570715000000022890 | 1999-04-28 |  | 11 | 13 | 18.3 | Gaia-Wind Ltd | Gaia 11 | 741 - Samsø | [6 empty] | 0 | 0 | 0 | 0 | 0 | 0 | 0 | 0 | 0 | 0 | 0 | 0 | 0 | 0 | 0 | 0 | 0 | 0 | 0 | 0 | 0 | 0 | 14834 | 24881 | 28275 | 5818 | 23173.6081 | 27330.9639 | 25140 | 22210.754 | 24779 | 24546 | 22742 | 24244 | 26493 | 27232 | 22979 | 20303.203 | 31432.764 | 21166.139 | 31028.52 | 18957.265 | 14894.558 | 25620.497 | 23910.356 | 2813.446 | 2621.62 | 1144.808 | 1870.139 | 2201.121 | 1043.789 | 2509.517 | 870.188 | 1726.204 | 1502.651 | 2471.045 | 1502.075 | 2892.892 | 2821.662 | 2052.493 | 2017.201 | 2045.66 | 979.81 | 1885.398 | 1574.371 | 1157.703 | 2963.612 | 1735.011 | 3035.536 | 3227.812 | 2562.277 | 2086.469 | 2171.728 | 1143.498 | 1626.795 | 1462.863 | 1136.822 | 904.615 | 1946.326 | 2171.471 | 2929.299 | 2614.056
570715000000030284 | 1999-04-29 | 2004-10-25 | 6 | 7 | 15 | Gaia-Wind Ltd | Gaia 5,5 | 671 - Struer | LAND | [5 empty] | 0 | 0 | 0 | 0 | 0 | 0 | 0 | 0 | 0 | 0 | 0 | 0 | 0 | 0 | 0 | 0 | 0 | 0 | 0 | 0 | 0 | 0 | 4326 | 8423 | 9318 | 3075 | 30 | 401 | 0 | 0 | 0 | 0 | 0 | 0 | 0 | 0 | 0 | 0 | 0 | 0 | 0 | 0 | 0 | 0 | 0 | 0 | 0 | 0 | 0 | 0 | 0 | 0 | 0 | 0 | 0 | 0 | 0 | 0 | 0 | 0 | 0 | 0 | 0 | 0 | 0 | 0 | 0 | 0 | 0 | 0 | 0 | 0 | 0 | 0 | 0 | 0 | 0 | 0 | 0 | 0 | 0 | 0
570715000000026522 | 1999-05-01 |  | 660 | 47 | 55 | Vestas Wind Systems A/S | V 660 | 766 - Hedensted | LAND | Nyborg By Langskov | 4a | 532933.66 | 6184415.28 | SDFE2018 | 0 | 0 | 0 | 0 | 0 | 0 | 0 | 0 | 0 | 0 | 0 | 0 | 0 | 0 | 0 | 0 | 0 | 0 | 0 | 0 | 0 | 0 | 726039 | 1447448 | 1165702.8047 | 1281777.3672 | 1189081.25 | 1316952.75 | 1268172.25 | 1145671.75 | 1428989.75 | 1325035.5 | 1128031.5 | 1090281 | 1329824.75 | 1298039 | 1167977.5 | 1179561.25 | 1261059 | 1002804 | 1261441 | 1110620 | 1180482 | 1217836 | 1002037 | 157851 | 197317 | 56965 | 86606 | 84482 | 46100 | 102497 | 13824 | 65255 | 88438 | 125602 | 95083 | 138298 | 125169 | 108770 | 80254 | 88036 | 35987 | 70670 | 59522 | 49183 | 96404 | 80325 | 157352 | 188051 | 154942 | 95257 | 85801 | 63053 | 53160 | 58656 | 57206 | 39102 | 81373 | 94337 | 134420 | 120485
570715000000044823 | 1999-05-01 |  | 750 | 75 | 50 | NEG Micon | NM 48/750 | 657 - Herning | LAND | Trælund, Herning Jorder | 1n | 496142.34 | 6229239.61 | SDFE2018 | 0 | 0 | 0 | 0 | 0 | 0 | 0 | 0 | 0 | 0 | 0 | 0 | 0 | 0 | 0 | 0 | 0 | 0 | 0 | 0 | 0 | 0 | 1068214 | 1425339 | 1206690 | 1334546 | 1187785 | 1297202 | 1296002 | 1153530 | 1197796 | 1329342 | 1133471 | 1080678 | 1302130 | 1239526 | 1136988 | 1252662 | 1300548 | 873009 | 1162159 | 982400 | 1115472 | 1149735 | 945245 | 144426 | 178315 | 74555 | 100943 | 82854 | 45989 | 87921 | 35358 | 59216 | 88899 | 145304 | 91247 | 124066 | 106580 | 52984 | 90762 | 101322 | 35497 | 71830 | 56754 | 59398 | 114824 | 79176 | 114645 | 134273 | 126577 | 98901 | 96323 | 71166 | 60751 | 57288 | 63806 | 31992 | 41819 | 80001 | 124365 | 81439
570715000000024276 | 1999-05-03 |  | 660 | 47 | 55 | Vestas Wind Systems A/S | V 47-660 | 575 - Vejen | LAND | Hundsbæk Hovedgård | 1a | 504154.84 | 6153176.5 | SDFE2018 | 0 | 0 | 0 | 0 | 0 | 0 | 0 | 0 | 0 | 0 | 0 | 0 | 0 | 0 | 0 | 0 | 0 | 0 | 0 | 0 | 0 | 0 | 677830 | 1348487 | 1031833 | 1228560.5 | 1041659.5 | 1149048.2031 | 1156958.5 | 1065156 | 1328864.5 | 1290115 | 1066666 | 949970.5 | 1013360.1 | 1100932.6 | 1018072.96 | 1137449.348 | 1274021.344 | 926130.2 | 995897.1 | 902822.1 | 823755.1 | 989727.5 | 788294.7 | 122222.8 | 184764.2 | 62862.1 | 81738.9 | 75294 | 35455.2 | 67616 | 26209.2 | 46676.5 | 70502.4 | 120694.9 | 65119.6 | 118516.7 | 94944.4 | 98152.4 | 49942.9 | 83944.8 | 33238.5 | 61311 | 38391.6 | 27956.2 | 37028.4 | 49466.4 | 80065.2 | 54858.5 | 57340.7 | 69352.9 | 53595.6 | 35818.8 | 19703.3 | 43194.2 | 44869.6 | 24188.7 | 53896.6 | 54895.9 | 77263.4 | 0
570715000000022883 | 1999-05-05 | 2002-07-09 | 110 | 21 | 26 | Nordtank | NTK 1NTK 30 | 706 - Syddjurs | LAND | Balle by, Rosmus | 7t | 611017.64 | 6241719.24 | Stamdata | 0 | 0 | 0 | 0 | 0 | 0 | 0 | 0 | 0 | 0 | 0 | 0 | 0 | 0 | 0 | 0 | 0 | 0 | 0 | 0 | 0 | 0 | 69771 | 126561 | 98286 | 60899 | 0 | 0 | 0 | 0 | 0 | 0 | 0 | 0 | 0 | 0 | 0 | 0 | 0 | 0 | 0 | 0 | 0 | 0 | 0 | 0 | 0 | 0 | 0 | 0 | 0 | 0 | 0 | 0 | 0 | 0 | 0 | 0 | 0 | 0 | 0 | 0 | 0 | 0 | 0 | 0 | 0 | 0 | 0 | 0 | 0 | 0 | 0 | 0 | 0 | 0 | 0 | 0 | 0 | 0 | 0 | 0
570715000000010316 | 1999-05-07 |  | 750 | 48 | 45 | NEG Micon | NM 750-200/48 | 840 - Rebild | LAND | Volstrup by | 7a | 546809.31 | 6312360.66 | SDFE2018 | 0 | 0 | 0 | 0 | 0 | 0 | 0 | 0 | 0 | 0 | 0 | 0 | 0 | 0 | 0 | 0 | 0 | 0 | 0 | 0 | 0 | 0 | 787271 | 1642511 | 1464747.3359 | 1528185.9062 | 1381038.2266 | 1593370.7891 | 1487090.4297 | 1352437.0039 | 1742741.5703 | 1556882.9023 | 1412405.2773 | 1202838.1244 | 1664713.676 | 1497944.532 | 1377842.048 | 1424375.925 | 1784536.214 | 1307634.116 | 1593480.179 | 1274831.559 | 1320418.688 | 1523087.75 | 1127846 | 206433.25 | 173887.5 | 86544.25 | 100628.75 | 115494.75 | 93414.25 | 122926.5 | 52484.75 | 82723.75 | 104404.25 | 151955.75 | 96713 | 136735.25 | 143227.75 | 112050.25 | 101527.25 | 110104.75 | 57816.5 | 107983.25 | 72954.75 | 77002.75 | 179345.25 | 94341 | 155053.75 | 125753.25 | 154835.5 | 112506.5 | 99743 | 82709.5 | 97898.5 | 86642 | 69028.75 | 53626.75 | 105756 | 106643.25 | 118021.5 | 82844.25
570715000000010323 | 1999-05-07 |  | 750 | 48 | 45 | NEG Micon | NM 750-200/48 | 840 - Rebild | LAND | Volstrup by | 7a | 546820.89 | 6312180.07 | SDFE2018 | 0 | 0 | 0 | 0 | 0 | 0 | 0 | 0 | 0 | 0 | 0 | 0 | 0 | 0 | 0 | 0 | 0 | 0 | 0 | 0 | 0 | 0 | 817548 | 1308884 | 1478518.6016 | 1562413.6641 | 1417719.5977 | 1621805.1094 | 1533569.3906 | 1246557.4141 | 1703880.0703 | 1451676.6094 | 1333483.4844 | 1293049.8887 | 1655996.76 | 1586827.88 | 1435311.411 | 1485506.386 | 1803222.518 | 1339736.166 | 1616548.452 | 1345463.379 | 1381077.99 | 1556966 | 1231439.75 | 204480 | 187512.25 | 91142.5 | 100358 | 112746.5 | 93825.25 | 125674.25 | 56664 | 84297 | 107591.5 | 156878.25 | 82257.25 | 91094.75 | 88125.75 | 116147.75 | 105408.75 | 112216.25 | 58286.75 | 116179.25 | 98926.75 | 78798.25 | 177041 | 98000.75 | 167532.5 | 190456.75 | 153382.5 | 113860 | 117218.5 | 85635 | 101806.25 | 94466.25 | 82426.75 | 58596.75 | 108480 | 112003.75 | 146104 | 140882.25
570715000000010330 | 1999-05-07 |  | 750 | 48 | 45 | NEG Micon | NM 750-200/48 | 840 - Rebild | LAND | Volstrup by | 15b | 546829.54 | 6311999.46 | SDFE2018 | 0 | 0 | 0 | 0 | 0 | 0 | 0 | 0 | 0 | 0 | 0 | 0 | 0 | 0 | 0 | 0 | 0 | 0 | 0 | 0 | 0 | 0 | 880472 | 1838208 | 1557798 | 1637623.5703 | 1491515.7773 | 1202867.5234 | 1547920.8047 | 1462353.5312 | 1762081.5625 | 1623715.6523 | 1480983.1133 | 1346286.9022 | 1762468.924 | 1709491.492 | 1545680.708 | 1593507.776 | 1929970.663 | 1405007.519 | 1724978.368 | 1478728.7 | 1372628.494 | 1677311.317 | 1216110.263 | 214310.731 | 202640.289 | 80962.447 | 40395.939 | 124538.879 | 93499.675 | 133775.946 | 59591.416 | 71807.938 | 118793.044 | 173837.743 | 115404.399 | 121024.057 | 149131.719 | 125546.454 | 112776.967 | 121946.101 | 61031.873 | 120362.637 | 101619.225 | 89412.229 | 192470.572 | 105594.467 | 176383.744 | 203803.784 | 171202.531 | 122113.956 | 57814.673 | 92304.754 | 107134.245 | 103572.009 | 90363.451 | 31201.379 | 117652.749 | 84692.933 | 93866.961 | 78895.991
570715000000025891 | 1999-05-07 |  | 600 | 44 | 41.5 | Vestas Wind Systems A/S | V 44 | 630 - Vejle | LAND | Lønå by | 4b | 514719.22 | 6193665.05 | SDFE2018 | 0 | 0 | 0 | 0 | 0 | 0 | 0 | 0 | 0 | 0 | 0 | 0 | 0 | 0 | 0 | 0 | 0 | 0 | 0 | 0 | 0 | 0 | 468557 | 989831 | 744435 | 861369 | 757599 | 830617 | 794724 | 737938 | 913833 | 880975 | 741849 | 671044 | 844196 | 823764 | 757799 | 833036 | 953987 | 660758 | 752165 | 701514 | 752110 | 811852 | 586928 | 111082 | 125418 | 45723 | 16259 | 0 | 0 | 0 | 0 | 12242 | 53960 | 96181 | 54231 | 76621 | 80932 | 67997 | 57155 | 62169 | 22347 | 49415 | 39041 | 33983 | 73384 | 55722 | 102351 | 118935 | 102032 | 67519 | 62767 | 47607 | 31967 | 39747 | 38810 | 20601 | 38460 | 50436 | 87206 | 76575
570714700000004520 | 1999-05-10 |  | 750 | 48 | 45 | Wind World | W 4800-750 | 265 - Roskilde | LAND | Assendløse | 9c | 688686.39 | 6160519.59 | SDFE2018 | 0 | 0 | 0 | 0 | 0 | 0 | 0 | 0 | 0 | 0 | 0 | 0 | 0 | 0 | 0 | 0 | 0 | 0 | 0 | 0 | 0 | 0 | 758196 | 1122970 | 948954 | 1310852 | 1219965.5 | 1278510.5 | 1184386 | 1069188 | 1373310 | 1305594 | 1170470 | 1017743 | 1295061 | 1210352.234 | 1003887.259 | 1191379.162 | 1328831.418 | 1001140.654 | 1022246.748 | 572888.04 | 713710.414 | 1097574.622 | 686702.123 | 152285.227 | 177389.292 | 79843.312 | 76603.018 | 71128.512 | 27819.419 | 62441.411 | 21620.009 | 71889.436 | 63515.521 | 116450.431 | 74108.073 | 135141.527 | 110267.775 | 90804.282 | 70536.675 | 81075.219 | 33161.472 | 64228.658 | 51090.025 | 45739.719 | 134342.369 | 81831.399 | 120673.094 | 115734.537 | 126320.871 | 85796.636 | 77226.268 | 66340.833 | 42943.761 | 41336.188 | 60.034 | 27110.479 | 69902.052 | 78859.721 | 116935.988 | 107811.146
570715000000047893 | 1999-05-10 |  | 600 | 44 | 45 | BONUS | 600 - MK lV | 575 - Vejen | LAND | Fæsted | 20 | 497746.69 | 6132028.56 | SDFE2018 | 0 | 0 | 0 | 0 | 0 | 0 | 0 | 0 | 0 | 0 | 0 | 0 | 0 | 0 | 0 | 0 | 0 | 0 | 0 | 0 | 0 | 0 | 638266 | 1359324 | 1078838 | 1235164 | 1075188 | 1143295 | 1179398 | 1111373 | 1284315 | 1236952 | 1097643 | 1004332 | 1209835 | 1141604 | 1083989 | 1170681 | 1324341 | 1028333 | 1123705 | 1040050 | 1080119 | 1136148 | 906305 | 136750 | 180932 | 73580 | 92372 | 80466 | 45168 | 73028 | 38415 | 62104 | 81720 | 126003 | 89050 | 127078 | 99443 | 106684 | 86175 | 88259 | 43273 | 80579 | 54628 | 56010 | 114937 | 81687 | 139914 | 152744 | 132373 | 100618 | 85806 | 79248 | 58948 | 61805 | 62812 | 49263 | 79761 | 58152 | 120768 | 107299
570715000000048029 | 1999-05-10 |  | 1000 | 54 | 45 | BONUS | 1 MW | 575 - Vejen | LAND | Mejlby | 12 | 495682.02 | 6138661.55 | Stamdata | 0 | 0 | 0 | 0 | 0 | 0 | 0 | 0 | 0 | 0 | 0 | 0 | 0 | 0 | 0 | 0 | 0 | 0 | 0 | 0 | 0 | 0 | 1115361 | 2258094 | 1753454 | 1957141 | 1775979 | 1957400 | 1891778 | 1786949 | 2144281 | 2070798 | 1817345 | 1699894 | 2041382 | 1916489 | 1779378 | 1945725 | 2181067 | 1640726 | 1819496 | 1741190 | 1833821 | 1900902 | 1484858 | 231802 | 309460 | 119041 | 152172 | 129326 | 73402 | 113174 | 58187 | 106452 | 133604 | 215444 | 147014 | 213628 | 169568 | 175549 | 135657 | 152877 | 74077 | 139264 | 92770 | 88594 | 197768 | 136170 | 237345 | 264389 | 208650 | 126018 | 142867 | 115291 | 96283 | 98079 | 107451 | 82406 | 131054 | 93093 | 1332 | 82905
570715000000047695 | 1999-05-11 |  | 1300 | 60 | 46 | Nordex | N 60/1300 | 550 - Tønder | LAND | Løgumkloster | 1288 | 500663.53 | 6102238.76 | SDFE2018 | 0 | 0 | 0 | 0 | 0 | 0 | 0 | 0 | 0 | 0 | 0 | 0 | 0 | 0 | 0 | 0 | 0 | 0 | 0 | 0 | 0 | 0 | 1201192 | 2781046 | 1931352 | 2539724 | 2236924 | 2427305 | 2354150 | 2317806 | 2616268 | 2604123 | 2208975 | 2021245 | 2153271 | 2267943 | 2213739 | 2248979 | 2553289 | 2035852 | 2116848 | 1744477 | 2211278 | 2409587 | 2076037 | 282408 | 389443 | 150768 | 214287 | 158268 | 107327 | 162891 | 84200 | 87543 | 166573 | 285196 | 205156 | 223583 | 209217 | 231936 | 194624 | 198150 | 108850 | 150445 | 104764 | 90201 | 222437 | 158003 | 136173 | 135817 | 279227 | 214472 | 189312 | 158740 | 126948 | 128364 | 127076 | 97538 | 166920 | 163329 | 280268 | 185599
570715000000053979 | 1999-05-12 |  | 750 | 48 | 50 | NEG Micon | NM 750-200/48 | 480 - Nordfyn | LAND | Emmelev By, Hjadstrup | 4a | 585924.39 | 6156018.54 | SDFE2018 | 0 | 0 | 0 | 0 | 0 | 0 | 0 | 0 | 0 | 0 | 0 | 0 | 0 | 0 | 0 | 0 | 0 | 0 | 0 | 0 | 0 | 0 | 877850.6875 | 1710063.375 | 1486203.0469 | 1614917.0977 | 1481208.2539 | 1595303.5938 | 1581591.9688 | 1430494.8438 | 1735784.0977 | 1658052.2734 | 1472786.5859 | 1466149.5328 | 1631448.6333 | 1621868.2077 | 1487927.9783 | 1526487.9363 | 1676445.5033 | 1397068.6703 | 1600407.6953 | 1404661.341 | 1491597.377 | 1524384.7683 | 1305325.6177 | 181267.3637 | 226484.6177 | 93661.4007 | 115866.3123 | 102285.7183 | 64309.2783 | 120461.6157 | 49621.4337 | 84381.5397 | 111563.0343 | 162321.605 | 124761.981 | 179407.2667 | 145755.599 | 124956.726 | 106666.361 | 104972.741 | 52714.5013 | 112130.746 | 77951.474 | 77821.5233 | 171826.6193 | 122636.8137 | 194471.7753 | 217664.186 | 177289.1557 | 118802.477 | 115428.406 | 74324.932 | 85240.1097 | 80001.02 | 81188.1763 | 66967.1637 | 114853.7837 | 109328.3183 | 170494.6273 | 167588.85
570715000000053986 | 1999-05-12 |  | 750 | 48 | 50 | NEG Micon | NM 750-200/48 | 480 - Nordfyn | LAND | Emmelev By, Hjadstrup | 4a | 586174.82 | 6155892.74 | SDFE2018 | 0 | 0 | 0 | 0 | 0 | 0 | 0 | 0 | 0 | 0 | 0 | 0 | 0 | 0 | 0 | 0 | 0 | 0 | 0 | 0 | 0 | 0 | 877850.6875 | 1710063.375 | 1486203.0469 | 1614917.0977 | 1481208.2539 | 1595303.5938 | 1581591.9688 | 1430494.8438 | 1735784.0977 | 1658052.2734 | 1472786.5859 | 1466149.5328 | 1631448.6333 | 1621868.2077 | 1487927.9783 | 1526487.9363 | 1676445.5033 | 1397068.6703 | 1600407.6953 | 1404661.341 | 1491597.377 | 1524384.7683 | 1305325.6177 | 181267.3637 | 226484.6177 | 93661.4007 | 115866.3123 | 102285.7183 | 64309.2783 | 120461.6157 | 49621.4337 | 84381.5397 | 111563.0343 | 162321.605 | 124761.981 | 179407.2667 | 145755.599 | 124956.726 | 106666.361 | 104972.741 | 52714.5013 | 112130.746 | 77951.474 | 77821.5233 | 171826.6193 | 122636.8137 | 194471.7753 | 217664.186 | 177289.1557 | 118802.477 | 115428.406 | 74324.932 | 85240.1097 | 80001.02 | 81188.1763 | 66967.1637 | 114853.7837 | 109328.3183 | 170494.6273 | 167588.85
570715000000053993 | 1999-05-12 |  | 750 | 48 | 50 | NEG Micon | NM 750-200/48 | 480 - Nordfyn | LAND | Emmelev By, Hjadstrup | 4a | 586425.64 | 6155768.17 | SDFE2018 | 0 | 0 | 0 | 0 | 0 | 0 | 0 | 0 | 0 | 0 | 0 | 0 | 0 | 0 | 0 | 0 | 0 | 0 | 0 | 0 | 0 | 0 | 877850.6875 | 1710063.375 | 1486203.0469 | 1614917.0977 | 1481208.2539 | 1595303.5938 | 1581591.9688 | 1430494.8438 | 1735784.0977 | 1658052.2734 | 1472786.5859 | 1466149.5328 | 1631448.6333 | 1621868.2077 | 1487927.9783 | 1526487.9363 | 1676445.5033 | 1397068.6703 | 1600407.6953 | 1404661.341 | 1491597.377 | 1524384.7683 | 1305325.6177 | 181267.3637 | 226484.6177 | 93661.4007 | 115866.3123 | 102285.7183 | 64309.2783 | 120461.6157 | 49621.4337 | 84381.5397 | 111563.0343 | 162321.605 | 124761.981 | 179407.2667 | 145755.599 | 124956.726 | 106666.361 | 104972.741 | 52714.5013 | 112130.746 | 77951.474 | 77821.5233 | 171826.6193 | 122636.8137 | 194471.7753 | 217664.186 | 177289.1557 | 118802.477 | 115428.406 | 74324.932 | 85240.1097 | 80001.02 | 81188.1763 | 66967.1637 | 114853.7837 | 109328.3183 | 170494.6273 | 167588.85
570715000000054365 | 1999-05-12 |  | 750 | 48 | 50 | NEG Micon | NM 750-200/48 | 420 - Assens | LAND | Voldtofte By, Flemløse | 12p | 569134.5 | 6122728.82 | SDFE2018 | 0 | 0 | 0 | 0 | 0 | 0 | 0 | 0 | 0 | 0 | 0 | 0 | 0 | 0 | 0 | 0 | 0 | 0 | 0 | 0 | 0 | 0 | 698220 | 1376290 | 1143725.7031 | 1256867.9023 | 1104860.2188 | 1261355.8906 | 1219929.7969 | 1103649.5078 | 1375994.6641 | 1326023.8398 | 1117360.7266 | 1086262.4106 | 1257655.87 | 1208094.8 | 1127907.13 | 1182703.94 | 1391137.57 | 1063094.53 | 1228057.26 | 994716.74 | 1174781.62 | 1208998.95 | 993302.3 | 137992.13 | 114389.71 | 41459.59 | 23963.06 | 77898.64 | 45720.06 | 89378.76 | 31726.09 | 67505.24 | 67776.35 | 121441.05 | 75598.95 | 146731.86 | 115096.49 | 92442.74 | 88686.04 | 98312.98 | 48310.82 | 87520.12 | 38811.74 | 55174.64 | 121384.68 | 95889.91 | 118506.21 | 145381.76 | 145184.79 | 85228.25 | 81031.9 | 56601.35 | 56005.18 | 57696.25 | 59754.34 | 50759.89 | 85194.79 | 85819.81 | 131929.36 | 123283.27
570715000000054358 | 1999-05-14 |  | 750 | 48 | 50 | NEG Micon | NM 750-200/48 | 420 - Assens | LAND | Barløse By, Barløse | 1a | 562158.63 | 6131318 | SDFE2018 | 0 | 0 | 0 | 0 | 0 | 0 | 0 | 0 | 0 | 0 | 0 | 0 | 0 | 0 | 0 | 0 | 0 | 0 | 0 | 0 | 0 | 0 | 929370 | 1794360 | 1461720.8203 | 1636195.1172 | 1452360.0078 | 1680661.4922 | 1598899.6016 | 1524326.5195 | 1813077.5859 | 1759496.7266 | 1525179.625 | 1405388.0741 | 1674543.18 | 1612789.22 | 1531824.64 | 1597176.28 | 1822368.96 | 1389919.22 | 1602815.803 | 1460603.011 | 1548098.254 | 1621758.49 | 1305481.808 | 176923.371 | 233170.95 | 98882.112 | 118184.157 | 108235.366 | 68466.733 | 121271.676 | 46784.345 | 93285.306 | 118555.895 | 166682.708 | 121183.336 | 194882.912 | 131434.074 | 133407.009 | 125201.899 | 121425.188 | 62332.023 | 119476.551 | 79774.259 | 74199.071 | 128523.759 | 122372.538 | 178021.433 | 217857.912 | 173383.917 | 135937.767 | 116279.362 | 98106.857 | 90990.784 | 91726.142 | 89153.994 | 83464.352 | 118397.021 | 109328.728 | 160009.442 | 135392.22
570714700000012273 | 1999-05-17 |  | 550 | 41 | 35 | Nordtank | NTK 550/41 | 370 - Næstved | LAND | Førslev | 8c | 660623.42 | 6128465.56 | SDFE2018 | 0 | 0 | 0 | 0 | 0 | 0 | 0 | 0 | 0 | 0 | 0 | 0 | 0 | 0 | 0 | 0 | 0 | 0 | 0 | 0 | 0 | 0 | 480073 | 986720 | 827385 | 936662 | 849586 | 933472 | 847078 | 756714 | 1011745 | 951539 | 778343 | 789910 | 951588.147 | 881236.4 | 790215.5 | 860972.8 | 1007968.9 | 732839.9 | 897345.2 | 757568.9 | 775557.3 | 859250.8 | 654187 | 111810.9 | 133779.6 | 49809.2 | 69759.2 | 54049.6 | 25584.2 | 59729.7 | 17095.2 | 51783 | 51897.3 | 83204.9 | 55887.6 | 106623 | 83819.1 | 74581.393 | 60036.3 | 48176.03 | 31579.39 | 63787.76 | 40829.05 | 32815.78 | 104806.62 | 64832.25 | 110505.21 | 97886.36 | 95759.34 | 73578.55 | 48792.92 | 56767.81 | 41644.26 | 43709.85 | 41956.01 | 46864.15 | 55566.9 | 60300.07 | 92689.01 | 88605.18
570715000000038860 | 1999-05-18 |  | 11 | 13 | 18.3 | Gaia-Wind Ltd | Gaia 11 | 671 - Struer | [6 empty] | 0 | 0 | 0 | 0 | 0 | 0 | 0 | 0 | 0 | 0 | 0 | 0 | 0 | 0 | 0 | 0 | 0 | 0 | 0 | 0 | 0 | 0 | 9628 | 22646 | 42755 | 51195 | 15158 | 17749.9999 | 16640.9999 | 16026.9999 | 17753.9998 | 11668.1871 | 14778.0001 | 13171 | 12744 | 10815 | 8847.283 | 17243 | 9657 | 12828.31 | 17389.32 | 16116.77 | 16948.18 | 18700.08 | 13072.21 | 2217.33 | 2826.7 | 1155.57 | 1524.44 | 1962.46 | 1258.45 | 2443.9 | 1100.5 | 1529.19 | 1939 | 2440.62 | 1037.71 | 1784.63 | 1824.03 | 1566.17 | 1250.05 | 1970.87 | 890.46 | 1104.08 | 1543.8 | 1372.63 | 2482.56 | 1075.38 | 1604.51 | 1909.54 | 1908.8 | 1500.01 | 1756.8 | 1176.36 | 1552.67 | 1464.47 | 1024.92 | 266.63 | 1445.15 | 808.09 | 1021.43 | 1147.21
570715000000054372 | 1999-05-19 |  | 660 | 47 | 45 | Vestas Wind Systems A/S | V 47-660 | 430 - Faaborg-Midtfyn | LAND | Ølsted By, Sdr. Broby | 15d | 582642.96 | 6124500.26 | SDFE2018 | 0 | 0 | 0 | 0 | 0 | 0 | 0 | 0 | 0 | 0 | 0 | 0 | 0 | 0 | 0 | 0 | 0 | 0 | 0 | 0 | 0 | 0 | 682453 | 1314944 | 1067622.3984 | 1249321.0117 | 1063183.1035 | 1236123.7969 | 1148730.4766 | 1061564.5098 | 1357908.3594 | 1293883.8672 | 1072670.4375 | 1025432.6923 | 1211370.185 | 1154863.519 | 1079546.754 | 1090429.649 | 1356411.059 | 975873.713 | 1174052.455 | 992187.094 | 1101064.01 | 831380.28 | 918349.686 | 148482.249 | 189301.376 | 42210.284 | 87305.528 | 74988.622 | 41347.4 | 83049.636 | 21594.762 | 55470.828 | 74139.102 | 107345.699 | 69270.631 | 153255.428 | 50905.664 | 0 | 0 | 27865.353 | 35543.092 | 94053.872 | 48695.587 | 47373.255 | 44300.937 | 81551.469 | 154615.774 | 173526.101 | 142021.162 | 87021.084 | 83321.806 | 65913.578 | 55674.82 | 57694.609 | 54148.717 | 45831.237 | 73209.57 | 81325.988 | 132917.253 | 65248.793
570715000000015243 | 1999-05-20 |  | 750 | 48.2 | 50 | NEG Micon | NM 48/750 | 791 - Viborg | LAND | Frederiks by | 3d | 515126.43 | 6247457.86 | SDFE2018 | 0 | 0 | 0 | 0 | 0 | 0 | 0 | 0 | 0 | 0 | 0 | 0 | 0 | 0 | 0 | 0 | 0 | 0 | 0 | 0 | 0 | 0 | 732988 | 1655342 | 1281738.6484 | 1427985.8906 | 1308193.9297 | 1448426.4297 | 1421229.1367 | 1295133.8359 | 1665162.1992 | 1569633.1211 | 1319149.2617 | 1220408.6375 | 1549914.3 | 1486911.69 | 1301351.04 | 1113420.627 | 1667867.062 | 1298528.902 | 1458424.787 | 1208304.711 | 1355852.174 | 1450604.801 | 1089448.38 | 184942 | 182011 | 81773 | 116063 | 104711 | 67102 | 119795 | 49611 | 79308 | 106922 | 153016 | 100431 | 139826 | 136348 | 111197 | 97042 | 83422 | 51542 | 84594 | 78368 | 67673 | 153757 | 89739 | 21441 | 83836 | 155242 | 110056 | 95151 | 80445 | 82810 | 78208 | 67674 | 55090 | 92631 | 100255 | 127257 | 137930
570715000000015250 | 1999-05-20 |  | 750 | 48.2 | 50 | NEG Micon | NM 48/750 | 791 - Viborg | LAND | Frederiks by | 15f | 515335.55 | 6247261.3 | SDFE2018 | 0 | 0 | 0 | 0 | 0 | 0 | 0 | 0 | 0 | 0 | 0 | 0 | 0 | 0 | 0 | 0 | 0 | 0 | 0 | 0 | 0 | 0 | 752421 | 1638729 | 1281241.6016 | 1459707.4688 | 1330665.9102 | 1422587.4375 | 1431775.6172 | 1300051.1758 | 1619053.9258 | 1548151.0977 | 1310649.1172 | 1202950.9841 | 1519986.6 | 1439008.56 | 1282621.23 | 1438718.49 | 1403833.86 | 1237768.29 | 1432905.21 | 1270276.92 | 1303688.43 | 1392240.96 | 1062295.74 | 168262.38 | 170919.54 | 96793.29 | 113912.37 | 104278.68 | 66670.56 | 114634.08 | 50166.27 | 78433.74 | 102015.54 | 159241.5 | 92025.45 | 136656.63 | 133407.45 | 101390.85 | 106296.3 | 110056.32 | 53831.25 | 91911.6 | 79762.32 | 59842.53 | 136848.69 | 99006.93 | 148605.93 | 28083.33 | 127966.41 | 117820.89 | 109156.41 | 90428.58 | 83556.99 | 51748.29 | 63489.69 | 56572.56 | 102366.99 | 96454.71 | 137063.52 | 121816.53
570715000000015267 | 1999-05-20 |  | 750 | 48.2 | 50 | NEG Micon | NM 48/750 | 791 - Viborg | LAND | Frederiks by | 20i | 515231.73 | 6247359.65 | SDFE2018 | 0 | 0 | 0 | 0 | 0 | 0 | 0 | 0 | 0 | 0 | 0 | 0 | 0 | 0 | 0 | 0 | 0 | 0 | 0 | 0 | 0 | 0 | 720189 | 1577255 | 1216730.6875 | 1400352.9805 | 1243803.3398 | 1377812.6953 | 1361566.793 | 1239954.2227 | 1562560.5625 | 1496156.3516 | 1248962.2188 | 1152681.7544 | 1473294.24 | 1385557.47 | 1220707.62 | 1350837.18 | 1613872.26 | 1255753.62 | 1390178.79 | 1224123.12 | 1262804.4 | 1321756.92 | 1017050.76 | 113924.25 | 164158.83 | 68853.51 | 81005.76 | 91422.54 | 63427.32 | 105953.76 | 41708.7 | 72873.9 | 75908.25 | 115944.84 | 89247.51 | 135447.84 | 129115.8 | 101430.45 | 95102.37 | 97318.98 | 49866.3 | 67670.46 | 66812.13 | 69909.84 | 153514.35 | 87955.56 | 154412.28 | 179637.48 | 150385.95 | 107295.21 | 104907.33 | 81569.07 | 70889.94 | 87996.15 | 65475.63 | 52410.6 | 91809.63 | 93769.83 | 138957.39 | 131560.11
570715000000020384 | 1999-05-20 |  | 750 | 48.2 | 45 | NEG Micon | NM 750-200/48 IEC ll | 706 - Syddjurs | LAND | Estrup gde, Søby | 2a | 577381.08 | 6242439.11 | SDFE2018 | 0 | 0 | 0 | 0 | 0 | 0 | 0 | 0 | 0 | 0 | 0 | 0 | 0 | 0 | 0 | 0 | 0 | 0 | 0 | 0 | 0 | 0 | 879512 | 1691834.75 | 1313532.625 | 0 | 1179676.4336 | 1413004.3906 | 1301126.9609 | 1252413.9688 | 1527916.2734 | 1480484.5469 | 1257775.9727 | 1199802.5347 | 1486634.61 | 1418602.377 | 1300349.337 | 1331221.247 | 1541106.199 | 1244964.968 | 1304707.352 | 1207348.844 | 1233869.728 | 1422571.8 | 1100279.477 | 166974.964 | 186911.816 | 86287.968 | 93914.34 | 91494.728 | 58593.34 | 98177.56 | 45248.424 | 71889.844 | 97879.184 | 153254.608 | 98553.988 | 145040.376 | 133015.428 | 109613.66 | 91033.332 | 84858.332 | 39551.616 | 94351.036 | 74685.884 | 76748.828 | 139597.484 | 78780.156 | 145871.284 | 183869.764 | 139378.148 | 96637.268 | 102154.26 | 61761.856 | 55523.624 | 73026.044 | 80658.344 | 36414.716 | 86967.712 | 88224.448 | 97326.892 | 119372.136
570715000000020414 | 1999-05-20 |  | 750 | 48.2 | 45 | NEG Micon | NM 750-200/48 IEC ll | 706 - Syddjurs | LAND | Estrup Gde, Søby | 2b | 577905.08 | 6242040.38 | SDFE2018 | 0 | 0 | 0 | 0 | 0 | 0 | 0 | 0 | 0 | 0 | 0 | 0 | 0 | 0 | 0 | 0 | 0 | 0 | 0 | 0 | 0 | 0 | 0 | 704931.125 | 1313532.625 | 1123502.0938 | 1265855.8984 | 1351415.5312 | 1173491.2227 | 1176895.8359 | 1371085.0391 | 1397412.3555 | 1202499.1484 | 1122163.094 | 1431541.452 | 1341914.512 | 1204492.967 | 1274538.411 | 1488043.058 | 1160464.292 | 1352114.556 | 1158354.912 | 1200959.448 | 1379940.588 | 1045892.848 | 153359.336 | 181764.336 | 84473.012 | 81730.324 | 93342.288 | 59808.58 | 104763.568 | 44393.804 | 70155.904 | 93191.124 | 146293.16 | 89370.528 | 136338.072 | 131826.864 | 100733.516 | 89059.308 | 86079.5 | 39487.396 | 87389.588 | 74438.884 | 74421.1 | 121366.908 | 87490.364 | 128065.548 | 163216.612 | 139918.584 | 87490.364 | 94484.416 | 54682.836 | 71590.48 | 59332.364 | 55674.788 | 46318.428 | 108985.292 | 93613 | 128758.136 | 119480.816
570715000000035524 | 1999-05-20 |  | 11 | 13 | 18 | Gaia-Wind Ltd | Gaia 11 | 573 - Varde | [6 empty] | 0 | 0 | 0 | 0 | 0 | 0 | 0 | 0 | 0 | 0 | 0 | 0 | 0 | 0 | 0 | 0 | 0 | 0 | 0 | 0 | 0 | 0 | 14117 | 24200 | 21926 | 24245 | 20735 | 23425 | 25805 | 23159 | 23890 | 23734 | 25791.8 | 19433.5 | 25410.2 | 24781.3 | 18429.1 | 21627.6 | 26368.4 | 13044 | 22466.5 | 21301.9 | 20863.5 | 23444.9 | 14601.426 | 1974.987 | 2848.041 | 1011.361 | 1829.324 | 2195.645 | 1183.384 | 2511.265 | 772.874 | 1537.502 | 1926.001 | 2141.493 | 1228.285 | 2112.746 | 1486.233 | 2002.748 | 1467.265 | 2223.559 | 698.422 | 689.687 | 1479.22 | 1368.22 | 2169.884 | 1294.878 | 1644.693 | 2521.997 | 2113.205 | 1619.286 | 1901.232 | 1033.941 | 2149.129 | 1731.012 | 1340.378 | 782.864 | 1393.82 | 1535.776 | 2098.887 | 1658.777
570714700000012310 | 1999-05-21 |  | 550 | 41 | 35 | NEG Micon | NTK 550/41 | 360 - Lolland | LAND | Stokkemarke By Og Sogn | 30a | 651341.11 | 6078517.87 | SDFE2018 | 0 | 0 | 0 | 0 | 0 | 0 | 0 | 0 | 0 | 0 | 0 | 0 | 0 | 0 | 0 | 0 | 0 | 0 | 0 | 0 | 0 | 0 | 518820 | 1013295 | 864695 | 963171 | 882017 | 988235 | 916887 | 847414 | 1085968 | 970756 | 890891 | 856098 | 1028964 | 961475 | 899160 | 880126 | 1068060.5 | 802728.4 | 988546.7 | 806292.3 | 931730.63 | 922975.7 | 809751.17 | 133307.69 | 156307.72 | 55152.29 | 86216.48 | 59121.51 | 28347.25 | 65522.85 | 18667.83 | 52623.86 | 58970.37 | 86160.11 | 67127.01 | 128632.33 | 94225.04 | 86626.728 | 69735.4 | 64910.65 | 35152.85 | 72565.31 | 44587.74 | 39625.28 | 104046.17 | 84438.95 | 128792.49 | 140630.74 | 121783.07 | 80493.65 | 64196.38 | 59540.1 | 48213.28 | 45103.73 | 41409.01 | 48393.29 | 57532.25 | 64186.23 | 111699.4 | 102913.31
570715000000049989 | 1999-05-26 |  | 600 | 48 | 46 | NEG Micon | NM 600/48 | 580 - Aabenraa | LAND | Vilsbæk, Holbøl | 37 | 525611.31 | 6084489.21 | SDFE2018 | 0 | 0 | 0 | 0 | 0 | 0 | 0 | 0 | 0 | 0 | 0 | 0 | 0 | 0 | 0 | 0 | 0 | 0 | 0 | 0 | 0 | 0 | 969861 | 1440776 | 1063698.6562 | 1215788.6641 | 1073222.3359 | 1160510.5742 | 1162494.3359 | 1088210.875 | 1292223.4219 | 1144227.0352 | 1083736.0078 | 1031674 | 1202036.3333 | 1100357.6667 | 1043811.9999 | 1139349.3334 | 1245530.3333 | 961113 | 1039377 | 967858 | 1051772.3333 | 1051076 | 839288 | 121737.6667 | 152099.3333 | 65095.3333 | 83475.3333 | 75130.3333 | 47958 | 64599 | 34894 | 53816.3333 | 50510 | 84471.3333 | 70488.3333 | 132427.6667 | 89937.6667 | 99512 | 82216.6667 | 91994.3333 | 50021.6667 | 77934.3333 | 52102.6667 | 51435.3333 | 108013.6667 | 82046.6667 | 141840.3333 | 155494.3333 | 132699.3333 | 81238.6667 | 79458.3333 | 79987.3333 | 53756 | 58691 | 52741 | 51039.6667 | 70620 | 63660.6667 | 105112.6667 | 93814.3333
570715000000031748 | 1999-05-26 |  | 660 | 47 | 40 | Vestas Wind Systems A/S | V 47-660 | 671 - Struer | LAND | Hvidbjerg by | 9d | 472697.38 | 6281175.24 | SDFE2018 | 0 | 0 | 0 | 0 | 0 | 0 | 0 | 0 | 0 | 0 | 0 | 0 | 0 | 0 | 0 | 0 | 0 | 0 | 0 | 0 | 0 | 0 | 798716 | 1941337 | 1623327 | 1598598 | 1551859 | 1762736 | 1693996 | 1520396 | 1868384 | 1669307 | 1582914 | 1488445 | 1750000 | 1811976 | 1637344 | 1734893 | 1998602 | 1582813 | 1845572 | 1472619 | 1647986 | 1837725 | 1320950 | 217563 | 257465 | 95482 | 137703 | 135346 | 86327 | 166834 | 59911 | 102557 | 151247 | 191915 | 142490 | 176285 | 162549 | 146698 | 118917 | 136468 | 52647 | 138221 | 104334 | 101706 | 224979 | 136654 | 206338 | 231955 | 175422 | 146137 | 142095 | 82460 | 125850 | 111692 | 110728 | 71897 | 131867 | 144382 | 193983 | 161825
570715000000031755 | 1999-05-26 |  | 660 | 47 | 45 | Vestas Wind Systems A/S | V 47-660 | 671 - Struer | LAND | Semb by | 4a | 472894.89 | 6281155.7 | SDFE2018 | 0 | 0 | 0 | 0 | 0 | 0 | 0 | 0 | 0 | 0 | 0 | 0 | 0 | 0 | 0 | 0 | 0 | 0 | 0 | 0 | 0 | 0 | 923465 | 1926624 | 1629779 | 1687315 | 1549764 | 1766915 | 1738855 | 1549070 | 1939865 | 1705914 | 1634941 | 1555073 | 1775910 | 1805299 | 1624177 | 1678067 | 1851200 | 1557551 | 1735113 | 1573178 | 1586031 | 1723579 | 1414004 | 209745 | 232727 | 87960 | 131634 | 123400 | 72199 | 148454 | 59213 | 101857 | 140140 | 184912 | 133097 | 161862 | 142729 | 112981 | 109991 | 114065 | 58758 | 102710 | 98003 | 83781 | 33450 | 96785 | 179784 | 216406 | 151115 | 139851 | 133496 | 82297 | 106581 | 102628 | 97245 | 73655 | 124129 | 132392 | 181374 | 144554
570715000000031762 | 1999-05-26 |  | 660 | 47 | 45 | Vestas Wind Systems A/S | V 47-660 | 671 - Struer | LAND | Styvel by | 5d | 473092.4 | 6281136.16 | SDFE2018 | 0 | 0 | 0 | 0 | 0 | 0 | 0 | 0 | 0 | 0 | 0 | 0 | 0 | 0 | 0 | 0 | 0 | 0 | 0 | 0 | 0 | 0 | 916299 | 1902653 | 1608579 | 1428706 | 1498047 | 1784236 | 1752706 | 1561972 | 1930261 | 1720211 | 1662884 | 1589017 | 1799204 | 1730266 | 1577848 | 1795974 | 1970598 | 1577089 | 1751019 | 1564060 | 1596855 | 1739956 | 1460082 | 206953 | 230764 | 88437 | 129905 | 122211 | 73400 | 149148 | 59219 | 108538 | 140685 | 191980 | 131418 | 160354 | 136718 | 140938 | 115768 | 139002 | 64541 | 116454 | 91662 | 95967 | 216883 | 137803 | 192823 | 220020 | 165344 | 148943 | 140569 | 95212 | 110987 | 106214 | 100907 | 77362 | 125310 | 125700 | 177286 | 150367
570715000000047800 | 1999-05-26 |  | 660 | 47 | 46 | Vestas Wind Systems A/S | V 47-660 | 550 - Tønder | LAND | Tirslund | 147 | 509143.47 | 6116320.87 | SDFE2018 | 0 | 0 | 0 | 0 | 0 | 0 | 0 | 0 | 0 | 0 | 0 | 0 | 0 | 0 | 0 | 0 | 0 | 0 | 0 | 0 | 0 | 0 | 641888 | 1415347 | 1090322 | 1297840 | 1111570 | 1202871 | 1186600 | 1102338 | 1251833 | 1298644 | 1077891 | 1010541 | 1209295 | 1092265 | 1053967 | 1144520 | 1271332 | 859157 | 1039632 | 942814 | 1022557 | 991839 | 836703 | 141138 | 192376 | 62829 | 71924 | 76079 | 36018 | 67918 | 27059 | 57263 | 73491 | 128608 | 43879 | 69456 | 78996 | 60756 | 75642 | 92321 | 39112 | 68527 | 46379 | 41620 | 109990 | 40476 | 147906 | 167643 | 154309 | 93769 | 85112 | 68034 | 42915 | 49069 | 50614 | 38184 | 71594 | 70794 | 129366 | 111671
570715000000050954 | 1999-05-26 |  | 1000 | 54.2 | 46 | BONUS | 1 MW | 510 - Haderslev | LAND | Kastvrå | 12 | 522586.44 | 6129433.11 | SDFE2018 | 0 | 0 | 0 | 0 | 0 | 0 | 0 | 0 | 0 | 0 | 0 | 0 | 0 | 0 | 0 | 0 | 0 | 0 | 0 | 0 | 0 | 0 | 1012283 | 2080900 | 1614163 | 1685478 | 1649603 | 1730521.8984 | 1784741.6016 | 1656339.4102 | 1953384.1094 | 1968859.6133 | 1654996 | 1604319 | 1872027 | 1760834 | 1679568 | 1843478 | 2063385 | 1605493 | 1734572 | 1593390 | 1748492 | 1657950 | 1461067 | 222369 | 296473 | 113102 | 142524 | 123787 | 67852 | 106434 | 48772 | 88672 | 127512 | 185558 | 132279 | 194421 | 141179 | 142822 | 69202 | 60995 | 0 | 9324 | 60007 | 76173 | 40261 | 91078 | 246187 | 272384 | 229404 | 152120 | 137087 | 40036 | 45245 | 92929 | 37479 | 64574 | 127660 | 120214 | 212443 | 155997
570715000000050961 | 1999-05-26 |  | 1000 | 54.2 | 46 | BONUS | 1 MW | 510 - Haderslev | LAND | Kastvrå | 8 | 521939.55 | 6129681.12 | SDFE2018 | 0 | 0 | 0 | 0 | 0 | 0 | 0 | 0 | 0 | 0 | 0 | 0 | 0 | 0 | 0 | 0 | 0 | 0 | 0 | 0 | 0 | 0 | 979148 | 2075242 | 1553223 | 1868882 | 1645584 | 1817345.7109 | 1757238.3984 | 1646665.7188 | 1929445.1445 | 1951267.3906 | 1659259 | 1617975 | 1687215 | 1332415 | 1689587 | 1836887 | 2031321 | 1556586 | 1763011 | 1552645 | 1735224 | 1807800 | 1414348 | 209397 | 295227 | 116080 | 138505 | 129154 | 74543 | 127685 | 55059 | 91474 | 127159 | 180605 | 138028 | 195255 | 141613 | 145748 | 133700 | 119100 | 69246 | 117797 | 72576 | 77535 | 163721 | 119713 | 239462 | 272365 | 230157 | 156045 | 137436 | 108325 | 80422 | 95016 | 82008 | 71770 | 99749 | 121547 | 208147 | 154960
570715000000050985 | 1999-05-26 |  | 1000 | 54.2 | 46 | BONUS | 1 MW | 510 - Haderslev | LAND | Kastvrå | 6 | 520063.74 | 6128113.51 | SDFE2018 | 0 | 0 | 0 | 0 | 0 | 0 | 0 | 0 | 0 | 0 | 0 | 0 | 0 | 0 | 0 | 0 | 0 | 0 | 0 | 0 | 0 | 0 | 1076845 | 2220285 | 1736307 | 1950212 | 1716339 | 1853512.9844 | 1859943.3125 | 1741912 | 2053508.1133 | 2008103.1016 | 1655776.4844 | 1678097.3063 | 1947188.7 | 1812283.5 | 1609786.6 | 1812457.8 | 1858681.5 | 1515649.7 | 1774437.4 | 1647514 | 1833903.1 | 1890646.9 | 1534128.9 | 95649.2 | 211916.2 | 116570.4 | 148908 | 128119.5 | 76245.9 | 123013.1 | 64930.7 | 100829.7 | 135980.8 | 194522.2 | 144048.4 | 139831.3 | 161678.2 | 170539.6 | 141589.2 | 141481.2 | 66336.3 | 134781.6 | 90345.1 | 87455 | 191697.9 | 139149.3 | 229594.9 | 223721.1 | 217210.2 | 160540 | 142535.9 | 123593.2 | 93880.4 | 91146.9 | 93174.9 | 82733.7 | 135805.1 | 122844.4 | 211199.3 | 152206.7
570715000000050992 | 1999-05-26 |  | 1000 | 54.2 | 46 | BONUS | 1 MW | 510 - Haderslev | LAND | Kastvrå | 117 | 521472.26 | 6128319.66 | SDFE2018 | 0 | 0 | 0 | 0 | 0 | 0 | 0 | 0 | 0 | 0 | 0 | 0 | 0 | 0 | 0 | 0 | 0 | 0 | 0 | 0 | 0 | 0 | 1060209 | 2189697 | 1736596.0078 | 1955021 | 1739033 | 1914968.125 | 1878419.2109 | 1768207.082 | 2110792.0234 | 2026829.9062 | 1806633 | 1683468 | 1743816 | 1702466 | 1787461 | 1874124 | 1915760 | 1569571 | 1835854 | 1653458 | 1612041 | 1869734 | 1453993 | 241856 | 311842 | 122819 | 148288 | 127971 | 71395 | 127204 | 61467 | 100008 | 122318 | 198897 | 46311 | 7700 | 0 | 126227 | 136705 | 126414 | 67095 | 100243 | 7791 | 5968 | 136054 | 117265 | 204512 | 13329 | 0 | 0 | 0 | 51226 | 96594 | 83941 | 81583 | 77118 | 133831 | 81152 | 207365 | 139247
570715000000024290 | 1999-06-01 |  | 1300 | 60 | 46 | Nordex | N 60/1300 | 621 - Kolding | LAND | Hejls | 4a | 535572.97 | 6138554.51 | SDFE2018 | 0 | 0 | 0 | 0 | 0 | 0 | 0 | 0 | 0 | 0 | 0 | 0 | 0 | 0 | 0 | 0 | 0 | 0 | 0 | 0 | 0 | 0 | 692055 | 2086399.5 | 1760664.6094 | 1999422.2734 | 1674510.25 | 1906752.4688 | 1915077.75 | 1561087.25 | 1941471.75 | 2070207.75 | 1850113.875 | 1893778.125 | 1926349.55 | 1852084.15 | 1855614.679 | 1955835.1205 | 1928719.964 | 1749926.65 | 1908037.2 | 1787531.7 | 1879152.55 | 1906778.55 | 1649344.1 | 251640.65 | 300256 | 133756.85 | 152659.3 | 139731.2 | 74021.05 | 123303.1 | 61029.5 | 106409.25 | 125076.7 | 233188.05 | 144940.25 | 199049.65 | 169925.55 | 161561 | 157767.95 | 149217.05 | 70064.05 | 117571.05 | 98723.1 | 76312.45 | 155386.3 | 160493.8 | 263392.35 | 299938 | 219776.2 | 149877.3 | 128946.9 | 113325.35 | 102526.65 | 95526.3 | 92125.6 | 84936.3 | 146041.85 | 132752.3 | 225162.35 | 196638.35
570715000000024306 | 1999-06-01 |  | 1300 | 60 | 46 | Nordex | N 60/1300 | 621 - Kolding | LAND | Hejls | 4a | 536393.43 | 6138755.58 | SDFE2018 | 0 | 0 | 0 | 0 | 0 | 0 | 0 | 0 | 0 | 0 | 0 | 0 | 0 | 0 | 0 | 0 | 0 | 0 | 0 | 0 | 0 | 0 | 692055 | 2086399.5 | 1760664.6094 | 1999422.2734 | 1674510.25 | 1906752.4688 | 1915077.75 | 1561087.25 | 1941471.75 | 2070207.75 | 1850113.875 | 1893778.125 | 1926349.55 | 1852084.15 | 1855614.679 | 1955835.1205 | 1928719.964 | 1749926.65 | 1908037.2 | 1787531.7 | 1879152.55 | 1906778.55 | 1649344.1 | 251640.65 | 300256 | 133756.85 | 152659.3 | 139731.2 | 74021.05 | 123303.1 | 61029.5 | 106409.25 | 125076.7 | 233188.05 | 144940.25 | 199049.65 | 169925.55 | 161561 | 157767.95 | 149217.05 | 70064.05 | 117571.05 | 98723.1 | 76312.45 | 155386.3 | 160493.8 | 263392.35 | 299938 | 219776.2 | 149877.3 | 128946.9 | 113325.35 | 102526.65 | 95526.3 | 92125.6 | 84936.3 | 146041.85 | 132752.3 | 225162.35 | 196638.35
570715000000026515 | 1999-06-01 |  | 660 | 47 | 55 | Vestas Wind Systems A/S | V 47-660 | 766 - Hedensted | LAND | Nyborg by, Langskov | 4f | 533156.3 | 6184302.81 | SDFE2018 | 0 | 0 | 0 | 0 | 0 | 0 | 0 | 0 | 0 | 0 | 0 | 0 | 0 | 0 | 0 | 0 | 0 | 0 | 0 | 0 | 0 | 0 | 730594 | 1436224 | 1151559.4062 | 1324807.0469 | 1169097.25 | 1300593.5 | 1239267.25 | 1142272 | 1407632.25 | 1333495.75 | 1085172.75 | 1037987.25 | 1235436.75 | 1125492 | 1079485.5 | 1133338.5 | 1322277.5 | 843196.25 | 1121708 | 965161 | 1044081 | 1108712 | 828948 | 143442 | 180295 | 45106 | 81617 | 72913 | 38877 | 80270 | 26122 | 56138 | 78636 | 110679 | 87269 | 125431 | 107107 | 83431 | 62961 | 68737 | 29175 | 70217 | 53942 | 47504 | 128520 | 67683 | 147867 | 171504 | 140422 | 85446 | 80708 | 58059 | 49576 | 53116 | 51325 | 34663 | 68901 | 81597 | 125573 | 114568
570715000000044861 | 1999-06-02 |  | 750 | 48 | 50 | NEG Micon | NM 48/750 | 657 - Herning | LAND | Amtrup By, Snejbjerg | 1f | 493040.54 | 6218175.28 | SDFE2018 | 0 | 0 | 0 | 0 | 0 | 0 | 0 | 0 | 0 | 0 | 0 | 0 | 0 | 0 | 0 | 0 | 0 | 0 | 0 | 0 | 0 | 0 | 733208 | 1635062 | 1336485 | 1462528 | 1300036 | 1390572 | 1398828 | 1252336 | 1621641 | 1479665 | 1295976 | 1209659 | 1456344 | 1379777 | 1292243 | 1367023 | 1534483 | 1142998 | 1318057 | 1224551 | 1261118 | 1308823 | 1040650 | 158265 | 194998 | 79532 | 108985 | 88898 | 52271 | 94491 | 43874 | 70889 | 84536 | 151530 | 86946 | 133423 | 110183 | 108109 | 98417 | 110401 | 47635 | 81926 | 71097 | 60634 | 143312 | 94484 | 151264 | 159075 | 142633 | 105917 | 105187 | 86511 | 67502 | 73383 | 73481 | 47426 | 88288 | 82938 | 136566 | 122428
570715000000044854 | 1999-06-04 |  | 600 | 44 | 50 | Vestas Wind Systems A/S | V 44-600 | 657 - Herning | LAND | Tovstrup By, Snejbjerg | 3a | 493048.35 | 6218375.38 | SDFE2018 | 0 | 0 | 0 | 0 | 0 | 0 | 0 | 0 | 0 | 0 | 0 | 0 | 0 | 0 | 0 | 0 | 0 | 0 | 0 | 0 | 0 | 0 | 489186 | 1162639 | 915317 | 1008141 | 906664 | 1019190 | 984966 | 886432 | 1163635 | 1048954 | 927829 | 877625 | 1049264 | 991200 | 925114 | 990231 | 1092723 | 868363 | 931365 | 867670 | 876199 | 914715 | 728325 | 123144 | 150390 | 55125 | 80156 | 64404 | 33253 | 67125 | 25313 | 49736 | 64012 | 113000 | 61985 | 97513 | 88455 | 81777 | 71621 | 78447 | 27654 | 47173 | 47665 | 31290 | 108614 | 68543 | 117045 | 122796 | 105733 | 71602 | 74064 | 55492 | 41184 | 42964 | 45264 | 26758 | 61069 | 60691 | 103581 | 90232
570715000000044830 | 1999-06-07 |  | 600 | 44 | 50 | Vestas Wind Systems A/S | V 44-600 | 657 - Herning | LAND | Tovstrup By, Snejbjerg | 2f | 493063.09 | 6218775.32 | SDFE2018 | 0 | 0 | 0 | 0 | 0 | 0 | 0 | 0 | 0 | 0 | 0 | 0 | 0 | 0 | 0 | 0 | 0 | 0 | 0 | 0 | 0 | 0 | 540239 | 1257959 | 967258 | 1074407 | 959179 | 1063840 | 1038675 | 931573 | 1215785 | 1115297 | 977248 | 905773 | 1084559 | 1050487 | 973884 | 1047035 | 1185173 | 919485 | 973436 | 888707 | 923758 | 956907 | 764461 | 127264 | 158641 | 58912 | 85823 | 69173 | 35154 | 73874 | 27693 | 53618 | 68410 | 121152 | 65836 | 104584 | 92767 | 85810 | 75572 | 77874 | 30197 | 45473 | 52735.24 | 41359.913 | 111467.901 | 71397.77 | 121208.865 | 119262.25 | 107660.624 | 70913.263 | 76736.044 | 48034.283 | 48616.967 | 53478.459 | 49571.408 | 30161.577 | 65518.66 | 65758.08 | 108456.133 | 97233.811
570715000000044847 | 1999-06-07 |  | 600 | 44 | 50 | Vestas Wind Systems A/S | V 44-600 | 657 - Herning | LAND | Tovstrup By, Snejbjerg | 2f | 493055.85 | 6218574.72 | SDFE2018 | 0 | 0 | 0 | 0 | 0 | 0 | 0 | 0 | 0 | 0 | 0 | 0 | 0 | 0 | 0 | 0 | 0 | 0 | 0 | 0 | 0 | 0 | 516691 | 1209235 | 949623 | 1048098 | 938601 | 1042036 | 1005233 | 921435 | 1195252 | 1099749 | 949488 | 900367 | 1075390 | 1018730 | 947226 | 1016272 | 1158591 | 894446 | 976322 | 907351 | 920976 | 963453 | 762674 | 127297 | 155040 | 56857 | 83837 | 66964 | 34622 | 70355 | 26359 | 51048 | 66190 | 116390 | 64986 | 93293 | 86310 | 85734 | 74916 | 80421 | 28676 | 59765.45 | 50907.98 | 39276.24 | 110932 | 69483 | 120766 | 129277 | 107895 | 76831 | 76590 | 58126 | 41462 | 51297 | 50784 | 28937 | 63568 | 64177 | 107452 | 95416
570715000000047756 | 1999-06-09 |  | 800 | 50 | 46 | Nordex | N 50/800 | 510 - Haderslev | LAND | Vojens | 292 | 520289.28 | 6124566.13 | SDFE2018 | 0 | 0 | 0 | 0 | 0 | 0 | 0 | 0 | 0 | 0 | 0 | 0 | 0 | 0 | 0 | 0 | 0 | 0 | 0 | 0 | 0 | 0 | 427941 | 1321914 | 1150106 | 1392511.0078 | 1212249 | 1419365 | 1390037 | 1216858 | 1025364 | 1456815 | 1272105 | 1248550 | 1430614 | 1320613 | 1277150 | 1354695 | 1434497 | 1151001 | 1299003 | 1194704 | 1263779 | 1252237 | 1041494 | 165070 | 206802 | 87486 | 105494 | 87520 | 52822 | 89512 | 44129 | 69636 | 88269 | 150637 | 91307 | 142662 | 118681 | 115910 | 95959 | 100501 | 49437 | 88126 | 63220 | 55033 | 133689 | 92442 | 169071 | 188987 | 155145 | 91884 | 93574 | 64754 | 55035 | 56373 | 63623 | 26549 | 70966 | 77654 | 131617 | 102781
570715000000047978 | 1999-06-09 |  | 1300 | 60 | 46 | Nordex | N 60 | 550 - Tønder | LAND | Hyrup | 95 | 508837.96 | 6116163.55 | SDFE2018 | 0 | 0 | 0 | 0 | 0 | 0 | 0 | 0 | 0 | 0 | 0 | 0 | 0 | 0 | 0 | 0 | 0 | 0 | 0 | 0 | 0 | 0 | 1098652 | 2195132 | 1945635 | 2218797 | 1978804 | 2126471 | 2062059 | 1893644 | 2331520 | 2262617 | 1972335 | 1774645 | 2066821 | 1930225 | 1888879 | 2041665 | 2241783 | 1735281 | 1820672 | 1700581 | 1128739 | 2025612 | 1674433 | 277634 | 352711 | 114303 | 163858 | 146567 | 85278 | 129611 | 63195 | 101874 | 156206 | 218814 | 90337 | 172136 | 195306 | 202218 | 136789 | 158573 | 81168 | 156869 | 98802 | 94813 | 199867 | 84481 | 274687 | 293821 | 274660 | 176476 | 167112 | 135773 | 98720 | 108447 | 102446 | 71528 | 130897 | 134381 | 241227 | 207282
570715000000003158 | 1999-06-10 |  | 660 | 47 | 45 | Vestas Wind Systems A/S | V 47-660 | 860 - Hjørring | LAND | Lendum By, Lendum | 52a | 575329.04 | 6361225.13 | SDFE2018 | 0 | 0 | 0 | 0 | 0 | 0 | 0 | 0 | 0 | 0 | 0 | 0 | 0 | 0 | 0 | 0 | 0 | 0 | 0 | 0 | 0 | 0 | 701888 | 1541301 | 1400889.918 | 1413478.6953 | 1288316.8359 | 1433144.7578 | 1393879 | 1261360 | 1531773 | 1426169 | 1238777 | 1199269 | 1484745.333 | 1387070 | 1272499.8 | 1395943 | 1614047 | 1251851 | 1447992.813 | 1254470 | 1221811 | 1445274 | 1111432 | 173844 | 145843 | 95035 | 75565 | 110380 | 89696 | 90043 | 45458 | 73746 | 94180 | 171708 | 80371 | 130945 | 126232 | 101730 | 83355 | 74544 | 41893 | 113041 | 81265 | 79342 | 170596 | 101754 | 30191 | 2880 | 111434 | 112144 | 110494 | 64354 | 91336 | 80519 | 77458 | 44757 | 107053 | 101930 | 142749 | 135524
570715000000003165 | 1999-06-10 |  | 660 | 47 | 45 | Vestas Wind Systems A/S | V 47-660 | 860 - Hjørring | LAND | Lendum By, Lendum | 55a | 575542.46 | 6361415.7 | SDFE2018 | 0 | 0 | 0 | 0 | 0 | 0 | 0 | 0 | 0 | 0 | 0 | 0 | 0 | 0 | 0 | 0 | 0 | 0 | 0 | 0 | 0 | 0 | 683364 | 1509733 | 1349383.7188 | 1334814.8477 | 1194729.2109 | 1365322.1953 | 1315674 | 1195091 | 1458273 | 1322497 | 1229495 | 1152069 | 1408018 | 1270484 | 1213771.75 | 1327836.75 | 1514808.75 | 1158951 | 1355400.875 | 1151410.5 | 1147054.5 | 1335016.25 | 994346.25 | 153405 | 139785 | 89108.5 | 70374.25 | 103447.75 | 83279.5 | 82641.25 | 42671.25 | 71202.75 | 86912 | 163767 | 74137.75 | 115363.5 | 125246.5 | 90339.25 | 79523 | 80055.5 | 37612.5 | 105905.5 | 76232 | 74837.75 | 161997.75 | 99087.5 | 136436.5 | 172969 | 137002.25 | 103181.5 | 101721.5 | 55362 | 85325 | 74386.75 | 73413.75 | 40925 | 100336.75 | 93256 | 128850 | 123971
570715000000003172 | 1999-06-10 |  | 660 | 47 | 45 | Vestas Wind Systems A/S | V 47-660 | 860 - Hjørring | LAND | Lendum By, Lendum | 55a | 575756.08 | 6361604.25 | SDFE2018 | 0 | 0 | 0 | 0 | 0 | 0 | 0 | 0 | 0 | 0 | 0 | 0 | 0 | 0 | 0 | 0 | 0 | 0 | 0 | 0 | 0 | 0 | 683766 | 1502248 | 1326724.3164 | 1354123.1758 | 1237056.2773 | 1397704.1172 | 1321476 | 1219791 | 1476680 | 1392929 | 1264560 | 1179955 | 1463246 | 1339407.7 | 1252985 | 1342941 | 1568248 | 1217354.4 | 1360217.75 | 1215730 | 1200155 | 1419608 | 1081762 | 189772 | 144999 | 91531 | 73334 | 106656 | 82505 | 86480 | 43883 | 74432 | 91168 | 169170 | 77783 | 126471 | 130506 | 99911 | 82930 | 83686 | 38777 | 107885 | 81805 | 68214 | 2661 | 319 | 153495 | 179008 | 130012 | 107945 | 107803 | 60330 | 90053 | 77047 | 76680 | 43601 | 104882 | 97023 | 137719 | 128825
570715000000018367 | 1999-06-11 |  | 660 | 47 | 50 | Vestas Wind Systems A/S | V 47-660 | 779 - Skive | LAND | Jebjerg By, Jebjerg | 4a | 499276.93 | 6282223.25 | SDFE2018 | 0 | 0 | 0 | 0 | 0 | 0 | 0 | 0 | 0 | 0 | 0 | 0 | 0 | 0 | 0 | 0 | 0 | 0 | 0 | 0 | 0 | 0 | 793073 | 1774215 | 1450384 | 1604134 | 1464288 | 1643630 | 1625539 | 1449656 | 1484905 | 1575119 | 865880 | 1475285 | 1650741 | 1649290 | 1409375.957 | 1511867.416 | 1736356.957 | 1361229.349 | 1530643.605 | 1320463.367 | 1216154.249 | 1369694.895 | 1197403.313 | 166629.758 | 187135.188 | 100314.698 | 116675.437 | 103535.252 | 67627.284 | 70909.679 | 57979.44 | 90791.629 | 94940.423 | 154141.132 | 95272.489 | 94813.079 | 95874.779 | 103640.643 | 111452.223 | 119236.61 | 64732.889 | 103854.768 | 90563.982 | 76322.669 | 182826.936 | 113139.838 | 156656.933 | 180742.878 | 147315.192 | 118619.62 | 116107.085 | 83397.44 | 61445.714 | 89211.035 | 78251.318 | 61763.518 | 107011.335 | 100776.58 | 137670.911 | 119019.301
570715000000043635 | 1999-06-11 |  | 750 | 48.2 | 50 | NEG Micon | NM 48/750 | 661 - Holstebro | LAND | Svenstrup By, Sahl | 4g | 489522.57 | 6257775.15 | SDFE2018 | 0 | 0 | 0 | 0 | 0 | 0 | 0 | 0 | 0 | 0 | 0 | 0 | 0 | 0 | 0 | 0 | 0 | 0 | 0 | 0 | 0 | 0 | 825016 | 1963770 | 1586469 | 1681488 | 1608379.5 | 1764660 | 1712442.5 | 1566089.4805 | 1964626.0078 | 1754570.6875 | 1559978.8125 | 1484101.6937 | 1814692.4 | 1643790.2 | 1595446 | 1646385.4 | 1784878.5 | 1566225 | 1321176 | 1501731.5 | 1608258.25 | 1666192.5 | 1254319 | 205195.75 | 220631.25 | 106481.5 | 116361.25 | 126326.75 | 78705.75 | 163095.5 | 63789.5 | 99912.75 | 132519.75 | 160997.5 | 118391 | 154516.25 | 153387.25 | 127968 | 112983.25 | 150239.75 | 66108.5 | 105493.25 | 101203 | 57261.5 | 169702.75 | 114802.25 | 170607 | 213043.25 | 174172.75 | 129156 | 124105.75 | 92191.5 | 100701.25 | 88316.75 | 96525.5 | 65523 | 87078 | 121487.75 | 161663.5 | 142276
570715000000043642 | 1999-06-11 |  | 750 | 48.2 | 50 | NEG Micon | NM 48/750 | 661 - Holstebro | LAND | Svenstrup By, Sahl | 4g | 489612.66 | 6257634.79 | SDFE2018 | 0 | 0 | 0 | 0 | 0 | 0 | 0 | 0 | 0 | 0 | 0 | 0 | 0 | 0 | 0 | 0 | 0 | 0 | 0 | 0 | 0 | 0 | 848811 | 1875246 | 1539959.5 | 1710955.5 | 1575822 | 1755155.5 | 1729370 | 1544062.3086 | 1893125.9844 | 1717597.9922 | 1521128.7734 | 1467717.6078 | 1712214 | 1737984.7 | 1484850.9 | 1659404.1 | 1273822 | 1439004.75 | 1706416.5 | 1414430.5 | 1415500.5 | 1593974.25 | 1351803.5 | 195450.5 | 202914.75 | 102463.75 | 136484.75 | 121591 | 75062.75 | 157849.5 | 60140 | 94115.75 | 127241.25 | 154901.75 | 111916.5 | 146457.25 | 149488 | 117362.25 | 110498.25 | 144026 | 63220.25 | 100858 | 98909 | 78447.75 | 182733.5 | 105706.5 | 154937.25 | 102097 | 4463.25 | 73137.75 | 114614.75 | 85709 | 94778 | 98934.5 | 90619 | 60704 | 107568.25 | 91989.75 | 152532.75 | 141585
570715000000043659 | 1999-06-11 |  | 750 | 48 | 45 | NEG Micon | NM 48/750 | 661 - Holstebro | LAND | Svenstrup By, Sahl | 3i | 489698.12 | 6257492.79 | SDFE2018 | 0 | 0 | 0 | 0 | 0 | 0 | 0 | 0 | 0 | 0 | 0 | 0 | 0 | 0 | 0 | 0 | 0 | 0 | 0 | 0 | 0 | 0 | 840365 | 1900914 | 1523838.5 | 1619475 | 1491583.5 | 1678203 | 1611837.7031 | 1450804.8867 | 1800033.9922 | 1317335.8984 | 1454011.5938 | 1384659.0922 | 1697432.4 | 1633027 | 1469974.8 | 1539885.75 | 1736262.25 | 1437802.75 | 1622065.5 | 1422106.25 | 1465161.75 | 1409091 | 1341378 | 166188.5 | 208965 | 102464.5 | 135981.25 | 106559.25 | 73864.75 | 154994.75 | 58717.75 | 92116 | 124398 | 151076.5 | 119381 | 141502.25 | 148306.25 | 117416 | 109097 | 142676.5 | 61661.75 | 97912.75 | 97924.5 | 76759.25 | 177742.25 | 107740.75 | 165019 | 209580.75 | 161787.25 | 120562 | 117353 | 83503 | 93363.25 | 98252.25 | 90400.5 | 59690.25 | 107104.5 | 118427.25 | 162614.25 | 150464.75
570715000000015649 | 1999-06-15 |  | 750 | 48.2 | 45 | NEG Micon | NM 48/750 | 710 - Favrskov | LAND | Foldby By | 13a | 560745.93 | 6235102.19 | SDFE2018 | 0 | 0 | 0 | 0 | 0 | 0 | 0 | 0 | 0 | 0 | 0 | 0 | 0 | 0 | 0 | 0 | 0 | 0 | 0 | 0 | 0 | 0 | 692898 | 1450200 | 1215393.9766 | 1305614.5039 | 1194779.2617 | 1319964.0625 | 1268274.9844 | 1164274.0117 | 1459430.3203 | 1351544.4297 | 1076267.6816 | 1093956.3297 | 1233600.288 | 1169137.437 | 1122502.97 | 1192306.261 | 1340594.074 | 1037034.658 | 1164942.177 | 1013773.48 | 1049303.415 | 1128376.104 | 894926.715 | 148922.808 | 150167.084 | 74160.228 | 88691.397 | 75847.228 | 50465.352 | 91591.545 | 40557.226 | 72257.532 | 73533.072 | 132053.1 | 63621.345 | 103549.5 | 107971.906 | 78475.973 | 81381.31 | 87964.511 | 41301.488 | 66407.302 | 57969.844 | 57081.948 | 131450.084 | 84422.945 | 112013.176 | 147757.214 | 112682.939 | 77391.316 | 79004.446 | 64044.231 | 61376.946 | 64835.423 | 59785.689 | 39353.168 | 71187.294 | 75214.055 | 88758.831 | 98754.641
570715000000015656 | 1999-06-15 |  | 750 | 48.2 | 45 | NEG Micon | NM 48/750 | 710 - Favrskov | LAND | Foldby By | 12a | 560839.47 | 6234919.74 | SDFE2018 | 0 | 0 | 0 | 0 | 0 | 0 | 0 | 0 | 0 | 0 | 0 | 0 | 0 | 0 | 0 | 0 | 0 | 0 | 0 | 0 | 0 | 0 | 686192 | 1423827 | 1213959.9766 | 1312483.9922 | 1166312.0234 | 1296549.0273 | 1222603.7578 | 1115039.8672 | 1383482.6992 | 1101336.854 | 1089719.0391 | 1067365.2693 | 1249917.528 | 1214623.372 | 1112633.359 | 1186170.173 | 1333191.399 | 1020798.994 | 1151242.422 | 1024930.026 | 1048376.956 | 1124612.385 | 879057.013 | 135796.991 | 146981.601 | 74542.79 | 86937.973 | 73861.616 | 49060.104 | 85285.901 | 38269.063 | 62762.988 | 75318.484 | 125613.626 | 68260.614 | 107070.374 | 103453.211 | 81277.543 | 80409.092 | 86053.786 | 39698.689 | 68933.889 | 54457.216 | 56237.619 | 126270.049 | 84857.028 | 126844.28 | 157095.044 | 114730.726 | 79380.569 | 70454.118 | 61719.354 | 51933.358 | 57231.247 | 59585.555 | 39862.544 | 77085.952 | 68160.509 | 105987.355 | 103783.865
570715000000035531 | 1999-06-15 |  | 6 | 7 | 15 | Gaia-Wind Ltd | Gaia 5,5 | 573 - Varde | [6 empty] | 0 | 0 | 0 | 0 | 0 | 0 | 0 | 0 | 0 | 0 | 0 | 0 | 0 | 0 | 0 | 0 | 0 | 0 | 0 | 0 | 0 | 0 | 6050 | 12100 | 5217 | 3868 | 1452 | 5300 | 4926 | 1716 | 0 | 0 | 1 | 2.5 | 0 | 0 | 906.868 | 1131.252 | 0 | 0 | 0 | 0 | 0 | 0 | 0 | 0 | 0 | 0 | 0 | 0 | 0 | 0 | 0 | 0 | 0 | 0 | 0 | 0 | 0 | 0 | 0 | 0 | 0 | 0 | 0 | 0 | 0 | 0 | 0 | 0 | 0 | 0 | 0 | 0 | 0 | 0 | 0 | 0 | 0 | 0 | 0 | 0
570715000000053573 | 1999-06-16 |  | 660 | 47 | 50 | Vestas Wind Systems A/S | V 47-660 | 480 - Nordfyn | LAND | Ørritslevgård, Otterup | 1a | 589382.72 | 6154878.41 | SDFE2018 | 0 | 0 | 0 | 0 | 0 | 0 | 0 | 0 | 0 | 0 | 0 | 0 | 0 | 0 | 0 | 0 | 0 | 0 | 0 | 0 | 0 | 0 | 690994.3125 | 1489220 | 1295388.2539 | 1410910.457 | 1268644.8086 | 1395477.25 | 1332836.2031 | 1191532.4453 | 1522196.293 | 1250518.793 | 1284817.8047 | 1302368.9803 | 1336123.53 | 1332783.59 | 1233758.66 | 1274620.84 | 1415698.76 | 1124092.317 | 1284411.9305 | 1137499.3365 | 1177392.7815 | 1200942.2245 | 1019129.5905 | 159812.804 | 185136.113 | 85832.684 | 97811.759 | 84194.416 | 44071.9375 | 94773.419 | 35103.055 | 77243.849 | 76511.7285 | 146735.736 | 90090.0775 | 139079.997 | 116384.9325 | 98579.3 | 94858.2375 | 95719.139 | 26466.077 | 83504.62 | 56302.8785 | 48592.99 | 147960.656 | 105616.696 | 170041.907 | 188669.7165 | 143661.697 | 84092.5535 | 92485.5315 | 61979.038 | 60734.557 | 56599.9765 | 58794.4805 | 47808.1635 | 93412.029 | 82428.2455 | 138303.0775 | 134973.789
570715000000047930 | 1999-06-16 |  | 660 | 0.1 | 0.1 | Ukendt | Ukendt | 550 - Tønder | LAND | Randerup | 223 | 484116.91 | 6103134.75 | SDFE2018 | 0 | 0 | 0 | 0 | 0 | 0 | 0 | 0 | 0 | 0 | 0 | 0 | 0 | 0 | 0 | 0 | 0 | 0 | 0 | 0 | 0 | 0 | 721666 | 1872351 | 1512999 | 1668139 | 1509152 | 1689143 | 1655634 | 1557067 | 1817501 | 1723370 | 1626640 | 1501944 | 1811409 | 1732930 | 1600755 | 1652114 | 1873950 | 1520666 | 1629238 | 1516648 | 1695630 | 1722639 | 1465122 | 194671 | 258472 | 99917 | 137351 | 134218 | 76443 | 126401 | 64696 | 117191 | 127690 | 177839 | 133219 | 191028 | 146135 | 169568 | 126943 | 154306 | 65556 | 141683 | 59427 | 81151 | 175133 | 124817 | 185974 | 218402 | 202179 | 148523 | 130905 | 120526 | 100025 | 98083 | 94906 | 79829 | 112307 | 115899 | 175555 | 137529
570715000000023606 | 1999-06-18 |  | 750 | 48.2 | 43.6 | NEG Micon | NM 750 | 746 - Skanderborg | LAND | Blegind by,Blegind | 18ø | 567416.28 | 6214281.28 | SDFE2018 | 0 | 0 | 0 | 0 | 0 | 0 | 0 | 0 | 0 | 0 | 0 | 0 | 0 | 0 | 0 | 0 | 0 | 0 | 0 | 0 | 0 | 0 | 752216 | 1596686 | 1342555.0977 | 1450427.5898 | 1302810.9297 | 1450312.6719 | 1360049.1484 | 1261213.5781 | 1386300.0039 | 1392422.582 | 1231392.0938 | 1217211.9974 | 1395421.1667 | 1384073.5833 | 1303541.75 | 1342933.1666 | 1535323.5833 | 1221475.6667 | 1344110.7363 | 1207663.8317 | 1208906.8753 | 1293820.395 | 1025472.1723 | 165167.6783 | 187628.008 | 74431.891 | 99859.014 | 86077.7667 | 52820.461 | 104269.6643 | 39278.4643 | 79340.0563 | 88992.9793 | 137433.4597 | 92105.5747 | 138367.1917 | 123224.0283 | 97718.513 | 80686.7217 | 96297.6677 | 41360.2943 | 85986.2497 | 65819.3473 | 62434.892 | 149371.0683 | 92497.612 | 155444.595 | 163516.079 | 145402.654 | 100812.6907 | 72450.243 | 69412.5467 | 71280.8893 | 75841.3183 | 67969.8977 | 48501.141 | 91896.5787 | 93568.723 | 126784.004 | 125533.3627
570715000000023613 | 1999-06-18 |  | 750 | 48 | 45 | NEG Micon | NM 750 | 746 - Skanderborg | LAND | Blegind by,Blegind | 1e | 567327.51 | 6214403.05 | SDFE2018 | 0 | 0 | 0 | 0 | 0 | 0 | 0 | 0 | 0 | 0 | 0 | 0 | 0 | 0 | 0 | 0 | 0 | 0 | 0 | 0 | 0 | 0 | 680220 | 1608554 | 1316732.0977 | 1450427.5898 | 1302810.9297 | 1450312.6719 | 1360049.1484 | 1261213.5781 | 1386300.0039 | 1392422.582 | 1231392.0938 | 1217211.9974 | 1395421.1667 | 1384073.5833 | 1303541.75 | 1342933.1666 | 1535323.5833 | 1221475.6667 | 1344110.7363 | 1207663.8317 | 1208906.8753 | 1293820.395 | 1025472.1723 | 165167.6783 | 187628.008 | 74431.891 | 99859.014 | 86077.7667 | 52820.461 | 104269.6643 | 39278.4643 | 79340.0563 | 88992.9793 | 137433.4597 | 92105.5747 | 138367.1917 | 123224.0283 | 97718.513 | 80686.7217 | 96297.6677 | 41360.2943 | 85986.2497 | 65819.3473 | 62434.892 | 149371.0683 | 92497.612 | 155444.595 | 163516.079 | 145402.654 | 100812.6907 | 72450.243 | 69412.5467 | 71280.8893 | 75841.3183 | 67969.8977 | 48501.141 | 91896.5787 | 93568.723 | 126784.004 | 125533.3627
570715000000023620 | 1999-06-18 |  | 750 | 48.2 | 45 | NEG Micon | NM 750 | 746 - Skanderborg | LAND | Blegind by,Blegind | 1i | 567239.61 | 6214524.83 | SDFE2018 | 0 | 0 | 0 | 0 | 0 | 0 | 0 | 0 | 0 | 0 | 0 | 0 | 0 | 0 | 0 | 0 | 0 | 0 | 0 | 0 | 0 | 0 | 650884 | 1213111 | 1287907.0977 | 1450427.5898 | 1302810.9297 | 1450312.6719 | 1360049.1484 | 1261213.5781 | 1386300.0039 | 1392422.582 | 1231392.0938 | 1217211.9974 | 1395421.1667 | 1384073.5833 | 1303541.75 | 1342933.1666 | 1535323.5833 | 1221475.6667 | 1344110.7363 | 1207663.8317 | 1208906.8753 | 1293820.395 | 1025472.1723 | 165167.6783 | 187628.008 | 74431.891 | 99859.014 | 86077.7667 | 52820.461 | 104269.6643 | 39278.4643 | 79340.0563 | 88992.9793 | 137433.4597 | 92105.5747 | 138367.1917 | 123224.0283 | 97718.513 | 80686.7217 | 96297.6677 | 41360.2943 | 85986.2497 | 65819.3473 | 62434.892 | 149371.0683 | 92497.612 | 155444.595 | 163516.079 | 145402.654 | 100812.6907 | 72450.243 | 69412.5467 | 71280.8893 | 75841.3183 | 67969.8977 | 48501.141 | 91896.5787 | 93568.723 | 126784.004 | 125533.3627
570715000000018374 | 1999-06-18 |  | 600 | 44 | 42 | Vestas Wind Systems A/S | V 44-600 | 779 - Skive | LAND | Rybjerg | 4a m.fl | 502167.18 | 6285492.98 | SDFE2018 | 0 | 0 | 0 | 0 | 0 | 0 | 0 | 0 | 0 | 0 | 0 | 0 | 0 | 0 | 0 | 0 | 0 | 0 | 0 | 0 | 0 | 0 | 579640 | 1383184 | 1177399 | 1240049 | 1134153 | 1273391 | 1257307 | 1108961 | 1440428 | 1256696 | 1127286 | 1083966 | 1330718 | 1296886 | 1177901 | 1244200 | 1395879 | 1102393 | 1292574 | 1100788 | 1100868 | 1257695 | 986258 | 134298 | 134795 | 69232 | 80857 | 91850 | 56963 | 96270 | 42029 | 56506 | 58557 | 135349 | 71777 | 109918 | 66353 | 95817 | 81399 | 89911 | 44279 | 87323 | 71486 | 55775 | 150422 | 90200 | 131458 | 168645 | 130031 | 97826 | 97328 | 56047 | 79949 | 73182 | 52161 | 42715 | 87276 | 92299 | 106433 | 99753
580000000000909034 | 1999-06-22 | 2011-12-31 | 5.5 | 13 | 15 | Gaia-Wind Ltd | Gaia 5,5 | 320 - Faxe | LAND | [5 empty] | 0 | 0 | 0 | 0 | 0 | 0 | 0 | 0 | 0 | 0 | 0 | 0 | 0 | 0 | 0 | 0 | 0 | 0 | 0 | 0 | 0 | 0 | 0 | 0 | 0 | 0 | 0 | 0 | 0 | 0 | 0 | 0 | 0 | 0 | 0 | 0 | 0 | 0 | 0 | 0 | 0 | 0 | 0 | 0 | 0 | 0 | 0 | 0 | 0 | 0 | 0 | 0 | 0 | 0 | 0 | 0 | 0 | 0 | 0 | 0 | 0 | 0 | 0 | 0 | 0 | 0 | 0 | 0 | 0 | 0 | 0 | 0 | 0 | 0 | 0 | 0 | 0 | 0 | 0 | 0 | 0 | 0
570714700000012488 | 1999-06-22 |  | 5.5 | 7 | 15 | Gaia-Wind Ltd | Gaia 5,5 | 320 - Faxe | [6 empty] | 0 | 0 | 0 | 0 | 0 | 0 | 0 | 0 | 0 | 0 | 0 | 0 | 0 | 0 | 0 | 0 | 0 | 0 | 0 | 0 | 0 | 0 | 2455 | 6449 | 1534 | 3416 | 3505 | 4072 | 3586 | 1837 | 2226 | 999 | 3282 | 3201 | 2571 | 0 | 0 | 0 | 0 | 0 | 0 | 0 | 0 | 0 | 0 | 0 | 0 | 170.696 | 569.76 | 618.564 | 577.767 | 625.908 | 480.754 | 213.412 | 97.483 | 13.532 | 8.969 | 13.905 | 75.598 | 210.174 | 550.722 | 588.685 | 274.225 | 209.307 | 148.684 | 108.452 | 32.203 | 6.82 | 2.528 | 7.996 | 31.015 | 80.499 | 174.504 | 321.977 | 287.768 | 295.482 | 226.627 | 93.383 | 36.871 | 5.842 | 1.237 | 7.357
570715000000050978 | 1999-06-28 |  | 1000 | 54.2 | 46 | BONUS | 1 MW | 510 - Haderslev | LAND | Kastvrå | 9 | 520872.82 | 6128359.51 | SDFE2018 | 0 | 0 | 0 | 0 | 0 | 0 | 0 | 0 | 0 | 0 | 0 | 0 | 0 | 0 | 0 | 0 | 0 | 0 | 0 | 0 | 0 | 0 | 1008365 | 2157075 | 1651459 | 1803474 | 1646118 | 1776171.1094 | 1787232.0234 | 1668904.8086 | 1949194.7656 | 1970673.3984 | 1714615.3047 | 1629114 | 1865491.4 | 1761734.3 | 1663970 | 1819232.6 | 2033723.4 | 1557026 | 1675752.3 | 1525731.1 | 1704976.3 | 1569922.2 | 1467267.5 | 206061.8 | 299008.3 | 123584.7 | 141452.6 | 119269.6 | 71329.8 | 117600.3 | 58730.2 | 93148.5 | 126104.2 | 203290 | 137974.1 | 215508.3 | 157581 | 169078.7 | 123791.7 | 129696.7 | 58981.3 | 98557.1 | 86443.3 | 78256.1 | 180331.9 | 131784.7 | 222532.5 | 236015.4 | 217776.4 | 152444 | 128866.7 | 107465.8 | 75088.2 | 77789.9 | 78200.4 | 15760.8 | 65822.5 | 33172.6 | 9360.4 | 0
570714700000012365 | 1999-06-30 | 2010-11-18 | 200 | 25 | 30 | Norwin | Ukendt | 329 - Ringsted | LAND | Bjæverskov | 5d | 688570.515 | 6149263.884 | Stamdata | 0 | 0 | 0 | 0 | 0 | 0 | 0 | 0 | 0 | 0 | 0 | 0 | 0 | 0 | 0 | 0 | 0 | 0 | 0 | 0 | 0 | 0 | 93593 | 204248 | 173535 | 203523 | 178439 | 182144 | 178435 | 151035 | 211635 | 196643 | 161620 | 129424 | 0 | 0 | 0 | 0 | 0 | 0 | 0 | 0 | 0 | 0 | 0 | 0 | 0 | 0 | 0 | 0 | 0 | 0 | 0 | 0 | 0 | 0 | 0 | 0 | 0 | 0 | 0 | 0 | 0 | 0 | 0 | 0 | 0 | 0 | 0 | 0 | 0 | 0 | 0 | 0 | 0 | 0 | 0 | 0 | 0 | 0 | 0 | 0
570715000000004643 | 1999-07-01 |  | 750 | 48 | 45 | NEG Micon | NM 48/750 | 860 - Hjørring | LAND | Børlumkloster Enge, Børglum | 2z | 549360.98 | 6355984.81 | SDFE2018 | 0 | 0 | 0 | 0 | 0 | 0 | 0 | 0 | 0 | 0 | 0 | 0 | 0 | 0 | 0 | 0 | 0 | 0 | 0 | 0 | 0 | 0 | 805632 | 1974736 | 1728176.4375 | 1670523.75 | 1532192.8125 | 1788977.1875 | 1639365.3125 | 1535219.6875 | 1856314.375 | 1733610.3125 | 1616832.1875 | 1523524.0625 | 1879309.6875 | 1802081.25 | 1602942.3125 | 1645745.125 | 2014399.4125 | 1569658.8375 | 1823873.1375 | 1541833.0375 | 1586222.25 | 1876767.8875 | 1458164.3 | 220513.825 | 207356.3375 | 108104.725 | 114946.1875 | 141534.375 | 123931.1375 | 136245.8375 | 76329.075 | 102317.4125 | 139252.6375 | 179964.8125 | 108329.5875 | 164607.95 | 169332.4125 | 134798.9114 | 104019.803 | 112224.0681 | 63528.8244 | 162714.2756 | 112111.6547 | 112099.343 | 210861.6293 | 114246.3399 | 193746.0087 | 217676.1909 | 161018.3539 | 126633.9324 | 130309.6274 | 78643.3166 | 118077.3364 | 120608.6403 | 112077.9256 | 76983.5264 | 118483.2933 | 127379.8306 | 172904.4936 | 156517.6939
570715000000004667 | 1999-07-01 |  | 750 | 48 | 45 | NEG Micon | NM 48/750 | 860 - Hjørring | LAND | Hjortnæs, Børglum | 1a | 549879.99 | 6355654.05 | SDFE2018 | 0 | 0 | 0 | 0 | 0 | 0 | 0 | 0 | 0 | 0 | 0 | 0 | 0 | 0 | 0 | 0 | 0 | 0 | 0 | 0 | 0 | 0 | 776952 | 1911546 | 1719170.4375 | 1670523.75 | 1532192.8125 | 1788977.1875 | 1639365.3125 | 1535219.6875 | 1856314.375 | 1733610.3125 | 1616832.1875 | 1523524.0625 | 1879309.6875 | 1802081.25 | 1602942.3125 | 1645745.125 | 2014399.4125 | 1569658.8375 | 1823873.1375 | 1541833.0375 | 1586222.25 | 1876767.8875 | 1458164.3 | 220513.825 | 207356.3375 | 108104.725 | 114946.1875 | 141534.375 | 123931.1375 | 136245.8375 | 76329.075 | 102317.4125 | 139252.6375 | 179964.8125 | 108329.5875 | 164607.95 | 169332.4125 | 134798.9114 | 104019.803 | 112224.0681 | 63528.8244 | 162714.2756 | 112111.6547 | 112099.343 | 210861.6293 | 114246.3399 | 193746.0087 | 217676.1909 | 161018.3539 | 126633.9324 | 130309.6274 | 78643.3166 | 118077.3364 | 120608.6403 | 112077.9256 | 76983.5264 | 118483.2933 | 127379.8306 | 172904.4936 | 156517.6939
570715000000004674 | 1999-07-01 |  | 750 | 48 | 45 | NEG Micon | NM 48/750 | 860 - Hjørring | LAND | Hjortnæs, Børglum | 1a | 550139.69 | 6355488.36 | SDFE2018 | 0 | 0 | 0 | 0 | 0 | 0 | 0 | 0 | 0 | 0 | 0 | 0 | 0 | 0 | 0 | 0 | 0 | 0 | 0 | 0 | 0 | 0 | 778988 | 1623461 | 1719022.4375 | 1670523.75 | 1532192.8125 | 1788977.1875 | 1639365.3125 | 1535219.6875 | 1856314.375 | 1733610.3125 | 1616832.1875 | 1523524.0625 | 1879309.6875 | 1802081.25 | 1602942.3125 | 1645745.125 | 2014399.4125 | 1569658.8375 | 1823873.1375 | 1541833.0375 | 1586222.25 | 1876767.8875 | 1458164.3 | 220513.825 | 207356.3375 | 108104.725 | 114946.1875 | 141534.375 | 123931.1375 | 136245.8375 | 76329.075 | 102317.4125 | 139252.6375 | 179964.8125 | 108329.5875 | 164607.95 | 169332.4125 | 134798.9114 | 104019.803 | 112224.0681 | 63528.8244 | 162714.2756 | 112111.6547 | 112099.343 | 210861.6293 | 114246.3399 | 193746.0087 | 217676.1909 | 161018.3539 | 126633.9324 | 130309.6274 | 78643.3166 | 118077.3364 | 120608.6403 | 112077.9256 | 76983.5264 | 118483.2933 | 127379.8306 | 172904.4936 | 156517.6939
570715000000004681 | 1999-07-01 |  | 750 | 48 | 45 | NEG Micon | NM 48/750 | 860 - Hjørring | LAND | Hjortnæs, Børglum | 1a | 550399.26 | 6355322.97 | SDFE2018 | 0 | 0 | 0 | 0 | 0 | 0 | 0 | 0 | 0 | 0 | 0 | 0 | 0 | 0 | 0 | 0 | 0 | 0 | 0 | 0 | 0 | 0 | 795521 | 1695291 | 1728241.4375 | 1670523.75 | 1532192.8125 | 1788977.1875 | 1639365.3125 | 1535219.6875 | 1856314.375 | 1733610.3125 | 1616832.1875 | 1523524.0625 | 1879309.6875 | 1802081.25 | 1602942.3125 | 1645745.125 | 2014399.4125 | 1569658.8375 | 1823873.1375 | 1541833.0375 | 1586222.25 | 1876767.8875 | 1458164.3 | 220513.825 | 207356.3375 | 108104.725 | 114946.1875 | 141534.375 | 123931.1375 | 136245.8375 | 76329.075 | 102317.4125 | 139252.6375 | 179964.8125 | 108329.5875 | 164607.95 | 169332.4125 | 134798.9114 | 104019.803 | 112224.0681 | 63528.8244 | 162714.2756 | 112111.6547 | 112099.343 | 210861.6293 | 114246.3399 | 193746.0087 | 217676.1909 | 161018.3539 | 126633.9324 | 130309.6274 | 78643.3166 | 118077.3364 | 120608.6403 | 112077.9256 | 76983.5264 | 118483.2933 | 127379.8306 | 172904.4936 | 156517.6939
570715000000004698 | 1999-07-01 |  | 750 | 48 | 45 | NEG Micon | NM 48/750 | 860 - Hjørring | LAND | Hjortnæs, Børglum | 1a | 550659.43 | 6355157.14 | SDFE2018 | 0 | 0 | 0 | 0 | 0 | 0 | 0 | 0 | 0 | 0 | 0 | 0 | 0 | 0 | 0 | 0 | 0 | 0 | 0 | 0 | 0 | 0 | 587667 | 1751047 | 1722844.4375 | 1670523.75 | 1532192.8125 | 1788977.1875 | 1639365.3125 | 1535219.6875 | 1856314.375 | 1733610.3125 | 1616832.1875 | 1523524.0625 | 1879309.6875 | 1802081.25 | 1602942.3125 | 1645745.125 | 2014399.4125 | 1569658.8375 | 1823873.1375 | 1541833.0375 | 1586222.25 | 1876767.8875 | 1458164.3 | 220513.825 | 207356.3375 | 108104.725 | 114946.1875 | 141534.375 | 123931.1375 | 136245.8375 | 76329.075 | 102317.4125 | 139252.6375 | 179964.8125 | 108329.5875 | 164607.95 | 169332.4125 | 134798.9114 | 104019.803 | 112224.0681 | 63528.8244 | 162714.2756 | 112111.6547 | 112099.343 | 210861.6293 | 114246.3399 | 193746.0087 | 217676.1909 | 161018.3539 | 126633.9324 | 130309.6274 | 78643.3166 | 118077.3364 | 120608.6403 | 112077.9256 | 76983.5264 | 118483.2933 | 127379.8306 | 172904.4936 | 156517.6939
570715000000004704 | 1999-07-01 |  | 750 | 48 | 45 | NEG Micon | NM 48/750 | 860 - Hjørring | LAND | Hjortnæs, Børglum | 1a | 550918.85 | 6354991.47 | SDFE2018 | 0 | 0 | 0 | 0 | 0 | 0 | 0 | 0 | 0 | 0 | 0 | 0 | 0 | 0 | 0 | 0 | 0 | 0 | 0 | 0 | 0 | 0 | 756208 | 1900424 | 1665144.4375 | 1670523.75 | 1532192.8125 | 1788977.1875 | 1639365.3125 | 1535219.6875 | 1856314.375 | 1733610.3125 | 1616832.1875 | 1523524.0625 | 1879309.6875 | 1802081.25 | 1602942.3125 | 1645745.125 | 2014399.4125 | 1569658.8375 | 1823873.1375 | 1541833.0375 | 1586222.25 | 1876767.8875 | 1458164.3 | 220513.825 | 207356.3375 | 108104.725 | 114946.1875 | 141534.375 | 123931.1375 | 136245.8375 | 76329.075 | 102317.4125 | 139252.6375 | 179964.8125 | 108329.5875 | 164607.95 | 169332.4125 | 134798.9114 | 104019.803 | 112224.0681 | 63528.8244 | 162714.2756 | 112111.6547 | 112099.343 | 210861.6293 | 114246.3399 | 193746.0087 | 217676.1909 | 161018.3539 | 126633.9324 | 130309.6274 | 78643.3166 | 118077.3364 | 120608.6403 | 112077.9256 | 76983.5264 | 118483.2933 | 127379.8306 | 172904.4936 | 156517.6939
570715000000004711 | 1999-07-01 |  | 750 | 48 | 45 | NEG Micon | NM 48/750 | 860 - Hjørring | LAND | Hjortnæs, Børglum | 1a | 551178.18 | 6354825.98 | SDFE2018 | 0 | 0 | 0 | 0 | 0 | 0 | 0 | 0 | 0 | 0 | 0 | 0 | 0 | 0 | 0 | 0 | 0 | 0 | 0 | 0 | 0 | 0 | 789180 | 1920996 | 1704902.4375 | 1670523.75 | 1532192.8125 | 1788977.1875 | 1639365.3125 | 1535219.6875 | 1856314.375 | 1733610.3125 | 1616832.1875 | 1523524.0625 | 1879309.6875 | 1802081.25 | 1602942.3125 | 1645745.125 | 2014399.4125 | 1569658.8375 | 1823873.1375 | 1541833.0375 | 1586222.25 | 1876767.8875 | 1458164.3 | 220513.825 | 207356.3375 | 108104.725 | 114946.1875 | 141534.375 | 123931.1375 | 136245.8375 | 76329.075 | 102317.4125 | 139252.6375 | 179964.8125 | 108329.5875 | 164607.95 | 169332.4125 | 134798.9114 | 104019.803 | 112224.0681 | 63528.8244 | 162714.2756 | 112111.6547 | 112099.343 | 210861.6293 | 114246.3399 | 193746.0087 | 217676.1909 | 161018.3539 | 126633.9324 | 130309.6274 | 78643.3166 | 118077.3364 | 120608.6403 | 112077.9256 | 76983.5264 | 118483.2933 | 127379.8306 | 172904.4936 | 156517.6939
570715000000003189 | 1999-07-01 |  | 660 | 47 | 45 | Vestas Wind Systems A/S | V 47-660 | 860 - Hjørring | LAND | Lendum By, Lendum | 44a | 575968.22 | 6361792.68 | SDFE2018 | 0 | 0 | 0 | 0 | 0 | 0 | 0 | 0 | 0 | 0 | 0 | 0 | 0 | 0 | 0 | 0 | 0 | 0 | 0 | 0 | 0 | 0 | 618990 | 1468864 | 1305057.7305 | 1326569.4375 | 1219197.3203 | 1334485.3281 | 1292684 | 1169935 | 1301699 | 1362195 | 1224444 | 1138025 | 1398406 | 1306117 | 1173050 | 1267864 | 1509046.252 | 1172696.75 | 1333962.094 | 1096715 | 1167722.75 | 1406390.5 | 1068494.5 | 184974.25 | 143202.25 | 85664.5 | 70287.75 | 103099.75 | 79903.75 | 82135 | 41648.5 | 71716.5 | 90603.75 | 161423.75 | 77255.25 | 126475.25 | 131224.5 | 97346 | 79619.25 | 67207 | 34453 | 102656.75 | 76183.75 | 70227.25 | 158168.75 | 95240.25 | 150135 | 172868 | 134813.75 | 98248 | 100219.25 | 55176 | 83173 | 71917 | 56089.75 | 40212 | 100341.75 | 94067.25 | 134843.75 | 126560.25
570715000000003196 | 1999-07-01 |  | 660 | 47 | 45 | Vestas Wind Systems A/S | V 47-660 | 860 - Hjørring | LAND | Lendum By, Lendum | 44a | 576180.46 | 6361981.74 | SDFE2018 | 0 | 0 | 0 | 0 | 0 | 0 | 0 | 0 | 0 | 0 | 0 | 0 | 0 | 0 | 0 | 0 | 0 | 0 | 0 | 0 | 0 | 0 | 647063 | 1436184 | 1382418.6328 | 1354187.4766 | 1248159.1719 | 1388252.9219 | 1331434 | 1212385 | 1455493 | 1400502 | 1234206 | 1249814.2 | 1484568 | 1385797 | 1277963 | 1390297 | 1555778 | 1238894.6 | 1391423.696 | 1246835 | 1189412 | 1471635 | 1011323 | 194323 | 153830 | 89911 | 81016 | 109726 | 86469 | 88453 | 46942 | 79999 | 98073 | 177864 | 86555 | 135805 | 138134 | 104660 | 87480 | 84934 | 41603 | 115711 | 73378 | 81336 | 175268 | 107240 | 162229 | 185514 | 144634 | 107410 | 112332 | 64527 | 91450 | 80328 | 76478 | 45553 | 107676 | 100705 | 148504 | 138835
570715000000049934 | 1999-07-06 | 2019-03-27 | 660 | 47 | 45 | Vestas Wind Systems A/S | V 47-660 | 580 - Aabenraa | LAND | Nr-Ønlev | 3 | 517613.14 | 6099781.99 | SDFE2018 | 0 | 0 | 0 | 0 | 0 | 0 | 0 | 0 | 0 | 0 | 0 | 0 | 0 | 0 | 0 | 0 | 0 | 0 | 0 | 0 | 0 | 0 | 631458 | 1531129 | 1193075 | 1453063 | 1206575 | 1292685 | 1264187.5 | 1211126 | 1462198 | 1433422.5 | 1217694 | 1167831 | 1353831 | 1268825 | 1213333 | 1244063 | 1440815 | 1082672 | 1197197 | 149004 | 0 | 0 | 0 | 0 | 0 | 0 | 0 | 0 | 0 | 0 | 0 | 0 | 0 | 0 | 0 | 0 | 0 | 0 | 0 | 0 | 0 | 0 | 0 | 0 | 0 | 0 | 0 | 0 | 0 | 0 | 0 | 0 | 0 | 0 | 0 | 0 | 0 | 0 | 0 | 0
570714700000005817 | 1999-07-06 |  | 150 | 22 | 31 | NEG Micon | W 2800 150 | 326 - Kalundborg | LAND | Dalby By, Kirke Helsinge | 3c | 636192.28 | 6153813.27 | SDFE2018 | 0 | 0 | 0 | 0 | 0 | 0 | 0 | 0 | 0 | 0 | 0 | 0 | 0 | 190305 | 220273 | 235693 | 174240 | 292480 | 237760 | 162280 | 20400 | 336540 | 208661 | 376300 | 326751 | 356153 | 320586 | 390009 | 364097 | 329276 | 379172 | 274222 | 302727 | 339734 | 445536 | 427949.608 | 354315.368 | 418446.391 | 462200.407 | 346353.933 | 453526.349 | 354720.416 | 426525.866 | 416567.938 | 283145.285 | 52941.326 | 62578.577 | 11496.428 | 27768.224 | 25683.251 | 16285.929 | 9374.147 | 9734.97 | 26379.416 | 34109.772 | 37231.933 | 28969.731 | 57388.069 | 6440.859 | 21607.376 | 26162.798 | 19405.133 | 9591.513 | 30388.688 | 19209.817 | 22298.301 | 43807.113 | 37391.593 | 7201.236 | 0 | 3659.332 | 30880.618 | 23982.229 | 24050.955 | 23957.418 | 16579.335 | 24526.11 | 26311.526 | 31794.413 | 38244.046 | 49912.477 | 47388.633
570714700000012594 | 1999-07-07 | 2019-02-20 | 11 | 13 | 18 | Gaia-Wind Ltd | Gaia 11 | 330 - Slagelse | [6 empty] | 0 | 0 | 0 | 0 | 0 | 0 | 0 | 0 | 0 | 0 | 0 | 0 | 0 | 0 | 0 | 0 | 0 | 0 | 0 | 0 | 0 | 0 | 6230 | 23583 | 19305 | 21108 | 20586 | 23787 | 22616 | 22606 | 25191 | 22916 | 19280 | 9337 | 0 | 0 | 14991.659 | 18891.409 | 19401.602 | 13147.245 | 15939.742 | 8177.091 | 1102.43 | 0.015 | 0 | 0 | 0 | 0 | 0 | 0 | 0 | 0 | 0 | 0 | 0 | 0 | 0 | 0 | 0 | 0 | 0 | 0 | 0 | 0 | 0 | 0 | 0 | 0 | 0 | 0 | 0 | 0 | 0 | 0 | 0 | 0 | 0 | 0 | 0 | 0 | 0 | 0
570715000000002724 | 1999-07-07 |  | 660 | 47 | 45 | Vestas Wind Systems A/S | V 47-660 | 860 - Hjørring | LAND | Høgholt Hgd., Hørmested | 1a | 573045.17 | 6368942.08 | SDFE2018 | 0 | 0 | 0 | 0 | 0 | 0 | 0 | 0 | 0 | 0 | 0 | 0 | 0 | 0 | 0 | 0 | 0 | 0 | 0 | 0 | 0 | 0 | 494178 | 1292748 | 1137051 | 1103370.2949 | 1073273.7852 | 1174004.4141 | 1173807.4023 | 995965.209 | 1364466.4062 | 1264567.3984 | 1061592.6211 | 981841.6023 | 1234171 | 1179850 | 1076327.8 | 1063032.6 | 1381828.4 | 1012919.9 | 1357865.028 | 975851 | 986088.75 | 1271102.25 | 922443 | 161253.5 | 135294.25 | 63134.5 | 72584.25 | 94698.5 | 71821.5 | 77373.75 | 34092.5 | 55204.75 | 81421.25 | 122224.5 | 71663.5 | 113793 | 120752 | 88826.25 | 68239.5 | 64140.5 | 31706.75 | 100157.5 | 67363 | 60080.75 | 133347 | 75831.75 | 121262.5 | 154961.5 | 106438.75 | 80846 | 93438 | 46496.75 | 81128.75 | 63942.25 | 64772.5 | 33968.75 | 79961.75 | 86646.75 | 123303.25 | 116648.25
570715000000002762 | 1999-07-07 |  | 660 | 47 | 45 | Vestas Wind Systems A/S | V 47-660 | 860 - Hjørring | LAND | Høgholt Hgd., Hørmested | 1ao | 572856.06 | 6368165.28 | SDFE2018 | 0 | 0 | 0 | 0 | 0 | 0 | 0 | 0 | 0 | 0 | 0 | 0 | 0 | 0 | 0 | 0 | 0 | 0 | 0 | 0 | 0 | 0 | 585268 | 1391553 | 1208117.3516 | 1174954.5078 | 1076390.5938 | 1250843 | 1204889 | 1073380 | 1379497.5 | 1312577 | 1005907.3359 | 1005108 | 1281079 | 1230124 | 1109595 | 1165770 | 1395076 | 1028599 | 1295643.875 | 992913 | 995198 | 1307462 | 824605 | 180996 | 143160 | 76426 | 74291 | 101297 | 77622 | 83288 | 38217 | 63847 | 83271 | 147686 | 75172 | 120775 | 124899 | 92494 | 75780 | 41950 | 26385 | 107085 | 72402 | 67378 | 146439 | 80530 | 134864 | 163634 | 124645 | 87650 | 95233.25 | 51075 | 83135 | 67652 | 71017 | 38618 | 89604 | 61581 | 126582 | 119129
570715000000028533 | 1999-07-07 |  | 1000 | 54 | 45 | BONUS | 1 MW | 773 - Morsø | LAND | Ljørslev | 1ø | 485417.18 | 6289794.14 | SDFE2018 | 0 | 0 | 0 | 0 | 0 | 0 | 0 | 0 | 0 | 0 | 0 | 0 | 0 | 0 | 0 | 0 | 0 | 0 | 0 | 0 | 0 | 0 | 1032181 | 2342494 | 2054712 | 2001037 | 1929656 | 2144858 | 2180965 | 1910922 | 2440609 | 2147461 | 1951963 | 1983070 | 2261254 | 2210742 | 2015056 | 2046629 | 2475061 | 1941181 | 2154694 | 1871856 | 1802580 | 1882809 | 1860028 | 272660 | 311155 | 124355 | 163960 | 167067 | 93074 | 194866 | 77704 | 127821 | 174310 | 209841 | 154288 | 209091 | 214134 | 176876 | 159913 | 178637 | 85371 | 160722 | 131936 | 119306 | 276881 | 158501 | 249786 | 268160 | 216578 | 159293 | 177415 | 108399 | 141583 | 141727 | 133356 | 67402 | 149114 | 176827 | 237570 | 199920
570715000000028540 | 1999-07-07 |  | 1000 | 54 | 45 | BONUS | 1 MW | 773 - Morsø | LAND | Ljørslev | 1c | 485423.81 | 6289584 | SDFE2018 | 0 | 0 | 0 | 0 | 0 | 0 | 0 | 0 | 0 | 0 | 0 | 0 | 0 | 0 | 0 | 0 | 0 | 0 | 0 | 0 | 0 | 0 | 983295 | 2558884 | 2147185 | 2183296 | 2000014 | 2247267 | 2272031 | 2011808 | 2527881 | 2273668 | 2028690 | 2076090 | 2356493 | 2370792 | 2135947 | 2193429 | 2296474 | 2033544 | 2213973 | 1963814 | 2047651 | 2307363 | 1876185 | 251059 | 286257 | 121555 | 177787 | 162479 | 102506 | 182375 | 58356 | 128955 | 175949 | 223978 | 113756 | 216214 | 211633 | 176464 | 156289 | 171678 | 69953 | 156629 | 125425 | 115905 | 251197 | 159421 | 245663 | 300717 | 223432 | 123561 | 174036 | 97290 | 139865 | 140245 | 135048 | 88541 | 144180 | 173928 | 235936 | 201482
570715000000048036 | 1999-07-07 |  | 600 | 44 | 45 | Vestas Wind Systems A/S | V 44-600 | 550 - Tønder | LAND | Brede | 94 | 483467.9 | 6101499 | SDFE2018 | 0 | 0 | 0 | 0 | 0 | 0 | 0 | 0 | 0 | 0 | 0 | 0 | 0 | 0 | 0 | 0 | 0 | 0 | 0 | 0 | 0 | 0 | 640788 | 1558224 | 1225329 | 1363555 | 1214702 | 1378834 | 1376615 | 1275856 | 1533944 | 1429858 | 1282419 | 1184114 | 1472199 | 1422805 | 1247546 | 1337664 | 1522762 | 1154585 | 1313344 | 1133220 | 1282367 | 1164361 | 1110928 | 156209 | 202057 | 74763 | 107364 | 101835 | 52454 | 99070 | 42387 | 84080 | 89717 | 129353 | 98836 | 151930 | 115526 | 133024 | 97302 | 108223 | 44163 | 107912 | 61665 | 58491 | 138874 | 93787 | 157694 | 159812 | 155050 | 110994 | 99686 | 85098 | 71671 | 59104 | 70160 | 62929 | 81744 | 89723 | 142019 | 124893
570715000000035593 | 1999-07-08 | 2006-02-14 | 11 | 13 | 18 | Gaia-Wind Ltd | Gaia 11 | 573 - Varde | LAND | Vognslund by | 2h | 480902.699 | 6187109.301 | Stamdata | 0 | 0 | 0 | 0 | 0 | 0 | 0 | 0 | 0 | 0 | 0 | 0 | 0 | 0 | 0 | 0 | 0 | 0 | 0 | 0 | 0 | 0 | 10083 | 24200 | 20860 | 22040 | 18550 | 20800 | 19915 | 2657.46 | 0 | 0 | 0 | 0 | 0 | 0 | 0 | 0 | 0 | 0 | 0 | 0 | 0 | 0 | 0 | 0 | 0 | 0 | 0 | 0 | 0 | 0 | 0 | 0 | 0 | 0 | 0 | 0 | 0 | 0 | 0 | 0 | 0 | 0 | 0 | 0 | 0 | 0 | 0 | 0 | 0 | 0 | 0 | 0 | 0 | 0 | 0 | 0 | 0 | 0 | 0 | 0
570715000000048043 | 1999-07-08 |  | 660 | 47 | 45 | Vestas Wind Systems A/S | V 47-660 | 575 - Vejen | LAND | Fæsted | 29 | 495589.65 | 6134158.01 | SDFE2018 | 0 | 0 | 0 | 0 | 0 | 0 | 0 | 0 | 0 | 0 | 0 | 0 | 0 | 0 | 0 | 0 | 0 | 0 | 0 | 0 | 0 | 0 | 554141 | 1515171 | 1184477 | 1374094 | 1184206 | 1298589 | 1282248.9219 | 1220140 | 1458650 | 1425511 | 1205323 | 1073089 | 1341761 | 1246937 | 1192882 | 1326715 | 1468051 | 1092800 | 1181835 | 1093307 | 1158098 | 1251838 | 928953 | 146868 | 207475 | 68903 | 90650 | 84969 | 43911 | 69042 | 36409 | 81485 | 76094.838 | 127142.817 | 84108.543 | 127725.719 | 104040.147 | 114772.215 | 82609.93 | 84890.882 | 38334.996 | 95508.783 | 53355.157 | 51565.876 | 125533.289 | 83082.933 | 158137.381 | 158713.064 | 150529.141 | 105665.844 | 94053.508 | 75528.578 | 57351.321 | 57402.631 | 41471.917 | 43011.635 | 75467.286 | 67423.935 | 129622.016 | 120431.159
570715000000048050 | 1999-07-08 |  | 660 | 47 | 46 | Vestas Wind Systems A/S | V 47-660 | 575 - Vejen | LAND | Fæsted | 12 | 494730.76 | 6132544.73 | SDFE2018 | 0 | 0 | 0 | 0 | 0 | 0 | 0 | 0 | 0 | 0 | 0 | 0 | 0 | 0 | 0 | 0 | 0 | 0 | 0 | 0 | 0 | 0 | 616153 | 1601153 | 1274560 | 1474757 | 1241390 | 1413353 | 1387778 | 1311806 | 1570481 | 1499161 | 1315422 | 1222921 | 1452020 | 1367862 | 1206549 | 1217221 | 1502977 | 1168047 | 1253773 | 1158335 | 1235970 | 1307600 | 1017775 | 153946 | 216153 | 84335 | 105857 | 94565 | 48153 | 82131 | 36974 | 70318 | 87160 | 145631 | 96339 | 143078 | 112676 | 120187 | 98664 | 105351 | 47135 | 94742 | 59992 | 56811 | 137009 | 88143 | 162144 | 180748 | 158603 | 117837 | 95487 | 88653 | 61282 | 57148 | 63175 | 51722 | 84978 | 74687 | 125411 | 121463
570715000000047824 | 1999-07-09 |  | 660 | 47 | 46 | Vestas Wind Systems A/S | V 47-660 | 550 - Tønder | LAND | Øster Gasse | 8 | 491250.46 | 6111010.03 | SDFE2018 | 0 | 0 | 0 | 0 | 0 | 0 | 0 | 0 | 0 | 0 | 0 | 0 | 0 | 0 | 0 | 0 | 0 | 0 | 0 | 0 | 0 | 0 | 658263 | 1625859 | 1187652 | 1363654 | 1225814 | 1348797 | 1363839 | 1274210 | 1532596 | 1456257 | 1215544 | 1124783 | 1175232 | 1131575 | 1036602 | 1095296 | 1404736 | 1050576 | 1135981 | 1049334 | 1062880 | 1085779 | 881151 | 128945 | 181107 | 65015 | 97792 | 84645 | 43220 | 74799 | 29831 | 55100 | 78979 | 123969 | 84669 | 136625 | 73423 | 88441 | 767 | 76601 | 42843 | 93975 | 41995 | 49740 | 117140 | 63408 | 143920 | 164760 | 91002 | 48993 | 85487 | 73479 | 51870 | 59486 | 58965 | 45098 | 68484 | 59025 | 129797 | 109603
570715000000047879 | 1999-07-09 |  | 660 | 47 | 45 | Vestas Wind Systems A/S | V 47-660 | 550 - Tønder | LAND | Gasse | 7 | 490527.71 | 6110750.77 | SDFE2018 | 0 | 0 | 0 | 0 | 0 | 0 | 0 | 0 | 0 | 0 | 0 | 0 | 0 | 0 | 0 | 0 | 0 | 0 | 0 | 0 | 0 | 0 | 658286 | 1576848 | 1184452 | 1401948.9922 | 1232328 | 1374340 | 1358583 | 1064735 | 1540775 | 1481458 | 1223815 | 1107483 | 1423948 | 950863 | 1168613 | 1246875 | 1493729 | 1139214 | 1248465 | 954121 | 1248903 | 1317509 | 1024362 | 37614 | 76026 | 68526 | 101879 | 99587 | 49907 | 83176 | 33677 | 67230 | 89496 | 136698 | 95277 | 149549 | 110748 | 125440 | 89206 | 96650 | 46734 | 107783 | 57132 | 53163 | 133868 | 90288 | 149941 | 181124 | 167107 | 111561 | 98933 | 86909 | 64949 | 66499 | 68460 | 49805 | 75028 | 79150 | 141596 | 124131
570715000000035609 | 1999-07-14 | 2013-01-31 | 6 | 7 | 15 | Gaia-Wind Ltd | Gaia 5,5 | 573 - Varde | LAND | [5 empty] | 0 | 0 | 0 | 0 | 0 | 0 | 0 | 0 | 0 | 0 | 0 | 0 | 0 | 0 | 0 | 0 | 0 | 0 | 0 | 0 | 0 | 0 | 5042 | 12100 | 7562 | 5263 | 3037 | 0 | 0 | 0 | 0 | 0 | 0 | 0 | 0 | 0 | 0 | 0 | 0 | 0 | 0 | 0 | 0 | 0 | 0 | 0 | 0 | 0 | 0 | 0 | 0 | 0 | 0 | 0 | 0 | 0 | 0 | 0 | 0 | 0 | 0 | 0 | 0 | 0 | 0 | 0 | 0 | 0 | 0 | 0 | 0 | 0 | 0 | 0 | 0 | 0 | 0 | 0 | 0 | 0 | 0 | 0
570715000000028519 | 1999-07-14 |  | 1000 | 54 | 50 | BONUS | 1 MW | 773 - Morsø | LAND | Blidstrup | 1d | 482058.79 | 6284880.29 | SDFE2018 | 0 | 0 | 0 | 0 | 0 | 0 | 0 | 0 | 0 | 0 | 0 | 0 | 0 | 0 | 0 | 0 | 0 | 0 | 0 | 0 | 0 | 0 | 1135667 | 2704703 | 2076792 | 2341557 | 2177402 | 2546275 | 2458413 | 2265946 | 2694721 | 2474752 | 2185879 | 2251280 | 2565745 | 2577289 | 1814536 | 2464408 | 2670101 | 2282063 | 2556608 | 2120309 | 2254624 | 2562388 | 1947248 | 221618 | 229265 | 127018 | 187968 | 152666 | 76411 | 94948 | 84310 | 148856 | 181793 | 244325 | 183009 | 222093 | 210569 | 192541 | 168676 | 187472 | 77421 | 146791 | 153115 | 142364 | 315283 | 188129 | 270538 | 330183 | 259299 | 200516 | 192064 | 127327 | 154889 | 160507 | 144035 | 95075 | 134485 | 126668 | 250720 | 220388
570715000000028526 | 1999-07-14 |  | 1000 | 54 | 50 | BONUS | 1 MW | 773 - Morsø | LAND | Blidstrup | 1b | 482135.91 | 6285246.94 | SDFE2018 | 0 | 0 | 0 | 0 | 0 | 0 | 0 | 0 | 0 | 0 | 0 | 0 | 0 | 0 | 0 | 0 | 0 | 0 | 0 | 0 | 0 | 0 | 1134359 | 2507576 | 1943038 | 2232703 | 2001562 | 2305502 | 2225931 | 2022590 | 2570490 | 2251230 | 2097141 | 2113354 | 2336029 | 2376393 | 2148241 | 2248359 | 2597342 | 2117799 | 2351658 | 2106016 | 2122904 | 2356300 | 1725910 | 283078 | 262358 | 124812 | 183734 | 174104 | 111707 | 187986 | 72670 | 142467 | 182586 | 180572 | 163926 | 214122 | 204342 | 159088 | 162253 | 174939 | 92236 | 141885 | 144544 | 121493 | 92892 | 1556 | 265958 | 295593 | 233791 | 189186 | 163854 | 125961 | 155871 | 151643 | 142416 | 101549 | 161874 | 171736 | 219703 | 209948
570715000000001246 | 1999-07-15 | 2019-12-06 | 750 | 48.2 | 45 | NEG Micon | NM 750-200/48 | 820 - Vesthimmerland | LAND | Thorup by Aggersborg | 12c | 513196.28 | 6318564.66 | SDFE2018 | 0 | 0 | 0 | 0 | 0 | 0 | 0 | 0 | 0 | 0 | 0 | 0 | 0 | 0 | 0 | 0 | 0 | 0 | 0 | 0 | 0 | 0 | 875995 | 2128194 | 1903724.4062 | 2018946.4062 | 1730027.3828 | 1927572.4062 | 1922039.5938 | 1834095.7969 | 2227360.4062 | 1969789.5195 | 1853068.2266 | 1703409.9451 | 2095818.805 | 2128242.45 | 1859237.886 | 1958261.876 | 2299329.063 | 1854865.954 | 2116023.808 | 1545474.869 | 1331414.713 | 0 | 0 | 0 | 0 | 0 | 0 | 0 | 0 | 0 | 0 | 0 | 0 | 0 | 0 | 0 | 0 | 0 | 0 | 0 | 0 | 0 | 0 | 0 | 0 | 0 | 0 | 0 | 0 | 0 | 0 | 0 | 0 | 0 | 0 | 0 | 0 | 0 | 0 | 0
570715000000001192 | 1999-07-15 | 2019-11-27 | 750 | 48 | 45 | NEG Micon | NM 48/750 | 820 - Vesthimmerland | LAND | Ullerup by Aggersborg | 12f | 512815.92 | 6319306.75 | SDFE2018 | 0 | 0 | 0 | 0 | 0 | 0 | 0 | 0 | 0 | 0 | 0 | 0 | 0 | 0 | 0 | 0 | 0 | 0 | 0 | 0 | 0 | 0 | 888304 | 2171516 | 1896831.4062 | 2018946.4062 | 1730027.3828 | 1927572.4062 | 1922039.5938 | 1834095.7969 | 2227360.4062 | 2016326.2266 | 1826913.0625 | 1669674.7447 | 2069679.429 | 2040299.646 | 1907995.777 | 1908331.569 | 2327474.385 | 1781706.771 | 2099619.908 | 1696850.55 | 1607143.399 | 0 | 0 | 0 | 0 | 0 | 0 | 0 | 0 | 0 | 0 | 0 | 0 | 0 | 0 | 0 | 0 | 0 | 0 | 0 | 0 | 0 | 0 | 0 | 0 | 0 | 0 | 0 | 0 | 0 | 0 | 0 | 0 | 0 | 0 | 0 | 0 | 0 | 0 | 0
570715000000001215 | 1999-07-15 | 2019-11-27 | 750 | 48 | 45 | NEG Micon | NM 48/750 45 | 820 - Vesthimmerland | LAND | Ullerup by Aggersborg | 2a | 513042.43 | 6318865.59 | SDFE2018 | 0 | 0 | 0 | 0 | 0 | 0 | 0 | 0 | 0 | 0 | 0 | 0 | 0 | 0 | 0 | 0 | 0 | 0 | 0 | 0 | 0 | 0 | 828714 | 2103050 | 1895823.4062 | 2018946.4062 | 1730027.3828 | 1927572.4062 | 1922039.5938 | 1834095.7969 | 2227360.4062 | 1949502.7344 | 1796099.2578 | 1649933.1652 | 1993077.495 | 2042141.568 | 1886799.47 | 1815074.399 | 2313772.064 | 1791729.133 | 2086152.655 | 1665304.9 | 1573463.272 | 0 | 0 | 0 | 0 | 0 | 0 | 0 | 0 | 0 | 0 | 0 | 0 | 0 | 0 | 0 | 0 | 0 | 0 | 0 | 0 | 0 | 0 | 0 | 0 | 0 | 0 | 0 | 0 | 0 | 0 | 0 | 0 | 0 | 0 | 0 | 0 | 0 | 0 | 0
570715000000001277 | 1999-07-15 | 2019-11-22 | 750 | 48.2 | 45 | NEG Micon | NM 750-200/49 | 820 - Vesthimmerland | LAND | Thorup by Aggersborg | 7a | 513431.89 | 6318103.65 | SDFE2018 | 0 | 0 | 0 | 0 | 0 | 0 | 0 | 0 | 0 | 0 | 0 | 0 | 0 | 0 | 0 | 0 | 0 | 0 | 0 | 0 | 0 | 0 | 932487 | 2193277 | 1900660.4062 | 2018946.4062 | 1730027.3828 | 1927572.4062 | 1922039.5938 | 1834095.7969 | 2227360.4062 | 2035288.5625 | 1887953.0234 | 1747852.9251 | 2170025.776 | 2163876.843 | 1938869.847 | 2017303.88 | 2386786.065 | 1850447.851 | 2177370.094 | 1821481.172 | 1619714.042 | 0 | 0 | 0 | 0 | 0 | 0 | 0 | 0 | 0 | 0 | 0 | 0 | 0 | 0 | 0 | 0 | 0 | 0 | 0 | 0 | 0 | 0 | 0 | 0 | 0 | 0 | 0 | 0 | 0 | 0 | 0 | 0 | 0 | 0 | 0 | 0 | 0 | 0 | 0
570715000000001185 | 1999-07-15 | 2019-11-20 | 750 | 48 | 45 | NEG Micon | NM 48/750 | 820 - Vesthimmerland | LAND | Ullerup by Aggersborg | 25e | 512740.63 | 6319453.78 | SDFE2018 | 0 | 0 | 0 | 0 | 0 | 0 | 0 | 0 | 0 | 0 | 0 | 0 | 0 | 0 | 0 | 0 | 0 | 0 | 0 | 0 | 0 | 0 | 189 | 1888097 | 1915030.4062 | 2018946.4062 | 1730027.3828 | 1927572.4062 | 1922039.5938 | 1834095.7969 | 2227360.4062 | 2096471.7734 | 1887137.2656 | 1770746.0115 | 2193067.978 | 2139494.422 | 1892418.015 | 2014247.048 | 2454757.083 | 1876731.616 | 2165379.317 | 1754371.712 | 1615137.427 | 0 | 0 | 0 | 0 | 0 | 0 | 0 | 0 | 0 | 0 | 0 | 0 | 0 | 0 | 0 | 0 | 0 | 0 | 0 | 0 | 0 | 0 | 0 | 0 | 0 | 0 | 0 | 0 | 0 | 0 | 0 | 0 | 0 | 0 | 0 | 0 | 0 | 0 | 0
570715000000001208 | 1999-07-15 | 2019-11-20 | 750 | 48 | 45 | NEG Micon | NM 48/750 | 820 - Vesthimmerland | LAND | Ullerup by Aggersborg | 13c | 512891.5 | 6319159.21 | SDFE2018 | 0 | 0 | 0 | 0 | 0 | 0 | 0 | 0 | 0 | 0 | 0 | 0 | 0 | 0 | 0 | 0 | 0 | 0 | 0 | 0 | 0 | 0 | 906861 | 1954407 | 1907337.4062 | 2018946.4062 | 1730027.3828 | 1927572.4062 | 1922039.5938 | 1834095.7969 | 2227360.4062 | 2008803.5312 | 1850294.0156 | 1719576.3311 | 2147702.554 | 2117982.041 | 1935956.38 | 1966432.382 | 2367773.359 | 1839834.599 | 2161559.688 | 1750027.904 | 1623776.163 | 0 | 0 | 0 | 0 | 0 | 0 | 0 | 0 | 0 | 0 | 0 | 0 | 0 | 0 | 0 | 0 | 0 | 0 | 0 | 0 | 0 | 0 | 0 | 0 | 0 | 0 | 0 | 0 | 0 | 0 | 0 | 0 | 0 | 0 | 0 | 0 | 0 | 0 | 0
570715000000001222 | 1999-07-15 | 2019-11-20 | 750 | 48.2 | 45 | NEG Micon | NM 750-200/47 | 820 - Vesthimmerland | LAND | Thorup by Aggersborg | 2a | 512966.38 | 6319012.29 | SDFE2018 | 0 | 0 | 0 | 0 | 0 | 0 | 0 | 0 | 0 | 0 | 0 | 0 | 0 | 0 | 0 | 0 | 0 | 0 | 0 | 0 | 0 | 0 | 846694 | 2127443 | 1889511.4062 | 2018946.4062 | 1730027.3828 | 1927572.4062 | 1922039.5938 | 1834095.7969 | 2227360.4062 | 2009866.1914 | 1840062.2656 | 1648992.9533 | 2107616.945 | 2076539.454 | 1875934.587 | 1911954.207 | 2272447.02 | 1764897.251 | 2114395.565 | 1690448.54 | 1576244.23 | 0 | 0 | 0 | 0 | 0 | 0 | 0 | 0 | 0 | 0 | 0 | 0 | 0 | 0 | 0 | 0 | 0 | 0 | 0 | 0 | 0 | 0 | 0 | 0 | 0 | 0 | 0 | 0 | 0 | 0 | 0 | 0 | 0 | 0 | 0 | 0 | 0 | 0 | 0
570715000000001239 | 1999-07-15 | 2019-11-20 | 750 | 48 | 45 | NEG Micon | NM 750-200/48 | 820 - Vesthimmerland | LAND | Thorup by Aggersborg | 3m | 513117.72 | 6318718.15 | SDFE2018 | 0 | 0 | 0 | 0 | 0 | 0 | 0 | 0 | 0 | 0 | 0 | 0 | 0 | 0 | 0 | 0 | 0 | 0 | 0 | 0 | 0 | 0 | 896594 | 2104543 | 1894020.4062 | 2018946.4062 | 1730027.3828 | 1927572.4062 | 1922039.5938 | 1834095.7969 | 2227360.4062 | 1960030.793 | 1755768.7109 | 1676538.7208 | 2061735.002 | 1988476.159 | 1899883.48 | 1889932.122 | 2274238.599 | 1698281.506 | 2077791.457 | 1579412.87 | 1509050.136 | 0 | 0 | 0 | 0 | 0 | 0 | 0 | 0 | 0 | 0 | 0 | 0 | 0 | 0 | 0 | 0 | 0 | 0 | 0 | 0 | 0 | 0 | 0 | 0 | 0 | 0 | 0 | 0 | 0 | 0 | 0 | 0 | 0 | 0 | 0 | 0 | 0 | 0 | 0
570715000000001253 | 1999-07-15 | 2019-11-20 | 750 | 48 | 45 | NEG Micon | NM 750-200/48 | 820 - Vesthimmerland | LAND | Thorup by Aggersborg | 12c | 513274.75 | 6318410.82 | SDFE2018 | 0 | 0 | 0 | 0 | 0 | 0 | 0 | 0 | 0 | 0 | 0 | 0 | 0 | 0 | 0 | 0 | 0 | 0 | 0 | 0 | 0 | 0 | 880016 | 2079683 | 1894590.4062 | 2018946.4062 | 1730027.3828 | 1927572.4062 | 1922039.5938 | 1834095.7969 | 2227360.4062 | 1982922.8945 | 1859690.2188 | 1771025.4963 | 2153147.315 | 2177119.861 | 1982813.078 | 1996001.825 | 2440494.884 | 1855473.485 | 2207164.402 | 1771957.461 | 1545977.131 | 0 | 0 | 0 | 0 | 0 | 0 | 0 | 0 | 0 | 0 | 0 | 0 | 0 | 0 | 0 | 0 | 0 | 0 | 0 | 0 | 0 | 0 | 0 | 0 | 0 | 0 | 0 | 0 | 0 | 0 | 0 | 0 | 0 | 0 | 0 | 0 | 0 | 0 | 0
570715000000001260 | 1999-07-15 | 2019-11-20 | 750 | 48 | 45 | NEG Micon | NM 750-200/48 | 820 - Vesthimmerland | LAND | Thorup by Aggersborg sogn | 6 | 513353.34 | 6318257.08 | SDFE2018 | 0 | 0 | 0 | 0 | 0 | 0 | 0 | 0 | 0 | 0 | 0 | 0 | 0 | 0 | 0 | 0 | 0 | 0 | 0 | 0 | 0 | 0 | 876315 | 2073323 | 1890641.4062 | 2018946.4062 | 1730027.3828 | 1927572.4062 | 1922039.5938 | 1834095.7969 | 2227360.4062 | 2019887.6055 | 1862084.25 | 1771017.5918 | 2111136.844 | 2122076.732 | 1953245.675 | 1975196.524 | 2353177.265 | 1856578.778 | 2142226.564 | 1795144.853 | 1596956.743 | 0 | 0 | 0 | 0 | 0 | 0 | 0 | 0 | 0 | 0 | 0 | 0 | 0 | 0 | 0 | 0 | 0 | 0 | 0 | 0 | 0 | 0 | 0 | 0 | 0 | 0 | 0 | 0 | 0 | 0 | 0 | 0 | 0 | 0 | 0 | 0 | 0 | 0 | 0
570715000000051029 | 1999-07-15 |  | 750 | 48 | 45 | NEG Micon | NM 48/750 | 580 - Aabenraa | LAND | Tumbøl | 185 | 534006.6 | 6093613.28 | SDFE2018 | 0 | 0 | 0 | 0 | 0 | 0 | 0 | 0 | 0 | 0 | 0 | 0 | 0 | 0 | 0 | 0 | 0 | 0 | 0 | 0 | 0 | 0 | 643030 | 1610398 | 1218485.5 | 1507296 | 1309314 | 1430592.5 | 1429029 | 1300216.5 | 1592645.5 | 1526343 | 1337076 | 1254501 | 1503777 | 1434637 | 1366479 | 1446332 | 1579734 | 1262749 | 1324160 | 1255109 | 1358613 | 1389647 | 1120568 | 156647 | 220046 | 93718 | 105815 | 89566 | 56270 | 84683 | 45777 | 70114 | 87533 | 157442 | 114711 | 171057 | 119135 | 126967 | 96766 | 103314 | 51932 | 85969 | 58784 | 60595 | 133140 | 112288 | 178106 | 136955 | 167064 | 119968 | 100078 | 85016 | 62166 | 67609 | 58584 | 64115 | 93336 | 93408 | 160787 | 97712
570715000000020513 | 1999-07-19 |  | 750 | 48 | 45 | NEG Micon | NM 48/750 | 730 - Randers | LAND | Råsted | 4s | 557739.74 | 6262606.44 | SDFE2018 | 0 | 0 | 0 | 0 | 0 | 0 | 0 | 0 | 0 | 0 | 0 | 0 | 0 | 0 | 0 | 0 | 0 | 0 | 0 | 0 | 0 | 0 | 613484.5 | 1493567.75 | 1287222.25 | 1364439 | 1266551.25 | 1397678.625 | 1379654.625 | 1198158.918 | 1523400.9414 | 1385937.5977 | 1264047.8398 | 1228749.0641 | 1437805.97 | 1375051.7 | 1292341.12 | 1295540.87 | 1458763.96 | 1099904.65 | 1316380.75 | 1257729.75 | 1197566.5 | 1285486.75 | 1099255 | 171016 | 177430.5 | 95927 | 106040 | 85810.25 | 62362.5 | 100773.5 | 45300.25 | 76472 | 94188.5 | 146534 | 84759.25 | 127350.5 | 121291.5 | 102598.75 | 111455.25 | 102970.5 | 49588.25 | 94972 | 75295.25 | 66770 | 141462.75 | 91051.5 | 145765.75 | 158327 | 116281.25 | 102136.75 | 80691 | 70851.25 | 58478.5 | 74903 | 71041.75 | 44581.25 | 98975.25 | 84633.75 | 118839 | 118420.25
570715000000020520 | 1999-07-19 |  | 750 | 48.2 | 45 | NEG Micon | NM 1800-750/175 | 730 - Randers | LAND | Råsted | 4u | 557727.21 | 6262384.21 | SDFE2018 | 0 | 0 | 0 | 0 | 0 | 0 | 0 | 0 | 0 | 0 | 0 | 0 | 0 | 0 | 0 | 0 | 0 | 0 | 0 | 0 | 0 | 0 | 613484.5 | 1493567.75 | 1287222.25 | 1364439 | 1266551.25 | 1397678.625 | 1379654.625 | 1198158.918 | 1523400.9414 | 1385937.5977 | 1264047.8398 | 1228749.0641 | 1437805.97 | 1375051.7 | 1292341.12 | 1295540.87 | 1458763.96 | 1099904.65 | 1316380.75 | 1257729.75 | 1197566.5 | 1285486.75 | 1099255 | 171016 | 177430.5 | 95927 | 106040 | 85810.25 | 62362.5 | 100773.5 | 45300.25 | 76472 | 94188.5 | 146534 | 84759.25 | 127350.5 | 121291.5 | 102598.75 | 111455.25 | 102970.5 | 49588.25 | 94972 | 75295.25 | 66770 | 141462.75 | 91051.5 | 145765.75 | 158327 | 116281.25 | 102136.75 | 80691 | 70851.25 | 58478.5 | 74903 | 71041.75 | 44581.25 | 98975.25 | 84633.75 | 118839 | 118420.25
570715000000020537 | 1999-07-19 |  | 750 | 48 | 45 | NEG Micon | NM 750-200/20 | 730 - Randers | LAND | Råsted By, Råsted | 3q | 557972.35 | 6262509.43 | SDFE2018 | 0 | 0 | 0 | 0 | 0 | 0 | 0 | 0 | 0 | 0 | 0 | 0 | 0 | 0 | 0 | 0 | 0 | 0 | 0 | 0 | 0 | 0 | 613484.5 | 1493567.75 | 1287222.25 | 1364439 | 1266551.25 | 1397678.625 | 1379654.625 | 1198158.918 | 1523400.9414 | 1385937.5977 | 1264047.8398 | 1228749.0641 | 1437805.97 | 1375051.7 | 1292341.12 | 1295540.87 | 1458763.96 | 1099904.65 | 1316380.75 | 1257729.75 | 1197566.5 | 1285486.75 | 1099255 | 171016 | 177430.5 | 95927 | 106040 | 85810.25 | 62362.5 | 100773.5 | 45300.25 | 76472 | 94188.5 | 146534 | 84759.25 | 127350.5 | 121291.5 | 102598.75 | 111455.25 | 102970.5 | 49588.25 | 94972 | 75295.25 | 66770 | 141462.75 | 91051.5 | 145765.75 | 158327 | 116281.25 | 102136.75 | 80691 | 70851.25 | 58478.5 | 74903 | 71041.75 | 44581.25 | 98975.25 | 84633.75 | 118839 | 118420.25
570715000000020544 | 1999-07-19 |  | 750 | 48 | 45 | NEG Micon | NM 750-200/48 | 730 - Randers | LAND | Råsted by, Råsted | 3p | 557972.79 | 6262309.07 | SDFE2018 | 0 | 0 | 0 | 0 | 0 | 0 | 0 | 0 | 0 | 0 | 0 | 0 | 0 | 0 | 0 | 0 | 0 | 0 | 0 | 0 | 0 | 0 | 613484.5 | 1493567.75 | 1287222.25 | 1364439 | 1266551.25 | 1397678.625 | 1379654.625 | 1198158.918 | 1523400.9414 | 1385937.5977 | 1264047.8398 | 1228749.0641 | 1437805.97 | 1375051.7 | 1292341.12 | 1295540.87 | 1458763.96 | 1099904.65 | 1316380.75 | 1257729.75 | 1197566.5 | 1285486.75 | 1099255 | 171016 | 177430.5 | 95927 | 106040 | 85810.25 | 62362.5 | 100773.5 | 45300.25 | 76472 | 94188.5 | 146534 | 84759.25 | 127350.5 | 121291.5 | 102598.75 | 111455.25 | 102970.5 | 49588.25 | 94972 | 75295.25 | 66770 | 141462.75 | 91051.5 | 145765.75 | 158327 | 116281.25 | 102136.75 | 80691 | 70851.25 | 58478.5 | 74903 | 71041.75 | 44581.25 | 98975.25 | 84633.75 | 118839 | 118420.25
570715000000027505 | 1999-07-19 |  | 660 | 47 | 50 | Vestas Wind Systems A/S | V 47-660 | 410 - Middelfart | LAND | Aulby by, Vejlvj | 3a | 551525.4 | 6150501.88 | SDFE2018 | 0 | 0 | 0 | 0 | 0 | 0 | 0 | 0 | 0 | 0 | 0 | 0 | 0 | 0 | 0 | 0 | 0 | 0 | 0 | 0 | 0 | 0 | 392271 | 1370484 | 1064152.0508 | 1228444.2852 | 1055979.4492 | 1192015.8008 | 1222313.9961 | 1174503.4922 | 1398424.0312 | 1362199.9414 | 1160531.25 | 1142324.0516 | 1233517.8 | 1024817.1 | 1132649.967 | 1209458.838 | 1413177.037 | 1118420.2 | 1254190 | 1154190.2 | 1245808.9 | 1336574 | 1075430.2 | 154161.2 | 196750.1 | 55119.9 | 89285.3 | 82948.7 | 50630.8 | 87988.3 | 33549.3 | 64331.1 | 96847.7 | 134326.3 | 119984.6 | 165500.4 | 115112.8 | 113722.1 | 69457 | 80125.6 | 43349.9 | 95241 | 61697.5 | 51875.2 | 113813.2 | 106459.2 | 143996.9 | 194166.1 | 131819.1 | 94482.7 | 99071.8 | 78040.1 | 70245.5 | 70596.7 | 68110.4 | 56690.1 | 84002.5 | 94169.3 | 141467.3 | 113480
570715000000051012 | 1999-07-19 |  | 750 | 48 | 45 | NEG Micon | NM 48/750 | 580 - Aabenraa | LAND | Felsted | 4 | 533756.12 | 6093544.73 | SDFE2018 | 0 | 0 | 0 | 0 | 0 | 0 | 0 | 0 | 0 | 0 | 0 | 0 | 0 | 0 | 0 | 0 | 0 | 0 | 0 | 0 | 0 | 0 | 720983 | 1714792 | 1395735.5 | 1623171.5 | 1436056 | 1577420 | 1559165 | 1438500 | 1692565.5 | 1646466 | 1461051 | 1415685 | 1590952 | 1503954 | 1409263 | 1525268 | 1684706 | 1291382 | 1430867 | 1315625 | 1429920 | 1468768 | 1223830 | 174687 | 135905 | 103238 | 112584 | 99648 | 64235 | 93213 | 51178 | 78742 | 103323 | 159118 | 40043 | 182091 | 135349 | 134870 | 101119 | 110379 | 58429 | 99297 | 66198 | 68378 | 142413 | 118781 | 203229 | 215287 | 170785 | 108153 | 110681 | 94416 | 71095 | 74865 | 71812 | 64322 | 95971 | 100486 | 168678 | 141128
570715000000035500 | 1999-07-20 | 2022-07-06 | 600 | 47 | 45 | Vestas Wind Systems A/S | V 44-600 | 760 - Ringkøbing-Skjern | LAND | Bork by | 1q | 454607.34 | 6184418.98 | SDFE2018 | 0 | 0 | 0 | 0 | 0 | 0 | 0 | 0 | 0 | 0 | 0 | 0 | 0 | 0 | 0 | 0 | 0 | 0 | 0 | 0 | 0 | 0 | 580821 | 1420538 | 1169113.25 | 1247646.75 | 1125823.25 | 1296667.75 | 1254902.125 | 1124720.25 | 1409369.125 | 1333759.375 | 1183223.25 | 1044995 | 1369881 | 1263938 | 1123645.5 | 1255890 | 1340731 | 1097936.5 | 1233106 | 1120005.5 | 1193376.5 | 1314715 | 1021165.5 | 152110 | 198979.5 | 68255 | 95995 | 95373.5 | 23368 | 0 | 0 | 0 | 0 | 0 | 0 | 0 | 0 | 0 | 0 | 0 | 0 | 0 | 0 | 0 | 0 | 0 | 0 | 0 | 0 | 0 | 0 | 0 | 0 | 0 | 0 | 0 | 0 | 0 | 0 | 0
570715000000035517 | 1999-07-20 | 2022-07-06 | 600 | 47 | 45 | Vestas Wind Systems A/S | V 44-600 | 760 - Ringkøbing-Skjern | LAND | Bork by | 1i | 454681.14 | 6184086.26 | SDFE2018 | 0 | 0 | 0 | 0 | 0 | 0 | 0 | 0 | 0 | 0 | 0 | 0 | 0 | 0 | 0 | 0 | 0 | 0 | 0 | 0 | 0 | 0 | 580820 | 1420539 | 1169113.25 | 1247646.75 | 1125823.25 | 1296667.75 | 1254902.125 | 1124720.25 | 1409369.125 | 1333759.375 | 1183223.25 | 1044995 | 1369881 | 1263938 | 1123645.5 | 1255890 | 1340731 | 1097936.5 | 1233106 | 1120005.5 | 1193376.5 | 1314715 | 1021165.5 | 152110 | 198979.5 | 68255 | 95995 | 95373.5 | 23368 | 0 | 0 | 0 | 0 | 0 | 0 | 0 | 0 | 0 | 0 | 0 | 0 | 0 | 0 | 0 | 0 | 0 | 0 | 0 | 0 | 0 | 0 | 0 | 0 | 0 | 0 | 0 | 0 | 0 | 0 | 0
570715000000025815 | 1999-07-23 |  | 750 | 48 | 55 | NEG Micon | NM 48/750 | 530 - Billund | LAND | Bøvl by | 2p | 494956.64 | 6193119.75 | SDFE2018 | 0 | 0 | 0 | 0 | 0 | 0 | 0 | 0 | 0 | 0 | 0 | 0 | 0 | 0 | 0 | 0 | 0 | 0 | 0 | 0 | 0 | 0 | 1018297 | 1563340 | 1208870.5 | 1415827.5 | 1242465 | 1346883.5 | 1332958 | 1176044 | 1476527 | 1399457.5 | 1187457 | 1131977.5 | 1366242.5 | 1303714.5 | 1183923.5 | 1304209 | 1460322.5 | 1128697 | 1215634.036 | 1128929.296 | 1202759.088 | 1259819.172 | 985030.288 | 159687.26 | 184688.988 | 78276.196 | 98823.78 | 89400.38 | 53146.96 | 92178.124 | 43825.668 | 73201.276 | 92031.82 | 147597.368 | 92931.996 | 127602.488 | 122386.852 | 84551.52 | 89799.668 | 106749.596 | 40507.92 | 71070.216 | 46463.712 | 50823.368 | 108233.464 | 67069.716 | 120668.288 | 81333.848 | 101001.068 | 102256.336 | 85972.396 | 87284.56 | 67647.312 | 63163.196 | 72322.944 | 47600.108 | 88933.02 | 58024.776 | 133371.336 | 113501.424
570714700000003219 | 1999-08-01 |  | 600 | 44 | 50 | BONUS | MK lll | 336 - Stevns | LAND | Uoplyst | 1d | 706240.77 | 6139728.2 | SDFE2018 | 0 | 0 | 0 | 0 | 0 | 0 | 0 | 0 | 0 | 0 | 0 | 0 | 0 | 0 | 0 | 0 | 0 | 0 | 0 | 0 | 0 | 0 | 405000 | 1054000 | 968568 | 1043624 | 868833.5977 | 923460 | 892165 | 809609 | 1041789 | 982474 | 776855 | 900759.4 | 978116.2 | 971411.9 | 797692 | 889091.2 | 1142824.7 | 682058.2 | 961963.7 | 783579.6 | 890240.7 | 888063.66 | 708033.33 | 88644.02 | 113426.64 | 66717.05 | 74132.13 | 63947.19 | 29056.02 | 66075.89 | 20338.13 | 52975.02 | 52982.46 | 84430.58 | 71419.12 | 98635.83 | 68075.87 | 68215.542 | 63927.93 | 57767.37 | 25664.82 | 32547.04 | 30137.39 | 39431.61 | 125723.23 | 75242.77 | 138800.03 | 130472.55 | 115462.39 | 80664.5 | 69927.33 | 58941.15 | 22203.24 | 0 | 0 | 0 | 0 | 0 | 0 | 0
570715000000018381 | 1999-08-09 |  | 11 | 13 | 18 | Gaia-Wind Ltd | Gaia 11 | 661 - Holstebro | [6 empty] | 0 | 0 | 0 | 0 | 0 | 0 | 0 | 0 | 0 | 0 | 0 | 0 | 0 | 0 | 0 | 0 | 0 | 0 | 0 | 0 | 0 | 0 | 6663 | 20508 | 47463 | 44853 | 14386 | 17393.9999 | 15394.0002 | 13510.9999 | 20259.9999 | 9277.514 | 16147.9999 | 12704 | 16738 | 16564 | 14384.749 | 14215 | 18472 | 8651.757 | 19161.2 | 13006.442 | 13388.648 | 19023.032 | 11520.275 | 2158.773 | 2549.272 | 1007.232 | 1955.83 | 2024.473 | 1253.903 | 2531.231 | 741.038 | 187.817 | 1264.919 | 92.538 | 0 | 0.001 | 0 | 0.001 | 0 | 0 | 0 | 0 | 0 | 0 | 0 | 0 | 0 | 0 | 0.002 | 0.001 | 0 | 0 | 0 | 0 | 0 | 0 | 0 | 0 | 0 | 0
570715000000028571 | 1999-08-10 |  | 660 | 47 | 50 | Vestas Wind Systems A/S | V 47-660 | 773 - Morsø | LAND | V. Assels | 11d | 480163.67 | 6283919.69 | SDFE2018 | 0 | 0 | 0 | 0 | 0 | 0 | 0 | 0 | 0 | 0 | 0 | 0 | 0 | 0 | 0 | 0 | 0 | 0 | 0 | 0 | 0 | 0 | 1352664 | 1352664 | 1525326 | 1699311 | 1542376.5 | 1794368 | 1276384 | 1292307 | 1937578 | 1774073 | 1690846.5 | 1626743.5 | 1863293 | 1633905.5 | 1593867.5 | 1724313.5 | 1938062 | 1582345 | 1865503 | 1621483 | 1642453 | 1818274.5 | 1458433.5 | 210464.5 | 235220.5 | 100274.5 | 135425 | 135666.5 | 89447 | 156454.5 | 65674.5 | 109946 | 146219 | 190787 | 132583.5 | 167739 | 143130.5 | 131882 | 126382.5 | 145702 | 72383 | 124902.5 | 81966 | 100506.5 | 178531 | 130526 | 187097.5 | 197305.5 | 173683.5 | 140047.5 | 118593.5 | 98214 | 119372.5 | 104496.5 | 100656.5 | 78135 | 121509.5 | 117642 | 156707.5 | 134582
570715000000028588 | 1999-08-10 |  | 660 | 47 | 50 | Vestas Wind Systems A/S | V 47-660 | 773 - Morsø | LAND | V. Assels | 12c | 480095.78 | 6283732.3 | SDFE2018 | 0 | 0 | 0 | 0 | 0 | 0 | 0 | 0 | 0 | 0 | 0 | 0 | 0 | 0 | 0 | 0 | 0 | 0 | 0 | 0 | 0 | 0 | 1352664 | 1352664 | 1525326 | 1699311 | 1542376.5 | 1794368 | 1276384 | 1292307 | 1937578 | 1774073 | 1690846.5 | 1626743.5 | 1863293 | 1633905.5 | 1593867.5 | 1724313.5 | 1938062 | 1582345 | 1865503 | 1621483 | 1642453 | 1818274.5 | 1458433.5 | 210464.5 | 235220.5 | 100274.5 | 135425 | 135666.5 | 89447 | 156454.5 | 65674.5 | 109946 | 146219 | 190787 | 132583.5 | 167739 | 143130.5 | 131882 | 126382.5 | 145702 | 72383 | 124902.5 | 81966 | 100506.5 | 178531 | 130526 | 187097.5 | 197305.5 | 173683.5 | 140047.5 | 118593.5 | 98214 | 119372.5 | 104496.5 | 100656.5 | 78135 | 121509.5 | 117642 | 156707.5 | 134582
570714700000004605 | 1999-08-10 |  | 660 | 47 | 45 | Vestas Wind Systems A/S | V 47 | 265 - Roskilde | LAND | Veddelev | 10a | 697337.7 | 6174352.35 | SDFE2018 | 0 | 0 | 0 | 0 | 0 | 0 | 0 | 0 | 0 | 0 | 0 | 0 | 0 | 0 | 0 | 0 | 0 | 0 | 0 | 0 | 0 | 0 | 381690 | 1354963 | 1165784 | 1274224 | 1241089 | 1315571 | 1217166 | 1077403 | 1340617.5 | 1299922.5 | 1192687 | 1089974.5 | 1326260.5 | 1130242.5 | 1038200.5 | 1235526.5 | 1353158 | 1038699.5 | 1268694.101 | 980853.564 | 1153489.894 | 1193741.943 | 947318.508 | 159839.505 | 169255.593 | 100890.061 | 89053.447 | 87406.71 | 36874.761 | 92347.522 | 24052.959 | 77525.049 | 70017.416 | 125187.622 | 71509.81 | 114617.178 | 100837.153 | 105468.758 | 96498.645 | 94855.066 | 41290.125 | 81377.422 | 17181.309 | 15201.141 | 142503.179 | 96342.745 | 163039.879 | 163668.224 | 137069.026 | 98101.269 | 88578.709 | 81708.565 | 59807.011 | 50010.054 | 61680.866 | 58594.402 | 67961.751 | 82894.83 | 115383.441 | 131334.065
570714700000003226 | 1999-08-12 |  | 2000 | 72 | 68 | NEG Micon | NM 2000 | 316 - Holbæk | LAND | Lammefjorden, Hagested | 1bx | 661108.07 | 6183057.5 | SDFE2018 | 0 | 0 | 0 | 0 | 0 | 0 | 0 | 0 | 0 | 0 | 0 | 0 | 0 | 0 | 0 | 0 | 0 | 0 | 0 | 0 | 0 | 0 | 356740 | 2360363 | 2994550 | 3691211 | 3240881 | 2627913 | 2264499 | 2655456 | 3880976 | 1914005 | 3018070 | 3157224.1938 | 3835781.5 | 3660810.5 | 3108224.7 | 3216818.4 | 3320121.2 | 2997873.9 | 3538730.1 | 2551732.8 | 3292586.4 | 3366254.2 | 2866187.1 | 445024.6 | 423250 | 190683.8 | 130164.2 | 242455 | 140338.8 | 282842.4 | 101979.1 | 213820.1 | 227741.8 | 257025.3 | 204026.7 | 394146.7 | 365236.5 | 198891.162 | 243884.7 | 131417.6 | 121305.3 | 199468.8 | 202373.2 | 171655.5 | 446090.1 | 152456.1 | 0 | 0 | 0 | 0 | 0 | 0 | 45858.4 | 157734.7 | 108528.3 | 4963.2 | 1794.2 | 131267.3 | 402509.7 | 425887
570715000000028557 | 1999-08-12 |  | 660 | 47 | 50 | Vestas Wind Systems A/S | V 47-660 | 773 - Morsø | LAND | V. Assels | 26g | 480030.71 | 6283543.29 | SDFE2018 | 0 | 0 | 0 | 0 | 0 | 0 | 0 | 0 | 0 | 0 | 0 | 0 | 0 | 0 | 0 | 0 | 0 | 0 | 0 | 0 | 0 | 0 | 630443 | 2031867 | 1648525 | 1789163 | 1605468 | 1840308 | 1812102 | 1604988 | 1806962 | 1306394 | 1682900 | 1655843 | 1799272 | 1886390 | 1641381 | 1262135 | 2011016 | 1676899 | 1880009 | 1648987 | 1683525 | 1813915 | 1558490 | 199035 | 234099 | 102811 | 136922 | 138513 | 91929 | 163066 | 69299 | 108868 | 151922 | 190090 | 145160 | 159675 | 142257 | 133238 | 127251 | 146851 | 54239 | 133688 | 88475 | 108921 | 186161 | 123120 | 189613 | 131099 | 0 | 84928 | 138337 | 99227 | 127839 | 122208 | 100866 | 84207 | 136668 | 134628 | 182593 | 124695
570715000000044885 | 1999-08-13 |  | 660 | 47 | 50 | Vestas Wind Systems A/S | V 47-660 | 657 - Herning | LAND | Strade, Vinding | 2i | 480898.88 | 6233592.38 | SDFE2018 | 0 | 0 | 0 | 0 | 0 | 0 | 0 | 0 | 0 | 0 | 0 | 0 | 0 | 0 | 0 | 0 | 0 | 0 | 0 | 0 | 0 | 0 | 539500 | 1409600 | 1147997 | 1247620 | 1140502 | 1249653 | 1220731 | 1110702 | 1094722 | 1285018 | 1122048 | 1020840 | 1279777 | 1159397 | 1056746 | 1093516 | 1360183 | 1055328 | 1134069 | 1045407 | 1080270 | 1138702 | 900956 | 141358 | 166884 | 68079 | 80416 | 78297 | 43869 | 86631 | 35909 | 59316 | 87119 | 128643 | 79558 | 117722 | 101703 | 97950 | 77375 | 92425 | 38390 | 68309 | 65778 | 52047 | 131746 | 81225 | 82563 | 161793 | 108266 | 82666 | 89914 | 65856 | 58329 | 60084 | 64920 | 37922 | 79988 | 75821 | 123440 | 110442
570715000000045714 | 1999-08-13 |  | 600 | 43 | 46 | Nordex | N 43/600 | 550 - Tønder | LAND | Bovlund | 309 | 503061.11 | 6105248.93 | SDFE2018 | 0 | 0 | 0 | 0 | 0 | 0 | 0 | 0 | 0 | 0 | 0 | 0 | 0 | 0 | 0 | 0 | 0 | 0 | 0 | 0 | 189657 | 608903 | 935155 | 1327111 | 1025120.1406 | 1208501.4258 | 1053663 | 1143362.4766 | 1137910.0078 | 1025255.4199 | 1254414.0859 | 1292026.5 | 1056634 | 643495 | 1189443 | 1118027 | 1042575 | 1144776 | 1259476 | 932105.9 | 1105242.8 | 989072.2 | 1069093.9 | 1139987.2 | 908362.4 | 140267.6 | 183295.9 | 69323 | 93888.8 | 77971.4 | 44123.5 | 71063.6 | 33471 | 58383.4 | 62182.6 | 128106.2 | 82468 | 131214.1 | 100559.7 | 107945.4 | 86857.1 | 91349 | 47493.2 | 78259.8 | 51533.5 | 45375.3 | 114115.2 | 80651.2 | 69367.6 | 156655.4 | 139969.5 | 93475 | 81521.1 | 82939 | 51428.5 | 55864 | 53792.5 | 48341.3 | 72689.2 | 69558.7 | 123772.3 | 108428.3
570714700000012396 | 1999-08-16 |  | 600 | 44 | 45 | BONUS | 600 - MK lll | 329 - Ringsted | LAND | Sigersted | 17a,18c | 671090.3 | 6145682.24 | SDFE2018 | 0 | 0 | 0 | 0 | 0 | 0 | 0 | 0 | 0 | 0 | 0 | 0 | 0 | 0 | 0 | 0 | 0 | 0 | 0 | 0 | 0 | 0 | 422020 | 1162342 | 1024175 | 1081810 | 1076651 | 1149350 | 1071610 | 981153 | 1211450 | 1171547 | 1055420 | 999519 | 1168653 | 1140532.7 | 1016786.4 | 1113462 | 1224863.5 | 923804.9 | 1085988.9 | 940186.4 | 1048615 | 1090651.8 | 858542.4 | 141253.9 | 152383.2 | 69574.4 | 81340.7 | 73237.9 | 38265.9 | 78351.5 | 28490.3 | 61091.5 | 60664.7 | 97007.3 | 71214.9 | 113311.9 | 107706.3 | 89195.598 | 69963.2 | 70128.3 | 36001.7 | 57862.2 | 36853 | 52981.4 | 115206.1 | 75228.6 | 125471.7 | 133951 | 126529.5 | 91900.8 | 73322.8 | 74893.4 | 54070.02 | 54503.44 | 54750.46 | 61707.14 | 69048.76 | 50831.06 | 106273.47 | 110445.83
570714700000012402 | 1999-08-16 |  | 600 | 44 | 45 | BONUS | 600 - MK lll | 329 - Ringsted | LAND | Sigersted | 17a18c | 670981.37 | 6145538.74 | SDFE2018 | 0 | 0 | 0 | 0 | 0 | 0 | 0 | 0 | 0 | 0 | 0 | 0 | 0 | 0 | 0 | 0 | 0 | 0 | 0 | 0 | 0 | 0 | 446485 | 1061432 | 915175 | 1046107 | 1017253 | 1054349 | 999251 | 876105 | 1184257 | 1149352 | 991267 | 938795 | 1056243 | 1062772.4 | 958118.5 | 1045690.6 | 1164789.8 | 895363.6 | 1080600.4 | 927180.3 | 990527.7 | 1011516.5 | 767832.7 | 131999 | 152958.7 | 68223.3 | 78378.2 | 68471.1 | 36018.8 | 72480.7 | 26817.1 | 65818.5 | 60483.6 | 91881.4 | 62902.8 | 110956.3 | 104591.9 | 83156.827 | 74286.9 | 55293 | 38681.9 | 66533.1 | 47728 | 49723 | 124676.3 | 71796.2 | 125916.3 | 140555 | 108195.4 | 85288.7 | 69457.1 | 74842.3 | 48795.43 | 42588.66 | 44478.87 | 54972.56 | 69679.55 | 64479.34 | 95855.6 | 101684.33
570714700000012419 | 1999-08-16 |  | 600 | 44 | 45 | BONUS | 600 - MK lll | 329 - Ringsted | LAND | Sigersted By Og Sogn | 17a18c | 671198.61 | 6145825.75 | SDFE2018 | 0 | 0 | 0 | 0 | 0 | 0 | 0 | 0 | 0 | 0 | 0 | 0 | 0 | 0 | 0 | 0 | 0 | 0 | 0 | 0 | 0 | 0 | 445890 | 1122327 | 939416 | 1037057 | 1010527 | 1051667 | 963142 | 855802 | 1141897 | 1110176 | 954327 | 946368 | 1004071 | 1061609.8 | 940778.6 | 1026755.2 | 1171771.6 | 894677.1 | 1041455.4 | 909099.2 | 942915.1 | 970376.1 | 772360.4 | 131983.5 | 137079.3 | 68291.1 | 77098.1 | 68874.2 | 35792 | 74625 | 25867.8 | 64373.2 | 57533.7 | 91234.3 | 61072.4 | 99338.6 | 93480.8 | 50477.3 | 261.3 | 21601.7 | 16663.3 | 67412.5 | 52628.2 | 48789.9 | 87248.1 | 66891.4 | 115745.4 | 123214.8 | 120330 | 83813.2 | 69393 | 75488.1 | 51680.72 | 50642.23 | 51557.95 | 55404.21 | 68786.71 | 55061.17 | 97935.24 | 98435.25
570715000000035562 | 1999-08-17 | 2016-06-15 | 750 | 48 | 45 | NEG Micon | NM 750-200/48 | 573 - Varde | LAND | Rousthøje by | 10s | 476090.6 | 6159630.79 | GST, 18-02-2013 | 0 | 0 | 0 | 0 | 0 | 0 | 0 | 0 | 0 | 0 | 0 | 0 | 0 | 0 | 0 | 0 | 0 | 0 | 0 | 0 | 0 | 0 | 628215 | 1777145 | 1378592.25 | 1563289.75 | 1365751.25 | 1497306.75 | 1479146.5 | 1406452.75 | 1675000.25 | 1556476 | 1329771 | 1266026 | 1524831 | 1495739 | 1313391 | 1462910 | 1492004 | 661485 | 0 | 0 | 0 | 0 | 0 | 0 | 0 | 0 | 0 | 0 | 0 | 0 | 0 | 0 | 0 | 0 | 0 | 0 | 0 | 0 | 0 | 0 | 0 | 0 | 0 | 0 | 0 | 0 | 0 | 0 | 0 | 0 | 0 | 0 | 0 | 0 | 0 | 0 | 0 | 0 | 0 | 0
570715000000035579 | 1999-08-17 | 2016-06-15 | 750 | 48 | 45 | NEG Micon | NM 750-200/48 | 573 - Varde | LAND | Rousthøje by | 10o | 476197.6 | 6159322.68 | GST, 18-02-2013 | 0 | 0 | 0 | 0 | 0 | 0 | 0 | 0 | 0 | 0 | 0 | 0 | 0 | 0 | 0 | 0 | 0 | 0 | 0 | 0 | 0 | 0 | 610151 | 1783512 | 1375469.75 | 1572129 | 1366631.75 | 1508473 | 1415174.25 | 1336023.75 | 1644042.75 | 1545251 | 1379065 | 1233843 | 1470143 | 1435264 | 1324882 | 1511369 | 1629100 | 657252 | 0 | 0 | 0 | 0 | 0 | 0 | 0 | 0 | 0 | 0 | 0 | 0 | 0 | 0 | 0 | 0 | 0 | 0 | 0 | 0 | 0 | 0 | 0 | 0 | 0 | 0 | 0 | 0 | 0 | 0 | 0 | 0 | 0 | 0 | 0 | 0 | 0 | 0 | 0 | 0 | 0 | 0
570714700000012372 | 1999-08-18 |  | 600 | 44 | 50 | BONUS | 600 - MK lll | 336 - Stevns | LAND | Ammerup, Haarlev | 3a | 706227.7 | 6139548.85 | SDFE2018 | 0 | 0 | 0 | 0 | 0 | 0 | 0 | 0 | 0 | 0 | 0 | 0 | 0 | 0 | 0 | 0 | 0 | 0 | 0 | 0 | 0 | 0 | 455203 | 1120468 | 967819 | 1132929 | 1006773 | 1070047 | 949074 | 878145 | 1125202 | 1116303 | 996870 | 923811 | 1026919.1 | 1045076.7 | 973892.2 | 1018930.7 | 1187053.1 | 951052.1 | 1085470.9 | 912685.1 | 940262.7 | 978658.69 | 646000.23 | 144057.8 | 150115.72 | 68940.91 | 73998.06 | 64324.17 | 28677.55 | 56035.41 | 21016.06 | 48990.24 | 54402.72 | 93005.56 | 73098.98 | 122169.51 | 95226.92 | 87911.081 | 62117.57 | 72134.41 | 35651.68 | 68446.65 | 47096.33 | 46138.68 | 114051.91 | 62127.38 | 108681.77 | 153882.31 | 108932.99 | 84063.39 | 60823.19 | 57787.74 | 48289.44 | 45470.87 | 44612.42 | 50038.59 | 71402.98 | 72992.06 | 104243.49 | 95577.59
570714700000012389 | 1999-08-18 |  | 600 | 44 | 50 | BONUS | 600 - MK lll C | 336 - Stevns | LAND | Ammerup, Haarlev | 1d | 706214.16 | 6139369.24 | SDFE2018 | 0 | 0 | 0 | 0 | 0 | 0 | 0 | 0 | 0 | 0 | 0 | 0 | 0 | 0 | 0 | 0 | 0 | 0 | 0 | 0 | 0 | 0 | 454854 | 1137147 | 975085 | 1135658 | 1019761 | 1016331 | 1013655 | 889471 | 1127486 | 1120754 | 991831.75 | 982126.8111 | 1083971.434 | 1064951.23 | 1010190.159 | 1081136.09 | 1244990.608 | 946826.5 | 1110476.3 | 945684.8 | 1020064.9 | 1048656.23 | 882482.9 | 148128.75 | 152644.92 | 73431.2 | 75489.39 | 69615.55 | 33185.29 | 66579.73 | 25280.14 | 70974.42 | 61865.96 | 110367.13 | 79765.13 | 132404.14 | 86763.53 | 95755.722 | 71342.66 | 81318.86 | 38885.71 | 73814.24 | 53383.41 | 48380.64 | 133448.41 | 84390.31 | 104695.75 | 157745.49 | 105819.31 | 89094.45 | 76688.08 | 66641.4 | 53265.95 | 53468.32 | 51768.67 | 57229.61 | 72240.76 | 55489.48 | 113927.58 | 106655.4
570715000000052767 | 1999-08-19 |  | 600 | 44 | 45 | BONUS | NTK150XLR | 479 - Svendborg | LAND | Egense By, Egense | 8a | 596821.56 | 6101956.39 | SDFE2018 | 0 | 0 | 0 | 0 | 0 | 0 | 0 | 0 | 0 | 0 | 0 | 0 | 0 | 0 | 0 | 0 | 0 | 0 | 0 | 0 | 0 | 0 | 478156 | 1158828 | 948114.5 | 1093621.25 | 923838.25 | 1089505 | 1021844.75 | 970285.25 | 1179735 | 1177375.5 | 979410.25 | 909621 | 1127875.25 | 1018981 | 983714.5 | 1061076.5 | 1213755 | 821570.25 | 1120517.25 | 983737.25 | 1055972.25 | 1095056 | 867623.25 | 131147.5 | 156500.5 | 57099.5 | 80504 | 66932.75 | 41900.5 | 72380.5 | 27230.5 | 60711.75 | 66790 | 107201.5 | 68906 | 134932 | 88712.25 | 84836 | 74483.75 | 79817.5 | 43911.75 | 81477.5 | 52121.5 | 47753.5 | 112303.75 | 87918 | 96324.75 | 85087 | 39176.25 | 91417.5 | 72053.25 | 84804.5 | 60299.25 | 56068.25 | 53690.75 | 66392 | 69970.75 | 76010 | 112345.25 | 101000.5
570714700000012587 | 1999-08-19 |  | 11 | 13 | 15.3 | Gaia-Wind Ltd | Gaia 11 | 306 - Odsherred | [6 empty] | 0 | 0 | 0 | 0 | 0 | 0 | 0 | 0 | 0 | 0 | 0 | 0 | 0 | 0 | 0 | 0 | 0 | 0 | 0 | 0 | 0 | 0 | 5767 | 16868 | 13204 | 11051 | 10411 | 13597 | 12215 | 11478 | 16494 | 12700 | 11515 | 9178 | 8851 | 10097 | 8653 | 7885.633 | 13171.588 | 9801.606 | 14099.294 | 11798.682 | 12155.987 | 13056.204 | 10036.7 | 1227.858 | 1320.971 | 527.426 | 1103.819 | 1161.003 | 603.341 | 1607.016 | 410.828 | 803.765 | 978.789 | 1050.803 | 808.035 | 1560.188 | 1644.845 | 1435.083 | 1094.736 | 801.678 | 593.586 | 1393.431 | 691.058 | 678.195 | 1664.343 | 826.002 | 1234.101 | 1594.066 | 1300.734 | 684.876 | 828.505 | 265.717 | 970.028 | 933.531 | 820.523 | 537.414 | 900.732 | 900.347 | 1169.187 | 677.88
570715000000051067 | 1999-08-20 |  | 660 | 47 | 46 | Vestas Wind Systems A/S | V 47-660 | 510 - Haderslev | LAND | Simmersted | 238 | 523913.59 | 6129213.97 | SDFE2018 | 0 | 0 | 0 | 0 | 0 | 0 | 0 | 0 | 0 | 0 | 0 | 0 | 0 | 0 | 0 | 0 | 0 | 0 | 0 | 0 | 0 | 0 | 512303 | 1482471 | 1184308 | 1347961 | 1206916 | 1303061 | 1267787 | 1175660 | 1459470.5 | 1381777.5 | 1201541 | 1154928 | 1312555 | 1226960 | 1154129 | 1278892 | 1347372 | 975933 | 1174427 | 1053724 | 1152681 | 1154471 | 921159 | 155410 | 198584 | 79589 | 89867 | 80192 | 33709 | 81130 | 33663 | 58312 | 80223 | 131957 | 66090 | 138122 | 108758 | 104844 | 85532 | 51282 | 40027 | 74134 | 33191 | 43385 | 120472 | 83690 | 147232 | 175753 | 145147 | 100090 | 86424 | 64792 | 55618 | 57132 | 55783 | 41536 | 78667 | 78057 | 137486 | 120560
570715000000004483 | 1999-08-23 |  | 600 | 43 | 40 | NEG Micon | NTK 600/180/43 | 849 - Jammerbugt | LAND | Sdr. Saltum By, Saltum | 94g | 543915.96 | 6343611.8 | SDFE2018 | 0 | 0 | 0 | 0 | 0 | 0 | 0 | 0 | 0 | 0 | 0 | 0 | 0 | 0 | 0 | 0 | 0 | 0 | 0 | 0 | 0 | 0 | 460269 | 1234985 | 1101591.2461 | 1071249.5859 | 988744.7891 | 1174404.582 | 1095290.6367 | 988159.0352 | 1338965.5664 | 1111915.8867 | 1007733.957 | 974800.4698 | 1161893.83 | 1109296.19 | 1004756.155 | 992955 | 1203660.072 | 929551.918 | 1113057.18 | 923875.997 | 929642.151 | 1143030.621 | 845313.823 | 148884.996 | 127253.168 | 68524.212 | 75901.878 | 79733.492 | 62626.921 | 78112.941 | 41936.724 | 63145.453 | 74447.143 | 104811.068 | 64783.543 | 96857.093 | 109284.164 | 86239.253 | 74367.555 | 73653.646 | 36838.222 | 77462.567 | 56214.352 | 48446.423 | 111992.124 | 60139.906 | 97627.089 | 115580.109 | 108657.024 | 78773.581 | 80735.134 | 53616.168 | 69329.324 | 60625.14 | 56019.306 | 44485.686 | 75578.317 | 84483.537 | 104196.139 | 90602.34
570715000000045684 | 1999-08-23 |  | 600 | 43 | 46 | Nordex | N 43/600 | 550 - Tønder | LAND | Landeby | 57 | 502726.8 | 6104459 | SDFE2018 | 0 | 0 | 0 | 0 | 0 | 0 | 0 | 0 | 0 | 0 | 0 | 0 | 0 | 0 | 0 | 0 | 0 | 0 | 0 | 0 | 189657 | 608903 | 935155 | 1327111 | 1025120.1406 | 1208501.4258 | 1053663 | 1143362.4766 | 1137910.0078 | 1025255.4199 | 1254414.0859 | 1332306.5 | 1130859.4922 | 1047147.7969 | 1206331.8 | 1209211.5 | 1133009.6 | 1224549.3 | 1289328.7 | 1055433.7 | 1175025.1 | 1073267.2 | 1167885.5 | 1196206.9 | 945975.5 | 146394.7 | 193522.7 | 72715.8 | 98454.3 | 77774.1 | 50318.8 | 74308.4 | 38241.4 | 66635.6 | 83828.4 | 72550.2 | 86584.1 | 95022.8 | 104864.1 | 114469.9 | 89532.7 | 79992.5 | 50403.8 | 86559.7 | 48400.2 | 51619.6 | 118921 | 87647.1 | 152510.2 | 163404.3 | 149310.4 | 107643.8 | 90707.4 | 89085.3 | 59062.7 | 62622.7 | 61738.3 | 54272.2 | 79403.8 | 39876.8 | 104785.3 | 115423
570715000000054440 | 1999-08-24 |  | 750 | 48 | 50 | NEG Micon | NM 750-200/48 | 480 - Nordfyn | LAND | Egense By, Norup | 17a | 589433.84 | 6156722.89 | SDFE2018 | 0 | 0 | 0 | 0 | 0 | 0 | 0 | 0 | 0 | 0 | 0 | 0 | 0 | 0 | 0 | 0 | 0 | 0 | 0 | 0 | 0 | 0 | 747380 | 1660880 | 1444590.293 | 1341333.0234 | 1429370.1016 | 1534222.3047 | 1514429.4766 | 1330634.793 | 1702196.9805 | 1554313.0664 | 1434006.7422 | 1478198.7508 | 1533804.76 | 1532896.56 | 1445573.2534 | 1492080.5334 | 1540278.5033 | 1339929.5867 | 1508189.12 | 1343869.52 | 1387411.2133 | 1423678.08 | 1256155.5467 | 118311.0667 | 204938.4533 | 93949.84 | 115416.9733 | 94179.6133 | 57485.48 | 111871.5333 | 49840.9867 | 84320.0533 | 95202.5733 | 165378.04 | 118850.5067 | 162702.2933 | 137713.9867 | 116295.24 | 112451.56 | 104564.2533 | 50389.5333 | 98533.8 | 72163.4 | 67424.2933 | 155567.9733 | 128130.5333 | 191209.7067 | 207182.4667 | 154278.5333 | 110962.8933 | 108978.7733 | 72795.6933 | 76570.9333 | 64283.7733 | 71438.5867 | 58973.92 | 105555.2533 | 88405.2267 | 154181.2933 | 152704.9467
570715000000004490 | 1999-08-24 |  | 600 | 43 | 40 | NEG Micon | NTK 600/180/43 | 849 - Jammerbugt | LAND | Sdr. Saltum By, Saltum | 94h | 543730.21 | 6343660.14 | SDFE2018 | 0 | 0 | 0 | 0 | 0 | 0 | 0 | 0 | 0 | 0 | 0 | 0 | 0 | 0 | 0 | 0 | 0 | 0 | 0 | 0 | 0 | 0 | 440086 | 1205583 | 1085156.2461 | 1071249.5859 | 988744.7891 | 1174404.582 | 1095290.6367 | 985697.2695 | 1249941.0547 | 1115168.5312 | 1014636.7578 | 932445.1614 | 1128187.07 | 1076278.003 | 1012361.457 | 1008967 | 1258661.247 | 954313.019 | 1151604.875 | 936531.714 | 962644.597 | 1110758.288 | 905326.288 | 148987.578 | 128701.601 | 71897.245 | 72698.082 | 86140.465 | 67632.432 | 84542.376 | 43444.404 | 59631.536 | 74484.132 | 95736.012 | 62121.001 | 96278.079 | 112922.048 | 87567.317 | 78127.969 | 74841.562 | 38456.344 | 82980.964 | 64986.79 | 62955.513 | 143043.261 | 74337.843 | 123159.474 | 139097.124 | 112884.821 | 74526.006 | 80014.321 | 51825.215 | 72335.564 | 65408.623 | 51592.178 | 44156.827 | 78222.074 | 86980.824 | 107286.018 | 90801.525
570715000000004650 | 1999-08-25 |  | 750 | 48 | 45 | NEG Micon | NM 48/750 | 860 - Hjørring | LAND | Hjortnæs, Børglum | 1c | 549620.62 | 6355819.24 | SDFE2018 | 0 | 0 | 0 | 0 | 0 | 0 | 0 | 0 | 0 | 0 | 0 | 0 | 0 | 0 | 0 | 0 | 0 | 0 | 0 | 0 | 0 | 0 | 659852 | 1874798 | 1723105.4375 | 1670523.75 | 1532192.8125 | 1788977.1875 | 1639365.3125 | 1535219.6875 | 1856314.375 | 1733610.3125 | 1616832.1875 | 1523524.0625 | 1879309.6875 | 1802081.25 | 1602942.3125 | 1645745.125 | 2014399.4125 | 1569658.8375 | 1823873.1375 | 1541833.0375 | 1586222.25 | 1876767.8875 | 1458164.3 | 220513.825 | 207356.3375 | 108104.725 | 114946.1875 | 141534.375 | 123931.1375 | 136245.8375 | 76329.075 | 102317.4125 | 139252.6375 | 179964.8125 | 108329.5875 | 164607.95 | 169332.4125 | 134798.9114 | 213166.076 | 103209.174 | 64328.46 | 159453.684 | 90075.321 | 113121.243 | 215229.033 | 114773.229 | 193333.575 | 225012.876 | 171254.748 | 129551.558 | 134390.981 | 93313.859 | 128548.346 | 118989.55 | 110429.194 | 78136.72 | 143780.504 | 140034.531 | 177092.013 | 151385.816
570715000000047923 | 1999-08-26 |  | 660 | 47 | 45 | Vestas Wind Systems A/S | V 47-660 | 575 - Vejen | LAND | Mejlby | 1 | 497811.33 | 6138843.34 | SDFE2018 | 0 | 0 | 0 | 0 | 0 | 0 | 0 | 0 | 0 | 0 | 0 | 0 | 0 | 0 | 0 | 0 | 0 | 0 | 0 | 0 | 0 | 0 | 588460 | 1655950 | 1297179 | 1517688 | 1311522 | 1309598 | 1369912 | 1353635 | 1591513 | 1581477.7344 | 1361680 | 1290445 | 1537938 | 1461960 | 1346371 | 1499667 | 1537680 | 1288076 | 1411106 | 1208373 | 1372712 | 1439315 | 1099816 | 172793 | 235056 | 85910 | 108716 | 98920 | 50940 | 85865 | 38998 | 77284 | 97638 | 159424 | 105698 | 157135 | 123511 | 126463 | 97620 | 108356 | 51559 | 102006 | 47342 | 70879 | 153800 | 105350 | 193755 | 202968 | 183236 | 136519 | 112463 | 98522 | 73789 | 71455 | 76566 | 60287 | 102053 | 89654 | 162977 | 142364
570715000000054396 | 1999-08-30 |  | 750 | 48 | 50 | NEG Micon | NM 750-200/48 | 430 - Faaborg-Midtfyn | LAND | Rynkebygård, Ringe | 1a | 592070.15 | 6124929.79 | SDFE2018 | 0 | 0 | 0 | 0 | 0 | 0 | 0 | 0 | 0 | 0 | 0 | 0 | 0 | 0 | 0 | 0 | 0 | 0 | 0 | 0 | 0 | 0 | 546823.3125 | 1576076.625 | 1286763.0078 | 1493911.4375 | 1361228.7266 | 1516946.9453 | 1433973.4219 | 1343240.0117 | 1582662.875 | 1567761.6484 | 1361615.0469 | 1273865.0316 | 1530869.6 | 1420377.8933 | 1307936.5333 | 1444772.3733 | 1631084.3467 | 1276302.7867 | 1395861.52 | 1291738.1733 | 1420153.48 | 1455961.8933 | 1141206.5333 | 178148.6533 | 213541.24 | 75270.6267 | 100768.3467 | 89038.8 | 58692.2533 | 95964.9333 | 45557.7067 | 83001.48 | 83849.1467 | 145751.1733 | 106510.7467 | 173809.8133 | 122124.3467 | 114674.3067 | 97836.3467 | 103550.84 | 53166.08 | 112936.68 | 73529.6133 | 63685.7067 | 139197.7333 | 106747.4133 | 171934.9733 | 181202.2 | 155580.16 | 112817.72 | 88904.4667 | 89058.3733 | 70438.5467 | 58808.84 | 76553.3867 | 75157.1067 | 103991.1733 | 99771.6533 | 158750.6133 | 145936.3467
570715000000054402 | 1999-08-30 |  | 750 | 48 | 50 | NEG Micon | NM 750-200/48 | 430 - Faaborg-Midtfyn | LAND | Rynkebygård, Ringe | 1a | 592256.42 | 6124855.75 | SDFE2018 | 0 | 0 | 0 | 0 | 0 | 0 | 0 | 0 | 0 | 0 | 0 | 0 | 0 | 0 | 0 | 0 | 0 | 0 | 0 | 0 | 0 | 0 | 546823.3125 | 1576076.625 | 1286763.0078 | 1493911.4375 | 1361228.7266 | 1516946.9453 | 1433973.4219 | 1343240.0117 | 1582662.875 | 1567761.6484 | 1361615.0469 | 1273865.0316 | 1530869.6 | 1420377.8933 | 1307936.5333 | 1444772.3733 | 1631084.3467 | 1276302.7867 | 1395861.52 | 1291738.1733 | 1420153.48 | 1455961.8933 | 1141206.5333 | 178148.6533 | 213541.24 | 75270.6267 | 100768.3467 | 89038.8 | 58692.2533 | 95964.9333 | 45557.7067 | 83001.48 | 83849.1467 | 145751.1733 | 106510.7467 | 173809.8133 | 122124.3467 | 114674.3067 | 97836.3467 | 103550.84 | 53166.08 | 112936.68 | 73529.6133 | 63685.7067 | 139197.7333 | 106747.4133 | 171934.9733 | 181202.2 | 155580.16 | 112817.72 | 88904.4667 | 89058.3733 | 70438.5467 | 58808.84 | 76553.3867 | 75157.1067 | 103991.1733 | 99771.6533 | 158750.6133 | 145936.3467
570715000000054419 | 1999-08-30 |  | 750 | 48 | 50 | NEG Micon | NM 750-200/48 | 430 - Faaborg-Midtfyn | LAND | Rynkebygård, Ringe | 1a | 592305.2 | 6124661.98 | SDFE2018 | 0 | 0 | 0 | 0 | 0 | 0 | 0 | 0 | 0 | 0 | 0 | 0 | 0 | 0 | 0 | 0 | 0 | 0 | 0 | 0 | 0 | 0 | 546823.3125 | 1576076.625 | 1286763.0078 | 1493911.4375 | 1361228.7266 | 1516946.9453 | 1433973.4219 | 1343240.0117 | 1582662.875 | 1567761.6484 | 1361615.0469 | 1273865.0316 | 1530869.6 | 1420377.8933 | 1307936.5333 | 1444772.3733 | 1631084.3467 | 1276302.7867 | 1395861.52 | 1291738.1733 | 1420153.48 | 1455961.8933 | 1141206.5333 | 178148.6533 | 213541.24 | 75270.6267 | 100768.3467 | 89038.8 | 58692.2533 | 95964.9333 | 45557.7067 | 83001.48 | 83849.1467 | 145751.1733 | 106510.7467 | 173809.8133 | 122124.3467 | 114674.3067 | 97836.3467 | 103550.84 | 53166.08 | 112936.68 | 73529.6133 | 63685.7067 | 139197.7333 | 106747.4133 | 171934.9733 | 181202.2 | 155580.16 | 112817.72 | 88904.4667 | 89058.3733 | 70438.5467 | 58808.84 | 76553.3867 | 75157.1067 | 103991.1733 | 99771.6533 | 158750.6133 | 145936.3467
570714700000014079 | 1999-08-30 | 2021-04-23 | 11 | 13 | 18 | Gaia-Wind Ltd | Gaia 11 | 336 - Stevns | [6 empty] | 0 | 0 | 0 | 0 | 0 | 0 | 0 | 0 | 0 | 0 | 0 | 0 | 0 | 0 | 0 | 0 | 0 | 0 | 0 | 0 | 0 | 0 | 7002 | 29488 | 23161.9998 | 23408 | 26890 | 22884 | 20345 | 10951 | 0 | 10791 | 20109 | 17928 | 21764 | 20668 | 15544 | 19888.282 | 23755.474 | 17649.722 | 20384.805 | 16702.583 | 9243.929 | 0 | 0 | 0 | 0 | 0 | 0 | 0 | 0 | 0 | 0 | 0 | 0 | 0 | 0 | 0 | 0 | 0 | 0 | 0 | 0 | 0 | 0 | 0 | 0 | 0 | 0 | 0 | 0 | 0 | 0 | 0 | 0 | 0 | 0 | 0 | 0 | 0 | 0 | 0
570715000000025235 | 1999-08-31 |  | 660 | 47 | 50 | Vestas Wind Systems A/S | V 47 | 766 - Hedensted | LAND | Gramrode By, Rårup | 3a | 557977.88 | 6177408.24 | SDFE2018 | 0 | 0 | 0 | 0 | 0 | 0 | 0 | 0 | 0 | 0 | 0 | 0 | 0 | 0 | 0 | 0 | 0 | 0 | 0 | 0 | 0 | 0 | 573674 | 1615854 | 1300892 | 1442545 | 1322750 | 1469434 | 1443740.0156 | 1329212 | 1560389 | 1515743.7656 | 1267344.5 | 1235819 | 1477246 | 1387495 | 1376859.5 | 1454911.75 | 1573711.51 | 1262090.495 | 1429334.636 | 1282076.342 | 1341266.346 | 1430620.835 | 1119870.536 | 172450.144 | 218097.034 | 80328.79 | 95248.673 | 82012.978 | 48825.261 | 98866.238 | 35035.013 | 77231.877 | 109146.106 | 169327.404 | 126453.74 | 170663.153 | 127898.761 | 113126.741 | 89521.513 | 88798.89 | 43254.891 | 94403.338 | 66832.169 | 68882.341 | 151954.856 | 109870.528 | 181037.176 | 209358.835 | 168867.628 | 107282.442 | 104007.403 | 64986.661 | 68194.064 | 72071.872 | 73182.997 | 51846.683 | 102228.529 | 104854.978 | 162862.746 | 154938.308
570715000000042171 | 1999-08-31 |  | 660 | 47 | 45 | Vestas Wind Systems A/S | V 47-660 | 760 - Ringkøbing-Skjern | LAND | Den sydvestlige del,Brejning | 1m | 471655.46 | 6214694.13 | SDFE2018 | 0 | 0 | 0 | 0 | 0 | 0 | 0 | 0 | 0 | 0 | 0 | 0 | 0 | 0 | 0 | 0 | 0 | 0 | 0 | 0 | 0 | 0 | 332130 | 1835070 | 1412528 | 1583839 | 1422412 | 1587254 | 1580451 | 1461238 | 1754581 | 1593465 | 1392173 | 1362293 | 1531923 | 1535580 | 1399517 | 1394558.6 | 1644717.9 | 1305025.1 | 1466463.1 | 1263649 | 1326096 | 1427856 | 1076804 | 165068 | 224012 | 74759 | 109889 | 88261 | 43771 | 116222 | 39919 | 86631 | 107748 | 150418 | 96848 | 143655 | 137314 | 120419 | 90482 | 119978 | 47673 | 73444 | 11845 | 69081 | 163740 | 97016 | 153440 | 196311 | 167181 | 41879 | 109849 | 68597 | 77880 | 75932 | 67082 | 51734 | 94216 | 30087 | 134251 | 134274
570714700000014086 | 1999-09-01 |  | 11 | 13 | 18.2 | Gaia-Wind Ltd | Gaia 11 | 330 - Slagelse | [6 empty] | 0 | 0 | 0 | 0 | 0 | 0 | 0 | 0 | 0 | 0 | 0 | 0 | 0 | 0 | 0 | 0 | 0 | 0 | 0 | 0 | 0 | 0 | 7637 | 24974 | 4510 | 16212 | 17370 | 17420 | 19618 | 20313 | 22302 | 17413 | 19380 | 16306 | 20045 | 19942 | 15201 | 18905.946 | 18714.705 | 15792.437 | 18375.652 | 18234.985 | 17790.538 | 16620.236 | 14360.431 | 1499.786 | 1350.582 | 701.56 | 762.21 | 1236.534 | 1216.859 | 2754.248 | 1196.086 | 2450.81 | 1080.511 | 1395.776 | 1346.496 | 1355.208 | 1045.86 | 1122.602 | 786.574 | 1736.044 | 1125.254 | 2223.465 | 1166.342 | 1993.098 | 1693.839 | 1269.683 | 1410.379 | 1565.33 | 1122.699 | 1143.6 | 1078.833 | 1607.009 | 1630.881 | 1891.253 | 1910.136 | 2158.581 | 898.843 | 1449.83 | 1582.112 | 1476.9
570714700000003233 | 1999-09-08 |  | 750 | 44 | 40 | NEG Micon | NM 1500-750/175 | 326 - Kalundborg | LAND | Solbjerg By, Solbjerg | 3g | 648216.29 | 6148766.75 | SDFE2018 | 0 | 0 | 0 | 0 | 0 | 0 | 0 | 0 | 0 | 0 | 0 | 0 | 0 | 0 | 0 | 0 | 0 | 0 | 0 | 0 | 0 | 0 | 423588 | 1119178 | 952026 | 997409.9961 | 939944.3516 | 1054928.6641 | 978864.0117 | 917542.9922 | 1172692.3438 | 1094197.6484 | 951605.0039 | 893488.3281 | 0 | 367314.7 | 884461.5 | 955287.2 | 1124343 | 818998.3 | 972237.9 | 852584.2 | 913379.4 | 936955.4 | 747156.8 | 120684.6 | 138394.9 | 53517.1 | 69715.5 | 57469.3 | 32336.9 | 72440.6 | 23951.5 | 58653.5 | 59273.9 | 91262.2 | 56211.5 | 103990.4 | 88381.3 | 76844.519 | 64736.1 | 72312.2 | 30600.2 | 65467.6 | 48238.9 | 47478.5 | 75965.7 | 70067.3 | 93954.9 | 136873.9 | 107041.7 | 74097.3 | 60740.8 | 61697 | 47862.15 | 48635.55 | 48178.01 | 50740.44 | 59571.13 | 66596 | 91579.46 | 102319.32
570714700000003240 | 1999-09-08 |  | 750 | 44 | 40 | NEG Micon | NM 1500-750/175 | 326 - Kalundborg | LAND | Solbjerg By, Solbjerg | 3h | 648358.34 | 6148814.55 | SDFE2018 | 0 | 0 | 0 | 0 | 0 | 0 | 0 | 0 | 0 | 0 | 0 | 0 | 0 | 0 | 0 | 0 | 0 | 0 | 0 | 0 | 0 | 0 | 409975 | 1096203 | 955269 | 997409.9961 | 939944.3516 | 1054928.6641 | 978864.0117 | 917542.9922 | 1172692.3438 | 1094197.6484 | 951605.0039 | 893488.3281 | 0 | 367944.4 | 907044.2 | 975609 | 1102543.4 | 807032.3 | 981919.9 | 871862.4 | 931567.6 | 942951.8 | 721329.4 | 119056 | 139152.5 | 54930.6 | 71687.2 | 57839.6 | 32747.8 | 74454.8 | 24591.1 | 59430.2 | 59911.4 | 92256.5 | 59336.9 | 103806.6 | 85016.6 | 79118.534 | 68078.5 | 74936.4 | 33048.9 | 59022 | 48540.8 | 45497.7 | 116563.2 | 73051.5 | 109922.8 | 133945.7 | 100368.5 | 75788.3 | 47319.8 | 45898.3 | 44339.63 | 50002.48 | 43723.14 | 54000.29 | 60284.79 | 63761.84 | 90793.72 | 104215.67
570714700000003257 | 1999-09-08 |  | 750 | 44 | 40 | NEG Micon | NM 1500-750/175 | 326 - Kalundborg | LAND | Solbjerg By, Solbjerg | 3i | 648500.53 | 6148861.95 | SDFE2018 | 0 | 0 | 0 | 0 | 0 | 0 | 0 | 0 | 0 | 0 | 0 | 0 | 0 | 0 | 0 | 0 | 0 | 0 | 0 | 0 | 0 | 0 | 386884 | 1149832 | 973048 | 997409.9961 | 939944.3516 | 1054928.6641 | 978864.0117 | 917542.9922 | 1172692.3438 | 1094197.6484 | 951605.0039 | 893488.3281 | 0 | 368449.1 | 922194.7 | 972382.7 | 1109320.2 | 823510.1 | 991936.1 | 872338.4 | 942432.4 | 940103.8 | 736973.6 | 117673 | 136788.4 | 52295.7 | 72219.8 | 57682.3 | 33506.9 | 77387 | 24913.5 | 60251 | 59277.4 | 91490.2 | 59272.2 | 103522.5 | 85003.4 | 78014.91 | 65140.1 | 74661.6 | 33750 | 59167.8 | 45864.6 | 49701.5 | 118420 | 72622.2 | 111047.3 | 98093.5 | 105290.1 | 81805.4 | 59247.5 | 64482.7 | 45188.79 | 47330.87 | 46007.95 | 55065.53 | 62140.54 | 63285.43 | 91451.85 | 100437.32
570714700000003264 | 1999-09-09 |  | 750 | 44 | 40 | NEG Micon | NM 1500-750/175 | 326 - Kalundborg | LAND | Kirke-Helsinge By, Kirke Helsinge | 25az | 640149.58 | 6153905.11 | SDFE2018 | 0 | 0 | 0 | 0 | 0 | 0 | 0 | 0 | 0 | 0 | 0 | 0 | 0 | 0 | 0 | 0 | 0 | 0 | 0 | 0 | 0 | 0 | 374929 | 1277510 | 1125734 | 1174747 | 1099744.5 | 1263015 | 1128788 | 1082702.5 | 1369433.5 | 1318971.5 | 1132656 | 968342 | 0 | 0 | 999454.1 | 1171450.2 | 1359299.2 | 1008355.3 | 1175115.8 | 1053618.2 | 1144526.2 | 1176904.8 | 921461.6 | 139750.9 | 164971 | 64628.4 | 79277.6 | 44628.3 | 37449.1 | 85331.5 | 29373.5 | 66495.3 | 78521.6 | 119994.6 | 88743.4 | 144018.4 | 103279.3 | 86731.32 | 69857.6 | 82441.7 | 35593 | 84449.4 | 51588.6 | 59463.8 | 137626.8 | 64218.4 | 130491.4 | 161001.9 | 115963.2 | 94188.9 | 72705.2 | 40206.9 | 5220.3 | 62300.9 | 62123.39 | 72334.38 | 70303.57 | 88683.85 | 101914.01 | 50776.25
570714700000003271 | 1999-09-09 |  | 750 | 44 | 40 | NEG Micon | NM 1500-750/175 | 326 - Kalundborg | LAND | Kirke-Helsinge By, Kirke Helsinge | 25ay | 640002.65 | 6153894.66 | SDFE2018 | 0 | 0 | 0 | 0 | 0 | 0 | 0 | 0 | 0 | 0 | 0 | 0 | 0 | 0 | 0 | 0 | 0 | 0 | 0 | 0 | 0 | 0 | 474414 | 1318230 | 1114398 | 1174747 | 1099744.5 | 1263015 | 1128788 | 1082702.5 | 1369433.5 | 1318971.5 | 1132656 | 968342 | 0 | 0 | 1010494.7 | 1175825.9 | 1367365.8 | 1018554.6 | 1219852 | 1035247.8 | 1152331.9 | 1180304.6 | 761212.6 | 147015.3 | 183852.7 | 62627 | 71086.8 | 70466.3 | 39616.9 | 86209.4 | 29174.9 | 68299.3 | 84800.6 | 110004.9 | 92459.7 | 155353.9 | 113198.5 | 101629.566 | 75603.3 | 77648.3 | 34420.6 | 90983.4 | 55921.2 | 61214.4 | 139331.4 | 95566.8 | 110579.3 | 154916.9 | 118367.6 | 79890 | 73247.2 | 65890 | 60458.3 | 61157.3 | 64919.74 | 67599.41 | 76492.67 | 94653.9 | 124482.3 | 139100.07
570714700000003288 | 1999-09-14 |  | 750 | 44 | 40 | NEG Micon | NM 1500-750/175 | 326 - Kalundborg | LAND | Ulstrup By, Bakkendrup | 16g | 641997.34 | 6157908.84 | SDFE2018 | 0 | 0 | 0 | 0 | 0 | 0 | 0 | 0 | 0 | 0 | 0 | 0 | 0 | 0 | 0 | 0 | 0 | 0 | 0 | 0 | 0 | 0 | 434275 | 1204628 | 1023423.5 | 1096680.5 | 1046238.5 | 1119908 | 1013014 | 935427.5 | 1253202.5 | 1160788 | 1047075.5 | 970422.5 | 0 | 0 | 914631.4 | 1101048.5 | 1279648.6 | 970253.3 | 1159233.9 | 983436.6 | 1083738.6 | 1124143.7 | 927640.2 | 139523.8 | 167880.1 | 67194.9 | 86304.2 | 75096.6 | 42569.4 | 94392.3 | 29307.1 | 71035.4 | 75331.9 | 107509.2 | 76656.3 | 132240.4 | 115272.2 | 93784.23 | 81369.4 | 83002.8 | 38150.9 | 78219.7 | 54192.6 | 50394.1 | 127115.8 | 90356 | 130062 | 163860.6 | 120800.6 | 74169.9 | 69660.3 | 57244.5 | 59050.1 | 56363.6 | 61708.98 | 60512.05 | 77750.17 | 81446.5 | 91881.45 | 97001.03
570714700000003295 | 1999-09-14 |  | 750 | 44 | 40 | NEG Micon | NM 1500-750/175 | 326 - Kalundborg | LAND | Ulstrup By, Bakkendrup | 16h | 642147.46 | 6157910.33 | SDFE2018 | 0 | 0 | 0 | 0 | 0 | 0 | 0 | 0 | 0 | 0 | 0 | 0 | 0 | 0 | 0 | 0 | 0 | 0 | 0 | 0 | 0 | 0 | 379446 | 1121594 | 1020556.5 | 1096680.5 | 1046238.5 | 1119908 | 1013014 | 935427.5 | 1253202.5 | 1160788 | 1047075.5 | 970422.5 | 0 | 0 | 883189.7 | 1049718.4 | 1174696.8 | 884381.9 | 1029079.4 | 920523.4 | 987696.7 | 1005819.9 | 822590.6 | 129587.9 | 149779.8 | 60384.4 | 75250.5 | 62829 | 35273.6 | 80634.1 | 26691.5 | 66939.1 | 65701.5 | 102687.8 | 70901.1 | 104317.5 | 96556.6 | 86870.818 | 74243.6 | 79870.2 | 34714.2 | 67457.2 | 49441.9 | 53676.1 | 120365.1 | 85456.3 | 118571.1 | 38172 | 31601.7 | 79473.8 | 64706.3 | 65745.3 | 48511.5 | 48484.2 | 52976.42 | 58964.39 | 69611.66 | 70262.35 | 101854.35 | 108364.23
570715000000047817 | 1999-09-20 |  | 660 | 47 | 40 | Vestas Wind Systems A/S | V 47-660 | 575 - Vejen | LAND | Skodborg | 2 | 508771.69 | 6142438.22 | SDFE2018 | 0 | 0 | 0 | 0 | 0 | 0 | 0 | 0 | 0 | 0 | 0 | 0 | 0 | 0 | 0 | 0 | 0 | 0 | 0 | 0 | 0 | 0 | 452473 | 1427750 | 1115967 | 1292904 | 1131805 | 1241378 | 1209340 | 1147090.9922 | 1421375 | 1354691 | 1127462 | 1072893 | 1273783 | 1232427 | 1150992 | 1205111 | 1406150 | 1063426 | 1182082 | 1041056 | 1127580 | 971404 | 820517 | 140189 | 196274 | 60874 | 85133 | 79629 | 41885 | 72794 | 27670 | 52589 | 83333 | 132245 | 90667 | 136137 | 100562 | 106405 | 79502 | 82197 | 36165 | 79320 | 53152 | 44974 | 122398 | 80190 | 158716 | 172285 | 143282 | 95886 | 85620 | 65806 | 51496 | 52329 | 57029 | 35844 | 70097 | 73618 | 134118 | 121583
570714700000012525 | 1999-09-21 |  | 600 | 44 | 35 | BONUS | 600 - MK lll C | 316 - Holbæk | LAND | Sandby By, Kundby | 15c | 657967.7 | 6179119.77 | SDFE2018 | 0 | 0 | 0 | 0 | 0 | 0 | 0 | 0 | 0 | 0 | 0 | 0 | 0 | 0 | 0 | 0 | 0 | 0 | 0 | 0 | 0 | 0 | 369767 | 1055355 | 911511 | 1018462 | 956614 | 1038404 | 950821 | 831900 | 1129562 | 1093782 | 914307 | 828898 | 1058814 | 1023020.9 | 850571.9 | 942692.9 | 1164500.6 | 883724.3 | 1062854.1 | 853588.8 | 921331.1 | 998894.4 | 777770.3 | 129980.4 | 149237.8 | 48590.7 | 77128 | 65377.7 | 35550.8 | 73069.3 | 25745.4 | 59712.4 | 64085.7 | 82380.9 | 69455.6 | 115171.2 | 105110.6 | 84007.348 | 64577.8 | 53634.5 | 33544 | 73366.4 | 53674.5 | 48124.7 | 122779.7 | 70355.7 | 129033.5 | 138211.5 | 116063.9 | 74348.3 | 69476 | 49369.2 | 52772.39 | 48656.68 | 41857.13 | 45196.1 | 59111.63 | 67756.66 | 105925.98 | 111890.79
570714700000012600 | 1999-09-22 |  | 11 | 13 | 18 | Gaia-Wind Ltd | Gaia 11 | 306 - Odsherred | [6 empty] | 0 | 0 | 0 | 0 | 0 | 0 | 0 | 0 | 0 | 0 | 0 | 0 | 0 | 0 | 0 | 0 | 0 | 0 | 0 | 0 | 0 | 0 | 4132 | 15207 | 12668 | 16240 | 15567 | 16039 | 12619 | 12633 | 0 | 0 | 9004 | 19665 | 0 | 27243 | 11435.982 | 13964.457 | 16683.24 | 8884.02 | 14556.853 | 11504.915 | 12289.289 | 12230.089 | 8966.917 | 797.375 | 1141.619 | 757.844 | 978.615 | 1266.093 | 517.825 | 1332.451 | 351.384 | 1306.883 | 705.79 | 1623.121 | 568.01 | 559.05 | 0 | 0 | 0 | 0 | 0 | 0 | 0 | 0 | 0 | 0 | 0 | 0 | 0 | 0 | 0 | 0 | 0 | 0 | 0 | 0 | 0 | 0 | 0 | 0
570715000000023644 | 1999-09-23 |  | 660 | 47 | 45 | Vestas Wind Systems A/S | V 47-660 | 746 - Skanderborg | LAND | Mesing by,Mesing | 9a | 557950.28 | 6215761.74 | SDFE2018 | 0 | 0 | 0 | 0 | 0 | 0 | 0 | 0 | 0 | 0 | 0 | 0 | 0 | 0 | 0 | 0 | 0 | 0 | 0 | 0 | 0 | 0 | 226585 | 1269145 | 1029916.5 | 1156478.75 | 1036384.125 | 1165724.5 | 1092285.875 | 982678 | 1253602.375 | 1131982.25 | 997488.25 | 983857.125 | 1139627.25 | 1120495.5 | 980342.125 | 1089837.625 | 1249145.875 | 918054.875 | 1063236.376 | 954766.066 | 976551.653 | 1027988.131 | 786998.0865 | 124753.9285 | 115821.5985 | 67463.715 | 79387.302 | 67812.202 | 38490.333 | 88299.1245 | 26893.9915 | 63510.925 | 65848.835 | 122393.3015 | 59931.8645 | 105233.8945 | 106538.4955 | 78026.0025 | 73618.934 | 83458.0335 | 27844.8675 | 68843.1325 | 39959.846 | 43554.5945 | 118705.1815 | 79453.746 | 123279.234 | 156978.203 | 114904.7845 | 88825.1455 | 73953.7085 | 68544.6275 | 48522.332 | 53741.31 | 50903.19 | 36246.646 | 69227.626 | 74581.3025 | 98443.635 | 84208.3705
570715000000048104 | 1999-09-23 |  | 1300 | 60 | 46 | Nordex | N 60/1300 | 550 - Tønder | LAND | Arrild | 17 | 496578.66 | 6110519.2 | SDFE2018 | 0 | 0 | 0 | 0 | 0 | 0 | 0 | 0 | 0 | 0 | 0 | 0 | 0 | 0 | 0 | 0 | 0 | 0 | 0 | 0 | 0 | 0 | 297436 | 1923167 | 1965434 | 2349834.5 | 1955944.5 | 2177909.6094 | 2194875.5 | 1698941 | 2105622.5 | 2286963 | 1999252.5 | 1915325.5 | 2161973 | 2114161 | 1954572.5 | 2148997.5 | 2129120.5 | 1789092 | 1911207.5 | 1480570.5 | 1979376.5 | 2059982.5 | 1561323 | 256455.5 | 338820 | 116573.5 | 178584.5 | 148222 | 90393 | 148513.5 | 65621.5 | 117392 | 144842.5 | 234736.5 | 163281.5 | 232560 | 191020 | 203362 | 156676 | 181753 | 89223 | 149160.5 | 67342.5 | 90038 | 206120.5 | 150531 | 248649.5 | 303405.5 | 254351 | 173033.5 | 156107.5 | 142924.5 | 109101.5 | 106559.5 | 94859.5 | 84802.5 | 134591 | 21491 | 0 | 0
570715000000048111 | 1999-09-23 |  | 1300 | 60 | 46 | Nordex | N 60/1300 | 550 - Tønder | LAND | Ukendt | 0 | 496312.79 | 6109890.38 | SDFE2018 | 0 | 0 | 0 | 0 | 0 | 0 | 0 | 0 | 0 | 0 | 0 | 0 | 0 | 0 | 0 | 0 | 0 | 0 | 0 | 0 | 0 | 0 | 297436 | 1923167 | 1965434 | 2349834.5 | 1955944.5 | 2177909.6094 | 2194875.5 | 1698941 | 2105622.5 | 2286963 | 1999252.5 | 1915325.5 | 2161973 | 2114161 | 1954572.5 | 2148997.5 | 2129120.5 | 1789092 | 1911207.5 | 1480570.5 | 1979376.5 | 2059982.5 | 1561323 | 256455.5 | 338820 | 116573.5 | 178584.5 | 148222 | 90393 | 148513.5 | 65621.5 | 117392 | 144842.5 | 234736.5 | 163281.5 | 232560 | 191020 | 203362 | 156676 | 181753 | 89223 | 149160.5 | 67342.5 | 90038 | 206120.5 | 150531 | 248649.5 | 303405.5 | 254351 | 173033.5 | 156107.5 | 142924.5 | 109101.5 | 106559.5 | 94859.5 | 84802.5 | 134591 | 21491 | 0 | 0
570714700000012433 | 1999-09-23 |  | 750 | 48 | 45 | NEG Micon | NM 48/750 | 370 - Næstved | LAND | Ravnsbjerg By, Toksværd | 1a | 684986.53 | 6125864.01 | SDFE2018 | 0 | 0 | 0 | 0 | 0 | 0 | 0 | 0 | 0 | 0 | 0 | 0 | 0 | 0 | 0 | 0 | 0 | 0 | 0 | 0 | 0 | 0 | 488855 | 1580245 | 1338072 | 1522194 | 1423825 | 1531044 | 1436764 | 1289646 | 1558560 | 1570720 | 1436622 | 1300659 | 1572599 | 1409740.9 | 1294989 | 1478986.4 | 1632010.9 | 1198205.2 | 1463074.4 | 1320353.4 | 1410883.3 | 1388170.1 | 1080917.9 | 167100.3 | 198561.7 | 102531.6 | 106976.8 | 98051.2 | 52429.2 | 99595.4 | 38542.8 | 80210.6 | 92905.6 | 131838.4 | 92971.6 | 171617 | 125689 | 117202.703 | 105908.2 | 120300.1 | 62735 | 112883.6 | 83504.5 | 75160.2 | 164929.7 | 106255.7 | 186018.5 | 176401.8 | 167133.8 | 134469.9 | 111459.4 | 119630.5 | 69622.7 | 85021.07 | 78189 | 94225.93 | 96153.19 | 91070.14 | 152541.53 | 153344.27
570714700000012440 | 1999-09-23 |  | 750 | 48 | 45 | NEG Micon | NM 48/750 | 370 - Næstved | LAND | Ravnsbjerg By, Toksværd | 2 | 684975.01 | 6125709.04 | SDFE2018 | 0 | 0 | 0 | 0 | 0 | 0 | 0 | 0 | 0 | 0 | 0 | 0 | 0 | 0 | 0 | 0 | 0 | 0 | 0 | 0 | 0 | 0 | 453232 | 1506160 | 1291439 | 1486865 | 1349197 | 1463495 | 1348684 | 1205005 | 1410014 | 1475596 | 1405403 | 1287981 | 1518123 | 1376763.8 | 1289643.3 | 1464995.4 | 1463462.5 | 1176564.3 | 1434600.7 | 1295247.4 | 1390373.7 | 1351805.4 | 1114477.5 | 177508.9 | 196288.6 | 101066.1 | 110159.7 | 95843.1 | 50917.3 | 96706.1 | 35903.9 | 82714 | 88431.4 | 140894.8 | 91304.4 | 168140.2 | 66715.1 | 114565.86 | 106558.1 | 120862.7 | 62681.9 | 112123.5 | 83811.3 | 73421.1 | 150300.3 | 104136 | 170407.9 | 185809.2 | 157941.9 | 106602.2 | 111193.6 | 124052.1 | 79921.3 | 79499.98 | 71264.61 | 91735.11 | 89056.4 | 87942.53 | 139647.07 | 129338.2
570714700000012457 | 1999-09-23 |  | 750 | 48 | 45 | NEG Micon | NM 48/750 | 370 - Næstved | LAND | Ravnsbjerg By, Toksværd | 2b | 684962.52 | 6125552.54 | SDFE2018 | 0 | 0 | 0 | 0 | 0 | 0 | 0 | 0 | 0 | 0 | 0 | 0 | 0 | 0 | 0 | 0 | 0 | 0 | 0 | 0 | 0 | 0 | 446586 | 1562809 | 1289057 | 1524741 | 1370057 | 1481855 | 1414250 | 1330861 | 1563895 | 1522952 | 1411411 | 1292656 | 1513098 | 1409120.9 | 1283250 | 1484713.9 | 1601761.7 | 1271726 | 1457306.5 | 1313284.5 | 1405318.7 | 1378065.1 | 1136757.7 | 161230.2 | 200155.4 | 100134.7 | 108978.1 | 88338.6 | 49056.4 | 96709.7 | 36765.1 | 85451.1 | 90533.6 | 141541.1 | 99966.6 | 164953 | 116524.7 | 114526.164 | 107795.8 | 109741.1 | 62158.7 | 111327.4 | 80325.7 | 74298.5 | 142836.1 | 103688.6 | 168204.6 | 168401.4 | 155658.5 | 98317.4 | 72010.7 | 119568 | 79646.9 | 83251.33 | 79440.34 | 91108.92 | 93169.46 | 91158.21 | 152377.02 | 138398.18
570715000000022913 | 1999-09-24 |  | 750 | 48 | 45 | NEG Micon | NM 48/750 | 707 - Norddjurs | LAND | Søby by, Albøge | 3k | 603906.96 | 6248466.2 | SDFE2018 | 0 | 0 | 0 | 0 | 0 | 0 | 0 | 0 | 0 | 0 | 0 | 0 | 0 | 0 | 0 | 0 | 0 | 0 | 0 | 0 | 0 | 0 | 255578.6719 | 1356757.375 | 1151173.0039 | 1219842 | 1088722.3281 | 1193454.332 | 1157549.6758 | 989986.1641 | 1310100.9961 | 1235240.0078 | 1136528.3281 | 1088754.6693 | 1241114.6667 | 1245931.3333 | 1157777.3333 | 1233779 | 1392325.7483 | 1073932.8333 | 1217717.5667 | 1069452.3 | 1062581.5 | 1245723.3733 | 1001503.5333 | 153370.3667 | 163981.4667 | 79137.9333 | 90141.8667 | 88350.5333 | 52948.9667 | 89661.9667 | 35107.2333 | 75037.2333 | 83611.8 | 148422.8667 | 78640.3 | 123141.7333 | 120775.0333 | 94596.8 | 90385.1 | 80487.4 | 35062.1667 | 84464.3333 | 65418.0333 | 57773.7333 | 143173.2667 | 103434 | 143635.6 | 163117.7667 | 140323.9333 | 80818.7667 | 60803.8 | 51959 | 62647.3 | 53090.1333 | 65277.1667 | 41513.4667 | 76410.2 | 68839.9333 | 59669.9 | 66822.0333
570715000000022920 | 1999-09-24 |  | 750 | 48 | 45 | NEG Micon | NM 48/750 | 707 - Norddjurs | LAND | Søby by, Kolindsund | 17m | 604063.67 | 6248647.73 | SDFE2018 | 0 | 0 | 0 | 0 | 0 | 0 | 0 | 0 | 0 | 0 | 0 | 0 | 0 | 0 | 0 | 0 | 0 | 0 | 0 | 0 | 0 | 0 | 255578.6719 | 1356757.375 | 1151173.0039 | 1219842 | 1088722.3281 | 1193454.332 | 1157549.6758 | 989986.1641 | 1310100.9961 | 1235240.0078 | 1136528.3281 | 1088754.6693 | 1241114.6667 | 1245931.3333 | 1157777.3333 | 1233779 | 1392325.7483 | 1073932.8333 | 1217717.5667 | 1069452.3 | 1062581.5 | 1245723.3733 | 1001503.5333 | 153370.3667 | 163981.4667 | 79137.9333 | 90141.8667 | 88350.5333 | 52948.9667 | 89661.9667 | 35107.2333 | 75037.2333 | 83611.8 | 148422.8667 | 78640.3 | 123141.7333 | 120775.0333 | 94596.8 | 90385.1 | 80487.4 | 35062.1667 | 84464.3333 | 65418.0333 | 57773.7333 | 143173.2667 | 103434 | 143635.6 | 163117.7667 | 140323.9333 | 80818.7667 | 60803.8 | 51959 | 62647.3 | 53090.1333 | 65277.1667 | 41513.4667 | 76410.2 | 68839.9333 | 59669.9 | 66822.0333
570715000000022937 | 1999-09-24 |  | 750 | 48 | 45 | NEG Micon | NM 48/750 | 707 - Norddjurs | LAND | Søby by, Albøge | 2a | 604219.99 | 6248829.65 | SDFE2018 | 0 | 0 | 0 | 0 | 0 | 0 | 0 | 0 | 0 | 0 | 0 | 0 | 0 | 0 | 0 | 0 | 0 | 0 | 0 | 0 | 0 | 0 | 255578.6719 | 1356757.375 | 1151173.0039 | 1219842 | 1088722.3281 | 1193454.332 | 1157549.6758 | 989986.1641 | 1310100.9961 | 1235240.0078 | 1136528.3281 | 1088754.6693 | 1241114.6667 | 1245931.3333 | 1157777.3333 | 1233779 | 1392325.7483 | 1073932.8333 | 1217717.5667 | 1069452.3 | 1062581.5 | 1245723.3733 | 1001503.5333 | 153370.3667 | 163981.4667 | 79137.9333 | 90141.8667 | 88350.5333 | 52948.9667 | 89661.9667 | 35107.2333 | 75037.2333 | 83611.8 | 148422.8667 | 78640.3 | 123141.7333 | 120775.0333 | 94596.8 | 90385.1 | 80487.4 | 35062.1667 | 84464.3333 | 65418.0333 | 57773.7333 | 143173.2667 | 103434 | 143635.6 | 163117.7667 | 140323.9333 | 80818.7667 | 60803.8 | 51959 | 62647.3 | 53090.1333 | 65277.1667 | 41513.4667 | 76410.2 | 68839.9333 | 59669.9 | 66822.0333
570715000000023675 | 1999-09-24 |  | 660 | 47 | 45 | Vestas Wind Systems A/S | V 47-660 | 746 - Skanderborg | LAND | Skanderborg Jorder,Foerlev | 1f | 554951.46 | 6214301.42 | SDFE2018 | 0 | 0 | 0 | 0 | 0 | 0 | 0 | 0 | 0 | 0 | 0 | 0 | 0 | 0 | 0 | 0 | 0 | 0 | 0 | 0 | 0 | 0 | 438313 | 1292095 | 1100220.5859 | 1185897.4805 | 1059122.0859 | 1163179.6797 | 1144823.1562 | 994957.2422 | 1242283.75 | 1157036.1094 | 1036089.1641 | 1050145.4948 | 1105929.5 | 1121482.4167 | 1014522.25 | 1092507.1666 | 1248837.3333 | 992271.5833 | 1127333.061 | 1001759.0743 | 987125.834 | 1065907.518 | 255613.79 | 144118.3427 | 153338.023 | 76238.9907 | 82677.299 | 74016.5457 | 41153.011 | 90628.94 | 30182.297 | 65565.7553 | 69799.6047 | 125214.0987 | 59575.5163 | 106356.085 | 107166.621 | 84888.8693 | 81521.654 | 91189.4027 | 33927.9453 | 68162.3037 | 50484.2113 | 46057.2447 | 128617.1213 | 81447.4823 | 131210.547 | 159437.6453 | 126808.8667 | 83786.383 | 79614.5853 | 66833.857 | 53316.0227 | 56961.6587 | 50403.018 | 42623.7 | 70161.6463 | 74521.9463 | 86092.051 | 83616.9983
570715000000023682 | 1999-09-24 |  | 660 | 47 | 45 | Vestas Wind Systems A/S | V 47-660 | 746 - Skanderborg | LAND | Forlev | 1a | 554902.3 | 6214531.27 | SDFE2018 | 0 | 0 | 0 | 0 | 0 | 0 | 0 | 0 | 0 | 0 | 0 | 0 | 0 | 0 | 0 | 0 | 0 | 0 | 0 | 0 | 0 | 0 | 438313 | 1277626 | 1097321.5859 | 1185897.4805 | 1059122.0859 | 1163179.6797 | 1144823.1562 | 994957.2422 | 1242283.75 | 1157036.1094 | 1036089.1641 | 1050145.4948 | 1105929.5 | 1121482.4167 | 1014522.25 | 1092507.1666 | 1248837.3333 | 992271.5833 | 1127333.061 | 1001759.0743 | 987125.834 | 1065907.518 | 255613.79 | 144118.3427 | 153338.023 | 76238.9907 | 82677.299 | 74016.5457 | 41153.011 | 90628.94 | 30182.297 | 65565.7553 | 69799.6047 | 125214.0987 | 59575.5163 | 106356.085 | 107166.621 | 84888.8693 | 81521.654 | 91189.4027 | 33927.9453 | 68162.3037 | 50484.2113 | 46057.2447 | 128617.1213 | 81447.4823 | 131210.547 | 159437.6453 | 126808.8667 | 83786.383 | 79614.5853 | 66833.857 | 53316.0227 | 56961.6587 | 50403.018 | 42623.7 | 70161.6463 | 74521.9463 | 86092.051 | 83616.9983
570715000000023699 | 1999-09-24 |  | 660 | 47 | 43.7 | Vestas Wind Systems A/S | V 47-660 | 746 - Skanderborg | LAND | Skanderborg Jorder | 1p | 554852.52 | 6214761.16 | SDFE2018 | 0 | 0 | 0 | 0 | 0 | 0 | 0 | 0 | 0 | 0 | 0 | 0 | 0 | 0 | 0 | 0 | 0 | 0 | 0 | 0 | 0 | 0 | 438314 | 1318839 | 1106051.5859 | 1185897.4805 | 1059122.0859 | 1163179.6797 | 1144823.1562 | 994957.2422 | 1242283.75 | 1157036.1094 | 1036089.1641 | 1050145.4948 | 1105929.5 | 1121482.4167 | 1014522.25 | 1092507.1666 | 1248837.3333 | 992271.5833 | 1127333.061 | 1001759.0743 | 987125.834 | 1065907.518 | 255613.79 | 144118.3427 | 153338.023 | 76238.9907 | 82677.299 | 74016.5457 | 41153.011 | 90628.94 | 30182.297 | 65565.7553 | 69799.6047 | 125214.0987 | 59575.5163 | 106356.085 | 107166.621 | 84888.8693 | 81521.654 | 91189.4027 | 33927.9453 | 68162.3037 | 50484.2113 | 46057.2447 | 128617.1213 | 81447.4823 | 131210.547 | 159437.6453 | 126808.8667 | 83786.383 | 79614.5853 | 66833.857 | 53316.0227 | 56961.6587 | 50403.018 | 42623.7 | 70161.6463 | 74521.9463 | 86092.051 | 83616.9983
570715000000051074 | 1999-09-24 |  | 1300 | 60 | 46 | Nordex | N 60/1300 | 621 - Kolding | LAND | Hørup | 1 | 522147.76 | 6136196.76 | SDFE2018 | 0 | 0 | 0 | 0 | 0 | 0 | 0 | 0 | 0 | 0 | 0 | 0 | 0 | 0 | 0 | 0 | 0 | 0 | 0 | 0 | 0 | 0 | 607734 | 2230805 | 1908935 | 2186963 | 1839227 | 2070152 | 1666851.8438 | 1779372.9102 | 2292598.8281 | 2126697 | 1326525 | 1658246 | 2171328 | 1996708 | 1841729 | 1945642 | 2432052 | 1787318 | 2004755 | 1708871 | 1900894 | 2034941 | 1630921 | 270494 | 320097 | 108605 | 46023 | 144677 | 79340 | 129018 | 60268 | 107826 | 146007 | 241317 | 155094 | 237671 | 197810 | 186350 | 136956 | 162043 | 77608 | 140644 | 102196 | 84146 | 180856 | 147455 | 277774 | 302451 | 247213 | 176602 | 151855 | 135577 | 106326 | 107183 | 99931 | 78722 | 132982 | 132079 | 228960 | 209038
570714700000012532 | 1999-09-25 |  | 750 | 48 | 50 | NEG Micon | NM 48/750 | 326 - Kalundborg | LAND | Klovby By, Ubby | 4a | 639660.23 | 6168219.36 | SDFE2018 | 0 | 0 | 0 | 0 | 0 | 0 | 0 | 0 | 0 | 0 | 0 | 0 | 0 | 0 | 0 | 0 | 0 | 0 | 0 | 0 | 0 | 0 | 536390 | 1923971 | 1634100 | 1736050 | 1554425 | 1850772 | 1712421 | 1594446 | 1937634 | 1867537 | 1661535 | 1542223 | 1927163 | 1803886.2 | 1590122.5 | 1750696.5 | 1931668.5 | 1539669.6 | 1849922.7 | 1544162.2 | 1694191.3 | 1791928.3 | 1430326 | 214561.8 | 253920.2 | 108410.1 | 117454.3 | 114141.1 | 72587 | 134447.3 | 50436.2 | 86284.8 | 136333.7 | 175406.3 | 134468.3 | 207648.6 | 146770.1 | 141985.852 | 109879.6 | 116123.8 | 55019 | 134852.9 | 72865 | 95622.3 | 191129.5 | 120339.1 | 180668 | 204735.8 | 144734.9 | 120184.1 | 63672.1 | 107196.4 | 101067.19 | 96925.22 | 101497.83 | 99314.4 | 123626.95 | 128403.49 | 179116.26 | 170416.8
570715000000013508 | 1999-09-27 |  | 1000 | 54.2 | 45 | BONUS | 1 MW | 851 - Aalborg | LAND | Klitgaard, Ulsted | 1g | 579470.68 | 6329091.85 | SDFE2018 | 0 | 0 | 0 | 0 | 0 | 0 | 0 | 0 | 0 | 0 | 0 | 0 | 0 | 0 | 0 | 0 | 0 | 0 | 0 | 0 | 0 | 0 | 485422.8125 | 1919681.25 | 1678161.1875 | 1735514.3828 | 1571916.0273 | 1737142.7812 | 1644257.1953 | 1502090.8086 | 1873707.2031 | 1755016.7891 | 1634772.7812 | 1567785.2047 | 1811363.2 | 1781894.1736 | 1636190.49 | 1685872.71 | 2001894.25 | 1572393.5 | 1788494.0094 | 1570966.25 | 1546000.65 | 1769940.65 | 1289330.05 | 188244.55 | 173859.7 | 121247.95 | 77074.25 | 123568.75 | 95504.95 | 122140.65 | 60335.45 | 99350.4 | 111296.6 | 205093.2 | 84471.4 | 137862 | 152751.7 | 95482.95 | 98404.15 | 107508.15 | 52161 | 108558.1 | 84945.65 | 85800.25 | 150919.55 | 112991.2 | 12749.2 | 13877.6 | 16517.2 | 15240.2 | 15632.8 | 9493.6 | 11472 | 6931.8 | 6289.4 | 4356.6 | 11743.8 | 9224.2 | 13407.4 | 14896
570715000000013515 | 1999-09-27 |  | 1000 | 54.2 | 45 | BONUS | 1 MW | 851 - Aalborg | LAND | Klitgaard, Ulsted | 1d | 579122.45 | 6329247 | SDFE2018 | 0 | 0 | 0 | 0 | 0 | 0 | 0 | 0 | 0 | 0 | 0 | 0 | 0 | 0 | 0 | 0 | 0 | 0 | 0 | 0 | 0 | 0 | 485422.8125 | 1919681.25 | 1678161.1875 | 1735514.3828 | 1571916.0273 | 1737142.7812 | 1644257.1953 | 1502090.8086 | 1873707.2031 | 1755016.7891 | 1634772.7812 | 1567785.2047 | 1811363.2 | 1781894.1736 | 1636190.49 | 1685872.71 | 2001894.25 | 1572393.5 | 1788494.0094 | 1570966.25 | 1546000.65 | 1769940.65 | 1289330.05 | 188244.55 | 173859.7 | 121247.95 | 77074.25 | 123568.75 | 95504.95 | 122140.65 | 60335.45 | 99350.4 | 111296.6 | 205093.2 | 84471.4 | 137862 | 152751.7 | 95482.95 | 98404.15 | 107508.15 | 52161 | 108558.1 | 84945.65 | 85800.25 | 150919.55 | 112991.2 | 12749.2 | 13877.6 | 16517.2 | 15240.2 | 15632.8 | 9493.6 | 11472 | 6931.8 | 6289.4 | 4356.6 | 11743.8 | 9224.2 | 13407.4 | 14896
570715000000013522 | 1999-09-27 |  | 1000 | 54.2 | 45 | BONUS | 1 MW | 851 - Aalborg | LAND | Klitgaard, Ulsted | 1a | 578776.19 | 6329401.3 | SDFE2018 | 0 | 0 | 0 | 0 | 0 | 0 | 0 | 0 | 0 | 0 | 0 | 0 | 0 | 0 | 0 | 0 | 0 | 0 | 0 | 0 | 0 | 0 | 485422.8125 | 1919681.25 | 1678161.1875 | 1735514.3828 | 1571916.0273 | 1737142.7812 | 1644257.1953 | 1502090.8086 | 1873707.2031 | 1755016.7891 | 1634772.7812 | 1567785.2047 | 1811363.2 | 1781894.1736 | 1636190.49 | 1685872.71 | 2001894.25 | 1572393.5 | 1788494.0094 | 1570966.25 | 1546000.65 | 1769940.65 | 1289330.05 | 188244.55 | 173859.7 | 121247.95 | 77074.25 | 123568.75 | 95504.95 | 122140.65 | 60335.45 | 99350.4 | 111296.6 | 205093.2 | 84471.4 | 137862 | 152751.7 | 95482.95 | 98404.15 | 107508.15 | 52161 | 108558.1 | 84945.65 | 85800.25 | 150919.55 | 112991.2 | 12749.2 | 13877.6 | 16517.2 | 15240.2 | 15632.8 | 9493.6 | 11472 | 6931.8 | 6289.4 | 4356.6 | 11743.8 | 9224.2 | 13407.4 | 14896
570715000000013539 | 1999-09-27 |  | 1000 | 54.2 | 45 | BONUS | 1 MW | 851 - Aalborg | LAND | Klitgaard, Ulsted | 1q | 579431.29 | 6329470.75 | SDFE2018 | 0 | 0 | 0 | 0 | 0 | 0 | 0 | 0 | 0 | 0 | 0 | 0 | 0 | 0 | 0 | 0 | 0 | 0 | 0 | 0 | 0 | 0 | 485422.8125 | 1919681.25 | 1678161.1875 | 1735514.3828 | 1571916.0273 | 1737142.7812 | 1644257.1953 | 1502090.8086 | 1873707.2031 | 1755016.7891 | 1634772.7812 | 1567785.2047 | 1811363.2 | 1781894.1736 | 1636190.49 | 1685872.71 | 2001894.25 | 1572393.5 | 1788494.0094 | 1570966.25 | 1546000.65 | 1769940.65 | 1289330.05 | 188244.55 | 173859.7 | 121247.95 | 77074.25 | 123568.75 | 95504.95 | 122140.65 | 60335.45 | 99350.4 | 111296.6 | 205093.2 | 84471.4 | 137862 | 152751.7 | 95482.95 | 98404.15 | 107508.15 | 52161 | 108558.1 | 84945.65 | 85800.25 | 150919.55 | 112991.2 | 12749.2 | 13877.6 | 16517.2 | 15240.2 | 15632.8 | 9493.6 | 11472 | 6931.8 | 6289.4 | 4356.6 | 11743.8 | 9224.2 | 13407.4 | 14896
570715000000013546 | 1999-09-27 |  | 1000 | 54.2 | 45 | BONUS | 1 MW | 851 - Aalborg | LAND | Klitgaard, Ulsted | 1a | 579082.98 | 6329625.76 | SDFE2018 | 0 | 0 | 0 | 0 | 0 | 0 | 0 | 0 | 0 | 0 | 0 | 0 | 0 | 0 | 0 | 0 | 0 | 0 | 0 | 0 | 0 | 0 | 485422.8125 | 1919681.25 | 1678161.1875 | 1735514.3828 | 1571916.0273 | 1737142.7812 | 1644257.1953 | 1502090.8086 | 1873707.2031 | 1755016.7891 | 1634772.7812 | 1567785.2047 | 1811363.2 | 1781894.1736 | 1636190.49 | 1685872.71 | 2001894.25 | 1572393.5 | 1788494.0094 | 1570966.25 | 1546000.65 | 1769940.65 | 1289330.05 | 188244.55 | 173859.7 | 121247.95 | 77074.25 | 123568.75 | 95504.95 | 122140.65 | 60335.45 | 99350.4 | 111296.6 | 205093.2 | 84471.4 | 137862 | 152751.7 | 95482.95 | 98404.15 | 107508.15 | 52161 | 108558.1 | 84945.65 | 85800.25 | 150919.55 | 112991.2 | 12749.2 | 13877.6 | 16517.2 | 15240.2 | 15632.8 | 9493.6 | 11472 | 6931.8 | 6289.4 | 4356.6 | 11743.8 | 9224.2 | 13407.4 | 14896
570715000000025242 | 1999-09-27 |  | 750 | 48 | 45 | NEG Micon | NM 750-200/48 | 766 - Hedensted | LAND | Åstrup By, Rårup | 7a | 560543.43 | 6181408.17 | SDFE2018 | 0 | 0 | 0 | 0 | 0 | 0 | 0 | 0 | 0 | 0 | 0 | 0 | 0 | 0 | 0 | 0 | 0 | 0 | 0 | 0 | 0 | 0 | 573674 | 1662274 | 1431337 | 1512841 | 1313898.9766 | 1495379.9219 | 1425076 | 1270838 | 1182619.5 | 1502909 | 1342009.75 | 1341188.5 | 1441035.5 | 1491910.5 | 1394577 | 1458777.25 | 1600875.331 | 1132206.464 | 1453889.347 | 1291645.925 | 1341053.611 | 1410636.189 | 1164365.342 | 174174.75 | 203284.241 | 78821.457 | 109231.453 | 96082.389 | 58163.193 | 111525.146 | 46028.628 | 97018.701 | 92265.141 | 90367.58 | 80102.629 | 150492.895 | 126681.947 | 107798.493 | 100956.925 | 99618.07 | 53420.05 | 90043.903 | 69895.424 | 57528.235 | 159669.931 | 115260.288 | 184472.882 | 199057.081 | 160933.187 | 108333.65 | 97479.764 | 64571.624 | 76761.469 | 76413.642 | 71584.861 | 53610.494 | 101969.258 | 98646.223 | 147633.938 | 129199.788
570714700000012549 | 1999-09-28 |  | 750 | 48 | 50 | NEG Micon | NM 48/750 | 326 - Kalundborg | LAND | Klovby By, Ubby | 4a | 639635.89 | 6168418.38 | SDFE2018 | 0 | 0 | 0 | 0 | 0 | 0 | 0 | 0 | 0 | 0 | 0 | 0 | 0 | 0 | 0 | 0 | 0 | 0 | 0 | 0 | 0 | 0 | 537687 | 1823398 | 1579853 | 1698322 | 1651190 | 1827171 | 1641242 | 1497834 | 1836933 | 1722523 | 1524023 | 1534606 | 1878153 | 1771013.8 | 1551963.6 | 1710910.4 | 1952845.7 | 1532902.4 | 1831913.1 | 1520725 | 1691129.8 | 1776430 | 1377886.4 | 196033.5 | 253705.9 | 106052.1 | 117866.8 | 114904.7 | 71848 | 134735.1 | 48944.9 | 100909.9 | 133674.2 | 176498.1 | 136113.1 | 206042.3 | 161939.6 | 140703.261 | 119590.6 | 115370.6 | 54672.2 | 136575.3 | 91780.5 | 95427.1 | 184787.7 | 133451.6 | 153582.6 | 221641.7 | 171941.8 | 132613.6 | 121714.5 | 96361.9 | 101732.48 | 91279.25 | 88512.74 | 90055.48 | 100552.02 | 129405.74 | 164228.02 | 168946.32
570714700000012556 | 1999-09-28 |  | 750 | 48 | 50 | NEG Micon | NM 48/750 | 326 - Kalundborg | LAND | Klovby By, Ubby | 4a | 639611.99 | 6168617.99 | SDFE2018 | 0 | 0 | 0 | 0 | 0 | 0 | 0 | 0 | 0 | 0 | 0 | 0 | 0 | 0 | 0 | 0 | 0 | 0 | 0 | 0 | 0 | 0 | 442848 | 1796070 | 1567223 | 1667280 | 1618450 | 1487466 | 1332759 | 1501119 | 1809279 | 1724396 | 1558347 | 1477803 | 1616559 | 1682481.8 | 1513464.6 | 1658647.2 | 1866798.4 | 1377995.1 | 1741312.9 | 1464722 | 1598853.7 | 1721127.9 | 1269493.38 | 178612.54 | 213101.69 | 102265.4 | 115575.09 | 109481.96 | 68820.01 | 125059.78 | 48495.13 | 97437.84 | 128102.61 | 169551.08 | 134227.72 | 200688.17 | 153014.64 | 139743.886 | 114867.7 | 109601.18 | 52415.96 | 134582.46 | 89447.35 | 92855.39 | 184387.18 | 128441.04 | 193458.3 | 218258.15 | 170311.33 | 124931.68 | 119549.07 | 99293.86 | 98225.84 | 90328.11 | 99189.8 | 93608.32 | 96817.34 | 130704.89 | 176419.49 | 130742.4
570714700000003301 | 1999-09-29 |  | 750 | 44 | 40 | Micon | M 1500-750/175 | 326 - Kalundborg | LAND | Uglerup By, Buerup | 5l | 649835.45 | 6163001.2 | SDFE2018 | 0 | 0 | 0 | 0 | 0 | 0 | 0 | 0 | 0 | 0 | 0 | 0 | 0 | 0 | 0 | 0 | 0 | 0 | 0 | 0 | 0 | 0 | 340576 | 1103842 | 1025778 | 1099488.5 | 1039579 | 1160486.5 | 1037539 | 948754.5 | 1245270 | 1208085 | 1030588 | 952805 | 0 | 0 | 837998 | 992286.6 | 1168230.6 | 867568.2 | 1043541.5 | 859303.6 | 950326.3 | 1002136.7 | 791887.7 | 139261.3 | 146838.4 | 60493.8 | 76502.7 | 66670.7 | 39080 | 74020.5 | 25471.6 | 61628.1 | 61838.2 | 91618 | 59315.9 | 108648.6 | 104854.8 | 76011.929 | 72693 | 69898 | 34380 | 72668.7 | 56418.7 | 45169 | 124158.1 | 67109.2 | 120019.4 | 130614.2 | 116983.5 | 71906.5 | 59030.1 | 57195.1 | 52838.4 | 44320.2 | 52138.4 | 45676.7 | 68229.7 | 72226.39 | 97477.97 | 99382.92
570714700000003318 | 1999-09-29 |  | 750 | 44 | 40 | NEG Micon | NM 1500-750/175 | 326 - Kalundborg | LAND | Uglerup By, Buerup | 5k | 649738.17 | 6162900.18 | SDFE2018 | 0 | 0 | 0 | 0 | 0 | 0 | 0 | 0 | 0 | 0 | 0 | 0 | 0 | 0 | 0 | 0 | 0 | 0 | 0 | 0 | 0 | 0 | 340576 | 1273682 | 1065638 | 1099488.5 | 1039579 | 1160486.5 | 1037539 | 948754.5 | 1245270 | 1208085 | 1030588 | 952805 | 0 | 0 | 962224 | 1163600.5 | 1371637.5 | 1012634.7 | 1240259.4 | 1001193.6 | 1146993.2 | 1184723.7 | 922926.8 | 140534.2 | 161543.5 | 69206.9 | 86301.7 | 64589.5 | 44668.7 | 84196.9 | 29525.6 | 66926.5 | 77718 | 110899.3 | 72098.9 | 124839.6 | 104767.5 | 79956.855 | 57927.6 | 80193.2 | 31214.5 | 39997.4 | 66169.4 | 57681.1 | 144146.6 | 35769.4 | 138284.9 | 161250.6 | 122781.4 | 89028.4 | 75868.3 | 66131.2 | 63367.8 | 56943.7 | 58054.2 | 52534.9 | 79163.86 | 67254.17 | 110271.09 | 121664.98
570714700000012563 | 1999-09-29 |  | 550 | 41 | 35 | Nordtank | NTK 550/41 | 340 - Sorø | LAND | Ruds Vedby By, Ruds Vedby | 1a | 648603.78 | 6157640.35 | SDFE2018 | 0 | 0 | 0 | 0 | 0 | 0 | 0 | 0 | 0 | 0 | 0 | 0 | 0 | 0 | 0 | 0 | 0 | 0 | 0 | 0 | 0 | 0 | 263925 | 813190 | 675050 | 750566 | 704254 | 810036 | 732136 | 609547 | 726077 | 795683 | 701444 | 633610 | 771420 | 721454 | 646294 | 561205 | 828788.1 | 593344.3 | 728909.9 | 596976 | 656879.7 | 733918.6 | 554904.31 | 83452.62 | 110200.57 | 39623.69 | 59665.18 | 46944.38 | 24511.42 | 53845.35 | 14311.82 | 40180.37 | 44803.16 | 66826.54 | 47952.71 | 89763.48 | 73960.15 | 56482.497 | 49425.86 | 45035.11 | 21107.39 | 56469.94 | 38471.39 | 32805.86 | 92426.38 | 48959.94 | 92485.29 | 102582.02 | 84282.8 | 57503.14 | 25553.27 | 31423.05 | 36343.05 | 34125.42 | 35345.26 | 34240.49 | 44093.03 | 50454.97 | 80587.94 | 74645.52
570715000000054464 | 1999-09-29 |  | 750 | 48 | 50 | NEG Micon | NM 750-200/48 | 420 - Assens | LAND | Voldtofte By, Flemløse | 3a | 566814.12 | 6120775.69 | SDFE2018 | 0 | 0 | 0 | 0 | 0 | 0 | 0 | 0 | 0 | 0 | 0 | 0 | 0 | 0 | 0 | 0 | 0 | 0 | 0 | 0 | 0 | 0 | 551710 | 1857640 | 1591699.3984 | 1734973.8047 | 1549324.1953 | 1774942.2031 | 1683677.6172 | 1617621.793 | 1915339.6172 | 1610320.2773 | 1615069.2188 | 1534778.8244 | 1732182.48 | 1728259.58 | 1600975.79 | 1716652.34 | 1910178.25 | 1444767.37 | 1701339.35 | 1561851.07 | 1657548.46 | 1738372.77 | 1114385.68 | 177915.79 | 236902.99 | 97205.96 | 126793.66 | 116679.54 | 68297.86 | 130075.34 | 49879.47 | 101557.77 | 125630.49 | 174065.99 | 127447.89 | 215602.61 | 154026.25 | 151990.03 | 124209.54 | 129174.85 | 75590.7 | 138518.16 | 85193.31 | 93527.31 | 169201.99 | 118201.25 | 207856.77 | 212307.27 | 173736.62 | 130449.25 | 125958.7 | 119112.5 | 0 | 33106.14 | 95971.82 | 101316.55 | 118840.86 | 128262.49 | 189484.22 | 173459.73
570715000000038891 | 1999-09-30 |  | 660 | 47 | 45 | Vestas Wind Systems A/S | V 47-660 | 661 - Holstebro | LAND | Hindkær Gårde, Mejrup | 1a | 481379.01 | 6251002.51 | SDFE2018 | 0 | 0 | 0 | 0 | 0 | 0 | 0 | 0 | 0 | 0 | 0 | 0 | 0 | 0 | 0 | 0 | 0 | 0 | 0 | 0 | 0 | 0 | 443077 | 1515887 | 1250249.8398 | 1293353.8359 | 1223651.3516 | 1360499.3398 | 1317384.168 | 1197789.1602 | 1552890.8438 | 1369861.1758 | 1223851.3281 | 1136197.4948 | 1320595.1667 | 1327707 | 1196347.75 | 1285084.75 | 1457153.2083 | 1145858.3333 | 1280124.0833 | 1167608.75 | 1191708.5833 | 1283266.6667 | 1046926.6667 | 158588.3333 | 154420 | 66776.6667 | 88840 | 77961.6667 | 47533.3333 | 99366.6667 | 44080 | 68775 | 96190 | 139400 | 87016.6667 | 122038.3333 | 121910 | 105125 | 88105 | 110080 | 41800 | 73521.6667 | 70163.3333 | 64058.3333 | 141733.3333 | 86276.6667 | 140375 | 155320 | 114540 | 89018.3333 | 101055 | 68940 | 65560 | 69465 | 72178.3333 | 46108.3333 | 90330 | 91635 | 133816.6667 | 125638.3333
570715000000038907 | 1999-09-30 |  | 660 | 47 | 45 | Vestas Wind Systems A/S | V 47-660 | 661 - Holstebro | LAND | Barslund Gårde, Mejrup | 14d | 481472.87 | 6250826.39 | SDFE2018 | 0 | 0 | 0 | 0 | 0 | 0 | 0 | 0 | 0 | 0 | 0 | 0 | 0 | 0 | 0 | 0 | 0 | 0 | 0 | 0 | 0 | 0 | 443077 | 1515887 | 1250249.8398 | 1293353.8359 | 1223651.3516 | 1360499.3398 | 1317384.168 | 1197789.1602 | 1552890.8438 | 1369861.1758 | 1223851.3281 | 1136197.4948 | 1320595.1667 | 1327707 | 1196347.75 | 1285084.75 | 1457153.2083 | 1145858.3333 | 1280124.0833 | 1167608.75 | 1191708.5833 | 1283266.6667 | 1046926.6667 | 158588.3333 | 154420 | 66776.6667 | 88840 | 77961.6667 | 47533.3333 | 99366.6667 | 44080 | 68775 | 96190 | 139400 | 87016.6667 | 122038.3333 | 121910 | 105125 | 88105 | 110080 | 41800 | 73521.6667 | 70163.3333 | 64058.3333 | 141733.3333 | 86276.6667 | 140375 | 155320 | 114540 | 89018.3333 | 101055 | 68940 | 65560 | 69465 | 72178.3333 | 46108.3333 | 90330 | 91635 | 133816.6667 | 125638.3333
570715000000038945 | 1999-09-30 |  | 660 | 47 | 45 | Vestas Wind Systems A/S | V 47-660 | 661 - Holstebro | LAND | Hvam, Borbjerg | 7a | 481778.25 | 6250988.9 | SDFE2018 | 0 | 0 | 0 | 0 | 0 | 0 | 0 | 0 | 0 | 0 | 0 | 0 | 0 | 0 | 0 | 0 | 0 | 0 | 0 | 0 | 0 | 0 | 443077 | 1515887 | 1250249.8398 | 1293353.8359 | 1223651.3516 | 1360499.3398 | 1317384.168 | 1197789.1602 | 1552890.8438 | 1369861.1758 | 1223851.3281 | 1136197.4948 | 1320595.1667 | 1327707 | 1196347.75 | 1285084.75 | 1457153.2083 | 1145858.3333 | 1280124.0833 | 1167608.75 | 1191708.5833 | 1283266.6667 | 1046926.6667 | 158588.3333 | 154420 | 66776.6667 | 88840 | 77961.6667 | 47533.3333 | 99366.6667 | 44080 | 68775 | 96190 | 139400 | 87016.6667 | 122038.3333 | 121910 | 105125 | 88105 | 110080 | 41800 | 73521.6667 | 70163.3333 | 64058.3333 | 141733.3333 | 86276.6667 | 140375 | 155320 | 114540 | 89018.3333 | 101055 | 68940 | 65560 | 69465 | 72178.3333 | 46108.3333 | 90330 | 91635 | 133816.6667 | 125638.3333
570715000000018398 | 1999-10-01 | 2022-11-10 | 660 | 47 | 50 | Vestas Wind Systems A/S | V 47-660 | 779 - Skive | LAND | Hindborg By, Hindborg | 18c | 497809.38 | 6276760.97 | SDFE2018 | 0 | 0 | 0 | 0 | 0 | 0 | 0 | 0 | 0 | 0 | 0 | 0 | 0 | 0 | 0 | 0 | 0 | 0 | 0 | 0 | 0 | 0 | 430413 | 1665975 | 1385469 | 1443221 | 1324181 | 1494924 | 1535855 | 1354443 | 1711461 | 1148572 | 1381723 | 1336830 | 1588682 | 1521678 | 1356471 | 1476310 | 1584253 | 1293192 | 1348205 | 1304833 | 1350813 | 1443569 | 1233878 | 175857 | 205929 | 94645 | 114358 | 104895 | 64782 | 128341 | 50707 | 5822 | 0 | 0 | 0 | 0 | 0 | 0 | 0 | 0 | 0 | 0 | 0 | 0 | 0 | 0 | 0 | 0 | 0 | 0 | 0 | 0 | 0 | 0 | 0 | 0 | 0 | 0 | 0 | 0
570715000000018404 | 1999-10-01 | 2022-11-10 | 660 | 47 | 50 | Vestas Wind Systems A/S | V 47-660 | 779 - Skive | LAND | Hindborg By, Hindborg | 17f | 498001.68 | 6276780.72 | SDFE2018 | 0 | 0 | 0 | 0 | 0 | 0 | 0 | 0 | 0 | 0 | 0 | 0 | 0 | 0 | 0 | 0 | 0 | 0 | 0 | 0 | 0 | 0 | 441427 | 1683944 | 1417026 | 1476216 | 1391726 | 1536755 | 1576432 | 1368269 | 1734856 | 1557429 | 1413715 | 1317820 | 1591975 | 1577180 | 1406452 | 1491854 | 1738822 | 1325262 | 1253268 | 1259155 | 1240620 | 1405311 | 1199644 | 184867 | 204111 | 93696 | 114345 | 105355 | 64741 | 129341 | 50362 | 6240 | 0 | 0 | 0 | 0 | 0 | 0 | 0 | 0 | 0 | 0 | 0 | 0 | 0 | 0 | 0 | 0 | 0 | 0 | 0 | 0 | 0 | 0 | 0 | 0 | 0 | 0 | 0 | 0
570715000000018411 | 1999-10-01 | 2022-11-23 | 660 | 47 | 50 | Vestas Wind Systems A/S | V 47-660 | 779 - Skive | LAND | Hindborg | 2a | 498605.15 | 6276842.6 | SDFE2018 | 0 | 0 | 0 | 0 | 0 | 0 | 0 | 0 | 0 | 0 | 0 | 0 | 0 | 0 | 0 | 0 | 0 | 0 | 0 | 0 | 0 | 0 | 425744 | 1629398 | 1380102 | 1428522 | 1332043 | 1464130 | 1497828 | 1347169 | 1711617 | 1362473 | 1365721 | 1344888 | 1302016 | 1574331 | 1424606.316 | 1517588.806 | 1715685.444 | 1261053.115 | 1477824.087 | 1333310.473 | 1353654.687 | 1454483.518 | 1225035.552 | 179256.661 | 191916.602 | 92018.097 | 116383.677 | 102062.776 | 67969.183 | 56146.454 | 56881.743 | 6920.046 | 0 | 0 | 0 | 0 | 0 | 0 | 0 | 0 | 0 | 0 | 0 | 0 | 0 | 0 | 0 | 0 | 0 | 0 | 0 | 0 | 0 | 0 | 0 | 0 | 0 | 0 | 0 | 0
570715000000018435 | 1999-10-01 | 2022-11-23 | 750 | 48 | 50 | NEG Micon | NM 750-200/48 | 779 - Skive | LAND | Hindborg | 1a m.fl | 498207.44 | 6276801.08 | SDFE2018 | 0 | 0 | 0 | 0 | 0 | 0 | 0 | 0 | 0 | 0 | 0 | 0 | 0 | 0 | 0 | 0 | 0 | 0 | 0 | 0 | 0 | 0 | 432828 | 1877584 | 1645293 | 1729154 | 1605701 | 1735488 | 1724700 | 1564730 | 1968952 | 1758681 | 1566775 | 1533488 | 1832747 | 1786638 | 1582664.931 | 1681511.545 | 1912787.421 | 1522010.209 | 1732656.742 | 1403364.196 | 1520150.061 | 1614071.11 | 1371761.977 | 194505.328 | 217411.655 | 107048.796 | 129406.331 | 119242.269 | 78816.315 | 144659.556 | 64681.323 | 8532.163 | 0 | 0 | 0 | 0 | 0 | 0 | 0 | 0 | 0 | 0 | 0 | 0 | 0 | 0 | 0 | 0 | 0 | 0 | 0 | 0 | 0 | 0 | 0 | 0 | 0 | 0 | 0 | 0
570715000000035623 | 1999-10-01 |  | 750 | 44 | 50 | NEG Micon | NM 44/750 | 530 - Billund | LAND | Eg by | 1z | 488143.07 | 6180635.82 | SDFE2018 | 0 | 0 | 0 | 0 | 0 | 0 | 0 | 0 | 0 | 0 | 0 | 0 | 0 | 0 | 0 | 0 | 0 | 0 | 0 | 0 | 0 | 0 | 427963 | 1723628 | 1369200.75 | 1558051 | 1362269 | 1513691.4062 | 1475354.5117 | 1391461.3984 | 1653137.4141 | 1544809.3047 | 1343295 | 1256798.9094 | 1452426.5 | 1430026.2 | 1242624 | 1201960.5 | 1528039.8 | 1227240.7 | 1315616.6 | 1237012.9 | 1188991 | 1376043.1 | 1039763.5 | 159910.2 | 203857.5 | 80006.9 | 111096.1 | 102037.4 | 58668.3 | 98190.8 | 47257 | 80525.1 | 102414.9 | 150447.4 | 98210.6 | 142720.7 | 129581.5 | 115386.7 | 98960.2 | 111263.5 | 52414.1 | 93233.9 | 74935.1 | 62393.5 | 144724.3 | 97728.3 | 165057.8 | 182819.1 | 160433.4 | 118974.6 | 110173.7 | 96001.1 | 78384.9 | 76679 | 81509.3 | 55363.6 | 95248.1 | 88637.1 | 145185.5 | 128338.6
570715000000054488 | 1999-10-01 |  | 750 | 48 | 50 | NEG Micon | NM 750-200/48 | 420 - Assens | LAND | Voldtofte By, Flemløse | 8a | 567029.83 | 6120560.73 | SDFE2018 | 0 | 0 | 0 | 0 | 0 | 0 | 0 | 0 | 0 | 0 | 0 | 0 | 0 | 0 | 0 | 0 | 0 | 0 | 0 | 0 | 0 | 0 | 170380 | 1647260 | 1378608.8047 | 1508355.7109 | 1375754.8984 | 1558149.3906 | 1457759.6953 | 1406044.5156 | 1662672.1016 | 1680621.3633 | 1440032.0234 | 1309816.5222 | 1565529.07 | 1496947.95 | 1380081.85 | 1467624.87 | 1642245.14 | 1224228.65 | 1398924.97 | 1331819.68 | 1417174.97 | 1472190.72 | 1179195.74 | 170099.61 | 222289.35 | 84760.29 | 106917.63 | 95510.27 | 60782.06 | 102380.37 | 40553.8 | 76837.16 | 102705.2 | 150512.4 | 104664.65 | 106049.64 | 122608.77 | 116961.24 | 104896.26 | 97843.15 | 55468.69 | 116730.42 | 69909.69 | 74128.39 | 135962.12 | 118978.71 | 109882.63 | 199789.96 | 170993.28 | 116711.6 | 101503.83 | 97882.38 | 86193.7 | 78916.78 | 79912.11 | 76299.91 | 94643.05 | 100884.1 | 164991.69 | 149807.45
570715000000055560 | 1999-10-01 |  | 750 | 48 | 46 | NEG Micon | NM 750 | 420 - Assens | LAND | Jordløse by | 6s | 573818.25 | 6116450.37 | SDFE2018 | 0 | 0 | 0 | 0 | 0 | 0 | 0 | 0 | 0 | 0 | 0 | 0 | 0 | 0 | 0 | 0 | 0 | 0 | 0 | 0 | 0 | 0 | 287234 | 1404571 | 1212932.25 | 1354160 | 1207724 | 1377734 | 1301386.75 | 1196311.75 | 1473325.25 | 1419423.5 | 1229114.25 | 1147368.5 | 1279113.15 | 1297319.55 | 1193099.5 | 1109443.75 | 726722.67 | 619921.699 | 1275441.418 | 1207607.9 | 1248967.632 | 1269655.505 | 1062098.09 | 119778.207 | 180161.139 | 90125.483 | 96866.525 | 92560.06 | 55859.783 | 96390.995 | 41491.386 | 79566.486 | 84327.768 | 133565.109 | 80881.293 | 150400.188 | 96348.789 | 96324.959 | 96497.816 | 98285.227 | 52343.43 | 86270.064 | 55002.39 | 52164.33 | 123694.806 | 102574.767 | 138830.931 | 147003.807 | 143801.398 | 101808.94 | 90199.035 | 112092.568 | 74502.904 | 68760.815 | 68558.554 | 81518.438 | 94905.318 | 89573.935 | 121769.163 | 106605.407
570714700000012518 | 1999-10-05 |  | 600 | 44 | 40 | BONUS | 600 kW | 330 - Slagelse | LAND | Næsbyskov, Sorterup | 4a | 654207.23 | 6149423.62 | SDFE2018 | 0 | 0 | 0 | 0 | 0 | 0 | 0 | 0 | 0 | 0 | 0 | 0 | 0 | 0 | 0 | 0 | 0 | 0 | 0 | 0 | 0 | 0 | 612088 | 1129351 | 925528 | 1089494 | 985127 | 1061074 | 954598 | 935757 | 1141985 | 1135202 | 969285 | 878637 | 1102524 | 1051140.4 | 921624.8 | 1012148 | 1125653.9 | 862994.9 | 1018314.1 | 892038.1 | 821921.5 | 1000860.6 | 797544.2 | 90852.9 | 152128.4 | 55076.1 | 59903.3 | 65678.1 | 37147.9 | 72475.4 | 22784.8 | 60752.4 | 67809.1 | 96463.2 | 50003.8 | 120877.8 | 92573.2 | 82712.729 | 72653.1 | 70496.9 | 34596.8 | 71165.5 | 51944.9 | 53312.8 | 125877.5 | 75572.5 | 21065.6 | 9650.2 | 109812.3 | 90140.3 | 71172.5 | 79713 | 51343.56 | 50509.08 | 53528.91 | 41916.14 | 65345.09 | 67133.13 | 93561.57 | 100397.22
570715000000024313 | 1999-10-07 |  | 1500 | 64 | 60 | NEG Micon | NM 1500/64 | 575 - Vejen | LAND | Kragelund by | 1o | 510600.9 | 6160229.03 | SDFE2018 | 0 | 0 | 0 | 0 | 0 | 0 | 0 | 0 | 0 | 0 | 0 | 0 | 0 | 0 | 0 | 0 | 0 | 0 | 0 | 0 | 0 | 0 | 483690 | 1666000 | 2540301.1094 | 3270398.2031 | 1738290.6914 | 2607896.375 | 2312104.5 | 2340393 | 2798419.5 | 2691693.75 | 2324543.25 | 1944615.9 | 2241736.4 | 2324602.4 | 2223739.846 | 2322124.036 | 2511872.936 | 1859024.2 | 2181663.4 | 1982140.7 | 2106743.6 | 2176014.4 | 1780283.7 | 225267.4 | 346367.1 | 133609.3 | 175604.8 | 149766.5 | 86198.2 | 145245.4 | 67646.5 | 116587.3 | 164031.6 | 242875.3 | 165888.3 | 217880.9 | 214820.2 | 194207 | 148986.1 | 170476.4 | 84164.8 | 85434.8 | 107828.5 | 100669.1 | 236118.7 | 152465.4 | 276723.2 | 319327.8 | 262039.3 | 186236.5 | 159149.5 | 38114.1 | 57184.7 | 52974 | 69943.3 | 52513.7 | 83214.1 | 151454 | 222743.9 | 160702.6
570715000000054495 | 1999-10-07 |  | 750 | 48 | 50 | NEG Micon | NM 750-200/48 | 420 - Assens | LAND | Barløse By, Barløse | 1a | 562176.07 | 6131462.28 | SDFE2018 | 0 | 0 | 0 | 0 | 0 | 0 | 0 | 0 | 0 | 0 | 0 | 0 | 0 | 0 | 0 | 0 | 0 | 0 | 0 | 0 | 0 | 0 | 455760 | 1746470 | 1476166.7031 | 1632449.3984 | 1457425.1953 | 1683823.0234 | 1528177.9219 | 1463156.5078 | 1720855.8125 | 1691971.4922 | 1496357.6875 | 1431584.4016 | 1630031.05 | 1531226.26 | 1464886.12 | 1583731.76 | 1769328.69 | 1415720.74 | 1597335.99 | 1474493.48 | 1542053.46 | 1600255.13 | 1335582.96 | 181348.09 | 228290.41 | 102206.75 | 117487.08 | 111345.22 | 68961.12 | 121817.71 | 49084.03 | 91678.42 | 112641.99 | 157656 | 115255.67 | 183258.16 | 129719.84 | 123785.36 | 119483.3 | 117446.92 | 62938.69 | 114735.16 | 75841.15 | 78399.86 | 148804.55 | 119410.41 | 176201.18 | 199582.62 | 163815.97 | 131094.31 | 119067.72 | 122604.4 | 88421.23 | 86585.65 | 82996.11 | 82294.43 | 114756.72 | 104458.91 | 155100.49 | 128686.19
570715000000018459 | 1999-10-08 |  | 600 | 44 | 45 | Vestas Wind Systems A/S | V 600 | 779 - Skive | LAND | Rybjerg | 1a | 502624.57 | 6286231.05 | SDFE2018 | 0 | 0 | 0 | 0 | 0 | 0 | 0 | 0 | 0 | 0 | 0 | 0 | 0 | 0 | 0 | 0 | 0 | 0 | 0 | 0 | 0 | 0 | 404101 | 1470155 | 1314231 | 1386496 | 1258980 | 1405853 | 1367279 | 1249834 | 1531266 | 1391287 | 1292381 | 1248038 | 1454310 | 1430958 | 1308965 | 1364124 | 1550967 | 1239393 | 1425169 | 1206194 | 1192736 | 1395365 | 1137746 | 173287 | 187546 | 84695 | 104246 | 101502 | 61820 | 106896 | 45895 | 71377 | 105918 | 151946 | 105052 | 124296 | 124590 | 105794 | 88838 | 95131 | 46939 | 93621 | 69532 | 66463 | 155307 | 100709 | 128639 | 137486 | 139277 | 109176 | 108811 | 59685 | 84548 | 79763 | 77419 | 47316 | 97676 | 100782 | 144942 | 129164
570715000000048067 | 1999-10-13 |  | 660 | 47 | 46 | Vestas Wind Systems A/S | V 47 | 575 - Vejen | LAND | Fæsted | 34 | 494139.97 | 6132331.83 | SDFE2018 | 0 | 0 | 0 | 0 | 0 | 0 | 0 | 0 | 0 | 0 | 0 | 0 | 0 | 0 | 0 | 0 | 0 | 0 | 0 | 0 | 0 | 0 | 350602 | 1435006 | 1089108 | 1276269 | 1089325.0039 | 1220381 | 1165516 | 1140227 | 1372122 | 1315443 | 1107658 | 1018498 | 1032312 | 1137408 | 989671 | 1075696 | 1333201 | 991952 | 1063471 | 915859 | 1053857 | 1067418 | 848600 | 89295 | 0 | 69482 | 89567 | 80355 | 38593 | 64354 | 29105 | 54005 | 72156 | 130254 | 81920 | 127053 | 99260 | 106261 | 80150 | 89514 | 38161 | 44022 | 42243 | 44933 | 103051 | 77905 | 128424 | 144372 | 130082 | 80785 | 18514 | 66711 | 41664 | 43335 | 31738 | 20 | 51340 | 65299 | 114067 | 89194
570715000000048081 | 1999-10-13 |  | 660 | 47 | 40 | Vestas Wind Systems A/S | V 47-660 | 575 - Vejen | LAND | Knorborg | 6 | 494728.6 | 6136176.32 | SDFE2018 | 0 | 0 | 0 | 0 | 0 | 0 | 0 | 0 | 0 | 0 | 0 | 0 | 0 | 0 | 0 | 0 | 0 | 0 | 0 | 0 | 0 | 0 | 353512 | 1375144 | 1046735 | 1228780 | 1043736 | 1150140 | 1083623 | 1069288 | 1314669 | 1268738 | 1068355 | 987613 | 1210943 | 1101304 | 1022722 | 1152557 | 1267598 | 972536 | 1037029 | 933031 | 1006691 | 1081239 | 837294 | 138349 | 187551 | 62688 | 86063 | 76943 | 39392 | 65009 | 27605 | 54312 | 70693 | 124753 | 82634 | 129314 | 97762 | 109620 | 83408 | 90044 | 38994 | 84157 | 48272 | 44118 | 117264 | 78529 | 146599 | 161753 | 138703 | 104188 | 86548 | 74207 | 51486 | 49858 | 55176 | 41825 | 69276 | 68835 | 123790 | 111932
570714700000003325 | 1999-10-14 |  | 600 | 44 | 35 | BONUS | 600 - MK lll C | 316 - Holbæk | LAND | Sandby By, Kundby | 15d | 658115.31 | 6179003.61 | SDFE2018 | 0 | 0 | 0 | 0 | 0 | 0 | 0 | 0 | 0 | 0 | 0 | 0 | 0 | 0 | 0 | 0 | 0 | 0 | 0 | 0 | 0 | 0 | 266713 | 993950 | 860317.5 | 981694.5 | 926403 | 976165 | 922744.5 | 792353 | 1087729.5 | 1037664 | 885735 | 815711 | 1015605 | 966398.3 | 825980.8 | 912962.2 | 1099077.3 | 840151.35 | 932684.25 | 788979.9 | 892191.75 | 958357.1 | 743562.05 | 124636.15 | 139553.2 | 50937.15 | 74727.2 | 62451.8 | 33958.85 | 67203.35 | 21698.4 | 59118.85 | 58010.15 | 80405.65 | 60861.85 | 106404.45 | 100365.8 | 77600.602 | 59186.7 | 59976.25 | 32315.45 | 68721.75 | 41236.25 | 45673.85 | 74051.65 | 35193 | 63164.2 | 41367.65 | 57299.55 | 34098.25 | 34341.95 | 12206.75 | 5450.21 | 22281.26 | 36532.545 | 37604.745 | 43051.1 | 32989.1 | 59919.28 | 49008.33
570714700000003332 | 1999-10-14 |  | 600 | 44 | 35 | BONUS | 600 - MK lll C | 316 - Holbæk | LAND | Sandby By, Kundby | 15e | 658262.76 | 6178883.07 | SDFE2018 | 0 | 0 | 0 | 0 | 0 | 0 | 0 | 0 | 0 | 0 | 0 | 0 | 0 | 0 | 0 | 0 | 0 | 0 | 0 | 0 | 0 | 0 | 266713 | 993950 | 860317.5 | 981694.5 | 926403 | 976165 | 922744.5 | 792353 | 1087729.5 | 1037664 | 885735 | 815711 | 1015605 | 966398.3 | 825980.8 | 912962.2 | 1099077.3 | 840151.35 | 932684.25 | 788979.9 | 892191.75 | 958357.1 | 743562.05 | 124636.15 | 139553.2 | 50937.15 | 74727.2 | 62451.8 | 33958.85 | 67203.35 | 21698.4 | 59118.85 | 58010.15 | 80405.65 | 60861.85 | 106404.45 | 100365.8 | 77600.602 | 59186.7 | 59976.25 | 32315.45 | 68721.75 | 41236.25 | 45673.85 | 74051.65 | 35193 | 63164.2 | 41367.65 | 57299.55 | 34098.25 | 34341.95 | 12206.75 | 5450.21 | 22281.26 | 36532.545 | 37604.745 | 43051.1 | 32989.1 | 59919.28 | 49008.33
570715000000054433 | 1999-10-14 |  | 750 | 48 | 50 | NEG Micon | NM 750-200/48 | 480 - Nordfyn | LAND | Egense By, Norup | 17c | 589699.2 | 6156760.84 | SDFE2018 | 0 | 0 | 0 | 0 | 0 | 0 | 0 | 0 | 0 | 0 | 0 | 0 | 0 | 0 | 0 | 0 | 0 | 0 | 0 | 0 | 0 | 0 | 373690 | 1660880 | 1444590.293 | 1341333.0234 | 1429370.1016 | 1534222.3047 | 1514429.4766 | 1330634.793 | 1702196.9805 | 1554313.0664 | 1434006.7422 | 1478198.7508 | 1533804.76 | 1532896.56 | 1445573.2534 | 1492080.5334 | 1540278.5033 | 1339929.5867 | 1508189.12 | 1343869.52 | 1387411.2133 | 1423678.08 | 1256155.5467 | 118311.0667 | 204938.4533 | 93949.84 | 115416.9733 | 94179.6133 | 57485.48 | 111871.5333 | 49840.9867 | 84320.0533 | 95202.5733 | 165378.04 | 118850.5067 | 162702.2933 | 137713.9867 | 116295.24 | 112451.56 | 104564.2533 | 50389.5333 | 98533.8 | 72163.4 | 67424.2933 | 155567.9733 | 128130.5333 | 191209.7067 | 207182.4667 | 154278.5333 | 110962.8933 | 108978.7733 | 72795.6933 | 76570.9333 | 64283.7733 | 71438.5867 | 58973.92 | 105555.2533 | 88405.2267 | 154181.2933 | 152704.9467
570714700000012617 | 1999-10-14 | 2011-05-09 | 5.5 | 7 | 15 | Gaia-Wind Ltd | Gaia 5,5 | 330 - Slagelse | LAND | [5 empty] | 0 | 0 | 0 | 0 | 0 | 0 | 0 | 0 | 0 | 0 | 0 | 0 | 0 | 0 | 0 | 0 | 0 | 0 | 0 | 0 | 0 | 0 | 1058 | 4656 | 4304 | 4430 | 4464 | 3027 | 1668 | 0 | 4341 | 1807 | 0 | 15 | 0 | 0 | 0 | 0 | 0 | 0 | 0 | 0 | 0 | 0 | 0 | 0 | 0 | 0 | 0 | 0 | 0 | 0 | 0 | 0 | 0 | 0 | 0 | 0 | 0 | 0 | 0 | 0 | 0 | 0 | 0 | 0 | 0 | 0 | 0 | 0 | 0 | 0 | 0 | 0 | 0 | 0 | 0 | 0 | 0 | 0 | 0 | 0
570715000000035616 | 1999-10-14 |  | 750 | 48 | 45 | NEG Micon | NM 48/750 | 561 - Esbjerg | LAND | Krogsgård Hgd | 7b | 471208.51 | 6148088.81 | SDFE2018 | 0 | 0 | 0 | 0 | 0 | 0 | 0 | 0 | 0 | 0 | 0 | 0 | 0 | 0 | 0 | 0 | 0 | 0 | 0 | 0 | 0 | 0 | 460706 | 1886458 | 1458493.25 | 1600403 | 1403140.25 | 1609064.75 | 1576487.3906 | 1549952.2969 | 1481144.3047 | 1705572.8828 | 1452996.3281 | 1305484.9062 | 1595046.6 | 1547418.7 | 1393314.3 | 1530744.4 | 1688653.2 | 1310822.7 | 1354252 | 1285198.3 | 1288272.5 | 1416769.9 | 1102062.4 | 135020.1 | 206600 | 73039.4 | 99425.7 | 96513.3 | 57048.9 | 87862.2 | 44487.9 | 78261.3 | 110569.8 | 167355 | 106006.3 | 156136.9 | 112072.1 | 126614.8 | 91093.3 | 94409.2 | 50950.7 | 111098.6 | 63010.1 | 71368.3 | 129640.6 | 102309.1 | 143415.1 | 180567.9 | 156822.7 | 113829.5 | 111279.5 | 89824.1 | 81043.7 | 75913.4 | 83945.5 | 58126.9 | 92732 | 85954 | 139642.7 | 117264
570714700000014123 | 1999-10-14 |  | 11 | 13 | 18 | Gaia-Wind Ltd | Gaia 11 | 336 - Stevns | [6 empty] | 0 | 0 | 0 | 0 | 0 | 0 | 0 | 0 | 0 | 0 | 0 | 0 | 0 | 0 | 0 | 0 | 0 | 0 | 0 | 0 | 0 | 0 | 3713 | 25666 | 5842 | 18625 | 22152 | 20278 | 21043 | 21648 | 23974 | 24923 | 23320 | 23749 | 25434 | 23887 | 18697 | 25690.324 | 27371.038 | 21544.673 | 24884.877 | 21916.687 | 22870.497 | 21118.618 | 17474.252 | 2282.365 | 2472.098 | 2064.562 | 1760.551 | 1690.81 | 745.819 | 1638.186 | 707.533 | 1767.505 | 1466.794 | 2280.605 | 1915.174 | 2214.039 | 1374.69 | 1720.647 | 2004.035 | 1815.473 | 964.906 | 1178.79 | 821.974 | 1124.243 | 1857.486 | 1244.568 | 1753.589 | 2209.771 | 1330.926 | 1886.435 | 2033.712 | 2562.646 | 1247.783 | 1289.25 | 1189.667 | 1662.203 | 1461.553 | 1353.539 | 1300.105 | 1649.761
570715000000038938 | 1999-10-15 |  | 660 | 47 | 45 | Vestas Wind Systems A/S | V 47-660 | 661 - Holstebro | LAND | Den nordvestlige Del, Mejrup | 12h | 481672.95 | 6250819.47 | SDFE2018 | 0 | 0 | 0 | 0 | 0 | 0 | 0 | 0 | 0 | 0 | 0 | 0 | 0 | 0 | 0 | 0 | 0 | 0 | 0 | 0 | 0 | 0 | 443077 | 1515887 | 1250249.8398 | 1293353.8359 | 1223651.3516 | 1360499.3398 | 1317384.168 | 1197789.1602 | 1552890.8438 | 1369861.1758 | 1223851.3281 | 1136197.4948 | 1320595.1667 | 1327707 | 1196347.75 | 1285084.75 | 1457153.2083 | 1145858.3333 | 1280124.0833 | 1167608.75 | 1191708.5833 | 1283266.6667 | 1046926.6667 | 158588.3333 | 154420 | 66776.6667 | 88840 | 77961.6667 | 47533.3333 | 99366.6667 | 44080 | 68775 | 96190 | 139400 | 87016.6667 | 122038.3333 | 121910 | 105125 | 88105 | 110080 | 41800 | 73521.6667 | 70163.3333 | 64058.3333 | 141733.3333 | 86276.6667 | 140375 | 155320 | 114540 | 89018.3333 | 101055 | 68940 | 65560 | 69465 | 72178.3333 | 46108.3333 | 90330 | 91635 | 133816.6667 | 125638.3333
570715000000054457 | 1999-10-15 |  | 750 | 48 | 50 | NEG Micon | NM 750-200/48 | 480 - Nordfyn | LAND | Norup Strand, Norup | 2eo | 589365.29 | 6156982.01 | SDFE2018 | 0 | 0 | 0 | 0 | 0 | 0 | 0 | 0 | 0 | 0 | 0 | 0 | 0 | 0 | 0 | 0 | 0 | 0 | 0 | 0 | 0 | 0 | 373690 | 1660880 | 1444590.293 | 1341333.0234 | 1429370.1016 | 1534222.3047 | 1514429.4766 | 1330634.793 | 1702196.9805 | 1554313.0664 | 1434006.7422 | 1478198.7508 | 1533804.76 | 1532896.56 | 1445573.2534 | 1492080.5334 | 1540278.5033 | 1339929.5867 | 1508189.12 | 1343869.52 | 1387411.2133 | 1423678.08 | 1256155.5467 | 118311.0667 | 204938.4533 | 93949.84 | 115416.9733 | 94179.6133 | 57485.48 | 111871.5333 | 49840.9867 | 84320.0533 | 95202.5733 | 165378.04 | 118850.5067 | 162702.2933 | 137713.9867 | 116295.24 | 112451.56 | 104564.2533 | 50389.5333 | 98533.8 | 72163.4 | 67424.2933 | 155567.9733 | 128130.5333 | 191209.7067 | 207182.4667 | 154278.5333 | 110962.8933 | 108978.7733 | 72795.6933 | 76570.9333 | 64283.7733 | 71438.5867 | 58973.92 | 105555.2533 | 88405.2267 | 154181.2933 | 152704.9467
570715000000044601 | 1999-10-15 | 2020-11-05 | 600 | 44 | 55 | BONUS | 600 - MK lV | 657 - Herning | LAND | Blindkilde, Vinding | 1a | 481561.23 | 6237321.23 | SDFE2018 | 0 | 0 | 0 | 0 | 0 | 0 | 0 | 0 | 0 | 0 | 0 | 0 | 0 | 0 | 0 | 0 | 0 | 0 | 0 | 0 | 0 | 0 | 326811 | 1278200 | 1009883 | 1162802 | 1012141 | 1128210 | 1105667.3633 | 1014572 | 1232226 | 1174340 | 980139 | 847942 | 1077152 | 1130924 | 1067998 | 1157408 | 1277464 | 974434 | 1079988 | 1006993 | 1046343 | 854262 | 0 | 0 | 0 | 0 | 0 | 0 | 0 | 0 | 0 | 0 | 0 | 0 | 0 | 0 | 0 | 0 | 0 | 0 | 0 | 0 | 0 | 0 | 0 | 0 | 0 | 0 | 0 | 0 | 0 | 0 | 0 | 0 | 0 | 0 | 0 | 0 | 0 | 0
570715000000018466 | 1999-10-15 | 2022-12-01 | 660 | 47 | 50 | Vestas Wind Systems A/S | V 47-660 | 779 - Skive | LAND | Hindborg by | 12g | 497611.47 | 6276742.03 | SDFE2018 | 0 | 0 | 0 | 0 | 0 | 0 | 0 | 0 | 0 | 0 | 0 | 0 | 0 | 0 | 0 | 0 | 0 | 0 | 0 | 0 | 0 | 0 | 392053 | 1740309 | 1462983 | 1517969 | 1396202 | 1581293 | 1616735 | 1435560 | 1649997 | 1595640 | 1479063 | 1409033 | 1672893 | 1623206 | 1437356 | 1496169 | 1504820 | 1397616 | 1610156 | 1359359 | 1423763 | 1482369 | 1125357 | 190817 | 159825 | 102138 | 116643 | 111931 | 77809 | 130987 | 59282 | 7178 | 0 | 0 | 0 | 0 | 0 | 0 | 0 | 0 | 0 | 0 | 0 | 0 | 0 | 0 | 0 | 0 | 0 | 0 | 0 | 0 | 0 | 0 | 0 | 0 | 0 | 0 | 0 | 0
570715000000018473 | 1999-10-15 | 2022-03-18 | 660 | 47 | 50 | Vestas Wind Systems A/S | V 47-660 | 779 - Skive | LAND | Hindborg | 3a | 498804.01 | 6276862.24 | SDFE2018 | 0 | 0 | 0 | 0 | 0 | 0 | 0 | 0 | 0 | 0 | 0 | 0 | 0 | 0 | 0 | 0 | 0 | 0 | 0 | 0 | 0 | 0 | 437282 | 1679757 | 1377433 | 1442943 | 1373660 | 1494267 | 1553707 | 1364052 | 1731344 | 1558393 | 1376644 | 1364938 | 1604420 | 1589485 | 1429520.389 | 1534060.986 | 1735524.262 | 1360909.152 | 1547352.862 | 1341328.131 | 1383007.036 | 1497319.353 | 918045.758 | 0 | 0 | 0 | 0 | 0 | 0 | 0 | 0 | 0 | 0 | 0 | 0 | 0 | 0 | 0 | 0 | 0 | 0 | 0 | 0 | 0 | 0 | 0 | 0 | 0 | 0 | 0 | 0 | 0 | 0 | 0 | 0 | 0 | 0 | 0 | 0 | 0
570715000000054471 | 1999-10-15 |  | 750 | 48 | 50 | NEG Micon | NM 750-200/48 | 420 - Assens | LAND | Voldtofte By, Flemløse | 3r | 566922.32 | 6120669.7 | SDFE2018 | 0 | 0 | 0 | 0 | 0 | 0 | 0 | 0 | 0 | 0 | 0 | 0 | 0 | 0 | 0 | 0 | 0 | 0 | 0 | 0 | 0 | 0 | 407500 | 1693920 | 1402580.2812 | 1599247.7031 | 1386208.1094 | 1599740.6875 | 1488568.3984 | 1446699.1836 | 1725767.9297 | 1654041.7812 | 1437457.1094 | 1339805.4953 | 1536666.33 | 1481921.35 | 1273491.82 | 1438051.83 | 1664089.27 | 1292871.21 | 1510092.66 | 1383499.62 | 1444043.58 | 1573766.05 | 1249042.3 | 181736.17 | 230270.53 | 56073.81 | 95581.92 | 97572.41 | 65339.46 | 105212.96 | 44404.36 | 82717.9 | 107713.48 | 153989.6 | 100848.8 | 194737.84 | 129503.91 | 120209.76 | 100957.89 | 94839.19 | 57807.07 | 120413.42 | 67383.65 | 74930.72 | 156187.76 | 119735.69 | 184255.6 | 208798.96 | 176563.01 | 121043 | 105133.79 | 107216.51 | 88434.77 | 84855.98 | 82214.5 | 85986.58 | 104762.41 | 106433.98 | 168003.57 | 152952.57
570715000000038877 | 1999-10-15 |  | 11 | 13 | 18.3 | Gaia-Wind Ltd | Gaia 11 | 661 - Holstebro | [6 empty] | 0 | 0 | 0 | 0 | 0 | 0 | 0 | 0 | 0 | 0 | 0 | 0 | 0 | 0 | 0 | 0 | 0 | 0 | 0 | 0 | 0 | 0 | 0 | 29118 | 52680 | 62925 | 19636.0001 | 25142 | 27308 | 22518.9998 | 29265.9996 | 19707.854 | 25800 | 25170.9999 | 28526 | 29298 | 23109.769 | 29250 | 18263 | 27335.66 | 28685.28 | 24333.57 | 27945.94 | 30906.23 | 23740.26 | 3390.83 | 3898 | 1762.06 | 2482.12 | 2416.41 | 1409.79 | 2737.39 | 1261.59 | 1812.89 | 2282.78 | 2845.63 | 1892.17 | 2756.77 | 2596.14 | 2478.49 | 2161.33 | 1992.92 | 861.05 | 1813.23 | 1740.96 | 379.61 | 0 | 312.72 | 2277.23 | 3094.99 | 2806.76 | 2413.77 | 2571.3 | 1499.07 | 1855.1 | 1650.54 | 1804.52 | 1015.57 | 1966.77 | 2021.06 | 2966.49 | 2457.62
570714700000012570 | 1999-10-18 |  | 660 | 47 | 40 | Vestas Wind Systems A/S | V 47-660 | 316 - Holbæk | LAND | Sdr. Jernløse By, Sdr. Jernløse | 8d | 665922.69 | 6169792.34 | SDFE2018 | 0 | 0 | 0 | 0 | 0 | 0 | 0 | 0 | 0 | 0 | 0 | 0 | 0 | 0 | 0 | 0 | 0 | 0 | 0 | 0 | 0 | 0 | 341728 | 1218554 | 988282 | 1130492 | 1051512 | 1160343 | 1057090 | 947304 | 1260171 | 1190741 | 1044163 | 920682 | 1140646 | 1058252.7 | 934885.4 | 1037976.3 | 1246104.9 | 917888.3 | 1136647.6 | 926066 | 1043857.8 | 1063804.6 | 797460.2 | 144109.7 | 173039.1 | 65460.4 | 80051.1 | 69800.8 | 30214.4 | 70257.7 | 18929.4 | 57961.4 | 68607.1 | 100824.4 | 70768.3 | 130578.7 | 114215.5 | 91188.895 | 70467.6 | 69974.3 | 26984.3 | 75175.3 | 52586.58 | 48137.59 | 120317.86 | 78285.55 | 131584.84 | 155485.64 | 119696.96 | 90514.66 | 80240.42 | 67012.7 | 49235.33 | 48607.54 | 50608.34 | 30730.95 | 61540.84 | 69984.14 | 104609.42 | 96430.95
570715000000013881 | 1999-10-19 |  | 1000 | 54.2 | 50 | BONUS | 1 MW - 690 V | 791 - Viborg | LAND | Lee by | 14a | 541094.95 | 6254225.94 | SDFE2018 | 0 | 0 | 0 | 0 | 0 | 0 | 0 | 0 | 0 | 0 | 0 | 0 | 0 | 0 | 0 | 0 | 0 | 0 | 0 | 0 | 0 | 0 | 529184 | 2029269 | 1599532.3047 | 1739129.0469 | 1616812.5625 | 1758677.5781 | 1688558.875 | 1535821.6445 | 1951871.1094 | 1839896.2188 | 1570282.5859 | 1460188.6234 | 1859315.04 | 1734916.59 | 1648823.737 | 1661182.599 | 1977482.456 | 1556913.251 | 1718119.307 | 1452673.898 | 1554645.137 | 1732126.77 | 1251453.06 | 190098.81 | 232001.55 | 111016.62 | 131459.13 | 122155.11 | 75388.5 | 133917.3 | 59976.18 | 90136.53 | 131264.1 | 191829.33 | 116963.55 | 174108.33 | 164092.5 | 129048.48 | 118518.84 | 126803.16 | 56663.64 | 119387.07 | 94722.21 | 90723.6 | 193364.82 | 116303.22 | 196064.55 | 231806.52 | 178950.42 | 125652.78 | 130061.25 | 93352.05 | 97095.24 | 103442.13 | 101380.95 | 62871.93 | 120271.14 | 123509.43 | 174479.58 | 171360.09
570715000000013898 | 1999-10-19 |  | 1000 | 54.2 | 50 | BONUS | 1 MW | 791 - Viborg | LAND | Lee by | 11a | 541379.12 | 6254293.69 | SDFE2018 | 0 | 0 | 0 | 0 | 0 | 0 | 0 | 0 | 0 | 0 | 0 | 0 | 0 | 0 | 0 | 0 | 0 | 0 | 0 | 0 | 0 | 0 | 526645 | 1931629 | 1563071.4141 | 1669351.875 | 1590727.0469 | 1734982.9219 | 1668267.7891 | 1510767.7188 | 1895784.6562 | 1446092.0049 | 1552416.0234 | 1461150.8962 | 1824054.21 | 1697238.18 | 1458032.51 | 1594539 | 1928422 | 1364249.517 | 1525688.495 | 1475021.039 | 1511736.468 | 1639262.79 | 1269437.4 | 185636.88 | 231223.41 | 106276.5 | 132392.7 | 119955.33 | 74414.34 | 134607.33 | 58738.68 | 91375.02 | 130428.54 | 194750.82 | 118859.4 | 163248.03 | 160199.82 | 137513.97 | 119339.55 | 129543.48 | 56455.74 | 113715.36 | 92424.42 | 89982.09 | 187383.24 | 118197.09 | 194854.77 | 239580 | 175846.77 | 125062.74 | 125627.04 | 90596.88 | 95431.05 | 102655.08 | 84682.62 | 62144.28 | 119632.59 | 122082.84 | 168147.54 | 169670.16
570715000000013904 | 1999-10-19 |  | 1000 | 54.2 | 50 | BONUS | 1 MW | 791 - Viborg | LAND | Lee by | 11a | 541663.31 | 6254361.24 | SDFE2018 | 0 | 0 | 0 | 0 | 0 | 0 | 0 | 0 | 0 | 0 | 0 | 0 | 0 | 0 | 0 | 0 | 0 | 0 | 0 | 0 | 0 | 0 | 514813 | 1961489 | 1555744.6875 | 1717967.7891 | 1582552.6328 | 1689022.1484 | 1614792.9609 | 1490408.3711 | 1875063.9766 | 1759754.6992 | 1543067.4688 | 1403524.9822 | 1769423.04 | 1689814.17 | 1635018.66 | 1637673.84 | 1846534.14 | 1406515.77 | 1771918.83 | 1521417.15 | 1453355.64 | 1678796.46 | 1311349.05 | 211126.41 | 221011.56 | 110057.31 | 127977.3 | 114376.68 | 71761.14 | 131307.66 | 55745.91 | 92970.9 | 118023.84 | 174325.14 | 114290.55 | 162797.58 | 120585.96 | 126372.51 | 115264.71 | 122232.33 | 52983.81 | 105992.37 | 82129.41 | 70784.01 | 35465.76 | 0 | 0 | 0 | 102787.74 | 126601.2 | 124082.64 | 91181.97 | 68803.02 | 97432.83 | 89729.64 | 59736.6 | 113972.76 | 118268.37 | 149872.14 | 156103.2
570715000000018428 | 1999-10-25 | 2022-11-23 | 750 | 48 | 50 | NEG Micon | NM 750-200/48 | 779 - Skive | LAND | Hindborg | 1a | 498405.79 | 6276821.87 | SDFE2018 | 0 | 0 | 0 | 0 | 0 | 0 | 0 | 0 | 0 | 0 | 0 | 0 | 0 | 0 | 0 | 0 | 0 | 0 | 0 | 0 | 0 | 0 | 417838 | 1934663 | 1556461 | 1682792 | 1560555 | 1747833 | 1690985 | 1562607 | 1829887 | 1729127 | 1621871 | 1539879 | 1831653 | 1751658 | 1555178.747 | 1687605.639 | 1896984.228 | 1521198.145 | 1720171.26 | 1505889.229 | 1506675.717 | 1622915.263 | 1397493.956 | 205049.622 | 220232.001 | 105197.223 | 130744.318 | 119462.2 | 76653.091 | 144062.443 | 64820.896 | 8188.51 | 0 | 0 | 0 | 0 | 0 | 0 | 0 | 0 | 0 | 0 | 0 | 0 | 0 | 0 | 0 | 0 | 0 | 0 | 0 | 0 | 0 | 0 | 0 | 0 | 0 | 0 | 0 | 0
570715000000018442 | 1999-10-25 | 2022-11-23 | 750 | 48 | 50 | NEG Micon | NM 750-200/48 | 779 - Skive | LAND | Trustrup By, Dølby | 3e | 499002.88 | 6276882.39 | SDFE2018 | 0 | 0 | 0 | 0 | 0 | 0 | 0 | 0 | 0 | 0 | 0 | 0 | 0 | 0 | 0 | 0 | 0 | 0 | 0 | 0 | 0 | 0 | 423657 | 1929797 | 1595168 | 1770041 | 1603569 | 1765089 | 1747976 | 1570047 | 1996550 | 1789190 | 1660512 | 1533477 | 1843321 | 1819914 | 1633492.622 | 1749962.965 | 1962006.097 | 1534980.091 | 1750114.167 | 1570779.325 | 1565864.259 | 1679178.29 | 1353369.275 | 212648.015 | 226100.253 | 105038.828 | 133183.534 | 105034.601 | 86861.141 | 143129.418 | 64765.469 | 8584.555 | 0 | 0 | 0 | 0 | 0 | 0 | 0 | 0 | 0 | 0 | 0 | 0 | 0 | 0 | 0 | 0 | 0 | 0 | 0 | 0 | 0 | 0 | 0 | 0 | 0 | 0 | 0 | 0
570715000000028878 | 1999-10-25 |  | 750 | 48 | 50 | NEG Micon | NM 48/750 | 773 - Morsø | LAND | Hvidbjerg | 1n | 476628.51 | 6290512.07 | SDFE2018 | 0 | 0 | 0 | 0 | 0 | 0 | 0 | 0 | 0 | 0 | 0 | 0 | 0 | 0 | 0 | 0 | 0 | 0 | 0 | 0 | 0 | 0 | 0 | 0 | 1578344 | 1924285 | 1725917 | 1989098 | 1753772 | 1649618 | 1993788 | 1759528 | 1697780 | 1707828 | 1910657 | 1852719 | 1713769 | 1757745 | 2096507 | 1655324 | 2082485 | 1632458 | 1851219 | 2077205 | 1690643 | 213883 | 268108 | 118335 | 159262 | 157783 | 98127 | 187995 | 79793 | 119265 | 168293 | 200483 | 148485 | 188640 | 175337 | 158163 | 147055 | 167282 | 82000 | 145713 | 98073 | 116149 | 222538 | 149326 | 212050 | 248052 | 181177 | 166304 | 156961 | 115220 | 140471 | 115480 | 120056 | 92684 | 142857 | 158773 | 184970 | 147130
570715000000048074 | 1999-10-25 |  | 750 | 48 | 45 | NEG Micon | NM 48/750 | 550 - Tønder | LAND | Søvang | 84 | 502421.23 | 6091421.22 | SDFE2018 | 0 | 0 | 0 | 0 | 0 | 0 | 0 | 0 | 0 | 0 | 0 | 0 | 0 | 0 | 0 | 0 | 0 | 0 | 0 | 0 | 0 | 0 | 356584 | 1703984 | 1309206 | 1536875 | 1378220 | 1513488 | 1475292.6016 | 1346788 | 1669661 | 1667439.0938 | 1404784 | 1258342 | 1577513 | 1483115 | 1418289 | 1522403 | 1699824 | 1266831 | 1432723 | 1313504 | 1436518 | 1436489 | 1145341 | 163548 | 221548 | 84558 | 117429 | 100249 | 61449 | 86515 | 40612 | 80022 | 102230 | 160465 | 101169 | 176519 | 125528 | 143762 | 111654 | 115324 | 63995 | 110066 | 65817 | 60932 | 140972 | 107536 | 184651 | 197037 | 175168 | 115913 | 105783 | 107385 | 70054 | 78321 | 70722 | 67674 | 87749 | 68919 | 159446 | 138614
570715000000028885 | 1999-10-26 |  | 750 | 48 | 45 | NEG Micon | NM 48/750 | 773 - Morsø | LAND | Alsted | 2a | 488330.63 | 6300140.11 | SDFE2018 | 0 | 0 | 0 | 0 | 0 | 0 | 0 | 0 | 0 | 0 | 0 | 0 | 0 | 0 | 0 | 0 | 0 | 0 | 0 | 0 | 0 | 0 | 0 | 0 | 1512490 | 1857416 | 1631015 | 1829884 | 1735164 | 1616199 | 1967420 | 1752731 | 1700225 | 1708639 | 1881409 | 1835362 | 1711614 | 1792740 | 1959651 | 1683892 | 1913131 | 1723985 | 1702407 | 1878355 | 1622175 | 202911 | 224636 | 108474 | 130693 | 135488 | 91614 | 105171 | 57190 | 122536 | 139027 | 213817 | 154196 | 162019 | 153548 | 138161 | 122577 | 137348 | 69595 | 126238 | 57890 | 101376 | 202666 | 156650 | 167566 | 218138 | 176322 | 168553 | 155001 | 106560 | 119293 | 90520 | 87053 | 69592 | 125592 | 131733 | 170351 | 141613
570715000000028892 | 1999-10-26 |  | 750 | 48 | 45 | NEG Micon | NM 48/750 | 773 - Morsø | LAND | Alsted | 2a | 488512.54 | 6300051.76 | SDFE2018 | 0 | 0 | 0 | 0 | 0 | 0 | 0 | 0 | 0 | 0 | 0 | 0 | 0 | 0 | 0 | 0 | 0 | 0 | 0 | 0 | 0 | 0 | 0 | 0 | 1506044 | 1799274 | 1413550 | 1770695 | 1745591 | 1619649 | 1868264 | 1764396 | 1648668 | 1706437 | 1852806 | 1831642 | 1737749 | 1752712 | 2021658 | 1708071 | 1898041 | 1683213 | 1682004 | 1858550 | 1576504 | 217946 | 232927 | 100224 | 131757 | 133606 | 90361 | 139121 | 66158 | 110360 | 134970 | 201967 | 154534 | 166930 | 161445 | 143836 | 122119 | 132326 | 67299 | 129498 | 93339 | 99465 | 216973 | 147127 | 170068 | 246431 | 181815 | 158335 | 149177 | 92950 | 115427 | 97129 | 100904 | 69267 | 122290 | 132788 | 148097 | 40803
570715000000049958 | 1999-10-26 |  | 660 | 47 | 45 | Vestas Wind Systems A/S | V 47-660 | 580 - Aabenraa | LAND | Kassø | 17 | 515005.56 | 6097880.14 | SDFE2018 | 0 | 0 | 0 | 0 | 0 | 0 | 0 | 0 | 0 | 0 | 0 | 0 | 0 | 0 | 0 | 0 | 0 | 0 | 0 | 0 | 0 | 0 | 322059 | 1582793 | 1220551 | 1417574.9844 | 1174281 | 1294089 | 1317321.5 | 1261537 | 1481542 | 1325261.5 | 1273666 | 1211233 | 1432809 | 1339855 | 1236644 | 1352415 | 1504312 | 1085007 | 1257508 | 1187817 | 1300765 | 1314282 | 1064900 | 160315 | 229692 | 59843 | 105200 | 88654 | 51714 | 78149 | 38498 | 72527 | 93934 | 160990 | 106330 | 168655 | 116696 | 130884 | 100727 | 103345 | 48186 | 90218 | 53937 | 53388 | 132163 | 104134 | 174971 | 192566 | 170652 | 119600 | 102127 | 90406 | 51351 | 63946 | 61202 | 51561 | 84311 | 79393 | 155238 | 132034
570715000000051081 | 1999-10-26 |  | 1300 | 62 | 45 | BONUS | 1,3 MW | 580 - Aabenraa | LAND | Kassø | 9 | 513602.25 | 6098649.09 | SDFE2018 | 0 | 0 | 0 | 0 | 0 | 0 | 0 | 0 | 0 | 0 | 0 | 0 | 0 | 0 | 0 | 0 | 0 | 0 | 0 | 0 | 0 | 0 | 528506 | 2553217 | 2207538 | 2434072 | 2202462 | 2433983 | 2436734.5625 | 2352603.5 | 2821805.5 | 2532851.418 | 2302652.6953 | 2187293.9844 | 2565503.4 | 2425677.9 | 2318104.2 | 2417220.5 | 2662275 | 2006318.7 | 2197513.2 | 2036265.4 | 1789912.2 | 2261454.9 | 1917920.5 | 281144.4 | 397417.7 | 144405.1 | 195056.3 | 158775.4 | 65997.9 | 141051.1 | 70164.9 | 61843.9 | 45348.3 | 272164.8 | 170296 | 288833.9 | 204894.8 | 231697.6 | 166702.8 | 188437.6 | 94329.6 | 153066 | 102636.8 | 86112.3 | 229223.3 | 173568.3 | 309669.4 | 334631.9 | 294893.4 | 202404.4 | 169374.8 | 108373.2 | 91705.7 | 112917.1 | 105517.3 | 103143 | 144927 | 144921.8 | 257412.5 | 174872.3
570715000000020346 | 1999-10-28 |  | 750 | 48 | 45 | NEG Micon | NM 48/750 | 707 - Norddjurs | LAND | Ukendt | 0 | 590470.01 | 6262068.22 | SDFE2018 | 0 | 0 | 0 | 0 | 0 | 0 | 0 | 0 | 0 | 0 | 0 | 0 | 0 | 0 | 0 | 0 | 0 | 0 | 0 | 0 | 0 | 0 | 190012.6719 | 1287608.625 | 1340529.6523 | 1465612.3047 | 1347862.6797 | 1479230.1641 | 1432559.7656 | 1261642.5742 | 1569903.7422 | 1195446.6719 | 1364202.6953 | 1271330.8076 | 1494583.795 | 1424504.173 | 1432644.864 | 1290707.7 | 818119.671 | 1284536.344 | 1528733.388 | 1313945.152 | 1365403.156 | 1501373.692 | 1280406.504 | 184051.556 | 193704.316 | 99843.328 | 116236.224 | 110018.74 | 74155.328 | 111904.832 | 56684.524 | 83919.732 | 99870.992 | 152814.948 | 107129.828 | 151807.188 | 160797.988 | 79758.276 | 112678.436 | 98742.696 | 51129 | 106415.504 | 76285.456 | 75475.296 | 143084.136 | 116190.776 | 159617.328 | 197430.064 | 152632.168 | 107267.16 | 121796.688 | 65373.984 | 89569.116 | 84163.768 | 83592.704 | 56333.784 | 113389.796 | 107344.224 | 156036.816 | 148191.108
570715000000020353 | 1999-10-28 |  | 750 | 48 | 45 | NEG Micon | NM 48/750 | 707 - Norddjurs | LAND | Lystrup | 11a | 590487.34 | 6261813.79 | SDFE2018 | 0 | 0 | 0 | 0 | 0 | 0 | 0 | 0 | 0 | 0 | 0 | 0 | 0 | 0 | 0 | 0 | 0 | 0 | 0 | 0 | 0 | 0 | 190012.6719 | 1287608.625 | 1340529.6523 | 1372062.5625 | 1286051.3086 | 1406988.5703 | 1416991.5078 | 1224327.8828 | 1526010.875 | 1351714.918 | 1309909.3828 | 1351864.0369 | 1460618.922 | 1437176.39 | 1309653.359 | 1268012.893 | 1578559.216 | 1288522.924 | 1434702.464 | 1254907.212 | 1301657.396 | 1451365.084 | 1209154.908 | 179817.976 | 182057.772 | 97227.104 | 112177.52 | 106434.276 | 72999.368 | 106312.752 | 53555.528 | 79013.324 | 91944.268 | 141206.936 | 93187.172 | 140160.644 | 144278.628 | 104915.72 | 106748.46 | 98224.984 | 50118.276 | 99038.108 | 85749.508 | 73320.468 | 141107.148 | 112133.06 | 139587.604 | 188961.916 | 135638.568 | 98772.336 | 114965.656 | 76650.028 | 83779.436 | 79762.228 | 77910.716 | 53556.516 | 106444.156 | 100197.032 | 133989.596 | 119656.68
570715000000020360 | 1999-10-28 |  | 750 | 48 | 45 | NEG Micon | NM 48/750 | 707 - Norddjurs | LAND | Ukendt | 0 | 590506.68 | 6261559.09 | SDFE2018 | 0 | 0 | 0 | 0 | 0 | 0 | 0 | 0 | 0 | 0 | 0 | 0 | 0 | 0 | 0 | 0 | 0 | 0 | 0 | 0 | 0 | 0 | 190012.6719 | 1287608.625 | 1340529.6523 | 1310626.25 | 1211302.7383 | 1328034.0938 | 1294955.4531 | 1094519.1328 | 1438629.1523 | 1299822.1211 | 1182979.7617 | 1243865.205 | 1352350.396 | 1348436.076 | 1215419.403 | 1170028.586 | 1480794.447 | 1206559.432 | 1339551.148 | 1160925.688 | 1185879.604 | 1343456.712 | 1099020.572 | 157108.796 | 170119.768 | 84922.552 | 95375.592 | 97354.556 | 67054.572 | 101972.468 | 49691.46 | 72590.336 | 85960.94 | 131688.544 | 83360.524 | 128982.412 | 134475.692 | 96694.572 | 97193.512 | 88945.688 | 45546.8 | 90806.092 | 73832.252 | 67602.912 | 145242.916 | 98151.872 | 135090.228 | 174987.644 | 134615 | 85492.628 | 102271.832 | 68909.048 | 78180.44 | 75834.928 | 69463.316 | 48225.268 | 95298.528 | 90153.024 | 127908.456 | 119660.632
570715000000028595 | 1999-10-29 |  | 660 | 47 | 50 | Vestas Wind Systems A/S | V 47-660 | 773 - Morsø | LAND | Galtrup | 1a | 487890.36 | 6301728.09 | SDFE2018 | 0 | 0 | 0 | 0 | 0 | 0 | 0 | 0 | 0 | 0 | 0 | 0 | 0 | 0 | 0 | 0 | 0 | 0 | 0 | 0 | 0 | 0 | 266448 | 1774202 | 1551339 | 1695390 | 1411300 | 1567325 | 1572268 | 1295384 | 1751701 | 1532866 | 1407784 | 1494801 | 1602940 | 1565938 | 1464363 | 1595206 | 1771095 | 1406917 | 1479445 | 1292011 | 1392876 | 1497771 | 1305799 | 194901 | 197562 | 81115 | 116746 | 107992 | 67040 | 120516 | 46797 | 96909 | 113337 | 180611 | 113805 | 135158 | 133952 | 118556 | 104645 | 85656 | 0 | 62831 | 85201 | 76983 | 214257 | 102511 | 201924 | 214179 | 163630 | 146087 | 115939 | 85797 | 96389 | 97547 | 67579 | 60681 | 108820 | 118978 | 169131 | 145314
570715000000028601 | 1999-10-29 |  | 660 | 47 | 50 | Vestas Wind Systems A/S | V 47-660 | 773 - Morsø | LAND | Galtrup | 1as | 487958.71 | 6302121.1 | SDFE2018 | 0 | 0 | 0 | 0 | 0 | 0 | 0 | 0 | 0 | 0 | 0 | 0 | 0 | 0 | 0 | 0 | 0 | 0 | 0 | 0 | 0 | 0 | 266448 | 1737868 | 1536424 | 1654366 | 1413414 | 1636879 | 1422544 | 1392904 | 1787774 | 1541308 | 1463179 | 1510336 | 1603292 | 1668198 | 1516474 | 1591770 | 1535435 | 1500558 | 1683436 | 1537755 | 1342939 | 1590303 | 1399162 | 197791 | 199410 | 92165 | 130638 | 114221 | 73702 | 132116 | 59774 | 110900 | 121867 | 185470 | 116141 | 142989 | 140201 | 130076 | 120006 | 134387 | 59418 | 103627 | 99218 | 80767 | 210835 | 132450 | 186659 | 211820 | 154866 | 132516 | 58270 | 26603 | 94862 | 94856 | 72774 | 63476 | 111743 | 119293 | 162740 | 144997
570715000000028618 | 1999-10-29 |  | 660 | 47 | 50 | Vestas Wind Systems A/S | V 47-660 | 773 - Morsø | LAND | Galtrup | 1b | 487855.63 | 6301529.07 | SDFE2018 | 0 | 0 | 0 | 0 | 0 | 0 | 0 | 0 | 0 | 0 | 0 | 0 | 0 | 0 | 0 | 0 | 0 | 0 | 0 | 0 | 0 | 0 | 266448 | 1759085 | 1512460 | 1647800 | 1412062 | 1686093 | 1695110 | 1550174 | 1907407 | 1698706 | 1571353 | 1636275 | 1607610 | 1775336 | 1610255 | 1697284 | 1926491 | 1524946 | 1726510 | 1541873 | 1512416 | 1650811 | 1396818 | 206312 | 213969 | 89020 | 122490 | 120093 | 76095 | 132216 | 53364 | 109307 | 124763 | 146802 | 137455 | 151176 | 144747 | 129655 | 114249 | 128632 | 53969 | 113149 | 94705 | 84622 | 218604 | 137945 | 190347 | 227000 | 175712 | 149238 | 139330 | 86502 | 105484 | 101200 | 85157 | 61497 | 112204 | 121541 | 173341 | 147498
570715000000010347 | 1999-11-01 |  | 500 | 39 | 45 | Vestas Wind Systems A/S | V 39-500 | 851 - Aalborg | LAND | Håls by | 11a | 560595.21 | 6308785.93 | SDFE2018 | 0 | 0 | 0 | 0 | 0 | 0 | 0 | 0 | 0 | 0 | 0 | 0 | 0 | 0 | 0 | 0 | 0 | 0 | 0 | 0 | 0 | 0 | 199250 | 1071296 | 953672 | 994238.1875 | 883996.7461 | 980316.8008 | 942708.1328 | 806144.123 | 1076575.5039 | 959080.3086 | 893314.6172 | 953075.9688 | 1017825.339 | 1012768.914 | 939572.423 | 998515.515 | 1142901.037 | 874509.277 | 982121.535 | 890269.3 | 872884.725 | 967455.75 | 718666.75 | 118224.5 | 109813 | 62819.75 | 69239.5 | 73290.25 | 51930.5 | 69770.5 | 31094.25 | 63062 | 62142.75 | 121076.5 | 57792.25 | 87407.25 | 72359.75 | 67755.75 | 69061.5 | 67902.75 | 33346.75 | 60120.5 | 54840.25 | 46939 | 124249 | 77268.75 | 115612.75 | 131043 | 102756 | 78811.75 | 74257 | 52851.25 | 53554.75 | 49960.25 | 42764 | 33863.75 | 66274.5 | 54270.25 | 90339.25 | 91743.75
570715000000043697 | 1999-11-02 |  | 600 | 44 | 50 | BONUS | 600 - MK lV | 760 - Ringkøbing-Skjern | LAND | Den Østlige Del, Nr. Vium, Videbæk Kommune | 14s | 485971.21 | 6210941.92 | SDFE2018 | 0 | 0 | 0 | 0 | 0 | 0 | 0 | 0 | 0 | 0 | 0 | 0 | 0 | 0 | 0 | 0 | 0 | 0 | 0 | 0 | 0 | 0 | 258792 | 1358194 | 1052066 | 1188540 | 1037368 | 1139737 | 1136892 | 1017950 | 1241340 | 1145389 | 1021536 | 974079 | 1155096 | 1088988 | 1018962 | 1077839 | 1200368 | 970956 | 1016381 | 984566 | 991086 | 1033226 | 837014 | 121923 | 149278 | 70395 | 87565 | 72504 | 35975 | 69967 | 36193 | 56472 | 76548 | 118006 | 75839 | 106035 | 95374 | 87139 | 78625 | 84904 | 38873 | 67636 | 54655 | 47583 | 110772 | 76583 | 124509 | 142036 | 109578 | 88601 | 82132 | 65583 | 54052 | 60051 | 65088 | 43294 | 75915 | 67658 | 106493 | 94710
570715000000044878 | 1999-11-04 |  | 750 | 48 | 50 | NEG Micon | NM 750-200 | 657 - Herning | LAND | Amtrup By, Snejbjerg | 1a | 493034.13 | 6217975.53 | SDFE2018 | 0 | 0 | 0 | 0 | 0 | 0 | 0 | 0 | 0 | 0 | 0 | 0 | 0 | 0 | 0 | 0 | 0 | 0 | 0 | 0 | 0 | 0 | 311123 | 1612984 | 1277495 | 1446851 | 1258923 | 1458433 | 1388912.3984 | 1141590 | 1651156 | 1510333 | 1336048 | 1237942 | 1480441 | 1410098 | 1254140 | 1397638 | 1413742 | 1225974 | 1311302 | 1221339 | 1280093 | 1307459 | 965222 | 152938 | 147004 | 80642 | 113362 | 95272 | 53852 | 96097 | 44452 | 73568 | 94989 | 159898 | 96791 | 131696 | 113525 | 114269 | 99879 | 110469 | 46889 | 82875 | 71357 | 61610 | 144535 | 94484 | 157275 | 164006 | 139229 | 80188 | 73713 | 86602 | 66197 | 72722 | 72909 | 47229 | 87814 | 84012 | 133773 | 120038
570715000000024337 | 1999-11-05 |  | 750 | 48 | 50 | NEG Micon | NM 48/750 | 575 - Vejen | LAND | Husted by | 4i | 516209.35 | 6158993.01 | SDFE2018 | 0 | 0 | 0 | 0 | 0 | 0 | 0 | 0 | 0 | 0 | 0 | 0 | 0 | 0 | 0 | 0 | 0 | 0 | 0 | 0 | 0 | 0 | 255700 | 1527317 | 1210503.207 | 1358897.4961 | 1181005.4844 | 1304441.6562 | 1284876.5 | 1176105 | 1452362.25 | 1368907.5 | 1160270.25 | 1070612 | 1252459.6 | 1215416.4 | 1181492.949 | 1238559.538 | 1418946.414 | 1118670.2 | 1227635.1 | 1117512.9 | 1190200.9 | 1224009.6 | 955797.3 | 158292.7 | 196123.3 | 80507.2 | 96532 | 90121 | 50970.1 | 91937.2 | 41030.4 | 64345.7 | 88547.5 | 146156.8 | 84262.2 | 133513.4 | 117133.6 | 111515.6 | 90075.3 | 104437.8 | 49554.3 | 82317.6 | 63954 | 57288.7 | 127019 | 83060.9 | 155655.7 | 171908.1 | 148446.8 | 104205.5 | 87177.4 | 76593 | 66026.6 | 69841.2 | 67895.2 | 50583.5 | 85234.9 | 74084.7 | 131748 | 120714.3
570715000000024344 | 1999-11-05 |  | 750 | 48.2 | 50 | NEG Micon | NM 48/750 | 575 - Vejen | LAND | Veerst | 4m | 516294.08 | 6159174.13 | SDFE2018 | 0 | 0 | 0 | 0 | 0 | 0 | 0 | 0 | 0 | 0 | 0 | 0 | 0 | 0 | 0 | 0 | 0 | 0 | 0 | 0 | 0 | 0 | 214890 | 1494815 | 1210394.7969 | 1368844.0039 | 1169144 | 1292814.5547 | 1241870.75 | 1139158.25 | 1387250 | 1294299.75 | 1106346.75 | 1036203 | 1233417.75 | 1175595.5 | 1101223.044 | 1157790.634 | 1297461.423 | 1032723 | 1148064 | 1047829.8 | 1086436.8 | 1166214.1 | 894729 | 136934.5 | 177341.7 | 72517.4 | 89792.7 | 84152.3 | 47023.6 | 84165.1 | 36207.5 | 49483.8 | 77257.6 | 132445.3 | 68932.7 | 121158.3 | 107492.6 | 98908.3 | 83570.8 | 82414.9 | 45222.7 | 77722 | 58957.7 | 52220.1 | 100588.7 | 76650.1 | 132459.1 | 157034.1 | 128409 | 95516.3 | 84145.9 | 69812.7 | 61923.8 | 63554.3 | 60033.6 | 43624 | 81342.2 | 67789.3 | 109888.1 | 97905.6
570715000000024351 | 1999-11-05 |  | 750 | 48 | 50 | NEG Micon | NM 48/750 | 575 - Vejen | LAND | Veerst | 4n | 516378.84 | 6159355.37 | SDFE2018 | 0 | 0 | 0 | 0 | 0 | 0 | 0 | 0 | 0 | 0 | 0 | 0 | 0 | 0 | 0 | 0 | 0 | 0 | 0 | 0 | 0 | 0 | 246190 | 1499552 | 1234582.1992 | 1265002 | 1196304.2812 | 1306983.8594 | 1270754 | 1131657 | 1458678.75 | 1347667.5 | 1117799.25 | 1053065.25 | 1169212.3 | 1182975.4 | 1150063.555 | 1175976.638 | 1368498.633 | 1073742.9 | 1177996.2 | 1073361.8 | 1088351.661 | 1211873.823 | 935816.162 | 137701.829 | 182530.601 | 74053.314 | 91630.352 | 85929.755 | 49142.69 | 84066.63 | 38676.756 | 56689.739 | 81144.78 | 134561.712 | 75645.385 | 129794.22 | 107284.706 | 101975.062 | 87574.479 | 90811.902 | 46719.426 | 82437.341 | 59810.818 | 55375.462 | 119569.176 | 79929.316 | 153420.188 | 161964.067 | 113889.803 | 101080.214 | 87773.042 | 73523.335 | 64728.012 | 65085.185 | 46948.265 | 46849.564 | 38543.598 | 1933.171 | 129623.886 | 115203.721
570714700000003691 | 1999-11-08 |  | 600 | 44 | 40 | BONUS | Ukendt | 250 - Frederikssund | LAND | Onsved By, Skuldelev Sogn | 6a | 687145.24 | 6187764.63 | SDFE2018 | 0 | 0 | 0 | 0 | 0 | 0 | 0 | 0 | 0 | 0 | 0 | 0 | 0 | 0 | 0 | 0 | 0 | 0 | 0 | 0 | 0 | 0 | 497200 | 1018209 | 919029 | 941423.5 | 947308.5 | 1005098.5 | 935145.5 | 827833.0039 | 1075986 | 1039996 | 882223 | 854335 | 1034520.5 | 1002629 | 824974 | 954909 | 1082383.5 | 835849 | 970135.203 | 857165.4165 | 924313.5125 | 966527.192 | 775618.7145 | 137961.8965 | 137915.3335 | 61359.9915 | 47625.218 | 66010.2135 | 31570.2205 | 70985.108 | 24456.978 | 57402.4805 | 65131.811 | 94025.071 | 62933.83 | 108644.146 | 98847.74 | 84147.9905 | 68447.3155 | 70070.347 | 33387.127 | 64717.5895 | 52764.486 | 48082.7705 | 115543.544 | 75192.7465 | 123209.1445 | 131022.4505 | 100919.0675 | 72231.7935 | 64981.467 | 52945.4515 | 49339.866 | 42614.661 | 51826.333 | 48234.941 | 71082.1765 | 67320.4305 | 91379.243 | 104201.0205
570714700000014345 | 1999-11-08 |  | 600 | 44 | 40 | BONUS | Ukendt | 250 - Frederikssund | LAND | Onsved By, Skuldelev Sogn | 6f | 687264.6 | 6187750.55 | SDFE2018 | 0 | 0 | 0 | 0 | 0 | 0 | 0 | 0 | 0 | 0 | 0 | 0 | 0 | 0 | 0 | 0 | 0 | 0 | 0 | 0 | 0 | 0 | 497200 | 1018209 | 919029 | 941423.5 | 947308.5 | 1005098.5 | 935145.5 | 827833.0039 | 1075986 | 1039996 | 882223 | 854335 | 1034520.5 | 1002629 | 824974 | 954909 | 1082383.5 | 835849 | 970135.203 | 857165.4165 | 924313.5125 | 966527.192 | 775618.7145 | 137961.8965 | 137915.3335 | 61359.9915 | 47625.218 | 66010.2135 | 31570.2205 | 70985.108 | 24456.978 | 57402.4805 | 65131.811 | 94025.071 | 62933.83 | 108644.146 | 98847.74 | 84147.9905 | 68447.3155 | 70070.347 | 33387.127 | 64717.5895 | 52764.486 | 48082.7705 | 115543.544 | 75192.7465 | 123209.1445 | 131022.4505 | 100919.0675 | 72231.7935 | 64981.467 | 52945.4515 | 49339.866 | 42614.661 | 51826.333 | 48234.941 | 71082.1765 | 67320.4305 | 91379.243 | 104201.0205
570714700000003349 | 1999-11-09 |  | 750 | 44 | 40 | NEG Micon | NM 1500-750/175 | 330 - Slagelse | LAND | Stude By, Hemmeshøj | 7f | 643236.19 | 6134372.88 | SDFE2018 | 0 | 0 | 0 | 0 | 0 | 0 | 0 | 0 | 0 | 0 | 0 | 0 | 0 | 0 | 0 | 0 | 0 | 0 | 0 | 0 | 0 | 0 | 234803 | 1257870 | 1050516.0078 | 1107578.0039 | 1012994.9883 | 1129293.3281 | 1062570.9922 | 1026654.668 | 1259192.668 | 1272047.6523 | 1030077.125 | 927639.1677 | 0 | 0 | 983941.3 | 1098132 | 1291771.3 | 929354 | 1108631.3 | 983257.3 | 1052928.3 | 1124065.07 | 896321.11 | 146467.61 | 173490.48 | 60705.07 | 78457.81 | 64477.48 | 35974.86 | 83705.58 | 25337.66 | 63815.66 | 74962.3 | 99473.15 | 86109.72 | 140777.63 | 102574.71 | 100906.405 | 76347.92 | 87900.68 | 34967.38 | 71270.45 | 49346.71 | 55365.46 | 35386.26 | 92091.79 | 120794.35 | 121726.77 | 92406.97 | 55487.9 | 66605.42 | 70008.21 | 50147.53 | 50262.75 | 46165.48 | 45828.2 | 77294.06 | 63476.26 | 114861.61 | 126467.18
570714700000003356 | 1999-11-09 |  | 750 | 44 | 40 | NEG Micon | NM 1500-750/175 | 330 - Slagelse | LAND | Stude By, Hemmeshøj | 7g | 643369.68 | 6134307.11 | SDFE2018 | 0 | 0 | 0 | 0 | 0 | 0 | 0 | 0 | 0 | 0 | 0 | 0 | 0 | 0 | 0 | 0 | 0 | 0 | 0 | 0 | 0 | 0 | 250156 | 1205001 | 1040540.0078 | 1107578.0039 | 1012994.9883 | 1129293.3281 | 1062570.9922 | 1026654.668 | 1259192.668 | 1272047.6523 | 1030077.125 | 927639.1677 | 0 | 0 | 894346.2 | 1057230.4 | 1220797 | 900201.5 | 1090761.4 | 983209.2 | 1040094.7 | 1095005.44 | 855885.93 | 147000.7 | 166335.77 | 53216.42 | 71474.7 | 60837.75 | 32128.18 | 64043.37 | 24821.59 | 59688.66 | 62643 | 74205.99 | 66957.13 | 112068.27 | 74483.81 | 66269.808 | 7982.45 | 19398.41 | 21940.31 | 56184.61 | 36467.05 | 40368.71 | 104029.43 | 70946.58 | 96729.5 | 121050.89 | 85748.79 | 69522.81 | 50724.27 | 45498.05 | 36040.14 | 40149.58 | 38965.34 | 49818.42 | 50634.31 | 64430.74 | 89351.17 | 99598.56
570714700000003363 | 1999-11-09 |  | 750 | 44 | 40 | NEG Micon | NM 1500-750/175 | 330 - Slagelse | LAND | Stude By, Hemmeshøj | 7h | 643504.79 | 6134239.03 | SDFE2018 | 0 | 0 | 0 | 0 | 0 | 0 | 0 | 0 | 0 | 0 | 0 | 0 | 0 | 0 | 0 | 0 | 0 | 0 | 0 | 0 | 0 | 0 | 237838 | 1251328 | 1037830.0078 | 1107578.0039 | 1012994.9883 | 1129293.3281 | 1062570.9922 | 1026654.668 | 1259192.668 | 1272047.6523 | 1030077.125 | 927639.1677 | 0 | 0 | 963357.9 | 1103441.9 | 1258256.9 | 938203.4 | 1115086 | 1005404.3 | 1023276.5 | 1106269.69 | 782238.44 | 46636.41 | 135991.25 | 48098.73 | 56975.46 | 2762.55 | 8342.24 | 46572 | 17255.55 | 46206.91 | 49691.83 | 113061.74 | 87865.44 | 138313.38 | 98929.71 | 96535.838 | 73627.3 | 79363.02 | 30736.51 | 75634.33 | 47202.88 | 48743.3 | 128520.69 | 93655.94 | 128325.89 | 158664.49 | 108963.07 | 94254.1 | 70639.15 | 69514.14 | 47091.26 | 53996.15 | 5893.42 | 65768.94 | 72710.62 | 85224.13 | 117997.03 | 126351.6
570715000000043703 | 1999-11-09 |  | 750 | 48 | 50 | NEG Micon | NM 750-200/48 | 657 - Herning | LAND | Amtrup, Snejbjerg | 1a | 493023.91 | 6217776.06 | SDFE2018 | 0 | 0 | 0 | 0 | 0 | 0 | 0 | 0 | 0 | 0 | 0 | 0 | 0 | 0 | 0 | 0 | 0 | 0 | 0 | 0 | 0 | 0 | 269659 | 1697912 | 1435784 | 1517804 | 1339599 | 1484281 | 1407720 | 1291763 | 1650792 | 1516912 | 1221662 | 1227574 | 1480606 | 1393145 | 1307244 | 1396050 | 1588186 | 1233066 | 1304351 | 1230851 | 1265190 | 1306623 | 1039230 | 130651 | 195991 | 74444 | 106377 | 91890 | 51677 | 89985 | 41995 | 70158 | 92008 | 154512 | 90894 | 136639 | 116305 | 110029 | 94368 | 103720 | 45166 | 84451 | 68905 | 61039 | 142649 | 93158 | 155636 | 153238 | 140028 | 102830 | 109477 | 86099 | 69194 | 72894 | 75116 | 46692 | 87605 | 82062 | 131258 | 125359
570714700000012624 | 1999-11-10 |  | 150 | 24.6 | 32.5 | Nordtank | NTK 150 | 330 - Slagelse | LAND | Vemmelev By, Vemmelev | 17a | 642983.38 | 6136566.74 | SDFE2018 | 0 | 0 | 0 | 0 | 0 | 0 | 0 | 0 | 0 | 0 | 0 | 0 | 0 | 0 | 0 | 0 | 0 | 0 | 0 | 0 | 0 | 0 | 58990 | 250843 | 255497 | 276387 | 265184 | 294754 | 255966 | 222788 | 315485 | 296925 | 219022 | 224789 | 227268 | 239712.8 | 172871 | 193942.3 | 142570.2 | 147207.7 | 177290.3 | 89939 | 207520.1 | 190092.7 | 143459.8 | 24421.3 | 30895.2 | 6779.4 | 762.3 | 14924.3 | 7738.6 | 360 | 1366.6 | 8932.6 | 12515.1 | 21801.7 | 3560.2 | 23227.2 | 8958 | 19422.404 | 13482.7 | 17902.8 | 7368.2 | 18800.4 | 3258.3 | 1481.8 | 27305 | 15057.1 | 16466.8 | 17637.9 | 11891.2 | 0 | 0 | 0 | 0 | 0 | 0 | 0 | 0 | 0 | 0 | 0
570715000000002809 | 1999-11-10 |  | 750 | 44 | 40 | Micon | M 750-175/44 40 | 860 - Hjørring | LAND | Tversted By, Tversted | 60c | 568698.7 | 6381589.32 | SDFE2018 | 0 | 0 | 0 | 0 | 0 | 0 | 0 | 0 | 0 | 0 | 0 | 0 | 0 | 0 | 0 | 0 | 0 | 0 | 0 | 0 | 0 | 0 | 286300 | 1402758 | 1321556.3047 | 1240415.582 | 1206679.3359 | 1316990 | 1283026.7969 | 1108238.7969 | 1480596.5 | 1387224 | 1155789.5 | 1071982 | 1379419.3 | 1259061 | 1153442 | 1163700 | 1512049 | 932786 | 1355498.875 | 1093510 | 1128630 | 1418844 | 1057912 | 188116 | 146093 | 74111 | 76863 | 111188 | 91161 | 88825 | 48476 | 65351 | 91174 | 132343 | 79415 | 122256 | 141346 | 82948 | 72933 | 74644 | 43807 | 121434 | 78216 | 70378 | 143877 | 85552 | 135262 | 160747 | 114902 | 85492 | 95905 | 55026 | 93088 | 79100 | 75814 | 46009 | 91322 | 102757 | 136272 | 133638
570715000000002816 | 1999-11-10 |  | 750 | 44 | 40 | Micon | M 750-175/44 40 | 860 - Hjørring | LAND | Tversted By, Tversted | 16ag | 568948.76 | 6381589.59 | SDFE2018 | 0 | 0 | 0 | 0 | 0 | 0 | 0 | 0 | 0 | 0 | 0 | 0 | 0 | 0 | 0 | 0 | 0 | 0 | 0 | 0 | 0 | 0 | 278153 | 1335129 | 1244458.9727 | 1172957.1016 | 1143286 | 1253401.5 | 1219651 | 1063114.5 | 1410359.5 | 1347968.5 | 1118655 | 1034221.5 | 1353903 | 1234516 | 1126137 | 1141752 | 1465664 | 1117119 | 1314575.263 | 1069001 | 1077821 | 1376500 | 1048297 | 194017 | 143681 | 69084 | 75558 | 106945 | 86858 | 85483 | 46069 | 63413 | 90276 | 117032 | 79470 | 119583 | 130115 | 90353 | 69078 | 70349.5 | 41429 | 118385 | 76374 | 68035 | 141894 | 77356 | 132443 | 158973 | 108228 | 62871 | 99173 | 49179 | 89155 | 75267 | 73146 | 44981 | 86991 | 103348 | 134351 | 131898
570715000000051005 | 1999-11-11 |  | 660 | 47 | 45 | Vestas Wind Systems A/S | V 47-660 | 580 - Aabenraa | LAND | Kassø | 2 | 515914.98 | 6097927 | SDFE2018 | 0 | 0 | 0 | 0 | 0 | 0 | 0 | 0 | 0 | 0 | 0 | 0 | 0 | 0 | 0 | 0 | 0 | 0 | 0 | 0 | 0 | 0 | 292791 | 1554265 | 1186983.5 | 1392130.5 | 1211900 | 1358837 | 1332305.5 | 1289260.5 | 1541937.9062 | 1447946.5 | 1274789 | 1203595 | 1411724 | 1336869 | 1263337 | 1330659 | 1449249 | 1100464 | 1232528 | 1051613 | 1241180 | 1274360 | 1024936 | 157466 | 220362 | 71465 | 102745 | 86279 | 47748 | 75380 | 34363 | 65975 | 88618 | 149916 | 97273 | 162501 | 109951 | 125248 | 82558 | 91121 | 46254 | 87927 | 52601 | 49162 | 128168 | 96448 | 181108 | 183095 | 161571 | 113489 | 99688 | 87448 | 54659 | 63706 | 57296 | 51507 | 80217 | 40408 | 150815 | 126472
570715000000038952 | 1999-11-12 |  | 750 | 48 | 50 | NEG Micon | NM 750-200/48 | 661 - Holstebro | LAND | Den mellemste Del, Borbjerg | 31n | 485174.25 | 6248952.35 | SDFE2018 | 0 | 0 | 0 | 0 | 0 | 0 | 0 | 0 | 0 | 0 | 0 | 0 | 0 | 0 | 0 | 0 | 0 | 0 | 0 | 0 | 0 | 0 | 283250 | 1608120 | 1287887 | 1375211 | 1258311 | 1393012 | 1390826 | 1194454 | 1551250 | 1275955 | 1187766 | 1151694 | 1327467 | 1318974 | 1191889.5 | 1291314.5 | 1481817.75 | 1150473.5 | 1297397.25 | 1162359 | 1189573.75 | 1287794 | 1047579 | 165768 | 183409 | 72274 | 114155 | 92513 | 54707 | 117283 | 48123 | 73970 | 94780 | 126504 | 78670 | 124117 | 128614 | 105086 | 93515 | 117922 | 48804 | 77790 | 77716 | 62348 | 149920 | 89566 | 140132 | 171195 | 137522 | 94498 | 98183 | 66547 | 68625 | 72132 | 69149 | 48124 | 83789 | 92904 | 128090 | 119213
570715000000038969 | 1999-11-12 |  | 750 | 48 | 50 | NEG Micon | NM 750-200/48 | 661 - Holstebro | LAND | Den mellemste Del, Borbjerg | 29l | 484953.27 | 6248872.59 | SDFE2018 | 0 | 0 | 0 | 0 | 0 | 0 | 0 | 0 | 0 | 0 | 0 | 0 | 0 | 0 | 0 | 0 | 0 | 0 | 0 | 0 | 0 | 0 | 296130 | 1549970 | 1316332 | 1406997 | 1288494 | 1430665 | 1352280 | 1261594 | 1652899 | 1428155 | 1276574 | 1213151 | 1399926 | 1455630 | 1296713.5 | 1370235.75 | 1623413.25 | 1224907.75 | 1364091.25 | 1247076.25 | 1277395.25 | 1414735 | 1111628 | 177530 | 206833 | 71030 | 91010 | 100123 | 59196 | 123449 | 49445 | 76872 | 104249 | 138907 | 88516 | 130816 | 132380 | 111072 | 90851 | 120483 | 49976 | 89568 | 82248 | 66888 | 161454 | 94457 | 148704 | 185114 | 151000 | 94695 | 106412 | 59013 | 76316 | 77457 | 78572 | 49629 | 86139 | 101817 | 145310 | 132650
570715000000038976 | 1999-11-12 |  | 750 | 48 | 50 | NEG Micon | NM 750-200/48 | 661 - Holstebro | LAND | Den mellemste Del, Borbjerg | 31g | 485353.58 | 6248800.63 | SDFE2018 | 0 | 0 | 0 | 0 | 0 | 0 | 0 | 0 | 0 | 0 | 0 | 0 | 0 | 0 | 0 | 0 | 0 | 0 | 0 | 0 | 0 | 0 | 269510 | 1529420 | 1240453 | 1212494 | 1224781 | 1357920 | 1350706 | 1213781 | 1413561 | 1388334 | 1222103 | 1154823 | 1412594 | 1404349 | 1259426.25 | 1361734 | 1518286 | 1176028.5 | 1314915.5 | 1189419 | 1204255.25 | 1263025 | 1042433 | 164790 | 188927 | 77970 | 111914 | 90488 | 48531 | 101174 | 46043 | 73977 | 94284 | 137095 | 85787 | 126012 | 99954 | 101153 | 85395 | 113490 | 44244 | 77406 | 67290 | 34098 | 127403 | 97808 | 141764 | 183678 | 147548 | 99762 | 97606 | 65574 | 67994 | 69605 | 71306 | 48799 | 88732 | 91505 | 135227 | 125077
570715000000038983 | 1999-11-12 |  | 750 | 48 | 50 | NEG Micon | NM 750-200/48 | 661 - Holstebro | LAND | Den mellemste Del, Borbjerg | 29k | 485131.79 | 6248721.01 | SDFE2018 | 0 | 0 | 0 | 0 | 0 | 0 | 0 | 0 | 0 | 0 | 0 | 0 | 0 | 0 | 0 | 0 | 0 | 0 | 0 | 0 | 0 | 0 | 245850 | 1634590 | 1306520 | 1427125 | 1283961 | 1424118 | 1420261 | 1275558 | 1594601 | 1468194 | 1259841 | 1188067 | 1481626 | 1443115 | 1266138 | 1342488.75 | 1529466.5 | 1218929 | 1373302 | 1233478 | 1268475 | 1386425 | 1090151 | 156226 | 197894 | 82424 | 114675 | 95449 | 58443 | 113262 | 48363 | 76665 | 99788 | 146482 | 86002 | 132507 | 125935 | 107487 | 92887 | 115190 | 49513 | 88934 | 83385 | 67858 | 160721 | 96485 | 148751 | 183145 | 151505 | 104143 | 105270 | 75133 | 74946 | 74497 | 78149 | 49102 | 94448 | 95365 | 139975 | 130622
570714700000014116 | 1999-11-12 |  | 11 | 13 | 18.2 | Gaia-Wind Ltd | Gaia 11 | 370 - Næstved | [6 empty] | 0 | 0 | 0 | 0 | 0 | 0 | 0 | 0 | 0 | 0 | 0 | 0 | 0 | 0 | 0 | 0 | 0 | 0 | 0 | 0 | 0 | 0 | 3149 | 13989 | 2744 | 10248 | 11964 | 14809 | 13063 | 12558 | 14770 | 15990 | 14295 | 12818 | 15881 | 13993 | 12320 | 16365.263 | 18996.079 | 12142.139 | 13446.343 | 12576.292 | 13433.233 | 14032.236 | 8153.159 | 1116.139 | 1421.558 | 769.758 | 651.126 | 0 | 169.08 | 930.824 | 261.928 | 864.486 | 596.823 | 1272.26 | 687.434 | 1279.747 | 1119.639 | 774.726 | 1061.556 | 1252.661 | 612.025 | 1180.123 | 740.839 | 508.908 | 1825.614 | 762.284 | 1744.634 | 1596.822 | 1617.586 | 1195.927 | 1039.655 | 1569.838 | 762.797 | 847.47 | 640.241 | 466.795 | 753.68 | 760.372 | 1373.053 | 1022.932
570715000000028625 | 1999-11-15 |  | 660 | 47 | 50 | Vestas Wind Systems A/S | V 47-660 | 773 - Morsø | LAND | Galtrup | 1a | 487924.57 | 6301914.72 | SDFE2018 | 0 | 0 | 0 | 0 | 0 | 0 | 0 | 0 | 0 | 0 | 0 | 0 | 0 | 0 | 0 | 0 | 0 | 0 | 0 | 0 | 0 | 0 | 266448 | 1755195 | 1537768 | 1604798 | 1425306 | 1652370 | 1553037 | 1420391 | 1711042 | 1543086 | 1468938 | 1439292 | 1616932 | 1426133 | 1500580 | 1643738 | 1830278 | 1486714 | 1659998 | 1498342 | 1478264 | 1580809 | 1311812 | 200246 | 200454 | 89091 | 119689 | 116613 | 76029 | 128023 | 58431 | 105848 | 122421 | 182209 | 120680 | 144246 | 141221 | 124887 | 110955 | 119340 | 61026 | 112686 | 92995 | 82187 | 209452 | 136249 | 192586 | 210589 | 162780 | 143576 | 134935 | 86815 | 101093 | 100331 | 89498 | 62618 | 113955 | 117797 | 165872 | 141030
570714700000012822 | 1999-11-16 | 2017-11-20 | 600 | 44 | 45 | Vestas Wind Systems A/S | V 44-600 | 360 - Lolland | LAND | Skodsebølle By, Landet | 8b | 644780.1 | 6072929.91 | SDFE2018 | 0 | 0 | 0 | 0 | 0 | 0 | 0 | 0 | 0 | 0 | 0 | 0 | 0 | 0 | 0 | 0 | 0 | 0 | 0 | 0 | 0 | 0 | 319128 | 1221432 | 1089372 | 1202243 | 1133540 | 1272648 | 1161407 | 1103676 | 1337120 | 1345193 | 1159625 | 1138278 | 1253485 | 1248565 | 1144573 | 1223205.6 | 1362318.3 | 1079907.5 | 1006593.3 | 0 | 0 | 0 | 0 | 0 | 0 | 0 | 0 | 0 | 0 | 0 | 0 | 0 | 0 | 0 | 0 | 0 | 0 | 0 | 0 | 0 | 0 | 0 | 0 | 0 | 0 | 0 | 0 | 0 | 0 | 0 | 0 | 0 | 0 | 0 | 0 | 0 | 0 | 0 | 0 | 0
570714700000003370 | 1999-11-16 |  | 750 | 44 | 40 | NEG Micon | NM 1500-750/175 | 326 - Kalundborg | LAND | Birkendegård Hgd., Værslev | 1bm | 639376.3 | 6171333.79 | SDFE2018 | 0 | 0 | 0 | 0 | 0 | 0 | 0 | 0 | 0 | 0 | 0 | 0 | 0 | 0 | 0 | 0 | 0 | 0 | 0 | 0 | 0 | 0 | 143726 | 1100672 | 915617.6562 | 966171.2344 | 933752.3477 | 1059216.668 | 974353.3281 | 874146.6562 | 1120966.9961 | 1107825 | 914172.9961 | 849169.6667 | 0 | 0 | 731206.7 | 936235 | 1073333.5 | 826214.1 | 981290.4 | 810967.5 | 932939.6 | 973589.1 | 802384.8 | 137963.5 | 145938.8 | 56578.8 | 76430.9 | 66750.1 | 38572.9 | 75224.7 | 27315.5 | 59554.8 | 52544.3 | 86154.3 | 62626.5 | 112550.7 | 110557 | 79641.607 | 72522.1 | 63774 | 31808 | 71408.4 | 57998.7 | 48676.27 | 114970.53 | 74128.82 | 115019.26 | 141883.72 | 100505.07 | 2137.06 | 0 | 6192.08 | 55259.06 | 46602.06 | 50635.62 | 26661.61 | 61800.72 | 28435.32 | 93837.91 | 111295.88
570714700000003387 | 1999-11-16 |  | 750 | 44 | 40 | NEG Micon | NM 1500-750/175 | 326 - Kalundborg | LAND | Birkendegård Hgd., Værslev | 1bl | 639297.72 | 6171227.89 | SDFE2018 | 0 | 0 | 0 | 0 | 0 | 0 | 0 | 0 | 0 | 0 | 0 | 0 | 0 | 0 | 0 | 0 | 0 | 0 | 0 | 0 | 0 | 0 | 205361 | 112928 | 940736.6562 | 966171.2344 | 933752.3477 | 1059216.668 | 974353.3281 | 874146.6562 | 1120966.9961 | 1107825 | 914172.9961 | 849169.6667 | 0 | 0 | 783456.9 | 954946.9 | 1114903.2 | 826949.8 | 997075.2 | 832721.1 | 885687 | 1008962 | 792317.5 | 137843.1 | 146326.1 | 53454 | 75352.6 | 67244.4 | 38808.3 | 72452.9 | 26764.2 | 60231.9 | 53095.5 | 86574.8 | 62710.1 | 110178.1 | 105494.5 | 79476.072 | 69685.1 | 64834 | 31241.6 | 67562.1 | 55080.5 | 48625.3 | 110649.31 | 71461.59 | 111628.25 | 135783.84 | 106545.51 | 65557.37 | 63343.28 | 49839.69 | 54739.21 | 46874.96 | 52210.96 | 46253.47 | 65778.79 | 77713.71 | 96780.18 | 109970.71
570714700000003394 | 1999-11-16 |  | 750 | 44 | 40 | NEG Micon | NM 1500-750/175 | 326 - Kalundborg | LAND | Birkendegård Hgd., Værslev | 1bi | 639218.31 | 6171122.42 | SDFE2018 | 0 | 0 | 0 | 0 | 0 | 0 | 0 | 0 | 0 | 0 | 0 | 0 | 0 | 0 | 0 | 0 | 0 | 0 | 0 | 0 | 0 | 0 | 177603 | 1156392 | 950287.6562 | 966171.2344 | 933752.3477 | 1059216.668 | 974353.3281 | 874146.6562 | 1120966.9961 | 1107825 | 914172.9961 | 849169.6667 | 0 | 0 | 801299.1 | 974397 | 1141152.1 | 854098.1 | 1023636.4 | 855876.9 | 951642.3 | 1018512.5 | 800383.6 | 139600.4 | 149132.3 | 58471.1 | 72895.5 | 63554.7 | 36973.2 | 71409.7 | 26197.7 | 56535.2 | 54499.5 | 92872.3 | 69661.6 | 118786.3 | 102976.5 | 84619.52 | 68514.6 | 65687.2 | 30516.4 | 68167.5 | 53689.4 | 50293.31 | 114576.72 | 78139.27 | 115086.6 | 139327.98 | 106644.95 | 70806.43 | 66022.13 | 56764.61 | 49941.14 | 47290.31 | 50837.36 | 48434.42 | 64801.98 | 62693.69 | 99635.45 | 118243.84
570714700000013010 | 1999-11-16 |  | 660 | 47 | 40 | Vestas Wind Systems A/S | V 47-660 | 400 - Bornholm | LAND | Rutsker | 30a | 866874.06 | 6134399.36 | SDFE2018 | 0 | 0 | 0 | 0 | 0 | 0 | 0 | 0 | 0 | 0 | 0 | 0 | 0 | 0 | 0 | 0 | 0 | 0 | 0 | 0 | 0 | 0 | 393260 | 1595004 | 1409813 | 1724631.4922 | 1528714.75 | 1487215.75 | 1486090.25 | 1330624.75 | 1654040.25 | 1803828.5 | 1368500 | 1378601.75 | 1686944 | 1444817.443 | 1054244.5 | 1322539.5 | 1459726.75 | 1170742.25 | 1196596 | 1055828.75 | 1604151.28 | 1593616.817 | 1040611 | 180571 | 144570 | 49734 | 91183 | 62918 | 26124 | 63778 | 15116 | 56532 | 91014 | 97582 | 123426 | 193775 | 132480 | 124645 | 114543 | 78657 | 47489 | 33014 | 40920 | 44416 | 158297 | 88585 | 168936 | 188255 | 157344 | 108879 | 101756 | 78450 | 55974 | 51795 | 50332 | 81222 | 97474 | 123419 | 187209 | 172798
570715000000045844 | 1999-11-16 |  | 1300 | 60 | 46 | Nordex | N 60/1300 | 550 - Tønder | LAND | Branderup | 4 | 501219.1 | 6107762.55 | SDFE2018 | 0 | 0 | 0 | 0 | 0 | 0 | 0 | 0 | 0 | 0 | 0 | 0 | 0 | 0 | 0 | 0 | 0 | 0 | 0 | 0 | 0 | 0 | 0 | 1961632 | 1878865.3125 | 2201092.9375 | 1910235.5156 | 2124580.5703 | 2031966.5703 | 1915536.6445 | 2195474.3359 | 2190883.9297 | 1934818 | 1815624 | 2202508 | 1993039 | 1860645 | 1976015 | 2286389 | 1658398 | 1739237 | 1650197 | 1781400 | 1978392 | 1478004 | 218928 | 314592 | 113899 | 149963 | 136645 | 81146 | 99310 | 62608 | 115823 | 140257 | 244403 | 151953 | 236601 | 152853 | 196622 | 141025 | 166628 | 81612 | 105424 | 91676 | 86842 | 199504 | 143687 | 244084 | 277648 | 254017 | 180388 | 146414 | 148233 | 82226 | 98032 | 92006 | 86933 | 131017 | 128300 | 216495 | 205409
570715000000024320 | 1999-11-17 |  | 660 | 47 | 55 | Vestas Wind Systems A/S | V 47-660 | 575 - Vejen | LAND | Hundsbæk Hovedgård | 1a | 504132.95 | 6153373.53 | SDFE2018 | 0 | 0 | 0 | 0 | 0 | 0 | 0 | 0 | 0 | 0 | 0 | 0 | 0 | 0 | 0 | 0 | 0 | 0 | 0 | 0 | 0 | 0 | 235790 | 1375221 | 1070067.0938 | 1226442.2031 | 1048030.7969 | 1180751.9531 | 1151170 | 1077188.25 | 1334931 | 1285517.75 | 1084475.75 | 996856.7 | 1113741.3 | 1118344.8 | 1049834.259 | 1150775.354 | 1319423.444 | 952714.6 | 938444.1 | 906678 | 1008303.8 | 1072789 | 729924.6 | 138669 | 183924.7 | 61576.7 | 81481.2 | 73675.8 | 35666.7 | 66793.7 | 26886.4 | 46658.7 | 70656.5 | 120016.1 | 73233.9 | 117695 | 96740.7 | 99968 | 69246 | 82407.1 | 33145.2 | 69194.3 | 49419.2 | 41114.5 | 20442.7 | 708.1 | 137704.6 | 153228 | 126929.9 | 86944.1 | 77495.7 | 60586.2 | 47066.5 | 53430.7 | 53575.3 | 33685.1 | 64295.6 | 63518.8 | 117078.2 | 104472.4
570715000000003509 | 1999-11-18 |  | 600 | 44 | 40 | Vestas Wind Systems A/S | V 44-600 | 860 - Hjørring | LAND | Sdr. Bindslev By, Bindslev | 3a | 569954.28 | 6375993.1 | SDFE2018 | 0 | 0 | 0 | 0 | 0 | 0 | 0 | 0 | 0 | 0 | 0 | 0 | 0 | 0 | 0 | 0 | 0 | 0 | 0 | 0 | 0 | 0 | 203024 | 1113053 | 1038727.582 | 998117.5898 | 828021.1387 | 1034872.3906 | 1003902.207 | 862124.4043 | 1077618.207 | 1025229.7988 | 921784.6055 | 832117.1969 | 1061469 | 1007175.4 | 895774.4 | 951796.6 | 1166332.113 | 865884 | 1056423.25 | 898202.25 | 919207.5 | 1157871.75 | 842158.75 | 155585 | 114957 | 67217 | 61694.75 | 90706.5 | 72175.25 | 68356.75 | 34730 | 51527.75 | 67851 | 113525 | 53981 | 93636.5 | 98237.5 | 79495.25 | 61347.5 | 59478.5 | 31825 | 101166.75 | 64504.5 | 55123 | 134615 | 69401 | 118321 | 140033.75 | 103031.25 | 70817 | 76562.75 | 40701 | 68359 | 55671.25 | 60488.25 | 28241.25 | 75709 | 75748 | 105489.25 | 96170.5
570715000000003516 | 1999-11-18 |  | 600 | 44 | 40 | Vestas Wind Systems A/S | V 44-600 | 860 - Hjørring | LAND | Sdr. Bindslev By, Bindslev | 3a | 569786.84 | 6375842.76 | SDFE2018 | 0 | 0 | 0 | 0 | 0 | 0 | 0 | 0 | 0 | 0 | 0 | 0 | 0 | 0 | 0 | 0 | 0 | 0 | 0 | 0 | 0 | 0 | 200689 | 1114456 | 1042687.4023 | 1006789.7266 | 961672.5879 | 1028742.9766 | 996875 | 853687 | 1151783 | 1060388 | 918229 | 821923 | 1073724 | 1018004 | 875013 | 940114 | 1155065 | 869007.4 | 1066233.36 | 910140 | 914990.5 | 1165076 | 867143.75 | 158257 | 118023.25 | 67213 | 68547.75 | 92040.25 | 71986.25 | 72952.5 | 35948.5 | 55956.5 | 72189 | 109822 | 58837 | 100173 | 118982.25 | 77743.25 | 66599.5 | 63100.75 | 31904.75 | 96935 | 67535.25 | 55416.25 | 145403.75 | 72879.5 | 122961.75 | 144503.5 | 110325 | 76388.75 | 78605.75 | 44474.5 | 67126.75 | 57463.5 | 58563 | 32488.5 | 75809.5 | 78192.25 | 110100.75 | 100982.5
570715000000003547 | 1999-11-18 |  | 600 | 44 | 40 | Vestas Wind Systems A/S | V 44-600 | 860 - Hjørring | LAND | Sdr. Bindslev By, Bindslev | 3i | 570048.07 | 6375553.07 | SDFE2018 | 0 | 0 | 0 | 0 | 0 | 0 | 0 | 0 | 0 | 0 | 0 | 0 | 0 | 0 | 0 | 0 | 0 | 0 | 0 | 0 | 0 | 0 | 226737 | 1169383 | 1061606.5898 | 1036925.7773 | 982064.3828 | 1081839.9023 | 1083298 | 933301 | 1183312 | 1123514 | 967576 | 895467.8 | 1134842 | 1089010 | 972369 | 1028053 | 1224383.625 | 945448.5 | 1134143.985 | 964892 | 924160 | 1190211 | 864139.5 | 158769.25 | 124922 | 68525 | 67346.25 | 81258.75 | 65477.25 | 66911.75 | 34363 | 57661.25 | 77094.5 | 128872.5 | 77186 | 108044.5 | 118535.5 | 88207 | 63185.25 | 62225.75 | 30568 | 93625.25 | 53913.75 | 56212.75 | 142076.5 | 78658 | 118085.75 | 148320 | 109628 | 84380.5 | 83970 | 45653.75 | 67379.75 | 56080.5 | 55524.25 | 34112.25 | 57847.75 | 81433.75 | 116837 | 105447.25
570715000000003714 | 1999-11-19 |  | 660 | 47 | 45 | Vestas Wind Systems A/S | V 47-660 | 860 - Hjørring | LAND | Lindholt, Tårs | 1a | 570570.13 | 6358178.36 | SDFE2018 | 0 | 0 | 0 | 0 | 0 | 0 | 0 | 0 | 0 | 0 | 0 | 0 | 0 | 0 | 0 | 0 | 0 | 0 | 0 | 0 | 0 | 0 | 252106 | 1384750 | 1246173.6836 | 1213233.1055 | 1171129.5625 | 1308047 | 1256862 | 1117912 | 1428140 | 1292432 | 1048664 | 1073135 | 1345112 | 1247226 | 1105249 | 1210181 | 1531596 | 1142974 | 1387615.813 | 1138107 | 1181361 | 1418024 | 1040746 | 192301 | 147430 | 84523 | 83004 | 103245 | 83639 | 87703 | 43978 | 70975 | 90796 | 149832 | 85581 | 129202 | 133806 | 101564 | 80819 | 79874 | 39356 | 104338 | 68673 | 70934 | 162716 | 90205 | 148932 | 159352 | 128977 | 96454 | 102098 | 53952 | 86258 | 75885 | 71909 | 41925 | 95578 | 96401 | 133796 | 134367
570715000000003738 | 1999-11-19 |  | 660 | 47 | 45 | Vestas Wind Systems A/S | V 47-660 | 860 - Hjørring | LAND | Lindholt, Tårs | 1a | 570642.2 | 6357911.21 | SDFE2018 | 0 | 0 | 0 | 0 | 0 | 0 | 0 | 0 | 0 | 0 | 0 | 0 | 0 | 0 | 0 | 0 | 0 | 0 | 0 | 0 | 0 | 0 | 237024 | 1331584 | 1174028.0508 | 1151409.0938 | 1119793.0156 | 1248596.7266 | 1171977 | 1038691 | 1324758 | 1200960 | 1064577 | 1016505 | 1270189.2 | 1170636 | 1045283 | 1071283.5 | 1431709.273 | 1064247.75 | 1297172.938 | 1035721 | 1095221 | 1298440.25 | 987676.25 | 180156 | 119771.5 | 81290.75 | 72601.5 | 95947.25 | 77267.25 | 81781.75 | 39663 | 63028.5 | 82384 | 135594.5 | 76926 | 118165.5 | 124918.25 | 92844.25 | 74766 | 76897 | 36101 | 96485.25 | 76944.75 | 63550.5 | 152344 | 82684.75 | 138182.75 | 160589.25 | 126333 | 88483.75 | 93266.75 | 44649.5 | 80893 | 71762 | 67256.25 | 39118.5 | 88684.5 | 88755.75 | 122031.5 | 122339
570715000000003769 | 1999-11-19 |  | 660 | 47 | 45 | Vestas Wind Systems A/S | V 47-660 | 860 - Hjørring | LAND | Ronten, Tårs | 1 | 570982.76 | 6357573.75 | SDFE2018 | 0 | 0 | 0 | 0 | 0 | 0 | 0 | 0 | 0 | 0 | 0 | 0 | 0 | 0 | 0 | 0 | 0 | 0 | 0 | 0 | 0 | 0 | 247282 | 1384286 | 1222802.5195 | 1214343.8711 | 1163181.5664 | 1300056.0703 | 1267981 | 1123586 | 1404550 | 984803 | 1098548 | 1092206.6 | 1243395 | 1168621.5 | 1139838.6 | 1173781.251 | 1461654.5 | 1116396.25 | 1343485.485 | 1105708.25 | 1120889.5 | 1249725 | 1034303.5 | 181821 | 142122.5 | 80493 | 76901.75 | 98472.25 | 79241.5 | 81982.5 | 40584.75 | 65171.5 | 88477 | 146863.75 | 82218.25 | 126394.25 | 121450.25 | 97394.5 | 79307 | 77719.5 | 36518 | 102060.75 | 77182.5 | 69559.5 | 156569.25 | 87797.75 | 143432.25 | 164709.25 | 131334.25 | 87785 | 102547.5 | 50919 | 85718.25 | 73975.25 | 56959.5 | 39812.5 | 93678.5 | 87930.25 | 114948.75 | 132446.75
570714700000012631 | 1999-11-22 |  | 660 | 47 | 40 | Vestas Wind Systems A/S | V 47-660 | 316 - Holbæk | LAND | Sdr. Jernløse By, Sdr. Jernløse | 8c | 665921.04 | 6169923.98 | SDFE2018 | 0 | 0 | 0 | 0 | 0 | 0 | 0 | 0 | 0 | 0 | 0 | 0 | 0 | 0 | 0 | 0 | 0 | 0 | 0 | 0 | 0 | 0 | 233178 | 1232925 | 1009093 | 1139912 | 1074456 | 1169509 | 1089671 | 975030 | 1277938 | 1216874 | 1067934 | 957112 | 1198764.6 | 1109463.2 | 905589.3 | 1032053.9 | 1258392.2 | 890861.9 | 1073641.5 | 903635.5 | 970118.1 | 1056211 | 785853.6 | 138966.5 | 166471.7 | 58634.5 | 75676.7 | 61826.1 | 28644.9 | 67635.4 | 20081.6 | 58348.4 | 67929.9 | 99675 | 69360.5 | 129274.9 | 115687.2 | 86942.895 | 66690.2 | 67867.5 | 27011.6 | 74989.6 | 28305.93 | 46729.27 | 109795.24 | 76206.39 | 128580.29 | 154447.25 | 118395.16 | 84507.62 | 78647.97 | 65113.42 | 48745.5 | 47594.65 | 49911.82 | 46703.43 | 59264.18 | 68911.71 | 100238.59 | 95062.49
570715000000050909 | 1999-11-22 |  | 1300 | 60 | 46 | Nordex | N 60/1300 | 621 - Kolding | LAND | Frørup | 26 | 526844.46 | 6137181.56 | SDFE2018 | 0 | 0 | 0 | 0 | 0 | 0 | 0 | 0 | 0 | 0 | 0 | 0 | 0 | 0 | 0 | 0 | 0 | 0 | 0 | 0 | 0 | 0 | 337502 | 2579699 | 2249605 | 2387250 | 2247734 | 2455360.5 | 2400570.5 | 2068217 | 2563958.5 | 2607051 | 2290099 | 2261548 | 2571282 | 2503827 | 2134514 | 2465507 | 2735011 | 2207186 | 2438753 | 2219656 | 2011390 | 2419104 | 2001395 | 318188 | 381125 | 171872 | 182676 | 168504 | 97314 | 177778 | 82868 | 135043 | 129631.584 | 218946.286 | 181201.129 | 268559 | 228100 | 212459 | 161514 | 184305 | 93513 | 164081 | 90955 | 86235 | 251511 | 169567 | 306369.8 | 343960 | 280298 | 198893 | 169456 | 130958 | 114328 | 128037 | 129955 | 85277 | 178853 | 166493 | 264718 | 248102
570715000000020568 | 1999-11-24 |  | 750 | 48.2 | 45 | NEG Micon | NM 48/750 45 | 730 - Randers | LAND | Virring by, Virring | 2m | 577176.26 | 6255664.02 | SDFE2018 | 0 | 0 | 0 | 0 | 0 | 0 | 0 | 0 | 0 | 0 | 0 | 0 | 0 | 0 | 0 | 0 | 0 | 0 | 0 | 0 | 0 | 0 | 215395.6719 | 1619782.375 | 1417069.9922 | 1458351.332 | 1371260.6719 | 1474899 | 1485286.1875 | 1316908.9219 | 1596520.9531 | 1369632.4844 | 1316366.3125 | 1337354.0976 | 1455229.88 | 1451318.2933 | 1308144.1599 | 1321009.2533 | 1577327.04 | 1267920.6667 | 1397872.3333 | 1245878 | 1250248.3333 | 1406343.6667 | 1172177.3333 | 167000.3333 | 168399 | 102722.3333 | 94346.3333 | 100761 | 58872 | 110814.6667 | 49582 | 79250 | 92109 | 153017.3333 | 85362.6667 | 130537.3333 | 130580 | 107192 | 109526.3333 | 100910.6667 | 49023.3333 | 92702.6667 | 64045.6667 | 70435 | 148059.6667 | 105069.3333 | 146745 | 156467 | 111357 | 92976.3333 | 99623.3333 | 73805 | 77467.6667 | 78677.6667 | 76530 | 51133.6667 | 99986.6667 | 96579 | 130586.6667 | 119203.6667
570715000000020575 | 1999-11-24 |  | 750 | 48 | 45 | NEG Micon | NM 48/750 | 730 - Randers | LAND | Virring by, Virring | 8z | 577149.58 | 6255861.96 | SDFE2018 | 0 | 0 | 0 | 0 | 0 | 0 | 0 | 0 | 0 | 0 | 0 | 0 | 0 | 0 | 0 | 0 | 0 | 0 | 0 | 0 | 0 | 0 | 215395.6719 | 1619782.375 | 1417069.9922 | 1458351.332 | 1371260.6719 | 1474899 | 1485286.1875 | 1316908.9219 | 1596520.9531 | 1369632.4844 | 1316366.3125 | 1337354.0976 | 1455229.88 | 1451318.2933 | 1308144.1599 | 1321009.2533 | 1577327.04 | 1267920.6667 | 1397872.3333 | 1245878 | 1250248.3333 | 1406343.6667 | 1172177.3333 | 167000.3333 | 168399 | 102722.3333 | 94346.3333 | 100761 | 58872 | 110814.6667 | 49582 | 79250 | 92109 | 153017.3333 | 85362.6667 | 130537.3333 | 130580 | 107192 | 109526.3333 | 100910.6667 | 49023.3333 | 92702.6667 | 64045.6667 | 70435 | 148059.6667 | 105069.3333 | 146745 | 156467 | 111357 | 92976.3333 | 99623.3333 | 73805 | 77467.6667 | 78677.6667 | 76530 | 51133.6667 | 99986.6667 | 96579 | 130586.6667 | 119203.6667
570715000000020582 | 1999-11-24 |  | 750 | 48.2 | 45 | NEG Micon | NM 48/750 | 730 - Randers | LAND | Virring by, Virring | 8b | 577122.6 | 6256059.81 | SDFE2018 | 0 | 0 | 0 | 0 | 0 | 0 | 0 | 0 | 0 | 0 | 0 | 0 | 0 | 0 | 0 | 0 | 0 | 0 | 0 | 0 | 0 | 0 | 215395.6719 | 1619782.375 | 1417069.9922 | 1458351.332 | 1371260.6719 | 1474899 | 1485286.1875 | 1316908.9219 | 1596520.9531 | 1369632.4844 | 1316366.3125 | 1337354.0976 | 1455229.88 | 1451318.2933 | 1308144.1599 | 1321009.2533 | 1577327.04 | 1267920.6667 | 1397872.3333 | 1245878 | 1250248.3333 | 1406343.6667 | 1172177.3333 | 167000.3333 | 168399 | 102722.3333 | 94346.3333 | 100761 | 58872 | 110814.6667 | 49582 | 79250 | 92109 | 153017.3333 | 85362.6667 | 130537.3333 | 130580 | 107192 | 109526.3333 | 100910.6667 | 49023.3333 | 92702.6667 | 64045.6667 | 70435 | 148059.6667 | 105069.3333 | 146745 | 156467 | 111357 | 92976.3333 | 99623.3333 | 73805 | 77467.6667 | 78677.6667 | 76530 | 51133.6667 | 99986.6667 | 96579 | 130586.6667 | 119203.6667
570715000000003721 | 1999-11-24 |  | 660 | 47 | 45 | Vestas Wind Systems A/S | V 47-660 | 860 - Hjørring | LAND | Lindholt, Tårs | 1a | 570837.51 | 6358107.16 | SDFE2018 | 0 | 0 | 0 | 0 | 0 | 0 | 0 | 0 | 0 | 0 | 0 | 0 | 0 | 0 | 0 | 0 | 0 | 0 | 0 | 0 | 0 | 0 | 228937 | 1480354 | 1331757 | 1133991.5039 | 1215795.8086 | 1371560.4141 | 1309005.7891 | 1191562.1992 | 1486059.6055 | 1347951.4141 | 1213162.3984 | 1151479.2031 | 1418504.3 | 1326278.8 | 1202829.4 | 1277500 | 1617729.4 | 1229856 | 1474458.422 | 1216433 | 1257111 | 1486024 | 1142016 | 198972 | 154215 | 87513 | 83638 | 108492 | 89075 | 90959 | 40739 | 77547 | 97206 | 168660 | 88366 | 133114 | 137301 | 106139 | 89419 | 87558 | 44240 | 115658 | 50833 | 77064 | 173310 | 101388 | 160242 | 181143 | 140389 | 105177 | 112143 | 63467 | 96501 | 83571 | 78792 | 46339 | 101812 | 100282 | 141026 | 137158
570715000000003745 | 1999-11-24 |  | 660 | 47 | 45 | Vestas Wind Systems A/S | V 47-660 | 860 - Hjørring | LAND | Lindholt, Tårs | 1b | 570909.83 | 6357840.56 | SDFE2018 | 0 | 0 | 0 | 0 | 0 | 0 | 0 | 0 | 0 | 0 | 0 | 0 | 0 | 0 | 0 | 0 | 0 | 0 | 0 | 0 | 0 | 0 | 228937 | 1409822 | 1246624 | 1265339 | 1188210 | 1339230 | 1297294 | 1162707.5 | 1452131 | 1324721 | 1184482 | 1141758 | 1305396 | 1270099.5 | 1202496.5 | 1289447.25 | 1518517.624 | 1140068.5 | 1364584.375 | 1125519.5 | 1139833.5 | 1380548.25 | 1037016.5 | 186689.25 | 141932 | 81117.25 | 77735.5 | 99613 | 82484 | 83293.75 | 41292.5 | 68122.75 | 86238.5 | 149574 | 80937.5 | 120009.25 | 127340 | 95736.25 | 77620 | 79837.75 | 37908 | 104276.75 | 79576.25 | 68768.25 | 159608.5 | 90279.75 | 144696.5 | 152860.25 | 131033.25 | 92729 | 90491.75 | 52628 | 87677.5 | 75813.5 | 72824.25 | 40709.5 | 93076.75 | 92925 | 129087.5 | 125318.5
570715000000003752 | 1999-11-24 |  | 660 | 47 | 45 | Vestas Wind Systems A/S | V 47-660 | 860 - Hjørring | LAND | Ronten, Tårs | 1 | 570714.52 | 6357643.89 | SDFE2018 | 0 | 0 | 0 | 0 | 0 | 0 | 0 | 0 | 0 | 0 | 0 | 0 | 0 | 0 | 0 | 0 | 0 | 0 | 0 | 0 | 0 | 0 | 207844 | 1481915 | 1327544 | 1285201.5 | 1253360 | 1396999 | 1340606 | 1220311 | 1500559 | 1378474 | 1228488 | 1022850 | 1432744.5 | 1363390.5 | 1241693.5 | 1309088.5 | 1589878.5 | 1188102 | 1448542.375 | 1190224 | 1222517 | 1460524 | 1118365 | 198013 | 152852 | 93694 | 82041 | 108225 | 88686 | 93930 | 45922 | 72483 | 94337 | 154933 | 87855 | 133929 | 137782 | 104982 | 86937 | 88784 | 41197 | 108105 | 73964 | 73144 | 165519 | 92303 | 154293 | 176442 | 141689 | 97667 | 103164 | 57127 | 90798 | 82246 | 78451 | 45662 | 103902 | 100910 | 135273 | 137155
570715000000039218 | 1999-11-24 | 2002-06-12 | 11 | 13 | 18.3 | Gaia-Wind Ltd | Gaia 11 | 671 - Struer | LAND | Den nordlige Del, Hjerm | 42d | 481520.68 | 6257440.64 | Stamdata | 0 | 0 | 0 | 0 | 0 | 0 | 0 | 0 | 0 | 0 | 0 | 0 | 0 | 0 | 0 | 0 | 0 | 0 | 0 | 0 | 0 | 0 | 3483 | 40056 | 34601 | 20907 | 0 | 0 | 0 | 0 | 0 | 0 | 0 | 0 | 0 | 0 | 0 | 0 | 0 | 0 | 0 | 0 | 0 | 0 | 0 | 0 | 0 | 0 | 0 | 0 | 0 | 0 | 0 | 0 | 0 | 0 | 0 | 0 | 0 | 0 | 0 | 0 | 0 | 0 | 0 | 0 | 0 | 0 | 0 | 0 | 0 | 0 | 0 | 0 | 0 | 0 | 0 | 0 | 0 | 0 | 0 | 0
570715000000043666 | 1999-11-25 |  | 1000 | 54.2 | 47.8 | BONUS | 1 MW | 657 - Herning | LAND | Heden, Timring | 4an | 481064.6 | 6224985.41 | SDFE2018 | 0 | 0 | 0 | 0 | 0 | 0 | 0 | 0 | 0 | 0 | 0 | 0 | 0 | 0 | 0 | 0 | 0 | 0 | 0 | 0 | 0 | 0 | 295771 | 2089881 | 1618489 | 1739775 | 1548167 | 1704502 | 1704725 | 1557756 | 1858134 | 1815552 | 1503378 | 1437553 | 1777993 | 1688185 | 1584651 | 1647829 | 1867860 | 1407749 | 1410321 | 1449006 | 1511126 | 1696810 | 1250501 | 194777 | 243998 | 84220 | 88513 | 112533 | 56475 | 124032 | 51332 | 81262 | 130650 | 179824 | 122893 | 168650 | 154662 | 129941 | 106709 | 125132 | 58531 | 108627 | 95652 | 84697 | 187067 | 120845 | 136779 | 212794 | 179587 | 125079 | 130752 | 79511 | 68859 | 93715 | 97234 | 61101 | 103657 | 100999 | 174590 | 163680
570715000000043673 | 1999-11-25 |  | 1000 | 54.2 | 47.8 | BONUS | 1 MW | 657 - Herning | LAND | Heden, Timring | 1cv | 481178.95 | 6224839.26 | SDFE2018 | 0 | 0 | 0 | 0 | 0 | 0 | 0 | 0 | 0 | 0 | 0 | 0 | 0 | 0 | 0 | 0 | 0 | 0 | 0 | 0 | 0 | 0 | 343645 | 2062731 | 1588323 | 1761283 | 1546265 | 1680542 | 1665963 | 1523063 | 1827671 | 1813755 | 1452475 | 1298496 | 1683792 | 1656150 | 1437421 | 1605766 | 1937458 | 1314881 | 1571379 | 1380469 | 1528676 | 1484979 | 1279029 | 207369 | 220886 | 82561 | 129242 | 109199 | 64699 | 104925 | 50797 | 90389 | 127072 | 180953 | 115349 | 166050 | 153237 | 87693 | 94139 | 109557 | 55206 | 105088 | 87485 | 79229 | 178925 | 87461 | 188495 | 243638 | 165957 | 124907 | 130864 | 90842 | 90883 | 94311 | 97725 | 60362 | 111058 | 90202 | 178214 | 135476
570715000000043680 | 1999-11-25 |  | 1000 | 54 | 48 | BONUS | 1 MW - 690 V | 657 - Herning | LAND | Heden Timring | 4al | 481292.82 | 6224693.27 | SDFE2018 | 0 | 0 | 0 | 0 | 0 | 0 | 0 | 0 | 0 | 0 | 0 | 0 | 0 | 0 | 0 | 0 | 0 | 0 | 0 | 0 | 0 | 0 | 227579 | 2007081 | 1579984 | 1693126 | 1483610 | 1599969 | 1618643 | 1474445 | 1785662 | 1732529 | 1468930 | 1357252 | 1694001 | 1580838 | 1520824 | 1565110 | 1819845 | 1427610 | 1388195 | 1384748 | 1436849 | 1557111 | 1239207 | 181377 | 227102 | 87711 | 127467 | 107726 | 61033 | 55157 | 49181 | 87999 | 106005 | 173188 | 109101 | 163834 | 145147 | 129161 | 113788 | 114007 | 52741 | 97307 | 93902 | 77250 | 168554 | 1820 | 0 | 207190 | 163770 | 119208 | 109838 | 83260 | 67644 | 25103 | 1804 | 24305 | 102185 | 92329 | 143185 | 152602
570715000000044892 | 1999-11-25 |  | 1000 | 48 | 48 | BONUS | 1 MW | 657 - Herning | LAND | Heden, Timring | 6a | 480950.41 | 6225131.57 | SDFE2018 | 0 | 0 | 0 | 0 | 0 | 0 | 0 | 0 | 0 | 0 | 0 | 0 | 0 | 0 | 0 | 0 | 0 | 0 | 0 | 0 | 0 | 0 | 272834 | 2048722 | 1533424 | 1647954 | 1468745 | 1607057 | 1669187 | 1508399 | 1864285 | 1765413 | 1435931 | 1372877 | 1657902 | 1572693 | 1523725 | 1535174 | 1857231 | 1389011 | 1423220 | 1336019 | 1442167 | 1544815 | 1021432 | 184467 | 135534 | 67573 | 102697 | 17827 | 30361 | 116223 | 47736 | 83433 | 120674 | 168751 | 118409 | 164216 | 104311 | 80101 | 59273 | 5440 | 0 | 0 | 0 | 53745 | 164606 | 66824 | 75451 | 17026 | 0 | 25650 | 69456 | 11597 | 43980 | 85253 | 78839 | 46973 | 59438 | 98737 | 153516 | 158876
570715000000048166 | 1999-11-27 |  | 1300 | 60 | 46 | Nordex | N 60/1300 | 550 - Tønder | LAND | Tirslund | 175 | 508773.04 | 6116451.75 | SDFE2018 | 0 | 0 | 0 | 0 | 0 | 0 | 0 | 0 | 0 | 0 | 0 | 0 | 0 | 0 | 0 | 0 | 0 | 0 | 0 | 0 | 0 | 0 | 288856 | 2295718 | 1817667 | 2207870 | 1758604 | 2146801 | 2135522 | 2022961 | 2367420 | 2336922 | 1974615 | 1819316 | 2190858 | 2029505 | 1922902 | 2101268 | 2320930 | 1750367 | 1799850 | 1788817 | 1991960 | 1926215 | 1600286 | 255349 | 335531 | 112564 | 161581 | 139294 | 77990 | 125886 | 60450 | 99640 | 143490 | 217041 | 97572 | 159047 | 192099 | 184306 | 139041 | 155883 | 81918 | 133264 | 88193 | 82171 | 194415 | 82453 | 253639 | 285387 | 262104 | 169154 | 151116 | 137468 | 90435 | 98326 | 98481 | 82234 | 131582 | 129093 | 220674 | 198663
570715000000049941 | 1999-11-29 | 2019-01-24 | 660 | 47 | 45 | Vestas Wind Systems A/S | V 47-660 | 580 - Aabenraa | LAND | Nr-Ønlev | 3 | 517629.85 | 6099575.09 | SDFE2018 | 0 | 0 | 0 | 0 | 0 | 0 | 0 | 0 | 0 | 0 | 0 | 0 | 0 | 0 | 0 | 0 | 0 | 0 | 0 | 0 | 0 | 0 | 198101 | 1487515 | 1172783 | 1418767.4844 | 1206589 | 1370539.5 | 1336716 | 1246763 | 1473552.5 | 1463236.5 | 1207874 | 1169213 | 1371842 | 1300422 | 1174725 | 1325661 | 1445975 | 1079651 | 1076447 | 0 | 0 | 0 | 0 | 0 | 0 | 0 | 0 | 0 | 0 | 0 | 0 | 0 | 0 | 0 | 0 | 0 | 0 | 0 | 0 | 0 | 0 | 0 | 0 | 0 | 0 | 0 | 0 | 0 | 0 | 0 | 0 | 0 | 0 | 0 | 0 | 0 | 0 | 0 | 0 | 0
570714700000012648 | 1999-11-29 |  | 660 | 47 | 40 | Vestas Wind Systems A/S | V 47-660 | 316 - Holbæk | LAND | Sdr. Jernløse By, Sdr. Jernløse | 8e | 665924.88 | 6169658.68 | SDFE2018 | 0 | 0 | 0 | 0 | 0 | 0 | 0 | 0 | 0 | 0 | 0 | 0 | 0 | 0 | 0 | 0 | 0 | 0 | 0 | 0 | 0 | 0 | 201217 | 1294092 | 1034922 | 1178288 | 1113825 | 1187226 | 1128043 | 1038221 | 1303106 | 1249243 | 1042319 | 961663 | 891034.8 | 1146840 | 1007080.5 | 1123073.4 | 1285305.8 | 943185.4 | 1144447.7 | 934170.3 | 931703.5 | 1125183 | 817502 | 138934.4 | 166686.2 | 66708.4 | 77787.2 | 60955.7 | 29607.5 | 67856.4 | 19460.9 | 59527.6 | 70001.2 | 100014.2 | 77247.1 | 136590 | 112509.7 | 93060.794 | 68014 | 68519.4 | 26167.4 | 71818.3 | 50391.54 | 54502.34 | 111470.32 | 77708.91 | 125964.68 | 158469.86 | 121767.68 | 85273 | 79451.19 | 63870.92 | 47728.24 | 48760.12 | 53852.66 | 48008.48 | 62240.79 | 68966.96 | 102377.49 | 95822.79
570715000000049927 | 1999-12-01 | 2019-03-27 | 660 | 47 | 45 | Vestas Wind Systems A/S | V 47-660 | 580 - Aabenraa | LAND | Nr-Ønlev Rise | 6 | 517597.22 | 6099980.65 | SDFE2018 | 0 | 0 | 0 | 0 | 0 | 0 | 0 | 0 | 0 | 0 | 0 | 0 | 0 | 0 | 0 | 0 | 0 | 0 | 0 | 0 | 0 | 0 | 127848 | 1493441 | 1167974 | 1359583 | 1147033 | 1249399.5 | 1224614.5 | 1126786 | 1256978.3594 | 1466457 | 1215990 | 1179109 | 1416738 | 1304098 | 1250669 | 1332473 | 1390523 | 1037185 | 1044824 | 0 | 0 | 0 | 0 | 0 | 0 | 0 | 0 | 0 | 0 | 0 | 0 | 0 | 0 | 0 | 0 | 0 | 0 | 0 | 0 | 0 | 0 | 0 | 0 | 0 | 0 | 0 | 0 | 0 | 0 | 0 | 0 | 0 | 0 | 0 | 0 | 0 | 0 | 0 | 0 | 0
570714700000003424 | 1999-12-01 |  | 750 | 44 | 45 | Micon | M 1500 | 390 - Vordingborg | LAND | Uoplyst | 7d | 713969.34 | 6099873.87 | SDFE2018 | 0 | 0 | 0 | 0 | 0 | 0 | 0 | 0 | 0 | 0 | 0 | 0 | 0 | 0 | 0 | 0 | 0 | 0 | 0 | 0 | 0 | 0 | 17000 | 1627000 | 1581177 | 1774320 | 1531602 | 1635975 | 1619986 | 1516911 | 1869176 | 1758433 | 1685106 | 1636792.2 | 1837051.2 | 1745115.1 | 1569608.2 | 1635629.5 | 1801069.2 | 1510230.4 | 1762191.2 | 1470918.7 | 1676857.8 | 1625772.19 | 1399640.69 | 194579.11 | 210620.51 | 112958.89 | 133620.08 | 108622.96 | 56358.88 | 116742.61 | 35161.4 | 103044.35 | 99765.61 | 150269.71 | 99172.23 | 207153.48 | 158959.69 | 147555.969 | 138671.74 | 117873.75 | 64814.97 | 118938.1 | 91164.08 | 78312.76 | 198987.32 | 139935.15 | 231236.51 | 235147.65 | 206755.01 | 140374.7 | 123294.26 | 131964.35 | 90183.17 | 79580.77 | 85211.22 | 110102.99 | 133441.52 | 114186.34 | 180380.02 | 168712.52
570715000000028632 | 1999-12-01 |  | 1000 | 54 | 45 | BONUS | 1 MW | 773 - Morsø | LAND | Ljørslev | 1ab | 485399.95 | 6290214.95 | SDFE2018 | 0 | 0 | 0 | 0 | 0 | 0 | 0 | 0 | 0 | 0 | 0 | 0 | 0 | 0 | 0 | 0 | 0 | 0 | 0 | 0 | 0 | 0 | 329626 | 2476976 | 2131728 | 2216828 | 2025859 | 2257710 | 2270142 | 1983839 | 2576819 | 2242791 | 2030192 | 2127392 | 2323363 | 2347733 | 2095116 | 2154507 | 2500710 | 2013624 | 2220192 | 2008186 | 2095921 | 2260160 | 1921234 | 277135 | 297745 | 124085 | 183342 | 167490 | 104885 | 197700 | 79867 | 129068 | 172924 | 219249 | 154941 | 192134 | 209877 | 178475 | 154773 | 183555 | 86009 | 158668 | 140074 | 116643 | 279424 | 165231 | 254972 | 296851 | 139211 | 154079 | 133325 | 87660 | 131010 | 142342 | 132944 | 91414 | 148460 | 179535 | 242351 | 205295
570715000000028649 | 1999-12-01 |  | 1000 | 54 | 45 | BONUS | 1 MW | 773 - Morsø | LAND | Ljørslev | 1aa | 485410.16 | 6290003.86 | SDFE2018 | 0 | 0 | 0 | 0 | 0 | 0 | 0 | 0 | 0 | 0 | 0 | 0 | 0 | 0 | 0 | 0 | 0 | 0 | 0 | 0 | 0 | 0 | 329626 | 2434349 | 2078784 | 2152837 | 1947263 | 2210399 | 2203760 | 1948123 | 2521836 | 2188567 | 1995975 | 1983735 | 2304526 | 2262669 | 1722427 | 2092032 | 2477320 | 1988365 | 2261451 | 1906873 | 2005187 | 2129009 | 1872935 | 279039 | 304969 | 122645 | 180169 | 164647 | 104565 | 187255 | 78443 | 127675 | 169599 | 212551 | 155225 | 205361 | 212880 | 174427 | 153866 | 177171 | 75752 | 152232 | 141010 | 115702 | 272444 | 162630 | 253497 | 283405 | 210523 | 177462 | 155935 | 52834 | 120431 | 138508 | 132269 | 68680 | 101190 | 139387 | 236380 | 199021
570715000000013485 | 1999-12-05 |  | 660 | 47 | 45 | Vestas Wind Systems A/S | V 47-660 | 813 - Frederikshavn | LAND | Grønhede, Volstrup | 2a | 588676.2 | 6352133.54 | SDFE2018 | 0 | 0 | 0 | 0 | 0 | 0 | 0 | 0 | 0 | 0 | 0 | 0 | 0 | 0 | 0 | 0 | 0 | 0 | 0 | 0 | 0 | 0 | 183890 | 1459040 | 1301761.332 | 1294262.9609 | 1198603.5 | 1299369.25 | 1288696.25 | 1195734.25 | 1431666.2773 | 1363794.7969 | 1234185.3828 | 1205306.3875 | 1391543.419 | 1332754.597 | 1239898.698 | 1194290.237 | 1508689.117 | 1222825.155 | 1285611.105 | 1218927.554 | 1144314.905 | 1452046.246 | 1132175.199 | 180173.084 | 144756.296 | 83575.886 | 80118.36 | 104474.004 | 71477.06 | 72335.12 | 49755.518 | 80908.543 | 96677.314 | 169075.097 | 98479.588 | 137291.781 | 128442.755 | 101674.357 | 83874.063 | 76967.059 | 42340.101 | 104473.907 | 79613.33 | 82639.506 | 166276.493 | 105498.872 | 151416.233 | 179247.343 | 145444.8 | 100244.525 | 113466.679 | 53324.677 | 84804.577 | 83056.697 | 82011.985 | 47259.389 | 107407.056 | 95744.769 | 140290.505 | 133909.785
570715000000026539 | 1999-12-07 |  | 600 | 45 | 45 | Wincon | W 600/45 | 766 - Hedensted | LAND | Kalhave by, Hornborg | 7ac | 538447.37 | 6190199.3 | SDFE2018 | 0 | 0 | 0 | 0 | 0 | 0 | 0 | 0 | 0 | 0 | 0 | 0 | 0 | 0 | 0 | 0 | 0 | 0 | 0 | 0 | 0 | 0 | 127712 | 1314952 | 1060596.4062 | 1163495.8438 | 1056188.25 | 1134393.5 | 1124334.25 | 1046181.75 | 1245743.5 | 1235620.75 | 935893.25 | 986871.75 | 1191396 | 949668.5 | 825442 | 783733 | 1250700 | 975789 | 1026520 | 941473 | 937286 | 1062871 | 776980 | 145433 | 165971 | 53217 | 78069 | 69104 | 43932 | 79748 | 24993 | 31859 | 70674 | 114246 | 69715 | 111470 | 42693 | 87825 | 68730 | 67293 | 33253 | 67595 | 34299 | 44612 | 93239 | 76410 | 132406 | 150101 | 97038 | 86939 | 71438 | 59457 | 40283 | 51779 | 42412 | 16248 | 3115 | 38060 | 1642 | 0
570715000000026546 | 1999-12-07 |  | 600 | 45 | 45 | Wincon | W 600/45 | 766 - Hedensted | LAND | Kalhave by, Hornborg | 10a | 538215.3 | 6190067.63 | SDFE2018 | 0 | 0 | 0 | 0 | 0 | 0 | 0 | 0 | 0 | 0 | 0 | 0 | 0 | 0 | 0 | 0 | 0 | 0 | 0 | 0 | 0 | 0 | 122992 | 1356251 | 1110916.1875 | 1221637.1719 | 1123690.75 | 1252499.25 | 1051446.75 | 919184.5 | 1338592.75 | 1164916.75 | 956256 | 890599.25 | 1022041.5 | 1079991.75 | 1013831 | 974231 | 1366876 | 1086804 | 1245548 | 1085443 | 1019370 | 1147645 | 956018 | 153521 | 180236 | 60322 | 91067 | 87234 | 53535 | 92759 | 33772 | 52228 | 85630 | 120305 | 77556 | 128126 | 112882 | 97118 | 82935 | 89065 | 44495 | 70742 | 57435 | 50476 | 132461 | 75809 | 137966 | 99366 | 136581 | 90777 | 87054 | 62797 | 69541 | 66245 | 50394 | 46743 | 82520 | 72096 | 123430 | 103577
570715000000039157 | 1999-12-08 |  | 1000 | 54.2 | 47.8 | BONUS | 1 MW | 661 - Holstebro | LAND | Den mellemste Del, Borbjerg | 22a | 485394.42 | 6249032.11 | SDFE2018 | 0 | 0 | 0 | 0 | 0 | 0 | 0 | 0 | 0 | 0 | 0 | 0 | 0 | 0 | 0 | 0 | 0 | 0 | 0 | 0 | 0 | 0 | 143484 | 1935000 | 1512896 | 1646963 | 1489387 | 1652977 | 1647379 | 1476245 | 1945929 | 1704736 | 1500948 | 1454008 | 1678566 | 1754797 | 1484644 | 1214489.75 | 1890307.753 | 1483894 | 1633433.5 | 1350701.75 | 1428711.25 | 1275637 | 1259918 | 220636 | 138748 | 87429 | 128759 | 112717 | 63906 | 139321 | 44954 | 84332 | 100761 | 96815 | 89362 | 118836 | 145571 | 120982 | 58524 | 105683 | 49876 | 94223 | 81858 | 68929 | 173680 | 106531 | 107076 | 198314 | 172614 | 117579 | 110860 | 89091 | 76949 | 79094 | 54785 | 56467 | 82638 | 102250 | 128735 | 96449
570715000000039164 | 1999-12-08 |  | 1000 | 54.2 | 47.8 | BONUS | 1 MW | 661 - Holstebro | LAND | Den mellemste Del, Borbjerg | 31m | 485575.76 | 6248880.17 | SDFE2018 | 0 | 0 | 0 | 0 | 0 | 0 | 0 | 0 | 0 | 0 | 0 | 0 | 0 | 0 | 0 | 0 | 0 | 0 | 0 | 0 | 0 | 0 | 143484 | 1935000 | 1512896 | 1646963 | 1489387 | 1652977 | 1588508 | 1463874 | 1904980 | 1676583 | 1473706 | 1406683 | 1700627 | 1408433 | 1202061.75 | 911519.75 | 1843176.5 | 1434279.75 | 1545891.5 | 1411351.75 | 1390599.75 | 1392741 | 1153415 | 210369 | 235734 | 91125 | 143487 | 103796 | 58291 | 124063 | 45352 | 91474 | 111182 | 153658 | 103292 | 155643 | 162741 | 124864 | 118770 | 126960 | 52507 | 90707 | 93470 | 74237 | 197548 | 107310 | 119232 | 229793 | 180981 | 118572 | 126313 | 85187 | 72950 | 39537 | 64860 | 59219 | 109362 | 88210 | 102960 | 137012
570715000000002281 | 1999-12-09 |  | 500 | 39 | 37 | Vestas Wind Systems A/S | V 39-500 | 860 - Hjørring | LAND | Asdal Hgd., Asdal | 30a | 563110.64 | 6380182.05 | SDFE2018 | 0 | 0 | 0 | 0 | 0 | 0 | 0 | 0 | 0 | 0 | 0 | 0 | 0 | 0 | 0 | 0 | 0 | 0 | 0 | 0 | 0 | 0 | 90726 | 1039349 | 991943.5 | 931472.5 | 910064 | 998334.5 | 964723 | 867913 | 1129069.5 | 1038064.5 | 878332 | 801813 | 1094011 | 1010312.5 | 897376.5 | 851551.5 | 1159092 | 780234.65 | 860892.875 | 836318 | 883588 | 1125550 | 828420 | 148543 | 124526 | 53878 | 60020 | 84902 | 72036 | 75281 | 36983 | 47403 | 78055 | 86210 | 69056 | 102207 | 115092 | 81691 | 55356 | 51351 | 30458 | 98532 | 66184 | 57762 | 114015 | 56149 | 105150 | 128374 | 89280 | 63780 | 75938 | 30386 | 73283 | 60005 | 51686 | 34803 | 58893 | 28598 | 94084 | 100053
570715000000002328 | 1999-12-09 |  | 500 | 39 | 37 | Vestas Wind Systems A/S | V 39-500 | 860 - Hjørring | LAND | Asdal Hgd., Asdal | 30a | 563188.64 | 6379841.01 | SDFE2018 | 0 | 0 | 0 | 0 | 0 | 0 | 0 | 0 | 0 | 0 | 0 | 0 | 0 | 0 | 0 | 0 | 0 | 0 | 0 | 0 | 0 | 0 | 90726 | 1033882 | 984586 | 966507.5 | 912693.5 | 1026401 | 971304.3984 | 869877 | 1063266 | 978709.5 | 701771 | 786662.5 | 1130538 | 1013102 | 901750.5 | 936967 | 1061455.5 | 861787.5 | 1100162.063 | 833916 | 844607 | 1108328 | 836016 | 155962 | 126978 | 57728 | 56677 | 88214 | 77722 | 78487.875 | 39487 | 48626 | 84547 | 103429 | 64890 | 103901 | 113755 | 80070 | 54471 | 58416 | 32634 | 98871 | 53018 | 59807 | 113129 | 51485 | 110588 | 88522 | 89515 | 65125 | 74676 | 36134 | 77836 | 62342 | 62253 | 35952 | 78035 | 77175 | 113793 | 105550
570715000000003493 | 1999-12-09 |  | 600 | 44 | 40 | Vestas Wind Systems A/S | V 44-600 | 860 - Hjørring | LAND | Sdr. Bindslev By, Bindslev | 3h | 569740.34 | 6376062.43 | SDFE2018 | 0 | 0 | 0 | 0 | 0 | 0 | 0 | 0 | 0 | 0 | 0 | 0 | 0 | 0 | 0 | 0 | 0 | 0 | 0 | 0 | 0 | 0 | 90726 | 1141221 | 1062004 | 1023154 | 988393 | 983524 | 1024781.5 | 903447.5 | 1172839 | 1096277.5 | 933074 | 881509 | 1072470.5 | 1042291 | 931891 | 952772.5 | 1180647 | 892437.5 | 1088224.735 | 931173 | 930214.75 | 1180887.5 | 889257 | 160118.5 | 122123.5 | 65342.75 | 67482.25 | 95688.75 | 77396.25 | 75083 | 37689.5 | 54172 | 75489.5 | 116763.75 | 62913.75 | 101795.25 | 117460.75 | 85191.5 | 59472 | 61240.75 | 33828.5 | 105185.25 | 69629.25 | 55695.5 | 141661.25 | 45543.75 | 124530.25 | 133699.75 | 108264 | 77234.25 | 83868.75 | 43649 | 73618 | 61658.25 | 60532.75 | 32522 | 76917.5 | 72314.75 | 115761.5 | 106077.25
570714700000012655 | 1999-12-13 |  | 1000 | 54 | 48 | BONUS | 1 MW | 326 - Kalundborg | LAND | Birkendegaard Hgd., Værslev | 1bh | 637973.73 | 6171040.96 | SDFE2018 | 0 | 0 | 0 | 0 | 0 | 0 | 0 | 0 | 0 | 0 | 0 | 0 | 0 | 0 | 0 | 0 | 0 | 0 | 0 | 0 | 0 | 0 | 75951 | 2236439 | 1829488 | 1915534 | 1903332 | 2109987 | 1868238 | 1786122 | 2150236 | 2186687 | 1782284 | 1438774 | 1778340.7 | 1875120 | 1564947.4 | 1850552 | 2069151.7 | 1649688 | 1364561.4 | 1452981.1 | 1553544 | 1974960.5 | 1504814.7 | 246087.2 | 293542.9 | 95018.3 | 129696.2 | 120037.8 | 69541.1 | 135006.1 | 48979.6 | 107478.1 | 144132 | 177610.3 | 160479.4 | 209609.7 | 190000.1 | 119593.463 | 125602.8 | 101244.7 | 56320.3 | 152275.3 | 101658.6 | 107561.746 | 219338.76 | 76857.8 | 0 | 0 | 124951.61 | 140444.53 | 133901.23 | 94183.38 | 101832.58 | 51096.18 | 0 | 0 | 0 | 0 | 0 | 0
570715000000038914 | 1999-12-15 |  | 660 | 47 | 45 | Vestas Wind Systems A/S | V 47-660 | 661 - Holstebro | LAND | Hindkær Gårde, Mejrup | 1a | 481578.31 | 6250996.3 | SDFE2018 | 0 | 0 | 0 | 0 | 0 | 0 | 0 | 0 | 0 | 0 | 0 | 0 | 0 | 0 | 0 | 0 | 0 | 0 | 0 | 0 | 0 | 0 | 147692 | 1515887 | 1250249.8398 | 1293353.8359 | 1223651.3516 | 1360499.3398 | 1317384.168 | 1197789.1602 | 1552890.8438 | 1369861.1758 | 1223851.3281 | 1136197.4948 | 1320595.1667 | 1327707 | 1196347.75 | 1285084.75 | 1457153.2083 | 1145858.3333 | 1280124.0833 | 1167608.75 | 1191708.5833 | 1283266.6667 | 1046926.6667 | 158588.3333 | 154420 | 66776.6667 | 88840 | 77961.6667 | 47533.3333 | 99366.6667 | 44080 | 68775 | 96190 | 139400 | 87016.6667 | 122038.3333 | 121910 | 105125 | 88105 | 110080 | 41800 | 73521.6667 | 70163.3333 | 64058.3333 | 141733.3333 | 86276.6667 | 140375 | 155320 | 114540 | 89018.3333 | 101055 | 68940 | 65560 | 69465 | 72178.3333 | 46108.3333 | 90330 | 91635 | 133816.6667 | 125638.3333
570715000000002304 | 1999-12-15 |  | 500 | 39 | 37 | Vestas Wind Systems A/S | V 39-500 | 860 - Hjørring | LAND | Asdal Hgd., Asdal | 30ba | 563149.86 | 6380011.67 | SDFE2018 | 0 | 0 | 0 | 0 | 0 | 0 | 0 | 0 | 0 | 0 | 0 | 0 | 0 | 0 | 0 | 0 | 0 | 0 | 0 | 0 | 0 | 0 | 66036 | 999152 | 978439 | 923078.5 | 896950.5 | 964632 | 965104 | 848039.5 | 1098077 | 1028976.5 | 881489.5 | 776531.5 | 1074074.5 | 993584.5 | 855105.5 | 851215 | 1146725 | 873611.5 | 1073765.766 | 829519 | 876791 | 1082173 | 822830.25 | 149140.5 | 121407.5 | 59966 | 55464.75 | 84803.25 | 73942.5 | 74226.25 | 37015.25 | 45049 | 79267.75 | 85822.75 | 65940.75 | 86090.5 | 112985 | 75442 | 55218.75 | 51543.75 | 30539 | 90696.75 | 43880.25 | 58902.75 | 112159.25 | 55327.25 | 102026.25 | 126445.25 | 86008.25 | 63117.5 | 68613.5 | 30983.5 | 70116.75 | 54360 | 54507 | 34209.25 | 72244.75 | 77348.5 | 107729 | 101472.25
570715000000002311 | 1999-12-15 |  | 500 | 39 | 37 | Vestas Wind Systems A/S | V 39-500 | 860 - Hjørring | LAND | Asdal Hgd., Asdal | 30ba | 563316.77 | 6379960.38 | SDFE2018 | 0 | 0 | 0 | 0 | 0 | 0 | 0 | 0 | 0 | 0 | 0 | 0 | 0 | 0 | 0 | 0 | 0 | 0 | 0 | 0 | 0 | 0 | 66036 | 1009672 | 930479.5 | 892929 | 854896 | 949347.5 | 926587 | 806564 | 1028678 | 929340 | 818231 | 709684.5 | 1014384 | 927454.5 | 807807 | 818722 | 1049764.5 | 788210.5 | 974705.688 | 753293 | 785079.75 | 1010972.25 | 721099 | 138009.5 | 111348 | 55081.25 | 48664.75 | 74584 | 65591.25 | 64073.5 | 32287.25 | 40343 | 69822.75 | 84500 | 57329.25 | 89331.5 | 77050.5 | 68237 | 49747.5 | 42866.5 | 26682.5 | 79390.5 | 36750.75 | 47116.5 | 51970.5 | 48152.5 | 93928 | 110555 | 83003 | 54698.5 | 66325.5 | 28870.75 | 62551.5 | 52465.5 | 51031.5 | 29914.75 | 68378.25 | 74688.25 | 97810.5 | 87944
570715000000013577 | 1999-12-15 |  | 750 | 44 | 46 | NEG Micon | NM 44/750 45 | 813 - Frederikshavn | LAND | Syd østlige del. Albæk | 15e | 586203.15 | 6339159.57 | SDFE2018 | 0 | 0 | 0 | 0 | 0 | 0 | 0 | 0 | 0 | 0 | 0 | 0 | 0 | 0 | 0 | 0 | 0 | 0 | 0 | 0 | 0 | 0 | 18015 | 1412237 | 1398602.25 | 1422711 | 1303065.5 | 1421738 | 1376609 | 1236967.75 | 1462162.0586 | 1367573.7266 | 1337300.2461 | 1261068.0282 | 1466399.227 | 1431182.118 | 1276954.61 | 1525414.233 | 1630599.819 | 1242722.808 | 1468701.371 | 1303001.579 | 1284527.086 | 1355560.551 | 1159668.624 | 192630.619 | 143580.095 | 103907.959 | 86206.688 | 107219.839 | 72726.905 | 87397.965 | 48235.047 | 105166.467 | 100603.892 | 210946.738 | 95438.535 | 146620.869 | 134001.742 | 109447.848 | 96327.277 | 88231.533 | 45091.93 | 96277.203 | 79918.002 | 81910.634 | 173236.13 | 131576.278 | 163036.037 | 187146.505 | 151305.102 | 112465.673 | 88929.376 | 52945.701 | 85416.145 | 78505.123 | 78136.048 | 47697.429 | 121352.732 | 74354.249 | 144449.27 | 135987.677
570715000000013591 | 1999-12-15 |  | 750 | 44 | 46 | NEG Micon | NM 44/750 45 | 813 - Frederikshavn | LAND | Syd østlige del. Albæk | 1ø | 586011.45 | 6338698.11 | SDFE2018 | 0 | 0 | 0 | 0 | 0 | 0 | 0 | 0 | 0 | 0 | 0 | 0 | 0 | 0 | 0 | 0 | 0 | 0 | 0 | 0 | 0 | 0 | 0 | 1414616 | 1411401.25 | 1422711 | 1303065.5 | 1421738 | 1376609 | 1236967.75 | 1467936.9844 | 1390734.0156 | 1281161.8047 | 1244069.72 | 1424509.36 | 1404233.349 | 1300930.409 | 1529185.923 | 1594796.794 | 1281310.136 | 1415562.24 | 1308092.994 | 1261723.757 | 1430229.412 | 1084230.319 | 185700.353 | 136676.289 | 98322.99 | 83687.819 | 101267.069 | 68403.434 | 82603.184 | 44401.386 | 100994.805 | 96482.726 | 205201.383 | 92566.487 | 141045.028 | 130121.543 | 106308.902 | 92960.927 | 84351.825 | 42877.259 | 91116.168 | 75625.069 | 78086.835 | 160855.819 | 128226.549 | 160490.181 | 182207.835 | 151756.798 | 110642.468 | 110118.019 | 64687.197 | 79041.898 | 73615.122 | 73715.881 | 52384.359 | 113373.142 | 92633.985 | 140700.825 | 131168.906
570715000000051043 | 1999-12-15 |  | 750 | 48.2 | 45 | NEG Micon | NM 48/750 | 510 - Haderslev | LAND | Revsø | 109 | 517866.46 | 6132498.72 | SDFE2018 | 0 | 0 | 0 | 0 | 0 | 0 | 0 | 0 | 0 | 0 | 0 | 0 | 0 | 0 | 0 | 0 | 0 | 0 | 0 | 0 | 0 | 0 | 86755 | 1645249 | 1311988 | 1513357 | 1300133 | 1440232.5 | 1343079 | 1282579 | 1576851 | 1421814 | 1318882 | 1261088 | 1442080 | 1368471 | 1292282 | 1376899 | 1560938 | 1131778 | 1315394 | 1243012 | 1344466 | 1388778 | 1130410 | 182095 | 227779 | 86317 | 111467 | 97887 | 57519 | 95351 | 44328 | 73099 | 99841 | 156216 | 97642 | 147485 | 131863 | 119357 | 99085 | 100857 | 53844 | 97004 | 67188 | 62070 | 143356 | 97831 | 145933 | 200411 | 166574 | 113877 | 102191 | 90177 | 72951 | 73096 | 70696 | 58058 | 93790 | 90404 | 154389 | 140716
570715000000038754 | 1999-12-15 |  | 11 | 13 | 18 | Gaia-Wind Ltd | Gaia 11 | 661 - Holstebro | [6 empty] | 0 | 0 | 0 | 0 | 0 | 0 | 0 | 0 | 0 | 0 | 0 | 0 | 0 | 0 | 0 | 0 | 0 | 0 | 0 | 0 | 0 | 0 | 0 | 11388 | 29240 | 23688 | 15187 | 9817 | 9155.9999 | 8353 | 9100.9999 | 4815.165 | 7081 | 6167 | 7713 | 11526 | 9094.994 | 15650.54 | 8935 | 12622.572 | 14706.04 | 9751.84 | 6706.12 | 8828.92 | 6212.59 | 1550.65 | 1488.08 | 479.38 | 1368.39 | 1255.1 | 869.62 | 1789.75 | 553.99 | 987.9 | 772.58 | 1657.11 | 386.06 | 949.88 | 1179.11 | 828.37 | 1139.81 | 1680.46 | 459.41 | 923.66 | 673.93 | 87.28 | 0 | 0 | 0 | 0 | 0 | 0 | 0 | 0 | 0 | 0 | 0 | 0 | 0 | 0 | 0 | 0
570715000000054693 | 1999-12-16 |  | 750 | 48 | 50 | NEG Micon | NM 750-200/48 | 420 - Assens | LAND | Flemløse By | 4s | 569104.61 | 6123738.4 | SDFE2018 | 0 | 0 | 0 | 0 | 0 | 0 | 0 | 0 | 0 | 0 | 0 | 0 | 0 | 0 | 0 | 0 | 0 | 0 | 0 | 0 | 0 | 0 | 44355 | 874711 | 2327684.4062 | 1216681.2539 | 1250998.4453 | 1413457.1094 | 1385908.2695 | 1211713.1328 | 1526772.418 | 1404625.7617 | 1253159.6445 | 1220755.9036 | 1390979.408 | 1366432.912 | 1277562.052 | 1310042.084 | 1534003.432 | 1121667.58 | 1318580.813 | 1234536.034 | 1328498.272 | 1312200.662 | 1125467.487 | 168061.176 | 201995.028 | 80523.31 | 104707.79 | 87467.729 | 52082.336 | 104035.368 | 42691.199 | 75604.209 | 92628.607 | 137002.014 | 99208.243 | 158517.838 | 121622.348 | 114952.361 | 100308.002 | 108322.994 | 56813.804 | 91064.977 | 68814.391 | 64800.41 | 135382.863 | 71169.901 | 122537.342 | 187799.672 | 158798.999 | 103994.792 | 90077.122 | 95488.723 | 69591.22 | 74158.03 | 69518.495 | 68586.192 | 95114.883 | 96002.918 | 145012.049 | 94504.737
570714700000012662 | 1999-12-17 | 2014-08-28 | 11 | 13 | 18 | Gaia-Wind Ltd | Gaia 11 | 326 - Kalundborg | LAND | Vedbynørre By, Ottestrup | 3a | 653171.48 | 6145526.02 | GST, 18-02-2013 | 0 | 0 | 0 | 0 | 0 | 0 | 0 | 0 | 0 | 0 | 0 | 0 | 0 | 0 | 0 | 0 | 0 | 0 | 0 | 0 | 0 | 0 | 0 | 21450 | 17231 | 18835 | 19136 | 20370 | 11076 | 16263 | 17916 | 18256 | 19723 | 15467 | 20806 | 20080 | 15590 | 2259 | 0 | 0 | 0 | 0 | 0 | 0 | 0 | 0 | 0 | 0 | 0 | 0 | 0 | 0 | 0 | 0 | 0 | 0 | 0 | 0 | 0 | 0 | 0 | 0 | 0 | 0 | 0 | 0 | 0 | 0 | 0 | 0 | 0 | 0 | 0 | 0 | 0 | 0 | 0 | 0 | 0 | 0 | 0 | 0
570715000000002298 | 1999-12-17 |  | 500 | 39 | 37 | Vestas Wind Systems A/S | V 39-500 | 860 - Hjørring | LAND | Asdal Hgd., Asdal | 30a | 563277.78 | 6380130.72 | SDFE2018 | 0 | 0 | 0 | 0 | 0 | 0 | 0 | 0 | 0 | 0 | 0 | 0 | 0 | 0 | 0 | 0 | 0 | 0 | 0 | 0 | 0 | 0 | 65077 | 971688 | 920766.5 | 892540.5 | 819868.5 | 929176 | 904806 | 788080.5 | 1001412 | 951374 | 791710.5 | 754164.5 | 1010208.5 | 935879 | 795347 | 748204 | 941060.5 | 793978.5 | 839701.188 | 624330 | 680263 | 812075 | 739441 | 107928 | 114281 | 44685 | 52581 | 77742 | 66513 | 66210.875 | 34295 | 42518 | 72125 | 83228 | 61356 | 89133 | 104042 | 67583 | 45874 | 46042 | 23888 | 93610 | 59350 | 52559 | 115612 | 54829 | 99491 | 120960 | 78038 | 45590 | 70763 | 28470 | 51051 | 56974 | 56131 | 29222 | 51215 | 77975 | 103666 | 92084
570715000000002830 | 1999-12-17 |  | 750 | 44 | 40 | Micon | M 750-175/44 40 | 860 - Hjørring | LAND | Tversted By, Tversted | 67h | 569447.88 | 6381590.03 | SDFE2018 | 0 | 0 | 0 | 0 | 0 | 0 | 0 | 0 | 0 | 0 | 0 | 0 | 0 | 0 | 0 | 0 | 0 | 0 | 0 | 0 | 0 | 0 | 50007 | 1290950 | 1214944.2109 | 1154616 | 1097048 | 1200906 | 1172958 | 1031726 | 1377683 | 1282516 | 1069576 | 987083 | 1279362 | 1163833.25 | 1071336.428 | 1004104.5 | 1255394 | 1040616 | 1237703.641 | 1012221.5 | 1013831 | 1291505.75 | 971118.75 | 184795.5 | 132720.5 | 65558.25 | 71862.5 | 100716.75 | 81880 | 80841.25 | 42204.75 | 60366.75 | 81102.25 | 121290 | 71953.25 | 112490 | 128785 | 92817.75 | 66996 | 67627.5 | 39146.25 | 110798.25 | 71164 | 61709.25 | 146644 | 78519.5 | 125141 | 149487.75 | 109496.75 | 81417.25 | 93084.25 | 51161 | 84661.25 | 71892.75 | 68077.75 | 42293.5 | 82161.75 | 96307.75 | 127277.5 | 122710.25
570715000000010354 | 1999-12-20 | 2021-03-31 | 1000 | 60 | 48 | NEG Micon | NM 1000/60 | 846 - Mariagerfjord | LAND | Veddum by | 28v | 573265.87 | 6295021.73 | SDFE2018 | 0 | 0 | 0 | 0 | 0 | 0 | 0 | 0 | 0 | 0 | 0 | 0 | 0 | 0 | 0 | 0 | 0 | 0 | 0 | 0 | 0 | 0 | 0 | 1883918 | 1800410 | 1925354 | 1652167.4062 | 1788736.9453 | 1726190.7422 | 1530323.1914 | 1855310.5234 | 1738379.6289 | 1730324.9531 | 1800408.0544 | 1868289.39 | 1822638.254 | 1591791.817 | 1852030.571 | 2018122.286 | 1689968.639 | 1785637.562 | 1708379.627 | 1405251.789 | 1767865.24 | 431185 | 0 | 0 | 0 | 0 | 0 | 0 | 0 | 0 | 0 | 0 | 0 | 0 | 0 | 0 | 0 | 0 | 0 | 0 | 0 | 0 | 0 | 0 | 0 | 0 | 0 | 0 | 0 | 0 | 0 | 0 | 0 | 0 | 0 | 0 | 0 | 0 | 0
570715000000010361 | 1999-12-20 | 2021-03-31 | 1000 | 60 | 45 | NEG Micon | NM 1000/60 | 846 - Mariagerfjord | LAND | Veddum by | 20n | 573437.58 | 6294410.5 | SDFE2018 | 0 | 0 | 0 | 0 | 0 | 0 | 0 | 0 | 0 | 0 | 0 | 0 | 0 | 0 | 0 | 0 | 0 | 0 | 0 | 0 | 0 | 0 | 0 | 2031525 | 1865477 | 2010219 | 1715046.3438 | 1877813.1719 | 1800561.5 | 1636665.0195 | 2009366.3594 | 1653735.6094 | 1788702.3047 | 1860028.83 | 1926193.5 | 1915966.851 | 1835669.283 | 1947596.692 | 2081746.105 | 1713889.27 | 1864676.97 | 1718738.121 | 1626719.756 | 1828089.177 | 466927.5 | 0 | 0 | 0 | 0 | 0 | 0 | 0 | 0 | 0 | 0 | 0 | 0 | 0 | 0 | 0 | 0 | 0 | 0 | 0 | 0 | 0 | 0 | 0 | 0 | 0 | 0 | 0 | 0 | 0 | 0 | 0 | 0 | 0 | 0 | 0 | 0 | 0
570715000000010378 | 1999-12-20 |  | 500 | 39 | 40 | Vestas Wind Systems A/S | V 39-500 | 851 - Aalborg | LAND | Håls by | 11r | 560475.39 | 6308946.85 | SDFE2018 | 0 | 0 | 0 | 0 | 0 | 0 | 0 | 0 | 0 | 0 | 0 | 0 | 0 | 0 | 0 | 0 | 0 | 0 | 0 | 0 | 0 | 0 | 0 | 953154 | 894333 | 986264 | 859682.8516 | 960961.3242 | 904042.2656 | 831855.416 | 986495.4062 | 936540.0176 | 853291.8828 | 926072.7289 | 1004100.095 | 988749.378 | 902434.152 | 927918.543 | 1110464.561 | 844420.631 | 978082.364 | 796783.735 | 850209.445 | 943424.585 | 773802.945 | 129458.513 | 107543.103 | 61945.802 | 69029.328 | 68408.564 | 50584.872 | 67574.041 | 31241.414 | 61787.41 | 60711.623 | 110330.986 | 56123.187 | 58195.726 | 43539.203 | 69267.887 | 69021.878 | 68672.162 | 32404.392 | 59305.995 | 56822.329 | 45480.415 | 120462.613 | 76297.592 | 114171.66 | 126466.929 | 99547.503 | 75225.72 | 70829.634 | 50900.089 | 49261.427 | 46975.525 | 34255.716 | 31435.634 | 61557.966 | 64560.316 | 86776.076 | 85988.013
570715000000010385 | 1999-12-20 |  | 500 | 39 | 40 | Vestas Wind Systems A/S | V 39-500 | 851 - Aalborg | LAND | Dall by | 14n | 554052.99 | 6313740.76 | SDFE2018 | 0 | 0 | 0 | 0 | 0 | 0 | 0 | 0 | 0 | 0 | 0 | 0 | 0 | 0 | 0 | 0 | 0 | 0 | 0 | 0 | 0 | 0 | 0 | 852316 | 793414 | 828806 | 765034 | 856080.7344 | 796029.3047 | 715585.8574 | 953366.043 | 893887.8203 | 784660.1484 | 698760.8122 | 946069.981 | 855832.629 | 759471.241 | 848670.656 | 979713.027 | 690796.653 | 822732.191 | 706990.826 | 742110.51 | 856982.633 | 626022.823 | 122762.858 | 102827.942 | 60053.82 | 52925.119 | 67981.35 | 46078.582 | 63333.1 | 29164.315 | 46565.085 | 55625.692 | 107652.466 | 51232.49 | 78376.649 | 85120.467 | 63713.885 | 59869.774 | 64285.677 | 26928.393 | 59584.198 | 53520.62 | 41395.603 | 90981.592 | 46575.451 | 94917.838 | 110558.561 | 88473.613 | 61178.133 | 62718.281 | 40490.978 | 51524.58 | 46781.229 | 39974.911 | 26327.709 | 61078.799 | 55913.591 | 78023.483 | 77852.902
570715000000010392 | 1999-12-20 |  | 500 | 39 | 40 | Vestas Wind Systems A/S | V 39-500 | 851 - Aalborg | LAND | Dall by | 14i | 554232.16 | 6313719.81 | SDFE2018 | 0 | 0 | 0 | 0 | 0 | 0 | 0 | 0 | 0 | 0 | 0 | 0 | 0 | 0 | 0 | 0 | 0 | 0 | 0 | 0 | 0 | 0 | 22330 | 1017697 | 861948 | 939336 | 831639.8672 | 932749.3125 | 874489.7578 | 791123.8477 | 984988.6328 | 949239.7051 | 849073.5039 | 760141.8041 | 985152.96 | 919633.762 | 843929.683 | 934471.965 | 1096470.086 | 771806.226 | 925745.365 | 792506.503 | 815303.789 | 913959.967 | 671139 | 125006 | 112846 | 61912 | 57656 | 70642 | 48899 | 64238 | 30080 | 54927 | 63280 | 117840 | 59825 | 85202 | 84784 | 69845 | 65361 | 69461 | 28952 | 65893 | 54449 | 45413 | 105246 | 65335 | 105336 | 114431 | 97113 | 76226 | 71273 | 45414 | 51819 | 50419 | 46452 | 32226 | 68031 | 58845 | 84144 | 84221
570714700000003400 | 1999-12-21 |  | 1000 | 54 | 48 | BONUS | 1 MW | 326 - Kalundborg | LAND | Birkendegård Hgd., Værslev | 1bf | 638084.2 | 6171351.59 | SDFE2018 | 0 | 0 | 0 | 0 | 0 | 0 | 0 | 0 | 0 | 0 | 0 | 0 | 0 | 0 | 0 | 0 | 0 | 0 | 0 | 0 | 0 | 0 | 0 | 1799507 | 1570392.5 | 1746512 | 1705613.5 | 1831794 | 1656956.5 | 1418698 | 1891070 | 1819718.5 | 1613505.5 | 1493036 | 0 | 0 | 1361735.6 | 1498367 | 1857916.7 | 1419078.8 | 1789009.7 | 1419650.7 | 1606133.9 | 1753985.7 | 1391361.2 | 194276.2 | 215641.5 | 100739.2 | 101442.1 | 109203.6 | 65563.3 | 114756.7 | 39845.3 | 82503 | 86613.2 | 159761.3 | 116669.7 | 204360.4 | 153628.8 | 125660.468 | 115960.7 | 86754.5 | 49108.5 | 115481.6 | 59121.2 | 82391.46 | 149426.7 | 0 | 0 | 0 | 0 | 0 | 0 | 63269.58 | 37402.95 | 57280.04 | 39697.61 | 0 | 15596.47 | 131884 | 35901.76 | 47754.93
570714700000003417 | 1999-12-21 |  | 1000 | 54 | 48 | BONUS | 1 MW | 326 - Kalundborg | LAND | Birkendegård Hgd., Værslev | 1bg | 638029.09 | 6171196.27 | SDFE2018 | 0 | 0 | 0 | 0 | 0 | 0 | 0 | 0 | 0 | 0 | 0 | 0 | 0 | 0 | 0 | 0 | 0 | 0 | 0 | 0 | 0 | 0 | 0 | 1914923 | 1599491.5 | 1746512 | 1705613.5 | 1831794 | 1656956.5 | 1418698 | 1891070 | 1819718.5 | 1613505.5 | 1493036 | 0 | 0 | 1440860 | 1701206.1 | 2048771.9 | 1442065.4 | 1824181.1 | 1445460.9 | 1691372.2 | 1791712.1 | 1425216 | 200174.4 | 262937.7 | 94226.6 | 120587.2 | 111952.8 | 65803.8 | 119638.2 | 36528.4 | 94574.9 | 90244.6 | 160831.8 | 89792.6 | 201875 | 179383.2 | 126430.3 | 91324.5 | 96868.6 | 28340 | 74835.9 | 84431.3 | 89238.35 | 190766.1 | 112016.96 | 62080.25 | 7095.52 | 44437.25 | 47966.41 | 119693.74 | 90514.51 | 87864.1 | 85316.51 | 67719.18 | 84643.55 | 118804.9 | 105677.47 | 126401.33 | 13103.48
570715000000020599 | 1999-12-21 |  | 750 | 48 | 45 | NEG Micon | NM 48/750 | 730 - Randers | LAND | Vestrup by, Albæk | 3a | 569393.49 | 6260515.46 | SDFE2018 | 0 | 0 | 0 | 0 | 0 | 0 | 0 | 0 | 0 | 0 | 0 | 0 | 0 | 0 | 0 | 0 | 0 | 0 | 0 | 0 | 0 | 0 | 162330 | 1425912 | 1265745.5156 | 1265913.498 | 1232000.5078 | 1376982.7891 | 1359693.2812 | 1211898.4531 | 923627.1758 | 1370654.6445 | 1154930.5469 | 1241244.1191 | 1354568.9 | 1367351.81 | 1268488.54 | 1228736.16 | 1517625.44 | 1227772 | 1396247 | 1221465 | 977133 | 1404407 | 1159470 | 132042 | 180789 | 69403 | 118669 | 107900 | 68716 | 108650 | 46384 | 82014 | 89338 | 130779 | 73560 | 126568 | 115688 | 101165 | 112941 | 94608 | 51234 | 97486 | 82194 | 65578 | 162001 | 98831 | 153064 | 183442 | 148942 | 75222 | 62878 | 65305 | 87541 | 82845 | 74983 | 44594 | 96051 | 96658 | 132170 | 122192
570715000000054549 | 1999-12-21 |  | 750 | 48 | 50 | NEG Micon | NM 750-200/48 | 410 - Middelfart | LAND | Roerslev By, Roerslev | 13 | 554561.43 | 6147736.91 | SDFE2018 | 0 | 0 | 0 | 0 | 0 | 0 | 0 | 0 | 0 | 0 | 0 | 0 | 0 | 0 | 0 | 0 | 0 | 0 | 0 | 0 | 0 | 0 | 61940 | 1610480 | 1300660.7109 | 1462498.125 | 1285551.1953 | 1433914.4141 | 1382601.3906 | 1312166.6094 | 1604785.8906 | 1550429.8828 | 1343622.4453 | 1285382.6928 | 1423486.18 | 1406397.18 | 1306089.45 | 1356984.98 | 1547958.39 | 1235389.68 | 1360543.32 | 1239816.52 | 1294967.5 | 1448620.64 | 1152167.9 | 169414.64 | 209418.57 | 70149.86 | 97859.41 | 91948.45 | 54904.44 | 94605.42 | 41566.54 | 78305.29 | 93201.46 | 150984.66 | 105031.47 | 175510.65 | 125731.95 | 107144.21 | 104805.88 | 90557.21 | 48629.51 | 97675.93 | 66986.14 | 70366.5 | 139176.74 | 116957.82 | 177589.27 | 192206.57 | 150717.12 | 102941 | 110711.71 | 87563.64 | 75036.02 | 70738.63 | 62846.24 | 62691.17 | 95799.58 | 91919.38 | 143703.79 | 14444.01
570715000000023651 | 1999-12-22 |  | 660 | 47 | 45 | Vestas Wind Systems A/S | V 47-660 | 746 - Skanderborg | LAND | Mesing by,Mesing | 10b | 557808.33 | 6215924.34 | SDFE2018 | 0 | 0 | 0 | 0 | 0 | 0 | 0 | 0 | 0 | 0 | 0 | 0 | 0 | 0 | 0 | 0 | 0 | 0 | 0 | 0 | 0 | 0 | 226585 | 1269145 | 1029916.5 | 1156478.75 | 1036384.125 | 1165724.5 | 1092285.875 | 982678 | 1253602.375 | 1131982.25 | 997488.25 | 983857.125 | 1139627.25 | 1120495.5 | 980342.125 | 1089837.625 | 1249145.875 | 918054.875 | 1063236.376 | 954766.066 | 976551.653 | 1027988.131 | 786998.0865 | 124753.9285 | 115821.5985 | 67463.715 | 79387.302 | 67812.202 | 38490.333 | 88299.1245 | 26893.9915 | 63510.925 | 65848.835 | 122393.3015 | 59931.8645 | 105233.8945 | 106538.4955 | 78026.0025 | 73618.934 | 83458.0335 | 27844.8675 | 68843.1325 | 39959.846 | 43554.5945 | 118705.1815 | 79453.746 | 123279.234 | 156978.203 | 114904.7845 | 88825.1455 | 73953.7085 | 68544.6275 | 48522.332 | 53741.31 | 50903.19 | 36246.646 | 69227.626 | 74581.3025 | 98443.635 | 84208.3705
570714700000012785 | 1999-12-22 |  | 750 | 48 | 45 | NEG Micon | NM 750-200 | 390 - Vordingborg | LAND | Keldby By, Keldby | 7a | 713929.78 | 6099708.67 | SDFE2018 | 0 | 0 | 0 | 0 | 0 | 0 | 0 | 0 | 0 | 0 | 0 | 0 | 0 | 0 | 0 | 0 | 0 | 0 | 0 | 0 | 0 | 0 | 0 | 1835336 | 1581014 | 1696022 | 1643925 | 1792100 | 1733307 | 1569833 | 1901322 | 1856527 | 1631816 | 1645826 | 1866939 | 1804223.5 | 1616888.7 | 1780394.1 | 1809631.1 | 1576852 | 1802258.5 | 1573793.8 | 1727773.9 | 1723868.09 | 1499617.02 | 227697.7 | 243483.07 | 121817.27 | 145863.57 | 115968.02 | 59940.67 | 125262.8 | 38492.21 | 115416.28 | 109246.12 | 169354.91 | 124915.59 | 214680.14 | 152530.4 | 154047.976 | 140198.77 | 123968.52 | 71783.38 | 115939.43 | 90874.61 | 77390.15 | 204785.48 | 144983.38 | 219224.98 | 238749.75 | 203298.73 | 145615.06 | 76401.01 | 133499.04 | 88279.36 | 81416.43 | 89584.91 | 109278.97 | 132898.4 | 122067.84 | 194355.9 | 185045.12
570715000000015038 | 1999-12-22 |  | 900 | 52 | 44 | NEG Micon | NM 52/900 | 740 - Silkeborg | LAND | Tvilum | 1a | 542590.59 | 6234693.28 | SDFE2018 | 0 | 0 | 0 | 0 | 0 | 0 | 0 | 0 | 0 | 0 | 0 | 0 | 0 | 0 | 0 | 0 | 0 | 0 | 0 | 0 | 0 | 0 | 0 | 1437863 | 1307163.2305 | 1461245.9375 | 1277830.6016 | 1382450.8359 | 1344549.6875 | 1187884.1719 | 1537666.0391 | 1466120.6914 | 1253533.0664 | 1172036.2494 | 1485405.9 | 1341201.51 | 1264709.16 | 1412874.54 | 1537371.99 | 1251534.24 | 1372618.17 | 1294456.68 | 1292326.2 | 1401437.07 | 1113386.67 | 180627.48 | 194200.38 | 103809.42 | 114122.25 | 97703.1 | 61510.68 | 105226.11 | 47103.21 | 76175.55 | 103826.25 | 176707.08 | 90433.53 | 142694.64 | 135778.5 | 108850.5 | 62349.21 | 112007.61 | 45301.41 | 99135.63 | 75676.59 | 72072 | 176235.84 | 113789.61 | 170714.61 | 201092.76 | 154737 | 112845.15 | 93795.57 | 87658.56 | 65034.09 | 81866.07 | 81308.7 | 55497.42 | 107037.81 | 100970.1 | 154903.32 | 141638.31
570715000000015045 | 1999-12-22 |  | 900 | 52 | 44 | NEG Micon | NM 52/900 | 740 - Silkeborg | LAND | Tvilum | 1a | 542858.17 | 6234630.57 | SDFE2018 | 0 | 0 | 0 | 0 | 0 | 0 | 0 | 0 | 0 | 0 | 0 | 0 | 0 | 0 | 0 | 0 | 0 | 0 | 0 | 0 | 0 | 0 | 0 | 1321645 | 1198152.8438 | 1374285.3398 | 1232207.4492 | 1358344.3594 | 1286810.9062 | 1183314.3281 | 1549982.6094 | 1165489.3796 | 1095839.9062 | 1226101.1497 | 1427630.49 | 1361452.95 | 1317498.93 | 1375359.48 | 1609331.13 | 1209058.29 | 1305754.56 | 1256402.07 | 1247285.16 | 1320051.15 | 1068838.65 | 182172.87 | 188741.52 | 94478.67 | 108123.84 | 92415.51 | 56496.52 | 96215.904 | 44274.886 | 69583.421 | 101039.493 | 169224.032 | 92137.413 | 149138.159 | 129499.361 | 96840.651 | 107192.25 | 104609.159 | 41531.548 | 96383.172 | 73981.359 | 65372.981 | 159499.77 | 100023.239 | 179088.444 | 197052.784 | 150153.52 | 110290.465 | 112342.845 | 81798.938 | 72803.121 | 78446.323 | 79414.309 | 52994.215 | 95502.746 | 96580.612 | 39639.54 | 64751.333
570715000000023279 | 1999-12-22 |  | 660 | 47 | 50 | Vestas Wind Systems A/S | V 47-660 | 727 - Odder | LAND | Gersdorffslund Hgd. | 1a | 576895.82 | 6197170.61 | SDFE2018 | 0 | 0 | 0 | 0 | 0 | 0 | 0 | 0 | 0 | 0 | 0 | 0 | 0 | 0 | 0 | 0 | 0 | 0 | 0 | 0 | 0 | 0 | 48715 | 1487045 | 1218079.75 | 1280483.5 | 1184055 | 1315940 | 1266561.5 | 1118484 | 1391124.25 | 1275541 | 1234368 | 1217163.25 | 1302570.75 | 1338633 | 1198781.75 | 1369109.25 | 1447834.5 | 1163688.25 | 1266309.97 | 1153436.255 | 1118323.162 | 1238342.375 | 1054607.487 | 162928.792 | 180792.119 | 72615.414 | 86549.641 | 79646.057 | 44005.229 | 87961.52 | 27134.43 | 94810.368 | 89394.826 | 188885.634 | 98997.428 | 155883.377 | 119710.825 | 97043.208 | 83298.134 | 78660.579 | 26182.727 | 89421.349 | 58843.166 | 66497.685 | 165988.133 | 132129.741 | 183596.564 | 178328.911 | 136155.32 | 86973.82 | 98311.002 | 61356.979 | 67264.122 | 61306.156 | 59502.65 | 16230.434 | 76616.551 | 91795.098 | 143836.254 | 141733.443
570715000000051104 | 1999-12-22 |  | 1300 | 62 | 45 | BONUS | N60/1300 | 580 - Aabenraa | LAND | Kassø | 16 | 516370.86 | 6100149.36 | SDFE2018 | 0 | 0 | 0 | 0 | 0 | 0 | 0 | 0 | 0 | 0 | 0 | 0 | 0 | 0 | 0 | 0 | 0 | 0 | 0 | 0 | 0 | 0 | 77630 | 2580036 | 1965173 | 2306085.9688 | 1998948 | 2240334 | 2202153 | 2083830 | 2485668.5 | 2468874 | 2245022 | 2105109 | 2487115 | 2275868 | 2234670 | 2358421 | 2640655 | 1977490 | 2169162 | 1965709 | 2179941 | 2253045 | 1868057 | 265461 | 323142 | 139722 | 186517 | 142527 | 94087 | 141411 | 73564 | 118990 | 160125 | 255897 | 170500 | 272831 | 176231 | 198553 | 172133 | 174879 | 91979 | 143428 | 83593 | 85816 | 137859 | 160422 | 274882 | 313193 | 292659 | 122961 | 156219 | 158003 | 103109 | 95045 | 106680 | 98126 | 150302 | 109850 | 240329 | 205497
570715000000054853 | 1999-12-22 |  | 750 | 48 | 50 | NEG Micon | NM 750-200/48 | 450 - Nyborg | LAND | Biskopstop By, Skellerup | 2f | 606642.13 | 6132877.01 | SDFE2018 | 0 | 0 | 0 | 0 | 0 | 0 | 0 | 0 | 0 | 0 | 0 | 0 | 0 | 0 | 0 | 0 | 0 | 0 | 0 | 0 | 0 | 0 | 2400 | 1581590 | 1357862.9023 | 1525264.1953 | 1384975.3047 | 1510560.9844 | 1449317.3008 | 1287902.707 | 1525894.9922 | 1474914.3945 | 1375894.2969 | 1358711.9623 | 1494292.6 | 1442017.73 | 1300606.83 | 1420125.95 | 1452472.47 | 1280434.24 | 1421514.86 | 1234036.52 | 1321267.89 | 1351286.46 | 1143663.38 | 178472.55 | 200939.13 | 100370.99 | 96619.69 | 90063.8 | 55391.26 | 98596.35 | 45237.61 | 79653.84 | 90082.49 | 158692.36 | 105004.5 | 160906.02 | 132139.86 | 113399.75 | 93532.59 | 98821.11 | 50254.4 | 93977.75 | 67503.1 | 68117.43 | 151850.59 | 104242.66 | 180166.67 | 197256.91 | 153424.15 | 106470.26 | 97417.49 | 67017.66 | 67667.76 | 64732.45 | 68861.93 | 63039.43 | 103897.75 | 97464.4 | 142390.22 | 144121.09
570715000000055713 | 1999-12-22 |  | 750 | 48 | 50 | NEG Micon | NM 48/750 | 450 - Nyborg | LAND | Biskopstorp By, Skellerup | 1c | 606534.52 | 6133101.6 | SDFE2018 | 0 | 0 | 0 | 0 | 0 | 0 | 0 | 0 | 0 | 0 | 0 | 0 | 0 | 0 | 0 | 0 | 0 | 0 | 0 | 0 | 0 | 0 | 1980 | 1572425 | 1342329.9961 | 1492186.0195 | 1349942.2188 | 1468677.6094 | 1417014 | 1251365 | 1543895.0117 | 1473131.707 | 1349175.6094 | 1174433.0941 | 1455719.97 | 1471364.35 | 1201181.26 | 1454060.18 | 1550153.07 | 1282021.8 | 1439948.72 | 1267494.67 | 1383585.34 | 1371313.18 | 1195477.72 | 182912.22 | 211317.46 | 105318.57 | 101697.56 | 93227.35 | 58099.77 | 102911.46 | 47032.59 | 81750.48 | 88158.28 | 162446.51 | 114716.17 | 157100.98 | 135943.03 | 117352.38 | 96935.84 | 102551.29 | 51208.2 | 99681.03 | 70245.41 | 72783.18 | 160873.37 | 110153.46 | 188905.48 | 210237.44 | 162140.97 | 111847.73 | 104031.13 | 68747.73 | 71118.56 | 69896.52 | 72842.32 | 68197.5 | 109433.99 | 102408.54 | 153716.66 | 157076.71
570714700000013027 | 1999-12-22 |  | 11 | 13 | 18.2 | Gaia-Wind Ltd | Ukendt | 400 - Bornholm | [6 empty] | 0 | 0 | 0 | 0 | 0 | 0 | 0 | 0 | 0 | 0 | 0 | 0 | 0 | 0 | 0 | 0 | 0 | 0 | 0 | 0 | 0 | 0 | 0 | 31408 | 26152 | 27493 | 25612 | 26875 | 26133 | 22588 | 27337 | 30476 | 27258 | 22216 | 18674 | 22899 | 9999 | 20371 | 23221 | 2396.35 | 0 | 0 | 0 | 0 | 18433.5 | 2120.09 | 2622.78 | 980.71 | 199.47 | 654.62 | 265.88 | 752.16 | 667.11 | 1140.84 | 1417.95 | 1866.76 | 2155.56 | 2843.18 | 1950.77 | 2210.88 | 1824.996 | 962.084 | 726.04 | 1579.46 | 1088.74 | 510.71 | 1461.08 | 1851.69 | 2443.64 | 2561.34 | 2180.73 | 1729.01 | 1692.39 | 669.03 | 901.7 | 924.13 | 970.24 | 1623.58 | 1582.2 | 1576.19 | 2323.04 | 613.89
570714700000012686 | 1999-12-23 |  | 750 | 48 | 45 | NEG Micon | NM 750 | 360 - Lolland | LAND | Anderstrup By, Engestofte | 5a | 663805.48 | 6072949.7 | SDFE2018 | 0 | 0 | 0 | 0 | 0 | 0 | 0 | 0 | 0 | 0 | 0 | 0 | 0 | 0 | 0 | 0 | 0 | 0 | 0 | 0 | 0 | 0 | 0 | 1551934 | 1293740 | 1403841 | 1328047 | 1465515 | 1305699 | 1271792 | 1577647 | 1600694 | 1339065 | 1279138 | 1501078 | 1287044 | 1314043.4 | 1311536.5 | 1608324.1 | 1223743.7 | 1322939 | 1189527.5 | 1377231.7 | 1406805.6 | 1215540.4 | 172739.6 | 213468.2 | 94523 | 120263.7 | 94116.9 | 46781.6 | 93485.5 | 32993.7 | 76054.1 | 89903.5 | 139519.5 | 99145.3 | 186109.1 | 130785.4 | 125391.628 | 108328.5 | 84399.3 | 52612.1 | 96095.3 | 69758.6 | 65808.8 | 148186.1 | 129160.4 | 183728 | 194514.6 | 168478.9 | 113682.2 | 96467 | 80651.6 | 75847.6 | 67117.3 | 68992.6 | 86718.6 | 85733.6 | 102022.6 | 166277.3 | 166796
570714700000012778 | 1999-12-23 |  | 750 | 48 | 45 | NEG Micon | NM 48/750 | 390 - Vordingborg | LAND | Keldby By, Keldby | 7a | 713889.57 | 6099543.21 | SDFE2018 | 0 | 0 | 0 | 0 | 0 | 0 | 0 | 0 | 0 | 0 | 0 | 0 | 0 | 0 | 0 | 0 | 0 | 0 | 0 | 0 | 0 | 0 | 0 | 1814919 | 1574650 | 1787318 | 1627402 | 1785331 | 1691334 | 1522914 | 1787526 | 1728398 | 1683200 | 1506745 | 1799855 | 1755209.8 | 1478245 | 1737604.8 | 1915920.6 | 1532099 | 1770221.1 | 1506723.8 | 1513257.4 | 1437413.21 | 1429377.75 | 224177.27 | 217754.12 | 124361.61 | 142688.05 | 117462.86 | 61571.86 | 127163.72 | 37743.75 | 113561.01 | 106107.37 | 158170.02 | 116177.76 | 198634.78 | 146380.06 | 141118.75 | 139821.89 | 119736.06 | 71205.63 | 121422.11 | 86660.35 | 79126.8 | 180544.4 | 127611.09 | 217844.57 | 186791.09 | 203254.07 | 141856.56 | 125017.79 | 134405.64 | 91675.77 | 81810.39 | 82061.82 | 107204.34 | 124233.09 | 102940.87 | 181376.22 | 154132.74
570714700000013416 | 1999-12-23 |  | 660 | 47 | 45 | Vestas Wind Systems A/S | V 47 | 376 - Guldborgsund | LAND | Orupgaard Hvg, Sønder-Kirkeby | 3a | 689563.53 | 6073674.03 | SDFE2018 | 0 | 0 | 0 | 0 | 0 | 0 | 0 | 0 | 0 | 0 | 0 | 0 | 0 | 0 | 0 | 0 | 0 | 0 | 0 | 0 | 0 | 0 | 0 | 1381083 | 1155795 | 1343913 | 1182330 | 1375630 | 1267816 | 1165647 | 1471878 | 1483005 | 1242509 | 1220084 | 1406099 | 1304159.2 | 1193576.5 | 1272737.3 | 1467228.4 | 1087772.9 | 1316610.5 | 1145148.8 | 1276542.4 | 1303878 | 1091657.7 | 183266.9 | 223196.4 | 77545.9 | 115439.9 | 79067.2 | 34708 | 83467.4 | 20675.9 | 74277.9 | 83298.6 | 129157.2 | 95968.1 | 186318.2 | 118821.8 | 119327.681 | 102680.6 | 86523.3 | 45849.28 | 99014.87 | 58207.26 | 52301.01 | 113056.55 | 119934.88 | 184360.93 | 193831.17 | 169106.29 | 111333.96 | 84602.07 | 86901.7 | 59896.82 | 60199.95 | 59040.74 | 80622.7 | 84885.9 | 78289.61 | 170970.96 | 150491.75
570714700000013423 | 1999-12-23 |  | 660 | 47 | 45 | Vestas Wind Systems A/S | V 47 | 376 - Guldborgsund | LAND | Orupgaard Hvg, Sønder-Kirkeby | 3a | 689527.39 | 6073870.71 | SDFE2018 | 0 | 0 | 0 | 0 | 0 | 0 | 0 | 0 | 0 | 0 | 0 | 0 | 0 | 0 | 0 | 0 | 0 | 0 | 0 | 0 | 0 | 0 | 0 | 1329162 | 1116743 | 1337224 | 1142710 | 1302117 | 1205233 | 1119399 | 1405931 | 1408904 | 1174191 | 1124494 | 1334879 | 1219497.4 | 1121629.6 | 1203904 | 1173414.8 | 1057739.8 | 1291397.4 | 1135258.6 | 1256057.6 | 1288786.9 | 1079826.8 | 182495 | 214406.4 | 74946.7 | 117073 | 72071.4 | 35852.3 | 82669.8 | 23567.8 | 76588.3 | 78959.1 | 120052.6 | 92231.6 | 174851.4 | 115702.5 | 114191.297 | 107951.9 | 91712.6 | 53793.67 | 96889.59 | 59413.9 | 51022.55 | 143675.45 | 115061.68 | 173035.09 | 188165.6 | 161316.59 | 120714.48 | 79065.2 | 97688.47 | 60448.61 | 60312.18 | 57308.74 | 85309.87 | 85024.34 | 97554.77 | 161975.96 | 142929.53
570715000000003530 | 1999-12-23 |  | 600 | 44 | 40 | Vestas Wind Systems A/S | V 44-600 | 860 - Hjørring | LAND | Sdr. Bindslev By, Bindslev | 3d | 569833.57 | 6375622.52 | SDFE2018 | 0 | 0 | 0 | 0 | 0 | 0 | 0 | 0 | 0 | 0 | 0 | 0 | 0 | 0 | 0 | 0 | 0 | 0 | 0 | 0 | 0 | 0 | 25212 | 1177780 | 1085520.5 | 1020556 | 1002080.5 | 1074464 | 1059352.5 | 919817 | 1166658 | 1103505 | 958942 | 873986.5 | 1150830.5 | 1084197.5 | 962331.5 | 967923.75 | 1239501 | 924878 | 1131055.766 | 965022.25 | 951086.25 | 1180340.5 | 807932.5 | 157322 | 119441.75 | 71737.25 | 66830.75 | 90138.5 | 67475 | 72432 | 34098.75 | 58354.5 | 73850 | 120701.5 | 62402 | 102516.25 | 118840.25 | 86426.5 | 68460.75 | 66296.25 | 28385.25 | 93661.5 | 66431.5 | 23089 | 30492.5 | 71913 | 117338.75 | 146133 | 108987.75 | 79136 | 70735.75 | 32223 | 69809.25 | 59339 | 50593.5 | 16390.75 | 78015.75 | 75586 | 110926.75 | 102073.25
570715000000020490 | 1999-12-23 |  | 750 | 48.2 | 45 | NEG Micon | NM 750 | 730 - Randers | LAND | Værum by, Værum | 21a | 561998.06 | 6250934.36 | SDFE2018 | 0 | 0 | 0 | 0 | 0 | 0 | 0 | 0 | 0 | 0 | 0 | 0 | 0 | 0 | 0 | 0 | 0 | 0 | 0 | 0 | 0 | 0 | 38063 | 1745612 | 1447049.5 | 1522205.3125 | 1459082.7734 | 1566459.4844 | 1561798.8984 | 1378395.4727 | 1676268.7891 | 1576019.2812 | 1445820.5391 | 1369930.5506 | 1545014.6 | 1578759.77 | 1418042.14 | 1529812.43 | 1676462.5 | 1368359.97 | 1598129 | 1409615 | 1340791 | 1572262 | 1268489 | 191986 | 194724 | 131590 | 117993 | 115869 | 74995 | 128260 | 59965 | 96435 | 112500 | 188666 | 102010 | 147060 | 146483 | 117188 | 122892 | 127936 | 56384 | 103866 | 88955 | 88624 | 179054 | 118892 | 171687 | 186362 | 163131 | 118374 | 113710 | 89657 | 89913 | 93563 | 89129 | 60744 | 123845 | 110876 | 146500 | 141398
570715000000039065 | 1999-12-23 |  | 660 | 47 | 50 | Vestas Wind Systems A/S | V 47-660 | 661 - Holstebro | LAND | Sønderlund, Holstebro jorder | 2a | 478520.59 | 6248707.33 | SDFE2018 | 0 | 0 | 0 | 0 | 0 | 0 | 0 | 0 | 0 | 0 | 0 | 0 | 0 | 0 | 0 | 0 | 0 | 0 | 0 | 0 | 0 | 0 | 36800 | 1591020 | 1261805 | 1361563 | 1258509 | 1365595 | 1451934 | 1226644 | 1538019 | 1388112 | 1250502 | 1165146 | 1376929 | 1384494 | 1263287.5 | 1292673.75 | 1486301.5 | 1187622.75 | 1276209 | 1208985.75 | 1233880.25 | 1292537 | 1073491 | 157778 | 180743 | 81178 | 107562 | 91853 | 53580 | 108538 | 50143 | 79135 | 94926 | 138363 | 85655 | 122106 | 120156 | 104806 | 94127 | 112247 | 50609 | 81674 | 80234 | 68495 | 158162 | 98926 | 141054 | 176481 | 139536 | 107878 | 104910 | 77140 | 73216 | 73253 | 75257 | 52959 | 91903 | 86507 | 121336 | 119228
570715000000039072 | 1999-12-23 |  | 660 | 47 | 50 | Vestas Wind Systems A/S | V 47-660 | 661 - Holstebro | LAND | Den Sydvestlige Del, Mejrup | 7a | 478797.29 | 6248588.72 | SDFE2018 | 0 | 0 | 0 | 0 | 0 | 0 | 0 | 0 | 0 | 0 | 0 | 0 | 0 | 0 | 0 | 0 | 0 | 0 | 0 | 0 | 0 | 0 | 35820 | 1506180 | 1210511 | 1348835 | 1218371 | 1325661 | 1321976 | 1195988 | 1455093 | 1309157 | 1159258 | 1148383 | 1331019 | 1273294 | 1222514.27 | 1276724.25 | 1436987.5 | 1149016.5 | 1262972.75 | 1208844.5 | 1169277.25 | 1261957 | 1043885 | 150743 | 179920 | 77524 | 101499 | 89838 | 53897 | 102329 | 44891 | 75119 | 92469 | 136362 | 82640 | 121675 | 101337 | 103724 | 91560 | 95065 | 47018 | 76497 | 76327 | 63266 | 155105 | 94447 | 137288 | 171164 | 137572 | 102450 | 100416 | 74307 | 68722 | 68981 | 70144 | 50113 | 87638 | 80434 | 118856 | 114371
570715000000043710 | 1999-12-23 |  | 1000 | 54 | 47.9 | BONUS | 1 MW | 657 - Herning | LAND | Varhede By, Aulum | 2a | 488242.64 | 6238801.89 | SDFE2018 | 0 | 0 | 0 | 0 | 0 | 0 | 0 | 0 | 0 | 0 | 0 | 0 | 0 | 0 | 0 | 0 | 0 | 0 | 0 | 0 | 0 | 0 | 156 | 1909243 | 1419918 | 1584926 | 1414156 | 1541939 | 1579419 | 1434356 | 1744666 | 1693294 | 1404741 | 1290142 | 1658025 | 1584832 | 1487220 | 1566630 | 1783450 | 1307064 | 1432493 | 1346028 | 1405078 | 1455016 | 1170385 | 195984 | 221913 | 81059 | 115246 | 44805 | 54542 | 86515 | 39265 | 76822 | 113857 | 160152 | 98750 | 136472 | 146740 | 80762 | 68233 | 78366 | 7953 | 2477 | 72253 | 59452 | 149305 | 65581 | 142856 | 200584 | 138184 | 114886 | 91630 | 55043 | 53953 | 27704 | 35619 | 36045 | 89963 | 92931 | 152965 | 110823
570715000000043727 | 1999-12-23 |  | 1000 | 54 | 47.9 | BONUS | 1 MW | 657 - Herning | LAND | Varhede By, Aulum | 2a | 488311.19 | 6239091.44 | SDFE2018 | 0 | 0 | 0 | 0 | 0 | 0 | 0 | 0 | 0 | 0 | 0 | 0 | 0 | 0 | 0 | 0 | 0 | 0 | 0 | 0 | 0 | 0 | 144 | 1767190 | 1311597 | 1495392 | 1314582 | 1435452 | 1466139 | 1315068 | 1655054 | 1561941 | 1320017 | 1192468 | 1557495 | 1466692 | 1390462 | 1468145 | 1671435 | 1289567 | 1399484 | 1230900 | 1343834 | 1461139 | 1124064 | 198040 | 174094 | 87878 | 110834 | 43809 | 54749 | 106818 | 20814 | 71411 | 88368 | 153557 | 60236 | 81817 | 121685 | 69426 | 79958 | 97247 | 2182 | 13313 | 74317 | 61105 | 161581 | 103333 | 80966 | 153351 | 152741 | 115951 | 95921 | 73678 | 54448 | 49874 | 70122 | 25684 | 8851 | 80082 | 109150 | 121567
570715000000048128 | 1999-12-23 |  | 900 | 52 | 45 | NEG Micon | NM 52/900 | 580 - Aabenraa | LAND | Brystrup | 379 | 512343.83 | 6104580.13 | SDFE2018 | 0 | 0 | 0 | 0 | 0 | 0 | 0 | 0 | 0 | 0 | 0 | 0 | 0 | 0 | 0 | 0 | 0 | 0 | 0 | 0 | 0 | 0 | 0 | 2045961 | 1703213 | 1651636 | 1320238 | 1846755 | 1849148 | 1644489 | 2076484 | 2055124 | 1768931 | 1710826 | 1973375 | 1856188 | 1769325 | 1880378 | 1852122 | 1617531 | 1766021 | 1633171 | 1751393 | 1774937 | 1477593 | 219249 | 288087 | 107998 | 82765 | 113870 | 73725 | 121713 | 59314 | 102111 | 115836 | 196993 | 129822 | 207438 | 157814 | 164791 | 131273 | 147907 | 80090 | 127669 | 80301 | 77469 | 179275 | 131806 | 235647 | 244406 | 222768 | 159217 | 126273 | 126907 | 88759 | 94375 | 87174 | 85301 | 111577 | 115022 | 189928 | 179191
570715000000050923 | 1999-12-23 |  | 660 | 47 | 46 | Vestas Wind Systems A/S | V 47-660 | 621 - Kolding | LAND | Anderup Stepping | 7 | 524512.8 | 6133626.17 | SDFE2018 | 0 | 0 | 0 | 0 | 0 | 0 | 0 | 0 | 0 | 0 | 0 | 0 | 0 | 0 | 0 | 0 | 0 | 0 | 0 | 0 | 0 | 0 | 2207 | 1581072 | 1308118 | 1484635 | 1279099.5 | 1425666.5 | 1336521.5 | 1270062 | 1565228.5 | 1469081 | 1293601 | 1235536 | 1272008 | 1407878 | 1278373.276 | 1428989.865 | 1572784.822 | 1186072.689 | 1361380.467 | 1198390.964 | 1297778.291 | 1254131.631 | 1085994.304 | 179186.016 | 220556.535 | 94891.801 | 104404.521 | 96317.208 | 55591.236 | 85147.705 | 44193.376 | 73535.281 | 95396.37 | 150938.486 | 97882.54 | 143055.529 | 126620.26 | 116929.767 | 96348.811 | 103662.469 | 53694.964 | 94012.877 | 49631.014 | 62576.201 | 142097.887 | 81538.559 | 171589.377 | 185623.319 | 172716.899 | 119003.795 | 100443.056 | 88209.854 | 70758.536 | 71488.424 | 51811.175 | 0 | 81743.777 | 94006.832 | 156671.024 | 143565.344
570715000000026553 | 1999-12-25 |  | 660 | 47 | 45 | Vestas Wind Systems A/S | V 47 | 630 - Vejle | LAND | Bjerlev By, Hvejsel | 14a | 527639.79 | 6185610.71 | SDFE2018 | 0 | 0 | 0 | 0 | 0 | 0 | 0 | 0 | 0 | 0 | 0 | 0 | 0 | 0 | 0 | 0 | 0 | 0 | 0 | 0 | 0 | 0 | 0 | 1469687 | 1209469.8984 | 1332589.4141 | 1187942.75 | 1293354.25 | 1263300 | 1160619.5 | 1423874 | 1333300.75 | 1157293.75 | 1060451.25 | 1314898.25 | 1080090.75 | 1239760 | 1252045 | 1372838 | 1154471 | 1277320 | 1160221 | 1205649 | 1286430 | 1033690 | 158444 | 190584 | 72663 | 95013 | 77641 | 52253 | 101513 | 38532 | 67778 | 90960 | 149150 | 97354 | 136868 | 120895 | 106865 | 93107 | 93219 | 43860 | 81072 | 57800 | 61330 | 134020 | 90313 | 145047 | 144734 | 16715 | 94248 | 82701 | 64320 | 58633 | 59118 | 59682 | 38069 | 83884 | 84285 | 132715 | 121023
570715000000026577 | 1999-12-25 |  | 800 | 50 | 45 | Nordex | N 50/800 | 630 - Vejle | LAND | Vindelev by, Vindelev | 3b | 530149.24 | 6183634.17 | SDFE2018 | 0 | 0 | 0 | 0 | 0 | 0 | 0 | 0 | 0 | 0 | 0 | 0 | 0 | 0 | 0 | 0 | 0 | 0 | 0 | 0 | 0 | 0 | 0 | 1391650 | 1279275.5 | 1576489.5 | 1415656 | 1461614.5 | 1490280 | 1322786.5 | 1665533.5 | 1499342.5 | 1220966 | 1204756.5 | 1500823.5 | 1345686 | 1049147 | 1234539 | 1416668 | 998720 | 1020695 | 1197469 | 832173 | 1114406 | 929577 | 165580 | 218838 | 88020 | 109006 | 105817 | 57045 | 97615 | 45198 | 21027 | 103769 | 164385 | 95751 | 150437 | 137589 | 118986 | 105187 | 110221 | 48132 | 99703 | 75862 | 69516 | 161261 | 104825 | 108171 | 0 | 0 | 14599 | 89104 | 83761 | 78878 | 77776 | 33433 | 53779 | 109321 | 101985 | 164995 | 34736
570715000000026584 | 1999-12-25 |  | 800 | 50 | 45 | Nordex | N 50/800 | 630 - Vejle | LAND | Vindelev by, Vindelev | 3b | 530144.13 | 6183875.2 | SDFE2018 | 0 | 0 | 0 | 0 | 0 | 0 | 0 | 0 | 0 | 0 | 0 | 0 | 0 | 0 | 0 | 0 | 0 | 0 | 0 | 0 | 0 | 0 | 0 | 1430831 | 1358090.5 | 1573660.5 | 1208576 | 1493673.5 | 1367035 | 1267229 | 1668250.5 | 1562798.5 | 1198036 | 1233087.5 | 1499662 | 1004929.5 | 722838 | 1422559 | 1602325 | 1208695 | 1167158 | 1229588 | 788488 | 408488 | 525445 | 109602 | 164707 | 53448 | 111722 | 106145 | 56580 | 78852 | 42589 | 47927 | 105430 | 166711 | 103536 | 159171 | 143116 | 123819 | 108701 | 113097 | 49304 | 101204 | 78565 | 67000 | 68156 | 59987 | 186248 | 186245 | 158879 | 107848 | 115557 | 50524 | 78905 | 77113 | 79862 | 52182 | 107980 | 93387 | 147708 | 148237
570715000000039317 | 1999-12-27 | 2005-09-27 | 11 | 13 | 18.3 | Gaia-Wind Ltd | Gaia 11 | 671 - Struer | LAND | Hjerm Hede, Hjerm | 6f | 477627.009 | 6255840.519 | Stamdata | 0 | 0 | 0 | 0 | 0 | 0 | 0 | 0 | 0 | 0 | 0 | 0 | 0 | 0 | 0 | 0 | 0 | 0 | 0 | 0 | 0 | 0 | 0 | 14075 | 13882 | 14721 | 11968 | 13566.9998 | 8245.9999 | 0 | 0 | 0 | 0 | 0 | 0 | 0 | 0 | 0 | 0 | 0 | 0 | 0 | 0 | 0 | 0 | 0 | 0 | 0 | 0 | 0 | 0 | 0 | 0 | 0 | 0 | 0 | 0 | 0 | 0 | 0 | 0 | 0 | 0 | 0 | 0 | 0 | 0 | 0 | 0 | 0 | 0 | 0 | 0 | 0 | 0 | 0 | 0 | 0 | 0 | 0 | 0 | 0
570715000000048142 | 1999-12-27 |  | 660 | 47 | 45 | Vestas Wind Systems A/S | V 47-660 | 580 - Aabenraa | LAND | Klovtoft | 256 | 510731.04 | 6099856.86 | SDFE2018 | 0 | 0 | 0 | 0 | 0 | 0 | 0 | 0 | 0 | 0 | 0 | 0 | 0 | 0 | 0 | 0 | 0 | 0 | 0 | 0 | 0 | 0 | 0 | 1451072 | 1188358 | 1385831.9922 | 1182081 | 1311690 | 1279579.0039 | 1213385 | 1430510 | 1418638 | 1188385 | 1131201 | 1330990 | 1263595 | 1191877 | 1273856 | 1398992 | 1053561 | 1145626 | 1045036 | 1154112 | 1189962 | 886628 | 140049 | 201475 | 65844 | 96293 | 76464 | 45946 | 72086 | 32680 | 63100 | 80129 | 134622 | 91614 | 142908 | 104195 | 112343 | 84462 | 89328 | 46555 | 82829 | 50088 | 45999 | 116674 | 86211 | 150287 | 169799 | 149939 | 97963 | 86594 | 84172 | 50679 | 58087 | 50697 | 41800 | 72255 | 71972 | 128806 | 110598
570715000000048159 | 1999-12-27 |  | 660 | 0.1 | 0.1 | Ukendt | Ukendt | 580 - Aabenraa | LAND | Ukendt | 0 | 510912.48 | 6099592.27 | SDFE2018 | 0 | 0 | 0 | 0 | 0 | 0 | 0 | 0 | 0 | 0 | 0 | 0 | 0 | 0 | 0 | 0 | 0 | 0 | 0 | 0 | 0 | 0 | 0 | 1522889 | 1215529 | 1399349 | 1223283 | 1329241 | 1335272 | 1228495 | 1460067 | 1433533 | 1220606 | 1134182 | 1348030 | 1276925 | 1203723 | 1270570 | 1378655 | 1059752 | 1147848 | 1051787 | 1128947 | 1166582 | 945091 | 144039 | 202455 | 61096 | 91382 | 74026 | 44357 | 71193 | 31996 | 57881 | 81701 | 130952 | 93419 | 145321 | 102635 | 113699 | 84496 | 83638 | 43929 | 82615 | 49097 | 47211 | 115144 | 88384 | 149252 | 167887 | 145411 | 99137 | 83788 | 56284 | 45612 | 53354 | 54268 | 47825 | 70053 | 71101 | 127707 | 110681
570715000000049491 | 1999-12-27 |  | 660 | 47 | 45 | Vestas Wind Systems A/S | V 47-660 | 580 - Aabenraa | LAND | Hokkerup Bov | 10 | 532643.09 | 6083271.53 | SDFE2018 | 0 | 0 | 0 | 0 | 0 | 0 | 0 | 0 | 0 | 0 | 0 | 0 | 0 | 0 | 0 | 0 | 0 | 0 | 0 | 0 | 0 | 0 | 1356 | 1321282 | 1039664 | 1128812 | 992640 | 1101618 | 1053015 | 999627.5 | 1221543 | 1148935 | 1032348 | 1014341.4 | 1101990 | 1078590 | 994625 | 1075495 | 1135152 | 892606 | 982894 | 937200 | 979774 | 965980 | 825008 | 110323 | 141478 | 70493 | 73971 | 53974 | 38237 | 67386 | 33658 | 65017 | 60590 | 84690 | 72126 | 76118 | 55262 | 71247 | 66992 | 59890 | 44652 | 31720 | 47722 | 38942 | 108943 | 71985 | 134459 | 146409 | 129165 | 73913 | 32710 | 63843 | 46806 | 49708 | 35179 | 32482 | 72790 | 42091 | 109228 | 93227
570715000000054754 | 1999-12-27 |  | 660 | 47 | 45 | Vestas Wind Systems A/S | V 47-660 | 461 - Odense | LAND | Fraugdegård Hgd., Fraugde | 1a | 595210.44 | 6134345.8 | SDFE2018 | 0 | 0 | 0 | 0 | 0 | 0 | 0 | 0 | 0 | 0 | 0 | 0 | 0 | 0 | 0 | 0 | 0 | 0 | 0 | 0 | 0 | 0 | 0 | 1335060 | 1055954.1094 | 1152822.7969 | 1080968.918 | 1192295.3047 | 1153342.6953 | 1087298.4062 | 1314987.9023 | 1272188.7852 | 1099740.0898 | 1039759.4128 | 1251454.64 | 1183269.97 | 1060445.88 | 1133039.31 | 1347625.51 | 1066569.65 | 1198905.07 | 1013670.27 | 1164757.69 | 1192447.69 | 967419.11 | 145667.61 | 135621.4 | 74598.34 | 83565.37 | 75176.16 | 43613.03 | 70040.73 | 34627.5 | 55730.72 | 86541.22 | 136444.76 | 103082.88 | 153786.13 | 110862.88 | 106577.07 | 74616.77 | 72909.54 | 16450.02 | 84362.66 | 47935.81 | 63887.97 | 126838.42 | 84957.79 | 134102.17 | 138282.73 | 136165.39 | 95780.43 | 94467.1 | 41906.27 | 34502.03 | 9383.18 | 41139.34 | 55091.5 | 85135.57 | 15766.98 | 130616.56 | 140367.85
570715000000054587 | 1999-12-28 |  | 750 | 48 | 50 | NEG Micon | NM 750-200/48 | 480 - Nordfyn | LAND | Roerslev By. Nr. Nærå | 6d | 584195.34 | 6158248.18 | SDFE2018 | 0 | 0 | 0 | 0 | 0 | 0 | 0 | 0 | 0 | 0 | 0 | 0 | 0 | 0 | 0 | 0 | 0 | 0 | 0 | 0 | 0 | 0 | 4620 | 1605384 | 2525209.7188 | 1565073.1484 | 1495575.8438 | 1622881.375 | 1606510.6641 | 1337171.1602 | 1798749.5742 | 1568335.7188 | 1483664.2031 | 1531897.6317 | 1601894.593 | 1600068.849 | 1411503.65 | 1486258.171 | 1628759.88 | 1398592.08 | 1596149.791 | 1376763.303 | 1482160.655 | 1466392.312 | 1266564.197 | 200520.307 | 211782.759 | 105322.481 | 123508.873 | 114504.382 | 67185.637 | 135609.696 | 46343.582 | 95314.137 | 104318.272 | 151723.019 | 99857.375 | 158170.172 | 156581.022 | 119483.469 | 112939.388 | 126097.024 | 60228.469 | 107886.8 | 86325.302 | 71427.936 | 172690.718 | 117461.196 | 109632.182 | 158966.531 | 167736.824 | 103164.834 | 113411.828 | 77970.754 | 87281.39 | 80696.83 | 78206.96 | 64650.094 | 120766.382 | 110905.824 | 164343.756 | 163719.373
570715000000039010 | 1999-12-30 |  | 660 | 47 | 50 | Vestas Wind Systems A/S | V 47-660 | 671 - Struer | LAND | Birkild By, Asp | 3h | 466801.97 | 6253492.77 | SDFE2018 | 0 | 0 | 0 | 0 | 0 | 0 | 0 | 0 | 0 | 0 | 0 | 0 | 0 | 0 | 0 | 0 | 0 | 0 | 0 | 0 | 0 | 0 | 0 | 1516645 | 1304447.9805 | 1421678.3555 | 1239629.332 | 1388009.0234 | 1382498.3477 | 1271133.668 | 1542728.3555 | 1419938 | 1256770.6484 | 1143335.6589 | 1334625 | 1345543.3333 | 1307885.0833 | 1420295.4166 | 1472787.8333 | 1221555.4167 | 1297268.1667 | 1021741 | 1210469.0833 | 1344989 | 1052009.6667 | 161668.6667 | 194664.6667 | 65106 | 100470 | 92742.3333 | 47304 | 97565 | 37319 | 75143.6667 | 105812 | 157223.3333 | 99747 | 135440.6667 | 109631 | 108782 | 92535 | 98374 | 38597.3333 | 82295 | 60605.3333 | 66230.6667 | 163701 | 102761.6667 | 148837.3333 | 180444 | 130247 | 115380.6667 | 115081.3333 | 76344 | 67092.3333 | 70906 | 77512.3333 | 45355 | 86294 | 89644 | 147074 | 121234.6667
570715000000039027 | 1999-12-30 |  | 660 | 47 | 50 | Vestas Wind Systems A/S | V 47-660 | 671 - Struer | LAND | Birkild By, Asp | 3b | 466946.59 | 6253794.96 | SDFE2018 | 0 | 0 | 0 | 0 | 0 | 0 | 0 | 0 | 0 | 0 | 0 | 0 | 0 | 0 | 0 | 0 | 0 | 0 | 0 | 0 | 0 | 0 | 0 | 1516645 | 1304447.9805 | 1421678.3555 | 1239629.332 | 1388009.0234 | 1382498.3477 | 1271133.668 | 1542728.3555 | 1419938 | 1256770.6484 | 1143335.6589 | 1334625 | 1345543.3333 | 1307885.0833 | 1420295.4166 | 1472787.8333 | 1221555.4167 | 1297268.1667 | 1021741 | 1210469.0833 | 1344989 | 1052009.6667 | 161668.6667 | 194664.6667 | 65106 | 100470 | 92742.3333 | 47304 | 97565 | 37319 | 75143.6667 | 105812 | 157223.3333 | 99747 | 135440.6667 | 109631 | 108782 | 92535 | 98374 | 38597.3333 | 82295 | 60605.3333 | 66230.6667 | 163701 | 102761.6667 | 148837.3333 | 180444 | 130247 | 115380.6667 | 115081.3333 | 76344 | 67092.3333 | 70906 | 77512.3333 | 45355 | 86294 | 89644 | 147074 | 121234.6667
570715000000042188 | 1999-12-30 |  | 660 | 47 | 45 | Vestas Wind Systems A/S | V 47-660 | 760 - Ringkøbing-Skjern | LAND | Den sydvestlige del,Brejning | 1 | 471858.89 | 6214821.07 | SDFE2018 | 0 | 0 | 0 | 0 | 0 | 0 | 0 | 0 | 0 | 0 | 0 | 0 | 0 | 0 | 0 | 0 | 0 | 0 | 0 | 0 | 0 | 0 | 1900 | 1827980 | 1534813 | 1644668 | 1470992 | 1653651 | 1622770 | 1476047 | 1782296 | 1606313 | 1438550 | 1414355 | 1411693 | 1587902 | 1395344 | 1291956.2 | 1745709.8 | 1362254.6 | 1434259.5 | 1226688 | 1453576 | 1280740 | 1234448 | 179006 | 216170 | 85868 | 120440 | 112638 | 49047 | 124110 | 44172 | 84511 | 101435 | 161266 | 102433 | 151275 | 142978 | 129831 | 106311 | 133415 | 44546 | 5 | 11020 | 68482 | 171703 | 105736 | 177322 | 205033 | 170442 | 125030 | 116056 | 86223 | 81984 | 78992 | 84558 | 55827 | 97461 | 101445 | 156371 | 141103
570715000000048135 | 1999-12-30 |  | 660 | 47 | 45 | Vestas Wind Systems A/S | V 47-660 | 580 - Aabenraa | LAND | Klovtoft | 251 | 510580.83 | 6100075.35 | SDFE2018 | 0 | 0 | 0 | 0 | 0 | 0 | 0 | 0 | 0 | 0 | 0 | 0 | 0 | 0 | 0 | 0 | 0 | 0 | 0 | 0 | 0 | 0 | 0 | 1475028 | 1219378 | 1427488 | 1222328 | 1316845 | 1327215 | 1263339 | 1495335 | 1425680 | 1231929 | 1045391 | 1355769 | 1307056 | 1177766 | 1319968 | 1436840 | 1093383 | 1206355 | 1108952 | 1068954 | 1218884 | 991042 | 146575 | 207906 | 68913 | 99196 | 80121 | 48309 | 74457 | 35222 | 67193 | 80855 | 139419 | 94919 | 146768 | 109910 | 88935 | 91385 | 97726 | 47022 | 83608 | 51177 | 48079 | 115735 | 91203 | 157372 | 176026 | 155317 | 104652 | 86629 | 86347 | 29067 | 47386 | 54699 | 50769 | 74701 | 71526 | 128034 | 29407
570715000000048173 | 1999-12-30 |  | 660 | 47 | 43.7 | Vestas Wind Systems A/S | V 47-660 | 550 - Tønder | LAND | Drengsted | 126 | 490983.36 | 6105516.85 | SDFE2018 | 0 | 0 | 0 | 0 | 0 | 0 | 0 | 0 | 0 | 0 | 0 | 0 | 0 | 0 | 0 | 0 | 0 | 0 | 0 | 0 | 0 | 0 | 0 | 1587410 | 1252956 | 1422683 | 1233303 | 1416484 | 1350408 | 1276949 | 1568181 | 1437762 | 1304789 | 1227297 | 1457922 | 1397957 | 1309412 | 1409643 | 1507486 | 1240255 | 1289827 | 1240951 | 1376396 | 1342375 | 1119828 | 168924 | 225371 | 86332 | 94513 | 107943 | 60431 | 101511 | 37163 | 84664 | 62410 | 136686 | 95097 | 161045 | 126907 | 137416 | 98175 | 134295 | 64184 | 110405 | 43378 | 54857 | 148654 | 80712 | 173820 | 196894 | 176737 | 135774 | 110403 | 111216 | 70322 | 73883 | 74421 | 65459 | 94178 | 50019 | 152384 | 85403
570714700000003448 | 2000-01-01 |  | 660 | 47 | 45 | Vestas Wind Systems A/S | V 47 | 320 - Faxe | LAND | Uoplyst | 1g | 685730.95 | 6138527.74 | SDFE2018 | 0 | 0 | 0 | 0 | 0 | 0 | 0 | 0 | 0 | 0 | 0 | 0 | 0 | 0 | 0 | 0 | 0 | 0 | 0 | 0 | 0 | 0 | 0 | 1127333 | 1015115.3398 | 1159986.6562 | 1075298.3203 | 1129464.3203 | 1079584.3281 | 1016293.9961 | 1290238.6602 | 1237016.0195 | 1079232.3281 | 1054436.8719 | 1183871.8333 | 1114499.5667 | 1044580.6999 | 1126474.0999 | 1276316.2667 | 957976.4333 | 1121469.7333 | 944638.7 | 1050198.8667 | 1098636.3 | 835275.2333 | 145629.6333 | 181058.2333 | 63319.9667 | 80531.3 | 65454.8667 | 28706.2 | 70651.8667 | 17909.0667 | 54207.3667 | 66568.2333 | 107180.3333 | 84098.6667 | 144132.3667 | 106196.5667 | 97907.2953 | 72150.9 | 73615.9333 | 33713.5667 | 76584.9667 | 49761.1333 | 48062.6 | 135453.4 | 79993.7 | 144408.5333 | 162775.9 | 125374.7 | 85404.2667 | 75856.7 | 52978.5667 | 45834.8667 | 53566.6333 | 49907.3667 | 45912.3667 | 64357.0333 | 71198.1 | 115085.7 | 123610.1333
570714700000003455 | 2000-01-01 |  | 660 | 47 | 45 | Vestas Wind Systems A/S | V 47 | 320 - Faxe | LAND | Uoplyst | 1f | 685930.56 | 6138538.88 | SDFE2018 | 0 | 0 | 0 | 0 | 0 | 0 | 0 | 0 | 0 | 0 | 0 | 0 | 0 | 0 | 0 | 0 | 0 | 0 | 0 | 0 | 0 | 0 | 0 | 1127333 | 1015115.3398 | 1159986.6562 | 1075298.3203 | 1129464.3203 | 1079584.3281 | 1016293.9961 | 1290238.6602 | 1237016.0195 | 1079232.3281 | 1054436.8719 | 1183871.8333 | 1114499.5667 | 1044580.6999 | 1126474.0999 | 1276316.2667 | 957976.4333 | 1121469.7333 | 944638.7 | 1050198.8667 | 1098636.3 | 835275.2333 | 145629.6333 | 181058.2333 | 63319.9667 | 80531.3 | 65454.8667 | 28706.2 | 70651.8667 | 17909.0667 | 54207.3667 | 66568.2333 | 107180.3333 | 84098.6667 | 144132.3667 | 106196.5667 | 97907.2953 | 72150.9 | 73615.9333 | 33713.5667 | 76584.9667 | 49761.1333 | 48062.6 | 135453.4 | 79993.7 | 144408.5333 | 162775.9 | 125374.7 | 85404.2667 | 75856.7 | 52978.5667 | 45834.8667 | 53566.6333 | 49907.3667 | 45912.3667 | 64357.0333 | 71198.1 | 115085.7 | 123610.1333
570714700000003462 | 2000-01-01 |  | 660 | 47 | 45 | Vestas Wind Systems A/S | V 47 | 320 - Faxe | LAND | Uoplyst | 3o | 686131.42 | 6138548.94 | SDFE2018 | 0 | 0 | 0 | 0 | 0 | 0 | 0 | 0 | 0 | 0 | 0 | 0 | 0 | 0 | 0 | 0 | 0 | 0 | 0 | 0 | 0 | 0 | 0 | 1127333 | 1015115.3398 | 1159986.6562 | 1075298.3203 | 1129464.3203 | 1079584.3281 | 1016293.9961 | 1290238.6602 | 1237016.0195 | 1079232.3281 | 1054436.8719 | 1183871.8333 | 1114499.5667 | 1044580.6999 | 1126474.0999 | 1276316.2667 | 957976.4333 | 1121469.7333 | 944638.7 | 1050198.8667 | 1098636.3 | 835275.2333 | 145629.6333 | 181058.2333 | 63319.9667 | 80531.3 | 65454.8667 | 28706.2 | 70651.8667 | 17909.0667 | 54207.3667 | 66568.2333 | 107180.3333 | 84098.6667 | 144132.3667 | 106196.5667 | 97907.2953 | 72150.9 | 73615.9333 | 33713.5667 | 76584.9667 | 49761.1333 | 48062.6 | 135453.4 | 79993.7 | 144408.5333 | 162775.9 | 125374.7 | 85404.2667 | 75856.7 | 52978.5667 | 45834.8667 | 53566.6333 | 49907.3667 | 45912.3667 | 64357.0333 | 71198.1 | 115085.7 | 123610.1333
570715000000022951 | 2000-01-01 |  | 750 | 52 | 44 | Wind World | W 4800-750 OSC | 707 - Norddjurs | LAND | Saldrup by, Lyngby | 1 | 605868.3 | 6249766.57 | SDFE2018 | 0 | 0 | 0 | 0 | 0 | 0 | 0 | 0 | 0 | 0 | 0 | 0 | 0 | 0 | 0 | 0 | 0 | 0 | 0 | 0 | 0 | 0 | 0 | 1379564 | 1268807.1914 | 1312360.5859 | 1214192.7969 | 1320076.3984 | 1298166.8008 | 1165386.3867 | 1281128.9844 | 1372920.6094 | 1248817.2109 | 1198617 | 1318715.8 | 1280659.6 | 1288567.4 | 1335509 | 1352082.9234 | 1049936.1 | 1322366.82 | 1162083.5794 | 1130056.12 | 1180586.152 | 1053878.14 | 133354.96 | 178726.88 | 81366.58 | 93534.62 | 90945.2 | 49465.28 | 81803.48 | 34195.02 | 80126.96 | 91820.88 | 164744.7 | 93128.26 | 134254.48 | 115857.4 | 98837.52 | 99911.98 | 74626.52 | 35166.4 | 86978.26 | 38192.9 | 57603.14 | 102186.66 | 84603.44 | 121359.62 | 142862.62 | 129486.74 | 95928.1 | 88155.16 | 68093.48 | 68454.26 | 66238.98 | 70908.9 | 42602.98 | 97955.52 | 82439.44 | 127333.12 | 111670.6
570715000000022968 | 2000-01-01 |  | 750 | 52 | 44 | Wind World | W 4800-750 OSC | 707 - Norddjurs | LAND | Saldrup by, Lyngby | 1b | 605928.64 | 6249575.59 | SDFE2018 | 0 | 0 | 0 | 0 | 0 | 0 | 0 | 0 | 0 | 0 | 0 | 0 | 0 | 0 | 0 | 0 | 0 | 0 | 0 | 0 | 0 | 0 | 0 | 1379564 | 1268807.1914 | 1312360.5859 | 1214192.7969 | 1320076.3984 | 1298166.8008 | 1165386.3867 | 1281128.9844 | 1372920.6094 | 1248817.2109 | 1198617 | 1318715.8 | 1280659.6 | 1288567.4 | 1335509 | 1352082.9234 | 1049936.1 | 1322366.82 | 1162083.5794 | 1130056.12 | 1180586.152 | 1053878.14 | 133354.96 | 178726.88 | 81366.58 | 93534.62 | 90945.2 | 49465.28 | 81803.48 | 34195.02 | 80126.96 | 91820.88 | 164744.7 | 93128.26 | 134254.48 | 115857.4 | 98837.52 | 99911.98 | 74626.52 | 35166.4 | 86978.26 | 38192.9 | 57603.14 | 102186.66 | 84603.44 | 121359.62 | 142862.62 | 129486.74 | 95928.1 | 88155.16 | 68093.48 | 68454.26 | 66238.98 | 70908.9 | 42602.98 | 97955.52 | 82439.44 | 127333.12 | 111670.6
570715000000022975 | 2000-01-01 |  | 750 | 52 | 44 | Wind World | W 4800-750 OSC | 707 - Norddjurs | LAND | Saldrup by, Lyngby | 1c | 605988.75 | 6249385.25 | SDFE2018 | 0 | 0 | 0 | 0 | 0 | 0 | 0 | 0 | 0 | 0 | 0 | 0 | 0 | 0 | 0 | 0 | 0 | 0 | 0 | 0 | 0 | 0 | 0 | 1379564 | 1268807.1914 | 1312360.5859 | 1214192.7969 | 1320076.3984 | 1298166.8008 | 1165386.3867 | 1281128.9844 | 1372920.6094 | 1248817.2109 | 1198617 | 1318715.8 | 1280659.6 | 1288567.4 | 1335509 | 1352082.9234 | 1049936.1 | 1322366.82 | 1162083.5794 | 1130056.12 | 1180586.152 | 1053878.14 | 133354.96 | 178726.88 | 81366.58 | 93534.62 | 90945.2 | 49465.28 | 81803.48 | 34195.02 | 80126.96 | 91820.88 | 164744.7 | 93128.26 | 134254.48 | 115857.4 | 98837.52 | 99911.98 | 74626.52 | 35166.4 | 86978.26 | 38192.9 | 57603.14 | 102186.66 | 84603.44 | 121359.62 | 142862.62 | 129486.74 | 95928.1 | 88155.16 | 68093.48 | 68454.26 | 66238.98 | 70908.9 | 42602.98 | 97955.52 | 82439.44 | 127333.12 | 111670.6
570715000000022982 | 2000-01-01 |  | 750 | 52 | 44 | Wind World | W 4800-750 OSC | 707 - Norddjurs | LAND | Saldrup by, Lyngby | 4s | 606048.67 | 6249194.04 | SDFE2018 | 0 | 0 | 0 | 0 | 0 | 0 | 0 | 0 | 0 | 0 | 0 | 0 | 0 | 0 | 0 | 0 | 0 | 0 | 0 | 0 | 0 | 0 | 0 | 1379564 | 1268806.1914 | 1312360.5859 | 1214192.7969 | 1320076.3984 | 1298166.8008 | 1165386.3867 | 1281128.9844 | 1372920.6094 | 1248817.2109 | 1198617 | 1318715.8 | 1280659.6 | 1288567.4 | 1335509 | 1352082.9234 | 1049936.1 | 1322366.82 | 1162083.5794 | 1130056.12 | 1180586.152 | 1053878.14 | 133354.96 | 178726.88 | 81366.58 | 93534.62 | 90945.2 | 49465.28 | 81803.48 | 34195.02 | 80126.96 | 91820.88 | 164744.7 | 93128.26 | 134254.48 | 115857.4 | 98837.52 | 99911.98 | 74626.52 | 35166.4 | 86978.26 | 38192.9 | 57603.14 | 102186.66 | 84603.44 | 121359.62 | 142862.62 | 129486.74 | 95928.1 | 88155.16 | 68093.48 | 68454.26 | 66238.98 | 70908.9 | 42602.98 | 97955.52 | 82439.44 | 127333.12 | 111670.6
570715000000056345 | 2000-01-01 |  | 750 | 52 | 44 | Wind World | W 4800-750 OSC | 707 - Norddjurs | LAND | Saldrup by, Lyngby | 1d | 606108.99 | 6249003.71 | SDFE2018 | 0 | 0 | 0 | 0 | 0 | 0 | 0 | 0 | 0 | 0 | 0 | 0 | 0 | 0 | 0 | 0 | 0 | 0 | 0 | 0 | 0 | 0 | 0 | 1379564 | 1268806.1914 | 1312360.5859 | 1214192.7969 | 1320076.3984 | 1298166.8008 | 1165386.3867 | 1281128.9844 | 1372920.6094 | 1248817.2109 | 1198617 | 1318715.8 | 1280659.6 | 1288567.4 | 1335509 | 1352082.9234 | 1049936.1 | 1322366.82 | 1162083.5794 | 1130056.12 | 1180586.152 | 1053878.14 | 133354.96 | 178726.88 | 81366.58 | 93534.62 | 90945.2 | 49465.28 | 81803.48 | 34195.02 | 80126.96 | 91820.88 | 164744.7 | 93128.26 | 134254.48 | 115857.4 | 98837.52 | 99911.98 | 74626.52 | 35166.4 | 86978.26 | 38192.9 | 57603.14 | 102186.66 | 84603.44 | 121359.62 | 142862.62 | 129486.74 | 95928.1 | 88155.16 | 68093.48 | 68454.26 | 66238.98 | 70908.9 | 42602.98 | 97955.52 | 82439.44 | 127333.12 | 111670.6
570714700000003431 | 2000-01-01 |  | 660 | 47 | 45 | Vestas Wind Systems A/S | V 47 | 320 - Faxe | LAND | Uoplyst | 10f | 708265.85 | 6129628.21 | SDFE2018 | 0 | 0 | 0 | 0 | 0 | 0 | 0 | 0 | 0 | 0 | 0 | 0 | 0 | 0 | 0 | 0 | 0 | 0 | 0 | 0 | 0 | 0 | 0 | 1291000 | 1188503 | 1389865 | 1217973 | 1318571 | 1194448 | 1151032 | 1389090 | 1422839 | 1257731 | 1253688.6 | 1120457.1 | 1177787.6 | 1186326.9 | 1379975.6 | 1461344.5 | 1138687.5 | 1308157.5 | 1167069.7 | 1225653.3 | 1247881.8 | 1040143.68 | 164028.09 | 176899.44 | 93391.92 | 90719.88 | 80735.97 | 40265.78 | 79932.49 | 29476.67 | 93849.25 | 79077.81 | 141140.41 | 93015.44 | 92433.27 | 0 | 0 | 32.18 | 20041.42 | 51624.94 | 88058.03 | 64049.51 | 59020.65 | 143427.77 | 79717.07 | 175243.42 | 170977.18 | 148761.11 | 73037.56 | 70371.03 | 76742.62 | 60458.28 | 61802.72 | 58665.52 | 77794.49 | 79249.55 | 92565.49 | 139878.62 | 135756.01
570715000000055164 | 2000-01-02 |  | 660 | 47 | 50 | Vestas Wind Systems A/S | V 47-660 | 479 - Svendborg | LAND | Mullerup Hgd., Gudbjerg | 1k | 601637.65 | 6113029.81 | SDFE2018 | 0 | 0 | 0 | 0 | 0 | 0 | 0 | 0 | 0 | 0 | 0 | 0 | 0 | 0 | 0 | 0 | 0 | 0 | 0 | 0 | 0 | 0 | 0 | 0 | 1153733.9961 | 1277640.6055 | 1154031.1953 | 1318116.0938 | 1160490.1172 | 1136890.2109 | 1398938.8984 | 1371262.9297 | 1148384.3594 | 1056728.3984 | 1287631.5 | 1161117.76 | 1148505.12 | 1245600.7 | 1435438.18 | 1113756.48 | 1332365.12 | 1135064.5 | 1225227.44 | 1311026.76 | 1029950.16 | 159691.08 | 202420.18 | 67379.74 | 97399.6 | 80762.84 | 45661.96 | 89313.64 | 28293.32 | 68885.58 | 75296.34 | 115248.12 | 86015.16 | 162075.18 | 122216.82 | 108391.32 | 78177.3 | 84137.24 | 46863.64 | 92833.3 | 56944.26 | 54015.08 | 136190.68 | 99121.62 | 164435.18 | 181962.08 | 171699.18 | 105429.42 | 93883.14 | 86740.6 | 62902.5 | 63205.32 | 56575.88 | 60047.7 | 83598.48 | 83829.3 | 44313.7 | 42020.9
570715000000002823 | 2000-01-03 |  | 750 | 44 | 40 | Micon | M 750-175/44 40 | 860 - Hjørring | LAND | Tversted By, Tversted | 20ae | 569198.67 | 6381589.78 | SDFE2018 | 0 | 0 | 0 | 0 | 0 | 0 | 0 | 0 | 0 | 0 | 0 | 0 | 0 | 0 | 0 | 0 | 0 | 0 | 0 | 0 | 0 | 0 | 0 | 1293567 | 1236165.6328 | 1150628.0781 | 1119132.2656 | 1233384 | 1194070 | 998152 | 1412472 | 1276330 | 1092163 | 1009106 | 1313193 | 1199196 | 1071087.9 | 1073639.25 | 1387543.25 | 1044615.75 | 1240124.141 | 995785.5 | 1039483.5 | 1297708 | 982528 | 185675 | 136775 | 67339.5 | 71538.75 | 100705.75 | 82410 | 80996.75 | 43308.25 | 58008.75 | 84553 | 121442.25 | 74913.75 | 114493.5 | 130319 | 92196.5 | 65677.5 | 66866.25 | 39007 | 112073.5 | 71266 | 63787.5 | 119219 | 73890 | 125479 | 137891 | 106264.75 | 79531.5 | 93236.25 | 47650.5 | 85082.5 | 69960.5 | 69644.5 | 42729 | 83123.5 | 99831.75 | 129610.75 | 126811
570715000000003127 | 2000-01-03 |  | 750 | 48 | 45 | Micon | M 750-200/48 45 | 813 - Frederikshavn | LAND | Vangkær, Torslev | 7a | 577365.77 | 6359305.07 | SDFE2018 | 0 | 0 | 0 | 0 | 0 | 0 | 0 | 0 | 0 | 0 | 0 | 0 | 0 | 0 | 0 | 0 | 0 | 0 | 0 | 0 | 0 | 0 | 0 | 1727099 | 1568335 | 1575155.5 | 1471395.5 | 1620630 | 1512372.4062 | 1416200.207 | 1706121.1953 | 1578848.1953 | 1356026.3906 | 1436488.6016 | 1640105 | 1538527.6 | 1353422.95 | 1496871.591 | 1627917.25 | 1422097.25 | 1627009.688 | 1359334 | 1402509.75 | 1673125.5 | 1293590.5 | 209705.25 | 162468 | 82923.75 | 100160.25 | 127993.25 | 106596.5 | 108784 | 61950.25 | 90755.25 | 111198.25 | 185374.75 | 88482.25 | 145961 | 146577.5 | 113996.75 | 103680.25 | 99649.75 | 56013.25 | 128326.25 | 96144.75 | 93228.5 | 174370.5 | 113204.75 | 171715.5 | 185436 | 151727 | 103373.25 | 113165.25 | 74358 | 104475.75 | 94471.25 | 89047.25 | 57054.5 | 113511.75 | 109049.25 | 136004.25 | 142637.75
570715000000003394 | 2000-01-04 |  | 750 | 48 | 45 | Micon | M 750-200/48 45 | 813 - Frederikshavn | LAND | Gårdbo Sø, Råbjerg | 2al | 579425.01 | 6382570.79 | SDFE2018 | 0 | 0 | 0 | 0 | 0 | 0 | 0 | 0 | 0 | 0 | 0 | 0 | 0 | 0 | 0 | 0 | 0 | 0 | 0 | 0 | 0 | 0 | 0 | 1585496 | 1525462 | 1463428 | 1399779.5 | 1500581 | 1451346.5 | 1280760.5 | 1692913 | 1569451 | 1352721 | 1234642 | 1556725 | 1533217 | 1342106 | 1399334.5 | 1763313.349 | 1328275 | 1597143.063 | 1326822.5 | 1268331.25 | 1611483 | 1296609.75 | 219897.25 | 173293.5 | 89167.25 | 100498.5 | 129403.75 | 103406.75 | 106752 | 60779.5 | 89516.25 | 113779.75 | 162742.25 | 94891 | 149410.25 | 164718 | 121832.5 | 89371.25 | 93690.75 | 40265.25 | 142407 | 93353.25 | 84542.5 | 187038.5 | 110773.5 | 158337.25 | 138078 | 128029.75 | 81888 | 111603 | 71225 | 112529 | 95986.75 | 86586.75 | 58406.5 | 112324.5 | 118325.25 | 162673.75 | 163775.5
570715000000003417 | 2000-01-04 |  | 750 | 48 | 45 | Micon | M 750-200/48 45 | 813 - Frederikshavn | LAND | Gårdbo Sø, Råbjerg | 2n | 579386.77 | 6382353.46 | SDFE2018 | 0 | 0 | 0 | 0 | 0 | 0 | 0 | 0 | 0 | 0 | 0 | 0 | 0 | 0 | 0 | 0 | 0 | 0 | 0 | 0 | 0 | 0 | 0 | 1616459 | 1534665.5 | 1491341 | 1433961 | 1568859 | 1498265.5 | 1369442 | 1748568 | 1580445 | 1368126 | 1276705.5 | 1560225 | 1565946 | 1394619.5 | 1485762.246 | 1793467.76 | 1410356 | 1638805.313 | 1376308.75 | 1431942.25 | 1737760 | 1327384.5 | 235127.5 | 181752.5 | 92371 | 107011.75 | 136482 | 109443.25 | 97476 | 61867.25 | 85288.75 | 109941.75 | 168440 | 99985.75 | 85504.5 | 0 | 125141.25 | 90654 | 98608 | 55993 | 140258.75 | 89005.25 | 87610.75 | 179462 | 103239.5 | 155334.75 | 172007.25 | 116572.5 | 115783.5 | 120376.25 | 77795.75 | 100329.5 | 100042.25 | 90669 | 60411 | 119661.5 | 123288 | 168225 | 162628.25
570715000000003424 | 2000-01-04 |  | 750 | 48 | 45 | Micon | M 750-200/48 45 | 813 - Frederikshavn | LAND | Gårdbo Sø, Råbjerg | 2n | 579624.91 | 6382480.01 | SDFE2018 | 0 | 0 | 0 | 0 | 0 | 0 | 0 | 0 | 0 | 0 | 0 | 0 | 0 | 0 | 0 | 0 | 0 | 0 | 0 | 0 | 0 | 0 | 0 | 1530605 | 1446285.5 | 1436248 | 1338103 | 1455502.5 | 1404298.5 | 1255532 | 1608734.5 | 1321082.5 | 1312572 | 1206859 | 1509851.5 | 1529182.901 | 1332677.5 | 1379096.875 | 1619302.234 | 1295195.75 | 1516253.438 | 1242574 | 1335329 | 1135533.5 | 763124.25 | 56435.75 | 66845 | 39993.25 | 28068 | 50714.75 | 74787.25 | 58306.75 | 19766 | 43634.5 | 58696 | 68256.25 | 54928.5 | 65956 | 45885 | 51290.25 | 33990 | 38064.5 | 16732.5 | 404.25 | 160.5 | 824 | 26673.75 | 7383.25 | 31411.75 | 0 | 37849.5 | 53035 | 51469.5 | 52461 | 41749.75 | 36585.25 | 28832.75 | 34119.75 | 17471.75 | 30551.5 | 47282.25 | 50293
570715000000003431 | 2000-01-04 |  | 750 | 48 | 45 | Micon | M 750-200/48 45 | 813 - Frederikshavn | LAND | Gårdbo Sø, Råbjerg | 6 | 579863.42 | 6382605.3 | SDFE2018 | 0 | 0 | 0 | 0 | 0 | 0 | 0 | 0 | 0 | 0 | 0 | 0 | 0 | 0 | 0 | 0 | 0 | 0 | 0 | 0 | 0 | 0 | 0 | 1450545 | 1433407 | 1408724 | 1323090 | 1426545.5 | 1287132.5 | 1203015 | 1555462.5 | 1459067 | 1262861.5 | 1179596 | 1442775.5 | 1427365.5 | 1214806.5 | 1144699.5 | 1631367.33 | 1288665.5 | 1459972.531 | 1077955.694 | 800436.75 | 1001329.82 | 565362 | 38402.5 | 0 | 1028.5 | 79306 | 99679.5 | 74151.25 | 78218 | 44339.25 | 67388.25 | 86900 | 127866.5 | 75689.75 | 114881.75 | 127978.5 | 96165.5 | 70824.75 | 69167.25 | 39355.25 | 107044 | 70628 | 53045 | 128432.25 | 56026.75 | 87708 | 129963.25 | 50538.25 | 0 | 0 | 0 | 0 | 0 | 0 | 0 | 0 | 0 | 0 | 362.75
570715000000051098 | 2000-01-05 |  | 600 | 45 | 45 | Wincon | W 600/45 | 510 - Haderslev | LAND | Maugstrup | 22 | 522458.74 | 6124736.12 | SDFE2018 | 0 | 0 | 0 | 0 | 0 | 0 | 0 | 0 | 0 | 0 | 0 | 0 | 0 | 0 | 0 | 0 | 0 | 0 | 0 | 0 | 0 | 0 | 0 | 1315220 | 1097901 | 1231908 | 1087375 | 1225885.5 | 1182252 | 1105043 | 1193995.7344 | 915152 | 858125 | 988926 | 1072819 | 981256 | 454423 | 1191337 | 853555 | 997414 | 1088454 | 1033393 | 1127126 | 1136375 | 936187 | 141017 | 178939 | 84820 | 90025 | 81782 | 39331 | 69256 | 40453 | 63381 | 60616 | 108020 | 60643 | 117252 | 48928 | 0 | 0 | 19048 | 43977 | 80884 | 53633 | 52880 | 112367 | 84736 | 141943 | 158463 | 135147 | 96949 | 85078 | 66498 | 56545 | 58087 | 53884 | 47193 | 82824 | 72802 | 126414 | 109016
570715000000014260 | 2000-01-05 |  | 11 | 10 | 15 | Kuriant | KE 11 | 791 - Viborg | [6 empty] | 0 | 0 | 0 | 0 | 0 | 0 | 0 | 0 | 0 | 0 | 0 | 0 | 0 | 0 | 0 | 0 | 0 | 0 | 0 | 0 | 0 | 0 | 0 | 12272 | 29358 | 20175 | 10675.0001 | 11619.9998 | 12658.9999 | 8419 | 13977 | 7471.692 | 224 | 2313 | 10980 | 13222 | 9730.937 | 6938 | 577 | 7470.653 | 6862.355 | 0 | 0 | 0 | 0.001 | 0.001 | 0 | 0 | 0 | 0 | 0 | 0 | 0 | 0 | 0 | 0 | 0 | 0 | 0.001 | 0 | 0 | 0 | 0 | 0 | 0 | 0 | 0 | 0 | 0 | 0 | 0 | 0 | 0 | 0 | 0 | 0 | 0 | 0 | 0 | 0 | 0 | 0
570714700000012792 | 2000-01-06 |  | 660 | 47 | 45 | Vestas Wind Systems A/S | V 47 | 320 - Faxe | LAND | St. Torøje, Smerup | 10a | 708365.66 | 6129466.39 | SDFE2018 | 0 | 0 | 0 | 0 | 0 | 0 | 0 | 0 | 0 | 0 | 0 | 0 | 0 | 0 | 0 | 0 | 0 | 0 | 0 | 0 | 0 | 0 | 0 | 1358927 | 1182966 | 1083544 | 1202708 | 1330483 | 1197542 | 1196076 | 1405596 | 1403374 | 1217179 | 1194187 | 1380319.6 | 1273565.8 | 1182300.4 | 1344432.4 | 1485774 | 1124436.5 | 1313930.7 | 1044208.1 | 1132600 | 1204346.1 | 929359.5 | 96757 | 122241.4 | 66178.5 | 80004.7 | 76444.4 | 26885.11 | 74392.65 | 21043.89 | 88168.69 | 73339.37 | 140553.16 | 69928.18 | 159571.85 | 118029.33 | 107233.855 | 83489.79 | 96810.86 | 38864.78 | 83080.87 | 53708.18 | 51543.5 | 157711.85 | 97632.17 | 176001.91 | 182064.77 | 148095.98 | 112440.4 | 90441.34 | 102455.95 | 53532.72 | 60742.42 | 52958.81 | 81880.67 | 86830.6 | 68829.25 | 10985.71 | 2909
570714700000012808 | 2000-01-06 |  | 660 | 47 | 45 | Vestas Wind Systems A/S | V 47 | 320 - Faxe | LAND | St. Torøje, Smerup | 10e | 708465.22 | 6129304.22 | SDFE2018 | 0 | 0 | 0 | 0 | 0 | 0 | 0 | 0 | 0 | 0 | 0 | 0 | 0 | 0 | 0 | 0 | 0 | 0 | 0 | 0 | 0 | 0 | 0 | 1382138 | 1213141 | 1444563 | 1249008 | 1360654 | 1246441 | 1233341 | 1443590 | 1155632 | 1170042 | 1179474 | 1377991.33 | 1302660.8 | 1204934.6 | 1392021.6 | 1518844.1 | 1122700.6 | 1359227.4 | 1164497.4 | 1260511.9 | 1266562 | 1000776 | 165392.8 | 185925.2 | 92097.7 | 91554.7 | 78912.1 | 34099.05 | 77830.74 | 21694.47 | 66086.88 | 77043.79 | 144375.03 | 84191.1 | 165739.89 | 123356.01 | 111730.047 | 85560.67 | 98025.96 | 46516.12 | 61797.63 | 58299.45 | 54256.45 | 130427.26 | 103682.11 | 183758.48 | 188608.55 | 159908.92 | 118235.66 | 95385.57 | 106619.44 | 53897.25 | 30018.58 | 56067.56 | 86456.09 | 95477.26 | 92849.31 | 148501.65 | 137094.03
570714700000012815 | 2000-01-06 |  | 660 | 47 | 45 | Vestas Wind Systems A/S | V 47 | 320 - Faxe | LAND | St. Torøje, Smerup | 11g | 708564.83 | 6129142.59 | SDFE2018 | 0 | 0 | 0 | 0 | 0 | 0 | 0 | 0 | 0 | 0 | 0 | 0 | 0 | 0 | 0 | 0 | 0 | 0 | 0 | 0 | 0 | 0 | 0 | 1404754 | 1184877 | 1451410 | 1285048 | 1435353 | 1293657 | 1261966 | 1468970 | 1482495 | 1306778 | 1281135 | 1438805 | 1383119 | 1281354.8 | 1462482.5 | 1509044.6 | 1215854.5 | 1371234 | 1255148.6 | 1321517.5 | 1310841.1 | 1076744.5 | 162330.9 | 187749.1 | 98673.8 | 87751.9 | 81130.5 | 42053.87 | 84756.69 | 29511.17 | 95570.26 | 86875.81 | 153987.36 | 101841.33 | 170114.92 | 125390.98 | 117611.079 | 92079.08 | 103561.54 | 52065.97 | 92963.75 | 65047.36 | 61654.6 | 163110.12 | 113611.38 | 185723.6 | 190963.61 | 160983.78 | 122783.28 | 101218.98 | 106294.51 | 65435.76 | 68352.2 | 63819.57 | 88605.39 | 92197.89 | 96930.07 | 149180.25 | 138570.25
570715000000028847 | 2000-01-06 |  | 750 | 48 | 45 | NEG Micon | NM 48/750 | 773 - Morsø | LAND | Alsted | 2a | 488151.24 | 6300226.43 | SDFE2018 | 0 | 0 | 0 | 0 | 0 | 0 | 0 | 0 | 0 | 0 | 0 | 0 | 0 | 0 | 0 | 0 | 0 | 0 | 0 | 0 | 0 | 0 | 0 | 0 | 1711717 | 1883209 | 1650547 | 1850121 | 1607058 | 711963 | 1996630 | 1705793 | 1694073 | 1742366 | 1882200 | 1858513 | 1779597 | 1760554 | 2077488 | 1770900 | 1973625 | 1661477 | 1737714 | 1912817 | 1645407 | 229301 | 239185 | 103819 | 141998 | 138779 | 92724 | 157838 | 68564 | 106361 | 143601 | 196765 | 155023 | 170217 | 166160 | 146806 | 129909 | 144175 | 69119 | 121011 | 96158 | 99836 | 204645 | 136959 | 198353 | 223801 | 173864 | 157646 | 147928 | 90631 | 118529 | 102979 | 101751 | 72894 | 126352 | 130122 | 171786 | 137055
570715000000050916 | 2000-01-06 |  | 660 | 47 | 45 | Vestas Wind Systems A/S | V 47-660 | 510 - Haderslev | LAND | Styding | 13 | 523633.49 | 6124691.43 | SDFE2018 | 0 | 0 | 0 | 0 | 0 | 0 | 0 | 0 | 0 | 0 | 0 | 0 | 0 | 0 | 0 | 0 | 0 | 0 | 0 | 0 | 0 | 0 | 0 | 1476885 | 1164703 | 1307110 | 1184618.5 | 1342470 | 1307699.5 | 1213879 | 1453189 | 1450196.1016 | 1197849.3945 | 1137110.5984 | 1364694.5 | 1267388.2 | 1194061.5 | 1271820.7 | 1475984.6 | 1100127.3 | 1231334.5 | 1075626.7 | 1219828.3 | 1302390 | 1023986.5 | 164499.1 | 176257.1 | 83111.5 | 97168.4 | 88034.8 | 51421.6 | 82735.3 | 41324.6 | 64540 | 91941.8 | 155369.5 | 68436.3 | 142847 | 117924.9 | 118112.7 | 79025.2 | 85963.8 | 42263.2 | 92241.3 | 54588.3 | 55952.9 | 127146.2 | 93621.1 | 160715.2 | 182056.7 | 156049 | 99253.4 | 93246.5 | 66284.9 | 23125.5 | 61279.1 | 59154.7 | 43777.6 | 87203.9 | 83294.7 | 144365.5 | 127001.1
570714700000012853 | 2000-01-07 |  | 660 | 47 | 45 | Vestas Wind Systems A/S | V 47 | 390 - Vordingborg | LAND | Lekkende Hgd, Øster Egesborg | 1a | 693119.11 | 6105046.35 | SDFE2018 | 0 | 0 | 0 | 0 | 0 | 0 | 0 | 0 | 0 | 0 | 0 | 0 | 0 | 0 | 0 | 0 | 0 | 0 | 0 | 0 | 0 | 0 | 0 | 1283686 | 1149469 | 1397895 | 1198624 | 1321562 | 1228836 | 1129811 | 1415550 | 1446839 | 1195628 | 1156888 | 1377983 | 1266482 | 1180634 | 1271049.8 | 1415816.6 | 1063531.5 | 1331435.8 | 1067961.5 | 1217603.2 | 1248090 | 968368.8 | 152865.2 | 190560.3 | 63630 | 102254 | 79939.1 | 37609.2 | 78754.1 | 19617.4 | 66986.6 | 73813.5 | 114001 | 86016.5 | 158393.1 | 110129.1 | 104524.628 | 85031.8 | 75681.8 | 50913.7 | 101477.2 | 30356.4 | 44424.4 | 140455.1 | 82143.6 | 125084.4 | 182552.3 | 152329.1 | 105254.6 | 85420.2 | 82202.4 | 66468.8 | 57460.8 | 52641.2 | 64198.9 | 68132.6 | 88229.3 | 137585 | 117276.9
570714700000012860 | 2000-01-07 |  | 660 | 47 | 45 | Vestas Wind Systems A/S | V 47 | 390 - Vordingborg | LAND | Lekkende Hgd, Øster Egesborg | 1a | 693213.75 | 6104914.82 | SDFE2018 | 0 | 0 | 0 | 0 | 0 | 0 | 0 | 0 | 0 | 0 | 0 | 0 | 0 | 0 | 0 | 0 | 0 | 0 | 0 | 0 | 0 | 0 | 0 | 1235465 | 1112031 | 1373099 | 1176335 | 1343376 | 1212230 | 1155529 | 1449548 | 1490725 | 1178699 | 1125593 | 1375011 | 1243464 | 1130639.9 | 1299498.1 | 1440565.4 | 1115414.8 | 1350141.1 | 991253.6 | 1226525.2 | 1260835.4 | 982360.1 | 163964.3 | 193186.3 | 55177 | 51533.5 | 81846.7 | 11476.1 | 85994 | 19298.9 | 66270.6 | 78681.8 | 114476.2 | 88308.2 | 162395 | 114425.6 | 105568.621 | 87019.4 | 74070.7 | 51155 | 108242.1 | 57165.8 | 45816.9 | 155997.1 | 82568.3 | 156533 | 188575.2 | 164948.5 | 104504.7 | 72586.3 | 0 | 5787.2 | 59889.9 | 56316.3 | 62011.5 | 71952.7 | 86982.9 | 145696.8 | 130827
570714700000012877 | 2000-01-07 |  | 660 | 47 | 45 | Vestas Wind Systems A/S | V 47 | 390 - Vordingborg | LAND | Lilliendal, Øster Egesborg | 1a m.fl | 694535.01 | 6102796.46 | SDFE2018 | 0 | 0 | 0 | 0 | 0 | 0 | 0 | 0 | 0 | 0 | 0 | 0 | 0 | 0 | 0 | 0 | 0 | 0 | 0 | 0 | 0 | 0 | 0 | 1430341 | 1277928 | 1538066 | 1359059 | 1545388 | 1384874 | 1285058 | 1649172 | 1581177 | 1344783 | 1293835 | 1561342 | 1487698.3 | 1313994.9 | 1410564.1 | 1635456.7 | 1162597 | 1536143.2 | 1229869.1 | 1366120.1 | 1372007.8 | 1143738.5 | 188545.5 | 212708.6 | 70834.2 | 119900.4 | 98414.9 | 46885 | 101135.6 | 21321 | 73651.2 | 88919.8 | 117975.2 | 107478.8 | 173772.4 | 135281.1 | 116860.699 | 99121 | 84723.2 | 61665.5 | 105953.7 | 64845.8 | 42112.6 | 169398.3 | 82725.8 | 174039.8 | 210434.9 | 155703.9 | 119413.6 | 98067.6 | 85193.6 | 71879.24 | 63759.6 | 62161.25 | 67673.16 | 86212.08 | 100452.88 | 164798.31 | 144521.96
570714700000012884 | 2000-01-07 |  | 660 | 47 | 45 | Vestas Wind Systems A/S | V 47 | 390 - Vordingborg | LAND | Lilliendal, Øster Egesborg | 1a m.fl | 694441.18 | 6102927.34 | SDFE2018 | 0 | 0 | 0 | 0 | 0 | 0 | 0 | 0 | 0 | 0 | 0 | 0 | 0 | 0 | 0 | 0 | 0 | 0 | 0 | 0 | 0 | 0 | 0 | 1387994 | 1208290 | 1461730 | 1280678 | 1455025 | 1339071 | 1185172 | 1518749 | 1509005 | 1244289 | 1206580 | 1461604 | 1329007.6 | 1227165.8 | 1336911.8 | 1526458.8 | 1169857.3 | 1366490.5 | 1102057 | 1224224.4 | 1252510.1 | 1049130.5 | 174886.5 | 192886.6 | 61957.8 | 108220.9 | 88017.3 | 41248.6 | 84396.7 | 18738.6 | 65893.5 | 80232.4 | 108557.4 | 97317.6 | 157749.8 | 88451.3 | 107409.117 | 87850.5 | 74919.9 | 54409.3 | 95492.5 | 65496.5 | 45217.6 | 161418.1 | 78532 | 156611.8 | 196971.6 | 170149.3 | 111303.5 | 88409.7 | 77195.3 | 64062.39 | 56866.43 | 54528.15 | 60760.1 | 77567.82 | 81252.55 | 136628.91 | 119175.31
570714700000013157 | 2000-01-10 |  | 600 | 44 | 35 | BONUS | 600 - MK lll | 376 - Guldborgsund | LAND | Bruserup, Væggerløse | 2a | 686541.73 | 6062008.97 | SDFE2018 | 0 | 0 | 0 | 0 | 0 | 0 | 0 | 0 | 0 | 0 | 0 | 0 | 0 | 0 | 0 | 0 | 0 | 0 | 0 | 0 | 0 | 0 | 0 | 992861 | 1151046 | 1312390 | 1125588 | 1309810 | 1184099 | 1134741 | 1402635 | 1463084 | 1196104 | 1119148 | 1296539 | 1262053 | 1187950 | 1276578.4 | 1398397.2 | 935886.3 | 1310563.5 | 1122256.3 | 1073147.6 | 1216195.3 | 1061802.6 | 174293.1 | 193489.4 | 67152.7 | 114533 | 83405.7 | 37179.1 | 77537.3 | 28878 | 80204.1 | 80228.1 | 125367.5 | 92681.4 | 169462.5 | 115015.4 | 107159.274 | 94169.3 | 82641.9 | 50203 | 99090.8 | 66410.2 | 55083.5 | 134071.7 | 116474 | 162280.7 | 178137.6 | 153044.6 | 106230.7 | 82096.2 | 89568.2 | 65816 | 61782.6 | 57885 | 80006.6 | 79552.5 | 102647.2 | 158593.3 | 142165.6
570715000000028854 | 2000-01-11 |  | 750 | 48 | 48 | NEG Micon | NM 48/750 | 773 - Morsø | LAND | Hvidbjerg | 1a | 476642.91 | 6290112.62 | SDFE2018 | 0 | 0 | 0 | 0 | 0 | 0 | 0 | 0 | 0 | 0 | 0 | 0 | 0 | 0 | 0 | 0 | 0 | 0 | 0 | 0 | 0 | 0 | 0 | 0 | 1549969 | 1852093 | 1692753 | 1974860 | 1868466 | 1582175 | 1940646 | 1769059 | 1698531 | 1719286 | 1991753 | 1887548 | 1705580 | 1838073 | 2147366 | 1708887 | 1830805 | 1652891 | 1779035 | 2005097 | 1620177 | 208967 | 259856 | 116938 | 154581 | 148966 | 78776 | 180169 | 76280 | 115832 | 161239 | 202125 | 139221 | 176382 | 163046 | 152056 | 139348 | 162471 | 75797 | 140742 | 92358 | 113802 | 176745 | 141140 | 198917 | 238572 | 176718 | 152054 | 148105 | 105481 | 133972 | 111359 | 116891 | 82103 | 134861 | 116495 | 169503 | 141436
570715000000028861 | 2000-01-11 |  | 750 | 48 | 48 | NEG Micon | NM 48/750 | 773 - Morsø | LAND | Hvidbjerg | 1a | 476635.35 | 6290312.59 | SDFE2018 | 0 | 0 | 0 | 0 | 0 | 0 | 0 | 0 | 0 | 0 | 0 | 0 | 0 | 0 | 0 | 0 | 0 | 0 | 0 | 0 | 0 | 0 | 0 | 0 | 1540286 | 1860195 | 1732899 | 1952240 | 1899103 | 1733658 | 2140884 | 1923487 | 1839079 | 1796730 | 2047000 | 1906223 | 1784458 | 1920174 | 2187873 | 1755052 | 2043642 | 1779969 | 1863382 | 1930546 | 1077950 | 196699 | 265169 | 117643 | 161573 | 153013 | 95736 | 183295 | 77907 | 113828 | 161686 | 197313 | 137352 | 180457 | 153003 | 155584 | 146335 | 166257 | 78226 | 141822 | 88228 | 78299 | 68259 | 135772 | 191748 | 226707 | 160491 | 148827 | 142091 | 105705 | 137151 | 113087 | 117980 | 90813 | 138255 | 156356 | 179763 | 144643
570715000000032042 | 2000-01-11 |  | 660 | 47 | 0.1 | Vestas Wind Systems A/S | V 47-660 | 575 - Vejen | LAND | Åstrup by | 8f | 488819.71 | 6159707.47 | SDFE2018 | 0 | 0 | 0 | 0 | 0 | 0 | 0 | 0 | 0 | 0 | 0 | 0 | 0 | 0 | 0 | 0 | 0 | 0 | 0 | 0 | 0 | 0 | 0 | 1438772 | 1131504.25 | 1293571.75 | 1097482.25 | 1207500 | 1207963.5 | 1117080.5 | 1325553.25 | 1110720.5 | 1108324.75 | 1005416 | 1189376 | 1147675 | 1011689 | 1126820 | 1236543 | 939930 | 974439 | 899967 | 917243 | 1016160 | 599957 | 121603 | 178783 | 65284 | 80447 | 71634 | 35480 | 65934 | 29301 | 53955 | 76041 | 121268 | 80326 | 117925 | 89302 | 103009 | 71794 | 83735 | 31633 | 66617 | 49008 | 42570 | 106315 | 78245 | 129875 | 139407 | 128140 | 89300 | 77351 | 64954 | 50339 | 52593 | 57675 | 35144 | 51665 | 52933 | 94906 | 88456
570715000000012914 | 2000-01-14 |  | 750 | 48 | 45 | NEG Micon | NM 48/750 | 851 - Aalborg | LAND | Vrå Hovedgård, Ajstrup | 1fp | 554155.95 | 6339581.28 | SDFE2018 | 0 | 0 | 0 | 0 | 0 | 0 | 0 | 0 | 0 | 0 | 0 | 0 | 0 | 0 | 0 | 0 | 0 | 0 | 0 | 0 | 0 | 0 | 0 | 1354023.125 | 1332280.0391 | 1298778.2656 | 1199029.8086 | 1380030.9688 | 1249076.3438 | 1143632.4102 | 1448817.9023 | 1267597.1016 | 1184705.9531 | 1171246.1517 | 1415209.0577 | 1294243.6346 | 1202722.8107 | 1243044.6156 | 1579500.6346 | 1044323.6923 | 1365768.0971 | 1132815.7308 | 1174808.0385 | 1398131.8462 | 1072921.0385 | 180515.4231 | 151779.8077 | 88109.6923 | 90456.1731 | 112553.6731 | 85539.7885 | 102570 | 51979.1538 | 75368.5769 | 91908.4231 | 134838.7885 | 72812.5192 | 123736.5577 | 126770.3462 | 100195.9423 | 88747.0385 | 84570.6154 | 50746.3269 | 101830.8654 | 72775 | 70729.8077 | 141529.7885 | 81783.0385 | 119977.7885 | 154547.4423 | 126354.8077 | 97859.9038 | 95254.2692 | 67753.3269 | 84744.0962 | 75728.25 | 66299.9615 | 47168.7692 | 88546.3846 | 92932.9038 | 113721.8654 | 93504.9231
570715000000012921 | 2000-01-14 |  | 750 | 48 | 45 | NEG Micon | NM 48/750 | 851 - Aalborg | LAND | Vrå Hovedgård, Ajstrup | 1et | 554094.71 | 6339856.01 | SDFE2018 | 0 | 0 | 0 | 0 | 0 | 0 | 0 | 0 | 0 | 0 | 0 | 0 | 0 | 0 | 0 | 0 | 0 | 0 | 0 | 0 | 0 | 0 | 0 | 1354023.125 | 1332280.0391 | 1298778.2656 | 1199029.8086 | 1380030.9688 | 1249076.3438 | 1143632.4102 | 1448817.9023 | 1267597.1016 | 1184705.9531 | 1171246.1517 | 1415209.0577 | 1294243.6346 | 1202722.8107 | 1243044.6156 | 1579500.6346 | 1044323.6923 | 1365768.0971 | 1132815.7308 | 1174808.0385 | 1398131.8462 | 1072921.0385 | 180515.4231 | 151779.8077 | 88109.6923 | 90456.1731 | 112553.6731 | 85539.7885 | 102570 | 51979.1538 | 75368.5769 | 91908.4231 | 134838.7885 | 72812.5192 | 123736.5577 | 126770.3462 | 100195.9423 | 88747.0385 | 84570.6154 | 50746.3269 | 101830.8654 | 72775 | 70729.8077 | 141529.7885 | 81783.0385 | 119977.7885 | 154547.4423 | 126354.8077 | 97859.9038 | 95254.2692 | 67753.3269 | 84744.0962 | 75728.25 | 66299.9615 | 47168.7692 | 88546.3846 | 92932.9038 | 113721.8654 | 93504.9231
570715000000012938 | 2000-01-14 |  | 750 | 48 | 45 | NEG Micon | NM 48/750 | 851 - Aalborg | LAND | Vrå Hovedgård, Ajstrup | 1iv | 554033.63 | 6340130.93 | SDFE2018 | 0 | 0 | 0 | 0 | 0 | 0 | 0 | 0 | 0 | 0 | 0 | 0 | 0 | 0 | 0 | 0 | 0 | 0 | 0 | 0 | 0 | 0 | 0 | 1354023.125 | 1332280.0391 | 1298778.2656 | 1199029.8086 | 1380030.9688 | 1249076.3438 | 1143632.4102 | 1448817.9023 | 1267597.1016 | 1184705.9531 | 1171246.1517 | 1415209.0577 | 1294243.6346 | 1202722.8107 | 1243044.6156 | 1579500.6346 | 1044323.6923 | 1365768.0971 | 1132815.7308 | 1174808.0385 | 1398131.8462 | 1072921.0385 | 180515.4231 | 151779.8077 | 88109.6923 | 90456.1731 | 112553.6731 | 85539.7885 | 102570 | 51979.1538 | 75368.5769 | 91908.4231 | 134838.7885 | 72812.5192 | 123736.5577 | 126770.3462 | 100195.9423 | 88747.0385 | 84570.6154 | 50746.3269 | 101830.8654 | 72775 | 70729.8077 | 141529.7885 | 81783.0385 | 119977.7885 | 154547.4423 | 126354.8077 | 97859.9038 | 95254.2692 | 67753.3269 | 84744.0962 | 75728.25 | 66299.9615 | 47168.7692 | 88546.3846 | 92932.9038 | 113721.8654 | 93504.9231
570715000000012945 | 2000-01-14 |  | 750 | 48 | 45 | NEG Micon | NM 48/750 | 851 - Aalborg | LAND | Vrå Hovedgård, Ajstrup | 1bu | 554513.33 | 6339436.34 | SDFE2018 | 0 | 0 | 0 | 0 | 0 | 0 | 0 | 0 | 0 | 0 | 0 | 0 | 0 | 0 | 0 | 0 | 0 | 0 | 0 | 0 | 0 | 0 | 0 | 1354023.125 | 1332280.0391 | 1298778.2656 | 1199029.8086 | 1380030.9688 | 1249076.3438 | 1143632.4102 | 1448817.9023 | 1267597.1016 | 1184705.9531 | 1171246.1517 | 1415209.0577 | 1294243.6346 | 1202722.8107 | 1243044.6156 | 1579500.6346 | 1044323.6923 | 1365768.0971 | 1132815.7308 | 1174808.0385 | 1398131.8462 | 1072921.0385 | 180515.4231 | 151779.8077 | 88109.6923 | 90456.1731 | 112553.6731 | 85539.7885 | 102570 | 51979.1538 | 75368.5769 | 91908.4231 | 134838.7885 | 72812.5192 | 123736.5577 | 126770.3462 | 100195.9423 | 88747.0385 | 84570.6154 | 50746.3269 | 101830.8654 | 72775 | 70729.8077 | 141529.7885 | 81783.0385 | 119977.7885 | 154547.4423 | 126354.8077 | 97859.9038 | 95254.2692 | 67753.3269 | 84744.0962 | 75728.25 | 66299.9615 | 47168.7692 | 88546.3846 | 92932.9038 | 113721.8654 | 93504.9231
570715000000012952 | 2000-01-14 |  | 750 | 48 | 45 | NEG Micon | NM 48/750 | 851 - Aalborg | LAND | Vrå Hovedgård, Ajstrup | 1by | 554451.66 | 6339711.41 | SDFE2018 | 0 | 0 | 0 | 0 | 0 | 0 | 0 | 0 | 0 | 0 | 0 | 0 | 0 | 0 | 0 | 0 | 0 | 0 | 0 | 0 | 0 | 0 | 0 | 1354023.125 | 1332280.0391 | 1298778.2656 | 1199029.8086 | 1380030.9688 | 1249076.3438 | 1143632.4102 | 1448817.9023 | 1267597.1016 | 1184705.9531 | 1171246.1517 | 1415209.0577 | 1294243.6346 | 1202722.8107 | 1243044.6156 | 1579500.6346 | 1044323.6923 | 1365768.0971 | 1132815.7308 | 1174808.0385 | 1398131.8462 | 1072921.0385 | 180515.4231 | 151779.8077 | 88109.6923 | 90456.1731 | 112553.6731 | 85539.7885 | 102570 | 51979.1538 | 75368.5769 | 91908.4231 | 134838.7885 | 72812.5192 | 123736.5577 | 126770.3462 | 100195.9423 | 88747.0385 | 84570.6154 | 50746.3269 | 101830.8654 | 72775 | 70729.8077 | 141529.7885 | 81783.0385 | 119977.7885 | 154547.4423 | 126354.8077 | 97859.9038 | 95254.2692 | 67753.3269 | 84744.0962 | 75728.25 | 66299.9615 | 47168.7692 | 88546.3846 | 92932.9038 | 113721.8654 | 93504.9231
570715000000012969 | 2000-01-14 |  | 750 | 48 | 45 | NEG Micon | NM 48/750 | 851 - Aalborg | LAND | Vrå Hovedgård, Ajstrup | 1an | 554388.65 | 6339985.24 | SDFE2018 | 0 | 0 | 0 | 0 | 0 | 0 | 0 | 0 | 0 | 0 | 0 | 0 | 0 | 0 | 0 | 0 | 0 | 0 | 0 | 0 | 0 | 0 | 0 | 1354023.125 | 1332280.0391 | 1298778.2656 | 1199029.8086 | 1380030.9688 | 1249076.3438 | 1143632.4102 | 1448817.9023 | 1267597.1016 | 1184705.9531 | 1171246.1517 | 1415209.0577 | 1294243.6346 | 1202722.8107 | 1243044.6156 | 1579500.6346 | 1044323.6923 | 1365768.0971 | 1132815.7308 | 1174808.0385 | 1398131.8462 | 1072921.0385 | 180515.4231 | 151779.8077 | 88109.6923 | 90456.1731 | 112553.6731 | 85539.7885 | 102570 | 51979.1538 | 75368.5769 | 91908.4231 | 134838.7885 | 72812.5192 | 123736.5577 | 126770.3462 | 100195.9423 | 88747.0385 | 84570.6154 | 50746.3269 | 101830.8654 | 72775 | 70729.8077 | 141529.7885 | 81783.0385 | 119977.7885 | 154547.4423 | 126354.8077 | 97859.9038 | 95254.2692 | 67753.3269 | 84744.0962 | 75728.25 | 66299.9615 | 47168.7692 | 88546.3846 | 92932.9038 | 113721.8654 | 93504.9231
570715000000012976 | 2000-01-14 |  | 750 | 48 | 45 | NEG Micon | NM 48/750 | 851 - Aalborg | LAND | Vrå Hovedgård, Ajstrup | 1af | 554328.73 | 6340261.33 | SDFE2018 | 0 | 0 | 0 | 0 | 0 | 0 | 0 | 0 | 0 | 0 | 0 | 0 | 0 | 0 | 0 | 0 | 0 | 0 | 0 | 0 | 0 | 0 | 0 | 1354023.125 | 1332280.0391 | 1298778.2656 | 1199029.8086 | 1380030.9688 | 1249076.3438 | 1143632.4102 | 1448817.9023 | 1267597.1016 | 1184705.9531 | 1171246.1517 | 1415209.0577 | 1294243.6346 | 1202722.8107 | 1243044.6156 | 1579500.6346 | 1044323.6923 | 1365768.0971 | 1132815.7308 | 1174808.0385 | 1398131.8462 | 1072921.0385 | 180515.4231 | 151779.8077 | 88109.6923 | 90456.1731 | 112553.6731 | 85539.7885 | 102570 | 51979.1538 | 75368.5769 | 91908.4231 | 134838.7885 | 72812.5192 | 123736.5577 | 126770.3462 | 100195.9423 | 88747.0385 | 84570.6154 | 50746.3269 | 101830.8654 | 72775 | 70729.8077 | 141529.7885 | 81783.0385 | 119977.7885 | 154547.4423 | 126354.8077 | 97859.9038 | 95254.2692 | 67753.3269 | 84744.0962 | 75728.25 | 66299.9615 | 47168.7692 | 88546.3846 | 92932.9038 | 113721.8654 | 93504.9231
570715000000012983 | 2000-01-14 |  | 750 | 48 | 45 | NEG Micon | NM 48/750 | 851 - Aalborg | LAND | Vrå Hovedgård, Ajstrup | 19b | 554265.01 | 6340537.53 | SDFE2018 | 0 | 0 | 0 | 0 | 0 | 0 | 0 | 0 | 0 | 0 | 0 | 0 | 0 | 0 | 0 | 0 | 0 | 0 | 0 | 0 | 0 | 0 | 0 | 1354023.125 | 1332280.0391 | 1298778.2656 | 1199029.8086 | 1380030.9688 | 1249076.3438 | 1143632.4102 | 1448817.9023 | 1267597.1016 | 1184705.9531 | 1171246.1517 | 1415209.0577 | 1294243.6346 | 1202722.8107 | 1243044.6156 | 1579500.6346 | 1044323.6923 | 1365768.0971 | 1132815.7308 | 1174808.0385 | 1398131.8462 | 1072921.0385 | 180515.4231 | 151779.8077 | 88109.6923 | 90456.1731 | 112553.6731 | 85539.7885 | 102570 | 51979.1538 | 75368.5769 | 91908.4231 | 134838.7885 | 72812.5192 | 123736.5577 | 126770.3462 | 100195.9423 | 88747.0385 | 84570.6154 | 50746.3269 | 101830.8654 | 72775 | 70729.8077 | 141529.7885 | 81783.0385 | 119977.7885 | 154547.4423 | 126354.8077 | 97859.9038 | 95254.2692 | 67753.3269 | 84744.0962 | 75728.25 | 66299.9615 | 47168.7692 | 88546.3846 | 92932.9038 | 113721.8654 | 93504.9231
570715000000012990 | 2000-01-14 |  | 750 | 48 | 45 | NEG Micon | NM 48/750 | 851 - Aalborg | LAND | Vrå Hovedgård, Ajstrup | 1dx | 554808.79 | 6339566.69 | SDFE2018 | 0 | 0 | 0 | 0 | 0 | 0 | 0 | 0 | 0 | 0 | 0 | 0 | 0 | 0 | 0 | 0 | 0 | 0 | 0 | 0 | 0 | 0 | 0 | 1354023.125 | 1332280.0391 | 1298778.2656 | 1199029.8086 | 1380030.9688 | 1249076.3438 | 1143632.4102 | 1448817.9023 | 1267597.1016 | 1184705.9531 | 1171246.1517 | 1415209.0577 | 1294243.6346 | 1202722.8107 | 1243044.6156 | 1579500.6346 | 1044323.6923 | 1365768.0971 | 1132815.7308 | 1174808.0385 | 1398131.8462 | 1072921.0385 | 180515.4231 | 151779.8077 | 88109.6923 | 90456.1731 | 112553.6731 | 85539.7885 | 102570 | 51979.1538 | 75368.5769 | 91908.4231 | 134838.7885 | 72812.5192 | 123736.5577 | 126770.3462 | 100195.9423 | 88747.0385 | 84570.6154 | 50746.3269 | 101830.8654 | 72775 | 70729.8077 | 141529.7885 | 81783.0385 | 119977.7885 | 154547.4423 | 126354.8077 | 97859.9038 | 95254.2692 | 67753.3269 | 84744.0962 | 75728.25 | 66299.9615 | 47168.7692 | 88546.3846 | 92932.9038 | 113721.8654 | 93504.9231
570715000000013003 | 2000-01-14 |  | 750 | 48 | 45 | NEG Micon | NM 48/750 | 851 - Aalborg | LAND | Vrå Hovedgård, Ajstrup | 1dy | 554746.82 | 6339842.17 | SDFE2018 | 0 | 0 | 0 | 0 | 0 | 0 | 0 | 0 | 0 | 0 | 0 | 0 | 0 | 0 | 0 | 0 | 0 | 0 | 0 | 0 | 0 | 0 | 0 | 1354023.125 | 1332280.0391 | 1298778.2656 | 1199029.8086 | 1380030.9688 | 1249076.3438 | 1143632.4102 | 1448817.9023 | 1267597.1016 | 1184705.9531 | 1171246.1517 | 1415209.0577 | 1294243.6346 | 1202722.8107 | 1243044.6156 | 1579500.6346 | 1044323.6923 | 1365768.0971 | 1132815.7308 | 1174808.0385 | 1398131.8462 | 1072921.0385 | 180515.4231 | 151779.8077 | 88109.6923 | 90456.1731 | 112553.6731 | 85539.7885 | 102570 | 51979.1538 | 75368.5769 | 91908.4231 | 134838.7885 | 72812.5192 | 123736.5577 | 126770.3462 | 100195.9423 | 88747.0385 | 84570.6154 | 50746.3269 | 101830.8654 | 72775 | 70729.8077 | 141529.7885 | 81783.0385 | 119977.7885 | 154547.4423 | 126354.8077 | 97859.9038 | 95254.2692 | 67753.3269 | 84744.0962 | 75728.25 | 66299.9615 | 47168.7692 | 88546.3846 | 92932.9038 | 113721.8654 | 93504.9231
570715000000013010 | 2000-01-14 |  | 750 | 48 | 45 | NEG Micon | NM 48/750 | 851 - Aalborg | LAND | Vrå Hovedgård, Ajstrup | 1by | 554685.73 | 6340116.25 | SDFE2018 | 0 | 0 | 0 | 0 | 0 | 0 | 0 | 0 | 0 | 0 | 0 | 0 | 0 | 0 | 0 | 0 | 0 | 0 | 0 | 0 | 0 | 0 | 0 | 1354023.125 | 1332280.0391 | 1298778.2656 | 1199029.8086 | 1380030.9688 | 1249076.3438 | 1143632.4102 | 1448817.9023 | 1267597.1016 | 1184705.9531 | 1171246.1517 | 1415209.0577 | 1294243.6346 | 1202722.8107 | 1243044.6156 | 1579500.6346 | 1044323.6923 | 1365768.0971 | 1132815.7308 | 1174808.0385 | 1398131.8462 | 1072921.0385 | 180515.4231 | 151779.8077 | 88109.6923 | 90456.1731 | 112553.6731 | 85539.7885 | 102570 | 51979.1538 | 75368.5769 | 91908.4231 | 134838.7885 | 72812.5192 | 123736.5577 | 126770.3462 | 100195.9423 | 88747.0385 | 84570.6154 | 50746.3269 | 101830.8654 | 72775 | 70729.8077 | 141529.7885 | 81783.0385 | 119977.7885 | 154547.4423 | 126354.8077 | 97859.9038 | 95254.2692 | 67753.3269 | 84744.0962 | 75728.25 | 66299.9615 | 47168.7692 | 88546.3846 | 92932.9038 | 113721.8654 | 93504.9231
570715000000013027 | 2000-01-14 |  | 750 | 48 | 45 | NEG Micon | NM 48/750 | 851 - Aalborg | LAND | Vrå Hovedgård, Ajstrup | 1dv | 554622.37 | 6340392.8 | SDFE2018 | 0 | 0 | 0 | 0 | 0 | 0 | 0 | 0 | 0 | 0 | 0 | 0 | 0 | 0 | 0 | 0 | 0 | 0 | 0 | 0 | 0 | 0 | 0 | 1354023.125 | 1332280.0391 | 1298778.2656 | 1199029.8086 | 1380030.9688 | 1249076.3438 | 1143632.4102 | 1448817.9023 | 1267597.1016 | 1184705.9531 | 1171246.1517 | 1415209.0577 | 1294243.6346 | 1202722.8107 | 1243044.6156 | 1579500.6346 | 1044323.6923 | 1365768.0971 | 1132815.7308 | 1174808.0385 | 1398131.8462 | 1072921.0385 | 180515.4231 | 151779.8077 | 88109.6923 | 90456.1731 | 112553.6731 | 85539.7885 | 102570 | 51979.1538 | 75368.5769 | 91908.4231 | 134838.7885 | 72812.5192 | 123736.5577 | 126770.3462 | 100195.9423 | 88747.0385 | 84570.6154 | 50746.3269 | 101830.8654 | 72775 | 70729.8077 | 141529.7885 | 81783.0385 | 119977.7885 | 154547.4423 | 126354.8077 | 97859.9038 | 95254.2692 | 67753.3269 | 84744.0962 | 75728.25 | 66299.9615 | 47168.7692 | 88546.3846 | 92932.9038 | 113721.8654 | 93504.9231
570715000000013034 | 2000-01-14 |  | 750 | 48 | 45 | NEG Micon | NM 48/750 | 851 - Aalborg | LAND | Vrå Hovedgård, Ajstrup | 3b | 554560.7 | 6340667.84 | SDFE2018 | 0 | 0 | 0 | 0 | 0 | 0 | 0 | 0 | 0 | 0 | 0 | 0 | 0 | 0 | 0 | 0 | 0 | 0 | 0 | 0 | 0 | 0 | 0 | 1354023.125 | 1332280.0391 | 1298778.2656 | 1199029.8086 | 1380030.9688 | 1249076.3438 | 1143632.4102 | 1448817.9023 | 1267597.1016 | 1184705.9531 | 1171246.1517 | 1415209.0577 | 1294243.6346 | 1202722.8107 | 1243044.6156 | 1579500.6346 | 1044323.6923 | 1365768.0971 | 1132815.7308 | 1174808.0385 | 1398131.8462 | 1072921.0385 | 180515.4231 | 151779.8077 | 88109.6923 | 90456.1731 | 112553.6731 | 85539.7885 | 102570 | 51979.1538 | 75368.5769 | 91908.4231 | 134838.7885 | 72812.5192 | 123736.5577 | 126770.3462 | 100195.9423 | 88747.0385 | 84570.6154 | 50746.3269 | 101830.8654 | 72775 | 70729.8077 | 141529.7885 | 81783.0385 | 119977.7885 | 154547.4423 | 126354.8077 | 97859.9038 | 95254.2692 | 67753.3269 | 84744.0962 | 75728.25 | 66299.9615 | 47168.7692 | 88546.3846 | 92932.9038 | 113721.8654 | 93504.9231
570715000000013058 | 2000-01-14 |  | 750 | 48.2 | 45 | NEG Micon | NM 48/750 | 851 - Aalborg | LAND | Vrå Hovedgård, Ajstrup | 1eæ | 553969.59 | 6340407.36 | SDFE2018 | 0 | 0 | 0 | 0 | 0 | 0 | 0 | 0 | 0 | 0 | 0 | 0 | 0 | 0 | 0 | 0 | 0 | 0 | 0 | 0 | 0 | 0 | 0 | 1383520 | 1359203.75 | 1370024.5 | 1269812.5 | 1424765 | 1345502.75 | 1198180 | 1606001.7812 | 1437216.7305 | 1232852.2852 | 1180825.5631 | 1459541.499 | 1390973.878 | 1262331.483 | 1175269.085 | 1660282.983 | 1090848.718 | 1391077.664 | 1145368.314 | 1215503.4 | 1447377.274 | 1075737.72 | 197802.607 | 160472.972 | 82266.695 | 90922.744 | 115498.39 | 86878.863 | 106363.435 | 53490.861 | 75042.117 | 99592.798 | 132197.8 | 76930.625 | 129235.538 | 134808.793 | 102918.168 | 88566.109 | 87569.205 | 50087.911 | 96044.746 | 86111.832 | 74020.432 | 154152.045 | 84898.295 | 135343.28 | 164472.107 | 135819.7 | 92681.637 | 100189.095 | 63076.539 | 88011.577 | 83699.353 | 71472.248 | 52473.201 | 93153.332 | 99306.176 | 134183.939 | 125995.34
570715000000013065 | 2000-01-14 |  | 750 | 48.2 | 45 | NEG Micon | NM 48/750 | 851 - Aalborg | LAND | Vrå Hovedgård, Ajstrup | 13fa | 554216.52 | 6339307.34 | SDFE2018 | 0 | 0 | 0 | 0 | 0 | 0 | 0 | 0 | 0 | 0 | 0 | 0 | 0 | 0 | 0 | 0 | 0 | 0 | 0 | 0 | 0 | 0 | 0 | 1445413 | 1369341.75 | 1370024.5 | 1269812.5 | 1424765 | 1345502.75 | 1198180 | 1608552.3203 | 1503414.832 | 1309062.4883 | 1303640.2595 | 1433967.562 | 1494858.107 | 1313513.578 | 1371928.047 | 1724459.327 | 1165474.998 | 1527344.858 | 1215712.715 | 1282073.699 | 1536439.348 | 1129747.169 | 202029.849 | 166952.554 | 93577.666 | 97611.317 | 122330.086 | 91915.453 | 111602.158 | 57261.239 | 80912.225 | 101285.23 | 140116.549 | 37018.994 | 54942.368 | 142376.027 | 113116.338 | 97564.827 | 96600.734 | 56349.847 | 104385.653 | 89089.976 | 79600.317 | 173535.432 | 91747.281 | 149531.917 | 133300.114 | 0 | 0 | 95069.106 | 74216.698 | 94610.442 | 88651.009 | 76445.346 | 56867.639 | 103621.157 | 107440.455 | 145922.101 | 134536.804
570715000000013560 | 2000-01-17 |  | 750 | 44 | 46 | NEG Micon | NM 44/750 45 | 813 - Frederikshavn | LAND | Syd østlige del. Albæk | 11c | 586300.99 | 6339389.51 | SDFE2018 | 0 | 0 | 0 | 0 | 0 | 0 | 0 | 0 | 0 | 0 | 0 | 0 | 0 | 0 | 0 | 0 | 0 | 0 | 0 | 0 | 0 | 0 | 18015 | 1511629 | 1403153.25 | 1422711 | 1303065.5 | 1421738 | 1376609 | 1236967.75 | 1468747.3008 | 1382359.6094 | 1371895.0508 | 1255634.1571 | 1488872.48 | 1453818.061 | 1335757.788 | 1544438.549 | 1629439.981 | 1295820.364 | 1499466.298 | 1338635.147 | 1292759.035 | 1525613.234 | 1200280.472 | 195533.322 | 147591.276 | 106842.846 | 87649.405 | 108136.086 | 73447.486 | 88479.071 | 49970.401 | 105187.898 | 102809.107 | 210566.097 | 97634.997 | 150391.427 | 138075.608 | 109948.377 | 99559.283 | 87851.276 | 45069.966 | 99509.847 | 82532.321 | 84610.343 | 160022.27 | 129665.618 | 151727.483 | 189929.214 | 149292.028 | 115232.856 | 115599.195 | 67555.998 | 87670.76 | 75110.977 | 75835.121 | 55030.982 | 125555.638 | 99300.188 | 135017.402 | 115673.258
570714700000012839 | 2000-01-18 |  | 750 | 48 | 45 | NEG Micon | NM 750 | 370 - Næstved | LAND | Herlufmagle | 1b | 675760.75 | 6132256.92 | SDFE2018 | 0 | 0 | 0 | 0 | 0 | 0 | 0 | 0 | 0 | 0 | 0 | 0 | 0 | 0 | 0 | 0 | 0 | 0 | 0 | 0 | 0 | 0 | 0 | 1316829 | 1205673 | 1269641 | 1272045 | 1369862 | 1286614 | 1167397 | 1357052 | 1148305 | 1222056 | 1020239 | 1285469 | 1328691 | 1197719 | 1282948.3 | 1329628.3 | 1054801.7 | 1328246.3 | 1123613.9 | 1243980.2 | 1314762.06 | 1004537.28 | 168141.52 | 200713.27 | 61295.09 | 98037.28 | 80387.63 | 32291.39 | 86399.99 | 27869.37 | 68984.25 | 86331.77 | 111720.23 | 97033.2 | 162048.53 | 119881.38 | 111097.359 | 81431.47 | 86718.06 | 43936.72 | 100535.94 | 69028.97 | 61121.12 | 150752.66 | 93000.11 | 153478.91 | 185770.27 | 160289.68 | 101523.89 | 88958.61 | 73270.37 | 67663.62 | 71635.31 | 67919.88 | 65762.11 | 59796.79 | 81691.83 | 141845.04 | 145655.72
570714700000012846 | 2000-01-18 |  | 750 | 48 | 45 | NEG Micon | NM 750 | 370 - Næstved | LAND | Herlufmagle | 1d | 675993.95 | 6132322.15 | SDFE2018 | 0 | 0 | 0 | 0 | 0 | 0 | 0 | 0 | 0 | 0 | 0 | 0 | 0 | 0 | 0 | 0 | 0 | 0 | 0 | 0 | 0 | 0 | 0 | 1268676 | 1179211 | 1328463 | 1225385 | 1292411 | 1199509 | 1157332 | 1374945 | 1462168 | 1156751 | 1101073 | 1237839 | 1207494 | 1084675 | 1255775.1 | 1376479 | 415465.7 | 1242126.7 | 1117980.9 | 1173935.7 | 1157551.21 | 978000.29 | 126277.69 | 166758.65 | 47109.99 | 80102.98 | 73683.18 | 39787.34 | 82477.89 | 28591.34 | 68102.88 | 79542.5 | 105760.84 | 92159.62 | 148611.36 | 98541.57 | 104601.295 | 81357.34 | 79007.43 | 46985.47 | 88411.68 | 45744.73 | 61537.08 | 141048.76 | 82778.48 | 109428.51 | 169998.68 | 147209.58 | 107811.59 | 83991.39 | 77146.31 | 61713.28 | 69816.03 | 61388.3 | 63936.33 | 48626.87 | 64202.47 | 121333.08 | 114337.56
570715000000028656 | 2000-01-18 |  | 1000 | 54 | 45 | BONUS | 1 MW | 773 - Morsø | LAND | Blidstrup | 1c | 482096.29 | 6285063.72 | SDFE2018 | 0 | 0 | 0 | 0 | 0 | 0 | 0 | 0 | 0 | 0 | 0 | 0 | 0 | 0 | 0 | 0 | 0 | 0 | 0 | 0 | 0 | 0 | 0 | 2323813 | 2152634 | 2313280 | 2077099 | 2414330 | 2326232 | 2082333 | 2639941 | 2372547 | 2189865 | 2172019 | 2426701 | 2475161 | 2104780 | 2313123 | 2578933 | 2091391 | 2255031.65 | 2130679 | 2203022 | 2366346 | 1966903 | 260633 | 260387 | 128735 | 186638 | 180771 | 117213 | 208978 | 86162 | 146541 | 165216 | 95818 | 120299 | 215101 | 180886 | 158156 | 142382 | 156276 | 69732 | 118536 | 137927 | 125405 | 304378 | 173914 | 47505 | 216282 | 198070 | 124608 | 134248 | 68319 | 133164 | 145125 | 130053 | 95074 | 158786 | 148740 | 171493 | 113479
570715000000035586 | 2000-01-19 | 2016-06-15 | 750 | 48 | 45 | NEG Micon | NM 750-200/48 | 573 - Varde | LAND | Rousthøje by | 11e | 475972.07 | 6159420.5 | GST, 18-02-2013 | 0 | 0 | 0 | 0 | 0 | 0 | 0 | 0 | 0 | 0 | 0 | 0 | 0 | 0 | 0 | 0 | 0 | 0 | 0 | 0 | 0 | 0 | 0 | 1508374 | 1318013.75 | 1466401.5 | 1335520 | 1501215.25 | 1457584.25 | 1398090 | 1660650.75 | 1582863 | 1338949 | 1224959 | 1555241 | 1477302 | 1338158 | 1469974 | 1629475 | 664142 | 0 | 0 | 0 | 0 | 0 | 0 | 0 | 0 | 0 | 0 | 0 | 0 | 0 | 0 | 0 | 0 | 0 | 0 | 0 | 0 | 0 | 0 | 0 | 0 | 0 | 0 | 0 | 0 | 0 | 0 | 0 | 0 | 0 | 0 | 0 | 0 | 0 | 0 | 0 | 0 | 0 | 0
570715000000054662 | 2000-01-20 |  | 750 | 48 | 50 | NEG Micon | NM 750-200/48 | 450 - Nyborg | LAND | Refsvindige By, Refsvindige | 27a | 606377.12 | 6126996.38 | SDFE2018 | 0 | 0 | 0 | 0 | 0 | 0 | 0 | 0 | 0 | 0 | 0 | 0 | 0 | 0 | 0 | 0 | 0 | 0 | 0 | 0 | 0 | 0 | 0 | 1394200 | 1259674.0898 | 1404084.8008 | 1261028.7969 | 1396622.1016 | 1190535.0469 | 1235615.3789 | 1525506.4531 | 1421423.7031 | 1239780.2031 | 1183047.25 | 1300680.95 | 1301006.54 | 1201805.08 | 1291992.12 | 1406288.9 | 1065934 | 1251710.06 | 1099232.7 | 1284180.7 | 1296799.46 | 1072756.34 | 174415.7 | 171420.36 | 43769.78 | 55350.96 | 81763.48 | 51066.96 | 87968.4 | 39491.52 | 78269.78 | 87001.38 | 143757.26 | 103405.76 | 148565.54 | 116472.12 | 107048.24 | 80431.1 | 90006 | 47673.32 | 75151.16 | 62676.58 | 66982.26 | 140654.04 | 99535.58 | 136698.04 | 99420.88 | 83550.7 | 85285.7 | 95777.86 | 69824.22 | 63951.98 | 64135.86 | 66489.3 | 64457.06 | 94173.72 | 95372.42 | 145172.12 | 138214.82
570715000000054679 | 2000-01-20 |  | 750 | 48 | 50 | NEG Micon | NM 750-200/48 | 450 - Nyborg | LAND | Refsvindige By, Refsvindige | 10a | 606173.99 | 6126882.6 | SDFE2018 | 0 | 0 | 0 | 0 | 0 | 0 | 0 | 0 | 0 | 0 | 0 | 0 | 0 | 0 | 0 | 0 | 0 | 0 | 0 | 0 | 0 | 0 | 0 | 1394200 | 1259674.0898 | 1404084.8008 | 1261028.7969 | 1396622.1016 | 1190535.0469 | 1235615.3789 | 1525506.4531 | 1421423.7031 | 1239780.2031 | 1183047.25 | 1300680.95 | 1301006.54 | 1201805.08 | 1291992.12 | 1406288.9 | 1065934 | 1251710.06 | 1099232.7 | 1284180.7 | 1296799.46 | 1072756.34 | 174415.7 | 171420.36 | 43769.78 | 55350.96 | 81763.48 | 51066.96 | 87968.4 | 39491.52 | 78269.78 | 87001.38 | 143757.26 | 103405.76 | 148565.54 | 116472.12 | 107048.24 | 80431.1 | 90006 | 47673.32 | 75151.16 | 62676.58 | 66982.26 | 140654.04 | 99535.58 | 136698.04 | 99420.88 | 83550.7 | 85285.7 | 95777.86 | 69824.22 | 63951.98 | 64135.86 | 66489.3 | 64457.06 | 94173.72 | 95372.42 | 145172.12 | 138214.82
570714700000013430 | 2000-01-20 |  | 599 | 46 | 35 | Norwin | N 46 - NH 35 | 320 - Faxe | LAND | Værløse, Fakse | 7a | 700250.57 | 6129444.69 | SDFE2018 | 0 | 0 | 0 | 0 | 0 | 0 | 0 | 0 | 0 | 0 | 0 | 0 | 0 | 0 | 0 | 0 | 0 | 0 | 0 | 0 | 0 | 0 | 0 | 1051811 | 1071631 | 1042187 | 890659 | 1001628 | 951462 | 890907 | 1166495 | 1204625 | 1048991 | 985049 | 1128293.2 | 776735.8 | 787386.8 | 702268.6 | 1009619.5 | 895688.6 | 1016140.9 | 765865 | 907136.8 | 672581.2 | 41496.3 | 13214.9 | 7916.6 | 0 | 725.5 | 47779.3 | 15643.6 | 30826.6 | 9083.2 | 37220.73 | 0 | 0 | 0 | 37194.68 | 106669.85 | 87532.335 | 50582.04 | 23388.05 | 30440.06 | 66773.62 | 56011.24 | 22313.92 | 1028.75 | 0 | 0 | 9.28 | 0 | 0 | 0 | 0 | 0 | 0 | 2.37 | 24.02 | 2442.42 | 63462.79 | 123222.09 | 116583.71
570715000000054778 | 2000-01-21 |  | 750 | 48 | 50 | NEG Micon | NM 750-200/48 | 450 - Nyborg | LAND | Æble By, Ørbæk | 3a | 608480.93 | 6126055.96 | SDFE2018 | 0 | 0 | 0 | 0 | 0 | 0 | 0 | 0 | 0 | 0 | 0 | 0 | 0 | 0 | 0 | 0 | 0 | 0 | 0 | 0 | 0 | 0 | 0 | 1517091 | 1472858.625 | 1530144.8984 | 1494776.4766 | 1612724.8672 | 1527028.2812 | 1420764.4453 | 1606889.5938 | 1638986.3516 | 1458924.6016 | 1412988.1954 | 1618428.8133 | 1547276.5733 | 1422988.68 | 1552189.4799 | 1706680.52 | 1368174.4 | 1540732.9467 | 1315325.9333 | 1457931.2667 | 1492905.4933 | 1257287.32 | 192442.08 | 226766.44 | 96248.12 | 106056.36 | 96173.9867 | 57879.44 | 106698.28 | 45300.32 | 92340.6667 | 105111.0533 | 168979.5867 | 125422.7067 | 183914.3067 | 119302.72 | 130014.4933 | 89209.32 | 98145.8 | 58006.3733 | 104383.4533 | 68945.8933 | 57818.5467 | 122687.1333 | 115982.6533 | 202567.84 | 208111.5333 | 179289.8533 | 124076.1867 | 104319.4933 | 83194.3067 | 78408.1467 | 64715.5867 | 77012.0267 | 72070.0267 | 113578.7467 | 114544 | 166542.2667 | 160925.68
570715000000054792 | 2000-01-21 |  | 750 | 48 | 50 | NEG Micon | NM 750-200/48 | 450 - Nyborg | LAND | Sentved By, Ørbæk | 3a | 608780.14 | 6125634.38 | SDFE2018 | 0 | 0 | 0 | 0 | 0 | 0 | 0 | 0 | 0 | 0 | 0 | 0 | 0 | 0 | 0 | 0 | 0 | 0 | 0 | 0 | 0 | 0 | 0 | 1517091 | 1472858.625 | 1530144.8984 | 1494776.4766 | 1612724.8672 | 1527028.2812 | 1420764.4453 | 1606889.5938 | 1638986.3516 | 1458924.6016 | 1412988.1954 | 1618428.8133 | 1547276.5733 | 1422988.68 | 1552189.4799 | 1706680.52 | 1368174.4 | 1540732.9467 | 1315325.9333 | 1457931.2667 | 1492905.4933 | 1257287.32 | 192442.08 | 226766.44 | 96248.12 | 106056.36 | 96173.9867 | 57879.44 | 106698.28 | 45300.32 | 92340.6667 | 105111.0533 | 168979.5867 | 125422.7067 | 183914.3067 | 119302.72 | 130014.4933 | 89209.32 | 98145.8 | 58006.3733 | 104383.4533 | 68945.8933 | 57818.5467 | 122687.1333 | 115982.6533 | 202567.84 | 208111.5333 | 179289.8533 | 124076.1867 | 104319.4933 | 83194.3067 | 78408.1467 | 64715.5867 | 77012.0267 | 72070.0267 | 113578.7467 | 114544 | 166542.2667 | 160925.68
570714700000012723 | 2000-01-21 |  | 1000 | 54.2 | 45 | BONUS | 1 MW | 360 - Lolland | LAND | Torpe By, Avnede | 4a | 639306.6 | 6075314.2 | SDFE2018 | 0 | 0 | 0 | 0 | 0 | 0 | 0 | 0 | 0 | 0 | 0 | 0 | 0 | 0 | 0 | 0 | 0 | 0 | 0 | 0 | 0 | 0 | 0 | 1909683 | 1786177 | 1931353 | 1819147 | 1985778 | 1898394 | 1747490 | 2091028 | 2130849 | 1798167 | 1767735 | 2144722 | 1922810 | 1772082.8 | 1910581.8 | 2154586.7 | 1653762.2 | 2023857.3 | 1758765.6 | 1866020 | 1978936.2 | 1521978.3 | 248765 | 280097.3 | 122511.7 | 137500.6 | 113851.8 | 61524.1 | 131406.2 | 43824.4 | 118195.5 | 130799.4 | 200211.3 | 145261.4 | 259382.7 | 163277 | 167224.968 | 137285.6 | 150744.3 | 78297 | 141369.7 | 98363.4 | 95848.3 | 219141.8 | 193762.2 | 246564 | 251009.7 | 242007.1 | 155072.4 | 133412.8 | 116221.1 | 113841.7 | 93115.2 | 100027.9 | 116642.2 | 134266 | 155875.1 | 243144.8 | 234006.8
570714700000012730 | 2000-01-21 |  | 1000 | 54.2 | 45 | BONUS | 1 MW | 360 - Lolland | LAND | Lammehave Strand, Avnede | 5af3l | 639204.32 | 6075172.38 | SDFE2018 | 0 | 0 | 0 | 0 | 0 | 0 | 0 | 0 | 0 | 0 | 0 | 0 | 0 | 0 | 0 | 0 | 0 | 0 | 0 | 0 | 0 | 0 | 0 | 2156494 | 1982555 | 2112913 | 2003116 | 2260761 | 2096965 | 1978881 | 2415320 | 2415461 | 2069720 | 1895689 | 2133111 | 2194504 | 2050261.8 | 2031880.2 | 2480207.1 | 1855458.7 | 2284292.2 | 1896193.1 | 2223536.2 | 1641216.4 | 1798050.8 | 296131.5 | 346919.4 | 136862.3 | 183110.1 | 142609 | 79494.4 | 166324.4 | 48362.5 | 139902.6 | 159145 | 221852 | 159259.4 | 298128 | 206772.4 | 198796.571 | 163270.3 | 155546.7 | 81007.5 | 176408.5 | 97241.6 | 91851 | 254390.8 | 197440.5 | 279939.5 | 288125.7 | 250231 | 178737.1 | 150977.6 | 131485.3 | 126969.2 | 118799.3 | 113762.6 | 131676 | 153393.9 | 174931.2 | 263570.6 | 254102.5
570714700000012747 | 2000-01-21 |  | 1000 | 54.2 | 45 | BONUS | 1 MW | 360 - Lolland | LAND | Lammehave Strand, Avnede | 2afl5a | 639159.08 | 6075340.63 | SDFE2018 | 0 | 0 | 0 | 0 | 0 | 0 | 0 | 0 | 0 | 0 | 0 | 0 | 0 | 0 | 0 | 0 | 0 | 0 | 0 | 0 | 0 | 0 | 0 | 1959338 | 1896357 | 1920009 | 1860717 | 2168365 | 1992666 | 1789522 | 2147340 | 2264888 | 1893746 | 1799889 | 2173079 | 1699324 | 1941052.3 | 1994759.8 | 2142307.5 | 1737964.6 | 1859474.9 | 1762797.9 | 1914607.3 | 1629270.8 | 1813333.5 | 285362.5 | 338768.2 | 92809.8 | 175207.7 | 134482.6 | 76776.2 | 168899.9 | 42569.5 | 116333.3 | 126705 | 192275.3 | 153915.5 | 281070 | 202506.4 | 183300.161 | 133998.8 | 66490.6 | 0 | 91203.4 | 56031.3 | 55515.8 | 218565 | 172286.5 | 241653 | 246035.8 | 203718.7 | 125732.3 | 114848.9 | 93757.4 | 26591.9 | 56371.4 | 43449 | 57962.1 | 94665.6 | 146316.3 | 245848.2 | 230481.5
570714700000012754 | 2000-01-21 |  | 1000 | 54.2 | 45 | BONUS | 1 MW | 360 - Lolland | LAND | Torpe By, Avnede | 2af6c | 639260.38 | 6075482.83 | SDFE2018 | 0 | 0 | 0 | 0 | 0 | 0 | 0 | 0 | 0 | 0 | 0 | 0 | 0 | 0 | 0 | 0 | 0 | 0 | 0 | 0 | 0 | 0 | 0 | 1917449 | 1834862 | 1981407 | 1862114 | 2097254 | 1993692 | 1704990 | 2238602 | 2177239 | 1918188 | 1867775 | 2181823 | 2074479 | 1807482.9 | 1904252.3 | 2194838.1 | 1674735.8 | 2096988.8 | 1656714.5 | 1815765.8 | 1628630 | 1692987.9 | 267264.3 | 310884.9 | 128504.6 | 174372.3 | 135938.4 | 72066 | 172383.7 | 47410.2 | 130150.4 | 128464 | 180891.7 | 129083.2 | 247021.4 | 194525.8 | 170063.815 | 162301.2 | 153704 | 81016.6 | 147240.2 | 108083.4 | 93763.2 | 232667.9 | 176700.5 | 274506.8 | 281975.4 | 237897 | 151302 | 111880.6 | 109972.8 | 122403.3 | 110880 | 103352.9 | 117645.8 | 142680.7 | 156809.5 | 232193.5 | 221726
570715000000054716 | 2000-01-25 |  | 750 | 48 | 50 | NEG Micon | NM 750-200/48 | 430 - Faaborg-Midtfyn | LAND | Nr. Søby By, Nr. Søby | 20a | 588198.67 | 6125094.08 | SDFE2018 | 0 | 0 | 0 | 0 | 0 | 0 | 0 | 0 | 0 | 0 | 0 | 0 | 0 | 0 | 0 | 0 | 0 | 0 | 0 | 0 | 0 | 0 | 0 | 1451580 | 1298215.7109 | 1478751.5 | 1317408.1875 | 1433807.2031 | 1369955.4023 | 1294016.1094 | 1532408.6094 | 1430659.7969 | 1277998 | 1195357.5969 | 1407202.83 | 1329670.4 | 1207137.51 | 1313826.2 | 1500930.08 | 975808.53 | 1272361.05 | 1109829.42 | 1298645.37 | 1347639.14 | 1054590.02 | 155390.41 | 198035.16 | 73873.21 | 92531.17 | 81844.31 | 51684.86 | 81241.38 | 38924.37 | 73337.18 | 89081.29 | 136511.62 | 95094.96 | 166781.64 | 116781.8 | 112850.25 | 86958.38 | 89767.29 | 44352.51 | 100084.82 | 63274.04 | 66999.79 | 125329.23 | 100302.39 | 159612.89 | 179255.02 | 153925.19 | 96144.15 | 103304.1 | 85575.64 | 65117.14 | 64702.26 | 59473.03 | 60766.5 | 90397.43 | 92065.5 | 143410.4 | 136584.34
570714700000003479 | 2000-01-26 |  | 750 | 44 | 40 | NEG Micon | NM 1500-750/175 | 326 - Kalundborg | LAND | Svallerup By, Svallerup | 12f | 638633.7 | 6164082.48 | SDFE2018 | 0 | 0 | 0 | 0 | 0 | 0 | 0 | 0 | 0 | 0 | 0 | 0 | 0 | 0 | 0 | 0 | 0 | 0 | 0 | 0 | 0 | 0 | 0 | 1159488 | 1097045.3281 | 1160496.332 | 1076999.9961 | 1216913.9922 | 1088372.0039 | 980704.9961 | 1230949.3281 | 1151194.3438 | 1079640.668 | 992769.0026 | 0 | 0 | 933799 | 1142666.4 | 1381119.3 | 1027880.5 | 1254697.6 | 1007694.7 | 1125213.5 | 1220591.67 | 959560.63 | 157563.89 | 157589.8 | 62082.59 | 88012.31 | 75316.69 | 46266.7 | 95495.16 | 30464.06 | 68905.18 | 84796.96 | 113229.6 | 80877.83 | 146738.33 | 118059.74 | 95116.13 | 79107.97 | 51975.28 | 36416.79 | 94936.79 | 62735.05 | 63822.08 | 148249.41 | 92899.62 | 142825.15 | 170337.59 | 122046.25 | 79142.95 | 77001.53 | 52020.37 | 70447.34 | 62443.12 | 66914.9 | 62644.75 | 82756.7 | 99435.97 | 124691.1 | 139997.78
570714700000003486 | 2000-01-26 |  | 750 | 44 | 40 | NEG Micon | NM 1500-750/175 | 326 - Kalundborg | LAND | Svallerup By, Svallerup | 12g | 638801.44 | 6164070.08 | SDFE2018 | 0 | 0 | 0 | 0 | 0 | 0 | 0 | 0 | 0 | 0 | 0 | 0 | 0 | 0 | 0 | 0 | 0 | 0 | 0 | 0 | 0 | 0 | 0 | 1062700 | 1086072.3281 | 1160496.332 | 1076999.9961 | 1216913.9922 | 1088372.0039 | 980704.9961 | 1230949.3281 | 1151194.3438 | 1079640.668 | 992769.0026 | 0 | 0 | 901256 | 1076773.5 | 1276292.8 | 955168.1 | 1154201.5 | 963941.1 | 1067612.4 | 1158345.51 | 891835.56 | 147698.89 | 173429.8 | 56408.13 | 78088.09 | 65842.3 | 39204.04 | 84373.77 | 28520 | 63923.93 | 78320.78 | 111031.51 | 79755.81 | 141082.38 | 104184.11 | 89126.713 | 72169.56 | 72930.68 | 31843.59 | 87076.94 | 58788.75 | 58186.21 | 146361.06 | 88800.62 | 134815.59 | 125067.62 | 110193.14 | 76983.62 | 13619.47 | 50090.17 | 60824.43 | 55086.05 | 61414.6 | 59175.89 | 77880.09 | 91306.44 | 116329.46 | 85454.46
570714700000003493 | 2000-01-26 |  | 750 | 44 | 40 | NEG Micon | NM 1500-750/175 | 326 - Kalundborg | LAND | Ubby By, Ubby | 21b | 638969.37 | 6164057.98 | SDFE2018 | 0 | 0 | 0 | 0 | 0 | 0 | 0 | 0 | 0 | 0 | 0 | 0 | 0 | 0 | 0 | 0 | 0 | 0 | 0 | 0 | 0 | 0 | 0 | 1082044 | 1070139.3281 | 1160496.332 | 1076999.9961 | 1216913.9922 | 1088372.0039 | 980704.9961 | 1230949.3281 | 1151194.3438 | 1079640.668 | 992769.0026 | 0 | 0 | 917764 | 1104942.6 | 1294059.3 | 953593.9 | 1152925.2 | 985238.1 | 1073172.6 | 1142119.25 | 895573.04 | 142822.38 | 167199.87 | 57463.25 | 78618.8 | 65034.57 | 39394.47 | 82927.85 | 28104.98 | 70993.05 | 76203.2 | 113833.8 | 76872.95 | 138230.31 | 102523.5 | 88485.46 | 73598.84 | 77074.18 | 33346.82 | 87474.34 | 57878.58 | 57783.49 | 85967.18 | 89273 | 138567.71 | 160158.46 | 115394.65 | 85726.81 | 76151.87 | 63959.28 | 60637.35 | 56275.3 | 59655.48 | 62737.12 | 77258.3 | 86794.3 | 114543.11 | 129796.93
570715000000053832 | 2000-01-26 |  | 750 | 48 | 50 | NEG Micon | NM 750-200/48 | 410 - Middelfart | LAND | Voldby By, Kavslunde | 5d | 552404.77 | 6149467.5 | SDFE2018 | 0 | 0 | 0 | 0 | 0 | 0 | 0 | 0 | 0 | 0 | 0 | 0 | 0 | 0 | 0 | 0 | 0 | 0 | 0 | 0 | 0 | 0 | 0 | 1449076 | 1295528.1562 | 1518745.418 | 1292090.4648 | 1450184.7422 | 1435410.707 | 1348785.0078 | 1660614.0234 | 1350899.2461 | 1366539.875 | 1372626.2892 | 1496758.626 | 1502039.88 | 1459045.334 | 1482644.819 | 1692455.171 | 1356519.151 | 1496650.189 | 1362900.837 | 1439582.764 | 1534352.037 | 1211052.774 | 179287.992 | 221418.578 | 72301.304 | 110024.958 | 97062.218 | 58443.789 | 105330.007 | 40711.581 | 88873.639 | 107427.534 | 154544.913 | 123109.51 | 180644.304 | 134337.572 | 119059.383 | 111017.664 | 92361.887 | 50829.508 | 104468.361 | 64717.647 | 70963.276 | 151367 | 118383.216 | 185220.916 | 217448.354 | 160300.257 | 104679.855 | 110444.381 | 100214.641 | 77492.384 | 77972.642 | 76457.937 | 67533.092 | 97217.593 | 103625.901 | 168149.267 | 149772.124
570714700000003721 | 2000-01-27 | 2017-10-26 | 1000 | 54.2 | 50 | BONUS | 1000 | 360 - Lolland | LAND | Uoplyst | 1d | 632648.24 | 6089457.04 | SDFE2018 | 0 | 0 | 0 | 0 | 0 | 0 | 0 | 0 | 0 | 0 | 0 | 0 | 0 | 0 | 0 | 0 | 0 | 0 | 0 | 0 | 0 | 0 | 0 | 1568762 | 1939375.6875 | 2075701.4609 | 1948925.2578 | 2231325.9766 | 2123710.4844 | 1961611.2148 | 2437388.7188 | 2256505.5273 | 2040222.4922 | 2012482.2953 | 2257143.3584 | 2194748.4302 | 1935775.4756 | 2003516.8073 | 2347229.4852 | 1890174.4185 | 1381678.0754 | 0 | 0 | 0 | 0 | 0 | 0 | 0 | 0 | 0 | 0 | 0 | 0 | 0 | 0 | 0 | 0 | 0 | 0 | 0 | 0 | 0 | 0 | 0 | 0 | 0 | 0 | 0 | 0 | 0 | 0 | 0 | 0 | 0 | 0 | 0 | 0 | 0 | 0 | 0 | 0 | 0
570714700000003738 | 2000-01-27 | 2017-10-26 | 1000 | 54 | 50 | BONUS | 1000 | 360 - Lolland | LAND | Uoplyst | 1a | 632620.63 | 6089616.51 | SDFE2018 | 0 | 0 | 0 | 0 | 0 | 0 | 0 | 0 | 0 | 0 | 0 | 0 | 0 | 0 | 0 | 0 | 0 | 0 | 0 | 0 | 0 | 0 | 0 | 1568762 | 1939375.6875 | 2075701.4609 | 1948925.2578 | 2231325.9766 | 2123710.4844 | 1961611.2148 | 2437388.7188 | 2256505.5273 | 2040222.4922 | 2012482.2953 | 2257143.3584 | 2194748.4302 | 1935775.4756 | 2003516.8073 | 2347229.4852 | 1890174.4185 | 1381678.0754 | 0 | 0 | 0 | 0 | 0 | 0 | 0 | 0 | 0 | 0 | 0 | 0 | 0 | 0 | 0 | 0 | 0 | 0 | 0 | 0 | 0 | 0 | 0 | 0 | 0 | 0 | 0 | 0 | 0 | 0 | 0 | 0 | 0 | 0 | 0 | 0 | 0 | 0 | 0 | 0 | 0
570714700000003745 | 2000-01-27 | 2017-10-26 | 1000 | 54 | 50 | BONUS | 1000 | 360 - Lolland | LAND | Uoplyst | 1f | 632702.3 | 6089747.66 | SDFE2018 | 0 | 0 | 0 | 0 | 0 | 0 | 0 | 0 | 0 | 0 | 0 | 0 | 0 | 0 | 0 | 0 | 0 | 0 | 0 | 0 | 0 | 0 | 0 | 1568762 | 1939375.6875 | 2075701.4609 | 1948925.2578 | 2231325.9766 | 2123710.4844 | 1961611.2148 | 2437388.7188 | 2256505.5273 | 2040222.4922 | 2012482.2953 | 2257143.3584 | 2194748.4302 | 1935775.4756 | 2003516.8073 | 2347229.4852 | 1890174.4185 | 1381678.0754 | 0 | 0 | 0 | 0 | 0 | 0 | 0 | 0 | 0 | 0 | 0 | 0 | 0 | 0 | 0 | 0 | 0 | 0 | 0 | 0 | 0 | 0 | 0 | 0 | 0 | 0 | 0 | 0 | 0 | 0 | 0 | 0 | 0 | 0 | 0 | 0 | 0 | 0 | 0 | 0 | 0
570714700000003752 | 2000-01-27 | 2017-10-26 | 1000 | 54 | 50 | BONUS | 1000 | 360 - Lolland | LAND | Uoplyst | 1g | 632790.6 | 6089877.91 | SDFE2018 | 0 | 0 | 0 | 0 | 0 | 0 | 0 | 0 | 0 | 0 | 0 | 0 | 0 | 0 | 0 | 0 | 0 | 0 | 0 | 0 | 0 | 0 | 0 | 1568762 | 1939375.6875 | 2075701.4609 | 1948925.2578 | 2231325.9766 | 2123710.4844 | 1961611.2148 | 2437388.7188 | 2256505.5273 | 2040222.4922 | 2012482.2953 | 2257143.3584 | 2194748.4302 | 1935775.4756 | 2003516.8073 | 2347229.4852 | 1890174.4185 | 1381678.0754 | 0 | 0 | 0 | 0 | 0 | 0 | 0 | 0 | 0 | 0 | 0 | 0 | 0 | 0 | 0 | 0 | 0 | 0 | 0 | 0 | 0 | 0 | 0 | 0 | 0 | 0 | 0 | 0 | 0 | 0 | 0 | 0 | 0 | 0 | 0 | 0 | 0 | 0 | 0 | 0 | 0
570714700000003769 | 2000-01-27 | 2017-10-26 | 1000 | 54 | 50 | BONUS | 1000 | 360 - Lolland | LAND | Uoplyst | 1h | 632959.28 | 6089997.44 | SDFE2018 | 0 | 0 | 0 | 0 | 0 | 0 | 0 | 0 | 0 | 0 | 0 | 0 | 0 | 0 | 0 | 0 | 0 | 0 | 0 | 0 | 0 | 0 | 0 | 1568762 | 1939375.6875 | 2075701.4609 | 1948925.2578 | 2231325.9766 | 2123710.4844 | 1961611.2148 | 2437388.7188 | 2256505.5273 | 2040222.4922 | 2012482.2953 | 2257143.3584 | 2194748.4302 | 1935775.4756 | 2003516.8073 | 2347229.4852 | 1890174.4185 | 1381678.0754 | 0 | 0 | 0 | 0 | 0 | 0 | 0 | 0 | 0 | 0 | 0 | 0 | 0 | 0 | 0 | 0 | 0 | 0 | 0 | 0 | 0 | 0 | 0 | 0 | 0 | 0 | 0 | 0 | 0 | 0 | 0 | 0 | 0 | 0 | 0 | 0 | 0 | 0 | 0 | 0 | 0
570714700000003776 | 2000-01-27 | 2017-10-26 | 1000 | 54 | 50 | BONUS | 1000 | 360 - Lolland | LAND | Uoplyst | 1i | 633141.33 | 6090090.71 | SDFE2018 | 0 | 0 | 0 | 0 | 0 | 0 | 0 | 0 | 0 | 0 | 0 | 0 | 0 | 0 | 0 | 0 | 0 | 0 | 0 | 0 | 0 | 0 | 0 | 1568762 | 1939375.6875 | 2075701.4609 | 1948925.2578 | 2231325.9766 | 2123710.4844 | 1961611.2148 | 2437388.7188 | 2256505.5273 | 2040222.4922 | 2012482.2953 | 2257143.3584 | 2194748.4302 | 1935775.4756 | 2003516.8073 | 2347229.4852 | 1890174.4185 | 1381678.0754 | 0 | 0 | 0 | 0 | 0 | 0 | 0 | 0 | 0 | 0 | 0 | 0 | 0 | 0 | 0 | 0 | 0 | 0 | 0 | 0 | 0 | 0 | 0 | 0 | 0 | 0 | 0 | 0 | 0 | 0 | 0 | 0 | 0 | 0 | 0 | 0 | 0 | 0 | 0 | 0 | 0
570714700000003783 | 2000-01-27 | 2017-10-26 | 1000 | 54 | 50 | BONUS | 1000 | 360 - Lolland | LAND | Uoplyst | 1k | 633327.75 | 6090184.46 | SDFE2018 | 0 | 0 | 0 | 0 | 0 | 0 | 0 | 0 | 0 | 0 | 0 | 0 | 0 | 0 | 0 | 0 | 0 | 0 | 0 | 0 | 0 | 0 | 0 | 1568762 | 1939375.6875 | 2075701.4609 | 1948925.2578 | 2231325.9766 | 2123710.4844 | 1961611.2148 | 2437388.7188 | 2256505.5273 | 2040222.4922 | 2012482.2953 | 2257143.3584 | 2194748.4302 | 1935775.4756 | 2003516.8073 | 2347229.4852 | 1890174.4185 | 1381678.0754 | 0 | 0 | 0 | 0 | 0 | 0 | 0 | 0 | 0 | 0 | 0 | 0 | 0 | 0 | 0 | 0 | 0 | 0 | 0 | 0 | 0 | 0 | 0 | 0 | 0 | 0 | 0 | 0 | 0 | 0 | 0 | 0 | 0 | 0 | 0 | 0 | 0 | 0 | 0 | 0 | 0
570714700000003790 | 2000-01-27 | 2017-10-26 | 1000 | 54 | 50 | BONUS | 1000 | 360 - Lolland | LAND | Uoplyst | 1l | 633515.86 | 6090263.3 | SDFE2018 | 0 | 0 | 0 | 0 | 0 | 0 | 0 | 0 | 0 | 0 | 0 | 0 | 0 | 0 | 0 | 0 | 0 | 0 | 0 | 0 | 0 | 0 | 0 | 1568762 | 1939375.6875 | 2075701.4609 | 1948925.2578 | 2231325.9766 | 2123710.4844 | 1961611.2148 | 2437388.7188 | 2256505.5273 | 2040222.4922 | 2012482.2953 | 2257143.3584 | 2194748.4302 | 1935775.4756 | 2003516.8073 | 2347229.4852 | 1890174.4185 | 1381678.0754 | 0 | 0 | 0 | 0 | 0 | 0 | 0 | 0 | 0 | 0 | 0 | 0 | 0 | 0 | 0 | 0 | 0 | 0 | 0 | 0 | 0 | 0 | 0 | 0 | 0 | 0 | 0 | 0 | 0 | 0 | 0 | 0 | 0 | 0 | 0 | 0 | 0 | 0 | 0 | 0 | 0
570714700000003806 | 2000-01-27 | 2017-10-26 | 1000 | 54 | 50 | BONUS | 1000 | 360 - Lolland | LAND | Uoplyst | 1m | 633352.52 | 6090040.76 | SDFE2018 | 0 | 0 | 0 | 0 | 0 | 0 | 0 | 0 | 0 | 0 | 0 | 0 | 0 | 0 | 0 | 0 | 0 | 0 | 0 | 0 | 0 | 0 | 0 | 1568762 | 1939375.6875 | 2075701.4609 | 1948925.2578 | 2231325.9766 | 2123710.4844 | 1961611.2148 | 2437388.7188 | 2256505.5273 | 2040222.4922 | 2012482.2953 | 2257143.3584 | 2194748.4302 | 1935775.4756 | 2003516.8073 | 2347229.4852 | 1890174.4185 | 1381678.0754 | 0 | 0 | 0 | 0 | 0 | 0 | 0 | 0 | 0 | 0 | 0 | 0 | 0 | 0 | 0 | 0 | 0 | 0 | 0 | 0 | 0 | 0 | 0 | 0 | 0 | 0 | 0 | 0 | 0 | 0 | 0 | 0 | 0 | 0 | 0 | 0 | 0 | 0 | 0 | 0 | 0
570714700000003813 | 2000-01-27 | 2017-10-26 | 1000 | 54 | 50 | BONUS | 1000 | 360 - Lolland | LAND | Uoplyst | 1n | 633380.21 | 6089881.29 | SDFE2018 | 0 | 0 | 0 | 0 | 0 | 0 | 0 | 0 | 0 | 0 | 0 | 0 | 0 | 0 | 0 | 0 | 0 | 0 | 0 | 0 | 0 | 0 | 0 | 1568762 | 1939375.6875 | 2075701.4609 | 1948925.2578 | 2231325.9766 | 2123710.4844 | 1961611.2148 | 2437388.7188 | 2256505.5273 | 2040222.4922 | 2012482.2953 | 2257143.3584 | 2194748.4302 | 1935775.4756 | 2003516.8073 | 2347229.4852 | 1890174.4185 | 1381678.0754 | 0 | 0 | 0 | 0 | 0 | 0 | 0 | 0 | 0 | 0 | 0 | 0 | 0 | 0 | 0 | 0 | 0 | 0 | 0 | 0 | 0 | 0 | 0 | 0 | 0 | 0 | 0 | 0 | 0 | 0 | 0 | 0 | 0 | 0 | 0 | 0 | 0 | 0 | 0 | 0 | 0
570714700000003820 | 2000-01-27 | 2017-10-26 | 1000 | 54 | 50 | BONUS | 1000 | 360 - Lolland | LAND | Uoplyst | 1o | 633407.89 | 6089722.14 | SDFE2018 | 0 | 0 | 0 | 0 | 0 | 0 | 0 | 0 | 0 | 0 | 0 | 0 | 0 | 0 | 0 | 0 | 0 | 0 | 0 | 0 | 0 | 0 | 0 | 1568762 | 1939375.6875 | 2075701.4609 | 1948925.2578 | 2231325.9766 | 2123710.4844 | 1961611.2148 | 2437388.7188 | 2256505.5273 | 2040222.4922 | 2012482.2953 | 2257143.3584 | 2194748.4302 | 1935775.4756 | 2003516.8073 | 2347229.4852 | 1890174.4185 | 1381678.0754 | 0 | 0 | 0 | 0 | 0 | 0 | 0 | 0 | 0 | 0 | 0 | 0 | 0 | 0 | 0 | 0 | 0 | 0 | 0 | 0 | 0 | 0 | 0 | 0 | 0 | 0 | 0 | 0 | 0 | 0 | 0 | 0 | 0 | 0 | 0 | 0 | 0 | 0 | 0 | 0 | 0
570714700000003837 | 2000-01-27 | 2017-10-26 | 1000 | 54 | 50 | BONUS | 1000 | 360 - Lolland | LAND | Uoplyst | 1p | 633435.44 | 6089563.01 | SDFE2018 | 0 | 0 | 0 | 0 | 0 | 0 | 0 | 0 | 0 | 0 | 0 | 0 | 0 | 0 | 0 | 0 | 0 | 0 | 0 | 0 | 0 | 0 | 0 | 1568762 | 1939375.6875 | 2075701.4609 | 1948925.2578 | 2231325.9766 | 2123710.4844 | 1961611.2148 | 2437388.7188 | 2256505.5273 | 2040222.4922 | 2012482.2953 | 2257143.3584 | 2194748.4302 | 1935775.4756 | 2003516.8073 | 2347229.4852 | 1890174.4185 | 1381678.0754 | 0 | 0 | 0 | 0 | 0 | 0 | 0 | 0 | 0 | 0 | 0 | 0 | 0 | 0 | 0 | 0 | 0 | 0 | 0 | 0 | 0 | 0 | 0 | 0 | 0 | 0 | 0 | 0 | 0 | 0 | 0 | 0 | 0 | 0 | 0 | 0 | 0 | 0 | 0 | 0 | 0
570714700000003844 | 2000-01-27 | 2017-10-26 | 1000 | 54 | 50 | BONUS | 1000 | 360 - Lolland | LAND | Uoplyst | 1q | 633461.02 | 6089403.17 | SDFE2018 | 0 | 0 | 0 | 0 | 0 | 0 | 0 | 0 | 0 | 0 | 0 | 0 | 0 | 0 | 0 | 0 | 0 | 0 | 0 | 0 | 0 | 0 | 0 | 1568762 | 1939375.6875 | 2075701.4609 | 1948925.2578 | 2231325.9766 | 2123710.4844 | 1961611.2148 | 2437388.7188 | 2256505.5273 | 2040222.4922 | 2012482.2953 | 2257143.3584 | 2194748.4302 | 1935775.4756 | 2003516.8073 | 2347229.4852 | 1890174.4185 | 1381678.0754 | 0 | 0 | 0 | 0 | 0 | 0 | 0 | 0 | 0 | 0 | 0 | 0 | 0 | 0 | 0 | 0 | 0 | 0 | 0 | 0 | 0 | 0 | 0 | 0 | 0 | 0 | 0 | 0 | 0 | 0 | 0 | 0 | 0 | 0 | 0 | 0 | 0 | 0 | 0 | 0 | 0
570714700000003851 | 2000-01-27 | 2017-10-26 | 1000 | 54 | 50 | BONUS | 1000 | 360 - Lolland | LAND | Uoplyst | 1x | 633266.26 | 6089377.85 | SDFE2018 | 0 | 0 | 0 | 0 | 0 | 0 | 0 | 0 | 0 | 0 | 0 | 0 | 0 | 0 | 0 | 0 | 0 | 0 | 0 | 0 | 0 | 0 | 0 | 1568762 | 1939375.6875 | 2075701.4609 | 1948925.2578 | 2231325.9766 | 2123710.4844 | 1961611.2148 | 2437388.7188 | 2256505.5273 | 2040222.4922 | 2012482.2953 | 2257143.3584 | 2194748.4302 | 1935775.4756 | 2003516.8073 | 2347229.4852 | 1890174.4185 | 1381678.0754 | 0 | 0 | 0 | 0 | 0 | 0 | 0 | 0 | 0 | 0 | 0 | 0 | 0 | 0 | 0 | 0 | 0 | 0 | 0 | 0 | 0 | 0 | 0 | 0 | 0 | 0 | 0 | 0 | 0 | 0 | 0 | 0 | 0 | 0 | 0 | 0 | 0 | 0 | 0 | 0 | 0
570714700000003868 | 2000-01-27 | 2017-10-26 | 1000 | 54 | 50 | BONUS | 1000 | 360 - Lolland | LAND | Uoplyst | 1u | 633068.25 | 6089351.63 | SDFE2018 | 0 | 0 | 0 | 0 | 0 | 0 | 0 | 0 | 0 | 0 | 0 | 0 | 0 | 0 | 0 | 0 | 0 | 0 | 0 | 0 | 0 | 0 | 0 | 1568762 | 1939375.6875 | 2075701.4609 | 1948925.2578 | 2231325.9766 | 2123710.4844 | 1961611.2148 | 2437388.7188 | 2256505.5273 | 2040222.4922 | 2012482.2953 | 2257143.3584 | 2194748.4302 | 1935775.4756 | 2003516.8073 | 2347229.4852 | 1890174.4185 | 1381678.0754 | 0 | 0 | 0 | 0 | 0 | 0 | 0 | 0 | 0 | 0 | 0 | 0 | 0 | 0 | 0 | 0 | 0 | 0 | 0 | 0 | 0 | 0 | 0 | 0 | 0 | 0 | 0 | 0 | 0 | 0 | 0 | 0 | 0 | 0 | 0 | 0 | 0 | 0 | 0 | 0 | 0
570714700000003875 | 2000-01-27 | 2017-10-26 | 1000 | 54 | 50 | BONUS | 1000 | 360 - Lolland | LAND | Uoplyst | 1t | 633041.16 | 6089510.37 | SDFE2018 | 0 | 0 | 0 | 0 | 0 | 0 | 0 | 0 | 0 | 0 | 0 | 0 | 0 | 0 | 0 | 0 | 0 | 0 | 0 | 0 | 0 | 0 | 0 | 1568762 | 1939375.6875 | 2075701.4609 | 1948925.2578 | 2231325.9766 | 2123710.4844 | 1961611.2148 | 2437388.7188 | 2256505.5273 | 2040222.4922 | 2012482.2953 | 2257143.3584 | 2194748.4302 | 1935775.4756 | 2003516.8073 | 2347229.4852 | 1890174.4185 | 1381678.0754 | 0 | 0 | 0 | 0 | 0 | 0 | 0 | 0 | 0 | 0 | 0 | 0 | 0 | 0 | 0 | 0 | 0 | 0 | 0 | 0 | 0 | 0 | 0 | 0 | 0 | 0 | 0 | 0 | 0 | 0 | 0 | 0 | 0 | 0 | 0 | 0 | 0 | 0 | 0 | 0 | 0
570714700000003882 | 2000-01-27 | 2017-10-26 | 1000 | 54 | 50 | BONUS | 1000 | 360 - Lolland | LAND | Uoplyst | 1s | 633013.36 | 6089668.82 | SDFE2018 | 0 | 0 | 0 | 0 | 0 | 0 | 0 | 0 | 0 | 0 | 0 | 0 | 0 | 0 | 0 | 0 | 0 | 0 | 0 | 0 | 0 | 0 | 0 | 1568762 | 1939375.6875 | 2075701.4609 | 1948925.2578 | 2231325.9766 | 2123710.4844 | 1961611.2148 | 2437388.7188 | 2256505.5273 | 2040222.4922 | 2012482.2953 | 2257143.3584 | 2194748.4302 | 1935775.4756 | 2003516.8073 | 2347229.4852 | 1890174.4185 | 1381678.0754 | 0 | 0 | 0 | 0 | 0 | 0 | 0 | 0 | 0 | 0 | 0 | 0 | 0 | 0 | 0 | 0 | 0 | 0 | 0 | 0 | 0 | 0 | 0 | 0 | 0 | 0 | 0 | 0 | 0 | 0 | 0 | 0 | 0 | 0 | 0 | 0 | 0 | 0 | 0 | 0 | 0
570714700000003899 | 2000-01-27 | 2017-10-26 | 1000 | 54 | 50 | BONUS | 1000 | 360 - Lolland | LAND | Uoplyst | 1r | 632986.28 | 6089827.96 | SDFE2018 | 0 | 0 | 0 | 0 | 0 | 0 | 0 | 0 | 0 | 0 | 0 | 0 | 0 | 0 | 0 | 0 | 0 | 0 | 0 | 0 | 0 | 0 | 0 | 1568762 | 1939375.6875 | 2075701.4609 | 1948925.2578 | 2231325.9766 | 2123710.4844 | 1961611.2148 | 2437388.7188 | 2256505.5273 | 2040222.4922 | 2012482.2953 | 2257143.3584 | 2194748.4302 | 1935775.4756 | 2003516.8073 | 2347229.4852 | 1890174.4185 | 1381678.0754 | 0 | 0 | 0 | 0 | 0 | 0 | 0 | 0 | 0 | 0 | 0 | 0 | 0 | 0 | 0 | 0 | 0 | 0 | 0 | 0 | 0 | 0 | 0 | 0 | 0 | 0 | 0 | 0 | 0 | 0 | 0 | 0 | 0 | 0 | 0 | 0 | 0 | 0 | 0 | 0 | 0
570714700000003905 | 2000-01-27 | 2017-10-26 | 1000 | 54 | 50 | BONUS | 1000 | 360 - Lolland | LAND | Uoplyst | 1v | 632871.45 | 6089324.97 | SDFE2018 | 0 | 0 | 0 | 0 | 0 | 0 | 0 | 0 | 0 | 0 | 0 | 0 | 0 | 0 | 0 | 0 | 0 | 0 | 0 | 0 | 0 | 0 | 0 | 1568762 | 1939375.6875 | 2075701.4609 | 1948925.2578 | 2231325.9766 | 2123710.4844 | 1961611.2148 | 2437388.7188 | 2256505.5273 | 2040222.4922 | 2012482.2953 | 2257143.3584 | 2194748.4302 | 1935775.4756 | 2003516.8073 | 2347229.4852 | 1890174.4185 | 1381678.0754 | 0 | 0 | 0 | 0 | 0 | 0 | 0 | 0 | 0 | 0 | 0 | 0 | 0 | 0 | 0 | 0 | 0 | 0 | 0 | 0 | 0 | 0 | 0 | 0 | 0 | 0 | 0 | 0 | 0 | 0 | 0 | 0 | 0 | 0 | 0 | 0 | 0 | 0 | 0 | 0 | 0
570714700000003912 | 2000-01-27 | 2017-10-26 | 1000 | 54 | 50 | BONUS | 1000 | 360 - Lolland | LAND | Uoplyst | 1y | 633788.36 | 6089832.4 | SDFE2018 | 0 | 0 | 0 | 0 | 0 | 0 | 0 | 0 | 0 | 0 | 0 | 0 | 0 | 0 | 0 | 0 | 0 | 0 | 0 | 0 | 0 | 0 | 0 | 1568762 | 1939375.6875 | 2075701.4609 | 1948925.2578 | 2231325.9766 | 2123710.4844 | 1961611.2148 | 2437388.7188 | 2256505.5273 | 2040222.4922 | 2012482.2953 | 2257143.3584 | 2194748.4302 | 1935775.4756 | 2003516.8073 | 2347229.4852 | 1890174.4185 | 1381678.0754 | 0 | 0 | 0 | 0 | 0 | 0 | 0 | 0 | 0 | 0 | 0 | 0 | 0 | 0 | 0 | 0 | 0 | 0 | 0 | 0 | 0 | 0 | 0 | 0 | 0 | 0 | 0 | 0 | 0 | 0 | 0 | 0 | 0 | 0 | 0 | 0 | 0 | 0 | 0 | 0 | 0
570714700000003929 | 2000-01-27 | 2017-10-26 | 1000 | 54 | 50 | BONUS | 1000 | 360 - Lolland | LAND | Uoplyst | 1z | 633803.49 | 6089685.77 | SDFE2018 | 0 | 0 | 0 | 0 | 0 | 0 | 0 | 0 | 0 | 0 | 0 | 0 | 0 | 0 | 0 | 0 | 0 | 0 | 0 | 0 | 0 | 0 | 0 | 1568762 | 1939375.6875 | 2075701.4609 | 1948925.2578 | 2231325.9766 | 2123710.4844 | 1961611.2148 | 2437388.7188 | 2256505.5273 | 2040222.4922 | 2012482.2953 | 2257143.3584 | 2194748.4302 | 1935775.4756 | 2003516.8073 | 2347229.4852 | 1890174.4185 | 1381678.0754 | 0 | 0 | 0 | 0 | 0 | 0 | 0 | 0 | 0 | 0 | 0 | 0 | 0 | 0 | 0 | 0 | 0 | 0 | 0 | 0 | 0 | 0 | 0 | 0 | 0 | 0 | 0 | 0 | 0 | 0 | 0 | 0 | 0 | 0 | 0 | 0 | 0 | 0 | 0 | 0 | 0
570715000000049996 | 2000-01-27 |  | 600 | 48 | 46 | NEG Micon | NM 600/48 | 580 - Aabenraa | LAND | Vilsbæk, Holbøl | 37 | 525501.54 | 6084714.48 | SDFE2018 | 0 | 0 | 0 | 0 | 0 | 0 | 0 | 0 | 0 | 0 | 0 | 0 | 0 | 0 | 0 | 0 | 0 | 0 | 0 | 0 | 0 | 0 | 0 | 1333416 | 1063700.6562 | 1215788.6641 | 1073222.3359 | 1160510.5742 | 1162494.3359 | 1088210.875 | 1292223.4219 | 1144227.0352 | 1083736.0078 | 1031674 | 1202036.3333 | 1100357.6667 | 1043811.9999 | 1139349.3334 | 1245530.3333 | 961113 | 1039377 | 967858 | 1051772.3333 | 1051076 | 839288 | 121737.6667 | 152099.3333 | 65095.3333 | 83475.3333 | 75130.3333 | 47958 | 64599 | 34894 | 53816.3333 | 50510 | 84471.3333 | 70488.3333 | 132427.6667 | 89937.6667 | 99512 | 82216.6667 | 91994.3333 | 50021.6667 | 77934.3333 | 52102.6667 | 51435.3333 | 108013.6667 | 82046.6667 | 141840.3333 | 155494.3333 | 132699.3333 | 81238.6667 | 79458.3333 | 79987.3333 | 53756 | 58691 | 52741 | 51039.6667 | 70620 | 63660.6667 | 105112.6667 | 93814.3333
570715000000028694 | 2000-01-27 |  | 1000 | 54 | 50 | BONUS | 1 MW | 773 - Morsø | LAND | Blidstrup | 1a | 482212.32 | 6285614.54 | SDFE2018 | 0 | 0 | 0 | 0 | 0 | 0 | 0 | 0 | 0 | 0 | 0 | 0 | 0 | 0 | 0 | 0 | 0 | 0 | 0 | 0 | 0 | 0 | 0 | 2027433 | 1968035 | 2148851 | 1900044 | 2205226 | 2149552 | 1921926 | 2366656 | 1872077 | 2012424 | 2035023 | 2151981 | 2218191 | 2029884 | 2124326 | 2381057 | 2009479 | 2228360 | 2013179 | 1979205 | 2138903 | 1789580 | 261900 | 244896 | 114904 | 179977 | 147045 | 96341 | 191000 | 76427 | 133567 | 164094 | 235893 | 122645 | 192135 | 198508 | 159321 | 157009 | 177956 | 83723 | 71243 | 131241 | 111339 | 289086 | 166531 | 252284 | 283855 | 220841 | 170160 | 164703 | 117003 | 142510 | 133694 | 127971 | 83097 | 128413 | 159664 | 224691 | 192359
570715000000028700 | 2000-01-27 |  | 1000 | 54 | 50 | BONUS | 1 MW | 773 - Morsø | LAND | Blidstrup | 1a | 482174.22 | 6285430.59 | SDFE2018 | 0 | 0 | 0 | 0 | 0 | 0 | 0 | 0 | 0 | 0 | 0 | 0 | 0 | 0 | 0 | 0 | 0 | 0 | 0 | 0 | 0 | 0 | 0 | 2115990 | 1988031 | 2135902 | 1934996 | 2242339 | 2133146 | 1878973 | 2488337 | 2206584 | 2013215 | 1978237 | 2256654 | 2095294 | 1988127 | 2091605 | 2437070 | 2000462 | 2298247 | 1987261 | 1943984 | 2128222.667 | 1591271 | 260840 | 251463 | 118892 | 179769 | 163157 | 97485 | 191634 | 70008 | 127938 | 173033 | 242140 | 146098 | 206512 | 180082 | 152830 | 158936 | 182058 | 83471 | 107433 | 139018 | 109720 | 283788 | 135976 | 250353 | 203133 | 222053 | 179029 | 165838 | 120428 | 145999 | 131576 | 134447 | 97784 | 158013 | 157445 | 227778 | 182991
570714700000012891 | 2000-01-28 |  | 600 | 44 | 40 | BONUS | 600 kW | 330 - Slagelse | LAND | Tyvelse By, Sorterup | 5a | 653241.67 | 6147661.83 | SDFE2018 | 0 | 0 | 0 | 0 | 0 | 0 | 0 | 0 | 0 | 0 | 0 | 0 | 0 | 0 | 0 | 0 | 0 | 0 | 0 | 0 | 0 | 0 | 0 | 902301 | 997443 | 1114141 | 1044992 | 1132179 | 1066501 | 992799 | 1159078 | 1201029 | 963546 | 954839 | 1178400 | 1038059 | 960982.2 | 1041490.3 | 1227262.8 | 912085.3 | 1117207.1 | 936340.6 | 1025885.7 | 1072050.1 | 850266 | 130486.5 | 162246.5 | 60039.8 | 79791.1 | 69662.4 | 37886.5 | 81586.8 | 23207.4 | 62332.9 | 72429.1 | 99535.6 | 72731.8 | 129412.7 | 99440.9 | 88922.654 | 74702.8 | 71505.8 | 29126.2 | 76843.4 | 52333.6 | 53645.5 | 125065.5 | 75132 | 126144.8 | 142298.7 | 118071.7 | 82509.9 | 69495.2 | 69496 | 54112.3 | 56701.7 | 54887.1 | 55074.6 | 61685.3 | 74133.4 | 107302.8 | 107267.4
570715000000013584 | 2000-01-28 |  | 750 | 44 | 46 | NEG Micon | NM 44/750 45 | 813 - Frederikshavn | LAND | Syd østlige del. Albæk | 35a | 586104.49 | 6338928.5 | SDFE2018 | 0 | 0 | 0 | 0 | 0 | 0 | 0 | 0 | 0 | 0 | 0 | 0 | 0 | 0 | 0 | 0 | 0 | 0 | 0 | 0 | 0 | 0 | 0 | 1373351 | 1406468.25 | 1422711 | 1303065.5 | 1421738 | 1376609 | 1236967.75 | 1465026.1445 | 1410274.8867 | 1364906.4258 | 1256922.1572 | 1444955.084 | 1417473.841 | 1293302.476 | 1530215.03 | 1607159.113 | 1249803.074 | 1447633.441 | 1305291.507 | 1256957.154 | 1459555.156 | 1134944.986 | 190434.989 | 139271.283 | 101014.81 | 85138.57 | 104032.228 | 70217.171 | 85310.454 | 47002.982 | 104567.838 | 97274.536 | 207613.851 | 88255.723 | 143170.932 | 132153.395 | 107139.586 | 94473.419 | 86418.838 | 43910.586 | 93641.026 | 78264.176 | 78818.145 | 169816.579 | 129642.497 | 161858.583 | 184389.777 | 150046.46 | 111340.969 | 107264.782 | 55461.107 | 83118.526 | 76594.198 | 74661.975 | 53475.347 | 118289.006 | 92890.518 | 140533.174 | 133685.626
570715000000003400 | 2000-02-02 |  | 750 | 48 | 45 | Micon | M 750-200/48 45 | 813 - Frederikshavn | LAND | Gårdbo Sø, Råbjerg | 2n | 579662.85 | 6382697.04 | SDFE2018 | 0 | 0 | 0 | 0 | 0 | 0 | 0 | 0 | 0 | 0 | 0 | 0 | 0 | 0 | 0 | 0 | 0 | 0 | 0 | 0 | 0 | 0 | 0 | 1297109 | 1453471 | 1239102.4297 | 1331576.5 | 1421432 | 1422020 | 1246151 | 1619091.5 | 1329037.5 | 1281274 | 1203861.5 | 1359142 | 1437864.5 | 1285928 | 1276253.5 | 1614898.22 | 1293710.25 | 1485144.067 | 1235115.25 | 1291849.25 | 1553755.5 | 1204262.75 | 209565.75 | 163121.5 | 87007.5 | 102179.25 | 122916.5 | 94910.25 | 100792.75 | 54261.25 | 85126.75 | 103940.25 | 146158 | 91036 | 135168 | 154688.5 | 115093.25 | 91081.25 | 88738 | 50840 | 130790 | 89147.75 | 79242.25 | 188989.5 | 102792.25 | 166331 | 164266.75 | 125883 | 105557.5 | 109363.5 | 75070.25 | 99907.5 | 88180.25 | 80504.25 | 54873.25 | 109548.75 | 111044.5 | 149804.75 | 100681.5
570715000000042195 | 2000-02-02 |  | 660 | 47 | 45.3 | Vestas Wind Systems A/S | V 47-660 | 760 - Ringkøbing-Skjern | LAND | Den sydvestlige del,Brejning | 1m | 471451.16 | 6214565.3 | SDFE2018 | 0 | 0 | 0 | 0 | 0 | 0 | 0 | 0 | 0 | 0 | 0 | 0 | 0 | 0 | 0 | 0 | 0 | 0 | 0 | 0 | 0 | 0 | 0 | 1565000 | 1501251 | 1602921 | 1464336 | 1667652 | 1605556 | 1524616 | 1810272 | 1659798.5 | 1442728 | 1226112 | 1687230 | 1653058 | 1478774 | 1576233.1 | 1755694.7 | 1430853.5 | 1576485.5 | 1400110 | 1450507 | 1567222 | 1255358 | 186142 | 240318 | 79177 | 118056 | 111451 | 49194 | 120720 | 42153 | 86954 | 120671 | 161059 | 112361 | 164624 | 146833 | 136687 | 99526 | 121589 | 48761 | 99934 | 79275 | 76365 | 172003 | 103223 | 159193 | 207539 | 173852 | 126256 | 121034 | 76717 | 83917 | 80483 | 91379 | 56084 | 102144 | 114561 | 164527 | 146082
570714700000012761 | 2000-02-08 |  | 600 | 44 | 35 | BONUS | 600 - MK lV | 360 - Lolland | LAND | Dannemare | del 2af | 641764.12 | 6066695.81 | SDFE2018 | 0 | 0 | 0 | 0 | 0 | 0 | 0 | 0 | 0 | 0 | 0 | 0 | 0 | 0 | 0 | 0 | 0 | 0 | 0 | 0 | 0 | 0 | 0 | 1196359 | 1248848 | 1324593 | 1264283 | 1467359 | 1342462 | 1302368 | 1482635 | 1579893 | 1321655 | 1240439 | 1533402 | 1447842 | 1306289 | 1416967 | 1564751.5 | 1231916.4 | 1502784.6 | 1233045.8 | 1388878.48 | 1447259 | 1237958.36 | 189425.44 | 210432.12 | 74867.86 | 110978.08 | 91160.62 | 45452.5 | 92034.68 | 29279.27 | 86507.55 | 110437.92 | 149767.9 | 108369.57 | 194908.11 | 126789.74 | 118653.539 | 96518.86 | 88106.67 | 47720.79 | 118945.68 | 68313.71 | 67679.9 | 145508 | 137523.5 | 171542.71 | 184697.28 | 149210.37 | 98444.69 | 23353.76 | 571.42 | 83231.3 | 70497.89 | 73518.37 | 82190.73 | 99881.86 | 125983.3 | 171692.72 | 160740.93
570715000000018480 | 2000-02-12 |  | 600 | 43 | 45 | Nordex | N 43/600 | 779 - Skive | LAND | Ø. Grønning By, Grønning | 4b | 504377.59 | 6279065.92 | SDFE2018 | 0 | 0 | 0 | 0 | 0 | 0 | 0 | 0 | 0 | 0 | 0 | 0 | 0 | 0 | 0 | 0 | 0 | 0 | 0 | 0 | 0 | 0 | 0 | 1031180 | 1129922 | 1193227 | 1133036 | 1279004 | 1250375 | 1116672 | 1405156.5 | 1269231 | 1136560 | 1145722 | 1322265 | 1310266 | 1195981 | 1256054 | 1232634 | 1132725 | 1317667 | 1129642 | 1149451 | 1212813 | 1015572 | 158955 | 153592 | 46605 | 98755 | 95881 | 66461 | 91765 | 44918 | 73066 | 91689 | 129633 | 81287 | 111269 | 113212 | 96004 | 84832 | 93458 | 51306 | 85143 | 77121 | 63250 | 154511 | 91111 | 133785 | 162762 | 131096 | 99836 | 96996 | 67028 | 81648 | 80112 | 69335 | 50407 | 87776 | 91897 | 123053 | 106495
570715000000018497 | 2000-02-12 |  | 600 | 43 | 45 | Nordex | N 43/600 | 779 - Skive | LAND | Ø. Grønning By, Grønning | 4b | 504379.44 | 6279226.02 | SDFE2018 | 0 | 0 | 0 | 0 | 0 | 0 | 0 | 0 | 0 | 0 | 0 | 0 | 0 | 0 | 0 | 0 | 0 | 0 | 0 | 0 | 0 | 0 | 0 | 1087569 | 1203485 | 1258723 | 1155888 | 1287329 | 1269065 | 1137541 | 1465538 | 1289303 | 1187118 | 1172513 | 1354194 | 1338403 | 1217187 | 1245569 | 1468423 | 1130205 | 1355061 | 1174226 | 1175210 | 1289229 | 1066128 | 167128 | 169151 | 63581 | 100803 | 98196 | 67444 | 106755 | 43475 | 72880 | 94018 | 130671 | 81593 | 113224 | 118736 | 97378 | 89331 | 94551 | 54405 | 88273 | 77912 | 64800 | 160922 | 91824 | 147496 | 163091 | 135191 | 102923 | 98486 | 70899 | 82033 | 82126 | 70976 | 51530 | 89275 | 93379 | 124390 | 111199
570715000000028663 | 2000-02-12 |  | 1000 | 54 | 50 | BONUS | 1 MW | 773 - Morsø | LAND | Ørding | 1m | 484279.73 | 6286557.17 | SDFE2018 | 0 | 0 | 0 | 0 | 0 | 0 | 0 | 0 | 0 | 0 | 0 | 0 | 0 | 0 | 0 | 0 | 0 | 0 | 0 | 0 | 0 | 0 | 0 | 1963277 | 2013078 | 2159658 | 1931744 | 2191998 | 2142337 | 1928156 | 2419853 | 2175731 | 2027082 | 1994662 | 2321720 | 2292562 | 2083856 | 2222511 | 2506891 | 2041921 | 2270492 | 2031328 | 2038437 | 2246712 | 1843935 | 244222 | 308597 | 119517 | 173159 | 171667 | 101842 | 190385 | 78475 | 131622 | 175226 | 250516 | 163170 | 211336 | 202101 | 173858 | 151853 | 171589 | 80467 | 165922 | 140859 | 118848 | 278712 | 164969 | 249397 | 283443 | 226681 | 180751 | 176278 | 115033 | 146032 | 134522 | 132423 | 72397 | 155572 | 162068 | 230668 | 182786
570715000000028670 | 2000-02-12 |  | 1000 | 54 | 50 | BONUS | 1 MW | 773 - Morsø | LAND | Ørding | 1ak | 484429.95 | 6286798.06 | SDFE2018 | 0 | 0 | 0 | 0 | 0 | 0 | 0 | 0 | 0 | 0 | 0 | 0 | 0 | 0 | 0 | 0 | 0 | 0 | 0 | 0 | 0 | 0 | 0 | 1906169 | 1949079 | 2097499 | 1857445 | 2156224 | 2094369 | 1865673 | 2327506 | 2153084 | 1938143 | 1947675 | 2256094 | 2227034 | 2003583 | 2137319 | 2429213 | 1970821 | 2135724 | 1805133 | 1978413 | 2159107 | 1636476 | 220400 | 295865 | 117736 | 170980 | 165602 | 99358 | 184697 | 75706 | 132932 | 165565 | 246105 | 156135 | 161439 | 198989 | 166603 | 149548 | 168265 | 86916 | 163410 | 114155 | 95385 | 284746 | 165589 | 247790 | 290066 | 226760 | 166344 | 144911 | 115601 | 126870 | 136693 | 128059 | 79951 | 140201 | 158532 | 209822 | 135141
570715000000028687 | 2000-02-12 |  | 1000 | 54 | 50 | BONUS | 1 MW | 773 - Morsø | LAND | Ørding | 5a | 484579.62 | 6287037.76 | SDFE2018 | 0 | 0 | 0 | 0 | 0 | 0 | 0 | 0 | 0 | 0 | 0 | 0 | 0 | 0 | 0 | 0 | 0 | 0 | 0 | 0 | 0 | 0 | 0 | 1922766 | 1982985 | 2083374 | 1899600 | 2176012 | 2128800 | 1911459 | 2378362 | 2190355 | 1991705 | 1966389 | 2239161 | 2213207 | 2027811 | 2127725 | 2484527 | 1954315 | 2177032 | 1950591 | 1599348 | 2149114 | 1728524 | 241770 | 293463 | 119988 | 101198 | 165175 | 99397 | 150406 | 75023 | 129947 | 165076 | 247957 | 154719 | 193944 | 197159 | 164031 | 149787 | 130383 | 77486 | 161186 | 136642 | 98891 | 274512 | 166568 | 242889 | 218574 | 194178 | 167643 | 172068 | 115117 | 143120 | 135118 | 123017 | 90865 | 103511 | 147875 | 218709 | 163732
570714700000012693 | 2000-02-14 |  | 660 | 47 | 45 | Vestas Wind Systems A/S | V 47 | 370 - Næstved | LAND | Førslev Hvg, Førslev | 1a | 663118.78 | 6128113.23 | SDFE2018 | 0 | 0 | 0 | 0 | 0 | 0 | 0 | 0 | 0 | 0 | 0 | 0 | 0 | 0 | 0 | 0 | 0 | 0 | 0 | 0 | 0 | 0 | 0 | 1071792 | 1073640 | 1194020 | 1104247 | 1231941 | 1134577 | 1062038 | 1327977 | 1156715 | 1145538 | 1080015.9 | 1286594.7 | 1189853.8 | 1055478.9 | 1136621.1 | 1364905.7 | 807696.4 | 1179674.4 | 992032.3 | 1036911 | 1127291.5 | 879359.5 | 149219.6 | 178526.9 | 61302.1 | 89667.3 | 70604.5 | 32209.4 | 81576.2 | 20706.3 | 66833.4 | 67102 | 92218.8 | 68556.7 | 139519.8 | 104896.4 | 94531.201 | 73165.6 | 84961.4 | 41752.4 | 87625.2 | 53086.3 | 47814.3 | 134507.8 | 82907.9 | 144340.6 | 165115.9 | 136345.1 | 86649.9 | 69443.2 | 74139.8 | 53574.9 | 58080.3 | 54512.5 | 63382.7 | 71180.4 | 76093.7 | 122606.2 | 116433.3
570714700000012709 | 2000-02-14 |  | 660 | 47 | 45 | Vestas Wind Systems A/S | V 47 | 370 - Næstved | LAND | Førslev | 1a | 663108.58 | 6128303.49 | SDFE2018 | 0 | 0 | 0 | 0 | 0 | 0 | 0 | 0 | 0 | 0 | 0 | 0 | 0 | 0 | 0 | 0 | 0 | 0 | 0 | 0 | 0 | 0 | 0 | 1087036 | 1119871 | 1223839 | 1148991 | 1281452 | 1160401 | 1096114 | 1455440 | 1391494 | 1197312 | 1156251.4 | 1343475.9 | 1251092.2 | 1094059.9 | 1195842.7 | 1410675.2 | 1007584.2 | 1247335.1 | 1030344 | 1113121.7 | 1167156.4 | 850886.5 | 155939.7 | 187352.1 | 68113.4 | 93332.4 | 75504.1 | 35632.4 | 87027.6 | 23465.3 | 63472.5 | 73862.4 | 114329 | 77640.9 | 147808.2 | 111775.3 | 98536.308 | 79094.2 | 72234.9 | 40563.2 | 92433.1 | 26791.3 | 23625 | 82566.9 | 87148.6 | 135252.3 | 168512.3 | 125237.5 | 64824.9 | 56379.1 | 50393.7 | 53197.8 | 36339.6 | 35657.7 | 57156.3 | 71083 | 74595.9 | 123942.7 | 103057.2
570714700000012716 | 2000-02-14 |  | 660 | 47 | 45 | Vestas Wind Systems A/S | V 47 | 370 - Næstved | LAND | Førslev Hvg, Førslev | 1a | 663127.54 | 6127923.64 | SDFE2018 | 0 | 0 | 0 | 0 | 0 | 0 | 0 | 0 | 0 | 0 | 0 | 0 | 0 | 0 | 0 | 0 | 0 | 0 | 0 | 0 | 0 | 0 | 0 | 1047130 | 1063050 | 1192006 | 1091364 | 1228709 | 1137098 | 1065621 | 1386952 | 1344945 | 1143626 | 1083108 | 1292821.5 | 1199229.4 | 1081626 | 1028053 | 687446.3 | 993797.9 | 1049683.1 | 1012955.5 | 1034244.4 | 1168833.9 | 923472.7 | 152355.1 | 182162.7 | 56012.6 | 89923.2 | 73066.1 | 34676.2 | 71966.1 | 22255.8 | 70070.8 | 49896.1 | 74628.6 | 60780.2 | 104220.1 | 110642.8 | 100486.639 | 81510.3 | 89084.2 | 44914.1 | 92879.9 | 56858.5 | 51636.5 | 137558.6 | 85983.8 | 129812.9 | 174869.5 | 146669.7 | 96328.4 | 73992 | 82006.5 | 60018.3 | 62849.6 | 58683.8 | 67133.1 | 75011.6 | 81646.1 | 128568.9 | 119368.8
570715000000024375 | 2000-02-14 |  | 660 | 47 | 50 | Vestas Wind Systems A/S | V 47-660 | 575 - Vejen | LAND | St. Andst by | 2a | 514042.08 | 6147136.47 | SDFE2018 | 0 | 0 | 0 | 0 | 0 | 0 | 0 | 0 | 0 | 0 | 0 | 0 | 0 | 0 | 0 | 0 | 0 | 0 | 0 | 0 | 0 | 0 | 0 | 1103783 | 1124809.5039 | 1260487.293 | 1106334.7969 | 1240011.9883 | 1230867.6133 | 1146948.4902 | 1443960.6172 | 1364326.1016 | 1132475.2031 | 1090824.3984 | 1297267.4 | 1208884.2 | 1133951.861 | 1231676.752 | 1364274.35 | 1052465.2 | 1166355.6 | 1036231.7 | 1119717 | 1189479.1 | 898010.5 | 146458.7 | 200501.2 | 71311.1 | 87989.3 | 80342.4 | 40497.7 | 74947.3 | 29434.8 | 52845.6 | 76777.4 | 130740.3 | 81171.6 | 135636 | 103762.5 | 103645.3 | 84897.1 | 87537.9 | 37022.7 | 79136.2 | 50345.2 | 45011.3 | 120939.1 | 79794.7 | 152668.7 | 171028.1 | 140063.8 | 101726.3 | 87485.2 | 69154.2 | 54508.6 | 55775.9 | 57423.1 | 37699.8 | 75128.1 | 69418 | 126260.2 | 48749.3
570715000000038921 | 2000-02-15 |  | 660 | 47 | 45 | Vestas Wind Systems A/S | V 47-660 | 661 - Holstebro | LAND | Barslund Gårde, Mejrup | 1h | 481567.7 | 6250649.5 | SDFE2018 | 0 | 0 | 0 | 0 | 0 | 0 | 0 | 0 | 0 | 0 | 0 | 0 | 0 | 0 | 0 | 0 | 0 | 0 | 0 | 0 | 0 | 0 | 0 | 1389564 | 1250249.8398 | 1293353.8359 | 1223651.3516 | 1360499.3398 | 1317384.168 | 1197789.1602 | 1552890.8438 | 1369861.1758 | 1223851.3281 | 1136197.4948 | 1320595.1667 | 1327707 | 1196347.75 | 1285084.75 | 1457153.2083 | 1145858.3333 | 1280124.0833 | 1167608.75 | 1191708.5833 | 1283266.6667 | 1046926.6667 | 158588.3333 | 154420 | 66776.6667 | 88840 | 77961.6667 | 47533.3333 | 99366.6667 | 44080 | 68775 | 96190 | 139400 | 87016.6667 | 122038.3333 | 121910 | 105125 | 88105 | 110080 | 41800 | 73521.6667 | 70163.3333 | 64058.3333 | 141733.3333 | 86276.6667 | 140375 | 155320 | 114540 | 89018.3333 | 101055 | 68940 | 65560 | 69465 | 72178.3333 | 46108.3333 | 90330 | 91635 | 133816.6667 | 125638.3333
570714700000104619 | 2000-02-15 | 2013-03-06 | 6 | 13 | 15 | Gaia-Wind Ltd | Gaia 5,5 | 219 - Hillerød | LAND | [5 empty] | 0 | 0 | 0 | 0 | 0 | 0 | 0 | 0 | 0 | 0 | 0 | 0 | 0 | 0 | 0 | 0 | 0 | 0 | 0 | 0 | 0 | 0 | 0 | 0 | 1621 | 2585 | 1783.791 | 122.908 | 179.181 | 428.173 | 864.004 | 0.001 | 799.289 | 105.568 | 0.002 | 0 | 0 | 0 | 0 | 0 | 0 | 0 | 0 | 0 | 0 | 0 | 0 | 0 | 0 | 0 | 0 | 0 | 0 | 0 | 0 | 0 | 0 | 0 | 0 | 0 | 0 | 0 | 0 | 0 | 0 | 0 | 0 | 0 | 0 | 0 | 0 | 0 | 0 | 0 | 0 | 0 | 0 | 0 | 0 | 0 | 0 | 0
570714700000012679 | 2000-02-15 |  | 600 | 44 | 36 | BONUS | 600 - MK lV | 360 - Lolland | LAND | Tryghus, Arninge | 4a | 637080.94 | 6073708.78 | SDFE2018 | 0 | 0 | 0 | 0 | 0 | 0 | 0 | 0 | 0 | 0 | 0 | 0 | 0 | 0 | 0 | 0 | 0 | 0 | 0 | 0 | 0 | 0 | 0 | 1006035 | 1128675 | 1198421 | 1130901 | 1242421 | 1176300 | 1127401 | 1387647 | 1354587 | 1174738 | 1149772 | 1318906 | 1233568 | 1147485 | 1225337.4 | 1391885.6 | 1072635.1 | 1308078.7 | 1096296 | 1254880.95 | 1234169.18 | 1085308.87 | 151565.44 | 170982.29 | 78139.11 | 105115.73 | 83223.22 | 44789.1 | 94553.97 | 30366.17 | 77210.09 | 83942.44 | 124121.7 | 95890.95 | 160442.97 | 104676.52 | 107414.567 | 82263.02 | 91815.32 | 49767.55 | 76803.89 | 48769.72 | 58607.67 | 141040.03 | 94177.5 | 150044.8 | 134678.28 | 136038.43 | 94689.87 | 76430.45 | 75507.97 | 65352.63 | 65328.26 | 60004.55 | 76673.67 | 83589.63 | 92934.39 | 144222.82 | 128114.34
570715000000023002 | 2000-02-15 |  | 1000 | 54 | 50 | BONUS | 1000 kW | 741 - Samsø | LAND | Tannerup by, Onsbjerg | 4i | 596327.52 | 6189953.4 | SDFE2018 | 0 | 0 | 0 | 0 | 0 | 0 | 0 | 0 | 0 | 0 | 0 | 0 | 0 | 0 | 0 | 0 | 0 | 0 | 0 | 0 | 0 | 0 | 0 | 2260212.25 | 2560415.7188 | 2705833.0234 | 2565621.3438 | 2920394.375 | 2798591.6562 | 2528518.6406 | 3111679.2891 | 2908274.3398 | 2678740.625 | 2155315.422 | 3065359.781 | 3025845.956 | 2380900.05 | 2794794.093 | 3097310.958 | 2563292.872 | 2939795.364 | 2455625.92 | 2616214.791 | 2857671.649 | 2438711.038 | 346324.822 | 323468.724 | 115442.318 | 202470.569 | 175104.405 | 39452.69 | 44109.214 | 83192.111 | 164617.4 | 250039.08 | 294396.76 | 236041.97 | 351204.857 | 278576.557 | 242350.398 | 169722.001 | 177396.528 | 93230.223 | 229649.016 | 154517.558 | 135454.599 | 344087.973 | 238080.505 | 353222.854 | 67182.648 | 0 | 0 | 10994.654 | 22516.575 | 25702.256 | 85827.211 | 164916.284 | 148917.382 | 227748.628 | 242242.862 | 330766.382 | 223022.805
570715000000023019 | 2000-02-15 |  | 1000 | 54 | 50 | BONUS | 1000 kW | 741 - Samsø | LAND | Tannerup by, Onsbjerg | 4i | 596269.14 | 6189710.75 | SDFE2018 | 0 | 0 | 0 | 0 | 0 | 0 | 0 | 0 | 0 | 0 | 0 | 0 | 0 | 0 | 0 | 0 | 0 | 0 | 0 | 0 | 0 | 0 | 0 | 2260212.25 | 2560415.7188 | 2705833.0234 | 2565621.3438 | 2920394.375 | 2798591.6562 | 2528518.6406 | 3111679.2891 | 2908274.3398 | 2678740.625 | 2105209.219 | 3033115.647 | 2942668.037 | 2668088.852 | 2577269.836 | 3148705.359 | 2582305.073 | 2957139.538 | 2320268.723 | 2325148.129 | 2573871.381 | 2298713.574 | 372845.625 | 352346.375 | 160305.954 | 197094.31 | 203744.133 | 127523.994 | 226375.405 | 36931.05 | 168650.667 | 238750.309 | 278363.951 | 144787.936 | 340942.7 | 231509.703 | 177091.294 | 142809.133 | 168661.804 | 90232.904 | 216426.34 | 136239.618 | 147670.088 | 337597.808 | 197913.421 | 343250.078 | 346180.557 | 297918.923 | 216930.675 | 168459.099 | 128058.296 | 17954.208 | 80881.116 | 163292.367 | 152637.054 | 223773.597 | 246698.917 | 329960.073 | 323846.317
570715000000023026 | 2000-02-15 |  | 1000 | 54 | 50 | BONUS | 1000 kW | 741 - Samsø | LAND | Tannerup by, Onsbjerg | 1a | 596209.39 | 6189460.01 | SDFE2018 | 0 | 0 | 0 | 0 | 0 | 0 | 0 | 0 | 0 | 0 | 0 | 0 | 0 | 0 | 0 | 0 | 0 | 0 | 0 | 0 | 0 | 0 | 0 | 2260212.25 | 2560415.7188 | 2705833.0234 | 2565621.3438 | 2920394.375 | 2798591.6562 | 2528518.6406 | 3111679.2891 | 2908274.3398 | 2678740.625 | 2165455.477 | 3025054.076 | 3022746.922 | 2728164.996 | 2841709.689 | 3065527.091 | 2582668.55 | 2939397.096 | 2634762.432 | 2802172.456 | 2941782.726 | 2508737.46 | 374612.767 | 415711.956 | 148275.482 | 203763.729 | 205215.071 | 119097.613 | 211795.491 | 79456.239 | 169468.213 | 251410.976 | 302105.239 | 251579.683 | 355329.132 | 278615.818 | 252206.06 | 192267.429 | 170744.954 | 90662.63 | 235085.877 | 158144.682 | 165937.567 | 348916.577 | 221968.923 | 357659.814 | 351134.885 | 259979.289 | 228172.357 | 220866.093 | 127622.561 | 160636.583 | 169672.666 | 173171.235 | 156938.359 | 231891.479 | 132091.784 | 304586.505 | 337596.314
570715000000001796 | 2000-02-16 | 2012-12-01 | 750 | 48 | 45 | NEG Micon | NM 40/750 | 849 - Jammerbugt | LAND | Nr.Økse Sø, Brovst | 1aø | 533064.93 | 6331697.94 | GST, 18-02-2013 | 0 | 0 | 0 | 0 | 0 | 0 | 0 | 0 | 0 | 0 | 0 | 0 | 0 | 0 | 0 | 0 | 0 | 0 | 0 | 0 | 0 | 0 | 0 | 1100473.5 | 1293721.6562 | 1304071.2734 | 1187357.9219 | 1390460.8359 | 1256087.9141 | 1123940 | 1444178.3164 | 1311733.3203 | 1203313.7344 | 1199284.1667 | 1426018.2458 | 1349429.8292 | 1211659.8167 | 1048736.8083 | 0 | 0 | 0 | 0 | 0 | 0 | 0 | 0 | 0 | 0 | 0 | 0 | 0 | 0 | 0 | 0 | 0 | 0 | 0 | 0 | 0 | 0 | 0 | 0 | 0 | 0 | 0 | 0 | 0 | 0 | 0 | 0 | 0 | 0 | 0 | 0 | 0 | 0 | 0 | 0 | 0 | 0 | 0 | 0
570715000000001659 | 2000-02-16 | 2023-04-21 | 750 | 48 | 45 | NEG Micon | NM 48/750 | 849 - Jammerbugt | LAND | Nr.Økse Sø, Brovst | 1bi | 532686.53 | 6331150.04 | SDFE2018 | 0 | 0 | 0 | 0 | 0 | 0 | 0 | 0 | 0 | 0 | 0 | 0 | 0 | 0 | 0 | 0 | 0 | 0 | 0 | 0 | 0 | 0 | 0 | 1100473.5 | 1293721.6562 | 1304071.2734 | 1187357.9219 | 1390460.8359 | 1256087.9141 | 1123940 | 1444178.3164 | 1311733.3203 | 1203313.7344 | 1199284.1667 | 1426018.2458 | 1349429.8292 | 1211659.8167 | 1271809.2778 | 1642265.8522 | 1188657.5696 | 1438838.813 | 1197179.113 | 1176349.8043 | 1262042.5348 | 867737.687 | 127547.7261 | 116689.5739 | 60779.5217 | 68909.4826 | 72051.7957 | 63486.6043 | 116763.5842 | 53199.8 | 86894.6895 | 103795.3895 | 143878.9 | 72725.9211 | 126854.8263 | 121459.3474 | 88504.2947 | 5956.8867 | 0 | 0 | 0 | 0 | 0 | 0 | 0 | 0 | 0 | 0 | 0 | 0 | 0 | 0 | 0 | 0 | 0 | 0 | 0 | 0 | 0
570715000000001666 | 2000-02-16 | 2022-06-02 | 750 | 48 | 45 | NEG Micon | NM 48/750 | 849 - Jammerbugt | LAND | Nr.Økse Sø, Brovst | 1bn | 532512.44 | 6331329.9 | SDFE2018 | 0 | 0 | 0 | 0 | 0 | 0 | 0 | 0 | 0 | 0 | 0 | 0 | 0 | 0 | 0 | 0 | 0 | 0 | 0 | 0 | 0 | 0 | 0 | 1100473.5 | 1293721.6562 | 1304071.2734 | 1187357.9219 | 1390460.8359 | 1256087.9141 | 1123940 | 1444178.3164 | 1311733.3203 | 1203313.7344 | 1199284.1667 | 1426018.2458 | 1349429.8292 | 1211659.8167 | 1271809.2778 | 1642265.8522 | 1188657.5696 | 1438838.813 | 1197179.113 | 1176349.8043 | 1262042.5348 | 867737.687 | 127547.7261 | 116689.5739 | 60779.5217 | 68909.4826 | 72051.7957 | 63486.6043 | 0 | 0 | 0 | 0 | 0 | 0 | 0 | 0 | 0 | 0 | 0 | 0 | 0 | 0 | 0 | 0 | 0 | 0 | 0 | 0 | 0 | 0 | 0 | 0 | 0 | 0 | 0 | 0 | 0 | 0 | 0
570715000000001673 | 2000-02-16 | 2022-06-02 | 750 | 48 | 45 | NEG Micon | NM 48/750 | 849 - Jammerbugt | LAND | Nr.Bratskov Hgd, Brovst | 35ø | 532338.47 | 6331510.07 | SDFE2018 | 0 | 0 | 0 | 0 | 0 | 0 | 0 | 0 | 0 | 0 | 0 | 0 | 0 | 0 | 0 | 0 | 0 | 0 | 0 | 0 | 0 | 0 | 0 | 1100473.5 | 1293721.6562 | 1304071.2734 | 1187357.9219 | 1390460.8359 | 1256087.9141 | 1123940 | 1444178.3164 | 1311733.3203 | 1203313.7344 | 1199284.1667 | 1426018.2458 | 1349429.8292 | 1211659.8167 | 1271809.2778 | 1642265.8522 | 1188657.5696 | 1438838.813 | 1197179.113 | 1176349.8043 | 1262042.5348 | 867737.687 | 127547.7261 | 116689.5739 | 60779.5217 | 68909.4826 | 72051.7957 | 63486.6043 | 0 | 0 | 0 | 0 | 0 | 0 | 0 | 0 | 0 | 0 | 0 | 0 | 0 | 0 | 0 | 0 | 0 | 0 | 0 | 0 | 0 | 0 | 0 | 0 | 0 | 0 | 0 | 0 | 0 | 0 | 0
570715000000001680 | 2000-02-16 | 2023-04-17 | 750 | 48 | 45 | NEG Micon | NM 48/750 | 849 - Jammerbugt | LAND | Nr.Bratskov Hgd, Brovst | 35ø | 532165.09 | 6331690.21 | SDFE2018 | 0 | 0 | 0 | 0 | 0 | 0 | 0 | 0 | 0 | 0 | 0 | 0 | 0 | 0 | 0 | 0 | 0 | 0 | 0 | 0 | 0 | 0 | 0 | 1100473.5 | 1293721.6562 | 1304071.2734 | 1187357.9219 | 1390460.8359 | 1256087.9141 | 1123940 | 1444178.3164 | 1311733.3203 | 1203313.7344 | 1199284.1667 | 1426018.2458 | 1349429.8292 | 1211659.8167 | 1271809.2778 | 1642265.8522 | 1188657.5696 | 1438838.813 | 1197179.113 | 1176349.8043 | 1262042.5348 | 867737.687 | 127547.7261 | 116689.5739 | 60779.5217 | 68909.4826 | 72051.7957 | 63486.6043 | 116763.5842 | 53199.8 | 86894.6895 | 103795.3895 | 143878.9 | 72725.9211 | 126854.8263 | 121459.3474 | 88504.2947 | 5956.8867 | 0 | 0 | 0 | 0 | 0 | 0 | 0 | 0 | 0 | 0 | 0 | 0 | 0 | 0 | 0 | 0 | 0 | 0 | 0 | 0 | 0
570715000000001697 | 2000-02-16 | 2023-04-22 | 750 | 48 | 45 | NEG Micon | NM 48/750 | 849 - Jammerbugt | LAND | Nr.Økse Sø, Brovst | 1aø | 532928.41 | 6331212.98 | SDFE2018 | 0 | 0 | 0 | 0 | 0 | 0 | 0 | 0 | 0 | 0 | 0 | 0 | 0 | 0 | 0 | 0 | 0 | 0 | 0 | 0 | 0 | 0 | 0 | 1100473.5 | 1293721.6562 | 1304071.2734 | 1187357.9219 | 1390460.8359 | 1256087.9141 | 1123940 | 1444178.3164 | 1311733.3203 | 1203313.7344 | 1199284.1667 | 1426018.2458 | 1349429.8292 | 1211659.8167 | 1271809.2778 | 1642265.8522 | 1188657.5696 | 1438838.813 | 1197179.113 | 1176349.8043 | 1262042.5348 | 867737.687 | 127547.7261 | 116689.5739 | 60779.5217 | 68909.4826 | 72051.7957 | 63486.6043 | 116763.5842 | 53199.8 | 86894.6895 | 103795.3895 | 143878.9 | 72725.9211 | 126854.8263 | 121459.3474 | 88504.2947 | 5956.8867 | 0 | 0 | 0 | 0 | 0 | 0 | 0 | 0 | 0 | 0 | 0 | 0 | 0 | 0 | 0 | 0 | 0 | 0 | 0 | 0 | 0
570715000000001703 | 2000-02-16 | 2022-06-02 | 750 | 48 | 45 | NEG Micon | NM 48/750 | 849 - Jammerbugt | LAND | Nr.Økse Sø, Brovst | 1aø | 532751.73 | 6331392.4 | SDFE2018 | 0 | 0 | 0 | 0 | 0 | 0 | 0 | 0 | 0 | 0 | 0 | 0 | 0 | 0 | 0 | 0 | 0 | 0 | 0 | 0 | 0 | 0 | 0 | 1100473.5 | 1293721.6562 | 1304071.2734 | 1187357.9219 | 1390460.8359 | 1256087.9141 | 1123940 | 1444178.3164 | 1311733.3203 | 1203313.7344 | 1199284.1667 | 1426018.2458 | 1349429.8292 | 1211659.8167 | 1271809.2778 | 1642265.8522 | 1188657.5696 | 1438838.813 | 1197179.113 | 1176349.8043 | 1262042.5348 | 867737.687 | 127547.7261 | 116689.5739 | 60779.5217 | 68909.4826 | 72051.7957 | 63486.6043 | 0 | 0 | 0 | 0 | 0 | 0 | 0 | 0 | 0 | 0 | 0 | 0 | 0 | 0 | 0 | 0 | 0 | 0 | 0 | 0 | 0 | 0 | 0 | 0 | 0 | 0 | 0 | 0 | 0 | 0 | 0
570715000000001710 | 2000-02-16 | 2023-04-12 | 750 | 48 | 45 | NEG Micon | NM 48/750 | 849 - Jammerbugt | LAND | Nr.Økse Sø, Brovst | 1bg | 532580.8 | 6331572.67 | SDFE2018 | 0 | 0 | 0 | 0 | 0 | 0 | 0 | 0 | 0 | 0 | 0 | 0 | 0 | 0 | 0 | 0 | 0 | 0 | 0 | 0 | 0 | 0 | 0 | 1100473.5 | 1293721.6562 | 1304071.2734 | 1187357.9219 | 1390460.8359 | 1256087.9141 | 1123940 | 1444178.3164 | 1311733.3203 | 1203313.7344 | 1199284.1667 | 1426018.2458 | 1349429.8292 | 1211659.8167 | 1271809.2778 | 1642265.8522 | 1188657.5696 | 1438838.813 | 1197179.113 | 1176349.8043 | 1262042.5348 | 867737.687 | 127547.7261 | 116689.5739 | 60779.5217 | 68909.4826 | 72051.7957 | 63486.6043 | 116763.5842 | 53199.8 | 86894.6895 | 103795.3895 | 143878.9 | 72725.9211 | 126854.8263 | 121459.3474 | 88504.2947 | 5956.8867 | 0 | 0 | 0 | 0 | 0 | 0 | 0 | 0 | 0 | 0 | 0 | 0 | 0 | 0 | 0 | 0 | 0 | 0 | 0 | 0 | 0
570715000000001727 | 2000-02-16 | 2023-04-13 | 750 | 48 | 45 | NEG Micon | NM 48/750 | 849 - Jammerbugt | LAND | Nr.Økse Sø, Brovst | 1bn | 532407.26 | 6331752.53 | SDFE2018 | 0 | 0 | 0 | 0 | 0 | 0 | 0 | 0 | 0 | 0 | 0 | 0 | 0 | 0 | 0 | 0 | 0 | 0 | 0 | 0 | 0 | 0 | 0 | 1100473.5 | 1293721.6562 | 1304071.2734 | 1187357.9219 | 1390460.8359 | 1256087.9141 | 1123940 | 1444178.3164 | 1311733.3203 | 1203313.7344 | 1199284.1667 | 1426018.2458 | 1349429.8292 | 1211659.8167 | 1271809.2778 | 1642265.8522 | 1188657.5696 | 1438838.813 | 1197179.113 | 1176349.8043 | 1262042.5348 | 867737.687 | 127547.7261 | 116689.5739 | 60779.5217 | 68909.4826 | 72051.7957 | 63486.6043 | 116763.5842 | 53199.8 | 86894.6895 | 103795.3895 | 143878.9 | 72725.9211 | 126854.8263 | 121459.3474 | 88504.2947 | 5956.8867 | 0 | 0 | 0 | 0 | 0 | 0 | 0 | 0 | 0 | 0 | 0 | 0 | 0 | 0 | 0 | 0 | 0 | 0 | 0 | 0 | 0
570715000000001734 | 2000-02-16 | 2023-04-18 | 750 | 48 | 45 | NEG Micon | NM 48/750 | 849 - Jammerbugt | LAND | Nr.Økse Sø, Brovst | 1aø | 533170.53 | 6331275.33 | SDFE2018 | 0 | 0 | 0 | 0 | 0 | 0 | 0 | 0 | 0 | 0 | 0 | 0 | 0 | 0 | 0 | 0 | 0 | 0 | 0 | 0 | 0 | 0 | 0 | 1100473.5 | 1293721.6562 | 1304071.2734 | 1187357.9219 | 1390460.8359 | 1256087.9141 | 1123940 | 1444178.3164 | 1311733.3203 | 1203313.7344 | 1199284.1667 | 1426018.2458 | 1349429.8292 | 1211659.8167 | 1271809.2778 | 1642265.8522 | 1188657.5696 | 1438838.813 | 1197179.113 | 1176349.8043 | 1262042.5348 | 867737.687 | 127547.7261 | 116689.5739 | 60779.5217 | 68909.4826 | 72051.7957 | 63486.6043 | 116763.5842 | 53199.8 | 86894.6895 | 103795.3895 | 143878.9 | 72725.9211 | 126854.8263 | 121459.3474 | 88504.2947 | 5956.8867 | 0 | 0 | 0 | 0 | 0 | 0 | 0 | 0 | 0 | 0 | 0 | 0 | 0 | 0 | 0 | 0 | 0 | 0 | 0 | 0 | 0
570715000000001741 | 2000-02-16 | 2023-04-19 | 750 | 48 | 45 | NEG Micon | NM 48/750 | 849 - Jammerbugt | LAND | Nr.Økse Sø, Brovst | 1aø | 532996.37 | 6331454.9 | SDFE2018 | 0 | 0 | 0 | 0 | 0 | 0 | 0 | 0 | 0 | 0 | 0 | 0 | 0 | 0 | 0 | 0 | 0 | 0 | 0 | 0 | 0 | 0 | 0 | 1100473.5 | 1293721.6562 | 1304071.2734 | 1187357.9219 | 1390460.8359 | 1256087.9141 | 1123940 | 1444178.3164 | 1311733.3203 | 1203313.7344 | 1199284.1667 | 1426018.2458 | 1349429.8292 | 1211659.8167 | 1271809.2778 | 1642265.8522 | 1188657.5696 | 1438838.813 | 1197179.113 | 1176349.8043 | 1262042.5348 | 867737.687 | 127547.7261 | 116689.5739 | 60779.5217 | 68909.4826 | 72051.7957 | 63486.6043 | 116763.5842 | 53199.8 | 86894.6895 | 103795.3895 | 143878.9 | 72725.9211 | 126854.8263 | 121459.3474 | 88504.2947 | 5956.8867 | 0 | 0 | 0 | 0 | 0 | 0 | 0 | 0 | 0 | 0 | 0 | 0 | 0 | 0 | 0 | 0 | 0 | 0 | 0 | 0 | 0
570715000000001758 | 2000-02-16 | 2022-06-02 | 750 | 48 | 45 | NEG Micon | NM 48/750 | 849 - Jammerbugt | LAND | Nr.Økse Sø, Brovst | 1aø | 532822.75 | 6331635.46 | SDFE2018 | 0 | 0 | 0 | 0 | 0 | 0 | 0 | 0 | 0 | 0 | 0 | 0 | 0 | 0 | 0 | 0 | 0 | 0 | 0 | 0 | 0 | 0 | 0 | 1100473.5 | 1293721.6562 | 1304071.2734 | 1187357.9219 | 1390460.8359 | 1256087.9141 | 1123940 | 1444178.3164 | 1311733.3203 | 1203313.7344 | 1199284.1667 | 1426018.2458 | 1349429.8292 | 1211659.8167 | 1271809.2778 | 1642265.8522 | 1188657.5696 | 1438838.813 | 1197179.113 | 1176349.8043 | 1262042.5348 | 867737.687 | 127547.7261 | 116689.5739 | 60779.5217 | 68909.4826 | 72051.7957 | 63486.6043 | 0 | 0 | 0 | 0 | 0 | 0 | 0 | 0 | 0 | 0 | 0 | 0 | 0 | 0 | 0 | 0 | 0 | 0 | 0 | 0 | 0 | 0 | 0 | 0 | 0 | 0 | 0 | 0 | 0 | 0 | 0
570715000000001765 | 2000-02-16 | 2023-04-14 | 750 | 48 | 45 | NEG Micon | NM 48/750 | 849 - Jammerbugt | LAND | Nr.Økse Sø, Brovst | 1bn | 532649.37 | 6331815.07 | SDFE2018 | 0 | 0 | 0 | 0 | 0 | 0 | 0 | 0 | 0 | 0 | 0 | 0 | 0 | 0 | 0 | 0 | 0 | 0 | 0 | 0 | 0 | 0 | 0 | 1100473.5 | 1293721.6562 | 1304071.2734 | 1187357.9219 | 1390460.8359 | 1256087.9141 | 1123940 | 1444178.3164 | 1311733.3203 | 1203313.7344 | 1199284.1667 | 1426018.2458 | 1349429.8292 | 1211659.8167 | 1271809.2778 | 1642265.8522 | 1188657.5696 | 1438838.813 | 1197179.113 | 1176349.8043 | 1262042.5348 | 867737.687 | 127547.7261 | 116689.5739 | 60779.5217 | 68909.4826 | 72051.7957 | 63486.6043 | 116763.5842 | 53199.8 | 86894.6895 | 103795.3895 | 143878.9 | 72725.9211 | 126854.8263 | 121459.3474 | 88504.2947 | 5956.8867 | 0 | 0 | 0 | 0 | 0 | 0 | 0 | 0 | 0 | 0 | 0 | 0 | 0 | 0 | 0 | 0 | 0 | 0 | 0 | 0 | 0
570715000000001772 | 2000-02-16 | 2023-04-24 | 750 | 48 | 45 | NEG Micon | NM 48/750 | 849 - Jammerbugt | LAND | Nr.Økse Sø, Brovst | 1d | 533412.13 | 6331337.96 | SDFE2018 | 0 | 0 | 0 | 0 | 0 | 0 | 0 | 0 | 0 | 0 | 0 | 0 | 0 | 0 | 0 | 0 | 0 | 0 | 0 | 0 | 0 | 0 | 0 | 1100473.5 | 1293721.6562 | 1304071.2734 | 1187357.9219 | 1390460.8359 | 1256087.9141 | 1123940 | 1444178.3164 | 1311733.3203 | 1203313.7344 | 1199284.1667 | 1426018.2458 | 1349429.8292 | 1211659.8167 | 1271809.2778 | 1642265.8522 | 1188657.5696 | 1438838.813 | 1197179.113 | 1176349.8043 | 1262042.5348 | 867737.687 | 127547.7261 | 116689.5739 | 60779.5217 | 68909.4826 | 72051.7957 | 63486.6043 | 116763.5842 | 53199.8 | 86894.6895 | 103795.3895 | 143878.9 | 72725.9211 | 126854.8263 | 121459.3474 | 88504.2947 | 5956.8867 | 0 | 0 | 0 | 0 | 0 | 0 | 0 | 0 | 0 | 0 | 0 | 0 | 0 | 0 | 0 | 0 | 0 | 0 | 0 | 0 | 0
570715000000001789 | 2000-02-16 | 2023-04-20 | 750 | 48 | 45 | NEG Micon | NM 48/750 | 849 - Jammerbugt | LAND | Nr.Økse Sø, Brovst | 1d | 533237.68 | 6331518.1 | SDFE2018 | 0 | 0 | 0 | 0 | 0 | 0 | 0 | 0 | 0 | 0 | 0 | 0 | 0 | 0 | 0 | 0 | 0 | 0 | 0 | 0 | 0 | 0 | 0 | 1100473.5 | 1293721.6562 | 1304071.2734 | 1187357.9219 | 1390460.8359 | 1256087.9141 | 1123940 | 1444178.3164 | 1311733.3203 | 1203313.7344 | 1199284.1667 | 1426018.2458 | 1349429.8292 | 1211659.8167 | 1271809.2778 | 1642265.8522 | 1188657.5696 | 1438838.813 | 1197179.113 | 1176349.8043 | 1262042.5348 | 867737.687 | 127547.7261 | 116689.5739 | 60779.5217 | 68909.4826 | 72051.7957 | 63486.6043 | 116763.5842 | 53199.8 | 86894.6895 | 103795.3895 | 143878.9 | 72725.9211 | 126854.8263 | 121459.3474 | 88504.2947 | 5956.8867 | 0 | 0 | 0 | 0 | 0 | 0 | 0 | 0 | 0 | 0 | 0 | 0 | 0 | 0 | 0 | 0 | 0 | 0 | 0 | 0 | 0
570715000000001802 | 2000-02-16 | 2023-04-15 | 750 | 48 | 45 | NEG Micon | NM 48/750 | 849 - Jammerbugt | LAND | Nr.Økse Sø, Brovst | 1bn | 532891.55 | 6331877.59 | SDFE2018 | 0 | 0 | 0 | 0 | 0 | 0 | 0 | 0 | 0 | 0 | 0 | 0 | 0 | 0 | 0 | 0 | 0 | 0 | 0 | 0 | 0 | 0 | 0 | 1100473.5 | 1293721.6562 | 1304071.2734 | 1187357.9219 | 1390460.8359 | 1256087.9141 | 1123940 | 1444178.3164 | 1311733.3203 | 1203313.7344 | 1199284.1667 | 1426018.2458 | 1349429.8292 | 1211659.8167 | 1271809.2778 | 1642265.8522 | 1188657.5696 | 1438838.813 | 1197179.113 | 1176349.8043 | 1262042.5348 | 867737.687 | 127547.7261 | 116689.5739 | 60779.5217 | 68909.4826 | 72051.7957 | 63486.6043 | 116763.5842 | 53199.8 | 86894.6895 | 103795.3895 | 143878.9 | 72725.9211 | 126854.8263 | 121459.3474 | 88504.2947 | 5956.8867 | 0 | 0 | 0 | 0 | 0 | 0 | 0 | 0 | 0 | 0 | 0 | 0 | 0 | 0 | 0 | 0 | 0 | 0 | 0 | 0 | 0
570715000000001819 | 2000-02-16 | 2023-03-29 | 750 | 48 | 45 | NEG Micon | NM 48/750 | 849 - Jammerbugt | LAND | Nr.Økse Sø, Brovst | 1gf | 533653.8 | 6331400.49 | SDFE2018 | 0 | 0 | 0 | 0 | 0 | 0 | 0 | 0 | 0 | 0 | 0 | 0 | 0 | 0 | 0 | 0 | 0 | 0 | 0 | 0 | 0 | 0 | 0 | 1100473.5 | 1293721.6562 | 1304071.2734 | 1187357.9219 | 1390460.8359 | 1256087.9141 | 1123940 | 1444178.3164 | 1311733.3203 | 1203313.7344 | 1199284.1667 | 1426018.2458 | 1349429.8292 | 1211659.8167 | 1271809.2778 | 1642265.8522 | 1188657.5696 | 1438838.813 | 1197179.113 | 1176349.8043 | 1262042.5348 | 867737.687 | 127547.7261 | 116689.5739 | 60779.5217 | 68909.4826 | 72051.7957 | 63486.6043 | 116763.5842 | 53199.8 | 86894.6895 | 103795.3895 | 143878.9 | 72725.9211 | 126854.8263 | 121459.3474 | 88504.2947 | 0 | 0 | 0 | 0 | 0 | 0 | 0 | 0 | 0 | 0 | 0 | 0 | 0 | 0 | 0 | 0 | 0 | 0 | 0 | 0 | 0 | 0
570715000000001826 | 2000-02-16 | 2023-04-04 | 750 | 48 | 45 | NEG Micon | NM 48/750 | 849 - Jammerbugt | LAND | Nr.Økse Sø, Brovst | 1d | 533481.22 | 6331580.29 | SDFE2018 | 0 | 0 | 0 | 0 | 0 | 0 | 0 | 0 | 0 | 0 | 0 | 0 | 0 | 0 | 0 | 0 | 0 | 0 | 0 | 0 | 0 | 0 | 0 | 1100473.5 | 1293721.6562 | 1304071.2734 | 1187357.9219 | 1390460.8359 | 1256087.9141 | 1123940 | 1444178.3164 | 1311733.3203 | 1203313.7344 | 1199284.1667 | 1426018.2458 | 1349429.8292 | 1211659.8167 | 1271809.2778 | 1642265.8522 | 1188657.5696 | 1438838.813 | 1197179.113 | 1176349.8043 | 1262042.5348 | 867737.687 | 127547.7261 | 116689.5739 | 60779.5217 | 68909.4826 | 72051.7957 | 63486.6043 | 116763.5842 | 53199.8 | 86894.6895 | 103795.3895 | 143878.9 | 72725.9211 | 126854.8263 | 121459.3474 | 88504.2947 | 5956.8867 | 0 | 0 | 0 | 0 | 0 | 0 | 0 | 0 | 0 | 0 | 0 | 0 | 0 | 0 | 0 | 0 | 0 | 0 | 0 | 0 | 0
570715000000001833 | 2000-02-16 | 2023-04-05 | 750 | 48 | 45 | NEG Micon | NM 48/750 | 849 - Jammerbugt | LAND | Nr.Økse Sø, Brovst | 1kb | 533306.44 | 6331760.69 | SDFE2018 | 0 | 0 | 0 | 0 | 0 | 0 | 0 | 0 | 0 | 0 | 0 | 0 | 0 | 0 | 0 | 0 | 0 | 0 | 0 | 0 | 0 | 0 | 0 | 1100473.5 | 1293721.6562 | 1304071.2734 | 1187357.9219 | 1390460.8359 | 1256087.9141 | 1123940 | 1444178.3164 | 1311733.3203 | 1203313.7344 | 1199284.1667 | 1426018.2458 | 1349429.8292 | 1211659.8167 | 1271809.2778 | 1642265.8522 | 1188657.5696 | 1438838.813 | 1197179.113 | 1176349.8043 | 1262042.5348 | 867737.687 | 127547.7261 | 116689.5739 | 60779.5217 | 68909.4826 | 72051.7957 | 63486.6043 | 116763.5842 | 53199.8 | 86894.6895 | 103795.3895 | 143878.9 | 72725.9211 | 126854.8263 | 121459.3474 | 88504.2947 | 5956.8867 | 0 | 0 | 0 | 0 | 0 | 0 | 0 | 0 | 0 | 0 | 0 | 0 | 0 | 0 | 0 | 0 | 0 | 0 | 0 | 0 | 0
570715000000001840 | 2000-02-16 | 2023-04-11 | 750 | 48 | 45 | NEG Micon | NM 48/750 | 849 - Jammerbugt | LAND | Nr.Økse Sø, Brovst | 1a | 533133.55 | 6331939.98 | SDFE2018 | 0 | 0 | 0 | 0 | 0 | 0 | 0 | 0 | 0 | 0 | 0 | 0 | 0 | 0 | 0 | 0 | 0 | 0 | 0 | 0 | 0 | 0 | 0 | 1100473.5 | 1293721.6562 | 1304071.2734 | 1187357.9219 | 1390460.8359 | 1256087.9141 | 1123940 | 1444178.3164 | 1311733.3203 | 1203313.7344 | 1199284.1667 | 1426018.2458 | 1349429.8292 | 1211659.8167 | 1271809.2778 | 1642265.8522 | 1188657.5696 | 1438838.813 | 1197179.113 | 1176349.8043 | 1262042.5348 | 867737.687 | 127547.7261 | 116689.5739 | 60779.5217 | 68909.4826 | 72051.7957 | 63486.6043 | 116763.5842 | 53199.8 | 86894.6895 | 103795.3895 | 143878.9 | 72725.9211 | 126854.8263 | 121459.3474 | 88504.2947 | 5956.8867 | 0 | 0 | 0 | 0 | 0 | 0 | 0 | 0 | 0 | 0 | 0 | 0 | 0 | 0 | 0 | 0 | 0 | 0 | 0 | 0 | 0
570715000000001857 | 2000-02-16 | 2023-03-30 | 750 | 48 | 45 | NEG Micon | NM 48/750 | 849 - Jammerbugt | LAND | Nr.Økse Sø, Brovst | 1gf | 533895.86 | 6331463.48 | SDFE2018 | 0 | 0 | 0 | 0 | 0 | 0 | 0 | 0 | 0 | 0 | 0 | 0 | 0 | 0 | 0 | 0 | 0 | 0 | 0 | 0 | 0 | 0 | 0 | 1100473.5 | 1293721.6562 | 1304071.2734 | 1187357.9219 | 1390460.8359 | 1256087.9141 | 1123940 | 1444178.3164 | 1311733.3203 | 1203313.7344 | 1199284.1667 | 1426018.2458 | 1349429.8292 | 1211659.8167 | 1271809.2778 | 1642265.8522 | 1188657.5696 | 1438838.813 | 1197179.113 | 1176349.8043 | 1262042.5348 | 867737.687 | 127547.7261 | 116689.5739 | 60779.5217 | 68909.4826 | 72051.7957 | 63486.6043 | 116763.5842 | 53199.8 | 86894.6895 | 103795.3895 | 143878.9 | 72725.9211 | 126854.8263 | 121459.3474 | 88504.2947 | 0 | 0 | 0 | 0 | 0 | 0 | 0 | 0 | 0 | 0 | 0 | 0 | 0 | 0 | 0 | 0 | 0 | 0 | 0 | 0 | 0 | 0
570715000000001864 | 2000-02-16 | 2023-03-28 | 750 | 48 | 45 | NEG Micon | NM 48/750 | 849 - Jammerbugt | LAND | Nr.Økse Sø, Brovst | 1gf | 533722.93 | 6331643.11 | SDFE2018 | 0 | 0 | 0 | 0 | 0 | 0 | 0 | 0 | 0 | 0 | 0 | 0 | 0 | 0 | 0 | 0 | 0 | 0 | 0 | 0 | 0 | 0 | 0 | 1100473.5 | 1293721.6562 | 1304071.2734 | 1187357.9219 | 1390460.8359 | 1256087.9141 | 1123940 | 1444178.3164 | 1311733.3203 | 1203313.7344 | 1199284.1667 | 1426018.2458 | 1349429.8292 | 1211659.8167 | 1271809.2778 | 1642265.8522 | 1188657.5696 | 1438838.813 | 1197179.113 | 1176349.8043 | 1262042.5348 | 867737.687 | 127547.7261 | 116689.5739 | 60779.5217 | 68909.4826 | 72051.7957 | 63486.6043 | 116763.5842 | 53199.8 | 86894.6895 | 103795.3895 | 143878.9 | 72725.9211 | 126854.8263 | 121459.3474 | 88504.2947 | 0 | 0 | 0 | 0 | 0 | 0 | 0 | 0 | 0 | 0 | 0 | 0 | 0 | 0 | 0 | 0 | 0 | 0 | 0 | 0 | 0 | 0
570715000000001871 | 2000-02-16 | 2023-03-31 | 750 | 48 | 45 | NEG Micon | NM 48/750 | 849 - Jammerbugt | LAND | Nr.Økse Sø, Brovst | 1kb | 533548.84 | 6331823.01 | SDFE2018 | 0 | 0 | 0 | 0 | 0 | 0 | 0 | 0 | 0 | 0 | 0 | 0 | 0 | 0 | 0 | 0 | 0 | 0 | 0 | 0 | 0 | 0 | 0 | 1100473.5 | 1293721.6562 | 1304071.2734 | 1187357.9219 | 1390460.8359 | 1256087.9141 | 1123940 | 1444178.3164 | 1311733.3203 | 1203313.7344 | 1199284.1667 | 1426018.2458 | 1349429.8292 | 1211659.8167 | 1271809.2778 | 1642265.8522 | 1188657.5696 | 1438838.813 | 1197179.113 | 1176349.8043 | 1262042.5348 | 867737.687 | 127547.7261 | 116689.5739 | 60779.5217 | 68909.4826 | 72051.7957 | 63486.6043 | 116763.5842 | 53199.8 | 86894.6895 | 103795.3895 | 143878.9 | 72725.9211 | 126854.8263 | 121459.3474 | 88504.2947 | 0 | 0 | 0 | 0 | 0 | 0 | 0 | 0 | 0 | 0 | 0 | 0 | 0 | 0 | 0 | 0 | 0 | 0 | 0 | 0 | 0 | 0
570715000000001888 | 2000-02-16 | 2023-04-03 | 750 | 48 | 45 | NEG Micon | NM 48/750 | 849 - Jammerbugt | LAND | Nr.Økse Sø, Brovst | 1kb | 533375.53 | 6332002.78 | SDFE2018 | 0 | 0 | 0 | 0 | 0 | 0 | 0 | 0 | 0 | 0 | 0 | 0 | 0 | 0 | 0 | 0 | 0 | 0 | 0 | 0 | 0 | 0 | 0 | 1100473.5 | 1293721.6562 | 1304071.2734 | 1187357.9219 | 1390460.8359 | 1256087.9141 | 1123940 | 1444178.3164 | 1311733.3203 | 1203313.7344 | 1199284.1667 | 1426018.2458 | 1349429.8292 | 1211659.8167 | 1271809.2778 | 1642265.8522 | 1188657.5696 | 1438838.813 | 1197179.113 | 1176349.8043 | 1262042.5348 | 867737.687 | 127547.7261 | 116689.5739 | 60779.5217 | 68909.4826 | 72051.7957 | 63486.6043 | 116763.5842 | 53199.8 | 86894.6895 | 103795.3895 | 143878.9 | 72725.9211 | 126854.8263 | 121459.3474 | 88504.2947 | 5956.8867 | 0 | 0 | 0 | 0 | 0 | 0 | 0 | 0 | 0 | 0 | 0 | 0 | 0 | 0 | 0 | 0 | 0 | 0 | 0 | 0 | 0
570715000000015007 | 2000-02-17 |  | 900 | 52 | 44 | NEG Micon | NM 52/900 | 740 - Silkeborg | LAND | Tvilum | 1a | 542801.44 | 6235002.47 | SDFE2018 | 0 | 0 | 0 | 0 | 0 | 0 | 0 | 0 | 0 | 0 | 0 | 0 | 0 | 0 | 0 | 0 | 0 | 0 | 0 | 0 | 0 | 0 | 0 | 1188484 | 1289650.0312 | 1440473.7734 | 1306238.6562 | 812466.272 | 1093367.8828 | 1190956.1289 | 1595615.6836 | 1461306.332 | 1292227.1953 | 1146660.5731 | 1501446.87 | 1372712.22 | 1290228.39 | 1334350.71 | 1542771.45 | 1210347.27 | 1323746.82 | 1243963.71 | 1237645.53 | 1324962.54 | 1059551.46 | 173059.92 | 181887.75 | 98267.4 | 115025.13 | 95121.18 | 57702.15 | 81452.25 | 44825.22 | 73003.59 | 93359.97 | 162058.05 | 82595.7 | 135163.71 | 124457.85 | 104078.7 | 111163.14 | 110866.14 | 44585.64 | 70601.85 | 56007.27 | 66521.07 | 126495.27 | 93404.52 | 90249.39 | 22849.2 | 101890.8 | 94217.31 | 104227.2 | 81754.2 | 73988.64 | 78719.85 | 75124.17 | 51785.91 | 99159.39 | 94422.24 | 141366.06 | 133646.04
570715000000015014 | 2000-02-17 |  | 900 | 52 | 44 | NEG Micon | NM 52/900 | 740 - Silkeborg | LAND | Tvilum | 1l | 543068.85 | 6234940.99 | SDFE2018 | 0 | 0 | 0 | 0 | 0 | 0 | 0 | 0 | 0 | 0 | 0 | 0 | 0 | 0 | 0 | 0 | 0 | 0 | 0 | 0 | 0 | 0 | 0 | 1101989 | 1207780.5938 | 1376369.2695 | 1217694.043 | 1264502.25 | 1315166.4883 | 1112111.5391 | 1536894.7969 | 1379947.1484 | 1236517.8906 | 1207713.8644 | 1412338.95 | 1316148.57 | 1263485.34 | 1320991.16 | 1425332.48 | 1143288.996 | 1230697.555 | 1147708.713 | 1090786.248 | 1276768.35 | 1010596.95 | 169139.52 | 742.5 | 83580.75 | 108382.23 | 86958.63 | 52312.59 | 98332.74 | 39610.89 | 64443.06 | 85244.94 | 154843.92 | 78019.92 | 130321.62 | 123666.84 | 99900.9 | 97186.32 | 103907.43 | 43811.46 | 84530.16 | 69905.88 | 61705.71 | 160882.92 | 99587.07 | 161346.24 | 192931.2 | 138567.33 | 98143.65 | 99394.02 | 72929.34 | 66351.78 | 71698.77 | 70621.65 | 46451.79 | 92646.18 | 88368.39 | 138121.83 | 129318.75
570715000000051111 | 2000-02-20 |  | 1000 | 54.2 | 45 | BONUS | 1 MW | 580 - Aabenraa | LAND | Svejrup | 2 | 535568.32 | 6093307.45 | SDFE2018 | 0 | 0 | 0 | 0 | 0 | 0 | 0 | 0 | 0 | 0 | 0 | 0 | 0 | 0 | 0 | 0 | 0 | 0 | 0 | 0 | 0 | 0 | 0 | 1737079 | 1812974 | 2029255.9844 | 1826463 | 1988078.5 | 1966990.5 | 1799298.5 | 2194854.5 | 2158146 | 1887713 | 1804596 | 1854101 | 1939272 | 1822962 | 1843655 | 2167440 | 1570051 | 1827655 | 1634048 | 1862697 | 1901764 | 1603981 | 232691 | 311238 | 136178 | 143749 | 125562 | 73652 | 122661 | 62408 | 97745 | 137176 | 209613 | 158451 | 225646 | 91886 | 160355 | 123825 | 136956 | 50780 | 123532 | 86920 | 88279 | 185248 | 155920 | 267209 | 280785 | 234023 | 166149 | 143398 | 111516 | 78023 | 89288 | 69574 | 88124 | 134443 | 133648 | 226449 | 173608
570715000000015021 | 2000-02-21 |  | 900 | 52 | 44 | NEG Micon | NM 52/900 | 740 - Silkeborg | LAND | Tvilum | 6a | 543336.44 | 6234878.53 | SDFE2018 | 0 | 0 | 0 | 0 | 0 | 0 | 0 | 0 | 0 | 0 | 0 | 0 | 0 | 0 | 0 | 0 | 0 | 0 | 0 | 0 | 0 | 0 | 0 | 857226 | 1250024.7969 | 1276407.9922 | 1229132.5117 | 1360493.6289 | 1298436.4766 | 1156374.4531 | 1505517.7266 | 1396973.1797 | 1250824.4141 | 1202876.7278 | 1382057.82 | 1341736.11 | 1251799.548 | 1357041.955 | 1530063.646 | 1180857.029 | 1309070.34 | 1253924.044 | 1216662.183 | 1282637.07 | 1039948.47 | 161577.9 | 181506.6 | 93475.8 | 109020.78 | 90156.33 | 55195.47 | 100155.33 | 42589.8 | 75262.77 | 89832.6 | 158298.03 | 78152.58 | 135360.72 | 127143.72 | 102894.66 | 104824.17 | 111810.6 | 46273.59 | 83198.61 | 72377.91 | 65512.26 | 164477.61 | 102439.26 | 164153.88 | 190006.74 | 144924.12 | 101660.13 | 103091.67 | 82283.85 | 70305.84 | 76750.74 | 73660.95 | 48989.16 | 93095.64 | 91079.01 | 144336.06 | 132307.56
570715000000015052 | 2000-02-21 |  | 900 | 52 | 44 | NEG Micon | NM 52/900 | 740 - Silkeborg | LAND | Tvilum | 1a | 543123.95 | 6234569.84 | SDFE2018 | 0 | 0 | 0 | 0 | 0 | 0 | 0 | 0 | 0 | 0 | 0 | 0 | 0 | 0 | 0 | 0 | 0 | 0 | 0 | 0 | 0 | 0 | 0 | 1045386 | 1344397.1328 | 1549201.5234 | 1343422.0742 | 1484467.3867 | 1445654.4375 | 1270212.5547 | 1652991.1406 | 1378811.6367 | 1368367.1094 | 1319349.2347 | 1533199.14 | 1457238.42 | 1398471.03 | 1496479.05 | 1706872.86 | 1309282.92 | 1431665.73 | 1361001.51 | 1328575.05 | 1458359.1 | 1147664.43 | 190992.78 | 199174.14 | 102468.96 | 115650.81 | 99811.8 | 63346.14 | 107758.53 | 47182.41 | 80275.14 | 104330.16 | 178842.51 | 94208.4 | 153369.81 | 136357.65 | 112010.58 | 113031.27 | 116695.26 | 50390.01 | 101714.58 | 78646.59 | 72657.09 | 171306.63 | 0 | 0 | 10515.78 | 155745.81 | 119852.37 | 101191.86 | 91999.71 | 80500.86 | 80637.48 | 84477.69 | 57072.51 | 102726.36 | 101369.07 | 42641.28 | 71069.13
570715000000039041 | 2000-02-21 |  | 660 | 47 | 50 | Vestas Wind Systems A/S | V 47-660 | 661 - Holstebro | LAND | Sønderlund, Holstebro jorder | 5a | 478733.5 | 6248918.64 | SDFE2018 | 0 | 0 | 0 | 0 | 0 | 0 | 0 | 0 | 0 | 0 | 0 | 0 | 0 | 0 | 0 | 0 | 0 | 0 | 0 | 0 | 0 | 0 | 0 | 1234374 | 1293156 | 1411843 | 1300545 | 1473728 | 1489007 | 1323292 | 1653507 | 1473966 | 1340683 | 1270529 | 1442659 | 1478188 | 1352051 | 1434968 | 1596845 | 1273803.25 | 1367261.75 | 1361024.5 | 1378387.75 | 1447124 | 1203082 | 173928 | 199509 | 90894 | 121175 | 103230 | 62371 | 122977 | 54717 | 88802 | 106658 | 152600 | 96441 | 134895 | 133928 | 116965 | 103123 | 116929 | 53559 | 71995 | 71950 | 75357 | 175552 | 112752 | 156662 | 170797 | 149854 | 121657 | 112661 | 90474 | 80813 | 76021 | 72421 | 61877 | 103300 | 99771 | 147017 | 131309
570714700000013232 | 2000-02-22 |  | 600 | 44 | 35 | BONUS | 600 - MK lll C | 336 - Stevns | LAND | Højerup | 12g | 717022.02 | 6131069.33 | SDFE2018 | 0 | 0 | 0 | 0 | 0 | 0 | 0 | 0 | 0 | 0 | 0 | 0 | 0 | 0 | 0 | 0 | 0 | 0 | 0 | 0 | 0 | 0 | 0 | 931651 | 1076958 | 1289535 | 1115339 | 1200986 | 1036238 | 1010307 | 1231057 | 1255558 | 1118118 | 1088531 | 1214614 | 1122612 | 1034350.9 | 1253059.7 | 1366484.3 | 1055944.6 | 1178989.9 | 934843.1 | 990850.7 | 1170053.9 | 957771.6 | 132110.6 | 157898.3 | 69653.9 | 79815.2 | 65834.9 | 29068.5 | 58666.7 | 19010.7 | 79600 | 71560.4 | 137766.5 | 98329.1 | 149897.1 | 104269.8 | 96884.073 | 66612.8 | 75602.1 | 36429.1 | 78288.5 | 52300.3 | 48781.8 | 142858.1 | 110843 | 169671.2 | 165138.3 | 100031 | 45543.2 | 0 | 0 | 0 | 0 | 29430.5 | 72001 | 91797.5 | 87512.2 | 143673.7 | 136986.4
570714700000013249 | 2000-02-22 |  | 600 | 44 | 35 | BONUS | 600 - MK lll | 336 - Stevns | LAND | Højerup | 12c | 717056.92 | 6131266.52 | SDFE2018 | 0 | 0 | 0 | 0 | 0 | 0 | 0 | 0 | 0 | 0 | 0 | 0 | 0 | 0 | 0 | 0 | 0 | 0 | 0 | 0 | 0 | 0 | 0 | 930125 | 1057488 | 1262935 | 1084833 | 1166335 | 1078889 | 983720 | 1183669 | 1225452 | 1097434 | 1029410 | 1136811 | 1011115 | 963239.4 | 1199071.3 | 1274664.3 | 983864.4 | 1089614.6 | 992101.3 | 1048612.4 | 1010532.9 | 858782.7 | 148551.2 | 150572 | 64844.9 | 72978.6 | 59632.9 | 26825.3 | 55702.4 | 18374.9 | 72605.7 | 68353.3 | 131670.4 | 91736.2 | 132495.4 | 101964.8 | 93894.622 | 63887.8 | 73507.5 | 33003.4 | 70911.7 | 52998.2 | 49591.3 | 128703 | 103105.8 | 123133.8 | 148387.9 | 124793.2 | 102647.72 | 77302.65 | 75520.1 | 45996.04 | 49423.53 | 43167.74 | 71165.71 | 83857.13 | 71217.56 | 124349.35 | 109670.62
570714700000013225 | 2000-02-23 | 2016-06-30 | 150 | 23.8 | 30 | BONUS | 150 | 360 - Lolland | LAND | Svingbjerg By, Horslunde | 7a | 643940.65 | 6086981.76 | GST, 18-02-2013 | 0 | 0 | 0 | 0 | 0 | 0 | 0 | 0 | 0 | 0 | 0 | 0 | 0 | 0 | 0 | 0 | 0 | 0 | 0 | 0 | 0 | 0 | 0 | 203718 | 225883 | 257519 | 231143 | 257249 | 205938 | 189191 | 205388 | 272844 | 213666 | 222026 | 233371 | 252145 | 239168 | 236164.1 | 286387.8 | 98231.8 | 0 | 0 | 0 | 0 | 0 | 0 | 0 | 0 | 0 | 0 | 0 | 0 | 0 | 0 | 0 | 0 | 0 | 0 | 0 | 0 | 0 | 0 | 0 | 0 | 0 | 0 | 0 | 0 | 0 | 0 | 0 | 0 | 0 | 0 | 0 | 0 | 0 | 0 | 0 | 0 | 0 | 0
570715000000049521 | 2000-02-27 |  | 1300 | 60 | 46 | Nordex | N 60/1300 | 510 - Haderslev | LAND | Marstrup Hoptrup | 2 | 529507.19 | 6117301.49 | SDFE2018 | 0 | 0 | 0 | 0 | 0 | 0 | 0 | 0 | 0 | 0 | 0 | 0 | 0 | 0 | 0 | 0 | 0 | 0 | 0 | 0 | 0 | 0 | 0 | 1696283 | 1948591 | 2172110 | 1887313 | 2087790.5 | 2080107 | 1885771 | 2297926.5 | 559701 | 1232070 | 1749237 | 1907946 | 2039960 | 1898411 | 2068814 | 2152664 | 1851895 | 1979430 | 1759166 | 1858529 | 1860818 | 1688513 | 249373 | 312372 | 143812 | 165317 | 137406 | 74366 | 140824 | 74648 | 130683 | 130464 | 258494 | 145079 | 226731 | 176233 | 174737 | 146707 | 154318 | 69486 | 141084 | 99251 | 87745 | 218464 | 157837 | 281163 | 292327 | 248596 | 167740 | 139546 | 118789 | 98939 | 82839 | 99597 | 87091 | 151780 | 132562 | 226659 | 196660
570715000000039102 | 2000-02-29 |  | 1000 | 54.2 | 47.8 | BONUS | 1 MW | 657 - Herning | LAND | Vognstrup By, Vinding | 6a | 477252.33 | 6232269.22 | SDFE2018 | 0 | 0 | 0 | 0 | 0 | 0 | 0 | 0 | 0 | 0 | 0 | 0 | 0 | 0 | 0 | 0 | 0 | 0 | 0 | 0 | 0 | 0 | 0 | 1568500 | 1693398.5 | 1850058.25 | 1650209.75 | 1797685.5 | 1799390.25 | 1599688 | 1986845.25 | 1843916.75 | 1581074 | 1455318.5 | 1824432.5 | 1760502 | 1652584.5 | 1722697.5625 | 1988934.625 | 1497183.4375 | 1590365.6875 | 1466615.0625 | 1538803.25 | 1380535 | 1315715 | 215595 | 249112.5 | 96687.5 | 132057.5 | 114557.5 | 63552.5 | 129835 | 52432.5 | 78840 | 130827.5 | 164562.5 | 111280 | 159627.5 | 151170 | 132037.5 | 107365 | 131460 | 58342.5 | 89685 | 88542.5 | 66842.5 | 159170 | 120900 | 182260 | 229647.5 | 181570 | 136125 | 125347.5 | 69937.5 | 64885 | 65530 | 70785 | 42742.5 | 79065 | 86742.5 | 136387.5 | 122555
570715000000039119 | 2000-02-29 |  | 1000 | 54.2 | 47.8 | BONUS | 1 MW | 657 - Herning | LAND | Vognstrup By, Vinding | 6a | 477153.52 | 6232503.58 | SDFE2018 | 0 | 0 | 0 | 0 | 0 | 0 | 0 | 0 | 0 | 0 | 0 | 0 | 0 | 0 | 0 | 0 | 0 | 0 | 0 | 0 | 0 | 0 | 0 | 1568500 | 1693398.5 | 1850058.25 | 1650209.75 | 1797685.5 | 1799390.25 | 1599688 | 1986845.25 | 1843916.75 | 1581074 | 1455318.5 | 1824432.5 | 1760502 | 1652584.5 | 1722697.5625 | 1988934.625 | 1497183.4375 | 1590365.6875 | 1466615.0625 | 1538803.25 | 1380535 | 1315715 | 215595 | 249112.5 | 96687.5 | 132057.5 | 114557.5 | 63552.5 | 129835 | 52432.5 | 78840 | 130827.5 | 164562.5 | 111280 | 159627.5 | 151170 | 132037.5 | 107365 | 131460 | 58342.5 | 89685 | 88542.5 | 66842.5 | 159170 | 120900 | 182260 | 229647.5 | 181570 | 136125 | 125347.5 | 69937.5 | 64885 | 65530 | 70785 | 42742.5 | 79065 | 86742.5 | 136387.5 | 122555
570715000000039126 | 2000-02-29 |  | 1000 | 54.2 | 47.8 | BONUS | 1 MW | 657 - Herning | LAND | Vognstrup By, Vinding | 6a | 477055.95 | 6232736.57 | SDFE2018 | 0 | 0 | 0 | 0 | 0 | 0 | 0 | 0 | 0 | 0 | 0 | 0 | 0 | 0 | 0 | 0 | 0 | 0 | 0 | 0 | 0 | 0 | 0 | 1568500 | 1693398.5 | 1850058.25 | 1650209.75 | 1797685.5 | 1799390.25 | 1599688 | 1986845.25 | 1843916.75 | 1581074 | 1455318.5 | 1824432.5 | 1760502 | 1652584.5 | 1722697.5625 | 1988934.625 | 1497183.4375 | 1590365.6875 | 1466615.0625 | 1538803.25 | 1380535 | 1315715 | 215595 | 249112.5 | 96687.5 | 132057.5 | 114557.5 | 63552.5 | 129835 | 52432.5 | 78840 | 130827.5 | 164562.5 | 111280 | 159627.5 | 151170 | 132037.5 | 107365 | 131460 | 58342.5 | 89685 | 88542.5 | 66842.5 | 159170 | 120900 | 182260 | 229647.5 | 181570 | 136125 | 125347.5 | 69937.5 | 64885 | 65530 | 70785 | 42742.5 | 79065 | 86742.5 | 136387.5 | 122555
570715000000039133 | 2000-02-29 |  | 1000 | 54.2 | 47.8 | BONUS | 1 MW | 657 - Herning | LAND | Klejnstrup, Vinding | 2a | 476957.88 | 6232971.44 | SDFE2018 | 0 | 0 | 0 | 0 | 0 | 0 | 0 | 0 | 0 | 0 | 0 | 0 | 0 | 0 | 0 | 0 | 0 | 0 | 0 | 0 | 0 | 0 | 0 | 1568500 | 1693398.5 | 1850058.25 | 1650209.75 | 1797685.5 | 1799390.25 | 1599688 | 1986845.25 | 1843916.75 | 1581074 | 1455318.5 | 1824432.5 | 1760502 | 1652584.5 | 1722697.5625 | 1988934.625 | 1497183.4375 | 1590365.6875 | 1466615.0625 | 1538803.25 | 1380535 | 1315715 | 215595 | 249112.5 | 96687.5 | 132057.5 | 114557.5 | 63552.5 | 129835 | 52432.5 | 78840 | 130827.5 | 164562.5 | 111280 | 159627.5 | 151170 | 132037.5 | 107365 | 131460 | 58342.5 | 89685 | 88542.5 | 66842.5 | 159170 | 120900 | 182260 | 229647.5 | 181570 | 136125 | 125347.5 | 69937.5 | 64885 | 65530 | 70785 | 42742.5 | 79065 | 86742.5 | 136387.5 | 122555
570715000000054815 | 2000-03-01 |  | 750 | 48 | 50 | NEG Micon | NM 750-200/48 | 450 - Nyborg | LAND | Slude By, Frørup | 1a | 610311.48 | 6124532.25 | SDFE2018 | 0 | 0 | 0 | 0 | 0 | 0 | 0 | 0 | 0 | 0 | 0 | 0 | 0 | 0 | 0 | 0 | 0 | 0 | 0 | 0 | 0 | 0 | 0 | 1077648 | 1343386.3242 | 1492236.3867 | 1348295.8398 | 1451963.0781 | 1389763.3281 | 1253871.8242 | 1560287.9414 | 1464759.9844 | 1324459.3281 | 1298477.4698 | 1512277.74 | 1443627.24 | 1276343.9199 | 1462621.0133 | 1612810.4267 | 1284579.8267 | 1462723.9467 | 1220859.52 | 1380248.8667 | 1412014.6933 | 1151207.6133 | 179269 | 209318.1067 | 94156.6667 | 98376.48 | 87791.8667 | 40866.5067 | 83702.5733 | 42496.64 | 87781.48 | 91913.0667 | 154220.4933 | 110953.1067 | 163483.0533 | 127378.12 | 123063.1733 | 90835.9467 | 98524.2667 | 52906.8533 | 100604.9333 | 65944.8133 | 65710.2 | 161883.52 | 113274.0267 | 193868.3733 | 202330.5867 | 168718.6667 | 102348.3333 | 100512.72 | 74171.8 | 70506.76 | 65292.76 | 66963.8133 | 66890.2267 | 105657.1067 | 104148.2533 | 144794.0933 | 107162.04
570715000000054839 | 2000-03-01 |  | 750 | 48 | 50 | NEG Micon | NM 750-200/48 | 450 - Nyborg | LAND | Frørup By, Frørup | 28c | 610393.6 | 6124141.06 | SDFE2018 | 0 | 0 | 0 | 0 | 0 | 0 | 0 | 0 | 0 | 0 | 0 | 0 | 0 | 0 | 0 | 0 | 0 | 0 | 0 | 0 | 0 | 0 | 0 | 1077653 | 1343386.3242 | 1492236.3867 | 1348295.8398 | 1451963.0781 | 1389763.3281 | 1253871.8242 | 1560287.9414 | 1464759.9844 | 1324459.3281 | 1298477.4698 | 1512277.74 | 1443627.24 | 1276343.9199 | 1462621.0133 | 1612810.4267 | 1284579.8267 | 1462723.9467 | 1220859.52 | 1380248.8667 | 1412014.6933 | 1151207.6133 | 179269 | 209318.1067 | 94156.6667 | 98376.48 | 87791.8667 | 40866.5067 | 83702.5733 | 42496.64 | 87781.48 | 91913.0667 | 154220.4933 | 110953.1067 | 163483.0533 | 127378.12 | 123063.1733 | 90835.9467 | 98524.2667 | 52906.8533 | 100604.9333 | 65944.8133 | 65710.2 | 161883.52 | 113274.0267 | 193868.3733 | 202330.5867 | 168718.6667 | 102348.3333 | 100512.72 | 74171.8 | 70506.76 | 65292.76 | 66963.8133 | 66890.2267 | 105657.1067 | 104148.2533 | 144794.0933 | 107162.04
570715000000018503 | 2000-03-01 |  | 600 | 44 | 45 | Vestas Wind Systems A/S | V 44-600 | 779 - Skive | LAND | Rybjerg | 8a | 503342.85 | 6286161.92 | SDFE2018 | 0 | 0 | 0 | 0 | 0 | 0 | 0 | 0 | 0 | 0 | 0 | 0 | 0 | 0 | 0 | 0 | 0 | 0 | 0 | 0 | 0 | 0 | 0 | 1167306 | 1370292 | 1444914 | 1322391 | 1462188 | 1443889 | 1323426 | 1578269 | 1444053 | 1345655 | 1330676 | 1522941 | 1495831 | 1359879 | 1445597 | 1650163 | 1322450 | 1486976 | 1282836 | 1310998 | 1477012 | 1232665 | 187684 | 196837 | 89777 | 109408 | 105156 | 65177 | 109542 | 50517 | 77444 | 112923 | 158429 | 116928 | 141403 | 137910 | 112917 | 92655 | 98700 | 27408 | 58641 | 77816 | 74832 | 168931 | 108138 | 161991 | 190203 | 146549 | 115405 | 116205 | 60815 | 90081 | 81951 | 84630 | 50231 | 102281 | 103925 | 152907 | 139188
570715000000043741 | 2000-03-01 |  | 750 | 48 | 50 | NEG Micon | NM 750 | 657 - Herning | LAND | Amstrup By, Snejbjerg | 1o | 493018.23 | 6217576.4 | SDFE2018 | 0 | 0 | 0 | 0 | 0 | 0 | 0 | 0 | 0 | 0 | 0 | 0 | 0 | 0 | 0 | 0 | 0 | 0 | 0 | 0 | 0 | 0 | 0 | 1123965 | 1389531 | 1506229 | 1349992 | 1491338 | 1460116 | 1329024 | 1633533 | 1551028 | 1356131 | 1255057 | 1512570 | 1452390 | 1376628 | 1327935 | 1611622 | 1278215 | 1394292 | 1274174 | 1319156 | 1406231 | 1109484 | 154200 | 204723 | 79614 | 112239 | 99320 | 57418 | 99178 | 45427 | 79091 | 102262 | 167489 | 104048 | 146844 | 124069 | 112332 | 99849 | 109732 | 49459 | 91510 | 76488 | 69442 | 155153 | 99263 | 165954 | 173168 | 158174 | 113504 | 5582 | 0 | 41136 | 82723 | 82927 | 49673 | 70767 | 79956 | 150961 | 133748
570715000000049514 | 2000-03-01 |  | 1300 | 60 | 46 | Nordex | N 60/1300 | 510 - Haderslev | LAND | Marstrup Hoptrup | 2 | 529290.74 | 6117041.95 | SDFE2018 | 0 | 0 | 0 | 0 | 0 | 0 | 0 | 0 | 0 | 0 | 0 | 0 | 0 | 0 | 0 | 0 | 0 | 0 | 0 | 0 | 0 | 0 | 0 | 1738494 | 2058745 | 2144254 | 2058937 | 2275153.5 | 2242272.5 | 1743913 | 2455930.5 | 2429614 | 2117601 | 2059227 | 2166734 | 1894524 | 2060637 | 1900882 | 2617188 | 2040945 | 2228491 | 1990936 | 2108513 | 2198345 | 1851567 | 278892 | 340920 | 145424 | 172132 | 147270 | 93646 | 146045 | 68796 | 135141 | 155707 | 276891 | 176267 | 255753 | 188178 | 192114 | 146050 | 147492 | 81884 | 153644 | 104921 | 95239 | 236769 | 168167 | 297905 | 312213 | 256924 | 182228 | 155403 | 121366 | 108916 | 107400 | 105890 | 97524 | 158746 | 144908 | 246246 | 216783
570715000000039034 | 2000-03-03 |  | 1000 | 54.2 | 47.8 | BONUS | 1 MW | 661 - Holstebro | LAND | Den nordvestlige Del, Mejrup | 22b | 478946.62 | 6249131.24 | SDFE2018 | 0 | 0 | 0 | 0 | 0 | 0 | 0 | 0 | 0 | 0 | 0 | 0 | 0 | 0 | 0 | 0 | 0 | 0 | 0 | 0 | 0 | 0 | 0 | 1561800 | 1831846 | 1970425 | 1818477 | 1996038 | 2053686 | 1778372 | 2261189 | 1997263 | 1798814 | 1808407 | 2060003 | 1953692 | 1816777.23 | 1937414.5 | 2167738.25 | 1791796.5 | 1943793.5 | 1846178.5 | 1876295.5 | 1941526 | 1616487 | 248273 | 279995 | 129477 | 170235 | 138380 | 82336 | 157070 | 61682 | 120064 | 144323 | 207635 | 127076 | 183405 | 187704 | 149705 | 144995 | 163203 | 74246 | 124818 | 121874 | 98539 | 216929 | 137725 | 155888 | 269229 | 190122 | 159464 | 154130 | 114563 | 101013 | 105691 | 65333 | 51897 | 131668 | 133701 | 181934 | 152560
570715000000039089 | 2000-03-03 |  | 1000 | 54.2 | 47.8 | BONUS | 1 MW | 661 - Holstebro | LAND | Den nordvestlige Del, Mejrup | 10a | 479073.96 | 6248470.58 | SDFE2018 | 0 | 0 | 0 | 0 | 0 | 0 | 0 | 0 | 0 | 0 | 0 | 0 | 0 | 0 | 0 | 0 | 0 | 0 | 0 | 0 | 0 | 0 | 0 | 1487730 | 1712562 | 1878630 | 1714275 | 1892214 | 1898394 | 1692834 | 2159528 | 1954246 | 1749321 | 1668277 | 1957497 | 1945487 | 1763416.5 | 1701645 | 2032856.25 | 1674769.75 | 1850817.75 | 1650050.25 | 1696235 | 1832049 | 1512242 | 237916 | 265198 | 112885 | 155752 | 123804 | 76454 | 146724 | 66403 | 110309 | 135852 | 201968 | 113589 | 176669 | 173929 | 139306 | 133788 | 163475 | 69504 | 119914 | 115328 | 93309 | 185015 | 117669 | 211035 | 262710 | 204238 | 156482 | 151993 | 114064 | 99531 | 103134 | 106649 | 71960 | 124859 | 120182 | 188587 | 166261
570714700000013171 | 2000-03-06 | 2017-11-20 | 600 | 44 | 45 | Vestas Wind Systems A/S | V 44 | 360 - Lolland | LAND | Skodsebølle By, Landet | 10e | 645122.54 | 6072889.86 | SDFE2018 | 0 | 0 | 0 | 0 | 0 | 0 | 0 | 0 | 0 | 0 | 0 | 0 | 0 | 0 | 0 | 0 | 0 | 0 | 0 | 0 | 0 | 0 | 0 | 879169 | 1091875 | 1189992 | 1128856 | 1249792 | 1159600 | 1063219 | 1207440 | 1329854 | 1113725 | 1114762 | 1328193 | 1217809 | 1124676 | 1226275.984 | 1381766.8 | 1060732.7 | 877657 | 0 | 0 | 0 | 0 | 0 | 0 | 0 | 0 | 0 | 0 | 0 | 0 | 0 | 0 | 0 | 0 | 0 | 0 | 0 | 0 | 0 | 0 | 0 | 0 | 0 | 0 | 0 | 0 | 0 | 0 | 0 | 0 | 0 | 0 | 0 | 0 | 0 | 0 | 0 | 0 | 0
570714700000013201 | 2000-03-06 |  | 750 | 44 | 40 | NEG Micon | NM 44/750 | 330 - Slagelse | LAND | Eggeslevmagle | 2a | 650078.58 | 6127118.87 | SDFE2018 | 0 | 0 | 0 | 0 | 0 | 0 | 0 | 0 | 0 | 0 | 0 | 0 | 0 | 0 | 0 | 0 | 0 | 0 | 0 | 0 | 0 | 0 | 0 | 858026 | 1123480 | 1221206 | 1134722 | 1264845 | 1151497 | 1079741 | 1340474 | 1306788 | 1133446 | 486815 | 1003201 | 1210574.4 | 1082729.3 | 1201753.6 | 1328078.4 | 988410.8 | 1190219.4 | 1051640.6 | 1110400.2 | 1147528.1 | 918670.7 | 137608.3 | 168835.3 | 74033.4 | 84135.5 | 72845 | 40800.3 | 80300.5 | 29034.5 | 72695.4 | 76494.5 | 114137.8 | 76497 | 135763.5 | 105698.6 | 97427.208 | 80406.4 | 93869.8 | 43192.5 | 81459.1 | 49864.9 | 54115.9 | 132030.7 | 94344.2 | 130010.9 | 158737.1 | 134039.5 | 94628.7 | 72266.4 | 79450.2 | 58686.3 | 57901.5 | 60563.58 | 69723.39 | 82194.54 | 72999.43 | 116858.97 | 119543.19
570714700000013218 | 2000-03-06 |  | 750 | 44 | 40 | NEG Micon | NM 1500-750/175 | 330 - Slagelse | LAND | Eggeslevmagle | 1a m.fl | 649946.22 | 6127038.62 | SDFE2018 | 0 | 0 | 0 | 0 | 0 | 0 | 0 | 0 | 0 | 0 | 0 | 0 | 0 | 0 | 0 | 0 | 0 | 0 | 0 | 0 | 0 | 0 | 0 | 884228 | 1177979 | 1280270 | 1196575 | 1330119 | 1208791 | 1146890 | 1395856 | 1393089 | 1201665 | 1114944 | 1363359 | 1238810.5 | 1136237.2 | 1252164.2 | 1402063.7 | 968162.6 | 1203911.6 | 1016774.1 | 1180549.4 | 1196494.1 | 950109.9 | 154454.8 | 181913 | 74452.4 | 86275.8 | 75571.3 | 42411.7 | 63012 | 29128.7 | 73392.9 | 81689.8 | 121684.8 | 81495.3 | 149761.5 | 110653 | 102336.323 | 81305.6 | 93996.4 | 43325.6 | 94569.9 | 57869.5 | 60513.7 | 143930.7 | 98010 | 146338.3 | 108973.7 | 139805.5 | 100394 | 79206.2 | 82231.2 | 66042.5 | 64539.8 | 60820 | 73629.26 | 85590.85 | 92647.64 | 109435 | 131257.4
570714700000013485 | 2000-03-06 |  | 750 | 44 | 40 | NEG Micon | NM 44/750 | 330 - Slagelse | LAND | Eggeslevlille By, Eggeslevmagle | 2b | 650210.84 | 6127198 | SDFE2018 | 0 | 0 | 0 | 0 | 0 | 0 | 0 | 0 | 0 | 0 | 0 | 0 | 0 | 0 | 0 | 0 | 0 | 0 | 0 | 0 | 0 | 0 | 0 | 835608 | 1124034 | 1218889 | 1123290 | 1253407 | 1124324 | 1056074 | 1343533 | 1289306 | 1094365 | 912907 | 1258877 | 1207704.5 | 1086636.8 | 1183307.7 | 1293717.6 | 979740.7 | 1168846 | 1034653.5 | 1114418.1 | 1139125.6 | 908340 | 141929.6 | 164964.4 | 72631.1 | 85160.7 | 70693.4 | 40414.6 | 80354.8 | 29303.4 | 72032.9 | 74513.7 | 111860.1 | 79704.9 | 132866.4 | 103753 | 95178.382 | 81340.9 | 92017.6 | 43905.4 | 77153.8 | 53158.2 | 58300.9 | 135436 | 93888.3 | 126352.9 | 159495.9 | 131058.9 | 93728.3 | 68803.5 | 79607.1 | 57693 | 57805.8 | 59447.29 | 70617.07 | 83200.82 | 82639.97 | 113889.26 | 112297.7
570715000000024368 | 2000-03-06 |  | 1650 | 66 | 46 | Vestas Wind Systems A/S | V 66 1,65 | 621 - Kolding | LAND | Hejls | 16a | 535947.21 | 6139205.06 | SDFE2018 | 0 | 0 | 0 | 0 | 0 | 0 | 0 | 0 | 0 | 0 | 0 | 0 | 0 | 0 | 0 | 0 | 0 | 0 | 0 | 0 | 0 | 0 | 0 | 1887216 | 2424444.5859 | 2711800.6875 | 2211412.4297 | 2629019 | 2463225.25 | 2242936.75 | 2955824.75 | 2522483.75 | 2484127 | 2461851.75 | 2556858.6 | 2194807.4 | 2428213.156 | 2357457.345 | 2586782.032 | 2211786.2 | 2519601.3 | 2303039.4 | 2502945.6 | 2508228.5 | 2245399.5 | 228230.7 | 308351.8 | 181869 | 205677.6 | 179737 | 94945.7 | 147782.4 | 75802.6 | 147292.9 | 149143.5 | 286039.4 | 190302.3 | 291616.9 | 227448.2 | 193535.1 | 203253.3 | 208638.3 | 70745.6 | 152224.9 | 133214.4 | 98936.9 | 212675.6 | 216975.6 | 350637.9 | 349692.3 | 306049.4 | 149239 | 181589 | 151851.2 | 126878.3 | 123701.6 | 118853.3 | 114722 | 163127.2 | 155012.6 | 232121.7 | 267437
570715000000043734 | 2000-03-06 |  | 1000 | 54 | 48 | BONUS | 1 MW | 657 - Herning | LAND | Varhede By, Aulum | 2g | 488378.81 | 6239381.97 | SDFE2018 | 0 | 0 | 0 | 0 | 0 | 0 | 0 | 0 | 0 | 0 | 0 | 0 | 0 | 0 | 0 | 0 | 0 | 0 | 0 | 0 | 0 | 0 | 0 | 1135161 | 1446757 | 1560604 | 1388789 | 1522158 | 1528663 | 1378810 | 1767245 | 1597677 | 1371834 | 1283216.996 | 1555605 | 1534896 | 1421646 | 1555573 | 1783468 | 1338439 | 1490749 | 1359822 | 1465977.5 | 1451501 | 1097345 | 171749 | 221206 | 97436 | 106040 | 0 | 14333 | 108319 | 47810 | 80556 | 114541 | 176767 | 105628 | 155491 | 150236 | 127359 | 112373 | 119300 | 43678 | 88387 | 86575 | 43041 | 148780 | 121405 | 184442 | 227183 | 168140 | 127602 | 123003 | 90053 | 71123 | 76925 | 59442 | 38938 | 91108 | 107007 | 169200 | 59479
570715000000048203 | 2000-03-07 |  | 750 | 48 | 45 | NEG Micon | NM 48/750 | 550 - Tønder | LAND | Birkelev | 393 | 488924.73 | 6117161.3 | SDFE2018 | 0 | 0 | 0 | 0 | 0 | 0 | 0 | 0 | 0 | 0 | 0 | 0 | 0 | 0 | 0 | 0 | 0 | 0 | 0 | 0 | 0 | 0 | 0 | 1166183 | 1325694 | 1516016 | 1017599 | 1500050 | 1458866 | 1419341 | 1717156 | 1635102 | 1344892 | 1312979 | 1566966 | 1484019 | 1342701 | 1437872 | 1643219 | 1250820 | 1426918 | 1274025 | 1398152 | 1476235 | 1215943 | 163520 | 240762 | 1963 | 126598 | 114741 | 62946 | 107750 | 44759 | 86547 | 107284 | 155906 | 110078 | 166311 | 134606 | 137062 | 109631 | 102519 | 49665 | 74576 | 52517 | 55451 | 75371 | 89958 | 170033 | 196565 | 181299 | 114561 | 108938 | 94245 | 84956 | 81744 | 79722 | 60647 | 87061 | 93679 | 154722 | 113058
570714700000012907 | 2000-03-10 |  | 750 | 44 | 40 | NEG Micon | NM 44/750 | 330 - Slagelse | LAND | Stude By, Hemmeshøj | 4e | 644215.53 | 6133569.57 | SDFE2018 | 0 | 0 | 0 | 0 | 0 | 0 | 0 | 0 | 0 | 0 | 0 | 0 | 0 | 0 | 0 | 0 | 0 | 0 | 0 | 0 | 0 | 0 | 0 | 777044 | 1083439 | 1167459 | 1095962 | 1240759 | 1132211 | 1099366 | 1367289 | 1315235 | 1097241 | 996636 | 1257444 | 1209714.6 | 1102144.8 | 1116743.5 | 1351962 | 985609.8 | 1195931.2 | 968927.8 | 1099168.3 | 1156356 | 902544.8 | 154603.7 | 182499 | 54184.4 | 84015 | 68711.1 | 37785.1 | 86825.1 | 26014 | 64475 | 75644.4 | 94833.7 | 90391.2 | 146293.5 | 107806.6 | 100466.956 | 70774.8 | 79824.5 | 36269.9 | 82369 | 56061 | 47920.4 | 132084.1 | 90241.9 | 133986 | 174178.3 | 115741.3 | 91391.9 | 70353.6 | 67157.2 | 57268.6 | 61264.3 | 58025.2 | 66543.66 | 75463.22 | 86964.22 | 124648.77 | 128898.53
570714700000012914 | 2000-03-10 |  | 750 | 44 | 40 | NEG Micon | NM 44/750 | 330 - Slagelse | LAND | Stude By, Hemmeshøj | 4f | 644330.35 | 6133503.34 | SDFE2018 | 0 | 0 | 0 | 0 | 0 | 0 | 0 | 0 | 0 | 0 | 0 | 0 | 0 | 0 | 0 | 0 | 0 | 0 | 0 | 0 | 0 | 0 | 0 | 740586 | 1009057 | 1073502 | 1027446 | 1158699 | 1070478 | 1041861 | 1259733 | 1269545 | 1038360 | 936716 | 1203243 | 1116460.5 | 1033728.5 | 1063411.6 | 1267488.9 | 929679.5 | 1130730.2 | 981066.5 | 1028242.2 | 1133464.2 | 848974.7 | 143206.6 | 169382 | 47604.9 | 77755.5 | 61388.1 | 33420.4 | 67178 | 23336.9 | 14851.1 | 23850.5 | 97129.4 | 93018 | 144838.9 | 100520.5 | 95705.566 | 67632.8 | 70372.9 | 30632.2 | 81842.5 | 52635.1 | 53834 | 133770.7 | 88924.7 | 127057.4 | 165619.3 | 131343.3 | 90237 | 71147 | 64955.4 | 54241.4 | 55909.36 | 55115.7 | 63365.26 | 70740.89 | 88499.8 | 119808.91 | 103921.2
570714700000012921 | 2000-03-10 |  | 750 | 44 | 40 | NEG Micon | NM 44/750 | 330 - Slagelse | LAND | Stude By, Hemmeshøj | 4g | 644444.6 | 6133439.1 | SDFE2018 | 0 | 0 | 0 | 0 | 0 | 0 | 0 | 0 | 0 | 0 | 0 | 0 | 0 | 0 | 0 | 0 | 0 | 0 | 0 | 0 | 0 | 0 | 0 | 751518 | 998436 | 1108746 | 1024242 | 1136529 | 1004159 | 993104 | 1248099 | 1268841 | 1060892 | 960203 | 1235415 | 1105667 | 1009665.7 | 1063275.8 | 1259157.7 | 920576.7 | 1081383.1 | 958528.1 | 1012211.1 | 1054833.4 | 859583.8 | 148729.1 | 170495.3 | 57200.4 | 76761.2 | 61978.4 | 33881.9 | 63953.2 | 24181.3 | 63103.8 | 73865.6 | 108003.3 | 89860.1 | 142391.8 | 92714.8 | 92163.472 | 69844.7 | 62640.4 | 30663.4 | 74743.7 | 49432.8 | 55117.4 | 130304.1 | 89773.7 | 129979.1 | 158645.4 | 125154 | 89351.8 | 71722.6 | 62631.1 | 53915.3 | 55163.79 | 55555.71 | 58219.72 | 68610.79 | 86587.7 | 67111.4 | 58596.45
570715000000051135 | 2000-03-10 |  | 1300 | 62 | 45 | BONUS | 1,3 MW | 621 - Kolding | LAND | Højrup, Stepping | 12 | 520989.64 | 6136196.79 | SDFE2018 | 0 | 0 | 0 | 0 | 0 | 0 | 0 | 0 | 0 | 0 | 0 | 0 | 0 | 0 | 0 | 0 | 0 | 0 | 0 | 0 | 0 | 0 | 0 | 1567993 | 1942977 | 2203182.8125 | 1882704 | 2078399 | 2042688 | 1917117 | 2327367.5 | 2317602.7969 | 1932127 | 1797617 | 2135882 | 2123222 | 2022319 | 2131545 | 2175700 | 1707599 | 1953977 | 1763608 | 1719623 | 2053482 | 1673201 | 263348 | 334499 | 103541 | 158156 | 140885 | 82665 | 129677 | 65167 | 108609 | 142093 | 233523 | 148471 | 240243 | 192730 | 136837 | 149128 | 99734 | 72149 | 136187 | 103388 | 89433 | 190577 | 149899 | 175842 | 5562 | 41129 | 171979 | 149018 | 125446 | 102345 | 103915 | 70179 | 83154 | 140521 | 134983 | 230986 | 190569
570715000000028717 | 2000-03-13 |  | 1000 | 54.2 | 50 | BONUS | 1 MW | 773 - Morsø | LAND | Sdr. Dråby | 12a | 489980.74 | 6305670.14 | SDFE2018 | 0 | 0 | 0 | 0 | 0 | 0 | 0 | 0 | 0 | 0 | 0 | 0 | 0 | 0 | 0 | 0 | 0 | 0 | 0 | 0 | 0 | 0 | 0 | 1929614 | 2423089 | 2526154 | 2235320 | 2614356 | 2525855 | 2272061 | 2836599 | 2511548 | 2454503 | 2407978 | 2631532 | 2752512 | 2462034 | 2583682 | 2911295.5 | 2159995 | 2360623 | 2430303 | 2423734 | 2571654 | 2186950 | 314948 | 316525 | 153395 | 194808 | 179471 | 128677 | 232944 | 100183 | 178318 | 199946 | 304285 | 184785 | 224689 | 232325 | 194408 | 202267 | 240145 | 100357 | 175850 | 158699 | 142298 | 309794 | 221539 | 300161 | 339373 | 227430 | 219228 | 194729 | 145787 | 153409 | 173422 | 147612 | 119164 | 198602 | 190570 | 246475 | 221961
570715000000028724 | 2000-03-13 |  | 1000 | 54.2 | 50 | BONUS | 1 MW | 773 - Morsø | LAND | Sdr. Dråby | 13a | 490080.67 | 6305821.22 | SDFE2018 | 0 | 0 | 0 | 0 | 0 | 0 | 0 | 0 | 0 | 0 | 0 | 0 | 0 | 0 | 0 | 0 | 0 | 0 | 0 | 0 | 0 | 0 | 0 | 1911526 | 2412639 | 2504339 | 2245018 | 2602868 | 2490096 | 2201438 | 2738633 | 2437782 | 2368636 | 2376654 | 2577954 | 2704851 | 2387347 | 2532560 | 2633610 | 2203861 | 2553541 | 2340967 | 2259900 | 2507959 | 2240410 | 320771 | 308473 | 141926 | 155073 | 33118 | 0 | 0 | 1 | 157804 | 184692 | 298970 | 147653 | 185753 | 44041 | 0 | 0 | 0 | 0 | 0 | 0 | 0 | 0 | 0 | 72772 | 0 | 0 | 0 | 66439 | 152200 | 177765 | 179717 | 140275 | 125714 | 206489 | 64033 | 136055 | 207865
570715000000028731 | 2000-03-13 |  | 1000 | 54.2 | 50 | BONUS | 1 MW | 773 - Morsø | LAND | Sdr. Dråby | 13h | 490181.29 | 6305971.32 | SDFE2018 | 0 | 0 | 0 | 0 | 0 | 0 | 0 | 0 | 0 | 0 | 0 | 0 | 0 | 0 | 0 | 0 | 0 | 0 | 0 | 0 | 0 | 0 | 0 | 1953689 | 2502529 | 2575497 | 2304243 | 2691179 | 2598153 | 2318368 | 2895345 | 2551469 | 2484423 | 2541972 | 2676789 | 2805686 | 2467952 | 2628570 | 1724682 | 1056361 | 2610216 | 2421128 | 2506646 | 2767063 | 2353057 | 331138 | 317410 | 162956 | 212436 | 196730 | 138541 | 248666 | 105745 | 190296 | 199524 | 308946 | 190874 | 214093 | 224767 | 170479 | 182767 | 176551 | 103250 | 49359 | 51315 | 145036 | 354239 | 176016 | 290618 | 347613 | 271814 | 188653 | 201986 | 153273 | 175777 | 180073 | 143208 | 124800 | 207090 | 210895 | 247548 | 219166
570715000000049507 | 2000-03-13 |  | 1000 | 54 | 45 | BONUS | 1 MW | 510 - Haderslev | LAND | Lerte | 63 | 517263.29 | 6133425.63 | SDFE2018 | 0 | 0 | 0 | 0 | 0 | 0 | 0 | 0 | 0 | 0 | 0 | 0 | 0 | 0 | 0 | 0 | 0 | 0 | 0 | 0 | 0 | 0 | 0 | 1277558 | 1501845 | 1719610 | 1491743 | 1662398.5 | 1646674 | 1487107 | 1839887 | 1817491.5 | 1504374 | 1448603 | 1706006 | 1634685 | 1455719 | 1447554 | 1755616 | 1409238 | 1520560 | 1305646 | 1545104 | 1541151 | 1250816 | 212972 | 267621 | 104837 | 113143 | 110151 | 63039 | 102822 | 49452 | 78364 | 111149 | 182938 | 116958 | 186580 | 151964 | 13761 | 41236 | 81875 | 58111 | 85308 | 77512 | 69364 | 158222 | 105223 | 184151 | 233552 | 194462 | 129987 | 116177 | 96791 | 77696 | 81263 | 70992 | 49411 | 101444 | 100128 | 173926 | 145854
570715000000015694 | 2000-03-14 |  | 660 | 47 | 45 | Vestas Wind Systems A/S | V 47-660 | 710 - Favrskov | LAND | Farre by, Sporup | 9e | 552258.69 | 6229226.1 | SDFE2018 | 0 | 0 | 0 | 0 | 0 | 0 | 0 | 0 | 0 | 0 | 0 | 0 | 0 | 0 | 0 | 0 | 0 | 0 | 0 | 0 | 0 | 0 | 0 | 981353 | 962630.5 | 705955 | 1231690.8594 | 1401330.0938 | 1333180.8555 | 1196721.9805 | 1499669.7852 | 1337997.1094 | 1102820.4492 | 1186433.514 | 1407750.627 | 1072376.875 | 1119689.281 | 1240427.149 | 1444810.658 | 1142952.14 | 1293569.73 | 1137422.45 | 1141057.656 | 1219714.352 | 862978.874 | 165812.489 | 178887.898 | 94772.014 | 98332.873 | 90142.64 | 54974.976 | 101129.821 | 41380.584 | 68807.635 | 93341.988 | 137328.96 | 84548.066 | 128129.906 | 121137.54 | 99134.983 | 90973.463 | 101023.644 | 39435.444 | 74336.354 | 66092.244 | 58544.954 | 140588.318 | 91538.975 | 155673.72 | 168006.894 | 134999.51 | 103069.439 | 92280.028 | 72658.509 | 65324 | 73261.92 | 70637.179 | 47598.532 | 99222.838 | 90849.801 | 132996.956 | 122309.123
570715000000015700 | 2000-03-14 |  | 660 | 47 | 45 | Vestas Wind Systems A/S | V 47-660 | 710 - Favrskov | LAND | Farre by, Sporup | 9a | 552251.3 | 6229429.25 | SDFE2018 | 0 | 0 | 0 | 0 | 0 | 0 | 0 | 0 | 0 | 0 | 0 | 0 | 0 | 0 | 0 | 0 | 0 | 0 | 0 | 0 | 0 | 0 | 0 | 853155 | 944554.5 | 705955 | 1168815.9648 | 1343313.8125 | 1249444.8984 | 1136328.6953 | 1433376.5586 | 1302756.0547 | 1167641.0273 | 1127526.0772 | 1346191.917 | 1292909.022 | 1143392.85 | 1249536.819 | 1440562.258 | 1110995.94 | 1278184.8 | 1151005.835 | 1181400.874 | 1166689.126 | 924880.222 | 155319.646 | 169343.039 | 92965.597 | 94063.907 | 87972.964 | 53814.914 | 102184.978 | 40303.096 | 64082.049 | 81993.75 | 136470.722 | 84651.75 | 122426.491 | 116585.774 | 96213.879 | 90201.487 | 103209.493 | 42878.955 | 80067.571 | 66549.283 | 56903.797 | 145361.851 | 89532.541 | 146051.24 | 165864.824 | 123100.931 | 103181.001 | 89778.905 | 59870.842 | 65223.729 | 74608.235 | 67405.219 | 48026.679 | 96157.922 | 89475.886 | 112162.572 | 118952.589
570715000000055706 | 2000-03-14 |  | 660 | 47 | 45 | Vestas Wind Systems A/S | V 47-660 | 710 - Favrskov | LAND | Farre by, Sporup | 9a | 552245.07 | 6229632.25 | SDFE2018 | 0 | 0 | 0 | 0 | 0 | 0 | 0 | 0 | 0 | 0 | 0 | 0 | 0 | 0 | 0 | 0 | 0 | 0 | 0 | 0 | 0 | 0 | 0 | 921052 | 953091.5 | 723111.5 | 1161244.2305 | 1323249.9141 | 1276756.0742 | 1147192.7227 | 1443429.6172 | 1261792.0352 | 1188404.8516 | 1128160.1007 | 1342949.433 | 1282940.415 | 1158871.298 | 1249544.834 | 1412857.687 | 1116383.84 | 1259490.59 | 1108167.971 | 1142409.659 | 1188505.264 | 935875.551 | 155700.642 | 166091.756 | 91090.674 | 91403.772 | 85513.126 | 54181.034 | 102084.597 | 32028.573 | 71347.915 | 85588.134 | 135730.768 | 79616.159 | 117031.735 | 118939.722 | 91861.531 | 88967.551 | 100314.512 | 43268.356 | 80454.967 | 67780.205 | 55412.928 | 143789.251 | 88646.721 | 148884.842 | 164153.102 | 129961.216 | 99303.575 | 86703.212 | 77529.113 | 64942.078 | 65920.615 | 66335.51 | 46781.223 | 95411.243 | 87116.284 | 124551.314 | 111622.16
570714700000013256 | 2000-03-14 |  | 11 | 13 | 18 | Gaia-Wind Ltd | Gaia 11 | 820 - Vesthimmerland | [6 empty] | 0 | 0 | 0 | 0 | 0 | 0 | 0 | 0 | 0 | 0 | 0 | 0 | 0 | 0 | 0 | 0 | 0 | 0 | 0 | 0 | 0 | 0 | 0 | 16318 | 19283 | 14808 | 19080 | 13521 | 7035 | 0 | 0 | 0 | 16236.074 | 24206.6401 | 27099.43 | 26158.2 | 20157.7 | 23215.816 | 28572.06 | 21099.03 | 25168.55 | 19861.19 | 20058.78 | 22753.76 | 15096.85 | 2430.57 | 3242.68 | 1515.22 | 1977.07 | 2200.98 | 1623.38 | 1889.49 | 637.34 | 1156.37 | 1703.74 | 2567.4 | 1476.44 | 1796.634 | 1598.724 | 1708.164 | 1907.796 | 2140.073 | 982.482 | 1560.856 | 1400.141 | 1077.035 | 2188.855 | 1395.507 | 2046.561 | 2696.887 | 2226.518 | 1889.608 | 1991.981 | 1081.128 | 1685.505 | 1467.263 | 1196.052 | 691.404 | 1536.015 | 1617.892 | 2052.206 | 1159.303
570714700000013263 | 2000-03-14 |  | 11 | 13 | 18.2 | Gaia-Wind Ltd | Gaia 11 | 306 - Odsherred | [6 empty] | 0 | 0 | 0 | 0 | 0 | 0 | 0 | 0 | 0 | 0 | 0 | 0 | 0 | 0 | 0 | 0 | 0 | 0 | 0 | 0 | 0 | 0 | 0 | 10316 | 15281 | 16911 | 16174 | 16633 | 15414 | 13154 | 16538 | 14348 | 10608 | 12242 | 14416 | 13850 | 11419 | 12094.403 | 7234.401 | 11371.484 | 14190.646 | 12265.714 | 12328.198 | 13243.317 | 9740.662 | 1168.045 | 1344.344 | 732.1 | 1028.679 | 1044.382 | 612.332 | 1648.155 | 625.552 | 1142.267 | 863.526 | 1337.202 | 514.534 | 1095.075 | 1007.083 | 847.489 | 1108.102 | 1179.171 | 705.412 | 1069.05 | 780.971 | 776.675 | 1783.874 | 836.203 | 1203.448 | 1280.872 | 871.017 | 958.724 | 918.749 | 490.323 | 928.217 | 969.232 | 917.889 | 802.253 | 871.174 | 393.624 | 976.533 | 1151.404
570715000000020452 | 2000-03-15 |  | 750 | 48.2 | 45 | NEG Micon | NM 750-200/48 | 730 - Randers | LAND | Dalbyneder | 13d | 575011.71 | 6276515.8 | SDFE2018 | 0 | 0 | 0 | 0 | 0 | 0 | 0 | 0 | 0 | 0 | 0 | 0 | 0 | 0 | 0 | 0 | 0 | 0 | 0 | 0 | 0 | 0 | 0 | 1093025.75 | 1605161.5625 | 1645069.6875 | 1544349.9375 | 1714462.3125 | 1683389.4375 | 1488482.7227 | 1853753.7969 | 1701999.8086 | 1527243.8984 | 1521380.2478 | 1760422.91 | 1748578.04 | 1607160.83 | 1626770.64 | 1841198.29 | 1547546.05 | 1780463 | 1478989 | 1517678 | 1711512 | 1384768.25 | 192804.25 | 216625.25 | 111362.5 | 113304.25 | 128218.5 | 88295.25 | 134961.5 | 61637.75 | 96959.5 | 118307.5 | 138281.25 | 64500.5 | 160356.25 | 150620.25 | 128492.25 | 112784.25 | 106306.75 | 60599 | 102824 | 69402.75 | 87434.5 | 170126.75 | 79996.75 | 133645.75 | 145913.25 | 120522 | 100332.5 | 120222.5 | 73557.75 | 104750 | 99642.5 | 84053.25 | 61422.5 | 128620.75 | 131550.25 | 173594.5 | 162000
570715000000020469 | 2000-03-15 |  | 750 | 48 | 45 | NEG Micon | NM 750-200/48 | 730 - Randers | LAND | Demstrup Hovedgård | 1a | 575030.46 | 6276273.28 | SDFE2018 | 0 | 0 | 0 | 0 | 0 | 0 | 0 | 0 | 0 | 0 | 0 | 0 | 0 | 0 | 0 | 0 | 0 | 0 | 0 | 0 | 0 | 0 | 0 | 1093025.75 | 1605161.5625 | 1645069.6875 | 1544349.9375 | 1714462.3125 | 1683389.4375 | 1488482.7227 | 1853753.7969 | 1701999.8086 | 1527243.8984 | 1521380.2478 | 1760422.91 | 1748578.04 | 1607160.83 | 1626770.64 | 1841198.29 | 1547546.05 | 1780463 | 1478989 | 1517678 | 1711512 | 1384768.25 | 192804.25 | 216625.25 | 111362.5 | 113304.25 | 128218.5 | 88295.25 | 134961.5 | 61637.75 | 96959.5 | 118307.5 | 138281.25 | 64500.5 | 160356.25 | 150620.25 | 128492.25 | 112784.25 | 106306.75 | 60599 | 102824 | 69402.75 | 87434.5 | 170126.75 | 79996.75 | 133645.75 | 145913.25 | 120522 | 100332.5 | 120222.5 | 73557.75 | 104750 | 99642.5 | 84053.25 | 61422.5 | 128620.75 | 131550.25 | 173594.5 | 162000
570715000000020476 | 2000-03-15 |  | 750 | 48 | 45 | NEG Micon | NM 750-200/48 | 730 - Randers | LAND | Demstrup Hovedgård | 1a | 575051.61 | 6276031.29 | SDFE2018 | 0 | 0 | 0 | 0 | 0 | 0 | 0 | 0 | 0 | 0 | 0 | 0 | 0 | 0 | 0 | 0 | 0 | 0 | 0 | 0 | 0 | 0 | 0 | 1093025.75 | 1605161.5625 | 1645069.6875 | 1544349.9375 | 1714462.3125 | 1683389.4375 | 1488482.7227 | 1853753.7969 | 1701999.8086 | 1527243.8984 | 1521380.2478 | 1760422.91 | 1748578.04 | 1607160.83 | 1626770.64 | 1841198.29 | 1547546.05 | 1780463 | 1478989 | 1517678 | 1711512 | 1384768.25 | 192804.25 | 216625.25 | 111362.5 | 113304.25 | 128218.5 | 88295.25 | 134961.5 | 61637.75 | 96959.5 | 118307.5 | 138281.25 | 64500.5 | 160356.25 | 150620.25 | 128492.25 | 112784.25 | 106306.75 | 60599 | 102824 | 69402.75 | 87434.5 | 170126.75 | 79996.75 | 133645.75 | 145913.25 | 120522 | 100332.5 | 120222.5 | 73557.75 | 104750 | 99642.5 | 84053.25 | 61422.5 | 128620.75 | 131550.25 | 173594.5 | 162000
570715000000020483 | 2000-03-15 |  | 750 | 48.2 | 45 | NEG Micon | NM 750-200/48 | 730 - Randers | LAND | Dalbyneder | 10a | 575069.38 | 6275788.99 | SDFE2018 | 0 | 0 | 0 | 0 | 0 | 0 | 0 | 0 | 0 | 0 | 0 | 0 | 0 | 0 | 0 | 0 | 0 | 0 | 0 | 0 | 0 | 0 | 0 | 1093025.75 | 1605161.5625 | 1645069.6875 | 1544349.9375 | 1714462.3125 | 1683389.4375 | 1488482.7227 | 1853753.7969 | 1701999.8086 | 1527243.8984 | 1521380.2478 | 1760422.91 | 1748578.04 | 1607160.83 | 1626770.64 | 1841198.29 | 1547546.05 | 1780463 | 1478989 | 1517678 | 1711512 | 1384768.25 | 192804.25 | 216625.25 | 111362.5 | 113304.25 | 128218.5 | 88295.25 | 134961.5 | 61637.75 | 96959.5 | 118307.5 | 138281.25 | 64500.5 | 160356.25 | 150620.25 | 128492.25 | 112784.25 | 106306.75 | 60599 | 102824 | 69402.75 | 87434.5 | 170126.75 | 79996.75 | 133645.75 | 145913.25 | 120522 | 100332.5 | 120222.5 | 73557.75 | 104750 | 99642.5 | 84053.25 | 61422.5 | 128620.75 | 131550.25 | 173594.5 | 162000
570715000000002243 | 2000-03-15 |  | 660 | 47 | 45 | Vestas Wind Systems A/S | V 47-660 | 860 - Hjørring | LAND | Den nordlige Del, Mygdal | 21a | 568005.16 | 6377854.64 | SDFE2018 | 0 | 0 | 0 | 0 | 0 | 0 | 0 | 0 | 0 | 0 | 0 | 0 | 0 | 0 | 0 | 0 | 0 | 0 | 0 | 0 | 0 | 0 | 0 | 960003 | 1386801.5 | 1339596.5 | 1292295 | 1444862.5 | 1379276 | 1238245 | 1582767.5 | 1468773.5 | 1189400.5 | 1146617.5 | 1516331 | 1415687.15 | 1088467 | 1190860.823 | 1521259.758 | 1221993.25 | 1242394.5 | 1175814.5 | 1196621.75 | 1554545.25 | 1118538.25 | 194414.75 | 170676.25 | 74992.75 | 82553.25 | 116008 | 95097.55 | 99045 | 48545.75 | 71335.25 | 104224.5 | 146539.75 | 91110.25 | 138987 | 146558.25 | 112236.5 | 71119 | 72265 | 42241 | 131176.25 | 55863.75 | 80406 | 173484.5 | 84293.75 | 151940.5 | 180344.75 | 132993.75 | 90635 | 101044.5 | 21877.75 | 32272 | 36451.75 | 81781 | 43855.5 | 98455.75 | 111331.5 | 153639 | 142053.5
570715000000002250 | 2000-03-15 |  | 660 | 47 | 45 | Vestas Wind Systems A/S | V 47-660 | 860 - Hjørring | LAND | Den nordlige Del, Mygdal | 33f | 567873.22 | 6378049.32 | SDFE2018 | 0 | 0 | 0 | 0 | 0 | 0 | 0 | 0 | 0 | 0 | 0 | 0 | 0 | 0 | 0 | 0 | 0 | 0 | 0 | 0 | 0 | 0 | 0 | 921761 | 1368169.5 | 1192696.5 | 1151700 | 1403224 | 1349011.5 | 1193320.5 | 1522833 | 1441286 | 1204779.5 | 1122004 | 1437471.5 | 1371299 | 1200654.1 | 1223435.563 | 1549134.258 | 1117644.75 | 1388380.485 | 970436.5 | 1117587.5 | 1473838.25 | 1033487.75 | 48632.5 | 155455.25 | 73707.5 | 78781.25 | 109789.5 | 87739.25 | 91360.5 | 44333.25 | 68494.25 | 96679 | 143339 | 90679.75 | 133744.25 | 147847.75 | 106607 | 66689.75 | 68382.25 | 38141.25 | 122355 | 67202 | 46842.25 | 167001.75 | 82016.75 | 137597.25 | 180203.25 | 131027.5 | 85031.25 | 101534.5 | 46152.25 | 90264.25 | 75839.75 | 69544.75 | 40098.75 | 92149.75 | 104750.25 | 137978.25 | 126938.75
570715000000032059 | 2000-03-15 |  | 1000 | 60 | 50 | NEG Micon | NM 1000/60 | 530 - Billund | LAND | Nollund by | 8b | 492449.73 | 6181770.9 | SDFE2018 | 0 | 0 | 0 | 0 | 0 | 0 | 0 | 0 | 0 | 0 | 0 | 0 | 0 | 0 | 0 | 0 | 0 | 0 | 0 | 0 | 0 | 0 | 0 | 1548561 | 1836534.75 | 2091570.75 | 1808253.25 | 1956984 | 1953282.75 | 1748018.1094 | 2101329.9062 | 2045437.1094 | 1815344.3047 | 1652574.6031 | 1986139.5 | 1895719 | 1709906.6 | 1706452.6 | 2011196.4 | 1708958 | 1761913.8 | 1616425.6 | 1702125.6 | 1718654 | 1390991.1 | 213286.4 | 276941.8 | 118736.9 | 142121.9 | 138773.2 | 78419.8 | 119505.2 | 66086.2 | 106941.7 | 141175 | 221555.7 | 148324.8 | 202232.4 | 170068.9 | 161020.3 | 136587.3 | 148386.1 | 65671.5 | 126330.6 | 100392 | 87902.5 | 190688 | 139022.2 | 215796.3 | 249703.2 | 217877.3 | 159170.4 | 137307.2 | 113173.3 | 91041.7 | 96067.8 | 112131.3 | 73097.2 | 128463.2 | 116723.4 | 196688.2 | 183081.1
570715000000032066 | 2000-03-15 |  | 1000 | 60 | 50 | NEG Micon | NM 1000/60 | 530 - Billund | LAND | Nollund by | 1v | 492260.36 | 6181878.49 | SDFE2018 | 0 | 0 | 0 | 0 | 0 | 0 | 0 | 0 | 0 | 0 | 0 | 0 | 0 | 0 | 0 | 0 | 0 | 0 | 0 | 0 | 0 | 0 | 0 | 1448626 | 1762797.25 | 2034424 | 1773572 | 1921832.5 | 1868568.5 | 1753564.4531 | 2059146.9141 | 2024509.5078 | 1703848 | 1566352.6937 | 1938441.9 | 1879594.5 | 1707246.4 | 1759192.576 | 2036430.285 | 1660538.343 | 1670033.483 | 1592415.333 | 1635644.946 | 1688000.627 | 1434084.287 | 209895.125 | 273701.048 | 98913.547 | 118163.015 | 0 | 0 | 52742.861 | 43334.018 | 101075.598 | 137671.06 | 203426.513 | 147758.782 | 199697.732 | 175366.446 | 163509.369 | 131726.989 | 142762.785 | 59757.59 | 112248.754 | 95534.902 | 92580.284 | 163802.172 | 133852.043 | 208213.513 | 73616.604 | 138688.985 | 161704.185 | 148980.928 | 118875.413 | 96021.149 | 92537.927 | 92839.188 | 68424.604 | 123888.998 | 119660.676 | 199098.451 | 180759.338
570715000000032073 | 2000-03-15 |  | 1000 | 60 | 50 | NEG Micon | NM 1000/60 | 530 - Billund | LAND | Nollund by | 1x | 492069.27 | 6181984.38 | SDFE2018 | 0 | 0 | 0 | 0 | 0 | 0 | 0 | 0 | 0 | 0 | 0 | 0 | 0 | 0 | 0 | 0 | 0 | 0 | 0 | 0 | 0 | 0 | 0 | 1460458 | 1760668.5 | 1992643 | 1718670 | 1888377.5 | 1840240.75 | 1729161.7031 | 2040780.8984 | 1899764.3672 | 1770577.8906 | 1622256.1063 | 1710111.3 | 1712241.7 | 1720815.5 | 1601939.3 | 1905921.2 | 1546098.8 | 1747104.4 | 1503284 | 1631778.8 | 1598932.6 | 1336421.3 | 176403.9 | 235387.2 | 88333 | 121190.5 | 139922.7 | 74869.5 | 114440.1 | 63241.5 | 105091.6 | 140497.3 | 191995 | 133126.3 | 196169.5 | 165435.6 | 143813.9 | 138139 | 146450.4 | 63359.3 | 127303.9 | 102921.8 | 99050.4 | 182244.4 | 110508.3 | 180918.8 | 241620.6 | 221058.3 | 161357 | 154523.6 | 130095.2 | 98779.6 | 95497.3 | 107632.7 | 69602.2 | 128285.6 | 120582.7 | 206159.7 | 174039.9
570715000000032080 | 2000-03-15 |  | 1000 | 60 | 50 | NEG Micon | NM 1000/60 | 530 - Billund | LAND | Nollund by | 7i | 491883.59 | 6182094 | SDFE2018 | 0 | 0 | 0 | 0 | 0 | 0 | 0 | 0 | 0 | 0 | 0 | 0 | 0 | 0 | 0 | 0 | 0 | 0 | 0 | 0 | 0 | 0 | 0 | 1542709 | 1884637.75 | 2044675 | 1845940 | 2065785.5 | 1921900.75 | 1852248.25 | 2221071.7031 | 2090518.2109 | 1892353.2969 | 1733709.2031 | 2062311.4 | 2051290.3 | 1830070.9 | 1898936.466 | 2122759.359 | 1768516.498 | 1853714.208 | 1759498.112 | 1843628.047 | 1939802.138 | 1497377.618 | 207756.147 | 269285.862 | 98974.943 | 142186.463 | 107950.492 | 66397.318 | 137835.929 | 50399.562 | 110579.573 | 139230.361 | 204621.118 | 152376.025 | 206014.954 | 177279.106 | 168461.915 | 149473.656 | 159415.597 | 67253.431 | 90812.067 | 0 | 80671.681 | 180615.229 | 136266.574 | 215775.655 | 192751.382 | 224957.508 | 164291.579 | 152299.093 | 129014.393 | 107585.4 | 106034.498 | 110180.847 | 68769.782 | 130809.643 | 119533.75 | 205461.228 | 90132.786
570715000000054846 | 2000-03-16 |  | 750 | 48 | 50 | NEG Micon | NM 750-200/48 | 410 - Middelfart | LAND | Viby By, Udby | 16a | 554477.94 | 6147546.68 | SDFE2018 | 0 | 0 | 0 | 0 | 0 | 0 | 0 | 0 | 0 | 0 | 0 | 0 | 0 | 0 | 0 | 0 | 0 | 0 | 0 | 0 | 0 | 0 | 0 | 1053530 | 1294475.4922 | 1446551.2031 | 1269051.293 | 1413493.3984 | 1395824.1836 | 1259269.1875 | 1603168.6992 | 1541469.5078 | 1315088.0078 | 1300551.7131 | 1422115.9 | 1425562.29 | 1342859.23 | 1373944.39 | 1590893.99 | 1244793.15 | 1370573.86 | 1252641.9 | 1344060.4 | 1479799.85 | 1162829.28 | 144857.58 | 214033.59 | 69982.07 | 103481.04 | 92142.57 | 54569.18 | 87165.63 | 40454.69 | 77897.61 | 93845.36 | 149983.63 | 105859.44 | 176744.31 | 128190.13 | 115246.11 | 102343.4 | 91633.65 | 47146.29 | 98098.57 | 66821.47 | 70151.68 | 129110.74 | 117907.5 | 161916.34 | 196332.43 | 143068.27 | 103943.43 | 104747.88 | 88120.29 | 73265.14 | 73376.95 | 72989.6 | 60104.76 | 94254.97 | 93015.67 | 147315.57 | 120512.71
570715000000024399 | 2000-03-20 |  | 750 | 48 | 45 | NEG Micon | NM 48/750 | 630 - Vejle | LAND | Rugsted by | 9a | 523593.55 | 6165953.45 | SDFE2018 | 0 | 0 | 0 | 0 | 0 | 0 | 0 | 0 | 0 | 0 | 0 | 0 | 0 | 0 | 0 | 0 | 0 | 0 | 0 | 0 | 0 | 0 | 0 | 826150.375 | 1358866.8047 | 1513987.3906 | 1234255.5859 | 1456918.2109 | 1453045.7852 | 1344874.3945 | 1611359.1914 | 1517500.4062 | 1366332 | 1283185.8847 | 1499576.9 | 1452526.4 | 1384535.53 | 1460164.05 | 1659080.9238 | 1304540.78 | 1413922.86 | 1301142.72 | 1380970.02 | 1327089.5202 | 1163562.9 | 163756.68 | 216899.88 | 80533.28 | 101881.34 | 96958.26 | 57792.2 | 98178.02 | 40512.9 | 71149.54 | 94900.52 | 158726.32 | 114521.58 | 159130.3 | 123699.72 | 119270.84 | 100839.26 | 103376.66 | 51101.78 | 96370.68 | 66747.24 | 66080 | 141437.68 | 101320.9 | 157960.42 | 147023.02 | 129935.38 | 113445.18 | 109974.38 | 82191.68 | 74404.18 | 77623.58 | 71098.78 | 57182.38 | 100919.7 | 98505.68 | 154911.24 | 126109.08
570715000000024405 | 2000-03-20 |  | 750 | 48.2 | 50 | NEG Micon | NM 48/750 | 630 - Vejle | LAND | Rugsted by | 7a | 523811.48 | 6165831.04 | SDFE2018 | 0 | 0 | 0 | 0 | 0 | 0 | 0 | 0 | 0 | 0 | 0 | 0 | 0 | 0 | 0 | 0 | 0 | 0 | 0 | 0 | 0 | 0 | 0 | 826150.375 | 1358866.8047 | 1513987.3906 | 1234255.5859 | 1456918.2109 | 1453045.7852 | 1344874.3945 | 1611359.1914 | 1517500.4062 | 1366332 | 1283185.8847 | 1499576.9 | 1452526.4 | 1384535.53 | 1460164.05 | 1659080.9238 | 1304540.78 | 1413922.86 | 1301142.72 | 1380970.02 | 1327089.5202 | 1163562.9 | 163756.68 | 216899.88 | 80533.28 | 101881.34 | 96958.26 | 57792.2 | 98178.02 | 40512.9 | 71149.54 | 94900.52 | 158726.32 | 114521.58 | 159130.3 | 123699.72 | 119270.84 | 100839.26 | 103376.66 | 51101.78 | 96370.68 | 66747.24 | 66080 | 141437.68 | 101320.9 | 157960.42 | 147023.02 | 129935.38 | 113445.18 | 109974.38 | 82191.68 | 74404.18 | 77623.58 | 71098.78 | 57182.38 | 100919.7 | 98505.68 | 154911.24 | 126109.08
570715000000024412 | 2000-03-20 |  | 750 | 48.2 | 45 | NEG Micon | NM 48/750 | 630 - Vejle | LAND | Rugsted by | 7a | 524026.79 | 6165710.78 | SDFE2018 | 0 | 0 | 0 | 0 | 0 | 0 | 0 | 0 | 0 | 0 | 0 | 0 | 0 | 0 | 0 | 0 | 0 | 0 | 0 | 0 | 0 | 0 | 0 | 826150.375 | 1358866.8047 | 1513987.3906 | 1234255.5859 | 1456918.2109 | 1453045.7852 | 1344874.3945 | 1611359.1914 | 1517500.4062 | 1366332 | 1283185.8847 | 1499576.9 | 1452526.4 | 1384535.53 | 1460164.05 | 1659080.9238 | 1304540.78 | 1413922.86 | 1301142.72 | 1380970.02 | 1327089.5202 | 1163562.9 | 163756.68 | 216899.88 | 80533.28 | 101881.34 | 96958.26 | 57792.2 | 98178.02 | 40512.9 | 71149.54 | 94900.52 | 158726.32 | 114521.58 | 159130.3 | 123699.72 | 119270.84 | 100839.26 | 103376.66 | 51101.78 | 96370.68 | 66747.24 | 66080 | 141437.68 | 101320.9 | 157960.42 | 147023.02 | 129935.38 | 113445.18 | 109974.38 | 82191.68 | 74404.18 | 77623.58 | 71098.78 | 57182.38 | 100919.7 | 98505.68 | 154911.24 | 126109.08
570715000000024429 | 2000-03-20 |  | 750 | 48.2 | 45 | NEG Micon | NM 48/750 | 630 - Vejle | LAND | Rugsted by | 7a | 524219.3 | 6165546 | SDFE2018 | 0 | 0 | 0 | 0 | 0 | 0 | 0 | 0 | 0 | 0 | 0 | 0 | 0 | 0 | 0 | 0 | 0 | 0 | 0 | 0 | 0 | 0 | 0 | 826150.375 | 1358866.8047 | 1513987.3906 | 1234255.5859 | 1456918.2109 | 1453045.7852 | 1344874.3945 | 1611359.1914 | 1517500.4062 | 1366332 | 1283185.8847 | 1499576.9 | 1452526.4 | 1384535.53 | 1460164.05 | 1659080.9238 | 1304540.78 | 1413922.86 | 1301142.72 | 1380970.02 | 1327089.5202 | 1163562.9 | 163756.68 | 216899.88 | 80533.28 | 101881.34 | 96958.26 | 57792.2 | 98178.02 | 40512.9 | 71149.54 | 94900.52 | 158726.32 | 114521.58 | 159130.3 | 123699.72 | 119270.84 | 100839.26 | 103376.66 | 51101.78 | 96370.68 | 66747.24 | 66080 | 141437.68 | 101320.9 | 157960.42 | 147023.02 | 129935.38 | 113445.18 | 109974.38 | 82191.68 | 74404.18 | 77623.58 | 71098.78 | 57182.38 | 100919.7 | 98505.68 | 154911.24 | 126109.08
570715000000024436 | 2000-03-20 |  | 750 | 48.2 | 45 | NEG Micon | NM 48/750 | 630 - Vejle | LAND | Rugsted by | 7a | 524409.57 | 6165383.21 | SDFE2018 | 0 | 0 | 0 | 0 | 0 | 0 | 0 | 0 | 0 | 0 | 0 | 0 | 0 | 0 | 0 | 0 | 0 | 0 | 0 | 0 | 0 | 0 | 0 | 826150.375 | 1358866.8047 | 1513987.3906 | 1234255.5859 | 1456918.2109 | 1453045.7852 | 1344874.3945 | 1611359.1914 | 1517500.4062 | 1366332 | 1283185.8847 | 1499576.9 | 1452526.4 | 1384535.53 | 1460164.05 | 1659080.9238 | 1304540.78 | 1413922.86 | 1301142.72 | 1380970.02 | 1327089.5202 | 1163562.9 | 163756.68 | 216899.88 | 80533.28 | 101881.34 | 96958.26 | 57792.2 | 98178.02 | 40512.9 | 71149.54 | 94900.52 | 158726.32 | 114521.58 | 159130.3 | 123699.72 | 119270.84 | 100839.26 | 103376.66 | 51101.78 | 96370.68 | 66747.24 | 66080 | 141437.68 | 101320.9 | 157960.42 | 147023.02 | 129935.38 | 113445.18 | 109974.38 | 82191.68 | 74404.18 | 77623.58 | 71098.78 | 57182.38 | 100919.7 | 98505.68 | 154911.24 | 126109.08
570715000000002212 | 2000-03-20 |  | 660 | 47 | 45 | Vestas Wind Systems A/S | V 47-660 | 860 - Hjørring | LAND | Den nordlige Del, Mygdal | 25d | 568209.98 | 6377971.42 | SDFE2018 | 0 | 0 | 0 | 0 | 0 | 0 | 0 | 0 | 0 | 0 | 0 | 0 | 0 | 0 | 0 | 0 | 0 | 0 | 0 | 0 | 0 | 0 | 0 | 913536 | 1336054.5 | 1274497.5 | 1200937.1836 | 1366587.1953 | 1293388.1875 | 1121769.5859 | 1502693.3945 | 1362553.3984 | 1186520.6133 | 1093201.0039 | 1390176.2 | 1326079 | 1190599.6 | 1221978.45 | 1515390.798 | 1128755 | 1369531.592 | 1128214.5 | 1164283.75 | 1364420.75 | 1112560.25 | 203986.75 | 168262.75 | 74813.5 | 83904.25 | 108733.25 | 90182.25 | 82822.75 | 41005.5 | 72330.5 | 100101 | 153481.75 | 103673 | 138312 | 150971.75 | 114408.25 | 73009.5 | 71148.75 | 41454 | 128088.75 | 76881.5 | 77788.5 | 171894.75 | 93520 | 150525.75 | 184737 | 138209 | 99562.75 | 104627.25 | 51805 | 95808.25 | 79497 | 77110 | 40683.5 | 95772.75 | 109620.75 | 151098.5 | 145651.25
570715000000002229 | 2000-03-20 |  | 660 | 47 | 45 | Vestas Wind Systems A/S | V 47-660 | 860 - Hjørring | LAND | Den nordlige Del, Mygdal | 25d | 568077.9 | 6378165.78 | SDFE2018 | 0 | 0 | 0 | 0 | 0 | 0 | 0 | 0 | 0 | 0 | 0 | 0 | 0 | 0 | 0 | 0 | 0 | 0 | 0 | 0 | 0 | 0 | 0 | 903389 | 1383788.5 | 1359023 | 1267449.5 | 1413919.5 | 1367186.1016 | 1201381.5 | 1551515 | 1448416 | 1230172.5 | 1168040 | 1425619 | 1421454.5 | 1222614.4 | 1262302.45 | 1592511.438 | 1182554.75 | 1460801.172 | 1153569.25 | 1170112.75 | 1489692.5 | 1093119 | 204456.5 | 164007.5 | 75255.5 | 85755.25 | 109446.25 | 90351.25 | 94208.75 | 46153.25 | 72655 | 96102 | 143859.5 | 90883 | 132234.25 | 151139.5 | 109455.5 | 72996.5 | 72196.75 | 41980.75 | 125597.25 | 72398.25 | 75817.75 | 172843.75 | 90573.5 | 149243 | 180204.25 | 133267 | 89467.25 | 99617.25 | 50872.5 | 86540.25 | 76966.5 | 74839 | 41163 | 95049.75 | 108245.25 | 142686 | 136661
570715000000002236 | 2000-03-20 |  | 660 | 47 | 45 | Vestas Wind Systems A/S | V 47-660 | 860 - Hjørring | LAND | Den nordlige Del, Mygdal | 24b | 568137.54 | 6377660.05 | SDFE2018 | 0 | 0 | 0 | 0 | 0 | 0 | 0 | 0 | 0 | 0 | 0 | 0 | 0 | 0 | 0 | 0 | 0 | 0 | 0 | 0 | 0 | 0 | 0 | 1012715 | 1465807 | 1407254 | 1359213 | 1493186.5 | 1450312.5 | 1306623.5 | 1645725 | 1545521.5 | 1328092 | 1214506.5 | 1558425.5 | 1329694.9 | 1288609.75 | 1311286.191 | 1689769.948 | 1254685.5 | 1455389.703 | 1207015.5 | 1225000.25 | 1563011.2 | 1150242.265 | 204518.25 | 169988.75 | 79139.5 | 78515.25 | 117447 | 98048.75 | 98356.5 | 48184.75 | 69860.25 | 105394.5 | 152131.25 | 98225.501 | 140920.75 | 150190.5 | 113972.25 | 73295 | 76924.25 | 43017.25 | 134802.5 | 83489.5 | 79032.75 | 172761.75 | 84618.25 | 148472 | 188968 | 114857 | 81472 | 110270 | 51777 | 103517 | 86872 | 85769 | 46836 | 104460 | 112275 | 158306 | 146655
570715000000051036 | 2000-03-20 |  | 660 | 47 | 45 | Vestas Wind Systems A/S | V 47-660 | 510 - Haderslev | LAND | Sommersted, Maugstrup | 13 | 524858.09 | 6129741.05 | SDFE2018 | 0 | 0 | 0 | 0 | 0 | 0 | 0 | 0 | 0 | 0 | 0 | 0 | 0 | 0 | 0 | 0 | 0 | 0 | 0 | 0 | 0 | 0 | 0 | 827826 | 1083131 | 1203780 | 1088643.5 | 1196662.5 | 1180715 | 1097158 | 1309443.5 | 1262537.5 | 1094690 | 1038521 | 1234227 | 1125216 | 1029658 | 785404 | 1301186 | 1049820 | 1171116 | 798547 | 1134379 | 1167666 | 963321 | 161627 | 204912 | 78450 | 92750 | 80526 | 43529 | 82603 | 33114 | 54543 | 83438 | 126907 | 96202 | 145248 | 105291 | 110761 | 89879 | 85762 | 37581 | 83384 | 52990 | 45197 | 115083 | 86125 | 157740 | 158839 | 144040 | 100039 | 87317 | 61443 | 56594 | 59098 | 55981 | 41312 | 78579 | 32450 | 0 | 0
570715000000020605 | 2000-03-21 |  | 750 | 48 | 45 | NEG Micon | NM 48/750 | 730 - Randers | LAND | Værum by, Værum | 25k | 561878.36 | 6250834.18 | SDFE2018 | 0 | 0 | 0 | 0 | 0 | 0 | 0 | 0 | 0 | 0 | 0 | 0 | 0 | 0 | 0 | 0 | 0 | 0 | 0 | 0 | 0 | 0 | 0 | 1092796 | 1454872.2031 | 1524619.6875 | 1476133.7031 | 1597900.625 | 1538835.4922 | 1349782.7812 | 1610322.0039 | 1225933.0499 | 1456421.3984 | 1352885.4969 | 1665362.92 | 1574613.02 | 1427198.89 | 1539580.31 | 1713099.79 | 1354890.08 | 1536001 | 1401747 | 1473117 | 1568002 | 1272390 | 193305 | 202289 | 128553 | 110513 | 116281 | 67999 | 110047 | 49930 | 93183 | 118032 | 189582 | 105682 | 155088 | 143893 | 118107 | 45738 | 120834 | 52813 | 93171 | 80365 | 87367 | 181491 | 115192 | 175313 | 182938 | 162849 | 122571 | 112783 | 83871 | 93090 | 87970 | 82410 | 64264 | 133085 | 110162 | 152822 | 152473
570714700000013126 | 2000-03-22 |  | 750 | 44 | 48 | NEG Micon | NM 44/750 | 260 - Halsnæs | LAND | Hald by, Torup | 4a | 683020.15 | 6208539.35 | SDFE2018 | 0 | 0 | 0 | 0 | 0 | 0 | 0 | 0 | 0 | 0 | 0 | 0 | 0 | 0 | 0 | 0 | 0 | 0 | 0 | 0 | 0 | 0 | 0 | 877543 | 1163979 | 1247304 | 1216899 | 1323564 | 1251520 | 1074353 | 1467659 | 1332481 | 1190953 | 1089686 | 1323671 | 1289369 | 1043981.997 | 1128328 | 1365507 | 1067574 | 1370116.782 | 1088108.232 | 1216748.964 | 1280388.72 | 1030324.111 | 166618.734 | 175129.581 | 77027.8 | 96936.951 | 90509.597 | 49873.24 | 115094.935 | 35127.382 | 76757.002 | 90619.437 | 89130.442 | 63948.478 | 129091.604 | 131069.774 | 103816.186 | 78000.868 | 82123.904 | 43195.532 | 92795.064 | 72893.645 | 54136.764 | 150805.729 | 93871.677 | 130600.875 | 169116.796 | 120997.193 | 83635.255 | 77725.519 | 66585.006 | 70216.052 | 68418.084 | 65646.057 | 69448.995 | 87978.442 | 100774.292 | 106530.759 | 117535.91
570714700000013133 | 2000-03-22 |  | 750 | 44 | 48 | NEG Micon | NM 44/750 | 260 - Halsnæs | LAND | Hald by, Torup | 4a | 682828.93 | 6208460.81 | SDFE2018 | 0 | 0 | 0 | 0 | 0 | 0 | 0 | 0 | 0 | 0 | 0 | 0 | 0 | 0 | 0 | 0 | 0 | 0 | 0 | 0 | 0 | 0 | 0 | 822222 | 1235263 | 1322790 | 1282871 | 1391971 | 1311119 | 1100799 | 1519359 | 1387893 | 1226925 | 1101541 | 1319253 | 1349071 | 1115752 | 1194389 | 1495803 | 1142204 | 1433302.221 | 1121953.336 | 1274608.264 | 1340600.724 | 1077718.519 | 181556.98 | 185182.033 | 84173.132 | 96391.249 | 95766.396 | 52402.117 | 119561.932 | 35945.365 | 80705.047 | 98392.607 | 106047.945 | 83829.162 | 136435.645 | 135473.704 | 112787.693 | 88773.189 | 72497.566 | 44998.628 | 102103.536 | 77997.355 | 69688.37 | 152248.384 | 95690.224 | 142382.504 | 170449.207 | 128648.564 | 87414.409 | 84545.641 | 70153.606 | 78190.113 | 70221.661 | 72395.593 | 74506.82 | 94298.885 | 72856.318 | 113131.441 | 128321.181
570715000000015632 | 2000-03-22 |  | 750 | 48.2 | 45 | NEG Micon | NM 48/750 | 710 - Favrskov | LAND | Foldby By | 4a | 560653.33 | 6235283.89 | SDFE2018 | 0 | 0 | 0 | 0 | 0 | 0 | 0 | 0 | 0 | 0 | 0 | 0 | 0 | 0 | 0 | 0 | 0 | 0 | 0 | 0 | 0 | 0 | 0 | 915968 | 1208477.9766 | 1316460.4297 | 1189857.6641 | 1314475.7227 | 1248050.4727 | 1134229.6953 | 1443423.3047 | 1348743.2031 | 1154504.7852 | 1164276.2234 | 1361758.831 | 1301448.352 | 1176114.19 | 1249735.3 | 1423894.544 | 1083104.17 | 1201206.655 | 1059953.249 | 1099718.272 | 1175277.003 | 922841.344 | 156743.194 | 153064.484 | 81163.926 | 91339.395 | 80664.425 | 54016.964 | 94305.995 | 40718.91 | 68632.142 | 68443.182 | 139279.22 | 65710.019 | 109851.668 | 110582.162 | 84195.426 | 84430.073 | 66222.625 | 43807.578 | 72090.847 | 59337.162 | 59169.5 | 136124.748 | 84777.044 | 92636.874 | 111409.244 | 130247.804 | 82756.449 | 84720.74 | 68201.521 | 66463.005 | 69143.767 | 63172.362 | 42459.412 | 67329.439 | 78940.62 | 108464.888 | 107693.207
570715000000003523 | 2000-03-27 |  | 600 | 44 | 40 | Vestas Wind Systems A/S | V 44-600 | 860 - Hjørring | LAND | Sdr. Bindslev By, Bindslev | 3a | 570001.29 | 6375773.09 | SDFE2018 | 0 | 0 | 0 | 0 | 0 | 0 | 0 | 0 | 0 | 0 | 0 | 0 | 0 | 0 | 0 | 0 | 0 | 0 | 0 | 0 | 0 | 0 | 0 | 649060 | 998808.5 | 971054 | 931467.5 | 1017350.5 | 993902 | 851616 | 1117610.5 | 1060342.5 | 917156 | 809213 | 1062717.5 | 950338 | 894956 | 950721.5 | 1163198.5 | 890870 | 1063100.75 | 910170 | 908179 | 1168111 | 849392.5 | 155439.5 | 117439.5 | 69963.25 | 64878.25 | 90062.5 | 70450.25 | 68559 | 36319.75 | 54510.5 | 71764.25 | 121597.75 | 65311.25 | 100430 | 116110 | 83128.5 | 64143.75 | 61498.25 | 31729.75 | 97811.75 | 52812.25 | 54369.75 | 123647 | 64159 | 108696 | 114298.25 | 71145 | 77710.25 | 75886.5 | 43787.5 | 67562 | 54404.75 | 56262.75 | 31270.5 | 76881.75 | 77283.75 | 101648.25 | 83393
570715000000054891 | 2000-03-28 |  | 750 | 48 | 45 | NEG Micon | NM 750-200/48 | 461 - Odense | LAND | Højby By, Højby | 5ax | 592437.65 | 6130641.65 | SDFE2018 | 0 | 0 | 0 | 0 | 0 | 0 | 0 | 0 | 0 | 0 | 0 | 0 | 0 | 0 | 0 | 0 | 0 | 0 | 0 | 0 | 0 | 0 | 0 | 824654 | 2113940.1016 | 1468699.6445 | 1290053.3047 | 1429758.1484 | 1348988.1992 | 1242567.7734 | 1525623.957 | 1492923.5742 | 1254240.625 | 1185810.4531 | 1415993.975 | 1332645.05 | 1259995 | 1352039.425 | 1536767.65 | 1210270.46 | 1352573.98 | 1187322.33 | 1283894.76 | 1371901.49 | 1090720.18 | 171794.94 | 202352.71 | 76859.2 | 94058.56 | 85844.16 | 52532.8 | 88808.36 | 38641.16 | 73069.42 | 89453.9 | 142335.37 | 100900.08 | 164146.76 | 121967.16 | 109879.59 | 84099.27 | 90032.38 | 45741.78 | 97801.84 | 66670.12 | 65092.97 | 144072.99 | 95217.22 | 169059.43 | 192886.01 | 163586.4 | 104448.72 | 102776.18 | 77459 | 63613.91 | 0 | 39825.45 | 58507.93 | 91979.35 | 54199.59 | 140160.34 | 122252.61
570715000000035630 | 2000-03-30 |  | 660 | 47 | 40.5 | Vestas Wind Systems A/S | V 47-660 | 573 - Varde | LAND | Borre By | 16a | 457331.75 | 6166190.07 | SDFE2018 | 0 | 0 | 0 | 0 | 0 | 0 | 0 | 0 | 0 | 0 | 0 | 0 | 0 | 0 | 0 | 0 | 0 | 0 | 0 | 0 | 0 | 0 | 0 | 886524 | 1105906.25 | 1180130.5 | 1027998.5 | 1169040.25 | 911102.3398 | 1004944.0938 | 1227246.4062 | 1128756.1055 | 1029368.0859 | 961273.9977 | 1204649.9 | 1131368.4 | 998029 | 1152655.6 | 1262366.3 | 989975.9 | 1086114.5 | 994476.2 | 1068443.9 | 1131796.72 | 867119 | 136182.1 | 182047.8 | 58216.1 | 91788.6 | 80770.8 | 33829.8 | 87037.1 | 26945.1 | 70073 | 73925.4 | 127955.5 | 71046.1 | 119457.1 | 103888.8 | 106793.5 | 79676.3 | 97239.1 | 42895.4 | 76261.7 | 62954.7 | 51298 | 133775.5 | 86049.9 | 142917.3 | 131023.7 | 0 | 23509.6 | 84426.3 | 70213.3 | 64299.9 | 62132.8 | 62120.8 | 41370.1 | 78257.6 | 79772.9 | 121060.6 | 112281.5
570714700000013188 | 2000-03-31 |  | 660 | 47 | 45 | Vestas Wind Systems A/S | V 47 | 329 - Ringsted | LAND | Gilsager, Ringsted Jorder | 1 m.fl | 680055.41 | 6145353.17 | SDFE2018 | 0 | 0 | 0 | 0 | 0 | 0 | 0 | 0 | 0 | 0 | 0 | 0 | 0 | 0 | 0 | 0 | 0 | 0 | 0 | 0 | 0 | 0 | 0 | 687929 | 1008059 | 1201572 | 1090412 | 1174331 | 1090340 | 1019945 | 1303945 | 1229817 | 1074980 | 986776.061 | 1213403.009 | 1110037.286 | 1003015.708 | 1104323.415 | 1290195.72 | 940219 | 1161316.1 | 917252.9 | 1017340.5 | 1077528.21 | 821791.24 | 141265.03 | 177299.63 | 60015.53 | 81647.27 | 66066.73 | 28948.98 | 73230.84 | 16856.21 | 54488.91 | 63059.26 | 97392.69 | 61236.56 | 138035.96 | 109812.78 | 91329.471 | 67890.5 | 70646.09 | 32850.19 | 75916.61 | 49525.73 | 43039.51 | 138536.7 | 68354.47 | 136836.25 | 150578.79 | 132757.95 | 88192.24 | 68975.64 | 63917.72 | 46486.1 | 41097.46 | 41306.75 | 44298.97 | 58328.14 | 78393.59 | 109678.44 | 115549.06
570715000000020407 | 2000-04-01 |  | 750 | 48.2 | 45 | NEG Micon | NM 750-200/48 IEC ll | 706 - Syddjurs | LAND | Estrup gde, Søby | 2b | 577731.8 | 6242174.27 | SDFE2018 | 0 | 0 | 0 | 0 | 0 | 0 | 0 | 0 | 0 | 0 | 0 | 0 | 0 | 0 | 0 | 0 | 0 | 0 | 0 | 0 | 0 | 0 | 0 | 1127889.75 | 1313532.625 | 0 | 1080705.3867 | 1422040.8906 | 1435957.1406 | 1258888.9688 | 1529506.1484 | 1481370.5391 | 1281859.9922 | 1201344.6516 | 1473053.53 | 1408563.914 | 1286977.207 | 1328967.499 | 1565959.876 | 1271660.851 | 1477838.059 | 1253761.562 | 1236354.024 | 1455597.98 | 1132396.2 | 166845.536 | 192631.348 | 88968.412 | 97324.916 | 100550.736 | 63149.008 | 109856.708 | 47821.176 | 74437.896 | 101731.396 | 148980.52 | 97156.956 | 146685.396 | 134833.348 | 109451.628 | 92992.536 | 86213.868 | 41829.944 | 95397.328 | 74614.748 | 79256.372 | 145707.276 | 98681.44 | 147284.124 | 186730.024 | 146346.512 | 93690.064 | 102238.24 | 60780.772 | 84380.14 | 75637.328 | 80844.088 | 47822.164 | 115214.632 | 98765.42 | 140235.732 | 118873.196
570715000000027178 | 2000-04-01 |  | 800 | 50 | 46 | Nordex | N 50/800 | 630 - Vejle | LAND | Balle by Bredsten | 12a | 522155.97 | 6174031.62 | Stamdata | 0 | 0 | 0 | 0 | 0 | 0 | 0 | 0 | 0 | 0 | 0 | 0 | 0 | 0 | 0 | 0 | 0 | 0 | 0 | 0 | 0 | 0 | 0 | 1006657 | 1353739.5 | 1528367 | 1375170.75 | 1349916.75 | 1442113.75 | 1341661.25 | 1606225.75 | 1550862 | 1331123.1406 | 1244348.8984 | 1471659.5 | 1376954.8 | 1352956.738 | 1413827.312 | 1599246.9 | 1232171.3 | 1335295.9 | 1267280.1 | 1329346.2 | 1349828 | 1071533.4 | 161198.7 | 195014.3 | 89627.9 | 101068.2 | 96983.5 | 56037.7 | 102796.6 | 46633.9 | 72634 | 97122.6 | 153518.5 | 99640 | 137158.6 | 123114.9 | 113319.3 | 96645 | 103363.6 | 46722.1 | 78130.6 | 67066.5 | 60938.2 | 119175.3 | 94637.6 | 145230.7 | 163285 | 146153 | 107330.6 | 93249 | 77135 | 60765.3 | 56231.4 | 62202.8 | 47616.3 | 87180.4 | 80511.7 | 130160.6 | 114474.4
570715000000027185 | 2000-04-01 |  | 800 | 50 | 46 | Nordex | N 50/800 | 630 - Vejle | LAND | Balle by Bredsten | 12f | 522060.98 | 6174250.95 | SDFE2018 | 0 | 0 | 0 | 0 | 0 | 0 | 0 | 0 | 0 | 0 | 0 | 0 | 0 | 0 | 0 | 0 | 0 | 0 | 0 | 0 | 0 | 0 | 0 | 997682 | 1321269.25 | 1518121.5 | 1345279 | 1467031.75 | 1420812.25 | 1316601.75 | 1554264.75 | 886645.25 | 1278721.6484 | 1228889.1031 | 1502023.5 | 1436443.4 | 1305098.537 | 1431755.618 | 1583422.8 | 1249845.2 | 1338931.5 | 1252707 | 1294041.2 | 1311708.2 | 1052301.3 | 162621.8 | 173632.2 | 78843.9 | 101174.9 | 94372.8 | 51309.4 | 104232.1 | 44887.2 | 74061.2 | 95491 | 152005.1 | 86704.2 | 137814 | 121055.3 | 103541.1 | 94850.6 | 109385 | 51353.7 | 87791.4 | 56158.6 | 60373.7 | 137352.9 | 97077.5 | 153209.1 | 169651.5 | 155392.4 | 114067.1 | 102557.5 | 89196.7 | 70366.1 | 73635.2 | 69603.7 | 53004.3 | 96455.6 | 85493.1 | 138415.7 | 111336.1
570715000000032172 | 2000-04-04 |  | 1300 | 62 | 49 | BONUS | 1,3 MW | 575 - Vejen | LAND | Okslund by | 5æ | 502293.79 | 6160374.91 | SDFE2018 | 0 | 0 | 0 | 0 | 0 | 0 | 0 | 0 | 0 | 0 | 0 | 0 | 0 | 0 | 0 | 0 | 0 | 0 | 0 | 0 | 0 | 0 | 0 | 1543646 | 2039098.75 | 2304159 | 2044320 | 2152245.75 | 2133715.75 | 2049086.75 | 2474869.75 | 2262467 | 2037821 | 1827788 | 2232254 | 2110803 | 2005290 | 2136284 | 2432844 | 1922436 | 1906939 | 1858350 | 1916646 | 2005856 | 1473806 | 240916 | 316737 | 142440 | 140483 | 132962 | 80061 | 136034 | 62897 | 99119 | 142338 | 201981 | 138622 | 216445 | 177449 | 154688 | 139181 | 154331 | 33102 | 100463 | 82915 | 96475 | 171378 | 131764 | 237027 | 271335 | 227044 | 168381 | 113102 | 106858 | 68155 | 109154 | 65599 | 23955 | 47342 | 21720 | 169938 | 138366
570715000000032189 | 2000-04-04 |  | 1300 | 62 | 0.1 | BONUS | 1,3 MW | 575 - Vejen | LAND | Okslund by | 5h | 502179.79 | 6160063.26 | SDFE2018 | 0 | 0 | 0 | 0 | 0 | 0 | 0 | 0 | 0 | 0 | 0 | 0 | 0 | 0 | 0 | 0 | 0 | 0 | 0 | 0 | 0 | 0 | 0 | 1558655 | 2042028 | 2277845 | 2004022.75 | 2053754.5156 | 2092776.4062 | 2060926.6797 | 2501437.1094 | 2334971.2891 | 2104548.4766 | 1903604.7 | 2310607.1 | 2174747.4 | 2038093.9 | 2195528.3 | 2510832.1 | 1953098.6 | 2077686.4 | 1855450.5 | 2051592.6 | 1734719 | 1619769.4 | 250419.1 | 295254.9 | 154243.1 | 151144.2 | 139312.1 | 73730.5 | 124352 | 59711.4 | 104524.2 | 150347.8 | 180828.4 | 146316 | 217229.8 | 200649.6 | 171674.4 | 142382.7 | 156038 | 70845.6 | 112771 | 55478 | 75549 | 194109 | 27634 | 0 | 0 | 0 | 0 | 33239 | 109291 | 107403 | 110904 | 113736 | 89862 | 131782 | 120328 | 223560 | 192871
570715000000032196 | 2000-04-04 |  | 1300 | 62 | 0.1 | BONUS | 1,3 MW | 575 - Vejen | LAND | Okslund by | 5aa | 502069.83 | 6159760.14 | SDFE2018 | 0 | 0 | 0 | 0 | 0 | 0 | 0 | 0 | 0 | 0 | 0 | 0 | 0 | 0 | 0 | 0 | 0 | 0 | 0 | 0 | 0 | 0 | 0 | 1592032 | 2053827 | 2231250.5 | 2049896.25 | 2235509.25 | 2174124.75 | 2076273.75 | 2547979.75 | 2369973 | 2086018 | 1896640 | 2286144 | 2190365 | 1917830 | 2080098 | 2159425 | 1822082 | 2008472 | 1776263 | 1985606 | 1999488 | 1377087 | 242211 | 246222 | 127497 | 153541 | 140489 | 79279 | 131682 | 68587 | 106318 | 156743 | 236973 | 164103 | 222647 | 187236 | 184351 | 143217 | 170780 | 79807 | 131999 | 104772 | 101379 | 197439 | 149606 | 218063 | 270456 | 217041 | 170986 | 145491 | 105723 | 84959 | 85711 | 85030 | 67135 | 115894 | 104327 | 184833 | 146640
570714700000013454 | 2000-04-06 |  | 660 | 47 | 45 | Vestas Wind Systems A/S | V 47 | 376 - Guldborgsund | LAND | Orupgård Hgd., Sdr. Kirkeby | 2a | 689491.53 | 6074069.21 | SDFE2018 | 0 | 0 | 0 | 0 | 0 | 0 | 0 | 0 | 0 | 0 | 0 | 0 | 0 | 0 | 0 | 0 | 0 | 0 | 0 | 0 | 0 | 0 | 0 | 732986 | 1097480 | 1305413 | 1122343 | 1285844 | 1174024 | 1120989 | 1414397 | 1408323 | 1183307 | 1153114 | 1305245 | 1225456.7 | 1151684 | 1230272 | 1277964.9 | 1017359.1 | 1247585.3 | 1086766.8 | 1048926 | 1213694.5 | 1012501.5 | 172867.2 | 204643.9 | 70673.9 | 113418.8 | 74094.4 | 32123.7 | 75122.4 | 21482.9 | 79668.9 | 69007.3 | 114447.7 | 82188.5 | 163514.4 | 110223.9 | 101069.071 | 99904 | 90284.7 | 51768.686 | 85885.94 | 41738.42 | 46926.93 | 138772.35 | 105322.6 | 90627.78 | 26826.22 | 159851.92 | 114420.58 | 76591.03 | 89461.36 | 53772.34 | 50012.52 | 38054.85 | 0 | 52119.89 | 89116.17 | 150835.66 | 131978.3
570715000000024443 | 2000-04-06 |  | 660 | 47 | 50 | Vestas Wind Systems A/S | V 47-660 | 575 - Vejen | LAND | St. Andst by | 2a | 514011.92 | 6147304.41 | SDFE2018 | 0 | 0 | 0 | 0 | 0 | 0 | 0 | 0 | 0 | 0 | 0 | 0 | 0 | 0 | 0 | 0 | 0 | 0 | 0 | 0 | 0 | 0 | 0 | 823156 | 1102273.8047 | 1289656.2148 | 1093338.9961 | 1272547.5078 | 1234642.3125 | 1136839.1074 | 1456444.4766 | 1371681.2148 | 1148161.7969 | 1115266.0016 | 1232834.5 | 1208420.1 | 1105663.858 | 1227137.245 | 1338733.643 | 1048508.6 | 1173944.3 | 1006306.4 | 1128843 | 1142118 | 827072.2 | 142116.4 | 204317.8 | 74224 | 91068.5 | 86648.3 | 43689.8 | 79452.6 | 32351.2 | 54347.4 | 80036.3 | 136458.7 | 84094.5 | 134682.9 | 104358.3 | 105557.2 | 78619.2 | 93155.5 | 33944.7 | 80811.3 | 53921.4 | 42589 | 108126 | 74740.6 | 150039.8 | 171573.9 | 131617.8 | 104643.4 | 89174.3 | 71833.7 | 53534.6 | 57720.9 | 50692.8 | 40510.6 | 68886.4 | 64739.9 | 120738.1 | 64985.1
570715000000054563 | 2000-04-06 |  | 750 | 48 | 50 | NEG Micon | NM 750-200/48 | 480 - Nordfyn | LAND | Roerslev By. Nr. Nærå | 4f | 584583.51 | 6158277.8 | SDFE2018 | 0 | 0 | 0 | 0 | 0 | 0 | 0 | 0 | 0 | 0 | 0 | 0 | 0 | 0 | 0 | 0 | 0 | 0 | 0 | 0 | 0 | 0 | 0 | 1070256 | 2525209.7188 | 1547230.4219 | 1411515.2188 | 1514755.25 | 1475353.5391 | 1297360.0703 | 1683209.918 | 1471491.7188 | 1410476.2734 | 1460065.6351 | 1478345.032 | 1529646.155 | 1402616.247 | 1442766.178 | 1548518.52 | 1323147.48 | 1493362.74 | 1351085.495 | 1391623.159 | 1321999.07 | 1286783.945 | 164494.98 | 196663.61 | 112281.415 | 114117.809 | 105034.197 | 60409.669 | 129310.646 | 53339.814 | 91173.804 | 94102.634 | 159435.829 | 104689.248 | 151322.919 | 134290.077 | 117219.981 | 111372.471 | 129246.902 | 57890.675 | 96056.477 | 75808.957 | 69588.744 | 156234.357 | 123722.036 | 177922.908 | 201667.385 | 156741.278 | 110483.55 | 104766.72 | 79724.346 | 77376.091 | 76865.463 | 72533.692 | 66319.078 | 117504.67 | 103319.933 | 150297.563 | 154872.999
570715000000032097 | 2000-04-10 |  | 1000 | 60 | 50 | NEG Micon | NM 1000/60 | 530 - Billund | LAND | Trøllund by | 3a | 501296.85 | 6171774.27 | SDFE2018 | 0 | 0 | 0 | 0 | 0 | 0 | 0 | 0 | 0 | 0 | 0 | 0 | 0 | 0 | 0 | 0 | 0 | 0 | 0 | 0 | 0 | 0 | 0 | 1331349 | 1784977 | 1950033.25 | 1718642.5 | 1876906 | 1861378.75 | 1770806.4414 | 2045889.7812 | 1952508.8906 | 1561644.9062 | 1305833.6016 | 1867497.5 | 1809317.8 | 1660422.9 | 1787823.5 | 1796128.2 | 1588288.5 | 1697942.4 | 1468983.1 | 1468764.1 | 1750133.1 | 1415136.2 | 167590.5 | 258082.7 | 121534.9 | 116024.7 | 121670 | 70352.6 | 124181.4 | 61347.7 | 87575.5 | 135028.9 | 198972.9 | 144300.8 | 157019.2 | 150229.4 | 161913.6 | 106400.2 | 143793.6 | 62952.5 | 105546.6 | 47584.3 | 78881.9 | 128429.1 | 111687.7 | 145381.3 | 207187.5 | 200972.9 | 149935.2 | 117469.6 | 99753.3 | 93866.4 | 96852 | 79753.8 | 62926.9 | 90357.7 | 120371.8 | 132598.7 | 157581.5
570715000000032103 | 2000-04-10 |  | 1000 | 60 | 50 | NEG Micon | NM 1000/60 | 530 - Billund | LAND | Trøllund by | 3ø | 501485.6 | 6171723.68 | SDFE2018 | 0 | 0 | 0 | 0 | 0 | 0 | 0 | 0 | 0 | 0 | 0 | 0 | 0 | 0 | 0 | 0 | 0 | 0 | 0 | 0 | 0 | 0 | 0 | 1271549 | 1655175.5 | 1858884.75 | 1576539.75 | 1719940.5 | 1682587.5 | 1619281.6953 | 1269175.0859 | 1719009.9805 | 1661199.8047 | 1475336.6078 | 1836123.7 | 1473166.8 | 1635621.9 | 1586115.9 | 1976315.1 | 1519101.3 | 1562167.7 | 1407980.4 | 1518156.1 | 1685468.2 | 1330986.3 | 204796.3 | 265571.8 | 113226.7 | 122574.4 | 95968.8 | 63592 | 108383 | 57177.2 | 79898.8 | 127527.4 | 188997.7 | 143316.8 | 194735.9 | 148435.6 | 156374.3 | 123908.3 | 135621.5 | 54083.9 | 92856.2 | 86001.8 | 87214.7 | 171028.3 | 124451.3 | 175329.1 | 232843.9 | 191411.2 | 147551.5 | 122350.3 | 100663.6 | 80762.6 | 86862.6 | 95204.6 | 63931.3 | 122099.2 | 114499.5 | 176101.1 | 149250.7
570715000000032110 | 2000-04-10 |  | 1000 | 60 | 50 | NEG Micon | NM 1000/60 | 530 - Billund | LAND | Trøllund by | 3l | 501674.43 | 6171673.17 | SDFE2018 | 0 | 0 | 0 | 0 | 0 | 0 | 0 | 0 | 0 | 0 | 0 | 0 | 0 | 0 | 0 | 0 | 0 | 0 | 0 | 0 | 0 | 0 | 0 | 1288313 | 1682282.5 | 1871128.75 | 1533501.5 | 1705558.75 | 1692700.75 | 1602928.9414 | 1967407.9141 | 1704290.6094 | 1512218.0938 | 1453296.5938 | 1755694.7 | 1776525.4 | 1687569.497 | 1695627 | 1805771 | 1455735 | 1486035 | 1505046 | 1602120 | 1722239 | 1331911 | 209372 | 263502 | 121972 | 130629 | 117425 | 63233 | 113142 | 55678 | 78979 | 131640 | 194697 | 137651 | 190908 | 162010 | 160258 | 119056 | 142964 | 63113 | 90302 | 55285 | 86324 | 162604 | 121356 | 184493 | 221786 | 195449 | 155147 | 129131 | 106490 | 65984 | 90220 | 104836 | 67783 | 55529 | 116282 | 190987 | 179387
570715000000032127 | 2000-04-10 |  | 1000 | 60 | 50 | NEG Micon | NM 1000/60 | 530 - Billund | LAND | Trøllund by | 3c | 501862.63 | 6171622.55 | SDFE2018 | 0 | 0 | 0 | 0 | 0 | 0 | 0 | 0 | 0 | 0 | 0 | 0 | 0 | 0 | 0 | 0 | 0 | 0 | 0 | 0 | 0 | 0 | 0 | 1341922 | 1775274.5 | 1870365 | 1729191 | 1842910.25 | 1780378.5 | 1708414.9414 | 1891600.3281 | 1925975.4883 | 1767394.8906 | 1575061.0031 | 1828412.3 | 1605296.2 | 1691761.4 | 1892091.1 | 1966796.7 | 1581835.7 | 1546873.2 | 1390526.5 | 1590322.5 | 1502676.3 | 1300294.3 | 85847.3 | 0 | 0 | 3478.5 | 73689.8 | 67350.3 | 115193 | 54848 | 97972 | 141321 | 224417 | 148715 | 192643 | 155594 | 157265 | 126182 | 150040 | 32319 | 95933 | 75502 | 93165 | 111239 | 115825 | 195698 | 187902 | 188081 | 100158 | 142891 | 109862 | 83699 | 87233 | 73762 | 69191 | 95542 | 95032 | 160465 | 174815
570715000000054785 | 2000-04-12 |  | 750 | 48 | 50 | NEG Micon | NM 750-200/48 | 450 - Nyborg | LAND | Sentved By, Ørbæk | 5e | 608630.06 | 6125844.97 | SDFE2018 | 0 | 0 | 0 | 0 | 0 | 0 | 0 | 0 | 0 | 0 | 0 | 0 | 0 | 0 | 0 | 0 | 0 | 0 | 0 | 0 | 0 | 0 | 0 | 1103343 | 1472858.625 | 1530144.8984 | 1494776.4766 | 1612724.8672 | 1527028.2812 | 1420764.4453 | 1606889.5938 | 1638986.3516 | 1458924.6016 | 1412988.1954 | 1618428.8133 | 1547276.5733 | 1422988.68 | 1552189.4799 | 1706680.52 | 1368174.4 | 1540732.9467 | 1315325.9333 | 1457931.2667 | 1492905.4933 | 1257287.32 | 192442.08 | 226766.44 | 96248.12 | 106056.36 | 96173.9867 | 57879.44 | 106698.28 | 45300.32 | 92340.6667 | 105111.0533 | 168979.5867 | 125422.7067 | 183914.3067 | 119302.72 | 130014.4933 | 89209.32 | 98145.8 | 58006.3733 | 104383.4533 | 68945.8933 | 57818.5467 | 122687.1333 | 115982.6533 | 202567.84 | 208111.5333 | 179289.8533 | 124076.1867 | 104319.4933 | 83194.3067 | 78408.1467 | 64715.5867 | 77012.0267 | 72070.0267 | 113578.7467 | 114544 | 166542.2667 | 160925.68
570715000000042218 | 2000-04-13 |  | 660 | 47 | 50 | Vestas Wind Systems A/S | V 47-660 | 760 - Ringkøbing-Skjern | LAND | Øster Lem by, Sdr.Lem | 75 | 463737.21 | 6212786.17 | SDFE2018 | 0 | 0 | 0 | 0 | 0 | 0 | 0 | 0 | 0 | 0 | 0 | 0 | 0 | 0 | 0 | 0 | 0 | 0 | 0 | 0 | 0 | 0 | 0 | 1143623 | 1491667.6641 | 1647905.9922 | 1467460.3359 | 1632533 | 1619972.9961 | 1524471.9883 | 1779794.3438 | 1665597.6719 | 1529886.3516 | 1392515.6641 | 1665045 | 1612370 | 1447875.6666 | 1472340.9999 | 1716105 | 1456202 | 1516434.6667 | 1424880 | 1486540 | 1570363.3333 | 1221816.6667 | 174796.6667 | 204973.3333 | 107963.3333 | 121036.6667 | 114123.3333 | 61933.3333 | 120396.6667 | 54666.6667 | 104283.3333 | 126410 | 174263.3333 | 118800 | 155656.6667 | 124273.3333 | 98353.3333 | 96306.6667 | 130940 | 59480 | 112313.3333 | 93130 | 92010 | 186326.6667 | 120923.3333 | 175383.3333 | 185200 | 173946.6667 | 152436.6667 | 133300 | 110180 | 96250 | 90336.6667 | 101203.3333 | 80190 | 111833.3333 | 103663.3333 | 158696.6667 | 142610
570715000000042225 | 2000-04-13 |  | 660 | 47 | 50 | Vestas Wind Systems A/S | V 47-660 | 760 - Ringkøbing-Skjern | LAND | Øster Lem by, Sdr.Lem | 57g | 463531.49 | 6212661.04 | SDFE2018 | 0 | 0 | 0 | 0 | 0 | 0 | 0 | 0 | 0 | 0 | 0 | 0 | 0 | 0 | 0 | 0 | 0 | 0 | 0 | 0 | 0 | 0 | 0 | 1143623 | 1491667.6641 | 1647905.9922 | 1467460.3359 | 1632533 | 1619972.9961 | 1524471.9883 | 1779794.3438 | 1665597.6719 | 1529886.3516 | 1392515.6641 | 1665045 | 1612370 | 1447875.6666 | 1472340.9999 | 1716105 | 1456202 | 1516434.6667 | 1424880 | 1486540 | 1570363.3333 | 1221816.6667 | 174796.6667 | 204973.3333 | 107963.3333 | 121036.6667 | 114123.3333 | 61933.3333 | 120396.6667 | 54666.6667 | 104283.3333 | 126410 | 174263.3333 | 118800 | 155656.6667 | 124273.3333 | 98353.3333 | 96306.6667 | 130940 | 59480 | 112313.3333 | 93130 | 92010 | 186326.6667 | 120923.3333 | 175383.3333 | 185200 | 173946.6667 | 152436.6667 | 133300 | 110180 | 96250 | 90336.6667 | 101203.3333 | 80190 | 111833.3333 | 103663.3333 | 158696.6667 | 142610
570715000000042232 | 2000-04-13 |  | 660 | 47 | 50 | Vestas Wind Systems A/S | V 47-660 | 760 - Ringkøbing-Skjern | LAND | Øster Lem By, Sdr. Lem | 75 | 463740.91 | 6212552.1 | SDFE2018 | 0 | 0 | 0 | 0 | 0 | 0 | 0 | 0 | 0 | 0 | 0 | 0 | 0 | 0 | 0 | 0 | 0 | 0 | 0 | 0 | 0 | 0 | 0 | 1143623 | 1491667.6641 | 1647905.9922 | 1467460.3359 | 1632533 | 1619972.9961 | 1524471.9883 | 1779794.3438 | 1665597.6719 | 1529886.3516 | 1392515.6641 | 1665045 | 1612370 | 1447875.6666 | 1472340.9999 | 1716105 | 1456202 | 1516434.6667 | 1424880 | 1486540 | 1570363.3333 | 1221816.6667 | 174796.6667 | 204973.3333 | 107963.3333 | 121036.6667 | 114123.3333 | 61933.3333 | 120396.6667 | 54666.6667 | 104283.3333 | 126410 | 174263.3333 | 118800 | 155656.6667 | 124273.3333 | 98353.3333 | 96306.6667 | 130940 | 59480 | 112313.3333 | 93130 | 92010 | 186326.6667 | 120923.3333 | 175383.3333 | 185200 | 173946.6667 | 152436.6667 | 133300 | 110180 | 96250 | 90336.6667 | 101203.3333 | 80190 | 111833.3333 | 103663.3333 | 158696.6667 | 142610
570715000000010507 | 2000-04-15 | 2021-03-31 | 1000 | 60 | 45 | NEG Micon | NM 1000/60 | 846 - Mariagerfjord | LAND | Veddum by | 21ø | 573163.95 | 6294047.78 | SDFE2018 | 0 | 0 | 0 | 0 | 0 | 0 | 0 | 0 | 0 | 0 | 0 | 0 | 0 | 0 | 0 | 0 | 0 | 0 | 0 | 0 | 0 | 0 | 0 | 1211272 | 1889324.5 | 1977422.5547 | 1688969.7031 | 1942842.3594 | 1828527.0234 | 1700159.1562 | 1836163.8691 | 1715902.6484 | 1616656.1328 | 1866876.1569 | 1968259.095 | 2000663.079 | 1852056.83 | 1994827.954 | 2255908.081 | 1828785.512 | 1882438.648 | 1816364.145 | 1738698.598 | 2000896.25 | 461992.75 | 0 | 0 | 0 | 0 | 0 | 0 | 0 | 0 | 0 | 0 | 0 | 0 | 0 | 0 | 0 | 0 | 0 | 0 | 0 | 0 | 0 | 0 | 0 | 0 | 0 | 0 | 0 | 0 | 0 | 0 | 0 | 0 | 0 | 0 | 0 | 0 | 0
570715000000010514 | 2000-04-15 | 2021-03-31 | 1000 | 60 | 45 | NEG Micon | NM 1000/60 | 846 - Mariagerfjord | LAND | Veddum by | 21aa | 573077.75 | 6294353.54 | SDFE2018 | 0 | 0 | 0 | 0 | 0 | 0 | 0 | 0 | 0 | 0 | 0 | 0 | 0 | 0 | 0 | 0 | 0 | 0 | 0 | 0 | 0 | 0 | 0 | 1125839 | 1831235 | 1906526.1797 | 1423009.6777 | 1869235.3125 | 1821124.2969 | 1591172.5664 | 1989640.2812 | 1822766.7188 | 1689053.8516 | 1707671.8006 | 1918707.615 | 1882875.448 | 1569581.791 | 1886203.841 | 2110142.403 | 1731175.94 | 1894373.692 | 1693237.732 | 1700583.934 | 1903308.5 | 440865 | 0 | 0 | 0 | 0 | 0 | 0 | 0 | 0 | 0 | 0 | 0 | 0 | 0 | 0 | 0 | 0 | 0 | 0 | 0 | 0 | 0 | 0 | 0 | 0 | 0 | 0 | 0 | 0 | 0 | 0 | 0 | 0 | 0 | 0 | 0 | 0 | 0
570715000000010521 | 2000-04-15 | 2021-03-31 | 1000 | 60 | 45 | NEG Micon | NM 1000/60 | 846 - Mariagerfjord | LAND | Veddum by | 13l | 572992.13 | 6294659.22 | SDFE2018 | 0 | 0 | 0 | 0 | 0 | 0 | 0 | 0 | 0 | 0 | 0 | 0 | 0 | 0 | 0 | 0 | 0 | 0 | 0 | 0 | 0 | 0 | 0 | 1149099 | 1776516.5 | 1867217.2031 | 1611066.7148 | 1799840.7969 | 1752034.1797 | 1547758.0742 | 1956514.4766 | 1656281.4043 | 1660879.9375 | 1686607.0609 | 1843655.22 | 1815611.729 | 1677301.561 | 1694972.127 | 1686952.206 | 1475066.103 | 1821872.513 | 1437304.959 | 1370919.012 | 1619995.067 | 360122 | 0 | 0 | 0 | 0 | 0 | 0 | 0 | 0 | 0 | 0 | 0 | 0 | 0 | 0 | 0 | 0 | 0 | 0 | 0 | 0 | 0 | 0 | 0 | 0 | 0 | 0 | 0 | 0 | 0 | 0 | 0 | 0 | 0 | 0 | 0 | 0 | 0
570715000000010538 | 2000-04-15 | 2021-03-31 | 1000 | 60 | 45 | NEG Micon | NM 1000/60 | 846 - Mariagerfjord | LAND | Veddum by | 19o | 572906.77 | 6294964.45 | SDFE2018 | 0 | 0 | 0 | 0 | 0 | 0 | 0 | 0 | 0 | 0 | 0 | 0 | 0 | 0 | 0 | 0 | 0 | 0 | 0 | 0 | 0 | 0 | 0 | 1085684 | 1753438 | 1850715.9062 | 1566131.0117 | 1750505.6094 | 1711585.2734 | 1540748.3789 | 1795245.2109 | 1698513.3047 | 1584910.8125 | 1631715.0291 | 1781619.84 | 1748520.304 | 1678421.941 | 1788639.22 | 1973818.946 | 1532714.876 | 1703551.44 | 1571429.81 | 1483428.062 | 1706139.162 | 398693.5 | 0 | 0 | 0 | 0 | 0 | 0 | 0 | 0 | 0 | 0 | 0 | 0 | 0 | 0 | 0 | 0 | 0 | 0 | 0 | 0 | 0 | 0 | 0 | 0 | 0 | 0 | 0 | 0 | 0 | 0 | 0 | 0 | 0 | 0 | 0 | 0 | 0
570715000000048180 | 2000-04-15 |  | 800 | 50 | 46 | Nordex | N 50/800 | 510 - Haderslev | LAND | Højrup | 36 | 498164.8 | 6120856.68 | SDFE2018 | 0 | 0 | 0 | 0 | 0 | 0 | 0 | 0 | 0 | 0 | 0 | 0 | 0 | 0 | 0 | 0 | 0 | 0 | 0 | 0 | 0 | 0 | 0 | 1013613 | 1397447 | 1608010 | 1420101 | 1588594 | 1502621 | 1339716 | 1724391 | 1630208.3125 | 1397224 | 1354863 | 1504107 | 1507451 | 1392347 | 1467307 | 1660290 | 1321501 | 1473742 | 1343111 | 1398529 | 1491688 | 1200434 | 158755 | 222273 | 76504 | 109926 | 107115 | 59438 | 39780 | 44430 | 82150 | 107876 | 160600 | 110021 | 171870 | 139371 | 140975 | 105981 | 113128 | 62312 | 102950 | 65090 | 40770 | 139993 | 88325 | 191225 | 215623 | 189023 | 121853 | 116896 | 99012 | 76020 | 78674 | 70089 | 62053 | 101343 | 94881 | 169882 | 141023
570715000000020612 | 2000-04-15 |  | 11 | 13 | 24 | Gaia-Wind Ltd | Gaia 11 | 730 - Randers | [6 empty] | 0 | 0 | 0 | 0 | 0 | 0 | 0 | 0 | 0 | 0 | 0 | 0 | 0 | 0 | 0 | 0 | 0 | 0 | 0 | 0 | 0 | 0 | 0 | 16133.333 | 48779 | 55455 | 16816.9999 | 19003.0001 | 17989.9999 | 15660.0001 | 20543.9998 | 12295.4489 | 17470.0001 | 18313.0001 | 19131 | 19209 | 16508.132 | 17907 | 23084 | 17055.622 | 19345.106 | 17152.667 | 17182.991 | 19561.447 | 14210.991 | 1385.944 | 2266.096 | 934.885 | 1688.971 | 1790.482 | 1207.98 | 1878.502 | 685.913 | 1159.94 | 1453.722 | 2190.877 | 1090.393 | 1361.907 | 1825.184 | 1486.311 | 1839.95 | 1844.63 | 813.288 | 1172.559 | 1109.943 | 1081.1 | 2389.955 | 926.133 | 1521.377 | 2559.595 | 2019.702 | 1310.775 | 1425.298 | 888.485 | 1280.857 | 1315.963 | 1153.443 | 680.637 | 1344.953 | 1414.113 | 1965.421 | 1548.449
570715000000054600 | 2000-04-18 |  | 800 | 50 | 50 | Nordex | N 50/800 | 480 - Nordfyn | LAND | Toderup By, Særslev | 2a | 572926.71 | 6153949.48 | SDFE2018 | 0 | 0 | 0 | 0 | 0 | 0 | 0 | 0 | 0 | 0 | 0 | 0 | 0 | 0 | 0 | 0 | 0 | 0 | 0 | 0 | 0 | 0 | 0 | 870245 | 1442005.75 | 1697245.9062 | 1542323.9375 | 1697038.8438 | 1642401.418 | 1515063.0859 | 1857718.3906 | 1556338.0449 | 1313197.0547 | 1513897.25 | 1729691.95 | 1613947.1165 | 1583755.2155 | 1593805.058 | 1814080.952 | 1484416.7325 | 1648425.719 | 1477693.5955 | 1554553.278 | 1603286.305 | 1375947.124 | 204472.094 | 243244.6925 | 96352.272 | 122789.7735 | 109851.5375 | 56250.9175 | 126022.639 | 56103.21 | 103113.219 | 124911.8975 | 182520.191 | 137459.4805 | 190499.138 | 153022.0035 | 133361.11 | 121248.642 | 126728.425 | 59857.246 | 119393.3375 | 82790.9205 | 84326.8585 | 184338.051 | 127407.705 | 202000.5405 | 226531.9105 | 187078.2605 | 137247.3695 | 132393.389 | 98520.051 | 74067.213 | 67690.281 | 88068.4 | 82710.689 | 124550.46 | 105169.794 | 167465.4795 | 160367.3015
570715000000054617 | 2000-04-18 |  | 800 | 50 | 50 | Nordex | N 50/800 | 480 - Nordfyn | LAND | Toderup By, Særslev | 2d | 573009.82 | 6153727.35 | SDFE2018 | 0 | 0 | 0 | 0 | 0 | 0 | 0 | 0 | 0 | 0 | 0 | 0 | 0 | 0 | 0 | 0 | 0 | 0 | 0 | 0 | 0 | 0 | 0 | 870245 | 1442005.75 | 1697245.9062 | 1542323.9375 | 1697038.8438 | 1642401.418 | 1515063.0859 | 1857718.3906 | 1556338.0449 | 1313197.0547 | 1513897.25 | 1729691.95 | 1613947.1165 | 1583755.2155 | 1593805.058 | 1814080.952 | 1484416.7325 | 1648425.719 | 1477693.5955 | 1554553.278 | 1603286.305 | 1375947.124 | 204472.094 | 243244.6925 | 96352.272 | 122789.7735 | 109851.5375 | 56250.9175 | 126022.639 | 56103.21 | 103113.219 | 124911.8975 | 182520.191 | 137459.4805 | 190499.138 | 153022.0035 | 133361.11 | 121248.642 | 126728.425 | 59857.246 | 119393.3375 | 82790.9205 | 84326.8585 | 184338.051 | 127407.705 | 202000.5405 | 226531.9105 | 187078.2605 | 137247.3695 | 132393.389 | 98520.051 | 74067.213 | 67690.281 | 88068.4 | 82710.689 | 124550.46 | 105169.794 | 167465.4795 | 160367.3015
570715000000026614 | 2000-04-19 |  | 800 | 48 | 46 | Nordex | N 50/46 | 630 - Vejle | LAND | Vindelev by, Vindelev | 2q | 530140.48 | 6184114.27 | SDFE2018 | 0 | 0 | 0 | 0 | 0 | 0 | 0 | 0 | 0 | 0 | 0 | 0 | 0 | 0 | 0 | 0 | 0 | 0 | 0 | 0 | 0 | 0 | 0 | 962474 | 1304100.5 | 1501805 | 1397415 | 1484671.5 | 1479569 | 1328841 | 1441437 | 1024782.5 | 1214269.5 | 959879.5 | 1565016 | 1322702.5 | 1093452 | 1523300 | 1710358 | 1355364 | 1482720 | 1307978 | 1339254 | 1503312 | 1116785 | 168086 | 199948 | 78202 | 101446 | 96572 | 54285 | 104362 | 42295 | 73884 | 106730 | 163099 | 108239 | 158981 | 131390 | 120173 | 91310 | 106715 | 52922 | 102012 | 74633 | 68340 | 162857 | 101827 | 183205 | 195597 | 171722 | 126619 | 115366 | 87085 | 78100 | 76881 | 77501 | 56223 | 95603 | 95200 | 151630 | 133882
570715000000026621 | 2000-04-19 |  | 800 | 46.6 | 46 | Nordex | N 50/800 | 630 - Vejle | LAND | Ildved by, Hvejsel | 8a | 529859.6 | 6185880.26 | SDFE2018 | 0 | 0 | 0 | 0 | 0 | 0 | 0 | 0 | 0 | 0 | 0 | 0 | 0 | 0 | 0 | 0 | 0 | 0 | 0 | 0 | 0 | 0 | 0 | 1088608 | 1553688 | 1747011.5 | 1572160.5 | 1698715 | 1657160.5 | 1540934 | 790118 | 1391161.5 | 1565078 | 1483891 | 1745477.5 | 1707083.5 | 1551381.5 | 1667851 | 1881175 | 1508117 | 1639038 | 1509077 | 1599793 | 1683141 | 1337015 | 199431 | 242808 | 92917 | 110030 | 116352 | 70095 | 125346 | 51673 | 93819 | 123900 | 191545 | 121203 | 180413 | 146296 | 135125 | 111202 | 120089 | 57800 | 107942 | 83321 | 83516 | 176004 | 114647 | 162277 | 201866 | 183947 | 132126 | 127952 | 95272 | 87193 | 87963 | 89473 | 61099 | 117179 | 118139 | 162534 | 168718
570715000000003868 | 2000-04-20 |  | 750 | 48 | 45 | NEG Micon | NM 48/750 | 849 - Jammerbugt | LAND | Alstrup By, Alstrup | 7f | 545709.82 | 6347640.64 | SDFE2018 | 0 | 0 | 0 | 0 | 0 | 0 | 0 | 0 | 0 | 0 | 0 | 0 | 0 | 0 | 0 | 0 | 0 | 0 | 0 | 0 | 0 | 0 | 0 | 987394 | 1579526.6406 | 1540509.625 | 1429909.3555 | 1675109.6406 | 1573346.8047 | 1466578.2148 | 1841548.3438 | 1554621.0117 | 1486338.2891 | 1480926.7083 | 1735375.5 | 1680404.375 | 1507213.2916 | 1546923.3334 | 1859967.3 | 1417544.6 | 1704206.15 | 1404545.9167 | 1455795.3667 | 1680355.4333 | 1349989.65 | 206300.45 | 185361.35 | 102938.2333 | 106022.35 | 130939.9667 | 113101.45 | 126247.7 | 69259.25 | 96566.25 | 120590.1833 | 159693.7167 | 93058.3833 | 144945.7167 | 152133.0833 | 118746.1667 | 95384.3333 | 110420.5667 | 63063.3333 | 121247.4333 | 99331.2833 | 89796.9667 | 177260.7667 | 97517.25 | 172812.5667 | 199508.0333 | 161565.1167 | 116731.4 | 125552.5 | 82231.2167 | 105576.3667 | 97395.9333 | 94502.85 | 60327.3 | 109819.6667 | 106695.8 | 152488.3 | 139275.6167
570715000000003875 | 2000-04-20 |  | 750 | 48 | 45 | NEG Micon | NM 48/750 | 849 - Jammerbugt | LAND | Alstrup By, Alstrup | 14e | 545934.6 | 6347531.97 | SDFE2018 | 0 | 0 | 0 | 0 | 0 | 0 | 0 | 0 | 0 | 0 | 0 | 0 | 0 | 0 | 0 | 0 | 0 | 0 | 0 | 0 | 0 | 0 | 0 | 964076 | 1567587.6406 | 1540509.625 | 1429909.3555 | 1675109.6406 | 1573346.8047 | 1466578.2148 | 1841548.3438 | 1554621.0117 | 1486338.2891 | 1480926.7083 | 1735375.5 | 1680404.375 | 1507213.2916 | 1546923.3334 | 1859967.3 | 1417544.6 | 1704206.15 | 1404545.9167 | 1455795.3667 | 1680355.4333 | 1349989.65 | 206300.45 | 185361.35 | 102938.2333 | 106022.35 | 130939.9667 | 113101.45 | 126247.7 | 69259.25 | 96566.25 | 120590.1833 | 159693.7167 | 93058.3833 | 144945.7167 | 152133.0833 | 118746.1667 | 95384.3333 | 110420.5667 | 63063.3333 | 121247.4333 | 99331.2833 | 89796.9667 | 177260.7667 | 97517.25 | 172812.5667 | 199508.0333 | 161565.1167 | 116731.4 | 125552.5 | 82231.2167 | 105576.3667 | 97395.9333 | 94502.85 | 60327.3 | 109819.6667 | 106695.8 | 152488.3 | 139275.6167
570715000000003882 | 2000-04-20 |  | 750 | 48 | 45 | NEG Micon | NM 48/750 | 849 - Jammerbugt | LAND | Alstrup By, Alstrup | 14l | 546159.94 | 6347423.32 | SDFE2018 | 0 | 0 | 0 | 0 | 0 | 0 | 0 | 0 | 0 | 0 | 0 | 0 | 0 | 0 | 0 | 0 | 0 | 0 | 0 | 0 | 0 | 0 | 0 | 1024134 | 1596135.6406 | 1540509.625 | 1429909.3555 | 1675109.6406 | 1573346.8047 | 1466578.2148 | 1841548.3438 | 1554621.0117 | 1486338.2891 | 1480926.7083 | 1735375.5 | 1680404.375 | 1507213.2916 | 1546923.3334 | 1859967.3 | 1417544.6 | 1704206.15 | 1404545.9167 | 1455795.3667 | 1680355.4333 | 1349989.65 | 206300.45 | 185361.35 | 102938.2333 | 106022.35 | 130939.9667 | 113101.45 | 126247.7 | 69259.25 | 96566.25 | 120590.1833 | 159693.7167 | 93058.3833 | 144945.7167 | 152133.0833 | 118746.1667 | 95384.3333 | 110420.5667 | 63063.3333 | 121247.4333 | 99331.2833 | 89796.9667 | 177260.7667 | 97517.25 | 172812.5667 | 199508.0333 | 161565.1167 | 116731.4 | 125552.5 | 82231.2167 | 105576.3667 | 97395.9333 | 94502.85 | 60327.3 | 109819.6667 | 106695.8 | 152488.3 | 139275.6167
570715000000003899 | 2000-04-20 |  | 750 | 48 | 45 | NEG Micon | NM 48/750 | 849 - Jammerbugt | LAND | Alstrup By, Alstrup | 6h | 545388.38 | 6347442.41 | SDFE2018 | 0 | 0 | 0 | 0 | 0 | 0 | 0 | 0 | 0 | 0 | 0 | 0 | 0 | 0 | 0 | 0 | 0 | 0 | 0 | 0 | 0 | 0 | 0 | 1086418 | 1579062.6406 | 1540509.625 | 1429909.3555 | 1675109.6406 | 1573346.8047 | 1466578.2148 | 1841548.3438 | 1554621.0117 | 1486338.2891 | 1480926.7083 | 1735375.5 | 1680404.375 | 1507213.2916 | 1546923.3334 | 1859967.3 | 1417544.6 | 1704206.15 | 1404545.9167 | 1455795.3667 | 1680355.4333 | 1349989.65 | 206300.45 | 185361.35 | 102938.2333 | 106022.35 | 130939.9667 | 113101.45 | 126247.7 | 69259.25 | 96566.25 | 120590.1833 | 159693.7167 | 93058.3833 | 144945.7167 | 152133.0833 | 118746.1667 | 95384.3333 | 110420.5667 | 63063.3333 | 121247.4333 | 99331.2833 | 89796.9667 | 177260.7667 | 97517.25 | 172812.5667 | 199508.0333 | 161565.1167 | 116731.4 | 125552.5 | 82231.2167 | 105576.3667 | 97395.9333 | 94502.85 | 60327.3 | 109819.6667 | 106695.8 | 152488.3 | 139275.6167
570715000000003905 | 2000-04-20 |  | 750 | 48 | 45 | NEG Micon | NM 48/750 | 849 - Jammerbugt | LAND | Alstrup By, Alstrup | 6i | 545615.28 | 6347337.38 | SDFE2018 | 0 | 0 | 0 | 0 | 0 | 0 | 0 | 0 | 0 | 0 | 0 | 0 | 0 | 0 | 0 | 0 | 0 | 0 | 0 | 0 | 0 | 0 | 0 | 1069694 | 1577473.6406 | 1540509.625 | 1429909.3555 | 1675109.6406 | 1573346.8047 | 1466578.2148 | 1841548.3438 | 1554621.0117 | 1486338.2891 | 1480926.7083 | 1735375.5 | 1680404.375 | 1507213.2916 | 1546923.3334 | 1859967.3 | 1417544.6 | 1704206.15 | 1404545.9167 | 1455795.3667 | 1680355.4333 | 1349989.65 | 206300.45 | 185361.35 | 102938.2333 | 106022.35 | 130939.9667 | 113101.45 | 126247.7 | 69259.25 | 96566.25 | 120590.1833 | 159693.7167 | 93058.3833 | 144945.7167 | 152133.0833 | 118746.1667 | 95384.3333 | 110420.5667 | 63063.3333 | 121247.4333 | 99331.2833 | 89796.9667 | 177260.7667 | 97517.25 | 172812.5667 | 199508.0333 | 161565.1167 | 116731.4 | 125552.5 | 82231.2167 | 105576.3667 | 97395.9333 | 94502.85 | 60327.3 | 109819.6667 | 106695.8 | 152488.3 | 139275.6167
570715000000003912 | 2000-04-20 |  | 750 | 48 | 45 | NEG Micon | NM 48/750 | 849 - Jammerbugt | LAND | Alstrup By, Alstrup | 6e | 545842.21 | 6347232.67 | SDFE2018 | 0 | 0 | 0 | 0 | 0 | 0 | 0 | 0 | 0 | 0 | 0 | 0 | 0 | 0 | 0 | 0 | 0 | 0 | 0 | 0 | 0 | 0 | 0 | 1096732 | 1593577.6406 | 1540509.625 | 1429909.3555 | 1675109.6406 | 1573346.8047 | 1466578.2148 | 1841548.3438 | 1554621.0117 | 1486338.2891 | 1480926.7083 | 1735375.5 | 1680404.375 | 1507213.2916 | 1546923.3334 | 1859967.3 | 1417544.6 | 1704206.15 | 1404545.9167 | 1455795.3667 | 1680355.4333 | 1349989.65 | 206300.45 | 185361.35 | 102938.2333 | 106022.35 | 130939.9667 | 113101.45 | 126247.7 | 69259.25 | 96566.25 | 120590.1833 | 159693.7167 | 93058.3833 | 144945.7167 | 152133.0833 | 118746.1667 | 95384.3333 | 110420.5667 | 63063.3333 | 121247.4333 | 99331.2833 | 89796.9667 | 177260.7667 | 97517.25 | 172812.5667 | 199508.0333 | 161565.1167 | 116731.4 | 125552.5 | 82231.2167 | 105576.3667 | 97395.9333 | 94502.85 | 60327.3 | 109819.6667 | 106695.8 | 152488.3 | 139275.6167
570715000000039393 | 2000-04-20 | 2022-06-28 | 11 | 13 | 18 | Gaia-Wind Ltd | Gaia 11 | 657 - Herning | [6 empty] | 0 | 0 | 0 | 0 | 0 | 0 | 0 | 0 | 0 | 0 | 0 | 0 | 0 | 0 | 0 | 0 | 0 | 0 | 0 | 0 | 0 | 0 | 0 | 10394 | 32225 | 39069 | 21153.0001 | 24704.9999 | 24686.9999 | 24724.0001 | 24491.9999 | 18760.064 | 19731 | 17459.0001 | 24589 | 23280 | 19764.662 | 26147 | 15808 | 15977.82 | 18885.28 | 11690.72 | 6315.86 | 14166.05 | 0 | 0 | 0 | 0 | 0 | 0 | 0 | 0 | 0 | 0 | 0 | 0 | 0 | 0 | 0 | 0 | 0 | 0 | 0 | 0 | 0 | 0 | 0 | 0 | 0 | 0 | 0 | 0 | 0 | 0 | 0 | 0 | 0 | 0 | 0 | 0 | 0 | 0
570715000000028748 | 2000-04-25 |  | 1000 | 54 | 50 | BONUS | 1 MW | 773 - Morsø | LAND | Ørding | 9c | 483464.6 | 6284480.49 | SDFE2018 | 0 | 0 | 0 | 0 | 0 | 0 | 0 | 0 | 0 | 0 | 0 | 0 | 0 | 0 | 0 | 0 | 0 | 0 | 0 | 0 | 0 | 0 | 0 | 1483045 | 2079127 | 2276846 | 2012246 | 2316740 | 2268647 | 2088873 | 2572871 | 2353853 | 2133090 | 2085316 | 2382347 | 2414491 | 2196121 | 2206588 | 2621695 | 2039428 | 2359223 | 2095452 | 2070927 | 2377092 | 1930615 | 270040 | 266761 | 114230 | 179406 | 173960 | 112344 | 197850 | 81239 | 111093 | 183855 | 250048 | 185121 | 223632 | 185447 | 178193 | 156960 | 168641 | 80037 | 137372 | 136939 | 127828 | 304299 | 171409 | 261289 | 304094 | 245056 | 194353 | 163718 | 118381 | 141634 | 113269 | 140541 | 98654 | 160996 | 173512 | 238280 | 204074
570715000000028755 | 2000-04-25 |  | 1000 | 54 | 50 | BONUS | 1 MW | 773 - Morsø | LAND | Ørding | 14g | 483438.85 | 6284688.36 | SDFE2018 | 0 | 0 | 0 | 0 | 0 | 0 | 0 | 0 | 0 | 0 | 0 | 0 | 0 | 0 | 0 | 0 | 0 | 0 | 0 | 0 | 0 | 0 | 0 | 1469546 | 2125972 | 2292030 | 2036782 | 2328837 | 2285859 | 2069071 | 2656669 | 2364599 | 2153621 | 2083218 | 2264989 | 1954232 | 2170559 | 2206113 | 2637833 | 2164651 | 2260780 | 1866283 | 2172620 | 2407689 | 1576115 | 274106 | 206580 | 118271 | 182973 | 158709 | 108491 | 198116 | 82478 | 128503 | 148776 | 229434 | 148365 | 170109 | 196740 | 173581 | 43053 | 147134 | 80707 | 118742 | 115446 | 118642 | 254084 | 141654 | 192563 | 189262 | 195167 | 187334 | 142035 | 122598 | 95157 | 145025 | 62857 | 6260 | 158792 | 180963 | 245737 | 186629
570715000000028779 | 2000-04-25 |  | 750 | 48 | 45 | NEG Micon | NM 750-200/48 | 773 - Morsø | LAND | Galtrup | 11a | 486020.55 | 6301706.47 | SDFE2018 | 0 | 0 | 0 | 0 | 0 | 0 | 0 | 0 | 0 | 0 | 0 | 0 | 0 | 0 | 0 | 0 | 0 | 0 | 0 | 0 | 0 | 0 | 0 | 1206257 | 1815796 | 1902568 | 1577661 | 1892586 | 1846276 | 1671272 | 2072537 | 1828826 | 1755090 | 1780960 | 1969970 | 2013820 | 1805961 | 1956547 | 2184896 | 1783767 | 2007986 | 1681067 | 1760587 | 1963186 | 1661746 | 233609 | 238042 | 110177 | 143325 | 143601 | 94047 | 162190 | 72121 | 103550 | 153763 | 179594 | 115300 | 173284 | 173277 | 147100 | 130694 | 148819 | 72073 | 118620 | 78389 | 86808 | 107238 | 135808 | 211785 | 126621 | 162756 | 165091 | 155840 | 101276 | 126085 | 120118 | 113492 | 57725 | 123717 | 146243 | 195415 | 57077
570715000000055201 | 2000-04-25 |  | 660 | 47 | 50 | Vestas Wind Systems A/S | V 47-660 | 420 - Assens | LAND | Dærup By, Flemløse | 5f | 567497.39 | 6125140.9 | SDFE2018 | 0 | 0 | 0 | 0 | 0 | 0 | 0 | 0 | 0 | 0 | 0 | 0 | 0 | 0 | 0 | 0 | 0 | 0 | 0 | 0 | 0 | 0 | 0 | 815020 | 1198242.3125 | 1275749.5938 | 1151713.8047 | 1359627.5078 | 1294075.3125 | 1198765.8008 | 1472591.8828 | 1425168.5156 | 1187259.4844 | 1136168.5953 | 1170368.7 | 1282375.49 | 1237560.88 | 1279350.21 | 1420667.83 | 1132367.4 | 1304906.65 | 1154687.62 | 1215800.34 | 1304047.86 | 988669.99 | 160307.47 | 194787.74 | 61508.33 | 88903.99 | 75876.82 | 42095.88 | 85201.55 | 29702.37 | 59191.18 | 80681.75 | 125262.79 | 90345.81 | 148075.73 | 106565.78 | 103582.41 | 82855.94 | 89478.37 | 41208.16 | 73979.21 | 56120.99 | 54775.79 | 127260.76 | 94222.97 | 43562.26 | 161938.43 | 148943.91 | 78118.96 | 87700.12 | 78640.1 | 20304.25 | 56466.59 | 60089.48 | 54992.95 | 80182.21 | 66992.31 | 144954.84 | 97437.94
570715000000028762 | 2000-04-25 | 2000-08-13 | 750 | 0.1 | 0.1 | Ukendt | Ukendt | 773 - Morsø | LAND | Ukendt | 0 | 469523 | 6280572 | Stamdata | 0 | 0 | 0 | 0 | 0 | 0 | 0 | 0 | 0 | 0 | 0 | 0 | 0 | 0 | 0 | 0 | 0 | 0 | 0 | 0 | 0 | 0 | 0 | 0 | 0 | 0 | 0 | 0 | 0 | 0 | 0 | 0 | 0 | 0 | 0 | 0 | 0 | 0 | 0 | 0 | 0 | 0 | 0 | 0 | 0 | 0 | 0 | 0 | 0 | 0 | 0 | 0 | 0 | 0 | 0 | 0 | 0 | 0 | 0 | 0 | 0 | 0 | 0 | 0 | 0 | 0 | 0 | 0 | 0 | 0 | 0 | 0 | 0 | 0 | 0 | 0 | 0 | 0 | 0 | 0 | 0 | 0
570715000000023033 | 2000-04-26 |  | 600 | 44 | 40 | BONUS | 600 - MK lV | 706 - Syddjurs | LAND | Boeslum by, Dråby | 13k | 607467.74 | 6228517.43 | SDFE2018 | 0 | 0 | 0 | 0 | 0 | 0 | 0 | 0 | 0 | 0 | 0 | 0 | 0 | 0 | 0 | 0 | 0 | 0 | 0 | 0 | 0 | 0 | 0 | 959483 | 1378789 | 1537400 | 1295043.7422 | 1424032 | 1361289.25 | 1290553.5 | 1477686.75 | 1391580.75 | 1446003.5 | 1440577 | 1473465.75 | 1488250.352 | 1401333.5 | 1471704 | 1517528.88 | 1304689.867 | 1422775.163 | 1211485.429 | 1282867.348 | 1348860.077 | 1165695.939 | 154714.802 | 159414.924 | 82716.553 | 93401.535 | 80344.706 | 49900.385 | 98496.997 | 37663.079 | 117933.57 | 108726.064 | 193324.569 | 129397.385 | 144316.342 | 115648.287 | 95371.877 | 100816.986 | 88170.558 | 51005.87 | 80949.479 | 66108.75 | 67823.297 | 159344.779 | 144553.664 | 171356.431 | 163077.721 | 128576.192 | 115599.717 | 106971.333 | 81589.461 | 69040.204 | 76077.586 | 69765.48 | 60928.144 | 115990.468 | 101304.984 | 153183.464 | 122825.72
570715000000054822 | 2000-04-27 |  | 750 | 48 | 50 | NEG Micon | NM 750-200/48 | 450 - Nyborg | LAND | Frørup By, Frørup | 26d | 610352.69 | 6124337.06 | SDFE2018 | 0 | 0 | 0 | 0 | 0 | 0 | 0 | 0 | 0 | 0 | 0 | 0 | 0 | 0 | 0 | 0 | 0 | 0 | 0 | 0 | 0 | 0 | 0 | 957914 | 1343386.3242 | 1492236.3867 | 1348295.8398 | 1451963.0781 | 1389763.3281 | 1253871.8242 | 1560287.9414 | 1464759.9844 | 1324459.3281 | 1298477.4698 | 1512277.74 | 1443627.24 | 1276343.9199 | 1462621.0133 | 1612810.4267 | 1284579.8267 | 1462723.9467 | 1220859.52 | 1380248.8667 | 1412014.6933 | 1151207.6133 | 179269 | 209318.1067 | 94156.6667 | 98376.48 | 87791.8667 | 40866.5067 | 83702.5733 | 42496.64 | 87781.48 | 91913.0667 | 154220.4933 | 110953.1067 | 163483.0533 | 127378.12 | 123063.1733 | 90835.9467 | 98524.2667 | 52906.8533 | 100604.9333 | 65944.8133 | 65710.2 | 161883.52 | 113274.0267 | 193868.3733 | 202330.5867 | 168718.6667 | 102348.3333 | 100512.72 | 74171.8 | 70506.76 | 65292.76 | 66963.8133 | 66890.2267 | 105657.1067 | 104148.2533 | 144794.0933 | 107162.04
570715000000054907 | 2000-04-29 |  | 660 | 47 | 50 | Vestas Wind Systems A/S | V 47-660 | 420 - Assens | LAND | Dærup By, Flemløse | 5h | 567271.84 | 6125256.33 | SDFE2018 | 0 | 0 | 0 | 0 | 0 | 0 | 0 | 0 | 0 | 0 | 0 | 0 | 0 | 0 | 0 | 0 | 0 | 0 | 0 | 0 | 0 | 0 | 0 | 819559 | 1229883.207 | 1316711.4062 | 1227608.3008 | 1417178.6016 | 1362088.0977 | 1270210.3984 | 1500241.9844 | 1434752.7852 | 1263455.8828 | 1216419.3031 | 1178458.9 | 1331779.069 | 1241775.539 | 1286563.423 | 1478688.94 | 1084000.647 | 1287875.76 | 1158744.563 | 1210859.498 | 1277130.076 | 1042187.199 | 160381.167 | 184550.949 | 75620.276 | 93377.736 | 81101.383 | 47071.339 | 84584.062 | 36504.071 | 62451.79 | 82666.9 | 127042.32 | 90486.165 | 150756.812 | 102502.097 | 98062.371 | 88478.899 | 99702.238 | 50734.861 | 85183.442 | 63127.068 | 60130.973 | 131935.102 | 98436.321 | 146768.215 | 181724.103 | 151573.437 | 101061.713 | 81189.273 | 83092.701 | 66828.576 | 52891.99 | 64855.379 | 60675.121 | 78559.589 | 60233.884 | 138113.367 | 82437.857
570715000000018510 | 2000-05-02 |  | 660 | 47 | 45 | Vestas Wind Systems A/S | V 47-660 | 779 - Skive | LAND | Grønning | 12a | 504373.88 | 6278745.98 | SDFE2018 | 0 | 0 | 0 | 0 | 0 | 0 | 0 | 0 | 0 | 0 | 0 | 0 | 0 | 0 | 0 | 0 | 0 | 0 | 0 | 0 | 0 | 0 | 0 | 862029 | 1301407 | 1427792 | 1296068 | 1452058 | 1393784 | 1298653 | 1698588 | 1477504 | 1330442 | 1329897 | 1516184 | 1161553 | 1356062.885 | 1437642.748 | 1684353.763 | 1276734.398 | 1507845.828 | 1278545.874 | 1241266.822 | 1420804.471 | 1146695.911 | 184062.502 | 189507.618 | 80202.823 | 113468.115 | 109116.598 | 75262.99 | 120622.718 | 50376.813 | 83318.834 | 99152.748 | 147892.634 | 90877.745 | 126448.669 | 129005.883 | 109414.178 | 97565.438 | 106788.722 | 53116.247 | 100270.948 | 88966.624 | 69594.947 | 182107.023 | 104049.627 | 152427.695 | 185325.114 | 146213.296 | 111578.466 | 111245.085 | 79556.233 | 94861.391 | 93065.12 | 75958.48 | 56060.394 | 98469.589 | 105394.687 | 140482.724 | 124230.124
570715000000024450 | 2000-05-05 |  | 11 | 13 | 18 | Gaia-Wind Ltd | Gaia 11 | 575 - Vejen | [6 empty] | 0 | 0 | 0 | 0 | 0 | 0 | 0 | 0 | 0 | 0 | 0 | 0 | 0 | 0 | 0 | 0 | 0 | 0 | 0 | 0 | 0 | 0 | 0 | 12533 | 52203 | 61629 | 16745.0001 | 15170.0001 | 15272.9998 | 12764 | 16670.0001 | 10904.7742 | 13136 | 12132 | 15547 | 14686 | 6825.669 | 11171.056 | 13612.595 | 8256.921 | 10231.17 | 8612.47 | 10966.4 | 12199.85 | 3117.1 | 452.13 | 713.8 | 176.48 | 489.91 | 551.26 | 207.84 | 317.01 | 124.49 | 265.95 | 459.52 | 1405.61 | 705.94 | 1464.08 | 1037.19 | 969.18 | 342.85 | 450.63 | 226.81 | 759.7 | 383.48 | 215.88 | 805.56 | 412.85 | 1282.65 | 1262.72 | 1216.96 | 597.86 | 839.78 | 593 | 139.66 | 0 | 330.04 | 317.89 | 568.86 | 641.64 | 1282.08 | 820.42
570715000000039232 | 2000-05-09 |  | 1000 | 54.2 | 47.8 | BONUS | 1 MW | 671 - Struer | LAND | Fousing By, Fousing | 8e | 468414.76 | 6256547.49 | SDFE2018 | 0 | 0 | 0 | 0 | 0 | 0 | 0 | 0 | 0 | 0 | 0 | 0 | 0 | 0 | 0 | 0 | 0 | 0 | 0 | 0 | 0 | 0 | 0 | 1189625 | 1652717.875 | 1809015.5 | 1595739.25 | 1729798.5 | 1790882.75 | 1609512 | 1940724.375 | 1808419.625 | 1622243.875 | 1501649.875 | 1772621.625 | 1764560.625 | 1630138.9501 | 1744477.4463 | 1921796.4141 | 1517148.1562 | 1605042.75 | 1333714.6875 | 1455262.375 | 1585333.75 | 1298696.75 | 197859.625 | 232719.25 | 88741.5 | 123612.875 | 111345.5 | 59452 | 117795.125 | 51796.75 | 90741.625 | 129636.375 | 191030.75 | 121310.875 | 156841.125 | 145534.375 | 133227.25 | 108849.125 | 124201 | 48917 | 96096.125 | 90412.125 | 79410 | 199929.375 | 119603 | 174989.375 | 224771.125 | 164832.375 | 145883 | 138445.875 | 93874.5 | 75573.375 | 75240.125 | 65654.375 | 49300.375 | 95576 | 92603.125 | 160316.625 | 144835.625
570715000000039249 | 2000-05-09 |  | 1000 | 54.2 | 47.8 | BONUS | 1 MW | 671 - Struer | LAND | Fousing By, Fousing | 16h | 468220.8 | 6256351.7 | SDFE2018 | 0 | 0 | 0 | 0 | 0 | 0 | 0 | 0 | 0 | 0 | 0 | 0 | 0 | 0 | 0 | 0 | 0 | 0 | 0 | 0 | 0 | 0 | 0 | 1189625 | 1652717.875 | 1809015.5 | 1595739.25 | 1729798.5 | 1790882.75 | 1609512 | 1940724.375 | 1808419.625 | 1622243.875 | 1501649.875 | 1772621.625 | 1764560.625 | 1630138.95 | 1744477.4463 | 1921796.4141 | 1517148.1562 | 1605042.75 | 1333714.6875 | 1455262.375 | 1585333.75 | 1298696.75 | 197859.625 | 232719.25 | 88741.5 | 123612.875 | 111345.5 | 59452 | 117795.125 | 51796.75 | 90741.625 | 129636.375 | 191030.75 | 121310.875 | 156841.125 | 145534.375 | 133227.25 | 108849.125 | 124201 | 48917 | 96096.125 | 90412.125 | 79410 | 199929.375 | 119603 | 174989.375 | 224771.125 | 164832.375 | 145883 | 138445.875 | 93874.5 | 75573.375 | 75240.125 | 65654.375 | 49300.375 | 95576 | 92603.125 | 160316.625 | 144835.625
570715000000039256 | 2000-05-09 |  | 1000 | 54.2 | 47.8 | BONUS | 1 MW | 671 - Struer | LAND | Fousing By, Fousing | 16g | 468026.75 | 6256155.08 | SDFE2018 | 0 | 0 | 0 | 0 | 0 | 0 | 0 | 0 | 0 | 0 | 0 | 0 | 0 | 0 | 0 | 0 | 0 | 0 | 0 | 0 | 0 | 0 | 0 | 1189625 | 1652717.875 | 1809015.5 | 1595739.25 | 1729798.5 | 1790882.75 | 1609512 | 1940724.375 | 1808419.625 | 1622243.875 | 1501649.875 | 1772621.625 | 1764560.625 | 1630138.9501 | 1744477.4463 | 1921796.4141 | 1517148.1562 | 1605042.75 | 1333714.6875 | 1455262.375 | 1585333.75 | 1298696.75 | 197859.625 | 232719.25 | 88741.5 | 123612.875 | 111345.5 | 59452 | 117795.125 | 51796.75 | 90741.625 | 129636.375 | 191030.75 | 121310.875 | 156841.125 | 145534.375 | 133227.25 | 108849.125 | 124201 | 48917 | 96096.125 | 90412.125 | 79410 | 199929.375 | 119603 | 174989.375 | 224771.125 | 164832.375 | 145883 | 138445.875 | 93874.5 | 75573.375 | 75240.125 | 65654.375 | 49300.375 | 95576 | 92603.125 | 160316.625 | 144835.625
570715000000039263 | 2000-05-09 |  | 1000 | 54.2 | 47.8 | BONUS | 1 MW | 671 - Struer | LAND | Fousing By, Fousing | 7t | 467833.16 | 6255959.89 | SDFE2018 | 0 | 0 | 0 | 0 | 0 | 0 | 0 | 0 | 0 | 0 | 0 | 0 | 0 | 0 | 0 | 0 | 0 | 0 | 0 | 0 | 0 | 0 | 0 | 1189625 | 1652717.875 | 1809015.5 | 1595739.25 | 1729798.5 | 1790882.75 | 1609512 | 1940724.375 | 1808419.625 | 1622243.875 | 1501649.875 | 1772621.625 | 1764560.625 | 1630138.95 | 1744477.4463 | 1921796.4141 | 1517148.1562 | 1605042.75 | 1333714.6875 | 1455262.375 | 1585333.75 | 1298696.75 | 197859.625 | 232719.25 | 88741.5 | 123612.875 | 111345.5 | 59452 | 117795.125 | 51796.75 | 90741.625 | 129636.375 | 191030.75 | 121310.875 | 156841.125 | 145534.375 | 133227.25 | 108849.125 | 124201 | 48917 | 96096.125 | 90412.125 | 79410 | 199929.375 | 119603 | 174989.375 | 224771.125 | 164832.375 | 145883 | 138445.875 | 93874.5 | 75573.375 | 75240.125 | 65654.375 | 49300.375 | 95576 | 92603.125 | 160316.625 | 144835.625
570715000000039270 | 2000-05-09 |  | 1000 | 54.2 | 47.8 | BONUS | 1 MW | 671 - Struer | LAND | Fousing By, Fousing | 26a | 468644.08 | 6255804.36 | SDFE2018 | 0 | 0 | 0 | 0 | 0 | 0 | 0 | 0 | 0 | 0 | 0 | 0 | 0 | 0 | 0 | 0 | 0 | 0 | 0 | 0 | 0 | 0 | 0 | 1189625 | 1652717.875 | 1809015.5 | 1595739.25 | 1729798.5 | 1790882.75 | 1609512 | 1940724.375 | 1808419.625 | 1622243.875 | 1501649.875 | 1772621.625 | 1764560.625 | 1630138.9501 | 1744477.4463 | 1921796.4141 | 1517148.1562 | 1605042.75 | 1333714.6875 | 1455262.375 | 1585333.75 | 1298696.75 | 197859.625 | 232719.25 | 88741.5 | 123612.875 | 111345.5 | 59452 | 117795.125 | 51796.75 | 90741.625 | 129636.375 | 191030.75 | 121310.875 | 156841.125 | 145534.375 | 133227.25 | 108849.125 | 124201 | 48917 | 96096.125 | 90412.125 | 79410 | 199929.375 | 119603 | 174989.375 | 224771.125 | 164832.375 | 145883 | 138445.875 | 93874.5 | 75573.375 | 75240.125 | 65654.375 | 49300.375 | 95576 | 92603.125 | 160316.625 | 144835.625
570715000000039287 | 2000-05-09 |  | 1000 | 54.2 | 47.8 | BONUS | 1 MW | 671 - Struer | LAND | Fousing By, Fousing | 8h | 468373.71 | 6255855.76 | SDFE2018 | 0 | 0 | 0 | 0 | 0 | 0 | 0 | 0 | 0 | 0 | 0 | 0 | 0 | 0 | 0 | 0 | 0 | 0 | 0 | 0 | 0 | 0 | 0 | 1189625 | 1652717.875 | 1809015.5 | 1595739.25 | 1729798.5 | 1790882.75 | 1609512 | 1940724.375 | 1808419.625 | 1622243.875 | 1501649.875 | 1772621.625 | 1764560.625 | 1630138.95 | 1744477.4463 | 1921796.4141 | 1517148.1562 | 1605042.75 | 1333714.6875 | 1455262.375 | 1585333.75 | 1298696.75 | 197859.625 | 232719.25 | 88741.5 | 123612.875 | 111345.5 | 59452 | 117795.125 | 51796.75 | 90741.625 | 129636.375 | 191030.75 | 121310.875 | 156841.125 | 145534.375 | 133227.25 | 108849.125 | 124201 | 48917 | 96096.125 | 90412.125 | 79410 | 199929.375 | 119603 | 174989.375 | 224771.125 | 164832.375 | 145883 | 138445.875 | 93874.5 | 75573.375 | 75240.125 | 65654.375 | 49300.375 | 95576 | 92603.125 | 160316.625 | 144835.625
570715000000039294 | 2000-05-09 |  | 1000 | 54.2 | 47.8 | BONUS | 1 MW | 671 - Struer | LAND | Fousing By, Fousing | 16e | 468099.95 | 6255908.1 | SDFE2018 | 0 | 0 | 0 | 0 | 0 | 0 | 0 | 0 | 0 | 0 | 0 | 0 | 0 | 0 | 0 | 0 | 0 | 0 | 0 | 0 | 0 | 0 | 0 | 1189625 | 1652717.875 | 1809015.5 | 1595739.25 | 1729798.5 | 1790882.75 | 1609512 | 1940724.375 | 1808419.625 | 1622243.875 | 1501649.875 | 1772621.625 | 1764560.625 | 1630138.95 | 1744477.4463 | 1921796.4141 | 1517148.1562 | 1605042.75 | 1333714.6875 | 1455262.375 | 1585333.75 | 1298696.75 | 197859.625 | 232719.25 | 88741.5 | 123612.875 | 111345.5 | 59452 | 117795.125 | 51796.75 | 90741.625 | 129636.375 | 191030.75 | 121310.875 | 156841.125 | 145534.375 | 133227.25 | 108849.125 | 124201 | 48917 | 96096.125 | 90412.125 | 79410 | 199929.375 | 119603 | 174989.375 | 224771.125 | 164832.375 | 145883 | 138445.875 | 93874.5 | 75573.375 | 75240.125 | 65654.375 | 49300.375 | 95576 | 92603.125 | 160316.625 | 144835.625
570715000000039300 | 2000-05-09 |  | 1000 | 54.2 | 47.8 | BONUS | 1 MW | 671 - Struer | LAND | Fousing By, Fousing | 8g | 468529.03 | 6256175.86 | SDFE2018 | 0 | 0 | 0 | 0 | 0 | 0 | 0 | 0 | 0 | 0 | 0 | 0 | 0 | 0 | 0 | 0 | 0 | 0 | 0 | 0 | 0 | 0 | 0 | 1189625 | 1652717.875 | 1809015.5 | 1595739.25 | 1729798.5 | 1790882.75 | 1609512 | 1940724.375 | 1808419.625 | 1622243.875 | 1501649.875 | 1772621.625 | 1764560.625 | 1630138.9501 | 1744477.4463 | 1921796.4141 | 1517148.1562 | 1605042.75 | 1333714.6875 | 1455262.375 | 1585333.75 | 1298696.75 | 197859.625 | 232719.25 | 88741.5 | 123612.875 | 111345.5 | 59452 | 117795.125 | 51796.75 | 90741.625 | 129636.375 | 191030.75 | 121310.875 | 156841.125 | 145534.375 | 133227.25 | 108849.125 | 124201 | 48917 | 96096.125 | 90412.125 | 79410 | 199929.375 | 119603 | 174989.375 | 224771.125 | 164832.375 | 145883 | 138445.875 | 93874.5 | 75573.375 | 75240.125 | 65654.375 | 49300.375 | 95576 | 92603.125 | 160316.625 | 144835.625
570714700000013164 | 2000-05-09 | 2017-10-16 | 1000 | 54.2 | 50 | BONUS | 1 MW | 360 - Lolland | LAND | Købelev | 1y | 633773.07 | 6089981.42 | SDFE2018 | 0 | 0 | 0 | 0 | 0 | 0 | 0 | 0 | 0 | 0 | 0 | 0 | 0 | 0 | 0 | 0 | 0 | 0 | 0 | 0 | 0 | 0 | 0 | 1139363 | 2002553 | 2111540 | 1943023 | 2265610 | 2165591 | 1931169 | 2513578 | 2424804 | 2177768 | 2158684 | 2284288 | 2171962 | 2211490 | 2092595.1 | 2384040 | 1888998.1 | 1391975.5 | 0 | 0 | 0 | 0 | 0 | 0 | 0 | 0 | 0 | 0 | 0 | 0 | 0 | 0 | 0 | 0 | 0 | 0 | 0 | 0 | 0 | 0 | 0 | 0 | 0 | 0 | 0 | 0 | 0 | 0 | 0 | 0 | 0 | 0 | 0 | 0 | 0 | 0 | 0 | 0 | 0
570715000000015663 | 2000-05-09 |  | 750 | 48.2 | 45 | NEG Micon | NM 48/750 | 710 - Favrskov | LAND | Foldby By | 11d | 560932.34 | 6234737.86 | SDFE2018 | 0 | 0 | 0 | 0 | 0 | 0 | 0 | 0 | 0 | 0 | 0 | 0 | 0 | 0 | 0 | 0 | 0 | 0 | 0 | 0 | 0 | 0 | 0 | 844390 | 1223556.9766 | 1333508.6094 | 1220370.6367 | 1343385.2656 | 1303156.5352 | 1145578.5352 | 1410077.0039 | 1346219.5234 | 1156026.4766 | 1139682.6511 | 1346081.417 | 1298787.355 | 1196432.734 | 1270821.324 | 1431963.522 | 1110201.773 | 1226349.151 | 1111870.471 | 1120439.462 | 1233333.24 | 959213.794 | 115126.669 | 157828.58 | 78732.454 | 90126.217 | 79917.605 | 54805.877 | 89579.693 | 40940.285 | 71550.886 | 81444.09 | 144907.014 | 76135.203 | 117850.323 | 110325.989 | 90868.393 | 87318.788 | 91650.579 | 41932.782 | 78480.823 | 57917.683 | 62681.808 | 136732.027 | 92798.559 | 131666.267 | 160386.845 | 129218.703 | 87109.839 | 87838.805 | 66521.646 | 66904.962 | 67277.156 | 64903.205 | 43220.425 | 81861.44 | 83800.825 | 116990.807 | 113203.501
570715000000048210 | 2000-05-09 |  | 1300 | 62 | 49 | BONUS | MW 1,3 | 561 - Esbjerg | LAND | Hviding | 354 | 484373.64 | 6122309.06 | SDFE2018 | 0 | 0 | 0 | 0 | 0 | 0 | 0 | 0 | 0 | 0 | 0 | 0 | 0 | 0 | 0 | 0 | 0 | 0 | 0 | 0 | 0 | 0 | 0 | 1894062 | 2615804 | 2922091 | 2529863 | 2899428 | 2814529 | 2706222 | 3196714 | 3009471 | 2718253 | 2274995 | 3021110 | 2818697 | 2567355 | 2477692 | 3258277 | 2476146 | 2793398 | 2505208 | 2602020 | 2820486 | 2252911 | 304626 | 350783 | 163870 | 208940 | 217891 | 108131 | 197468 | 97004 | 175343 | 189511 | 287418 | 199234 | 284224 | 208271 | 255071 | 206073 | 223110 | 118775 | 164869 | 79006 | 77207 | 137625 | 182044 | 177271 | 262781 | 313196 | 213617 | 181644 | 186118 | 141120 | 107635 | 141075 | 135295 | 187995 | 162479 | 277781 | 243344
570715000000048227 | 2000-05-09 |  | 1300 | 62 | 49 | BONUS | MW 1,3 | 561 - Esbjerg | LAND | Hviding | 388 | 483985.18 | 6122307.86 | SDFE2018 | 0 | 0 | 0 | 0 | 0 | 0 | 0 | 0 | 0 | 0 | 0 | 0 | 0 | 0 | 0 | 0 | 0 | 0 | 0 | 0 | 0 | 0 | 0 | 1893229 | 2678648 | 3025304 | 2691638 | 2989088 | 2932101 | 2704723 | 3204900 | 3065703 | 2763126 | 2357896 | 3100199 | 2716499 | 2709014 | 2993500 | 3237232.016 | 2521314 | 2745721 | 2528237 | 2646898 | 2716960 | 2303179 | 311366 | 358698 | 120381 | 231981 | 204875 | 109516 | 192161 | 96450 | 163707 | 190718 | 307736 | 223915 | 311375 | 216059 | 239044 | 188470 | 219171 | 118952 | 185893 | 102099 | 88933 | 143865 | 188967 | 306752 | 379262 | 322504 | 231241 | 180464 | 166744 | 151732 | 154475 | 145428 | 130744 | 190299 | 169016 | 279403 | 248231
570715000000048234 | 2000-05-09 |  | 1300 | 62 | 49 | BONUS | MW 1,3 | 561 - Esbjerg | LAND | Hviding | 1071 | 483596.2 | 6122307.08 | SDFE2018 | 0 | 0 | 0 | 0 | 0 | 0 | 0 | 0 | 0 | 0 | 0 | 0 | 0 | 0 | 0 | 0 | 0 | 0 | 0 | 0 | 0 | 0 | 0 | 1951704 | 2727385 | 3017681 | 2703662 | 3070008 | 2992012 | 2850833 | 3390796 | 2632267 | 2865643 | 2351010 | 3200744 | 3090888 | 2789260 | 3081853 | 3367577 | 2661221 | 2907143 | 2585631 | 2660299 | 2883088 | 2334419 | 298612 | 367508 | 163615 | 236066 | 230624 | 119156 | 211780 | 99208 | 177438 | 195984 | 307593 | 209932 | 305278 | 246983 | 260202 | 205464 | 235934 | 124478 | 262067 | 140017 | 150425 | 308328 | 171151 | 343513 | 376468 | 341484 | 235913 | 217769 | 182374 | 176558 | 149780 | 172183 | 130404 | 195971 | 125125 | 265552 | 274867
570714700000014109 | 2000-05-09 | 2022-08-09 | 18 | 10.8 | 18 | Kuriant | KE 18/4 | 336 - Stevns | [6 empty] | 0 | 0 | 0 | 0 | 0 | 0 | 0 | 0 | 0 | 0 | 0 | 0 | 0 | 0 | 0 | 0 | 0 | 0 | 0 | 0 | 0 | 0 | 0 | 4146 | 5272 | 12262 | 21561 | 18389 | 19092 | 0 | 71 | 0 | 0 | 0 | 0 | 0 | 0 | 0 | 0 | 0 | 0 | 0 | 0 | 0 | 0 | 0 | 0 | 0 | 0 | 0 | 0 | 0 | 0 | 0 | 0 | 0 | 0 | 0 | 0 | 0 | 0 | 0 | 0 | 0 | 0 | 0 | 0 | 0 | 0 | 0 | 0 | 0 | 0 | 0 | 0 | 0 | 0 | 0 | 0 | 0 | 0 | 0
570714700000014130 | 2000-05-10 |  | 11 | 13 | 18.2 | Gaia-Wind Ltd | Gaia 11 | 320 - Faxe | [6 empty] | 0 | 0 | 0 | 0 | 0 | 0 | 0 | 0 | 0 | 0 | 0 | 0 | 0 | 0 | 0 | 0 | 0 | 0 | 0 | 0 | 0 | 0 | 0 | 3705 | 9491.9999 | 10633 | 10883 | 10905 | 7682 | 9544 | 16494 | 12700 | 11515 | 9892 | 12038 | 11743 | 9302 | 11980.078 | 14980.067 | 10389.578 | 11051.437 | 9637.666 | 11374.245 | 11879.104 | 8860.72 | 1561.282 | 2037.691 | 758.742 | 1037.379 | 738.751 | 267.575 | 694.013 | 197.884 | 627.016 | 619.346 | 1217.717 | 996.722 | 1594.556 | 1050.919 | 1079.105 | 929.254 | 982.603 | 393.718 | 968.545 | 568.095 | 436.128 | 1646.733 | 887.732 | 1444.365 | 1147.004 | 946.773 | 797.489 | 735.036 | 770.823 | 387.503 | 464.232 | 340.988 | 356.759 | 461.928 | 444.945 | 720.938 | 557.889
570714700000013034 | 2000-05-11 |  | 2000 | 72 | 68 | NEG Micon | NM 2000 | 316 - Holbæk | LAND | Lammefjorden, Hagested | 1s | 661093.06 | 6182658.77 | SDFE2018 | 0 | 0 | 0 | 0 | 0 | 0 | 0 | 0 | 0 | 0 | 0 | 0 | 0 | 0 | 0 | 0 | 0 | 0 | 0 | 0 | 0 | 0 | 0 | 1778167 | 3375876 | 3746826 | 3594395 | 4046615 | 3548816 | 3213074 | 4277856 | 3142937 | 2772123 | 3283931.4031 | 3849933.7 | 3594860.6 | 3167903.2 | 3048035.5 | 3974792.1 | 3145033.9 | 3733092.1 | 2583176.9 | 3412734.1 | 3630288 | 2882188.1 | 467972.2 | 550519.5 | 222612.2 | 287520.2 | 249435 | 116634.4 | 288633.2 | 52614.9 | 87462.4 | 254024.5 | 302047.2 | 248817.4 | 329016.7 | 184394.5 | 314705.348 | 223475.4 | 248128.2 | 126950.3 | 239747.5 | 21154.7 | 154888.3 | 373741.4 | 13864.8 | 271494 | 492649.7 | 261147.1 | 225484.9 | 245009.8 | 159883.3 | 0 | 52212.2 | 96190.7 | 89352.8 | 125572.6 | 156744.3 | 242661.3 | 187903
570715000000010545 | 2000-05-11 | 2021-03-31 | 1000 | 60 | 45 | NEG Micon | NM 1000/60 | 846 - Mariagerfjord | LAND | Veddum by | 20f | 573522.97 | 6294106.21 | SDFE2018 | 0 | 0 | 0 | 0 | 0 | 0 | 0 | 0 | 0 | 0 | 0 | 0 | 0 | 0 | 0 | 0 | 0 | 0 | 0 | 0 | 0 | 0 | 0 | 1172002 | 1899083.5 | 2049736.5781 | 1742330.6953 | 1927617.625 | 1882582.5312 | 1701289.7578 | 2032345.2656 | 1859464.5312 | 1749112.1875 | 1870885.1678 | 1979221.86 | 1812885.864 | 1852300.14 | 2012892.434 | 2190446.624 | 1756651.053 | 1970516.562 | 1637151.722 | 1605667.382 | 1812607.31 | 447798 | 0 | 0 | 0 | 0 | 0 | 0 | 0 | 0 | 0 | 0 | 0 | 0 | 0 | 0 | 0 | 0 | 0 | 0 | 0 | 0 | 0 | 0 | 0 | 0 | 0 | 0 | 0 | 0 | 0 | 0 | 0 | 0 | 0 | 0 | 0 | 0 | 0
570715000000032202 | 2000-05-11 |  | 660 | 47 | 50 | Vestas Wind Systems A/S | V 47-660 | 575 - Vejen | LAND | V. Gjerndrup by | 2a | 499945.92 | 6151425.83 | SDFE2018 | 0 | 0 | 0 | 0 | 0 | 0 | 0 | 0 | 0 | 0 | 0 | 0 | 0 | 0 | 0 | 0 | 0 | 0 | 0 | 0 | 0 | 0 | 0 | 778249 | 1068482.25 | 1222853.75 | 1074229.75 | 1183504 | 1165934.25 | 1105371.8008 | 1391129.6055 | 1278093.9102 | 1118892.0898 | 1027667.5937 | 1221479.5 | 1134675.4 | 1050277.3 | 1183529.6 | 1323126.8 | 971462.5 | 1056620.2 | 951444.5 | 1037408.3 | 1117481.7 | 820836.2 | 141448 | 187669.2 | 65777.9 | 85328.1 | 76209.3 | 36767.6 | 60128.7 | 26762.7 | 49531.5 | 74699.8 | 131806.9 | 81421.6 | 124200.9 | 93972.9 | 103643.7 | 74108.5 | 84559.5 | 33451.4 | 71034.1 | 50146.7 | 43882.2 | 109577.7 | 78107.1 | 134409.3 | 156275.3 | 141245.7 | 100864 | 79487 | 68961 | 45570.1 | 48062.8 | 50440.2 | 34520.2 | 70413.5 | 65803 | 120976.1 | 111196.8
570715000000049606 | 2000-05-11 |  | 660 | 47 | 45 | Vestas Wind Systems A/S | V 47-660 | 510 - Haderslev | LAND | Maugstrup Ejerlav, Maugstrup | 406 | 523209.58 | 6125481.75 | SDFE2018 | 0 | 0 | 0 | 0 | 0 | 0 | 0 | 0 | 0 | 0 | 0 | 0 | 0 | 0 | 0 | 0 | 0 | 0 | 0 | 0 | 0 | 0 | 0 | 819169 | 1190486 | 1309629 | 1228369 | 1377978 | 1341720.5 | 1151697.5 | 1450545 | 1395450 | 1241945.4883 | 1202672.1016 | 1437322.6 | 1314143.1 | 1277648.7 | 1368745.1 | 1549307.1 | 1190160.2 | 1355402.6 | 1195019.1 | 1315537.6 | 1306026.3 | 1071497.7 | 173150 | 224675.3 | 84882.9 | 107386.5 | 95114.3 | 53117.1 | 98756.1 | 41230.6 | 67927.4 | 95509 | 152729.1 | 99295.4 | 156751.3 | 125215.9 | 123317.1 | 90576.5 | 97685.7 | 48652.7 | 93354.3 | 61512.7 | 56970.4 | 136663.7 | 96440.1 | 162648.3 | 193658.3 | 155970.5 | 107099.6 | 98621.8 | 76729.6 | 63402.3 | 67273.1 | 66959 | 51485.3 | 95773.4 | 89282.5 | 149684.6 | 132695.8
570714700000013041 | 2000-05-12 |  | 2000 | 72 | 68 | NEG Micon | NM 2000 | 316 - Holbæk | LAND | Lammefjorden, Hagested | 1bt | 661606.4 | 6183040.48 | SDFE2018 | 0 | 0 | 0 | 0 | 0 | 0 | 0 | 0 | 0 | 0 | 0 | 0 | 0 | 0 | 0 | 0 | 0 | 0 | 0 | 0 | 0 | 0 | 0 | 1584164 | 3179641 | 3527657 | 3278091 | 3599120 | 3331386 | 2879953 | 3336376 | 3647206 | 3313109 | 3029542.9 | 2838868.6 | 2652688.1 | 2755088.7 | 2911177.2 | 3318799.3 | 2858290.7 | 3488448.6 | 2716253.1 | 3096204.9 | 2749501.5 | 2080302.9 | 250405.9 | 493673 | 157903.3 | 44154.5 | 225820 | 124811.3 | 265620.9 | 95669.9 | 197742.9 | 222045.9 | 310735.5 | 251646.6 | 403670.2 | 313869.8 | 178210.971 | 226594.6 | 226157.8 | 123544.5 | 247082.1 | 195775.8 | 163281 | 145366.9 | 277798.2 | 213005.3 | 331068.6 | 297913.5 | 251938.1 | 217177 | 187566.5 | 192509.9 | 181389.3 | 188887.2 | 185470.8 | 265877.9 | 241615.2 | 306939.6 | 401668.1
570714700000013058 | 2000-05-12 |  | 2000 | 72 | 68 | NEG Micon | NM 2000 | 316 - Holbæk | LAND | Lammefjorden, Hagested | 1bu | 661599.47 | 6182840.89 | SDFE2018 | 0 | 0 | 0 | 0 | 0 | 0 | 0 | 0 | 0 | 0 | 0 | 0 | 0 | 0 | 0 | 0 | 0 | 0 | 0 | 0 | 0 | 0 | 0 | 1613089 | 3125851 | 3511069 | 3166146 | 3581235 | 3439504 | 2760170 | 3433776 | 3696261 | 3195161 | 3078004.8969 | 3687595.1 | 3222187.2 | 2949483 | 2983994 | 3786931.7 | 2829615 | 3353855.8 | 2404455.4 | 2699971.2 | 3149647.1 | 2726562 | 485653.5 | 415451.2 | 201858.4 | 167782.3 | 192706.5 | 115438.4 | 259939.6 | 87284 | 208829.3 | 242814.1 | 306214.1 | 215907.9 | 389593 | 356301.5 | 289820.29 | 199454.4 | 223222.1 | 112599.5 | 261775.8 | 106486 | 172573.9 | 361952.5 | 275035 | 408488.4 | 481242.6 | 360805.3 | 240086.4 | 234816.7 | 191549.3 | 163660.6 | 190039 | 189297.9 | 171300.7 | 181643.1 | 253389.6 | 167725.1 | 123813.9
570715000000019456 | 2000-05-15 |  | 900 | 52 | 44 | NEG Micon | NM 52/900 44 | 730 - Randers | LAND | Askildrup By | 4q | 564984.25 | 6250421.79 | SDFE2018 | 0 | 0 | 0 | 0 | 0 | 0 | 0 | 0 | 0 | 0 | 0 | 0 | 0 | 0 | 0 | 0 | 0 | 0 | 0 | 0 | 0 | 0 | 0 | 821633 | 1512549 | 1567168.5 | 1540921.5 | 1669725.5 | 1668082.6094 | 1480760.8203 | 1862733.0625 | 1170638.918 | 1428646.7422 | 1429091.6603 | 1748764.21 | 1641581.19 | 1516581.34 | 1508944.2 | 1868645.687 | 1437247.646 | 1678807.878 | 1407524.453 | 1470918.103 | 1666252.245 | 1320669.662 | 223939.415 | 209969.481 | 120409.027 | 126566.726 | 124255.232 | 77966.076 | 135378.031 | 55685.911 | 90815.712 | 113555.087 | 168072.389 | 98348.265 | 156280.359 | 159736.128 | 125803.091 | 120802.211 | 123409.476 | 58052.672 | 111299.78 | 94979.703 | 86152.206 | 182754.818 | 110881.875 | 178491.561 | 219792.497 | 175787.863 | 114889.992 | 114458.721 | 79727.077 | 94751.794 | 92976.864 | 87057.749 | 58450.204 | 126598.869 | 119749.82 | 117828.353 | 150318.368
570715000000019463 | 2000-05-15 |  | 900 | 52 | 44.5 | NEG Micon | NM 52/900 44 | 730 - Randers | LAND | Askildrup By | 4u | 564715.42 | 6250284.05 | SDFE2018 | 0 | 0 | 0 | 0 | 0 | 0 | 0 | 0 | 0 | 0 | 0 | 0 | 0 | 0 | 0 | 0 | 0 | 0 | 0 | 0 | 0 | 0 | 0 | 855404 | 1532087 | 1627366 | 1578836.5 | 1706168 | 1645037.8281 | 1477983.9336 | 1905260.8125 | 1683181.7812 | 1455901.3359 | 1428009.7347 | 1764655.33 | 1685351.35 | 1511775.1 | 1537047.29 | 1898981.568 | 1430593.747 | 1677427.346 | 1417879.222 | 1499451.296 | 1628015.905 | 1319564.275 | 226673.336 | 222130.743 | 113149.139 | 124058.764 | 122618.062 | 77412.856 | 132727.451 | 56806.485 | 90555.794 | 120104.767 | 171699.616 | 102389.507 | 161895.303 | 163430.891 | 125233.959 | 115696.563 | 118272.663 | 55099.227 | 114768.016 | 92019.759 | 87766.003 | 183503.71 | 110809.599 | 181456.612 | 203526.757 | 175812.735 | 110179.203 | 118339.681 | 78501.942 | 97876.539 | 94833.92 | 88891.06 | 57579.86 | 123335.315 | 120820.941 | 164607.894 | 151921.983
570715000000026560 | 2000-05-16 |  | 660 | 47 | 55 | Vestas Wind Systems A/S | V 47-660 | 766 - Hedensted | LAND | Vindelev by Vindelev sogn | 4a | 533144.38 | 6184551.71 | SDFE2018 | 0 | 0 | 0 | 0 | 0 | 0 | 0 | 0 | 0 | 0 | 0 | 0 | 0 | 0 | 0 | 0 | 0 | 0 | 0 | 0 | 0 | 0 | 0 | 763136 | 1197245.5 | 1345407.5547 | 1185798.25 | 1335071.25 | 1236963.5 | 1122287.4922 | 1488190 | 1326640 | 1122414.5625 | 1118241.5 | 1290276.5 | 1059698.25 | 1171503.5 | 1241870 | 1408382 | 1052925 | 1188989 | 980143 | 1079113 | 1158981 | 893997 | 160697 | 169135 | 58774 | 88971 | 78523 | 40740 | 97316 | 26535 | 62388 | 77346 | 120891 | 79293 | 114592 | 117428 | 89704 | 64779 | 75145 | 27251 | 56289 | 49120 | 33494 | 125168 | 60640 | 139887 | 164781 | 133043 | 75048 | 60147 | 53333 | 39663 | 42811 | 40814 | 28507 | 64020 | 75149 | 114452 | 97778
570715000000026669 | 2000-05-16 |  | 600 | 44 | 45 | BONUS | 600 - MK lV | 727 - Odder | LAND | Hadrup by, Hundslund | 1a | 564344 | 6199490.63 | SDFE2018 | 0 | 0 | 0 | 0 | 0 | 0 | 0 | 0 | 0 | 0 | 0 | 0 | 0 | 0 | 0 | 0 | 0 | 0 | 0 | 0 | 0 | 0 | 0 | 720128 | 1095407.0039 | 1159219.0547 | 1058808 | 1168893.75 | 1106043.75 | 963611.25 | 1208487.75 | 1161184.75 | 1059300 | 1000573.5 | 1194884.75 | 1149088.5 | 1058460.665 | 1147861.94 | 1282868.362 | 1022829.814 | 1012042.032 | 1018418.332 | 873069.352 | 1073830.877 | 832970.529 | 139362.101 | 155878.929 | 65555.389 | 77418.375 | 68939.765 | 41066.073 | 78990.396 | 28634.868 | 59667.549 | 71962.83 | 130121.743 | 69053.293 | 118316.095 | 96688.552 | 83451.846 | 74254.186 | 71385.005 | 33558.914 | 72785.537 | 51948.791 | 48910.213 | 127468.47 | 86028.703 | 69228.654 | 114213.569 | 110787.576 | 89373.241 | 84131.25 | 66164.514 | 60886.871 | 60782.275 | 58037.256 | 48009.599 | 84887.351 | 80054.981 | 112970.752 | 116707.553
570715000000039331 | 2000-05-16 |  | 1000 | 54.2 | 47.8 | BONUS | 1 MW | 661 - Holstebro | LAND | Den mellemste Del, Idom | 3f | 469794.53 | 6243026.53 | SDFE2018 | 0 | 0 | 0 | 0 | 0 | 0 | 0 | 0 | 0 | 0 | 0 | 0 | 0 | 0 | 0 | 0 | 0 | 0 | 0 | 0 | 0 | 0 | 0 | 1172000 | 1658859 | 1821351 | 1675579 | 1821999 | 1836603 | 1634885 | 2023463 | 1908474 | 1659249 | 1470887 | 1910598 | 1815607 | 1626764.5 | 1773143.75 | 2001295.75 | 1561376.75 | 1714521.75 | 1506680.75 | 1579111.25 | 1766790 | 1383010 | 226400 | 251210 | 98510 | 131530 | 119120 | 67910 | 132890 | 47700 | 95200 | 136670 | 195710 | 124580 | 172310 | 162920 | 140430 | 109200 | 130870 | 58060 | 78700 | 104200 | 87840 | 206540 | 128740 | 195670 | 239520 | 186120 | 142680 | 139860 | 94190 | 93980 | 92350 | 96040 | 59940 | 117160 | 115100 | 186360 | 167280
570715000000039348 | 2000-05-16 |  | 1000 | 54.2 | 47.8 | BONUS | 1 MW | 661 - Holstebro | LAND | Den mellemste Del, Idom | 15p | 469636.32 | 6243152.23 | SDFE2018 | 0 | 0 | 0 | 0 | 0 | 0 | 0 | 0 | 0 | 0 | 0 | 0 | 0 | 0 | 0 | 0 | 0 | 0 | 0 | 0 | 0 | 0 | 0 | 1080000 | 1526528 | 1680652 | 1555455 | 1731054 | 1697102 | 1510345 | 1955418 | 1795569 | 1531020 | 1377456 | 1762450 | 1665390 | 1582049.75 | 1667965.75 | 1951899.25 | 1349222 | 1639194.75 | 1451294.25 | 1484977 | 1657400 | 1288510 | 212640 | 244490 | 73460 | 131030 | 110400 | 56420 | 134590 | 44590 | 87090 | 129220 | 165090 | 114680 | 159720 | 151250 | 140260 | 103370 | 132510 | 52190 | 102210 | 96280 | 75870 | 189950 | 106160 | 175570 | 229780 | 168420 | 120670 | 127870 | 72750 | 83640 | 80300 | 83720 | 51900 | 99330 | 111190 | 118470 | 150730
570715000000039003 | 2000-05-17 |  | 660 | 47 | 50 | Vestas Wind Systems A/S | V 47-660 | 671 - Struer | LAND | Linde By, Asp | 15b | 466656.83 | 6253190.96 | SDFE2018 | 0 | 0 | 0 | 0 | 0 | 0 | 0 | 0 | 0 | 0 | 0 | 0 | 0 | 0 | 0 | 0 | 0 | 0 | 0 | 0 | 0 | 0 | 0 | 884709 | 1304447.9805 | 1421678.3555 | 1239629.332 | 1388009.0234 | 1382498.3477 | 1271133.668 | 1542728.3555 | 1419938 | 1256770.6484 | 1143335.6589 | 1334625 | 1345543.3333 | 1307885.0833 | 1420295.4166 | 1472787.8333 | 1221555.4167 | 1297268.1667 | 1021741 | 1210469.0833 | 1344989 | 1052009.6667 | 161668.6667 | 194664.6667 | 65106 | 100470 | 92742.3333 | 47304 | 97565 | 37319 | 75143.6667 | 105812 | 157223.3333 | 99747 | 135440.6667 | 109631 | 108782 | 92535 | 98374 | 38597.3333 | 82295 | 60605.3333 | 66230.6667 | 163701 | 102761.6667 | 148837.3333 | 180444 | 130247 | 115380.6667 | 115081.3333 | 76344 | 67092.3333 | 70906 | 77512.3333 | 45355 | 86294 | 89644 | 147074 | 121234.6667
570714700000000140 | 2000-05-18 |  | 660 | 47 | 40 | Vestas Wind Systems A/S | V 47 | 167 - Hvidovre | LAND | Avedøre | 0 | 719969.48 | 6167336.84 | SDFE2018 | 0 | 0 | 0 | 0 | 0 | 0 | 0 | 0 | 0 | 0 | 0 | 0 | 0 | 0 | 0 | 0 | 0 | 0 | 0 | 0 | 0 | 0 | 0 | 841181 | 1279789 | 1382686 | 1206188 | 1330603 | 1214802 | 1189646 | 1352516 | 1421084 | 1135765 | 1178889 | 1324059 | 1324365 | 1178049 | 1492113 | 1455086 | 1170259 | 1320777.751 | 1215273.038 | 1085840.986 | 1320225.296 | 1028473.138 | 145381.159 | 165319.724 | 89603.365 | 78051.121 | 76711.438 | 31069.664 | 74389.216 | 21846.964 | 69309.994 | 0 | 114317.162 | 113544.282 | 158902.058 | 32298.325 | 100275.112 | 89503.714 | 84262.355 | 39725.139 | 99964.753 | 31542.545 | 70612.418 | 119437.727 | 115359.327 | 91927.62 | 150899.471 | 142181.653 | 121358.528 | 89231.394 | 97168.284 | 71564.434 | 43166.29 | 1955.49 | 1032.829 | 0 | 25771.874 | 147514.696 | 148533.235
570714700000000157 | 2000-05-18 |  | 660 | 47 | 40 | Vestas Wind Systems A/S | V 47 | 167 - Hvidovre | LAND | Avedøre | 0 | 720030.96 | 6167484.4 | SDFE2018 | 0 | 0 | 0 | 0 | 0 | 0 | 0 | 0 | 0 | 0 | 0 | 0 | 0 | 0 | 0 | 0 | 0 | 0 | 0 | 0 | 0 | 0 | 0 | 751921 | 1205686 | 1312019 | 1175140 | 1305886 | 1185102 | 1119710 | 1298784 | 1368877 | 1166672 | 1114615 | 1315788 | 1248939 | 1094441 | 1381837 | 1256750 | 1090561 | 1170279.565 | 1087014.051 | 1177462.821 | 1271935.428 | 965658.562 | 149808.681 | 155344.23 | 92542.848 | 78552.183 | 74089.644 | 28853.89 | 74260.163 | 18435.31 | 89814.343 | 93481.274 | 177889.977 | 102833.133 | 145959.774 | 106208.039 | 105834.154 | 92110.589 | 85968.752 | 39153.06 | 90736.72 | 53160.975 | 69859.878 | 98330.312 | 100042.109 | 113262.622 | 162955.248 | 130788.471 | 112938.776 | 86173.881 | 94943.85 | 65117.912 | 34953.26 | 70151.552 | 42291.2 | 77572.994 | 19409.61 | 0 | 1226.965
570714700000004384 | 2000-05-18 |  | 660 | 47 | 40 | Vestas Wind Systems A/S | V 47 | 167 - Hvidovre | LAND | Avedøre | 0 | 720092.64 | 6167632.03 | SDFE2018 | 0 | 0 | 0 | 0 | 0 | 0 | 0 | 0 | 0 | 0 | 0 | 0 | 0 | 0 | 0 | 0 | 0 | 0 | 0 | 0 | 0 | 0 | 0 | 799850 | 1168347 | 1250167 | 1127924 | 1248899 | 1163613 | 1078540 | 1280514 | 1313625 | 1230030 | 810554 | 1048492 | 1246365 | 1147433 | 1346085 | 1291884 | 1092314 | 1265532.139 | 1149758.564 | 1150295.547 | 1307725.321 | 934749.284 | 152974.315 | 155344.11 | 92748.168 | 80470.476 | 76378.084 | 29443.492 | 80061.102 | 20915.208 | 87372.043 | 86121.619 | 158037.118 | 97349.528 | 159000.953 | 108944.051 | 103985.245 | 93417.526 | 86162.845 | 39345.04 | 84450.309 | 54455.456 | 67921.488 | 151567.001 | 97786.445 | 139242.965 | 165114.512 | 116841.356 | 110880.769 | 86592.889 | 92170.459 | 68512.797 | 58568.92 | 67064.1 | 35778.153 | 90287.585 | 99553.25 | 137271.238 | 139482.954
570715000000010446 | 2000-05-18 |  | 750 | 48 | 45 | NEG Micon | NM 48/750 | 840 - Rebild | LAND | St. Brøndum by | 5a | 561328.08 | 6301343.94 | SDFE2018 | 0 | 0 | 0 | 0 | 0 | 0 | 0 | 0 | 0 | 0 | 0 | 0 | 0 | 0 | 0 | 0 | 0 | 0 | 0 | 0 | 0 | 0 | 0 | 842421 | 1422454.5 | 1526711.1836 | 1352866.6836 | 1525939.9297 | 1448686.7891 | 1299616.5664 | 1659934.4844 | 1533575.8359 | 1365825.7734 | 1330133.3041 | 1551617.349 | 1508984.161 | 1406132.687 | 1401229.717 | 1729537.865 | 1203293.921 | 1572093.456 | 1296746.178 | 1314749.442 | 1496601.339 | 1180159.587 | 207101.759 | 181366.158 | 82953.634 | 100887.067 | 115781.872 | 86968.884 | 117202.063 | 51982.504 | 87539.36 | 100272.351 | 151173.911 | 100029.449 | 132986.599 | 140633.586 | 108605.844 | 99001.072 | 103273.908 | 53644.971 | 97992.309 | 89925.521 | 73398.467 | 179100.565 | 91036.953 | 174021.364 | 201005.304 | 154741.232 | 103266.05 | 100218.792 | 66561.477 | 92810.664 | 87470.361 | 63889.311 | 49278.265 | 103099.162 | 110621.363 | 144107.256 | 132417.803
570715000000010453 | 2000-05-18 |  | 750 | 48 | 50 | NEG Micon | NM 48/750 | 840 - Rebild | LAND | St. Brøndum by | 6c | 561111.55 | 6301580.86 | SDFE2018 | 0 | 0 | 0 | 0 | 0 | 0 | 0 | 0 | 0 | 0 | 0 | 0 | 0 | 0 | 0 | 0 | 0 | 0 | 0 | 0 | 0 | 0 | 0 | 758086 | 1428206 | 1557665.6328 | 1399605.5547 | 1592506.0859 | 1510011.8594 | 1327728.1094 | 1587693.1875 | 1613533.1797 | 1414383.8047 | 1384906.05 | 1646387.817 | 1461629.984 | 1277233.551 | 1432442.286 | 1770838.225 | 1375891.89 | 1624249.618 | 1322404.232 | 1367408.487 | 1583039.995 | 1197639.048 | 110298.851 | 163978.227 | 85069.288 | 103243.259 | 120386.848 | 89593.108 | 121120.981 | 54233.785 | 92768.53 | 107975.269 | 164819.351 | 103723.594 | 141711.247 | 140886.758 | 114145.379 | 102094.33 | 109872.788 | 54084.011 | 111781.043 | 91253.383 | 79321.193 | 181783.431 | 95306.111 | 174575.268 | 209554.447 | 164934.312 | 107023.128 | 111451.123 | 67987.353 | 101245.964 | 69782.627 | 60988.566 | 51718.134 | 112399.818 | 116321.306 | 150332.873 | 140101.18
570715000000010460 | 2000-05-18 |  | 750 | 48 | 50 | NEG Micon | NM 48/750 | 840 - Rebild | LAND | St. Brøndum by | 6c | 560899.69 | 6301818.43 | SDFE2018 | 0 | 0 | 0 | 0 | 0 | 0 | 0 | 0 | 0 | 0 | 0 | 0 | 0 | 0 | 0 | 0 | 0 | 0 | 0 | 0 | 0 | 0 | 0 | 852402 | 1389869 | 1475291.0586 | 1342178.6406 | 1548817.8672 | 1460649.9766 | 1275686.2812 | 1673479.668 | 1530036.5859 | 1357850.332 | 1274182.9656 | 1626446.988 | 1278420.54 | 1403557.986 | 1425408.214 | 1500921.529 | 1032101.556 | 909794.894 | 1275629.478 | 573473.009 | 454003.922 | 1202460.714 | 210702.396 | 192257.412 | 85008.141 | 98696.197 | 116954.761 | 85538.832 | 116165.306 | 52699.048 | 89789.675 | 106882.831 | 163186.578 | 103090.512 | 140247.52 | 142462.108 | 103605.981 | 0 | 60907.695 | 50827.176 | 98090.584 | 89733.495 | 79450.872 | 184070.654 | 96997.047 | 172818.496 | 190611.214 | 161401.008 | 104171.177 | 104178.568 | 61974.807 | 94357.784 | 66163.003 | 73068.609 | 51731.952 | 108322.479 | 112546.677 | 146238.486 | 140294.328
570715000000010477 | 2000-05-18 |  | 750 | 48 | 45 | NEG Micon | NM 48/750 | 840 - Rebild | LAND | St. Brøndum by | 4g | 560990.98 | 6302117.36 | SDFE2018 | 0 | 0 | 0 | 0 | 0 | 0 | 0 | 0 | 0 | 0 | 0 | 0 | 0 | 0 | 0 | 0 | 0 | 0 | 0 | 0 | 0 | 0 | 0 | 843804 | 1394223 | 1503947.1328 | 1347291.0039 | 1540731.5469 | 1462142.4062 | 1294696.7656 | 1626497.7422 | 1479087.7188 | 1359524.9141 | 1313056.8025 | 1559935.809 | 1533419.323 | 1366460.388 | 1404072.958 | 1722502.943 | 1268288.554 | 1493490.332 | 1317727.75 | 1317861 | 1465987.75 | 870747.25 | 204623.75 | 181987.75 | 87193 | 101235.75 | 93941 | 84567.75 | 112008.25 | 44626.5 | 88627.75 | 102360.5 | 161105.25 | 95509.75 | 132887.5 | 138703.75 | 109621.25 | 100259.25 | 110605.75 | 50371.75 | 93819.5 | 47558.5 | 64995.75 | 178399 | 90250.75 | 170227 | 197910.25 | 158742 | 105635.25 | 97144.75 | 68652.5 | 89332.75 | 81807 | 57424 | 52661.1 | 106345.75 | 110786 | 139946 | 137411.75
570715000000010484 | 2000-05-18 |  | 750 | 48 | 45 | NEG Micon | NM 48/750 | 840 - Rebild | LAND | St. Brøndum by | 5k | 561205.84 | 6301880.3 | SDFE2018 | 0 | 0 | 0 | 0 | 0 | 0 | 0 | 0 | 0 | 0 | 0 | 0 | 0 | 0 | 0 | 0 | 0 | 0 | 0 | 0 | 0 | 0 | 0 | 815055 | 1341098.5 | 1448858.5898 | 1296118.875 | 1475453.9297 | 1403914.5312 | 1202667.832 | 1591296.2969 | 1455716.3047 | 1304555.6719 | 1294274.0288 | 1515179.908 | 1448391.248 | 1328547.17 | 1365798.192 | 1683633.349 | 1267359.272 | 1426840.438 | 1280396.409 | 1272697.942 | 1118795.259 | 1188541.404 | 206113.763 | 179275.274 | 88165.554 | 102402.54 | 112130.247 | 80601.235 | 113645.465 | 52153.061 | 92152.254 | 99007.62 | 153913.499 | 98153.41 | 133794.698 | 140107.917 | 108710.076 | 103458.35 | 111016.768 | 52877.968 | 91879.816 | 85777.211 | 71581.363 | 185315.309 | 99259.948 | 168394.947 | 192888.799 | 158639.179 | 109396.901 | 104902.022 | 77993.297 | 86595.69 | 85824.476 | 65235.01 | 53004.765 | 105889.341 | 106496.059 | 137713.085 | 134674.834
570715000000010491 | 2000-05-18 |  | 750 | 48 | 50 | NEG Micon | NM 48/750 | 840 - Rebild | LAND | St. Brøndum by | 4a | 561419.81 | 6301643.07 | SDFE2018 | 0 | 0 | 0 | 0 | 0 | 0 | 0 | 0 | 0 | 0 | 0 | 0 | 0 | 0 | 0 | 0 | 0 | 0 | 0 | 0 | 0 | 0 | 0 | 632262 | 1215879 | 1369089.8008 | 1209309.1328 | 1368419.5938 | 1255028.9453 | 1122059.0742 | 1451207.8281 | 1363774.5195 | 1142050.6328 | 1114057.8903 | 1432550.293 | 1361437.289 | 1290838.741 | 1308957.961 | 1498992.305 | 1209227.065 | 1467763.817 | 1246654.178 | 1192703.643 | 1206490.045 | 1092795.055 | 199907.939 | 171000.129 | 83522.687 | 97004.514 | 107315.664 | 79135.248 | 108604.912 | 49731.019 | 86432.801 | 92676.328 | 154817.879 | 93645 | 128397.223 | 135705.857 | 103783.092 | 97657.915 | 103330.627 | 50271.319 | 92543.848 | 79326.101 | 67918.095 | 157650.471 | 94000.58 | 113033.265 | 0 | 6664.473 | 104650.831 | 101320.687 | 71597.666 | 88997.664 | 83403.697 | 64032.64 | 48102.184 | 104971.599 | 106185.486 | 141947.115 | 132788.876
570715000000027437 | 2000-05-18 |  | 660 | 47 | 50 | Vestas Wind Systems A/S | V 47-660 | 410 - Middelfart | LAND | Aulby by, Vejlvj | 5a | 551393.2 | 6150576.51 | SDFE2018 | 0 | 0 | 0 | 0 | 0 | 0 | 0 | 0 | 0 | 0 | 0 | 0 | 0 | 0 | 0 | 0 | 0 | 0 | 0 | 0 | 0 | 0 | 0 | 775283 | 1148958.125 | 1331118.9883 | 1130038.6055 | 1273876.6016 | 1265096.1914 | 1206465.6055 | 1428931.5 | 1430425.9102 | 1228844.707 | 1192288 | 1326850.2 | 1307664.1 | 1286361.155 | 1300567.541 | 1410159.331 | 1150133.5 | 1207086.9 | 1121462.5 | 1177853.3 | 1276949.9 | 1039741.1 | 132101 | 183176.8 | 61217.9 | 84102.7 | 78421.9 | 38249.2 | 76262 | 33207.4 | 66882.3 | 94309.4 | 140530.1 | 115109.4 | 159665.1 | 102359.8 | 106020.8 | 89913.1 | 71584.7 | 41587 | 94265.2 | 59828 | 64229.2 | 117908.2 | 89928.9 | 148002.5 | 184505.2 | 136227.4 | 94934.7 | 100067.4 | 85544.4 | 69200.3 | 67239.5 | 67520.7 | 57425.6 | 84479.5 | 89254.8 | 148581.9 | 129854.6
570714700000014093 | 2000-05-20 | 2020-01-16 | 18.5 | 11.2 | 18 | Kuriant | TC 850810-1 | 336 - Stevns | [6 empty] | 0 | 0 | 0 | 0 | 0 | 0 | 0 | 0 | 0 | 0 | 0 | 0 | 0 | 0 | 0 | 0 | 0 | 0 | 0 | 0 | 0 | 0 | 0 | 0 | 427 | 4312 | 19465 | 19499 | 18434 | 25518 | 5134 | 4 | 0 | 0 | 0 | 0 | 0 | 0.377 | 0 | 0 | 0 | 0 | 0 | 0 | 0 | 0 | 0 | 0 | 0 | 0 | 0 | 0 | 0 | 0 | 0 | 0 | 0 | 0 | 0 | 0 | 0 | 0 | 0 | 0 | 0 | 0 | 0 | 0 | 0 | 0 | 0 | 0 | 0 | 0 | 0 | 0 | 0 | 0 | 0 | 0 | 0 | 0
570715000000013911 | 2000-05-22 |  | 1000 | 54.2 | 50 | BONUS | 1 MW | 791 - Viborg | LAND | Vindum Overgård Hdg, Vindum | 1a | 536348.59 | 6248302.54 | SDFE2018 | 0 | 0 | 0 | 0 | 0 | 0 | 0 | 0 | 0 | 0 | 0 | 0 | 0 | 0 | 0 | 0 | 0 | 0 | 0 | 0 | 0 | 0 | 0 | 917960 | 1421612.1797 | 1570894.3906 | 1425162.4102 | 1591949.6875 | 1581580.4219 | 1361044.0742 | 1803918.6172 | 1650623.0352 | 1402118.1953 | 1407005.8275 | 1671844.68 | 1516557.24 | 1444798.08 | 1492532.6 | 1838078.324 | 1413458.049 | 1531309.662 | 1367819.136 | 1339478.654 | 1446110.158 | 1215257.01 | 211595 | 213023 | 101808 | 139662 | 117117 | 70917 | 133049 | 50104 | 70913 | 105394 | 161263 | 95277 | 146039 | 126126 | 119551 | 122711 | 122675 | 55824 | 94238 | 91751 | 73835 | 182877 | 105618 | 182825 | 221032 | 162017 | 113511 | 115653 | 81849 | 89288 | 91986 | 83171 | 53708 | 82937 | 110930 | 156692 | 143843
570715000000013928 | 2000-05-22 |  | 1000 | 54.2 | 50 | BONUS | 1 MW | 791 - Viborg | LAND | Vindum Overgård Hdg, Vindum | 1x | 536323.67 | 6248526.41 | SDFE2018 | 0 | 0 | 0 | 0 | 0 | 0 | 0 | 0 | 0 | 0 | 0 | 0 | 0 | 0 | 0 | 0 | 0 | 0 | 0 | 0 | 0 | 0 | 0 | 842752 | 1416881.1641 | 1527614.543 | 1391193.5234 | 1548390.6953 | 1533021.9336 | 1318620.6133 | 1714860.1914 | 1526938.3809 | 1377801.8125 | 1352747.8784 | 1649702.34 | 1538757.99 | 1415625.75 | 1454255.469 | 1769632.591 | 1287897.886 | 1366130.299 | 1191256.954 | 1351669.947 | 1467615.093 | 1117891.9 | 211158 | 207387 | 107408 | 125197 | 84823 | 5968 | 48411 | 40855.196 | 85787.287 | 103373.416 | 165995.611 | 94121.012 | 145219.768 | 149708.991 | 100651.386 | 122604.907 | 122662.39 | 55350.819 | 107889.795 | 78233.479 | 69110.346 | 180690.573 | 106519.913 | 95744.816 | 96384.52 | 158933.728 | 114609.68 | 120037.485 | 74603.463 | 80835.696 | 90073.526 | 72798.957 | 34560.557 | 93307.887 | 109607.413 | 143838.822 | 116458.522
570715000000013935 | 2000-05-22 |  | 1000 | 54.2 | 50 | BONUS | 1 MW | 791 - Viborg | LAND | Vindum Overgård Hdg, Vindum | 1y | 536301.98 | 6248747.73 | SDFE2018 | 0 | 0 | 0 | 0 | 0 | 0 | 0 | 0 | 0 | 0 | 0 | 0 | 0 | 0 | 0 | 0 | 0 | 0 | 0 | 0 | 0 | 0 | 0 | 823104 | 1372374.3438 | 1539219.3398 | 1372882.5078 | 1510107.3906 | 1475766.2891 | 1282194.5508 | 1680132.9805 | 1573371.3477 | 1335618.9062 | 1314276.4875 | 1593369.36 | 1466685.99 | 1316090.16 | 1429853.347 | 1623171.193 | 1154330.915 | 1428861.592 | 1225061.995 | 940522.313 | 923003.337 | 477194.27 | 166776 | 185524 | 37557 | 108064 | 112402 | 69592 | 113140.364 | 44847.649 | 82584.606 | 81794.695 | 165571.061 | 95908.076 | 145336.32 | 102485.245 | 55146.869 | 72490.125 | 55079.005 | 6205.453 | 59957.419 | 72659.088 | 43485.991 | 92385.578 | 49175.235 | 28080.126 | 0 | 69786.17 | 7562.942 | 37367.156 | 51553.681 | 19391.794 | 0 | 0.462 | 4022.878 | 22405.693 | 0 | 126425.121 | 107377.146
570715000000013942 | 2000-05-22 |  | 1000 | 54.2 | 50 | BONUS | 1 MW | 791 - Viborg | LAND | Vindum Overgård Hdg, Vindum | 1z | 536278.07 | 6248970.69 | SDFE2018 | 0 | 0 | 0 | 0 | 0 | 0 | 0 | 0 | 0 | 0 | 0 | 0 | 0 | 0 | 0 | 0 | 0 | 0 | 0 | 0 | 0 | 0 | 0 | 783898 | 1339490.2969 | 1519425.2617 | 1305353.5977 | 1427876.0078 | 1438506.6211 | 1260827.3828 | 1606581.8906 | 1508727.3125 | 1297575.1719 | 1274412.1522 | 1537814.52 | 1360255.05 | 1117571.4 | 1419028.709 | 1580054.972 | 1214885.337 | 1336991.3 | 1217395.517 | 1234727.647 | 1285195.693 | 1044620.45 | 185975 | 191996 | 104418 | 116340 | 99714 | 65074 | 102839 | 49031 | 78416 | 105703 | 166870 | 94224 | 142980 | 129499 | 117146 | 108261 | 87606 | 49365 | 98365 | 79660 | 70897 | 174541 | 98896 | 154962 | 202510 | 148219 | 113767 | 104990 | 74563 | 73545 | 78250 | 81076 | 44743 | 92516 | 89621 | 148156 | 116224
570715000000013959 | 2000-05-22 |  | 1000 | 54.2 | 50 | BONUS | 1 MW | 791 - Viborg | LAND | Vindum Overgård Hdg, Vindum | 3r | 536254.98 | 6249193.52 | SDFE2018 | 0 | 0 | 0 | 0 | 0 | 0 | 0 | 0 | 0 | 0 | 0 | 0 | 0 | 0 | 0 | 0 | 0 | 0 | 0 | 0 | 0 | 0 | 0 | 833134 | 1370222.0703 | 1489124.3398 | 1321814.332 | 1449997.5664 | 1445138.7773 | 1252470.7812 | 1574664.3281 | 1466252.3477 | 1298902.7695 | 1280129.4013 | 1550478.6 | 1367487 | 1253415.24 | 1425672.225 | 1601601.257 | 1192715.243 | 1338595.294 | 1178380.474 | 1282963.539 | 1367971.716 | 1016066.1 | 172875 | 181178 | 95435 | 72728 | 53270.626 | 48419.455 | 95120 | 51332 | 77847 | 104390.453 | 177268.579 | 101475.414 | 144067.825 | 135545.462 | 122543.908 | 108190.929 | 117000.903 | 45944.607 | 86983.72 | 73585.149 | 72335.972 | 125510.946 | 104729.355 | 166882.621 | 200117.054 | 138205.521 | 119197.534 | 112049.898 | 41594.495 | 18474.813 | 22747.183 | 40215.89 | 44923.697 | 82878.88 | 89259.362 | 143193.198 | 142994.256
570715000000020391 | 2000-05-25 |  | 750 | 48.2 | 45 | NEG Micon | NM 750-200/48 IEC ll | 706 - Syddjurs | LAND | Estru gde, Søby | 2a | 577555.69 | 6242305.79 | SDFE2018 | 0 | 0 | 0 | 0 | 0 | 0 | 0 | 0 | 0 | 0 | 0 | 0 | 0 | 0 | 0 | 0 | 0 | 0 | 0 | 0 | 0 | 0 | 0 | 845917.375 | 1313532.625 | 1187003.1016 | 1370305.2852 | 1477575.7656 | 1475642.6523 | 1284721.3555 | 1519203.043 | 1515262.8008 | 1296725.3242 | 1222718.919 | 1497370.146 | 1452827.777 | 1310204.697 | 1372765.109 | 1589648.68 | 1259300.848 | 1438949.876 | 1255157.176 | 1272291.072 | 1482657.02 | 1141135.06 | 166822.812 | 196818.492 | 65965.796 | 97937.476 | 100051.796 | 61637.368 | 105755.52 | 47174.036 | 74590.048 | 104394.056 | 157697.644 | 101193.924 | 153544.092 | 135987.332 | 113266.296 | 92096.42 | 84054.1 | 40921.972 | 98271.42 | 78500.552 | 78122.148 | 151509.8 | 101956.66 | 143585.052 | 185391.284 | 145303.184 | 97514.612 | 104990.808 | 58888.752 | 83868.356 | 75000.068 | 80401.464 | 48611.576 | 116822.108 | 100259.276 | 77750.66 | 0
570715000000051128 | 2000-05-25 |  | 1300 | 62 | 45 | BONUS | 1,3 MW | 621 - Kolding | LAND | Seggelund | 69 | 531417.31 | 6132077.38 | SDFE2018 | 0 | 0 | 0 | 0 | 0 | 0 | 0 | 0 | 0 | 0 | 0 | 0 | 0 | 0 | 0 | 0 | 0 | 0 | 0 | 0 | 0 | 0 | 0 | 1276911 | 1979064 | 2260408 | 1962061 | 2192230 | 2189508.5 | 1954747.5 | 2507851 | 2373552 | 2071873 | 2005026 | 2299593 | 2169701 | 2070571 | 2121018 | 2372836 | 67125 | 891612 | 1850891 | 2005954 | 1944392 | 1622224 | 273043 | 343724 | 145241 | 166445 | 147656 | 77987 | 146469 | 64597 | 107957 | 136409 | 227048 | 138057 | 237327 | 199401 | 184004 | 156551 | 145621 | 74169 | 143982 | 80327 | 78718 | 219708 | 143430 | 294558 | 322021 | 255662 | 161871 | 146785 | 107714 | 100618 | 99579 | 96394 | 77090 | 148550 | 100041 | 245305 | 204205
570714700000013065 | 2000-05-26 |  | 750 | 44 | 40 | NEG Micon | NM 44/750 | 330 - Slagelse | LAND | Hemmeshøj By, Hemmeshøj | 10c | 644694 | 6135014.45 | SDFE2018 | 0 | 0 | 0 | 0 | 0 | 0 | 0 | 0 | 0 | 0 | 0 | 0 | 0 | 0 | 0 | 0 | 0 | 0 | 0 | 0 | 0 | 0 | 0 | 617810 | 998775.3281 | 1096406.9883 | 1023027.0039 | 1150814.9805 | 1061562 | 1017069.0156 | 1247600 | 1233418.332 | 1023020.6562 | 936087.3359 | 1156506 | 1088467.7333 | 1012105.5 | 1067457.1333 | 1235006.4333 | 903295.0667 | 1088960.6 | 917409.2667 | 1031363.3333 | 1101665.2333 | 862600 | 138660.9333 | 169318.3 | 56479.8 | 79090.7667 | 63538.2333 | 34160 | 72595.4 | 24943.9333 | 65349.1 | 68577.4333 | 104085.0667 | 79224.6667 | 137552.1 | 99642.9667 | 87166.5477 | 71368.2667 | 77129.0333 | 33348.4667 | 79055.3333 | 51646.5667 | 52162.0333 | 135411.8333 | 89294.5333 | 128388.8667 | 158960.6333 | 124476 | 90915.7333 | 65428.1 | 67006.4667 | 53585.3333 | 55541.6 | 54815.6333 | 68458.5333 | 69571.1 | 84703.9 | 116972.5 | 121056.1
570714700000013072 | 2000-05-26 |  | 750 | 44 | 40 | NEG Micon | NM 44/750 | 330 - Slagelse | LAND | Hemmeshøj By, Hemmeshøj | 10c | 644555.05 | 6135085.05 | SDFE2018 | 0 | 0 | 0 | 0 | 0 | 0 | 0 | 0 | 0 | 0 | 0 | 0 | 0 | 0 | 0 | 0 | 0 | 0 | 0 | 0 | 0 | 0 | 0 | 617810 | 998775.3281 | 1096406.9883 | 1023027.0039 | 1150814.9805 | 1061562 | 1017069.0156 | 1247600 | 1233418.332 | 1023020.6562 | 936087.3359 | 1156506 | 1088467.7333 | 1012105.5 | 1067457.1333 | 1235006.4333 | 903295.0667 | 1088960.6 | 917409.2667 | 1031363.3333 | 1101665.2333 | 862600 | 138660.9333 | 169318.3 | 56479.8 | 79090.7667 | 63538.2333 | 34160 | 72595.4 | 24943.9333 | 65349.1 | 68577.4333 | 104085.0667 | 79224.6667 | 137552.1 | 99642.9667 | 87166.5477 | 71368.2667 | 77129.0333 | 33348.4667 | 79055.3333 | 51646.5667 | 52162.0333 | 135411.8333 | 89294.5333 | 128388.8667 | 158960.6333 | 124476 | 90915.7333 | 65428.1 | 67006.4667 | 53585.3333 | 55541.6 | 54815.6333 | 68458.5333 | 69571.1 | 84703.9 | 116972.5 | 121056.1
570714700000013089 | 2000-05-26 |  | 750 | 44 | 40 | NEG Micon | NM 44/750 | 330 - Slagelse | LAND | Hemmeshøj By, Hemmeshøj | 10c | 644416.43 | 6135156.48 | SDFE2018 | 0 | 0 | 0 | 0 | 0 | 0 | 0 | 0 | 0 | 0 | 0 | 0 | 0 | 0 | 0 | 0 | 0 | 0 | 0 | 0 | 0 | 0 | 0 | 617810 | 998775.3281 | 1096406.9883 | 1023027.0039 | 1150814.9805 | 1061562 | 1017069.0156 | 1247600 | 1233418.332 | 1023020.6562 | 936087.3359 | 1156506 | 1088467.7333 | 1012105.5 | 1067457.1333 | 1235006.4333 | 903295.0667 | 1088960.6 | 917409.2667 | 1031363.3333 | 1101665.2333 | 862600 | 138660.9333 | 169318.3 | 56479.8 | 79090.7667 | 63538.2333 | 34160 | 72595.4 | 24943.9333 | 65349.1 | 68577.4333 | 104085.0667 | 79224.6667 | 137552.1 | 99642.9667 | 87166.5477 | 71368.2667 | 77129.0333 | 33348.4667 | 79055.3333 | 51646.5667 | 52162.0333 | 135411.8333 | 89294.5333 | 128388.8667 | 158960.6333 | 124476 | 90915.7333 | 65428.1 | 67006.4667 | 53585.3333 | 55541.6 | 54815.6333 | 68458.5333 | 69571.1 | 84703.9 | 116972.5 | 121056.1
570715000000039324 | 2000-05-26 |  | 850 | 52 | 49 | Vestas Wind Systems A/S | V 52-850 | 657 - Herning | LAND | Sdr. Lund, Vinding | 2c | 476146.52 | 6235615.28 | SDFE2018 | 0 | 0 | 0 | 0 | 0 | 0 | 0 | 0 | 0 | 0 | 0 | 0 | 0 | 0 | 0 | 0 | 0 | 0 | 0 | 0 | 0 | 0 | 0 | 650000 | 1273992 | 1523823.7969 | 1416972 | 1466386 | 1427126 | 1302795 | 1561890 | 1477328 | 1345615 | 1220771 | 1516315 | 1498390.03 | 1282732.25 | 1350059.25 | 1537607 | 1204092.75 | 1300573 | 1248995.75 | 11993.51 | 288753 | 979146 | 140383 | 175600 | 96192 | 106348 | 106139 | 58110 | 130690 | 54624 | 84702 | 68300 | 88020 | 98706 | 114707 | 75984 | 98482 | 86529 | 132332 | 52318 | 58013 | 67792 | 64616 | 123097 | 95010 | 121113 | 92981 | 125959 | 102347 | 98288 | 91048 | 77979 | 74352 | 73815 | 56054 | 108177 | 96872 | 85277 | 67082
570715000000035647 | 2000-05-29 |  | 600 | 45 | 45 | Wincon | W 600/45 | 575 - Vejen | LAND | Sønderager | 15a | 491129.21 | 6143433.58 | SDFE2018 | 0 | 0 | 0 | 0 | 0 | 0 | 0 | 0 | 0 | 0 | 0 | 0 | 0 | 0 | 0 | 0 | 0 | 0 | 0 | 0 | 0 | 0 | 0 | 600058 | 1012465.5469 | 1224316.75 | 1019225.75 | 1139585 | 1082063.3516 | 1004496.6055 | 1092529.4102 | 1206103.1016 | 783142.5859 | 909993.1031 | 1155036 | 1142863 | 814283 | 625285 | 960356 | 805523 | 905262 | 811117 | 886529 | 983847 | 672854 | 120065 | 185159 | 59256 | 86801 | 75630 | 29638 | 54795 | 16083 | 28370 | 69821 | 93171 | 39791 | 85806 | 30790 | 22736 | 23034 | 27706 | 0 | 0 | 10763 | 15821 | 34309 | 369 | 0 | 0 | 0 | 0 | 4 | 0 | 0 | 0 | 0 | 0 | 0 | 0 | 0 | 0
570715000000039355 | 2000-05-30 |  | 1000 | 54.2 | 47.8 | BONUS | 1 MW | 661 - Holstebro | LAND | Kærgårdene, Navr | 1s | 470267.59 | 6252915.6 | SDFE2018 | 0 | 0 | 0 | 0 | 0 | 0 | 0 | 0 | 0 | 0 | 0 | 0 | 0 | 0 | 0 | 0 | 0 | 0 | 0 | 0 | 0 | 0 | 0 | 1072000 | 1933340 | 2125482 | 1889103 | 2078177 | 2076513 | 1857042 | 2264201 | 2119844 | 1893407 | 1828004 | 2125378 | 2029856 | 1956523.5 | 2033037.5 | 1993691 | 1727714.5 | 1837570 | 1529430.75 | 1595878 | 1775170 | 1554920 | 244200 | 278560 | 111350 | 157270 | 125000 | 72350 | 148340 | 62990 | 113510 | 92680 | 111840 | 82830 | 186750 | 172130 | 150970 | 125220 | 98380 | 59450 | 131360 | 100850 | 101700 | 249180 | 153590 | 223170 | 251610 | 98260 | 159260 | 155980 | 98960 | 61670 | 97930 | 87220 | 17460 | 0 | 26530 | 109880 | 34960
570715000000039362 | 2000-05-30 |  | 1000 | 54.2 | 47.8 | BONUS | 1 MW | 671 - Struer | LAND | Østerby, Asp | 17c | 470104.2 | 6253102.06 | SDFE2018 | 0 | 0 | 0 | 0 | 0 | 0 | 0 | 0 | 0 | 0 | 0 | 0 | 0 | 0 | 0 | 0 | 0 | 0 | 0 | 0 | 0 | 0 | 0 | 1102000 | 1906391 | 2121920 | 1881399 | 2051299 | 2076692 | 1870639 | 2290316 | 2136460 | 1891932 | 1857002 | 2150275 | 2044006 | 1988364.5 | 2094825.5 | 2300881.75 | 1887672 | 2029421 | 1611974.5 | 1815917.75 | 1775200 | 1510040 | 212350 | 277570 | 95880 | 146910 | 135550 | 78480 | 153230 | 63550 | 114410 | 159460 | 217230 | 148860 | 193370 | 168200 | 147190 | 128830 | 81490 | 64110 | 128620 | 110050 | 98370 | 227270 | 144410 | 187980 | 267680 | 205520 | 170240 | 168360 | 103590 | 107360 | 104290 | 115530 | 75230 | 136000 | 132620 | 214100 | 184380
570715000000039379 | 2000-05-30 |  | 1000 | 54.2 | 47.8 | BONUS | 1 MW | 671 - Struer | LAND | Østerby, Asp | 5a | 469942.69 | 6253287.98 | SDFE2018 | 0 | 0 | 0 | 0 | 0 | 0 | 0 | 0 | 0 | 0 | 0 | 0 | 0 | 0 | 0 | 0 | 0 | 0 | 0 | 0 | 0 | 0 | 0 | 1171000 | 2007619 | 2216251 | 1990777 | 2160774 | 2189228 | 1923075 | 2327493 | 2200459 | 1947100 | 1862361 | 2189905 | 2148547 | 2048709 | 2149834 | 2394213 | 1910770 | 1922073.5 | 1638742 | 1830087.25 | 2031993 | 1666159 | 251597 | 295187 | 96043 | 162595 | 140671 | 82603 | 139180 | 69368 | 111301 | 168118 | 239692 | 158609 | 211272 | 192884 | 142513 | 139172 | 141570 | 64155 | 135159 | 122394 | 106751 | 259938 | 160835 | 223093 | 259399 | 221268 | 175571 | 179418 | 123520 | 115078 | 118565 | 125767 | 84267 | 142636 | 143185 | 239406 | 198183
570715000000039386 | 2000-05-30 |  | 1000 | 54.2 | 47.8 | BONUS | 1 MW | 671 - Struer | LAND | Østerby, Asp | 17c | 469779.16 | 6253476.18 | SDFE2018 | 0 | 0 | 0 | 0 | 0 | 0 | 0 | 0 | 0 | 0 | 0 | 0 | 0 | 0 | 0 | 0 | 0 | 0 | 0 | 0 | 0 | 0 | 0 | 1170000 | 2009081 | 2219156 | 1975768 | 2156891 | 2228125 | 2003169 | 2391306 | 2126454 | 1970689 | 1878440 | 2211847 | 2119167 | 2018274 | 2153506 | 2413071.25 | 1910824.75 | 1879898 | 1530081 | 1859995 | 1931640 | 1631060 | 254950 | 294820 | 83340 | 160780 | 138150 | 80270 | 156070 | 67540 | 122500 | 161830 | 230950 | 120230 | 171990 | 117450 | 71720 | 133480 | 145580 | 66560 | 131400 | 120150 | 104370 | 253800 | 150200 | 237540 | 285190 | 217030 | 168430 | 174230 | 121450 | 109020 | 112140 | 120810 | 82430 | 134640 | 139250 | 226830 | 197400
570715000000039188 | 2000-05-31 |  | 660 | 47 | 50 | Vestas Wind Systems A/S | V 47-660 | 671 - Struer | LAND | Den nordlige Del, Hjerm | 30b | 481069.87 | 6253882.38 | SDFE2018 | 0 | 0 | 0 | 0 | 0 | 0 | 0 | 0 | 0 | 0 | 0 | 0 | 0 | 0 | 0 | 0 | 0 | 0 | 0 | 0 | 0 | 0 | 0 | 843000 | 1432162 | 1524593.0156 | 1402158.0117 | 1576323.3281 | 1577225.6602 | 1431806 | 1793186.3477 | 1593177.668 | 1478764.6641 | 1374405.6589 | 1625172 | 1613384.6667 | 1471576.1667 | 1565335.3332 | 1725578.25 | 1380344.4167 | 1551236.8333 | 1381784.5833 | 1408668.8333 | 1462410 | 1262826.6667 | 184880 | 216883.3333 | 96233.3333 | 125786.6667 | 97723.3333 | 59253.3333 | 126920 | 55940 | 89840 | 116900 | 165260 | 97140 | 145530 | 137620 | 123683.3333 | 99313.3333 | 131613.3333 | 51253.3333 | 92253.3333 | 88433.3333 | 76330 | 181036.6667 | 111306.6667 | 163956.6667 | 182266.6667 | 130670 | 121603.3333 | 114460 | 84870 | 80570 | 80223.3333 | 82183.3333 | 58356.6667 | 108333.3333 | 107200 | 123140 | 87536.6667
570715000000039195 | 2000-05-31 |  | 660 | 47 | 50 | Vestas Wind Systems A/S | V 47-660 | 671 - Struer | LAND | Den nordlige Del, Hjerm | 30b | 481104.32 | 6254036.04 | SDFE2018 | 0 | 0 | 0 | 0 | 0 | 0 | 0 | 0 | 0 | 0 | 0 | 0 | 0 | 0 | 0 | 0 | 0 | 0 | 0 | 0 | 0 | 0 | 0 | 843000 | 1432162 | 1524593.0156 | 1402158.0117 | 1576323.3281 | 1577225.6602 | 1431806 | 1793186.3477 | 1593177.668 | 1478764.6641 | 1374405.6589 | 1625172 | 1613384.6667 | 1471576.1667 | 1565335.3332 | 1725578.25 | 1380344.4167 | 1551236.8333 | 1381784.5833 | 1408668.8333 | 1462410 | 1262826.6667 | 184880 | 216883.3333 | 96233.3333 | 125786.6667 | 97723.3333 | 59253.3333 | 126920 | 55940 | 89840 | 116900 | 165260 | 97140 | 145530 | 137620 | 123683.3333 | 99313.3333 | 131613.3333 | 51253.3333 | 92253.3333 | 88433.3333 | 76330 | 181036.6667 | 111306.6667 | 163956.6667 | 182266.6667 | 130670 | 121603.3333 | 114460 | 84870 | 80570 | 80223.3333 | 82183.3333 | 58356.6667 | 108333.3333 | 107200 | 123140 | 87536.6667
570715000000039201 | 2000-05-31 |  | 660 | 47 | 50 | Vestas Wind Systems A/S | V 47-660 | 671 - Struer | LAND | Perregårde, Borbjerg - 30 b, Den nordlige Del, Hjerm | 1a | 481136.93 | 6254190.94 | SDFE2018 | 0 | 0 | 0 | 0 | 0 | 0 | 0 | 0 | 0 | 0 | 0 | 0 | 0 | 0 | 0 | 0 | 0 | 0 | 0 | 0 | 0 | 0 | 0 | 843000 | 1432162 | 1524593.0156 | 1402158.0117 | 1576323.3281 | 1577225.6602 | 1431806 | 1793186.3477 | 1593177.668 | 1478764.6641 | 1374405.6589 | 1625172 | 1613384.6667 | 1471576.1667 | 1565335.3332 | 1725578.25 | 1380344.4167 | 1551236.8333 | 1381784.5833 | 1408668.8333 | 1462410 | 1262826.6667 | 184880 | 216883.3333 | 96233.3333 | 125786.6667 | 97723.3333 | 59253.3333 | 126920 | 55940 | 89840 | 116900 | 165260 | 97140 | 145530 | 137620 | 123683.3333 | 99313.3333 | 131613.3333 | 51253.3333 | 92253.3333 | 88433.3333 | 76330 | 181036.6667 | 111306.6667 | 163956.6667 | 182266.6667 | 130670 | 121603.3333 | 114460 | 84870 | 80570 | 80223.3333 | 82183.3333 | 58356.6667 | 108333.3333 | 107200 | 123140 | 87536.6667
570715000000019449 | 2000-06-01 |  | 900 | 52 | 44 | NEG Micon | NM 52/900 44 | 730 - Randers | LAND | Askildrup By | 3o | 564885.06 | 6249975.6 | SDFE2018 | 0 | 0 | 0 | 0 | 0 | 0 | 0 | 0 | 0 | 0 | 0 | 0 | 0 | 0 | 0 | 0 | 0 | 0 | 0 | 0 | 0 | 0 | 0 | 859100 | 1589452.5 | 1700173.5 | 1640764 | 1631243 | 1725236.5156 | 1473332.2383 | 1891802.9336 | 1771591.7539 | 1497572.4922 | 1502524.8959 | 1813829.29 | 1747820.19 | 1599541.56 | 1587211.1 | 1931969.491 | 1526411.88 | 1739913.51 | 1492137.541 | 1553844.804 | 1745987.894 | 1338100.636 | 212279.948 | 228971.5 | 124321.14 | 133325.466 | 128453.478 | 80294.216 | 136996.555 | 59545.472 | 96224.702 | 121871.161 | 182644.493 | 107276.651 | 170646.8 | 169375.876 | 133041.172 | 130494.369 | 125954.64 | 59724.164 | 121707.865 | 95915.342 | 92098.737 | 191782.293 | 121323.146 | 192703.379 | 233232.591 | 182383.784 | 123245.021 | 126824.787 | 82505.103 | 103410.636 | 98578.505 | 95449.251 | 61405.858 | 134239.486 | 126870.957 | 172618.033 | 161794.489
570715000000020629 | 2000-06-01 |  | 750 | 48 | 45 | NEG Micon | NM 48/750 | 846 - Mariagerfjord | LAND | Skjellerup, Hobro jorder | 21a | 553329.13 | 6274165.04 | SDFE2018 | 0 | 0 | 0 | 0 | 0 | 0 | 0 | 0 | 0 | 0 | 0 | 0 | 0 | 0 | 0 | 0 | 0 | 0 | 0 | 0 | 0 | 0 | 0 | 727050 | 1290092.3984 | 1341909.8008 | 1226881.9102 | 1358770.5859 | 1316268.6016 | 1181570.8945 | 1418586.7305 | 1298402.2266 | 1274318.5938 | 1240637.4795 | 1438713.53 | 1407628.17 | 1333144.62 | 1371516.19 | 1576503.2 | 1212683.72 | 1355513 | 1195319 | 1213262 | 1233912 | 1094465 | 179095 | 176122 | 90673 | 106789 | 104528 | 67797 | 105984 | 47747 | 75708 | 93159 | 142557 | 69416 | 94668 | 124577 | 98446 | 110423 | 102319 | 48093 | 79488 | 70866 | 34759 | 139780 | 95749 | 119427 | 157103 | 113833 | 76772 | 107050 | 79409 | 79327 | 81107 | 77095 | 52570 | 98309 | 14918 | 0 | 0
570715000000048258 | 2000-06-01 |  | 600 | 48 | 46 | NEG Micon | NM 600/43 | 510 - Haderslev | LAND | Kastrup | 523 | 505778.08 | 6124252.16 | SDFE2018 | 0 | 0 | 0 | 0 | 0 | 0 | 0 | 0 | 0 | 0 | 0 | 0 | 0 | 0 | 0 | 0 | 0 | 0 | 0 | 0 | 0 | 0 | 0 | 817262 | 1323284 | 1460204 | 1317600 | 1427647 | 1420462 | 1356018 | 1589084 | 1415589 | 1307110 | 1216033 | 1455959 | 1414955 | 1371234 | 1447614 | 1548583 | 1235302 | 1353395 | 1186883 | 1386631 | 1415631 | 1174554 | 171390 | 220819 | 81737 | 111090 | 85839 | 59745 | 99010 | 46709 | 77970 | 101460 | 153536 | 111674 | 159890 | 124846 | 128921 | 100116 | 106922 | 59012 | 99211 | 67231 | 65305 | 140178 | 103772 | 165861 | 186603 | 13633 | 9793 | 96429 | 82154 | 72272 | 75050 | 71357 | 65211 | 97185 | 88143 | 150239 | 137575
570715000000026638 | 2000-06-02 |  | 800 | 50 | 45 | Nordex | N 50/800 | 630 - Vejle | LAND | Ildved by, Hvejsel | 12a | 530151.39 | 6185947.37 | SDFE2018 | 0 | 0 | 0 | 0 | 0 | 0 | 0 | 0 | 0 | 0 | 0 | 0 | 0 | 0 | 0 | 0 | 0 | 0 | 0 | 0 | 0 | 0 | 0 | 963621 | 1495977.5 | 1629525.5 | 1521107 | 1635833 | 1593436.5 | 1444595 | 1756863.5 | 1656712 | 1366652 | 1367698 | 1601736 | 1278016.5 | 1447534.5 | 1539569 | 1740599 | 1396710 | 1504415 | 1340958 | 1382050 | 1533305 | 1229991 | 192899 | 212532.775 | 87907.681 | 0 | 0 | 0 | 0 | 0 | 43669.402 | 113391.569 | 177398.087 | 117990.884 | 165428.018 | 145789.552 | 123499.078 | 101522.247 | 113866.203 | 54816.644 | 95221.758 | 77502.205 | 76049.257 | 161871.005 | 110576.607 | 176412.374 | 204014.58 | 175240.702 | 120563.393 | 114077.139 | 85447.435 | 77000.962 | 80516.258 | 75576.743 | 57981.342 | 105591.267 | 104541.936 | 145602.394 | 129504.128
570715000000026652 | 2000-06-02 |  | 600 | 45 | 45 | Wincon | W 600/45 | 766 - Hedensted | LAND | Kalhave by, Hornborg | 7ad | 538426.96 | 6189983.7 | SDFE2018 | 0 | 0 | 0 | 0 | 0 | 0 | 0 | 0 | 0 | 0 | 0 | 0 | 0 | 0 | 0 | 0 | 0 | 0 | 0 | 0 | 0 | 0 | 0 | 643577 | 1033041.0977 | 1144745.1094 | 1043226.5 | 1152813 | 1076978 | 1019951.5 | 1258450.25 | 1222842.25 | 1007090 | 874897.25 | 1187539.5 | 947450.75 | 916369.477 | 1057252.256 | 1127860.714 | 670246.266 | 982702.638 | 592008.956 | 722130.628 | 921808.152 | 666921.385 | 98645.775 | 96102.934 | 45204.575 | 67846.988 | 61020.184 | 38661.208 | 70228.529 | 23362.81 | 47327.089 | 66088.529 | 109206.067 | 59010.634 | 104679.74 | 82358.545 | 68489.12 | 62176.855 | 67099.096 | 32930.364 | 64729.329 | 44014.023 | 40682.548 | 98483.42 | 55900.147 | 97822.845 | 108421.042 | 80188.234 | 14192.513 | 1979.861 | 5785.751 | 41126.88 | 31194.418 | 44037.506 | 25782.515 | 26574.786 | 16315.468 | 9689.083 | 6950.037
570714700000003530 | 2000-06-05 |  | 2000 | 72 | 68 | NEG Micon | NM 2000 | 316 - Holbæk | LAND | Lammefjorden, Hagested | 1by | 661593.09 | 6182639.92 | SDFE2018 | 0 | 0 | 0 | 0 | 0 | 0 | 0 | 0 | 0 | 0 | 0 | 0 | 0 | 0 | 0 | 0 | 0 | 0 | 0 | 0 | 0 | 0 | 0 | 1499685 | 2916741 | 3672907 | 3139308 | 3516424 | 2309432 | 3045505 | 3923669 | 3661422 | 3172193 | 3112783.9938 | 3800388.2 | 3263739.9 | 2880894.6 | 3218436.1 | 3629996.7 | 2981158 | 3498167.4 | 2913689.9 | 3292580.2 | 3475158.9 | 2752170.2 | 464120.2 | 534726.8 | 204239 | 260973.1 | 233634.5 | 128817.5 | 280284.6 | 93659.2 | 228981.1 | 234170.6 | 323222 | 252785.8 | 393276.1 | 344609.8 | 268744.73 | 231443.4 | 65115.3 | 0 | 22672.3 | 20425.9 | 188624.5 | 372717.5 | 273754.3 | 3279.1 | 297027.5 | 303240.8 | 249842.6 | 245169.8 | 96674.5 | 198334.9 | 19991.2 | 85522.3 | 133311.5 | 176754.2 | 205107.9 | 386530 | 411661.8
570714700000003523 | 2000-06-07 |  | 2000 | 72 | 68 | NEG Micon | NM 2000 | 316 - Holbæk | LAND | Lammefjorden, Hagested | 1bv | 661100.91 | 6182857.33 | SDFE2018 | 0 | 0 | 0 | 0 | 0 | 0 | 0 | 0 | 0 | 0 | 0 | 0 | 0 | 0 | 0 | 0 | 0 | 0 | 0 | 0 | 0 | 0 | 0 | 1498392 | 3177014 | 3505573 | 3264283 | 3544357 | 3572290 | 3072802 | 3848689 | 3309100 | 3269725 | 3025900.1031 | 3484813.6 | 3250667.7 | 2797718.7 | 2964798.4 | 3610891.5 | 2848509.4 | 3475661.9 | 2531710 | 3350165.9 | 3439169.9 | 1841186.8 | 12674 | 324564.2 | 0 | 0 | 0 | 0 | 0 | 0 | 0 | 70293 | 309319.8 | 204207.5 | 76354 | 114401.6 | 234973.148 | 199798.7 | 169653.3 | 29157.1 | 0 | 5221.7 | 148829.4 | 310323.4 | 246106 | 343382.9 | 363917 | 138200.2 | 100786.5 | 54817.5 | 185927.8 | 77560.2 | 0 | 0 | 0 | 0 | 1631 | 37672.1 | 5081.9
570715000000026607 | 2000-06-07 |  | 800 | 50 | 45 | Nordex | N 50/800 | 630 - Vejle | LAND | Ildved by, Hvejsel | 12a | 530441.46 | 6186012.76 | SDFE2018 | 0 | 0 | 0 | 0 | 0 | 0 | 0 | 0 | 0 | 0 | 0 | 0 | 0 | 0 | 0 | 0 | 0 | 0 | 0 | 0 | 0 | 0 | 0 | 869298 | 1467625.5 | 1544531 | 1441347 | 1560981.5 | 1505316.5 | 1352754 | 1602982.5 | 1525333.5 | 1287021.5 | 1328214.5 | 1588383 | 1581619 | 1434662 | 1529062 | 1710736 | 1343231 | 1482406 | 1294424 | 1337299 | 1380663 | 1102935 | 167012 | 205331 | 81342 | 102531 | 96572 | 56972 | 106784 | 45225 | 77591 | 100992 | 160970 | 101686 | 136083 | 123308 | 113769 | 91333 | 99855 | 47331 | 83245 | 68482 | 65965 | 145714 | 97601 | 158486 | 181317 | 153593 | 104244 | 100395 | 76793 | 56098 | 70801 | 70107 | 49224 | 92260 | 96726 | 137891 | 130703
570715000000020636 | 2000-06-08 |  | 750 | 48 | 45 | NEG Micon | NM 48/750 IEC ll | 846 - Mariagerfjord | LAND | Gettrup, Hobro Jorder | 3a | 553585.8 | 6274157.8 | SDFE2018 | 0 | 0 | 0 | 0 | 0 | 0 | 0 | 0 | 0 | 0 | 0 | 0 | 0 | 0 | 0 | 0 | 0 | 0 | 0 | 0 | 0 | 0 | 0 | 723239 | 1263410.0039 | 1315103.9102 | 1175616.5391 | 1341219.0664 | 1294132.3984 | 1051072.9688 | 1529765.5938 | 1390880.9805 | 1262496.7891 | 1247787.2053 | 1360277.87 | 1382514.36 | 1332856.45 | 1241758.26 | 1527994.78 | 1177578.43 | 1234516 | 1231782 | 1172223 | 1372138 | 1083334 | 177633 | 170417 | 64970 | 92367 | 100794 | 62274 | 101038 | 47289 | 72388 | 96033 | 143419 | 67792 | 128794 | 125921 | 108385 | 113293 | 102556 | 38724 | 35596 | 69710 | 60736 | 98371 | 94574 | 101103 | 81289 | 49869 | 59527 | 17613 | 53195 | 61381 | 62328 | 13419 | 19481 | 70894 | 76127 | 48180 | 108047
570715000000020643 | 2000-06-08 |  | 750 | 48 | 45 | NEG Micon | NM 48/750 | 846 - Mariagerfjord | LAND | Gettrup, Hobro Jorder | 15h | 553842.8 | 6274150.79 | SDFE2018 | 0 | 0 | 0 | 0 | 0 | 0 | 0 | 0 | 0 | 0 | 0 | 0 | 0 | 0 | 0 | 0 | 0 | 0 | 0 | 0 | 0 | 0 | 0 | 724950 | 1303626.1016 | 1351664.8984 | 1229442.3047 | 1373643.6094 | 1302546.9102 | 1221661.6992 | 1565817.0273 | 1429934.1875 | 1283657.7383 | 1275122.8094 | 1423868.72 | 1401816.44 | 1324789.69 | 1367681.86 | 1567645.73 | 1251365.72 | 1336369 | 1296608 | 1227073 | 1393554 | 1134219 | 184904 | 181007 | 93231 | 114444 | 107565 | 66038 | 90040 | 49121 | 76134 | 98564 | 146184 | 66809 | 133540 | 128272 | 112415 | 117361 | 103104 | 48830 | 4423 | 63766 | 52418 | 135540 | 41226 | 41670 | 1681 | 0 | 0 | 0 | 0 | 0 | 5934 | 65861 | 53242 | 99949 | 34832 | 128256 | 95590
570715000000020650 | 2000-06-08 |  | 750 | 48 | 45 | NEG Micon | NM 48/750 | 846 - Mariagerfjord | LAND | Gettrup, Hobro | 4r | 554102.35 | 6274144.82 | SDFE2018 | 0 | 0 | 0 | 0 | 0 | 0 | 0 | 0 | 0 | 0 | 0 | 0 | 0 | 0 | 0 | 0 | 0 | 0 | 0 | 0 | 0 | 0 | 0 | 695468 | 1262141.9922 | 1302480.7773 | 1198541.3984 | 1337785.8984 | 1276481.7852 | 1177816.9727 | 1419021.4375 | 1392545.3477 | 1242790.7969 | 1230532.8741 | 1404957.18 | 1387489.38 | 1338403.92 | 1325723.52 | 1494200.64 | 1215356.74 | 1358028 | 1160348 | 1178372 | 1134438 | 1114343 | 180292 | 181555 | 87232 | 110587 | 102381 | 62329 | 104602 | 37907 | 72186 | 97492 | 141989 | 69635 | 132937 | 130356 | 110391 | 112078 | 98051 | 45059 | 98803 | 76507 | 71021 | 146002 | 99905 | 151726 | 187507 | 119367 | 103186 | 64151 | 64652 | 82936 | 86170 | 80484 | 49772 | 96318 | 96747 | 143127 | 130697
570715000000020667 | 2000-06-08 |  | 750 | 48.2 | 45 | NEG Micon | NM 48/750 | 846 - Mariagerfjord | LAND | Gettrup, Hobro | 4i | 554359.4 | 6274137.44 | SDFE2018 | 0 | 0 | 0 | 0 | 0 | 0 | 0 | 0 | 0 | 0 | 0 | 0 | 0 | 0 | 0 | 0 | 0 | 0 | 0 | 0 | 0 | 0 | 0 | 681642 | 1239405.1992 | 1307321.9883 | 1145821.9023 | 1259356.9922 | 1268472.4141 | 1168953.9102 | 1516518.9492 | 1380981.9219 | 1204805.5586 | 1203861.1219 | 1362383.4 | 1369507.92 | 1313895.99 | 1314674 | 1563324.8 | 1201352.69 | 1351441 | 1232407 | 1210479 | 1337936 | 1075742 | 156079 | 179115 | 75863 | 105025 | 100534 | 62750 | 105297 | 41406 | 72386 | 95016 | 138154 | 69300 | 128700 | 126145 | 106207 | 104336 | 94653 | 45097 | 89516 | 74927 | 69260 | 121499 | 73373 | 142148 | 177956 | 145066 | 107008 | 110389 | 73540 | 77315 | 79539 | 71031 | 47761 | 91755 | 92022 | 136238 | 123472
570715000000026591 | 2000-06-08 |  | 800 | 50 | 46 | Nordex | N 50/800 | 630 - Vejle | LAND | Hejsel, Ildved Sogn | 18 | 530731.23 | 6186080.78 | SDFE2018 | 0 | 0 | 0 | 0 | 0 | 0 | 0 | 0 | 0 | 0 | 0 | 0 | 0 | 0 | 0 | 0 | 0 | 0 | 0 | 0 | 0 | 0 | 0 | 845828 | 1456943.5 | 1540148.5 | 1419125 | 1544174.5 | 1517834 | 1364661.5 | 1616100 | 1538989.5 | 1328224.5 | 1272908 | 1488596.5 | 1417866.347 | 1234768.5 | 1337661 | 1478159 | 1095004 | 1235586 | 592115 | 902297 | 1387232 | 966690 | 182065 | 205370 | 83123 | 103050 | 97636 | 55965 | 111505 | 45008 | 78985 | 101597 | 159445 | 102578 | 149176 | 134377 | 119305 | 95988 | 100071 | 46977 | 82481 | 71401 | 68517 | 74037 | 100968 | 166887 | 187501 | 158723 | 109009 | 102285 | 21493 | 71493 | 73825 | 72045 | 52832 | 96155 | 99705 | 136934 | 125509
570715000000028786 | 2000-06-09 |  | 660 | 47 | 45 | Vestas Wind Systems A/S | V 47-660 | 773 - Morsø | LAND | Solbjerg by | 4e | 480043.44 | 6298874.21 | SDFE2018 | 0 | 0 | 0 | 0 | 0 | 0 | 0 | 0 | 0 | 0 | 0 | 0 | 0 | 0 | 0 | 0 | 0 | 0 | 0 | 0 | 0 | 0 | 0 | 896681 | 1569037 | 1641265 | 1470173 | 1691748 | 1615179 | 1508653 | 1887523 | 1649811 | 1585152 | 1530709 | 1733594 | 1786079 | 1595489 | 1603200 | 1874933 | 1543318 | 1729509 | 1520479 | 1510667 | 1609309 | 1443089 | 196461 | 223013 | 89558 | 134396 | 122317 | 82892 | 146412 | 62194 | 101433 | 135108 | 176616 | 111347 | 158691 | 155352 | 127515 | 121457 | 117878 | 67191 | 123387 | 91739 | 91124 | 191891 | 113566 | 113489 | 100521 | 166231 | 145496 | 130776 | 95301 | 115003 | 109825 | 99870 | 70466 | 122042 | 126286 | 167334 | 148192
570715000000028793 | 2000-06-09 |  | 660 | 47 | 45 | Vestas Wind Systems A/S | V 47-660 | 773 - Morsø | LAND | Solbjerg by | 4a | 480016.29 | 6298702.87 | SDFE2018 | 0 | 0 | 0 | 0 | 0 | 0 | 0 | 0 | 0 | 0 | 0 | 0 | 0 | 0 | 0 | 0 | 0 | 0 | 0 | 0 | 0 | 0 | 0 | 903037 | 1553080 | 1542617 | 1422944 | 1681059 | 1505837 | 1374655 | 1833837 | 1640796 | 1539869 | 1320019 | 1697424 | 1719490 | 1474777 | 1646183 | 1827850 | 1404643 | 1524104 | 1390566 | 1416948 | 1598459 | 1273681 | 195627 | 210053 | 78916 | 121042 | 116082 | 72108 | 133698 | 56271 | 94704 | 125786 | 168813 | 96694 | 132556 | 108885 | 117138 | 109644 | 122361 | 59743 | 117868 | 96569 | 84465 | 198005 | 106101 | 170190 | 195564 | 158018 | 127737 | 122840 | 62865 | 113517 | 107983 | 94773 | 67319 | 111718 | 118927 | 156998 | 136264
570715000000049538 | 2000-06-09 |  | 660 | 47 | 46 | Vestas Wind Systems A/S | V 47-660 | 621 - Kolding | LAND | Stubbom | 3 | 534657.66 | 6132864.71 | SDFE2018 | 0 | 0 | 0 | 0 | 0 | 0 | 0 | 0 | 0 | 0 | 0 | 0 | 0 | 0 | 0 | 0 | 0 | 0 | 0 | 0 | 0 | 0 | 0 | 707700 | 1144055 | 1281381 | 1113022 | 1243110.5 | 1243975 | 1143492 | 1435003 | 1250894.5 | 1175117 | 1192223 | 1314841 | 1269537 | 1200908 | 1263622 | 1336955 | 1102289 | 1177269 | 1075166 | 1177668 | 1166767 | 802782 | 151465 | 149837 | 3079 | 45904 | 75413 | 31328 | 84919 | 24140 | 54751 | 81990 | 149869 | 74142 | 105729 | 107128 | 104590 | 52122 | 83913 | 39049 | 79426 | 55157 | 46720 | 124148 | 104786 | 161314 | 194898 | 140266 | 94888 | 82719 | 53487 | 57302 | 55440 | 54701 | 43413 | 90690 | 81247 | 139027 | 121522
570715000000026676 | 2000-06-10 |  | 750 | 48 | 50 | NEG Micon | NM 48/750 | 766 - Hedensted | LAND | Bjerregård Hgd., Åle | 4i | 537085.44 | 6195289.68 | SDFE2018 | 0 | 0 | 0 | 0 | 0 | 0 | 0 | 0 | 0 | 0 | 0 | 0 | 0 | 0 | 0 | 0 | 0 | 0 | 0 | 0 | 0 | 0 | 0 | 702685 | 1190388.5 | 1277701.5 | 1167071.5 | 1285462.5 | 1216349.5 | 1090380 | 1404380.5 | 1306780 | 1131518 | 1108341 | 1279624 | 1258837 | 1160131 | 1220769 | 1381319 | 1083977 | 1199331 | 1072117 | 1136657 | 1173677 | 922351 | 147002 | 174896 | 67290 | 93371 | 86454 | 48687 | 97433 | 39233 | 68580 | 82537 | 124066 | 74052 | 121971 | 109815 | 93417 | 85214 | 90747 | 43268 | 77591 | 60276 | 56236 | 31384 | 11793 | 140011 | 116154 | 123857 | 83480 | 89993 | 67015 | 64491 | 65822 | 60397 | 38108 | 82195 | 79895 | 129657 | 120825
570715000000026683 | 2000-06-10 |  | 750 | 48 | 50 | NEG Micon | NM 48/750 | 766 - Hedensted | LAND | Bjerregård Hgd., Åle | 4b | 537239.5 | 6195028 | SDFE2018 | 0 | 0 | 0 | 0 | 0 | 0 | 0 | 0 | 0 | 0 | 0 | 0 | 0 | 0 | 0 | 0 | 0 | 0 | 0 | 0 | 0 | 0 | 0 | 643079 | 1157983.5 | 1067657.5 | 1115870.5 | 1266783.5 | 1214547.5 | 1097885.5 | 1245482 | 1328870.5 | 1139192.5 | 1091635 | 1233488 | 1255191.5 | 1172041.5 | 1241244.5 | 1387878 | 1080155 | 1203851 | 1078095 | 1144161.855 | 1204400 | 935937 | 123086 | 174212 | 70407 | 89541 | 85431 | 45597 | 95812 | 38614 | 67133 | 82335 | 134991 | 74510 | 124360 | 110120 | 83212 | 86209 | 93098 | 42078 | 80508 | 56500 | 55254 | 105418 | 88374 | 134872 | 136998 | 135125 | 84699 | 89338 | 65817 | 61690 | 59889 | 60401 | 42305 | 82417 | 81736 | 128051 | 119826
570715000000028809 | 2000-06-13 |  | 11 | 13 | 15 | Gaia-Wind Ltd | Gaia 11 | 773 - Morsø | [6 empty] | 0 | 0 | 0 | 0 | 0 | 0 | 0 | 0 | 0 | 0 | 0 | 0 | 0 | 0 | 0 | 0 | 0 | 0 | 0 | 0 | 0 | 0 | 0 | 7384 | 9186 | 7940 | 8220 | 9115 | 8673 | 8420 | 9773 | 7673 | 10697 | 8015 | 0 | 0 | 0 | 0 | 0 | 0 | 0 | 7692.15 | 10320.34 | 3400.67 | 8146.27 | 1239.04 | 1513.94 | 813.29 | 742.33 | 716.83 | 249.81 | 682.63 | 275.12 | 781.6 | 541.29 | 1500.92 | 564.81 | 957.02 | 800.68 | 792.96 | 932.9 | 1180.18 | 317.49 | 424.93 | 473.99 | 409.64 | 1523.62 | 843.12 | 270.79 | 743.75 | 707.22 | 892.31 | 780.97 | 642.25 | 323.15 | 332.14 | 212.02 | 91.8 | 324.58 | 381.5 | 201.97 | 204.65
570714700000013294 | 2000-06-15 |  | 660 | 47 | 49.7 | Vestas Wind Systems A/S | V 47-660 | 316 - Holbæk | LAND | Stigs Bjergby By, Stigs Bjergby | 15c | 654480.38 | 6170411.5 | SDFE2018 | 0 | 0 | 0 | 0 | 0 | 0 | 0 | 0 | 0 | 0 | 0 | 0 | 0 | 0 | 0 | 0 | 0 | 0 | 0 | 0 | 0 | 0 | 0 | 445383 | 960262 | 1048767 | 1012640 | 1105717 | 995432 | 908943 | 1242091 | 1180599 | 975060 | 874214 | 1130040 | 1082504.2 | 913200.1 | 974500.4 | 1227340.7 | 861872.3 | 1016386.3 | 843062.1 | 943949.3 | 995869.6 | 766842.3 | 146629.9 | 167038 | 48306.5 | 72752.6 | 63989.1 | 27984.2 | 68833.3 | 17296.4 | 47211.8 | 60427.6 | 86199.8 | 67133.1 | 123283.5 | 109782.6 | 85323.212 | 62001.2 | 62210.3 | 25829.8 | 70973.9 | 32471.9 | 33455.4 | 123326.1 | 66589.5 | 128670.5 | 133415.8 | 114298.1 | 46636.2 | 64826.5 | 44490 | 44760.98 | 41505.1 | 24597.86 | 38397.65 | 56446.91 | 66030.39 | 111115.26 | 112703.11
570715000000006104 | 2000-06-15 |  | 660 | 47 | 50 | Vestas Wind Systems A/S | V 47-660 | 787 - Thisted | LAND | Skinnerup By og Sogn | 3b | 481470.92 | 6316411.15 | SDFE2018 | 0 | 0 | 0 | 0 | 0 | 0 | 0 | 0 | 0 | 0 | 0 | 0 | 0 | 0 | 0 | 0 | 0 | 0 | 0 | 0 | 0 | 0 | 0 | 1028306 | 1754604.3984 | 1829271.1172 | 1621807.7969 | 1967546 | 1894003 | 1732361 | 2143827 | 1866992 | 1760794 | 1765025 | 1971874 | 2052131 | 1850463 | 1945431 | 2128454 | 1774016 | 2025717 | 1675599 | 1836138 | 2042820 | 1703602 | 236074 | 233596 | 111583 | 146182 | 130434 | 104522 | 173094 | 70995 | 126399 | 158265 | 208217 | 118493 | 156424 | 185431 | 154512 | 139141 | 168434 | 72122 | 134959 | 96579 | 112563 | 234075 | 146844 | 222224 | 198639 | 79258 | 17594 | 147132 | 102741 | 118582 | 123872 | 108246 | 75448 | 122614 | 161661 | 187338 | 163601
570715000000054631 | 2000-06-16 |  | 800 | 50 | 50 | Nordex | N 50/800 | 430 - Faaborg-Midtfyn | LAND | Gislev By, Gislev | 149 | 602426.74 | 6116095.48 | SDFE2018 | 0 | 0 | 0 | 0 | 0 | 0 | 0 | 0 | 0 | 0 | 0 | 0 | 0 | 0 | 0 | 0 | 0 | 0 | 0 | 0 | 0 | 0 | 0 | 725860 | 1422544.9922 | 1599185.9609 | 1463639.9531 | 1619488.0469 | 1536921.7461 | 1424784.3008 | 1722230.8438 | 1643390.3984 | 1278045.2891 | 1339354.1531 | 1572674.85 | 1480832.0365 | 1354202.6455 | 1425909.3785 | 1609696.7735 | 1291661.2445 | 1469037.537 | 1230992.17 | 1384272.7955 | 1414833.6195 | 1161943.5625 | 159033.13 | 195943.4785 | 84436.7335 | 100771.3275 | 89645.4575 | 47401.102 | 82519.8775 | 39153.4505 | 77167.3515 | 93865.2505 | 136069.588 | 96678.522 | 163968.4025 | 121049.5505 | 121017.838 | 90441.2505 | 87897.6565 | 43151.075 | 97808.8695 | 65576.7085 | 68277.208 | 133825.613 | 96463.536 | 95163.6615 | 103194.948 | 96104.2605 | 107357.3005 | 110743.552 | 90065.5405 | 80522.3795 | 47718.324 | 71341.2055 | 76647.705 | 77493.7295 | 101843.829 | 169169.685 | 155593.552
570715000000054648 | 2000-06-16 |  | 800 | 50 | 50 | Nordex | N 50/800 | 479 - Svendborg | LAND | Ellerup By, Gudbjerg | 3a | 602491.54 | 6115932.11 | SDFE2018 | 0 | 0 | 0 | 0 | 0 | 0 | 0 | 0 | 0 | 0 | 0 | 0 | 0 | 0 | 0 | 0 | 0 | 0 | 0 | 0 | 0 | 0 | 0 | 725860 | 1422544.9922 | 1599185.9609 | 1463639.9531 | 1619488.0469 | 1536921.7461 | 1424784.3008 | 1722230.8438 | 1643390.3984 | 1278045.2891 | 1339354.1531 | 1572674.85 | 1480832.0365 | 1354202.6455 | 1425909.3785 | 1609696.7735 | 1291661.2445 | 1469037.537 | 1230992.17 | 1384272.7955 | 1414833.6195 | 1161943.5625 | 159033.13 | 195943.4785 | 84436.7335 | 100771.3275 | 89645.4575 | 47401.102 | 82519.8775 | 39153.4505 | 77167.3515 | 93865.2505 | 136069.588 | 96678.522 | 163968.4025 | 121049.5505 | 121017.838 | 90441.2505 | 87897.6565 | 43151.075 | 97808.8695 | 65576.7085 | 68277.208 | 133825.613 | 96463.536 | 95163.6615 | 103194.948 | 96104.2605 | 107357.3005 | 110743.552 | 90065.5405 | 80522.3795 | 47718.324 | 71341.2055 | 76647.705 | 77493.7295 | 101843.829 | 169169.685 | 155593.552
570715000000026645 | 2000-06-16 |  | 600 | 45 | 45 | Wincon | W 600/45 | 766 - Hedensted | LAND | Kalhave by, Hornborg | 10a | 538241.7 | 6190280.35 | SDFE2018 | 0 | 0 | 0 | 0 | 0 | 0 | 0 | 0 | 0 | 0 | 0 | 0 | 0 | 0 | 0 | 0 | 0 | 0 | 0 | 0 | 0 | 0 | 0 | 604818 | 1075523.6914 | 1134104.0859 | 1028673.75 | 1197436 | 1132545.25 | 1022431.25 | 1226300 | 1036244.75 | 972856 | 957408.75 | 702024.25 | 604468.25 | 160613 | 796453 | 1123539 | 1031688 | 1125688 | 960374 | 1002633 | 965241 | 803118 | 124734 | 162558 | 57175 | 79468 | 79992 | 47360 | 98440 | 28553 | 56546 | 79772 | 117456 | 68641 | 118635 | 103636 | 89233 | 73878 | 63958 | 0 | 41885 | 53045 | 48583 | 79190 | 38259 | 135310 | 92616 | 129775 | 83394 | 78847 | 60764 | 62427 | 49273 | 30248 | 39688 | 68381 | 50225 | 116512 | 108071
570715000000030581 | 2000-06-19 |  | 300 | 33.4 | 39 | BONUS | 300 - MK lll | 671 - Struer | LAND | Barslev by | 19d | 469908.3 | 6277907.38 | SDFE2018 | 0 | 0 | 0 | 0 | 0 | 0 | 0 | 0 | 0 | 0 | 0 | 0 | 0 | 0 | 73709 | 448750 | 475190 | 471550 | 446490 | 384270 | 427140 | 467150 | 403721 | 574637 | 698218 | 728345 | 629317.2539 | 729642.8672 | 646781.8613 | 667867.8613 | 777181.6797 | 738406.3477 | 656757.0918 | 629174.6994 | 730528.92 | 678824.19 | 653836.59 | 719978.66 | 823105.356 | 600659.449 | 732490.43 | 647104.729 | 655845.892 | 699677.157 | 456752.638 | 76550.315 | 99459.417 | 34770.118 | 53501.937 | 54930.212 | 39356.164 | 63464.595 | 22408.115 | 39297.593 | 59069.708 | 67125.505 | 46613.835 | 60513.921 | 50908.88 | 46468.175 | 42577.913 | 45489.206 | 32255.796 | 61000.651 | 44938.178 | 38200.647 | 80842.814 | 32625.215 | 75119.738 | 83112.659 | 66855.169 | 55629.833 | 54738.718 | 33714.213 | 51321.975 | 44661.136 | 45300.927 | 28929.386 | 46086.133 | 51855.905 | 70548.826 | 55725.783
570714700000013270 | 2000-06-21 |  | 600 | 44 | 40 | Vestas Wind Systems A/S | V 44-600 | 330 - Slagelse | LAND | Tårnholm Hgd, Vemmelev | 2a | 640792.06 | 6136125.89 | SDFE2018 | 0 | 0 | 0 | 0 | 0 | 0 | 0 | 0 | 0 | 0 | 0 | 0 | 0 | 0 | 0 | 0 | 0 | 0 | 0 | 0 | 0 | 0 | 0 | 658336 | 1199066 | 1293292 | 1261992 | 1382990 | 1328250 | 1270786 | 1492464 | 1480673 | 1299855 | 1213711 | 1492710 | 1409461 | 1249221 | 1363270 | 1496771.7 | 1124811.7 | 1357109.5 | 1213478.9 | 1300470.1 | 1348643.3 | 1103981.55 | 164366.82 | 172031.08 | 81696.3 | 84323.49 | 82758.35 | 45396.52 | 93457.85 | 31709.55 | 80046.96 | 99599.3 | 135845.43 | 105191.89 | 165987.4 | 114812.59 | 117839.712 | 85740.5 | 94432.76 | 43121.89 | 84929.2 | 57509.41 | 70684.65 | 154521.23 | 112156.25 | 152904.14 | 141902.28 | 148934.81 | 112672.07 | 91132.87 | 83486.91 | 74908.47 | 77010.45 | 73469.81 | 86237.3 | 97022.53 | 107831.65 | 144220.72 | 156192.42
570714700000013287 | 2000-06-21 |  | 600 | 44 | 40 | Vestas Wind Systems A/S | V 44-600 | 330 - Slagelse | LAND | Ormeslev By, Vemmelev | 20b | 641022.41 | 6136170.74 | SDFE2018 | 0 | 0 | 0 | 0 | 0 | 0 | 0 | 0 | 0 | 0 | 0 | 0 | 0 | 0 | 0 | 0 | 0 | 0 | 0 | 0 | 0 | 0 | 0 | 659433 | 1199731 | 1280658 | 1245353 | 1387581 | 1319287 | 1259774 | 1491437 | 1435799 | 1270245 | 1196390 | 1434464 | 1372111 | 1199261 | 1325927 | 1536296 | 1185247.3 | 1439363.3 | 1253810.8 | 1390476.6 | 1402345.7 | 1161681.23 | 175445.12 | 211262.2 | 86569.49 | 94752.22 | 89284.31 | 51511.67 | 112808.94 | 35685.63 | 77203.89 | 104587.79 | 143919.99 | 106454.98 | 178784.56 | 128719.08 | 121156.616 | 90222.51 | 102819.56 | 44361.12 | 108013.68 | 61805.23 | 75275.63 | 158867.83 | 116478.24 | 159893.23 | 187181.71 | 158163.53 | 110377.31 | 96571.25 | 83889.19 | 81230.79 | 79990.82 | 78360.45 | 82854.27 | 105093.63 | 114900.15 | 149022.98 | 163012.11
570715000000043772 | 2000-06-22 |  | 750 | 44 | 45 | NEG Micon | NM 750-175/44 | 657 - Herning | LAND | Nørrelandet, Sdr. Felding | 29c | 487069.02 | 6202392.99 | SDFE2018 | 0 | 0 | 0 | 0 | 0 | 0 | 0 | 0 | 0 | 0 | 0 | 0 | 0 | 0 | 0 | 0 | 0 | 0 | 0 | 0 | 0 | 0 | 0 | 690677 | 1215449 | 1355679 | 1190004 | 1326357 | 1260933 | 1175742 | 1487351 | 1365877 | 1197504 | 1121488 | 1316447 | 1246147 | 1182756 | 1300958 | 1360167 | 1164687 | 1213134 | 1143746 | 1163898 | 1233657 | 1009148 | 123851 | 192592 | 76766 | 105799 | 92999 | 52046 | 97323 | 43135 | 75107 | 93946 | 130223 | 92466 | 128051 | 112581 | 104651 | 98825 | 112036 | 47858 | 80097 | 54858 | 65248 | 121168 | 90016 | 131895 | 139206 | 141749 | 101929 | 97319 | 70940 | 61476 | 67223 | 72243 | 50127 | 91664 | 66509 | 130659 | 108054
570715000000043789 | 2000-06-22 |  | 750 | 44 | 46 | NEG Micon | NM 750-174/44 | 657 - Herning | LAND | Nørrelandet, Sdr. Felding | 29c | 487050.64 | 6202591.29 | SDFE2018 | 0 | 0 | 0 | 0 | 0 | 0 | 0 | 0 | 0 | 0 | 0 | 0 | 0 | 0 | 0 | 0 | 0 | 0 | 0 | 0 | 0 | 0 | 0 | 641731 | 1175200 | 1322388 | 1150238 | 1271123 | 1231903 | 1135289 | 1458629 | 1258433 | 1107518 | 1064727 | 1306528 | 1244856 | 1094848 | 1230976.892 | 1348615 | 1100280 | 1176507 | 1090556 | 1147530 | 1211023 | 934462 | 141118 | 178361 | 71470 | 99935 | 87346 | 48703 | 87570 | 40150 | 66512 | 87667 | 133443 | 81785 | 119641 | 113725 | 100541 | 88806 | 103073 | 44688 | 77911 | 71043 | 56376 | 113673 | 81617 | 126133 | 164002 | 128090 | 96400 | 92320 | 79077 | 63420 | 64930 | 68866 | 45344 | 81791 | 76264 | 112945 | 92024
570715000000043796 | 2000-06-22 |  | 750 | 48 | 45 | NEG Micon | NM 750-200/48 | 657 - Herning | LAND | Nørrelandet, Sdr. Felding | 29c | 487032.31 | 6202790.42 | SDFE2018 | 0 | 0 | 0 | 0 | 0 | 0 | 0 | 0 | 0 | 0 | 0 | 0 | 0 | 0 | 0 | 0 | 0 | 0 | 0 | 0 | 0 | 0 | 0 | 642491 | 1174340 | 1294595 | 1164395 | 1258590 | 1228426 | 1120264 | 1403464 | 1337147 | 1076059 | 1082483 | 1225478 | 1226533 | 1116320 | 1234766 | 1367510 | 1081829 | 1154288 | 1082484 | 1130867 | 1207714 | 960185 | 155410 | 180434 | 70647 | 101389 | 88883 | 50136 | 89996 | 41054 | 61430 | 88819 | 121948 | 85629 | 123440 | 119183 | 102848 | 91708 | 102466 | 45018 | 83536 | 69937 | 58430 | 128849 | 84468 | 142068 | 158721 | 139675 | 99036 | 97257 | 79739 | 65671 | 67011 | 71259 | 47654.5 | 87172.591 | 78836.23 | 127893.141 | 112476.83
570715000000049675 | 2000-06-22 |  | 1000 | 54.2 | 45 | BONUS | 1 MW | 540 - Sønderborg | LAND | Skelde Ejerlav | 7 | 547404.86 | 6076972.78 | SDFE2018 | 0 | 0 | 0 | 0 | 0 | 0 | 0 | 0 | 0 | 0 | 0 | 0 | 0 | 0 | 0 | 0 | 0 | 0 | 0 | 0 | 0 | 0 | 0 | 1274542 | 2221036 | 2554946 | 2132177 | 2435959.5 | 2227288 | 2179900.5 | 2619028.5 | 2521695 | 2078331 | 1957721 | 2291287 | 2182734 | 2066987 | 2413297.4 | 2408312.6 | 2102818 | 2357207 | 2153844 | 2348709 | 2272167 | 1463544 | 262934 | 350272 | 165092 | 159040 | 148157 | 94263 | 145911 | 79495 | 183502 | 161388 | 282855 | 172841 | 271596 | 193284 | 192788 | 165368 | 175240 | 95706 | 150565 | 102911 | 106239 | 267795 | 199670 | 322231 | 309529 | 273184 | 222135 | 159564 | 151221 | 118487 | 123515 | 110776 | 143988 | 169624 | 166738 | 254054 | 227619
570715000000015069 | 2000-06-23 |  | 660 | 45 | 0.1 | Vestas Wind Systems A/S | V 47-660 | 740 - Silkeborg | LAND | Gjern by | 1a | 539273.56 | 6232270.64 | SDFE2018 | 0 | 0 | 0 | 0 | 0 | 0 | 0 | 0 | 0 | 0 | 0 | 0 | 0 | 0 | 0 | 0 | 0 | 0 | 0 | 0 | 0 | 0 | 0 | 487454 | 1074800.0703 | 1169390.9609 | 1084477.6797 | 1186103.168 | 1155206.2539 | 1011538.4336 | 1356592.0586 | 1214936.918 | 1047183.3828 | 646684.8337 | 301670.82 | 1170509.67 | 886177.71 | 973906.56 | 1327205.88 | 992404.71 | 1122607.53 | 970535.61 | 1008821.88 | 1074294.54 | 838109.25 | 149149.44 | 156044.79 | 70898.85 | 88461.45 | 75531.06 | 42216.57 | 92538.27 | 28358.55 | 52192.8 | 70577.1 | 85390.47 | 62397.72 | 105960.69 | 108030.78 | 82818.45 | 76284.45 | 87884.28 | 31977 | 67713.03 | 54897.48 | 42533.37 | 123948.99 | 67158.63 | 127624.86 | 152900.55 | 110684.97 | 67325.94 | 75292.47 | 50820.66 | 52363.08 | 56156.76 | 48603.06 | 29986.11 | 73594.62 | 77396.22 | 109583.1 | 106923.96
570715000000015076 | 2000-06-23 |  | 660 | 45 | 0.1 | Vestas Wind Systems A/S | V 47-660 | 740 - Silkeborg | LAND | Gjern by | 1b | 539228.57 | 6232496.6 | SDFE2018 | 0 | 0 | 0 | 0 | 0 | 0 | 0 | 0 | 0 | 0 | 0 | 0 | 0 | 0 | 0 | 0 | 0 | 0 | 0 | 0 | 0 | 0 | 0 | 466951 | 1060996.1602 | 1134929.0703 | 1052561.0703 | 1164983.4844 | 1108829.6953 | 970160.4082 | 1324046.8008 | 1184766.6445 | 1005741 | 970569.2747 | 1193438.07 | 1108355.49 | 1023068.97 | 1045003.41 | 1287465.3 | 954877.77 | 1099209.87 | 946120.23 | 991902.78 | 1008145.71 | 732801.96 | 147293.19 | 153910.35 | 72807.57 | 86196.33 | 70617.69 | 34219.35 | 78961.41 | 27142.83 | 50516.73 | 67116.06 | 114850.89 | 59353.47 | 98098.11 | 104859.81 | 80946.36 | 73924.29 | 86315.13 | 30035.61 | 62551.17 | 52119.54 | 40257.36 | 116481.42 | 46925.01 | 124190.55 | 147692.16 | 110576.07 | 69012.9 | 70702.83 | 50246.46 | 36449.82 | 53211.51 | 43952.04 | 29763.36 | 69836.58 | 71223.57 | 105150.87 | 105824.07
570715000000015083 | 2000-06-23 |  | 660 | 45 | 45 | Vestas Wind Systems A/S | V 47-660 | 740 - Silkeborg | LAND | Gjern by | 1f | 539183.58 | 6232721.31 | SDFE2018 | 0 | 0 | 0 | 0 | 0 | 0 | 0 | 0 | 0 | 0 | 0 | 0 | 0 | 0 | 0 | 0 | 0 | 0 | 0 | 0 | 0 | 0 | 0 | 460947 | 1055103.6523 | 1134433.0742 | 1047800.1562 | 1155215.1758 | 1115675.5664 | 954629.2793 | 1272158.9023 | 921909.7705 | 999450.543 | 926485.558 | 1141792.74 | 1066771.53 | 1000747.44 | 1028022.93 | 1255857.57 | 922207.77 | 1050358.32 | 903129.48 | 492835.86 | 1018392.21 | 771557.49 | 136149.75 | 151312.59 | 69001.02 | 80721.63 | 68859.45 | 37887.3 | 83256.03 | 25485.57 | 48293.19 | 64918.26 | 112931.28 | 59232.69 | 98359.47 | 96678.45 | 79143.57 | 68007.06 | 81557.19 | 27237.87 | 61762.14 | 51653.25 | 38318.94 | 120043.44 | 52805.61 | 111237.39 | 135584.46 | 108191.16 | 66036.96 | 71447.31 | 49416.84 | 48017.97 | 45691.47 | 38073.42 | 28951.56 | 70716.69 | 75503.34 | 105295.41 | 103756.95
570715000000026690 | 2000-06-26 |  | 800 | 50 | 50 | Nordex | N 50/800 | 615 - Horsens | LAND | Tønning | 8a | 541830.32 | 6205309.55 | SDFE2018 | 0 | 0 | 0 | 0 | 0 | 0 | 0 | 0 | 0 | 0 | 0 | 0 | 0 | 0 | 0 | 0 | 0 | 0 | 0 | 0 | 0 | 0 | 0 | 642946 | 1369648 | 1394595.5 | 1213136 | 1468857 | 1386174.5 | 1271408 | 1571530 | 1167855.4844 | 850758.5 | 1205501 | 1525582 | 1468890 | 1309336 | 1326639.485 | 1038758 | 1245381 | 1396788 | 1114200 | 1329217 | 1424625 | 1116477.5 | 192501 | 214070 | 83825 | 103781 | 99762 | 57909 | 121154 | 44719 | 73320 | 102166 | 140406 | 91494 | 148364 | 141280 | 110592 | 80348 | 98266 | 51722 | 96318 | 76830 | 70130 | 151556 | 90185 | 170560 | 194570 | 157952 | 87977 | 97492 | 60852 | 75760 | 69383 | 77720 | 17228 | 96948 | 109953 | 128218 | 124059
570715000000049682 | 2000-06-27 |  | 1000 | 54.2 | 45 | BONUS | 1 MW | 540 - Sønderborg | LAND | Skelde Ejerlav | 7 | 547561.09 | 6077101.57 | SDFE2018 | 0 | 0 | 0 | 0 | 0 | 0 | 0 | 0 | 0 | 0 | 0 | 0 | 0 | 0 | 0 | 0 | 0 | 0 | 0 | 0 | 0 | 0 | 0 | 1187226 | 2173605 | 2532596 | 2059668 | 2361311 | 2257932.5 | 2100803 | 2526100.5 | 2412052 | 2061710 | 1962819 | 2051491 | 2120698 | 2059567 | 2333780.1 | 2019240.1 | 2032215 | 2350151 | 2054612 | 2290812 | 2230977 | 1926534 | 271401 | 340029 | 168176 | 172975 | 146743 | 97880 | 120866 | 77359 | 182498 | 150431 | 274491 | 177652 | 262458 | 199915 | 191392 | 180083 | 183726 | 101491 | 160833 | 110693 | 100915 | 249313 | 204812 | 324966 | 333204 | 283680 | 226718 | 160036 | 161483 | 105924 | 118614 | 103481 | 111124 | 174514 | 158451 | 236581 | 221083
570714700000013317 | 2000-06-29 |  | 660 | 47 | 49.7 | Vestas Wind Systems A/S | V 47-660 | 316 - Holbæk | LAND | Stigs Bjergby By, Stigs Bjergby | 16k | 654796.98 | 6170203.72 | SDFE2018 | 0 | 0 | 0 | 0 | 0 | 0 | 0 | 0 | 0 | 0 | 0 | 0 | 0 | 0 | 0 | 0 | 0 | 0 | 0 | 0 | 0 | 0 | 0 | 443529 | 924175 | 998973 | 981317 | 1041154 | 967956 | 853550 | 1158779 | 1100798 | 915548 | 835782 | 1072455 | 921750.5 | 869424.4 | 970504.6 | 1188483.9 | 861879 | 992167.1 | 864273.4 | 960578.9 | 1048110.2 | 806006.7 | 144470.4 | 152738.7 | 63770.2 | 75910.1 | 69268.3 | 31989 | 71876.6 | 20092.4 | 57644 | 59262.8 | 99977.4 | 64928.8 | 124255.2 | 113942.3 | 86885.195 | 70952.6 | 69285.3 | 29446.4 | 75897.2 | 49892.3 | 44004.3 | 125632.2 | 72702.6 | 137403.9 | 151826.1 | 5871.5 | 63751.8 | 74320.8 | 53584.3 | 54146.93 | 44619.11 | 49587.78 | 44463.03 | 70457.95 | 76697.71 | 109809.42 | 114729.49
570714700000013515 | 2000-06-29 |  | 1000 | 54.2 | 47.8 | BONUS | 1 MW | 329 - Ringsted | LAND | Sneslev | 12a | 679487.59 | 6141573.65 | SDFE2018 | 0 | 0 | 0 | 0 | 0 | 0 | 0 | 0 | 0 | 0 | 0 | 0 | 0 | 0 | 0 | 0 | 0 | 0 | 0 | 0 | 0 | 0 | 0 | 673140 | 1541306 | 1710222 | 1597854 | 1740782 | 1618448 | 1470788 | 1818202 | 1825198 | 1557021 | 1514273 | 1786290 | 1659404.7 | 1499913.9 | 1617221.6 | 1860150.3 | 1416574.8 | 1631059.6 | 1442121.7 | 1561665.3 | 1602014.8 | 1269730.2 | 207148.5 | 222241.7 | 98731.6 | 93526 | 63405.1 | 52443.8 | 116585.9 | 36759.7 | 92844.6 | 99235.2 | 146063.5 | 108103.4 | 194460.6 | 165515.8 | 140462.662 | 108866.6 | 118936.6 | 58459 | 85132.5 | 65095.4 | 59888.4 | 156267.6 | 100838.2 | 171086.2 | 203211.8 | 114458 | 107684.4 | 63158.2 | 85466.9 | 79730.29 | 78498.54 | 76717.37 | 81892.77 | 105947.97 | 109237.51 | 164648.2 | 174251.73
570715000000039416 | 2000-06-30 |  | 750 | 48 | 50 | NEG Micon | NM 750-200/48 | 661 - Holstebro | LAND | Den østlige Del, Idom | 2a | 471860.72 | 6244974.26 | SDFE2018 | 0 | 0 | 0 | 0 | 0 | 0 | 0 | 0 | 0 | 0 | 0 | 0 | 0 | 0 | 0 | 0 | 0 | 0 | 0 | 0 | 0 | 0 | 0 | 612200 | 1337106.2109 | 1475424.5859 | 1361574.7969 | 1533799.8047 | 1499493.1797 | 1350149.2031 | 1645650.0117 | 1498414.7852 | 1336387.2031 | 1194361.3984 | 1483363.8 | 1436121.4 | 1301738.8 | 1428885.8 | 1572718.05 | 1260202.2 | 1418907.45 | 1256297.7 | 1300107.1 | 1389478 | 1103290 | 132170.8158 | 85869.1842 | 53998 | 108174 | 93178 | 51090 | 100402 | 34946 | 79598 | 87644 | 121662 | 86004 | 114530 | 97490 | 87156 | 95620 | 109522 | 50988 | 93518 | 70658 | 60232 | 151136 | 80368 | 119170 | 156736 | 121686 | 78734 | 98866 | 73554 | 78290 | 65518 | 72700 | 47922 | 91826 | 71472 | 142132 | 106398
570715000000039423 | 2000-06-30 |  | 750 | 48 | 50 | NEG Micon | NM 750-200/48 | 661 - Holstebro | LAND | Den østlige Del, Idom | 2a | 471930.56 | 6245193.42 | SDFE2018 | 0 | 0 | 0 | 0 | 0 | 0 | 0 | 0 | 0 | 0 | 0 | 0 | 0 | 0 | 0 | 0 | 0 | 0 | 0 | 0 | 0 | 0 | 0 | 612200 | 1337106.2109 | 1475424.5859 | 1361574.7969 | 1533799.8047 | 1499493.1797 | 1350149.2031 | 1645650.0117 | 1498414.7852 | 1336387.2031 | 1194361.3984 | 1483363.8 | 1436121.4 | 1301738.8 | 1428885.8 | 1572718.05 | 1260202.2 | 1418907.45 | 1256297.7 | 1300107.1 | 1389478 | 1103290 | 132170.8158 | 85869.1842 | 53998 | 108174 | 93178 | 51090 | 100402 | 34946 | 79598 | 87644 | 121662 | 86004 | 114530 | 97490 | 87156 | 95620 | 109522 | 50988 | 93518 | 70658 | 60232 | 151136 | 80368 | 119170 | 156736 | 121686 | 78734 | 98866 | 73554 | 78290 | 65518 | 72700 | 47922 | 91826 | 71472 | 142132 | 106398
570715000000039430 | 2000-06-30 |  | 750 | 48 | 50 | NEG Micon | NM 750-200/48 | 661 - Holstebro | LAND | Den østlige Del, Idom | 4e | 472016.11 | 6244802.99 | SDFE2018 | 0 | 0 | 0 | 0 | 0 | 0 | 0 | 0 | 0 | 0 | 0 | 0 | 0 | 0 | 0 | 0 | 0 | 0 | 0 | 0 | 0 | 0 | 0 | 612200 | 1337106.2109 | 1475424.5859 | 1361574.7969 | 1533799.8047 | 1499493.1797 | 1350149.2031 | 1645650.0117 | 1498414.7852 | 1336387.2031 | 1194361.3984 | 1483363.8 | 1436121.4 | 1301738.8 | 1428885.8 | 1572718.05 | 1260202.2 | 1418907.45 | 1256297.7 | 1300107.1 | 1389478 | 1103290 | 132170.8158 | 85869.1842 | 53998 | 108174 | 93178 | 51090 | 100402 | 34946 | 79598 | 87644 | 121662 | 86004 | 114530 | 97490 | 87156 | 95620 | 109522 | 50988 | 93518 | 70658 | 60232 | 151136 | 80368 | 119170 | 156736 | 121686 | 78734 | 98866 | 73554 | 78290 | 65518 | 72700 | 47922 | 91826 | 71472 | 142132 | 106398
570715000000039447 | 2000-06-30 |  | 750 | 48.2 | 50 | NEG Micon | NM 750-200/48 | 661 - Holstebro | LAND | Den østlige Del, Idom | 2a | 472085.61 | 6245023.44 | SDFE2018 | 0 | 0 | 0 | 0 | 0 | 0 | 0 | 0 | 0 | 0 | 0 | 0 | 0 | 0 | 0 | 0 | 0 | 0 | 0 | 0 | 0 | 0 | 0 | 612200 | 1337106.2109 | 1475424.5859 | 1361574.7969 | 1533799.8047 | 1499493.1797 | 1350149.2031 | 1645650.0117 | 1498414.7852 | 1336387.2031 | 1194361.3984 | 1483363.8 | 1436121.4 | 1301738.8 | 1428885.8 | 1572718.05 | 1260202.2 | 1418907.45 | 1256297.7 | 1300107.1 | 1389478 | 1103290 | 132170.8158 | 85869.1842 | 53998 | 108174 | 93178 | 51090 | 100402 | 34946 | 79598 | 87644 | 121662 | 86004 | 114530 | 97490 | 87156 | 95620 | 109522 | 50988 | 93518 | 70658 | 60232 | 151136 | 80368 | 119170 | 156736 | 121686 | 78734 | 98866 | 73554 | 78290 | 65518 | 72700 | 47922 | 91826 | 71472 | 142132 | 106398
570715000000039454 | 2000-06-30 |  | 750 | 48 | 50 | NEG Micon | NM 750-200/48 | 661 - Holstebro | LAND | Den østlige Del, Idom | 2a | 472155.21 | 6245242.6 | SDFE2018 | 0 | 0 | 0 | 0 | 0 | 0 | 0 | 0 | 0 | 0 | 0 | 0 | 0 | 0 | 0 | 0 | 0 | 0 | 0 | 0 | 0 | 0 | 0 | 612200 | 1337106.2109 | 1475424.5859 | 1361574.7969 | 1533799.8047 | 1499493.1797 | 1350149.2031 | 1645650.0117 | 1498414.7852 | 1336387.2031 | 1194361.3984 | 1483363.8 | 1436121.4 | 1301738.8 | 1428885.8 | 1572718.05 | 1260202.2 | 1418907.45 | 1256297.7 | 1300107.1 | 1389478 | 1103290 | 132170.8158 | 85869.1842 | 53998 | 108174 | 93178 | 51090 | 100402 | 34946 | 79598 | 87644 | 121662 | 86004 | 114530 | 97490 | 87156 | 95620 | 109522 | 50988 | 93518 | 70658 | 60232 | 151136 | 80368 | 119170 | 156736 | 121686 | 78734 | 98866 | 73554 | 78290 | 65518 | 72700 | 47922 | 91826 | 71472 | 142132 | 106398
570714700000013300 | 2000-06-30 |  | 660 | 47 | 49.7 | Vestas Wind Systems A/S | V 47-660 | 316 - Holbæk | LAND | Stigs Bjergby By, Stigs Bjergby | 15g | 654639.28 | 6170306.8 | SDFE2018 | 0 | 0 | 0 | 0 | 0 | 0 | 0 | 0 | 0 | 0 | 0 | 0 | 0 | 0 | 0 | 0 | 0 | 0 | 0 | 0 | 0 | 0 | 0 | 427297 | 921188 | 991503 | 965314 | 1069904 | 966691 | 872091 | 1123605 | 1126407 | 928452 | 818520 | 1092144 | 1031879.7 | 861236.5 | 937911.1 | 1187612.8 | 853672 | 1040361.9 | 803822.6 | 920693.7 | 994269 | 740569.2 | 136717 | 81258.9 | 50388.7 | 70731.8 | 62045.7 | 26759.5 | 64706.7 | 16603.4 | 49312.7 | 60697.5 | 88680.5 | 64473.8 | 121058.8 | 107651.7 | 83082.226 | 60395.5 | 57972.6 | 24725.9 | 72361.1 | 46660 | 40062.3 | 121768.2 | 66884.1 | 129680.3 | 144963.2 | 115954.6 | 58307.3 | 66823 | 45499.6 | 47138.63 | 40612.34 | 42461.83 | 38938.48 | 61753.6 | 67530.53 | 111096.65 | 111920.42
570715000000010408 | 2000-06-30 |  | 1000 | 60 | 45 | NEG Micon | NM 1000/60 | 840 - Rebild | LAND | Tulstrup by | 1g | 541775.56 | 6287257.12 | SDFE2018 | 0 | 0 | 0 | 0 | 0 | 0 | 0 | 0 | 0 | 0 | 0 | 0 | 0 | 0 | 0 | 0 | 0 | 0 | 0 | 0 | 0 | 0 | 0 | 1033354 | 1953795 | 2194140.5859 | 1998672.75 | 2270663.6016 | 2138773.7891 | 1872999.6016 | 2325643.5391 | 2110694.8359 | 1963918.4531 | 1959656.4903 | 2202701.624 | 2154349.539 | 1986950.168 | 2111927.689 | 2396718.13 | 1874225.285 | 2174771.584 | 1917560.115 | 1944464.45 | 2070871.314 | 1720676.303 | 266637.434 | 246452.716 | 156107.232 | 170784.558 | 160450.44 | 118848.148 | 169824.059 | 82852.247 | 126660.481 | 141354.36 | 236195.139 | 129055.536 | 191458.749 | 182953.59 | 152325.985 | 164010.249 | 172086.912 | 86027.929 | 142894.5 | 136539.026 | 116518.461 | 252872.704 | 145151.596 | 228649.296 | 258621.81 | 225337.254 | 190409.887 | 166835.686 | 138355.648 | 129937.644 | 130048.093 | 114356.337 | 95183.971 | 158927.806 | 144464.242 | 202841.483 | 183783.032
570715000000010415 | 2000-06-30 |  | 1000 | 60 | 45 | NEG Micon | NM 1000/60 | 840 - Rebild | LAND | Kjemtrup by | 3x | 541762.71 | 6287441.38 | SDFE2018 | 0 | 0 | 0 | 0 | 0 | 0 | 0 | 0 | 0 | 0 | 0 | 0 | 0 | 0 | 0 | 0 | 0 | 0 | 0 | 0 | 0 | 0 | 0 | 1038362 | 2167245.5 | 2366125.0547 | 2065521.8906 | 2307990.6875 | 2188154.8359 | 1845465.7422 | 2340002.6016 | 2122994.1328 | 2060294.4375 | 2002652.1975 | 2265393.629 | 2186226.544 | 1975807.267 | 2120674.056 | 2235237.639 | 1777710.156 | 2141222.487 | 1986207.004 | 1964574.405 | 2143638.726 | 1726503.554 | 268930.487 | 255407.314 | 163984.976 | 174328.764 | 172264.854 | 121536.503 | 157439.351 | 80475.691 | 124876.742 | 153451.21 | 238420.437 | 126108.815 | 193536.768 | 191835.886 | 159730.426 | 173544.225 | 177803.899 | 87206.745 | 125285.609 | 133492.197 | 88951.319 | 262771.443 | 163332.586 | 242116.833 | 243610.58 | 168228.365 | 173370.416 | 177961.364 | 145172.558 | 132973.249 | 117669.533 | 114674.401 | 94078.126 | 161794.876 | 156975.687 | 215664.259 | 192575.965
570715000000010422 | 2000-06-30 |  | 1000 | 60 | 45 | NEG Micon | NM 1000/60 | 840 - Rebild | LAND | Kjemtrup by | 3y | 541750.83 | 6287624.38 | SDFE2018 | 0 | 0 | 0 | 0 | 0 | 0 | 0 | 0 | 0 | 0 | 0 | 0 | 0 | 0 | 0 | 0 | 0 | 0 | 0 | 0 | 0 | 0 | 0 | 1051299 | 2205826.5 | 2348986.875 | 2125944.75 | 2332926.3516 | 2222917.7969 | 2016841.9453 | 2376578.2031 | 1711718.2667 | 1911064.3281 | 2039994.0025 | 2275138.555 | 2175041.787 | 1934550.279 | 2111034.005 | 2315209.774 | 1645916.734 | 2243789.041 | 1957574.645 | 1997054.493 | 2124841.141 | 1740942.102 | 267426.91 | 256730.438 | 159615.576 | 170667.476 | 166311.02 | 111087.543 | 167566.627 | 81490.534 | 121173.157 | 139590.105 | 233862.947 | 127044.366 | 191757.484 | 194258.167 | 156026.855 | 170773.444 | 176727.532 | 84754.53 | 147642.128 | 131316.486 | 89737.611 | 229489.284 | 161204.064 | 235116.982 | 257545.704 | 207825.061 | 185624.706 | 143021.779 | 135559.124 | 129266.185 | 127801.531 | 105898.017 | 95883.194 | 158180.869 | 40901.259 | 183594.996 | 150022.516
570715000000010439 | 2000-06-30 |  | 1000 | 60 | 45 | NEG Micon | NM 1000/60 | 840 - Rebild | LAND | Kjemtrup by | 3a | 541737.54 | 6287808.18 | SDFE2018 | 0 | 0 | 0 | 0 | 0 | 0 | 0 | 0 | 0 | 0 | 0 | 0 | 0 | 0 | 0 | 0 | 0 | 0 | 0 | 0 | 0 | 0 | 0 | 1001336 | 2185505.5 | 2323678.0156 | 2069744.0234 | 2301661.8906 | 2107477.3516 | 1680443.8574 | 2301438.1484 | 2098564.3672 | 1968404.1172 | 1944773.8253 | 2173605.054 | 2057905.222 | 1802570.194 | 2020355.898 | 2245675.84 | 1812764.171 | 2088133.835 | 1801929.702 | 1960698.418 | 2064917.858 | 1710037.961 | 266984.158 | 256229.737 | 163018.532 | 173670.18 | 168782.316 | 113797.646 | 161465.945 | 83816.559 | 120555.405 | 152696.578 | 231392.416 | 130196.334 | 191594.638 | 158337.159 | 152408.888 | 171618.397 | 174523.063 | 71869.072 | 145029.496 | 132837.376 | 111984.256 | 219938.314 | 159815.875 | 215209.354 | 233313.911 | 174647.2 | 174553.002 | 163065.3 | 135338.375 | 123697.194 | 113324.974 | 103781.663 | 90474.819 | 157181.246 | 154937.586 | 188723.104 | 146443.896
570715000000025907 | 2000-06-30 |  | 2300 | 82.4 | 79 | BONUS | 2 MW (Prototype) | 756 - Ikast-Brande | LAND | Omvrå by | 4v | 500398.86 | 6191796.28 | SDFE2018 | 0 | 0 | 0 | 0 | 0 | 0 | 0 | 0 | 0 | 0 | 0 | 0 | 0 | 0 | 0 | 0 | 0 | 0 | 0 | 0 | 0 | 0 | 0 | 1698380 | 3641936 | 3874089 | 3689759 | 4528824 | 4792379 | 4700906 | 5262524 | 4088336 | 4768777 | 4470631 | 5197062 | 5018346 | 4545691 | 4540060 | 4862825 | 4484689 | 4689688 | 4390154 | 3952985 | 3520303 | 1883090 | 577392 | 726526 | 356332 | 390639 | 358770 | 209929 | 351838 | 193929 | 303569 | 401482 | 558262 | 414565 | 529978 | 397917 | 402075 | 355667 | 228439 | 191886 | 318971 | 229567 | 293430 | 515579 | 394707 | 601365 | 669769 | 564612 | 424583 | 352531 | 318422 | 230688 | 278745 | 124186 | 192479 | 382609 | 319588 | 502307 | 489954
570715000000043758 | 2000-06-30 |  | 1000 | 54.2 | 47.8 | BONUS | 1 MW | 657 - Herning | LAND | Jersild By, Aulum | 3q | 484458.52 | 6235260.43 | SDFE2018 | 0 | 0 | 0 | 0 | 0 | 0 | 0 | 0 | 0 | 0 | 0 | 0 | 0 | 0 | 0 | 0 | 0 | 0 | 0 | 0 | 0 | 0 | 0 | 713748 | 1306223 | 1415053 | 1289367 | 1418056 | 1417856 | 1264292 | 1618180 | 1488274 | 1234643 | 1164358 | 1427182 | 1390915 | 1185777 | 1362645 | 1422149 | 1202085 | 1290451 | 1218300 | 1198982 | 1262249 | 1062344 | 130315 | 182066 | 79580 | 109183 | 91346 | 50677 | 105923 | 41210 | 71162 | 93435 | 145606 | 83106 | 130466 | 135694 | 100517 | 87135 | 109593 | 46624 | 73336 | 77552 | 59511 | 129195 | 98893 | 148343 | 173105 | 137617 | 93825 | 95527 | 67631 | 66692 | 56810 | 55118 | 30481 | 76925 | 78123 | 140249 | 116918
570715000000043765 | 2000-06-30 |  | 1000 | 54.2 | 47.8 | BONUS | 1 MW | 657 - Herning | LAND | Jersild By, Aulum | 3c | 484448.03 | 6235510.31 | SDFE2018 | 0 | 0 | 0 | 0 | 0 | 0 | 0 | 0 | 0 | 0 | 0 | 0 | 0 | 0 | 0 | 0 | 0 | 0 | 0 | 0 | 0 | 0 | 0 | 737063 | 1406116 | 1555752 | 1388361 | 1519308 | 1540110 | 1363890 | 1760258 | 1605213 | 1366605 | 1292266 | 1589732 | 1514149 | 1434739 | 1478473 | 1722822 | 1333333 | 1478799 | 1378963 | 1427117 | 1522918 | 1223980 | 179790 | 224538 | 83764 | 125869 | 103890 | 58962 | 118223 | 48882 | 74846 | 110366 | 145280 | 96876 | 148585 | 150881 | 116195 | 103721 | 111238 | 39231 | 61654 | 40626 | 67408 | 152582 | 109428 | 144469 | 95196 | 147479 | 97989 | 37573 | 81981 | 73204 | 80443 | 51218 | 52567 | 96238 | 105245 | 144798 | 116182
570715000000015625 | 2000-07-01 |  | 750 | 48.2 | 45 | NEG Micon | NM 48/750 | 710 - Favrskov | LAND | Foldby By | 4a | 560559.91 | 6235466.15 | SDFE2018 | 0 | 0 | 0 | 0 | 0 | 0 | 0 | 0 | 0 | 0 | 0 | 0 | 0 | 0 | 0 | 0 | 0 | 0 | 0 | 0 | 0 | 0 | 0 | 619194 | 1208306.9766 | 1302986.5703 | 1174302.2383 | 1289672.9727 | 1223925.832 | 1107114.2422 | 1393867.6367 | 995321.4878 | 1083091.5898 | 1060303.3681 | 1245301.843 | 1178783.479 | 1074105.861 | 1098388.094 | 1135509.229 | 738171.85 | 1144317.722 | 1011526.396 | 1051066.205 | 1126443.931 | 828373.454 | 141915.58 | 144514.626 | 73353.694 | 83568.654 | 73013.45 | 48868.228 | 87336.163 | 34279.041 | 69416.408 | 71547.774 | 137478.471 | 58707.59 | 99819.594 | 102524.053 | 77702.968 | 78238.274 | 88733.007 | 37904.958 | 68039.186 | 56903.114 | 54149.233 | 127506.577 | 65902.368 | 127748.636 | 153368.288 | 118470.471 | 75874.022 | 77089.937 | 65503.865 | 59648.715 | 61647.857 | 53780.366 | 38448.223 | 76254.221 | 70248.279 | 100636.122 | 100044.136
570715000000025259 | 2000-07-01 |  | 1000 | 54.2 | 50 | BONUS | 1 MW - 690 V | 766 - Hedensted | LAND | Vrigsted By, Vrigsted | 13c | 553938.33 | 6176285.67 | SDFE2018 | 0 | 0 | 0 | 0 | 0 | 0 | 0 | 0 | 0 | 0 | 0 | 0 | 0 | 0 | 0 | 0 | 0 | 0 | 0 | 0 | 0 | 0 | 0 | 1071105 | 1998953 | 2184500 | 1946933 | 2196134 | 2099222 | 1891294 | 2342017 | 2148952.25 | 1931075.5 | 1822526.75 | 2083316.25 | 2167902.25 | 2012917.63 | 2102584 | 2364266.573 | 1898853.743 | 2111358.587 | 1936317.234 | 2037474.353 | 2136451.32 | 1742891.388 | 224537.401 | 174476.717 | 135595.946 | 157784.646 | 131947.01 | 84717.111 | 138382.949 | 62139.42 | 132118.84 | 142885.417 | 241734.569 | 149950.251 | 220951.539 | 178012.033 | 167717.934 | 154882.015 | 159008.818 | 76576.077 | 132614.176 | 109410.276 | 100616.844 | 242394.705 | 157277.37 | 267545.34 | 268524.138 | 235187.989 | 160210.488 | 150638.281 | 124952.951 | 104814.759 | 113548.984 | 104998.958 | 91432.714 | 154395.318 | 156761.184 | 200548.268 | 198518.209
570715000000025266 | 2000-07-01 |  | 1000 | 54.2 | 50 | BONUS | 1 MW - 690 V | 766 - Hedensted | LAND | Vrigsted By, Vrigsted | 5x | 553959.88 | 6176498.76 | SDFE2018 | 0 | 0 | 0 | 0 | 0 | 0 | 0 | 0 | 0 | 0 | 0 | 0 | 0 | 0 | 0 | 0 | 0 | 0 | 0 | 0 | 0 | 0 | 0 | 1027266 | 2029035 | 2219799 | 1925796 | 2113721.0078 | 2081046 | 1877951 | 2312218 | 2124547.5 | 1875959.2969 | 1912919 | 2102275.5 | 2106706 | 1689088.75 | 2003482.25 | 2327051.931 | 1890544.751 | 2145909.82 | 1997322.214 | 2112930.367 | 2170226.461 | 1824865.596 | 278328.597 | 301203.747 | 146116.725 | 171236.608 | 149269.975 | 93707.717 | 172775.813 | 71268.467 | 124129.505 | 152262.702 | 247843.886 | 160065.73 | 232894.613 | 190887.303 | 175635.124 | 161781.363 | 167752.353 | 81910.96 | 122451.057 | 89051.178 | 100415.576 | 136373.608 | 135689.232 | 279784.21 | 240611.331 | 188458.562 | 119154.641 | 153233.997 | 130146.447 | 106085.271 | 116398.668 | 104920.667 | 96458.479 | 146805.292 | 164837.141 | 195854.717 | 220225.656
570715000000025273 | 2000-07-01 |  | 1000 | 54.2 | 50 | BONUS | 1 MW - 690 V | 766 - Hedensted | LAND | Vrigsted By, Vrigsted | 5x | 553982.74 | 6176714.41 | SDFE2018 | 0 | 0 | 0 | 0 | 0 | 0 | 0 | 0 | 0 | 0 | 0 | 0 | 0 | 0 | 0 | 0 | 0 | 0 | 0 | 0 | 0 | 0 | 0 | 1119416 | 2130398 | 2300960 | 2078833 | 2337821 | 2166502 | 1995323 | 2504717.75 | 2246922.75 | 2101329.25 | 2107825.5 | 2168299.75 | 2294823 | 2120434.25 | 2032777 | 2454993.067 | 1963697.09 | 2157794.14 | 1883205.732 | 2085988.94 | 2097222.08 | 1847793.552 | 285438.24 | 310636.518 | 146445.366 | 145150.248 | 134984.411 | 95658.131 | 174782.085 | 74140.929 | 146926.216 | 156499.096 | 250131.336 | 157839.168 | 238787.637 | 198994.922 | 176725.18 | 164039.506 | 169322.962 | 81150.074 | 142597.381 | 119340.803 | 103895.099 | 259503.723 | 171629.46 | 290482.782 | 301690.677 | 234695.492 | 169100.076 | 160288.551 | 133501.752 | 115326.178 | 121658.655 | 92619.094 | 100294.091 | 169488.898 | 174717.006 | 238070.619 | 227308.104
570715000000043581 | 2000-07-01 |  | 11 | 13 | 18.2 | Ukendt | Ukendt | 661 - Holstebro | [6 empty] | 0 | 0 | 0 | 0 | 0 | 0 | 0 | 0 | 0 | 0 | 0 | 0 | 0 | 0 | 0 | 0 | 0 | 0 | 0 | 0 | 0 | 0 | 0 | 10422 | 44643 | 48705 | 14869.9999 | 14991.9998 | 12286 | 11394.9999 | 16759.0001 | 9719.711 | 13154.0001 | 11792 | 13521 | 14201.849 | 13422.08 | 12567.75 | 14396 | 10385.24 | 14135.46 | 12433.45 | 12586.98 | 11759.94 | 9047.38 | 1019.93 | 1186.37 | 970.03 | 1328.76 | 1388.02 | 905.03 | 2043.46 | 732.56 | 980.42 | 755.5 | 1309.44 | 201.47 | 706.73 | 959.67 | 804.01 | 1078.33 | 1955.15 | 864.24 | 949.9 | 1107.73 | 682.11 | 1423.89 | 712.02 | 645.66 | 993.12 | 936.48 | 635.33 | 753.66 | 838.43 | 986.91 | 904.12 | 734.75 | 472.55 | 756.79 | 641.24 | 502 | 131.79
570715000000048241 | 2000-07-02 |  | 660 | 47 | 45 | Vestas Wind Systems A/S | V 47-660 | 550 - Tønder | LAND | Overby | 150 | 491572.01 | 6110630.63 | SDFE2018 | 0 | 0 | 0 | 0 | 0 | 0 | 0 | 0 | 0 | 0 | 0 | 0 | 0 | 0 | 0 | 0 | 0 | 0 | 0 | 0 | 0 | 0 | 0 | 598962 | 1049435 | 1243911.0078 | 1094679 | 1253861 | 1260336 | 1190239 | 1423745 | 1346458 | 1115897 | 1023480 | 1278026 | 1199716 | 1126508 | 1217718 | 1419629 | 1061274 | 1157639 | 1059937 | 1172948 | 1228698 | 945060 | 145252 | 210745 | 63439 | 95689 | 90447 | 48003 | 77129 | 9800 | 58029 | 81144 | 121528 | 91118 | 142664 | 103979 | 116214 | 79653 | 89376 | 46379 | 101383 | 45598 | 54330 | 122179 | 85335 | 148438 | 170081 | 158501 | 101685 | 90554 | 75518 | 58007 | 57309 | 59951 | 51187 | 74445 | 75379 | 133187 | 112385
570715000000020674 | 2000-07-03 |  | 660 | 47 | 45 | Vestas Wind Systems A/S | V 47-660 | 846 - Mariagerfjord | LAND | Handest by, Glenstrup | 11a | 549501.36 | 6269757.25 | SDFE2018 | 0 | 0 | 0 | 0 | 0 | 0 | 0 | 0 | 0 | 0 | 0 | 0 | 0 | 0 | 0 | 0 | 0 | 0 | 0 | 0 | 0 | 0 | 0 | 565991 | 1106670.9062 | 1172154.5 | 1058320.8008 | 1200538.1953 | 1176991.5859 | 1006419.957 | 1321644.4102 | 1164599.1738 | 1080330.5742 | 1081316.7869 | 1118634.49 | 1163577.1 | 1049690 | 1147853.18 | 1264031.45 | 956178.04 | 1098150 | 1010739 | 946512 | 967381 | 872028 | 138971 | 140526 | 77837 | 87725 | 78521 | 45300 | 79441 | 33500 | 69915 | 70276 | 139828 | 67302 | 98941 | 102631 | 84521 | 97173 | 78166 | 18466 | 33113 | 49500 | 42334 | 108925 | 91413 | 126119 | 141462 | 118542 | 91943 | 91621 | 70411 | 57887 | 61651 | 55773 | 40762 | 69784 | 69082 | 110337 | 98750
570715000000020681 | 2000-07-03 |  | 660 | 47 | 45 | Vestas Wind Systems A/S | V 47-660 | 846 - Mariagerfjord | LAND | Handest by, Glenstrup | 11a | 549296.65 | 6269734.03 | SDFE2018 | 0 | 0 | 0 | 0 | 0 | 0 | 0 | 0 | 0 | 0 | 0 | 0 | 0 | 0 | 0 | 0 | 0 | 0 | 0 | 0 | 0 | 0 | 0 | 561148 | 1103263.293 | 1158499.9961 | 1011765.1992 | 1058436.5078 | 1124056.0977 | 989201.4375 | 1284523.0801 | 1187187.3906 | 1048586.7266 | 1054725.2328 | 1160605.77 | 1141096.53 | 1053081.15 | 1129395.45 | 1295438.62 | 855451.66 | 1003373 | 969710 | 945260 | 1047885 | 799823 | 110451 | 134316 | 77815 | 87091 | 75843 | 43078 | 81495 | 31214 | 66859 | 71479 | 147042 | 67295 | 95493 | 92390 | 69957 | 96407 | 87538 | 29478 | 66147 | 55409 | 48920 | 132819 | 88725 | 124153 | 153243 | 104582 | 85606 | 81988 | 63780 | 58623 | 59167 | 53428 | 36546 | 79449 | 65027 | 75794 | 72055
570715000000020698 | 2000-07-03 |  | 660 | 47 | 65 | Vestas Wind Systems A/S | V 47-660 | 846 - Mariagerfjord | LAND | Handest by, Glenstrup | 10a | 549091.31 | 6269710.21 | SDFE2018 | 0 | 0 | 0 | 0 | 0 | 0 | 0 | 0 | 0 | 0 | 0 | 0 | 0 | 0 | 0 | 0 | 0 | 0 | 0 | 0 | 0 | 0 | 0 | 557026 | 1100110.0938 | 1127166.2891 | 1013637.3828 | 1145961.4922 | 1108047.7969 | 1005159.7285 | 1302683.5625 | 1142024.9688 | 1036422.8828 | 1032498.8369 | 1127839.59 | 1110179.82 | 1055317.44 | 1111106.45 | 1246955.54 | 958564.76 | 1057066 | 972813 | 911975 | 1048387 | 727013 | 136828 | 149575 | 74908 | 89336 | 81240 | 46603 | 83953 | 32317 | 60393 | 76474 | 128225 | 62782 | 89888 | 90116 | 74221 | 82456 | 72401 | 23109 | 55540 | 29096 | 38710 | 112551 | 81849 | 112708 | 143833 | 103040 | 74139 | 78198 | 45141 | 46679 | 49698 | 25725 | 22549 | 61705 | 60137 | 69633 | 87240
570715000000020704 | 2000-07-03 |  | 660 | 47 | 45 | Vestas Wind Systems A/S | V 47-660 | 846 - Mariagerfjord | LAND | Handest by, Glenstrup | 10a | 548888.31 | 6269686.68 | SDFE2018 | 0 | 0 | 0 | 0 | 0 | 0 | 0 | 0 | 0 | 0 | 0 | 0 | 0 | 0 | 0 | 0 | 0 | 0 | 0 | 0 | 0 | 0 | 0 | 568389 | 1137591.6914 | 1170369.0039 | 1071982.3984 | 1195842.3047 | 1217104.3906 | 1065076.957 | 1408304.0625 | 1254579.7383 | 1110376.9844 | 1092293.5797 | 1235868.97 | 1218199.08 | 1109096.35 | 1161605.87 | 1402968.14 | 1082712.81 | 1224180 | 1121131 | 1124809 | 1260380 | 997759 | 155323 | 169120 | 84586 | 99124 | 95801 | 58987 | 97884 | 36531 | 69566 | 83710 | 149125 | 78517 | 117654 | 109632 | 98540 | 108267 | 99265 | 37638 | 84849 | 65944 | 57035 | 145012 | 93765 | 133067 | 167236 | 125574 | 92490 | 100426 | 65250 | 73029 | 70726 | 66996 | 41919 | 88594 | 81079 | 127186 | 113262
570715000000048265 | 2000-07-03 |  | 750 | 0.1 | 0.1 | Ukendt | Ukendt | 550 - Tønder | LAND | Høgslund | 187 | 496343.73 | 6092290.86 | SDFE2018 | 0 | 0 | 0 | 0 | 0 | 0 | 0 | 0 | 0 | 0 | 0 | 0 | 0 | 0 | 0 | 0 | 0 | 0 | 0 | 0 | 0 | 0 | 0 | 615850 | 1153791 | 1348975 | 869586 | 1288588 | 1239025 | 1195175 | 1435023 | 1423318 | 1172918 | 1083097 | 1298434 | 1237777 | 1164475 | 1228170 | 1404902 | 1062689 | 1151749 | 1076940 | 1167569 | 1193925 | 980032 | 150036 | 207460 | 62812 | 97040 | 82508 | 47917 | 75590 | 35614 | 64183 | 80689 | 127794 | 95734 | 148485 | 105702 | 121598 | 84188 | 94023 | 48771 | 86082 | 54824 | 51418 | 116853 | 89162 | 146563 | 166315 | 144624 | 99240 | 87106 | 72524 | 57039 | 61811 | 56289 | 52175 | 69986 | 74417 | 133469 | 113070
570715000000054884 | 2000-07-04 |  | 750 | 48 | 45 | NEG Micon | NM 750-200/48 | 461 - Odense | LAND | Højby By, Højby | 7b | 592342.01 | 6130793.7 | SDFE2018 | 0 | 0 | 0 | 0 | 0 | 0 | 0 | 0 | 0 | 0 | 0 | 0 | 0 | 0 | 0 | 0 | 0 | 0 | 0 | 0 | 0 | 0 | 0 | 733026 | 2113940.1016 | 1395275.0977 | 1265295.6758 | 1382610.6797 | 1264645.582 | 1249094.0195 | 1558953.1289 | 1490834.957 | 1265485.1016 | 1225187.4266 | 1444126.475 | 1365841.4 | 1240711.45 | 1326762.8 | 1515727.95 | 1208649.895 | 1372810.697 | 1197277.212 | 1321915.076 | 1364765.841 | 1080284.282 | 145182.005 | 156036.08 | 68975.636 | 95786.739 | 86662.127 | 54166.036 | 88849.836 | 40453.366 | 77228.89 | 90020.058 | 139852.215 | 96066.737 | 157834.578 | 120590.779 | 107625.439 | 81666.384 | 90069.677 | 46743.232 | 99047.496 | 67202.541 | 65694.902 | 141603.745 | 88409.729 | 160327.663 | 164661.995 | 162294.167 | 107938.894 | 107394.309 | 87993.842 | 66741.359 | 70000.439 | 67204.384 | 60947.896 | 92378.894 | 95000.955 | 145558.645 | 116790.145
570715000000056222 | 2000-07-04 |  | 750 | 48 | 50 | NEG Micon | NM 750-200/48 | 450 - Nyborg | LAND | Ullerslev by | 6d | 603243.95 | 6136934.42 | SDFE2018 | 0 | 0 | 0 | 0 | 0 | 0 | 0 | 0 | 0 | 0 | 0 | 0 | 0 | 0 | 0 | 0 | 0 | 0 | 0 | 0 | 0 | 0 | 0 | 0 | 816623.9648 | 1273758.2383 | 1243751.5234 | 1374197.7188 | 1296175.5625 | 1152957.4492 | 1505664.4336 | 1384913.7383 | 1207273.1523 | 1163270.2222 | 1356790.33 | 1315769.56 | 1159525.55 | 1187981.63 | 1460707.388 | 1135428.519 | 1309841.321 | 1121806.749 | 1206359.823 | 1251397.993 | 988282.778 | 165078.182 | 192671.651 | 86655.718 | 91275.408 | 84052.923 | 51251.825 | 93133.169 | 38398.176 | 71395.056 | 75322.3 | 143221.707 | 85543.18 | 148206.232 | 121038.648 | 108824.34 | 79608.401 | 93930.823 | 43661.397 | 87808.487 | 62572.414 | 61210.666 | 141912.827 | 91752.809 | 171705.83 | 185344.634 | 152319.673 | 103168.145 | 94733.53 | 67804.628 | 65405.899 | 63075.059 | 63421.161 | 59133.155 | 91756.716 | 86013.125 | 136180.208 | 142705.525
570715000000054914 | 2000-07-04 | 2001-12-31 | 750 | 48 | 50 | NEG Micon | NM 750-200/48 | 440 - Kerteminde | LAND | Ullerslev By, Ullerslev | 6d | 603326 | 6137141 | Stamdata | 0 | 0 | 0 | 0 | 0 | 0 | 0 | 0 | 0 | 0 | 0 | 0 | 0 | 0 | 0 | 0 | 0 | 0 | 0 | 0 | 0 | 0 | 0 | 0 | 0 | 0 | 0 | 0 | 0 | 0 | 0 | 0 | 0 | 0 | 0 | 0 | 0 | 0 | 0 | 0 | 0 | 0 | 0 | 0 | 0 | 0 | 0 | 0 | 0 | 0 | 0 | 0 | 0 | 0 | 0 | 0 | 0 | 0 | 0 | 0 | 0 | 0 | 0 | 0 | 0 | 0 | 0 | 0 | 0 | 0 | 0 | 0 | 0 | 0 | 0 | 0 | 0 | 0 | 0 | 0 | 0 | 0
570715000000006159 | 2000-07-06 | 2020-02-05 | 900 | 52 | 49 | NEG Micon | NM 52/900 LM | 787 - Thisted | LAND | Hjardemål By, Hjardemål | 9g | 489550.31 | 6324094.01 | SDFE2018 | 0 | 0 | 0 | 0 | 0 | 0 | 0 | 0 | 0 | 0 | 0 | 0 | 0 | 0 | 0 | 0 | 0 | 0 | 0 | 0 | 0 | 0 | 0 | 813137 | 1652143.1875 | 1750609.8125 | 1540115 | 1851429.3984 | 1803492 | 1645897 | 2082741 | 1870591 | 1578859 | 1628132 | 1903780 | 1938368 | 1794933 | 1901067 | 2295241 | 1754274 | 2046732 | 1727533 | 1729274 | 259765 | 0 | 0 | 0 | 0 | 0 | 0 | 0 | 0 | 0 | 0 | 0 | 0 | 0 | 0 | 0 | 0 | 0 | 0 | 0 | 0 | 0 | 0 | 0 | 0 | 0 | 0 | 0 | 0 | 0 | 0 | 0 | 0 | 0 | 0 | 0 | 0 | 0 | 0
570715000000006166 | 2000-07-06 | 2013-10-08 | 900 | 52 | 49 | NEG Micon | NM 52/900 LM | 787 - Thisted | LAND | Hjardemål By, Hjardemål | 7a | 489445.52 | 6324194.43 | GST, 18-02-2013 | 0 | 0 | 0 | 0 | 0 | 0 | 0 | 0 | 0 | 0 | 0 | 0 | 0 | 0 | 0 | 0 | 0 | 0 | 0 | 0 | 0 | 0 | 0 | 823086 | 1737466.8125 | 1799053.1875 | 1611645.7734 | 1955367.3906 | 1633604 | 1145784 | 2194939 | 1803088 | 1619042 | 1571529 | 1951019 | 2054708 | 967254 | 0 | 0 | 0 | 0 | 0 | 0 | 0 | 0 | 0 | 0 | 0 | 0 | 0 | 0 | 0 | 0 | 0 | 0 | 0 | 0 | 0 | 0 | 0 | 0 | 0 | 0 | 0 | 0 | 0 | 0 | 0 | 0 | 0 | 0 | 0 | 0 | 0 | 0 | 0 | 0 | 0 | 0 | 0 | 0 | 0
570715000000006111 | 2000-07-06 |  | 900 | 52.5 | 49 | NEG Micon | NM 52/900 LM | 787 - Thisted | LAND | Hjardemål By, Hjardemål | 12 | 489967.98 | 6323691.83 | SDFE2018 | 0 | 0 | 0 | 0 | 0 | 0 | 0 | 0 | 0 | 0 | 0 | 0 | 0 | 0 | 0 | 0 | 0 | 0 | 0 | 0 | 0 | 0 | 0 | 922259 | 1810155.2031 | 1852264.3906 | 1603197.3672 | 1901016.5938 | 1847022 | 1588624 | 2149625 | 1856087 | 1628477 | 1684913 | 1977970 | 1953260 | 1817821 | 1823957 | 2277801 | 1765584 | 1997417 | 1680588 | 1671701 | 2014351 | 1603540 | 252327 | 250593 | 84441 | 141077 | 146628 | 112458 | 157326 | 70617 | 115150 | 141156 | 172903 | 132360 | 170998 | 193202 | 148328 | 118153 | 123384 | 73653 | 148803 | 125766 | 104243 | 212632 | 131337 | 214336 | 259147 | 173639 | 145774 | 149120 | 93187 | 141513 | 132116 | 112356 | 76309 | 128844 | 154557 | 190723 | 166885
570715000000006128 | 2000-07-06 |  | 900 | 52.5 | 49 | NEG Micon | NM 52/900 LM | 787 - Thisted | LAND | Hjardemål By, Hjardemål | 15a | 489863.22 | 6323792.67 | SDFE2018 | 0 | 0 | 0 | 0 | 0 | 0 | 0 | 0 | 0 | 0 | 0 | 0 | 0 | 0 | 0 | 0 | 0 | 0 | 0 | 0 | 0 | 0 | 0 | 808731 | 1741489.1875 | 1792209.1953 | 1582286.2031 | 1895787.5859 | 1848784 | 1666719 | 2121070 | 1885486 | 1631769 | 1671372 | 1925580 | 1981403 | 1812700 | 1849590 | 2255541 | 1757874 | 1992366 | 1680231 | 1721820 | 2001976 | 1594805 | 226964 | 229496 | 85984 | 138609 | 144435 | 111092 | 168684 | 67868 | 116317 | 157596 | 176670 | 131680 | 170556 | 193807 | 153122 | 119200 | 126449 | 73617 | 147181 | 126405 | 105559 | 216037 | 128541 | 214697 | 257793 | 147590 | 147623 | 123055 | 98416 | 136375 | 132582 | 48594 | 75988 | 133801 | 144725 | 190495 | 166091
570715000000006135 | 2000-07-06 |  | 900 | 52.5 | 49 | NEG Micon | NM 52/900 LM | 787 - Thisted | LAND | Hjardemål By, Hjardemål | 15a | 489759.17 | 6323892.83 | SDFE2018 | 0 | 0 | 0 | 0 | 0 | 0 | 0 | 0 | 0 | 0 | 0 | 0 | 0 | 0 | 0 | 0 | 0 | 0 | 0 | 0 | 0 | 0 | 0 | 826120 | 1719935.0078 | 1805696.1875 | 1581220.4062 | 1663292.0117 | 1801714 | 1638033 | 2092109 | 1899181 | 1618667 | 1621893 | 1952302 | 1951694 | 1788681 | 1806377 | 2249056 | 1742897 | 1934703 | 1688164 | 1711328 | 1914720 | 1570765 | 248209 | 245069 | 60989 | 136432 | 143400 | 80989 | 104633 | 69898 | 116920 | 157133 | 182953 | 130990 | 171751 | 192759 | 152711 | 119827 | 136302 | 63177 | 145997 | 105339 | 106121 | 215888 | 119495 | 214970 | 240346 | 189180 | 148687 | 127054 | 37978 | 140074 | 132799 | 114767 | 77408 | 134645 | 137296 | 189006 | 138318
570715000000006142 | 2000-07-06 |  | 900 | 52.5 | 49 | NEG Micon | NM 52/900 LM | 787 - Thisted | LAND | Hjardemål By, Hjardemål | 15a | 489654.69 | 6323993.4 | SDFE2018 | 0 | 0 | 0 | 0 | 0 | 0 | 0 | 0 | 0 | 0 | 0 | 0 | 0 | 0 | 0 | 0 | 0 | 0 | 0 | 0 | 0 | 0 | 0 | 808733 | 1661847.9844 | 1782867.4062 | 1534704.0039 | 1864724.375 | 1816989 | 1624160 | 2050489 | 1876576 | 1595992 | 1631566 | 1915390 | 1937017 | 1731273 | 1836786 | 2252156 | 1730232 | 1989319 | 1687528 | 1738517 | 2023633 | 1634821 | 258648 | 252512 | 64864 | 148819 | 146642 | 110315 | 173860 | 69851 | 123550 | 154330 | 187008 | 131094 | 162736 | 187202 | 152775 | 124264 | 112011 | 67025 | 142031 | 125671 | 107223 | 218434 | 138304 | 219435 | 262807 | 190303 | 148262 | 147201 | 105471 | 140120 | 135183 | 113487 | 82675 | 133576 | 159625 | 189582 | 169692
570715000000023057 | 2000-07-06 |  | 750 | 48 | 45 | NEG Micon | NM 48/750 | 751 - Århus | LAND | Hesselballe by, Hjortshøj | 1b | 578001.78 | 6236997.3 | SDFE2018 | 0 | 0 | 0 | 0 | 0 | 0 | 0 | 0 | 0 | 0 | 0 | 0 | 0 | 0 | 0 | 0 | 0 | 0 | 0 | 0 | 0 | 0 | 0 | 811333.3125 | 1522659.9922 | 1490876 | 1434045.3398 | 1521211.3438 | 1528027.9922 | 1317501.0156 | 1632695.6523 | 1507698.3281 | 1372193.9766 | 523605.016 | 1552915.28 | 1434502.024 | 1330947.99 | 1426492.754 | 1608556.943 | 1275200.776 | 1418767.402 | 1311589.125 | 1333309.135 | 1354564.224 | 1050638.084 | 183930.954 | 184836.676 | 105087.726 | 97205.92 | 91589.222 | 58656.976 | 97443.704 | 48543.259 | 85185.857 | 97448.87 | 164184.684 | 92465.037 | 148979.514 | 132867.837 | 109477.918 | 98594.459 | 95589.225 | 47032.649 | 74431.385 | 44957.711 | 36157.246 | 161412.845 | 112440.224 | 167463.384 | 179589.902 | 143324.65 | 112325.018 | 95864.078 | 76800.878 | 77495.914 | 73223.812 | 78056.739 | 60314.193 | 118131.427 | 103342.262 | 136808.412 | 140467.832
570715000000023064 | 2000-07-06 |  | 750 | 48 | 45 | NEG Micon | NM 48/750 | 751 - Århus | LAND | Bendstrup by, Todbjerg | 5a | 577457.77 | 6237190.17 | SDFE2018 | 0 | 0 | 0 | 0 | 0 | 0 | 0 | 0 | 0 | 0 | 0 | 0 | 0 | 0 | 0 | 0 | 0 | 0 | 0 | 0 | 0 | 0 | 0 | 811333.3125 | 1522659.9922 | 1490876 | 1434045.3398 | 1521211.3438 | 1528027.9922 | 1317501.0156 | 1632695.6523 | 1507698.3281 | 1372193.9766 | 538000.905 | 1564861.747 | 1471923.79 | 1382258.017 | 1429046.732 | 1599499.774 | 1300237.019 | 1465967.53 | 1331560.693 | 1349230.217 | 1495715.61 | 1172869.404 | 190218.188 | 193088.292 | 103344.61 | 102340.729 | 99649.439 | 65935.161 | 100765.792 | 35270.271 | 82606.065 | 107841.161 | 169871.145 | 104971.191 | 158564.065 | 131652.265 | 115270.601 | 104194.429 | 91626.533 | 47152.504 | 100591.846 | 79653.569 | 84002.867 | 155838.704 | 118699.447 | 163317.035 | 174948.968 | 148064.416 | 115875.277 | 110005.322 | 78358.686 | 81320.621 | 78097.721 | 83585.46 | 39762.729 | 105397.372 | 108496.923 | 149752.818 | 150422.657
570715000000023071 | 2000-07-06 |  | 750 | 48 | 45 | NEG Micon | NM 48/750 | 751 - Århus | LAND | Bendstrup by, Todbjerg | 8a | 577275.97 | 6237254.98 | SDFE2018 | 0 | 0 | 0 | 0 | 0 | 0 | 0 | 0 | 0 | 0 | 0 | 0 | 0 | 0 | 0 | 0 | 0 | 0 | 0 | 0 | 0 | 0 | 0 | 811333.3125 | 1522659.9922 | 1490876 | 1434045.3398 | 1521211.3438 | 1528027.9922 | 1317501.0156 | 1632695.6523 | 1507698.3281 | 1372193.9766 | 557507.854 | 1624794.048 | 1598535.526 | 1466386.622 | 1526352.075 | 1705564.975 | 1304767.065 | 1514557.026 | 1364777.265 | 1402745.483 | 1520631.023 | 1253411.041 | 188281.104 | 208324.807 | 118967.804 | 115497.531 | 109481.354 | 72225.931 | 116929.446 | 53962.441 | 86610.486 | 107759.915 | 173679.088 | 102299.143 | 149282.818 | 135585.536 | 122782.93 | 114083.533 | 103712.335 | 53025.981 | 98762.446 | 76464.401 | 88953.763 | 159201.035 | 116519.207 | 151655.659 | 165607.842 | 156611.712 | 109345.085 | 108052.925 | 79527.342 | 88194.7 | 89661.572 | 86975.925 | 66087.955 | 129501.518 | 113926.501 | 151418.632 | 149529.989
570715000000026713 | 2000-07-06 |  | 660 | 47 | 45 | Vestas Wind Systems A/S | V 47-660 | 630 - Vejle | LAND | Bjerlev By, Hvejsel | 14f | 528071.56 | 6185512.46 | SDFE2018 | 0 | 0 | 0 | 0 | 0 | 0 | 0 | 0 | 0 | 0 | 0 | 0 | 0 | 0 | 0 | 0 | 0 | 0 | 0 | 0 | 0 | 0 | 0 | 653495 | 1205147 | 1336015.6562 | 1206446.25 | 1340006.25 | 1299208 | 1205067.75 | 1462005.25 | 1403760.75 | 1206281 | 1158033.25 | 1351285 | 1078570 | 1245371.626 | 1338505.532 | 1502177.669 | 1194245.864 | 1269563.602 | 1205435.505 | 1247894.158 | 1250181.162 | 1043388.264 | 158326.599 | 193263.108 | 72748.631 | 92555.881 | 88586.762 | 44651.829 | 93354.093 | 41848.065 | 69894.88 | 93078.747 | 157396.067 | 102576.911 | 142568.891 | 119218.242 | 108615.73 | 91044.89 | 94883.636 | 42686.005 | 82899.839 | 63252.252 | 63311.26 | 138696.003 | 96562.11 | 164161.477 | 171802.521 | 155698.264 | 106931.681 | 103071.834 | 77162.696 | 65910.348 | 67652.622 | 67996.607 | 50166.61 | 92737.458 | 88871.631 | 121481.912 | 134198.834
570715000000054570 | 2000-07-06 |  | 750 | 48 | 50 | NEG Micon | NM 750-200/48 | 480 - Nordfyn | LAND | Roerslev By. Nr. Nærå | 4f | 584389.7 | 6158262.88 | SDFE2018 | 0 | 0 | 0 | 0 | 0 | 0 | 0 | 0 | 0 | 0 | 0 | 0 | 0 | 0 | 0 | 0 | 0 | 0 | 0 | 0 | 0 | 0 | 0 | 668910 | 2525209.7188 | 1518892.8281 | 1399829.8438 | 1522366.9609 | 1493733.4648 | 1285910.9922 | 1612600.375 | 1431221.0977 | 1370267.8203 | 1406928.7363 | 1459377.419 | 1467466.348 | 1345388.172 | 1397460.296 | 1483713.366 | 1274319.158 | 1443287.841 | 1306812.926 | 1377695.332 | 1358053.18 | 1242554.58 | 180853.092 | 191573.65 | 105463.81 | 111074.002 | 104403.91 | 60711.353 | 125306.502 | 52786 | 89965.041 | 100607.46 | 152697.111 | 99133.842 | 149367.297 | 141574.758 | 114658.323 | 108243.801 | 124875.942 | 57945.491 | 84121.277 | 75332.391 | 68469.429 | 157614.544 | 116805.574 | 189570.601 | 196582.916 | 121306.021 | 100414.519 | 106360.61 | 74629.106 | 78800.423 | 75881.652 | 72414.338 | 61450.217 | 113974.54 | 101396.108 | 148539.978 | 153832.572
570714700000013096 | 2000-07-07 |  | 660 | 47 | 45 | Vestas Wind Systems A/S | V 47-660 | 306 - Odsherred | LAND | Sejstrup By, Vig | 2a | 665261.23 | 6191713.17 | SDFE2018 | 0 | 0 | 0 | 0 | 0 | 0 | 0 | 0 | 0 | 0 | 0 | 0 | 0 | 0 | 0 | 0 | 0 | 0 | 0 | 0 | 0 | 0 | 0 | 544821 | 1157878 | 1254344 | 1176864 | 1292007 | 1215021 | 1087495 | 1448599 | 1319369 | 1200229 | 1161668 | 1368467 | 1287593 | 1063147 | 1248115.1 | 1469090.9 | 1016616.7 | 1339026 | 1081039.9 | 1200657.3 | 1284036.81 | 1028065.12 | 162648.35 | 185003.62 | 85793.18 | 93877.46 | 86323.71 | 39888.62 | 98592.97 | 27107.36 | 85537.48 | 80835.32 | 127808.62 | 79303.33 | 139545.58 | 121324.6 | 106446.181 | 88475.74 | 84903.11 | 36034.51 | 86982.4 | 63413.01 | 57668.7 | 161275.97 | 88648.33 | 161894.9 | 179115.35 | 143272.36 | 92071.22 | 89381.91 | 63804.91 | 67160.42 | 59706.72 | 59789.34 | 56016.15 | 95524.67 | 89233.18 | 133266.24 | 139413.6
570714700000013119 | 2000-07-07 |  | 660 | 47 | 45 | Vestas Wind Systems A/S | V 47-660 | 306 - Odsherred | LAND | Sejstrup By, Vig | 6a | 665608.16 | 6191814.81 | SDFE2018 | 0 | 0 | 0 | 0 | 0 | 0 | 0 | 0 | 0 | 0 | 0 | 0 | 0 | 0 | 0 | 0 | 0 | 0 | 0 | 0 | 0 | 0 | 0 | 552610 | 1159040 | 1277289 | 1160761 | 1256340 | 1207692 | 1089311 | 1421677 | 1309125 | 1198698 | 1178558 | 1287966 | 1274355 | 1128240 | 1231722.9 | 1426658.8 | 1097294.5 | 1295187.2 | 1086357.3 | 1147692.1 | 1164900.08 | 1000253.19 | 151234.84 | 174605.96 | 87979.98 | 93977.86 | 80572.7 | 37068.83 | 94267.6 | 25012.27 | 83410.95 | 73767.72 | 127264.56 | 77835.28 | 134608.99 | 119816.8 | 93691.641 | 86102.14 | 85516.12 | 38865.54 | 77507.68 | 58092.98 | 56104.7 | 163441.65 | 103389.55 | 155409.01 | 175409.97 | 128825.69 | 67241.03 | 79906.42 | 66528.09 | 64349.18 | 59967.64 | 66828.92 | 59245.46 | 95617.01 | 85939.05 | 125651.34 | 133543.47
570714700000013461 | 2000-07-07 |  | 750 | 48 | 45 | NEG Micon | NM 48/750 | 376 - Guldborgsund | LAND | Kettinge By, Nysted Købst. | 26a | 679443.06 | 6062858.68 | SDFE2018 | 0 | 0 | 0 | 0 | 0 | 0 | 0 | 0 | 0 | 0 | 0 | 0 | 0 | 0 | 0 | 0 | 0 | 0 | 0 | 0 | 0 | 0 | 0 | 691516 | 1394696 | 1576508 | 1411634 | 1597102 | 1474529 | 1449661 | 1689152 | 1735420 | 1426640 | 1368824.5712 | 1575517.923 | 1381787.805 | 1433313.983 | 1492230.113 | 1628327.018 | 1312425.8 | 1556138.1 | 1343771 | 1492817.3 | 1543441.57 | 1227279.5 | 200565.09 | 237035.02 | 73520.77 | 126429.27 | 90055.7 | 39922.54 | 83141.33 | 31628.44 | 80061.43 | 111586.91 | 146880.55 | 112946.31 | 215268.93 | 115488.34 | 135361.65 | 112880.19 | 98104.81 | 65398.16 | 123147.25 | 79441.89 | 70822.67 | 150877.58 | 153953.03 | 183846.25 | 203059.56 | 178391.52 | 124811.37 | 103567.43 | 103441.23 | 72288.31 | 73801.16 | 73213.08 | 100884.25 | 71952.53 | 125131.39 | 193124.54 | 175458.75
570714700000013508 | 2000-07-07 |  | 750 | 48 | 45 | NEG Micon | NM 48/750 | 376 - Guldborgsund | LAND | Kettinge By, Kettinge. | 26k | 679639.49 | 6062853.23 | SDFE2018 | 0 | 0 | 0 | 0 | 0 | 0 | 0 | 0 | 0 | 0 | 0 | 0 | 0 | 0 | 0 | 0 | 0 | 0 | 0 | 0 | 0 | 0 | 0 | 682256 | 1387324 | 1527028 | 1373523 | 1540630 | 1452233 | 1426999 | 1695276 | 1700984 | 1375212 | 1346189.8637 | 1595097.78 | 1492961.741 | 1327787.429 | 1435088.688 | 1638325.057 | 1260208.9 | 1482756 | 1280348.2 | 1440422.6 | 1430452.31 | 1241712.58 | 182085.5 | 230905.04 | 67699.04 | 122193.03 | 83558.51 | 37891.13 | 89866.43 | 28335.95 | 75119.88 | 107160.19 | 138986.2 | 118985.06 | 214901.25 | 134850.11 | 129774.202 | 104788.8 | 87880.04 | 61960.64 | 122050.5 | 75874.67 | 68014.47 | 144146.46 | 152198.29 | 184763.8 | 203084.41 | 173607 | 118289.01 | 99256.62 | 95317.14 | 71949.96 | 70566.04 | 70191.49 | 94287.66 | 94784.74 | 121589.86 | 188818.19 | 172778.86
570714700000013522 | 2000-07-07 |  | 750 | 48 | 45 | NEG Micon | NM 48/750 | 376 - Guldborgsund | LAND | Nysted Købst. | 25a | 679836.7 | 6062847.82 | SDFE2018 | 0 | 0 | 0 | 0 | 0 | 0 | 0 | 0 | 0 | 0 | 0 | 0 | 0 | 0 | 0 | 0 | 0 | 0 | 0 | 0 | 0 | 0 | 0 | 698190 | 1369140 | 1479717 | 1395964 | 1552148 | 1424916 | 1429754 | 1323300 | 1713609 | 1372564 | 1328779.1724 | 1647440.855 | 1497458.201 | 1392340.925 | 1455121.546 | 1661448.724 | 1263053 | 1536106.4 | 1221669.4 | 1471802.9 | 1520264.67 | 1246632.55 | 175758.55 | 213377.01 | 64133.86 | 110865.83 | 78528.78 | 38585.09 | 90023 | 31375 | 79145.9 | 102716.69 | 135718.01 | 119233.5 | 209677.99 | 123499.24 | 127599.507 | 100826.74 | 88371.42 | 59466.11 | 62835.16 | 78596.88 | 69439.28 | 149756.47 | 157370.37 | 183673.15 | 207254.25 | 165951.87 | 117693.79 | 97829.89 | 99654.31 | 72197.12 | 72979.24 | 70510.93 | 82925.7 | 93201.54 | 124045.74 | 193983.55 | 178304.14
570714700000013539 | 2000-07-07 |  | 750 | 48 | 45 | NEG Micon | NM 48/750 | 376 - Guldborgsund | LAND | Vantore By, Nysted Købst. | 1e,26 | 679244.87 | 6062864.22 | SDFE2018 | 0 | 0 | 0 | 0 | 0 | 0 | 0 | 0 | 0 | 0 | 0 | 0 | 0 | 0 | 0 | 0 | 0 | 0 | 0 | 0 | 0 | 0 | 0 | 705020 | 1399841 | 1565568 | 1404245 | 1593789 | 1476243 | 1417222 | 1724275 | 1754177 | 1447853 | 1390836.3599 | 1666022.567 | 1535260.517 | 1421614.419 | 1488103.075 | 1649903.17 | 1304352.6 | 1552099 | 1257667.8 | 1503759.4 | 1558329.88 | 1250836.96 | 176886.7 | 221786.59 | 70372.02 | 123305.58 | 85712.6 | 38105.42 | 89456.25 | 29979.57 | 80463.43 | 109382.57 | 151691.9 | 123183.12 | 217932.19 | 122877.68 | 120915.396 | 110891.59 | 90047.34 | 62281.25 | 116505.29 | 63937.32 | 68711.74 | 151002.89 | 161135.38 | 190684.12 | 209897.21 | 178097.5 | 125986.34 | 103075.26 | 104060.57 | 70887.92 | 70987.44 | 72142.2 | 100054.66 | 100765.44 | 126153.3 | 193359.61 | 177810.93
570714700000013546 | 2000-07-07 |  | 750 | 48 | 45 | NEG Micon | NM 48/750 | 376 - Guldborgsund | LAND | Nysted Købst. | 26a | 679046.98 | 6062869.47 | SDFE2018 | 0 | 0 | 0 | 0 | 0 | 0 | 0 | 0 | 0 | 0 | 0 | 0 | 0 | 0 | 0 | 0 | 0 | 0 | 0 | 0 | 0 | 0 | 0 | 719633 | 1409048 | 1586970 | 1406182 | 1562788 | 1516163 | 1467732 | 1548187 | 1790899 | 1497690 | 1312431.5601 | 1560838.917 | 1566122.142 | 1484567.019 | 1555107.805 | 1694542.71 | 1325088.8 | 1573110.7 | 1369953.3 | 1503660.3 | 1550651.15 | 1300009.59 | 199783.23 | 239992.25 | 79814.51 | 129120.59 | 90793.03 | 40083.72 | 90668.65 | 32219.17 | 71248.24 | 108259.35 | 155717.02 | 122969.86 | 212613.99 | 126381.82 | 133665.366 | 116729.14 | 102353.92 | 57492.03 | 120117.58 | 77139.06 | 69791.87 | 149070.8 | 159923.6 | 189738.1 | 208288.34 | 180009.14 | 130625.8 | 105467.47 | 110974.09 | 73553.74 | 72606.37 | 74241.12 | 101199.42 | 103190.08 | 126280.99 | 192684.33 | 176551.01
570714700000013553 | 2000-07-07 |  | 750 | 48 | 45 | NEG Micon | NM 48/750 | 376 - Guldborgsund | LAND | Nysted Købst. | 27a | 678850.49 | 6062874.72 | SDFE2018 | 0 | 0 | 0 | 0 | 0 | 0 | 0 | 0 | 0 | 0 | 0 | 0 | 0 | 0 | 0 | 0 | 0 | 0 | 0 | 0 | 0 | 0 | 0 | 754921 | 1520193 | 1687277 | 1521001 | 1728849 | 1625384 | 1560328 | 1853535 | 1907610 | 1602369 | 1546744.9261 | 1854115.448 | 1702570.989 | 1501412.327 | 1630305.494 | 1786335.35 | 1425984.6 | 1707304.6 | 1447814.8 | 1606892.6 | 1656381.56 | 1413028.88 | 214419.02 | 220214.25 | 88622.04 | 138306.66 | 103716.01 | 47474.06 | 103988.82 | 34183.89 | 95149.74 | 116225.93 | 161924.19 | 101502.25 | 221884.7 | 152002.66 | 143783.303 | 125534.04 | 109447.89 | 69840.1 | 129559.19 | 85502.72 | 73773.14 | 157931.6 | 163975.09 | 205569.47 | 223278.29 | 200797.26 | 136668.36 | 113670.12 | 109072.8 | 83188.01 | 77880.63 | 80081.8 | 103605.73 | 110939.74 | 134494.76 | 205041.94 | 182582.12
570715000000002069 | 2000-07-07 |  | 660 | 47 | 45 | Vestas Wind Systems A/S | V 47-660 | 860 - Hjørring | LAND | Fuglsig Hgd., Hjørring Jorder | 10a | 562900.33 | 6365585.51 | SDFE2018 | 0 | 0 | 0 | 0 | 0 | 0 | 0 | 0 | 0 | 0 | 0 | 0 | 0 | 0 | 0 | 0 | 0 | 0 | 0 | 0 | 0 | 0 | 0 | 637909 | 1378378.7109 | 1350370.3242 | 1263540.2109 | 1412221.75 | 1358811 | 1256758 | 1553157 | 1417155 | 1133646 | 1152252 | 1280205 | 1358911 | 1273210.5 | 1351112.001 | 1691907.75 | 1213831.75 | 1498072.688 | 1214615.75 | 1155706.25 | 1535625.25 | 1117074.75 | 190093.5 | 170097 | 84664.25 | 86774.5 | 115160.75 | 94188.5 | 96294.25 | 50616.5 | 72899 | 107504.5 | 155195.25 | 88036 | 135689.25 | 147650.25 | 110503 | 82780.75 | 81528.25 | 44640 | 133923.25 | 73948.25 | 79035.5 | 173992 | 89726 | 156658.25 | 186762 | 137597 | 56974.5 | 110017.25 | 62752.25 | 101676 | 84129.25 | 83411.25 | 48210.75 | 101824 | 106716.75 | 146336.5 | 128546
570715000000002076 | 2000-07-07 |  | 660 | 47 | 45 | Vestas Wind Systems A/S | V 47-660 | 860 - Hjørring | LAND | Fuglsig Hgd., Hjørring Jorder | 10b | 563113.89 | 6365715.76 | SDFE2018 | 0 | 0 | 0 | 0 | 0 | 0 | 0 | 0 | 0 | 0 | 0 | 0 | 0 | 0 | 0 | 0 | 0 | 0 | 0 | 0 | 0 | 0 | 0 | 642954 | 1373611.5 | 1333422 | 1258838 | 1400822.5 | 1344842 | 1245580.5 | 1404083.5 | 1429760.5 | 1268272.5 | 1215479.5 | 1485449 | 1403584 | 1266685.5 | 1293380 | 1552174.75 | 1227550.5 | 1425960.37 | 1201802.5 | 1216619.75 | 1429035 | 1076651.792 | 175317.5 | 134271.5 | 51639 | 90649 | 108895.5 | 87649.75 | 89965.75 | 55112.25 | 76066.75 | 103907.75 | 143279 | 90383 | 112976.75 | 141904 | 108511.25 | 87172 | 78451.75 | 48106.5 | 124413.25 | 89615.5 | 83392.75 | 165831 | 92312.25 | 145873 | 174203 | 129534 | 98976.5 | 107905.25 | 67318 | 93520 | 81454 | 50781.75 | 45858.5 | 79790.75 | 105138.25 | 137519.5 | 128421
570715000000002113 | 2000-07-12 | 2018-02-26 | 660 | 47 | 45 | Vestas Wind Systems A/S | V 47-660 | 860 - Hjørring | LAND | Den vestlige Del, Ugilt | 6a | 564844.02 | 6366205.09 | SDFE2018 | 0 | 0 | 0 | 0 | 0 | 0 | 0 | 0 | 0 | 0 | 0 | 0 | 0 | 0 | 0 | 0 | 0 | 0 | 0 | 0 | 0 | 0 | 0 | 608268 | 1360698.5 | 1330266.5 | 1254953.5 | 1421969 | 1363667.5 | 1244851 | 1557374.5 | 1429953 | 1268901.3984 | 1195934 | 1458917.5 | 1403733 | 1268836 | 1222143.696 | 1581006.26 | 1229730.52 | 1287591.896 | 0 | 0 | 0 | 0 | 0 | 0 | 0 | 0 | 0 | 0 | 0 | 0 | 0 | 0 | 0 | 0 | 0 | 0 | 0 | 0 | 0 | 0 | 0 | 0 | 0 | 0 | 0 | 0 | 0 | 0 | 0 | 0 | 0 | 0 | 0 | 0 | 0 | 0 | 0 | 0 | 0
570714700000013577 | 2000-07-12 |  | 750 | 48 | 45 | NEG Micon | NM 48/750 | 376 - Guldborgsund | LAND | Kettinge By, Nysted Købst | 12 | 677100.72 | 6063275.63 | SDFE2018 | 0 | 0 | 0 | 0 | 0 | 0 | 0 | 0 | 0 | 0 | 0 | 0 | 0 | 0 | 0 | 0 | 0 | 0 | 0 | 0 | 0 | 0 | 0 | 732462 | 1438385 | 1573332 | 1380448 | 1584799 | 1507809 | 1449929 | 1444050 | 1764797 | 1492014 | 1382795 | 1654056 | 1491989 | 1443315.1 | 1527881.7 | 1605392.3 | 1275150.3 | 1465210.9 | 1355799.6 | 1316713.6 | 1395351 | 1234501.1 | 185489.3 | 231063.3 | 87384.2 | 132854.2 | 86524.3 | 38752.1 | 85627.6 | 34235.7 | 82938.7 | 103750.6 | 156089.9 | 119811.6 | 208567.8 | 133204.2 | 132364.693 | 124445.5 | 107130.6 | 67231.6 | 109808.6 | 69389.5 | 64040.2 | 153045.2 | 154789.9 | 188384.2 | 204494 | 177810.9 | 127372 | 95609.9 | 109682.9 | 55544 | 69758.8 | 69650.1 | 103251.3 | 104117.7 | 117362 | 187120.9 | 170408.3
570714700000013584 | 2000-07-12 |  | 750 | 48 | 45 | NEG Micon | NM 48/750 | 376 - Guldborgsund | LAND | Kettinge By, Nysted Købst. | 11a | 677301.03 | 6063270.66 | SDFE2018 | 0 | 0 | 0 | 0 | 0 | 0 | 0 | 0 | 0 | 0 | 0 | 0 | 0 | 0 | 0 | 0 | 0 | 0 | 0 | 0 | 0 | 0 | 0 | 745528 | 1481229 | 1682496 | 1439380 | 1542906 | 1564431 | 1519197 | 1745712 | 1808248 | 1565565 | 1486766 | 1745877 | 1598649 | 1545951.5 | 1643665.3 | 1730656.2 | 1326893.4 | 1515613.1 | 1329784.5 | 1497996 | 1587333.4 | 1327202.7 | 165193.6 | 229279.5 | 95554.4 | 132814.4 | 84610.5 | 42722.2 | 88763.7 | 38431.8 | 98629.6 | 106726.6 | 161072 | 121478.9 | 212067.4 | 128905.1 | 134410.727 | 128931 | 117791.7 | 73224.6 | 120159.1 | 77219 | 74379 | 154778.4 | 155445.5 | 191511.6 | 215067.4 | 185353 | 129686.8 | 107103.8 | 134524.3 | 75995.6 | 77249.6 | 75220.4 | 108731.5 | 105897.1 | 121249 | 193099.9 | 177590.5
570715000000010552 | 2000-07-14 | 2021-03-31 | 1000 | 60 | 45 | NEG Micon | NM 1000/60 | 846 - Mariagerfjord | LAND | Veddum by | 33s | 573351.33 | 6294716.19 | SDFE2018 | 0 | 0 | 0 | 0 | 0 | 0 | 0 | 0 | 0 | 0 | 0 | 0 | 0 | 0 | 0 | 0 | 0 | 0 | 0 | 0 | 0 | 0 | 0 | 770464 | 1816197 | 1816344.1016 | 1290317.4844 | 1746210.5391 | 1655136.0508 | 1530386.3789 | 1888935.1953 | 1691256.6914 | 1672909.5078 | 1695672.0712 | 1825894.454 | 1767669.62 | 1630659.235 | 1813775.121 | 2041070.105 | 1665261.79 | 1766960.041 | 1640174.159 | 1220533.221 | 1274922.5 | 314109.5 | 0 | 0 | 0 | 0 | 0 | 0 | 0 | 0 | 0 | 0 | 0 | 0 | 0 | 0 | 0 | 0 | 0 | 0 | 0 | 0 | 0 | 0 | 0 | 0 | 0 | 0 | 0 | 0 | 0 | 0 | 0 | 0 | 0 | 0 | 0 | 0 | 0
570715000000049668 | 2000-07-14 |  | 850 | 52 | 46 | Vestas Wind Systems A/S | V 52-850 | 580 - Aabenraa | LAND | Kassø | 138 | 513450.59 | 6097961.35 | GST, 18-02-2013 | 0 | 0 | 0 | 0 | 0 | 0 | 0 | 0 | 0 | 0 | 0 | 0 | 0 | 0 | 0 | 0 | 0 | 0 | 0 | 0 | 0 | 0 | 0 | 656557 | 1363716 | 1531147 | 1083521 | 975181.5 | 1513786.5 | 1596826.5 | 1925787 | 1663889.5 | 1469920 | 1400089 | 1707449 | 1777880 | 1663476 | 1711389 | 1962689 | 1406375 | 774650 | 672471 | 1665722 | 1657581 | 1334055 | 196894 | 277897 | 96612 | 131151 | 116387 | 74764 | 86607 | 55764 | 89363 | 121369 | 194572 | 135532 | 211362 | 148698 | 165620 | 126841 | 128787 | 69230 | 121161 | 68885 | 73737 | 161149 | 124674 | 223013 | 235673 | 206709 | 147385 | 125583 | 113856 | 84217 | 90699 | 74242 | 61405 | 110958 | 101964 | 194704 | 169402
570714700000003547 | 2000-07-15 |  | 750 | 48 | 45 | NEG Micon | NM 750-200/48 | 376 - Guldborgsund | LAND | Uoplyst | 3d | 677934.6 | 6061583.13 | SDFE2018 | 0 | 0 | 0 | 0 | 0 | 0 | 0 | 0 | 0 | 0 | 0 | 0 | 0 | 0 | 0 | 0 | 0 | 0 | 0 | 0 | 0 | 0 | 0 | 755000 | 1536248 | 1700964 | 1560800 | 1694299 | 1613152 | 1592626 | 1854774 | 1918380 | 1602332 | 1481252.9 | 1685211.3 | 1699504.3 | 1536401.1 | 1725825.5 | 1844059.4 | 1443030.7 | 1715978.7 | 1524326.6 | 1646937.2 | 1724428.77 | 1403206.47 | 210924.97 | 226367.81 | 106788.77 | 151870.36 | 109367 | 53631.33 | 105105.53 | 40987.16 | 102497.99 | 117735.39 | 180650.33 | 131542.25 | 222005.57 | 135154.96 | 138461.706 | 133101.39 | 107195.93 | 67207.98 | 133954.73 | 86479.42 | 77570.49 | 167617.21 | 172225.11 | 196829.96 | 173346.74 | 194907.92 | 147221.96 | 114964.55 | 126326.15 | 78110.25 | 86200.58 | 83987.4 | 117946.95 | 114952.22 | 137310.87 | 202083.38 | 178826.26
570715000000005770 | 2000-07-15 | 2022-10-05 | 900 | 52 | 49 | NEG Micon | NM 52/900 LM | 787 - Thisted | LAND | Rødbrogård, Tømmerby | 1e | 495311.46 | 6325122.46 | SDFE2018 | 0 | 0 | 0 | 0 | 0 | 0 | 0 | 0 | 0 | 0 | 0 | 0 | 0 | 0 | 0 | 0 | 0 | 0 | 0 | 0 | 0 | 0 | 0 | 755925 | 1647803.1953 | 1667871.1953 | 1505276.3945 | 1769861.4141 | 1683493 | 1463596 | 1927453 | 1641493 | 1547844 | 1426588 | 1692325 | 1821035 | 1643777 | 1726172 | 2085915 | 1551683 | 1895211 | 1477763 | 1619066 | 1841596 | 1513344 | 239461 | 164410 | 113097 | 288 | 0 | 0 | 0 | 0 | 0 | 0 | 0 | 0 | 0 | 0 | 0 | 0 | 0 | 0 | 0 | 0 | 0 | 0 | 0 | 0 | 0 | 0 | 0 | 0 | 0 | 0 | 0 | 0 | 0 | 0 | 0 | 0 | 0
570715000000006173 | 2000-07-17 | 2020-02-05 | 900 | 52 | 49 | NEG Micon | NM 52/900 IEC ll | 787 - Thisted | LAND | Rødbrogård, Tømmerby | 1g | 495406.04 | 6325398.46 | SDFE2018 | 0 | 0 | 0 | 0 | 0 | 0 | 0 | 0 | 0 | 0 | 0 | 0 | 0 | 0 | 0 | 0 | 0 | 0 | 0 | 0 | 0 | 0 | 0 | 221345 | 1543881.1953 | 1562146.3984 | 1371218.2031 | 1647762.3906 | 1547218 | 1079894 | 1759896 | 1527661 | 1408809 | 1407711 | 1610934 | 1399580 | 1418545 | 1465697 | 1724595 | 1290680 | 1670153.5 | 1406001 | 1427344 | 235601 | 0 | 0 | 0 | 0 | 0 | 0 | 0 | 0 | 0 | 0 | 0 | 0 | 0 | 0 | 0 | 0 | 0 | 0 | 0 | 0 | 0 | 0 | 0 | 0 | 0 | 0 | 0 | 0 | 0 | 0 | 0 | 0 | 0 | 0 | 0 | 0 | 0 | 0
570715000000006180 | 2000-07-17 | 2013-10-08 | 900 | 52 | 49 | NEG Micon | NM 52/900 LM | 787 - Thisted | LAND | Rødbrogård, Tømmerby | 1g | 495358.12 | 6325260.18 | GST, 18-02-2013 | 0 | 0 | 0 | 0 | 0 | 0 | 0 | 0 | 0 | 0 | 0 | 0 | 0 | 0 | 0 | 0 | 0 | 0 | 0 | 0 | 0 | 0 | 0 | 750363 | 1606927.0078 | 1659747.7969 | 1487076.8125 | 1754512.8125 | 1637913 | 1449184 | 1917140 | 1618071 | 1527703 | 1522422 | 1756304 | 1492759 | 27 | 0 | 0 | 0 | 0 | 0 | 0 | 0 | 0 | 0 | 0 | 0 | 0 | 0 | 0 | 0 | 0 | 0 | 0 | 0 | 0 | 0 | 0 | 0 | 0 | 0 | 0 | 0 | 0 | 0 | 0 | 0 | 0 | 0 | 0 | 0 | 0 | 0 | 0 | 0 | 0 | 0 | 0 | 0 | 0 | 0
570715000000006197 | 2000-07-17 | 2013-10-08 | 900 | 52 | 49 | NEG Micon | NM 52/900 LM | 787 - Thisted | LAND | Rødbrogård, Tømmerby | 1e | 495264.04 | 6324983.48 | GST, 18-02-2013 | 0 | 0 | 0 | 0 | 0 | 0 | 0 | 0 | 0 | 0 | 0 | 0 | 0 | 0 | 0 | 0 | 0 | 0 | 0 | 0 | 0 | 0 | 0 | 773233 | 1711791.8047 | 1790352.9766 | 1107816.1885 | 1865531.2188 | 1767281 | 1577422 | 2046926 | 1780489 | 1624481 | 1540617 | 1576329 | 1938575 | 4130 | 0 | 0 | 0 | 0 | 0 | 0 | 0 | 0 | 0 | 0 | 0 | 0 | 0 | 0 | 0 | 0 | 0 | 0 | 0 | 0 | 0 | 0 | 0 | 0 | 0 | 0 | 0 | 0 | 0 | 0 | 0 | 0 | 0 | 0 | 0 | 0 | 0 | 0 | 0 | 0 | 0 | 0 | 0 | 0 | 0
570714700000013195 | 2000-07-17 |  | 660 | 47 | 40 | Vestas Wind Systems A/S | V 47 | 376 - Guldborgsund | LAND | Tårs By Og Sogn | 22a | 669697.09 | 6080170.16 | SDFE2018 | 0 | 0 | 0 | 0 | 0 | 0 | 0 | 0 | 0 | 0 | 0 | 0 | 0 | 0 | 0 | 0 | 0 | 0 | 0 | 0 | 0 | 0 | 0 | 471135 | 1121732 | 1209233 | 1111666 | 1239640 | 1217170 | 1084702 | 1427429 | 1353364 | 1153375.25 | 1154808.0391 | 1252947.374 | 1238647.239 | 1146787.228 | 946254.225 | 1418797.414 | 1101408.9 | 1309704.5 | 1135078.3 | 1261783.9 | 1261608.6 | 1109661.9 | 169025.1 | 205375.3 | 78398.3 | 106637.7 | 86711 | 40808.6 | 98845.8 | 29769 | 76150.8 | 78558.8 | 111155 | 83906.5 | 162485 | 128701.5 | 122513.376 | 94146.2 | 102235.4 | 51878.5 | 87599.3 | 59685.4 | 55164.3 | 138922.6 | 109143.5 | 166871.2 | 181730 | 165087.2 | 101382.4 | 86351.6 | 82870.7 | 65585.2 | 64585.1 | 53676 | 80755.7 | 64265.5 | 41879.1 | 149879 | 127088.5
570714700000013447 | 2000-07-17 |  | 660 | 47 | 40 | Vestas Wind Systems A/S | V 47 | 376 - Guldborgsund | LAND | Tårs | 15i | 669748.11 | 6080737.96 | SDFE2018 | 0 | 0 | 0 | 0 | 0 | 0 | 0 | 0 | 0 | 0 | 0 | 0 | 0 | 0 | 0 | 0 | 0 | 0 | 0 | 0 | 0 | 0 | 0 | 493817 | 1193639 | 1308799 | 1208986 | 1359571 | 1283787 | 1121928 | 1520043 | 1419492 | 1257910 | 1230056 | 1427334 | 1334718 | 1210858 | 1221376 | 1454874 | 1123551.7 | 1231175.6 | 1204614.3 | 1314296 | 1321990 | 1063756.6 | 173525.8 | 200389.6 | 83837.3 | 115555.5 | 93225.2 | 38619.5 | 105604.5 | 28644.1 | 85237.2 | 83138 | 118906.4 | 89422.7 | 167899.7 | 135408.3 | 129090.14 | 103767.6 | 110502.5 | 52209.4 | 89069.6 | 63357.7 | 59266.5 | 153532.4 | 113991.4 | 155076.1 | 191103.4 | 171462.6 | 111437.9 | 93206.6 | 96798.3 | 68656.4 | 68882 | 60510 | 94802.6 | 64948.5 | 92518.8 | 145297.5 | 75388.6
570714700000013478 | 2000-07-17 |  | 660 | 47 | 40.5 | Vestas Wind Systems A/S | V 47 | 376 - Guldborgsund | LAND | Tårs By Og Sogn | del 2af22a | 669714.32 | 6080359.55 | SDFE2018 | 0 | 0 | 0 | 0 | 0 | 0 | 0 | 0 | 0 | 0 | 0 | 0 | 0 | 0 | 0 | 0 | 0 | 0 | 0 | 0 | 0 | 0 | 0 | 436859 | 1076289 | 1177266 | 1104093 | 1243862 | 1145575 | 1047843 | 1432622 | 1342906 | 1139068 | 1010276 | 1283427.924 | 1260137.9 | 1146280.3 | 1156616.8 | 1385363.3 | 1078448 | 1291641.3 | 1107730 | 1240033.3 | 1217782.4 | 1083956.9 | 173240.7 | 134282.9 | 75196.2 | 109646.9 | 85678.7 | 36384.9 | 97540 | 24591.39 | 70118.66 | 76058.98 | 106654.59 | 81183.83 | 159911.65 | 128423.82 | 120405.541 | 96679.01 | 99694.88 | 51228.04 | 86252.14 | 59399.28 | 51827.73 | 142482.91 | 108029.39 | 171018.55 | 180839.29 | 165031.66 | 102222.08 | 83146.16 | 82841.21 | 62303.45 | 61253.24 | 53828.74 | 80182.97 | 67052.93 | 89882.47 | 154311.15 | 151482.34
570714700000013492 | 2000-07-17 |  | 660 | 47 | 40 | Vestas Wind Systems A/S | V 47 | 376 - Guldborgsund | LAND | Tårs By Og Sogn | 20a | 669731.26 | 6080548.69 | SDFE2018 | 0 | 0 | 0 | 0 | 0 | 0 | 0 | 0 | 0 | 0 | 0 | 0 | 0 | 0 | 0 | 0 | 0 | 0 | 0 | 0 | 0 | 0 | 0 | 475107 | 1160569 | 1284703 | 1179576 | 1328193 | 1260143 | 1082690 | 1474595 | 1410460 | 1221320 | 1185952 | 1398003 | 1294918 | 1103508 | 953703.6 | 1188742.8 | 878588.3 | 1009511.4 | 912972.5 | 1025886 | 991608.6 | 874981.4 | 128843.9 | 183775.3 | 60090.8 | 95169.2 | 68475.5 | 26099.5 | 75506.3 | 18016.7 | 61309.4 | 55640.7 | 83429.2 | 62875.3 | 136519 | 110907.5 | 99506.474 | 77046.9 | 83849.2 | 42410.8 | 68713 | 47315.8 | 38622.1 | 125579.6 | 85250.6 | 149677.9 | 159334.5 | 147734.8 | 81548.2 | 65977.8 | 73948.6 | 44050.8 | 47701.3 | 39668.1 | 66516.6 | 52534.7 | 71741 | 132369.4 | 127639.3
570715000000003080 | 2000-07-18 |  | 750 | 48 | 45 | Micon | M 750-200/48 45 | 813 - Frederikshavn | LAND | Vangkær, Torslev | 7r | 577123.46 | 6359727.92 | SDFE2018 | 0 | 0 | 0 | 0 | 0 | 0 | 0 | 0 | 0 | 0 | 0 | 0 | 0 | 0 | 0 | 0 | 0 | 0 | 0 | 0 | 0 | 0 | 0 | 573369 | 1399235.5 | 1394319 | 1315585 | 1453854.5 | 1394678.5 | 1270688 | 1515729.5 | 1325266.5 | 1302962 | 1266642.5 | 1539738.5 | 1443788.5 | 1355237.5 | 1344589 | 1620332.5 | 1274669.75 | 1497787.5 | 1322179.75 | 1318581.5 | 1594943 | 1160900.25 | 199331.25 | 158813.5 | 98009.5 | 88154.5 | 122841.75 | 91412 | 99173 | 54422.5 | 81480.5 | 102202.75 | 162546 | 84182.5 | 139464 | 139242.5 | 112437.5 | 91125.75 | 90686 | 47052.25 | 121287 | 95533.25 | 84282.5 | 179458 | 101937.75 | 167325.25 | 164680.75 | 111832.5 | 91016.5 | 89672.25 | 64805.5 | 101307.75 | 90175.75 | 69172 | 52587.5 | 112027.25 | 103980.25 | 145808.25 | 138051.5
570715000000003110 | 2000-07-18 |  | 750 | 48 | 45 | Micon | M 750-200/48 45 | 813 - Frederikshavn | LAND | Vangkær, Torslev | 7a | 577128.39 | 6359487.76 | SDFE2018 | 0 | 0 | 0 | 0 | 0 | 0 | 0 | 0 | 0 | 0 | 0 | 0 | 0 | 0 | 0 | 0 | 0 | 0 | 0 | 0 | 0 | 0 | 0 | 587486 | 1382400.5 | 1367374.5 | 1292842 | 1425805 | 1360077.5 | 1244659 | 1492876.5 | 1389993.5 | 1306416.2031 | 1117555 | 1513160 | 1405779.5 | 1317267.5 | 1351902 | 1669410.5 | 1263141.5 | 1439701.531 | 1207461 | 1236064.75 | 1386045 | 935378.75 | 167563.25 | 146920.75 | 88446.5 | 87875.25 | 102877 | 87604.25 | 82957.5 | 50056.75 | 74340.25 | 97616.5 | 148823.5 | 84043.75 | 130377.5 | 131365.25 | 107885.75 | 90459.75 | 86718.5 | 45241 | 104698.5 | 74863.5 | 81434.75 | 144697.25 | 99790.5 | 158231.75 | 183878 | 142646 | 100466 | 106053.5 | 61939.25 | 97594.5 | 76971.5 | 84165.75 | 50796 | 108254.5 | 103955.25 | 145045.5 | 137043.75
570715000000003356 | 2000-07-18 |  | 900 | 52 | 44 | Micon | M 52/900-200 | 813 - Frederikshavn | LAND | Gårdbo Sø, Råbjerg | 2a | 580326.09 | 6384317.11 | SDFE2018 | 0 | 0 | 0 | 0 | 0 | 0 | 0 | 0 | 0 | 0 | 0 | 0 | 0 | 0 | 0 | 0 | 0 | 0 | 0 | 0 | 0 | 0 | 0 | 602045 | 1635444.5 | 1653574 | 1525947 | 1652995.5 | 1560808 | 1446688.5 | 1863927 | 1725056.0625 | 1421872 | 1254563 | 1794116 | 1693869 | 1393940.25 | 1578840.758 | 2032479 | 1602985.75 | 1891046.844 | 1550981 | 1521240 | 1954358.75 | 1513060.5 | 264752.25 | 206088.25 | 98227.5 | 119872 | 156246 | 125466.75 | 131613.25 | 69634.75 | 99950.75 | 140242 | 177618.5 | 117005 | 171005.75 | 189582.5 | 137048.25 | 103672 | 104634 | 62047.5 | 168806.5 | 110169.75 | 95240.5 | 216565.25 | 90405.25 | 29902 | 68007 | 157695 | 131010 | 136684 | 87057 | 130148 | 114147 | 103038 | 66261 | 133801 | 138184 | 195310 | 184459
570715000000048302 | 2000-07-18 |  | 800 | 50 | 46 | Nordex | N 50/800 | 580 - Aabenraa | LAND | Horsbyg | 143 | 515853.71 | 6108352.41 | SDFE2018 | 0 | 0 | 0 | 0 | 0 | 0 | 0 | 0 | 0 | 0 | 0 | 0 | 0 | 0 | 0 | 0 | 0 | 0 | 0 | 0 | 0 | 0 | 0 | 698103 | 1465034 | 1682536 | 1462209 | 1619347 | 1533034 | 1480508 | 1657924 | 1474528 | 1273341 | 1208302 | 1353816 | 1129180 | 1180842 | 1224723 | 1372256 | 1300488 | 1429103 | 1306324 | 1457731 | 1534736 | 1245278 | 198716 | 241703 | 82645 | 114855 | 98537 | 63674 | 102080 | 48458 | 82863 | 109926 | 169939 | 121471 | 182102 | 143064 | 135325 | 100780 | 118963 | 62008 | 109254 | 69692.427 | 65369.227 | 154440.846 | 110378.1 | 202300.007 | 219512.746 | 188981.633 | 124681.375 | 110968.689 | 94681.436 | 73875.78 | 78466.636 | 72736.119 | 63772.194 | 92395.161 | 102457.377 | 174638.845 | 156722.593
570714700000013560 | 2000-07-19 |  | 750 | 48 | 45 | NEG Micon | NM 48/750 | 376 - Guldborgsund | LAND | Nysted Købst. | 59r | 676901.48 | 6063281.61 | SDFE2018 | 0 | 0 | 0 | 0 | 0 | 0 | 0 | 0 | 0 | 0 | 0 | 0 | 0 | 0 | 0 | 0 | 0 | 0 | 0 | 0 | 0 | 0 | 0 | 710916 | 1481702 | 1659293 | 1440822 | 1595948 | 1523387 | 1482199 | 1751298 | 1820811 | 1536739 | 1474290 | 1730773 | 1576987 | 1484458.7 | 1587986.3 | 1708841.1 | 1331516 | 1579716.6 | 1367391.3 | 1497980.8 | 1567907.1 | 1256390.8 | 180129.8 | 235619 | 91747.5 | 141122 | 96177 | 45023 | 94601.9 | 34340.5 | 80189.8 | 106669.3 | 155694.7 | 117640.8 | 210935.2 | 134499.7 | 134162.198 | 115958.7 | 111348.7 | 71568.8 | 119812.7 | 80589.4 | 65970 | 160844.6 | 154854.1 | 194267.1 | 209923.6 | 188542.9 | 139131.6 | 105580.4 | 117118.6 | 75990.2 | 72491.3 | 73653.8 | 102544.4 | 108906.2 | 121600.6 | 189699.3 | 168468
570714700000013591 | 2000-07-19 |  | 750 | 48 | 45 | NEG Micon | NM 48/750 | 376 - Guldborgsund | LAND | Nysted Købst. | 1e | 677923.37 | 6061207.13 | SDFE2018 | 0 | 0 | 0 | 0 | 0 | 0 | 0 | 0 | 0 | 0 | 0 | 0 | 0 | 0 | 0 | 0 | 0 | 0 | 0 | 0 | 0 | 0 | 0 | 846596 | 1682673 | 1858265 | 1612851 | 1860843 | 1724912 | 1691134 | 1939111 | 2050621 | 1737768 | 1632450 | 1885495 | 1794812 | 1682460.1 | 1862028 | 1947131.7 | 1528040.6 | 1786236.6 | 1575111.9 | 1700390.1 | 1731851.42 | 1466900.55 | 221143.64 | 256939.67 | 103569.89 | 152114.66 | 113582.25 | 56473.58 | 109143.37 | 41935.64 | 119513.27 | 123548.43 | 188969.44 | 133777.2 | 234217.59 | 145427.56 | 145041.875 | 134367.92 | 119461.83 | 73672.74 | 137563.8 | 88779.3 | 84213.18 | 180867.57 | 173172.7 | 211915.03 | 227197.83 | 205239.03 | 148356.03 | 104497.54 | 131984.18 | 85731.73 | 80009.95 | 78647.9 | 118580.29 | 119796.87 | 139820.07 | 210651.58 | 190203.8
570714700000013607 | 2000-07-19 |  | 750 | 48 | 45 | NEG Micon | NM 48/750 | 376 - Guldborgsund | LAND | Nysted Købst. | 1c | 677928.84 | 6061394.87 | SDFE2018 | 0 | 0 | 0 | 0 | 0 | 0 | 0 | 0 | 0 | 0 | 0 | 0 | 0 | 0 | 0 | 0 | 0 | 0 | 0 | 0 | 0 | 0 | 0 | 770959 | 1612196 | 1770576 | 1586358 | 1793746 | 1624703 | 1553889 | 1832462 | 1905557 | 1657739 | 1586582 | 1892217 | 1706935 | 1598320.2 | 1764248.3 | 1890828 | 1473829.5 | 1747041.4 | 1539065.7 | 1641604.2 | 1619346.3 | 1410519.5 | 214438.8 | 249025.8 | 103974.4 | 150933.3 | 110654.1 | 55104 | 105648.7 | 40806.3 | 112168.4 | 116884.8 | 183480.6 | 128399.5 | 224261.9 | 135705.7 | 138428.43 | 132050.8 | 119677.7 | 72980 | 135292.4 | 87572.2 | 80036.7 | 174849.2 | 168739.5 | 212346.5 | 226880.3 | 198798.7 | 147978.6 | 115229.2 | 130221.8 | 85462.9 | 83203.4 | 80018.6 | 118069.2 | 115285.2 | 136220.9 | 206636.3 | 184538.1
570715000000042263 | 2000-07-20 |  | 1000 | 54.2 | 47.9 | BONUS | 1 MW - 690 V | 657 - Herning | LAND | Heden Timring | 10e | 479803.72 | 6222997.09 | SDFE2018 | 0 | 0 | 0 | 0 | 0 | 0 | 0 | 0 | 0 | 0 | 0 | 0 | 0 | 0 | 0 | 0 | 0 | 0 | 0 | 0 | 0 | 0 | 0 | 681294 | 1358066.6562 | 1495831.0078 | 1334191.3203 | 1468097.0078 | 1441028.0039 | 1287789.6719 | 1658461.3164 | 1532465.3398 | 1272449 | 1216641.0052 | 1466707 | 1408470.3333 | 1231801.3333 | 1376848.9666 | 1536473.1 | 1211248.8 | 1290789.7 | 1207000 | 1284763.3333 | 1294106.6667 | 1050000 | 173793.3333 | 199013.3333 | 79750 | 120010 | 96443.3333 | 46520 | 104203.3333 | 42423.3333 | 73440 | 96936.6667 | 153356.6667 | 88833.3333 | 138956.6667 | 126480 | 115323.3333 | 99153.3333 | 117916.6667 | 45903.3333 | 84693.3333 | 76130 | 37723.3333 | 65010 | 86670 | 146800 | 200843.3333 | 140016.6667 | 112476.6667 | 109736.6667 | 80150 | 61253.3333 | 73836.6667 | 51246.6667 | 38913.3333 | 85800 | 78746.6667 | 130026.6667 | 110963.3333
570715000000042270 | 2000-07-20 |  | 1000 | 54.2 | 47.9 | BONUS | 1 MW - 690 V | 657 - Herning | LAND | Heden Timring | 10e | 479553.47 | 6222980.65 | SDFE2018 | 0 | 0 | 0 | 0 | 0 | 0 | 0 | 0 | 0 | 0 | 0 | 0 | 0 | 0 | 0 | 0 | 0 | 0 | 0 | 0 | 0 | 0 | 0 | 681294 | 1358066.6562 | 1495831.0078 | 1334191.3203 | 1468097.0078 | 1441028.0039 | 1287789.6719 | 1658461.3164 | 1532465.3398 | 1272449 | 1216641.0052 | 1466707 | 1408470.3333 | 1231801.3333 | 1376848.9666 | 1536473.1 | 1211248.8 | 1290789.7 | 1207000 | 1284763.3333 | 1294106.6667 | 1050000 | 173793.3333 | 199013.3333 | 79750 | 120010 | 96443.3333 | 46520 | 104203.3333 | 42423.3333 | 73440 | 96936.6667 | 153356.6667 | 88833.3333 | 138956.6667 | 126480 | 115323.3333 | 99153.3333 | 117916.6667 | 45903.3333 | 84693.3333 | 76130 | 37723.3333 | 65010 | 86670 | 146800 | 200843.3333 | 140016.6667 | 112476.6667 | 109736.6667 | 80150 | 61253.3333 | 73836.6667 | 51246.6667 | 38913.3333 | 85800 | 78746.6667 | 130026.6667 | 110963.3333
570715000000042256 | 2000-07-25 |  | 1000 | 54.2 | 47.9 | BONUS | 1 MW - 690 V | 657 - Herning | LAND | Heden Timring | 13y | 479302.66 | 6222963.92 | SDFE2018 | 0 | 0 | 0 | 0 | 0 | 0 | 0 | 0 | 0 | 0 | 0 | 0 | 0 | 0 | 0 | 0 | 0 | 0 | 0 | 0 | 0 | 0 | 0 | 681294 | 1358066.6562 | 1495831.0078 | 1334191.3203 | 1468097.0078 | 1441028.0039 | 1287789.6719 | 1658461.3164 | 1532465.3398 | 1272449 | 1216641.0052 | 1466707 | 1408470.3333 | 1231801.3333 | 1376848.9666 | 1536473.1 | 1211248.8 | 1290789.7 | 1207000 | 1284763.3333 | 1294106.6667 | 1050000 | 173793.3333 | 199013.3333 | 79750 | 120010 | 96443.3333 | 46520 | 104203.3333 | 42423.3333 | 73440 | 96936.6667 | 153356.6667 | 88833.3333 | 138956.6667 | 126480 | 115323.3333 | 99153.3333 | 117916.6667 | 45903.3333 | 84693.3333 | 76130 | 37723.3333 | 65010 | 86670 | 146800 | 200843.3333 | 140016.6667 | 112476.6667 | 109736.6667 | 80150 | 61253.3333 | 73836.6667 | 51246.6667 | 38913.3333 | 85800 | 78746.6667 | 130026.6667 | 110963.3333
570715000000048272 | 2000-07-26 |  | 750 | 48 | 45 | NEG Micon | NM 48/750 | 550 - Tønder | LAND | Birkelev | 387 | 489440.49 | 6117301.16 | SDFE2018 | 0 | 0 | 0 | 0 | 0 | 0 | 0 | 0 | 0 | 0 | 0 | 0 | 0 | 0 | 0 | 0 | 0 | 0 | 0 | 0 | 0 | 0 | 0 | 646129 | 1334750 | 1519810 | 1344852 | 1518404 | 1521541 | 1434742 | 1730193 | 1628952 | 1408056 | 1329950 | 1581120 | 1528596 | 1396242 | 1523701 | 1675972 | 1254836 | 1428654 | 1231335 | 1422566 | 1479346 | 1229180 | 174851 | 230673 | 77383 | 124364 | 113247 | 59263 | 109505 | 48454 | 87813 | 108679 | 154014 | 113142 | 162830 | 131529 | 142038 | 107576 | 125734 | 62941 | 107295 | 72621 | 67475 | 149347 | 107662 | 164521 | 198542 | 177341 | 112436 | 105052 | 92951 | 78652 | 76511 | 77336 | 59998 | 94084 | 96058 | 155829 | 141486
570715000000025921 | 2000-07-31 |  | 1300 | 62 | 69 | BONUS | 1,3 MW | 756 - Ikast-Brande | LAND | Uhre by | 11r | 504047.32 | 6197641.83 | SDFE2018 | 0 | 0 | 0 | 0 | 0 | 0 | 0 | 0 | 0 | 0 | 0 | 0 | 0 | 0 | 0 | 0 | 0 | 0 | 0 | 0 | 0 | 0 | 0 | 802337 | 2819506 | 2795328.5 | 2490951.5 | 2777447.5 | 2602248 | 2326087.5 | 2870750 | 2698755 | 2466926 | 2292215 | 2659816.5 | 2643568.5 | 2295214.5 | 2651504 | 2798322.5 | 1779248.5 | 2538860.5 | 2289350.5 | 2395035.5 | 2390112 | 2046987 | 223958.5 | 371144.5 | 168668 | 178863 | 181128.5 | 107702.5 | 176497 | 82393.5 | 146734 | 200417 | 273827 | 165759.5 | 277209.5 | 217494 | 209952.5 | 195841.5 | 206258 | 93379.5 | 172051.5 | 130132 | 128143.5 | 275503.5 | 178220.5 | 249479 | 338417 | 245743 | 161097 | 197415.5 | 181463.5 | 135904.5 | 145364.5 | 150615.5 | 113665.5 | 193906.5 | 162681.5 | 268460.5 | 242560.5
570715000000025938 | 2000-07-31 |  | 1300 | 62 | 69 | BONUS | 1,3 MW | 756 - Ikast-Brande | LAND | Uhre by | 10a | 504093.11 | 6197827.37 | SDFE2018 | 0 | 0 | 0 | 0 | 0 | 0 | 0 | 0 | 0 | 0 | 0 | 0 | 0 | 0 | 0 | 0 | 0 | 0 | 0 | 0 | 0 | 0 | 0 | 802338 | 2819505 | 2795328.5 | 2490951.5 | 2777447.5 | 2602248 | 2326087.5 | 2870750 | 2698755 | 2466926 | 2292215 | 2659816.5 | 2643568.5 | 2295214.5 | 2651504 | 2798322.5 | 1779248.5 | 2538860.5 | 2289350.5 | 2395035.5 | 2390112 | 2046987 | 223958.5 | 371144.5 | 168668 | 178863 | 181128.5 | 107702.5 | 176497 | 82393.5 | 146734 | 200417 | 273827 | 165759.5 | 277209.5 | 217494 | 209952.5 | 195841.5 | 206258 | 93379.5 | 172051.5 | 130132 | 128143.5 | 275503.5 | 178220.5 | 249479 | 338417 | 245743 | 161097 | 197415.5 | 181463.5 | 135904.5 | 145364.5 | 150615.5 | 113665.5 | 193906.5 | 162681.5 | 268460.5 | 242560.5
570715000000025945 | 2000-07-31 |  | 1300 | 62 | 69 | BONUS | 1,3 MW | 756 - Ikast-Brande | LAND | Uhre by | 10k | 504002.2 | 6197456.9 | SDFE2018 | 0 | 0 | 0 | 0 | 0 | 0 | 0 | 0 | 0 | 0 | 0 | 0 | 0 | 0 | 0 | 0 | 0 | 0 | 0 | 0 | 0 | 0 | 0 | 1296165 | 2590054 | 2704587 | 2530744 | 2973757 | 2912118.4062 | 2708799 | 3151123 | 3085424 | 2703959 | 2460958 | 2904508 | 2726032 | 2629403 | 2860112 | 3113316 | 2648246 | 2606335 | 2535545 | 2621589 | 2568389 | 1777581 | 274883 | 254319 | 117354 | 206538 | 185386 | 111231 | 186963 | 95633 | 156394 | 214347 | 303058 | 211280 | 289835 | 131173 | 89966 | 190567 | 194567 | 93182 | 177586 | 140710 | 138685 | 195177 | 184573 | 221591 | 136928 | 271923 | 206742 | 197305 | 166522 | 123241 | 123616 | 62388 | 107657 | 170468 | 127959 | 228533 | 210985
570715000000045851 | 2000-08-01 |  | 1300 | 60 | 46 | Nordex | N 60/1300 | 550 - Tønder | LAND | Branderup | 97 | 501234.83 | 6108035.94 | SDFE2018 | 0 | 0 | 0 | 0 | 0 | 0 | 0 | 0 | 0 | 0 | 0 | 0 | 0 | 0 | 0 | 0 | 0 | 0 | 0 | 0 | 0 | 0 | 0 | 1961632 | 1878865.3125 | 2201092.9375 | 1910235.5156 | 2124580.5703 | 2031966.5703 | 1915536.6445 | 2195474.3359 | 2190883.9297 | 1786167 | 1760173 | 2058007 | 1917763 | 1817148 | 2004376 | 2276485 | 1759411 | 1865361 | 1756812 | 1942545 | 1982737 | 1575933 | 257138 | 288191 | 105862 | 160114 | 128149 | 78080 | 126321 | 54625 | 103588 | 133889 | 222200 | 142823 | 237370 | 165153 | 203518 | 136486 | 165646 | 84662 | 140985 | 97698 | 84191 | 204722 | 138373 | 218252 | 284408 | 251640 | 173183 | 145272 | 136596 | 84872 | 103337 | 85622 | 77478 | 122934 | 132378 | 218086 | 198375
570715000000045868 | 2000-08-01 |  | 1300 | 60 | 46 | Nordex | N 60/1300 | 550 - Tønder | LAND | Roost | 89 | 501444.05 | 6108151.85 | SDFE2018 | 0 | 0 | 0 | 0 | 0 | 0 | 0 | 0 | 0 | 0 | 0 | 0 | 0 | 0 | 0 | 0 | 0 | 0 | 0 | 0 | 0 | 0 | 0 | 1961632 | 1878865.3125 | 2201092.9375 | 1910235.5156 | 2124580.5703 | 2031966.5703 | 1915536.6445 | 2195474.3359 | 2190883.9297 | 1921462 | 1846252 | 2088240 | 1984867 | 1908166 | 2029536 | 2243040 | 1714570 | 1829754 | 1769626 | 1647185 | 1914559 | 1553864 | 223786 | 337237 | 121047 | 178133 | 133427 | 74871 | 124405 | 61435 | 115125 | 126166 | 224164 | 140328 | 216870 | 159485 | 171043 | 156192 | 178816 | 92975 | 140332 | 100731 | 61160 | 207177 | 144118 | 192979 | 300263 | 262045 | 175689 | 146911 | 155387 | 95375 | 103412 | 95711 | 89886 | 128621 | 129550 | 217525 | 190956
570715000000045875 | 2000-08-01 |  | 1300 | 0.1 | 0.1 | Ukendt | Ukendt | 550 - Tønder | LAND | Branderup | 496 | 501428.33 | 6107865.53 | SDFE2018 | 0 | 0 | 0 | 0 | 0 | 0 | 0 | 0 | 0 | 0 | 0 | 0 | 0 | 0 | 0 | 0 | 0 | 0 | 0 | 0 | 0 | 0 | 0 | 1961632 | 1878865.3125 | 2201092.9375 | 1910235.5156 | 2124580.5703 | 2031966.5703 | 1915536.6445 | 2195474.3359 | 2190883.9297 | 1952519 | 1790640 | 2138786 | 1927954 | 1799553 | 2080978 | 2238503 | 1705533 | 1767361 | 1618760 | 1777191 | 1958886 | 1372230 | 159298 | 323860 | 115253 | 155609 | 117175 | 78501 | 97607 | 63148 | 107097 | 136519 | 230161 | 154597 | 234563 | 149310 | 194255 | 142813 | 160816 | 83504 | 138680 | 74922 | 89151 | 192407 | 151307 | 237351 | 275677 | 248174 | 176894 | 143417 | 148510 | 91733 | 99553 | 96517 | 87219 | 133247 | 112559 | 211598 | 202182
570715000000045882 | 2000-08-01 |  | 1300 | 60 | 46 | Nordex | N 60/1300 | 550 - Tønder | LAND | Branderup | 5 | 501638.56 | 6107968.46 | SDFE2018 | 0 | 0 | 0 | 0 | 0 | 0 | 0 | 0 | 0 | 0 | 0 | 0 | 0 | 0 | 0 | 0 | 0 | 0 | 0 | 0 | 0 | 0 | 0 | 1961632 | 1878865.3125 | 2201092.9375 | 1910235.5156 | 2124580.5703 | 2031966.5703 | 1915536.6445 | 2195474.3359 | 2190883.9297 | 1779423 | 1893415 | 2076609 | 2035425 | 1995833 | 2189728 | 1974263 | 1545337 | 1817667 | 1669523 | 1890443 | 2000838 | 1503403 | 209341 | 325591 | 122027 | 166292 | 125770 | 75197 | 102313 | 60285 | 105646 | 139583 | 239483 | 160686 | 212261 | 145506 | 166952 | 138378 | 158310 | 84328 | 136073 | 92614 | 90077 | 192642 | 157663 | 228806 | 280513 | 254368 | 189141 | 145984 | 157555 | 87814 | 101750 | 97183 | 92466 | 134402 | 126845 | 213788 | 185235
570715000000048289 | 2000-08-01 |  | 800 | 50 | 46 | Nordex | N 50/800 | 580 - Aabenraa | LAND | Horsbyg | 141 | 516300.15 | 6107730.65 | SDFE2018 | 0 | 0 | 0 | 0 | 0 | 0 | 0 | 0 | 0 | 0 | 0 | 0 | 0 | 0 | 0 | 0 | 0 | 0 | 0 | 0 | 0 | 0 | 0 | 534976 | 1337246.0078 | 1604619 | 1354223 | 1509993 | 1421104 | 1323992 | 1717886.6016 | 1456710 | 1189728 | 1173795 | 1640173 | 1532147 | 1421418 | 1530138 | 1723464 | 1331737 | 1324240 | 1313998 | 1446640 | 1459974 | 1168240 | 188422 | 227974 | 85371 | 106813 | 101910 | 63623 | 103843 | 44822 | 81891 | 97838 | 155742 | 106365 | 167199 | 138930 | 133932 | 97356 | 114418 | 60576 | 96752 | 69020 | 58125 | 84036 | 100984 | 194555 | 210155 | 188701 | 120202 | 109090 | 94810 | 72320 | 74409 | 67895 | 61239 | 89580 | 96134 | 163569 | 142145
570715000000048296 | 2000-08-01 |  | 800 | 50 | 46 | Nordex | N 50/800 | 580 - Aabenraa | LAND | Egvad | 1 | 516074 | 6108042.32 | Stamdata | 0 | 0 | 0 | 0 | 0 | 0 | 0 | 0 | 0 | 0 | 0 | 0 | 0 | 0 | 0 | 0 | 0 | 0 | 0 | 0 | 0 | 0 | 0 | 532159 | 1405465.1016 | 1613568 | 1361250 | 1423966 | 1486917 | 1403173.9219 | 1635266 | 1303133 | 1391400 | 1282219 | 1545376 | 1461401 | 1317594 | 1557709 | 1739043 | 1363127 | 1508578 | 1244332 | 1413024 | 1475534 | 1176638 | 177818 | 238040 | 83675 | 116342 | 94364 | 60594 | 93684 | 42247 | 77908 | 101016 | 158107 | 97506 | 173068 | 130045 | 137065 | 97533 | 107682 | 55702 | 92977.251 | 67631.868 | 59519.14 | 140877.526 | 102912.388 | 188350.454 | 209263.844 | 182501.558 | 117572.151 | 109491.337 | 91093.895 | 68213.146 | 74090.133 | 67003.423 | 60217.17 | 84534.242 | 95822.305 | 165767.942 | 136631.305
570715000000003097 | 2000-08-02 |  | 750 | 48 | 45 | Micon | M 750-200/48 45 | 813 - Frederikshavn | LAND | Vangkær, Torslev | 7a | 577361.17 | 6359544.89 | SDFE2018 | 0 | 0 | 0 | 0 | 0 | 0 | 0 | 0 | 0 | 0 | 0 | 0 | 0 | 0 | 0 | 0 | 0 | 0 | 0 | 0 | 0 | 0 | 0 | 584726 | 1452187.8984 | 1479174 | 1362774 | 1501881.5 | 1435459.5 | 1304893 | 1611239 | 1484539.5 | 1323300 | 1297154.5 | 1480357 | 1394177 | 1326236 | 1391574 | 1603551.201 | 1283050.25 | 1485966.344 | 1283874.25 | 1277172.5 | 1504112 | 1166313.75 | 197516.75 | 149917.75 | 99823.5 | 94968 | 109041.5 | 89080.5 | 97990.75 | 56477.5 | 86293.25 | 102058.25 | 168112.5 | 91519.75 | 139030.75 | 140117 | 112701.25 | 98961.5 | 91916.75 | 50071 | 110768.25 | 72296.5 | 82130 | 152742.75 | 108675 | 150883.25 | 148848.5 | 128742 | 114002.5 | 113656 | 72579.75 | 91212 | 84882.5 | 81494.5 | 56409.75 | 110966.75 | 104109.75 | 149436 | 134351.5
570715000000003103 | 2000-08-02 |  | 750 | 48 | 45 | Micon | M 750-200/48 45 | 813 - Frederikshavn | LAND | Vangkær, Torslev | 7a | 577598.86 | 6359362.03 | SDFE2018 | 0 | 0 | 0 | 0 | 0 | 0 | 0 | 0 | 0 | 0 | 0 | 0 | 0 | 0 | 0 | 0 | 0 | 0 | 0 | 0 | 0 | 0 | 0 | 580577 | 1461963.5 | 1505597 | 1377905 | 1543708.5 | 1440096.2031 | 1335177 | 1621684 | 1395735.5 | 1337562.7031 | 1354441.5 | 1532954.5 | 1485507 | 1399626.5 | 1485179.5 | 1648890 | 1363469 | 1589097.208 | 1373807.272 | 1333827 | 1518548 | 1233791 | 191910 | 154923 | 104933 | 98249 | 106306 | 87684 | 97933 | 54246 | 92059 | 104484 | 181634 | 94430 | 143886 | 146272 | 114090 | 102411 | 91229 | 13198 | 86723 | 85721 | 87374 | 157780 | 116908 | 166712 | 185022 | 151422 | 118046 | 119956 | 79092 | 94792 | 85907 | 82437 | 58601 | 114261 | 105146 | 100163 | 135924
570715000000035548 | 2000-08-04 |  | 1300 | 62 | 49 | BONUS | 1,3 MW | 530 - Billund | LAND | Hinnum by | 6a | 499948.02 | 6178709.47 | SDFE2018 | 0 | 0 | 0 | 0 | 0 | 0 | 0 | 0 | 0 | 0 | 0 | 0 | 0 | 0 | 0 | 0 | 0 | 0 | 0 | 0 | 0 | 0 | 0 | 971137 | 2041374.25 | 2300617.5 | 2027774 | 2236053 | 2208598.9609 | 2025336.2266 | 2450432.3906 | 2336202.6953 | 2022140.0078 | 1825601.1 | 2184750.3 | 2149311.3 | 1769637.6 | 1817212.4 | 2401954.5 | 1887002.8 | 1867237.3 | 1821938.3 | 1892397.5 | 1975562.5 | 1514921 | 234055.6 | 303638.1 | 124807 | 168879.4 | 141186.9 | 82584.6 | 148770.5 | 67099.5 | 113653.6 | 150687.6 | 238239.7 | 117562.1 | 208607.9 | 141995.6 | 163086.4 | 146634.9 | 174451.8 | 75357.4 | 125230.3 | 94690.8 | 96822.5 | 204087.1 | 145311.7 | 241045.3 | 282260.5 | 246234 | 173281.2 | 148649.3 | 98935.6 | 84303 | 74732.7 | 65721.4 | 73689.2 | 138866.2 | 117837.9 | 198575.4 | 188562
570715000000035555 | 2000-08-04 |  | 1300 | 62 | 49 | BONUS | 1,3 MW | 530 - Billund | LAND | Hinnum by | 5a | 499900.71 | 6179036.83 | SDFE2018 | 0 | 0 | 0 | 0 | 0 | 0 | 0 | 0 | 0 | 0 | 0 | 0 | 0 | 0 | 0 | 0 | 0 | 0 | 0 | 0 | 0 | 0 | 0 | 943090 | 2016588.5 | 2290208 | 2006813 | 2234969.5 | 2147919.3516 | 1996243.3242 | 2478227.8984 | 2344047.1328 | 2030386.2969 | 1873461.4984 | 2050576.3 | 1964507.5 | 1185116.8 | 0 | 0 | 0 | 0 | 0 | 0 | 3.36 | 0 | 0 | 0 | 0 | 0 | 0 | 0 | 0 | 0 | 0 | 0 | 0 | 0 | 0 | 0 | 0 | 0 | 0 | 0 | 0 | 0 | 0 | 0 | 0.005 | 0 | 0 | 0 | 0 | 0 | 0 | 0 | 0 | 0 | 0 | 0.005 | 0 | 0 | 0
570715000000039461 | 2000-08-07 | 2013-12-31 | 11 | 13 | 18 | Gaia-Wind Ltd | Gaia 11 | 661 - Holstebro | LAND | Falsig By, Navr | 3b | 467741.9 | 6249891 | GST, 18-02-2013 | 0 | 0 | 0 | 0 | 0 | 0 | 0 | 0 | 0 | 0 | 0 | 0 | 0 | 0 | 0 | 0 | 0 | 0 | 0 | 0 | 0 | 0 | 0 | 9456 | 53049 | 68781 | 20039.9999 | 22965.9999 | 20446 | 20017.0005 | 20867.0001 | 15082.3346 | 20862.0002 | 19982 | 22781 | 23493 | 18810.337 | 0 | 0 | 0 | 0 | 0 | 0 | 0 | 0 | 0 | 0 | 0 | 0 | 0 | 0 | 0 | 0 | 0 | 0 | 0 | 0 | 0 | 0 | 0 | 0 | 0 | 0 | 0 | 0 | 0 | 0 | 0 | 0 | 0 | 0 | 0 | 0 | 0 | 0 | 0 | 0 | 0 | 0 | 0 | 0 | 0
570714700000013102 | 2000-08-09 |  | 660 | 47 | 45 | Vestas Wind Systems A/S | V 47-660 | 306 - Odsherred | LAND | Sidinge By, Vig | 6a | 665433.06 | 6191763.05 | SDFE2018 | 0 | 0 | 0 | 0 | 0 | 0 | 0 | 0 | 0 | 0 | 0 | 0 | 0 | 0 | 0 | 0 | 0 | 0 | 0 | 0 | 0 | 0 | 0 | 484858 | 1152551 | 1255236 | 1194601 | 1285197 | 1217151 | 1072595 | 1349168 | 1052883 | 1107715 | 1105903 | 1213424 | 1216989 | 1036141 | 1177462.2 | 1366427.4 | 1033004 | 1239080.6 | 946642.3 | 1193776.6 | 1233493.09 | 1020687.39 | 154583.91 | 164218.57 | 90067.45 | 94463.57 | 83052.64 | 42457.33 | 98810.8 | 34286.57 | 86275.36 | 80521.61 | 125151.9 | 80666.96 | 133964.83 | 121482.93 | 103279.532 | 92340.19 | 89769.18 | 43668.45 | 73281.95 | 64021.7 | 63683.9 | 136858.26 | 105942.93 | 152502.04 | 138720.3 | 109289.15 | 93869.88 | 84075.41 | 67426.46 | 48930.5 | 64797.5 | 5554.96 | 62517.61 | 97059.94 | 86427.53 | 124446.19 | 138361.57
570715000000026720 | 2000-08-09 |  | 660 | 47 | 50 | Vestas Wind Systems A/S | V 47-660 | 630 - Vejle | LAND | Bjerlev By, Hvejsel | 14g | 527854.42 | 6185563.09 | SDFE2018 | 0 | 0 | 0 | 0 | 0 | 0 | 0 | 0 | 0 | 0 | 0 | 0 | 0 | 0 | 0 | 0 | 0 | 0 | 0 | 0 | 0 | 0 | 0 | 562023 | 1175651.3047 | 1301155.1562 | 1148753.25 | 1233577.75 | 1199249.25 | 1124651.75 | 1362524.25 | 1324659.5 | 1116480.75 | 1071523.25 | 1265937.75 | 1228540.5 | 1105601.601 | 1225797.327 | 1378746.135 | 761375.511 | 1113896.695 | 1138960.395 | 1181278.737 | 1234449.606 | 957406.922 | 162903.011 | 176438.747 | 66958.436 | 87838.346 | 81196.9 | 44346.953 | 88239.53 | 38182.193 | 62499.467 | 90097.455 | 110414.673 | 85011.292 | 138218.338 | 115305.914 | 106045.221 | 87998.926 | 86029.333 | 38565.262 | 80440.292 | 60536.758 | 59624.61 | 134042.617 | 91454.896 | 155652.75 | 177885.618 | 134885.547 | 102142.019 | 95832.522 | 71441.21 | 61318.866 | 63040.42 | 64535.334 | 46254.04 | 86623.05 | 86284.751 | 139333.261 | 128196.027
570715000000039058 | 2000-08-10 |  | 660 | 47 | 50 | Vestas Wind Systems A/S | V 47-660 | 661 - Holstebro | LAND | Den nordvestlige Del, Mejrup | 16b | 479009.91 | 6248801.13 | SDFE2018 | 0 | 0 | 0 | 0 | 0 | 0 | 0 | 0 | 0 | 0 | 0 | 0 | 0 | 0 | 0 | 0 | 0 | 0 | 0 | 0 | 0 | 0 | 0 | 605450 | 1299666 | 1433332 | 1295424 | 1388784 | 1452278 | 1310532 | 1646018 | 1480690 | 1298952 | 1294446 | 1469772 | 1438246 | 1334946.75 | 1450377.25 | 1580752.25 | 1242778.25 | 1344761.75 | 1316547 | 1335995 | 1400948 | 1162778 | 166242 | 192921 | 90633 | 115287 | 97752 | 60609 | 110631 | 53044 | 86483 | 102595 | 158080 | 95915 | 130651 | 125165 | 111035 | 101297 | 120961 | 54140 | 76081 | 73922 | 73075 | 168528 | 112774 | 154502 | 187388 | 150696 | 119156 | 116148 | 92189 | 77404 | 77516 | 79907 | 60917 | 99300 | 90916 | 113778 | 127391
570715000000021718 | 2000-08-11 |  | 1000 | 54 | 50 | BONUS | 1000 kW | 741 - Samsø | LAND | Permelille by,Kolby | 5a | 599007.9 | 6184933.8 | SDFE2018 | 0 | 0 | 0 | 0 | 0 | 0 | 0 | 0 | 0 | 0 | 0 | 0 | 0 | 0 | 0 | 0 | 0 | 0 | 0 | 0 | 0 | 0 | 0 | 1051471.625 | 2318309.3203 | 2436371.6406 | 2236882.5469 | 2509283.3906 | 2424408.6641 | 2190004.9805 | 2609597.6641 | 2507319.0039 | 2374393.6797 | 926001.745 | 2479682.348 | 2402406.607 | 2212109.539 | 2374889.544 | 2620092.489 | 2143819.201 | 2430748.177 | 2221513.046 | 2286398.823 | 2282941.972 | 1905950.464 | 305173.135 | 329073.238 | 147807.126 | 169690.736 | 147656.259 | 80749.056 | 179366.99 | 61105.354 | 145603.801 | 127486.452 | 295143.735 | 197184.437 | 288235.237 | 208186.484 | 192680.686 | 172240.906 | 157273.136 | 76161.359 | 168410.281 | 118423.53 | 125608.622 | 298811.604 | 227310.642 | 269706.425 | 272718.445 | 225471.06 | 63134.684 | 142564.405 | 99937.219 | 68045.708 | 117840.853 | 120363.428 | 112683.686 | 196111.38 | 176650.073 | 254543.994 | 238196.022
570715000000021725 | 2000-08-11 |  | 1000 | 54 | 50 | BONUS | 1000 kW | 741 - Samsø | LAND | Permelille by,Kolby | 5a | 598986.32 | 6184709.4 | SDFE2018 | 0 | 0 | 0 | 0 | 0 | 0 | 0 | 0 | 0 | 0 | 0 | 0 | 0 | 0 | 0 | 0 | 0 | 0 | 0 | 0 | 0 | 0 | 0 | 1051471.625 | 2318309.3203 | 2436371.6406 | 2236882.5469 | 2509283.3906 | 2424408.6641 | 2190004.9805 | 2609597.6641 | 2507319.0039 | 2374393.6797 | 985196.647 | 2726527.734 | 2540515.15 | 2411924.449 | 2609150.217 | 2470312.958 | 2284375.002 | 2439000.231 | 1986412.867 | 2459983.997 | 2530767.011 | 2083303.304 | 326189.844 | 353580.361 | 155929.454 | 141787.244 | 160887.458 | 96810.457 | 189577.396 | 66216.428 | 156815.47 | 155554.77 | 310867.782 | 216997.105 | 311293.008 | 224057.352 | 209689.018 | 185457.704 | 164806.298 | 48528.494 | 142716.055 | 124216.651 | 140193.02 | 203184.016 | 133003.515 | 307231.707 | 303469.251 | 236917.306 | 161010.349 | 196159.85 | 125618.232 | 150442.418 | 126260.236 | 123775.191 | 127232.853 | 212796.487 | 200047.746 | 273377.173 | 261494.564
570715000000021732 | 2000-08-11 |  | 1000 | 54 | 50 | BONUS | 1000 kW | 741 - Samsø | LAND | Krogsgårde, Kolby | 2a | 598965 | 6184485.48 | SDFE2018 | 0 | 0 | 0 | 0 | 0 | 0 | 0 | 0 | 0 | 0 | 0 | 0 | 0 | 0 | 0 | 0 | 0 | 0 | 0 | 0 | 0 | 0 | 0 | 1051471.625 | 2318309.3203 | 2436371.6406 | 2236882.5469 | 2509283.3906 | 2424408.6641 | 2190004.9805 | 2609597.6641 | 2507319.0039 | 2374393.6797 | 993591.817 | 2693988.718 | 2623186.51 | 2424362.645 | 2633954.788 | 2781162.575 | 2346600.636 | 2616348.906 | 1337931.028 | 2456819.818 | 2593610.032 | 2082109.315 | 326940.37 | 361495.382 | 155862.64 | 177768.667 | 159963.899 | 91508.972 | 187069.85 | 66667.288 | 150953.156 | 163947.746 | 273202.689 | 196997.479 | 319643.075 | 227049.326 | 125142.254 | 185572.357 | 162023.96 | 78401.153 | 190195.05 | 129276.474 | 82569.77 | 318036.555 | 240110.171 | 215742.184 | 274169.46 | 269316.252 | 213502.964 | 197839.394 | 78424.492 | 124211.617 | 133550.066 | 148564.203 | 120173.207 | 217354.044 | 193808.164 | 296140.429 | 295494.711
570715000000021756 | 2000-08-11 |  | 1000 | 54 | 50 | BONUS | 1000 kW | 741 - Samsø | LAND | Brundby by, Tranebjerg | 12a | 601164.19 | 6185790.17 | SDFE2018 | 0 | 0 | 0 | 0 | 0 | 0 | 0 | 0 | 0 | 0 | 0 | 0 | 0 | 0 | 0 | 0 | 0 | 0 | 0 | 0 | 0 | 0 | 0 | 1079203.625 | 2345531.4297 | 2503071.4375 | 2260853.625 | 2462131.9766 | 2430042.4062 | 2199020.1523 | 2529363 | 2388647.3867 | 2356650.4062 | 996177.461 | 2558109.89 | 2561939.758 | 2382310.4 | 2483711.743 | 2748767.634 | 2252953.79 | 2563052.683 | 2278726.163 | 2311931.237 | 2378973.738 | 2133270.887 | 311333.134 | 327895.114 | 153711.669 | 173687.003 | 151633.034 | 91164.247 | 176722.865 | 63613.955 | 162888.252 | 146553.955 | 326147.143 | 209090.331 | 282819.678 | 213639.094 | 197399.69 | 181454.295 | 158194.537 | 77212.752 | 169635.819 | 121368.391 | 127687.591 | 268468.101 | 216981.607 | 330310.849 | 307065.733 | 248398.955 | 208596.35 | 194479.2 | 119859.237 | 135517.02 | 124231.174 | 122196.567 | 114479.356 | 51585.594 | 174356.091 | 278774.41 | 266704.359
570715000000021763 | 2000-08-11 |  | 1000 | 54 | 50 | BONUS | 1000 kW | 741 - Samsø | LAND | Brundby by, Tranebjerg | 7ag | 601229.06 | 6185476.67 | SDFE2018 | 0 | 0 | 0 | 0 | 0 | 0 | 0 | 0 | 0 | 0 | 0 | 0 | 0 | 0 | 0 | 0 | 0 | 0 | 0 | 0 | 0 | 0 | 0 | 1079203.625 | 2345531.4297 | 2503071.4375 | 2260853.625 | 2462131.9766 | 2430042.4062 | 2199020.1523 | 2529363 | 2388647.3867 | 2356650.4062 | 922242.476 | 2403074.128 | 2360672.857 | 2088179.121 | 2375368.365 | 2552818.859 | 2210948.299 | 2415674.654 | 2219698.941 | 2270501.598 | 1593338.004 | 1999465.373 | 292460.871 | 318448.633 | 129696.556 | 165769.869 | 116454.472 | 69809.807 | 159730.886 | 58737.33 | 152274.489 | 139312.6 | 312615.348 | 207636.111 | 282292.821 | 210195.595 | 186188.667 | 173301.084 | 147172.694 | 64559.649 | 163479.795 | 59560.736 | 120826.392 | 295943.662 | 228398.396 | 321263.896 | 269212.635 | 238018.214 | 197262.921 | 180690.994 | 117586.699 | 126686.514 | 115502.578 | 118147.293 | 108703.499 | 202753.685 | 175727.283 | 272888.529 | 262995.548
570715000000021770 | 2000-08-11 |  | 1000 | 54 | 50 | BONUS | 1000 kW | 741 - Samsø | LAND | Brundby by, Tranebjerg | 25h | 601294.07 | 6185172.24 | SDFE2018 | 0 | 0 | 0 | 0 | 0 | 0 | 0 | 0 | 0 | 0 | 0 | 0 | 0 | 0 | 0 | 0 | 0 | 0 | 0 | 0 | 0 | 0 | 0 | 1079203.625 | 2345531.4297 | 2503071.4375 | 2260853.625 | 2462131.9766 | 2430042.4062 | 2199020.1523 | 2529363 | 2388647.3867 | 2356650.4062 | 932006.377 | 2504746.231 | 2444561.227 | 2285785.974 | 2318107.427 | 2651681.781 | 2209430.797 | 2410584.703 | 2209501.293 | 2195134.487 | 2316622.786 | 2010285.689 | 295630.116 | 328544.896 | 123418.612 | 158768.172 | 144921.549 | 85598.641 | 172760.623 | 54662.979 | 155366.037 | 150837.135 | 319220.782 | 213841.325 | 291883.42 | 213777.004 | 193226.329 | 173356.498 | 151503.132 | 73032.93 | 168530.56 | 70075.01 | 128932.179 | 300525.14 | 245955.614 | 29160.167 | 75015.185 | 221551.979 | 207712.607 | 165695.964 | 115995.575 | 131340.353 | 121325.151 | 112539.591 | 111470.863 | 212157.79 | 180746.943 | 282625.142 | 273422.529
570715000000021787 | 2000-08-11 |  | 1000 | 54 | 50 | BONUS | 1000 kW | 741 - Samsø | LAND | Ørby by,Tranebjerg | 1b | 601361.9 | 6184843.03 | SDFE2018 | 0 | 0 | 0 | 0 | 0 | 0 | 0 | 0 | 0 | 0 | 0 | 0 | 0 | 0 | 0 | 0 | 0 | 0 | 0 | 0 | 0 | 0 | 0 | 1079203.625 | 2345531.4297 | 2503071.4375 | 2260853.625 | 2462131.9766 | 2430042.4062 | 2199020.1523 | 2529363 | 2388647.3867 | 2356650.4062 | 981728.969 | 2444594.942 | 2509606.983 | 2348277.865 | 2483404.188 | 2682596.957 | 2276978.733 | 2385181.506 | 2140662.025 | 2291755.23 | 2403854.123 | 2083208.009 | 306848.528 | 332228.619 | 151256.112 | 172019.82 | 150667.137 | 86391.447 | 177091.535 | 62070.803 | 154676.724 | 140156.329 | 327237.784 | 214588.082 | 280906.908 | 218835.381 | 169878.929 | 180647.751 | 153204.226 | 42728.885 | 2460.099 | 0 | 0 | 0 | 159720.64 | 313199.569 | 313209.642 | 233898.043 | 212232.799 | 187456.306 | 125310.11 | 139267.279 | 122027.237 | 124791.351 | 115472.011 | 177075.027 | 174577.953 | 77326.264 | 156008.8
570715000000021794 | 2000-08-11 |  | 1000 | 54 | 50 | BONUS | 1000 kW | 741 - Samsø | LAND | Ørby by,Tranebjerg | 4f | 601426.17 | 6184537.75 | SDFE2018 | 0 | 0 | 0 | 0 | 0 | 0 | 0 | 0 | 0 | 0 | 0 | 0 | 0 | 0 | 0 | 0 | 0 | 0 | 0 | 0 | 0 | 0 | 0 | 1079203.625 | 2345531.4297 | 2503071.4375 | 2260853.625 | 2462131.9766 | 2430042.4062 | 2199020.1523 | 2529363 | 2388647.3867 | 2356650.4062 | 1046571.804 | 2743207.308 | 2694675.472 | 2501961.864 | 2661981.106 | 2694894.896 | 2441489.042 | 2610704.266 | 2466483.259 | 2529464.164 | 2538835.909 | 2290113.826 | 323549.841 | 343508.988 | 167534.687 | 179095.157 | 142969.709 | 83337.315 | 179267.272 | 68447.276 | 168350.698 | 157631.658 | 317434.112 | 225053.808 | 316367.841 | 231198.234 | 177343.143 | 177405.23 | 164694.576 | 78209.471 | 184832.465 | 117908.171 | 130906.698 | 266712.959 | 145221.588 | 312910.93 | 327550.653 | 269965.26 | 228123.345 | 206558.352 | 141265.295 | 148638.975 | 129288.053 | 134287.708 | 91538.054 | 228237.004 | 140563.203 | 298914.732 | 293166.716
570715000000028816 | 2000-08-14 |  | 750 | 48 | 50 | NEG Micon | NM 48/750 | 773 - Morsø | LAND | Tøving by | 11a | 486017.19 | 6301906.32 | SDFE2018 | 0 | 0 | 0 | 0 | 0 | 0 | 0 | 0 | 0 | 0 | 0 | 0 | 0 | 0 | 0 | 0 | 0 | 0 | 0 | 0 | 0 | 0 | 0 | 703480 | 1789467 | 1870789 | 1624867 | 1848816 | 1801021 | 1576260 | 2016359 | 1751390 | 1358046 | 1497939 | 1883407 | 1876157 | 1690608 | 1810432 | 2044138 | 1689846 | 1928294 | 1690139 | 1743240 | 1901241 | 1404193 | 228617 | 235865 | 107892 | 143549 | 142377 | 97417 | 158536 | 71236 | 117624 | 147073 | 204894 | 145509 | 167374 | 170794 | 147258 | 131469 | 128002 | 75689 | 131542 | 115077 | 99726 | 229914 | 146284 | 220957 | 247676 | 944 | 0 | 29367 | 100582 | 121458 | 117445 | 109826 | 78032 | 129443 | 132803 | 186743 | 169261
570714700000003554 | 2000-08-15 |  | 750 | 48 | 45 | NEG Micon | NM 750-200/48 | 360 - Lolland | LAND | Uoplyst | 15e | 651844.19 | 6080070.08 | SDFE2018 | 0 | 0 | 0 | 0 | 0 | 0 | 0 | 0 | 0 | 0 | 0 | 0 | 0 | 0 | 0 | 0 | 0 | 0 | 0 | 0 | 0 | 0 | 0 | 478333 | 1253750.9883 | 1414435.0117 | 1303319.0078 | 1426572.3438 | 1341013.332 | 1225413.3398 | 1472899.3398 | 1426790.6758 | 1296332.3359 | 1279945.9 | 1407062.5 | 1313054.2 | 1341801.9667 | 1309049.8666 | 1522255.8333 | 1227155.2 | 1427313.9667 | 1192289.0667 | 1371681.3 | 1361370.8333 | 1192099.4667 | 178412.2667 | 216780.2333 | 82947.4667 | 118057.6667 | 91977.3333 | 44708.9667 | 91565.4667 | 32233.8667 | 75952.8667 | 80430 | 82920.8333 | 71512.5333 | 162206.6333 | 129337.7333 | 118812.2 | 105970.1333 | 91297.5 | 54274.9667 | 106488.9333 | 65057.6 | 61795.5667 | 143994.4333 | 124355.1667 | 127837.2667 | 113806 | 118169.3 | 72392.5 | 97112.4667 | 75325.3333 | 48380.1667 | 39100.2333 | 46766.4333 | 53149.3333 | 61743.5333 | 101339 | 132682.1 | 110766.1667
570714700000003561 | 2000-08-15 |  | 750 | 48 | 45 | NEG Micon | NM 750-200/48 | 360 - Lolland | LAND | Uoplyst | 15d | 651620.09 | 6080095.34 | SDFE2018 | 0 | 0 | 0 | 0 | 0 | 0 | 0 | 0 | 0 | 0 | 0 | 0 | 0 | 0 | 0 | 0 | 0 | 0 | 0 | 0 | 0 | 0 | 0 | 478333 | 1253750.9883 | 1414435.0117 | 1303319.0078 | 1426572.3438 | 1341013.332 | 1225413.3398 | 1472899.3398 | 1426790.6758 | 1296332.3359 | 1279945.9 | 1407062.5 | 1313054.2 | 1341801.9667 | 1309049.8666 | 1522255.8333 | 1227155.2 | 1427313.9667 | 1192289.0667 | 1371681.3 | 1361370.8333 | 1192099.4667 | 178412.2667 | 216780.2333 | 82947.4667 | 118057.6667 | 91977.3333 | 44708.9667 | 91565.4667 | 32233.8667 | 75952.8667 | 80430 | 82920.8333 | 71512.5333 | 162206.6333 | 129337.7333 | 118812.2 | 105970.1333 | 91297.5 | 54274.9667 | 106488.9333 | 65057.6 | 61795.5667 | 143994.4333 | 124355.1667 | 127837.2667 | 113806 | 118169.3 | 72392.5 | 97112.4667 | 75325.3333 | 48380.1667 | 39100.2333 | 46766.4333 | 53149.3333 | 61743.5333 | 101339 | 132682.1 | 110766.1667
570714700000003578 | 2000-08-15 |  | 750 | 48 | 45 | NEG Micon | NM 750-200/48 | 360 - Lolland | LAND | Uoplyst | 15f | 651753.49 | 6080274.57 | SDFE2018 | 0 | 0 | 0 | 0 | 0 | 0 | 0 | 0 | 0 | 0 | 0 | 0 | 0 | 0 | 0 | 0 | 0 | 0 | 0 | 0 | 0 | 0 | 0 | 478333 | 1253750.9883 | 1414435.0117 | 1303319.0078 | 1426572.3438 | 1341013.332 | 1225413.3398 | 1472899.3398 | 1426790.6758 | 1296332.3359 | 1279945.9 | 1407062.5 | 1313054.2 | 1341801.9667 | 1309049.8666 | 1522255.8333 | 1227155.2 | 1427313.9667 | 1192289.0667 | 1371681.3 | 1361370.8333 | 1192099.4667 | 178412.2667 | 216780.2333 | 82947.4667 | 118057.6667 | 91977.3333 | 44708.9667 | 91565.4667 | 32233.8667 | 75952.8667 | 80430 | 82920.8333 | 71512.5333 | 162206.6333 | 129337.7333 | 118812.2 | 105970.1333 | 91297.5 | 54274.9667 | 106488.9333 | 65057.6 | 61795.5667 | 143994.4333 | 124355.1667 | 127837.2667 | 113806 | 118169.3 | 72392.5 | 97112.4667 | 75325.3333 | 48380.1667 | 39100.2333 | 46766.4333 | 53149.3333 | 61743.5333 | 101339 | 132682.1 | 110766.1667
570715000000049644 | 2000-08-15 |  | 900 | 52 | 44 | NEG Micon | NM 52/900 44 | 510 - Haderslev | LAND | Anslet Fjelstrup | 249 | 538692.85 | 6132658.21 | SDFE2018 | 0 | 0 | 0 | 0 | 0 | 0 | 0 | 0 | 0 | 0 | 0 | 0 | 0 | 0 | 0 | 0 | 0 | 0 | 0 | 0 | 0 | 0 | 0 | 651275 | 1494703.5 | 1681254.5 | 1465285.5 | 1603008 | 1629104 | 1444342 | 1794537.5 | 1654746.5 | 1513358 | 1562128 | 1663369 | 1614929 | 1512104 | 1620456 | 1748716 | 1407992 | 1493610 | 1401998 | 1428476 | 1525140 | 1304713 | 204879 | 238971 | 114537 | 89121 | 105997 | 59124 | 110281 | 53782 | 88678 | 105789 | 197447 | 119582 | 179333 | 142171 | 131559 | 112094 | 118825 | 52073 | 100494 | 55502 | 66867 | 161922 | 134802 | 211818 | 217829 | 171354 | 119464 | 105917 | 80180 | 76994 | 74402 | 72375 | 59764.1 | 113816.9 | 103855.5 | 166002.2 | 152619.6
570715000000049651 | 2000-08-15 |  | 900 | 52 | 44 | NEG Micon | NM 52/900 44 | 510 - Haderslev | LAND | Fjelstrup | 5 | 538165.99 | 6132370.94 | SDFE2018 | 0 | 0 | 0 | 0 | 0 | 0 | 0 | 0 | 0 | 0 | 0 | 0 | 0 | 0 | 0 | 0 | 0 | 0 | 0 | 0 | 0 | 0 | 0 | 675685 | 1568280.5 | 1781795 | 1586202 | 1643861 | 1764308.5 | 1535923 | 1952017.5 | 1813959 | 1665851 | 1680082 | 1822458 | 1764020 | 1628030 | 1765628 | 1918372 | 1532762 | 1553015 | 1542176 | 1607174 | 1554679 | 1322933 | 206195 | 233736 | 119138 | 90114 | 109032 | 59468 | 106130 | 52725 | 86081 | 108012 | 195720 | 125903 | 185310 | 144103 | 132496 | 115054 | 111077 | 52242 | 105429 | 75021 | 69182 | 137245 | 131294 | 194048 | 220278 | 170852 | 120171 | 105331 | 80942 | 79309 | 75158 | 76506 | 64303 | 123794 | 106225 | 183600 | 150678
570714700000013614 | 2000-08-18 |  | 750 | 48 | 45 | NEG Micon | NM 48/750 | 360 - Lolland | LAND | Stokkemarke | 15d | 651530.31 | 6080301.61 | SDFE2018 | 0 | 0 | 0 | 0 | 0 | 0 | 0 | 0 | 0 | 0 | 0 | 0 | 0 | 0 | 0 | 0 | 0 | 0 | 0 | 0 | 0 | 0 | 0 | 510183 | 1338075 | 1491737 | 1370827 | 1511586 | 1452993 | 1328167 | 1677232 | 1518187 | 1375450 | 1394111 | 1598434 | 1505451 | 1437133.3 | 1402325.9 | 1422840.9 | 1308181.9 | 1519962.4 | 1261517.3 | 1454323.3 | 1434223.2 | 1295799.8 | 91541.2 | 233305.3 | 82407.1 | 130407.1 | 99015.4 | 50033.1 | 104447.9 | 35415 | 76929.9 | 98415 | 138800.9 | 117867.2 | 202995.3 | 145925.2 | 133416.408 | 109537.7 | 96408.9 | 57527.7 | 117419.9 | 72471.1 | 68755.6 | 163504.7 | 135766.1 | 192085.3 | 213077.1 | 180409.7 | 126532.4 | 103332.6 | 85054.5 | 81546.6 | 74390.9 | 74922 | 84447.4 | 94388.4 | 91764.5 | 182658 | 174659.8
570715000000054518 | 2000-08-21 |  | 800 | 50 | 50 | Nordex | N 50/800 | 480 - Nordfyn | LAND | Gyrup By, Hjadstrup | 1a | 583983.22 | 6154693.51 | SDFE2018 | 0 | 0 | 0 | 0 | 0 | 0 | 0 | 0 | 0 | 0 | 0 | 0 | 0 | 0 | 0 | 0 | 0 | 0 | 0 | 0 | 0 | 0 | 0 | 483340 | 1056472.332 | 1078054.5781 | 1382516.7578 | 1515200.3828 | 1464163.2344 | 1317326.5664 | 1527691.8438 | 1473030.3984 | 1260026.9688 | 1331388.6324 | 1482746.36 | 1459881.12 | 1355245.36 | 1414090.5066 | 1611308.68 | 1295021.3733 | 1427299.0533 | 1273793.3867 | 1404504.68 | 1436949.48 | 1192197.56 | 173163.7733 | 224659.4667 | 95606.0667 | 115168.0533 | 101896.0667 | 60117.28 | 120590.28 | 45152.0267 | 82151.52 | 98702.0667 | 157562.52 | 110115.6933 | 157669.8533 | 133374.4667 | 117934.9067 | 103262.7867 | 113884.4933 | 51614.08 | 100536.1067 | 71496.3467 | 61484.4933 | 163223.5067 | 110657.2667 | 170098.0267 | 209295.72 | 164876.6 | 111589.6133 | 109605.0933 | 79847.4933 | 76158.0533 | 71026.6667 | 68849.2267 | 62368.1867 | 105221.88 | 101259.4667 | 158732.4667 | 156160.24
570715000000054525 | 2000-08-21 |  | 800 | 50 | 50 | Nordex | N 50/800 | 480 - Nordfyn | LAND | Gyrup By, Hjadstrup | 1a | 583938.81 | 6154835.58 | SDFE2018 | 0 | 0 | 0 | 0 | 0 | 0 | 0 | 0 | 0 | 0 | 0 | 0 | 0 | 0 | 0 | 0 | 0 | 0 | 0 | 0 | 0 | 0 | 0 | 483340 | 1056472.332 | 1078054.5781 | 1382516.7578 | 1515200.3828 | 1464163.2344 | 1317326.5664 | 1527691.8438 | 1473030.3984 | 1260026.9688 | 1331388.6324 | 1482746.36 | 1459881.12 | 1355245.36 | 1414090.5066 | 1611308.68 | 1295021.3733 | 1427299.0533 | 1273793.3867 | 1404504.68 | 1436949.48 | 1192197.56 | 173163.7733 | 224659.4667 | 95606.0667 | 115168.0533 | 101896.0667 | 60117.28 | 120590.28 | 45152.0267 | 82151.52 | 98702.0667 | 157562.52 | 110115.6933 | 157669.8533 | 133374.4667 | 117934.9067 | 103262.7867 | 113884.4933 | 51614.08 | 100536.1067 | 71496.3467 | 61484.4933 | 163223.5067 | 110657.2667 | 170098.0267 | 209295.72 | 164876.6 | 111589.6133 | 109605.0933 | 79847.4933 | 76158.0533 | 71026.6667 | 68849.2267 | 62368.1867 | 105221.88 | 101259.4667 | 158732.4667 | 156160.24
570715000000013966 | 2000-08-21 |  | 900 | 52 | 49 | NEG Micon | NM 52/900 | 791 - Viborg | LAND | Hjermind By | 1a | 543756.54 | 6251348.12 | SDFE2018 | 0 | 0 | 0 | 0 | 0 | 0 | 0 | 0 | 0 | 0 | 0 | 0 | 0 | 0 | 0 | 0 | 0 | 0 | 0 | 0 | 0 | 0 | 0 | 412241 | 1538513.5469 | 1029756.4043 | 1470489.5664 | 1672541.6328 | 1649122.2109 | 1406822.6719 | 1895531.2344 | 1651849.6445 | 1407279.0703 | 1490328.1791 | 1706724.36 | 1653220.8 | 1423476.45 | 1459056.06 | 1843484.94 | 1459212.48 | 1660528.98 | 1453325.94 | 1469448.09 | 1616994.72 | 1338284.97 | 219828.51 | 213117.3 | 108925.74 | 142183.8 | 122200.65 | 80291.97 | 145419.12 | 59105.97 | 95812.2 | 112339.26 | 149574.15 | 95258.79 | 151377.93 | 158281.2 | 126578.43 | 126854.64 | 124771.68 | 62032.41 | 114121.26 | 98087.22 | 78671.34 | 177603.03 | 112553.1 | 185850.72 | 213161.85 | 161852.13 | 112548.15 | 118753.47 | 85015.26 | 98094.15 | 101217.6 | 90530.55 | 61912.62 | 109298.97 | 114359.85 | 160126.56 | 153556.92
570715000000013973 | 2000-08-21 |  | 900 | 52 | 49 | NEG Micon | NM 52/900 | 791 - Viborg | LAND | Hjorthede by | 1a | 543947.97 | 6251368.84 | SDFE2018 | 0 | 0 | 0 | 0 | 0 | 0 | 0 | 0 | 0 | 0 | 0 | 0 | 0 | 0 | 0 | 0 | 0 | 0 | 0 | 0 | 0 | 0 | 0 | 407891 | 1473423.1562 | 1583943.5547 | 1464035.7422 | 1543626.8203 | 1551851.7188 | 1332063.8281 | 1550719.1562 | 1540068.75 | 1335239.7383 | 1408968.9963 | 1607226.39 | 1573723.8 | 1431677.61 | 1396039.59 | 1730806.11 | 1371087.63 | 1558385.73 | 1345413.96 | 1408575.96 | 1430845.02 | 1271289.69 | 207079.29 | 197796.06 | 105999.3 | 138303.99 | 112239.27 | 67705.11 | 134605.35 | 56269.62 | 90438.48 | 105670.62 | 147264.48 | 98169.39 | 142430.31 | 135705.24 | 124746.93 | 121256.19 | 117108.09 | 55737.99 | 100452.33 | 84683.61 | 75677.58 | 162313.47 | 110688.93 | 168843.51 | 181776.87 | 141031.44 | 104272.74 | 110607.75 | 83193.66 | 85767.66 | 92735.28 | 84400.47 | 59727.69 | 105405.3 | 107811.99 | 149787.99 | 131717.52
570715000000013980 | 2000-08-21 |  | 900 | 52 | 49 | NEG Micon | NM 52/900 | 791 - Viborg | LAND | Hjorthede by | 5k | 544140.53 | 6251389.94 | SDFE2018 | 0 | 0 | 0 | 0 | 0 | 0 | 0 | 0 | 0 | 0 | 0 | 0 | 0 | 0 | 0 | 0 | 0 | 0 | 0 | 0 | 0 | 0 | 0 | 407891 | 1399352.3242 | 1424427.8516 | 1444385.2383 | 1545730.5625 | 1532407.1445 | 1325672.3789 | 1569244.0547 | 1537895.6914 | 1345967.3594 | 1386142.5547 | 1541414.16 | 1369962 | 1411809.3 | 1394234.82 | 1714437.45 | 1373717.07 | 1504804.95 | 1373142.87 | 1406466.27 | 1484901 | 1253770.65 | 185543.82 | 190322.55 | 87313.05 | 137699.1 | 110619.63 | 64107.45 | 133185.69 | 52951.14 | 87592.23 | 105878.52 | 142088.76 | 96479.46 | 142096.68 | 159173.19 | 123413.4 | 118032.75 | 114779.61 | 51643.35 | 98717.85 | 80896.86 | 58659.48 | 165771.54 | 106897.23 | 165778.47 | 205216.11 | 145870.56 | 103752 | 107025.93 | 55661.76 | 83253.06 | 89061.39 | 80953.29 | 54797.49 | 101622.51 | 109800.9 | 150941.34 | 141360.12
570715000000014000 | 2000-08-21 |  | 900 | 52 | 49 | NEG Micon | NM 52/900 | 791 - Viborg | LAND | Hjorthede by | 12i | 544526.09 | 6251432.13 | SDFE2018 | 0 | 0 | 0 | 0 | 0 | 0 | 0 | 0 | 0 | 0 | 0 | 0 | 0 | 0 | 0 | 0 | 0 | 0 | 0 | 0 | 0 | 0 | 0 | 394785 | 1446686.8984 | 1524215.8984 | 1415498.0352 | 1510341.0391 | 1506287.9727 | 1315752.5664 | 1751956.4727 | 1511489.4375 | 1128508.9062 | 1368979.9144 | 1505126.7 | 1528606.53 | 1418776.92 | 1348547.31 | 1669041.99 | 1327189.05 | 1520776.62 | 1338228.54 | 1363430.97 | 1420293.6 | 1162387.71 | 192766.86 | 195066.63 | 99912.78 | 135927 | 108850.5 | 66031.02 | 133455.96 | 50942.43 | 87122.97 | 99415.8 | 134444.97 | 91858.14 | 132016.5 | 143856.9 | 109743.48 | 114245.01 | 114893.46 | 55694.43 | 95576.58 | 85115.25 | 52756.11 | 170280 | 100603.8 | 162411.48 | 204345.9 | 150448.32 | 103212.45 | 100812.69 | 78675.3 | 79734.6 | 89736.57 | 75532.05 | 56429.01 | 98767.35 | 105059.79 | 143582.67 | 134120.25
570715000000049620 | 2000-08-21 |  | 1000 | 54.2 | 45 | BONUS | 1 MW | 510 - Haderslev | LAND | Ørsted | 13 | 515666.3 | 6132208.45 | SDFE2018 | 0 | 0 | 0 | 0 | 0 | 0 | 0 | 0 | 0 | 0 | 0 | 0 | 0 | 0 | 0 | 0 | 0 | 0 | 0 | 0 | 0 | 0 | 0 | 676375 | 1514218.5 | 1753002 | 1490782 | 1680396.5 | 1654735 | 1518395 | 1892769 | 1819039 | 1564016 | 1507612 | 1734690 | 1607651 | 1468693 | 1392223 | 1524807 | 1309860 | 1494860 | 1361645 | 1492320 | 1508427 | 1184996 | 196681 | 236324 | 96353 | 123621 | 102230 | 61895 | 97849 | 51053 | 80744 | 101534 | 176554 | 110347 | 174143 | 147071 | 137747 | 116250 | 116473 | 56138 | 100221 | 75617 | 62268 | 125442 | 115890 | 193953 | 186850 | 172103 | 123746 | 109419 | 93195 | 59702 | 77257 | 73414 | 61563 | 105992 | 98694 | 169921 | 148324
570714700000012938 | 2000-08-22 | 2016-01-11 | 900 | 52 | 44 | NEG Micon | NM 52/900 | 360 - Lolland | LAND | Rødby Fjord, Tirsted | 60 m.fl | 649808.82 | 6065568.12 | GST, 18-02-2013 | 0 | 0 | 0 | 0 | 0 | 0 | 0 | 0 | 0 | 0 | 0 | 0 | 0 | 0 | 0 | 0 | 0 | 0 | 0 | 0 | 0 | 0 | 0 | 726989 | 1654602 | 1840872 | 1714900 | 1957547 | 1790593 | 1697890 | 2044087 | 2125758 | 1793094 | 1597950 | 2058970 | 1853601.9 | 1761748.7 | 1884637.4 | 2062967.2 | 50810.8 | 0 | 0 | 0 | 0 | 0 | 0 | 0 | 0 | 0 | 0 | 0 | 0 | 0 | 0 | 0 | 0 | 0 | 0 | 0 | 0 | 0 | 0 | 0 | 0 | 0 | 0 | 0 | 0 | 0 | 0 | 0 | 0 | 0 | 0 | 0 | 0 | 0 | 0 | 0 | 0 | 0 | 0
570714700000012945 | 2000-08-22 | 2016-01-11 | 900 | 52 | 44 | NEG Micon | NM 52/900-200 | 360 - Lolland | LAND | Rødby Fjord, Tirsted | 60 m.fl | 649631.3 | 6065606.37 | GST, 18-02-2013 | 0 | 0 | 0 | 0 | 0 | 0 | 0 | 0 | 0 | 0 | 0 | 0 | 0 | 0 | 0 | 0 | 0 | 0 | 0 | 0 | 0 | 0 | 0 | 655201 | 1606530 | 1776242 | 1640881 | 1881018 | 1725871 | 1650690 | 1492331 | 2050848 | 1705916 | 1647303 | 1989009 | 1786566 | 1718676 | 1817667.6 | 517624.1 | 0 | 0 | 0 | 0 | 0 | 0 | 0 | 0 | 0 | 0 | 0 | 0 | 0 | 0 | 0 | 0 | 0 | 0 | 0 | 0 | 0 | 0 | 0 | 0 | 0 | 0 | 0 | 0 | 0 | 0 | 0 | 0 | 0 | 0 | 0 | 0 | 0 | 0 | 0 | 0 | 0 | 0 | 0
570714700000012952 | 2000-08-22 | 2016-01-11 | 900 | 52 | 44 | NEG Micon | NM 52/900-200 | 360 - Lolland | LAND | Rødby Fjord, Tirsted | 60 m.fl | 649453.01 | 6065644.86 | GST, 18-02-2013 | 0 | 0 | 0 | 0 | 0 | 0 | 0 | 0 | 0 | 0 | 0 | 0 | 0 | 0 | 0 | 0 | 0 | 0 | 0 | 0 | 0 | 0 | 0 | 683705 | 1591053 | 1766952 | 1622192 | 1854951 | 1709897 | 1639199 | 1630790 | 2020431 | 1684468 | 1553815 | 1956692 | 1778413.1 | 1703277.1 | 1794788.9 | 2009201.7 | 45675.6 | 0 | 0 | 0 | 0 | 0 | 0 | 0 | 0 | 0 | 0 | 0 | 0 | 0 | 0 | 0 | 0 | 0 | 0 | 0 | 0 | 0 | 0 | 0 | 0 | 0 | 0 | 0 | 0 | 0 | 0 | 0 | 0 | 0 | 0 | 0 | 0 | 0 | 0 | 0 | 0 | 0 | 0
570714700000012976 | 2000-08-22 | 2016-01-11 | 900 | 52 | 44 | NEG Micon | NM 52/900 | 360 - Lolland | LAND | Rødby Fjord, Tirsted | 60 m.fl | 649096.97 | 6065721.24 | GST, 18-02-2013 | 0 | 0 | 0 | 0 | 0 | 0 | 0 | 0 | 0 | 0 | 0 | 0 | 0 | 0 | 0 | 0 | 0 | 0 | 0 | 0 | 0 | 0 | 0 | 683221 | 1585719 | 1769483 | 1604332 | 1827599 | 1735960 | 1640212 | 1841113 | 2052622 | 1681032 | 1595749 | 1878292 | 1603489.9 | 1691243.4 | 1805052.3 | 1836283.9 | 36957.5 | 0 | 0 | 0 | 0 | 0 | 0 | 0 | 0 | 0 | 0 | 0 | 0 | 0 | 0 | 0 | 0 | 0 | 0 | 0 | 0 | 0 | 0 | 0 | 0 | 0 | 0 | 0 | 0 | 0 | 0 | 0 | 0 | 0 | 0 | 0 | 0 | 0 | 0 | 0 | 0 | 0 | 0
570714700000012983 | 2000-08-22 | 2016-01-11 | 900 | 52 | 44 | NEG Micon | NM 52/900 | 360 - Lolland | LAND | Rødby Fjord, Tirsted | 60 m.fl | 648919.67 | 6065760 | GST, 18-02-2013 | 0 | 0 | 0 | 0 | 0 | 0 | 0 | 0 | 0 | 0 | 0 | 0 | 0 | 0 | 0 | 0 | 0 | 0 | 0 | 0 | 0 | 0 | 0 | 674811 | 1580735 | 1718847 | 1576130 | 1801901 | 1716010 | 1603591 | 1902065 | 1675441 | 1699946 | 1593476 | 1985899 | 1796898.5 | 1671701.7 | 1801167.6 | 1968742.8 | 36572.1 | 0 | 0 | 0 | 0 | 0 | 0 | 0 | 0 | 0 | 0 | 0 | 0 | 0 | 0 | 0 | 0 | 0 | 0 | 0 | 0 | 0 | 0 | 0 | 0 | 0 | 0 | 0 | 0 | 0 | 0 | 0 | 0 | 0 | 0 | 0 | 0 | 0 | 0 | 0 | 0 | 0 | 0
570714700000013003 | 2000-08-22 | 2016-01-11 | 900 | 52 | 44 | NEG Micon | NM 900 | 360 - Lolland | LAND | Rødby Fjord, Tirsted | 60 m.fl | 648563.85 | 6065836.88 | GST, 18-02-2013 | 0 | 0 | 0 | 0 | 0 | 0 | 0 | 0 | 0 | 0 | 0 | 0 | 0 | 0 | 0 | 0 | 0 | 0 | 0 | 0 | 0 | 0 | 0 | 693432 | 1759930 | 1876938 | 1695974 | 2011137 | 1644518 | 1704612 | 2050079 | 2049723 | 1717127 | 1668273 | 2076056 | 1943334.8 | 1738047.9 | 1782840 | 2116247.2 | 37420 | 0 | 0 | 0 | 0 | 0 | 0 | 0 | 0 | 0 | 0 | 0 | 0 | 0 | 0 | 0 | 0 | 0 | 0 | 0 | 0 | 0 | 0 | 0 | 0 | 0 | 0 | 0 | 0 | 0 | 0 | 0 | 0 | 0 | 0 | 0 | 0 | 0 | 0 | 0 | 0 | 0 | 0
570714700000012969 | 2000-08-22 | 2016-01-10 | 900 | 52 | 44 | NEG Micon | NM 52/900-200 | 360 - Lolland | LAND | Rødby Fjord, Tirsted | 60 m.fl | 649275.19 | 6065682.41 | GST, 18-02-2013 | 0 | 0 | 0 | 0 | 0 | 0 | 0 | 0 | 0 | 0 | 0 | 0 | 0 | 0 | 0 | 0 | 0 | 0 | 0 | 0 | 0 | 0 | 0 | 653611 | 1565193 | 1761823 | 1616364 | 1839838 | 1741075 | 1653578 | 1982800 | 2011236 | 1618706 | 1620007 | 1969215 | 1667860.1 | 1720054.8 | 1727843.5 | 1865724.1 | 36614.7 | 0 | 0 | 0 | 0 | 0 | 0 | 0 | 0 | 0 | 0 | 0 | 0 | 0 | 0 | 0 | 0 | 0 | 0 | 0 | 0 | 0 | 0 | 0 | 0 | 0 | 0 | 0 | 0 | 0 | 0 | 0 | 0 | 0 | 0 | 0 | 0 | 0 | 0 | 0 | 0 | 0 | 0
570714700000012990 | 2000-08-22 | 2016-01-05 | 900 | 52 | 44 | NEG Micon | NM 52/900 | 360 - Lolland | LAND | Rødby Fjord, Tirsted | 60 m.fl | 648741.86 | 6065797.69 | GST, 18-02-2013 | 0 | 0 | 0 | 0 | 0 | 0 | 0 | 0 | 0 | 0 | 0 | 0 | 0 | 0 | 0 | 0 | 0 | 0 | 0 | 0 | 0 | 0 | 0 | 655729 | 1623472 | 1717978 | 1632695 | 1868502 | 1726690 | 1630097 | 1936751 | 1912580 | 1682390 | 1585564 | 1946149 | 1780008.9 | 1657371.9 | 1729850 | 1784845.6 | 37059.9 | 0 | 0 | 0 | 0 | 0 | 0 | 0 | 0 | 0 | 0 | 0 | 0 | 0 | 0 | 0 | 0 | 0 | 0 | 0 | 0 | 0 | 0 | 0 | 0 | 0 | 0 | 0 | 0 | 0 | 0 | 0 | 0 | 0 | 0 | 0 | 0 | 0 | 0 | 0 | 0 | 0 | 0
570715000000049699 | 2000-08-22 |  | 900 | 52 | 44 | NEG Micon | NM 52/900 44 | 580 - Aabenraa | LAND | Bjerndrup | 3 | 521457.84 | 6088457.85 | SDFE2018 | 0 | 0 | 0 | 0 | 0 | 0 | 0 | 0 | 0 | 0 | 0 | 0 | 0 | 0 | 0 | 0 | 0 | 0 | 0 | 0 | 0 | 0 | 0 | 578126 | 1349360.5 | 1617454.5 | 1370120.5 | 1511250.5 | 1476280.5 | 1366984 | 1641034.5 | 1639103.5 | 1332886 | 1264696 | 1469104 | 1403323 | 1386795 | 1467272 | 1629927 | 1246337 | 1352015 | 1208205 | 1370572 | 1351958 | 1032686 | 148381 | 233857 | 91598 | 113113 | 85853 | 60939 | 87578 | 49987 | 80242 | 91614 | 158067 | 99839 | 169226 | 123294 | 124720 | 106761 | 111757 | 61576 | 92560 | 0 | 0 | 66297 | 96809 | 192986 | 207424 | 175365 | 121570 | 106154 | 110849 | 67204 | 70549 | 65837 | 64612 | 91752 | 81938 | 98351 | 44270
570715000000040122 | 2000-08-24 | 2010-09-30 | 11 | 13 | 18 | Gaia-Wind Ltd | Gaia 11 | 760 - Ringkøbing-Skjern | LAND | Sønden Åen Tim | 13a | 457761.76 | 6228321.76 | Stamdata | 0 | 0 | 0 | 0 | 0 | 0 | 0 | 0 | 0 | 0 | 0 | 0 | 0 | 0 | 0 | 0 | 0 | 0 | 0 | 0 | 0 | 0 | 0 | 5863 | 41027 | 57438 | 14307.0001 | 19643 | 19048.0001 | 16406.9999 | 19638.0001 | 12092.4189 | 14852 | 9741 | 0 | 0 | 0 | 0 | 0 | 0 | 0 | 0 | 0 | 0 | 0 | 0 | 0 | 0 | 0 | 0 | 0 | 0 | 0 | 0 | 0 | 0 | 0 | 0 | 0 | 0 | 0 | 0 | 0 | 0 | 0 | 0 | 0 | 0 | 0 | 0 | 0 | 0 | 0 | 0 | 0 | 0 | 0 | 0 | 0 | 0 | 0 | 0
570715000000049712 | 2000-08-25 |  | 900 | 52 | 44 | NEG Micon | NM 52/900 44 | 580 - Aabenraa | LAND | Bjerndrup | 362 | 521344.37 | 6088180.66 | SDFE2018 | 0 | 0 | 0 | 0 | 0 | 0 | 0 | 0 | 0 | 0 | 0 | 0 | 0 | 0 | 0 | 0 | 0 | 0 | 0 | 0 | 0 | 0 | 0 | 597547 | 1320418.5 | 1551456 | 1353277.5 | 1474435 | 1468250.5 | 1365466 | 1648814 | 1609000.5 | 1382296 | 1319598 | 1532705 | 1434790 | 1342358 | 1417129 | 1621235 | 1235968 | 1348411 | 1198635 | 1361468 | 1330251 | 1124611 | 151069 | 234159 | 85732 | 98368 | 94147 | 59300 | 87060 | 47221 | 77158 | 93687 | 158957 | 105868 | 170889 | 124761 | 125056 | 102453 | 68970 | 44421 | 85859 | 65104 | 61601 | 141041 | 99651 | 188753 | 208188 | 148598 | 111042 | 82961 | 82035 | 31540 | 70542 | 68888 | 59331 | 91012 | 86344 | 157062 | 132703
570715000000014109 | 2000-08-28 |  | 750 | 48 | 46.3 | NEG Micon | NM 950/48-45 | 710 - Favrskov | LAND | Bøstrup by | 3d | 553222.45 | 6243365.02 | SDFE2018 | 0 | 0 | 0 | 0 | 0 | 0 | 0 | 0 | 0 | 0 | 0 | 0 | 0 | 0 | 0 | 0 | 0 | 0 | 0 | 0 | 0 | 0 | 0 | 434318.3438 | 1288314.3203 | 1348928.668 | 1286671.6602 | 1387115.3359 | 1341382.3359 | 1218879.6719 | 1518586.3242 | 1374258.6602 | 1200811.3242 | 1184868.3333 | 1343676 | 1355597.6667 | 1240940 | 1239648.3334 | 1451139.3333 | 1139014.6667 | 1302565 | 1148468 | 1170177.6667 | 1259898.3333 | 1001078.6667 | 153712 | 169076 | 83738.3333 | 102956.3333 | 87870.3333 | 56431.3333 | 99354.6667 | 35809.3333 | 70271 | 85429 | 131470.3333 | 77330 | 120717.6667 | 117763 | 95363 | 91874.6667 | 100184.6667 | 44169.3333 | 80524.6667 | 66747.6667 | 62757.6667 | 137319.3333 | 85615.3333 | 122313.6667 | 155591.6667 | 126175.3333 | 83303.6667 | 85971.3333 | 64942.3333 | 69105.3333 | 67474.6667 | 44222.6667 | 31136.6667 | 62971.3333 | 84425.6667 | 90020.6667 | 85420.3333
570715000000014116 | 2000-08-28 |  | 750 | 48 | 46.3 | NEG Micon | NM 950/48-45 | 710 - Favrskov | LAND | Bøstrup by | 3a | 553380.53 | 6243243.06 | SDFE2018 | 0 | 0 | 0 | 0 | 0 | 0 | 0 | 0 | 0 | 0 | 0 | 0 | 0 | 0 | 0 | 0 | 0 | 0 | 0 | 0 | 0 | 0 | 0 | 434318.3438 | 1288314.3203 | 1348928.668 | 1286671.6602 | 1387115.3359 | 1341382.3359 | 1218879.6719 | 1518586.3242 | 1374258.6602 | 1200811.3242 | 1184868.3333 | 1343676 | 1355597.6667 | 1240940 | 1239648.3334 | 1451139.3333 | 1139014.6667 | 1302565 | 1148468 | 1170177.6667 | 1259898.3333 | 1001078.6667 | 153712 | 169076 | 83738.3333 | 102956.3333 | 87870.3333 | 56431.3333 | 99354.6667 | 35809.3333 | 70271 | 85429 | 131470.3333 | 77330 | 120717.6667 | 117763 | 95363 | 91874.6667 | 100184.6667 | 44169.3333 | 80524.6667 | 66747.6667 | 62757.6667 | 137319.3333 | 85615.3333 | 122313.6667 | 155591.6667 | 126175.3333 | 83303.6667 | 85971.3333 | 64942.3333 | 69105.3333 | 67474.6667 | 44222.6667 | 31136.6667 | 62971.3333 | 84425.6667 | 90020.6667 | 85420.3333
570715000000014123 | 2000-08-28 |  | 750 | 48 | 46.3 | NEG Micon | NM 950/48-45 | 710 - Favrskov | LAND | Bøstrup by | 3a | 553537.54 | 6243121.43 | SDFE2018 | 0 | 0 | 0 | 0 | 0 | 0 | 0 | 0 | 0 | 0 | 0 | 0 | 0 | 0 | 0 | 0 | 0 | 0 | 0 | 0 | 0 | 0 | 0 | 434318.3438 | 1288314.3203 | 1348928.668 | 1286671.6602 | 1387115.3359 | 1341382.3359 | 1218879.6719 | 1518586.3242 | 1374258.6602 | 1200811.3242 | 1184868.3333 | 1343676 | 1355597.6667 | 1240940 | 1239648.3334 | 1451139.3333 | 1139014.6667 | 1302565 | 1148468 | 1170177.6667 | 1259898.3333 | 1001078.6667 | 153712 | 169076 | 83738.3333 | 102956.3333 | 87870.3333 | 56431.3333 | 99354.6667 | 35809.3333 | 70271 | 85429 | 131470.3333 | 77330 | 120717.6667 | 117763 | 95363 | 91874.6667 | 100184.6667 | 44169.3333 | 80524.6667 | 66747.6667 | 62757.6667 | 137319.3333 | 85615.3333 | 122313.6667 | 155591.6667 | 126175.3333 | 83303.6667 | 85971.3333 | 64942.3333 | 69105.3333 | 67474.6667 | 44222.6667 | 31136.6667 | 62971.3333 | 84425.6667 | 90020.6667 | 85420.3333
570715000000014161 | 2000-08-28 |  | 660 | 47 | 50 | Vestas Wind Systems A/S | V 47-660 | 791 - Viborg | LAND | Vinkel By | 18e | 532985.32 | 6252177.33 | SDFE2018 | 0 | 0 | 0 | 0 | 0 | 0 | 0 | 0 | 0 | 0 | 0 | 0 | 0 | 0 | 0 | 0 | 0 | 0 | 0 | 0 | 0 | 0 | 0 | 459552 | 1074080.2969 | 1176908.0469 | 1009609.918 | 1177789.1367 | 1191942.1836 | 1048804.375 | 1368758.1953 | 1236333.7422 | 1080820.1875 | 1018293.28 | 1245979.205 | 1186218.978 | 1089116.525 | 1125906.255 | 1328389.548 | 982006.74 | 1183856.85 | 996001.38 | 1002350.25 | 1093773.78 | 866808.36 | 133681.68 | 65310.3 | 77865.48 | 94934.07 | 73841.13 | 45780.57 | 96134.94 | 31473.09 | 61045.38 | 76148.82 | 122211.54 | 69565.32 | 109566.27 | 118953.45 | 86311.17 | 84743.01 | 84817.26 | 34042.14 | 71631.45 | 61402.77 | 47637.81 | 139041.54 | 73399.59 | 137347.65 | 115353.81 | 127752.57 | 82947.15 | 85397.4 | 53947.08 | 60481.08 | 63512.46 | 58421.88 | 32074.02 | 75984.48 | 81147.33 | 117516.96 | 104175.72
570715000000014178 | 2000-08-28 |  | 660 | 47 | 50 | Vestas Wind Systems A/S | V 47-660 | 791 - Viborg | LAND | Vinkel By | 1d | 532835.74 | 6252311.55 | SDFE2018 | 0 | 0 | 0 | 0 | 0 | 0 | 0 | 0 | 0 | 0 | 0 | 0 | 0 | 0 | 0 | 0 | 0 | 0 | 0 | 0 | 0 | 0 | 0 | 456100 | 1059553.3711 | 1206771.3945 | 1078173.3555 | 1196278.3828 | 1196982.2773 | 1061501.916 | 1389507.8477 | 1243973.5117 | 1057686.3398 | 1019111.9087 | 1245138.141 | 1194864.434 | 1098012.861 | 1134323.53 | 1372691.565 | 954990.63 | 1203855.84 | 1026127.08 | 1026598.32 | 1132763.914 | 891764.28 | 158324.76 | 168536.61 | 62179.92 | 94963.77 | 82069.02 | 46582.47 | 97119 | 31629.51 | 62649.18 | 72085.86 | 119393.01 | 74252.97 | 109409.85 | 121578.93 | 46733.94 | 0 | 75456.81 | 34564.86 | 75100.41 | 63212.49 | 48234.78 | 134295.48 | 71490.87 | 138667.32 | 146178.45 | 127008.09 | 83680.74 | 84414.33 | 55947.87 | 62904.6 | 64786.59 | 58663.44 | 32063.13 | 73835.19 | 83817.36 | 118351.53 | 67538.79
570715000000014185 | 2000-08-28 |  | 660 | 47 | 50 | Vestas Wind Systems A/S | V 47-660 | 791 - Viborg | LAND | Vinkel By | 2b | 532680.36 | 6252451.57 | SDFE2018 | 0 | 0 | 0 | 0 | 0 | 0 | 0 | 0 | 0 | 0 | 0 | 0 | 0 | 0 | 0 | 0 | 0 | 0 | 0 | 0 | 0 | 0 | 0 | 477340 | 1101983.5703 | 1221525.3555 | 1093924.2539 | 1262717.2734 | 1226220.9141 | 1089452.4434 | 1358216.9805 | 1286932.5117 | 1098403.1914 | 1041513.9048 | 1276362.699 | 1163170.576 | 1088308.784 | 1168299.371 | 1414093.555 | 1042957.228 | 1194351.194 | 1040787.192 | 1024344.89 | 1154277.63 | 877766.67 | 157066.47 | 164283.57 | 66091.41 | 93674.79 | 80961.21 | 44970.75 | 95031.09 | 30290.04 | 62443.26 | 80027.64 | 122580.81 | 75641.94 | 112994.64 | 103123.35 | 92435.31 | 85329.09 | 82070.01 | 33778.8 | 73358.01 | 61941.33 | 48544.65 | 134847.9 | 72338.31 | 141262.11 | 166294.26 | 121327.47 | 85183.56 | 85767.66 | 56792.34 | 62459.1 | 64168.83 | 58503.06 | 32821.47 | 69512.85 | 8206.11 | 121462.11 | 112424.4
570715000000018640 | 2000-08-28 |  | 660 | 47 | 50 | Vestas Wind Systems A/S | V 47-660 | 779 - Skive | LAND | Sdr. Thise By, Thise | 45a | 506298.32 | 6284702.28 | SDFE2018 | 0 | 0 | 0 | 0 | 0 | 0 | 0 | 0 | 0 | 0 | 0 | 0 | 0 | 0 | 0 | 0 | 0 | 0 | 0 | 0 | 0 | 0 | 0 | 527528 | 1408550 | 1466623 | 1358700 | 1474874 | 1522373 | 1393713 | 1684290 | 1545756 | 1415436 | 1368862 | 1593973 | 1564009 | 1414712 | 1476744 | 1572247 | 1351324 | 1415645 | 1295967 | 1154339 | 1494669 | 1233378 | 182973 | 200277 | 94635 | 115204 | 111026 | 72080 | 118798 | 55094 | 74744 | 114837 | 86002 | 114333 | 143445 | 140261 | 115869 | 100757 | 108257 | 56587 | 106355 | 90711 | 64401 | 173760 | 102796 | 164722 | 200343 | 158590 | 121874 | 113363 | 70923 | 95916 | 93253 | 91507 | 50209 | 110845 | 108889 | 141243 | 801
570715000000051333 | 2000-08-31 |  | 660 | 47 | 50 | Vestas Wind Systems A/S | V 47-660 | 450 - Nyborg | LAND | Kissendrup by | 6a | 607193.43 | 6138021.41 | SDFE2018 | 0 | 0 | 0 | 0 | 0 | 0 | 0 | 0 | 0 | 0 | 0 | 0 | 0 | 0 | 0 | 0 | 0 | 0 | 0 | 0 | 0 | 0 | 0 | 441960 | 1155738.8945 | 1271147.2031 | 1186989.9062 | 1246472.75 | 1264656.25 | 1084042.5 | 1363592.5 | 1294479.75 | 1213076.25 | 1229621.5 | 1301731.5 | 1278310.5 | 1176164.75 | 1273230.5 | 1422164.75 | 1123474.25 | 1294103.5 | 1105183 | 1210809.676 | 1219009.306 | 1056603.657 | 165702.148 | 193069.427 | 94752.953 | 90138.418 | 80088.258 | 43110.88 | 90089.243 | 33428.945 | 70160.95 | 77388.622 | 151237.047 | 100240.426 | 150595.416 | 124809.823 | 102332.094 | 84200.52 | 89279.065 | 37775.865 | 73908.017 | 39947.863 | 55224.815 | 146551.075 | 103382.826 | 178608.197 | 192333.15 | 130101.141 | 97822.075 | 69241.716 | 53119.272 | 59249.173 | 56463.771 | 58512.056 | 54066.123 | 81317.248 | 89401.978 | 123552.585 | 130189.474
570715000000051340 | 2000-08-31 |  | 660 | 47 | 50 | Vestas Wind Systems A/S | V 47-660 | 450 - Nyborg | LAND | Kissendrup by | 6a | 607239.25 | 6138300.91 | SDFE2018 | 0 | 0 | 0 | 0 | 0 | 0 | 0 | 0 | 0 | 0 | 0 | 0 | 0 | 0 | 0 | 0 | 0 | 0 | 0 | 0 | 0 | 0 | 0 | 409370 | 1094614.4062 | 1202304.3086 | 1119645.4062 | 1207503.25 | 1181185.75 | 987485.75 | 1342027 | 1224275.75 | 1110512.6719 | 1144028.1984 | 1205947.7 | 1187361.4 | 1102407 | 1161337.9 | 1333284.05 | 996200.4 | 1206095.1 | 1037057.5 | 1114968.4 | 1134482.8 | 957039.132 | 144979.2 | 180242.582 | 81421.6 | 83443.1 | 71391.1 | 35336.3 | 82136.8 | 23242.9 | 59408.8 | 47059.1 | 89429.6 | 63990.7 | 147457.7 | 119849.9 | 100465 | 75996.4 | 78237.5 | 33716.3 | 81864.4 | 50225.1 | 45735.8 | 143785.4 | 96953.2 | 172063.6 | 187323.9 | 142104.3 | 93918.7 | 84961.8 | 49983 | 55260.1 | 31405.8 | 52842.6 | 50125.7 | 92104.7 | 84667.7 | 139577.7 | 128396.8
570715000000051357 | 2000-08-31 |  | 660 | 47 | 50 | Vestas Wind Systems A/S | V 47-660 | 450 - Nyborg | LAND | Kissendrup by | 5a | 607285.28 | 6138579.89 | SDFE2018 | 0 | 0 | 0 | 0 | 0 | 0 | 0 | 0 | 0 | 0 | 0 | 0 | 0 | 0 | 0 | 0 | 0 | 0 | 0 | 0 | 0 | 0 | 0 | 443310 | 1172130.5078 | 1304601.5039 | 1204851.2031 | 1332080.75 | 1271389.75 | 1103228.5 | 1438116.25 | 1318626.5 | 1238068 | 1243351.75 | 1343052.5 | 1304102.5 | 1181429.75 | 1257369.5 | 1457296 | 1173129.25 | 1320366.75 | 1102412.5 | 1220439.074 | 1227012.926 | 1072776.37 | 164125.993 | 194190.349 | 90118.433 | 91574.93 | 78991.666 | 39648.092 | 62563.102 | 30834.997 | 67373.22 | 79366.038 | 148159.269 | 100485.218 | 151074.603 | 119692.179 | 101778.949 | 80688.864 | 84699.433 | 29856.366 | 58898.18 | 52286.708 | 52739.671 | 149789.314 | 104336.042 | 178763.238 | 191457.903 | 147249.953 | 97042.288 | 91541.463 | 53504.965 | 58442.873 | 56381.402 | 57135.681 | 52795.811 | 98895.445 | 86071.522 | 142953.629 | 134400.7
570715000000020711 | 2000-09-01 |  | 750 | 48 | 45 | NEG Micon | NM 48/750 | 710 - Favrskov | LAND | Laurbjerg by, alaurbjerg | 11a | 558287.14 | 6246417.84 | SDFE2018 | 0 | 0 | 0 | 0 | 0 | 0 | 0 | 0 | 0 | 0 | 0 | 0 | 0 | 0 | 0 | 0 | 0 | 0 | 0 | 0 | 0 | 0 | 0 | 220463 | 1063432.1953 | 1104715.5078 | 1041466.707 | 1111208.4961 | 1097017.5195 | 952829.5 | 1292438.25 | 1130826.1445 | 999351.1289 | 1049617.6009 | 1141808.09 | 1098562.47 | 980888.26 | 1045260.3 | 1220384.7 | 938203.66 | 1100517 | 976246 | 996629 | 1076100 | 878688 | 137590 | 139926 | 84935 | 97884 | 82590 | 51229 | 76802 | 39495 | 60091 | 65906 | 116393 | 53288 | 99574 | 91552 | 83717 | 91522 | 95090 | 39258 | 71384 | 56373 | 51980 | 125014 | 81188 | 106031 | 70824 | 104167 | 49087 | 77008 | 58150 | 62906 | 58553 | 55424 | 38181 | 68006 | 67521 | 104434 | 92719
570715000000020728 | 2000-09-01 |  | 750 | 48.2 | 45 | NEG Micon | NM 750-200/48 IEC ll | 710 - Favrskov | LAND | Laurbjerg by, alaurbjerg | 11a | 558290.69 | 6246617.35 | SDFE2018 | 0 | 0 | 0 | 0 | 0 | 0 | 0 | 0 | 0 | 0 | 0 | 0 | 0 | 0 | 0 | 0 | 0 | 0 | 0 | 0 | 0 | 0 | 0 | 240046 | 1009333.3008 | 1064677.7852 | 986200.1973 | 1066880.8008 | 1057734.3906 | 900256.9141 | 1259919.0977 | 1072705.3867 | 951303.9727 | 1025638.8809 | 1062998.53 | 1095541.94 | 951270.8 | 966095.79 | 1206764.49 | 915063.64 | 1085633 | 932421 | 952592 | 991728 | 817034 | 109676 | 134763 | 77547 | 99616 | 74325 | 51569 | 77809 | 37895 | 59946 | 64024 | 104693 | 50534 | 92990 | 101284 | 80359 | 90492 | 91113 | 40498 | 70577 | 62198 | 48717 | 110797 | 68642 | 101191 | 67272 | 102826 | 48733 | 77161 | 57348 | 55885 | 62045 | 52095 | 36937 | 70216 | 68853 | 101453 | 83336
570715000000020735 | 2000-09-01 |  | 750 | 48 | 45 | NEG Micon | NM 48/750 | 710 - Favrskov | LAND | Laurbjerg by, alaurbjerg | 1g | 558294.3 | 6246817.61 | SDFE2018 | 0 | 0 | 0 | 0 | 0 | 0 | 0 | 0 | 0 | 0 | 0 | 0 | 0 | 0 | 0 | 0 | 0 | 0 | 0 | 0 | 0 | 0 | 0 | 231462 | 1012373.3008 | 1079460.8047 | 1001447.5938 | 1088534.1016 | 1069599.6133 | 919303.0195 | 1264698.5156 | 1096150.5117 | 977569.6094 | 1001457.722 | 1129907.47 | 1090467.94 | 1012819.9 | 1020533.02 | 1223661.35 | 944645.11 | 1114251 | 967249 | 981533 | 1050256 | 869000 | 143871 | 137425 | 77863 | 101961 | 81597 | 52758 | 78162 | 38054 | 59885 | 67178 | 105820 | 55518 | 96235 | 110250 | 75088 | 95233 | 89697 | 37425 | 73533 | 64347 | 49820 | 124429 | 60875 | 126158 | 75054 | 113747 | 54543 | 80741 | 57958 | 62682 | 62248 | 53793 | 37726 | 68316 | 70493 | 91619 | 86520
570715000000020742 | 2000-09-01 |  | 750 | 48 | 45 | NEG Micon | NM 48/750 | 710 - Favrskov | LAND | Laurbjerg by | 11a | 558297.6 | 6247017.32 | SDFE2018 | 0 | 0 | 0 | 0 | 0 | 0 | 0 | 0 | 0 | 0 | 0 | 0 | 0 | 0 | 0 | 0 | 0 | 0 | 0 | 0 | 0 | 0 | 0 | 245135 | 1029630.3945 | 1132806.1953 | 1022530.0039 | 1120469.0898 | 1101570.293 | 947121.4961 | 1289866.4531 | 1146115.1328 | 1001810.1953 | 1037351.3016 | 1148592.4 | 1100159.93 | 1031973.87 | 1049536.13 | 1219429.99 | 967522.31 | 1095048 | 989003 | 987526 | 1052958 | 815536 | 123952 | 145136 | 77836 | 99753 | 83150 | 53448 | 77206 | 38379 | 62894 | 71408 | 111103 | 59632 | 100839 | 111166 | 82678 | 94332 | 87321 | 41248 | 77458 | 63937 | 51544 | 137111 | 82379 | 123202 | 69082 | 117393 | 56023 | 83969 | 61548 | 63731 | 63206 | 55554 | 39875 | 74035 | 75236 | 110593 | 94193
570715000000020759 | 2000-09-01 |  | 750 | 48 | 45 | NEG Micon | NM 48/750 | 710 - Favrskov | LAND | Essendrupby, laurbjerg | 1f | 558300.92 | 6247217.03 | SDFE2018 | 0 | 0 | 0 | 0 | 0 | 0 | 0 | 0 | 0 | 0 | 0 | 0 | 0 | 0 | 0 | 0 | 0 | 0 | 0 | 0 | 0 | 0 | 0 | 202149 | 1076227.2109 | 1167370.3047 | 1068579.4023 | 1142634.9961 | 1134634.8906 | 967713.9688 | 1313621.9062 | 1183271.418 | 1054118.8906 | 1068181.2562 | 1194266.15 | 1086371.6 | 1048818.02 | 1088469.75 | 1273083.82 | 1012568.36 | 1141983 | 1008682 | 1037359 | 1079339 | 909447 | 153631 | 149046 | 69762 | 100658 | 85084 | 53890 | 63428 | 40312 | 21372 | 73644 | 118693 | 62054 | 103851 | 115204 | 83484 | 95148 | 91534 | 41387 | 78055 | 65009 | 37876 | 133061 | 58243 | 126530 | 79970 | 119471 | 60465 | 88459 | 65925 | 64936 | 65154 | 56788 | 31257 | 66525 | 78231 | 114559 | 103024
570715000000048197 | 2000-09-01 |  | 800 | 0.1 | 0.1 | Ukendt | Ukendt | 510 - Haderslev | LAND | Højrup | 36 | 498267.8 | 6120731.52 | SDFE2018 | 0 | 0 | 0 | 0 | 0 | 0 | 0 | 0 | 0 | 0 | 0 | 0 | 0 | 0 | 0 | 0 | 0 | 0 | 0 | 0 | 0 | 0 | 0 | 558023 | 1347437.9922 | 1415849 | 1348366 | 1525328 | 1493456 | 1418158 | 1627864 | 1619733 | 1369813 | 1271307 | 1556024 | 1367937 | 1279669 | 1380176 | 1647732 | 1265529 | 1378923 | 1224821 | 1214630 | 1327044 | 1053923 | 166861 | 223657 | 74903 | 98698 | 83505 | 49467 | 80164 | 37641 | 76675 | 110240 | 168174 | 125063 | 175058 | 137824 | 127829 | 108068 | 100043 | 58668 | 99683 | 72374 | 67792 | 149611 | 105831 | 178664 | 212959 | 182682 | 128422 | 108460 | 96408 | 70156 | 68691 | 62432 | 60301 | 100434 | 85479 | 151618 | 137053
570715000000049705 | 2000-09-01 |  | 900 | 52 | 44 | NEG Micon | NM 52/900 44 | 580 - Aabenraa | LAND | Bjerndrup | 3 | 521641.02 | 6088220.51 | SDFE2018 | 0 | 0 | 0 | 0 | 0 | 0 | 0 | 0 | 0 | 0 | 0 | 0 | 0 | 0 | 0 | 0 | 0 | 0 | 0 | 0 | 0 | 0 | 0 | 563664 | 1310207 | 1609739 | 1363823 | 1492163.5 | 1470742 | 1376753.5 | 1647153.5 | 1636921.5 | 1401299 | 1336838 | 1490648 | 1440907 | 1412182 | 1528651 | 1659557 | 1255182 | 1357267 | 1250089 | 1373788 | 1330754 | 1124749 | 119397 | 227056 | 92870 | 112722 | 90554 | 58014 | 80114 | 49729 | 80905 | 93874 | 168591 | 108573 | 168805 | 120903 | 124657 | 109280 | 112941 | 63207 | 96914 | 63860 | 61701 | 144030 | 99489 | 191476 | 206327 | 171099 | 125514 | 103107 | 92263 | 66805 | 69484 | 65268 | 66013 | 93333 | 84769 | 155404 | 133078
570715000000054945 | 2000-09-06 |  | 660 | 47 | 50 | Vestas Wind Systems A/S | V 47-660 | 420 - Assens | LAND | Ørsbjerb By, Kerte | 1a | 564360.37 | 6133973.83 | SDFE2018 | 0 | 0 | 0 | 0 | 0 | 0 | 0 | 0 | 0 | 0 | 0 | 0 | 0 | 0 | 0 | 0 | 0 | 0 | 0 | 0 | 0 | 0 | 0 | 540760 | 1212056.8867 | 1356969.5078 | 1233932.1133 | 1417017.0156 | 1329419.293 | 1288107.3906 | 1567723.9062 | 1524621.8086 | 1305807.8906 | 1207340 | 1427424.5 | 1364142.86 | 1277366.66 | 1291391.19 | 1438581.64 | 1166329.18 | 1356152.79 | 1190725.5 | 1280425.91 | 1344752.93 | 1049043.12 | 166179.64 | 214265.97 | 68521.97 | 98273.27 | 85977.32 | 50313.81 | 98152.22 | 30666.43 | 67585.16 | 95530.75 | 137623.73 | 101061.81 | 166248.95 | 114843.28 | 112357.49 | 90509.53 | 92272.61 | 44080.32 | 97012.71 | 61134.02 | 59459.77 | 141904.72 | 96871.48 | 158562.55 | 186417.12 | 152371.37 | 102541.31 | 99052.5 | 86769.82 | 66675.91 | 66726.84 | 69446.14 | 61263.69 | 92151.82 | 92103.14 | 151933.89 | 136472.78
570715000000020766 | 2000-09-13 |  | 900 | 52 | 49 | NEG Micon | NM 52/900 49 | 710 - Favrskov | LAND | Hallendrup by, Rud | 1b | 567952.62 | 6246662.77 | SDFE2018 | 0 | 0 | 0 | 0 | 0 | 0 | 0 | 0 | 0 | 0 | 0 | 0 | 0 | 0 | 0 | 0 | 0 | 0 | 0 | 0 | 0 | 0 | 0 | 666729 | 1780938.2969 | 1865524.1953 | 1763172.8906 | 1877512.7109 | 1483745.3984 | 1671710.3711 | 2033271.7344 | 1839426.0859 | 1717044.4297 | 1673154.7753 | 1965004.43 | 1894193.54 | 1749473.67 | 1779748.56 | 2094380.35 | 1681109.46 | 1892631 | 1611082 | 1660647 | 1806391 | 1471565 | 234147 | 209845 | 135383 | 143475 | 133999 | 83676 | 134400 | 50243 | 104078 | 112080 | 214616 | 121306 | 182571 | 174892 | 144392 | 144062 | 140294 | 62191 | 121164 | 102486 | 99702 | 208817 | 137201 | 208777 | 248886 | 195540 | 120917 | 118021 | 105771 | 81851 | 88413 | 102715 | 70559 | 147943 | 131187 | 182873 | 139853
570715000000020773 | 2000-09-13 |  | 900 | 52 | 49 | NEG Micon | NM 52/900 49 | 710 - Favrskov | LAND | Hallendrup by, Rud | 1i | 567902.31 | 6246881.52 | SDFE2018 | 0 | 0 | 0 | 0 | 0 | 0 | 0 | 0 | 0 | 0 | 0 | 0 | 0 | 0 | 0 | 0 | 0 | 0 | 0 | 0 | 0 | 0 | 0 | 616959 | 1752677.1875 | 1862872.2188 | 1739969.7031 | 1860534.1172 | 1886252.5078 | 1642852.4492 | 2029396.6953 | 1891533.8828 | 1622713.9414 | 1659040.0837 | 1952880.71 | 1831844.19 | 1739435.27 | 1812564.79 | 1905663.08 | 1662379.22 | 1910106 | 1677148 | 1653566 | 1818311 | 1461528 | 233344 | 235384 | 137611 | 141117 | 135915 | 81377 | 140442 | 45073 | 101302 | 128303 | 211654 | 118054 | 161442 | 170491 | 139330 | 136925 | 138539 | 61560 | 117981 | 82846 | 94364 | 103666 | 94323 | 208712 | 245173 | 187520 | 140889 | 134776 | 105555 | 108734 | 101889 | 100741 | 71497 | 143901 | 130867 | 181520 | 172689
570715000000020780 | 2000-09-13 |  | 900 | 52 | 49 | NEG Micon | NM 52/900 | 710 - Favrskov | LAND | Hallendrup by, Rud | 7a | 567801.38 | 6247319.93 | SDFE2018 | 0 | 0 | 0 | 0 | 0 | 0 | 0 | 0 | 0 | 0 | 0 | 0 | 0 | 0 | 0 | 0 | 0 | 0 | 0 | 0 | 0 | 0 | 0 | 699915 | 1918354.6016 | 1996577.0234 | 1910630.0859 | 2018226.4688 | 2053072.4219 | 1849834.5977 | 2232259.9375 | 2087919.1875 | 1770488.3906 | 1804586.2847 | 2141762.53 | 2081395.99 | 1875755.76 | 1975662.88 | 2220778.63 | 1749009.35 | 2063546 | 1792020 | 1777164 | 1985815 | 1603051 | 250829 | 259708 | 153960 | 147112 | 148913 | 93226 | 155657 | 68230 | 117793 | 146074 | 233788 | 135384 | 178705 | 185902 | 156407 | 145583 | 148303 | 66274 | 136339 | 110034 | 111005 | 219604 | 149169 | 221404 | 262222 | 203775 | 152297 | 149522 | 110115 | 120127 | 78485 | 115222 | 70396 | 152002 | 143341 | 195758 | 195061
570715000000020797 | 2000-09-13 |  | 900 | 52 | 49 | NEG Micon | NM 52/900 | 710 - Favrskov | LAND | Hallendrup by, Rud | 1a | 567851.68 | 6247100.84 | SDFE2018 | 0 | 0 | 0 | 0 | 0 | 0 | 0 | 0 | 0 | 0 | 0 | 0 | 0 | 0 | 0 | 0 | 0 | 0 | 0 | 0 | 0 | 0 | 0 | 654673 | 1825886.7969 | 1943382 | 1833973.0078 | 1947757.2266 | 1924801.0938 | 1716282.0977 | 2106398.8828 | 1937535.8281 | 1659841.8594 | 1734756.5384 | 2046524.41 | 1941617.32 | 1802516.68 | 1910508.72 | 2147818.58 | 1716705.27 | 1883316 | 1749824 | 1736236 | 1925969 | 1539965 | 246122 | 248513 | 147500 | 144796 | 143727 | 89236 | 144130 | 60157 | 77772 | 63375 | 226291 | 126467 | 188321 | 180144 | 149814 | 144823 | 144945 | 64466 | 131885 | 106865 | 104811 | 216741 | 145780 | 219314 | 258227 | 200021 | 147809 | 143589 | 110929 | 115017 | 109312 | 109968 | 77740 | 152227 | 137575 | 189903 | 185012
570715000000013997 | 2000-09-14 |  | 900 | 52 | 49 | NEG Micon | NM 52/900 | 791 - Viborg | LAND | Hjorthede by | 12a | 544333.39 | 6251411.19 | SDFE2018 | 0 | 0 | 0 | 0 | 0 | 0 | 0 | 0 | 0 | 0 | 0 | 0 | 0 | 0 | 0 | 0 | 0 | 0 | 0 | 0 | 0 | 0 | 0 | 438169 | 1430854.7266 | 1482259.6797 | 1404676.3594 | 1513862.4688 | 1497903.6641 | 1295773.3789 | 1755462.043 | 1497469.0625 | 1234990.3438 | 1387667.1659 | 1530125.19 | 1507582.89 | 1428460.11 | 1339995.69 | 1703764.26 | 1224904.23 | 1495367.28 | 1127186.28 | 1307666.25 | 1412148.87 | 921335.58 | 186337.8 | 157276.35 | 32652.18 | 134026.2 | 107732.79 | 66309.21 | 134104.41 | 52714.53 | 76614.12 | 104317.29 | 136069.56 | 97303.14 | 116134.92 | 37454.67 | 118206.99 | 112163.04 | 107157.6 | 39875.22 | 36196.38 | 50235.57 | 60393.96 | 106820.01 | 99665.28 | 159424.65 | 200037.42 | 140422.59 | 95808.24 | 100885.95 | 70526.61 | 80488.98 | 85547.88 | 78413.94 | 52258.14 | 91021.59 | 65663.631 | 144113.904 | 120165.067
570715000000021824 | 2000-09-15 |  | 660 | 47 | 40 | Vestas Wind Systems A/S | V 47-660 | 751 - Århus | LAND | Hårup by, Todbjerg | 2a | 576128.77 | 6239179.74 | SDFE2018 | 0 | 0 | 0 | 0 | 0 | 0 | 0 | 0 | 0 | 0 | 0 | 0 | 0 | 0 | 0 | 0 | 0 | 0 | 0 | 0 | 0 | 0 | 0 | 255753 | 1203007.0078 | 1291802.4141 | 1195435.9453 | 1316341.6172 | 1293723.8086 | 1160285.9883 | 1447253.6016 | 1352115.9844 | 1175393.4102 | 1138082.5167 | 1383282.6 | 1289038 | 1154641.6 | 1278549.6 | 1414622.6108 | 1100852.2 | 1262555.56 | 1121003.5 | 1173585.44 | 1277464.26 | 969966.8 | 158534.56 | 175862.46 | 95304.14 | 90007.42 | 82701.8 | 51438.8 | 96684.72 | 34794.28 | 71121.76 | 85169.06 | 155029.38 | 67022.52 | 130981.44 | 106803.5 | 85955.8 | 85625.26 | 88927.36 | 34342.68 | 81488.76 | 63096.72 | 66664.18 | 145020.84 | 92455.24 | 146358.5 | 164877.82 | 134166.46 | 93148.86 | 95080.54 | 67684.8 | 65352.1 | 66974.78 | 66206.2 | 45660.14 | 97411.44 | 89021.8 | 125126.16 | 124338.6
570715000000021831 | 2000-09-15 |  | 660 | 47 | 40 | Vestas Wind Systems A/S | V 47-660 | 751 - Århus | LAND | Hårup by, Todbjerg | 2a | 576067.18 | 6239359.25 | SDFE2018 | 0 | 0 | 0 | 0 | 0 | 0 | 0 | 0 | 0 | 0 | 0 | 0 | 0 | 0 | 0 | 0 | 0 | 0 | 0 | 0 | 0 | 0 | 0 | 255753 | 1203007.0078 | 1291802.4141 | 1195435.9453 | 1316341.6172 | 1293723.8086 | 1160285.9883 | 1447253.6016 | 1352115.9844 | 1175393.4102 | 1138082.5167 | 1383282.6 | 1289038 | 1154641.6 | 1278549.6 | 1414622.6108 | 1100852.2 | 1262555.56 | 1121003.5 | 1173585.44 | 1277464.26 | 969966.8 | 158534.56 | 175862.46 | 95304.14 | 90007.42 | 82701.8 | 51438.8 | 96684.72 | 34794.28 | 71121.76 | 85169.06 | 155029.38 | 67022.52 | 130981.44 | 106803.5 | 85955.8 | 85625.26 | 88927.36 | 34342.68 | 81488.76 | 63096.72 | 66664.18 | 145020.84 | 92455.24 | 146358.5 | 164877.82 | 134166.46 | 93148.86 | 95080.54 | 67684.8 | 65352.1 | 66974.78 | 66206.2 | 45660.14 | 97411.44 | 89021.8 | 125126.16 | 124338.6
570715000000021855 | 2000-09-15 |  | 660 | 47 | 40 | Vestas Wind Systems A/S | V 47-660 | 751 - Århus | LAND | Hårup by, Todbjerg | 9c | 575944.93 | 6239718.68 | SDFE2018 | 0 | 0 | 0 | 0 | 0 | 0 | 0 | 0 | 0 | 0 | 0 | 0 | 0 | 0 | 0 | 0 | 0 | 0 | 0 | 0 | 0 | 0 | 0 | 255753 | 1203007.0078 | 1291802.4141 | 1195435.9453 | 1316341.6172 | 1293723.8086 | 1160285.9883 | 1447253.6016 | 1352115.9844 | 1175393.4102 | 1138082.5167 | 1383282.6 | 1289038 | 1154641.6 | 1278549.6 | 1414622.6108 | 1100852.2 | 1262555.56 | 1121003.5 | 1173585.44 | 1277464.26 | 969966.8 | 158534.56 | 175862.46 | 95304.14 | 90007.42 | 82701.8 | 51438.8 | 96684.72 | 34794.28 | 71121.76 | 85169.06 | 155029.38 | 67022.52 | 130981.44 | 106803.5 | 85955.8 | 85625.26 | 88927.36 | 34342.68 | 81488.76 | 63096.72 | 66664.18 | 145020.84 | 92455.24 | 146358.5 | 164877.82 | 134166.46 | 93148.86 | 95080.54 | 67684.8 | 65352.1 | 66974.78 | 66206.2 | 45660.14 | 97411.44 | 89021.8 | 125126.16 | 124338.6
570715000000021862 | 2000-09-15 |  | 660 | 47 | 40 | Vestas Wind Systems A/S | V 47-660 | 751 - Århus | LAND | Mejlby by, Mejlby | 10a | 575885.22 | 6239898.22 | SDFE2018 | 0 | 0 | 0 | 0 | 0 | 0 | 0 | 0 | 0 | 0 | 0 | 0 | 0 | 0 | 0 | 0 | 0 | 0 | 0 | 0 | 0 | 0 | 0 | 255753 | 1203007.0078 | 1291802.4141 | 1195435.9453 | 1316341.6172 | 1293723.8086 | 1160285.9883 | 1447253.6016 | 1352115.9844 | 1175393.4102 | 1138082.5167 | 1383282.6 | 1289038 | 1154641.6 | 1278549.6 | 1414622.6108 | 1100852.2 | 1262555.56 | 1121003.5 | 1173585.44 | 1277464.26 | 969966.8 | 158534.56 | 175862.46 | 95304.14 | 90007.42 | 82701.8 | 51438.8 | 96684.72 | 34794.28 | 71121.76 | 85169.06 | 155029.38 | 67022.52 | 130981.44 | 106803.5 | 85955.8 | 85625.26 | 88927.36 | 34342.68 | 81488.76 | 63096.72 | 66664.18 | 145020.84 | 92455.24 | 146358.5 | 164877.82 | 134166.46 | 93148.86 | 95080.54 | 67684.8 | 65352.1 | 66974.78 | 66206.2 | 45660.14 | 97411.44 | 89021.8 | 125126.16 | 124338.6
570715000000004582 | 2000-09-18 |  | 600 | 43 | 40 | NEG Micon | NTK 600/180/43 | 849 - Jammerbugt | LAND | Sdr. Saltum By, Saltum | 120b | 543302.9 | 6343048.36 | SDFE2018 | 0 | 0 | 0 | 0 | 0 | 0 | 0 | 0 | 0 | 0 | 0 | 0 | 0 | 0 | 0 | 0 | 0 | 0 | 0 | 0 | 0 | 0 | 0 | 339930 | 1107620.2461 | 1071249.5859 | 988744.7891 | 1174404.582 | 1095290.6367 | 1004507.6289 | 1338161.2773 | 1202340.3516 | 1084802.0703 | 981741.9584 | 1277200.792 | 1219567.464 | 1077430.751 | 1150331 | 1399064.959 | 1017762.619 | 1247850.489 | 1025368.199 | 1063966.95 | 1272079.177 | 963769.599 | 164189.346 | 140326.31 | 79962.013 | 70819.088 | 94700.947 | 78201.792 | 92184.55 | 43710.116 | 52297.142 | 87177.142 | 123077.107 | 66539.8 | 107738.573 | 114372.973 | 92885.723 | 81429.702 | 85428.357 | 43147.213 | 98356.343 | 81039.88 | 71052.796 | 148624.521 | 77601.299 | 134962.263 | 145809.31 | 120508.016 | 87938.627 | 89360.314 | 53910.475 | 85472.406 | 76580.925 | 70771.895 | 50927.228 | 87100.854 | 91112.637 | 108793.271 | 103833.213
570715000000004599 | 2000-09-18 |  | 600 | 43 | 40 | NEG Micon | NTK 600/180/43 | 849 - Jammerbugt | LAND | Sdr. Saltum By, Saltum | 120b | 543117.36 | 6343096.51 | SDFE2018 | 0 | 0 | 0 | 0 | 0 | 0 | 0 | 0 | 0 | 0 | 0 | 0 | 0 | 0 | 0 | 0 | 0 | 0 | 0 | 0 | 0 | 0 | 0 | 329713 | 1100739.2461 | 1071249.5859 | 988744.7891 | 1174404.582 | 1095290.6367 | 1017345.9102 | 1375430.2656 | 1149946.9805 | 1058954.9102 | 983748.0824 | 1273074.679 | 1224565.907 | 1073198.776 | 1079307 | 1356419.32 | 1001608.445 | 1266643.808 | 1004692.956 | 1048815.977 | 1243751.964 | 957862.081 | 159075.322 | 139820.132 | 80741.276 | 76102.725 | 97026.797 | 80300.597 | 97364.321 | 50261.813 | 66825.081 | 88458.68 | 109429.073 | 62518.726 | 107717.106 | 118726.962 | 92392.048 | 80244.273 | 84999.618 | 44275.591 | 99474.817 | 81099.216 | 71880.844 | 146199.41 | 70538.741 | 128871.657 | 141096.575 | 119895.281 | 79229.458 | 83177.967 | 52923.434 | 85464.593 | 81686.798 | 73364.632 | 49654.406 | 88714.476 | 91435.815 | 108803.664 | 101175.247
570715000000014192 | 2000-09-18 |  | 660 | 47 | 50 | Vestas Wind Systems A/S | V 47-660 | 791 - Viborg | LAND | Vinkel By | 4d | 532527.45 | 6252588.03 | SDFE2018 | 0 | 0 | 0 | 0 | 0 | 0 | 0 | 0 | 0 | 0 | 0 | 0 | 0 | 0 | 0 | 0 | 0 | 0 | 0 | 0 | 0 | 0 | 0 | 434314 | 1219776.9805 | 1349564.0352 | 1220477.9453 | 1370878.7578 | 1326454.4727 | 1203681.5898 | 1545152.5352 | 1351552.5391 | 1195402.3711 | 1154910.2103 | 1400313.991 | 1366684.444 | 1181746.747 | 1278787.886 | 1501268.67 | 1139840.46 | 1299121.56 | 1128171.33 | 1151056.17 | 1255294.26 | 947849.76 | 166332.87 | 185662.62 | 75351.87 | 103870.8 | 91617.57 | 51904.71 | 109511.82 | 36582.48 | 72506.61 | 92743.2 | 135934.92 | 85290.48 | 125216.19 | 100064.25 | 0 | 52734.33 | 97961.49 | 39709.89 | 82395.72 | 68947.56 | 55819.17 | 159677.1 | 81010.71 | 165124.244 | 178931.528 | 143638.103 | 95675.242 | 93755.35 | 66171.718 | 71495.594 | 75895.302 | 67559.078 | 40306.475 | 87903.726 | 95639.417 | 134905.973 | 126663.313
570715000000014833 | 2000-09-18 |  | 900 | 52 | 44 | NEG Micon | NM 52/900 | 746 - Skanderborg | LAND | Flensted By | 3u | 548343.05 | 6221417.97 | SDFE2018 | 0 | 0 | 0 | 0 | 0 | 0 | 0 | 0 | 0 | 0 | 0 | 0 | 0 | 0 | 0 | 0 | 0 | 0 | 0 | 0 | 0 | 0 | 0 | 383301 | 1457547 | 1627323 | 1462269 | 1595366 | 1513470 | 1392435 | 1769679 | 1603849 | 1412755 | 1375093 | 1632689 | 1537497 | 1350301 | 1534806 | 1751906.887 | 1403911 | 1537142 | 1415784 | 1423548 | 1522999 | 1219884 | 200806 | 209824 | 95150 | 122797 | 101388 | 67828 | 132342 | 47065 | 93300 | 103326 | 157710 | 92540 | 146099 | 149651 | 113902 | 104709 | 121487 | 57362 | 94885 | 82115 | 71536 | 181569 | 105993 | 177930 | 207505 | 175700 | 106610 | 105226 | 88941 | 80838 | 87199 | 76318 | 55936 | 110747 | 115301 | 149230 | 144196
570715000000014840 | 2000-09-18 |  | 900 | 52 | 44 | NEG Micon | NM 52/900 | 746 - Skanderborg | LAND | Låsby | 1p | 548491.54 | 6221283.96 | SDFE2018 | 0 | 0 | 0 | 0 | 0 | 0 | 0 | 0 | 0 | 0 | 0 | 0 | 0 | 0 | 0 | 0 | 0 | 0 | 0 | 0 | 0 | 0 | 0 | 356555 | 1355240 | 1540038 | 1355152 | 1498293 | 1432061 | 1295486 | 1650829 | 1517352 | 1332894 | 1268776 | 1524040 | 1465872 | 1198041 | 1433996 | 1683664 | 1339414 | 1456917 | 1344388 | 1346185 | 1412119 | 1135403 | 184804 | 196190 | 88768 | 116262 | 95671 | 64554 | 124706 | 42424 | 89746 | 95462 | 148799 | 85901 | 138537 | 128429 | 105914 | 99988 | 111035 | 53721 | 90033 | 79590 | 67458 | 175167 | 100748 | 173399 | 191836 | 173239 | 109697 | 100356 | 87629 | 76870 | 83796 | 66321 | 52041 | 105164 | 105581 | 141964 | 136409
570715000000014857 | 2000-09-18 |  | 900 | 52 | 44 | NEG Micon | NM 52/900 | 746 - Skanderborg | LAND | Tulstrup | 4b | 548639.64 | 6221150.08 | SDFE2018 | 0 | 0 | 0 | 0 | 0 | 0 | 0 | 0 | 0 | 0 | 0 | 0 | 0 | 0 | 0 | 0 | 0 | 0 | 0 | 0 | 0 | 0 | 0 | 372365 | 1410293 | 1593507 | 1404827 | 1503402 | 1503154 | 1362186 | 1725304 | 1289327 | 1378448 | 1324481 | 1562980 | 1526485 | 1337588.835 | 1486740 | 1703110 | 1355064 | 1484814 | 1357552 | 1368605 | 1484700 | 1043017 | 187510 | 199901 | 90916 | 119283 | 100298 | 68540 | 127712 | 44284 | 92557 | 96865 | 151864 | 87287 | 126955 | 129298 | 106677 | 103266 | 114078 | 54631 | 87696 | 80911 | 69741 | 180041 | 102597 | 174838 | 209873 | 175317 | 112012 | 101439 | 90555 | 79633 | 85894 | 68256 | 54485 | 107951 | 109829 | 143963 | 138316
570715000000014864 | 2000-09-18 |  | 900 | 52 | 44 | NEG Micon | NM 52/900 | 746 - Skanderborg | LAND | Tulstrup | 11 | 548788.56 | 6221015.82 | SDFE2018 | 0 | 0 | 0 | 0 | 0 | 0 | 0 | 0 | 0 | 0 | 0 | 0 | 0 | 0 | 0 | 0 | 0 | 0 | 0 | 0 | 0 | 0 | 0 | 363270 | 1415706 | 1617857 | 1447501 | 1576970 | 1515578 | 1341267 | 1455466 | 1556722 | 1415891 | 1359477 | 1591478 | 1543454 | 1337505 | 1457876 | 1708964 | 1361928 | 1488535 | 1381698 | 1384526 | 1472275 | 1166677 | 185639 | 196913 | 106647 | 116764 | 24914 | 987 | 127274 | 47204 | 89177 | 97970 | 158626 | 87727 | 139466 | 150540 | 107317 | 109617 | 121178 | 55518 | 89768 | 77501 | 70123 | 173557 | 106372 | 171818 | 180640 | 167214 | 107099 | 92180 | 89885 | 69585 | 84015 | 68089 | 55689 | 112371 | 110250 | 144379 | 141629
570714700000014154 | 2000-09-20 |  | 11 | 13 | 18.3 | Gaia-Wind Ltd | Gaia 11 | 370 - Næstved | [6 empty] | 0 | 0 | 0 | 0 | 0 | 0 | 0 | 0 | 0 | 0 | 0 | 0 | 0 | 0 | 0 | 0 | 0 | 0 | 0 | 0 | 0 | 0 | 0 | 4130 | 8302 | 5455 | 5736 | 4112 | 0 | 3843 | 2209 | 1524 | 620 | 640 | 629 | 3219 | 158 | 3508.186 | 5657.322 | 10235.638 | 26870.129 | 31566.139 | 38279.442 | 22293.554 | 24129.507 | 3352.527 | 3909.791 | 3567.528 | 2362.627 | 1296.394 | 1005.785 | 580.885 | 882.346 | 1345.73 | 1643.84 | 2608.924 | 3960.997 | 3086.865 | 3982.072 | 3530.099 | 2387.363 | 1674.403 | 1055.275 | 945.776 | 1088.693 | 1085.477 | 1799.269 | 3158.635 | 3754.623 | 5718.295 | 2974.422 | 2578.924 | 2400.019 | 1637.133 | 1007.187 | 846.09 | 876.035 | 1524.105 | 1961.945 | 2433.302 | 3512.475 | 4094.374
570715000000049552 | 2000-09-22 |  | 800 | 50 | 46 | Nordex | N 50/800 | 621 - Kolding | LAND | Bjerndrup | 50 | 522754.9 | 6130045.66 | SDFE2018 | 0 | 0 | 0 | 0 | 0 | 0 | 0 | 0 | 0 | 0 | 0 | 0 | 0 | 0 | 0 | 0 | 0 | 0 | 0 | 0 | 0 | 0 | 0 | 428105 | 1229331.5 | 1466328.4844 | 1224558 | 1339643 | 1304470 | 1229517 | 1446719 | 1395128 | 1205195 | 1105625 | 1384143 | 1195655 | 1184303 | 973708 | 1408633 | 1090978 | 1190943 | 1042896 | 1164557 | 1258075 | 983012 | 158289 | 196730 | 80711 | 93390 | 85704 | 46024 | 72751 | 32933 | 65382 | 93820 | 150271 | 102511 | 144163 | 100787 | 97834 | 89029 | 77095 | 29618 | 93750 | 56016 | 57570 | 127277 | 96945 | 159837 | 173018 | 152108 | 119868 | 100407 | 82619 | 61076 | 64325 | 65337 | 55841 | 84772 | 81366 | 144082 | 126603
570715000000051852 | 2000-09-22 |  | 660 | 47 | 50 | Vestas Wind Systems A/S | V 47-660 | 482 - Langeland | LAND | Tryggelev By, Tryggelev | 13a | 608895.13 | 6075487.05 | SDFE2018 | 0 | 0 | 0 | 0 | 0 | 0 | 0 | 0 | 0 | 0 | 0 | 0 | 0 | 0 | 0 | 0 | 0 | 0 | 0 | 0 | 0 | 0 | 0 | 561953 | 1638235.75 | 1730588.5 | 1589282.5 | 1800857 | 1697541.5 | 1608395.5 | 1944490.75 | 1827449.25 | 1646605.25 | 1651734.5 | 1923423.5 | 1777411.25 | 1692196.75 | 1783319.75 | 1905403 | 1515980.75 | 1825868.75 | 1614799 | 1769054.75 | 1744402.75 | 1545581.25 | 224841 | 256622 | 112273.75 | 128844 | 107889 | 60445.25 | 138525.5 | 40153.75 | 101693.75 | 127929.75 | 191926.5 | 149276.25 | 221467 | 151809.5 | 151170.75 | 126126 | 126994.25 | 64594.75 | 82042 | 77607.75 | 84468.25 | 202683 | 171951.5 | 134912.5 | 232762.75 | 180896 | 151953.25 | 119458.5 | 97001 | 95697.5 | 99107.25 | 88785.25 | 89622.75 | 129936.75 | 146192 | 169103 | 188257.25
570714700000013621 | 2000-09-25 |  | 750 | 48 | 45 | NEG Micon | NM 48/750 | 259 - Køge | LAND | Gummersmarke By, Bjæverskov | 3b | 689721.25 | 6147664.15 | SDFE2018 | 0 | 0 | 0 | 0 | 0 | 0 | 0 | 0 | 0 | 0 | 0 | 0 | 0 | 0 | 0 | 0 | 0 | 0 | 0 | 0 | 0 | 0 | 0 | 341648 | 1265843 | 1422922 | 1315622 | 1417498 | 1312166 | 1166402 | 1496843 | 1496376 | 1136329 | 1054105 | 1371297 | 1330867 | 1243806.5 | 1296765.6 | 1504957.7 | 1160058.8 | 1354368.8 | 1138536.4 | 1190220.3 | 1221106.7 | 1005072.3 | 168023.5 | 186210.5 | 72362.7 | 87523.1 | 81624.6 | 40302.7 | 87457.6 | 25023.1 | 71050.1 | 80321.3 | 113163.8 | 92551.7 | 147594.7 | 114017.4 | 96839.172 | 82901.4 | 87125.9 | 40881.7 | 88650 | 62688.7 | 59730.8 | 142589.2 | 86506.5 | 141881.4 | 176230.6 | 134411.3 | 102725.4 | 85835.9 | 77462 | 64113.2 | 62997 | 60399.7 | 61034.6 | 77966.3 | 86533 | 121028.1 | 114955.9
570715000000026737 | 2000-09-26 |  | 900 | 52 | 49 | NEG Micon | NM 52/900 | 615 - Horsens | LAND | Nim By, Nim | 4e | 542080.21 | 6196334.1 | SDFE2018 | 0 | 0 | 0 | 0 | 0 | 0 | 0 | 0 | 0 | 0 | 0 | 0 | 0 | 0 | 0 | 0 | 0 | 0 | 0 | 0 | 0 | 0 | 0 | 396908 | 1282209 | 1438614 | 1278357 | 1338320 | 1318479 | 1121684.5 | 1495110.5 | 1340238 | 1275188 | 1221032.5 | 1407950 | 1385872.5 | 1270116.5 | 1387111 | 1569385 | 1192980 | 1353446 | 1252585 | 1267415 | 1273966 | 1038102 | 164528 | 185942 | 83467 | 104770 | 97304 | 60994 | 111145 | 42258 | 82323 | 84355 | 154433 | 78346 | 134041 | 129939 | 102116 | 99620 | 107513 | 51067 | 90819.31 | 74948 | 58246 | 155987 | 92168 | 149704 | 184494 | 161131 | 111201 | 103646 | 93948 | 72152 | 75046 | 67091 | 52259 | 92920 | 85300 | 129926 | 123693
570715000000026744 | 2000-09-26 |  | 900 | 52 | 49 | NEG Micon | NM 52/900 | 615 - Horsens | LAND | Nim By, Nim | 4e | 541808.77 | 6196511.71 | SDFE2018 | 0 | 0 | 0 | 0 | 0 | 0 | 0 | 0 | 0 | 0 | 0 | 0 | 0 | 0 | 0 | 0 | 0 | 0 | 0 | 0 | 0 | 0 | 0 | 375055 | 1219788.5 | 1399938.5 | 1222781 | 1315853 | 1177776 | 1122128.5 | 1400089.5 | 1370407 | 1125605.5 | 1123713.5 | 1331098.5 | 1217910 | 1198364.5 | 1324751 | 1239843 | 1132688 | 1254437 | 1171833 | 1173817 | 1205381 | 964771 | 155228 | 168859 | 77252 | 99002 | 89331 | 56599 | 101584 | 39073 | 75373 | 79439 | 145704 | 71098 | 121853 | 122512 | 91866 | 98852 | 101349 | 47237 | 81193 | 68497 | 53365 | 145514 | 92408 | 166371 | 174614 | 151307 | 105369 | 96594 | 87504 | 66344 | 67686 | 60169 | 45826 | 89733 | 77196 | 124598 | 114436
570715000000049729 | 2000-09-26 |  | 800 | 50 | 46 | Nordex | N 50/800 | 621 - Kolding | LAND | Bjerndrup | 208 | 523169.14 | 6130913.13 | SDFE2018 | 0 | 0 | 0 | 0 | 0 | 0 | 0 | 0 | 0 | 0 | 0 | 0 | 0 | 0 | 0 | 0 | 0 | 0 | 0 | 0 | 0 | 0 | 0 | 431881 | 1322202 | 1528703.5156 | 1315265 | 1423992 | 1399315 | 1309476 | 1532039.5 | 1489285 | 1298022 | 1214556 | 1382164 | 1344308 | 1277952 | 1405997 | 1503544 | 1162981 | 1294241 | 1170477 | 1211788 | 1231984 | 1116144 | 179878 | 226082 | 88934 | 108520 | 99890 | 59744 | 91903 | 44683 | 76070 | 101579 | 165664 | 93978 | 165432 | 125004 | 125348 | 105796 | 102711 | 52375 | 100257 | 67881 | 59304 | 138992 | 103651 | 186413 | 202537 | 164231 | 126822 | 96105 | 87229 | 73480 | 74904 | 70462 | 62075 | 98663 | 88212 | 155930 | 118200
570715000000049736 | 2000-09-27 |  | 660 | 47 | 45 | Vestas Wind Systems A/S | V 47-660 | 580 - Aabenraa | LAND | Kassø | 2 | 516466.5 | 6098172.01 | SDFE2018 | 0 | 0 | 0 | 0 | 0 | 0 | 0 | 0 | 0 | 0 | 0 | 0 | 0 | 0 | 0 | 0 | 0 | 0 | 0 | 0 | 0 | 0 | 0 | 420958 | 1212910.5 | 1434775.5 | 1215636.5 | 1316916.5 | 1316413 | 1273293 | 1522006.5 | 1401036 | 1253113 | 1183087 | 1374922 | 1306103 | 1255060 | 1265224 | 1449548 | 1080443 | 1144967 | 1119946 | 1232540 | 1258717 | 1019946 | 159130 | 218400 | 70974 | 102669 | 86814 | 48909 | 74160 | 34949 | 66390 | 86730 | 150162 | 96628 | 160580 | 112213 | 122694 | 94045 | 95579 | 46308 | 85739 | 52130 | 49473 | 126781 | 96420 | 175473 | 182374 | 151569 | 112095 | 97135 | 89376 | 54837 | 62775 | 51645 | 39735 | 72421 | 54867 | 137996 | 121721
570715000000018541 | 2000-10-01 |  | 1000 | 60 | 45 | NEG Micon | NM 60/1000 | 661 - Holstebro | LAND | Sønderhede, Sevel | 55h | 491848.59 | 6253098.91 | SDFE2018 | 0 | 0 | 0 | 0 | 0 | 0 | 0 | 0 | 0 | 0 | 0 | 0 | 0 | 0 | 0 | 0 | 0 | 0 | 0 | 0 | 0 | 0 | 0 | 503506 | 1724154 | 1872059 | 1704850 | 1878786 | 1834231 | 1693073 | 1954574 | 1782845 | 1604031 | 1569675 | 1882871 | 1505467 | 1754820 | 1798064 | 1982989 | 1578559 | 1764948 | 1592871 | 1557686 | 1708710 | 1410884 | 207448 | 238834 | 80498 | 133604 | 123149 | 73905 | 137283 | 53817 | 95674 | 132402 | 191236 | 102611 | 133060 | 164232 | 134428 | 114086 | 134720 | 59124 | 111886 | 97419 | 78862 | 189605 | 108517 | 168576 | 244171 | 186213 | 129720 | 130061 | 86911 | 92383 | 89981 | 92114 | 52108 | 103127 | 112362 | 176598 | 162617
570715000000018558 | 2000-10-01 |  | 1000 | 0.1 | 0.1 | NEG Micon | NM 60/1000 | 661 - Holstebro | LAND | Sønderhede, Sevel | 67g | 491678.75 | 6253259.28 | SDFE2018 | 0 | 0 | 0 | 0 | 0 | 0 | 0 | 0 | 0 | 0 | 0 | 0 | 0 | 0 | 0 | 0 | 0 | 0 | 0 | 0 | 0 | 0 | 0 | 479295 | 1659598 | 1797199 | 1586469 | 1751918 | 1767632 | 1624153 | 1852276 | 1738093 | 1599832 | 1478585 | 1746776 | 1735109 | 1692954 | 1715713 | 1936324 | 1552261 | 1635991 | 1542673 | 1418951 | 1583998 | 1312240 | 169626 | 223084 | 76962 | 131960 | 114458 | 61722 | 77550 | 50924 | 86866 | 119899 | 152131 | 99066 | 165454 | 154761 | 132577 | 108025 | 128679 | 34672 | 47898 | 22656 | 76579 | 127009 | 55539 | 158587 | 228499 | 157583 | 125969 | 128378 | 69443 | 76718 | 62719 | 84779 | 53332 | 99507 | 113360 | 160664 | 136073
570715000000018565 | 2000-10-01 |  | 1000 | 0.1 | 0.1 | NEG Micon | NM 60/1000 | 661 - Holstebro | LAND | Sønderhede, Sevel | 65a | 491510.21 | 6253419.03 | SDFE2018 | 0 | 0 | 0 | 0 | 0 | 0 | 0 | 0 | 0 | 0 | 0 | 0 | 0 | 0 | 0 | 0 | 0 | 0 | 0 | 0 | 0 | 0 | 0 | 458207 | 1707671 | 1804164 | 1585460 | 1757966 | 1771421 | 1609270 | 1918351 | 1695974 | 1461594 | 1505065 | 1720217 | 1613665 | 1531349 | 1716916 | 1873082 | 1341033 | 1622137 | 1112284 | 1318524 | 1528587 | 1253345 | 184974 | 225624 | 88727 | 132176 | 118384 | 62964 | 137939 | 55436 | 89908 | 118058 | 179661 | 97420 | 148669 | 151363 | 122232 | 99794 | 157337 | 58274 | 88146 | 89035 | 74733 | 175191 | 105220 | 160753 | 141166 | 165064 | 127600 | 125999 | 85499 | 80222 | 55265 | 69872 | 29013 | 93726 | 115861 | 140802 | 116961
570715000000018572 | 2000-10-01 |  | 1300 | 62 | 68 | BONUS | 1,3 MW | 657 - Herning | LAND | Høstrup | 2a | 501863.19 | 6246570.94 | SDFE2018 | 0 | 0 | 0 | 0 | 0 | 0 | 0 | 0 | 0 | 0 | 0 | 0 | 0 | 0 | 0 | 0 | 0 | 0 | 0 | 0 | 0 | 0 | 0 | 151490 | 2229250 | 2454785 | 2193324 | 2408280 | 2478714 | 2201090 | 2676812 | 2467097 | 2213106 | 2053558 | 2490799 | 2437218 | 2318576 | 2442731 | 2867162 | 2245844 | 2448734 | 2277373 | 2325756 | 2464913 | 2003331 | 304929 | 327612 | 137740 | 193982 | 169988 | 102709 | 187105 | 91451 | 146280 | 54725 | 0 | 142175 | 220339 | 230343 | 191441 | 172790 | 191333 | 81182 | 156484 | 138365 | 132471 | 192814 | 181174 | 195817 | 338842 | 252574 | 178806 | 184771 | 144248 | 131925 | 129055 | 144844 | 77690 | 177560 | 50719 | 251841 | 239380
570715000000018589 | 2000-10-01 |  | 1300 | 62 | 68 | BONUS | 1,3 MW | 657 - Herning | LAND | Høstrup | 2a | 501631.64 | 6246719.94 | SDFE2018 | 0 | 0 | 0 | 0 | 0 | 0 | 0 | 0 | 0 | 0 | 0 | 0 | 0 | 0 | 0 | 0 | 0 | 0 | 0 | 0 | 0 | 0 | 0 | 104655 | 2119663 | 2290777 | 2075826 | 2252375 | 2317586 | 2038950 | 2525207 | 2378076 | 2004771 | 1727422 | 2084031 | 2291692 | 2072987 | 2106337 | 2391115 | 2080214 | 2246277 | 2116151 | 2088009 | 2029934 | 1755269 | 288261 | 309716 | 116719 | 155947 | 153494 | 86232 | 169687 | 79175 | 128706 | 171437 | 231851 | 146388 | 225407 | 219288 | 153521 | 164630 | 152741 | 72122 | 143544 | 129712 | 113948 | 244797 | 157675 | 47168 | 30 | 182340 | 163664 | 162973 | 116707 | 100390 | 103159 | 125310 | 52591 | 163275 | 167211 | 199240 | 193211
570715000000018596 | 2000-10-01 |  | 1300 | 62 | 68 | BONUS | 1,3 MW | 657 - Herning | LAND | Høstrup | 3i | 501398.64 | 6246868.81 | SDFE2018 | 0 | 0 | 0 | 0 | 0 | 0 | 0 | 0 | 0 | 0 | 0 | 0 | 0 | 0 | 0 | 0 | 0 | 0 | 0 | 0 | 0 | 0 | 0 | 63848 | 2118426 | 2307574 | 2088778 | 2286216 | 2362137 | 2093202 | 2585740 | 2457588 | 2131537 | 1975880 | 2444995 | 2212856 | 2150745 | 2359852 | 2719853 | 2119852 | 2299744 | 2025232 | 1986048 | 2294619 | 1772558 | 293828 | 319619 | 133135 | 184629 | 159130 | 93962 | 178596 | 80522 | 140295 | 180415 | 255038 | 165773 | 235799 | 178647 | 141891 | 156314 | 156046 | 66137 | 152075 | 133862 | 122534 | 277893 | 171925 | 239677 | 326367 | 241454 | 187005 | 135161 | 133125 | 127371 | 134736 | 141856 | 93247 | 156268 | 75962 | 239568 | 207106
570715000000018602 | 2000-10-01 |  | 1300 | 62 | 68 | BONUS | 1,3 MW | 657 - Herning | LAND | Høstrup | 1ac | 501166.51 | 6247018.1 | SDFE2018 | 0 | 0 | 0 | 0 | 0 | 0 | 0 | 0 | 0 | 0 | 0 | 0 | 0 | 0 | 0 | 0 | 0 | 0 | 0 | 0 | 0 | 0 | 0 | 47897 | 2088593 | 2309436 | 2079093 | 2250592 | 2330796 | 2083467 | 2582144 | 2442478 | 2119106 | 1931375 | 2318167 | 2317228 | 2170676 | 2243008 | 2527070 | 2090722 | 2042479 | 2068118 | 2070409 | 1965640 | 1791473 | 289619 | 311151 | 125214 | 179245 | 155422 | 89242 | 168109 | 75815 | 131739 | 171584 | 236793 | 150258 | 198261 | 218048 | 181232 | 166685 | 178067 | 77118 | 145224 | 130010 | 117956 | 257737 | 164282 | 230412 | 291864 | 217615 | 181830 | 173339 | 128687 | 122675 | 120260 | 95449 | 87456 | 160805 | 161389 | 219745 | 220749
570715000000018619 | 2000-10-01 |  | 1300 | 62 | 68 | BONUS | 1,3 MW | 657 - Herning | LAND | Høstrup | 3b | 500933.51 | 6247167.55 | SDFE2018 | 0 | 0 | 0 | 0 | 0 | 0 | 0 | 0 | 0 | 0 | 0 | 0 | 0 | 0 | 0 | 0 | 0 | 0 | 0 | 0 | 0 | 0 | 0 | 21437 | 2059188 | 2286349 | 2022386 | 2243961 | 2304294 | 2023901 | 2543706 | 2434270 | 2113780 | 1921122 | 2384224 | 2312507 | 2142188 | 2178025 | 2543230 | 1900065 | 1946256 | 2046279 | 2013118 | 1922784 | 1754312 | 215718 | 264182 | 129658 | 164048 | 160186 | 88449 | 181073 | 82452 | 131517 | 178717 | 252346 | 160686 | 228508 | 132289 | 152966 | 157813 | 162596 | 77590 | 142893 | 127411 | 113848 | 272409 | 161211 | 230478 | 299032 | 229316 | 180563 | 166393 | 93164 | 117734 | 126000 | 131926 | 87875 | 110284 | 150059 | 232261 | 209611
570715000000018626 | 2000-10-01 |  | 1300 | 62 | 68 | BONUS | 1,3 MW | 657 - Herning | LAND | Haderis | 4e | 500703.26 | 6247316.4 | SDFE2018 | 0 | 0 | 0 | 0 | 0 | 0 | 0 | 0 | 0 | 0 | 0 | 0 | 0 | 0 | 0 | 0 | 0 | 0 | 0 | 0 | 0 | 0 | 0 | 22464 | 2038435 | 2076785 | 2013000 | 2184319 | 2231509 | 1990020 | 2504043 | 2360221 | 2052190 | 1870593 | 2286123 | 2314028 | 2119208 | 2174108 | 2496950 | 1977075 | 2032823 | 1976639 | 1860166 | 2120298 | 1744149 | 273605 | 299003 | 125388 | 171497 | 151114 | 69658 | 131971 | 44124 | 128144 | 172257 | 241267 | 153953 | 220207 | 205732 | 160068 | 161793 | 180293 | 63651 | 130408 | 124810 | 113340 | 257357 | 161844 | 225874 | 267861 | 232219 | 180197 | 155772 | 63737 | 93345 | 122116 | 121264 | 83635 | 150298 | 155712 | 228664 | 164467
570715000000018633 | 2000-10-01 |  | 1300 | 62 | 68 | BONUS | 1,3 MW | 657 - Herning | LAND | Haderis | 4e | 500470.31 | 6247466.49 | SDFE2018 | 0 | 0 | 0 | 0 | 0 | 0 | 0 | 0 | 0 | 0 | 0 | 0 | 0 | 0 | 0 | 0 | 0 | 0 | 0 | 0 | 0 | 0 | 0 | 26381 | 2144656 | 2208612 | 2107402 | 2312326 | 2305942 | 2080907 | 2619596 | 2449697 | 2124914 | 1944721 | 2274440 | 2266864 | 2082795 | 2039990 | 2597519 | 1983362 | 2186206 | 2108502 | 2173871 | 2305112 | 1855330 | 265026 | 310825 | 132505 | 187318 | 158930 | 89747 | 179866 | 79212 | 128479 | 175214 | 241677 | 156249 | 222569 | 215757 | 184449 | 167681 | 198034 | 81967 | 118001 | 84610 | 114680 | 267893 | 164663 | 245662 | 308906 | 222845 | 175999 | 159347 | 128300 | 115495 | 103965 | 106829 | 56512 | 136873 | 150774 | 214146 | 223124
570715000000033155 | 2000-10-01 |  | 660 | 47 | 50 | Vestas Wind Systems A/S | V 47-660 | 575 - Vejen | LAND | Tirslund by | 1i | 497199.45 | 6148079.08 | Stamdata | 0 | 0 | 0 | 0 | 0 | 0 | 0 | 0 | 0 | 0 | 0 | 0 | 0 | 0 | 0 | 0 | 0 | 0 | 0 | 0 | 0 | 0 | 0 | 199092 | 1361572.0547 | 1574265.9531 | 1481032.75 | 1612139.875 | 1597586.125 | 1475978.375 | 1517897 | 1690891.875 | 1414705.0781 | 1340955 | 1576164 | 1468289 | 1351440 | 1496982 | 1640462 | 1244689 | 1342088 | 1255746 | 1206243 | 1245451 | 1025225 | 163466 | 223010 | 98613 | 110445 | 99739 | 55060 | 91397 | 45226 | 74850 | 101663 | 159879 | 110407 | 155828 | 121166 | 126590 | 99909 | 114312 | 55497 | 94057 | 70965 | 67765 | 140588 | 95543 | 174059 | 192135 | 170268 | 130734 | 108122 | 95988 | 70079 | 72864 | 79600 | 57440 | 90637 | 82456 | 142090 | 121027
570715000000024467 | 2000-10-02 |  | 900 | 52 | 44 | NEG Micon | NM 52/900 44 | 621 - Kolding | LAND | Sjølund | 40a | 532007.1 | 6141424.51 | SDFE2018 | 0 | 0 | 0 | 0 | 0 | 0 | 0 | 0 | 0 | 0 | 0 | 0 | 0 | 0 | 0 | 0 | 0 | 0 | 0 | 0 | 0 | 0 | 0 | 454389 | 1361980 | 1603705.7969 | 1352098.4062 | 1478692.5078 | 1441492.75 | 1358611.5 | 1634575.25 | 1607847.25 | 1328471.75 | 1360840.95 | 1523447.9 | 1443315.6 | 1468304.252 | 1534636.236 | 1675587.826 | 1313405.5 | 1360759.8 | 1280431.2 | 1391005.6 | 1465946.4 | 1154298.6 | 178205.3 | 227130.6 | 101979.5 | 101115.2 | 93927.6 | 50889.7 | 81143.7 | 44849.2 | 70676.2 | 110995.2 | 189108.6 | 128598.5 | 176928.1 | 122627.9 | 128270.9 | 107222.9 | 62642.1 | 43643 | 100869.9 | 60800.3 | 67450.2 | 90810.8 | 112016.3 | 200295 | 212380.5 | 103276.4 | 128981.8 | 111697.6 | 82226.5 | 70695 | 74319.5 | 76448.8 | 57335.4 | 105940.2 | 101318.4 | 175869.7 | 160710
570715000000024474 | 2000-10-02 |  | 900 | 52 | 44.5 | NEG Micon | NM 52/900 44 | 621 - Kolding | LAND | Sjølund | 8a m.fl | 532939.83 | 6142318.41 | SDFE2018 | 0 | 0 | 0 | 0 | 0 | 0 | 0 | 0 | 0 | 0 | 0 | 0 | 0 | 0 | 0 | 0 | 0 | 0 | 0 | 0 | 0 | 0 | 0 | 456889 | 1459200.8945 | 1629410.6094 | 1419513.8125 | 1578397.4531 | 1499186.25 | 1407087.25 | 1483058 | 1663306.75 | 1494714.75 | 1438667.05 | 1633585 | 1587029.4 | 1427985.444 | 1574578.24 | 1744770.232 | 1396950.9 | 1485695 | 1400461.7 | 1501615.8 | 1530390.2 | 1244470 | 166298.1 | 210869 | 99461.8 | 105112.8 | 104916.1 | 57287.3 | 107336.2 | 47255.4 | 81501.1 | 100230.8 | 148224.3 | 106558.4 | 129247.8 | 98441.5 | 132680 | 116525.2 | 120956.8 | 51388.1 | 99420.6 | 75938.6 | 63386.6 | 92583.1 | 113455.5 | 196859.6 | 228685.3 | 115112.7 | 95509 | 107675.7 | 14088.5 | 2860 | 44422.2 | 77712.7 | 59810.2 | 113968.2 | 96493.5 | 178043.1 | 158159.1
570715000000063060 | 2000-10-02 |  | 900 | 52 | 44 | NEG Micon | NM 52/900 | 710 - Favrskov | LAND | Grundfør by, Grundfør | 94a | 568798.47 | 6235442.67 | SDFE2018 | 0 | 0 | 0 | 0 | 0 | 0 | 0 | 0 | 0 | 0 | 0 | 0 | 0 | 0 | 0 | 0 | 0 | 0 | 0 | 0 | 0 | 0 | 0 | 0 | 0 | 0 | 1395054 | 1552312 | 1498501 | 1340896 | 1690546 | 1477590 | 1372913 | 1353431 | 1550199 | 1519257 | 1397796 | 1438252 | 1652846.229 | 1278516.278 | 1431275.457 | 1297736.413 | 1305029.135 | 1400084.405 | 1121461.775 | 178412.955 | 180190.139 | 104383.879 | 110663.921 | 96807.61 | 61593.963 | 112382.669 | 46536.915 | 81570.529 | 81575.242 | 161606.206 | 84861.46 | 139261.336 | 138423.314 | 87254.21 | 108329.239 | 108721.126 | 45185.907 | 87184.432 | 74373.806 | 70454.374 | 159963.067 | 110512.421 | 160816.561 | 192778.404 | 145725.059 | 103809.828 | 104555.442 | 78552.9 | 76928.376 | 82012.958 | 77159.084 | 53683.009 | 104529.859 | 93161.021 | 134762.915 | 129451.704
570715000000051821 | 2000-10-03 |  | 800 | 50 | 50 | Nordex | N 50/800 | 482 - Langeland | LAND | Helsned By | 10a | 607587.37 | 6078116.56 | SDFE2018 | 0 | 0 | 0 | 0 | 0 | 0 | 0 | 0 | 0 | 0 | 0 | 0 | 0 | 0 | 0 | 0 | 0 | 0 | 0 | 0 | 0 | 0 | 0 | 561150 | 1916256.25 | 1982976.25 | 1856135.25 | 2124686.75 | 1995700.5 | 1839411.25 | 2200867 | 2075015.25 | 1832335.5 | 1926468.5 | 2193198 | 2154407.75 | 1928801.25 | 2041294 | 2216797 | 1777596.25 | 2135079.75 | 1814986.25 | 2033113 | 2048618.75 | 1770770 | 261926.25 | 298349.75 | 119324 | 145641 | 145295.75 | 84194.25 | 182716.75 | 58694.75 | 133108.75 | 160450.5 | 209425.25 | 160704.75 | 250557.75 | 187106.25 | 182320 | 144861.5 | 155522.25 | 75087.75 | 162743.75 | 96974 | 106511.5 | 234330 | 191547 | 243314 | 276740.25 | 234086.5 | 164084.25 | 143309.5 | 109931 | 126858 | 125281.5 | 113899.25 | 128988.75 | 152506 | 180236.25 | 232235.75 | 234639
570715000000054921 | 2000-10-03 |  | 750 | 48 | 50 | NEG Micon | NM 750-200/48 | 420 - Assens | LAND | Langsted By, Verninge | 14a | 574859.93 | 6127695.59 | SDFE2018 | 0 | 0 | 0 | 0 | 0 | 0 | 0 | 0 | 0 | 0 | 0 | 0 | 0 | 0 | 0 | 0 | 0 | 0 | 0 | 0 | 0 | 0 | 0 | 330220 | 1046397.9062 | 1137786.4922 | 1016917.5898 | 1146124.1992 | 1114686.3984 | 1009770.7969 | 1333820.7109 | 1257999.7852 | 995574.8047 | 959140.6969 | 1168021.7 | 976510.246 | 1038996.546 | 1023590.493 | 1243715.825 | 921331.613 | 1153760.319 | 942077.149 | 998667.655 | 1010157.99 | 767483.021 | 140396.562 | 182509.6 | 52125.039 | 67700.192 | 75165.654 | 43819.829 | 81828.263 | 27100.19 | 45837.386 | 69529.939 | 100851.089 | 34838.555 | 126387.203 | 72705.814 | 77709.618 | 49018.83 | 34526.708 | 35477.628 | 87881.547 | 52306.166 | 44403.523 | 114458.18 | 80344.588 | 138060.526 | 157951.384 | 124199.637 | 70989.544 | 80154.343 | 43498.467 | 59165.393 | 50379.673 | 45156.535 | 40784.323 | 65077.418 | 37346.61 | 129397.654 | 103450.979
570714700000004070 | 2000-10-04 |  | 660 | 47 | 35 | Vestas Wind Systems A/S | V 660 | 360 - Lolland | LAND | V. Tirsted By, Tirsted | 3a | 649941.41 | 6067129.68 | SDFE2018 | 0 | 0 | 0 | 0 | 0 | 0 | 0 | 0 | 0 | 0 | 0 | 0 | 0 | 0 | 0 | 0 | 0 | 0 | 0 | 0 | 0 | 0 | 0 | 368982 | 1230582 | 1362981 | 1246894 | 1413923 | 1288406 | 1197599 | 1465335 | 1487176 | 1249780 | 1203008 | 1440664 | 1277723.2 | 1171732.1 | 1273715.4 | 1418321.4 | 1038031.5 | 1269170.4 | 1024956.9 | 1154866.4 | 1181547.5 | 961106 | 151184.4 | 187230.7 | 75665.5 | 98784.5 | 74668.6 | 32028.7 | 76162.4 | 18261.2 | 70941.3 | 69834.1 | 100667.5 | 77219.9 | 168281.3 | 112564.2 | 98024.645 | 82459.1 | 85833.34 | 39641.09 | 88558.47 | 44833.11 | 48575.87 | 126126.03 | 98595.78 | 7012.1 | 100940.93 | 141275.55 | 91219.78 | 71970.88 | 72005.33 | 57002.79 | 54975.2 | 49832 | 61077.27 | 67179.46 | 90435.37 | 140291.38 | 133701.67
570715000000002496 | 2000-10-04 |  | 750 | 48 | 45 | Micon | M 750-200/48 | 860 - Hjørring | LAND | Villerup Hgd., Skallerup | 1a | 552650.23 | 6369133.1 | SDFE2018 | 0 | 0 | 0 | 0 | 0 | 0 | 0 | 0 | 0 | 0 | 0 | 0 | 0 | 0 | 0 | 0 | 0 | 0 | 0 | 0 | 0 | 0 | 0 | 349320 | 1569014.3281 | 1510787.5 | 1341639.5 | 1508667 | 1445667.25 | 1313437.5 | 1600069.5 | 1449856 | 1339076 | 1291546.5 | 1509545.5 | 1400295.5 | 1273725 | 1222758 | 1548555 | 1125610 | 1478329.375 | 1283845 | 1294269 | 1518224 | 1210244 | 199090 | 162599 | 89717 | 98018 | 112690 | 95800 | 113224 | 57227 | 82715 | 106978 | 136937 | 73973 | 129600 | 141698 | 115442 | 99266 | 93543 | 51201 | 114669 | 72548 | 68218 | 161110 | 97909 | 135287 | 171170 | 137161 | 104987 | 97860 | 68589 | 94446 | 90433 | 68271 | 59662 | 112900 | 116315 | 156867 | 133834
570715000000002502 | 2000-10-04 |  | 750 | 48 | 45 | Micon | M 750-200/48 | 860 - Hjørring | LAND | Villerup Hgd., Skallerup | 1s | 552652.21 | 6368933.23 | SDFE2018 | 0 | 0 | 0 | 0 | 0 | 0 | 0 | 0 | 0 | 0 | 0 | 0 | 0 | 0 | 0 | 0 | 0 | 0 | 0 | 0 | 0 | 0 | 0 | 348246 | 1560681.5 | 1504820.5 | 1363242.5 | 1379754.5 | 1444683 | 1262613 | 1659360.5 | 1480129 | 1322505.5 | 1164033 | 1488405 | 1387619.5 | 1205959.5 | 1275607 | 1486293.5 | 1178814.5 | 1423484.188 | 1221628 | 1110898 | 1348226 | 1195999 | 167370 | 147357 | 87944 | 95708 | 113155 | 100224 | 111347 | 57481 | 80416 | 111244 | 143815 | 77187 | 133264 | 146006 | 115060 | 98663 | 92397 | 51480 | 136286 | 79263 | 80179 | 170608 | 72062 | 152311 | 182117 | 135908 | 109628 | 115549 | 81088 | 97799 | 100677 | 95089 | 60532 | 118706 | 122636 | 157787 | 141411
570715000000002519 | 2000-10-04 |  | 750 | 48 | 45 | Micon | M 750-200/48 | 860 - Hjørring | LAND | Villerup Hgd., Skallerup | 1a | 552658.1 | 6368732.6 | SDFE2018 | 0 | 0 | 0 | 0 | 0 | 0 | 0 | 0 | 0 | 0 | 0 | 0 | 0 | 0 | 0 | 0 | 0 | 0 | 0 | 0 | 0 | 0 | 0 | 341116 | 1573278.4375 | 1531373.5 | 1371134 | 1543104.9062 | 1446452.4062 | 1274920.8008 | 1553950.1953 | 1445504.4062 | 1336542.8164 | 1263385.5977 | 1564165.4 | 1449161.8 | 1296041.2 | 1274221.8 | 1718438.6 | 1303183.4 | 1536770.875 | 1242965 | 1275263 | 1536706 | 1218820 | 185854 | 161019 | 89327 | 93342 | 118272 | 103079 | 113428 | 58148 | 74612 | 107409 | 143844 | 76535 | 129171 | 141709 | 110106 | 96180 | 90280 | 50401 | 136428 | 78303 | 79144 | 160263 | 88285 | 138015 | 145160 | 126603 | 106058 | 115967 | 73681 | 69429 | 79349 | 88871 | 56585 | 109480 | 98356 | 140586 | 135753
570715000000002526 | 2000-10-04 |  | 750 | 48 | 45 | Micon | M 750-200/48 | 860 - Hjørring | LAND | Villerup Hgd., Skallerup | 1a | 552657.3 | 6368533.53 | SDFE2018 | 0 | 0 | 0 | 0 | 0 | 0 | 0 | 0 | 0 | 0 | 0 | 0 | 0 | 0 | 0 | 0 | 0 | 0 | 0 | 0 | 0 | 0 | 0 | 393686 | 1521229.4844 | 1356314 | 1464183.582 | 1681769.1875 | 1589929.7109 | 1415256.3867 | 1775158 | 1643637.918 | 1452335.6016 | 1333917.2016 | 1670676.6 | 1551247.3 | 1403141.2 | 1403624.4 | 1800349.7 | 1324391.7 | 1578754.413 | 1342327 | 1327825 | 1631363 | 1240038 | 185625 | 175586 | 93664 | 96304 | 120448 | 104990 | 117287 | 62308 | 83130 | 119201 | 157842 | 89323 | 144472 | 147741 | 118861 | 100195 | 96011 | 54484 | 140975 | 83276 | 84687 | 139411 | 43984 | 52623 | 109936 | 136015 | 112073 | 107314 | 77958 | 117934 | 98775 | 99570 | 60411 | 122183 | 117725 | 160772 | 144373
570714700000013645 | 2000-10-05 |  | 600 | 44 | 35 | Vestas Wind Systems A/S | V 44 | 360 - Lolland | LAND | Nybølle By, Horslunde | 14 | 642877.65 | 6092062.21 | SDFE2018 | 0 | 0 | 0 | 0 | 0 | 0 | 0 | 0 | 0 | 0 | 0 | 0 | 0 | 0 | 0 | 0 | 0 | 0 | 0 | 0 | 0 | 0 | 0 | 318473 | 1218933 | 1354130 | 1204343 | 1371900 | 1301936 | 1125711 | 1521750 | 1461499 | 1301534 | 1287176 | 1412112.4 | 1356186.2 | 1332884.8 | 1320998.5 | 1480919.6 | 1214854.8 | 1373606 | 1100575.1 | 1285482.3 | 1265758.6 | 1176324.5 | 148562.4 | 194855.9 | 44682 | 103969.39 | 76137.14 | 39697.48 | 91355.9 | 37656.01 | 92959.2 | 81981.02 | 130415.6 | 116130.27 | 163934.31 | 118741.96 | 120818.264 | 94428.14 | 94256.37 | 55715.13 | 86922.15 | 58637.01 | 57709.04 | 154879.11 | 127548.32 | 162989.1 | 195852.34 | 152434.75 | 116357.93 | 85880.64 | 87864.7 | 64802.11 | 63878.87 | 59315.62 | 87845.58 | 90503.33 | 102560.65 | 160150.12 | 151858.89
570714700000013652 | 2000-10-05 |  | 600 | 44 | 35 | Vestas Wind Systems A/S | V 44-600 | 360 - Lolland | LAND | Kastager By, Utterslev | 10h | 642484.01 | 6092057.56 | SDFE2018 | 0 | 0 | 0 | 0 | 0 | 0 | 0 | 0 | 0 | 0 | 0 | 0 | 0 | 0 | 0 | 0 | 0 | 0 | 0 | 0 | 0 | 0 | 0 | 313670 | 1263025 | 1346590 | 1256256 | 1404643 | 1334582 | 1175126 | 1556340 | 1464447 | 1344213 | 1292077 | 1443385.6 | 1392350.2 | 1327234.8 | 1307619.7 | 1498555.6 | 1093095.4 | 1417042 | 1239896.2 | 1317123.2 | 1336158.4 | 1233190.2 | 173417.5 | 194645.2 | 70802.5 | 110685.59 | 86653.19 | 46249.71 | 101702.14 | 38317.21 | 97220.98 | 81790.57 | 128377.61 | 110177.7 | 166757.83 | 130686 | 122915.664 | 95100.69 | 89064.87 | 54770.23 | 92942.7 | 63706.64 | 60676.98 | 158993.9 | 127032.84 | 171529.63 | 199506.61 | 158080.66 | 110202.04 | 91327.03 | 81821.75 | 73053.03 | 68824.05 | 63958.84 | 86841.72 | 94641.25 | 108842.34 | 160936.2 | 156442.29
570714700000013669 | 2000-10-05 |  | 660 | 47 | 45 | Vestas Wind Systems A/S | V 47 | 390 - Vordingborg | LAND | Lilliendal, Øster Egesborg | 1a m.fl | 694627.96 | 6102666.48 | SDFE2018 | 0 | 0 | 0 | 0 | 0 | 0 | 0 | 0 | 0 | 0 | 0 | 0 | 0 | 0 | 0 | 0 | 0 | 0 | 0 | 0 | 0 | 0 | 0 | 294360 | 1238293 | 1415536 | 1257037 | 1438355 | 1348282 | 1246610 | 1561233 | 1398392 | 1316160 | 1253272 | 1494309 | 1428987 | 1283720.8 | 1335769.5 | 1583957.4 | 1226480.9 | 1494617.4 | 1138139.7 | 1359549.2 | 1367177.6 | 1149721.5 | 191845.7 | 216271 | 73775.4 | 116361.8 | 97131.1 | 43529.8 | 103869.2 | 19304 | 68818.2 | 88294.5 | 117592.4 | 105766.4 | 168599.8 | 136229.1 | 119321.266 | 97119.2 | 81711.7 | 58744.6 | 100692.2 | 70760.9 | 47949.8 | 167320.6 | 88974.7 | 7469.5 | 0 | 56013.9 | 113815.1 | 95598.2 | 73281.7 | 71394.81 | 61232.42 | 62468.82 | 63746.35 | 93271.34 | 100389.08 | 131134.82 | 76953.48
570714700000013676 | 2000-10-05 |  | 660 | 47 | 45 | Vestas Wind Systems A/S | V 47 | 390 - Vordingborg | LAND | Lekkende Hvg, Ø.Egesborg | 1a | 693305.43 | 6104785.19 | SDFE2018 | 0 | 0 | 0 | 0 | 0 | 0 | 0 | 0 | 0 | 0 | 0 | 0 | 0 | 0 | 0 | 0 | 0 | 0 | 0 | 0 | 0 | 0 | 0 | 292209 | 1132204 | 1368694 | 1187312 | 1345136 | 1245088 | 1157545 | 1463691 | 1449360 | 1226362 | 1172172 | 1383895 | 1301326 | 1196562.3 | 1278493.7 | 1450676.8 | 1093571.6 | 1372182.8 | 1081779.2 | 1220463.4 | 1250244.1 | 968168.1 | 167471.6 | 194793.4 | 63405.1 | 107767.4 | 85965.8 | 39501.2 | 83704.1 | 16880.6 | 65419.3 | 74811.3 | 115708.6 | 85731.4 | 164304.8 | 114367.4 | 105190.026 | 87903.1 | 71241 | 47986.1 | 105343.6 | 64952.9 | 44532 | 157149.9 | 79739.1 | 106829.5 | 183164.6 | 165674 | 101317.9 | 87925.1 | 73799.6 | 68806.9 | 57859.5 | 53803.3 | 58510.3 | 76031.4 | 89123.7 | 151382.2 | 133119.9
570714700000013638 | 2000-10-06 |  | 1650 | 66 | 67 | Vestas Wind Systems A/S | V 66 | 329 - Ringsted | LAND | Eskildstrup Hvg, Sneslev | 1a | 681922.34 | 6139967.06 | SDFE2018 | 0 | 0 | 0 | 0 | 0 | 0 | 0 | 0 | 0 | 0 | 0 | 0 | 0 | 0 | 0 | 0 | 0 | 0 | 0 | 0 | 0 | 0 | 0 | 774548 | 2867147 | 3222166 | 3035997 | 3304879 | 2831156 | 2633278 | 3564598 | 3548004 | 3093518 | 2812569 | 3390444 | 3160999.2 | 2939137.5 | 3128366.1 | 3445978.6 | 2737537.5 | 3232594.1 | 2676284.3 | 3001399.5 | 3141754.2 | 2373223.1 | 391711.8 | 468337.8 | 192141.5 | 225308.3 | 196045.1 | 101217.2 | 205273.5 | 70335.5 | 190725.8 | 218160 | 308902.1 | 240652.7 | 396365.6 | 295059.1 | 274230.088 | 210004.7 | 227977.8 | 112211.7 | 229231.3 | 153141.3 | 155762.2 | 366375.4 | 230466.5 | 383133.2 | 304148.3 | 368235.5 | 178971.6 | 81062.5 | 0 | 58501.9 | 95165.6 | 162440.62 | 171852.84 | 214523.8 | 222210.91 | 262808.53 | 315063.1
570715000000020803 | 2000-10-08 |  | 750 | 48 | 44 | NEG Micon | NM 48/750 | 730 - Randers | LAND | Grensten, Grensten | 1b | 556804.83 | 6254489.63 | SDFE2018 | 0 | 0 | 0 | 0 | 0 | 0 | 0 | 0 | 0 | 0 | 0 | 0 | 0 | 0 | 0 | 0 | 0 | 0 | 0 | 0 | 0 | 0 | 0 | 278512 | 1274935.7031 | 1345467.8008 | 1256806.3945 | 1371559.6094 | 1338145.7969 | 1183230.168 | 1552761.043 | 1438578.1719 | 1208906.707 | 1156724.4163 | 1174361.68 | 1260049.07 | 1229215.68 | 1251303.58 | 1525702.36 | 1146222.12 | 1328367 | 1160946 | 1167381 | 1332991 | 1057243 | 179725 | 191620 | 81603 | 89073 | 103709 | 66499 | 112667 | 44516 | 71156 | 96312 | 142653 | 80260 | 129150 | 127639 | 100650 | 99989 | 97695 | 46604 | 101151 | 77413 | 66569 | 154114 | 88204 | 151398 | 178112 | 106981 | 71700 | 90919 | 52103 | 79266 | 76682 | 56733 | 43829 | 93327 | 34661 | 135791 | 125527
570715000000020810 | 2000-10-08 |  | 750 | 48 | 44 | NEG Micon | NM 48/750 | 730 - Randers | LAND | Grensten, Grensten | 3a | 556855.29 | 6254296.54 | SDFE2018 | 0 | 0 | 0 | 0 | 0 | 0 | 0 | 0 | 0 | 0 | 0 | 0 | 0 | 0 | 0 | 0 | 0 | 0 | 0 | 0 | 0 | 0 | 0 | 0 | 45921.6992 | 1443783.3906 | 1363961.707 | 1488774.4141 | 1414411.1953 | 1261380.7461 | 1673101.3086 | 1514285.5352 | 1328942.7539 | 1288019.9684 | 1474736.86 | 1475094.84 | 1262618.15 | 1365677.79 | 1600447.23 | 1291266.77 | 1516474.95 | 1295092 | 1327963 | 1439077 | 1131497 | 179732 | 185343 | 90521 | 112048 | 108291 | 71210 | 118649 | 49447 | 78635 | 100272 | 149258 | 83561 | 132763 | 135254 | 105069 | 103838 | 105129 | 51140 | 103975 | 82688 | 71026 | 158455 | 94438 | 160267 | 168899 | 143398 | 89969 | 102707 | 69776 | 83572 | 82717 | 72222 | 0 | 94765 | 108099 | 149725 | 130621
570715000000020827 | 2000-10-08 |  | 750 | 48 | 44 | NEG Micon | NM 48/750 | 730 - Randers | LAND | Grensten, Grensten | 3a | 556907 | 6254102.18 | SDFE2018 | 0 | 0 | 0 | 0 | 0 | 0 | 0 | 0 | 0 | 0 | 0 | 0 | 0 | 0 | 0 | 0 | 0 | 0 | 0 | 0 | 0 | 0 | 0 | 323817 | 1419811.2969 | 1519720.8906 | 1415123 | 1556463.8047 | 1503728.2969 | 1330476.1836 | 1699817.0703 | 1468839.7188 | 1393238.8906 | 1349385.9266 | 1565350.24 | 1530100.89 | 1388874.04 | 1446517.99 | 1507831.94 | 1329111.45 | 1565134 | 1329170 | 1325129 | 1483645 | 1194672 | 199896 | 203065 | 96338 | 121042 | 113451 | 73526 | 128128 | 51139 | 86671 | 108172 | 161443 | 85891 | 141343 | 142871 | 112517 | 114703 | 113147 | 52776 | 95328 | 83977 | 77881 | 165356 | 102797 | 171763 | 194793 | 159457 | 95096 | 101262 | 72453 | 87828 | 77841 | 78984 | 55173 | 112396 | 105765 | 149564 | 88641
570715000000003370 | 2000-10-09 |  | 900 | 52 | 44 | Micon | M 52/900-200 | 813 - Frederikshavn | LAND | Gårdbo Sø, Råbjerg | 2a | 580402.6 | 6384468.74 | SDFE2018 | 0 | 0 | 0 | 0 | 0 | 0 | 0 | 0 | 0 | 0 | 0 | 0 | 0 | 0 | 0 | 0 | 0 | 0 | 0 | 0 | 0 | 0 | 0 | 278158 | 1530970 | 1576476 | 1419299 | 1503068 | 1490622 | 1300220.5 | 1724217.2188 | 1442725.9844 | 1384814.0117 | 1318081.2 | 1628719.2 | 1581890 | 1460890.4985 | 1480427.748 | 1720398.5 | 1519711.375 | 1762859.2735 | 1485043.375 | 1513793.25 | 1827680.125 | 1363217.25 | 152868.625 | 182776.875 | 87874.625 | 112054.375 | 146077.25 | 117770.75 | 116075.125 | 65133.375 | 99507.375 | 120277.625 | 179999.125 | 92326.75 | 143131 | 164423.5 | 118218.875 | 101566.875 | 87149.875 | 56866.75 | 159128.125 | 103115.25 | 89115.25 | 235001.5 | 134200.625 | 208454.875 | 220635.625 | 158245.125 | 131612.5 | 140682.25 | 92992.25 | 124096.5 | 96074.125 | 91699.75 | 57359.375 | 124808.5 | 124708.875 | 180455.375 | 177739.875
570715000000003387 | 2000-10-09 |  | 900 | 52 | 44 | Micon | M 52/900-200 | 813 - Frederikshavn | LAND | Gårdbo Sø, Råbjerg | 2a | 580316.23 | 6384663.35 | SDFE2018 | 0 | 0 | 0 | 0 | 0 | 0 | 0 | 0 | 0 | 0 | 0 | 0 | 0 | 0 | 0 | 0 | 0 | 0 | 0 | 0 | 0 | 0 | 0 | 278158 | 1530970 | 1576476 | 1419299 | 1503068 | 1490622 | 1300220.5 | 1724217.2188 | 1442725.9844 | 1384814.0117 | 1318081.2 | 1628719.2 | 1581890 | 1460890.4985 | 1480427.748 | 1720398.5 | 1519711.375 | 1762859.2735 | 1485043.375 | 1513793.25 | 1827680.125 | 1363217.25 | 152868.625 | 182776.875 | 87874.625 | 112054.375 | 146077.25 | 117770.75 | 116075.125 | 65133.375 | 99507.375 | 120277.625 | 179999.125 | 92326.75 | 143131 | 164423.5 | 118218.875 | 101566.875 | 87149.875 | 56866.75 | 159128.125 | 103115.25 | 89115.25 | 235001.5 | 134200.625 | 208454.875 | 220635.625 | 158245.125 | 131612.5 | 140682.25 | 92992.25 | 124096.5 | 96074.125 | 91699.75 | 57359.375 | 124808.5 | 124708.875 | 180455.375 | 177739.875
570715000000003332 | 2000-10-09 |  | 900 | 52 | 44 | Micon | M 52/900-200 | 813 - Frederikshavn | LAND | Gårdbo Sø, Råbjerg | 2am | 580152.39 | 6384706.96 | SDFE2018 | 0 | 0 | 0 | 0 | 0 | 0 | 0 | 0 | 0 | 0 | 0 | 0 | 0 | 0 | 0 | 0 | 0 | 0 | 0 | 0 | 0 | 0 | 0 | 327681 | 1619270.5 | 1642929.5 | 1526266.5 | 1650173.5 | 1598547 | 1449660 | 1877062.5 | 1757412.5 | 1482880.5 | 1296740.5 | 1814090.5 | 1625881.5 | 1612442 | 1627684.5 | 2043430.5 | 1645624.5 | 1921024 | 1588571 | 1641248 | 2006957 | 1561908 | 251176 | 208416 | 92060 | 123359 | 153990 | 119065 | 130133 | 70841 | 108444 | 142956 | 183194 | 128290 | 175105 | 197046 | 143801 | 107674 | 102812 | 62044 | 138292 | 107665 | 98562 | 242378 | 129721 | 171957 | 235562 | 180542 | 139548 | 140415 | 91116 | 131685 | 113404 | 100267 | 65386 | 132798 | 144821 | 198343 | 189222
570715000000003349 | 2000-10-09 |  | 900 | 52 | 44 | Micon | M 52/900-200 | 813 - Frederikshavn | LAND | Gårdbo Sø, Råbjerg | 2a | 580239.11 | 6384511.85 | SDFE2018 | 0 | 0 | 0 | 0 | 0 | 0 | 0 | 0 | 0 | 0 | 0 | 0 | 0 | 0 | 0 | 0 | 0 | 0 | 0 | 0 | 0 | 0 | 0 | 318742 | 1588342 | 1620500 | 1490051 | 1597363 | 1562455 | 1414715 | 1825552 | 1709880 | 1450878 | 1358174 | 1781574 | 1684004 | 1371975 | 1550058 | 2036762.5 | 1609905 | 1880087.375 | 1504492.75 | 1514995 | 1878407 | 930507.5 | 219584.5 | 208840.25 | 91307.5 | 118210.25 | 150231.5 | 124669.25 | 130740.5 | 67130.25 | 96160.25 | 141083.5 | 174158 | 87453 | 170369.75 | 186005 | 135528.75 | 75160 | 98551.25 | 60569.5 | 171350.75 | 100006.5 | 97044.75 | 209718.5 | 124295.5 | 173446.75 | 229657.5 | 73129.25 | 135402.5 | 63984.5 | 82066.25 | 130723 | 113252.25 | 101662.75 | 62968 | 131823 | 114197 | 195773.25 | 182316
570715000000055027 | 2000-10-12 |  | 660 | 47 | 45 | Vestas Wind Systems A/S | V 47-660 | 461 - Odense | LAND | Fraugdegård Hgd., Fraugde | 1a | 595397.63 | 6134310.34 | SDFE2018 | 0 | 0 | 0 | 0 | 0 | 0 | 0 | 0 | 0 | 0 | 0 | 0 | 0 | 0 | 0 | 0 | 0 | 0 | 0 | 0 | 0 | 0 | 0 | 313010 | 1024239.3008 | 1121356 | 1051772.3047 | 1152001.3945 | 1097849.1992 | 1055048.7871 | 1290901.4219 | 1242998.7031 | 1064665.5156 | 1014827.5984 | 1232573.65 | 953831.63 | 1058979.29 | 1150228 | 1319275.92 | 1007907.37 | 1108822.27 | 947957.08 | 1062004.51 | 1059390.68 | 878235.98 | 134329.08 | 183120.39 | 66486 | 72225.68 | 63643.48 | 41057.41 | 65730.33 | 8038.44 | 49175.32 | 80459.91 | 128541.79 | 96175.05 | 145776.18 | 98953.39 | 103819.2 | 56899.78 | 63412.81 | 32425.3 | 84636.51 | 51703.04 | 58799.81 | 116172.84 | 85831.47 | 144011.58 | 136882.61 | 133341.95 | 86986.74 | 90200.21 | 58833.84 | 54791.37 | 57639.26 | 59942.17 | 48259.06 | 78216.03 | 84238.63 | 129113.97 | 34757.72
570715000000055034 | 2000-10-12 |  | 660 | 47 | 45 | Vestas Wind Systems A/S | V 47-660 | 461 - Odense | LAND | Fraugdegård Hgd., Fraugde | 1a | 595584.29 | 6134274.45 | SDFE2018 | 0 | 0 | 0 | 0 | 0 | 0 | 0 | 0 | 0 | 0 | 0 | 0 | 0 | 0 | 0 | 0 | 0 | 0 | 0 | 0 | 0 | 0 | 0 | 316010 | 1050963.4023 | 1195913.6016 | 1089962.5977 | 1204074.4062 | 1146667.293 | 1092943.4023 | 1324647.5 | 1088040.2969 | 1103221.8047 | 1056353.5016 | 1271893.4 | 1190506.26 | 1081743.44 | 1198084.96 | 1323033.41 | 1040502.47 | 1139484.02 | 981888.67 | 1072719.24 | 1175082.6 | 916161.86 | 151798.93 | 68330.24 | 65020.7 | 76614.83 | 69323.65 | 43370.26 | 66965.45 | 32630.68 | 59340.15 | 80803.42 | 132120.43 | 95440.93 | 150178.7 | 103618.95 | 102934.41 | 68260.82 | 75504.35 | 35077.18 | 86056.66 | 38715.49 | 59701.95 | 120787.75 | 78793.57 | 146924.53 | 192.2 | 40625.3 | 90775.12 | 86913.03 | 28179.16 | 44141.57 | 50233.19 | 59009.92 | 50273.36 | 79743.7 | 84925.09 | 131183.1 | 131593.43
570714700000013324 | 2000-10-13 |  | 550 | 37.3 | 35 | Nordtank | NTK 500/37 | 306 - Odsherred | LAND | Lammefjorden, Hørve | 22a | 655729.48 | 6182928.25 | SDFE2018 | 0 | 0 | 0 | 0 | 0 | 0 | 0 | 0 | 0 | 0 | 0 | 0 | 0 | 0 | 0 | 0 | 0 | 0 | 0 | 0 | 0 | 0 | 0 | 149232 | 660211 | 702918 | 678137 | 731790 | 671041 | 552977 | 814591 | 765700 | 639090 | 574155 | 756322.5 | 693604.3 | 589665.2 | 651463.9 | 785460.7 | 574758.7 | 699575.9 | 558932.5 | 631825.9 | 688586.3 | 527466.4 | 102042.3 | 103895.6 | 37794.7 | 50038.6 | 39622.2 | 20797.7 | 44599.5 | 14836.9 | 40975 | 38734.8 | 61351.8 | 37426.6 | 75107.9 | 71740.6 | 58655.756 | 45302.3 | 46872.8 | 20228.4 | 43468.9 | 35125.92 | 29647.5 | 77701.45 | 50732.62 | 75997.9 | 94612.96 | 69463.6 | 49520 | 44838.28 | 35457.56 | 30962.88 | 26236.47 | 29294.01 | 32294.1 | 40057.57 | 38884.19 | 54604.86 | 67779.7
570714700000013331 | 2000-10-13 |  | 550 | 37.3 | 35 | Nordtank | NTK 500/37 | 306 - Odsherred | LAND | Lammefjorden, Hørve | 22a | 655834.73 | 6183029.88 | SDFE2018 | 0 | 0 | 0 | 0 | 0 | 0 | 0 | 0 | 0 | 0 | 0 | 0 | 0 | 0 | 0 | 0 | 0 | 0 | 0 | 0 | 0 | 0 | 0 | 111825 | 647777 | 694572 | 655884 | 718968 | 648492 | 558051 | 702822 | 742338 | 623490 | 562214 | 719504.4 | 683551.7 | 575729.7 | 630010.21 | 717902.5 | 531221.9 | 652879.3 | 526611 | 588008 | 627286.3 | 518973.7 | 100153.1 | 102468.7 | 37531.5 | 51526.7 | 42581.2 | 21059.5 | 50400.1 | 15692.6 | 42050 | 39034.5 | 58838.7 | 36404.3 | 71052.8 | 72497.8 | 58269.346 | 47854.1 | 48317.7 | 21419.8 | 42652.3 | 36114.61 | 29408.69 | 86754.07 | 50635.64 | 86338.53 | 97086.16 | 77041.91 | 49540.55 | 43407.11 | 36164 | 31371.45 | 27797.17 | 33137.08 | 31676.56 | 46290.21 | 51078.63 | 69769.66 | 77931.3
570714700000013812 | 2000-10-13 |  | 750 | 48 | 45 | NEG Micon | NM 48/750 | 320 - Faxe | LAND | Olstrup By, Ulse | 12a | 692338.33 | 6130645.9 | SDFE2018 | 0 | 0 | 0 | 0 | 0 | 0 | 0 | 0 | 0 | 0 | 0 | 0 | 0 | 0 | 0 | 0 | 0 | 0 | 0 | 0 | 0 | 0 | 0 | 298920 | 1185178 | 1328211 | 1193828 | 1357413 | 1226290 | 1172839 | 1290078 | 1294256 | 1153111 | 1116089 | 1386266.4 | 1273658.3 | 1173304.3 | 1266151.6 | 1499284.7 | 1098522 | 1319491.3 | 1078382.2 | 1135065.6 | 1211639.3 | 917423.7 | 155992.2 | 189267.1 | 69135.7 | 90855.4 | 75265.5 | 36889.3 | 76342.28 | 25399.99 | 62089.32 | 78938.84 | 102875.34 | 71616.7 | 148255.49 | 97542.44 | 108271.131 | 70544.6 | 61198.1 | 37917.94 | 93875.95 | 53117.37 | 42977.45 | 138006.87 | 82921.86 | 149572.53 | 159609.77 | 146332.08 | 100036.48 | 84351.73 | 65445.96 | 62506.33 | 63754.71 | 59839.45 | 59101.08 | 80968.42 | 87611.58 | 137806.92 | 118247.52
570714700000013829 | 2000-10-13 |  | 750 | 48 | 45 | NEG Micon | NM 48/750 | 320 - Faxe | LAND | Olstrup By, Ulse | 12a | 692170.36 | 6130736.84 | SDFE2018 | 0 | 0 | 0 | 0 | 0 | 0 | 0 | 0 | 0 | 0 | 0 | 0 | 0 | 0 | 0 | 0 | 0 | 0 | 0 | 0 | 0 | 0 | 0 | 286607 | 1211640 | 1362990 | 1284662 | 1406330 | 1229308 | 1175833 | 1425790 | 1425251 | 1214963 | 1146581 | 1397744 | 1293504 | 1206275 | 1232629.3 | 1492988.9 | 1107785.7 | 1364421.8 | 1109938.7 | 1226404.2 | 1262985 | 1030251.9 | 160974.5 | 170651.2 | 66424.4 | 94154.7 | 79977.9 | 42366.72 | 86017.46 | 26927.39 | 62616.79 | 72420.88 | 79705.56 | 63906.95 | 148515.54 | 111622.07 | 88686.712 | 71818 | 78331.41 | 45527.43 | 95597.06 | 36180.71 | 54781.73 | 139184.32 | 86553.31 | 89548.82 | 147649.99 | 152668.67 | 96761.08 | 66138.4 | 66083.62 | 64972.94 | 61365.24 | 0 | 0 | 69090.33 | 83187.93 | 134811.5 | 139802.24
570715000000024542 | 2000-10-13 |  | 1500 | 64 | 60 | NEG Micon | NM 1500/64 | 575 - Vejen | LAND | Kragelund by | 1o | 510700.22 | 6160054.86 | SDFE2018 | 0 | 0 | 0 | 0 | 0 | 0 | 0 | 0 | 0 | 0 | 0 | 0 | 0 | 0 | 0 | 0 | 0 | 0 | 0 | 0 | 0 | 0 | 0 | 337717 | 2400349.8828 | 2737584.3984 | 2412569.0938 | 2591234.2344 | 2438136.5 | 2370579.25 | 2817020.75 | 2455266.25 | 2392471.75 | 2229037.1 | 2647391.9 | 2456868.5 | 2201366.952 | 2356977.925 | 2743308.324 | 2089191.5 | 2249418 | 1126251.5 | 2156375.6 | 1791197 | 1792475.5 | 221632.4 | 336241 | 136973.6 | 177590.7 | 154427.9 | 88075.8 | 152983.2 | 71864.7 | 115256.9 | 171923.1 | 250714.5 | 175736.3 | 244357.7 | 218855.6 | 199793.8 | 158924.7 | 162144 | 84050.2 | 142957 | 113217.7 | 102650.6 | 232846.1 | 159654.1 | 283035.6 | 275247.9 | 238897 | 194472.2 | 164246.4 | 129976.5 | 112184.3 | 119389.5 | 119859.1 | 90996 | 150056.2 | 138490.7 | 243316.2 | 197333.7
570715000000054860 | 2000-10-13 |  | 660 | 47 | 50 | Vestas Wind Systems A/S | V 47-660 | 430 - Faaborg-Midtfyn | LAND | Heden By, Heden | 1e | 587019.97 | 6124611.33 | SDFE2018 | 0 | 0 | 0 | 0 | 0 | 0 | 0 | 0 | 0 | 0 | 0 | 0 | 0 | 0 | 0 | 0 | 0 | 0 | 0 | 0 | 0 | 0 | 0 | 296530 | 972209.6055 | 1143419.7188 | 980724.3828 | 1119006.9062 | 1078777.5938 | 993075.4023 | 1245183.1953 | 1166720.9766 | 992067.5703 | 967262.5041 | 1113734.5 | 1047672.6 | 955001.96 | 1080243.21 | 1269178.39 | 941676.73 | 1030030.63 | 975527.85 | 1073036.76 | 1103452.14 | 891435.09 | 143649.69 | 179465.46 | 72328.98 | 84042.38 | 71488.23 | 39385.49 | 74082.71 | 27345.44 | 63356.49 | 65783.79 | 124027.81 | 75309.41 | 146484.37 | 101861 | 94915.55 | 80657.19 | 82004.86 | 35729.16 | 75531.72 | 51210.93 | 48357.44 | 118943.62 | 87856.81 | 149507.26 | 166587.32 | 144369.29 | 89221.26 | 85939.45 | 79556.01 | 50123.37 | 52128.17 | 52592.53 | 48011.62 | 74589.91 | 75676.07 | 125359.31 | 115561.49
570715000000018534 | 2000-10-14 |  | 1000 | 0.1 | 0.1 | NEG Micon | NM 60/1000 | 661 - Holstebro | LAND | Sønderhede, Sevel | 40c | 492014.75 | 6252938.89 | SDFE2018 | 0 | 0 | 0 | 0 | 0 | 0 | 0 | 0 | 0 | 0 | 0 | 0 | 0 | 0 | 0 | 0 | 0 | 0 | 0 | 0 | 0 | 0 | 0 | 516621 | 1842454 | 1991535 | 1810281 | 1976800 | 1926266 | 1734683 | 2161120 | 1964378 | 1751997 | 1633688 | 1952414 | 1940369 | 1768147.613 | 1819660.382 | 2032580.589 | 1469447.828 | 1785147.678 | 1559369.533 | 1642005.024 | 1848635.939 | 1370471.834 | 177911.613 | 239982.917 | 94092.453 | 140276.025 | 107596.426 | 78462.983 | 141168.596 | 58541.222 | 99535.316 | 135075.026 | 195246.053 | 120270.003 | 178857.994 | 178058.129 | 136625.827 | 119752.26 | 129084.002 | 63410.788 | 105837.49 | 101635.64 | 78049.267 | 208924.058 | 126813.327 | 187671.094 | 254669.342 | 193851.459 | 134622.82 | 138923.133 | 93722.665 | 99913.59 | 98947.234 | 94154.873 | 55882.784 | 77895.039 | 108272.599 | 191913.653 | 172372.295
570715000000027192 | 2000-10-14 |  | 800 | 50 | 46 | Nordex | N 50/800 | 630 - Vejle | LAND | Balle by Bredsten | 22 | 521961.63 | 6174477.23 | SDFE2018 | 0 | 0 | 0 | 0 | 0 | 0 | 0 | 0 | 0 | 0 | 0 | 0 | 0 | 0 | 0 | 0 | 0 | 0 | 0 | 0 | 0 | 0 | 0 | 413880 | 1487337.5 | 1650839.5 | 1468226.25 | 1595973 | 1562271.75 | 1430009.75 | 1693880.75 | 1621123.25 | 1418312.7422 | 1319581.3047 | 1525943 | 1260524.3 | 1365977.532 | 1475451.603 | 1562802 | 1260408.2 | 1401402.1 | 1254441.6 | 1354788.8 | 1387084.8 | 1103550.4 | 166341.7 | 203775.1 | 93991.7 | 104644.1 | 102917.7 | 60631.3 | 108468.5 | 45913.9 | 78739.3 | 99837.4 | 149788.1 | 73897.5 | 140388.1 | 128937.6 | 115074 | 101470.8 | 109356.7 | 51772.8 | 95815.6 | 75475 | 64349.7 | 156643.8 | 102584.4 | 176239.9 | 184090.9 | 169890.2 | 124906.1 | 108010.4 | 92122.3 | 77966.4 | 79484.7 | 73998.5 | 59581.2 | 103378.9 | 93501.8 | 152938.4 | 138548.7
570715000000002205 | 2000-10-17 |  | 660 | 47 | 45 | Vestas Wind Systems A/S | V 47-660 | 860 - Hjørring | LAND | Den nordlige Del, Mygdal | 25b | 568341.19 | 6377776.99 | SDFE2018 | 0 | 0 | 0 | 0 | 0 | 0 | 0 | 0 | 0 | 0 | 0 | 0 | 0 | 0 | 0 | 0 | 0 | 0 | 0 | 0 | 0 | 0 | 0 | 313152 | 1339033 | 1300657 | 1209008 | 1324059.5 | 1301410.5 | 1159056 | 1474838.5 | 1396185 | 1045963.5 | 1104342.4 | 1356981 | 1305991.9 | 1184435.1 | 1222309.428 | 1504017.26 | 1129611 | 1354084.969 | 1094140.5 | 1096234.5 | 1404701.25 | 844019.75 | 197590.25 | 162191 | 74878.75 | 79215 | 107679.75 | 88248.75 | 87680.5 | 45882.5 | 68334.25 | 98519.75 | 150379 | 103078.25 | 136970 | 145024.25 | 112519.75 | 70947.25 | 70118 | 39423 | 125760 | 75190.5 | 69271.75 | 168124.25 | 90233.5 | 144952.5 | 149096.25 | 0 | 21047.5 | 104685 | 48706.5 | 91122 | 75963.75 | 79443.5 | 41861 | 96000.5 | 106514 | 149937.75 | 140469.5
570715000000032257 | 2000-10-17 |  | 660 | 47 | 50 | Vestas Wind Systems A/S | V 47-660 | 575 - Vejen | LAND | V. Gjerndrup by | 2a | 500344.25 | 6151400.51 | SDFE2018 | 0 | 0 | 0 | 0 | 0 | 0 | 0 | 0 | 0 | 0 | 0 | 0 | 0 | 0 | 0 | 0 | 0 | 0 | 0 | 0 | 0 | 0 | 0 | 339746 | 1125237 | 1312561.25 | 1129887 | 1220961 | 1187608.0469 | 1119413.7871 | 1379990.1016 | 1252911.6992 | 1167271 | 1078899.6984 | 1262828.1 | 1165068.6 | 1117895.5 | 1231804.8 | 1350708.5 | 1017791 | 1095843.8 | 1045924.3 | 1108245.7 | 1138152.6 | 878126.4 | 145434.6 | 190106.1 | 69344.2 | 87123.8 | 74591.3 | 39677.1 | 69710.2 | 30418.8 | 56336.9 | 76710.9 | 136446.1 | 88754.9 | 125582.3 | 100259.5 | 106719.9 | 79826.7 | 92610.6 | 37981.6 | 70027.5 | 49847.8 | 45990.2 | 115592.9 | 81299.2 | 145463.9 | 160175.4 | 130745.9 | 106748.3 | 83507 | 74243.2 | 41680.7 | 48206.3 | 48151.9 | 35009.5 | 67902.6 | 61900.8 | 112834.3 | 108886.4
570715000000032264 | 2000-10-17 |  | 660 | 47 | 50 | Vestas Wind Systems A/S | V 47-660 | 575 - Vejen | LAND | V. Gjerndrup by | 2a | 500144.64 | 6151412.56 | SDFE2018 | 0 | 0 | 0 | 0 | 0 | 0 | 0 | 0 | 0 | 0 | 0 | 0 | 0 | 0 | 0 | 0 | 0 | 0 | 0 | 0 | 0 | 0 | 0 | 336262 | 1048183.5 | 1158790.5 | 1048932.25 | 1157984.25 | 1120451.5 | 1072472.9941 | 1330042.8125 | 1222077.793 | 1079933.8945 | 995372.6047 | 1191549.2 | 1118977.2 | 1033788.5 | 1136204.6 | 1292852.1 | 947892.3 | 968163.4 | 950542.7 | 990542.8 | 1040214.8 | 470047.5 | 0 | 0 | 29491.7 | 84813.1 | 78469.2 | 25320.5 | 59349.4 | 27934.7 | 48747.7 | 75577.8 | 136368.6 | 78458.2 | 120588.3 | 103104.6 | 109618 | 78691.1 | 91926.3 | 33622.9 | 70995.8 | 49618.4 | 43891.6 | 109742.5 | 81565.5 | 135557.5 | 142381.2 | 0 | 14056 | 83379.3 | 59313.5 | 51459.9 | 52458.4 | 55423.6 | 36732.5 | 74041.8 | 67472.9 | 123576.7 | 93075.8
570715000000049750 | 2000-10-17 |  | 1300 | 60 | 46 | Nordex | N 60/1300 | 621 - Kolding | LAND | Frørup Ejerlav | 290 | 527308.77 | 6137560.47 | SDFE2018 | 0 | 0 | 0 | 0 | 0 | 0 | 0 | 0 | 0 | 0 | 0 | 0 | 0 | 0 | 0 | 0 | 0 | 0 | 0 | 0 | 0 | 0 | 0 | 483373 | 2094689 | 2215499.5 | 2123678.5 | 2386877.5 | 2213194 | 2005434.5 | 2060827 | 1322073 | 1845128 | 1449891 | 2306934 | 1449357 | 1199864 | 1005391 | 1992438 | 1489484 | 1461695 | 1424148 | 1832929 | 2117697 | 1716318 | 271392 | 316816 | 152122 | 139443 | 135312 | 79792 | 138486 | 70518 | 93545 | 105169 | 175829 | 135991 | 232709 | 197896 | 167150 | 131205 | 161731 | 78501 | 69207 | 49029 | 94375 | 214792 | 144412 | 278489 | 300154 | 211041 | 163707 | 148656 | 107599 | 109209 | 88899 | 105254 | 72340 | 140629 | 141016 | 232239 | 219228
570714700000013355 | 2000-10-18 |  | 900 | 52 | 49 | NEG Micon | NM 52/900 | 316 - Holbæk | LAND | Torbenfeldt Hgd., Frydendal | 1a | 658397.43 | 6169604.15 | SDFE2018 | 0 | 0 | 0 | 0 | 0 | 0 | 0 | 0 | 0 | 0 | 0 | 0 | 0 | 0 | 0 | 0 | 0 | 0 | 0 | 0 | 0 | 0 | 0 | 298338 | 1234362 | 1340473 | 1306433 | 1390789 | 1303922 | 1171721 | 1370061 | 1453881 | 1169438 | 1106082 | 1417114 | 1341827 | 1162523.8 | 1260959.5 | 1495797.5 | 1134026.5 | 1275004.2 | 1057125 | 1228444.7 | 1321663.5 | 1016909.6 | 183682 | 201926.1 | 75570.8 | 92879 | 47277.9 | 44101.3 | 58318.5 | 32233 | 66316.9 | 86056 | 110966.2 | 90778.2 | 153868.4 | 134306.4 | 107929.719 | 81268.6 | 81092 | 39575.8 | 97313.5 | 71788.8 | 66371.3 | 149899.1 | 89399 | 158025.3 | 179755.3 | 144732.9 | 83979.9 | 84281.3 | 68999.8 | 66133.9 | 62798 | 69865.2 | 58521.3 | 83783.6 | 90890.2 | 135949.4 | 143719.1
570714700000013362 | 2000-10-18 |  | 900 | 52 | 49 | NEG Micon | NM 52/900 | 316 - Holbæk | LAND | Torbenfeldt Hgd., Frydendal | 1a | 658593.57 | 6169744.52 | SDFE2018 | 0 | 0 | 0 | 0 | 0 | 0 | 0 | 0 | 0 | 0 | 0 | 0 | 0 | 0 | 0 | 0 | 0 | 0 | 0 | 0 | 0 | 0 | 0 | 317819 | 1228428 | 1327491 | 1308663 | 1383828 | 1299624 | 1219455 | 1566041 | 1484986 | 1240825 | 1154906 | 1464613 | 1356917 | 1224857.8 | 1318415.1 | 1565623 | 1166938 | 1350505.9 | 1172019.6 | 1276378.9 | 1393101.6 | 1077520.1 | 188643.9 | 207970.3 | 82568.8 | 95780.2 | 92129.1 | 47734.1 | 98126.7 | 36092.7 | 73148.8 | 95437.4 | 115672.8 | 99931.9 | 156820.3 | 141178.7 | 115941.768 | 86113.2 | 86226.7 | 42743.7 | 95932.6 | 74850.2 | 70218.6 | 139710.8 | 95869.9 | 139556.9 | 185543.6 | 144755.6 | 101254.4 | 91941.7 | 68278.4 | 68150.8 | 67438.9 | 74514.4 | 63801.4 | 83365.3 | 95222.7 | 126073.3 | 126054.2
570714700000013379 | 2000-10-18 |  | 900 | 52 | 49 | NEG Micon | NM 52/900 | 316 - Holbæk | LAND | Torbenfeldt Hgd., Frydendal | 1a | 658789.24 | 6169881.97 | SDFE2018 | 0 | 0 | 0 | 0 | 0 | 0 | 0 | 0 | 0 | 0 | 0 | 0 | 0 | 0 | 0 | 0 | 0 | 0 | 0 | 0 | 0 | 0 | 0 | 317178 | 1273655 | 1368916 | 1355531 | 1456941 | 1366135 | 1263810 | 1602545 | 1490456 | 1300720 | 1188351 | 1504758 | 1358839 | 1224742.3 | 1356347.2 | 1616631.1 | 1219042.7 | 1434608.6 | 1199784 | 1339258.45 | 1449199.3 | 1121106.5 | 195596.2 | 217341.2 | 83951.3 | 99100.4 | 51316.6 | 49318.7 | 99756.4 | 37282.2 | 75470.2 | 100353.7 | 121400.2 | 108768.6 | 164643 | 145771.4 | 121296.265 | 87270.9 | 87389 | 43927.8 | 101408.5 | 78915.9 | 82236.5 | 141599.5 | 100512.8 | 144301 | 193005.5 | 145775.7 | 102401.5 | 92509.2 | 69926.4 | 71785.2 | 65746.7 | 80614.9 | 66324.9 | 85713.4 | 99630.6 | 132245.1 | 132403.9
570715000000032226 | 2000-10-18 |  | 1650 | 66 | 67 | Vestas Wind Systems A/S | V 66 1,65 | 573 - Varde | LAND | Orten,Varde by | 3ø | 461647.14 | 6170674.31 | SDFE2018 | 0 | 0 | 0 | 0 | 0 | 0 | 0 | 0 | 0 | 0 | 0 | 0 | 0 | 0 | 0 | 0 | 0 | 0 | 0 | 0 | 0 | 0 | 0 | 977980 | 3247225 | 3390297.5 | 2664203.25 | 2949025.0625 | 2231320.0068 | 2982959.8594 | 3529012.3359 | 2882965.9023 | 2792606.9375 | 2519743 | 3058411.8 | 3120148.64 | 2808247.9 | 3022030.9 | 3317710.6 | 2559173.9 | 2647579.5 | 2630288.2 | 2739127.7 | 2997397.1 | 2278973.6 | 321324.3 | 339511 | 176755.1 | 194670.9 | 195342.6 | 59865.2 | 221772.2 | 95286.8 | 183989.2 | 243999.3 | 343352.7 | 242272.6 | 332245.7 | 264364.9 | 280116 | 140581.374 | 72119.7 | 94123.9 | 200816.9 | 137146.5 | 155245.3 | 281650 | 241031.7 | 350929.2 | 410414.8 | 292503.2 | 231044 | 213866.6 | 173911 | 137389.8 | 159153.9 | 183548.5 | 108125.6 | 196591.9 | 171572.9 | 236685.6 | 0
570715000000032240 | 2000-10-18 |  | 1650 | 66 | 67 | Vestas Wind Systems A/S | V 66 1,65 | 573 - Varde | LAND | Orten,Varde by | 3ac | 462252.47 | 6170560.56 | SDFE2018 | 0 | 0 | 0 | 0 | 0 | 0 | 0 | 0 | 0 | 0 | 0 | 0 | 0 | 0 | 0 | 0 | 0 | 0 | 0 | 0 | 0 | 0 | 0 | 953778 | 3271526.75 | 3438055.5 | 2757906.75 | 3133959.75 | 2823105.75 | 2709519.25 | 3597482.75 | 2768894.75 | 2970000.5 | 2764055 | 3380201.705 | 2887929.035 | 2841153.42 | 3223298.378 | 3351290.966 | 2785296.846 | 2699866.382 | 2549077.354 | 2587475.361 | 3008629.725 | 2448302.29 | 295367.832 | 353295.969 | 187151.993 | 239031.792 | 211535.708 | 101910.31 | 203170.674 | 103185.201 | 202180.765 | 222418.233 | 353918.394 | 266439.295 | 139908.235 | 131382.326 | 291808.401 | 211565.405 | 251759.271 | 105769.056 | 91315.005 | 0 | 0 | 0 | 0 | 134485.947 | 0 | 0 | 21670.507 | 0 | 0 | 0 | 0 | 0 | 0 | 0 | 0 | 0 | 0
570715000000083686 | 2000-10-18 |  | 660 | 42 | 45 | Vestas Wind Systems A/S | V 47-660 | 779 - Skive | LAND | Grønning | 7a | 504367.59 | 6278266.49 | SDFE2018 | 0 | 0 | 0 | 0 | 0 | 0 | 0 | 0 | 0 | 0 | 0 | 0 | 0 | 0 | 0 | 0 | 0 | 0 | 0 | 0 | 0 | 0 | 0 | 441193 | 1420289 | 1531300 | 1367138 | 1546194 | 1512249 | 1360467.9375 | 1678385.5 | 1555711.5 | 1412830 | 1412075 | 1614447 | 1556129 | 1439280 | 1526785 | 1549875.942 | 1300828.41 | 1571716.079 | 1317923.798 | 1336770.545 | 1453723.826 | 1203586.294 | 196524.593 | 200157.551 | 83729.037 | 117401.109 | 112589.189 | 72160.101 | 125461.525 | 47245.368 | 87566.739 | 102985.939 | 162462.774 | 90677.853 | 132761.516 | 111503.008 | 112749.189 | 98604.129 | 114230.791 | 54435.938 | 85525.366 | 53821.338 | 44434.562 | 154986.234 | 111771.861 | 172063.209 | 195441.283 | 153192.603 | 116633.752 | 99935.994 | 67568.519 | 79939.623 | 78638.642 | 62125.44 | 54948.197 | 104628.647 | 109372.596 | 146361.501 | 127942.857
570715000000027239 | 2000-10-19 |  | 750 | 48 | 45 | NEG Micon | NM 750-200 | 607 - Fredericia | LAND | Kongsted by, Bredstrup | 3a | 541639.82 | 6158687.96 | SDFE2018 | 0 | 0 | 0 | 0 | 0 | 0 | 0 | 0 | 0 | 0 | 0 | 0 | 0 | 0 | 0 | 0 | 0 | 0 | 0 | 0 | 0 | 0 | 0 | 334963 | 1209635.7109 | 1287085.8062 | 1170756.0977 | 1326934.3047 | 1308418.1016 | 1200013.4883 | 1452710.4062 | 1439293.1016 | 1224227.8125 | 1170852.2953 | 1318389.7 | 1327331.8 | 1281253.443 | 1268959.434 | 1442515.033 | 1122755.8 | 1208317.6 | 1180247 | 1146146.9 | 1237825.6 | 1008666.6 | 154133.3 | 191019.1 | 59527.5 | 90848.9 | 82631.9 | 47074.7 | 79424.5 | 34873.6 | 65733.3 | 83403.1 | 141473.6 | 99216 | 144994.2 | 111100.8 | 106586.7 | 96367.3 | 88416.8 | 41849.3 | 83164.6 | 63471.9 | 53826 | 136597.6 | 97520.3 | 159676.5 | 192510.1 | 154552.7 | 101495.7 | 91937 | 73571.9 | 64648 | 66045.5 | 60153.1 | 45879.1 | 89023 | 82618.1 | 140149.6 | 117030.7
570715000000010569 | 2000-10-20 |  | 660 | 47 | 50 | Vestas Wind Systems A/S | V 47-660 | 820 - Vesthimmerland | LAND | Glerup by | 2r | 524460.95 | 6282233.73 | SDFE2018 | 0 | 0 | 0 | 0 | 0 | 0 | 0 | 0 | 0 | 0 | 0 | 0 | 0 | 0 | 0 | 0 | 0 | 0 | 0 | 0 | 0 | 0 | 0 | 287410 | 1329210.75 | 1436957.6758 | 1306926.8906 | 1440742.375 | 1410308.0781 | 1179231.9141 | 1596336.4883 | 1444721.4414 | 1325604.625 | 1268348.0056 | 1488119.821 | 1433038.819 | 1264039.51 | 1295035.569 | 1586151.712 | 1208223.628 | 1440702.549 | 1244750.348 | 1211437.94 | 1357109.466 | 1104298 | 53841 | 177103 | 87272 | 105730 | 106220 | 71746 | 114477 | 44240 | 74793 | 98220 | 151444 | 91896 | 126771 | 127234 | 95020 | 96308 | 100149 | 30975 | 102174 | 82408 | 68998 | 175004 | 98111 | 131688 | 183750 | 145733 | 109648 | 105269 | 81676 | 90089 | 83954 | 78942 | 50988 | 85611 | 95437 | 133730 | 109206
570715000000010576 | 2000-10-20 |  | 660 | 47 | 50 | Vestas Wind Systems A/S | V 47-660 | 820 - Vesthimmerland | LAND | Glerup by | 2ac | 524247.84 | 6282363.29 | SDFE2018 | 0 | 0 | 0 | 0 | 0 | 0 | 0 | 0 | 0 | 0 | 0 | 0 | 0 | 0 | 0 | 0 | 0 | 0 | 0 | 0 | 0 | 0 | 0 | 231474 | 1369606 | 1423784.1562 | 1300335.5352 | 1443259.9609 | 1368384.1016 | 1261495.2344 | 1593720.6562 | 1445212.4883 | 1294759.6914 | 1230881.7034 | 1442172.685 | 1384155.56 | 1251417.501 | 1379316.991 | 1607234.484 | 1178332.63 | 1421535.795 | 1249766.163 | 1212833.081 | 1394202.5 | 1123716.25 | 187145.25 | 185666.25 | 79262.25 | 106786.75 | 108836.25 | 72978.75 | 117873.75 | 43120.75 | 74474 | 101354.75 | 145748.5 | 96565.75 | 132780.75 | 125055.5 | 99137.75 | 98063.75 | 102845.25 | 45754.25 | 104856.5 | 17797.75 | 55796.75 | 170919.75 | 95141.75 | 154819 | 155280.75 | 148194.25 | 112813.75 | 108615 | 78593.5 | 92204 | 86928.75 | 79837.5 | 52517.75 | 102460 | 87737.75 | 127788.25 | 133919
570715000000010583 | 2000-10-20 |  | 660 | 47 | 50 | Vestas Wind Systems A/S | V 47-660 | 820 - Vesthimmerland | LAND | Glerup by | 2p | 524034.15 | 6282493.87 | SDFE2018 | 0 | 0 | 0 | 0 | 0 | 0 | 0 | 0 | 0 | 0 | 0 | 0 | 0 | 0 | 0 | 0 | 0 | 0 | 0 | 0 | 0 | 0 | 0 | 176508 | 1271084.5 | 1377616.5664 | 1255813.6211 | 1429553.5703 | 1361123.125 | 1232534.9922 | 1540704.4219 | 1379476 | 1239675.3672 | 1213698.7546 | 1427594.682 | 1313194.16 | 1223522.237 | 1324572.183 | 1549031.975 | 1159052.657 | 1376249.944 | 1214706.606 | 1137409.95 | 1276399.961 | 1054085 | 170240 | 179098 | 73928 | 101687 | 105155 | 68697 | 104311 | 38182 | 70806 | 48306 | 142505 | 94977 | 128702 | 127525 | 95952 | 94685 | 99211 | 49439 | 100957 | 80433 | 66815 | 167232 | 90188 | 154864 | 179798 | 141943 | 108429 | 103352 | 75134 | 86022 | 81474 | 72155 | 43891 | 94173 | 95207 | 134070 | 126413
570715000000010590 | 2000-10-20 |  | 660 | 47 | 50 | Vestas Wind Systems A/S | V 47-660 | 820 - Vesthimmerland | LAND | Glerup by | 1b | 523820.37 | 6282624.65 | SDFE2018 | 0 | 0 | 0 | 0 | 0 | 0 | 0 | 0 | 0 | 0 | 0 | 0 | 0 | 0 | 0 | 0 | 0 | 0 | 0 | 0 | 0 | 0 | 0 | 176208 | 1288109.25 | 1386777.793 | 1240765.6836 | 1400132.2891 | 1361034.8594 | 1190413.9336 | 1565010.4102 | 1402136.3516 | 1268933.582 | 1189118.7992 | 1405604.558 | 1369115.667 | 1166076.581 | 1064920.966 | 1521974.911 | 1131419.03 | 1457883.077 | 1294107.702 | 1191756.582 | 1404904.254 | 1139263.718 | 186191.247 | 155462.543 | 78693.843 | 110898.135 | 103406.375 | 73520.255 | 119963.721 | 43643.267 | 75868.391 | 103133.567 | 149423.809 | 99397.433 | 134424.075 | 132311.754 | 102995.315 | 104665.156 | 101818.634 | 51561.679 | 103975.874 | 81405.191 | 69977.975 | 178010.795 | 97395.044 | 163325.674 | 187872.999 | 148055.879 | 116115.743 | 110552.254 | 82228.574 | 92405.938 | 88450.762 | 77537.056 | 54382.994 | 100558.486 | 100376.033 | 141597.601 | 134803.947
570715000000051845 | 2000-10-20 |  | 800 | 50 | 50 | Nordex | N 50/800 | 482 - Langeland | LAND | Tryggelev By, Tryggelev | 16a | 608653.04 | 6075385.92 | SDFE2018 | 0 | 0 | 0 | 0 | 0 | 0 | 0 | 0 | 0 | 0 | 0 | 0 | 0 | 0 | 0 | 0 | 0 | 0 | 0 | 0 | 0 | 0 | 0 | 531652 | 1741909 | 1935762.25 | 1839084.75 | 2051259.75 | 1948758.75 | 1851882 | 1600850.75 | 1330340 | 1737374.75 | 1756511.75 | 2069325 | 1951624 | 1778845.25 | 1890238.25 | 2112212 | 1772709.25 | 1995031.25 | 1658790.75 | 1829184.75 | 2038772 | 1705420.5 | 259259.5 | 296357.25 | 118782.25 | 143092.25 | 132417.75 | 77950 | 162223 | 54365.75 | 118434.25 | 157071.75 | 215303 | 164852.25 | 245598 | 173313 | 176234 | 135383.75 | 142617 | 65822.25 | 166138.75 | 97643.75 | 104412.25 | 221179.25 | 191057.5 | 240004.5 | 259257.75 | 215207.25 | 160162 | 141193.25 | 99622.5 | 121892.25 | 118183.5 | 109687.5 | 121567.5 | 152294.25 | 178350 | 239873.25 | 225207.75
570715000000048470 | 2000-10-23 |  | 750 | 48 | 45 | NEG Micon | NM 48/750 | 550 - Tønder | LAND | Birkelev, Vodder | 394 | 489179.28 | 6117230.92 | SDFE2018 | 0 | 0 | 0 | 0 | 0 | 0 | 0 | 0 | 0 | 0 | 0 | 0 | 0 | 0 | 0 | 0 | 0 | 0 | 0 | 0 | 0 | 0 | 0 | 339624 | 1300971 | 1466994 | 1307980 | 1463468.1719 | 1397719 | 1384060 | 1681889 | 1586926 | 1374097 | 1271209 | 1515456 | 1443132 | 1261054 | 1384751 | 1477710 | 1239490 | 1362133 | 1115561 | 1356990 | 1361264 | 1081827 | 144927 | 217842 | 71428 | 116544 | 105923 | 61257 | 99854 | 43006 | 81305 | 100923 | 144422 | 105355 | 148350 | 121923 | 126246 | 103610 | 112332 | 60271 | 107773 | 71452 | 65623 | 138834 | 103544 | 148613 | 173963 | 167512 | 111252 | 103583 | 90475 | 77727 | 77768 | 71797 | 58784 | 87760 | 89679 | 147322 | 121459
570715000000051968 | 2000-10-23 |  | 1000 | 54.2 | 47.8 | BONUS | 1 MW | 482 - Langeland | LAND | Søndenbro By, Magleby | 28 | 609351.44 | 6069549.75 | SDFE2018 | 0 | 0 | 0 | 0 | 0 | 0 | 0 | 0 | 0 | 0 | 0 | 0 | 0 | 0 | 0 | 0 | 0 | 0 | 0 | 0 | 0 | 0 | 0 | 614761 | 2416604.75 | 2529815 | 2358907.25 | 2708652.25 | 2537653 | 2319019 | 2846045.25 | 2747223.5 | 2416380.5 | 2442058.5 | 2857520.75 | 2750469.75 | 2425318.25 | 2606268 | 2798707.75 | 2268803 | 2744227 | 2164359.75 | 2574004.25 | 2566591.5 | 2190811.75 | 326184 | 379010.25 | 164434 | 186251.25 | 167542.75 | 94522.75 | 206338.25 | 64851 | 169640.5 | 195658 | 284353.5 | 170922 | 328123.5 | 233360.5 | 219396.5 | 173275 | 174420.75 | 85536.75 | 157146.25 | 57978.75 | 132408.25 | 225961.5 | 248331.75 | 333401 | 346120.25 | 297055.75 | 200513.5 | 178574 | 130433.5 | 158511 | 150792.5 | 136918.5 | 158273 | 192834.75 | 209710 | 275963 | 278441.25
570715000000051975 | 2000-10-23 |  | 1000 | 54.2 | 47.8 | BONUS | 1 MW | 482 - Langeland | LAND | Søndenbro By, Magleby | 26a | 609296.26 | 6070111.1 | SDFE2018 | 0 | 0 | 0 | 0 | 0 | 0 | 0 | 0 | 0 | 0 | 0 | 0 | 0 | 0 | 0 | 0 | 0 | 0 | 0 | 0 | 0 | 0 | 0 | 655503 | 2473367.75 | 2606036.5 | 2445254.75 | 2804352.75 | 2640431 | 2474603.5 | 2955819.25 | 2878778.25 | 2506869.5 | 2539799.5 | 2953078.25 | 2816314.25 | 2510343 | 2606942.75 | 2877541.45 | 2341139.25 | 2839972.75 | 2420197.25 | 2638890.5 | 2622824.75 | 2208267.25 | 282005.75 | 364178.5 | 105570.5 | 173810 | 173405.75 | 100906 | 211230 | 47612.25 | 171325.75 | 199842.25 | 213005.5 | 169954.25 | 303934.75 | 199348.5 | 171088 | 177191.25 | 175809.5 | 85802 | 214298.75 | 134464.25 | 136788.75 | 315745 | 253094.25 | 352864.5 | 362385.25 | 307049.25 | 162653.25 | 174830.75 | 133973.75 | 161398.5 | 151113.75 | 139874.5 | 160866.75 | 150359.25 | 207310.25 | 215668 | 304571.5
570715000000024504 | 2000-10-24 |  | 660 | 47 | 50 | Vestas Wind Systems A/S | V 47-660 | 575 - Vejen | LAND | St. Andst by | 2b | 513982.67 | 6147472.09 | SDFE2018 | 0 | 0 | 0 | 0 | 0 | 0 | 0 | 0 | 0 | 0 | 0 | 0 | 0 | 0 | 0 | 0 | 0 | 0 | 0 | 0 | 0 | 0 | 0 | 290205 | 1096295.9023 | 1265044.3984 | 1102832.1914 | 1225218.1914 | 1203552.7109 | 1100877.0039 | 1364311.4102 | 1326124.5234 | 1124357.8906 | 1064019.9016 | 1260946.9 | 1186943.6 | 1091440.858 | 1178962.657 | 1250239.356 | 969232.4 | 1119529.7 | 985459.4 | 1087987.8 | 1114719.8 | 850678.6 | 145826.1 | 190998.4 | 70339.2 | 84656.4 | 78555.9 | 40825.6 | 75045.7 | 31112.2 | 51455.7 | 74618.1 | 128350.1 | 79532 | 128078.6 | 81492.2 | 101968.2 | 82484.9 | 85294.6 | 36820.1 | 66568.7 | 53156.3 | 41528.4 | 117541.9 | 70004.7 | 142181.4 | 162867.7 | 131721.5 | 99789.2 | 82384.4 | 68139.8 | 51875.3 | 53655 | 55465.9 | 38755 | 69965.8 | 67363.4 | 124350.9 | 114671.8
570715000000051982 | 2000-10-25 |  | 1000 | 54.2 | 47.8 | BONUS | 1 MW | 482 - Langeland | LAND | Søndenbro By, Magleby | 24a | 611228.21 | 6069388.93 | SDFE2018 | 0 | 0 | 0 | 0 | 0 | 0 | 0 | 0 | 0 | 0 | 0 | 0 | 0 | 0 | 0 | 0 | 0 | 0 | 0 | 0 | 0 | 0 | 0 | 618928 | 2255448.5 | 2458233.5 | 2207886.5 | 2454388.5 | 2315578.75 | 2192665.75 | 2369316 | 2512546.75 | 2278415.5 | 2331946.5 | 2632659.5 | 2132183 | 2386726.5 | 2537504.75 | 2594730.75 | 2158301.25 | 2460749.75 | 2396176.75 | 2344768.75 | 1878985.25 | 1461521.25 | 264593.5 | 330183.75 | 105518.5 | 17982 | 96110.75 | 70429.5 | 134988.25 | 51722 | 145903.75 | 141202.25 | 251478.5 | 169631.75 | 232567.75 | 131590.5 | 171437.25 | 170844.75 | 164731.25 | 52964 | 45124.75 | 99390 | 124356.25 | 294010 | 259267.75 | 327674.25 | 335267.75 | 269535.75 | 228239.5 | 159714.75 | 172487 | 125740.75 | 131324.25 | 117034.25 | 155493 | 206226.25 | 183849 | 289633.5 | 267276.25
570715000000032233 | 2000-10-28 |  | 1650 | 66 | 67 | Vestas Wind Systems A/S | V 66 1,65 | 573 - Varde | LAND | Orten,Varde by | 3ah | 461952.51 | 6170614.37 | SDFE2018 | 0 | 0 | 0 | 0 | 0 | 0 | 0 | 0 | 0 | 0 | 0 | 0 | 0 | 0 | 0 | 0 | 0 | 0 | 0 | 0 | 0 | 0 | 0 | 936322 | 3079506.25 | 3251463 | 2842777.75 | 3112242.25 | 3234790.5 | 2717350.75 | 3625840.25 | 2984344 | 2925233.75 | 2437272.75 | 3224323.574 | 3288021.22 | 2924821.086 | 3224113.088 | 3301048.256 | 2729145.462 | 2901979.24 | 2762932.468 | 3004817.529 | 3020836.499 | 2447701.675 | 318013.415 | 404058.369 | 187738.609 | 239349.368 | 210432.144 | 73388.076 | 208884.376 | 102837.463 | 185335.305 | 257759.686 | 201057.713 | 197651.502 | 326984.732 | 276369.554 | 300211.531 | 210195.868 | 245450.955 | 103387.134 | 217580.072 | 151943.877 | 156337.431 | 259998.092 | 223989.275 | 376021.154 | 392525.879 | 160070.47 | 210893.367 | 219930.356 | 156763.91 | 183567.609 | 163665.242 | 135810.393 | 145941.506 | 246061.593 | 219535.755 | 314560.44 | 322304.41
570715000000051760 | 2000-10-29 |  | 1000 | 54.2 | 47.8 | BONUS | 1 MW | 482 - Langeland | LAND | Lindelse By, Lindelse | 12a | 610240.53 | 6081543.69 | SDFE2018 | 0 | 0 | 0 | 0 | 0 | 0 | 0 | 0 | 0 | 0 | 0 | 0 | 0 | 0 | 0 | 0 | 0 | 0 | 0 | 0 | 0 | 0 | 0 | 520470 | 2350138.75 | 2489577.75 | 2328317.5 | 2625398.25 | 2505421.75 | 2314423.75 | 2801725.75 | 2641051.5 | 2316889 | 2390713.75 | 2684164.75 | 2625414 | 2405122.75 | 2531646.5 | 2773468 | 2220504.5 | 2679329.5 | 2302538.5 | 2409489.25 | 2468933 | 1949506.75 | 302192.75 | 369291.5 | 158313.25 | 183817.75 | 181575.5 | 93440.5 | 222697 | 68804.5 | 144180.75 | 181539.5 | 222376.75 | 189045 | 306281 | 231428.5 | 212933.75 | 189048.25 | 190245.5 | 107780.5 | 169697.25 | 118338.25 | 126060.25 | 285733.25 | 221765 | 300204.75 | 273186 | 283847 | 207236 | 175203.75 | 139679 | 153007.25 | 119712.5 | 128896.5 | 151610.5 | 186067 | 190312.5 | 277618 | 276150.5
570714700000013348 | 2000-10-30 |  | 550 | 37.3 | 35 | Nordtank | NTK 500/37 | 306 - Odsherred | LAND | Lammefjorden, Hørve | 36 | 655940.22 | 6183129.67 | SDFE2018 | 0 | 0 | 0 | 0 | 0 | 0 | 0 | 0 | 0 | 0 | 0 | 0 | 0 | 0 | 0 | 0 | 0 | 0 | 0 | 0 | 0 | 0 | 0 | 97286 | 640594 | 706836 | 671750 | 730968 | 660744 | 575478 | 819801 | 737054 | 629278 | 589629 | 732231.7 | 705628.5 | 595590.4 | 644610.9 | 767853.1 | 575423 | 709050.1 | 563978.6 | 620342.6 | 666897 | 535946.1 | 98016.9 | 103339.1 | 37243.7 | 53069.3 | 45212.8 | 22814.5 | 54525 | 16192.5 | 42223.7 | 40272.3 | 53310.8 | 32631.6 | 71068.6 | 16824.4 | 0 | 25966 | 46819.7 | 22353.9 | 41369.2 | 36235.06 | 27838.02 | 79226.57 | 50125.97 | 73620.06 | 97476.39 | 71192.64 | 48778.27 | 42857.58 | 34980.73 | 32312.75 | 27226.92 | 31082.32 | 30265.4 | 40474.57 | 51010.19 | 62007.61 | 62931.93
570715000000029011 | 2000-10-30 |  | 900 | 52 | 49 | NEG Micon | NM 52/900 | 756 - Ikast-Brande | LAND | Ll. Nørlund | 6ao | 511883.93 | 6215388.73 | SDFE2018 | 0 | 0 | 0 | 0 | 0 | 0 | 0 | 0 | 0 | 0 | 0 | 0 | 0 | 0 | 0 | 0 | 0 | 0 | 0 | 0 | 0 | 0 | 0 | 192500 | 1279452 | 1417330 | 1244330 | 1362570 | 1338260 | 1108330 | 1531010 | 1415020 | 1173004 | 1136009 | 1420052 | 1141535 | 1111380 | 1305139 | 1467280 | 1196669 | 1295155 | 1177453 | 1232132 | 1308402 | 994412 | 163003 | 191847 | 70958 | 96590 | 94845 | 56228 | 99390 | 41253 | 57767 | 78046 | 139705 | 80876 | 133224 | 126037 | 104211 | 94156 | 102948 | 42549 | 90243 | 71972 | 61726 | 136198 | 84640 | 162966 | 175432 | 134626 | 94094 | 94102 | 75672 | 67379 | 68068 | 76623 | 46265 | 82040 | 79783 | 142440 | 54798
570715000000029042 | 2000-10-30 |  | 900 | 52 | 49 | NEG Micon | NM 52/900 | 756 - Ikast-Brande | LAND | Ll. Nørlund | 6fe | 511793.07 | 6214796.52 | SDFE2018 | 0 | 0 | 0 | 0 | 0 | 0 | 0 | 0 | 0 | 0 | 0 | 0 | 0 | 0 | 0 | 0 | 0 | 0 | 0 | 0 | 0 | 0 | 0 | 183304 | 1189030 | 1347950 | 1211560 | 1310550 | 1314200 | 1130920 | 1508640 | 1318590 | 1147827 | 978673 | 1333394 | 1237746 | 1055125 | 1170852 | 1360422 | 1090414 | 1201156 | 1060464 | 1139764 | 1211306 | 918722 | 154466 | 179048 | 77899 | 97411 | 92414 | 55730 | 95420 | 37610 | 63403 | 81249 | 130376 | 73902 | 122060 | 121182 | 87663 | 87110 | 94047 | 43306 | 88235 | 71519 | 59549 | 133765 | 74707 | 141572 | 171412 | 143199 | 94435 | 93544 | 74260 | 67278 | 72908 | 73092 | 43514 | 80997 | 36336 | 275 | 63748
570715000000031779 | 2000-10-30 |  | 300 | 33.4 | 30 | BONUS | 300 - MK ll | 671 - Struer | LAND | Barslev by | 18a | 469817.69 | 6277980.94 | SDFE2018 | 0 | 0 | 0 | 0 | 0 | 0 | 0 | 0 | 0 | 0 | 0 | 0 | 0 | 0 | 0 | 0 | 0 | 0 | 0 | 0 | 0 | 0 | 0 | 100686 | 713709 | 767523 | 695996 | 777153 | 755161 | 707831 | 869766 | 766678 | 711074 | 673967 | 804345 | 735249 | 709596 | 749723 | 899153 | 720507 | 822404 | 715625 | 742521 | 603524 | 636748 | 89349 | 110384 | 34567 | 58170 | 62216 | 42705 | 76233 | 25294 | 43426 | 68250 | 73049 | 56741 | 69677 | 66471 | 58633 | 47109 | 49077 | 33640 | 66416 | 49086 | 45542 | 71144 | 40125 | 83547 | 96919 | 75630 | 62282 | 60555 | 37516 | 58320 | 51440 | 53760 | 35394 | 30907 | 59993 | 80712 | 67523
570715000000039492 | 2000-10-30 |  | 1650 | 66 | 67 | Vestas Wind Systems A/S | V 66 1,65 | 661 - Holstebro | LAND | Den mellemste Del, Sir | 6a | 476418.17 | 6251477.52 | SDFE2018 | 0 | 0 | 0 | 0 | 0 | 0 | 0 | 0 | 0 | 0 | 0 | 0 | 0 | 0 | 0 | 0 | 0 | 0 | 0 | 0 | 0 | 0 | 0 | 280000 | 2927081 | 3168165 | 2864782 | 3312756 | 2931780 | 2816634 | 3655409 | 2660222 | 2683626 | 2523433 | 2814452 | 2470679 | 2546539.75 | 2770009.5 | 3229401.5 | 2467823.75 | 2792134.5 | 2645054.75 | 2696748.25 | 2894950 | 2291810 | 376600 | 423350 | 169130 | 235430 | 194570 | 98590 | 227680 | 45170 | 165410 | 221870 | 311580 | 187370 | 290340 | 218130 | 224830 | 187940 | 234000 | 87770 | 179240 | 164800 | 130130 | 379100 | 188170 | 145860 | 0 | 0 | 20700 | 212230 | 162660 | 145700 | 46320 | 0 | 0 | 20760 | 173820 | 287550 | 258850
570715000000049781 | 2000-10-30 |  | 750 | 44 | 46 | NEG Micon | NM 750-200/48 | 580 - Aabenraa | LAND | Svejrup | 40 | 536006.81 | 6094373.78 | SDFE2018 | 0 | 0 | 0 | 0 | 0 | 0 | 0 | 0 | 0 | 0 | 0 | 0 | 0 | 0 | 0 | 0 | 0 | 0 | 0 | 0 | 0 | 0 | 0 | 300501 | 1207931 | 1408776 | 1242319 | 1355387 | 1323274 | 1226238 | 1478141 | 1422340 | 1210456 | 1184122 | 1306220 | 1256246 | 1212244 | 1249847 | 1431737 | 1130242 | 1212767 | 1112024 | 1205322 | 1222460 | 1048199 | 157813 | 199536 | 83803 | 88020 | 78571 | 49643 | 56947 | 39435 | 61827 | 90750 | 141678 | 106376 | 155903 | 114554 | 113428 | 78082 | 86696 | 44593 | 82093 | 53214 | 57798 | 121129 | 104666 | 163557 | 146454 | 145888 | 94129 | 87071 | 66942 | 54415 | 58455 | 57595 | 56444 | 83511 | 87596 | 143621 | 123543
570715000000048333 | 2000-11-03 |  | 800 | 50 | 46 | Nordex | N 50/800 | 510 - Haderslev | LAND | Vojens | 292 | 520507.97 | 6124795.28 | SDFE2018 | 0 | 0 | 0 | 0 | 0 | 0 | 0 | 0 | 0 | 0 | 0 | 0 | 0 | 0 | 0 | 0 | 0 | 0 | 0 | 0 | 0 | 0 | 0 | 233696 | 1306545 | 1512068 | 1320225.0469 | 1435516 | 1413288 | 1269490 | 1576822 | 1431307 | 1263717 | 1257965 | 1407058 | 1270809 | 1161936 | 1265528 | 1209380 | 838738 | 1268161 | 990969 | 1126648 | 1219308 | 999030 | 152073 | 193448 | 89283 | 66471 | 88934 | 54307 | 87453 | 43289 | 67239 | 78670 | 143968 | 92034 | 139010 | 113329 | 109966 | 80913 | 0 | 31268 | 100916 | 70733 | 60437 | 144725 | 93247 | 186417 | 210561 | 173039 | 98021 | 103977 | 94291 | 69107 | 72405 | 70379 | 59572 | 99792 | 87258 | 158420 | 132316
570715000000054747 | 2000-11-06 |  | 800 | 50 | 50 | Nordex | N 50/800 | 480 - Nordfyn | LAND | Moderup By, Særslev | 8c | 571991.4 | 6152160.9 | SDFE2018 | 0 | 0 | 0 | 0 | 0 | 0 | 0 | 0 | 0 | 0 | 0 | 0 | 0 | 0 | 0 | 0 | 0 | 0 | 0 | 0 | 0 | 0 | 0 | 220055 | 1277465.8594 | 1307593.5938 | 1209372.3945 | 1400318.75 | 1365467.793 | 1150462.3164 | 1499900.8789 | 1455211.4375 | 1254490.6719 | 1256539.1769 | 1339613.36 | 1301301.78 | 1224858.52 | 1232642.88 | 1342349.32 | 1220915.54 | 1327017.02 | 1161754.52 | 1290347.38 | 1279247.68 | 1076142.7 | 162681.12 | 201012.26 | 80208.44 | 103020.08 | 87632 | 52937.76 | 95935 | 41263.24 | 80705 | 92755.58 | 150562.56 | 101616.98 | 155723.46 | 125552.58 | 110531.78 | 99976.44 | 95593.173 | 46665.86 | 94194.22 | 64910.58 | 63408.78 | 147722.14 | 103061.18 | 179757.92 | 190589.44 | 158877.22 | 108998.9545 | 107401.9 | 74050.2 | 67338.12 | 70365.88 | 48913.36 | 60892.46 | 95136.74 | 97198.48 | 140450.4 | 125832.08
570715000000010606 | 2000-11-06 |  | 750 | 48 | 45 | NEG Micon | NM 48/750 | 820 - Vesthimmerland | LAND | Løgsted by | 2cb | 514740.37 | 6311220.67 | SDFE2018 | 0 | 0 | 0 | 0 | 0 | 0 | 0 | 0 | 0 | 0 | 0 | 0 | 0 | 0 | 0 | 0 | 0 | 0 | 0 | 0 | 0 | 0 | 0 | 204610 | 1804225.75 | 1822317.7344 | 1715728.5938 | 1951287.8594 | 1867467.9844 | 1706072.3125 | 2190222.8906 | 1731015.5575 | 1761383.5781 | 1655843.1477 | 1970072.381 | 1845448.217 | 1690684.715 | 1805549.057 | 2096376.61 | 1505457.851 | 2024723.227 | 1650696.764 | 1735350.698 | 1936614.002 | 1566238.271 | 188940.451 | 225481.914 | 115105.239 | 137970.806 | 158634.148 | 109153.187 | 179003.063 | 80238.885 | 109452.349 | 145460.898 | 175610.67 | 125046.917 | 167986.424 | 175222.466 | 135017.679 | 129879.309 | 142641.446 | 86504.619 | 160592.209 | 108077.666 | 93579.494 | 199242.707 | 116258.994 | 183135.835 | 211275.854 | 180163.753 | 136626.464 | 115783.645 | 74314.61 | 122537.069 | 99443.934 | 86904.751 | 87908.203 | 131128.59 | 142302.252 | 180052.727 | 163286.364
570715000000010613 | 2000-11-06 |  | 750 | 48 | 45 | NEG Micon | NM 48/750 | 820 - Vesthimmerland | LAND | Løgsted by | 7a | 514775.97 | 6311123.88 | SDFE2018 | 0 | 0 | 0 | 0 | 0 | 0 | 0 | 0 | 0 | 0 | 0 | 0 | 0 | 0 | 0 | 0 | 0 | 0 | 0 | 0 | 0 | 0 | 0 | 270029 | 1874638.25 | 1967591.1172 | 1810862.6875 | 2048194.9688 | 1952563.2031 | 1808583.3203 | 2140045.2109 | 1884393.3203 | 1872354.4531 | 1759561.4871 | 1997990.623 | 2020081.057 | 1821234.896 | 1906563.134 | 2208959.461 | 1506329.95 | 2051579.656 | 1743682.85 | 1770257.09 | 2013177.982 | 1639215.2 | 217100.533 | 237193.377 | 123445.174 | 134892.385 | 163114.283 | 127746.138 | 186662.599 | 85948.026 | 115629.936 | 159041.106 | 192157.245 | 138956.478 | 177982.225 | 156192.233 | 126194.438 | 140158.914 | 144934.099 | 82665.64 | 155804.031 | 104514.509 | 119542.918 | 200613.024 | 120713.936 | 193369.08 | 211891.545 | 171003.61 | 148390.4 | 135916.159 | 108218.558 | 153532.188 | 136399.113 | 117254.665 | 96741.066 | 143472.563 | 138886.624 | 172517.706 | 154851.021
570715000000049569 | 2000-11-07 |  | 1000 | 54.2 | 45 | BONUS | 1 MW | 510 - Haderslev | LAND | Jegerup | 199 | 517938.66 | 6128444.61 | SDFE2018 | 0 | 0 | 0 | 0 | 0 | 0 | 0 | 0 | 0 | 0 | 0 | 0 | 0 | 0 | 0 | 0 | 0 | 0 | 0 | 0 | 0 | 0 | 0 | 270293 | 1545542.5 | 1758221.5 | 1560278.5 | 1732536.5 | 1716650 | 1577285 | 1932446 | 1861863 | 1611862 | 1557161 | 1841170 | 1717224 | 1666421 | 1574281 | 1932607 | 1491803 | 1627412 | 1485030 | 1536539 | 1671521 | 1358368 | 211709 | 277169 | 109831 | 125514 | 119267 | 68813 | 113969 | 56114 | 88752 | 115971 | 190564 | 123919 | 194118 | 149610 | 140477 | 122470 | 116856 | 64723 | 81731 | 80519 | 67565 | 157926 | 112101 | 208893 | 234322 | 197581 | 138167 | 122208 | 73975 | 28966 | 47116 | 45166 | 39439 | 48447 | 62513 | 183014 | 146176
570715000000049583 | 2000-11-07 |  | 1000 | 54.2 | 45 | BONUS | 1 MW | 510 - Haderslev | LAND | Jegerup | 21 | 517964.98 | 6127637.48 | SDFE2018 | 0 | 0 | 0 | 0 | 0 | 0 | 0 | 0 | 0 | 0 | 0 | 0 | 0 | 0 | 0 | 0 | 0 | 0 | 0 | 0 | 0 | 0 | 0 | 273016 | 1485294 | 1736818.5 | 1520371.5 | 1659916 | 1663204 | 1506893 | 1870371.5 | 1827295.5 | 1548145 | 1520790 | 1796045 | 1640773 | 1610099 | 1681006 | 1894116 | 1441517 | 1555003 | 1448597 | 1528998 | 1642206 | 1297980 | 210890 | 268116 | 108427 | 130126 | 111418 | 64221 | 101939 | 53811 | 83356 | 111939 | 183570 | 121229 | 190907 | 143286 | 151951 | 118932 | 121734 | 59016 | 115093 | 74541 | 69577 | 164677 | 120744 | 208753 | 238010 | 197846 | 139971 | 125327 | 103208 | 75515 | 80740 | 79201 | 66922 | 111375 | 102035 | 179759 | 162154
570715000000049590 | 2000-11-07 |  | 1000 | 54.2 | 45 | BONUS | 1 MW | 510 - Haderslev | LAND | Jegerup | 1 | 517978.63 | 6127234.41 | SDFE2018 | 0 | 0 | 0 | 0 | 0 | 0 | 0 | 0 | 0 | 0 | 0 | 0 | 0 | 0 | 0 | 0 | 0 | 0 | 0 | 0 | 0 | 0 | 0 | 285209 | 1553508.5 | 1788846 | 1566615.5 | 1718600 | 1691105 | 1559817 | 1814694 | 1882480 | 1600365 | 1544344 | 1814078 | 1683118 | 1615813 | 1597348 | 1926099 | 1473743 | 1622100 | 1480613 | 1482277 | 1702054 | 1308805 | 216820 | 274658 | 113137 | 133786 | 115423 | 67787 | 105429 | 53495 | 89893 | 116949 | 191661 | 118515 | 196030 | 152006 | 153274 | 121485 | 124312 | 61634 | 122977 | 71852 | 74386 | 168025 | 122588 | 194572 | 239268 | 160265 | 0 | 115174 | 104949 | 81877 | 83814 | 84624 | 64899 | 113043 | 105709 | 163217 | 117677
570714700000014147 | 2000-11-07 |  | 11 | 16 | 18.3 | Gaia-Wind Ltd | Gaia 11 | 336 - Stevns | [6 empty] | 0 | 0 | 0 | 0 | 0 | 0 | 0 | 0 | 0 | 0 | 0 | 0 | 0 | 0 | 0 | 0 | 0 | 0 | 0 | 0 | 0 | 0 | 0 | 1994 | 9180.9999 | 11265 | 11612 | 14822 | 13835 | 12099 | 11223 | 8262 | 14835 | 12654 | 12922 | 12518 | 10121 | 14772.22 | 11246.583 | 14477.767 | 22929.447 | 18988.271 | 10322.271 | 10959.346 | 8393.171 | 1384.114 | 1579.194 | 909.728 | 691.264 | 662.146 | 256.423 | 1365.343 | 476.212 | 1461.717 | 1081.924 | 2010.18 | 747.936 | 1508.971 | 1169.261 | 1017.643 | 1203.64 | 1196.302 | 697.368 | 1258.746 | 878.642 | 821.207 | 2108.888 | 1194.47 | 14.552 | 1016.105 | 1300.934 | 796.666 | 1151.552 | 1165.235 | 892.674 | 1020.14 | 992.958 | 1144.131 | 1322.17 | 956.435 | 1300.82 | 985.633
570715000000020834 | 2000-11-08 | 2017-11-09 | 750 | 48 | 45 | NEG Micon | NM 48/750 | 846 - Mariagerfjord | LAND | Handest by, Glenstrup | 12f | 553875.22 | 6269735.15 | SDFE2018 | 0 | 0 | 0 | 0 | 0 | 0 | 0 | 0 | 0 | 0 | 0 | 0 | 0 | 0 | 0 | 0 | 0 | 0 | 0 | 0 | 0 | 0 | 0 | 124341 | 1146073.9883 | 1192419.9102 | 1092116.3047 | 1184657.293 | 1174562.3086 | 1008423.8047 | 1350444.0781 | 1235405.1055 | 1065396.6641 | 998284.7558 | 1214838.36 | 1151532.39 | 1046790.18 | 1069384.42 | 1197464 | 949988 | 781873 | 0 | 0 | 0 | 0 | 0 | 0 | 0 | 0 | 0 | 0 | 0 | 0 | 0 | 0 | 0 | 0 | 0 | 0 | 0 | 0 | 0 | 0 | 0 | 0 | 0 | 0 | 0 | 0 | 0 | 0 | 0 | 0 | 0 | 0 | 0 | 0 | 0 | 0 | 0 | 0 | 0
570715000000020858 | 2000-11-08 | 2017-11-09 | 750 | 48.2 | 45 | NEG Micon | NM 48/750 | 846 - Mariagerfjord | LAND | Handest by, Glenstrup | 11a | 553681.39 | 6270034.14 | SDFE2018 | 0 | 0 | 0 | 0 | 0 | 0 | 0 | 0 | 0 | 0 | 0 | 0 | 0 | 0 | 0 | 0 | 0 | 0 | 0 | 0 | 0 | 0 | 0 | 111060 | 1039384.4922 | 1103545.0117 | 996926.4141 | 1108672.3047 | 1108935.5938 | 961814.8477 | 1282992.0234 | 1160355.0547 | 966445.3867 | 942041.978 | 1137338.37 | 1102087.1 | 998505.15 | 1003749.1 | 1235386.6 | 913256.89 | 800414 | 0 | 0 | 0 | 0 | 0 | 0 | 0 | 0 | 0 | 0 | 0 | 0 | 0 | 0 | 0 | 0 | 0 | 0 | 0 | 0 | 0 | 0 | 0 | 0 | 0 | 0 | 0 | 0 | 0 | 0 | 0 | 0 | 0 | 0 | 0 | 0 | 0 | 0 | 0 | 0 | 0
570715000000048388 | 2000-11-08 |  | 1500 | 64 | 60 | NEG Micon | NM 1500/64 | 580 - Aabenraa | LAND | Jyndevad | 101 | 510077.61 | 6080453.97 | SDFE2018 | 0 | 0 | 0 | 0 | 0 | 0 | 0 | 0 | 0 | 0 | 0 | 0 | 0 | 0 | 0 | 0 | 0 | 0 | 0 | 0 | 0 | 0 | 0 | 526533 | 2526988 | 3015634 | 2623300 | 2825400 | 2815627 | 2815576 | 3213508 | 3066722 | 2651439 | 2426925 | 2898810 | 2766036 | 2665558 | 2729666 | 2752784 | 2069418 | 2297926 | 1820286 | 2098814 | 2467701 | 1999931 | 304139 | 415792 | 127406 | 195868 | 155965 | 96105 | 146755 | 71674 | 124702 | 154246 | 246607 | 192255 | 304188 | 212628 | 233196 | 178713 | 189097 | 108998 | 103406 | 98029 | 99347 | 228723 | 182988 | 312074 | 269231 | 272134 | 204847 | 174084 | 175309 | 113045 | 126283 | 106558 | 110772 | 150519 | 147677 | 274480 | 232090
570715000000048395 | 2000-11-08 |  | 1500 | 64 | 60 | NEG Micon | NM 64/1500 | 580 - Aabenraa | LAND | Jyndevad | 363 | 510357.48 | 6080330.79 | SDFE2018 | 0 | 0 | 0 | 0 | 0 | 0 | 0 | 0 | 0 | 0 | 0 | 0 | 0 | 0 | 0 | 0 | 0 | 0 | 0 | 0 | 0 | 0 | 0 | 531812 | 2458565 | 2921921 | 2580749 | 2667207 | 2764666 | 2727122 | 3116102 | 3190230 | 2615739 | 2358713 | 2885826 | 2734863 | 2541517 | 2748408 | 2802282 | 2004158 | 2330201 | 2174788 | 2328506 | 2237560 | 1895511 | 307048 | 424702 | 117113 | 180687 | 148470 | 18958 | 116246 | 66137 | 124659 | 162278 | 252386 | 200931 | 318284 | 220063 | 236622 | 175704 | 184686 | 100695 | 158093 | 103491 | 103332 | 227877 | 174904 | 315330 | 284728 | 275195 | 196859 | 107866 | 0 | 0 | 116824 | 110656 | 104062 | 71588 | 142776 | 287869 | 200944
570715000000048401 | 2000-11-08 |  | 1500 | 64 | 60 | NEG Micon | NM 1500/64 | 580 - Aabenraa | LAND | Jyndevad | 417 | 510642.63 | 6080205.56 | Stamdata | 0 | 0 | 0 | 0 | 0 | 0 | 0 | 0 | 0 | 0 | 0 | 0 | 0 | 0 | 0 | 0 | 0 | 0 | 0 | 0 | 0 | 0 | 0 | 476378 | 2410482 | 2949270 | 2594498 | 2750799 | 2774713 | 2743180 | 3134480 | 3188173 | 2575686 | 2305012 | 2813528 | 2528881 | 2661664 | 2584506 | 2648256 | 2044504 | 2149460 | 1960931 | 1835897 | 2326290 | 1798021 | 296354 | 406385 | 112290 | 175929 | 136474 | 82272 | 123235 | 56217 | 62841 | 132847 | 239030 | 184768 | 297366 | 208184 | 228863 | 167005 | 178930 | 99455 | 143590 | 97102 | 84874 | 225081 | 138241 | 309786 | 268638 | 261579 | 193369 | 175244 | 166933 | 100035 | 110597 | 92595 | 108569 | 138302 | 71169 | 191448 | 175711
570715000000048418 | 2000-11-08 |  | 1500 | 64 | 60 | NEG Micon | NM 1500/64 | 580 - Aabenraa | LAND | Jyndevad | 347 | 510917.62 | 6080084.57 | SDFE2018 | 0 | 0 | 0 | 0 | 0 | 0 | 0 | 0 | 0 | 0 | 0 | 0 | 0 | 0 | 0 | 0 | 0 | 0 | 0 | 0 | 0 | 0 | 0 | 517772 | 2494075 | 2896377 | 2538884 | 2705399 | 2709526 | 2672412 | 3068058 | 3230107 | 2662299 | 2335801 | 2946419 | 2766080 | 2676514 | 2668685 | 2813448 | 2002756 | 2221600 | 1828726 | 2155846 | 2274985 | 1752709 | 290234 | 409375 | 113619 | 171065 | 135001 | 73935 | 116692 | 54727 | 115428 | 138942 | 239157 | 169862 | 297997 | 205286 | 223157 | 163807 | 164473 | 68022 | 51590 | 52443 | 87338 | 190387 | 175514 | 277679 | 253978 | 250732 | 166720 | 164027 | 160814 | 87259 | 105080 | 99355 | 105181 | 128330 | 141140 | 247460 | 219990
570715000000049576 | 2000-11-08 |  | 1000 | 54.2 | 45 | BONUS | 1 MW | 510 - Haderslev | LAND | Jegerup | 6 | 517951.92 | 6128041.14 | SDFE2018 | 0 | 0 | 0 | 0 | 0 | 0 | 0 | 0 | 0 | 0 | 0 | 0 | 0 | 0 | 0 | 0 | 0 | 0 | 0 | 0 | 0 | 0 | 0 | 276484 | 1546949.5 | 1768460 | 1451249 | 1650386 | 1693272 | 1585057.5 | 1942139.5 | 1904265.5 | 1628626 | 1504345 | 1812665 | 1649087 | 1653855 | 1756265 | 1872530 | 1479075 | 1617646 | 1500557 | 1602537 | 1668839 | 1349399 | 207392 | 274373 | 110718 | 135736 | 114545 | 66351 | 91833 | 47498 | 80644 | 114815 | 190138 | 125093 | 195346 | 141277 | 145903 | 120788 | 86123 | 61268 | 114441 | 76377 | 70295 | 155872 | 119643 | 207053 | 222281 | 197373 | 139298 | 114477 | 103283 | 76818 | 81176 | 79759 | 68820 | 110841 | 105586 | 185020 | 168193
570715000000054730 | 2000-11-09 |  | 800 | 50 | 50 | Nordex | N 50/800 | 480 - Nordfyn | LAND | Moderup By, Særslev | 8c | 572227.31 | 6151967.75 | SDFE2018 | 0 | 0 | 0 | 0 | 0 | 0 | 0 | 0 | 0 | 0 | 0 | 0 | 0 | 0 | 0 | 0 | 0 | 0 | 0 | 0 | 0 | 0 | 0 | 220055 | 1277465.8594 | 1307593.5938 | 1209372.3945 | 1400318.75 | 1365467.793 | 1150462.3164 | 1499900.8789 | 1455211.4375 | 1254490.6719 | 1256539.1769 | 1339613.36 | 1301301.78 | 1224858.52 | 1232642.88 | 1342349.32 | 1220915.54 | 1327017.02 | 1161754.52 | 1290347.38 | 1279247.68 | 1076142.7 | 162681.12 | 201012.26 | 80208.44 | 103020.08 | 87632 | 52937.76 | 95935 | 41263.24 | 80705 | 92755.58 | 150562.56 | 101616.98 | 155723.46 | 125552.58 | 110531.78 | 99976.44 | 95593.173 | 46665.86 | 94194.22 | 64910.58 | 63408.78 | 147722.14 | 103061.18 | 179757.92 | 190589.44 | 158877.22 | 108998.9545 | 107401.9 | 74050.2 | 67338.12 | 70365.88 | 48913.36 | 60892.46 | 95136.74 | 97198.48 | 140450.4 | 125832.08
570715000000054969 | 2000-11-09 |  | 750 | 48 | 50 | NEG Micon | NM 750-200/48 | 420 - Assens | LAND | Langsted By, Verninge | 13c | 575005.05 | 6127678.32 | SDFE2018 | 0 | 0 | 0 | 0 | 0 | 0 | 0 | 0 | 0 | 0 | 0 | 0 | 0 | 0 | 0 | 0 | 0 | 0 | 0 | 0 | 0 | 0 | 0 | 190390 | 1193270.1953 | 1334426.793 | 1178769.9141 | 1316615.2891 | 1267091.9922 | 1175441.6973 | 1494001.0938 | 1384197.3984 | 1197022.0078 | 1100055.0984 | 1297365 | 1129479.584 | 1258432.612 | 1284591.787 | 1513993.523 | 1157416.097 | 1265798.159 | 1135845.121 | 1278986.484 | 1164281.535 | 1020347.228 | 164489.899 | 205676.047 | 67140.707 | 91084.321 | 81109.615 | 48477.016 | 87410.377 | 35118.256 | 64268.217 | 86567.035 | 134516.813 | 99605.937 | 170214.761 | 114883.937 | 113478.761 | 92822.5 | 87541.511 | 43222.093 | 102789.301 | 60419.152 | 55257.549 | 127289.301 | 97618.315 | 159995.52 | 182365.308 | 147893.399 | 92381.258 | 89349.478 | 52957.452 | 66055.904 | 65479.499 | 64788.235 | 57277.044 | 85744.203 | 62563.324 | 147188.418 | 123072.567
570715000000025969 | 2000-11-10 |  | 800 | 50 | 50 | Nordex | N 50/800 | 630 - Vejle | LAND | Enkelundgårde | 1z | 518117 | 6193727.47 | SDFE2018 | 0 | 0 | 0 | 0 | 0 | 0 | 0 | 0 | 0 | 0 | 0 | 0 | 0 | 0 | 0 | 0 | 0 | 0 | 0 | 0 | 0 | 0 | 0 | 69029 | 1288871.3281 | 1371471.6641 | 1185666.6641 | 1267072.6719 | 1236218.6719 | 1006488 | 1358250.9961 | 1360128.3359 | 1159091.3438 | 1058186.3333 | 1302001.3333 | 1192000 | 1062164.3333 | 1106096.9999 | 1366081.6667 | 1040446.3333 | 1124558.3333 | 1056074.3333 | 1128249.3333 | 1228443 | 912079 | 149744 | 170631 | 75472.3333 | 84165.3333 | 79907.3333 | 51947.6667 | 87515.3333 | 32372.6667 | 58320.3333 | 86883 | 130272 | 78148.3333 | 123175.3333 | 109891.3333 | 92102.3333 | 84199.3333 | 83445.3333 | 41339.3333 | 79084 | 58837.3333 | 59475.3333 | 109253.3333 | 75564.3333 | 135883 | 139201 | 132215 | 102044 | 93559.3333 | 80087.3333 | 61623.6667 | 59146.3333 | 63191.6667 | 43920.3333 | 73707 | 68356 | 117396.3333 | 106269
570715000000025976 | 2000-11-10 |  | 800 | 50 | 50 | Nordex | N 50/800 | 630 - Vejle | LAND | Enkelundgårde | 1a | 518008.46 | 6193500.65 | SDFE2018 | 0 | 0 | 0 | 0 | 0 | 0 | 0 | 0 | 0 | 0 | 0 | 0 | 0 | 0 | 0 | 0 | 0 | 0 | 0 | 0 | 0 | 0 | 0 | 69029 | 1288870.3281 | 1371471.6641 | 1185666.6641 | 1267072.6719 | 1236218.6719 | 1006488 | 1358250.9961 | 1360128.3359 | 1159091.3438 | 1058186.3333 | 1302001.3333 | 1192000 | 1062164.3333 | 1106096.9999 | 1366081.6667 | 1040446.3333 | 1124558.3333 | 1056074.3333 | 1128249.3333 | 1228443 | 912079 | 149744 | 170631 | 75472.3333 | 84165.3333 | 79907.3333 | 51947.6667 | 87515.3333 | 32372.6667 | 58320.3333 | 86883 | 130272 | 78148.3333 | 123175.3333 | 109891.3333 | 92102.3333 | 84199.3333 | 83445.3333 | 41339.3333 | 79084 | 58837.3333 | 59475.3333 | 109253.3333 | 75564.3333 | 135883 | 139201 | 132215 | 102044 | 93559.3333 | 80087.3333 | 61623.6667 | 59146.3333 | 63191.6667 | 43920.3333 | 73707 | 68356 | 117396.3333 | 106269
570715000000025983 | 2000-11-10 |  | 800 | 50 | 50 | Nordex | N 50/800 | 630 - Vejle | LAND | Sejrup by, Thyregod | 10c | 517897.69 | 6193278.09 | SDFE2018 | 0 | 0 | 0 | 0 | 0 | 0 | 0 | 0 | 0 | 0 | 0 | 0 | 0 | 0 | 0 | 0 | 0 | 0 | 0 | 0 | 0 | 0 | 0 | 69028 | 1288870.3281 | 1371471.6641 | 1185666.6641 | 1267072.6719 | 1236218.6719 | 1006488 | 1358250.9961 | 1360128.3359 | 1159091.3438 | 1058186.3333 | 1302001.3333 | 1192000 | 1062164.3333 | 1106096.9999 | 1366081.6667 | 1040446.3333 | 1124558.3333 | 1056074.3333 | 1128249.3333 | 1228443 | 912079 | 149744 | 170631 | 75472.3333 | 84165.3333 | 79907.3333 | 51947.6667 | 87515.3333 | 32372.6667 | 58320.3333 | 86883 | 130272 | 78148.3333 | 123175.3333 | 109891.3333 | 92102.3333 | 84199.3333 | 83445.3333 | 41339.3333 | 79084 | 58837.3333 | 59475.3333 | 109253.3333 | 75564.3333 | 135883 | 139201 | 132215 | 102044 | 93559.3333 | 80087.3333 | 61623.6667 | 59146.3333 | 63191.6667 | 43920.3333 | 73707 | 68356 | 117396.3333 | 106269
570714700000013836 | 2000-11-10 |  | 750 | 48 | 42 | NEG Micon | NM 48/750 | 370 - Næstved | LAND | Sandby By Og Sogn | 1a | 673380.85 | 6139740.71 | SDFE2018 | 0 | 0 | 0 | 0 | 0 | 0 | 0 | 0 | 0 | 0 | 0 | 0 | 0 | 0 | 0 | 0 | 0 | 0 | 0 | 0 | 0 | 0 | 0 | 185736 | 1306737 | 917919 | 1386845 | 1391920 | 1395212 | 1320440 | 1549153 | 1583434 | 1356040 | 1248196 | 1513125.8 | 1387484.2 | 1275086.5 | 1344578.1 | 1548069.1 | 1181515.6 | 1317987.5 | 1137013.8 | 1216896 | 1304568.1 | 919648.304 | 111060.469 | 174401.464 | 72661.574 | 94565.267 | 80476.174 | 44288.173 | 88511.378 | 32907.885 | 76515.263 | 87964.869 | 123902.778 | 105314.073 | 155295.175 | 115139.18 | 89519.268 | 91812.38 | 91864.164 | 47511.18 | 94317.964 | 61555.594 | 61415.72 | 124439.66 | 90272.85 | 81323.778 | 35900.495 | 103505.1 | 116615.75 | 88252.44 | 72951.21 | 62082.42 | 68999.25 | 68828.41 | 73041.9 | 86035.11 | 91872.06 | 138256.24 | 115161.96
570714700000013843 | 2000-11-10 |  | 750 | 48 | 45 | NEG Micon | NM 48/750 | 370 - Næstved | LAND | Sandby Hvg Og Sogn | 1a | 673506.93 | 6139612.35 | SDFE2018 | 0 | 0 | 0 | 0 | 0 | 0 | 0 | 0 | 0 | 0 | 0 | 0 | 0 | 0 | 0 | 0 | 0 | 0 | 0 | 0 | 0 | 0 | 0 | 174680 | 1280472 | 1518342 | 1365301 | 1477948 | 1378099 | 1321170 | 1557989 | 1592886 | 1302750 | 1143164 | 1456312 | 1397190.5 | 1304564.4 | 1363734 | 1567820 | 1174395.8 | 1367236.2 | 1185412.5 | 1259284.7 | 1304082.7 | 1018353.8 | 159609.8 | 193586 | 70692.5 | 92968.2 | 79156.5 | 43330.8 | 87754.4 | 31252.2 | 76182.4 | 82482.5 | 115940.5 | 97465.3 | 147097.2 | 117206.4 | 103594.159 | 89650.7 | 91833.2 | 47920.7 | 89537.3 | 64872.47 | 64830.85 | 139790.04 | 89289.22 | 141390.77 | 180939.88 | 149570.19 | 114644.01 | 89116.92 | 101483.29 | 67267.32 | 68432.34 | 62279.94 | 72939.4 | 74977.8 | 90246.89 | 122660.42 | 113793.51
570715000000024511 | 2000-11-10 |  | 1000 | 54 | 50 | BONUS | 1 MW | 621 - Kolding | LAND | Vonsild by | 15a | 531547.39 | 6142864.56 | SDFE2018 | 0 | 0 | 0 | 0 | 0 | 0 | 0 | 0 | 0 | 0 | 0 | 0 | 0 | 0 | 0 | 0 | 0 | 0 | 0 | 0 | 0 | 0 | 0 | 218325 | 1420461.4062 | 1631043.6875 | 1398041.6953 | 1577279.5391 | 1543391.5 | 1375470 | 1761856.25 | 1679010.75 | 1469546.25 | 1464230 | 1634019.5 | 1496040.4 | 1508004.954 | 1564557.336 | 1656155.033 | 1378030.9 | 1510140.3 | 1326723.6 | 1470495.2 | 1446838.8 | 1265252.9 | 200500.7 | 247200.3 | 107553 | 121865.9 | 110186.2 | 58554 | 110442.4 | 45595.2 | 83471.3 | 108585.8 | 184321.5 | 109399.1 | 174495 | 132999.3 | 132409.4 | 119236.9 | 122591.6 | 48896.4 | 70310.6 | 46483.2 | 62944.8 | 97754 | 115999.8 | 217272.8 | 241410.2 | 118785.6 | 123029.1 | 109290.9 | 89940.1 | 79832.3 | 79040.9 | 76504.6 | 63256.6 | 113963.6 | 108943 | 179467.2 | 159026.1
570715000000024528 | 2000-11-10 |  | 1000 | 54 | 50 | BONUS | 1 MW | 621 - Kolding | LAND | Vonsild by | 15a | 532002.84 | 6142269.11 | SDFE2018 | 0 | 0 | 0 | 0 | 0 | 0 | 0 | 0 | 0 | 0 | 0 | 0 | 0 | 0 | 0 | 0 | 0 | 0 | 0 | 0 | 0 | 0 | 0 | 240305 | 1504294.1953 | 1713731.4961 | 1459393.6016 | 1653021.1094 | 1644660.5 | 1414898 | 1846168.5 | 1717362 | 1548705.75 | 1486656.7 | 1694363 | 1641150.1 | 1517100.854 | 1622522.138 | 1315611.058 | 1426914.3 | 1542282.1 | 1187350.2 | 1409715.5 | 1522010.4 | 1255904.4 | 188943.3 | 242578.2 | 117840.2 | 117447.4 | 111350 | 58645.5 | 105005.3 | 48473.7 | 62975.4 | 106339.6 | 190301 | 108641.4 | 171868.4 | 146150.4 | 121497.7 | 121367 | 124324.7 | 54543.6 | 106925.9 | 84065.7 | 65480.3 | 97046.6 | 125343.7 | 214309.5 | 220708.4 | 118744.2 | 128812.2 | 112344.3 | 89977.2 | 81683.2 | 77034.6 | 78167.7 | 57625.1 | 122759.7 | 110734.7 | 179448.8 | 138105.7
570715000000024535 | 2000-11-10 |  | 1000 | 54 | 50 | BONUS | 1 MW | 621 - Kolding | LAND | Vonsild by | 15a | 531775.26 | 6142566.47 | SDFE2018 | 0 | 0 | 0 | 0 | 0 | 0 | 0 | 0 | 0 | 0 | 0 | 0 | 0 | 0 | 0 | 0 | 0 | 0 | 0 | 0 | 0 | 0 | 0 | 199085 | 1399149.5 | 1606446.3945 | 1361626.7891 | 1556116.1953 | 1537023 | 1345920 | 1788846.25 | 1643971.75 | 1448906.25 | 1443738.6 | 1592684.1 | 1487513.2 | 1448685.354 | 1365789.741 | 1673983.037 | 1309033.1 | 1365448.8 | 1115179.3 | 1340011.3 | 1433328.1 | 1170379.4 | 188851.8 | 237454 | 102096.6 | 113493.3 | 105488.1 | 53610.2 | 104669.7 | 40711.6 | 76124.3 | 98252.4 | 174976.4 | 99810.3 | 171496.3 | 145448.6 | 123824.4 | 90336.1 | 115955.3 | 41535.3 | 86788.1 | 75554.2 | 59246.7 | 69228.3 | 109648.4 | 199379.5 | 235685.6 | 94076.7 | 115257.9 | 102659.7 | 82375.6 | 71627.3 | 69479.8 | 66340.9 | 57704.6 | 109310.1 | 100360.6 | 161929 | 66567.8
570714700000013386 | 2000-11-13 |  | 660 | 47 | 40 | Vestas Wind Systems A/S | V 47-660 | 316 - Holbæk | LAND | Nr. Jernløse By, Nr. Jernløse | 10a | 665214.08 | 6171294.78 | SDFE2018 | 0 | 0 | 0 | 0 | 0 | 0 | 0 | 0 | 0 | 0 | 0 | 0 | 0 | 0 | 0 | 0 | 0 | 0 | 0 | 0 | 0 | 0 | 0 | 125042 | 995253 | 1100031 | 1032541 | 1116596 | 1019076 | 925129 | 1182957 | 1128153 | 977501 | 890090 | 1098484 | 983770.1 | 897751.1 | 975903.9 | 1138685.6 | 856612.3 | 1005096.2 | 849595.5 | 948359.7 | 984814.1 | 708089 | 136371.5 | 147914 | 58663.6 | 67275.3 | 64046 | 31106.9 | 52460.4 | 22597.1 | 56943.4 | 67033.1 | 101831.2 | 66147.6 | 102708.6 | 103548.1 | 77588.642 | 65606 | 67608.1 | 30337.5 | 73480.3 | 50824.8 | 50803.8 | 116947.7 | 76057.9 | 118653.6 | 142073.3 | 112098.9 | 68131.8 | 61458.1 | 58461.1 | 48859.68 | 45440.51 | 47890.11 | 42107.16 | 64797.56 | 64196.14 | 101153.87 | 106709.15
570714700000013393 | 2000-11-13 |  | 660 | 47 | 40 | Vestas Wind Systems A/S | V 47-660 | 316 - Holbæk | LAND | Nr. Jernløse By, Nr. Jernløse | 10a | 665191.97 | 6171148.68 | SDFE2018 | 0 | 0 | 0 | 0 | 0 | 0 | 0 | 0 | 0 | 0 | 0 | 0 | 0 | 0 | 0 | 0 | 0 | 0 | 0 | 0 | 0 | 0 | 0 | 125181 | 991995 | 1100162 | 1051167 | 1160215 | 1047881 | 955258 | 1226564 | 949322 | 973861 | 878288 | 1037485 | 1037279.5 | 912767.2 | 1007325 | 1192329.2 | 849474.4 | 1031947.8 | 854194.6 | 954414.6 | 1002390.5 | 754621.8 | 126564.2 | 153954.2 | 58780 | 34027.4 | 64649.4 | 27277.9 | 65705.2 | 16882.3 | 56462.1 | 61569.4 | 103334.3 | 63423.7 | 127955 | 104301.6 | 85893.85 | 65777.1 | 69147.8 | 27916.5 | 71496.5 | 46416.7 | 46595.8 | 124701.9 | 72040 | 137874 | 149986.2 | 119498.6 | 76177.1 | 71811.2 | 65983.5 | 44757.44 | 43918.83 | 44981.35 | 42456.58 | 63180 | 60986.09 | 107391.12 | 107766.74
570714700000013409 | 2000-11-13 |  | 660 | 47 | 40 | Vestas Wind Systems A/S | V 47-660 | 316 - Holbæk | LAND | Nr. Jernløse By, Nr. Jernløse | 10a | 665169.15 | 6171002.66 | SDFE2018 | 0 | 0 | 0 | 0 | 0 | 0 | 0 | 0 | 0 | 0 | 0 | 0 | 0 | 0 | 0 | 0 | 0 | 0 | 0 | 0 | 0 | 0 | 0 | 130210 | 963566 | 1080528 | 1031580 | 1145604 | 1029481 | 961034 | 1223088 | 1170047 | 994165 | 903398 | 1149865 | 1051341.6 | 948419.7 | 1038975 | 1214646.5 | 902982.5 | 1050441.5 | 844314.1 | 936909.6 | 946457.2 | 740699.2 | 142512.6 | 158473.8 | 59177.9 | 73059.2 | 46344.8 | 32185.8 | 68242 | 23119.1 | 59348.6 | 68672 | 106365.6 | 72700.6 | 126777.2 | 104327.8 | 81028.5 | 63763.7 | 71835.8 | 32926.5 | 53642.6 | 53641.8 | 53351.1 | 127181.5 | 76986.8 | 134366 | 153814.3 | 121297.1 | 83688.5 | 76361.2 | 68677 | 44011.55 | 50172.24 | 52172.21 | 47826.07 | 68552.8 | 68943.98 | 107743.46 | 111302.16
570715000000014017 | 2000-11-13 |  | 800 | 50 | 50 | Nordex | N 50/800 | 791 - Viborg | LAND | Nøddelund By | 9a | 543084.38 | 6243514.92 | SDFE2018 | 0 | 0 | 0 | 0 | 0 | 0 | 0 | 0 | 0 | 0 | 0 | 0 | 0 | 0 | 0 | 0 | 0 | 0 | 0 | 0 | 0 | 0 | 0 | 6293 | 1213645 | 1416351 | 1245700 | 1413063 | 1312991 | 1192891 | 1530786 | 1362709 | 1256277 | 1221058 | 1418957 | 1343942 | 1167327 | 1283774 | 1529019 | 1166542 | 1282352 | 1184571 | 1187525 | 1261475 | 1034541 | 135810 | 166594 | 93458 | 109915 | 92632 | 58145 | 97248 | 45102 | 77426 | 89343 | 149765 | 63200 | 124075 | 103972 | 85890 | 104326 | 104027 | 47506 | 91187 | 75367 | 63421 | 148638 | 90521 | 153940 | 157382 | 136616 | 93802 | 91093 | 82862 | 74765 | 70875 | 70110 | 49886 | 95085 | 88646 | 133718 | 117365
570715000000048425 | 2000-11-13 |  | 1500 | 64 | 60 | NEG Micon | NM 1500/64 | 580 - Aabenraa | LAND | Jyndevad | 348 | 511198.34 | 6079960.89 | SDFE2018 | 0 | 0 | 0 | 0 | 0 | 0 | 0 | 0 | 0 | 0 | 0 | 0 | 0 | 0 | 0 | 0 | 0 | 0 | 0 | 0 | 0 | 0 | 0 | 396785 | 2506109 | 2995930 | 2619226 | 2853856 | 2836874 | 2804777 | 3167125 | 3202189 | 2696679 | 2416144 | 2953480 | 2855151 | 2773594 | 2765986 | 3010491 | 2050835 | 2115507 | 2210844 | 2246669 | 2203751 | 1913692 | 287497 | 423802 | 122258 | 172175 | 143783 | 87140 | 128790 | 69791 | 116929 | 153760 | 254946 | 196521 | 298480 | 219869 | 243322 | 176566 | 191592 | 104202 | 145769 | 101427 | 85548 | 231766 | 187966 | 324573 | 270543 | 254118 | 192905 | 169253 | 172047 | 96528 | 109861 | 61929 | 83250 | 142866 | 151721 | 213738 | 58474
570715000000052774 | 2000-11-13 |  | 1000 | 54.2 | 48 | BONUS | NTK150XLR | 479 - Svendborg | LAND | Brudager By, Brudager | 3e | 608286.73 | 6108873.43 | SDFE2018 | 0 | 0 | 0 | 0 | 0 | 0 | 0 | 0 | 0 | 0 | 0 | 0 | 0 | 0 | 0 | 0 | 0 | 0 | 0 | 0 | 0 | 0 | 0 | 204415 | 1505466.5 | 1714187.75 | 1515220 | 1674342.5 | 1603672 | 1396674.5 | 1792490 | 1758411.5 | 1532974.25 | 1487546.25 | 1670646.25 | 1616057.75 | 1546447.75 | 1606488 | 1805110.268 | 1408411 | 1629591 | 1444956 | 1509925.75 | 1585596.75 | 1361025.5 | 206340.5 | 242120.5 | 96973.75 | 127130.25 | 96814.25 | 59978.75 | 111388 | 41550 | 98651.75 | 96099.25 | 167483.25 | 112925.25 | 178684.75 | 140400.75 | 117979.75 | 93079.75 | 109305 | 66220.75 | 53585.25 | 79397.5 | 65049 | 183993.5 | 134651.25 | 217287.75 | 239749 | 213068.25 | 136716.25 | 110722.25 | 103014.5 | 78710.25 | 73434.25 | 64123 | 80539.5 | 115255 | 109275.25 | 167942.5 | 172389.5
570715000000052781 | 2000-11-14 |  | 1000 | 54.2 | 48 | BONUS | NTK150XLR | 479 - Svendborg | LAND | Brudager By, Brudager | 3e | 608137.14 | 6109086.53 | SDFE2018 | 0 | 0 | 0 | 0 | 0 | 0 | 0 | 0 | 0 | 0 | 0 | 0 | 0 | 0 | 0 | 0 | 0 | 0 | 0 | 0 | 0 | 0 | 0 | 197735 | 1546518.5 | 1791183.75 | 1535646.25 | 1688647.25 | 1637742.25 | 1454197.25 | 1843767 | 1807394.75 | 1547659 | 1526988.75 | 1764641.25 | 1657505.25 | 1580575.5 | 1629090.75 | 1835624 | 1466672.5 | 1690449.5 | 1449408.25 | 1555378.25 | 1611716 | 1361177.5 | 203509.75 | 245400.25 | 95507.75 | 128948.75 | 106021.75 | 62409.25 | 105496.5 | 44747.5 | 98564.5 | 97459.75 | 170017.5 | 111474.5 | 201556 | 157320.75 | 133555 | 103370.75 | 89448.75 | 65226.75 | 110417.5 | 80654.25 | 67562.25 | 170054.5 | 115587.25 | 192566.25 | 236677.25 | 200943 | 143231.5 | 112257 | 13179.75 | 48301 | 32973.25 | 64836 | 84354.75 | 91660 | 107463.75 | 116700.5 | 0
570715000000052804 | 2000-11-15 |  | 600 | 44 | 45 | BONUS | 600 - MK lV | 479 - Svendborg | LAND | Egense By, Egense | 7b | 596872.24 | 6101789.45 | SDFE2018 | 0 | 0 | 0 | 0 | 0 | 0 | 0 | 0 | 0 | 0 | 0 | 0 | 0 | 0 | 0 | 0 | 0 | 0 | 0 | 0 | 0 | 0 | 0 | 35383 | 918068 | 1062315.625 | 918332.5 | 1066885.625 | 986028.5 | 940678.625 | 1108795.5 | 1148738.25 | 952109.375 | 896036 | 1085228.875 | 970406.75 | 933638.375 | 1047056.5 | 1172345.75 | 879739.75 | 1072373.625 | 950121.625 | 1024516.5 | 1046796.375 | 838732.375 | 120045.25 | 151651.25 | 52098.25 | 70687.375 | 61747.25 | 37114.5 | 68421.375 | 21911.75 | 56916 | 61821.875 | 99190.125 | 63228.375 | 129759.625 | 84695.625 | 80485.375 | 69163.125 | 74522.25 | 37095.625 | 79085.625 | 46363.375 | 44872.75 | 108247.75 | 85942.375 | 120591.5 | 134030.625 | 120052.25 | 87181.125 | 66270 | 77882.125 | 53280 | 51950.125 | 48525.125 | 61017.625 | 64774.125 | 67085.5 | 108071.5 | 104240.75
570715000000052811 | 2000-11-15 |  | 600 | 44 | 45 | BONUS | 600 - MK lV | 479 - Svendborg | LAND | Egense By, Egense | 8a | 596773.5 | 6102119.68 | SDFE2018 | 0 | 0 | 0 | 0 | 0 | 0 | 0 | 0 | 0 | 0 | 0 | 0 | 0 | 0 | 0 | 0 | 0 | 0 | 0 | 0 | 0 | 0 | 0 | 35383 | 918068 | 1062315.625 | 918332.5 | 1066885.625 | 986028.5 | 940678.625 | 1108795.5 | 1148738.25 | 952109.375 | 896036 | 1085228.875 | 970406.75 | 933638.375 | 1047056.5 | 1172345.75 | 879739.75 | 1072373.625 | 950121.625 | 1024516.5 | 1046796.375 | 838732.375 | 120045.25 | 151651.25 | 52098.25 | 70687.375 | 61747.25 | 37114.5 | 68421.375 | 21911.75 | 56916 | 61821.875 | 99190.125 | 63228.375 | 129759.625 | 84695.625 | 80485.375 | 69163.125 | 74522.25 | 37095.625 | 79085.625 | 46363.375 | 44872.75 | 108247.75 | 85942.375 | 120591.5 | 134030.625 | 120052.25 | 87181.125 | 66270 | 77882.125 | 53280 | 51950.125 | 48525.125 | 61017.625 | 64774.125 | 67085.5 | 108071.5 | 104240.75
570715000000005787 | 2000-11-16 |  | 600 | 42 | 43.5 | Wind World | W 4200-600 | 787 - Thisted | LAND | Nørtorp Ræhr | 13a | 478824.64 | 6329741.92 | SDFE2018 | 0 | 0 | 0 | 0 | 0 | 0 | 0 | 0 | 0 | 0 | 0 | 0 | 0 | 0 | 0 | 0 | 0 | 0 | 0 | 0 | 0 | 0 | 0 | 163264 | 1731077.0078 | 1785334.3906 | 1594065.1992 | 1819814.2188 | 1782167 | 1701677 | 2036603 | 1743293 | 1702015 | 1589882 | 1664511 | 1929757 | 1809012 | 1696129 | 1980751 | 1662395 | 1871548 | 1485486 | 1699122 | 1362449 | 1571294 | 0 | 220449 | 102587 | 122335 | 110211 | 111736 | 164509 | 79448 | 109419 | 154419 | 175652 | 145541 | 167437 | 162181 | 140662 | 122302 | 136939 | 82225 | 148727 | 115687 | 112752 | 220531 | 137974 | 194467 | 191647 | 161611 | 152904 | 153294 | 92136 | 135452 | 125577 | 118469 | 88626 | 140378 | 159239 | 196781 | 144380
570715000000048432 | 2000-11-16 |  | 1500 | 64 | 60 | NEG Micon | NM 1500/64 | 580 - Aabenraa | LAND | Jyndevad | 411 | 511478.06 | 6079838.22 | SDFE2018 | 0 | 0 | 0 | 0 | 0 | 0 | 0 | 0 | 0 | 0 | 0 | 0 | 0 | 0 | 0 | 0 | 0 | 0 | 0 | 0 | 0 | 0 | 0 | 448226 | 2483298 | 2941269 | 2632951 | 2796487 | 2825251 | 2760203 | 3172840 | 3183726 | 2650548 | 2367040 | 2940015 | 2755862 | 2700301 | 2782231 | 2832519 | 2082652 | 2194180 | 2121891 | 2215027 | 2329124 | 1901365 | 243825 | 403890 | 82154 | 171977 | 144099 | 88228 | 124451 | 48338 | 120906 | 155293 | 251482 | 200918 | 307357 | 213364 | 228955 | 173549 | 184453 | 95284 | 150647 | 98593 | 103202 | 227248 | 194971 | 276054 | 269640 | 275005 | 178362 | 159414 | 161750 | 90270 | 109916 | 103292 | 102141 | 119080 | 106183 | 265079 | 229087
570715000000010620 | 2000-11-17 |  | 750 | 48 | 45 | NEG Micon | NM 48/750 | 820 - Vesthimmerland | LAND | V. Faldgårde | 2e | 518208.87 | 6304223.65 | SDFE2018 | 0 | 0 | 0 | 0 | 0 | 0 | 0 | 0 | 0 | 0 | 0 | 0 | 0 | 0 | 0 | 0 | 0 | 0 | 0 | 0 | 0 | 0 | 0 | 136534 | 1769018 | 1838892.4844 | 1667005.793 | 1911109.0312 | 1822986.2891 | 1684500.1953 | 2135063.3125 | 1559604.25 | 1806331.0859 | 1785996.9699 | 2053634.305 | 2000170.59 | 1495638.662 | 1843217.262 | 2244726.277 | 1724183.841 | 2037640.682 | 1712809.627 | 1833531.236 | 1989558.19 | 1636965.382 | 243803.934 | 239004.756 | 126710.85 | 150495.556 | 154738.521 | 120082.173 | 174597.14 | 80874.127 | 114148.436 | 140306.262 | 198216.383 | 129445.25 | 176521.942 | 177679.399 | 138606.621 | 148725.893 | 154063.006 | 82615.078 | 162384.342 | 131135.877 | 110001.796 | 237733.294 | 137348.259 | 189796.994 | 0 | 65367.117 | 149694.589 | 121857.534 | 116372.691 | 130130.371 | 105521.642 | 97155.119 | 87106.668 | 142989.753 | 147602.611 | 188592.59 | 170974.904
570715000000010637 | 2000-11-17 |  | 750 | 48 | 45 | NEG Micon | NM 48/750 | 820 - Vesthimmerland | LAND | V. Faldgårde | 2e | 518245.69 | 6304084.96 | SDFE2018 | 0 | 0 | 0 | 0 | 0 | 0 | 0 | 0 | 0 | 0 | 0 | 0 | 0 | 0 | 0 | 0 | 0 | 0 | 0 | 0 | 0 | 0 | 0 | 115062 | 1708416 | 1778831.6953 | 1589518.4375 | 1815635.6719 | 1734359.2812 | 1583567.9453 | 2010739.0859 | 1784202.8555 | 1692203.6172 | 1643281.295 | 1928111.716 | 1846904.155 | 1720722.738 | 1715177.263 | 2023605.103 | 1557000.821 | 1938497.602 | 1646347.875 | 1064291.005 | 1875205.635 | 1504496.192 | 220201.537 | 219465.59 | 118066.861 | 139077.6 | 148921.57 | 102081.382 | 161046.58 | 74354.364 | 106172.946 | 133444.649 | 184913.028 | 120337.771 | 159057.749 | 163444.138 | 131223.828 | 140931.419 | 145204.923 | 76191.607 | 147485.417 | 111133.669 | 98930.617 | 222139.471 | 128279.246 | 195861.698 | 209016.963 | 171121.151 | 138983.318 | 125933.344 | 109868.68 | 124231.779 | 101877.843 | 90268.36 | 47911.964 | 121283.597 | 138629.284 | 173853.777 | 154535.443
570715000000010644 | 2000-11-17 |  | 750 | 48 | 45 | NEG Micon | NM 48/750 | 820 - Vesthimmerland | LAND | V. Faldgårde | 1a | 518282.43 | 6303946.11 | SDFE2018 | 0 | 0 | 0 | 0 | 0 | 0 | 0 | 0 | 0 | 0 | 0 | 0 | 0 | 0 | 0 | 0 | 0 | 0 | 0 | 0 | 0 | 0 | 0 | 121967 | 1644343 | 1680386.4844 | 1517205.332 | 1732559.8203 | 1647926.1406 | 1509302.6172 | 1874698.0156 | 1624162.3906 | 1590221.2344 | 1564171.6264 | 1824695.822 | 1791316.706 | 1632230.5 | 1699789 | 1847859.7 | 1540638 | 1806028.3 | 1501886.5 | 1573593 | 1804638.5 | 1446485.75 | 186503 | 207522.75 | 107731.5 | 132519.75 | 140353 | 101844.25 | 154020.75 | 68686.75 | 102742.5 | 128060.25 | 181211 | 115050.5 | 152442.25 | 153878.75 | 124573.25 | 134791.5 | 137293.25 | 71740.75 | 137144.5 | 114741.25 | 96096.75 | 211842.5 | 121519.75 | 185629 | 205207.25 | 167773.75 | 131093.75 | 114000.75 | 99274 | 114070.25 | 100031.25 | 87079.5 | 77986.25 | 128180 | 126870.5 | 159809.25 | 145542
570715000000048326 | 2000-11-17 |  | 600 | 45 | 45 | Wincon | W 600/45 | 550 - Tønder | LAND | Bøgvad | 133 | 500236.02 | 6091551.13 | SDFE2018 | 0 | 0 | 0 | 0 | 0 | 0 | 0 | 0 | 0 | 0 | 0 | 0 | 0 | 0 | 0 | 0 | 0 | 0 | 0 | 0 | 0 | 0 | 0 | 156184 | 1040515 | 1196994 | 1087065 | 1204551 | 1175676.3984 | 1123023 | 1300888 | 1243098 | 994081 | 1016947 | 1111757 | 1252526 | 1167930 | 1227521 | 1293554 | 791055 | 1029444 | 940845 | 862402 | 1078268 | 804420 | 147292 | 159412 | 45576 | 62641 | 44907 | 25877 | 61489 | 10311 | 32482 | 40497 | 111596 | 74342 | 129677 | 91195 | 80783 | 49086 | 60217 | 45278 | 84674 | 41925 | 43961 | 97666 | 72281 | 82444 | 90481 | 102568 | 92302 | 79577 | 72050 | 39100 | 25196 | 53100 | 49677 | 69740 | 10237 | 124745 | 69915
570715000000039515 | 2000-11-18 |  | 1650 | 66 | 67 | Vestas Wind Systems A/S | V 66 1,65 | 661 - Holstebro | LAND | Østergård, Sir | 1l | 476475.96 | 6252096.28 | SDFE2018 | 0 | 0 | 0 | 0 | 0 | 0 | 0 | 0 | 0 | 0 | 0 | 0 | 0 | 0 | 0 | 0 | 0 | 0 | 0 | 0 | 0 | 0 | 0 | 538000 | 3670068 | 3907258 | 3475088 | 3859665 | 3942772 | 3274922 | 4046517 | 3319503 | 3511487 | 3299419 | 4005603 | 3832430 | 3120937.5 | 3295022.25 | 3210918.5 | 2844719.75 | 3171734.5 | 1791236 | 2957360.5 | 2935470 | 2349860 | 394920 | 459360 | 159590 | 183490 | 213090 | 105970 | 243490 | 99100 | 192080 | 260580 | 382950 | 230650 | 346400 | 300410 | 198100 | 201910 | 240500 | 95840 | 188740 | 30050 | 154610 | 325120 | 260420 | 388280 | 447560 | 334640 | 273330 | 262560 | 186510 | 165690 | 163540 | 177350 | 118810 | 231110 | 230840 | 330380 | 285090
570715000000020865 | 2000-11-20 | 2017-11-09 | 750 | 48 | 50 | NEG Micon | NM 48/750 | 846 - Mariagerfjord | LAND | Handest By, Glenstrup | 4t | 553583.89 | 6270183.84 | SDFE2018 | 0 | 0 | 0 | 0 | 0 | 0 | 0 | 0 | 0 | 0 | 0 | 0 | 0 | 0 | 0 | 0 | 0 | 0 | 0 | 0 | 0 | 0 | 0 | 114536 | 1041641.7109 | 1088226.0977 | 1000092.9023 | 1107203.6055 | 1086793.9922 | 959004.0352 | 1286005.0625 | 1129186.4141 | 963783.4102 | 880068.9425 | 1073908.61 | 1076859.4 | 991690.92 | 932105.74 | 1131161.86 | 878689.29 | 732593 | 0 | 0 | 0 | 0 | 0 | 0 | 0 | 0 | 0 | 0 | 0 | 0 | 0 | 0 | 0 | 0 | 0 | 0 | 0 | 0 | 0 | 0 | 0 | 0 | 0 | 0 | 0 | 0 | 0 | 0 | 0 | 0 | 0 | 0 | 0 | 0 | 0 | 0 | 0 | 0 | 0
570715000000048449 | 2000-11-20 |  | 1500 | 64 | 60 | NEG Micon | NM 1500/64 | 580 - Aabenraa | LAND | Jyndevad | 308 | 511761.25 | 6079720.82 | Stamdata | 0 | 0 | 0 | 0 | 0 | 0 | 0 | 0 | 0 | 0 | 0 | 0 | 0 | 0 | 0 | 0 | 0 | 0 | 0 | 0 | 0 | 0 | 0 | 397221 | 2593814 | 2933773 | 2630921 | 2846240 | 2847417 | 2719254 | 3247817 | 3164667 | 2674741 | 2373588 | 2891793 | 2828655 | 2716031 | 2701905 | 2862785 | 2089637 | 2276493 | 2128065 | 2280391 | 2462329 | 1931512 | 302950 | 425261 | 120295 | 176973 | 146351 | 88572 | 129447 | 69643 | 120194 | 159144 | 263000 | 206910 | 317967 | 217861 | 243157 | 170590 | 183369 | 99398 | 158746 | 69072 | 14872 | 170686 | 186581 | 282373 | 268470 | 247093 | 204771 | 169639 | 165145 | 87498 | 118662 | 106588 | 103684 | 135606 | 154331 | 251182 | 193759
570715000000055096 | 2000-11-20 |  | 660 | 47 | 50 | Vestas Wind Systems A/S | V 47-660 | 420 - Assens | LAND | Vedtofte By, Vedtofte | 4f | 565051.39 | 6128412.11 | SDFE2018 | 0 | 0 | 0 | 0 | 0 | 0 | 0 | 0 | 0 | 0 | 0 | 0 | 0 | 0 | 0 | 0 | 0 | 0 | 0 | 0 | 0 | 0 | 0 | 153410 | 1050481.3125 | 1173907.3008 | 1062780.5117 | 1202588.4023 | 1183754.6914 | 1116158.0879 | 1336341.7852 | 1275459.4609 | 1088332.0117 | 1007092.1225 | 1186616.62 | 1117609.99 | 1016507.66 | 1153056.516 | 1337341.7 | 1019585.66 | 1168292.3 | 1085165.27 | 1152934.17 | 1201220.87 | 946324.8 | 133093.72 | 185082.53 | 80847.92 | 86843.1 | 73962.5 | 42969.89 | 85964.23 | 30032.83 | 66218.55 | 82305.91 | 128026.69 | 84580.05 | 147776.9 | 105131.07 | 100406.79 | 86459.67 | 91105.74 | 39061.51 | 80269 | 55258.91 | 59116.95 | 122503.1 | 93349.19 | 144120.66 | 169452.49 | 146125.43 | 91129.16 | 87599.91 | 75416.4 | 57217.07 | 63788.03 | 64091.5 | 52616.53 | 85505.62 | 81558.68 | 129988.44 | 120043.99
570715000000020841 | 2000-11-21 | 2017-11-09 | 750 | 48 | 45 | NEG Micon | NM 48/750 | 846 - Mariagerfjord | LAND | Handest by, Glenstrup | 8e | 553777.78 | 6269884.93 | SDFE2018 | 0 | 0 | 0 | 0 | 0 | 0 | 0 | 0 | 0 | 0 | 0 | 0 | 0 | 0 | 0 | 0 | 0 | 0 | 0 | 0 | 0 | 0 | 0 | 116381 | 1104488.1055 | 1154906.6875 | 1053139.5117 | 1155160.1055 | 1134972.6055 | 967096.9863 | 1312177.2656 | 1204439.3359 | 1003964.1484 | 948941.0395 | 1164515.46 | 1101838.43 | 952025.88 | 1011511.82 | 1228671.95 | 905844.01 | 826058 | 0 | 0 | 0 | 0 | 0 | 0 | 0 | 0 | 0 | 0 | 0 | 0 | 0 | 0 | 0 | 0 | 0 | 0 | 0 | 0 | 0 | 0 | 0 | 0 | 0 | 0 | 0 | 0 | 0 | 0 | 0 | 0 | 0 | 0 | 0 | 0 | 0 | 0 | 0 | 0 | 0
570715000000023101 | 2000-11-21 |  | 900 | 52 | 44 | NEG Micon | NM 52/900 | 730 - Randers | LAND | Alsvej Vindmøllelaug | 8nb | 564328.36 | 6254163.39 | SDFE2018 | 0 | 0 | 0 | 0 | 0 | 0 | 0 | 0 | 0 | 0 | 0 | 0 | 0 | 0 | 0 | 0 | 0 | 0 | 0 | 0 | 0 | 0 | 0 | 131524 | 1283459.1484 | 1355548.1133 | 1279793.3945 | 1377466 | 1360927 | 1181815 | 1551759 | 1414668 | 1197418 | 1149835 | 1435428 | 1384813 | 1197660 | 1255176 | 1513980 | 1148642 | 1321476 | 1161458 | 1172006 | 1308518 | 1038537.97 | 171985.77 | 166725.9 | 93031.29 | 72660.06 | 97710.03 | 60467.22 | 103703.49 | 26638.92 | 69281.19 | 83606.49 | 142578.81 | 71191.89 | 129113.82 | 128291.13 | 99271.26 | 99310.86 | 99392.04 | 45717.21 | 90305.82 | 52318.53 | 64031.22 | 122137.29 | 76446.81 | 13435.29 | 124459.83 | 112964.94 | 88094.16 | 95739.93 | 62905.59 | 75657.78 | 77380.38 | 70534.53 | 40996.89 | 93060.99 | 72774.9 | 113870.79 | 105625.08
570715000000026034 | 2000-11-21 |  | 600 | 43 | 46 | Nordex | N 43/600 | 630 - Vejle | LAND | Østerhoved, Givskud | 2a | 517841.1 | 6187458.47 | SDFE2018 | 0 | 0 | 0 | 0 | 0 | 0 | 0 | 0 | 0 | 0 | 0 | 0 | 0 | 0 | 0 | 0 | 0 | 0 | 0 | 0 | 0 | 0 | 0 | 109958 | 910610 | 1023302 | 912068 | 984537 | 938166 | 847887 | 1096057 | 1026811 | 891195 | 799724 | 1008564 | 963515 | 891865 | 975388 | 1086829 | 590642.96 | 873356 | 748914 | 494958 | 932464 | 727455 | 120975 | 136240 | 63112 | 72636 | 67680 | 39133 | 70584 | 30655 | 48680 | 65984 | 101695 | 62780 | 81012 | 89427 | 78052 | 68152 | 77829 | 33639 | 57645 | 47948 | 43514 | 92406 | 63540 | 108117 | 122400 | 110240 | 79181 | 71158 | 60578 | 47458 | 49888 | 47872 | 38960 | 63065 | 58617 | 95954 | 90076
570715000000049637 | 2000-11-21 |  | 660 | 47 | 45 | Vestas Wind Systems A/S | V 47-660 | 510 - Haderslev | LAND | Magstrup | 19 | 524867.65 | 6127782.76 | SDFE2018 | 0 | 0 | 0 | 0 | 0 | 0 | 0 | 0 | 0 | 0 | 0 | 0 | 0 | 0 | 0 | 0 | 0 | 0 | 0 | 0 | 0 | 0 | 0 | 124031 | 1003851 | 1159600.9688 | 1011016.5 | 1073834.5 | 1127399 | 1009231.5 | 1248621 | 1196879 | 997735 | 958612 | 660522 | 1076449 | 987164 | 1065206 | 1255464 | 928020 | 1059902 | 928137 | 1032180 | 1055763 | 834440 | 148106 | 182315 | 65086 | 83843 | 72003 | 37920 | 74826 | 27855 | 47323 | 67215 | 106894 | 75580 | 124138 | 103273 | 94897 | 69691 | 69331 | 33187 | 74130 | 48601 | 37986 | 107121 | 66858 | 147897 | 163106 | 132000 | 83987 | 71404 | 51944 | 45364 | 46257 | 44604 | 35678 | 67191 | 65907 | 125238 | 105049
570715000000039485 | 2000-11-22 |  | 1650 | 66 | 67 | Vestas Wind Systems A/S | V 66 1,65 | 661 - Holstebro | LAND | Den mellemste Del, Sir | 6a | 476392.4 | 6251167.63 | SDFE2018 | 0 | 0 | 0 | 0 | 0 | 0 | 0 | 0 | 0 | 0 | 0 | 0 | 0 | 0 | 0 | 0 | 0 | 0 | 0 | 0 | 0 | 0 | 0 | 433000 | 3342353 | 3651578 | 3239132 | 3723817 | 3619148 | 3246258 | 4170669 | 3612622 | 2851453 | 3134187 | 3470138 | 3541120 | 3383424.75 | 3505052.25 | 3525869.75 | 3019113.75 | 3448598.5 | 3267801.5 | 3032682 | 3327360 | 2844080 | 401820 | 507070 | 217450 | 243830 | 242140 | 107710 | 281780 | 110260 | 213780 | 254350 | 397240 | 254080 | 311570 | 322190 | 272390 | 231960 | 264560 | 114010 | 212130 | 191820 | 165910 | 146350 | 148350 | 345540 | 450910 | 319050 | 290700 | 243740 | 182280 | 160840 | 181890 | 192610 | 130990 | 205840 | 222990 | 359300 | 0
570715000000039508 | 2000-11-22 |  | 1650 | 66 | 67 | Vestas Wind Systems A/S | V 66 1,65 | 661 - Holstebro | LAND | Østergård, Sir | 1b | 476447.02 | 6251787.16 | SDFE2018 | 0 | 0 | 0 | 0 | 0 | 0 | 0 | 0 | 0 | 0 | 0 | 0 | 0 | 0 | 0 | 0 | 0 | 0 | 0 | 0 | 0 | 0 | 0 | 471000 | 3726572 | 3981734 | 3502799 | 3884131 | 2775205 | 3625277 | 4494075 | 3769033 | 3680859 | 3486302 | 4020154 | 4005648 | 3428191.75 | 3765463.25 | 4182272.75 | 3429898.25 | 3691696.5 | 3240241.75 | 3419558 | 3404900 | 2849130 | 372750 | 221830 | 218460 | 283360 | 252310 | 138360 | 298950 | 125590 | 232170 | 305640 | 429470 | 268600 | 371790 | 253660 | 283810 | 262010 | 267770 | 119020 | 211280 | 172280 | 188480 | 353190 | 272300 | 308230 | 209830 | 194850 | 313870 | 297850 | 191040 | 160560 | 204740 | 212160 | 148110 | 268270 | 60050 | 118410 | 221740
570715000000055010 | 2000-11-22 |  | 750 | 48 | 50 | NEG Micon | NM 48/750 | 430 - Faaborg-Midtfyn | LAND | Rolfsted By, Rolfsted | 69b | 598362.06 | 6130484.42 | SDFE2018 | 0 | 0 | 0 | 0 | 0 | 0 | 0 | 0 | 0 | 0 | 0 | 0 | 0 | 0 | 0 | 0 | 0 | 0 | 0 | 0 | 0 | 0 | 0 | 151440 | 1201709.9883 | 1374100.3945 | 1255929.1133 | 1389475.5938 | 1306457.1055 | 1214839.2227 | 1495833.3828 | 1410896.8984 | 1220762.6094 | 1150731.8016 | 1398376.21 | 1307392.21 | 1190797.17 | 1294768.74 | 1489235.9 | 1145556.63 | 1301802.39 | 1068088.85 | 1236198.82 | 1270120.08 | 1008986.93 | 152213.38 | 196181.23 | 71564.15 | 87090.2 | 72226.79 | 49415.08 | 79260.22 | 33839.57 | 63913.34 | 77803.43 | 134643.03 | 99963.65 | 148823.11 | 117931.03 | 107424.21 | 72868.79 | 75127.01 | 39849.63 | 94715.79 | 62736.31 | 61255.01 | 131515.55 | 88585.15 | 159027.08 | 186051.1 | 149907.27 | 87716.81 | 92957.82 | 61466.64 | 63433.46 | 63059.61 | 64436.3 | 52041.85 | 82964.56 | 89631.21 | 139925.73 | 9866.37
570715000000032271 | 2000-11-23 |  | 660 | 47 | 50 | Vestas Wind Systems A/S | V 47-660 | 575 - Vejen | LAND | Åstrup by | 7a | 488756.23 | 6160303.57 | SDFE2018 | 0 | 0 | 0 | 0 | 0 | 0 | 0 | 0 | 0 | 0 | 0 | 0 | 0 | 0 | 0 | 0 | 0 | 0 | 0 | 0 | 0 | 0 | 0 | 152532 | 1130875 | 1293755.5 | 1115457.5 | 1226979.25 | 1206579.75 | 1094028.25 | 1383500 | 1313239.75 | 1026794.25 | 1029626 | 1200586.221 | 1155730.329 | 1062307.196 | 1154716.57 | 1282405.978 | 957916.734 | 997114.841 | 918570.049 | 994682.983 | 1069878.896 | 796921.668 | 133240.828 | 181312.07 | 59547.722 | 83043.158 | 73857.871 | 31006.477 | 65839.854 | 27652.459 | 50780.985 | 74091.71 | 115834.403 | 77089.571 | 118212.985 | 100148.991 | 101520.692 | 67745.846 | 82495.546 | 30542.348 | 48058.51 | 50584.344 | 44991.843 | 102983.894 | 73114.062 | 131545.885 | 149789.828 | 119913.171 | 82006.026 | 78103.972 | 58554.569 | 46127.699 | 47105.652 | 53795.073 | 31517.291 | 62756.213 | 65276.053 | 116723.621 | 106056.178
570715000000032288 | 2000-11-23 |  | 660 | 47 | 50 | Vestas Wind Systems A/S | V 47-660 | 575 - Vejen | LAND | Åstrup by | 7a | 488778.45 | 6160104.63 | Stamdata | 0 | 0 | 0 | 0 | 0 | 0 | 0 | 0 | 0 | 0 | 0 | 0 | 0 | 0 | 0 | 0 | 0 | 0 | 0 | 0 | 0 | 0 | 0 | 147482 | 1066672.25 | 1237112 | 989058.5 | 1156940.9492 | 1152922.5977 | 1015411.7988 | 1324214.0039 | 1273678.8867 | 1068893.3125 | 978779.1031 | 1145273 | 1057735 | 957447 | 1056046 | 1155568 | 884328 | 936729 | 851307 | 914559 | 961297 | 717774 | 123379 | 170078 | 55764 | 73208 | 61359 | 30269 | 62119 | 23226 | 48055 | 67273 | 107074 | 66492 | 101872 | 86495 | 92067 | 61729 | 80306 | 28329 | 63613 | 45085 | 38150 | 96469 | 63105 | 119649 | 137125 | 113966 | 74355 | 69791 | 56045 | 42260 | 45451 | 49343 | 25490 | 56771 | 56881 | 105804 | 95089
570715000000032295 | 2000-11-23 |  | 660 | 47 | 50 | Vestas Wind Systems A/S | V 47-660 | 575 - Vejen | LAND | Åstrup by | 7a | 488799.1 | 6159905.69 | Stamdata | 0 | 0 | 0 | 0 | 0 | 0 | 0 | 0 | 0 | 0 | 0 | 0 | 0 | 0 | 0 | 0 | 0 | 0 | 0 | 0 | 0 | 0 | 0 | 129080 | 1092384.75 | 1255020 | 1052243 | 1167751.25 | 1154508.1523 | 1056327.9004 | 1335961.3203 | 1269305.7031 | 1054200.2969 | 972173.9953 | 1128674.1 | 1117559.4 | 1031150 | 1095758.9 | 1223403.2 | 935595.3 | 974315.5 | 910136.7 | 949824.2 | 1000478.6 | 681951.1 | 128796.7 | 180389.9 | 53009.4 | 82278.6 | 72153.8 | 32272.1 | 67091.6 | 25684.7 | 52733.2 | 67746 | 89585 | 66680.2 | 107515.6 | 93952.5 | 93713.7 | 64870.1 | 84491.2 | 28752.5 | 56753.6 | 40412.6 | 38364.5 | 100564.8 | 65503 | 124368.3 | 143356.7 | 118676.5 | 76476.8 | 69199.7 | 59769.6 | 42214.2 | 46192.2 | 50677.6 | 27151 | 57153.2 | 58110.7 | 108109.5 | 95681.5
570715000000032301 | 2000-11-23 |  | 660 | 47 | 50 | Vestas Wind Systems A/S | V 47-660 | 575 - Vejen | LAND | Åstrup by | 7a | 488798.84 | 6159906.19 | SDFE2018 | 0 | 0 | 0 | 0 | 0 | 0 | 0 | 0 | 0 | 0 | 0 | 0 | 0 | 0 | 0 | 0 | 0 | 0 | 0 | 0 | 0 | 0 | 0 | 142613 | 1073661.25 | 1194813.75 | 1056144.5 | 1167345.25 | 1144120.5 | 1076565.75 | 1289574.75 | 1251226.5 | 1057054 | 968868 | 1137848 | 1103192 | 969021 | 1109100 | 1221478 | 928758 | 944240 | 900699 | 920087 | 1026135 | 727456 | 130188 | 176006 | 49229 | 80538 | 70862 | 34544 | 68088 | 28481 | 53230 | 73388 | 100138 | 75759 | 112112 | 93827 | 48463 | 69202 | 89785 | 32000 | 64231 | 48854 | 44571 | 99451 | 69998 | 119238 | 142093 | 116935 | 81151 | 70942 | 60890 | 46686 | 49618 | 53095 | 31343 | 62191 | 23430 | 101857 | 101110
570715000000048456 | 2000-11-23 |  | 1500 | 64 | 60 | NEG Micon | NM 1500/64 | 580 - Aabenraa | LAND | Jyndevad | 187 | 512022.49 | 6079563.64 | Stamdata | 0 | 0 | 0 | 0 | 0 | 0 | 0 | 0 | 0 | 0 | 0 | 0 | 0 | 0 | 0 | 0 | 0 | 0 | 0 | 0 | 0 | 0 | 0 | 344393 | 2477107 | 3149947 | 2716906 | 2919651 | 2887988 | 2828482 | 3245191 | 3306080 | 2759557 | 2477083 | 3038812 | 2694557 | 2692721 | 2762143 | 2630427 | 2120694 | 2300500 | 2171675 | 2283317 | 2359639 | 1905295 | 307798 | 410057 | 126560 | 176978 | 151002 | 90974 | 134770 | 69988 | 120544 | 155354 | 256910 | 197581 | 317253 | 219481 | 234830 | 167940 | 184661 | 101616 | 161309 | 101880 | 99887 | 228403 | 190545 | 318812 | 265811 | 277556 | 208221 | 174742 | 162470 | 70727 | 121140 | 80012 | 114454 | 144093 | 135248 | 251853 | 241570
570715000000054938 | 2000-11-23 |  | 660 | 47 | 50 | Vestas Wind Systems A/S | V 47-660 | 420 - Assens | LAND | Ørsbjerb By, Kerte | 1a | 564380.61 | 6133800.26 | SDFE2018 | 0 | 0 | 0 | 0 | 0 | 0 | 0 | 0 | 0 | 0 | 0 | 0 | 0 | 0 | 0 | 0 | 0 | 0 | 0 | 0 | 0 | 0 | 0 | 163060 | 1242757.3945 | 1377848.707 | 1250752.8984 | 1399366.2891 | 1385378.6094 | 1347771.2031 | 1613776.2031 | 1560000 | 1352185.8438 | 1245060.6547 | 1492083.23 | 1428020.85 | 1336429.03 | 1414479.92 | 1612408.52 | 1215872.06 | 1434177.69 | 1283667.89 | 1368148.61 | 1451980.83 | 1138626.12 | 173652.4 | 224137.51 | 79930.39 | 100975 | 90541.62 | 55120.92 | 104063.48 | 34543.94 | 70687.21 | 106694.3 | 148551.12 | 111419.31 | 169881.81 | 122359.26 | 123020.11 | 102880.08 | 95726.28 | 46030.26 | 106061.93 | 66065.77 | 69257.55 | 150225.32 | 106041.86 | 171789.21 | 199267.15 | 176392.32 | 109034.82 | 106134.8 | 89313.57 | 74973.05 | 75264.62 | 76954.37 | 65283.31 | 100909.29 | 98658.64 | 137892.29 | 146409.1
570715000000055126 | 2000-11-24 |  | 750 | 48 | 50 | NEG Micon | NM 750-200/48 | 430 - Faaborg-Midtfyn | LAND | Søby Søgård Nr. Søby | 1ay | 585910.14 | 6126797.12 | SDFE2018 | 0 | 0 | 0 | 0 | 0 | 0 | 0 | 0 | 0 | 0 | 0 | 0 | 0 | 0 | 0 | 0 | 0 | 0 | 0 | 0 | 0 | 0 | 0 | 139530 | 2050553.0156 | 1363524.5938 | 1237668 | 1414553 | 1331788.5 | 1226797.5156 | 1508588.0938 | 1516297.0195 | 1270384.1562 | 1166296.7728 | 1426005.87 | 1341849.111 | 1219648.586 | 1325685.884 | 1520143.673 | 1178411.899 | 1314083.76 | 1135248.89 | 1286249.71 | 1355074.58 | 1054196.28 | 167719.85 | 208581.98 | 75698.55 | 91460.37 | 86733.89 | 53812.2 | 89536.62 | 37756.97 | 74209.82 | 92069.73 | 143259.23 | 96487.57 | 172507.33 | 112990.82 | 116513.16 | 85467.36 | 91078.87 | 42219.36 | 107678.99 | 65206.35 | 67765.5 | 120997.7 | 93580.77 | 118527.71 | 186953.33 | 140580.05 | 93777.67 | 96603.42 | 76729.43 | 60814.14 | 68654.44 | 70335.75 | 56554 | 90753.52 | 88889.19 | 133726.43 | 116775.02
570715000000048487 | 2000-11-30 |  | 660 | 47 | 45 | Vestas Wind Systems A/S | V 47-660 | 580 - Aabenraa | LAND | Egvad | 4a | 515085.94 | 6107234.31 | Stamdata | 0 | 0 | 0 | 0 | 0 | 0 | 0 | 0 | 0 | 0 | 0 | 0 | 0 | 0 | 0 | 0 | 0 | 0 | 0 | 0 | 0 | 0 | 0 | 130613 | 1238619.9922 | 1453648 | 1267116 | 1427246 | 1409140 | 1283063 | 1538831 | 1048435.9922 | 1271994 | 1235867 | 1460927 | 1320402 | 1315572 | 1339108 | 1578102 | 1203929 | 1355036 | 1145361 | 1299980 | 999443 | 1080489 | 181581 | 226762 | 65499 | 105853 | 89167 | 51808 | 84764 | 33099 | 68394 | 91138 | 137252 | 104927 | 158940 | 126214 | 125759 | 86005 | 92561 | 47215 | 94609 | 56571 | 44921 | 130039 | 87495 | 177782 | 192835 | 170041 | 93618 | 100522 | 79538 | 57262 | 60835 | 57672 | 47678 | 82648 | 87573 | 54798 | 122084
570715000000054952 | 2000-11-30 |  | 660 | 47 | 50 | Vestas Wind Systems A/S | V 47-660 | 420 - Assens | LAND | Ørsbjerb By, Kerte | 5e | 564339.87 | 6134147.4 | SDFE2018 | 0 | 0 | 0 | 0 | 0 | 0 | 0 | 0 | 0 | 0 | 0 | 0 | 0 | 0 | 0 | 0 | 0 | 0 | 0 | 0 | 0 | 0 | 0 | 115960 | 1098784.8945 | 1238181.6914 | 1101388.4922 | 1272451.4766 | 1226851.0898 | 1155112.0977 | 1432403.8867 | 1393551.4023 | 1176558.9844 | 1103149.0969 | 1314674.3 | 1215766.49 | 1108663.14 | 1242762.152 | 1451981.11 | 1086471.72 | 1271409.86 | 1128543.52 | 1226480.99 | 1280693.37 | 976409.46 | 157389.41 | 203462.22 | 65458.03 | 93384.17 | 80538.9 | 47102.99 | 89866.83 | 28296.71 | 63751.62 | 88619.24 | 132077.42 | 94011.99 | 156965.83 | 112523.26 | 105607.27 | 87702.62 | 82431.55 | 40479.88 | 89233.42 | 58278.01 | 54617.16 | 134887.97 | 93074.16 | 153926.76 | 178211.36 | 151626.01 | 94156.71 | 95604.63 | 82230.36 | 62354.11 | 62970.2 | 65736.59 | 54859.89 | 83789.84 | 86761.3 | 125852.24 | 131228.33
570715000000025846 | 2000-12-01 | 2018-05-04 | 1300 | 60 | 60 | Nordex | N 60/1300 | 630 - Vejle | LAND | Hesselbjerge, Thyregod by | 4c | 512913.49 | 6195943.21 | SDFE2018 | 0 | 0 | 0 | 0 | 0 | 0 | 0 | 0 | 0 | 0 | 0 | 0 | 0 | 0 | 0 | 0 | 0 | 0 | 0 | 0 | 0 | 0 | 0 | 129453 | 1858521.3516 | 2040922.6797 | 1846089.6562 | 2028623.3359 | 1969037.0078 | 1786315.6602 | 2126462.6719 | 1773283.3672 | 1794061.3281 | 1546219.6667 | 1985564.3333 | 1976849.6667 | 1795202.6667 | 1904391.6666 | 2201725.6667 | 1731511.6667 | 1659135.9723 | 0 | 0 | 0 | 0 | 0 | 0 | 0 | 0 | 0 | 0 | 0 | 0 | 0 | 0 | 0 | 0 | 0 | 0 | 0 | 0 | 0 | 0 | 0 | 0 | 0 | 0 | 0 | 0 | 0 | 0 | 0 | 0 | 0 | 0 | 0 | 0 | 0 | 0 | 0 | 0 | 0
570715000000025853 | 2000-12-01 | 2018-05-04 | 1300 | 60 | 60 | Nordex | N 60/1300 | 630 - Vejle | LAND | Hindskov by, Thyregod | 4d | 513101.37 | 6196124.11 | SDFE2018 | 0 | 0 | 0 | 0 | 0 | 0 | 0 | 0 | 0 | 0 | 0 | 0 | 0 | 0 | 0 | 0 | 0 | 0 | 0 | 0 | 0 | 0 | 0 | 129453 | 1858521.3516 | 2040922.6797 | 1846089.6562 | 2028623.3359 | 1969037.0078 | 1786315.6602 | 2126462.6719 | 1773283.3672 | 1794061.3281 | 1546219.6667 | 1985564.3333 | 1976849.6667 | 1795202.6667 | 1904391.6666 | 2201725.6667 | 1731511.6667 | 1659135.9723 | 0 | 0 | 0 | 0 | 0 | 0 | 0 | 0 | 0 | 0 | 0 | 0 | 0 | 0 | 0 | 0 | 0 | 0 | 0 | 0 | 0 | 0 | 0 | 0 | 0 | 0 | 0 | 0 | 0 | 0 | 0 | 0 | 0 | 0 | 0 | 0 | 0 | 0 | 0 | 0 | 0
570715000000025860 | 2000-12-01 | 2018-05-04 | 1300 | 60 | 60 | Nordex | N 60/1300 | 630 - Vejle | LAND | Kokborg by, Thyregod | 12b | 513288.9 | 6196305.63 | SDFE2018 | 0 | 0 | 0 | 0 | 0 | 0 | 0 | 0 | 0 | 0 | 0 | 0 | 0 | 0 | 0 | 0 | 0 | 0 | 0 | 0 | 0 | 0 | 0 | 129453 | 1858521.3516 | 2040922.6797 | 1846089.6562 | 2028623.3359 | 1969037.0078 | 1786315.6602 | 2126462.6719 | 1773283.3672 | 1794061.3281 | 1546219.6667 | 1985564.3333 | 1976849.6667 | 1795202.6667 | 1904391.6666 | 2201725.6667 | 1731511.6667 | 1659135.9723 | 0 | 0 | 0 | 0 | 0 | 0 | 0 | 0 | 0 | 0 | 0 | 0 | 0 | 0 | 0 | 0 | 0 | 0 | 0 | 0 | 0 | 0 | 0 | 0 | 0 | 0 | 0 | 0 | 0 | 0 | 0 | 0 | 0 | 0 | 0 | 0 | 0 | 0 | 0 | 0 | 0
570715000000026058 | 2000-12-01 | 2018-05-04 | 1300 | 62 | 60 | BONUS | 1,3 MW | 630 - Vejle | LAND | Gammelby, Ringive | 8c | 505226.51 | 6187011.01 | SDFE2018 | 0 | 0 | 0 | 0 | 0 | 0 | 0 | 0 | 0 | 0 | 0 | 0 | 0 | 0 | 0 | 0 | 0 | 0 | 0 | 0 | 0 | 0 | 0 | 183403 | 2196173 | 2485199.3203 | 2189094.6875 | 2394467.6719 | 2327158 | 2154637.0078 | 2614160 | 2389089.9922 | 2171052.9922 | 1880117 | 2331795 | 2218226.3333 | 2032530.9999 | 2230867.0001 | 2412004 | 1941037 | 744197.3333 | 0 | 0 | 0 | 0 | 0 | 0 | 0 | 0 | 0 | 0 | 0 | 0 | 0 | 0 | 0 | 0 | 0 | 0 | 0 | 0 | 0 | 0 | 0 | 0 | 0 | 0 | 0 | 0 | 0 | 0 | 0 | 0 | 0 | 0 | 0 | 0 | 0 | 0 | 0 | 0 | 0
570715000000026065 | 2000-12-01 | 2018-05-04 | 1300 | 62 | 60 | BONUS | 1,3 MW | 630 - Vejle | LAND | Gammelby, Ringive | 8b | 505189.84 | 6187273.34 | SDFE2018 | 0 | 0 | 0 | 0 | 0 | 0 | 0 | 0 | 0 | 0 | 0 | 0 | 0 | 0 | 0 | 0 | 0 | 0 | 0 | 0 | 0 | 0 | 0 | 183403 | 2196173 | 2485199.3203 | 2189094.6875 | 2394467.6719 | 2327158 | 2154637.0078 | 2614160 | 2389089.9922 | 2171052.9922 | 1880117 | 2331795 | 2218226.3333 | 2032530.9999 | 2230867.0001 | 2412004 | 1941037 | 744197.3333 | 0 | 0 | 0 | 0 | 0 | 0 | 0 | 0 | 0 | 0 | 0 | 0 | 0 | 0 | 0 | 0 | 0 | 0 | 0 | 0 | 0 | 0 | 0 | 0 | 0 | 0 | 0 | 0 | 0 | 0 | 0 | 0 | 0 | 0 | 0 | 0 | 0 | 0 | 0 | 0 | 0
570715000000026072 | 2000-12-01 | 2018-05-04 | 1300 | 62 | 60 | BONUS | 1,3 MW | 630 - Vejle | LAND | Gammelby, Ringive | 1d | 505153.75 | 6187536.19 | SDFE2018 | 0 | 0 | 0 | 0 | 0 | 0 | 0 | 0 | 0 | 0 | 0 | 0 | 0 | 0 | 0 | 0 | 0 | 0 | 0 | 0 | 0 | 0 | 0 | 183403 | 2196173 | 2485199.3203 | 2189094.6875 | 2394467.6719 | 2327158 | 2154637.0078 | 2614160 | 2389089.9922 | 2171052.9922 | 1880117 | 2331795 | 2218226.3333 | 2032530.9999 | 2230867.0001 | 2412004 | 1941037 | 744197.3333 | 0 | 0 | 0 | 0 | 0 | 0 | 0 | 0 | 0 | 0 | 0 | 0 | 0 | 0 | 0 | 0 | 0 | 0 | 0 | 0 | 0 | 0 | 0 | 0 | 0 | 0 | 0 | 0 | 0 | 0 | 0 | 0 | 0 | 0 | 0 | 0 | 0 | 0 | 0 | 0 | 0
570715000000010651 | 2000-12-01 |  | 750 | 48 | 45 | NEG Micon | NM 48/750 | 820 - Vesthimmerland | LAND | Østergård | 1ai | 512270.8 | 6307479.06 | SDFE2018 | 0 | 0 | 0 | 0 | 0 | 0 | 0 | 0 | 0 | 0 | 0 | 0 | 0 | 0 | 0 | 0 | 0 | 0 | 0 | 0 | 0 | 0 | 0 | 118225 | 1974687.75 | 2056861.4609 | 1824715.4922 | 2075172.0156 | 1972655.9219 | 1818547.1953 | 2269458.2891 | 2016889.7109 | 1902334.0859 | 1867426.6974 | 2143129.326 | 2148662.807 | 1961357.785 | 2055072.774 | 2323220.075 | 1791822.354 | 2056397.885 | 1847283.7 | 1728267.323 | 1968406.25 | 1622655 | 148549 | 177899.5 | 90504.75 | 42146.25 | 168652 | 128013.25 | 191525.75 | 86561.5 | 125565.25 | 164183 | 212185 | 151461 | 193121.75 | 186267.25 | 150918.5 | 151782.25 | 166337 | 90390.75 | 174641 | 137098.5 | 127761.25 | 258661.25 | 143134.75 | 234656 | 259485 | 70127.25 | 80750.75 | 156586.5 | 121071 | 164088.25 | 117340.75 | 70220 | 85918.5 | 152923 | 138639 | 206404.75 | 184047
570715000000010668 | 2000-12-01 |  | 750 | 48 | 45 | NEG Micon | NM 48/750 | 820 - Vesthimmerland | LAND | Østergård | 1ah | 512375.3 | 6307210.69 | SDFE2018 | 0 | 0 | 0 | 0 | 0 | 0 | 0 | 0 | 0 | 0 | 0 | 0 | 0 | 0 | 0 | 0 | 0 | 0 | 0 | 0 | 0 | 0 | 0 | 108460 | 1901203 | 2021023.8438 | 1814382.6484 | 2064578.7969 | 1959127.1719 | 1837425.7422 | 2262335.2422 | 2019699.0859 | 1847290.3203 | 1857870.4753 | 2174404.667 | 2141488.288 | 1987789.199 | 2051384.653 | 2317077.357 | 1874048.29 | 2184544.454 | 1760692.464 | 1912181.488 | 2117283.126 | 1687273.75 | 35684.25 | 0 | 95012.5 | 144814 | 159430.5 | 120987.5 | 179387.25 | 80709.75 | 118989.5 | 159786 | 200153.5 | 147264.25 | 184955.75 | 170628 | 140512 | 143751.75 | 151808.25 | 84507.5 | 156513.25 | 96807.5 | 124293.5 | 185357.25 | 139051.75 | 163488 | 186680.25 | 189778.25 | 158591 | 118206.5 | 95782 | 158182.75 | 142642.25 | 127838.75 | 89801.25 | 145956.25 | 149817.5 | 69717 | 178370.5
570715000000010675 | 2000-12-01 |  | 750 | 48 | 45 | NEG Micon | NM 48/750 | 820 - Vesthimmerland | LAND | Østergård | 1ai | 512322.75 | 6307344.78 | SDFE2018 | 0 | 0 | 0 | 0 | 0 | 0 | 0 | 0 | 0 | 0 | 0 | 0 | 0 | 0 | 0 | 0 | 0 | 0 | 0 | 0 | 0 | 0 | 0 | 99758 | 1864102.75 | 1939050.2734 | 1707906.7656 | 1993387.6953 | 1895573.8203 | 1771631.8203 | 2107442.3047 | 1862570.0078 | 1835021.0156 | 1797442.1088 | 2072258.432 | 1937503.985 | 1844935.461 | 1658174.043 | 2261958.373 | 1783274.688 | 2018208.37 | 1805415.782 | 1832447.155 | 2067655.75 | 1659208.485 | 235099.147 | 260420.329 | 119740.645 | 151426.168 | 161431.575 | 123332.172 | 188654.4 | 84202.879 | 123547.982 | 162307.389 | 201359.941 | 151719.05 | 190181.003 | 175635.63 | 144603.053 | 148725.972 | 157686.009 | 87124.825 | 171788.497 | 135532.057 | 125119.322 | 233493.581 | 141164.708 | 230932.584 | 256396.012 | 200218.985 | 158991.578 | 156694.526 | 115028.302 | 161197.562 | 146036.326 | 131811.126 | 98663.581 | 149257.91 | 158913.819 | 205867.224 | 172725.691
570715000000054709 | 2000-12-01 |  | 750 | 48 | 50 | NEG Micon | NM 750-200/48 | 420 - Assens | LAND | Flemløse By | 3a | 568736.85 | 6123606.21 | SDFE2018 | 0 | 0 | 0 | 0 | 0 | 0 | 0 | 0 | 0 | 0 | 0 | 0 | 0 | 0 | 0 | 0 | 0 | 0 | 0 | 0 | 0 | 0 | 44355 | 874711 | 2327684.4062 | 1183501.7109 | 1258260.8086 | 1443991.1797 | 1388086.3477 | 1193729.1836 | 1591594.3828 | 1504608.8398 | 1285953.4609 | 1252861.6199 | 1470583.292 | 1426559.573 | 1307084.646 | 1356362.01 | 1603105.38 | 1141316.861 | 1441079.255 | 1235141.464 | 1340511.268 | 1350884.595 | 1162000.638 | 166175.172 | 214261.1 | 87190.365 | 107845.216 | 44903.249 | 21107.686 | 116130.531 | 43088.998 | 78091.931 | 95528.674 | 139156.931 | 92043.277 | 129719.554 | 90296.445 | 66238.775 | 79205.173 | 109942.071 | 55559.035 | 100324.664 | 71715.854 | 65914.576 | 107653.605 | 67253.574 | 161327.142 | 196946.939 | 166048.306 | 100025.433 | 91398.402 | 86864.687 | 77256.147 | 72163.032 | 72227.741 | 65096.603 | 101086.559 | 98307.653 | 148696.117 | 89185.36
570714700000013850 | 2000-12-05 |  | 600 | 44 | 35 | BONUS | 600 - MK lV | 376 - Guldborgsund | LAND | Væggerløse | 3a | 685747.13 | 6062564.04 | SDFE2018 | 0 | 0 | 0 | 0 | 0 | 0 | 0 | 0 | 0 | 0 | 0 | 0 | 0 | 0 | 0 | 0 | 0 | 0 | 0 | 0 | 0 | 0 | 0 | 77642 | 1202376 | 1341340 | 1175131 | 1362274 | 1209554 | 1190212 | 1483333 | 1516183 | 1239605 | 1154081 | 1452863 | 1356298 | 1235352.6 | 1329231.4 | 1480788.8 | 1191495.6 | 1374468.8 | 1190037.8 | 1260864.2 | 1331580.8 | 1097723.2 | 186754.7 | 199547.7 | 69988.4 | 116545.8 | 90541.2 | 41387.4 | 89019.5 | 30550.7 | 80923 | 91662.8 | 136908.2 | 99959.8 | 178068.1 | 120299 | 113191.851 | 93784.4 | 84308.3 | 53528.5 | 117791.9 | 61999.3 | 62294.4 | 145051.5 | 131607.3 | 174759.8 | 183081.5 | 159606.8 | 99472.6 | 83266.1 | 91147.1 | 73384.9 | 73529.9 | 54961.1 | 80587.5 | 85254.9 | 106615.1 | 170866.1 | 154523.9
570714700000013867 | 2000-12-05 |  | 600 | 44 | 35 | BONUS | 660 MK lV | 376 - Guldborgsund | LAND | Marrebæk By, Væggerløse | 3a | 685783.82 | 6062791.81 | SDFE2018 | 0 | 0 | 0 | 0 | 0 | 0 | 0 | 0 | 0 | 0 | 0 | 0 | 0 | 0 | 0 | 0 | 0 | 0 | 0 | 0 | 0 | 0 | 0 | 80447 | 1151203 | 1273494 | 1122291 | 1321021 | 1182418 | 1158031 | 1441923 | 1458510 | 1192729 | 1122276 | 1420345 | 1304167 | 1201617.1 | 1273152.2 | 1457987.7 | 1117968.4 | 1312978.2 | 1125640.6 | 1215170.9 | 1280746.5 | 1073145.4 | 183092.2 | 194691.6 | 67465.8 | 116764.3 | 88025.9 | 40437.9 | 87189.2 | 29433 | 66182.4 | 86187.9 | 124505.6 | 94591.4 | 172158.6 | 117759.7 | 110276.728 | 84045.2 | 82463.8 | 49984.7 | 108265.2 | 69703.9 | 58638 | 135553.4 | 124061.5 | 167390 | 174424 | 155839.4 | 105639.3 | 85018 | 89672.8 | 70891.5 | 68109.9 | 61628.3 | 85898 | 81066 | 101331.2 | 164354.1 | 145665.2
570714700000013874 | 2000-12-05 |  | 600 | 44 | 35 | BONUS | 600 - MK lV | 376 - Guldborgsund | LAND | Bruserup By, Væggerløse | 4a | 685679.55 | 6062147.31 | SDFE2018 | 0 | 0 | 0 | 0 | 0 | 0 | 0 | 0 | 0 | 0 | 0 | 0 | 0 | 0 | 0 | 0 | 0 | 0 | 0 | 0 | 0 | 0 | 0 | 81628 | 1214490 | 1372092 | 1197199 | 1383127 | 1257354 | 1228086 | 1484713 | 1547637 | 1273351 | 1195976 | 1471856 | 1371591 | 1254327.7 | 1340341 | 1516617.993 | 872230.9 | 1291585.1 | 1197527.6 | 1199418.9 | 1323711.7 | 1121726.4 | 184349.9 | 204353.2 | 69057.3 | 117004.4 | 91995.6 | 41930.6 | 89812.9 | 31115.7 | 83050.7 | 89778.2 | 133428.2 | 87570.3 | 184541.5 | 122382.4 | 115597.64 | 99449.4 | 87802.1 | 55941.7 | 115804.4 | 74939.5 | 61524.5 | 143282.7 | 132056 | 173230.7 | 185365.2 | 164414.3 | 112828.1 | 90912.3 | 97459.2 | 75425.5 | 72022.7 | 64871.8 | 88591 | 84904.5 | 112859.2 | 171377.7 | 155782.3
570715000000039522 | 2000-12-07 | 2006-11-28 | 11 | 13 | 18.3 | Gaia-Wind Ltd | Gaia 11 | 661 - Holstebro | LAND | Måbjerg, Holstebro Jorder | 5b | 476428.05 | 6250553.451 | Stamdata | 0 | 0 | 0 | 0 | 0 | 0 | 0 | 0 | 0 | 0 | 0 | 0 | 0 | 0 | 0 | 0 | 0 | 0 | 0 | 0 | 0 | 0 | 0 | 1199 | 52747 | 61404 | 16710.0002 | 20190.0001 | 19224.0001 | 15458.1179 | 0 | 0 | 0 | 0 | 0 | 0 | 0 | 0 | 0 | 0 | 0 | 0 | 0 | 0 | 0 | 0 | 0 | 0 | 0 | 0 | 0 | 0 | 0 | 0 | 0 | 0 | 0 | 0 | 0 | 0 | 0 | 0 | 0 | 0 | 0 | 0 | 0 | 0 | 0 | 0 | 0 | 0 | 0 | 0 | 0 | 0 | 0 | 0 | 0 | 0 | 0 | 0
570715000000025204 | 2000-12-11 |  | 750 | 48 | 45 | NEG Micon | NM 1500-750/175 | 766 - Hedensted | LAND | Gram By, Rårup | 4a | 555978.86 | 6182080.73 | SDFE2018 | 0 | 0 | 0 | 0 | 0 | 0 | 0 | 0 | 0 | 0 | 0 | 0 | 0 | 0 | 0 | 0 | 0 | 0 | 0 | 0 | 0 | 179676 | 1512765 | 1731627 | 1362321 | 1474329 | 1336009 | 1511673 | 1445887 | 1333325 | 1635005.5 | 1563103.2031 | 1365063.5 | 1316348.25 | 1556552.75 | 1522248.75 | 1419269.75 | 1524795.75 | 1714452.877 | 1324693.752 | 1497064.881 | 1356369.781 | 1346414.732 | 1480643.406 | 1205850.326 | 198087.892 | 219224.35 | 76860.958 | 107509.579 | 97422.925 | 61446.692 | 113882.402 | 43875.242 | 95150.591 | 107832.065 | 178960.052 | 117357.579 | 168256.631 | 136610.636 | 115790.116 | 102081.776 | 91624.477 | 42150.182 | 92521.437 | 77073.952 | 75097.909 | 173167.756 | 112431.65 | 194870.453 | 215354.758 | 174836.423 | 106260.244 | 111782.709 | 71979.129 | 79994.235 | 79707.017 | 79296.308 | 34969.378 | 46817.45 | 98600.288 | 160621.188 | 141206.966
570715000000055171 | 2000-12-11 |  | 900 | 52 | 49 | NEG Micon | NM 52/900 | 479 - Svendborg | LAND | Ellerup By, gudbjerg | 13a | 607452.11 | 6114427.07 | SDFE2018 | 0 | 0 | 0 | 0 | 0 | 0 | 0 | 0 | 0 | 0 | 0 | 0 | 0 | 0 | 0 | 0 | 0 | 0 | 0 | 0 | 0 | 0 | 0 | 59800 | 1612366.1953 | 1827934.2031 | 1452297.1133 | 1783610.3047 | 1689614.6953 | 1529601.0117 | 1952264.8047 | 1864666.8008 | 1628650.9844 | 1591622.9297 | 1853177.58 | 1695251.86 | 1610384.68 | 1711161.19 | 1953593.8 | 1558354.48 | 1845307.99 | 1514671.02 | 1765058.69 | 1774589.13 | 1508295.42 | 235465.55 | 270656.48 | 103457.17 | 136254.43 | 116555.64 | 72029.14 | 133536.71 | 51229.14 | 110849.59 | 117750 | 183984.81 | 133222.29 | 207761.74 | 165651.85 | 149644.14 | 116453.1 | 124746.93 | 76985.46 | 129968.15 | 85535.2 | 77357.75 | 205156.02 | 135548.75 | 239457.7 | 258731.13 | 218721.32 | 134781.97 | 124750.99 | 109457.73 | 95502.67 | 90500.82 | 83156.1 | 97041.47 | 128108.69 | 128583.87 | 202468.01 | 192217.49
570715000000055188 | 2000-12-11 |  | 900 | 47 | 50 | NEG Micon | NM 52/900 | 479 - Svendborg | LAND | Galdbjerg By, Galdbjerg | 9h | 607467.28 | 6114247.14 | SDFE2018 | 0 | 0 | 0 | 0 | 0 | 0 | 0 | 0 | 0 | 0 | 0 | 0 | 0 | 0 | 0 | 0 | 0 | 0 | 0 | 0 | 0 | 0 | 0 | 65140 | 1600063.5 | 1813586.2891 | 1596361.0938 | 1806315.8984 | 1716370.4062 | 1568881.2891 | 1959701.0938 | 1866127.3242 | 1588879.7734 | 1626586.245 | 1767708.75 | 1787986.41 | 1565623.67 | 1675238.1 | 1871163.98 | 1558681.58 | 1801582.37 | 1542818.12 | 1766703.83 | 1790522.64 | 1505420.16 | 240455.27 | 265851.27 | 101727.83 | 134291.15 | 113705.82 | 71827.36 | 131217.64 | 50645.49 | 110029.21 | 118968.78 | 179830.81 | 134731.23 | 211773.68 | 163443.67 | 150326.19 | 115859.28 | 123551.89 | 77003.5 | 128851.04 | 86621.83 | 79776.17 | 203293.11 | 135197.62 | 234671.92 | 260078.34 | 222138.84 | 144184.31 | 121236.68 | 109777.09 | 95541.98 | 91035.7 | 82999.89 | 95809.12 | 126761.37 | 127931.52 | 201289 | 189835.95
570715000000025990 | 2000-12-12 |  | 850 | 52 | 50 | Vestas Wind Systems A/S | V 52-850 | 530 - Billund | LAND | Juellingsholm Hgd | 5a | 491653.34 | 6188962.75 | SDFE2018 | 0 | 0 | 0 | 0 | 0 | 0 | 0 | 0 | 0 | 0 | 0 | 0 | 0 | 0 | 0 | 0 | 0 | 0 | 0 | 0 | 0 | 0 | 0 | 3050 | 1122570 | 1326817 | 1103727 | 979943 | 1189799 | 1180640 | 1371384 | 1278523 | 1150058 | 1057046 | 1264067 | 1217159 | 1152191 | 1210027 | 1314497 | 1083681 | 1172781 | 1042473 | 1055301 | 1120010 | 912590 | 129714 | 176812 | 74752 | 93948 | 85173 | 47673 | 73447 | 23227 | 51973 | 67490 | 126903 | 83886 | 119856 | 90332 | 70009 | 75883 | 108300 | 43980 | 76733 | 20041 | 37375 | 128621 | 83747 | 123791 | 174982 | 129963 | 97939 | 86494 | 86320 | 51017 | 54160 | 62186 | 39586 | 77983 | 71818 | 106648 | 94269
570715000000021848 | 2000-12-13 |  | 660 | 47 | 40 | Vestas Wind Systems A/S | V 47-660 | 751 - Århus | LAND | Hårup by, Todbjerg | 9c | 576006.42 | 6239538.91 | SDFE2018 | 0 | 0 | 0 | 0 | 0 | 0 | 0 | 0 | 0 | 0 | 0 | 0 | 0 | 0 | 0 | 0 | 0 | 0 | 0 | 0 | 0 | 0 | 0 | 255753 | 1203007.0078 | 1291802.4141 | 1195435.9453 | 1316341.6172 | 1293723.8086 | 1160285.9883 | 1447253.6016 | 1352115.9844 | 1175393.4102 | 1138082.5167 | 1383282.6 | 1289038 | 1154641.6 | 1278549.6 | 1414622.6108 | 1100852.2 | 1262555.56 | 1121003.5 | 1173585.44 | 1277464.26 | 969966.8 | 158534.56 | 175862.46 | 95304.14 | 90007.42 | 82701.8 | 51438.8 | 96684.72 | 34794.28 | 71121.76 | 85169.06 | 155029.38 | 67022.52 | 130981.44 | 106803.5 | 85955.8 | 85625.26 | 88927.36 | 34342.68 | 81488.76 | 63096.72 | 66664.18 | 145020.84 | 92455.24 | 146358.5 | 164877.82 | 134166.46 | 93148.86 | 95080.54 | 67684.8 | 65352.1 | 66974.78 | 66206.2 | 45660.14 | 97411.44 | 89021.8 | 125126.16 | 124338.6
570715000000020872 | 2000-12-13 |  | 900 | 52 | 44 | NEG Micon | NM 52/900 | 730 - Randers | LAND | Assentoft by, Essenbæk sogn | 4id | 570819.24 | 6254327.98 | SDFE2018 | 0 | 0 | 0 | 0 | 0 | 0 | 0 | 0 | 0 | 0 | 0 | 0 | 0 | 0 | 0 | 0 | 0 | 0 | 0 | 0 | 0 | 0 | 0 | 16483 | 1419195.7891 | 1578986.6914 | 1482617.7969 | 1613189.4922 | 1602577.5938 | 1435914.7734 | 1801631.0859 | 1682053.6445 | 1482947.4141 | 1448054.6806 | 1698769.07 | 1671729.78 | 1551407.63 | 1545800.71 | 1870174.32 | 1476078 | 1676231 | 1515568 | 1495899 | 1662128 | 1356871 | 213072 | 217018 | 108385 | 127420 | 124100 | 74126 | 130340 | 54171 | 88664 | 114904 | 171378 | 114648 | 170535 | 161152 | 130206 | 128427 | 114863 | 51359 | 114248 | 91656 | 85768 | 186202 | 114923 | 174417 | 211863 | 165611 | 109752 | 120874 | 77151 | 96709 | 97986 | 94134 | 56296 | 120484 | 105929 | 165157 | 151504
570715000000020889 | 2000-12-13 |  | 900 | 52.2 | 44 | NEG Micon | NM 52/900 44 | 730 - Randers | LAND | Assentoft by, Essenbæk sogn | 5a | 570966.74 | 6254228.68 | SDFE2018 | 0 | 0 | 0 | 0 | 0 | 0 | 0 | 0 | 0 | 0 | 0 | 0 | 0 | 0 | 0 | 0 | 0 | 0 | 0 | 0 | 0 | 0 | 0 | 16582 | 1425674.7031 | 1626641.0078 | 1496736.7031 | 1608038.5156 | 1611167.0625 | 1350364.2734 | 1766363.3945 | 1657810.1094 | 1460707.5469 | 1413769.8991 | 1712417.3 | 1642547 | 1513342.78 | 1408930.35 | 1852562.66 | 1469759 | 1658947 | 1484015 | 1456426 | 1601541 | 1311884 | 203054 | 209056 | 114052 | 126975 | 121706 | 73449 | 123726 | 53820 | 92283 | 113942 | 184413 | 112160 | 155737 | 155716 | 125824 | 131437 | 112783 | 52729 | 116604 | 91421 | 87337 | 181678 | 120939 | 178035 | 220789 | 171053 | 121030 | 125649 | 84668 | 97623 | 95277 | 93721 | 57419 | 130971 | 114833 | 164885 | 150131
570715000000042287 | 2000-12-15 | 2013-09-05 | 1750 | 66 | 67 | Vestas Wind Systems A/S | V 66 1,75 | 760 - Ringkøbing-Skjern | LAND | Den sydlige del No | 45n | 459926.86 | 6217209.5 | GST, 18-02-2013 | 0 | 0 | 0 | 0 | 0 | 0 | 0 | 0 | 0 | 0 | 0 | 0 | 0 | 0 | 0 | 0 | 0 | 0 | 0 | 0 | 0 | 0 | 0 | 66380 | 2898959 | 3344924 | 3006517 | 3397750 | 3733709 | 3470822 | 4150463 | 3661196 | 3597850 | 3402915 | 4055553 | 3751150 | 2175259 | 0 | 0 | 0 | 0 | 0 | 0 | 0 | 0 | 0 | 0 | 0 | 0 | 0 | 0 | 0 | 0 | 0 | 0 | 0 | 0 | 0 | 0 | 0 | 0 | 0 | 0 | 0 | 0 | 0 | 0 | 0 | 0 | 0 | 0 | 0 | 0 | 0 | 0 | 0 | 0 | 0 | 0 | 0 | 0 | 0
570715000000028823 | 2000-12-15 |  | 850 | 52 | 44 | Vestas Wind Systems A/S | V 52-850 | 773 - Morsø | LAND | Ø.Jølby | 3a | 482072.34 | 6298172.43 | SDFE2018 | 0 | 0 | 0 | 0 | 0 | 0 | 0 | 0 | 0 | 0 | 0 | 0 | 0 | 0 | 0 | 0 | 0 | 0 | 0 | 0 | 0 | 0 | 0 | 27504 | 1854320 | 1790978 | 1671513 | 1919893 | 1894044 | 1701967 | 1994900 | 1773373 | 1764899 | 1658306 | 1932939 | 2069953 | 1902906 | 2057938 | 2303138 | 1907322 | 2146741 | 1936770 | 1895439 | 2096193 | 1767939 | 245665 | 247093 | 116726 | 162488 | 154112 | 106164 | 171105 | 80579 | 135103 | 154877 | 227114 | 162752 | 181137 | 169619 | 158087 | 149248 | 167609 | 85459 | 150311 | 128612 | 117354 | 264253 | 158226 | 228647 | 270185 | 205336 | 178199 | 163300 | 118959 | 137658 | 134625 | 124810 | 94714 | 150917 | 156371 | 198795 | 165621
570715000000048340 | 2000-12-15 |  | 600 | 0.1 | 45 | BONUS | MK lV | 550 - Tønder | LAND | Tyvse | 9 | 492154.36 | 6096462.18 | SDFE2018 | 0 | 0 | 0 | 0 | 0 | 0 | 0 | 0 | 0 | 0 | 0 | 0 | 0 | 0 | 0 | 0 | 0 | 0 | 0 | 0 | 0 | 0 | 0 | 31393 | 1025522 | 1180922 | 1023571 | 1142935 | 1061279 | 1061235 | 1220267 | 1163063.9375 | 1040251 | 982315 | 1085609 | 1107874 | 1024794 | 1082385 | 1218349 | 932592 | 1015032 | 924557 | 1004106 | 1008715 | 857985 | 129903 | 170753 | 57984 | 88381 | 76605 | 41149 | 71114 | 33081 | 59670 | 70256 | 108081 | 75924 | 119592 | 94237 | 102219 | 77758 | 88769 | 44677 | 77707 | 50819 | 43662 | 104374 | 77063 | 124443 | 141749 | 123229 | 84892 | 75417 | 66167 | 52207 | 54970 | 48853 | 46182 | 64255 | 64745 | 107787 | 98294
570715000000049835 | 2000-12-15 |  | 660 | 47 | 45 | Vestas Wind Systems A/S | V 47-660 | 580 - Aabenraa | LAND | Gejlå Holbøl | 1 | 522549 | 6084015.83 | SDFE2018 | 0 | 0 | 0 | 0 | 0 | 0 | 0 | 0 | 0 | 0 | 0 | 0 | 0 | 0 | 0 | 0 | 0 | 0 | 0 | 0 | 0 | 0 | 0 | 27415 | 959641 | 1165360.5 | 995953.5 | 1095032.2031 | 1081458 | 988335 | 1240420.5 | 1139295.5 | 982015 | 942569 | 929076 | 1000085 | 970002 | 1016484 | 1213154 | 877316 | 989617 | 877449 | 956775 | 940374 | 773396 | 136374 | 147949 | 33892 | 85651 | 70744 | 36801 | 66333 | 29156 | 24735 | 0 | 8470 | 64869 | 120141 | 97358 | 95723 | 71720 | 75442 | 39281 | 68811 | 25599 | 33522 | 103308 | 68447 | 145225 | 152506 | 131102 | 79958 | 61198 | 67957 | 41552 | 46830 | 30656 | 36910 | 61040 | 58391 | 114642 | 89986
570715000000049842 | 2000-12-15 |  | 750 | 48 | 45 | NEG Micon | NM 48/750 | 580 - Aabenraa | LAND | Sågård Kliplev | 32 | 530817.77 | 6089857.83 | SDFE2018 | 0 | 0 | 0 | 0 | 0 | 0 | 0 | 0 | 0 | 0 | 0 | 0 | 0 | 0 | 0 | 0 | 0 | 0 | 0 | 0 | 0 | 0 | 0 | 39278 | 1211412.5 | 1459152.5 | 1238029.5 | 1363711.5 | 1324033.5 | 1214410.5 | 1519194 | 1456566.5 | 1251591 | 1253671 | 1397026 | 1291525 | 1216521 | 1332502 | 1449636 | 1055986 | 1254059 | 1163117 | 1273681 | 1246186 | 1064136 | 164532 | 204924 | 85792 | 103412 | 88892 | 56344 | 83084 | 42151 | 66570 | 84746 | 80006 | 104082 | 158548 | 119568 | 120457 | 94794 | 102833 | 55873 | 90083 | 61324 | 55218 | 137768 | 101626 | 186866 | 152189 | 162355 | 112758 | 97311 | 95752 | 63132 | 65370 | 61512 | 62158 | 91582 | 87562 | 157479 | 126997
570715000000055041 | 2000-12-15 |  | 900 | 52 | 49 | NEG Micon | NM 52/900-200 | 479 - Svendborg | LAND | Ellerup By, Gudbjerg | 13a | 607434.02 | 6114605.11 | SDFE2018 | 0 | 0 | 0 | 0 | 0 | 0 | 0 | 0 | 0 | 0 | 0 | 0 | 0 | 0 | 0 | 0 | 0 | 0 | 0 | 0 | 0 | 0 | 0 | 48860 | 1621166.7188 | 1836221.8047 | 1606729.0078 | 1785007.6875 | 1694040.8125 | 1308625.6865 | 1946285.6641 | 1841679.8828 | 1638677.7109 | 1622779.3434 | 1653080.68 | 1757855.66 | 1614587.32 | 1725975.92 | 1941945.58 | 1079018.68 | 1858586.86 | 1500284.29 | 1766002.33 | 1784482.52 | 1510212.29 | 242047.44 | 268873.2 | 103596.17 | 134349.23 | 94978.51 | 71260.84 | 131923.53 | 52002.31 | 108860.7 | 114641.26 | 182888.32 | 130574.43 | 204944.42 | 165763.15 | 147880.44 | 114397.66 | 123037.61 | 76702.07 | 126909.89 | 83966.16 | 64531.38 | 202377.18 | 135143.3 | 236479.48 | 251757.63 | 213623.42 | 143784.03 | 124929.77 | 105688.99 | 93573.72 | 87599.91 | 81466.17 | 94275.91 | 126209.94 | 127938.8 | 198641.72 | 190581.34
570715000000040139 | 2000-12-18 |  | 11 | 13 | 18 | Gaia-Wind Ltd | Gaia 11 | 661 - Holstebro | [6 empty] | 0 | 0 | 0 | 0 | 0 | 0 | 0 | 0 | 0 | 0 | 0 | 0 | 0 | 0 | 0 | 0 | 0 | 0 | 0 | 0 | 0 | 0 | 0 | 0 | 39429 | 95583 | 22064.0002 | 23484.9999 | 23728 | 19969.0001 | 30867 | 18915.965 | 24615.9998 | 25731 | 32069 | 27574 | 19872 | 24964 | 21023 | 15360.49 | 11036.91 | 18738.17 | 15253.42 | 9889.04 | 9652.47 | 2426.16 | 2260.72 | 938.82 | 1604.4 | 1675.51 | 977.99 | 12.84 | 393.77 | 873.55 | 1199.72 | 1198.35 | 301.01 | 1738.28 | 1467.49 | 1298.05 | 1167.17 | 1766.38 | 972.03 | 1737.11 | 1118.35 | 1004.76 | 1836.97 | 656.41 | 1191.61 | 547.7 | 0 | 0 | 253.83 | 899 | 1053.79 | 1350.29 | 1454.29 | 812.9 | 1163.5 | 1008.24 | 1388.19 | 809.67
570714700000013904 | 2000-12-19 |  | 660 | 47 | 45 | Vestas Wind Systems A/S | V 47 | 320 - Faxe | LAND | St. Linde By, Hårlev | 5a | 703715.64 | 6135647.6 | SDFE2018 | 0 | 0 | 0 | 0 | 0 | 0 | 0 | 0 | 0 | 0 | 0 | 0 | 0 | 0 | 0 | 0 | 0 | 0 | 0 | 0 | 0 | 0 | 0 | 0 | 969662 | 1155147 | 1022068 | 1123300 | 973946 | 933319 | 1203174 | 1173134 | 1018715 | 991307 | 1132629 | 1046700.4 | 966359.6 | 1021970.8 | 1234561.7 | 914372.6 | 1088770.4 | 910732.3 | 969802.9 | 941099.6 | 832066.6 | 150204 | 157239.5 | 34428.3 | 73815.3 | 19747.8 | 14528.7 | 53697.5 | 14667.9 | 53913.1 | 55114 | 98354.9 | 68601.4 | 131118.9 | 103911.3 | 91947.104 | 58477.9 | 69585 | 32040.4 | 70546.7 | 47331.7 | 36921.5 | 139517.8 | 46924.9 | 145061.9 | 163974.5 | 128357.5 | 84095.6 | 67770.8 | 62125.9 | 45560.84 | 47721.4 | 38592.05 | 49239.87 | 68490.34 | 68412.92 | 114755.16 | 113041.45
570714700000013911 | 2000-12-19 |  | 660 | 47 | 45 | Vestas Wind Systems A/S | V 47 | 320 - Faxe | LAND | St. Linde By, Karise | 5a | 703657.87 | 6135448.98 | SDFE2018 | 0 | 0 | 0 | 0 | 0 | 0 | 0 | 0 | 0 | 0 | 0 | 0 | 0 | 0 | 0 | 0 | 0 | 0 | 0 | 0 | 0 | 0 | 0 | 0 | 1023252 | 1157621 | 1050457 | 1145464 | 1052273 | 977899 | 1236139 | 1179127 | 1045997 | 1003240 | 1166512 | 1088465.9 | 1022787.2 | 1073843.1 | 1311179 | 938782 | 1132866.6 | 928641.9 | 1010971.5 | 1008652.3 | 843654.3 | 146660.7 | 166910.3 | 63115.8 | 75266.2 | 65782.2 | 24130.9 | 60131.7 | 14300.9 | 59093.3 | 58362.5 | 104023.9 | 60945.6 | 104078.4 | 102717.4 | 97637.482 | 58255.3 | 68918.8 | 30970.3 | 73878 | 47079.4 | 37825.6 | 138919.3 | 74405.8 | 145264.2 | 163640.1 | 129774.4 | 84080.8 | 68774.3 | 62519.6 | 45888.09 | 47743.42 | 41180.54 | 49739.14 | 71354.87 | 73469.44 | 111329.42 | 117801.34
570714700000013928 | 2000-12-19 |  | 660 | 47 | 45 | Vestas Wind Systems A/S | V 47 | 320 - Faxe | LAND | Tryggevælde Hvg. Hårlev | 1a | 703857.19 | 6135391.51 | SDFE2018 | 0 | 0 | 0 | 0 | 0 | 0 | 0 | 0 | 0 | 0 | 0 | 0 | 0 | 0 | 0 | 0 | 0 | 0 | 0 | 0 | 0 | 0 | 0 | 0 | 953625 | 1133234 | 987822 | 1064839 | 975653 | 900352 | 1137003 | 1162667 | 963913 | 925462 | 1071736 | 995323.9 | 948992.6 | 997580.8 | 902123.2 | 871616.2 | 1007473.6 | 795752.4 | 887119 | 902100.7 | 474541.8 | 146344.3 | 158004.2 | 50715 | 70189.5 | 58984.3 | 21110.6 | 47730.9 | 13534.4 | 59647.4 | 53787.4 | 105068.6 | 71742.1 | 132508.2 | 97311.6 | 88104.498 | 54813.7 | 67337.1 | 28325.9 | 71118.7 | 45217.8 | 36873.3 | 130930.6 | 45780.8 | 144883.1 | 158853.8 | 123554.6 | 83979.2 | 69697.1 | 66167.9 | 41444.9 | 44617.1 | 32571.56 | 47022.89 | 65871.07 | 68476.42 | 114226.18 | 108953.61
570714700000014178 | 2000-12-19 |  | 660 | 47 | 45 | Vestas Wind Systems A/S | V 47 | 320 - Faxe | LAND | Tryggevælde Hvg. Hårlev | 1a | 703913.84 | 6135590.59 | SDFE2018 | 0 | 0 | 0 | 0 | 0 | 0 | 0 | 0 | 0 | 0 | 0 | 0 | 0 | 0 | 0 | 0 | 0 | 0 | 0 | 0 | 0 | 0 | 0 | 0 | 857242 | 1095802 | 955219 | 1049805 | 875886 | 868436 | 1120861 | 1095081 | 965774 | 945853 | 1067118 | 965512.7 | 929228.1 | 998185.5 | 1183190.2 | 857386.3 | 928618.7 | 795895.5 | 896825.5 | 889745.3 | 758836.6 | 135640.1 | 141420.9 | 58309.3 | 66965.9 | 59250.1 | 20895.4 | 50707.1 | 12937.4 | 57038.6 | 48512.9 | 98142.6 | 63237 | 120751.1 | 91547.8 | 82281.433 | 54865.6 | 68661.2 | 28114.1 | 62172.4 | 40438.9 | 35011.7 | 129731.1 | 70022.8 | 131311.5 | 138858.5 | 118416.3 | 74482.5 | 64573.1 | 49454.7 | 37132.1 | 40712.5 | 36564.73 | 46746.3 | 64107.04 | 62108.06 | 101662.4 | 93404.81
570715000000048463 | 2000-12-19 |  | 800 | 50 | 46 | Nordex | N 50/800 | 575 - Vejen | LAND | Tornum | 12 | 496397.62 | 6137805.42 | Stamdata | 0 | 0 | 0 | 0 | 0 | 0 | 0 | 0 | 0 | 0 | 0 | 0 | 0 | 0 | 0 | 0 | 0 | 0 | 0 | 0 | 0 | 0 | 0 | 23673 | 1392394 | 1643286 | 1443480 | 1584245 | 1578898 | 1462366 | 1752173 | 1601722 | 1491186 | 1394322 | 1567890 | 1573195 | 1413515 | 1615928 | 1760056 | 1397325 | 1550717 | 1396761 | 1508953 | 1533736 | 1216873 | 178934 | 248987 | 96807 | 130725 | 112360 | 63343 | 97758 | 52253 | 90908 | 102842 | 174955 | 113826 | 171170 | 124242 | 145858 | 117182 | 131773 | 62926 | 113503 | 77124 | 73501 | 159997 | 112127 | 165102 | 218627 | 185110 | 130651 | 121899 | 107133 | 83970 | 83097 | 84012 | 70596 | 104932 | 99417 | 170261 | 150154
570715000000042300 | 2000-12-20 | 2013-09-05 | 1750 | 66 | 67 | Vestas Wind Systems A/S | V 66 1,75 | 760 - Ringkøbing-Skjern | LAND | Den sydlige del No | 45n | 459789.06 | 6216958.22 | GST, 18-02-2013 | 0 | 0 | 0 | 0 | 0 | 0 | 0 | 0 | 0 | 0 | 0 | 0 | 0 | 0 | 0 | 0 | 0 | 0 | 0 | 0 | 0 | 0 | 0 | 44960 | 3565574 | 3695103 | 3495628 | 4010469 | 4059171 | 3605679 | 4443721 | 4190510 | 3667102 | 3439192 | 3989926 | 4025614 | 2136923 | 0 | 0 | 0 | 0 | 0 | 0 | 0 | 0 | 0 | 0 | 0 | 0 | 0 | 0 | 0 | 0 | 0 | 0 | 0 | 0 | 0 | 0 | 0 | 0 | 0 | 0 | 0 | 0 | 0 | 0 | 0 | 0 | 0 | 0 | 0 | 0 | 0 | 0 | 0 | 0 | 0 | 0 | 0 | 0 | 0
570714700000000348 | 2000-12-20 |  | 660 | 47 | 44 | Vestas Wind Systems A/S | V 47 | 219 - Hillerød | LAND | Borup By, Gørløse Sogn | 2r | 699582.82 | 6199489.24 | SDFE2018 | 0 | 0 | 0 | 0 | 0 | 0 | 0 | 0 | 0 | 0 | 0 | 0 | 0 | 0 | 0 | 0 | 0 | 0 | 0 | 0 | 0 | 0 | 0 | 0 | 972855 | 1144768 | 1028570 | 996210 | 1058955 | 920388 | 1233656 | 1211951 | 946581 | 920764 | 1174651 | 1065201 | 906380 | 710300.025 | 1165507.754 | 877082.521 | 1063769.097 | 888998.247 | 903827.024 | 1026283.827 | 773615.253 | 144376.088 | 140794.058 | 61068.478 | 75638.427 | 71735.875 | 33961.227 | 73190.154 | 21934.953 | 56340.695 | 63463.962 | 96722.33 | 54337.746 | 113409.456 | 98144.445 | 85520.775 | 70593.054 | 75326.03 | 34103.746 | 81710.387 | 60220.856 | 44097.552 | 132064.719 | 76111.531 | 139786.696 | 141046.865 | 66519.563 | 88261.684 | 74371.627 | 65718.672 | 56330.417 | 46171.462 | 18097.165 | 17660.293 | 62652.761 | 37491.431 | 88706.22 | 82823.468
570714700000000362 | 2000-12-20 |  | 660 | 47 | 44 | Vestas Wind Systems A/S | V 47 | 219 - Hillerød | LAND | Borup By, Gørløse Sogn | 2t | 699635.27 | 6199173.67 | SDFE2018 | 0 | 0 | 0 | 0 | 0 | 0 | 0 | 0 | 0 | 0 | 0 | 0 | 0 | 0 | 0 | 0 | 0 | 0 | 0 | 0 | 0 | 0 | 0 | 0 | 969880 | 1135190 | 1045415.2344 | 1102728 | 1063121 | 942192 | 1181736 | 1179635 | 962204 | 929368 | 1203658 | 911482 | 832230 | 1017723 | 1247173 | 974827 | 1087292.956 | 980065.612 | 1053970.444 | 1123456.203 | 842984.425 | 148964.279 | 151380.308 | 66812.079 | 85346.16 | 81161.421 | 39774.815 | 89641.511 | 26208.321 | 65483.935 | 70714.879 | 101875.492 | 60812.416 | 121970.376 | 108335.541 | 93368.863 | 80823.751 | 80021.045 | 38161.571 | 72032.278 | 65468.118 | 54430.199 | 143145.411 | 80860.442 | 117193.477 | 150481.163 | 73902.752 | 47903.113 | 73938.987 | 69138.246 | 55474.385 | 47781.293 | 56856.98 | 49352.669 | 70583.811 | 43526.464 | 90508.559 | 84087.814
570715000000014024 | 2000-12-20 |  | 800 | 50 | 50 | Nordex | N 50/800 | 791 - Viborg | LAND | Nøddelund By | 5a | 542886.65 | 6243579.09 | SDFE2018 | 0 | 0 | 0 | 0 | 0 | 0 | 0 | 0 | 0 | 0 | 0 | 0 | 0 | 0 | 0 | 0 | 0 | 0 | 0 | 0 | 0 | 0 | 0 | 5942 | 1286384 | 1406223 | 1299680 | 1437702 | 1392072 | 1191297 | 1574976 | 1398996 | 1143120 | 1196224 | 1329553 | 1416138 | 1228448 | 1273056 | 1501623 | 1157886 | 1339993 | 1129436 | 1179046 | 1299597 | 745582 | 179017 | 183380 | 102566 | 103175 | 99102 | 66683 | 122217 | 44979 | 75144 | 96522 | 146795 | 78916 | 130595 | 125854 | 104521 | 115139 | 111235 | 51303 | 95661 | 81147 | 67272 | 151316 | 98962 | 160178 | 182675 | 146757 | 100020 | 98841 | 74349 | 81593 | 79233 | 75078 | 51243 | 102727 | 94084 | 126218 | 103441
570715000000025297 | 2000-12-20 |  | 900 | 52 | 54 | NEG Micon | NM 52/900 LM | 766 - Hedensted | LAND | Merringgård Hovedgård, Korning | 1h | 542753.26 | 6187270.55 | SDFE2018 | 0 | 0 | 0 | 0 | 0 | 0 | 0 | 0 | 0 | 0 | 0 | 0 | 0 | 0 | 0 | 0 | 0 | 0 | 0 | 0 | 0 | 0 | 0 | 1252 | 1397380 | 1592238 | 1405375 | 1609031.9766 | 1508666 | 1412264 | 1744075 | 1710028.6016 | 1441921.0312 | 1349473 | 1649263 | 1458539 | 1514818.25 | 1563390 | 1803557.71 | 1407224.135 | 1550062.269 | 1386564.681 | 1410822.84 | 1382804.84 | 1095265.621 | 197299.333 | 225721.584 | 77461.207 | 108545.686 | 103044.531 | 60534.461 | 95969.719 | 44200.926 | 86859.834 | 108298.089 | 175558.599 | 118464.164 | 168414.675 | 136150.756 | 121467.547 | 102516.35 | 103282.22 | 49143.104 | 103777.565 | 75862.589 | 71794.423 | 172503.405 | 106329.179 | 198878.256 | 215629.394 | 176425.209 | 128381.103 | 114842.569 | 93543.461 | 80631.763 | 83094.549 | 79499.75 | 58456.516 | 104304.299 | 104446.922 | 166334.274 | 154622.496
570715000000025303 | 2000-12-20 |  | 900 | 52 | 49 | NEG Micon | NM 52/900 LM | 766 - Hedensted | LAND | Merringgård Hovedgård, Korning | 1a | 542764.39 | 6187495.37 | SDFE2018 | 0 | 0 | 0 | 0 | 0 | 0 | 0 | 0 | 0 | 0 | 0 | 0 | 0 | 0 | 0 | 0 | 0 | 0 | 0 | 0 | 0 | 0 | 0 | 1152 | 1450393 | 1677483 | 1424307 | 1517620 | 1431456 | 1306082 | 1660628 | 1590377 | 1362551.8516 | 1287732.25 | 1503109.5 | 1410701.75 | 1374712.5 | 1328835 | 1636290.724 | 1321011.521 | 1457775.924 | 1272844.438 | 1349592.534 | 1419704.601 | 1130122.424 | 188911.406 | 212852.524 | 75382.896 | 110266.933 | 92185.724 | 57587.334 | 111178.253 | 42504.334 | 75272.612 | 96456.957 | 119916.23 | 101803.429 | 151590.944 | 137321.319 | 115147.646 | 104480.43 | 104897.682 | 51042.349 | 91469.535 | 73183.531 | 60271.011 | 166014.056 | 100848.775 | 179415.262 | 200062.304 | 163784.594 | 111301.886 | 103861.863 | 73668.923 | 75351.666 | 75331.29 | 69795.062 | 54783.347 | 94863.099 | 101846.789 | 154771.683 | 140591.304
570715000000049774 | 2000-12-20 |  | 660 | 47 | 45 | Vestas Wind Systems A/S | V 47-660 | 580 - Aabenraa | LAND | Gejlå | 1 | 522798.67 | 6083989.27 | SDFE2018 | 0 | 0 | 0 | 0 | 0 | 0 | 0 | 0 | 0 | 0 | 0 | 0 | 0 | 0 | 0 | 0 | 0 | 0 | 0 | 0 | 0 | 0 | 0 | 17304 | 868365.5 | 1106576.5 | 912120 | 1001241 | 992647 | 915263 | 1117209 | 1010353 | 904687 | 795725 | 1015667 | 929713 | 874084 | 936615 | 1045931 | 795729 | 858071 | 796135 | 839592 | 815464 | 666429 | 107265 | 136831 | 49318 | 73542 | 59610 | 31977 | 54165 | 26955 | 53763 | 51700 | 98131 | 58106 | 106264 | 82659 | 80881 | 68696 | 75480 | 35802 | 58908 | 38359 | 27463 | 91555 | 54534 | 120259 | 136500 | 117756 | 74455 | 59733 | 69503 | 35343 | 40834 | 33003 | 31570 | 53014 | 49068 | 100320 | 74596
570715000000049811 | 2000-12-20 |  | 660 | 47 | 45 | Vestas Wind Systems A/S | V 47-660 | 580 - Aabenraa | LAND | Gejlå Holbøl | 1 | 522564.99 | 6084205.13 | SDFE2018 | 0 | 0 | 0 | 0 | 0 | 0 | 0 | 0 | 0 | 0 | 0 | 0 | 0 | 0 | 0 | 0 | 0 | 0 | 0 | 0 | 0 | 0 | 0 | 18288 | 950951 | 1142223 | 978715.5 | 1084703 | 1056048.5 | 958096.5 | 1224971 | 1113262.5 | 928145 | 800015 | 1098323 | 965990 | 920739 | 981606 | 1045662 | 804419 | 986386 | 867634 | 937648 | 919595 | 762153 | 123572 | 171326 | 61322 | 84349 | 69743 | 37639 | 64580 | 30021 | 54966 | 59640 | 106624 | 63370 | 117806 | 93908 | 92401 | 69892 | 78522 | 38636 | 65342 | 44255 | 33216 | 101358 | 63199 | 128073 | 146554 | 106852 | 77256 | 68233 | 67655 | 41638 | 41971 | 40212 | 36154 | 57489 | 57512 | 110430 | 87483
570715000000055065 | 2000-12-21 |  | 900 | 52 | 49 | NEG Micon | NM 52/900 | 479 - Svendborg | LAND | Gudbjerg By, Gudbjerg | 8a | 605984.4 | 6112043.85 | SDFE2018 | 0 | 0 | 0 | 0 | 0 | 0 | 0 | 0 | 0 | 0 | 0 | 0 | 0 | 0 | 0 | 0 | 0 | 0 | 0 | 0 | 0 | 0 | 0 | 16480 | 1388490.1484 | 1619887.7578 | 1425224.8594 | 1580578.9609 | 1419598.5391 | 1370957.3906 | 1556677.8477 | 1048648.0088 | 1437105.7969 | 1381638.3984 | 1606667.25 | 1606676.437 | 1522141.944 | 1619878.249 | 1760320.084 | 1389769.459 | 1531492.8345 | 1453141.4225 | 1554920.8715 | 1572565.247 | 1337939.8 | 202837.7745 | 191568.978 | 99874.4125 | 110823.639 | 95929.987 | 59569.3775 | 102557.7985 | 49738.691 | 101086.9325 | 99385.4885 | 162772.397 | 87837.4815 | 180461.316 | 139751.662 | 132580.4625 | 103628.823 | 98871.198 | 66357.868 | 106403.7955 | 71151.8095 | 72113.1235 | 122720.4045 | 132949.037 | 116047.6025 | 144731.834 | 189021.447 | 132605.2735 | 107468.5965 | 96912.9035 | 78027.6485 | 77792.4145 | 74933.8325 | 87017.712 | 110473.362 | 110909.4995 | 167363.377 | 167329.467
570715000000055072 | 2000-12-21 |  | 900 | 52 | 49 | NEG Micon | NM 52/900 | 479 - Svendborg | LAND | Gudbjerg By, Gudbjerg | 7a | 606149.44 | 6112137.78 | SDFE2018 | 0 | 0 | 0 | 0 | 0 | 0 | 0 | 0 | 0 | 0 | 0 | 0 | 0 | 0 | 0 | 0 | 0 | 0 | 0 | 0 | 0 | 0 | 0 | 16480 | 1388490.1484 | 1619887.7578 | 1425224.8594 | 1580578.9609 | 1419598.5391 | 1370957.3906 | 1556677.8477 | 1048648.0088 | 1437105.7969 | 1381638.3984 | 1606667.25 | 1606676.437 | 1522141.944 | 1619878.249 | 1760320.084 | 1389769.459 | 1531492.8345 | 1453141.4225 | 1554920.8715 | 1572565.247 | 1337939.8 | 202837.7745 | 191568.978 | 99874.4125 | 110823.639 | 95929.987 | 59569.3775 | 102557.7985 | 49738.691 | 101086.9325 | 99385.4885 | 162772.397 | 87837.4815 | 180461.316 | 139751.662 | 132580.4625 | 103628.823 | 98871.198 | 66357.868 | 106403.7955 | 71151.8095 | 72113.1235 | 122720.4045 | 132949.037 | 116047.6025 | 144731.834 | 189021.447 | 132605.2735 | 107468.5965 | 96912.9035 | 78027.6485 | 77792.4145 | 74933.8325 | 87017.712 | 110473.362 | 110909.4995 | 167363.377 | 167329.467
570714700000013935 | 2000-12-21 |  | 750 | 48 | 45 | NEG Micon | NM 48/750 | 370 - Næstved | LAND | Fodby By, Fodby | 18a | 671373.56 | 6123605.11 | SDFE2018 | 0 | 0 | 0 | 0 | 0 | 0 | 0 | 0 | 0 | 0 | 0 | 0 | 0 | 0 | 0 | 0 | 0 | 0 | 0 | 0 | 0 | 0 | 0 | 0 | 1129752 | 1206078 | 1022309 | 1237575 | 1151578 | 1087728 | 1330030 | 1326609 | 1149378 | 1118492 | 1275124 | 1245611.6 | 1037166 | 1226430.2 | 1323767.5 | 970112.4 | 1164995.7 | 1070640.2 | 1112775.4 | 1122807.1 | 836547.4 | 99281.8 | 115047.2 | 79895.5 | 91269.5 | 78279.1 | 40967.7 | 82457.2 | 30022.4 | 81221.1 | 62054 | 113284.4 | 73888.7 | 135692.4 | 89422.2 | 100365.473 | 89325 | 84616 | 51764 | 85580.4 | 58847.7 | 57219.2 | 135415.1 | 83591.3 | 130138.8 | 160650 | 102503.8 | 46020.1 | 76188.9 | 91951.3 | 61344.73 | 65315.98 | 63173.3 | 35742.58 | 18044.79 | 26802.68 | 76117.95 | 29388.37
570714700000013942 | 2000-12-21 |  | 750 | 48 | 45 | NEG Micon | NM 48/750 | 370 - Næstved | LAND | Fodby By, Fodby | 18a | 671378.69 | 6123784.57 | SDFE2018 | 0 | 0 | 0 | 0 | 0 | 0 | 0 | 0 | 0 | 0 | 0 | 0 | 0 | 0 | 0 | 0 | 0 | 0 | 0 | 0 | 0 | 0 | 0 | 0 | 1093927 | 1172094 | 1088613 | 1191478 | 1060348 | 944046 | 1256725 | 1250624 | 1099777 | 1055577 | 1210847 | 1179208.2 | 957561.4 | 1123614 | 1120951.8 | 886618.5 | 1136257.2 | 1060678.7 | 1075654.3 | 1043567.3 | 930837.2 | 125848 | 154829.2 | 77608.3 | 94353.4 | 81803.2 | 41137.9 | 61617.9 | 28650.4 | 79426.8 | 66899.8 | 93448.4 | 65756.4 | 124968.7 | 105027.8 | 86398.703 | 87455.7 | 97872.1 | 35302.9 | 76764.4 | 61982.2 | 39538.8 | 139410.7 | 86797.6 | 127856.6 | 157953.9 | 98145.7 | 92075.5 | 68210 | 73759.5 | 57944.79 | 47649.6 | 44644.55 | 60108.69 | 77879.11 | 68366.64 | 75619.71 | 117556.07
570714700000013959 | 2000-12-21 |  | 750 | 48 | 45 | Micon | M 48/750 | 370 - Næstved | LAND | Klinteby By, Karrebæk | 2a | 663378.18 | 6119576.86 | SDFE2018 | 0 | 0 | 0 | 0 | 0 | 0 | 0 | 0 | 0 | 0 | 0 | 0 | 0 | 0 | 0 | 0 | 0 | 0 | 0 | 0 | 0 | 0 | 0 | 0 | 1637840 | 1787426 | 1698542 | 1904178 | 1755414 | 1680941 | 1861600 | 1956853 | 1708262 | 1504948 | 1992897 | 1852045 | 1685270.2 | 1929009 | 1966356.4 | 1489039.5 | 1935856.3 | 1607394.1 | 1791289.8 | 1903859.1 | 1315923.2 | 227660.2 | 131118.2 | 104002.6 | 118424 | 116244 | 62252.8 | 112088 | 36867.1 | 109828.3 | 144855.8 | 215608.7 | 157093.6 | 145319.5 | 23747.9 | 100709.353 | 114232.1 | 102781.1 | 59992.1 | 162612.2 | 83890.3 | 83280 | 153662.7 | 124506.1 | 42389 | 191209.3 | 219468.2 | 149581.7 | 122017.4 | 114743.5 | 115038.6 | 103338.7 | 103506.9 | 113573.5 | 107043.1 | 2803.6 | 0 | 0
570714700000013966 | 2000-12-21 |  | 750 | 48 | 45 | Micon | M 48/750 | 370 - Næstved | LAND | Klinteby By, Karrebæk | 3b | 663195.46 | 6119629.3 | SDFE2018 | 0 | 0 | 0 | 0 | 0 | 0 | 0 | 0 | 0 | 0 | 0 | 0 | 0 | 0 | 0 | 0 | 0 | 0 | 0 | 0 | 0 | 0 | 0 | 0 | 1402720 | 1515365 | 1434552 | 1631377 | 1511236 | 1433518 | 1668548 | 1782067 | 1458722 | 1337393 | 1704735 | 1472388 | 1505424.4 | 1632556.094 | 1804078.4 | 1374518.6 | 1664323.1 | 1421147 | 1525750.6 | 1543471.5 | 1150018.3 | 210364.8 | 190212.4 | 80399.4 | 100670.1 | 99233.8 | 50760.7 | 92809.7 | 24715.1 | 89820.7 | 126374.2 | 178647 | 140444.2 | 233508.6 | 143621.4 | 142366.201 | 95525.9 | 100932.6 | 49744 | 156735 | 80783.4 | 76206.1 | 154743.2 | 141151.2 | 139806.8 | 188543.5 | 168038.5 | 127527.8 | 113263.5 | 98394 | 86452.5 | 76984.9 | 54439.6 | 85492.4 | 109781.4 | 90191.4 | 175747.4 | 155134.5
570714700000013973 | 2000-12-21 |  | 750 | 48 | 45 | Micon | M 48/750 | 370 - Næstved | LAND | Klinteby By, Karrebæk | 2a | 663012.58 | 6119680.81 | SDFE2018 | 0 | 0 | 0 | 0 | 0 | 0 | 0 | 0 | 0 | 0 | 0 | 0 | 0 | 0 | 0 | 0 | 0 | 0 | 0 | 0 | 0 | 0 | 0 | 0 | 1643994 | 1743078 | 1704645 | 1916915 | 1764375 | 1678821 | 1895072 | 1937095 | 1647621 | 1487628 | 1916403 | 1789068 | 1658514.6 | 1732880.1 | 2012539.9 | 1518528.7 | 1845380.6 | 1589641.5 | 1760293.3 | 1876291.7 | 1407581.1 | 231045.3 | 208677.1 | 94157.9 | 120337.3 | 115414.8 | 62826.6 | 121569.4 | 35619.7 | 103926.5 | 141599.6 | 191873 | 154362.8 | 246755.9 | 157188.2 | 161259.397 | 110085.3 | 114267.8 | 61270.2 | 143860.3 | 89005.6 | 93544.5 | 198755.1 | 140637.3 | 210558.9 | 234482 | 206984.5 | 143126.2 | 124870.1 | 108049.3 | 110049.1 | 100717.5 | 98557.4 | 109277.2 | 137313.4 | 147336.6 | 204549.7 | 202083.1
570715000000009907 | 2000-12-21 |  | 750 | 44 | 42 | NEG Micon | NM 750-175/44 | 851 - Aalborg | LAND | Stavn by | 51c | 531124.57 | 6315972.42 | SDFE2018 | 0 | 0 | 0 | 0 | 0 | 0 | 0 | 0 | 0 | 0 | 0 | 0 | 0 | 0 | 0 | 0 | 0 | 0 | 0 | 0 | 0 | 0 | 0 | 0 | 1206893.6836 | 1343934.3125 | 1222260 | 1390136.8516 | 1311851.2891 | 1216977.9062 | 1524707.5117 | 1368275.1289 | 1221755.875 | 1144693.5226 | 1435916.858 | 1367456.002 | 1270642.469 | 1309322.462 | 1585359.705 | 1213129.537 | 1385580.171 | 1249724.154 | 1224343.645 | 1412937.644 | 1160023.269 | 177401.766 | 162685.643 | 84804.289 | 90376.011 | 103945.712 | 79399.883 | 102098.919 | 50143.416 | 77407.222 | 100821.814 | 146791.222 | 93949.692 | 122007.549 | 123418.955 | 99880.254 | 95514.875 | 97827.276 | 54221.901 | 107398.109 | 92689.443 | 75340.902 | 158014.336 | 101522.399 | 145633.643 | 150379.191 | 132111.675 | 117154.057 | 107089.67 | 70164.405 | 93369.506 | 83596.545 | 75177.367 | 52462.441 | 92999.521 | 86167.854 | 134175.393 | 115785.122
570715000000009914 | 2000-12-21 |  | 750 | 44 | 42 | NEG Micon | NM 750-175/44 | 851 - Aalborg | LAND | Stavn by | 51c | 531127.09 | 6315782.78 | SDFE2018 | 0 | 0 | 0 | 0 | 0 | 0 | 0 | 0 | 0 | 0 | 0 | 0 | 0 | 0 | 0 | 0 | 0 | 0 | 0 | 0 | 0 | 0 | 0 | 0 | 1206856.6836 | 1343934.3125 | 1222260 | 1354927.8828 | 1297905.1797 | 1224512.7773 | 1514175.8672 | 1384595.2773 | 1247002.3594 | 1223131.7369 | 1413365.161 | 1339782.356 | 1276490.45 | 1307360.984 | 1598506.888 | 1225911.58 | 1348185.124 | 1280593.912 | 1223719.187 | 1346237.92 | 1172521.886 | 178774.176 | 165689.775 | 82534.431 | 92545.346 | 102225.326 | 76392.253 | 102138.014 | 49594.449 | 78307.881 | 103774.504 | 150304.212 | 100099.047 | 126912.035 | 121330.053 | 102572.062 | 94907.988 | 92877.496 | 53070.304 | 99347.649 | 92190.973 | 77573.324 | 177350.297 | 104974.771 | 156289.531 | 179651.749 | 121738.108 | 117482.991 | 111138.043 | 72282.501 | 93423.742 | 83058.718 | 78027.791 | 53416.327 | 94896.627 | 95354.123 | 135603.698 | 127123.613
570715000000032370 | 2000-12-21 |  | 900 | 52 | 49 | NEG Micon | NM 52/900-200 | 760 - Ringkøbing-Skjern | LAND | Viumgård hgd | 29k | 464095.98 | 6185404.29 | SDFE2018 | 0 | 0 | 0 | 0 | 0 | 0 | 0 | 0 | 0 | 0 | 0 | 0 | 0 | 0 | 0 | 0 | 0 | 0 | 0 | 0 | 0 | 0 | 0 | 21002 | 1540071.75 | 1647496.25 | 1449955 | 1653192.25 | 1643948.8125 | 1502721.3008 | 1882355.2109 | 1681728.0938 | 1487688.3984 | 1374205.8062 | 1686586.9 | 1615142.2 | 1475737.812 | 1550015.516 | 1792922.857 | 1458037.896 | 1556874.016 | 1417921.283 | 1478032.287 | 1566734.611 | 1276167.611 | 198399.302 | 229833.559 | 88319.314 | 137419.181 | 121001.981 | 60416.041 | 135104.152 | 52926.879 | 100298.362 | 87228.757 | 158769.514 | 100730.536 | 157827.757 | 145631.397 | 130562.772 | 115274.267 | 156244.11 | 65710.53 | 103482.341 | 93764.984 | 71878.86 | 170742.58 | 108101.294 | 182335.968 | 193765.508 | 158695.871 | 121953.888 | 116526.19 | 103662.173 | 88275.922 | 80852.653 | 0 | 0 | 20545.666 | 107495.628 | 153774.157 | 149072.306
570715000000032394 | 2000-12-21 |  | 900 | 52 | 49 | NEG Micon | NM 52/900-200 | 760 - Ringkøbing-Skjern | LAND | Viumgård hgd | 66b | 464511.52 | 6185125.23 | SDFE2018 | 0 | 0 | 0 | 0 | 0 | 0 | 0 | 0 | 0 | 0 | 0 | 0 | 0 | 0 | 0 | 0 | 0 | 0 | 0 | 0 | 0 | 0 | 0 | 25584 | 1584889 | 1663567 | 1449138.25 | 1623828.25 | 1625468.25 | 1457482.25 | 1847000.75 | 1529018 | 1475732 | 1361991.75 | 1648961.915 | 1647977.504 | 1448217.701 | 1651814.87 | 1798556.531 | 1436452.065 | 1486040.541 | 1450997.797 | 1418814.576 | 1567129.939 | 1241704.03 | 186452.527 | 220916.15 | 90504.06 | 124859.63 | 113981.658 | 55123.04 | 115075.602 | 53665.408 | 106943.556 | 109237.101 | 173667.789 | 109092.232 | 158323.505 | 63559.025 | 145822.86 | 114623.222 | 160699.146 | 60934.472 | 87771.363 | 89244.309 | 76395.434 | 176533.052 | 116817.294 | 176504.941 | 189149.243 | 174058.96 | 115086.096 | 117664.825 | 104094.776 | 78754.196 | 79204.331 | 81861.515 | 59915.768 | 103668.493 | 105003.266 | 152868.245 | 147741.296
570715000000032400 | 2000-12-21 |  | 900 | 52 | 49 | NEG Micon | NM 52/900-200 | 760 - Ringkøbing-Skjern | LAND | Nørhede by | 6a | 464966.89 | 6184817.78 | SDFE2018 | 0 | 0 | 0 | 0 | 0 | 0 | 0 | 0 | 0 | 0 | 0 | 0 | 0 | 0 | 0 | 0 | 0 | 0 | 0 | 0 | 0 | 0 | 0 | 0 | 1675495.25 | 1802057.5 | 1571100.5 | 1756538.75 | 1762679.3984 | 1005325.8984 | 1072946.9844 | 1549701.2168 | 1633793.1172 | 1498489.4953 | 1825607.7 | 1797032.5 | 1626254.7 | 1781857.8 | 1966252.3 | 1547474 | 1644190 | 1602563.3 | 1614545.9 | 1730416.8 | 1392378.6 | 197779.3 | 243927.3 | 108009 | 139046.3 | 124672.1 | 54810.6 | 129125.3 | 53995.5 | 116687.5 | 125254.1 | 201396.6 | 121304.3 | 175518.3 | 149950.5 | 156482.6 | 125045.3 | 172122.5 | 67770.4 | 105152.1 | 95266.3 | 83926.5 | 189171.6 | 134724.3 | 194657 | 227974 | 192500.1 | 149393.2 | 138048.4 | 116165.2 | 89399.1 | 84757.1 | 96199.6 | 69542.4 | 120108 | 114265.6 | 169861.7 | 162790.7
570715000000032417 | 2000-12-21 |  | 900 | 52 | 49 | NEG Micon | NM 52/900-200 | 760 - Ringkøbing-Skjern | LAND | Viumgård hgd | 26a | 463962.86 | 6185095.66 | SDFE2018 | 0 | 0 | 0 | 0 | 0 | 0 | 0 | 0 | 0 | 0 | 0 | 0 | 0 | 0 | 0 | 0 | 0 | 0 | 0 | 0 | 0 | 0 | 0 | 27602 | 1664347 | 1729490 | 1601041.75 | 1796607.25 | 1747887.5 | 1597367.5 | 2017283.6172 | 1141782.6035 | 1616256.8984 | 1487675.2937 | 1785380 | 1823425.6 | 1602391.6 | 1746768.9 | 1925769.6 | 1572994.6 | 1616321.5 | 1527289.9 | 1597784 | 1687529.8 | 1362860.7 | 203797.3 | 246482 | 89615.3 | 142319 | 124526.1 | 62220.5 | 143510.2 | 56520.7 | 111326.6 | 124106.3 | 178020.6 | 112584.2 | 171532.7 | 155439.6 | 156652.8 | 118785.3 | 157854.1 | 67080.2 | 108166.4 | 94156 | 80925.2 | 172545.3 | 119659.6 | 187973.7 | 203508.2 | 189203.7 | 123191.7 | 124673.6 | 98914.3 | 92053.3 | 93007.6 | 91595.3 | 64598.1 | 118236.3 | 118893.5 | 169873.9 | 155158.7
570715000000032424 | 2000-12-21 |  | 900 | 52 | 49 | NEG Micon | NM 52/900-200 | 760 - Ringkøbing-Skjern | LAND | Nørhede by | 16c | 464377.93 | 6184816.45 | Stamdata | 0 | 0 | 0 | 0 | 0 | 0 | 0 | 0 | 0 | 0 | 0 | 0 | 0 | 0 | 0 | 0 | 0 | 0 | 0 | 0 | 0 | 0 | 0 | 22864 | 1509577 | 1640842 | 1461745.25 | 1631252.25 | 1618212.5 | 1484841.4531 | 1808800.8047 | 1671331.6016 | 1477258.4062 | 1335918.9062 | 1680279.3 | 1632774 | 1487124 | 1642606.2 | 1796960.6 | 1421637.8 | 1469954.5 | 1424790.9 | 1396678.1 | 1530780.9 | 1188478.2 | 183513.1 | 220140.4 | 83548.8 | 118891.5 | 109322.7 | 54481.4 | 92613.6 | 50033.5 | 96372.3 | 109724 | 175099.2 | 109035.2 | 159197.1 | 136752.5 | 141465 | 106664.5 | 146026 | 56595.5 | 91513.3 | 73877.9 | 75378.1 | 170530.2 | 113314 | 174209.7 | 77977.5 | 158049.4 | 118769.6 | 118951.2 | 98492.5 | 78505.1 | 79078.6 | 82689.3 | 57000.8 | 96165.2 | 52038.6 | 135026.1 | 99031.9
570715000000032431 | 2000-12-21 |  | 900 | 52 | 49 | NEG Micon | NM 52/900-200 | 760 - Ringkøbing-Skjern | LAND | Sønderdiger by | 3g | 464586.9 | 6184676.87 | SDFE2018 | 0 | 0 | 0 | 0 | 0 | 0 | 0 | 0 | 0 | 0 | 0 | 0 | 0 | 0 | 0 | 0 | 0 | 0 | 0 | 0 | 0 | 0 | 0 | 7322 | 1438981.75 | 1686245.5 | 1488136 | 1610738.25 | 1646698.75 | 1570447 | 1891105.75 | 1600841.75 | 1536259.5 | 1392471 | 1742655.761 | 1660146.177 | 1524440.291 | 1725833.161 | 1338527.364 | 899637.75 | 1036884.057 | 1399076.949 | 1441580.296 | 1408484.902 | 1268790.21 | 178768.391 | 236395.957 | 90615.922 | 122685.102 | 112583.771 | 59088.864 | 116355.732 | 55390.528 | 106009.363 | 115645.324 | 177585.933 | 108607.592 | 133273.397 | 140044.485 | 142457.003 | 112508.241 | 147984.547 | 61536.511 | 104662.993 | 88714.899 | 82327.043 | 178452.641 | 103695.869 | 171975.657 | 198064.698 | 184720.238 | 135551.095 | 125807.814 | 107432.039 | 84127.399 | 85375.418 | 89289.133 | 61870.149 | 107222.997 | 111217.215 | 158745.76 | 125565.636
570715000000048364 | 2000-12-21 |  | 660 | 47 | 46 | Vestas Wind Systems A/S | V 47-660 | 550 - Tønder | LAND | Øster Gasse | 7 | 490876.69 | 6110710.32 | SDFE2018 | 0 | 0 | 0 | 0 | 0 | 0 | 0 | 0 | 0 | 0 | 0 | 0 | 0 | 0 | 0 | 0 | 0 | 0 | 0 | 0 | 0 | 0 | 0 | 13792 | 1129862 | 1297955 | 1171200 | 1295491 | 1284976 | 1229140 | 1473930 | 1349684.8906 | 1216021 | 1066787 | 1356729 | 1280717 | 1147181 | 1236217 | 1435275 | 1048190 | 1150256 | 1056939 | 1017355 | 1209668 | 937826 | 150220 | 215044 | 65399 | 98860 | 90270 | 46522 | 79444 | 32783 | 60891 | 86673 | 131726 | 91316 | 142275 | 99217 | 121238 | 86303 | 93585 | 45160 | 71358 | 53651 | 51507 | 124935 | 85079 | 154472 | 172367 | 149028 | 106348 | 90987 | 81471 | 58529 | 64492 | 59282 | 48660 | 74662 | 73210 | 136815 | 119479
570715000000048371 | 2000-12-21 |  | 660 | 47 | 46 | Vestas Wind Systems A/S | V 47-660 | 550 - Tønder | LAND | Øster Gasse | 7 | 491224.97 | 6110670.6 | SDFE2018 | 0 | 0 | 0 | 0 | 0 | 0 | 0 | 0 | 0 | 0 | 0 | 0 | 0 | 0 | 0 | 0 | 0 | 0 | 0 | 0 | 0 | 0 | 0 | 11856 | 1138744 | 1347904 | 1171357 | 1318149.0391 | 1308393 | 1233886 | 1494284 | 1432044 | 1181407 | 1058161 | 1384909 | 1263689 | 1173732 | 1240535 | 1467903 | 1136348 | 1238605 | 1127980 | 1257397 | 1313441 | 1014397 | 155472 | 220863 | 70990 | 105815 | 99214 | 53959 | 86770 | 36713 | 63512 | 87381 | 134192 | 93425 | 153536 | 110522 | 126101 | 82481 | 98058 | 51006 | 110418 | 60339 | 56874 | 133107 | 60887 | 162877 | 181448 | 162295 | 112919 | 101266 | 86246 | 68250 | 57772 | 69293 | 55450 | 81980 | 81478 | 145578 | 110318
570715000000051364 | 2000-12-21 |  | 800 | 50 | 50 | Nordex | N 50/800 | 450 - Nyborg | LAND | Mullerup by,Flød. | 5m | 604831.35 | 6140080.86 | SDFE2018 | 0 | 0 | 0 | 0 | 0 | 0 | 0 | 0 | 0 | 0 | 0 | 0 | 0 | 0 | 0 | 0 | 0 | 0 | 0 | 0 | 0 | 0 | 0 | 0 | 1235410.3984 | 1423684.707 | 1320957.7031 | 1216051.25 | 1346234.75 | 1189365 | 1521249.75 | 1437483.75 | 1180677.5 | 1202487.75 | 1399747.25 | 1330829.25 | 1163963 | 728269.25 | 1146729 | 749653 | 974244.25 | 1152368.5 | 1064038.5 | 1200872 | 1108877.773 | 134072.459 | 193185.117 | 94587.394 | 97741.538 | 79595.198 | 51571.076 | 98401.599 | 41138.423 | 73057.429 | 82771.403 | 156688.769 | 106616.296 | 155477.46 | 112865.58 | 110831.606 | 92672.492 | 93112.114 | 45042.835 | 93166.471 | 53704.294 | 62379.29 | 140051.309 | 106469.258 | 171375.818 | 202375.993 | 145916.567 | 110260.336 | 99505.184 | 62761.552 | 66462.148 | 64656.757 | 66598.668 | 61614.609 | 93344.109 | 92447.124 | 147361.558 | 140921.128
570715000000051371 | 2000-12-21 |  | 800 | 50 | 50 | Nordex | N 50/800 | 450 - Nyborg | LAND | Mullerup by, Flød | 6l | 604799.16 | 6140251.49 | SDFE2018 | 0 | 0 | 0 | 0 | 0 | 0 | 0 | 0 | 0 | 0 | 0 | 0 | 0 | 0 | 0 | 0 | 0 | 0 | 0 | 0 | 0 | 0 | 0 | 0 | 1194577.8008 | 1390041.6953 | 1244243.9531 | 1350426 | 1267614.25 | 1123534.5 | 1061408 | 1220594 | 934797.25 | 1174686 | 1279766.25 | 732722.5 | 1178517 | 1248173 | 1340145.5 | 885789 | 1068833 | 1073044.25 | 1127161 | 1134213.75 | 1000074.619 | 111723.901 | 172929.724 | 86244.559 | 91905.336 | 77473.884 | 44075.038 | 89273.268 | 35888.07 | 65124.192 | 72980.368 | 146515.539 | 100158.577 | 138243.18 | 82673.558 | 99745.83 | 86927.244 | 88351.068 | 38949.468 | 80418.109 | 43565.111 | 52168.695 | 130678.151 | 97683.594 | 159711.486 | 189943.653 | 131124.535 | 100391.571 | 86749.381 | 52185.605 | 62861.657 | 59653.869 | 59706.326 | 58282.954 | 97122.368 | 85446.203 | 139345.911 | 129654.121
570715000000055089 | 2000-12-21 |  | 660 | 47 | 50 | Vestas Wind Systems A/S | V 47-660 | 479 - Svendborg | LAND | Mullerup hgd., Gudbjerg | 1k | 601997.01 | 6112782.98 | SDFE2018 | 0 | 0 | 0 | 0 | 0 | 0 | 0 | 0 | 0 | 0 | 0 | 0 | 0 | 0 | 0 | 0 | 0 | 0 | 0 | 0 | 0 | 0 | 0 | 24220 | 1026085.6953 | 1181926.6797 | 1052886.0039 | 1203477.0117 | 1127461.1094 | 1024735.6875 | 1249034 | 1257516.252 | 1032798.5391 | 926919.3341 | 1127896.36 | 1080154.58 | 968475.88 | 1107340.94 | 1265276.74 | 945791.22 | 1127792.54 | 940733.88 | 1019498.46 | 1146203.6 | 933330.8 | 158482.94 | 185138.9 | 63192.5 | 90185.8 | 75149.3 | 41089.6 | 79862.6 | 24699.58 | 58813.32 | 67242.76 | 112910.94 | 75472.06 | 144901.16 | 100621 | 94437.16 | 69557.4 | 70083 | 40934.4 | 87020.82 | 54019.9 | 46704.14 | 127857.96 | 88544.3 | 138521.86 | 143215.42 | 137111.22 | 84837.58 | 80429.44 | 70817.92 | 56609.96 | 53825.52 | 49731.68 | 51710.8 | 75042.4 | 67824.76 | 114088.44 | 94974.14
570715000000055157 | 2000-12-21 |  | 660 | 47 | 50 | Vestas Wind Systems A/S | V 47-660 | 479 - Svendborg | LAND | Mullerup Hgd., Gudbjerg | 1k | 601817.2 | 6112905.14 | SDFE2018 | 0 | 0 | 0 | 0 | 0 | 0 | 0 | 0 | 0 | 0 | 0 | 0 | 0 | 0 | 0 | 0 | 0 | 0 | 0 | 0 | 0 | 0 | 0 | 15760 | 1014667.1055 | 1127167.3984 | 1023503.0156 | 1151460.2031 | 1058811.0977 | 989496.9004 | 1155934.6855 | 1232048.6055 | 1007185.9531 | 950186.88 | 1135640.36 | 1015016.5 | 955009.7 | 1060577.82 | 1240594.32 | 747336.12 | 1077125.64 | 877603.78 | 1075776.02 | 1171952.38 | 931159.64 | 159024.36 | 184288.66 | 58611.02 | 90245.88 | 72695.14 | 41071.22 | 77968.28 | 22937.04 | 60770.38 | 63272.04 | 97185.74 | 73508.46 | 113677.6 | 113324.36 | 94905.76 | 68927.56 | 72101.12 | 41547.44 | 85067.74 | 53174.22 | 45850.76 | 127062.88 | 86999.6 | 153639.78 | 170125.38 | 159961.6 | 94932.66 | 56794.96 | 77884.56 | 55345.28 | 44099.56 | 5146.58 | 52321.18 | 69466.02 | 65603.48 | 134371.04 | 103103.72
570715000000054983 | 2000-12-22 |  | 660 | 47 | 45.3 | Vestas Wind Systems A/S | V 47-660 | 420 - Assens | LAND | Hårby | 28a | 569304.47 | 6119819.19 | SDFE2018 | 0 | 0 | 0 | 0 | 0 | 0 | 0 | 0 | 0 | 0 | 0 | 0 | 0 | 0 | 0 | 0 | 0 | 0 | 0 | 0 | 0 | 0 | 0 | 15014.333 | 825180.8359 | 962806.332 | 803749.9023 | 970777.5117 | 895195.7266 | 868515.5684 | 1059330.625 | 1042054.2188 | 834888.5938 | 813001.1224 | 948461.1733 | 889735.2 | 867876 | 896887.3466 | 1072797.4113 | 805580.682 | 958982.8277 | 877103.06 | 926674.1547 | 1003169.349 | 773992.927 | 122109.1703 | 149991.814 | 48757.5663 | 70809.9317 | 59563.1457 | 37346.1417 | 64878.7547 | 21734.391 | 50868.082 | 59494.465 | 99090.8153 | 65056.75 | 124572.0627 | 80788.698 | 76558.2253 | 71596.856 | 67562.5587 | 32678.714 | 74795.2967 | 45154.4533 | 41504.3133 | 97628.0557 | 76203.17 | 118029.9313 | 140453.3667 | 111115.1337 | 76745.1933 | 66309.5593 | 75548.457 | 49918.1573 | 47374.9623 | 42308.198 | 47413.3937 | 58017.9333 | 67428.439 | 106326.123 | 91201.0847
570715000000054990 | 2000-12-22 |  | 660 | 47 | 45.3 | Vestas Wind Systems A/S | V 47-660 | 420 - Assens | LAND | Haarby By, Haarby | 28a | 569542.77 | 6119788.94 | SDFE2018 | 0 | 0 | 0 | 0 | 0 | 0 | 0 | 0 | 0 | 0 | 0 | 0 | 0 | 0 | 0 | 0 | 0 | 0 | 0 | 0 | 0 | 0 | 0 | 15014 | 825180.8359 | 962806.332 | 803749.9023 | 970777.5117 | 895195.7266 | 868515.5684 | 1059330.625 | 1042054.2188 | 834888.5938 | 813001.1224 | 948461.1733 | 889735.2 | 867876 | 896887.3466 | 1072797.4113 | 805580.682 | 958982.8277 | 877103.06 | 926674.1547 | 1003169.349 | 773992.927 | 122109.1703 | 149991.814 | 48757.5663 | 70809.9317 | 59563.1457 | 37346.1417 | 64878.7547 | 21734.391 | 50868.082 | 59494.465 | 99090.8153 | 65056.75 | 124572.0627 | 80788.698 | 76558.2253 | 71596.856 | 67562.5587 | 32678.714 | 74795.2967 | 45154.4533 | 41504.3133 | 97628.0557 | 76203.17 | 118029.9313 | 140453.3667 | 111115.1337 | 76745.1933 | 66309.5593 | 75548.457 | 49918.1573 | 47374.9623 | 42308.198 | 47413.3937 | 58017.9333 | 67428.439 | 106326.123 | 91201.0847
570715000000055003 | 2000-12-22 |  | 660 | 47 | 45.3 | Vestas Wind Systems A/S | V 47-660 | 420 - Assens | LAND | Hårby | 27a | 569397.02 | 6119597.94 | SDFE2018 | 0 | 0 | 0 | 0 | 0 | 0 | 0 | 0 | 0 | 0 | 0 | 0 | 0 | 0 | 0 | 0 | 0 | 0 | 0 | 0 | 0 | 0 | 0 | 15014 | 825180.8359 | 962806.332 | 803749.9023 | 970777.5117 | 895195.7266 | 868515.5684 | 1059330.625 | 1042054.2188 | 834888.5938 | 813001.1224 | 948461.1733 | 889735.2 | 867876 | 896887.3466 | 1072797.4113 | 805580.682 | 958982.8277 | 877103.06 | 926674.1547 | 1003169.349 | 773992.927 | 122109.1703 | 149991.814 | 48757.5663 | 70809.9317 | 59563.1457 | 37346.1417 | 64878.7547 | 21734.391 | 50868.082 | 59494.465 | 99090.8153 | 65056.75 | 124572.0627 | 80788.698 | 76558.2253 | 71596.856 | 67562.5587 | 32678.714 | 74795.2967 | 45154.4533 | 41504.3133 | 97628.0557 | 76203.17 | 118029.9313 | 140453.3667 | 111115.1337 | 76745.1933 | 66309.5593 | 75548.457 | 49918.1573 | 47374.9623 | 42308.198 | 47413.3937 | 58017.9333 | 67428.439 | 106326.123 | 91201.0847
570714700000000355 | 2000-12-22 |  | 660 | 47 | 44 | Vestas Wind Systems A/S | V 47 | 219 - Hillerød | LAND | Borup By, Gørløse Sogn | 2s | 699609.04 | 6199331.41 | SDFE2018 | 0 | 0 | 0 | 0 | 0 | 0 | 0 | 0 | 0 | 0 | 0 | 0 | 0 | 0 | 0 | 0 | 0 | 0 | 0 | 0 | 0 | 0 | 0 | 0 | 982040 | 1155288 | 1080126.6797 | 1175110 | 1048125 | 933990 | 1258741 | 1172647 | 949915 | 918488 | 1226742 | 1123084 | 961665 | 1094895 | 1328527 | 990450 | 1209946.862 | 992736.842 | 1074288.49 | 1115684.834 | 828137.795 | 143828.985 | 152009.739 | 69327.906 | 86089.674 | 82873.228 | 41191.899 | 87726.091 | 26058.644 | 65794.748 | 71174.282 | 103737.872 | 60590.737 | 121517.2 | 106408.167 | 93072.621 | 80306.271 | 79418.852 | 38543.395 | 87916.094 | 67102.808 | 53999.867 | 142779.758 | 82186.315 | 146944.171 | 150330.502 | 129777.82 | 96289.189 | 83168.218 | 76009.376 | 64689.871 | 53850.011 | 64351.74 | 58618.8 | 60696.497 | 49137.31 | 94991.725 | 58164.345
570714700000013881 | 2000-12-22 |  | 660 | 47 | 45 | Vestas Wind Systems A/S | V 47 | 329 - Ringsted | LAND | Ørslev Under Skoven, Gyrstinge | 4a | 672803.86 | 6150000.54 | SDFE2018 | 0 | 0 | 0 | 0 | 0 | 0 | 0 | 0 | 0 | 0 | 0 | 0 | 0 | 0 | 0 | 0 | 0 | 0 | 0 | 0 | 0 | 0 | 0 | 0 | 1140683 | 1275645 | 1204203 | 1295857 | 1218362 | 1133540 | 1423815 | 1372742 | 1190445 | 1090717 | 1317953 | 1269506 | 1105391.7 | 1236936.6 | 1437199 | 1048193 | 1269012.9 | 1045221 | 1159602.4 | 1238479.2 | 959193.1 | 165886.1 | 193840.1 | 72898.4 | 88866.8 | 80278 | 37156.7 | 84594.1 | 23140 | 71201.6 | 77969.8 | 115913 | 78008.8 | 151145.7 | 126245.6 | 101730.9 | 78512.2 | 83728.9 | 38013.7 | 87218.4 | 58621.9 | 54399.5 | 153893.9 | 82428.7 | 158427.4 | 177119.3 | 145791.1 | 94290.9 | 81704.2 | 79678.6 | 61380.4 | 54517.7 | 51482.3 | 55123.4 | 83151 | 85340.3 | 128598.6 | 125390.6
570714700000013898 | 2000-12-22 |  | 660 | 47 | 45 | Vestas Wind Systems A/S | V 47 | 329 - Ringsted | LAND | Ørslev Under Skoven, Gyrstinge | 4e | 672694.11 | 6150167.47 | SDFE2018 | 0 | 0 | 0 | 0 | 0 | 0 | 0 | 0 | 0 | 0 | 0 | 0 | 0 | 0 | 0 | 0 | 0 | 0 | 0 | 0 | 0 | 0 | 0 | 0 | 1055384 | 1197182 | 1100164 | 1208529 | 1104884 | 1049936 | 1333434 | 1295834 | 1109277 | 1018364 | 1244877 | 1166008 | 1030206.3 | 1121367.2 | 1290278.5 | 968200.9 | 1181261.1 | 952499.7 | 1061388 | 1145932.1 | 871308.6 | 148584.2 | 187545.3 | 65178.5 | 84132.7 | 73198.4 | 31899.9 | 73874.1 | 20697.7 | 65649.5 | 71092 | 106762.7 | 72781 | 143314.7 | 119351 | 94109.419 | 73568.9 | 77691.6 | 34449 | 81846.1 | 53656.1 | 49256.5 | 145212.5 | 75276.1 | 146882.3 | 170907.5 | 141295.3 | 89676.7 | 76929.4 | 74487 | 53577.1 | 51150 | 50827.7 | 51640.2 | 69955.7 | 78103 | 119935 | 119295.6
570715000000024559 | 2000-12-22 |  | 850 | 52 | 44 | Vestas Wind Systems A/S | V 52-850 | 621 - Kolding | LAND | Sjølund by | 2c | 532363.11 | 6140708.64 | SDFE2018 | 0 | 0 | 0 | 0 | 0 | 0 | 0 | 0 | 0 | 0 | 0 | 0 | 0 | 0 | 0 | 0 | 0 | 0 | 0 | 0 | 0 | 0 | 0 | 29 | 1492742.6016 | 1655131.4062 | 1454271.3125 | 1595327.6406 | 1614528.75 | 1492290.5 | 1759299.25 | 1698511.75 | 1522702.75 | 1527606.7 | 1695567.9 | 1626000.1 | 1571331.96 | 1637720.435 | 1808490.535 | 1414459.6 | 1501772.7 | 1390721.9 | 1529100.8 | 1299708.7 | 1319559.1 | 194768.3 | 205896 | 26699.1 | 49445.7 | 96725 | 46309.4 | 34.9 | 15337.5 | 79050.3 | 112113.1 | 185028.6 | 126227.8 | 182749.5 | 124022.3 | 82007.9 | 0 | 0 | 12743.7 | 86414.3 | 73411.6 | 67264.7 | 60879.7 | 114985.9 | 203031.7 | 200742.9 | 139783.8 | 129760.3 | 113984.6 | 80931.9 | 79790.5 | 79156.9 | 72352.6 | 60277.8 | 109503.4 | 100316.4 | 170428.7 | 154139.4
570715000000049804 | 2000-12-23 |  | 660 | 47 | 45 | Vestas Wind Systems A/S | V 47-660 | 580 - Aabenraa | LAND | Gejlå | 19 | 522599 | 6084583.9 | SDFE2018 | 0 | 0 | 0 | 0 | 0 | 0 | 0 | 0 | 0 | 0 | 0 | 0 | 0 | 0 | 0 | 0 | 0 | 0 | 0 | 0 | 0 | 0 | 0 | 14605 | 999569 | 1179698 | 1017792.5 | 1132237.5 | 1101475 | 1007236.5 | 1271391.5 | 1179977 | 1006125 | 979714 | 1149145 | 1043705 | 966405 | 1039956 | 1205561 | 848865 | 957156 | 865283 | 948913 | 947186 | 747141 | 123265 | 174466 | 58556 | 82073 | 67638 | 36728 | 59822 | 28419 | 47547 | 60331 | 105083 | 69661 | 121519 | 90836 | 86664 | 67946 | 70071 | 35027 | 68168 | 42549 | 32818 | 85667 | 62954 | 103164 | 152682 | 119689 | 75526 | 74594 | 62367 | 42373 | 45192 | 41761 | 35950 | 59182 | 59155 | 107563 | 71960
570714700000013713 | 2000-12-27 |  | 2000 | 76 | 64 | BONUS | 2 MW | 101 - København | HAV | Uoplyst | hav | 730705.4 | 6177754.73 | SDFE2018 | 0 | 0 | 0 | 0 | 0 | 0 | 0 | 0 | 0 | 0 | 0 | 0 | 0 | 0 | 0 | 0 | 0 | 0 | 0 | 0 | 0 | 0 | 0 | 5404 | 3407722.8047 | 5065906.5 | 4321756.5 | 4485683 | 4486091.3125 | 4048342.7344 | 4948820 | 4774218 | 4594900.4062 | 4444303 | 4531911 | 4470327.5 | 3911330.7 | 4538094.7 | 4746116.4 | 4102309.5 | 4417938.07 | 2706970.19 | 3655833.8 | 4493915.83 | 3356086.26 | 439061.69 | 465379.06 | 286548.65 | 225372.8 | 196375.67 | 89445.62 | 246528.52 | 69403.69 | 187215.93 | 252928.01 | 382469.65 | 350026.16 | 431669.73 | 233602.01 | 332859.1 | 318517.08 | 292877.29 | 133739.89 | 254958.15 | 154059.06 | 197146.85 | 505212.32 | 440232.52 | 482335.59 | 424448.9 | 391017.18 | 330601.09 | 249905.01 | 240153.22 | 182364.02 | 151212.04 | 150526.91 | 194841.19 | 256923.61 | 216748.93 | 249518.17 | 253388.15
570714700000013720 | 2000-12-27 |  | 2000 | 76 | 64 | BONUS | 2 MW | 101 - København | HAV | Uoplyst | hav | 730711.74 | 6177571.91 | SDFE2018 | 0 | 0 | 0 | 0 | 0 | 0 | 0 | 0 | 0 | 0 | 0 | 0 | 0 | 0 | 0 | 0 | 0 | 0 | 0 | 0 | 0 | 0 | 0 | 5404 | 3407722.8047 | 5065906.5 | 4321756.5 | 4485683 | 4486091.3125 | 4048342.7344 | 4948820 | 4774218 | 4594900.4062 | 4444303 | 4531911 | 4470327.5 | 3911330.7 | 4538094.7 | 4746116.4 | 4102309.5 | 4417938.07 | 2706970.19 | 3655833.8 | 4493915.83 | 3356086.26 | 439061.69 | 465379.06 | 286548.65 | 225372.8 | 196375.67 | 89445.62 | 246528.52 | 69403.69 | 187215.93 | 252928.01 | 382469.65 | 350026.16 | 431669.73 | 233602.01 | 332859.1 | 318517.08 | 292877.29 | 133739.89 | 254958.15 | 154059.06 | 197146.85 | 505212.32 | 440232.52 | 482335.59 | 424448.9 | 391017.18 | 330601.09 | 249905.01 | 240153.22 | 182364.02 | 151212.04 | 150526.91 | 194841.19 | 256923.61 | 216748.93 | 249518.17 | 253388.15
570714700000013737 | 2000-12-27 |  | 2000 | 76 | 64 | BONUS | 2 MW | 101 - København | HAV | Uoplyst | hav | 730714.73 | 6177389 | SDFE2018 | 0 | 0 | 0 | 0 | 0 | 0 | 0 | 0 | 0 | 0 | 0 | 0 | 0 | 0 | 0 | 0 | 0 | 0 | 0 | 0 | 0 | 0 | 0 | 5404 | 3407722.8047 | 5065906.5 | 4321756.5 | 4485683 | 4486091.3125 | 4048342.7344 | 4948820 | 4774218 | 4594900.4062 | 4444303 | 4531911 | 4470327.5 | 3911330.7 | 4538094.7 | 4746116.4 | 4102309.5 | 4417938.07 | 2706970.19 | 3655833.8 | 4493915.83 | 3356086.26 | 439061.69 | 465379.06 | 286548.65 | 225372.8 | 196375.67 | 89445.62 | 246528.52 | 69403.69 | 187215.93 | 252928.01 | 382469.65 | 350026.16 | 431669.73 | 233602.01 | 332859.1 | 318517.08 | 292877.29 | 133739.89 | 254958.15 | 154059.06 | 197146.85 | 505212.32 | 440232.52 | 482335.59 | 424448.9 | 391017.18 | 330601.09 | 249905.01 | 240153.22 | 182364.02 | 151212.04 | 150526.91 | 194841.19 | 256923.61 | 216748.93 | 249518.17 | 253388.15
570714700000013744 | 2000-12-27 |  | 2000 | 76 | 64 | BONUS | 2 MW | 101 - København | HAV | Uoplyst | hav | 730714.38 | 6177206.07 | SDFE2018 | 0 | 0 | 0 | 0 | 0 | 0 | 0 | 0 | 0 | 0 | 0 | 0 | 0 | 0 | 0 | 0 | 0 | 0 | 0 | 0 | 0 | 0 | 0 | 5404 | 3407722.8047 | 5065906.5 | 4321756.5 | 4485683 | 4486091.3125 | 4048342.7344 | 4948820 | 4774218 | 4594900.4062 | 4444303 | 4531911 | 4470327.5 | 3911330.7 | 4538094.7 | 4746116.4 | 4102309.5 | 4417938.07 | 2706970.19 | 3655833.8 | 4493915.83 | 3356086.26 | 439061.69 | 465379.06 | 286548.65 | 225372.8 | 196375.67 | 89445.62 | 246528.52 | 69403.69 | 187215.93 | 252928.01 | 382469.65 | 350026.16 | 431669.73 | 233602.01 | 332859.1 | 318517.08 | 292877.29 | 133739.89 | 254958.15 | 154059.06 | 197146.85 | 505212.32 | 440232.52 | 482335.59 | 424448.9 | 391017.18 | 330601.09 | 249905.01 | 240153.22 | 182364.02 | 151212.04 | 150526.91 | 194841.19 | 256923.61 | 216748.93 | 249518.17 | 253388.15
570714700000013751 | 2000-12-27 |  | 2000 | 76 | 64 | BONUS | 2 MW | 101 - København | HAV | Uoplyst | hav | 730710.68 | 6177023.18 | SDFE2018 | 0 | 0 | 0 | 0 | 0 | 0 | 0 | 0 | 0 | 0 | 0 | 0 | 0 | 0 | 0 | 0 | 0 | 0 | 0 | 0 | 0 | 0 | 0 | 5404 | 3407722.8047 | 5065906.5 | 4321756.5 | 4485683 | 4486091.3125 | 4048342.7344 | 4948820 | 4774218 | 4594900.4062 | 4444303 | 4531911 | 4470327.5 | 3911330.7 | 4538094.7 | 4746116.4 | 4102309.5 | 4417938.07 | 2706970.19 | 3655833.8 | 4493915.83 | 3356086.26 | 439061.69 | 465379.06 | 286548.65 | 225372.8 | 196375.67 | 89445.62 | 246528.52 | 69403.69 | 187215.93 | 252928.01 | 382469.65 | 350026.16 | 431669.73 | 233602.01 | 332859.1 | 318517.08 | 292877.29 | 133739.89 | 254958.15 | 154059.06 | 197146.85 | 505212.32 | 440232.52 | 482335.59 | 424448.9 | 391017.18 | 330601.09 | 249905.01 | 240153.22 | 182364.02 | 151212.04 | 150526.91 | 194841.19 | 256923.61 | 216748.93 | 249518.17 | 253388.15
570714700000013768 | 2000-12-27 |  | 2000 | 76 | 64 | BONUS | 2 MW | 101 - København | HAV | Uoplyst | hav | 730703.63 | 6176840.38 | SDFE2018 | 0 | 0 | 0 | 0 | 0 | 0 | 0 | 0 | 0 | 0 | 0 | 0 | 0 | 0 | 0 | 0 | 0 | 0 | 0 | 0 | 0 | 0 | 0 | 5404 | 3407722.8047 | 5065906.5 | 4321756.5 | 4485683 | 4486091.3125 | 4048342.7344 | 4948820 | 4774218 | 4594900.4062 | 4444303 | 4531911 | 4470327.5 | 3911330.7 | 4538094.7 | 4746116.4 | 4102309.5 | 4417938.07 | 2706970.19 | 3655833.8 | 4493915.83 | 3356086.26 | 439061.69 | 465379.06 | 286548.65 | 225372.8 | 196375.67 | 89445.62 | 246528.52 | 69403.69 | 187215.93 | 252928.01 | 382469.65 | 350026.16 | 431669.73 | 233602.01 | 332859.1 | 318517.08 | 292877.29 | 133739.89 | 254958.15 | 154059.06 | 197146.85 | 505212.32 | 440232.52 | 482335.59 | 424448.9 | 391017.18 | 330601.09 | 249905.01 | 240153.22 | 182364.02 | 151212.04 | 150526.91 | 194841.19 | 256923.61 | 216748.93 | 249518.17 | 253388.15
570714700000013775 | 2000-12-27 |  | 2000 | 76 | 64 | BONUS | 2 MW | 101 - København | HAV | Uoplyst | hav | 730693.25 | 6176657.74 | SDFE2018 | 0 | 0 | 0 | 0 | 0 | 0 | 0 | 0 | 0 | 0 | 0 | 0 | 0 | 0 | 0 | 0 | 0 | 0 | 0 | 0 | 0 | 0 | 0 | 5404 | 3407722.8047 | 5065906.5 | 4321756.5 | 4485683 | 4486091.3125 | 4048342.7344 | 4948820 | 4774218 | 4594900.4062 | 4444303 | 4531911 | 4470327.5 | 3911330.7 | 4538094.7 | 4746116.4 | 4102309.5 | 4417938.07 | 2706970.19 | 3655833.8 | 4493915.83 | 3356086.26 | 439061.69 | 465379.06 | 286548.65 | 225372.8 | 196375.67 | 89445.62 | 246528.52 | 69403.69 | 187215.93 | 252928.01 | 382469.65 | 350026.16 | 431669.73 | 233602.01 | 332859.1 | 318517.08 | 292877.29 | 133739.89 | 254958.15 | 154059.06 | 197146.85 | 505212.32 | 440232.52 | 482335.59 | 424448.9 | 391017.18 | 330601.09 | 249905.01 | 240153.22 | 182364.02 | 151212.04 | 150526.91 | 194841.19 | 256923.61 | 216748.93 | 249518.17 | 253388.15
570714700000013782 | 2000-12-27 |  | 2000 | 76 | 64 | BONUS | 2 MW | 101 - København | HAV | Uoplyst | hav | 730679.52 | 6176475.33 | SDFE2018 | 0 | 0 | 0 | 0 | 0 | 0 | 0 | 0 | 0 | 0 | 0 | 0 | 0 | 0 | 0 | 0 | 0 | 0 | 0 | 0 | 0 | 0 | 0 | 5404 | 3407722.8047 | 5065906.5 | 4321756.5 | 4485683 | 4486091.3125 | 4048342.7344 | 4948820 | 4774218 | 4594900.4062 | 4444303 | 4531911 | 4470327.5 | 3911330.7 | 4538094.7 | 4746116.4 | 4102309.5 | 4417938.07 | 2706970.19 | 3655833.8 | 4493915.83 | 3356086.26 | 439061.69 | 465379.06 | 286548.65 | 225372.8 | 196375.67 | 89445.62 | 246528.52 | 69403.69 | 187215.93 | 252928.01 | 382469.65 | 350026.16 | 431669.73 | 233602.01 | 332859.1 | 318517.08 | 292877.29 | 133739.89 | 254958.15 | 154059.06 | 197146.85 | 505212.32 | 440232.52 | 482335.59 | 424448.9 | 391017.18 | 330601.09 | 249905.01 | 240153.22 | 182364.02 | 151212.04 | 150526.91 | 194841.19 | 256923.61 | 216748.93 | 249518.17 | 253388.15
570714700000013799 | 2000-12-27 |  | 2000 | 76 | 64 | BONUS | 2 MW | 101 - København | HAV | Uoplyst | hav | 730662.46 | 6176293.19 | SDFE2018 | 0 | 0 | 0 | 0 | 0 | 0 | 0 | 0 | 0 | 0 | 0 | 0 | 0 | 0 | 0 | 0 | 0 | 0 | 0 | 0 | 0 | 0 | 0 | 5404 | 3407722.8047 | 5065906.5 | 4321756.5 | 4485683 | 4486091.3125 | 4048342.7344 | 4948820 | 4774218 | 4594900.4062 | 4444303 | 4531911 | 4470327.5 | 3911330.7 | 4538094.7 | 4746116.4 | 4102309.5 | 4417938.07 | 2706970.19 | 3655833.8 | 4493915.83 | 3356086.26 | 439061.69 | 465379.06 | 286548.65 | 225372.8 | 196375.67 | 89445.62 | 246528.52 | 69403.69 | 187215.93 | 252928.01 | 382469.65 | 350026.16 | 431669.73 | 233602.01 | 332859.1 | 318517.08 | 292877.29 | 133739.89 | 254958.15 | 154059.06 | 197146.85 | 505212.32 | 440232.52 | 482335.59 | 424448.9 | 391017.18 | 330601.09 | 249905.01 | 240153.22 | 182364.02 | 151212.04 | 150526.91 | 194841.19 | 256923.61 | 216748.93 | 249518.17 | 253388.15
570714700000013805 | 2000-12-27 |  | 2000 | 76 | 64 | BONUS | 2 MW | 101 - København | HAV | Uoplyst | hav | 730642.07 | 6176111.3 | SDFE2018 | 0 | 0 | 0 | 0 | 0 | 0 | 0 | 0 | 0 | 0 | 0 | 0 | 0 | 0 | 0 | 0 | 0 | 0 | 0 | 0 | 0 | 0 | 0 | 5404 | 3407722.8047 | 5065906.5 | 4321756.5 | 4485683 | 4486091.3125 | 4048342.7344 | 4948820 | 4774218 | 4594900.4062 | 4444303 | 4531911 | 4470327.5 | 3911330.7 | 4538094.7 | 4746116.4 | 4102309.5 | 4417938.07 | 2706970.19 | 3655833.8 | 4493915.83 | 3356086.26 | 439061.69 | 465379.06 | 286548.65 | 225372.8 | 196375.67 | 89445.62 | 246528.52 | 69403.69 | 187215.93 | 252928.01 | 382469.65 | 350026.16 | 431669.73 | 233602.01 | 332859.1 | 318517.08 | 292877.29 | 133739.89 | 254958.15 | 154059.06 | 197146.85 | 505212.32 | 440232.52 | 482335.59 | 424448.9 | 391017.18 | 330601.09 | 249905.01 | 240153.22 | 182364.02 | 151212.04 | 150526.91 | 194841.19 | 256923.61 | 216748.93 | 249518.17 | 253388.15
570714700000003592 | 2000-12-27 |  | 2000 | 76 | 64 | BONUS | 2 MW | 101 - København | HAV | Uoplyst | HAV | 730459.11 | 6179564.85 | SDFE2018 | 0 | 0 | 0 | 0 | 0 | 0 | 0 | 0 | 0 | 0 | 0 | 0 | 0 | 0 | 0 | 0 | 0 | 0 | 0 | 0 | 0 | 0 | 0 | 5404 | 3301064.9609 | 4936680 | 4358824 | 4941578.5 | 4389911.1875 | 4136743.2578 | 5049575 | 5014324.5 | 4635278.0938 | 4490100.5 | 4311219.1 | 4603870.5 | 3860139.4 | 4792800.8 | 4910283.6 | 4318350 | 5010783.82 | 4163155.11 | 4515518.17 | 4711424.44 | 3940471.36 | 604989.19 | 595210.6 | 285271.15 | 282052.37 | 295907.65 | 159441.23 | 309294.76 | 92829.19 | 319240.21 | 282452.39 | 505234.55 | 396310.23 | 486803.57 | 344903.61 | 329982.17 | 324712.87 | 305040.44 | 161020.07 | 314064.98 | 209943.05 | 209384.54 | 536571.79 | 308601.87 | 417929.73 | 362933.24 | 295716.29 | 202075.32 | 183485.92 | 180278.88 | 120018.53 | 134924.93 | 175167.25 | 180522.38 | 282191.05 | 327728.48 | 316258.51 | 299594.2
570714700000003608 | 2000-12-27 |  | 2000 | 76 | 64 | BONUS | 2 MW | 101 - København | HAV | Uoplyst | hav | 730498.59 | 6179386.23 | SDFE2018 | 0 | 0 | 0 | 0 | 0 | 0 | 0 | 0 | 0 | 0 | 0 | 0 | 0 | 0 | 0 | 0 | 0 | 0 | 0 | 0 | 0 | 0 | 0 | 5404 | 3301064.9609 | 4936680 | 4358824 | 4941578.5 | 4389911.1875 | 4136743.2578 | 5049575 | 5014324.5 | 4635278.0938 | 4490100.5 | 4311219.1 | 4603870.5 | 3860139.4 | 4792800.8 | 4910283.6 | 4318350 | 5010783.82 | 4163155.11 | 4515518.17 | 4711424.44 | 3940471.36 | 604989.19 | 595210.6 | 285271.15 | 282052.37 | 295907.65 | 159441.23 | 309294.76 | 92829.19 | 319240.21 | 282452.39 | 505234.55 | 396310.23 | 486803.57 | 344903.61 | 329982.17 | 324712.87 | 305040.44 | 161020.07 | 314064.98 | 209943.05 | 209384.54 | 536571.79 | 308601.87 | 417929.73 | 362933.24 | 295716.29 | 202075.32 | 183485.92 | 180278.88 | 120018.53 | 134924.93 | 175167.25 | 180522.38 | 282191.05 | 327728.48 | 316258.51 | 299594.2
570714700000003615 | 2000-12-27 |  | 2000 | 76 | 64 | BONUS | 2 MW | 101 - København | HAV | Uoplyst | hav | 730534.8 | 6179206.92 | SDFE2018 | 0 | 0 | 0 | 0 | 0 | 0 | 0 | 0 | 0 | 0 | 0 | 0 | 0 | 0 | 0 | 0 | 0 | 0 | 0 | 0 | 0 | 0 | 0 | 5404 | 3301064.9609 | 4936680 | 4358824 | 4941578.5 | 4389911.1875 | 4136743.2578 | 5049575 | 5014324.5 | 4635278.0938 | 4490100.5 | 4311219.1 | 4603870.5 | 3860139.4 | 4792800.8 | 4910283.6 | 4318350 | 5010783.82 | 4163155.11 | 4515518.17 | 4711424.44 | 3940471.36 | 604989.19 | 595210.6 | 285271.15 | 282052.37 | 295907.65 | 159441.23 | 309294.76 | 92829.19 | 319240.21 | 282452.39 | 505234.55 | 396310.23 | 486803.57 | 344903.61 | 329982.17 | 324712.87 | 305040.44 | 161020.07 | 314064.98 | 209943.05 | 209384.54 | 536571.79 | 308601.87 | 417929.73 | 362933.24 | 295716.29 | 202075.32 | 183485.92 | 180278.88 | 120018.53 | 134924.93 | 175167.25 | 180522.38 | 282191.05 | 327728.48 | 316258.51 | 299594.2
570714700000003622 | 2000-12-27 |  | 2000 | 76 | 64 | BONUS | 2 MW | 101 - København | HAV | Uoplyst | hav | 730567.72 | 6179026.97 | SDFE2018 | 0 | 0 | 0 | 0 | 0 | 0 | 0 | 0 | 0 | 0 | 0 | 0 | 0 | 0 | 0 | 0 | 0 | 0 | 0 | 0 | 0 | 0 | 0 | 5404 | 3301064.9609 | 4936680 | 4358824 | 4941578.5 | 4389911.1875 | 4136743.2578 | 5049575 | 5014324.5 | 4635278.0938 | 4490100.5 | 4311219.1 | 4603870.5 | 3860139.4 | 4792800.8 | 4910283.6 | 4318350 | 5010783.82 | 4163155.11 | 4515518.17 | 4711424.44 | 3940471.36 | 604989.19 | 595210.6 | 285271.15 | 282052.37 | 295907.65 | 159441.23 | 309294.76 | 92829.19 | 319240.21 | 282452.39 | 505234.55 | 396310.23 | 486803.57 | 344903.61 | 329982.17 | 324712.87 | 305040.44 | 161020.07 | 314064.98 | 209943.05 | 209384.54 | 536571.79 | 308601.87 | 417929.73 | 362933.24 | 295716.29 | 202075.32 | 183485.92 | 180278.88 | 120018.53 | 134924.93 | 175167.25 | 180522.38 | 282191.05 | 327728.48 | 316258.51 | 299594.2
570714700000003639 | 2000-12-27 |  | 2000 | 76 | 64 | BONUS | 2 MW | 101 - København | HAV | Uoplyst | hav | 730597.23 | 6178846.74 | SDFE2018 | 0 | 0 | 0 | 0 | 0 | 0 | 0 | 0 | 0 | 0 | 0 | 0 | 0 | 0 | 0 | 0 | 0 | 0 | 0 | 0 | 0 | 0 | 0 | 5404 | 3301064.9609 | 4936680 | 4358824 | 4941578.5 | 4389911.1875 | 4136743.2578 | 5049575 | 5014324.5 | 4635278.0938 | 4490100.5 | 4311219.1 | 4603870.5 | 3860139.4 | 4792800.8 | 4910283.6 | 4318350 | 5010783.82 | 4163155.11 | 4515518.17 | 4711424.44 | 3940471.36 | 604989.19 | 595210.6 | 285271.15 | 282052.37 | 295907.65 | 159441.23 | 309294.76 | 92829.19 | 319240.21 | 282452.39 | 505234.55 | 396310.23 | 486803.57 | 344903.61 | 329982.17 | 324712.87 | 305040.44 | 161020.07 | 314064.98 | 209943.05 | 209384.54 | 536571.79 | 308601.87 | 417929.73 | 362933.24 | 295716.29 | 202075.32 | 183485.92 | 180278.88 | 120018.53 | 134924.93 | 175167.25 | 180522.38 | 282191.05 | 327728.48 | 316258.51 | 299594.2
570714700000003646 | 2000-12-27 |  | 2000 | 76 | 64 | BONUS | 2 MW | 101 - København | HAV | Uoplyst | hav | 730623.67 | 6178665.43 | SDFE2018 | 0 | 0 | 0 | 0 | 0 | 0 | 0 | 0 | 0 | 0 | 0 | 0 | 0 | 0 | 0 | 0 | 0 | 0 | 0 | 0 | 0 | 0 | 0 | 5404 | 3301064.9609 | 4936680 | 4358824 | 4941578.5 | 4389911.1875 | 4136743.2578 | 5049575 | 5014324.5 | 4635278.0938 | 4490100.5 | 4311219.1 | 4603870.5 | 3860139.4 | 4792800.8 | 4910283.6 | 4318350 | 5010783.82 | 4163155.11 | 4515518.17 | 4711424.44 | 3940471.36 | 604989.19 | 595210.6 | 285271.15 | 282052.37 | 295907.65 | 159441.23 | 309294.76 | 92829.19 | 319240.21 | 282452.39 | 505234.55 | 396310.23 | 486803.57 | 344903.61 | 329982.17 | 324712.87 | 305040.44 | 161020.07 | 314064.98 | 209943.05 | 209384.54 | 536571.79 | 308601.87 | 417929.73 | 362933.24 | 295716.29 | 202075.32 | 183485.92 | 180278.88 | 120018.53 | 134924.93 | 175167.25 | 180522.38 | 282191.05 | 327728.48 | 316258.51 | 299594.2
570714700000003653 | 2000-12-27 |  | 2000 | 76 | 64 | BONUS | 2 MW | 101 - København | HAV | Uoplyst | hav | 730646.67 | 6178483.95 | SDFE2018 | 0 | 0 | 0 | 0 | 0 | 0 | 0 | 0 | 0 | 0 | 0 | 0 | 0 | 0 | 0 | 0 | 0 | 0 | 0 | 0 | 0 | 0 | 0 | 5404 | 3301064.9609 | 4936680 | 4358824 | 4941578.5 | 4389911.1875 | 4136743.2578 | 5049575 | 5014324.5 | 4635278.0938 | 4490100.5 | 4311219.1 | 4603870.5 | 3860139.4 | 4792800.8 | 4910283.6 | 4318350 | 5010783.82 | 4163155.11 | 4515518.17 | 4711424.44 | 3940471.36 | 604989.19 | 595210.6 | 285271.15 | 282052.37 | 295907.65 | 159441.23 | 309294.76 | 92829.19 | 319240.21 | 282452.39 | 505234.55 | 396310.23 | 486803.57 | 344903.61 | 329982.17 | 324712.87 | 305040.44 | 161020.07 | 314064.98 | 209943.05 | 209384.54 | 536571.79 | 308601.87 | 417929.73 | 362933.24 | 295716.29 | 202075.32 | 183485.92 | 180278.88 | 120018.53 | 134924.93 | 175167.25 | 180522.38 | 282191.05 | 327728.48 | 316258.51 | 299594.2
570714700000003660 | 2000-12-27 |  | 2000 | 76 | 64 | BONUS | 2 MW | 101 - København | HAV | Uoplyst | hav | 730666.39 | 6178300.08 | SDFE2018 | 0 | 0 | 0 | 0 | 0 | 0 | 0 | 0 | 0 | 0 | 0 | 0 | 0 | 0 | 0 | 0 | 0 | 0 | 0 | 0 | 0 | 0 | 0 | 5404 | 3301064.9609 | 4936680 | 4358824 | 4941578.5 | 4389911.1875 | 4136743.2578 | 5049575 | 5014324.5 | 4635278.0938 | 4490100.5 | 4311219.1 | 4603870.5 | 3860139.4 | 4792800.8 | 4910283.6 | 4318350 | 5010783.82 | 4163155.11 | 4515518.17 | 4711424.44 | 3940471.36 | 604989.19 | 595210.6 | 285271.15 | 282052.37 | 295907.65 | 159441.23 | 309294.76 | 92829.19 | 319240.21 | 282452.39 | 505234.55 | 396310.23 | 486803.57 | 344903.61 | 329982.17 | 324712.87 | 305040.44 | 161020.07 | 314064.98 | 209943.05 | 209384.54 | 536571.79 | 308601.87 | 417929.73 | 362933.24 | 295716.29 | 202075.32 | 183485.92 | 180278.88 | 120018.53 | 134924.93 | 175167.25 | 180522.38 | 282191.05 | 327728.48 | 316258.51 | 299594.2
570714700000003677 | 2000-12-27 |  | 2000 | 76 | 64 | BONUS | 2 MW | 101 - København | HAV | Uoplyst | hav | 730682.71 | 6178119.88 | SDFE2018 | 0 | 0 | 0 | 0 | 0 | 0 | 0 | 0 | 0 | 0 | 0 | 0 | 0 | 0 | 0 | 0 | 0 | 0 | 0 | 0 | 0 | 0 | 0 | 5404 | 3301064.9609 | 4936680 | 4358824 | 4941578.5 | 4389911.1875 | 4136743.2578 | 5049575 | 5014324.5 | 4635278.0938 | 4490100.5 | 4311219.1 | 4603870.5 | 3860139.4 | 4792800.8 | 4910283.6 | 4318350 | 5010783.82 | 4163155.11 | 4515518.17 | 4711424.44 | 3940471.36 | 604989.19 | 595210.6 | 285271.15 | 282052.37 | 295907.65 | 159441.23 | 309294.76 | 92829.19 | 319240.21 | 282452.39 | 505234.55 | 396310.23 | 486803.57 | 344903.61 | 329982.17 | 324712.87 | 305040.44 | 161020.07 | 314064.98 | 209943.05 | 209384.54 | 536571.79 | 308601.87 | 417929.73 | 362933.24 | 295716.29 | 202075.32 | 183485.92 | 180278.88 | 120018.53 | 134924.93 | 175167.25 | 180522.38 | 282191.05 | 327728.48 | 316258.51 | 299594.2
570714700000003684 | 2000-12-27 |  | 2000 | 76 | 64 | BONUS | 2 MW | 101 - København | HAV | Uoplyst | hav | 730695.73 | 6177937.41 | SDFE2018 | 0 | 0 | 0 | 0 | 0 | 0 | 0 | 0 | 0 | 0 | 0 | 0 | 0 | 0 | 0 | 0 | 0 | 0 | 0 | 0 | 0 | 0 | 0 | 5404 | 3301064.9609 | 4936680 | 4358824 | 4941578.5 | 4389911.1875 | 4136743.2578 | 5049575 | 5014324.5 | 4635278.0938 | 4490100.5 | 4311219.1 | 4603870.5 | 3860139.4 | 4792800.8 | 4910283.6 | 4318350 | 5010783.82 | 4163155.11 | 4515518.17 | 4711424.44 | 3940471.36 | 604989.19 | 595210.6 | 285271.15 | 282052.37 | 295907.65 | 159441.23 | 309294.76 | 92829.19 | 319240.21 | 282452.39 | 505234.55 | 396310.23 | 486803.57 | 344903.61 | 329982.17 | 324712.87 | 305040.44 | 161020.07 | 314064.98 | 209943.05 | 209384.54 | 536571.79 | 308601.87 | 417929.73 | 362933.24 | 295716.29 | 202075.32 | 183485.92 | 180278.88 | 120018.53 | 134924.93 | 175167.25 | 180522.38 | 282191.05 | 327728.48 | 316258.51 | 299594.2
570715000000042294 | 2000-12-27 | 2013-08-27 | 1750 | 66 | 67 | Vestas Wind Systems A/S | V 66 1,75 | 760 - Ringkøbing-Skjern | LAND | Den sydlige del No | 45n | 460078.48 | 6216966.22 | GST, 18-02-2013 | 0 | 0 | 0 | 0 | 0 | 0 | 0 | 0 | 0 | 0 | 0 | 0 | 0 | 0 | 0 | 0 | 0 | 0 | 0 | 0 | 0 | 0 | 0 | 27850 | 3313583 | 3292783 | 3423328 | 3684842 | 3812334 | 3419947 | 4405743 | 3578192 | 3518945 | 3257283 | 3956727 | 3866237 | 1960312 | 0 | 0 | 0 | 0 | 0 | 0 | 0 | 0 | 0 | 0 | 0 | 0 | 0 | 0 | 0 | 0 | 0 | 0 | 0 | 0 | 0 | 0 | 0 | 0 | 0 | 0 | 0 | 0 | 0 | 0 | 0 | 0 | 0 | 0 | 0 | 0 | 0 | 0 | 0 | 0 | 0 | 0 | 0 | 0 | 0
570715000000018657 | 2000-12-27 |  | 850 | 52 | 50 | Vestas Wind Systems A/S | V 52-850 | 779 - Skive | LAND | Tøndering By, Tøndering | 10a | 499820 | 6288789.42 | SDFE2018 | 0 | 0 | 0 | 0 | 0 | 0 | 0 | 0 | 0 | 0 | 0 | 0 | 0 | 0 | 0 | 0 | 0 | 0 | 0 | 0 | 0 | 0 | 0 | 11579 | 1856575 | 1886440 | 1742468 | 1931602 | 1927694 | 1713972 | 1685106 | 1808302 | 1966246 | 1970602 | 2249026 | 2206275 | 2041185 | 2076217 | 2175985 | 1948806 | 2188433 | 1870143 | 1914249 | 2083946 | 1751198 | 226653 | 270660 | 126926 | 166482 | 160066 | 103430 | 117597 | 56930 | 48109 | 21506 | 171966 | 152919 | 171084 | 141299 | 135207 | 122506 | 124130 | 86265 | 132762 | 102013 | 105341 | 211058 | 145975 | 193837 | 199220 | 184490 | 164273 | 153547 | 99383 | 141327 | 118958 | 125896 | 89263 | 156307 | 150130 | 206132 | 148824
570715000000018664 | 2000-12-27 |  | 850 | 52 | 50 | Vestas Wind Systems A/S | V 52-850 | 779 - Skive | LAND | Tøndering By, Tøndering | 10c | 499648.91 | 6289035.64 | SDFE2018 | 0 | 0 | 0 | 0 | 0 | 0 | 0 | 0 | 0 | 0 | 0 | 0 | 0 | 0 | 0 | 0 | 0 | 0 | 0 | 0 | 0 | 0 | 0 | 13015 | 1987431 | 2069753 | 1951787 | 2339745 | 2271265 | 2012051 | 2568868 | 2271726 | 2091203 | 2157309 | 2373313 | 2324962 | 2144745 | 1718868 | 1768702 | 2993294 | 2704985.7 | 1748914.3 | 1911573 | 2041678 | 1654612 | 247667 | 271076 | 113537 | 160952 | 151964 | 99650 | 169611 | 72266 | 119823 | 159612 | 219897 | 159928 | 186949 | 193237 | 158978 | 135604 | 125345 | 78158 | 143855 | 119786 | 112997 | 256037 | 153168 | 220866 | 272950 | 206953 | 161796 | 159309 | 108247 | 128411 | 128710 | 114938 | 68276 | 129779 | 136540 | 205004 | 191823
570715000000010682 | 2000-12-28 |  | 750 | 44 | 45 | NEG Micon | NM 44/750 | 851 - Aalborg | LAND | Nørholm by | 29b | 541801.49 | 6319489.84 | SDFE2018 | 0 | 0 | 0 | 0 | 0 | 0 | 0 | 0 | 0 | 0 | 0 | 0 | 0 | 0 | 0 | 0 | 0 | 0 | 0 | 0 | 0 | 0 | 0 | 44 | 1311036.75 | 1440312.6875 | 1302127.8242 | 1472650.6016 | 1413945.4688 | 1255419.5898 | 1684377.4453 | 1464640.2539 | 1291656.543 | 1220634.9508 | 1474935.485 | 1456964.361 | 1264066.456 | 1278029.895 | 1673052.675 | 1255880.939 | 838153.737 | 1274214.888 | 1331882.402 | 1508911.827 | 1159375.932 | 196018.732 | 178457.073 | 74308.478 | 100404.214 | 128085.376 | 105051.526 | 134812.929 | 25853.287 | 84988.879 | 107544.884 | 137304.543 | 83844.95 | 130737.354 | 107735.496 | 105474.973 | 100425.244 | 107854.673 | 62324.551 | 133616.975 | 108721.215 | 77874.285 | 187684.651 | 96455.063 | 174297.117 | 180145.985 | 147228.469 | 109337.518 | 113080.931 | 80840.808 | 117301.029 | 106233.865 | 84996.385 | 59310.247 | 98721.713 | 106336.932 | 138930.096 | 130501.208
570715000000010699 | 2000-12-28 |  | 750 | 44 | 45 | NEG Micon | NM 44/750 | 851 - Aalborg | LAND | Nørholm by | 30e | 541763.13 | 6319268.23 | SDFE2018 | 0 | 0 | 0 | 0 | 0 | 0 | 0 | 0 | 0 | 0 | 0 | 0 | 0 | 0 | 0 | 0 | 0 | 0 | 0 | 0 | 0 | 0 | 0 | 669 | 1274453.75 | 1382127.625 | 1234449.1875 | 1422148.0078 | 1312909.7344 | 1195980.7148 | 1614168.8672 | 1359031.9805 | 1239937.9727 | 1193218.6311 | 1442228.845 | 1444732.413 | 1258981.108 | 1286202.794 | 1679206.979 | 1246625.549 | 1526800.072 | 1215729.698 | 1258958.023 | 1464303.813 | 1125680.637 | 188783.791 | 171586.964 | 69617.607 | 95295.066 | 119062.753 | 96608.06 | 127252.298 | 52546.843 | 80124.729 | 100654.999 | 133409.617 | 77866.572 | 126700.848 | 127972.196 | 102222.574 | 91997.621 | 102266.859 | 56472.595 | 114581.985 | 77490.394 | 74181.329 | 180131.433 | 88498.436 | 161149.391 | 176541.648 | 148372.178 | 102558.468 | 106293.717 | 75465.361 | 108120.525 | 100346.301 | 71083.889 | 56510.288 | 92692.857 | 100267.952 | 132995.024 | 127694.828
570715000000010705 | 2000-12-28 |  | 750 | 44 | 45 | NEG Micon | NM 44/750 | 851 - Aalborg | LAND | Nyrup by | 1m | 541725.45 | 6319046.74 | SDFE2018 | 0 | 0 | 0 | 0 | 0 | 0 | 0 | 0 | 0 | 0 | 0 | 0 | 0 | 0 | 0 | 0 | 0 | 0 | 0 | 0 | 0 | 0 | 0 | 4143 | 1211099.25 | 1285073.8438 | 1166555.3203 | 1343878.2969 | 1274287.5938 | 1119465.1328 | 1519834.2227 | 1333571.9375 | 1181565.1016 | 1117253.942 | 1381789.091 | 1376327.371 | 1214605.327 | 1194559.229 | 1601357.363 | 1202179.535 | 1427325.232 | 1162544.792 | 1242087.388 | 1411869.018 | 1083977.275 | 179599.8 | 171465.696 | 69161.72 | 93385.345 | 118519.744 | 89865.103 | 126391.281 | 47694.339 | 78793.96 | 102418.934 | 132246.616 | 76288.761 | 124873.081 | 116416.636 | 101947.102 | 88988.762 | 99352.306 | 56335.054 | 122274.087 | 102023.388 | 74307.349 | 167412.663 | 84279.053 | 147131.48 | 155194.007 | 147827.178 | 97582.508 | 105182.699 | 75784.872 | 108491.285 | 97371.854 | 80463.439 | 55244.081 | 91150.403 | 98540.902 | 129875.803 | 129087.515
570715000000010712 | 2000-12-28 |  | 750 | 44 | 45 | NEG Micon | NM 44/750 | 851 - Aalborg | LAND | Nyrup by | 4a | 541685.21 | 6318825.36 | SDFE2018 | 0 | 0 | 0 | 0 | 0 | 0 | 0 | 0 | 0 | 0 | 0 | 0 | 0 | 0 | 0 | 0 | 0 | 0 | 0 | 0 | 0 | 0 | 0 | 654 | 1323724.75 | 1416588.5898 | 1300436.6641 | 1497443.7734 | 1392247.4219 | 1252039.9648 | 1646851.2266 | 1480745.0781 | 1306060.8047 | 1203286.925 | 1582159.658 | 1509081.184 | 1324870.772 | 1348987.55 | 1482338.185 | 1271171.537 | 1586639.109 | 1276701.757 | 1350294.6 | 1562740.528 | 1223610.633 | 154107.714 | 177254.956 | 72221.277 | 46745.525 | 102766.784 | 104110.755 | 137568.615 | 55647.968 | 84396.098 | 102896.331 | 145378.991 | 90181.658 | 138053.194 | 138240.713 | 110515.793 | 97682.699 | 98508.047 | 61454.553 | 134585.194 | 108622.95 | 83553.657 | 183683.3 | 91987.214 | 167435.402 | 184323.777 | 160713.501 | 106736.293 | 112911.142 | 79441.697 | 119609.71 | 107337.95 | 88969.02 | 52069.132 | 105035.916 | 109364.101 | 142559.924 | 137376.791
570715000000010729 | 2000-12-28 |  | 750 | 44 | 45 | NEG Micon | NM 44/750 | 851 - Aalborg | LAND | Nørholm by | 28a | 541949.62 | 6319350.09 | SDFE2018 | 0 | 0 | 0 | 0 | 0 | 0 | 0 | 0 | 0 | 0 | 0 | 0 | 0 | 0 | 0 | 0 | 0 | 0 | 0 | 0 | 0 | 0 | 0 | 1479 | 1250306.8516 | 1329263.4922 | 1190243.9375 | 1363395.4766 | 1292562.0781 | 1154597.9844 | 1539830.2344 | 1333458.5742 | 1204216.5352 | 1164154.4651 | 1412264.809 | 1375925.185 | 1214987.427 | 1245109.664 | 1513088.722 | 1176476.733 | 1461557.707 | 1188918.549 | 1214825.418 | 1402848.401 | 1113550.329 | 174588.689 | 156147.414 | 75387.336 | 93268.779 | 114777.053 | 90977.92 | 124032.588 | 53716.021 | 84301.076 | 92966.614 | 137352.755 | 74750.049 | 120462.164 | 124808.396 | 97322.806 | 99525.071 | 102976.724 | 57798.745 | 116406.799 | 18296.29 | 59706.794 | 157379.239 | 80472.967 | 132008.261 | 147007.196 | 126645.11 | 87480.775 | 88843.211 | 67005.509 | 85179.507 | 81182.881 | 63230.746 | 47170.123 | 75043.611 | 85048.149 | 124951.301 | 115838.339
570715000000010736 | 2000-12-28 |  | 750 | 44 | 45 | NEG Micon | NM 44/750 | 851 - Aalborg | LAND | Nyrup by | 1m | 541912.51 | 6319127.73 | SDFE2018 | 0 | 0 | 0 | 0 | 0 | 0 | 0 | 0 | 0 | 0 | 0 | 0 | 0 | 0 | 0 | 0 | 0 | 0 | 0 | 0 | 0 | 0 | 0 | 2734 | 1230721.25 | 1318573.0742 | 1175697.1367 | 1339004.7734 | 1250453.9062 | 1138986.9219 | 1498910.8398 | 1315772.9492 | 1176793.7734 | 1124307.6926 | 1371686.659 | 1334548.889 | 1192050.695 | 1230963.772 | 1540848.397 | 1163288.494 | 1421988.06 | 1189308.174 | 1190079.816 | 1355059.73 | 1057165.103 | 153739.994 | 154745.089 | 73464.761 | 93474.914 | 107632.171 | 83761.567 | 118948.187 | 50544.537 | 82725.748 | 90472.337 | 139366.705 | 79770.095 | 120107.465 | 117178.69 | 96745.614 | 99042.206 | 100250.493 | 53582.574 | 107460.679 | 87017.207 | 68760.357 | 176610.51 | 94042.421 | 153594.705 | 167024.241 | 144860.382 | 106524.919 | 105394.819 | 79764.158 | 95805.413 | 91723.655 | 71606.392 | 55493.787 | 90122.297 | 90962.462 | 124570.149 | 113934.825
570715000000010743 | 2000-12-28 |  | 750 | 44 | 45 | NEG Micon | NM 44/750 | 851 - Aalborg | LAND | Nyrup by | 3i | 541872.32 | 6318906.65 | SDFE2018 | 0 | 0 | 0 | 0 | 0 | 0 | 0 | 0 | 0 | 0 | 0 | 0 | 0 | 0 | 0 | 0 | 0 | 0 | 0 | 0 | 0 | 0 | 0 | 3755 | 1213668 | 1296838.9766 | 1158800.8125 | 1333308.6797 | 1263555.7266 | 1131552.7578 | 1479202.1602 | 1299949.9141 | 1158701.0586 | 1104592.5947 | 1365202.141 | 1301236.387 | 1173172.08 | 1201260.043 | 1527943.574 | 1142520.568 | 1387925.679 | 1156173.033 | 1171904.044 | 1344334.745 | 1060202.182 | 171910.27 | 153758.297 | 69570.595 | 87812.403 | 108288.57 | 83708.368 | 113209.67 | 48205.661 | 77904.195 | 93001.774 | 131745.203 | 86238.274 | 121035.379 | 117647.24 | 94955.987 | 90661.119 | 92721.305 | 51614.205 | 110461.143 | 91973.887 | 70670.304 | 171329.363 | 87909.396 | 136386.279 | 163187.054 | 142440.092 | 98279.154 | 101200.416 | 37931.878 | 0 | 52525.204 | 74567.48 | 51811.739 | 87695.094 | 91126.313 | 123022.782 | 111404.14
570715000000013089 | 2000-12-28 |  | 750 | 48 | 45 | NEG Micon | NM 48/750 | 851 - Aalborg | LAND | Vrå Hovedgård, Ajstrup | 2cb | 555252.33 | 6337724.93 | SDFE2018 | 0 | 0 | 0 | 0 | 0 | 0 | 0 | 0 | 0 | 0 | 0 | 0 | 0 | 0 | 0 | 0 | 0 | 0 | 0 | 0 | 0 | 0 | 0 | 0 | 792336.832 | 1257007.168 | 1147969.0039 | 1314720 | 1224228.168 | 1106375.6758 | 1453159.9805 | 1424861.0547 | 1183060.9883 | 1186546.0237 | 1478669.789 | 1393892.499 | 1245709.78 | 1267662.477 | 1613695.95 | 1032383.235 | 1292776.252 | 1073510.071 | 1149782.059 | 1392674.108 | 1057462.108 | 161023.068 | 160259.955 | 76469.481 | 86526.03 | 112746.98 | 82145.599 | 102199.951 | 49426.106 | 67770.274 | 95157.428 | 134898.744 | 76027.099 | 127524.316 | 115185.26 | 96417.322 | 87373.022 | 83333.261 | 48746.215 | 107119.008 | 73465.75 | 73780.699 | 137884.209 | 66225.538 | 103165.804 | 146683.298 | 120997.382 | 87458.746 | 95650.267 | 60679.062 | 90896.524 | 82738.005 | 51840.7 | 48462.677 | 88614.112 | 67731.849 | 95803.914 | 118927.118
570715000000013096 | 2000-12-28 |  | 750 | 48 | 45 | NEG Micon | NM 48/750 | 851 - Aalborg | LAND | Vrå Hovedgård, Ajstrup | 2cb | 555189.71 | 6337960.06 | SDFE2018 | 0 | 0 | 0 | 0 | 0 | 0 | 0 | 0 | 0 | 0 | 0 | 0 | 0 | 0 | 0 | 0 | 0 | 0 | 0 | 0 | 0 | 0 | 0 | 0 | 792336.832 | 1257007.168 | 1147969.0039 | 1314720 | 1224228.168 | 1106375.6758 | 1443060.3086 | 1414418.5508 | 1242952.7617 | 1134830.9048 | 1463045.269 | 1383389.958 | 1237034.657 | 1259576.133 | 1630517.182 | 1042906.045 | 1303805.729 | 1018425.165 | 1085447.823 | 1410690.995 | 1046199.78 | 175210.037 | 158875.105 | 77519.61 | 84545.76 | 112004.383 | 66308.847 | 100507.094 | 50070.22 | 68783.254 | 97721.402 | 137007.2 | 77405.019 | 129049.908 | 133791.948 | 86628.888 | 87571.689 | 83121.204 | 48161.759 | 101689.91 | 66667.362 | 72163.729 | 129085.54 | 67314.989 | 136808.686 | 131145.707 | 133071.393 | 92754.422 | 103048.312 | 62536.508 | 92084.984 | 84326.757 | 76280.585 | 50102.629 | 90820.799 | 97348.648 | 130604.393 | 126615.93
570715000000013119 | 2000-12-28 |  | 750 | 48 | 45 | NEG Micon | NM 48/750 | 851 - Aalborg | LAND | Vrå Hovedgård, Ajstrup | 2bo | 555377.61 | 6337255.19 | SDFE2018 | 0 | 0 | 0 | 0 | 0 | 0 | 0 | 0 | 0 | 0 | 0 | 0 | 0 | 0 | 0 | 0 | 0 | 0 | 0 | 0 | 0 | 0 | 0 | 0 | 792336.832 | 1257007.168 | 1147969.0039 | 1314720 | 1224228.168 | 1106375.6758 | 1452479.3477 | 1466268.793 | 1291585.7539 | 1184790.5083 | 1510522.545 | 1410989.576 | 1279424.457 | 1327328.223 | 1479931.749 | 681394.575 | 1000424.069 | 949708.489 | 878643.337 | 1183780.288 | 1010272.778 | 188994.993 | 159306.134 | 84898.993 | 85494.605 | 113774.822 | 82889.239 | 104611.465 | 50361.195 | 69588.248 | 98577.92 | 144460.512 | 80267.868 | 132026.352 | 134465.934 | 102959.287 | 85776.614 | 48672.37 | 43810.035 | 110097.006 | 53773.783 | 52177.901 | 153152.398 | 84588.444 | 142191.648 | 165403.564 | 136479.793 | 95617.814 | 104085.64 | 65658.79 | 94088.151 | 85238.526 | 78110.143 | 51481.007 | 95691.791 | 98538.482 | 131010.571 | 128217.792
570715000000013126 | 2000-12-28 |  | 750 | 48 | 45 | NEG Micon | NM 48/750 | 851 - Aalborg | LAND | Vrå Hovedgård, Ajstrup | 2bm | 555440.43 | 6337020.32 | SDFE2018 | 0 | 0 | 0 | 0 | 0 | 0 | 0 | 0 | 0 | 0 | 0 | 0 | 0 | 0 | 0 | 0 | 0 | 0 | 0 | 0 | 0 | 0 | 0 | 0 | 792336.832 | 1257007.168 | 1147969.0039 | 1314720 | 1224228.168 | 1106375.6758 | 1451127.7539 | 1504171.4492 | 1262802.9961 | 1219769.4451 | 1572836.188 | 1478851.54 | 1327155.783 | 1395690.114 | 1701889.15 | 1105844.359 | 1482250.06 | 1233936.662 | 1230841.084 | 1489640.766 | 1075446.346 | 198103.154 | 138639.317 | 91443.211 | 17492.66 | 110824.921 | 76823.8 | 99838.417 | 52261.079 | 76028.384 | 69192.588 | 152016.424 | 30960.179 | 125700.311 | 130005.176 | 97671.993 | 89624.265 | 54737.475 | 37432.699 | 111438.426 | 91853.329 | 69820.152 | 158142.153 | 87854.556 | 141209.008 | 154648.389 | 140075.957 | 99717.744 | 102867.589 | 22476.703 | 85450.016 | 80091.521 | 81518.907 | 53961.987 | 100395.599 | 96194.303 | 130240.382 | 79771.599
570715000000013133 | 2000-12-28 |  | 750 | 48 | 45 | NEG Micon | NM 48/750 | 851 - Aalborg | LAND | Vrå Hovedgård, Ajstrup | 2bv | 555496.2 | 6338030.65 | SDFE2018 | 0 | 0 | 0 | 0 | 0 | 0 | 0 | 0 | 0 | 0 | 0 | 0 | 0 | 0 | 0 | 0 | 0 | 0 | 0 | 0 | 0 | 0 | 0 | 0 | 792336.832 | 1257007.168 | 1147969.0039 | 1314720 | 1224228.168 | 1106375.6758 | 1413691.1484 | 1272473.332 | 1148148.8828 | 1059447.8518 | 1289386.703 | 1238672.635 | 1072196.913 | 1124802.397 | 1373666.589 | 849913.969 | 1201161.544 | 996305.239 | 1045838.107 | 1227443.794 | 856882.628 | 164097.705 | 145811.731 | 70754.15 | 58574.092 | 101773.821 | 72322.51 | 89485.551 | 43842.237 | 64211.908 | 86883.508 | 132936.234 | 67946.575 | 118256.646 | 124884.389 | 94259.15 | 80798.954 | 77740.112 | 43754.391 | 93835.545 | 77093.555 | 51041.659 | 135330.869 | 79442.32 | 131562.217 | 153061.237 | 127037.286 | 87916.067 | 98286.492 | 61703.295 | 79576.295 | 73865.803 | 69046.05 | 45262.348 | 81870.196 | 87742.779 | 123264.216 | 120032.056
570715000000013140 | 2000-12-28 |  | 750 | 48 | 45 | NEG Micon | NM 48/750 | 851 - Aalborg | LAND | Vrå Hovedgård, Ajstrup | 2bt | 555557.64 | 6337796.66 | SDFE2018 | 0 | 0 | 0 | 0 | 0 | 0 | 0 | 0 | 0 | 0 | 0 | 0 | 0 | 0 | 0 | 0 | 0 | 0 | 0 | 0 | 0 | 0 | 0 | 0 | 792336.832 | 1257007.168 | 1147969.0039 | 1314720 | 1224228.168 | 1106375.6758 | 1407012.6133 | 1308862.2734 | 1122785.3242 | 1062315.8824 | 1341780.446 | 1250962.527 | 1134740.217 | 1134203.644 | 1449519.482 | 878053.792 | 1237812.466 | 1037492.023 | 1070550.51 | 1267896.891 | 957766.845 | 170783.966 | 147100.867 | 74038.621 | 81050.855 | 106320.073 | 76397.453 | 94535.29 | 46215.756 | 64230.119 | 87807.772 | 133969.86 | 69282.809 | 119841.373 | 125966.361 | 93356.714 | 82403.423 | 79342.247 | 46099.222 | 99093.365 | 70658.444 | 68767.955 | 143273.789 | 80678.016 | 132195.869 | 156882.4 | 129044.432 | 88661.017 | 97408.647 | 62131.875 | 85395.326 | 77582.549 | 60069.906 | 44664.162 | 80838.651 | 69088.769 | 106692.507 | 119794.726
570715000000013157 | 2000-12-28 |  | 750 | 48 | 45 | NEG Micon | NM 48/750 | 851 - Aalborg | LAND | Vrå Hovedgård, Ajstrup | 2br | 555620.32 | 6337562.01 | SDFE2018 | 0 | 0 | 0 | 0 | 0 | 0 | 0 | 0 | 0 | 0 | 0 | 0 | 0 | 0 | 0 | 0 | 0 | 0 | 0 | 0 | 0 | 0 | 0 | 0 | 792336.832 | 1257007.168 | 1147969.0039 | 1314720 | 1224228.168 | 1106375.6758 | 1406153.0469 | 1310650.1953 | 1147061.6055 | 1076110.5311 | 1360416.67 | 1287290.327 | 1128041.126 | 1069578.953 | 1333097.134 | 937565.432 | 1291119.117 | 1090639.37 | 1124348.684 | 1341449.861 | 999428.057 | 178350.491 | 146231.942 | 76637.637 | 82980.567 | 108478.533 | 80303.831 | 98985.263 | 47380.929 | 67495.284 | 80757.164 | 134671.085 | 71259.158 | 123069.946 | 128934.51 | 97680.606 | 86748.664 | 76621.588 | 46750.403 | 96020.774 | 85013.128 | 69298.891 | 146908.591 | 80318.096 | 137877.465 | 163152.073 | 132218.003 | 89893.531 | 100113.913 | 65128.713 | 85996.768 | 80811.56 | 71989.331 | 46805.623 | 85841.053 | 89328.766 | 115325.236 | 116143.883
570715000000013164 | 2000-12-28 |  | 750 | 48 | 45 | NEG Micon | NM 48/750 | 851 - Aalborg | LAND | Vrå Hovedgård, Ajstrup | 2bm | 555682.57 | 6337327.14 | SDFE2018 | 0 | 0 | 0 | 0 | 0 | 0 | 0 | 0 | 0 | 0 | 0 | 0 | 0 | 0 | 0 | 0 | 0 | 0 | 0 | 0 | 0 | 0 | 0 | 0 | 792336.832 | 1257007.168 | 1147969.0039 | 1314720 | 1224228.168 | 1106375.6758 | 1412413.5586 | 1281795.8242 | 1174709.5859 | 1075268.7882 | 1365102.256 | 1263145.947 | 1134108.729 | 1182883.644 | 1519573.945 | 985154.421 | 1222310.415 | 1078713.36 | 1094601.479 | 1341875.435 | 870570.168 | 172844.736 | 146295.117 | 79752.033 | 82715.527 | 108288.092 | 76935.436 | 97735.714 | 46472.334 | 67102.679 | 86551.911 | 135410.027 | 62156.479 | 116219.65 | 124405.075 | 94950.903 | 84741.387 | 83547.369 | 46402.365 | 98072.578 | 74916.59 | 68647.414 | 145215.324 | 80268.542 | 135086.613 | 154802.036 | 133757.962 | 89077.692 | 98492.613 | 64929.928 | 86349.133 | 79405.376 | 70058.495 | 45557.423 | 86826.197 | 87652.702 | 119362.301 | 116471.427
570715000000013171 | 2000-12-28 |  | 750 | 48 | 45 | NEG Micon | NM 48/750 | 851 - Aalborg | LAND | Vrå Hovedgård, Ajstrup | 2bm | 555745.35 | 6337091.92 | SDFE2018 | 0 | 0 | 0 | 0 | 0 | 0 | 0 | 0 | 0 | 0 | 0 | 0 | 0 | 0 | 0 | 0 | 0 | 0 | 0 | 0 | 0 | 0 | 0 | 0 | 792336.832 | 1257007.168 | 1147969.0039 | 1314720 | 1224228.168 | 1106375.6758 | 1424605.9023 | 1416621.7734 | 1229982.5312 | 1129685.3785 | 1378340.859 | 1363078.188 | 1222786.707 | 1288418.263 | 1624060.367 | 1023426.648 | 1383501.627 | 1148691.432 | 1168158.16 | 1398762.943 | 906292.835 | 186639.058 | 155731.549 | 81589.183 | 85440.347 | 112235.505 | 80365.805 | 102298.094 | 49943.701 | 74524.951 | 94916.835 | 142299.4 | 76445.021 | 130955.711 | 132489.132 | 101795.638 | 91582.288 | 91776.28 | 50835.882 | 104437.945 | 82703.015 | 76807.487 | 155548.808 | 88655.473 | 143709.946 | 173359.149 | 144859.305 | 99523.52 | 105934.217 | 70738.604 | 91993.706 | 84877.445 | 76410.35 | 48667.39 | 92961.18 | 94658.971 | 127490.717 | 127806.826
570715000000013188 | 2000-12-28 |  | 750 | 48 | 45 | NEG Micon | NM 48/750 | 851 - Aalborg | LAND | Vrå Hovedgård, Ajstrup | 2a | 555800.82 | 6338102.88 | SDFE2018 | 0 | 0 | 0 | 0 | 0 | 0 | 0 | 0 | 0 | 0 | 0 | 0 | 0 | 0 | 0 | 0 | 0 | 0 | 0 | 0 | 0 | 0 | 0 | 0 | 792336.832 | 1257007.168 | 1147969.0039 | 1314720 | 1224228.168 | 1106375.6758 | 1400767.1953 | 1288497.2188 | 1152741.9844 | 1083191.2759 | 1341987.274 | 1278410.345 | 1102380.587 | 1098795.261 | 1433530.049 | 919587.631 | 1225156.563 | 940869.423 | 1011386.857 | 1241114.67 | 910094.578 | 160755.14 | 136819.891 | 72623.5 | 82508.035 | 100708.447 | 72830.021 | 88238.97 | 41861.404 | 63766.217 | 80632.321 | 127099.077 | 58025.613 | 108168.066 | 112662.475 | 88479.28 | 80255.463 | 79345.382 | 43955.677 | 90012.322 | 72730.609 | 60316.804 | 124236.765 | 80118.681 | 131933.68 | 152700.072 | 125724.447 | 86735.92 | 95286.744 | 62413.432 | 79585.439 | 74004.068 | 65116.447 | 44973.182 | 76646.076 | 68346.793 | 115218.689 | 112396.648
570715000000013195 | 2000-12-28 |  | 750 | 48 | 45 | NEG Micon | NM 48/750 | 851 - Aalborg | LAND | Vrå Hovedgård, Ajstrup | 2a | 555862.59 | 6337869.4 | SDFE2018 | 0 | 0 | 0 | 0 | 0 | 0 | 0 | 0 | 0 | 0 | 0 | 0 | 0 | 0 | 0 | 0 | 0 | 0 | 0 | 0 | 0 | 0 | 0 | 0 | 792336.832 | 1257007.168 | 1147969.0039 | 1314720 | 1224228.168 | 1106375.6758 | 1402294.0195 | 1294925.0312 | 1147602.1562 | 1068669.2043 | 1323006.447 | 1242957.203 | 1129128.015 | 1124024.808 | 1446777.089 | 939462.503 | 1138128.241 | 1053323.306 | 986895.722 | 958152.139 | 914095.948 | 165061.292 | 135212.708 | 72996.263 | 80778.917 | 102032.331 | 72363.177 | 88508.372 | 42265.179 | 64191.092 | 82314.115 | 128131.265 | 64280.374 | 112981.558 | 115146.59 | 89878.476 | 82280.021 | 77694.544 | 27752.658 | 83250.378 | 78619.653 | 61708.302 | 148413.887 | 80034.441 | 130226.347 | 148464.811 | 111385.63 | 79697.112 | 78826.624 | 58019.811 | 74337.342 | 72351.241 | 66555.816 | 32816.983 | 60261.984 | 72888.979 | 115550.141 | 105921.257
570715000000013201 | 2000-12-28 |  | 750 | 48 | 45 | NEG Micon | NM 48/750 | 851 - Aalborg | LAND | Vrå Hovedgård, Ajstrup | 2a | 555925.25 | 6337634.28 | SDFE2018 | 0 | 0 | 0 | 0 | 0 | 0 | 0 | 0 | 0 | 0 | 0 | 0 | 0 | 0 | 0 | 0 | 0 | 0 | 0 | 0 | 0 | 0 | 0 | 0 | 1120799.832 | 1257007.168 | 1147969.0039 | 1314720 | 1224228.168 | 1106375.6758 | 1397446.9883 | 1287776.4961 | 1138664.6875 | 1063099.9608 | 1308386.31 | 1179993.937 | 1099376.43 | 1134829.692 | 1440051.594 | 955040.222 | 1250972.622 | 1054238.22 | 1061639.238 | 1264270.999 | 919320.375 | 174787.952 | 138034.153 | 75472.39 | 82313.903 | 105764.696 | 75236.872 | 88284.831 | 44698.475 | 66973.796 | 81979.737 | 135469.093 | 65645.145 | 115207.859 | 120225.328 | 90903.536 | 86667.909 | 83382.884 | 45766.812 | 95728.02 | 79639.344 | 65759.461 | 141812.156 | 82625.511 | 134820.938 | 155432.038 | 129701.111 | 89959.893 | 100039.173 | 65218.628 | 82850.6 | 74864.978 | 68509.896 | 44451.541 | 81693.473 | 87487.464 | 118533.819 | 110048.15
570715000000013218 | 2000-12-28 |  | 750 | 48 | 45 | NEG Micon | NM 48/750 | 851 - Aalborg | LAND | Vrå Hovedgård, Ajstrup | 2a | 555987.68 | 6337399.06 | SDFE2018 | 0 | 0 | 0 | 0 | 0 | 0 | 0 | 0 | 0 | 0 | 0 | 0 | 0 | 0 | 0 | 0 | 0 | 0 | 0 | 0 | 0 | 0 | 0 | 0 | 1140149.832 | 1257007.168 | 1147969.0039 | 1314720 | 1224228.168 | 1106375.6758 | 1407002.7188 | 1321765.1562 | 1168006.2812 | 1069447.8394 | 1349536.819 | 1263747.392 | 1180707.465 | 1221101.072 | 1465365.499 | 969466.445 | 1223774.984 | 1039792.959 | 1106468.788 | 1326089.85 | 996293.263 | 173437.438 | 142861.372 | 79355.724 | 83655.599 | 108223.836 | 77951.07 | 94868.592 | 46867.17 | 71056.777 | 83593.774 | 141554.843 | 69752.627 | 117451.047 | 108867.744 | 91083.178 | 86590.967 | 85198.93 | 44465.605 | 99144.871 | 79993.219 | 68488.449 | 151962.924 | 85024.93 | 138545.158 | 146053.088 | 138346.833 | 93953.385 | 94229.624 | 69472.481 | 84658.847 | 73372.694 | 47198.161 | 46720.429 | 78416.285 | 85028.713 | 97317.914 | 97701.27
570715000000013225 | 2000-12-28 |  | 750 | 48 | 45 | NEG Micon | NM 48/750 | 851 - Aalborg | LAND | Vrå Hovedgård, Ajstrup | 2a | 556049.91 | 6337164.17 | SDFE2018 | 0 | 0 | 0 | 0 | 0 | 0 | 0 | 0 | 0 | 0 | 0 | 0 | 0 | 0 | 0 | 0 | 0 | 0 | 0 | 0 | 0 | 0 | 0 | 0 | 1105498.832 | 1257007.168 | 1147969.0039 | 1314720 | 1224228.168 | 1106375.6758 | 1418329.0625 | 1372552.4336 | 1179461.5898 | 1087296.2918 | 1384907.113 | 1305128.847 | 1184193.895 | 1249303.548 | 1518774.253 | 923557.235 | 1326422.386 | 1122976.771 | 1086374.675 | 1340841.969 | 1000594.144 | 161533.135 | 146815.326 | 76717.02 | 83929.296 | 105983.332 | 74030.619 | 91956.866 | 46578.889 | 70800.211 | 88917.262 | 136638.326 | 77434.793 | 124512.412 | 123388.707 | 96114.815 | 87238 | 82176.151 | 46087.457 | 87313.762 | 84533.434 | 70869.197 | 152181.387 | 86100.481 | 130577.383 | 166401.74 | 138637.934 | 96280.935 | 103669.226 | 66639.779 | 84344.387 | 66527.372 | 66834.638 | 45131.787 | 86265.268 | 62094.355 | 123672.438 | 119988.884
570715000000010781 | 2000-12-30 |  | 750 | 48 | 45 | NEG Micon | NM 48/750 | 851 - Aalborg | LAND | Oppelstrup by | 1a | 560735.78 | 6312632.77 | SDFE2018 | 0 | 0 | 0 | 0 | 0 | 0 | 0 | 0 | 0 | 0 | 0 | 0 | 0 | 0 | 0 | 0 | 0 | 0 | 0 | 0 | 0 | 0 | 0 | 0 | 1078781.6211 | 1383642.5078 | 1272612.0859 | 1481745.8203 | 1402848.6016 | 1304752.8008 | 1600324.7031 | 1499305.6289 | 1371249.8281 | 1307032.7319 | 1570220.247 | 1444616.018 | 1298637.601 | 1369817.257 | 1670275.082 | 1276170.996 | 1407723.212 | 1271539.69 | 1315209.36 | 1500078.467 | 1162330.004 | 209373.555 | 153009.774 | 106880.207 | 97350.073 | 112453.964 | 83339.049 | 112502.019 | 54640.702 | 85653.132 | 107212.267 | 169720.367 | 92651.745 | 134796.586 | 139259.734 | 106624.609 | 97464.88 | 106405.039 | 49469.095 | 98876.886 | 94886.443 | 84398.924 | 170825.922 | 97501.714 | 164201.847 | 182169.052 | 142855.97 | 108624.464 | 101423.119 | 69781.272 | 88863.036 | 82334.489 | 82242.204 | 55833.852 | 112784.695 | 105128.388 | 132762.095 | 140884.361
570715000000010859 | 2000-12-30 |  | 750 | 48 | 45 | NEG Micon | NM 48/750 | 851 - Aalborg | LAND | Oppelstrup by | 6k | 561015.79 | 6313369.88 | SDFE2018 | 0 | 0 | 0 | 0 | 0 | 0 | 0 | 0 | 0 | 0 | 0 | 0 | 0 | 0 | 0 | 0 | 0 | 0 | 0 | 0 | 0 | 0 | 0 | 0 | 1117834.6211 | 1383642.5078 | 1272612.0859 | 1470101.1797 | 1372150.8984 | 1239600.6367 | 1544725.0352 | 1480480.625 | 1330831.8398 | 1353075.4135 | 1596295.887 | 1472360.004 | 1332628.117 | 1417937.631 | 1720064.795 | 1206862.544 | 1478000.495 | 1323969.552 | 1329162.966 | 1374516.326 | 1198387.424 | 213771.926 | 144883.097 | 103146.954 | 95588.367 | 110077.235 | 87978.963 | 108986.088 | 54825.862 | 89885.953 | 102311.271 | 171240.482 | 92479.493 | 137821.291 | 143180.389 | 103411.578 | 99980.488 | 105564.076 | 53619.486 | 107670.323 | 98992.746 | 81715.758 | 181315.98 | 105644.245 | 178115.8 | 192599.966 | 154266.367 | 111742.228 | 113072.751 | 67964.284 | 91870.923 | 85753.235 | 77847.383 | 54640.467 | 110769.788 | 103207.279 | 139745.337 | 138947.928
570715000000049613 | 2001-01-02 |  | 850 | 52 | 46 | Vestas Wind Systems A/S | V 52-850 | 621 - Kolding | LAND | Hvinderup | 11 | 532404.3 | 6133210.29 | SDFE2018 | 0 | 0 | 0 | 0 | 0 | 0 | 0 | 0 | 0 | 0 | 0 | 0 | 0 | 0 | 0 | 0 | 0 | 0 | 0 | 0 | 0 | 0 | 0 | 0 | 1495639 | 1512537.5 | 1502948.5 | 1707161 | 1650733.5 | 1476938 | 1893230 | 1791054 | 1643754 | 1582063 | 1757551 | 1724470 | 1613617 | 1623011 | 1841193 | 1466856 | 1699215 | 1527355 | 1667900 | 1685243 | 1401011 | 202976 | 265640 | 116775 | 130858 | 119678 | 58593 | 125377 | 55177 | 95650 | 118749 | 194289 | 128449 | 197204 | 145621 | 142692 | 126340 | 130663 | 63864 | 117283 | 75474 | 70378 | 180415 | 126667 | 217228 | 250511 | 194735 | 131816 | 116842 | 94621 | 84674 | 78882 | 78324 | 68064 | 113802 | 112413 | 183713 | 153912
570715000000049767 | 2001-01-16 |  | 1300 | 60 | 46 | Nordex | N 60/1300 | 621 - Kolding | LAND | Frørup Ejerlav | 291 | 525706.37 | 6137662.26 | SDFE2018 | 0 | 0 | 0 | 0 | 0 | 0 | 0 | 0 | 0 | 0 | 0 | 0 | 0 | 0 | 0 | 0 | 0 | 0 | 0 | 0 | 0 | 0 | 0 | 0 | 1978808 | 2395402 | 2148029.5 | 2330604.5 | 2403872 | 2208134 | 2670499.5 | 2464229 | 1759405 | 1620911 | 2351784 | 1865162 | 1833428 | 2062088 | 2080106 | 1630643 | 2014881 | 1664361 | 1878596 | 2140461 | 1695355 | 259421 | 320677 | 138653 | 126118 | 132595 | 59459 | 135312 | 73243 | 113287 | 113013 | 142222 | 75289 | 194846 | 201212 | 170435 | 147134 | 154865 | 75240 | 145993 | 101137 | 92487 | 214006 | 124361 | 249966 | 312645 | 251311 | 182348 | 123948 | 101934 | 108977 | 112059 | 113324 | 72653 | 154190 | 139993 | 157475 | 182822
570715000000027208 | 2001-01-17 |  | 800 | 50 | 46 | Nordex | N 50/800 | 630 - Vejle | LAND | Ravning by Bredsten | 2c | 522079.43 | 6172798.84 | SDFE2018 | 0 | 0 | 0 | 0 | 0 | 0 | 0 | 0 | 0 | 0 | 0 | 0 | 0 | 0 | 0 | 0 | 0 | 0 | 0 | 0 | 0 | 0 | 0 | 0 | 1184003.25 | 1392250 | 1318582.25 | 1445682 | 1328581.25 | 1232687 | 1644522.25 | 1505426.75 | 1345060.5 | 1186476 | 1466172.25 | 1227017.05 | 1339930.586 | 1411853.423 | 1606283.576 | 1169947.214 | 1252115.451 | 990145.298 | 1289971.995 | 1365368.296 | 1121184.165 | 166055.21 | 206304.748 | 85707.142 | 108550.332 | 103422.118 | 60573.769 | 112523.153 | 47640.866 | 75199.03 | 99073.678 | 147705.593 | 96998.378 | 142055.738 | 131253.358 | 113884.352 | 101470.22 | 104162.174 | 55118.361 | 91989.451 | 73630.353 | 37926.287 | 122482.452 | 22210.233 | 130811.21 | 91769.965 | 160407.975 | 105708.007 | 104710.226 | 90958.4 | 76518.562 | 75108.295 | 67339.317 | 58075.064 | 94566.469 | 91386.587 | 153460.432 | 133182.496
570715000000048357 | 2001-01-22 |  | 660 | 47 | 46 | Vestas Wind Systems A/S | V 47-660 | 550 - Tønder | LAND | Øster Gasse | 8 | 491597.32 | 6110970.66 | SDFE2018 | 0 | 0 | 0 | 0 | 0 | 0 | 0 | 0 | 0 | 0 | 0 | 0 | 0 | 0 | 0 | 0 | 0 | 0 | 0 | 0 | 0 | 0 | 0 | 0 | 1034589 | 1273113 | 1132531 | 1249131 | 1225848.0078 | 1179363 | 1412662 | 1360932 | 1175641 | 1069825 | 1330978 | 1241526 | 1132597 | 1217117 | 1417655 | 1060157 | 1140541 | 1058157 | 1150581 | 1226015 | 934629 | 147485 | 208896 | 67723 | 101085 | 88949 | 46900 | 78361 | 34305 | 59357 | 82742 | 124441 | 91591 | 143835 | 106425 | 120517 | 85288 | 94246 | 46751 | 97344 | 55320 | 54701 | 122152 | 84772 | 148140 | 169477 | 154728 | 104757 | 88595 | 76082 | 50497 | 62138 | 64220 | 52698 | 78535 | 75855 | 140228 | 121605
570715000000051388 | 2001-01-24 |  | 800 | 50 | 50 | Nordex | N 50/800 | 450 - Nyborg | LAND | Mullerup by,Flød. | 6c | 604767.65 | 6140423.03 | SDFE2018 | 0 | 0 | 0 | 0 | 0 | 0 | 0 | 0 | 0 | 0 | 0 | 0 | 0 | 0 | 0 | 0 | 0 | 0 | 0 | 0 | 0 | 0 | 0 | 0 | 1085847.5039 | 1253343.5898 | 1202401.7969 | 1305431.25 | 1261472.75 | 1010957 | 1415617 | 1302980.5 | 725155.25 | 1139761.75 | 1133473 | 728951.75 | 1049266.5 | 1098909.5 | 1075588.75 | 785537 | 1118342 | 891444.5 | 745837 | 1092705.25 | 963129.896 | 122067.445 | 173848.226 | 79125.843 | 87831.858 | 67585.187 | 43797.247 | 81588.913 | 32995.195 | 63586.318 | 69259.291 | 133892.793 | 96755.098 | 134543.583 | 100098.308 | 95069.256 | 79344.32 | 81263.997 | 38012.213 | 80451.993 | 44701.501 | 50657.819 | 127621.099 | 94073.088 | 149768.608 | 91621.078 | 0 | 12366.205 | 88486.269 | 57620.253 | 57048.105 | 52735.099 | 54961.15 | 44427.888 | 85922.481 | 79881.897 | 112432.763 | 124404.9
570715000000024566 | 2001-01-29 |  | 1650 | 66 | 67 | Vestas Wind Systems A/S | V 66 1,65 | 621 - Kolding | LAND | Knudsbøl by | 4a m.fl | 519842.74 | 6158374.76 | SDFE2018 | 0 | 0 | 0 | 0 | 0 | 0 | 0 | 0 | 0 | 0 | 0 | 0 | 0 | 0 | 0 | 0 | 0 | 0 | 0 | 0 | 0 | 0 | 0 | 0 | 2474926.5 | 3112477 | 2685981 | 2927571 | 2883473.5 | 2579768 | 3345319 | 3134550.5 | 2746726 | 2404616.3 | 2968776.7 | 2813866.3 | 2690226.356 | 2844214.744 | 3208133.639 | 2572383.8 | 2791009 | 2543589.8 | 2753734.7 | 2727573.7 | 2231079.8 | 320330.1 | 456385.6 | 185717.1 | 204374.5 | 181141.5 | 107642.4 | 166781 | 84211.8 | 148092.1 | 186595.2 | 220000.6 | 225039.5 | 334293.1 | 268416.1 | 238551.5 | 201181 | 201146.2 | 96396.2 | 196912.7 | 128201.1 | 130315.5 | 213565.9 | 212911.4 | 359380.1 | 411349.1 | 338173.5 | 149655.6 | 129475.3 | 164214.9 | 141433.4 | 149933.9 | 153398.5 | 119134.7 | 204886.9 | 189793.5 | 305974.9 | 151693.2
570715000000024573 | 2001-01-29 |  | 1650 | 66 | 67 | Vestas Wind Systems A/S | V 66 1,65 | 621 - Kolding | LAND | Knudsbøl by | 2c | 519626.15 | 6158539.62 | SDFE2018 | 0 | 0 | 0 | 0 | 0 | 0 | 0 | 0 | 0 | 0 | 0 | 0 | 0 | 0 | 0 | 0 | 0 | 0 | 0 | 0 | 0 | 0 | 0 | 0 | 2259779 | 2889751 | 2578144 | 2821348.5 | 2778080.75 | 2675036 | 2917513 | 3082215.5 | 2637191.5 | 2499692 | 2849524.8 | 2811902.3 | 2556337.756 | 2578434.255 | 2961796.642 | 2422000.5 | 2448973.1 | 2305869.1 | 2502432 | 2775092.6 | 2155255 | 329000.5 | 407397 | 147256.7 | 195071.4 | 176733.3 | 100517.9 | 172280.3 | 68454.1 | 137431.4 | 177817.8 | 281111.9 | 218776.3 | 318846 | 254173.4 | 106229.5 | 60113.3 | 174769.6 | 87022.8 | 184673.5 | 122041.3 | 100596 | 268996.3 | 187352.7 | 328934.6 | 374625.5 | 329368.6 | 238054.7 | 203686.2 | 158232.7 | 127680.9 | 120776.5 | 134750.9 | 89106.2 | 184564.1 | 156917.4 | 315071.5 | 186152.4
570715000000024580 | 2001-01-29 |  | 1650 | 66 | 67 | Vestas Wind Systems A/S | V 66 1,65 | 621 - Kolding | LAND | Knudsbøl by | 1a | 519408.53 | 6158705.47 | SDFE2018 | 0 | 0 | 0 | 0 | 0 | 0 | 0 | 0 | 0 | 0 | 0 | 0 | 0 | 0 | 0 | 0 | 0 | 0 | 0 | 0 | 0 | 0 | 0 | 0 | 2353662 | 2834391.5 | 2585757 | 2835883 | 2814513.5 | 2539585.5 | 2571146.5 | 3154542.5 | 2723240.5 | 2541024.1 | 2455598.4 | 1935622.5 | 2878946.746 | 3152168.844 | 3547000.026 | 2680857.8 | 3069387.6 | 2863190.3 | 2759149.5 | 3162957.5 | 2546399.5 | 380225 | 501266.1 | 173576.8 | 233251.8 | 207730.8 | 121151.8 | 216457.4 | 93134.7 | 165817.7 | 203669 | 325211.7 | 249540.1 | 357044.1 | 298331.5 | 273977.4 | 231388.6 | 234438.6 | 114722.9 | 206881.5 | 157102.8 | 143060.1 | 316299.9 | 211281.4 | 318850.6 | 438481.9 | 351128.6 | 251092.6 | 189482 | 199934.6 | 159936.6 | 172557.7 | 173537.8 | 135505.6 | 187518.3 | 218581.6 | 352744.2 | 225964.8
570715000000055119 | 2001-02-01 |  | 750 | 48 | 50 | NEG Micon | NM 750-200/48 | 430 - Faaborg-Midtfyn | LAND | Søby Søgård Nr. Søby | 1ax | 586128.13 | 6126826.82 | SDFE2018 | 0 | 0 | 0 | 0 | 0 | 0 | 0 | 0 | 0 | 0 | 0 | 0 | 0 | 0 | 0 | 0 | 0 | 0 | 0 | 0 | 0 | 0 | 0 | 0 | 1949703.0156 | 1416927.6836 | 1201203 | 1369800.5 | 1289706.25 | 1236098.2539 | 1492345.7227 | 1495215.8359 | 1249456.1562 | 1143298.0362 | 1363436.098 | 1311888.994 | 1228690.677 | 1312497.545 | 1508352.569 | 1119898.421 | 1284743.18 | 1157183.27 | 1274724.83 | 1340086.43 | 1031259.13 | 158874.53 | 202894.07 | 70996.16 | 87434.1 | 81921.55 | 50919.44 | 85842.15 | 36925.05 | 70635.09 | 89931.12 | 140772.3 | 98523.75 | 169158.81 | 107427.57 | 113122.07 | 86108.97 | 80886.85 | 43237.91 | 101326.37 | 62151.8 | 53240.84 | 121049.27 | 92252.37 | 154569.2 | 185989.77 | 137788.14 | 104532.69 | 100037.29 | 92567.49 | 64986.77 | 68881.92 | 67282.91 | 62991.31 | 87241.47 | 71138.61 | 132571.95 | 114972.63
570715000000049897 | 2001-02-10 |  | 800 | 50 | 46 | Nordex | N 50/800 | 510 - Haderslev | LAND | Lunding | 291 | 535298.43 | 6118336.28 | SDFE2018 | 0 | 0 | 0 | 0 | 0 | 0 | 0 | 0 | 0 | 0 | 0 | 0 | 0 | 0 | 0 | 0 | 0 | 0 | 0 | 0 | 0 | 0 | 0 | 0 | 1093746 | 1633409.2031 | 1529772 | 1708472.4062 | 1643143.7969 | 1502695.207 | 1840666.7188 | 1751333 | 1579176.7969 | 1565232.0938 | 1768479.7 | 1355803 | 1557509.5 | 1682854.5 | 1823256.8 | 1420081.4 | 1601572.1 | 1430380.3 | 1609090.2 | 1500832.3 | 1136274.3 | 217209.5 | 250331.3 | 70397.2 | 3650.6 | 22 | 69.4 | 825.7 | 29303.4 | 98540.7 | 123535.5 | 203872.8 | 127991.3 | 200356.4 | 157646.6 | 150227 | 108984.1 | 121893.5 | 59515.3 | 113517.9 | 78093.8 | 81122.9 | 169523.8 | 138570.6 | 223332.4 | 234939 | 192482.3 | 122436.3 | 118729.9 | 78002.2 | 82469.4 | 83293.3 | 81844.1 | 70146.8 | 133862.2 | 105889.6 | 172832.6 | 149740.3
570715000000049903 | 2001-02-10 |  | 800 | 50 | 46 | Nordex | N 50/800 | 510 - Haderslev | LAND | Vilstrup | 4 | 535517.23 | 6118349.06 | SDFE2018 | 0 | 0 | 0 | 0 | 0 | 0 | 0 | 0 | 0 | 0 | 0 | 0 | 0 | 0 | 0 | 0 | 0 | 0 | 0 | 0 | 0 | 0 | 0 | 0 | 965950.2969 | 1491695.1992 | 1344942.7969 | 1480560.7031 | 1451828.8086 | 1247783.0039 | 1584357.5273 | 1507449.3945 | 1319107.2109 | 1222453.1 | 1467313 | 1409246.8 | 1280227 | 1392550.3 | 1514605.5 | 1165933.6 | 1272109.6 | 890127.2 | 1348365.6 | 1345762.7 | 1167401.6 | 183495.9 | 194022.7 | 106939.4 | 108228.3 | 92616.2 | 48735.6 | 105851.3 | 48550.2 | 77983.9 | 91324 | 185177.6 | 110968.9 | 171901.4 | 136813.7 | 131798.9 | 91377 | 109810 | 50713.9 | 88722.5 | 57275.2 | 60478 | 130253.1 | 125369 | 175419.6 | 201770 | 152432.7 | 102164.8 | 96976.6 | 63937.3 | 48763.9 | 60048 | 65634.3 | 61589.3 | 114965 | 87315.2 | 151421.4 | 123533.8
570715000000049910 | 2001-02-10 |  | 800 | 50 | 46 | Nordex | N 50/800 | 510 - Haderslev | LAND | Lunding | 290 | 535736.23 | 6118361.29 | SDFE2018 | 0 | 0 | 0 | 0 | 0 | 0 | 0 | 0 | 0 | 0 | 0 | 0 | 0 | 0 | 0 | 0 | 0 | 0 | 0 | 0 | 0 | 0 | 0 | 0 | 981179.2852 | 1493205 | 1329858.707 | 1516281.5 | 1421860.4922 | 1323532.6992 | 1589601.8164 | 1498720.3984 | 1398714 | 1378313 | 1542952 | 1471269 | 1330739 | 1454828 | 1658635 | 1233815 | 1380565 | 1259043 | 1375823 | 1189319 | 809477 | 192550 | 233407 | 103604 | 109985 | 94257 | 54907 | 105116 | 49296 | 88290 | 105144 | 186420 | 110928 | 170583 | 136465 | 124576 | 82215 | 110785 | 51511 | 90638 | 65588 | 65336 | 151946 | 126083 | 203255 | 211988 | 168424 | 118537 | 95887 | 75862 | 46429 | 70507 | 66152 | 66468 | 114300 | 44557 | 134233 | 125620
570715000000032219 | 2001-02-14 |  | 1300 | 60 | 46 | Nordex | N 60/1300 | 530 - Billund | LAND | Urup by | 5l | 487562.92 | 6184643.09 | SDFE2018 | 0 | 0 | 0 | 0 | 0 | 0 | 0 | 0 | 0 | 0 | 0 | 0 | 0 | 0 | 0 | 0 | 0 | 0 | 0 | 0 | 0 | 0 | 0 | 0 | 1543001.75 | 2107569.25 | 1841290.5 | 2067053 | 2004401.2969 | 1807906.0898 | 2272111.375 | 2173198.9141 | 1540222.2969 | 1451073.9953 | 1912923.9 | 1826909.9 | 1675671.4 | 1909862.4 | 2112173.9 | 1648061.4 | 1727702 | 1583308.1 | 1712810.6 | 1874352 | 1383631.4 | 217070.8 | 272854.4 | 107370.9 | 141648.9 | 127080.8 | 69698.6 | 119167.1 | 56596.5 | 97571.4 | 136801.8 | 210478 | 122981.4 | 183847.8 | 160105 | 154912.1 | 124609.6 | 156407.5 | 60708.7 | 117666 | 102646.6 | 93969.5 | 171024.6 | 125917.2 | 185828.8 | 251621.7 | 199899.7 | 126847.6 | 139930.5 | 127512 | 96930.3 | 96829.5 | 105201.3 | 66083 | 118146.1 | 53345.6 | 159542.5 | 130228.3
570715000000032318 | 2001-02-15 |  | 1300 | 60 | 46 | Nordex | N 60/1300 | 530 - Billund | LAND | Urup by | 5p | 488228.02 | 6184859.7 | SDFE2018 | 0 | 0 | 0 | 0 | 0 | 0 | 0 | 0 | 0 | 0 | 0 | 0 | 0 | 0 | 0 | 0 | 0 | 0 | 0 | 0 | 0 | 0 | 0 | 0 | 1396294.75 | 1882103 | 1467185.25 | 1784152.0547 | 1815125.5078 | 1556598.5742 | 2041919.4688 | 1966175.8125 | 1213970.5 | 1276113 | 1717387 | 1700117 | 1659034 | 1661488 | 1934278 | 1578316 | 1622595 | 1502450 | 1629863 | 1803109 | 1317557 | 208475 | 260362 | 110264 | 137410 | 120216 | 61169 | 113918 | 58450 | 95590 | 128942 | 216424 | 125302 | 179677 | 149581 | 161150 | 121772 | 32893 | 55201 | 102212 | 92460 | 93077 | 156542 | 127631 | 179375 | 247489 | 169511 | 145551 | 132713 | 116379 | 86969 | 92299 | 99856 | 64640 | 117916 | 103381 | 164550 | 143976
570715000000032332 | 2001-02-15 |  | 1300 | 60 | 46 | Nordex | N 60/1300 | 530 - Billund | LAND | Urup by | 5b | 488215.8 | 6185059.56 | SDFE2018 | 0 | 0 | 0 | 0 | 0 | 0 | 0 | 0 | 0 | 0 | 0 | 0 | 0 | 0 | 0 | 0 | 0 | 0 | 0 | 0 | 0 | 0 | 0 | 0 | 1227862.5 | 1822818 | 1395478.25 | 1699368.0469 | 1714710.4688 | 1525240.8867 | 1940148.0859 | 1828139.5078 | 1587902.7031 | 1440245.6984 | 1748092.7 | 1659239.5 | 1524127.7 | 1725993.9 | 1836384.9 | 1463522.6 | 1465936.1 | 1452915.7 | 1502994.1 | 1440014.4 | 1196845.7 | 181555.5 | 235078.2 | 97594.8 | 130308.3 | 110477.2 | 56174 | 108729.8 | 50424.6 | 89339.4 | 111905.4 | 192090.6 | 65223.5 | 130123.3 | 134493.4 | 148208.6 | 125810.7 | 150068.8 | 51947.3 | 73889.8 | 48119.7 | 47079.8 | 166672.1 | 111380.3 | 189972.3 | 232448.9 | 179548.8 | 139506.8 | 111950.7 | 122206.9 | 72962.6 | 82716.6 | 82071.2 | 60020.5 | 105063.5 | 96295 | 166799.6 | 150283.9
570715000000055140 | 2001-02-26 |  | 750 | 48 | 50 | NEG Micon | NM 750-200/48 | 450 - Nyborg | LAND | Øksendrup By, Øksendrup | 15 | 611553.47 | 6119611.2 | SDFE2018 | 0 | 0 | 0 | 0 | 0 | 0 | 0 | 0 | 0 | 0 | 0 | 0 | 0 | 0 | 0 | 0 | 0 | 0 | 0 | 0 | 0 | 0 | 0 | 0 | 1053002.6055 | 1481532.3945 | 1303073.4961 | 1462801.7109 | 1415783.0977 | 1301578.7031 | 1605884.6016 | 1492661.7891 | 1355333.6914 | 1224789.4969 | 1488277.27 | 1444631 | 1296689.87 | 1410983.57 | 1576652.11 | 1203406.46 | 1416784.4 | 1215686.53 | 1370536.66 | 1401806.41 | 1165789.89 | 185143.27 | 211167.36 | 75054.42 | 99365.71 | 85499.29 | 53084.06 | 93855.75 | 39155.34 | 82518.28 | 89291.37 | 147273.39 | 114571.6 | 170406.59 | 136169.34 | 119723.61 | 78396.15 | 84969.59 | 52182.74 | 94044.36 | 64158.06 | 62417.35 | 157360.68 | 115870.33 | 187979 | 211455.37 | 165886.44 | 109256.44 | 90481.66 | 62648.16 | 62850.33 | 64019.98 | 62659.27 | 66971.33 | 100504.41 | 105056.37 | 155807.41 | 149773.9
570714700000014185 | 2001-03-12 | 2019-10-11 | 11 | 13 | 18 | Gaia-Wind Ltd | Gaia 11 | 370 - Næstved | [6 empty] | 0 | 0 | 0 | 0 | 0 | 0 | 0 | 0 | 0 | 0 | 0 | 0 | 0 | 0 | 0 | 0 | 0 | 0 | 0 | 0 | 0 | 0 | 0 | 0 | 12737.0001 | 17583 | 16525 | 15605 | 14386 | 11179 | 17824 | 18378 | 15929 | 13250 | 16973 | 16959 | 12809 | 14155.706 | 770.586 | 0 | 0 | 0 | 0 | 0 | 0 | 0 | 0 | 0 | 0 | 0 | 0 | 0 | 0 | 0 | 0 | 0 | 0 | 0 | 0 | 0 | 0 | 0 | 0 | 0 | 0 | 0 | 0 | 0 | 0 | 0 | 0 | 0 | 0 | 0 | 0 | 0 | 0 | 0 | 0 | 0 | 0 | 0
570715000000049859 | 2001-04-06 |  | 660 | 47 | 45 | Vestas Wind Systems A/S | V 47-660 | 580 - Aabenraa | LAND | Gejlå ejerlav | 19 | 522849.35 | 6084556.84 | SDFE2018 | 0 | 0 | 0 | 0 | 0 | 0 | 0 | 0 | 0 | 0 | 0 | 0 | 0 | 0 | 0 | 0 | 0 | 0 | 0 | 0 | 0 | 0 | 0 | 0 | 627264.5 | 1181395.5 | 1011839.5 | 1146614 | 1117070 | 1027747.5 | 1271889.5 | 1188235.5 | 1049430 | 1031833 | 1186991 | 1076994 | 1013517 | 1115295 | 1229199 | 917652 | 992666 | 835752 | 1014177 | 988559 | 798526 | 113704 | 176818 | 67040 | 73405 | 69641 | 37903 | 63293 | 32032 | 59331 | 62681 | 115309 | 69934 | 125546 | 93600 | 94756 | 78437 | 84540 | 39815 | 68743 | 43148 | 35659 | 104677 | 74744 | 142209 | 155208 | 135304 | 86102 | 74241 | 77550 | 40467 | 46521 | 43325 | 39783 | 64022 | 59347 | 106829 | 88967
570715000000049866 | 2001-04-10 |  | 660 | 47 | 45 | Vestas Wind Systems A/S | V 47-660 | 580 - Aabenraa | LAND | Gejlå ejerlav | 17 | 522831.94 | 6084367.98 | SDFE2018 | 0 | 0 | 0 | 0 | 0 | 0 | 0 | 0 | 0 | 0 | 0 | 0 | 0 | 0 | 0 | 0 | 0 | 0 | 0 | 0 | 0 | 0 | 0 | 0 | 602340.5 | 1164040 | 954333 | 1091852.5 | 981702.5 | 969563 | 1216438 | 1125022.5 | 1009350 | 979712 | 1141426 | 1028609 | 972370 | 1080799 | 1200507 | 869594 | 953733 | 896226 | 964919 | 948480 | 761538 | 128657 | 171197 | 66041 | 83590 | 67839 | 36660 | 61480 | 30339 | 58851 | 58635 | 104904 | 67551 | 118417 | 84270 | 75979 | 76830 | 84316 | 37631 | 63001 | 7012 | 33440 | 102429 | 70113 | 66599 | 131776 | 132289 | 86095 | 73538 | 79875 | 40691 | 46495 | 42008 | 39249 | 64020 | 57108 | 115136 | 87591
570715000000049873 | 2001-04-10 |  | 660 | 47 | 45 | Vestas Wind Systems A/S | V 47-660 | 580 - Aabenraa | LAND | Gejlå ejerlav | 23 | 522816.14 | 6084178.32 | SDFE2018 | 0 | 0 | 0 | 0 | 0 | 0 | 0 | 0 | 0 | 0 | 0 | 0 | 0 | 0 | 0 | 0 | 0 | 0 | 0 | 0 | 0 | 0 | 0 | 0 | 575189.5 | 1157699 | 943368.5 | 1064927 | 998679 | 894224 | 1187663 | 1030720 | 991654 | 959590 | 1052300 | 1002545 | 944064 | 1045840 | 1153149 | 864661 | 939213 | 866735 | 936979 | 908730 | 737988 | 111667 | 165045 | 64182 | 82070 | 67173 | 35595 | 60152 | 30038 | 57371 | 58532 | 110199 | 64874 | 115286 | 89169 | 88489 | 76030 | 83873 | 38859 | 56777 | 41544 | 30956 | 99617 | 65531 | 135035 | 145660 | 129210 | 81371 | 69510 | 77230 | 37792 | 43752 | 37800 | 35938 | 59388 | 53900 | 109722 | 80642
570715000000049880 | 2001-04-25 |  | 660 | 47 | 45 | Vestas Wind Systems A/S | V 47-660 | 580 - Aabenraa | LAND | Gejlå ejerlav | 82 | 522580.91 | 6084395.12 | SDFE2018 | 0 | 0 | 0 | 0 | 0 | 0 | 0 | 0 | 0 | 0 | 0 | 0 | 0 | 0 | 0 | 0 | 0 | 0 | 0 | 0 | 0 | 0 | 0 | 0 | 592929.5 | 1193396 | 1009940.5 | 1126922.5 | 1075259.5 | 1000231.5 | 1277265.5 | 1155498.5 | 980729 | 957548 | 1145791 | 1051932 | 978169 | 1054401 | 1241402 | 887670 | 1014698 | 894984 | 970458 | 989391 | 801934 | 141763 | 184962 | 63665 | 88937 | 73216 | 39086 | 66553 | 30166 | 56118 | 63258 | 110777 | 68710 | 127547 | 97483 | 96961 | 71777 | 77986 | 37888 | 69963 | 45400 | 33585 | 104926 | 66721 | 146441 | 147262 | 135139 | 78279 | 76296 | 66863 | 41740 | 45878 | 41091 | 36524 | 60541 | 60214 | 119913 | 91480
570715000000026157 | 2001-05-03 |  | 600 | 44 | 40 | Vestas Wind Systems A/S | V 44-600 | 630 - Vejle | LAND | Oksenbjerge by | 4a | 518097.06 | 6191554.09 | SDFE2018 | 0 | 0 | 0 | 0 | 0 | 0 | 0 | 0 | 0 | 0 | 0 | 0 | 0 | 0 | 0 | 0 | 0 | 0 | 0 | 0 | 0 | 0 | 0 | 0 | 587788 | 1094690 | 959538 | 1054162 | 1012496 | 916180 | 912177 | 972915 | 933916 | 854614 | 1049002 | 977830 | 897439 | 1002270 | 1097057 | 684998 | 893613 | 878338 | 581947 | 915256 | 709081 | 128556 | 120599 | 65744 | 72853 | 65026 | 36951 | 68291 | 26062 | 49059 | 63632 | 112962 | 63147 | 97586 | 92597 | 22249 | 43445 | 52597 | 31400 | 60148 | 28928 | 37921 | 108668 | 67437 | 126296 | 44296 | 120872 | 90862 | 74585 | 63051 | 44224 | 46911 | 35675 | 33054 | 65018 | 63083 | 103685 | 75487
570715000000004209 | 2001-05-10 |  | 11 | 13 | 15 | Gaia-Wind Ltd | Gaia 11 | 810 - Brønderslev | [6 empty] | 0 | 0 | 0 | 0 | 0 | 0 | 0 | 0 | 0 | 0 | 0 | 0 | 0 | 0 | 0 | 0 | 0 | 0 | 0 | 0 | 0 | 0 | 0 | 0 | 9491.5131 | 14758.4169 | 13313.3 | 15552.3999 | 13918.4501 | 13126.7502 | 13503.9172 | 12860.3741 | 17056.3411 | 15687.28 | 17860.575 | 18584.447 | 17522 | 16315.37 | 7089.375 | 16109.562 | 19288.883 | 16511.928 | 18056.948 | 20684.466 | 16206.838 | 2214.272 | 1965.036 | 928.992 | 1235.154 | 1055.646 | 1514.967 | 1669.42 | 1054.451 | 1167.204 | 1791.295 | 1912.889 | 952.72 | 1657.971 | 1686.355 | 1390.951 | 1294.622 | 1285.409 | 860.713 | 2056.948 | 1565.666 | 1500.96 | 2438.107 | 1022.487 | 1793.929 | 1981.271 | 1676.853 | 1373.546 | 1691.998 | 1061.632 | 1779.811 | 1561.222 | 1272.995 | 954.195 | 1304.153 | 1340.019 | 1745.238 | 1454.056
570715000000029028 | 2001-05-13 |  | 900 | 52 | 49 | NEG Micon | NM 52/900 | 756 - Ikast-Brande | LAND | Ll. Nørlund | 6bs | 511853.38 | 6215191.88 | SDFE2018 | 0 | 0 | 0 | 0 | 0 | 0 | 0 | 0 | 0 | 0 | 0 | 0 | 0 | 0 | 0 | 0 | 0 | 0 | 0 | 0 | 0 | 0 | 0 | 0 | 73820 | 1446370 | 1285120 | 1410690 | 1404710 | 1189590 | 1270380 | 1318970 | 1268250 | 1156877 | 1359108 | 1211064 | 1153365 | 1342733 | 1455590 | 1207053.25 | 1321669 | 1205642 | 1251644 | 1312029 | 978922 | 169406 | 194808 | 87430 | 108781 | 96198 | 58839 | 102306 | 42817 | 67647 | 92086 | 143684 | 80391 | 134383 | 126117 | 103207 | 95223 | 106994 | 49117 | 92687 | 76921 | 63145 | 145669 | 86830 | 169282 | 177433 | 145010 | 105953 | 104269 | 86496 | 69670 | 60162 | 1176 | 30234 | 91317 | 86694 | 145276 | 124896
570715000000029035 | 2001-05-13 |  | 900 | 52 | 49 | NEG Micon | NM 52/900 | 756 - Ikast-Brande | LAND | Ll. Nørlund | 6ao | 511821.55 | 6214995.56 | SDFE2018 | 0 | 0 | 0 | 0 | 0 | 0 | 0 | 0 | 0 | 0 | 0 | 0 | 0 | 0 | 0 | 0 | 0 | 0 | 0 | 0 | 0 | 0 | 0 | 0 | 96330 | 1324320 | 1173610 | 1266570 | 1256150 | 1070510 | 1372030 | 1303600 | 1107249 | 963109 | 1193328 | 783045 | 1026919 | 1136047 | 1188448 | 1018437 | 1083288 | 996476 | 1050814 | 1100715 | 834606 | 149802 | 169922 | 76009 | 95270 | 82867 | 49394 | 86166 | 35606 | 60422 | 79216 | 126722 | 69944 | 115563 | 112035 | 91156 | 83789 | 92163 | 40694 | 77312 | 65763 | 54851 | 127981 | 74767 | 145916 | 161384 | 126529 | 90621 | 89746 | 76036 | 57786 | 65185 | 65014 | 42390 | 76079 | 74347 | 124518 | 112002
570714700000000317 | 2001-05-14 |  | 660 | 47 | 40 | Vestas Wind Systems A/S | V 47 | 219 - Hillerød | LAND | Nr. Herlev | 12a | 704169.61 | 6199822.89 | SDFE2018 | 0 | 0 | 0 | 0 | 0 | 0 | 0 | 0 | 0 | 0 | 0 | 0 | 0 | 0 | 0 | 0 | 0 | 0 | 0 | 0 | 0 | 0 | 0 | 0 | 586007 | 1086134 | 991088 | 1039412 | 948378 | 870910 | 1137941 | 1095899 | 902651 | 832965 | 1033128 | 1014872 | 817966.017 | 974685.204 | 1158600.732 | 882290.715 | 1028594.674 | 865528.64 | 975711.608 | 1019165.618 | 774137.628 | 136211.084 | 131502.419 | 55493.257 | 74857.296 | 70373.671 | 32685.923 | 75618.746 | 20995.55 | 55743.226 | 57317.535 | 84784.4 | 50891.726 | 107066.459 | 93438.824 | 81471.709 | 68285.385 | 71458.214 | 33879.344 | 70701.813 | 46293.896 | 46082.696 | 125998.547 | 73252.978 | 124265.1 | 85863.338 | 115027.392 | 84155.971 | 69932.398 | 71881.951 | 53392.293 | 42990.654 | 0 | 0 | 1.184 | 0 | 72267.308 | 100523.702
570714700000000324 | 2001-05-14 |  | 660 | 47 | 40 | Vestas Wind Systems A/S | V 47 | 219 - Hillerød | LAND | Nr. Herlev | 12a | 704220.19 | 6199963.04 | SDFE2018 | 0 | 0 | 0 | 0 | 0 | 0 | 0 | 0 | 0 | 0 | 0 | 0 | 0 | 0 | 0 | 0 | 0 | 0 | 0 | 0 | 0 | 0 | 0 | 0 | 550427 | 1069709 | 957630 | 1033690 | 959212 | 798859 | 939441 | 1053228 | 928003 | 812791 | 1057529 | 935221 | 791130.295 | 573231.636 | 1084629.148 | 857568.773 | 994858.067 | 867258.019 | 909787.598 | 717778.901 | 745640.707 | 135236.866 | 127119.912 | 56528.359 | 75985.329 | 72081.22 | 33410.964 | 76627.364 | 21488.159 | 56447.402 | 55721.725 | 85075.099 | 46198.646 | 107437.643 | 92521.857 | 82014.023 | 71892.639 | 71108.288 | 34501.038 | 71971.002 | 59434.966 | 46533.315 | 130668.11 | 74723.177 | 128600.182 | 103361.141 | 397.44 | 7620.247 | 67969.884 | 77174.852 | 56676.969 | 48502.393 | 56597.483 | 0 | 20536.122 | 50186.162 | 82449.218 | 77579.043
570714700000000331 | 2001-05-14 |  | 660 | 47 | 40 | Vestas Wind Systems A/S | V 47 | 219 - Hillerød | LAND | Nr. Herlev | 12a | 704270.05 | 6200105.68 | SDFE2018 | 0 | 0 | 0 | 0 | 0 | 0 | 0 | 0 | 0 | 0 | 0 | 0 | 0 | 0 | 0 | 0 | 0 | 0 | 0 | 0 | 0 | 0 | 0 | 0 | 548277 | 1036208 | 956600 | 1032609 | 965157 | 803520 | 1038740 | 1059957 | 893037 | 724516 | 1015894 | 958519 | 774100.808 | 905060.206 | 1120687.312 | 849100.355 | 1048761.619 | 857208.927 | 897931.674 | 996517.693 | 733863.155 | 133162.684 | 125861.843 | 53027.634 | 74579.616 | 70035.266 | 32644.715 | 72142.525 | 17959.456 | 55830.505 | 54996.175 | 85409.161 | 44972.43 | 104348.172 | 93435.577 | 79097.58 | 53495.011 | 70460.301 | 32829.253 | 74072.758 | 58173.539 | 25839.379 | 0 | 0 | 117483.663 | 27740.302 | 88094.621 | 91435.647 | 73411.031 | 80484.463 | 55523.737 | 47203.126 | 52458.382 | 0 | 46249.94 | 46839.459 | 80481.351 | 98622.476
570715000000055133 | 2001-05-14 |  | 900 | 52 | 44 | NEG Micon | NM 52/900 | 461 - Odense | LAND | Brændekilde By | 5d | 579899.66 | 6135498.54 | SDFE2018 | 0 | 0 | 0 | 0 | 0 | 0 | 0 | 0 | 0 | 0 | 0 | 0 | 0 | 0 | 0 | 0 | 0 | 0 | 0 | 0 | 0 | 0 | 0 | 0 | 710323.0859 | 1352586.9961 | 1187842.1094 | 1227424.5967 | 1267941.8867 | 1172241.1855 | 1459627.9141 | 1443898.8984 | 1178141.4922 | 1128917.6047 | 1373467.6 | 1294996.52 | 1229030.6 | 1265401.06 | 1493278.082 | 1144821.821 | 1199732.155 | 1081029.655 | 1150963.187 | 1347056.012 | 1004484.85 | 170328.918 | 206234.742 | 69254.685 | 90291.61 | 79240.991 | 52223.27 | 83984.135 | 38745.46 | 70703.509 | 89434.081 | 129221.932 | 91625.107 | 163241.265 | 117643.743 | 116204.096 | 79053.523 | 87365.577 | 42931.559 | 89214.595 | 57367.27 | 60128.844 | 131841.999 | 97015.113 | 166510.239 | 174151.347 | 154162.941 | 94326.102 | 101799.554 | 77334.258 | 67269.869 | 67639.06 | 68604.147 | 55880.516 | 83357.85 | 92690.838 | 148851.324 | 148903.435
570715000000055317 | 2001-05-14 |  | 900 | 52 | 44 | NEG Micon | NM 52/900 | 461 - Odense | LAND | Brændekilde By, Brændekilde | 17ad | 580064.4 | 6135562.94 | SDFE2018 | 0 | 0 | 0 | 0 | 0 | 0 | 0 | 0 | 0 | 0 | 0 | 0 | 0 | 0 | 0 | 0 | 0 | 0 | 0 | 0 | 0 | 0 | 0 | 0 | 620493.6914 | 1260741.4961 | 1072230.8008 | 1204702.0195 | 1099513.1875 | 1069651.1992 | 1326403.8164 | 1328516.207 | 1087578.2031 | 1065219.2953 | 1217442.3 | 1169220.8 | 1123600.9 | 1205163.691 | 1350612.328 | 930121.726 | 1138815.101 | 1030796.849 | 1147486.593 | 1193298.722 | 901988.826 | 146697.427 | 182456.345 | 66052.946 | 84693.699 | 71122.862 | 41853.751 | 78415.707 | 34145.437 | 64060.668 | 78546.858 | 135977.711 | 85932.497 | 142723.107 | 104483.837 | 103576.719 | 79047.121 | 79257.748 | 39242.347 | 65138.317 | 51613.445 | 53033.129 | 123252.264 | 89123.007 | 144778.16 | 180696.361 | 138099.544 | 91036.657 | 87012.778 | 74950.703 | 56630.727 | 58136.581 | 59203.614 | 46108.187 | 69005.272 | 81468.967 | 120068.498 | 124228.094
570715000000055324 | 2001-05-14 |  | 900 | 52 | 44 | NEG Micon | NM 52/900 | 461 - Odense | LAND | Brændekilde By, Brændekilde | 17ad | 579991.56 | 6135698.55 | SDFE2018 | 0 | 0 | 0 | 0 | 0 | 0 | 0 | 0 | 0 | 0 | 0 | 0 | 0 | 0 | 0 | 0 | 0 | 0 | 0 | 0 | 0 | 0 | 0 | 0 | 677602.5039 | 1314386.6094 | 1110265.1016 | 1251245.7031 | 1194420.9062 | 933862.2918 | 1405799.2539 | 1313716.043 | 1087629.875 | 1111020.4188 | 1287562.77 | 1201552.37 | 1137625.91 | 1214099.96 | 1445362.85 | 1090516.47 | 1204615.24 | 1052678.86 | 1178562.91 | 1230615.03 | 979363.73 | 164357.17 | 192673.55 | 64853.04 | 90198.39 | 77752.71 | 49497.3 | 83534.09 | 36881.69 | 68348.36 | 76983.93 | 133341.92 | 81574.9 | 151904.2 | 113305.41 | 106039.63 | 76691.89 | 80743.13 | 42818.09 | 89541 | 59305.54 | 54765.16 | 106822.98 | 84534.83 | 165004.31 | 183858.78 | 147031.16 | 89530.27 | 97156.59 | 55345.17 | 63366.29 | 62227.02 | 59542.9 | 52635.36 | 77744.86 | 83684.83 | 139167.59 | 139763.12
570715000000013102 | 2001-05-17 |  | 750 | 48 | 45 | NEG Micon | NM 48/750 | 851 - Aalborg | LAND | Vrå Hovedgård, Ajstrup | 0 | 555315.3 | 6337490.08 | SDFE2018 | 0 | 0 | 0 | 0 | 0 | 0 | 0 | 0 | 0 | 0 | 0 | 0 | 0 | 0 | 0 | 0 | 0 | 0 | 0 | 0 | 0 | 0 | 0 | 0 | 792336.832 | 1257007.168 | 1147969.0039 | 1314720 | 1224228.168 | 1106375.6758 | 1434976.1445 | 1407969.6758 | 1231244.0391 | 1126003.0692 | 1423458.253 | 1366027.988 | 1232974.526 | 1265553.641 | 1615845.398 | 1056562.763 | 1402261.479 | 1129679.985 | 1177696.601 | 1402469.897 | 1048171.45 | 181483.206 | 160171.682 | 77657.245 | 83722.15 | 111758.245 | 80783.802 | 101922.973 | 48345.831 | 67523.18 | 96693.778 | 135702.859 | 73782.589 | 127912.025 | 132741.269 | 98928.509 | 87936.375 | 86257.678 | 47292.113 | 94511.785 | 62030.093 | 63099.139 | 138456.047 | 81295.643 | 137765.849 | 156224.577 | 130211.729 | 93485.24 | 97538.237 | 62346.767 | 89654.128 | 79198.316 | 70637.916 | 48170.139 | 91437.945 | 95228.051 | 128426.048 | 42000.176
570715000000032356 | 2001-05-17 |  | 1300 | 60 | 46 | Nordex | N 60/1300 | 530 - Billund | LAND | Urup by | 5b | 488203.08 | 6185259.18 | SDFE2018 | 0 | 0 | 0 | 0 | 0 | 0 | 0 | 0 | 0 | 0 | 0 | 0 | 0 | 0 | 0 | 0 | 0 | 0 | 0 | 0 | 0 | 0 | 0 | 0 | 936620 | 1851854.75 | 1568130.5 | 1745618 | 1659963.3125 | 1524924.6953 | 1974647.0078 | 1841549.1875 | 1578705.2891 | 1399838 | 1731220.4 | 1673958.5 | 1540233.1 | 1723174 | 1839636.5 | 1417068.8 | 1356402.9 | 1441207.3 | 1235028.5 | 1549653.9 | 1081282.8 | 190820.1 | 237387.2 | 100702.4 | 135138.2 | 112218.5 | 55970 | 105082.4 | 52802.4 | 92471.7 | 106954.1 | 185216.5 | 106689.9 | 157344.8 | 150763.2 | 138559.8 | 126055.1 | 146991.5 | 61640.2 | 95156.1 | 84264.4 | 76465.4 | 185461.9 | 112537.4 | 188121.2 | 224597.7 | 189539.9 | 135508.2 | 122124.4 | 125696.5 | 77966.6 | 77605.5 | 88380.6 | 61334.6 | 104705.5 | 95863.1 | 160120.9 | 145473.1
570715000000026140 | 2001-05-23 |  | 1300 | 60 | 50 | Nordex | N 60/1300 | 530 - Billund | LAND | Filskov by | 2p m.fl | 499573.81 | 6185364.11 | SDFE2018 | 0 | 0 | 0 | 0 | 0 | 0 | 0 | 0 | 0 | 0 | 0 | 0 | 0 | 0 | 0 | 0 | 0 | 0 | 0 | 0 | 0 | 0 | 0 | 0 | 892350 | 1792979 | 1511596 | 1639454 | 1584024 | 1497733 | 1787771 | 1834012 | 1498989 | 1215987 | 1680271 | 1542036 | 1498334 | 1435790 | 1478571 | 1252096 | 1315670 | 1385055 | 1348262 | 1523467 | 1088556 | 200010 | 234883 | 105675 | 108139 | 95430 | 62536 | 85202 | 48626 | 77600 | 116397 | 190362 | 121275 | 164805 | 140610 | 130573 | 110904 | 123804 | 54161 | 107745 | 81548 | 82187 | 174178 | 110606 | 187083 | 199939 | 199235 | 144516 | 127551 | 120127 | 76439 | 79169 | 92329 | 60190 | 105970 | 96409 | 167320 | 147440
570715000000028830 | 2001-06-01 |  | 850 | 52 | 44 | Vestas Wind Systems A/S | V 52-850 | 773 - Morsø | LAND | Ø.Jølby | 6c | 481940.05 | 6298033.62 | SDFE2018 | 0 | 0 | 0 | 0 | 0 | 0 | 0 | 0 | 0 | 0 | 0 | 0 | 0 | 0 | 0 | 0 | 0 | 0 | 0 | 0 | 0 | 0 | 0 | 0 | 1027389 | 1930032 | 1683614 | 1954818 | 1908672 | 1745507 | 2330304 | 2187142 | 2031905 | 1838885 | 2277370 | 2423294 | 2095233 | 2263541 | 2222304 | 2035812 | 2319251 | 2060956 | 2015009 | 2183005 | 1834870 | 261419 | 290757 | 105510 | 165385 | 168286 | 109584 | 191619 | 81874 | 122118 | 181715 | 256224 | 182143 | 194468 | 191802 | 177458 | 152668 | 177511 | 74010 | 164289 | 108638 | 126822 | 286680 | 169728 | 250495 | 276313 | 226736 | 200996 | 174074 | 124741 | 150325 | 142928 | 136251 | 97049 | 164040 | 172037 | 211782 | 201067
570715000000032448 | 2001-06-07 |  | 1300 | 60 | 46 | Nordex | N 60/1300 | 530 - Billund | LAND | Urup by | 5l | 487550.73 | 6184842.44 | SDFE2018 | 0 | 0 | 0 | 0 | 0 | 0 | 0 | 0 | 0 | 0 | 0 | 0 | 0 | 0 | 0 | 0 | 0 | 0 | 0 | 0 | 0 | 0 | 0 | 0 | 734016.25 | 1919619.75 | 1673653.5 | 1865216 | 1798267.7969 | 1608822.9805 | 1835205.9863 | 1914646.5 | 1621120.7891 | 1376696.0078 | 1938803.4 | 1681083.4 | 1492615.2 | 1698961.2 | 1891743.5 | 1455451.7 | 1535985.2 | 1378854.4 | 1541742.6 | 1652927.1 | 1221639.2 | 202819 | 257694.9 | 98871.8 | 125096.7 | 108547.3 | 60537.9 | 103574.4 | 50999.4 | 83631.8 | 121184.5 | 183511.2 | 109054.1 | 173183.6 | 149306.3 | 145675.3 | 95309.8 | 140722.3 | 55328.2 | 106598 | 92083.2 | 78741.7 | 149436.6 | 91403.8 | 65340.2 | 180996 | 161779.2 | 124627.8 | 127764.9 | 104886.2 | 73150.4 | 83956.4 | 99312.6 | 40721.5 | 84170.4 | 96678.1 | 151765.5 | 132604.7
570715000000032455 | 2001-06-07 |  | 1300 | 60 | 46 | Nordex | N 60/1300 | 530 - Billund | LAND | Urup by | 5l | 487537.42 | 6185041.91 | SDFE2018 | 0 | 0 | 0 | 0 | 0 | 0 | 0 | 0 | 0 | 0 | 0 | 0 | 0 | 0 | 0 | 0 | 0 | 0 | 0 | 0 | 0 | 0 | 0 | 0 | 700186 | 1854362 | 1607528.5 | 1831727.75 | 1739298.2969 | 1579929.6992 | 1932034.9141 | 1861364.7012 | 1631740.6016 | 1402320.1016 | 1830975.2 | 1628669 | 1564549 | 1628225 | 1946212 | 1416067 | 1506670 | 1396003 | 1160806 | 1591589 | 1146090 | 174993 | 239337 | 95741 | 110736 | 109398 | 57558 | 104874 | 47942 | 78152 | 114537 | 161372 | 96322 | 151331 | 144144 | 147865 | 74457 | 135082 | 53521 | 110622 | 66706 | 26506 | 172807 | 113388 | 113974 | 0 | 13192 | 110881 | 76964 | 91446 | 19881 | 10209 | 38894 | 41064 | 103177 | 95960 | 156666 | 159362
570715000000010910 | 2001-06-13 | 2016-02-25 | 660 | 47 | 45 | Vestas Wind Systems A/S | V 47-660 | 846 - Mariagerfjord | LAND | Døstrup by | 5a | 544597.23 | 6281240.27 | GST, 18-02-2013 | 0 | 0 | 0 | 0 | 0 | 0 | 0 | 0 | 0 | 0 | 0 | 0 | 0 | 0 | 0 | 0 | 0 | 0 | 0 | 0 | 0 | 0 | 0 | 0 | 596646 | 1199120.2578 | 1071747.1523 | 1275943.3047 | 1237054.2383 | 968627.7188 | 1314580.4766 | 1244998.6055 | 1080930.3525 | 1074504.7481 | 1275915.411 | 1228648.83 | 1102941.237 | 1152205.637 | 1387826.262 | 206601.124 | 0 | 0 | 0 | 0 | 0 | 0 | 0 | 0 | 0 | 0 | 0 | 0 | 0 | 0 | 0 | 0 | 0 | 0 | 0 | 0 | 0 | 0 | 0 | 0 | 0 | 0 | 0 | 0 | 0 | 0 | 0 | 0 | 0 | 0 | 0 | 0 | 0 | 0 | 0 | 0 | 0 | 0
570715000000010927 | 2001-06-13 | 2016-01-19 | 660 | 47 | 45 | Vestas Wind Systems A/S | V 47-660 | 846 - Mariagerfjord | LAND | Døstrup by | 5a | 544585.3 | 6281040.55 | GST, 18-02-2013 | 0 | 0 | 0 | 0 | 0 | 0 | 0 | 0 | 0 | 0 | 0 | 0 | 0 | 0 | 0 | 0 | 0 | 0 | 0 | 0 | 0 | 0 | 0 | 0 | 612104.5 | 1266301.6367 | 1115580.8086 | 1277255.6875 | 1255195.9336 | 1150376.1289 | 1388241.9258 | 1279310.0117 | 1190562.1992 | 1109422.561 | 1287934.258 | 1251961.362 | 1139453.791 | 1231601.925 | 1423271.379 | 68690.224 | 0 | 0 | 0 | 0 | 0 | 0 | 0 | 0 | 0 | 0 | 0 | 0 | 0 | 0 | 0 | 0 | 0 | 0 | 0 | 0 | 0 | 0 | 0 | 0 | 0 | 0 | 0 | 0 | 0 | 0 | 0 | 0 | 0 | 0 | 0 | 0 | 0 | 0 | 0 | 0 | 0 | 0
570715000000010767 | 2001-06-29 |  | 750 | 48 | 45 | NEG Micon | NM 48/750 | 851 - Aalborg | LAND | Oppelstrup by | 3f | 560938.17 | 6312581.03 | SDFE2018 | 0 | 0 | 0 | 0 | 0 | 0 | 0 | 0 | 0 | 0 | 0 | 0 | 0 | 0 | 0 | 0 | 0 | 0 | 0 | 0 | 0 | 0 | 0 | 0 | 657191.0391 | 1383642.5078 | 1272612.0859 | 1457175.7812 | 1320764.3125 | 1209488.0469 | 1429304.6758 | 1275115.3837 | 1273269.0391 | 1118060.0532 | 1395624.839 | 1161680.195 | 1084787.711 | 1329376.851 | 1496386.757 | 1173509.266 | 1405793.62 | 1228209.556 | 1238479.579 | 1381288.14 | 1022291.847 | 182636.408 | 142904.579 | 99318.879 | 84632.988 | 94880.715 | 60576.073 | 47665.363 | 44158.525 | 74113.335 | 97995.338 | 168394.738 | 54016.06 | 122232.458 | 119712.875 | 98889.474 | 88048.733 | 97396.788 | 38143.646 | 91124.67 | 72417.533 | 73518.449 | 167704.935 | 95958.777 | 161435.269 | 185737.276 | 150067.006 | 108081.355 | 98653.331 | 50074.619 | 74652.694 | 65971.419 | 41559.305 | 48699.623 | 101664.774 | 94249.495 | 119671.12 | 114247.365
570715000000010798 | 2001-06-29 |  | 750 | 48 | 45 | NEG Micon | NM 48/750 | 851 - Aalborg | LAND | Oppelstrup by | 1a | 560855.79 | 6312803.68 | SDFE2018 | 0 | 0 | 0 | 0 | 0 | 0 | 0 | 0 | 0 | 0 | 0 | 0 | 0 | 0 | 0 | 0 | 0 | 0 | 0 | 0 | 0 | 0 | 0 | 0 | 657191.0391 | 1383642.5078 | 1272612.0859 | 1447176.2891 | 1300767.7227 | 1211226.2461 | 1389630.6602 | 1250111.9492 | 1282266.6406 | 1249199.1727 | 1507234.715 | 1394864.959 | 1266009.281 | 1349729.113 | 1605990.236 | 1225788.929 | 1120005.532 | 1112987.941 | 1232182.319 | 1388342.701 | 1106684.449 | 175790.749 | 135314.028 | 104227.563 | 89568.398 | 104251.11 | 76981.56 | 101071.269 | 50558.447 | 80824.688 | 97283.53 | 169585.942 | 76416.714 | 119480.046 | 132239.629 | 99228.84 | 100226.991 | 87636.262 | 44847.092 | 96238.318 | 90090.445 | 78719.042 | 165354.963 | 94915.328 | 163324.932 | 173768.408 | 144685.887 | 102971.82 | 102189.449 | 67262.709 | 86600.164 | 79743.935 | 77583.761 | 54242.008 | 106030.17 | 97996.934 | 126156.354 | 134545.115
570715000000010804 | 2001-06-29 |  | 750 | 48 | 45 | NEG Micon | NM 48/750 | 851 - Aalborg | LAND | Oppelstrup by | 1a | 560978.92 | 6312975.22 | SDFE2018 | 0 | 0 | 0 | 0 | 0 | 0 | 0 | 0 | 0 | 0 | 0 | 0 | 0 | 0 | 0 | 0 | 0 | 0 | 0 | 0 | 0 | 0 | 0 | 0 | 657191.0391 | 1383642.5078 | 1272612.0859 | 1420682.875 | 1302034.9375 | 1175953.7656 | 1364977.4355 | 1358707.2773 | 1250691.1055 | 1227059.2851 | 1387127.44 | 1199271.838 | 1096079.598 | 1267425.796 | 1436677.023 | 1120598.806 | 1209981.32 | 1178172.413 | 1174346.775 | 1253909.417 | 1030265.612 | 192231.244 | 126494.109 | 99400.334 | 85087.651 | 97272.327 | 76563.514 | 98722.989 | 50826.235 | 81255.093 | 87178.623 | 159393.15 | 77593.851 | 118442.296 | 126371.147 | 91267.749 | 89081.09 | 96774.585 | 48016.575 | 90833.168 | 88347.514 | 72113.712 | 158869.445 | 91201.126 | 156316.235 | 174303.259 | 136447.85 | 99804.062 | 97956.696 | 70081.242 | 79513.729 | 75817.341 | 68225.063 | 49693.432 | 95671.295 | 89927.92 | 117022.142 | 122271.595
570715000000010811 | 2001-06-29 |  | 750 | 48 | 45 | NEG Micon | NM 48/750 | 851 - Aalborg | LAND | Oppelstrup by | 1a | 561098.72 | 6313146.92 | SDFE2018 | 0 | 0 | 0 | 0 | 0 | 0 | 0 | 0 | 0 | 0 | 0 | 0 | 0 | 0 | 0 | 0 | 0 | 0 | 0 | 0 | 0 | 0 | 0 | 0 | 657191.0391 | 1383642.5078 | 1272612.0859 | 1455150.1484 | 1409932.2266 | 1252389.4648 | 1464234.3516 | 1391495.3438 | 1194578.8867 | 1133489.9399 | 1404606.864 | 1355412.576 | 1306997.607 | 1394663.519 | 1648162.58 | 1234350.222 | 1488517.321 | 1265293.692 | 1284428.141 | 1436178.874 | 1149574.131 | 193531.103 | 141612.177 | 105030.427 | 90444.532 | 96190.191 | 83847.219 | 105897.765 | 50509.395 | 86135.832 | 98292.597 | 169681.725 | 84414.15 | 40721.162 | 67302.718 | 93660.737 | 99828.766 | 107558.452 | 47927.151 | 102437.95 | 95788.619 | 83075.52 | 157653.465 | 104862.087 | 167849.487 | 187519.03 | 150695.66 | 110792.328 | 109380.067 | 75669.059 | 89631.544 | 64951.35 | 46376.789 | 49793.636 | 106215.548 | 96114.375 | 129599.564 | 128384.876
570715000000010897 | 2001-07-01 | 2016-02-25 | 660 | 47 | 45 | Vestas Wind Systems A/S | V 47-660 | 846 - Mariagerfjord | LAND | Døstrup by | 5a | 544397.11 | 6281151.85 | GST, 18-02-2013 | 0 | 0 | 0 | 0 | 0 | 0 | 0 | 0 | 0 | 0 | 0 | 0 | 0 | 0 | 0 | 0 | 0 | 0 | 0 | 0 | 0 | 0 | 0 | 0 | 573058 | 1207571.1289 | 1119767.8281 | 1316399.4531 | 1220511.332 | 1108742.6602 | 1427967.4141 | 1282028.5586 | 1156829.4141 | 1096893.1157 | 1295677.79 | 1266567.06 | 1125820.657 | 1178193.746 | 1430824.894 | 199186.99 | 0 | 0 | 0 | 0 | 0 | 0 | 0 | 0 | 0 | 0 | 0 | 0 | 0 | 0 | 0 | 0 | 0 | 0 | 0 | 0 | 0 | 0 | 0 | 0 | 0 | 0 | 0 | 0 | 0 | 0 | 0 | 0 | 0 | 0 | 0 | 0 | 0 | 0 | 0 | 0 | 0 | 0
570715000000010903 | 2001-07-01 | 2016-02-25 | 660 | 47 | 45 | Vestas Wind Systems A/S | V 47-660 | 846 - Mariagerfjord | LAND | Døstrup by | 5a | 544385.33 | 6280952.17 | GST, 18-02-2013 | 0 | 0 | 0 | 0 | 0 | 0 | 0 | 0 | 0 | 0 | 0 | 0 | 0 | 0 | 0 | 0 | 0 | 0 | 0 | 0 | 0 | 0 | 0 | 0 | 567071.75 | 1257206.6094 | 1134562.8594 | 1290087.2266 | 1222074.4922 | 1102414.0938 | 1396542.8594 | 1260977.4648 | 1137446.2539 | 1035217.1038 | 1285558.017 | 1195374.431 | 1057501.973 | 1193487.316 | 1399785.865 | 196700.843 | 0 | 0 | 0 | 0 | 0 | 0 | 0 | 0 | 0 | 0 | 0 | 0 | 0 | 0 | 0 | 0 | 0 | 0 | 0 | 0 | 0 | 0 | 0 | 0 | 0 | 0 | 0 | 0 | 0 | 0 | 0 | 0 | 0 | 0 | 0 | 0 | 0 | 0 | 0 | 0 | 0 | 0
570714700000014192 | 2001-07-01 |  | 600 | 44 | 35 | BONUS | 660 MK lV | 360 - Lolland | LAND | Højmark By, Sandby | 22 m.fl | 632282.01 | 6084365.06 | SDFE2018 | 0 | 0 | 0 | 0 | 0 | 0 | 0 | 0 | 0 | 0 | 0 | 0 | 0 | 0 | 0 | 0 | 0 | 0 | 0 | 0 | 0 | 0 | 0 | 0 | 484064 | 1011510 | 958019 | 1074248 | 1011357 | 999946 | 1189204 | 1206987 | 790721 | 898945 | 1067807 | 905708 | 963723 | 1015876.8 | 1142661.1 | 963259.6 | 1147952.6 | 989662.2 | 1133237.47 | 1160898.58 | 972074.65 | 150140.67 | 177626.7 | 58972.33 | 88634.51 | 62650.98 | 34269.78 | 63675.69 | 25913.21 | 67562.74 | 75467.22 | 123020.1 | 99667.43 | 157733.85 | 101751.18 | 100130.785 | 81700.01 | 72454.26 | 38354.76 | 89804.52 | 48873.62 | 52844.46 | 122872.07 | 113335.31 | 143257.01 | 162635.04 | 125631.22 | 98612.64 | 73468.81 | 72321.43 | 57702.46 | 57333.29 | 54401.5 | 75845.57 | 70296.78 | 97687.83 | 142532.43 | 145952.14
570715000000010828 | 2001-07-04 |  | 750 | 48 | 45 | NEG Micon | NM 48/750 | 851 - Aalborg | LAND | Oppelstrup by | 6a | 560653.36 | 6312856.29 | SDFE2018 | 0 | 0 | 0 | 0 | 0 | 0 | 0 | 0 | 0 | 0 | 0 | 0 | 0 | 0 | 0 | 0 | 0 | 0 | 0 | 0 | 0 | 0 | 0 | 0 | 638196.2461 | 1383642.5078 | 1272612.0859 | 1484956.1406 | 1380247.9375 | 1282541.1406 | 1554969.0781 | 1439470.2422 | 1317547.5117 | 1237803.0206 | 1564816.341 | 1371834.931 | 1279733.969 | 1263252.98 | 1540077.44 | 1155766.796 | 1369337.441 | 1204249.474 | 1290115.277 | 1412894.638 | 1136474.845 | 198582.07 | 153254.832 | 101162.004 | 95800.967 | 111857.756 | 84148.923 | 115967.053 | 54559.274 | 84328.028 | 103648.491 | 159205.793 | 87939.337 | 128207.61 | 140709.833 | 89818.983 | 0 | 69629.897 | 51363.778 | 101056.623 | 84647.123 | 83545.778 | 163842.435 | 87774.435 | 162803.448 | 183360.273 | 115186.501 | 99810.217 | 102834.142 | 67573.072 | 85032.71 | 88342.547 | 80017.429 | 36539.919 | 98437.341 | 97840.949 | 125551.176 | 138669.978
570715000000010835 | 2001-07-04 |  | 750 | 48 | 45 | NEG Micon | NM 48/750 | 851 - Aalborg | LAND | Oppelstrup by | 6a | 560773.47 | 6313026.72 | SDFE2018 | 0 | 0 | 0 | 0 | 0 | 0 | 0 | 0 | 0 | 0 | 0 | 0 | 0 | 0 | 0 | 0 | 0 | 0 | 0 | 0 | 0 | 0 | 0 | 0 | 638196.2461 | 1383642.5078 | 1272612.0859 | 1455842.4375 | 1365838.2656 | 1236357.6445 | 1247184.0234 | 997643.8828 | 1210534.7207 | 1065952.1364 | 1292665.349 | 1160312.386 | 1006264.225 | 957883.325 | 1387988.289 | 1038371.443 | 1381119.517 | 1265751.529 | 1295251.315 | 1438968.377 | 1163163.881 | 212054.516 | 146549.569 | 94184.676 | 90288.128 | 112901.979 | 88600.2 | 109926.807 | 55697.547 | 81219.954 | 99641.729 | 158068.55 | 82570.365 | 128888.267 | 140089.355 | 103069.059 | 96767.448 | 98938.243 | 44462.216 | 79891.059 | 97918.832 | 81253.944 | 165210.387 | 95569.251 | 164871.811 | 192254.234 | 150575.645 | 98116.128 | 101971.62 | 67360.499 | 91171.97 | 90897.762 | 77686.003 | 53928.142 | 106891.252 | 105432.08 | 131760.021 | 135449.761
570715000000010842 | 2001-07-04 |  | 750 | 48 | 45 | NEG Micon | NM 48/750 | 851 - Aalborg | LAND | Oppelstrup by | 6a | 560895.42 | 6313198.05 | SDFE2018 | 0 | 0 | 0 | 0 | 0 | 0 | 0 | 0 | 0 | 0 | 0 | 0 | 0 | 0 | 0 | 0 | 0 | 0 | 0 | 0 | 0 | 0 | 0 | 0 | 638196.2461 | 1383642.5078 | 1272612.0859 | 1459223.5156 | 1367214.8516 | 1244709.0312 | 1534558.7422 | 1449563.3008 | 1339540.6328 | 1294332.7801 | 1564586.59 | 1413301.062 | 1317489.631 | 1343833.71 | 1656084.092 | 1253977.14 | 984636.702 | 1175762.415 | 1294325.77 | 1426593.413 | 1119260.321 | 207015.393 | 138021.133 | 101667.128 | 90822.46 | 90209.832 | 81251.38 | 103877.376 | 50737.595 | 79194.637 | 97540.162 | 161147.657 | 85477.414 | 121385.262 | 141848.071 | 99026.822 | 95063.364 | 101073.439 | 46540.431 | 106428.396 | 88639.761 | 66344.482 | 130219.181 | 92392.327 | 172653.672 | 189371.558 | 149472.26 | 104800.335 | 48810.195 | 51589.354 | 85174.779 | 86478.916 | 62354.78 | 49519.352 | 95883.338 | 91096.801 | 113920.622 | 140826.931
570715000000010866 | 2001-07-05 |  | 750 | 48 | 45 | NEG Micon | NM 48/750 | 851 - Aalborg | LAND | Oppelstrup by | 6a | 560690.14 | 6313249.08 | SDFE2018 | 0 | 0 | 0 | 0 | 0 | 0 | 0 | 0 | 0 | 0 | 0 | 0 | 0 | 0 | 0 | 0 | 0 | 0 | 0 | 0 | 0 | 0 | 0 | 0 | 638196.2461 | 1383642.5078 | 1272612.0859 | 1449769.8125 | 1313049.25 | 1213700.4922 | 1501270.9961 | 1386552.5117 | 1265804.4492 | 1219745.1833 | 1483513.103 | 1401585.088 | 1275225.428 | 1290793.686 | 1623227.907 | 1194906.102 | 1472275.562 | 1167226.709 | 1137325.823 | 1372782.796 | 1114645.339 | 203393.53 | 143696.124 | 94599.308 | 93617.522 | 109581.777 | 82918.805 | 112755.746 | 51452.395 | 77425.559 | 99751.35 | 145672.262 | 86522.412 | 125685.909 | 137015.154 | 100740.579 | 91064.567 | 100268.094 | 49412.226 | 100263.198 | 93425.986 | 76418.014 | 162367.63 | 91999.564 | 154986.661 | 180368.257 | 145478.894 | 96544.006 | 98666.504 | 62076.578 | 85728.689 | 84719.913 | 72559.521 | 50129.265 | 99623.865 | 102235.618 | 128471 | 132434.209
570715000000010873 | 2001-07-05 |  | 750 | 48 | 45 | NEG Micon | NM 48/750 | 851 - Aalborg | LAND | Oppelstrup by | 6a | 560811.79 | 6313420.36 | SDFE2018 | 0 | 0 | 0 | 0 | 0 | 0 | 0 | 0 | 0 | 0 | 0 | 0 | 0 | 0 | 0 | 0 | 0 | 0 | 0 | 0 | 0 | 0 | 0 | 0 | 638196.2461 | 1383642.5078 | 1272612.0859 | 1455840.4844 | 1378556.8281 | 1251033.3906 | 1612324.4961 | 1360824.1211 | 1308620.4414 | 1300232.4335 | 1554465.419 | 1439431.875 | 1309970.844 | 1282037.206 | 1551502.237 | 1267485.142 | 1518545.062 | 1257962.146 | 1285423.718 | 1430159.161 | 1176194.261 | 208419.974 | 149541.569 | 92279.712 | 100019.093 | 115739.294 | 90819.03 | 116270.723 | 52405.025 | 79879.001 | 99942.419 | 146486.561 | 86128.603 | 130286.119 | 143096.225 | 102598.27 | 98839.523 | 94861.93 | 51718.412 | 109247.68 | 99000.665 | 79277.888 | 172126.28 | 95056.404 | 166583.72 | 189832.147 | 150560.015 | 99786.458 | 104264.186 | 64731.774 | 92252.302 | 90008.236 | 76549.991 | 51128.672 | 106232.38 | 103651.482 | 136895.377 | 134529.499
570715000000032462 | 2001-07-10 |  | 900 | 52 | 49 | NEG Micon | NM 52/900-200 | 760 - Ringkøbing-Skjern | LAND | Nørhede by | 3g | 464719.84 | 6184985.39 | SDFE2018 | 0 | 0 | 0 | 0 | 0 | 0 | 0 | 0 | 0 | 0 | 0 | 0 | 0 | 0 | 0 | 0 | 0 | 0 | 0 | 0 | 0 | 0 | 0 | 0 | 684829.5 | 1667941.5 | 1462018 | 1638152.9531 | 1623515.2656 | 1548196.7852 | 1898334.2188 | 1686642.6875 | 1502165.2891 | 1399471.6969 | 1647416.2 | 1665141.4 | 1491871.9 | 1677228.4 | 1793769.9 | 1446307 | 1536330.1 | 1479978.6 | 1452218.4 | 1604625 | 1288123.7 | 189120.7 | 230021.6 | 86469.4 | 126845.8 | 113931.5 | 56596.6 | 117157.9 | 55612.9 | 108542.9 | 113130 | 179913.7 | 114452.7 | 160752.2 | 143013.3 | 148355.6 | 117396.7 | 161017.1 | 62595.2 | 94452.1 | 67340.4 | 77943.4 | 155361.2 | 120927.7 | 163031.2 | 218819.2 | 167291.2 | 133299.4 | 119735.2 | 106537.2 | 71768.5 | 68165.1 | 77673.1 | 60537.6 | 98952.1 | 65595.5 | 141189.4 | 112395.6
570715000000032479 | 2001-07-10 |  | 900 | 52 | 49 | NEG Micon | NM 52/900-200 | 760 - Ringkøbing-Skjern | LAND | Viumgård hgd | 26a | 464170.87 | 6184956.08 | SDFE2018 | 0 | 0 | 0 | 0 | 0 | 0 | 0 | 0 | 0 | 0 | 0 | 0 | 0 | 0 | 0 | 0 | 0 | 0 | 0 | 0 | 0 | 0 | 0 | 0 | 696248 | 1648847.75 | 1479945.5 | 1635937.2969 | 1628667.0078 | 1488414.5078 | 1864011.5781 | 1713610.9062 | 1486503.6719 | 1354667.5969 | 1697254.2 | 1617783.8 | 1462057.5 | 1621092.8 | 1789595.4 | 1421798.5 | 1452369.1 | 1427875 | 1428632.6 | 1566997.4 | 1127914.3 | 162155.7 | 228560.8 | 79741.2 | 102359.9 | 111593.6 | 45162.8 | 112992.4 | 50933.6 | 101109.6 | 109816 | 168709.2 | 99639.4 | 154462.8 | 137686.8 | 144901.8 | 108545.3 | 154625.5 | 57860.4 | 97818.3 | 62910.1 | 74631.3 | 142738.8 | 115708 | 159094 | 210956.2 | 166241.7 | 122652.2 | 94707.9 | 98538.9 | 76558.2 | 64335.9 | 78265 | 56961.4 | 49001.1 | 102882.2 | 141288.4 | 112374.4
570715000000032486 | 2001-07-10 |  | 900 | 52 | 49 | NEG Micon | NM 52/900-200 | 760 - Ringkøbing-Skjern | LAND | Sønderdiger by | 2a | 464834.41 | 6184509.58 | SDFE2018 | 0 | 0 | 0 | 0 | 0 | 0 | 0 | 0 | 0 | 0 | 0 | 0 | 0 | 0 | 0 | 0 | 0 | 0 | 0 | 0 | 0 | 0 | 0 | 0 | 762707 | 1827478.25 | 1622306.25 | 1774141.2031 | 1789845.8906 | 1685222.0039 | 2023549.5859 | 1888885.3672 | 1671448.1094 | 1519541.2984 | 1876295.4 | 1784974.4 | 1597379.7 | 1846128.2 | 1988988 | 1619528.3 | 1671509.2 | 1587102.2 | 1580151 | 1747507.6 | 1355792.4 | 204705.7 | 249640.3 | 110267.7 | 135399 | 119666.2 | 65682.8 | 125172.4 | 61314.8 | 112734.7 | 131597.6 | 201652.8 | 131382.4 | 133370.6 | 112907.1 | 159061.2 | 123445.5 | 162846.1 | 68067.4 | 114774.4 | 73088 | 92233.9 | 169800.6 | 133254.8 | 185067.4 | 231630.3 | 180925.7 | 152588.7 | 125898.9 | 97193.1 | 87789 | 78008.9 | 97414.6 | 70802.6 | 115429 | 114678.3 | 157524.4 | 131616.7
570715000000039478 | 2001-07-15 | 2015-11-29 | 11 | 13 | 18.3 | Gaia-Wind Ltd | Gaia 11 | 661 - Holstebro | [6 empty] | 0 | 0 | 0 | 0 | 0 | 0 | 0 | 0 | 0 | 0 | 0 | 0 | 0 | 0 | 0 | 0 | 0 | 0 | 0 | 0 | 0 | 0 | 0 | 0 | 20931 | 47916 | 14556 | 16954.0001 | 13502 | 11748 | 13568.0002 | 11679.8491 | 14795.0002 | 14052 | 16809 | 17148 | 13921.214 | 17342 | 10820 | 0 | 0 | 0 | 0 | 0 | 0 | 0 | 0 | 0 | 0 | 0 | 0 | 0 | 0 | 0 | 0 | 0 | 0 | 0 | 0 | 0 | 0 | 0 | 0 | 0 | 0 | 0 | 0 | 0 | 0 | 0 | 0 | 0 | 0 | 0 | 0 | 0 | 0 | 0 | 0 | 0 | 0 | 0
570715000000048319 | 2001-07-17 |  | 850 | 52 | 44 | Vestas Wind Systems A/S | V 52-850 | 575 - Vejen | LAND | Fæsted | 35 | 497495.24 | 6131425.16 | Stamdata | 0 | 0 | 0 | 0 | 0 | 0 | 0 | 0 | 0 | 0 | 0 | 0 | 0 | 0 | 0 | 0 | 0 | 0 | 0 | 0 | 0 | 0 | 0 | 0 | 700422.002 | 1792176.0078 | 1447167 | 1607561 | 1754696 | 1724563 | 2031370 | 1938898 | 1698986 | 1568090 | 1885672 | 1794964 | 1601108 | 1682390 | 1987564 | 1541071 | 1700791 | 1580434 | 1706481 | 1760466 | 1019772 | 205700 | 249499 | 117596 | 145198 | 128697 | 74719 | 114231 | 61690 | 99344 | 125910 | 141397 | 135780 | 195168 | 155165 | 167011 | 132439 | 138608 | 68543 | 126297 | 84907 | 85570 | 178379 | 129822 | 205619 | 238912 | 208228 | 153324 | 131700 | 124395 | 88846 | 86199 | 90643 | 76843 | 122911 | 105879 | 187262 | 162461
570715000000024481 | 2001-07-26 |  | 850 | 52 | 49 | Vestas Wind Systems A/S | V 52-850 | 621 - Kolding | LAND | Nagbøl | 3a m.fl | 517709.39 | 6146625.72 | SDFE2018 | 0 | 0 | 0 | 0 | 0 | 0 | 0 | 0 | 0 | 0 | 0 | 0 | 0 | 0 | 0 | 0 | 0 | 0 | 0 | 0 | 0 | 0 | 0 | 0 | 556436.5078 | 1468865.8008 | 1245580.7852 | 1434709.0078 | 1319033 | 1334858 | 1579761 | 1551548.5 | 1376267.75 | 1249115 | 1528237.6 | 1499285.1 | 1284217.155 | 1424767.043 | 1617756.234 | 1240648.8 | 1397497.6 | 1327328.9 | 1362080.667 | 1339852.943 | 1168924.459 | 176225.753 | 229977.337 | 92514.645 | 113643.92 | 103198.08 | 41780.882 | 106985.97 | 48393.648 | 75123.27 | 100537.816 | 165521.043 | 105367.485 | 124290.12 | 0 | 130962.202 | 113435.635 | 125511.128 | 57759.208 | 95055.401 | 74640.839 | 60963.352 | 152944.362 | 109012.072 | 175621.761 | 209951.378 | 154239.576 | 126246.583 | 106103.639 | 88097.351 | 77136.763 | 78610.481 | 72710.746 | 52099.189 | 97819.838 | 95611.228 | 152904.421 | 142658.511
570715000000024498 | 2001-07-26 |  | 850 | 52 | 49 | Vestas Wind Systems A/S | V 52-850 | 621 - Kolding | LAND | Nagbøl | 3a m.fl | 517359.16 | 6146612.22 | SDFE2018 | 0 | 0 | 0 | 0 | 0 | 0 | 0 | 0 | 0 | 0 | 0 | 0 | 0 | 0 | 0 | 0 | 0 | 0 | 0 | 0 | 0 | 0 | 0 | 0 | 549650.686 | 1326225.3008 | 1211831.8984 | 1346026.7109 | 1351206.75 | 1260794 | 1573440 | 1473794.25 | 1259647.75 | 1236604.9 | 1384478.6 | 1396795.2 | 1248518.146 | 1369570.44 | 1463248.341 | 1146023 | 1270798.1 | 1022405.6 | 1149000.6 | 1156534.6 | 1017644 | 130868.7 | 92657.5 | 74568.1 | 87205.7 | 76752.5 | 37238.7 | 78226.5 | 41703 | 69902.4 | 92266.5 | 150936.3 | 93283.3 | 138707.6 | 112738.7 | 116147.6 | 105638.7 | 117664.3 | 51031.7 | 79928.1 | 63900.3 | 53130 | 117097 | 84506.8 | 133453.2 | 188273.8 | 139152.4 | 105519.6 | 91870.1 | 81240.6 | 67003.6 | 67307.5 | 58706.9 | 49791 | 87116.1 | 80956.9 | 136362.2 | 107771.5
570715000000010774 | 2001-08-08 |  | 750 | 48 | 45 | NEG Micon | NM 48/750 | 851 - Aalborg | LAND | Oppelstrup by | 3f | 561059.57 | 6312752.86 | SDFE2018 | 0 | 0 | 0 | 0 | 0 | 0 | 0 | 0 | 0 | 0 | 0 | 0 | 0 | 0 | 0 | 0 | 0 | 0 | 0 | 0 | 0 | 0 | 0 | 0 | 604822.0781 | 1383642.5078 | 1272612.0859 | 1464682.3984 | 1396071.3125 | 1292075.0898 | 1539042.6992 | 1440653.0312 | 1332760.1094 | 1299466.9124 | 1511610.588 | 1445885.303 | 1342447.849 | 1451033.33 | 1598536.32 | 1251785.429 | 1287524.583 | 1137942.544 | 1287466.174 | 1426926.144 | 1118527.95 | 195184.642 | 135627.598 | 104599.57 | 91112.816 | 103899.416 | 79791.429 | 102669.376 | 54484.055 | 90264.361 | 100751.546 | 179998.016 | 93891.743 | 126788.386 | 132995.998 | 101278.144 | 96284.802 | 105269.336 | 50342.596 | 97621.365 | 84245.444 | 82340.701 | 174200.091 | 103450.14 | 165059.363 | 191562.187 | 154577.728 | 111974.629 | 108861.038 | 75501.485 | 87632.976 | 82199.153 | 77512.019 | 55427.791 | 107342.157 | 98939.139 | 132389.627 | 134983.691
570715000000024092 | 2001-08-08 | 2021-06-02 | 75 | 17 | 18 | Vestas Wind Systems A/S | V 17 | 621 - Kolding | LAND | Almind B | 29b | 529767.71 | 6155977.96 | SDFE2018 | 0 | 0 | 0 | 0 | 0 | 0 | 28273 | 43055 | 33843 | 41922 | 34981 | 41298 | 39651 | 43542 | 38689 | 48800 | 43750 | 45820 | 37910 | 34170 | 35700 | 36810 | 34190 | 15330 | 20950 | 75390 | 70420.0005 | 70630 | 61627 | 69167.9196 | 84374.5437 | 84252.4807 | 65808.1597 | 63055.5036 | 77106.114 | 70747.445 | 58773.405 | 74250.08 | 83194.428 | 60423.199 | 64040.365 | 61187.947 | 59420.502 | 61539.884 | 25273.881 | 0 | 0 | 0 | 0 | 0 | 0 | 0 | 0 | 0 | 0 | 0 | 0 | 0 | 0 | 0 | 0 | 0 | 0 | 0 | 0 | 0 | 0 | 0 | 0 | 0 | 0 | 0 | 0 | 0 | 0 | 0 | 0 | 0 | 0 | 0 | 0 | 0
570715000000032325 | 2001-08-08 |  | 1300 | 60 | 46 | Nordex | N 60/1300 | 530 - Billund | LAND | Urup by | 5m | 487896.25 | 6184751.09 | SDFE2018 | 0 | 0 | 0 | 0 | 0 | 0 | 0 | 0 | 0 | 0 | 0 | 0 | 0 | 0 | 0 | 0 | 0 | 0 | 0 | 0 | 0 | 0 | 0 | 0 | 697684 | 1755354.5078 | 1617457.2969 | 1815262.3906 | 1755044.7031 | 1586671.0859 | 1981297.2969 | 1920994.1016 | 1623658.5234 | 1448602.4969 | 1845334.8 | 1708027.5 | 1537276.8 | 1677558.2 | 1885957.2 | 1399590.6 | 1495323.6 | 1284218.9 | 1136954.2 | 1578776.3 | 1222862.5 | 182536.5 | 244630.4 | 86462.9 | 118936.8 | 111567.1 | 55474.4 | 96694.1 | 50788.7 | 92344.7 | 119595.6 | 161265.6 | 72172.7 | 156836.2 | 138841.1 | 42992.3 | 0 | 138698 | 53066.1 | 97139.4 | 85785.1 | 85025.5 | 169218.2 | 118109.9 | 80297.1 | 0 | 1830.8 | 70016.1 | 126698.5 | 95648.8 | 22927.8 | 27029.6 | 27895.4 | 10570.1 | 101124.2 | 55122.1 | 29173 | 85216.3
570715000000026010 | 2001-08-12 |  | 850 | 52 | 50 | Vestas Wind Systems A/S | V 52-850 | 530 - Billund | LAND | Juellingsholm Hgd | 2d | 491905.92 | 6189057.6 | SDFE2018 | 0 | 0 | 0 | 0 | 0 | 0 | 0 | 0 | 0 | 0 | 0 | 0 | 0 | 0 | 0 | 0 | 0 | 0 | 0 | 0 | 0 | 0 | 0 | 0 | 467274 | 1313033 | 1144175 | 1296818 | 1269838 | 1154134 | 1425436 | 1328615 | 1190281 | 1049994 | 1231097 | 1238049 | 1173806 | 1142672 | 1363246 | 1067717 | 1141518 | 1046207 | 1083529 | 1137588 | 969124 | 128335 | 167352 | 57187 | 103362 | 90200 | 49778 | 91194 | 38731 | 70459 | 79194 | 134746 | 78650 | 124243 | 95649 | 98473 | 97606 | 112577 | 41846 | 54985 | 0 | 11400 | 91108 | 92816 | 108914 | 123653 | 152463 | 107177 | 94830 | 95650 | 65733 | 63368 | 66300 | 48471 | 66870 | 68130 | 113632 | 46736
570715000000026003 | 2001-08-13 |  | 850 | 52 | 50 | Vestas Wind Systems A/S | V 52-850 | 530 - Billund | LAND | Juellingsholm Hgd | 5a | 491729.6 | 6189147.29 | SDFE2018 | 0 | 0 | 0 | 0 | 0 | 0 | 0 | 0 | 0 | 0 | 0 | 0 | 0 | 0 | 0 | 0 | 0 | 0 | 0 | 0 | 0 | 0 | 0 | 0 | 351455 | 1144445 | 1065771 | 1313645 | 1274255 | 1140828 | 1409805 | 1375352 | 1209459 | 1051811 | 1216740 | 1027683 | 1189397 | 1244477 | 1356091 | 944797 | 1070270 | 836596 | 660284 | 708345 | 698644 | 53300 | 36056 | 49041 | 49984 | 36617 | 35652 | 66575 | 41018 | 41903 | 50837 | 49019 | 34924 | 45615 | 56734 | 19818 | 34226 | 31282 | 3973 | 11057 | 0 | 925 | 58480 | 28099 | 18122 | 0 | 17804 | 105125 | 37775 | 0 | 7752 | 35906 | 72441 | 49663 | 62734 | 74534 | 101395 | 77529
570715000000032363 | 2001-08-14 |  | 1300 | 60 | 46 | Nordex | N 60/1300 | 530 - Billund | LAND | Urup by | 5m | 487870.37 | 6185151.17 | SDFE2018 | 0 | 0 | 0 | 0 | 0 | 0 | 0 | 0 | 0 | 0 | 0 | 0 | 0 | 0 | 0 | 0 | 0 | 0 | 0 | 0 | 0 | 0 | 0 | 0 | 594262.5 | 1736030 | 1525439.25 | 1686894 | 1648931.0156 | 1461570.75 | 1889032.75 | 1715855.5 | 1227051 | 1268156 | 1399266 | 1516923 | 1380525 | 1455636 | 1597378 | 1328753 | 1406470 | 1226215 | 1158734 | 1412400 | 1092383 | 174965 | 221585 | 85486 | 101702 | 69680 | 46451 | 90309 | 44126 | 77866 | 98026 | 138781 | 100274 | 148398 | 139507 | 126796 | 106465 | 121542 | 50291 | 58295 | 71625 | 41316 | 158781 | 96929 | 154984 | 212530 | 168919 | 114501 | 108362 | 97256 | 73044 | 76903 | 85361 | 50084 | 92156 | 64148 | 144190 | 140214
570714700000014215 | 2001-08-15 |  | 660 | 47 | 45 | Vestas Wind Systems A/S | V 47-660 | 326 - Kalundborg | LAND | Herslev By, Finderup | 9a | 647587.7 | 6156693.31 | SDFE2018 | 0 | 0 | 0 | 0 | 0 | 0 | 0 | 0 | 0 | 0 | 0 | 0 | 0 | 0 | 0 | 0 | 0 | 0 | 0 | 0 | 0 | 0 | 0 | 0 | 548469 | 1390692 | 1408824 | 1554798 | 1478328 | 1400514 | 1698849 | 1622064 | 1424082 | 1338057 | 1488357 | 1558409.909 | 1362620.3 | 1502637.3 | 1711718.3 | 1262531.6 | 1458309.9 | 1002373.1 | 1450457.5 | 1418624.3 | 1083217.8 | 182158 | 228775.4 | 78679.2 | 108312.3 | 95969.4 | 54882.6 | 118279.4 | 35658.2 | 90182 | 110915.6 | 136729.6 | 112326.2 | 180869.6 | 140255 | 122372.59 | 103330.4 | 96644 | 46470 | 110375.3 | 71365.5 | 78311.9 | 166832.6 | 110518.9 | 179661.7 | 206286.9 | 173847.4 | 125283.9 | 99263 | 98452.7 | 81683 | 81203.1 | 82200.35 | 84642.16 | 94182.59 | 56483.28 | 154140.44 | 141735.23
570714700000014222 | 2001-08-15 |  | 660 | 47 | 45 | Vestas Wind Systems A/S | V 47-660 | 326 - Kalundborg | LAND | Kulby By, Finderup | 5 | 647693.85 | 6156587.44 | SDFE2018 | 0 | 0 | 0 | 0 | 0 | 0 | 0 | 0 | 0 | 0 | 0 | 0 | 0 | 0 | 0 | 0 | 0 | 0 | 0 | 0 | 0 | 0 | 0 | 0 | 543717 | 1468767 | 1425525 | 1551432 | 1255446 | 1302762 | 1570236 | 1561342 | 1364702 | 1292298 | 1567388 | 1508730 | 1326014.2 | 1386597.4 | 1741308.5 | 1296220.6 | 1557782 | 1301823.7 | 1417909.9 | 1499624.7 | 1085715.7 | 176349.2 | 223473.9 | 79939.4 | 110245.3 | 95354 | 56907.7 | 119053.6 | 34053.9 | 89211.6 | 104654.9 | 134470.5 | 106408.6 | 175571.5 | 117515.3 | 116187.062 | 78666.8 | 93099.1 | 46499.8 | 112777.1 | 72866.9 | 75024.3 | 81147.8 | 1208.6 | 160001.8 | 195086.4 | 167002.2 | 120235 | 96585.7 | 100377.3 | 81224.6 | 37603.8 | 37942.6 | 75214.97 | 94644.92 | 109482.2 | 154518.82 | 135197.84
570714700000014239 | 2001-08-15 |  | 660 | 47 | 45 | Vestas Wind Systems A/S | V 47-660 | 326 - Kalundborg | LAND | Kulby By, Finderup | 5 | 647800.23 | 6156481.69 | SDFE2018 | 0 | 0 | 0 | 0 | 0 | 0 | 0 | 0 | 0 | 0 | 0 | 0 | 0 | 0 | 0 | 0 | 0 | 0 | 0 | 0 | 0 | 0 | 0 | 0 | 569207 | 1451733 | 1413447 | 1554147 | 1383561 | 1303761 | 1655199 | 1615590 | 1459053 | 1341768 | 1640088 | 1568421 | 1354860.6 | 1525772.3 | 1715874.4 | 1292498.1 | 1564150.4 | 1305222.2 | 1433513.1 | 1416898.3 | 1186368.2 | 145851.8 | 224106 | 92232 | 108857.2 | 97590.9 | 56986.9 | 122057.4 | 35302.7 | 90417.2 | 89091.2 | 144019.1 | 106567.5 | 177739.1 | 140219 | 119785.575 | 74483.5 | 97736.3 | 45113.2 | 0 | 2537.9 | 77896.8 | 178238.6 | 110422 | 182874.2 | 95369.7 | 158408.8 | 121058.6 | 99737.3 | 30457.6 | 82973.1 | 78640.1 | 83455.46 | 81509.01 | 103088.46 | 107857.44 | 114624.12 | 138977.12
570715000000010880 | 2001-08-24 | 2016-01-19 | 660 | 47 | 45 | Vestas Wind Systems A/S | V 47-660 | 846 - Mariagerfjord | LAND | Døstrup by | 5a | 544409.01 | 6281351.63 | GST, 18-02-2013 | 0 | 0 | 0 | 0 | 0 | 0 | 0 | 0 | 0 | 0 | 0 | 0 | 0 | 0 | 0 | 0 | 0 | 0 | 0 | 0 | 0 | 0 | 0 | 0 | 426141.75 | 1213256.2969 | 1072532.1797 | 1211761.1133 | 1165593.8906 | 1037817.3398 | 1323582.8086 | 1192246.9453 | 1041961.9766 | 999588.2292 | 1169185.258 | 1164904.206 | 1060976.118 | 1117191.042 | 1208887.546 | 0 | 0 | 0 | 0 | 0 | 0 | 0 | 0 | 0 | 0 | 0 | 0 | 0 | 0 | 0 | 0 | 0 | 0 | 0 | 0 | 0 | 0 | 0 | 0 | 0 | 0 | 0 | 0 | 0 | 0 | 0 | 0 | 0 | 0 | 0 | 0 | 0 | 0 | 0 | 0 | 0 | 0 | 0
570714700000014208 | 2001-08-27 |  | 11 | 13 | 18 | Gaia-Wind Ltd | Gaia 11 | 330 - Slagelse | [6 empty] | 0 | 0 | 0 | 0 | 0 | 0 | 0 | 0 | 0 | 0 | 0 | 0 | 0 | 0 | 0 | 0 | 0 | 0 | 0 | 0 | 0 | 0 | 0 | 0 | 9242 | 27349 | 15000 | 11558 | 15176 | 6988 | 31774 | 18130 | 20122 | 15917 | 20571 | 18545 | 8927 | 14914.606 | 23148.853 | 17422.455 | 24221.665 | 11724.612 | 3810.961 | 11541.193 | 6898.633 | 1016.779 | 1134.743 | 643.445 | 831.306 | 607.831 | 547.153 | 1671.764 | 748.061 | 1277.284 | 970.425 | 1322.763 | 806.075 | 1311.723 | 907.161 | 750.873 | 789.808 | 1235.23 | 629.646 | 1606.579 | 679.015 | 996.089 | 1920.604 | 1248.743 | 1000.661 | 1470.551 | 1062.437 | 742.3 | 671.465 | 1163.742 | 581.383 | 770.135 | 986.489 | 961.116 | 635.942 | 1123.726 | 1467.427 | 1419.662
570715000000026089 | 2001-08-30 |  | 850 | 52 | 50 | Vestas Wind Systems A/S | V 52-850 | 530 - Billund | LAND | Juellingsholm Hgd | 2d | 491853.16 | 6188865.65 | SDFE2018 | 0 | 0 | 0 | 0 | 0 | 0 | 0 | 0 | 0 | 0 | 0 | 0 | 0 | 0 | 0 | 0 | 0 | 0 | 0 | 0 | 0 | 0 | 0 | 0 | 394721 | 1286624 | 1045765 | 1201707 | 1170850 | 1074663 | 1277387 | 1187163 | 936326 | 958629 | 1191564 | 1152570 | 1040595 | 1158156 | 1271721 | 1000099 | 1041064 | 998971 | 943482 | 921005 | 515331 | 122388 | 95215 | 77627 | 78858 | 67011 | 40777 | 62860 | 34246 | 54898 | 76158 | 109541 | 74813 | 53258 | 0 | 0 | 49746 | 69797 | 36513 | 51404 | 30211 | 44847 | 52215 | 15613 | 77642 | 45173 | 36036 | 76881 | 14518 | 8499 | 2007 | 0 | 0 | 0 | 7592 | 18263 | 117702 | 98394
570715000000032349 | 2001-09-06 |  | 1300 | 60 | 46 | Nordex | N 60/1300 | 530 - Billund | LAND | Urup by | 5b | 487882.91 | 6184951.07 | SDFE2018 | 0 | 0 | 0 | 0 | 0 | 0 | 0 | 0 | 0 | 0 | 0 | 0 | 0 | 0 | 0 | 0 | 0 | 0 | 0 | 0 | 0 | 0 | 0 | 0 | 511219.5 | 1802703.5 | 1519027 | 1696428.25 | 1659202.1953 | 1467629.707 | 1881627.9844 | 1746995.2969 | 1430742.0938 | 1294415.8953 | 1659291.2 | 1453018.4 | 1432659.8 | 1570736.8 | 1748513.3 | 1194440 | 1314237.3 | 1196537.5 | 1288915.9 | 1484464.3 | 1129360.2 | 177591.6 | 230979.4 | 98849.8 | 117503.2 | 104449.3 | 52314.9 | 102221.5 | 47146.2 | 75107.4 | 92925.3 | 168948.6 | 75940.2 | 153319.3 | 135327.2 | 138258.6 | 111325.8 | 147486.2 | 49882.8 | 66536 | 76453 | 51931.3 | 151385.8 | 81879.1 | 170137.6 | 216874 | 181458.6 | 123706.4 | 112363 | 100991.3 | 77724.2 | 76602.1 | 87417 | 54784.1 | 98011.3 | 91429.3 | 156217.9 | 145030.7
570715000000026126 | 2001-09-08 |  | 1300 | 60 | 50 | Nordex | N 60/1300 | 530 - Billund | LAND | Filskov by, Filskov | 2p | 499736.88 | 6185729.43 | SDFE2018 | 0 | 0 | 0 | 0 | 0 | 0 | 0 | 0 | 0 | 0 | 0 | 0 | 0 | 0 | 0 | 0 | 0 | 0 | 0 | 0 | 0 | 0 | 0 | 0 | 534850 | 1701348 | 1358582 | 1496352 | 1485802 | 1307250 | 1598394 | 1564201 | 1342558 | 1232798 | 1423587 | 1392919 | 1328627 | 1385785 | 1462222 | 1189023 | 1076787 | 1119801 | 1216597 | 1254813 | 956462 | 188934 | 211846 | 73823 | 131435 | 88212 | 52053 | 90171 | 51381 | 47354 | 95447 | 197164 | 96837 | 148344 | 147109 | 124163 | 110614 | 131182 | 60316 | 96527 | 81501 | 70857 | 161770 | 113608 | 185890 | 217527 | 177888 | 115446 | 114932 | 113609 | 79582 | 78739 | 84623 | 54153 | 87335 | 83396 | 121294 | 134037
570715000000026119 | 2001-09-10 |  | 1300 | 60 | 50 | Nordex | N 60/1300 | 530 - Billund | LAND | Filskov by, Filskov | 2p | 499655.45 | 6185546.65 | SDFE2018 | 0 | 0 | 0 | 0 | 0 | 0 | 0 | 0 | 0 | 0 | 0 | 0 | 0 | 0 | 0 | 0 | 0 | 0 | 0 | 0 | 0 | 0 | 0 | 0 | 498538 | 1652373 | 1406715 | 1535084 | 1509465 | 1359319 | 1436771 | 1588677 | 1330975 | 1221997 | 1516469 | 1423364 | 1355510 | 1443088 | 1626418 | 1190780 | 1189682 | 1316401 | 1131980 | 1404680 | 1032617 | 179639 | 211723 | 110656 | 128648 | 99353 | 56859 | 78243 | 46139 | 73601 | 89811 | 168151 | 86104 | 147646 | 133278 | 124151 | 110333 | 132475 | 54671 | 90895 | 88615 | 38533 | 120489 | 108843 | 186048 | 195765 | 195199 | 135561 | 115153 | 120352 | 65440 | 73671 | 77851 | 52196 | 104786 | 87209 | 146730 | 134550
570715000000026096 | 2001-09-13 |  | 1300 | 60 | 50 | Nordex | N 60/1300 | 530 - Billund | LAND | Filskov by | 1o | 499391.07 | 6185445.84 | SDFE2018 | 0 | 0 | 0 | 0 | 0 | 0 | 0 | 0 | 0 | 0 | 0 | 0 | 0 | 0 | 0 | 0 | 0 | 0 | 0 | 0 | 0 | 0 | 0 | 0 | 466223 | 1699451 | 1501177 | 1643262 | 1569737 | 1468028 | 1807965 | 1750905 | 1473313 | 1226046 | 1624295 | 1480327 | 1511908 | 1585096 | 1818591 | 1396191 | 1482846 | 1407230 | 1526626 | 1476704 | 1224671 | 207540 | 260984 | 82339 | 127544 | 115527 | 69045 | 115919 | 45121 | 82886 | 120012 | 176597 | 119461 | 176285 | 166284 | 145315 | 112313 | 135377 | 59143 | 114391 | 94820 | 83707 | 179051 | 108374 | 197601 | 239400 | 215595 | 139948 | 122376 | 107294 | 89281 | 93001 | 99332 | 58108 | 110739 | 104273 | 175571 | 157416
570715000000026102 | 2001-09-18 |  | 1300 | 60 | 50 | Nordex | N 60/1300 | 530 - Billund | LAND | Filskov by | 1o | 499472.6 | 6185628.73 | SDFE2018 | 0 | 0 | 0 | 0 | 0 | 0 | 0 | 0 | 0 | 0 | 0 | 0 | 0 | 0 | 0 | 0 | 0 | 0 | 0 | 0 | 0 | 0 | 0 | 0 | 474461 | 1654898 | 1417125 | 1473086 | 1284569 | 1378299 | 1740019 | 1627052 | 1374460 | 1225415 | 1520306 | 1448330 | 1241979 | 1380320 | 1671281 | 1312407 | 1310664 | 1192531 | 1312613 | 1435597 | 1097281 | 115708 | 0 | 0 | 0 | 94586 | 65896 | 114071 | 50117 | 83228 | 101274 | 178415 | 96155 | 161029 | 157450 | 124643 | 110645 | 142072 | 58740 | 76921 | 3426 | 13933 | 174753 | 105849 | 33990 | 1958 | 8461 | 42627 | 117968 | 92132 | 52568 | 70760 | 40615 | 8666 | 22947 | 68737 | 122961 | 112368
570715000000055744 | 2001-10-01 |  | 660 | 47 | 50 | Vestas Wind Systems A/S | V 47 | 766 - Hedensted | LAND | Kathrine Østergård Nielsen Nørlykke | 38a | 557049.83 | 6176404.12 | SDFE2018 | 0 | 0 | 0 | 0 | 0 | 0 | 0 | 0 | 0 | 0 | 0 | 0 | 0 | 0 | 0 | 0 | 0 | 0 | 0 | 0 | 0 | 0 | 0 | 0 | 430800 | 1485382 | 1395646.0078 | 1585762 | 1522290 | 1383573.6953 | 1488175 | 1525256 | 1390143.3516 | 1340786.75 | 1522180.75 | 1538695.25 | 1391570.75 | 1516942.55 | 1633884.361 | 1346027.964 | 1445798.385 | 1339658.349 | 1407740.741 | 1469347.201 | 1208131.808 | 173360.336 | 199959.25 | 93236.179 | 109808.473 | 94250.451 | 61010.147 | 110656.499 | 48462.123 | 93997.403 | 106649.267 | 171469.443 | 113570.54 | 158100.888 | 128609.693 | 116011.646 | 107928.529 | 106628.029 | 55802.528 | 93800.387 | 76267.386 | 73505.518 | 162231.142 | 115405.161 | 131148.263 | 204728.197 | 164958.601 | 114463.466 | 104736.386 | 87689.675 | 76631.94 | 80827.82 | 72911.527 | 66794.711 | 107517.191 | 107638.145 | 151099.729 | 145713.422
570715000000055881 | 2001-10-13 |  | 850 | 52 | 49 | Vestas Wind Systems A/S | V 52-850 kW | 779 - Skive | LAND | Harreby, Harre | 9k,11d | 496777.48 | 6285910 | SDFE2018 | 0 | 0 | 0 | 0 | 0 | 0 | 0 | 0 | 0 | 0 | 0 | 0 | 0 | 0 | 0 | 0 | 0 | 0 | 0 | 0 | 0 | 0 | 0 | 0 | 421027 | 1790567 | 1631832 | 1997269 | 1991935 | 1818398 | 2207200 | 1966463 | 1822277 | 1796811 | 1928349 | 2063872 | 1875198 | 1999844 | 2286044 | 1729757 | 2010252 | 1771989 | 1789781 | 1890702 | 1594005 | 222837 | 246701 | 121780 | 147837 | 144776 | 98738 | 120618 | 64249 | 109577 | 152537 | 205544 | 144474 | 186967 | 171807 | 144991 | 133147 | 125937 | 78789 | 118493 | 87657 | 91177 | 171016 | 145114 | 160612 | 211445 | 193676 | 154074 | 133350 | 59554 | 108542 | 96602 | 98462 | 75815 | 114591 | 110116 | 199556 | 177906
570715000000055898 | 2001-10-13 |  | 850 | 52 | 50 | Vestas Wind Systems A/S | V 52-850 | 779 - Skive | LAND | Harre by, Harre | 13a | 496375.69 | 6286458.39 | SDFE2018 | 0 | 0 | 0 | 0 | 0 | 0 | 0 | 0 | 0 | 0 | 0 | 0 | 0 | 0 | 0 | 0 | 0 | 0 | 0 | 0 | 0 | 0 | 0 | 0 | 413113 | 1764889 | 1512613 | 1919067 | 1893954 | 1709374 | 2089059 | 1825437 | 1720745 | 1707738 | 1989079 | 1861361 | 1774982 | 1879371 | 1990546 | 1685912 | 1862782 | 1289983 | 1506811 | 1903903 | 1497024 | 206784 | 237093 | 106593 | 143078 | 136918 | 93515 | 149463 | 63828 | 104142 | 142754 | 195031 | 133813 | 167992 | 165497 | 126380 | 118904 | 122499 | 74037 | 129906 | 106130 | 98871 | 223480 | 128779 | 191935 | 221463 | 184373 | 146986 | 143421 | 100242 | 122676 | 107363 | 106560 | 71102 | 125838 | 122044 | 181199 | 164144
570715000000055867 | 2001-10-17 |  | 800 | 50 | 46 | Nordex | N 50/800 | 630 - Vejle | LAND | Ravning by, Bredsten Sogn, Vejle | 2a | 522091.4 | 6172469.23 | SDFE2018 | 0 | 0 | 0 | 0 | 0 | 0 | 0 | 0 | 0 | 0 | 0 | 0 | 0 | 0 | 0 | 0 | 0 | 0 | 0 | 0 | 0 | 0 | 0 | 0 | 279579 | 1419299 | 1236891.25 | 1346194.25 | 1295799.25 | 1180307.25 | 1441140.5 | 1341075.75 | 1170386.25 | 1107139.25 | 1304154.75 | 1259178.15 | 1226239.131 | 1345518.313 | 1414740.412 | 1163084.309 | 1280718.398 | 1241072.045 | 1317895.478 | 1338313.535 | 1060119.198 | 117808.357 | 143321.002 | 45217.809 | 50062.783 | 102144.597 | 58722.673 | 112204.517 | 46388.851 | 72536.807 | 95056.653 | 140238.305 | 51246.524 | 93596.634 | 49986.834 | 115518.197 | 97013.052 | 103293.106 | 29245.374 | 62915.761 | 70105.953 | 49417.38 | 70015.743 | 70711.653 | 151611.652 | 159285.978 | 153113.203 | 113187.144 | 92916.646 | 89723.806 | 74725.499 | 74370.304 | 66548.149 | 54973.161 | 94510.604 | 89322.421 | 135928.716 | 108456.661
570715000000055874 | 2001-10-17 |  | 800 | 50 | 46 | Nordex | N 50/800 | 630 - Vejle | LAND | Ravning by, Bredsten Sogn, Vejle | 2a | 522085.56 | 6172634.08 | SDFE2018 | 0 | 0 | 0 | 0 | 0 | 0 | 0 | 0 | 0 | 0 | 0 | 0 | 0 | 0 | 0 | 0 | 0 | 0 | 0 | 0 | 0 | 0 | 0 | 0 | 333534.5 | 1474991.25 | 1285277.0156 | 1414688.75 | 1352718.25 | 1215668.5 | 1545014.5 | 1453020.25 | 1267096 | 1212099.25 | 1419608.75 | 1333730.35 | 1273760.54 | 1401965.628 | 1487316.223 | 1194352.108 | 1332728.275 | 1226286.784 | 1336255.47 | 1318065.604 | 1122356.851 | 173492.156 | 205753.472 | 82599.275 | 108602.447 | 105084.887 | 60420.051 | 115804.408 | 47277.056 | 73684.283 | 99014.855 | 147032.487 | 62434.966 | 145911.386 | 129801.235 | 118441.958 | 104563.346 | 116570.705 | 55791.166 | 91522.448 | 75395.291 | 59403.425 | 123778.566 | 94603.84 | 154724.196 | 185575.26 | 159877.821 | 122752.85 | 96994.65 | 82247.348 | 54547.595 | 63544.892 | 63663.709 | 48259.798 | 99688.435 | 94568.662 | 127323.578 | 111509.038
570715000000055935 | 2001-10-25 |  | 660 | 47 | 40 | Vestas Wind Systems A/S | V 47-660 | 573 - Varde | LAND | Borre By, Al | 2f | 457313.41 | 6166622.56 | Stamdata | 0 | 0 | 0 | 0 | 0 | 0 | 0 | 0 | 0 | 0 | 0 | 0 | 0 | 0 | 0 | 0 | 0 | 0 | 0 | 0 | 0 | 0 | 0 | 0 | 253556.5469 | 1134757.6094 | 987199.0664 | 1146228.5 | 1099774.3281 | 1027160.1582 | 1280452.7109 | 1136027.793 | 1014557.0156 | 952264.4469 | 1160021.625 | 1152851.2165 | 988962.3793 | 1136237.4573 | 1256735.4697 | 956677.291 | 1071027.7033 | 948255.8638 | 1049208.598 | 1127535.2552 | 873820.7595 | 139306.9765 | 178665.0457 | 58139.0972 | 89757.1972 | 81257.8455 | 33818.5945 | 88018.321 | 28447.5582 | 71012.2453 | 76504.2725 | 121562.1273 | 66385.492 | 114573.2275 | 103446.8038 | 107945.0842 | 75344.4113 | 105263.2183 | 39212.305 | 71744.3715 | 57832.0022 | 45718.7215 | 112907.8138 | 80566.7855 | 120735.7048 | 166451.974 | 130265.887 | 88664.4003 | 78072.1062 | 66015.1655 | 61979.275 | 46318.7685 | 50407.2865 | 38537.734 | 68996.7235 | 76761.4915 | 97180.7812 | 80885.7958
570715000000055942 | 2001-10-25 |  | 660 | 47 | 40 | Vestas Wind Systems A/S | V 47-660 | 573 - Varde | LAND | Borre By, Al | 15d | 457240.33 | 6166357.56 | Stamdata | 0 | 0 | 0 | 0 | 0 | 0 | 0 | 0 | 0 | 0 | 0 | 0 | 0 | 0 | 0 | 0 | 0 | 0 | 0 | 0 | 0 | 0 | 0 | 0 | 253556.5469 | 1134757.6094 | 987199.0664 | 1146228.5 | 1099774.3281 | 1027160.1582 | 1280452.7109 | 1136027.793 | 1014557.0156 | 952264.4469 | 1160021.625 | 1152851.2165 | 988962.3793 | 1136237.4573 | 1256735.4697 | 956677.291 | 1071027.7033 | 948255.8638 | 1049208.598 | 1127535.2552 | 873820.7595 | 139306.9765 | 178665.0457 | 58139.0972 | 89757.1972 | 81257.8455 | 33818.5945 | 88018.321 | 28447.5582 | 71012.2453 | 76504.2725 | 121562.1273 | 66385.492 | 114573.2275 | 103446.8038 | 107945.0842 | 75344.4113 | 105263.2183 | 39212.305 | 71744.3715 | 57832.0022 | 45718.7215 | 112907.8138 | 80566.7855 | 120735.7048 | 166451.974 | 130265.887 | 88664.4003 | 78072.1062 | 66015.1655 | 61979.275 | 46318.7685 | 50407.2865 | 38537.734 | 68996.7235 | 76761.4915 | 97180.7812 | 80885.7958
570715000000055959 | 2001-10-25 |  | 660 | 47 | 40 | Vestas Wind Systems A/S | V 47-660 | 573 - Varde | LAND | Borre By, Al | 18b | 457477.14 | 6166720.23 | SDFE2018 | 0 | 0 | 0 | 0 | 0 | 0 | 0 | 0 | 0 | 0 | 0 | 0 | 0 | 0 | 0 | 0 | 0 | 0 | 0 | 0 | 0 | 0 | 0 | 0 | 253556.5469 | 1134757.6094 | 987199.0664 | 1146228.5 | 1099774.3281 | 1027160.1582 | 1280452.7109 | 1136027.793 | 1014557.0156 | 952264.4469 | 1160021.625 | 1152851.2165 | 988962.3793 | 1136237.4573 | 1256735.4697 | 956677.291 | 1071027.7033 | 948255.8638 | 1049208.598 | 1127535.2552 | 873820.7595 | 139306.9765 | 178665.0457 | 58139.0972 | 89757.1972 | 81257.8455 | 33818.5945 | 88018.321 | 28447.5582 | 71012.2453 | 76504.2725 | 121562.1273 | 66385.492 | 114573.2275 | 103446.8038 | 107945.0842 | 75344.4113 | 105263.2183 | 39212.305 | 71744.3715 | 57832.0022 | 45718.7215 | 112907.8138 | 80566.7855 | 120735.7048 | 166451.974 | 130265.887 | 88664.4003 | 78072.1062 | 66015.1655 | 61979.275 | 46318.7685 | 50407.2865 | 38537.734 | 68996.7235 | 76761.4915 | 97180.7812 | 80885.7958
570715000000055966 | 2001-10-25 |  | 660 | 47 | 40 | Vestas Wind Systems A/S | V 47-660 | 573 - Varde | LAND | Borre By, Al | 16d | 457404.53 | 6166455.27 | Stamdata | 0 | 0 | 0 | 0 | 0 | 0 | 0 | 0 | 0 | 0 | 0 | 0 | 0 | 0 | 0 | 0 | 0 | 0 | 0 | 0 | 0 | 0 | 0 | 0 | 253556.5469 | 1134757.6094 | 987199.0664 | 1146228.5 | 1099774.3281 | 1027160.1582 | 1280452.7109 | 1136027.793 | 1014557.0156 | 952264.4469 | 1160021.625 | 1152851.2165 | 988962.3793 | 1136237.4573 | 1256735.4697 | 956677.291 | 1071027.7033 | 948255.8638 | 1049208.598 | 1127535.2552 | 873820.7595 | 139306.9765 | 178665.0457 | 58139.0972 | 89757.1972 | 81257.8455 | 33818.5945 | 88018.321 | 28447.5582 | 71012.2453 | 76504.2725 | 121562.1273 | 66385.492 | 114573.2275 | 103446.8038 | 107945.0842 | 75344.4113 | 105263.2183 | 39212.305 | 71744.3715 | 57832.0022 | 45718.7215 | 112907.8138 | 80566.7855 | 120735.7048 | 166451.974 | 130265.887 | 88664.4003 | 78072.1062 | 66015.1655 | 61979.275 | 46318.7685 | 50407.2865 | 38537.734 | 68996.7235 | 76761.4915 | 97180.7812 | 80885.7958
570715000000056109 | 2001-10-25 |  | 660 | 47 | 45 | Vestas Wind Systems A/S | V 47-660 | 580 - Aabenraa | LAND | Hokkerup, Holbøl | 250 | 532450.69 | 6083206.3 | SDFE2018 | 0 | 0 | 0 | 0 | 0 | 0 | 0 | 0 | 0 | 0 | 0 | 0 | 0 | 0 | 0 | 0 | 0 | 0 | 0 | 0 | 0 | 0 | 0 | 0 | 218589 | 1173434 | 1008933.5 | 1125695.5 | 1108630.5 | 1020353.5 | 1275984 | 1212684 | 1041107 | 989160.4 | 1088913 | 1070190 | 1004137 | 1147431 | 1215051 | 901605 | 1021557 | 946638 | 1023405 | 1028693 | 859304 | 120553 | 148977 | 77533 | 89734 | 71952 | 44334 | 71257 | 40984 | 71161 | 68275 | 99108 | 76138 | 123846 | 97852 | 82979 | 69383 | 92588 | 47742 | 56345 | 47767 | 45117 | 105965 | 75756 | 108840 | 150998 | 138448 | 91101 | 71056 | 65614 | 49148 | 51297 | 40169 | 53684 | 70377 | 68637 | 116448 | 99669
570715000000056116 | 2001-10-30 |  | 660 | 47 | 45 | Vestas Wind Systems A/S | V 47-660 | 580 - Aabenraa | LAND | Hokkerup, Holbøl | 26 | 532259.3 | 6083141.64 | SDFE2018 | 0 | 0 | 0 | 0 | 0 | 0 | 0 | 0 | 0 | 0 | 0 | 0 | 0 | 0 | 0 | 0 | 0 | 0 | 0 | 0 | 0 | 0 | 0 | 0 | 207903.5996 | 1248184 | 1058452.5 | 1164884.5 | 1167375.5 | 1054126.5 | 1303192.5 | 1228487 | 1098955 | 1066780.4 | 1234988 | 1143743 | 1053409 | 1181816 | 1265605 | 987923 | 1059488 | 1002668 | 1093419 | 1072269 | 748391 | 141764 | 174024 | 72525 | 65683 | 70007 | 43849 | 65814 | 35911 | 66534 | 69758 | 99331 | 61921 | 130663 | 96596 | 96737 | 66496 | 86369 | 45715 | 63248 | 48598 | 45953 | 110223 | 76297 | 142762 | 153107 | 137414 | 88498 | 75506 | 42718 | 49501 | 52105 | 44280 | 47420 | 74457 | 68495 | 91982 | 87668
570714700000014246 | 2001-11-01 |  | 1650 | 66 | 46 | Vestas Wind Systems A/S | V 66 | 360 - Lolland | LAND | Sandby L. | 2c | 632363.53 | 6081406.79 | SDFE2018 | 0 | 0 | 0 | 0 | 0 | 0 | 0 | 0 | 0 | 0 | 0 | 0 | 0 | 0 | 0 | 0 | 0 | 0 | 0 | 0 | 0 | 0 | 0 | 0 | 733889 | 3580280 | 3448390 | 4122535 | 3705680 | 3695416 | 4564735 | 4240485 | 3761467 | 3323018 | 3693713.6 | 3813666.1 | 3442332.5 | 3711125.7 | 4494664.4 | 3309594 | 4136426.8 | 3372908.7 | 3225644.1 | 3753937.6 | 3347738.6 | 409112.5 | 1.4 | 39185.6 | 1.2 | 4332 | 19226.77 | 315224.23 | 68742.32 | 222936.9 | 315851.34 | 363568.33 | 332494.2 | 545201.33 | 77127.89 | 182310.949 | 254368.66 | 192008.53 | 105687.29 | 306465.08 | 158315.47 | 117529.37 | 386657.95 | 370400.23 | 491558.41 | 556485.57 | 382705.39 | 264464.99 | 266164.36 | 178892.47 | 258023.2 | 237344.54 | 211443.09 | 216608.45 | 273620.18 | 354831.55 | 326368.86 | 299996.44
570714700000014253 | 2001-11-01 |  | 1650 | 66 | 46 | Vestas Wind Systems A/S | V 66 | 360 - Lolland | LAND | Sandby L. | 20b | 632432.4 | 6081750.05 | SDFE2018 | 0 | 0 | 0 | 0 | 0 | 0 | 0 | 0 | 0 | 0 | 0 | 0 | 0 | 0 | 0 | 0 | 0 | 0 | 0 | 0 | 0 | 0 | 0 | 0 | 761554 | 3702903 | 3541960 | 3684394 | 3849039 | 3387475 | 4407759 | 3807067 | 3508587 | 3338729 | 3422096.3 | 3838284.4 | 3440725.2 | 3701302.8 | 4416558.3 | 3371876.6 | 4345897.2 | 3400887.3 | 3524389.5 | 3630360.2 | 3144208 | 500753.4 | 298611.7 | 199211.7 | 311737.6 | 273500.4 | 158423.24 | 308463.76 | 73851.43 | 239333.4 | 304767.99 | 379894.05 | 299389.91 | 538416.29 | 383945.44 | 323890.197 | 254171.73 | 238748.69 | 130126.37 | 299122.68 | 121772.3 | 167528.33 | 445125.33 | 354335.87 | 404512.16 | 299831.97 | 377473.53 | 298423.83 | 256349.62 | 186359.37 | 251484.12 | 203626.51 | 197414.08 | 224990.27 | 271674.09 | 340203.46 | 475199.51 | 442911.75
570714700000014260 | 2001-11-01 |  | 1650 | 66 | 46 | Vestas Wind Systems A/S | V 66 | 360 - Lolland | LAND | Sandby L. | 13a | 632665.76 | 6081445.62 | SDFE2018 | 0 | 0 | 0 | 0 | 0 | 0 | 0 | 0 | 0 | 0 | 0 | 0 | 0 | 0 | 0 | 0 | 0 | 0 | 0 | 0 | 0 | 0 | 0 | 0 | 743075 | 3454820 | 3361647 | 3808448 | 3585507 | 3004330 | 3156322 | 3613300 | 3572450 | 3344431 | 3208914.1 | 3410376.9 | 3142610.1 | 3553147.8 | 4008527.1 | 3232323.3 | 3951916.9 | 3255593.6 | 2482914.6 | 3678244.4 | 2989512.6 | 464690.2 | 616246.8 | 69495.5 | 88463.4 | 217910 | 143056.67 | 278782.6 | 71165.86 | 182343.12 | 62270 | 371555.23 | 303267.01 | 489591.99 | 327798.35 | 242492.807 | 263808.21 | 247585.96 | 134924.13 | 215122.11 | 104748.87 | 162525.57 | 411321.27 | 359726.7 | 230687.19 | 511414.16 | 438807.52 | 302506.68 | 225738.86 | 218352.73 | 224485.89 | 222260.82 | 184985.42 | 223505.26 | 263659.45 | 292400.25 | 438788.53 | 460971.6
570714700000014277 | 2001-11-01 |  | 1650 | 66 | 46 | Vestas Wind Systems A/S | V 66 | 360 - Lolland | LAND | Sandby L. | 13a | 632744.12 | 6081784.78 | SDFE2018 | 0 | 0 | 0 | 0 | 0 | 0 | 0 | 0 | 0 | 0 | 0 | 0 | 0 | 0 | 0 | 0 | 0 | 0 | 0 | 0 | 0 | 0 | 0 | 0 | 614898 | 3480255 | 3348047 | 3720332 | 3331392 | 3332643 | 4107838 | 2740983 | 2877953 | 2973100 | 4028605.9 | 3707370.3 | 3451378.1 | 3340408.5 | 4144534.9 | 3175215.9 | 3940270.3 | 2722359.6 | 3644195.3 | 3497305.3 | 3091494.1 | 438962.5 | 603982.3 | 169368.6 | 298472.2 | 251845.2 | 130888.36 | 270057.28 | 71155.56 | 200340.4 | 238573.13 | 101727.81 | 216631.93 | 480668.89 | 335316.09 | 329178.51 | 262243.54 | 234172.65 | 131336.07 | 201718.59 | 164592.29 | 145247.2 | 339938.71 | 342704.46 | 467277.7 | 272527.87 | 0 | 49645.23 | 54438.17 | 219171.56 | 223664.38 | 206751.8 | 177323.9 | 231380.29 | 254165 | 255050.57 | 407789.78 | 242783.59
570715000000055980 | 2001-11-09 |  | 750 | 48.2 | 45 | NEG Micon | NM 750-200/48 | 751 - Århus | LAND | Bendstrup by Todbjerg | 5a | 577820.73 | 6237061.24 | SDFE2018 | 0 | 0 | 0 | 0 | 0 | 0 | 0 | 0 | 0 | 0 | 0 | 0 | 0 | 0 | 0 | 0 | 0 | 0 | 0 | 0 | 0 | 0 | 0 | 0 | 233655 | 1473630 | 1431499.5703 | 1573787.375 | 1543711.0938 | 1339768.1016 | 1592032.7539 | 1544120.1602 | 1378571.5625 | 1370968.1714 | 1610640.594 | 1535712.972 | 1416803.403 | 1456226.456 | 1652552.593 | 1277969.558 | 1464346.283 | 1350060.412 | 1324272.698 | 1481620.144 | 1162754.322 | 189689.325 | 188500.866 | 108109.617 | 99453.919 | 97335.54 | 64640.496 | 100488.562 | 50429.46 | 82899.57 | 103718.068 | 168114.426 | 94506.635 | 154756.53 | 136662.647 | 115180.438 | 99800.073 | 94392.726 | 48840.594 | 96786.239 | 78290.971 | 81364.759 | 161927.916 | 115902.781 | 163388.732 | 181601.25 | 145773.21 | 112826.654 | 104750.29 | 78796.661 | 79714.719 | 75824.3 | 80820.159 | 61778.732 | 118221.012 | 105755.306 | 138960.574 | 147911.469
570715000000055997 | 2001-11-09 |  | 750 | 48.2 | 45 | NEG Micon | NM 750-200/48 | 751 - Århus | LAND | Bendstrup by Todbjerg | 5a | 577639.21 | 6237125.87 | SDFE2018 | 0 | 0 | 0 | 0 | 0 | 0 | 0 | 0 | 0 | 0 | 0 | 0 | 0 | 0 | 0 | 0 | 0 | 0 | 0 | 0 | 0 | 0 | 0 | 0 | 233655 | 1473630 | 1426430.8125 | 1541356.1953 | 1535652.1953 | 1328365.0703 | 1633928.2461 | 1482164.4805 | 1356005.7422 | 1310327.4699 | 1530865.061 | 1431082.715 | 1299952.387 | 1402054.034 | 1578124.127 | 1244747.622 | 1392782.322 | 1253519.342 | 1189990.858 | 1409790.555 | 1147998.898 | 184888.25 | 186835.276 | 92484.496 | 97875.312 | 95106.616 | 63583.372 | 95686.335 | 50313.784 | 79090.404 | 103855.935 | 165841.747 | 95444.897 | 153970.916 | 135214.894 | 113077.309 | 98371.61 | 89582.662 | 43408.761 | 79301.005 | 78296.587 | 73983.276 | 116550.951 | 114998.467 | 161205.738 | 184869.481 | 144446.925 | 108160.846 | 105616.703 | 74586.217 | 78199.908 | 74540.99 | 80692.933 | 52744.305 | 117462.838 | 104400.048 | 142552.874 | 149041.378
570715000000056024 | 2001-11-15 | 2020-11-05 | 750 | 48.2 | 45 | NEG Micon | NM 48/750 | 561 - Esbjerg | LAND | Måde by, Esbjerg Jorde | 2i | 468591.06 | 6145591.58 | SDFE2018 | 0 | 0 | 0 | 0 | 0 | 0 | 0 | 0 | 0 | 0 | 0 | 0 | 0 | 0 | 0 | 0 | 0 | 0 | 0 | 0 | 0 | 0 | 0 | 0 | 89150.25 | 1584540.2891 | 1432532.7109 | 1585268.8828 | 1518905.4023 | 1554863.6055 | 1663508.1172 | 1786207.4961 | 1491172 | 1336239 | 1699591 | 1554423 | 1403724 | 1478526 | 1770211 | 1461138 | 1504459 | 1458491 | 1492229 | 1262570.48 | 0 | 0 | 0 | 0 | 0 | 0 | 0 | 0 | 0 | 0 | 0 | 0 | 0 | 0 | 0 | 0 | 0 | 0 | 0 | 0 | 0 | 0 | 0 | 0 | 0 | 0 | 0 | 0 | 0 | 0 | 0 | 0 | 0 | 0 | 0 | 0 | 0 | 0
570715000000056048 | 2001-11-16 |  | 900 | 52.2 | 49 | NEG Micon | NM 52/900 IEC ll | 661 - Holstebro | LAND | Sevel By, Sevel | 4e | 489782.53 | 6257353.38 | SDFE2018 | 0 | 0 | 0 | 0 | 0 | 0 | 0 | 0 | 0 | 0 | 0 | 0 | 0 | 0 | 0 | 0 | 0 | 0 | 0 | 0 | 0 | 0 | 0 | 0 | 170874 | 1751058 | 1691388 | 1828854 | 1744807.5938 | 1591500.207 | 1945960.8984 | 1826348.8906 | 1633838.6875 | 1568748.4062 | 1895225.9 | 1860258 | 1653539.2 | 1785421.9 | 2050837.25 | 1414015 | 1839908.75 | 1637135.75 | 1691374.5 | 1716183.5 | 1506420.25 | 214168 | 120236.25 | 118870.75 | 153707.5 | 134750.5 | 71986.25 | 151942.25 | 63680 | 95874.75 | 137140.75 | 175471.75 | 121134.5 | 168596 | 159205.25 | 136195.75 | 127941.5 | 164493.25 | 66651 | 108482.5 | 97630.5 | 85486.25 | 176584.75 | 123788 | 178594.75 | 238613.75 | 173276 | 134770 | 120992.5 | 88260.25 | 97360 | 100164.5 | 85114 | 63702.25 | 119616 | 125752.25 | 168010.5 | 141714.25
570715000000056093 | 2001-11-19 |  | 850 | 52 | 49 | Vestas Wind Systems A/S | V 52-850 | 766 - Hedensted | LAND | havrum byhornborg | 3a | 539302.11 | 6187801.26 | SDFE2018 | 0 | 0 | 0 | 0 | 0 | 0 | 0 | 0 | 0 | 0 | 0 | 0 | 0 | 0 | 0 | 0 | 0 | 0 | 0 | 0 | 0 | 0 | 0 | 0 | 133034 | 1636954.5 | 1560231 | 1663437 | 1592547 | 1485271.5 | 1805836 | 1793713 | 1488853 | 1435999.5 | 1725144.5 | 1594319 | 1510262.5 | 1640687 | 1889932 | 1485061 | 1685320 | 1485589 | 1542542 | 1603107 | 1243505 | 202088 | 238777 | 82929 | 107779 | 117071 | 69144 | 134266 | 43930 | 90793 | 110389 | 176844 | 116553 | 176992 | 158808 | 132776 | 108589 | 115033 | 58055 | 111295 | 86343 | 71452 | 155029 | 101066 | 157260 | 175182 | 193922 | 128346 | 123203 | 94471 | 81511 | 85981 | 81005 | 61027 | 111096 | 103653 | 175074 | 154453
570715000000049743 | 2001-11-20 |  | 900 | 52 | 44 | NEG Micon | NM 52/900-250 44 | 621 - Kolding | LAND | Højrup-Steppe | 38 | 519157.1 | 6137010.66 | SDFE2018 | 0 | 0 | 0 | 0 | 0 | 0 | 0 | 0 | 0 | 0 | 0 | 0 | 0 | 0 | 0 | 0 | 0 | 0 | 0 | 0 | 0 | 0 | 0 | 0 | 80175.5 | 1662090 | 1475670.5 | 1535920.5 | 1543868 | 1439217 | 1825550 | 1734795 | 1413440 | 1346430 | 1669677 | 1600389 | 1470512 | 1600236 | 1831570 | 1416236 | 1598843 | 1429320 | 1458387 | 1483171 | 1213578 | 211160 | 260910 | 92191 | 128422 | 112319 | 62830 | 110195 | 51383 | 81174 | 111145 | 176418 | 119228 | 181768 | 150560 | 144423 | 121617 | 120306 | 59329 | 109922 | 78554 | 69544 | 143931 | 110218 | 213604 | 233636 | 186952 | 134259 | 115973 | 91671 | 81683 | 83148 | 79481 | 62192 | 107891 | 105115 | 109670 | 163958
570715000000056055 | 2001-11-21 |  | 850 | 52 | 49 | Vestas Wind Systems A/S | V 52-850 | 766 - Hedensted | LAND | havrum byhornborg | 4h | 539458.22 | 6187629.21 | SDFE2018 | 0 | 0 | 0 | 0 | 0 | 0 | 0 | 0 | 0 | 0 | 0 | 0 | 0 | 0 | 0 | 0 | 0 | 0 | 0 | 0 | 0 | 0 | 0 | 0 | 146768 | 1643326 | 1503048 | 1697672.5 | 1615623 | 1497109 | 1827288.5 | 1748394.5 | 1498568 | 1416801 | 1724692.471 | 1698214.5 | 1547259 | 1563307 | 1819034 | 1321722 | 1656741 | 1457071 | 1409052 | 1630486 | 1274180 | 202076 | 235878 | 80906 | 120395 | 111816 | 68502 | 132592 | 43743 | 88626 | 96364 | 171242 | 114081 | 173021 | 155780 | 112599 | 109892 | 112541 | 55705 | 112079 | 84748 | 71703 | 181897 | 106423 | 210574 | 200744 | 193487 | 125585 | 119647 | 93063 | 89096 | 87349 | 83913 | 58705 | 110630 | 113470 | 172920 | 142536
570715000000055973 | 2001-11-27 |  | 850 | 52 | 49 | Vestas Wind Systems A/S | V 52-850 | 779 - Skive | LAND | Harre by, Harre | 11d m.f | 496674.22 | 6286046.16 | SDFE2018 | 0 | 0 | 0 | 0 | 0 | 0 | 0 | 0 | 0 | 0 | 0 | 0 | 0 | 0 | 0 | 0 | 0 | 0 | 0 | 0 | 0 | 0 | 0 | 0 | 132843 | 1725596 | 1544779 | 1926584.125 | 1896333 | 1742597 | 2115231 | 1889153 | 1715448 | 1726819 | 1946870 | 1775499 | 1780928 | 1907916 | 2186579 | 1709730 | 1929344 | 1653831 | 1688634 | 1897784 | 1500838 | 212785 | 243689 | 90935 | 143157 | 125153 | 94289 | 154894 | 69574 | 106727 | 144521 | 197051 | 138520 | 171395 | 145430 | 136054 | 119314 | 125462 | 75474 | 136926 | 113573 | 99392 | 227083 | 135045 | 206096 | 244542 | 192339 | 142582 | 147176 | 100444 | 125531 | 119739 | 83827 | 72331 | 124668 | 123632 | 180836 | 170162
570715000000056000 | 2001-11-29 |  | 900 | 52.2 | 44 | NEG Micon | NM 52/900 | 482 - Langeland | LAND | Sønderbr Br. Magleby | 12a | 610747.24 | 6069248.73 | SDFE2018 | 0 | 0 | 0 | 0 | 0 | 0 | 0 | 0 | 0 | 0 | 0 | 0 | 0 | 0 | 0 | 0 | 0 | 0 | 0 | 0 | 0 | 0 | 0 | 0 | 159594.5 | 2291930.5 | 2111638.75 | 2137231.25 | 2205424.25 | 2061361.75 | 2435967.75 | 2289302 | 2119415.5 | 2167683 | 2450503 | 2332557.5 | 2139376.5 | 2303605.25 | 2439489.5 | 1906702.75 | 2340813.5 | 2120851.25 | 2277096.75 | 2215471 | 1998923.5 | 277925.75 | 298191.75 | 170272.25 | 142965.75 | 118907 | 85599.25 | 174837.25 | 60591.25 | 163096 | 159740.5 | 260489.25 | 177003.75 | 277852.5 | 192299 | 182322.5 | 171680 | 167220.5 | 84637 | 166745.75 | 110209 | 113197.5 | 273711.5 | 221031.5 | 295452.25 | 310118.75 | 254206.75 | 192791 | 153869.5 | 141790.25 | 132576 | 126213.25 | 113886.25 | 139805 | 184402.5 | 172178.75 | 256846.5 | 238658.75
570715000000055287 | 2001-12-07 |  | 750 | 48 | 50 | NEG Micon | NM 750-200/48 | 420 - Assens | LAND | Ålsbo By, Rørup | 2a | 563138.27 | 6141351.63 | SDFE2018 | 0 | 0 | 0 | 0 | 0 | 0 | 0 | 0 | 0 | 0 | 0 | 0 | 0 | 0 | 0 | 0 | 0 | 0 | 0 | 0 | 0 | 0 | 0 | 0 | 30504 | 974008.1953 | 1265871.5547 | 1413511.4375 | 1358689.5547 | 1282189.7188 | 1556905.9102 | 1505379.3906 | 1295686.0625 | 1213276.945 | 1444122.06 | 1377254.9555 | 1273725.34 | 1331582.14 | 1527070.86 | 1174035.68 | 1303598.16 | 1175736.36 | 1268647.5 | 1334221.9 | 1079548.56 | 167726.02 | 207161.38 | 84590.94 | 100877.74 | 86834.86 | 56975.3 | 94069.5 | 41070.08 | 71944.76 | 99033.36 | 142633.84 | 107539.38 | 160761.76 | 123644.08 | 108386.32 | 94537.94 | 91918.58 | 47188.9 | 96254.58 | 67073.02 | 70909.48 | 133684.64 | 103443.32 | 136926.54 | 170131.24 | 146620 | 104877.24 | 105228.62 | 88847.82 | 65928.56 | 70384.98 | 63366.08 | 60833.66 | 87407.88 | 57206.94 | 114184.14 | 130476.34
570715000000055294 | 2001-12-07 |  | 750 | 48 | 50 | NEG Micon | NM 750-200/48 | 420 - Assens | LAND | Ålsbo By, Rørup | 2a | 563199.33 | 6141201.67 | SDFE2018 | 0 | 0 | 0 | 0 | 0 | 0 | 0 | 0 | 0 | 0 | 0 | 0 | 0 | 0 | 0 | 0 | 0 | 0 | 0 | 0 | 0 | 0 | 0 | 0 | 30504 | 974008.1953 | 1265871.5547 | 1413511.4375 | 1358689.5547 | 1282189.7188 | 1556905.9102 | 1505379.3906 | 1295686.0625 | 1213276.945 | 1444122.06 | 1377254.9555 | 1273725.34 | 1331582.14 | 1527070.86 | 1174035.68 | 1303598.16 | 1175736.36 | 1268647.5 | 1334221.9 | 1079548.56 | 167726.02 | 207161.38 | 84590.94 | 100877.74 | 86834.86 | 56975.3 | 94069.5 | 41070.08 | 71944.76 | 99033.36 | 142633.84 | 107539.38 | 160761.76 | 123644.08 | 108386.32 | 94537.94 | 91918.58 | 47188.9 | 96254.58 | 67073.02 | 70909.48 | 133684.64 | 103443.32 | 136926.54 | 170131.24 | 146620 | 104877.24 | 105228.62 | 88847.82 | 65928.56 | 70384.98 | 63366.08 | 60833.66 | 87407.88 | 57206.94 | 114184.14 | 130476.34
570715000000056130 | 2001-12-08 |  | 850 | 52 | 59 | Vestas Wind Systems A/S | V 52-850 | 791 - Viborg | LAND | Tårupgård Hovedgård | 1d | 516486.32 | 6263937.45 | SDFE2018 | 0 | 0 | 0 | 0 | 0 | 0 | 0 | 0 | 0 | 0 | 0 | 0 | 0 | 0 | 0 | 0 | 0 | 0 | 0 | 0 | 0 | 0 | 0 | 0 | 28323 | 1407984 | 1275895 | 1363910 | 1410856 | 1244721 | 1634833 | 1472769 | 1335280 | 1234026 | 1498645 | 1473309 | 1347447 | 1388086 | 1633128 | 989930 | 1360763 | 1311017 | 1208627 | 1388856 | 1156640 | 168698 | 190656 | 96286 | 118898 | 105657 | 48372 | 115918 | 47178 | 79157 | 101505 | 155196 | 85345 | 136058 | 125205 | 104517 | 106833 | 112833 | 52795 | 94758 | 84031 | 71817 | 164246 | 109646 | 156034 | 185823 | 132586 | 9948 | 100439 | 83087 | 83007 | 86062 | 77518 | 53377 | 101077 | 94544 | 146222 | 122932
570715000000056147 | 2001-12-08 |  | 850 | 52 | 59 | Vestas Wind Systems A/S | V 52-850 | 791 - Viborg | LAND | Tårupgård Hovedgård | 1d | 516428.58 | 6263751.57 | SDFE2018 | 0 | 0 | 0 | 0 | 0 | 0 | 0 | 0 | 0 | 0 | 0 | 0 | 0 | 0 | 0 | 0 | 0 | 0 | 0 | 0 | 0 | 0 | 0 | 0 | 32222 | 1492663 | 1311197 | 1463414 | 1453101 | 1316344 | 1635683 | 1356224 | 1176652 | 1359414 | 1556554 | 1491725 | 1437133 | 1500736 | 1501096 | 1362911 | 1493975 | 1236368 | 1385615 | 1247927 | 1165135 | 173035 | 193546 | 96111 | 116124 | 99212 | 67713 | 105580 | 38074 | 85239 | 106618 | 165708 | 102048 | 138827 | 130214 | 110747 | 119287 | 118438 | 52744 | 94717 | 83206 | 74105 | 161780 | 109537 | 139488 | 198701 | 89498 | 116208 | 112086 | 86009 | 84019 | 86800 | 69670 | 55893 | 99883 | 93229 | 136233 | 118507
570714700000105883 | 2001-12-17 |  | 600 | 44 | 35 | BONUS | MK lV | 330 - Slagelse | LAND | Sørbylille By, Sludstrup | 5a | 653292.13 | 6137398.18 | SDFE2018 | 0 | 0 | 0 | 0 | 0 | 0 | 0 | 0 | 0 | 0 | 0 | 0 | 0 | 0 | 0 | 0 | 0 | 0 | 0 | 0 | 0 | 0 | 0 | 0 | 46368 | 976959 | 904128 | 1003194 | 941499 | 847683 | 1105728 | 1061136 | 918519 | 868443 | 1018443 | 977385 | 873470.6 | 955422.4 | 1027418.6 | 794557.4 | 981140.6 | 838763.4 | 901906.3 | 908193.6 | 734139.9 | 112628 | 138176.8 | 53873.1 | 72425.7 | 60946.8 | 33554.5 | 68291.3 | 22905.3 | 57538.8 | 54793.9 | 89240.9 | 54632.2 | 105443 | 87383.1 | 75887.112 | 68423.3 | 74387.7 | 35429.6 | 63608.4 | 46797.6 | 44875.3 | 112026.6 | 70096.9 | 99124 | 126477.8 | 69084.4 | 79182.8 | 59735 | 68978.4 | 47177.5 | 45753.2 | 47801.8 | 53606.2 | 61791.9 | 61490.4 | 94195.8 | 90639.3
570715000000056086 | 2001-12-17 |  | 850 | 52 | 49 | Vestas Wind Systems A/S | V 52-850 | 766 - Hedensted | LAND | Flemming byHornborg | 2e | 542521.96 | 6191654.31 | SDFE2018 | 0 | 0 | 0 | 0 | 0 | 0 | 0 | 0 | 0 | 0 | 0 | 0 | 0 | 0 | 0 | 0 | 0 | 0 | 0 | 0 | 0 | 0 | 0 | 0 | 47773.5 | 1278568.5 | 1089469 | 1215155.5 | 1151471.5 | 1013739 | 1373672.5 | 1199988 | 1095171.5 | 1155246.5 | 1160068.5 | 1138549 | 1073527.5 | 1135231 | 1291661 | 1039320 | 1172622 | 1108621 | 1009876 | 1031362 | 857704 | 135077 | 43231 | 61230 | 96222 | 77487 | 46924 | 93536 | 37435 | 70267 | 59849 | 134812 | 71505 | 116438 | 73255 | 98171 | 88592 | 91513 | 40380 | 70156 | 58946 | 45140 | 117897 | 87438 | 69615 | 136234 | 117473 | 97512 | 90059 | 79639 | 65237 | 62251 | 50896 | 42483 | 75347 | 75287 | 121131 | 79936
570715000000056123 | 2001-12-17 |  | 900 | 52 | 49 | NEG Micon | NM 52/900 A | 756 - Ikast-Brande | LAND | Ll. Nørlund | 6ao | 511943.3 | 6215785.47 | SDFE2018 | 0 | 0 | 0 | 0 | 0 | 0 | 0 | 0 | 0 | 0 | 0 | 0 | 0 | 0 | 0 | 0 | 0 | 0 | 0 | 0 | 0 | 0 | 0 | 0 | 42520 | 1471120 | 1315730 | 1416570 | 1393380 | 1202920 | 1627850 | 1385100 | 1285645 | 1183044 | 1466384 | 1342155 | 1227287 | 1339435 | 1500388 | 1182159 | 1295591 | 1145355.5 | 1191033 | 1226321 | 676957 | 139729 | 149771 | 41014 | 64219 | 39512 | 11807 | 48054 | 29300 | 48202 | 70893 | 117203 | 35942 | 89014 | 104425 | 88243 | 63842 | 64572 | 35517 | 73691 | 57211 | 43005 | 94377 | 55700 | 71303 | 146110 | 90518 | 79381 | 29911 | 59075 | 54395 | 53856 | 0 | 0 | 0 | 0 | 0 | 0
570715000000056062 | 2001-12-18 |  | 850 | 52 | 49 | Vestas Wind Systems A/S | V 52-850 | 766 - Hedensted | LAND | Flemming byHornborg | 2e | 542341.31 | 6191635.85 | SDFE2018 | 0 | 0 | 0 | 0 | 0 | 0 | 0 | 0 | 0 | 0 | 0 | 0 | 0 | 0 | 0 | 0 | 0 | 0 | 0 | 0 | 0 | 0 | 0 | 0 | 20769.5 | 1297555.5 | 1225099 | 1347681.5 | 1272924 | 1124962 | 1483422 | 1325962 | 1201337.5 | 1216019 | 1358372 | 1295638.5 | 1240976 | 1304468 | 1465925 | 1150233 | 1265245 | 1102965 | 1170318 | 1252982 | 1024906 | 161726 | 173837 | 65827 | 104713 | 87467 | 51887 | 104249 | 37965 | 74484 | 84139 | 150252 | 85424 | 133143 | 99547 | 104663 | 90637 | 91998 | 43523 | 87174 | 67160 | 54695 | 125295 | 87884 | 77810 | 194936 | 143589 | 80964 | 88168 | 0 | 17921 | 68195 | 60276 | 25818 | 82755 | 84271 | 121330 | 115621
570715000000056079 | 2001-12-18 |  | 850 | 52 | 49 | Vestas Wind Systems A/S | V 52-850 | 766 - Hedensted | LAND | Flemming byHornborg | 2e | 542447.48 | 6191490.83 | SDFE2018 | 0 | 0 | 0 | 0 | 0 | 0 | 0 | 0 | 0 | 0 | 0 | 0 | 0 | 0 | 0 | 0 | 0 | 0 | 0 | 0 | 0 | 0 | 0 | 0 | 42654.5 | 1369001.5 | 1204808.5 | 1328838.5 | 1245373 | 1113668.5 | 1479243 | 1223937 | 1237926 | 1036822 | 1357969 | 1344866 | 1249428.5 | 1344420 | 1312689 | 1122249 | 1329469 | 985919 | 1203774 | 1061065 | 967758 | 155339 | 192753 | 65862 | 83709 | 91960 | 56530 | 108480 | 39589 | 74355 | 86367 | 150832 | 86728 | 135619 | 94814 | 105050 | 95180 | 92332 | 34407 | 92762 | 69932 | 54866 | 155453 | 90252 | 164804 | 155563 | 137120 | 107034 | 101967 | 82407 | 70716 | 70385 | 64414 | 46230 | 85040 | 46897 | 80610 | 77065
570714700000014284 | 2001-12-19 |  | 660 | 47 | 45 | Vestas Wind Systems A/S | V 47-660 | 316 - Holbæk | LAND | Bukkerup By | 2c | 676585.27 | 6164157.56 | SDFE2018 | 0 | 0 | 0 | 0 | 0 | 0 | 0 | 0 | 0 | 0 | 0 | 0 | 0 | 0 | 0 | 0 | 0 | 0 | 0 | 0 | 0 | 0 | 0 | 0 | 36576 | 1205874 | 1084665 | 1215387 | 1120281 | 1037097 | 1288386 | 1279503 | 1075959 | 1032756 | 1229565 | 1206890.4 | 1050859 | 1176481.3 | 1361645.6 | 1017862 | 1147637.1 | 810065.8 | 1068835.9 | 1184076.4 | 915546.7 | 155518.8 | 165479.9 | 76168.5 | 83092.3 | 74614.2 | 36443.4 | 72054.8 | 26054.8 | 71139.5 | 73347.1 | 115985.1 | 72537.2 | 139922.1 | 117407.4 | 99692.857 | 76692.3 | 83488.4 | 27778.8 | 46413.9 | 61470.5 | 62855 | 31501.2 | 84105 | 98760.2 | 136526.2 | 137932.4 | 101313.6 | 90857.7 | 86562.8 | 56539.67 | 43950.62 | 62202.56 | 61144.41 | 75793.43 | 78323.35 | 116306.89 | 130638.45
570714700000014291 | 2001-12-19 |  | 660 | 47 | 45 | Vestas Wind Systems A/S | V 47-660 | 316 - Holbæk | LAND | Bukkerup By | 2a | 676489.41 | 6163959.85 | SDFE2018 | 0 | 0 | 0 | 0 | 0 | 0 | 0 | 0 | 0 | 0 | 0 | 0 | 0 | 0 | 0 | 0 | 0 | 0 | 0 | 0 | 0 | 0 | 0 | 0 | 36069 | 1208664 | 1108677 | 1194162 | 1127094 | 1047900 | 1293594 | 1220049 | 1085913 | 1009995 | 1273972.5 | 1187956.9 | 1026223.5 | 1183460.8 | 1303190.4 | 933642.9 | 1165966.2 | 1011962.5 | 1101507.6 | 1144872.8 | 889726.6 | 153276 | 167204.7 | 73820.3 | 78660.7 | 69002 | 34809.2 | 68940.7 | 16966.7 | 69954.8 | 46151.8 | 114430.5 | 70814.7 | 136462.3 | 114789.3 | 97551.414 | 75912.3 | 83385.4 | 37650.2 | 80328.4 | 59521.7 | 61655.5 | 136995.4 | 85931.04 | 147751.66 | 164658.75 | 138733.41 | 101759.34 | 89982.85 | 86410.09 | 54700.7 | 51814.03 | 51949.64 | 53573.39 | 74207.03 | 77295.21 | 115573.19 | 129815.84
570714700000014307 | 2001-12-19 |  | 660 | 47 | 45 | Vestas Wind Systems A/S | V 47-660 | 316 - Holbæk | LAND | Bukkerup By | 3d | 676397.11 | 6163759.58 | SDFE2018 | 0 | 0 | 0 | 0 | 0 | 0 | 0 | 0 | 0 | 0 | 0 | 0 | 0 | 0 | 0 | 0 | 0 | 0 | 0 | 0 | 0 | 0 | 0 | 0 | 35595 | 1278321 | 1172952 | 1268823 | 1200306 | 1135443 | 1370400 | 1378581 | 1207971 | 1065960 | 1343625 | 1268703.4 | 1119445.3 | 1267011.3 | 1407455.1 | 1066639.4 | 1227342.2 | 1055331.4 | 1172432.9 | 1234120.7 | 904709.8 | 163253.7 | 183648.1 | 77321.4 | 82252.3 | 76326.1 | 37959.5 | 71837.8 | 29326 | 73634.7 | 81454.4 | 120796.8 | 83897.6 | 149269.8 | 120568.1 | 104833.259 | 79843.1 | 86842.8 | 38772.4 | 89501.2 | 62727.7 | 66764.6 | 143792.7 | 91045.5 | 153842 | 171777.4 | 146293.5 | 108645.7 | 95612.8 | 89800.5 | 59921.45 | 60952.74 | 67206.91 | 65033.38 | 79574.09 | 82456.95 | 124615.12 | 136033.5
570715000000056154 | 2001-12-19 |  | 850 | 52 | 50 | Vestas Wind Systems A/S | V 52-850 | 791 - Viborg | LAND | Tårupgård Hovedgård | 1d | 516544.16 | 6264123.61 | SDFE2018 | 0 | 0 | 0 | 0 | 0 | 0 | 0 | 0 | 0 | 0 | 0 | 0 | 0 | 0 | 0 | 0 | 0 | 0 | 0 | 0 | 0 | 0 | 0 | 0 | 38751 | 1437128 | 1295711 | 1405275 | 1445550 | 1273919 | 1588503 | 1443597 | 1287035 | 1187081 | 1443400 | 1408617 | 1336155 | 1356081 | 1496298 | 1268826 | 1415894 | 1278313 | 1227248 | 1349426 | 1114308 | 128853 | 172481 | 84419 | 86073 | 76166 | 64143 | 107105 | 45228 | 74486 | 100289 | 132329 | 89074 | 133792 | 120634 | 100098 | 100026 | 101763 | 50607 | 77149 | 69336 | 66185 | 172206 | 98240 | 139199 | 181816 | 121777 | 118674 | 109759 | 79341 | 79643 | 80679 | 76277 | 18347 | 25633 | 24415 | 98319 | 108954
570715000000055225 | 2001-12-20 |  | 750 | 48 | 50 | NEG Micon | NM 750-200/48 | 420 - Assens | LAND | Render By, Brylle | 5f | 579399.44 | 6133299.54 | SDFE2018 | 0 | 0 | 0 | 0 | 0 | 0 | 0 | 0 | 0 | 0 | 0 | 0 | 0 | 0 | 0 | 0 | 0 | 0 | 0 | 0 | 0 | 0 | 0 | 0 | 38215.375 | 1214486.8477 | 1111803.4297 | 1250856.375 | 1184463.9258 | 1087255.252 | 1387237.332 | 1298187.1367 | 1092804.5508 | 1068991.8 | 1263706.025 | 1169851.8547 | 1111507.0539 | 1147790.2216 | 1386142.0567 | 1026474.7815 | 1190433.7048 | 1028798.475 | 1136020.353 | 1174895.856 | 960313.0388 | 145966.4273 | 182253.5525 | 58672.903 | 87432.849 | 74228.5308 | 45818.0465 | 77067.6898 | 33115.3467 | 57327.0492 | 72840.9335 | 112879.9795 | 81406.7582 | 140441.028 | 107236.0532 | 100202.522 | 78652.9135 | 78396.5633 | 40366.3645 | 85516.8117 | 54558.119 | 50199.8717 | 118742.2842 | 87039.7112 | 139672.997 | 163848.6872 | 135745.3865 | 77478.4702 | 81672.8862 | 61624.0877 | 57808.1252 | 57101.0307 | 54706.0833 | 49895.8495 | 65218.8523 | 67649.824 | 124909.5823 | 112718.6205
570715000000055232 | 2001-12-20 |  | 750 | 48 | 50 | NEG Micon | NM 750-200/48 | 420 - Assens | LAND | Render By, Brylle | 3v | 579600.25 | 6133092.84 | SDFE2018 | 0 | 0 | 0 | 0 | 0 | 0 | 0 | 0 | 0 | 0 | 0 | 0 | 0 | 0 | 0 | 0 | 0 | 0 | 0 | 0 | 0 | 0 | 0 | 0 | 38215.375 | 1214486.8477 | 1111803.4297 | 1250856.375 | 1184463.9258 | 1087255.252 | 1387237.332 | 1298187.1367 | 1092804.5508 | 1068991.8 | 1263706.025 | 1169851.8547 | 1111507.0539 | 1147790.2216 | 1386142.0567 | 1026474.7815 | 1190433.7048 | 1028798.475 | 1136020.353 | 1174895.856 | 960313.0388 | 145966.4273 | 182253.5525 | 58672.903 | 87432.849 | 74228.5308 | 45818.0465 | 77067.6898 | 33115.3467 | 57327.0492 | 72840.9335 | 112879.9795 | 81406.7582 | 140441.028 | 107236.0532 | 100202.522 | 78652.9135 | 78396.5633 | 40366.3645 | 85516.8117 | 54558.119 | 50199.8717 | 118742.2842 | 87039.7112 | 139672.997 | 163848.6872 | 135745.3865 | 77478.4702 | 81672.8862 | 61624.0877 | 57808.1252 | 57101.0307 | 54706.0833 | 49895.8495 | 65218.8523 | 67649.824 | 124909.5823 | 112718.6205
570715000000055805 | 2001-12-20 |  | 750 | 48 | 50 | NEG Micon | NM 750-200/48 | 420 - Assens | LAND | Brylle By, Brylle | 4a | 579594.78 | 6132777.89 | SDFE2018 | 0 | 0 | 0 | 0 | 0 | 0 | 0 | 0 | 0 | 0 | 0 | 0 | 0 | 0 | 0 | 0 | 0 | 0 | 0 | 0 | 0 | 0 | 0 | 0 | 38215.375 | 1214486.8477 | 1111803.4297 | 1250856.375 | 1184463.9258 | 1087255.252 | 1387237.332 | 1298187.1367 | 1092804.5508 | 1068991.8 | 1263706.025 | 1169851.8547 | 1111507.0539 | 1147790.2216 | 1386142.0567 | 1026474.7815 | 1190433.7048 | 1028798.475 | 1136020.353 | 1174895.856 | 960313.0388 | 145966.4273 | 182253.5525 | 58672.903 | 87432.849 | 74228.5308 | 45818.0465 | 77067.6898 | 33115.3467 | 57327.0492 | 72840.9335 | 112879.9795 | 81406.7582 | 140441.028 | 107236.0532 | 100202.522 | 78652.9135 | 78396.5633 | 40366.3645 | 85516.8117 | 54558.119 | 50199.8717 | 118742.2842 | 87039.7112 | 139672.997 | 163848.6872 | 135745.3865 | 77478.4702 | 81672.8862 | 61624.0877 | 57808.1252 | 57101.0307 | 54706.0833 | 49895.8495 | 65218.8523 | 67649.824 | 124909.5823 | 112718.6205
570715000000055812 | 2001-12-20 |  | 750 | 48 | 50 | NEG Micon | NM 750-200/48 | 420 - Assens | LAND | Brylle By, Brylle | 4a | 579493.67 | 6132606.28 | SDFE2018 | 0 | 0 | 0 | 0 | 0 | 0 | 0 | 0 | 0 | 0 | 0 | 0 | 0 | 0 | 0 | 0 | 0 | 0 | 0 | 0 | 0 | 0 | 0 | 0 | 38215.375 | 1214486.8477 | 1111803.4297 | 1250856.375 | 1184463.9258 | 1087255.252 | 1387237.332 | 1298187.1367 | 1092804.5508 | 1068991.8 | 1263706.025 | 1169851.8547 | 1111507.0539 | 1147790.2216 | 1386142.0567 | 1026474.7815 | 1190433.7048 | 1028798.475 | 1136020.353 | 1174895.856 | 960313.0388 | 145966.4273 | 182253.5525 | 58672.903 | 87432.849 | 74228.5308 | 45818.0465 | 77067.6898 | 33115.3467 | 57327.0492 | 72840.9335 | 112879.9795 | 81406.7582 | 140441.028 | 107236.0532 | 100202.522 | 78652.9135 | 78396.5633 | 40366.3645 | 85516.8117 | 54558.119 | 50199.8717 | 118742.2842 | 87039.7112 | 139672.997 | 163848.6872 | 135745.3865 | 77478.4702 | 81672.8862 | 61624.0877 | 57808.1252 | 57101.0307 | 54706.0833 | 49895.8495 | 65218.8523 | 67649.824 | 124909.5823 | 112718.6205
570714700000014314 | 2001-12-20 |  | 660 | 47 | 45 | Vestas Wind Systems A/S | V 47-660 | 316 - Holbæk | LAND | Bukkerup By | 7b | 675095.89 | 6164705.1 | SDFE2018 | 0 | 0 | 0 | 0 | 0 | 0 | 0 | 0 | 0 | 0 | 0 | 0 | 0 | 0 | 0 | 0 | 0 | 0 | 0 | 0 | 0 | 0 | 0 | 0 | 24855 | 1213290 | 1099755 | 1187901 | 1100796 | 1031040 | 1293438 | 1270605 | 1110723 | 1017369 | 1262522.8 | 1167923.4 | 1023999.1 | 1191986.4 | 1206012.8 | 940164.4 | 1110797.8 | 985643.4 | 1115270.4 | 1186669.7 | 891645.8 | 158726.9 | 176203.9 | 69013.3 | 80570.6 | 69680.4 | 31050.2 | 62948.1 | 22608 | 67914 | 68459 | 117595.2 | 67736.7 | 147415.4 | 117255.4 | 97624.8 | 71967.592 | 81763.3 | 34548.8 | 81109.6 | 53898.21 | 58186.28 | 142490.18 | 89618.89 | 152907.51 | 167574.66 | 142208.57 | 97982.64 | 89540.52 | 87441.51 | 50487.14 | 54153.97 | 58222.43 | 57523.53 | 72290.51 | 76400.57 | 118912.02 | 131295.33
570714700000014321 | 2001-12-20 |  | 660 | 47 | 45 | Vestas Wind Systems A/S | V 47-660 | 316 - Holbæk | LAND | Bukkerup By | 9a | 675006.94 | 6164503.51 | SDFE2018 | 0 | 0 | 0 | 0 | 0 | 0 | 0 | 0 | 0 | 0 | 0 | 0 | 0 | 0 | 0 | 0 | 0 | 0 | 0 | 0 | 0 | 0 | 0 | 0 | 21714 | 1209819 | 1096743 | 1179141 | 1120173 | 1038336 | 1297761 | 1265967 | 1101846 | 1014828 | 1267193.2 | 1182530.8 | 1039363.6 | 1196243.1 | 1066245.2 | 1037606.4 | 1227653.8 | 1035222.1 | 1112958.7 | 1195816.5 | 922975.8 | 160123.1 | 185483.5 | 71901.2 | 83910.3 | 72853.9 | 32446.9 | 69938.2 | 23095.4 | 71136.1 | 72662.7 | 121951.8 | 74410.2 | 153129.8 | 121233.6 | 102947.417 | 76935.6 | 77153.5 | 35908.9 | 80217.1 | 55666.45 | 60019.38 | 52258.69 | 0 | 132395.69 | 174136.52 | 150211.2 | 108039.21 | 94210.11 | 90456.11 | 53434.71 | 56246.56 | 61197.69 | 58032.74 | 74992.11 | 80626.17 | 126700.57 | 139818.07
570714700000014338 | 2001-12-20 |  | 660 | 47 | 50 | Vestas Wind Systems A/S | V 47-660 | 316 - Holbæk | LAND | Bukkerup By | 8a | 674918.24 | 6164301.7 | SDFE2018 | 0 | 0 | 0 | 0 | 0 | 0 | 0 | 0 | 0 | 0 | 0 | 0 | 0 | 0 | 0 | 0 | 0 | 0 | 0 | 0 | 0 | 0 | 0 | 0 | 19860 | 1207464 | 1085769 | 1198287 | 1112601 | 1034430 | 1304101 | 1279314 | 1096785 | 888591 | 1244636.3 | 1114488 | 901246.2 | 1197727.2 | 1371875.9 | 988696.375 | 1110116.488 | 937674.071 | 1040082 | 1125492 | 853305.289 | 144574.752 | 179374.49 | 65146.964 | 77244.599 | 66608.869 | 27179.454 | 62035.445 | 19475.328 | 64483.178 | 68633.272 | 112632.37 | 72426.296 | 144424.444 | 106851.444 | 96266.629 | 68668.981 | 75831.684 | 31058.994 | 81819.934 | 53470.034 | 50725.746 | 133304.838 | 85520.392 | 142621.087 | 166934.756 | 140597.056 | 100920.843 | 87083.889 | 82376.465 | 48843.875 | 50486.142 | 58145.171 | 55471.787 | 69129.374 | 75979.474 | 121396.633 | 131912.657
570715000000056246 | 2001-12-20 |  | 750 | 48 | 50 | NEG Micon | NM 750-200/48 | 420 - Assens | LAND | Flemløse By | 8a | 568921.45 | 6123671.22 | SDFE2018 | 0 | 0 | 0 | 0 | 0 | 0 | 0 | 0 | 0 | 0 | 0 | 0 | 0 | 0 | 0 | 0 | 0 | 0 | 0 | 0 | 0 | 0 | 0 | 0 | 147600.5938 | 1141569.4531 | 1208722.8789 | 1374498.2734 | 1328786.7695 | 1242951.9727 | 1443504.6094 | 1410396.0312 | 1227521.0977 | 1203444.3976 | 1341832.511 | 1308643.875 | 1248470.554 | 1313133.125 | 1490587.62 | 1126062.975 | 1343829.201 | 1203773.87 | 1277470.905 | 1309858.444 | 1124016.869 | 171974.031 | 177465.659 | 81255.166 | 103884.072 | 88721.46 | 53830.878 | 104292.791 | 41328.032 | 75370.36 | 90918.841 | 136828.714 | 93619.1 | 158730.081 | 119846.852 | 116464.002 | 96645.024 | 107142.02 | 52681.103 | 90528.343 | 64958.011 | 63865.336 | 135322.618 | 111590.028 | 152585.894 | 180799.622 | 160690.439 | 95957.915 | 88912.424 | 84336.4 | 69080.26 | 61809.778 | 36315.091 | 63168.253 | 92191.674 | 95421.153 | 144234.777 | 95593.714
570715000000056390 | 2001-12-21 |  | 900 | 52.2 | 50 | Micon | M 52/900 | 657 - Herning | LAND | Sønderlandet | 42e | 492369.76 | 6194340.15 | SDFE2018 | 0 | 0 | 0 | 0 | 0 | 0 | 0 | 0 | 0 | 0 | 0 | 0 | 0 | 0 | 0 | 0 | 0 | 0 | 0 | 0 | 0 | 0 | 0 | 0 | 976 | 1320997.0078 | 1170303.2109 | 1278873.5938 | 1245387.8008 | 1110540.8008 | 1448110.8008 | 1193051.6094 | 1137265.5898 | 998719.2016 | 1190187.2 | 1153302.4 | 1114385 | 1162202 | 1424038.2 | 1062319 | 1168761.8 | 928059.88 | 1073261.34 | 1140228.1 | 863881.9 | 143930.36 | 180718.48 | 66018.56 | 93756.3 | 85425.72 | 46921.36 | 88113.22 | 32575.36 | 59089.1 | 79887.32 | 128896.66 | 72131.4 | 120145.34 | 114475.08 | 96376.36 | 77262.58 | 89028.44 | 37432.5 | 74403.14 | 69499.82 | 55123.92 | 105890.02 | 75052.82 | 139405.96 | 156018.9 | 137535.98 | 80716.76 | 85317.52 | 64442.72 | 61087.1 | 63132.98 | 61482.22 | 35659.1 | 73772.46 | 68214.08 | 117961.72 | 93916.56
570715000000056406 | 2001-12-21 |  | 900 | 52.2 | 50 | Micon | M 52/900 | 657 - Herning | LAND | Sønderlandet | 42e | 492570.04 | 6194710.27 | SDFE2018 | 0 | 0 | 0 | 0 | 0 | 0 | 0 | 0 | 0 | 0 | 0 | 0 | 0 | 0 | 0 | 0 | 0 | 0 | 0 | 0 | 0 | 0 | 0 | 0 | 976 | 1320997.0078 | 1170303.2109 | 1278873.5938 | 1245387.8008 | 1110540.8008 | 1448110.8008 | 1193051.6094 | 1137265.5898 | 998719.2016 | 1190187.2 | 1153302.4 | 1114385 | 1162202 | 1424038.2 | 1062319 | 1168761.8 | 928059.88 | 1073261.34 | 1140228.1 | 863881.9 | 143930.36 | 180718.48 | 66018.56 | 93756.3 | 85425.72 | 46921.36 | 88113.22 | 32575.36 | 59089.1 | 79887.32 | 128896.66 | 72131.4 | 120145.34 | 114475.08 | 96376.36 | 77262.58 | 89028.44 | 37432.5 | 74403.14 | 69499.82 | 55123.92 | 105890.02 | 75052.82 | 139405.96 | 156018.9 | 137535.98 | 80716.76 | 85317.52 | 64442.72 | 61087.1 | 63132.98 | 61482.22 | 35659.1 | 73772.46 | 68214.08 | 117961.72 | 93916.56
570715000000056413 | 2001-12-21 |  | 900 | 52.2 | 50 | Micon | M 52/900 | 657 - Herning | LAND | Sønderlandet | 42e | 492555.04 | 6194383.49 | SDFE2018 | 0 | 0 | 0 | 0 | 0 | 0 | 0 | 0 | 0 | 0 | 0 | 0 | 0 | 0 | 0 | 0 | 0 | 0 | 0 | 0 | 0 | 0 | 0 | 0 | 976 | 1320997.0078 | 1170303.2109 | 1278873.5938 | 1245387.8008 | 1110540.8008 | 1448110.8008 | 1193051.6094 | 1137265.5898 | 998719.2016 | 1190187.2 | 1153302.4 | 1114385 | 1162202 | 1424038.2 | 1062319 | 1168761.8 | 928059.88 | 1073261.34 | 1140228.1 | 863881.9 | 143930.36 | 180718.48 | 66018.56 | 93756.3 | 85425.72 | 46921.36 | 88113.22 | 32575.36 | 59089.1 | 79887.32 | 128896.66 | 72131.4 | 120145.34 | 114475.08 | 96376.36 | 77262.58 | 89028.44 | 37432.5 | 74403.14 | 69499.82 | 55123.92 | 105890.02 | 75052.82 | 139405.96 | 156018.9 | 137535.98 | 80716.76 | 85317.52 | 64442.72 | 61087.1 | 63132.98 | 61482.22 | 35659.1 | 73772.46 | 68214.08 | 117961.72 | 93916.56
570715000000056420 | 2001-12-21 |  | 900 | 52.2 | 50 | Micon | M 52/900 | 657 - Herning | LAND | Sønderlandet | 42e | 492470.37 | 6194525.92 | SDFE2018 | 0 | 0 | 0 | 0 | 0 | 0 | 0 | 0 | 0 | 0 | 0 | 0 | 0 | 0 | 0 | 0 | 0 | 0 | 0 | 0 | 0 | 0 | 0 | 0 | 976 | 1320997.0078 | 1170303.2109 | 1278873.5938 | 1245387.8008 | 1110540.8008 | 1448110.8008 | 1193051.6094 | 1137265.5898 | 998719.2016 | 1190187.2 | 1153302.4 | 1114385 | 1162202 | 1424038.2 | 1062319 | 1168761.8 | 928059.88 | 1073261.34 | 1140228.1 | 863881.9 | 143930.36 | 180718.48 | 66018.56 | 93756.3 | 85425.72 | 46921.36 | 88113.22 | 32575.36 | 59089.1 | 79887.32 | 128896.66 | 72131.4 | 120145.34 | 114475.08 | 96376.36 | 77262.58 | 89028.44 | 37432.5 | 74403.14 | 69499.82 | 55123.92 | 105890.02 | 75052.82 | 139405.96 | 156018.9 | 137535.98 | 80716.76 | 85317.52 | 64442.72 | 61087.1 | 63132.98 | 61482.22 | 35659.1 | 73772.46 | 68214.08 | 117961.72 | 93916.56
570715000000056437 | 2001-12-21 |  | 900 | 52.2 | 50 | Micon | M 52/900 | 657 - Herning | LAND | Sønderlandet | 42e | 492512.54 | 6194223.34 | SDFE2018 | 0 | 0 | 0 | 0 | 0 | 0 | 0 | 0 | 0 | 0 | 0 | 0 | 0 | 0 | 0 | 0 | 0 | 0 | 0 | 0 | 0 | 0 | 0 | 0 | 976 | 1320997.0078 | 1170303.2109 | 1278873.5938 | 1245387.8008 | 1110540.8008 | 1448110.8008 | 1193051.6094 | 1137265.5898 | 998719.2016 | 1190187.2 | 1153302.4 | 1114385 | 1162202 | 1424038.2 | 1062319 | 1168761.8 | 928059.88 | 1073261.34 | 1140228.1 | 863881.9 | 143930.36 | 180718.48 | 66018.56 | 93756.3 | 85425.72 | 46921.36 | 88113.22 | 32575.36 | 59089.1 | 79887.32 | 128896.66 | 72131.4 | 120145.34 | 114475.08 | 96376.36 | 77262.58 | 89028.44 | 37432.5 | 74403.14 | 69499.82 | 55123.92 | 105890.02 | 75052.82 | 139405.96 | 156018.9 | 137535.98 | 80716.76 | 85317.52 | 64442.72 | 61087.1 | 63132.98 | 61482.22 | 35659.1 | 73772.46 | 68214.08 | 117961.72 | 93916.56
570715000000056031 | 2001-12-21 | 2020-11-05 | 750 | 48.2 | 45 | NEG Micon | NM 48/750 | 561 - Esbjerg | LAND | Måde by, Esbjerg Jorde | 2i | 468489.66 | 6145627.22 | SDFE2018 | 0 | 0 | 0 | 0 | 0 | 0 | 0 | 0 | 0 | 0 | 0 | 0 | 0 | 0 | 0 | 0 | 0 | 0 | 0 | 0 | 0 | 0 | 0 | 0 | 59749.9492 | 1560071.8906 | 1445481.2969 | 1649968.3828 | 1582767.2891 | 1631593.6055 | 1753997.1875 | 1708748.7773 | 1506457.8008 | 1313335.9 | 1468511.9 | 1563594.8 | 1422397.4 | 1453557.1 | 1736358 | 1458055.3 | 1550886.3 | 1447099 | 1511507 | 1294779.88 | 0 | 0 | 0 | 0 | 0 | 0 | 0 | 0 | 0 | 0 | 0 | 0 | 0 | 0 | 0 | 0 | 0 | 0 | 0 | 0 | 0 | 0 | 0 | 0 | 0 | 0 | 0 | 0 | 0 | 0 | 0 | 0 | 0 | 0 | 0 | 0 | 0 | 0
570715000000056185 | 2001-12-21 |  | 750 | 48 | 50 | NEG Micon | NM 750-200/48 | 450 - Nyborg | LAND | Ullerslev by | 6a | 603435.09 | 6137032.95 | SDFE2018 | 0 | 0 | 0 | 0 | 0 | 0 | 0 | 0 | 0 | 0 | 0 | 0 | 0 | 0 | 0 | 0 | 0 | 0 | 0 | 0 | 0 | 0 | 0 | 0 | 49931.168 | 1252643.7188 | 1149370.4375 | 1243215.1289 | 1175775.1875 | 1082849.3789 | 1346213.125 | 1147225.3047 | 1122488.2852 | 1094526.9506 | 1225914.54 | 1196443.39 | 1098536.05 | 1223406.72 | 1353497.75 | 1063958.477 | 1179550.225 | 1057568.567 | 1152173.689 | 1160727.895 | 961120.785 | 153551.524 | 135622.035 | 85155.759 | 87247.068 | 77455.025 | 45363.708 | 82273.419 | 36031.813 | 67461.139 | 69003.859 | 108965.417 | 89356.988 | 136153.638 | 116109.105 | 100568.142 | 78771.394 | 85708.889 | 40708.29 | 80584.719 | 58426.981 | 59540.571 | 132482.63 | 91053.168 | 149389.341 | 179628.897 | 144612.69 | 96917.097 | 84461.359 | 59704.835 | 58544.59 | 57418.743 | 58842.817 | 55385.148 | 91356.89 | 79549.123 | 97633.791 | 130731.902
570715000000056192 | 2001-12-21 |  | 750 | 48 | 50 | NEG Micon | NM 750-200/48 | 450 - Nyborg | LAND | Ullerslev by | 6a | 603256.89 | 6137151.82 | SDFE2018 | 0 | 0 | 0 | 0 | 0 | 0 | 0 | 0 | 0 | 0 | 0 | 0 | 0 | 0 | 0 | 0 | 0 | 0 | 0 | 0 | 0 | 0 | 0 | 0 | 49931.168 | 1223440.0117 | 1139982.0508 | 1250334.2891 | 1197799.6562 | 1085169.5391 | 1414265.457 | 1304441.7129 | 1123904.2734 | 1065132.5725 | 1267796.84 | 1235937.29 | 1119639.27 | 1195726.87 | 1372988.8 | 995876.43 | 1174206.299 | 946296.217 | 1148807.623 | 1158890.2 | 899880.357 | 162189.306 | 194393.705 | 74684.559 | 90165.432 | 78763.893 | 44217.049 | 88046.627 | 32695.267 | 57502.382 | 72711.604 | 130866.091 | 87212.925 | 143740.367 | 119582.59 | 108719.199 | 72257.903 | 70666.758 | 38786.784 | 85917.601 | 53251.741 | 49494.57 | 118973.577 | 89390.561 | 149283.382 | 185384.9 | 139034.654 | 96498.92 | 87442.617 | 51621.306 | 61580.185 | 50240.16 | 54494.265 | 52904.617 | 85906.094 | 79222.394 | 127003.719 | 137657.725
570715000000056178 | 2001-12-27 |  | 2000 | 80 | 60 | Vestas Wind Systems A/S | V 80 2 | 561 - Esbjerg | LAND | Tjæreborg By | 3ø | 474300.26 | 6144747.58 | SDFE2018 | 0 | 0 | 0 | 0 | 0 | 0 | 0 | 0 | 0 | 0 | 0 | 0 | 0 | 0 | 0 | 0 | 0 | 0 | 0 | 0 | 0 | 0 | 0 | 0 | 0 | 4564673.7461 | 3926267.3906 | 3290718.5449 | 4948281.1562 | 5046583.4062 | 5406074.8438 | 3269602.1998 | 5062963.9375 | 4657813.5125 | 5582167 | 5614670 | 5223140 | 5425736 | 5974293 | 4963084 | 5100273 | 5035942 | 5237374 | 4198865 | 4379535 | 664704 | 673187 | 234150 | 302578 | 333922 | 171792 | 345061 | 151825 | 219480 | 405240 | 651029 | 506862 | 665932 | 483555 | 7923 | 16421 | 339204 | 175687 | 492460 | 257802 | 349905 | 585029 | 455298 | 505447 | 711228 | 665592 | 507387 | 385596 | 292444 | 289977 | 286789 | 310180 | 259071 | 425741 | 344587 | 576589 | 560635
570715000000056321 | 2001-12-28 |  | 900 | 52 | 44 | NEG Micon | NM 52/900 44 | 580 - Aabenraa | LAND | Bodum | 0 | 526591.97 | 6103076.76 | SDFE2018 | 0 | 0 | 0 | 0 | 0 | 0 | 0 | 0 | 0 | 0 | 0 | 0 | 0 | 0 | 0 | 0 | 0 | 0 | 0 | 0 | 0 | 0 | 0 | 0 | 0 | 1026793.7656 | 1434316.6602 | 1623968 | 1565163.6836 | 1425285.0078 | 1781236.3164 | 1696809.0078 | 1469862.0312 | 1445514.3333 | 1584315.3333 | 1538168 | 1501367 | 1508343.3333 | 1658020 | 1347386.6667 | 1479693.6667 | 1341040.3333 | 1453146.3333 | 1447160.3333 | 1215073.3333 | 199393.6667 | 238367 | 99037.6667 | 122297 | 105099.3333 | 62538.3333 | 86993.3333 | 37672.6667 | 84791 | 100718.3333 | 163706.3333 | 117906.6667 | 168525 | 141112 | 134356.3333 | 104244.3333 | 120677.6667 | 53467.6667 | 88138.3333 | 68279.3333 | 54649 | 151630 | 104573.3333 | 205513.6667 | 230349.3333 | 187286 | 69951 | 106646.3333 | 93346 | 53294.6667 | 71277.6667 | 60920 | 62056.6667 | 105090.3333 | 95373 | 112603 | 92054.3333
570715000000056512 | 2001-12-28 |  | 900 | 52 | 44 | NEG Micon | NM 52/900 44 | 580 - Aabenraa | LAND | Røllum, Ensted | 100 | 523421.08 | 6094335.3 | SDFE2018 | 0 | 0 | 0 | 0 | 0 | 0 | 0 | 0 | 0 | 0 | 0 | 0 | 0 | 0 | 0 | 0 | 0 | 0 | 0 | 0 | 0 | 0 | 0 | 0 | 0 | 799594.1953 | 1244446.9961 | 1376382.3359 | 1364063.6641 | 1283541.3477 | 1507650.6641 | 1311960.4844 | 1284020 | 1224170.5 | 1450259 | 1300981 | 1327816.5 | 1342656 | 1552940 | 1163420.5 | 1257230 | 1185472.5 | 1208817.875 | 1341059.158 | 1086678.705 | 165469.243 | 224947.991 | 79733.048 | 105225.346 | 85727.372 | 54356.992 | 71747.16 | 43266.669 | 65407.973 | 89126.09 | 162883.002 | 117588.269 | 174396.696 | 107011.65 | 125943.665 | 97062.577 | 93914.892 | 56267.14 | 84860.828 | 56384.992 | 54275.7 | 139740.355 | 102975.059 | 193692.65 | 219201.651 | 177306.148 | 124173.899 | 104835.264 | 90773.776 | 53204.217 | 67597.049 | 65848.13 | 65798.773 | 89989.241 | 86439.067 | 167290.263 | 138279.511
570715000000056529 | 2002-01-01 | 2008-03-31 | 900 | 52 | 44 | NEG Micon | NM 52/900 44 | 580 - Aabenraa | LAND | Røllum, Ensted | 100 | 523579.239 | 6094090.711 | Stamdata | 0 | 0 | 0 | 0 | 0 | 0 | 0 | 0 | 0 | 0 | 0 | 0 | 0 | 0 | 0 | 0 | 0 | 0 | 0 | 0 | 0 | 0 | 0 | 0 | 0 | 799594.1953 | 1244446.9961 | 1376382.3359 | 1364063.6641 | 1283541.3477 | 1507650.6641 | 863650.9844 | 0 | 1224170.5 | 1450259 | 1139110.5 | 0 | 0 | 0 | 0 | 0 | 0 | 0 | 0 | 0 | 0 | 0 | 0 | 0 | 0 | 0 | 0 | 0 | 0 | 0 | 0 | 0 | 0 | 0 | 0 | 0 | 0 | 0 | 0 | 0 | 0 | 0 | 0 | 0 | 0 | 0 | 0 | 0 | 0 | 0 | 0 | 0 | 0 | 0 | 0 | 0 | 0
570715000000056314 | 2002-01-01 |  | 900 | 52 | 44 | NEG Micon | NM 52/900 44 | 580 - Aabenraa | LAND | Bodum, Løjt | 302 | 526576.1 | 6103422.84 | SDFE2018 | 0 | 0 | 0 | 0 | 0 | 0 | 0 | 0 | 0 | 0 | 0 | 0 | 0 | 0 | 0 | 0 | 0 | 0 | 0 | 0 | 0 | 0 | 0 | 0 | 0 | 1026793.7656 | 1434316.6602 | 1623968 | 1565163.6836 | 1425285.0078 | 1781236.3164 | 1696809.0078 | 1469862.0312 | 1445514.3333 | 1584315.3333 | 1538168 | 1501367 | 1508343.3333 | 1658020 | 1347386.6667 | 1479693.6667 | 1341040.3333 | 1453146.3333 | 1447160.3333 | 1215073.3333 | 199393.6667 | 238367 | 99037.6667 | 122297 | 105099.3333 | 62538.3333 | 86993.3333 | 37672.6667 | 84791 | 100718.3333 | 163706.3333 | 117906.6667 | 168525 | 141112 | 134356.3333 | 104244.3333 | 120677.6667 | 53467.6667 | 88138.3333 | 68279.3333 | 54649 | 151630 | 104573.3333 | 205513.6667 | 230349.3333 | 187286 | 69951 | 106646.3333 | 93346 | 53294.6667 | 71277.6667 | 60920 | 62056.6667 | 105090.3333 | 95373 | 112603 | 92054.3333
570715000000056307 | 2002-01-01 |  | 30 | 15.5 | 18 | Vestas Wind Systems A/S | V 30-15 | 760 - Ringkøbing-Skjern | LAND | Videbæk By | 6e | 478960.2 | 6215771.05 | SDFE2018 | 0 | 0 | 0 | 0 | 0 | 0 | 0 | 0 | 0 | 0 | 0 | 0 | 0 | 0 | 0 | 0 | 0 | 0 | 0 | 0 | 0 | 0 | 0 | 0 | 0 | 119010 | 37699.0002 | 36793 | 35061.0004 | 33630.9999 | 40708.0007 | 27837.7236 | 34812.0001 | 33806.9999 | 43960 | 40353 | 37166 | 31801 | 57125 | 25011.22 | 29908.46 | 33863.18 | 36732.28 | 39208.39 | 25692.57 | 4100.58 | 4998.85 | 1791.48 | 2799.49 | 3139.73 | 1742.43 | 2948.05 | 1244.43 | 1849.18 | 2953.34 | 5419.89 | 2892.59 | 1850.85 | 2582.65 | 780.07 | 0 | 3136.22 | 1131.15 | 1818.16 | 1252.55 | 512.32 | 1883.71 | 1718.42 | 3302.2 | 3424.19 | 4317.07 | 3801.78 | 3159.17 | 0 | 0 | 310.63 | 505.12 | 0 | 0 | 1827.85 | 4279.06 | 2756.35
570715000000063046 | 2002-01-01 |  | 900 | 52 | 44 | NEG Micon | NM 52/900 | 710 - Favrskov | LAND | Grundfør by, Grundfør | 94a | 568607.42 | 6235737.43 | SDFE2018 | 0 | 0 | 0 | 0 | 0 | 0 | 0 | 0 | 0 | 0 | 0 | 0 | 0 | 0 | 0 | 0 | 0 | 0 | 0 | 0 | 0 | 0 | 0 | 0 | 0 | 0 | 392760 | 1523939 | 1436061.2031 | 1307922 | 1633324 | 1539741 | 1322204 | 1326620 | 1522169 | 1488098 | 1366803 | 1421912 | 1631874.883 | 1267331.552 | 1434051.986 | 1253997.257 | 1178257.662 | 1387243.991 | 1102258.843 | 182291.234 | 186304.525 | 89012.291 | 110324.079 | 93914.448 | 60385.039 | 107938.524 | 45395.838 | 85824.52 | 91259.697 | 153406.336 | 82024.556 | 135706.731 | 139922.462 | 104797.366 | 99434.023 | 104966.98 | 47567 | 86340.076 | 73983.938 | 50085.906 | 164066.889 | 106341.747 | 159681.439 | 195076.896 | 149287.542 | 97629.745 | 99875.96 | 79609.242 | 73768.543 | 79861.225 | 73106.867 | 53007.235 | 95920.989 | 93321.846 | 129289.319 | 118629.238
570715000000063053 | 2002-01-01 |  | 900 | 52 | 44 | NEG Micon | NM 52/900 | 710 - Favrskov | LAND | Grundfør by, Grundfør | 94a | 568703.1 | 6235589.91 | SDFE2018 | 0 | 0 | 0 | 0 | 0 | 0 | 0 | 0 | 0 | 0 | 0 | 0 | 0 | 0 | 0 | 0 | 0 | 0 | 0 | 0 | 0 | 0 | 0 | 0 | 0 | 0 | 1365876 | 1334400 | 1377409.2031 | 1248163 | 1630662 | 1464563 | 1257029 | 1233378 | 1443787 | 1433629 | 1307095 | 1345401 | 1565761.812 | 1209051.526 | 1371167.966 | 1206089.103 | 1219053.032 | 1326362.996 | 1035864.455 | 173808.337 | 168191.738 | 84484.023 | 105680.588 | 89641.732 | 58476.18 | 105433.556 | 41028.941 | 79221.572 | 81892.586 | 147880.933 | 78655.657 | 129268.389 | 133262.557 | 98622.684 | 96677.88 | 99486.135 | 43542.901 | 83971.04 | 70351.296 | 65422.661 | 157097.148 | 101765.127 | 154123.984 | 188599.451 | 142151.422 | 92340.939 | 96027.807 | 74726.439 | 72467.276 | 78087.26 | 70829.434 | 49640.378 | 86942.122 | 40151.191 | 91151.644 | 121150.99
570714700000014352 | 2002-01-04 |  | 11 | 13 | 18 | Gaia-Wind Ltd | Gaia 11 | 253 - Greve | [6 empty] | 0 | 0 | 0 | 0 | 0 | 0 | 0 | 0 | 0 | 0 | 0 | 0 | 0 | 0 | 0 | 0 | 0 | 0 | 0 | 0 | 0 | 0 | 0 | 0 | 803 | 8430.0001 | 12478.353 | 9626.605 | 7533.611 | 6253.3671 | 8328.458 | 3031.817 | 0 | 0 | 0 | 0 | 0 | 5651.889 | 9279.347 | 6747.16 | 5468.028 | 8184.301 | 7897.07 | 8552.58 | 7148.31 | 800.43 | 708.99 | 648.07 | 578.82 | 1147.67 | 443.05 | 1235.39 | 281.91 | 725.88 | 698.71 | 1157.35 | 295.76 | 785.23 | 684.85 | 596.54 | 702.56 | 891.65 | 445.34 | 1037.31 | 418.74 | 584.81 | 950.68 | 611.51 | 851.47 | 782.39 | 678.86 | 427.91 | 663.52 | 353.83 | 767.19 | 661.75 | 683.15 | 284.09 | 745.54 | 559.75 | 249.83 | 459.69
570714700000103605 | 2002-01-08 |  | 30 | 10 | 15.6 | Vestas Wind Systems A/S | HVK 10 | 400 - Bornholm | LAND | Rutsker | 27d | 864769.63 | 6133654.2 | SDFE2018 | 0 | 0 | 0 | 0 | 0 | 0 | 0 | 0 | 0 | 0 | 0 | 0 | 0 | 0 | 0 | 0 | 0 | 0 | 0 | 0 | 0 | 0 | 0 | 0 | 0 | 0 | 21571 | 27610 | 22632 | 28594 | 35119 | 19748 | 1 | 12422 | 19862 | 17926 | 13596 | 11519.806 | 11148.956 | 11667.721 | 10952.21 | 13728.359 | 13835.448 | 8548.007 | 9455.682 | 1646.828 | 2073.115 | 351.469 | 1788.793 | 772.481 | 182.348 | 640.314 | 152.746 | 899.954 | 1052.15 | 1325.423 | 1298.461 | 1965.841 | 1158.496 | 1068.532 | 1445.203 | 364.943 | 614.607 | 950.234 | 522.192 | 0.036 | 1644.954 | 833.147 | 2037.169 | 1888.564 | 1892.042 | 634.697 | 943.345 | 594.817 | 205.75 | 136.957 | 260.974 | 549.866 | 1013.992 | 1553.796 | 2094.835 | 1794.032
570715000000055799 | 2002-01-08 |  | 600 | 43 | 40 | Nordex | N 43 - MK lll | 630 - Vejle | LAND | Tofthøj Gadbjerg | 6a | 522293.55 | 6180814.06 | SDFE2018 | 0 | 0 | 0 | 0 | 0 | 0 | 0 | 0 | 0 | 0 | 0 | 0 | 0 | 0 | 0 | 0 | 0 | 0 | 0 | 0 | 0 | 0 | 0 | 0 | 0 | 1085947 | 980808.25 | 1083114.25 | 1039226.75 | 941453.5 | 1087728 | 1106540 | 956522 | 897084.75 | 973331 | 1030914 | 933895.373 | 832905.578 | 1081907.843 | 900078.745 | 990326.663 | 896666.988 | 923317.055 | 965121.034 | 746302.203 | 120687.54 | 142030.92 | 56546.241 | 73199.55 | 66997.187 | 34490.883 | 71998.489 | 28484.757 | 51401.7 | 65586.938 | 98014.187 | 50260.867 | 51974.909 | 35582.082 | 77909.539 | 71809.633 | 70553.385 | 11373.889 | 0 | 0 | 0 | 73402.776 | 64685.51 | 109494.206 | 120050.878 | 107420.272 | 48771.034 | 56250.699 | 39385.072 | 18087.487 | 37449.777 | 36355.682 | 25323.629 | 46103.474 | 40355.608 | 63331.992 | 45627.694
570714700000103414 | 2002-01-16 |  | 11 | 13 | 18 | Gaia-Wind Ltd | Gaia 11 | 370 - Næstved | [6 empty] | 0 | 0 | 0 | 0 | 0 | 0 | 0 | 0 | 0 | 0 | 0 | 0 | 0 | 0 | 0 | 0 | 0 | 0 | 0 | 0 | 0 | 0 | 0 | 0 | 0 | 0 | 0 | 0 | 3966 | 8562 | 4180 | 14985 | 14870 | 12029 | 15749 | 14762 | 8695 | 15757.181 | 16046.086 | 11525.51 | 13908.229 | 11178.969 | 11638.892 | 12127.234 | 9053.17 | 579.099 | 689.074 | 679.599 | 1135.006 | 913.33 | 453.896 | 1028.66 | 270.004 | 772.76 | 642.545 | 936.114 | 404.63 | 1240.79 | 645.897 | 1028.556 | 1053.614 | 0 | 501.086 | 945.514 | 622.969 | 462.781 | 672.944 | 657.254 | 1071.878 | 1569.283 | 1567.778 | 1101.842 | 863.761 | 1121.004 | 500.327 | 38.512 | 566.773 | 558.528 | 579.618 | 679.328 | 991.02 | 789.903
570715000000032387 | 2002-01-17 |  | 900 | 52 | 49 | NEG Micon | NM 52/900 LM | 760 - Ringkøbing-Skjern | LAND | Viumgård Hvdg. Sdr. Vium | 26br | 464304.62 | 6185264.84 | SDFE2018 | 0 | 0 | 0 | 0 | 0 | 0 | 0 | 0 | 0 | 0 | 0 | 0 | 0 | 0 | 0 | 0 | 0 | 0 | 0 | 0 | 0 | 0 | 0 | 0 | 0 | 1490775.25 | 1419526 | 1580276.1094 | 1603799.7891 | 1464881.8984 | 1807445.1953 | 1654641.5 | 1426046.8203 | 1255288.9 | 1594747.8 | 1394255.2 | 1423367.2 | 1569519.1 | 1721621.1 | 1381177.5 | 1447035 | 1357753.2 | 1381193.9 | 1483599.139 | 1187747.8 | 186621 | 210291.5 | 84641.1 | 119900.8 | 105818.1 | 52697 | 112342.7 | 49464.8 | 101404.3 | 104435.7 | 162028.6 | 97442.7 | 149720.8 | 139658.1 | 134537.5 | 107016.8 | 149110.6 | 58706.5 | 88126.5 | 87712.1 | 67690 | 172443.9 | 111685.1 | 171736.1 | 208268.2 | 177176 | 118170.2 | 110366.3 | 53580.9 | 77936 | 75791.8 | 79145.5 | 59653.6 | 103642.2 | 97095.7 | 149016.9 | 138796.7
570715000000056338 | 2002-03-05 |  | 1300 | 60 | 46 | Nordex | N 60/1300 | 621 - Kolding | LAND | Frørup Ejerlaug | 16 | 526459.74 | 6134788.34 | SDFE2018 | 0 | 0 | 0 | 0 | 0 | 0 | 0 | 0 | 0 | 0 | 0 | 0 | 0 | 0 | 0 | 0 | 0 | 0 | 0 | 0 | 0 | 0 | 0 | 0 | 0 | 1205822.5 | 1730088 | 1847890.5 | 1865372 | 1662889.5 | 2020527 | 1586815 | 1636149 | 1707276 | 1898828 | 1803984 | 1633303 | 1779266 | 1841111 | 1537834 | 1639608 | 1501816 | 1614616 | 1634746 | 1345035 | 183771 | 255361 | 125576 | 127340 | 109313 | 62432 | 118228 | 56873 | 76570 | 73551 | 188164 | 129472 | 180822 | 155899 | 150698 | 116689 | 124350 | 65596 | 96899 | 62451 | 69724 | 165565 | 121861 | 208606 | 232166 | 174448 | 134882 | 111137 | 89260 | 75319 | 79791 | 74556 | 59938 | 117451 | 115560 | 181521 | 166211
570715000000056291 | 2002-03-22 |  | 2500 | 80 | 57 | NEG Micon | NM 80 | 561 - Esbjerg | LAND | Tjæreborg By | 3ab | 473834.27 | 6144927.56 | SDFE2018 | 0 | 0 | 0 | 0 | 0 | 0 | 0 | 0 | 0 | 0 | 0 | 0 | 0 | 0 | 0 | 0 | 0 | 0 | 0 | 0 | 0 | 0 | 0 | 0 | 0 | 2136478.0215 | 4315983.5469 | 4598866.1719 | 4597011.8594 | 4393119.2812 | 4941571.25 | 3961614.0625 | 2205422.3096 | 3908059.5813 | 5090651.1 | 4911300.3 | 4532738.4 | 4659787 | 5409937.9 | 4448098.5 | 4432128.8 | 4403473.1 | 4311162 | 3937314.4 | 3883890.9 | 178636.2 | 869.4 | 0 | 0 | 0 | 0 | 0 | 1429.7 | 205797.6 | 191156.5 | 543990.4 | 479453.7 | 612781.8 | 350244.4 | 11188.1 | 0 | 0 | 0 | 0 | 8797.5 | 235046.9 | 415053.2 | 391760.3 | 63292.6 | 258145.4 | 367486.3 | 327101.6 | 0 | 0 | 0 | 0 | 0 | 141340.8 | 359479.2 | 346701.2 | 433993 | 167617
570715000000023705 | 2002-03-26 |  | 660 | 47 | 45 | Vestas Wind Systems A/S | V 47-660 | 746 - Skanderborg | LAND | Mesing by,Mesing | 10i | 557667.87 | 6216086.52 | SDFE2018 | 0 | 0 | 0 | 0 | 0 | 0 | 0 | 0 | 0 | 0 | 0 | 0 | 0 | 0 | 0 | 0 | 0 | 0 | 0 | 0 | 0 | 0 | 0 | 0 | 0 | 723523 | 1045263 | 1141944.75 | 1083966.25 | 1016164.3516 | 1251470.5 | 1201423.8516 | 1032305.75 | 1015128.75 | 1198213.75 | 1124096.75 | 1018067.7 | 1088495 | 1301229.25 | 987632.5 | 1101336.765 | 992504.493 | 1015437.803 | 1089432.429 | 810783.912 | 149318.416 | 156946.812 | 67464.258 | 80647.137 | 69074.421 | 39922.834 | 90243.483 | 29707.263 | 65477.305 | 71579.077 | 127224.907 | 65409.883 | 109779.09 | 110323.723 | 82710.85 | 72689.059 | 87279.943 | 32108.062 | 73146.804 | 54114.125 | 45669.168 | 136826.466 | 78703.03 | 140143.551 | 157520.234 | 134359.492 | 89050.564 | 77073.974 | 70294.527 | 52157.871 | 55571.79 | 52389.624 | 37937.576 | 68132.064 | 76484.592 | 110444.464 | 102188.912
570715000000058059 | 2002-03-29 |  | 11 | 12 | 18.5 | Gaia-Wind Ltd | Gaia 11 | 751 - Århus | [6 empty] | 0 | 0 | 0 | 0 | 0 | 0 | 0 | 0 | 0 | 0 | 0 | 0 | 0 | 0 | 0 | 0 | 0 | 0 | 0 | 0 | 0 | 0 | 0 | 0 | 0 | 0 | 14432.4783 | 23043.032 | 24332 | 20297 | 22895 | 23444 | 15423 | 18327 | 19674 | 24381 | 24108 | 24211 | 2927.501 | 0 | 0 | 0 | 0 | 0.113 | 0.001 | 0 | 0 | 0 | 0 | 0 | 0 | 0 | 0 | 0 | 0 | 0 | 0 | 0 | 0 | 0 | 0 | 0.001 | 0 | 0.033 | 0 | 0 | 0 | 0 | 0 | 0 | 0.001 | 0 | 0.052 | 0.028 | 0 | 0.004 | 0 | 0 | 0 | 0 | 0.001 | 0
570715000000049828 | 2002-04-01 |  | 660 | 47 | 45 | Vestas Wind Systems A/S | V 67-660 | 621 - Kolding | LAND | Anderup Stepping | 7 | 525697.35 | 6133581.69 | SDFE2018 | 0 | 0 | 0 | 0 | 0 | 0 | 0 | 0 | 0 | 0 | 0 | 0 | 0 | 0 | 0 | 0 | 0 | 0 | 0 | 0 | 0 | 0 | 0 | 0 | 0 | 711382 | 1125884.5 | 1231409 | 1211796.5 | 1098508 | 1394938 | 1281187 | 874408 | 954756 | 1280884 | 1190388 | 1118926 | 1157904 | 1376796 | 1025769 | 1191432 | 1021833 | 1135115 | 1119312 | 954740 | 162944 | 197647 | 73466 | 92612 | 81237 | 45511 | 84705 | 32922 | 56621 | 58567 | 107721 | 88165 | 128967 | 115513 | 107268 | 80668 | 84986 | 45031 | 79732 | 49887 | 39793 | 115545 | 78490 | 167123 | 154487 | 149550 | 90477 | 84619 | 60856 | 56862 | 53051 | 52666 | 36378 | 78204 | 80847 | 141865 | 123596
570715000000056284 | 2002-04-02 |  | 900 | 52 | 49 | NEG Micon | NM 52/900 A | 756 - Ikast-Brande | LAND | Ll. Nørlund | 6ao | 511913.9 | 6215587.1 | SDFE2018 | 0 | 0 | 0 | 0 | 0 | 0 | 0 | 0 | 0 | 0 | 0 | 0 | 0 | 0 | 0 | 0 | 0 | 0 | 0 | 0 | 0 | 0 | 0 | 0 | 0 | 836760 | 1252670 | 1365750 | 1348180 | 1164470 | 1344440 | 1417220 | 1161298 | 986931 | 1149134 | 1297272 | 1202840 | 1262002 | 1383756 | 1168280 | 944462 | 943905 | 1213220 | 1288374 | 988616 | 158318 | 179918 | 79910 | 104233 | 91486 | 38946 | 95796 | 38365 | 61647 | 87737 | 134040 | 81247 | 132179 | 122105 | 101376 | 91657 | 97666 | 43719 | 87849 | 70019 | 59797 | 133390 | 79926 | 158705 | 172124 | 135585 | 95125 | 99512 | 71258 | 62826 | 71676 | 71622 | 42604 | 84520 | 60125 | 81821 | 101122
570715000000056253 | 2002-04-03 |  | 750 | 48.2 | 50 | NEG Micon | NM 48/750 | 710 - Favrskov | LAND | Futting by, Thorsø | 5d | 549071.89 | 6237062.83 | SDFE2018 | 0 | 0 | 0 | 0 | 0 | 0 | 0 | 0 | 0 | 0 | 0 | 0 | 0 | 0 | 0 | 0 | 0 | 0 | 0 | 0 | 0 | 0 | 0 | 0 | 0 | 1000362 | 1458603 | 1645830 | 1572402 | 1423614 | 1764056 | 1596690 | 1431348 | 1429867 | 1638243 | 1590839.763 | 1485421 | 1558078 | 1771599 | 1385099 | 1498872 | 1389236 | 1431761 | 1487289 | 1220810 | 189807 | 196287 | 118704 | 126295 | 110211 | 73745 | 127897 | 54741 | 88511 | 105633 | 47966 | 95549 | 145696 | 143320 | 112348 | 120784 | 126957 | 56130 | 98249 | 79865 | 78199 | 173302 | 114052 | 163963 | 181257 | 153445.15 | 114596 | 111448 | 98990 | 84823 | 91361 | 85811 | 60018 | 115263 | 103677 | 146953 | 138129
570715000000055195 | 2002-04-16 |  | 660 | 47 | 50 | Vestas Wind Systems A/S | V 47-660 | 420 - Assens | LAND | Flemløse | 8ag | 567701.77 | 6125036.12 | SDFE2018 | 0 | 0 | 0 | 0 | 0 | 0 | 0 | 0 | 0 | 0 | 0 | 0 | 0 | 0 | 0 | 0 | 0 | 0 | 0 | 0 | 0 | 0 | 0 | 0 | 0 | 684780.7031 | 1082342.0898 | 1223320.8984 | 1224315.3164 | 1153398.6953 | 1416755.1914 | 1310658.4961 | 1124569.7031 | 1062628.7 | 1290039.74 | 1189583.18 | 1107038.13 | 1185153.57 | 1332200.41 | 994319.91 | 1158747.24 | 1073177.05 | 1131842.89 | 1037592.63 | 936669.21 | 154359.61 | 180921.67 | 70433.61 | 86088.41 | 76466.33 | 42669.9 | 79762.84 | 34797.33 | 58091 | 80394.45 | 123964.05 | 86039.72 | 148589.29 | 103713.69 | 97793.8 | 79479.63 | 86174.55 | 43473.63 | 86009.77 | 59403.25 | 55095.39 | 122776.09 | 88119.2 | 148306.96 | 167144.98 | 139606.28 | 94277.07 | 85868.03 | 74359.03 | 62912.19 | 60764.06 | 57626.95 | 56237.5 | 83156.01 | 82469.91 | 129862.18 | 89999.06
570715000000056369 | 2002-05-06 |  | 600 | 43 | 45 | Nordex | N 43/600 - MK lll | 479 - Svendborg | LAND | Tved By | 12a | 603678.76 | 6107013.5 | SDFE2018 | 0 | 0 | 0 | 0 | 0 | 0 | 0 | 0 | 0 | 0 | 0 | 0 | 0 | 0 | 0 | 0 | 0 | 0 | 0 | 0 | 0 | 0 | 0 | 0 | 0 | 470839.707 | 782848.3281 | 880875.1641 | 810726.3359 | 736209.75 | 944657.5078 | 952385.3008 | 816845.8164 | 783180.25 | 899230.25 | 876407 | 772247.8333 | 881722.8333 | 981570.0833 | 744546.1667 | 853017.3333 | 781410.1667 | 840481.3333 | 871788.1667 | 698667.8333 | 106920.25 | 127243.0833 | 50575.6667 | 64339.75 | 53636.6667 | 32817.1667 | 56579.9167 | 23575.6667 | 51056.5 | 50992.3333 | 93786.8333 | 58745.4167 | 104187.5833 | 60688.6667 | 69858.3333 | 56757.1667 | 62582.5 | 36075.25 | 63860.1667 | 38587 | 36086.8333 | 82227.25 | 44490.0833 | 69974.8333 | 115214.9167 | 99827.6667 | 71688.5833 | 57279.3333 | 56613.0833 | 40924.4167 | 41691.6667 | 32675.3333 | 47375.3333 | 56943.8333 | 59819 | 92408.5833 | 83164.1667
570715000000056376 | 2002-05-06 |  | 600 | 43 | 45 | Nordex | N 43/600 - MK lll | 479 - Svendborg | LAND | Tved By | 12a | 603626.59 | 6107191.93 | SDFE2018 | 0 | 0 | 0 | 0 | 0 | 0 | 0 | 0 | 0 | 0 | 0 | 0 | 0 | 0 | 0 | 0 | 0 | 0 | 0 | 0 | 0 | 0 | 0 | 0 | 0 | 470839.707 | 782848.3281 | 880875.1641 | 810726.3359 | 736209.75 | 944657.5078 | 952385.3008 | 816845.8164 | 783180.25 | 899230.25 | 876407 | 772247.8333 | 881722.8333 | 981570.0833 | 744546.1667 | 853017.3333 | 781410.1667 | 840481.3333 | 871788.1667 | 698667.8333 | 106920.25 | 127243.0833 | 50575.6667 | 64339.75 | 53636.6667 | 32817.1667 | 56579.9167 | 23575.6667 | 51056.5 | 50992.3333 | 93786.8333 | 58745.4167 | 104187.5833 | 60688.6667 | 69858.3333 | 56757.1667 | 62582.5 | 36075.25 | 63860.1667 | 38587 | 36086.8333 | 82227.25 | 44490.0833 | 69974.8333 | 115214.9167 | 99827.6667 | 71688.5833 | 57279.3333 | 56613.0833 | 40924.4167 | 41691.6667 | 32675.3333 | 47375.3333 | 56943.8333 | 59819 | 92408.5833 | 83164.1667
570715000000056451 | 2002-05-11 |  | 900 | 52 | 49 | NEG Micon | NM 900/5 - IEC II | 791 - Viborg | LAND | tohuse | 2a | 514144.12 | 6249122.42 | SDFE2018 | 0 | 0 | 0 | 0 | 0 | 0 | 0 | 0 | 0 | 0 | 0 | 0 | 0 | 0 | 0 | 0 | 0 | 0 | 0 | 0 | 0 | 0 | 0 | 0 | 0 | 815010 | 1449693 | 1627523 | 1565148 | 1426229 | 1866285 | 1701904 | 1488941 | 1384917 | 1721946 | 1527358 | 1495807 | 1592050 | 1817087 | 1426640 | 1636387 | 1450194 | 1527615 | 1619089 | 1253282 | 208930 | 225030 | 102403 | 138939 | 117640 | 75617 | 138161 | 58847 | 85069 | 112104 | 168902 | 106694 | 154839 | 157582 | 123103 | 116238 | 127757 | 58365 | 101800 | 93252 | 75310 | 161558 | 106869 | 124946 | 177727 | 146745 | 114314 | 124617 | 94696 | 83436 | 83992 | 64999 | 60253 | 101204 | 91391 | 143879 | 132620
570715000000056468 | 2002-05-11 |  | 900 | 52 | 49 | NEG Micon | NM 900/5 - IEC II | 791 - Viborg | LAND | tohuse | 2a | 514173.74 | 6248970.16 | SDFE2018 | 0 | 0 | 0 | 0 | 0 | 0 | 0 | 0 | 0 | 0 | 0 | 0 | 0 | 0 | 0 | 0 | 0 | 0 | 0 | 0 | 0 | 0 | 0 | 0 | 0 | 841505 | 1473774 | 1616817 | 1616261 | 1457804 | 1833773 | 1742194 | 1522179 | 1409922 | 1752404 | 1630874 | 1549728 | 1648562 | 1890461 | 1516675 | 1675490 | 1501856 | 1475824 | 1690004 | 1305496 | 213145 | 232435 | 107255 | 128678 | 122821 | 75586 | 140299 | 58798 | 89116 | 121675 | 174152 | 114000 | 162149 | 160210 | 128808 | 126659 | 131865 | 59348 | 104864 | 92555 | 84833 | 186609 | 114618 | 179639 | 216135 | 175789 | 128653 | 125168 | 93815 | 91948 | 101404 | 81514 | 62892 | 113075 | 116496 | 166788 | 154262
570715000000056581 | 2002-05-16 |  | 850 | 52 | 49 | Vestas Wind Systems A/S | V 52-850 | 657 - Herning | LAND | Timring | 10c | 483004.56 | 6223504.87 | SDFE2018 | 0 | 0 | 0 | 0 | 0 | 0 | 0 | 0 | 0 | 0 | 0 | 0 | 0 | 0 | 0 | 0 | 0 | 0 | 0 | 0 | 0 | 0 | 0 | 0 | 0 | 698520.25 | 1289204.5 | 1435527.75 | 1387838.5 | 1240673 | 1607977.75 | 1480107.5 | 1281583 | 1200808.75 | 1476537 | 1411232.25 | 1303384 | 1360380.25 | 1513505.5 | 1238697.75 | 1345705.25 | 1208572.5 | 1276870.25 | 1382567.5 | 1083153 | 161041.75 | 210011.75 | 75770 | 112530 | 100153.25 | 55648.25 | 106195.25 | 43908.5 | 73028.75 | 93085.5 | 155411.5 | 86224.75 | 122991 | 100572.75 | 84532.25 | 75075.25 | 91923.75 | 46908 | 90321 | 72298.5 | 62191.75 | 130199.75 | 88549.25 | 80825.75 | 123606.25 | 100037 | 75663.75 | 105868.75 | 79474.25 | 71377.75 | 65485.25 | 70721.75 | 45638.25 | 89101.5 | 72493 | 109208.25 | 105399.5
570715000000056598 | 2002-05-16 |  | 850 | 52 | 49 | Vestas Wind Systems A/S | V 52-850 | 657 - Herning | LAND | Timring | 14a | 482996.49 | 6223754.71 | SDFE2018 | 0 | 0 | 0 | 0 | 0 | 0 | 0 | 0 | 0 | 0 | 0 | 0 | 0 | 0 | 0 | 0 | 0 | 0 | 0 | 0 | 0 | 0 | 0 | 0 | 0 | 698520.25 | 1289204.5 | 1435527.75 | 1387838.5 | 1240673 | 1607977.75 | 1480107.5 | 1281583 | 1200808.75 | 1476537 | 1411232.25 | 1303384 | 1360380.25 | 1513505.5 | 1238697.75 | 1345705.25 | 1208572.5 | 1276870.25 | 1382567.5 | 1083153 | 161041.75 | 210011.75 | 75770 | 112530 | 100153.25 | 55648.25 | 106195.25 | 43908.5 | 73028.75 | 93085.5 | 155411.5 | 86224.75 | 122991 | 100572.75 | 84532.25 | 75075.25 | 91923.75 | 46908 | 90321 | 72298.5 | 62191.75 | 130199.75 | 88549.25 | 80825.75 | 123606.25 | 100037 | 75663.75 | 105868.75 | 79474.25 | 71377.75 | 65485.25 | 70721.75 | 45638.25 | 89101.5 | 72493 | 109208.25 | 105399.5
570715000000056604 | 2002-05-16 |  | 850 | 52 | 49 | Vestas Wind Systems A/S | V 52-850 | 657 - Herning | LAND | Timring | 4g | 482991.18 | 6224004.09 | SDFE2018 | 0 | 0 | 0 | 0 | 0 | 0 | 0 | 0 | 0 | 0 | 0 | 0 | 0 | 0 | 0 | 0 | 0 | 0 | 0 | 0 | 0 | 0 | 0 | 0 | 0 | 698520.25 | 1289204.5 | 1435527.75 | 1387838.5 | 1240673 | 1607977.75 | 1480107.5 | 1281583 | 1200808.75 | 1476537 | 1411232.25 | 1303384 | 1360380.25 | 1513505.5 | 1238697.75 | 1345705.25 | 1208572.5 | 1276870.25 | 1382567.5 | 1083153 | 161041.75 | 210011.75 | 75770 | 112530 | 100153.25 | 55648.25 | 106195.25 | 43908.5 | 73028.75 | 93085.5 | 155411.5 | 86224.75 | 122991 | 100572.75 | 84532.25 | 75075.25 | 91923.75 | 46908 | 90321 | 72298.5 | 62191.75 | 130199.75 | 88549.25 | 80825.75 | 123606.25 | 100037 | 75663.75 | 105868.75 | 79474.25 | 71377.75 | 65485.25 | 70721.75 | 45638.25 | 89101.5 | 72493 | 109208.25 | 105399.5
570715000000056611 | 2002-05-16 |  | 850 | 52 | 49 | Vestas Wind Systems A/S | V 52-850 | 657 - Herning | LAND | Timring | 4g | 482982.92 | 6224253.79 | SDFE2018 | 0 | 0 | 0 | 0 | 0 | 0 | 0 | 0 | 0 | 0 | 0 | 0 | 0 | 0 | 0 | 0 | 0 | 0 | 0 | 0 | 0 | 0 | 0 | 0 | 0 | 698520.25 | 1289204.5 | 1435527.75 | 1387838.5 | 1240673 | 1607977.75 | 1480107.5 | 1281583 | 1200808.75 | 1476537 | 1411232.25 | 1303384 | 1360380.25 | 1513505.5 | 1238697.75 | 1345705.25 | 1208572.5 | 1276870.25 | 1382567.5 | 1083153 | 161041.75 | 210011.75 | 75770 | 112530 | 100153.25 | 55648.25 | 106195.25 | 43908.5 | 73028.75 | 93085.5 | 155411.5 | 86224.75 | 122991 | 100572.75 | 84532.25 | 75075.25 | 91923.75 | 46908 | 90321 | 72298.5 | 62191.75 | 130199.75 | 88549.25 | 80825.75 | 123606.25 | 100037 | 75663.75 | 105868.75 | 79474.25 | 71377.75 | 65485.25 | 70721.75 | 45638.25 | 89101.5 | 72493 | 109208.25 | 105399.5
570715000000056260 | 2002-06-14 |  | 850 | 52 | 49 | Vestas Wind Systems A/S | V 52-850 | 773 - Morsø | LAND | Fredsø by, Lødderup | 9d | 484900.24 | 6292424.18 | SDFE2018 | 0 | 0 | 0 | 0 | 0 | 0 | 0 | 0 | 0 | 0 | 0 | 0 | 0 | 0 | 0 | 0 | 0 | 0 | 0 | 0 | 0 | 0 | 0 | 0 | 0 | 828463 | 1630965 | 1888769 | 1886548 | 1704974 | 2138167 | 1894437 | 1732861 | 1793616 | 1952043 | 1837372 | 1740535 | 1930403 | 2310962 | 1915040 | 2069263 | 1907958 | 1853775 | 2056131 | 1728823 | 211833 | 125279 | 108218 | 166728 | 156970 | 101306 | 185344 | 79421 | 131136 | 150922 | 207105 | 138703 | 161247 | 185351 | 156178 | 153413 | 170256 | 80999 | 131983 | 124562 | 104250 | 262881 | 161146 | 228655 | 273303 | 212519 | 173672 | 165906 | 104779 | 130282 | 125616 | 120710 | 86722 | 145780 | 151333 | 206628 | 162982
570715000000056277 | 2002-06-14 |  | 850 | 52 | 49 | Vestas Wind Systems A/S | V 52-850 | 773 - Morsø | LAND | Fredsø By, Lødderup | 5o | 484836.52 | 6292257.4 | SDFE2018 | 0 | 0 | 0 | 0 | 0 | 0 | 0 | 0 | 0 | 0 | 0 | 0 | 0 | 0 | 0 | 0 | 0 | 0 | 0 | 0 | 0 | 0 | 0 | 0 | 0 | 772176 | 1526170 | 1849191 | 1863661 | 1695655 | 2093712 | 1846236 | 1675516 | 1760845 | 1947079 | 1984917 | 1870459 | 2069083 | 2308282 | 1828226 | 2028380 | 1868533 | 1826019 | 2033143 | 1746758 | 224808 | 266822 | 122530 | 163119 | 134132 | 99284 | 180725 | 76762 | 129309 | 137515 | 119130 | 113082 | 98427 | 99377 | 153833 | 146356 | 169036 | 74344 | 127351 | 124022 | 107222 | 251996 | 154560 | 208735 | 265737 | 205025 | 111411 | 156300 | 105987 | 121638 | 120517 | 102088 | 80748 | 139816 | 108603 | 130105 | 103611
570715000000056499 | 2002-06-14 |  | 850 | 52 | 49 | Vestas Wind Systems A/S | V 52-850 | 773 - Morsø | LAND | Vils By Vejerslev | 1a | 484773.62 | 6292085.91 | SDFE2018 | 0 | 0 | 0 | 0 | 0 | 0 | 0 | 0 | 0 | 0 | 0 | 0 | 0 | 0 | 0 | 0 | 0 | 0 | 0 | 0 | 0 | 0 | 0 | 0 | 0 | 795999 | 1649682 | 2016539 | 2033998 | 1784384 | 2162050 | 1804627 | 1745085 | 1696596 | 1898751 | 1907010 | 1737243 | 1986500 | 2190975 | 1805996 | 1955901 | 1792389 | 1779378 | 1950541 | 1400945 | 228079 | 250775 | 114576 | 149606 | 140882 | 94910 | 161937 | 73994 | 120237 | 150777 | 208493 | 152901 | 176603 | 164522 | 153517 | 130803 | 157705 | 72825 | 121246 | 102276 | 110581 | 235858 | 150145 | 204001 | 251606 | 198013 | 159271 | 152998 | 104471 | 119204 | 116953 | 115440 | 80785 | 134982 | 141697 | 169755 | 166121
570715000000056543 | 2002-06-25 |  | 850 | 52 | 49 | Vestas Wind Systems A/S | V 52-850 | 773 - Morsø | LAND | Lødderup By, Lødderup | 14a | 486759.7 | 6294058.08 | SDFE2018 | 0 | 0 | 0 | 0 | 0 | 0 | 0 | 0 | 0 | 0 | 0 | 0 | 0 | 0 | 0 | 0 | 0 | 0 | 0 | 0 | 0 | 0 | 0 | 0 | 0 | 717268 | 1627189 | 1884395 | 1862453 | 1680558 | 2280246 | 1955528 | 1705183 | 1840837 | 1968641 | 2014752 | 1833937 | 1919227 | 2157857 | 1794693 | 1918321 | 1775872 | 1753594 | 1902417 | 1627628 | 220695 | 249596 | 109402 | 148584 | 141169 | 72767 | 162604 | 73438 | 113207 | 147778 | 202714 | 151824 | 164421 | 143649 | 150586 | 132454 | 155168 | 75249 | 131668 | 121382 | 105870 | 238785 | 148976 | 208851 | 251748 | 176611 | 144590 | 150508 | 96056 | 124006 | 111236 | 92080 | 77984 | 134665 | 144767 | 198488 | 147846
570715000000056550 | 2002-06-25 |  | 850 | 52 | 49 | Vestas Wind Systems A/S | V 52-850 | 773 - Morsø | LAND | Lødderup By, Lødderup | 14a | 486760.91 | 6294233.07 | SDFE2018 | 0 | 0 | 0 | 0 | 0 | 0 | 0 | 0 | 0 | 0 | 0 | 0 | 0 | 0 | 0 | 0 | 0 | 0 | 0 | 0 | 0 | 0 | 0 | 0 | 0 | 785208 | 1598832 | 1793497 | 1697662 | 1642020 | 2078740 | 1807943 | 1642876 | 1771343 | 1865345 | 1932858 | 1722758 | 1760520 | 2071231 | 1649302 | 1832766 | 1655528 | 1677405 | 1798079 | 1543087 | 219610 | 218350 | 104314 | 135177 | 132269 | 77516 | 152985 | 67661 | 105247 | 122524 | 185688 | 102360 | 160498 | 161846 | 140803 | 126897 | 147766 | 70140 | 124312 | 114367 | 93674 | 229554 | 139814 | 209709 | 240039 | 180193 | 145099 | 143531 | 91897 | 115385 | 102903 | 103023 | 71040 | 123398 | 135957 | 187508 | 152740
570715000000056567 | 2002-06-25 |  | 850 | 52 | 49 | Vestas Wind Systems A/S | V 52-850 | 773 - Morsø | LAND | Lødderup By, Lødderup | 12c | 486761.57 | 6294407.99 | SDFE2018 | 0 | 0 | 0 | 0 | 0 | 0 | 0 | 0 | 0 | 0 | 0 | 0 | 0 | 0 | 0 | 0 | 0 | 0 | 0 | 0 | 0 | 0 | 0 | 0 | 0 | 708313 | 1518955 | 1699205 | 1680237 | 1515768 | 1953341 | 1676008 | 1581750 | 1656851 | 1709231 | 1816050 | 1685702 | 1729159 | 1979075 | 1617734 | 1646740 | 1611344 | 1595176 | 1698200 | 1471089 | 214955 | 221619 | 98382 | 137442 | 128542 | 85197 | 144799 | 63870 | 103573 | 129519 | 181831 | 131120 | 154921 | 153803 | 135293 | 101325 | 141228 | 67509 | 120929 | 111522 | 86897 | 222532 | 128968 | 203024 | 237459 | 173528 | 141534 | 142256 | 88863 | 112079 | 104529 | 98129 | 65816 | 119128 | 131357 | 170905 | 151023
570715000000056659 | 2002-06-28 |  | 900 | 52 | 49 | NEG Micon | NM 52/900 | 756 - Ikast-Brande | LAND | Ilskov | 1o | 510369.58 | 6234191.94 | SDFE2018 | 0 | 0 | 0 | 0 | 0 | 0 | 0 | 0 | 0 | 0 | 0 | 0 | 0 | 0 | 0 | 0 | 0 | 0 | 0 | 0 | 0 | 0 | 0 | 0 | 0 | 554489.333 | 1353629.3203 | 1497047.6562 | 1495677.668 | 1343973.9961 | 1722323.6406 | 1616871.3203 | 1396767.3398 | 1266141.3333 | 1597097.3333 | 1540382 | 1422175 | 1423103.6668 | 1763469 | 1347950 | 1468522.3333 | 1355581.6667 | 1421034.3333 | 1548180.6667 | 1161389.3333 | 194255.6667 | 209222.3333 | 89807.6667 | 109112.3333 | 96005 | 59144 | 111237.3333 | 48462.6667 | 71570.6667 | 107417.6667 | 159357.3333 | 112362 | 153090 | 137801.3333 | 126507 | 108590 | 118640.3333 | 46697 | 96761.3333 | 77790 | 76879.3333 | 160347.6667 | 101226 | 162956.3333 | 206569.3333 | 156777 | 114488.6667 | 114944.6667 | 78677 | 76190.3333 | 60270 | 57451.3333 | 39981.6667 | 103379.3333 | 100763.6667 | 146314.3333 | 138674
570715000000056666 | 2002-06-28 |  | 900 | 52 | 49 | NEG Micon | NM 52/900 | 756 - Ikast-Brande | LAND | Ilskov | 1k | 510630.24 | 6234117.2 | SDFE2018 | 0 | 0 | 0 | 0 | 0 | 0 | 0 | 0 | 0 | 0 | 0 | 0 | 0 | 0 | 0 | 0 | 0 | 0 | 0 | 0 | 0 | 0 | 0 | 0 | 0 | 554489.333 | 1353629.3203 | 1497047.6562 | 1495677.668 | 1343973.9961 | 1722323.6406 | 1616871.3203 | 1396767.3398 | 1266141.3333 | 1597097.3333 | 1540382 | 1422175 | 1423103.6668 | 1763469 | 1347950 | 1468522.3333 | 1355581.6667 | 1421034.3333 | 1548180.6667 | 1161389.3333 | 194255.6667 | 209222.3333 | 89807.6667 | 109112.3333 | 96005 | 59144 | 111237.3333 | 48462.6667 | 71570.6667 | 107417.6667 | 159357.3333 | 112362 | 153090 | 137801.3333 | 126507 | 108590 | 118640.3333 | 46697 | 96761.3333 | 77790 | 76879.3333 | 160347.6667 | 101226 | 162956.3333 | 206569.3333 | 156777 | 114488.6667 | 114944.6667 | 78677 | 76190.3333 | 60270 | 57451.3333 | 39981.6667 | 103379.3333 | 100763.6667 | 146314.3333 | 138674
570715000000056673 | 2002-06-28 |  | 900 | 52 | 49 | NEG Micon | NM 52/900 | 756 - Ikast-Brande | LAND | Ilskov | 1k | 510890.85 | 6234044.26 | SDFE2018 | 0 | 0 | 0 | 0 | 0 | 0 | 0 | 0 | 0 | 0 | 0 | 0 | 0 | 0 | 0 | 0 | 0 | 0 | 0 | 0 | 0 | 0 | 0 | 0 | 0 | 554489.333 | 1353629.3203 | 1497047.6562 | 1495677.668 | 1343973.9961 | 1722323.6406 | 1616871.3203 | 1396767.3398 | 1266141.3333 | 1597097.3333 | 1540382 | 1422175 | 1423103.6668 | 1763469 | 1347950 | 1468522.3333 | 1355581.6667 | 1421034.3333 | 1548180.6667 | 1161389.3333 | 194255.6667 | 209222.3333 | 89807.6667 | 109112.3333 | 96005 | 59144 | 111237.3333 | 48462.6667 | 71570.6667 | 107417.6667 | 159357.3333 | 112362 | 153090 | 137801.3333 | 126507 | 108590 | 118640.3333 | 46697 | 96761.3333 | 77790 | 76879.3333 | 160347.6667 | 101226 | 162956.3333 | 206569.3333 | 156777 | 114488.6667 | 114944.6667 | 78677 | 76190.3333 | 60270 | 57451.3333 | 39981.6667 | 103379.3333 | 100763.6667 | 146314.3333 | 138674
570715000000056741 | 2002-06-28 |  | 900 | 52 | 44 | NEG Micon | NM 52/900 | 461 - Odense | LAND | Volderslev Stenløse | 4c | 587713.13 | 6132619.71 | SDFE2018 | 0 | 0 | 0 | 0 | 0 | 0 | 0 | 0 | 0 | 0 | 0 | 0 | 0 | 0 | 0 | 0 | 0 | 0 | 0 | 0 | 0 | 0 | 0 | 0 | 0 | 522553.7047 | 1331929.5039 | 1500791.0859 | 1424013.2188 | 1311342.7031 | 1660133.4023 | 1623392.7812 | 1340629 | 1270921.6031 | 1535460.81 | 1435506.09 | 1255589.48 | 1329121.99 | 1692714.8 | 1294796.27 | 1413185.12 | 1084393.52 | 1367063.38 | 1480629.43 | 1157098.08 | 189936.33 | 229215.19 | 77532.13 | 102456.08 | 40156.59 | 54790.18 | 94463.27 | 40398.66 | 73101.67 | 96695.16 | 153725.28 | 45942.22 | 145878.76 | 129406.03 | 124420.33 | 91825.32 | 88354.48 | 43146.99 | 109813.29 | 70493.47 | 61841.49 | 148093.34 | 99732.19 | 154910.17 | 210107.6 | 169142.36 | 103527.44 | 116131.31 | 81436.54 | 71120.26 | 72488.58 | 72458.45 | 59839.37 | 96775.71 | 97639.4 | 164068.76 | 153987.3
570715000000056758 | 2002-06-28 |  | 900 | 52 | 44 | NEG Micon | NM 52/900 | 461 - Odense | LAND | Volderslev Stenløse | 4c | 587684 | 6132777.64 | SDFE2018 | 0 | 0 | 0 | 0 | 0 | 0 | 0 | 0 | 0 | 0 | 0 | 0 | 0 | 0 | 0 | 0 | 0 | 0 | 0 | 0 | 0 | 0 | 0 | 0 | 0 | 515997.4984 | 1315517.5117 | 1501559.2891 | 1400290.6836 | 1292683.4922 | 1662421.8164 | 1554990.0938 | 1325232.1953 | 1253378.0016 | 1529516.93 | 1420805.91 | 1347286.86 | 1384532.41 | 1604546.56 | 1236142.17 | 1421349.91 | 1235434.24 | 1369983.11 | 1442730.5 | 1134658.8 | 182707.85 | 228852.81 | 69692.6 | 102424.35 | 89676.96 | 53005.03 | 92672 | 40782.53 | 70510.56 | 92492.26 | 152541.93 | 105990.05 | 179327.12 | 120269.21 | 112569.16 | 87157.28 | 88546.42 | 43212.75 | 100010.11 | 27876.61 | 60869.03 | 146056.43 | 105340.49 | 185211.03 | 200755.23 | 153491.25 | 52361.87 | 107885.51 | 81623.06 | 69841.55 | 71370.31 | 69742.27 | 62817.65 | 92694.53 | 72876.36 | 161499.72 | 115561.39
570715000000056765 | 2002-06-28 | 2021-03-25 | 2000 | 72 | 68 | NEG Micon | NM 72/2000 | 730 - Randers | LAND | Klattrup, Udbyneder | 15k | 579421.32 | 6281111.75 | SDFE2018 | 0 | 0 | 0 | 0 | 0 | 0 | 0 | 0 | 0 | 0 | 0 | 0 | 0 | 0 | 0 | 0 | 0 | 0 | 0 | 0 | 0 | 0 | 0 | 0 | 0 | 1813713.4375 | 3729777 | 3894137 | 4004669 | 3676429 | 4391312 | 3919581 | 3713769 | 3770852 | 4017969 | 3593130 | 3844858 | 4042289.992 | 4572672 | 3221238.001 | 4348441 | 3599175 | 3309975 | 3732383 | 583785 | 0 | 0 | 0 | 0 | 0 | 0 | 0 | 0 | 0 | 0 | 0 | 0 | 0 | 0 | 0 | 0 | 0 | 0 | 0 | 0 | 0 | 0 | 0 | 0 | 0 | 0 | 0 | 0 | 0 | 0 | 0 | 0 | 0 | 0 | 0 | 0 | 0
570715000000056697 | 2002-07-01 | 2021-03-25 | 2000 | 72 | 68 | NEG Micon | NM 72/2000 | 730 - Randers | LAND | Klattrup, Udbyneder | 26f | 579666.21 | 6280649.34 | SDFE2018 | 0 | 0 | 0 | 0 | 0 | 0 | 0 | 0 | 0 | 0 | 0 | 0 | 0 | 0 | 0 | 0 | 0 | 0 | 0 | 0 | 0 | 0 | 0 | 0 | 0 | 1859405.4375 | 3566588 | 3128565 | 3946724 | 3631845 | 4384422 | 3973709 | 3315700 | 3655493 | 3819701 | 3753934 | 3844493 | 4113105.997 | 4584833 | 3806033 | 4364615 | 3644663 | 3600169 | 3527440 | 792426 | 0 | 0 | 0 | 0 | 0 | 0 | 0 | 0 | 0 | 0 | 0 | 0 | 0 | 0 | 0 | 0 | 0 | 0 | 0 | 0 | 0 | 0 | 0 | 0 | 0 | 0 | 0 | 0 | 0 | 0 | 0 | 0 | 0 | 0 | 0 | 0 | 0
570715000000056789 | 2002-07-01 | 2021-03-25 | 2000 | 72 | 68 | NEG Micon | NM 72/2000 | 730 - Randers | LAND | Klattrup, Udbyneder | 15k | 579942.74 | 6281162.66 | SDFE2018 | 0 | 0 | 0 | 0 | 0 | 0 | 0 | 0 | 0 | 0 | 0 | 0 | 0 | 0 | 0 | 0 | 0 | 0 | 0 | 0 | 0 | 0 | 0 | 0 | 0 | 1779764.4375 | 3517023 | 3899332 | 3730426 | 3389116 | 2846604 | 3725126 | 3219884 | 3543281 | 3853309 | 3894332 | 3332077 | 3888110.991 | 3955085 | 2642370 | 2213428 | 1894581 | 3273182 | 2831775 | 211076 | 0 | 0 | 0 | 0 | 0 | 0 | 0 | 0 | 0 | 0 | 0 | 0 | 0 | 0 | 0 | 0 | 0 | 0 | 0 | 0 | 0 | 0 | 0 | 0 | 0 | 0 | 0 | 0 | 0 | 0 | 0 | 0 | 0 | 0 | 0 | 0 | 0
570715000000060250 | 2002-07-03 |  | 900 | 52 | 44 | NEG Micon | NM 52/900 44 | 580 - Aabenraa | LAND | Bodum | 148 | 526584.23 | 6103249.61 | SDFE2018 | 0 | 0 | 0 | 0 | 0 | 0 | 0 | 0 | 0 | 0 | 0 | 0 | 0 | 0 | 0 | 0 | 0 | 0 | 0 | 0 | 0 | 0 | 0 | 0 | 0 | 673913.3359 | 1434316.6602 | 1623968 | 1565163.6836 | 1425285.0078 | 1781236.3164 | 1696809.0078 | 1469862.0312 | 1445514.3333 | 1584315.3333 | 1538168 | 1501367 | 1508343.3333 | 1658020 | 1347386.6667 | 1479693.6667 | 1341040.3333 | 1453146.3333 | 1447160.3333 | 1215073.3333 | 199393.6667 | 238367 | 99037.6667 | 122297 | 105099.3333 | 62538.3333 | 86993.3333 | 37672.6667 | 84791 | 100718.3333 | 163706.3333 | 117906.6667 | 168525 | 141112 | 134356.3333 | 104244.3333 | 120677.6667 | 53467.6667 | 88138.3333 | 68279.3333 | 54649 | 151630 | 104573.3333 | 205513.6667 | 230349.3333 | 187286 | 69951 | 106646.3333 | 93346 | 53294.6667 | 71277.6667 | 60920 | 62056.6667 | 105090.3333 | 95373 | 112603 | 92054.3333
570715000000056680 | 2002-07-03 | 2021-02-24 | 2000 | 72 | 68 | NEG Micon | NM 72/2000 | 730 - Randers | LAND | Bjerre, Udbyneder | 10h | 580988.15 | 6281263.38 | SDFE2018 | 0 | 0 | 0 | 0 | 0 | 0 | 0 | 0 | 0 | 0 | 0 | 0 | 0 | 0 | 0 | 0 | 0 | 0 | 0 | 0 | 0 | 0 | 0 | 0 | 0 | 1729384.4375 | 3483827 | 2564698 | 3751190 | 3406800 | 3051462 | 3835886 | 3568534 | 3679402 | 3874469 | 3998776 | 3341773 | 3800988.996 | 4265465 | 3620242 | 3856415 | 3567645 | 3373208 | 3429144 | 548444 | 0 | 0 | 0 | 0 | 0 | 0 | 0 | 0 | 0 | 0 | 0 | 0 | 0 | 0 | 0 | 0 | 0 | 0 | 0 | 0 | 0 | 0 | 0 | 0 | 0 | 0 | 0 | 0 | 0 | 0 | 0 | 0 | 0 | 0 | 0 | 0 | 0
570715000000056796 | 2002-07-03 | 2021-03-11 | 2000 | 72 | 68 | NEG Micon | NM 72/2000 | 730 - Randers | LAND | Bjerre, Udbyneder | 14y | 580189.36 | 6280699.34 | SDFE2018 | 0 | 0 | 0 | 0 | 0 | 0 | 0 | 0 | 0 | 0 | 0 | 0 | 0 | 0 | 0 | 0 | 0 | 0 | 0 | 0 | 0 | 0 | 0 | 0 | 0 | 1832582.4375 | 3743844 | 4065884 | 4026056 | 3737085 | 4447751 | 3936540 | 3657398 | 3632157 | 3985186 | 3827800 | 3749296 | 4001496.996 | 4341672 | 3594527 | 4100108 | 3404439 | 3450171 | 3314714 | 577448 | 0 | 0 | 0 | 0 | 0 | 0 | 0 | 0 | 0 | 0 | 0 | 0 | 0 | 0 | 0 | 0 | 0 | 0 | 0 | 0 | 0 | 0 | 0 | 0 | 0 | 0 | 0 | 0 | 0 | 0 | 0 | 0 | 0 | 0 | 0 | 0 | 0
570715000000056802 | 2002-07-03 | 2021-03-11 | 2000 | 72 | 68 | NEG Micon | NM 72/2000 | 730 - Randers | LAND | Bjerre, Udbyneder | 14h,67d | 580709.46 | 6280750.57 | SDFE2018 | 0 | 0 | 0 | 0 | 0 | 0 | 0 | 0 | 0 | 0 | 0 | 0 | 0 | 0 | 0 | 0 | 0 | 0 | 0 | 0 | 0 | 0 | 0 | 0 | 0 | 1832140.4375 | 3701547 | 4156574 | 3922078 | 3577917 | 4274060 | 3418462 | 2981609 | 3444845 | 3799417 | 4009439 | 3760065 | 4031867 | 4460271 | 3631402 | 4151826 | 3624596 | 3589747 | 3558813 | 623879 | 0 | 0 | 0 | 0 | 0 | 0 | 0 | 0 | 0 | 0 | 0 | 0 | 0 | 0 | 0 | 0 | 0 | 0 | 0 | 0 | 0 | 0 | 0 | 0 | 0 | 0 | 0 | 0 | 0 | 0 | 0 | 0 | 0 | 0 | 0 | 0 | 0
570715000000057960 | 2002-07-05 | 2021-03-11 | 2000 | 72 | 68 | NEG Micon | NM 72/2000 | 730 - Randers | LAND | Bjerre, Udbyneder | 14h,67d | 581228.68 | 6280800.52 | SDFE2018 | 0 | 0 | 0 | 0 | 0 | 0 | 0 | 0 | 0 | 0 | 0 | 0 | 0 | 0 | 0 | 0 | 0 | 0 | 0 | 0 | 0 | 0 | 0 | 0 | 0 | 1862762.4375 | 3726784 | 4152571 | 3787230 | 3140790 | 3191399 | 3691024 | 3459223 | 3472240 | 3843149 | 3434081 | 3650492 | 4005454 | 4294314 | 3540150 | 4016863 | 3389369.6 | 3322194 | 3315260 | 597858 | 0 | 0 | 0 | 0 | 0 | 0 | 0 | 0 | 0 | 0 | 0 | 0 | 0 | 0 | 0 | 0 | 0 | 0 | 0 | 0 | 0 | 0 | 0 | 0 | 0 | 0 | 0 | 0 | 0 | 0 | 0 | 0 | 0 | 0 | 0 | 0 | 0
570715000000057953 | 2002-07-09 | 2021-02-24 | 2000 | 72 | 68 | NEG Micon | NM 72/2000 | 730 - Randers | LAND | Bjerre, Udbyneder | 10h | 580465.18 | 6281212.84 | SDFE2018 | 0 | 0 | 0 | 0 | 0 | 0 | 0 | 0 | 0 | 0 | 0 | 0 | 0 | 0 | 0 | 0 | 0 | 0 | 0 | 0 | 0 | 0 | 0 | 0 | 0 | 1470692.4375 | 3388257 | 3945616 | 3707134 | 3463476 | 4278458 | 3587027 | 3568720 | 3627585 | 3961285 | 3688416 | 3646960 | 4010499 | 4333411 | 3564132 | 3894519 | 3436961 | 3016661 | 2956738 | 194615 | 0 | 0 | 0 | 0 | 0 | 0 | 0 | 0 | 0 | 0 | 0 | 0 | 0 | 0 | 0 | 0 | 0 | 0 | 0 | 0 | 0 | 0 | 0 | 0 | 0 | 0 | 0 | 0 | 0 | 0 | 0 | 0 | 0 | 0 | 0 | 0 | 0
570715000000062483 | 2002-07-29 |  | 2000 | 80 | 70 | Vestas Wind Systems A/S | V 80 | 561 - Esbjerg | HAV | Horns Rev | hav | 429014 | 6151447 | GST, 18-02-2013 | 0 | 0 | 0 | 0 | 0 | 0 | 0 | 0 | 0 | 0 | 0 | 0 | 0 | 0 | 0 | 0 | 0 | 0 | 0 | 0 | 0 | 0 | 0 | 0 | 0 | 1018249.8281 | 5747214.6562 | 4586146.4648 | 7874580.3125 | 7453327.2031 | 8244047.0938 | 7836396.7812 | 7265466.5 | 7073054.9375 | 8372918.125 | 8449939.375 | 7692454.0625 | 8224563.438 | 7665247.5 | 7153485.625 | 7392732.5 | 5255366.5625 | 4879884.6488 | 5385281.4362 | 5964785.8908 | 772051.3823 | 912537.3925 | 395208.8545 | 497140.1751 | 469876.8155 | 282837.2609 | 518084.8507 | 352758.151 | 630790.9771 | 639484.7826 | 763091.009 | 569929.5194 | 763301.3255 | 594982.1289 | 696450.7661 | 469489.3896 | 575883.9014 | 284332.628 | 536769.811 | 358633.9983 | 464486.9087 | 825130.0655 | 655639.5931 | 900339.2995 | 953530.0158 | 825489.8294 | 759593.7284 | 624837.7895 | 447761.6008 | 312647.352 | 371803.4446 | 390727.5001 | 430623.3759 | 662901.8446 | 587097.5571 | 778962.4613 | 705943.6212
570715000000062407 | 2002-08-15 |  | 2000 | 80 | 70 | Vestas Wind Systems A/S | V 80 | 561 - Esbjerg | HAV | Horns Rev | hav | 428454 | 6151447 | GST, 18-02-2013 | 0 | 0 | 0 | 0 | 0 | 0 | 0 | 0 | 0 | 0 | 0 | 0 | 0 | 0 | 0 | 0 | 0 | 0 | 0 | 0 | 0 | 0 | 0 | 0 | 0 | 761448.3125 | 5747214.6562 | 4586146.4648 | 7874580.3125 | 7453327.2031 | 8244047.0938 | 7836396.7812 | 7265466.5 | 7073054.9375 | 8372918.125 | 8449939.375 | 7692454.0625 | 8224563.438 | 7665247.5 | 7153485.625 | 7392732.5 | 5255366.5625 | 4879884.6488 | 5385281.4362 | 5964785.8908 | 772051.3823 | 912537.3925 | 395208.8545 | 497140.1751 | 469876.8155 | 282837.2609 | 518084.8507 | 352758.151 | 630790.9771 | 639484.7826 | 763091.009 | 569929.5194 | 763301.3255 | 594982.1289 | 696450.7661 | 469489.3896 | 575883.9014 | 284332.628 | 536769.811 | 358633.9983 | 464486.9087 | 825130.0655 | 655639.5931 | 900339.2995 | 953530.0158 | 825489.8294 | 759593.7284 | 624837.7895 | 447761.6008 | 312647.352 | 371803.4446 | 390727.5001 | 430623.3759 | 662901.8446 | 587097.5571 | 778962.4613 | 705943.6212
570715000000057663 | 2002-08-16 |  | 850 | 52 | 44 | Vestas Wind Systems A/S | V 52-850 | 779 - Skive | LAND | Harre by, Harre | 13a | 496476.19 | 6286321.29 | SDFE2018 | 0 | 0 | 0 | 0 | 0 | 0 | 0 | 0 | 0 | 0 | 0 | 0 | 0 | 0 | 0 | 0 | 0 | 0 | 0 | 0 | 0 | 0 | 0 | 0 | 0 | 599156.0039 | 1609753 | 1952696 | 1892139 | 1756261 | 2165713 | 1906539 | 1776884 | 1764408 | 2034586 | 1991309 | 1839636 | 1938679 | 2230026 | 1757409 | 1943030 | 1669015 | 1678227 | 1944993 | 1516150 | 222748 | 243145 | 100147 | 84929 | 139480 | 95554 | 147296 | 68483 | 108945 | 120705 | 193327 | 140594 | 174930 | 169479 | 135039 | 119074 | 123362 | 72077 | 133161 | 112593 | 102997 | 224247 | 132199 | 162707 | 238957 | 188456 | 149598 | 145915 | 103219 | 124498 | 118399 | 97129 | 73787 | 128833 | 128829 | 189018 | 176329
570715000000062322 | 2002-08-18 |  | 2000 | 80 | 70 | Vestas Wind Systems A/S | V 80 | 561 - Esbjerg | HAV | Horns Rev | hav | 427894 | 6151447 | GST, 18-02-2013 | 0 | 0 | 0 | 0 | 0 | 0 | 0 | 0 | 0 | 0 | 0 | 0 | 0 | 0 | 0 | 0 | 0 | 0 | 0 | 0 | 0 | 0 | 0 | 0 | 0 | 1018249.8281 | 5747214.6562 | 4586146.4648 | 7874580.3125 | 7453327.2031 | 8244047.0938 | 7836396.7812 | 7265466.5 | 7073054.9375 | 8372918.125 | 8449939.375 | 7692454.0625 | 8224563.438 | 7665247.5 | 7153485.625 | 7392732.5 | 5255366.5625 | 4879884.6488 | 5385281.4362 | 5964785.8908 | 772051.3823 | 912537.3925 | 395208.8545 | 497140.1751 | 469876.8155 | 282837.2609 | 518084.8507 | 352758.151 | 630790.9771 | 639484.7826 | 763091.009 | 569929.5194 | 763301.3255 | 594982.1289 | 696450.7661 | 469489.3896 | 575883.9014 | 284332.628 | 536769.811 | 358633.9983 | 464486.9087 | 825130.0655 | 655639.5931 | 900339.2995 | 953530.0158 | 825489.8294 | 759593.7284 | 624837.7895 | 447761.6008 | 312647.352 | 371803.4446 | 390727.5001 | 430623.3759 | 662901.8446 | 587097.5571 | 778962.4613 | 705943.6212
570715000000057670 | 2002-08-19 |  | 850 | 52 | 49 | Vestas Wind Systems A/S | V 52-850 | 779 - Skive | LAND | Tøndering by, Tøndering | 10a | 499734.65 | 6288912.5 | SDFE2018 | 0 | 0 | 0 | 0 | 0 | 0 | 0 | 0 | 0 | 0 | 0 | 0 | 0 | 0 | 0 | 0 | 0 | 0 | 0 | 0 | 0 | 0 | 0 | 0 | 0 | 648358 | 1730391 | 1967330 | 1892788 | 1721983 | 2274294 | 2114597 | 1912826 | 1971155 | 2215269 | 2136612 | 1861747 | 1876866 | 2160587 | 1725528 | 1978254 | 1783954 | 1430983 | 2212036 | 1822569 | 258023 | 282159 | 119458 | 173324 | 164944 | 110833 | 182647 | 84849 | 136467 | 176687 | 231458 | 171078 | 202385 | 205389 | 165219 | 149776 | 155609 | 88656 | 154365 | 0 | 17346 | 242146 | 152078 | 226386 | 131319 | 201539 | 171271 | 174877 | 119379 | 143499 | 133335 | 120654 | 60960 | 152117 | 152181 | 214950 | 187339
570715000000062162 | 2002-08-21 |  | 2000 | 80 | 70 | Vestas Wind Systems A/S | V 80 | 561 - Esbjerg | HAV | Horns Rev | hav | 426774 | 6151447 | GST, 18-02-2013 | 0 | 0 | 0 | 0 | 0 | 0 | 0 | 0 | 0 | 0 | 0 | 0 | 0 | 0 | 0 | 0 | 0 | 0 | 0 | 0 | 0 | 0 | 0 | 0 | 0 | 1018249.8281 | 5747214.6562 | 4586146.4648 | 7874580.3125 | 7453327.2031 | 8244047.0938 | 7836396.7812 | 7265466.5 | 7073054.9375 | 8372918.125 | 8449939.375 | 7692454.0625 | 8224563.438 | 7665247.5 | 7153485.625 | 7392732.5 | 5255366.5625 | 4879884.6488 | 5385281.4362 | 5964785.8908 | 772051.3823 | 912537.3925 | 395208.8545 | 497140.1751 | 469876.8155 | 282837.2609 | 518084.8507 | 352758.151 | 630790.9771 | 639484.7826 | 763091.009 | 569929.5194 | 763301.3255 | 594982.1289 | 696450.7661 | 469489.3896 | 575883.9014 | 284332.628 | 536769.811 | 358633.9983 | 464486.9087 | 825130.0655 | 655639.5931 | 900339.2995 | 953530.0158 | 825489.8294 | 759593.7284 | 624837.7895 | 447761.6008 | 312647.352 | 371803.4446 | 390727.5001 | 430623.3759 | 662901.8446 | 587097.5571 | 778962.4613 | 705943.6212
570715000000061844 | 2002-08-29 |  | 2000 | 80 | 70 | Vestas Wind Systems A/S | V 80 | 561 - Esbjerg | HAV | Horns Rev | hav | 424534 | 6151447 | GST, 18-02-2013 | 0 | 0 | 0 | 0 | 0 | 0 | 0 | 0 | 0 | 0 | 0 | 0 | 0 | 0 | 0 | 0 | 0 | 0 | 0 | 0 | 0 | 0 | 0 | 0 | 0 | 1018249.8281 | 5747214.6562 | 4586146.4648 | 7874580.3125 | 7453327.2031 | 8244047.0938 | 7836396.7812 | 7265466.5 | 7073054.9375 | 8372918.125 | 8449939.375 | 7692454.0625 | 8224563.438 | 7665247.5 | 7153485.625 | 7392732.5 | 5255366.5625 | 4879884.6488 | 5385281.4362 | 5964785.8908 | 772051.3823 | 912537.3925 | 395208.8545 | 497140.1751 | 469876.8155 | 282837.2609 | 518084.8507 | 352758.151 | 630790.9771 | 639484.7826 | 763091.009 | 569929.5194 | 763301.3255 | 594982.1289 | 696450.7661 | 469489.3896 | 575883.9014 | 284332.628 | 536769.811 | 358633.9983 | 464486.9087 | 825130.0655 | 655639.5931 | 900339.2995 | 953530.0158 | 825489.8294 | 759593.7284 | 624837.7895 | 447761.6008 | 312647.352 | 371803.4446 | 390727.5001 | 430623.3759 | 662901.8446 | 587097.5571 | 778962.4613 | 705943.6212
570715000000060472 | 2002-08-30 |  | 900 | 52 | 49 | NEG Micon | NM 900 | 482 - Langeland | LAND | Tryggelev By | 18a | 609622.92 | 6075528.99 | SDFE2018 | 0 | 0 | 0 | 0 | 0 | 0 | 0 | 0 | 0 | 0 | 0 | 0 | 0 | 0 | 0 | 0 | 0 | 0 | 0 | 0 | 0 | 0 | 0 | 0 | 0 | 670151.25 | 1937126.5 | 2189898.5 | 2069746.25 | 1963373.5 | 2368707 | 2290836 | 1968887.5 | 2026176.25 | 2282060.5 | 2152796.25 | 2005263.75 | 2173306.75 | 2289117.75 | 1916866 | 2272567.25 | 1974875 | 2024000 | 1949167.75 | 1906765.5 | 264718 | 321746 | 132733 | 162089.75 | 137414.75 | 78398.75 | 164451.75 | 53387.5 | 121385.75 | 160090.25 | 226879.5 | 181246.25 | 265677 | 167081 | 186715.5 | 152791.25 | 150816 | 83525.25 | 171893 | 101554.75 | 61219.5 | 182616.5 | 197796.75 | 278531 | 294458 | 234586.5 | 181672.5 | 149213.5 | 118017.5 | 123641.25 | 120152.5 | 107504 | 134551 | 155797.75 | 170637 | 255632 | 246429
570715000000062001 | 2002-09-03 |  | 2000 | 80 | 70 | Vestas Wind Systems A/S | V 80 | 561 - Esbjerg | HAV | Horns Rev | hav | 425654 | 6151447 | GST, 18-02-2013 | 0 | 0 | 0 | 0 | 0 | 0 | 0 | 0 | 0 | 0 | 0 | 0 | 0 | 0 | 0 | 0 | 0 | 0 | 0 | 0 | 0 | 0 | 0 | 0 | 0 | 888633.0781 | 5747214.6562 | 4586146.4648 | 7874580.3125 | 7453327.2031 | 8244047.0938 | 7836396.7812 | 7265466.5 | 7073054.9375 | 8372918.125 | 8449939.375 | 7692454.0625 | 8224563.438 | 7665247.5 | 7153485.625 | 7392732.5 | 5255366.5625 | 4879884.6488 | 5385281.4362 | 5964785.8908 | 772051.3823 | 912537.3925 | 395208.8545 | 497140.1751 | 469876.8155 | 282837.2609 | 518084.8507 | 352758.151 | 630790.9771 | 639484.7826 | 763091.009 | 569929.5194 | 763301.3255 | 594982.1289 | 696450.7661 | 469489.3896 | 575883.9014 | 284332.628 | 536769.811 | 358633.9983 | 464486.9087 | 825130.0655 | 655639.5931 | 900339.2995 | 953530.0158 | 825489.8294 | 759593.7284 | 624837.7895 | 447761.6008 | 312647.352 | 371803.4446 | 390727.5001 | 430623.3759 | 662901.8446 | 587097.5571 | 778962.4613 | 705943.6212
570715000000060465 | 2002-09-03 |  | 1000 | 54.2 | 47.8 | BONUS | 1 MW | 482 - Langeland | LAND | Kædeby By, Humble | 11a | 607939.13 | 6080065.29 | SDFE2018 | 0 | 0 | 0 | 0 | 0 | 0 | 0 | 0 | 0 | 0 | 0 | 0 | 0 | 0 | 0 | 0 | 0 | 0 | 0 | 0 | 0 | 0 | 0 | 0 | 0 | 738601 | 2453592.75 | 2796519.75 | 2616700.75 | 2377861.75 | 2939063.25 | 2764218 | 2432112.5 | 2498289.5 | 2876704.75 | 2762214.75 | 2484847.5 | 2577211.25 | 2863026.75 | 2348065.25 | 2816248 | 2311374 | 2715630 | 2641029.5 | 1805498.5 | 348602.25 | 399062 | 168207.75 | 198099 | 197449.75 | 112876 | 256252.5 | 71056.25 | 137104.5 | 0 | 28064.5 | 197231.5 | 324348 | 245059.75 | 227074.5 | 185853.25 | 193543.5 | 98078.75 | 200628 | 124356.5 | 132103.5 | 286774 | 230163 | 281117 | 286142 | 293597.75 | 187585.75 | 178214.5 | 127418 | 171763.75 | 162046.75 | 145526.25 | 158716.5 | 203794 | 213183.5 | 296565.5 | 245472
570715000000061769 | 2002-09-04 |  | 2000 | 80 | 70 | Vestas Wind Systems A/S | V 80 | 561 - Esbjerg | HAV | Horns Rev | hav | 423974 | 6151447 | GST, 18-02-2013 | 0 | 0 | 0 | 0 | 0 | 0 | 0 | 0 | 0 | 0 | 0 | 0 | 0 | 0 | 0 | 0 | 0 | 0 | 0 | 0 | 0 | 0 | 0 | 0 | 0 | 888633.0781 | 5747214.6562 | 4586146.4648 | 7874580.3125 | 7453327.2031 | 8244047.0938 | 7836396.7812 | 7265466.5 | 7073054.9375 | 8372918.125 | 8449939.375 | 7692454.0625 | 8224563.438 | 7665247.5 | 7153485.625 | 7392732.5 | 5255366.5625 | 4879884.6488 | 5385281.4362 | 5964785.8908 | 772051.3823 | 912537.3925 | 395208.8545 | 497140.1751 | 469876.8155 | 282837.2609 | 518084.8507 | 352758.151 | 630790.9771 | 639484.7826 | 763091.009 | 569929.5194 | 763301.3255 | 594982.1289 | 696450.7661 | 469489.3896 | 575883.9014 | 284332.628 | 536769.811 | 358633.9983 | 464486.9087 | 825130.0655 | 655639.5931 | 900339.2995 | 953530.0158 | 825489.8294 | 759593.7284 | 624837.7895 | 447761.6008 | 312647.352 | 371803.4446 | 390727.5001 | 430623.3759 | 662901.8446 | 587097.5571 | 778962.4613 | 705943.6212
570714700000104626 | 2002-09-04 |  | 11 | 13 | 15 | Gaia-Wind Ltd | Gaia 11 | 201 - Allerød | [6 empty] | 0 | 0 | 0 | 0 | 0 | 0 | 0 | 0 | 0 | 0 | 0 | 0 | 0 | 0 | 0 | 0 | 0 | 0 | 0 | 0 | 0 | 0 | 0 | 0 | 0 | 1945 | 4349.7539 | 8633.61 | 5935.315 | 3563.312 | 4775.656 | 9485.0071 | 8091.552 | 4371.48 | 6005.004 | 0 | 0 | 0 | 0 | 0 | 0 | 0 | 0 | 0 | 3763.1 | 136.03 | 202.16 | 377.5 | 451.34 | 628.02 | 278.99 | 657.21 | 207.2 | 581.59 | 322.66 | 498.44 | 71.01 | 252.95 | 249.35 | 222.71 | 454.52 | 652.96 | 362.23 | 481.78 | 520.66 | 452.73 | 688.28 | 227.73 | 233.41 | 332.22 | 268.42 | 307.34 | 395.67 | 897.14 | 351.49 | 383.99 | 161.4 | 369.49 | 373.62 | 166.16 | 192.47 | 163.02
570715000000057687 | 2002-09-05 |  | 660 | 47 | 45 | Vestas Wind Systems A/S | VMP-330-690V-50Hz | 756 - Ikast-Brande | LAND | Hampen By | 4d | 520700.41 | 6207571.61 | SDFE2018 | 0 | 0 | 0 | 0 | 0 | 0 | 0 | 0 | 0 | 0 | 0 | 0 | 0 | 0 | 0 | 0 | 0 | 0 | 0 | 0 | 0 | 0 | 0 | 0 | 0 | 223884 | 893141.9961 | 997123 | 954547 | 846086 | 1119734 | 1042338 | 870113 | 807010 | 995563 | 941125 | 822759 | 931311 | 1105567 | 803236 | 829961 | 776370 | 853952 | 936721 | 677539 | 128324 | 149734 | 51394 | 73441 | 62960 | 32429 | 65708 | 20444 | 41538 | 61017 | 104808 | 60433 | 96647 | 95427 | 76302 | 64429 | 70916 | 24655 | 47360 | 29416 | 39276 | 98130 | 63087 | 116238 | 137100 | 112145 | 49948 | 65953 | 49086 | 38949 | 40583 | 34609 | 19719 | 58168 | 60996 | 103977 | 89754
570715000000061813 | 2002-09-08 |  | 2000 | 80 | 70 | Vestas Wind Systems A/S | V 80 | 561 - Esbjerg | HAV | Horns Rev | hav | 424315 | 6148668 | GST, 18-02-2013 | 0 | 0 | 0 | 0 | 0 | 0 | 0 | 0 | 0 | 0 | 0 | 0 | 0 | 0 | 0 | 0 | 0 | 0 | 0 | 0 | 0 | 0 | 0 | 0 | 0 | 888633.0781 | 5747214.6562 | 4586146.4648 | 7874580.3125 | 7453327.2031 | 8244047.0938 | 7836396.7812 | 7265466.5 | 7073054.9375 | 8372918.125 | 8449939.375 | 7692454.0625 | 8224563.438 | 7665247.5 | 7153485.625 | 7392732.5 | 5255366.5625 | 4879884.6488 | 5385281.4362 | 5964785.8908 | 772051.3823 | 912537.3925 | 395208.8545 | 497140.1751 | 469876.8155 | 282837.2609 | 518084.8507 | 352758.151 | 630790.9771 | 639484.7826 | 763091.009 | 569929.5194 | 763301.3255 | 594982.1289 | 696450.7661 | 469489.3896 | 575883.9014 | 284332.628 | 536769.811 | 358633.9983 | 464486.9087 | 825130.0655 | 655639.5931 | 900339.2995 | 953530.0158 | 825489.8294 | 759593.7284 | 624837.7895 | 447761.6008 | 312647.352 | 371803.4446 | 390727.5001 | 430623.3759 | 662901.8446 | 587097.5571 | 778962.4613 | 705943.6212
570715000000061776 | 2002-09-11 |  | 2000 | 80 | 70 | Vestas Wind Systems A/S | V 80 | 561 - Esbjerg | HAV | Horns Rev | hav | 424042 | 6150891 | GST, 18-02-2013 | 0 | 0 | 0 | 0 | 0 | 0 | 0 | 0 | 0 | 0 | 0 | 0 | 0 | 0 | 0 | 0 | 0 | 0 | 0 | 0 | 0 | 0 | 0 | 0 | 0 | 888633.0781 | 5747214.6562 | 4586146.4648 | 7874580.3125 | 7453327.2031 | 8244047.0938 | 7836396.7812 | 7265466.5 | 7073054.9375 | 8372918.125 | 8449939.375 | 7692454.0625 | 8224563.438 | 7665247.5 | 7153485.625 | 7392732.5 | 5255366.5625 | 4879884.6488 | 5385281.4362 | 5964785.8908 | 772051.3823 | 912537.3925 | 395208.8545 | 497140.1751 | 469876.8155 | 282837.2609 | 518084.8507 | 352758.151 | 630790.9771 | 639484.7826 | 763091.009 | 569929.5194 | 763301.3255 | 594982.1289 | 696450.7661 | 469489.3896 | 575883.9014 | 284332.628 | 536769.811 | 358633.9983 | 464486.9087 | 825130.0655 | 655639.5931 | 900339.2995 | 953530.0158 | 825489.8294 | 759593.7284 | 624837.7895 | 447761.6008 | 312647.352 | 371803.4446 | 390727.5001 | 430623.3759 | 662901.8446 | 587097.5571 | 778962.4613 | 705943.6212
570715000000061851 | 2002-09-12 |  | 2000 | 80 | 70 | Vestas Wind Systems A/S | V 80 | 561 - Esbjerg | HAV | Horns Rev | hav | 424602 | 6150891 | GST, 18-02-2013 | 0 | 0 | 0 | 0 | 0 | 0 | 0 | 0 | 0 | 0 | 0 | 0 | 0 | 0 | 0 | 0 | 0 | 0 | 0 | 0 | 0 | 0 | 0 | 0 | 0 | 888633.0781 | 5747214.6562 | 4586146.4648 | 7874580.3125 | 7453327.2031 | 8244047.0938 | 7836396.7812 | 7265466.5 | 7073054.9375 | 8372918.125 | 8449939.375 | 7692454.0625 | 8224563.438 | 7665247.5 | 7153485.625 | 7392732.5 | 5255366.5625 | 4879884.6488 | 5385281.4362 | 5964785.8908 | 772051.3823 | 912537.3925 | 395208.8545 | 497140.1751 | 469876.8155 | 282837.2609 | 518084.8507 | 352758.151 | 630790.9771 | 639484.7826 | 763091.009 | 569929.5194 | 763301.3255 | 594982.1289 | 696450.7661 | 469489.3896 | 575883.9014 | 284332.628 | 536769.811 | 358633.9983 | 464486.9087 | 825130.0655 | 655639.5931 | 900339.2995 | 953530.0158 | 825489.8294 | 759593.7284 | 624837.7895 | 447761.6008 | 312647.352 | 371803.4446 | 390727.5001 | 430623.3759 | 662901.8446 | 587097.5571 | 778962.4613 | 705943.6212
570715000000061868 | 2002-09-12 |  | 2000 | 80 | 70 | Vestas Wind Systems A/S | V 80 | 561 - Esbjerg | HAV | Horns Rev | hav | 424671 | 6150335 | GST, 18-02-2013 | 0 | 0 | 0 | 0 | 0 | 0 | 0 | 0 | 0 | 0 | 0 | 0 | 0 | 0 | 0 | 0 | 0 | 0 | 0 | 0 | 0 | 0 | 0 | 0 | 0 | 888633.0781 | 5747214.6562 | 4586146.4648 | 7874580.3125 | 7453327.2031 | 8244047.0938 | 7836396.7812 | 7265466.5 | 7073054.9375 | 8372918.125 | 8449939.375 | 7692454.0625 | 8224563.438 | 7665247.5 | 7153485.625 | 7392732.5 | 5255366.5625 | 4879884.6488 | 5385281.4362 | 5964785.8908 | 772051.3823 | 912537.3925 | 395208.8545 | 497140.1751 | 469876.8155 | 282837.2609 | 518084.8507 | 352758.151 | 630790.9771 | 639484.7826 | 763091.009 | 569929.5194 | 763301.3255 | 594982.1289 | 696450.7661 | 469489.3896 | 575883.9014 | 284332.628 | 536769.811 | 358633.9983 | 464486.9087 | 825130.0655 | 655639.5931 | 900339.2995 | 953530.0158 | 825489.8294 | 759593.7284 | 624837.7895 | 447761.6008 | 312647.352 | 371803.4446 | 390727.5001 | 430623.3759 | 662901.8446 | 587097.5571 | 778962.4613 | 705943.6212
570715000000061875 | 2002-09-12 |  | 2000 | 80 | 70 | Vestas Wind Systems A/S | V 80 | 561 - Esbjerg | HAV | Horns Rev | hav | 424739 | 6149780 | GST, 18-02-2013 | 0 | 0 | 0 | 0 | 0 | 0 | 0 | 0 | 0 | 0 | 0 | 0 | 0 | 0 | 0 | 0 | 0 | 0 | 0 | 0 | 0 | 0 | 0 | 0 | 0 | 761448.3125 | 5747214.6562 | 4586146.4648 | 7874580.3125 | 7453327.2031 | 8244047.0938 | 7836396.7812 | 7265466.5 | 7073054.9375 | 8372918.125 | 8449939.375 | 7692454.0625 | 8224563.438 | 7665247.5 | 7153485.625 | 7392732.5 | 5255366.5625 | 4879884.6488 | 5385281.4362 | 5964785.8908 | 772051.3823 | 912537.3925 | 395208.8545 | 497140.1751 | 469876.8155 | 282837.2609 | 518084.8507 | 352758.151 | 630790.9771 | 639484.7826 | 763091.009 | 569929.5194 | 763301.3255 | 594982.1289 | 696450.7661 | 469489.3896 | 575883.9014 | 284332.628 | 536769.811 | 358633.9983 | 464486.9087 | 825130.0655 | 655639.5931 | 900339.2995 | 953530.0158 | 825489.8294 | 759593.7284 | 624837.7895 | 447761.6008 | 312647.352 | 371803.4446 | 390727.5001 | 430623.3759 | 662901.8446 | 587097.5571 | 778962.4613 | 705943.6212
570714700000103070 | 2002-09-13 | 2005-07-18 | 2200 | 82.4 | 65.5 | BONUS | 2,3 MW Offshore | 360 - Lolland | LAND | Rødby Markjorder | 244æ | 652406.68 | 6058397.46 | Stamdata | 0 | 0 | 0 | 0 | 0 | 0 | 0 | 0 | 0 | 0 | 0 | 0 | 0 | 0 | 0 | 0 | 0 | 0 | 0 | 0 | 0 | 0 | 0 | 0 | 0 | 1437652 | 5879091 | 7529791 | 3631144 | 0 | 0 | 0 | 0 | 0 | 0 | 0 | 0 | 0 | 0 | 0 | 0 | 0 | 0 | 0 | 0 | 0 | 0 | 0 | 0 | 0 | 0 | 0 | 0 | 0 | 0 | 0 | 0 | 0 | 0 | 0 | 0 | 0 | 0 | 0 | 0 | 0 | 0 | 0 | 0 | 0 | 0 | 0 | 0 | 0 | 0 | 0 | 0 | 0 | 0 | 0 | 0 | 0
570715000000015687 | 2002-09-13 |  | 660 | 47 | 45 | Vestas Wind Systems A/S | V 47-660 | 710 - Favrskov | LAND | Farre by, Sporup | 11al | 552264.23 | 6229023.62 | SDFE2018 | 0 | 0 | 0 | 0 | 0 | 0 | 0 | 0 | 0 | 0 | 0 | 0 | 0 | 0 | 0 | 0 | 0 | 0 | 0 | 0 | 0 | 0 | 0 | 0 | 0 | 17156.5 | 1271556.2969 | 1411004.3438 | 1366890.3789 | 1207007.7422 | 1506613.4414 | 1378262.0664 | 1245675.0078 | 1209152.5727 | 1434947.342 | 1314548.926 | 1246486.919 | 1312689.408 | 1504133.396 | 1193732.99 | 1341873.23 | 1113617.361 | 1216628.794 | 1241969.868 | 1003422.546 | 165940.835 | 178542.799 | 90886.092 | 100422.312 | 91381.144 | 53031.106 | 105995.587 | 42665.541 | 72718.102 | 94043.528 | 138891.72 | 88053.638 | 127838.951 | 113901.622 | 97836.667 | 88325.151 | 101243.225 | 45202.549 | 87761.128 | 71828.128 | 60348.836 | 148878.826 | 92474.94 | 153628.59 | 173156.629 | 139229.651 | 100384.786 | 91655.64 | 70973.808 | 68970.853 | 75556.74 | 72882.54 | 48252.17 | 98853 | 90984.317 | 125682.429 | 108203.439
570715000000058653 | 2002-09-13 |  | 1000 | 54.2 | 50 | BONUS | 1 MW - 690 V | 766 - Hedensted | LAND | Nr. Aldum by, Stenderup | 6a | 548567.26 | 6181933.28 | SDFE2018 | 0 | 0 | 0 | 0 | 0 | 0 | 0 | 0 | 0 | 0 | 0 | 0 | 0 | 0 | 0 | 0 | 0 | 0 | 0 | 0 | 0 | 0 | 0 | 0 | 0 | 503450.5586 | 1563290 | 1762705 | 1657102 | 1459967 | 1901209 | 1728468 | 1553354 | 1529513.5 | 1722550.5 | 1732367 | 1617065.6 | 1668279.7 | 1945315.289 | 1522347.88 | 1660245.7 | 1548257.894 | 1590597.169 | 1620267.696 | 1192285.909 | 218734.232 | 191382.1 | 88969.645 | 132181.786 | 115674.409 | 67504.5 | 125319.7 | 41825.192 | 101500.545 | 84928.409 | 94527.66 | 83691.188 | 138551.914 | 160632.057 | 115641.978 | 116313.907 | 121068.587 | 44131.079 | 104104.979 | 84699.307 | 66857.248 | 191276.995 | 120820.965 | 211032.016 | 198093.566 | 157189.366 | 126179.534 | 105928.597 | 96613.207 | 63836.982 | 86787.993 | 82377.723 | 65801.219 | 115874.881 | 115599.841 | 127536.749 | 157485.097
570715000000061806 | 2002-09-19 |  | 2000 | 80 | 70 | Vestas Wind Systems A/S | V 80 | 561 - Esbjerg | HAV | Horns Rev | hav | 424247 | 6149224 | GST, 18-02-2013 | 0 | 0 | 0 | 0 | 0 | 0 | 0 | 0 | 0 | 0 | 0 | 0 | 0 | 0 | 0 | 0 | 0 | 0 | 0 | 0 | 0 | 0 | 0 | 0 | 0 | 888633.0781 | 5747214.6562 | 4586146.4648 | 7874580.3125 | 7453327.2031 | 8244047.0938 | 7836396.7812 | 7265466.5 | 7073054.9375 | 8372918.125 | 8449939.375 | 7692454.0625 | 8224563.438 | 7665247.5 | 7153485.625 | 7392732.5 | 5255366.5625 | 4879884.6488 | 5385281.4362 | 5964785.8908 | 772051.3823 | 912537.3925 | 395208.8545 | 497140.1751 | 469876.8155 | 282837.2609 | 518084.8507 | 352758.151 | 630790.9771 | 639484.7826 | 763091.009 | 569929.5194 | 763301.3255 | 594982.1289 | 696450.7661 | 469489.3896 | 575883.9014 | 284332.628 | 536769.811 | 358633.9983 | 464486.9087 | 825130.0655 | 655639.5931 | 900339.2995 | 953530.0158 | 825489.8294 | 759593.7284 | 624837.7895 | 447761.6008 | 312647.352 | 371803.4446 | 390727.5001 | 430623.3759 | 662901.8446 | 587097.5571 | 778962.4613 | 705943.6212
570715000000061882 | 2002-09-19 |  | 2000 | 80 | 70 | Vestas Wind Systems A/S | V 80 | 561 - Esbjerg | HAV | Horns Rev | hav | 424807 | 6149224 | GST, 18-02-2013 | 0 | 0 | 0 | 0 | 0 | 0 | 0 | 0 | 0 | 0 | 0 | 0 | 0 | 0 | 0 | 0 | 0 | 0 | 0 | 0 | 0 | 0 | 0 | 0 | 0 | 761448.3125 | 5747214.6562 | 4586146.4648 | 7874580.3125 | 7453327.2031 | 8244047.0938 | 7836396.7812 | 7265466.5 | 7073054.9375 | 8372918.125 | 8449939.375 | 7692454.0625 | 8224563.438 | 7665247.5 | 7153485.625 | 7392732.5 | 5255366.5625 | 4879884.6488 | 5385281.4362 | 5964785.8908 | 772051.3823 | 912537.3925 | 395208.8545 | 497140.1751 | 469876.8155 | 282837.2609 | 518084.8507 | 352758.151 | 630790.9771 | 639484.7826 | 763091.009 | 569929.5194 | 763301.3255 | 594982.1289 | 696450.7661 | 469489.3896 | 575883.9014 | 284332.628 | 536769.811 | 358633.9983 | 464486.9087 | 825130.0655 | 655639.5931 | 900339.2995 | 953530.0158 | 825489.8294 | 759593.7284 | 624837.7895 | 447761.6008 | 312647.352 | 371803.4446 | 390727.5001 | 430623.3759 | 662901.8446 | 587097.5571 | 778962.4613 | 705943.6212
570715000000059759 | 2002-09-19 |  | 850 | 52 | 49 | Vestas Wind Systems A/S | V 52-850 | 657 - Herning | LAND | Lergrav Hovedgaard, Aulum | 2d | 485007.4 | 6238167.83 | SDFE2018 | 0 | 0 | 0 | 0 | 0 | 0 | 0 | 0 | 0 | 0 | 0 | 0 | 0 | 0 | 0 | 0 | 0 | 0 | 0 | 0 | 0 | 0 | 0 | 0 | 0 | 362908 | 1261643 | 1394971 | 1388421 | 1251786 | 1439424 | 1232952 | 1237639 | 1106903 | 1388238 | 1370325 | 1259940 | 1409171 | 1496691 | 1224094 | 1317869 | 1175777 | 1212640 | 1350423 | 948766 | 149322 | 180986 | 78749 | 89163 | 39083 | 47700 | 92254 | 42129 | 74816 | 91332 | 152317 | 92635 | 104308 | 7416 | 93245 | 87629 | 76368 | 45015 | 66106 | 70284 | 0 | 128329 | 104080 | 120444 | 174997 | 151690 | 106152 | 100351 | 80812 | 63572 | 62929 | 67159 | 41533 | 85918 | 82638 | 123838 | 113787
570715000000057359 | 2002-09-24 |  | 660 | 47 | 45 | Vestas Wind Systems A/S | V 47-660 | 813 - Frederikshavn | LAND | Grønheden, Volstrup | 19 | 589178.18 | 6352086.33 | SDFE2018 | 0 | 0 | 0 | 0 | 0 | 0 | 0 | 0 | 0 | 0 | 0 | 0 | 0 | 0 | 0 | 0 | 0 | 0 | 0 | 0 | 0 | 0 | 0 | 0 | 0 | 391677.8081 | 1142177.1875 | 1273032.8359 | 1080748.832 | 1161026.1641 | 1370829.0039 | 1306893.5156 | 1203162.4961 | 1195447.332 | 1327925.3333 | 1290989 | 1182941.1668 | 1234173.6163 | 1459096.25 | 1135275.1667 | 1246123.2293 | 1123126.5 | 1059602.25 | 1332970 | 1031762 | 164480.8333 | 130851.5833 | 76408.0833 | 70910.1667 | 94855.75 | 65226.25 | 80295.9167 | 44327.5833 | 74217.0833 | 87710 | 163997.4167 | 90998.0833 | 120090.8333 | 120953.4167 | 92686 | 79000.1667 | 71383.0833 | 39966.5 | 92477.1667 | 69805 | 72297.3333 | 158050.6667 | 102609.5833 | 138971.6667 | 155193.1667 | 134076.6667 | 99005.6667 | 103176 | 49755.5833 | 74738 | 68943.0833 | 64177.5 | 41495.1667 | 94397.25 | 76064.75 | 126624.25 | 119966.8333
570715000000057366 | 2002-09-24 |  | 660 | 47 | 45 | Vestas Wind Systems A/S | V 47-660 | 813 - Frederikshavn | LAND | Grønheden, Volstrup | 19 | 588930.45 | 6352257.1 | SDFE2018 | 0 | 0 | 0 | 0 | 0 | 0 | 0 | 0 | 0 | 0 | 0 | 0 | 0 | 0 | 0 | 0 | 0 | 0 | 0 | 0 | 0 | 0 | 0 | 0 | 0 | 387023.3281 | 1142177.1875 | 1273032.8359 | 1080748.832 | 1161026.1641 | 1370829.0039 | 1306893.5156 | 1203162.4961 | 1195447.332 | 1327925.3333 | 1290989 | 1182941.1668 | 1234173.6163 | 1459096.25 | 1135275.1667 | 1246123.2293 | 1123126.5 | 1059602.25 | 1332970 | 1031762 | 164480.8333 | 130851.5833 | 76408.0833 | 70910.1667 | 94855.75 | 65226.25 | 80295.9167 | 44327.5833 | 74217.0833 | 87710 | 163997.4167 | 90998.0833 | 120090.8333 | 120953.4167 | 92686 | 79000.1667 | 71383.0833 | 39966.5 | 92477.1667 | 69805 | 72297.3333 | 158050.6667 | 102609.5833 | 138971.6667 | 155193.1667 | 134076.6667 | 99005.6667 | 103176 | 49755.5833 | 74738 | 68943.0833 | 64177.5 | 41495.1667 | 94397.25 | 76064.75 | 126624.25 | 119966.8333
570715000000057373 | 2002-09-24 |  | 660 | 47 | 45 | Vestas Wind Systems A/S | V 47-660 | 813 - Frederikshavn | LAND | Grønheden, Volstrup | 19 | 588683.63 | 6352427.75 | SDFE2018 | 0 | 0 | 0 | 0 | 0 | 0 | 0 | 0 | 0 | 0 | 0 | 0 | 0 | 0 | 0 | 0 | 0 | 0 | 0 | 0 | 0 | 0 | 0 | 0 | 0 | 387023.3281 | 1142177.1875 | 1273032.8359 | 1080748.832 | 1161026.1641 | 1370829.0039 | 1306893.5156 | 1203162.4961 | 1195447.332 | 1327925.3333 | 1290989 | 1182941.1668 | 1234173.6163 | 1459096.25 | 1135275.1667 | 1246123.2293 | 1123126.5 | 1059602.25 | 1332970 | 1031762 | 164480.8333 | 130851.5833 | 76408.0833 | 70910.1667 | 94855.75 | 65226.25 | 80295.9167 | 44327.5833 | 74217.0833 | 87710 | 163997.4167 | 90998.0833 | 120090.8333 | 120953.4167 | 92686 | 79000.1667 | 71383.0833 | 39966.5 | 92477.1667 | 69805 | 72297.3333 | 158050.6667 | 102609.5833 | 138971.6667 | 155193.1667 | 134076.6667 | 99005.6667 | 103176 | 49755.5833 | 74738 | 68943.0833 | 64177.5 | 41495.1667 | 94397.25 | 76064.75 | 126624.25 | 119966.8333
570715000000061820 | 2002-09-24 |  | 2000 | 80 | 70 | Vestas Wind Systems A/S | V 80 | 561 - Esbjerg | HAV | Horns Rev | hav | 424384 | 6148112 | GST, 18-02-2013 | 0 | 0 | 0 | 0 | 0 | 0 | 0 | 0 | 0 | 0 | 0 | 0 | 0 | 0 | 0 | 0 | 0 | 0 | 0 | 0 | 0 | 0 | 0 | 0 | 0 | 761448.3125 | 5747214.6562 | 4586146.4648 | 7874580.3125 | 7453327.2031 | 8244047.0938 | 7836396.7812 | 7265466.5 | 7073054.9375 | 8372918.125 | 8449939.375 | 7692454.0625 | 8224563.438 | 7665247.5 | 7153485.625 | 7392732.5 | 5255366.5625 | 4879884.6488 | 5385281.4362 | 5964785.8908 | 772051.3823 | 912537.3925 | 395208.8545 | 497140.1751 | 469876.8155 | 282837.2609 | 518084.8507 | 352758.151 | 630790.9771 | 639484.7826 | 763091.009 | 569929.5194 | 763301.3255 | 594982.1289 | 696450.7661 | 469489.3896 | 575883.9014 | 284332.628 | 536769.811 | 358633.9983 | 464486.9087 | 825130.0655 | 655639.5931 | 900339.2995 | 953530.0158 | 825489.8294 | 759593.7284 | 624837.7895 | 447761.6008 | 312647.352 | 371803.4446 | 390727.5001 | 430623.3759 | 662901.8446 | 587097.5571 | 778962.4613 | 705943.6212
570715000000061905 | 2002-09-24 |  | 2000 | 80 | 70 | Vestas Wind Systems A/S | V 80 | 561 - Esbjerg | HAV | Horns Rev | hav | 424944 | 6148112 | GST, 18-02-2013 | 0 | 0 | 0 | 0 | 0 | 0 | 0 | 0 | 0 | 0 | 0 | 0 | 0 | 0 | 0 | 0 | 0 | 0 | 0 | 0 | 0 | 0 | 0 | 0 | 0 | 761448.3125 | 5747214.6562 | 4586146.4648 | 7874580.3125 | 7453327.2031 | 8244047.0938 | 7836396.7812 | 7265466.5 | 7073054.9375 | 8372918.125 | 8449939.375 | 7692454.0625 | 8224563.438 | 7665247.5 | 7153485.625 | 7392732.5 | 5255366.5625 | 4879884.6488 | 5385281.4362 | 5964785.8908 | 772051.3823 | 912537.3925 | 395208.8545 | 497140.1751 | 469876.8155 | 282837.2609 | 518084.8507 | 352758.151 | 630790.9771 | 639484.7826 | 763091.009 | 569929.5194 | 763301.3255 | 594982.1289 | 696450.7661 | 469489.3896 | 575883.9014 | 284332.628 | 536769.811 | 358633.9983 | 464486.9087 | 825130.0655 | 655639.5931 | 900339.2995 | 953530.0158 | 825489.8294 | 759593.7284 | 624837.7895 | 447761.6008 | 312647.352 | 371803.4446 | 390727.5001 | 430623.3759 | 662901.8446 | 587097.5571 | 778962.4613 | 705943.6212
570715000000061912 | 2002-09-26 |  | 2000 | 80 | 70 | Vestas Wind Systems A/S | V 80 | 561 - Esbjerg | HAV | Horns Rev | hav | 425012 | 6147556 | GST, 18-02-2013 | 0 | 0 | 0 | 0 | 0 | 0 | 0 | 0 | 0 | 0 | 0 | 0 | 0 | 0 | 0 | 0 | 0 | 0 | 0 | 0 | 0 | 0 | 0 | 0 | 0 | 761448.3125 | 5747214.6562 | 4586146.4648 | 7874580.3125 | 7453327.2031 | 8244047.0938 | 7836396.7812 | 7265466.5 | 7073054.9375 | 8372918.125 | 8449939.375 | 7692454.0625 | 8224563.438 | 7665247.5 | 7153485.625 | 7392732.5 | 5255366.5625 | 4879884.6488 | 5385281.4362 | 5964785.8908 | 772051.3823 | 912537.3925 | 395208.8545 | 497140.1751 | 469876.8155 | 282837.2609 | 518084.8507 | 352758.151 | 630790.9771 | 639484.7826 | 763091.009 | 569929.5194 | 763301.3255 | 594982.1289 | 696450.7661 | 469489.3896 | 575883.9014 | 284332.628 | 536769.811 | 358633.9983 | 464486.9087 | 825130.0655 | 655639.5931 | 900339.2995 | 953530.0158 | 825489.8294 | 759593.7284 | 624837.7895 | 447761.6008 | 312647.352 | 371803.4446 | 390727.5001 | 430623.3759 | 662901.8446 | 587097.5571 | 778962.4613 | 705943.6212
570715000000061837 | 2002-09-29 |  | 2000 | 80 | 70 | Vestas Wind Systems A/S | V 80 | 561 - Esbjerg | HAV | Horns Rev | hav | 424452 | 6147556 | GST, 18-02-2013 | 0 | 0 | 0 | 0 | 0 | 0 | 0 | 0 | 0 | 0 | 0 | 0 | 0 | 0 | 0 | 0 | 0 | 0 | 0 | 0 | 0 | 0 | 0 | 0 | 0 | 761448.3125 | 5747214.6562 | 4586146.4648 | 7874580.3125 | 7453327.2031 | 8244047.0938 | 7836396.7812 | 7265466.5 | 7073054.9375 | 8372918.125 | 8449939.375 | 7692454.0625 | 8224563.438 | 7665247.5 | 7153485.625 | 7392732.5 | 5255366.5625 | 4879884.6488 | 5385281.4362 | 5964785.8908 | 772051.3823 | 912537.3925 | 395208.8545 | 497140.1751 | 469876.8155 | 282837.2609 | 518084.8507 | 352758.151 | 630790.9771 | 639484.7826 | 763091.009 | 569929.5194 | 763301.3255 | 594982.1289 | 696450.7661 | 469489.3896 | 575883.9014 | 284332.628 | 536769.811 | 358633.9983 | 464486.9087 | 825130.0655 | 655639.5931 | 900339.2995 | 953530.0158 | 825489.8294 | 759593.7284 | 624837.7895 | 447761.6008 | 312647.352 | 371803.4446 | 390727.5001 | 430623.3759 | 662901.8446 | 587097.5571 | 778962.4613 | 705943.6212
570715000000061936 | 2002-09-29 |  | 2000 | 80 | 70 | Vestas Wind Systems A/S | V 80 | 561 - Esbjerg | HAV | Horns Rev | hav | 425162 | 6150891 | GST, 18-02-2013 | 0 | 0 | 0 | 0 | 0 | 0 | 0 | 0 | 0 | 0 | 0 | 0 | 0 | 0 | 0 | 0 | 0 | 0 | 0 | 0 | 0 | 0 | 0 | 0 | 0 | 761448.3125 | 5747214.6562 | 4586146.4648 | 7874580.3125 | 7453327.2031 | 8244047.0938 | 7836396.7812 | 7265466.5 | 7073054.9375 | 8372918.125 | 8449939.375 | 7692454.0625 | 8224563.438 | 7665247.5 | 7153485.625 | 7392732.5 | 5255366.5625 | 4879884.6488 | 5385281.4362 | 5964785.8908 | 772051.3823 | 912537.3925 | 395208.8545 | 497140.1751 | 469876.8155 | 282837.2609 | 518084.8507 | 352758.151 | 630790.9771 | 639484.7826 | 763091.009 | 569929.5194 | 763301.3255 | 594982.1289 | 696450.7661 | 469489.3896 | 575883.9014 | 284332.628 | 536769.811 | 358633.9983 | 464486.9087 | 825130.0655 | 655639.5931 | 900339.2995 | 953530.0158 | 825489.8294 | 759593.7284 | 624837.7895 | 447761.6008 | 312647.352 | 371803.4446 | 390727.5001 | 430623.3759 | 662901.8446 | 587097.5571 | 778962.4613 | 705943.6212
570715000000061943 | 2002-09-29 |  | 2000 | 80 | 70 | Vestas Wind Systems A/S | V 80 | 561 - Esbjerg | HAV | Horns Rev | hav | 425231 | 6150335 | GST, 18-02-2013 | 0 | 0 | 0 | 0 | 0 | 0 | 0 | 0 | 0 | 0 | 0 | 0 | 0 | 0 | 0 | 0 | 0 | 0 | 0 | 0 | 0 | 0 | 0 | 0 | 0 | 761448.3125 | 5747214.6562 | 4586146.4648 | 7874580.3125 | 7453327.2031 | 8244047.0938 | 7836396.7812 | 7265466.5 | 7073054.9375 | 8372918.125 | 8449939.375 | 7692454.0625 | 8224563.438 | 7665247.5 | 7153485.625 | 7392732.5 | 5255366.5625 | 4879884.6488 | 5385281.4362 | 5964785.8908 | 772051.3823 | 912537.3925 | 395208.8545 | 497140.1751 | 469876.8155 | 282837.2609 | 518084.8507 | 352758.151 | 630790.9771 | 639484.7826 | 763091.009 | 569929.5194 | 763301.3255 | 594982.1289 | 696450.7661 | 469489.3896 | 575883.9014 | 284332.628 | 536769.811 | 358633.9983 | 464486.9087 | 825130.0655 | 655639.5931 | 900339.2995 | 953530.0158 | 825489.8294 | 759593.7284 | 624837.7895 | 447761.6008 | 312647.352 | 371803.4446 | 390727.5001 | 430623.3759 | 662901.8446 | 587097.5571 | 778962.4613 | 705943.6212
570715000000057410 | 2002-09-30 |  | 2000 | 76 | 70 | BONUS | 2 MW | 851 - Aalborg | LAND | Østerladen, V. Hassing | 2a | 563411.36 | 6325804.14 | SDFE2018 | 0 | 0 | 0 | 0 | 0 | 0 | 0 | 0 | 0 | 0 | 0 | 0 | 0 | 0 | 0 | 0 | 0 | 0 | 0 | 0 | 0 | 0 | 0 | 0 | 0 | 1086400.5 | 3775473 | 4289617 | 4075150.5 | 3729051.5 | 4533604.5 | 4229367 | 3853666 | 3696052.5 | 4366610.5 | 4035501 | 3908831.5 | 3930170.245 | 4857669.453 | 3549711.239 | 3533246.899 | 3586767.47 | 3779063.95 | 3977793.605 | 3526300.95 | 499791.51 | 501425.45 | 254585.025 | 284012.275 | 344576.6 | 261097.325 | 317069.15 | 152191.5 | 261019.15 | 312259.425 | 508857.225 | 262175.55 | 404162.2 | 365590.55 | 294477.95 | 287491.2 | 146031.85 | 97999.6 | 354877.35 | 219964.275 | 224900.75 | 534275.675 | 322491.125 | 522506.5 | 467864.025 | 439093.075 | 335234.675 | 292930.2 | 226067.1 | 322292.175 | 222579.2 | 0 | 0 | 0 | 0 | 0 | 0
570715000000061929 | 2002-10-02 |  | 2000 | 80 | 70 | Vestas Wind Systems A/S | V 80 | 561 - Esbjerg | HAV | Horns Rev | hav | 425094 | 6151447 | GST, 18-02-2013 | 0 | 0 | 0 | 0 | 0 | 0 | 0 | 0 | 0 | 0 | 0 | 0 | 0 | 0 | 0 | 0 | 0 | 0 | 0 | 0 | 0 | 0 | 0 | 0 | 0 | 761448.3125 | 5747214.6562 | 4586146.4648 | 7874580.3125 | 7453327.2031 | 8244047.0938 | 7836396.7812 | 7265466.5 | 7073054.9375 | 8372918.125 | 8449939.375 | 7692454.0625 | 8224563.438 | 7665247.5 | 7153485.625 | 7392732.5 | 5255366.5625 | 4879884.6488 | 5385281.4362 | 5964785.8908 | 772051.3823 | 912537.3925 | 395208.8545 | 497140.1751 | 469876.8155 | 282837.2609 | 518084.8507 | 352758.151 | 630790.9771 | 639484.7826 | 763091.009 | 569929.5194 | 763301.3255 | 594982.1289 | 696450.7661 | 469489.3896 | 575883.9014 | 284332.628 | 536769.811 | 358633.9983 | 464486.9087 | 825130.0655 | 655639.5931 | 900339.2995 | 953530.0158 | 825489.8294 | 759593.7284 | 624837.7895 | 447761.6008 | 312647.352 | 371803.4446 | 390727.5001 | 430623.3759 | 662901.8446 | 587097.5571 | 778962.4613 | 705943.6212
570715000000061974 | 2002-10-02 |  | 2000 | 80 | 70 | Vestas Wind Systems A/S | V 80 | 561 - Esbjerg | HAV | Horns Rev | hav | 425435 | 6148668 | GST, 18-02-2013 | 0 | 0 | 0 | 0 | 0 | 0 | 0 | 0 | 0 | 0 | 0 | 0 | 0 | 0 | 0 | 0 | 0 | 0 | 0 | 0 | 0 | 0 | 0 | 0 | 0 | 761448.3125 | 5747214.6562 | 4586146.4648 | 7874580.3125 | 7453327.2031 | 8244047.0938 | 7836396.7812 | 7265466.5 | 7073054.9375 | 8372918.125 | 8449939.375 | 7692454.0625 | 8224563.438 | 7665247.5 | 7153485.625 | 7392732.5 | 5255366.5625 | 4879884.6488 | 5385281.4362 | 5964785.8908 | 772051.3823 | 912537.3925 | 395208.8545 | 497140.1751 | 469876.8155 | 282837.2609 | 518084.8507 | 352758.151 | 630790.9771 | 639484.7826 | 763091.009 | 569929.5194 | 763301.3255 | 594982.1289 | 696450.7661 | 469489.3896 | 575883.9014 | 284332.628 | 536769.811 | 358633.9983 | 464486.9087 | 825130.0655 | 655639.5931 | 900339.2995 | 953530.0158 | 825489.8294 | 759593.7284 | 624837.7895 | 447761.6008 | 312647.352 | 371803.4446 | 390727.5001 | 430623.3759 | 662901.8446 | 587097.5571 | 778962.4613 | 705943.6212
570715000000057397 | 2002-10-03 |  | 2000 | 76 | 70 | BONUS | 2 MW | 851 - Aalborg | LAND | Østeeladen, V. Hassing | 1h | 563645.69 | 6325593.81 | SDFE2018 | 0 | 0 | 0 | 0 | 0 | 0 | 0 | 0 | 0 | 0 | 0 | 0 | 0 | 0 | 0 | 0 | 0 | 0 | 0 | 0 | 0 | 0 | 0 | 0 | 0 | 1083865 | 3942263 | 4526580 | 4289790.5 | 3978612 | 4928606.5 | 4514127.5 | 4217012 | 4015786.5 | 4858134.575 | 4594512.75 | 4313962.579 | 4378097.881 | 5430945.941 | 4007381.012 | 4744502.527 | 3979267.17 | 4196178.3 | 4608295.635 | 3455005.2 | 481628.575 | 497924.125 | 258113.125 | 233078.675 | 335939.2 | 246827.65 | 331899.725 | 134427.325 | 252047.575 | 338415.775 | 454960.05 | 253951.05 | 340403.7 | 314785.65 | 306469.9 | 257612.875 | 188478.225 | 128644.9 | 326909.35 | 237927.75 | 147135 | 340900.65 | 221565.95 | 307342.075 | 330045.425 | 347117.625 | 190076.125 | 278948.125 | 115679.65 | 169367 | 222547.625 | 244904.2 | 168442.45 | 305671.05 | 215293.8 | 383920.9 | 350774.025
570715000000057380 | 2002-10-04 |  | 2000 | 76 | 70 | BONUS | 2 MW | 851 - Aalborg | LAND | Stae Bg, V. Hassing Sogn | 3i | 563879.8 | 6325382.95 | SDFE2018 | 0 | 0 | 0 | 0 | 0 | 0 | 0 | 0 | 0 | 0 | 0 | 0 | 0 | 0 | 0 | 0 | 0 | 0 | 0 | 0 | 0 | 0 | 0 | 0 | 0 | 1113538.5 | 4275457 | 4850922 | 4558519.5 | 4220527 | 5125354 | 4784102 | 4525783 | 4268959.5 | 5063888 | 4729594 | 4451771 | 4720138.433 | 5503663.954 | 2622693.987 | 2252666.879 | 3927451.47 | 4250394.025 | 4686340.075 | 3715307.225 | 514111.55 | 511131.025 | 351996.875 | 297894.4 | 381762.825 | 294063.05 | 364107.3 | 183718.575 | 291209.1 | 309106.925 | 583803.95 | 319928.25 | 383531.95 | 365067.2 | 343609.45 | 341828.325 | 186053.875 | 168914.55 | 385485.35 | 302111.075 | 273412.225 | 559890.1 | 329251.575 | 500455.9 | 517843.175 | 469720.45 | 338338.225 | 310826.1 | 236098.85 | 315595.325 | 259221.4 | 198334.45 | 165258.875 | 110532.5 | 32792.05 | 449763.45 | 261447.525
570715000000058752 | 2002-10-04 |  | 2000 | 73.4 | 68 | BONUS | 2 MW | 756 - Ikast-Brande | LAND | Brejl By, Ejstrup | 1a | 517701.92 | 6207302.07 | SDFE2018 | 0 | 0 | 0 | 0 | 0 | 0 | 0 | 0 | 0 | 0 | 0 | 0 | 0 | 0 | 0 | 0 | 0 | 0 | 0 | 0 | 0 | 0 | 0 | 0 | 0 | 740440 | 2873431 | 3182985 | 3059841 | 2731668 | 3573785 | 3332934 | 2946906 | 2763510 | 3217486 | 3162713 | 2607661 | 3269742 | 3564298 | 2873951 | 3080547 | 2810744 | 3004197 | 2844885 | 2445564 | 421584 | 450074 | 212698 | 268136 | 221608 | 132596 | 237814 | 104032 | 152981 | 223507 | 365740 | 208808 | 314084 | 321441 | 243549 | 252256 | 268437 | 106280 | 203002 | 33429 | 151689 | 350305 | 226689 | 389583 | 430737 | 365025 | 259578 | 221781 | 209287 | 163774 | 168529 | 180006 | 127114 | 231330 | 217017 | 332200 | 297247
570715000000061950 | 2002-10-06 |  | 2000 | 80 | 70 | Vestas Wind Systems A/S | V 80 | 561 - Esbjerg | HAV | Horns Rev | hav | 425299 | 6149780 | GST, 18-02-2013 | 0 | 0 | 0 | 0 | 0 | 0 | 0 | 0 | 0 | 0 | 0 | 0 | 0 | 0 | 0 | 0 | 0 | 0 | 0 | 0 | 0 | 0 | 0 | 0 | 0 | 761448.3125 | 5747214.6562 | 4586146.4648 | 7874580.3125 | 7453327.2031 | 8244047.0938 | 7836396.7812 | 7265466.5 | 7073054.9375 | 8372918.125 | 8449939.375 | 7692454.0625 | 8224563.438 | 7665247.5 | 7153485.625 | 7392732.5 | 5255366.5625 | 4879884.6488 | 5385281.4362 | 5964785.8908 | 772051.3823 | 912537.3925 | 395208.8545 | 497140.1751 | 469876.8155 | 282837.2609 | 518084.8507 | 352758.151 | 630790.9771 | 639484.7826 | 763091.009 | 569929.5194 | 763301.3255 | 594982.1289 | 696450.7661 | 469489.3896 | 575883.9014 | 284332.628 | 536769.811 | 358633.9983 | 464486.9087 | 825130.0655 | 655639.5931 | 900339.2995 | 953530.0158 | 825489.8294 | 759593.7284 | 624837.7895 | 447761.6008 | 312647.352 | 371803.4446 | 390727.5001 | 430623.3759 | 662901.8446 | 587097.5571 | 778962.4613 | 705943.6212
570715000000061899 | 2002-10-07 |  | 2000 | 80 | 70 | Vestas Wind Systems A/S | V 80 | 561 - Esbjerg | HAV | Horns Rev | hav | 424875 | 6148668 | GST, 18-02-2013 | 0 | 0 | 0 | 0 | 0 | 0 | 0 | 0 | 0 | 0 | 0 | 0 | 0 | 0 | 0 | 0 | 0 | 0 | 0 | 0 | 0 | 0 | 0 | 0 | 0 | 761448.3125 | 5747214.6562 | 4586146.4648 | 7874580.3125 | 7453327.2031 | 8244047.0938 | 7836396.7812 | 7265466.5 | 7073054.9375 | 8372918.125 | 8449939.375 | 7692454.0625 | 8224563.438 | 7665247.5 | 7153485.625 | 7392732.5 | 5255366.5625 | 4879884.6488 | 5385281.4362 | 5964785.8908 | 772051.3823 | 912537.3925 | 395208.8545 | 497140.1751 | 469876.8155 | 282837.2609 | 518084.8507 | 352758.151 | 630790.9771 | 639484.7826 | 763091.009 | 569929.5194 | 763301.3255 | 594982.1289 | 696450.7661 | 469489.3896 | 575883.9014 | 284332.628 | 536769.811 | 358633.9983 | 464486.9087 | 825130.0655 | 655639.5931 | 900339.2995 | 953530.0158 | 825489.8294 | 759593.7284 | 624837.7895 | 447761.6008 | 312647.352 | 371803.4446 | 390727.5001 | 430623.3759 | 662901.8446 | 587097.5571 | 778962.4613 | 705943.6212
570715000000061998 | 2002-10-07 |  | 2000 | 80 | 70 | Vestas Wind Systems A/S | V 80 | 561 - Esbjerg | HAV | Horns Rev | hav | 425572 | 6147556 | GST, 18-02-2013 | 0 | 0 | 0 | 0 | 0 | 0 | 0 | 0 | 0 | 0 | 0 | 0 | 0 | 0 | 0 | 0 | 0 | 0 | 0 | 0 | 0 | 0 | 0 | 0 | 0 | 761448.3125 | 5747214.6562 | 4586146.4648 | 7874580.3125 | 7453327.2031 | 8244047.0938 | 7836396.7812 | 7265466.5 | 7073054.9375 | 8372918.125 | 8449939.375 | 7692454.0625 | 8224563.438 | 7665247.5 | 7153485.625 | 7392732.5 | 5255366.5625 | 4879884.6488 | 5385281.4362 | 5964785.8908 | 772051.3823 | 912537.3925 | 395208.8545 | 497140.1751 | 469876.8155 | 282837.2609 | 518084.8507 | 352758.151 | 630790.9771 | 639484.7826 | 763091.009 | 569929.5194 | 763301.3255 | 594982.1289 | 696450.7661 | 469489.3896 | 575883.9014 | 284332.628 | 536769.811 | 358633.9983 | 464486.9087 | 825130.0655 | 655639.5931 | 900339.2995 | 953530.0158 | 825489.8294 | 759593.7284 | 624837.7895 | 447761.6008 | 312647.352 | 371803.4446 | 390727.5001 | 430623.3759 | 662901.8446 | 587097.5571 | 778962.4613 | 705943.6212
570715000000062025 | 2002-10-07 |  | 2000 | 80 | 70 | Vestas Wind Systems A/S | V 80 | 561 - Esbjerg | HAV | Horns Rev | hav | 425791 | 6150335 | GST, 18-02-2013 | 0 | 0 | 0 | 0 | 0 | 0 | 0 | 0 | 0 | 0 | 0 | 0 | 0 | 0 | 0 | 0 | 0 | 0 | 0 | 0 | 0 | 0 | 0 | 0 | 0 | 761448.3125 | 5747214.6562 | 4586146.4648 | 7874580.3125 | 7453327.2031 | 8244047.0938 | 7836396.7812 | 7265466.5 | 7073054.9375 | 8372918.125 | 8449939.375 | 7692454.0625 | 8224563.438 | 7665247.5 | 7153485.625 | 7392732.5 | 5255366.5625 | 4879884.6488 | 5385281.4362 | 5964785.8908 | 772051.3823 | 912537.3925 | 395208.8545 | 497140.1751 | 469876.8155 | 282837.2609 | 518084.8507 | 352758.151 | 630790.9771 | 639484.7826 | 763091.009 | 569929.5194 | 763301.3255 | 594982.1289 | 696450.7661 | 469489.3896 | 575883.9014 | 284332.628 | 536769.811 | 358633.9983 | 464486.9087 | 825130.0655 | 655639.5931 | 900339.2995 | 953530.0158 | 825489.8294 | 759593.7284 | 624837.7895 | 447761.6008 | 312647.352 | 371803.4446 | 390727.5001 | 430623.3759 | 662901.8446 | 587097.5571 | 778962.4613 | 705943.6212
570715000000057700 | 2002-10-10 |  | 850 | 52 | 49 | Vestas Wind Systems A/S | V 52-850 | 779 - Skive | LAND | Harre By Harre | 12b | 496275.25 | 6286595.83 | SDFE2018 | 0 | 0 | 0 | 0 | 0 | 0 | 0 | 0 | 0 | 0 | 0 | 0 | 0 | 0 | 0 | 0 | 0 | 0 | 0 | 0 | 0 | 0 | 0 | 0 | 0 | 403951 | 1583253 | 1857432 | 1882481 | 1708720 | 2069855 | 1885533 | 1711210 | 1669594 | 1913100 | 1921098 | 1681767 | 1753788 | 2071798 | 1624694 | 1778542 | 1564631 | 1609472 | 1761431 | 1449324 | 214864 | 232483 | 95902 | 133272 | 125581 | 76755 | 61790 | 47788 | 100880 | 139001 | 191861 | 134398 | 163167 | 159644 | 131559 | 113735 | 116171 | 65730 | 55246 | 61108 | 66738 | 31380 | 101752 | 177550 | 188507 | 50179 | 146854 | 129939 | 84031 | 98948 | 88032 | 85551 | 67258 | 119294 | 107244 | 175278 | 165423
570715000000059773 | 2002-10-10 |  | 900 | 52 | 49 | NEG Micon | NM 52/900 | 760 - Ringkøbing-Skjern | LAND | Den østlige del, Nr. Vium | 11bb | 485647.56 | 6210975.49 | SDFE2018 | 0 | 0 | 0 | 0 | 0 | 0 | 0 | 0 | 0 | 0 | 0 | 0 | 0 | 0 | 0 | 0 | 0 | 0 | 0 | 0 | 0 | 0 | 0 | 0 | 0 | 442055 | 1749052 | 1892575 | 1892198 | 1698219 | 2100164 | 1794221 | 1599830 | 1562934 | 1820384 | 1724254 | 1621411 | 1720774 | 1895285 | 1556028 | 1636589 | 1564317 | 1551861 | 1679125 | 1346823 | 200387 | 229867 | 116328 | 140658 | 121405 | 71014 | 125613 | 62229 | 95223 | 126517 | 190512 | 131602 | 173066 | 156959 | 139770 | 128763 | 138483 | 64740 | 109751 | 92749 | 90273 | 180143 | 126142 | 197121 | 226031 | 181448 | 140337 | 132818 | 85738 | 79663 | 94573 | 62725 | 71590 | 122009 | 112542 | 132072 | 35957
570715000000059452 | 2002-10-11 |  | 750 | 48.2 | 45.5 | NEG Micon | NM 750-200/48 | 665 - Lemvig | LAND | Enlige Gårde, Lomborg | 30ad | 453636.27 | 6264132.45 | SDFE2018 | 0 | 0 | 0 | 0 | 0 | 0 | 0 | 0 | 0 | 0 | 0 | 0 | 0 | 0 | 0 | 0 | 0 | 0 | 0 | 0 | 0 | 0 | 0 | 0 | 0 | 433468.25 | 1819396 | 2103222 | 2139939 | 1955972 | 2323944 | 2054575 | 1952157 | 1916575.25 | 2198028 | 2245703.25 | 2054806.75 | 2116647.75 | 2357073.875 | 2023898.4375 | 2158154.25 | 1862164.375 | 1999028 | 2087276 | 1807815.75 | 247875.25 | 283487.25 | 114072.75 | 163750.25 | 157168.75 | 90207.5 | 201683.5 | 69637.75 | 140132 | 178606 | 203498 | 148546.25 | 206622.25 | 180385.25 | 163437 | 143371 | 180152.25 | 83260.75 | 149845 | 124188.5 | 118323.25 | 252490 | 150788.75 | 229461.25 | 167145.25 | 105214.25 | 136730.25 | 132426.25 | 105705 | 143612 | 126295.5 | 130329 | 100238.5 | 146744.5 | 168380 | 220460 | 184424.25
570715000000059469 | 2002-10-11 |  | 750 | 48.2 | 45.5 | NEG Micon | NM 750-200/48 | 665 - Lemvig | LAND | Enlige Gårde, Lomborg | 30z | 453611.29 | 6263973.28 | SDFE2018 | 0 | 0 | 0 | 0 | 0 | 0 | 0 | 0 | 0 | 0 | 0 | 0 | 0 | 0 | 0 | 0 | 0 | 0 | 0 | 0 | 0 | 0 | 0 | 0 | 0 | 433468.25 | 1819396 | 2103222 | 2139939 | 1955972 | 2323944 | 2054575 | 1952157 | 1916575.25 | 2198028 | 2245703.25 | 2054806.75 | 2116647.75 | 2357073.875 | 2023898.4375 | 2158154.25 | 1862164.375 | 1999028 | 2087276 | 1807815.75 | 247875.25 | 283487.25 | 114072.75 | 163750.25 | 157168.75 | 90207.5 | 201683.5 | 69637.75 | 140132 | 178606 | 203498 | 148546.25 | 206622.25 | 180385.25 | 163437 | 143371 | 180152.25 | 83260.75 | 149845 | 124188.5 | 118323.25 | 252490 | 150788.75 | 229461.25 | 167145.25 | 105214.25 | 136730.25 | 132426.25 | 105705 | 143612 | 126295.5 | 130329 | 100238.5 | 146744.5 | 168380 | 220460 | 184424.25
570715000000059476 | 2002-10-11 |  | 750 | 48.2 | 45.5 | NEG Micon | NM 750-200/48 | 665 - Lemvig | LAND | Enlige Gårde, Lomborg | 33bk | 453586.69 | 6263812.18 | SDFE2018 | 0 | 0 | 0 | 0 | 0 | 0 | 0 | 0 | 0 | 0 | 0 | 0 | 0 | 0 | 0 | 0 | 0 | 0 | 0 | 0 | 0 | 0 | 0 | 0 | 0 | 433468.25 | 1819396 | 2103222 | 2139939 | 1955972 | 2323944 | 2054575 | 1952157 | 1916575.25 | 2198028 | 2245703.25 | 2054806.75 | 2116647.75 | 2357073.875 | 2023898.4375 | 2158154.25 | 1862164.375 | 1999028 | 2087276 | 1807815.75 | 247875.25 | 283487.25 | 114072.75 | 163750.25 | 157168.75 | 90207.5 | 201683.5 | 69637.75 | 140132 | 178606 | 203498 | 148546.25 | 206622.25 | 180385.25 | 163437 | 143371 | 180152.25 | 83260.75 | 149845 | 124188.5 | 118323.25 | 252490 | 150788.75 | 229461.25 | 167145.25 | 105214.25 | 136730.25 | 132426.25 | 105705 | 143612 | 126295.5 | 130329 | 100238.5 | 146744.5 | 168380 | 220460 | 184424.25
570715000000059483 | 2002-10-11 |  | 750 | 48.2 | 45.5 | NEG Micon | NM 750-200/48 | 665 - Lemvig | LAND | Enlige Gårde, Lomborg | 33bi | 453562.05 | 6263651.34 | SDFE2018 | 0 | 0 | 0 | 0 | 0 | 0 | 0 | 0 | 0 | 0 | 0 | 0 | 0 | 0 | 0 | 0 | 0 | 0 | 0 | 0 | 0 | 0 | 0 | 0 | 0 | 433468.25 | 1819396 | 2103222 | 2139939 | 1955972 | 2323944 | 2054575 | 1952157 | 1916575.25 | 2198028 | 2245703.25 | 2054806.75 | 2116647.75 | 2357073.875 | 2023898.4375 | 2158154.25 | 1862164.375 | 1999028 | 2087276 | 1807815.75 | 247875.25 | 283487.25 | 114072.75 | 163750.25 | 157168.75 | 90207.5 | 201683.5 | 69637.75 | 140132 | 178606 | 203498 | 148546.25 | 206622.25 | 180385.25 | 163437 | 143371 | 180152.25 | 83260.75 | 149845 | 124188.5 | 118323.25 | 252490 | 150788.75 | 229461.25 | 167145.25 | 105214.25 | 136730.25 | 132426.25 | 105705 | 143612 | 126295.5 | 130329 | 100238.5 | 146744.5 | 168380 | 220460 | 184424.25
570715000000057694 | 2002-10-11 |  | 850 | 52 | 49 | Vestas Wind Systems A/S | V 52-850 | 779 - Skive | LAND | Harre By Harre | 126ag13 | 496575.68 | 6286184.39 | SDFE2018 | 0 | 0 | 0 | 0 | 0 | 0 | 0 | 0 | 0 | 0 | 0 | 0 | 0 | 0 | 0 | 0 | 0 | 0 | 0 | 0 | 0 | 0 | 0 | 0 | 0 | 379721 | 1531690 | 1893886 | 1873711 | 1715398 | 2108819 | 1918120 | 1712381 | 1667734 | 1954019 | 1875373 | 1753709 | 1873595 | 2081191 | 1655888 | 1837949 | 1606716 | 1579898 | 1378251 | 1414294 | 211364 | 231951 | 97699 | 129626 | 130628 | 87097 | 140848 | 60894 | 101336 | 140388 | 193462 | 125622 | 143345 | 151669 | 110507 | 77203 | 66232 | 56807 | 93087 | 97423 | 85636 | 0 | 97373 | 138646 | 159108 | 146913 | 79895 | 97729 | 83269 | 69073 | 95673 | 51321 | 59878 | 56569 | 95492 | 148687 | 142683
570715000000057427 | 2002-10-14 |  | 2000 | 76 | 70 | BONUS | 2 MW | 851 - Aalborg | LAND | Vesterladen, Horsens | 1a | 562836.7 | 6326261.95 | SDFE2018 | 0 | 0 | 0 | 0 | 0 | 0 | 0 | 0 | 0 | 0 | 0 | 0 | 0 | 0 | 0 | 0 | 0 | 0 | 0 | 0 | 0 | 0 | 0 | 0 | 0 | 538131.5 | 3526505.5 | 4368904.5 | 4115935.5 | 3693719.5 | 4728405 | 4114554.5 | 3799540 | 3670446 | 4470679.2907 | 4210921.8007 | 3966914.0835 | 3817870.6666 | 4887910.9167 | 3612839.9223 | 4368157.8333 | 3630330.5 | 3898469.6667 | 4485787.9167 | 3469060.6667 | 536799.3333 | 491229.25 | 266883.75 | 289005.25 | 317696.4167 | 282207.3333 | 314383.4167 | 140955.6667 | 245280.5833 | 339892 | 418431.75 | 293204.5 | 426067.5833 | 372888.8333 | 326715.5833 | 280532.6667 | 140822.6667 | 129666.0833 | 207918.9167 | 245572.5 | 241894.5 | 508174.0833 | 160996.5833 | 456731.5833 | 336569 | 288160.5833 | 289037 | 307758.4167 | 204821.3333 | 294614.6667 | 273586.5 | 231721.9167 | 180570.1667 | 327518.6667 | 300607 | 416584.5833 | 333774.9167
570715000000057434 | 2002-10-14 |  | 2000 | 76 | 70 | BONUS | 2 MW | 851 - Aalborg | LAND | Vesterladen, Horsens | 1a | 562661.57 | 6326523.5 | SDFE2018 | 0 | 0 | 0 | 0 | 0 | 0 | 0 | 0 | 0 | 0 | 0 | 0 | 0 | 0 | 0 | 0 | 0 | 0 | 0 | 0 | 0 | 0 | 0 | 0 | 0 | 538131.5 | 3526505.5 | 4368904.5 | 4115935.5 | 3693719.5 | 4728405 | 4114554.5 | 3799540 | 3670446 | 4470679.2907 | 4210921.8007 | 3966914.0835 | 3817870.6666 | 4887910.9167 | 3612839.9223 | 4368157.8333 | 3630330.5 | 3898469.6667 | 4485787.9167 | 3469060.6667 | 536799.3333 | 491229.25 | 266883.75 | 289005.25 | 317696.4167 | 282207.3333 | 314383.4167 | 140955.6667 | 245280.5833 | 339892 | 418431.75 | 293204.5 | 426067.5833 | 372888.8333 | 326715.5833 | 280532.6667 | 140822.6667 | 129666.0833 | 207918.9167 | 245572.5 | 241894.5 | 508174.0833 | 160996.5833 | 456731.5833 | 336569 | 288160.5833 | 289037 | 307758.4167 | 204821.3333 | 294614.6667 | 273586.5 | 231721.9167 | 180570.1667 | 327518.6667 | 300607 | 416584.5833 | 333774.9167
570715000000057441 | 2002-10-14 |  | 2000 | 76 | 70 | BONUS | 2 MW | 851 - Aalborg | LAND | Vesterladen, Horsens | 1a | 562486.31 | 6326785.48 | SDFE2018 | 0 | 0 | 0 | 0 | 0 | 0 | 0 | 0 | 0 | 0 | 0 | 0 | 0 | 0 | 0 | 0 | 0 | 0 | 0 | 0 | 0 | 0 | 0 | 0 | 0 | 538131.5 | 3526505.5 | 4368904.5 | 4115935.5 | 3693719.5 | 4728405 | 4114554.5 | 3799540 | 3670446 | 4470679.2907 | 4210921.8007 | 3966914.0835 | 3817870.6666 | 4887910.9167 | 3612839.9223 | 4368157.8333 | 3630330.5 | 3898469.6667 | 4485787.9167 | 3469060.6667 | 536799.3333 | 491229.25 | 266883.75 | 289005.25 | 317696.4167 | 282207.3333 | 314383.4167 | 140955.6667 | 245280.5833 | 339892 | 418431.75 | 293204.5 | 426067.5833 | 372888.8333 | 326715.5833 | 280532.6667 | 140822.6667 | 129666.0833 | 207918.9167 | 245572.5 | 241894.5 | 508174.0833 | 160996.5833 | 456731.5833 | 336569 | 288160.5833 | 289037 | 307758.4167 | 204821.3333 | 294614.6667 | 273586.5 | 231721.9167 | 180570.1667 | 327518.6667 | 300607 | 416584.5833 | 333774.9167
570714700000102745 | 2002-10-14 |  | 660 | 47 | 35 | Vestas Wind Systems A/S | V 47 | 360 - Lolland | LAND | Ø. Tirsted By, Tirsted | 3d | 653381.3 | 6067697.31 | SDFE2018 | 0 | 0 | 0 | 0 | 0 | 0 | 0 | 0 | 0 | 0 | 0 | 0 | 0 | 0 | 0 | 0 | 0 | 0 | 0 | 0 | 0 | 0 | 0 | 0 | 0 | 267850 | 1283817 | 1464556 | 1356213 | 1257851 | 1546191 | 1535099 | 1328974 | 1241420 | 1563583 | 1418532 | 1266478.6 | 1369211.6 | 1587059.3 | 1207765.4 | 1511221.5 | 1238913.5 | 1407442.6 | 1446773.3 | 1232735.7 | 192436.8 | 231067.3 | 84566.2 | 126106 | 95668.1 | 44151 | 95007.2 | 24114.9 | 87823.3 | 94945.9 | 135822.1 | 96289.8 | 205933.4 | 139894.5 | 124213.285 | 109444.2 | 101475.7 | 50173.9 | 114450.8 | 68791.5 | 62217.8 | 140792.7 | 141539.3 | 191121.1 | 179027.6 | 187831.4 | 111509.9 | 96755.5 | 87687.6 | 74794.6 | 69442.4 | 69555.5 | 80265.8 | 94212.1 | 115985.4 | 181591.2 | 163586.7
570715000000059360 | 2002-10-15 |  | 660 | 47 | 40 | Vestas Wind Systems A/S | V 47 | 563 - Fanø | LAND | Oddenby, Nordby | 112d | 461509.62 | 6146301.95 | SDFE2018 | 0 | 0 | 0 | 0 | 0 | 0 | 0 | 0 | 0 | 0 | 0 | 0 | 0 | 0 | 0 | 0 | 0 | 0 | 0 | 0 | 0 | 0 | 0 | 0 | 0 | 377397.8047 | 1703074.6719 | 1998938.9375 | 1914536.7578 | 1823937.0547 | 2117933.1797 | 2021395.3438 | 1787206.2734 | 1684190.9031 | 1934597.9 | 1959676.7 | 1723023.6667 | 1824867.1666 | 2015213.6333 | 1604353.4 | 1809758.5333 | 1672484.1333 | 1800320.9667 | 1884641.2333 | 1588174.9667 | 216496.6 | 276658.7 | 102495.7 | 140880.4333 | 149721.9333 | 84138.7333 | 168128.0333 | 67654.9333 | 135800.6 | 149139.1333 | 207508.6667 | 128871.9 | 183499.4333 | 151833.1333 | 170991.6 | 117495.8667 | 128942.6333 | 70824.3667 | 171729.7333 | 99356.6 | 99352.2667 | 198327.6333 | 135855.1333 | 217457.4333 | 237072.9333 | 188962.7667 | 103700.3 | 138727 | 111314.3 | 134777.9667 | 117915.2667 | 109652.2 | 92452.9 | 137984.0667 | 135706.6667 | 172995.0667 | 144577.9
570715000000059377 | 2002-10-15 |  | 660 | 47 | 40 | Vestas Wind Systems A/S | V 47 | 563 - Fanø | LAND | Oddenby, Nordby | 483i | 461460.83 | 6146135.08 | SDFE2018 | 0 | 0 | 0 | 0 | 0 | 0 | 0 | 0 | 0 | 0 | 0 | 0 | 0 | 0 | 0 | 0 | 0 | 0 | 0 | 0 | 0 | 0 | 0 | 0 | 0 | 377397.8047 | 1703074.6719 | 1998938.9375 | 1914536.7578 | 1823937.0547 | 2117933.1797 | 2021395.3438 | 1787206.2734 | 1684190.9031 | 1934597.9 | 1959676.7 | 1723023.6667 | 1824867.1666 | 2015213.6333 | 1604353.4 | 1809758.5333 | 1672484.1333 | 1800320.9667 | 1884641.2333 | 1588174.9667 | 216496.6 | 276658.7 | 102495.7 | 140880.4333 | 149721.9333 | 84138.7333 | 168128.0333 | 67654.9333 | 135800.6 | 149139.1333 | 207508.6667 | 128871.9 | 183499.4333 | 151833.1333 | 170991.6 | 117495.8667 | 128942.6333 | 70824.3667 | 171729.7333 | 99356.6 | 99352.2667 | 198327.6333 | 135855.1333 | 217457.4333 | 237072.9333 | 188962.7667 | 103700.3 | 138727 | 111314.3 | 134777.9667 | 117915.2667 | 109652.2 | 92452.9 | 137984.0667 | 135706.6667 | 172995.0667 | 144577.9
570715000000059384 | 2002-10-15 |  | 660 | 47 | 40 | Vestas Wind Systems A/S | V 47 | 563 - Fanø | LAND | Oddenby, Norby | 112d | 461411.51 | 6145968.09 | SDFE2018 | 0 | 0 | 0 | 0 | 0 | 0 | 0 | 0 | 0 | 0 | 0 | 0 | 0 | 0 | 0 | 0 | 0 | 0 | 0 | 0 | 0 | 0 | 0 | 0 | 0 | 377397.8047 | 1703074.6719 | 1998938.9375 | 1914536.7578 | 1823937.0547 | 2117933.1797 | 2021395.3438 | 1787206.2734 | 1684190.9031 | 1934597.9 | 1959676.7 | 1723023.6667 | 1824867.1666 | 2015213.6333 | 1604353.4 | 1809758.5333 | 1672484.1333 | 1800320.9667 | 1884641.2333 | 1588174.9667 | 216496.6 | 276658.7 | 102495.7 | 140880.4333 | 149721.9333 | 84138.7333 | 168128.0333 | 67654.9333 | 135800.6 | 149139.1333 | 207508.6667 | 128871.9 | 183499.4333 | 151833.1333 | 170991.6 | 117495.8667 | 128942.6333 | 70824.3667 | 171729.7333 | 99356.6 | 99352.2667 | 198327.6333 | 135855.1333 | 217457.4333 | 237072.9333 | 188962.7667 | 103700.3 | 138727 | 111314.3 | 134777.9667 | 117915.2667 | 109652.2 | 92452.9 | 137984.0667 | 135706.6667 | 172995.0667 | 144577.9
570715000000062056 | 2002-10-15 |  | 2000 | 80 | 70 | Vestas Wind Systems A/S | V 80 | 561 - Esbjerg | HAV | Horns Rev | hav | 425995 | 6148668 | GST, 18-02-2013 | 0 | 0 | 0 | 0 | 0 | 0 | 0 | 0 | 0 | 0 | 0 | 0 | 0 | 0 | 0 | 0 | 0 | 0 | 0 | 0 | 0 | 0 | 0 | 0 | 0 | 761448.3125 | 5747214.6562 | 4586146.4648 | 7874580.3125 | 7453327.2031 | 8244047.0938 | 7836396.7812 | 7265466.5 | 7073054.9375 | 8372918.125 | 8449939.375 | 7692454.0625 | 8224563.438 | 7665247.5 | 7153485.625 | 7392732.5 | 5255366.5625 | 4879884.6488 | 5385281.4362 | 5964785.8908 | 772051.3823 | 912537.3925 | 395208.8545 | 497140.1751 | 469876.8155 | 282837.2609 | 518084.8507 | 352758.151 | 630790.9771 | 639484.7826 | 763091.009 | 569929.5194 | 763301.3255 | 594982.1289 | 696450.7661 | 469489.3896 | 575883.9014 | 284332.628 | 536769.811 | 358633.9983 | 464486.9087 | 825130.0655 | 655639.5931 | 900339.2995 | 953530.0158 | 825489.8294 | 759593.7284 | 624837.7895 | 447761.6008 | 312647.352 | 371803.4446 | 390727.5001 | 430623.3759 | 662901.8446 | 587097.5571 | 778962.4613 | 705943.6212
570715000000061967 | 2002-10-16 |  | 2000 | 80 | 70 | Vestas Wind Systems A/S | V 80 | 561 - Esbjerg | HAV | Horns Rev | hav | 425367 | 6149224 | GST, 18-02-2013 | 0 | 0 | 0 | 0 | 0 | 0 | 0 | 0 | 0 | 0 | 0 | 0 | 0 | 0 | 0 | 0 | 0 | 0 | 0 | 0 | 0 | 0 | 0 | 0 | 0 | 761448.3125 | 5747214.6562 | 4586146.4648 | 7874580.3125 | 7453327.2031 | 8244047.0938 | 7836396.7812 | 7265466.5 | 7073054.9375 | 8372918.125 | 8449939.375 | 7692454.0625 | 8224563.438 | 7665247.5 | 7153485.625 | 7392732.5 | 5255366.5625 | 4879884.6488 | 5385281.4362 | 5964785.8908 | 772051.3823 | 912537.3925 | 395208.8545 | 497140.1751 | 469876.8155 | 282837.2609 | 518084.8507 | 352758.151 | 630790.9771 | 639484.7826 | 763091.009 | 569929.5194 | 763301.3255 | 594982.1289 | 696450.7661 | 469489.3896 | 575883.9014 | 284332.628 | 536769.811 | 358633.9983 | 464486.9087 | 825130.0655 | 655639.5931 | 900339.2995 | 953530.0158 | 825489.8294 | 759593.7284 | 624837.7895 | 447761.6008 | 312647.352 | 371803.4446 | 390727.5001 | 430623.3759 | 662901.8446 | 587097.5571 | 778962.4613 | 705943.6212
570715000000062018 | 2002-10-16 |  | 2000 | 80 | 70 | Vestas Wind Systems A/S | V 80 | 561 - Esbjerg | HAV | Horns Rev | hav | 425722 | 6150891 | GST, 18-02-2013 | 0 | 0 | 0 | 0 | 0 | 0 | 0 | 0 | 0 | 0 | 0 | 0 | 0 | 0 | 0 | 0 | 0 | 0 | 0 | 0 | 0 | 0 | 0 | 0 | 0 | 761448.3125 | 5747214.6562 | 4586146.4648 | 7874580.3125 | 7453327.2031 | 8244047.0938 | 7836396.7812 | 7265466.5 | 7073054.9375 | 8372918.125 | 8449939.375 | 7692454.0625 | 8224563.438 | 7665247.5 | 7153485.625 | 7392732.5 | 5255366.5625 | 4879884.6488 | 5385281.4362 | 5964785.8908 | 772051.3823 | 912537.3925 | 395208.8545 | 497140.1751 | 469876.8155 | 282837.2609 | 518084.8507 | 352758.151 | 630790.9771 | 639484.7826 | 763091.009 | 569929.5194 | 763301.3255 | 594982.1289 | 696450.7661 | 469489.3896 | 575883.9014 | 284332.628 | 536769.811 | 358633.9983 | 464486.9087 | 825130.0655 | 655639.5931 | 900339.2995 | 953530.0158 | 825489.8294 | 759593.7284 | 624837.7895 | 447761.6008 | 312647.352 | 371803.4446 | 390727.5001 | 430623.3759 | 662901.8446 | 587097.5571 | 778962.4613 | 705943.6212
570715000000059766 | 2002-10-16 |  | 900 | 52 | 49 | NEG Micon | NM 52/900 | 760 - Ringkøbing-Skjern | LAND | Den østlige del, Nr. Vium | 14ar | 485948.24 | 6210617.62 | SDFE2018 | 0 | 0 | 0 | 0 | 0 | 0 | 0 | 0 | 0 | 0 | 0 | 0 | 0 | 0 | 0 | 0 | 0 | 0 | 0 | 0 | 0 | 0 | 0 | 0 | 0 | 340438 | 1467889 | 1589457 | 1580704 | 1382568 | 1765226 | 1557026 | 1375143 | 1328183 | 1558193 | 1518166 | 1411083 | 1495198 | 1695407 | 1381056 | 1471015 | 1379009 | 1403631 | 1493309 | 1165656 | 174877 | 221276 | 91526 | 125007 | 107605 | 62514 | 113792 | 48794 | 79254 | 104672 | 151926 | 107221 | 147941 | 142796 | 119703 | 107580 | 120411 | 56042 | 67392 | 54156 | 56347 | 163821 | 104265 | 180612 | 208613 | 171494 | 119701 | 116226 | 87456 | 80636 | 85063 | 79534 | 56272 | 102526 | 95024 | 137761 | 131179
570715000000058950 | 2002-10-17 |  | 1000 | 54.2 | 50 | BONUS | 1 MW - 690 V | 773 - Morsø | LAND | Sindbjerg By | 6a | 480427.19 | 6288083.18 | SDFE2018 | 0 | 0 | 0 | 0 | 0 | 0 | 0 | 0 | 0 | 0 | 0 | 0 | 0 | 0 | 0 | 0 | 0 | 0 | 0 | 0 | 0 | 0 | 0 | 0 | 0 | 469054 | 2072321 | 2388798 | 2344018 | 2112024 | 2660752 | 2374903 | 2206855 | 2194580 | 2456022 | 2492134 | 2242034 | 2368849 | 2710017 | 2141902 | 2451871 | 2131532 | 2190650 | 2395047 | 1977299 | 270682 | 277294 | 136866 | 194262 | 182818 | 111401 | 210804 | 80761 | 132145 | 172713 | 258190 | 152918 | 204688 | 202661 | 177918 | 180447 | 196906 | 93625 | 173546 | 149915 | 120113 | 299352 | 182077 | 236485 | 230034 | 214499 | 174332 | 182893 | 127900 | 150622 | 156493 | 141721 | 109219 | 171064 | 175498 | 235266 | 199225
570715000000058967 | 2002-10-17 |  | 1000 | 54.2 | 50 | BONUS | 1 MW - 690 V | 773 - Morsø | LAND | Sindbjerghovedgårds indmark | 1a | 480396.95 | 6287915.97 | SDFE2018 | 0 | 0 | 0 | 0 | 0 | 0 | 0 | 0 | 0 | 0 | 0 | 0 | 0 | 0 | 0 | 0 | 0 | 0 | 0 | 0 | 0 | 0 | 0 | 0 | 0 | 422119 | 1986260 | 2330419 | 2260612 | 2022360 | 2576893 | 2343869 | 2131085 | 2112391 | 2413643 | 2421400 | 2158539 | 2331893 | 2643951 | 2113462 | 2363969 | 2094897 | 2118940 | 2379450 | 1902002 | 281388 | 302886 | 128314 | 186334 | 176098 | 103135 | 204728 | 83724 | 144734 | 183602 | 255128 | 161507 | 211822 | 193886 | 165956 | 173895 | 187453 | 87590 | 169080 | 138598 | 127695 | 278754 | 166730 | 247802 | 297974 | 224531 | 179642 | 178127 | 124444 | 150175 | 144070 | 137800 | 59602 | 163471 | 170376 | 227653 | 191677
570715000000061981 | 2002-10-18 |  | 2000 | 80 | 70 | Vestas Wind Systems A/S | V 80 | 561 - Esbjerg | HAV | Horns Rev | hav | 425504 | 6148112 | GST, 18-02-2013 | 0 | 0 | 0 | 0 | 0 | 0 | 0 | 0 | 0 | 0 | 0 | 0 | 0 | 0 | 0 | 0 | 0 | 0 | 0 | 0 | 0 | 0 | 0 | 0 | 0 | 592808.4688 | 5747214.6562 | 4586146.4648 | 7874580.3125 | 7453327.2031 | 8244047.0938 | 7836396.7812 | 7265466.5 | 7073054.9375 | 8372918.125 | 8449939.375 | 7692454.0625 | 8224563.438 | 7665247.5 | 7153485.625 | 7392732.5 | 5255366.5625 | 4879884.6488 | 5385281.4362 | 5964785.8908 | 772051.3823 | 912537.3925 | 395208.8545 | 497140.1751 | 469876.8155 | 282837.2609 | 518084.8507 | 352758.151 | 630790.9771 | 639484.7826 | 763091.009 | 569929.5194 | 763301.3255 | 594982.1289 | 696450.7661 | 469489.3896 | 575883.9014 | 284332.628 | 536769.811 | 358633.9983 | 464486.9087 | 825130.0655 | 655639.5931 | 900339.2995 | 953530.0158 | 825489.8294 | 759593.7284 | 624837.7895 | 447761.6008 | 312647.352 | 371803.4446 | 390727.5001 | 430623.3759 | 662901.8446 | 587097.5571 | 778962.4613 | 705943.6212
570715000000062032 | 2002-10-18 |  | 2000 | 80 | 70 | Vestas Wind Systems A/S | V 80 | 561 - Esbjerg | HAV | Horns Rev | hav | 425859 | 6149780 | GST, 18-02-2013 | 0 | 0 | 0 | 0 | 0 | 0 | 0 | 0 | 0 | 0 | 0 | 0 | 0 | 0 | 0 | 0 | 0 | 0 | 0 | 0 | 0 | 0 | 0 | 0 | 0 | 761448.3125 | 5747214.6562 | 4586146.4648 | 7874580.3125 | 7453327.2031 | 8244047.0938 | 7836396.7812 | 7265466.5 | 7073054.9375 | 8372918.125 | 8449939.375 | 7692454.0625 | 8224563.438 | 7665247.5 | 7153485.625 | 7392732.5 | 5255366.5625 | 4879884.6488 | 5385281.4362 | 5964785.8908 | 772051.3823 | 912537.3925 | 395208.8545 | 497140.1751 | 469876.8155 | 282837.2609 | 518084.8507 | 352758.151 | 630790.9771 | 639484.7826 | 763091.009 | 569929.5194 | 763301.3255 | 594982.1289 | 696450.7661 | 469489.3896 | 575883.9014 | 284332.628 | 536769.811 | 358633.9983 | 464486.9087 | 825130.0655 | 655639.5931 | 900339.2995 | 953530.0158 | 825489.8294 | 759593.7284 | 624837.7895 | 447761.6008 | 312647.352 | 371803.4446 | 390727.5001 | 430623.3759 | 662901.8446 | 587097.5571 | 778962.4613 | 705943.6212
570715000000060267 | 2002-10-23 |  | 900 | 52 | 44 | NEG Micon | NM 52/900 44 | 621 - Kolding | LAND | Frørup | 3a | 527054.39 | 6134710.78 | SDFE2018 | 0 | 0 | 0 | 0 | 0 | 0 | 0 | 0 | 0 | 0 | 0 | 0 | 0 | 0 | 0 | 0 | 0 | 0 | 0 | 0 | 0 | 0 | 0 | 0 | 0 | 318003 | 1370907.7031 | 1470030.6016 | 1150693.3086 | 1291514.6992 | 1688347.3203 | 1533352.1875 | 1331081 | 1324094 | 1525083 | 1434852 | 1357179 | 1441405 | 1650909 | 1248619 | 1403219 | 1251577 | 1405839 | 1365421 | 1124836 | 169009 | 218710 | 90674 | 105017 | 95904 | 52963 | 96166 | 45589 | 72003 | 56358 | 112824 | 68717 | 125024 | 130281 | 122254 | 91370 | 98873 | 54197 | 90953 | 65503 | 43977 | 122520 | 104403 | 53649 | 215066 | 147864 | 109061 | 97118 | 72727 | 68961 | 71145 | 66898 | 42882 | 99482 | 98984 | 159268 | 129786
570715000000062117 | 2002-10-29 |  | 2000 | 80 | 70 | Vestas Wind Systems A/S | V 80 | 561 - Esbjerg | HAV | Horns Rev | hav | 426419 | 6149780 | GST, 18-02-2013 | 0 | 0 | 0 | 0 | 0 | 0 | 0 | 0 | 0 | 0 | 0 | 0 | 0 | 0 | 0 | 0 | 0 | 0 | 0 | 0 | 0 | 0 | 0 | 0 | 0 | 592808.4688 | 5747214.6562 | 4586146.4648 | 7874580.3125 | 7453327.2031 | 8244047.0938 | 7836396.7812 | 7265466.5 | 7073054.9375 | 8372918.125 | 8449939.375 | 7692454.0625 | 8224563.438 | 7665247.5 | 7153485.625 | 7392732.5 | 5255366.5625 | 4879884.6488 | 5385281.4362 | 5964785.8908 | 772051.3823 | 912537.3925 | 395208.8545 | 497140.1751 | 469876.8155 | 282837.2609 | 518084.8507 | 352758.151 | 630790.9771 | 639484.7826 | 763091.009 | 569929.5194 | 763301.3255 | 594982.1289 | 696450.7661 | 469489.3896 | 575883.9014 | 284332.628 | 536769.811 | 358633.9983 | 464486.9087 | 825130.0655 | 655639.5931 | 900339.2995 | 953530.0158 | 825489.8294 | 759593.7284 | 624837.7895 | 447761.6008 | 312647.352 | 371803.4446 | 390727.5001 | 430623.3759 | 662901.8446 | 587097.5571 | 778962.4613 | 705943.6212
570715000000062094 | 2002-11-01 |  | 2000 | 80 | 70 | Vestas Wind Systems A/S | V 80 | 561 - Esbjerg | HAV | Horns Rev | hav | 426282 | 6150891 | GST, 18-02-2013 | 0 | 0 | 0 | 0 | 0 | 0 | 0 | 0 | 0 | 0 | 0 | 0 | 0 | 0 | 0 | 0 | 0 | 0 | 0 | 0 | 0 | 0 | 0 | 0 | 0 | 592808.4688 | 5747214.6562 | 4586146.4648 | 7874580.3125 | 7453327.2031 | 8244047.0938 | 7836396.7812 | 7265466.5 | 7073054.9375 | 8372918.125 | 8449939.375 | 7692454.0625 | 8224563.438 | 7665247.5 | 7153485.625 | 7392732.5 | 5255366.5625 | 4879884.6488 | 5385281.4362 | 5964785.8908 | 772051.3823 | 912537.3925 | 395208.8545 | 497140.1751 | 469876.8155 | 282837.2609 | 518084.8507 | 352758.151 | 630790.9771 | 639484.7826 | 763091.009 | 569929.5194 | 763301.3255 | 594982.1289 | 696450.7661 | 469489.3896 | 575883.9014 | 284332.628 | 536769.811 | 358633.9983 | 464486.9087 | 825130.0655 | 655639.5931 | 900339.2995 | 953530.0158 | 825489.8294 | 759593.7284 | 624837.7895 | 447761.6008 | 312647.352 | 371803.4446 | 390727.5001 | 430623.3759 | 662901.8446 | 587097.5571 | 778962.4613 | 705943.6212
570715000000062100 | 2002-11-01 |  | 2000 | 80 | 70 | Vestas Wind Systems A/S | V 80 | 561 - Esbjerg | HAV | Horns Rev | hav | 426351 | 6150335 | GST, 18-02-2013 | 0 | 0 | 0 | 0 | 0 | 0 | 0 | 0 | 0 | 0 | 0 | 0 | 0 | 0 | 0 | 0 | 0 | 0 | 0 | 0 | 0 | 0 | 0 | 0 | 0 | 592808.4688 | 5747214.6562 | 4586146.4648 | 7874580.3125 | 7453327.2031 | 8244047.0938 | 7836396.7812 | 7265466.5 | 7073054.9375 | 8372918.125 | 8449939.375 | 7692454.0625 | 8224563.438 | 7665247.5 | 7153485.625 | 7392732.5 | 5255366.5625 | 4879884.6488 | 5385281.4362 | 5964785.8908 | 772051.3823 | 912537.3925 | 395208.8545 | 497140.1751 | 469876.8155 | 282837.2609 | 518084.8507 | 352758.151 | 630790.9771 | 639484.7826 | 763091.009 | 569929.5194 | 763301.3255 | 594982.1289 | 696450.7661 | 469489.3896 | 575883.9014 | 284332.628 | 536769.811 | 358633.9983 | 464486.9087 | 825130.0655 | 655639.5931 | 900339.2995 | 953530.0158 | 825489.8294 | 759593.7284 | 624837.7895 | 447761.6008 | 312647.352 | 371803.4446 | 390727.5001 | 430623.3759 | 662901.8446 | 587097.5571 | 778962.4613 | 705943.6212
570715000000062124 | 2002-11-01 |  | 2000 | 80 | 70 | Vestas Wind Systems A/S | V 80 | 561 - Esbjerg | HAV | Horns Rev | hav | 426487 | 6149224 | GST, 18-02-2013 | 0 | 0 | 0 | 0 | 0 | 0 | 0 | 0 | 0 | 0 | 0 | 0 | 0 | 0 | 0 | 0 | 0 | 0 | 0 | 0 | 0 | 0 | 0 | 0 | 0 | 592808.4688 | 5747214.6562 | 4586146.4648 | 7874580.3125 | 7453327.2031 | 8244047.0938 | 7836396.7812 | 7265466.5 | 7073054.9375 | 8372918.125 | 8449939.375 | 7692454.0625 | 8224563.438 | 7665247.5 | 7153485.625 | 7392732.5 | 5255366.5625 | 4879884.6488 | 5385281.4362 | 5964785.8908 | 772051.3823 | 912537.3925 | 395208.8545 | 497140.1751 | 469876.8155 | 282837.2609 | 518084.8507 | 352758.151 | 630790.9771 | 639484.7826 | 763091.009 | 569929.5194 | 763301.3255 | 594982.1289 | 696450.7661 | 469489.3896 | 575883.9014 | 284332.628 | 536769.811 | 358633.9983 | 464486.9087 | 825130.0655 | 655639.5931 | 900339.2995 | 953530.0158 | 825489.8294 | 759593.7284 | 624837.7895 | 447761.6008 | 312647.352 | 371803.4446 | 390727.5001 | 430623.3759 | 662901.8446 | 587097.5571 | 778962.4613 | 705943.6212
570715000000062131 | 2002-11-01 |  | 2000 | 80 | 70 | Vestas Wind Systems A/S | V 80 | 561 - Esbjerg | HAV | Horns Rev | hav | 426555 | 6148668 | GST, 18-02-2013 | 0 | 0 | 0 | 0 | 0 | 0 | 0 | 0 | 0 | 0 | 0 | 0 | 0 | 0 | 0 | 0 | 0 | 0 | 0 | 0 | 0 | 0 | 0 | 0 | 0 | 592808.4688 | 5747214.6562 | 4586146.4648 | 7874580.3125 | 7453327.2031 | 8244047.0938 | 7836396.7812 | 7265466.5 | 7073054.9375 | 8372918.125 | 8449939.375 | 7692454.0625 | 8224563.438 | 7665247.5 | 7153485.625 | 7392732.5 | 5255366.5625 | 4879884.6488 | 5385281.4362 | 5964785.8908 | 772051.3823 | 912537.3925 | 395208.8545 | 497140.1751 | 469876.8155 | 282837.2609 | 518084.8507 | 352758.151 | 630790.9771 | 639484.7826 | 763091.009 | 569929.5194 | 763301.3255 | 594982.1289 | 696450.7661 | 469489.3896 | 575883.9014 | 284332.628 | 536769.811 | 358633.9983 | 464486.9087 | 825130.0655 | 655639.5931 | 900339.2995 | 953530.0158 | 825489.8294 | 759593.7284 | 624837.7895 | 447761.6008 | 312647.352 | 371803.4446 | 390727.5001 | 430623.3759 | 662901.8446 | 587097.5571 | 778962.4613 | 705943.6212
570715000000062148 | 2002-11-01 |  | 2000 | 80 | 70 | Vestas Wind Systems A/S | V 80 | 561 - Esbjerg | HAV | Horns Rev | hav | 426624 | 6148112 | GST, 18-02-2013 | 0 | 0 | 0 | 0 | 0 | 0 | 0 | 0 | 0 | 0 | 0 | 0 | 0 | 0 | 0 | 0 | 0 | 0 | 0 | 0 | 0 | 0 | 0 | 0 | 0 | 592808.4688 | 5747214.6562 | 4586146.4648 | 7874580.3125 | 7453327.2031 | 8244047.0938 | 7836396.7812 | 7265466.5 | 7073054.9375 | 8372918.125 | 8449939.375 | 7692454.0625 | 8224563.438 | 7665247.5 | 7153485.625 | 7392732.5 | 5255366.5625 | 4879884.6488 | 5385281.4362 | 5964785.8908 | 772051.3823 | 912537.3925 | 395208.8545 | 497140.1751 | 469876.8155 | 282837.2609 | 518084.8507 | 352758.151 | 630790.9771 | 639484.7826 | 763091.009 | 569929.5194 | 763301.3255 | 594982.1289 | 696450.7661 | 469489.3896 | 575883.9014 | 284332.628 | 536769.811 | 358633.9983 | 464486.9087 | 825130.0655 | 655639.5931 | 900339.2995 | 953530.0158 | 825489.8294 | 759593.7284 | 624837.7895 | 447761.6008 | 312647.352 | 371803.4446 | 390727.5001 | 430623.3759 | 662901.8446 | 587097.5571 | 778962.4613 | 705943.6212
570715000000062155 | 2002-11-01 |  | 2000 | 80 | 70 | Vestas Wind Systems A/S | V 80 | 561 - Esbjerg | HAV | Horns Rev | hav | 426692 | 6147556 | GST, 18-02-2013 | 0 | 0 | 0 | 0 | 0 | 0 | 0 | 0 | 0 | 0 | 0 | 0 | 0 | 0 | 0 | 0 | 0 | 0 | 0 | 0 | 0 | 0 | 0 | 0 | 0 | 592808.4688 | 5747214.6562 | 4586146.4648 | 7874580.3125 | 7453327.2031 | 8244047.0938 | 7836396.7812 | 7265466.5 | 7073054.9375 | 8372918.125 | 8449939.375 | 7692454.0625 | 8224563.438 | 7665247.5 | 7153485.625 | 7392732.5 | 5255366.5625 | 4879884.6488 | 5385281.4362 | 5964785.8908 | 772051.3823 | 912537.3925 | 395208.8545 | 497140.1751 | 469876.8155 | 282837.2609 | 518084.8507 | 352758.151 | 630790.9771 | 639484.7826 | 763091.009 | 569929.5194 | 763301.3255 | 594982.1289 | 696450.7661 | 469489.3896 | 575883.9014 | 284332.628 | 536769.811 | 358633.9983 | 464486.9087 | 825130.0655 | 655639.5931 | 900339.2995 | 953530.0158 | 825489.8294 | 759593.7284 | 624837.7895 | 447761.6008 | 312647.352 | 371803.4446 | 390727.5001 | 430623.3759 | 662901.8446 | 587097.5571 | 778962.4613 | 705943.6212
570715000000062193 | 2002-11-01 |  | 2000 | 80 | 70 | Vestas Wind Systems A/S | V 80 | 561 - Esbjerg | HAV | Horns Rev | hav | 426979 | 6149780 | GST, 18-02-2013 | 0 | 0 | 0 | 0 | 0 | 0 | 0 | 0 | 0 | 0 | 0 | 0 | 0 | 0 | 0 | 0 | 0 | 0 | 0 | 0 | 0 | 0 | 0 | 0 | 0 | 592808.4688 | 5747214.6562 | 4586146.4648 | 7874580.3125 | 7453327.2031 | 8244047.0938 | 7836396.7812 | 7265466.5 | 7073054.9375 | 8372918.125 | 8449939.375 | 7692454.0625 | 8224563.438 | 7665247.5 | 7153485.625 | 7392732.5 | 5255366.5625 | 4879884.6488 | 5385281.4362 | 5964785.8908 | 772051.3823 | 912537.3925 | 395208.8545 | 497140.1751 | 469876.8155 | 282837.2609 | 518084.8507 | 352758.151 | 630790.9771 | 639484.7826 | 763091.009 | 569929.5194 | 763301.3255 | 594982.1289 | 696450.7661 | 469489.3896 | 575883.9014 | 284332.628 | 536769.811 | 358633.9983 | 464486.9087 | 825130.0655 | 655639.5931 | 900339.2995 | 953530.0158 | 825489.8294 | 759593.7284 | 624837.7895 | 447761.6008 | 312647.352 | 371803.4446 | 390727.5001 | 430623.3759 | 662901.8446 | 587097.5571 | 778962.4613 | 705943.6212
570715000000062254 | 2002-11-01 |  | 2000 | 80 | 70 | Vestas Wind Systems A/S | V 80 | 561 - Esbjerg | HAV | Horns Rev | hav | 427402 | 6150891 | GST, 18-02-2013 | 0 | 0 | 0 | 0 | 0 | 0 | 0 | 0 | 0 | 0 | 0 | 0 | 0 | 0 | 0 | 0 | 0 | 0 | 0 | 0 | 0 | 0 | 0 | 0 | 0 | 592808.4688 | 5747214.6562 | 4586146.4648 | 7874580.3125 | 7453327.2031 | 8244047.0938 | 7836396.7812 | 7265466.5 | 7073054.9375 | 8372918.125 | 8449939.375 | 7692454.0625 | 8224563.438 | 7665247.5 | 7153485.625 | 7392732.5 | 5255366.5625 | 4879884.6488 | 5385281.4362 | 5964785.8908 | 772051.3823 | 912537.3925 | 395208.8545 | 497140.1751 | 469876.8155 | 282837.2609 | 518084.8507 | 352758.151 | 630790.9771 | 639484.7826 | 763091.009 | 569929.5194 | 763301.3255 | 594982.1289 | 696450.7661 | 469489.3896 | 575883.9014 | 284332.628 | 536769.811 | 358633.9983 | 464486.9087 | 825130.0655 | 655639.5931 | 900339.2995 | 953530.0158 | 825489.8294 | 759593.7284 | 624837.7895 | 447761.6008 | 312647.352 | 371803.4446 | 390727.5001 | 430623.3759 | 662901.8446 | 587097.5571 | 778962.4613 | 705943.6212
570715000000058769 | 2002-11-01 | 2013-04-19 | 25 | 12.8 | 18 | Windmatic | VM 125 | 630 - Vejle | LAND | Vonge | 20b | 525233.23 | 6189280.59 | GST, 18-02-2013 | 0 | 0 | 0 | 0 | 0 | 0 | 0 | 0 | 0 | 0 | 0 | 0 | 0 | 0 | 0 | 0 | 0 | 0 | 0 | 0 | 0 | 0 | 0 | 0 | 0 | 0 | 6077.9999 | 11495.0001 | 10920.9998 | 7747.0001 | 12779.9998 | 8737.992 | 6285 | 4463 | 4801 | 4495 | 318.927 | 0 | 0 | 0 | 0 | 0 | 0 | 0 | 0 | 0 | 0 | 0 | 0 | 0 | 0 | 0 | 0 | 0 | 0 | 0 | 0 | 0 | 0 | 0 | 0 | 0 | 0 | 0 | 0 | 0 | 0 | 0 | 0 | 0 | 0 | 0 | 0 | 0 | 0 | 0 | 0 | 0 | 0 | 0 | 0 | 0
570715000000057717 | 2002-11-01 | 2006-03-31 | 18.5 | 11 | 18 | Odder | Ukendt | 740 - Silkeborg | LAND | Voelby, Voel | 32a | 545738.383 | 6227754.088 | Stamdata | 0 | 0 | 0 | 0 | 0 | 0 | 0 | 0 | 0 | 0 | 0 | 0 | 0 | 0 | 0 | 0 | 0 | 0 | 0 | 0 | 0 | 0 | 0 | 0 | 0 | 0 | 73 | 1371 | 12349.0001 | 1029 | 0 | 0 | 0 | 0 | 0 | 0 | 0 | 0 | 0 | 0 | 0 | 0 | 0 | 0 | 0 | 0 | 0 | 0 | 0 | 0 | 0 | 0 | 0 | 0 | 0 | 0 | 0 | 0 | 0 | 0 | 0 | 0 | 0 | 0 | 0 | 0 | 0 | 0 | 0 | 0 | 0 | 0 | 0 | 0 | 0 | 0 | 0 | 0 | 0 | 0 | 0 | 0
570715000000062186 | 2002-11-04 |  | 2000 | 80 | 70 | Vestas Wind Systems A/S | V 80 | 561 - Esbjerg | HAV | Horns Rev | hav | 426911 | 6150335 | GST, 18-02-2013 | 0 | 0 | 0 | 0 | 0 | 0 | 0 | 0 | 0 | 0 | 0 | 0 | 0 | 0 | 0 | 0 | 0 | 0 | 0 | 0 | 0 | 0 | 0 | 0 | 0 | 592808.4688 | 5747214.6562 | 4586146.4648 | 7874580.3125 | 7453327.2031 | 8244047.0938 | 7836396.7812 | 7265466.5 | 7073054.9375 | 8372918.125 | 8449939.375 | 7692454.0625 | 8224563.438 | 7665247.5 | 7153485.625 | 7392732.5 | 5255366.5625 | 4879884.6488 | 5385281.4362 | 5964785.8908 | 772051.3823 | 912537.3925 | 395208.8545 | 497140.1751 | 469876.8155 | 282837.2609 | 518084.8507 | 352758.151 | 630790.9771 | 639484.7826 | 763091.009 | 569929.5194 | 763301.3255 | 594982.1289 | 696450.7661 | 469489.3896 | 575883.9014 | 284332.628 | 536769.811 | 358633.9983 | 464486.9087 | 825130.0655 | 655639.5931 | 900339.2995 | 953530.0158 | 825489.8294 | 759593.7284 | 624837.7895 | 447761.6008 | 312647.352 | 371803.4446 | 390727.5001 | 430623.3759 | 662901.8446 | 587097.5571 | 778962.4613 | 705943.6212
570715000000057250 | 2002-11-05 |  | 750 | 44 | 45 | NEG Micon | NM 750-200/44 | 840 - Rebild | LAND | Fyrkilde by | 2a | 542609.72 | 6291342.94 | SDFE2018 | 0 | 0 | 0 | 0 | 0 | 0 | 0 | 0 | 0 | 0 | 0 | 0 | 0 | 0 | 0 | 0 | 0 | 0 | 0 | 0 | 0 | 0 | 0 | 0 | 0 | 193632.2031 | 1243494.3555 | 1434668.5859 | 1377261.7891 | 1217329.0742 | 1532914.5977 | 1419416.0586 | 1272050.6172 | 1201138.3752 | 1463897.247 | 1369522.381 | 1261305.96 | 1356382.607 | 1567004.71 | 1184581.795 | 1383771.216 | 1190648.573 | 1230764.977 | 1335348.25 | 1046764.75 | 171111.5 | 169295.75 | 98106.25 | 99995.25 | 101901.25 | 68372.5 | 99370.5 | 48558.75 | 72648 | 97780.25 | 151083.25 | 87527.25 | 123521.75 | 127520.75 | 92309 | 99743 | 99659.75 | 48550.5 | 92680.25 | 85972.25 | 69537.75 | 164030 | 95495.75 | 151862.5 | 173615.5 | 142329 | 113953 | 104312.25 | 82365 | 77405.75 | 78943.75 | 71758.75 | 54710 | 100144 | 75922.5 | 131605.5 | 127298.75
570715000000057274 | 2002-11-05 |  | 660 | 47 | 45 | Vestas Wind Systems A/S | V 47-660 | 820 - Vesthimmerland | LAND | Ø.ørbæk.by | 2m | 517994.19 | 6312403.86 | SDFE2018 | 0 | 0 | 0 | 0 | 0 | 0 | 0 | 0 | 0 | 0 | 0 | 0 | 0 | 0 | 0 | 0 | 0 | 0 | 0 | 0 | 0 | 0 | 0 | 0 | 0 | 181821.0391 | 1412010.5117 | 1632809.25 | 1474805.25 | 1412951.0977 | 1723437.4062 | 1534732.7461 | 1469777.1719 | 1406031.0253 | 1611290.929 | 1619923.641 | 1465325.831 | 1535468.527 | 1805762.631 | 1372748.913 | 1600461.229 | 1260507.967 | 1306345.987 | 1535507.236 | 1137847.354 | 172943.695 | 172625.334 | 90791.835 | 108356.469 | 100120.375 | 94750.322 | 116675.892 | 62140.309 | 89103.83 | 109232.223 | 148442.926 | 94955.147 | 129318.429 | 134801.634 | 107361.934 | 109235.758 | 124466.4 | 65966.751 | 125568.431 | 103325.454 | 87996.56 | 188744.789 | 101202.023 | 159275.195 | 181818.366 | 148218.179 | 109901.993 | 109792.003 | 84710.843 | 114832.109 | 108845.474 | 92827.431 | 67239.212 | 103221.915 | 109792.69 | 133018.831 | 125173.013
570715000000062063 | 2002-11-07 |  | 2000 | 80 | 70 | Vestas Wind Systems A/S | V 80 | 561 - Esbjerg | HAV | Horns Rev | hav | 426064 | 6148112 | GST, 18-02-2013 | 0 | 0 | 0 | 0 | 0 | 0 | 0 | 0 | 0 | 0 | 0 | 0 | 0 | 0 | 0 | 0 | 0 | 0 | 0 | 0 | 0 | 0 | 0 | 0 | 0 | 592808.4688 | 5747214.6562 | 4586146.4648 | 7874580.3125 | 7453327.2031 | 8244047.0938 | 7836396.7812 | 7265466.5 | 7073054.9375 | 8372918.125 | 8449939.375 | 7692454.0625 | 8224563.438 | 7665247.5 | 7153485.625 | 7392732.5 | 5255366.5625 | 4879884.6488 | 5385281.4362 | 5964785.8908 | 772051.3823 | 912537.3925 | 395208.8545 | 497140.1751 | 469876.8155 | 282837.2609 | 518084.8507 | 352758.151 | 630790.9771 | 639484.7826 | 763091.009 | 569929.5194 | 763301.3255 | 594982.1289 | 696450.7661 | 469489.3896 | 575883.9014 | 284332.628 | 536769.811 | 358633.9983 | 464486.9087 | 825130.0655 | 655639.5931 | 900339.2995 | 953530.0158 | 825489.8294 | 759593.7284 | 624837.7895 | 447761.6008 | 312647.352 | 371803.4446 | 390727.5001 | 430623.3759 | 662901.8446 | 587097.5571 | 778962.4613 | 705943.6212
570715000000062070 | 2002-11-07 |  | 2000 | 80 | 70 | Vestas Wind Systems A/S | V 80 | 561 - Esbjerg | HAV | Horns Rev | hav | 426132 | 6147556 | GST, 18-02-2013 | 0 | 0 | 0 | 0 | 0 | 0 | 0 | 0 | 0 | 0 | 0 | 0 | 0 | 0 | 0 | 0 | 0 | 0 | 0 | 0 | 0 | 0 | 0 | 0 | 0 | 592808.4688 | 5747214.6562 | 4586146.4648 | 7874580.3125 | 7453327.2031 | 8244047.0938 | 7836396.7812 | 7265466.5 | 7073054.9375 | 8372918.125 | 8449939.375 | 7692454.0625 | 8224563.438 | 7665247.5 | 7153485.625 | 7392732.5 | 5255366.5625 | 4879884.6488 | 5385281.4362 | 5964785.8908 | 772051.3823 | 912537.3925 | 395208.8545 | 497140.1751 | 469876.8155 | 282837.2609 | 518084.8507 | 352758.151 | 630790.9771 | 639484.7826 | 763091.009 | 569929.5194 | 763301.3255 | 594982.1289 | 696450.7661 | 469489.3896 | 575883.9014 | 284332.628 | 536769.811 | 358633.9983 | 464486.9087 | 825130.0655 | 655639.5931 | 900339.2995 | 953530.0158 | 825489.8294 | 759593.7284 | 624837.7895 | 447761.6008 | 312647.352 | 371803.4446 | 390727.5001 | 430623.3759 | 662901.8446 | 587097.5571 | 778962.4613 | 705943.6212
570715000000062230 | 2002-11-07 |  | 2000 | 80 | 70 | Vestas Wind Systems A/S | V 80 | 561 - Esbjerg | HAV | Horns Rev | hav | 427252 | 6147556 | GST, 18-02-2013 | 0 | 0 | 0 | 0 | 0 | 0 | 0 | 0 | 0 | 0 | 0 | 0 | 0 | 0 | 0 | 0 | 0 | 0 | 0 | 0 | 0 | 0 | 0 | 0 | 0 | 592808.4688 | 5747214.6562 | 4586146.4648 | 7874580.3125 | 7453327.2031 | 8244047.0938 | 7836396.7812 | 7265466.5 | 7073054.9375 | 8372918.125 | 8449939.375 | 7692454.0625 | 8224563.438 | 7665247.5 | 7153485.625 | 7392732.5 | 5255366.5625 | 4879884.6488 | 5385281.4362 | 5964785.8908 | 772051.3823 | 912537.3925 | 395208.8545 | 497140.1751 | 469876.8155 | 282837.2609 | 518084.8507 | 352758.151 | 630790.9771 | 639484.7826 | 763091.009 | 569929.5194 | 763301.3255 | 594982.1289 | 696450.7661 | 469489.3896 | 575883.9014 | 284332.628 | 536769.811 | 358633.9983 | 464486.9087 | 825130.0655 | 655639.5931 | 900339.2995 | 953530.0158 | 825489.8294 | 759593.7284 | 624837.7895 | 447761.6008 | 312647.352 | 371803.4446 | 390727.5001 | 430623.3759 | 662901.8446 | 587097.5571 | 778962.4613 | 705943.6212
570715000000057304 | 2002-11-07 |  | 750 | 48.2 | 45 | NEG Micon | NM 750-200/48 | 840 - Rebild | LAND | Ø.Hornum by | 1x | 543981.14 | 6309817.59 | SDFE2018 | 0 | 0 | 0 | 0 | 0 | 0 | 0 | 0 | 0 | 0 | 0 | 0 | 0 | 0 | 0 | 0 | 0 | 0 | 0 | 0 | 0 | 0 | 0 | 0 | 0 | 218881.0234 | 1519362.6719 | 1779683.9297 | 1686208.125 | 1541266.7344 | 1887373.4688 | 1754379.8203 | 1569790.625 | 1545041.3702 | 1874050.79 | 1764761.253 | 1545444.857 | 1703092.768 | 2039011.292 | 1459200.374 | 1795253.129 | 1570410.144 | 1580758.676 | 1795096.5 | 1423239 | 205511.25 | 205656.5 | 118595.25 | 114430 | 135138 | 101947.5 | 133041 | 68563.75 | 103153 | 128496.25 | 172663.25 | 108676.5 | 167321.75 | 154494.5 | 127660.25 | 121420.5 | 129081.75 | 70621.5 | 127191 | 92443.5 | 93064.75 | 181392.5 | 117356.5 | 190567.25 | 182852 | 173495.5 | 141651.25 | 134225.25 | 105056.25 | 116455.25 | 108179 | 97240.5 | 56042 | 117886.75 | 125886 | 164709.25 | 169613.25
570714700000105425 | 2002-11-08 |  | 660 | 47 | 40 | Vestas Wind Systems A/S | V 47-660 | 400 - Bornholm | LAND | Olsker | 6l | 867150.88 | 6134656.03 | SDFE2018 | 0 | 0 | 0 | 0 | 0 | 0 | 0 | 0 | 0 | 0 | 0 | 0 | 0 | 0 | 0 | 0 | 0 | 0 | 0 | 0 | 0 | 0 | 0 | 0 | 0 | 225271 | 1681377.5 | 1616736 | 1681984.75 | 1625052.75 | 1981481.25 | 2031784.5 | 1624823.5 | 1629464.5 | 1913984 | 1605035.75 | 1501382.75 | 1743066.25 | 1904451 | 1693998.5 | 1746584.75 | 1568601 | 1751631.25 | 1796086.212 | 1626746 | 242209 | 215162 | 11399 | 178069 | 115302 | 66512 | 126998 | 46893 | 68773 | 142287 | 143343 | 169223 | 256417 | 145542 | 177969 | 170163 | 125960 | 84585 | 140100 | 110491 | 89910 | 221873 | 136719 | 227112 | 170635 | 207209 | 155850 | 151709 | 112338 | 102344 | 96470 | 98485 | 133479 | 150484 | 164733 | 240473 | 183481
570715000000059391 | 2002-11-08 |  | 1300 | 62 | 49 | BONUS | 1300/250 | 561 - Esbjerg | LAND | Vilslev | 32n | 480543.72 | 6140052.32 | SDFE2018 | 0 | 0 | 0 | 0 | 0 | 0 | 0 | 0 | 0 | 0 | 0 | 0 | 0 | 0 | 0 | 0 | 0 | 0 | 0 | 0 | 0 | 0 | 0 | 0 | 0 | 359316.1016 | 2717567.5625 | 3375969.4688 | 3238039.1094 | 3233255.1562 | 3730462.6719 | 3603775.9375 | 3144724.9219 | 2908771.9063 | 3648511 | 3440325.5 | 3091306 | 2611045 | 3775622 | 2750084 | 3237016 | 2427249 | 3171187 | 2518972 | 2691928 | 388678 | 514407 | 175346 | 253350 | 257062 | 151330 | 229216 | 108064 | 177869 | 259277 | 361029 | 290023 | 388376 | 289384 | 317881 | 199805 | 232423 | 130295 | 289738 | 171380 | 171507 | 341192 | 238202 | 358882 | 421565 | 407744 | 295554 | 266962 | 189260 | 205575 | 201389 | 206505 | 157468 | 208297 | 214384 | 343965 | 317033
570715000000059407 | 2002-11-08 |  | 1300 | 62 | 49 | BONUS | 1300/250 | 561 - Esbjerg | LAND | Vilslev | 143a | 480065.16 | 6139993.83 | SDFE2018 | 0 | 0 | 0 | 0 | 0 | 0 | 0 | 0 | 0 | 0 | 0 | 0 | 0 | 0 | 0 | 0 | 0 | 0 | 0 | 0 | 0 | 0 | 0 | 0 | 0 | 355157.6094 | 3029122.2969 | 3476468.3438 | 3325865.0781 | 3290865.8906 | 3797765.6719 | 3622190.7344 | 3273467.9844 | 2981545.6 | 3641606.9 | 3574528.9 | 3227455.1 | 3403576.3 | 3191922.5 | 3139167.6 | 3419973.8 | 2783971.4 | 2881647.2 | 3400832.3 | 2641056.7 | 400857.2 | 537307.2 | 182319 | 265280.1 | 164855.7 | 161980.3 | 218660.9 | 51175.2 | 179232.6 | 295306.8 | 389135.9 | 304462.3 | 394531.4 | 295264 | 332121.7 | 210641.8 | 239943.7 | 113066.7 | 296540.9 | 180163.3 | 181785.5 | 363906 | 199149.9 | 387632.3 | 411582.9 | 417499.7 | 293130.7 | 255213.8 | 192557 | 214847.2 | 18375.4 | 0 | 0 | 0 | 196213 | 353708.4 | 324644
570715000000059414 | 2002-11-08 |  | 1300 | 62 | 49 | BONUS | 1300/250 | 561 - Esbjerg | LAND | Vilslev | 17ah | 479589.17 | 6139935.02 | SDFE2018 | 0 | 0 | 0 | 0 | 0 | 0 | 0 | 0 | 0 | 0 | 0 | 0 | 0 | 0 | 0 | 0 | 0 | 0 | 0 | 0 | 0 | 0 | 0 | 0 | 0 | 354919.0156 | 3203219.625 | 3682722.7344 | 3515118.5156 | 3482356.1562 | 3990194.2656 | 3802077.6094 | 3261256.4844 | 3121275.1063 | 3686275.6 | 3466067.6 | 3090189.5 | 3168556.9 | 3646889.7 | 3242181.5 | 3588502 | 3219247 | 3535902.8 | 3442931.9 | 2596357.9 | 419689 | 566387.2 | 185875.9 | 275713.3 | 288537.3 | 173772.5 | 266721.8 | 121824.5 | 218185.7 | 262300.3 | 408441 | 323860.2 | 432074.4 | 322358.1 | 347287 | 236778.6 | 247129.8 | 147853.4 | 344378.2 | 194000.8 | 120605.5 | 380145 | 262376.3 | 423235 | 471573.3 | 447162.5 | 310870.4 | 284211.4 | 204231.4 | 240931.5 | 224545.1 | 249433.9 | 174554.1 | 243977.8 | 240795.3 | 380408.8 | 356122.2
570715000000062650 | 2002-11-12 | 2004-11-15 | 3000 | 90 | 80 | Vestas Wind Systems A/S | V 90 3 | 665 - Lemvig | LAND | Rysensten Hovedgård, Bøvling | 1c | 447712.09 | 6256580.28 | SDFE2018 | 0 | 0 | 0 | 0 | 0 | 0 | 0 | 0 | 0 | 0 | 0 | 0 | 0 | 0 | 0 | 0 | 0 | 0 | 0 | 0 | 0 | 0 | 0 | 0 | 0 | 1599 | 4984820 | 5333356 | 0 | 0 | 0 | 0 | 0 | 0 | 0 | 0 | 0 | 0 | 0 | 0 | 0 | 0 | 0 | 0 | 0 | 0 | 0 | 0 | 0 | 0 | 0 | 0 | 0 | 0 | 0 | 0 | 0 | 0 | 0 | 0 | 0 | 0 | 0 | 0 | 0 | 0 | 0 | 0 | 0 | 0 | 0 | 0 | 0 | 0 | 0 | 0 | 0 | 0 | 0 | 0 | 0 | 0
570715000000055300 | 2002-11-12 |  | 750 | 48 | 50 | NEG Micon | NM 750-200/48 | 420 - Assens | LAND | Ålsbo By, Rørup | 2a | 563260.53 | 6141051.1 | SDFE2018 | 0 | 0 | 0 | 0 | 0 | 0 | 0 | 0 | 0 | 0 | 0 | 0 | 0 | 0 | 0 | 0 | 0 | 0 | 0 | 0 | 0 | 0 | 0 | 0 | 30504 | 974008.1953 | 1207531.9219 | 1342532.9062 | 1290135.707 | 1241956.9023 | 1469387.8242 | 1446334.1367 | 1227551.5469 | 1125904.8709 | 1336805.83 | 1302484.91 | 1233470.15 | 1297181.09 | 1433728.08 | 1059826.94 | 1168568.19 | 1125770.25 | 1192032.55 | 1206668.29 | 992267.42 | 140882.49 | 200009.4 | 78323.86 | 92574.13 | 81299.82 | 52913.53 | 87535.18 | 37509.47 | 64888.38 | 95038.94 | 133562.63 | 99706 | 143826 | 112075.98 | 100510.26 | 89382.11 | 81873.37 | 41141.08 | 81777.31 | 47836.18 | 58984.87 | 132084.49 | 100556.88 | 153074.78 | 171768.07 | 132350.54 | 95897.37 | 94395.76 | 80277.55 | 64462.05 | 68992.97 | 72474.01 | 55969.17 | 88396.4 | 88980.4 | 116431.46 | 130483.27
570715000000057984 | 2002-11-13 | 2020-12-10 | 2000 | 72 | 68 | NEG Micon | NM 72/2000 | 730 - Randers | LAND | Udbyneder,Udbyneder | 7b | 579450.54 | 6282089.52 | SDFE2018 | 0 | 0 | 0 | 0 | 0 | 0 | 0 | 0 | 0 | 0 | 0 | 0 | 0 | 0 | 0 | 0 | 0 | 0 | 0 | 0 | 0 | 0 | 0 | 0 | 0 | 580541.0156 | 3457680 | 3780329 | 3617596 | 3268284 | 4007915 | 3357534 | 3401507 | 3353091 | 3750552 | 3485699 | 3608788 | 3919255 | 4471674 | 3631962 | 2651489 | 2470609 | 3405374 | 3369006 | 0 | 0 | 0 | 0 | 0 | 0 | 0 | 0 | 0 | 0 | 0 | 0 | 0 | 0 | 0 | 0 | 0 | 0 | 0 | 0 | 0 | 0 | 0 | 0 | 0 | 0 | 0 | 0 | 0 | 0 | 0 | 0 | 0 | 0 | 0 | 0 | 0 | 0
570715000000057977 | 2002-11-13 | 2020-04-07 | 2000 | 72 | 68 | NEG Micon | NM 72/2000 | 730 - Randers | LAND | Udbyneder,Udbyneder | 7b | 578923.9 | 6282039.42 | SDFE2018 | 0 | 0 | 0 | 0 | 0 | 0 | 0 | 0 | 0 | 0 | 0 | 0 | 0 | 0 | 0 | 0 | 0 | 0 | 0 | 0 | 0 | 0 | 0 | 0 | 0 | 0 | 3551938 | 3965186 | 3013347 | 3145493 | 3535508 | 3141028 | 3113110 | 3540690 | 3859433 | 3875040 | 3651071 | 3774123 | 4475164 | 3376183 | 3991314 | 2987325 | 2589074 | 1341057 | 0 | 0 | 0 | 0 | 0 | 0 | 0 | 0 | 0 | 0 | 0 | 0 | 0 | 0 | 0 | 0 | 0 | 0 | 0 | 0 | 0 | 0 | 0 | 0 | 0 | 0 | 0 | 0 | 0 | 0 | 0 | 0 | 0 | 0 | 0 | 0 | 0 | 0
570715000000062216 | 2002-11-15 |  | 2000 | 80 | 70 | Vestas Wind Systems A/S | V 80 | 561 - Esbjerg | HAV | Horns Rev | hav | 427115 | 6148668 | GST, 18-02-2013 | 0 | 0 | 0 | 0 | 0 | 0 | 0 | 0 | 0 | 0 | 0 | 0 | 0 | 0 | 0 | 0 | 0 | 0 | 0 | 0 | 0 | 0 | 0 | 0 | 0 | 592808.4688 | 5747214.6562 | 4586146.4648 | 7874580.3125 | 7453327.2031 | 8244047.0938 | 7836396.7812 | 7265466.5 | 7073054.9375 | 8372918.125 | 8449939.375 | 7692454.0625 | 8224563.438 | 7665247.5 | 7153485.625 | 7392732.5 | 5255366.5625 | 4879884.6488 | 5385281.4362 | 5964785.8908 | 772051.3823 | 912537.3925 | 395208.8545 | 497140.1751 | 469876.8155 | 282837.2609 | 518084.8507 | 352758.151 | 630790.9771 | 639484.7826 | 763091.009 | 569929.5194 | 763301.3255 | 594982.1289 | 696450.7661 | 469489.3896 | 575883.9014 | 284332.628 | 536769.811 | 358633.9983 | 464486.9087 | 825130.0655 | 655639.5931 | 900339.2995 | 953530.0158 | 825489.8294 | 759593.7284 | 624837.7895 | 447761.6008 | 312647.352 | 371803.4446 | 390727.5001 | 430623.3759 | 662901.8446 | 587097.5571 | 778962.4613 | 705943.6212
570715000000062261 | 2002-11-15 |  | 2000 | 80 | 70 | Vestas Wind Systems A/S | V 80 | 561 - Esbjerg | HAV | Horns Rev | hav | 427471 | 6150335 | GST, 18-02-2013 | 0 | 0 | 0 | 0 | 0 | 0 | 0 | 0 | 0 | 0 | 0 | 0 | 0 | 0 | 0 | 0 | 0 | 0 | 0 | 0 | 0 | 0 | 0 | 0 | 0 | 592808.4688 | 5747214.6562 | 4586146.4648 | 7874580.3125 | 7453327.2031 | 8244047.0938 | 7836396.7812 | 7265466.5 | 7073054.9375 | 8372918.125 | 8449939.375 | 7692454.0625 | 8224563.438 | 7665247.5 | 7153485.625 | 7392732.5 | 5255366.5625 | 4879884.6488 | 5385281.4362 | 5964785.8908 | 772051.3823 | 912537.3925 | 395208.8545 | 497140.1751 | 469876.8155 | 282837.2609 | 518084.8507 | 352758.151 | 630790.9771 | 639484.7826 | 763091.009 | 569929.5194 | 763301.3255 | 594982.1289 | 696450.7661 | 469489.3896 | 575883.9014 | 284332.628 | 536769.811 | 358633.9983 | 464486.9087 | 825130.0655 | 655639.5931 | 900339.2995 | 953530.0158 | 825489.8294 | 759593.7284 | 624837.7895 | 447761.6008 | 312647.352 | 371803.4446 | 390727.5001 | 430623.3759 | 662901.8446 | 587097.5571 | 778962.4613 | 705943.6212
570715000000062278 | 2002-11-15 |  | 2000 | 80 | 70 | Vestas Wind Systems A/S | V 80 | 561 - Esbjerg | HAV | Horns Rev | hav | 427539 | 6149780 | GST, 18-02-2013 | 0 | 0 | 0 | 0 | 0 | 0 | 0 | 0 | 0 | 0 | 0 | 0 | 0 | 0 | 0 | 0 | 0 | 0 | 0 | 0 | 0 | 0 | 0 | 0 | 0 | 592808.4688 | 5747214.6562 | 4586146.4648 | 7874580.3125 | 7453327.2031 | 8244047.0938 | 7836396.7812 | 7265466.5 | 7073054.9375 | 8372918.125 | 8449939.375 | 7692454.0625 | 8224563.438 | 7665247.5 | 7153485.625 | 7392732.5 | 5255366.5625 | 4879884.6488 | 5385281.4362 | 5964785.8908 | 772051.3823 | 912537.3925 | 395208.8545 | 497140.1751 | 469876.8155 | 282837.2609 | 518084.8507 | 352758.151 | 630790.9771 | 639484.7826 | 763091.009 | 569929.5194 | 763301.3255 | 594982.1289 | 696450.7661 | 469489.3896 | 575883.9014 | 284332.628 | 536769.811 | 358633.9983 | 464486.9087 | 825130.0655 | 655639.5931 | 900339.2995 | 953530.0158 | 825489.8294 | 759593.7284 | 624837.7895 | 447761.6008 | 312647.352 | 371803.4446 | 390727.5001 | 430623.3759 | 662901.8446 | 587097.5571 | 778962.4613 | 705943.6212
570715000000062315 | 2002-11-15 |  | 2000 | 80 | 70 | Vestas Wind Systems A/S | V 80 | 561 - Esbjerg | HAV | Horns Rev | hav | 427812 | 6147556 | GST, 18-02-2013 | 0 | 0 | 0 | 0 | 0 | 0 | 0 | 0 | 0 | 0 | 0 | 0 | 0 | 0 | 0 | 0 | 0 | 0 | 0 | 0 | 0 | 0 | 0 | 0 | 0 | 592808.4688 | 5747214.6562 | 4586146.4648 | 7874580.3125 | 7453327.2031 | 8244047.0938 | 7836396.7812 | 7265466.5 | 7073054.9375 | 8372918.125 | 8449939.375 | 7692454.0625 | 8224563.438 | 7665247.5 | 7153485.625 | 7392732.5 | 5255366.5625 | 4879884.6488 | 5385281.4362 | 5964785.8908 | 772051.3823 | 912537.3925 | 395208.8545 | 497140.1751 | 469876.8155 | 282837.2609 | 518084.8507 | 352758.151 | 630790.9771 | 639484.7826 | 763091.009 | 569929.5194 | 763301.3255 | 594982.1289 | 696450.7661 | 469489.3896 | 575883.9014 | 284332.628 | 536769.811 | 358633.9983 | 464486.9087 | 825130.0655 | 655639.5931 | 900339.2995 | 953530.0158 | 825489.8294 | 759593.7284 | 624837.7895 | 447761.6008 | 312647.352 | 371803.4446 | 390727.5001 | 430623.3759 | 662901.8446 | 587097.5571 | 778962.4613 | 705943.6212
570715000000061790 | 2002-11-16 |  | 2000 | 80 | 70 | Vestas Wind Systems A/S | V 80 | 561 - Esbjerg | HAV | Horns Rev | hav | 424179 | 6149780 | GST, 18-02-2013 | 0 | 0 | 0 | 0 | 0 | 0 | 0 | 0 | 0 | 0 | 0 | 0 | 0 | 0 | 0 | 0 | 0 | 0 | 0 | 0 | 0 | 0 | 0 | 0 | 0 | 888633.0781 | 5747214.6562 | 4586146.4648 | 7874580.3125 | 7453327.2031 | 8244047.0938 | 7836396.7812 | 7265466.5 | 7073054.9375 | 8372918.125 | 8449939.375 | 7692454.0625 | 8224563.438 | 7665247.5 | 7153485.625 | 7392732.5 | 5255366.5625 | 4879884.6488 | 5385281.4362 | 5964785.8908 | 772051.3823 | 912537.3925 | 395208.8545 | 497140.1751 | 469876.8155 | 282837.2609 | 518084.8507 | 352758.151 | 630790.9771 | 639484.7826 | 763091.009 | 569929.5194 | 763301.3255 | 594982.1289 | 696450.7661 | 469489.3896 | 575883.9014 | 284332.628 | 536769.811 | 358633.9983 | 464486.9087 | 825130.0655 | 655639.5931 | 900339.2995 | 953530.0158 | 825489.8294 | 759593.7284 | 624837.7895 | 447761.6008 | 312647.352 | 371803.4446 | 390727.5001 | 430623.3759 | 662901.8446 | 587097.5571 | 778962.4613 | 705943.6212
570715000000062087 | 2002-11-16 |  | 2000 | 80 | 70 | Vestas Wind Systems A/S | V 80 | 561 - Esbjerg | HAV | Horns Rev | hav | 426214 | 6151447 | GST, 18-02-2013 | 0 | 0 | 0 | 0 | 0 | 0 | 0 | 0 | 0 | 0 | 0 | 0 | 0 | 0 | 0 | 0 | 0 | 0 | 0 | 0 | 0 | 0 | 0 | 0 | 0 | 592808.4688 | 5747214.6562 | 4586146.4648 | 7874580.3125 | 7453327.2031 | 8244047.0938 | 7836396.7812 | 7265466.5 | 7073054.9375 | 8372918.125 | 8449939.375 | 7692454.0625 | 8224563.438 | 7665247.5 | 7153485.625 | 7392732.5 | 5255366.5625 | 4879884.6488 | 5385281.4362 | 5964785.8908 | 772051.3823 | 912537.3925 | 395208.8545 | 497140.1751 | 469876.8155 | 282837.2609 | 518084.8507 | 352758.151 | 630790.9771 | 639484.7826 | 763091.009 | 569929.5194 | 763301.3255 | 594982.1289 | 696450.7661 | 469489.3896 | 575883.9014 | 284332.628 | 536769.811 | 358633.9983 | 464486.9087 | 825130.0655 | 655639.5931 | 900339.2995 | 953530.0158 | 825489.8294 | 759593.7284 | 624837.7895 | 447761.6008 | 312647.352 | 371803.4446 | 390727.5001 | 430623.3759 | 662901.8446 | 587097.5571 | 778962.4613 | 705943.6212
570715000000062247 | 2002-11-16 |  | 2000 | 80 | 70 | Vestas Wind Systems A/S | V 80 | 561 - Esbjerg | HAV | Horns Rev | hav | 427334 | 6151447 | GST, 18-02-2013 | 0 | 0 | 0 | 0 | 0 | 0 | 0 | 0 | 0 | 0 | 0 | 0 | 0 | 0 | 0 | 0 | 0 | 0 | 0 | 0 | 0 | 0 | 0 | 0 | 0 | 592808.4688 | 5747214.6562 | 4586146.4648 | 7874580.3125 | 7453327.2031 | 8244047.0938 | 7836396.7812 | 7265466.5 | 7073054.9375 | 8372918.125 | 8449939.375 | 7692454.0625 | 8224563.438 | 7665247.5 | 7153485.625 | 7392732.5 | 5255366.5625 | 4879884.6488 | 5385281.4362 | 5964785.8908 | 772051.3823 | 912537.3925 | 395208.8545 | 497140.1751 | 469876.8155 | 282837.2609 | 518084.8507 | 352758.151 | 630790.9771 | 639484.7826 | 763091.009 | 569929.5194 | 763301.3255 | 594982.1289 | 696450.7661 | 469489.3896 | 575883.9014 | 284332.628 | 536769.811 | 358633.9983 | 464486.9087 | 825130.0655 | 655639.5931 | 900339.2995 | 953530.0158 | 825489.8294 | 759593.7284 | 624837.7895 | 447761.6008 | 312647.352 | 371803.4446 | 390727.5001 | 430623.3759 | 662901.8446 | 587097.5571 | 778962.4613 | 705943.6212
570715000000062209 | 2002-11-17 |  | 2000 | 80 | 70 | Vestas Wind Systems A/S | V 80 | 561 - Esbjerg | HAV | Horns Rev | hav | 427047 | 6149224 | GST, 18-02-2013 | 0 | 0 | 0 | 0 | 0 | 0 | 0 | 0 | 0 | 0 | 0 | 0 | 0 | 0 | 0 | 0 | 0 | 0 | 0 | 0 | 0 | 0 | 0 | 0 | 0 | 592808.4688 | 5747214.6562 | 4586146.4648 | 7874580.3125 | 7453327.2031 | 8244047.0938 | 7836396.7812 | 7265466.5 | 7073054.9375 | 8372918.125 | 8449939.375 | 7692454.0625 | 8224563.438 | 7665247.5 | 7153485.625 | 7392732.5 | 5255366.5625 | 4879884.6488 | 5385281.4362 | 5964785.8908 | 772051.3823 | 912537.3925 | 395208.8545 | 497140.1751 | 469876.8155 | 282837.2609 | 518084.8507 | 352758.151 | 630790.9771 | 639484.7826 | 763091.009 | 569929.5194 | 763301.3255 | 594982.1289 | 696450.7661 | 469489.3896 | 575883.9014 | 284332.628 | 536769.811 | 358633.9983 | 464486.9087 | 825130.0655 | 655639.5931 | 900339.2995 | 953530.0158 | 825489.8294 | 759593.7284 | 624837.7895 | 447761.6008 | 312647.352 | 371803.4446 | 390727.5001 | 430623.3759 | 662901.8446 | 587097.5571 | 778962.4613 | 705943.6212
570715000000062285 | 2002-11-17 |  | 2000 | 80 | 70 | Vestas Wind Systems A/S | V 80 | 561 - Esbjerg | HAV | Horns Rev | hav | 427607 | 6149224 | GST, 18-02-2013 | 0 | 0 | 0 | 0 | 0 | 0 | 0 | 0 | 0 | 0 | 0 | 0 | 0 | 0 | 0 | 0 | 0 | 0 | 0 | 0 | 0 | 0 | 0 | 0 | 0 | 0 | 5747214.6562 | 4586146.4648 | 7874580.3125 | 7453327.2031 | 8244047.0938 | 7836396.7812 | 7265466.5 | 7073054.9375 | 8372918.125 | 8449939.375 | 7692454.0625 | 8224563.438 | 7665247.5 | 7153485.625 | 7392732.5 | 5255366.5625 | 4879884.6488 | 5385281.4362 | 5964785.8908 | 772051.3823 | 912537.3925 | 395208.8545 | 497140.1751 | 469876.8155 | 282837.2609 | 518084.8507 | 352758.151 | 630790.9771 | 639484.7826 | 763091.009 | 569929.5194 | 763301.3255 | 594982.1289 | 696450.7661 | 469489.3896 | 575883.9014 | 284332.628 | 536769.811 | 358633.9983 | 464486.9087 | 825130.0655 | 655639.5931 | 900339.2995 | 953530.0158 | 825489.8294 | 759593.7284 | 624837.7895 | 447761.6008 | 312647.352 | 371803.4446 | 390727.5001 | 430623.3759 | 662901.8446 | 587097.5571 | 778962.4613 | 705943.6212
570715000000059506 | 2002-11-18 |  | 850 | 52 | 49 | Vestas Wind Systems A/S | V 52-850 | 657 - Herning | LAND | Sdr- Lund, Vinding | 2c | 475896.8 | 6235614.94 | SDFE2018 | 0 | 0 | 0 | 0 | 0 | 0 | 0 | 0 | 0 | 0 | 0 | 0 | 0 | 0 | 0 | 0 | 0 | 0 | 0 | 0 | 0 | 0 | 0 | 0 | 0 | 172601 | 1431359.5 | 1549339.5 | 1561994.5 | 1409971 | 1756011.5 | 1445182.5 | 1400294 | 1316484.5 | 1615868 | 1582276 | 1408195.625 | 1565967.875 | 1686319 | 1332422.875 | 1391896.75 | 1346936.625 | 1407349.25 | 1325435.5 | 1169389 | 182563.5 | 190275.5 | 90563 | 112080.5 | 102181 | 56020 | 124761.5 | 36872.5 | 74365.5 | 110950 | 167058 | 99512.5 | 141919 | 74171 | 121528.5 | 94628.5 | 132664.5 | 55827.5 | 82640 | 90892.5 | 75243.5 | 166375.5 | 108579.5 | 163709 | 198768 | 155993.5 | 104414 | 111175 | 81729 | 77084 | 67271 | 73027 | 53172 | 99535 | 99278.5 | 130935 | 106918
570715000000059513 | 2002-11-18 |  | 850 | 52 | 49 | Vestas Wind Systems A/S | V 52-850 | 657 - Herning | LAND | Sdr- Lund, Vinding | 2c | 476399.25 | 6235613.8 | SDFE2018 | 0 | 0 | 0 | 0 | 0 | 0 | 0 | 0 | 0 | 0 | 0 | 0 | 0 | 0 | 0 | 0 | 0 | 0 | 0 | 0 | 0 | 0 | 0 | 0 | 0 | 172601 | 1431359.5 | 1549339.5 | 1561994.5 | 1409971 | 1756011.5 | 1445182.5 | 1400294 | 1316484.5 | 1615868 | 1582276 | 1408195.625 | 1565967.875 | 1686319 | 1332422.875 | 1391896.75 | 1346936.625 | 1407349.25 | 1325435.5 | 1169389 | 182563.5 | 190275.5 | 90563 | 112080.5 | 102181 | 56020 | 124761.5 | 36872.5 | 74365.5 | 110950 | 167058 | 99512.5 | 141919 | 74171 | 121528.5 | 94628.5 | 132664.5 | 55827.5 | 82640 | 90892.5 | 75243.5 | 166375.5 | 108579.5 | 163709 | 198768 | 155993.5 | 104414 | 111175 | 81729 | 77084 | 67271 | 73027 | 53172 | 99535 | 99278.5 | 130935 | 106918
570715000000062292 | 2002-11-19 |  | 2000 | 80 | 70 | Vestas Wind Systems A/S | V 80 | 561 - Esbjerg | HAV | Horns Rev | hav | 427675 | 6148668 | GST, 18-02-2013 | 0 | 0 | 0 | 0 | 0 | 0 | 0 | 0 | 0 | 0 | 0 | 0 | 0 | 0 | 0 | 0 | 0 | 0 | 0 | 0 | 0 | 0 | 0 | 0 | 0 | 592808.4688 | 5747214.6562 | 4586146.4648 | 7874580.3125 | 7453327.2031 | 8244047.0938 | 7836396.7812 | 7265466.5 | 7073054.9375 | 8372918.125 | 8449939.375 | 7692454.0625 | 8224563.438 | 7665247.5 | 7153485.625 | 7392732.5 | 5255366.5625 | 4879884.6488 | 5385281.4362 | 5964785.8908 | 772051.3823 | 912537.3925 | 395208.8545 | 497140.1751 | 469876.8155 | 282837.2609 | 518084.8507 | 352758.151 | 630790.9771 | 639484.7826 | 763091.009 | 569929.5194 | 763301.3255 | 594982.1289 | 696450.7661 | 469489.3896 | 575883.9014 | 284332.628 | 536769.811 | 358633.9983 | 464486.9087 | 825130.0655 | 655639.5931 | 900339.2995 | 953530.0158 | 825489.8294 | 759593.7284 | 624837.7895 | 447761.6008 | 312647.352 | 371803.4446 | 390727.5001 | 430623.3759 | 662901.8446 | 587097.5571 | 778962.4613 | 705943.6212
570715000000062308 | 2002-11-19 |  | 2000 | 80 | 70 | Vestas Wind Systems A/S | V 80 | 561 - Esbjerg | HAV | Horns Rev | hav | 427744 | 6148112 | GST, 18-02-2013 | 0 | 0 | 0 | 0 | 0 | 0 | 0 | 0 | 0 | 0 | 0 | 0 | 0 | 0 | 0 | 0 | 0 | 0 | 0 | 0 | 0 | 0 | 0 | 0 | 0 | 592808.4688 | 5747214.6562 | 4586146.4648 | 7874580.3125 | 7453327.2031 | 8244047.0938 | 7836396.7812 | 7265466.5 | 7073054.9375 | 8372918.125 | 8449939.375 | 7692454.0625 | 8224563.438 | 7665247.5 | 7153485.625 | 7392732.5 | 5255366.5625 | 4879884.6488 | 5385281.4362 | 5964785.8908 | 772051.3823 | 912537.3925 | 395208.8545 | 497140.1751 | 469876.8155 | 282837.2609 | 518084.8507 | 352758.151 | 630790.9771 | 639484.7826 | 763091.009 | 569929.5194 | 763301.3255 | 594982.1289 | 696450.7661 | 469489.3896 | 575883.9014 | 284332.628 | 536769.811 | 358633.9983 | 464486.9087 | 825130.0655 | 655639.5931 | 900339.2995 | 953530.0158 | 825489.8294 | 759593.7284 | 624837.7895 | 447761.6008 | 312647.352 | 371803.4446 | 390727.5001 | 430623.3759 | 662901.8446 | 587097.5571 | 778962.4613 | 705943.6212
570715000000062339 | 2002-11-19 |  | 2000 | 80 | 70 | Vestas Wind Systems A/S | V 80 | 561 - Esbjerg | HAV | Horns Rev | hav | 427962 | 6150891 | GST, 18-02-2013 | 0 | 0 | 0 | 0 | 0 | 0 | 0 | 0 | 0 | 0 | 0 | 0 | 0 | 0 | 0 | 0 | 0 | 0 | 0 | 0 | 0 | 0 | 0 | 0 | 0 | 592808.4688 | 5747214.6562 | 4586146.4648 | 7874580.3125 | 7453327.2031 | 8244047.0938 | 7836396.7812 | 7265466.5 | 7073054.9375 | 8372918.125 | 8449939.375 | 7692454.0625 | 8224563.438 | 7665247.5 | 7153485.625 | 7392732.5 | 5255366.5625 | 4879884.6488 | 5385281.4362 | 5964785.8908 | 772051.3823 | 912537.3925 | 395208.8545 | 497140.1751 | 469876.8155 | 282837.2609 | 518084.8507 | 352758.151 | 630790.9771 | 639484.7826 | 763091.009 | 569929.5194 | 763301.3255 | 594982.1289 | 696450.7661 | 469489.3896 | 575883.9014 | 284332.628 | 536769.811 | 358633.9983 | 464486.9087 | 825130.0655 | 655639.5931 | 900339.2995 | 953530.0158 | 825489.8294 | 759593.7284 | 624837.7895 | 447761.6008 | 312647.352 | 371803.4446 | 390727.5001 | 430623.3759 | 662901.8446 | 587097.5571 | 778962.4613 | 705943.6212
570715000000062346 | 2002-11-19 |  | 2000 | 80 | 70 | Vestas Wind Systems A/S | V 80 | 561 - Esbjerg | HAV | Horns Rev | hav | 428031 | 6150335 | GST, 18-02-2013 | 0 | 0 | 0 | 0 | 0 | 0 | 0 | 0 | 0 | 0 | 0 | 0 | 0 | 0 | 0 | 0 | 0 | 0 | 0 | 0 | 0 | 0 | 0 | 0 | 0 | 592808.4688 | 5747214.6562 | 4586146.4648 | 7874580.3125 | 7453327.2031 | 8244047.0938 | 7836396.7812 | 7265466.5 | 7073054.9375 | 8372918.125 | 8449939.375 | 7692454.0625 | 8224563.438 | 7665247.5 | 7153485.625 | 7392732.5 | 5255366.5625 | 4879884.6488 | 5385281.4362 | 5964785.8908 | 772051.3823 | 912537.3925 | 395208.8545 | 497140.1751 | 469876.8155 | 282837.2609 | 518084.8507 | 352758.151 | 630790.9771 | 639484.7826 | 763091.009 | 569929.5194 | 763301.3255 | 594982.1289 | 696450.7661 | 469489.3896 | 575883.9014 | 284332.628 | 536769.811 | 358633.9983 | 464486.9087 | 825130.0655 | 655639.5931 | 900339.2995 | 953530.0158 | 825489.8294 | 759593.7284 | 624837.7895 | 447761.6008 | 312647.352 | 371803.4446 | 390727.5001 | 430623.3759 | 662901.8446 | 587097.5571 | 778962.4613 | 705943.6212
570715000000062377 | 2002-11-19 |  | 2000 | 80 | 70 | Vestas Wind Systems A/S | V 80 | 561 - Esbjerg | HAV | Horns Rev | hav | 428235 | 6148668 | GST, 18-02-2013 | 0 | 0 | 0 | 0 | 0 | 0 | 0 | 0 | 0 | 0 | 0 | 0 | 0 | 0 | 0 | 0 | 0 | 0 | 0 | 0 | 0 | 0 | 0 | 0 | 0 | 592808.4688 | 5747214.6562 | 4586146.4648 | 7874580.3125 | 7453327.2031 | 8244047.0938 | 7836396.7812 | 7265466.5 | 7073054.9375 | 8372918.125 | 8449939.375 | 7692454.0625 | 8224563.438 | 7665247.5 | 7153485.625 | 7392732.5 | 5255366.5625 | 4879884.6488 | 5385281.4362 | 5964785.8908 | 772051.3823 | 912537.3925 | 395208.8545 | 497140.1751 | 469876.8155 | 282837.2609 | 518084.8507 | 352758.151 | 630790.9771 | 639484.7826 | 763091.009 | 569929.5194 | 763301.3255 | 594982.1289 | 696450.7661 | 469489.3896 | 575883.9014 | 284332.628 | 536769.811 | 358633.9983 | 464486.9087 | 825130.0655 | 655639.5931 | 900339.2995 | 953530.0158 | 825489.8294 | 759593.7284 | 624837.7895 | 447761.6008 | 312647.352 | 371803.4446 | 390727.5001 | 430623.3759 | 662901.8446 | 587097.5571 | 778962.4613 | 705943.6212
570715000000062391 | 2002-11-19 |  | 2000 | 80 | 70 | Vestas Wind Systems A/S | V 80 | 561 - Esbjerg | HAV | Horns Rev | hav | 428372 | 6147556 | GST, 18-02-2013 | 0 | 0 | 0 | 0 | 0 | 0 | 0 | 0 | 0 | 0 | 0 | 0 | 0 | 0 | 0 | 0 | 0 | 0 | 0 | 0 | 0 | 0 | 0 | 0 | 0 | 592808.4688 | 5747214.6562 | 4586146.4648 | 7874580.3125 | 7453327.2031 | 8244047.0938 | 7836396.7812 | 7265466.5 | 7073054.9375 | 8372918.125 | 8449939.375 | 7692454.0625 | 8224563.438 | 7665247.5 | 7153485.625 | 7392732.5 | 5255366.5625 | 4879884.6488 | 5385281.4362 | 5964785.8908 | 772051.3823 | 912537.3925 | 395208.8545 | 497140.1751 | 469876.8155 | 282837.2609 | 518084.8507 | 352758.151 | 630790.9771 | 639484.7826 | 763091.009 | 569929.5194 | 763301.3255 | 594982.1289 | 696450.7661 | 469489.3896 | 575883.9014 | 284332.628 | 536769.811 | 358633.9983 | 464486.9087 | 825130.0655 | 655639.5931 | 900339.2995 | 953530.0158 | 825489.8294 | 759593.7284 | 624837.7895 | 447761.6008 | 312647.352 | 371803.4446 | 390727.5001 | 430623.3759 | 662901.8446 | 587097.5571 | 778962.4613 | 705943.6212
570715000000057724 | 2002-11-19 |  | 850 | 52 | 49 | Vestas Wind Systems A/S | V 52-850 | 756 - Ikast-Brande | LAND | Neder Julianehede, Engesvang | 31 | 517210.5 | 6225635.76 | SDFE2018 | 0 | 0 | 0 | 0 | 0 | 0 | 0 | 0 | 0 | 0 | 0 | 0 | 0 | 0 | 0 | 0 | 0 | 0 | 0 | 0 | 0 | 0 | 0 | 0 | 0 | 143444.875 | 1163806 | 1275912 | 1260887 | 1102416 | 1508217 | 1372767 | 1233821 | 1083587 | 1373683 | 1364531 | 1235846 | 1326126 | 1614388 | 1190975 | 1314728 | 1216689 | 1272411 | 1359714 | 1009706 | 171327 | 198930 | 87280 | 108715 | 97563 | 53025 | 102272 | 38987 | 52812 | 92754 | 151418 | 89776 | 133029 | 119115 | 106287 | 92266 | 106286 | 43396 | 84646 | 65619 | 64204 | 110524 | 88130 | 131059 | 163013 | 123350 | 101714 | 96698 | 80234 | 67447 | 71842 | 72305 | 47263 | 88139 | 85878 | 116942 | 100779
570715000000057731 | 2002-11-19 |  | 850 | 52 | 49 | Vestas Wind Systems A/S | V 52-850 | 756 - Ikast-Brande | LAND | Neder Julianehede, Engesvang | 31 | 517020.74 | 6225655.33 | SDFE2018 | 0 | 0 | 0 | 0 | 0 | 0 | 0 | 0 | 0 | 0 | 0 | 0 | 0 | 0 | 0 | 0 | 0 | 0 | 0 | 0 | 0 | 0 | 0 | 0 | 0 | 131912.9375 | 1300491 | 1405049 | 1309990 | 1216997 | 1504703 | 1524558 | 1298169 | 1139386 | 1436981 | 1401482 | 1262059 | 1362182 | 1563930 | 1175022 | 1362266 | 1220278 | 1271048 | 1368458 | 1037178 | 161709 | 195417 | 86874 | 108451 | 101069 | 59407 | 108997 | 43912 | 69116 | 97427 | 154143 | 92519 | 130868 | 129567 | 112208 | 97517 | 106292 | 47796 | 88482 | 75442 | 72229 | 137681 | 92372 | 135837 | 186445 | 144647 | 100396 | 88704 | 60980 | 73818 | 74323 | 69593 | 46705 | 95774 | 94910 | 119617 | 126847
570715000000062179 | 2002-11-20 |  | 2000 | 80 | 70 | Vestas Wind Systems A/S | V 80 | 561 - Esbjerg | HAV | Horns Rev | hav | 426842 | 6150891 | GST, 18-02-2013 | 0 | 0 | 0 | 0 | 0 | 0 | 0 | 0 | 0 | 0 | 0 | 0 | 0 | 0 | 0 | 0 | 0 | 0 | 0 | 0 | 0 | 0 | 0 | 0 | 0 | 592808.4688 | 5747214.6562 | 4586146.4648 | 7874580.3125 | 7453327.2031 | 8244047.0938 | 7836396.7812 | 7265466.5 | 7073054.9375 | 8372918.125 | 8449939.375 | 7692454.0625 | 8224563.438 | 7665247.5 | 7153485.625 | 7392732.5 | 5255366.5625 | 4879884.6488 | 5385281.4362 | 5964785.8908 | 772051.3823 | 912537.3925 | 395208.8545 | 497140.1751 | 469876.8155 | 282837.2609 | 518084.8507 | 352758.151 | 630790.9771 | 639484.7826 | 763091.009 | 569929.5194 | 763301.3255 | 594982.1289 | 696450.7661 | 469489.3896 | 575883.9014 | 284332.628 | 536769.811 | 358633.9983 | 464486.9087 | 825130.0655 | 655639.5931 | 900339.2995 | 953530.0158 | 825489.8294 | 759593.7284 | 624837.7895 | 447761.6008 | 312647.352 | 371803.4446 | 390727.5001 | 430623.3759 | 662901.8446 | 587097.5571 | 778962.4613 | 705943.6212
570715000000062223 | 2002-11-20 |  | 2000 | 80 | 70 | Vestas Wind Systems A/S | V 80 | 561 - Esbjerg | HAV | Horns Rev | hav | 427184 | 6148112 | GST, 18-02-2013 | 0 | 0 | 0 | 0 | 0 | 0 | 0 | 0 | 0 | 0 | 0 | 0 | 0 | 0 | 0 | 0 | 0 | 0 | 0 | 0 | 0 | 0 | 0 | 0 | 0 | 0 | 5747214.6562 | 4586146.4648 | 7874580.3125 | 7453327.2031 | 8244047.0938 | 7836396.7812 | 7265466.5 | 7073054.9375 | 8372918.125 | 8449939.375 | 7692454.0625 | 8224563.438 | 7665247.5 | 7153485.625 | 7392732.5 | 5255366.5625 | 4879884.6488 | 5385281.4362 | 5964785.8908 | 772051.3823 | 912537.3925 | 395208.8545 | 497140.1751 | 469876.8155 | 282837.2609 | 518084.8507 | 352758.151 | 630790.9771 | 639484.7826 | 763091.009 | 569929.5194 | 763301.3255 | 594982.1289 | 696450.7661 | 469489.3896 | 575883.9014 | 284332.628 | 536769.811 | 358633.9983 | 464486.9087 | 825130.0655 | 655639.5931 | 900339.2995 | 953530.0158 | 825489.8294 | 759593.7284 | 624837.7895 | 447761.6008 | 312647.352 | 371803.4446 | 390727.5001 | 430623.3759 | 662901.8446 | 587097.5571 | 778962.4613 | 705943.6212
570715000000062384 | 2002-11-20 |  | 2000 | 80 | 70 | Vestas Wind Systems A/S | V 80 | 561 - Esbjerg | HAV | Horns Rev | hav | 428304 | 6148112 | GST, 18-02-2013 | 0 | 0 | 0 | 0 | 0 | 0 | 0 | 0 | 0 | 0 | 0 | 0 | 0 | 0 | 0 | 0 | 0 | 0 | 0 | 0 | 0 | 0 | 0 | 0 | 0 | 592808.4688 | 5747214.6562 | 4586146.4648 | 7874580.3125 | 7453327.2031 | 8244047.0938 | 7836396.7812 | 7265466.5 | 7073054.9375 | 8372918.125 | 8449939.375 | 7692454.0625 | 8224563.438 | 7665247.5 | 7153485.625 | 7392732.5 | 5255366.5625 | 4879884.6488 | 5385281.4362 | 5964785.8908 | 772051.3823 | 912537.3925 | 395208.8545 | 497140.1751 | 469876.8155 | 282837.2609 | 518084.8507 | 352758.151 | 630790.9771 | 639484.7826 | 763091.009 | 569929.5194 | 763301.3255 | 594982.1289 | 696450.7661 | 469489.3896 | 575883.9014 | 284332.628 | 536769.811 | 358633.9983 | 464486.9087 | 825130.0655 | 655639.5931 | 900339.2995 | 953530.0158 | 825489.8294 | 759593.7284 | 624837.7895 | 447761.6008 | 312647.352 | 371803.4446 | 390727.5001 | 430623.3759 | 662901.8446 | 587097.5571 | 778962.4613 | 705943.6212
570715000000062452 | 2002-11-20 |  | 2000 | 80 | 70 | Vestas Wind Systems A/S | V 80 | 561 - Esbjerg | HAV | Horns Rev | hav | 428795 | 6148668 | GST, 18-02-2013 | 0 | 0 | 0 | 0 | 0 | 0 | 0 | 0 | 0 | 0 | 0 | 0 | 0 | 0 | 0 | 0 | 0 | 0 | 0 | 0 | 0 | 0 | 0 | 0 | 0 | 592808.4688 | 5747214.6562 | 4586146.4648 | 7874580.3125 | 7453327.2031 | 8244047.0938 | 7836396.7812 | 7265466.5 | 7073054.9375 | 8372918.125 | 8449939.375 | 7692454.0625 | 8224563.438 | 7665247.5 | 7153485.625 | 7392732.5 | 5255366.5625 | 4879884.6488 | 5385281.4362 | 5964785.8908 | 772051.3823 | 912537.3925 | 395208.8545 | 497140.1751 | 469876.8155 | 282837.2609 | 518084.8507 | 352758.151 | 630790.9771 | 639484.7826 | 763091.009 | 569929.5194 | 763301.3255 | 594982.1289 | 696450.7661 | 469489.3896 | 575883.9014 | 284332.628 | 536769.811 | 358633.9983 | 464486.9087 | 825130.0655 | 655639.5931 | 900339.2995 | 953530.0158 | 825489.8294 | 759593.7284 | 624837.7895 | 447761.6008 | 312647.352 | 371803.4446 | 390727.5001 | 430623.3759 | 662901.8446 | 587097.5571 | 778962.4613 | 705943.6212
570715000000062490 | 2002-11-20 |  | 2000 | 80 | 70 | Vestas Wind Systems A/S | V 80 | 561 - Esbjerg | HAV | Horns Rev | hav | 429082 | 6150891 | GST, 18-02-2013 | 0 | 0 | 0 | 0 | 0 | 0 | 0 | 0 | 0 | 0 | 0 | 0 | 0 | 0 | 0 | 0 | 0 | 0 | 0 | 0 | 0 | 0 | 0 | 0 | 0 | 592808.4688 | 5747214.6562 | 4586146.4648 | 7874580.3125 | 7453327.2031 | 8244047.0938 | 7836396.7812 | 7265466.5 | 7073054.9375 | 8372918.125 | 8449939.375 | 7692454.0625 | 8224563.438 | 7665247.5 | 7153485.625 | 7392732.5 | 5255366.5625 | 4879884.6488 | 5385281.4362 | 5964785.8908 | 772051.3823 | 912537.3925 | 395208.8545 | 497140.1751 | 469876.8155 | 282837.2609 | 518084.8507 | 352758.151 | 630790.9771 | 639484.7826 | 763091.009 | 569929.5194 | 763301.3255 | 594982.1289 | 696450.7661 | 469489.3896 | 575883.9014 | 284332.628 | 536769.811 | 358633.9983 | 464486.9087 | 825130.0655 | 655639.5931 | 900339.2995 | 953530.0158 | 825489.8294 | 759593.7284 | 624837.7895 | 447761.6008 | 312647.352 | 371803.4446 | 390727.5001 | 430623.3759 | 662901.8446 | 587097.5571 | 778962.4613 | 705943.6212
570715000000060458 | 2002-11-21 |  | 750 | 48.2 | 50 | NEG Micon | NM 48/750 | 482 - Langeland | LAND | Torpe By, Skrøbelev | 6a | 612282.27 | 6086082.68 | SDFE2018 | 0 | 0 | 0 | 0 | 0 | 0 | 0 | 0 | 0 | 0 | 0 | 0 | 0 | 0 | 0 | 0 | 0 | 0 | 0 | 0 | 0 | 0 | 0 | 0 | 0 | 225779 | 1526444.75 | 1700180.25 | 1632147.25 | 1511765.5 | 1753631.25 | 1823374.25 | 1626673.75 | 1530391.25 | 1771262.5 | 1650681.25 | 1613235.75 | 1704798.5 | 1778237.5 | 1469026.5 | 1717887.5 | 1511152.75 | 1630261.75 | 1653637.5 | 1416766 | 203437.25 | 241060.25 | 102853.5 | 118411 | 106229 | 58658 | 117869.75 | 43353.25 | 98683.5 | 116488.5 | 187752.25 | 134757.5 | 214949.75 | 144045.75 | 132339.75 | 109001.75 | 120655 | 67098.5 | 127244 | 75661 | 84972 | 192108.75 | 154037 | 218117.75 | 223175.75 | 187732 | 147143.75 | 115084 | 105410.5 | 94700.75 | 87757.5 | 82252.75 | 105366.75 | 124556.75 | 124581.25 | 194002.75 | 187491
570715000000060700 | 2002-11-22 |  | 800 | 50 | 50 | Nordex | N 50/800 | 430 - Faaborg-Midtfyn | LAND | Søllinge By | 14g | 598231.75 | 6128165.02 | SDFE2018 | 0 | 0 | 0 | 0 | 0 | 0 | 0 | 0 | 0 | 0 | 0 | 0 | 0 | 0 | 0 | 0 | 0 | 0 | 0 | 0 | 0 | 0 | 0 | 0 | 0 | 146016.9023 | 1347954.207 | 1447566.8984 | 1385350.3828 | 1280454.6016 | 1558490.3828 | 1498716.6797 | 1019225.2314 | 869341.4 | 1420411.88 | 1335094.2 | 1221993.32 | 1189896.04 | 1374001.2 | 1155869.8 | 1051343.36 | 1028301.24 | 1272940.56 | 1208074.52 | 888947.6 | 157438.64 | 201242.72 | 81737.24 | 87649.2 | 86532.12 | 52471.12 | 79872.16 | 39336.04 | 75313.32 | 91483.52 | 142122.36 | 87456.52 | 159734.12 | 107044.96 | 37412.28 | 0 | 0 | 43118.8 | 83879.52 | 65507.12 | 52986.88 | 133346.68 | 96721.92 | 166079.68 | 187906.64 | 166873.88 | 106589.28 | 100594.64 | 69229.96 | 358.92 | 0 | 3530.2 | 23242.88 | 0 | 73395.76 | 138571.52 | 140026.2
570715000000060717 | 2002-11-22 |  | 800 | 50 | 50 | Nordex | N 50/800 | 430 - Faaborg-Midtfyn | LAND | Søllinge By | 14g | 598135 | 6128349 | SDFE2018 | 0 | 0 | 0 | 0 | 0 | 0 | 0 | 0 | 0 | 0 | 0 | 0 | 0 | 0 | 0 | 0 | 0 | 0 | 0 | 0 | 0 | 0 | 0 | 0 | 0 | 144076.1992 | 1328865.1055 | 1437331.5938 | 1363987.3125 | 1262619.875 | 1562723.9922 | 1490210.3281 | 1068018.875 | 991834.7959 | 1440513.4 | 1363485.84 | 1173667.72 | 1345181.84 | 1573437.12 | 1227231.44 | 1410962.28 | 1097877.76 | 1351614.36 | 1374855.8 | 1115039.76 | 168968.84 | 200490.92 | 79823.16 | 95402.92 | 57268.88 | 53234.48 | 88291.52 | 40068.96 | 75255.16 | 89753.12 | 139601.68 | 99984.52 | 159796.08 | 122980.8 | 111616.36 | 84800.64 | 93096.64 | 47845.36 | 104022.56 | 56212.36 | 54974.68 | 147576.44 | 99765.6 | 176008.8 | 200593.48 | 174572.24 | 106916.64 | 104958.72 | 80495.12 | 72585.84 | 71789.12 | 69685.04 | 61326.2 | 70727.2 | 75820.72 | 137005.92 | 141581.96
570715000000057748 | 2002-11-23 |  | 1750 | 66 | 60 | Vestas Wind Systems A/S | V 66 1,75 | 779 - Skive | LAND | Krarup by, Hem | 2a | 498049.02 | 6270014.61 | SDFE2018 | 0 | 0 | 0 | 0 | 0 | 0 | 0 | 0 | 0 | 0 | 0 | 0 | 0 | 0 | 0 | 0 | 0 | 0 | 0 | 0 | 0 | 0 | 0 | 0 | 0 | 290384 | 3421370 | 3828678 | 3890772 | 3436427 | 4389228 | 3740205 | 2554202 | 3471832 | 3997274 | 4274818 | 3815863 | 3830680 | 4429574 | 3563713 | 3612487 | 3711524 | 3716509 | 4037703 | 3432747 | 483560 | 536302 | 236919 | 332595 | 301886 | 200253 | 364826 | 157671 | 256320 | 311199 | 394509 | 275069 | 366212 | 368318 | 248570 | 304778 | 321794 | 156454 | 281687 | 240415 | 209234 | 166447 | 135434 | 455775 | 389917 | 349123 | 307548 | 290285 | 229598 | 262059 | 261299 | 227799 | 166425 | 182058 | 253585 | 393956 | 333116
570715000000062353 | 2002-11-24 |  | 2000 | 80 | 70 | Vestas Wind Systems A/S | V 80 | 561 - Esbjerg | HAV | Horns Rev | hav | 428099 | 6149780 | GST, 18-02-2013 | 0 | 0 | 0 | 0 | 0 | 0 | 0 | 0 | 0 | 0 | 0 | 0 | 0 | 0 | 0 | 0 | 0 | 0 | 0 | 0 | 0 | 0 | 0 | 0 | 0 | 0 | 5747214.6562 | 4586146.4648 | 7874580.3125 | 7453327.2031 | 8244047.0938 | 7836396.7812 | 7265466.5 | 7073054.9375 | 8372918.125 | 8449939.375 | 7692454.0625 | 8224563.438 | 7665247.5 | 7153485.625 | 7392732.5 | 5255366.5625 | 4879884.6488 | 5385281.4362 | 5964785.8908 | 772051.3823 | 912537.3925 | 395208.8545 | 497140.1751 | 469876.8155 | 282837.2609 | 518084.8507 | 352758.151 | 630790.9771 | 639484.7826 | 763091.009 | 569929.5194 | 763301.3255 | 594982.1289 | 696450.7661 | 469489.3896 | 575883.9014 | 284332.628 | 536769.811 | 358633.9983 | 464486.9087 | 825130.0655 | 655639.5931 | 900339.2995 | 953530.0158 | 825489.8294 | 759593.7284 | 624837.7895 | 447761.6008 | 312647.352 | 371803.4446 | 390727.5001 | 430623.3759 | 662901.8446 | 587097.5571 | 778962.4613 | 705943.6212
570715000000062513 | 2002-11-25 |  | 2000 | 80 | 70 | Vestas Wind Systems A/S | V 80 | 561 - Esbjerg | HAV | Horns Rev | hav | 429219 | 6149780 | GST, 18-02-2013 | 0 | 0 | 0 | 0 | 0 | 0 | 0 | 0 | 0 | 0 | 0 | 0 | 0 | 0 | 0 | 0 | 0 | 0 | 0 | 0 | 0 | 0 | 0 | 0 | 0 | 0 | 5747214.6562 | 4586146.4648 | 7874580.3125 | 7453327.2031 | 8244047.0938 | 7836396.7812 | 7265466.5 | 7073054.9375 | 8372918.125 | 8449939.375 | 7692454.0625 | 8224563.438 | 7665247.5 | 7153485.625 | 7392732.5 | 5255366.5625 | 4879884.6488 | 5385281.4362 | 5964785.8908 | 772051.3823 | 912537.3925 | 395208.8545 | 497140.1751 | 469876.8155 | 282837.2609 | 518084.8507 | 352758.151 | 630790.9771 | 639484.7826 | 763091.009 | 569929.5194 | 763301.3255 | 594982.1289 | 696450.7661 | 469489.3896 | 575883.9014 | 284332.628 | 536769.811 | 358633.9983 | 464486.9087 | 825130.0655 | 655639.5931 | 900339.2995 | 953530.0158 | 825489.8294 | 759593.7284 | 624837.7895 | 447761.6008 | 312647.352 | 371803.4446 | 390727.5001 | 430623.3759 | 662901.8446 | 587097.5571 | 778962.4613 | 705943.6212
570715000000059797 | 2002-11-25 |  | 850 | 52 | 49 | Vestas Wind Systems A/S | V 52-850 | 657 - Herning | LAND | Lergrav Hovedgaard | 2ø | 484853.22 | 6238272.77 | SDFE2018 | 0 | 0 | 0 | 0 | 0 | 0 | 0 | 0 | 0 | 0 | 0 | 0 | 0 | 0 | 0 | 0 | 0 | 0 | 0 | 0 | 0 | 0 | 0 | 0 | 0 | 115388 | 1346244 | 1467015 | 1527604 | 1363532 | 1659518 | 1562556 | 1341967 | 1227636 | 1532151 | 1513902 | 1414901 | 1455926 | 1716116.878 | 1324877 | 1463793 | 1279634 | 1377050 | 1416577 | 1146268 | 166603 | 208227 | 77876 | 107640 | 44490 | 52168 | 117730 | 45338 | 65374 | 99649 | 136369 | 90470 | 138060 | 130429 | 110044 | 101001 | 116809 | 50226 | 71292 | 62523 | 61296 | 144985 | 76376 | 136196 | 177137 | 145023 | 109504 | 108027 | 73114 | 70682 | 75214 | 72716 | 46255 | 91272 | 87771 | 110409 | 75266
570715000000062469 | 2002-11-27 |  | 2000 | 80 | 70 | Vestas Wind Systems A/S | V 80 | 561 - Esbjerg | HAV | Horns Rev | hav | 428864 | 6148112 | GST, 18-02-2013 | 0 | 0 | 0 | 0 | 0 | 0 | 0 | 0 | 0 | 0 | 0 | 0 | 0 | 0 | 0 | 0 | 0 | 0 | 0 | 0 | 0 | 0 | 0 | 0 | 0 | 0 | 5747214.6562 | 4586146.4648 | 7874580.3125 | 7453327.2031 | 8244047.0938 | 7836396.7812 | 7265466.5 | 7073054.9375 | 8372918.125 | 8449939.375 | 7692454.0625 | 8224563.438 | 7665247.5 | 7153485.625 | 7392732.5 | 5255366.5625 | 4879884.6488 | 5385281.4362 | 5964785.8908 | 772051.3823 | 912537.3925 | 395208.8545 | 497140.1751 | 469876.8155 | 282837.2609 | 518084.8507 | 352758.151 | 630790.9771 | 639484.7826 | 763091.009 | 569929.5194 | 763301.3255 | 594982.1289 | 696450.7661 | 469489.3896 | 575883.9014 | 284332.628 | 536769.811 | 358633.9983 | 464486.9087 | 825130.0655 | 655639.5931 | 900339.2995 | 953530.0158 | 825489.8294 | 759593.7284 | 624837.7895 | 447761.6008 | 312647.352 | 371803.4446 | 390727.5001 | 430623.3759 | 662901.8446 | 587097.5571 | 778962.4613 | 705943.6212
570715000000062476 | 2002-11-27 |  | 2000 | 80 | 70 | Vestas Wind Systems A/S | V 80 | 561 - Esbjerg | HAV | Horns Rev | hav | 428932 | 6147556 | GST, 18-02-2013 | 0 | 0 | 0 | 0 | 0 | 0 | 0 | 0 | 0 | 0 | 0 | 0 | 0 | 0 | 0 | 0 | 0 | 0 | 0 | 0 | 0 | 0 | 0 | 0 | 0 | 0 | 5747214.6562 | 4586146.4648 | 7874580.3125 | 7453327.2031 | 8244047.0938 | 7836396.7812 | 7265466.5 | 7073054.9375 | 8372918.125 | 8449939.375 | 7692454.0625 | 8224563.438 | 7665247.5 | 7153485.625 | 7392732.5 | 5255366.5625 | 4879884.6488 | 5385281.4362 | 5964785.8908 | 772051.3823 | 912537.3925 | 395208.8545 | 497140.1751 | 469876.8155 | 282837.2609 | 518084.8507 | 352758.151 | 630790.9771 | 639484.7826 | 763091.009 | 569929.5194 | 763301.3255 | 594982.1289 | 696450.7661 | 469489.3896 | 575883.9014 | 284332.628 | 536769.811 | 358633.9983 | 464486.9087 | 825130.0655 | 655639.5931 | 900339.2995 | 953530.0158 | 825489.8294 | 759593.7284 | 624837.7895 | 447761.6008 | 312647.352 | 371803.4446 | 390727.5001 | 430623.3759 | 662901.8446 | 587097.5571 | 778962.4613 | 705943.6212
570715000000063787 | 2002-11-27 |  | 1750 | 66 | 60 | Vestas Wind Systems A/S | V 66 1,75 | 779 - Skive | LAND | Krarup by, Hem | 2a | 497924.36 | 6270232.3 | SDFE2018 | 0 | 0 | 0 | 0 | 0 | 0 | 0 | 0 | 0 | 0 | 0 | 0 | 0 | 0 | 0 | 0 | 0 | 0 | 0 | 0 | 0 | 0 | 0 | 0 | 0 | 337898 | 3214051 | 3709246 | 3496536 | 3274315 | 4165558 | 3741526 | 3047498 | 3404829 | 3795321 | 3806170 | 3274879 | 3480590 | 3604888 | 3379514 | 3706871 | 3468507 | 3537132 | 3848409 | 3221707 | 464964 | 507680 | 215822 | 319306 | 286504 | 189688 | 342900 | 145313 | 242017 | 292067 | 386124 | 246201 | 344532 | 351563 | 273431 | 278440 | 289732 | 151176 | 272104 | 244262 | 192695 | 500583 | 289113 | 424165 | 515442 | 412820 | 298916 | 286332 | 170179 | 245567 | 239161 | 221098 | 142298 | 270984 | 270396 | 359958 | 335877
570715000000063794 | 2002-11-27 |  | 1750 | 66 | 60 | Vestas Wind Systems A/S | V 66 1,75 | 779 - Skive | LAND | Krarup by, Hem | 1 | 497800.81 | 6270449.51 | SDFE2018 | 0 | 0 | 0 | 0 | 0 | 0 | 0 | 0 | 0 | 0 | 0 | 0 | 0 | 0 | 0 | 0 | 0 | 0 | 0 | 0 | 0 | 0 | 0 | 0 | 0 | 320705 | 3526417 | 3934840 | 3703454 | 3227303 | 4312860 | 3692695 | 3409753 | 3724223 | 4202416 | 4164773 | 3754889 | 3922850 | 4303280 | 3464403 | 3976771 | 3624912 | 3606134 | 3820884 | 3203213 | 462479 | 531601 | 221517 | 294629 | 274054 | 193383 | 305029 | 140512 | 183162 | 240105 | 379334 | 270502 | 151974 | 90115 | 256844 | 278507 | 294978 | 140401 | 269002 | 230063 | 195545 | 472445 | 268342 | 403734 | 477011 | 207665 | 306528 | 292295 | 223379 | 251601 | 213549 | 208552 | 162089 | 258703 | 265452 | 385408 | 333635
570715000000059780 | 2002-11-28 |  | 850 | 52 | 42 | Vestas Wind Systems A/S | V 52-850 | 657 - Herning | LAND | Lergrav Hovedgaard | 2ø | 484842.09 | 6238087.53 | SDFE2018 | 0 | 0 | 0 | 0 | 0 | 0 | 0 | 0 | 0 | 0 | 0 | 0 | 0 | 0 | 0 | 0 | 0 | 0 | 0 | 0 | 0 | 0 | 0 | 0 | 0 | 95499 | 1436990 | 1540207 | 1555630 | 1375056 | 1595764 | 1571904 | 1369885 | 1281818 | 1645350 | 1603824 | 1448726 | 1573220 | 1673743 | 1403875.945 | 1501320 | 1349230 | 1355943 | 1546073 | 1201960 | 162118 | 216532 | 92424 | 107574 | 46936 | 52387 | 121416 | 51768 | 82586 | 112473 | 170631 | 107364 | 145936 | 128784 | 122347 | 89747 | 123297 | 52216 | 81761 | 83143 | 77893 | 157242 | 105759 | 148278 | 191157 | 158885 | 112507 | 110938 | 82478 | 76647 | 81948 | 80424 | 50935 | 105580 | 95116 | 153352 | 134506
570715000000062414 | 2002-11-30 |  | 2000 | 80 | 70 | Vestas Wind Systems A/S | V 80 | 561 - Esbjerg | HAV | Horns Rev | hav | 428522 | 6150891 | GST, 18-02-2013 | 0 | 0 | 0 | 0 | 0 | 0 | 0 | 0 | 0 | 0 | 0 | 0 | 0 | 0 | 0 | 0 | 0 | 0 | 0 | 0 | 0 | 0 | 0 | 0 | 0 | 0 | 5747214.6562 | 4586146.4648 | 7874580.3125 | 7453327.2031 | 8244047.0938 | 7836396.7812 | 7265466.5 | 7073054.9375 | 8372918.125 | 8449939.375 | 7692454.0625 | 8224563.438 | 7665247.5 | 7153485.625 | 7392732.5 | 5255366.5625 | 4879884.6488 | 5385281.4362 | 5964785.8908 | 772051.3823 | 912537.3925 | 395208.8545 | 497140.1751 | 469876.8155 | 282837.2609 | 518084.8507 | 352758.151 | 630790.9771 | 639484.7826 | 763091.009 | 569929.5194 | 763301.3255 | 594982.1289 | 696450.7661 | 469489.3896 | 575883.9014 | 284332.628 | 536769.811 | 358633.9983 | 464486.9087 | 825130.0655 | 655639.5931 | 900339.2995 | 953530.0158 | 825489.8294 | 759593.7284 | 624837.7895 | 447761.6008 | 312647.352 | 371803.4446 | 390727.5001 | 430623.3759 | 662901.8446 | 587097.5571 | 778962.4613 | 705943.6212
570715000000062421 | 2002-12-01 |  | 2000 | 80 | 70 | Vestas Wind Systems A/S | V 80 | 561 - Esbjerg | HAV | Horns Rev | hav | 428591 | 6150335 | GST, 18-02-2013 | 0 | 0 | 0 | 0 | 0 | 0 | 0 | 0 | 0 | 0 | 0 | 0 | 0 | 0 | 0 | 0 | 0 | 0 | 0 | 0 | 0 | 0 | 0 | 0 | 0 | 0 | 5747214.6562 | 4586146.4648 | 7874580.3125 | 7453327.2031 | 8244047.0938 | 7836396.7812 | 7265466.5 | 7073054.9375 | 8372918.125 | 8449939.375 | 7692454.0625 | 8224563.438 | 7665247.5 | 7153485.625 | 7392732.5 | 5255366.5625 | 4879884.6488 | 5385281.4362 | 5964785.8908 | 772051.3823 | 912537.3925 | 395208.8545 | 497140.1751 | 469876.8155 | 282837.2609 | 518084.8507 | 352758.151 | 630790.9771 | 639484.7826 | 763091.009 | 569929.5194 | 763301.3255 | 594982.1289 | 696450.7661 | 469489.3896 | 575883.9014 | 284332.628 | 536769.811 | 358633.9983 | 464486.9087 | 825130.0655 | 655639.5931 | 900339.2995 | 953530.0158 | 825489.8294 | 759593.7284 | 624837.7895 | 447761.6008 | 312647.352 | 371803.4446 | 390727.5001 | 430623.3759 | 662901.8446 | 587097.5571 | 778962.4613 | 705943.6212
570715000000057267 | 2002-12-01 |  | 660 | 47 | 45 | Vestas Wind Systems A/S | V 47-660 | 820 - Vesthimmerland | LAND | Ø.ørbæk.by | 2m | 517973.83 | 6312574.01 | SDFE2018 | 0 | 0 | 0 | 0 | 0 | 0 | 0 | 0 | 0 | 0 | 0 | 0 | 0 | 0 | 0 | 0 | 0 | 0 | 0 | 0 | 0 | 0 | 0 | 0 | 0 | 80523.7812 | 1370925.5 | 1570859.4453 | 1485944.9844 | 1327048.3164 | 1708958.3828 | 1496039.3242 | 1421390.9453 | 1378748.0974 | 1620314.031 | 1560121.214 | 1398921.61 | 1464205.445 | 1679630.359 | 1351041.195 | 1601698.246 | 1181840.693 | 1320562.874 | 1507141.247 | 1196666.95 | 187756.803 | 177448.003 | 94405.226 | 112358.814 | 126069.32 | 99734.695 | 143228.101 | 64208.667 | 87551.894 | 109032.563 | 145501.967 | 79093.496 | 119188.206 | 131859.777 | 104622.24 | 111737.557 | 93626.194 | 63765.85 | 130718.075 | 105730.642 | 75647.002 | 173382.748 | 105989.369 | 169076.385 | 180263.341 | 139078.433 | 112343.917 | 114150.189 | 88255.093 | 101671.395 | 111571.235 | 95076.749 | 71355.066 | 108137.193 | 110865.1 | 138415.001 | 127638.876
570714700000105821 | 2002-12-02 |  | 850 | 52 | 49 | Vestas Wind Systems A/S | V 52-850 | 326 - Kalundborg | LAND | Løve By, Gierslev | 1a | 644101.03 | 6149705.75 | SDFE2018 | 0 | 0 | 0 | 0 | 0 | 0 | 0 | 0 | 0 | 0 | 0 | 0 | 0 | 0 | 0 | 0 | 0 | 0 | 0 | 0 | 0 | 0 | 0 | 0 | 0 | 146544 | 1806558 | 2006682 | 1909119 | 1768713 | 2166792 | 1940064 | 1861170 | 1758279 | 2067375 | 2014226.9 | 1729480.8 | 1972900.6 | 2181098.4 | 1656252.3 | 1998470.2 | 1699497.3 | 1873359.1 | 1808348.3 | 1381345.4 | 208226.7 | 255032.8 | 114195.6 | 137179.2 | 124019.2 | 75019.7 | 162773.2 | 54047.8 | 125900.2 | 136096.6 | 186775.8 | 96754.8 | 220693.2 | 176593.4 | 152357.626 | 138702.4 | 145778.2 | 70087.6 | 126009 | 98498.8 | 100389.2 | 229293.7 | 116833.4 | 227083.5 | 257055.2 | 210413.8 | 163101.2 | 126045.8 | 139360.7 | 109684.6 | 112617.4 | 108580.3 | 122085.88 | 130641.97 | 145346.94 | 190636.78 | 195851.38
570714700000105838 | 2002-12-03 |  | 850 | 52 | 49 | Vestas Wind Systems A/S | V 52-850 | 326 - Kalundborg | LAND | Løve By, Gierslev | 1a | 644029.02 | 6149892.84 | SDFE2018 | 0 | 0 | 0 | 0 | 0 | 0 | 0 | 0 | 0 | 0 | 0 | 0 | 0 | 0 | 0 | 0 | 0 | 0 | 0 | 0 | 0 | 0 | 0 | 0 | 0 | 140559 | 1844514 | 2073945 | 1980963 | 1734843 | 2221080 | 2102805 | 1893642 | 1787139 | 2080389 | 2032848.4 | 1824178.7 | 1918514.8 | 2220106.6 | 1591358.8 | 2049833.1 | 1642701.1 | 1852628.9 | 1905643.8 | 1566655.1 | 229710.9 | 282644.1 | 114403.3 | 138769.2 | 124603.6 | 75497.4 | 162262.2 | 54302.9 | 126986.7 | 139231.1 | 115551.7 | 65514.4 | 226571 | 182070.3 | 156581.697 | 139705.3 | 140866.4 | 68148 | 145617.87 | 98116.61 | 102861.94 | 233829.5 | 134077.55 | 229672.67 | 265044.93 | 109952.8 | 156705.46 | 127829.93 | 123998.81 | 113358.52 | 112576.4 | 113244.81 | 123758.9 | 134638.8 | 151427.2 | 191708.46 | 162859.71
570715000000057458 | 2002-12-03 |  | 3000 | 90 | 80 | Vestas Wind Systems A/S | V 90 3 | 813 - Frederikshavn | LAND | Frederikshavn Byggrunde | 507a | 593358.04 | 6368276.11 | SDFE2018 | 0 | 0 | 0 | 0 | 0 | 0 | 0 | 0 | 0 | 0 | 0 | 0 | 0 | 0 | 0 | 0 | 0 | 0 | 0 | 0 | 0 | 0 | 0 | 0 | 0 | 999.75 | 4027837.5 | 6733327.5 | 4023087.5 | 5339268 | 6771577 | 7575710.25 | 7292615.25 | 7911316 | 7868664.75 | 8363938.25 | 8012264.3 | 8731805.8 | 8940650.6 | 7771455.4 | 6907609 | 6559830 | 7446110 | 7825850 | 6840320 | 957040 | 867120 | 596770 | 269080 | 256880 | 296710 | 473800 | 300550 | 453550 | 573140 | 1141640 | 770560 | 728800 | 687670 | 569680 | 584550 | 483110 | 226620 | 545520 | 386520 | 324490 | 855920 | 827740 | 465830 | 251490 | 142090 | 312520 | 298480 | 0 | 0 | 0 | 224780 | 146970 | 0 | 0 | 0 | 0
570715000000062049 | 2002-12-04 |  | 2000 | 80 | 70 | Vestas Wind Systems A/S | V 80 | 561 - Esbjerg | HAV | Horns Rev | hav | 425927 | 6149224 | GST, 18-02-2013 | 0 | 0 | 0 | 0 | 0 | 0 | 0 | 0 | 0 | 0 | 0 | 0 | 0 | 0 | 0 | 0 | 0 | 0 | 0 | 0 | 0 | 0 | 0 | 0 | 0 | 0 | 5747214.6562 | 4586146.4648 | 7874580.3125 | 7453327.2031 | 8244047.0938 | 7836396.7812 | 7265466.5 | 7073054.9375 | 8372918.125 | 8449939.375 | 7692454.0625 | 8224563.438 | 7665247.5 | 7153485.625 | 7392732.5 | 5255366.5625 | 4879884.6488 | 5385281.4362 | 5964785.8908 | 772051.3823 | 912537.3925 | 395208.8545 | 497140.1751 | 469876.8155 | 282837.2609 | 518084.8507 | 352758.151 | 630790.9771 | 639484.7826 | 763091.009 | 569929.5194 | 763301.3255 | 594982.1289 | 696450.7661 | 469489.3896 | 575883.9014 | 284332.628 | 536769.811 | 358633.9983 | 464486.9087 | 825130.0655 | 655639.5931 | 900339.2995 | 953530.0158 | 825489.8294 | 759593.7284 | 624837.7895 | 447761.6008 | 312647.352 | 371803.4446 | 390727.5001 | 430623.3759 | 662901.8446 | 587097.5571 | 778962.4613 | 705943.6212
570715000000062360 | 2002-12-04 |  | 2000 | 80 | 70 | Vestas Wind Systems A/S | V 80 | 561 - Esbjerg | HAV | Horns Rev | hav | 428167 | 6149224 | GST, 18-02-2013 | 0 | 0 | 0 | 0 | 0 | 0 | 0 | 0 | 0 | 0 | 0 | 0 | 0 | 0 | 0 | 0 | 0 | 0 | 0 | 0 | 0 | 0 | 0 | 0 | 0 | 0 | 5747214.6562 | 4586146.4648 | 7874580.3125 | 7453327.2031 | 8244047.0938 | 7836396.7812 | 7265466.5 | 7073054.9375 | 8372918.125 | 8449939.375 | 7692454.0625 | 8224563.438 | 7665247.5 | 7153485.625 | 7392732.5 | 5255366.5625 | 4879884.6488 | 5385281.4362 | 5964785.8908 | 772051.3823 | 912537.3925 | 395208.8545 | 497140.1751 | 469876.8155 | 282837.2609 | 518084.8507 | 352758.151 | 630790.9771 | 639484.7826 | 763091.009 | 569929.5194 | 763301.3255 | 594982.1289 | 696450.7661 | 469489.3896 | 575883.9014 | 284332.628 | 536769.811 | 358633.9983 | 464486.9087 | 825130.0655 | 655639.5931 | 900339.2995 | 953530.0158 | 825489.8294 | 759593.7284 | 624837.7895 | 447761.6008 | 312647.352 | 371803.4446 | 390727.5001 | 430623.3759 | 662901.8446 | 587097.5571 | 778962.4613 | 705943.6212
570715000000062438 | 2002-12-04 |  | 2000 | 80 | 70 | Vestas Wind Systems A/S | V 80 | 561 - Esbjerg | HAV | Horns Rev | hav | 428659 | 6149780 | GST, 18-02-2013 | 0 | 0 | 0 | 0 | 0 | 0 | 0 | 0 | 0 | 0 | 0 | 0 | 0 | 0 | 0 | 0 | 0 | 0 | 0 | 0 | 0 | 0 | 0 | 0 | 0 | 0 | 5747214.6562 | 4586146.4648 | 7874580.3125 | 7453327.2031 | 8244047.0938 | 7836396.7812 | 7265466.5 | 7073054.9375 | 8372918.125 | 8449939.375 | 7692454.0625 | 8224563.438 | 7665247.5 | 7153485.625 | 7392732.5 | 5255366.5625 | 4879884.6488 | 5385281.4362 | 5964785.8908 | 772051.3823 | 912537.3925 | 395208.8545 | 497140.1751 | 469876.8155 | 282837.2609 | 518084.8507 | 352758.151 | 630790.9771 | 639484.7826 | 763091.009 | 569929.5194 | 763301.3255 | 594982.1289 | 696450.7661 | 469489.3896 | 575883.9014 | 284332.628 | 536769.811 | 358633.9983 | 464486.9087 | 825130.0655 | 655639.5931 | 900339.2995 | 953530.0158 | 825489.8294 | 759593.7284 | 624837.7895 | 447761.6008 | 312647.352 | 371803.4446 | 390727.5001 | 430623.3759 | 662901.8446 | 587097.5571 | 778962.4613 | 705943.6212
570715000000062551 | 2002-12-04 |  | 2000 | 80 | 70 | Vestas Wind Systems A/S | V 80 | 561 - Esbjerg | HAV | Horns Rev | hav | 429492 | 6147556 | GST, 18-02-2013 | 0 | 0 | 0 | 0 | 0 | 0 | 0 | 0 | 0 | 0 | 0 | 0 | 0 | 0 | 0 | 0 | 0 | 0 | 0 | 0 | 0 | 0 | 0 | 0 | 0 | 0 | 5747214.6562 | 4586146.4648 | 7874580.3125 | 7453327.2031 | 8244047.0938 | 7836396.7812 | 7265466.5 | 7073054.9375 | 8372918.125 | 8449939.375 | 7692454.0625 | 8224563.438 | 7665247.5 | 7153485.625 | 7392732.5 | 5255366.5625 | 4879884.6488 | 5385281.4362 | 5964785.8908 | 772051.3823 | 912537.3925 | 395208.8545 | 497140.1751 | 469876.8155 | 282837.2609 | 518084.8507 | 352758.151 | 630790.9771 | 639484.7826 | 763091.009 | 569929.5194 | 763301.3255 | 594982.1289 | 696450.7661 | 469489.3896 | 575883.9014 | 284332.628 | 536769.811 | 358633.9983 | 464486.9087 | 825130.0655 | 655639.5931 | 900339.2995 | 953530.0158 | 825489.8294 | 759593.7284 | 624837.7895 | 447761.6008 | 312647.352 | 371803.4446 | 390727.5001 | 430623.3759 | 662901.8446 | 587097.5571 | 778962.4613 | 705943.6212
570714700000105814 | 2002-12-04 |  | 850 | 52 | 49 | Vestas Wind Systems A/S | V 52-850 | 326 - Kalundborg | LAND | Løve By, Gierslev | 1a | 644173.74 | 6149519.51 | SDFE2018 | 0 | 0 | 0 | 0 | 0 | 0 | 0 | 0 | 0 | 0 | 0 | 0 | 0 | 0 | 0 | 0 | 0 | 0 | 0 | 0 | 0 | 0 | 0 | 0 | 0 | 138285 | 1854216 | 2068956 | 1956321 | 1772769 | 2196966 | 2042085 | 1951890 | 1787067 | 2126009.616 | 2089383.8 | 1803043.2 | 1933854.7 | 2212617.6 | 1723462.3 | 2038090.3 | 1733701.4 | 1645547.3 | 1939063.4 | 1452642.759 | 225715.6 | 282204.6 | 116723.5 | 139041.2 | 127424.9 | 75861.3 | 166640.9 | 55234.3 | 126413.9 | 143491.6 | 190355 | 131818 | 216635.4 | 177196.3 | 160295.483 | 140920.8 | 71621.8 | 0 | 0 | 26976.57 | 105235.01 | 235285.58 | 133956.35 | 231757.48 | 263019.07 | 219099.59 | 159420.42 | 130487.8 | 124723.85 | 112508.88 | 115235.5 | 111874.51 | 123951.05 | 139291.48 | 148128.82 | 192188.83 | 197369.97
570715000000060694 | 2002-12-04 |  | 1300 | 62 | 49 | BONUS | 1,3 MW | 420 - Assens | LAND | Assens Markjord | 162ac | 557716.26 | 6123549.15 | SDFE2018 | 0 | 0 | 0 | 0 | 0 | 0 | 0 | 0 | 0 | 0 | 0 | 0 | 0 | 0 | 0 | 0 | 0 | 0 | 0 | 0 | 0 | 0 | 0 | 0 | 0 | 231200.7031 | 3267197.7812 | 3793583.4688 | 3658336.0781 | 3504968.0078 | 3842254.2188 | 3826240.2266 | 3462903.3594 | 3172364.1869 | 3644220.24 | 3785046.06 | 3410735.08 | 3740611.24 | 3910239 | 2870632.24 | 3765393.52 | 2202393.35 | 2070144.53 | 2322497.01 | 1967646.201 | 295774.592 | 446380.748 | 175597.836 | 173606.092 | 218469.146 | 139792.694 | 175055.527 | 77139.915 | 178881.839 | 186409.643 | 360800.859 | 209422.953 | 298909.133 | 229297.133 | 286324.677 | 222478.335 | 60662.803 | 37599.212 | 180272.811 | 66286.663 | 84480.449 | 107012.647 | 241097.638 | 125071.904 | 225740.797 | 164393.986 | 87388.613 | 55.502 | 0 | 2761.848 | 63875.424 | 190912.18 | 66051.193 | 69183.682 | 120780.464 | 106504.238 | 172777.792
570715000000060168 | 2002-12-05 |  | 2000 | 80 | 60 | Vestas Wind Systems A/S | V 80-2 MW | 492 - Ærø | LAND | Risemark | 26b | 589425.55 | 6076946.01 | Stamdata | 0 | 0 | 0 | 0 | 0 | 0 | 0 | 0 | 0 | 0 | 0 | 0 | 0 | 0 | 0 | 0 | 0 | 0 | 0 | 0 | 0 | 0 | 0 | 0 | 0 | 376045 | 5690550.6406 | 6978738 | 6619806.0312 | 6406926.7188 | 7206832.625 | 7329998.6719 | 6726303.3438 | 6403643.375 | 7428846.6667 | 7007783.3333 | 6611543.3335 | 7130865.9444 | 7176047.9033 | 5968480.2967 | 6757150.43 | 6251245.9787 | 6336425.693 | 6713210.9167 | 5285914.2223 | 713923.5867 | 764305.1397 | 353222.594 | 472463.692 | 336464.3587 | 268157.7583 | 355507.4073 | 126708.4627 | 486025.408 | 582393.3053 | 762421.8467 | 574691.625 | 859441.0423 | 544283.5343 | 536767.814 | 488980.6673 | 435502.327 | 243837.82 | 566026.277 | 306537.7557 | 383195.2313 | 555252.1377 | 689386.339 | 642989.4363 | 557998.885 | 693320.2273 | 587731.1223 | 477112.767 | 393703.963 | 451947.2267 | 425259.2823 | 379201.2983 | 285689.715 | 467842.1367 | 589205.8403 | 763015.8237 | 726709.62
570715000000060175 | 2002-12-05 |  | 2000 | 80 | 60 | Vestas Wind Systems A/S | V 80-2 MW | 492 - Ærø | LAND | Risemark | 28b | 589773.05 | 6076762.69 | SDFE2018 | 0 | 0 | 0 | 0 | 0 | 0 | 0 | 0 | 0 | 0 | 0 | 0 | 0 | 0 | 0 | 0 | 0 | 0 | 0 | 0 | 0 | 0 | 0 | 0 | 0 | 376045 | 5690550.6406 | 6978738 | 6619806.0312 | 6406926.7188 | 7206832.625 | 7329998.6719 | 6726303.3438 | 6403643.375 | 7428846.6667 | 7007783.3333 | 6611543.3335 | 7130865.9444 | 7176047.9033 | 5968480.2967 | 6757150.43 | 6251245.9787 | 6336425.693 | 6713210.9167 | 5285914.2223 | 713923.5867 | 764305.1397 | 353222.594 | 472463.692 | 336464.3587 | 268157.7583 | 355507.4073 | 126708.4627 | 486025.408 | 582393.3053 | 762421.8467 | 574691.625 | 859441.0423 | 544283.5343 | 536767.814 | 488980.6673 | 435502.327 | 243837.82 | 566026.277 | 306537.7557 | 383195.2313 | 555252.1377 | 689386.339 | 642989.4363 | 557998.885 | 693320.2273 | 587731.1223 | 477112.767 | 393703.963 | 451947.2267 | 425259.2823 | 379201.2983 | 285689.715 | 467842.1367 | 589205.8403 | 763015.8237 | 726709.62
570715000000060182 | 2002-12-05 |  | 2000 | 80 | 60 | Vestas Wind Systems A/S | V 80-2 MW | 492 - Ærø | LAND | Risemark | 31b | 590118.25 | 6076574.36 | SDFE2018 | 0 | 0 | 0 | 0 | 0 | 0 | 0 | 0 | 0 | 0 | 0 | 0 | 0 | 0 | 0 | 0 | 0 | 0 | 0 | 0 | 0 | 0 | 0 | 0 | 0 | 376045 | 5690550.6406 | 6978738 | 6619806.0312 | 6406926.7188 | 7206832.625 | 7329998.6719 | 6726303.3438 | 6403643.375 | 7428846.6667 | 7007783.3333 | 6611543.3335 | 7130865.9444 | 7176047.9033 | 5968480.2967 | 6757150.43 | 6251245.9787 | 6336425.693 | 6713210.9167 | 5285914.2223 | 713923.5867 | 764305.1397 | 353222.594 | 472463.692 | 336464.3587 | 268157.7583 | 355507.4073 | 126708.4627 | 486025.408 | 582393.3053 | 762421.8467 | 574691.625 | 859441.0423 | 544283.5343 | 536767.814 | 488980.6673 | 435502.327 | 243837.82 | 566026.277 | 306537.7557 | 383195.2313 | 555252.1377 | 689386.339 | 642989.4363 | 557998.885 | 693320.2273 | 587731.1223 | 477112.767 | 393703.963 | 451947.2267 | 425259.2823 | 379201.2983 | 285689.715 | 467842.1367 | 589205.8403 | 763015.8237 | 726709.62
570715000000062537 | 2002-12-05 |  | 2000 | 80 | 70 | Vestas Wind Systems A/S | V 80 | 561 - Esbjerg | HAV | Horns Rev | hav | 429355 | 6148668 | GST, 18-02-2013 | 0 | 0 | 0 | 0 | 0 | 0 | 0 | 0 | 0 | 0 | 0 | 0 | 0 | 0 | 0 | 0 | 0 | 0 | 0 | 0 | 0 | 0 | 0 | 0 | 0 | 0 | 5747214.6562 | 4586146.4648 | 7874580.3125 | 7453327.2031 | 8244047.0938 | 7836396.7812 | 7265466.5 | 7073054.9375 | 8372918.125 | 8449939.375 | 7692454.0625 | 8224563.438 | 7665247.5 | 7153485.625 | 7392732.5 | 5255366.5625 | 4879884.6488 | 5385281.4362 | 5964785.8908 | 772051.3823 | 912537.3925 | 395208.8545 | 497140.1751 | 469876.8155 | 282837.2609 | 518084.8507 | 352758.151 | 630790.9771 | 639484.7826 | 763091.009 | 569929.5194 | 763301.3255 | 594982.1289 | 696450.7661 | 469489.3896 | 575883.9014 | 284332.628 | 536769.811 | 358633.9983 | 464486.9087 | 825130.0655 | 655639.5931 | 900339.2995 | 953530.0158 | 825489.8294 | 759593.7284 | 624837.7895 | 447761.6008 | 312647.352 | 371803.4446 | 390727.5001 | 430623.3759 | 662901.8446 | 587097.5571 | 778962.4613 | 705943.6212
570714700000105456 | 2002-12-05 |  | 900 | 52 | 49 | NEG Micon | NM 52/900 | 400 - Bornholm | LAND | Bodilsker | 15a | 886442.88 | 6117707.47 | SDFE2018 | 0 | 0 | 0 | 0 | 0 | 0 | 0 | 0 | 0 | 0 | 0 | 0 | 0 | 0 | 0 | 0 | 0 | 0 | 0 | 0 | 0 | 0 | 0 | 0 | 0 | 105486.8359 | 1676512.5156 | 1648192.3789 | 1617564.9609 | 1402254.043 | 2055734.9141 | 2052762.1562 | 1661160.6562 | 1676020.91 | 1929392.612 | 1619898.406 | 1525935.672 | 1719600.045 | 2009367.367 | 1701836.488 | 1730284.225 | 1460292.957 | 1778440.942 | 1935403.389 | 1396789.717 | 181798.205 | 271500.642 | 28913.052 | 201621.358 | 99575.699 | 49092.873 | 114305.557 | 31869.709 | 97609.053 | 109025.608 | 144491.917 | 151238.516 | 274090.619 | 176828.257 | 177614.928 | 176915.001 | 117139.973 | 69959.957 | 66083.293 | 67026.61 | 68423.304 | 228273.308 | 148409.981 | 206326.65 | 223486.67 | 219529.975 | 135160.01 | 128113.305 | 93739.999 | 88923.322 | 83493.29 | 76706.622 | 114893.314 | 135969.98 | 141266.65 | 250993.353 | 240729.981
570714700000105463 | 2002-12-05 |  | 900 | 52 | 49 | NEG Micon | NM 52/900 | 400 - Bornholm | LAND | Bodilsker | 14a | 886239.56 | 6117662.74 | SDFE2018 | 0 | 0 | 0 | 0 | 0 | 0 | 0 | 0 | 0 | 0 | 0 | 0 | 0 | 0 | 0 | 0 | 0 | 0 | 0 | 0 | 0 | 0 | 0 | 0 | 0 | 105486.8359 | 1676512.5156 | 1648192.3789 | 1617564.9609 | 1402254.043 | 2055734.9141 | 2052762.1562 | 1661160.6562 | 1676020.91 | 1929392.612 | 1619898.406 | 1525935.672 | 1719600.045 | 2009367.367 | 1701836.488 | 1730284.225 | 1460292.957 | 1778440.942 | 1935403.389 | 1396789.717 | 181798.205 | 271500.642 | 28913.052 | 201621.358 | 99575.699 | 49092.873 | 114305.557 | 31869.709 | 97609.053 | 109025.608 | 144491.917 | 151238.516 | 274090.619 | 176828.257 | 177614.928 | 176915.001 | 117139.973 | 69959.957 | 66083.293 | 67026.61 | 68423.304 | 228273.308 | 148409.981 | 206326.65 | 223486.67 | 219529.975 | 135160.01 | 128113.305 | 93739.999 | 88923.322 | 83493.29 | 76706.622 | 114893.314 | 135969.98 | 141266.65 | 250993.353 | 240729.981
570714700000105470 | 2002-12-05 |  | 900 | 52 | 49 | NEG Micon | NM 52/900 | 400 - Bornholm | LAND | Bodilsker | 15a | 886036.75 | 6117618.47 | SDFE2018 | 0 | 0 | 0 | 0 | 0 | 0 | 0 | 0 | 0 | 0 | 0 | 0 | 0 | 0 | 0 | 0 | 0 | 0 | 0 | 0 | 0 | 0 | 0 | 0 | 0 | 105486.8281 | 1676512.7422 | 1648192.5078 | 1617565.1172 | 1402253.9609 | 2055734.9375 | 2052762.3906 | 1661161 | 1676021.18 | 1929392.776 | 1619898.438 | 1525935.906 | 1719600.41 | 2009367.266 | 1701836.524 | 1730284.55 | 1460293.086 | 1778487.48 | 1935461.051 | 1396831.193 | 181803.629 | 271508.762 | 28913.913 | 201627.375 | 99578.649 | 49094.315 | 114308.943 | 31870.625 | 97611.939 | 109028.84 | 144496.221 | 151243.014 | 274098.796 | 176833.534 | 177620.215 | 176919.27 | 117139.973 | 69959.957 | 66083.293 | 67026.61 | 68423.304 | 228273.308 | 148409.981 | 206326.65 | 223486.67 | 219529.975 | 135160.01 | 128113.305 | 93739.999 | 88923.322 | 83493.29 | 76706.622 | 114893.314 | 135969.98 | 141266.65 | 250993.353 | 240729.981
570715000000062643 | 2002-12-05 | 2003-09-04 | 1500 | 72 | 78 | NEG Micon | NM 72/1500 | 665 - Lemvig | LAND | Rysensten Hovedgård, Bøvling | 1c | 447728.414 | 6256847.732 | Stamdata | 0 | 0 | 0 | 0 | 0 | 0 | 0 | 0 | 0 | 0 | 0 | 0 | 0 | 0 | 0 | 0 | 0 | 0 | 0 | 0 | 0 | 0 | 0 | 0 | 0 | 87084 | 2119818 | 0 | 0 | 0 | 0 | 0 | 0 | 0 | 0 | 0 | 0 | 0 | 0 | 0 | 0 | 0 | 0 | 0 | 0 | 0 | 0 | 0 | 0 | 0 | 0 | 0 | 0 | 0 | 0 | 0 | 0 | 0 | 0 | 0 | 0 | 0 | 0 | 0 | 0 | 0 | 0 | 0 | 0 | 0 | 0 | 0 | 0 | 0 | 0 | 0 | 0 | 0 | 0 | 0 | 0 | 0
570715000000026133 | 2002-12-05 |  | 1300 | 60 | 50 | Nordex | N 60/1300 | 530 - Billund | LAND | Filskov by | 1o | 499554.87 | 6185810.84 | SDFE2018 | 0 | 0 | 0 | 0 | 0 | 0 | 0 | 0 | 0 | 0 | 0 | 0 | 0 | 0 | 0 | 0 | 0 | 0 | 0 | 0 | 0 | 0 | 0 | 0 | 0 | 106431 | 1286984 | 1587808.2578 | 1535262 | 1368595 | 1750496 | 1511630 | 1323671 | 1185831 | 1510111 | 1443386 | 1287824 | 1343512 | 1653568 | 1228978 | 1350679 | 1303787 | 1283457 | 1102617 | 1016113 | 121957 | 235659 | 92884 | 38995 | 110123 | 57357 | 101422 | 43744 | 73437 | 88535 | 134287 | 67389 | 147387 | 105036 | 71827 | 109326 | 127598 | 18412 | 44106 | 69493 | 57498 | 81805 | 54825 | 187963 | 196958 | 122561 | 12357 | 6327 | 42 | 0 | 90 | 9522 | 48804 | 98850 | 14580 | 0 | 969
570715000000059421 | 2002-12-05 |  | 660 | 47 | 45 | Vestas Wind Systems A/S | V 47-660 | 573 - Varde | LAND | Dejrup By, Outrup | 3f | 457012.67 | 6178078.62 | Stamdata | 0 | 0 | 0 | 0 | 0 | 0 | 0 | 0 | 0 | 0 | 0 | 0 | 0 | 0 | 0 | 0 | 0 | 0 | 0 | 0 | 0 | 0 | 0 | 0 | 0 | 118486.2969 | 1372211.7969 | 1590437.3125 | 1538748.5 | 1412525.0078 | 1730658.8008 | 1580336.2734 | 1415286.2031 | 1262890.8984 | 1564338.4 | 1550026.7 | 1339307 | 1501593.5 | 1645635.9 | 1255905.4 | 1438817.4 | 1348588.8 | 1409613 | 1512904.1 | 1174828.2 | 171033.6 | 226936.2 | 77271.8 | 116683.9 | 112103.9 | 53978.9 | 126300.3 | 46879.6 | 97701.1 | 114555.5 | 162385.3 | 109195 | 157097.9 | 131731.4 | 144047.8 | 99836.8 | 133519.5 | 53228 | 106262.3 | 78469.5 | 74898.1 | 166777.3 | 102403.8 | 167008 | 203068.9 | 170327.1 | 118264.3 | 114434.5 | 80467.3 | 94941.7 | 84274.3 | 87322.4 | 58217.7 | 102797.5 | 108963.7 | 153573.4 | 133989.9
570715000000062445 | 2002-12-06 |  | 2000 | 80 | 70 | Vestas Wind Systems A/S | V 80 | 561 - Esbjerg | HAV | Horns Rev | hav | 428727 | 6149224 | GST, 18-02-2013 | 0 | 0 | 0 | 0 | 0 | 0 | 0 | 0 | 0 | 0 | 0 | 0 | 0 | 0 | 0 | 0 | 0 | 0 | 0 | 0 | 0 | 0 | 0 | 0 | 0 | 0 | 5747214.6562 | 4586146.4648 | 7874580.3125 | 7453327.2031 | 8244047.0938 | 7836396.7812 | 7265466.5 | 7073054.9375 | 8372918.125 | 8449939.375 | 7692454.0625 | 8224563.438 | 7665247.5 | 7153485.625 | 7392732.5 | 5255366.5625 | 4879884.6488 | 5385281.4362 | 5964785.8908 | 772051.3823 | 912537.3925 | 395208.8545 | 497140.1751 | 469876.8155 | 282837.2609 | 518084.8507 | 352758.151 | 630790.9771 | 639484.7826 | 763091.009 | 569929.5194 | 763301.3255 | 594982.1289 | 696450.7661 | 469489.3896 | 575883.9014 | 284332.628 | 536769.811 | 358633.9983 | 464486.9087 | 825130.0655 | 655639.5931 | 900339.2995 | 953530.0158 | 825489.8294 | 759593.7284 | 624837.7895 | 447761.6008 | 312647.352 | 371803.4446 | 390727.5001 | 430623.3759 | 662901.8446 | 587097.5571 | 778962.4613 | 705943.6212
570714700000105487 | 2002-12-06 |  | 800 | 50 | 45 | Nordex | N 50/800 | 400 - Bornholm | LAND | Knudsker | 27u | 866078.45 | 6122662.9 | SDFE2018 | 0 | 0 | 0 | 0 | 0 | 0 | 0 | 0 | 0 | 0 | 0 | 0 | 0 | 0 | 0 | 0 | 0 | 0 | 0 | 0 | 0 | 0 | 0 | 0 | 0 | 76590.8672 | 1655270.8281 | 1574154 | 1628390.75 | 1459457 | 1978062.5 | 1917313.75 | 1616839.75 | 1482537.25 | 1813518.75 | 1531523.75 | 1343023.75 | 1579909 | 1844852.75 | 1391154.25 | 1349703.5 | 1407784.25 | 1577144.5 | 1859426.5 | 1459303 | 230528 | 253482 | 45516 | 187827 | 108962 | 61390 | 127820 | 42218 | 92222 | 133653 | 129965 | 143356 | 245607 | 175636 | 165664 | 174242 | 125543 | 75481 | 115864 | 97269 | 67842 | 186711 | 6197 | 0 | 0 | 19 | 131600 | 132185 | 114402 | 93757 | 86355 | 95020 | 130523 | 134044 | 156082 | 221587 | 212801
570714700000105494 | 2002-12-06 |  | 800 | 50 | 45 | ABB | Ukendt | 400 - Bornholm | LAND | Knudsker | 27u | 865966.9 | 6122764 | SDFE2018 | 0 | 0 | 0 | 0 | 0 | 0 | 0 | 0 | 0 | 0 | 0 | 0 | 0 | 0 | 0 | 0 | 0 | 0 | 0 | 0 | 0 | 0 | 0 | 0 | 0 | 98587 | 1582575.5 | 1541994.75 | 1535309.25 | 1404367.75 | 1899105.25 | 1874429.75 | 1545377.75 | 1464056.25 | 1791774 | 1509248.25 | 1342609 | 1596028 | 1670416 | 1407843.25 | 1378212.5 | 1265817 | 1513438.25 | 1815545.5 | 1380973 | 231024 | 251605 | 18730 | 181859 | 90919 | 36517 | 77922 | 37070 | 85261 | 51908 | 120631 | 125849 | 212113 | 153962 | 144713 | 151309 | 100508 | 63247 | 104444 | 79956 | 71933 | 200836 | 131890 | 236230 | 240392 | 214416 | 135475 | 125816 | 95463 | 92257 | 71663 | 297 | 0 | 13716 | 154789 | 211817 | 193515
570714700000105500 | 2002-12-06 |  | 800 | 50 | 45 | ABB | Ukendt | 400 - Bornholm | LAND | Knudsker | 27u | 865855.74 | 6122864.8 | SDFE2018 | 0 | 0 | 0 | 0 | 0 | 0 | 0 | 0 | 0 | 0 | 0 | 0 | 0 | 0 | 0 | 0 | 0 | 0 | 0 | 0 | 0 | 0 | 0 | 0 | 0 | 54896.5 | 1609245.25 | 1552809.5 | 1558168.75 | 1427269 | 1934149 | 1931482.75 | 1495889.75 | 1486649.75 | 1880337 | 1586850.75 | 1420670.25 | 1676773 | 1845614 | 1558229.25 | 1443873 | 1425753 | 1537348.5 | 1779840.25 | 1432351 | 247360 | 252745 | 18933 | 185582 | 103617 | 53439 | 106571 | 39143 | 84210 | 133886 | 124531 | 142833 | 239562 | 162974 | 166441 | 120218 | 44951 | 74078 | 100696 | 75487 | 70330 | 179319 | 26 | 0 | 0 | 68964 | 133609 | 124954 | 112300 | 89418 | 88736 | 86044 | 130135 | 143302 | 159586 | 228754 | 47111
570715000000060489 | 2002-12-06 |  | 900 | 52 | 49 | NEG Micon | NM 52 | 482 - Langeland | LAND | Svalebølle By Bøstrup | 4a | 622121.53 | 6101376.44 | SDFE2018 | 0 | 0 | 0 | 0 | 0 | 0 | 0 | 0 | 0 | 0 | 0 | 0 | 0 | 0 | 0 | 0 | 0 | 0 | 0 | 0 | 0 | 0 | 0 | 0 | 0 | 232408.75 | 2118508.25 | 2288059.25 | 2207221.5 | 2073721.75 | 2434966 | 2399288.75 | 2282577 | 2158941.5 | 2435738.5 | 2386579.25 | 2276320 | 2477640 | 2504577.75 | 2136114.25 | 2367917.5 | 1830397.75 | 2291836.75 | 2262366.75 | 1981635.75 | 274518.75 | 291038 | 157046.75 | 130823.75 | 131581.75 | 90036 | 152994.5 | 71827.25 | 173561.5 | 2861.5 | 95899.75 | 191947.25 | 278857 | 182249.5 | 182689 | 175259.5 | 176637 | 97849.5 | 153552.25 | 102904.25 | 115952.75 | 251848.75 | 218130.25 | 297587.5 | 303881.75 | 256915.25 | 162532.75 | 170179.25 | 206358.75 | 126904.75 | 116669.5 | 106401.75 | 149716.25 | 173765.75 | 162371.75 | 257419.25 | 240888.5
570715000000060496 | 2002-12-06 |  | 900 | 52 | 49 | NEG Micon | NM 52 | 482 - Langeland | LAND | Nedergård hgd.Bøstrup | 1a | 622252.26 | 6101838.83 | SDFE2018 | 0 | 0 | 0 | 0 | 0 | 0 | 0 | 0 | 0 | 0 | 0 | 0 | 0 | 0 | 0 | 0 | 0 | 0 | 0 | 0 | 0 | 0 | 0 | 0 | 0 | 248172 | 2116628.75 | 2359181.25 | 2211000.5 | 2053051.5 | 2439107.5 | 2383474.25 | 2300558.25 | 2046072.25 | 2430818.5 | 2370254.25 | 2235860 | 2443076.5 | 2420330.75 | 2123364.75 | 2376320 | 2188795.5 | 2295394.5 | 2233634.25 | 1988081.75 | 273535.5 | 289883.25 | 164440.25 | 165210.5 | 138748.5 | 95488.75 | 165791 | 73348.25 | 177501.5 | 154518.75 | 266939.5 | 190409 | 280656 | 188935 | 183048.5 | 181569.75 | 181657.25 | 103172 | 159370.25 | 111187 | 119050.25 | 266345.75 | 212521.25 | 302819 | 302399 | 260572.75 | 223335 | 165056.25 | 213304.5 | 127383 | 73090.5 | 110287.5 | 159740.25 | 180582.75 | 156945.75 | 255935.25 | 231657.5
570715000000060502 | 2002-12-06 |  | 900 | 52 | 49 | NEG Micon | NM 52 | 482 - Langeland | LAND | Svalebølle By Bøstrup | 2d | 622186.53 | 6101607.63 | SDFE2018 | 0 | 0 | 0 | 0 | 0 | 0 | 0 | 0 | 0 | 0 | 0 | 0 | 0 | 0 | 0 | 0 | 0 | 0 | 0 | 0 | 0 | 0 | 0 | 0 | 0 | 232573 | 2094718 | 2335881.75 | 2181783.25 | 2034872.75 | 2420873.5 | 2373625 | 2248445.5 | 1682254.726 | 2400561 | 2309553 | 2180327 | 2384448.5 | 2471595.25 | 2093546.25 | 2342924 | 2117284 | 2257265 | 2152265.25 | 1935367.25 | 276723.25 | 285891.75 | 159528.25 | 162673.5 | 132843 | 90974.75 | 151499 | 69947.25 | 171701.25 | 156221.5 | 154003.75 | 0 | 47945 | 30130.5 | 181118 | 176072.5 | 179099.5 | 99975.5 | 144538.25 | 105921.25 | 115972.5 | 261922.75 | 215744 | 305103.75 | 306870.25 | 257178 | 221048.5 | 166810.25 | 210553.5 | 125057 | 116056.5 | 95700 | 152173 | 173125.25 | 156864.5 | 258299.5 | 237037.75
570715000000061783 | 2002-12-10 |  | 2000 | 80 | 70 | Vestas Wind Systems A/S | V 80 | 561 - Esbjerg | HAV | Horns Rev | hav | 424111 | 6150335 | GST, 18-02-2013 | 0 | 0 | 0 | 0 | 0 | 0 | 0 | 0 | 0 | 0 | 0 | 0 | 0 | 0 | 0 | 0 | 0 | 0 | 0 | 0 | 0 | 0 | 0 | 0 | 0 | 295824.6094 | 5747214.6562 | 4586146.4648 | 7874580.3125 | 7453327.2031 | 8244047.0938 | 7836396.7812 | 7265466.5 | 7073054.9375 | 8372918.125 | 8449939.375 | 7692454.0625 | 8224563.438 | 7665247.5 | 7153485.625 | 7392732.5 | 5255366.5625 | 4879884.6488 | 5385281.4362 | 5964785.8908 | 772051.3823 | 912537.3925 | 395208.8545 | 497140.1751 | 469876.8155 | 282837.2609 | 518084.8507 | 352758.151 | 630790.9771 | 639484.7826 | 763091.009 | 569929.5194 | 763301.3255 | 594982.1289 | 696450.7661 | 469489.3896 | 575883.9014 | 284332.628 | 536769.811 | 358633.9983 | 464486.9087 | 825130.0655 | 655639.5931 | 900339.2995 | 953530.0158 | 825489.8294 | 759593.7284 | 624837.7895 | 447761.6008 | 312647.352 | 371803.4446 | 390727.5001 | 430623.3759 | 662901.8446 | 587097.5571 | 778962.4613 | 705943.6212
570715000000062506 | 2002-12-10 |  | 2000 | 80 | 70 | Vestas Wind Systems A/S | V 80 | 561 - Esbjerg | HAV | Horns Rev | hav | 429151 | 6150335 | GST, 18-02-2013 | 0 | 0 | 0 | 0 | 0 | 0 | 0 | 0 | 0 | 0 | 0 | 0 | 0 | 0 | 0 | 0 | 0 | 0 | 0 | 0 | 0 | 0 | 0 | 0 | 0 | 0 | 5747214.6562 | 4586146.4648 | 7874580.3125 | 7453327.2031 | 8244047.0938 | 7836396.7812 | 7265466.5 | 7073054.9375 | 8372918.125 | 8449939.375 | 7692454.0625 | 8224563.438 | 7665247.5 | 7153485.625 | 7392732.5 | 5255366.5625 | 4879884.6488 | 5385281.4362 | 5964785.8908 | 772051.3823 | 912537.3925 | 395208.8545 | 497140.1751 | 469876.8155 | 282837.2609 | 518084.8507 | 352758.151 | 630790.9771 | 639484.7826 | 763091.009 | 569929.5194 | 763301.3255 | 594982.1289 | 696450.7661 | 469489.3896 | 575883.9014 | 284332.628 | 536769.811 | 358633.9983 | 464486.9087 | 825130.0655 | 655639.5931 | 900339.2995 | 953530.0158 | 825489.8294 | 759593.7284 | 624837.7895 | 447761.6008 | 312647.352 | 371803.4446 | 390727.5001 | 430623.3759 | 662901.8446 | 587097.5571 | 778962.4613 | 705943.6212
570715000000062544 | 2002-12-10 |  | 2000 | 80 | 70 | Vestas Wind Systems A/S | V 80 | 561 - Esbjerg | HAV | Horns Rev | hav | 429424 | 6148112 | GST, 18-02-2013 | 0 | 0 | 0 | 0 | 0 | 0 | 0 | 0 | 0 | 0 | 0 | 0 | 0 | 0 | 0 | 0 | 0 | 0 | 0 | 0 | 0 | 0 | 0 | 0 | 0 | 0 | 5747214.6562 | 4586146.4648 | 7874580.3125 | 7453327.2031 | 8244047.0938 | 7836396.7812 | 7265466.5 | 7073054.9375 | 8372918.125 | 8449939.375 | 7692454.0625 | 8224563.438 | 7665247.5 | 7153485.625 | 7392732.5 | 5255366.5625 | 4879884.6488 | 5385281.4362 | 5964785.8908 | 772051.3823 | 912537.3925 | 395208.8545 | 497140.1751 | 469876.8155 | 282837.2609 | 518084.8507 | 352758.151 | 630790.9771 | 639484.7826 | 763091.009 | 569929.5194 | 763301.3255 | 594982.1289 | 696450.7661 | 469489.3896 | 575883.9014 | 284332.628 | 536769.811 | 358633.9983 | 464486.9087 | 825130.0655 | 655639.5931 | 900339.2995 | 953530.0158 | 825489.8294 | 759593.7284 | 624837.7895 | 447761.6008 | 312647.352 | 371803.4446 | 390727.5001 | 430623.3759 | 662901.8446 | 587097.5571 | 778962.4613 | 705943.6212
570715000000063718 | 2002-12-10 |  | 1300 | 62 | 49 | BONUS | 1300 kW | 530 - Billund | LAND | Stenderup By, Ansager | 12as | 489823.89 | 6170558.69 | SDFE2018 | 0 | 0 | 0 | 0 | 0 | 0 | 0 | 0 | 0 | 0 | 0 | 0 | 0 | 0 | 0 | 0 | 0 | 0 | 0 | 0 | 0 | 0 | 0 | 0 | 0 | 137301.2031 | 2174695.8906 | 2436879.1797 | 2383602.5703 | 2157345.4062 | 2691754.4219 | 2510516.4922 | 2238776.5 | 2064331.1969 | 2448328.9 | 1957456.2 | 2207191.2 | 2313058.8 | 2642349.9 | 1992901.8 | 2244467.6 | 2002246.6 | 2180308.8 | 2254809 | 1660895.9 | 278428.4 | 360309.5 | 148463.7 | 148924.7 | 0 | 23435.3 | 104548.4 | 64233.9 | 131244.7 | 123498.1 | 246770.4 | 119986 | 193166.2 | 206101.1 | 188569.7 | 21352.7 | 161203.5 | 61812.9 | 145766 | 114398.7 | 97016.4 | 226477 | 146977.3 | 267226.3 | 300673.6 | 260906.1 | 178255.7 | 159848.5 | 156947.9 | 124447.9 | 124893.6 | 123139.7 | 89939.7 | 150475.8 | 126594.7 | 244171.7 | 208603.3
570715000000063725 | 2002-12-10 |  | 1300 | 62 | 49 | BONUS | 1300 kW | 530 - Billund | LAND | Stenderup By, Ansager | 12ar | 489780.93 | 6170392.61 | SDFE2018 | 0 | 0 | 0 | 0 | 0 | 0 | 0 | 0 | 0 | 0 | 0 | 0 | 0 | 0 | 0 | 0 | 0 | 0 | 0 | 0 | 0 | 0 | 0 | 0 | 0 | 137036.5938 | 2213222.4297 | 2496596.7891 | 2421374.6719 | 2181469.1875 | 2648875.9219 | 2632542.9844 | 2283480.2031 | 2080849.7 | 2523463.2 | 2451778.7 | 2261390.7 | 2358768.2 | 2686945.6 | 2125620.4 | 2263597.3 | 2063908.9 | 2217199.918 | 2253368.234 | 1417159.326 | 297423.571 | 381722.272 | 148895.528 | 179854.369 | 166076.2 | 89784.931 | 155966.554 | 55542.234 | 107902.892 | 162742.333 | 263485.884 | 152815.425 | 247946.046 | 212249.408 | 216200.536 | 170600.438 | 200094.655 | 41909.505 | 148190.522 | 122000.963 | 107572.014 | 253783.726 | 166284.323 | 282785.271 | 328573.281 | 287546.249 | 201091.197 | 179162.506 | 100794.112 | 113793.382 | 105077.619 | 95264.139 | 89917.986 | 162302.99 | 115534.829 | 246065.33 | 196989.371
570715000000062520 | 2002-12-11 |  | 2000 | 80 | 70 | Vestas Wind Systems A/S | V 80 | 561 - Esbjerg | HAV | Horns Rev | hav | 429287 | 6149224 | GST, 18-02-2013 | 0 | 0 | 0 | 0 | 0 | 0 | 0 | 0 | 0 | 0 | 0 | 0 | 0 | 0 | 0 | 0 | 0 | 0 | 0 | 0 | 0 | 0 | 0 | 0 | 0 | 0 | 5747214.6562 | 4586146.4648 | 7874580.3125 | 7453327.2031 | 8244047.0938 | 7836396.7812 | 7265466.5 | 7073054.9375 | 8372918.125 | 8449939.375 | 7692454.0625 | 8224563.438 | 7665247.5 | 7153485.625 | 7392732.5 | 5255366.5625 | 4879884.6488 | 5385281.4362 | 5964785.8908 | 772051.3823 | 912537.3925 | 395208.8545 | 497140.1751 | 469876.8155 | 282837.2609 | 518084.8507 | 352758.151 | 630790.9771 | 639484.7826 | 763091.009 | 569929.5194 | 763301.3255 | 594982.1289 | 696450.7661 | 469489.3896 | 575883.9014 | 284332.628 | 536769.811 | 358633.9983 | 464486.9087 | 825130.0655 | 655639.5931 | 900339.2995 | 953530.0158 | 825489.8294 | 759593.7284 | 624837.7895 | 447761.6008 | 312647.352 | 371803.4446 | 390727.5001 | 430623.3759 | 662901.8446 | 587097.5571 | 778962.4613 | 705943.6212
570715000000063619 | 2002-12-11 |  | 900 | 52 | 44 | NEG Micon | NM 52/900 | 573 - Varde | LAND | Biltoft By, Næsbjerg | 6e | 477888.15 | 6164330.85 | Stamdata | 0 | 0 | 0 | 0 | 0 | 0 | 0 | 0 | 0 | 0 | 0 | 0 | 0 | 0 | 0 | 0 | 0 | 0 | 0 | 0 | 0 | 0 | 0 | 0 | 0 | 84716.8359 | 1316372.4922 | 1574579.875 | 1540444.3984 | 1476022.6484 | 1649638.3828 | 1565790.9883 | 1457351.8125 | 1339003.0984 | 1646642.4333 | 1588352.8667 | 1479875.7666 | 1589992.3333 | 1725781.5333 | 1386316.8333 | 1447937.9 | 1353207.7 | 1453615.7667 | 1545072.8 | 1176108.4 | 193841.3667 | 241929.4 | 88848.6333 | 122734.4667 | 113752.1333 | 58123.4 | 107123.8667 | 46522.8 | 81880.4667 | 111767.3667 | 168207.9333 | 112305.4 | 162742.0667 | 138919.7333 | 146871.8 | 104453.0667 | 134264.5333 | 55831.6 | 104406.3333 | 48318.1667 | 71486.6333 | 138852.1333 | 102518.2667 | 165050.8667 | 210245.3333 | 170109.8 | 131219.3 | 116644.9667 | 93825.0333 | 79604.8333 | 67896.6 | 65564.5333 | 53159.5667 | 103019.1 | 93795.9333 | 133503.9333 | 111599.7
570715000000063626 | 2002-12-11 |  | 900 | 52 | 44 | NEG Micon | NM 52/900 | 573 - Varde | LAND | Biltoft By, Næsbjerg | 4o | 477889.74 | 6164565.09 | Stamdata | 0 | 0 | 0 | 0 | 0 | 0 | 0 | 0 | 0 | 0 | 0 | 0 | 0 | 0 | 0 | 0 | 0 | 0 | 0 | 0 | 0 | 0 | 0 | 0 | 0 | 84716.8359 | 1316372.4922 | 1574579.875 | 1540444.3984 | 1476022.6484 | 1649638.3828 | 1565790.9883 | 1457351.8125 | 1339003.0984 | 1646642.4333 | 1588352.8667 | 1479875.7666 | 1589992.3333 | 1725781.5333 | 1386316.8333 | 1447937.9 | 1353207.7 | 1453615.7667 | 1545072.8 | 1176108.4 | 193841.3667 | 241929.4 | 88848.6333 | 122734.4667 | 113752.1333 | 58123.4 | 107123.8667 | 46522.8 | 81880.4667 | 111767.3667 | 168207.9333 | 112305.4 | 162742.0667 | 138919.7333 | 146871.8 | 104453.0667 | 134264.5333 | 55831.6 | 104406.3333 | 48318.1667 | 71486.6333 | 138852.1333 | 102518.2667 | 165050.8667 | 210245.3333 | 170109.8 | 131219.3 | 116644.9667 | 93825.0333 | 79604.8333 | 67896.6 | 65564.5333 | 53159.5667 | 103019.1 | 93795.9333 | 133503.9333 | 111599.7
570715000000063633 | 2002-12-11 |  | 900 | 52 | 44 | NEG Micon | NM 52/900 | 573 - Varde | LAND | Biltoft By, Næsbjerg | 1ac | 477889.68 | 6164800.15 | SDFE2018 | 0 | 0 | 0 | 0 | 0 | 0 | 0 | 0 | 0 | 0 | 0 | 0 | 0 | 0 | 0 | 0 | 0 | 0 | 0 | 0 | 0 | 0 | 0 | 0 | 0 | 84716.8359 | 1316372.4922 | 1574579.875 | 1540444.3984 | 1476022.6484 | 1649638.3828 | 1565790.9883 | 1457351.8125 | 1339003.0984 | 1646642.4333 | 1588352.8667 | 1479875.7666 | 1589992.3333 | 1725781.5333 | 1386316.8333 | 1447937.9 | 1353207.7 | 1453615.7667 | 1545072.8 | 1176108.4 | 193841.3667 | 241929.4 | 88848.6333 | 122734.4667 | 113752.1333 | 58123.4 | 107123.8667 | 46522.8 | 81880.4667 | 111767.3667 | 168207.9333 | 112305.4 | 162742.0667 | 138919.7333 | 146871.8 | 104453.0667 | 134264.5333 | 55831.6 | 104406.3333 | 48318.1667 | 71486.6333 | 138852.1333 | 102518.2667 | 165050.8667 | 210245.3333 | 170109.8 | 131219.3 | 116644.9667 | 93825.0333 | 79604.8333 | 67896.6 | 65564.5333 | 53159.5667 | 103019.1 | 93795.9333 | 133503.9333 | 111599.7
570715000000059575 | 2002-12-12 | 2013-09-16 | 1750 | 66 | 67 | Vestas Wind Systems A/S | V 66 1,75 | 760 - Ringkøbing-Skjern | LAND | Degneboligen Ølstrup | 28d | 461746.21 | 6215903.95 | GST, 18-02-2013 | 0 | 0 | 0 | 0 | 0 | 0 | 0 | 0 | 0 | 0 | 0 | 0 | 0 | 0 | 0 | 0 | 0 | 0 | 0 | 0 | 0 | 0 | 0 | 0 | 0 | 91837 | 3437681 | 3863634 | 3903790 | 3411059 | 4296497 | 3892530 | 3598639 | 3101899 | 4017368 | 3926587 | 2224717 | 0 | 0 | 0 | 0 | 0 | 0 | 0 | 0 | 0 | 0 | 0 | 0 | 0 | 0 | 0 | 0 | 0 | 0 | 0 | 0 | 0 | 0 | 0 | 0 | 0 | 0 | 0 | 0 | 0 | 0 | 0 | 0 | 0 | 0 | 0 | 0 | 0 | 0 | 0 | 0 | 0 | 0 | 0 | 0 | 0
570715000000059551 | 2002-12-12 | 2013-09-13 | 1750 | 66 | 67 | Vestas Wind Systems A/S | V 66 1,75 | 760 - Ringkøbing-Skjern | LAND | Øster Lem By, Sdr. Lem | 15b | 461965.5 | 6216102.87 | GST, 18-02-2013 | 0 | 0 | 0 | 0 | 0 | 0 | 0 | 0 | 0 | 0 | 0 | 0 | 0 | 0 | 0 | 0 | 0 | 0 | 0 | 0 | 0 | 0 | 0 | 0 | 0 | 206859 | 3511431 | 3961982 | 3957573 | 3595504 | 4274228 | 4199676 | 3888337 | 3582907 | 4308667 | 3700091 | 2366515 | 0 | 0 | 0 | 0 | 0 | 0 | 0 | 0 | 0 | 0 | 0 | 0 | 0 | 0 | 0 | 0 | 0 | 0 | 0 | 0 | 0 | 0 | 0 | 0 | 0 | 0 | 0 | 0 | 0 | 0 | 0 | 0 | 0 | 0 | 0 | 0 | 0 | 0 | 0 | 0 | 0 | 0 | 0 | 0 | 0
570714700000105760 | 2002-12-12 |  | 1300 | 60 | 60 | ABB | Ukendt | 400 - Bornholm | LAND | Åker | 91a | 874722.54 | 6115940.51 | SDFE2018 | 0 | 0 | 0 | 0 | 0 | 0 | 0 | 0 | 0 | 0 | 0 | 0 | 0 | 0 | 0 | 0 | 0 | 0 | 0 | 0 | 0 | 0 | 0 | 0 | 0 | 21255.75 | 2767922.25 | 2979430 | 2896693 | 2518247.25 | 3525001.5 | 3558274.75 | 2845177 | 2074806.5 | 3297267 | 2927705.75 | 2870813.75 | 3072303.75 | 3379133.75 | 2869010.25 | 2726042 | 2360392.75 | 3094692.25 | 3453913.5 | 2551198 | 448037 | 457814 | 82885 | 338446 | 188466 | 98436 | 209058 | 73587 | 189251 | 236006 | 263671 | 262148 | 464567 | 314906 | 281198 | 311337 | 228346 | 140880 | 215575 | 174692 | 148792 | 386303 | 243148 | 401860 | 384240 | 369888 | 249480 | 222386 | 159795 | 159337 | 156331 | 156398 | 232166 | 212286 | 255334 | 423285 | 396268
570714700000105777 | 2002-12-12 |  | 1300 | 60 | 60 | ABB | Ukendt | 400 - Bornholm | LAND | Åker | 91a | 874637.42 | 6116230.07 | SDFE2018 | 0 | 0 | 0 | 0 | 0 | 0 | 0 | 0 | 0 | 0 | 0 | 0 | 0 | 0 | 0 | 0 | 0 | 0 | 0 | 0 | 0 | 0 | 0 | 0 | 0 | 90801.25 | 2783769 | 2585346 | 2811733.25 | 2360239.25 | 3437083.5 | 3415683.5 | 2799074.75 | 2071423.75 | 3239108.25 | 2672432.5 | 2394777.5 | 2891901.5 | 2785166.75 | 874090.5 | 2770656.5 | 2342900.75 | 2807314 | 3209825.25 | 2512304 | 427974 | 450138 | 36325 | 323714 | 177574 | 107288 | 222359 | 73417 | 172966 | 237682 | 261883 | 255745 | 443812 | 310442 | 287968 | 296310 | 218108 | 152958 | 212857 | 165760 | 132931 | 370574 | 242006.887 | 397181 | 412088 | 345056 | 244751 | 206784 | 194124 | 132127 | 137639 | 160070 | 231760 | 210738 | 226842 | 410207 | 364320
570714700000105784 | 2002-12-12 |  | 1300 | 60 | 60 | ABB | Ukendt | 400 - Bornholm | LAND | Åker | 91a | 874551.59 | 6116520.17 | SDFE2018 | 0 | 0 | 0 | 0 | 0 | 0 | 0 | 0 | 0 | 0 | 0 | 0 | 0 | 0 | 0 | 0 | 0 | 0 | 0 | 0 | 0 | 0 | 0 | 0 | 0 | 96411.75 | 2584925 | 2792823.5 | 2731461.25 | 2354459.25 | 3391139.25 | 3294144.5 | 2709228.75 | 2581590.25 | 3214894.25 | 2131351 | 2332359 | 2769075 | 2700902.5 | 2560359 | 2664620.75 | 2256713.75 | 2811794 | 3179260 | 2535835 | 413468 | 438399 | 35392 | 300103 | 189685 | 104473 | 200392 | 71430 | 178259 | 226756 | 253161 | 222587 | 430662 | 307056 | 291160 | 290726 | 214578 | 145757 | 212506 | 170647 | 139772 | 366775 | 234797 | 396637 | 407858 | 353269 | 235060 | 210437 | 184489 | 165588 | 158670 | 159508 | 225571 | 79341 | 221603 | 398652 | 354140
570714700000105791 | 2002-12-12 |  | 1300 | 60 | 60 | ABB | Ukendt | 400 - Bornholm | LAND | Åker | 91a | 874465.6 | 6116809.69 | SDFE2018 | 0 | 0 | 0 | 0 | 0 | 0 | 0 | 0 | 0 | 0 | 0 | 0 | 0 | 0 | 0 | 0 | 0 | 0 | 0 | 0 | 0 | 0 | 0 | 0 | 0 | 117203.5 | 2615227.75 | 2794844.75 | 2668306 | 2253527.5 | 3220153.25 | 3206400.75 | 2599842 | 2445861.75 | 3114483 | 2578367.5 | 2211177.5 | 2558728 | 2538549.25 | 2333258 | 2420132 | 2155842.25 | 2700978 | 3238723.5 | 2479630 | 429640 | 432822 | 35911 | 326895 | 189205 | 108836 | 211613 | 69805 | 170507 | 226694 | 247600 | 244754 | 424936 | 307353 | 285029 | 291040 | 204719 | 135934 | 119420 | 163298 | 124077 | 319333 | 211008 | 375613 | 395860 | 350700 | 226829 | 203885 | 167435 | 159552 | 151505 | 151843 | 216832 | 232051 | 208482 | 397033 | 370695
570714700000105807 | 2002-12-12 |  | 1300 | 60 | 60 | ABB | Ukendt | 400 - Bornholm | LAND | Åker | 91a | 874379.66 | 6117099.05 | SDFE2018 | 0 | 0 | 0 | 0 | 0 | 0 | 0 | 0 | 0 | 0 | 0 | 0 | 0 | 0 | 0 | 0 | 0 | 0 | 0 | 0 | 0 | 0 | 0 | 0 | 0 | 124876.75 | 2686131.25 | 2762931.75 | 2682164 | 2297220 | 3302232.5 | 3111947.75 | 2667150.5 | 2477876.75 | 2679618.75 | 2638149.25 | 2178574.5 | 2437033.25 | 2815255 | 2538364.5 | 2402463.5 | 2008508.5 | 2370664.5 | 3065920.45 | 2328972 | 431666 | 425958 | 32516 | 312223 | 190320 | 98889 | 223639 | 70180 | 175503 | 221276 | 243099 | 243614 | 419633 | 312171 | 288861 | 284216 | 216406 | 146479 | 206699 | 163675 | 132748 | 358781 | 225069 | 381315 | 372099 | 346643 | 225755 | 211054 | 171802 | 161543 | 152407 | 147506 | 188092 | 231076 | 196695 | 382746 | 280633
570715000000057175 | 2002-12-12 |  | 900 | 52 | 49 | NEG Micon | NM 52/900 | 787 - Thisted | LAND | Sennels by,Sennels | 9a | 487405.26 | 6315050.56 | SDFE2018 | 0 | 0 | 0 | 0 | 0 | 0 | 0 | 0 | 0 | 0 | 0 | 0 | 0 | 0 | 0 | 0 | 0 | 0 | 0 | 0 | 0 | 0 | 0 | 0 | 0 | 132307 | 2093271 | 2487949 | 2440669 | 2215009 | 2751152 | 2445961 | 2348997 | 2336885 | 2658626 | 2702555 | 2312018 | 2600690 | 2919914 | 2355942 | 2687379 | 2320713 | 2362306 | 2697592 | 2221938 | 319472 | 324530 | 154337 | 180141 | 189340 | 136467 | 220903 | 98441 | 163192 | 211548 | 290513 | 189369 | 236129 | 236473 | 202745 | 180676 | 209062 | 90197 | 176326 | 154265 | 152987 | 311333 | 202198 | 290685 | 325601 | 256894 | 214227 | 208030 | 140146 | 172384 | 174568 | 153256 | 118311 | 197768 | 204850 | 248765 | 219370
570715000000057182 | 2002-12-12 |  | 900 | 52 | 49 | NEG Micon | NM 52/900 | 787 - Thisted | LAND | Sennels by,Sennels | 9a | 487389.64 | 6315224.9 | SDFE2018 | 0 | 0 | 0 | 0 | 0 | 0 | 0 | 0 | 0 | 0 | 0 | 0 | 0 | 0 | 0 | 0 | 0 | 0 | 0 | 0 | 0 | 0 | 0 | 0 | 0 | 132776 | 2083241 | 2435102 | 2381373 | 2133135 | 2706599 | 2349795 | 2272204 | 2285650 | 2583507 | 2402796 | 2160166 | 2463784 | 2787550 | 2138125 | 2493890.5 | 2243306 | 2008219 | 2412930 | 2011098 | 294848 | 300608 | 150239 | 168781 | 173421 | 133719 | 215790 | 95065 | 154845 | 200274 | 270790 | 176222 | 224283 | 230080 | 198706 | 175161 | 207852 | 93187 | 123867 | 150834 | 139884 | 294524 | 178866 | 283826 | 316839 | 233592 | 208686 | 173290 | 129602 | 157072 | 147106 | 141417 | 111239 | 185040 | 198981 | 242778 | 206115
570715000000059261 | 2002-12-12 |  | 1750 | 66 | 60 | Vestas Wind Systems A/S | V 66 1,75 | 787 - Thisted | LAND | Gisselbæk by, Hassing | 1a | 467760.59 | 6300071.02 | SDFE2018 | 0 | 0 | 0 | 0 | 0 | 0 | 0 | 0 | 0 | 0 | 0 | 0 | 0 | 0 | 0 | 0 | 0 | 0 | 0 | 0 | 0 | 0 | 0 | 0 | 0 | 178390 | 3781656 | 4471182 | 4210079 | 3792546 | 4668103 | 4253871 | 3909557 | 3782648 | 4482974 | 4521242 | 4072551 | 4294736 | 4865129 | 3819904 | 4652529 | 3661895 | 4073840 | 4153480 | 3693000 | 531460 | 573520 | 218460 | 338052 | 328611 | 206692 | 395165 | 143558 | 225302 | 349639 | 409045 | 260722 | 257587 | 394756 | 342515 | 290070 | 367757 | 69702 | 235785 | 255149 | 254507 | 511952 | 289431 | 474201 | 529461 | 437195 | 349209 | 322375 | 228130 | 308520 | 266204 | 279298 | 197489 | 345913 | 371548 | 142863 | 80
570715000000059339 | 2002-12-12 |  | 1750 | 66 | 60 | Vestas Wind Systems A/S | V 66 1,75 | 787 - Thisted | LAND | Gisselbæk by, Hassing | 1a | 467622.86 | 6299855.77 | SDFE2018 | 0 | 0 | 0 | 0 | 0 | 0 | 0 | 0 | 0 | 0 | 0 | 0 | 0 | 0 | 0 | 0 | 0 | 0 | 0 | 0 | 0 | 0 | 0 | 0 | 0 | 201112 | 3913465 | 4650886 | 4588702 | 4051701 | 5118089 | 4356420 | 3877313 | 4014098 | 4586040 | 4358633 | 4280513 | 4543618 | 5147720 | 4132643 | 4806256 | 3991940 | 4246430 | 4566720 | 3540200 | 582450 | 573670 | 231650 | 309690 | 340090 | 205190 | 413950 | 164170 | 271350 | 383760 | 288740 | 357250 | 434410 | 414980 | 368570 | 256890 | 362400 | 164530 | 335230 | 254780 | 228430 | 575240 | 328410 | 516720 | 605360 | 452700 | 371790 | 355380 | 233190 | 318060 | 275470 | 273490 | 197580 | 341680 | 375110 | 443020 | 365580
570715000000059346 | 2002-12-12 |  | 1750 | 66 | 60 | Vestas Wind Systems A/S | V 66 1,75 | 787 - Thisted | LAND | Gisselbæk by, Hassing | 1a | 467899.68 | 6300286.09 | SDFE2018 | 0 | 0 | 0 | 0 | 0 | 0 | 0 | 0 | 0 | 0 | 0 | 0 | 0 | 0 | 0 | 0 | 0 | 0 | 0 | 0 | 0 | 0 | 0 | 0 | 0 | 186405 | 3804631 | 4412789 | 4250571 | 3755044 | 4590881 | 4319360 | 3919457 | 3922719 | 4567644 | 4328427 | 4173536 | 4017139 | 4569838 | 3890359 | 4577080 | 3985010 | 4044970 | 3982000 | 3656110 | 564870 | 569060 | 235173 | 341199 | 327188 | 212650 | 389408 | 139928 | 248804 | 353094 | 451092 | 330243 | 415725 | 397978 | 335994 | 293285 | 360272 | 173348 | 293191 | 204477 | 4618.75 | 540390 | 318769 | 472942 | 479300 | 440814 | 343551 | 332895 | 228331 | 308021 | 288998 | 273929 | 196504 | 343040 | 368049 | 435810 | 343987
570715000000064234 | 2002-12-12 |  | 900 | 52 | 49 | NEG Micon | NM 52/900 | 787 - Thisted | LAND | Sennels by,Sennels | 9a | 487374.08 | 6315399.43 | SDFE2018 | 0 | 0 | 0 | 0 | 0 | 0 | 0 | 0 | 0 | 0 | 0 | 0 | 0 | 0 | 0 | 0 | 0 | 0 | 0 | 0 | 0 | 0 | 0 | 0 | 0 | 127165 | 2101066 | 2460317 | 2400911 | 2129821 | 2725071 | 2340714 | 2260607 | 2268376 | 2588625 | 2451877 | 2304068 | 2365331 | 2807547 | 2245797 | 2584298 | 2225653 | 2238071 | 2512205 | 1872628 | 309482 | 312336 | 155831 | 176427 | 187053 | 132784 | 216935 | 95947 | 150327 | 202309 | 268839 | 165445 | 169286 | 234081 | 196245 | 135132 | 207067 | 93820 | 166997 | 142144 | 141395 | 299368 | 196402 | 257834 | 314145 | 219316 | 203529 | 195713 | 136597 | 161268 | 140706 | 92103 | 115298 | 189437 | 200469 | 248221 | 211187
570715000000064241 | 2002-12-12 |  | 900 | 52 | 49 | NEG Micon | NM 52/900 | 787 - Thisted | LAND | Ullerup HDG,Sennels | 3a | 487359.32 | 6315573.57 | SDFE2018 | 0 | 0 | 0 | 0 | 0 | 0 | 0 | 0 | 0 | 0 | 0 | 0 | 0 | 0 | 0 | 0 | 0 | 0 | 0 | 0 | 0 | 0 | 0 | 0 | 0 | 132905 | 2115156 | 2461717 | 2352968 | 2055676 | 2628225 | 1864296 | 2273011 | 2286677 | 2391696 | 2594326 | 2328991 | 2468546 | 2842001 | 2262847 | 2504493 | 2236947 | 2231611 | 2251877 | 1893961 | 308726 | 279217 | 151558 | 177180 | 186417 | 132626 | 214624 | 95127 | 147658 | 203852 | 262453 | 185826 | 234626 | 238295 | 203881 | 143956 | 199750 | 92718 | 173747 | 151211 | 141317 | 300090 | 192887 | 283906 | 313486 | 235364 | 196980 | 191256 | 122973 | 153012 | 153112 | 137427 | 103711 | 176066 | 185473 | 235748 | 199815
570715000000059568 | 2002-12-13 | 2013-09-16 | 1750 | 66 | 67 | Vestas Wind Systems A/S | V 66 1,75 | 760 - Ringkøbing-Skjern | LAND | Øster Lem By, Sdr. Lem | 15b | 462022.97 | 6215813.57 | GST, 18-02-2013 | 0 | 0 | 0 | 0 | 0 | 0 | 0 | 0 | 0 | 0 | 0 | 0 | 0 | 0 | 0 | 0 | 0 | 0 | 0 | 0 | 0 | 0 | 0 | 0 | 0 | 142621 | 3402584 | 3861395 | 3908290 | 3610438 | 4370652 | 3903044 | 3661766 | 3337465 | 4086044 | 3944557 | 2265516 | 0 | 0 | 0 | 0 | 0 | 0 | 0 | 0 | 0 | 0 | 0 | 0 | 0 | 0 | 0 | 0 | 0 | 0 | 0 | 0 | 0 | 0 | 0 | 0 | 0 | 0 | 0 | 0 | 0 | 0 | 0 | 0 | 0 | 0 | 0 | 0 | 0 | 0 | 0 | 0 | 0 | 0 | 0 | 0 | 0
570715000000059629 | 2002-12-13 |  | 1500 | 64 | 68 | NEG Micon | NM 64/1500 | 760 - Ringkøbing-Skjern | LAND | Hovedejerlavet, Vedersø | 120d | 453220.71 | 6232190.1 | SDFE2018 | 0 | 0 | 0 | 0 | 0 | 0 | 0 | 0 | 0 | 0 | 0 | 0 | 0 | 0 | 0 | 0 | 0 | 0 | 0 | 0 | 0 | 0 | 0 | 0 | 0 | 136215 | 3402401 | 3919319 | 4040310 | 3496110 | 4463830 | 3659972 | 3384789 | 2251686 | 4022083 | 4142867 | 3727654 | 3956219 | 4380379 | 3550013 | 3378876 | 3630712 | 3758943 | 3808628 | 3252792 | 447855 | 563719 | 216670 | 265592 | 95928 | 161761 | 363190 | 139423 | 280735 | 344098 | 398508 | 308742 | 405151 | 344029 | 320922 | 265988 | 311137 | 154713 | 293119 | 221477 | 220142 | 467413 | 268053 | 385960 | 492377 | 406759 | 296914 | 295992 | 222142 | 266214 | 227149 | 239866 | 175578 | 102413 | 307423 | 263364 | 347585
570715000000057281 | 2002-12-14 |  | 660 | 47 | 45 | Vestas Wind Systems A/S | V 47-660 | 820 - Vesthimmerland | LAND | Vilsted by | 20d | 518159.45 | 6306121.72 | SDFE2018 | 0 | 0 | 0 | 0 | 0 | 0 | 0 | 0 | 0 | 0 | 0 | 0 | 0 | 0 | 0 | 0 | 0 | 0 | 0 | 0 | 0 | 0 | 0 | 0 | 0 | 56766.6406 | 1303016.1719 | 1496528.9844 | 1456569.8125 | 1310198.5234 | 1722682.4961 | 1514624.1016 | 1408867.8555 | 1321423.8631 | 1590445.731 | 1555957.137 | 1408859.583 | 1060150.671 | 1788563.375 | 1308522.106 | 1596218.87 | 1342760.477 | 1388400.468 | 1572381.88 | 1204004.843 | 195383.306 | 197826.553 | 81289.466 | 111116.685 | 129081.925 | 90745.989 | 144297.284 | 49103.649 | 77591.469 | 113280.177 | 147707.068 | 92450.643 | 139339.31 | 131871.634 | 109367.221 | 109933.029 | 110612.493 | 54345.062 | 137429.53 | 90964.45 | 75446.136 | 183475.766 | 97128.014 | 165894.639 | 180372.515 | 142379.4 | 106579.99 | 115960.977 | 72908.64 | 120529.425 | 107004.416 | 89361.053 | 57350.679 | 108235.472 | 112880.213 | 147459.765 | 136081.397
570715000000060557 | 2002-12-15 |  | 600 | 43 | 45 | Nordex | N 43/600 - MK lll | 479 - Svendborg | LAND | Tved By | 14g | 603576.28 | 6107366.4 | SDFE2018 | 0 | 0 | 0 | 0 | 0 | 0 | 0 | 0 | 0 | 0 | 0 | 0 | 0 | 0 | 0 | 0 | 0 | 0 | 0 | 0 | 0 | 0 | 0 | 0 | 0 | 60080.332 | 782848.3281 | 880875.1641 | 810726.3359 | 736209.75 | 944657.5078 | 952385.3008 | 816845.8164 | 783180.25 | 899230.25 | 876407 | 772247.8333 | 881722.8333 | 981570.0833 | 744546.1667 | 853017.3333 | 781410.1667 | 840481.3333 | 871788.1667 | 698667.8333 | 106920.25 | 127243.0833 | 50575.6667 | 64339.75 | 53636.6667 | 32817.1667 | 56579.9167 | 23575.6667 | 51056.5 | 50992.3333 | 93786.8333 | 58745.4167 | 104187.5833 | 60688.6667 | 69858.3333 | 56757.1667 | 62582.5 | 36075.25 | 63860.1667 | 38587 | 36086.8333 | 82227.25 | 44490.0833 | 69974.8333 | 115214.9167 | 99827.6667 | 71688.5833 | 57279.3333 | 56613.0833 | 40924.4167 | 41691.6667 | 32675.3333 | 47375.3333 | 56943.8333 | 59819 | 92408.5833 | 83164.1667
570715000000062698 | 2002-12-16 |  | 750 | 48 | 45 | NEG Micon | NM 48/750 | 661 - Holstebro | LAND | Falsig By, Navr | 19a | 467717.86 | 6248383.66 | SDFE2018 | 0 | 0 | 0 | 0 | 0 | 0 | 0 | 0 | 0 | 0 | 0 | 0 | 0 | 0 | 0 | 0 | 0 | 0 | 0 | 0 | 0 | 0 | 0 | 0 | 0 | 31511.168 | 1168930.1797 | 1321056.4844 | 1314538.5039 | 1152798.8359 | 1505544.5156 | 1359628.832 | 1239688.0039 | 1107524.5039 | 1317792.8333 | 1333135.5 | 1206933.5 | 1310469.1665 | 1489951.25 | 1130068.75 | 1279589.1667 | 912760.4167 | 1101923 | 1159245 | 982181.6667 | 149398.3333 | 180703.3333 | 67718.3333 | 109158.3333 | 92041.6667 | 48141.6667 | 99038.3333 | 35661.6667 | 73976.6667 | 89058.3333 | 132691.6667 | 63971.6667 | 109288.3333 | 103048.3333 | 88893.3333 | 86945 | 104746.6667 | 40000 | 79571.6667 | 63928.3333 | 54143.3333 | 154868.3333 | 87850 | 127831.6667 | 150001.6667 | 127480 | 108471.6667 | 97090 | 68981.6667 | 63383.3333 | 71986.6667 | 67493.3333 | 43785 | 84985 | 77718.3333 | 116528.3333 | 96100
570715000000062704 | 2002-12-16 |  | 750 | 48 | 45 | NEG Micon | NM 48/750 | 661 - Holstebro | LAND | Falsig By, Navr | 19a | 467753.72 | 6248513.83 | SDFE2018 | 0 | 0 | 0 | 0 | 0 | 0 | 0 | 0 | 0 | 0 | 0 | 0 | 0 | 0 | 0 | 0 | 0 | 0 | 0 | 0 | 0 | 0 | 0 | 0 | 0 | 31511.168 | 1168930.1797 | 1321056.4844 | 1314538.5039 | 1152798.8359 | 1505544.5156 | 1359628.832 | 1239688.0039 | 1107524.5039 | 1317792.8333 | 1333135.5 | 1206933.5 | 1310469.1665 | 1489951.25 | 1130068.75 | 1279589.1667 | 912760.4167 | 1101923 | 1159245 | 982181.6667 | 149398.3333 | 180703.3333 | 67718.3333 | 109158.3333 | 92041.6667 | 48141.6667 | 99038.3333 | 35661.6667 | 73976.6667 | 89058.3333 | 132691.6667 | 63971.6667 | 109288.3333 | 103048.3333 | 88893.3333 | 86945 | 104746.6667 | 40000 | 79571.6667 | 63928.3333 | 54143.3333 | 154868.3333 | 87850 | 127831.6667 | 150001.6667 | 127480 | 108471.6667 | 97090 | 68981.6667 | 63383.3333 | 71986.6667 | 67493.3333 | 43785 | 84985 | 77718.3333 | 116528.3333 | 96100
570715000000062711 | 2002-12-16 |  | 750 | 48 | 45 | NEG Micon | NM 48/750 | 661 - Holstebro | LAND | Falsig By, Navr | 19a | 467788.89 | 6248644.12 | SDFE2018 | 0 | 0 | 0 | 0 | 0 | 0 | 0 | 0 | 0 | 0 | 0 | 0 | 0 | 0 | 0 | 0 | 0 | 0 | 0 | 0 | 0 | 0 | 0 | 0 | 0 | 31511.168 | 1168930.1797 | 1321056.4844 | 1314538.5039 | 1152798.8359 | 1505544.5156 | 1359628.832 | 1239688.0039 | 1107524.5039 | 1317792.8333 | 1333135.5 | 1206933.5 | 1310469.1665 | 1489951.25 | 1130068.75 | 1279589.1667 | 912760.4167 | 1101923 | 1159245 | 982181.6667 | 149398.3333 | 180703.3333 | 67718.3333 | 109158.3333 | 92041.6667 | 48141.6667 | 99038.3333 | 35661.6667 | 73976.6667 | 89058.3333 | 132691.6667 | 63971.6667 | 109288.3333 | 103048.3333 | 88893.3333 | 86945 | 104746.6667 | 40000 | 79571.6667 | 63928.3333 | 54143.3333 | 154868.3333 | 87850 | 127831.6667 | 150001.6667 | 127480 | 108471.6667 | 97090 | 68981.6667 | 63383.3333 | 71986.6667 | 67493.3333 | 43785 | 84985 | 77718.3333 | 116528.3333 | 96100
570715000000062728 | 2002-12-16 |  | 750 | 48 | 45 | NEG Micon | NM 48/750 | 661 - Holstebro | LAND | Falsig By, Navr | 19a | 467824.55 | 6248774.62 | SDFE2018 | 0 | 0 | 0 | 0 | 0 | 0 | 0 | 0 | 0 | 0 | 0 | 0 | 0 | 0 | 0 | 0 | 0 | 0 | 0 | 0 | 0 | 0 | 0 | 0 | 0 | 31511.168 | 1168930.1797 | 1321056.4844 | 1314538.5039 | 1152798.8359 | 1505544.5156 | 1359628.832 | 1239688.0039 | 1107524.5039 | 1317792.8333 | 1333135.5 | 1206933.5 | 1310469.1665 | 1489951.25 | 1130068.75 | 1279589.1667 | 912760.4167 | 1101923 | 1159245 | 982181.6667 | 149398.3333 | 180703.3333 | 67718.3333 | 109158.3333 | 92041.6667 | 48141.6667 | 99038.3333 | 35661.6667 | 73976.6667 | 89058.3333 | 132691.6667 | 63971.6667 | 109288.3333 | 103048.3333 | 88893.3333 | 86945 | 104746.6667 | 40000 | 79571.6667 | 63928.3333 | 54143.3333 | 154868.3333 | 87850 | 127831.6667 | 150001.6667 | 127480 | 108471.6667 | 97090 | 68981.6667 | 63383.3333 | 71986.6667 | 67493.3333 | 43785 | 84985 | 77718.3333 | 116528.3333 | 96100
570715000000062735 | 2002-12-16 |  | 750 | 48 | 45 | NEG Micon | NM 48/750 | 661 - Holstebro | LAND | Falsig By, Navr | 19a | 467859.92 | 6248904.65 | SDFE2018 | 0 | 0 | 0 | 0 | 0 | 0 | 0 | 0 | 0 | 0 | 0 | 0 | 0 | 0 | 0 | 0 | 0 | 0 | 0 | 0 | 0 | 0 | 0 | 0 | 0 | 31511.168 | 1168930.1797 | 1321056.4844 | 1314538.5039 | 1152798.8359 | 1505544.5156 | 1359628.832 | 1239688.0039 | 1107524.5039 | 1317792.8333 | 1333135.5 | 1206933.5 | 1310469.1665 | 1489951.25 | 1130068.75 | 1279589.1667 | 912760.4167 | 1101923 | 1159245 | 982181.6667 | 149398.3333 | 180703.3333 | 67718.3333 | 109158.3333 | 92041.6667 | 48141.6667 | 99038.3333 | 35661.6667 | 73976.6667 | 89058.3333 | 132691.6667 | 63971.6667 | 109288.3333 | 103048.3333 | 88893.3333 | 86945 | 104746.6667 | 40000 | 79571.6667 | 63928.3333 | 54143.3333 | 154868.3333 | 87850 | 127831.6667 | 150001.6667 | 127480 | 108471.6667 | 97090 | 68981.6667 | 63383.3333 | 71986.6667 | 67493.3333 | 43785 | 84985 | 77718.3333 | 116528.3333 | 96100
570715000000062742 | 2002-12-16 |  | 750 | 48 | 45 | NEG Micon | NM 48/750 | 661 - Holstebro | LAND | Falsig By, Navr | 19a | 467895.44 | 6249035.02 | SDFE2018 | 0 | 0 | 0 | 0 | 0 | 0 | 0 | 0 | 0 | 0 | 0 | 0 | 0 | 0 | 0 | 0 | 0 | 0 | 0 | 0 | 0 | 0 | 0 | 0 | 0 | 31511.168 | 1168930.1797 | 1321056.4844 | 1314538.5039 | 1152798.8359 | 1505544.5156 | 1359628.832 | 1239688.0039 | 1107524.5039 | 1317792.8333 | 1333135.5 | 1206933.5 | 1310469.1665 | 1489951.25 | 1130068.75 | 1279589.1667 | 912760.4167 | 1101923 | 1159245 | 982181.6667 | 149398.3333 | 180703.3333 | 67718.3333 | 109158.3333 | 92041.6667 | 48141.6667 | 99038.3333 | 35661.6667 | 73976.6667 | 89058.3333 | 132691.6667 | 63971.6667 | 109288.3333 | 103048.3333 | 88893.3333 | 86945 | 104746.6667 | 40000 | 79571.6667 | 63928.3333 | 54143.3333 | 154868.3333 | 87850 | 127831.6667 | 150001.6667 | 127480 | 108471.6667 | 97090 | 68981.6667 | 63383.3333 | 71986.6667 | 67493.3333 | 43785 | 84985 | 77718.3333 | 116528.3333 | 96100
570715000000063657 | 2002-12-16 |  | 900 | 52 | 44 | NEG Micon | NM 52/900 | 573 - Varde | LAND | Næsbjerg By, Næsbjerg | 4a | 477443.13 | 6162686.65 | Stamdata | 0 | 0 | 0 | 0 | 0 | 0 | 0 | 0 | 0 | 0 | 0 | 0 | 0 | 0 | 0 | 0 | 0 | 0 | 0 | 0 | 0 | 0 | 0 | 0 | 0 | 53258.2188 | 1284540.6133 | 1514866.1328 | 1493306.1562 | 1411986.0938 | 1732928.207 | 1621563.0273 | 1356004.4453 | 1232346.9609 | 1574450.9167 | 1501070.7167 | 1359815.2834 | 1462164.6501 | 1626423.0833 | 1253527.6667 | 1326643.6667 | 1169801.0833 | 1308212.05 | 1373700.2 | 1058608.7333 | 173885.8833 | 223076.0667 | 73025.2667 | 110811.2667 | 101518.3333 | 50383.5667 | 94685.5333 | 38456.5 | 67015.6 | 99508.2 | 146098.2 | 96432.4333 | 157406.3667 | 130545.0167 | 137176.05 | 87049.6667 | 121467.2667 | 47764.4667 | 84411.3333 | 63483.05 | 62353.5 | 136180.9 | 94444.7 | 167132.2333 | 160997.5833 | 160727.4667 | 98262.1 | 91094.1167 | 67814.4667 | 75312.4 | 74090.75 | 74875.4833 | 41666.7333 | 89127 | 88253.9667 | 150949.1167 | 136012.95
570715000000063664 | 2002-12-16 |  | 900 | 52 | 44 | NEG Micon | NM 52/900 | 573 - Varde | LAND | Næsbjerg By, Næsbjerg | 4a | 477452.94 | 6162916.18 | Stamdata | 0 | 0 | 0 | 0 | 0 | 0 | 0 | 0 | 0 | 0 | 0 | 0 | 0 | 0 | 0 | 0 | 0 | 0 | 0 | 0 | 0 | 0 | 0 | 0 | 0 | 53258.2188 | 1284540.6133 | 1514866.1328 | 1493306.1562 | 1411986.0938 | 1732928.207 | 1621563.0273 | 1356004.4453 | 1232346.9609 | 1574450.9167 | 1501070.7167 | 1359815.2834 | 1462164.6501 | 1626423.0833 | 1253527.6667 | 1326643.6667 | 1169801.0833 | 1308212.05 | 1373700.2 | 1058608.7333 | 173885.8833 | 223076.0667 | 73025.2667 | 110811.2667 | 101518.3333 | 50383.5667 | 94685.5333 | 38456.5 | 67015.6 | 99508.2 | 146098.2 | 96432.4333 | 157406.3667 | 130545.0167 | 137176.05 | 87049.6667 | 121467.2667 | 47764.4667 | 84411.3333 | 63483.05 | 62353.5 | 136180.9 | 94444.7 | 167132.2333 | 160997.5833 | 160727.4667 | 98262.1 | 91094.1167 | 67814.4667 | 75312.4 | 74090.75 | 74875.4833 | 41666.7333 | 89127 | 88253.9667 | 150949.1167 | 136012.95
570715000000063671 | 2002-12-16 |  | 900 | 52 | 44 | NEG Micon | NM 52/900 | 573 - Varde | LAND | Næsbjerg By, Næsbjerg | 4d | 477454.9 | 6163145.7 | Stamdata | 0 | 0 | 0 | 0 | 0 | 0 | 0 | 0 | 0 | 0 | 0 | 0 | 0 | 0 | 0 | 0 | 0 | 0 | 0 | 0 | 0 | 0 | 0 | 0 | 0 | 53258.2188 | 1284540.6133 | 1514866.1328 | 1493306.1562 | 1411986.0938 | 1732928.207 | 1621563.0273 | 1356004.4453 | 1232346.9609 | 1574450.9167 | 1501070.7167 | 1359815.2834 | 1462164.6501 | 1626423.0833 | 1253527.6667 | 1326643.6667 | 1169801.0833 | 1308212.05 | 1373700.2 | 1058608.7333 | 173885.8833 | 223076.0667 | 73025.2667 | 110811.2667 | 101518.3333 | 50383.5667 | 94685.5333 | 38456.5 | 67015.6 | 99508.2 | 146098.2 | 96432.4333 | 157406.3667 | 130545.0167 | 137176.05 | 87049.6667 | 121467.2667 | 47764.4667 | 84411.3333 | 63483.05 | 62353.5 | 136180.9 | 94444.7 | 167132.2333 | 160997.5833 | 160727.4667 | 98262.1 | 91094.1167 | 67814.4667 | 75312.4 | 74090.75 | 74875.4833 | 41666.7333 | 89127 | 88253.9667 | 150949.1167 | 136012.95
570715000000063688 | 2002-12-16 |  | 900 | 52 | 44 | NEG Micon | NM 52/900 | 573 - Varde | LAND | Næsbjerg By, Næsbjerg | 2i | 477677.56 | 6162685.28 | Stamdata | 0 | 0 | 0 | 0 | 0 | 0 | 0 | 0 | 0 | 0 | 0 | 0 | 0 | 0 | 0 | 0 | 0 | 0 | 0 | 0 | 0 | 0 | 0 | 0 | 0 | 53258.2188 | 1284540.6133 | 1514866.1328 | 1493306.1562 | 1411986.0938 | 1732928.207 | 1621563.0273 | 1356004.4453 | 1232346.9609 | 1574450.9167 | 1501070.7167 | 1359815.2834 | 1462164.6501 | 1626423.0833 | 1253527.6667 | 1326643.6667 | 1169801.0833 | 1308212.05 | 1373700.2 | 1058608.7333 | 173885.8833 | 223076.0667 | 73025.2667 | 110811.2667 | 101518.3333 | 50383.5667 | 94685.5333 | 38456.5 | 67015.6 | 99508.2 | 146098.2 | 96432.4333 | 157406.3667 | 130545.0167 | 137176.05 | 87049.6667 | 121467.2667 | 47764.4667 | 84411.3333 | 63483.05 | 62353.5 | 136180.9 | 94444.7 | 167132.2333 | 160997.5833 | 160727.4667 | 98262.1 | 91094.1167 | 67814.4667 | 75312.4 | 74090.75 | 74875.4833 | 41666.7333 | 89127 | 88253.9667 | 150949.1167 | 136012.95
570715000000063695 | 2002-12-16 |  | 900 | 52 | 44 | NEG Micon | NM 52/900 | 573 - Varde | LAND | Næsbjerg By, Næsbjerg | 4a | 477678.54 | 6162912.25 | Stamdata | 0 | 0 | 0 | 0 | 0 | 0 | 0 | 0 | 0 | 0 | 0 | 0 | 0 | 0 | 0 | 0 | 0 | 0 | 0 | 0 | 0 | 0 | 0 | 0 | 0 | 53258.2188 | 1284540.6133 | 1514866.1328 | 1493306.1562 | 1411986.0938 | 1732928.207 | 1621563.0273 | 1356004.4453 | 1232346.9609 | 1574450.9167 | 1501070.7167 | 1359815.2834 | 1462164.6501 | 1626423.0833 | 1253527.6667 | 1326643.6667 | 1169801.0833 | 1308212.05 | 1373700.2 | 1058608.7333 | 173885.8833 | 223076.0667 | 73025.2667 | 110811.2667 | 101518.3333 | 50383.5667 | 94685.5333 | 38456.5 | 67015.6 | 99508.2 | 146098.2 | 96432.4333 | 157406.3667 | 130545.0167 | 137176.05 | 87049.6667 | 121467.2667 | 47764.4667 | 84411.3333 | 63483.05 | 62353.5 | 136180.9 | 94444.7 | 167132.2333 | 160997.5833 | 160727.4667 | 98262.1 | 91094.1167 | 67814.4667 | 75312.4 | 74090.75 | 74875.4833 | 41666.7333 | 89127 | 88253.9667 | 150949.1167 | 136012.95
570715000000063701 | 2002-12-16 |  | 900 | 52 | 44 | NEG Micon | NM 52/900 | 573 - Varde | LAND | Næsbjerg By, Næsbjerg | 4d | 477676.57 | 6163139.81 | Stamdata | 0 | 0 | 0 | 0 | 0 | 0 | 0 | 0 | 0 | 0 | 0 | 0 | 0 | 0 | 0 | 0 | 0 | 0 | 0 | 0 | 0 | 0 | 0 | 0 | 0 | 53258.2188 | 1284540.6133 | 1514866.1328 | 1493306.1562 | 1411986.0938 | 1732928.207 | 1621563.0273 | 1356004.4453 | 1232346.9609 | 1574450.9167 | 1501070.7167 | 1359815.2834 | 1462164.6501 | 1626423.0833 | 1253527.6667 | 1326643.6667 | 1169801.0833 | 1308212.05 | 1373700.2 | 1058608.7333 | 173885.8833 | 223076.0667 | 73025.2667 | 110811.2667 | 101518.3333 | 50383.5667 | 94685.5333 | 38456.5 | 67015.6 | 99508.2 | 146098.2 | 96432.4333 | 157406.3667 | 130545.0167 | 137176.05 | 87049.6667 | 121467.2667 | 47764.4667 | 84411.3333 | 63483.05 | 62353.5 | 136180.9 | 94444.7 | 167132.2333 | 160997.5833 | 160727.4667 | 98262.1 | 91094.1167 | 67814.4667 | 75312.4 | 74090.75 | 74875.4833 | 41666.7333 | 89127 | 88253.9667 | 150949.1167 | 136012.95
570715000000059582 | 2002-12-16 |  | 1500 | 64 | 68 | NEG Micon | NM 64/1500 | 760 - Ringkøbing-Skjern | LAND | Bjerregård, Vedersø | 2d | 452461.5 | 6231110.93 | SDFE2018 | 0 | 0 | 0 | 0 | 0 | 0 | 0 | 0 | 0 | 0 | 0 | 0 | 0 | 0 | 0 | 0 | 0 | 0 | 0 | 0 | 0 | 0 | 0 | 0 | 0 | 98477 | 3250101.9844 | 3930820.5469 | 3866881 | 3471351.4062 | 3820305.0469 | 3425746.4453 | 3366740.5469 | 3176556.4462 | 3837579 | 3889831.2222 | 3438924.6667 | 3626039.3333 | 4235822.1111 | 3480570.4444 | 3867990.2222 | 3441137 | 3623141.7778 | 3836317.4444 | 3042423.3333 | 443150.8889 | 540598.6667 | 206882.1111 | 293375 | 267803.2222 | 152455.1111 | 348888.1111 | 133523 | 257064.2222 | 338873.1111 | 381445.1111 | 298878.7778 | 396501.3333 | 322785.4444 | 306974.4444 | 250099.6667 | 268888.8889 | 140624.2222 | 274111.5556 | 163434.7778 | 209873.1111 | 380447.3333 | 252458.6667 | 388931 | 397471.5556 | 335269.6667 | 292314.6667 | 272650.6667 | 201119.6667 | 225884.1111 | 180659.1111 | 216559.5556 | 151755 | 237979.4444 | 273171.5556 | 230375.4444 | 253552.7778
570715000000059599 | 2002-12-16 |  | 1500 | 64 | 68 | NEG Micon | NM 64/1500 | 760 - Ringkøbing-Skjern | LAND | Hovedejerlavet, Vedersø | 1b | 452651.53 | 6231380.79 | SDFE2018 | 0 | 0 | 0 | 0 | 0 | 0 | 0 | 0 | 0 | 0 | 0 | 0 | 0 | 0 | 0 | 0 | 0 | 0 | 0 | 0 | 0 | 0 | 0 | 0 | 0 | 98477 | 3250101.9844 | 3930820.5469 | 3866881 | 3471351.4062 | 3820305.0469 | 3425746.4453 | 3366740.5469 | 3176556.4462 | 3837579 | 3889831.2222 | 3438924.6667 | 3626039.3333 | 4235822.1111 | 3480570.4444 | 3867990.2222 | 3441137 | 3623141.7778 | 3836317.4444 | 3042423.3333 | 443150.8889 | 540598.6667 | 206882.1111 | 293375 | 267803.2222 | 152455.1111 | 348888.1111 | 133523 | 257064.2222 | 338873.1111 | 381445.1111 | 298878.7778 | 396501.3333 | 322785.4444 | 306974.4444 | 250099.6667 | 268888.8889 | 140624.2222 | 274111.5556 | 163434.7778 | 209873.1111 | 380447.3333 | 252458.6667 | 388931 | 397471.5556 | 335269.6667 | 292314.6667 | 272650.6667 | 201119.6667 | 225884.1111 | 180659.1111 | 216559.5556 | 151755 | 237979.4444 | 273171.5556 | 230375.4444 | 253552.7778
570715000000059605 | 2002-12-16 |  | 1500 | 64 | 68 | NEG Micon | NM 64/1500 | 760 - Ringkøbing-Skjern | LAND | Hovedejerlavet, Vedersø | 127e | 452840.94 | 6231649.75 | SDFE2018 | 0 | 0 | 0 | 0 | 0 | 0 | 0 | 0 | 0 | 0 | 0 | 0 | 0 | 0 | 0 | 0 | 0 | 0 | 0 | 0 | 0 | 0 | 0 | 0 | 0 | 98477 | 3250101.9844 | 3930820.5469 | 3866881 | 3471351.4062 | 3820305.0469 | 3425746.4453 | 3366740.5469 | 3176556.4462 | 3837579 | 3889831.2222 | 3438924.6667 | 3626039.3333 | 4235822.1111 | 3480570.4444 | 3867990.2222 | 3441137 | 3623141.7778 | 3836317.4444 | 3042423.3333 | 443150.8889 | 540598.6667 | 206882.1111 | 293375 | 267803.2222 | 152455.1111 | 348888.1111 | 133523 | 257064.2222 | 338873.1111 | 381445.1111 | 298878.7778 | 396501.3333 | 322785.4444 | 306974.4444 | 250099.6667 | 268888.8889 | 140624.2222 | 274111.5556 | 163434.7778 | 209873.1111 | 380447.3333 | 252458.6667 | 388931 | 397471.5556 | 335269.6667 | 292314.6667 | 272650.6667 | 201119.6667 | 225884.1111 | 180659.1111 | 216559.5556 | 151755 | 237979.4444 | 273171.5556 | 230375.4444 | 253552.7778
570715000000059612 | 2002-12-16 |  | 1500 | 64 | 68 | NEG Micon | NM 64/1500 | 760 - Ringkøbing-Skjern | LAND | Hovedejerlavet, Vedersø | 128b | 453031.61 | 6231919.99 | SDFE2018 | 0 | 0 | 0 | 0 | 0 | 0 | 0 | 0 | 0 | 0 | 0 | 0 | 0 | 0 | 0 | 0 | 0 | 0 | 0 | 0 | 0 | 0 | 0 | 0 | 0 | 98477 | 3250101.9844 | 3930820.5469 | 3866881 | 3471351.4062 | 3820305.0469 | 3425746.4453 | 3366740.5469 | 3176556.4462 | 3837579 | 3889831.2222 | 3438924.6667 | 3626039.3333 | 4235822.1111 | 3480570.4444 | 3867990.2222 | 3441137 | 3623141.7778 | 3836317.4444 | 3042423.3333 | 443150.8889 | 540598.6667 | 206882.1111 | 293375 | 267803.2222 | 152455.1111 | 348888.1111 | 133523 | 257064.2222 | 338873.1111 | 381445.1111 | 298878.7778 | 396501.3333 | 322785.4444 | 306974.4444 | 250099.6667 | 268888.8889 | 140624.2222 | 274111.5556 | 163434.7778 | 209873.1111 | 380447.3333 | 252458.6667 | 388931 | 397471.5556 | 335269.6667 | 292314.6667 | 272650.6667 | 201119.6667 | 225884.1111 | 180659.1111 | 216559.5556 | 151755 | 237979.4444 | 273171.5556 | 230375.4444 | 253552.7778
570715000000059636 | 2002-12-16 |  | 1500 | 64 | 68 | NEG Micon | NM 64/1500 | 760 - Ringkøbing-Skjern | LAND | Bjerregård, Vedersø | 3c | 452683.08 | 6230792.8 | SDFE2018 | 0 | 0 | 0 | 0 | 0 | 0 | 0 | 0 | 0 | 0 | 0 | 0 | 0 | 0 | 0 | 0 | 0 | 0 | 0 | 0 | 0 | 0 | 0 | 0 | 0 | 98477 | 3250101.9844 | 3930820.5469 | 3866881 | 3471351.4062 | 3820305.0469 | 3425746.4453 | 3366740.5469 | 3176556.4462 | 3837579 | 3889831.2222 | 3438924.6667 | 3626039.3333 | 4235822.1111 | 3480570.4444 | 3867990.2222 | 3441137 | 3623141.7778 | 3836317.4444 | 3042423.3333 | 443150.8889 | 540598.6667 | 206882.1111 | 293375 | 267803.2222 | 152455.1111 | 348888.1111 | 133523 | 257064.2222 | 338873.1111 | 381445.1111 | 298878.7778 | 396501.3333 | 322785.4444 | 306974.4444 | 250099.6667 | 268888.8889 | 140624.2222 | 274111.5556 | 163434.7778 | 209873.1111 | 380447.3333 | 252458.6667 | 388931 | 397471.5556 | 335269.6667 | 292314.6667 | 272650.6667 | 201119.6667 | 225884.1111 | 180659.1111 | 216559.5556 | 151755 | 237979.4444 | 273171.5556 | 230375.4444 | 253552.7778
570715000000059643 | 2002-12-16 |  | 1500 | 64 | 68 | NEG Micon | NM 64/1500 | 760 - Ringkøbing-Skjern | LAND | Bjerregård, Vedersø | 1p | 452877.56 | 6231070.95 | SDFE2018 | 0 | 0 | 0 | 0 | 0 | 0 | 0 | 0 | 0 | 0 | 0 | 0 | 0 | 0 | 0 | 0 | 0 | 0 | 0 | 0 | 0 | 0 | 0 | 0 | 0 | 98477 | 3250101.9844 | 3930820.5469 | 3866881 | 3471351.4062 | 3820305.0469 | 3425746.4453 | 3366740.5469 | 3176556.4462 | 3837579 | 3889831.2222 | 3438924.6667 | 3626039.3333 | 4235822.1111 | 3480570.4444 | 3867990.2222 | 3441137 | 3623141.7778 | 3836317.4444 | 3042423.3333 | 443150.8889 | 540598.6667 | 206882.1111 | 293375 | 267803.2222 | 152455.1111 | 348888.1111 | 133523 | 257064.2222 | 338873.1111 | 381445.1111 | 298878.7778 | 396501.3333 | 322785.4444 | 306974.4444 | 250099.6667 | 268888.8889 | 140624.2222 | 274111.5556 | 163434.7778 | 209873.1111 | 380447.3333 | 252458.6667 | 388931 | 397471.5556 | 335269.6667 | 292314.6667 | 272650.6667 | 201119.6667 | 225884.1111 | 180659.1111 | 216559.5556 | 151755 | 237979.4444 | 273171.5556 | 230375.4444 | 253552.7778
570715000000063930 | 2002-12-16 |  | 1500 | 64 | 68 | NEG Micon | NM 64/1500 | 760 - Ringkøbing-Skjern | LAND | Norden åen, Tim | 1i | 453064 | 6231332.58 | SDFE2018 | 0 | 0 | 0 | 0 | 0 | 0 | 0 | 0 | 0 | 0 | 0 | 0 | 0 | 0 | 0 | 0 | 0 | 0 | 0 | 0 | 0 | 0 | 0 | 0 | 0 | 98477 | 3250101.9844 | 3930820.5469 | 3866881 | 3471351.4062 | 3820305.0469 | 3425746.4453 | 3366740.5469 | 3176556.4462 | 3837579 | 3889831.2222 | 3438924.6667 | 3626039.3333 | 4235822.1111 | 3480570.4444 | 3867990.2222 | 3441137 | 3623141.7778 | 3836317.4444 | 3042423.3333 | 443150.8889 | 540598.6667 | 206882.1111 | 293375 | 267803.2222 | 152455.1111 | 348888.1111 | 133523 | 257064.2222 | 338873.1111 | 381445.1111 | 298878.7778 | 396501.3333 | 322785.4444 | 306974.4444 | 250099.6667 | 268888.8889 | 140624.2222 | 274111.5556 | 163434.7778 | 209873.1111 | 380447.3333 | 252458.6667 | 388931 | 397471.5556 | 335269.6667 | 292314.6667 | 272650.6667 | 201119.6667 | 225884.1111 | 180659.1111 | 216559.5556 | 151755 | 237979.4444 | 273171.5556 | 230375.4444 | 253552.7778
570715000000063947 | 2002-12-16 |  | 1500 | 64 | 68 | NEG Micon | NM 64/1500 | 760 - Ringkøbing-Skjern | LAND | Norden åen, Tim | 31a | 453253.79 | 6231602.58 | SDFE2018 | 0 | 0 | 0 | 0 | 0 | 0 | 0 | 0 | 0 | 0 | 0 | 0 | 0 | 0 | 0 | 0 | 0 | 0 | 0 | 0 | 0 | 0 | 0 | 0 | 0 | 98477 | 3250101.9844 | 3930820.5469 | 3866881 | 3471351.4062 | 3820305.0469 | 3425746.4453 | 3366740.5469 | 3176556.4462 | 3837579 | 3889831.2222 | 3438924.6667 | 3626039.3333 | 4235822.1111 | 3480570.4444 | 3867990.2222 | 3441137 | 3623141.7778 | 3836317.4444 | 3042423.3333 | 443150.8889 | 540598.6667 | 206882.1111 | 293375 | 267803.2222 | 152455.1111 | 348888.1111 | 133523 | 257064.2222 | 338873.1111 | 381445.1111 | 298878.7778 | 396501.3333 | 322785.4444 | 306974.4444 | 250099.6667 | 268888.8889 | 140624.2222 | 274111.5556 | 163434.7778 | 209873.1111 | 380447.3333 | 252458.6667 | 388931 | 397471.5556 | 335269.6667 | 292314.6667 | 272650.6667 | 201119.6667 | 225884.1111 | 180659.1111 | 216559.5556 | 151755 | 237979.4444 | 273171.5556 | 230375.4444 | 253552.7778
570715000000063954 | 2002-12-16 |  | 1500 | 64 | 68 | NEG Micon | NM 64/1500 | 760 - Ringkøbing-Skjern | LAND | Norden åen, Tim | 57c | 453442.88 | 6231872.14 | SDFE2018 | 0 | 0 | 0 | 0 | 0 | 0 | 0 | 0 | 0 | 0 | 0 | 0 | 0 | 0 | 0 | 0 | 0 | 0 | 0 | 0 | 0 | 0 | 0 | 0 | 0 | 98477 | 3250101.9844 | 3930820.5469 | 3866881 | 3471351.4062 | 3820305.0469 | 3425746.4453 | 3366740.5469 | 3176556.4462 | 3837579 | 3889831.2222 | 3438924.6667 | 3626039.3333 | 4235822.1111 | 3480570.4444 | 3867990.2222 | 3441137 | 3623141.7778 | 3836317.4444 | 3042423.3333 | 443150.8889 | 540598.6667 | 206882.1111 | 293375 | 267803.2222 | 152455.1111 | 348888.1111 | 133523 | 257064.2222 | 338873.1111 | 381445.1111 | 298878.7778 | 396501.3333 | 322785.4444 | 306974.4444 | 250099.6667 | 268888.8889 | 140624.2222 | 274111.5556 | 163434.7778 | 209873.1111 | 380447.3333 | 252458.6667 | 388931 | 397471.5556 | 335269.6667 | 292314.6667 | 272650.6667 | 201119.6667 | 225884.1111 | 180659.1111 | 216559.5556 | 151755 | 237979.4444 | 273171.5556 | 230375.4444 | 253552.7778
570714700000105678 | 2002-12-16 |  | 1300 | 60 | 60 | Nordex | N 60/1300 | 400 - Bornholm | LAND | Rutsker | 53a | 863704.57 | 6131575.37 | SDFE2018 | 0 | 0 | 0 | 0 | 0 | 0 | 0 | 0 | 0 | 0 | 0 | 0 | 0 | 0 | 0 | 0 | 0 | 0 | 0 | 0 | 0 | 0 | 0 | 0 | 0 | 112809 | 3597231 | 3292381.5 | 3083267.5 | 3116208 | 4172030.25 | 4179380.5 | 3628102.5 | 3198397 | 4092096.5 | 3599460.75 | 3297781.25 | 3856255 | 4027020 | 3763961 | 3118834.25 | 3426085.25 | 3933264 | 4159540 | 3476943 | 510509 | 527372 | 41557 | 389499 | 255966 | 146691 | 297777 | 114422 | 225960 | 328155 | 297002 | 274786 | 505678 | 285111 | 363748 | 407776 | 277122 | 195764 | 292373 | 159089 | 194150 | 325905 | 227595 | 428298 | 424281 | 630 | 0 | 68351 | 329881 | 248350 | 170690 | 93775 | 342979 | 333512 | 359534 | 444363 | 444580
570714700000105685 | 2002-12-16 |  | 1300 | 60 | 60 | Nordex | N 60/1300 | 400 - Bornholm | LAND | Rutsker | 44a | 863832.01 | 6131824.63 | SDFE2018 | 0 | 0 | 0 | 0 | 0 | 0 | 0 | 0 | 0 | 0 | 0 | 0 | 0 | 0 | 0 | 0 | 0 | 0 | 0 | 0 | 0 | 0 | 0 | 0 | 0 | 88090.75 | 3524885.5 | 3527869 | 3611816.75 | 3081842.75 | 3820734.75 | 4064369.5 | 3613931 | 2710276.5 | 4077999 | 3576345 | 3243453.25 | 3918155.5 | 3934404.75 | 3550929.75 | 3620035 | 3400915 | 3848733.55 | 4015650.75 | 3223980 | 498737 | 507778.953 | 40018 | 377809 | 250480 | 132964 | 289287 | 115747 | 224139 | 307440 | 291069 | 312573 | 490075 | 365412 | 353614 | 115293 | 0 | 179412 | 277451 | 161545 | 200806 | 419781 | 297434 | 439113 | 467924 | 451276 | 352073 | 313532 | 326915 | 236108 | 218722 | 220216 | 162749 | 0 | 0 | 109 | 0
570714700000105692 | 2002-12-16 |  | 1300 | 60 | 60 | Nordex | N 60/1300 | 400 - Bornholm | LAND | Rutsker | 44a | 863959.87 | 6132074.56 | SDFE2018 | 0 | 0 | 0 | 0 | 0 | 0 | 0 | 0 | 0 | 0 | 0 | 0 | 0 | 0 | 0 | 0 | 0 | 0 | 0 | 0 | 0 | 0 | 0 | 0 | 0 | 110206.25 | 3420173.75 | 3411434 | 3485770 | 2542575.25 | 3879154.5 | 3947087.25 | 3425964.75 | 3090045.75 | 3880517.75 | 3473541.5 | 3151766.5 | 3775605 | 4022097.5 | 3620439 | 2597331.5 | 3180724 | 3641584.5 | 3752253.25 | 3341743 | 489609 | 504347 | 99844 | 358683 | 231104 | 129287 | 271350 | 105335 | 197310 | 268182 | 255246 | 295900 | 483389 | 352277 | 359852 | 393330 | 263336 | 185972 | 268320 | 228562 | 191669 | 416137 | 291782 | 265517 | 267255 | 424258 | 333770 | 302533 | 308588 | 227686 | 213078 | 211419 | 249747 | 309243 | 286220 | 464119 | 426851
570715000000057151 | 2002-12-16 |  | 900 | 52 | 49 | NEG Micon | NM 52/900 | 787 - Thisted | LAND | Klasturp By, Hunstrup | 1dl | 490071.37 | 6323591 | SDFE2018 | 0 | 0 | 0 | 0 | 0 | 0 | 0 | 0 | 0 | 0 | 0 | 0 | 0 | 0 | 0 | 0 | 0 | 0 | 0 | 0 | 0 | 0 | 0 | 0 | 0 | 70167 | 1619588 | 1912496 | 1882279 | 1697420 | 2153717 | 1965562 | 1726432 | 1721873 | 2012724 | 2002640 | 1815014 | 1857129 | 2274044 | 1676600 | 1990300.292 | 1684448 | 1684112 | 2006054 | 1630314 | 249419 | 246158 | 104710 | 141097 | 149281 | 112129 | 165567 | 75871 | 109264 | 156804 | 179283 | 128918 | 178042 | 196718 | 154394 | 127713 | 132567 | 64405 | 149993 | 127129 | 109393 | 176931 | 132815 | 210719 | 254745 | 188339 | 146991 | 145529 | 91386 | 145320 | 133595 | 118020 | 78105 | 141180 | 156326 | 195050 | 168280
570715000000057168 | 2002-12-16 |  | 900 | 52 | 49 | NEG Micon | NM 52/900 | 787 - Thisted | LAND | Klasturp By, Hunstrup | 1dl | 490177.21 | 6323491.05 | SDFE2018 | 0 | 0 | 0 | 0 | 0 | 0 | 0 | 0 | 0 | 0 | 0 | 0 | 0 | 0 | 0 | 0 | 0 | 0 | 0 | 0 | 0 | 0 | 0 | 0 | 0 | 66312 | 1543867 | 1867807 | 1840028 | 1659501 | 2127384 | 1891897 | 1626419 | 1662479 | 1959879 | 1961774 | 1778026 | 1782106 | 2172518 | 1727079 | 1969890.167 | 1626275 | 1679505 | 1913130 | 1566101 | 244242 | 241876 | 79690 | 136725 | 139993 | 110591 | 163647 | 69541 | 110938 | 152599 | 148506 | 128463 | 157659 | 192764 | 152644 | 113743 | 125783 | 43424 | 99183 | 127023 | 105053 | 213442 | 129987 | 213361 | 216935 | 188467 | 144865 | 144419 | 83762 | 127516 | 133756 | 110043 | 76911 | 131793 | 149616 | 191778 | 155453
570715000000058080 | 2002-12-16 |  | 900 | 52 | 49 | NEG Micon | NM 52/900 | 706 - Syddjurs | LAND | Balle by, Rosmus | 8n | 610947.1 | 6241664.49 | SDFE2018 | 0 | 0 | 0 | 0 | 0 | 0 | 0 | 0 | 0 | 0 | 0 | 0 | 0 | 0 | 0 | 0 | 0 | 0 | 0 | 0 | 0 | 0 | 0 | 0 | 0 | 0 | 1596378.5 | 1776591 | 1709667.5 | 1577258 | 1929626.5 | 1744882.5 | 1675686 | 1553700 | 1749466.5 | 1835199.5 | 1636953 | 1815732 | 1798954.975 | 1598550.067 | 1767075.532 | 1570503.898 | 1608649.338 | 1777471.434 | 1426055.359 | 205890.54 | 236498.686 | 116873.946 | 118029.125 | 107519.073 | 73821.93 | 120341.449 | 51112.503 | 115852.683 | 124738.02 | 227500.023 | 134752.638 | 189164.67 | 174491.05 | 135873.125 | 120627.877 | 108030.59 | 53259.739 | 109995.463 | 88043.699 | 93063.133 | 210588.544 | 160996.361 | 207552.221 | 216297.195 | 193752.479 | 133371.872 | 128562.936 | 82914.948 | 89622.538 | 93656.683 | 94535.231 | 73868.302 | 141843.66 | 127671.201 | 179926.57 | 179246.874
570715000000058097 | 2002-12-16 |  | 900 | 52 | 49 | NEG Micon | NM 52/900 | 706 - Syddjurs | LAND | Balle by, Rosmus | 8i | 611013.06 | 6241486.81 | SDFE2018 | 0 | 0 | 0 | 0 | 0 | 0 | 0 | 0 | 0 | 0 | 0 | 0 | 0 | 0 | 0 | 0 | 0 | 0 | 0 | 0 | 0 | 0 | 0 | 0 | 0 | 0 | 1551786.5 | 1749417 | 1703239.5 | 1523303 | 1869109 | 1721038.5 | 1649902.5 | 1520222 | 1717819 | 1767269.5 | 1616018 | 1743060.5 | 1933946.228 | 1552889.616 | 1726210.765 | 1384494.902 | 1530478.526 | 1662657.474 | 1350863.335 | 205831.52 | 230314.981 | 109417.436 | 114505.684 | 103705.788 | 71127.302 | 117611.855 | 46800.437 | 109908.197 | 122053.446 | 219471.995 | 128492.517 | 185527.738 | 167201.977 | 130619.632 | 52876.736 | 102038.249 | 50122.543 | 111717.957 | 88307.525 | 63318.917 | 56823.481 | 155785.749 | 206955.241 | 244706.568 | 192070.159 | 130716.11 | 126121.567 | 82343.747 | 82312.1 | 28154.297 | 90604.501 | 70545.019 | 138227.941 | 125791.455 | 176015.639 | 172065.9
570715000000058103 | 2002-12-16 |  | 900 | 52 | 49 | NEG Micon | NM 52/900 | 706 - Syddjurs | LAND | Balle by, Rosmus | 8i | 611080.23 | 6241309.34 | SDFE2018 | 0 | 0 | 0 | 0 | 0 | 0 | 0 | 0 | 0 | 0 | 0 | 0 | 0 | 0 | 0 | 0 | 0 | 0 | 0 | 0 | 0 | 0 | 0 | 0 | 0 | 0 | 1420824 | 1596596.5 | 1560115.5 | 1388187 | 1730383 | 1592748 | 1495061 | 1405682.5 | 1640677 | 1661010 | 1479293 | 1635289.5 | 1836661.442 | 1443311.833 | 1641587.297 | 1460789.639 | 1435923.355 | 1612410.035 | 1261251.89 | 183305.445 | 219613.173 | 97466.216 | 108797.652 | 97871.188 | 51995.486 | 113705.083 | 43529.974 | 101972.412 | 115226.47 | 207946.249 | 123267.315 | 174953.998 | 158011.614 | 119034.75 | 102682.044 | 91937.264 | 46755.4 | 97985.363 | 85385.912 | 80536.844 | 193760.423 | 117927.117 | 199656.924 | 127759.554 | 41277.947 | 119262.985 | 118146.399 | 73448.854 | 81672.606 | 85594.435 | 84939.059 | 64031.244 | 127832.249 | 117515.045 | 168679.582 | 154637.692
570715000000058110 | 2002-12-16 |  | 900 | 52 | 49 | NEG Micon | NM 52/900 | 706 - Syddjurs | LAND | Balle By, Rosmus | 16a | 611147.14 | 6241131.21 | SDFE2018 | 0 | 0 | 0 | 0 | 0 | 0 | 0 | 0 | 0 | 0 | 0 | 0 | 0 | 0 | 0 | 0 | 0 | 0 | 0 | 0 | 0 | 0 | 0 | 0 | 0 | 0 | 1464447 | 1631932 | 1584631 | 1405312.5 | 1739711 | 1472600.5 | 1490394.5 | 1369724.5 | 1553194.5 | 1559565.5 | 1474735 | 1605908.5 | 1772196.635 | 1468540.006 | 1656900.756 | 1472102.188 | 1470605.589 | 1631190.822 | 1111115.412 | 157030.702 | 213125.463 | 94448.22 | 109725.365 | 58043.228 | 36960.327 | 115472.399 | 43025.109 | 100311.466 | 113482.832 | 203657.397 | 118775.871 | 173909.331 | 158643.313 | 118648.563 | 106657.875 | 92774.263 | 48102.547 | 108771.253 | 87289.089 | 72117.631 | 171032.556 | 145242.456 | 154333.2 | 200693.969 | 157068.931 | 120049.876 | 118715.214 | 67949.891 | 74981.478 | 73027.248 | 55718.961 | 58964.49 | 119744.223 | 96950.397 | 149190.07 | 138328.021
570715000000058127 | 2002-12-16 |  | 1300 | 60 | 45 | Nordex | N 60/1300 | 706 - Syddjurs | LAND | Skovgårde, Ebeltoft jorder | 2az | 603088.77 | 6224572.3 | SDFE2018 | 0 | 0 | 0 | 0 | 0 | 0 | 0 | 0 | 0 | 0 | 0 | 0 | 0 | 0 | 0 | 0 | 0 | 0 | 0 | 0 | 0 | 0 | 0 | 0 | 0 | 0 | 2977910 | 3415105 | 3254919 | 2907000.5 | 3389403 | 2970648 | 3049353 | 2732315.5 | 3165478 | 3430895.5 | 2895185 | 2274350 | 3302493.012 | 2993583.586 | 3383555.457 | 3111302.42 | 3346583.753 | 3639039.212 | 2860642.573 | 424872.704 | 470435.337 | 183136.214 | 211217.39 | 237358.864 | 159537.154 | 111508.726 | 78953.166 | 180528.404 | 289461.003 | 441059.785 | 292812.324 | 407631.577 | 309759.733 | 281015.36 | 237325.767 | 218703.375 | 115097.124 | 269165.618 | 178120.071 | 190320.249 | 425524.582 | 301812.284 | 395811.859 | 422613.822 | 335755.551 | 259642.69 | 232495.617 | 185365.989 | 215836.04 | 213323.679 | 205179.625 | 186329.759 | 293251.957 | 292636.465 | 363534.791 | 340780.616
570715000000058134 | 2002-12-16 |  | 1300 | 60 | 45 | Nordex | N 60/1300 | 706 - Syddjurs | LAND | Skovgårde, Ebeltoft jorder | 2az | 602998.25 | 6225072.26 | SDFE2018 | 0 | 0 | 0 | 0 | 0 | 0 | 0 | 0 | 0 | 0 | 0 | 0 | 0 | 0 | 0 | 0 | 0 | 0 | 0 | 0 | 0 | 0 | 0 | 0 | 0 | 0 | 2951718.5 | 3416558 | 3208813 | 2969410 | 3458630 | 2888907.5 | 3010854 | 2229591 | 3378316 | 3417546.5 | 3011545 | 3302361.5 | 3390495.622 | 2793057.39 | 3294074.224 | 2732932.998 | 3069159.224 | 3070038.842 | 2641614.9 | 403098.541 | 445315.063 | 149090.502 | 224127.036 | 227317.778 | 166610.651 | 269105.768 | 92713.47 | 225512.302 | 287842.939 | 421639.109 | 290854.462 | 394069.486 | 294317.213 | 272716.267 | 229294.901 | 204120.312 | 113183.729 | 210618.691 | 178435.949 | 191628.913 | 439471.867 | 301272.09 | 401824.329 | 413065.913 | 345779.191 | 268889.46 | 234994.045 | 188717.139 | 222209.535 | 226387.567 | 229549.204 | 191327.94 | 305799.699 | 304150.075 | 382310.843 | 339722.203
570715000000058141 | 2002-12-16 |  | 1300 | 60 | 45 | Nordex | N 60/1300 | 706 - Syddjurs | LAND | Skovgårde, Ebeltoft jorder | 2ax | 603027.04 | 6224904.91 | SDFE2018 | 0 | 0 | 0 | 0 | 0 | 0 | 0 | 0 | 0 | 0 | 0 | 0 | 0 | 0 | 0 | 0 | 0 | 0 | 0 | 0 | 0 | 0 | 0 | 0 | 0 | 0 | 3006898.5 | 3492040.5 | 3287303 | 2582237 | 3541813 | 3431872.5 | 3125134.5 | 2837681.5 | 3488502 | 3533005 | 3108023.5 | 3415390.5 | 3651732.024 | 2950178.558 | 3514379.06 | 3101953.499 | 3160617.097 | 3438656.51 | 2612016.323 | 377274.638 | 418016.55 | 156803.143 | 206909.384 | 185887.741 | 139883.348 | 241699.53 | 81221.298 | 195269.844 | 241986.709 | 365575.423 | 215392.636 | 335331.754 | 231919.02 | 152711.297 | 211103.392 | 194740.862 | 106816.185 | 221318.514 | 125976.146 | 175970.253 | 240674.96 | 250620.636 | 288558.699 | 296333.962 | 261234.079 | 249070.177 | 215873.559 | 178356.173 | 210429.433 | 81341.932 | 0 | 0 | 0 | 32333.526 | 277779.931 | 284170.868
570715000000062919 | 2002-12-16 |  | 1300 | 60 | 45 | Nordex | N 60/1300 | 706 - Syddjurs | LAND | Skovgårde, Ebeltoft jorder | 2az | 603057.82 | 6224738.61 | SDFE2018 | 0 | 0 | 0 | 0 | 0 | 0 | 0 | 0 | 0 | 0 | 0 | 0 | 0 | 0 | 0 | 0 | 0 | 0 | 0 | 0 | 0 | 0 | 0 | 0 | 0 | 0 | 3008436 | 3540374.5 | 3458328 | 3197431 | 3562953 | 3660067 | 2850356 | 2985825.5 | 3677122 | 3714744.5 | 3024106 | 3269260.5 | 3913256.063 | 3122893.923 | 3716968.941 | 3053015.673 | 3475208.541 | 3788826.215 | 2934326.011 | 437014.204 | 477721.301 | 182767.864 | 227135.757 | 191155.27 | 173770.158 | 244794.4 | 92812.051 | 234010.368 | 316408.76 | 407007.009 | 314279.344 | 385243.76 | 315925.88 | 299883.162 | 250608.203 | 204685.171 | 100704.099 | 253826.828 | 174921.834 | 203823.892 | 394439.82 | 303385.247 | 372343.356 | 412243.643 | 380957.618 | 277582.689 | 240534.649 | 181617.44 | 186653.468 | 228133.885 | 233284.932 | 189386.315 | 308651.194 | 296179.502 | 375252.301 | 349586.927
570715000000057991 | 2002-12-17 |  | 1500 | 64 | 60 | NEG Micon | NM 64/1500 | 707 - Norddjurs | LAND | Hollandsbjerg by, Ørsted | 15i | 578171.57 | 6260171.4 | SDFE2018 | 0 | 0 | 0 | 0 | 0 | 0 | 0 | 0 | 0 | 0 | 0 | 0 | 0 | 0 | 0 | 0 | 0 | 0 | 0 | 0 | 0 | 0 | 0 | 0 | 0 | 92121.2969 | 2464003.0078 | 2722098.9766 | 2683463.9844 | 2306999 | 2998374.9766 | 2816771 | 2485827.3281 | 2429794 | 2033011.3367 | 2441092 | 2607590.207 | 2666197.2667 | 2971037.3333 | 2392401 | 2798297.3333 | 2515026 | 2437160.6667 | 2790243.3333 | 2212015.3333 | 312963.6667 | 378990.3333 | 130782.6667 | 206691.3333 | 194552 | 126055 | 194361.3333 | 87889 | 150111 | 195042 | 327930.3333 | 206028.3333 | 287777 | 265802.3333 | 191621 | 159184.3333 | 171513 | 80206 | 209745.3333 | 150962 | 125010 | 303312.3333 | 224333.3333 | 312966.3333 | 399340.3333 | 281929.6667 | 199655.6667 | 230125.3333 | 130462.3333 | 166177 | 146512.3333 | 167658.6667 | 93242.6667 | 204689.3333 | 119091.3333 | 134426 | 164053
570715000000058004 | 2002-12-17 |  | 1500 | 64 | 60 | NEG Micon | NM 64/1500 | 707 - Norddjurs | LAND | Hollandsbjerg by, Ørsted | 17f | 577882.91 | 6260166.83 | SDFE2018 | 0 | 0 | 0 | 0 | 0 | 0 | 0 | 0 | 0 | 0 | 0 | 0 | 0 | 0 | 0 | 0 | 0 | 0 | 0 | 0 | 0 | 0 | 0 | 0 | 0 | 92121.2969 | 2464003.0078 | 2722098.9766 | 2683463.9844 | 2306999 | 2998374.9766 | 2816771 | 2485827.3281 | 2429794 | 2033011.3367 | 2441092 | 2607590.207 | 2666197.2667 | 2971037.3333 | 2392401 | 2798297.3333 | 2515026 | 2437160.6667 | 2790243.3333 | 2212015.3333 | 312963.6667 | 378990.3333 | 130782.6667 | 206691.3333 | 194552 | 126055 | 194361.3333 | 87889 | 150111 | 195042 | 327930.3333 | 206028.3333 | 287777 | 265802.3333 | 191621 | 159184.3333 | 171513 | 80206 | 209745.3333 | 150962 | 125010 | 303312.3333 | 224333.3333 | 312966.3333 | 399340.3333 | 281929.6667 | 199655.6667 | 230125.3333 | 130462.3333 | 166177 | 146512.3333 | 167658.6667 | 93242.6667 | 204689.3333 | 119091.3333 | 134426 | 164053
570715000000058011 | 2002-12-17 |  | 1500 | 64 | 60 | NEG Micon | NM 64/1500 | 707 - Norddjurs | LAND | Hollandsbjerg by, Ørsted | 17f | 577604.19 | 6260221.01 | SDFE2018 | 0 | 0 | 0 | 0 | 0 | 0 | 0 | 0 | 0 | 0 | 0 | 0 | 0 | 0 | 0 | 0 | 0 | 0 | 0 | 0 | 0 | 0 | 0 | 0 | 0 | 92121.2969 | 2464003.0078 | 2722098.9766 | 2683463.9844 | 2306999 | 2998374.9766 | 2816771 | 2485827.3281 | 2429794 | 2033011.3367 | 2441092 | 2607590.207 | 2666197.2667 | 2971037.3333 | 2392401 | 2798297.3333 | 2515026 | 2437160.6667 | 2790243.3333 | 2212015.3333 | 312963.6667 | 378990.3333 | 130782.6667 | 206691.3333 | 194552 | 126055 | 194361.3333 | 87889 | 150111 | 195042 | 327930.3333 | 206028.3333 | 287777 | 265802.3333 | 191621 | 159184.3333 | 171513 | 80206 | 209745.3333 | 150962 | 125010 | 303312.3333 | 224333.3333 | 312966.3333 | 399340.3333 | 281929.6667 | 199655.6667 | 230125.3333 | 130462.3333 | 166177 | 146512.3333 | 167658.6667 | 93242.6667 | 204689.3333 | 119091.3333 | 134426 | 164053
570715000000058028 | 2002-12-17 |  | 1500 | 64 | 60 | NEG Micon | NM 64/1500 | 707 - Norddjurs | LAND | Hollandsbjerg by, Ørsted | 17b | 577110.52 | 6260502.57 | SDFE2018 | 0 | 0 | 0 | 0 | 0 | 0 | 0 | 0 | 0 | 0 | 0 | 0 | 0 | 0 | 0 | 0 | 0 | 0 | 0 | 0 | 0 | 0 | 0 | 0 | 0 | 87307.1094 | 2586647.8047 | 2827770.3125 | 2813275.6484 | 2491519.0156 | 3073371.9453 | 2928935.3438 | 2504552.0234 | 2582124.6615 | 2930946.3367 | 2933621.3333 | 2680267.6244 | 2628636.9332 | 3285414.5953 | 2678269.6667 | 2994177 | 2661870 | 2584735.6667 | 2902947 | 2315806.3333 | 371073.3333 | 399684.6667 | 166550.3333 | 226635 | 217202.3333 | 135784.6667 | 228616 | 94842.6667 | 164211.3333 | 208872 | 306539.3333 | 200178.6667 | 309384.3333 | 292537 | 226406.6667 | 221732.6667 | 178386.3333 | 87012.3333 | 172548.6667 | 161170 | 152809.6667 | 343872 | 200994.3333 | 320779.6667 | 376034.6667 | 309483 | 201817.3333 | 235817.3333 | 113133.6667 | 171377.3333 | 152745.6667 | 147140 | 88996.3333 | 214874 | 154255.3333 | 231396.6667 | 215719.6667
570715000000064395 | 2002-12-17 |  | 1500 | 64 | 60 | NEG Micon | NM 64/1500 | 707 - Norddjurs | LAND | Hollandsbjerg by, Ørsted | 3s | 577342.3 | 6260335.68 | SDFE2018 | 0 | 0 | 0 | 0 | 0 | 0 | 0 | 0 | 0 | 0 | 0 | 0 | 0 | 0 | 0 | 0 | 0 | 0 | 0 | 0 | 0 | 0 | 0 | 0 | 0 | 87307.1094 | 2586647.8047 | 2827770.3125 | 2813275.6484 | 2491519.0156 | 3073371.9453 | 2928935.3438 | 2504552.0234 | 2582124.6615 | 2930946.3367 | 2933621.3333 | 2680267.6244 | 2628636.9332 | 3285414.5953 | 2678269.6667 | 2994177 | 2661870 | 2584735.6667 | 2902947 | 2315806.3333 | 371073.3333 | 399684.6667 | 166550.3333 | 226635 | 217202.3333 | 135784.6667 | 228616 | 94842.6667 | 164211.3333 | 208872 | 306539.3333 | 200178.6667 | 309384.3333 | 292537 | 226406.6667 | 221732.6667 | 178386.3333 | 87012.3333 | 172548.6667 | 161170 | 152809.6667 | 343872 | 200994.3333 | 320779.6667 | 376034.6667 | 309483 | 201817.3333 | 235817.3333 | 113133.6667 | 171377.3333 | 152745.6667 | 147140 | 88996.3333 | 214874 | 154255.3333 | 231396.6667 | 215719.6667
570715000000064401 | 2002-12-17 |  | 1500 | 64 | 60 | NEG Micon | NM 64/1500 | 707 - Norddjurs | LAND | Hollandsbjerg by, Ørsted | 9k | 576914.05 | 6260711.25 | SDFE2018 | 0 | 0 | 0 | 0 | 0 | 0 | 0 | 0 | 0 | 0 | 0 | 0 | 0 | 0 | 0 | 0 | 0 | 0 | 0 | 0 | 0 | 0 | 0 | 0 | 0 | 87307.1094 | 2586647.8047 | 2827770.3125 | 2813275.6484 | 2491519.0156 | 3073371.9453 | 2928935.3438 | 2504552.0234 | 2582124.6615 | 2930946.3367 | 2933621.3333 | 2680267.6244 | 2628636.9332 | 3285414.5953 | 2678269.6667 | 2994177 | 2661870 | 2584735.6667 | 2902947 | 2315806.3333 | 371073.3333 | 399684.6667 | 166550.3333 | 226635 | 217202.3333 | 135784.6667 | 228616 | 94842.6667 | 164211.3333 | 208872 | 306539.3333 | 200178.6667 | 309384.3333 | 292537 | 226406.6667 | 221732.6667 | 178386.3333 | 87012.3333 | 172548.6667 | 161170 | 152809.6667 | 343872 | 200994.3333 | 320779.6667 | 376034.6667 | 309483 | 201817.3333 | 235817.3333 | 113133.6667 | 171377.3333 | 152745.6667 | 147140 | 88996.3333 | 214874 | 154255.3333 | 231396.6667 | 215719.6667
570715000000064418 | 2002-12-17 |  | 1500 | 64 | 60 | NEG Micon | NM 64/1500 | 707 - Norddjurs | LAND | Hollandsbjerg by, Ørsted | 1d | 576775.04 | 6260961.99 | SDFE2018 | 0 | 0 | 0 | 0 | 0 | 0 | 0 | 0 | 0 | 0 | 0 | 0 | 0 | 0 | 0 | 0 | 0 | 0 | 0 | 0 | 0 | 0 | 0 | 0 | 0 | 91925.8906 | 2456694.4531 | 2775369.6406 | 2703815.6875 | 2380954.0234 | 3130970.6406 | 2871755.3516 | 2488481.6641 | 2524180 | 2802645.3367 | 2892372.3333 | 2676657.9346 | 2674844.1143 | 3256446.3333 | 2624777 | 2919542.6667 | 2555116.6027 | 2531229 | 2533082.6667 | 2239793 | 352818 | 394911.3333 | 155791.6667 | 198965 | 201756.3333 | 136946.3333 | 222705.6667 | 90382 | 170247 | 197355.6667 | 314451.6667 | 185599.6667 | 276722 | 278460 | 207252 | 200054.3333 | 181896.3333 | 76758.6667 | 206929.6667 | 152665 | 138121 | 335219 | 212059 | 330061.3333 | 396028.3333 | 277386.6667 | 188691.3333 | 227352.6667 | 133214.3333 | 170085.6667 | 149568.3333 | 155118 | 97784.6667 | 199625 | 146891 | 248041.3333 | 240639.3333
570715000000064425 | 2002-12-17 |  | 1500 | 64 | 60 | NEG Micon | NM 64/1500 | 707 - Norddjurs | LAND | Hollandsbjerg by, Ørsted | 93 | 576687.77 | 6261237.74 | SDFE2018 | 0 | 0 | 0 | 0 | 0 | 0 | 0 | 0 | 0 | 0 | 0 | 0 | 0 | 0 | 0 | 0 | 0 | 0 | 0 | 0 | 0 | 0 | 0 | 0 | 0 | 91925.8906 | 2456694.4531 | 2775369.6406 | 2703815.6875 | 2380954.0234 | 3130970.6406 | 2871755.3516 | 2488481.6641 | 2524180 | 2802645.3367 | 2892372.3333 | 2676657.9346 | 2674844.1143 | 3256446.3333 | 2624777 | 2919542.6667 | 2555116.6027 | 2531229 | 2533082.6667 | 2239793 | 352818 | 394911.3333 | 155791.6667 | 198965 | 201756.3333 | 136946.3333 | 222705.6667 | 90382 | 170247 | 197355.6667 | 314451.6667 | 185599.6667 | 276722 | 278460 | 207252 | 200054.3333 | 181896.3333 | 76758.6667 | 206929.6667 | 152665 | 138121 | 335219 | 212059 | 330061.3333 | 396028.3333 | 277386.6667 | 188691.3333 | 227352.6667 | 133214.3333 | 170085.6667 | 149568.3333 | 155118 | 97784.6667 | 199625 | 146891 | 248041.3333 | 240639.3333
570715000000064432 | 2002-12-17 |  | 1500 | 64 | 60 | NEG Micon | NM 64/1500 | 707 - Norddjurs | LAND | Hollandsbjerg by, Ørsted | 13o | 576662.25 | 6261522.5 | SDFE2018 | 0 | 0 | 0 | 0 | 0 | 0 | 0 | 0 | 0 | 0 | 0 | 0 | 0 | 0 | 0 | 0 | 0 | 0 | 0 | 0 | 0 | 0 | 0 | 0 | 0 | 91925.8906 | 2456694.4531 | 2775369.6406 | 2703815.6875 | 2380954.0234 | 3130970.6406 | 2871755.3516 | 2488481.6641 | 2524180 | 2802645.3367 | 2892372.3333 | 2676657.9346 | 2674844.1143 | 3256446.3333 | 2624777 | 2919542.6667 | 2555116.6027 | 2531229 | 2533082.6667 | 2239793 | 352818 | 394911.3333 | 155791.6667 | 198965 | 201756.3333 | 136946.3333 | 222705.6667 | 90382 | 170247 | 197355.6667 | 314451.6667 | 185599.6667 | 276722 | 278460 | 207252 | 200054.3333 | 181896.3333 | 76758.6667 | 206929.6667 | 152665 | 138121 | 335219 | 212059 | 330061.3333 | 396028.3333 | 277386.6667 | 188691.3333 | 227352.6667 | 133214.3333 | 170085.6667 | 149568.3333 | 155118 | 97784.6667 | 199625 | 146891 | 248041.3333 | 240639.3333
570715000000064449 | 2002-12-17 |  | 1500 | 64 | 60 | NEG Micon | NM 64/1500 | 707 - Norddjurs | LAND | Hollandsbjerg by, Ørsted | 13o | 576696.61 | 6261809.85 | SDFE2018 | 0 | 0 | 0 | 0 | 0 | 0 | 0 | 0 | 0 | 0 | 0 | 0 | 0 | 0 | 0 | 0 | 0 | 0 | 0 | 0 | 0 | 0 | 0 | 0 | 0 | 84748.3594 | 2579879.9141 | 2801935.5 | 2777793.5 | 2336072 | 3138381 | 2823532 | 2567213.5 | 2624518 | 2882883.005 | 2921964.5 | 2630874.4685 | 2608462.4025 | 3232380.5 | 2332348.5 | 2886041 | 2655974.5 | 2568817.5 | 2832967 | 2181336 | 371808 | 368146.5 | 176750.5 | 226616.5 | 215089.5 | 137085 | 230282 | 94927.5 | 103117 | 139360 | 276007 | 139558 | 270643.5 | 278423 | 222884.5 | 221589 | 200341.5 | 88830 | 197321 | 154003.5 | 124517.5 | 333245 | 223376 | 332167 | 347505.5 | 282155 | 192557 | 200354 | 138368 | 164682.5 | 154355.5 | 147790.5 | 96855.5 | 201951.5 | 127487 | 218032 | 254503.5
570715000000064456 | 2002-12-17 |  | 1500 | 64 | 60 | NEG Micon | NM 64/1500 | 707 - Norddjurs | LAND | Hollandsbjerg by, Ørsted | 8a | 576791.43 | 6262076.41 | SDFE2018 | 0 | 0 | 0 | 0 | 0 | 0 | 0 | 0 | 0 | 0 | 0 | 0 | 0 | 0 | 0 | 0 | 0 | 0 | 0 | 0 | 0 | 0 | 0 | 0 | 0 | 84748.3594 | 2579879.9141 | 2801935.5 | 2777793.5 | 2336072 | 3138381 | 2823532 | 2567213.5 | 2624518 | 2882883.005 | 2921964.5 | 2630874.4685 | 2608462.4025 | 3232380.5 | 2332348.5 | 2886041 | 2655974.5 | 2568817.5 | 2832967 | 2181336 | 371808 | 368146.5 | 176750.5 | 226616.5 | 215089.5 | 137085 | 230282 | 94927.5 | 103117 | 139360 | 276007 | 139558 | 270643.5 | 278423 | 222884.5 | 221589 | 200341.5 | 88830 | 197321 | 154003.5 | 124517.5 | 333245 | 223376 | 332167 | 347505.5 | 282155 | 192557 | 200354 | 138368 | 164682.5 | 154355.5 | 147790.5 | 96855.5 | 201951.5 | 127487 | 218032 | 254503.5
570715000000057298 | 2002-12-17 |  | 660 | 47 | 45 | Vestas Wind Systems A/S | V 47-660 | 820 - Vesthimmerland | LAND | Vilsted by | 20d | 518158 | 6305939.13 | SDFE2018 | 0 | 0 | 0 | 0 | 0 | 0 | 0 | 0 | 0 | 0 | 0 | 0 | 0 | 0 | 0 | 0 | 0 | 0 | 0 | 0 | 0 | 0 | 0 | 0 | 0 | 55746.9102 | 1317690.6445 | 1517814.2734 | 1437561.5312 | 1318120.9688 | 1734608.3047 | 1536140.5039 | 1429516.2617 | 1312736.3752 | 1636200.312 | 1310825.574 | 1415285.582 | 1444033.234 | 1802984.643 | 1318823.646 | 1602072.947 | 1349256.96 | 1362124.511 | 1543198.183 | 1298145.177 | 199445.035 | 192059.089 | 79961.19 | 114741.98 | 131867.012 | 98597.302 | 151992.28 | 55485.465 | 83836.857 | 122258.177 | 158383.038 | 105706.267 | 132983.288 | 141483.892 | 112768.925 | 114100.448 | 117349.927 | 59607.781 | 143231.264 | 103115.2 | 86275.762 | 190274.158 | 100417.404 | 170948.342 | 187876.807 | 150836.191 | 109563.607 | 120056.086 | 78407.487 | 129103.204 | 113570.615 | 100200.446 | 62450.846 | 114857.11 | 117090.18 | 153807.452 | 139018.882
570715000000059278 | 2002-12-17 |  | 900 | 52 | 49 | Vestas Wind Systems A/S | V 52-900 | 787 - Thisted | LAND | Stagstrup by, Stagstrup | 4a | 474768.46 | 6302422.54 | SDFE2018 | 0 | 0 | 0 | 0 | 0 | 0 | 0 | 0 | 0 | 0 | 0 | 0 | 0 | 0 | 0 | 0 | 0 | 0 | 0 | 0 | 0 | 0 | 0 | 0 | 0 | 91041 | 1963406 | 2281942 | 2267694 | 2075619 | 2536180 | 2247586 | 2132430 | 2061112 | 2408391 | 2091786 | 2103383 | 2334494 | 2585832 | 2241583.315 | 2458248 | 2142440 | 2153687 | 2430523 | 2002454 | 262071 | 312430 | 125687 | 172502 | 171640 | 116189 | 196276 | 81820 | 145798 | 195490 | 256729 | 187613 | 219648 | 210107 | 185944 | 156824 | 145650 | 87219 | 163627 | 79969 | 135575 | 296480 | 182115 | 155280 | 0 | 147028 | 201305 | 194630 | 118239 | 159162 | 141620 | 126582 | 96463 | 175655 | 192727 | 248583 | 204499
570715000000059285 | 2002-12-17 |  | 850 | 52 | 54 | Vestas Wind Systems A/S | V 52-850 | 787 - Thisted | LAND | Harring By, Harring | 8c | 470605.16 | 6302139.68 | SDFE2018 | 0 | 0 | 0 | 0 | 0 | 0 | 0 | 0 | 0 | 0 | 0 | 0 | 0 | 0 | 0 | 0 | 0 | 0 | 0 | 0 | 0 | 0 | 0 | 0 | 0 | 70462 | 1823234 | 2427175 | 2358764 | 2149774 | 2575787 | 2192925 | 1980213 | 2032490 | 2254150 | 2304182 | 2114880 | 2114415 | 2459046 | 2038612 | 2313239 | 1706387 | 2038591 | 2180303 | 1839213 | 256608 | 286563 | 117824 | 168040 | 163243 | 112677 | 194524 | 81789 | 139012 | 180757 | 174194 | 90273 | 191505 | 196958 | 173983 | 146913 | 176868 | 87539 | 159646 | 133857 | 124245 | 282504 | 168453 | 249894 | 273894 | 197879 | 187603 | 118548 | 0 | 0 | 0 | 0 | 89991 | 163885 | 178370 | 216648 | 193442
570715000000059308 | 2002-12-17 |  | 850 | 52 | 54 | Vestas Wind Systems A/S | V 52-850 | 787 - Thisted | LAND | Harring By, Harring | 8c | 470791.94 | 6302435.54 | SDFE2018 | 0 | 0 | 0 | 0 | 0 | 0 | 0 | 0 | 0 | 0 | 0 | 0 | 0 | 0 | 0 | 0 | 0 | 0 | 0 | 0 | 0 | 0 | 0 | 0 | 0 | 69201 | 1922853 | 2308546 | 2370046 | 1962509 | 2326849 | 2168077 | 2038740 | 2030674 | 2276488 | 2321201 | 2104712 | 2208541 | 2275660 | 1974488 | 2330847 | 2012042 | 2040504 | 2218554 | 1856218 | 0 | 0 | 45596 | 163042 | 164789 | 111833 | 194413 | 83509 | 145098 | 178391 | 235052 | 172414 | 192930 | 196180 | 169455 | 144305 | 187467 | 90957 | 158317 | 127452 | 124502 | 282326 | 171976 | 222358 | 277786 | 211229 | 180015 | 152105 | 96696 | 150450 | 136469 | 133046 | 103679 | 169779 | 178508 | 217160 | 185522
570715000000059322 | 2002-12-17 |  | 850 | 52 | 54 | Vestas Wind Systems A/S | V 52-850 | 787 - Thisted | LAND | Harring By, Harring | 8c | 470698.5 | 6302287.66 | SDFE2018 | 0 | 0 | 0 | 0 | 0 | 0 | 0 | 0 | 0 | 0 | 0 | 0 | 0 | 0 | 0 | 0 | 0 | 0 | 0 | 0 | 0 | 0 | 0 | 0 | 0 | 83967 | 1865463 | 2173339 | 2192558 | 1932669 | 2261020 | 2119429 | 2050487 | 2050588 | 2261922 | 2230436 | 2071019 | 2178776 | 2353571 | 2235232 | 2550782 | 2069841 | 2219461 | 2171199 | 1853191 | 227518 | 100701 | 123200 | 170234 | 164991 | 112110 | 193571 | 77332 | 143694 | 178258 | 234254 | 172958 | 190130 | 190094 | 170692 | 149056 | 185966 | 89437 | 160356 | 100990 | 123959 | 283696 | 172092 | 188901 | 182514 | 146911 | 185199 | 143804 | 107798 | 117771 | 149012 | 138430 | 101697 | 168247 | 177230 | 215134 | 189682
570715000000059438 | 2002-12-17 |  | 1750 | 66 | 67 | Vestas Wind Systems A/S | V 66 1,75 | 573 - Varde | LAND | Vittarp By, Ovtrup | 4a | 462125.36 | 6170859.98 | Stamdata | 0 | 0 | 0 | 0 | 0 | 0 | 0 | 0 | 0 | 0 | 0 | 0 | 0 | 0 | 0 | 0 | 0 | 0 | 0 | 0 | 0 | 0 | 0 | 0 | 0 | 148659.0938 | 3106306.3594 | 3516867.5781 | 3422658.9062 | 3267110.3125 | 3843154.8594 | 3660102.4219 | 3253809.4375 | 2874911.6906 | 3615504.8 | 3539775.7 | 3177321.6 | 3553960.3 | 3702234.9 | 3068904.8 | 3131018 | 2916352 | 3123292 | 3230581 | 2074378 | 369399 | 169391 | 211151 | 279202 | 165326 | 88830 | 206292 | 97362 | 206967 | 193863 | 375593 | 269722 | 354071 | 284031 | 284756 | 217239 | 203113 | 103726 | 151094 | 165512 | 193547 | 2139 | 0 | 183519 | 246365 | 394599 | 270783 | 245684 | 154202 | 173966 | 177116 | 197534 | 136134 | 106698 | 213716 | 345123 | 327446
570715000000059445 | 2002-12-17 |  | 1750 | 66 | 67 | Vestas Wind Systems A/S | V 66 1,75 | 573 - Varde | LAND | Vittarp By, Outrup | 4a | 461820.83 | 6170919.23 | SDFE2018 | 0 | 0 | 0 | 0 | 0 | 0 | 0 | 0 | 0 | 0 | 0 | 0 | 0 | 0 | 0 | 0 | 0 | 0 | 0 | 0 | 0 | 0 | 0 | 0 | 0 | 94840.5 | 2982854.3906 | 3332256.5312 | 3374077.7188 | 3024182.375 | 3791009.5156 | 3482479.125 | 3102414.4844 | 2921546.4031 | 3415759.1 | 3373594.8 | 3047218.5 | 3101473.2 | 3625488.8 | 2919026.7 | 2845273.5 | 2911482.3 | 2699935.3 | 3197795.8 | 2423053.9 | 369278.4 | 382396.5 | 0 | 0 | 120853.7 | 117030.6 | 244821.6 | 115966.5 | 211296.3 | 246696.7 | 366190 | 267387.8 | 354142.8 | 228905.7 | 82227.9 | 230971.6 | 285707.3 | 127361.4 | 214567.4 | 162154.7 | 164883.6 | 361876.1 | 272978.4 | 372752.1 | 408818 | 379495.9 | 249215.4 | 228368 | 210485.9 | 185390.4 | 183880.9 | 203716.8 | 148991.1 | 209545.3 | 234813 | 329649.9 | 346235.7
570715000000063589 | 2002-12-17 |  | 1750 | 66 | 67 | Vestas Wind Systems A/S | V 66 1,75 | 573 - Varde | LAND | Vittarp By, Ovtrup | 4a | 461511.22 | 6170983.6 | Stamdata | 0 | 0 | 0 | 0 | 0 | 0 | 0 | 0 | 0 | 0 | 0 | 0 | 0 | 0 | 0 | 0 | 0 | 0 | 0 | 0 | 0 | 0 | 0 | 0 | 0 | 91470.1016 | 3022669.7344 | 3336877.7188 | 3491359.4062 | 3149926.0156 | 3877242.7969 | 3558983.3906 | 3113320.5938 | 2924986.8187 | 3076880.1 | 3461308.1 | 3021166 | 3408927.5 | 3520670.1 | 2860140 | 3178972.4 | 2944523.2 | 3024520.5 | 3181392.5 | 2533178.1 | 319747.7 | 429327.3 | 176608 | 245524.1 | 207871.2 | 122448.2 | 248907 | 102966 | 205744 | 245118 | 301000 | 244075 | 336765 | 280078 | 273801 | 214268 | 196374 | 117888 | 229675 | 182001 | 178601 | 325973 | 167876 | 148543 | 236389 | 309534 | 225419 | 219518 | 179209 | 141454 | 152049 | 180093 | 133492 | 190677 | 209236 | 279779 | 165215
570715000000064135 | 2002-12-17 |  | 2750 | 80 | 60 | NEG Micon | NM 80/750 | 561 - Esbjerg | LAND | Tjæreborg By, Tjæreborg | 29a | 473398.52 | 6144825.8 | SDFE2018 | 0 | 0 | 0 | 0 | 0 | 0 | 0 | 0 | 0 | 0 | 0 | 0 | 0 | 0 | 0 | 0 | 0 | 0 | 0 | 0 | 0 | 0 | 0 | 0 | 0 | 30723.4004 | 4260636.7905 | 5419162.1875 | 5702106 | 6467381.4844 | 5653963.4766 | 6667854.4688 | 5978253.5625 | 5290229.1812 | 7017563.4 | 6570954.8 | 6101486.1 | 6599153.8 | 7103873 | 4315161 | 6420927.1 | 5958187 | 6065970.1 | 5142058.5 | 5085700.9 | 662941.2 | 1162695.1 | 288563.4 | 469376.6 | 440016.3 | 265421.6 | 445909.1 | 193348.6 | 341712.7 | 619275.6 | 589213 | 606155.1 | 850571.8 | 593468.2 | 696420.9 | 415518.9 | 405682.6 | 220262.5 | 605595 | 299294.6 | 357750.8 | 679374.6 | 305490.6 | 798305.4 | 936322.2 | 834977.1 | 531123.9 | 461202.3 | 226141.5 | 357840.8 | 325432.6 | 122709.7 | 202065.5 | 464279.4 | 291406.4 | 737545 | 716414.1
570715000000064142 | 2002-12-17 |  | 2750 | 80 | 60 | NEG Micon | NM 80/750 | 561 - Esbjerg | LAND | Tjæreborg By, Tjæreborg | 3p | 473744.93 | 6144692.95 | SDFE2018 | 0 | 0 | 0 | 0 | 0 | 0 | 0 | 0 | 0 | 0 | 0 | 0 | 0 | 0 | 0 | 0 | 0 | 0 | 0 | 0 | 0 | 0 | 0 | 0 | 0 | 6.2 | 4498277.1641 | 5959249.0781 | 5390235.9375 | 4355660.166 | 5425586.8594 | 5807516.7656 | 5520271.6406 | 4977342.3125 | 7047317.1 | 6686261.5 | 6057522 | 6503970.7 | 7212156.4 | 5350799.2 | 6021456.4 | 5500547.6 | 5785327 | 5811691 | 5309871 | 581893 | 920111 | 266958 | 428533 | 351504 | 249443 | 384670 | 189913 | 322710 | 599732 | 774087 | 491767 | 606673 | 576658 | 669736 | 389703 | 290287 | 190045 | 597122 | 269676 | 391466 | 674293.999 | 525911 | 797847 | 831852 | 784061 | 551324 | 505736 | 286131 | 333199 | 316031 | 310581 | 214305 | 371898 | 402362 | 700124 | 576094
570715000000064159 | 2002-12-17 |  | 2750 | 80 | 60 | NEG Micon | NM 80/750 | 561 - Esbjerg | LAND | Tjæreborg By, Tjæreborg | 8eæ | 474210.37 | 6144513.64 | SDFE2018 | 0 | 0 | 0 | 0 | 0 | 0 | 0 | 0 | 0 | 0 | 0 | 0 | 0 | 0 | 0 | 0 | 0 | 0 | 0 | 0 | 0 | 0 | 0 | 0 | 0 | 205.9 | 4673148.3125 | 6111466.0625 | 5606060.7812 | 6360167.9062 | 6503373.7344 | 6764528.4688 | 5896351.1406 | 4881483.5063 | 5870986.4 | 6603865.2 | 5544589.1 | 5697517.4 | 6895497.8 | 3583313.7 | 6020489.1 | 5700053.9 | 5917979.2 | 5186838.1 | 4747630.8 | 682808 | 587564 | 222590 | 349789 | 406302 | 244202 | 400186 | 181544 | 309346 | 590844 | 712765 | 611641 | 766907 | 465208 | 597102 | 350546 | 347655 | 203478 | 169816 | 0 | 0 | 0 | 0 | 0 | 0 | 0 | 0 | 14933 | 145684 | 318151 | 320873 | 348958 | 271408 | 428603 | 402762 | 680387 | 517248
570715000000064166 | 2002-12-17 |  | 2750 | 80 | 60 | NEG Micon | NM 80/750 | 561 - Esbjerg | LAND | Tjæreborg By, Tjæreborg | 37f | 474536.49 | 6144388.14 | SDFE2018 | 0 | 0 | 0 | 0 | 0 | 0 | 0 | 0 | 0 | 0 | 0 | 0 | 0 | 0 | 0 | 0 | 0 | 0 | 0 | 0 | 0 | 0 | 0 | 0 | 0 | 29373.4004 | 4970771.625 | 6241811.1562 | 5557900.5938 | 5415606.5781 | 2206108.6719 | 4504052.4453 | 6264663.0938 | 5219074.1813 | 6099716.4 | 5207044.8 | 6132775 | 6629162 | 7308604 | 5378133 | 6153266 | 5253432 | 5817677 | 5392617 | 5262986 | 470629 | 941038 | 323992 | 398952 | 439917 | 251811 | 407441 | 198840 | 309355 | 606533 | 848731 | 646944 | 790079 | 558981 | 669871 | 384361 | 353897 | 209975 | 608859 | 285205 | 364910 | 706173 | 469990 | 806638 | 906852 | 780729 | 595385 | 393013 | 326056 | 318687 | 288890 | 0 | 21528 | 330550 | 403865 | 727350 | 554619
570715000000064531 | 2002-12-17 |  | 600 | 43 | 45 | Nordex | N 43 - MK lll | 479 - Svendborg | LAND | Lundby By, Landet | 10g | 603347.45 | 6094588.22 | SDFE2018 | 0 | 0 | 0 | 0 | 0 | 0 | 0 | 0 | 0 | 0 | 0 | 0 | 0 | 0 | 0 | 0 | 0 | 0 | 0 | 0 | 0 | 0 | 0 | 0 | 0 | 46310.75 | 1118232 | 1260914.5 | 1242783.25 | 1147637.25 | 1316739.75 | 1150556 | 1204559.5 | 1105879.75 | 1325312.25 | 1187769 | 1245572.5 | 1317835 | 1455068.5 | 1148033.75 | 1344266.75 | 1051233.25 | 1319714 | 1356178.75 | 1180965.25 | 161448.5 | 192103.75 | 79207.5 | 106327.5 | 92953.25 | 57142.25 | 103505 | 33996.25 | 83946.75 | 90252.25 | 139966.5 | 107076.25 | 170459 | 105033.25 | 113385.25 | 103531.25 | 89326.25 | 60308 | 103991.75 | 68129.25 | 58104.5 | 152901.75 | 109942.75 | 167274.5 | 180194.5 | 150063.25 | 122265.75 | 87563.5 | 74215.5 | 78975 | 62546.25 | 59883.25 | 84207.5 | 97363.25 | 96938.75 | 152251 | 124956.5
570715000000060731 | 2002-12-18 |  | 800 | 50 | 50 | Nordex | N 50/800 | 480 - Nordfyn | LAND | Gyrup By | 1a | 583893.61 | 6154977.46 | SDFE2018 | 0 | 0 | 0 | 0 | 0 | 0 | 0 | 0 | 0 | 0 | 0 | 0 | 0 | 0 | 0 | 0 | 0 | 0 | 0 | 0 | 0 | 0 | 0 | 0 | 0 | 0 | 1382516.7578 | 1515200.3828 | 1464163.2344 | 1317326.5664 | 1527691.8438 | 1473030.3984 | 1260026.9688 | 1331388.6324 | 1482746.36 | 1459881.12 | 1355245.36 | 1414090.5066 | 1611308.68 | 1295021.3733 | 1427299.0533 | 1273793.3867 | 1404504.68 | 1436949.48 | 1192197.56 | 173163.7733 | 224659.4667 | 95606.0667 | 115168.0533 | 101896.0667 | 60117.28 | 120590.28 | 45152.0267 | 82151.52 | 98702.0667 | 157562.52 | 110115.6933 | 157669.8533 | 133374.4667 | 117934.9067 | 103262.7867 | 113884.4933 | 51614.08 | 100536.1067 | 71496.3467 | 61484.4933 | 163223.5067 | 110657.2667 | 170098.0267 | 209295.72 | 164876.6 | 111589.6133 | 109605.0933 | 79847.4933 | 76158.0533 | 71026.6667 | 68849.2267 | 62368.1867 | 105221.88 | 101259.4667 | 158732.4667 | 156160.24
570715000000057199 | 2002-12-18 | 2020-06-16 | 1750 | 66 | 67 | Vestas Wind Systems A/S | V 66 1,75 | 787 - Thisted | LAND | Ll. Hillerslev By | 3x | 484988.28 | 6319685.52 | SDFE2018 | 0 | 0 | 0 | 0 | 0 | 0 | 0 | 0 | 0 | 0 | 0 | 0 | 0 | 0 | 0 | 0 | 0 | 0 | 0 | 0 | 0 | 0 | 0 | 0 | 0 | 151781 | 3765671 | 4470689 | 4344404 | 3902295 | 3645231 | 4349972 | 3942182 | 4020701 | 4582213 | 4723042 | 4167752 | 4414848 | 5072811 | 4169651 | 4702383 | 4013247 | 4204273 | 2484766 | 0 | 0 | 0 | 0 | 0 | 0 | 0 | 0 | 0 | 0 | 0 | 0 | 0 | 0 | 0 | 0 | 0 | 0 | 0 | 0 | 0 | 0 | 0 | 0 | 0 | 0 | 0 | 0 | 0 | 0 | 0 | 0 | 0 | 0 | 0 | 0 | 0 | 0
570715000000057205 | 2002-12-18 | 2020-06-16 | 1750 | 66 | 67 | Vestas Wind Systems A/S | V 66 1,75 | 787 - Thisted | LAND | Oddershedegård, Hillerslev | 3l | 485244.69 | 6319969.68 | SDFE2018 | 0 | 0 | 0 | 0 | 0 | 0 | 0 | 0 | 0 | 0 | 0 | 0 | 0 | 0 | 0 | 0 | 0 | 0 | 0 | 0 | 0 | 0 | 0 | 0 | 0 | 50167 | 3832207 | 4535548 | 4368756 | 4002001 | 4860651 | 4174674 | 3491228 | 4155244 | 4688483 | 4780324 | 4191285 | 4320707 | 5290949 | 4205564 | 4588783.71 | 3987287.27 | 4237751 | 2532120 | 0 | 0 | 0 | 0 | 0 | 0 | 0 | 0 | 0 | 0 | 0 | 0 | 0 | 0 | 0 | 0 | 0 | 0 | 0 | 0 | 0 | 0 | 0 | 0 | 0 | 0 | 0 | 0 | 0 | 0 | 0 | 0 | 0 | 0 | 0 | 0 | 0 | 0
570715000000057212 | 2002-12-18 | 2020-06-16 | 1750 | 66 | 67 | Vestas Wind Systems A/S | V 66 1,75 | 787 - Thisted | LAND | Oddershedegård, Hillerslev | 4 | 485499 | 6320256.65 | SDFE2018 | 0 | 0 | 0 | 0 | 0 | 0 | 0 | 0 | 0 | 0 | 0 | 0 | 0 | 0 | 0 | 0 | 0 | 0 | 0 | 0 | 0 | 0 | 0 | 0 | 0 | 187636 | 3641680 | 4586646 | 3629352 | 3942603 | 4740874 | 4247003 | 4118650 | 4087962 | 4517690 | 4736612 | 4210477 | 4550364 | 5083514 | 4010649 | 4678067 | 3873677 | 3925490 | 2402273 | 0 | 0 | 0 | 0 | 0 | 0 | 0 | 0 | 0 | 0 | 0 | 0 | 0 | 0 | 0 | 0 | 0 | 0 | 0 | 0 | 0 | 0 | 0 | 0 | 0 | 0 | 0 | 0 | 0 | 0 | 0 | 0 | 0 | 0 | 0 | 0 | 0 | 0
570715000000062674 | 2002-12-18 | 2013-06-10 | 2500 | 90 | 80 | Nordex | N 90/45 | 665 - Lemvig | LAND | Rysensten Hovedgård, Bøvling | 7b | 447680.68 | 6255964.22 | SDFE2018 | 0 | 0 | 0 | 0 | 0 | 0 | 0 | 0 | 0 | 0 | 0 | 0 | 0 | 0 | 0 | 0 | 0 | 0 | 0 | 0 | 0 | 0 | 0 | 0 | 0 | 667 | 3928519 | 7233515 | 7786636 | 4986353 | 6583371 | 5099366 | 5359691 | 5622362 | 5530071 | 7377421 | 3886613.5 | 0 | 0 | 0 | 0 | 0 | 0 | 0 | 0 | 0 | 0 | 0 | 0 | 0 | 0 | 0 | 0 | 0 | 0 | 0 | 0 | 0 | 0 | 0 | 0 | 0 | 0 | 0 | 0 | 0 | 0 | 0 | 0 | 0 | 0 | 0 | 0 | 0 | 0 | 0 | 0 | 0 | 0 | 0 | 0 | 0
570715000000060519 | 2002-12-18 |  | 1500 | 64 | 48 | NEG Micon | NM 64/1500 | 482 - Langeland | LAND | Nordenbro By, Magleby | 10d | 609737.01 | 6072825.21 | SDFE2018 | 0 | 0 | 0 | 0 | 0 | 0 | 0 | 0 | 0 | 0 | 0 | 0 | 0 | 0 | 0 | 0 | 0 | 0 | 0 | 0 | 0 | 0 | 0 | 0 | 0 | 122212 | 2928197.5 | 3360407 | 3114199.75 | 2915572.75 | 3635237.25 | 3458979.5 | 2992956.25 | 3076890.75 | 3581181 | 3403039.25 | 3171227 | 3371664 | 3524160 | 2903739.25 | 3510080.75 | 2965239.5 | 3344836.5 | 3342720.5 | 2911178 | 442064.75 | 510102.75 | 215245 | 246771.75 | 208283.5 | 100411.25 | 224587.5 | 74677.75 | 197751.75 | 230236.25 | 362095.25 | 253716.75 | 430560.25 | 293785 | 273498.5 | 225810.25 | 227759.5 | 106114.5 | 237803.25 | 152930.75 | 158683.25 | 327976.5 | 300664.5 | 418302 | 465924.5 | 368065.5 | 250631.5 | 206995.75 | 166621.25 | 187362.25 | 173244.25 | 157176 | 193579.25 | 246573.25 | 273189.75 | 390162.75 | 372763.5
570715000000060526 | 2002-12-18 |  | 1500 | 64 | 48 | NEG Micon | NM 64/1500 | 482 - Langeland | LAND | Tryggelevgård, Tryggelev | 1aa | 609261.78 | 6072883.58 | SDFE2018 | 0 | 0 | 0 | 0 | 0 | 0 | 0 | 0 | 0 | 0 | 0 | 0 | 0 | 0 | 0 | 0 | 0 | 0 | 0 | 0 | 0 | 0 | 0 | 0 | 0 | 59997.75 | 3246157.5 | 3677685.75 | 3468991 | 2864297.5 | 3998108.5 | 3686029.25 | 3054466.5 | 3064138.75 | 3910430.25 | 3736233.5 | 3200054.75 | 3538627 | 3223712.53 | 3052229.25 | 3751991.75 | 3151764.25 | 3524480.5 | 3217787 | 2783139.5 | 464980.5 | 505751.25 | 222716.5 | 260953 | 226622.25 | 130930.5 | 281062 | 84067.5 | 195669.75 | 256156.5 | 365560 | 256456 | 411504 | 310034.25 | 292841.25 | 237594.25 | 235845 | 121183.5 | 273954.25 | 154987.25 | 173569 | 379179.25 | 330910.5 | 436377.75 | 463360 | 364854 | 256764 | 223566.25 | 161903 | 213356.5 | 192711.5 | 175704.25 | 209745.75 | 268495.25 | 276397.25 | 353170.25 | 347405.25
570715000000063978 | 2002-12-18 |  | 850 | 52 | 49 | Vestas Wind Systems A/S | V 52-850 | 760 - Ringkøbing-Skjern | LAND | Søgård Hovedgård, Holmsland klit | 11ms | 446458.62 | 6207313.27 | SDFE2018 | 0 | 0 | 0 | 0 | 0 | 0 | 0 | 0 | 0 | 0 | 0 | 0 | 0 | 0 | 0 | 0 | 0 | 0 | 0 | 0 | 0 | 0 | 0 | 0 | 0 | 97187 | 2758261 | 3146704 | 3197784 | 2949088 | 3338582 | 3154343 | 3066790 | 2846636 | 3274875 | 3295913 | 2977588 | 3140888 | 3321563 | 2912998 | 2909629 | 2894417 | 2563656 | 3141408 | 2743023 | 330688 | 392715 | 185489 | 225979 | 217453 | 137206 | 269467 | 129104 | 232873 | 283201 | 366255 | 236973 | 302089 | 256576 | 278646 | 206999 | 254342 | 135596 | 229328 | 181388 | 202254 | 358035 | 188066 | 0 | 29798 | 324706 | 290406 | 262170 | 213827 | 218941 | 198611 | 208376 | 170969 | 258472 | 245942 | 315393 | 292687
570715000000057328 | 2002-12-19 |  | 2300 | 82.4 | 80 | BONUS | 2,3 MW | 851 - Aalborg | LAND | Klarup by | 1b | 565527.85 | 6322087.04 | SDFE2018 | 0 | 0 | 0 | 0 | 0 | 0 | 0 | 0 | 0 | 0 | 0 | 0 | 0 | 0 | 0 | 0 | 0 | 0 | 0 | 0 | 0 | 0 | 0 | 0 | 0 | 0 | 4995156.75 | 5689219.5 | 5583697.75 | 5213160.5 | 6287759.25 | 5943492 | 5531030.25 | 5338551.625 | 6223976.625 | 6044855.25 | 5615939.875 | 6029686.875 | 6896996 | 5416541.75 | 5844214.625 | 5216425.625 | 5564785.125 | 5992681.5 | 5156585.5 | 781502.375 | 654458.75 | 365030.75 | 377522.75 | 474308.75 | 363639.625 | 452903.75 | 231036.75 | 402345.75 | 493029.5 | 763165 | 374234 | 622771.375 | 554566.75 | 464164.625 | 393996.125 | 238451.75 | 193092 | 295601.375 | 178019.25 | 156368.5 | 368640.375 | 251269.125 | 480109 | 377863.25 | 397894.25 | 316504.25 | 209146 | 37134.25 | 158867.75 | 18332.125 | 204668 | 237558 | 476203.875 | 381174.875 | 565746.625 | 575323.25
570715000000057335 | 2002-12-19 |  | 2300 | 82.4 | 80 | BONUS | 2,3 MW | 851 - Aalborg | LAND | Klarup by | 1b | 565776.58 | 6321930.96 | SDFE2018 | 0 | 0 | 0 | 0 | 0 | 0 | 0 | 0 | 0 | 0 | 0 | 0 | 0 | 0 | 0 | 0 | 0 | 0 | 0 | 0 | 0 | 0 | 0 | 0 | 0 | 0 | 4995156.75 | 5689219.5 | 5583697.75 | 5213160.5 | 6287759.25 | 5943492 | 5531030.25 | 5338551.625 | 6223976.625 | 6044855.25 | 5615939.875 | 6029686.875 | 6896996 | 5416541.75 | 5844214.625 | 5216425.625 | 5564785.125 | 5992681.5 | 5156585.5 | 781502.375 | 654458.75 | 365030.75 | 377522.75 | 474308.75 | 363639.625 | 452903.75 | 231036.75 | 402345.75 | 493029.5 | 763165 | 374234 | 622771.375 | 554566.75 | 464164.625 | 393996.125 | 238451.75 | 193092 | 295601.375 | 178019.25 | 156368.5 | 368640.375 | 251269.125 | 480109 | 377863.25 | 397894.25 | 316504.25 | 209146 | 37134.25 | 158867.75 | 18332.125 | 204668 | 237558 | 476203.875 | 381174.875 | 565746.625 | 575323.25
570715000000062681 | 2002-12-19 | 2004-11-24 | 2000 | 90 | 80 | Vestas Wind Systems A/S | V 90 2 | 665 - Lemvig | LAND | Rysensten Hovedgård, Bøvling | 1c | 447658.718 | 6255634.574 | Stamdata | 0 | 0 | 0 | 0 | 0 | 0 | 0 | 0 | 0 | 0 | 0 | 0 | 0 | 0 | 0 | 0 | 0 | 0 | 0 | 0 | 0 | 0 | 0 | 0 | 0 | 20936 | 6456705 | 7167329 | 0 | 0 | 0 | 0 | 0 | 0 | 0 | 0 | 0 | 0 | 0 | 0 | 0 | 0 | 0 | 0 | 0 | 0 | 0 | 0 | 0 | 0 | 0 | 0 | 0 | 0 | 0 | 0 | 0 | 0 | 0 | 0 | 0 | 0 | 0 | 0 | 0 | 0 | 0 | 0 | 0 | 0 | 0 | 0 | 0 | 0 | 0 | 0 | 0 | 0 | 0 | 0 | 0 | 0
570715000000055577 | 2002-12-19 |  | 660 | 47 | 50 | Vestas Wind Systems A/S | Ukendt | 430 - Faaborg-Midtfyn | LAND | Sh.Lyndelse by | 22a | 580988.81 | 6118515.21 | SDFE2018 | 0 | 0 | 0 | 0 | 0 | 0 | 0 | 0 | 0 | 0 | 0 | 0 | 0 | 0 | 0 | 0 | 0 | 0 | 0 | 0 | 0 | 0 | 0 | 0 | 0 | 30109.5 | 911196.75 | 1069710.75 | 1015312.25 | 974066.25 | 1199593 | 1178407.75 | 953036 | 892372.25 | 1098363.25 | 992180.25 | 935580 | 1018911.25 | 1072437.5 | 739246.5 | 970415.055 | 879632.762 | 986370.282 | 1067275.872 | 813067.272 | 123479.824 | 167385.176 | 52933.605 | 71332.812 | 100573.747 | 37606.905 | 62001.159 | 23349.321 | 47205.747 | 69363.203 | 114299.665 | 81820.43 | 140700.236 | 67906.887 | 88590.981 | 50786.467 | 56891.65 | 31306.19 | 86376.076 | 47863.971 | 45954.589 | 108647.952 | 62355.904 | 123782.019 | 150631.414 | 117147.096 | 69614.379 | 76780.594 | 53591.073 | 51462.291 | 40977.962 | 51603.204 | 43942.242 | 63187.78 | 73886.182 | 118317.722 | 29515.41
570715000000057311 | 2002-12-19 |  | 2750 | 92 | 70 | NEG Micon | NM 92/750 | 851 - Aalborg | LAND | Klarup by | 44f | 565272.9 | 6322246.22 | SDFE2018 | 0 | 0 | 0 | 0 | 0 | 0 | 0 | 0 | 0 | 0 | 0 | 0 | 0 | 0 | 0 | 0 | 0 | 0 | 0 | 0 | 0 | 0 | 0 | 0 | 0 | 146608.5 | 4683070.3438 | 5875704.75 | 5735694.5 | 3102911.25 | 3564262.5 | 5847626.25 | 5021530.5 | 6060577.25 | 6468373.25 | 6719785.5 | 5302232.75 | 5731040 | 6116451.5 | 4579778 | 6254401.75 | 4764886.25 | 5337005.75 | 4002766.75 | 0 | 0 | 0 | 0 | 0 | 0 | 0 | 0 | 0 | 0 | 0 | 7597.5 | 296353.25 | 274726.75 | 879.75 | 134 | 176791.25 | 38657.25 | 49112.75 | 192425 | 215101.75 | 38912.75 | 405853.5 | 209213 | 601443.25 | 377979.25 | 496808.75 | 452962.75 | 460903.5 | 271277.75 | 413482 | 175604 | 0 | 171287.5 | 213651.75 | 354108.25 | 372549.75 | 300545.25
570715000000057342 | 2002-12-19 |  | 750 | 48 | 45 | NEG Micon | NM 48/750 | 820 - Vesthimmerland | LAND | Bjørnsholm Hvg. | 2bz | 511293.74 | 6304562.22 | SDFE2018 | 0 | 0 | 0 | 0 | 0 | 0 | 0 | 0 | 0 | 0 | 0 | 0 | 0 | 0 | 0 | 0 | 0 | 0 | 0 | 0 | 0 | 0 | 0 | 0 | 0 | 14687.0234 | 1472492.9492 | 2048789.8047 | 2007069.2656 | 1904711.625 | 2338239.1953 | 2017905.4531 | 1888273.3594 | 1828844.1656 | 2192191.749 | 2190690.931 | 1987983.218 | 1997928.133 | 2405195.287 | 1896970.661 | 2194011.756 | 1879322.446 | 1913370.951 | 2176953.348 | 1764963.906 | 252288.587 | 265136.524 | 96970.833 | 145455.896 | 169229.78 | 127777.722 | 194620.118 | 83165.82 | 114646.064 | 173523.701 | 193371.189 | 158977.771 | 208753.816 | 186510.925 | 158450.619 | 137549.234 | 147009.718 | 86371.918 | 159163.657 | 110885.331 | 111616.172 | 218711.222 | 118826.347 | 186465.162 | 232466.494 | 205177.412 | 149173.392 | 134603.967 | 73123.882 | 154867.025 | 124120.13 | 108272.201 | 90050.513 | 145247.276 | 153198.341 | 207789.07 | 176287.495
570715000000058974 | 2002-12-19 |  | 850 | 52 | 49 | Vestas Wind Systems A/S | V 52 | 773 - Morsø | LAND | Ejerslev By | 5a | 493825.02 | 6309745.16 | SDFE2018 | 0 | 0 | 0 | 0 | 0 | 0 | 0 | 0 | 0 | 0 | 0 | 0 | 0 | 0 | 0 | 0 | 0 | 0 | 0 | 0 | 0 | 0 | 0 | 0 | 0 | 91889 | 1756763 | 1980254 | 2193769 | 2031594 | 2391128 | 2067005 | 1991937 | 2065810 | 2147912 | 2333537 | 2164294 | 2293143 | 2452200 | 2096029 | 2304647 | 2098085 | 2025925 | 2257092 | 1939735 | 256016 | 192201 | 131958 | 161336 | 160122 | 118849 | 172779 | 86625 | 156090 | 176769 | 265676 | 174710 | 203019 | 186609 | 169798 | 156975 | 169259 | 91479 | 168730 | 124184 | 127069 | 286403 | 193255 | 198840 | 279058 | 221436 | 197885 | 185109 | 139380 | 144400 | 149876 | 136591 | 102889 | 171876 | 149628 | 222169 | 185131
570715000000058981 | 2002-12-19 |  | 850 | 52 | 49 | Vestas Wind Systems A/S | V 52 | 773 - Morsø | LAND | Ejerslev by | 4a | 493739.07 | 6309505.02 | SDFE2018 | 0 | 0 | 0 | 0 | 0 | 0 | 0 | 0 | 0 | 0 | 0 | 0 | 0 | 0 | 0 | 0 | 0 | 0 | 0 | 0 | 0 | 0 | 0 | 0 | 0 | 76302 | 1946484 | 2190915 | 2135076 | 1991503 | 2402337 | 2125199 | 2106695 | 2132977 | 2318746 | 2381132 | 2182944 | 2319921 | 2421484 | 2068260 | 2253686 | 2059266 | 2008487 | 2190846 | 1946943 | 253869 | 72124 | 132158 | 159268 | 138851 | 119163 | 176459 | 86374 | 152517 | 179136 | 260067 | 190708 | 206706 | 169188 | 176265 | 156237 | 167569 | 87680 | 164905 | 119798 | 134114 | 283875 | 192801 | 198085 | 272538 | 222760 | 196595 | 180549 | 117699 | 0 | 121241 | 119349 | 102526 | 172951 | 163011 | 225923 | 199228
570715000000058998 | 2002-12-19 |  | 1300 | 62 | 60 | BONUS | 1300 kW | 773 - Morsø | LAND | Vejerslev by | 3b | 482756.17 | 6288207.6 | SDFE2018 | 0 | 0 | 0 | 0 | 0 | 0 | 0 | 0 | 0 | 0 | 0 | 0 | 0 | 0 | 0 | 0 | 0 | 0 | 0 | 0 | 0 | 0 | 0 | 0 | 0 | 78095 | 2872779 | 3302726 | 3308453 | 2986802 | 3654272 | 3263637 | 3011802 | 2947906 | 3200812 | 3335794 | 3049444 | 3277737 | 3829309 | 2993234 | 3425728 | 3090190 | 3056387 | 3415412 | 2722272 | 365564 | 442379 | 190471 | 250181 | 245373 | 139920 | 269640 | 123845 | 209966 | 267763 | 380805 | 253956 | 327435 | 243757 | 256608 | 229016 | 225244 | 127363 | 231003 | 191066 | 174102 | 385172 | 250265 | 278506 | 347338 | 313444 | 283093 | 272402 | 126565 | 213542 | 187377 | 81861 | 144447 | 242983 | 249678 | 351785 | 307579
570715000000059018 | 2002-12-19 |  | 1300 | 62 | 60 | BONUS | 1300 kW | 773 - Morsø | LAND | Vejerslev By | 3b | 482702.28 | 6287913.21 | SDFE2018 | 0 | 0 | 0 | 0 | 0 | 0 | 0 | 0 | 0 | 0 | 0 | 0 | 0 | 0 | 0 | 0 | 0 | 0 | 0 | 0 | 0 | 0 | 0 | 0 | 0 | 78115 | 2901633 | 3340192 | 3333845 | 3051537 | 3706625 | 3343758 | 3088950 | 3094734 | 3453340 | 3201363 | 3186519 | 3337763 | 3873972 | 3093242 | 3478290 | 3136995 | 3116525 | 3319689 | 2886927 | 366207 | 448195 | 191026 | 254536 | 255325 | 158157 | 277319 | 123229 | 201763 | 246556 | 384397 | 275605 | 329839 | 295495 | 258212 | 241130 | 255049 | 132788 | 246763 | 206059 | 201635 | 416008 | 260086 | 349137 | 436187 | 339498 | 213533 | 0 | 117840 | 219840 | 190963 | 168220 | 114036 | 194172 | 247813 | 276310 | 301390
570715000000059292 | 2002-12-19 |  | 1000 | 54.2 | 50 | BONUS | 1 MW | 787 - Thisted | LAND | Ørum by, Ørum | 1c | 460128.52 | 6298359.86 | SDFE2018 | 0 | 0 | 0 | 0 | 0 | 0 | 0 | 0 | 0 | 0 | 0 | 0 | 0 | 0 | 0 | 0 | 0 | 0 | 0 | 0 | 0 | 0 | 0 | 0 | 0 | 76127 | 2381649 | 2867422 | 2836554 | 2577508 | 3130604 | 2825742 | 2601311 | 2495800 | 2858325 | 3048509 | 2744679 | 2869312 | 3192365 | 2676104 | 2916390 | 2552334 | 2749387 | 2966683 | 2453649 | 354798 | 386147 | 148485 | 222548 | 213869 | 140848 | 290521 | 104871 | 188029 | 252362 | 290723 | 225319 | 251122 | 228790 | 199113 | 196264 | 244165 | 111775 | 217163 | 186548 | 178051 | 370269 | 199338 | 308359 | 377117 | 285841 | 246061 | 232033 | 149983 | 212241 | 195637 | 189234 | 76660 | 193389 | 180779 | 280055 | 258475
570715000000059315 | 2002-12-19 |  | 1000 | 54.2 | 50 | BONUS | 1 MW | 787 - Thisted | LAND | Ørum by, Ørum | 27a | 460047.65 | 6298179.72 | SDFE2018 | 0 | 0 | 0 | 0 | 0 | 0 | 0 | 0 | 0 | 0 | 0 | 0 | 0 | 0 | 0 | 0 | 0 | 0 | 0 | 0 | 0 | 0 | 0 | 0 | 0 | 60923 | 2223475 | 2708352 | 2587885 | 2370676 | 2988503 | 2658461 | 2475706 | 2388555 | 2766169 | 2824406 | 2534993 | 2696100 | 3065706 | 2488110 | 2635252 | 1831110 | 2450866 | 2792758 | 2266281 | 332498 | 358875 | 134027 | 210862 | 200738 | 131956 | 269620 | 97139 | 171641 | 228887 | 273778 | 182682 | 237812 | 214229 | 202410 | 174530 | 228853 | 104651 | 208575 | 175775 | 161981 | 328396 | 185315 | 280800 | 340762 | 267415 | 206169 | 203247 | 141360 | 199314 | 182745 | 172908 | 128610 | 192354 | 222972 | 252964 | 237042
570715000000060533 | 2002-12-19 |  | 900 | 52 | 49 | NEG Micon | NM 52/900 | 482 - Langeland | LAND | Sønderbro By, Magleby | 7a | 609406.87 | 6068977.67 | SDFE2018 | 0 | 0 | 0 | 0 | 0 | 0 | 0 | 0 | 0 | 0 | 0 | 0 | 0 | 0 | 0 | 0 | 0 | 0 | 0 | 0 | 0 | 0 | 0 | 0 | 0 | 45040 | 2270260 | 2890076.25 | 2703583.5 | 2444979 | 2902122 | 2847835.75 | 2568066.25 | 2557879 | 2972840 | 2913384.75 | 2563207 | 2774884.75 | 2964854.75 | 2445273.25 | 2920159.5 | 2386518.75 | 2756774.25 | 2684648.5 | 2392850.25 | 339084 | 376104.5 | 183904.5 | 192473 | 180808.75 | 111979.75 | 232713.25 | 71736.75 | 186560.5 | 210434.75 | 286178.75 | 205483.25 | 328021.75 | 237791 | 205501 | 164474.5 | 107559.25 | 96660 | 216333.5 | 131016 | 144321.25 | 311075.75 | 252536.25 | 337201.75 | 360246 | 309909 | 221146 | 195160.25 | 151535.25 | 167227.5 | 160976.75 | 147293 | 166832.75 | 203656 | 172418.75 | 304902 | 300808.5
570715000000063459 | 2002-12-19 |  | 750 | 48 | 45 | NEG Micon | NM 48/750 | 820 - Vesthimmerland | LAND | Bjørnsholm Hvg. | 2bz | 511564.84 | 6304489.23 | SDFE2018 | 0 | 0 | 0 | 0 | 0 | 0 | 0 | 0 | 0 | 0 | 0 | 0 | 0 | 0 | 0 | 0 | 0 | 0 | 0 | 0 | 0 | 0 | 0 | 0 | 0 | 26079.0879 | 1308293.3086 | 1839287.6875 | 1848244.25 | 1738382.1641 | 2139855.6562 | 1941853.6562 | 1757547.0703 | 1655882.0062 | 2032973.74 | 1977793.544 | 1828097.327 | 1788464.455 | 2218807.629 | 1748721.687 | 1985552.966 | 1718453.663 | 1737009.403 | 1972944.113 | 1615020.975 | 240797.201 | 252175.888 | 83509.341 | 106702.521 | 105877.229 | 97206.891 | 153677.802 | 65882.56 | 101568.205 | 158659.785 | 101205.544 | 147914.144 | 196827.36 | 148627.013 | 150134.365 | 109953.183 | 123426.42 | 71790.787 | 134218.247 | 110421.462 | 120667.076 | 207918.487 | 118269.398 | 212871.704 | 236079.454 | 199386.395 | 154814.524 | 155053.703 | 93215.921 | 151974.243 | 126219.973 | 132923.064 | 87068.509 | 138739.076 | 104408.16 | 202830.775 | 182035.416
570715000000063466 | 2002-12-19 |  | 750 | 48 | 45 | NEG Micon | NM 48/750 | 820 - Vesthimmerland | LAND | Bjørnsholm Hvg. | 2bz | 511429.72 | 6304526.46 | SDFE2018 | 0 | 0 | 0 | 0 | 0 | 0 | 0 | 0 | 0 | 0 | 0 | 0 | 0 | 0 | 0 | 0 | 0 | 0 | 0 | 0 | 0 | 0 | 0 | 0 | 0 | 23811.4668 | 1308576.9609 | 1830374.1172 | 1820283.4375 | 1721545.6953 | 2130017.3203 | 1878363.9609 | 1709783.2891 | 1625171.4761 | 1954836.768 | 1852383.688 | 1823209.337 | 1818210.077 | 2088586.264 | 1699873.671 | 1927542.09 | 1679434.377 | 1689247.01 | 1992563 | 1552899 | 234129.5 | 241736.75 | 85094.75 | 131140 | 144034.25 | 99253.25 | 149784.5 | 67218.25 | 94976 | 157712 | 172540.75 | 164033.75 | 193319.25 | 170272 | 148345.5 | 124293.25 | 124114.75 | 71175.75 | 144261 | 96196.5 | 92358.25 | 204033.5 | 128500.5 | 179123.5 | 227041 | 185917.5 | 146454.25 | 137067.75 | 78521.5 | 134326.25 | 110273.25 | 103340 | 76679.25 | 131032 | 138174 | 195937.5 | 178993.25
570715000000063473 | 2002-12-19 |  | 750 | 48 | 45 | NEG Micon | NM 48/750 | 820 - Vesthimmerland | LAND | Bjørnsholm Hvg. | 2bz | 511699.87 | 6304454.24 | SDFE2018 | 0 | 0 | 0 | 0 | 0 | 0 | 0 | 0 | 0 | 0 | 0 | 0 | 0 | 0 | 0 | 0 | 0 | 0 | 0 | 0 | 0 | 0 | 0 | 0 | 0 | 31207.9023 | 1328520.2539 | 1882237.6484 | 1817760.1875 | 1734691.4531 | 2134621.4922 | 1925220.9062 | 1728972.9688 | 1616015.9453 | 2026062.568 | 1948841.851 | 1848975.926 | 1914417.316 | 2229806.05 | 1740188.704 | 1967767.434 | 1746356.258 | 1761936.176 | 1997918.94 | 1609272.085 | 244717.79 | 243940.634 | 90641.241 | 133189.411 | 147015.927 | 102353.448 | 151082.927 | 69460.381 | 111623.974 | 160413.693 | 203561.802 | 132429.123 | 191146.263 | 168037.423 | 151799.736 | 124698.789 | 135759.058 | 74275.351 | 163876.659 | 115449.227 | 120602.396 | 182615.548 | 2289.089 | 187603.02 | 205937.682 | 192495.104 | 154899.052 | 155963.028 | 103869.091 | 127434.87 | 127141.724 | 130786.992 | 88561.839 | 134111.081 | 115155.084 | 198268.882 | 180987.021
570715000000063596 | 2002-12-19 |  | 2000 | 72 | 64 | NEG Micon | NM 72/2000 | 573 - Varde | LAND | Orten, Varde Jorde | 4h | 461343.2 | 6170734.11 | Stamdata | 0 | 0 | 0 | 0 | 0 | 0 | 0 | 0 | 0 | 0 | 0 | 0 | 0 | 0 | 0 | 0 | 0 | 0 | 0 | 0 | 0 | 0 | 0 | 0 | 0 | 117801.6016 | 3620105.5312 | 4134962.5938 | 3555968.2031 | 3852989.0938 | 4566695.3281 | 4316324.6094 | 3800056.1875 | 3386213.9 | 4237528.7 | 3671726.5 | 3355884.3 | 3828275.9 | 4295644.4 | 3413643.8 | 3738960 | 3514135 | 3736394 | 3993384 | 3072874 | 415091 | 560953 | 234565 | 263573 | 269796 | 149371 | 278136 | 125582 | 244658 | 293667 | 439780 | 304743 | 433748 | 353142 | 370436 | 260679 | 341910 | 151951 | 277727 | 225960.915 | 221484.254 | 352435.588 | 309563.357 | 401362.915 | 527651.356 | 454383.27 | 311717.193 | 290339.272 | 231834.45 | 235005.126 | 211392.9 | 225515.005 | 169780.202 | 298856.883 | 280166.766 | 373641.468 | 384687.446
570715000000064036 | 2002-12-19 |  | 1000 | 54.2 | 50 | BONUS | 1 MW | 787 - Thisted | LAND | Ørum by, Ørum | 27a | 460210.01 | 6298539.75 | SDFE2018 | 0 | 0 | 0 | 0 | 0 | 0 | 0 | 0 | 0 | 0 | 0 | 0 | 0 | 0 | 0 | 0 | 0 | 0 | 0 | 0 | 0 | 0 | 0 | 0 | 0 | 664 | 2222087 | 2738972 | 2681945 | 2367997 | 3009593 | 2662640 | 2432556 | 2354026 | 2736310 | 2878205 | 2530134 | 2727014 | 3083510 | 2457638 | 2839636 | 2493149 | 2594647 | 2779803 | 2294527 | 324004 | 367275 | 139601 | 183855 | 203288 | 132886 | 275733 | 96119 | 180955 | 205645 | 276582 | 196509 | 239822 | 208630 | 211688 | 185012 | 236834 | 105574 | 190543 | 130658 | 0 | 170526 | 184550 | 298187 | 349415 | 274611 | 225575 | 211870 | 145922 | 203012 | 182300 | 181488 | 134903 | 213391 | 243203 | 258117 | 247371
570715000000058035 | 2002-12-20 | 2020-12-10 | 2000 | 72 | 64 | NEG Micon | NM 72/2000 | 730 - Randers | LAND | Overgård Hgd, Udbyneder | 1a | 579204.08 | 6282551.8 | SDFE2018 | 0 | 0 | 0 | 0 | 0 | 0 | 0 | 0 | 0 | 0 | 0 | 0 | 0 | 0 | 0 | 0 | 0 | 0 | 0 | 0 | 0 | 0 | 0 | 0 | 0 | 31697 | 3195817 | 3648870 | 3206082 | 3259686 | 3944243 | 3456907 | 3410207 | 3645795 | 3468125 | 1324400 | 3335988 | 3820294 | 4173846 | 3047850 | 3787151 | 3350275 | 3344225 | 3145458 | 0 | 0 | 0 | 0 | 0 | 0 | 0 | 0 | 0 | 0 | 0 | 0 | 0 | 0 | 0 | 0 | 0 | 0 | 0 | 0 | 0 | 0 | 0 | 0 | 0 | 0 | 0 | 0 | 0 | 0 | 0 | 0 | 0 | 0 | 0 | 0 | 0 | 0
570715000000058042 | 2002-12-20 | 2020-12-10 | 2000 | 72 | 64 | NEG Micon | NM 72/2000 | 730 - Randers | LAND | Overgård Hgd, Udbyneder | 1a | 579725.6 | 6282602.39 | SDFE2018 | 0 | 0 | 0 | 0 | 0 | 0 | 0 | 0 | 0 | 0 | 0 | 0 | 0 | 0 | 0 | 0 | 0 | 0 | 0 | 0 | 0 | 0 | 0 | 0 | 0 | 111447 | 3433299 | 3525005 | 3784749 | 3446116 | 3989119 | 3761115 | 3540048 | 3569778 | 3750312 | 3946910 | 3560952 | 3884988 | 4114353 | 3521708 | 3811650 | 3258057 | 3253262 | 3395320 | 0 | 0 | 0 | 0 | 0 | 0 | 0 | 0 | 0 | 0 | 0 | 0 | 0 | 0 | 0 | 0 | 0 | 0 | 0 | 0 | 0 | 0 | 0 | 0 | 0 | 0 | 0 | 0 | 0 | 0 | 0 | 0 | 0 | 0 | 0 | 0 | 0 | 0
570715000000064333 | 2002-12-20 | 2020-12-10 | 2000 | 72 | 64 | NEG Micon | NM 72/2000 | 730 - Randers | LAND | Overgård Hgd, Udbyneder | 1a | 580248.41 | 6282652.82 | SDFE2018 | 0 | 0 | 0 | 0 | 0 | 0 | 0 | 0 | 0 | 0 | 0 | 0 | 0 | 0 | 0 | 0 | 0 | 0 | 0 | 0 | 0 | 0 | 0 | 0 | 0 | 138341 | 3641184 | 4110994 | 3882089 | 3570233 | 4339522 | 3643156 | 3821503 | 3712471 | 4151187 | 3974629 | 3994442 | 4040936 | 4480093 | 3489866 | 4088393 | 3593918 | 2872943.844 | 2877528 | 0 | 0 | 0 | 0 | 0 | 0 | 0 | 0 | 0 | 0 | 0 | 0 | 0 | 0 | 0 | 0 | 0 | 0 | 0 | 0 | 0 | 0 | 0 | 0 | 0 | 0 | 0 | 0 | 0 | 0 | 0 | 0 | 0 | 0 | 0 | 0 | 0 | 0
570715000000064340 | 2002-12-20 | 2020-12-10 | 2000 | 72 | 64 | NEG Micon | NM 72/2000 | 730 - Randers | LAND | Overgård Hgd, Udbyneder | 1a | 580770.8 | 6282703.25 | SDFE2018 | 0 | 0 | 0 | 0 | 0 | 0 | 0 | 0 | 0 | 0 | 0 | 0 | 0 | 0 | 0 | 0 | 0 | 0 | 0 | 0 | 0 | 0 | 0 | 0 | 0 | 98595 | 3386627 | 3877601 | 3801046 | 3462939 | 4214292 | 3649575 | 3517152 | 3867726 | 3892866 | 3409159 | 2687250 | 4262384 | 4728821 | 3938880 | 4041881 | 3919937 | 3730710 | 3463407 | 0 | 0 | 0 | 0 | 0 | 0 | 0 | 0 | 0 | 0 | 0 | 0 | 0 | 0 | 0 | 0 | 0 | 0 | 0 | 0 | 0 | 0 | 0 | 0 | 0 | 0 | 0 | 0 | 0 | 0 | 0 | 0 | 0 | 0 | 0 | 0 | 0 | 0
570715000000064357 | 2002-12-20 | 2020-12-10 | 2000 | 72 | 64 | NEG Micon | NM 72/2000 | 730 - Randers | LAND | Overgård Hgd, Udbyneder | 1a | 579972.46 | 6282139.47 | SDFE2018 | 0 | 0 | 0 | 0 | 0 | 0 | 0 | 0 | 0 | 0 | 0 | 0 | 0 | 0 | 0 | 0 | 0 | 0 | 0 | 0 | 0 | 0 | 0 | 0 | 0 | 24834 | 3364533 | 3817333 | 3687504 | 3364609 | 4130796 | 3752807 | 3422065 | 3464027 | 3874174 | 3920445 | 3501450 | 3833090 | 4196644 | 3486803 | 3638105 | 2607954 | 3355351 | 3043258 | 0 | 0 | 0 | 0 | 0 | 0 | 0 | 0 | 0 | 0 | 0 | 0 | 0 | 0 | 0 | 0 | 0 | 0 | 0 | 0 | 0 | 0 | 0 | 0 | 0 | 0 | 0 | 0 | 0 | 0 | 0 | 0 | 0 | 0 | 0 | 0 | 0 | 0
570715000000064364 | 2002-12-20 | 2020-12-10 | 2000 | 72 | 64 | NEG Micon | NM 72/2000 | 730 - Randers | LAND | Overgård Hgd, Udbyneder | 1a | 580490.18 | 6282190.29 | SDFE2018 | 0 | 0 | 0 | 0 | 0 | 0 | 0 | 0 | 0 | 0 | 0 | 0 | 0 | 0 | 0 | 0 | 0 | 0 | 0 | 0 | 0 | 0 | 0 | 0 | 0 | 38028 | 3483418 | 3800908 | 3693274 | 3413739 | 4217519 | 3677648 | 3543006 | 3847272 | 3836433 | 3937015 | 3659280 | 3904820.993 | 4390357 | 3382990 | 3959959 | 3616848 | 3408409 | 3356256 | 0 | 0 | 0 | 0 | 0 | 0 | 0 | 0 | 0 | 0 | 0 | 0 | 0 | 0 | 0 | 0 | 0 | 0 | 0 | 0 | 0 | 0 | 0 | 0 | 0 | 0 | 0 | 0 | 0 | 0 | 0 | 0 | 0 | 0 | 0 | 0 | 0 | 0
570715000000064371 | 2002-12-20 | 2020-12-10 | 2000 | 72 | 64 | NEG Micon | NM 72/2000 | 730 - Randers | LAND | Overgård Hgd, Udbyneder | 1a | 580213.77 | 6281676.66 | SDFE2018 | 0 | 0 | 0 | 0 | 0 | 0 | 0 | 0 | 0 | 0 | 0 | 0 | 0 | 0 | 0 | 0 | 0 | 0 | 0 | 0 | 0 | 0 | 0 | 0 | 0 | 34119 | 3379736 | 3881241 | 3595805 | 3453335 | 4178977 | 3329169 | 2712149 | 3582764 | 3870748 | 2798092 | 3623993 | 3931907.993 | 4326926 | 3226396 | 3929684 | 3540051 | 3449644 | 3458491 | 0 | 0 | 0 | 0 | 0 | 0 | 0 | 0 | 0 | 0 | 0 | 0 | 0 | 0 | 0 | 0 | 0 | 0 | 0 | 0 | 0 | 0 | 0 | 0 | 0 | 0 | 0 | 0 | 0 | 0 | 0 | 0 | 0 | 0 | 0 | 0 | 0 | 0
570715000000064388 | 2002-12-20 | 2020-12-10 | 2000 | 72 | 64 | NEG Micon | NM 72/2000 | 730 - Randers | LAND | Overgård Hgd, Udbyneder | 1a | 580736.13 | 6281727.22 | SDFE2018 | 0 | 0 | 0 | 0 | 0 | 0 | 0 | 0 | 0 | 0 | 0 | 0 | 0 | 0 | 0 | 0 | 0 | 0 | 0 | 0 | 0 | 0 | 0 | 0 | 0 | 47198 | 3319536 | 3714505 | 3743142 | 3290365 | 3890104 | 3807301 | 3564781 | 3743228 | 3919888 | 3944408 | 3661879 | 3866948 | 4318819 | 3703386 | 4138841 | 3602074 | 3415121 | 3492009 | 0 | 0 | 0 | 0 | 0 | 0 | 0 | 0 | 0 | 0 | 0 | 0 | 0 | 0 | 0 | 0 | 0 | 0 | 0 | 0 | 0 | 0 | 0 | 0 | 0 | 0 | 0 | 0 | 0 | 0 | 0 | 0 | 0 | 0 | 0 | 0 | 0 | 0
570715000000057229 | 2002-12-20 | 2020-06-16 | 1750 | 66 | 67 | Vestas Wind Systems A/S | V 66 1,75 | 787 - Thisted | LAND | Oddershedegård, Hillerslev | 14 | 485750.57 | 6320535.02 | SDFE2018 | 0 | 0 | 0 | 0 | 0 | 0 | 0 | 0 | 0 | 0 | 0 | 0 | 0 | 0 | 0 | 0 | 0 | 0 | 0 | 0 | 0 | 0 | 0 | 0 | 0 | 33811 | 3690462 | 4200607 | 4157249 | 3812040 | 4855303 | 4187205 | 4009527 | 3936396 | 4470497 | 4703265 | 4096160 | 4469085 | 5001939 | 3443767 | 4559495 | 3586020 | 3815565 | 2267108 | 0 | 0 | 0 | 0 | 0 | 0 | 0 | 0 | 0 | 0 | 0 | 0 | 0 | 0 | 0 | 0 | 0 | 0 | 0 | 0 | 0 | 0 | 0 | 0 | 0 | 0 | 0 | 0 | 0 | 0 | 0 | 0 | 0 | 0 | 0 | 0 | 0 | 0
570715000000057236 | 2002-12-20 | 2020-06-16 | 1750 | 66 | 67 | Vestas Wind Systems A/S | V 66 1,75 | 787 - Thisted | LAND | Kløv by, Hunstrup | 17 | 485996.17 | 6320816.24 | SDFE2018 | 0 | 0 | 0 | 0 | 0 | 0 | 0 | 0 | 0 | 0 | 0 | 0 | 0 | 0 | 0 | 0 | 0 | 0 | 0 | 0 | 0 | 0 | 0 | 0 | 0 | 79380 | 3721076 | 4503889 | 4324099 | 3809228 | 4886149 | 4013443 | 3372435 | 3967549 | 4243065 | 4718559 | 4171111 | 4490018 | 5111382 | 4120035 | 4637958 | 3933341 | 4114624 | 2322892 | 0 | 0 | 0 | 0 | 0 | 0 | 0 | 0 | 0 | 0 | 0 | 0 | 0 | 0 | 0 | 0 | 0 | 0 | 0 | 0 | 0 | 0 | 0 | 0 | 0 | 0 | 0 | 0 | 0 | 0 | 0 | 0 | 0 | 0 | 0 | 0 | 0 | 0
570715000000057243 | 2002-12-20 | 2020-06-16 | 1750 | 66 | 67 | Vestas Wind Systems A/S | V 66 1,75 | 787 - Thisted | LAND | Kløv by, Hunstrup | 36d | 486252.8 | 6321091.16 | SDFE2018 | 0 | 0 | 0 | 0 | 0 | 0 | 0 | 0 | 0 | 0 | 0 | 0 | 0 | 0 | 0 | 0 | 0 | 0 | 0 | 0 | 0 | 0 | 0 | 0 | 0 | 144574 | 3749184 | 4005249 | 4223376 | 3731472 | 4318768 | 4187356 | 4004496 | 3892298 | 4425350 | 4575473 | 4161126 | 3505224 | 3915751 | 4126172 | 4788405 | 4088831 | 4164634 | 2411180 | 0 | 0 | 0 | 0 | 0 | 0 | 0 | 0 | 0 | 0 | 0 | 0 | 0 | 0 | 0 | 0 | 0 | 0 | 0 | 0 | 0 | 0 | 0 | 0 | 0 | 0 | 0 | 0 | 0 | 0 | 0 | 0 | 0 | 0 | 0 | 0 | 0 | 0
570715000000058455 | 2002-12-20 |  | 900 | 52 | 49 | NEG Micon | NM 52/900 44 | 727 - Odder | LAND | Torrild | 14a | 564605.98 | 6204046.3 | SDFE2018 | 0 | 0 | 0 | 0 | 0 | 0 | 0 | 0 | 0 | 0 | 0 | 0 | 0 | 0 | 0 | 0 | 0 | 0 | 0 | 0 | 0 | 0 | 0 | 0 | 0 | 65251.918 | 1672062.5 | 1862254 | 1797542 | 1689170.75 | 1998775.25 | 1918634.75 | 1640533.5 | 1703648.25 | 1707808.5 | 1880473.5 | 1787634.75 | 1828014.75 | 1765116.75 | 1702470.25 | 1889537.332 | 1739505.266 | 1767019.914 | 1862043.802 | 1506086.406 | 230044.702 | 253476.17 | 132220.618 | 137117.641 | 127949.988 | 80360.166 | 152599.786 | 61556.274 | 114784.246 | 131785.686 | 223658.434 | 136016.98 | 198239.678 | 168127.72 | 144890.426 | 137053.427 | 144937.804 | 65679.328 | 126333.417 | 87121.294 | 98046.919 | 216003.714 | 153877.151 | 227148.62 | 162579.281 | 162726.571 | 161334.846 | 143108.837 | 118067.733 | 98957.729 | 111139.6 | 105374.148 | 86030.93 | 148203.526 | 128742.269 | 190782.147 | 140192.004
570715000000058462 | 2002-12-20 |  | 900 | 52 | 49 | NEG Micon | NM 52/900 44 | 727 - Odder | LAND | Torrild | 13a | 564601.38 | 6204295.32 | SDFE2018 | 0 | 0 | 0 | 0 | 0 | 0 | 0 | 0 | 0 | 0 | 0 | 0 | 0 | 0 | 0 | 0 | 0 | 0 | 0 | 0 | 0 | 0 | 0 | 0 | 0 | 65251.918 | 1667402 | 1809365.75 | 1771999 | 1591820.25 | 1942489.75 | 1871664.75 | 1692269.5 | 1653803.25 | 1944567 | 1846623.75 | 1730034.25 | 1870385.5 | 2063544 | 1641176.75 | 1835717.047 | 1571222.22 | 1738313.905 | 1840785.164 | 1469703.86 | 231386.622 | 258536.47 | 129899.962 | 125726.678 | 124071.992 | 75065.491 | 144842.316 | 58093.512 | 108082.995 | 118008.911 | 220641.639 | 131953.276 | 197457.43 | 165816.612 | 141526.754 | 132895.638 | 139721.35 | 62184.248 | 126633.16 | 83300.445 | 91956.069 | 213963.102 | 152443.799 | 226271.377 | 232520.618 | 202049.883 | 155716.387 | 134930.128 | 109678.262 | 92881.521 | 104974.296 | 102148.995 | 81996.758 | 145024.867 | 127322.248 | 191595.855 | 137799.355
570715000000058479 | 2002-12-20 |  | 900 | 52 | 49 | NEG Micon | NM 52/900 44 | 727 - Odder | LAND | Torrild | 12e | 564598.59 | 6204545.16 | SDFE2018 | 0 | 0 | 0 | 0 | 0 | 0 | 0 | 0 | 0 | 0 | 0 | 0 | 0 | 0 | 0 | 0 | 0 | 0 | 0 | 0 | 0 | 0 | 0 | 0 | 0 | 65251.918 | 1565243.5 | 1736998.25 | 1665527.75 | 1514416 | 1859786.5 | 1797790 | 1633180 | 1568256.5 | 1843096.5 | 1670693.25 | 1648166.5 | 1640056 | 1768345.5 | 1546766.433 | 1722428.334 | 1593039.5 | 1637670.172 | 1730036.505 | 1374643.54 | 215789.422 | 237561.501 | 113866.497 | 111895.501 | 115816.417 | 72052.729 | 135764.693 | 55268.642 | 99891.816 | 118041.994 | 204407.944 | 120394.149 | 184544.662 | 156686.361 | 133408.751 | 126708.882 | 129967.92 | 59566.117 | 120420.19 | 79007.54 | 85518.84 | 203225.77 | 136915.444 | 216053.541 | 184778.933 | 102547.297 | 149501.089 | 136062.37 | 106465.048 | 89635.247 | 97069.335 | 95377.012 | 78137.306 | 135247.27 | 121042.328 | 170451.226 | 67056.88
570715000000060274 | 2002-12-20 |  | 800 | 50 | 46 | Nordex | N 50/800 | 510 - Haderslev | LAND | Øsby | 452 | 540133.2 | 6121073.41 | SDFE2018 | 0 | 0 | 0 | 0 | 0 | 0 | 0 | 0 | 0 | 0 | 0 | 0 | 0 | 0 | 0 | 0 | 0 | 0 | 0 | 0 | 0 | 0 | 0 | 0 | 0 | 51184.6016 | 1289296.2109 | 1477396.1797 | 1313183.1211 | 1149153.2031 | 1521174.3086 | 1360681.8086 | 1265216 | 1417250 | 1398120 | 1364816 | 1296826 | 1389089 | 1348057 | 1070845 | 1264189 | 1132192 | 1196678 | 1261747 | 1086460 | 122699 | 172200 | 82585 | 83400 | 84428 | 51603 | 84128 | 47925 | 81660 | 75765 | 157204 | 104843 | 151402 | 113100 | 104585 | 89097 | 56606 | 45551 | 49808 | 55016 | 62344 | 85599 | 101092 | 146568 | 179466 | 131526 | 88937 | 89897 | 63715 | 62406 | 64305 | 62712 | 56550 | 82368 | 88465 | 141485 | 119596
570715000000060281 | 2002-12-20 |  | 800 | 50 | 46 | Nordex | N 50/800 | 510 - Haderslev | LAND | Øsby | 47 | 539853.63 | 6120790.41 | SDFE2018 | 0 | 0 | 0 | 0 | 0 | 0 | 0 | 0 | 0 | 0 | 0 | 0 | 0 | 0 | 0 | 0 | 0 | 0 | 0 | 0 | 0 | 0 | 0 | 0 | 0 | 33637.8008 | 1329110.7109 | 1537357.7969 | 1484293.9961 | 1334638.6914 | 1598031.2031 | 1515570.207 | 1385985 | 1385309 | 1471799 | 1474196 | 1377868 | 1462936 | 1562866 | 1252097 | 1367316 | 1245203 | 1327224 | 1298119 | 1087914 | 151745 | 123789 | 90106 | 97464 | 87034 | 53244 | 88346 | 42199 | 82832 | 90515 | 160472 | 77482 | 63048 | 103020 | 105331 | 89123 | 88936 | 40846 | 85995 | 58123 | 59921 | 92518 | 108924 | 162210 | 164914 | 137019 | 87038 | 83548 | 65261 | 61715 | 50309 | 56212 | 54274 | 90935 | 53205 | 133888 | 106360
570715000000060298 | 2002-12-20 |  | 800 | 50 | 46 | Nordex | N 50/800 | 510 - Haderslev | LAND | Øsby | 47 | 539571.5 | 6120508.49 | SDFE2018 | 0 | 0 | 0 | 0 | 0 | 0 | 0 | 0 | 0 | 0 | 0 | 0 | 0 | 0 | 0 | 0 | 0 | 0 | 0 | 0 | 0 | 0 | 0 | 0 | 0 | 718 | 1331920.8047 | 1574518.3047 | 1516102.1094 | 1361218.1055 | 1602201.6797 | 1530482.7109 | 1410434.5 | 1368220.1094 | 1444848.4 | 1476785.8 | 1233780.5 | 1444040.3 | 1629807.7 | 1225690.7 | 1442550.6 | 1302151.4 | 1286047.6 | 1083577.9 | 512394.7 | 102822.7 | 143703.9 | 103427.9 | 104471.9 | 95525.7 | 23938.4 | 92870.2 | 54055.8 | 93428.1 | 102834.2 | 183162.9 | 115896.8 | 153744.2 | 75279.7 | 84716.3 | 45172.3 | 88085.8 | 46005.7 | 97057.1 | 67420.6 | 70242.2 | 100396.3 | 129190.1 | 190458.3 | 206979.1 | 158130.4 | 109774.9 | 100470.2 | 79825.2 | 72182 | 69838 | 70397.5 | 64190.9 | 112869.3 | 102741.4 | 159991.3 | 135321.8
570715000000060564 | 2002-12-20 |  | 900 | 52 | 49 | NEG Micon | NM 52/900 | 479 - Svendborg | LAND | Klingstrup Hdg. Skårup | 1a | 607305.65 | 6107644.25 | SDFE2018 | 0 | 0 | 0 | 0 | 0 | 0 | 0 | 0 | 0 | 0 | 0 | 0 | 0 | 0 | 0 | 0 | 0 | 0 | 0 | 0 | 0 | 0 | 0 | 0 | 0 | 53150.75 | 1297528.25 | 1477881 | 1437990 | 1251912 | 1604982 | 1553884 | 1360380 | 1298749 | 1489576 | 1439084 | 1357674 | 1468625 | 1570192 | 1264463 | 1465361 | 1336192 | 1394915 | 1423330.5 | 1186405.75 | 182411 | 205670.25 | 87251.75 | 109884 | 87588.25 | 53834.75 | 99748.5 | 41492.75 | 92887.25 | 87772 | 157030.25 | 99286.5 | 171961.5 | 134657.5 | 116835 | 93908.25 | 106367.5 | 61940.25 | 95436.25 | 68940 | 65102 | 157625.75 | 120569 | 186300.5 | 196482.75 | 178047.5 | 75452.25 | 95365.75 | 89660.25 | 69211 | 67970.25 | 64834.25 | 74313.25 | 101430.25 | 96788 | 156786.75 | 61825.5
570715000000060571 | 2002-12-20 |  | 900 | 52 | 49 | NEG Micon | NM 52/900 | 479 - Svendborg | LAND | Klingstrup Hdg. Skårup | 1a | 607572.86 | 6107726.53 | SDFE2018 | 0 | 0 | 0 | 0 | 0 | 0 | 0 | 0 | 0 | 0 | 0 | 0 | 0 | 0 | 0 | 0 | 0 | 0 | 0 | 0 | 0 | 0 | 0 | 0 | 0 | 6206.25 | 1168510.75 | 1392444 | 1369116 | 1203308 | 1505611 | 1486361 | 1286873 | 1263790 | 1410149 | 1300321 | 1267667 | 1348658 | 1485265 | 1167391 | 1350242.2 | 1230769.25 | 1314577.5 | 1359288 | 1109846 | 175523.25 | 199941.5 | 77115 | 102978.25 | 78520 | 47321.5 | 86731.25 | 30055.25 | 83619 | 79443.5 | 150859 | 93583.75 | 164371.25 | 129456.75 | 112850.75 | 85207.5 | 90207.75 | 53201.5 | 87892.5 | 63805.75 | 62852.25 | 146021.5 | 119154.25 | 171603 | 184560.25 | 80260 | 102330.25 | 63143 | 75271.75 | 59681.75 | 66191 | 53351.5 | 68412.25 | 87281.5 | 93650.25 | 152852.25 | 155673.25
570715000000060588 | 2002-12-20 |  | 900 | 52 | 49 | NEG Micon | NM 52/900 | 479 - Svendborg | LAND | Klingstrup Hdg. Skårup | 1c | 607840.11 | 6107809.01 | SDFE2018 | 0 | 0 | 0 | 0 | 0 | 0 | 0 | 0 | 0 | 0 | 0 | 0 | 0 | 0 | 0 | 0 | 0 | 0 | 0 | 0 | 0 | 0 | 0 | 0 | 0 | 4392 | 1207099 | 1432501 | 1404213 | 1259150 | 1564324 | 1499522 | 1315384 | 1280082 | 1456854 | 1371022 | 1332776 | 1383857 | 1581936 | 1205336 | 1337847.8 | 1273730.25 | 1374080.75 | 1401131.25 | 1157281.5 | 191138.75 | 216101.75 | 80185.25 | 104367 | 82306 | 50699.25 | 91704.75 | 37468.25 | 77451.75 | 87199.75 | 150858.5 | 105783.5 | 176804.75 | 133296 | 122712 | 89174.5 | 93207.5 | 52525.5 | 92503 | 65007 | 61938.75 | 151049.75 | 124308.25 | 174485.5 | 199332 | 179183 | 114389.5 | 94610.5 | 76541 | 64706 | 67596.75 | 64261.75 | 55025 | 100224 | 74723.25 | 143791 | 156911
570715000000060595 | 2002-12-20 |  | 850 | 52 | 49 | Vestas Wind Systems A/S | V 52-850 | 479 - Svendborg | LAND | Holmdrup by, Skårup | 3c | 604979.38 | 6106948.65 | SDFE2018 | 0 | 0 | 0 | 0 | 0 | 0 | 0 | 0 | 0 | 0 | 0 | 0 | 0 | 0 | 0 | 0 | 0 | 0 | 0 | 0 | 0 | 0 | 0 | 0 | 0 | 17040.25 | 1306030.25 | 1527060 | 1454117 | 1081356 | 1680647 | 1695686 | 1462981 | 1349323 | 1584200 | 1527891 | 1212766 | 1416225 | 1516338 | 1186963 | 1511147.8 | 339526 | 0 | 0 | 0 | 0 | 0 | 0 | 0 | 0 | 0 | 0 | 0 | 0 | 0 | 0 | 0 | 0 | 0 | 0 | 0 | 0 | 0 | 0 | 0 | 0 | 0 | 0 | 0.75 | 162137 | 188723.25 | 122467 | 105617.5 | 101535.75 | 76728.5 | 71306.25 | 72304 | 83557 | 99464 | 105090.5 | 171021 | 157178.75
570715000000060601 | 2002-12-20 |  | 850 | 52 | 49 | Vestas Wind Systems A/S | V 52-850 | 479 - Svendborg | LAND | Holmdrup by, Skårup | 1a | 604907.2 | 6107138.86 | SDFE2018 | 0 | 0 | 0 | 0 | 0 | 0 | 0 | 0 | 0 | 0 | 0 | 0 | 0 | 0 | 0 | 0 | 0 | 0 | 0 | 0 | 0 | 0 | 0 | 0 | 0 | 17552.25 | 1186001.75 | 1390806 | 1360885 | 1152621 | 1593059 | 1598241 | 1343313 | 1271567 | 1486410 | 1423967 | 1293459 | 1384489 | 1593333 | 1229858 | 1390391.75 | 1203679.25 | 1382852.188 | 1463231.5 | 1091996.5 | 159541.25 | 184570.25 | 62367 | 105421.75 | 90937.5 | 54962.75 | 95467.25 | 37421.5 | 80411.5 | 92540 | 158380 | 104417.25 | 182193.75 | 112789.5 | 41662 | 26627.75 | 87935 | 46551 | 109836.75 | 39674 | 52216.5 | 22139.75 | 64425.25 | 167549.75 | 149607.75 | 162578 | 19050.5 | 87724 | 85473.75 | 68987.25 | 71584.25 | 60095.25 | 74158 | 89882.5 | 99902.5 | 158225.75 | 109760.75
570715000000060618 | 2002-12-20 |  | 850 | 52 | 49 | Vestas Wind Systems A/S | V 52-850 | 479 - Svendborg | LAND | Holmdrup by, Skårup | 1a | 604840.99 | 6107328.38 | SDFE2018 | 0 | 0 | 0 | 0 | 0 | 0 | 0 | 0 | 0 | 0 | 0 | 0 | 0 | 0 | 0 | 0 | 0 | 0 | 0 | 0 | 0 | 0 | 0 | 0 | 0 | 6475 | 1225756 | 1437321 | 1329789 | 1281464 | 1537727 | 1559091 | 1307491 | 1234059 | 1443100 | 1378859 | 1239063 | 1370988 | 1548936 | 1101750.75 | 1275880.25 | 1197889.25 | 1362879 | 1427294.25 | 1066276.25 | 165771.25 | 147991.75 | 55089.25 | 99185.75 | 85812.5 | 52698.25 | 90063.75 | 37835.5 | 78017.25 | 89502.5 | 154541 | 70940 | 182742.25 | 94890.25 | 121184.25 | 85748.25 | 93110.25 | 52494.5 | 109560.75 | 61270.75 | 63510.25 | 152328.75 | 118136.75 | 169180 | 193910.75 | 172033.75 | 25121.75 | 92778.5 | 88991.75 | 70574 | 70558 | 66579 | 76868.75 | 90171 | 101711 | 159158 | 143086.75
570715000000060625 | 2002-12-20 |  | 900 | 52 | 54 | NEG Micon | NM 52/900 | 479 - Svendborg | LAND | Løjtved Hovedgd. Stenstrup | 3a | 594422.16 | 6110946.09 | SDFE2018 | 0 | 0 | 0 | 0 | 0 | 0 | 0 | 0 | 0 | 0 | 0 | 0 | 0 | 0 | 0 | 0 | 0 | 0 | 0 | 0 | 0 | 0 | 0 | 0 | 0 | 9783.25 | 808922.75 | 1428196 | 1385091 | 1247205 | 1559831 | 1504448 | 1299544 | 1269306 | 1449620 | 1383491 | 1302286 | 1432753 | 1493182 | 1208167.565 | 1302946 | 1295655 | 1373770.75 | 1427782.75 | 1165474 | 175341 | 206522.75 | 87155.5 | 108705 | 91123.25 | 57121 | 91279.5 | 36502.75 | 86704.75 | 82106.25 | 148736 | 96146.25 | 177044.5 | 132878.25 | 113037.75 | 105500.25 | 112259.75 | 56899 | 102328.75 | 67936.5 | 66585.75 | 150947.25 | 116368.25 | 183076 | 206941.75 | 189750.75 | 125390.25 | 105489.25 | 119337.25 | 72972 | 71753.75 | 68637 | 77096 | 99785 | 100815 | 151446.5 | 146470.25
570715000000060632 | 2002-12-20 |  | 900 | 52 | 54 | NEG Micon | NM 52/900 | 479 - Svendborg | LAND | Løjtved Hovedgd. Stenstrup | 3a | 594539.18 | 6110719.23 | SDFE2018 | 0 | 0 | 0 | 0 | 0 | 0 | 0 | 0 | 0 | 0 | 0 | 0 | 0 | 0 | 0 | 0 | 0 | 0 | 0 | 0 | 0 | 0 | 0 | 0 | 0 | 4579.5 | 842656 | 1481862 | 1426472 | 1328454 | 1619166 | 1611383 | 1381032 | 1328240 | 1497976 | 1450726 | 1346027.29 | 1518472 | 1636404 | 1259845 | 1430867.9 | 1351884 | 1421791.25 | 1463448 | 1201449.25 | 170394.5 | 216543.5 | 92546.5 | 104612.5 | 88228.5 | 54116 | 92979.25 | 40657.5 | 83588.75 | 95712 | 165538 | 108841 | 184458 | 130314.75 | 119787.75 | 108589.25 | 105691.75 | 55703.25 | 105014.5 | 64765.5 | 71126.75 | 149216.5 | 130928 | 178125.5 | 206589 | 178133.5 | 128308.25 | 107009.5 | 114845 | 71620.75 | 74222.75 | 72568.5 | 83791.5 | 105370.75 | 100688.25 | 154891.25 | 147826.75
570715000000060649 | 2002-12-20 |  | 900 | 52 | 54 | NEG Micon | NM 52/900 | 479 - Svendborg | LAND | Løjtved Hovedgd. Stenstrup | 4 | 594284.99 | 6110730.01 | SDFE2018 | 0 | 0 | 0 | 0 | 0 | 0 | 0 | 0 | 0 | 0 | 0 | 0 | 0 | 0 | 0 | 0 | 0 | 0 | 0 | 0 | 0 | 0 | 0 | 0 | 0 | 4348 | 864127.25 | 1504821 | 1488990 | 1356288 | 1698863 | 1652784 | 1431927 | 1378349 | 1550160 | 1522981 | 1425044 | 1535914 | 1682746 | 1293266.25 | 1508068 | 1380269.75 | 1449019.25 | 1537542.5 | 1258175.75 | 187948.75 | 224669.5 | 95127.5 | 110996.5 | 96248.5 | 59097.25 | 99762.75 | 41371.75 | 86659.5 | 98644.75 | 172017.75 | 92422 | 186618.25 | 143786.75 | 126014.5 | 108844.25 | 110924 | 55737 | 111640.5 | 70032 | 74525.5 | 161516 | 131217.75 | 189576 | 215692.5 | 191415.25 | 124071.25 | 108869.75 | 97343.25 | 77417 | 77611.75 | 76291.75 | 74864.5 | 109543.5 | 107736.5 | 161050.25 | 157166.25
570715000000063817 | 2002-12-20 |  | 900 | 52 | 49 | NEG Micon | NM 52/900 A | 740 - Silkeborg | LAND | Vinding | 2 | 536862.79 | 6208045.55 | SDFE2018 | 0 | 0 | 0 | 0 | 0 | 0 | 0 | 0 | 0 | 0 | 0 | 0 | 0 | 0 | 0 | 0 | 0 | 0 | 0 | 0 | 0 | 0 | 0 | 0 | 0 | 7377 | 1348824 | 1505239 | 1478309.25 | 1315684.5 | 1660462.5 | 1496255.75 | 1368386 | 1351327.5 | 1600103 | 1538780 | 1326864 | 1475060.25 | 1687222 | 1185785 | 1416053 | 1330414 | 1379462 | 1410494 | 1121600 | 192510 | 196376 | 96801 | 108671 | 91867 | 63165 | 120504 | 42429 | 80053 | 99217 | 164678 | 88263 | 147340 | 141102 | 111600 | 101507 | 115408 | 54056 | 91810 | 78314 | 70502 | 158942 | 99591 | 173812 | 133432 | 164226 | 115609 | 107211 | 90103 | 77395 | 81439 | 73864 | 51270 | 105445 | 102585 | 133623 | 101171
570715000000063824 | 2002-12-20 |  | 900 | 52 | 49 | NEG Micon | NM 52/900 A | 740 - Silkeborg | LAND | Vinding | 13c | 537162.6 | 6208208.58 | SDFE2018 | 0 | 0 | 0 | 0 | 0 | 0 | 0 | 0 | 0 | 0 | 0 | 0 | 0 | 0 | 0 | 0 | 0 | 0 | 0 | 0 | 0 | 0 | 0 | 0 | 0 | 49033 | 1474135 | 1637844 | 1604283 | 1454432.75 | 1784473.5 | 1710525.75 | 1532033 | 1461650.5 | 1730395.25 | 1678891.5 | 1574317.5 | 1648410.5 | 1842306 | 1454370 | 1419431 | 1470510 | 1482720 | 1600719 | 1271426 | 208914 | 218616 | 104988 | 117083 | 106887 | 70757 | 133478 | 50586 | 88564 | 112666 | 178785 | 106589 | 162676 | 150892 | 122833 | 112812 | 122082 | 57623 | 100095 | 83924 | 81601 | 173824 | 111826 | 187277 | 116063 | 180306 | 129660 | 117218 | 97341 | 84087 | 89907 | 83754 | 47789 | 115642 | 113395 | 128167 | 47774
570715000000063831 | 2002-12-20 |  | 850 | 52 | 55 | Vestas Wind Systems A/S | V 52-850 | 779 - Skive | LAND | Møgelthorum, Thorum | 15k | 504726.79 | 6290516.65 | SDFE2018 | 0 | 0 | 0 | 0 | 0 | 0 | 0 | 0 | 0 | 0 | 0 | 0 | 0 | 0 | 0 | 0 | 0 | 0 | 0 | 0 | 0 | 0 | 0 | 0 | 0 | 0 | 1866334.5 | 2230520 | 2175054 | 1985300 | 2436100 | 2158161 | 1989894 | 2016709 | 2256240 | 2169260 | 2080006 | 2167861 | 2462189 | 1955611 | 2179501 | 1870147 | 1829013 | 2166441 | 1803513 | 259161 | 270079 | 126398 | 164192 | 160382 | 96511 | 169086 | 77535 | 114353 | 155014 | 232362 | 160375 | 190005 | 194829 | 155676 | 141792 | 162754 | 69351 | 139583 | 124950 | 99922 | 251092 | 164363 | 232402 | 263170 | 217453 | 169742 | 167622 | 90418 | 132461 | 128603 | 118920 | 77869 | 140175 | 149556 | 209321 | 189814
570715000000063848 | 2002-12-20 |  | 850 | 52 | 55 | Vestas Wind Systems A/S | V 52-850 | 779 - Skive | LAND | Junget by, Junget | 4a | 504709.17 | 6290715.8 | SDFE2018 | 0 | 0 | 0 | 0 | 0 | 0 | 0 | 0 | 0 | 0 | 0 | 0 | 0 | 0 | 0 | 0 | 0 | 0 | 0 | 0 | 0 | 0 | 0 | 0 | 0 | 0 | 1736415.5 | 2199156 | 2111391 | 1928069 | 2445679 | 2136708 | 1933318 | 1909866 | 2205767 | 2191442 | 2017624 | 2123812 | 2375936 | 1890682 | 2157518 | 1792833 | 1740717 | 2030298 | 1719756 | 242026 | 264975 | 127887 | 158268 | 156690 | 99947 | 166055 | 78787 | 120569 | 153890 | 221749 | 148120 | 186945 | 185568 | 154446 | 143368 | 168941 | 78213 | 143376 | 121959 | 109150 | 237742 | 164072 | 223339 | 259286 | 205664 | 163508 | 151940 | 96005 | 127267 | 106640 | 102313 | 50771 | 137753 | 132551 | 204765 | 180636
570715000000063855 | 2002-12-20 |  | 850 | 52 | 55 | Vestas Wind Systems A/S | V 52-850 | 779 - Skive | LAND | Møgelthorum, Thorum | 13h | 504691.81 | 6290914.9 | SDFE2018 | 0 | 0 | 0 | 0 | 0 | 0 | 0 | 0 | 0 | 0 | 0 | 0 | 0 | 0 | 0 | 0 | 0 | 0 | 0 | 0 | 0 | 0 | 0 | 0 | 0 | 0 | 1815932 | 2171035 | 2061524 | 1878891 | 2371291 | 2096138 | 2010043 | 1987524 | 2163956 | 2136011 | 1995330 | 1999358 | 2308069 | 1857137 | 2041632 | 1742580 | 1830116 | 1833474 | 1710026 | 238852 | 259269 | 128664 | 160677 | 155214 | 97659 | 162251 | 76635 | 101729 | 147061 | 116806 | 143506 | 186134 | 179065 | 152948 | 143881 | 170880 | 75814 | 140106 | 123956 | 108638 | 244719 | 164183 | 230865 | 258452 | 203651 | 166909 | 164928 | 112121 | 126838 | 124636 | 115508 | 79524 | 135570 | 149825 | 203303 | 184294
570715000000063862 | 2002-12-20 |  | 850 | 52 | 55 | Vestas Wind Systems A/S | V 52-850 | 779 - Skive | LAND | Junget by, Junget | 4a | 504674.56 | 6291114.36 | SDFE2018 | 0 | 0 | 0 | 0 | 0 | 0 | 0 | 0 | 0 | 0 | 0 | 0 | 0 | 0 | 0 | 0 | 0 | 0 | 0 | 0 | 0 | 0 | 0 | 0 | 0 | 0 | 1787125.5 | 2147809 | 2178670 | 1959191 | 2340591.9844 | 2117624 | 1941534 | 2021671 | 2196291 | 2209723 | 2003710 | 2164839 | 2417284 | 1922347 | 2199690 | 1920148 | 1899803 | 1969127 | 1570671 | 220013 | 262684 | 135608 | 153747 | 161311 | 94025 | 174268 | 83265 | 122197 | 154885 | 224258 | 150307 | 185736 | 183814 | 152907 | 154128 | 172344 | 80367 | 141850 | 111148 | 107715 | 216047 | 162691 | 222337 | 237465 | 204117 | 174515 | 169997 | 114819 | 132069 | 129238 | 117128 | 89032 | 152205 | 155655 | 207515 | 186906
570715000000063909 | 2002-12-20 |  | 900 | 52 | 49 | NEG Micon | NM 52/900 | 779 - Skive | LAND | Kærgaardsholm Hgd. | 1a | 491869.05 | 6270288.57 | SDFE2018 | 0 | 0 | 0 | 0 | 0 | 0 | 0 | 0 | 0 | 0 | 0 | 0 | 0 | 0 | 0 | 0 | 0 | 0 | 0 | 0 | 0 | 0 | 0 | 0 | 0 | 0 | 1694283 | 1998419 | 1994106 | 1777199 | 2183475 | 2008324 | 1889162 | 1870718 | 2079621 | 2082296 | 1876194 | 1987370 | 2276100 | 1807245 | 2046149 | 1859543 | 1829864 | 1896201 | 1587790 | 221268 | 253943 | 120183 | 169968 | 152618 | 96907 | 181065 | 77119 | 123514 | 146182 | 212733 | 93101 | 176467 | 175493 | 145153 | 144092 | 167541 | 82947 | 137729 | 128272 | 104352 | 221266 | 149722 | 171342 | 215462 | 150187 | 164355 | 156422 | 128498 | 118444 | 113323 | 81265 | 89619 | 126275 | 109763 | 166460 | 143658
570715000000063916 | 2002-12-20 |  | 900 | 52 | 49 | NEG Micon | NM 52/900 | 779 - Skive | LAND | Kærgaardsholm Hgd. | 1a | 491713.99 | 6270484.28 | SDFE2018 | 0 | 0 | 0 | 0 | 0 | 0 | 0 | 0 | 0 | 0 | 0 | 0 | 0 | 0 | 0 | 0 | 0 | 0 | 0 | 0 | 0 | 0 | 0 | 0 | 0 | 0 | 1574953 | 1909929 | 1911715 | 1695373 | 2126881 | 1898675 | 1753070 | 1773562 | 1984179 | 1988464 | 1777645 | 1887025 | 2180545 | 1704350 | 1950323 | 1768239 | 1741323 | 1884911 | 1577572 | 216351 | 243401 | 110301 | 164611 | 145302 | 91444 | 174878 | 67023 | 103265 | 0 | 196424 | 124300 | 167741 | 173102 | 134206 | 131512 | 147762 | 63631 | 128824 | 112514 | 98060 | 209711 | 83413 | 160407 | 178629 | 176262 | 153351 | 149222 | 112163 | 98238 | 103723 | 87157 | 84307 | 109698 | 102782 | 151921 | 134259
570715000000063923 | 2002-12-20 |  | 900 | 52 | 49 | NEG Micon | NM 52/900 | 779 - Skive | LAND | Kærgaardsholm Hgd. | 1a | 491559.32 | 6270680.31 | SDFE2018 | 0 | 0 | 0 | 0 | 0 | 0 | 0 | 0 | 0 | 0 | 0 | 0 | 0 | 0 | 0 | 0 | 0 | 0 | 0 | 0 | 0 | 0 | 0 | 0 | 0 | 0 | 1601362 | 1912488 | 1881707 | 1609455 | 2160806 | 1909234 | 1766983 | 1771424 | 1999190 | 1713077 | 1750637 | 1860813 | 2107600 | 1664318 | 1940983 | 1752636 | 1734365 | 1836881 | 1567087 | 212570 | 239592 | 112240 | 164699 | 144475 | 92656 | 170125 | 70253 | 120796 | 136856 | 197803 | 122876 | 164669 | 161042 | 130485 | 145469 | 166009 | 71161 | 131980 | 121141 | 97777 | 197273 | 143844 | 149070 | 204960 | 177043 | 153761 | 147895 | 118217 | 113030 | 107711 | 74768 | 83264 | 114719 | 104446 | 152837 | 135959
570714700000105845 | 2002-12-21 |  | 3000 | 90 | 80 | Vestas Wind Systems A/S | V 90-3 MW | 360 - Lolland | LAND | Savnsø Vig, Vestenskov | 1i | 635589.29 | 6076241.83 | SDFE2018 | 0 | 0 | 0 | 0 | 0 | 0 | 0 | 0 | 0 | 0 | 0 | 0 | 0 | 0 | 0 | 0 | 0 | 0 | 0 | 0 | 0 | 0 | 0 | 0 | 0 | 4606 | 2933272 | 6152123 | 6809557 | 6559994 | 5530599 | 8797562 | 7112805 | 7215332 | 8427056 | 7959474 | 4420340.2 | 5346557.6 | 7902120.4 | 5455813.8 | 8375914.3 | 5919832.2 | 7477650.4 | 8062272 | 5710637.5 | 949645.8 | 1103874.1 | 508945.1 | 614168.9 | 538383.5 | 294290 | 149708.6 | 211983.5 | 404013 | 586152.3 | 783342.7 | 580674 | 940029.2 | 515762.3 | 573504.8 | 318582.806 | 542945.4 | 120377.6 | 277610.6 | 266402.1 | 302448.5 | 143066.3 | 741958.5 | 922254.4 | 445508.8 | 552452.8 | 509262 | 419065.3 | 468994.2 | 500610.6 | 470920.8 | 0 | 0 | 0 | 0 | 0 | 0
570714700000105852 | 2002-12-21 |  | 3000 | 90 | 80 | Vestas Wind Systems A/S | V 90-3 MW | 360 - Lolland | LAND | Savnsø Vig, Vestenskov | 1i | 635437.62 | 6076487.46 | SDFE2018 | 0 | 0 | 0 | 0 | 0 | 0 | 0 | 0 | 0 | 0 | 0 | 0 | 0 | 0 | 0 | 0 | 0 | 0 | 0 | 0 | 0 | 0 | 0 | 0 | 0 | 62 | 3565059 | 6214391 | 4587997 | 6898167 | 7975469 | 7870782 | 6991565 | 7299357 | 7646032 | 7422266 | 6757387.2 | 7275384 | 8344117.3 | 6386049.9 | 8423831.3 | 6929047.1 | 7844024.8 | 7686221.2 | 6203493 | 666239.8 | 1181416.4 | 495077.7 | 620378.6 | 553936.8 | 339721.7 | 721551.4 | 208163.9 | 410422.9 | 595214.7 | 739811 | 530254.6 | 737294.2 | 703462.3 | 276556 | 391000.101 | 344876.9 | 230998.9 | 557337.5 | 299669.8 | 285286.3 | 524147.4 | 469640.7 | 974546.1 | 1054105.7 | 734847 | 556657.5 | 513031 | 482521.6 | 331283.1 | 482875.3 | 429514.6 | 510457.3 | 562961.6 | 640031.8 | 352819.2 | 310881.9
570714700000105869 | 2002-12-21 |  | 3000 | 90 | 80 | Vestas Wind Systems A/S | V 90-3 MW | 360 - Lolland | LAND | Savnsø Vig, Vestenskov | 1i | 635286.52 | 6076731.89 | SDFE2018 | 0 | 0 | 0 | 0 | 0 | 0 | 0 | 0 | 0 | 0 | 0 | 0 | 0 | 0 | 0 | 0 | 0 | 0 | 0 | 0 | 0 | 0 | 0 | 0 | 0 | 11621 | 3723986 | 5021847 | 5602405 | 6331450 | 8256115 | 6441322 | 7481910 | 6590990 | 7984684 | 7099498 | 5370378.4 | 5685890.3 | 6152836.5 | 6320406.4 | 8444373.8 | 6934988.5 | 7899652.7 | 7364098.9 | 6986886.2 | 998706.7 | 1126694.8 | 465036.6 | 626577.5 | 437680 | 331261.5 | 718177.7 | 210917.1 | 464483.6 | 592415.7 | 749586.9 | 606367.2 | 987199.6 | 733411.7 | 554954.4 | 531488.6 | 568200.4 | 295878 | 532542.1 | 138804.2 | 308271.3 | 713014.9 | 693248.3 | 951117.8 | 1039943.1 | 928480.6 | 598742.7 | 398739.6 | 313752.6 | 506664.1 | 427572.6 | 83057.6 | 387611 | 583774.6 | 612140.7 | 824104.4 | 614305.5
570715000000056956 | 2002-12-21 |  | 900 | 52 | 45 | NEG Micon | NM 52/900 | 813 - Frederikshavn | LAND | Skagen Markjorder | 123e | 593455.81 | 6400280.46 | SDFE2018 | 0 | 0 | 0 | 0 | 0 | 0 | 0 | 0 | 0 | 0 | 0 | 0 | 0 | 0 | 0 | 0 | 0 | 0 | 0 | 0 | 0 | 0 | 0 | 0 | 0 | 92564.3984 | 2275702.7891 | 2467435.6094 | 2450164.6172 | 2269564.9766 | 2670486.7969 | 2422482.75 | 2260713.2031 | 2157800.0047 | 2517149.2 | 2523288 | 2252493.3 | 2361177 | 2693731.5 | 2282607 | 2557254.11 | 2104442 | 2128774.25 | 2369775.75 | 2174781.682 | 149542.25 | 265995 | 145082.5 | 144541.75 | 191441 | 165883 | 166655.25 | 105876.5 | 160147.25 | 203789.25 | 294041.5 | 50182 | 231449 | 237406 | 198158.25 | 133661.5 | 132309.25 | 80874.5 | 221920.75 | 133689.25 | 146464.75 | 293198.25 | 183021.5 | 252512.75 | 274859.75 | 198879.5 | 163732.75 | 160056.25 | 110214.75 | 167529 | 165961.25 | 165780.25 | 103504 | 174008.5 | 172830.25 | 221430.75 | 238640
570715000000056963 | 2002-12-21 |  | 900 | 52 | 45 | NEG Micon | NM 52/900 | 813 - Frederikshavn | LAND | Skagen Markjorder | 123e | 593345.89 | 6400421.63 | SDFE2018 | 0 | 0 | 0 | 0 | 0 | 0 | 0 | 0 | 0 | 0 | 0 | 0 | 0 | 0 | 0 | 0 | 0 | 0 | 0 | 0 | 0 | 0 | 0 | 0 | 0 | 65918.3984 | 2247670.4141 | 2467918.0234 | 2450153.7969 | 2255194.5781 | 2700505.6094 | 2411268.4141 | 2173510 | 2141519.1 | 2549013.2 | 2559290.8 | 2234942.4 | 2294896.8 | 2702938 | 2274035.25 | 2609203.619 | 2049101.75 | 2273671.5 | 2616233 | 2165512.182 | 274607.5 | 285509.5 | 124024.75 | 148703.75 | 192605.75 | 171413.75 | 175104.5 | 108119.75 | 157568 | 205674.25 | 278158 | 183943.25 | 232276.25 | 238070.5 | 195304 | 108386 | 117181.5 | 82369 | 226730.5 | 145952.75 | 168702.5 | 284552 | 179614.5 | 266567.75 | 224620.25 | 207912.75 | 156754.5 | 157602 | 107366.5 | 170262.5 | 171554 | 162914 | 97769.25 | 200414 | 181616.75 | 251030.25 | 240824.75
570715000000063503 | 2002-12-21 |  | 750 | 48.2 | 45 | NEG Micon | NM 48/750 | 820 - Vesthimmerland | LAND | Østergård | 1a | 512334.56 | 6308167.28 | SDFE2018 | 0 | 0 | 0 | 0 | 0 | 0 | 0 | 0 | 0 | 0 | 0 | 0 | 0 | 0 | 0 | 0 | 0 | 0 | 0 | 0 | 0 | 0 | 0 | 0 | 0 | 0 | 1847863.3594 | 2121639.8047 | 1982017.9453 | 1877329.4297 | 2337132.9297 | 2058818.7031 | 1814936.4219 | 1776637.506 | 2198714.606 | 2163887.857 | 1948120.653 | 2016751.023 | 2372362.969 | 1866154.306 | 2065013.603 | 1844758.571 | 1905517.424 | 2044269 | 1690883.25 | 237804.75 | 240826.75 | 123886.25 | 147221 | 165801.5 | 125355.25 | 195323 | 83330.5 | 122329.25 | 159864.5 | 196046 | 138274.75 | 181400.25 | 171186.25 | 142390.75 | 146341.75 | 162078.75 | 88818.25 | 168722.5 | 132111.5 | 117451 | 242173.5 | 134081 | 222686.75 | 242685.25 | 197524.25 | 155849.25 | 145223 | 117503.5 | 152297.75 | 150083.5 | 129043.25 | 88407.5 | 104762.5 | 68860.25 | 178533.5 | 172848
570715000000059544 | 2002-12-22 |  | 2000 | 80 | 78 | Vestas Wind Systems A/S | V 80 2 | 665 - Lemvig | HAV | Den nordlige del, Harboøre | 54h | 452044.18 | 6280695.03 | SDFE2018 | 0 | 0 | 0 | 0 | 0 | 0 | 0 | 0 | 0 | 0 | 0 | 0 | 0 | 0 | 0 | 0 | 0 | 0 | 0 | 0 | 0 | 0 | 0 | 0 | 0 | 119904 | 7227731.875 | 8377982 | 7805344.5938 | 7848915.0938 | 8804275.0312 | 7834222.3438 | 7985930.4688 | 7292506.0033 | 8746797.7643 | 8609472.966 | 7578399.0504 | 7687801.7218 | 7963921.0127 | 8080458.8175 | 8405647.549 | 7228797.725 | 7258877.5798 | 5910670.758 | 5718881.682 | 754076.676 | 870376.242 | 421834.422 | 513881.862 | 505866.864 | 289772.616 | 638497.02 | 345953.382 | 592099.452 | 688031.88 | 812265.612 | 748069.848 | 799292.076 | 680802.468 | 698896.206 | 502451.712 | 659429.982 | 294668.004 | 614411.61 | 472068.984 | 452575.842 | 823104.678 | 614454.552 | 796084.056 | 937239.462 | 635427.93 | 627384.304 | 527927.264 | 460782.816 | 569350.296 | 495836.96 | 409363.56 | 408794.368 | 622652.264 | 490454.896 | 734385.664 | 661151.872
570715000000062568 | 2002-12-22 |  | 2000 | 80 | 78 | Vestas Wind Systems A/S | V 80 2 | 665 - Lemvig | HAV | Den nordlige del, Harboøre | 54h | 452123.18 | 6280417.86 | SDFE2018 | 0 | 0 | 0 | 0 | 0 | 0 | 0 | 0 | 0 | 0 | 0 | 0 | 0 | 0 | 0 | 0 | 0 | 0 | 0 | 0 | 0 | 0 | 0 | 0 | 0 | 119904 | 7227731.875 | 8377982 | 7805344.5938 | 7848915.0938 | 8804275.0312 | 7834222.3438 | 7985930.4688 | 7292506.0033 | 8746797.7643 | 8609472.966 | 7578399.0505 | 7687801.7218 | 7963921.0127 | 8080458.8175 | 8405647.549 | 7228797.725 | 7258877.5798 | 5910670.758 | 5718881.682 | 754076.676 | 870376.242 | 421834.422 | 513881.862 | 505866.864 | 289772.616 | 638497.02 | 345953.382 | 592099.452 | 688031.88 | 812265.612 | 748069.848 | 799292.076 | 680802.468 | 698896.206 | 502451.712 | 659429.982 | 294668.004 | 614411.61 | 472068.984 | 452575.842 | 823104.678 | 614454.552 | 796084.056 | 937239.462 | 635427.93 | 627384.304 | 527927.264 | 460782.816 | 569350.296 | 495836.96 | 409363.56 | 408794.368 | 622652.264 | 490454.896 | 734385.664 | 661151.872
570715000000058066 | 2002-12-23 |  | 900 | 52 | 49 | NEG Micon | NM 52/900 | 706 - Syddjurs | LAND | Ommestrup By, Mørke | 16 | 586173.33 | 6242097.92 | SDFE2018 | 0 | 0 | 0 | 0 | 0 | 0 | 0 | 0 | 0 | 0 | 0 | 0 | 0 | 0 | 0 | 0 | 0 | 0 | 0 | 0 | 0 | 0 | 0 | 0 | 0 | 0 | 1965602.75 | 2159514.5 | 2141920 | 1938095.25 | 2150773.25 | 2006252.5 | 1817389.75 | 1724945 | 2211486.25 | 2204636.75 | 1993549.5 | 2097574.25 | 2298564.032 | 1877487.673 | 2077548.75 | 1942087.769 | 1960054.148 | 2114059.352 | 1672399.866 | 254422.989 | 269898.727 | 172790.423 | 141835.447 | 129968.082 | 89539.927 | 155053.093 | 71595.745 | 119790.516 | 154934.977 | 211694.401 | 153989.071 | 219919.945 | 203078.013 | 171486.405 | 148731.819 | 153941.586 | 69864.868 | 124934.627 | 103225.638 | 122411.411 | 228902.249 | 166246.566 | 221023.955 | 275174.837 | 200546.042 | 161362.336 | 136752.58 | 123743.844 | 120902.109 | 124205.621 | 125635.507 | 96984.743 | 180009.794 | 158571.665 | 198417.881 | 209893.178
570715000000058073 | 2002-12-23 |  | 900 | 52 | 49 | NEG Micon | NM 52/900 | 706 - Syddjurs | LAND | Bale by, Mørke | 6a | 585988.87 | 6242066.22 | SDFE2018 | 0 | 0 | 0 | 0 | 0 | 0 | 0 | 0 | 0 | 0 | 0 | 0 | 0 | 0 | 0 | 0 | 0 | 0 | 0 | 0 | 0 | 0 | 0 | 0 | 0 | 0 | 1914048 | 2137016.25 | 2091210.5 | 1900194.25 | 2248807.75 | 2098741.5 | 1924664 | 1827196.5 | 2224072 | 2194894.75 | 1907983 | 2064215.5 | 2314736.433 | 1894419.821 | 2149335.425 | 1863415.194 | 1963926.924 | 2113042.028 | 1670882.143 | 264358.746 | 278442.981 | 160663.434 | 138334.303 | 141184.428 | 94751.614 | 156440.996 | 73938.216 | 117128.125 | 154268.94 | 235845.697 | 147759.431 | 220748.187 | 204661.122 | 166712.87 | 142136.646 | 144742.11 | 70607.476 | 141729.396 | 110085.559 | 121440.064 | 203599.155 | 156924.147 | 172489.208 | 247091.483 | 194218.436 | 144039.023 | 138590.748 | 106979.239 | 118079.355 | 110518.322 | 94851.512 | 85193.14 | 169097.92 | 132543.514 | 175999.745 | 190068.379
570715000000058776 | 2002-12-23 |  | 1000 | 54.2 | 50 | BONUS | 1 MW | 756 - Ikast-Brande | LAND | Borup by, Brande | 50 | 507830.13 | 6201228.07 | SDFE2018 | 0 | 0 | 0 | 0 | 0 | 0 | 0 | 0 | 0 | 0 | 0 | 0 | 0 | 0 | 0 | 0 | 0 | 0 | 0 | 0 | 0 | 0 | 0 | 0 | 0 | 40913 | 1171645 | 1295695 | 1218299 | 1109805 | 1429035 | 1351387 | 1146187 | 956002 | 1312065.701 | 1164536 | 1095360 | 1258835 | 1405945 | 1073457 | 1175821 | 1070004 | 1144215 | 1200650 | 904911 | 162760 | 175328 | 72462 | 93499 | 87303 | 49967 | 88394 | 31461 | 61677 | 71231 | 135030 | 72843 | 117980 | 120822 | 94582 | 87556 | 107018 | 45090 | 80159 | 70642 | 53469 | 136547 | 74106 | 137576 | 124715 | 134483 | 96500 | 89884 | 83202 | 62972 | 64551 | 61701 | 39852 | 83237 | 71747 | 119316 | 92770
570715000000060540 | 2002-12-23 |  | 900 | 52 | 49 | Ukendt | Ukendt | 482 - Langeland | LAND | Broløkke hgd. Magleby | 1e | 610975.65 | 6069726.38 | SDFE2018 | 0 | 0 | 0 | 0 | 0 | 0 | 0 | 0 | 0 | 0 | 0 | 0 | 0 | 0 | 0 | 0 | 0 | 0 | 0 | 0 | 0 | 0 | 0 | 0 | 0 | 68436 | 2327435.75 | 2647921.25 | 2506306.25 | 2349247.5 | 2749092 | 2649376.75 | 2442555 | 2463752.25 | 2809271.75 | 2697628.25 | 2431845.25 | 2656177.25 | 2752860 | 2308248 | 2682533.5 | 2379314.75 | 2575791 | 2492368 | 2236929.5 | 308882.5 | 334402.75 | 195250.5 | 185271.25 | 163933.75 | 102847.75 | 193381.5 | 74265.25 | 188896.5 | 183637 | 74660.5 | 185268.75 | 300471.5 | 221810.75 | 208435.5 | 197462.25 | 200421 | 98096 | 184190.25 | 123705.5 | 133829.75 | 293045.5 | 236121 | 322716.75 | 302308.5 | 226917.5 | 224789 | 183289.5 | 178717.75 | 155039 | 143316 | 130580.75 | 150242.5 | 205383.5 | 194187.75 | 278501.25 | 264360.5
570715000000060724 | 2002-12-23 |  | 900 | 52 | 49 | NEG Micon | NM 52/900 A | 430 - Faaborg-Midtfyn | LAND | Nr. Søby | 23f | 588473.81 | 6125118.39 | SDFE2018 | 0 | 0 | 0 | 0 | 0 | 0 | 0 | 0 | 0 | 0 | 0 | 0 | 0 | 0 | 0 | 0 | 0 | 0 | 0 | 0 | 0 | 0 | 0 | 0 | 0 | 36430.5 | 1210415 | 1373939.5 | 1301606.5 | 1205322 | 1491273.6016 | 1458934 | 1209863.5 | 1151524 | 1362587.92 | 1317302.88 | 1172882.4 | 1326599.84 | 1486010.36 | 1130028.2 | 1244460.12 | 1130523.76 | 1251474.56 | 1304839.44 | 1005840.52 | 164107.96 | 197481.08 | 79334.12 | 90669.72 | 77341.12 | 46404.28 | 80561.68 | 37460.2 | 69138.68 | 78165.6 | 122037.2 | 88811.28 | 163594.52 | 120235.16 | 113423.4 | 85024.84 | 96889.6 | 42974.48 | 80512.44 | 58760.8 | 59490.64 | 121246.12 | 101065.4 | 161150.28 | 184535.32 | 152127.32 | 95246.36 | 99088.4 | 86586.12 | 56922.72 | 62737.96 | 62356.52 | 44608.6 | 55247.4 | 85388.56 | 134953.56 | 136389.32
570715000000063497 | 2002-12-23 |  | 750 | 48.2 | 45 | NEG Micon | NM 48/750 | 820 - Vesthimmerland | LAND | Østergård | 1y | 512384.54 | 6308297.94 | SDFE2018 | 0 | 0 | 0 | 0 | 0 | 0 | 0 | 0 | 0 | 0 | 0 | 0 | 0 | 0 | 0 | 0 | 0 | 0 | 0 | 0 | 0 | 0 | 0 | 0 | 0 | 21017.4707 | 1867518.2344 | 2157236.7656 | 2038199.7812 | 1864353.5078 | 2350393.5078 | 1969269.4648 | 1829272.8359 | 1844522.3113 | 2132784.806 | 2132552.035 | 1871993.931 | 1944516.953 | 2323978.327 | 1820244.691 | 2147686.338 | 1811235.217 | 1751201.931 | 2013117.5 | 1718689.5 | 247461.75 | 237337.5 | 125300.75 | 150763.75 | 160083.25 | 131045.75 | 182928 | 85408.25 | 121549.25 | 154317 | 193078.25 | 117475.25 | 176622.75 | 178025 | 132925.5 | 147150.75 | 157109.75 | 91439.75 | 170510 | 122447 | 113176.5 | 231686.5 | 125117.75 | 212929.75 | 194378.75 | 60912.75 | 139222 | 137389 | 123233.25 | 168341.25 | 152097.75 | 131159 | 96297.5 | 151066.5 | 151574.75 | 192284 | 177598
570715000000063879 | 2002-12-23 |  | 750 | 48 | 50 | NEG Micon | NM 750-200/48 | 779 - Skive | LAND | Sønder Balling By, Balling | 4a | 490749.33 | 6275304.41 | SDFE2018 | 0 | 0 | 0 | 0 | 0 | 0 | 0 | 0 | 0 | 0 | 0 | 0 | 0 | 0 | 0 | 0 | 0 | 0 | 0 | 0 | 0 | 0 | 0 | 0 | 0 | 0 | 1625738 | 1874808 | 1876600 | 1695165 | 2066429 | 1883280 | 1792902 | 1663379 | 1968697 | 1930044 | 1778535 | 1918260 | 2114854 | 1700204 | 1916741 | 1706262 | 1735461 | 1886942 | 1509218 | 216842 | 241212 | 115304 | 140086 | 137865 | 90820 | 153132 | 72231 | 112760 | 149719 | 204295 | 146047 | 177980 | 165206 | 144389 | 130357 | 143144 | 77298 | 130985 | 112691 | 108451 | 225332 | 117381 | 198396 | 228269 | 189052 | 106779 | 149527 | 117684 | 121511 | 115326 | 117835 | 84445 | 133147 | 121944 | 173620 | 164172
570715000000063886 | 2002-12-23 |  | 750 | 48 | 50 | NEG Micon | NM 750-200/48 | 779 - Skive | LAND | Sdr. Andrup by, Ramsing | 4b | 491198.39 | 6275084.38 | SDFE2018 | 0 | 0 | 0 | 0 | 0 | 0 | 0 | 0 | 0 | 0 | 0 | 0 | 0 | 0 | 0 | 0 | 0 | 0 | 0 | 0 | 0 | 0 | 0 | 0 | 0 | 0 | 1568390 | 1808287 | 1816941 | 1672043 | 1977978 | 1829434 | 1702859 | 1599005 | 1881310 | 1802172 | 1688198 | 1797871 | 2017191 | 1614179 | 1808138 | 1587199 | 1608406 | 1737676 | 1366621 | 209708 | 235103 | 105925 | 132741 | 130387 | 84814 | 150589 | 66486 | 104273 | 140308 | 187090 | 136416 | 167370 | 159643 | 139453 | 121864 | 131224 | 70775 | 110740 | 105446 | 101136 | 218648 | 126825 | 178084 | 211903 | 167000 | 146051 | 133926 | 104134 | 102978 | 107649 | 99751 | 76734 | 120721 | 117526 | 167701 | 130472
570715000000063893 | 2002-12-23 |  | 750 | 48 | 50 | NEG Micon | NM 750-200/48 | 779 - Skive | LAND | Sdr. Andrup By, Ramsing | 1a | 490973.65 | 6275195.83 | SDFE2018 | 0 | 0 | 0 | 0 | 0 | 0 | 0 | 0 | 0 | 0 | 0 | 0 | 0 | 0 | 0 | 0 | 0 | 0 | 0 | 0 | 0 | 0 | 0 | 0 | 0 | 0 | 1665516.5 | 1888326 | 1904440 | 1761209 | 2101858 | 1864975 | 1797454 | 1716669 | 1984193 | 1984199 | 1800581 | 1894198 | 2112304 | 1730128 | 1951219 | 1716161 | 1723019 | 1896426 | 1549732 | 218205 | 216001 | 116166 | 148041 | 139349 | 91099 | 114671 | 72939 | 114571 | 149000 | 193545 | 141495 | 176295 | 166220 | 122692 | 128064 | 144859 | 62562 | 88030 | 87932 | 91470 | 144717 | 114089 | 189522 | 234234 | 187794 | 155194 | 130885 | 106597 | 113476 | 113872 | 106209 | 82064 | 131718 | 127382 | 174215 | 144154
570715000000063749 | 2002-12-28 |  | 900 | 52 | 50 | NEG Micon | NM 52/900 | 575 - Vejen | LAND | Adserbøl Gde., Lindknud | 2y | 499244.79 | 6157534.86 | Stamdata | 0 | 0 | 0 | 0 | 0 | 0 | 0 | 0 | 0 | 0 | 0 | 0 | 0 | 0 | 0 | 0 | 0 | 0 | 0 | 0 | 0 | 0 | 0 | 0 | 0 | 6562.4751 | 1270786.1445 | 1376036.3594 | 1420042.2812 | 1335884.1836 | 1659948.668 | 1576132.8633 | 1375694.4922 | 1266422.9016 | 1521278.85 | 1425401.6 | 1373096.525 | 1462974.675 | 1577527.05 | 1262093.675 | 1350504.075 | 1214021.65 | 1331403.65 | 1370649.975 | 1065874.3 | 171860.8 | 215904.975 | 88222.625 | 108918.25 | 102154.15 | 55860.775 | 88930.75 | 43414.9 | 72985.075 | 95160.5 | 161772.05 | 104639.875 | 143021.775 | 124965.95 | 123905.65 | 102735.875 | 119168.525 | 55130.9 | 86040.275 | 64866.2 | 55581 | 142225 | 94553.125 | 168947.275 | 190495.95 | 165987.8 | 126870.925 | 101740.375 | 99866.15 | 68830.55 | 71091.325 | 70466 | 53674.85 | 92145.5 | 83994.925 | 145219.675 | 135050.9
570715000000063756 | 2002-12-28 |  | 900 | 52 | 50 | NEG Micon | NM 52/900 | 575 - Vejen | LAND | Adserbøl Gde., Lindknud | 2æ | 499215.82 | 6157686.89 | SDFE2018 | 0 | 0 | 0 | 0 | 0 | 0 | 0 | 0 | 0 | 0 | 0 | 0 | 0 | 0 | 0 | 0 | 0 | 0 | 0 | 0 | 0 | 0 | 0 | 0 | 0 | 6562.4751 | 1270786.1445 | 1376036.3594 | 1420042.2812 | 1335884.1836 | 1659948.668 | 1576132.8633 | 1375694.4922 | 1266422.9016 | 1521278.85 | 1425401.6 | 1373096.525 | 1462974.675 | 1577527.05 | 1262093.675 | 1350504.075 | 1214021.65 | 1331403.65 | 1370649.975 | 1065874.3 | 171860.8 | 215904.975 | 88222.625 | 108918.25 | 102154.15 | 55860.775 | 88930.75 | 43414.9 | 72985.075 | 95160.5 | 161772.05 | 104639.875 | 143021.775 | 124965.95 | 123905.65 | 102735.875 | 119168.525 | 55130.9 | 86040.275 | 64866.2 | 55581 | 142225 | 94553.125 | 168947.275 | 190495.95 | 165987.8 | 126870.925 | 101740.375 | 99866.15 | 68830.55 | 71091.325 | 70466 | 53674.85 | 92145.5 | 83994.925 | 145219.675 | 135050.9
570715000000063763 | 2002-12-28 |  | 900 | 52 | 50 | NEG Micon | NM 52/900 | 575 - Vejen | LAND | Adserbøl Gde., Lindknud | 1e | 499187.05 | 6157838.42 | Stamdata | 0 | 0 | 0 | 0 | 0 | 0 | 0 | 0 | 0 | 0 | 0 | 0 | 0 | 0 | 0 | 0 | 0 | 0 | 0 | 0 | 0 | 0 | 0 | 0 | 0 | 6562.4751 | 1270786.1445 | 1376036.3594 | 1420042.2812 | 1335884.1836 | 1659948.668 | 1576132.8633 | 1375694.4922 | 1266422.9016 | 1521278.85 | 1425401.6 | 1373096.525 | 1462974.675 | 1577527.05 | 1262093.675 | 1350504.075 | 1214021.65 | 1331403.65 | 1370649.975 | 1065874.3 | 171860.8 | 215904.975 | 88222.625 | 108918.25 | 102154.15 | 55860.775 | 88930.75 | 43414.9 | 72985.075 | 95160.5 | 161772.05 | 104639.875 | 143021.775 | 124965.95 | 123905.65 | 102735.875 | 119168.525 | 55130.9 | 86040.275 | 64866.2 | 55581 | 142225 | 94553.125 | 168947.275 | 190495.95 | 165987.8 | 126870.925 | 101740.375 | 99866.15 | 68830.55 | 71091.325 | 70466 | 53674.85 | 92145.5 | 83994.925 | 145219.675 | 135050.9
570715000000063770 | 2002-12-28 |  | 900 | 52 | 50 | NEG Micon | NM 52/900 | 575 - Vejen | LAND | Adserbøl Gde., Lindknud | 1x | 499273.15 | 6157381.43 | Stamdata | 0 | 0 | 0 | 0 | 0 | 0 | 0 | 0 | 0 | 0 | 0 | 0 | 0 | 0 | 0 | 0 | 0 | 0 | 0 | 0 | 0 | 0 | 0 | 0 | 0 | 6562.4751 | 1270786.1445 | 1376036.3594 | 1420042.2812 | 1335884.1836 | 1659948.668 | 1576132.8633 | 1375694.4922 | 1266422.9016 | 1521278.85 | 1425401.6 | 1373096.525 | 1462974.675 | 1577527.05 | 1262093.675 | 1350504.075 | 1214021.65 | 1331403.65 | 1370649.975 | 1065874.3 | 171860.8 | 215904.975 | 88222.625 | 108918.25 | 102154.15 | 55860.775 | 88930.75 | 43414.9 | 72985.075 | 95160.5 | 161772.05 | 104639.875 | 143021.775 | 124965.95 | 123905.65 | 102735.875 | 119168.525 | 55130.9 | 86040.275 | 64866.2 | 55581 | 142225 | 94553.125 | 168947.275 | 190495.95 | 165987.8 | 126870.925 | 101740.375 | 99866.15 | 68830.55 | 71091.325 | 70466 | 53674.85 | 92145.5 | 83994.925 | 145219.675 | 135050.9
570715000000056536 | 2002-12-28 |  | 900 | 52 | 44 | NEG Micon | NM 52/900 44 | 580 - Aabenraa | LAND | Røllum, Ensted | 315 | 523161.15 | 6094205.17 | SDFE2018 | 0 | 0 | 0 | 0 | 0 | 0 | 0 | 0 | 0 | 0 | 0 | 0 | 0 | 0 | 0 | 0 | 0 | 0 | 0 | 0 | 0 | 0 | 0 | 0 | 0 | 799594.1953 | 1244446.9961 | 1376382.3359 | 1364063.6641 | 1283541.3477 | 1507650.6641 | 1311960.4844 | 1284020 | 1224170.5 | 1450259 | 1300981 | 1327816.5 | 1342656 | 1552940 | 1163420.5 | 1257230 | 1185472.5 | 1208817.875 | 1328333.684 | 1034328.5 | 161128.974 | 223035.851 | 76530.843 | 98605.029 | 86981.355 | 55816.586 | 74250.193 | 42008.529 | 65308.849 | 94001.371 | 162539.276 | 103496.661 | 173494.901 | 108134.046 | 118295.777 | 84310.707 | 86747.538 | 52139.901 | 68635.313 | 6758.612 | 57579.488 | 134258.627 | 93331.301 | 125688.259 | 0 | 0 | 0 | 95029.392 | 80501.67 | 61497.265 | 69280.456 | 65281.479 | 56977.624 | 86489.885 | 82548.746 | 160265.008 | 138349.438
570715000000078576 | 2002-12-31 | 2020-12-10 | 2000 | 72 | 64 | NEG Micon | NM 72/2000 | 561 - Esbjerg | LAND | Udbyneder by, Udbyneder | 8f | 579696.83 | 6281625.84 | SDFE2018 | 0 | 0 | 0 | 0 | 0 | 0 | 0 | 0 | 0 | 0 | 0 | 0 | 0 | 0 | 0 | 0 | 0 | 0 | 0 | 0 | 0 | 0 | 0 | 0 | 0 | 0 | 0 | 1884688 | 3811986 | 3452695 | 4206432 | 3726120 | 3643726 | 3718681 | 3997814 | 4054166 | 3527423 | 3966647 | 4394404 | 3642453 | 4089391 | 3172281.746 | 3467934 | 3010005 | 0 | 0 | 0 | 0 | 0 | 0 | 0 | 0 | 0 | 0 | 0 | 0 | 0 | 0 | 0 | 0 | 0 | 0 | 0 | 0 | 0 | 0 | 0 | 0 | 0 | 0 | 0 | 0 | 0 | 0 | 0 | 0 | 0 | 0 | 0 | 0 | 0 | 0
570715000000064524 | 2002-12-31 | 2020-04-07 | 2000 | 72 | 64 | NEG Micon | NM 72/2000 | 730 - Randers | LAND | Udbyneder by, Udbyneder | 8f | 579173.81 | 6281574.52 | SDFE2018 | 0 | 0 | 0 | 0 | 0 | 0 | 0 | 0 | 0 | 0 | 0 | 0 | 0 | 0 | 0 | 0 | 0 | 0 | 0 | 0 | 0 | 0 | 0 | 0 | 0 | 0 | 0 | 2107042 | 4073340 | 3672060 | 4421859 | 4068463 | 3416123 | 3831116 | 3668343 | 4198664 | 3927639 | 3991882 | 4763963 | 3947932 | 4348855 | 3787026 | 3598774 | 1426237 | 0 | 0 | 0 | 0 | 0 | 0 | 0 | 0 | 0 | 0 | 0 | 0 | 0 | 0 | 0 | 0 | 0 | 0 | 0 | 0 | 0 | 0 | 0 | 0 | 0 | 0 | 0 | 0 | 0 | 0 | 0 | 0 | 0 | 0 | 0 | 0 | 0 | 0
570715000000064937 | 2002-12-31 | 2024-08-06 | 11 | 13 | 18.2 | Ukendt | Ukendt | 430 - Faaborg-Midtfyn | [6 empty] | 0 | 0 | 0 | 0 | 0 | 0 | 0 | 0 | 0 | 0 | 0 | 0 | 0 | 0 | 0 | 0 | 0 | 0 | 0 | 0 | 0 | 0 | 0 | 0 | 0 | 0 | 11663.0001 | 12458 | 12042 | 9328.9999 | 7965.9999 | 5534.268 | 4798 | 14221 | 11361 | 7828.323 | 5542.85 | 6587.989 | 6571.978 | 6778.63 | 4661.3 | 5093.32 | 4497.27 | 4075.09 | 1448.03 | 0 | 0 | 0 | 0 | 0 | 0 | 0 | 0 | 0 | 0 | 0 | 0 | 0 | 0 | 0 | 0 | 0 | 0 | 0 | 0 | 0 | 0 | 0 | 0 | 0 | 0 | 0 | 0 | 0 | 0 | 0 | 0 | 0 | 0 | 0 | 0 | 0
570715000000062575 | 2003-01-08 |  | 2000 | 80 | 78 | Vestas Wind Systems A/S | V 80 2 | 665 - Lemvig | HAV | Den nordlige del, Harboøre | 54h | 452201.06 | 6280142.93 | SDFE2018 | 0 | 0 | 0 | 0 | 0 | 0 | 0 | 0 | 0 | 0 | 0 | 0 | 0 | 0 | 0 | 0 | 0 | 0 | 0 | 0 | 0 | 0 | 0 | 0 | 0 | 119904 | 7227731.875 | 8377982 | 7805344.5938 | 7848915.0938 | 8804275.0312 | 7834222.3438 | 7985930.4688 | 7292506.0033 | 8746797.7643 | 8609472.966 | 7578399.0504 | 7687801.7218 | 7963921.0127 | 8080458.8175 | 8405647.549 | 7228797.725 | 7258877.5798 | 5910670.758 | 5718881.682 | 754076.676 | 870376.242 | 421834.422 | 513881.862 | 505866.864 | 289772.616 | 638497.02 | 345953.382 | 592099.452 | 688031.88 | 812265.612 | 748069.848 | 799292.076 | 680802.468 | 698896.206 | 502451.712 | 659429.982 | 294668.004 | 614411.61 | 472068.984 | 452575.842 | 823104.678 | 614454.552 | 796084.056 | 937239.462 | 635427.93 | 627384.304 | 527927.264 | 460782.816 | 569350.296 | 495836.96 | 409363.56 | 408794.368 | 622652.264 | 490454.896 | 734385.664 | 661151.872
570715000000059537 | 2003-01-09 | 2024-02-28 | 2000 | 80 | 78 | Vestas Wind Systems A/S | V 80 2 | 665 - Lemvig | HAV | Den nordlige del, Harboøre | 54h | 451965.13 | 6280971.89 | SDFE2018 | 0 | 0 | 0 | 0 | 0 | 0 | 0 | 0 | 0 | 0 | 0 | 0 | 0 | 0 | 0 | 0 | 0 | 0 | 0 | 0 | 0 | 0 | 0 | 0 | 0 | 119904 | 7227731.875 | 8377982 | 7805344.5938 | 7848915.0938 | 8804275.0312 | 7834222.3438 | 7985930.4688 | 7292506.0033 | 8746797.7643 | 8609472.966 | 7578399.0504 | 7687801.7218 | 7963921.0127 | 8080458.8175 | 8405647.549 | 7228797.725 | 7258877.5798 | 5910670.758 | 5718881.682 | 754076.676 | 870376.242 | 421834.422 | 513881.862 | 505866.864 | 289772.616 | 638497.02 | 345953.382 | 592099.452 | 688031.88 | 812265.612 | 748069.848 | 799292.076 | 680802.468 | 698896.206 | 502451.712 | 659429.982 | 294668.004 | 614411.61 | 472068.984 | 452575.842 | 823104.678 | 614454.552 | 796084.056 | 937239.462 | 635427.93 | 0 | 0 | 0 | 0 | 0 | 0 | 0 | 0 | 0 | 0 | 0
570715000000062629 | 2003-01-21 |  | 2300 | 82.4 | 78.8 | BONUS | 2,3 MW | 665 - Lemvig | HAV | Den nordlige Del, Harboøre | 54h | 452510.82 | 6279051.84 | SDFE2018 | 0 | 0 | 0 | 0 | 0 | 0 | 0 | 0 | 0 | 0 | 0 | 0 | 0 | 0 | 0 | 0 | 0 | 0 | 0 | 0 | 0 | 0 | 0 | 0 | 0 | 0 | 6782732.8369 | 8899615.9688 | 8755681.5 | 8309772.1562 | 9679733.4375 | 8778627 | 8399493.125 | 8496178.0378 | 9367060.791 | 9692875.4875 | 8116285.7162 | 8674587.6113 | 9128870.023 | 8709970.5003 | 9166740.1848 | 8251314.3297 | 8352013.8728 | 8336229.5348 | 6199080.152 | 896363.1508 | 1103661.345 | 426750.8698 | 555133.9995 | 540912.2335 | 391059.4105 | 774624.4043 | 360727.2005 | 663131.3348 | 859836.76 | 1015627.2577 | 826924.2732 | 731375.6582 | 672371.073 | 556768.661 | 444815.3875 | 512584.3935 | 237393.9873 | 458534.1692 | 354963.0467 | 418036.7373 | 812938.8768 | 605389.221 | 899602.3318 | 889650.863 | 718866.5267 | 789422.0613 | 693883.5267 | 483353.7297 | 404051.3827 | 508791.9377 | 312285.1983 | 357975.891 | 572320.819 | 301423.3325 | 711784.5805 | 403787.341
570715000000062599 | 2003-01-24 |  | 2300 | 82.4 | 78.8 | BONUS | 2,3 MW | 665 - Lemvig | HAV | Den nordlige Del, Harboøre | 54h | 452277.02 | 6279874.97 | SDFE2018 | 0 | 0 | 0 | 0 | 0 | 0 | 0 | 0 | 0 | 0 | 0 | 0 | 0 | 0 | 0 | 0 | 0 | 0 | 0 | 0 | 0 | 0 | 0 | 0 | 0 | 0 | 6782732.8369 | 8899615.9688 | 8755681.5 | 8309772.1562 | 9679733.4375 | 8778627 | 8399493.125 | 8496178.0378 | 9367060.791 | 9692875.4875 | 8116285.7162 | 8674587.6113 | 9128870.023 | 8709970.5003 | 9166740.1848 | 8251314.3297 | 8352013.8728 | 8336229.5348 | 6199080.152 | 896363.1508 | 1103661.345 | 426750.8698 | 555133.9995 | 540912.2335 | 391059.4105 | 774624.4043 | 360727.2005 | 663131.3348 | 859836.76 | 1015627.2577 | 826924.2732 | 731375.6582 | 672371.073 | 556768.661 | 444815.3875 | 512584.3935 | 237393.9873 | 458534.1692 | 354963.0467 | 418036.7373 | 812938.8768 | 605389.221 | 899602.3318 | 889650.863 | 718866.5267 | 789422.0613 | 693883.5267 | 483353.7297 | 404051.3827 | 508791.9377 | 312285.1983 | 357975.891 | 572320.819 | 301423.3325 | 711784.5805 | 403787.341
570715000000062612 | 2003-01-28 |  | 2300 | 82.4 | 78.8 | BONUS | 2,3 MW | 665 - Lemvig | HAV | Den nordlige Del, Harboøre | 54h | 452433.17 | 6279326.59 | SDFE2018 | 0 | 0 | 0 | 0 | 0 | 0 | 0 | 0 | 0 | 0 | 0 | 0 | 0 | 0 | 0 | 0 | 0 | 0 | 0 | 0 | 0 | 0 | 0 | 0 | 0 | 0 | 6782732.8369 | 8899615.9688 | 8755681.5 | 8309772.1562 | 9679733.4375 | 8778627 | 8399493.125 | 8496178.0378 | 9367060.791 | 9692875.4875 | 8116285.7161 | 8674587.6113 | 9128870.023 | 8709970.5003 | 9166740.1848 | 8251314.3297 | 8352013.8728 | 8336229.5348 | 6199080.152 | 896363.1508 | 1103661.345 | 426750.8698 | 555133.9995 | 540912.2335 | 391059.4105 | 774624.4043 | 360727.2005 | 663131.3348 | 859836.76 | 1015627.2577 | 826924.2732 | 731375.6582 | 672371.073 | 556768.661 | 444815.3875 | 512584.3935 | 237393.9873 | 458534.1692 | 354963.0467 | 418036.7373 | 812938.8768 | 605389.221 | 899602.3318 | 889650.863 | 718866.5267 | 789422.0613 | 693883.5267 | 483353.7297 | 404051.3827 | 508791.9377 | 312285.1983 | 357975.891 | 572320.819 | 301423.3325 | 711784.5805 | 403787.341
570715000000062605 | 2003-01-29 |  | 2300 | 82.4 | 78.8 | BONUS | 2,3 MW | 665 - Lemvig | HAV | Ukendt | hav | 452354.76 | 6279600.46 | SDFE2018 | 0 | 0 | 0 | 0 | 0 | 0 | 0 | 0 | 0 | 0 | 0 | 0 | 0 | 0 | 0 | 0 | 0 | 0 | 0 | 0 | 0 | 0 | 0 | 0 | 0 | 0 | 6782732.8369 | 8899615.9688 | 8755681.5 | 8309772.1562 | 9679733.4375 | 8778627 | 8399493.125 | 8496178.0378 | 9367060.791 | 9692875.4875 | 8116285.7162 | 8674587.6113 | 9128870.023 | 8709970.5003 | 9166740.1848 | 8251314.3297 | 8352013.8728 | 8336229.5348 | 6199080.152 | 896363.1508 | 1103661.345 | 426750.8698 | 555133.9995 | 540912.2335 | 391059.4105 | 774624.4043 | 360727.2005 | 663131.3348 | 859836.76 | 1015627.2577 | 826924.2732 | 731375.6582 | 672371.073 | 556768.661 | 444815.3875 | 512584.3935 | 237393.9873 | 458534.1692 | 354963.0467 | 418036.7373 | 812938.8768 | 605389.221 | 899602.3318 | 889650.863 | 718866.5267 | 789422.0613 | 693883.5267 | 483353.7297 | 404051.3827 | 508791.9377 | 312285.1983 | 357975.891 | 572320.819 | 301423.3325 | 711784.5805 | 403787.341
570715000000062988 | 2003-02-08 | 2017-12-21 | 2300 | 84.6 | 61.2 | BONUS | 2,3 MW | 741 - Samsø | HAV | Hav | 1 | 599547 | 6175959 | GST, 18-02-2013 | 0 | 0 | 0 | 0 | 0 | 0 | 0 | 0 | 0 | 0 | 0 | 0 | 0 | 0 | 0 | 0 | 0 | 0 | 0 | 0 | 0 | 0 | 0 | 0 | 0 | 0 | 6007408.4375 | 8237057.3125 | 8158561.4688 | 6657334.9219 | 8299651.625 | 7927157.8594 | 8210573.8125 | 7638733.7755 | 8741820.744 | 8644965.597 | 7922267.687 | 7148523.718 | 7570377.202 | 0 | 0 | 0 | 0 | 0 | 0 | 0 | 0 | 0 | 0 | 0 | 0 | 0 | 0 | 0 | 0 | 0 | 0 | 0 | 0 | 0 | 0 | 0 | 0 | 0 | 0 | 0 | 0 | 0 | 0 | 0 | 0 | 0 | 0 | 0 | 0 | 0 | 0 | 0 | 0 | 0 | 0 | 0
570715000000062926 | 2003-02-08 |  | 2300 | 84.6 | 61.2 | BONUS | 2,3 MW | 741 - Samsø | HAV | Hav | Hav | 599425.19 | 6177554.977 | GST, 15-05-2019 | 0 | 0 | 0 | 0 | 0 | 0 | 0 | 0 | 0 | 0 | 0 | 0 | 0 | 0 | 0 | 0 | 0 | 0 | 0 | 0 | 0 | 0 | 0 | 0 | 0 | 0 | 6065187.4062 | 8213165.0625 | 7582300.4062 | 7373537.5312 | 8339191.6875 | 7925492.0156 | 8179779 | 7855518.202 | 8925582.085 | 8726605.627 | 7521316.806 | 8242621.027 | 8943119.947 | 7553752.576 | 9026592.889 | 7386535.345 | 8389979.261 | 7463022.71 | 7522466.464 | 1019119.547 | 1046315.466 | 530380.958 | 592338.43 | 609429.466 | 75136.464 | 0 | 0 | 148436.741 | 682429.43 | 1008353.468 | 752304.815 | 894401.089 | 723814.749 | 689319.286 | 664582.561 | 577979.674 | 280841.764 | 675692.212 | 423139.489 | 484486.877 | 974182.809 | 757543.531 | 1063178.596 | 997919.732 | 813248.931 | 391909.755 | 677314.671 | 431072.094 | 0 | 0 | 0 | 0 | 0 | 0 | 0 | 199221.893
570715000000062933 | 2003-02-08 |  | 2300 | 84.6 | 61.2 | BONUS | 2,3 MW | 741 - Samsø | HAV | Hav | Hav | 599432.146 | 6177254.529 | GST, 15-05-2019 | 0 | 0 | 0 | 0 | 0 | 0 | 0 | 0 | 0 | 0 | 0 | 0 | 0 | 0 | 0 | 0 | 0 | 0 | 0 | 0 | 0 | 0 | 0 | 0 | 0 | 0 | 6047451.375 | 8388723.6875 | 7957393.5938 | 7123749.4844 | 8279180.0312 | 8051960.8281 | 8280797.5625 | 7906760.8025 | 8598451.498 | 8677103.721 | 7839505.24 | 8428650.586 | 8802393.869 | 7651359.475 | 8906227.743 | 7394925.867 | 8142220.935 | 7052539.652 | 7509774.839 | 1012564.341 | 1076366.062 | 527326.958 | 594230.837 | 615005.764 | 377101.051 | 752857.948 | 262134.826 | 577200.759 | 678059.824 | 961666.098 | 548204.416 | 908371.765 | 711415.126 | 560174.893 | 594802.382 | 582530.043 | 302326.745 | 676289.206 | 427897.987 | 480070.91 | 972627.605 | 705037.053 | 924844.914 | 868791.661 | 808248.556 | 741339.969 | 674902.486 | 538736.041 | 597672.373 | 517929.383 | 521538.806 | 491417.46 | 635994.42 | 680192.558 | 465402.323 | 879829.038
570715000000062940 | 2003-02-08 |  | 2300 | 84.6 | 61.2 | BONUS | 2,3 MW | 741 - Samsø | HAV | Hav | Hav | 599438.968 | 6176954.082 | GST, 15-05-2019 | 0 | 0 | 0 | 0 | 0 | 0 | 0 | 0 | 0 | 0 | 0 | 0 | 0 | 0 | 0 | 0 | 0 | 0 | 0 | 0 | 0 | 0 | 0 | 0 | 0 | 0 | 5947543.0625 | 8272134.4688 | 7979165.25 | 7256770.3125 | 8448505.4062 | 8021711.5156 | 8219008.8125 | 7787441.1255 | 8917325.626 | 7961521.944 | 7682395.776 | 8337515.742 | 8938896.226 | 7778526.989 | 8956195.727 | 6927442.623 | 7700394.8 | 7381737.766 | 7208317.811 | 853251.556 | 498960.496 | 519586.308 | 599762.196 | 624069.684 | 381739.232 | 636143.342 | 258634.874 | 575177.957 | 660420.869 | 1017822.526 | 754186.732 | 963830.585 | 717504.818 | 689540.365 | 617940.121 | 590804.331 | 297157.067 | 689366.908 | 433991.44 | 483255.478 | 981183.898 | 754651.331 | 1057969.337 | 1008474.825 | 822289.649 | 723244.328 | 671300.832 | 528388.067 | 604463.818 | 515254.846 | 426670.244 | 499898.433 | 760639.03 | 684301.631 | 917516.526 | 902656.03
570715000000062957 | 2003-02-08 |  | 2300 | 84.6 | 61.2 | BONUS | 2,3 MW | 741 - Samsø | HAV | Hav | Hav | 599445.606 | 6176655.86 | GST, 15-05-2019 | 0 | 0 | 0 | 0 | 0 | 0 | 0 | 0 | 0 | 0 | 0 | 0 | 0 | 0 | 0 | 0 | 0 | 0 | 0 | 0 | 0 | 0 | 0 | 0 | 0 | 0 | 5921147.0312 | 7207429.5444 | 7900022.625 | 6842809.625 | 7923908.9688 | 7931963.4844 | 8033429.3438 | 7890694.056 | 8886444.67 | 7873544.019 | 7511881.637 | 8308316.976 | 8721176.488 | 7687269.523 | 8803165.284 | 7764798.88 | 8170522.028 | 7147448.593 | 7345347.495 | 995505.878 | 1073736.466 | 531479.784 | 597405.807 | 618780.753 | 379643.856 | 652817.457 | 259180.675 | 557587.307 | 677959.233 | 995034.555 | 606747.594 | 658363.523 | 717457.457 | 682522.591 | 676636.59 | 582167.339 | 304331.546 | 681804.251 | 361652.327 | 481000.226 | 975985.594 | 745992.479 | 697046.867 | 743275.352 | 808448.182 | 735984.822 | 675277.607 | 536987.665 | 579108.5 | 297186.246 | 516502.218 | 490152.083 | 190887.283 | 0 | 0 | 59563.56
570715000000062964 | 2003-02-08 |  | 2300 | 84.6 | 61.2 | BONUS | 2,3 MW | 741 - Samsø | HAV | Hav | Hav | 599452.875 | 6176355.413 | GST, 15-05-2019 | 0 | 0 | 0 | 0 | 0 | 0 | 0 | 0 | 0 | 0 | 0 | 0 | 0 | 0 | 0 | 0 | 0 | 0 | 0 | 0 | 0 | 0 | 0 | 0 | 0 | 0 | 5865698.5 | 8186214.0312 | 7910548.75 | 7135712.6562 | 8302713.875 | 7942540.7812 | 8264516.8125 | 7812374.692 | 8411873.028 | 8716447.73 | 7932488.076 | 5719118.409 | 7958718.059 | 5637697.665 | 8919996.01 | 7742598.261 | 7806010.26 | 7352648.691 | 7265658.438 | 1017947.02 | 1072490.564 | 534370.11 | 599940.12 | 620121.196 | 375888.506 | 581163.74 | 259641.149 | 580612.882 | 679186.61 | 1000091.377 | 741492.331 | 946317.686 | 445854.517 | 683363.907 | 679117.689 | 590148.618 | 304693.496 | 683800.728 | 432085.663 | 453667.577 | 976379.951 | 751253.991 | 1047405.353 | 1012277.725 | 814410.028 | 738366.974 | 682021.553 | 541073.089 | 599350.495 | 519059.681 | 525725.425 | 495397.483 | 656708.834 | 453819.649 | 906757.641 | 872946.283
570715000000062971 | 2003-02-08 |  | 2300 | 84.6 | 61.2 | BONUS | 2,3 MW | 741 - Samsø | HAV | Hav | Hav | 599459.657 | 6176052.74 | GST, 15-05-2019 | 0 | 0 | 0 | 0 | 0 | 0 | 0 | 0 | 0 | 0 | 0 | 0 | 0 | 0 | 0 | 0 | 0 | 0 | 0 | 0 | 0 | 0 | 0 | 0 | 0 | 0 | 5850822.9688 | 8172376.7188 | 7895942.6562 | 7482809.9844 | 8727500.8438 | 8041724 | 7525855.9375 | 7766760.354 | 9008536.717 | 8787340.507 | 7707001.002 | 8083074.493 | 7747130.713 | 7501277.652 | 8936632.82 | 7885763.084 | 8344240.127 | 7207365.472 | 7513069.443 | 1018641.375 | 1067019.942 | 532140.601 | 597955.539 | 616360.212 | 375841.377 | 753154.322 | 261284.552 | 576733.103 | 673639.893 | 996657.654 | 735284.092 | 935817.473 | 675199.95 | 677173.733 | 673072.67 | 588656.852 | 275776.252 | 680240.141 | 429274.31 | 478456.919 | 977380.915 | 743768.605 | 1058953.333 | 1013927.117 | 746267.413 | 722937.77 | 452813.421 | 337417.445 | 596215.415 | 514984.814 | 309366.198 | 448178.153 | 731310.105 | 657586.816 | 900188.108 | 876297.913
570715000000062995 | 2003-02-08 |  | 2300 | 84.6 | 61.2 | BONUS | 2,3 MW | 741 - Samsø | HAV | Hav | Hav | 599473.593 | 6175455.185 | GST, 15-05-2019 | 0 | 0 | 0 | 0 | 0 | 0 | 0 | 0 | 0 | 0 | 0 | 0 | 0 | 0 | 0 | 0 | 0 | 0 | 0 | 0 | 0 | 0 | 0 | 0 | 0 | 0 | 5781031.1562 | 8184794.375 | 7851032 | 7281551.125 | 8436880.9375 | 8100796.625 | 7817518.1562 | 7887770.693 | 8797830.36 | 8457322.573 | 7952805.809 | 8492137.118 | 8779583.565 | 7813880.351 | 8962371.455 | 7458174.272 | 7257787.388 | 7385289.402 | 6591555.196 | 734932.331 | 784496.516 | 373829.051 | 598959.629 | 620593.678 | 392703.514 | 776217.296 | 264121.486 | 584008.652 | 677346.429 | 1005523.8 | 750496.63 | 765020.022 | 692432.494 | 428974.858 | 581038.871 | 589607.031 | 307916.672 | 685649.238 | 431459.807 | 487366.246 | 978747.507 | 750991.897 | 1056460.236 | 1007685.573 | 763631.683 | 621605.442 | 675726.107 | 537098.327 | 599099.072 | 518139.381 | 510326.747 | 485170.087 | 744423.023 | 645754.748 | 875888.227 | 868438.367
570715000000063008 | 2003-02-08 |  | 2300 | 84.6 | 61.2 | BONUS | 2,3 MW | 741 - Samsø | HAV | Hav | Hav | 599479.301 | 6175154.738 | GST, 15-05-2019 | 0 | 0 | 0 | 0 | 0 | 0 | 0 | 0 | 0 | 0 | 0 | 0 | 0 | 0 | 0 | 0 | 0 | 0 | 0 | 0 | 0 | 0 | 0 | 0 | 0 | 0 | 5949803.0625 | 8089680.3438 | 7542327 | 7351569.1094 | 8509746.4688 | 7619803.0625 | 8223726 | 7842812.3245 | 8929957.201 | 8664898.05 | 7961961.302 | 8075902.036 | 8822945.521 | 7629820.387 | 8996070.296 | 6207429.982 | 7590922.571 | 5430268.36 | 7270161.447 | 869950.318 | 963107.742 | 419134.931 | 411116.149 | 536962.263 | 369672.25 | 558611.152 | 253404.565 | 520313.426 | 670051.066 | 765630.397 | 535091.73 | 646023.446 | 464329.239 | 515962.923 | 521510.005 | 512692.359 | 244258.755 | 434474.324 | 331024.93 | 334730.387 | 608984.323 | 318686.219 | 786271.01 | 982860.024 | 802010.004 | 735576.948 | 670386.786 | 459893.577 | 594898.057 | 513087.674 | 516192.154 | 487521.999 | 664092.364 | 212580.004 | 807397.301 | 782096.284
570715000000063015 | 2003-02-08 |  | 2300 | 84.6 | 61.2 | BONUS | 2,3 MW | 741 - Samsø | HAV | Hav | Hav | 599486.298 | 6174854.291 | GST, 15-05-2019 | 0 | 0 | 0 | 0 | 0 | 0 | 0 | 0 | 0 | 0 | 0 | 0 | 0 | 0 | 0 | 0 | 0 | 0 | 0 | 0 | 0 | 0 | 0 | 0 | 0 | 0 | 5964771.0312 | 8301607.9688 | 8128618.6562 | 7296932.3594 | 8638594.5 | 8099463.9375 | 8294669.25 | 8036794.508 | 8527555.328 | 8764656.71 | 7590177.372 | 8771667.512 | 9090508.535 | 8135049.496 | 9083805.972 | 7951780.697 | 8404244.295 | 7397401.981 | 7492545.105 | 1033542.949 | 1098452.559 | 543312.983 | 598396.211 | 631253.783 | 396422.869 | 767554.617 | 199716.04 | 287555.628 | 661227.517 | 1038144.571 | 760080.098 | 986465.043 | 746237.458 | 712336.833 | 511793.703 | 600984.187 | 273171.513 | 691609.47 | 441567.168 | 529463.67 | 984498.857 | 770873.815 | 1063322.744 | 1039214.205 | 877507.575 | 589597.329 | 697338.283 | 545112.731 | 614993.53 | 533539.818 | 542263.446 | 499606.527 | 766613.779 | 674032.608 | 893485.425 | 910342.824
570714700000105890 | 2003-04-14 |  | 11 | 13 | 18.3 | Gaia-Wind Ltd | Gaia 11 | 183 - Ishøj | [6 empty] | 0 | 0 | 0 | 0 | 0 | 0 | 0 | 0 | 0 | 0 | 0 | 0 | 0 | 0 | 0 | 0 | 0 | 0 | 0 | 0 | 0 | 0 | 0 | 0 | 0 | 0 | 4533.2211 | 14007.2781 | 11715.311 | 10930.7262 | 14695.0271 | 13814.2819 | 12136.6713 | 11795.914 | 15650.47 | 15722.356 | 12775.735 | 11633.972 | 17567.304 | 12674.966 | 18123.77 | 16470.42 | 14153.525 | 8720.13 | 195.57 | 0 | 0 | 0 | 0 | 514.64 | 382.93 | 238.76 | 137.92 | 176.12 | 0 | 0 | 0 | 0 | 0 | 0 | 0 | 0 | 0 | 0 | 97.57 | 771.21 | 1788.92 | 123.6 | 149.25 | 1028.04 | 78.73 | 155.95 | 0 | 176.91 | 172.52 | 120.35 | 0 | 324.19 | 525.38 | 395.65 | 821.96 | 516.94
570715000000057465 | 2003-04-16 |  | 2300 | 82.4 | 80 | BONUS | 2,3 MW | 813 - Frederikshavn | HAV | Frederikshavn | maltrev | 593555.3 | 6368073.21 | SDFE2018 | 0 | 0 | 0 | 0 | 0 | 0 | 0 | 0 | 0 | 0 | 0 | 0 | 0 | 0 | 0 | 0 | 0 | 0 | 0 | 0 | 0 | 0 | 0 | 0 | 0 | 0 | 4160189.75 | 6883987.5 | 6742375 | 6354212.5 | 7214187.75 | 6668952 | 6311318.25 | 6447168 | 7029597 | 6656694 | 7810848.45 | 9564171.2 | 8956602.8 | 5474774.5 | 7187581.9 | 6426490 | 6451320 | 7350400 | 5919460 | 635980 | 673800 | 419480 | 470200 | 486590 | 382650 | 301480 | 178830 | 480430 | 479210 | 895740 | 244530 | 220400 | 450120 | 549940 | 475700 | 398120 | 200710 | 503090 | 175950 | 268100 | 753860 | 678680 | 745620 | 685180 | 644880 | 607180 | 501030 | 235840 | 458210 | 420320 | 273950 | 302940 | 283970 | 373420 | 752710 | 682800
570715000000057489 | 2003-05-28 |  | 2300 | 90 | 80 | Nordex | N 90/2300 | 813 - Frederikshavn | HAV | Frederikshavn | maltrev | 593961.64 | 6367668 | SDFE2018 | 0 | 0 | 0 | 0 | 0 | 0 | 0 | 0 | 0 | 0 | 0 | 0 | 0 | 0 | 0 | 0 | 0 | 0 | 0 | 0 | 0 | 0 | 0 | 0 | 0 | 0 | 2620038.25 | 7621293.75 | 7705929 | 5428201.25 | 6289490.5 | 5534359.5 | 6082649.75 | 6762549.5 | 6836880.75 | 4674827.5 | 7069650.4 | 6995084.8 | 6029766 | 5440157.4 | 4174047.5 | 3643600 | 2429720 | 822280 | 846780 | 35180 | 269540 | 389950 | 287380 | 411730 | 191020 | 297140 | 7840 | 140540 | 476630 | 721510 | 344450 | 0 | 0 | 0 | 401970 | 63800 | 0 | 120240 | 27700 | 3270 | 0 | 0 | 0 | 0 | 0 | 28400 | 0 | 0 | 0 | 97840 | 0 | 307700 | 221850 | 255510 | 490530 | 17420
570715000000091445 | 2003-06-16 |  | 5.5 | 7 | 15 | Gaia-Wind Ltd | Ukendt | 773 - Morsø | [6 empty] | 0 | 0 | 0 | 0 | 0 | 0 | 0 | 0 | 0 | 0 | 0 | 0 | 0 | 0 | 0 | 0 | 0 | 0 | 0 | 0 | 0 | 0 | 0 | 0 | 0 | 0 | 0 | 0 | 0 | 0 | 0 | 0 | 0 | 0 | 0 | 0 | 0 | 0 | 0 | 0 | 0 | 0 | 0 | 0 | 3753.97 | 550.49 | 197.84 | 102.66 | 428.76 | 362.82 | 49.88 | 0 | 0 | 179.96 | 84.49 | 0.73 | 0.03 | 0 | 0 | 0 | 0 | 0 | 0 | 0 | 0 | 0 | 0 | 0 | 0 | 0 | 0 | 0 | 0 | 0 | 0 | 0 | 0 | 0 | 0 | 0 | 0 | 0
570714700000105920 | 2003-06-17 |  | 2300 | 82.4 | 68.8 | BONUS | 2,3 MW | 376 - Guldborgsund | HAV | Uoplyst | hav | 672422.882 | 6050158.683 | GST, 15-05-2019 | 0 | 0 | 0 | 0 | 0 | 0 | 0 | 0 | 0 | 0 | 0 | 0 | 0 | 0 | 0 | 0 | 0 | 0 | 0 | 0 | 0 | 0 | 0 | 0 | 0 | 0 | 2585261.1318 | 8015901.3438 | 7599237.3438 | 7183189.875 | 5637561.9873 | 8459562.1875 | 7668221.8125 | 7306662.7639 | 8342347.2311 | 7988296.716 | 7400952.7434 | 7996765.8614 | 8121719.1821 | 6884133.6032 | 8032616.7619 | 7032675.3219 | 6955659.3997 | 6454348.4432 | 6120944.958 | 827554.8422 | 764988.7517 | 310764.8606 | 469623.7922 | 378980.2721 | 226683.243 | 452650.864 | 185860.4211 | 440943.3706 | 518514.3002 | 684394.7091 | 564414.7262 | 856390.0344 | 601361.6169 | 605988.0046 | 500369.7066 | 449635.8207 | 269559.9211 | 483911.6845 | 266405.8101 | 284113.3641 | 604629.7515 | 695101.0487 | 728936.8232 | 791827.5668 | 844450.6118 | 669739.9164 | 458647.629 | 517318.0041 | 397421.4098 | 369412.8306 | 297344.3275 | 505583.9313 | 577292.8198 | 637131.9556 | 845533.6361 | 787080.9069
570714700000105937 | 2003-06-17 | 2022-01-12 | 2300 | 82.4 | 68.8 | BONUS | 2,3 MW | 376 - Guldborgsund | HAV | Uoplyst | hav | 672441.121 | 6049678.163 | GST, 15-05-2019 | 0 | 0 | 0 | 0 | 0 | 0 | 0 | 0 | 0 | 0 | 0 | 0 | 0 | 0 | 0 | 0 | 0 | 0 | 0 | 0 | 0 | 0 | 0 | 0 | 0 | 0 | 2585261.1318 | 8015901.3438 | 7599237.3438 | 7183189.875 | 5637561.9873 | 8459562.1875 | 7668221.8125 | 7306662.7639 | 8342347.2311 | 7988296.716 | 7400952.7434 | 7996765.8614 | 8121719.1821 | 6884133.6032 | 8032616.7619 | 7032675.3219 | 6955659.3997 | 6454348.4432 | 6120944.958 | 827554.8422 | 0 | 0 | 0 | 0 | 0 | 0 | 0 | 0 | 0 | 0 | 0 | 0 | 0 | 0 | 0 | 0 | 0 | 0 | 0 | 0 | 0 | 0 | 0 | 0 | 0 | 0 | 0 | 0 | 0 | 0 | 0 | 0 | 0 | 0 | 0 | 0
570714700000105944 | 2003-06-17 |  | 2300 | 82.4 | 68.8 | BONUS | 2,3 MW | 376 - Guldborgsund | HAV | Uoplyst | hav | 672459.403 | 6049196.531 | GST, 15-05-2019 | 0 | 0 | 0 | 0 | 0 | 0 | 0 | 0 | 0 | 0 | 0 | 0 | 0 | 0 | 0 | 0 | 0 | 0 | 0 | 0 | 0 | 0 | 0 | 0 | 0 | 0 | 2585261.1318 | 8015901.3438 | 7599237.3438 | 7183189.875 | 5637561.9873 | 8459562.1875 | 7668221.8125 | 7306662.7639 | 8342347.2311 | 7988296.716 | 7400952.7434 | 7996765.8614 | 8121719.1821 | 6884133.6032 | 8032616.7619 | 7032675.3219 | 6955659.3997 | 6454348.4432 | 6120944.958 | 827554.8422 | 764988.7517 | 310764.8606 | 469623.7922 | 378980.2721 | 226683.243 | 452650.864 | 185860.4211 | 440943.3706 | 518514.3002 | 684394.7091 | 564414.7262 | 856390.0344 | 601361.6169 | 605988.0046 | 500369.7066 | 449635.8207 | 269559.9211 | 483911.6845 | 266405.8101 | 284113.3641 | 604629.7515 | 695101.0487 | 728936.8232 | 791827.5668 | 844450.6118 | 669739.9164 | 458647.629 | 517318.0041 | 397421.4098 | 369412.8306 | 297344.3275 | 505583.9313 | 577292.8198 | 637131.9556 | 845533.6361 | 787080.9069
570714700000105951 | 2003-06-17 |  | 2300 | 82.4 | 68.8 | BONUS | 2,3 MW | 376 - Guldborgsund | HAV | Uoplyst | hav | 672477.683 | 6048714.899 | GST, 15-05-2019 | 0 | 0 | 0 | 0 | 0 | 0 | 0 | 0 | 0 | 0 | 0 | 0 | 0 | 0 | 0 | 0 | 0 | 0 | 0 | 0 | 0 | 0 | 0 | 0 | 0 | 0 | 2585261.1318 | 8015901.3438 | 7599237.3438 | 7183189.875 | 5637561.9873 | 8459562.1875 | 7668221.8125 | 7306662.7639 | 8342347.2311 | 7988296.716 | 7400952.7434 | 7996765.8614 | 8121719.1821 | 6884133.6032 | 8032616.7619 | 7032675.3219 | 6955659.3997 | 6454348.4432 | 6120944.958 | 827554.8422 | 764988.7517 | 310764.8606 | 469623.7922 | 378980.2721 | 226683.243 | 452650.864 | 185860.4211 | 440943.3706 | 518514.3002 | 684394.7091 | 564414.7262 | 856390.0344 | 601361.6169 | 605988.0046 | 500369.7066 | 449635.8207 | 269559.9211 | 483911.6845 | 266405.8101 | 284113.3641 | 604629.7515 | 695101.0487 | 728936.8232 | 791827.5668 | 844450.6118 | 669739.9164 | 458647.629 | 517318.0041 | 397421.4098 | 369412.8306 | 297344.3275 | 505583.9313 | 577292.8198 | 637131.9556 | 845533.6361 | 787080.9069
570714700000105968 | 2003-06-17 |  | 2300 | 82.4 | 68.8 | BONUS | 2,3 MW | 376 - Guldborgsund | HAV | Uoplyst | hav | 672495.315 | 6048233.243 | GST, 15-05-2019 | 0 | 0 | 0 | 0 | 0 | 0 | 0 | 0 | 0 | 0 | 0 | 0 | 0 | 0 | 0 | 0 | 0 | 0 | 0 | 0 | 0 | 0 | 0 | 0 | 0 | 0 | 2585261.1318 | 8015901.3438 | 7599237.3438 | 7183189.875 | 5637561.9873 | 8459562.1875 | 7668221.8125 | 7306662.7639 | 8342347.2311 | 7988296.716 | 7400952.7434 | 7996765.8614 | 8121719.1821 | 6884133.6032 | 8032616.7619 | 7032675.3219 | 6955659.3997 | 6454348.4432 | 6120944.958 | 827554.8422 | 764988.7517 | 310764.8606 | 469623.7922 | 378980.2721 | 226683.243 | 452650.864 | 185860.4211 | 440943.3706 | 518514.3002 | 684394.7091 | 564414.7262 | 856390.0344 | 601361.6169 | 605988.0046 | 500369.7066 | 449635.8207 | 269559.9211 | 483911.6845 | 266405.8101 | 284113.3641 | 604629.7515 | 695101.0487 | 728936.8232 | 791827.5668 | 844450.6118 | 669739.9164 | 458647.629 | 517318.0041 | 397421.4098 | 369412.8306 | 297344.3275 | 505583.9313 | 577292.8198 | 637131.9556 | 845533.6361 | 787080.9069
570714700000105975 | 2003-06-17 |  | 2300 | 82.4 | 68.8 | BONUS | 2,3 MW | 376 - Guldborgsund | HAV | Uoplyst | hav | 672513.551 | 6047752.724 | GST, 15-05-2019 | 0 | 0 | 0 | 0 | 0 | 0 | 0 | 0 | 0 | 0 | 0 | 0 | 0 | 0 | 0 | 0 | 0 | 0 | 0 | 0 | 0 | 0 | 0 | 0 | 0 | 0 | 2585261.1318 | 8015901.3438 | 7599237.3438 | 7183189.875 | 5637561.9873 | 8459562.1875 | 7668221.8125 | 7306662.7639 | 8342347.2311 | 7988296.716 | 7400952.7434 | 7996765.8614 | 8121719.1821 | 6884133.6032 | 8032616.7619 | 7032675.3219 | 6955659.3997 | 6454348.4432 | 6120944.958 | 827554.8422 | 764988.7517 | 310764.8606 | 469623.7922 | 378980.2721 | 226683.243 | 452650.864 | 185860.4211 | 440943.3706 | 518514.3002 | 684394.7091 | 564414.7262 | 856390.0344 | 601361.6169 | 605988.0046 | 500369.7066 | 449635.8207 | 269559.9211 | 483911.6845 | 266405.8101 | 284113.3641 | 604629.7515 | 695101.0487 | 728936.8232 | 791827.5668 | 844450.6118 | 669739.9164 | 458647.629 | 517318.0041 | 397421.4098 | 369412.8306 | 297344.3275 | 505583.9313 | 577292.8198 | 637131.9556 | 845533.6361 | 787080.9069
570714700000105982 | 2003-06-17 |  | 2300 | 82.4 | 68.8 | BONUS | 2,3 MW | 376 - Guldborgsund | HAV | Uoplyst | hav | 672531.828 | 6047271.093 | GST, 15-05-2019 | 0 | 0 | 0 | 0 | 0 | 0 | 0 | 0 | 0 | 0 | 0 | 0 | 0 | 0 | 0 | 0 | 0 | 0 | 0 | 0 | 0 | 0 | 0 | 0 | 0 | 0 | 2585261.1318 | 8015901.3438 | 7599237.3438 | 7183189.875 | 5637561.9873 | 8459562.1875 | 7668221.8125 | 7306662.7639 | 8342347.2311 | 7988296.716 | 7400952.7434 | 7996765.8614 | 8121719.1821 | 6884133.6032 | 8032616.7619 | 7032675.3219 | 6955659.3997 | 6454348.4432 | 6120944.958 | 827554.8422 | 764988.7517 | 310764.8606 | 469623.7922 | 378980.2721 | 226683.243 | 452650.864 | 185860.4211 | 440943.3706 | 518514.3002 | 684394.7091 | 564414.7262 | 856390.0344 | 601361.6169 | 605988.0046 | 500369.7066 | 449635.8207 | 269559.9211 | 483911.6845 | 266405.8101 | 284113.3641 | 604629.7515 | 695101.0487 | 728936.8232 | 791827.5668 | 844450.6118 | 669739.9164 | 458647.629 | 517318.0041 | 397421.4098 | 369412.8306 | 297344.3275 | 505583.9313 | 577292.8198 | 637131.9556 | 845533.6361 | 787080.9069
570714700000105999 | 2003-06-17 |  | 2300 | 82.4 | 68.8 | BONUS | 2,3 MW | 376 - Guldborgsund | HAV | Uoplyst | hav | 672550.104 | 6046789.462 | GST, 15-05-2019 | 0 | 0 | 0 | 0 | 0 | 0 | 0 | 0 | 0 | 0 | 0 | 0 | 0 | 0 | 0 | 0 | 0 | 0 | 0 | 0 | 0 | 0 | 0 | 0 | 0 | 0 | 2585261.1318 | 8015901.3438 | 7599237.3438 | 7183189.875 | 5637561.9873 | 8459562.1875 | 7668221.8125 | 7306662.7639 | 8342347.2311 | 7988296.716 | 7400952.7434 | 7996765.8614 | 8121719.1821 | 6884133.6032 | 8032616.7619 | 7032675.3219 | 6955659.3997 | 6454348.4432 | 6120944.958 | 827554.8422 | 764988.7517 | 310764.8606 | 469623.7922 | 378980.2721 | 226683.243 | 452650.864 | 185860.4211 | 440943.3706 | 518514.3002 | 684394.7091 | 564414.7262 | 856390.0344 | 601361.6169 | 605988.0046 | 500369.7066 | 449635.8207 | 269559.9211 | 483911.6845 | 266405.8101 | 284113.3641 | 604629.7515 | 695101.0487 | 728936.8232 | 791827.5668 | 844450.6118 | 669739.9164 | 458647.629 | 517318.0041 | 397421.4098 | 369412.8306 | 297344.3275 | 505583.9313 | 577292.8198 | 637131.9556 | 845533.6361 | 787080.9069
570714700000106002 | 2003-06-17 |  | 2300 | 82.4 | 68.8 | BONUS | 2,3 MW | 376 - Guldborgsund | HAV | Uoplyst | hav | 672568.379 | 6046307.831 | GST, 15-05-2019 | 0 | 0 | 0 | 0 | 0 | 0 | 0 | 0 | 0 | 0 | 0 | 0 | 0 | 0 | 0 | 0 | 0 | 0 | 0 | 0 | 0 | 0 | 0 | 0 | 0 | 0 | 2585261.1318 | 8015901.3438 | 7599237.3438 | 7183189.875 | 5637561.9873 | 8459562.1875 | 7668221.8125 | 7306662.7639 | 8342347.2311 | 7988296.716 | 7400952.7434 | 7996765.8614 | 8121719.1821 | 6884133.6032 | 8032616.7619 | 7032675.3219 | 6955659.3997 | 6454348.4432 | 6120944.958 | 827554.8422 | 764988.7517 | 310764.8606 | 469623.7922 | 378980.2721 | 226683.243 | 452650.864 | 185860.4211 | 440943.3706 | 518514.3002 | 684394.7091 | 564414.7262 | 856390.0344 | 601361.6169 | 605988.0046 | 500369.7066 | 449635.8207 | 269559.9211 | 483911.6845 | 266405.8101 | 284113.3641 | 604629.7515 | 695101.0487 | 728936.8232 | 791827.5668 | 844450.6118 | 669739.9164 | 458647.629 | 517318.0041 | 397421.4098 | 369412.8306 | 297344.3275 | 505583.9313 | 577292.8198 | 637131.9556 | 845533.6361 | 787080.9069
570714700000106019 | 2003-06-17 |  | 2300 | 82.4 | 68.8 | BONUS | 2,3 MW | 376 - Guldborgsund | HAV | Uoplyst | hav | 673281.664 | 6050042.097 | GST, 15-05-2019 | 0 | 0 | 0 | 0 | 0 | 0 | 0 | 0 | 0 | 0 | 0 | 0 | 0 | 0 | 0 | 0 | 0 | 0 | 0 | 0 | 0 | 0 | 0 | 0 | 0 | 0 | 2585261.1318 | 8015901.3438 | 7599237.3438 | 7183189.875 | 5637561.9873 | 8459562.1875 | 7668221.8125 | 7306662.7639 | 8342347.2311 | 7988296.716 | 7400952.7434 | 7996765.8614 | 8121719.1821 | 6884133.6032 | 8032616.7619 | 7032675.3219 | 6955659.3997 | 6454348.4432 | 6120944.958 | 827554.8422 | 764988.7517 | 310764.8606 | 469623.7922 | 378980.2721 | 226683.243 | 452650.864 | 185860.4211 | 440943.3706 | 518514.3002 | 684394.7091 | 564414.7262 | 856390.0344 | 601361.6169 | 605988.0046 | 500369.7066 | 449635.8207 | 269559.9211 | 483911.6845 | 266405.8101 | 284113.3641 | 604629.7515 | 695101.0487 | 728936.8232 | 791827.5668 | 844450.6118 | 669739.9164 | 458647.629 | 517318.0041 | 397421.4098 | 369412.8306 | 297344.3275 | 505583.9313 | 577292.8198 | 637131.9556 | 845533.6361 | 787080.9069
570714700000106026 | 2003-06-17 |  | 2300 | 82.4 | 68.8 | BONUS | 2,3 MW | 376 - Guldborgsund | HAV | Uoplyst | hav | 673300.036 | 6049560.466 | GST, 15-05-2019 | 0 | 0 | 0 | 0 | 0 | 0 | 0 | 0 | 0 | 0 | 0 | 0 | 0 | 0 | 0 | 0 | 0 | 0 | 0 | 0 | 0 | 0 | 0 | 0 | 0 | 0 | 2585261.1318 | 8015901.3438 | 7599237.3438 | 7183189.875 | 5637561.9873 | 8459562.1875 | 7668221.8125 | 7306662.7639 | 8342347.2311 | 7988296.716 | 7400952.7434 | 7996765.8614 | 8121719.1821 | 6884133.6032 | 8032616.7619 | 7032675.3219 | 6955659.3997 | 6454348.4432 | 6120944.958 | 827554.8422 | 764988.7517 | 310764.8606 | 469623.7922 | 378980.2721 | 226683.243 | 452650.864 | 185860.4211 | 440943.3706 | 518514.3002 | 684394.7091 | 564414.7262 | 856390.0344 | 601361.6169 | 605988.0046 | 500369.7066 | 449635.8207 | 269559.9211 | 483911.6845 | 266405.8101 | 284113.3641 | 604629.7515 | 695101.0487 | 728936.8232 | 791827.5668 | 844450.6118 | 669739.9164 | 458647.629 | 517318.0041 | 397421.4098 | 369412.8306 | 297344.3275 | 505583.9313 | 577292.8198 | 637131.9556 | 845533.6361 | 787080.9069
570714700000106033 | 2003-06-17 |  | 2300 | 82.4 | 68.8 | BONUS | 2,3 MW | 376 - Guldborgsund | HAV | Uoplyst | hav | 673318.365 | 6049079.948 | GST, 15-05-2019 | 0 | 0 | 0 | 0 | 0 | 0 | 0 | 0 | 0 | 0 | 0 | 0 | 0 | 0 | 0 | 0 | 0 | 0 | 0 | 0 | 0 | 0 | 0 | 0 | 0 | 0 | 2585261.1318 | 8015901.3438 | 7599237.3438 | 7183189.875 | 5637561.9873 | 8459562.1875 | 7668221.8125 | 7306662.7639 | 8342347.2311 | 7988296.716 | 7400952.7434 | 7996765.8614 | 8121719.1821 | 6884133.6032 | 8032616.7619 | 7032675.3219 | 6955659.3997 | 6454348.4432 | 6120944.958 | 827554.8422 | 764988.7517 | 310764.8606 | 469623.7922 | 378980.2721 | 226683.243 | 452650.864 | 185860.4211 | 440943.3706 | 518514.3002 | 684394.7091 | 564414.7262 | 856390.0344 | 601361.6169 | 605988.0046 | 500369.7066 | 449635.8207 | 269559.9211 | 483911.6845 | 266405.8101 | 284113.3641 | 604629.7515 | 695101.0487 | 728936.8232 | 791827.5668 | 844450.6118 | 669739.9164 | 458647.629 | 517318.0041 | 397421.4098 | 369412.8306 | 297344.3275 | 505583.9313 | 577292.8198 | 637131.9556 | 845533.6361 | 787080.9069
570714700000106040 | 2003-06-17 |  | 2300 | 82.4 | 68.8 | BONUS | 2,3 MW | 376 - Guldborgsund | HAV | Uoplyst | hav | 673336.736 | 6048598.318 | GST, 15-05-2019 | 0 | 0 | 0 | 0 | 0 | 0 | 0 | 0 | 0 | 0 | 0 | 0 | 0 | 0 | 0 | 0 | 0 | 0 | 0 | 0 | 0 | 0 | 0 | 0 | 0 | 0 | 2585261.1318 | 8015901.3438 | 7599237.3438 | 7183189.875 | 5637561.9873 | 8459562.1875 | 7668221.8125 | 7306662.7639 | 8342347.2311 | 7988296.716 | 7400952.7434 | 7996765.8614 | 8121719.1821 | 6884133.6032 | 8032616.7619 | 7032675.3219 | 6955659.3997 | 6454348.4432 | 6120944.958 | 827554.8422 | 764988.7517 | 310764.8606 | 469623.7922 | 378980.2721 | 226683.243 | 452650.864 | 185860.4211 | 440943.3706 | 518514.3002 | 684394.7091 | 564414.7262 | 856390.0344 | 601361.6169 | 605988.0046 | 500369.7066 | 449635.8207 | 269559.9211 | 483911.6845 | 266405.8101 | 284113.3641 | 604629.7515 | 695101.0487 | 728936.8232 | 791827.5668 | 844450.6118 | 669739.9164 | 458647.629 | 517318.0041 | 397421.4098 | 369412.8306 | 297344.3275 | 505583.9313 | 577292.8198 | 637131.9556 | 845533.6361 | 787080.9069
570714700000106057 | 2003-06-17 |  | 2300 | 82.4 | 68.8 | BONUS | 2,3 MW | 376 - Guldborgsund | HAV | Uoplyst | hav | 673355.105 | 6048116.688 | GST, 15-05-2019 | 0 | 0 | 0 | 0 | 0 | 0 | 0 | 0 | 0 | 0 | 0 | 0 | 0 | 0 | 0 | 0 | 0 | 0 | 0 | 0 | 0 | 0 | 0 | 0 | 0 | 0 | 2585261.1318 | 8015901.3438 | 7599237.3438 | 7183189.875 | 5637561.9873 | 8459562.1875 | 7668221.8125 | 7306662.7639 | 8342347.2311 | 7988296.716 | 7400952.7434 | 7996765.8614 | 8121719.1821 | 6884133.6032 | 8032616.7619 | 7032675.3219 | 6955659.3997 | 6454348.4432 | 6120944.958 | 827554.8422 | 764988.7517 | 310764.8606 | 469623.7922 | 378980.2721 | 226683.243 | 452650.864 | 185860.4211 | 440943.3706 | 518514.3002 | 684394.7091 | 564414.7262 | 856390.0344 | 601361.6169 | 605988.0046 | 500369.7066 | 449635.8207 | 269559.9211 | 483911.6845 | 266405.8101 | 284113.3641 | 604629.7515 | 695101.0487 | 728936.8232 | 791827.5668 | 844450.6118 | 669739.9164 | 458647.629 | 517318.0041 | 397421.4098 | 369412.8306 | 297344.3275 | 505583.9313 | 577292.8198 | 637131.9556 | 845533.6361 | 787080.9069
570714700000106064 | 2003-06-17 |  | 2300 | 82.4 | 68.8 | BONUS | 2,3 MW | 376 - Guldborgsund | HAV | Uoplyst | hav | 673373.473 | 6047635.058 | GST, 15-05-2019 | 0 | 0 | 0 | 0 | 0 | 0 | 0 | 0 | 0 | 0 | 0 | 0 | 0 | 0 | 0 | 0 | 0 | 0 | 0 | 0 | 0 | 0 | 0 | 0 | 0 | 0 | 2585261.1318 | 8015901.3438 | 7599237.3438 | 7183189.875 | 5637561.9873 | 8459562.1875 | 7668221.8125 | 7306662.7639 | 8342347.2311 | 7988296.716 | 7400952.7434 | 7996765.8614 | 8121719.1821 | 6884133.6032 | 8032616.7619 | 7032675.3219 | 6955659.3997 | 6454348.4432 | 6120944.958 | 827554.8422 | 764988.7517 | 310764.8606 | 469623.7922 | 378980.2721 | 226683.243 | 452650.864 | 185860.4211 | 440943.3706 | 518514.3002 | 684394.7091 | 564414.7262 | 856390.0344 | 601361.6169 | 605988.0046 | 500369.7066 | 449635.8207 | 269559.9211 | 483911.6845 | 266405.8101 | 284113.3641 | 604629.7515 | 695101.0487 | 728936.8232 | 791827.5668 | 844450.6118 | 669739.9164 | 458647.629 | 517318.0041 | 397421.4098 | 369412.8306 | 297344.3275 | 505583.9313 | 577292.8198 | 637131.9556 | 845533.6361 | 787080.9069
570714700000106071 | 2003-06-17 |  | 2300 | 82.4 | 68.8 | BONUS | 2,3 MW | 376 - Guldborgsund | HAV | Uoplyst | hav | 673391.84 | 6047153.429 | GST, 15-05-2019 | 0 | 0 | 0 | 0 | 0 | 0 | 0 | 0 | 0 | 0 | 0 | 0 | 0 | 0 | 0 | 0 | 0 | 0 | 0 | 0 | 0 | 0 | 0 | 0 | 0 | 0 | 2585261.1318 | 8015901.3438 | 7599237.3438 | 7183189.875 | 5637561.9873 | 8459562.1875 | 7668221.8125 | 7306662.7639 | 8342347.2311 | 7988296.716 | 7400952.7434 | 7996765.8614 | 8121719.1821 | 6884133.6032 | 8032616.7619 | 7032675.3219 | 6955659.3997 | 6454348.4432 | 6120944.958 | 827554.8422 | 764988.7517 | 310764.8606 | 469623.7922 | 378980.2721 | 226683.243 | 452650.864 | 185860.4211 | 440943.3706 | 518514.3002 | 684394.7091 | 564414.7262 | 856390.0344 | 601361.6169 | 605988.0046 | 500369.7066 | 449635.8207 | 269559.9211 | 483911.6845 | 266405.8101 | 284113.3641 | 604629.7515 | 695101.0487 | 728936.8232 | 791827.5668 | 844450.6118 | 669739.9164 | 458647.629 | 517318.0041 | 397421.4098 | 369412.8306 | 297344.3275 | 505583.9313 | 577292.8198 | 637131.9556 | 845533.6361 | 787080.9069
570714700000106088 | 2003-06-17 |  | 2300 | 82.4 | 68.8 | BONUS | 2,3 MW | 376 - Guldborgsund | HAV | Uoplyst | hav | 673410.164 | 6046672.912 | GST, 15-05-2019 | 0 | 0 | 0 | 0 | 0 | 0 | 0 | 0 | 0 | 0 | 0 | 0 | 0 | 0 | 0 | 0 | 0 | 0 | 0 | 0 | 0 | 0 | 0 | 0 | 0 | 0 | 2585261.1318 | 8015901.3438 | 7599237.3438 | 7183189.875 | 5637561.9873 | 8459562.1875 | 7668221.8125 | 7306662.7639 | 8342347.2311 | 7988296.716 | 7400952.7434 | 7996765.8614 | 8121719.1821 | 6884133.6032 | 8032616.7619 | 7032675.3219 | 6955659.3997 | 6454348.4432 | 6120944.958 | 827554.8422 | 764988.7517 | 310764.8606 | 469623.7922 | 378980.2721 | 226683.243 | 452650.864 | 185860.4211 | 440943.3706 | 518514.3002 | 684394.7091 | 564414.7262 | 856390.0344 | 601361.6169 | 605988.0046 | 500369.7066 | 449635.8207 | 269559.9211 | 483911.6845 | 266405.8101 | 284113.3641 | 604629.7515 | 695101.0487 | 728936.8232 | 791827.5668 | 844450.6118 | 669739.9164 | 458647.629 | 517318.0041 | 397421.4098 | 369412.8306 | 297344.3275 | 505583.9313 | 577292.8198 | 637131.9556 | 845533.6361 | 787080.9069
570714700000106095 | 2003-06-17 |  | 2300 | 82.4 | 68.8 | BONUS | 2,3 MW | 376 - Guldborgsund | HAV | Uoplyst | hav | 673428.529 | 6046191.284 | GST, 15-05-2019 | 0 | 0 | 0 | 0 | 0 | 0 | 0 | 0 | 0 | 0 | 0 | 0 | 0 | 0 | 0 | 0 | 0 | 0 | 0 | 0 | 0 | 0 | 0 | 0 | 0 | 0 | 2585261.1318 | 8015901.3438 | 7599237.3438 | 7183189.875 | 5637561.9873 | 8459562.1875 | 7668221.8125 | 7306662.7639 | 8342347.2311 | 7988296.716 | 7400952.7434 | 7996765.8614 | 8121719.1821 | 6884133.6032 | 8032616.7619 | 7032675.3219 | 6955659.3997 | 6454348.4432 | 6120944.958 | 827554.8422 | 764988.7517 | 310764.8606 | 469623.7922 | 378980.2721 | 226683.243 | 452650.864 | 185860.4211 | 440943.3706 | 518514.3002 | 684394.7091 | 564414.7262 | 856390.0344 | 601361.6169 | 605988.0046 | 500369.7066 | 449635.8207 | 269559.9211 | 483911.6845 | 266405.8101 | 284113.3641 | 604629.7515 | 695101.0487 | 728936.8232 | 791827.5668 | 844450.6118 | 669739.9164 | 458647.629 | 517318.0041 | 397421.4098 | 369412.8306 | 297344.3275 | 505583.9313 | 577292.8198 | 637131.9556 | 845533.6361 | 787080.9069
570714700000106101 | 2003-06-17 |  | 2300 | 82.4 | 68.8 | BONUS | 2,3 MW | 376 - Guldborgsund | HAV | Uoplyst | hav | 674140.5 | 6049925.672 | GST, 15-05-2019 | 0 | 0 | 0 | 0 | 0 | 0 | 0 | 0 | 0 | 0 | 0 | 0 | 0 | 0 | 0 | 0 | 0 | 0 | 0 | 0 | 0 | 0 | 0 | 0 | 0 | 0 | 2585261.1318 | 8015901.3438 | 7599237.3438 | 7183189.875 | 5637561.9873 | 8459562.1875 | 7668221.8125 | 7306662.7639 | 8342347.2311 | 7988296.716 | 7400952.7434 | 7996765.8614 | 8121719.1821 | 6884133.6032 | 8032616.7619 | 7032675.3219 | 6955659.3997 | 6454348.4432 | 6120944.958 | 827554.8422 | 764988.7517 | 310764.8606 | 469623.7922 | 378980.2721 | 226683.243 | 452650.864 | 185860.4211 | 440943.3706 | 518514.3002 | 684394.7091 | 564414.7262 | 856390.0344 | 601361.6169 | 605988.0046 | 500369.7066 | 449635.8207 | 269559.9211 | 483911.6845 | 266405.8101 | 284113.3641 | 604629.7515 | 695101.0487 | 728936.8232 | 791827.5668 | 844450.6118 | 669739.9164 | 458647.629 | 517318.0041 | 397421.4098 | 369412.8306 | 297344.3275 | 505583.9313 | 577292.8198 | 637131.9556 | 845533.6361 | 787080.9069
570714700000106118 | 2003-06-17 |  | 2300 | 82.4 | 68.8 | BONUS | 2,3 MW | 376 - Guldborgsund | HAV | Uoplyst | hav | 674158.962 | 6049444.043 | GST, 15-05-2019 | 0 | 0 | 0 | 0 | 0 | 0 | 0 | 0 | 0 | 0 | 0 | 0 | 0 | 0 | 0 | 0 | 0 | 0 | 0 | 0 | 0 | 0 | 0 | 0 | 0 | 0 | 2585261.1318 | 8015901.3438 | 7599237.3438 | 7183189.875 | 5637561.9873 | 8459562.1875 | 7668221.8125 | 7306662.7639 | 8342347.2311 | 7988296.716 | 7400952.7434 | 7996765.8614 | 8121719.1821 | 6884133.6032 | 8032616.7619 | 7032675.3219 | 6955659.3997 | 6454348.4432 | 6120944.958 | 827554.8422 | 764988.7517 | 310764.8606 | 469623.7922 | 378980.2721 | 226683.243 | 452650.864 | 185860.4211 | 440943.3706 | 518514.3002 | 684394.7091 | 564414.7262 | 856390.0344 | 601361.6169 | 605988.0046 | 500369.7066 | 449635.8207 | 269559.9211 | 483911.6845 | 266405.8101 | 284113.3641 | 604629.7515 | 695101.0487 | 728936.8232 | 791827.5668 | 844450.6118 | 669739.9164 | 458647.629 | 517318.0041 | 397421.4098 | 369412.8306 | 297344.3275 | 505583.9313 | 577292.8198 | 637131.9556 | 845533.6361 | 787080.9069
570714700000106125 | 2003-06-17 |  | 2300 | 82.4 | 68.8 | BONUS | 2,3 MW | 376 - Guldborgsund | HAV | Uoplyst | hav | 674177.424 | 6048962.414 | GST, 15-05-2019 | 0 | 0 | 0 | 0 | 0 | 0 | 0 | 0 | 0 | 0 | 0 | 0 | 0 | 0 | 0 | 0 | 0 | 0 | 0 | 0 | 0 | 0 | 0 | 0 | 0 | 0 | 2585261.1318 | 8015901.3438 | 7599237.3438 | 7183189.875 | 5637561.9873 | 8459562.1875 | 7668221.8125 | 7306662.7639 | 8342347.2311 | 7988296.716 | 7400952.7434 | 7996765.8614 | 8121719.1821 | 6884133.6032 | 8032616.7619 | 7032675.3219 | 6955659.3997 | 6454348.4432 | 6120944.958 | 827554.8422 | 764988.7517 | 310764.8606 | 469623.7922 | 378980.2721 | 226683.243 | 452650.864 | 185860.4211 | 440943.3706 | 518514.3002 | 684394.7091 | 564414.7262 | 856390.0344 | 601361.6169 | 605988.0046 | 500369.7066 | 449635.8207 | 269559.9211 | 483911.6845 | 266405.8101 | 284113.3641 | 604629.7515 | 695101.0487 | 728936.8232 | 791827.5668 | 844450.6118 | 669739.9164 | 458647.629 | 517318.0041 | 397421.4098 | 369412.8306 | 297344.3275 | 505583.9313 | 577292.8198 | 637131.9556 | 845533.6361 | 787080.9069
570714700000106132 | 2003-06-17 |  | 2300 | 82.4 | 68.8 | BONUS | 2,3 MW | 376 - Guldborgsund | HAV | Uoplyst | hav | 674195.884 | 6048480.786 | GST, 15-05-2019 | 0 | 0 | 0 | 0 | 0 | 0 | 0 | 0 | 0 | 0 | 0 | 0 | 0 | 0 | 0 | 0 | 0 | 0 | 0 | 0 | 0 | 0 | 0 | 0 | 0 | 0 | 2585261.1318 | 8015901.3438 | 7599237.3438 | 7183189.875 | 5637561.9873 | 8459562.1875 | 7668221.8125 | 7306662.7639 | 8342347.2311 | 7988296.716 | 7400952.7434 | 7996765.8614 | 8121719.1821 | 6884133.6032 | 8032616.7619 | 7032675.3219 | 6955659.3997 | 6454348.4432 | 6120944.958 | 827554.8422 | 764988.7517 | 310764.8606 | 469623.7922 | 378980.2721 | 226683.243 | 452650.864 | 185860.4211 | 440943.3706 | 518514.3002 | 684394.7091 | 564414.7262 | 856390.0344 | 601361.6169 | 605988.0046 | 500369.7066 | 449635.8207 | 269559.9211 | 483911.6845 | 266405.8101 | 284113.3641 | 604629.7515 | 695101.0487 | 728936.8232 | 791827.5668 | 844450.6118 | 669739.9164 | 458647.629 | 517318.0041 | 397421.4098 | 369412.8306 | 297344.3275 | 505583.9313 | 577292.8198 | 637131.9556 | 845533.6361 | 787080.9069
570714700000106149 | 2003-06-17 |  | 2300 | 82.4 | 68.8 | BONUS | 2,3 MW | 376 - Guldborgsund | HAV | Uoplyst | hav | 674214.301 | 6048000.27 | GST, 15-05-2019 | 0 | 0 | 0 | 0 | 0 | 0 | 0 | 0 | 0 | 0 | 0 | 0 | 0 | 0 | 0 | 0 | 0 | 0 | 0 | 0 | 0 | 0 | 0 | 0 | 0 | 0 | 2585261.1318 | 8015901.3438 | 7599237.3438 | 7183189.875 | 5637561.9873 | 8459562.1875 | 7668221.8125 | 7306662.7639 | 8342347.2311 | 7988296.716 | 7400952.7434 | 7996765.8614 | 8121719.1821 | 6884133.6032 | 8032616.7619 | 7032675.3219 | 6955659.3997 | 6454348.4432 | 6120944.958 | 827554.8422 | 764988.7517 | 310764.8606 | 469623.7922 | 378980.2721 | 226683.243 | 452650.864 | 185860.4211 | 440943.3706 | 518514.3002 | 684394.7091 | 564414.7262 | 856390.0344 | 601361.6169 | 605988.0046 | 500369.7066 | 449635.8207 | 269559.9211 | 483911.6845 | 266405.8101 | 284113.3641 | 604629.7515 | 695101.0487 | 728936.8232 | 791827.5668 | 844450.6118 | 669739.9164 | 458647.629 | 517318.0041 | 397421.4098 | 369412.8306 | 297344.3275 | 505583.9313 | 577292.8198 | 637131.9556 | 845533.6361 | 787080.9069
570714700000106156 | 2003-06-17 |  | 2300 | 82.4 | 68.8 | BONUS | 2,3 MW | 376 - Guldborgsund | HAV | Uoplyst | hav | 674232.759 | 6047518.642 | GST, 15-05-2019 | 0 | 0 | 0 | 0 | 0 | 0 | 0 | 0 | 0 | 0 | 0 | 0 | 0 | 0 | 0 | 0 | 0 | 0 | 0 | 0 | 0 | 0 | 0 | 0 | 0 | 0 | 2585261.1318 | 8015901.3438 | 7599237.3438 | 7183189.875 | 5637561.9873 | 8459562.1875 | 7668221.8125 | 7306662.7639 | 8342347.2311 | 7988296.716 | 7400952.7434 | 7996765.8614 | 8121719.1821 | 6884133.6032 | 8032616.7619 | 7032675.3219 | 6955659.3997 | 6454348.4432 | 6120944.958 | 827554.8422 | 764988.7517 | 310764.8606 | 469623.7922 | 378980.2721 | 226683.243 | 452650.864 | 185860.4211 | 440943.3706 | 518514.3002 | 684394.7091 | 564414.7262 | 856390.0344 | 601361.6169 | 605988.0046 | 500369.7066 | 449635.8207 | 269559.9211 | 483911.6845 | 266405.8101 | 284113.3641 | 604629.7515 | 695101.0487 | 728936.8232 | 791827.5668 | 844450.6118 | 669739.9164 | 458647.629 | 517318.0041 | 397421.4098 | 369412.8306 | 297344.3275 | 505583.9313 | 577292.8198 | 637131.9556 | 845533.6361 | 787080.9069
570714700000106163 | 2003-06-17 |  | 2300 | 82.4 | 68.8 | BONUS | 2,3 MW | 376 - Guldborgsund | HAV | Uoplyst | hav | 674251.217 | 6047037.015 | GST, 15-05-2019 | 0 | 0 | 0 | 0 | 0 | 0 | 0 | 0 | 0 | 0 | 0 | 0 | 0 | 0 | 0 | 0 | 0 | 0 | 0 | 0 | 0 | 0 | 0 | 0 | 0 | 0 | 2585261.1318 | 8015901.3438 | 7599237.3438 | 7183189.875 | 5637561.9873 | 8459562.1875 | 7668221.8125 | 7306662.7639 | 8342347.2311 | 7988296.716 | 7400952.7434 | 7996765.8614 | 8121719.1821 | 6884133.6032 | 8032616.7619 | 7032675.3219 | 6955659.3997 | 6454348.4432 | 6120944.958 | 827554.8422 | 764988.7517 | 310764.8606 | 469623.7922 | 378980.2721 | 226683.243 | 452650.864 | 185860.4211 | 440943.3706 | 518514.3002 | 684394.7091 | 564414.7262 | 856390.0344 | 601361.6169 | 605988.0046 | 500369.7066 | 449635.8207 | 269559.9211 | 483911.6845 | 266405.8101 | 284113.3641 | 604629.7515 | 695101.0487 | 728936.8232 | 791827.5668 | 844450.6118 | 669739.9164 | 458647.629 | 517318.0041 | 397421.4098 | 369412.8306 | 297344.3275 | 505583.9313 | 577292.8198 | 637131.9556 | 845533.6361 | 787080.9069
570714700000106170 | 2003-06-17 |  | 2300 | 82.4 | 68.8 | BONUS | 2,3 MW | 376 - Guldborgsund | HAV | Uoplyst | hav | 674269.673 | 6046555.388 | GST, 15-05-2019 | 0 | 0 | 0 | 0 | 0 | 0 | 0 | 0 | 0 | 0 | 0 | 0 | 0 | 0 | 0 | 0 | 0 | 0 | 0 | 0 | 0 | 0 | 0 | 0 | 0 | 0 | 2585261.1318 | 8015901.3438 | 7599237.3438 | 7183189.875 | 5637561.9873 | 8459562.1875 | 7668221.8125 | 7306662.7639 | 8342347.2311 | 7988296.716 | 7400952.7434 | 7996765.8614 | 8121719.1821 | 6884133.6032 | 8032616.7619 | 7032675.3219 | 6955659.3997 | 6454348.4432 | 6120944.958 | 827554.8422 | 764988.7517 | 310764.8606 | 469623.7922 | 378980.2721 | 226683.243 | 452650.864 | 185860.4211 | 440943.3706 | 518514.3002 | 684394.7091 | 564414.7262 | 856390.0344 | 601361.6169 | 605988.0046 | 500369.7066 | 449635.8207 | 269559.9211 | 483911.6845 | 266405.8101 | 284113.3641 | 604629.7515 | 695101.0487 | 728936.8232 | 791827.5668 | 844450.6118 | 669739.9164 | 458647.629 | 517318.0041 | 397421.4098 | 369412.8306 | 297344.3275 | 505583.9313 | 577292.8198 | 637131.9556 | 845533.6361 | 787080.9069
570714700000106187 | 2003-06-17 |  | 2300 | 82.4 | 68.8 | BONUS | 2,3 MW | 376 - Guldborgsund | HAV | Uoplyst | hav | 674288.129 | 6046073.761 | GST, 15-05-2019 | 0 | 0 | 0 | 0 | 0 | 0 | 0 | 0 | 0 | 0 | 0 | 0 | 0 | 0 | 0 | 0 | 0 | 0 | 0 | 0 | 0 | 0 | 0 | 0 | 0 | 0 | 2585261.1318 | 8015901.3438 | 7599237.3438 | 7183189.875 | 5637561.9873 | 8459562.1875 | 7668221.8125 | 7306662.7639 | 8342347.2311 | 7988296.716 | 7400952.7434 | 7996765.8614 | 8121719.1821 | 6884133.6032 | 8032616.7619 | 7032675.3219 | 6955659.3997 | 6454348.4432 | 6120944.958 | 827554.8422 | 764988.7517 | 310764.8606 | 469623.7922 | 378980.2721 | 226683.243 | 452650.864 | 185860.4211 | 440943.3706 | 518514.3002 | 684394.7091 | 564414.7262 | 856390.0344 | 601361.6169 | 605988.0046 | 500369.7066 | 449635.8207 | 269559.9211 | 483911.6845 | 266405.8101 | 284113.3641 | 604629.7515 | 695101.0487 | 728936.8232 | 791827.5668 | 844450.6118 | 669739.9164 | 458647.629 | 517318.0041 | 397421.4098 | 369412.8306 | 297344.3275 | 505583.9313 | 577292.8198 | 637131.9556 | 845533.6361 | 787080.9069
570714700000106194 | 2003-06-17 |  | 2300 | 82.4 | 68.8 | BONUS | 2,3 MW | 376 - Guldborgsund | HAV | Uoplyst | hav | 674999.431 | 6049808.296 | GST, 15-05-2019 | 0 | 0 | 0 | 0 | 0 | 0 | 0 | 0 | 0 | 0 | 0 | 0 | 0 | 0 | 0 | 0 | 0 | 0 | 0 | 0 | 0 | 0 | 0 | 0 | 0 | 0 | 2585261.1318 | 8015901.3438 | 7599237.3438 | 7183189.875 | 5637561.9873 | 8459562.1875 | 7668221.8125 | 7306662.7639 | 8342347.2311 | 7988296.716 | 7400952.7434 | 7996765.8614 | 8121719.1821 | 6884133.6032 | 8032616.7619 | 7032675.3219 | 6955659.3997 | 6454348.4432 | 6120944.958 | 827554.8422 | 764988.7517 | 310764.8606 | 469623.7922 | 378980.2721 | 226683.243 | 452650.864 | 185860.4211 | 440943.3706 | 518514.3002 | 684394.7091 | 564414.7262 | 856390.0344 | 601361.6169 | 605988.0046 | 500369.7066 | 449635.8207 | 269559.9211 | 483911.6845 | 266405.8101 | 284113.3641 | 604629.7515 | 695101.0487 | 728936.8232 | 791827.5668 | 844450.6118 | 669739.9164 | 458647.629 | 517318.0041 | 397421.4098 | 369412.8306 | 297344.3275 | 505583.9313 | 577292.8198 | 637131.9556 | 845533.6361 | 787080.9069
570714700000106200 | 2003-06-17 |  | 2300 | 82.4 | 68.8 | BONUS | 2,3 MW | 376 - Guldborgsund | HAV | Uoplyst | hav | 675017.983 | 6049326.669 | GST, 15-05-2019 | 0 | 0 | 0 | 0 | 0 | 0 | 0 | 0 | 0 | 0 | 0 | 0 | 0 | 0 | 0 | 0 | 0 | 0 | 0 | 0 | 0 | 0 | 0 | 0 | 0 | 0 | 2585261.1318 | 8015901.3438 | 7599237.3438 | 7183189.875 | 5637561.9873 | 8459562.1875 | 7668221.8125 | 7306662.7639 | 8342347.2311 | 7988296.716 | 7400952.7434 | 7996765.8614 | 8121719.1821 | 6884133.6032 | 8032616.7619 | 7032675.3219 | 6955659.3997 | 6454348.4432 | 6120944.958 | 827554.8422 | 764988.7517 | 310764.8606 | 469623.7922 | 378980.2721 | 226683.243 | 452650.864 | 185860.4211 | 440943.3706 | 518514.3002 | 684394.7091 | 564414.7262 | 856390.0344 | 601361.6169 | 605988.0046 | 500369.7066 | 449635.8207 | 269559.9211 | 483911.6845 | 266405.8101 | 284113.3641 | 604629.7515 | 695101.0487 | 728936.8232 | 791827.5668 | 844450.6118 | 669739.9164 | 458647.629 | 517318.0041 | 397421.4098 | 369412.8306 | 297344.3275 | 505583.9313 | 577292.8198 | 637131.9556 | 845533.6361 | 787080.9069
570714700000106217 | 2003-06-17 |  | 2300 | 82.4 | 68.8 | BONUS | 2,3 MW | 376 - Guldborgsund | HAV | Uoplyst | hav | 675036.535 | 6048845.042 | GST, 15-05-2019 | 0 | 0 | 0 | 0 | 0 | 0 | 0 | 0 | 0 | 0 | 0 | 0 | 0 | 0 | 0 | 0 | 0 | 0 | 0 | 0 | 0 | 0 | 0 | 0 | 0 | 0 | 2585261.1318 | 8015901.3438 | 7599237.3438 | 7183189.875 | 5637561.9873 | 8459562.1875 | 7668221.8125 | 7306662.7639 | 8342347.2311 | 7988296.716 | 7400952.7434 | 7996765.8614 | 8121719.1821 | 6884133.6032 | 8032616.7619 | 7032675.3219 | 6955659.3997 | 6454348.4432 | 6120944.958 | 827554.8422 | 764988.7517 | 310764.8606 | 469623.7922 | 378980.2721 | 226683.243 | 452650.864 | 185860.4211 | 440943.3706 | 518514.3002 | 684394.7091 | 564414.7262 | 856390.0344 | 601361.6169 | 605988.0046 | 500369.7066 | 449635.8207 | 269559.9211 | 483911.6845 | 266405.8101 | 284113.3641 | 604629.7515 | 695101.0487 | 728936.8232 | 791827.5668 | 844450.6118 | 669739.9164 | 458647.629 | 517318.0041 | 397421.4098 | 369412.8306 | 297344.3275 | 505583.9313 | 577292.8198 | 637131.9556 | 845533.6361 | 787080.9069
570714700000106224 | 2003-06-17 |  | 2300 | 82.4 | 68.8 | BONUS | 2,3 MW | 376 - Guldborgsund | HAV | Uoplyst | hav | 675055.043 | 6048364.528 | GST, 15-05-2019 | 0 | 0 | 0 | 0 | 0 | 0 | 0 | 0 | 0 | 0 | 0 | 0 | 0 | 0 | 0 | 0 | 0 | 0 | 0 | 0 | 0 | 0 | 0 | 0 | 0 | 0 | 2585261.1318 | 8015901.3438 | 7599237.3438 | 7183189.875 | 5637561.9873 | 8459562.1875 | 7668221.8125 | 7306662.7639 | 8342347.2311 | 7988296.716 | 7400952.7434 | 7996765.8614 | 8121719.1821 | 6884133.6032 | 8032616.7619 | 7032675.3219 | 6955659.3997 | 6454348.4432 | 6120944.958 | 827554.8422 | 764988.7517 | 310764.8606 | 469623.7922 | 378980.2721 | 226683.243 | 452650.864 | 185860.4211 | 440943.3706 | 518514.3002 | 684394.7091 | 564414.7262 | 856390.0344 | 601361.6169 | 605988.0046 | 500369.7066 | 449635.8207 | 269559.9211 | 483911.6845 | 266405.8101 | 284113.3641 | 604629.7515 | 695101.0487 | 728936.8232 | 791827.5668 | 844450.6118 | 669739.9164 | 458647.629 | 517318.0041 | 397421.4098 | 369412.8306 | 297344.3275 | 505583.9313 | 577292.8198 | 637131.9556 | 845533.6361 | 787080.9069
570714700000106231 | 2003-06-17 |  | 2300 | 82.4 | 68.8 | BONUS | 2,3 MW | 376 - Guldborgsund | HAV | Uoplyst | hav | 675073.593 | 6047882.902 | GST, 15-05-2019 | 0 | 0 | 0 | 0 | 0 | 0 | 0 | 0 | 0 | 0 | 0 | 0 | 0 | 0 | 0 | 0 | 0 | 0 | 0 | 0 | 0 | 0 | 0 | 0 | 0 | 0 | 2585261.1318 | 8015901.3438 | 7599237.3438 | 7183189.875 | 5637561.9873 | 8459562.1875 | 7668221.8125 | 7306662.7639 | 8342347.2311 | 7988296.716 | 7400952.7434 | 7996765.8614 | 8121719.1821 | 6884133.6032 | 8032616.7619 | 7032675.3219 | 6955659.3997 | 6454348.4432 | 6120944.958 | 827554.8422 | 764988.7517 | 310764.8606 | 469623.7922 | 378980.2721 | 226683.243 | 452650.864 | 185860.4211 | 440943.3706 | 518514.3002 | 684394.7091 | 564414.7262 | 856390.0344 | 601361.6169 | 605988.0046 | 500369.7066 | 449635.8207 | 269559.9211 | 483911.6845 | 266405.8101 | 284113.3641 | 604629.7515 | 695101.0487 | 728936.8232 | 791827.5668 | 844450.6118 | 669739.9164 | 458647.629 | 517318.0041 | 397421.4098 | 369412.8306 | 297344.3275 | 505583.9313 | 577292.8198 | 637131.9556 | 845533.6361 | 787080.9069
570714700000106248 | 2003-06-17 |  | 2300 | 82.4 | 68.8 | BONUS | 2,3 MW | 376 - Guldborgsund | HAV | Uoplyst | hav | 675092.141 | 6047401.276 | GST, 15-05-2019 | 0 | 0 | 0 | 0 | 0 | 0 | 0 | 0 | 0 | 0 | 0 | 0 | 0 | 0 | 0 | 0 | 0 | 0 | 0 | 0 | 0 | 0 | 0 | 0 | 0 | 0 | 2585261.1318 | 8015901.3438 | 7599237.3438 | 7183189.875 | 5637561.9873 | 8459562.1875 | 7668221.8125 | 7306662.7639 | 8342347.2311 | 7988296.716 | 7400952.7434 | 7996765.8614 | 8121719.1821 | 6884133.6032 | 8032616.7619 | 7032675.3219 | 6955659.3997 | 6454348.4432 | 6120944.958 | 827554.8422 | 764988.7517 | 310764.8606 | 469623.7922 | 378980.2721 | 226683.243 | 452650.864 | 185860.4211 | 440943.3706 | 518514.3002 | 684394.7091 | 564414.7262 | 856390.0344 | 601361.6169 | 605988.0046 | 500369.7066 | 449635.8207 | 269559.9211 | 483911.6845 | 266405.8101 | 284113.3641 | 604629.7515 | 695101.0487 | 728936.8232 | 791827.5668 | 844450.6118 | 669739.9164 | 458647.629 | 517318.0041 | 397421.4098 | 369412.8306 | 297344.3275 | 505583.9313 | 577292.8198 | 637131.9556 | 845533.6361 | 787080.9069
570714700000106255 | 2003-06-17 |  | 2300 | 82.4 | 68.8 | BONUS | 2,3 MW | 376 - Guldborgsund | HAV | Uoplyst | hav | 675110.689 | 6046919.65 | GST, 15-05-2019 | 0 | 0 | 0 | 0 | 0 | 0 | 0 | 0 | 0 | 0 | 0 | 0 | 0 | 0 | 0 | 0 | 0 | 0 | 0 | 0 | 0 | 0 | 0 | 0 | 0 | 0 | 2585261.1318 | 8015901.3438 | 7599237.3438 | 7183189.875 | 5637561.9873 | 8459562.1875 | 7668221.8125 | 7306662.7639 | 8342347.2311 | 7988296.716 | 7400952.7434 | 7996765.8614 | 8121719.1821 | 6884133.6032 | 8032616.7619 | 7032675.3219 | 6955659.3997 | 6454348.4432 | 6120944.958 | 827554.8422 | 764988.7517 | 310764.8606 | 469623.7922 | 378980.2721 | 226683.243 | 452650.864 | 185860.4211 | 440943.3706 | 518514.3002 | 684394.7091 | 564414.7262 | 856390.0344 | 601361.6169 | 605988.0046 | 500369.7066 | 449635.8207 | 269559.9211 | 483911.6845 | 266405.8101 | 284113.3641 | 604629.7515 | 695101.0487 | 728936.8232 | 791827.5668 | 844450.6118 | 669739.9164 | 458647.629 | 517318.0041 | 397421.4098 | 369412.8306 | 297344.3275 | 505583.9313 | 577292.8198 | 637131.9556 | 845533.6361 | 787080.9069
570714700000106262 | 2003-06-17 |  | 2300 | 82.4 | 68.8 | BONUS | 2,3 MW | 376 - Guldborgsund | HAV | Uoplyst | hav | 675129.236 | 6046438.024 | GST, 15-05-2019 | 0 | 0 | 0 | 0 | 0 | 0 | 0 | 0 | 0 | 0 | 0 | 0 | 0 | 0 | 0 | 0 | 0 | 0 | 0 | 0 | 0 | 0 | 0 | 0 | 0 | 0 | 2585261.1318 | 8015901.3438 | 7599237.3438 | 7183189.875 | 5637561.9873 | 8459562.1875 | 7668221.8125 | 7306662.7639 | 8342347.2311 | 7988296.716 | 7400952.7434 | 7996765.8614 | 8121719.1821 | 6884133.6032 | 8032616.7619 | 7032675.3219 | 6955659.3997 | 6454348.4432 | 6120944.958 | 827554.8422 | 764988.7517 | 310764.8606 | 469623.7922 | 378980.2721 | 226683.243 | 452650.864 | 185860.4211 | 440943.3706 | 518514.3002 | 684394.7091 | 564414.7262 | 856390.0344 | 601361.6169 | 605988.0046 | 500369.7066 | 449635.8207 | 269559.9211 | 483911.6845 | 266405.8101 | 284113.3641 | 604629.7515 | 695101.0487 | 728936.8232 | 791827.5668 | 844450.6118 | 669739.9164 | 458647.629 | 517318.0041 | 397421.4098 | 369412.8306 | 297344.3275 | 505583.9313 | 577292.8198 | 637131.9556 | 845533.6361 | 787080.9069
570714700000106279 | 2003-06-17 |  | 2300 | 82.4 | 68.8 | BONUS | 2,3 MW | 376 - Guldborgsund | HAV | Uoplyst | hav | 675147.739 | 6045957.512 | GST, 15-05-2019 | 0 | 0 | 0 | 0 | 0 | 0 | 0 | 0 | 0 | 0 | 0 | 0 | 0 | 0 | 0 | 0 | 0 | 0 | 0 | 0 | 0 | 0 | 0 | 0 | 0 | 0 | 2585261.1318 | 8015901.3438 | 7599237.3438 | 7183189.875 | 5637561.9873 | 8459562.1875 | 7668221.8125 | 7306662.7639 | 8342347.2311 | 7988296.716 | 7400952.7434 | 7996765.8614 | 8121719.1821 | 6884133.6032 | 8032616.7619 | 7032675.3219 | 6955659.3997 | 6454348.4432 | 6120944.958 | 827554.8422 | 764988.7517 | 310764.8606 | 469623.7922 | 378980.2721 | 226683.243 | 452650.864 | 185860.4211 | 440943.3706 | 518514.3002 | 684394.7091 | 564414.7262 | 856390.0344 | 601361.6169 | 605988.0046 | 500369.7066 | 449635.8207 | 269559.9211 | 483911.6845 | 266405.8101 | 284113.3641 | 604629.7515 | 695101.0487 | 728936.8232 | 791827.5668 | 844450.6118 | 669739.9164 | 458647.629 | 517318.0041 | 397421.4098 | 369412.8306 | 297344.3275 | 505583.9313 | 577292.8198 | 637131.9556 | 845533.6361 | 787080.9069
570714700000106286 | 2003-06-17 |  | 2300 | 82.4 | 68.8 | BONUS | 2,3 MW | 376 - Guldborgsund | HAV | Uoplyst | hav | 675859.062 | 6049691.107 | GST, 15-05-2019 | 0 | 0 | 0 | 0 | 0 | 0 | 0 | 0 | 0 | 0 | 0 | 0 | 0 | 0 | 0 | 0 | 0 | 0 | 0 | 0 | 0 | 0 | 0 | 0 | 0 | 0 | 2585261.1318 | 8015901.3438 | 7599237.3438 | 7183189.875 | 5637561.9873 | 8459562.1875 | 7668221.8125 | 7306662.7639 | 8342347.2311 | 7988296.716 | 7400952.7434 | 7996765.8614 | 8121719.1821 | 6884133.6032 | 8032616.7619 | 7032675.3219 | 6955659.3997 | 6454348.4432 | 6120944.958 | 827554.8422 | 764988.7517 | 310764.8606 | 469623.7922 | 378980.2721 | 226683.243 | 452650.864 | 185860.4211 | 440943.3706 | 518514.3002 | 684394.7091 | 564414.7262 | 856390.0344 | 601361.6169 | 605988.0046 | 500369.7066 | 449635.8207 | 269559.9211 | 483911.6845 | 266405.8101 | 284113.3641 | 604629.7515 | 695101.0487 | 728936.8232 | 791827.5668 | 844450.6118 | 669739.9164 | 458647.629 | 517318.0041 | 397421.4098 | 369412.8306 | 297344.3275 | 505583.9313 | 577292.8198 | 637131.9556 | 845533.6361 | 787080.9069
570714700000106293 | 2003-06-17 |  | 2300 | 82.4 | 68.8 | BONUS | 2,3 MW | 376 - Guldborgsund | HAV | Uoplyst | hav | 675877.058 | 6049209.457 | GST, 15-05-2019 | 0 | 0 | 0 | 0 | 0 | 0 | 0 | 0 | 0 | 0 | 0 | 0 | 0 | 0 | 0 | 0 | 0 | 0 | 0 | 0 | 0 | 0 | 0 | 0 | 0 | 0 | 2585261.1318 | 8015901.3438 | 7599237.3438 | 7183189.875 | 5637561.9873 | 8459562.1875 | 7668221.8125 | 7306662.7639 | 8342347.2311 | 7988296.716 | 7400952.7434 | 7996765.8614 | 8121719.1821 | 6884133.6032 | 8032616.7619 | 7032675.3219 | 6955659.3997 | 6454348.4432 | 6120944.958 | 827554.8422 | 764988.7517 | 310764.8606 | 469623.7922 | 378980.2721 | 226683.243 | 452650.864 | 185860.4211 | 440943.3706 | 518514.3002 | 684394.7091 | 564414.7262 | 856390.0344 | 601361.6169 | 605988.0046 | 500369.7066 | 449635.8207 | 269559.9211 | 483911.6845 | 266405.8101 | 284113.3641 | 604629.7515 | 695101.0487 | 728936.8232 | 791827.5668 | 844450.6118 | 669739.9164 | 458647.629 | 517318.0041 | 397421.4098 | 369412.8306 | 297344.3275 | 505583.9313 | 577292.8198 | 637131.9556 | 845533.6361 | 787080.9069
570714700000106309 | 2003-06-17 |  | 2300 | 82.4 | 68.8 | BONUS | 2,3 MW | 376 - Guldborgsund | HAV | Uoplyst | hav | 675895.657 | 6048728.944 | GST, 15-05-2019 | 0 | 0 | 0 | 0 | 0 | 0 | 0 | 0 | 0 | 0 | 0 | 0 | 0 | 0 | 0 | 0 | 0 | 0 | 0 | 0 | 0 | 0 | 0 | 0 | 0 | 0 | 2585261.1318 | 8015901.3438 | 7599237.3438 | 7183189.875 | 5637561.9873 | 8459562.1875 | 7668221.8125 | 7306662.7639 | 8342347.2311 | 7988296.716 | 7400952.7434 | 7996765.8614 | 8121719.1821 | 6884133.6032 | 8032616.7619 | 7032675.3219 | 6955659.3997 | 6454348.4432 | 6120944.958 | 827554.8422 | 764988.7517 | 310764.8606 | 469623.7922 | 378980.2721 | 226683.243 | 452650.864 | 185860.4211 | 440943.3706 | 518514.3002 | 684394.7091 | 564414.7262 | 856390.0344 | 601361.6169 | 605988.0046 | 500369.7066 | 449635.8207 | 269559.9211 | 483911.6845 | 266405.8101 | 284113.3641 | 604629.7515 | 695101.0487 | 728936.8232 | 791827.5668 | 844450.6118 | 669739.9164 | 458647.629 | 517318.0041 | 397421.4098 | 369412.8306 | 297344.3275 | 505583.9313 | 577292.8198 | 637131.9556 | 845533.6361 | 787080.9069
570714700000106316 | 2003-06-17 |  | 2300 | 82.4 | 68.8 | BONUS | 2,3 MW | 376 - Guldborgsund | HAV | Uoplyst | hav | 675914.298 | 6048247.319 | GST, 15-05-2019 | 0 | 0 | 0 | 0 | 0 | 0 | 0 | 0 | 0 | 0 | 0 | 0 | 0 | 0 | 0 | 0 | 0 | 0 | 0 | 0 | 0 | 0 | 0 | 0 | 0 | 0 | 2585261.1318 | 8015901.3438 | 7599237.3438 | 7183189.875 | 5637561.9873 | 8459562.1875 | 7668221.8125 | 7306662.7639 | 8342347.2311 | 7988296.716 | 7400952.7434 | 7996765.8614 | 8121719.1821 | 6884133.6032 | 8032616.7619 | 7032675.3219 | 6955659.3997 | 6454348.4432 | 6120944.958 | 827554.8422 | 764988.7517 | 310764.8606 | 469623.7922 | 378980.2721 | 226683.243 | 452650.864 | 185860.4211 | 440943.3706 | 518514.3002 | 684394.7091 | 564414.7262 | 856390.0344 | 601361.6169 | 605988.0046 | 500369.7066 | 449635.8207 | 269559.9211 | 483911.6845 | 266405.8101 | 284113.3641 | 604629.7515 | 695101.0487 | 728936.8232 | 791827.5668 | 844450.6118 | 669739.9164 | 458647.629 | 517318.0041 | 397421.4098 | 369412.8306 | 297344.3275 | 505583.9313 | 577292.8198 | 637131.9556 | 845533.6361 | 787080.9069
570714700000106323 | 2003-06-17 |  | 2300 | 82.4 | 68.8 | BONUS | 2,3 MW | 376 - Guldborgsund | HAV | Uoplyst | hav | 675932.938 | 6047765.695 | GST, 15-05-2019 | 0 | 0 | 0 | 0 | 0 | 0 | 0 | 0 | 0 | 0 | 0 | 0 | 0 | 0 | 0 | 0 | 0 | 0 | 0 | 0 | 0 | 0 | 0 | 0 | 0 | 0 | 2585261.1318 | 8015901.3438 | 7599237.3438 | 7183189.875 | 5637561.9873 | 8459562.1875 | 7668221.8125 | 7306662.7639 | 8342347.2311 | 7988296.716 | 7400952.7434 | 7996765.8614 | 8121719.1821 | 6884133.6032 | 8032616.7619 | 7032675.3219 | 6955659.3997 | 6454348.4432 | 6120944.958 | 827554.8422 | 764988.7517 | 310764.8606 | 469623.7922 | 378980.2721 | 226683.243 | 452650.864 | 185860.4211 | 440943.3706 | 518514.3002 | 684394.7091 | 564414.7262 | 856390.0344 | 601361.6169 | 605988.0046 | 500369.7066 | 449635.8207 | 269559.9211 | 483911.6845 | 266405.8101 | 284113.3641 | 604629.7515 | 695101.0487 | 728936.8232 | 791827.5668 | 844450.6118 | 669739.9164 | 458647.629 | 517318.0041 | 397421.4098 | 369412.8306 | 297344.3275 | 505583.9313 | 577292.8198 | 637131.9556 | 845533.6361 | 787080.9069
570714700000106330 | 2003-06-17 |  | 2300 | 82.4 | 68.8 | BONUS | 2,3 MW | 376 - Guldborgsund | HAV | Uoplyst | hav | 675951.577 | 6047284.07 | GST, 15-05-2019 | 0 | 0 | 0 | 0 | 0 | 0 | 0 | 0 | 0 | 0 | 0 | 0 | 0 | 0 | 0 | 0 | 0 | 0 | 0 | 0 | 0 | 0 | 0 | 0 | 0 | 0 | 2585261.1318 | 8015901.3438 | 7599237.3438 | 7183189.875 | 5637561.9873 | 8459562.1875 | 7668221.8125 | 7306662.7639 | 8342347.2311 | 7988296.716 | 7400952.7434 | 7996765.8614 | 8121719.1821 | 6884133.6032 | 8032616.7619 | 7032675.3219 | 6955659.3997 | 6454348.4432 | 6120944.958 | 827554.8422 | 764988.7517 | 310764.8606 | 469623.7922 | 378980.2721 | 226683.243 | 452650.864 | 185860.4211 | 440943.3706 | 518514.3002 | 684394.7091 | 564414.7262 | 856390.0344 | 601361.6169 | 605988.0046 | 500369.7066 | 449635.8207 | 269559.9211 | 483911.6845 | 266405.8101 | 284113.3641 | 604629.7515 | 695101.0487 | 728936.8232 | 791827.5668 | 844450.6118 | 669739.9164 | 458647.629 | 517318.0041 | 397421.4098 | 369412.8306 | 297344.3275 | 505583.9313 | 577292.8198 | 637131.9556 | 845533.6361 | 787080.9069
570714700000106347 | 2003-06-17 |  | 2300 | 82.4 | 68.8 | BONUS | 2,3 MW | 376 - Guldborgsund | HAV | Uoplyst | hav | 675970.215 | 6046802.446 | GST, 15-05-2019 | 0 | 0 | 0 | 0 | 0 | 0 | 0 | 0 | 0 | 0 | 0 | 0 | 0 | 0 | 0 | 0 | 0 | 0 | 0 | 0 | 0 | 0 | 0 | 0 | 0 | 0 | 2585261.1318 | 8015901.3438 | 7599237.3438 | 7183189.875 | 5637561.9873 | 8459562.1875 | 7668221.8125 | 7306662.7639 | 8342347.2311 | 7988296.716 | 7400952.7434 | 7996765.8614 | 8121719.1821 | 6884133.6032 | 8032616.7619 | 7032675.3219 | 6955659.3997 | 6454348.4432 | 6120944.958 | 827554.8422 | 764988.7517 | 310764.8606 | 469623.7922 | 378980.2721 | 226683.243 | 452650.864 | 185860.4211 | 440943.3706 | 518514.3002 | 684394.7091 | 564414.7262 | 856390.0344 | 601361.6169 | 605988.0046 | 500369.7066 | 449635.8207 | 269559.9211 | 483911.6845 | 266405.8101 | 284113.3641 | 604629.7515 | 695101.0487 | 728936.8232 | 791827.5668 | 844450.6118 | 669739.9164 | 458647.629 | 517318.0041 | 397421.4098 | 369412.8306 | 297344.3275 | 505583.9313 | 577292.8198 | 637131.9556 | 845533.6361 | 787080.9069
570714700000106354 | 2003-06-17 |  | 2300 | 82.4 | 68.8 | BONUS | 2,3 MW | 376 - Guldborgsund | HAV | Uoplyst | hav | 675988.808 | 6046321.935 | GST, 15-05-2019 | 0 | 0 | 0 | 0 | 0 | 0 | 0 | 0 | 0 | 0 | 0 | 0 | 0 | 0 | 0 | 0 | 0 | 0 | 0 | 0 | 0 | 0 | 0 | 0 | 0 | 0 | 2585261.1318 | 8015901.3438 | 7599237.3438 | 7183189.875 | 5637561.9873 | 8459562.1875 | 7668221.8125 | 7306662.7639 | 8342347.2311 | 7988296.716 | 7400952.7434 | 7996765.8614 | 8121719.1821 | 6884133.6032 | 8032616.7619 | 7032675.3219 | 6955659.3997 | 6454348.4432 | 6120944.958 | 827554.8422 | 764988.7517 | 310764.8606 | 469623.7922 | 378980.2721 | 226683.243 | 452650.864 | 185860.4211 | 440943.3706 | 518514.3002 | 684394.7091 | 564414.7262 | 856390.0344 | 601361.6169 | 605988.0046 | 500369.7066 | 449635.8207 | 269559.9211 | 483911.6845 | 266405.8101 | 284113.3641 | 604629.7515 | 695101.0487 | 728936.8232 | 791827.5668 | 844450.6118 | 669739.9164 | 458647.629 | 517318.0041 | 397421.4098 | 369412.8306 | 297344.3275 | 505583.9313 | 577292.8198 | 637131.9556 | 845533.6361 | 787080.9069
570714700000106361 | 2003-06-17 |  | 2300 | 82.4 | 68.8 | BONUS | 2,3 MW | 376 - Guldborgsund | HAV | Uoplyst | hav | 676007.444 | 6045840.312 | GST, 15-05-2019 | 0 | 0 | 0 | 0 | 0 | 0 | 0 | 0 | 0 | 0 | 0 | 0 | 0 | 0 | 0 | 0 | 0 | 0 | 0 | 0 | 0 | 0 | 0 | 0 | 0 | 0 | 2585261.1318 | 8015901.3438 | 7599237.3438 | 7183189.875 | 5637561.9873 | 8459562.1875 | 7668221.8125 | 7306662.7639 | 8342347.2311 | 7988296.716 | 7400952.7434 | 7996765.8614 | 8121719.1821 | 6884133.6032 | 8032616.7619 | 7032675.3219 | 6955659.3997 | 6454348.4432 | 6120944.958 | 827554.8422 | 764988.7517 | 310764.8606 | 469623.7922 | 378980.2721 | 226683.243 | 452650.864 | 185860.4211 | 440943.3706 | 518514.3002 | 684394.7091 | 564414.7262 | 856390.0344 | 601361.6169 | 605988.0046 | 500369.7066 | 449635.8207 | 269559.9211 | 483911.6845 | 266405.8101 | 284113.3641 | 604629.7515 | 695101.0487 | 728936.8232 | 791827.5668 | 844450.6118 | 669739.9164 | 458647.629 | 517318.0041 | 397421.4098 | 369412.8306 | 297344.3275 | 505583.9313 | 577292.8198 | 637131.9556 | 845533.6361 | 787080.9069
570714700000106378 | 2003-06-17 |  | 2300 | 82.4 | 68.8 | BONUS | 2,3 MW | 376 - Guldborgsund | HAV | Uoplyst | hav | 676717.453 | 6049574.029 | GST, 15-05-2019 | 0 | 0 | 0 | 0 | 0 | 0 | 0 | 0 | 0 | 0 | 0 | 0 | 0 | 0 | 0 | 0 | 0 | 0 | 0 | 0 | 0 | 0 | 0 | 0 | 0 | 0 | 2585261.1318 | 8015901.3438 | 7599237.3438 | 7183189.875 | 5637561.9873 | 8459562.1875 | 7668221.8125 | 7306662.7639 | 8342347.2311 | 7988296.716 | 7400952.7434 | 7996765.8614 | 8121719.1821 | 6884133.6032 | 8032616.7619 | 7032675.3219 | 6955659.3997 | 6454348.4432 | 6120944.958 | 827554.8422 | 764988.7517 | 310764.8606 | 469623.7922 | 378980.2721 | 226683.243 | 452650.864 | 185860.4211 | 440943.3706 | 518514.3002 | 684394.7091 | 564414.7262 | 856390.0344 | 601361.6169 | 605988.0046 | 500369.7066 | 449635.8207 | 269559.9211 | 483911.6845 | 266405.8101 | 284113.3641 | 604629.7515 | 695101.0487 | 728936.8232 | 791827.5668 | 844450.6118 | 669739.9164 | 458647.629 | 517318.0041 | 397421.4098 | 369412.8306 | 297344.3275 | 505583.9313 | 577292.8198 | 637131.9556 | 845533.6361 | 787080.9069
570714700000106385 | 2003-06-17 |  | 2300 | 82.4 | 68.8 | BONUS | 2,3 MW | 376 - Guldborgsund | HAV | Uoplyst | hav | 676736.186 | 6049092.406 | GST, 15-05-2019 | 0 | 0 | 0 | 0 | 0 | 0 | 0 | 0 | 0 | 0 | 0 | 0 | 0 | 0 | 0 | 0 | 0 | 0 | 0 | 0 | 0 | 0 | 0 | 0 | 0 | 0 | 2585261.1318 | 8015901.3438 | 7599237.3438 | 7183189.875 | 5637561.9873 | 8459562.1875 | 7668221.8125 | 7306662.7639 | 8342347.2311 | 7988296.716 | 7400952.7434 | 7996765.8614 | 8121719.1821 | 6884133.6032 | 8032616.7619 | 7032675.3219 | 6955659.3997 | 6454348.4432 | 6120944.958 | 827554.8422 | 764988.7517 | 310764.8606 | 469623.7922 | 378980.2721 | 226683.243 | 452650.864 | 185860.4211 | 440943.3706 | 518514.3002 | 684394.7091 | 564414.7262 | 856390.0344 | 601361.6169 | 605988.0046 | 500369.7066 | 449635.8207 | 269559.9211 | 483911.6845 | 266405.8101 | 284113.3641 | 604629.7515 | 695101.0487 | 728936.8232 | 791827.5668 | 844450.6118 | 669739.9164 | 458647.629 | 517318.0041 | 397421.4098 | 369412.8306 | 297344.3275 | 505583.9313 | 577292.8198 | 637131.9556 | 845533.6361 | 787080.9069
570714700000106392 | 2003-06-17 |  | 2300 | 82.4 | 68.8 | BONUS | 2,3 MW | 376 - Guldborgsund | HAV | Uoplyst | hav | 676754.875 | 6048611.895 | GST, 15-05-2019 | 0 | 0 | 0 | 0 | 0 | 0 | 0 | 0 | 0 | 0 | 0 | 0 | 0 | 0 | 0 | 0 | 0 | 0 | 0 | 0 | 0 | 0 | 0 | 0 | 0 | 0 | 2585261.1318 | 8015901.3438 | 7599237.3438 | 7183189.875 | 5637561.9873 | 8459562.1875 | 7668221.8125 | 7306662.7639 | 8342347.2311 | 7988296.716 | 7400952.7434 | 7996765.8614 | 8121719.1821 | 6884133.6032 | 8032616.7619 | 7032675.3219 | 6955659.3997 | 6454348.4432 | 6120944.958 | 827554.8422 | 764988.7517 | 310764.8606 | 469623.7922 | 378980.2721 | 226683.243 | 452650.864 | 185860.4211 | 440943.3706 | 518514.3002 | 684394.7091 | 564414.7262 | 856390.0344 | 601361.6169 | 605988.0046 | 500369.7066 | 449635.8207 | 269559.9211 | 483911.6845 | 266405.8101 | 284113.3641 | 604629.7515 | 695101.0487 | 728936.8232 | 791827.5668 | 844450.6118 | 669739.9164 | 458647.629 | 517318.0041 | 397421.4098 | 369412.8306 | 297344.3275 | 505583.9313 | 577292.8198 | 637131.9556 | 845533.6361 | 787080.9069
570714700000106408 | 2003-06-17 |  | 2300 | 82.4 | 68.8 | BONUS | 2,3 MW | 376 - Guldborgsund | HAV | Uoplyst | hav | 676773.606 | 6048130.272 | GST, 15-05-2019 | 0 | 0 | 0 | 0 | 0 | 0 | 0 | 0 | 0 | 0 | 0 | 0 | 0 | 0 | 0 | 0 | 0 | 0 | 0 | 0 | 0 | 0 | 0 | 0 | 0 | 0 | 2585261.1318 | 8015901.3438 | 7599237.3438 | 7183189.875 | 5637561.9873 | 8459562.1875 | 7668221.8125 | 7306662.7639 | 8342347.2311 | 7988296.716 | 7400952.7434 | 7996765.8614 | 8121719.1821 | 6884133.6032 | 8032616.7619 | 7032675.3219 | 6955659.3997 | 6454348.4432 | 6120944.958 | 827554.8422 | 764988.7517 | 310764.8606 | 469623.7922 | 378980.2721 | 226683.243 | 452650.864 | 185860.4211 | 440943.3706 | 518514.3002 | 684394.7091 | 564414.7262 | 856390.0344 | 601361.6169 | 605988.0046 | 500369.7066 | 449635.8207 | 269559.9211 | 483911.6845 | 266405.8101 | 284113.3641 | 604629.7515 | 695101.0487 | 728936.8232 | 791827.5668 | 844450.6118 | 669739.9164 | 458647.629 | 517318.0041 | 397421.4098 | 369412.8306 | 297344.3275 | 505583.9313 | 577292.8198 | 637131.9556 | 845533.6361 | 787080.9069
570714700000106415 | 2003-06-17 |  | 2300 | 82.4 | 68.8 | BONUS | 2,3 MW | 376 - Guldborgsund | HAV | Uoplyst | hav | 676792.336 | 6047648.649 | GST, 15-05-2019 | 0 | 0 | 0 | 0 | 0 | 0 | 0 | 0 | 0 | 0 | 0 | 0 | 0 | 0 | 0 | 0 | 0 | 0 | 0 | 0 | 0 | 0 | 0 | 0 | 0 | 0 | 2585261.1318 | 8015901.3438 | 7599237.3438 | 7183189.875 | 5637561.9873 | 8459562.1875 | 7668221.8125 | 7306662.7639 | 8342347.2311 | 7988296.716 | 7400952.7434 | 7996765.8614 | 8121719.1821 | 6884133.6032 | 8032616.7619 | 7032675.3219 | 6955659.3997 | 6454348.4432 | 6120944.958 | 827554.8422 | 764988.7517 | 310764.8606 | 469623.7922 | 378980.2721 | 226683.243 | 452650.864 | 185860.4211 | 440943.3706 | 518514.3002 | 684394.7091 | 564414.7262 | 856390.0344 | 601361.6169 | 605988.0046 | 500369.7066 | 449635.8207 | 269559.9211 | 483911.6845 | 266405.8101 | 284113.3641 | 604629.7515 | 695101.0487 | 728936.8232 | 791827.5668 | 844450.6118 | 669739.9164 | 458647.629 | 517318.0041 | 397421.4098 | 369412.8306 | 297344.3275 | 505583.9313 | 577292.8198 | 637131.9556 | 845533.6361 | 787080.9069
570714700000106422 | 2003-06-17 |  | 2300 | 82.4 | 68.8 | BONUS | 2,3 MW | 376 - Guldborgsund | HAV | Uoplyst | hav | 676811.065 | 6047167.027 | GST, 15-05-2019 | 0 | 0 | 0 | 0 | 0 | 0 | 0 | 0 | 0 | 0 | 0 | 0 | 0 | 0 | 0 | 0 | 0 | 0 | 0 | 0 | 0 | 0 | 0 | 0 | 0 | 0 | 2585261.1318 | 8015901.3438 | 7599237.3438 | 7183189.875 | 5637561.9873 | 8459562.1875 | 7668221.8125 | 7306662.7639 | 8342347.2311 | 7988296.716 | 7400952.7434 | 7996765.8614 | 8121719.1821 | 6884133.6032 | 8032616.7619 | 7032675.3219 | 6955659.3997 | 6454348.4432 | 6120944.958 | 827554.8422 | 764988.7517 | 310764.8606 | 469623.7922 | 378980.2721 | 226683.243 | 452650.864 | 185860.4211 | 440943.3706 | 518514.3002 | 684394.7091 | 564414.7262 | 856390.0344 | 601361.6169 | 605988.0046 | 500369.7066 | 449635.8207 | 269559.9211 | 483911.6845 | 266405.8101 | 284113.3641 | 604629.7515 | 695101.0487 | 728936.8232 | 791827.5668 | 844450.6118 | 669739.9164 | 458647.629 | 517318.0041 | 397421.4098 | 369412.8306 | 297344.3275 | 505583.9313 | 577292.8198 | 637131.9556 | 845533.6361 | 787080.9069
570714700000106439 | 2003-06-17 |  | 2300 | 82.4 | 68.8 | BONUS | 2,3 MW | 376 - Guldborgsund | HAV | Uoplyst | hav | 676829.75 | 6046686.517 | GST, 15-05-2019 | 0 | 0 | 0 | 0 | 0 | 0 | 0 | 0 | 0 | 0 | 0 | 0 | 0 | 0 | 0 | 0 | 0 | 0 | 0 | 0 | 0 | 0 | 0 | 0 | 0 | 0 | 2585261.1318 | 8015901.3438 | 7599237.3438 | 7183189.875 | 5637561.9873 | 8459562.1875 | 7668221.8125 | 7306662.7639 | 8342347.2311 | 7988296.716 | 7400952.7434 | 7996765.8614 | 8121719.1821 | 6884133.6032 | 8032616.7619 | 7032675.3219 | 6955659.3997 | 6454348.4432 | 6120944.958 | 827554.8422 | 764988.7517 | 310764.8606 | 469623.7922 | 378980.2721 | 226683.243 | 452650.864 | 185860.4211 | 440943.3706 | 518514.3002 | 684394.7091 | 564414.7262 | 856390.0344 | 601361.6169 | 605988.0046 | 500369.7066 | 449635.8207 | 269559.9211 | 483911.6845 | 266405.8101 | 284113.3641 | 604629.7515 | 695101.0487 | 728936.8232 | 791827.5668 | 844450.6118 | 669739.9164 | 458647.629 | 517318.0041 | 397421.4098 | 369412.8306 | 297344.3275 | 505583.9313 | 577292.8198 | 637131.9556 | 845533.6361 | 787080.9069
570714700000106446 | 2003-06-17 |  | 2300 | 82.4 | 68.8 | BONUS | 2,3 MW | 376 - Guldborgsund | HAV | Uoplyst | hav | 676848.477 | 6046204.895 | GST, 15-05-2019 | 0 | 0 | 0 | 0 | 0 | 0 | 0 | 0 | 0 | 0 | 0 | 0 | 0 | 0 | 0 | 0 | 0 | 0 | 0 | 0 | 0 | 0 | 0 | 0 | 0 | 0 | 2585261.1318 | 8015901.3438 | 7599237.3438 | 7183189.875 | 5637561.9873 | 8459562.1875 | 7668221.8125 | 7306662.7639 | 8342347.2311 | 7988296.716 | 7400952.7434 | 7996765.8614 | 8121719.1821 | 6884133.6032 | 8032616.7619 | 7032675.3219 | 6955659.3997 | 6454348.4432 | 6120944.958 | 827554.8422 | 764988.7517 | 310764.8606 | 469623.7922 | 378980.2721 | 226683.243 | 452650.864 | 185860.4211 | 440943.3706 | 518514.3002 | 684394.7091 | 564414.7262 | 856390.0344 | 601361.6169 | 605988.0046 | 500369.7066 | 449635.8207 | 269559.9211 | 483911.6845 | 266405.8101 | 284113.3641 | 604629.7515 | 695101.0487 | 728936.8232 | 791827.5668 | 844450.6118 | 669739.9164 | 458647.629 | 517318.0041 | 397421.4098 | 369412.8306 | 297344.3275 | 505583.9313 | 577292.8198 | 637131.9556 | 845533.6361 | 787080.9069
570714700000106453 | 2003-06-17 |  | 2300 | 82.4 | 68.8 | BONUS | 2,3 MW | 376 - Guldborgsund | HAV | Uoplyst | hav | 676867.203 | 6045723.273 | GST, 15-05-2019 | 0 | 0 | 0 | 0 | 0 | 0 | 0 | 0 | 0 | 0 | 0 | 0 | 0 | 0 | 0 | 0 | 0 | 0 | 0 | 0 | 0 | 0 | 0 | 0 | 0 | 0 | 2585261.1318 | 8015901.3438 | 7599237.3438 | 7183189.875 | 5637561.9873 | 8459562.1875 | 7668221.8125 | 7306662.7639 | 8342347.2311 | 7988296.716 | 7400952.7434 | 7996765.8614 | 8121719.1821 | 6884133.6032 | 8032616.7619 | 7032675.3219 | 6955659.3997 | 6454348.4432 | 6120944.958 | 827554.8422 | 764988.7517 | 310764.8606 | 469623.7922 | 378980.2721 | 226683.243 | 452650.864 | 185860.4211 | 440943.3706 | 518514.3002 | 684394.7091 | 564414.7262 | 856390.0344 | 601361.6169 | 605988.0046 | 500369.7066 | 449635.8207 | 269559.9211 | 483911.6845 | 266405.8101 | 284113.3641 | 604629.7515 | 695101.0487 | 728936.8232 | 791827.5668 | 844450.6118 | 669739.9164 | 458647.629 | 517318.0041 | 397421.4098 | 369412.8306 | 297344.3275 | 505583.9313 | 577292.8198 | 637131.9556 | 845533.6361 | 787080.9069
570714700000106460 | 2003-06-17 |  | 2300 | 82.4 | 68.8 | BONUS | 2,3 MW | 376 - Guldborgsund | HAV | Uoplyst | hav | 677577.19 | 6049457.163 | GST, 15-05-2019 | 0 | 0 | 0 | 0 | 0 | 0 | 0 | 0 | 0 | 0 | 0 | 0 | 0 | 0 | 0 | 0 | 0 | 0 | 0 | 0 | 0 | 0 | 0 | 0 | 0 | 0 | 2585261.1318 | 8015901.3438 | 7599237.3438 | 7183189.875 | 5637561.9873 | 8459562.1875 | 7668221.8125 | 7306662.7639 | 8342347.2311 | 7988296.716 | 7400952.7434 | 7996765.8614 | 8121719.1821 | 6884133.6032 | 8032616.7619 | 7032675.3219 | 6955659.3997 | 6454348.4432 | 6120944.958 | 827554.8422 | 764988.7517 | 310764.8606 | 469623.7922 | 378980.2721 | 226683.243 | 452650.864 | 185860.4211 | 440943.3706 | 518514.3002 | 684394.7091 | 564414.7262 | 856390.0344 | 601361.6169 | 605988.0046 | 500369.7066 | 449635.8207 | 269559.9211 | 483911.6845 | 266405.8101 | 284113.3641 | 604629.7515 | 695101.0487 | 728936.8232 | 791827.5668 | 844450.6118 | 669739.9164 | 458647.629 | 517318.0041 | 397421.4098 | 369412.8306 | 297344.3275 | 505583.9313 | 577292.8198 | 637131.9556 | 845533.6361 | 787080.9069
570714700000106477 | 2003-06-17 |  | 2300 | 82.4 | 68.8 | BONUS | 2,3 MW | 376 - Guldborgsund | HAV | Uoplyst | hav | 677595.367 | 6048975.516 | GST, 15-05-2019 | 0 | 0 | 0 | 0 | 0 | 0 | 0 | 0 | 0 | 0 | 0 | 0 | 0 | 0 | 0 | 0 | 0 | 0 | 0 | 0 | 0 | 0 | 0 | 0 | 0 | 0 | 2585261.1318 | 8015901.3438 | 7599237.3438 | 7183189.875 | 5637561.9873 | 8459562.1875 | 7668221.8125 | 7306662.7639 | 8342347.2311 | 7988296.716 | 7400952.7434 | 7996765.8614 | 8121719.1821 | 6884133.6032 | 8032616.7619 | 7032675.3219 | 6955659.3997 | 6454348.4432 | 6120944.958 | 827554.8422 | 764988.7517 | 310764.8606 | 469623.7922 | 378980.2721 | 226683.243 | 452650.864 | 185860.4211 | 440943.3706 | 518514.3002 | 684394.7091 | 564414.7262 | 856390.0344 | 601361.6169 | 605988.0046 | 500369.7066 | 449635.8207 | 269559.9211 | 483911.6845 | 266405.8101 | 284113.3641 | 604629.7515 | 695101.0487 | 728936.8232 | 791827.5668 | 844450.6118 | 669739.9164 | 458647.629 | 517318.0041 | 397421.4098 | 369412.8306 | 297344.3275 | 505583.9313 | 577292.8198 | 637131.9556 | 845533.6361 | 787080.9069
570714700000106484 | 2003-06-17 |  | 2300 | 82.4 | 68.8 | BONUS | 2,3 MW | 376 - Guldborgsund | HAV | Uoplyst | hav | 677614.146 | 6048495.007 | GST, 15-05-2019 | 0 | 0 | 0 | 0 | 0 | 0 | 0 | 0 | 0 | 0 | 0 | 0 | 0 | 0 | 0 | 0 | 0 | 0 | 0 | 0 | 0 | 0 | 0 | 0 | 0 | 0 | 2585261.1318 | 8015901.3438 | 7599237.3438 | 7183189.875 | 5637561.9873 | 8459562.1875 | 7668221.8125 | 7306662.7639 | 8342347.2311 | 7988296.716 | 7400952.7434 | 7996765.8614 | 8121719.1821 | 6884133.6032 | 8032616.7619 | 7032675.3219 | 6955659.3997 | 6454348.4432 | 6120944.958 | 827554.8422 | 764988.7517 | 310764.8606 | 469623.7922 | 378980.2721 | 226683.243 | 452650.864 | 185860.4211 | 440943.3706 | 518514.3002 | 684394.7091 | 564414.7262 | 856390.0344 | 601361.6169 | 605988.0046 | 500369.7066 | 449635.8207 | 269559.9211 | 483911.6845 | 266405.8101 | 284113.3641 | 604629.7515 | 695101.0487 | 728936.8232 | 791827.5668 | 844450.6118 | 669739.9164 | 458647.629 | 517318.0041 | 397421.4098 | 369412.8306 | 297344.3275 | 505583.9313 | 577292.8198 | 637131.9556 | 845533.6361 | 787080.9069
570714700000106491 | 2003-06-17 | 2022-06-29 | 2300 | 82.4 | 68.8 | BONUS | 2,3 MW | 376 - Guldborgsund | HAV | Uoplyst | hav | 677632.968 | 6048013.386 | GST, 15-05-2019 | 0 | 0 | 0 | 0 | 0 | 0 | 0 | 0 | 0 | 0 | 0 | 0 | 0 | 0 | 0 | 0 | 0 | 0 | 0 | 0 | 0 | 0 | 0 | 0 | 0 | 0 | 2585261.1318 | 8015901.3438 | 7599237.3438 | 7183189.875 | 5637561.9873 | 8459562.1875 | 7668221.8125 | 7306662.7639 | 8342347.2311 | 7988296.716 | 7400952.7434 | 7996765.8614 | 8121719.1821 | 6884133.6032 | 8032616.7619 | 7032675.3219 | 6955659.3997 | 6454348.4432 | 6120944.958 | 827554.8422 | 764988.7517 | 310764.8606 | 469623.7922 | 378980.2721 | 226683.243 | 0 | 0 | 0 | 0 | 0 | 0 | 0 | 0 | 0 | 0 | 0 | 0 | 0 | 0 | 0 | 0 | 0 | 0 | 0 | 0 | 0 | 0 | 0 | 0 | 0 | 0 | 0 | 0 | 0 | 0 | 0
570714700000106507 | 2003-06-17 |  | 2300 | 82.4 | 68.8 | BONUS | 2,3 MW | 376 - Guldborgsund | HAV | Uoplyst | hav | 677651.788 | 6047531.765 | GST, 15-05-2019 | 0 | 0 | 0 | 0 | 0 | 0 | 0 | 0 | 0 | 0 | 0 | 0 | 0 | 0 | 0 | 0 | 0 | 0 | 0 | 0 | 0 | 0 | 0 | 0 | 0 | 0 | 2585261.1318 | 8015901.3438 | 7599237.3438 | 7183189.875 | 5637561.9873 | 8459562.1875 | 7668221.8125 | 7306662.7639 | 8342347.2311 | 7988296.716 | 7400952.7434 | 7996765.8614 | 8121719.1821 | 6884133.6032 | 8032616.7619 | 7032675.3219 | 6955659.3997 | 6454348.4432 | 6120944.958 | 827554.8422 | 764988.7517 | 310764.8606 | 469623.7922 | 378980.2721 | 226683.243 | 452650.864 | 185860.4211 | 440943.3706 | 518514.3002 | 684394.7091 | 564414.7262 | 856390.0344 | 601361.6169 | 605988.0046 | 500369.7066 | 449635.8207 | 269559.9211 | 483911.6845 | 266405.8101 | 284113.3641 | 604629.7515 | 695101.0487 | 728936.8232 | 791827.5668 | 844450.6118 | 669739.9164 | 458647.629 | 517318.0041 | 397421.4098 | 369412.8306 | 297344.3275 | 505583.9313 | 577292.8198 | 637131.9556 | 845533.6361 | 787080.9069
570714700000106514 | 2003-06-17 |  | 2300 | 82.4 | 68.8 | BONUS | 2,3 MW | 376 - Guldborgsund | HAV | Uoplyst | hav | 677670.607 | 6047050.145 | GST, 15-05-2019 | 0 | 0 | 0 | 0 | 0 | 0 | 0 | 0 | 0 | 0 | 0 | 0 | 0 | 0 | 0 | 0 | 0 | 0 | 0 | 0 | 0 | 0 | 0 | 0 | 0 | 0 | 2585261.1318 | 8015901.3438 | 7599237.3438 | 7183189.875 | 5637561.9873 | 8459562.1875 | 7668221.8125 | 7306662.7639 | 8342347.2311 | 7988296.716 | 7400952.7434 | 7996765.8614 | 8121719.1821 | 6884133.6032 | 8032616.7619 | 7032675.3219 | 6955659.3997 | 6454348.4432 | 6120944.958 | 827554.8422 | 764988.7517 | 310764.8606 | 469623.7922 | 378980.2721 | 226683.243 | 452650.864 | 185860.4211 | 440943.3706 | 518514.3002 | 684394.7091 | 564414.7262 | 856390.0344 | 601361.6169 | 605988.0046 | 500369.7066 | 449635.8207 | 269559.9211 | 483911.6845 | 266405.8101 | 284113.3641 | 604629.7515 | 695101.0487 | 728936.8232 | 791827.5668 | 844450.6118 | 669739.9164 | 458647.629 | 517318.0041 | 397421.4098 | 369412.8306 | 297344.3275 | 505583.9313 | 577292.8198 | 637131.9556 | 845533.6361 | 787080.9069
570714700000106521 | 2003-06-17 |  | 2300 | 82.4 | 68.8 | BONUS | 2,3 MW | 376 - Guldborgsund | HAV | Uoplyst | hav | 677689.426 | 6046568.524 | GST, 15-05-2019 | 0 | 0 | 0 | 0 | 0 | 0 | 0 | 0 | 0 | 0 | 0 | 0 | 0 | 0 | 0 | 0 | 0 | 0 | 0 | 0 | 0 | 0 | 0 | 0 | 0 | 0 | 2585261.1318 | 8015901.3438 | 7599237.3438 | 7183189.875 | 5637561.9873 | 8459562.1875 | 7668221.8125 | 7306662.7639 | 8342347.2311 | 7988296.716 | 7400952.7434 | 7996765.8614 | 8121719.1821 | 6884133.6032 | 8032616.7619 | 7032675.3219 | 6955659.3997 | 6454348.4432 | 6120944.958 | 827554.8422 | 764988.7517 | 310764.8606 | 469623.7922 | 378980.2721 | 226683.243 | 452650.864 | 185860.4211 | 440943.3706 | 518514.3002 | 684394.7091 | 564414.7262 | 856390.0344 | 601361.6169 | 605988.0046 | 500369.7066 | 449635.8207 | 269559.9211 | 483911.6845 | 266405.8101 | 284113.3641 | 604629.7515 | 695101.0487 | 728936.8232 | 791827.5668 | 844450.6118 | 669739.9164 | 458647.629 | 517318.0041 | 397421.4098 | 369412.8306 | 297344.3275 | 505583.9313 | 577292.8198 | 637131.9556 | 845533.6361 | 787080.9069
570714700000106538 | 2003-06-17 |  | 2300 | 82.4 | 68.8 | BONUS | 2,3 MW | 376 - Guldborgsund | HAV | Uoplyst | hav | 677708.199 | 6046088.017 | GST, 15-05-2019 | 0 | 0 | 0 | 0 | 0 | 0 | 0 | 0 | 0 | 0 | 0 | 0 | 0 | 0 | 0 | 0 | 0 | 0 | 0 | 0 | 0 | 0 | 0 | 0 | 0 | 0 | 2585261.1318 | 8015901.3438 | 7599237.3438 | 7183189.875 | 5637561.9873 | 8459562.1875 | 7668221.8125 | 7306662.7639 | 8342347.2311 | 7988296.716 | 7400952.7434 | 7996765.8614 | 8121719.1821 | 6884133.6032 | 8032616.7619 | 7032675.3219 | 6955659.3997 | 6454348.4432 | 6120944.958 | 827554.8422 | 764988.7517 | 310764.8606 | 469623.7922 | 378980.2721 | 226683.243 | 452650.864 | 185860.4211 | 440943.3706 | 518514.3002 | 684394.7091 | 564414.7262 | 856390.0344 | 601361.6169 | 605988.0046 | 500369.7066 | 449635.8207 | 269559.9211 | 483911.6845 | 266405.8101 | 284113.3641 | 604629.7515 | 695101.0487 | 728936.8232 | 791827.5668 | 844450.6118 | 669739.9164 | 458647.629 | 517318.0041 | 397421.4098 | 369412.8306 | 297344.3275 | 505583.9313 | 577292.8198 | 637131.9556 | 845533.6361 | 787080.9069
570714700000106545 | 2003-06-17 |  | 2300 | 82.4 | 68.8 | BONUS | 2,3 MW | 376 - Guldborgsund | HAV | Uoplyst | hav | 677727.016 | 6045606.397 | GST, 15-05-2019 | 0 | 0 | 0 | 0 | 0 | 0 | 0 | 0 | 0 | 0 | 0 | 0 | 0 | 0 | 0 | 0 | 0 | 0 | 0 | 0 | 0 | 0 | 0 | 0 | 0 | 0 | 2585261.1318 | 8015901.3438 | 7599237.3438 | 7183189.875 | 5637561.9873 | 8459562.1875 | 7668221.8125 | 7306662.7639 | 8342347.2311 | 7988296.716 | 7400952.7434 | 7996765.8614 | 8121719.1821 | 6884133.6032 | 8032616.7619 | 7032675.3219 | 6955659.3997 | 6454348.4432 | 6120944.958 | 827554.8422 | 764988.7517 | 310764.8606 | 469623.7922 | 378980.2721 | 226683.243 | 452650.864 | 185860.4211 | 440943.3706 | 518514.3002 | 684394.7091 | 564414.7262 | 856390.0344 | 601361.6169 | 605988.0046 | 500369.7066 | 449635.8207 | 269559.9211 | 483911.6845 | 266405.8101 | 284113.3641 | 604629.7515 | 695101.0487 | 728936.8232 | 791827.5668 | 844450.6118 | 669739.9164 | 458647.629 | 517318.0041 | 397421.4098 | 369412.8306 | 297344.3275 | 505583.9313 | 577292.8198 | 637131.9556 | 845533.6361 | 787080.9069
570714700000106552 | 2003-06-17 |  | 2300 | 82.4 | 68.8 | BONUS | 2,3 MW | 376 - Guldborgsund | HAV | Uoplyst | hav | 678435.688 | 6049340.408 | GST, 15-05-2019 | 0 | 0 | 0 | 0 | 0 | 0 | 0 | 0 | 0 | 0 | 0 | 0 | 0 | 0 | 0 | 0 | 0 | 0 | 0 | 0 | 0 | 0 | 0 | 0 | 0 | 0 | 2585261.1318 | 8015901.3438 | 7599237.3438 | 7183189.875 | 5637561.9873 | 8459562.1875 | 7668221.8125 | 7306662.7639 | 8342347.2311 | 7988296.716 | 7400952.7434 | 7996765.8614 | 8121719.1821 | 6884133.6032 | 8032616.7619 | 7032675.3219 | 6955659.3997 | 6454348.4432 | 6120944.958 | 827554.8422 | 764988.7517 | 310764.8606 | 469623.7922 | 378980.2721 | 226683.243 | 452650.864 | 185860.4211 | 440943.3706 | 518514.3002 | 684394.7091 | 564414.7262 | 856390.0344 | 601361.6169 | 605988.0046 | 500369.7066 | 449635.8207 | 269559.9211 | 483911.6845 | 266405.8101 | 284113.3641 | 604629.7515 | 695101.0487 | 728936.8232 | 791827.5668 | 844450.6118 | 669739.9164 | 458647.629 | 517318.0041 | 397421.4098 | 369412.8306 | 297344.3275 | 505583.9313 | 577292.8198 | 637131.9556 | 845533.6361 | 787080.9069
570714700000106569 | 2003-06-17 |  | 2300 | 82.4 | 68.8 | BONUS | 2,3 MW | 376 - Guldborgsund | HAV | Uoplyst | hav | 678454.602 | 6048858.788 | GST, 15-05-2019 | 0 | 0 | 0 | 0 | 0 | 0 | 0 | 0 | 0 | 0 | 0 | 0 | 0 | 0 | 0 | 0 | 0 | 0 | 0 | 0 | 0 | 0 | 0 | 0 | 0 | 0 | 2585261.1318 | 8015901.3438 | 7599237.3438 | 7183189.875 | 5637561.9873 | 8459562.1875 | 7668221.8125 | 7306662.7639 | 8342347.2311 | 7988296.716 | 7400952.7434 | 7996765.8614 | 8121719.1821 | 6884133.6032 | 8032616.7619 | 7032675.3219 | 6955659.3997 | 6454348.4432 | 6120944.958 | 827554.8422 | 764988.7517 | 310764.8606 | 469623.7922 | 378980.2721 | 226683.243 | 452650.864 | 185860.4211 | 440943.3706 | 518514.3002 | 684394.7091 | 564414.7262 | 856390.0344 | 601361.6169 | 605988.0046 | 500369.7066 | 449635.8207 | 269559.9211 | 483911.6845 | 266405.8101 | 284113.3641 | 604629.7515 | 695101.0487 | 728936.8232 | 791827.5668 | 844450.6118 | 669739.9164 | 458647.629 | 517318.0041 | 397421.4098 | 369412.8306 | 297344.3275 | 505583.9313 | 577292.8198 | 637131.9556 | 845533.6361 | 787080.9069
570714700000106576 | 2003-06-17 |  | 2300 | 82.4 | 68.8 | BONUS | 2,3 MW | 376 - Guldborgsund | HAV | Uoplyst | hav | 678473.515 | 6048377.169 | GST, 15-05-2019 | 0 | 0 | 0 | 0 | 0 | 0 | 0 | 0 | 0 | 0 | 0 | 0 | 0 | 0 | 0 | 0 | 0 | 0 | 0 | 0 | 0 | 0 | 0 | 0 | 0 | 0 | 2585261.1318 | 8015901.3438 | 7599237.3438 | 7183189.875 | 5637561.9873 | 8459562.1875 | 7668221.8125 | 7306662.7639 | 8342347.2311 | 7988296.716 | 7400952.7434 | 7996765.8614 | 8121719.1821 | 6884133.6032 | 8032616.7619 | 7032675.3219 | 6955659.3997 | 6454348.4432 | 6120944.958 | 827554.8422 | 764988.7517 | 310764.8606 | 469623.7922 | 378980.2721 | 226683.243 | 452650.864 | 185860.4211 | 440943.3706 | 518514.3002 | 684394.7091 | 564414.7262 | 856390.0344 | 601361.6169 | 605988.0046 | 500369.7066 | 449635.8207 | 269559.9211 | 483911.6845 | 266405.8101 | 284113.3641 | 604629.7515 | 695101.0487 | 728936.8232 | 791827.5668 | 844450.6118 | 669739.9164 | 458647.629 | 517318.0041 | 397421.4098 | 369412.8306 | 297344.3275 | 505583.9313 | 577292.8198 | 637131.9556 | 845533.6361 | 787080.9069
570714700000106583 | 2003-06-17 |  | 2300 | 82.4 | 68.8 | BONUS | 2,3 MW | 376 - Guldborgsund | HAV | Uoplyst | hav | 678492.426 | 6047895.55 | GST, 15-05-2019 | 0 | 0 | 0 | 0 | 0 | 0 | 0 | 0 | 0 | 0 | 0 | 0 | 0 | 0 | 0 | 0 | 0 | 0 | 0 | 0 | 0 | 0 | 0 | 0 | 0 | 0 | 2585261.1318 | 8015901.3438 | 7599237.3438 | 7183189.875 | 5637561.9873 | 8459562.1875 | 7668221.8125 | 7306662.7639 | 8342347.2311 | 7988296.716 | 7400952.7434 | 7996765.8614 | 8121719.1821 | 6884133.6032 | 8032616.7619 | 7032675.3219 | 6955659.3997 | 6454348.4432 | 6120944.958 | 827554.8422 | 764988.7517 | 310764.8606 | 469623.7922 | 378980.2721 | 226683.243 | 452650.864 | 185860.4211 | 440943.3706 | 518514.3002 | 684394.7091 | 564414.7262 | 856390.0344 | 601361.6169 | 605988.0046 | 500369.7066 | 449635.8207 | 269559.9211 | 483911.6845 | 266405.8101 | 284113.3641 | 604629.7515 | 695101.0487 | 728936.8232 | 791827.5668 | 844450.6118 | 669739.9164 | 458647.629 | 517318.0041 | 397421.4098 | 369412.8306 | 297344.3275 | 505583.9313 | 577292.8198 | 637131.9556 | 845533.6361 | 787080.9069
570714700000106590 | 2003-06-17 |  | 2300 | 82.4 | 68.8 | BONUS | 2,3 MW | 376 - Guldborgsund | HAV | Uoplyst | hav | 678511.293 | 6047415.043 | GST, 15-05-2019 | 0 | 0 | 0 | 0 | 0 | 0 | 0 | 0 | 0 | 0 | 0 | 0 | 0 | 0 | 0 | 0 | 0 | 0 | 0 | 0 | 0 | 0 | 0 | 0 | 0 | 0 | 2585261.1318 | 8015901.3438 | 7599237.3438 | 7183189.875 | 5637561.9873 | 8459562.1875 | 7668221.8125 | 7306662.7639 | 8342347.2311 | 7988296.716 | 7400952.7434 | 7996765.8614 | 8121719.1821 | 6884133.6032 | 8032616.7619 | 7032675.3219 | 6955659.3997 | 6454348.4432 | 6120944.958 | 827554.8422 | 764988.7517 | 310764.8606 | 469623.7922 | 378980.2721 | 226683.243 | 452650.864 | 185860.4211 | 440943.3706 | 518514.3002 | 684394.7091 | 564414.7262 | 856390.0344 | 601361.6169 | 605988.0046 | 500369.7066 | 449635.8207 | 269559.9211 | 483911.6845 | 266405.8101 | 284113.3641 | 604629.7515 | 695101.0487 | 728936.8232 | 791827.5668 | 844450.6118 | 669739.9164 | 458647.629 | 517318.0041 | 397421.4098 | 369412.8306 | 297344.3275 | 505583.9313 | 577292.8198 | 637131.9556 | 845533.6361 | 787080.9069
570714700000106606 | 2003-06-17 |  | 2300 | 82.4 | 68.8 | BONUS | 2,3 MW | 376 - Guldborgsund | HAV | Uoplyst | hav | 678530.203 | 6046933.424 | GST, 15-05-2019 | 0 | 0 | 0 | 0 | 0 | 0 | 0 | 0 | 0 | 0 | 0 | 0 | 0 | 0 | 0 | 0 | 0 | 0 | 0 | 0 | 0 | 0 | 0 | 0 | 0 | 0 | 2585261.1318 | 8015901.3438 | 7599237.3438 | 7183189.875 | 5637561.9873 | 8459562.1875 | 7668221.8125 | 7306662.7639 | 8342347.2311 | 7988296.716 | 7400952.7434 | 7996765.8614 | 8121719.1821 | 6884133.6032 | 8032616.7619 | 7032675.3219 | 6955659.3997 | 6454348.4432 | 6120944.958 | 827554.8422 | 764988.7517 | 310764.8606 | 469623.7922 | 378980.2721 | 226683.243 | 452650.864 | 185860.4211 | 440943.3706 | 518514.3002 | 684394.7091 | 564414.7262 | 856390.0344 | 601361.6169 | 605988.0046 | 500369.7066 | 449635.8207 | 269559.9211 | 483911.6845 | 266405.8101 | 284113.3641 | 604629.7515 | 695101.0487 | 728936.8232 | 791827.5668 | 844450.6118 | 669739.9164 | 458647.629 | 517318.0041 | 397421.4098 | 369412.8306 | 297344.3275 | 505583.9313 | 577292.8198 | 637131.9556 | 845533.6361 | 787080.9069
570714700000106613 | 2003-06-17 |  | 2300 | 82.4 | 68.8 | BONUS | 2,3 MW | 376 - Guldborgsund | HAV | Uoplyst | hav | 678549.111 | 6046451.806 | GST, 15-05-2019 | 0 | 0 | 0 | 0 | 0 | 0 | 0 | 0 | 0 | 0 | 0 | 0 | 0 | 0 | 0 | 0 | 0 | 0 | 0 | 0 | 0 | 0 | 0 | 0 | 0 | 0 | 2585261.1318 | 8015901.3438 | 7599237.3438 | 7183189.875 | 5637561.9873 | 8459562.1875 | 7668221.8125 | 7306662.7639 | 8342347.2311 | 7988296.716 | 7400952.7434 | 7996765.8614 | 8121719.1821 | 6884133.6032 | 8032616.7619 | 7032675.3219 | 6955659.3997 | 6454348.4432 | 6120944.958 | 827554.8422 | 764988.7517 | 310764.8606 | 469623.7922 | 378980.2721 | 226683.243 | 452650.864 | 185860.4211 | 440943.3706 | 518514.3002 | 684394.7091 | 564414.7262 | 856390.0344 | 601361.6169 | 605988.0046 | 500369.7066 | 449635.8207 | 269559.9211 | 483911.6845 | 266405.8101 | 284113.3641 | 604629.7515 | 695101.0487 | 728936.8232 | 791827.5668 | 844450.6118 | 669739.9164 | 458647.629 | 517318.0041 | 397421.4098 | 369412.8306 | 297344.3275 | 505583.9313 | 577292.8198 | 637131.9556 | 845533.6361 | 787080.9069
570714700000106620 | 2003-06-17 |  | 2300 | 82.4 | 68.8 | BONUS | 2,3 MW | 376 - Guldborgsund | HAV | Uoplyst | hav | 678568.018 | 6045970.187 | GST, 15-05-2019 | 0 | 0 | 0 | 0 | 0 | 0 | 0 | 0 | 0 | 0 | 0 | 0 | 0 | 0 | 0 | 0 | 0 | 0 | 0 | 0 | 0 | 0 | 0 | 0 | 0 | 0 | 2585261.1318 | 8015901.3438 | 7599237.3438 | 7183189.875 | 5637561.9873 | 8459562.1875 | 7668221.8125 | 7306662.7639 | 8342347.2311 | 7988296.716 | 7400952.7434 | 7996765.8614 | 8121719.1821 | 6884133.6032 | 8032616.7619 | 7032675.3219 | 6955659.3997 | 6454348.4432 | 6120944.958 | 827554.8422 | 764988.7517 | 310764.8606 | 469623.7922 | 378980.2721 | 226683.243 | 452650.864 | 185860.4211 | 440943.3706 | 518514.3002 | 684394.7091 | 564414.7262 | 856390.0344 | 601361.6169 | 605988.0046 | 500369.7066 | 449635.8207 | 269559.9211 | 483911.6845 | 266405.8101 | 284113.3641 | 604629.7515 | 695101.0487 | 728936.8232 | 791827.5668 | 844450.6118 | 669739.9164 | 458647.629 | 517318.0041 | 397421.4098 | 369412.8306 | 297344.3275 | 505583.9313 | 577292.8198 | 637131.9556 | 845533.6361 | 787080.9069
570714700000106637 | 2003-06-17 |  | 2300 | 82.4 | 68.8 | BONUS | 2,3 MW | 376 - Guldborgsund | HAV | Uoplyst | hav | 678586.925 | 6045488.569 | GST, 15-05-2019 | 0 | 0 | 0 | 0 | 0 | 0 | 0 | 0 | 0 | 0 | 0 | 0 | 0 | 0 | 0 | 0 | 0 | 0 | 0 | 0 | 0 | 0 | 0 | 0 | 0 | 0 | 2585261.1318 | 8015901.3438 | 7599237.3438 | 7183189.875 | 5637561.9873 | 8459562.1875 | 7668221.8125 | 7306662.7639 | 8342347.2311 | 7988296.716 | 7400952.7434 | 7996765.8614 | 8121719.1821 | 6884133.6032 | 8032616.7619 | 7032675.3219 | 6955659.3997 | 6454348.4432 | 6120944.958 | 827554.8422 | 764988.7517 | 310764.8606 | 469623.7922 | 378980.2721 | 226683.243 | 452650.864 | 185860.4211 | 440943.3706 | 518514.3002 | 684394.7091 | 564414.7262 | 856390.0344 | 601361.6169 | 605988.0046 | 500369.7066 | 449635.8207 | 269559.9211 | 483911.6845 | 266405.8101 | 284113.3641 | 604629.7515 | 695101.0487 | 728936.8232 | 791827.5668 | 844450.6118 | 669739.9164 | 458647.629 | 517318.0041 | 397421.4098 | 369412.8306 | 297344.3275 | 505583.9313 | 577292.8198 | 637131.9556 | 845533.6361 | 787080.9069
570715000000057472 | 2003-06-20 |  | 3000 | 90 | 80 | Vestas Wind Systems A/S | V 90 3 | 813 - Frederikshavn | HAV | Frederikshavn | maltrev | 593756.62 | 6367868.98 | SDFE2018 | 0 | 0 | 0 | 0 | 0 | 0 | 0 | 0 | 0 | 0 | 0 | 0 | 0 | 0 | 0 | 0 | 0 | 0 | 0 | 0 | 0 | 0 | 0 | 0 | 0 | 0 | 1965318.25 | 4958518.25 | 6682273.75 | 4026634.5 | 7348823.75 | 7295728.75 | 7695222.75 | 8512480.75 | 8930270 | 9224497.5 | 6968570.35 | 7390290.1 | 7385274.6 | 8640056.4 | 7869725 | 7336890 | 8049500 | 7973780 | 7914120 | 833820 | 870550 | 226010 | 590700 | 635790 | 470550 | 474920 | 369470 | 335100 | 656160 | 196600 | 328410 | 407810 | 824850 | 303830 | 653170 | 560330 | 202400 | 609760 | 434800 | 603790 | 1060480 | 917180 | 835710 | 254920 | 450000 | 822310 | 769910 | 571490 | 517160 | 574610 | 462800 | 336620 | 332010 | 0 | 89190 | 234620
570715000000064838 | 2003-06-20 |  | 800 | 50 | 50 | Nordex | N 50/43 | 482 - Langeland | LAND | Rifbjerg by, Simmerbølle | 11a | 611946.84 | 6090842.99 | SDFE2018 | 0 | 0 | 0 | 0 | 0 | 0 | 0 | 0 | 0 | 0 | 0 | 0 | 0 | 0 | 0 | 0 | 0 | 0 | 0 | 0 | 0 | 0 | 0 | 0 | 0 | 0 | 825730 | 1917990.5 | 1818870.5 | 1626405.8008 | 2006317.1875 | 1926405.0117 | 1788678.0156 | 1734603.5938 | 1948015.9 | 1855846.6 | 1722072.8 | 1843245.25 | 2017497.5 | 1563627.25 | 1904290.5 | 1699869 | 1786855 | 1886451.5 | 1598653.5 | 224029.75 | 259757.25 | 111689.5 | 142123 | 133303.75 | 82312.5 | 148839.5 | 50614 | 101629.75 | 126128.25 | 187101 | 139816.25 | 218957.75 | 158320.25 | 145039 | 138648 | 122064.25 | 75647.75 | 136000.75 | 85874.5 | 86265 | 121154.25 | 71853.25 | 227280 | 246972.25 | 216060.25 | 156584.5 | 126947.75 | 124038 | 114629.75 | 98833.5 | 93353.75 | 113623.75 | 130837.5 | 138879.25 | 205602.25 | 197494.75
570715000000059025 | 2003-10-10 | 2003-11-12 | 99 | 22 | 30 | Windmatic | M191 | 773 - Morsø | LAND | Outrup | 5a | 480753 | 6295363 | Stamdata | 0 | 0 | 0 | 0 | 0 | 0 | 0 | 0 | 0 | 0 | 0 | 0 | 0 | 0 | 0 | 0 | 0 | 0 | 0 | 0 | 0 | 0 | 0 | 0 | 0 | 0 | 101 | 0 | 0 | 0 | 0 | 0 | 0 | 0 | 0 | 0 | 0 | 0 | 0 | 0 | 0 | 0 | 0 | 0 | 0 | 0 | 0 | 0 | 0 | 0 | 0 | 0 | 0 | 0 | 0 | 0 | 0 | 0 | 0 | 0 | 0 | 0 | 0 | 0 | 0 | 0 | 0 | 0 | 0 | 0 | 0 | 0 | 0 | 0 | 0 | 0 | 0 | 0 | 0 | 0 | 0 | 0
570715000000062766 | 2003-11-01 | 2007-11-21 | 4200 | 110.7 | 100 | NEG Micon | NM 110 | 665 - Lemvig | LAND | Rysensten Hovedgård | 1c | 447727.62 | 6256848.45 | GST, 18-02-2013 | 0 | 0 | 0 | 0 | 0 | 0 | 0 | 0 | 0 | 0 | 0 | 0 | 0 | 0 | 0 | 0 | 0 | 0 | 0 | 0 | 0 | 0 | 0 | 0 | 0 | 0 | 190141 | 11165814 | 14473114 | 3675755 | 0 | 0 | 0 | 0 | 0 | 0 | 0 | 0 | 0 | 0 | 0 | 0 | 0 | 0 | 0 | 0 | 0 | 0 | 0 | 0 | 0 | 0 | 0 | 0 | 0 | 0 | 0 | 0 | 0 | 0 | 0 | 0 | 0 | 0 | 0 | 0 | 0 | 0 | 0 | 0 | 0 | 0 | 0 | 0 | 0 | 0 | 0 | 0 | 0 | 0 | 0 | 0
570715000000063077 | 2003-11-23 |  | 18 | 11 | 18 | Kuriant | Ukendt | 741 - Samsø | [6 empty] | 0 | 0 | 0 | 0 | 0 | 0 | 0 | 0 | 0 | 0 | 0 | 0 | 0 | 0 | 0 | 0 | 0 | 0 | 0 | 0 | 0 | 0 | 0 | 0 | 0 | 0 | 1588 | 23539 | 21331 | 18927 | 33761 | 48444 | 35351 | 44831 | 44628 | 43029 | 34736.55 | 48471.08 | 20269.554 | 131.504 | 4086.916 | 41959.8 | 44890.306 | 1898.451 | 2879.982 | 2.349 | 21.994 | 281.485 | 894.088 | 1165.004 | 1429.05 | 1364.788 | 1041.452 | 467.662 | 1127.967 | 9442.841 | 6657.652 | 8183.297 | 5501.054 | 6152.041 | 7004.837 | 6697.107 | 4041.036 | 7745.687 | 4403.293 | 5160.833 | 8290.825 | 7245.86 | 8869.853 | 6355.061 | 15.932 | 136.3 | 570.508 | 1388.012 | 1383.244 | 1319.795 | 998.894 | 419.445 | 4841.676 | 5555.392 | 8027.517 | 6476.789
570715000000175466 | 2003-12-01 |  | 5.5 | 0 | 0 | Ukendt | Ukendt | 730 - Randers | [6 empty] | 0 | 0 | 0 | 0 | 0 | 0 | 0 | 0 | 0 | 0 | 0 | 0 | 0 | 0 | 0 | 0 | 0 | 0 | 0 | 0 | 0 | 0 | 0 | 0 | 0 | 0 | 0 | 0 | 0 | 0 | 0 | 0 | 0 | 0 | 0 | 0 | 0 | 0 | 0 | 0 | 0 | 0 | 0 | 0 | 3850.029 | 762.403 | 761.466 | 191.817 | 461.544 | 406.136 | 231.514 | 418.058 | 122.892 | 233.526 | 313.418 | 386.536 | 295.413 | 400.144 | 505.267 | 376.587 | 190.106 | 164.885 | 112.345 | 308.306 | 299.223 | 184.344 | 585.483 | 324.207 | 390.658 | 447.913 | 0 | 0 | 0 | 0 | 0 | 0 | 0 | 0 | 0 | 0 | 0 | 0
570715000000062803 | 2003-12-11 | 2011-11-09 | 2000 | 80 | 60 | Vestas Wind Systems A/S | V 80 2 | 665 - Lemvig | LAND | Ramme Hgd., Ramme | 15 | 450502 | 6262477 | Stamdata | 0 | 0 | 0 | 0 | 0 | 0 | 0 | 0 | 0 | 0 | 0 | 0 | 0 | 0 | 0 | 0 | 0 | 0 | 0 | 0 | 0 | 0 | 0 | 0 | 0 | 0 | 282279 | 5810883 | 6137977 | 5859208 | 0 | 6800637 | 6153144 | 6119874 | 5964619 | 0 | 0 | 0 | 0 | 0 | 0 | 0 | 0 | 0 | 0 | 0 | 0 | 0 | 0 | 0 | 0 | 0 | 0 | 0 | 0 | 0 | 0 | 0 | 0 | 0 | 0 | 0 | 0 | 0 | 0 | 0 | 0 | 0 | 0 | 0 | 0 | 0 | 0 | 0 | 0 | 0 | 0 | 0 | 0 | 0 | 0 | 0
570715000000071034 | 2003-12-11 | 2011-01-12 | 2000 | 80 | 60 | Vestas Wind Systems A/S | V 80 2 | 665 - Lemvig | LAND | Ramme Hgd., Ramme | 17d | 450321 | 6262675 | Stamdata | 0 | 0 | 0 | 0 | 0 | 0 | 0 | 0 | 0 | 0 | 0 | 0 | 0 | 0 | 0 | 0 | 0 | 0 | 0 | 0 | 0 | 0 | 0 | 0 | 0 | 0 | 260066 | 6322375 | 7183156 | 6387328 | 0 | 7099968 | 6489494 | 5860470 | 329001 | 0 | 0 | 0 | 0 | 0 | 0 | 0 | 0 | 0 | 0 | 0 | 0 | 0 | 0 | 0 | 0 | 0 | 0 | 0 | 0 | 0 | 0 | 0 | 0 | 0 | 0 | 0 | 0 | 0 | 0 | 0 | 0 | 0 | 0 | 0 | 0 | 0 | 0 | 0 | 0 | 0 | 0 | 0 | 0 | 0 | 0 | 0
570714700000106682 | 2003-12-16 |  | 900 | 52 | 44 | NEG Micon | NM 52/900 | 350 - Lejre | LAND | Kirke Hyllinge | 6ap | 682687.44 | 6178503.53 | SDFE2018 | 0 | 0 | 0 | 0 | 0 | 0 | 0 | 0 | 0 | 0 | 0 | 0 | 0 | 0 | 0 | 0 | 0 | 0 | 0 | 0 | 0 | 0 | 0 | 0 | 0 | 0 | 72239 | 1541792 | 1416345.6562 | 1241247 | 1701567.1875 | 1538870 | 1320367 | 1288048 | 1579280 | 1505069 | 1299995 | 1436478.799 | 1717742.739 | 1206317.985 | 1504279.748 | 1159378.113 | 1367172.495 | 1467578.785 | 1179769.023 | 210152.048 | 212285.633 | 99842.607 | 114710.252 | 102728.461 | 51303.409 | 127805.403 | 38382.344 | 88571.411 | 87297.028 | 133358.354 | 83193.824 | 163718.364 | 155340.282 | 122612.887 | 94716.908 | 104153.362 | 52901.021 | 102007.446 | 82134.269 | 71118.331 | 173158.193 | 107598.618 | 190478.074 | 202221.179 | 161678.651 | 101586.155 | 104343.028 | 67321.508 | 80495.22 | 70792.777 | 72712.828 | 65068.999 | 103073.44 | 97828.538 | 143856.474 | 170670.074
570714700000106699 | 2003-12-16 |  | 900 | 52 | 44 | NEG Micon | NM 52/900 | 350 - Lejre | LAND | Kirke Hyllinge | 6ap | 682886.92 | 6178514.1 | SDFE2018 | 0 | 0 | 0 | 0 | 0 | 0 | 0 | 0 | 0 | 0 | 0 | 0 | 0 | 0 | 0 | 0 | 0 | 0 | 0 | 0 | 0 | 0 | 0 | 0 | 0 | 0 | 97823 | 1480042 | 1318521.6797 | 1198566 | 1570988.3438 | 1478337 | 1361917 | 1247364 | 1529390 | 1450029 | 1207747 | 1449357 | 1632664 | 1231361.07 | 1441965.271 | 1109587.512 | 1297883.359 | 1327996.455 | 1078038.368 | 193577.507 | 183095.312 | 98904.489 | 106723.648 | 91966.755 | 44650.34 | 114763.082 | 35810.088 | 87381.798 | 78607.422 | 135785.496 | 37478.52 | 108357.49 | 138718.366 | 120486.764 | 94234.612 | 105704.215 | 53788.15 | 93268.335 | 71045.842 | 65251.283 | 154710.868 | 107485.591 | 162543.062 | 193868.946 | 138074.118 | 117266.984 | 95937.371 | 85724.374 | 68382.786 | 61513.24 | 61073.358 | 69401.422 | 93403.304 | 93640.202 | 104331.924 | 84207.274
570715000000070938 | 2003-12-17 |  | 1750 | 66 | 67 | Vestas Wind Systems A/S | V 66 1,75 | 773 - Morsø | LAND | Votborggård, Tæbring | 4a | 477307.42 | 6291949.03 | SDFE2018 | 0 | 0 | 0 | 0 | 0 | 0 | 0 | 0 | 0 | 0 | 0 | 0 | 0 | 0 | 0 | 0 | 0 | 0 | 0 | 0 | 0 | 0 | 0 | 0 | 0 | 0 | 170303 | 4448713 | 4568694 | 4255802 | 5258629 | 4450101 | 4065291 | 2185795 | 4514703 | 4652621 | 4216445 | 3875536 | 4847256 | 4020877 | 4568059 | 3925179 | 4016948 | 4412670 | 3570853 | 508748 | 591928 | 255823 | 337901 | 312077 | 212599 | 378163 | 167183 | 269375 | 377242 | 442503 | 359704 | 422426 | 399366 | 343361 | 280016 | 332064 | 164469 | 318674 | 269445 | 255937 | 509241 | 332345 | 484518 | 540228 | 348796 | 333071 | 295212 | 249037 | 293462 | 269155 | 43788 | 0 | 114157 | 222570 | 456227 | 49095
570715000000070945 | 2003-12-17 |  | 1750 | 66 | 67 | Vestas Wind Systems A/S | V 66 1,75 | 773 - Morsø | LAND | Rakkby by, Rakkeby | 9x | 477310.99 | 6292164.4 | SDFE2018 | 0 | 0 | 0 | 0 | 0 | 0 | 0 | 0 | 0 | 0 | 0 | 0 | 0 | 0 | 0 | 0 | 0 | 0 | 0 | 0 | 0 | 0 | 0 | 0 | 0 | 0 | 166546 | 4246554 | 4318358 | 3968549 | 4881130 | 4322951 | 3386566 | 2641813 | 4437839 | 4578861 | 4353335 | 4310550 | 5247901 | 4258245 | 4476738 | 4147409 | 3807741 | 4458741 | 3806972 | 517636 | 630088 | 263859 | 351933 | 345668 | 198544 | 395189 | 165125 | 200201 | 367931 | 459840 | 342654 | 430256 | 400262 | 353151 | 315207 | 346764 | 164415 | 331045 | 275203 | 246975 | 571775 | 340232 | 516045 | 584446 | 442438 | 239470 | 152906 | 0 | 195832 | 269298 | 270221 | 210616 | 347630 | 330759 | 464135 | 402917
570715000000070952 | 2003-12-17 |  | 1750 | 66 | 67 | Vestas Wind Systems A/S | V 66 1,75 | 773 - Morsø | LAND | Rakkby by, Rakkeby | 9x | 477314.1 | 6292381.31 | SDFE2018 | 0 | 0 | 0 | 0 | 0 | 0 | 0 | 0 | 0 | 0 | 0 | 0 | 0 | 0 | 0 | 0 | 0 | 0 | 0 | 0 | 0 | 0 | 0 | 0 | 0 | 0 | 127433 | 4389890 | 4393878 | 4097723 | 4863366 | 3725899 | 3858151 | 2247579 | 4434352 | 4452887 | 4243543 | 4571037 | 5068619 | 3914327 | 4517750 | 4193473 | 4222438 | 4558996 | 3813016 | 527349 | 574286 | 267098 | 357163 | 344396 | 212060 | 386636 | 169595 | 270568 | 389803 | 472884 | 341922 | 448823 | 421773 | 362087 | 319356 | 347566 | 172860 | 335777 | 280390 | 249861 | 577271 | 310720 | 438209 | 424628 | 451975 | 367419 | 356930 | 265614 | 278311 | 260467 | 159852 | 215046 | 348590 | 368400 | 478371 | 409034
570715000000070969 | 2003-12-17 |  | 1750 | 66 | 66.8 | Vestas Wind Systems A/S | V 66 1,75 | 773 - Morsø | LAND | Skarum By, Alsted | 3a | 488619.03 | 6303498.27 | SDFE2018 | 0 | 0 | 0 | 0 | 0 | 0 | 0 | 0 | 0 | 0 | 0 | 0 | 0 | 0 | 0 | 0 | 0 | 0 | 0 | 0 | 0 | 0 | 0 | 0 | 0 | 0 | 38395 | 4520844 | 4126709 | 3788096 | 4693537 | 4144630 | 3909523 | 3964881 | 4350870 | 4409535 | 3953535 | 4354115 | 4812370 | 3741748 | 4089006 | 3828452 | 3793745 | 3860695 | 3580410 | 532702 | 527069 | 256879 | 317523 | 301762 | 203952 | 351885 | 158314 | 296047 | 333102 | 512771 | 340668 | 393414 | 372143 | 332002 | 306038 | 352385 | 157375 | 278657 | 248350 | 232839 | 554386 | 367171 | 509189 | 549131 | 433644 | 374088 | 312390 | 244847 | 263665 | 263252 | 233999 | 167981 | 299101 | 323206 | 424659 | 253164
570715000000070976 | 2003-12-17 |  | 1750 | 66 | 66.8 | Vestas Wind Systems A/S | V 66 1,75 | 773 - Morsø | LAND | Skarum By, Alsted | 3a | 488737.67 | 6303735.43 | SDFE2018 | 0 | 0 | 0 | 0 | 0 | 0 | 0 | 0 | 0 | 0 | 0 | 0 | 0 | 0 | 0 | 0 | 0 | 0 | 0 | 0 | 0 | 0 | 0 | 0 | 0 | 0 | 187591 | 4528070 | 4311406 | 3901116 | 4871856 | 4260289 | 4049766 | 4110930 | 4480172 | 4615428 | 4003419 | 4405136 | 4922264 | 3873311 | 3579931.125 | 3964991 | 3892513 | 4385806 | 3738049 | 541605 | 530603 | 270443 | 334292 | 317971 | 212873 | 360520 | 167107 | 299091 | 321852 | 521456 | 326214 | 398444 | 381692 | 331060 | 326596 | 369500 | 170567 | 294289 | 268450 | 236637 | 570113 | 378576 | 474357 | 521822 | 429843 | 379016 | 345535 | 265817 | 278419 | 279694 | 247655 | 190888 | 319857 | 330642 | 428848 | 395712
570715000000071041 | 2003-12-18 | 2014-09-10 | 11 | 13 | 18 | Gaia-Wind Ltd | Gaia 11 | 661 - Holstebro | [6 empty] | 0 | 0 | 0 | 0 | 0 | 0 | 0 | 0 | 0 | 0 | 0 | 0 | 0 | 0 | 0 | 0 | 0 | 0 | 0 | 0 | 0 | 0 | 0 | 0 | 0 | 0 | 789 | 9461 | 8775 | 8581 | 9669 | 8075 | 14475 | 17106 | 20252 | 19365 | 16466.07 | 3563.46 | 0 | 0 | 0 | 0 | 0 | 0 | 0 | 0 | 0 | 0 | 0 | 0 | 0 | 0 | 0 | 0 | 0 | 0 | 0 | 0 | 0 | 0 | 0 | 0 | 0 | 0 | 0 | 0 | 0 | 0 | 0 | 0 | 0 | 0 | 0 | 0 | 0 | 0 | 0 | 0 | 0 | 0 | 0 | 0
570715000000062773 | 2003-12-18 | 2011-11-17 | 2000 | 80 | 60 | Vestas Wind Systems A/S | V 80 2 | 665 - Lemvig | LAND | Ramme Hgd., Ramme | 14b | 451036 | 6261893 | Stamdata | 0 | 0 | 0 | 0 | 0 | 0 | 0 | 0 | 0 | 0 | 0 | 0 | 0 | 0 | 0 | 0 | 0 | 0 | 0 | 0 | 0 | 0 | 0 | 0 | 0 | 0 | 178457 | 5935465 | 6528517 | 5687460 | 0 | 6599405 | 6262195 | 6034332 | 5705910 | 0 | 0 | 0 | 0 | 0 | 0 | 0 | 0 | 0 | 0 | 0 | 0 | 0 | 0 | 0 | 0 | 0 | 0 | 0 | 0 | 0 | 0 | 0 | 0 | 0 | 0 | 0 | 0 | 0 | 0 | 0 | 0 | 0 | 0 | 0 | 0 | 0 | 0 | 0 | 0 | 0 | 0 | 0 | 0 | 0 | 0 | 0
570715000000062797 | 2003-12-18 | 2011-11-14 | 2000 | 80 | 60 | Vestas Wind Systems A/S | V 80 2 | 665 - Lemvig | LAND | Ramme Hgd., Ramme | 15 | 450683 | 6262279 | Stamdata | 0 | 0 | 0 | 0 | 0 | 0 | 0 | 0 | 0 | 0 | 0 | 0 | 0 | 0 | 0 | 0 | 0 | 0 | 0 | 0 | 0 | 0 | 0 | 0 | 0 | 0 | 187412 | 6071547 | 6569853 | 5553137 | 0 | 5151929 | 5963657 | 5750850 | 5487108 | 0 | 0 | 0 | 0 | 0 | 0 | 0 | 0 | 0 | 0 | 0 | 0 | 0 | 0 | 0 | 0 | 0 | 0 | 0 | 0 | 0 | 0 | 0 | 0 | 0 | 0 | 0 | 0 | 0 | 0 | 0 | 0 | 0 | 0 | 0 | 0 | 0 | 0 | 0 | 0 | 0 | 0 | 0 | 0 | 0 | 0 | 0
570715000000064227 | 2003-12-18 |  | 25 | 7 | 18 | Vestas Wind Systems A/S | 25/7,5 (55/7,5 Ombygget) | 573 - Varde | [6 empty] | 0 | 0 | 0 | 0 | 0 | 0 | 0 | 0 | 0 | 0 | 0 | 0 | 0 | 0 | 0 | 0 | 0 | 0 | 0 | 0 | 0 | 0 | 0 | 0 | 0 | 0 | 562 | 19971 | 18407.8398 | 17433.3 | 22700.3004 | 9356.5 | 11798.6001 | 6308.5 | 12493.9 | 14915.3 | 11363.4 | 11944.6 | 20707.2 | 11219.2 | 15024.3 | 9841.8 | 11433.5 | 13771.9 | 8690.3 | 656.2 | 999 | 156.2 | 572.1 | 491.2 | 97.5 | 705.2 | 57.9 | 301.9 | 239.2 | 486.6 | 84.6 | 391.3 | 461 | 656.7 | 717.2 | 457.3 | 143 | 695.5 | 638.2 | 203.5 | 1058.3 | 494.3 | 1035.9 | 1039.8 | 901.7 | 396.8 | 690 | 356.4 | 202.2 | 132 | 216.8 | 0 | 0 | 0 | 0 | 0
570715000000062780 | 2003-12-19 | 2011-11-14 | 2000 | 80 | 60 | Vestas Wind Systems A/S | V 80 2 | 665 - Lemvig | LAND | Ramme Hgd., Ramme | 14b | 450864 | 6262081 | Stamdata | 0 | 0 | 0 | 0 | 0 | 0 | 0 | 0 | 0 | 0 | 0 | 0 | 0 | 0 | 0 | 0 | 0 | 0 | 0 | 0 | 0 | 0 | 0 | 0 | 0 | 0 | 117284 | 5939453 | 6501054 | 5956343 | 0 | 6230874 | 5607010 | 5947304 | 5766863 | 0 | 0 | 0 | 0 | 0 | 0 | 0 | 0 | 0 | 0 | 0 | 0 | 0 | 0 | 0 | 0 | 0 | 0 | 0 | 0 | 0 | 0 | 0 | 0 | 0 | 0 | 0 | 0 | 0 | 0 | 0 | 0 | 0 | 0 | 0 | 0 | 0 | 0 | 0 | 0 | 0 | 0 | 0 | 0 | 0 | 0 | 0
570714700000106712 | 2003-12-22 | 2019-03-12 | 750 | 48.2 | 45 | NEG Micon | NM 48/750 | 360 - Lolland | LAND | Rødby Markjorder | 244b | 653764.75 | 6058354.32 | SDFE2018 | 0 | 0 | 0 | 0 | 0 | 0 | 0 | 0 | 0 | 0 | 0 | 0 | 0 | 0 | 0 | 0 | 0 | 0 | 0 | 0 | 0 | 0 | 0 | 0 | 0 | 0 | 7359 | 1811643 | 1698311 | 1599983 | 1906682 | 1861705 | 1666575 | 1522897.5 | 1862350.4 | 1818373 | 1557110.6 | 1643271.4 | 1639229.5 | 1636258.6 | 1874898.6 | 1547049.8 | 470206.3 | 0 | 0 | 0 | 0 | 0 | 0 | 0 | 0 | 0 | 0 | 0 | 0 | 0 | 0 | 0 | 0 | 0 | 0 | 0 | 0 | 0 | 0 | 0 | 0 | 0 | 0 | 0 | 0 | 0 | 0 | 0 | 0 | 0 | 0 | 0 | 0 | 0 | 0 | 0
570714700000106729 | 2003-12-22 | 2019-03-11 | 750 | 48.2 | 45 | NEG Micon | NM 48/750 | 360 - Lolland | LAND | Rødby Markjorder | 244b | 653761.37 | 6058161.5 | SDFE2018 | 0 | 0 | 0 | 0 | 0 | 0 | 0 | 0 | 0 | 0 | 0 | 0 | 0 | 0 | 0 | 0 | 0 | 0 | 0 | 0 | 0 | 0 | 0 | 0 | 0 | 0 | 17795 | 1973971 | 1800913 | 1751978 | 2020886 | 2059279 | 1733341 | 1610961.4 | 1899964.6 | 1970917.5 | 1678102.6 | 1834714.7 | 1871907.9 | 1752208.6 | 1726352.2 | 1785829.8 | 512833.2 | 0 | 0 | 0 | 0 | 0 | 0 | 0 | 0 | 0 | 0 | 0 | 0 | 0 | 0 | 0 | 0 | 0 | 0 | 0 | 0 | 0 | 0 | 0 | 0 | 0 | 0 | 0 | 0 | 0 | 0 | 0 | 0 | 0 | 0 | 0 | 0 | 0 | 0 | 0
570714700000106651 | 2003-12-22 |  | 900 | 52 | 49 | NEG Micon | NM 52/900 | 376 - Guldborgsund | LAND | Stavreby By, Skelby | 11c | 687218.27 | 6061270.18 | SDFE2018 | 0 | 0 | 0 | 0 | 0 | 0 | 0 | 0 | 0 | 0 | 0 | 0 | 0 | 0 | 0 | 0 | 0 | 0 | 0 | 0 | 0 | 0 | 0 | 0 | 0 | 0 | 91267 | 2224021 | 2010556 | 1906945 | 2363038 | 2435341 | 1999363 | 1973143 | 2387377 | 2153125.1 | 1978563.6 | 2171762.5 | 2278293.1 | 1829862.1 | 2165580.6 | 1933124.8 | 2049291.9 | 2195526.3 | 1728767.8 | 294837.5 | 329949 | 120318.3 | 193447.7 | 153563.8 | 68726.9 | 149487.8 | 47851.7 | 139601.6 | 150892.73 | 223658.6 | 159798.78 | 300692.96 | 194507.43 | 194651.965 | 143633.86 | 154268.32 | 85493.61 | 122475.28 | 121647.61 | 98218.58 | 241494.03 | 203311.32 | 289944.38 | 312907.87 | 275010.85 | 187911.2 | 153259.53 | 150740.98 | 117285.94 | 82375.75 | 105315.69 | 136953.35 | 155413.68 | 186788.27 | 261352.72 | 245910.16
570714700000106668 | 2003-12-22 |  | 900 | 52 | 49 | NEG Micon | NM 52/900 | 376 - Guldborgsund | LAND | Stavreby By, Skelby | 11c | 687280.18 | 6061028.28 | SDFE2018 | 0 | 0 | 0 | 0 | 0 | 0 | 0 | 0 | 0 | 0 | 0 | 0 | 0 | 0 | 0 | 0 | 0 | 0 | 0 | 0 | 0 | 0 | 0 | 0 | 0 | 0 | 23307 | 2171684 | 1982678 | 1931686 | 2361650 | 2378799 | 2033310 | 1958172 | 2398365.8 | 2180253 | 2003458.6 | 2173033.4 | 2397929.9 | 1873142.5 | 2182907.7 | 1896436.2 | 1983761.7 | 2129272.8 | 1715608.3 | 293766.9 | 330146.6 | 116851.2 | 193644.6 | 151559.1 | 66770 | 143859.2 | 48090.3 | 132858.71 | 146271.05 | 215914.02 | 160878.13 | 293810.5 | 191799.75 | 190578.151 | 165490.33 | 148323.07 | 84994.69 | 183581.94 | 120049.3 | 93187.59 | 238296.16 | 198915.92 | 285138.83 | 303211.09 | 256723.79 | 185074.26 | 147863.73 | 151529.69 | 123855.19 | 111057.68 | 103001.79 | 137945.64 | 148794.25 | 176299.62 | 264051 | 247875.17
570714700000106675 | 2003-12-22 |  | 900 | 52 | 49 | NEG Micon | NM 52/900 | 376 - Guldborgsund | LAND | Bruserup By, Væggerløse | 7l | 687342.14 | 6060786.18 | SDFE2018 | 0 | 0 | 0 | 0 | 0 | 0 | 0 | 0 | 0 | 0 | 0 | 0 | 0 | 0 | 0 | 0 | 0 | 0 | 0 | 0 | 0 | 0 | 0 | 0 | 0 | 0 | 21336 | 2097956 | 1971298 | 1906777 | 2344195 | 2379645 | 2013316 | 1954823 | 2315538.5 | 2172436.1 | 1963299.7 | 2057383.7 | 2381404.1 | 1831857 | 1977005.3 | 1734204.3 | 1775231.9 | 2015600.1 | 1546889.7 | 272965.4 | 304603.22 | 106244.48 | 183116.4 | 139372.71 | 62577.24 | 132146.89 | 47379.29 | 123491.45 | 72349.31 | 99347.68 | 163312.83 | 293589.28 | 193999.72 | 189311.172 | 166463.52 | 146286.24 | 87461.57 | 149265.92 | 119063.7 | 57651.17 | 220809.85 | 206099.24 | 282426.72 | 301363.77 | 254567.7 | 189164.67 | 139918.45 | 150318.53 | 115075.88 | 101370.35 | 101792.97 | 34790.05 | 0 | 0 | 0 | 21595.31
570714700000106705 | 2003-12-22 |  | 750 | 48.2 | 45 | NEG Micon | NM 48/750 | 360 - Lolland | LAND | Rødby Markjorder | 244b | 653927.58 | 6058457.1 | SDFE2018 | 0 | 0 | 0 | 0 | 0 | 0 | 0 | 0 | 0 | 0 | 0 | 0 | 0 | 0 | 0 | 0 | 0 | 0 | 0 | 0 | 0 | 0 | 0 | 0 | 0 | 0 | 17184 | 1725705 | 1559675 | 1461403 | 1806652 | 1795154 | 1559093 | 1440487.7 | 1819339.1 | 1688822.2 | 1476846.1 | 1607979.2 | 1739010.7 | 1517877.2 | 1885114.1 | 1609719.3 | 1889239.7 | 2086866.2 | 1720764.2 | 235874.8 | 267811.8 | 102107.5 | 143476.5 | 125633.1 | 71447.4 | 136083.3 | 42479.8 | 122593.2 | 140488.5 | 178231.7 | 125505.6 | 229585.6 | 162220.3 | 147339.743 | 124231.1 | 114665.5 | 67596.5 | 153171.7 | 95446.5 | 82996.6 | 190719.6 | 167748.1 | 197516.5 | 213290.7 | 200120.1 | 136586.2 | 120322.8 | 119617.3 | 114213.97 | 100881.83 | 97453.19 | 110154.84 | 129584.55 | 156279.24 | 202288.01 | 187295.56
570715000000062667 | 2003-12-22 | 2004-08-11 | 2300 | 82.4 | 93.1 | BONUS | 2,3 MW | 665 - Lemvig | LAND | Rysensten Hovedgård | 1c | 447692.489 | 6256241.405 | Stamdata | 0 | 0 | 0 | 0 | 0 | 0 | 0 | 0 | 0 | 0 | 0 | 0 | 0 | 0 | 0 | 0 | 0 | 0 | 0 | 0 | 0 | 0 | 0 | 0 | 0 | 0 | 238551 | 4769798 | 0 | 0 | 0 | 0 | 0 | 0 | 0 | 0 | 0 | 0 | 0 | 0 | 0 | 0 | 0 | 0 | 0 | 0 | 0 | 0 | 0 | 0 | 0 | 0 | 0 | 0 | 0 | 0 | 0 | 0 | 0 | 0 | 0 | 0 | 0 | 0 | 0 | 0 | 0 | 0 | 0 | 0 | 0 | 0 | 0 | 0 | 0 | 0 | 0 | 0 | 0 | 0 | 0 | 0
570715000000070983 | 2003-12-22 |  | 850 | 52 | 54 | Vestas Wind Systems A/S | V 52-850 | 773 - Morsø | LAND | Mollerup By, Mollerup | 5k | 481639.73 | 6292799.78 | SDFE2018 | 0 | 0 | 0 | 0 | 0 | 0 | 0 | 0 | 0 | 0 | 0 | 0 | 0 | 0 | 0 | 0 | 0 | 0 | 0 | 0 | 0 | 0 | 0 | 0 | 0 | 0 | 174 | 2412957 | 2356211 | 2162717 | 2437128 | 2227399 | 2201288 | 2322748 | 2406526 | 2466747 | 2261621 | 2376021 | 2233912 | 2244314 | 2246829 | 2197999 | 2169491 | 2225605 | 2018193 | 258917 | 293127 | 152701 | 185087 | 176255 | 120900 | 212379 | 93189 | 148151 | 138395 | 139293 | 182986 | 209761 | 208838 | 181910 | 170230 | 199650 | 99157 | 162711 | 146470 | 107631 | 290023 | 183165 | 256004 | 293001 | 230638 | 188792 | 175652 | 131001 | 154694 | 153806 | 139303 | 109392 | 179978 | 182407 | 236080 | 187726
570715000000070990 | 2003-12-22 |  | 850 | 52 | 54 | Vestas Wind Systems A/S | V 52-850 | 773 - Morsø | LAND | Mollerup By, Mollerup | 5k | 481619.92 | 6292996.95 | SDFE2018 | 0 | 0 | 0 | 0 | 0 | 0 | 0 | 0 | 0 | 0 | 0 | 0 | 0 | 0 | 0 | 0 | 0 | 0 | 0 | 0 | 0 | 0 | 0 | 0 | 0 | 0 | 52336 | 2302435 | 2351269 | 2090445 | 2610983 | 2269562 | 2233368 | 2254368 | 2460970 | 2482792 | 2222588 | 2329695 | 2630441 | 2184501 | 2434744 | 2038441 | 2194476 | 2257276 | 1965613 | 268032 | 291283 | 151100 | 186255 | 181108 | 123634 | 219777 | 95731 | 148324 | 182468 | 240111 | 172447 | 197842 | 207984 | 173029 | 169469 | 201101 | 99662 | 166451 | 15374 | 0 | 0 | 131868 | 203760 | 118894 | 225999 | 179039 | 143113 | 125955 | 62223 | 146228 | 133679 | 83813 | 174330 | 182174 | 228909 | 158434
570715000000064197 | 2003-12-23 |  | 900 | 52 | 54 | NEG Micon | NM 52/900 | 550 - Tønder | LAND | Jejsing, Hostrup | 132 | 496213.51 | 6087908.13 | SDFE2018 | 0 | 0 | 0 | 0 | 0 | 0 | 0 | 0 | 0 | 0 | 0 | 0 | 0 | 0 | 0 | 0 | 0 | 0 | 0 | 0 | 0 | 0 | 0 | 0 | 0 | 0 | 81499.2031 | 2005789.3672 | 1989583.4062 | 1914832.9922 | 2216589.8906 | 2135675.2812 | 1859471.8984 | 1719775.4937 | 2051653.3 | 1927458.1 | 1849287.941 | 1961326.977 | 2197891.2 | 1658189.67 | 1831112.235 | 1662955.487 | 1847229.485 | 1925978.412 | 1590974.656 | 239318.942 | 324782.593 | 102236.496 | 148073.488 | 126862.803 | 76238.799 | 118542.403 | 57947.195 | 101012.297 | 131287.99 | 177386.322 | 161363.01 | 239402.69 | 165654.995 | 195734.341 | 127389.279 | 145033.073 | 71763.981 | 140758.956 | 84302.499 | 86295.998 | 184068.536 | 152756.127 | 234575.366 | 255976.566 | 222045.467 | 145314.008 | 139245.539 | 97528.96 | 94784.886 | 102768.242 | 58426.386 | 83579.136 | 119166.411 | 124682.367 | 212060.364 | 188221.755
570715000000064203 | 2003-12-23 |  | 900 | 52 | 54 | NEG Micon | NM 52/900 | 550 - Tønder | LAND | Jejsing, Hostrup | 132 | 496449.59 | 6087923.37 | SDFE2018 | 0 | 0 | 0 | 0 | 0 | 0 | 0 | 0 | 0 | 0 | 0 | 0 | 0 | 0 | 0 | 0 | 0 | 0 | 0 | 0 | 0 | 0 | 0 | 0 | 0 | 0 | 87121.7969 | 2065040.7031 | 2048027.1016 | 1981180.5938 | 2299140.125 | 2179259.4766 | 1825952.1875 | 1815161.9969 | 2023560.389 | 2062056 | 1916990 | 2074350 | 2292565 | 1760525 | 1930308 | 1769574 | 1934016 | 1991443 | 1649086 | 241898 | 328834 | 107681 | 154520 | 129183 | 79278 | 122143 | 58382 | 109748 | 135285 | 186080 | 165893 | 244962 | 168010 | 200355 | 138412 | 153787 | 79643 | 141811 | 86488.7 | 87673.4 | 192577.7 | 154687.6 | 241972 | 260264.7 | 225477.5 | 166740.5 | 143989.1 | 117836.8 | 94820.7 | 105768.1 | 93905.8 | 93264.9 | 121494 | 125705.1 | 216180.8 | 191599.5
570715000000063510 | 2003-12-30 |  | 900 | 52 | 54 | NEG Micon | NM 52/900 | 820 - Vesthimmerland | LAND | Flejsborg by, Flejsborg | 1h | 519847.8 | 6301900.38 | SDFE2018 | 0 | 0 | 0 | 0 | 0 | 0 | 0 | 0 | 0 | 0 | 0 | 0 | 0 | 0 | 0 | 0 | 0 | 0 | 0 | 0 | 0 | 0 | 0 | 0 | 0 | 61362.6484 | 104.94 | 1764281.9727 | 1909634.75 | 1687055.0312 | 2147849.5469 | 1911351.3906 | 1717420.3125 | 1626830.3641 | 2004477.75 | 1972263.47 | 1715169.75 | 1917810.469 | 2189104.879 | 1652424.959 | 1945899.948 | 1720413.905 | 1676181.979 | 1968205.468 | 1565242.453 | 216121.4 | 212658.088 | 133478.819 | 147476.317 | 151413.753 | 111437.03 | 165872.657 | 76377.505 | 113778.563 | 136556.367 | 200302.27 | 130407.743 | 167930.164 | 173284.978 | 141370.742 | 150372.475 | 150230.666 | 75599.968 | 124855.26 | 90835.204 | 92609.83 | 209459.856 | 141798.764 | 171827.903 | 215246.69 | 190256.024 | 148537.841 | 129008.514 | 102983.937 | 127445.118 | 96468.116 | 86633.26 | 73029.021 | 137831.159 | 133012.176 | 173476.75 | 160211.606
570715000000064845 | 2003-12-31 |  | 750 | 48 | 50 | NEG Micon | NM 48/750 | 482 - Langeland | LAND | Skattebølle by, Stoense | 1a | 620388.82 | 6106911.05 | SDFE2018 | 0 | 0 | 0 | 0 | 0 | 0 | 0 | 0 | 0 | 0 | 0 | 0 | 0 | 0 | 0 | 0 | 0 | 0 | 0 | 0 | 0 | 0 | 0 | 0 | 0 | 0 | 2658.3999 | 2204389.0156 | 2120024.7031 | 2017092.0977 | 2370707.6016 | 2390642.8203 | 2172422.75 | 1848969.9 | 2303928.2 | 2219827.3 | 2044017.2 | 2245250.65 | 2391301 | 1973776.5 | 2248347.5 | 1974029 | 2128074 | 2135578.75 | 1885190.25 | 261141 | 296452 | 118772.75 | 145782 | 138254.25 | 90770.75 | 154838 | 67132.25 | 137546.5 | 164623.5 | 232853.75 | 186808.25 | 263126.75 | 182649.75 | 180751.5 | 137857 | 134067.5 | 84054.75 | 176247.75 | 106797.75 | 114477.75 | 238920.5 | 187059.75 | 259758.5 | 267621.75 | 240146.75 | 195685.75 | 153454.5 | 142208 | 126161.25 | 120914 | 114159 | 145512 | 158194.75 | 161700 | 242814.5 | 18878.75
570715000000063527 | 2004-01-01 |  | 900 | 52 | 54 | NEG Micon | NM 52/900 | 820 - Vesthimmerland | LAND | Flejsborg by, Flejsborg | 1æ | 519678.11 | 6301794.09 | SDFE2018 | 0 | 0 | 0 | 0 | 0 | 0 | 0 | 0 | 0 | 0 | 0 | 0 | 0 | 0 | 0 | 0 | 0 | 0 | 0 | 0 | 0 | 0 | 0 | 0 | 0 | 0 | 0 | 1727482.1797 | 1854164.0625 | 1672755.4922 | 2137841.625 | 1859518.9609 | 1756894.5938 | 1578554.015 | 1907899.29 | 1930404.08 | 1609219 | 1871336.5 | 2185824 | 1609585.24 | 1954645.25 | 1662968.75 | 1705368.25 | 1932006.25 | 1524644.25 | 227212 | 210559.75 | 131055.25 | 125944.75 | 153647.5 | 113882 | 170882.25 | 72853.25 | 113819.25 | 137750 | 199101 | 120495.5 | 167082.5 | 175510.25 | 138270 | 140264.25 | 146362.25 | 78047 | 127704.5 | 97251.25 | 93139 | 207404 | 134394.5 | 162671 | 170867 | 196749.5 | 141481.75 | 126290 | 97241 | 110334.5 | 97059.25 | 99501.75 | 76958 | 138285.5 | 134692.25 | 134983.75 | 123025
570715000000063534 | 2004-01-01 |  | 900 | 52 | 54 | NEG Micon | NM 52/900 | 820 - Vesthimmerland | LAND | Flejsborg by, Flejsborg | 1 | 519512.44 | 6301689.32 | SDFE2018 | 0 | 0 | 0 | 0 | 0 | 0 | 0 | 0 | 0 | 0 | 0 | 0 | 0 | 0 | 0 | 0 | 0 | 0 | 0 | 0 | 0 | 0 | 0 | 0 | 0 | 0 | 0 | 1717105.5 | 1848807.1797 | 1658265.8359 | 1973112.5781 | 1666627.3867 | 1737140.1016 | 1601458.6447 | 1949360.49 | 1937423.22 | 1737909 | 1855713 | 2192488.25 | 1648546.06 | 1947772.25 | 1689933.25 | 1759490.5 | 2018664 | 1542617.75 | 237366.5 | 241683 | 123167.5 | 141848.25 | 159938.25 | 116891.75 | 177132.5 | 69867 | 111834.75 | 143998 | 204934.25 | 119225.25 | 173819.25 | 177770.75 | 140111.25 | 136245.25 | 149856.5 | 77098 | 142803.25 | 94637.75 | 89593.5 | 209475.75 | 130795 | 175780.25 | 171338.25 | 67117.5 | 141107 | 125669.5 | 101424.5 | 126842.75 | 101663.25 | 87323.25 | 76096 | 141195.25 | 129673 | 173528 | 98193
570715000000064005 | 2004-01-15 | 2017-04-09 | 22 | 12 | 18 | Vestas Wind Systems A/S | V 5-22 | 760 - Ringkøbing-Skjern | [6 empty] | 0 | 0 | 0 | 0 | 0 | 0 | 0 | 0 | 0 | 0 | 0 | 0 | 0 | 0 | 0 | 0 | 0 | 0 | 0 | 0 | 0 | 0 | 0 | 0 | 0 | 0 | 0 | 54940 | 52553.0002 | 53948.9996 | 61599 | 46199.501 | 50602.9993 | 47670.9998 | 62090 | 51628 | 52750 | 55479 | 45659 | 11210.27 | 0 | 0 | 0 | 0 | 0 | 0 | 0 | 0 | 0 | 0 | 0 | 0 | 0 | 0 | 0 | 0 | 0 | 0 | 0 | 0 | 0 | 0 | 0 | 0 | 0 | 0 | 0 | 0 | 0 | 0 | 0 | 0 | 0 | 0 | 0 | 0 | 0 | 0 | 0 | 0 | 0 | 0
570715000000064210 | 2004-01-15 |  | 95 | 19.4 | 25 | BONUS | 95-20 | 530 - Billund | LAND | Vorbasse by, Vorbasse | 10a | 506494.85 | 6164675.22 | SDFE2018 | 0 | 0 | 0 | 0 | 0 | 0 | 0 | 0 | 0 | 0 | 0 | 0 | 0 | 0 | 0 | 0 | 0 | 0 | 0 | 0 | 0 | 0 | 0 | 0 | 0 | 0 | 0 | 47538.4719 | 45392.2004 | 36117.2001 | 37876.3002 | 59794.9003 | 39410.3003 | 38823.8 | 48731.9 | 42817.9 | 34002.7 | 37390.1 | 0 | 3424.8 | 0 | 0 | 0 | 0 | 0 | 0 | 0 | 0 | 0 | 0 | 0 | 0 | 0 | 0 | 864.3 | 335.4 | 3851 | 6412.9 | 3766.3 | 0 | 0 | 0 | 0 | 0 | 0 | 0 | 0 | 0 | 0 | 0 | 0 | 0 | 0 | 0 | 0 | 0 | 0 | 0 | 0 | 0 | 0 | 0
570715000000064630 | 2004-05-01 |  | 11 | 13 | 18 | Gaia-Wind Ltd | Gaia 11 | 740 - Silkeborg | [6 empty] | 0 | 0 | 0 | 0 | 0 | 0 | 0 | 0 | 0 | 0 | 0 | 0 | 0 | 0 | 0 | 0 | 0 | 0 | 0 | 0 | 0 | 0 | 0 | 0 | 0 | 0 | 0 | 10288.835 | 14892.4629 | 3059.8121 | 11358.4199 | 17365.9679 | 9968.7709 | 13640.3881 | 13359.796 | 12515.485 | 11758.732 | 11149.796 | 16086.004 | 9002.735 | 9554.856 | 7325.45 | 5449.741 | 6557.969 | 852.91 | 569.449 | 849.177 | 669.901 | 841.339 | 741.303 | 282.653 | 918.528 | 230.145 | 354.563 | 1168.55 | 1051.617 | 480.206 | 465.166 | 733.174 | 802.014 | 1693.922 | 2203.876 | 1306.513 | 737.753 | 488.884 | 723.295 | 468.465 | 218.391 | 319.94 | 764.732 | 500.533 | 390.939 | 588.955 | 704.98 | 940.256 | 715.229 | 919.323 | 293.711 | 453.929 | 493.582 | 511.083 | 284.633
570715000000063084 | 2004-06-23 | 2016-03-18 | 11 | 13 | 18 | Gaia-Wind Ltd | Gaia 11 | 706 - Syddjurs | [6 empty] | 0 | 0 | 0 | 0 | 0 | 0 | 0 | 0 | 0 | 0 | 0 | 0 | 0 | 0 | 0 | 0 | 0 | 0 | 0 | 0 | 0 | 0 | 0 | 0 | 0 | 0 | 0 | 5680 | 9970 | 11824 | 15087 | 14460 | 11160 | 6580 | 9864 | 9282 | 5992 | 10052 | 3587.254 | 0.008 | 0 | 0 | 0 | 0 | 0 | 0 | 0 | 0 | 0 | 0 | 0 | 0 | 0 | 0 | 0 | 0 | 0 | 0 | 0 | 0 | 0 | 0 | 0 | 0 | 0 | 0 | 0 | 0 | 0 | 0 | 0 | 0 | 0 | 0 | 0 | 0 | 0 | 0 | 0 | 0 | 0 | 0
570715000000078095 | 2004-07-08 |  | 22 | 15 | 18 | Vestas Wind Systems A/S | V 15 | 760 - Ringkøbing-Skjern | [6 empty] | 0 | 0 | 0 | 0 | 0 | 0 | 0 | 0 | 0 | 0 | 0 | 0 | 0 | 0 | 0 | 0 | 0 | 0 | 0 | 0 | 0 | 0 | 0 | 0 | 0 | 0 | 0 | 12634.0702 | 28548.8402 | 25848.9999 | 30864.9999 | 17203.4999 | 22972.8002 | 12151.5 | 23789.5 | 23562 | 14115 | 23066.9 | 21487.4 | 10638.7 | 17434.9 | 18467.9 | 18176.7 | 16694.4 | 13370.6 | 1401.6 | 682.5 | 189.8 | 820.1 | 1347.8 | 561.7 | 1161.5 | 230.4 | 1179.3 | 693 | 526.1 | 644.3 | 1433.2 | 2188.9 | 1683.2 | 1870.1 | 2250.2 | 1281.2 | 1550.1 | 1901.7 | 824.3 | 2932.9 | 965 | 817.8 | 1256.8 | 681 | 871.6 | 892.9 | 122 | 110 | 81.7 | 150.1 | 176.3 | 372.2 | 335.1 | 882.4 | 576
570714700000106958 | 2004-07-13 |  | 225 | 27 | 32.2 | Vestas Wind Systems A/S | V 27-225 | 265 - Roskilde | LAND | Veddelev | 15a | 694671.02 | 6175305.51 | SDFE2018 | 0 | 0 | 0 | 0 | 0 | 0 | 0 | 0 | 0 | 0 | 0 | 0 | 0 | 0 | 0 | 0 | 0 | 0 | 0 | 0 | 0 | 0 | 0 | 0 | 0 | 0 | 0 | 150803 | 339676 | 287985.6973 | 405746 | 357038 | 189399 | 2010 | 66975 | 212401 | 202233 | 224684 | 296623 | 123312 | 39 | 14231.408 | 303554.207 | 309793.824 | 264111.845 | 34400.86 | 45210.62 | 22729.362 | 27238.282 | 26903.649 | 12981.886 | 33353.725 | 3218.213 | 18594.323 | 20853.563 | 19106.413 | 16753.556 | 27740.416 | 34530.359 | 27788.432 | 24121.954 | 13047.29 | 12170.968 | 23743.862 | 19571.571 | 3766.303 | 0 | 138.95 | 0 | 0 | 0 | 0 | 694.77 | 1374.82 | 0 | 0.05 | 1.45 | 131.93 | 34.67 | 0 | 0 | 0
570715000000063107 | 2004-10-01 | 2011-01-28 | 22 | 12 | 18 | Nordtank | NTK 22/7,5 | 741 - Samsø | LAND | Permelille by,tranebjerg | 1k | 599299.437 | 6187079.039 | Stamdata | 0 | 0 | 0 | 0 | 0 | 0 | 0 | 0 | 0 | 0 | 0 | 0 | 0 | 0 | 0 | 0 | 0 | 0 | 0 | 0 | 0 | 0 | 0 | 0 | 0 | 0 | 0 | 4443 | 17434 | 15363 | 17124 | 12969 | 8646 | 4448 | 0 | 0 | 0 | 0 | 0 | 0 | 0 | 0 | 0 | 0 | 0 | 0 | 0 | 0 | 0 | 0 | 0 | 0 | 0 | 0 | 0 | 0 | 0 | 0 | 0 | 0 | 0 | 0 | 0 | 0 | 0 | 0 | 0 | 0 | 0 | 0 | 0 | 0 | 0 | 0 | 0 | 0 | 0 | 0 | 0 | 0 | 0 | 0
570715000000071089 | 2004-11-27 | 2011-04-13 | 3600 | 107 | 90.6 | BONUS | 3,6 MW | 665 - Lemvig | LAND | Rysensten Hovedgård | 1c | 447692.489 | 6256241.405 | Stamdata | 0 | 0 | 0 | 0 | 0 | 0 | 0 | 0 | 0 | 0 | 0 | 0 | 0 | 0 | 0 | 0 | 0 | 0 | 0 | 0 | 0 | 0 | 0 | 0 | 0 | 0 | 0 | 798481 | 11566446 | 9409209 | 13298663 | 6947962 | 10446854 | 12721374 | 4533497 | 0 | 0 | 0 | 0 | 0 | 0 | 0 | 0 | 0 | 0 | 0 | 0 | 0 | 0 | 0 | 0 | 0 | 0 | 0 | 0 | 0 | 0 | 0 | 0 | 0 | 0 | 0 | 0 | 0 | 0 | 0 | 0 | 0 | 0 | 0 | 0 | 0 | 0 | 0 | 0 | 0 | 0 | 0 | 0 | 0 | 0 | 0
570715000000071096 | 2004-12-04 | 2008-11-09 | 3000 | 100 | 80 | Vestas Wind Systems A/S | V 100-3 MW | 665 - Lemvig | LAND | Rysensten Hovedgård, Bøvling | 1c | 447710.49 | 6256544.433 | Stamdata | 0 | 0 | 0 | 0 | 0 | 0 | 0 | 0 | 0 | 0 | 0 | 0 | 0 | 0 | 0 | 0 | 0 | 0 | 0 | 0 | 0 | 0 | 0 | 0 | 0 | 0 | 0 | 755228 | 5870529 | 7092072 | 6834172 | 7292701 | 0 | 0 | 0 | 0 | 0 | 0 | 0 | 0 | 0 | 0 | 0 | 0 | 0 | 0 | 0 | 0 | 0 | 0 | 0 | 0 | 0 | 0 | 0 | 0 | 0 | 0 | 0 | 0 | 0 | 0 | 0 | 0 | 0 | 0 | 0 | 0 | 0 | 0 | 0 | 0 | 0 | 0 | 0 | 0 | 0 | 0 | 0 | 0 | 0 | 0
570715000000071102 | 2004-12-15 | 2011-04-11 | 2300 | 82.4 | 80.5 | BONUS | 2,3 MW | 665 - Lemvig | LAND | Rysensten Hgd., Bøvlingbjerg | 1c | 447658.718 | 6255634.574 | Stamdata | 0 | 0 | 0 | 0 | 0 | 0 | 0 | 0 | 0 | 0 | 0 | 0 | 0 | 0 | 0 | 0 | 0 | 0 | 0 | 0 | 0 | 0 | 0 | 0 | 0 | 0 | 0 | 453855 | 6884290 | 8021777 | 6751858 | 5536233 | 8729718 | 8274773 | 2991327 | 0 | 0 | 0 | 0 | 0 | 0 | 0 | 0 | 0 | 0 | 0 | 0 | 0 | 0 | 0 | 0 | 0 | 0 | 0 | 0 | 0 | 0 | 0 | 0 | 0 | 0 | 0 | 0 | 0 | 0 | 0 | 0 | 0 | 0 | 0 | 0 | 0 | 0 | 0 | 0 | 0 | 0 | 0 | 0 | 0 | 0 | 0
570715000000064043 | 2005-04-06 |  | 1750 | 66 | 67 | Vestas Wind Systems A/S | V 66 1,75 | 787 - Thisted | LAND | Tøttrup By, Hørdum | 2d | 472323.93 | 6300059.46 | SDFE2018 | 0 | 0 | 0 | 0 | 0 | 0 | 0 | 0 | 0 | 0 | 0 | 0 | 0 | 0 | 0 | 0 | 0 | 0 | 0 | 0 | 0 | 0 | 0 | 0 | 0 | 0 | 0 | 0 | 2914449 | 4206732 | 5130114 | 4593729 | 4365321 | 4546816 | 4848742 | 4934235 | 4500429 | 4954632 | 5275550 | 4443220 | 4895128 | 4465555 | 4317670 | 4766460 | 4088260 | 555770 | 600250 | 268324 | 369864 | 329880 | 209851 | 407465 | 170839 | 306088 | 391293 | 517972 | 379357 | 397633 | 400535 | 386962 | 340119 | 400808 | 172328 | 312808 | 241585 | 252494 | 565305 | 387014 | 491597 | 614792 | 479761 | 401988 | 381922 | 261907 | 298542 | 283835 | 274452 | 156377 | 337532 | 388332 | 481384 | 373060
570715000000064050 | 2005-04-06 |  | 1750 | 66 | 67 | Vestas Wind Systems A/S | V 66 1,75 | 787 - Thisted | LAND | Tøttrup By, Hørdum | 2d | 472277.33 | 6300336.77 | SDFE2018 | 0 | 0 | 0 | 0 | 0 | 0 | 0 | 0 | 0 | 0 | 0 | 0 | 0 | 0 | 0 | 0 | 0 | 0 | 0 | 0 | 0 | 0 | 0 | 0 | 0 | 0 | 0 | 0 | 2956124 | 4202846 | 5349393 | 4482588 | 4290083 | 4288003 | 4877230 | 5020677 | 4333748 | 4824280 | 4937581 | 4354227 | 4893354 | 4365180 | 4472120 | 4585270 | 4078590 | 577480 | 598920 | 275130 | 372600 | 341249 | 221737 | 406205 | 174118 | 307637 | 375464 | 451019 | 373449 | 443013 | 426189 | 393239 | 347150 | 397926 | 177198 | 318806 | 286644 | 265171 | 574467 | 380931 | 534498 | 620334 | 473037 | 406794 | 386304 | 266914 | 302646 | 308698 | 262141 | 147420 | 344391 | 403638 | 486459 | 422241
570715000000079306 | 2005-06-01 |  | 900 | 52 | 54 | Vestas Wind Systems A/S | 900 | 810 - Brønderslev | LAND | Bolle Fjerding, Dronninglund | 52a | 573237.59 | 6332038.15 | SDFE2018 | 0 | 0 | 0 | 0 | 0 | 0 | 0 | 0 | 0 | 0 | 0 | 0 | 0 | 0 | 0 | 0 | 0 | 0 | 0 | 0 | 0 | 0 | 0 | 0 | 0 | 0 | 0 | 0 | 957254 | 1671136.625 | 2073701.8906 | 1871337.9141 | 1743854.9062 | 1600434.3302 | 1993372.026 | 1895490.175 | 1700757.929 | 1826291.54 | 2142942.788 | 1595818.935 | 1898160.623 | 1613954.653 | 1551428.26 | 1564723.04 | 1458454.449 | 244665.894 | 204405.003 | 112971.46 | 115422.538 | 150632.753 | 107116.253 | 130850.115 | 66231.774 | 116268.068 | 133075.631 | 229762.078 | 103160.762 | 155084.436 | 160763.966 | 134858.557 | 131846.925 | 133510.09 | 53127.175 | 140481.769 | 114562.655 | 82820.459 | 217277.556 | 128810.762 | 195960.699 | 211744.833 | 163032.276 | 119283.188 | 134838.451 | 85959.283 | 118496.195 | 112979.971 | 100724.251 | 69883.313 | 54861.864 | 90004.091 | 176954.268 | 168756.437
570715000000079337 | 2005-06-07 |  | 900 | 52 | 54 | Vestas Wind Systems A/S | 900 | 810 - Brønderslev | LAND | Bolle Fjerding, Dronninglund | 52a | 573561.26 | 6332401.43 | SDFE2018 | 0 | 0 | 0 | 0 | 0 | 0 | 0 | 0 | 0 | 0 | 0 | 0 | 0 | 0 | 0 | 0 | 0 | 0 | 0 | 0 | 0 | 0 | 0 | 0 | 0 | 0 | 0 | 0 | 886619 | 1587678.1719 | 1968470.0625 | 1741519.707 | 1674873.1797 | 1607428.1872 | 1666464.86 | 1767516.293 | 1616625.455 | 1772183.799 | 1981682.488 | 1555068.411 | 1839014.721 | 1611622.955 | 1582525.703 | 1680652.507 | 1213307.011 | 215004.313 | 184976.511 | 111254.197 | 116884.049 | 141288.027 | 96707 | 119060.309 | 62656.95 | 116082.555 | 123376.494 | 221129.2 | 96310.171 | 142900.469 | 156304.959 | 112426.501 | 135599.388 | 127804.723 | 58825.804 | 121139.692 | 103100.508 | 75944.626 | 212677.625 | 139710.835 | 202138.282 | 205998.567 | 188672.829 | 136102.974 | 137886.212 | 91416.268 | 81767.743 | 97895.834 | 91221.885 | 72612.882 | 136005.274 | 121320.689 | 163501.301 | 146805.751
570715000000079313 | 2005-06-08 |  | 900 | 52 | 54 | Vestas Wind Systems A/S | 900 | 810 - Brønderslev | LAND | Bolle Fjerding, Dronninglund | 52a | 573289.18 | 6332374.87 | SDFE2018 | 0 | 0 | 0 | 0 | 0 | 0 | 0 | 0 | 0 | 0 | 0 | 0 | 0 | 0 | 0 | 0 | 0 | 0 | 0 | 0 | 0 | 0 | 0 | 0 | 0 | 0 | 0 | 0 | 895507.75 | 1637414.5625 | 2059748.0391 | 1801756.5508 | 1659975.9062 | 1583658.5284 | 1815465.544 | 1838499.279 | 1669841.079 | 1760337.946 | 1802332.518 | 1565786.007 | 1905146.697 | 1631283.904 | 1605297.535 | 1857563.652 | 1433652.951 | 126392.407 | 188098.179 | 101839.686 | 117274.383 | 150130.183 | 107020.727 | 131406.391 | 64998.847 | 112264.854 | 80715.342 | 185557.475 | 93121.248 | 108011.57 | 168586.033 | 136265.441 | 133126.462 | 126797.539 | 61642.301 | 144074.855 | 114220.445 | 100583.291 | 222609.266 | 131429.638 | 208990.448 | 224598.97 | 190966.834 | 129684.83 | 145954.757 | 80350.308 | 126013.825 | 113953.497 | 100626.37 | 73035.287 | 142365.493 | 132210.847 | 177803.103 | 169130.281
570715000000079320 | 2005-06-08 |  | 900 | 52 | 54 | Vestas Wind Systems A/S | 900 | 810 - Brønderslev | LAND | Bolle Fjerding, Dronninglund | 52a | 573509.34 | 6332066.14 | SDFE2018 | 0 | 0 | 0 | 0 | 0 | 0 | 0 | 0 | 0 | 0 | 0 | 0 | 0 | 0 | 0 | 0 | 0 | 0 | 0 | 0 | 0 | 0 | 0 | 0 | 0 | 0 | 0 | 0 | 886780.5 | 1617264.7344 | 1958341.8438 | 1797690.8828 | 1663283.0156 | 1613191.4801 | 1869005.254 | 1749120.946 | 1657186.356 | 1712551.816 | 2089473.867 | 1567323.922 | 1864917.447 | 1659735.289 | 1551835.325 | 1751409.865 | 1288669.847 | 236249.353 | 191398.607 | 112242.415 | 99794.247 | 59256.516 | 95459.214 | 120816.549 | 63049.258 | 120001.18 | 125593.886 | 238760.52 | 106689.248 | 154083.467 | 157491.506 | 135232.075 | 139448.063 | 125569.891 | 58179.973 | 128037.317 | 99094.99 | 79350.183 | 224107.016 | 144274.205 | 204191.425 | 223507.878 | 197424.864 | 140714.12 | 153441.557 | 102726.066 | 95460.928 | 103158.077 | 96974.149 | 75139.109 | 148742.512 | 128289.101 | 176383.986 | 161055.044
570715000000079153 | 2005-06-22 |  | 1500 | 72 | 63.9 | Vestas Wind Systems A/S | NM72C/1500/EVOII | 810 - Brønderslev | LAND | Vester Brønderslev, Brønderslev Jorder | 54l | 556688.29 | 6344271.98 | SDFE2018 | 0 | 0 | 0 | 0 | 0 | 0 | 0 | 0 | 0 | 0 | 0 | 0 | 0 | 0 | 0 | 0 | 0 | 0 | 0 | 0 | 0 | 0 | 0 | 0 | 0 | 0 | 0 | 0 | 1901691.3594 | 3629992.9844 | 4436575.6875 | 4029753.8906 | 3723456.2656 | 3697180.0062 | 4106393.9 | 3981584 | 3636514.8 | 3995984 | 4720187.3 | 3312997.7 | 4185352.9 | 3489328.7 | 3055161.9 | 2948957.2 | 3120077.1 | 511411.2 | 455731.3 | 276225 | 278746.9 | 330036.5 | 268790.7 | 301973 | 172241.8 | 252383 | 299860.3 | 331208.2 | 270104.6 | 374706.1 | 382398.9 | 298094.6 | 297737.7 | 277972.8 | 144548.024 | 298499.733 | 221809.842 | 207653.781 | 437975.083 | 282753.004 | 409701.444 | 468961.389 | 382166.084 | 319445.566 | 298504.95 | 212178.609 | 244018.35 | 226046.174 | 193747.427 | 175944.888 | 283952.078 | 294569.98 | 390585.979 | 371454.431
570715000000079184 | 2005-06-22 |  | 1500 | 72 | 63.9 | Vestas Wind Systems A/S | NM72C/1500/EVOII | 810 - Brønderslev | LAND | Vester Brønderslev, Brønderslev Jorder | 73ad | 556845.57 | 6343904.89 | SDFE2018 | 0 | 0 | 0 | 0 | 0 | 0 | 0 | 0 | 0 | 0 | 0 | 0 | 0 | 0 | 0 | 0 | 0 | 0 | 0 | 0 | 0 | 0 | 0 | 0 | 0 | 0 | 0 | 0 | 1949792.9453 | 3685693 | 4376419.4844 | 4031854.5312 | 3789896.4531 | 3763604.5125 | 4431997.4 | 4158591.3 | 3566090.3 | 3818244 | 4710136 | 3589672.5 | 4158220.6 | 3398589.4 | 3529387.5 | 3938875.3 | 2468137.8 | 492610.3 | 366672.8 | 91737.2 | 273874.7 | 325430.8 | 264908.5 | 186936.5 | 165523.2 | 223058.5 | 307728.1 | 442337.2 | 229389.4 | 344182.7 | 231074.8 | 295536.6 | 262309.4 | 232365.5 | 128567.297 | 173875.757 | 58080.632 | 117515.58 | 420570.311 | 281019.871 | 359767.158 | 393882.288 | 264984.631 | 301927.057 | 317388.528 | 205427.929 | 271313.855 | 238058.489 | 213607.459 | 144975.142 | 264456.955 | 298844.805 | 321110.209 | 224293.567
570715000000079160 | 2005-06-23 |  | 1500 | 72 | 63.9 | Vestas Wind Systems A/S | NM72C | 810 - Brønderslev | LAND | Vester Brønderslev, Brønderslev Jorder | 16by | 556768.1 | 6344088.79 | SDFE2018 | 0 | 0 | 0 | 0 | 0 | 0 | 0 | 0 | 0 | 0 | 0 | 0 | 0 | 0 | 0 | 0 | 0 | 0 | 0 | 0 | 0 | 0 | 0 | 0 | 0 | 0 | 0 | 0 | 1856445.0938 | 3600193.125 | 4398745.2031 | 4004264.7109 | 3731615.9375 | 3306173.9875 | 4358792.2 | 4029165.4 | 3737689 | 3715994 | 4648958.8 | 3501494.2 | 4156520.3 | 3187983.1 | 3287089.3 | 4009599.5 | 3144561.9 | 518323.6 | 452816.3 | 270759.4 | 274541.5 | 287680 | 265257.6 | 272374.1 | 169720.6 | 250940.5 | 311484.1 | 435506.5 | 266634.478 | 369118.172 | 368374.809 | 295098.646 | 294605.708 | 261595.137 | 149003.843 | 309954.818 | 249271.735 | 211658.061 | 482888.561 | 280383.939 | 458481.807 | 460322.224 | 372035.197 | 320517.303 | 307795.716 | 212364.536 | 263782.257 | 246238.194 | 215648.872 | 177217.981 | 280693.261 | 261137.709 | 176481.23 | 365010.981
570715000000079177 | 2005-06-23 |  | 1500 | 72 | 63.9 | Vestas Wind Systems A/S | NM72C/1500/EVOII | 810 - Brønderslev | LAND | Vester Brønderslev, Brønderslev Jorder | 15ad | 556607.01 | 6344458.2 | SDFE2018 | 0 | 0 | 0 | 0 | 0 | 0 | 0 | 0 | 0 | 0 | 0 | 0 | 0 | 0 | 0 | 0 | 0 | 0 | 0 | 0 | 0 | 0 | 0 | 0 | 0 | 0 | 0 | 0 | 1865735.6875 | 3584090.7656 | 4367683.5781 | 3936852.5781 | 3658139.6875 | 3693893.3938 | 4361163.7 | 4019984.4 | 3710995.6 | 3943446 | 4619774.6 | 3520718.1 | 4121419.7 | 3448964.9 | 3538461.9 | 4042079.7 | 2861997 | 469887.7 | 450345.6 | 268350 | 267554.7 | 293085.8 | 268677 | 273410.3 | 168542 | 249240.1 | 311759.9 | 422052.3 | 266532.1 | 368717.9 | 209817.8 | 290815.4 | 292065.1 | 272226.5 | 122284.579 | 330684.969 | 253411.11 | 233212.741 | 485202.649 | 279734.128 | 424239.288 | 440094.485 | 373094.644 | 299679.657 | 310042.519 | 80901.1 | 230818.652 | 209556.542 | 177530.347 | 114989.659 | 275918.455 | 303458.314 | 216171.155 | 291132.484
570715000000079139 | 2005-06-24 |  | 1500 | 72 | 63.9 | Vestas Wind Systems A/S | NM72C/1500/EVOII | 810 - Brønderslev | LAND | Vester Brønderslev, Brønderslev Jorder | 13dp | 556444 | 6344832 | Stamdata | 0 | 0 | 0 | 0 | 0 | 0 | 0 | 0 | 0 | 0 | 0 | 0 | 0 | 0 | 0 | 0 | 0 | 0 | 0 | 0 | 0 | 0 | 0 | 0 | 0 | 0 | 0 | 0 | 1873442.0156 | 3537490.125 | 4373898.375 | 4038555.9062 | 3602054.1094 | 3522955.2094 | 4293968.2 | 4037542.2 | 3568229 | 3878784 | 4673481.5 | 3569267.8 | 4221878.3 | 3346009 | 3609578.6 | 4052612.9 | 2274576.3 | 146051 | 458061.6 | 260742.1 | 191755.8 | 275033 | 246409.7 | 190314.3 | 169228.9 | 136614.5 | 273432.8 | 295639.3 | 151218.6 | 244016.7 | 153043.9 | 119238.4 | 179357.4 | 68475.8 | 86323.904 | 225706.432 | 165156.296 | 225115.931 | 134441.956 | 224849.665 | 201108.921 | 206391.093 | 331983.433 | 270246.941 | 283371.325 | 160604.809 | 223407.883 | 225814.262 | 111155.464 | 95561.468 | 256582.715 | 307762.432 | 176082.276 | 367703.342
570715000000079146 | 2005-06-24 |  | 1500 | 72 | 63.9 | Vestas Wind Systems A/S | NM72C/1500/EVOII | 810 - Brønderslev | LAND | Vester Brønderslev, Brønderslev Jorder | 13dp | 556525.59 | 6344645.16 | SDFE2018 | 0 | 0 | 0 | 0 | 0 | 0 | 0 | 0 | 0 | 0 | 0 | 0 | 0 | 0 | 0 | 0 | 0 | 0 | 0 | 0 | 0 | 0 | 0 | 0 | 0 | 0 | 0 | 0 | 1797073.9688 | 3562039.25 | 4320142.6875 | 3741799.7969 | 3726279.6562 | 3671670.5094 | 4403126.7 | 3953882.2 | 3598278.4 | 3819308 | 4665920.8 | 3507636.2 | 4110659.6 | 3408120 | 3663356.329 | 4123299.3 | 3189608.3 | 442300.5 | 463052.2 | 276461.4 | 241461.6 | 292100.3 | 272801.2 | 286701.2 | 172357.8 | 249702 | 315318.4 | 430980 | 263138.9 | 372440.9 | 391326.8 | 300723.5 | 297777.4 | 228124.8 | 139487.431 | 296311.971 | 251436.4 | 232173.111 | 423675.278 | 213206.446 | 427633.669 | 472614.099 | 345441.317 | 302329.881 | 326277.618 | 228523.595 | 236116.541 | 240519.535 | 148272.473 | 176377.648 | 283900.762 | 90403.528 | 123340.573 | 182263.76
570715000000079122 | 2005-06-25 |  | 1500 | 72 | 63.9 | Vestas Wind Systems A/S | NM72C/1500/EVOII | 810 - Brønderslev | LAND | Vester Brønderslev, Brønderslev Jorder | 13dp | 556362.57 | 6345019.31 | SDFE2018 | 0 | 0 | 0 | 0 | 0 | 0 | 0 | 0 | 0 | 0 | 0 | 0 | 0 | 0 | 0 | 0 | 0 | 0 | 0 | 0 | 0 | 0 | 0 | 0 | 0 | 0 | 0 | 0 | 1887014.3047 | 3613842.1562 | 3454009.2285 | 4065765.2812 | 3612518.5 | 3711336.2 | 4379895.2 | 4065639.4 | 3686740 | 3950443 | 4674852.8 | 3458346.1 | 4252285 | 2987829.1 | 3771973.5 | 4113717.7 | 3179951.8 | 512737.2 | 472083.6 | 262011.9 | 282663.7 | 337483.8 | 283843.4 | 311873 | 175599.9 | 258092 | 325107.7 | 391147.3 | 107349.8 | 161655.7 | 324797.2 | 318584 | 278706.3 | 295441.8 | 103127.903 | 237644.191 | 254281.867 | 229224.527 | 482067.091 | 287854.011 | 396934.054 | 410117.993 | 380358.687 | 330253.758 | 332535.201 | 240255.696 | 289996.957 | 269148.042 | 257465.191 | 185728.285 | 298026.08 | 310856.995 | 187301.437 | 374675.246
570715000000079221 | 2005-09-01 |  | 75 | 17 | 22.8 | Vestas Wind Systems A/S | V 17 | 787 - Thisted | LAND | Brund By, Hillerslev Sogn | 1b | 483389.41 | 6314764.63 | SDFE2018 | 0 | 0 | 0 | 0 | 0 | 0 | 0 | 0 | 0 | 0 | 0 | 0 | 0 | 0 | 0 | 0 | 0 | 0 | 0 | 0 | 0 | 0 | 0 | 0 | 0 | 0 | 0 | 0 | 16227 | 31605 | 66252 | 55749 | 45821 | 43045 | 51482 | 55479 | 38043 | 44580 | 50494 | 26986 | 27237.54 | 23320.19 | 115856.71 | 142948.5 | 20551.67 | 4744.232 | 3920.22 | 816.17 | 2573.59 | 1582.01 | 506.64 | 2331.32 | 209.59 | 1958.52 | 1559.71 | 2975.96 | 454.4 | 2570.24 | 3979.32 | 1901.24 | 1820.21 | 2354.87 | 615.34 | 1737.77 | 1702.67 | 678.94 | 6900.98 | 2043.37 | 2914.01 | 4638.66 | 2895.19 | 760.39 | 1246.6 | 158.15 | 990.97 | 1113.23 | 377.61 | 406.74 | 1105.32 | 2340.06 | 1820.1 | 1599.11
570715000000079610 | 2005-11-23 |  | 1500 | 64 | 48 | NEG Micon | NM 64 | 561 - Esbjerg | LAND | Hviding Ejerlav, Hviding | 1061 | 485540.06 | 6122309.9 | Stamdata | 0 | 0 | 0 | 0 | 0 | 0 | 0 | 0 | 0 | 0 | 0 | 0 | 0 | 0 | 0 | 0 | 0 | 0 | 0 | 0 | 0 | 0 | 0 | 0 | 0 | 0 | 0 | 0 | 221794.1992 | 3107082.8047 | 3671203.4375 | 3560396.0312 | 3167356.8281 | 2588062.8 | 3535593.1 | 3271049.9 | 2995929.2 | 3271333.6 | 3496553.4 | 2688384.5 | 3043490.8 | 2768176.3 | 2711149.7 | 2945677.2 | 2032771.8 | 76025.4 | 3192.6 | 151509.4 | 246412.1 | 239746.7 | 136508.4 | 216365.7 | 112375.2 | 191792.2 | 225990.3 | 375322.4 | 277479 | 366488.5 | 268461.3 | 312795.2 | 238036.5 | 260158.4 | 133102.5 | 266950.2 | 142077.7 | 164044.5 | 338017.6 | 225959.6 | 388138.9 | 426822.2 | 370964.4 | 281339.3 | 250942.2 | 208081.8 | 179154.6 | 130947 | 104500.6 | 150600 | 207123.2 | 159676 | 246495.3 | 238722.9
570715000000079634 | 2005-11-23 |  | 1500 | 64 | 48 | NEG Micon | NM 64 | 561 - Esbjerg | LAND | Hviding Ejerlav, Hviding | 1297 | 484761.68 | 6122307.18 | Stamdata | 0 | 0 | 0 | 0 | 0 | 0 | 0 | 0 | 0 | 0 | 0 | 0 | 0 | 0 | 0 | 0 | 0 | 0 | 0 | 0 | 0 | 0 | 0 | 0 | 0 | 0 | 0 | 0 | 288545.0977 | 2982866.1328 | 3513497.875 | 3318013.6562 | 3001756.9062 | 2411997.5938 | 3425983.7 | 3184199.3 | 2821419 | 3239281.5 | 3488250.1 | 2195788.2 | 2944373.1 | 2658781.5 | 2732709.9 | 2622949.5 | 2551354.5 | 346485.6 | 396297.9 | 177760.5 | 247506.8 | 238214.1 | 135322 | 205458.4 | 106354.1 | 180103 | 213318 | 360679.5 | 260346.7 | 348996.2 | 257394.5 | 287231.7 | 232619.4 | 236306.7 | 130611 | 267353.3 | 144771 | 156856.5 | 328894.6 | 203362.9 | 376805.7 | 423184 | 354706 | 260587.1 | 245421.5 | 202109.2 | 175861.7 | 108056.2 | 183844.2 | 148402.9 | 212162.9 | 184480.7 | 312802.2 | 287441.6
570715000000079627 | 2005-11-24 |  | 1500 | 64 | 48 | NEG Micon | NM 64 | 561 - Esbjerg | LAND | Hviding Ejerlav, Hviding | 1297 | 484762.44 | 6122309.97 | SDFE2018 | 0 | 0 | 0 | 0 | 0 | 0 | 0 | 0 | 0 | 0 | 0 | 0 | 0 | 0 | 0 | 0 | 0 | 0 | 0 | 0 | 0 | 0 | 0 | 0 | 0 | 0 | 0 | 0 | 333833.3008 | 3052588.8203 | 3539315.0469 | 3310319.4688 | 3047505.9688 | 2623166.6875 | 3394983.5 | 3232632.8 | 3072187.7 | 3308301.5 | 3563514.7 | 2721213.7 | 2869114.9 | 2775852.9 | 2227803.6 | 3046911 | 2382261.7 | 168353.7 | 403107.6 | 175436.1 | 246721 | 235025.7 | 119838.4 | 201744 | 106150.4 | 179352.4 | 221689.2 | 368529.9 | 269993.4 | 359181.3 | 259879.7 | 296289.5 | 228187.4 | 237026.7 | 123686.9 | 262838.4 | 134221 | 161863.7 | 234051.8 | 218245.7 | 379893.7 | 422836.5 | 358271.6 | 241926 | 248878.3 | 196235.6 | 174259.2 | 179143 | 181527.1 | 146050.4 | 212806.6 | 199093.8 | 333351.2 | 314843.5
570715000000079979 | 2005-12-08 | 2021-03-09 | 18 | 11 | 19 | Kongsted | 22 | 741 - Samsø | [6 empty] | 0 | 0 | 0 | 0 | 0 | 0 | 0 | 0 | 0 | 0 | 0 | 0 | 0 | 0 | 0 | 0 | 0 | 0 | 0 | 0 | 0 | 0 | 0 | 0 | 0 | 0 | 0 | 0 | 2197 | 25959 | 27073 | 9373 | 20530 | 23576 | 27398 | 34426 | 33966 | 20948 | 35329.696 | 33844.198 | 36581.038 | 31257.573 | 4172.826 | 0.004 | 0 | 0 | 0 | 0 | 0 | 0 | 0 | 0 | 0 | 0 | 0 | 0 | 0 | 0 | 0 | 0 | 0 | 0 | 0 | 0 | 0 | 0 | 0 | 0 | 0 | 0 | 0 | 0 | 0 | 0 | 0 | 0 | 0 | 0 | 0 | 0 | 0 | 0
570714700000005947 | 2006-02-03 |  | 75 | 15 | 18 | Vestas Wind Systems A/S | V 55-16 | 326 - Kalundborg | LAND | Nyrup By, Raklev | 8c | 627519 | 6175920.75 | SDFE2018 | 0 | 0 | 0 | 0 | 0 | 0 | 47310 | 0 | 112320 | 147260 | 121950 | 155780 | 144200 | 157890 | 137100 | 141480 | 147560 | 145620 | 161610 | 98250 | 126630 | 147520 | 121450 | 133460 | 91840 | 129886 | 144940 | 161276 | 154956 | 126614 | 152260.5 | 152690.5 | 130254.5 | 132914.5 | 148723 | 146395.5 | 131048.5 | 127589.6245 | 119540.5925 | 84411.6595 | 75667.145 | 59249.697 | 60323.7255 | 50594.0525 | 54275.965 | 0 | 0 | 0 | 0 | 0 | 0 | 0 | 0 | 0 | 0 | 0 | 0 | 0 | 0 | 0 | 0 | 0 | 0 | 0 | 0 | 0 | 0 | 0 | 0 | 0 | 0 | 0 | 0 | 0 | 0 | 0 | 0 | 0 | 0 | 0 | 0 | 0
570714700000005954 | 2006-02-03 | 2021-02-10 | 75 | 15 | 18 | Vestas Wind Systems A/S | V 55-16 | 326 - Kalundborg | LAND | Nyrup By, Raklev | 7a | 627635.9 | 6175855.29 | SDFE2018 | 0 | 0 | 0 | 0 | 0 | 0 | 0 | 0 | 0 | 103420 | 132550 | 157810 | 144060 | 155810 | 140270 | 139960 | 149640 | 147990 | 152390 | 113660 | 128690 | 150930 | 126940 | 132700 | 122460 | 126690 | 130148 | 141926 | 141804 | 118110 | 152260.5 | 152690.5 | 130254.5 | 132914.5 | 148723 | 146395.5 | 131048.5 | 127589.6245 | 119540.5925 | 84411.6595 | 75667.145 | 59249.697 | 60323.7255 | 50594.0525 | 12057.421 | 0 | 0 | 0 | 0 | 0 | 0 | 0 | 0 | 0 | 0 | 0 | 0 | 0 | 0 | 0 | 0 | 0 | 0 | 0 | 0 | 0 | 0 | 0 | 0 | 0 | 0 | 0 | 0 | 0 | 0 | 0 | 0 | 0 | 0 | 0 | 0 | 0
570714700000005978 | 2006-02-03 |  | 75 | 15 | 18 | Vestas Wind Systems A/S | V 55-16 | 326 - Kalundborg | LAND | Nyrup By, Raklev | 7a | 627801.31 | 6175642.39 | SDFE2018 | 0 | 0 | 0 | 0 | 0 | 0 | 0 | 0 | 0 | 98790 | 128510 | 148850 | 133080 | 147500 | 124400 | 128930 | 146560 | 146860 | 137090 | 121460 | 123760 | 146500 | 117420 | 123200 | 102300 | 114850 | 128776 | 143304 | 139770 | 127286 | 158204 | 93454 | 129720 | 118178 | 138990 | 123848 | 118570 | 130022.544 | 137144.585 | 88630.267 | 134003.701 | 115559.938 | 99808.628 | 76813.854 | 109761.075 | 10999.336 | 0 | 619.101 | 9008.35 | 7978.426 | 5512.422 | 10752.706 | 3307.557 | 8314.866 | 8824.783 | 12635.659 | 9021.915 | 14512.554 | 8640.714 | 1449.822 | 7900.308 | 7991.6 | 3796.275 | 9754.947 | 6562.231 | 6354.099 | 13311.208 | 4782.179 | 9844.855 | 16491.692 | 5228.421 | 0 | 0 | 0 | 0 | 0 | 0 | 0 | 0 | 0 | 0 | 0
570714700000106989 | 2006-04-04 |  | 1750 | 66 | 60 | Vestas Wind Systems A/S | V 66 1,75 | 400 - Bornholm | LAND | Rutsker | 49a | 864352.36 | 6132809.28 | SDFE2018 | 0 | 0 | 0 | 0 | 0 | 0 | 0 | 0 | 0 | 0 | 0 | 0 | 0 | 0 | 0 | 0 | 0 | 0 | 0 | 0 | 0 | 0 | 0 | 0 | 0 | 0 | 0 | 0 | 0 | 3485104.0938 | 5487595.3438 | 5470887.1406 | 4745130.25 | 4073029.8813 | 4914924.5 | 4798906.2 | 4468904.8 | 5442101.6 | 5597302.7 | 4989897.7 | 5014927.7 | 4464475.1 | 4913766.8 | 5336028 | 4402033 | 683197 | 716779 | 92505 | 539365 | 321096 | 170584 | 354191 | 137888 | 303416 | 430276 | 394011 | 444440 | 701925 | 488658 | 497157 | 465300 | 328031 | 250222 | 354158 | 273771 | 265879 | 607226 | 368204 | 664378 | 676298 | 8909 | 279467 | 369548 | 424704 | 292319 | 269519 | 261297 | 448122 | 455826 | 346851 | 657231 | 644061
570714700000106996 | 2006-04-04 |  | 1750 | 66 | 60 | Vestas Wind Systems A/S | V 66 1,75 | 400 - Bornholm | LAND | Rutsker | 49a | 864411.04 | 6133000.15 | SDFE2018 | 0 | 0 | 0 | 0 | 0 | 0 | 0 | 0 | 0 | 0 | 0 | 0 | 0 | 0 | 0 | 0 | 0 | 0 | 0 | 0 | 0 | 0 | 0 | 0 | 0 | 0 | 0 | 0 | 0 | 3480533.5312 | 4913793.6719 | 5584946.125 | 4838462.6875 | 4591611.975 | 5414647.6 | 4840759.2 | 4548552.4 | 5021764.8 | 5528256.4 | 4873853.3 | 4330299.9 | 4610360.1 | 4970188.101 | 5122581 | 4512665 | 632630 | 668501 | 83806 | 482274 | 185291 | 141060 | 360704 | 138089 | 281669 | 417139 | 384369 | 414618 | 583844 | 476754 | 362536 | 537441 | 334142 | 254662 | 356170 | 274712 | 265660 | 627757 | 386093 | 673400 | 659763 | 520109 | 462309 | 340702 | 228144 | 278157 | 270041 | 258294 | 398646 | 412894 | 428800 | 48409 | 48484
570714700000107009 | 2006-04-04 |  | 1750 | 66 | 60 | Vestas Wind Systems A/S | V 66 1,75 | 400 - Bornholm | LAND | Rutsker | 49a | 864469.5 | 6133192.01 | SDFE2018 | 0 | 0 | 0 | 0 | 0 | 0 | 0 | 0 | 0 | 0 | 0 | 0 | 0 | 0 | 0 | 0 | 0 | 0 | 0 | 0 | 0 | 0 | 0 | 0 | 0 | 0 | 0 | 0 | 0 | 2964913.8672 | 5136863.3438 | 5475141.7969 | 4636358.0781 | 4613197.8 | 5491945.1 | 4738551.2 | 4315898.8 | 4585818.8 | 5518386.3 | 4850594.1 | 5089532 | 4429469.9 | 4937316.4 | 5108782 | 4613253 | 695021 | 576589 | 81168 | 534188 | 321471 | 168433 | 352135 | 138887 | 293801 | 415379 | 382393 | 418367 | 683324 | 485157 | 504158 | 527698 | 326202 | 145601 | 326910 | 270452 | 263162 | 522699 | 385418 | 668661 | 658710 | 619187 | 446579 | 377153 | 392387 | 290872 | 261628 | 256718 | 424662 | 451701 | 429013 | 562088 | 644158
570714700000107016 | 2006-04-10 |  | 2000 | 80 | 60 | Vestas Wind Systems A/S | V 80 2 | 400 - Bornholm | LAND | Åker | 61a | 875777.27 | 6117959.48 | SDFE2018 | 0 | 0 | 0 | 0 | 0 | 0 | 0 | 0 | 0 | 0 | 0 | 0 | 0 | 0 | 0 | 0 | 0 | 0 | 0 | 0 | 0 | 0 | 0 | 0 | 0 | 0 | 0 | 0 | 0 | 2855979.5469 | 5282052.7188 | 5226004.4531 | 4728202.5625 | 4534830.6062 | 5484281.2 | 4867688.3 | 4434097.6 | 5001460.9 | 5810041.3 | 4684670.1 | 4987535.4 | 4284924.3 | 5021759.9 | 5005558 | 4247520 | 706105 | 441622 | 104638 | 350063 | 316923 | 173487 | 350389 | 113879 | 297438 | 367351 | 392986 | 400153 | 710441 | 517759 | 485103 | 505881 | 351079 | 246258 | 337038 | 245418 | 194857 | 609380 | 386313 | 673207 | 677817 | 624854 | 416830 | 355263 | 338353 | 275348 | 252097 | 225982 | 400002 | 250338 | 347863 | 644974 | 616789
570714700000107023 | 2006-04-10 |  | 2000 | 80 | 60 | Vestas Wind Systems A/S | V 80 2 | 400 - Bornholm | LAND | Åker | 62a | 875855.83 | 6118196.63 | SDFE2018 | 0 | 0 | 0 | 0 | 0 | 0 | 0 | 0 | 0 | 0 | 0 | 0 | 0 | 0 | 0 | 0 | 0 | 0 | 0 | 0 | 0 | 0 | 0 | 0 | 0 | 0 | 0 | 0 | 0 | 3071332.7031 | 4931042.1094 | 5456721.3281 | 4678512.0625 | 4625074.7 | 5471047.3 | 4951873.6 | 4370733.9 | 4705165.8 | 5769517.2 | 4668454.6 | 4909777.5 | 4229248.9 | 4978861.2 | 5215585 | 4208841 | 725713 | 694414 | 106195 | 564018 | 322600 | 168917 | 376470 | 125406 | 289712 | 362387 | 361546 | 380835 | 683363 | 401420 | 475473 | 512150 | 373477 | 243753 | 342086 | 257102 | 222684 | 603681 | 367156 | 681040 | 644927 | 615277 | 406722 | 356244 | 345547 | 288953 | 249958 | 224401 | 398062 | 364884 | 415563 | 631092 | 605239
570714700000107030 | 2006-04-10 |  | 2000 | 80 | 60 | Vestas Wind Systems A/S | V 80 2 | 400 - Bornholm | LAND | Åker | 64a | 875934.32 | 6118434.49 | SDFE2018 | 0 | 0 | 0 | 0 | 0 | 0 | 0 | 0 | 0 | 0 | 0 | 0 | 0 | 0 | 0 | 0 | 0 | 0 | 0 | 0 | 0 | 0 | 0 | 0 | 0 | 0 | 0 | 0 | 0 | 2726789.3906 | 5427608.3906 | 5153070.2188 | 4882322.125 | 4781594.775 | 5527930.3 | 4998297.6 | 4463140.2 | 5114392.1 | 5859392.6 | 4868101.1 | 5146624.7 | 4325110.9 | 5140316.8 | 5541959 | 4368821 | 746015 | 699753 | 43772 | 502903 | 330310 | 186541 | 380380 | 114908 | 259645 | 373533 | 381389 | 403633 | 703372 | 527317 | 357910 | 458932 | 377004 | 265957 | 371117 | 265462 | 229059 | 610310 | 391033 | 696780 | 680687 | 630752 | 416035 | 376840 | 122707 | 39161 | 256364 | 228177 | 407780 | 418740 | 427340 | 422338 | 565133
570715000000080821 | 2006-10-13 |  | 11 | 13 | 18.2 | Gaia-Wind Ltd | Gaia 11 | 661 - Holstebro | [6 empty] | 0 | 0 | 0 | 0 | 0 | 0 | 0 | 0 | 0 | 0 | 0 | 0 | 0 | 0 | 0 | 0 | 0 | 0 | 0 | 0 | 0 | 0 | 0 | 0 | 0 | 0 | 0 | 0 | 0 | 7414.0001 | 28722.9999 | 17576.4452 | 26539.9999 | 25995.0001 | 25611 | 27438 | 20424.23 | 27531 | 15864 | 24343.84 | 26539.57 | 24479.82 | 23331.14 | 24949.38 | 20305.89 | 2899.31 | 3388.49 | 1574.28 | 2244.89 | 1888.7 | 1110.77 | 2252.73 | 875.41 | 1459.75 | 1618.19 | 2556.73 | 1534.78 | 2109.03 | 2165.37 | 1928.77 | 1833.21 | 2266.31 | 935.46 | 1431.12 | 1404.78 | 1144.11 | 2848.46 | 1781.4 | 2427.19 | 3045.1 | 2532.97 | 2140.35 | 2021.47 | 1348.68 | 1356.03 | 1212.15 | 1186.16 | 695.57 | 1423.69 | 1545.85 | 2411.69 | 1858.28
570715000000080869 | 2006-10-23 | 2015-12-02 | 22 | 15.4 | 18 | Vestas Wind Systems A/S | V 15 | 760 - Ringkøbing-Skjern | [6 empty] | 0 | 0 | 0 | 0 | 0 | 0 | 0 | 0 | 0 | 0 | 0 | 0 | 0 | 0 | 0 | 0 | 0 | 0 | 0 | 0 | 0 | 0 | 0 | 0 | 0 | 0 | 0 | 0 | 0 | 18681.9998 | 66273.9998 | 44100.4441 | 61805.0002 | 52425 | 54638 | 66032 | 46143.228 | 47521 | 45471 | 0 | 0 | 0 | 0 | 0 | 0 | 0 | 0 | 0 | 0 | 0 | 0 | 0 | 0 | 0 | 0 | 0 | 0 | 0 | 0 | 0 | 0 | 0 | 0 | 0 | 0 | 0 | 0 | 0 | 0 | 0 | 0 | 0 | 0 | 0 | 0 | 0 | 0 | 0 | 0 | 0 | 0 | 0
570715000000081057 | 2006-12-29 | 2010-09-15 | 225 | 27 | 31.5 | Vestas Wind Systems A/S | V 27 | 760 - Ringkøbing-Skjern | LAND | Østerby Stauning | 29a | 460939 | 6205658 | Stamdata | 0 | 0 | 0 | 0 | 0 | 0 | 0 | 0 | 0 | 0 | 0 | 0 | 0 | 0 | 0 | 0 | 0 | 0 | 0 | 0 | 0 | 0 | 0 | 0 | 0 | 0 | 0 | 0 | 0 | 1993 | 407473 | 395805 | 356868 | 217494 | 0 | 0 | 0 | 0 | 0 | 0 | 0 | 0 | 0 | 0 | 0 | 0 | 0 | 0 | 0 | 0 | 0 | 0 | 0 | 0 | 0 | 0 | 0 | 0 | 0 | 0 | 0 | 0 | 0 | 0 | 0 | 0 | 0 | 0 | 0 | 0 | 0 | 0 | 0 | 0 | 0 | 0 | 0 | 0 | 0 | 0 | 0 | 0
570715000000081071 | 2007-01-29 | 2010-09-15 | 225 | 27 | 31.5 | Vestas Wind Systems A/S | V 27 | 760 - Ringkøbing-Skjern | LAND | Østerby Stauning | 29a | 460785 | 6205557 | Stamdata | 0 | 0 | 0 | 0 | 0 | 0 | 0 | 0 | 0 | 0 | 0 | 0 | 0 | 0 | 0 | 0 | 0 | 0 | 0 | 0 | 0 | 0 | 0 | 0 | 0 | 0 | 0 | 0 | 0 | 0 | 356689 | 403250 | 328897 | 195384 | 0 | 0 | 0 | 0 | 0 | 0 | 0 | 0 | 0 | 0 | 0 | 0 | 0 | 0 | 0 | 0 | 0 | 0 | 0 | 0 | 0 | 0 | 0 | 0 | 0 | 0 | 0 | 0 | 0 | 0 | 0 | 0 | 0 | 0 | 0 | 0 | 0 | 0 | 0 | 0 | 0 | 0 | 0 | 0 | 0 | 0 | 0 | 0
570714700000005657 | 2007-02-01 | 2019-04-01 | 200 | 23 | 30 | Wind World | W 2320 | 330 - Slagelse | LAND | Forlev By, Vemmelev | 7c | 642363.84 | 6139854.3 | SDFE2018 | 0 | 0 | 0 | 0 | 0 | 0 | 0 | 0 | 0 | 0 | 0 | 0 | 159820 | 348357 | 315253 | 316323 | 329990 | 341973 | 313200 | 265623 | 283867 | 315097 | 192391 | 278772 | 241035.999 | 239249.335 | 226161.5 | 280786.5 | 260053.5 | 241895 | 339671.1641 | 342547.2217 | 309282.2227 | 287240.5558 | 331377.7778 | 331866.1222 | 250262.0793 | 282767.878 | 321273.277 | 202783.9794 | 133787.5294 | 121814.4717 | 130104.5178 | 37973.1567 | 0 | 0 | 0 | 0 | 0 | 0 | 0 | 0 | 0 | 0 | 0 | 0 | 0 | 0 | 0 | 0 | 0 | 0 | 0 | 0 | 0 | 0 | 0 | 0 | 0 | 0 | 0 | 0 | 0 | 0 | 0 | 0 | 0 | 0 | 0 | 0 | 0 | 0
570714700000005640 | 2007-02-01 |  | 160 | 23 | 30 | Wind World | W 2320 | 330 - Slagelse | LAND | Forlev By, Vemmelev | 7c | 642373.68 | 6139971.77 | SDFE2018 | 0 | 0 | 0 | 0 | 0 | 0 | 0 | 0 | 0 | 0 | 0 | 0 | 319640 | 348357 | 315253 | 316323 | 329990 | 341973 | 313200 | 265623 | 283867 | 315097 | 192391 | 278772 | 241035.999 | 239249.335 | 226161.5 | 280786.5 | 260053.5 | 241895 | 281655.8301 | 274037.7793 | 247425.7773 | 229792.4442 | 265102.2222 | 265492.8978 | 242105.8007 | 282767.878 | 285533.19 | 162227.1836 | 107030.0236 | 97451.5773 | 104083.6142 | 177257.7623 | 125099.998 | 0 | 0 | 0 | 0 | 0 | 0 | 0 | 1512.664 | 18008.224 | 16505.949 | 26154.89 | 18142.019 | 29389.234 | 17729.993 | 19814.845 | 19305.935 | 21237.169 | 9842.21 | 17532.012 | 4630.082 | 9998.116 | 33282.146 | 13142.893 | 22954.242 | 32982.023 | 28036.375 | 21906.146 | 16657.848 | 20341.854 | 13254.167 | 15448.154 | 13933.17 | 16749.202 | 19604.867 | 21241.596 | 27802.914 | 23847.441
570715000000088513 | 2007-02-01 |  | 200 | 23 | 30 | Wind World | W 2320 | 330 - Slagelse | LAND | Forlev By, Vemmelev | 7c | 642381.91 | 6140088.81 | SDFE2018 | 0 | 0 | 0 | 0 | 0 | 0 | 0 | 0 | 0 | 0 | 0 | 0 | 0 | 0 | 0 | 0 | 0 | 0 | 0 | 0 | 0 | 0 | 0 | 0 | 0 | 0 | 0 | 0 | 0 | 0 | 0 | 0 | 337673 | 319384 | 365211 | 355395.062 | 308108.327 | 324778.691 | 363596.7 | 206072.008 | 254617.327 | 198140.646 | 183102.422 | 232344.019 | 160846.098 | 34397.234 | 43537.936 | 6129.321 | 22947.809 | 21008.572 | 12526.023 | 27893.136 | 9092.836 | 21309.837 | 20726.431 | 31258.021 | 20941.702 | 31096.876 | 4203.162 | 6437.486 | 0.678 | 0 | 0.302 | 0.879 | 14681.155 | 16291.715 | 40086.879 | 25492.178 | 33705.865 | 41000.236 | 35528.02 | 18022.752 | 20799.353 | 22889.842 | 16131.919 | 18630.137 | 16976.722 | 17866.533 | 23743.075 | 18277.689 | 31623.375 | 32624.141
570715000000081132 | 2007-03-26 | 2020-12-03 | 22 | 15 | 18 | Vestas Wind Systems A/S | V 15 | 575 - Vejen | [6 empty] | 0 | 0 | 0 | 0 | 0 | 0 | 0 | 0 | 0 | 0 | 0 | 0 | 0 | 0 | 0 | 0 | 0 | 0 | 0 | 0 | 0 | 0 | 0 | 0 | 0 | 0 | 0 | 0 | 0 | 0 | 8992.1089 | 11448.501 | 10970.0001 | 9372 | 6867 | 0 | 0.063 | 0 | 0 | 0 | 0 | 0 | 0 | 0 | 0 | 0 | 0 | 0 | 0 | 0 | 0 | 0 | 0 | 0 | 0 | 0 | 0 | 0 | 0 | 0 | 0 | 0 | 0 | 0 | 0 | 0 | 0 | 0 | 0 | 0 | 0 | 0 | 0 | 0 | 0 | 0 | 0 | 0 | 0 | 0 | 0 | 0
570715000000081255 | 2007-03-27 |  | 750 | 44 | 40.4 | Micon | M 1500-750/175 | 820 - Vesthimmerland | LAND | Skarp Salling By, Skarp Salling | 9a | 520754.08 | 6311662.68 | SDFE2018 | 0 | 0 | 0 | 0 | 0 | 0 | 0 | 0 | 0 | 0 | 0 | 0 | 0 | 0 | 0 | 0 | 0 | 0 | 0 | 0 | 0 | 0 | 0 | 0 | 0 | 0 | 0 | 0 | 0 | 0 | 881212 | 1226086 | 1075139 | 1051727 | 1248698 | 1170501.159 | 921375.096 | 1131909.71 | 1373712.75 | 1014693.637 | 1214844.184 | 1112792.968 | 1042506.276 | 1229379 | 897322.75 | 106568.75 | 103544 | 68898 | 85891.75 | 96165 | 68572.25 | 99882.5 | 45028.75 | 71655.5 | 88472.75 | 121662.5 | 78288 | 98899.5 | 81094.75 | 76669.25 | 84948.25 | 93727.25 | 38592.5 | 96589.25 | 61367.5 | 69601.75 | 142582.25 | 86842.75 | 118193 | 144851 | 115941.75 | 90304.25 | 97997.75 | 65164.5 | 91701 | 71722.5 | 71197.25 | 49281.5 | 86070.5 | 86831.25 | 117317.75 | 112440.75
570715000000081286 | 2007-04-02 |  | 750 | 44 | 40.4 | Micon | M 1500-750/175 | 820 - Vesthimmerland | LAND | Skarp Salling By, Skarp Salling | 9a | 520524.15 | 6311688.89 | SDFE2018 | 0 | 0 | 0 | 0 | 0 | 0 | 0 | 0 | 0 | 0 | 0 | 0 | 0 | 0 | 0 | 0 | 0 | 0 | 0 | 0 | 0 | 0 | 0 | 0 | 0 | 0 | 0 | 0 | 0 | 0 | 506124 | 375903 | 137327 | 1041850 | 1310005 | 1291220.533 | 1173508.353 | 1183652.523 | 1381006.344 | 1069074.765 | 1328999.319 | 1114723.36 | 1139942.818 | 1262611 | 954769.5 | 119603.5 | 161048 | 70797 | 97629 | 102398.25 | 68832 | 116110 | 48404 | 69714 | 94835.5 | 125343.75 | 63452.5 | 112426.75 | 114557.75 | 93702.75 | 93365.75 | 93575.25 | 51298.5 | 104668 | 70466 | 73474 | 152651.75 | 69897.5 | 121070.25 | 148839.5 | 121447.25 | 91611.5 | 99534.25 | 62044.5 | 96918 | 83703.5 | 75686.5 | 50318.25 | 88530.25 | 95031 | 124141.5 | 48317.75
570715000000081279 | 2007-04-04 |  | 750 | 44 | 40.4 | Micon | M 1500-750/175 | 820 - Vesthimmerland | LAND | Skarp Salling By | 9a | 520615.94 | 6311478.94 | SDFE2018 | 0 | 0 | 0 | 0 | 0 | 0 | 0 | 0 | 0 | 0 | 0 | 0 | 0 | 0 | 0 | 0 | 0 | 0 | 0 | 0 | 0 | 0 | 0 | 0 | 0 | 0 | 0 | 0 | 0 | 0 | 977840 | 1243767 | 1239892 | 1164481 | 1435244 | 972094.897 | 747037.269 | 1010901.449 | 1424860.069 | 1103277.38 | 1312650.601 | 702394.114 | 995090.069 | 1343411.5 | 1115551.25 | 126391.75 | 166712.75 | 78864.5 | 100039 | 108872.75 | 80615.25 | 123534.75 | 51632.25 | 77456.5 | 101347 | 135488.75 | 77823.75 | 113886.75 | 113037.75 | 87971 | 94787.75 | 96985.75 | 54360 | 110287 | 74905 | 79932.5 | 155745 | 90646.25 | 129145.25 | 155700.75 | 130023.5 | 100133 | 97760.5 | 65499.25 | 102563.75 | 81471.75 | 72916.25 | 56899.25 | 93516.25 | 93644.75 | 122370.5 | 122154.5
570715000000081248 | 2007-04-25 |  | 11 | 13 | 18 | Gaia-Wind Ltd | Gaia 11 | 813 - Frederikshavn | [6 empty] | 0 | 0 | 0 | 0 | 0 | 0 | 0 | 0 | 0 | 0 | 0 | 0 | 0 | 0 | 0 | 0 | 0 | 0 | 0 | 0 | 0 | 0 | 0 | 0 | 0 | 0 | 0 | 0 | 0 | 0 | 14419.7908 | 20131.8573 | 19617.5281 | 14286.692 | 16496.459 | 10947.235 | 18466.646 | 21138.643 | 26752.186 | 21077.412 | 23917.438 | 10711.016 | 21407.55 | 24573.27 | 19411.53 | 2434.16 | 2262.45 | 1221.33 | 1280.43 | 1856.29 | 1784.98 | 1645.49 | 875.39 | 1176.6 | 1657.67 | 2315.72 | 1071.9 | 2007.73 | 1826.88 | 1310.61 | 1204.58 | 1303.01 | 757.68 | 1950.57 | 1357 | 1309.16 | 2093.42 | 1072.5 | 1791.13 | 2245.89 | 1736.85 | 1181.23 | 1379.03 | 757.89 | 1341.48 | 1345.86 | 1007.31 | 686.93 | 1264.89 | 1326.43 | 1738.83 | 1546.5
570715000000081897 | 2007-10-16 | 2018-04-11 | 11 | 13 | 18 | Gaia-Wind Ltd | Gaia 11 | 169 - Høje-Taastrup | [6 empty] | 0 | 0 | 0 | 0 | 0 | 0 | 0 | 0 | 0 | 0 | 0 | 0 | 0 | 0 | 0 | 0 | 0 | 0 | 0 | 0 | 0 | 0 | 0 | 0 | 0 | 0 | 0 | 0 | 0 | 0 | 1367.823 | 6409.066 | 6537.532 | 5948.885 | 7670.59 | 7639.465 | 9393.531 | 14258.364 | 7721.1 | 10434.46 | 10535.16 | 0 | 0 | 0 | 0 | 0 | 0 | 0 | 0 | 0 | 0 | 0 | 0 | 0 | 0 | 0 | 0 | 0 | 0 | 0 | 0 | 0 | 0 | 0 | 0 | 0 | 0 | 0 | 0 | 0 | 0 | 0 | 0 | 0 | 0 | 0 | 0 | 0 | 0 | 0 | 0 | 0
570715000000083259 | 2007-11-01 |  | 11 | 13 | 18 | Gaia-Wind Ltd | Gaia 11 | 760 - Ringkøbing-Skjern | [6 empty] | 0 | 0 | 0 | 0 | 0 | 0 | 0 | 0 | 0 | 0 | 0 | 0 | 0 | 0 | 0 | 0 | 0 | 0 | 0 | 0 | 0 | 0 | 0 | 0 | 0 | 0 | 0 | 0 | 0 | 0 | 2760 | 17504.97 | 24406 | 25420 | 28078 | 29560 | 21750.492 | 27556 | 28911 | 28448.44 | 32518 | 28221.35 | 29496.25 | 31128.04 | 23280.33 | 2460.49 | 3947.58 | 1313.72 | 2190.15 | 2541.8 | 1661.74 | 2905.13 | 1204.74 | 1892.31 | 2843.45 | 3152.9 | 2198.9 | 2656.41 | 2187.51 | 2621.92 | 2226.67 | 2292.37 | 1326.76 | 2800.69 | 1469.79 | 1790.1 | 2789.48 | 1781.19 | 2679.63 | 2622.36 | 2638.24 | 2706.23 | 2705.23 | 1902.51 | 2499.55 | 2063.73 | 2236.87 | 1106.37 | 1686.14 | 1343.9 | 1689.27 | 760.45
570715000000081866 | 2007-11-21 |  | 25 | 15 | 18 | KVA Vind | Vestas V 15 | 657 - Herning | [6 empty] | 0 | 0 | 0 | 0 | 0 | 0 | 0 | 0 | 0 | 0 | 0 | 0 | 0 | 0 | 0 | 0 | 0 | 0 | 0 | 0 | 0 | 0 | 0 | 0 | 0 | 0 | 0 | 0 | 0 | 0 | 3597 | 20541.895 | 21295 | 18259.9999 | 28837 | 26107 | 21609.077 | 24075 | 30042 | 20604.258 | 22839.05 | 21251.32 | 24543.13 | 28525.96 | 16661.12 | 2914.51 | 4821.39 | 1251.9 | 2476.22 | 2376.17 | 1103.86 | 2805.19 | 805.62 | 1876.94 | 2211.04 | 3156.09 | 1716.64 | 3396.62 | 3399.52 | 3216.24 | 3616.19 | 4368.57 | 1965.3 | 3412.4 | 643 | 1236.25 | 2973.03 | 1490.02 | 3363.53 | 4251.91 | 3842.57 | 2681.81 | 3161.31 | 3344.39 | 2717.89 | 2800.76 | 1584.11 | 488.5 | 1833.1 | 1598.51 | 3164.26 | 2099.12
570715000000083280 | 2007-11-21 |  | 11 | 13 | 18.2 | Gaia-Wind Ltd | Gaia 11 | 766 - Hedensted | [6 empty] | 0 | 0 | 0 | 0 | 0 | 0 | 0 | 0 | 0 | 0 | 0 | 0 | 0 | 0 | 0 | 0 | 0 | 0 | 0 | 0 | 0 | 0 | 0 | 0 | 0 | 0 | 0 | 0 | 0 | 0 | 1767.9 | 10351.6999 | 10645.3998 | 7280.8 | 9555.7 | 8683.8 | 5783.2 | 7030 | 7833.4 | 8877.232 | 7091.145 | 6350.903 | 5604.611 | 6593.069 | 3948.956 | 350.895 | 374.734 | 180.579 | 241.208 | 764.463 | 404.25 | 1270.809 | 317.129 | 644.837 | 610.624 | 555.74 | 156.015 | 403.291 | 511.203 | 370.819 | 535.188 | 750.621 | 465.092 | 1032.732 | 823.51 | 560.423 | 1003.711 | 164.668 | 305.269 | 346.627 | 376.262 | 157.99 | 400.03 | 570.993 | 296.456 | 424.687 | 365.571 | 186.085 | 265.475 | 213.383 | 369.468 | 283.668
570715000000083464 | 2007-12-03 |  | 55 | 15.5 | 18 | Windmatic | 15 S | 306 - Odsherred | LAND | Asnæs By | 17c | 656649.57 | 6189509.19 | SDFE2018 | 0 | 0 | 0 | 0 | 0 | 0 | 0 | 0 | 0 | 0 | 0 | 0 | 0 | 0 | 0 | 0 | 0 | 0 | 0 | 0 | 0 | 0 | 0 | 0 | 0 | 0 | 0 | 0 | 0 | 0 | 5186 | 81940 | 69117 | 62111 | 72661 | 65605 | 51708 | 65816.062 | 60513.737 | 62894.855 | 62900.442 | 55285.072 | 66843.389 | 70142.492 | 23116.943 | 0 | 0 | 0 | 0 | 4188.031 | 2232.271 | 5765.626 | 1790.922 | 4131.329 | 4139.74 | 5463.463 | 3360.206 | 7772.138 | 7279.056 | 5944.415 | 5118.751 | 4748.331 | 2068.708 | 4258.929 | 580.615 | 2919.864 | 10124.419 | 5270.897 | 9126.774 | 11077.016 | 7480.417 | 4916.727 | 4664.331 | 3551.167 | 3595.512 | 3000.261 | 3164.822 | 2530.182 | 4324.391 | 5205.058 | 7550.481 | 8689.123
570715000000083389 | 2007-12-25 |  | 11 | 13 | 18.2 | Gaia-Wind Ltd | Gaia 11 | 766 - Hedensted | [6 empty] | 0 | 0 | 0 | 0 | 0 | 0 | 0 | 0 | 0 | 0 | 0 | 0 | 0 | 0 | 0 | 0 | 0 | 0 | 0 | 0 | 0 | 0 | 0 | 0 | 0 | 0 | 0 | 0 | 0 | 0 | 0 | 2337.2 | 8263.5 | 7847.7 | 8063.5 | 8099.4 | 6936.9 | 9260.6 | 9396.3 | 6928.811 | 8282.952 | 6598.647 | 3187.47 | 4261.964 | 3349.32 | 646.239 | 331.568 | 120.561 | 558.407 | 610.363 | 316.621 | 733.277 | 179.561 | 403.954 | 206.818 | 473.756 | 53.155 | 163.03 | 505.837 | 190.201 | 488.765 | 549.949 | 232.626 | 382.634 | 405.786 | 133.622 | 567.174 | 190.249 | 528.972 | 460.299 | 562.953 | 147.452 | 210.239 | 426.643 | 246.607 | 213.899 | 194.753 | 94.461 | 349.111 | 131.592 | 294.17 | 55.497
570715000000083433 | 2008-01-01 |  | 11 | 13 | 18.2 | Gaia-Wind Ltd | Ter-30A 11/100/B3T | 810 - Brønderslev | [6 empty] | 0 | 0 | 0 | 0 | 0 | 0 | 0 | 0 | 0 | 0 | 0 | 0 | 0 | 0 | 0 | 0 | 0 | 0 | 0 | 0 | 0 | 0 | 0 | 0 | 0 | 0 | 0 | 0 | 0 | 0 | 0 | 18297.6181 | 13294.5791 | 12830.115 | 14958.511 | 15759.006 | 14858 | 17468.49 | 20783.333 | 14559.016 | 20293.281 | 16132.926 | 16970.988 | 22096.677 | 15834.503 | 2074.36 | 1967.864 | 1373.044 | 1440.93 | 2206.315 | 1744.507 | 1979.774 | 1116.981 | 1395.63 | 1746.196 | 2512.033 | 730.999 | 1845.67 | 1760.072 | 1366.242 | 1678.217 | 1818.351 | 780.306 | 1974.305 | 1509.451 | 1499.964 | 2390.057 | 1314.908 | 1662.225 | 1884.837 | 1852.237 | 1481.165 | 1772.863 | 1485.57 | 1681.521 | 1618.755 | 1625.292 | 993.052 | 1695.73 | 1425.602 | 1694.844 | 1015.211
570715000000083419 | 2008-01-21 |  | 11 | 13 | 18 | Gaia-Wind Ltd | Gaia 11 | 201 - Allerød | [6 empty] | 0 | 0 | 0 | 0 | 0 | 0 | 0 | 0 | 0 | 0 | 0 | 0 | 0 | 0 | 0 | 0 | 0 | 0 | 0 | 0 | 0 | 0 | 0 | 0 | 0 | 0 | 0 | 0 | 0 | 0 | 0 | 124011.457 | 17987.3922 | 17478.322 | 21991.826 | 19738.298 | 17950.784 | 21235.096 | 21955.34 | 16181.33 | 19185.8 | 17472.51 | 16980.48 | 17395.71 | 13222.77 | 2101.43 | 2513.78 | 1248.22 | 1176.92 | 1117.54 | 475.25 | 1076.24 | 437.3 | 25.91 | 1177.4 | 2321.68 | 1402.75 | 2214.98 | 1628.66 | 1545.63 | 1335.17 | 1420.17 | 632.77 | 1234.85 | 872.53 | 904.93 | 2342.47 | 1531.39 | 2373.32 | 2442.72 | 2266.75 | 2204.32 | 1678.37 | 1798.63 | 959.51 | 849.82 | 995.3 | 1117.93 | 1290.9 | 1147.05 | 1864.16 | 1945.33
570715000000083426 | 2008-02-25 |  | 2000 | 80 | 67 | Vestas Wind Systems A/S | V 80 2 | 787 - Thisted | LAND | Gundtoft By, Gettrup | 13a | 461688.59 | 6287889.8 | SDFE2018 | 0 | 0 | 0 | 0 | 0 | 0 | 0 | 0 | 0 | 0 | 0 | 0 | 0 | 0 | 0 | 0 | 0 | 0 | 0 | 0 | 0 | 0 | 0 | 0 | 0 | 0 | 0 | 0 | 0 | 0 | 0 | 5018442 | 6185814 | 6279582 | 7107446 | 7040615 | 6435352 | 6864691 | 7352316 | 6310492 | 7036701 | 5943510 | 6019320 | 6457340 | 5788950 | 792680 | 884850 | 386990 | 510830 | 519670 | 344010 | 656790 | 275900 | 443420 | 590180 | 708270 | 567030 | 654940 | 582630 | 512410 | 471290 | 444410 | 303360 | 525350 | 409120 | 418700 | 704970 | 489850 | 742310 | 848990 | 658350 | 591160 | 546870 | 378870 | 470656 | 343143 | 461881 | 351967 | 523869 | 575924 | 698706 | 595051
570715000000088834 | 2008-02-25 | 2022-09-01 | 1 | 1.8 | 6 | VINDBY | WINDBEE 1000 | 450 - Nyborg | [6 empty] | 0 | 0 | 0 | 0 | 0 | 0 | 0 | 0 | 0 | 0 | 0 | 0 | 0 | 0 | 0 | 0 | 0 | 0 | 0 | 0 | 0 | 0 | 0 | 0 | 0 | 0 | 0 | 0 | 0 | 0 | 0 | 0 | 0 | 0 | 0 | 0 | 0 | 0 | 0 | 0 | 0 | 0 | 0 | 0 | 0 | 0 | 0 | 0 | 0 | 0 | 0 | 0 | 0 | 0 | 0 | 0 | 0 | 0 | 0 | 0 | 0 | 0 | 0 | 0 | 0 | 0 | 0 | 0 | 0 | 0 | 0 | 0 | 0 | 0 | 0 | 0 | 0 | 0 | 0 | 0 | 0 | 0
570715000000083679 | 2008-02-26 | 2009-10-29 | 3000 | 90 | 107 | Vestas Wind Systems A/S | V 90 | 665 - Lemvig | LAND | Rysensten Hovedgård, Bøvling | 1c | 447808 | 6257056 | Stamdata | 0 | 0 | 0 | 0 | 0 | 0 | 0 | 0 | 0 | 0 | 0 | 0 | 0 | 0 | 0 | 0 | 0 | 0 | 0 | 0 | 0 | 0 | 0 | 0 | 0 | 0 | 0 | 0 | 0 | 0 | 0 | 4858853 | 4161105 | 0 | 0 | 0 | 0 | 0 | 0 | 0 | 0 | 0 | 0 | 0 | 0 | 0 | 0 | 0 | 0 | 0 | 0 | 0 | 0 | 0 | 0 | 0 | 0 | 0 | 0 | 0 | 0 | 0 | 0 | 0 | 0 | 0 | 0 | 0 | 0 | 0 | 0 | 0 | 0 | 0 | 0 | 0 | 0 | 0 | 0 | 0 | 0 | 0
570715000000081187 | 2008-02-28 |  | 850 | 52 | 54 | Vestas Wind Systems A/S | V 52-850 | 575 - Vejen | LAND | Gesten By Gesten | 1a | 511980.18 | 6151759.49 | SDFE2018 | 0 | 0 | 0 | 0 | 0 | 0 | 0 | 0 | 0 | 0 | 0 | 0 | 0 | 0 | 0 | 0 | 0 | 0 | 0 | 0 | 0 | 0 | 0 | 0 | 0 | 0 | 0 | 0 | 0 | 0 | 0 | 1457075.4658 | 1678963.3203 | 1713794.0031 | 1954614.7 | 1867278.7 | 1798528.46 | 1912627.151 | 2084111.136 | 1661683.6 | 1805121.3 | 1608584.3 | 1771665.4 | 1712940.7 | 1458543.4 | 216836.8 | 275715.3 | 118673.8 | 138085.2 | 128533.2 | 74102.4 | 125394.7 | 61840 | 98714.9 | 122177.1 | 204392.1 | 132297.2 | 192956.1 | 162945.1 | 138244.5 | 116095.8 | 134255.6 | 69687.3 | 122410.2 | 82823.4 | 76042 | 182769.8 | 131013.7 | 211106.9 | 240762.2 | 201696.7 | 153645 | 131283.8 | 109573.9 | 92350.7 | 95157.6 | 98435.4 | 77361.7 | 129443.2 | 91702.3 | 189792.3 | 180883.1
570715000000081194 | 2008-02-28 |  | 850 | 52 | 54 | Vestas Wind Systems A/S | V 52-850 | 575 - Vejen | LAND | Gesten By Gesten | 2z | 512137.54 | 6151358.82 | SDFE2018 | 0 | 0 | 0 | 0 | 0 | 0 | 0 | 0 | 0 | 0 | 0 | 0 | 0 | 0 | 0 | 0 | 0 | 0 | 0 | 0 | 0 | 0 | 0 | 0 | 0 | 0 | 0 | 0 | 0 | 0 | 0 | 1449005.6924 | 1814241.7031 | 1746140.7969 | 1957312.7 | 1910797.8 | 1816258.546 | 1778602.734 | 2140668.828 | 1672685.4 | 1803755.1 | 1679799.6 | 1746938.9 | 1832862.5 | 1499071.4 | 218670.8 | 278403.1 | 121029 | 143458 | 130511.3 | 76431.2 | 114989.3 | 63828.4 | 100810.5 | 131047.1 | 209886.7 | 135079.4 | 198374.6 | 163003.9 | 157544.8 | 142352.3 | 150511.1 | 38183.7 | 63084.7 | 85413.3 | 83173.3 | 186086.1 | 133822.9 | 230270.3 | 241195.4 | 202548.2 | 155081 | 114592.4 | 121002 | 89313 | 92012.1 | 83313.6 | 79430.5 | 131296.4 | 117451.7 | 193882.2 | 179838.5
570715000000083785 | 2008-02-28 |  | 850 | 52 | 54 | Vestas Wind Systems A/S | V 52-850 | 575 - Vejen | LAND | Københoved, skrave | 15b | 507707.73 | 6141441 | SDFE2018 | 0 | 0 | 0 | 0 | 0 | 0 | 0 | 0 | 0 | 0 | 0 | 0 | 0 | 0 | 0 | 0 | 0 | 0 | 0 | 0 | 0 | 0 | 0 | 0 | 0 | 0 | 0 | 0 | 0 | 0 | 0 | 1505096 | 1957204 | 2011801 | 2000985 | 1896607 | 1863290 | 1980980 | 2200226 | 1745529 | 1848087.9 | 1764652.1 | 1883410.3 | 1606185.6 | 896087.3 | 165424.5 | 222202.8 | 86808.1 | 113188.9 | 101404 | 71407.1 | 84598.7 | 58349.4 | 98932.9 | 117120.5 | 143016.6 | 148647.2 | 194393.4 | 115387.7 | 95679 | 97950.8 | 107011 | 70322.3 | 110797.1 | 81790 | 76151.3 | 170535.5 | 136683.4 | 222347.9 | 260512.7 | 205910.4 | 160646.9 | 124504.5 | 108359.9 | 83246.9 | 96812.8 | 77819.1 | 72848.7 | 121638.6 | 110734 | 206697 | 182522.5
570715000000083808 | 2008-02-28 |  | 850 | 52 | 54 | Vestas Wind Systems A/S | V 52-850 | 575 - Vejen | LAND | Københoved, Skrave | 325 | 507741.76 | 6141597.01 | SDFE2018 | 0 | 0 | 0 | 0 | 0 | 0 | 0 | 0 | 0 | 0 | 0 | 0 | 0 | 0 | 0 | 0 | 0 | 0 | 0 | 0 | 0 | 0 | 0 | 0 | 0 | 0 | 0 | 0 | 0 | 0 | 0 | 1442762 | 1726324 | 1629029 | 1967537 | 1903311 | 1771004 | 1860338 | 2128165 | 1677849 | 1876033.5 | 1705005.5 | 1811611.8 | 1437698.18 | 822784.8 | 160864.9 | 214302.1 | 86721.4 | 103405.2 | 98214.1 | 67528.3 | 84358.2 | 55087.9 | 90157.4 | 110065 | 135498.8 | 131103.5 | 186677.2 | 132788.6 | 128888.7 | 96462.8 | 105710.7 | 69085.5 | 107647.8 | 78574.8 | 69953.6 | 166997.9 | 124587.5 | 218871.5 | 251124.6 | 197399.5 | 157367 | 115358.6 | 112575.4 | 100197 | 93396.5 | 70762.1 | 58098.8 | 103326.7 | 104400.6 | 195839.8 | 179053.1
570715000000083815 | 2008-02-28 |  | 850 | 52 | 54 | Vestas Wind Systems A/S | V 52-850 | 575 - Vejen | LAND | Københoved, Skrave | 12b | 507774.71 | 6141746.97 | SDFE2018 | 0 | 0 | 0 | 0 | 0 | 0 | 0 | 0 | 0 | 0 | 0 | 0 | 0 | 0 | 0 | 0 | 0 | 0 | 0 | 0 | 0 | 0 | 0 | 0 | 0 | 0 | 0 | 0 | 0 | 0 | 0 | 1459192 | 1869609 | 1781806 | 2042866 | 1982174 | 1818164 | 1912120 | 2089745 | 1746973 | 1923030.3 | 1796390.4 | 1879453.8 | 1574081.38 | 906587.4 | 165038.8 | 219417.8 | 88446.3 | 116817.6 | 103392.5 | 72444.9 | 87935.6 | 57380.7 | 99346.1 | 111199.3 | 141001.3 | 139200.1 | 187206.6 | 137053.6 | 109708.9 | 99038.4 | 86040.7 | 71891.7 | 112896.5 | 82731.8 | 71526 | 173477.6 | 131724.5 | 225818.7 | 137639.2 | 205055.9 | 162274.8 | 109635.8 | 118515.5 | 99544.1 | 42595.4 | 72693.1 | 72370.7 | 121225.8 | 110503.4 | 203828.9 | 182977.1
570715000000083778 | 2008-02-29 |  | 850 | 52 | 54 | Vestas Wind Systems A/S | V 52-850 | 810 - Brønderslev | LAND | Bolle Fjerding Dronninglund | 52a | 573534.19 | 6332233.7 | SDFE2018 | 0 | 0 | 0 | 0 | 0 | 0 | 0 | 0 | 0 | 0 | 0 | 0 | 0 | 0 | 0 | 0 | 0 | 0 | 0 | 0 | 0 | 0 | 0 | 0 | 0 | 0 | 0 | 0 | 0 | 0 | 0 | 1179465.2773 | 1659360.6172 | 1589535.1648 | 1882179.425 | 1805134.987 | 1642847.917 | 1763183.594 | 2074235.889 | 1574619.528 | 1915633.512 | 1636773.276 | 1538227.899 | 1803647.193 | 1431769.575 | 238192.687 | 179777.694 | 107983.06 | 121220.174 | 150010.447 | 107881.995 | 131754.122 | 58878.562 | 112002.465 | 129941.531 | 214990.717 | 101220.256 | 154957.872 | 157562.081 | 136640.148 | 88657.674 | 13101.914 | 60712.987 | 143762.406 | 118339.488 | 53471.254 | 114325.068 | 131593.785 | 211965.647 | 200170.701 | 191407.542 | 129550.546 | 146004.021 | 94344.494 | 125812.658 | 112243.535 | 100421.48 | 72861.451 | 145115.58 | 129872.267 | 167628.672 | 166366.014
570715000000081873 | 2008-03-05 |  | 850 | 52 | 54 | Vestas Wind Systems A/S | V 52-850 | 573 - Varde | LAND | Tarp by | 6a | 461033.85 | 6182217.06 | Stamdata | 0 | 0 | 0 | 0 | 0 | 0 | 0 | 0 | 0 | 0 | 0 | 0 | 0 | 0 | 0 | 0 | 0 | 0 | 0 | 0 | 0 | 0 | 0 | 0 | 0 | 0 | 0 | 0 | 0 | 0 | 0 | 1424999 | 2007501 | 1751226 | 2357136 | 2290143 | 2060470 | 2162180 | 2418672 | 2002502 | 2113378 | 1886469 | 1984058 | 1837540 | 1538490 | 196622 | 268333 | 97790 | 148339 | 112351 | 78840 | 121045 | 68180 | 130882 | 160521 | 148546 | 176967 | 231950 | 197160 | 188240 | 148428 | 185383 | 83071 | 148569 | 118122 | 116935 | 232581 | 157619 | 239940 | 156287 | 217066 | 176394 | 164216 | 127076 | 132477 | 121200 | 125799 | 89429 | 150452 | 154338 | 225445 | 203227
570715000000081880 | 2008-03-05 |  | 850 | 52 | 54 | Vestas Wind Systems A/S | V 52-850 | 573 - Varde | LAND | Tarp by | 6a | 461240.53 | 6182150.69 | Stamdata | 0 | 0 | 0 | 0 | 0 | 0 | 0 | 0 | 0 | 0 | 0 | 0 | 0 | 0 | 0 | 0 | 0 | 0 | 0 | 0 | 0 | 0 | 0 | 0 | 0 | 0 | 0 | 0 | 0 | 0 | 0 | 1500602 | 2005713 | 1826734 | 2268649 | 2187282 | 2015801 | 2125260 | 2378534 | 1893663 | 1910957 | 1877869 | 1934003 | 1773127 | 1416342 | 198844 | 220626 | 94711 | 143989 | 109257 | 68387 | 111796 | 69062 | 127126 | 153811 | 149784 | 143704 | 228650 | 170556 | 204423 | 146046 | 190990 | 80914 | 142807 | 112316 | 93799 | 226990 | 159532 | 244349 | 284603 | 243955 | 179685 | 166673 | 56882 | 126709 | 117954 | 126594 | 93136 | 157435 | 149370 | 220920 | 200886
570715000000083440 | 2008-03-05 |  | 2000 | 80 | 67 | Vestas Wind Systems A/S | V 80 2 | 787 - Thisted | LAND | Gundtoft By, Gettrup | 13a | 461732.43 | 6287653.35 | SDFE2018 | 0 | 0 | 0 | 0 | 0 | 0 | 0 | 0 | 0 | 0 | 0 | 0 | 0 | 0 | 0 | 0 | 0 | 0 | 0 | 0 | 0 | 0 | 0 | 0 | 0 | 0 | 0 | 0 | 0 | 0 | 0 | 4633169.25 | 6127386.9375 | 6110877.536 | 6928874.133 | 6817400 | 6347299 | 6565841 | 7318534 | 6349775 | 6912074 | 6208380 | 6495960 | 6789720 | 4697510 | 641720 | 757590 | 297927 | 482119 | 365735 | 351815 | 515385 | 258968 | 415340 | 579092 | 662222 | 552080 | 637170 | 563208 | 526086 | 469094 | 571686 | 299533 | 500415 | 392433 | 403494 | 788179 | 459365 | 674821 | 831564 | 636160 | 573930 | 534824 | 376324 | 494507 | 456163 | 456820 | 346655 | 512749 | 556969 | 685141 | 580557
570715000000083457 | 2008-03-05 |  | 2000 | 80 | 67 | Vestas Wind Systems A/S | V 80 2 | 787 - Thisted | LAND | Gundtoft By, Gettrup | 1a | 461775.86 | 6287418.11 | SDFE2018 | 0 | 0 | 0 | 0 | 0 | 0 | 0 | 0 | 0 | 0 | 0 | 0 | 0 | 0 | 0 | 0 | 0 | 0 | 0 | 0 | 0 | 0 | 0 | 0 | 0 | 0 | 0 | 0 | 0 | 0 | 0 | 4691203.2812 | 6159402.1562 | 6806306.4325 | 6091821.611 | 3962463 | 5138570 | 6591297 | 7461123 | 6176446 | 7109043 | 6086462 | 5706024 | 4778753 | 4568231 | 640751 | 797274 | 337531 | 523580 | 398084 | 361997 | 503675 | 269503 | 434285 | 589524 | 669972 | 565615 | 652473 | 511186 | 413007 | 452826 | 510814 | 295776 | 479655 | 390300 | 392869 | 764639 | 495684 | 620269 | 693273 | 626532 | 559793 | 490760 | 335324 | 453868 | 405713 | 376244 | 335947 | 497693 | 516757 | 669776 | 481912
570715000000083471 | 2008-03-05 |  | 2000 | 80 | 67 | Vestas Wind Systems A/S | V 80 2 | 787 - Thisted | LAND | Gundtoft By, Gettrup | 1a | 461819.04 | 6287181.89 | SDFE2018 | 0 | 0 | 0 | 0 | 0 | 0 | 0 | 0 | 0 | 0 | 0 | 0 | 0 | 0 | 0 | 0 | 0 | 0 | 0 | 0 | 0 | 0 | 0 | 0 | 0 | 0 | 0 | 0 | 0 | 0 | 0 | 4679999 | 6311729.5625 | 6767161.7448 | 7449976.136 | 7498772 | 6693219 | 6906316 | 7997687 | 6479966 | 7379535 | 6090445 | 6593850 | 5384020 | 4248820 | 713910 | 248980 | 332620 | 452660 | 395514 | 376413 | 532845 | 268766 | 469531 | 644584 | 703304 | 617558 | 715911 | 618379 | 448206 | 429570 | 606269 | 320919 | 505413 | 293709 | 405238 | 755530 | 491839 | 764113 | 779337 | 691711 | 622066 | 525922 | 382465 | 504197 | 443100 | 303298 | 300239 | 554316 | 611698 | 755261 | 658073
570715000000083488 | 2008-03-05 |  | 2000 | 80 | 67 | Vestas Wind Systems A/S | V 80 2 | 787 - Thisted | LAND | Gundtoft By, Gettrup | 1a | 461862.64 | 6286945.57 | SDFE2018 | 0 | 0 | 0 | 0 | 0 | 0 | 0 | 0 | 0 | 0 | 0 | 0 | 0 | 0 | 0 | 0 | 0 | 0 | 0 | 0 | 0 | 0 | 0 | 0 | 0 | 0 | 0 | 0 | 0 | 0 | 0 | 4636513.2812 | 6114186.0625 | 6473097.0453 | 7119813.123 | 6994454 | 6513044 | 6578499 | 7211691 | 5379172 | 6566086 | 5969880 | 6189170 | 5022026.887 | 4036580 | 662110 | 631870 | 312160 | 442221 | 367574 | 354450 | 485733 | 258301 | 450704 | 595640 | 651795 | 577771 | 670322 | 585341 | 548861 | 486513 | 565397 | 301722 | 464516 | 400217 | 377766 | 734452 | 500562 | 736668 | 854695 | 655214 | 585818 | 510638 | 349199 | 462666 | 407866 | 400950 | 348809 | 486110 | 560523 | 681505 | 549321
570715000000083495 | 2008-03-05 |  | 2000 | 80 | 67 | Vestas Wind Systems A/S | V 80 2 | 787 - Thisted | LAND | Gundtoft By, Gettrup | 1a | 461647.36 | 6288123.55 | SDFE2018 | 0 | 0 | 0 | 0 | 0 | 0 | 0 | 0 | 0 | 0 | 0 | 0 | 0 | 0 | 0 | 0 | 0 | 0 | 0 | 0 | 0 | 0 | 0 | 0 | 0 | 0 | 0 | 0 | 0 | 0 | 0 | 4864503.3438 | 6457008.2188 | 6419193.6812 | 7404817.119 | 7545371 | 6775287 | 7127932 | 7892647 | 6599832 | 7259209 | 6600025 | 7000500 | 7072320 | 4930620 | 747530 | 743780 | 335920 | 469450 | 414439 | 363757 | 524633 | 258287 | 442726 | 634209 | 724121 | 590872 | 684999 | 611945 | 554468 | 450049 | 603325 | 320408 | 520375 | 428620 | 426713 | 696607 | 514488 | 737311 | 651828 | 681155 | 612032 | 553157 | 397329 | 519774 | 474567 | 465656 | 372597 | 524289 | 585902 | 735467 | 648849
570715000000083648 | 2008-03-05 |  | 2300 | 93 | 80 | SIEMENS | SWT 2.3-93 | 760 - Ringkøbing-Skjern | LAND | Den nordlige Del, No | 1æ | 461093.58 | 6220539.08 | SDFE2018 | 0 | 0 | 0 | 0 | 0 | 0 | 0 | 0 | 0 | 0 | 0 | 0 | 0 | 0 | 0 | 0 | 0 | 0 | 0 | 0 | 0 | 0 | 0 | 0 | 0 | 0 | 0 | 0 | 0 | 0 | 0 | 4523264 | 5881909 | 6013338 | 6609275 | 6602083 | 6221144 | 6569719 | 7098187 | 6376583 | 6675600 | 6247880 | 6153880 | 6518210 | 5672790 | 744910 | 766880 | 455980 | 551470 | 448220 | 284430 | 586970 | 260610 | 456000 | 546910 | 730360 | 539190 | 619750 | 506490 | 581250 | 514260 | 554380 | 280360 | 425850 | 306710 | 321840 | 721720 | 520930 | 770390 | 863460 | 535080 | 581670 | 442820 | 368420 | 375020 | 330210 | 328200 | 347290 | 491040 | 498930 | 676230 | 589510
570715000000083655 | 2008-03-05 |  | 2300 | 93 | 80 | SIEMENS | SWT 2.3-93 | 760 - Ringkøbing-Skjern | LAND | Den nordlige Del, No | 1æ | 461203.49 | 6220274.95 | SDFE2018 | 0 | 0 | 0 | 0 | 0 | 0 | 0 | 0 | 0 | 0 | 0 | 0 | 0 | 0 | 0 | 0 | 0 | 0 | 0 | 0 | 0 | 0 | 0 | 0 | 0 | 0 | 0 | 0 | 0 | 0 | 0 | 4843546 | 5996261 | 6008774 | 6700732 | 7023986 | 6450072 | 6979465 | 7077851 | 5717428 | 6063814 | 4828030 | 6168100 | 6460080 | 5678180 | 724010 | 865520 | 457080 | 544760 | 457220 | 256270 | 518780 | 235380 | 418710 | 546740 | 790190 | 583790 | 697710 | 511610 | 512650 | 501610 | 545680 | 260540 | 332810 | 296370 | 285710 | 677030 | 554470 | 583690 | 853330 | 480420 | 611450 | 514130 | 388120 | 360990 | 339800 | 369760 | 351490 | 508770 | 473170 | 712170 | 571200
570715000000083730 | 2008-03-05 |  | 2300 | 93 | 80 | SIEMENS | SWT 2.3-93 | 760 - Ringkøbing-Skjern | LAND | Den nordlige del, No | 1m | 460920.66 | 6220311.65 | SDFE2018 | 0 | 0 | 0 | 0 | 0 | 0 | 0 | 0 | 0 | 0 | 0 | 0 | 0 | 0 | 0 | 0 | 0 | 0 | 0 | 0 | 0 | 0 | 0 | 0 | 0 | 0 | 0 | 0 | 0 | 0 | 0 | 4493377 | 6274467 | 4596484 | 5692793 | 6627837 | 6150985 | 6245931 | 5807844 | 6072545 | 5353118 | 5463650 | 6224380 | 6604190 | 5541840 | 714250 | 854110 | 416750 | 187870 | 488810 | 246650 | 585580 | 246320 | 332840 | 584660 | 746740 | 543620 | 721250 | 424200 | 0 | 186570 | 535810 | 251370 | 481080 | 379350 | 391530 | 744000 | 487280 | 748450 | 863150 | 533750 | 518550 | 502060 | 347470 | 433170 | 404320 | 454980 | 312400 | 500700 | 504320 | 638850 | 625100
570715000000083792 | 2008-03-07 |  | 850 | 52 | 54 | Vestas Wind Systems A/S | V 52-850 | 810 - Brønderslev | LAND | Bolle Fjerding Dronninglund | 52a | 573263.98 | 6332206.37 | SDFE2018 | 0 | 0 | 0 | 0 | 0 | 0 | 0 | 0 | 0 | 0 | 0 | 0 | 0 | 0 | 0 | 0 | 0 | 0 | 0 | 0 | 0 | 0 | 0 | 0 | 0 | 0 | 0 | 0 | 0 | 0 | 0 | 1126215.5547 | 1622471.2539 | 1508737.5568 | 1817109.201 | 1721722 | 1589325.106 | 1701720.666 | 2010786.682 | 1541266.087 | 1689995.13 | 1442373.307 | 1581725.129 | 1751753.53 | 1400875.28 | 224071.873 | 180722.723 | 109932.392 | 118786.906 | 142375.248 | 96955.772 | 112851.391 | 57939.636 | 117658.232 | 116231.369 | 222190.478 | 95628.427 | 136483.297 | 153496.143 | 133270.958 | 138917.674 | 129435.169 | 57155.771 | 127918.829 | 109744.294 | 78071.973 | 230552.884 | 136380.61 | 201432.317 | 218283.009 | 178687.461 | 139719.998 | 142092.291 | 105963.922 | 113230.921 | 100962.083 | 76038.162 | 71411.806 | 128793.001 | 91331.091 | 151817.118 | 128760.585
570715000000083914 | 2008-06-12 |  | 2000 | 80 | 60 | Vestas Wind Systems A/S | V 80 2 | 561 - Esbjerg | LAND | Vattenfall | 3ab | 473485.35 | 6145059.45 | SDFE2018 | 0 | 0 | 0 | 0 | 0 | 0 | 0 | 0 | 0 | 0 | 0 | 0 | 0 | 0 | 0 | 0 | 0 | 0 | 0 | 0 | 0 | 0 | 0 | 0 | 0 | 0 | 0 | 0 | 0 | 0 | 0 | 3000918 | 5393087 | 4849570 | 5880970 | 5989031 | 5389914 | 5750644 | 6458673 | 5234630 | 5612312 | 5139571 | 5284810 | 5451615 | 4685089 | 654612 | 670124 | 285901 | 404581 | 324911 | 248141 | 406628 | 179965 | 254267 | 464086 | 659224 | 55026 | 0 | 281920 | 504180 | 375157 | 376526 | 195874 | 460231 | 265093 | 337685 | 555827 | 444426 | 667885 | 746022 | 676190 | 503963 | 408156 | 299217 | 302015 | 291192 | 326719 | 234102 | 403671 | 367201 | 590620 | 552692
570715000000083662 | 2008-06-12 |  | 22 | 10.5 | 18 | Kongsted | 22 | 741 - Samsø | [6 empty] | 0 | 0 | 0 | 0 | 0 | 0 | 0 | 0 | 0 | 0 | 0 | 0 | 0 | 0 | 0 | 0 | 0 | 0 | 0 | 0 | 0 | 0 | 0 | 0 | 0 | 0 | 0 | 0 | 0 | 0 | 0 | 8575 | 18725 | 18750 | 21079 | 24857 | 18900 | 23910 | 22125.632 | 9529.893 | 10952.769 | 7137.566 | 16682.485 | 17761.668 | 9808.98 | 1443.731 | 2771.552 | 1338.082 | 516.783 | 1467.689 | 915.859 | 2498.152 | 469.921 | 1802.489 | 1930.36 | 2199.452 | 1746.475 | 1691.243 | 1073.731 | 929.37 | 1533.286 | 1595.323 | 776.533 | 1243.296 | 1.244 | 844.21 | 1836.92 | 958.842 | 1471.094 | 1267.634 | 1467.039 | 1440.014 | 1377.531 | 1245.192 | 1325.237 | 741.025 | 612.19 | 871.883 | 1552.504 | 1471.906 | 720.751 | 593.287
570715000000084195 | 2008-06-16 |  | 11 | 13 | 18.2 | WEG | 11 kW | 766 - Hedensted | [6 empty] | 0 | 0 | 0 | 0 | 0 | 0 | 0 | 0 | 0 | 0 | 0 | 0 | 0 | 0 | 0 | 0 | 0 | 0 | 0 | 0 | 0 | 0 | 0 | 0 | 0 | 0 | 0 | 0 | 0 | 0 | 0 | 3128 | 10656 | 7796 | 10367 | 12292 | 9417 | 12621 | 13232.228 | 11354.991 | 12504.74 | 10477.554 | 12561.713 | 12162.274 | 9507.425 | 1173.916 | 1333.383 | 427.266 | 862.121 | 1079.531 | 759.658 | 1044.451 | 544.008 | 1164.141 | 956.003 | 1967.182 | 710.468 | 810.292 | 697.455 | 679.795 | 813.344 | 1151.482 | 735.851 | 1357.698 | 887.858 | 792.449 | 998.724 | 1143.522 | 1285.15 | 1231.25 | 1472.454 | 902.733 | 1278.685 | 894.78 | 771.98 | 782.027 | 913.701 | 677.154 | 712.333 | 1118.64 | 1536.875 | 926.336
570715000000084294 | 2008-06-18 |  | 11 | 13 | 18.2 | WEG | 11 kW | 706 - Syddjurs | [6 empty] | 0 | 0 | 0 | 0 | 0 | 0 | 0 | 0 | 0 | 0 | 0 | 0 | 0 | 0 | 0 | 0 | 0 | 0 | 0 | 0 | 0 | 0 | 0 | 0 | 0 | 0 | 0 | 0 | 0 | 0 | 0 | 9536 | 22110 | 17091 | 21616 | 20253 | 15599 | 18945.823 | 19821.722 | 15507.534 | 20059.917 | 17426.687 | 18980.997 | 22036.731 | 15638.502 | 1832.409 | 2363.739 | 1321.256 | 1154.732 | 1865.434 | 1250.02 | 2314.01 | 748.925 | 1822.945 | 1973.837 | 2835.677 | 1065.653 | 2172.375 | 1737.515 | 1481.826 | 2038.338 | 1996.561 | 877.576 | 2109.126 | 1280.372 | 1524.811 | 2856.298 | 1437.029 | 456.579 | 0 | 712.715 | 2077.869 | 1534.985 | 953.375 | 1821.954 | 1138.403 | 815.586 | 1629.19 | 2255.914 | 1600.628 | 629.896 | 1011.94
570715000000084270 | 2008-07-16 |  | 2000 | 80 | 78 | Vestas Wind Systems A/S | V 80 | 791 - Viborg | LAND | Trehuse, Frederiks | 1b | 516308.63 | 6245855.44 | SDFE2018 | 0 | 0 | 0 | 0 | 0 | 0 | 0 | 0 | 0 | 0 | 0 | 0 | 0 | 0 | 0 | 0 | 0 | 0 | 0 | 0 | 0 | 0 | 0 | 0 | 0 | 0 | 0 | 0 | 0 | 0 | 0 | 2183314 | 4806534 | 4823855 | 5518413 | 5399037 | 4960805 | 5439062 | 5707375 | 4759641 | 5185408 | 3995908 | 2922023.184 | 2411360 | 2488560 | 412251 | 434910 | 330688 | 335948 | 383958 | 251555 | 409295 | 193637 | 278943 | 387486 | 457648 | 358024 | 504279 | 436935 | 374364 | 408493 | 418909 | 207552 | 337057 | 278371 | 293433 | 574456 | 374152 | 486535 | 384826 | 359411 | 407791 | 367125 | 231372 | 296300 | 305934 | 263292 | 50817 | 252388 | 350171 | 415362 | 230167
570715000000084263 | 2008-07-17 |  | 2000 | 80 | 78 | Vestas Wind Systems A/S | V 80 | 791 - Viborg | LAND | Trehuse, Frederiks | 1b | 516162.5 | 6245623.34 | SDFE2018 | 0 | 0 | 0 | 0 | 0 | 0 | 0 | 0 | 0 | 0 | 0 | 0 | 0 | 0 | 0 | 0 | 0 | 0 | 0 | 0 | 0 | 0 | 0 | 0 | 0 | 0 | 0 | 0 | 0 | 0 | 0 | 2271274 | 5263938 | 4227546 | 5835685 | 5490632 | 5028350 | 5454027 | 5642956 | 4642957 | 5245571 | 3962552 | 2942156.016 | 3070450 | 2554349 | 416014 | 441275 | 316835 | 325447 | 380912 | 252520 | 406617 | 172739 | 308727 | 414453 | 287805 | 375962 | 517981 | 456514 | 378334 | 393684 | 396939 | 206255 | 338363 | 294307 | 265855 | 565626 | 374735 | 567912 | 567491 | 511065 | 428817 | 385464 | 310324 | 305461 | 325523 | 305875 | 245775 | 395721 | 375269 | 438850 | 372420
570715000000084454 | 2008-08-08 |  | 11 | 13 | 18 | Ukendt | Ukendt | 340 - Sorø | [6 empty] | 0 | 0 | 0 | 0 | 0 | 0 | 0 | 0 | 0 | 0 | 0 | 0 | 0 | 0 | 0 | 0 | 0 | 0 | 0 | 0 | 0 | 0 | 0 | 0 | 0 | 0 | 0 | 0 | 0 | 0 | 0 | 0 | 12099 | 9137 | 14690 | 12343 | 9167.813 | 12447.43 | 15155.956 | 9538.909 | 12369.306 | 8600.099 | 10423.808 | 8668.6 | 8091.085 | 1476.034 | 2084.565 | 628.855 | 919.505 | 929.89 | 469.294 | 1045.301 | 311.672 | 680.76 | 901.847 | 875.654 | 696.706 | 637.148 | 179.793 | 1207.941 | 770.951 | 891.589 | 403.057 | 1200.218 | 732.42 | 559.099 | 960.622 | 751.838 | 1674.439 | 1932.241 | 1319.119 | 695.48 | 998.177 | 800.832 | 728.467 | 510.876 | 436.026 | 383.03 | 96.175 | 655.709 | 1336.884 | 230.068
570715000000084171 | 2008-09-15 | 2013-07-31 | 3600 | 107.2 | 90 | SIEMENS | SWT 3.6 | 665 - Lemvig | LAND | Sønden Åen Tim | 2bg | 454630 | 6226973 | GST, 18-02-2013 | 0 | 0 | 0 | 0 | 0 | 0 | 0 | 0 | 0 | 0 | 0 | 0 | 0 | 0 | 0 | 0 | 0 | 0 | 0 | 0 | 0 | 0 | 0 | 0 | 0 | 0 | 0 | 0 | 0 | 0 | 0 | 1992317 | 9318236 | 10431102 | 10541936 | 10932989 | 5917729 | 0 | 0 | 0 | 0 | 0 | 0 | 0 | 0 | 0 | 0 | 0 | 0 | 0 | 0 | 0 | 0 | 0 | 0 | 0 | 0 | 0 | 0 | 0 | 0 | 0 | 0 | 0 | 0 | 0 | 0 | 0 | 0 | 0 | 0 | 0 | 0 | 0 | 0 | 0 | 0 | 0 | 0 | 0 | 0 | 0
570715000000084584 | 2008-09-23 |  | 11 | 13 | 18 | Gaia-Wind Ltd | Gaia 11 | 661 - Holstebro | [6 empty] | 0 | 0 | 0 | 0 | 0 | 0 | 0 | 0 | 0 | 0 | 0 | 0 | 0 | 0 | 0 | 0 | 0 | 0 | 0 | 0 | 0 | 0 | 0 | 0 | 0 | 0 | 0 | 0 | 0 | 0 | 0 | 954.559 | 16818.0002 | 14667 | 15710 | 17058 | 10595.991 | 20076 | 16367 | 9408.56 | 12541.09 | 17014.1 | 15231.41 | 16324.76 | 15634.55 | 2195.69 | 3244.23 | 1350.34 | 2255.56 | 2516.82 | 1567.08 | 3017.08 | 1253 | 602.45 | 2015.75 | 1937.42 | 1054.97 | 1991.87 | 2093.25 | 1336.48 | 686.04 | 508.84 | 1508.91 | 2329.8 | 1699.86 | 1449.83 | 2507.36 | 1129.78 | 1285.86 | 2499.06 | 2024.4 | 1554.09 | 1534.34 | 1336 | 2092.73 | 1733.52 | 1934.79 | 1105.35 | 1565.51 | 1637.87 | 1830.24 | 1528.29
570715000000084706 | 2008-10-01 |  | 22 | 15 | 18 | Vestas Wind Systems A/S | V 55-15 | 760 - Ringkøbing-Skjern | [6 empty] | 0 | 0 | 0 | 0 | 0 | 0 | 0 | 0 | 0 | 0 | 0 | 0 | 0 | 0 | 0 | 0 | 0 | 0 | 0 | 0 | 0 | 0 | 0 | 0 | 0 | 0 | 0 | 0 | 0 | 0 | 0 | 891.213 | 53806 | 42166.9999 | 50334 | 42762 | 32340.385 | 25600 | 51996 | 31018.22 | 34112.27 | 31436.45 | 32358.98 | 35401.66 | 26936.78 | 4396.37 | 6665.85 | 1265.46 | 2560.03 | 2632.51 | 1047.04 | 2256.27 | 765.26 | 1507.83 | 2243.44 | 3588.72 | 2483.55 | 3819.3 | 3756.02 | 3635.51 | 2187.39 | 2575.59 | 899.81 | 2312.57 | 1354.75 | 1476.22 | 3456.3 | 2022.32 | 3426.52 | 5145.08 | 3993.88 | 2562.84 | 2953.8 | 1406.04 | 1876.4 | 1772.75 | 1863.51 | 680.68 | 1461.36 | 2547.38 | 4443.3 | 3484.69
570715000000084201 | 2008-10-10 |  | 55 | 15 | 18 | Vestas Wind Systems A/S | V 15 | 846 - Mariagerfjord | LAND | Døstrup by Døstrup | 9f | 545847.05 | 6281605.25 | SDFE2018 | 0 | 0 | 0 | 0 | 0 | 0 | 0 | 0 | 0 | 0 | 0 | 0 | 0 | 0 | 0 | 0 | 0 | 0 | 0 | 0 | 0 | 0 | 0 | 0 | 0 | 0 | 0 | 0 | 0 | 0 | 0 | 8774.7981 | 42112.1499 | 39070.3078 | 52431.833 | 48487.845 | 50892.713 | 59164.684 | 67261.77 | 43644.1 | 47202.1 | 35716.67 | 30979.69 | 37565.97 | 24571.27 | 4726.31 | 2396.96 | 2709.57 | 4587.95 | 4040.05 | 3653.53 | 5278.69 | 2761.66 | 3152.85 | 2188.29 | 4257.17 | 1108.11 | 2700.76 | 3982.58 | 3277.44 | 4622.88 | 5640.41 | 3201.78 | 3978.03 | 2570.36 | 2259.63 | 5100.31 | 2213.67 | 3450.17 | 5367.39 | 3769.87 | 2947.4 | 507.52 | 1131.06 | 476.58 | 152.61 | 1537.35 | 1194.15 | 617.96 | 405.48 | 2353.66 | 3837.81
570715000000084621 | 2008-10-23 |  | 11 | 13 | 18.2 | Gaia-Wind Ltd | Gaia 11 | 787 - Thisted | [6 empty] | 0 | 0 | 0 | 0 | 0 | 0 | 0 | 0 | 0 | 0 | 0 | 0 | 0 | 0 | 0 | 0 | 0 | 0 | 0 | 0 | 0 | 0 | 0 | 0 | 0 | 0 | 0 | 0 | 0 | 0 | 0 | 4833 | 27907 | 28787 | 31750 | 32104 | 24262 | 29197 | 30700 | 28691 | 35202.43 | 30078.22 | 27597.68 | 29388.66 | 23108.31 | 1513.58 | 2662.72 | 1285.47 | 1691.91 | 2045.02 | 1395.53 | 2498.72 | 1138.8 | 1714.09 | 2114.78 | 2745.63 | 1042.21 | 1765.96 | 1882.6 | 1696.08 | 1895.06 | 2171.54 | 1123.05 | 1988.45 | 1251.26 | 1482 | 2890.85 | 1019.02 | 1582.4 | 1867.15 | 1851.21 | 2053.07 | 1488.52 | 1632.2 | 1297.42 | 1527.67 | 1633.35 | 1039.16 | 1757.18 | 1814.94 | 1903.11 | 1391.87
570715000000084331 | 2008-11-04 |  | 2300 | 92.6 | 80 | SIEMENS | SWT 2.3-93 | 730 - Randers | LAND | Sødring By, Sødring | 6f | 581200.63 | 6279823.85 | SDFE2018 | 0 | 0 | 0 | 0 | 0 | 0 | 0 | 0 | 0 | 0 | 0 | 0 | 0 | 0 | 0 | 0 | 0 | 0 | 0 | 0 | 0 | 0 | 0 | 0 | 0 | 0 | 0 | 0 | 0 | 0 | 0 | 807048 | 6077279.0938 | 6165701.71 | 6390705.4 | 6525542.6 | 6505103.36 | 6956272.24 | 7685465.12 | 6346104 | 7053885.56 | 5729378.44 | 6211375 | 6210018 | 5694536 | 786532 | 391991 | 329822 | 384501 | 435537 | 329627 | 474619 | 243718 | 455672 | 455215 | 670960 | 239596 | 676270 | 490119 | 476360 | 465551 | 418928 | 227121 | 441435 | 344848 | 351723 | 711154 | 613034 | 762134 | 809629 | 661613 | 539188 | 504205 | 395768 | 403109 | 384478 | 207040 | 232393 | 538422 | 472729 | 687790 | 608723
570715000000084324 | 2008-11-05 |  | 2300 | 92.6 | 80 | SIEMENS | SWT 2.3-93 | 730 - Randers | LAND | Sødring By, Sødring | 7n | 580676.69 | 6279772.97 | SDFE2018 | 0 | 0 | 0 | 0 | 0 | 0 | 0 | 0 | 0 | 0 | 0 | 0 | 0 | 0 | 0 | 0 | 0 | 0 | 0 | 0 | 0 | 0 | 0 | 0 | 0 | 0 | 0 | 0 | 0 | 0 | 0 | 799956.0312 | 6140253.7812 | 6009766.8625 | 6860368.32 | 6861374.6 | 6454323.4 | 6868112.44 | 7082100.84 | 6231403.88 | 6754592.08 | 5753598.12 | 6202945 | 6097227 | 5232913 | 739097 | 380582 | 362492 | 429559 | 413638 | 289870 | 452365 | 186207 | 386992 | 481255 | 759426 | 432852 | 664225 | 472258 | 477363 | 410691 | 439935 | 228965 | 414772 | 279395 | 341502 | 693182 | 565224 | 657648 | 791930 | 455435 | 550767 | 479493 | 332032 | 372536 | 250881 | 259365 | 200771 | 497008 | 470315 | 683095 | 613375
570715000000084317 | 2008-11-06 |  | 2300 | 93 | 80 | SIEMENS | SWT 2.3-93 | 730 - Randers | LAND | Sødring By, Sødring | 17x | 580154.75 | 6279722.77 | SDFE2018 | 0 | 0 | 0 | 0 | 0 | 0 | 0 | 0 | 0 | 0 | 0 | 0 | 0 | 0 | 0 | 0 | 0 | 0 | 0 | 0 | 0 | 0 | 0 | 0 | 0 | 0 | 0 | 0 | 0 | 0 | 0 | 754844.0312 | 6211524.125 | 6267862.7875 | 7049876 | 7171822.44 | 6609322.68 | 7024109.76 | 7296974.64 | 6494540.08 | 7181758.8 | 6195604.08 | 6324518 | 6271122 | 5787923 | 776442 | 424722 | 403265 | 420755 | 244639 | 301684 | 470302 | 215185 | 405743 | 476831 | 759920 | 326808 | 660944 | 545414 | 469837 | 337937 | 293794 | 208967 | 382768 | 334497 | 331405 | 730350 | 553853 | 722165 | 815810 | 645951 | 536827 | 470537 | 367335 | 311342 | 364936 | 364341 | 257384 | 493796 | 472725 | 688079 | 606814
570715000000084348 | 2008-11-06 |  | 2300 | 92.6 | 80 | SIEMENS | SWT 2.3-93 | 730 - Randers | LAND | Sødring By, Sødring | 5c | 581721.33 | 6279873.75 | SDFE2018 | 0 | 0 | 0 | 0 | 0 | 0 | 0 | 0 | 0 | 0 | 0 | 0 | 0 | 0 | 0 | 0 | 0 | 0 | 0 | 0 | 0 | 0 | 0 | 0 | 0 | 0 | 0 | 0 | 0 | 0 | 0 | 812009.9375 | 6116498.0312 | 6011546.9987 | 6812405 | 6792220.64 | 6546460.28 | 6958977.84 | 6541262.36 | 6392023.12 | 6610457.88 | 5746636.44 | 6090701 | 5985874 | 5772423 | 705972 | 386990 | 426967 | 462027 | 417660 | 327943 | 466445 | 246095 | 474311 | 474221 | 796287 | 336610 | 692458 | 277192 | 282849 | 233960 | 359280 | 205710 | 346077 | 361151 | 279901 | 460477 | 266229 | 343291 | 730445 | 659859 | 568738 | 544808 | 413947 | 405252 | 392028 | 301433 | 209076 | 564884 | 439538 | 727230 | 624039
570715000000084355 | 2008-11-06 |  | 2300 | 92.6 | 80 | SIEMENS | SWT 2.3-93 | 730 - Randers | LAND | Sødring By, Sødring | 7e | 582183.82 | 6279918.45 | SDFE2018 | 0 | 0 | 0 | 0 | 0 | 0 | 0 | 0 | 0 | 0 | 0 | 0 | 0 | 0 | 0 | 0 | 0 | 0 | 0 | 0 | 0 | 0 | 0 | 0 | 0 | 0 | 0 | 0 | 0 | 0 | 0 | 938022.9688 | 6364130.375 | 6469270.1925 | 6984847.6 | 6784581.48 | 6656309.8 | 7311152.96 | 7777059 | 6707400.72 | 7273147.28 | 6356382.68 | 6496790 | 6058983 | 6120204 | 745272 | 382006 | 435031 | 491855 | 427836 | 327770 | 456409 | 268725 | 506700 | 467667 | 816887 | 353498 | 698436 | 497786 | 491773 | 562392 | 458744 | 197683 | 425518 | 366270 | 276871 | 705984 | 625571 | 888771 | 606313 | 631042 | 619800 | 410120 | 355526 | 402738 | 270649 | 288414 | 302707 | 570931 | 464993 | 733583 | 594064
570715000000084645 | 2008-11-10 | 2010-12-13 | 2000 | 90 | 80 | Vestas Wind Systems A/S | V 90 2 | 665 - Lemvig | LAND | Rysensten Hovedgård, Bøvling | 1c | 447710.49 | 6256544.433 | Stamdata | 0 | 0 | 0 | 0 | 0 | 0 | 0 | 0 | 0 | 0 | 0 | 0 | 0 | 0 | 0 | 0 | 0 | 0 | 0 | 0 | 0 | 0 | 0 | 0 | 0 | 0 | 0 | 0 | 0 | 0 | 0 | 473 | 3398480 | 3953048 | 0 | 0 | 0 | 0 | 0 | 0 | 0 | 0 | 0 | 0 | 0 | 0 | 0 | 0 | 0 | 0 | 0 | 0 | 0 | 0 | 0 | 0 | 0 | 0 | 0 | 0 | 0 | 0 | 0 | 0 | 0 | 0 | 0 | 0 | 0 | 0 | 0 | 0 | 0 | 0 | 0 | 0 | 0 | 0 | 0 | 0 | 0 | 0
570715000000084737 | 2008-11-11 |  | 25 | 15 | 18 | Vestas Wind Systems A/S | V 15 | 760 - Ringkøbing-Skjern | [6 empty] | 0 | 0 | 0 | 0 | 0 | 0 | 0 | 0 | 0 | 0 | 0 | 0 | 0 | 0 | 0 | 0 | 0 | 0 | 0 | 0 | 0 | 0 | 0 | 0 | 0 | 0 | 0 | 0 | 0 | 0 | 0 | 2477.386 | 39064.9999 | 33022.0001 | 39460 | 38750 | 38142.804 | 37622 | 56744 | 42075.671 | 48865.09 | 42176.97 | 40673.3 | 45990.26 | 25559 | 2490.62 | 4878.9 | 1427.85 | 2802.03 | 2475.61 | 935.9 | 2534.99 | 831.23 | 2314.66 | 2505.24 | 3222.95 | 2572.38 | 4201.06 | 2151.43 | 3856.9 | 2878.77 | 2428.1 | 920.33 | 2611.69 | 2162.51 | 1510.84 | 4587.79 | 2313.48 | 4205.5 | 4409.29 | 3890.29 | 2911.79 | 2821.99 | 1982.71 | 889.01 | 1828.79 | 1799.4 | 1046.65 | 1909.95 | 1992.47 | 3484.04 | 2403.06
570715000000084690 | 2008-11-13 |  | 22 | 15 | 18 | Vestas Wind Systems A/S | V 15 | 760 - Ringkøbing-Skjern | [6 empty] | 0 | 0 | 0 | 0 | 0 | 0 | 0 | 0 | 0 | 0 | 0 | 0 | 0 | 0 | 0 | 0 | 0 | 0 | 0 | 0 | 0 | 0 | 0 | 0 | 0 | 0 | 0 | 0 | 0 | 0 | 0 | 385.789 | 35177.0005 | 31500 | 34600 | 34500 | 31705.647 | 30240 | 48073 | 30898.48 | 36986.78 | 28640.82 | 33032.16 | 34760.36 | 26215.42 | 4025.59 | 6050.27 | 2051.91 | 3441.09 | 3098.56 | 1439.94 | 2921.05 | 910.41 | 1928.62 | 2279.13 | 4519.7 | 1741.32 | 3192.71 | 3195.53 | 3172.02 | 3039.89 | 3519.21 | 992.95 | 2361.03 | 1522.62 | 1633.74 | 4759.93 | 2486.17 | 4299.6 | 5587.12 | 5178.51 | 3506.95 | 3265.53 | 2563.29 | 2227.6 | 2215.76 | 2215.6 | 981.71 | 2548.2 | 2422.55 | 4284.83 | 3301.68
570715000000084614 | 2008-11-15 |  | 2300 | 92.6 | 80 | SIEMENS | SWT 2.3-93 | 849 - Jammerbugt | LAND | Sdr. Saltum By, Saltum | 28u | 542360.21 | 6345030.75 | SDFE2018 | 0 | 0 | 0 | 0 | 0 | 0 | 0 | 0 | 0 | 0 | 0 | 0 | 0 | 0 | 0 | 0 | 0 | 0 | 0 | 0 | 0 | 0 | 0 | 0 | 0 | 0 | 0 | 0 | 0 | 0 | 0 | 859548.9062 | 7030094.9062 | 7104862.5938 | 8064213.3 | 7594739.6 | 7393327 | 7685039 | 8720399 | 6938410.2 | 7940153.9 | 6456124.9 | 6303414 | 5416709.4 | 5438654.3 | 920159.6 | 922000.9 | 470928.6 | 491603.2 | 490080.7 | 519399.1 | 541604.9 | 345195.4 | 505689.8 | 655524.2 | 796990.1 | 599804.1 | 735558.6 | 695762.1 | 596836.6 | 546114 | 522337.6 | 275727.6 | 647052.1 | 471456.7 | 508255.6 | 910098.8 | 540266 | 866942.1 | 900264.9 | 706630.1 | 611214.9 | 574113.5 | 458796.3 | 536509.3 | 528574 | 477547.4 | 382303.2 | 610038.6 | 589901.9 | 739512.1 | 703171.7
570715000000084591 | 2008-11-17 |  | 2300 | 92.6 | 80 | SIEMENS | SWT 2.3-93 | 849 - Jammerbugt | LAND | Sdr. Saltum By, Saltum | 28v | 542509.62 | 6345401.38 | SDFE2018 | 0 | 0 | 0 | 0 | 0 | 0 | 0 | 0 | 0 | 0 | 0 | 0 | 0 | 0 | 0 | 0 | 0 | 0 | 0 | 0 | 0 | 0 | 0 | 0 | 0 | 0 | 0 | 0 | 0 | 0 | 0 | 801234.8125 | 7092606.4062 | 7171759.875 | 7974478.8 | 8065330.1 | 7267678.7 | 7459162 | 8187039 | 6812384.5 | 8000496.4 | 6565713.9 | 6511361.5 | 5885291.2 | 5526826.4 | 844747.1 | 861437.8 | 438102.3 | 514506.7 | 469163.8 | 506779.3 | 535432 | 343303.8 | 515907.3 | 636707.4 | 813628.6 | 537442.1 | 691855.5 | 712130.1 | 590475.2 | 557531.8 | 531541.9 | 299478.5 | 569209.8 | 398146.5 | 484906.4 | 847973.9 | 527783.2 | 855937.5 | 871120.6 | 686652 | 597848.1 | 555795.3 | 463858.3 | 569067.6 | 509027.7 | 461822.4 | 396542.2 | 606697.7 | 482268.8 | 708258.9 | 690831.6
570715000000084362 | 2008-11-18 |  | 2300 | 92.6 | 80 | SIEMENS | SWT 2.3-93 | 730 - Randers | LAND | Bjerre By, Udbyneder | 2o | 579908.13 | 6280186.22 | SDFE2018 | 0 | 0 | 0 | 0 | 0 | 0 | 0 | 0 | 0 | 0 | 0 | 0 | 0 | 0 | 0 | 0 | 0 | 0 | 0 | 0 | 0 | 0 | 0 | 0 | 0 | 0 | 0 | 0 | 0 | 0 | 0 | 599277.3125 | 5668823.4844 | 6345262.2687 | 6722769.72 | 6996859.88 | 6423271.04 | 6823591.6 | 7258093.88 | 6403146.52 | 6950106 | 5171730.68 | 5833264 | 6259912 | 5423574 | 784357 | 417079 | 313156 | 406374 | 450281 | 327189 | 412285 | 161100 | 419842 | 441967 | 753118 | 436248 | 617225 | 527847 | 383522 | 448629 | 424389 | 210220 | 424782 | 304513 | 265289 | 717597 | 520144 | 765493 | 816838 | 641434 | 461133 | 425734 | 321965 | 401330 | 357033 | 278869 | 229238 | 485796 | 435476 | 528376 | 583733
570715000000084393 | 2008-11-19 |  | 2300 | 92.6 | 80 | SIEMENS | SWT 2.3-93 | 730 - Randers | LAND | Bjerre By, Udbynder | 2q | 580952.29 | 6280286.92 | SDFE2018 | 0 | 0 | 0 | 0 | 0 | 0 | 0 | 0 | 0 | 0 | 0 | 0 | 0 | 0 | 0 | 0 | 0 | 0 | 0 | 0 | 0 | 0 | 0 | 0 | 0 | 0 | 0 | 0 | 0 | 0 | 0 | 524902.5938 | 5978233.4375 | 6188265.0988 | 6560543.96 | 6667509.68 | 6257990.56 | 6633391.4 | 7065901.96 | 6316842.4 | 6894096.84 | 5902110.36 | 5762773 | 4162502 | 3936229 | 641479 | 321946 | 258628 | 364394 | 299735 | 310776 | 388325 | 201912 | 428753 | 357612 | 586229 | 424262 | 577735 | 509083 | 457164 | 472218 | 392619 | 206833 | 431977 | 262273 | 329586 | 735013 | 591955 | 765643 | 802364 | 652392 | 516217 | 485128 | 382963 | 388455 | 190054 | 357376 | 233803 | 478675 | 384961 | 620570 | 567995
570715000000084386 | 2008-11-20 |  | 2300 | 92.6 | 80 | SIEMENS | SWT 2.3-93 | 730 - Randers | LAND | Bjerre By, Udbyneder | 2p | 580429.93 | 6280236.7 | SDFE2018 | 0 | 0 | 0 | 0 | 0 | 0 | 0 | 0 | 0 | 0 | 0 | 0 | 0 | 0 | 0 | 0 | 0 | 0 | 0 | 0 | 0 | 0 | 0 | 0 | 0 | 0 | 0 | 0 | 0 | 0 | 0 | 508792.7188 | 5856343.0625 | 6047640.8675 | 6635212.96 | 6607962.28 | 6166364.84 | 6294364.04 | 7034169 | 6110074.72 | 6517138.88 | 5165419.24 | 5504058 | 3865545 | 3782894 | 650186 | 339938 | 227835 | 325392 | 269333 | 147457 | 377598 | 210974 | 405440 | 338660 | 552991 | 302110 | 574912 | 479222 | 411021 | 447922 | 403598 | 207090 | 340946 | 337303 | 340322 | 701467 | 536950 | 757288 | 789204 | 653885 | 479430 | 443596 | 334060 | 338247 | 358696 | 354968 | 240510 | 452778 | 444520 | 649750 | 576088
570715000000084409 | 2008-11-21 |  | 2300 | 92.6 | 80 | SIEMENS | SWT 2.3-93 | 730 - Randers | LAND | Bjerre By, Udbyneder | 2r | 581475.72 | 6280337.37 | SDFE2018 | 0 | 0 | 0 | 0 | 0 | 0 | 0 | 0 | 0 | 0 | 0 | 0 | 0 | 0 | 0 | 0 | 0 | 0 | 0 | 0 | 0 | 0 | 0 | 0 | 0 | 0 | 0 | 0 | 0 | 0 | 0 | 438969.3672 | 5850127.8281 | 6425327.9112 | 6553356.48 | 6694195.8 | 6306589.76 | 6588175.08 | 6820324.72 | 6089582.6 | 6616066.92 | 5568324.16 | 5552041 | 3960383 | 4167860 | 484480 | 185563 | 297425 | 371545 | 294476 | 291073 | 370296 | 214201 | 354909 | 377348 | 591554 | 333812 | 592376 | 419938 | 435695 | 475729 | 424521 | 214040 | 359982 | 314413 | 331442 | 698758 | 548431 | 794767 | 686128 | 604917 | 522710 | 458931 | 182303 | 336117 | 364238 | 325325 | 243685 | 497032 | 420925 | 652285 | 565520
570715000000084416 | 2008-11-25 |  | 2300 | 92.6 | 80 | SIEMENS | SWT 2.3-93 | 730 - Randers | LAND | Bjerre By, Udbyneder | 2l | 581947.16 | 6280382.99 | SDFE2018 | 0 | 0 | 0 | 0 | 0 | 0 | 0 | 0 | 0 | 0 | 0 | 0 | 0 | 0 | 0 | 0 | 0 | 0 | 0 | 0 | 0 | 0 | 0 | 0 | 0 | 0 | 0 | 0 | 0 | 0 | 0 | 398215.3925 | 6240632.4375 | 6354001.6062 | 6704126.92 | 6658509.28 | 6479262.16 | 6669921.56 | 7333433.4 | 6513628.32 | 7013432.12 | 6521078.72 | 6335157 | 4037121 | 4038210 | 763395 | 382006 | 365871 | 497269 | 401484 | 315500 | 434790 | 256456 | 506124 | 426125 | 745155 | 350271 | 673043 | 358983 | 464442 | 549759 | 424038 | 248176 | 384196 | 360119 | 339621 | 738942 | 665095 | 771769 | 542542 | 671001 | 596822 | 548131 | 487851 | 411886 | 354086 | 322252 | 297181 | 514135 | 401096 | 656326 | 615647
570715000000087233 | 2008-12-01 |  | 11 | 13 | 18 | Ukendt | Ukendt | 376 - Guldborgsund | [6 empty] | 0 | 0 | 0 | 0 | 0 | 0 | 0 | 0 | 0 | 0 | 0 | 0 | 0 | 0 | 0 | 0 | 0 | 0 | 0 | 0 | 0 | 0 | 0 | 0 | 0 | 0 | 0 | 0 | 0 | 0 | 0 | 0 | 19637 | 15685 | 15630 | 20500.477 | 15338.573 | 22007.541 | 22522.53 | 23878.56 | 28528.073 | 24595.906 | 26368.382 | 26160.743 | 21121.823 | 2663.8 | 3043.326 | 1661.329 | 2339.214 | 2040.14 | 941.734 | 1913.536 | 147.511 | 1626.907 | 1657.773 | 2852.299 | 1379.946 | 2765.524 | 1772.656 | 2011.139 | 2559.002 | 2503.149 | 1315.127 | 1662.561 | 1495.887 | 1034.323 | 2841.22 | 1931.227 | 2821.957 | 2651.328 | 2787.741 | 2387.738 | 2040.389 | 2845.521 | 1632.55 | 1426.323 | 1350.652 | 1975.131 | 1884.207 | 1772.203 | 2701.246 | 2033.555
570715000000084607 | 2008-12-11 |  | 2300 | 93 | 80 | SIEMENS | SWT 2.3-93 | 316 - Holbæk | LAND | Stigs Bjergby, Stigs Bjergby | 23a | 656877.73 | 6174734.73 | SDFE2018 | 0 | 0 | 0 | 0 | 0 | 0 | 0 | 0 | 0 | 0 | 0 | 0 | 0 | 0 | 0 | 0 | 0 | 0 | 0 | 0 | 0 | 0 | 0 | 0 | 0 | 0 | 0 | 0 | 0 | 0 | 0 | 32320 | 4810553 | 5467485 | 6787203 | 6628798 | 5880569 | 5784268.7 | 6728939 | 5601932.8 | 6862307.8 | 5574103.3 | 6128017.1 | 6570076.2 | 4970152.9 | 777806.4 | 971148.2 | 363220.1 | 430702.8 | 433342.9 | 244038.82 | 508571.09 | 180992.11 | 359406.6 | 519222.88 | 557054.63 | 517308.76 | 746647.86 | 614894.07 | 570163.577 | 411348.46 | 439713.89 | 222672.55 | 492957.84 | 314647.26 | 366826.87 | 751637.87 | 474162.5 | 689659.02 | 458672.13 | 467782.87 | 333965.27 | 382726.01 | 274537.23 | 338084.28 | 286271.36 | 166562.88 | 175810.24 | 390572.08 | 294001.71 | 373307.1 | 674859.58
570715000000084652 | 2008-12-11 |  | 2300 | 93 | 80 | SIEMENS | SWT 2.3-93 | 316 - Holbæk | LAND | Stigs Bjergby, Stigs Bjergby | 23a | 657184.52 | 6174640.92 | SDFE2018 | 0 | 0 | 0 | 0 | 0 | 0 | 0 | 0 | 0 | 0 | 0 | 0 | 0 | 0 | 0 | 0 | 0 | 0 | 0 | 0 | 0 | 0 | 0 | 0 | 0 | 0 | 0 | 0 | 0 | 0 | 0 | 9495 | 5462514 | 5550395 | 6845217 | 6638339 | 5865494 | 6245081.6 | 7036689.4 | 5768718.1 | 6789416.7 | 5422229.6 | 6162042.7 | 6667301.4 | 5408434.2 | 837723.3 | 941195.6 | 334515.3 | 423881.6 | 418124.8 | 190446.2 | 430904.2 | 157206.6 | 418435.2 | 535285.8 | 667823.5 | 541664.8 | 791701.6 | 614553.3 | 520389.461 | 175427.1 | 54488.5 | 98248.5 | 343244 | 228268.45 | 282167.31 | 464880.75 | 408101.63 | 565445.97 | 570873.72 | 540993.4 | 375927.88 | 393195.02 | 381221.9 | 364219.92 | 281684.59 | 362133.79 | 347997.67 | 483229.78 | 499677.87 | 709355.97 | 717909.94
570715000000084782 | 2008-12-17 |  | 2000 | 80 | 78 | Vestas Wind Systems A/S | V 80 2 | 791 - Viborg | LAND | Gørup, Ulbjerg | 4d | 523824.83 | 6279742.39 | SDFE2018 | 0 | 0 | 0 | 0 | 0 | 0 | 0 | 0 | 0 | 0 | 0 | 0 | 0 | 0 | 0 | 0 | 0 | 0 | 0 | 0 | 0 | 0 | 0 | 0 | 0 | 0 | 0 | 0 | 0 | 0 | 0 | 63145 | 5546379 | 5260260 | 6295875 | 6175677 | 5642886 | 5925693 | 6359725 | 5407691 | 6243749 | 5357449 | 5602435 | 5978441 | 4803021 | 740354 | 752754 | 418494 | 456346 | 472934 | 348819 | 514187 | 246051 | 360557 | 331786 | 626519 | 479475 | 579683 | 530805 | 439155 | 456891 | 473152 | 262735 | 438186 | 362443 | 352882 | 712103 | 426801 | 621563 | 722841 | 588190 | 495077 | 333675 | 116010 | 355453 | 347758 | 357437 | 291247 | 473875 | 422641 | 528405 | 447703
570715000000084799 | 2008-12-17 |  | 2000 | 80 | 78 | Vestas Wind Systems A/S | V 80 2 | 791 - Viborg | LAND | Gørup By, Ulbjerg | 6t | 524006.08 | 6279967.45 | SDFE2018 | 0 | 0 | 0 | 0 | 0 | 0 | 0 | 0 | 0 | 0 | 0 | 0 | 0 | 0 | 0 | 0 | 0 | 0 | 0 | 0 | 0 | 0 | 0 | 0 | 0 | 0 | 0 | 0 | 0 | 0 | 0 | 1771 | 5085579 | 5230491 | 5788224 | 5300422 | 5147736 | 5499112 | 6062580 | 4798894 | 5532221 | 4750458 | 4729939 | 5484153 | 4570531 | 688063 | 685355 | 386580 | 441715 | 438748 | 288433 | 441281 | 213056 | 291388 | 222481 | 251330 | 17 | 6 | 201620 | 298373 | 358982 | 433474 | 215578 | 221482 | 327842 | 256395 | 161186 | 423841 | 647547 | 701996 | 419204 | 415711 | 411495 | 388124 | 310174 | 265547 | 11711 | 268957 | 422418 | 393359 | 535265 | 511612
570715000000084812 | 2009-01-01 | 2015-09-03 | 11 | 13 | 18.2 | WEG | 11 kW | 751 - Århus | [6 empty] | 0 | 0 | 0 | 0 | 0 | 0 | 0 | 0 | 0 | 0 | 0 | 0 | 0 | 0 | 0 | 0 | 0 | 0 | 0 | 0 | 0 | 0 | 0 | 0 | 0 | 0 | 0 | 0 | 0 | 0 | 0 | 0 | 16796 | 14868 | 19255 | 19769 | 18583 | 19158 | 676 | 0 | 0 | 0 | 0 | 0 | 0 | 0 | 0 | 0 | 0 | 0 | 0 | 0 | 0 | 0 | 0 | 0 | 0 | 0 | 0 | 0 | 0 | 0 | 0 | 0 | 0 | 0 | 0 | 0 | 0 | 0 | 0 | 0 | 0 | 0 | 0 | 0 | 0 | 0 | 0 | 0 | 0 | 0
570715000000084874 | 2009-01-06 | 2013-07-03 | 3600 | 107.2 | 90 | SIEMENS | SWT 3.6-107 | 665 - Lemvig | LAND | Sønden Åen Tim | 2d | 454885.1 | 6226907 | GST, 18-02-2013 | 0 | 0 | 0 | 0 | 0 | 0 | 0 | 0 | 0 | 0 | 0 | 0 | 0 | 0 | 0 | 0 | 0 | 0 | 0 | 0 | 0 | 0 | 0 | 0 | 0 | 0 | 0 | 0 | 0 | 0 | 0 | 0 | 10518822 | 10050821 | 12652193 | 12775805 | 4958654 | 0 | 0 | 0 | 0 | 0 | 0 | 0 | 0 | 0 | 0 | 0 | 0 | 0 | 0 | 0 | 0 | 0 | 0 | 0 | 0 | 0 | 0 | 0 | 0 | 0 | 0 | 0 | 0 | 0 | 0 | 0 | 0 | 0 | 0 | 0 | 0 | 0 | 0 | 0 | 0 | 0 | 0 | 0 | 0 | 0
570715000000086564 | 2009-02-25 | 2016-06-13 | 850 | 52 | 49 | Vestas Wind Systems A/S | V 52-850 | 101 - København | LAND | Eksercerpladsen, København | 146 | 725031.48 | 6171671.51 | GST, 18-02-2013 | 0 | 0 | 0 | 0 | 0 | 0 | 0 | 0 | 0 | 0 | 0 | 0 | 0 | 0 | 0 | 0 | 0 | 0 | 0 | 0 | 0 | 0 | 0 | 0 | 0 | 0 | 0 | 0 | 0 | 0 | 0 | 0 | 918865.9893 | 1014901.6332 | 1070593.73 | 1006886.082 | 912673.972 | 992977.889 | 1171530.127 | 382669.42 | 0 | 0 | 0 | 0 | 0 | 0 | 0 | 0 | 0 | 0 | 0 | 0 | 0 | 0 | 0 | 0 | 0 | 0 | 0 | 0 | 0 | 0 | 0 | 0 | 0 | 0 | 0 | 0 | 0 | 0 | 0 | 0 | 0 | 0 | 0 | 0 | 0 | 0 | 0 | 0 | 0 | 0
570715000000086625 | 2009-03-31 | 2019-07-24 | 22 | 15 | 18 | Vestas Wind Systems A/S | V 15 | 657 - Herning | [6 empty] | 0 | 0 | 0 | 0 | 0 | 0 | 0 | 0 | 0 | 0 | 0 | 0 | 0 | 0 | 0 | 0 | 0 | 0 | 0 | 0 | 0 | 0 | 0 | 0 | 0 | 0 | 0 | 0 | 0 | 0 | 0 | 0 | 20988 | 29603.9999 | 29835 | 29108 | 23765.237 | 30392 | 33295 | 27699.516 | 30810.24 | 26375.61 | 5888.55 | 0 | 0 | 0 | 0 | 0 | 0 | 0 | 0 | 0 | 0 | 0 | 0 | 0 | 0 | 0 | 0 | 0 | 0 | 0 | 0 | 0 | 0 | 0 | 0 | 0 | 0 | 0 | 0 | 0 | 0 | 0 | 0 | 0 | 0 | 0 | 0 | 0 | 0 | 0
570715000000086601 | 2009-04-15 |  | 850 | 52 | 49 | Vestas Wind Systems A/S | V 52-850 | 573 - Varde | LAND | Bovnum by, Horne | 3a | 471794.04 | 6179447.8 | SDFE2018 | 0 | 0 | 0 | 0 | 0 | 0 | 0 | 0 | 0 | 0 | 0 | 0 | 0 | 0 | 0 | 0 | 0 | 0 | 0 | 0 | 0 | 0 | 0 | 0 | 0 | 0 | 0 | 0 | 0 | 0 | 0 | 0 | 1213186 | 1630846 | 1883647 | 1843776 | 1767635 | 1826173 | 1891278 | 1646464 | 1700382 | 1635566 | 1637131 | 1515320 | 1199406 | 146699 | 219521 | 79640 | 144466 | 97148 | 63297 | 136542 | 61219 | 108675 | 134475 | 198605 | 140217 | 194382 | 154079 | 169813 | 126905 | 161960 | 56358 | 90923 | 72803 | 70839 | 152226 | 117839 | 190778 | 249111 | 215002 | 151744 | 131050 | 90762 | 49393 | 42301 | 86972 | 70804 | 124138 | 115153 | 189385 | 174183
570715000000086571 | 2009-04-16 |  | 850 | 52 | 49 | Vestas Wind Systems A/S | V 52-850 | 573 - Varde | LAND | Bovnum by, Horne | 3a | 471594.74 | 6179518.22 | SDFE2018 | 0 | 0 | 0 | 0 | 0 | 0 | 0 | 0 | 0 | 0 | 0 | 0 | 0 | 0 | 0 | 0 | 0 | 0 | 0 | 0 | 0 | 0 | 0 | 0 | 0 | 0 | 0 | 0 | 0 | 0 | 0 | 0 | 1171756 | 1533141 | 1867795 | 1811236 | 1747568 | 1768387 | 1896839 | 1611485 | 1697607 | 1584281 | 1426680 | 1210028.5 | 1066100 | 157957 | 257394 | 79799 | 144279 | 105866 | 61743 | 138284 | 60554 | 102313 | 134042 | 187746 | 142700 | 198095 | 152812 | 171222 | 126174 | 157691 | 65616 | 105933 | 78092 | 87627 | 181622 | 73439 | 214137 | 250576 | 210052 | 149835 | 135017 | 105439 | 99958 | 90103 | 92458 | 68210 | 127952 | 121088 | 192762 | 172394
570715000000086588 | 2009-04-16 |  | 850 | 52 | 49 | Vestas Wind Systems A/S | V 52-850 | 573 - Varde | LAND | Bovnum by, Horne | 12 | 471395.25 | 6179588.84 | SDFE2018 | 0 | 0 | 0 | 0 | 0 | 0 | 0 | 0 | 0 | 0 | 0 | 0 | 0 | 0 | 0 | 0 | 0 | 0 | 0 | 0 | 0 | 0 | 0 | 0 | 0 | 0 | 0 | 0 | 0 | 0 | 0 | 0 | 1177119 | 1626455 | 1933801 | 1916404 | 1786424 | 1832228 | 1957596 | 1624127 | 1612607 | 1532729 | 1446789 | 1860285 | 1464196 | 211384 | 287347 | 105027 | 153143 | 138505 | 69151 | 147502 | 62664 | 106372 | 141706 | 188769 | 142065 | 202057 | 165353 | 174584 | 130753 | 169096 | 71885 | 122205 | 99926 | 92164 | 193611 | 131435 | 208271 | 257006 | 216133 | 153617 | 129650 | 56137 | 97770 | 82976 | 97869 | 70376 | 130300 | 126290 | 195575 | 178114
570714700000086656 | 2009-05-01 | 2010-12-31 | 1 | 1.8 | 9 | Futurenergy | Wind4 VIA | 270 - Gribskov | LAND | [5 empty] | 0 | 0 | 0 | 0 | 0 | 0 | 0 | 0 | 0 | 0 | 0 | 0 | 0 | 0 | 0 | 0 | 0 | 0 | 0 | 0 | 0 | 0 | 0 | 0 | 0 | 0 | 0 | 0 | 0 | 0 | 0 | 0 | 0 | 0 | 0 | 0 | 0 | 0 | 0 | 0 | 0 | 0 | 0 | 0 | 0 | 0 | 0 | 0 | 0 | 0 | 0 | 0 | 0 | 0 | 0 | 0 | 0 | 0 | 0 | 0 | 0 | 0 | 0 | 0 | 0 | 0 | 0 | 0 | 0 | 0 | 0 | 0 | 0 | 0 | 0 | 0 | 0 | 0 | 0 | 0 | 0 | 0
570715000000087271 | 2009-05-13 |  | 2300 | 93 | 55 | SIEMENS | SWT 2.3-93 | 561 - Esbjerg | HAV | Horns Rev | hav | 411512 | 6162239 | GST, 18-02-2013 | 0 | 0 | 0 | 0 | 0 | 0 | 0 | 0 | 0 | 0 | 0 | 0 | 0 | 0 | 0 | 0 | 0 | 0 | 0 | 0 | 0 | 0 | 0 | 0 | 0 | 0 | 0 | 0 | 0 | 0 | 0 | 0 | 3875306.4102 | 9401279.2999 | 10011333.5747 | 10505800.0225 | 9890716.2962 | 10324350.5664 | 8271930.7137 | 9509352.45 | 10162309.7126 | 9583977.7297 | 9986026.5522 | 8900305.8709 | 8156025.8141 | 1023180.503 | 1055616.8728 | 558263.0305 | 609111.1729 | 573341.5223 | 409544.0717 | 735486.8809 | 440875.8217 | 762412.8991 | 779550.0431 | 989894.3312 | 970678.9648 | 880053.6353 | 698752.9045 | 816398.6878 | 512611.9211 | 607142.3056 | 380802.5553 | 609676.3061 | 449896.284 | 494493.7099 | 769692.3951 | 725332.3627 | 973899.9493 | 1017771.452 | 857325.0298 | 892028.7104 | 700308.2985 | 408899.619 | 565634.4735 | 531281.8438 | 592849.4275 | 478435.1775 | 800377.6736 | 741141.2358 | 911036.1182 | 862533.4842
570715000000087288 | 2009-05-13 |  | 2300 | 93 | 55 | SIEMENS | SWT 2.3-93 | 561 - Esbjerg | HAV | Horns Rev | hav | 412033 | 6162078 | GST, 18-02-2013 | 0 | 0 | 0 | 0 | 0 | 0 | 0 | 0 | 0 | 0 | 0 | 0 | 0 | 0 | 0 | 0 | 0 | 0 | 0 | 0 | 0 | 0 | 0 | 0 | 0 | 0 | 0 | 0 | 0 | 0 | 0 | 0 | 3875306.4102 | 9401279.2999 | 10011333.5747 | 10505800.0225 | 9890716.2962 | 10324350.5664 | 8271930.7137 | 9509352.45 | 10162309.7126 | 9583977.7297 | 9986026.5522 | 8900305.8709 | 8156025.8141 | 1023180.503 | 1055616.8728 | 558263.0305 | 609111.1729 | 573341.5223 | 409544.0717 | 735486.8809 | 440875.8217 | 762412.8991 | 779550.0431 | 989894.3312 | 970678.9648 | 880053.6353 | 698752.9045 | 816398.6878 | 512611.9211 | 607142.3056 | 380802.5553 | 609676.3061 | 449896.284 | 494493.7099 | 769692.3951 | 725332.3627 | 973899.9493 | 1017771.452 | 857325.0298 | 892028.7104 | 700308.2985 | 408899.619 | 565634.4735 | 531281.8438 | 592849.4275 | 478435.1775 | 800377.6736 | 741141.2358 | 911036.1182 | 862533.4842
570715000000086632 | 2009-05-14 |  | 2300 | 93 | 55 | SIEMENS | SWT 2.3-93 | 561 - Esbjerg | HAV | Horns Rev | hav | 408909 | 6163045 | GST, 18-02-2013 | 0 | 0 | 0 | 0 | 0 | 0 | 0 | 0 | 0 | 0 | 0 | 0 | 0 | 0 | 0 | 0 | 0 | 0 | 0 | 0 | 0 | 0 | 0 | 0 | 0 | 0 | 0 | 0 | 0 | 0 | 0 | 0 | 3875306.4102 | 9401279.2999 | 10011333.5747 | 10505800.0225 | 9890716.2962 | 10324350.5664 | 8271930.7137 | 9509352.45 | 10162309.7126 | 9583977.7297 | 9986026.5522 | 8900305.8709 | 8156025.8141 | 1023180.503 | 1055616.8728 | 558263.0305 | 609111.1729 | 573341.5223 | 409544.0717 | 735486.8809 | 440875.8217 | 762412.8991 | 779550.0431 | 989894.3312 | 970678.9648 | 880053.6353 | 698752.9045 | 816398.6878 | 512611.9211 | 607142.3056 | 380802.5553 | 609676.3061 | 449896.284 | 494493.7099 | 769692.3951 | 725332.3627 | 973899.9493 | 1017771.452 | 857325.0298 | 892028.7104 | 700308.2985 | 408899.619 | 565634.4735 | 531281.8438 | 592849.4275 | 478435.1775 | 800377.6736 | 741141.2358 | 911036.1182 | 862533.4842
570715000000086649 | 2009-05-14 |  | 2300 | 93 | 55 | SIEMENS | SWT 2.3-93 | 561 - Esbjerg | HAV | Horns Rev | hav | 409430 | 6162884 | GST, 18-02-2013 | 0 | 0 | 0 | 0 | 0 | 0 | 0 | 0 | 0 | 0 | 0 | 0 | 0 | 0 | 0 | 0 | 0 | 0 | 0 | 0 | 0 | 0 | 0 | 0 | 0 | 0 | 0 | 0 | 0 | 0 | 0 | 0 | 3875306.4102 | 9401279.2999 | 10011333.5747 | 10505800.0225 | 9890716.2962 | 10324350.5664 | 8271930.7137 | 9509352.45 | 10162309.7126 | 9583977.7297 | 9986026.5522 | 8900305.8709 | 8156025.8141 | 1023180.503 | 1055616.8728 | 558263.0305 | 609111.1729 | 573341.5223 | 409544.0717 | 735486.8809 | 440875.8217 | 762412.8991 | 779550.0431 | 989894.3312 | 970678.9648 | 880053.6353 | 698752.9045 | 816398.6878 | 512611.9211 | 607142.3056 | 380802.5553 | 609676.3061 | 449896.284 | 494493.7099 | 769692.3951 | 725332.3627 | 973899.9493 | 1017771.452 | 857325.0298 | 892028.7104 | 700308.2985 | 408899.619 | 565634.4735 | 531281.8438 | 592849.4275 | 478435.1775 | 800377.6736 | 741141.2358 | 911036.1182 | 862533.4842
570715000000087240 | 2009-05-14 |  | 2300 | 93 | 55 | SIEMENS | SWT 2.3-93 | 561 - Esbjerg | HAV | Horns Rev | hav | 410471 | 6162562 | GST, 18-02-2013 | 0 | 0 | 0 | 0 | 0 | 0 | 0 | 0 | 0 | 0 | 0 | 0 | 0 | 0 | 0 | 0 | 0 | 0 | 0 | 0 | 0 | 0 | 0 | 0 | 0 | 0 | 0 | 0 | 0 | 0 | 0 | 0 | 3875306.4102 | 9401279.2999 | 10011333.5747 | 10505800.0225 | 9890716.2962 | 10324350.5664 | 8271930.7137 | 9509352.45 | 10162309.7126 | 9583977.7297 | 9986026.5522 | 8900305.8709 | 8156025.8141 | 1023180.503 | 1055616.8728 | 558263.0305 | 609111.1729 | 573341.5223 | 409544.0717 | 735486.8809 | 440875.8217 | 762412.8991 | 779550.0431 | 989894.3312 | 970678.9648 | 880053.6353 | 698752.9045 | 816398.6878 | 512611.9211 | 607142.3056 | 380802.5553 | 609676.3061 | 449896.284 | 494493.7099 | 769692.3951 | 725332.3627 | 973899.9493 | 1017771.452 | 857325.0298 | 892028.7104 | 700308.2985 | 408899.619 | 565634.4735 | 531281.8438 | 592849.4275 | 478435.1775 | 800377.6736 | 741141.2358 | 911036.1182 | 862533.4842
570715000000087264 | 2009-05-14 |  | 2300 | 93 | 55 | SIEMENS | SWT 2.3-93 | 561 - Esbjerg | HAV | Horns Rev | hav | 410991 | 6162401 | GST, 18-02-2013 | 0 | 0 | 0 | 0 | 0 | 0 | 0 | 0 | 0 | 0 | 0 | 0 | 0 | 0 | 0 | 0 | 0 | 0 | 0 | 0 | 0 | 0 | 0 | 0 | 0 | 0 | 0 | 0 | 0 | 0 | 0 | 0 | 3875306.4102 | 9401279.2999 | 10011333.5747 | 10505800.0225 | 9890716.2962 | 10324350.5664 | 8271930.7137 | 9509352.45 | 10162309.7126 | 9583977.7297 | 9986026.5522 | 8900305.8709 | 8156025.8141 | 1023180.503 | 1055616.8728 | 558263.0305 | 609111.1729 | 573341.5223 | 409544.0717 | 735486.8809 | 440875.8217 | 762412.8991 | 779550.0431 | 989894.3312 | 970678.9648 | 880053.6353 | 698752.9045 | 816398.6878 | 512611.9211 | 607142.3056 | 380802.5553 | 609676.3061 | 449896.284 | 494493.7099 | 769692.3951 | 725332.3627 | 973899.9493 | 1017771.452 | 857325.0298 | 892028.7104 | 700308.2985 | 408899.619 | 565634.4735 | 531281.8438 | 592849.4275 | 478435.1775 | 800377.6736 | 741141.2358 | 911036.1182 | 862533.4842
570715000000087059 | 2009-05-16 |  | 2300 | 93 | 55 | SIEMENS | SWT 2.3-93 | 561 - Esbjerg | HAV | Horns Rev | hav | 409950 | 6162723 | GST, 18-02-2013 | 0 | 0 | 0 | 0 | 0 | 0 | 0 | 0 | 0 | 0 | 0 | 0 | 0 | 0 | 0 | 0 | 0 | 0 | 0 | 0 | 0 | 0 | 0 | 0 | 0 | 0 | 0 | 0 | 0 | 0 | 0 | 0 | 3875306.4102 | 9401279.2999 | 10011333.5747 | 10505800.0225 | 9890716.2962 | 10324350.5664 | 8271930.7137 | 9509352.45 | 10162309.7126 | 9583977.7297 | 9986026.5522 | 8900305.8709 | 8156025.8141 | 1023180.503 | 1055616.8728 | 558263.0305 | 609111.1729 | 573341.5223 | 409544.0717 | 735486.8809 | 440875.8217 | 762412.8991 | 779550.0431 | 989894.3312 | 970678.9648 | 880053.6353 | 698752.9045 | 816398.6878 | 512611.9211 | 607142.3056 | 380802.5553 | 609676.3061 | 449896.284 | 494493.7099 | 769692.3951 | 725332.3627 | 973899.9493 | 1017771.452 | 857325.0298 | 892028.7104 | 700308.2985 | 408899.619 | 565634.4735 | 531281.8438 | 592849.4275 | 478435.1775 | 800377.6736 | 741141.2358 | 911036.1182 | 862533.4842
570715000000086618 | 2009-05-18 | 2013-07-15 | 3600 | 107.2 | 90 | SIEMENS | SWT 3.6-107 | 665 - Lemvig | LAND | Sønden Åen Tim | 3d | 455059.75 | 6226646 | GST, 18-02-2013 | 0 | 0 | 0 | 0 | 0 | 0 | 0 | 0 | 0 | 0 | 0 | 0 | 0 | 0 | 0 | 0 | 0 | 0 | 0 | 0 | 0 | 0 | 0 | 0 | 0 | 0 | 0 | 0 | 0 | 0 | 0 | 0 | 5283026 | 7403576 | 10690513 | 12448343 | 5564672 | 0 | 0 | 0 | 0 | 0 | 0 | 0 | 0 | 0 | 0 | 0 | 0 | 0 | 0 | 0 | 0 | 0 | 0 | 0 | 0 | 0 | 0 | 0 | 0 | 0 | 0 | 0 | 0 | 0 | 0 | 0 | 0 | 0 | 0 | 0 | 0 | 0 | 0 | 0 | 0 | 0 | 0 | 0 | 0 | 0
570715000000087301 | 2009-06-01 |  | 2300 | 93 | 55 | SIEMENS | SWT 2.3-93 | 561 - Esbjerg | HAV | Horns Rev | hav | 409199 | 6162045 | GST, 18-02-2013 | 0 | 0 | 0 | 0 | 0 | 0 | 0 | 0 | 0 | 0 | 0 | 0 | 0 | 0 | 0 | 0 | 0 | 0 | 0 | 0 | 0 | 0 | 0 | 0 | 0 | 0 | 0 | 0 | 0 | 0 | 0 | 0 | 3588874.7852 | 9401279.2999 | 10011333.5747 | 10505800.0225 | 9890716.2962 | 10324350.5664 | 8271930.7137 | 9509352.45 | 10162309.7126 | 9583977.7297 | 9986026.5522 | 8900305.8709 | 8156025.8141 | 1023180.503 | 1055616.8728 | 558263.0305 | 609111.1729 | 573341.5223 | 409544.0717 | 735486.8809 | 440875.8217 | 762412.8991 | 779550.0431 | 989894.3312 | 970678.9648 | 880053.6353 | 698752.9045 | 816398.6878 | 512611.9211 | 607142.3056 | 380802.5553 | 609676.3061 | 449896.284 | 494493.7099 | 769692.3951 | 725332.3627 | 973899.9493 | 1017771.452 | 857325.0298 | 892028.7104 | 700308.2985 | 408899.619 | 565634.4735 | 531281.8438 | 592849.4275 | 478435.1775 | 800377.6736 | 741141.2358 | 911036.1182 | 862533.4842
570715000000087318 | 2009-06-01 |  | 2300 | 93 | 55 | SIEMENS | SWT 2.3-93 | 561 - Esbjerg | HAV | Horns Rev | hav | 409729 | 6161918 | GST, 18-02-2013 | 0 | 0 | 0 | 0 | 0 | 0 | 0 | 0 | 0 | 0 | 0 | 0 | 0 | 0 | 0 | 0 | 0 | 0 | 0 | 0 | 0 | 0 | 0 | 0 | 0 | 0 | 0 | 0 | 0 | 0 | 0 | 0 | 3588874.7852 | 9401279.2999 | 10011333.5747 | 10505800.0225 | 9890716.2962 | 10324350.5664 | 8271930.7137 | 9509352.45 | 10162309.7126 | 9583977.7297 | 9986026.5522 | 8900305.8709 | 8156025.8141 | 1023180.503 | 1055616.8728 | 558263.0305 | 609111.1729 | 573341.5223 | 409544.0717 | 735486.8809 | 440875.8217 | 762412.8991 | 779550.0431 | 989894.3312 | 970678.9648 | 880053.6353 | 698752.9045 | 816398.6878 | 512611.9211 | 607142.3056 | 380802.5553 | 609676.3061 | 449896.284 | 494493.7099 | 769692.3951 | 725332.3627 | 973899.9493 | 1017771.452 | 857325.0298 | 892028.7104 | 700308.2985 | 408899.619 | 565634.4735 | 531281.8438 | 592849.4275 | 478435.1775 | 800377.6736 | 741141.2358 | 911036.1182 | 862533.4842
570715000000087349 | 2009-06-01 |  | 2300 | 93 | 55 | SIEMENS | SWT 2.3-93 | 561 - Esbjerg | HAV | Horns Rev | hav | 411319 | 6161536 | GST, 18-02-2013 | 0 | 0 | 0 | 0 | 0 | 0 | 0 | 0 | 0 | 0 | 0 | 0 | 0 | 0 | 0 | 0 | 0 | 0 | 0 | 0 | 0 | 0 | 0 | 0 | 0 | 0 | 0 | 0 | 0 | 0 | 0 | 0 | 3588874.7852 | 9401279.2999 | 10011333.5747 | 10505800.0225 | 9890716.2962 | 10324350.5664 | 8271930.7137 | 9509352.45 | 10162309.7126 | 9583977.7297 | 9986026.5522 | 8900305.8709 | 8156025.8141 | 1023180.503 | 1055616.8728 | 558263.0305 | 609111.1729 | 573341.5223 | 409544.0717 | 735486.8809 | 440875.8217 | 762412.8991 | 779550.0431 | 989894.3312 | 970678.9648 | 880053.6353 | 698752.9045 | 816398.6878 | 512611.9211 | 607142.3056 | 380802.5553 | 609676.3061 | 449896.284 | 494493.7099 | 769692.3951 | 725332.3627 | 973899.9493 | 1017771.452 | 857325.0298 | 892028.7104 | 700308.2985 | 408899.619 | 565634.4735 | 531281.8438 | 592849.4275 | 478435.1775 | 800377.6736 | 741141.2358 | 911036.1182 | 862533.4842
570715000000087356 | 2009-06-01 |  | 2300 | 93 | 55 | SIEMENS | SWT 2.3-93 | 561 - Esbjerg | HAV | Horns Rev | hav | 411849 | 6161409 | GST, 18-02-2013 | 0 | 0 | 0 | 0 | 0 | 0 | 0 | 0 | 0 | 0 | 0 | 0 | 0 | 0 | 0 | 0 | 0 | 0 | 0 | 0 | 0 | 0 | 0 | 0 | 0 | 0 | 0 | 0 | 0 | 0 | 0 | 0 | 3588874.7852 | 9401279.2999 | 10011333.5747 | 10505800.0225 | 9890716.2962 | 10324350.5664 | 8271930.7137 | 9509352.45 | 10162309.7126 | 9583977.7297 | 9986026.5522 | 8900305.8709 | 8156025.8141 | 1023180.503 | 1055616.8728 | 558263.0305 | 609111.1729 | 573341.5223 | 409544.0717 | 735486.8809 | 440875.8217 | 762412.8991 | 779550.0431 | 989894.3312 | 970678.9648 | 880053.6353 | 698752.9045 | 816398.6878 | 512611.9211 | 607142.3056 | 380802.5553 | 609676.3061 | 449896.284 | 494493.7099 | 769692.3951 | 725332.3627 | 973899.9493 | 1017771.452 | 857325.0298 | 892028.7104 | 700308.2985 | 408899.619 | 565634.4735 | 531281.8438 | 592849.4275 | 478435.1775 | 800377.6736 | 741141.2358 | 911036.1182 | 862533.4842
570715000000087295 | 2009-06-06 |  | 2300 | 93 | 55 | SIEMENS | SWT 2.3-93 | 561 - Esbjerg | HAV | Horns Rev | hav | 408669 | 6162172 | GST, 18-02-2013 | 0 | 0 | 0 | 0 | 0 | 0 | 0 | 0 | 0 | 0 | 0 | 0 | 0 | 0 | 0 | 0 | 0 | 0 | 0 | 0 | 0 | 0 | 0 | 0 | 0 | 0 | 0 | 0 | 0 | 0 | 0 | 0 | 3588874.7852 | 9401279.2999 | 10011333.5747 | 10505800.0225 | 9890716.2962 | 10324350.5664 | 8271930.7137 | 9509352.45 | 10162309.7126 | 9583977.7297 | 9986026.5522 | 8900305.8709 | 8156025.8141 | 1023180.503 | 1055616.8728 | 558263.0305 | 609111.1729 | 573341.5223 | 409544.0717 | 735486.8809 | 440875.8217 | 762412.8991 | 779550.0431 | 989894.3312 | 970678.9648 | 880053.6353 | 698752.9045 | 816398.6878 | 512611.9211 | 607142.3056 | 380802.5553 | 609676.3061 | 449896.284 | 494493.7099 | 769692.3951 | 725332.3627 | 973899.9493 | 1017771.452 | 857325.0298 | 892028.7104 | 700308.2985 | 408899.619 | 565634.4735 | 531281.8438 | 592849.4275 | 478435.1775 | 800377.6736 | 741141.2358 | 911036.1182 | 862533.4842
570715000000087332 | 2009-06-06 |  | 2300 | 93 | 55 | SIEMENS | SWT 2.3-93 | 561 - Esbjerg | HAV | Horns Rev | hav | 410789 | 6161664 | GST, 18-02-2013 | 0 | 0 | 0 | 0 | 0 | 0 | 0 | 0 | 0 | 0 | 0 | 0 | 0 | 0 | 0 | 0 | 0 | 0 | 0 | 0 | 0 | 0 | 0 | 0 | 0 | 0 | 0 | 0 | 0 | 0 | 0 | 0 | 3588874.7852 | 9401279.2999 | 10011333.5747 | 10505800.0225 | 9890716.2962 | 10324350.5664 | 8271930.7137 | 9509352.45 | 10162309.7126 | 9583977.7297 | 9986026.5522 | 8900305.8709 | 8156025.8141 | 1023180.503 | 1055616.8728 | 558263.0305 | 609111.1729 | 573341.5223 | 409544.0717 | 735486.8809 | 440875.8217 | 762412.8991 | 779550.0431 | 989894.3312 | 970678.9648 | 880053.6353 | 698752.9045 | 816398.6878 | 512611.9211 | 607142.3056 | 380802.5553 | 609676.3061 | 449896.284 | 494493.7099 | 769692.3951 | 725332.3627 | 973899.9493 | 1017771.452 | 857325.0298 | 892028.7104 | 700308.2985 | 408899.619 | 565634.4735 | 531281.8438 | 592849.4275 | 478435.1775 | 800377.6736 | 741141.2358 | 911036.1182 | 862533.4842
570715000000087325 | 2009-06-07 |  | 2300 | 93 | 55 | SIEMENS | SWT 2.3-93 | 561 - Esbjerg | HAV | Horns Rev | hav | 410259 | 6161791 | GST, 18-02-2013 | 0 | 0 | 0 | 0 | 0 | 0 | 0 | 0 | 0 | 0 | 0 | 0 | 0 | 0 | 0 | 0 | 0 | 0 | 0 | 0 | 0 | 0 | 0 | 0 | 0 | 0 | 0 | 0 | 0 | 0 | 0 | 0 | 3588874.7852 | 9401279.2999 | 10011333.5747 | 10505800.0225 | 9890716.2962 | 10324350.5664 | 8271930.7137 | 9509352.45 | 10162309.7126 | 9583977.7297 | 9986026.5522 | 8900305.8709 | 8156025.8141 | 1023180.503 | 1055616.8728 | 558263.0305 | 609111.1729 | 573341.5223 | 409544.0717 | 735486.8809 | 440875.8217 | 762412.8991 | 779550.0431 | 989894.3312 | 970678.9648 | 880053.6353 | 698752.9045 | 816398.6878 | 512611.9211 | 607142.3056 | 380802.5553 | 609676.3061 | 449896.284 | 494493.7099 | 769692.3951 | 725332.3627 | 973899.9493 | 1017771.452 | 857325.0298 | 892028.7104 | 700308.2985 | 408899.619 | 565634.4735 | 531281.8438 | 592849.4275 | 478435.1775 | 800377.6736 | 741141.2358 | 911036.1182 | 862533.4842
570715000000087479 | 2009-06-22 |  | 2300 | 93 | 55 | SIEMENS | SWT 2.3-93 | 561 - Esbjerg | HAV | Horns Rev | hav | 410529 | 6160158 | GST, 18-02-2013 | 0 | 0 | 0 | 0 | 0 | 0 | 0 | 0 | 0 | 0 | 0 | 0 | 0 | 0 | 0 | 0 | 0 | 0 | 0 | 0 | 0 | 0 | 0 | 0 | 0 | 0 | 0 | 0 | 0 | 0 | 0 | 0 | 3588874.7852 | 9401279.2999 | 10011333.5747 | 10505800.0225 | 9890716.2962 | 10324350.5664 | 8271930.7137 | 9509352.45 | 10162309.7126 | 9583977.7297 | 9986026.5522 | 8900305.8709 | 8156025.8141 | 1023180.503 | 1055616.8728 | 558263.0305 | 609111.1729 | 573341.5223 | 409544.0717 | 735486.8809 | 440875.8217 | 762412.8991 | 779550.0431 | 989894.3312 | 970678.9648 | 880053.6353 | 698752.9045 | 816398.6878 | 512611.9211 | 607142.3056 | 380802.5553 | 609676.3061 | 449896.284 | 494493.7099 | 769692.3951 | 725332.3627 | 973899.9493 | 1017771.452 | 857325.0298 | 892028.7104 | 700308.2985 | 408899.619 | 565634.4735 | 531281.8438 | 592849.4275 | 478435.1775 | 800377.6736 | 741141.2358 | 911036.1182 | 862533.4842
570715000000087486 | 2009-06-23 |  | 2300 | 93 | 55 | SIEMENS | SWT 2.3-93 | 561 - Esbjerg | HAV | Horns Rev | hav | 411071 | 6160100 | GST, 18-02-2013 | 0 | 0 | 0 | 0 | 0 | 0 | 0 | 0 | 0 | 0 | 0 | 0 | 0 | 0 | 0 | 0 | 0 | 0 | 0 | 0 | 0 | 0 | 0 | 0 | 0 | 0 | 0 | 0 | 0 | 0 | 0 | 0 | 3588874.7852 | 9401279.2999 | 10011333.5747 | 10505800.0225 | 9890716.2962 | 10324350.5664 | 8271930.7137 | 9509352.45 | 10162309.7126 | 9583977.7297 | 9986026.5522 | 8900305.8709 | 8156025.8141 | 1023180.503 | 1055616.8728 | 558263.0305 | 609111.1729 | 573341.5223 | 409544.0717 | 735486.8809 | 440875.8217 | 762412.8991 | 779550.0431 | 989894.3312 | 970678.9648 | 880053.6353 | 698752.9045 | 816398.6878 | 512611.9211 | 607142.3056 | 380802.5553 | 609676.3061 | 449896.284 | 494493.7099 | 769692.3951 | 725332.3627 | 973899.9493 | 1017771.452 | 857325.0298 | 892028.7104 | 700308.2985 | 408899.619 | 565634.4735 | 531281.8438 | 592849.4275 | 478435.1775 | 800377.6736 | 741141.2358 | 911036.1182 | 862533.4842
570715000000087431 | 2009-06-24 |  | 2300 | 93 | 55 | SIEMENS | SWT 2.3-93 | 561 - Esbjerg | HAV | Horns Rev | hav | 408361 | 6160390 | GST, 18-02-2013 | 0 | 0 | 0 | 0 | 0 | 0 | 0 | 0 | 0 | 0 | 0 | 0 | 0 | 0 | 0 | 0 | 0 | 0 | 0 | 0 | 0 | 0 | 0 | 0 | 0 | 0 | 0 | 0 | 0 | 0 | 0 | 0 | 3588874.7852 | 9401279.2999 | 10011333.5747 | 10505800.0225 | 9890716.2962 | 10324350.5664 | 8271930.7137 | 9509352.45 | 10162309.7126 | 9583977.7297 | 9986026.5522 | 8900305.8709 | 8156025.8141 | 1023180.503 | 1055616.8728 | 558263.0305 | 609111.1729 | 573341.5223 | 409544.0717 | 735486.8809 | 440875.8217 | 762412.8991 | 779550.0431 | 989894.3312 | 970678.9648 | 880053.6353 | 698752.9045 | 816398.6878 | 512611.9211 | 607142.3056 | 380802.5553 | 609676.3061 | 449896.284 | 494493.7099 | 769692.3951 | 725332.3627 | 973899.9493 | 1017771.452 | 857325.0298 | 892028.7104 | 700308.2985 | 408899.619 | 565634.4735 | 531281.8438 | 592849.4275 | 478435.1775 | 800377.6736 | 741141.2358 | 911036.1182 | 862533.4842
570715000000087462 | 2009-06-24 |  | 2300 | 93 | 55 | SIEMENS | SWT 2.3-93 | 561 - Esbjerg | HAV | Horns Rev | hav | 409987 | 6160216 | GST, 18-02-2013 | 0 | 0 | 0 | 0 | 0 | 0 | 0 | 0 | 0 | 0 | 0 | 0 | 0 | 0 | 0 | 0 | 0 | 0 | 0 | 0 | 0 | 0 | 0 | 0 | 0 | 0 | 0 | 0 | 0 | 0 | 0 | 0 | 3588874.7852 | 9401279.2999 | 10011333.5747 | 10505800.0225 | 9890716.2962 | 10324350.5664 | 8271930.7137 | 9509352.45 | 10162309.7126 | 9583977.7297 | 9986026.5522 | 8900305.8709 | 8156025.8141 | 1023180.503 | 1055616.8728 | 558263.0305 | 609111.1729 | 573341.5223 | 409544.0717 | 735486.8809 | 440875.8217 | 762412.8991 | 779550.0431 | 989894.3312 | 970678.9648 | 880053.6353 | 698752.9045 | 816398.6878 | 512611.9211 | 607142.3056 | 380802.5553 | 609676.3061 | 449896.284 | 494493.7099 | 769692.3951 | 725332.3627 | 973899.9493 | 1017771.452 | 857325.0298 | 892028.7104 | 700308.2985 | 408899.619 | 565634.4735 | 531281.8438 | 592849.4275 | 478435.1775 | 800377.6736 | 741141.2358 | 911036.1182 | 862533.4842
570715000000087172 | 2009-07-06 | 2013-04-09 | 850 | 52 | 54 | Vestas Wind Systems A/S | V 52-850 | 657 - Herning | LAND | Kibæk by, Assing | 10 ao | 486673 | 6207028 | GST, 18-02-2013 | 0 | 0 | 0 | 0 | 0 | 0 | 0 | 0 | 0 | 0 | 0 | 0 | 0 | 0 | 0 | 0 | 0 | 0 | 0 | 0 | 0 | 0 | 0 | 0 | 0 | 0 | 0 | 0 | 0 | 0 | 0 | 0 | 767794 | 1430532 | 1695816 | 1614273 | 406669 | 0 | 0 | 0 | 0 | 0 | 0 | 0 | 0 | 0 | 0 | 0 | 0 | 0 | 0 | 0 | 0 | 0 | 0 | 0 | 0 | 0 | 0 | 0 | 0 | 0 | 0 | 0 | 0 | 0 | 0 | 0 | 0 | 0 | 0 | 0 | 0 | 0 | 0 | 0 | 0 | 0 | 0 | 0 | 0 | 0
570715000000087141 | 2009-07-08 |  | 850 | 52 | 54 | Vestas Wind Systems A/S | V 52-850 | 756 - Ikast-Brande | LAND | Tulstrup by, Ikast | 21 | 509826.75 | 6228294.9 | SDFE2018 | 0 | 0 | 0 | 0 | 0 | 0 | 0 | 0 | 0 | 0 | 0 | 0 | 0 | 0 | 0 | 0 | 0 | 0 | 0 | 0 | 0 | 0 | 0 | 0 | 0 | 0 | 0 | 0 | 0 | 0 | 0 | 0 | 680662 | 1402814 | 1599010 | 1514702 | 1524486 | 1620381 | 1932598 | 1527937 | 1618298 | 1435204 | 1485680 | 1507040 | 862175 | 199273 | 219390 | 99653 | 139135 | 76702 | 68529 | 128323 | 53533 | 93319 | 118592 | 169758 | 113294 | 164682 | 148393 | 113856 | 116241 | 126905 | 59866 | 112409 | 92350 | 79946 | 180472 | 110794 | 182322 | 160933 | 181299 | 133057 | 117175 | 100418 | 90060 | 97763 | 93241 | 65430 | 112825 | 110599 | 168134 | 131904
570715000000087202 | 2009-07-08 |  | 1800 | 90 | 80 | Vestas Wind Systems A/S | V 90 1,8 | 760 - Ringkøbing-Skjern | LAND | Den sydvestlige del, Brejning | 4r | 468111.42 | 6215011.69 | SDFE2018 | 0 | 0 | 0 | 0 | 0 | 0 | 0 | 0 | 0 | 0 | 0 | 0 | 0 | 0 | 0 | 0 | 0 | 0 | 0 | 0 | 0 | 0 | 0 | 0 | 0 | 0 | 0 | 0 | 0 | 0 | 0 | 0 | 3554420.5 | 6605561.975 | 7310817.7 | 6764016.5 | 6587684.1 | 7008370.2 | 7329672.2 | 6381502.2 | 6849386.6 | 6180000 | 6618480 | 6919360 | 5154330 | 616320 | 697410 | 413980 | 475160 | 392800 | 297090 | 451900 | 299610 | 499930 | 522840 | 549580 | 604610 | 704350 | 581220 | 586240 | 452160 | 537790 | 308870 | 435450 | 381460 | 424960 | 702180 | 522450 | 712260 | 819460 | 688970 | 613260 | 364500 | 410150 | 443050 | 419980 | 359280 | 341980 | 533570 | 494980 | 648450 | 514670
570715000000087127 | 2009-07-09 |  | 850 | 52 | 54 | Vestas Wind Systems A/S | V 52-850 | 756 - Ikast-Brande | LAND | Tulstrup by, Ikast | 2 b | 510019.11 | 6227944.76 | SDFE2018 | 0 | 0 | 0 | 0 | 0 | 0 | 0 | 0 | 0 | 0 | 0 | 0 | 0 | 0 | 0 | 0 | 0 | 0 | 0 | 0 | 0 | 0 | 0 | 0 | 0 | 0 | 0 | 0 | 0 | 0 | 0 | 0 | 788587 | 1449844 | 1677357 | 1626282 | 1354648 | 1692260 | 1473906 | 1465228 | 1593657 | 1308892 | 1421151 | 1391388 | 778759 | 164771 | 191219 | 87697 | 137692 | 77998 | 71963 | 111485 | 55988 | 91925 | 103848 | 146777 | 105557 | 161806 | 125246 | 102830 | 115338 | 127786 | 59928 | 106965 | 92680 | 81867 | 132806 | 104214 | 106837 | 173035 | 31314 | 103445 | 94916 | 36081 | 52313 | 73929 | 50253 | 51169 | 37393 | 0 | 0 | 55687
570715000000087134 | 2009-07-09 |  | 850 | 52 | 54 | Vestas Wind Systems A/S | V 52-850 | 756 - Ikast-Brande | LAND | Tulstrup by, Ikast | 2 b | 509921.99 | 6228119.18 | SDFE2018 | 0 | 0 | 0 | 0 | 0 | 0 | 0 | 0 | 0 | 0 | 0 | 0 | 0 | 0 | 0 | 0 | 0 | 0 | 0 | 0 | 0 | 0 | 0 | 0 | 0 | 0 | 0 | 0 | 0 | 0 | 0 | 0 | 766669 | 1434992 | 1690038 | 1594441 | 1550431 | 1692953 | 1904225 | 1527513 | 1676670 | 1448090 | 1518493 | 1517215 | 869097 | 194849 | 223105 | 100590 | 141512 | 97246 | 72333 | 131753 | 53721 | 92805 | 118465 | 170557 | 115247 | 153356 | 142158 | 108542 | 118059 | 126929 | 60142 | 112525 | 90867 | 80414 | 180481 | 111311 | 171110 | 222776 | 164423 | 131826 | 117458 | 101924 | 92321 | 98470 | 95942 | 64948 | 80982 | 115524 | 175590 | 153417
570715000000087189 | 2009-07-11 |  | 1800 | 90 | 80 | Vestas Wind Systems A/S | V 90 1,8 | 760 - Ringkøbing-Skjern | LAND | Den sydvestlige del, Brejning | 32d | 467410.34 | 6214873.09 | SDFE2018 | 0 | 0 | 0 | 0 | 0 | 0 | 0 | 0 | 0 | 0 | 0 | 0 | 0 | 0 | 0 | 0 | 0 | 0 | 0 | 0 | 0 | 0 | 0 | 0 | 0 | 0 | 0 | 0 | 0 | 0 | 0 | 0 | 3731238.4375 | 6970229.9125 | 7839167.1 | 7580082.2 | 6957388.3 | 7243591.7 | 7676491.3 | 6735011.3 | 7259821.2 | 6673350 | 6259610 | 5321150 | 4595740 | 662440 | 768010 | 405710 | 474480 | 414190 | 322050 | 485030 | 318450 | 520590 | 653230 | 749330 | 645910 | 734000 | 614830 | 609220 | 530040 | 599020 | 337870 | 497880 | 368620 | 472150 | 749630 | 559330 | 767990 | 780860 | 725690 | 662650 | 594840 | 462700 | 469490 | 442370 | 505050 | 382960 | 581210 | 527870 | 652190 | 70
570715000000087196 | 2009-07-13 |  | 1800 | 90 | 80 | Vestas Wind Systems A/S | V 90 1,8 | 760 - Ringkøbing-Skjern | LAND | Den sydvestlige del, Brejning | 4n | 467760.31 | 6214943.2 | SDFE2018 | 0 | 0 | 0 | 0 | 0 | 0 | 0 | 0 | 0 | 0 | 0 | 0 | 0 | 0 | 0 | 0 | 0 | 0 | 0 | 0 | 0 | 0 | 0 | 0 | 0 | 0 | 0 | 0 | 0 | 0 | 0 | 0 | 3646309.25 | 6866185.525 | 7628720.8 | 7323754.7 | 6610946 | 7190409.5 | 7381609 | 6510096.8 | 7055534.4 | 6642960 | 6819370 | 6304420 | 5709850 | 659910 | 827210 | 467540 | 369420 | 440980 | 306810 | 536290 | 322070 | 544470 | 615730 | 706350 | 633080 | 730950 | 597200 | 592370 | 532900 | 561220 | 333530 | 470570 | 377600 | 450580 | 731460 | 429600 | 683470 | 802580 | 706360 | 656620 | 585110 | 471440 | 448960 | 441250 | 475050 | 366750 | 560450 | 524360 | 696590 | 689820
570715000000087219 | 2009-07-14 |  | 1800 | 90 | 80 | Vestas Wind Systems A/S | V 90 1,8 | 760 - Ringkøbing-Skjern | LAND | Den sydvestlige del, Brejning | 2q | 468462.23 | 6215079.17 | SDFE2018 | 0 | 0 | 0 | 0 | 0 | 0 | 0 | 0 | 0 | 0 | 0 | 0 | 0 | 0 | 0 | 0 | 0 | 0 | 0 | 0 | 0 | 0 | 0 | 0 | 0 | 0 | 0 | 0 | 0 | 0 | 0 | 0 | 3498970.6875 | 6692593.5875 | 7332520.5 | 7274543 | 6668941 | 7167955.3 | 7419220.3 | 6062657.3 | 6920827.2 | 6352070 | 6178770 | 4963840 | 4824680 | 648480 | 761590 | 432630 | 519660 | 409230 | 310220 | 485290 | 295960 | 518740 | 496980 | 788030 | 530340 | 721660 | 596690 | 601110 | 543220 | 593880 | 312640 | 451700 | 394200 | 382850 | 740860 | 533360 | 499980 | 0 | 282470 | 663870 | 580610 | 494500 | 451830 | 420010 | 457050 | 393850 | 471020 | 466120 | 651650 | 572020
570715000000086922 | 2009-07-18 |  | 2300 | 93 | 80 | SIEMENS | SWT 2.3-93 | 820 - Vesthimmerland | LAND | Tolstrup By, Næsborg | 76 | 522107.17 | 6318052.88 | SDFE2018 | 0 | 0 | 0 | 0 | 0 | 0 | 0 | 0 | 0 | 0 | 0 | 0 | 0 | 0 | 0 | 0 | 0 | 0 | 0 | 0 | 0 | 0 | 0 | 0 | 0 | 0 | 0 | 0 | 0 | 0 | 0 | 0 | 3752670.3281 | 7465386.395 | 8351692.75 | 8466190.5 | 7740963.75 | 7863056.25 | 9418471.5 | 7612688.5 | 8808952.75 | 7512950.5 | 7843280.75 | 8381135.75 | 7327737.25 | 885115.25 | 989342 | 479385 | 550560.25 | 563999.25 | 504499.25 | 691944.75 | 372097.25 | 578750 | 738812.5 | 918169.5 | 549898 | 833550.5 | 755692.75 | 654283.75 | 559314 | 571985 | 334772 | 611030.75 | 413167.5 | 455005.5 | 857866.75 | 637795.75 | 901177 | 967382.75 | 798263 | 707621.75 | 611173.25 | 410995 | 519385.5 | 461583.75 | 460325.75 | 378373 | 657521.5 | 587935.75 | 865609.25 | 753963.5
570715000000086939 | 2009-07-21 |  | 2300 | 93 | 80 | SIEMENS | SWT 2.3-93 | 820 - Vesthimmerland | LAND | Nørrekær Enge, Næsborg | 154a | 522575.83 | 6318182.07 | SDFE2018 | 0 | 0 | 0 | 0 | 0 | 0 | 0 | 0 | 0 | 0 | 0 | 0 | 0 | 0 | 0 | 0 | 0 | 0 | 0 | 0 | 0 | 0 | 0 | 0 | 0 | 0 | 0 | 0 | 0 | 0 | 0 | 0 | 3553554.625 | 7324296.801 | 8214450.25 | 8319901.75 | 7670933 | 7989315 | 9464085.75 | 7641073.75 | 8550173.25 | 7652637.25 | 7686956.25 | 8217374.25 | 7245062.75 | 881640.25 | 887789.5 | 490782.75 | 537426.25 | 516449.25 | 462499.75 | 684382.5 | 361021 | 524441.75 | 639669.5 | 814530.5 | 596679 | 796604.75 | 668481.75 | 639068 | 539397.75 | 506410.25 | 322267 | 443070.25 | 435027 | 388727 | 846568.75 | 614260.25 | 891622.25 | 956232.5 | 789058 | 701048.5 | 604937.5 | 417414.75 | 350094 | 311327 | 360733.25 | 360556 | 609641.25 | 587776.25 | 706222.5 | 780199
570715000000086892 | 2009-07-24 |  | 2300 | 93 | 80 | SIEMENS | SWT 2.3-93 | 820 - Vesthimmerland | LAND | Tolstrup By, Næsborg | 43c | 520697.57 | 6317665.38 | SDFE2018 | 0 | 0 | 0 | 0 | 0 | 0 | 0 | 0 | 0 | 0 | 0 | 0 | 0 | 0 | 0 | 0 | 0 | 0 | 0 | 0 | 0 | 0 | 0 | 0 | 0 | 0 | 0 | 0 | 0 | 0 | 0 | 0 | 3784842.1562 | 7353887.134 | 8466915.5 | 8532929.75 | 7996326 | 8202689.25 | 10008093 | 7472532.75 | 9322384.25 | 8174979.75 | 8170222 | 8471486.5 | 7758907 | 1016723.5 | 1065246.5 | 527341.5 | 575385.25 | 655519.5 | 564398 | 755312.75 | 376513.75 | 580731 | 671995.75 | 931505.25 | 669245.5 | 889956.25 | 771089.5 | 658569.25 | 559608.25 | 553196.75 | 385870.75 | 677061 | 434374.75 | 405293.25 | 905162 | 647583 | 949380.25 | 1003526.75 | 817495.25 | 726784.25 | 637942.25 | 443234.75 | 610517.25 | 542532.5 | 489273.75 | 375127.75 | 681893.5 | 623119 | 898924.5 | 810339.5
570715000000086915 | 2009-07-24 |  | 2300 | 93 | 80 | SIEMENS | SWT 2.3-93 | 820 - Vesthimmerland | LAND | Tolstrup By, Næsborg | 5b | 521637.41 | 6317923.7 | SDFE2018 | 0 | 0 | 0 | 0 | 0 | 0 | 0 | 0 | 0 | 0 | 0 | 0 | 0 | 0 | 0 | 0 | 0 | 0 | 0 | 0 | 0 | 0 | 0 | 0 | 0 | 0 | 0 | 0 | 0 | 0 | 0 | 0 | 3687551.2656 | 7171508.0318 | 8406109.25 | 8525661 | 7665330.25 | 7910563 | 8378455.25 | 7711439 | 8586428 | 7613917 | 7627865 | 6882930.5 | 7294574.25 | 1003875 | 934752.75 | 510546.5 | 550179.75 | 607683 | 477034.25 | 691774.75 | 370101 | 527785.25 | 734016.75 | 919726.75 | 561854.5 | 850133.25 | 754695.5 | 650639.25 | 559438.75 | 558780.5 | 318038.75 | 629803.5 | 423902 | 461029.5 | 858079.5 | 633226.25 | 897307 | 971358.25 | 805662.75 | 704361 | 614204 | 426078.75 | 516511 | 499040.5 | 410520.75 | 374078.5 | 655052 | 604777.75 | 865791.75 | 794251.75
570715000000086908 | 2009-07-28 |  | 2300 | 93 | 80 | SIEMENS | SWT 2.3-93 | 820 - Vesthimmerland | LAND | Tolstrup By, Næsborg | 2k | 521167.5 | 6317794.86 | SDFE2018 | 0 | 0 | 0 | 0 | 0 | 0 | 0 | 0 | 0 | 0 | 0 | 0 | 0 | 0 | 0 | 0 | 0 | 0 | 0 | 0 | 0 | 0 | 0 | 0 | 0 | 0 | 0 | 0 | 0 | 0 | 0 | 0 | 3680140.6172 | 7237519.6232 | 8434188 | 8517313.25 | 7802554.75 | 8320772 | 9586484.75 | 7696370 | 8792906.75 | 7797157.75 | 7704420.5 | 8387864.25 | 7451749.25 | 1030868 | 985902 | 515473.75 | 554150.75 | 580904 | 489305.75 | 653462.5 | 326641.25 | 580547 | 754097 | 923022 | 676332.75 | 857426.75 | 764880.75 | 647283.75 | 559814 | 566444.25 | 343784 | 608701 | 417321.25 | 449620 | 877112.75 | 642742 | 928956.25 | 921497.25 | 810030.25 | 710156.75 | 625989.25 | 389134 | 551763.25 | 503577.75 | 472237.5 | 385490.75 | 667435 | 604496.25 | 868762.25 | 803507.75
570715000000087424 | 2009-08-03 |  | 2300 | 93 | 55 | SIEMENS | SWT 2.3-93 | 561 - Esbjerg | HAV | Horns Rev | hav | 411709 | 6160729 | GST, 18-02-2013 | 0 | 0 | 0 | 0 | 0 | 0 | 0 | 0 | 0 | 0 | 0 | 0 | 0 | 0 | 0 | 0 | 0 | 0 | 0 | 0 | 0 | 0 | 0 | 0 | 0 | 0 | 0 | 0 | 0 | 0 | 0 | 0 | 3251811.625 | 9401279.2999 | 10011333.5747 | 10505800.0225 | 9890716.2962 | 10324350.5664 | 8271930.7137 | 9509352.45 | 10162309.7126 | 9583977.7297 | 9986026.5522 | 8900305.8709 | 8156025.8141 | 1023180.503 | 1055616.8728 | 558263.0305 | 609111.1729 | 573341.5223 | 409544.0717 | 735486.8809 | 440875.8217 | 762412.8991 | 779550.0431 | 989894.3312 | 970678.9648 | 880053.6353 | 698752.9045 | 816398.6878 | 512611.9211 | 607142.3056 | 380802.5553 | 609676.3061 | 449896.284 | 494493.7099 | 769692.3951 | 725332.3627 | 973899.9493 | 1017771.452 | 857325.0298 | 892028.7104 | 700308.2985 | 408899.619 | 565634.4735 | 531281.8438 | 592849.4275 | 478435.1775 | 800377.6736 | 741141.2358 | 911036.1182 | 862533.4842
570715000000087394 | 2009-08-04 |  | 2300 | 93 | 55 | SIEMENS | SWT 2.3-93 | 561 - Esbjerg | HAV | Horns Rev | hav | 410098 | 6161008 | GST, 18-02-2013 | 0 | 0 | 0 | 0 | 0 | 0 | 0 | 0 | 0 | 0 | 0 | 0 | 0 | 0 | 0 | 0 | 0 | 0 | 0 | 0 | 0 | 0 | 0 | 0 | 0 | 0 | 0 | 0 | 0 | 0 | 0 | 0 | 3251811.625 | 9401279.2999 | 10011333.5747 | 10505800.0225 | 9890716.2962 | 10324350.5664 | 8271930.7137 | 9509352.45 | 10162309.7126 | 9583977.7297 | 9986026.5522 | 8900305.8709 | 8156025.8141 | 1023180.503 | 1055616.8728 | 558263.0305 | 609111.1729 | 573341.5223 | 409544.0717 | 735486.8809 | 440875.8217 | 762412.8991 | 779550.0431 | 989894.3312 | 970678.9648 | 880053.6353 | 698752.9045 | 816398.6878 | 512611.9211 | 607142.3056 | 380802.5553 | 609676.3061 | 449896.284 | 494493.7099 | 769692.3951 | 725332.3627 | 973899.9493 | 1017771.452 | 857325.0298 | 892028.7104 | 700308.2985 | 408899.619 | 565634.4735 | 531281.8438 | 592849.4275 | 478435.1775 | 800377.6736 | 741141.2358 | 911036.1182 | 862533.4842
570715000000087400 | 2009-08-04 |  | 2300 | 93 | 55 | SIEMENS | SWT 2.3-93 | 561 - Esbjerg | HAV | Horns Rev | hav | 410635 | 6160915 | GST, 18-02-2013 | 0 | 0 | 0 | 0 | 0 | 0 | 0 | 0 | 0 | 0 | 0 | 0 | 0 | 0 | 0 | 0 | 0 | 0 | 0 | 0 | 0 | 0 | 0 | 0 | 0 | 0 | 0 | 0 | 0 | 0 | 0 | 0 | 3251811.625 | 9401279.2999 | 10011333.5747 | 10505800.0225 | 9890716.2962 | 10324350.5664 | 8271930.7137 | 9509352.45 | 10162309.7126 | 9583977.7297 | 9986026.5522 | 8900305.8709 | 8156025.8141 | 1023180.503 | 1055616.8728 | 558263.0305 | 609111.1729 | 573341.5223 | 409544.0717 | 735486.8809 | 440875.8217 | 762412.8991 | 779550.0431 | 989894.3312 | 970678.9648 | 880053.6353 | 698752.9045 | 816398.6878 | 512611.9211 | 607142.3056 | 380802.5553 | 609676.3061 | 449896.284 | 494493.7099 | 769692.3951 | 725332.3627 | 973899.9493 | 1017771.452 | 857325.0298 | 892028.7104 | 700308.2985 | 408899.619 | 565634.4735 | 531281.8438 | 592849.4275 | 478435.1775 | 800377.6736 | 741141.2358 | 911036.1182 | 862533.4842
570715000000087417 | 2009-08-04 |  | 2300 | 93 | 55 | SIEMENS | SWT 2.3-93 | 561 - Esbjerg | HAV | Horns Rev | hav | 411172 | 6160822 | GST, 18-02-2013 | 0 | 0 | 0 | 0 | 0 | 0 | 0 | 0 | 0 | 0 | 0 | 0 | 0 | 0 | 0 | 0 | 0 | 0 | 0 | 0 | 0 | 0 | 0 | 0 | 0 | 0 | 0 | 0 | 0 | 0 | 0 | 0 | 3251811.625 | 9401279.2999 | 10011333.5747 | 10505800.0225 | 9890716.2962 | 10324350.5664 | 8271930.7137 | 9509352.45 | 10162309.7126 | 9583977.7297 | 9986026.5522 | 8900305.8709 | 8156025.8141 | 1023180.503 | 1055616.8728 | 558263.0305 | 609111.1729 | 573341.5223 | 409544.0717 | 735486.8809 | 440875.8217 | 762412.8991 | 779550.0431 | 989894.3312 | 970678.9648 | 880053.6353 | 698752.9045 | 816398.6878 | 512611.9211 | 607142.3056 | 380802.5553 | 609676.3061 | 449896.284 | 494493.7099 | 769692.3951 | 725332.3627 | 973899.9493 | 1017771.452 | 857325.0298 | 892028.7104 | 700308.2985 | 408899.619 | 565634.4735 | 531281.8438 | 592849.4275 | 478435.1775 | 800377.6736 | 741141.2358 | 911036.1182 | 862533.4842
570715000000086977 | 2009-08-04 |  | 2300 | 93 | 80 | SIEMENS | SWT 2.3-93 | 851 - Aalborg | LAND | Nørrekær Enge, Farstrup | 83 | 524454.34 | 6318698.14 | SDFE2018 | 0 | 0 | 0 | 0 | 0 | 0 | 0 | 0 | 0 | 0 | 0 | 0 | 0 | 0 | 0 | 0 | 0 | 0 | 0 | 0 | 0 | 0 | 0 | 0 | 0 | 0 | 0 | 0 | 0 | 0 | 0 | 0 | 3210381.5625 | 7261444.6262 | 8300999.5 | 7950628.25 | 7621896 | 7808277 | 9182650.5 | 7166041.25 | 8180659.5 | 7261871.5 | 7460394.5 | 7935742.5 | 6959148.25 | 954801.25 | 954532.75 | 461523.5 | 520473 | 485671 | 483919.75 | 652831 | 350497.25 | 553133.25 | 691372.5 | 868636 | 571738 | 773242.5 | 696148.25 | 627847.25 | 538939.75 | 548621.25 | 324559 | 517563 | 413634 | 370074 | 823659 | 614302 | 856159.5 | 922602.75 | 765889.5 | 624719.75 | 596963.5 | 415278.5 | 537537.25 | 464423.5 | 365163 | 365179.25 | 613301.5 | 590323.75 | 827480.75 | 741946.25
570715000000087363 | 2009-08-05 |  | 2300 | 93 | 55 | SIEMENS | SWT 2.3-93 | 561 - Esbjerg | HAV | Horns Rev | hav | 408487 | 6161286 | GST, 18-02-2013 | 0 | 0 | 0 | 0 | 0 | 0 | 0 | 0 | 0 | 0 | 0 | 0 | 0 | 0 | 0 | 0 | 0 | 0 | 0 | 0 | 0 | 0 | 0 | 0 | 0 | 0 | 0 | 0 | 0 | 0 | 0 | 0 | 3251811.625 | 9401279.2999 | 10011333.5747 | 10505800.0225 | 9890716.2962 | 10324350.5664 | 8271930.7137 | 9509352.45 | 10162309.7126 | 9583977.7297 | 9986026.5522 | 8900305.8709 | 8156025.8141 | 1023180.503 | 1055616.8728 | 558263.0305 | 609111.1729 | 573341.5223 | 409544.0717 | 735486.8809 | 440875.8217 | 762412.8991 | 779550.0431 | 989894.3312 | 970678.9648 | 880053.6353 | 698752.9045 | 816398.6878 | 512611.9211 | 607142.3056 | 380802.5553 | 609676.3061 | 449896.284 | 494493.7099 | 769692.3951 | 725332.3627 | 973899.9493 | 1017771.452 | 857325.0298 | 892028.7104 | 700308.2985 | 408899.619 | 565634.4735 | 531281.8438 | 592849.4275 | 478435.1775 | 800377.6736 | 741141.2358 | 911036.1182 | 862533.4842
570715000000087387 | 2009-08-05 |  | 2300 | 93 | 55 | SIEMENS | SWT 2.3-93 | 561 - Esbjerg | HAV | Horns Rev | hav | 409561 | 6161100 | GST, 18-02-2013 | 0 | 0 | 0 | 0 | 0 | 0 | 0 | 0 | 0 | 0 | 0 | 0 | 0 | 0 | 0 | 0 | 0 | 0 | 0 | 0 | 0 | 0 | 0 | 0 | 0 | 0 | 0 | 0 | 0 | 0 | 0 | 0 | 3251811.625 | 9401279.2999 | 10011333.5747 | 10505800.0225 | 9890716.2962 | 10324350.5664 | 8271930.7137 | 9509352.45 | 10162309.7126 | 9583977.7297 | 9986026.5522 | 8900305.8709 | 8156025.8141 | 1023180.503 | 1055616.8728 | 558263.0305 | 609111.1729 | 573341.5223 | 409544.0717 | 735486.8809 | 440875.8217 | 762412.8991 | 779550.0431 | 989894.3312 | 970678.9648 | 880053.6353 | 698752.9045 | 816398.6878 | 512611.9211 | 607142.3056 | 380802.5553 | 609676.3061 | 449896.284 | 494493.7099 | 769692.3951 | 725332.3627 | 973899.9493 | 1017771.452 | 857325.0298 | 892028.7104 | 700308.2985 | 408899.619 | 565634.4735 | 531281.8438 | 592849.4275 | 478435.1775 | 800377.6736 | 741141.2358 | 911036.1182 | 862533.4842
570715000000087493 | 2009-08-05 |  | 2300 | 93 | 55 | SIEMENS | SWT 2.3-93 | 561 - Esbjerg | HAV | Horns Rev | hav | 411613 | 6160042 | GST, 18-02-2013 | 0 | 0 | 0 | 0 | 0 | 0 | 0 | 0 | 0 | 0 | 0 | 0 | 0 | 0 | 0 | 0 | 0 | 0 | 0 | 0 | 0 | 0 | 0 | 0 | 0 | 0 | 0 | 0 | 0 | 0 | 0 | 0 | 3251811.625 | 9401279.2999 | 10011333.5747 | 10505800.0225 | 9890716.2962 | 10324350.5664 | 8271930.7137 | 9509352.45 | 10162309.7126 | 9583977.7297 | 9986026.5522 | 8900305.8709 | 8156025.8141 | 1023180.503 | 1055616.8728 | 558263.0305 | 609111.1729 | 573341.5223 | 409544.0717 | 735486.8809 | 440875.8217 | 762412.8991 | 779550.0431 | 989894.3312 | 970678.9648 | 880053.6353 | 698752.9045 | 816398.6878 | 512611.9211 | 607142.3056 | 380802.5553 | 609676.3061 | 449896.284 | 494493.7099 | 769692.3951 | 725332.3627 | 973899.9493 | 1017771.452 | 857325.0298 | 892028.7104 | 700308.2985 | 408899.619 | 565634.4735 | 531281.8438 | 592849.4275 | 478435.1775 | 800377.6736 | 741141.2358 | 911036.1182 | 862533.4842
570715000000087516 | 2009-08-05 |  | 2300 | 93 | 55 | SIEMENS | SWT 2.3-93 | 561 - Esbjerg | HAV | Horns Rev | hav | 408839 | 6159464 | GST, 18-02-2013 | 0 | 0 | 0 | 0 | 0 | 0 | 0 | 0 | 0 | 0 | 0 | 0 | 0 | 0 | 0 | 0 | 0 | 0 | 0 | 0 | 0 | 0 | 0 | 0 | 0 | 0 | 0 | 0 | 0 | 0 | 0 | 0 | 3251811.625 | 9401279.2999 | 10011333.5747 | 10505800.0225 | 9890716.2962 | 10324350.5664 | 8271930.7137 | 9509352.45 | 10162309.7126 | 9583977.7297 | 9986026.5522 | 8900305.8709 | 8156025.8141 | 1023180.503 | 1055616.8728 | 558263.0305 | 609111.1729 | 573341.5223 | 409544.0717 | 735486.8809 | 440875.8217 | 762412.8991 | 779550.0431 | 989894.3312 | 970678.9648 | 880053.6353 | 698752.9045 | 816398.6878 | 512611.9211 | 607142.3056 | 380802.5553 | 609676.3061 | 449896.284 | 494493.7099 | 769692.3951 | 725332.3627 | 973899.9493 | 1017771.452 | 857325.0298 | 892028.7104 | 700308.2985 | 408899.619 | 565634.4735 | 531281.8438 | 592849.4275 | 478435.1775 | 800377.6736 | 741141.2358 | 911036.1182 | 862533.4842
570715000000087530 | 2009-08-05 |  | 2300 | 93 | 55 | SIEMENS | SWT 2.3-93 | 561 - Esbjerg | HAV | Horns Rev | hav | 409928 | 6159419 | GST, 18-02-2013 | 0 | 0 | 0 | 0 | 0 | 0 | 0 | 0 | 0 | 0 | 0 | 0 | 0 | 0 | 0 | 0 | 0 | 0 | 0 | 0 | 0 | 0 | 0 | 0 | 0 | 0 | 0 | 0 | 0 | 0 | 0 | 0 | 3251811.625 | 9401279.2999 | 10011333.5747 | 10505800.0225 | 9890716.2962 | 10324350.5664 | 8271930.7137 | 9509352.45 | 10162309.7126 | 9583977.7297 | 9986026.5522 | 8900305.8709 | 8156025.8141 | 1023180.503 | 1055616.8728 | 558263.0305 | 609111.1729 | 573341.5223 | 409544.0717 | 735486.8809 | 440875.8217 | 762412.8991 | 779550.0431 | 989894.3312 | 970678.9648 | 880053.6353 | 698752.9045 | 816398.6878 | 512611.9211 | 607142.3056 | 380802.5553 | 609676.3061 | 449896.284 | 494493.7099 | 769692.3951 | 725332.3627 | 973899.9493 | 1017771.452 | 857325.0298 | 892028.7104 | 700308.2985 | 408899.619 | 565634.4735 | 531281.8438 | 592849.4275 | 478435.1775 | 800377.6736 | 741141.2358 | 911036.1182 | 862533.4842
570715000000087547 | 2009-08-05 |  | 2300 | 93 | 55 | SIEMENS | SWT 2.3-93 | 561 - Esbjerg | HAV | Horns Rev | hav | 410472 | 6159396 | GST, 18-02-2013 | 0 | 0 | 0 | 0 | 0 | 0 | 0 | 0 | 0 | 0 | 0 | 0 | 0 | 0 | 0 | 0 | 0 | 0 | 0 | 0 | 0 | 0 | 0 | 0 | 0 | 0 | 0 | 0 | 0 | 0 | 0 | 0 | 3251811.625 | 9401279.2999 | 10011333.5747 | 10505800.0225 | 9890716.2962 | 10324350.5664 | 8271930.7137 | 9509352.45 | 10162309.7126 | 9583977.7297 | 9986026.5522 | 8900305.8709 | 8156025.8141 | 1023180.503 | 1055616.8728 | 558263.0305 | 609111.1729 | 573341.5223 | 409544.0717 | 735486.8809 | 440875.8217 | 762412.8991 | 779550.0431 | 989894.3312 | 970678.9648 | 880053.6353 | 698752.9045 | 816398.6878 | 512611.9211 | 607142.3056 | 380802.5553 | 609676.3061 | 449896.284 | 494493.7099 | 769692.3951 | 725332.3627 | 973899.9493 | 1017771.452 | 857325.0298 | 892028.7104 | 700308.2985 | 408899.619 | 565634.4735 | 531281.8438 | 592849.4275 | 478435.1775 | 800377.6736 | 741141.2358 | 911036.1182 | 862533.4842
570715000000087554 | 2009-08-05 |  | 2300 | 93 | 55 | SIEMENS | SWT 2.3-93 | 561 - Esbjerg | HAV | Horns Rev | hav | 411017 | 6159373 | GST, 18-02-2013 | 0 | 0 | 0 | 0 | 0 | 0 | 0 | 0 | 0 | 0 | 0 | 0 | 0 | 0 | 0 | 0 | 0 | 0 | 0 | 0 | 0 | 0 | 0 | 0 | 0 | 0 | 0 | 0 | 0 | 0 | 0 | 0 | 3251811.625 | 9401279.2999 | 10011333.5747 | 10505800.0225 | 9890716.2962 | 10324350.5664 | 8271930.7137 | 9509352.45 | 10162309.7126 | 9583977.7297 | 9986026.5522 | 8900305.8709 | 8156025.8141 | 1023180.503 | 1055616.8728 | 558263.0305 | 609111.1729 | 573341.5223 | 409544.0717 | 735486.8809 | 440875.8217 | 762412.8991 | 779550.0431 | 989894.3312 | 970678.9648 | 880053.6353 | 698752.9045 | 816398.6878 | 512611.9211 | 607142.3056 | 380802.5553 | 609676.3061 | 449896.284 | 494493.7099 | 769692.3951 | 725332.3627 | 973899.9493 | 1017771.452 | 857325.0298 | 892028.7104 | 700308.2985 | 408899.619 | 565634.4735 | 531281.8438 | 592849.4275 | 478435.1775 | 800377.6736 | 741141.2358 | 911036.1182 | 862533.4842
570715000000087561 | 2009-08-05 |  | 2300 | 93 | 55 | SIEMENS | SWT 2.3-93 | 561 - Esbjerg | HAV | Horns Rev | hav | 411561 | 6159350 | GST, 18-02-2013 | 0 | 0 | 0 | 0 | 0 | 0 | 0 | 0 | 0 | 0 | 0 | 0 | 0 | 0 | 0 | 0 | 0 | 0 | 0 | 0 | 0 | 0 | 0 | 0 | 0 | 0 | 0 | 0 | 0 | 0 | 0 | 0 | 3251811.625 | 9401279.2999 | 10011333.5747 | 10505800.0225 | 9890716.2962 | 10324350.5664 | 8271930.7137 | 9509352.45 | 10162309.7126 | 9583977.7297 | 9986026.5522 | 8900305.8709 | 8156025.8141 | 1023180.503 | 1055616.8728 | 558263.0305 | 609111.1729 | 573341.5223 | 409544.0717 | 735486.8809 | 440875.8217 | 762412.8991 | 779550.0431 | 989894.3312 | 970678.9648 | 880053.6353 | 698752.9045 | 816398.6878 | 512611.9211 | 607142.3056 | 380802.5553 | 609676.3061 | 449896.284 | 494493.7099 | 769692.3951 | 725332.3627 | 973899.9493 | 1017771.452 | 857325.0298 | 892028.7104 | 700308.2985 | 408899.619 | 565634.4735 | 531281.8438 | 592849.4275 | 478435.1775 | 800377.6736 | 741141.2358 | 911036.1182 | 862533.4842
570715000000087370 | 2009-08-06 |  | 2300 | 93 | 55 | SIEMENS | SWT 2.3-93 | 561 - Esbjerg | HAV | Horns Rev | hav | 409023 | 6161193 | SDFI_23 | 0 | 0 | 0 | 0 | 0 | 0 | 0 | 0 | 0 | 0 | 0 | 0 | 0 | 0 | 0 | 0 | 0 | 0 | 0 | 0 | 0 | 0 | 0 | 0 | 0 | 0 | 0 | 0 | 0 | 0 | 0 | 0 | 3251811.625 | 9401279.2999 | 10011333.5747 | 10505800.0225 | 9890716.2962 | 10324350.5664 | 8271930.7137 | 9509352.45 | 10162309.7126 | 9583977.7297 | 9986026.5522 | 8900305.8709 | 8156025.8141 | 1023180.503 | 1055616.8728 | 558263.0305 | 609111.1729 | 573341.5223 | 409544.0717 | 735486.8809 | 440875.8217 | 762412.8991 | 779550.0431 | 989894.3312 | 970678.9648 | 880053.6353 | 698752.9045 | 816398.6878 | 512611.9211 | 607142.3056 | 380802.5553 | 609676.3061 | 449896.284 | 494493.7099 | 769692.3951 | 725332.3627 | 973899.9493 | 1017771.452 | 857325.0298 | 892028.7104 | 700308.2985 | 408899.619 | 565634.4735 | 531281.8438 | 592849.4275 | 478435.1775 | 800377.6736 | 741141.2358 | 911036.1182 | 862533.4842
570715000000087615 | 2009-08-06 |  | 2300 | 93 | 55 | SIEMENS | SWT 2.3-93 | 561 - Esbjerg | HAV | Horns Rev | hav | 410465 | 6158631 | GST, 18-02-2013 | 0 | 0 | 0 | 0 | 0 | 0 | 0 | 0 | 0 | 0 | 0 | 0 | 0 | 0 | 0 | 0 | 0 | 0 | 0 | 0 | 0 | 0 | 0 | 0 | 0 | 0 | 0 | 0 | 0 | 0 | 0 | 0 | 3251811.625 | 9401279.2999 | 10011333.5747 | 10505800.0225 | 9890716.2962 | 10324350.5664 | 8271930.7137 | 9509352.45 | 10162309.7126 | 9583977.7297 | 9986026.5522 | 8900305.8709 | 8156025.8141 | 1023180.503 | 1055616.8728 | 558263.0305 | 609111.1729 | 573341.5223 | 409544.0717 | 735486.8809 | 440875.8217 | 762412.8991 | 779550.0431 | 989894.3312 | 970678.9648 | 880053.6353 | 698752.9045 | 816398.6878 | 512611.9211 | 607142.3056 | 380802.5553 | 609676.3061 | 449896.284 | 494493.7099 | 769692.3951 | 725332.3627 | 973899.9493 | 1017771.452 | 857325.0298 | 892028.7104 | 700308.2985 | 408899.619 | 565634.4735 | 531281.8438 | 592849.4275 | 478435.1775 | 800377.6736 | 741141.2358 | 911036.1182 | 862533.4842
570715000000086960 | 2009-08-06 |  | 2300 | 93 | 80 | SIEMENS | SWT 2.3-93 | 851 - Aalborg | LAND | Nørrekær Enge, Farstrup | 69p | 523982.08 | 6318569.18 | SDFE2018 | 0 | 0 | 0 | 0 | 0 | 0 | 0 | 0 | 0 | 0 | 0 | 0 | 0 | 0 | 0 | 0 | 0 | 0 | 0 | 0 | 0 | 0 | 0 | 0 | 0 | 0 | 0 | 0 | 0 | 0 | 0 | 0 | 3462087.5625 | 7181890.9345 | 8242976.25 | 8380690.25 | 7633622.5 | 7702680 | 8835128.5 | 6930352 | 8185533 | 7212212.25 | 6923914.5 | 7973642 | 6939789.25 | 945490.5 | 951891.5 | 458814.5 | 512384 | 548293.5 | 453508.75 | 651162.5 | 347299 | 546238 | 688362.5 | 858230.25 | 643876 | 815765.5 | 720844.25 | 621174.75 | 526911.5 | 543347 | 294667.25 | 570709.25 | 426404.75 | 439995 | 851394 | 605383 | 856030.75 | 913317.5 | 758107.5 | 681933.25 | 558458.5 | 333757.5 | 533443.25 | 438207.75 | 413674.5 | 357995.5 | 610864.5 | 583502.5 | 722115.25 | 604308
570715000000087455 | 2009-08-07 |  | 2300 | 93 | 55 | SIEMENS | SWT 2.3-93 | 561 - Esbjerg | HAV | Horns Rev | hav | 409445 | 6160274 | GST, 18-02-2013 | 0 | 0 | 0 | 0 | 0 | 0 | 0 | 0 | 0 | 0 | 0 | 0 | 0 | 0 | 0 | 0 | 0 | 0 | 0 | 0 | 0 | 0 | 0 | 0 | 0 | 0 | 0 | 0 | 0 | 0 | 0 | 0 | 3251811.625 | 9401279.2999 | 10011333.5747 | 10505800.0225 | 9890716.2962 | 10324350.5664 | 8271930.7137 | 9509352.45 | 10162309.7126 | 9583977.7297 | 9986026.5522 | 8900305.8709 | 8156025.8141 | 1023180.503 | 1055616.8728 | 558263.0305 | 609111.1729 | 573341.5223 | 409544.0717 | 735486.8809 | 440875.8217 | 762412.8991 | 779550.0431 | 989894.3312 | 970678.9648 | 880053.6353 | 698752.9045 | 816398.6878 | 512611.9211 | 607142.3056 | 380802.5553 | 609676.3061 | 449896.284 | 494493.7099 | 769692.3951 | 725332.3627 | 973899.9493 | 1017771.452 | 857325.0298 | 892028.7104 | 700308.2985 | 408899.619 | 565634.4735 | 531281.8438 | 592849.4275 | 478435.1775 | 800377.6736 | 741141.2358 | 911036.1182 | 862533.4842
570715000000087509 | 2009-08-07 |  | 2300 | 93 | 55 | SIEMENS | SWT 2.3-93 | 561 - Esbjerg | HAV | Horns Rev | hav | 408294 | 6159487 | GST, 18-02-2013 | 0 | 0 | 0 | 0 | 0 | 0 | 0 | 0 | 0 | 0 | 0 | 0 | 0 | 0 | 0 | 0 | 0 | 0 | 0 | 0 | 0 | 0 | 0 | 0 | 0 | 0 | 0 | 0 | 0 | 0 | 0 | 0 | 3251811.625 | 9401279.2999 | 10011333.5747 | 10505800.0225 | 9890716.2962 | 10324350.5664 | 8271930.7137 | 9509352.45 | 10162309.7126 | 9583977.7297 | 9986026.5522 | 8900305.8709 | 8156025.8141 | 1023180.503 | 1055616.8728 | 558263.0305 | 609111.1729 | 573341.5223 | 409544.0717 | 735486.8809 | 440875.8217 | 762412.8991 | 779550.0431 | 989894.3312 | 970678.9648 | 880053.6353 | 698752.9045 | 816398.6878 | 512611.9211 | 607142.3056 | 380802.5553 | 609676.3061 | 449896.284 | 494493.7099 | 769692.3951 | 725332.3627 | 973899.9493 | 1017771.452 | 857325.0298 | 892028.7104 | 700308.2985 | 408899.619 | 565634.4735 | 531281.8438 | 592849.4275 | 478435.1775 | 800377.6736 | 741141.2358 | 911036.1182 | 862533.4842
570715000000087523 | 2009-08-07 |  | 2300 | 93 | 55 | SIEMENS | SWT 2.3-93 | 561 - Esbjerg | HAV | Horns Rev | hav | 409383 | 6159441 | GST, 18-02-2013 | 0 | 0 | 0 | 0 | 0 | 0 | 0 | 0 | 0 | 0 | 0 | 0 | 0 | 0 | 0 | 0 | 0 | 0 | 0 | 0 | 0 | 0 | 0 | 0 | 0 | 0 | 0 | 0 | 0 | 0 | 0 | 0 | 3251811.625 | 9401279.2999 | 10011333.5747 | 10505800.0225 | 9890716.2962 | 10324350.5664 | 8271930.7137 | 9509352.45 | 10162309.7126 | 9583977.7297 | 9986026.5522 | 8900305.8709 | 8156025.8141 | 1023180.503 | 1055616.8728 | 558263.0305 | 609111.1729 | 573341.5223 | 409544.0717 | 735486.8809 | 440875.8217 | 762412.8991 | 779550.0431 | 989894.3312 | 970678.9648 | 880053.6353 | 698752.9045 | 816398.6878 | 512611.9211 | 607142.3056 | 380802.5553 | 609676.3061 | 449896.284 | 494493.7099 | 769692.3951 | 725332.3627 | 973899.9493 | 1017771.452 | 857325.0298 | 892028.7104 | 700308.2985 | 408899.619 | 565634.4735 | 531281.8438 | 592849.4275 | 478435.1775 | 800377.6736 | 741141.2358 | 911036.1182 | 862533.4842
570715000000087608 | 2009-08-07 |  | 2300 | 93 | 55 | SIEMENS | SWT 2.3-93 | 561 - Esbjerg | HAV | Horns Rev | hav | 409920 | 6158619 | GST, 18-02-2013 | 0 | 0 | 0 | 0 | 0 | 0 | 0 | 0 | 0 | 0 | 0 | 0 | 0 | 0 | 0 | 0 | 0 | 0 | 0 | 0 | 0 | 0 | 0 | 0 | 0 | 0 | 0 | 0 | 0 | 0 | 0 | 0 | 3251811.625 | 9401279.2999 | 10011333.5747 | 10505800.0225 | 9890716.2962 | 10324350.5664 | 8271930.7137 | 9509352.45 | 10162309.7126 | 9583977.7297 | 9986026.5522 | 8900305.8709 | 8156025.8141 | 1023180.503 | 1055616.8728 | 558263.0305 | 609111.1729 | 573341.5223 | 409544.0717 | 735486.8809 | 440875.8217 | 762412.8991 | 779550.0431 | 989894.3312 | 970678.9648 | 880053.6353 | 698752.9045 | 816398.6878 | 512611.9211 | 607142.3056 | 380802.5553 | 609676.3061 | 449896.284 | 494493.7099 | 769692.3951 | 725332.3627 | 973899.9493 | 1017771.452 | 857325.0298 | 892028.7104 | 700308.2985 | 408899.619 | 565634.4735 | 531281.8438 | 592849.4275 | 478435.1775 | 800377.6736 | 741141.2358 | 911036.1182 | 862533.4842
570715000000087622 | 2009-08-07 |  | 2300 | 93 | 55 | SIEMENS | SWT 2.3-93 | 561 - Esbjerg | HAV | Horns Rev | hav | 411010 | 6158644 | GST, 18-02-2013 | 0 | 0 | 0 | 0 | 0 | 0 | 0 | 0 | 0 | 0 | 0 | 0 | 0 | 0 | 0 | 0 | 0 | 0 | 0 | 0 | 0 | 0 | 0 | 0 | 0 | 0 | 0 | 0 | 0 | 0 | 0 | 0 | 3251811.625 | 9401279.2999 | 10011333.5747 | 10505800.0225 | 9890716.2962 | 10324350.5664 | 8271930.7137 | 9509352.45 | 10162309.7126 | 9583977.7297 | 9986026.5522 | 8900305.8709 | 8156025.8141 | 1023180.503 | 1055616.8728 | 558263.0305 | 609111.1729 | 573341.5223 | 409544.0717 | 735486.8809 | 440875.8217 | 762412.8991 | 779550.0431 | 989894.3312 | 970678.9648 | 880053.6353 | 698752.9045 | 816398.6878 | 512611.9211 | 607142.3056 | 380802.5553 | 609676.3061 | 449896.284 | 494493.7099 | 769692.3951 | 725332.3627 | 973899.9493 | 1017771.452 | 857325.0298 | 892028.7104 | 700308.2985 | 408899.619 | 565634.4735 | 531281.8438 | 592849.4275 | 478435.1775 | 800377.6736 | 741141.2358 | 911036.1182 | 862533.4842
570715000000087639 | 2009-08-07 |  | 2300 | 93 | 55 | SIEMENS | SWT 2.3-93 | 561 - Esbjerg | HAV | Horns Rev | hav | 411555 | 6158656 | GST, 18-02-2013 | 0 | 0 | 0 | 0 | 0 | 0 | 0 | 0 | 0 | 0 | 0 | 0 | 0 | 0 | 0 | 0 | 0 | 0 | 0 | 0 | 0 | 0 | 0 | 0 | 0 | 0 | 0 | 0 | 0 | 0 | 0 | 0 | 3251811.625 | 9401279.2999 | 10011333.5747 | 10505800.0225 | 9890716.2962 | 10324350.5664 | 8271930.7137 | 9509352.45 | 10162309.7126 | 9583977.7297 | 9986026.5522 | 8900305.8709 | 8156025.8141 | 1023180.503 | 1055616.8728 | 558263.0305 | 609111.1729 | 573341.5223 | 409544.0717 | 735486.8809 | 440875.8217 | 762412.8991 | 779550.0431 | 989894.3312 | 970678.9648 | 880053.6353 | 698752.9045 | 816398.6878 | 512611.9211 | 607142.3056 | 380802.5553 | 609676.3061 | 449896.284 | 494493.7099 | 769692.3951 | 725332.3627 | 973899.9493 | 1017771.452 | 857325.0298 | 892028.7104 | 700308.2985 | 408899.619 | 565634.4735 | 531281.8438 | 592849.4275 | 478435.1775 | 800377.6736 | 741141.2358 | 911036.1182 | 862533.4842
570715000000087653 | 2009-08-07 |  | 2300 | 93 | 55 | SIEMENS | SWT 2.3-93 | 561 - Esbjerg | HAV | Horns Rev | hav | 408878 | 6157726 | GST, 18-02-2013 | 0 | 0 | 0 | 0 | 0 | 0 | 0 | 0 | 0 | 0 | 0 | 0 | 0 | 0 | 0 | 0 | 0 | 0 | 0 | 0 | 0 | 0 | 0 | 0 | 0 | 0 | 0 | 0 | 0 | 0 | 0 | 0 | 3251811.625 | 9401279.2999 | 10011333.5747 | 10505800.0225 | 9890716.2962 | 10324350.5664 | 8271930.7137 | 9509352.45 | 10162309.7126 | 9583977.7297 | 9986026.5522 | 8900305.8709 | 8156025.8141 | 1023180.503 | 1055616.8728 | 558263.0305 | 609111.1729 | 573341.5223 | 409544.0717 | 735486.8809 | 440875.8217 | 762412.8991 | 779550.0431 | 989894.3312 | 970678.9648 | 880053.6353 | 698752.9045 | 816398.6878 | 512611.9211 | 607142.3056 | 380802.5553 | 609676.3061 | 449896.284 | 494493.7099 | 769692.3951 | 725332.3627 | 973899.9493 | 1017771.452 | 857325.0298 | 892028.7104 | 700308.2985 | 408899.619 | 565634.4735 | 531281.8438 | 592849.4275 | 478435.1775 | 800377.6736 | 741141.2358 | 911036.1182 | 862533.4842
570715000000087660 | 2009-08-07 |  | 2300 | 93 | 55 | SIEMENS | SWT 2.3-93 | 561 - Esbjerg | HAV | Horns Rev | hav | 409421 | 6157773 | GST, 18-02-2013 | 0 | 0 | 0 | 0 | 0 | 0 | 0 | 0 | 0 | 0 | 0 | 0 | 0 | 0 | 0 | 0 | 0 | 0 | 0 | 0 | 0 | 0 | 0 | 0 | 0 | 0 | 0 | 0 | 0 | 0 | 0 | 0 | 3251811.625 | 9401279.2999 | 10011333.5747 | 10505800.0225 | 9890716.2962 | 10324350.5664 | 8271930.7137 | 9509352.45 | 10162309.7126 | 9583977.7297 | 9986026.5522 | 8900305.8709 | 8156025.8141 | 1023180.503 | 1055616.8728 | 558263.0305 | 609111.1729 | 573341.5223 | 409544.0717 | 735486.8809 | 440875.8217 | 762412.8991 | 779550.0431 | 989894.3312 | 970678.9648 | 880053.6353 | 698752.9045 | 816398.6878 | 512611.9211 | 607142.3056 | 380802.5553 | 609676.3061 | 449896.284 | 494493.7099 | 769692.3951 | 725332.3627 | 973899.9493 | 1017771.452 | 857325.0298 | 892028.7104 | 700308.2985 | 408899.619 | 565634.4735 | 531281.8438 | 592849.4275 | 478435.1775 | 800377.6736 | 741141.2358 | 911036.1182 | 862533.4842
570715000000087578 | 2009-08-08 |  | 2300 | 93 | 55 | SIEMENS | SWT 2.3-93 | 561 - Esbjerg | HAV | Horns Rev | hav | 408286 | 6158582 | GST, 18-02-2013 | 0 | 0 | 0 | 0 | 0 | 0 | 0 | 0 | 0 | 0 | 0 | 0 | 0 | 0 | 0 | 0 | 0 | 0 | 0 | 0 | 0 | 0 | 0 | 0 | 0 | 0 | 0 | 0 | 0 | 0 | 0 | 0 | 3251811.625 | 9401279.2999 | 10011333.5747 | 10505800.0225 | 9890716.2962 | 10324350.5664 | 8271930.7137 | 9509352.45 | 10162309.7126 | 9583977.7297 | 9986026.5522 | 8900305.8709 | 8156025.8141 | 1023180.503 | 1055616.8728 | 558263.0305 | 609111.1729 | 573341.5223 | 409544.0717 | 735486.8809 | 440875.8217 | 762412.8991 | 779550.0431 | 989894.3312 | 970678.9648 | 880053.6353 | 698752.9045 | 816398.6878 | 512611.9211 | 607142.3056 | 380802.5553 | 609676.3061 | 449896.284 | 494493.7099 | 769692.3951 | 725332.3627 | 973899.9493 | 1017771.452 | 857325.0298 | 892028.7104 | 700308.2985 | 408899.619 | 565634.4735 | 531281.8438 | 592849.4275 | 478435.1775 | 800377.6736 | 741141.2358 | 911036.1182 | 862533.4842
570715000000087592 | 2009-08-08 |  | 2300 | 93 | 55 | SIEMENS | SWT 2.3-93 | 561 - Esbjerg | HAV | Horns Rev | hav | 409375 | 6158607 | GST, 18-02-2013 | 0 | 0 | 0 | 0 | 0 | 0 | 0 | 0 | 0 | 0 | 0 | 0 | 0 | 0 | 0 | 0 | 0 | 0 | 0 | 0 | 0 | 0 | 0 | 0 | 0 | 0 | 0 | 0 | 0 | 0 | 0 | 0 | 3251811.625 | 9401279.2999 | 10011333.5747 | 10505800.0225 | 9890716.2962 | 10324350.5664 | 8271930.7137 | 9509352.45 | 10162309.7126 | 9583977.7297 | 9986026.5522 | 8900305.8709 | 8156025.8141 | 1023180.503 | 1055616.8728 | 558263.0305 | 609111.1729 | 573341.5223 | 409544.0717 | 735486.8809 | 440875.8217 | 762412.8991 | 779550.0431 | 989894.3312 | 970678.9648 | 880053.6353 | 698752.9045 | 816398.6878 | 512611.9211 | 607142.3056 | 380802.5553 | 609676.3061 | 449896.284 | 494493.7099 | 769692.3951 | 725332.3627 | 973899.9493 | 1017771.452 | 857325.0298 | 892028.7104 | 700308.2985 | 408899.619 | 565634.4735 | 531281.8438 | 592849.4275 | 478435.1775 | 800377.6736 | 741141.2358 | 911036.1182 | 862533.4842
570715000000087646 | 2009-08-08 |  | 2300 | 93 | 55 | SIEMENS | SWT 2.3-93 | 561 - Esbjerg | HAV | Horns Rev | hav | 408335 | 6157678 | GST, 18-02-2013 | 0 | 0 | 0 | 0 | 0 | 0 | 0 | 0 | 0 | 0 | 0 | 0 | 0 | 0 | 0 | 0 | 0 | 0 | 0 | 0 | 0 | 0 | 0 | 0 | 0 | 0 | 0 | 0 | 0 | 0 | 0 | 0 | 3251811.625 | 9401279.2999 | 10011333.5747 | 10505800.0225 | 9890716.2962 | 10324350.5664 | 8271930.7137 | 9509352.45 | 10162309.7126 | 9583977.7297 | 9986026.5522 | 8900305.8709 | 8156025.8141 | 1023180.503 | 1055616.8728 | 558263.0305 | 609111.1729 | 573341.5223 | 409544.0717 | 735486.8809 | 440875.8217 | 762412.8991 | 779550.0431 | 989894.3312 | 970678.9648 | 880053.6353 | 698752.9045 | 816398.6878 | 512611.9211 | 607142.3056 | 380802.5553 | 609676.3061 | 449896.284 | 494493.7099 | 769692.3951 | 725332.3627 | 973899.9493 | 1017771.452 | 857325.0298 | 892028.7104 | 700308.2985 | 408899.619 | 565634.4735 | 531281.8438 | 592849.4275 | 478435.1775 | 800377.6736 | 741141.2358 | 911036.1182 | 862533.4842
570715000000087677 | 2009-08-08 |  | 2300 | 93 | 55 | SIEMENS | SWT 2.3-93 | 561 - Esbjerg | HAV | Horns Rev | hav | 409964 | 6157821 | GST, 18-02-2013 | 0 | 0 | 0 | 0 | 0 | 0 | 0 | 0 | 0 | 0 | 0 | 0 | 0 | 0 | 0 | 0 | 0 | 0 | 0 | 0 | 0 | 0 | 0 | 0 | 0 | 0 | 0 | 0 | 0 | 0 | 0 | 0 | 3251811.625 | 9401279.2999 | 10011333.5747 | 10505800.0225 | 9890716.2962 | 10324350.5664 | 8271930.7137 | 9509352.45 | 10162309.7126 | 9583977.7297 | 9986026.5522 | 8900305.8709 | 8156025.8141 | 1023180.503 | 1055616.8728 | 558263.0305 | 609111.1729 | 573341.5223 | 409544.0717 | 735486.8809 | 440875.8217 | 762412.8991 | 779550.0431 | 989894.3312 | 970678.9648 | 880053.6353 | 698752.9045 | 816398.6878 | 512611.9211 | 607142.3056 | 380802.5553 | 609676.3061 | 449896.284 | 494493.7099 | 769692.3951 | 725332.3627 | 973899.9493 | 1017771.452 | 857325.0298 | 892028.7104 | 700308.2985 | 408899.619 | 565634.4735 | 531281.8438 | 592849.4275 | 478435.1775 | 800377.6736 | 741141.2358 | 911036.1182 | 862533.4842
570715000000087691 | 2009-08-09 |  | 2300 | 93 | 55 | SIEMENS | SWT 2.3-93 | 561 - Esbjerg | HAV | Horns Rev | hav | 411050 | 6157916 | GST, 18-02-2013 | 0 | 0 | 0 | 0 | 0 | 0 | 0 | 0 | 0 | 0 | 0 | 0 | 0 | 0 | 0 | 0 | 0 | 0 | 0 | 0 | 0 | 0 | 0 | 0 | 0 | 0 | 0 | 0 | 0 | 0 | 0 | 0 | 3251811.625 | 9401279.2999 | 10011333.5747 | 10505800.0225 | 9890716.2962 | 10324350.5664 | 8271930.7137 | 9509352.45 | 10162309.7126 | 9583977.7297 | 9986026.5522 | 8900305.8709 | 8156025.8141 | 1023180.503 | 1055616.8728 | 558263.0305 | 609111.1729 | 573341.5223 | 409544.0717 | 735486.8809 | 440875.8217 | 762412.8991 | 779550.0431 | 989894.3312 | 970678.9648 | 880053.6353 | 698752.9045 | 816398.6878 | 512611.9211 | 607142.3056 | 380802.5553 | 609676.3061 | 449896.284 | 494493.7099 | 769692.3951 | 725332.3627 | 973899.9493 | 1017771.452 | 857325.0298 | 892028.7104 | 700308.2985 | 408899.619 | 565634.4735 | 531281.8438 | 592849.4275 | 478435.1775 | 800377.6736 | 741141.2358 | 911036.1182 | 862533.4842
570715000000087585 | 2009-08-10 |  | 2300 | 93 | 55 | SIEMENS | SWT 2.3-93 | 561 - Esbjerg | HAV | Horns Rev | hav | 408830 | 6158594 | GST, 18-02-2013 | 0 | 0 | 0 | 0 | 0 | 0 | 0 | 0 | 0 | 0 | 0 | 0 | 0 | 0 | 0 | 0 | 0 | 0 | 0 | 0 | 0 | 0 | 0 | 0 | 0 | 0 | 0 | 0 | 0 | 0 | 0 | 0 | 3251811.625 | 9401279.2999 | 10011333.5747 | 10505800.0225 | 9890716.2962 | 10324350.5664 | 8271930.7137 | 9509352.45 | 10162309.7126 | 9583977.7297 | 9986026.5522 | 8900305.8709 | 8156025.8141 | 1023180.503 | 1055616.8728 | 558263.0305 | 609111.1729 | 573341.5223 | 409544.0717 | 735486.8809 | 440875.8217 | 762412.8991 | 779550.0431 | 989894.3312 | 970678.9648 | 880053.6353 | 698752.9045 | 816398.6878 | 512611.9211 | 607142.3056 | 380802.5553 | 609676.3061 | 449896.284 | 494493.7099 | 769692.3951 | 725332.3627 | 973899.9493 | 1017771.452 | 857325.0298 | 892028.7104 | 700308.2985 | 408899.619 | 565634.4735 | 531281.8438 | 592849.4275 | 478435.1775 | 800377.6736 | 741141.2358 | 911036.1182 | 862533.4842
570715000000087684 | 2009-08-10 |  | 2300 | 93 | 55 | SIEMENS | SWT 2.3-93 | 561 - Esbjerg | HAV | Horns Rev | hav | 410507 | 6157868 | GST, 18-02-2013 | 0 | 0 | 0 | 0 | 0 | 0 | 0 | 0 | 0 | 0 | 0 | 0 | 0 | 0 | 0 | 0 | 0 | 0 | 0 | 0 | 0 | 0 | 0 | 0 | 0 | 0 | 0 | 0 | 0 | 0 | 0 | 0 | 3251811.625 | 9401279.2999 | 10011333.5747 | 10505800.0225 | 9890716.2962 | 10324350.5664 | 8271930.7137 | 9509352.45 | 10162309.7126 | 9583977.7297 | 9986026.5522 | 8900305.8709 | 8156025.8141 | 1023180.503 | 1055616.8728 | 558263.0305 | 609111.1729 | 573341.5223 | 409544.0717 | 735486.8809 | 440875.8217 | 762412.8991 | 779550.0431 | 989894.3312 | 970678.9648 | 880053.6353 | 698752.9045 | 816398.6878 | 512611.9211 | 607142.3056 | 380802.5553 | 609676.3061 | 449896.284 | 494493.7099 | 769692.3951 | 725332.3627 | 973899.9493 | 1017771.452 | 857325.0298 | 892028.7104 | 700308.2985 | 408899.619 | 565634.4735 | 531281.8438 | 592849.4275 | 478435.1775 | 800377.6736 | 741141.2358 | 911036.1182 | 862533.4842
570715000000087707 | 2009-08-10 |  | 2300 | 93 | 55 | SIEMENS | SWT 2.3-93 | 561 - Esbjerg | HAV | Horns Rev | hav | 411593 | 6157963 | GST, 18-02-2013 | 0 | 0 | 0 | 0 | 0 | 0 | 0 | 0 | 0 | 0 | 0 | 0 | 0 | 0 | 0 | 0 | 0 | 0 | 0 | 0 | 0 | 0 | 0 | 0 | 0 | 0 | 0 | 0 | 0 | 0 | 0 | 0 | 3251811.625 | 9401279.2999 | 10011333.5747 | 10505800.0225 | 9890716.2962 | 10324350.5664 | 8271930.7137 | 9509352.45 | 10162309.7126 | 9583977.7297 | 9986026.5522 | 8900305.8709 | 8156025.8141 | 1023180.503 | 1055616.8728 | 558263.0305 | 609111.1729 | 573341.5223 | 409544.0717 | 735486.8809 | 440875.8217 | 762412.8991 | 779550.0431 | 989894.3312 | 970678.9648 | 880053.6353 | 698752.9045 | 816398.6878 | 512611.9211 | 607142.3056 | 380802.5553 | 609676.3061 | 449896.284 | 494493.7099 | 769692.3951 | 725332.3627 | 973899.9493 | 1017771.452 | 857325.0298 | 892028.7104 | 700308.2985 | 408899.619 | 565634.4735 | 531281.8438 | 592849.4275 | 478435.1775 | 800377.6736 | 741141.2358 | 911036.1182 | 862533.4842
570715000000086953 | 2009-08-11 |  | 2300 | 93 | 80 | SIEMENS | SWT 2.3-93 | 820 - Vesthimmerland | LAND | Nørrekær Enge, Næsborg | 160d | 523516.21 | 6318440.05 | SDFE2018 | 0 | 0 | 0 | 0 | 0 | 0 | 0 | 0 | 0 | 0 | 0 | 0 | 0 | 0 | 0 | 0 | 0 | 0 | 0 | 0 | 0 | 0 | 0 | 0 | 0 | 0 | 0 | 0 | 0 | 0 | 0 | 0 | 3458647.6875 | 7490361.2015 | 8024257.25 | 8114346.25 | 7507930 | 7247550 | 9125165.5 | 7361484.25 | 7801369.25 | 6933040.75 | 7317407.75 | 7800763 | 6910555.75 | 932300.5 | 957901.75 | 454509.25 | 514753.75 | 577412 | 478496.25 | 608093.75 | 307788 | 550302.25 | 700155.75 | 866574.5 | 646759.5 | 821346.75 | 719440 | 625505.25 | 526667.25 | 538468.25 | 325664.25 | 559007.25 | 419082.5 | 395034.75 | 774809.25 | 569237 | 848575.5 | 922870.25 | 765318.5 | 668690 | 559718 | 382024.25 | 495253 | 473604.75 | 425449.75 | 295552.25 | 583374 | 569591.5 | 835967.75 | 732207
570715000000086984 | 2009-08-18 |  | 2300 | 93 | 80 | SIEMENS | SWT 2.3-93 | 851 - Aalborg | LAND | Nørrekær Enge, Farstrup | 30b | 524922.52 | 6318827.1 | SDFE2018 | 0 | 0 | 0 | 0 | 0 | 0 | 0 | 0 | 0 | 0 | 0 | 0 | 0 | 0 | 0 | 0 | 0 | 0 | 0 | 0 | 0 | 0 | 0 | 0 | 0 | 0 | 0 | 0 | 0 | 0 | 0 | 0 | 2959590.0625 | 7332084.4418 | 8259840.25 | 8246096.25 | 7571540.75 | 7908726.75 | 9392125.5 | 7728108.25 | 8540405.5 | 7496746.5 | 7768549.25 | 8215196.5 | 7298441 | 986164.25 | 1000665 | 482713.5 | 548806.5 | 600406 | 500501.5 | 674879.75 | 341680.5 | 576502.5 | 719901 | 895822 | 695557.75 | 792807.75 | 764668.5 | 627180.25 | 513175 | 571761.25 | 337671.25 | 597532.75 | 412139.5 | 413858.5 | 883907 | 640822.5 | 901640.5 | 968624.75 | 796765.5 | 721189 | 619610 | 451347 | 562236.5 | 513816.25 | 407043.75 | 378482.25 | 632741.75 | 615899.25 | 875439 | 777648
570715000000087004 | 2009-08-24 |  | 2300 | 93 | 80 | SIEMENS | SWT 2.3-93 | 851 - Aalborg | LAND | Nørrekær Enge, Farstrup | 22a | 525860.88 | 6319085.07 | SDFE2018 | 0 | 0 | 0 | 0 | 0 | 0 | 0 | 0 | 0 | 0 | 0 | 0 | 0 | 0 | 0 | 0 | 0 | 0 | 0 | 0 | 0 | 0 | 0 | 0 | 0 | 0 | 0 | 0 | 0 | 0 | 0 | 0 | 2966852.0156 | 7227249.6163 | 7980552.5 | 8415271.25 | 7364319.25 | 7945044 | 9522729 | 7795753.5 | 8367490 | 7740789.75 | 7535279.5 | 8408841.25 | 7310588.5 | 994605.5 | 1003728.5 | 457337.25 | 531401.75 | 495783.75 | 469849.75 | 689373.5 | 368287 | 581010.5 | 748134.5 | 894615 | 620550.75 | 859967.5 | 758105.75 | 627509 | 555547.25 | 570813 | 350550 | 604174 | 377774.5 | 465165 | 739383.75 | 640987.25 | 909354.5 | 975669.75 | 799229.5 | 734508.75 | 632553.25 | 386341.25 | 586838 | 527368.5 | 446406.25 | 385478 | 564838.75 | 594968.75 | 731424.25 | 1459.5
570715000000087011 | 2009-08-25 |  | 2300 | 93 | 80 | SIEMENS | SWT 2.3-93 | 851 - Aalborg | LAND | Nørrekær Enge, Farstrup | 10c | 526331.69 | 6319214.45 | SDFE2018 | 0 | 0 | 0 | 0 | 0 | 0 | 0 | 0 | 0 | 0 | 0 | 0 | 0 | 0 | 0 | 0 | 0 | 0 | 0 | 0 | 0 | 0 | 0 | 0 | 0 | 0 | 0 | 0 | 0 | 0 | 0 | 0 | 3104678.3125 | 7553018.2775 | 8258182.25 | 8582251.75 | 7889984.5 | 8092694.75 | 9594363 | 7960400 | 8775716.25 | 7857132.75 | 7948708 | 8379339.75 | 5004250.5 | 984375.5 | 1004351.25 | 479908.5 | 554501 | 499655.25 | 490781.25 | 690528.5 | 373607 | 586979.25 | 755995.75 | 904064 | 692567.25 | 870480.5 | 772395 | 656674.5 | 585305.75 | 578536.5 | 352753.75 | 612421.25 | 356877 | 453541.5 | 902353.5 | 653237 | 915409 | 989112.25 | 794076.5 | 770638.5 | 654407 | 498721.75 | 579274.5 | 533925.75 | 452148.75 | 380445 | 626306.5 | 619360 | 737525.75 | 801804.25
570715000000086991 | 2009-08-28 |  | 2300 | 93 | 80 | SIEMENS | SWT 2.3-93 | 851 - Aalborg | LAND | Nørrekær Enge, Farstrup | 39m | 525391.29 | 6318955.9 | SDFE2018 | 0 | 0 | 0 | 0 | 0 | 0 | 0 | 0 | 0 | 0 | 0 | 0 | 0 | 0 | 0 | 0 | 0 | 0 | 0 | 0 | 0 | 0 | 0 | 0 | 0 | 0 | 0 | 0 | 0 | 0 | 0 | 0 | 2985075.1172 | 7219088.7425 | 8109900 | 8329404 | 7664933.5 | 7840817.75 | 9476409.75 | 6887292 | 8558101.75 | 7668231.75 | 6165717.75 | 8272135.5 | 7303929.25 | 972090.5 | 980649.5 | 463655.25 | 458050.75 | 471628.75 | 434562.5 | 540835.75 | 346602.5 | 576087.25 | 742148 | 858197.25 | 590235.75 | 857796.25 | 751692 | 642524.5 | 471175.5 | 409183.75 | 243417.5 | 565941.5 | 434421.25 | 411949.25 | 843218 | 635378.25 | 851494.75 | 932501.5 | 791161 | 721083.75 | 570971.75 | 322754.5 | 498445 | 424002.5 | 351885 | 276925.25 | 581068 | 613235.25 | 710702.5 | 712693.75
570715000000086724 | 2009-09-03 |  | 850 | 52 | 54 | Vestas Wind Systems A/S | V 52-850 | 575 - Vejen | LAND | Gamst By, Andst | 8f | 512022.77 | 6149475.81 | SDFE2018 | 0 | 0 | 0 | 0 | 0 | 0 | 0 | 0 | 0 | 0 | 0 | 0 | 0 | 0 | 0 | 0 | 0 | 0 | 0 | 0 | 0 | 0 | 0 | 0 | 0 | 0 | 0 | 0 | 0 | 0 | 0 | 0 | 555049.2031 | 1527935 | 1699500.6 | 1686950.1 | 1531290.557 | 1608165.537 | 1759688.624 | 1430548.7 | 1607073.7 | 1345415.6 | 1548289.6 | 1580619.7 | 1288869.4 | 180442.3 | 251037 | 92574.2 | 125597.7 | 114191.9 | 46160.6 | 110632.3 | 49541.6 | 82217.4 | 106882 | 174505.5 | 116629.9 | 175357.8 | 127577.2 | 11679.5 | 0 | 12225.1 | 34655.9 | 20003 | 73215 | 66377.9 | 149183.5 | 110316.3 | 195259 | 204570.6 | 173486.1 | 135163.7 | 116435.9 | 100256.5 | 80977.5 | 83374.8 | 78352.4 | 62847.3 | 104722.1 | 97953.1 | 170594.7 | 144337.2
570715000000086694 | 2009-09-04 |  | 850 | 52 | 54 | Vestas Wind Systems A/S | V 52-850 | 575 - Vejen | LAND | Gamst By, Andst | 12a | 512139.92 | 6149289.4 | SDFE2018 | 0 | 0 | 0 | 0 | 0 | 0 | 0 | 0 | 0 | 0 | 0 | 0 | 0 | 0 | 0 | 0 | 0 | 0 | 0 | 0 | 0 | 0 | 0 | 0 | 0 | 0 | 0 | 0 | 0 | 0 | 0 | 0 | 527227.7891 | 1500134.3938 | 1716610.2 | 1698111.3 | 1588631.84 | 1667126.045 | 1881028.734 | 1436713.1 | 1630383.1 | 1446163.5 | 1545331.8 | 1293164.7 | 742418.5 | 128948.2 | 181165.9 | 61133.8 | 94229.9 | 83145.4 | 59939.5 | 39540.7 | 45308.1 | 66181.6 | 72483.9 | 113340.8 | 110372.6 | 149131.9 | 69906 | 105984.4 | 81292.3 | 86205.9 | 56337.7 | 93252.6 | 68916.7 | 49476.1 | 139152.2 | 106418.8 | 186386.1 | 221315.4 | 175150 | 131140.5 | 103179.3 | 84507.9 | 71215.9 | 63003.3 | 56223.2 | 47869.9 | 98207.7 | 84102.4 | 165051 | 147759.8
570715000000087448 | 2009-09-15 |  | 2300 | 93 | 55 | SIEMENS | SWT 2.3-93 | 561 - Esbjerg | HAV | Horns Rev | hav | 408903 | 6160332 | GST, 18-02-2013 | 0 | 0 | 0 | 0 | 0 | 0 | 0 | 0 | 0 | 0 | 0 | 0 | 0 | 0 | 0 | 0 | 0 | 0 | 0 | 0 | 0 | 0 | 0 | 0 | 0 | 0 | 0 | 0 | 0 | 0 | 0 | 0 | 2676506.5 | 9401279.2999 | 10011333.5747 | 10505800.0225 | 9890716.2962 | 10324350.5664 | 8271930.7137 | 9509352.45 | 10162309.7126 | 9583977.7297 | 9986026.5522 | 8900305.8709 | 8156025.8141 | 1023180.503 | 1055616.8728 | 558263.0305 | 609111.1729 | 573341.5223 | 409544.0717 | 735486.8809 | 440875.8217 | 762412.8991 | 779550.0431 | 989894.3312 | 970678.9648 | 880053.6353 | 698752.9045 | 816398.6878 | 512611.9211 | 607142.3056 | 380802.5553 | 609676.3061 | 449896.284 | 494493.7099 | 769692.3951 | 725332.3627 | 973899.9493 | 1017771.452 | 857325.0298 | 892028.7104 | 700308.2985 | 408899.619 | 565634.4735 | 531281.8438 | 592849.4275 | 478435.1775 | 800377.6736 | 741141.2358 | 911036.1182 | 862533.4842
570715000000087776 | 2009-09-16 |  | 2300 | 93 | 55 | SIEMENS | SWT 2.3-93 | 561 - Esbjerg | HAV | Horns Rev | hav | 413572 | 6165172 | GST, 18-02-2013 | 0 | 0 | 0 | 0 | 0 | 0 | 0 | 0 | 0 | 0 | 0 | 0 | 0 | 0 | 0 | 0 | 0 | 0 | 0 | 0 | 0 | 0 | 0 | 0 | 0 | 0 | 0 | 0 | 0 | 0 | 0 | 0 | 2676506.5 | 9401279.2999 | 10011333.5747 | 10505800.0225 | 9890716.2962 | 10324350.5664 | 8271930.7137 | 9509352.45 | 10162309.7126 | 9583977.7297 | 9986026.5522 | 8900305.8709 | 8156025.8141 | 1023180.503 | 1055616.8728 | 558263.0305 | 609111.1729 | 573341.5223 | 409544.0717 | 735486.8809 | 440875.8217 | 762412.8991 | 779550.0431 | 989894.3312 | 970678.9648 | 880053.6353 | 698752.9045 | 816398.6878 | 512611.9211 | 607142.3056 | 380802.5553 | 609676.3061 | 449896.284 | 494493.7099 | 769692.3951 | 725332.3627 | 973899.9493 | 1017771.452 | 857325.0298 | 892028.7104 | 700308.2985 | 408899.619 | 565634.4735 | 531281.8438 | 592849.4275 | 478435.1775 | 800377.6736 | 741141.2358 | 911036.1182 | 862533.4842
570715000000087714 | 2009-09-17 |  | 2300 | 93 | 55 | SIEMENS | SWT 2.3-93 | 561 - Esbjerg | HAV | Horns Rev | hav | 410916 | 6167080 | GST, 18-02-2013 | 0 | 0 | 0 | 0 | 0 | 0 | 0 | 0 | 0 | 0 | 0 | 0 | 0 | 0 | 0 | 0 | 0 | 0 | 0 | 0 | 0 | 0 | 0 | 0 | 0 | 0 | 0 | 0 | 0 | 0 | 0 | 0 | 2676506.5 | 9401279.2999 | 10011333.5747 | 10505800.0225 | 9890716.2962 | 10324350.5664 | 8271930.7137 | 9509352.45 | 10162309.7126 | 9583977.7297 | 9986026.5522 | 8900305.8709 | 8156025.8141 | 1023180.503 | 1055616.8728 | 558263.0305 | 609111.1729 | 573341.5223 | 409544.0717 | 735486.8809 | 440875.8217 | 762412.8991 | 779550.0431 | 989894.3312 | 970678.9648 | 880053.6353 | 698752.9045 | 816398.6878 | 512611.9211 | 607142.3056 | 380802.5553 | 609676.3061 | 449896.284 | 494493.7099 | 769692.3951 | 725332.3627 | 973899.9493 | 1017771.452 | 857325.0298 | 892028.7104 | 700308.2985 | 408899.619 | 565634.4735 | 531281.8438 | 592849.4275 | 478435.1775 | 800377.6736 | 741141.2358 | 911036.1182 | 862533.4842
570715000000087769 | 2009-09-17 |  | 2300 | 93 | 55 | SIEMENS | SWT 2.3-93 | 561 - Esbjerg | HAV | Horns Rev | hav | 413129 | 6165490 | GST, 18-02-2013 | 0 | 0 | 0 | 0 | 0 | 0 | 0 | 0 | 0 | 0 | 0 | 0 | 0 | 0 | 0 | 0 | 0 | 0 | 0 | 0 | 0 | 0 | 0 | 0 | 0 | 0 | 0 | 0 | 0 | 0 | 0 | 0 | 2676506.5 | 9401279.2999 | 10011333.5747 | 10505800.0225 | 9890716.2962 | 10324350.5664 | 8271930.7137 | 9509352.45 | 10162309.7126 | 9583977.7297 | 9986026.5522 | 8900305.8709 | 8156025.8141 | 1023180.503 | 1055616.8728 | 558263.0305 | 609111.1729 | 573341.5223 | 409544.0717 | 735486.8809 | 440875.8217 | 762412.8991 | 779550.0431 | 989894.3312 | 970678.9648 | 880053.6353 | 698752.9045 | 816398.6878 | 512611.9211 | 607142.3056 | 380802.5553 | 609676.3061 | 449896.284 | 494493.7099 | 769692.3951 | 725332.3627 | 973899.9493 | 1017771.452 | 857325.0298 | 892028.7104 | 700308.2985 | 408899.619 | 565634.4735 | 531281.8438 | 592849.4275 | 478435.1775 | 800377.6736 | 741141.2358 | 911036.1182 | 862533.4842
570715000000087738 | 2009-09-18 |  | 2300 | 93 | 55 | SIEMENS | SWT 2.3-93 | 561 - Esbjerg | HAV | Horns Rev | hav | 411801 | 6166444 | GST, 18-02-2013 | 0 | 0 | 0 | 0 | 0 | 0 | 0 | 0 | 0 | 0 | 0 | 0 | 0 | 0 | 0 | 0 | 0 | 0 | 0 | 0 | 0 | 0 | 0 | 0 | 0 | 0 | 0 | 0 | 0 | 0 | 0 | 0 | 2676506.5 | 9401279.2999 | 10011333.5747 | 10505800.0225 | 9890716.2962 | 10324350.5664 | 8271930.7137 | 9509352.45 | 10162309.7126 | 9583977.7297 | 9986026.5522 | 8900305.8709 | 8156025.8141 | 1023180.503 | 1055616.8728 | 558263.0305 | 609111.1729 | 573341.5223 | 409544.0717 | 735486.8809 | 440875.8217 | 762412.8991 | 779550.0431 | 989894.3312 | 970678.9648 | 880053.6353 | 698752.9045 | 816398.6878 | 512611.9211 | 607142.3056 | 380802.5553 | 609676.3061 | 449896.284 | 494493.7099 | 769692.3951 | 725332.3627 | 973899.9493 | 1017771.452 | 857325.0298 | 892028.7104 | 700308.2985 | 408899.619 | 565634.4735 | 531281.8438 | 592849.4275 | 478435.1775 | 800377.6736 | 741141.2358 | 911036.1182 | 862533.4842
570715000000087745 | 2009-09-18 |  | 2300 | 93 | 55 | SIEMENS | SWT 2.3-93 | 561 - Esbjerg | HAV | Horns Rev | hav | 412244 | 6166126 | GST, 18-02-2013 | 0 | 0 | 0 | 0 | 0 | 0 | 0 | 0 | 0 | 0 | 0 | 0 | 0 | 0 | 0 | 0 | 0 | 0 | 0 | 0 | 0 | 0 | 0 | 0 | 0 | 0 | 0 | 0 | 0 | 0 | 0 | 0 | 2676506.5 | 9401279.2999 | 10011333.5747 | 10505800.0225 | 9890716.2962 | 10324350.5664 | 8271930.7137 | 9509352.45 | 10162309.7126 | 9583977.7297 | 9986026.5522 | 8900305.8709 | 8156025.8141 | 1023180.503 | 1055616.8728 | 558263.0305 | 609111.1729 | 573341.5223 | 409544.0717 | 735486.8809 | 440875.8217 | 762412.8991 | 779550.0431 | 989894.3312 | 970678.9648 | 880053.6353 | 698752.9045 | 816398.6878 | 512611.9211 | 607142.3056 | 380802.5553 | 609676.3061 | 449896.284 | 494493.7099 | 769692.3951 | 725332.3627 | 973899.9493 | 1017771.452 | 857325.0298 | 892028.7104 | 700308.2985 | 408899.619 | 565634.4735 | 531281.8438 | 592849.4275 | 478435.1775 | 800377.6736 | 741141.2358 | 911036.1182 | 862533.4842
570715000000087752 | 2009-09-18 |  | 2300 | 93 | 55 | SIEMENS | SWT 2.3-93 | 561 - Esbjerg | HAV | Horns Rev | hav | 412687 | 6165808 | GST, 18-02-2013 | 0 | 0 | 0 | 0 | 0 | 0 | 0 | 0 | 0 | 0 | 0 | 0 | 0 | 0 | 0 | 0 | 0 | 0 | 0 | 0 | 0 | 0 | 0 | 0 | 0 | 0 | 0 | 0 | 0 | 0 | 0 | 0 | 2676506.5 | 9401279.2999 | 10011333.5747 | 10505800.0225 | 9890716.2962 | 10324350.5664 | 8271930.7137 | 9509352.45 | 10162309.7126 | 9583977.7297 | 9986026.5522 | 8900305.8709 | 8156025.8141 | 1023180.503 | 1055616.8728 | 558263.0305 | 609111.1729 | 573341.5223 | 409544.0717 | 735486.8809 | 440875.8217 | 762412.8991 | 779550.0431 | 989894.3312 | 970678.9648 | 880053.6353 | 698752.9045 | 816398.6878 | 512611.9211 | 607142.3056 | 380802.5553 | 609676.3061 | 449896.284 | 494493.7099 | 769692.3951 | 725332.3627 | 973899.9493 | 1017771.452 | 857325.0298 | 892028.7104 | 700308.2985 | 408899.619 | 565634.4735 | 531281.8438 | 592849.4275 | 478435.1775 | 800377.6736 | 741141.2358 | 911036.1182 | 862533.4842
570715000000087721 | 2009-09-19 |  | 2300 | 93 | 55 | SIEMENS | SWT 2.3-93 | 561 - Esbjerg | HAV | Horns Rev | hav | 411359 | 6166762 | GST, 18-02-2013 | 0 | 0 | 0 | 0 | 0 | 0 | 0 | 0 | 0 | 0 | 0 | 0 | 0 | 0 | 0 | 0 | 0 | 0 | 0 | 0 | 0 | 0 | 0 | 0 | 0 | 0 | 0 | 0 | 0 | 0 | 0 | 0 | 2676506.5 | 9401279.2999 | 10011333.5747 | 10505800.0225 | 9890716.2962 | 10324350.5664 | 8271930.7137 | 9509352.45 | 10162309.7126 | 9583977.7297 | 9986026.5522 | 8900305.8709 | 8156025.8141 | 1023180.503 | 1055616.8728 | 558263.0305 | 609111.1729 | 573341.5223 | 409544.0717 | 735486.8809 | 440875.8217 | 762412.8991 | 779550.0431 | 989894.3312 | 970678.9648 | 880053.6353 | 698752.9045 | 816398.6878 | 512611.9211 | 607142.3056 | 380802.5553 | 609676.3061 | 449896.284 | 494493.7099 | 769692.3951 | 725332.3627 | 973899.9493 | 1017771.452 | 857325.0298 | 892028.7104 | 700308.2985 | 408899.619 | 565634.4735 | 531281.8438 | 592849.4275 | 478435.1775 | 800377.6736 | 741141.2358 | 911036.1182 | 862533.4842
570715000000106705 | 2009-09-20 |  | 6 | 5.5 | 15 | Proven Energy | Ukendt | 740 - Silkeborg | [6 empty] | 0 | 0 | 0 | 0 | 0 | 0 | 0 | 0 | 0 | 0 | 0 | 0 | 0 | 0 | 0 | 0 | 0 | 0 | 0 | 0 | 0 | 0 | 0 | 0 | 0 | 0 | 0 | 0 | 0 | 0 | 0 | 0 | 0 | 0 | 0 | 0 | 0 | 0 | 0 | 0 | 0 | 0 | 0 | 0 | 2381.173 | 449.886 | 456.289 | 217.499 | 276.746 | 183.54 | 90.213 | 220.482 | 59.671 | 102.62 | 130.829 | 290.42 | 147.617 | 221.633 | 268.965 | 215.963 | 178.661 | 273.996 | 76.161 | 110.619 | 107.748 | 72.325 | 270.482 | 150.83 | 274.661 | 375.421 | 254.894 | 160.96 | 133.319 | 100.709 | 76.132 | 86.859 | 68.107 | 38.126 | 102.573 | 36.849 | 51.89 | 128.558
570715000000086793 | 2009-09-25 |  | 3000 | 90 | 80 | Vestas Wind Systems A/S | V 90 3 | 760 - Ringkøbing-Skjern | LAND | Kelstrup | 5e | 472483.66 | 6201619.99 | SDFE2018 | 0 | 0 | 0 | 0 | 0 | 0 | 0 | 0 | 0 | 0 | 0 | 0 | 0 | 0 | 0 | 0 | 0 | 0 | 0 | 0 | 0 | 0 | 0 | 0 | 0 | 0 | 0 | 0 | 0 | 0 | 0 | 0 | 1336610 | 6301349 | 7748674 | 7650406 | 6806436 | 7474641 | 8280367 | 7020164 | 7438003 | 6840260 | 6611340 | 7453470 | 5892650 | 832870 | 1084990 | 450780 | 594850 | 545570 | 302880 | 556650 | 254300 | 484590 | 549670 | 689770 | 485760 | 724680 | 640490 | 511770 | 530190 | 429480 | 288130 | 525970 | 417860 | 371770 | 811130 | 546170 | 734380 | 974940 | 824640 | 620610 | 588660 | 468340 | 449740 | 432780 | 474680 | 343860 | 544980 | 481880 | 599110 | 575690
570715000000087165 | 2009-09-25 |  | 3000 | 90 | 80 | Vestas Wind Systems A/S | V 90 3 | 760 - Ringkøbing-Skjern | LAND | Kelstrup | 5e | 472389.71 | 6202153.63 | SDFE2018 | 0 | 0 | 0 | 0 | 0 | 0 | 0 | 0 | 0 | 0 | 0 | 0 | 0 | 0 | 0 | 0 | 0 | 0 | 0 | 0 | 0 | 0 | 0 | 0 | 0 | 0 | 0 | 0 | 0 | 0 | 0 | 0 | 1532730 | 5975324 | 7556203 | 7356158 | 6582328 | 7156959 | 7983052 | 6664870 | 7201668 | 6439640 | 6748580 | 6068650 | 5274760 | 678090 | 995330 | 332230 | 468450 | 404480 | 260710 | 391780 | 230400 | 463290 | 560860 | 639100 | 535910 | 624390 | 0 | 475780 | 423960 | 533360 | 277770 | 492340 | 331430 | 310650 | 746780 | 500990 | 838930 | 890070 | 719530 | 511220 | 504620 | 421820 | 351760 | 333510 | 355020 | 102240 | 452260 | 483720 | 693070 | 677040
570715000000087158 | 2009-09-29 |  | 3000 | 90 | 80 | Vestas Wind Systems A/S | V 90 3 | 760 - Ringkøbing-Skjern | LAND | Kelstrup | 4i | 472436.92 | 6201886.98 | SDFE2018 | 0 | 0 | 0 | 0 | 0 | 0 | 0 | 0 | 0 | 0 | 0 | 0 | 0 | 0 | 0 | 0 | 0 | 0 | 0 | 0 | 0 | 0 | 0 | 0 | 0 | 0 | 0 | 0 | 0 | 0 | 0 | 0 | 1578487 | 6359470 | 7456585 | 7044044 | 6600859 | 6981738 | 7917530 | 6696436 | 6999760 | 6495090 | 6702220 | 6896680 | 4965040 | 641790 | 934980 | 360510 | 543360 | 418280 | 290690 | 431530 | 196300 | 449900 | 534020 | 568960 | 558920 | 702310 | 619670 | 528630 | 429390 | 477840 | 265910 | 469790 | 284950 | 368630 | 834540 | 505190 | 891010 | 917160 | 798940 | 581420 | 539110 | 433730 | 386180 | 380020 | 429120 | 333430 | 531660 | 329390 | 699450 | 615450
570715000000088476 | 2009-10-01 |  | 11 | 13 | 18 | Gaia-Wind Ltd | Gaia 11 | 751 - Århus | [6 empty] | 0 | 0 | 0 | 0 | 0 | 0 | 0 | 0 | 0 | 0 | 0 | 0 | 0 | 0 | 0 | 0 | 0 | 0 | 0 | 0 | 0 | 0 | 0 | 0 | 0 | 0 | 0 | 0 | 0 | 0 | 0 | 0 | 2160.8859 | 6489.369 | 0 | 0 | 0 | 0 | 0 | 0 | 0 | 0 | 0 | 0 | 9028.55 | 1463.43 | 1336.72 | 735.4 | 877.19 | 1010.91 | 572.14 | 1487.92 | 378.8 | 768.45 | 956.71 | 1464.29 | 484.09 | 1053.92 | 1113.57 | 949.94 | 727.2 | 1125.13 | 467.55 | 1152.45 | 869.29 | 658.25 | 1362.94 | 659.79 | 1193.53 | 1090.15 | 1074.51 | 655.04 | 966.35 | 274.4 | 709.18 | 857.61 | 519.77 | 43.32 | 675.38 | 842.46 | 1142.93 | 781.9
570715000000087790 | 2009-10-06 |  | 2300 | 93 | 55 | SIEMENS | SWT 2.3-93 | 561 - Esbjerg | HAV | Horns Rev | hav | 411889 | 6167452 | GST, 18-02-2013 | 0 | 0 | 0 | 0 | 0 | 0 | 0 | 0 | 0 | 0 | 0 | 0 | 0 | 0 | 0 | 0 | 0 | 0 | 0 | 0 | 0 | 0 | 0 | 0 | 0 | 0 | 0 | 0 | 0 | 0 | 0 | 0 | 1899833.4375 | 9401279.2999 | 10011333.5747 | 10505800.0225 | 9890716.2962 | 10324350.5664 | 8271930.7137 | 9509352.45 | 10162309.7126 | 9583977.7297 | 9986026.5522 | 8900305.8709 | 8156025.8141 | 1023180.503 | 1055616.8728 | 558263.0305 | 609111.1729 | 573341.5223 | 409544.0717 | 735486.8809 | 440875.8217 | 762412.8991 | 779550.0431 | 989894.3312 | 970678.9648 | 880053.6353 | 698752.9045 | 816398.6878 | 512611.9211 | 607142.3056 | 380802.5553 | 609676.3061 | 449896.284 | 494493.7099 | 769692.3951 | 725332.3627 | 973899.9493 | 1017771.452 | 857325.0298 | 892028.7104 | 700308.2985 | 408899.619 | 565634.4735 | 531281.8438 | 592849.4275 | 478435.1775 | 800377.6736 | 741141.2358 | 911036.1182 | 862533.4842
570715000000087875 | 2009-10-06 |  | 2300 | 93 | 55 | SIEMENS | SWT 2.3-93 | 561 - Esbjerg | HAV | Horns Rev | hav | 410917 | 6165029 | GST, 18-02-2013 | 0 | 0 | 0 | 0 | 0 | 0 | 0 | 0 | 0 | 0 | 0 | 0 | 0 | 0 | 0 | 0 | 0 | 0 | 0 | 0 | 0 | 0 | 0 | 0 | 0 | 0 | 0 | 0 | 0 | 0 | 0 | 0 | 1899833.4375 | 9401279.2999 | 10011333.5747 | 10505800.0225 | 9890716.2962 | 10324350.5664 | 8271930.7137 | 9509352.45 | 10162309.7126 | 9583977.7297 | 9986026.5522 | 8900305.8709 | 8156025.8141 | 1023180.503 | 1055616.8728 | 558263.0305 | 609111.1729 | 573341.5223 | 409544.0717 | 735486.8809 | 440875.8217 | 762412.8991 | 779550.0431 | 989894.3312 | 970678.9648 | 880053.6353 | 698752.9045 | 816398.6878 | 512611.9211 | 607142.3056 | 380802.5553 | 609676.3061 | 449896.284 | 494493.7099 | 769692.3951 | 725332.3627 | 973899.9493 | 1017771.452 | 857325.0298 | 892028.7104 | 700308.2985 | 408899.619 | 565634.4735 | 531281.8438 | 592849.4275 | 478435.1775 | 800377.6736 | 741141.2358 | 911036.1182 | 862533.4842
570715000000088391 | 2009-10-09 |  | 2300 | 93 | 80 | SIEMENS | SWT 2.3-93 | 479 - Svendborg | LAND | Vårø By, Bjerreby | 9d | 601384.08 | 6092211.14 | SDFE2018 | 0 | 0 | 0 | 0 | 0 | 0 | 0 | 0 | 0 | 0 | 0 | 0 | 0 | 0 | 0 | 0 | 0 | 0 | 0 | 0 | 0 | 0 | 0 | 0 | 0 | 0 | 0 | 0 | 0 | 0 | 0 | 0 | 1985520 | 6566804.5 | 7610626 | 7954078.5 | 7259324.25 | 7862199.25 | 8017213.75 | 7114366 | 8344862.426 | 7423580 | 8264760 | 8339415.25 | 7223237.75 | 961916.25 | 1039445.5 | 506798.75 | 566354 | 518493.5 | 370005 | 630657 | 242183 | 517607 | 655341 | 876281.25 | 433096 | 977544.5 | 672146.75 | 669315.75 | 606967.75 | 593350.5 | 354809 | 624545.5 | 367571.25 | 438807.25 | 856582.5 | 729317.5 | 935005.5 | 987836 | 820650.25 | 619684.75 | 589196 | 523311.25 | 565339 | 493683.5 | 458167.5 | 520448.75 | 660108.75 | 618613.25 | 854391.25 | 811106.75
570715000000088407 | 2009-10-09 |  | 2300 | 93 | 80 | SIEMENS | SWT 2.3-93 | 479 - Svendborg | LAND | Hellev By, Bjerreby | 2a | 601109.28 | 6092491.89 | SDFE2018 | 0 | 0 | 0 | 0 | 0 | 0 | 0 | 0 | 0 | 0 | 0 | 0 | 0 | 0 | 0 | 0 | 0 | 0 | 0 | 0 | 0 | 0 | 0 | 0 | 0 | 0 | 0 | 0 | 0 | 0 | 0 | 0 | 1843025.625 | 6618031.5 | 7493936.25 | 8065807 | 7421159 | 8036665.25 | 8183359.25 | 7116698.5 | 8400162.25 | 7416810.75 | 8222814.75 | 8180688.25 | 7255004 | 961519.5 | 1093629.5 | 481345.75 | 577926 | 553992 | 375067.75 | 683094.75 | 249046.25 | 527021.75 | 686322 | 821951 | 671555.25 | 980073 | 661073.25 | 705490.75 | 587569.25 | 598416 | 355783 | 627902 | 388233.25 | 385364 | 859360.25 | 715863.5 | 916688 | 992527.5 | 918829 | 681436.5 | 581903.25 | 499532.5 | 541892.75 | 499361.75 | 433118 | 532240.5 | 613537.75 | 601283.25 | 825947.25 | 856171.75
570715000000087783 | 2009-10-10 |  | 2300 | 93 | 55 | SIEMENS | SWT 2.3-93 | 561 - Esbjerg | HAV | Horns Rev | hav | 411468 | 6167798 | GST, 18-02-2013 | 0 | 0 | 0 | 0 | 0 | 0 | 0 | 0 | 0 | 0 | 0 | 0 | 0 | 0 | 0 | 0 | 0 | 0 | 0 | 0 | 0 | 0 | 0 | 0 | 0 | 0 | 0 | 0 | 0 | 0 | 0 | 0 | 1899833.4375 | 9401279.2999 | 10011333.5747 | 10505800.0225 | 9890716.2962 | 10324350.5664 | 8271930.7137 | 9509352.45 | 10162309.7126 | 9583977.7297 | 9986026.5522 | 8900305.8709 | 8156025.8141 | 1023180.503 | 1055616.8728 | 558263.0305 | 609111.1729 | 573341.5223 | 409544.0717 | 735486.8809 | 440875.8217 | 762412.8991 | 779550.0431 | 989894.3312 | 970678.9648 | 880053.6353 | 698752.9045 | 816398.6878 | 512611.9211 | 607142.3056 | 380802.5553 | 609676.3061 | 449896.284 | 494493.7099 | 769692.3951 | 725332.3627 | 973899.9493 | 1017771.452 | 857325.0298 | 892028.7104 | 700308.2985 | 408899.619 | 565634.4735 | 531281.8438 | 592849.4275 | 478435.1775 | 800377.6736 | 741141.2358 | 911036.1182 | 862533.4842
570715000000087806 | 2009-10-10 |  | 2300 | 93 | 55 | SIEMENS | SWT 2.3-93 | 561 - Esbjerg | HAV | Horns Rev | hav | 412310 | 6167106 | GST, 18-02-2013 | 0 | 0 | 0 | 0 | 0 | 0 | 0 | 0 | 0 | 0 | 0 | 0 | 0 | 0 | 0 | 0 | 0 | 0 | 0 | 0 | 0 | 0 | 0 | 0 | 0 | 0 | 0 | 0 | 0 | 0 | 0 | 0 | 1899833.4375 | 9401279.2999 | 10011333.5747 | 10505800.0225 | 9890716.2962 | 10324350.5664 | 8271930.7137 | 9509352.45 | 10162309.7126 | 9583977.7297 | 9986026.5522 | 8900305.8709 | 8156025.8141 | 1023180.503 | 1055616.8728 | 558263.0305 | 609111.1729 | 573341.5223 | 409544.0717 | 735486.8809 | 440875.8217 | 762412.8991 | 779550.0431 | 989894.3312 | 970678.9648 | 880053.6353 | 698752.9045 | 816398.6878 | 512611.9211 | 607142.3056 | 380802.5553 | 609676.3061 | 449896.284 | 494493.7099 | 769692.3951 | 725332.3627 | 973899.9493 | 1017771.452 | 857325.0298 | 892028.7104 | 700308.2985 | 408899.619 | 565634.4735 | 531281.8438 | 592849.4275 | 478435.1775 | 800377.6736 | 741141.2358 | 911036.1182 | 862533.4842
570715000000087851 | 2009-10-10 |  | 2300 | 93 | 55 | SIEMENS | SWT 2.3-93 | 561 - Esbjerg | HAV | Horns Rev | hav | 409957 | 6165546 | GST, 18-02-2013 | 0 | 0 | 0 | 0 | 0 | 0 | 0 | 0 | 0 | 0 | 0 | 0 | 0 | 0 | 0 | 0 | 0 | 0 | 0 | 0 | 0 | 0 | 0 | 0 | 0 | 0 | 0 | 0 | 0 | 0 | 0 | 0 | 1899833.4375 | 9401279.2999 | 10011333.5747 | 10505800.0225 | 9890716.2962 | 10324350.5664 | 8271930.7137 | 9509352.45 | 10162309.7126 | 9583977.7297 | 9986026.5522 | 8900305.8709 | 8156025.8141 | 1023180.503 | 1055616.8728 | 558263.0305 | 609111.1729 | 573341.5223 | 409544.0717 | 735486.8809 | 440875.8217 | 762412.8991 | 779550.0431 | 989894.3312 | 970678.9648 | 880053.6353 | 698752.9045 | 816398.6878 | 512611.9211 | 607142.3056 | 380802.5553 | 609676.3061 | 449896.284 | 494493.7099 | 769692.3951 | 725332.3627 | 973899.9493 | 1017771.452 | 857325.0298 | 892028.7104 | 700308.2985 | 408899.619 | 565634.4735 | 531281.8438 | 592849.4275 | 478435.1775 | 800377.6736 | 741141.2358 | 911036.1182 | 862533.4842
570715000000087868 | 2009-10-10 |  | 2300 | 93 | 55 | SIEMENS | SWT 2.3-93 | 561 - Esbjerg | HAV | Horns Rev | hav | 410437 | 6165287 | GST, 18-02-2013 | 0 | 0 | 0 | 0 | 0 | 0 | 0 | 0 | 0 | 0 | 0 | 0 | 0 | 0 | 0 | 0 | 0 | 0 | 0 | 0 | 0 | 0 | 0 | 0 | 0 | 0 | 0 | 0 | 0 | 0 | 0 | 0 | 1899833.4375 | 9401279.2999 | 10011333.5747 | 10505800.0225 | 9890716.2962 | 10324350.5664 | 8271930.7137 | 9509352.45 | 10162309.7126 | 9583977.7297 | 9986026.5522 | 8900305.8709 | 8156025.8141 | 1023180.503 | 1055616.8728 | 558263.0305 | 609111.1729 | 573341.5223 | 409544.0717 | 735486.8809 | 440875.8217 | 762412.8991 | 779550.0431 | 989894.3312 | 970678.9648 | 880053.6353 | 698752.9045 | 816398.6878 | 512611.9211 | 607142.3056 | 380802.5553 | 609676.3061 | 449896.284 | 494493.7099 | 769692.3951 | 725332.3627 | 973899.9493 | 1017771.452 | 857325.0298 | 892028.7104 | 700308.2985 | 408899.619 | 565634.4735 | 531281.8438 | 592849.4275 | 478435.1775 | 800377.6736 | 741141.2358 | 911036.1182 | 862533.4842
570715000000087905 | 2009-10-10 |  | 2300 | 93 | 55 | SIEMENS | SWT 2.3-93 | 561 - Esbjerg | HAV | Horns Rev | hav | 412357 | 6164254 | GST, 18-02-2013 | 0 | 0 | 0 | 0 | 0 | 0 | 0 | 0 | 0 | 0 | 0 | 0 | 0 | 0 | 0 | 0 | 0 | 0 | 0 | 0 | 0 | 0 | 0 | 0 | 0 | 0 | 0 | 0 | 0 | 0 | 0 | 0 | 1899833.4375 | 9401279.2999 | 10011333.5747 | 10505800.0225 | 9890716.2962 | 10324350.5664 | 8271930.7137 | 9509352.45 | 10162309.7126 | 9583977.7297 | 9986026.5522 | 8900305.8709 | 8156025.8141 | 1023180.503 | 1055616.8728 | 558263.0305 | 609111.1729 | 573341.5223 | 409544.0717 | 735486.8809 | 440875.8217 | 762412.8991 | 779550.0431 | 989894.3312 | 970678.9648 | 880053.6353 | 698752.9045 | 816398.6878 | 512611.9211 | 607142.3056 | 380802.5553 | 609676.3061 | 449896.284 | 494493.7099 | 769692.3951 | 725332.3627 | 973899.9493 | 1017771.452 | 857325.0298 | 892028.7104 | 700308.2985 | 408899.619 | 565634.4735 | 531281.8438 | 592849.4275 | 478435.1775 | 800377.6736 | 741141.2358 | 911036.1182 | 862533.4842
570715000000087813 | 2009-10-11 |  | 2300 | 93 | 55 | SIEMENS | SWT 2.3-93 | 561 - Esbjerg | HAV | Horns Rev | hav | 412731 | 6166760 | GST, 18-02-2013 | 0 | 0 | 0 | 0 | 0 | 0 | 0 | 0 | 0 | 0 | 0 | 0 | 0 | 0 | 0 | 0 | 0 | 0 | 0 | 0 | 0 | 0 | 0 | 0 | 0 | 0 | 0 | 0 | 0 | 0 | 0 | 0 | 1899833.4375 | 9401279.2999 | 10011333.5747 | 10505800.0225 | 9890716.2962 | 10324350.5664 | 8271930.7137 | 9509352.45 | 10162309.7126 | 9583977.7297 | 9986026.5522 | 8900305.8709 | 8156025.8141 | 1023180.503 | 1055616.8728 | 558263.0305 | 609111.1729 | 573341.5223 | 409544.0717 | 735486.8809 | 440875.8217 | 762412.8991 | 779550.0431 | 989894.3312 | 970678.9648 | 880053.6353 | 698752.9045 | 816398.6878 | 512611.9211 | 607142.3056 | 380802.5553 | 609676.3061 | 449896.284 | 494493.7099 | 769692.3951 | 725332.3627 | 973899.9493 | 1017771.452 | 857325.0298 | 892028.7104 | 700308.2985 | 408899.619 | 565634.4735 | 531281.8438 | 592849.4275 | 478435.1775 | 800377.6736 | 741141.2358 | 911036.1182 | 862533.4842
570715000000087837 | 2009-10-11 |  | 2300 | 93 | 55 | SIEMENS | SWT 2.3-93 | 561 - Esbjerg | HAV | Horns Rev | hav | 413574 | 6166068 | GST, 18-02-2013 | 0 | 0 | 0 | 0 | 0 | 0 | 0 | 0 | 0 | 0 | 0 | 0 | 0 | 0 | 0 | 0 | 0 | 0 | 0 | 0 | 0 | 0 | 0 | 0 | 0 | 0 | 0 | 0 | 0 | 0 | 0 | 0 | 1899833.4375 | 9401279.2999 | 10011333.5747 | 10505800.0225 | 9890716.2962 | 10324350.5664 | 8271930.7137 | 9509352.45 | 10162309.7126 | 9583977.7297 | 9986026.5522 | 8900305.8709 | 8156025.8141 | 1023180.503 | 1055616.8728 | 558263.0305 | 609111.1729 | 573341.5223 | 409544.0717 | 735486.8809 | 440875.8217 | 762412.8991 | 779550.0431 | 989894.3312 | 970678.9648 | 880053.6353 | 698752.9045 | 816398.6878 | 512611.9211 | 607142.3056 | 380802.5553 | 609676.3061 | 449896.284 | 494493.7099 | 769692.3951 | 725332.3627 | 973899.9493 | 1017771.452 | 857325.0298 | 892028.7104 | 700308.2985 | 408899.619 | 565634.4735 | 531281.8438 | 592849.4275 | 478435.1775 | 800377.6736 | 741141.2358 | 911036.1182 | 862533.4842
570715000000088162 | 2009-10-12 |  | 2300 | 93 | 80 | SIEMENS | SWT 2.3-93 | 851 - Aalborg | LAND | Lyngdrup by, Horsens | 3k | 567632.17 | 6333408.13 | SDFE2018 | 0 | 0 | 0 | 0 | 0 | 0 | 0 | 0 | 0 | 0 | 0 | 0 | 0 | 0 | 0 | 0 | 0 | 0 | 0 | 0 | 0 | 0 | 0 | 0 | 0 | 0 | 0 | 0 | 0 | 0 | 0 | 0 | 1234932.0078 | 5637514 | 6714738.5 | 6696492.05 | 6206596.5 | 5966973.148 | 7382594.75 | 6292745.25 | 7139346.938 | 5843391.75 | 4620915.25 | 3646981.25 | 3976253.75 | 691997.25 | 656956 | 352671.5 | 411817.5 | 405710.5 | 394348.25 | 161594 | 34128.5 | 330592.5 | 478530 | 679703.25 | 482752.25 | 657782.25 | 632987.5 | 512798 | 467048.5 | 444707.25 | 236830.25 | 486879.25 | 397837.25 | 378251 | 787085.25 | 448620.5 | 762293 | 818324.5 | 645142.75 | 514370 | 506797.5 | 338211.25 | 450187.75 | 400981.75 | 360716 | 270126.75 | 478280 | 482836 | 653426.25 | 590226.25
570715000000088209 | 2009-10-12 |  | 2300 | 93 | 80 | SIEMENS | SWT 2.3-93 | 851 - Aalborg | LAND | Lyngdrup by, Horsens | 4k | 568163.89 | 6333142.67 | SDFE2018 | 0 | 0 | 0 | 0 | 0 | 0 | 0 | 0 | 0 | 0 | 0 | 0 | 0 | 0 | 0 | 0 | 0 | 0 | 0 | 0 | 0 | 0 | 0 | 0 | 0 | 0 | 0 | 0 | 0 | 0 | 0 | 0 | 1230393.5078 | 5405027.75 | 6328673.75 | 6064359.487 | 5645301.75 | 6104804.5 | 7125233.25 | 5869861.75 | 5873276.906 | 5097147.75 | 4092079.5 | 3214322.25 | 3492370.75 | 658553.25 | 561852.25 | 245988 | 351884 | 366001.5 | 352951.75 | 412855.75 | 214179 | 381142 | 456186.5 | 637730.25 | 423107.5 | 600363.75 | 587471 | 454349 | 448875.5 | 392196.25 | 201166 | 472188.25 | 369802 | 355872.25 | 744361.5 | 378532 | 702537.25 | 748468.5 | 600047.25 | 483890 | 483468 | 326509 | 423911.5 | 354399.5 | 361939.75 | 223142 | 476225.25 | 428106.75 | 586645 | 572099.5
570715000000088490 | 2009-10-13 |  | 25 | 15 | 18 | Vestas Wind Systems A/S | V 15 | 760 - Ringkøbing-Skjern | [6 empty] | 0 | 0 | 0 | 0 | 0 | 0 | 0 | 0 | 0 | 0 | 0 | 0 | 0 | 0 | 0 | 0 | 0 | 0 | 0 | 0 | 0 | 0 | 0 | 0 | 0 | 0 | 0 | 0 | 0 | 0 | 0 | 0 | 3528.0001 | 11071 | 17231 | 19605 | 12093.98 | 15028 | 24144 | 15174.86 | 17088.51 | 15100.62 | 15202.06 | 19106.88 | 13466.95 | 2521.29 | 3462.14 | 1112.34 | 2715.79 | 1603.06 | 1085.59 | 2386.13 | 321.23 | 516.67 | 966.19 | 2780.31 | 1273.53 | 2262.93 | 2428.36 | 1853.29 | 1193.76 | 1089.84 | 5.04 | 537.72 | 756.35 | 304.78 | 2002.55 | 870.07 | 2630.43 | 3137.91 | 3030.35 | 2089.15 | 1006.64 | 60.4 | 1501.41 | 1399.62 | 452.92 | 211.5 | 1107.59 | 2064.2 | 3023.04 | 2169.73
570715000000087820 | 2009-10-14 |  | 2300 | 93 | 55 | SIEMENS | SWT 2.3-93 | 561 - Esbjerg | HAV | Horns Rev | hav | 413152 | 6166414 | GST, 18-02-2013 | 0 | 0 | 0 | 0 | 0 | 0 | 0 | 0 | 0 | 0 | 0 | 0 | 0 | 0 | 0 | 0 | 0 | 0 | 0 | 0 | 0 | 0 | 0 | 0 | 0 | 0 | 0 | 0 | 0 | 0 | 0 | 0 | 1899833.4375 | 9401279.2999 | 10011333.5747 | 10505800.0225 | 9890716.2962 | 10324350.5664 | 8271930.7137 | 9509352.45 | 10162309.7126 | 9583977.7297 | 9986026.5522 | 8900305.8709 | 8156025.8141 | 1023180.503 | 1055616.8728 | 558263.0305 | 609111.1729 | 573341.5223 | 409544.0717 | 735486.8809 | 440875.8217 | 762412.8991 | 779550.0431 | 989894.3312 | 970678.9648 | 880053.6353 | 698752.9045 | 816398.6878 | 512611.9211 | 607142.3056 | 380802.5553 | 609676.3061 | 449896.284 | 494493.7099 | 769692.3951 | 725332.3627 | 973899.9493 | 1017771.452 | 857325.0298 | 892028.7104 | 700308.2985 | 408899.619 | 565634.4735 | 531281.8438 | 592849.4275 | 478435.1775 | 800377.6736 | 741141.2358 | 911036.1182 | 862533.4842
570715000000087844 | 2009-10-14 |  | 2300 | 93 | 55 | SIEMENS | SWT 2.3-93 | 561 - Esbjerg | HAV | Horns Rev | hav | 413995 | 6165722 | GST, 18-02-2013 | 0 | 0 | 0 | 0 | 0 | 0 | 0 | 0 | 0 | 0 | 0 | 0 | 0 | 0 | 0 | 0 | 0 | 0 | 0 | 0 | 0 | 0 | 0 | 0 | 0 | 0 | 0 | 0 | 0 | 0 | 0 | 0 | 1899833.4375 | 9401279.2999 | 10011333.5747 | 10505800.0225 | 9890716.2962 | 10324350.5664 | 8271930.7137 | 9509352.45 | 10162309.7126 | 9583977.7297 | 9986026.5522 | 8900305.8709 | 8156025.8141 | 1023180.503 | 1055616.8728 | 558263.0305 | 609111.1729 | 573341.5223 | 409544.0717 | 735486.8809 | 440875.8217 | 762412.8991 | 779550.0431 | 989894.3312 | 970678.9648 | 880053.6353 | 698752.9045 | 816398.6878 | 512611.9211 | 607142.3056 | 380802.5553 | 609676.3061 | 449896.284 | 494493.7099 | 769692.3951 | 725332.3627 | 973899.9493 | 1017771.452 | 857325.0298 | 892028.7104 | 700308.2985 | 408899.619 | 565634.4735 | 531281.8438 | 592849.4275 | 478435.1775 | 800377.6736 | 741141.2358 | 911036.1182 | 862533.4842
570715000000087899 | 2009-10-14 |  | 2300 | 93 | 55 | SIEMENS | SWT 2.3-93 | 561 - Esbjerg | HAV | Horns Rev | hav | 411877 | 6164512 | GST, 18-02-2013 | 0 | 0 | 0 | 0 | 0 | 0 | 0 | 0 | 0 | 0 | 0 | 0 | 0 | 0 | 0 | 0 | 0 | 0 | 0 | 0 | 0 | 0 | 0 | 0 | 0 | 0 | 0 | 0 | 0 | 0 | 0 | 0 | 1899833.4375 | 9401279.2999 | 10011333.5747 | 10505800.0225 | 9890716.2962 | 10324350.5664 | 8271930.7137 | 9509352.45 | 10162309.7126 | 9583977.7297 | 9986026.5522 | 8900305.8709 | 8156025.8141 | 1023180.503 | 1055616.8728 | 558263.0305 | 609111.1729 | 573341.5223 | 409544.0717 | 735486.8809 | 440875.8217 | 762412.8991 | 779550.0431 | 989894.3312 | 970678.9648 | 880053.6353 | 698752.9045 | 816398.6878 | 512611.9211 | 607142.3056 | 380802.5553 | 609676.3061 | 449896.284 | 494493.7099 | 769692.3951 | 725332.3627 | 973899.9493 | 1017771.452 | 857325.0298 | 892028.7104 | 700308.2985 | 408899.619 | 565634.4735 | 531281.8438 | 592849.4275 | 478435.1775 | 800377.6736 | 741141.2358 | 911036.1182 | 862533.4842
570715000000087912 | 2009-10-14 |  | 2300 | 93 | 55 | SIEMENS | SWT 2.3-93 | 561 - Esbjerg | HAV | Horns Rev | hav | 412837 | 6163996 | GST, 18-02-2013 | 0 | 0 | 0 | 0 | 0 | 0 | 0 | 0 | 0 | 0 | 0 | 0 | 0 | 0 | 0 | 0 | 0 | 0 | 0 | 0 | 0 | 0 | 0 | 0 | 0 | 0 | 0 | 0 | 0 | 0 | 0 | 0 | 1899833.4375 | 9401279.2999 | 10011333.5747 | 10505800.0225 | 9890716.2962 | 10324350.5664 | 8271930.7137 | 9509352.45 | 10162309.7126 | 9583977.7297 | 9986026.5522 | 8900305.8709 | 8156025.8141 | 1023180.503 | 1055616.8728 | 558263.0305 | 609111.1729 | 573341.5223 | 409544.0717 | 735486.8809 | 440875.8217 | 762412.8991 | 779550.0431 | 989894.3312 | 970678.9648 | 880053.6353 | 698752.9045 | 816398.6878 | 512611.9211 | 607142.3056 | 380802.5553 | 609676.3061 | 449896.284 | 494493.7099 | 769692.3951 | 725332.3627 | 973899.9493 | 1017771.452 | 857325.0298 | 892028.7104 | 700308.2985 | 408899.619 | 565634.4735 | 531281.8438 | 592849.4275 | 478435.1775 | 800377.6736 | 741141.2358 | 911036.1182 | 862533.4842
570715000000087882 | 2009-10-15 |  | 2300 | 93 | 55 | SIEMENS | SWT 2.3-93 | 561 - Esbjerg | HAV | Horns Rev | hav | 411397 | 6164771 | GST, 18-02-2013 | 0 | 0 | 0 | 0 | 0 | 0 | 0 | 0 | 0 | 0 | 0 | 0 | 0 | 0 | 0 | 0 | 0 | 0 | 0 | 0 | 0 | 0 | 0 | 0 | 0 | 0 | 0 | 0 | 0 | 0 | 0 | 0 | 1899833.4375 | 9401279.2999 | 10011333.5747 | 10505800.0225 | 9890716.2962 | 10324350.5664 | 8271930.7137 | 9509352.45 | 10162309.7126 | 9583977.7297 | 9986026.5522 | 8900305.8709 | 8156025.8141 | 1023180.503 | 1055616.8728 | 558263.0305 | 609111.1729 | 573341.5223 | 409544.0717 | 735486.8809 | 440875.8217 | 762412.8991 | 779550.0431 | 989894.3312 | 970678.9648 | 880053.6353 | 698752.9045 | 816398.6878 | 512611.9211 | 607142.3056 | 380802.5553 | 609676.3061 | 449896.284 | 494493.7099 | 769692.3951 | 725332.3627 | 973899.9493 | 1017771.452 | 857325.0298 | 892028.7104 | 700308.2985 | 408899.619 | 565634.4735 | 531281.8438 | 592849.4275 | 478435.1775 | 800377.6736 | 741141.2358 | 911036.1182 | 862533.4842
570715000000089107 | 2009-10-21 |  | 11 | 12 | 18.5 | Gaia-Wind Ltd | Gaia 11 | 840 - Rebild | [6 empty] | 0 | 0 | 0 | 0 | 0 | 0 | 0 | 0 | 0 | 0 | 0 | 0 | 0 | 0 | 0 | 0 | 0 | 0 | 0 | 0 | 0 | 0 | 0 | 0 | 0 | 0 | 0 | 0 | 0 | 0 | 0 | 0 | 0 | 16268.629 | 19528.113 | 18695.53 | 16107.014 | 18740.863 | 21863.604 | 14994.55 | 20172.882 | 17547.304 | 16940.064 | 19174.756 | 15542.332 | 2114.34 | 2419.42 | 1412.184 | 1512.824 | 1151.996 | 1153.996 | 1736.216 | 881.424 | 1449.836 | 1672.96 | 2672.22 | 1146.02 | 1896.284 | 1705.756 | 1585.34 | 1805.852 | 1950.924 | 890.292 | 1505.802 | 1187.231 | 1310.169 | 2516.564 | 1495.852 | 1872.413 | 2235.505 | 2224.656 | 1904.943 | 1847.828 | 1683.44 | 1408.139 | 1330.304 | 1283.692 | 867.673 | 1655.837 | 1353.731 | 1749.569 | 1577.422
570715000000088193 | 2009-10-22 |  | 2300 | 93 | 80 | SIEMENS | SWT 2.3-93 | 851 - Aalborg | LAND | Lyngdrup by, Horsens | 3n | 567898.98 | 6333275.09 | SDFE2018 | 0 | 0 | 0 | 0 | 0 | 0 | 0 | 0 | 0 | 0 | 0 | 0 | 0 | 0 | 0 | 0 | 0 | 0 | 0 | 0 | 0 | 0 | 0 | 0 | 0 | 0 | 0 | 0 | 0 | 0 | 0 | 0 | 1130421.48 | 5384070.5 | 6479065.25 | 6226079.654 | 5945210.56 | 6181912.25 | 7248183.5 | 5707720.75 | 6677160.949 | 5516856.75 | 4251008 | 3367415 | 3572136.5 | 645863 | 621617.25 | 341249.25 | 367367 | 375295 | 295455 | 465084.5 | 211626.5 | 382851.75 | 485843.25 | 690497.75 | 440698.5 | 629067.25 | 592629.5 | 466582.25 | 105347.75 | 310183 | 202722.75 | 465611.75 | 379447 | 368350.25 | 751367.25 | 434222.75 | 727034.75 | 699462.25 | 616538.75 | 492729.25 | 481785.75 | 322296.5 | 428031.5 | 359329 | 332723.5 | 216154.75 | 489378.25 | 447392.75 | 614763.5 | 553119.5
570715000000087929 | 2009-10-24 |  | 2300 | 93 | 55 | SIEMENS | SWT 2.3-93 | 561 - Esbjerg | HAV | Horns Rev | hav | 410412 | 6166328 | GST, 18-02-2013 | 0 | 0 | 0 | 0 | 0 | 0 | 0 | 0 | 0 | 0 | 0 | 0 | 0 | 0 | 0 | 0 | 0 | 0 | 0 | 0 | 0 | 0 | 0 | 0 | 0 | 0 | 0 | 0 | 0 | 0 | 0 | 0 | 1899833.4375 | 9401279.2999 | 10011333.5747 | 10505800.0225 | 9890716.2962 | 10324350.5664 | 8271930.7137 | 9509352.45 | 10162309.7126 | 9583977.7297 | 9986026.5522 | 8900305.8709 | 8156025.8141 | 1023180.503 | 1055616.8728 | 558263.0305 | 609111.1729 | 573341.5223 | 409544.0717 | 735486.8809 | 440875.8217 | 762412.8991 | 779550.0431 | 989894.3312 | 970678.9648 | 880053.6353 | 698752.9045 | 816398.6878 | 512611.9211 | 607142.3056 | 380802.5553 | 609676.3061 | 449896.284 | 494493.7099 | 769692.3951 | 725332.3627 | 973899.9493 | 1017771.452 | 857325.0298 | 892028.7104 | 700308.2985 | 408899.619 | 565634.4735 | 531281.8438 | 592849.4275 | 478435.1775 | 800377.6736 | 741141.2358 | 911036.1182 | 862533.4842
570715000000087936 | 2009-10-24 |  | 2300 | 93 | 55 | SIEMENS | SWT 2.3-93 | 561 - Esbjerg | HAV | Horns Rev | hav | 410874 | 6166040 | GST, 18-02-2013 | 0 | 0 | 0 | 0 | 0 | 0 | 0 | 0 | 0 | 0 | 0 | 0 | 0 | 0 | 0 | 0 | 0 | 0 | 0 | 0 | 0 | 0 | 0 | 0 | 0 | 0 | 0 | 0 | 0 | 0 | 0 | 0 | 1899833.4375 | 9401279.2999 | 10011333.5747 | 10505800.0225 | 9890716.2962 | 10324350.5664 | 8271930.7137 | 9509352.45 | 10162309.7126 | 9583977.7297 | 9986026.5522 | 8900305.8709 | 8156025.8141 | 1023180.503 | 1055616.8728 | 558263.0305 | 609111.1729 | 573341.5223 | 409544.0717 | 735486.8809 | 440875.8217 | 762412.8991 | 779550.0431 | 989894.3312 | 970678.9648 | 880053.6353 | 698752.9045 | 816398.6878 | 512611.9211 | 607142.3056 | 380802.5553 | 609676.3061 | 449896.284 | 494493.7099 | 769692.3951 | 725332.3627 | 973899.9493 | 1017771.452 | 857325.0298 | 892028.7104 | 700308.2985 | 408899.619 | 565634.4735 | 531281.8438 | 592849.4275 | 478435.1775 | 800377.6736 | 741141.2358 | 911036.1182 | 862533.4842
570715000000087950 | 2009-10-24 |  | 2300 | 93 | 55 | SIEMENS | SWT 2.3-93 | 561 - Esbjerg | HAV | Horns Rev | hav | 411799 | 6165462 | GST, 18-02-2013 | 0 | 0 | 0 | 0 | 0 | 0 | 0 | 0 | 0 | 0 | 0 | 0 | 0 | 0 | 0 | 0 | 0 | 0 | 0 | 0 | 0 | 0 | 0 | 0 | 0 | 0 | 0 | 0 | 0 | 0 | 0 | 0 | 1899833.4375 | 9401279.2999 | 10011333.5747 | 10505800.0225 | 9890716.2962 | 10324350.5664 | 8271930.7137 | 9509352.45 | 10162309.7126 | 9583977.7297 | 9986026.5522 | 8900305.8709 | 8156025.8141 | 1023180.503 | 1055616.8728 | 558263.0305 | 609111.1729 | 573341.5223 | 409544.0717 | 735486.8809 | 440875.8217 | 762412.8991 | 779550.0431 | 989894.3312 | 970678.9648 | 880053.6353 | 698752.9045 | 816398.6878 | 512611.9211 | 607142.3056 | 380802.5553 | 609676.3061 | 449896.284 | 494493.7099 | 769692.3951 | 725332.3627 | 973899.9493 | 1017771.452 | 857325.0298 | 892028.7104 | 700308.2985 | 408899.619 | 565634.4735 | 531281.8438 | 592849.4275 | 478435.1775 | 800377.6736 | 741141.2358 | 911036.1182 | 862533.4842
570715000000087943 | 2009-10-27 |  | 2300 | 93 | 55 | SIEMENS | SWT 2.3-93 | 561 - Esbjerg | HAV | Horns Rev | hav | 411336 | 6165751 | GST, 18-02-2013 | 0 | 0 | 0 | 0 | 0 | 0 | 0 | 0 | 0 | 0 | 0 | 0 | 0 | 0 | 0 | 0 | 0 | 0 | 0 | 0 | 0 | 0 | 0 | 0 | 0 | 0 | 0 | 0 | 0 | 0 | 0 | 0 | 1899833.4375 | 9401279.2999 | 10011333.5747 | 10505800.0225 | 9890716.2962 | 10324350.5664 | 8271930.7137 | 9509352.45 | 10162309.7126 | 9583977.7297 | 9986026.5522 | 8900305.8709 | 8156025.8141 | 1023180.503 | 1055616.8728 | 558263.0305 | 609111.1729 | 573341.5223 | 409544.0717 | 735486.8809 | 440875.8217 | 762412.8991 | 779550.0431 | 989894.3312 | 970678.9648 | 880053.6353 | 698752.9045 | 816398.6878 | 512611.9211 | 607142.3056 | 380802.5553 | 609676.3061 | 449896.284 | 494493.7099 | 769692.3951 | 725332.3627 | 973899.9493 | 1017771.452 | 857325.0298 | 892028.7104 | 700308.2985 | 408899.619 | 565634.4735 | 531281.8438 | 592849.4275 | 478435.1775 | 800377.6736 | 741141.2358 | 911036.1182 | 862533.4842
570715000000087981 | 2009-10-27 |  | 2300 | 93 | 55 | SIEMENS | SWT 2.3-93 | 561 - Esbjerg | HAV | Horns Rev | hav | 413185 | 6164596 | GST, 18-02-2013 | 0 | 0 | 0 | 0 | 0 | 0 | 0 | 0 | 0 | 0 | 0 | 0 | 0 | 0 | 0 | 0 | 0 | 0 | 0 | 0 | 0 | 0 | 0 | 0 | 0 | 0 | 0 | 0 | 0 | 0 | 0 | 0 | 1899833.4375 | 9401279.2999 | 10011333.5747 | 10505800.0225 | 9890716.2962 | 10324350.5664 | 8271930.7137 | 9509352.45 | 10162309.7126 | 9583977.7297 | 9986026.5522 | 8900305.8709 | 8156025.8141 | 1023180.503 | 1055616.8728 | 558263.0305 | 609111.1729 | 573341.5223 | 409544.0717 | 735486.8809 | 440875.8217 | 762412.8991 | 779550.0431 | 989894.3312 | 970678.9648 | 880053.6353 | 698752.9045 | 816398.6878 | 512611.9211 | 607142.3056 | 380802.5553 | 609676.3061 | 449896.284 | 494493.7099 | 769692.3951 | 725332.3627 | 973899.9493 | 1017771.452 | 857325.0298 | 892028.7104 | 700308.2985 | 408899.619 | 565634.4735 | 531281.8438 | 592849.4275 | 478435.1775 | 800377.6736 | 741141.2358 | 911036.1182 | 862533.4842
570715000000088650 | 2009-10-28 |  | 3000 | 90 | 80 | Vestas Wind Systems A/S | V 90 3 | 330 - Slagelse | HAV | Ukendt | 0 | 625628 | 6135118.11 | GST, 18-02-2013 | 0 | 0 | 0 | 0 | 0 | 0 | 0 | 0 | 0 | 0 | 0 | 0 | 0 | 0 | 0 | 0 | 0 | 0 | 0 | 0 | 0 | 0 | 0 | 0 | 0 | 0 | 0 | 0 | 0 | 0 | 0 | 0 | 1515090.9055 | 9106612.5821 | 9490302.6571 | 9579967.5 | 8889550.3969 | 9587771.4429 | 9281546.9433 | 7873491.4 | 7757331.6143 | 7738607.3 | 7742688.6429 | 6987720 | 7151598.7286 | 984104.0143 | 1162506.9571 | 546736.1571 | 592939.2571 | 559644.8 | 359487.4857 | 644964.7 | 310783.7143 | 622816.2286 | 639178.6714 | 797634.3429 | 792594.0857 | 922426.8571 | 832251.8143 | 804427.6857 | 534768.3 | 603526.9314 | 331775.9943 | 600826.1614 | 374902.9886 | 530355.6171 | 903533.8443 | 763559.8514 | 861989.7229 | 995863.5686 | 820172.8029 | 534364.7386 | 480530.4014 | 562023.9814 | 493571.4371 | 519142.5329 | 529322.6686 | 616780.9971 | 405420.3943 | 547689.2543 | 780789.2243 | 828797.5557
570715000000088674 | 2009-10-28 |  | 3000 | 90 | 80 | Vestas Wind Systems A/S | V 90 3 | 330 - Slagelse | HAV | Ukendt | 0 | 625193.19 | 6135007.6 | GST, 18-02-2013 | 0 | 0 | 0 | 0 | 0 | 0 | 0 | 0 | 0 | 0 | 0 | 0 | 0 | 0 | 0 | 0 | 0 | 0 | 0 | 0 | 0 | 0 | 0 | 0 | 0 | 0 | 0 | 0 | 0 | 0 | 0 | 0 | 1515090.9055 | 9106612.5821 | 9490302.6571 | 9579967.5 | 8889550.3969 | 9587771.4429 | 9281546.9433 | 7873491.4 | 7757331.6143 | 7738607.3 | 7742688.6429 | 6987720 | 7151598.7286 | 984104.0143 | 1162506.9571 | 546736.1571 | 592939.2571 | 559644.8 | 359487.4857 | 644964.7 | 310783.7143 | 622816.2286 | 639178.6714 | 797634.3429 | 792594.0857 | 922426.8571 | 832251.8143 | 804427.6857 | 534768.3 | 603526.9314 | 331775.9943 | 600826.1614 | 374902.9886 | 530355.6171 | 903533.8443 | 763559.8514 | 861989.7229 | 995863.5686 | 820172.8029 | 534364.7386 | 480530.4014 | 562023.9814 | 493571.4371 | 519142.5329 | 529322.6686 | 616780.9971 | 405420.3943 | 547689.2543 | 780789.2243 | 828797.5557
570715000000088681 | 2009-10-28 |  | 3000 | 90 | 80 | Vestas Wind Systems A/S | V 90 3 | 330 - Slagelse | HAV | Ukendt | 0 | 624757.19 | 6134897.6 | GST, 18-02-2013 | 0 | 0 | 0 | 0 | 0 | 0 | 0 | 0 | 0 | 0 | 0 | 0 | 0 | 0 | 0 | 0 | 0 | 0 | 0 | 0 | 0 | 0 | 0 | 0 | 0 | 0 | 0 | 0 | 0 | 0 | 0 | 0 | 1515090.9055 | 9106612.5821 | 9490302.6571 | 9579967.5 | 8889550.3969 | 9587771.4429 | 9281546.9433 | 7873491.4 | 7757331.6143 | 7738607.3 | 7742688.6429 | 6987720 | 7151598.7286 | 984104.0143 | 1162506.9571 | 546736.1571 | 592939.2571 | 559644.8 | 359487.4857 | 644964.7 | 310783.7143 | 622816.2286 | 639178.6714 | 797634.3429 | 792594.0857 | 922426.8571 | 832251.8143 | 804427.6857 | 534768.3 | 603526.9314 | 331775.9943 | 600826.1614 | 374902.9886 | 530355.6171 | 903533.8443 | 763559.8514 | 861989.7229 | 995863.5686 | 820172.8029 | 534364.7386 | 480530.4014 | 562023.9814 | 493571.4371 | 519142.5329 | 529322.6686 | 616780.9971 | 405420.3943 | 547689.2543 | 780789.2243 | 828797.5557
570715000000088698 | 2009-10-28 |  | 3000 | 90 | 80 | Vestas Wind Systems A/S | V 90 3 | 330 - Slagelse | HAV | Ukendt | 0 | 624321.12 | 6134788.11 | GST, 18-02-2013 | 0 | 0 | 0 | 0 | 0 | 0 | 0 | 0 | 0 | 0 | 0 | 0 | 0 | 0 | 0 | 0 | 0 | 0 | 0 | 0 | 0 | 0 | 0 | 0 | 0 | 0 | 0 | 0 | 0 | 0 | 0 | 0 | 1515090.9055 | 9106612.5821 | 9490302.6571 | 9579967.5 | 8889550.3969 | 9587771.4429 | 9281546.9433 | 7873491.4 | 7757331.6143 | 7738607.3 | 7742688.6429 | 6987720 | 7151598.7286 | 984104.0143 | 1162506.9571 | 546736.1571 | 592939.2571 | 559644.8 | 359487.4857 | 644964.7 | 310783.7143 | 622816.2286 | 639178.6714 | 797634.3429 | 792594.0857 | 922426.8571 | 832251.8143 | 804427.6857 | 534768.3 | 603526.9314 | 331775.9943 | 600826.1614 | 374902.9886 | 530355.6171 | 903533.8443 | 763559.8514 | 861989.7229 | 995863.5686 | 820172.8029 | 534364.7386 | 480530.4014 | 562023.9814 | 493571.4371 | 519142.5329 | 529322.6686 | 616780.9971 | 405420.3943 | 547689.2543 | 780789.2243 | 828797.5557
570715000000088704 | 2009-10-28 |  | 3000 | 90 | 80 | Vestas Wind Systems A/S | V 90 3 | 330 - Slagelse | HAV | Ukendt | 0 | 623885.19 | 6134677.61 | GST, 18-02-2013 | 0 | 0 | 0 | 0 | 0 | 0 | 0 | 0 | 0 | 0 | 0 | 0 | 0 | 0 | 0 | 0 | 0 | 0 | 0 | 0 | 0 | 0 | 0 | 0 | 0 | 0 | 0 | 0 | 0 | 0 | 0 | 0 | 1515090.9055 | 9106612.5821 | 9490302.6571 | 9579967.5 | 8889550.3969 | 9587771.4429 | 9281546.9433 | 7873491.4 | 7757331.6143 | 7738607.3 | 7742688.6429 | 6987720 | 7151598.7286 | 984104.0143 | 1162506.9571 | 546736.1571 | 592939.2571 | 559644.8 | 359487.4857 | 644964.7 | 310783.7143 | 622816.2286 | 639178.6714 | 797634.3429 | 792594.0857 | 922426.8571 | 832251.8143 | 804427.6857 | 534768.3 | 603526.9314 | 331775.9943 | 600826.1614 | 374902.9886 | 530355.6171 | 903533.8443 | 763559.8514 | 861989.7229 | 995863.5686 | 820172.8029 | 534364.7386 | 480530.4014 | 562023.9814 | 493571.4371 | 519142.5329 | 529322.6686 | 616780.9971 | 405420.3943 | 547689.2543 | 780789.2243 | 828797.5557
570715000000088711 | 2009-10-28 |  | 3000 | 90 | 80 | Vestas Wind Systems A/S | V 90 3 | 330 - Slagelse | HAV | Ukendt | 0 | 623448.19 | 6134567.6 | GST, 18-02-2013 | 0 | 0 | 0 | 0 | 0 | 0 | 0 | 0 | 0 | 0 | 0 | 0 | 0 | 0 | 0 | 0 | 0 | 0 | 0 | 0 | 0 | 0 | 0 | 0 | 0 | 0 | 0 | 0 | 0 | 0 | 0 | 0 | 1515090.9055 | 9106612.5821 | 9490302.6571 | 9579967.5 | 8889550.3969 | 9587771.4429 | 9281546.9433 | 7873491.4 | 7757331.6143 | 7738607.3 | 7742688.6429 | 6987720 | 7151598.7286 | 984104.0143 | 1162506.9571 | 546736.1571 | 592939.2571 | 559644.8 | 359487.4857 | 644964.7 | 310783.7143 | 622816.2286 | 639178.6714 | 797634.3429 | 792594.0857 | 922426.8571 | 832251.8143 | 804427.6857 | 534768.3 | 603526.9314 | 331775.9943 | 600826.1614 | 374902.9886 | 530355.6171 | 903533.8443 | 763559.8514 | 861989.7229 | 995863.5686 | 820172.8029 | 534364.7386 | 480530.4014 | 562023.9814 | 493571.4371 | 519142.5329 | 529322.6686 | 616780.9971 | 405420.3943 | 547689.2543 | 780789.2243 | 828797.5557
570715000000088728 | 2009-10-28 |  | 3000 | 90 | 80 | Vestas Wind Systems A/S | V 90 3 | 330 - Slagelse | HAV | Ukendt | 0 | 623011.94 | 6134457.11 | GST, 18-02-2013 | 0 | 0 | 0 | 0 | 0 | 0 | 0 | 0 | 0 | 0 | 0 | 0 | 0 | 0 | 0 | 0 | 0 | 0 | 0 | 0 | 0 | 0 | 0 | 0 | 0 | 0 | 0 | 0 | 0 | 0 | 0 | 0 | 1515090.9055 | 9106612.5821 | 9490302.6571 | 9579967.5 | 8889550.3969 | 9587771.4429 | 9281546.9433 | 7873491.4 | 7757331.6143 | 7738607.3 | 7742688.6429 | 6987720 | 7151598.7286 | 984104.0143 | 1162506.9571 | 546736.1571 | 592939.2571 | 559644.8 | 359487.4857 | 644964.7 | 310783.7143 | 622816.2286 | 639178.6714 | 797634.3429 | 792594.0857 | 922426.8571 | 832251.8143 | 804427.6857 | 534768.3 | 603526.9314 | 331775.9943 | 600826.1614 | 374902.9886 | 530355.6171 | 903533.8443 | 763559.8514 | 861989.7229 | 995863.5686 | 820172.8029 | 534364.7386 | 480530.4014 | 562023.9814 | 493571.4371 | 519142.5329 | 529322.6686 | 616780.9971 | 405420.3943 | 547689.2543 | 780789.2243 | 828797.5557
570715000000087967 | 2009-10-29 |  | 2300 | 93 | 55 | SIEMENS | SWT 2.3-93 | 561 - Esbjerg | HAV | Horns Rev | hav | 412261 | 6165173 | GST, 18-02-2013 | 0 | 0 | 0 | 0 | 0 | 0 | 0 | 0 | 0 | 0 | 0 | 0 | 0 | 0 | 0 | 0 | 0 | 0 | 0 | 0 | 0 | 0 | 0 | 0 | 0 | 0 | 0 | 0 | 0 | 0 | 0 | 0 | 1899833.4375 | 9401279.2999 | 10011333.5747 | 10505800.0225 | 9890716.2962 | 10324350.5664 | 8271930.7137 | 9509352.45 | 10162309.7126 | 9583977.7297 | 9986026.5522 | 8900305.8709 | 8156025.8141 | 1023180.503 | 1055616.8728 | 558263.0305 | 609111.1729 | 573341.5223 | 409544.0717 | 735486.8809 | 440875.8217 | 762412.8991 | 779550.0431 | 989894.3312 | 970678.9648 | 880053.6353 | 698752.9045 | 816398.6878 | 512611.9211 | 607142.3056 | 380802.5553 | 609676.3061 | 449896.284 | 494493.7099 | 769692.3951 | 725332.3627 | 973899.9493 | 1017771.452 | 857325.0298 | 892028.7104 | 700308.2985 | 408899.619 | 565634.4735 | 531281.8438 | 592849.4275 | 478435.1775 | 800377.6736 | 741141.2358 | 911036.1182 | 862533.4842
570715000000088223 | 2009-10-29 |  | 2300 | 93 | 80 | SIEMENS | SWT 2.3-93 | 851 - Aalborg | LAND | Lyngdrup by, Horsens | 4m | 568697.88 | 6332876.82 | SDFE2018 | 0 | 0 | 0 | 0 | 0 | 0 | 0 | 0 | 0 | 0 | 0 | 0 | 0 | 0 | 0 | 0 | 0 | 0 | 0 | 0 | 0 | 0 | 0 | 0 | 0 | 0 | 0 | 0 | 0 | 0 | 0 | 0 | 1184077 | 5492867.5 | 6455033.5 | 6179783.847 | 5982593.75 | 6211758.001 | 7287853.995 | 5992739.25 | 6741195.453 | 5299263.25 | 5422034.25 | 6143380 | 3635102 | 534530.5 | 472668.5 | 297965.75 | 316116.25 | 335289.75 | 331427 | 251863.5 | 202062.25 | 341576.25 | 383904 | 401586.25 | 386003 | 527245.25 | 515427.75 | 368677 | 330989.25 | 273401 | 187455.75 | 439609 | 322643.75 | 323177.75 | 715692.75 | 416156.75 | 660588.75 | 668994.75 | 596485.5 | 431208 | 435658.5 | 320055.25 | 387737.5 | 324155.5 | 304888 | 250267.25 | 450360.5 | 418057.25 | 585600.75 | 544305.25
570715000000088230 | 2009-10-29 |  | 2300 | 93 | 80 | SIEMENS | SWT 2.3-93 | 851 - Aalborg | LAND | Lyngdrup by, Horsens | 4n | 568964.42 | 6332744.14 | SDFE2018 | 0 | 0 | 0 | 0 | 0 | 0 | 0 | 0 | 0 | 0 | 0 | 0 | 0 | 0 | 0 | 0 | 0 | 0 | 0 | 0 | 0 | 0 | 0 | 0 | 0 | 0 | 0 | 0 | 0 | 0 | 0 | 0 | 1168962.75 | 5510114 | 6501945.25 | 6246013.749 | 6037086.25 | 6159882.25 | 7229573 | 5976288.5 | 6769007.313 | 5207995 | 4061644.25 | 3059553.25 | 3523872.25 | 604788 | 569221.25 | 321569 | 358784.25 | 356719.5 | 334873.75 | 423246.75 | 217834.5 | 330771 | 433374 | 697525.75 | 392481 | 569628.25 | 584246.5 | 449747 | 437721.5 | 396772.5 | 193374.5 | 446368.5 | 362354.25 | 319015 | 736859.75 | 447563 | 707226.25 | 733948.75 | 590532.75 | 466242.5 | 479428.5 | 333848.25 | 392405.75 | 332995.5 | 350139.75 | 233706.5 | 447838.25 | 410297.5 | 564266 | 541263
570715000000087974 | 2009-10-30 |  | 2300 | 93 | 55 | SIEMENS | SWT 2.3-93 | 561 - Esbjerg | HAV | Horns Rev | hav | 412723 | 6164884 | GST, 18-02-2013 | 0 | 0 | 0 | 0 | 0 | 0 | 0 | 0 | 0 | 0 | 0 | 0 | 0 | 0 | 0 | 0 | 0 | 0 | 0 | 0 | 0 | 0 | 0 | 0 | 0 | 0 | 0 | 0 | 0 | 0 | 0 | 0 | 1899833.4375 | 9401279.2999 | 10011333.5747 | 10505800.0225 | 9890716.2962 | 10324350.5664 | 8271930.7137 | 9509352.45 | 10162309.7126 | 9583977.7297 | 9986026.5522 | 8900305.8709 | 8156025.8141 | 1023180.503 | 1055616.8728 | 558263.0305 | 609111.1729 | 573341.5223 | 409544.0717 | 735486.8809 | 440875.8217 | 762412.8991 | 779550.0431 | 989894.3312 | 970678.9648 | 880053.6353 | 698752.9045 | 816398.6878 | 512611.9211 | 607142.3056 | 380802.5553 | 609676.3061 | 449896.284 | 494493.7099 | 769692.3951 | 725332.3627 | 973899.9493 | 1017771.452 | 857325.0298 | 892028.7104 | 700308.2985 | 408899.619 | 565634.4735 | 531281.8438 | 592849.4275 | 478435.1775 | 800377.6736 | 741141.2358 | 911036.1182 | 862533.4842
570715000000088506 | 2009-11-01 |  | 25 | 15 | 18 | Vestas Wind Systems A/S | V 15 | 760 - Ringkøbing-Skjern | [6 empty] | 0 | 0 | 0 | 0 | 0 | 0 | 0 | 0 | 0 | 0 | 0 | 0 | 0 | 0 | 0 | 0 | 0 | 0 | 0 | 0 | 0 | 0 | 0 | 0 | 0 | 0 | 0 | 0 | 0 | 0 | 0 | 0 | 7647 | 28854 | 36044 | 34455 | 27466.753 | 33184 | 38420 | 30639.7 | 32527.46 | 28029.55 | 25872.77 | 23846.79 | 18363.91 | 2042.49 | 3905.82 | 919.19 | 1864.44 | 2627.27 | 1200.61 | 3001.79 | 947.28 | 2151.83 | 2392.44 | 2815.43 | 1688.85 | 2423.59 | 2207.7 | 3363.81 | 2392.68 | 3773.77 | 1524.81 | 2035.86 | 2078.05 | 1508.35 | 3267.83 | 1416.73 | 2701.72 | 3116.89 | 3011.23 | 2746.84 | 2606.99 | 1752.1 | 2298.96 | 1872.46 | 2301.73 | 1528.49 | 2265.73 | 2482.96 | 3486.25 | 2605.2
570715000000088247 | 2009-11-02 |  | 2300 | 93 | 80 | SIEMENS | SWT 2.3-93 | 851 - Aalborg | LAND | Lyngdrup by, Horsens | 4o | 569230.85 | 6332611.27 | SDFE2018 | 0 | 0 | 0 | 0 | 0 | 0 | 0 | 0 | 0 | 0 | 0 | 0 | 0 | 0 | 0 | 0 | 0 | 0 | 0 | 0 | 0 | 0 | 0 | 0 | 0 | 0 | 0 | 0 | 0 | 0 | 0 | 0 | 1207545 | 5585000 | 6859224.75 | 6495332.413 | 6152212.75 | 6587888.5 | 7535733.5 | 6189259.5 | 6995858.766 | 5455994 | 5207853.5 | 5623517.75 | 3636547.75 | 646926.5 | 532519 | 351945 | 371810 | 358964.25 | 349725.5 | 374153.5 | 223211 | 402792.25 | 442708.25 | 787015.5 | 378799 | 582176.75 | 567961 | 435589.75 | 461280 | 432162.5 | 217206.25 | 455705.25 | 364540.25 | 308079.75 | 745537.75 | 504649.75 | 731062 | 733356.75 | 602590.25 | 518445.75 | 517274.75 | 392671 | 419839.25 | 358131.25 | 360342 | 250923 | 467911.25 | 417149 | 580812.75 | 557322.25
570715000000088216 | 2009-11-03 |  | 2300 | 93 | 80 | SIEMENS | SWT 2.3-93 | 851 - Aalborg | LAND | Lyngdrup by, Horsens | 4l | 568431.39 | 6333009.63 | SDFE2018 | 0 | 0 | 0 | 0 | 0 | 0 | 0 | 0 | 0 | 0 | 0 | 0 | 0 | 0 | 0 | 0 | 0 | 0 | 0 | 0 | 0 | 0 | 0 | 0 | 0 | 0 | 0 | 0 | 0 | 0 | 0 | 0 | 979575.75 | 5437021 | 6458868 | 6138296.002 | 5988300.34 | 6091509.75 | 7205128.5 | 5915941.75 | 6507550.203 | 5371522.5 | 5561039.25 | 6413004.5 | 4339183.75 | 670903.5 | 619484 | 347965.75 | 368462 | 386294.5 | 339628.75 | 326412.25 | 216162.75 | 363818 | 467177 | 602176 | 407926 | 580913.25 | 589367.25 | 431362.75 | 322579 | 312973.75 | 188138.75 | 431636 | 319006.75 | 344158 | 728116.25 | 421205.5 | 693136.5 | 747756.5 | 597829.5 | 477644.75 | 448223.75 | 337301.75 | 417262 | 354263.75 | 349725.5 | 215866.5 | 474290 | 442788 | 601507.25 | 542358.5
570715000000083365 | 2009-11-20 |  | 2000 | 80 | 60 | Vestas Wind Systems A/S | V 80 2 | 665 - Lemvig | LAND | Ramme Hgd., ramme | 11d | 450130.42 | 6262881.92 | SDFE2018 | 0 | 0 | 0 | 0 | 0 | 0 | 0 | 0 | 0 | 0 | 0 | 0 | 0 | 0 | 0 | 0 | 0 | 0 | 0 | 0 | 0 | 0 | 0 | 0 | 0 | 0 | 0 | 0 | 0 | 0 | 0 | 0 | 848284.7812 | 6608183.7975 | 7657694.224 | 7637385.989 | 7043406.582 | 7067032.106 | 7028341.619 | 7110062.821 | 7077323.75 | 6533915.5 | 6823267.75 | 5083802 | 4686529 | 645191 | 652652 | 294585 | 446671 | 440291 | 249156 | 537291 | 232590 | 509962 | 655019 | 734399 | 510737 | 738186 | 449090 | 561985 | 449949 | 523751 | 175652 | 462247 | 323142 | 337803 | 692606 | 492419 | 687314 | 775364 | 485734 | 603945 | 487518 | 342976 | 410268 | 398353 | 395627 | 374836 | 550180 | 586490 | 773846 | 632503
570715000000084829 | 2009-11-22 | 2019-11-26 | 55 | 15 | 17 | Vestas Wind Systems A/S | V 15 | 849 - Jammerbugt | LAND | Gøttrup by, Gøttrup | 48dd | 551337.19 | 6336086.5 | GST, 18-02-2013 | 0 | 0 | 0 | 0 | 0 | 0 | 0 | 0 | 0 | 0 | 0 | 0 | 0 | 0 | 0 | 0 | 0 | 0 | 0 | 0 | 0 | 0 | 0 | 0 | 0 | 0 | 0 | 0 | 0 | 0 | 0 | 0 | 3857.65 | 37326.7011 | 46621.69 | 41834.404 | 47366 | 40793.345 | 56370.705 | 37566.008 | 39834.704 | 23896.426 | 30734.538 | 0 | 0 | 0 | 0 | 0 | 0 | 0 | 0 | 0 | 0 | 0 | 0 | 0 | 0 | 0 | 0 | 0 | 0 | 0 | 0 | 0 | 0 | 0 | 0 | 0 | 0 | 0 | 0 | 0 | 0 | 0 | 0 | 0 | 0 | 0 | 0 | 0 | 0 | 0
570715000000088643 | 2009-11-23 |  | 3600 | 120 | 90 | SIEMENS | SWT 3.6 | 167 - Hvidovre | HAV | Havmølle | hav | 718024.27 | 6167250.07 | SDFE2018 | 0 | 0 | 0 | 0 | 0 | 0 | 0 | 0 | 0 | 0 | 0 | 0 | 0 | 0 | 0 | 0 | 0 | 0 | 0 | 0 | 0 | 0 | 0 | 0 | 0 | 0 | 0 | 0 | 0 | 0 | 0 | 0 | 1004847.9375 | 10464236.25 | 13353021 | 12472413 | 11441933 | 12545921 | 13360725 | 10587354.095 | 12642522.6 | 11158515 | 11969352.9 | 12707276.6 | 10273607.5 | 1359906.7 | 1527597.4 | 900532.2 | 614566.5 | 856835 | 455827.4 | 981555.9 | 316622.4 | 808495.7 | 1057216.4 | 1509075.4 | 1112580.6 | 1462011.8 | 1060570.8 | 1136535.9 | 827900.2 | 773668.2 | 404131 | 1043595.1 | 615970.1 | 760678.9 | 1301251.3 | 1139390.3 | 1400193.7 | 1192756.6 | 1321875.6 | 1096508.1 | 874571.6 | 788067.8 | 831136.1 | 606234.9 | 867314.3 | 834288.6 | 1072064 | 484257.3 | 1157392.9 | 1132205.5
570715000000088667 | 2009-11-23 |  | 3600 | 120 | 90 | SIEMENS | SWT 3.6 | 167 - Hvidovre | HAV | Havmølle | hav | 718483.42 | 6167213.49 | SDFE2018 | 0 | 0 | 0 | 0 | 0 | 0 | 0 | 0 | 0 | 0 | 0 | 0 | 0 | 0 | 0 | 0 | 0 | 0 | 0 | 0 | 0 | 0 | 0 | 0 | 0 | 0 | 0 | 0 | 0 | 0 | 0 | 0 | 850355.4375 | 10356474.9445 | 11804932 | 12532808 | 11695730 | 12612380 | 12651794 | 10854373.495 | 12344057.1 | 11295500.196 | 12392396 | 11818985.1 | 10441614.9 | 1479897.7 | 1657468 | 925294.3 | 631203.7 | 878275.4 | 499287.8 | 1010286.2 | 352015.7 | 898494.8 | 1101045.3 | 1570172.4 | 1169719.6 | 1498648.1 | 1092390.4 | 1183267.1 | 924578 | 872366.3 | 445576.6 | 1099607 | 664689.8 | 687305.5 | 958075.2 | 1168783.8 | 1439260.2 | 1399053.2 | 1149614.8 | 1014840.2 | 729783.4 | 697017.4 | 715131 | 533940 | 361861.9 | 787283.5 | 1041960 | 854255.7 | 965399.1 | 1309477.9
570715000000087097 | 2009-12-02 |  | 3000 | 90 | 80 | Vestas Wind Systems A/S | 3 MW | 665 - Lemvig | LAND | Nees By, Nees | 2i | 453877.94 | 6248434.94 | SDFE2018 | 0 | 0 | 0 | 0 | 0 | 0 | 0 | 0 | 0 | 0 | 0 | 0 | 0 | 0 | 0 | 0 | 0 | 0 | 0 | 0 | 0 | 0 | 0 | 0 | 0 | 0 | 0 | 0 | 0 | 0 | 0 | 0 | 189621.4531 | 6602670.6848 | 7907751.645 | 8062084.5 | 8168763.5 | 8211409 | 9173008.25 | 7767546.5 | 7883691.75 | 6953896.75 | 7541595 | 6504134 | 4777481 | 749895 | 931715 | 309497 | 531628 | 447350 | 288062 | 367714 | 175641 | 525489 | 620956 | 689025 | 728908 | 589887 | 15 | 506490 | 559716 | 600317 | 298814 | 605032 | 175534 | 397906 | 867229 | 205908 | 930531 | 1082235 | 829366 | 626241 | 593682 | 336717 | 438061 | 432805 | 470639 | 383600 | 626619 | 639655 | 900456 | 643661
570715000000087110 | 2009-12-07 |  | 3000 | 90 | 80 | Vestas Wind Systems A/S | 3 MW | 665 - Lemvig | LAND | Nees By, Nees | 2cz | 453205.25 | 6248489.55 | SDFE2018 | 0 | 0 | 0 | 0 | 0 | 0 | 0 | 0 | 0 | 0 | 0 | 0 | 0 | 0 | 0 | 0 | 0 | 0 | 0 | 0 | 0 | 0 | 0 | 0 | 0 | 0 | 0 | 0 | 0 | 0 | 0 | 0 | 170192.6094 | 6760042.273 | 8964091 | 8649471.75 | 8278829 | 8460054.25 | 8978047.75 | 6643449.75 | 8867638.75 | 7737055 | 8174890.25 | 6968688 | 4508865 | 1022160 | 1091065 | 321067 | 527681 | 384097 | 346470 | 586717 | 308623 | 515012 | 769037 | 721574 | 705403 | 637700 | 122 | 541948 | 536456 | 536297 | 296211 | 583213 | 337386 | 494490 | 952554 | 593042 | 977199 | 1120716 | 891701 | 675686 | 668939 | 352574 | 499076 | 536229 | 558966 | 391502 | 682896 | 675433 | 918751 | 812418
570715000000087998 | 2009-12-08 |  | 2300 | 93 | 55 | SIEMENS | SWT 2.3-93 | 561 - Esbjerg | HAV | Horns Rev | hav | 409204 | 6163901 | GST, 18-02-2013 | 0 | 0 | 0 | 0 | 0 | 0 | 0 | 0 | 0 | 0 | 0 | 0 | 0 | 0 | 0 | 0 | 0 | 0 | 0 | 0 | 0 | 0 | 0 | 0 | 0 | 0 | 0 | 0 | 0 | 0 | 0 | 0 | 759870.5625 | 9401279.2999 | 10011333.5747 | 10505800.0225 | 9890716.2962 | 10324350.5664 | 8271930.7137 | 9509352.45 | 10162309.7126 | 9583977.7297 | 9986026.5522 | 8900305.8709 | 8156025.8141 | 1023180.503 | 1055616.8728 | 558263.0305 | 609111.1729 | 573341.5223 | 409544.0717 | 735486.8809 | 440875.8217 | 762412.8991 | 779550.0431 | 989894.3312 | 970678.9648 | 880053.6353 | 698752.9045 | 816398.6878 | 512611.9211 | 607142.3056 | 380802.5553 | 609676.3061 | 449896.284 | 494493.7099 | 769692.3951 | 725332.3627 | 973899.9493 | 1017771.452 | 857325.0298 | 892028.7104 | 700308.2985 | 408899.619 | 565634.4735 | 531281.8438 | 592849.4275 | 478435.1775 | 800377.6736 | 741141.2358 | 911036.1182 | 862533.4842
570715000000088001 | 2009-12-08 |  | 2300 | 93 | 55 | SIEMENS | SWT 2.3-93 | 561 - Esbjerg | HAV | Horns Rev | hav | 409713 | 6163706 | GST, 18-02-2013 | 0 | 0 | 0 | 0 | 0 | 0 | 0 | 0 | 0 | 0 | 0 | 0 | 0 | 0 | 0 | 0 | 0 | 0 | 0 | 0 | 0 | 0 | 0 | 0 | 0 | 0 | 0 | 0 | 0 | 0 | 0 | 0 | 759870.5625 | 9401279.2999 | 10011333.5747 | 10505800.0225 | 9890716.2962 | 10324350.5664 | 8271930.7137 | 9509352.45 | 10162309.7126 | 9583977.7297 | 9986026.5522 | 8900305.8709 | 8156025.8141 | 1023180.503 | 1055616.8728 | 558263.0305 | 609111.1729 | 573341.5223 | 409544.0717 | 735486.8809 | 440875.8217 | 762412.8991 | 779550.0431 | 989894.3312 | 970678.9648 | 880053.6353 | 698752.9045 | 816398.6878 | 512611.9211 | 607142.3056 | 380802.5553 | 609676.3061 | 449896.284 | 494493.7099 | 769692.3951 | 725332.3627 | 973899.9493 | 1017771.452 | 857325.0298 | 892028.7104 | 700308.2985 | 408899.619 | 565634.4735 | 531281.8438 | 592849.4275 | 478435.1775 | 800377.6736 | 741141.2358 | 911036.1182 | 862533.4842
570715000000088025 | 2009-12-08 |  | 2300 | 93 | 55 | SIEMENS | SWT 2.3-93 | 561 - Esbjerg | HAV | Horns Rev | hav | 410732 | 6163317 | GST, 18-02-2013 | 0 | 0 | 0 | 0 | 0 | 0 | 0 | 0 | 0 | 0 | 0 | 0 | 0 | 0 | 0 | 0 | 0 | 0 | 0 | 0 | 0 | 0 | 0 | 0 | 0 | 0 | 0 | 0 | 0 | 0 | 0 | 0 | 759870.5625 | 9401279.2999 | 10011333.5747 | 10505800.0225 | 9890716.2962 | 10324350.5664 | 8271930.7137 | 9509352.45 | 10162309.7126 | 9583977.7297 | 9986026.5522 | 8900305.8709 | 8156025.8141 | 1023180.503 | 1055616.8728 | 558263.0305 | 609111.1729 | 573341.5223 | 409544.0717 | 735486.8809 | 440875.8217 | 762412.8991 | 779550.0431 | 989894.3312 | 970678.9648 | 880053.6353 | 698752.9045 | 816398.6878 | 512611.9211 | 607142.3056 | 380802.5553 | 609676.3061 | 449896.284 | 494493.7099 | 769692.3951 | 725332.3627 | 973899.9493 | 1017771.452 | 857325.0298 | 892028.7104 | 700308.2985 | 408899.619 | 565634.4735 | 531281.8438 | 592849.4275 | 478435.1775 | 800377.6736 | 741141.2358 | 911036.1182 | 862533.4842
570715000000088032 | 2009-12-08 |  | 2300 | 93 | 55 | SIEMENS | SWT 2.3-93 | 561 - Esbjerg | HAV | Horns Rev | hav | 411241 | 6163123 | GST, 18-02-2013 | 0 | 0 | 0 | 0 | 0 | 0 | 0 | 0 | 0 | 0 | 0 | 0 | 0 | 0 | 0 | 0 | 0 | 0 | 0 | 0 | 0 | 0 | 0 | 0 | 0 | 0 | 0 | 0 | 0 | 0 | 0 | 0 | 759870.5625 | 9401279.2999 | 10011333.5747 | 10505800.0225 | 9890716.2962 | 10324350.5664 | 8271930.7137 | 9509352.45 | 10162309.7126 | 9583977.7297 | 9986026.5522 | 8900305.8709 | 8156025.8141 | 1023180.503 | 1055616.8728 | 558263.0305 | 609111.1729 | 573341.5223 | 409544.0717 | 735486.8809 | 440875.8217 | 762412.8991 | 779550.0431 | 989894.3312 | 970678.9648 | 880053.6353 | 698752.9045 | 816398.6878 | 512611.9211 | 607142.3056 | 380802.5553 | 609676.3061 | 449896.284 | 494493.7099 | 769692.3951 | 725332.3627 | 973899.9493 | 1017771.452 | 857325.0298 | 892028.7104 | 700308.2985 | 408899.619 | 565634.4735 | 531281.8438 | 592849.4275 | 478435.1775 | 800377.6736 | 741141.2358 | 911036.1182 | 862533.4842
570715000000088049 | 2009-12-08 |  | 2300 | 93 | 55 | SIEMENS | SWT 2.3-93 | 561 - Esbjerg | HAV | Horns Rev | hav | 411750 | 6162929 | GST, 18-02-2013 | 0 | 0 | 0 | 0 | 0 | 0 | 0 | 0 | 0 | 0 | 0 | 0 | 0 | 0 | 0 | 0 | 0 | 0 | 0 | 0 | 0 | 0 | 0 | 0 | 0 | 0 | 0 | 0 | 0 | 0 | 0 | 0 | 759870.5625 | 9401279.2999 | 10011333.5747 | 10505800.0225 | 9890716.2962 | 10324350.5664 | 8271930.7137 | 9509352.45 | 10162309.7126 | 9583977.7297 | 9986026.5522 | 8900305.8709 | 8156025.8141 | 1023180.503 | 1055616.8728 | 558263.0305 | 609111.1729 | 573341.5223 | 409544.0717 | 735486.8809 | 440875.8217 | 762412.8991 | 779550.0431 | 989894.3312 | 970678.9648 | 880053.6353 | 698752.9045 | 816398.6878 | 512611.9211 | 607142.3056 | 380802.5553 | 609676.3061 | 449896.284 | 494493.7099 | 769692.3951 | 725332.3627 | 973899.9493 | 1017771.452 | 857325.0298 | 892028.7104 | 700308.2985 | 408899.619 | 565634.4735 | 531281.8438 | 592849.4275 | 478435.1775 | 800377.6736 | 741141.2358 | 911036.1182 | 862533.4842
570715000000088858 | 2009-12-09 |  | 2300 | 92.6 | 80 | SIEMENS | SWT 2.3-93 | 370 - Næstved | LAND | Katrineholm Hovedgård, Krummerup | 1 H | 656706.97 | 6132340.77 | SDFE2018 | 0 | 0 | 0 | 0 | 0 | 0 | 0 | 0 | 0 | 0 | 0 | 0 | 0 | 0 | 0 | 0 | 0 | 0 | 0 | 0 | 0 | 0 | 0 | 0 | 0 | 0 | 0 | 0 | 0 | 0 | 0 | 0 | 366378.6875 | 6031718.275 | 7180152.8 | 6983870.1 | 6458265.2 | 7067163.2 | 7979253.4 | 6175407.6 | 7492120.8 | 6396809.4 | 7045693.2 | 7039930.6 | 5316722.7 | 688887.9 | 785929 | 356112 | 448374 | 292697.8 | 166445.9 | 438990.4 | 187587.2 | 441965.1 | 434518.8 | 468070.9 | 554140.4 | 754303.1 | 558451.3 | 568629.082 | 415790.3 | 384240.7 | 289210.5 | 535472.1 | 318884.2 | 302165.3 | 650220.3 | 551164.3 | 858391.1 | 869717.5 | 789095.9 | 618148.6 | 435472.7 | 471772.8 | 346814.9 | 343300.9 | 345076.2 | 202006.9 | 489453.5 | 517082.7 | 735793.4 | 709921.5
570715000000088018 | 2009-12-10 |  | 2300 | 93 | 55 | SIEMENS | SWT 2.3-93 | 561 - Esbjerg | HAV | Horns Rev | hav | 410223 | 6163512 | GST, 18-02-2013 | 0 | 0 | 0 | 0 | 0 | 0 | 0 | 0 | 0 | 0 | 0 | 0 | 0 | 0 | 0 | 0 | 0 | 0 | 0 | 0 | 0 | 0 | 0 | 0 | 0 | 0 | 0 | 0 | 0 | 0 | 0 | 0 | 759870.5625 | 9401279.2999 | 10011333.5747 | 10505800.0225 | 9890716.2962 | 10324350.5664 | 8271930.7137 | 9509352.45 | 10162309.7126 | 9583977.7297 | 9986026.5522 | 8900305.8709 | 8156025.8141 | 1023180.503 | 1055616.8728 | 558263.0305 | 609111.1729 | 573341.5223 | 409544.0717 | 735486.8809 | 440875.8217 | 762412.8991 | 779550.0431 | 989894.3312 | 970678.9648 | 880053.6353 | 698752.9045 | 816398.6878 | 512611.9211 | 607142.3056 | 380802.5553 | 609676.3061 | 449896.284 | 494493.7099 | 769692.3951 | 725332.3627 | 973899.9493 | 1017771.452 | 857325.0298 | 892028.7104 | 700308.2985 | 408899.619 | 565634.4735 | 531281.8438 | 592849.4275 | 478435.1775 | 800377.6736 | 741141.2358 | 911036.1182 | 862533.4842
570715000000088056 | 2009-12-10 |  | 2300 | 93 | 55 | SIEMENS | SWT 2.3-93 | 561 - Esbjerg | HAV | Horns Rev | hav | 412259 | 6162734 | GST, 18-02-2013 | 0 | 0 | 0 | 0 | 0 | 0 | 0 | 0 | 0 | 0 | 0 | 0 | 0 | 0 | 0 | 0 | 0 | 0 | 0 | 0 | 0 | 0 | 0 | 0 | 0 | 0 | 0 | 0 | 0 | 0 | 0 | 0 | 759870.5625 | 9401279.2999 | 10011333.5747 | 10505800.0225 | 9890716.2962 | 10324350.5664 | 8271930.7137 | 9509352.45 | 10162309.7126 | 9583977.7297 | 9986026.5522 | 8900305.8709 | 8156025.8141 | 1023180.503 | 1055616.8728 | 558263.0305 | 609111.1729 | 573341.5223 | 409544.0717 | 735486.8809 | 440875.8217 | 762412.8991 | 779550.0431 | 989894.3312 | 970678.9648 | 880053.6353 | 698752.9045 | 816398.6878 | 512611.9211 | 607142.3056 | 380802.5553 | 609676.3061 | 449896.284 | 494493.7099 | 769692.3951 | 725332.3627 | 973899.9493 | 1017771.452 | 857325.0298 | 892028.7104 | 700308.2985 | 408899.619 | 565634.4735 | 531281.8438 | 592849.4275 | 478435.1775 | 800377.6736 | 741141.2358 | 911036.1182 | 862533.4842
570715000000088865 | 2009-12-10 |  | 2300 | 92.6 | 80 | SIEMENS | SWT 2.3-93 | 370 - Næstved | LAND | Katrineholm Hovedgård, Krummerup | 1 H | 656663.29 | 6132631.7 | SDFE2018 | 0 | 0 | 0 | 0 | 0 | 0 | 0 | 0 | 0 | 0 | 0 | 0 | 0 | 0 | 0 | 0 | 0 | 0 | 0 | 0 | 0 | 0 | 0 | 0 | 0 | 0 | 0 | 0 | 0 | 0 | 0 | 0 | 354777.5938 | 5447979.3187 | 7300640.2 | 7041992.7 | 6136168.5 | 6936891.1 | 7300984.7 | 5578156.4 | 6646115.8 | 5887163.5 | 6649468.5 | 6734037.6 | 5502785.8 | 796720.9 | 976766.9 | 397079.7 | 482748.3 | 365014 | 199495.3 | 538020.3 | 188586.8 | 428418.4 | 480776.5 | 564817.4 | 537595.4 | 783889.7 | 251460.6 | 590188.482 | 259071.3 | 26820 | 168702.2 | 422343.4 | 177961.6 | 311215.2 | 764252 | 522371.8 | 614603.9 | 806983.9 | 768484 | 576598.8 | 437037.8 | 490492.4 | 363893.2 | 367498.4 | 399984.8 | 381528.5 | 498241.6 | 400170 | 707292.7 | 534742.4
570715000000088810 | 2009-12-11 |  | 2300 | 92.6 | 80 | SIEMENS | SWT 2.3-93 | 370 - Næstved | LAND | Katrineholm Hovedgård, Krummerup | 1 H | 656749.69 | 6132051.75 | SDFE2018 | 0 | 0 | 0 | 0 | 0 | 0 | 0 | 0 | 0 | 0 | 0 | 0 | 0 | 0 | 0 | 0 | 0 | 0 | 0 | 0 | 0 | 0 | 0 | 0 | 0 | 0 | 0 | 0 | 0 | 0 | 0 | 0 | 296865.8125 | 6170647.5187 | 7345233.7 | 7205538 | 6516387.1 | 7143570.7 | 7812965.6 | 6184209.9 | 7349918 | 6312266.8 | 6976904.7 | 7037030 | 5790776.2 | 674055.3 | 797593.3 | 366673.1 | 433175.9 | 302741.8 | 157133.4 | 423932.4 | 181171.7 | 444719.9 | 459615.6 | 521494 | 549724.4 | 788236 | 555715.9 | 570410.931 | 412058.4 | 371694.7 | 277656.5 | 552787.1 | 311885.4 | 386198.1 | 780727.7 | 530132.1 | 773255.4 | 914370.8 | 822818 | 601617.6 | 437803 | 476253.1 | 376422.2 | 375525.8 | 381946.7 | 461385 | 507957.6 | 521514.1 | 700876.9 | 708024.3
570715000000088872 | 2009-12-14 |  | 2300 | 92.6 | 80 | SIEMENS | SWT 2.3-93 | 370 - Næstved | LAND | Katrineholm Hovedgård, Krummerup | 1h | 656621.88 | 6132921.44 | SDFE2018 | 0 | 0 | 0 | 0 | 0 | 0 | 0 | 0 | 0 | 0 | 0 | 0 | 0 | 0 | 0 | 0 | 0 | 0 | 0 | 0 | 0 | 0 | 0 | 0 | 0 | 0 | 0 | 0 | 0 | 0 | 0 | 0 | 301456.0938 | 6027923.6937 | 7237013.3 | 6977554.5 | 6239992 | 7024492.7 | 7858974.5 | 5919111.6 | 7337218.6 | 6315417.5 | 6878622.7 | 6964293.8 | 5311904.9 | 696649.5 | 770240.5 | 381526.3 | 435801.1 | 310960.8 | 95780.4 | 148489.8 | 204042.1 | 432917.9 | 498112.4 | 489365.2 | 528410.5 | 734426.1 | 551720.6 | 566586.64 | 412910.8 | 364319.6 | 287608.4 | 529282.5 | 301956.5 | 365978.1 | 761043.2 | 535496.6 | 818869.9 | 856086.5 | 747669.9 | 592401.2 | 433535 | 480674.2 | 394202.8 | 374208.2 | 379031.3 | 469257.6 | 517544.1 | 517143.3 | 710082.8 | 603941.2
570715000000088063 | 2009-12-15 |  | 2300 | 93 | 55 | SIEMENS | SWT 2.3-93 | 561 - Esbjerg | HAV | Horns Rev | hav | 409554 | 6164735 | GST, 18-02-2013 | 0 | 0 | 0 | 0 | 0 | 0 | 0 | 0 | 0 | 0 | 0 | 0 | 0 | 0 | 0 | 0 | 0 | 0 | 0 | 0 | 0 | 0 | 0 | 0 | 0 | 0 | 0 | 0 | 0 | 0 | 0 | 0 | 759870.5625 | 9401279.2999 | 10011333.5747 | 10505800.0225 | 9890716.2962 | 10324350.5664 | 8271930.7137 | 9509352.45 | 10162309.7126 | 9583977.7297 | 9986026.5522 | 8900305.8709 | 8156025.8141 | 1023180.503 | 1055616.8728 | 558263.0305 | 609111.1729 | 573341.5223 | 409544.0717 | 735486.8809 | 440875.8217 | 762412.8991 | 779550.0431 | 989894.3312 | 970678.9648 | 880053.6353 | 698752.9045 | 816398.6878 | 512611.9211 | 607142.3056 | 380802.5553 | 609676.3061 | 449896.284 | 494493.7099 | 769692.3951 | 725332.3627 | 973899.9493 | 1017771.452 | 857325.0298 | 892028.7104 | 700308.2985 | 408899.619 | 565634.4735 | 531281.8438 | 592849.4275 | 478435.1775 | 800377.6736 | 741141.2358 | 911036.1182 | 862533.4842
570715000000088070 | 2009-12-15 |  | 2300 | 93 | 55 | SIEMENS | SWT 2.3-93 | 561 - Esbjerg | HAV | Horns Rev | hav | 410050 | 6164509 | GST, 18-02-2013 | 0 | 0 | 0 | 0 | 0 | 0 | 0 | 0 | 0 | 0 | 0 | 0 | 0 | 0 | 0 | 0 | 0 | 0 | 0 | 0 | 0 | 0 | 0 | 0 | 0 | 0 | 0 | 0 | 0 | 0 | 0 | 0 | 759870.5625 | 9401279.2999 | 10011333.5747 | 10505800.0225 | 9890716.2962 | 10324350.5664 | 8271930.7137 | 9509352.45 | 10162309.7126 | 9583977.7297 | 9986026.5522 | 8900305.8709 | 8156025.8141 | 1023180.503 | 1055616.8728 | 558263.0305 | 609111.1729 | 573341.5223 | 409544.0717 | 735486.8809 | 440875.8217 | 762412.8991 | 779550.0431 | 989894.3312 | 970678.9648 | 880053.6353 | 698752.9045 | 816398.6878 | 512611.9211 | 607142.3056 | 380802.5553 | 609676.3061 | 449896.284 | 494493.7099 | 769692.3951 | 725332.3627 | 973899.9493 | 1017771.452 | 857325.0298 | 892028.7104 | 700308.2985 | 408899.619 | 565634.4735 | 531281.8438 | 592849.4275 | 478435.1775 | 800377.6736 | 741141.2358 | 911036.1182 | 862533.4842
570715000000088087 | 2009-12-15 |  | 2300 | 93 | 55 | SIEMENS | SWT 2.3-93 | 561 - Esbjerg | HAV | Horns Rev | hav | 410545 | 6164282 | GST, 18-02-2013 | 0 | 0 | 0 | 0 | 0 | 0 | 0 | 0 | 0 | 0 | 0 | 0 | 0 | 0 | 0 | 0 | 0 | 0 | 0 | 0 | 0 | 0 | 0 | 0 | 0 | 0 | 0 | 0 | 0 | 0 | 0 | 0 | 759870.5625 | 9401279.2999 | 10011333.5747 | 10505800.0225 | 9890716.2962 | 10324350.5664 | 8271930.7137 | 9509352.45 | 10162309.7126 | 9583977.7297 | 9986026.5522 | 8900305.8709 | 8156025.8141 | 1023180.503 | 1055616.8728 | 558263.0305 | 609111.1729 | 573341.5223 | 409544.0717 | 735486.8809 | 440875.8217 | 762412.8991 | 779550.0431 | 989894.3312 | 970678.9648 | 880053.6353 | 698752.9045 | 816398.6878 | 512611.9211 | 607142.3056 | 380802.5553 | 609676.3061 | 449896.284 | 494493.7099 | 769692.3951 | 725332.3627 | 973899.9493 | 1017771.452 | 857325.0298 | 892028.7104 | 700308.2985 | 408899.619 | 565634.4735 | 531281.8438 | 592849.4275 | 478435.1775 | 800377.6736 | 741141.2358 | 911036.1182 | 862533.4842
570715000000088094 | 2009-12-15 |  | 2300 | 93 | 55 | SIEMENS | SWT 2.3-93 | 561 - Esbjerg | HAV | Horns Rev | hav | 411041 | 6164055 | GST, 18-02-2013 | 0 | 0 | 0 | 0 | 0 | 0 | 0 | 0 | 0 | 0 | 0 | 0 | 0 | 0 | 0 | 0 | 0 | 0 | 0 | 0 | 0 | 0 | 0 | 0 | 0 | 0 | 0 | 0 | 0 | 0 | 0 | 0 | 759870.5625 | 9401279.2999 | 10011333.5747 | 10505800.0225 | 9890716.2962 | 10324350.5664 | 8271930.7137 | 9509352.45 | 10162309.7126 | 9583977.7297 | 9986026.5522 | 8900305.8709 | 8156025.8141 | 1023180.503 | 1055616.8728 | 558263.0305 | 609111.1729 | 573341.5223 | 409544.0717 | 735486.8809 | 440875.8217 | 762412.8991 | 779550.0431 | 989894.3312 | 970678.9648 | 880053.6353 | 698752.9045 | 816398.6878 | 512611.9211 | 607142.3056 | 380802.5553 | 609676.3061 | 449896.284 | 494493.7099 | 769692.3951 | 725332.3627 | 973899.9493 | 1017771.452 | 857325.0298 | 892028.7104 | 700308.2985 | 408899.619 | 565634.4735 | 531281.8438 | 592849.4275 | 478435.1775 | 800377.6736 | 741141.2358 | 911036.1182 | 862533.4842
570715000000088100 | 2009-12-15 |  | 2300 | 93 | 55 | SIEMENS | SWT 2.3-93 | 561 - Esbjerg | HAV | Horns Rev | hav | 411536 | 6163828 | GST, 18-02-2013 | 0 | 0 | 0 | 0 | 0 | 0 | 0 | 0 | 0 | 0 | 0 | 0 | 0 | 0 | 0 | 0 | 0 | 0 | 0 | 0 | 0 | 0 | 0 | 0 | 0 | 0 | 0 | 0 | 0 | 0 | 0 | 0 | 759870.5625 | 9401279.2999 | 10011333.5747 | 10505800.0225 | 9890716.2962 | 10324350.5664 | 8271930.7137 | 9509352.45 | 10162309.7126 | 9583977.7297 | 9986026.5522 | 8900305.8709 | 8156025.8141 | 1023180.503 | 1055616.8728 | 558263.0305 | 609111.1729 | 573341.5223 | 409544.0717 | 735486.8809 | 440875.8217 | 762412.8991 | 779550.0431 | 989894.3312 | 970678.9648 | 880053.6353 | 698752.9045 | 816398.6878 | 512611.9211 | 607142.3056 | 380802.5553 | 609676.3061 | 449896.284 | 494493.7099 | 769692.3951 | 725332.3627 | 973899.9493 | 1017771.452 | 857325.0298 | 892028.7104 | 700308.2985 | 408899.619 | 565634.4735 | 531281.8438 | 592849.4275 | 478435.1775 | 800377.6736 | 741141.2358 | 911036.1182 | 862533.4842
570715000000088117 | 2009-12-15 |  | 2300 | 93 | 55 | SIEMENS | SWT 2.3-93 | 561 - Esbjerg | HAV | Horns Rev | hav | 412032 | 6163601 | GST, 18-02-2013 | 0 | 0 | 0 | 0 | 0 | 0 | 0 | 0 | 0 | 0 | 0 | 0 | 0 | 0 | 0 | 0 | 0 | 0 | 0 | 0 | 0 | 0 | 0 | 0 | 0 | 0 | 0 | 0 | 0 | 0 | 0 | 0 | 759870.5625 | 9401279.2999 | 10011333.5747 | 10505800.0225 | 9890716.2962 | 10324350.5664 | 8271930.7137 | 9509352.45 | 10162309.7126 | 9583977.7297 | 9986026.5522 | 8900305.8709 | 8156025.8141 | 1023180.503 | 1055616.8728 | 558263.0305 | 609111.1729 | 573341.5223 | 409544.0717 | 735486.8809 | 440875.8217 | 762412.8991 | 779550.0431 | 989894.3312 | 970678.9648 | 880053.6353 | 698752.9045 | 816398.6878 | 512611.9211 | 607142.3056 | 380802.5553 | 609676.3061 | 449896.284 | 494493.7099 | 769692.3951 | 725332.3627 | 973899.9493 | 1017771.452 | 857325.0298 | 892028.7104 | 700308.2985 | 408899.619 | 565634.4735 | 531281.8438 | 592849.4275 | 478435.1775 | 800377.6736 | 741141.2358 | 911036.1182 | 862533.4842
570715000000088124 | 2009-12-15 |  | 2300 | 93 | 55 | SIEMENS | SWT 2.3-93 | 561 - Esbjerg | HAV | Horns Rev | hav | 412528 | 6163374 | GST, 18-02-2013 | 0 | 0 | 0 | 0 | 0 | 0 | 0 | 0 | 0 | 0 | 0 | 0 | 0 | 0 | 0 | 0 | 0 | 0 | 0 | 0 | 0 | 0 | 0 | 0 | 0 | 0 | 0 | 0 | 0 | 0 | 0 | 0 | 759870.5625 | 9401279.2999 | 10011333.5747 | 10505800.0225 | 9890716.2962 | 10324350.5664 | 8271930.7137 | 9509352.45 | 10162309.7126 | 9583977.7297 | 9986026.5522 | 8900305.8709 | 8156025.8141 | 1023180.503 | 1055616.8728 | 558263.0305 | 609111.1729 | 573341.5223 | 409544.0717 | 735486.8809 | 440875.8217 | 762412.8991 | 779550.0431 | 989894.3312 | 970678.9648 | 880053.6353 | 698752.9045 | 816398.6878 | 512611.9211 | 607142.3056 | 380802.5553 | 609676.3061 | 449896.284 | 494493.7099 | 769692.3951 | 725332.3627 | 973899.9493 | 1017771.452 | 857325.0298 | 892028.7104 | 700308.2985 | 408899.619 | 565634.4735 | 531281.8438 | 592849.4275 | 478435.1775 | 800377.6736 | 741141.2358 | 911036.1182 | 862533.4842
570715000000088964 | 2009-12-15 | 2017-02-09 | 3000 | 101 | 98.5 | SIEMENS | SWT 3.0-101 | 756 - Ikast-Brande | LAND | Skærlund By, Brande | 16a | 505868 | 6195656 | GST, 18-02-2013 | 0 | 0 | 0 | 0 | 0 | 0 | 0 | 0 | 0 | 0 | 0 | 0 | 0 | 0 | 0 | 0 | 0 | 0 | 0 | 0 | 0 | 0 | 0 | 0 | 0 | 0 | 0 | 0 | 0 | 0 | 0 | 0 | 40532 | 5184741 | 6733766 | 7123555 | 7844667 | 8914971 | 6589285 | 0 | 0 | 0 | 0 | 0 | 0 | 0 | 0 | 0 | 0 | 0 | 0 | 0 | 0 | 0 | 0 | 0 | 0 | 0 | 0 | 0 | 0 | 0 | 0 | 0 | 0 | 0 | 0 | 0 | 0 | 0 | 0 | 0 | 0 | 0 | 0 | 0 | 0 | 0 | 0 | 0 | 0 | 0
570715000000088766 | 2009-12-16 | 2011-05-30 | 1800 | 100 | 107 | Vestas Wind Systems A/S | V 100 | 665 - Lemvig | LAND | Rysensten Hovedgård, Bøvling | 1c | 447808 | 6257056 | Stamdata | 0 | 0 | 0 | 0 | 0 | 0 | 0 | 0 | 0 | 0 | 0 | 0 | 0 | 0 | 0 | 0 | 0 | 0 | 0 | 0 | 0 | 0 | 0 | 0 | 0 | 0 | 0 | 0 | 0 | 0 | 0 | 0 | 2231 | 5976473 | 3475251 | 0 | 0 | 0 | 0 | 0 | 0 | 0 | 0 | 0 | 0 | 0 | 0 | 0 | 0 | 0 | 0 | 0 | 0 | 0 | 0 | 0 | 0 | 0 | 0 | 0 | 0 | 0 | 0 | 0 | 0 | 0 | 0 | 0 | 0 | 0 | 0 | 0 | 0 | 0 | 0 | 0 | 0 | 0 | 0 | 0 | 0 | 0
570715000000087028 | 2009-12-17 |  | 3600 | 107 | 80 | SIEMENS | SWT 3.6 | 665 - Lemvig | LAND | Den Nordlig Del, Bøvling | 69c | 453396.62 | 6257646.96 | SDFE2018 | 0 | 0 | 0 | 0 | 0 | 0 | 0 | 0 | 0 | 0 | 0 | 0 | 0 | 0 | 0 | 0 | 0 | 0 | 0 | 0 | 0 | 0 | 0 | 0 | 0 | 0 | 0 | 0 | 0 | 0 | 0 | 0 | 376020.9688 | 9019949.6425 | 10871800.75 | 10938555.25 | 10180464 | 10707790.25 | 11405050 | 9622656.75 | 10430362 | 9015764 | 7997799 | 6095480 | 5762080 | 824880 | 913960 | 511100 | 602020 | 383170 | 343680 | 480930 | 335000 | 641840 | 721350 | 717350 | 884500 | 1101750 | 887060 | 833070 | 626410 | 797150 | 330800 | 707850 | 534170 | 631940 | 1189650 | 796070 | 1109590 | 1281720 | 1090760 | 923940 | 814420 | 597620 | 629970 | 582050 | 697630 | 531050 | 788180 | 748120 | 1093180 | 912220
570715000000087103 | 2009-12-17 |  | 3000 | 90 | 80 | Vestas Wind Systems A/S | 3 MW | 665 - Lemvig | LAND | Nees By, Nees | 2af | 453536.43 | 6248462.74 | SDFE2018 | 0 | 0 | 0 | 0 | 0 | 0 | 0 | 0 | 0 | 0 | 0 | 0 | 0 | 0 | 0 | 0 | 0 | 0 | 0 | 0 | 0 | 0 | 0 | 0 | 0 | 0 | 0 | 0 | 0 | 0 | 0 | 0 | 0 | 6292401.4472 | 7925419 | 5718704 | 7359860 | 8251184.75 | 9541682.25 | 8283045.5 | 8300906.75 | 7774562.25 | 8281684.25 | 8540201 | 7531380 | 988133 | 1264803 | 419413 | 633978 | 644594 | 311763 | 813161 | 306505 | 522390 | 638303 | 559160 | 727410 | 452631 | 142 | 447163 | 418112 | 422863 | 265302 | 470333 | 339757 | 283701 | 264084 | 569879 | 916241 | 1074423 | 860110 | 679295 | 622976 | 293784 | 434157 | 412302 | 480702 | 352829 | 425944 | 614589 | 742693 | 389367
570715000000088919 | 2009-12-17 |  | 11 | 0 | 18 | Gaia-Wind Ltd | Gaia 11 | 573 - Varde | [6 empty] | 0 | 0 | 0 | 0 | 0 | 0 | 0 | 0 | 0 | 0 | 0 | 0 | 0 | 0 | 0 | 0 | 0 | 0 | 0 | 0 | 0 | 0 | 0 | 0 | 0 | 0 | 0 | 0 | 0 | 0 | 0 | 0 | 0 | 13897.3 | 15542.1 | 14026.6 | 15384.3 | 20832.3 | 23278.9 | 17550.4 | 22166.3 | 18846.3 | 19421 | 20588.5 | 15853.3 | 2333.9 | 3002.8 | 1030.1 | 1889.1 | 1924.4 | 1045.4 | 2016.5 | 723.3 | 1386.1 | 1338.1 | 1924.5 | 969.7 | 1805.3 | 1939.2 | 1762.3 | 1606.1 | 2155.8 | 1052.7 | 1489.9 | 1220.5 | 833.1 | 2261.8 | 1132.3 | 2108.7 | 2474.6 | 2269.4 | 1643.9 | 1529.2 | 1382.5 | 1310.2 | 1155.4 | 943.8 | 624.6 | 1175.3 | 1090 | 1005.4 | 440.1
570715000000087042 | 2009-12-21 |  | 3600 | 107 | 80 | SIEMENS | SWT 3.6 | 665 - Lemvig | LAND | Den Nordlig Del, Bøvling | 4d | 453132.65 | 6257796.53 | SDFE2018 | 0 | 0 | 0 | 0 | 0 | 0 | 0 | 0 | 0 | 0 | 0 | 0 | 0 | 0 | 0 | 0 | 0 | 0 | 0 | 0 | 0 | 0 | 0 | 0 | 0 | 0 | 0 | 0 | 0 | 0 | 0 | 0 | 290504 | 9907566.2153 | 11677034.25 | 12128109.75 | 10674600 | 11027005 | 12776116.5 | 10581043.25 | 11316940 | 9498862.75 | 8974091 | 7839320 | 6718660 | 902760 | 1093310 | 494280 | 771800 | 623930 | 417520 | 806740 | 352910 | 731520 | 1043440 | 1048180 | 956410 | 1220980 | 1030670 | 960360 | 685670 | 885620 | 427480 | 723420 | 665370 | 698840 | 1389400 | 726810 | 1203580 | 1477020 | 468430 | 655010 | 738360 | 524830 | 716380 | 671740 | 748760 | 539100 | 839830 | 865560 | 1218330 | 1045960
570715000000087035 | 2009-12-23 |  | 3600 | 107 | 80 | SIEMENS | SWT 3.6 | 665 - Lemvig | LAND | Den Nordlig Del, Bøvling | 69b | 453660.96 | 6257497.61 | SDFE2018 | 0 | 0 | 0 | 0 | 0 | 0 | 0 | 0 | 0 | 0 | 0 | 0 | 0 | 0 | 0 | 0 | 0 | 0 | 0 | 0 | 0 | 0 | 0 | 0 | 0 | 0 | 0 | 0 | 0 | 0 | 0 | 0 | 192311.3438 | 8912061.8753 | 11233930.25 | 10977630.5 | 10316570.5 | 10809501.25 | 11918023 | 9978080.25 | 10410057.25 | 9838782.25 | 8076086 | 6564800 | 5615040 | 902200 | 1163720 | 410490 | 533660 | 523620 | 350750 | 642260 | 309090 | 685170 | 861310 | 733450 | 915150 | 1178000 | 957650 | 914660 | 657530 | 821960 | 331870 | 766550 | 519070 | 636100 | 1310090 | 708250 | 1126890 | 1278130 | 1185340 | 917140 | 875390 | 504860 | 661990 | 604600 | 703220 | 472650 | 756960 | 912330 | 1153760 | 956710
570715000000089015 | 2010-01-01 | 2012-11-30 | 1 | 1.8 | 9 | VINDBY | Vindy V1A-G9 | 217 - Helsingør | LAND | [5 empty] | 0 | 0 | 0 | 0 | 0 | 0 | 0 | 0 | 0 | 0 | 0 | 0 | 0 | 0 | 0 | 0 | 0 | 0 | 0 | 0 | 0 | 0 | 0 | 0 | 0 | 0 | 0 | 0 | 0 | 0 | 0 | 0 | 0 | 0 | 0 | 0 | 0 | 0 | 0 | 0 | 0 | 0 | 0 | 0 | 0 | 0 | 0 | 0 | 0 | 0 | 0 | 0 | 0 | 0 | 0 | 0 | 0 | 0 | 0 | 0 | 0 | 0 | 0 | 0 | 0 | 0 | 0 | 0 | 0 | 0 | 0 | 0 | 0 | 0 | 0 | 0 | 0 | 0 | 0 | 0 | 0 | 0
570715000000088940 | 2010-01-01 |  | 11 | 13 | 18 | Gaia-Wind Ltd | Gaia 11 | 727 - Odder | [6 empty] | 0 | 0 | 0 | 0 | 0 | 0 | 0 | 0 | 0 | 0 | 0 | 0 | 0 | 0 | 0 | 0 | 0 | 0 | 0 | 0 | 0 | 0 | 0 | 0 | 0 | 0 | 0 | 0 | 0 | 0 | 0 | 0 | 0 | 8134.776 | 12556.683 | 12588.239 | 10333.608 | 12100.861 | 14438.798 | 11521.341 | 11465.39 | 9967.57 | 11766.14 | 15545.38 | 9846.58 | 1281.38 | 2205.96 | 435.2 | 781.99 | 1132.33 | 720.45 | 1487.46 | 532.28 | 969.21 | 1404.44 | 1927.57 | 1281.11 | 2080.99 | 2068.5 | 2032.17 | 1107.84 | 1115.02 | 574.12 | 1715.25 | 653.44 | 1142.66 | 1449.3 | 1299.87 | 1861.76 | 2609.69 | 2320.74 | 1404.51 | 1567.74 | 426.45 | 1072 | 1091.26 | 1203.86 | 449.79 | 986 | 1038.03 | 1540.87 | 1317.3
570715000000100123 | 2010-01-01 |  | 2.3 | 0 | 0 | Ukendt | Ukendt | 779 - Skive | [6 empty] | 0 | 0 | 0 | 0 | 0 | 0 | 0 | 0 | 0 | 0 | 0 | 0 | 0 | 0 | 0 | 0 | 0 | 0 | 0 | 0 | 0 | 0 | 0 | 0 | 0 | 0 | 0 | 0 | 0 | 0 | 0 | 0 | 0 | 0 | 0 | 0 | 0 | 0 | 0 | 0 | 0 | 0 | 0 | 0 | 0 | 0 | 0 | 0 | 0 | 0 | 0 | 0 | 0 | 0 | 0 | 0 | 0 | 0 | 0 | 0 | 0 | 0 | 0 | 0 | 0 | 0 | 0 | 0 | 0 | 0 | 0 | 0 | 0 | 0 | 0 | 0 | 0 | 0 | 0 | 0 | 0 | 0
570715000000088995 | 2010-01-07 |  | 11 | 12 | 18.5 | Gaia-Wind Ltd | Gaia 11 | 820 - Vesthimmerland | [6 empty] | 0 | 0 | 0 | 0 | 0 | 0 | 0 | 0 | 0 | 0 | 0 | 0 | 0 | 0 | 0 | 0 | 0 | 0 | 0 | 0 | 0 | 0 | 0 | 0 | 0 | 0 | 0 | 0 | 0 | 0 | 0 | 0 | 0 | 19990.367 | 23403.295 | 21513.65 | 17722.401 | 21727.596 | 56277.025 | 14386.33 | 15670.294 | 15203.6 | 14353.4 | 14464.94 | 9839.028 | 1192.412 | 1281.88 | 840.408 | 902.688 | 827.292 | 477.1 | 789.55 | 381.63 | 791.2 | 650.17 | 1486.49 | 325.83 | 531.98 | 758.4 | 727.06 | 977.449 | 1056.503 | 389.008 | 613.19 | 620.799 | 530.244 | 1499.372 | 743.013 | 846.87 | 981.532 | 1009.935 | 1015.91 | 1005.081 | 945.439 | 720.944 | 739.085 | 651.614 | 438.477 | 856.38 | 642.929 | 883.73 | 715.226
570715000000106798 | 2010-01-10 |  | 6 | 6 | 9 | Ecowind | P6 | 615 - Horsens | [6 empty] | 0 | 0 | 0 | 0 | 0 | 0 | 0 | 0 | 0 | 0 | 0 | 0 | 0 | 0 | 0 | 0 | 0 | 0 | 0 | 0 | 0 | 0 | 0 | 0 | 0 | 0 | 0 | 0 | 0 | 0 | 0 | 0 | 0 | 0 | 0 | 0 | 0 | 0 | 0 | 0 | 0 | 0 | 0 | 0 | 687.518 | 0 | 0 | 0 | 0 | 0 | 0 | 0 | 0 | 0 | 0 | 0.011 | 0.008 | 0 | 0 | 0 | 0.001 | 0 | 0 | 0.001 | 0 | 0.001 | 0.001 | 171.369 | 559.414 | 663.778 | 520.251 | 349.815 | 359.464 | 199.087 | 173.395 | 174.893 | 218.117 | 109.694 | 263.623 | 305.026 | 525.394 | 485.126
570715000000088957 | 2010-01-18 |  | 1 | 1.8 | 9 | Futurenergy | vindy v1a-g9 | 573 - Varde | [6 empty] | 0 | 0 | 0 | 0 | 0 | 0 | 0 | 0 | 0 | 0 | 0 | 0 | 0 | 0 | 0 | 0 | 0 | 0 | 0 | 0 | 0 | 0 | 0 | 0 | 0 | 0 | 0 | 0 | 0 | 0 | 0 | 0 | 0 | 0 | 0 | 0 | 0 | 0 | 0 | 0 | 0 | 0 | 0 | 0 | 0 | 0 | 0 | 0 | 0 | 0 | 0 | 0 | 0 | 0 | 0 | 0 | 0 | 0 | 0 | 0 | 0 | 0 | 0 | 0 | 0 | 0 | 0 | 0 | 0 | 0 | 0 | 0 | 0 | 0 | 0 | 0 | 0 | 0 | 0 | 0 | 0 | 0
570715000000088926 | 2010-02-01 |  | 15 | 11 | 18 | Brehmer Kuriant Vindmølle | KE 15/4 | 760 - Ringkøbing-Skjern | [6 empty] | 0 | 0 | 0 | 0 | 0 | 0 | 0 | 0 | 0 | 0 | 0 | 0 | 0 | 0 | 0 | 0 | 0 | 0 | 0 | 0 | 0 | 0 | 0 | 0 | 0 | 0 | 0 | 0 | 0 | 0 | 0 | 0 | 0 | 9047 | 10711 | 12814 | 12055.01 | 12842.525 | 13133.679 | 4786.891 | 6491.246 | 4502.466 | 6511.878 | 7293.642 | 4130.536 | 408.449 | 882.903 | 427.332 | 1118.157 | 1067.473 | 498.985 | 1107.219 | 483.26 | 639.949 | 621.516 | 315.695 | 166.891 | 320.36 | 511.473 | 564.269 | 749.263 | 1161.835 | 670.985 | 721.485 | 326.587 | 320.248 | 64.868 | 0 | 0.246 | 0 | 0.189 | 119.597 | 206.412 | 483.201 | 427.535 | 387.099 | 416.749 | 452.058 | 343.956 | 268.475 | 453.796 | 171.55
570715000000089008 | 2010-03-12 |  | 1 | 1.8 | 9 | VINDBY | Vindby V1A-G10 | 306 - Odsherred | [6 empty] | 0 | 0 | 0 | 0 | 0 | 0 | 0 | 0 | 0 | 0 | 0 | 0 | 0 | 0 | 0 | 0 | 0 | 0 | 0 | 0 | 0 | 0 | 0 | 0 | 0 | 0 | 0 | 0 | 0 | 0 | 0 | 0 | 0 | 0 | 0 | 0 | 0 | 0 | 0 | 0 | 0 | 0 | 0 | 0 | 2823.431 | 16.552 | 37.593 | 175.182 | 363.473 | 439.327 | 463.594 | 475.643 | 454.193 | 314.616 | 146.239 | 27.532 | 1.562 | 8.701 | 45.255 | 95.069 | 318.146 | 517.228 | 550.501 | 484.806 | 325.817 | 301 | 74.459 | 13.459 | 1.615 | 7.61 | 32.111 | 110.759 | 259.425 | 469.55 | 434.909 | 420.658 | 391.809 | 266.581 | 99.404 | 6.356 | 0.742 | 1.449
570715000000089121 | 2010-03-13 |  | 22 | 10.5 | 19 | Kongsted | NTV 22/7,5 | 707 - Norddjurs | [6 empty] | 0 | 0 | 0 | 0 | 0 | 0 | 0 | 0 | 0 | 0 | 0 | 0 | 0 | 0 | 0 | 0 | 0 | 0 | 0 | 0 | 0 | 0 | 0 | 0 | 0 | 0 | 0 | 0 | 0 | 0 | 0 | 0 | 0 | 16924 | 22445 | 22065 | 19762 | 28545 | 18973.035 | 16591.13 | 21804.349 | 17596.144 | 17005.573 | 17528.8 | 13458.559 | 1894.945 | 2057.511 | 934.324 | 1171.136 | 1228.932 | 937.901 | 1558.088 | 473.363 | 1353.156 | 1192.666 | 2165.371 | 914.774 | 1579.791 | 1293.009 | 1137.71 | 1440.736 | 1262.438 | 507.916 | 1262.77 | 721.975 | 903.614 | 2359.002 | 1351.675 | 1814.866 | 2060.547 | 1585.822 | 978.97 | 906.779 | 984.522 | 855.021 | 802.945 | 722.727 | 557.255 | 1184.106 | 1047.917 | 1620.33 | 1033.037
570715000000088827 | 2010-03-18 |  | 2300 | 93 | 80 | SIEMENS | SWT 2.3-93 | 370 - Næstved | LAND | Kyse By, Vallensved | 7a | 666142.03 | 6128119.77 | SDFE2018 | 0 | 0 | 0 | 0 | 0 | 0 | 0 | 0 | 0 | 0 | 0 | 0 | 0 | 0 | 0 | 0 | 0 | 0 | 0 | 0 | 0 | 0 | 0 | 0 | 0 | 0 | 0 | 0 | 0 | 0 | 0 | 0 | 0 | 4434755.1 | 6718179.5 | 6142756.2 | 5989404.4 | 6442412.8 | 6998812.2 | 5535631.6 | 6688539.9 | 5177814.2 | 6229012 | 6371950.6 | 5205770.7 | 755053.5 | 927273.4 | 395144.7 | 468865.7 | 415297.5 | 239303 | 436467.4 | 136990.7 | 377087.2 | 427454.7 | 634059.6 | 494772 | 763823.7 | 560871.8 | 540539.714 | 394505.2 | 406634.5 | 61952.6 | 359086.4 | 250029.1 | 179296.3 | 706947.9 | 476347.3 | 729447.3 | 832285.4 | 710977.3 | 497213 | 417596.4 | 261350.1 | 348947.9 | 348984.6 | 176784.4 | 238163.6 | 279828.4 | 134717.1 | 607459 | 560709.6
570715000000089336 | 2010-03-19 |  | 2300 | 93 | 80 | SIEMENS | SWT 2.3-93 | 370 - Næstved | LAND | Kyse By, Vallensved | 7a | 666226.21 | 6127792.85 | SDFE2018 | 0 | 0 | 0 | 0 | 0 | 0 | 0 | 0 | 0 | 0 | 0 | 0 | 0 | 0 | 0 | 0 | 0 | 0 | 0 | 0 | 0 | 0 | 0 | 0 | 0 | 0 | 0 | 0 | 0 | 0 | 0 | 0 | 0 | 4481682.9 | 6886060.1 | 6540118.1 | 6239146.6 | 6587151.2 | 7170650.5 | 5475200.9 | 6134553.4 | 4667444.8 | 5839181.8 | 6523137.7 | 5022036.3 | 587066.8 | 780326.1 | 218231.3 | 420216 | 415965 | 195387.7 | 54501.2 | 159917.6 | 420495 | 479711.9 | 650413.6 | 422190.7 | 784706.2 | 304778 | 533213.469 | 303364.2 | 17008 | 0 | 54487.8 | 299245.3 | 331600.4 | 517329.7 | 0 | 0 | 0 | 303987.9 | 516683.5 | 438373.1 | 418084 | 363243.2 | 364088.7 | 372360.7 | 381221.1 | 466942.2 | 488847.8 | 568048.2 | 498102.4
570715000000088445 | 2010-03-21 | 2016-09-22 | 3075 | 112 | 94 | Vestas Wind Systems A/S | V112-3.0MW | 760 - Ringkøbing-Skjern | LAND | Ø. Lem by, Sdr. Lem | 15l | 459538.47 | 6211031 | GST, 18-02-2013 | 0 | 0 | 0 | 0 | 0 | 0 | 0 | 0 | 0 | 0 | 0 | 0 | 0 | 0 | 0 | 0 | 0 | 0 | 0 | 0 | 0 | 0 | 0 | 0 | 0 | 0 | 0 | 0 | 0 | 0 | 0 | 0 | 0 | 3234569 | 10088008.6 | 9179822.1 | 11413880.7 | 11809502.6 | 12457492.7 | 7323191.1 | 0 | 0 | 0 | 0 | 0 | 0 | 0 | 0 | 0 | 0 | 0 | 0 | 0 | 0 | 0 | 0 | 0 | 0 | 0 | 0 | 0 | 0 | 0 | 0 | 0 | 0 | 0 | 0 | 0 | 0 | 0 | 0 | 0 | 0 | 0 | 0 | 0 | 0 | 0 | 0 | 0 | 0
570715000000089206 | 2010-03-25 | 2019-06-17 | 25 | 15 | 17.5 | Vestas Wind Systems A/S | V 15 | 657 - Herning | [6 empty] | 0 | 0 | 0 | 0 | 0 | 0 | 0 | 0 | 0 | 0 | 0 | 0 | 0 | 0 | 0 | 0 | 0 | 0 | 0 | 0 | 0 | 0 | 0 | 0 | 0 | 0 | 0 | 0 | 0 | 0 | 0 | 0 | 0 | 9540 | 25875 | 21167 | 16329.836 | 25085 | 26699 | 13248.19 | 5732.53 | 0 | 0 | 0 | 0 | 0 | 0 | 0 | 0 | 0 | 0 | 0 | 0 | 0 | 0 | 0 | 0 | 0 | 0 | 0 | 0 | 0 | 0 | 0 | 0 | 0 | 0 | 0 | 0 | 0 | 0 | 0 | 0 | 0 | 0 | 0 | 0 | 0 | 0 | 0 | 0 | 0
570715000000089374 | 2010-04-01 |  | 2300 | 92.6 | 80 | SIEMENS | SWT 2.3-93 | 360 - Lolland | HAV | Rødsand | hav | 664332 | 6049837 | GST, 18-02-2013 | 0 | 0 | 0 | 0 | 0 | 0 | 0 | 0 | 0 | 0 | 0 | 0 | 0 | 0 | 0 | 0 | 0 | 0 | 0 | 0 | 0 | 0 | 0 | 0 | 0 | 0 | 0 | 0 | 0 | 0 | 0 | 0 | 0 | 4271132.9656 | 9260786.3178 | 9274953.76 | 8205688.7299 | 9117953.236 | 9458130.3844 | 7945244.2122 | 9256729.63 | 8172605.1333 | 9028376.0456 | 9012838.9733 | 7921474.9778 | 1068055.5056 | 1131863.7056 | 553210.8278 | 695952.1233 | 595019.2511 | 351352.6144 | 703912.94 | 236704.8711 | 645407.2378 | 747519.9722 | 909068.3344 | 671606.8833 | 1038460.0033 | 715075.3622 | 785021.62 | 705291.75 | 578849.7256 | 367839.0711 | 620761.2189 | 351423.6489 | 387564.1 | 548245.53 | 539445.4356 | 945307.1567 | 1058617.9967 | 992478.1667 | 778253.1256 | 594536.22 | 613777.7178 | 473019.8278 | 390225.3256 | 387492.8189 | 606713.0489 | 687477.1711 | 393835.4756 | 378125.13 | 783273.3422
570715000000089381 | 2010-04-01 |  | 2300 | 92.6 | 80 | SIEMENS | SWT 2.3-93 | 360 - Lolland | HAV | Rødsand | hav | 664852 | 6049714 | GST, 18-02-2013 | 0 | 0 | 0 | 0 | 0 | 0 | 0 | 0 | 0 | 0 | 0 | 0 | 0 | 0 | 0 | 0 | 0 | 0 | 0 | 0 | 0 | 0 | 0 | 0 | 0 | 0 | 0 | 0 | 0 | 0 | 0 | 0 | 0 | 4271132.9656 | 9260786.3178 | 9274953.76 | 8205688.7299 | 9117953.236 | 9458130.3844 | 7945244.2122 | 9256729.63 | 8172605.1333 | 9028376.0456 | 9012838.9733 | 7921474.9778 | 1068055.5056 | 1131863.7056 | 553210.8278 | 695952.1233 | 595019.2511 | 351352.6144 | 703912.94 | 236704.8711 | 645407.2378 | 747519.9722 | 909068.3344 | 671606.8833 | 1038460.0033 | 715075.3622 | 785021.62 | 705291.75 | 578849.7256 | 367839.0711 | 620761.2189 | 351423.6489 | 387564.1 | 548245.53 | 539445.4356 | 945307.1567 | 1058617.9967 | 992478.1667 | 778253.1256 | 594536.22 | 613777.7178 | 473019.8278 | 390225.3256 | 387492.8189 | 606713.0489 | 687477.1711 | 393835.4756 | 378125.13 | 783273.3422
570715000000089145 | 2010-04-01 | 2017-05-04 | 1 | 1.9 | 3 | Ukendt | Ukendt | 101 - København | [6 empty] | 0 | 0 | 0 | 0 | 0 | 0 | 0 | 0 | 0 | 0 | 0 | 0 | 0 | 0 | 0 | 0 | 0 | 0 | 0 | 0 | 0 | 0 | 0 | 0 | 0 | 0 | 0 | 0 | 0 | 0 | 0 | 0 | 0 | 0 | 0 | 0 | 0 | 0 | 0 | 0 | 0 | 0 | 0 | 0 | 0 | 0 | 0 | 0 | 0 | 0 | 0 | 0 | 0 | 0 | 0 | 0 | 0 | 0 | 0 | 0 | 0 | 0 | 0 | 0 | 0 | 0 | 0 | 0 | 0 | 0 | 0 | 0 | 0 | 0 | 0 | 0 | 0 | 0 | 0 | 0 | 0 | 0
570715000000089268 | 2010-04-01 |  | 1 | 1.9 | 3 | Ukendt | Ukendt | 187 - Vallensbæk | [6 empty] | 0 | 0 | 0 | 0 | 0 | 0 | 0 | 0 | 0 | 0 | 0 | 0 | 0 | 0 | 0 | 0 | 0 | 0 | 0 | 0 | 0 | 0 | 0 | 0 | 0 | 0 | 0 | 0 | 0 | 0 | 0 | 0 | 0 | 0 | 0 | 0 | 0 | 0 | 0 | 0 | 0 | 0 | 0 | 0 | 0 | 0 | 0 | 0 | 0 | 0 | 0 | 0 | 0 | 0 | 0 | 0 | 0 | 0 | 0 | 0 | 0 | 0 | 0 | 0 | 0 | 0 | 0 | 0 | 0 | 0 | 0 | 0 | 0.02 | 0 | 0 | 0 | 0 | 0 | 0 | 0 | 0 | 0
570715000000089367 | 2010-04-02 |  | 2300 | 92.6 | 80 | SIEMENS | SWT 2.3-93 | 360 - Lolland | HAV | Rødsand | hav | 663841 | 6049978 | GST, 18-02-2013 | 0 | 0 | 0 | 0 | 0 | 0 | 0 | 0 | 0 | 0 | 0 | 0 | 0 | 0 | 0 | 0 | 0 | 0 | 0 | 0 | 0 | 0 | 0 | 0 | 0 | 0 | 0 | 0 | 0 | 0 | 0 | 0 | 0 | 4271132.9656 | 9260786.3178 | 9274953.76 | 8205688.7299 | 9117953.236 | 9458130.3844 | 7945244.2122 | 9256729.63 | 8172605.1333 | 9028376.0456 | 9012838.9733 | 7921474.9778 | 1068055.5056 | 1131863.7056 | 553210.8278 | 695952.1233 | 595019.2511 | 351352.6144 | 703912.94 | 236704.8711 | 645407.2378 | 747519.9722 | 909068.3344 | 671606.8833 | 1038460.0033 | 715075.3622 | 785021.62 | 705291.75 | 578849.7256 | 367839.0711 | 620761.2189 | 351423.6489 | 387564.1 | 548245.53 | 539445.4356 | 945307.1567 | 1058617.9967 | 992478.1667 | 778253.1256 | 594536.22 | 613777.7178 | 473019.8278 | 390225.3256 | 387492.8189 | 606713.0489 | 687477.1711 | 393835.4756 | 378125.13 | 783273.3422
570715000000089329 | 2010-04-10 |  | 2300 | 92.6 | 80 | SIEMENS | SWT 2.3-93 | 360 - Lolland | HAV | Rødsand | hav | 662261 | 6050527 | GST, 18-02-2013 | 0 | 0 | 0 | 0 | 0 | 0 | 0 | 0 | 0 | 0 | 0 | 0 | 0 | 0 | 0 | 0 | 0 | 0 | 0 | 0 | 0 | 0 | 0 | 0 | 0 | 0 | 0 | 0 | 0 | 0 | 0 | 0 | 0 | 4271132.9656 | 9260786.3178 | 9274953.76 | 8205688.7299 | 9117953.236 | 9458130.3844 | 7945244.2122 | 9256729.63 | 8172605.1333 | 9028376.0456 | 9012838.9733 | 7921474.9778 | 1068055.5056 | 1131863.7056 | 553210.8278 | 695952.1233 | 595019.2511 | 351352.6144 | 703912.94 | 236704.8711 | 645407.2378 | 747519.9722 | 909068.3344 | 671606.8833 | 1038460.0033 | 715075.3622 | 785021.62 | 705291.75 | 578849.7256 | 367839.0711 | 620761.2189 | 351423.6489 | 387564.1 | 548245.53 | 539445.4356 | 945307.1567 | 1058617.9967 | 992478.1667 | 778253.1256 | 594536.22 | 613777.7178 | 473019.8278 | 390225.3256 | 387492.8189 | 606713.0489 | 687477.1711 | 393835.4756 | 378125.13 | 783273.3422
570715000000089350 | 2010-04-10 |  | 2300 | 92.6 | 80 | SIEMENS | SWT 2.3-93 | 360 - Lolland | HAV | Rødsand | hav | 663314 | 6050157 | GST, 18-02-2013 | 0 | 0 | 0 | 0 | 0 | 0 | 0 | 0 | 0 | 0 | 0 | 0 | 0 | 0 | 0 | 0 | 0 | 0 | 0 | 0 | 0 | 0 | 0 | 0 | 0 | 0 | 0 | 0 | 0 | 0 | 0 | 0 | 0 | 4271132.9656 | 9260786.3178 | 9274953.76 | 8205688.7299 | 9117953.236 | 9458130.3844 | 7945244.2122 | 9256729.63 | 8172605.1333 | 9028376.0456 | 9012838.9733 | 7921474.9778 | 1068055.5056 | 1131863.7056 | 553210.8278 | 695952.1233 | 595019.2511 | 351352.6144 | 703912.94 | 236704.8711 | 645407.2378 | 747519.9722 | 909068.3344 | 671606.8833 | 1038460.0033 | 715075.3622 | 785021.62 | 705291.75 | 578849.7256 | 367839.0711 | 620761.2189 | 351423.6489 | 387564.1 | 548245.53 | 539445.4356 | 945307.1567 | 1058617.9967 | 992478.1667 | 778253.1256 | 594536.22 | 613777.7178 | 473019.8278 | 390225.3256 | 387492.8189 | 606713.0489 | 687477.1711 | 393835.4756 | 378125.13 | 783273.3422
570715000000089343 | 2010-04-13 |  | 2300 | 92.6 | 80 | SIEMENS | SWT 2.3-93 | 360 - Lolland | HAV | Rødsand | hav | 662775 | 6050346 | GST, 18-02-2013 | 0 | 0 | 0 | 0 | 0 | 0 | 0 | 0 | 0 | 0 | 0 | 0 | 0 | 0 | 0 | 0 | 0 | 0 | 0 | 0 | 0 | 0 | 0 | 0 | 0 | 0 | 0 | 0 | 0 | 0 | 0 | 0 | 0 | 4271132.9656 | 9260786.3178 | 9274953.76 | 8205688.7299 | 9117953.236 | 9458130.3844 | 7945244.2122 | 9256729.63 | 8172605.1333 | 9028376.0456 | 9012838.9733 | 7921474.9778 | 1068055.5056 | 1131863.7056 | 553210.8278 | 695952.1233 | 595019.2511 | 351352.6144 | 703912.94 | 236704.8711 | 645407.2378 | 747519.9722 | 909068.3344 | 671606.8833 | 1038460.0033 | 715075.3622 | 785021.62 | 705291.75 | 578849.7256 | 367839.0711 | 620761.2189 | 351423.6489 | 387564.1 | 548245.53 | 539445.4356 | 945307.1567 | 1058617.9967 | 992478.1667 | 778253.1256 | 594536.22 | 613777.7178 | 473019.8278 | 390225.3256 | 387492.8189 | 606713.0489 | 687477.1711 | 393835.4756 | 378125.13 | 783273.3422
570715000000084539 | 2010-04-21 |  | 2300 | 92.6 | 80 | SIEMENS | SWT 2.3-93 | 360 - Lolland | HAV | Rødsand | hav | 660625.67 | 6051246.13 | GST, 18-02-2013 | 0 | 0 | 0 | 0 | 0 | 0 | 0 | 0 | 0 | 0 | 0 | 0 | 0 | 0 | 0 | 0 | 0 | 0 | 0 | 0 | 0 | 0 | 0 | 0 | 0 | 0 | 0 | 0 | 0 | 0 | 0 | 0 | 0 | 4271132.9656 | 9260786.3178 | 9274953.76 | 8205688.7299 | 9117953.236 | 9458130.3844 | 7945244.2122 | 9256729.63 | 8172605.1333 | 9028376.0456 | 9012838.9733 | 7921474.9778 | 1068055.5056 | 1131863.7056 | 553210.8278 | 695952.1233 | 595019.2511 | 351352.6144 | 703912.94 | 236704.8711 | 645407.2378 | 747519.9722 | 909068.3344 | 671606.8833 | 1038460.0033 | 715075.3622 | 785021.62 | 705291.75 | 578849.7256 | 367839.0711 | 620761.2189 | 351423.6489 | 387564.1 | 548245.53 | 539445.4356 | 945307.1567 | 1058617.9967 | 992478.1667 | 778253.1256 | 594536.22 | 613777.7178 | 473019.8278 | 390225.3256 | 387492.8189 | 606713.0489 | 687477.1711 | 393835.4756 | 378125.13 | 783273.3422
570715000000089251 | 2010-04-22 |  | 2300 | 92.6 | 80 | SIEMENS | SWT 2.3-93 | 360 - Lolland | HAV | Rødsand | hav | 661668 | 6050759 | GST, 18-02-2013 | 0 | 0 | 0 | 0 | 0 | 0 | 0 | 0 | 0 | 0 | 0 | 0 | 0 | 0 | 0 | 0 | 0 | 0 | 0 | 0 | 0 | 0 | 0 | 0 | 0 | 0 | 0 | 0 | 0 | 0 | 0 | 0 | 0 | 4271132.9656 | 9260786.3178 | 9274953.76 | 8205688.7299 | 9117953.236 | 9458130.3844 | 7945244.2122 | 9256729.63 | 8172605.1333 | 9028376.0456 | 9012838.9733 | 7921474.9778 | 1068055.5056 | 1131863.7056 | 553210.8278 | 695952.1233 | 595019.2511 | 351352.6144 | 703912.94 | 236704.8711 | 645407.2378 | 747519.9722 | 909068.3344 | 671606.8833 | 1038460.0033 | 715075.3622 | 785021.62 | 705291.75 | 578849.7256 | 367839.0711 | 620761.2189 | 351423.6489 | 387564.1 | 548245.53 | 539445.4356 | 945307.1567 | 1058617.9967 | 992478.1667 | 778253.1256 | 594536.22 | 613777.7178 | 473019.8278 | 390225.3256 | 387492.8189 | 606713.0489 | 687477.1711 | 393835.4756 | 378125.13 | 783273.3422
570715000000087080 | 2010-04-23 |  | 3600 | 120 | 89.9 | SIEMENS | SWT 3.6 | 665 - Lemvig | LAND | Skalstrup By, Nees | 3z | 454535.52 | 6248202.66 | SDFE2018 | 0 | 0 | 0 | 0 | 0 | 0 | 0 | 0 | 0 | 0 | 0 | 0 | 0 | 0 | 0 | 0 | 0 | 0 | 0 | 0 | 0 | 0 | 0 | 0 | 0 | 0 | 0 | 0 | 0 | 0 | 0 | 0 | 0 | 6691145.018 | 13286307.75 | 13449783.25 | 11534772.25 | 12545513 | 13665993.75 | 11211870.5 | 10797152 | 9606988 | 10537963 | 9781380 | 6637580 | 895160 | 1250800 | 477440 | 749920 | 464660 | 403030 | 651380 | 309490 | 753870 | 701950 | 861800 | 1077010 | 710100 | 0 | 409380 | 590720 | 697060 | 435150 | 800750 | 594050 | 621420 | 1164440 | 718610 | 854690 | 588630 | 1208930 | 1007810 | 870440 | 694050 | 805340 | 499850 | 741840 | 611890 | 796450 | 862900 | 1276080 | 1072440
570715000000089244 | 2010-04-24 |  | 2300 | 92.6 | 80 | SIEMENS | SWT 2.3-93 | 360 - Lolland | HAV | Rødsand | hav | 661164 | 6050979 | GST, 18-02-2013 | 0 | 0 | 0 | 0 | 0 | 0 | 0 | 0 | 0 | 0 | 0 | 0 | 0 | 0 | 0 | 0 | 0 | 0 | 0 | 0 | 0 | 0 | 0 | 0 | 0 | 0 | 0 | 0 | 0 | 0 | 0 | 0 | 0 | 4271132.9656 | 9260786.3178 | 9274953.76 | 8205688.7299 | 9117953.236 | 9458130.3844 | 7945244.2122 | 9256729.63 | 8172605.1333 | 9028376.0456 | 9012838.9733 | 7921474.9778 | 1068055.5056 | 1131863.7056 | 553210.8278 | 695952.1233 | 595019.2511 | 351352.6144 | 703912.94 | 236704.8711 | 645407.2378 | 747519.9722 | 909068.3344 | 671606.8833 | 1038460.0033 | 715075.3622 | 785021.62 | 705291.75 | 578849.7256 | 367839.0711 | 620761.2189 | 351423.6489 | 387564.1 | 548245.53 | 539445.4356 | 945307.1567 | 1058617.9967 | 992478.1667 | 778253.1256 | 594536.22 | 613777.7178 | 473019.8278 | 390225.3256 | 387492.8189 | 606713.0489 | 687477.1711 | 393835.4756 | 378125.13 | 783273.3422
570715000000087066 | 2010-04-27 |  | 3600 | 120 | 89.9 | SIEMENS | SWT 3.6 | 665 - Lemvig | LAND | Skalstrup By, Nees | 5n | 454767.52 | 6247609.36 | SDFE2018 | 0 | 0 | 0 | 0 | 0 | 0 | 0 | 0 | 0 | 0 | 0 | 0 | 0 | 0 | 0 | 0 | 0 | 0 | 0 | 0 | 0 | 0 | 0 | 0 | 0 | 0 | 0 | 0 | 0 | 0 | 0 | 0 | 0 | 6643510.244 | 13772868.75 | 14111708 | 12944774.25 | 13123873.75 | 14048878.25 | 11857019 | 11361311.25 | 10183794 | 11633974.25 | 11079590 | 6929330 | 551350 | 1311770 | 516530 | 714840 | 757000 | 576890 | 730770 | 349610 | 833150 | 1019260 | 966760 | 930470 | 878380 | 0 | 378920 | 592530 | 649930 | 463780 | 850740 | 662020 | 554460 | 1190550 | 828300 | 1334360 | 1505080 | 1269330 | 1081610 | 902570 | 752590 | 906500 | 756520 | 772510 | 647370 | 895630 | 881690 | 1279580 | 1042520
570715000000056635 | 2010-04-28 | 2016-12-26 | 11 | 13 | 18 | Gaia-Wind Ltd | Gaia 11 | 707 - Norddjurs | [6 empty] | 0 | 0 | 0 | 0 | 0 | 0 | 0 | 0 | 0 | 0 | 0 | 0 | 0 | 0 | 0 | 0 | 0 | 0 | 0 | 0 | 0 | 0 | 0 | 0 | 0 | 2484 | 7427 | 8018.9999 | 4690 | 1492 | 1431.859 | 0 | 0 | 7730 | 14650 | 10907 | 10003.994 | 9864 | 11829 | 7791.399 | 0 | 0 | 0 | 0 | 0 | 0 | 0 | 0 | 0 | 0 | 0 | 0 | 0 | 0 | 0 | 0 | 0 | 0 | 0 | 0 | 0 | 0 | 0 | 0 | 0 | 0 | 0 | 0 | 0 | 0 | 0 | 0 | 0 | 0 | 0 | 0 | 0 | 0 | 0 | 0 | 0 | 0
570715000000087073 | 2010-04-28 |  | 3600 | 120 | 89.9 | SIEMENS | SWT 3.6 | 665 - Lemvig | LAND | Skalstrup By, Nees | 4ac | 454651.51 | 6247905.93 | SDFE2018 | 0 | 0 | 0 | 0 | 0 | 0 | 0 | 0 | 0 | 0 | 0 | 0 | 0 | 0 | 0 | 0 | 0 | 0 | 0 | 0 | 0 | 0 | 0 | 0 | 0 | 0 | 0 | 0 | 0 | 0 | 0 | 0 | 0 | 6377385.351 | 12558762.25 | 13403039.5 | 12073332 | 9718571.25 | 13432225.75 | 11303036.5 | 10686201.25 | 9332909.75 | 10720825.25 | 10556170 | 6127020 | 906620 | 1262210 | 513540 | 631300 | 720610 | 329020 | 812140 | 395490 | 821170 | 946990 | 879490 | 1065690 | 806540 | 30 | 405020 | 588430 | 672370 | 406770 | 778860 | 604150 | 616470 | 1233380 | 852760 | 1286280 | 1542940 | 1228870 | 1046530 | 893730 | 707520 | 479060 | 664390 | 721680 | 588520 | 844770 | 905470 | 1288360 | 996290
570715000000089305 | 2010-04-28 |  | 11 | 13 | 18 | Gaia-Wind Ltd | Gaia 11 | 710 - Favrskov | [6 empty] | 0 | 0 | 0 | 0 | 0 | 0 | 0 | 0 | 0 | 0 | 0 | 0 | 0 | 0 | 0 | 0 | 0 | 0 | 0 | 0 | 0 | 0 | 0 | 0 | 0 | 0 | 0 | 0 | 0 | 0 | 0 | 0 | 0 | 9061.149 | 18062 | 17371 | 14515.664 | 15643 | 19504 | 12788.659 | 16025.729 | 13969.093 | 15150.786 | 16262.865 | 11356.516 | 1757.915 | 1831.724 | 990.668 | 1475.379 | 1386.921 | 889.323 | 1680.835 | 497.517 | 869.427 | 977.502 | 1391.959 | 490.924 | 910.059 | 1441.061 | 1054.928 | 1307.885 | 1393.778 | 624.131 | 1186.301 | 960.076 | 550.792 | 1616.489 | 777.456 | 1242.484 | 1347.307 | 1303.246 | 833.275 | 1239.544 | 759.05 | 895.886 | 938.946 | 692.582 | 431.861 | 830.298 | 914.34 | 1254.384 | 867.565
570715000000089398 | 2010-04-29 |  | 2300 | 92.6 | 80 | SIEMENS | SWT 2.3-93 | 360 - Lolland | HAV | Rødsand | hav | 665372 | 6049580 | GST, 18-02-2013 | 0 | 0 | 0 | 0 | 0 | 0 | 0 | 0 | 0 | 0 | 0 | 0 | 0 | 0 | 0 | 0 | 0 | 0 | 0 | 0 | 0 | 0 | 0 | 0 | 0 | 0 | 0 | 0 | 0 | 0 | 0 | 0 | 0 | 4271132.9656 | 9260786.3178 | 9274953.76 | 8205688.7299 | 9117953.236 | 9458130.3844 | 7945244.2122 | 9256729.63 | 8172605.1333 | 9028376.0456 | 9012838.9733 | 7921474.9778 | 1068055.5056 | 1131863.7056 | 553210.8278 | 695952.1233 | 595019.2511 | 351352.6144 | 703912.94 | 236704.8711 | 645407.2378 | 747519.9722 | 909068.3344 | 671606.8833 | 1038460.0033 | 715075.3622 | 785021.62 | 705291.75 | 578849.7256 | 367839.0711 | 620761.2189 | 351423.6489 | 387564.1 | 548245.53 | 539445.4356 | 945307.1567 | 1058617.9967 | 992478.1667 | 778253.1256 | 594536.22 | 613777.7178 | 473019.8278 | 390225.3256 | 387492.8189 | 606713.0489 | 687477.1711 | 393835.4756 | 378125.13 | 783273.3422
570715000000089404 | 2010-05-01 |  | 2300 | 92.6 | 80 | SIEMENS | SWT 2.3-93 | 360 - Lolland | HAV | Rødsand | hav | 665833 | 6049510 | GST, 18-02-2013 | 0 | 0 | 0 | 0 | 0 | 0 | 0 | 0 | 0 | 0 | 0 | 0 | 0 | 0 | 0 | 0 | 0 | 0 | 0 | 0 | 0 | 0 | 0 | 0 | 0 | 0 | 0 | 0 | 0 | 0 | 0 | 0 | 0 | 4271132.9656 | 9260786.3178 | 9274953.76 | 8205688.7299 | 9117953.236 | 9458130.3844 | 7945244.2122 | 9256729.63 | 8172605.1333 | 9028376.0456 | 9012838.9733 | 7921474.9778 | 1068055.5056 | 1131863.7056 | 553210.8278 | 695952.1233 | 595019.2511 | 351352.6144 | 703912.94 | 236704.8711 | 645407.2378 | 747519.9722 | 909068.3344 | 671606.8833 | 1038460.0033 | 715075.3622 | 785021.62 | 705291.75 | 578849.7256 | 367839.0711 | 620761.2189 | 351423.6489 | 387564.1 | 548245.53 | 539445.4356 | 945307.1567 | 1058617.9967 | 992478.1667 | 778253.1256 | 594536.22 | 613777.7178 | 473019.8278 | 390225.3256 | 387492.8189 | 606713.0489 | 687477.1711 | 393835.4756 | 378125.13 | 783273.3422
570715000000089428 | 2010-05-01 |  | 2300 | 92.6 | 80 | SIEMENS | SWT 2.3-93 | 360 - Lolland | HAV | Rødsand | hav | 666828 | 6049351 | GST, 18-02-2013 | 0 | 0 | 0 | 0 | 0 | 0 | 0 | 0 | 0 | 0 | 0 | 0 | 0 | 0 | 0 | 0 | 0 | 0 | 0 | 0 | 0 | 0 | 0 | 0 | 0 | 0 | 0 | 0 | 0 | 0 | 0 | 0 | 0 | 4271132.9656 | 9260786.3178 | 9274953.76 | 8205688.7299 | 9117953.236 | 9458130.3844 | 7945244.2122 | 9256729.63 | 8172605.1333 | 9028376.0456 | 9012838.9733 | 7921474.9778 | 1068055.5056 | 1131863.7056 | 553210.8278 | 695952.1233 | 595019.2511 | 351352.6144 | 703912.94 | 236704.8711 | 645407.2378 | 747519.9722 | 909068.3344 | 671606.8833 | 1038460.0033 | 715075.3622 | 785021.62 | 705291.75 | 578849.7256 | 367839.0711 | 620761.2189 | 351423.6489 | 387564.1 | 548245.53 | 539445.4356 | 945307.1567 | 1058617.9967 | 992478.1667 | 778253.1256 | 594536.22 | 613777.7178 | 473019.8278 | 390225.3256 | 387492.8189 | 606713.0489 | 687477.1711 | 393835.4756 | 378125.13 | 783273.3422
570715000000089411 | 2010-05-02 |  | 2300 | 92.6 | 80 | SIEMENS | SWT 2.3-93 | 360 - Lolland | HAV | Rødsand | hav | 666345 | 6049419 | GST, 18-02-2013 | 0 | 0 | 0 | 0 | 0 | 0 | 0 | 0 | 0 | 0 | 0 | 0 | 0 | 0 | 0 | 0 | 0 | 0 | 0 | 0 | 0 | 0 | 0 | 0 | 0 | 0 | 0 | 0 | 0 | 0 | 0 | 0 | 0 | 4271132.9656 | 9260786.3178 | 9274953.76 | 8205688.7299 | 9117953.236 | 9458130.3844 | 7945244.2122 | 9256729.63 | 8172605.1333 | 9028376.0456 | 9012838.9733 | 7921474.9778 | 1068055.5056 | 1131863.7056 | 553210.8278 | 695952.1233 | 595019.2511 | 351352.6144 | 703912.94 | 236704.8711 | 645407.2378 | 747519.9722 | 909068.3344 | 671606.8833 | 1038460.0033 | 715075.3622 | 785021.62 | 705291.75 | 578849.7256 | 367839.0711 | 620761.2189 | 351423.6489 | 387564.1 | 548245.53 | 539445.4356 | 945307.1567 | 1058617.9967 | 992478.1667 | 778253.1256 | 594536.22 | 613777.7178 | 473019.8278 | 390225.3256 | 387492.8189 | 606713.0489 | 687477.1711 | 393835.4756 | 378125.13 | 783273.3422
570715000000089435 | 2010-05-03 |  | 2300 | 92.6 | 80 | SIEMENS | SWT 2.3-93 | 360 - Lolland | HAV | Rødsand | hav | 667313 | 6049299 | GST, 18-02-2013 | 0 | 0 | 0 | 0 | 0 | 0 | 0 | 0 | 0 | 0 | 0 | 0 | 0 | 0 | 0 | 0 | 0 | 0 | 0 | 0 | 0 | 0 | 0 | 0 | 0 | 0 | 0 | 0 | 0 | 0 | 0 | 0 | 0 | 4271132.9656 | 9260786.3178 | 9274953.76 | 8205688.7299 | 9117953.236 | 9458130.3844 | 7945244.2122 | 9256729.63 | 8172605.1333 | 9028376.0456 | 9012838.9733 | 7921474.9778 | 1068055.5056 | 1131863.7056 | 553210.8278 | 695952.1233 | 595019.2511 | 351352.6144 | 703912.94 | 236704.8711 | 645407.2378 | 747519.9722 | 909068.3344 | 671606.8833 | 1038460.0033 | 715075.3622 | 785021.62 | 705291.75 | 578849.7256 | 367839.0711 | 620761.2189 | 351423.6489 | 387564.1 | 548245.53 | 539445.4356 | 945307.1567 | 1058617.9967 | 992478.1667 | 778253.1256 | 594536.22 | 613777.7178 | 473019.8278 | 390225.3256 | 387492.8189 | 606713.0489 | 687477.1711 | 393835.4756 | 378125.13 | 783273.3422
570715000000089442 | 2010-05-09 |  | 2300 | 92.6 | 80 | SIEMENS | SWT 2.3-93 | 360 - Lolland | HAV | Rødsand | hav | 667777 | 6049267 | GST, 18-02-2013 | 0 | 0 | 0 | 0 | 0 | 0 | 0 | 0 | 0 | 0 | 0 | 0 | 0 | 0 | 0 | 0 | 0 | 0 | 0 | 0 | 0 | 0 | 0 | 0 | 0 | 0 | 0 | 0 | 0 | 0 | 0 | 0 | 0 | 4271132.9656 | 9260786.3178 | 9274953.76 | 8205688.7299 | 9117953.236 | 9458130.3844 | 7945244.2122 | 9256729.63 | 8172605.1333 | 9028376.0456 | 9012838.9733 | 7921474.9778 | 1068055.5056 | 1131863.7056 | 553210.8278 | 695952.1233 | 595019.2511 | 351352.6144 | 703912.94 | 236704.8711 | 645407.2378 | 747519.9722 | 909068.3344 | 671606.8833 | 1038460.0033 | 715075.3622 | 785021.62 | 705291.75 | 578849.7256 | 367839.0711 | 620761.2189 | 351423.6489 | 387564.1 | 548245.53 | 539445.4356 | 945307.1567 | 1058617.9967 | 992478.1667 | 778253.1256 | 594536.22 | 613777.7178 | 473019.8278 | 390225.3256 | 387492.8189 | 606713.0489 | 687477.1711 | 393835.4756 | 378125.13 | 783273.3422
570715000000089459 | 2010-05-09 |  | 2300 | 92.6 | 80 | SIEMENS | SWT 2.3-93 | 360 - Lolland | HAV | Rødsand | hav | 668257 | 6049238 | GST, 18-02-2013 | 0 | 0 | 0 | 0 | 0 | 0 | 0 | 0 | 0 | 0 | 0 | 0 | 0 | 0 | 0 | 0 | 0 | 0 | 0 | 0 | 0 | 0 | 0 | 0 | 0 | 0 | 0 | 0 | 0 | 0 | 0 | 0 | 0 | 4271132.9656 | 9260786.3178 | 9274953.76 | 8205688.7299 | 9117953.236 | 9458130.3844 | 7945244.2122 | 9256729.63 | 8172605.1333 | 9028376.0456 | 9012838.9733 | 7921474.9778 | 1068055.5056 | 1131863.7056 | 553210.8278 | 695952.1233 | 595019.2511 | 351352.6144 | 703912.94 | 236704.8711 | 645407.2378 | 747519.9722 | 909068.3344 | 671606.8833 | 1038460.0033 | 715075.3622 | 785021.62 | 705291.75 | 578849.7256 | 367839.0711 | 620761.2189 | 351423.6489 | 387564.1 | 548245.53 | 539445.4356 | 945307.1567 | 1058617.9967 | 992478.1667 | 778253.1256 | 594536.22 | 613777.7178 | 473019.8278 | 390225.3256 | 387492.8189 | 606713.0489 | 687477.1711 | 393835.4756 | 378125.13 | 783273.3422
570715000000089466 | 2010-05-09 |  | 2300 | 92.6 | 80 | SIEMENS | SWT 2.3-93 | 360 - Lolland | HAV | Rødsand | hav | 668727 | 6049219 | GST, 18-02-2013 | 0 | 0 | 0 | 0 | 0 | 0 | 0 | 0 | 0 | 0 | 0 | 0 | 0 | 0 | 0 | 0 | 0 | 0 | 0 | 0 | 0 | 0 | 0 | 0 | 0 | 0 | 0 | 0 | 0 | 0 | 0 | 0 | 0 | 4271132.9656 | 9260786.3178 | 9274953.76 | 8205688.7299 | 9117953.236 | 9458130.3844 | 7945244.2122 | 9256729.63 | 8172605.1333 | 9028376.0456 | 9012838.9733 | 7921474.9778 | 1068055.5056 | 1131863.7056 | 553210.8278 | 695952.1233 | 595019.2511 | 351352.6144 | 703912.94 | 236704.8711 | 645407.2378 | 747519.9722 | 909068.3344 | 671606.8833 | 1038460.0033 | 715075.3622 | 785021.62 | 705291.75 | 578849.7256 | 367839.0711 | 620761.2189 | 351423.6489 | 387564.1 | 548245.53 | 539445.4356 | 945307.1567 | 1058617.9967 | 992478.1667 | 778253.1256 | 594536.22 | 613777.7178 | 473019.8278 | 390225.3256 | 387492.8189 | 606713.0489 | 687477.1711 | 393835.4756 | 378125.13 | 783273.3422
570715000000089473 | 2010-05-09 |  | 2300 | 92.6 | 80 | SIEMENS | SWT 2.3-93 | 360 - Lolland | HAV | Rødsand | hav | 669201 | 6049234 | GST, 18-02-2013 | 0 | 0 | 0 | 0 | 0 | 0 | 0 | 0 | 0 | 0 | 0 | 0 | 0 | 0 | 0 | 0 | 0 | 0 | 0 | 0 | 0 | 0 | 0 | 0 | 0 | 0 | 0 | 0 | 0 | 0 | 0 | 0 | 0 | 4271132.9656 | 9260786.3178 | 9274953.76 | 8205688.7299 | 9117953.236 | 9458130.3844 | 7945244.2122 | 9256729.63 | 8172605.1333 | 9028376.0456 | 9012838.9733 | 7921474.9778 | 1068055.5056 | 1131863.7056 | 553210.8278 | 695952.1233 | 595019.2511 | 351352.6144 | 703912.94 | 236704.8711 | 645407.2378 | 747519.9722 | 909068.3344 | 671606.8833 | 1038460.0033 | 715075.3622 | 785021.62 | 705291.75 | 578849.7256 | 367839.0711 | 620761.2189 | 351423.6489 | 387564.1 | 548245.53 | 539445.4356 | 945307.1567 | 1058617.9967 | 992478.1667 | 778253.1256 | 594536.22 | 613777.7178 | 473019.8278 | 390225.3256 | 387492.8189 | 606713.0489 | 687477.1711 | 393835.4756 | 378125.13 | 783273.3422
570715000000089565 | 2010-05-17 |  | 2300 | 92.6 | 80 | SIEMENS | SWT 2.3-93 | 360 - Lolland | HAV | Rødsand | hav | 664417 | 6049043 | GST, 18-02-2013 | 0 | 0 | 0 | 0 | 0 | 0 | 0 | 0 | 0 | 0 | 0 | 0 | 0 | 0 | 0 | 0 | 0 | 0 | 0 | 0 | 0 | 0 | 0 | 0 | 0 | 0 | 0 | 0 | 0 | 0 | 0 | 0 | 0 | 4271132.9656 | 9260786.3178 | 9274953.76 | 8205688.7299 | 9117953.236 | 9458130.3844 | 7945244.2122 | 9256729.63 | 8172605.1333 | 9028376.0456 | 9012838.9733 | 7921474.9778 | 1068055.5056 | 1131863.7056 | 553210.8278 | 695952.1233 | 595019.2511 | 351352.6144 | 703912.94 | 236704.8711 | 645407.2378 | 747519.9722 | 909068.3344 | 671606.8833 | 1038460.0033 | 715075.3622 | 785021.62 | 705291.75 | 578849.7256 | 367839.0711 | 620761.2189 | 351423.6489 | 387564.1 | 548245.53 | 539445.4356 | 945307.1567 | 1058617.9967 | 992478.1667 | 778253.1256 | 594536.22 | 613777.7178 | 473019.8278 | 390225.3256 | 387492.8189 | 606713.0489 | 687477.1711 | 393835.4756 | 378125.13 | 783273.3422
570715000000089534 | 2010-05-18 |  | 2300 | 92.6 | 80 | SIEMENS | SWT 2.3-93 | 360 - Lolland | HAV | Rødsand | hav | 662909 | 6049584 | GST, 18-02-2013 | 0 | 0 | 0 | 0 | 0 | 0 | 0 | 0 | 0 | 0 | 0 | 0 | 0 | 0 | 0 | 0 | 0 | 0 | 0 | 0 | 0 | 0 | 0 | 0 | 0 | 0 | 0 | 0 | 0 | 0 | 0 | 0 | 0 | 4271132.9656 | 9260786.3178 | 9274953.76 | 8205688.7299 | 9117953.236 | 9458130.3844 | 7945244.2122 | 9256729.63 | 8172605.1333 | 9028376.0456 | 9012838.9733 | 7921474.9778 | 1068055.5056 | 1131863.7056 | 553210.8278 | 695952.1233 | 595019.2511 | 351352.6144 | 703912.94 | 236704.8711 | 645407.2378 | 747519.9722 | 909068.3344 | 671606.8833 | 1038460.0033 | 715075.3622 | 785021.62 | 705291.75 | 578849.7256 | 367839.0711 | 620761.2189 | 351423.6489 | 387564.1 | 548245.53 | 539445.4356 | 945307.1567 | 1058617.9967 | 992478.1667 | 778253.1256 | 594536.22 | 613777.7178 | 473019.8278 | 390225.3256 | 387492.8189 | 606713.0489 | 687477.1711 | 393835.4756 | 378125.13 | 783273.3422
570715000000089541 | 2010-05-19 |  | 2300 | 92.6 | 80 | SIEMENS | SWT 2.3-93 | 360 - Lolland | HAV | Rødsand | hav | 663455 | 6049362 | GST, 18-02-2013 | 0 | 0 | 0 | 0 | 0 | 0 | 0 | 0 | 0 | 0 | 0 | 0 | 0 | 0 | 0 | 0 | 0 | 0 | 0 | 0 | 0 | 0 | 0 | 0 | 0 | 0 | 0 | 0 | 0 | 0 | 0 | 0 | 0 | 4271132.9656 | 9260786.3178 | 9274953.76 | 8205688.7299 | 9117953.236 | 9458130.3844 | 7945244.2122 | 9256729.63 | 8172605.1333 | 9028376.0456 | 9012838.9733 | 7921474.9778 | 1068055.5056 | 1131863.7056 | 553210.8278 | 695952.1233 | 595019.2511 | 351352.6144 | 703912.94 | 236704.8711 | 645407.2378 | 747519.9722 | 909068.3344 | 671606.8833 | 1038460.0033 | 715075.3622 | 785021.62 | 705291.75 | 578849.7256 | 367839.0711 | 620761.2189 | 351423.6489 | 387564.1 | 548245.53 | 539445.4356 | 945307.1567 | 1058617.9967 | 992478.1667 | 778253.1256 | 594536.22 | 613777.7178 | 473019.8278 | 390225.3256 | 387492.8189 | 606713.0489 | 687477.1711 | 393835.4756 | 378125.13 | 783273.3422
570715000000089558 | 2010-05-19 |  | 2300 | 92.6 | 80 | SIEMENS | SWT 2.3-93 | 360 - Lolland | HAV | Rødsand | hav | 663971 | 6049178 | GST, 18-02-2013 | 0 | 0 | 0 | 0 | 0 | 0 | 0 | 0 | 0 | 0 | 0 | 0 | 0 | 0 | 0 | 0 | 0 | 0 | 0 | 0 | 0 | 0 | 0 | 0 | 0 | 0 | 0 | 0 | 0 | 0 | 0 | 0 | 0 | 4271132.9656 | 9260786.3178 | 9274953.76 | 8205688.7299 | 9117953.236 | 9458130.3844 | 7945244.2122 | 9256729.63 | 8172605.1333 | 9028376.0456 | 9012838.9733 | 7921474.9778 | 1068055.5056 | 1131863.7056 | 553210.8278 | 695952.1233 | 595019.2511 | 351352.6144 | 703912.94 | 236704.8711 | 645407.2378 | 747519.9722 | 909068.3344 | 671606.8833 | 1038460.0033 | 715075.3622 | 785021.62 | 705291.75 | 578849.7256 | 367839.0711 | 620761.2189 | 351423.6489 | 387564.1 | 548245.53 | 539445.4356 | 945307.1567 | 1058617.9967 | 992478.1667 | 778253.1256 | 594536.22 | 613777.7178 | 473019.8278 | 390225.3256 | 387492.8189 | 606713.0489 | 687477.1711 | 393835.4756 | 378125.13 | 783273.3422
570715000000088988 | 2010-05-28 | 2013-09-30 | 25 | 12.7 | 18 | HSWind Aps | Viking 25 | 730 - Randers | [6 empty] | 0 | 0 | 0 | 0 | 0 | 0 | 0 | 0 | 0 | 0 | 0 | 0 | 0 | 0 | 0 | 0 | 0 | 0 | 0 | 0 | 0 | 0 | 0 | 0 | 0 | 0 | 0 | 0 | 0 | 0 | 0 | 0 | 0 | 6224 | 16538 | 8336 | 4916.204 | 0 | 0 | 0 | 0 | 0 | 0 | 0 | 0 | 0 | 0 | 0 | 0 | 0 | 0 | 0 | 0 | 0 | 0 | 0 | 0 | 0 | 0 | 0 | 0 | 0 | 0 | 0 | 0 | 0 | 0 | 0 | 0 | 0 | 0 | 0 | 0 | 0 | 0 | 0 | 0 | 0 | 0 | 0 | 0 | 0
570715000000089480 | 2010-05-29 |  | 2300 | 92.6 | 80 | SIEMENS | SWT 2.3-93 | 360 - Lolland | HAV | Rødsand | hav | 660189 | 6050898 | GST, 18-02-2013 | 0 | 0 | 0 | 0 | 0 | 0 | 0 | 0 | 0 | 0 | 0 | 0 | 0 | 0 | 0 | 0 | 0 | 0 | 0 | 0 | 0 | 0 | 0 | 0 | 0 | 0 | 0 | 0 | 0 | 0 | 0 | 0 | 0 | 4271132.9656 | 9260786.3178 | 9274953.76 | 8205688.7299 | 9117953.236 | 9458130.3844 | 7945244.2122 | 9256729.63 | 8172605.1333 | 9028376.0456 | 9012838.9733 | 7921474.9778 | 1068055.5056 | 1131863.7056 | 553210.8278 | 695952.1233 | 595019.2511 | 351352.6144 | 703912.94 | 236704.8711 | 645407.2378 | 747519.9722 | 909068.3344 | 671606.8833 | 1038460.0033 | 715075.3622 | 785021.62 | 705291.75 | 578849.7256 | 367839.0711 | 620761.2189 | 351423.6489 | 387564.1 | 548245.53 | 539445.4356 | 945307.1567 | 1058617.9967 | 992478.1667 | 778253.1256 | 594536.22 | 613777.7178 | 473019.8278 | 390225.3256 | 387492.8189 | 606713.0489 | 687477.1711 | 393835.4756 | 378125.13 | 783273.3422
570715000000089497 | 2010-05-29 |  | 2300 | 92.6 | 80 | SIEMENS | SWT 2.3-93 | 360 - Lolland | HAV | Rødsand | hav | 660729 | 6050585 | GST, 18-02-2013 | 0 | 0 | 0 | 0 | 0 | 0 | 0 | 0 | 0 | 0 | 0 | 0 | 0 | 0 | 0 | 0 | 0 | 0 | 0 | 0 | 0 | 0 | 0 | 0 | 0 | 0 | 0 | 0 | 0 | 0 | 0 | 0 | 0 | 4271132.9656 | 9260786.3178 | 9274953.76 | 8205688.7299 | 9117953.236 | 9458130.3844 | 7945244.2122 | 9256729.63 | 8172605.1333 | 9028376.0456 | 9012838.9733 | 7921474.9778 | 1068055.5056 | 1131863.7056 | 553210.8278 | 695952.1233 | 595019.2511 | 351352.6144 | 703912.94 | 236704.8711 | 645407.2378 | 747519.9722 | 909068.3344 | 671606.8833 | 1038460.0033 | 715075.3622 | 785021.62 | 705291.75 | 578849.7256 | 367839.0711 | 620761.2189 | 351423.6489 | 387564.1 | 548245.53 | 539445.4356 | 945307.1567 | 1058617.9967 | 992478.1667 | 778253.1256 | 594536.22 | 613777.7178 | 473019.8278 | 390225.3256 | 387492.8189 | 606713.0489 | 687477.1711 | 393835.4756 | 378125.13 | 783273.3422
570715000000089503 | 2010-05-29 |  | 2300 | 92.6 | 80 | SIEMENS | SWT 2.3-93 | 360 - Lolland | HAV | Rødsand | hav | 661277 | 6050303 | GST, 18-02-2013 | 0 | 0 | 0 | 0 | 0 | 0 | 0 | 0 | 0 | 0 | 0 | 0 | 0 | 0 | 0 | 0 | 0 | 0 | 0 | 0 | 0 | 0 | 0 | 0 | 0 | 0 | 0 | 0 | 0 | 0 | 0 | 0 | 0 | 4271132.9656 | 9260786.3178 | 9274953.76 | 8205688.7299 | 9117953.236 | 9458130.3844 | 7945244.2122 | 9256729.63 | 8172605.1333 | 9028376.0456 | 9012838.9733 | 7921474.9778 | 1068055.5056 | 1131863.7056 | 553210.8278 | 695952.1233 | 595019.2511 | 351352.6144 | 703912.94 | 236704.8711 | 645407.2378 | 747519.9722 | 909068.3344 | 671606.8833 | 1038460.0033 | 715075.3622 | 785021.62 | 705291.75 | 578849.7256 | 367839.0711 | 620761.2189 | 351423.6489 | 387564.1 | 548245.53 | 539445.4356 | 945307.1567 | 1058617.9967 | 992478.1667 | 778253.1256 | 594536.22 | 613777.7178 | 473019.8278 | 390225.3256 | 387492.8189 | 606713.0489 | 687477.1711 | 393835.4756 | 378125.13 | 783273.3422
570715000000089510 | 2010-05-29 |  | 2300 | 92.6 | 80 | SIEMENS | SWT 2.3-93 | 360 - Lolland | HAV | Rødsand | hav | 661833 | 6050042 | GST, 18-02-2013 | 0 | 0 | 0 | 0 | 0 | 0 | 0 | 0 | 0 | 0 | 0 | 0 | 0 | 0 | 0 | 0 | 0 | 0 | 0 | 0 | 0 | 0 | 0 | 0 | 0 | 0 | 0 | 0 | 0 | 0 | 0 | 0 | 0 | 4271132.9656 | 9260786.3178 | 9274953.76 | 8205688.7299 | 9117953.236 | 9458130.3844 | 7945244.2122 | 9256729.63 | 8172605.1333 | 9028376.0456 | 9012838.9733 | 7921474.9778 | 1068055.5056 | 1131863.7056 | 553210.8278 | 695952.1233 | 595019.2511 | 351352.6144 | 703912.94 | 236704.8711 | 645407.2378 | 747519.9722 | 909068.3344 | 671606.8833 | 1038460.0033 | 715075.3622 | 785021.62 | 705291.75 | 578849.7256 | 367839.0711 | 620761.2189 | 351423.6489 | 387564.1 | 548245.53 | 539445.4356 | 945307.1567 | 1058617.9967 | 992478.1667 | 778253.1256 | 594536.22 | 613777.7178 | 473019.8278 | 390225.3256 | 387492.8189 | 606713.0489 | 687477.1711 | 393835.4756 | 378125.13 | 783273.3422
570715000000089527 | 2010-05-29 |  | 2300 | 92.6 | 80 | SIEMENS | SWT 2.3-93 | 360 - Lolland | HAV | Rødsand | hav | 662355 | 6049815 | GST, 18-02-2013 | 0 | 0 | 0 | 0 | 0 | 0 | 0 | 0 | 0 | 0 | 0 | 0 | 0 | 0 | 0 | 0 | 0 | 0 | 0 | 0 | 0 | 0 | 0 | 0 | 0 | 0 | 0 | 0 | 0 | 0 | 0 | 0 | 0 | 4271132.9656 | 9260786.3178 | 9274953.76 | 8205688.7299 | 9117953.236 | 9458130.3844 | 7945244.2122 | 9256729.63 | 8172605.1333 | 9028376.0456 | 9012838.9733 | 7921474.9778 | 1068055.5056 | 1131863.7056 | 553210.8278 | 695952.1233 | 595019.2511 | 351352.6144 | 703912.94 | 236704.8711 | 645407.2378 | 747519.9722 | 909068.3344 | 671606.8833 | 1038460.0033 | 715075.3622 | 785021.62 | 705291.75 | 578849.7256 | 367839.0711 | 620761.2189 | 351423.6489 | 387564.1 | 548245.53 | 539445.4356 | 945307.1567 | 1058617.9967 | 992478.1667 | 778253.1256 | 594536.22 | 613777.7178 | 473019.8278 | 390225.3256 | 387492.8189 | 606713.0489 | 687477.1711 | 393835.4756 | 378125.13 | 783273.3422
570715000000089572 | 2010-06-01 |  | 2300 | 92.6 | 80 | SIEMENS | SWT 2.3-93 | 360 - Lolland | HAV | Rødsand | hav | 665068 | 6048838 | GST, 18-02-2013 | 0 | 0 | 0 | 0 | 0 | 0 | 0 | 0 | 0 | 0 | 0 | 0 | 0 | 0 | 0 | 0 | 0 | 0 | 0 | 0 | 0 | 0 | 0 | 0 | 0 | 0 | 0 | 0 | 0 | 0 | 0 | 0 | 0 | 4271132.9656 | 9260786.3178 | 9274953.76 | 8205688.7299 | 9117953.236 | 9458130.3844 | 7945244.2122 | 9256729.63 | 8172605.1333 | 9028376.0456 | 9012838.9733 | 7921474.9778 | 1068055.5056 | 1131863.7056 | 553210.8278 | 695952.1233 | 595019.2511 | 351352.6144 | 703912.94 | 236704.8711 | 645407.2378 | 747519.9722 | 909068.3344 | 671606.8833 | 1038460.0033 | 715075.3622 | 785021.62 | 705291.75 | 578849.7256 | 367839.0711 | 620761.2189 | 351423.6489 | 387564.1 | 548245.53 | 539445.4356 | 945307.1567 | 1058617.9967 | 992478.1667 | 778253.1256 | 594536.22 | 613777.7178 | 473019.8278 | 390225.3256 | 387492.8189 | 606713.0489 | 687477.1711 | 393835.4756 | 378125.13 | 783273.3422
570715000000089596 | 2010-06-01 |  | 2300 | 92.6 | 80 | SIEMENS | SWT 2.3-93 | 360 - Lolland | HAV | Rødsand | hav | 666116 | 6048599 | GST, 18-02-2013 | 0 | 0 | 0 | 0 | 0 | 0 | 0 | 0 | 0 | 0 | 0 | 0 | 0 | 0 | 0 | 0 | 0 | 0 | 0 | 0 | 0 | 0 | 0 | 0 | 0 | 0 | 0 | 0 | 0 | 0 | 0 | 0 | 0 | 4271132.9656 | 9260786.3178 | 9274953.76 | 8205688.7299 | 9117953.236 | 9458130.3844 | 7945244.2122 | 9256729.63 | 8172605.1333 | 9028376.0456 | 9012838.9733 | 7921474.9778 | 1068055.5056 | 1131863.7056 | 553210.8278 | 695952.1233 | 595019.2511 | 351352.6144 | 703912.94 | 236704.8711 | 645407.2378 | 747519.9722 | 909068.3344 | 671606.8833 | 1038460.0033 | 715075.3622 | 785021.62 | 705291.75 | 578849.7256 | 367839.0711 | 620761.2189 | 351423.6489 | 387564.1 | 548245.53 | 539445.4356 | 945307.1567 | 1058617.9967 | 992478.1667 | 778253.1256 | 594536.22 | 613777.7178 | 473019.8278 | 390225.3256 | 387492.8189 | 606713.0489 | 687477.1711 | 393835.4756 | 378125.13 | 783273.3422
570715000000089602 | 2010-06-02 |  | 2300 | 92.6 | 80 | SIEMENS | SWT 2.3-93 | 360 - Lolland | HAV | Rødsand | hav | 666645 | 6048494 | GST, 18-02-2013 | 0 | 0 | 0 | 0 | 0 | 0 | 0 | 0 | 0 | 0 | 0 | 0 | 0 | 0 | 0 | 0 | 0 | 0 | 0 | 0 | 0 | 0 | 0 | 0 | 0 | 0 | 0 | 0 | 0 | 0 | 0 | 0 | 0 | 4271132.9656 | 9260786.3178 | 9274953.76 | 8205688.7299 | 9117953.236 | 9458130.3844 | 7945244.2122 | 9256729.63 | 8172605.1333 | 9028376.0456 | 9012838.9733 | 7921474.9778 | 1068055.5056 | 1131863.7056 | 553210.8278 | 695952.1233 | 595019.2511 | 351352.6144 | 703912.94 | 236704.8711 | 645407.2378 | 747519.9722 | 909068.3344 | 671606.8833 | 1038460.0033 | 715075.3622 | 785021.62 | 705291.75 | 578849.7256 | 367839.0711 | 620761.2189 | 351423.6489 | 387564.1 | 548245.53 | 539445.4356 | 945307.1567 | 1058617.9967 | 992478.1667 | 778253.1256 | 594536.22 | 613777.7178 | 473019.8278 | 390225.3256 | 387492.8189 | 606713.0489 | 687477.1711 | 393835.4756 | 378125.13 | 783273.3422
570715000000154423 | 2010-06-02 | 2017-11-09 | 5 | 5.4 | 18.3 | Evance | Iskra R9000 | 840 - Rebild | [6 empty] | 0 | 0 | 0 | 0 | 0 | 0 | 0 | 0 | 0 | 0 | 0 | 0 | 0 | 0 | 0 | 0 | 0 | 0 | 0 | 0 | 0 | 0 | 0 | 0 | 0 | 0 | 0 | 0 | 0 | 0 | 0 | 0 | 0 | 0 | 0 | 0 | 0 | 0 | 0 | 0 | 0 | 0 | 0 | 0 | 0 | 0 | 0 | 0 | 0 | 0 | 0 | 0 | 0 | 0 | 0 | 0 | 0 | 0 | 0 | 0 | 0 | 0 | 0 | 0 | 0 | 0 | 0 | 0 | 0 | 0 | 0 | 0 | 0 | 0 | 0 | 0 | 0 | 0 | 0 | 0 | 0 | 0
570715000000089589 | 2010-06-04 |  | 2300 | 92.6 | 80 | SIEMENS | SWT 2.3-93 | 360 - Lolland | HAV | Rødsand | hav | 665567 | 6048727 | GST, 18-02-2013 | 0 | 0 | 0 | 0 | 0 | 0 | 0 | 0 | 0 | 0 | 0 | 0 | 0 | 0 | 0 | 0 | 0 | 0 | 0 | 0 | 0 | 0 | 0 | 0 | 0 | 0 | 0 | 0 | 0 | 0 | 0 | 0 | 0 | 4271132.9656 | 9260786.3178 | 9274953.76 | 8205688.7299 | 9117953.236 | 9458130.3844 | 7945244.2122 | 9256729.63 | 8172605.1333 | 9028376.0456 | 9012838.9733 | 7921474.9778 | 1068055.5056 | 1131863.7056 | 553210.8278 | 695952.1233 | 595019.2511 | 351352.6144 | 703912.94 | 236704.8711 | 645407.2378 | 747519.9722 | 909068.3344 | 671606.8833 | 1038460.0033 | 715075.3622 | 785021.62 | 705291.75 | 578849.7256 | 367839.0711 | 620761.2189 | 351423.6489 | 387564.1 | 548245.53 | 539445.4356 | 945307.1567 | 1058617.9967 | 992478.1667 | 778253.1256 | 594536.22 | 613777.7178 | 473019.8278 | 390225.3256 | 387492.8189 | 606713.0489 | 687477.1711 | 393835.4756 | 378125.13 | 783273.3422
570715000000089619 | 2010-06-04 |  | 2300 | 92.6 | 80 | SIEMENS | SWT 2.3-93 | 360 - Lolland | HAV | Rødsand | hav | 667170 | 6048409 | GST, 18-02-2013 | 0 | 0 | 0 | 0 | 0 | 0 | 0 | 0 | 0 | 0 | 0 | 0 | 0 | 0 | 0 | 0 | 0 | 0 | 0 | 0 | 0 | 0 | 0 | 0 | 0 | 0 | 0 | 0 | 0 | 0 | 0 | 0 | 0 | 4271132.9656 | 9260786.3178 | 9274953.76 | 8205688.7299 | 9117953.236 | 9458130.3844 | 7945244.2122 | 9256729.63 | 8172605.1333 | 9028376.0456 | 9012838.9733 | 7921474.9778 | 1068055.5056 | 1131863.7056 | 553210.8278 | 695952.1233 | 595019.2511 | 351352.6144 | 703912.94 | 236704.8711 | 645407.2378 | 747519.9722 | 909068.3344 | 671606.8833 | 1038460.0033 | 715075.3622 | 785021.62 | 705291.75 | 578849.7256 | 367839.0711 | 620761.2189 | 351423.6489 | 387564.1 | 548245.53 | 539445.4356 | 945307.1567 | 1058617.9967 | 992478.1667 | 778253.1256 | 594536.22 | 613777.7178 | 473019.8278 | 390225.3256 | 387492.8189 | 606713.0489 | 687477.1711 | 393835.4756 | 378125.13 | 783273.3422
570715000000089626 | 2010-06-08 |  | 2300 | 92.6 | 80 | SIEMENS | SWT 2.3-93 | 360 - Lolland | HAV | Rødsand | hav | 667685 | 6048346 | GST, 18-02-2013 | 0 | 0 | 0 | 0 | 0 | 0 | 0 | 0 | 0 | 0 | 0 | 0 | 0 | 0 | 0 | 0 | 0 | 0 | 0 | 0 | 0 | 0 | 0 | 0 | 0 | 0 | 0 | 0 | 0 | 0 | 0 | 0 | 0 | 4271132.9656 | 9260786.3178 | 9274953.76 | 8205688.7299 | 9117953.236 | 9458130.3844 | 7945244.2122 | 9256729.63 | 8172605.1333 | 9028376.0456 | 9012838.9733 | 7921474.9778 | 1068055.5056 | 1131863.7056 | 553210.8278 | 695952.1233 | 595019.2511 | 351352.6144 | 703912.94 | 236704.8711 | 645407.2378 | 747519.9722 | 909068.3344 | 671606.8833 | 1038460.0033 | 715075.3622 | 785021.62 | 705291.75 | 578849.7256 | 367839.0711 | 620761.2189 | 351423.6489 | 387564.1 | 548245.53 | 539445.4356 | 945307.1567 | 1058617.9967 | 992478.1667 | 778253.1256 | 594536.22 | 613777.7178 | 473019.8278 | 390225.3256 | 387492.8189 | 606713.0489 | 687477.1711 | 393835.4756 | 378125.13 | 783273.3422
570715000000089633 | 2010-06-09 |  | 2300 | 92.6 | 80 | SIEMENS | SWT 2.3-93 | 360 - Lolland | HAV | Rødsand | hav | 668217 | 6048287 | GST, 18-02-2013 | 0 | 0 | 0 | 0 | 0 | 0 | 0 | 0 | 0 | 0 | 0 | 0 | 0 | 0 | 0 | 0 | 0 | 0 | 0 | 0 | 0 | 0 | 0 | 0 | 0 | 0 | 0 | 0 | 0 | 0 | 0 | 0 | 0 | 4271132.9656 | 9260786.3178 | 9274953.76 | 8205688.7299 | 9117953.236 | 9458130.3844 | 7945244.2122 | 9256729.63 | 8172605.1333 | 9028376.0456 | 9012838.9733 | 7921474.9778 | 1068055.5056 | 1131863.7056 | 553210.8278 | 695952.1233 | 595019.2511 | 351352.6144 | 703912.94 | 236704.8711 | 645407.2378 | 747519.9722 | 909068.3344 | 671606.8833 | 1038460.0033 | 715075.3622 | 785021.62 | 705291.75 | 578849.7256 | 367839.0711 | 620761.2189 | 351423.6489 | 387564.1 | 548245.53 | 539445.4356 | 945307.1567 | 1058617.9967 | 992478.1667 | 778253.1256 | 594536.22 | 613777.7178 | 473019.8278 | 390225.3256 | 387492.8189 | 606713.0489 | 687477.1711 | 393835.4756 | 378125.13 | 783273.3422
570715000000089640 | 2010-06-09 |  | 2300 | 92.6 | 80 | SIEMENS | SWT 2.3-93 | 360 - Lolland | HAV | Rødsand | hav | 668741 | 6048242 | GST, 18-02-2013 | 0 | 0 | 0 | 0 | 0 | 0 | 0 | 0 | 0 | 0 | 0 | 0 | 0 | 0 | 0 | 0 | 0 | 0 | 0 | 0 | 0 | 0 | 0 | 0 | 0 | 0 | 0 | 0 | 0 | 0 | 0 | 0 | 0 | 4271132.9656 | 9260786.3178 | 9274953.76 | 8205688.7299 | 9117953.236 | 9458130.3844 | 7945244.2122 | 9256729.63 | 8172605.1333 | 9028376.0456 | 9012838.9733 | 7921474.9778 | 1068055.5056 | 1131863.7056 | 553210.8278 | 695952.1233 | 595019.2511 | 351352.6144 | 703912.94 | 236704.8711 | 645407.2378 | 747519.9722 | 909068.3344 | 671606.8833 | 1038460.0033 | 715075.3622 | 785021.62 | 705291.75 | 578849.7256 | 367839.0711 | 620761.2189 | 351423.6489 | 387564.1 | 548245.53 | 539445.4356 | 945307.1567 | 1058617.9967 | 992478.1667 | 778253.1256 | 594536.22 | 613777.7178 | 473019.8278 | 390225.3256 | 387492.8189 | 606713.0489 | 687477.1711 | 393835.4756 | 378125.13 | 783273.3422
570715000000089657 | 2010-06-15 |  | 2300 | 92.6 | 80 | SIEMENS | SWT 2.3-93 | 360 - Lolland | HAV | Rødsand | hav | 669269 | 6048235 | GST, 18-02-2013 | 0 | 0 | 0 | 0 | 0 | 0 | 0 | 0 | 0 | 0 | 0 | 0 | 0 | 0 | 0 | 0 | 0 | 0 | 0 | 0 | 0 | 0 | 0 | 0 | 0 | 0 | 0 | 0 | 0 | 0 | 0 | 0 | 0 | 4271132.9656 | 9260786.3178 | 9274953.76 | 8205688.7299 | 9117953.236 | 9458130.3844 | 7945244.2122 | 9256729.63 | 8172605.1333 | 9028376.0456 | 9012838.9733 | 7921474.9778 | 1068055.5056 | 1131863.7056 | 553210.8278 | 695952.1233 | 595019.2511 | 351352.6144 | 703912.94 | 236704.8711 | 645407.2378 | 747519.9722 | 909068.3344 | 671606.8833 | 1038460.0033 | 715075.3622 | 785021.62 | 705291.75 | 578849.7256 | 367839.0711 | 620761.2189 | 351423.6489 | 387564.1 | 548245.53 | 539445.4356 | 945307.1567 | 1058617.9967 | 992478.1667 | 778253.1256 | 594536.22 | 613777.7178 | 473019.8278 | 390225.3256 | 387492.8189 | 606713.0489 | 687477.1711 | 393835.4756 | 378125.13 | 783273.3422
570715000000089725 | 2010-06-15 |  | 2300 | 92.6 | 80 | SIEMENS | SWT 2.3-93 | 360 - Lolland | HAV | Rødsand | hav | 663070 | 6048746 | GST, 18-02-2013 | 0 | 0 | 0 | 0 | 0 | 0 | 0 | 0 | 0 | 0 | 0 | 0 | 0 | 0 | 0 | 0 | 0 | 0 | 0 | 0 | 0 | 0 | 0 | 0 | 0 | 0 | 0 | 0 | 0 | 0 | 0 | 0 | 0 | 4271132.9656 | 9260786.3178 | 9274953.76 | 8205688.7299 | 9117953.236 | 9458130.3844 | 7945244.2122 | 9256729.63 | 8172605.1333 | 9028376.0456 | 9012838.9733 | 7921474.9778 | 1068055.5056 | 1131863.7056 | 553210.8278 | 695952.1233 | 595019.2511 | 351352.6144 | 703912.94 | 236704.8711 | 645407.2378 | 747519.9722 | 909068.3344 | 671606.8833 | 1038460.0033 | 715075.3622 | 785021.62 | 705291.75 | 578849.7256 | 367839.0711 | 620761.2189 | 351423.6489 | 387564.1 | 548245.53 | 539445.4356 | 945307.1567 | 1058617.9967 | 992478.1667 | 778253.1256 | 594536.22 | 613777.7178 | 473019.8278 | 390225.3256 | 387492.8189 | 606713.0489 | 687477.1711 | 393835.4756 | 378125.13 | 783273.3422
570715000000089732 | 2010-06-15 |  | 2300 | 92.6 | 80 | SIEMENS | SWT 2.3-93 | 360 - Lolland | HAV | Rødsand | hav | 663610 | 6048519 | GST, 18-02-2013 | 0 | 0 | 0 | 0 | 0 | 0 | 0 | 0 | 0 | 0 | 0 | 0 | 0 | 0 | 0 | 0 | 0 | 0 | 0 | 0 | 0 | 0 | 0 | 0 | 0 | 0 | 0 | 0 | 0 | 0 | 0 | 0 | 0 | 4271132.9656 | 9260786.3178 | 9274953.76 | 8205688.7299 | 9117953.236 | 9458130.3844 | 7945244.2122 | 9256729.63 | 8172605.1333 | 9028376.0456 | 9012838.9733 | 7921474.9778 | 1068055.5056 | 1131863.7056 | 553210.8278 | 695952.1233 | 595019.2511 | 351352.6144 | 703912.94 | 236704.8711 | 645407.2378 | 747519.9722 | 909068.3344 | 671606.8833 | 1038460.0033 | 715075.3622 | 785021.62 | 705291.75 | 578849.7256 | 367839.0711 | 620761.2189 | 351423.6489 | 387564.1 | 548245.53 | 539445.4356 | 945307.1567 | 1058617.9967 | 992478.1667 | 778253.1256 | 594536.22 | 613777.7178 | 473019.8278 | 390225.3256 | 387492.8189 | 606713.0489 | 687477.1711 | 393835.4756 | 378125.13 | 783273.3422
570715000000089749 | 2010-06-16 |  | 2300 | 92.6 | 80 | SIEMENS | SWT 2.3-93 | 360 - Lolland | HAV | Rødsand | hav | 664182 | 6048312 | GST, 18-02-2013 | 0 | 0 | 0 | 0 | 0 | 0 | 0 | 0 | 0 | 0 | 0 | 0 | 0 | 0 | 0 | 0 | 0 | 0 | 0 | 0 | 0 | 0 | 0 | 0 | 0 | 0 | 0 | 0 | 0 | 0 | 0 | 0 | 0 | 4271132.9656 | 9260786.3178 | 9274953.76 | 8205688.7299 | 9117953.236 | 9458130.3844 | 7945244.2122 | 9256729.63 | 8172605.1333 | 9028376.0456 | 9012838.9733 | 7921474.9778 | 1068055.5056 | 1131863.7056 | 553210.8278 | 695952.1233 | 595019.2511 | 351352.6144 | 703912.94 | 236704.8711 | 645407.2378 | 747519.9722 | 909068.3344 | 671606.8833 | 1038460.0033 | 715075.3622 | 785021.62 | 705291.75 | 578849.7256 | 367839.0711 | 620761.2189 | 351423.6489 | 387564.1 | 548245.53 | 539445.4356 | 945307.1567 | 1058617.9967 | 992478.1667 | 778253.1256 | 594536.22 | 613777.7178 | 473019.8278 | 390225.3256 | 387492.8189 | 606713.0489 | 687477.1711 | 393835.4756 | 378125.13 | 783273.3422
570715000000089718 | 2010-06-17 |  | 2300 | 92.6 | 80 | SIEMENS | SWT 2.3-93 | 360 - Lolland | HAV | Rødsand | hav | 662505 | 6049010 | GST, 18-02-2013 | 0 | 0 | 0 | 0 | 0 | 0 | 0 | 0 | 0 | 0 | 0 | 0 | 0 | 0 | 0 | 0 | 0 | 0 | 0 | 0 | 0 | 0 | 0 | 0 | 0 | 0 | 0 | 0 | 0 | 0 | 0 | 0 | 0 | 4271132.9656 | 9260786.3178 | 9274953.76 | 8205688.7299 | 9117953.236 | 9458130.3844 | 7945244.2122 | 9256729.63 | 8172605.1333 | 9028376.0456 | 9012838.9733 | 7921474.9778 | 1068055.5056 | 1131863.7056 | 553210.8278 | 695952.1233 | 595019.2511 | 351352.6144 | 703912.94 | 236704.8711 | 645407.2378 | 747519.9722 | 909068.3344 | 671606.8833 | 1038460.0033 | 715075.3622 | 785021.62 | 705291.75 | 578849.7256 | 367839.0711 | 620761.2189 | 351423.6489 | 387564.1 | 548245.53 | 539445.4356 | 945307.1567 | 1058617.9967 | 992478.1667 | 778253.1256 | 594536.22 | 613777.7178 | 473019.8278 | 390225.3256 | 387492.8189 | 606713.0489 | 687477.1711 | 393835.4756 | 378125.13 | 783273.3422
570715000000089671 | 2010-06-18 |  | 2300 | 92.6 | 80 | SIEMENS | SWT 2.3-93 | 360 - Lolland | HAV | Rødsand | hav | 660293 | 6050192 | GST, 18-02-2013 | 0 | 0 | 0 | 0 | 0 | 0 | 0 | 0 | 0 | 0 | 0 | 0 | 0 | 0 | 0 | 0 | 0 | 0 | 0 | 0 | 0 | 0 | 0 | 0 | 0 | 0 | 0 | 0 | 0 | 0 | 0 | 0 | 0 | 4271132.9656 | 9260786.3178 | 9274953.76 | 8205688.7299 | 9117953.236 | 9458130.3844 | 7945244.2122 | 9256729.63 | 8172605.1333 | 9028376.0456 | 9012838.9733 | 7921474.9778 | 1068055.5056 | 1131863.7056 | 553210.8278 | 695952.1233 | 595019.2511 | 351352.6144 | 703912.94 | 236704.8711 | 645407.2378 | 747519.9722 | 909068.3344 | 671606.8833 | 1038460.0033 | 715075.3622 | 785021.62 | 705291.75 | 578849.7256 | 367839.0711 | 620761.2189 | 351423.6489 | 387564.1 | 548245.53 | 539445.4356 | 945307.1567 | 1058617.9967 | 992478.1667 | 778253.1256 | 594536.22 | 613777.7178 | 473019.8278 | 390225.3256 | 387492.8189 | 606713.0489 | 687477.1711 | 393835.4756 | 378125.13 | 783273.3422
570715000000089701 | 2010-06-18 |  | 2300 | 92.6 | 80 | SIEMENS | SWT 2.3-93 | 360 - Lolland | HAV | Rødsand | hav | 661934 | 6049285 | GST, 18-02-2013 | 0 | 0 | 0 | 0 | 0 | 0 | 0 | 0 | 0 | 0 | 0 | 0 | 0 | 0 | 0 | 0 | 0 | 0 | 0 | 0 | 0 | 0 | 0 | 0 | 0 | 0 | 0 | 0 | 0 | 0 | 0 | 0 | 0 | 4271132.9656 | 9260786.3178 | 9274953.76 | 8205688.7299 | 9117953.236 | 9458130.3844 | 7945244.2122 | 9256729.63 | 8172605.1333 | 9028376.0456 | 9012838.9733 | 7921474.9778 | 1068055.5056 | 1131863.7056 | 553210.8278 | 695952.1233 | 595019.2511 | 351352.6144 | 703912.94 | 236704.8711 | 645407.2378 | 747519.9722 | 909068.3344 | 671606.8833 | 1038460.0033 | 715075.3622 | 785021.62 | 705291.75 | 578849.7256 | 367839.0711 | 620761.2189 | 351423.6489 | 387564.1 | 548245.53 | 539445.4356 | 945307.1567 | 1058617.9967 | 992478.1667 | 778253.1256 | 594536.22 | 613777.7178 | 473019.8278 | 390225.3256 | 387492.8189 | 606713.0489 | 687477.1711 | 393835.4756 | 378125.13 | 783273.3422
570715000000089664 | 2010-06-21 |  | 2300 | 92.6 | 80 | SIEMENS | SWT 2.3-93 | 360 - Lolland | HAV | Rødsand | hav | 659755 | 6050549 | GST, 18-02-2013 | 0 | 0 | 0 | 0 | 0 | 0 | 0 | 0 | 0 | 0 | 0 | 0 | 0 | 0 | 0 | 0 | 0 | 0 | 0 | 0 | 0 | 0 | 0 | 0 | 0 | 0 | 0 | 0 | 0 | 0 | 0 | 0 | 0 | 4271132.9656 | 9260786.3178 | 9274953.76 | 8205688.7299 | 9117953.236 | 9458130.3844 | 7945244.2122 | 9256729.63 | 8172605.1333 | 9028376.0456 | 9012838.9733 | 7921474.9778 | 1068055.5056 | 1131863.7056 | 553210.8278 | 695952.1233 | 595019.2511 | 351352.6144 | 703912.94 | 236704.8711 | 645407.2378 | 747519.9722 | 909068.3344 | 671606.8833 | 1038460.0033 | 715075.3622 | 785021.62 | 705291.75 | 578849.7256 | 367839.0711 | 620761.2189 | 351423.6489 | 387564.1 | 548245.53 | 539445.4356 | 945307.1567 | 1058617.9967 | 992478.1667 | 778253.1256 | 594536.22 | 613777.7178 | 473019.8278 | 390225.3256 | 387492.8189 | 606713.0489 | 687477.1711 | 393835.4756 | 378125.13 | 783273.3422
570715000000089688 | 2010-06-22 |  | 2300 | 92.6 | 80 | SIEMENS | SWT 2.3-93 | 360 - Lolland | HAV | Rødsand | hav | 660841 | 6049867 | GST, 18-02-2013 | 0 | 0 | 0 | 0 | 0 | 0 | 0 | 0 | 0 | 0 | 0 | 0 | 0 | 0 | 0 | 0 | 0 | 0 | 0 | 0 | 0 | 0 | 0 | 0 | 0 | 0 | 0 | 0 | 0 | 0 | 0 | 0 | 0 | 4271132.9656 | 9260786.3178 | 9274953.76 | 8205688.7299 | 9117953.236 | 9458130.3844 | 7945244.2122 | 9256729.63 | 8172605.1333 | 9028376.0456 | 9012838.9733 | 7921474.9778 | 1068055.5056 | 1131863.7056 | 553210.8278 | 695952.1233 | 595019.2511 | 351352.6144 | 703912.94 | 236704.8711 | 645407.2378 | 747519.9722 | 909068.3344 | 671606.8833 | 1038460.0033 | 715075.3622 | 785021.62 | 705291.75 | 578849.7256 | 367839.0711 | 620761.2189 | 351423.6489 | 387564.1 | 548245.53 | 539445.4356 | 945307.1567 | 1058617.9967 | 992478.1667 | 778253.1256 | 594536.22 | 613777.7178 | 473019.8278 | 390225.3256 | 387492.8189 | 606713.0489 | 687477.1711 | 393835.4756 | 378125.13 | 783273.3422
570715000000089695 | 2010-06-22 |  | 2300 | 92.6 | 80 | SIEMENS | SWT 2.3-93 | 360 - Lolland | HAV | Rødsand | hav | 661405 | 6049557 | GST, 18-02-2013 | 0 | 0 | 0 | 0 | 0 | 0 | 0 | 0 | 0 | 0 | 0 | 0 | 0 | 0 | 0 | 0 | 0 | 0 | 0 | 0 | 0 | 0 | 0 | 0 | 0 | 0 | 0 | 0 | 0 | 0 | 0 | 0 | 0 | 4271132.9656 | 9260786.3178 | 9274953.76 | 8205688.7299 | 9117953.236 | 9458130.3844 | 7945244.2122 | 9256729.63 | 8172605.1333 | 9028376.0456 | 9012838.9733 | 7921474.9778 | 1068055.5056 | 1131863.7056 | 553210.8278 | 695952.1233 | 595019.2511 | 351352.6144 | 703912.94 | 236704.8711 | 645407.2378 | 747519.9722 | 909068.3344 | 671606.8833 | 1038460.0033 | 715075.3622 | 785021.62 | 705291.75 | 578849.7256 | 367839.0711 | 620761.2189 | 351423.6489 | 387564.1 | 548245.53 | 539445.4356 | 945307.1567 | 1058617.9967 | 992478.1667 | 778253.1256 | 594536.22 | 613777.7178 | 473019.8278 | 390225.3256 | 387492.8189 | 606713.0489 | 687477.1711 | 393835.4756 | 378125.13 | 783273.3422
570715000000089787 | 2010-06-23 |  | 2300 | 92.6 | 80 | SIEMENS | SWT 2.3-93 | 360 - Lolland | HAV | Rødsand | hav | 666463 | 6047636 | GST, 18-02-2013 | 0 | 0 | 0 | 0 | 0 | 0 | 0 | 0 | 0 | 0 | 0 | 0 | 0 | 0 | 0 | 0 | 0 | 0 | 0 | 0 | 0 | 0 | 0 | 0 | 0 | 0 | 0 | 0 | 0 | 0 | 0 | 0 | 0 | 4271132.9656 | 9260786.3178 | 9274953.76 | 8205688.7299 | 9117953.236 | 9458130.3844 | 7945244.2122 | 9256729.63 | 8172605.1333 | 9028376.0456 | 9012838.9733 | 7921474.9778 | 1068055.5056 | 1131863.7056 | 553210.8278 | 695952.1233 | 595019.2511 | 351352.6144 | 703912.94 | 236704.8711 | 645407.2378 | 747519.9722 | 909068.3344 | 671606.8833 | 1038460.0033 | 715075.3622 | 785021.62 | 705291.75 | 578849.7256 | 367839.0711 | 620761.2189 | 351423.6489 | 387564.1 | 548245.53 | 539445.4356 | 945307.1567 | 1058617.9967 | 992478.1667 | 778253.1256 | 594536.22 | 613777.7178 | 473019.8278 | 390225.3256 | 387492.8189 | 606713.0489 | 687477.1711 | 393835.4756 | 378125.13 | 783273.3422
570715000000090912 | 2010-06-23 |  | 3000 | 90 | 80 | Vestas Wind Systems A/S | V 90 3 | 760 - Ringkøbing-Skjern | LAND | Søgård hdg., Nysogn | 309a | 452280.18 | 6219747.06 | SDFE2018 | 0 | 0 | 0 | 0 | 0 | 0 | 0 | 0 | 0 | 0 | 0 | 0 | 0 | 0 | 0 | 0 | 0 | 0 | 0 | 0 | 0 | 0 | 0 | 0 | 0 | 0 | 0 | 0 | 0 | 0 | 0 | 0 | 0 | 4582403.5 | 10429883.3 | 9868652.1 | 9104750.9 | 9715241.2 | 9513186.7 | 8451780.4 | 9073461.6 | 8141110 | 8648130 | 7771420 | 6483370 | 1188470 | 1396890 | 546730 | 717410 | 728280 | 374690 | 901710 | 360840 | 582660 | 895910 | 779840 | 812310 | 1029980 | 810580 | 855080 | 478410 | 720660 | 373500 | 662220 | 474700 | 431340 | 955310 | 629190 | 982550 | 623490 | 1035150 | 709890 | 666490 | 436920 | 602150 | 509190 | 550830 | 449140 | 749160 | 738150 | 656990 | 917240
570715000000090936 | 2010-06-24 |  | 3000 | 90 | 80 | Vestas Wind Systems A/S | V 90 3 | 760 - Ringkøbing-Skjern | LAND | Strandgårde Gammelsogn | 14l | 452252.39 | 6219119.56 | SDFE2018 | 0 | 0 | 0 | 0 | 0 | 0 | 0 | 0 | 0 | 0 | 0 | 0 | 0 | 0 | 0 | 0 | 0 | 0 | 0 | 0 | 0 | 0 | 0 | 0 | 0 | 0 | 0 | 0 | 0 | 0 | 0 | 0 | 0 | 4620080.9 | 10731985.4 | 10656039.9 | 9568902.4 | 9692487 | 10065332.1 | 8887405.5 | 9472113.3 | 8168670 | 8887690 | 7701140 | 6177010 | 970210 | 1271640 | 452670 | 673810 | 535370 | 402160 | 819540 | 320550 | 603300 | 974980 | 907760 | 904240 | 1107280 | 892430 | 934030 | 618770 | 809620 | 385460 | 674390 | 529720 | 478330 | 912330 | 674270 | 963210 | 1240910 | 1091200 | 751270 | 698580 | 433590 | 624020 | 539940 | 603930 | 478980 | 819340 | 813710 | 658080 | 934600
570715000000089756 | 2010-06-25 |  | 2300 | 92.6 | 80 | SIEMENS | SWT 2.3-93 | 360 - Lolland | HAV | Rødsand | hav | 664766 | 6048095 | GST, 18-02-2013 | 0 | 0 | 0 | 0 | 0 | 0 | 0 | 0 | 0 | 0 | 0 | 0 | 0 | 0 | 0 | 0 | 0 | 0 | 0 | 0 | 0 | 0 | 0 | 0 | 0 | 0 | 0 | 0 | 0 | 0 | 0 | 0 | 0 | 4271132.9656 | 9260786.3178 | 9274953.76 | 8205688.7299 | 9117953.236 | 9458130.3844 | 7945244.2122 | 9256729.63 | 8172605.1333 | 9028376.0456 | 9012838.9733 | 7921474.9778 | 1068055.5056 | 1131863.7056 | 553210.8278 | 695952.1233 | 595019.2511 | 351352.6144 | 703912.94 | 236704.8711 | 645407.2378 | 747519.9722 | 909068.3344 | 671606.8833 | 1038460.0033 | 715075.3622 | 785021.62 | 705291.75 | 578849.7256 | 367839.0711 | 620761.2189 | 351423.6489 | 387564.1 | 548245.53 | 539445.4356 | 945307.1567 | 1058617.9967 | 992478.1667 | 778253.1256 | 594536.22 | 613777.7178 | 473019.8278 | 390225.3256 | 387492.8189 | 606713.0489 | 687477.1711 | 393835.4756 | 378125.13 | 783273.3422
570715000000089794 | 2010-06-25 |  | 2300 | 92.6 | 80 | SIEMENS | SWT 2.3-93 | 360 - Lolland | HAV | Rødsand | hav | 667027 | 6047519 | GST, 18-02-2013 | 0 | 0 | 0 | 0 | 0 | 0 | 0 | 0 | 0 | 0 | 0 | 0 | 0 | 0 | 0 | 0 | 0 | 0 | 0 | 0 | 0 | 0 | 0 | 0 | 0 | 0 | 0 | 0 | 0 | 0 | 0 | 0 | 0 | 4271132.9656 | 9260786.3178 | 9274953.76 | 8205688.7299 | 9117953.236 | 9458130.3844 | 7945244.2122 | 9256729.63 | 8172605.1333 | 9028376.0456 | 9012838.9733 | 7921474.9778 | 1068055.5056 | 1131863.7056 | 553210.8278 | 695952.1233 | 595019.2511 | 351352.6144 | 703912.94 | 236704.8711 | 645407.2378 | 747519.9722 | 909068.3344 | 671606.8833 | 1038460.0033 | 715075.3622 | 785021.62 | 705291.75 | 578849.7256 | 367839.0711 | 620761.2189 | 351423.6489 | 387564.1 | 548245.53 | 539445.4356 | 945307.1567 | 1058617.9967 | 992478.1667 | 778253.1256 | 594536.22 | 613777.7178 | 473019.8278 | 390225.3256 | 387492.8189 | 606713.0489 | 687477.1711 | 393835.4756 | 378125.13 | 783273.3422
570715000000089800 | 2010-06-25 |  | 2300 | 92.6 | 80 | SIEMENS | SWT 2.3-93 | 360 - Lolland | HAV | Rødsand | hav | 667592 | 6047424 | GST, 18-02-2013 | 0 | 0 | 0 | 0 | 0 | 0 | 0 | 0 | 0 | 0 | 0 | 0 | 0 | 0 | 0 | 0 | 0 | 0 | 0 | 0 | 0 | 0 | 0 | 0 | 0 | 0 | 0 | 0 | 0 | 0 | 0 | 0 | 0 | 4271132.9656 | 9260786.3178 | 9274953.76 | 8205688.7299 | 9117953.236 | 9458130.3844 | 7945244.2122 | 9256729.63 | 8172605.1333 | 9028376.0456 | 9012838.9733 | 7921474.9778 | 1068055.5056 | 1131863.7056 | 553210.8278 | 695952.1233 | 595019.2511 | 351352.6144 | 703912.94 | 236704.8711 | 645407.2378 | 747519.9722 | 909068.3344 | 671606.8833 | 1038460.0033 | 715075.3622 | 785021.62 | 705291.75 | 578849.7256 | 367839.0711 | 620761.2189 | 351423.6489 | 387564.1 | 548245.53 | 539445.4356 | 945307.1567 | 1058617.9967 | 992478.1667 | 778253.1256 | 594536.22 | 613777.7178 | 473019.8278 | 390225.3256 | 387492.8189 | 606713.0489 | 687477.1711 | 393835.4756 | 378125.13 | 783273.3422
570715000000089763 | 2010-06-26 |  | 2300 | 92.6 | 80 | SIEMENS | SWT 2.3-93 | 360 - Lolland | HAV | Rødsand | hav | 665301 | 6047944 | GST, 18-02-2013 | 0 | 0 | 0 | 0 | 0 | 0 | 0 | 0 | 0 | 0 | 0 | 0 | 0 | 0 | 0 | 0 | 0 | 0 | 0 | 0 | 0 | 0 | 0 | 0 | 0 | 0 | 0 | 0 | 0 | 0 | 0 | 0 | 0 | 4271132.9656 | 9260786.3178 | 9274953.76 | 8205688.7299 | 9117953.236 | 9458130.3844 | 7945244.2122 | 9256729.63 | 8172605.1333 | 9028376.0456 | 9012838.9733 | 7921474.9778 | 1068055.5056 | 1131863.7056 | 553210.8278 | 695952.1233 | 595019.2511 | 351352.6144 | 703912.94 | 236704.8711 | 645407.2378 | 747519.9722 | 909068.3344 | 671606.8833 | 1038460.0033 | 715075.3622 | 785021.62 | 705291.75 | 578849.7256 | 367839.0711 | 620761.2189 | 351423.6489 | 387564.1 | 548245.53 | 539445.4356 | 945307.1567 | 1058617.9967 | 992478.1667 | 778253.1256 | 594536.22 | 613777.7178 | 473019.8278 | 390225.3256 | 387492.8189 | 606713.0489 | 687477.1711 | 393835.4756 | 378125.13 | 783273.3422
570715000000089770 | 2010-06-26 |  | 2300 | 92.6 | 80 | SIEMENS | SWT 2.3-93 | 360 - Lolland | HAV | Rødsand | hav | 665935 | 6047766 | GST, 18-02-2013 | 0 | 0 | 0 | 0 | 0 | 0 | 0 | 0 | 0 | 0 | 0 | 0 | 0 | 0 | 0 | 0 | 0 | 0 | 0 | 0 | 0 | 0 | 0 | 0 | 0 | 0 | 0 | 0 | 0 | 0 | 0 | 0 | 0 | 4271132.9656 | 9260786.3178 | 9274953.76 | 8205688.7299 | 9117953.236 | 9458130.3844 | 7945244.2122 | 9256729.63 | 8172605.1333 | 9028376.0456 | 9012838.9733 | 7921474.9778 | 1068055.5056 | 1131863.7056 | 553210.8278 | 695952.1233 | 595019.2511 | 351352.6144 | 703912.94 | 236704.8711 | 645407.2378 | 747519.9722 | 909068.3344 | 671606.8833 | 1038460.0033 | 715075.3622 | 785021.62 | 705291.75 | 578849.7256 | 367839.0711 | 620761.2189 | 351423.6489 | 387564.1 | 548245.53 | 539445.4356 | 945307.1567 | 1058617.9967 | 992478.1667 | 778253.1256 | 594536.22 | 613777.7178 | 473019.8278 | 390225.3256 | 387492.8189 | 606713.0489 | 687477.1711 | 393835.4756 | 378125.13 | 783273.3422
570715000000089824 | 2010-06-29 |  | 2300 | 92.6 | 80 | SIEMENS | SWT 2.3-93 | 360 - Lolland | HAV | Rødsand | hav | 668756 | 6047266 | GST, 18-02-2013 | 0 | 0 | 0 | 0 | 0 | 0 | 0 | 0 | 0 | 0 | 0 | 0 | 0 | 0 | 0 | 0 | 0 | 0 | 0 | 0 | 0 | 0 | 0 | 0 | 0 | 0 | 0 | 0 | 0 | 0 | 0 | 0 | 0 | 4271132.9656 | 9260786.3178 | 9274953.76 | 8205688.7299 | 9117953.236 | 9458130.3844 | 7945244.2122 | 9256729.63 | 8172605.1333 | 9028376.0456 | 9012838.9733 | 7921474.9778 | 1068055.5056 | 1131863.7056 | 553210.8278 | 695952.1233 | 595019.2511 | 351352.6144 | 703912.94 | 236704.8711 | 645407.2378 | 747519.9722 | 909068.3344 | 671606.8833 | 1038460.0033 | 715075.3622 | 785021.62 | 705291.75 | 578849.7256 | 367839.0711 | 620761.2189 | 351423.6489 | 387564.1 | 548245.53 | 539445.4356 | 945307.1567 | 1058617.9967 | 992478.1667 | 778253.1256 | 594536.22 | 613777.7178 | 473019.8278 | 390225.3256 | 387492.8189 | 606713.0489 | 687477.1711 | 393835.4756 | 378125.13 | 783273.3422
570715000000105937 | 2010-06-29 | 2019-09-02 | 6 | 0 | 0 | Ukendt | Ukendt | 860 - Hjørring | [6 empty] | 0 | 0 | 0 | 0 | 0 | 0 | 0 | 0 | 0 | 0 | 0 | 0 | 0 | 0 | 0 | 0 | 0 | 0 | 0 | 0 | 0 | 0 | 0 | 0 | 0 | 0 | 0 | 0 | 0 | 0 | 0 | 0 | 0 | 0 | 0 | 0 | 0 | 0 | 0 | 0 | 0 | 0 | 0 | 0 | 0 | 0 | 0 | 0 | 0 | 0 | 0 | 0 | 0 | 0 | 0 | 0 | 0 | 0 | 0 | 0 | 0 | 0 | 0 | 0 | 0 | 0 | 0 | 0 | 0 | 0 | 0 | 0 | 0 | 0 | 0 | 0 | 0 | 0 | 0 | 0 | 0 | 0
570715000000090899 | 2010-06-29 |  | 3000 | 90 | 80 | Vestas Wind Systems A/S | V 90 3 | 760 - Ringkøbing-Skjern | LAND | Søgård hdg., Nysogn | 98h | 452308.05 | 6220383.75 | SDFE2018 | 0 | 0 | 0 | 0 | 0 | 0 | 0 | 0 | 0 | 0 | 0 | 0 | 0 | 0 | 0 | 0 | 0 | 0 | 0 | 0 | 0 | 0 | 0 | 0 | 0 | 0 | 0 | 0 | 0 | 0 | 0 | 0 | 0 | 4604397 | 10653945.8 | 10044372.4 | 9280525 | 9701950.5 | 9411187.3 | 8676475.4 | 9309723.1 | 8101360 | 8910500 | 7237530 | 5823810 | 931810 | 1151660 | 418300 | 659230 | 518310 | 377930 | 736790 | 310020 | 609090 | 922090 | 940430 | 772730 | 821890 | 869770 | 925240 | 607250 | 815460 | 386630 | 685550 | 545120 | 242170 | 1068940 | 643310 | 1036810 | 1235700 | 1042830 | 800920 | 675990 | 519060 | 626840 | 591230 | 642470 | 503780 | 767290 | 794840 | 652470 | 953030
570715000000090929 | 2010-06-29 |  | 3000 | 90 | 80 | Vestas Wind Systems A/S | V 90 3 | 760 - Ringkøbing-Skjern | LAND | Strandgårde Gammelsogn | 11k | 452266.08 | 6219428.81 | SDFE2018 | 0 | 0 | 0 | 0 | 0 | 0 | 0 | 0 | 0 | 0 | 0 | 0 | 0 | 0 | 0 | 0 | 0 | 0 | 0 | 0 | 0 | 0 | 0 | 0 | 0 | 0 | 0 | 0 | 0 | 0 | 0 | 0 | 0 | 4491298.6 | 10450343.3 | 10187132.8 | 9046560.6 | 9750077.7 | 10384722 | 8193930.1 | 7959567.8 | 6912800 | 8573870 | 8172930 | 4800000 | 844360 | 1006850 | 414810 | 511750 | 551620 | 348170 | 599060 | 319150 | 368930 | 725220 | 659250 | 788650 | 795480 | 615150 | 496570 | 411840 | 652270 | 371680 | 715240 | 538760 | 574600 | 1072810 | 617860 | 1048040 | 1193030 | 757530 | 657570 | 736710 | 475990 | 668410 | 600920 | 498590 | 114510 | 0 | 353070 | 638520 | 874180
570715000000089817 | 2010-06-30 |  | 2300 | 92.6 | 80 | SIEMENS | SWT 2.3-93 | 360 - Lolland | HAV | Rødsand | hav | 668177 | 6047336 | GST, 18-02-2013 | 0 | 0 | 0 | 0 | 0 | 0 | 0 | 0 | 0 | 0 | 0 | 0 | 0 | 0 | 0 | 0 | 0 | 0 | 0 | 0 | 0 | 0 | 0 | 0 | 0 | 0 | 0 | 0 | 0 | 0 | 0 | 0 | 0 | 4271132.9656 | 9260786.3178 | 9274953.76 | 8205688.7299 | 9117953.236 | 9458130.3844 | 7945244.2122 | 9256729.63 | 8172605.1333 | 9028376.0456 | 9012838.9733 | 7921474.9778 | 1068055.5056 | 1131863.7056 | 553210.8278 | 695952.1233 | 595019.2511 | 351352.6144 | 703912.94 | 236704.8711 | 645407.2378 | 747519.9722 | 909068.3344 | 671606.8833 | 1038460.0033 | 715075.3622 | 785021.62 | 705291.75 | 578849.7256 | 367839.0711 | 620761.2189 | 351423.6489 | 387564.1 | 548245.53 | 539445.4356 | 945307.1567 | 1058617.9967 | 992478.1667 | 778253.1256 | 594536.22 | 613777.7178 | 473019.8278 | 390225.3256 | 387492.8189 | 606713.0489 | 687477.1711 | 393835.4756 | 378125.13 | 783273.3422
570715000000089916 | 2010-06-30 |  | 2300 | 92.6 | 80 | SIEMENS | SWT 2.3-93 | 360 - Lolland | HAV | Rødsand | hav | 663249 | 6047859 | GST, 18-02-2013 | 0 | 0 | 0 | 0 | 0 | 0 | 0 | 0 | 0 | 0 | 0 | 0 | 0 | 0 | 0 | 0 | 0 | 0 | 0 | 0 | 0 | 0 | 0 | 0 | 0 | 0 | 0 | 0 | 0 | 0 | 0 | 0 | 0 | 4271132.9656 | 9260786.3178 | 9274953.76 | 8205688.7299 | 9117953.236 | 9458130.3844 | 7945244.2122 | 9256729.63 | 8172605.1333 | 9028376.0456 | 9012838.9733 | 7921474.9778 | 1068055.5056 | 1131863.7056 | 553210.8278 | 695952.1233 | 595019.2511 | 351352.6144 | 703912.94 | 236704.8711 | 645407.2378 | 747519.9722 | 909068.3344 | 671606.8833 | 1038460.0033 | 715075.3622 | 785021.62 | 705291.75 | 578849.7256 | 367839.0711 | 620761.2189 | 351423.6489 | 387564.1 | 548245.53 | 539445.4356 | 945307.1567 | 1058617.9967 | 992478.1667 | 778253.1256 | 594536.22 | 613777.7178 | 473019.8278 | 390225.3256 | 387492.8189 | 606713.0489 | 687477.1711 | 393835.4756 | 378125.13 | 783273.3422
570715000000089923 | 2010-07-01 |  | 2300 | 92.6 | 80 | SIEMENS | SWT 2.3-93 | 360 - Lolland | HAV | Rødsand | hav | 663847 | 6047612 | GST, 18-02-2013 | 0 | 0 | 0 | 0 | 0 | 0 | 0 | 0 | 0 | 0 | 0 | 0 | 0 | 0 | 0 | 0 | 0 | 0 | 0 | 0 | 0 | 0 | 0 | 0 | 0 | 0 | 0 | 0 | 0 | 0 | 0 | 0 | 0 | 4271132.9656 | 9260786.3178 | 9274953.76 | 8205688.7299 | 9117953.236 | 9458130.3844 | 7945244.2122 | 9256729.63 | 8172605.1333 | 9028376.0456 | 9012838.9733 | 7921474.9778 | 1068055.5056 | 1131863.7056 | 553210.8278 | 695952.1233 | 595019.2511 | 351352.6144 | 703912.94 | 236704.8711 | 645407.2378 | 747519.9722 | 909068.3344 | 671606.8833 | 1038460.0033 | 715075.3622 | 785021.62 | 705291.75 | 578849.7256 | 367839.0711 | 620761.2189 | 351423.6489 | 387564.1 | 548245.53 | 539445.4356 | 945307.1567 | 1058617.9967 | 992478.1667 | 778253.1256 | 594536.22 | 613777.7178 | 473019.8278 | 390225.3256 | 387492.8189 | 606713.0489 | 687477.1711 | 393835.4756 | 378125.13 | 783273.3422
570715000000091186 | 2010-07-01 |  | 25 | 15 | 18 | Vestas Wind Systems A/S | V 15 | 760 - Ringkøbing-Skjern | [6 empty] | 0 | 0 | 0 | 0 | 0 | 0 | 0 | 0 | 0 | 0 | 0 | 0 | 0 | 0 | 0 | 0 | 0 | 0 | 0 | 0 | 0 | 0 | 0 | 0 | 0 | 0 | 0 | 0 | 0 | 0 | 0 | 0 | 0 | 22201 | 49895 | 50638 | 35973.926 | 47843 | 45293 | 40376.1 | 46319.85 | 41100.27 | 40665.12 | 42099.59 | 22783.89 | 3845.31 | 6678.26 | 2359.27 | 4150.64 | 3774.23 | 1544.95 | 3518.61 | 1089.43 | 2068.38 | 2756.58 | 4041.03 | 2423.24 | 3484.04 | 3115.92 | 3526.61 | 3707.83 | 3923.63 | 1501.88 | 2988.13 | 1082.93 | 1085.84 | 4336.66 | 2377.03 | 4741.45 | 3764.96 | 4839.15 | 4019.07 | 3663.71 | 2413.45 | 0 | 629.14 | 1972.69 | 1275.5 | 2543.19 | 2596.78 | 4033.64 | 2252.07
570715000000090905 | 2010-07-02 |  | 3000 | 90 | 80 | Vestas Wind Systems A/S | V 90 3 | 760 - Ringkøbing-Skjern | LAND | Søgård hdg., Nysogn | 93e | 452293.95 | 6220065.05 | SDFE2018 | 0 | 0 | 0 | 0 | 0 | 0 | 0 | 0 | 0 | 0 | 0 | 0 | 0 | 0 | 0 | 0 | 0 | 0 | 0 | 0 | 0 | 0 | 0 | 0 | 0 | 0 | 0 | 0 | 0 | 0 | 0 | 0 | 0 | 4103885.4 | 10542952.8 | 10483779.5 | 8796036.8 | 9893494.6 | 10113386.8 | 8583707.2 | 9070324.2 | 7982490 | 8506430 | 7126280 | 5629860 | 768880 | 1075830 | 389970 | 635540 | 508590 | 367240 | 719420 | 321340 | 581600 | 887720 | 966320 | 833040 | 1061340 | 826250 | 541680 | 581550 | 782650 | 383460 | 662890 | 463470 | 574150 | 1078800 | 639690 | 1065510 | 1129630 | 1026290 | 764750 | 724280 | 492380 | 674860 | 605930 | 638010 | 476810 | 669350 | 771330 | 640170 | 918760
570715000000089831 | 2010-07-03 |  | 2300 | 92.6 | 80 | SIEMENS | SWT 2.3-93 | 360 - Lolland | HAV | Rødsand | hav | 669337 | 6047235 | GST, 18-02-2013 | 0 | 0 | 0 | 0 | 0 | 0 | 0 | 0 | 0 | 0 | 0 | 0 | 0 | 0 | 0 | 0 | 0 | 0 | 0 | 0 | 0 | 0 | 0 | 0 | 0 | 0 | 0 | 0 | 0 | 0 | 0 | 0 | 0 | 4271132.9656 | 9260786.3178 | 9274953.76 | 8205688.7299 | 9117953.236 | 9458130.3844 | 7945244.2122 | 9256729.63 | 8172605.1333 | 9028376.0456 | 9012838.9733 | 7921474.9778 | 1068055.5056 | 1131863.7056 | 553210.8278 | 695952.1233 | 595019.2511 | 351352.6144 | 703912.94 | 236704.8711 | 645407.2378 | 747519.9722 | 909068.3344 | 671606.8833 | 1038460.0033 | 715075.3622 | 785021.62 | 705291.75 | 578849.7256 | 367839.0711 | 620761.2189 | 351423.6489 | 387564.1 | 548245.53 | 539445.4356 | 945307.1567 | 1058617.9967 | 992478.1667 | 778253.1256 | 594536.22 | 613777.7178 | 473019.8278 | 390225.3256 | 387492.8189 | 606713.0489 | 687477.1711 | 393835.4756 | 378125.13 | 783273.3422
570715000000089893 | 2010-07-06 |  | 2300 | 92.6 | 80 | SIEMENS | SWT 2.3-93 | 360 - Lolland | HAV | Rødsand | hav | 662100 | 6048437 | GST, 18-02-2013 | 0 | 0 | 0 | 0 | 0 | 0 | 0 | 0 | 0 | 0 | 0 | 0 | 0 | 0 | 0 | 0 | 0 | 0 | 0 | 0 | 0 | 0 | 0 | 0 | 0 | 0 | 0 | 0 | 0 | 0 | 0 | 0 | 0 | 4271132.9656 | 9260786.3178 | 9274953.76 | 8205688.7299 | 9117953.236 | 9458130.3844 | 7945244.2122 | 9256729.63 | 8172605.1333 | 9028376.0456 | 9012838.9733 | 7921474.9778 | 1068055.5056 | 1131863.7056 | 553210.8278 | 695952.1233 | 595019.2511 | 351352.6144 | 703912.94 | 236704.8711 | 645407.2378 | 747519.9722 | 909068.3344 | 671606.8833 | 1038460.0033 | 715075.3622 | 785021.62 | 705291.75 | 578849.7256 | 367839.0711 | 620761.2189 | 351423.6489 | 387564.1 | 548245.53 | 539445.4356 | 945307.1567 | 1058617.9967 | 992478.1667 | 778253.1256 | 594536.22 | 613777.7178 | 473019.8278 | 390225.3256 | 387492.8189 | 606713.0489 | 687477.1711 | 393835.4756 | 378125.13 | 783273.3422
570715000000089909 | 2010-07-07 |  | 2300 | 92.6 | 80 | SIEMENS | SWT 2.3-93 | 360 - Lolland | HAV | Rødsand | hav | 662684 | 6048130 | GST, 18-02-2013 | 0 | 0 | 0 | 0 | 0 | 0 | 0 | 0 | 0 | 0 | 0 | 0 | 0 | 0 | 0 | 0 | 0 | 0 | 0 | 0 | 0 | 0 | 0 | 0 | 0 | 0 | 0 | 0 | 0 | 0 | 0 | 0 | 0 | 4271132.9656 | 9260786.3178 | 9274953.76 | 8205688.7299 | 9117953.236 | 9458130.3844 | 7945244.2122 | 9256729.63 | 8172605.1333 | 9028376.0456 | 9012838.9733 | 7921474.9778 | 1068055.5056 | 1131863.7056 | 553210.8278 | 695952.1233 | 595019.2511 | 351352.6144 | 703912.94 | 236704.8711 | 645407.2378 | 747519.9722 | 909068.3344 | 671606.8833 | 1038460.0033 | 715075.3622 | 785021.62 | 705291.75 | 578849.7256 | 367839.0711 | 620761.2189 | 351423.6489 | 387564.1 | 548245.53 | 539445.4356 | 945307.1567 | 1058617.9967 | 992478.1667 | 778253.1256 | 594536.22 | 613777.7178 | 473019.8278 | 390225.3256 | 387492.8189 | 606713.0489 | 687477.1711 | 393835.4756 | 378125.13 | 783273.3422
570715000000089855 | 2010-07-08 |  | 2300 | 92.6 | 80 | SIEMENS | SWT 2.3-93 | 360 - Lolland | HAV | Rødsand | hav | 659858 | 6049798 | GST, 18-02-2013 | 0 | 0 | 0 | 0 | 0 | 0 | 0 | 0 | 0 | 0 | 0 | 0 | 0 | 0 | 0 | 0 | 0 | 0 | 0 | 0 | 0 | 0 | 0 | 0 | 0 | 0 | 0 | 0 | 0 | 0 | 0 | 0 | 0 | 4271132.9656 | 9260786.3178 | 9274953.76 | 8205688.7299 | 9117953.236 | 9458130.3844 | 7945244.2122 | 9256729.63 | 8172605.1333 | 9028376.0456 | 9012838.9733 | 7921474.9778 | 1068055.5056 | 1131863.7056 | 553210.8278 | 695952.1233 | 595019.2511 | 351352.6144 | 703912.94 | 236704.8711 | 645407.2378 | 747519.9722 | 909068.3344 | 671606.8833 | 1038460.0033 | 715075.3622 | 785021.62 | 705291.75 | 578849.7256 | 367839.0711 | 620761.2189 | 351423.6489 | 387564.1 | 548245.53 | 539445.4356 | 945307.1567 | 1058617.9967 | 992478.1667 | 778253.1256 | 594536.22 | 613777.7178 | 473019.8278 | 390225.3256 | 387492.8189 | 606713.0489 | 687477.1711 | 393835.4756 | 378125.13 | 783273.3422
570715000000090967 | 2010-07-08 |  | 3600 | 120 | 90 | SIEMENS | SWT 3.6-120 | 840 - Rebild | LAND | Kgs. Tisted by, Kgs Tisted | 19a | 537477.02 | 6291210.53 | SDFE2018 | 0 | 0 | 0 | 0 | 0 | 0 | 0 | 0 | 0 | 0 | 0 | 0 | 0 | 0 | 0 | 0 | 0 | 0 | 0 | 0 | 0 | 0 | 0 | 0 | 0 | 0 | 0 | 0 | 0 | 0 | 0 | 0 | 0 | 5722138.979 | 13503149.75 | 13334021 | 12440693.5 | 13819547.5 | 14785854.5 | 12671255.5 | 14079947.5 | 10678546 | 9931213 | 7644730.5 | 8897714.25 | 1357538.25 | 808550.5 | 738449.25 | 874958 | 1005884.75 | 779871.75 | 880813 | 570898 | 879722 | 1110411.25 | 306530.5 | 8892.25 | 108402 | 1140892.5 | 1007452.5 | 878958.5 | 875325 | 516133.75 | 877122 | 785600.5 | 621759.5 | 1088785 | 1009705.25 | 1300076.75 | 1503855 | 1247256.25 | 1042197.75 | 1067532.75 | 527226.25 | 879164.75 | 940111 | 880485.25 | 674470.75 | 1134796.75 | 890344.5 | 1365067.75 | 866486.5
570715000000091049 | 2010-07-08 |  | 3600 | 120 | 90 | SIEMENS | SWT 3.6-120 | 840 - Rebild | LAND | Kgs. Tisted by, Kgs Tisted | 19a | 537505.57 | 6291547.88 | SDFE2018 | 0 | 0 | 0 | 0 | 0 | 0 | 0 | 0 | 0 | 0 | 0 | 0 | 0 | 0 | 0 | 0 | 0 | 0 | 0 | 0 | 0 | 0 | 0 | 0 | 0 | 0 | 0 | 0 | 0 | 0 | 0 | 0 | 0 | 5147987.997 | 12843596 | 12665610.75 | 11718562 | 12030138.5 | 13932489 | 10836996 | 11544502 | 9424943.25 | 10956222.25 | 10771671.75 | 6882269.25 | 1087228.25 | 479853.25 | 434621 | 711571 | 757511.75 | 707840.25 | 625056 | 450590 | 742456.75 | 859236.75 | 1019549.25 | 978207.25 | 1130432.5 | 818825.75 | 745886.5 | 713092.5 | 684226 | 489303 | 825727.5 | 698161 | 664739 | 1186284.5 | 931311 | 1270110 | 1363337.75 | 894597 | 0 | 477199 | 853836.5 | 788191.75 | 799952.25 | 559801.5 | 492667.75 | 933245.75 | 741029 | 1172054 | 761533.75
570715000000091056 | 2010-07-08 |  | 3600 | 120 | 90 | SIEMENS | SWT 3.6-120 | 840 - Rebild | LAND | Kgs. Tisted by, Kgs Tisted | 15 | 537533.81 | 6291884.44 | SDFE2018 | 0 | 0 | 0 | 0 | 0 | 0 | 0 | 0 | 0 | 0 | 0 | 0 | 0 | 0 | 0 | 0 | 0 | 0 | 0 | 0 | 0 | 0 | 0 | 0 | 0 | 0 | 0 | 0 | 0 | 0 | 0 | 0 | 0 | 5105741.207 | 12861318 | 12393621.75 | 11132365.5 | 12289761.25 | 13863490.75 | 10625768.75 | 10981728.25 | 9352631.5 | 10575565.5 | 10275474.5 | 6699518.25 | 1082646.75 | 609472.25 | 686465.5 | 725733.5 | 682913 | 694697.25 | 696537.25 | 467525.5 | 728811.25 | 840448.75 | 982733 | 886269.25 | 1022775.5 | 859052 | 702382.5 | 675160 | 647255.25 | 466044.25 | 815631.75 | 674257.5 | 636162.75 | 1150609 | 846671.75 | 1270867 | 1353402.5 | 1083191 | 1012073.75 | 962822.25 | 717906.5 | 763285 | 789104 | 554756.75 | 481903.25 | 882985.5 | 784848.25 | 1168516.25 | 545593.75
570715000000089848 | 2010-07-10 |  | 2300 | 92.6 | 80 | SIEMENS | SWT 2.3-93 | 360 - Lolland | HAV | Rødsand | hav | 659321 | 6050200 | GST, 18-02-2013 | 0 | 0 | 0 | 0 | 0 | 0 | 0 | 0 | 0 | 0 | 0 | 0 | 0 | 0 | 0 | 0 | 0 | 0 | 0 | 0 | 0 | 0 | 0 | 0 | 0 | 0 | 0 | 0 | 0 | 0 | 0 | 0 | 0 | 4271132.9656 | 9260786.3178 | 9274953.76 | 8205688.7299 | 9117953.236 | 9458130.3844 | 7945244.2122 | 9256729.63 | 8172605.1333 | 9028376.0456 | 9012838.9733 | 7921474.9778 | 1068055.5056 | 1131863.7056 | 553210.8278 | 695952.1233 | 595019.2511 | 351352.6144 | 703912.94 | 236704.8711 | 645407.2378 | 747519.9722 | 909068.3344 | 671606.8833 | 1038460.0033 | 715075.3622 | 785021.62 | 705291.75 | 578849.7256 | 367839.0711 | 620761.2189 | 351423.6489 | 387564.1 | 548245.53 | 539445.4356 | 945307.1567 | 1058617.9967 | 992478.1667 | 778253.1256 | 594536.22 | 613777.7178 | 473019.8278 | 390225.3256 | 387492.8189 | 606713.0489 | 687477.1711 | 393835.4756 | 378125.13 | 783273.3422
570715000000089862 | 2010-07-11 |  | 2300 | 92.6 | 80 | SIEMENS | SWT 2.3-93 | 360 - Lolland | HAV | Rødsand | hav | 660404 | 6049431 | GST, 18-02-2013 | 0 | 0 | 0 | 0 | 0 | 0 | 0 | 0 | 0 | 0 | 0 | 0 | 0 | 0 | 0 | 0 | 0 | 0 | 0 | 0 | 0 | 0 | 0 | 0 | 0 | 0 | 0 | 0 | 0 | 0 | 0 | 0 | 0 | 4271132.9656 | 9260786.3178 | 9274953.76 | 8205688.7299 | 9117953.236 | 9458130.3844 | 7945244.2122 | 9256729.63 | 8172605.1333 | 9028376.0456 | 9012838.9733 | 7921474.9778 | 1068055.5056 | 1131863.7056 | 553210.8278 | 695952.1233 | 595019.2511 | 351352.6144 | 703912.94 | 236704.8711 | 645407.2378 | 747519.9722 | 909068.3344 | 671606.8833 | 1038460.0033 | 715075.3622 | 785021.62 | 705291.75 | 578849.7256 | 367839.0711 | 620761.2189 | 351423.6489 | 387564.1 | 548245.53 | 539445.4356 | 945307.1567 | 1058617.9967 | 992478.1667 | 778253.1256 | 594536.22 | 613777.7178 | 473019.8278 | 390225.3256 | 387492.8189 | 606713.0489 | 687477.1711 | 393835.4756 | 378125.13 | 783273.3422
570715000000089886 | 2010-07-15 |  | 2300 | 92.6 | 80 | SIEMENS | SWT 2.3-93 | 360 - Lolland | HAV | Rødsand | hav | 661514 | 6048754 | GST, 18-02-2013 | 0 | 0 | 0 | 0 | 0 | 0 | 0 | 0 | 0 | 0 | 0 | 0 | 0 | 0 | 0 | 0 | 0 | 0 | 0 | 0 | 0 | 0 | 0 | 0 | 0 | 0 | 0 | 0 | 0 | 0 | 0 | 0 | 0 | 4271132.9656 | 9260786.3178 | 9274953.76 | 8205688.7299 | 9117953.236 | 9458130.3844 | 7945244.2122 | 9256729.63 | 8172605.1333 | 9028376.0456 | 9012838.9733 | 7921474.9778 | 1068055.5056 | 1131863.7056 | 553210.8278 | 695952.1233 | 595019.2511 | 351352.6144 | 703912.94 | 236704.8711 | 645407.2378 | 747519.9722 | 909068.3344 | 671606.8833 | 1038460.0033 | 715075.3622 | 785021.62 | 705291.75 | 578849.7256 | 367839.0711 | 620761.2189 | 351423.6489 | 387564.1 | 548245.53 | 539445.4356 | 945307.1567 | 1058617.9967 | 992478.1667 | 778253.1256 | 594536.22 | 613777.7178 | 473019.8278 | 390225.3256 | 387492.8189 | 606713.0489 | 687477.1711 | 393835.4756 | 378125.13 | 783273.3422
570715000000089879 | 2010-07-16 |  | 2300 | 92.6 | 80 | SIEMENS | SWT 2.3-93 | 360 - Lolland | HAV | Rødsand | hav | 660977 | 6049072 | GST, 18-02-2013 | 0 | 0 | 0 | 0 | 0 | 0 | 0 | 0 | 0 | 0 | 0 | 0 | 0 | 0 | 0 | 0 | 0 | 0 | 0 | 0 | 0 | 0 | 0 | 0 | 0 | 0 | 0 | 0 | 0 | 0 | 0 | 0 | 0 | 4271132.9656 | 9260786.3178 | 9274953.76 | 8205688.7299 | 9117953.236 | 9458130.3844 | 7945244.2122 | 9256729.63 | 8172605.1333 | 9028376.0456 | 9012838.9733 | 7921474.9778 | 1068055.5056 | 1131863.7056 | 553210.8278 | 695952.1233 | 595019.2511 | 351352.6144 | 703912.94 | 236704.8711 | 645407.2378 | 747519.9722 | 909068.3344 | 671606.8833 | 1038460.0033 | 715075.3622 | 785021.62 | 705291.75 | 578849.7256 | 367839.0711 | 620761.2189 | 351423.6489 | 387564.1 | 548245.53 | 539445.4356 | 945307.1567 | 1058617.9967 | 992478.1667 | 778253.1256 | 594536.22 | 613777.7178 | 473019.8278 | 390225.3256 | 387492.8189 | 606713.0489 | 687477.1711 | 393835.4756 | 378125.13 | 783273.3422
570715000000089930 | 2010-07-16 |  | 2300 | 92.6 | 80 | SIEMENS | SWT 2.3-93 | 360 - Lolland | HAV | Rødsand | hav | 664463 | 6047353 | GST, 18-02-2013 | 0 | 0 | 0 | 0 | 0 | 0 | 0 | 0 | 0 | 0 | 0 | 0 | 0 | 0 | 0 | 0 | 0 | 0 | 0 | 0 | 0 | 0 | 0 | 0 | 0 | 0 | 0 | 0 | 0 | 0 | 0 | 0 | 0 | 4271132.9656 | 9260786.3178 | 9274953.76 | 8205688.7299 | 9117953.236 | 9458130.3844 | 7945244.2122 | 9256729.63 | 8172605.1333 | 9028376.0456 | 9012838.9733 | 7921474.9778 | 1068055.5056 | 1131863.7056 | 553210.8278 | 695952.1233 | 595019.2511 | 351352.6144 | 703912.94 | 236704.8711 | 645407.2378 | 747519.9722 | 909068.3344 | 671606.8833 | 1038460.0033 | 715075.3622 | 785021.62 | 705291.75 | 578849.7256 | 367839.0711 | 620761.2189 | 351423.6489 | 387564.1 | 548245.53 | 539445.4356 | 945307.1567 | 1058617.9967 | 992478.1667 | 778253.1256 | 594536.22 | 613777.7178 | 473019.8278 | 390225.3256 | 387492.8189 | 606713.0489 | 687477.1711 | 393835.4756 | 378125.13 | 783273.3422
570715000000089947 | 2010-07-16 |  | 2300 | 92.6 | 80 | SIEMENS | SWT 2.3-93 | 360 - Lolland | HAV | Rødsand | hav | 665036 | 6047162 | GST, 18-02-2013 | 0 | 0 | 0 | 0 | 0 | 0 | 0 | 0 | 0 | 0 | 0 | 0 | 0 | 0 | 0 | 0 | 0 | 0 | 0 | 0 | 0 | 0 | 0 | 0 | 0 | 0 | 0 | 0 | 0 | 0 | 0 | 0 | 0 | 4271132.9656 | 9260786.3178 | 9274953.76 | 8205688.7299 | 9117953.236 | 9458130.3844 | 7945244.2122 | 9256729.63 | 8172605.1333 | 9028376.0456 | 9012838.9733 | 7921474.9778 | 1068055.5056 | 1131863.7056 | 553210.8278 | 695952.1233 | 595019.2511 | 351352.6144 | 703912.94 | 236704.8711 | 645407.2378 | 747519.9722 | 909068.3344 | 671606.8833 | 1038460.0033 | 715075.3622 | 785021.62 | 705291.75 | 578849.7256 | 367839.0711 | 620761.2189 | 351423.6489 | 387564.1 | 548245.53 | 539445.4356 | 945307.1567 | 1058617.9967 | 992478.1667 | 778253.1256 | 594536.22 | 613777.7178 | 473019.8278 | 390225.3256 | 387492.8189 | 606713.0489 | 687477.1711 | 393835.4756 | 378125.13 | 783273.3422
570715000000089961 | 2010-07-16 |  | 2300 | 92.6 | 80 | SIEMENS | SWT 2.3-93 | 360 - Lolland | HAV | Rødsand | hav | 665657 | 6046959 | GST, 18-02-2013 | 0 | 0 | 0 | 0 | 0 | 0 | 0 | 0 | 0 | 0 | 0 | 0 | 0 | 0 | 0 | 0 | 0 | 0 | 0 | 0 | 0 | 0 | 0 | 0 | 0 | 0 | 0 | 0 | 0 | 0 | 0 | 0 | 0 | 4271132.9656 | 9260786.3178 | 9274953.76 | 8205688.7299 | 9117953.236 | 9458130.3844 | 7945244.2122 | 9256729.63 | 8172605.1333 | 9028376.0456 | 9012838.9733 | 7921474.9778 | 1068055.5056 | 1131863.7056 | 553210.8278 | 695952.1233 | 595019.2511 | 351352.6144 | 703912.94 | 236704.8711 | 645407.2378 | 747519.9722 | 909068.3344 | 671606.8833 | 1038460.0033 | 715075.3622 | 785021.62 | 705291.75 | 578849.7256 | 367839.0711 | 620761.2189 | 351423.6489 | 387564.1 | 548245.53 | 539445.4356 | 945307.1567 | 1058617.9967 | 992478.1667 | 778253.1256 | 594536.22 | 613777.7178 | 473019.8278 | 390225.3256 | 387492.8189 | 606713.0489 | 687477.1711 | 393835.4756 | 378125.13 | 783273.3422
570715000000089978 | 2010-07-16 |  | 2300 | 92.6 | 80 | SIEMENS | SWT 2.3-93 | 360 - Lolland | HAV | Rødsand | hav | 666280 | 6046779 | GST, 18-02-2013 | 0 | 0 | 0 | 0 | 0 | 0 | 0 | 0 | 0 | 0 | 0 | 0 | 0 | 0 | 0 | 0 | 0 | 0 | 0 | 0 | 0 | 0 | 0 | 0 | 0 | 0 | 0 | 0 | 0 | 0 | 0 | 0 | 0 | 4271132.9656 | 9260786.3178 | 9274953.76 | 8205688.7299 | 9117953.236 | 9458130.3844 | 7945244.2122 | 9256729.63 | 8172605.1333 | 9028376.0456 | 9012838.9733 | 7921474.9778 | 1068055.5056 | 1131863.7056 | 553210.8278 | 695952.1233 | 595019.2511 | 351352.6144 | 703912.94 | 236704.8711 | 645407.2378 | 747519.9722 | 909068.3344 | 671606.8833 | 1038460.0033 | 715075.3622 | 785021.62 | 705291.75 | 578849.7256 | 367839.0711 | 620761.2189 | 351423.6489 | 387564.1 | 548245.53 | 539445.4356 | 945307.1567 | 1058617.9967 | 992478.1667 | 778253.1256 | 594536.22 | 613777.7178 | 473019.8278 | 390225.3256 | 387492.8189 | 606713.0489 | 687477.1711 | 393835.4756 | 378125.13 | 783273.3422
570715000000089985 | 2010-07-17 |  | 2300 | 92.6 | 80 | SIEMENS | SWT 2.3-93 | 360 - Lolland | HAV | Rødsand | hav | 666884 | 6046629 | GST, 18-02-2013 | 0 | 0 | 0 | 0 | 0 | 0 | 0 | 0 | 0 | 0 | 0 | 0 | 0 | 0 | 0 | 0 | 0 | 0 | 0 | 0 | 0 | 0 | 0 | 0 | 0 | 0 | 0 | 0 | 0 | 0 | 0 | 0 | 0 | 4271132.9656 | 9260786.3178 | 9274953.76 | 8205688.7299 | 9117953.236 | 9458130.3844 | 7945244.2122 | 9256729.63 | 8172605.1333 | 9028376.0456 | 9012838.9733 | 7921474.9778 | 1068055.5056 | 1131863.7056 | 553210.8278 | 695952.1233 | 595019.2511 | 351352.6144 | 703912.94 | 236704.8711 | 645407.2378 | 747519.9722 | 909068.3344 | 671606.8833 | 1038460.0033 | 715075.3622 | 785021.62 | 705291.75 | 578849.7256 | 367839.0711 | 620761.2189 | 351423.6489 | 387564.1 | 548245.53 | 539445.4356 | 945307.1567 | 1058617.9967 | 992478.1667 | 778253.1256 | 594536.22 | 613777.7178 | 473019.8278 | 390225.3256 | 387492.8189 | 606713.0489 | 687477.1711 | 393835.4756 | 378125.13 | 783273.3422
570715000000090004 | 2010-07-17 |  | 2300 | 92.6 | 80 | SIEMENS | SWT 2.3-93 | 360 - Lolland | HAV | Rødsand | hav | 668137 | 6046386 | GST, 18-02-2013 | 0 | 0 | 0 | 0 | 0 | 0 | 0 | 0 | 0 | 0 | 0 | 0 | 0 | 0 | 0 | 0 | 0 | 0 | 0 | 0 | 0 | 0 | 0 | 0 | 0 | 0 | 0 | 0 | 0 | 0 | 0 | 0 | 0 | 4271132.9656 | 9260786.3178 | 9274953.76 | 8205688.7299 | 9117953.236 | 9458130.3844 | 7945244.2122 | 9256729.63 | 8172605.1333 | 9028376.0456 | 9012838.9733 | 7921474.9778 | 1068055.5056 | 1131863.7056 | 553210.8278 | 695952.1233 | 595019.2511 | 351352.6144 | 703912.94 | 236704.8711 | 645407.2378 | 747519.9722 | 909068.3344 | 671606.8833 | 1038460.0033 | 715075.3622 | 785021.62 | 705291.75 | 578849.7256 | 367839.0711 | 620761.2189 | 351423.6489 | 387564.1 | 548245.53 | 539445.4356 | 945307.1567 | 1058617.9967 | 992478.1667 | 778253.1256 | 594536.22 | 613777.7178 | 473019.8278 | 390225.3256 | 387492.8189 | 606713.0489 | 687477.1711 | 393835.4756 | 378125.13 | 783273.3422
570715000000090011 | 2010-07-17 |  | 2300 | 92.6 | 80 | SIEMENS | SWT 2.3-93 | 360 - Lolland | HAV | Rødsand | hav | 668821 | 6046289 | GST, 18-02-2013 | 0 | 0 | 0 | 0 | 0 | 0 | 0 | 0 | 0 | 0 | 0 | 0 | 0 | 0 | 0 | 0 | 0 | 0 | 0 | 0 | 0 | 0 | 0 | 0 | 0 | 0 | 0 | 0 | 0 | 0 | 0 | 0 | 0 | 4271132.9656 | 9260786.3178 | 9274953.76 | 8205688.7299 | 9117953.236 | 9458130.3844 | 7945244.2122 | 9256729.63 | 8172605.1333 | 9028376.0456 | 9012838.9733 | 7921474.9778 | 1068055.5056 | 1131863.7056 | 553210.8278 | 695952.1233 | 595019.2511 | 351352.6144 | 703912.94 | 236704.8711 | 645407.2378 | 747519.9722 | 909068.3344 | 671606.8833 | 1038460.0033 | 715075.3622 | 785021.62 | 705291.75 | 578849.7256 | 367839.0711 | 620761.2189 | 351423.6489 | 387564.1 | 548245.53 | 539445.4356 | 945307.1567 | 1058617.9967 | 992478.1667 | 778253.1256 | 594536.22 | 613777.7178 | 473019.8278 | 390225.3256 | 387492.8189 | 606713.0489 | 687477.1711 | 393835.4756 | 378125.13 | 783273.3422
570715000000089992 | 2010-07-18 |  | 2300 | 92.6 | 80 | SIEMENS | SWT 2.3-93 | 360 - Lolland | HAV | Rødsand | hav | 667500 | 6046502 | GST, 18-02-2013 | 0 | 0 | 0 | 0 | 0 | 0 | 0 | 0 | 0 | 0 | 0 | 0 | 0 | 0 | 0 | 0 | 0 | 0 | 0 | 0 | 0 | 0 | 0 | 0 | 0 | 0 | 0 | 0 | 0 | 0 | 0 | 0 | 0 | 4271132.9656 | 9260786.3178 | 9274953.76 | 8205688.7299 | 9117953.236 | 9458130.3844 | 7945244.2122 | 9256729.63 | 8172605.1333 | 9028376.0456 | 9012838.9733 | 7921474.9778 | 1068055.5056 | 1131863.7056 | 553210.8278 | 695952.1233 | 595019.2511 | 351352.6144 | 703912.94 | 236704.8711 | 645407.2378 | 747519.9722 | 909068.3344 | 671606.8833 | 1038460.0033 | 715075.3622 | 785021.62 | 705291.75 | 578849.7256 | 367839.0711 | 620761.2189 | 351423.6489 | 387564.1 | 548245.53 | 539445.4356 | 945307.1567 | 1058617.9967 | 992478.1667 | 778253.1256 | 594536.22 | 613777.7178 | 473019.8278 | 390225.3256 | 387492.8189 | 606713.0489 | 687477.1711 | 393835.4756 | 378125.13 | 783273.3422
570715000000090028 | 2010-07-18 |  | 2300 | 92.6 | 80 | SIEMENS | SWT 2.3-93 | 360 - Lolland | HAV | Rødsand | hav | 669405 | 6046236 | GST, 18-02-2013 | 0 | 0 | 0 | 0 | 0 | 0 | 0 | 0 | 0 | 0 | 0 | 0 | 0 | 0 | 0 | 0 | 0 | 0 | 0 | 0 | 0 | 0 | 0 | 0 | 0 | 0 | 0 | 0 | 0 | 0 | 0 | 0 | 0 | 4271132.9656 | 9260786.3178 | 9274953.76 | 8205688.7299 | 9117953.236 | 9458130.3844 | 7945244.2122 | 9256729.63 | 8172605.1333 | 9028376.0456 | 9012838.9733 | 7921474.9778 | 1068055.5056 | 1131863.7056 | 553210.8278 | 695952.1233 | 595019.2511 | 351352.6144 | 703912.94 | 236704.8711 | 645407.2378 | 747519.9722 | 909068.3344 | 671606.8833 | 1038460.0033 | 715075.3622 | 785021.62 | 705291.75 | 578849.7256 | 367839.0711 | 620761.2189 | 351423.6489 | 387564.1 | 548245.53 | 539445.4356 | 945307.1567 | 1058617.9967 | 992478.1667 | 778253.1256 | 594536.22 | 613777.7178 | 473019.8278 | 390225.3256 | 387492.8189 | 606713.0489 | 687477.1711 | 393835.4756 | 378125.13 | 783273.3422
570715000000090110 | 2010-07-21 |  | 2300 | 92.6 | 80 | SIEMENS | SWT 2.3-93 | 360 - Lolland | HAV | Rødsand | hav | 663512 | 6046911 | GST, 18-02-2013 | 0 | 0 | 0 | 0 | 0 | 0 | 0 | 0 | 0 | 0 | 0 | 0 | 0 | 0 | 0 | 0 | 0 | 0 | 0 | 0 | 0 | 0 | 0 | 0 | 0 | 0 | 0 | 0 | 0 | 0 | 0 | 0 | 0 | 4271132.9656 | 9260786.3178 | 9274953.76 | 8205688.7299 | 9117953.236 | 9458130.3844 | 7945244.2122 | 9256729.63 | 8172605.1333 | 9028376.0456 | 9012838.9733 | 7921474.9778 | 1068055.5056 | 1131863.7056 | 553210.8278 | 695952.1233 | 595019.2511 | 351352.6144 | 703912.94 | 236704.8711 | 645407.2378 | 747519.9722 | 909068.3344 | 671606.8833 | 1038460.0033 | 715075.3622 | 785021.62 | 705291.75 | 578849.7256 | 367839.0711 | 620761.2189 | 351423.6489 | 387564.1 | 548245.53 | 539445.4356 | 945307.1567 | 1058617.9967 | 992478.1667 | 778253.1256 | 594536.22 | 613777.7178 | 473019.8278 | 390225.3256 | 387492.8189 | 606713.0489 | 687477.1711 | 393835.4756 | 378125.13 | 783273.3422
570715000000090066 | 2010-07-22 |  | 2300 | 92.6 | 80 | SIEMENS | SWT 2.3-93 | 360 - Lolland | HAV | Rødsand | hav | 660549 | 6048587 | GST, 18-02-2013 | 0 | 0 | 0 | 0 | 0 | 0 | 0 | 0 | 0 | 0 | 0 | 0 | 0 | 0 | 0 | 0 | 0 | 0 | 0 | 0 | 0 | 0 | 0 | 0 | 0 | 0 | 0 | 0 | 0 | 0 | 0 | 0 | 0 | 4271132.9656 | 9260786.3178 | 9274953.76 | 8205688.7299 | 9117953.236 | 9458130.3844 | 7945244.2122 | 9256729.63 | 8172605.1333 | 9028376.0456 | 9012838.9733 | 7921474.9778 | 1068055.5056 | 1131863.7056 | 553210.8278 | 695952.1233 | 595019.2511 | 351352.6144 | 703912.94 | 236704.8711 | 645407.2378 | 747519.9722 | 909068.3344 | 671606.8833 | 1038460.0033 | 715075.3622 | 785021.62 | 705291.75 | 578849.7256 | 367839.0711 | 620761.2189 | 351423.6489 | 387564.1 | 548245.53 | 539445.4356 | 945307.1567 | 1058617.9967 | 992478.1667 | 778253.1256 | 594536.22 | 613777.7178 | 473019.8278 | 390225.3256 | 387492.8189 | 606713.0489 | 687477.1711 | 393835.4756 | 378125.13 | 783273.3422
570715000000090073 | 2010-07-22 |  | 2300 | 92.6 | 80 | SIEMENS | SWT 2.3-93 | 360 - Lolland | HAV | Rødsand | hav | 661093 | 6048224 | GST, 18-02-2013 | 0 | 0 | 0 | 0 | 0 | 0 | 0 | 0 | 0 | 0 | 0 | 0 | 0 | 0 | 0 | 0 | 0 | 0 | 0 | 0 | 0 | 0 | 0 | 0 | 0 | 0 | 0 | 0 | 0 | 0 | 0 | 0 | 0 | 4271132.9656 | 9260786.3178 | 9274953.76 | 8205688.7299 | 9117953.236 | 9458130.3844 | 7945244.2122 | 9256729.63 | 8172605.1333 | 9028376.0456 | 9012838.9733 | 7921474.9778 | 1068055.5056 | 1131863.7056 | 553210.8278 | 695952.1233 | 595019.2511 | 351352.6144 | 703912.94 | 236704.8711 | 645407.2378 | 747519.9722 | 909068.3344 | 671606.8833 | 1038460.0033 | 715075.3622 | 785021.62 | 705291.75 | 578849.7256 | 367839.0711 | 620761.2189 | 351423.6489 | 387564.1 | 548245.53 | 539445.4356 | 945307.1567 | 1058617.9967 | 992478.1667 | 778253.1256 | 594536.22 | 613777.7178 | 473019.8278 | 390225.3256 | 387492.8189 | 606713.0489 | 687477.1711 | 393835.4756 | 378125.13 | 783273.3422
570715000000090103 | 2010-07-22 |  | 2300 | 92.6 | 80 | SIEMENS | SWT 2.3-93 | 360 - Lolland | HAV | Rødsand | hav | 662888 | 6047200 | GST, 18-02-2013 | 0 | 0 | 0 | 0 | 0 | 0 | 0 | 0 | 0 | 0 | 0 | 0 | 0 | 0 | 0 | 0 | 0 | 0 | 0 | 0 | 0 | 0 | 0 | 0 | 0 | 0 | 0 | 0 | 0 | 0 | 0 | 0 | 0 | 4271132.9656 | 9260786.3178 | 9274953.76 | 8205688.7299 | 9117953.236 | 9458130.3844 | 7945244.2122 | 9256729.63 | 8172605.1333 | 9028376.0456 | 9012838.9733 | 7921474.9778 | 1068055.5056 | 1131863.7056 | 553210.8278 | 695952.1233 | 595019.2511 | 351352.6144 | 703912.94 | 236704.8711 | 645407.2378 | 747519.9722 | 909068.3344 | 671606.8833 | 1038460.0033 | 715075.3622 | 785021.62 | 705291.75 | 578849.7256 | 367839.0711 | 620761.2189 | 351423.6489 | 387564.1 | 548245.53 | 539445.4356 | 945307.1567 | 1058617.9967 | 992478.1667 | 778253.1256 | 594536.22 | 613777.7178 | 473019.8278 | 390225.3256 | 387492.8189 | 606713.0489 | 687477.1711 | 393835.4756 | 378125.13 | 783273.3422
570715000000086946 | 2010-07-22 |  | 2300 | 93 | 80 | SIEMENS | SWT 2.3-93 | 820 - Vesthimmerland | LAND | Nørrekær Enge, Næsborg | 151f | 523046.47 | 6318311.35 | SDFE2018 | 0 | 0 | 0 | 0 | 0 | 0 | 0 | 0 | 0 | 0 | 0 | 0 | 0 | 0 | 0 | 0 | 0 | 0 | 0 | 0 | 0 | 0 | 0 | 0 | 0 | 0 | 0 | 0 | 0 | 0 | 0 | 0 | 0 | 3465202.95 | 8325157 | 8469050.25 | 7801700 | 7949701.75 | 9361819.5 | 7701474.25 | 8735964.5 | 7577415.75 | 7174981.25 | 7446631.75 | 7273724.5 | 983456.25 | 1000929 | 481922.75 | 539741.75 | 610300.25 | 474633 | 677778 | 359978.5 | 543782.75 | 730237.75 | 866851.5 | 672942.75 | 845404.75 | 739931 | 647841.75 | 513268.25 | 548882.75 | 302031 | 582695.75 | 430250 | 454914.5 | 894741.75 | 612741.75 | 900254.25 | 967073.25 | 795832.5 | 704524.5 | 606076 | 393212.5 | 590082.25 | 449168.5 | 449594.5 | 373067.75 | 647553.75 | 603863.25 | 874487.75 | 773474.5
570715000000090059 | 2010-07-23 |  | 2300 | 92.6 | 80 | SIEMENS | SWT 2.3-93 | 360 - Lolland | HAV | Rødsand | hav | 659968 | 6048995 | GST, 18-02-2013 | 0 | 0 | 0 | 0 | 0 | 0 | 0 | 0 | 0 | 0 | 0 | 0 | 0 | 0 | 0 | 0 | 0 | 0 | 0 | 0 | 0 | 0 | 0 | 0 | 0 | 0 | 0 | 0 | 0 | 0 | 0 | 0 | 0 | 4271132.9656 | 9260786.3178 | 9274953.76 | 8205688.7299 | 9117953.236 | 9458130.3844 | 7945244.2122 | 9256729.63 | 8172605.1333 | 9028376.0456 | 9012838.9733 | 7921474.9778 | 1068055.5056 | 1131863.7056 | 553210.8278 | 695952.1233 | 595019.2511 | 351352.6144 | 703912.94 | 236704.8711 | 645407.2378 | 747519.9722 | 909068.3344 | 671606.8833 | 1038460.0033 | 715075.3622 | 785021.62 | 705291.75 | 578849.7256 | 367839.0711 | 620761.2189 | 351423.6489 | 387564.1 | 548245.53 | 539445.4356 | 945307.1567 | 1058617.9967 | 992478.1667 | 778253.1256 | 594536.22 | 613777.7178 | 473019.8278 | 390225.3256 | 387492.8189 | 606713.0489 | 687477.1711 | 393835.4756 | 378125.13 | 783273.3422
570715000000090080 | 2010-07-23 |  | 2300 | 92.6 | 80 | SIEMENS | SWT 2.3-93 | 360 - Lolland | HAV | Rødsand | hav | 661696 | 6047863 | GST, 18-02-2013 | 0 | 0 | 0 | 0 | 0 | 0 | 0 | 0 | 0 | 0 | 0 | 0 | 0 | 0 | 0 | 0 | 0 | 0 | 0 | 0 | 0 | 0 | 0 | 0 | 0 | 0 | 0 | 0 | 0 | 0 | 0 | 0 | 0 | 4271132.9656 | 9260786.3178 | 9274953.76 | 8205688.7299 | 9117953.236 | 9458130.3844 | 7945244.2122 | 9256729.63 | 8172605.1333 | 9028376.0456 | 9012838.9733 | 7921474.9778 | 1068055.5056 | 1131863.7056 | 553210.8278 | 695952.1233 | 595019.2511 | 351352.6144 | 703912.94 | 236704.8711 | 645407.2378 | 747519.9722 | 909068.3344 | 671606.8833 | 1038460.0033 | 715075.3622 | 785021.62 | 705291.75 | 578849.7256 | 367839.0711 | 620761.2189 | 351423.6489 | 387564.1 | 548245.53 | 539445.4356 | 945307.1567 | 1058617.9967 | 992478.1667 | 778253.1256 | 594536.22 | 613777.7178 | 473019.8278 | 390225.3256 | 387492.8189 | 606713.0489 | 687477.1711 | 393835.4756 | 378125.13 | 783273.3422
570715000000090097 | 2010-07-23 |  | 2300 | 92.6 | 80 | SIEMENS | SWT 2.3-93 | 360 - Lolland | HAV | Rødsand | hav | 662298 | 6047514 | GST, 18-02-2013 | 0 | 0 | 0 | 0 | 0 | 0 | 0 | 0 | 0 | 0 | 0 | 0 | 0 | 0 | 0 | 0 | 0 | 0 | 0 | 0 | 0 | 0 | 0 | 0 | 0 | 0 | 0 | 0 | 0 | 0 | 0 | 0 | 0 | 4271132.9656 | 9260786.3178 | 9274953.76 | 8205688.7299 | 9117953.236 | 9458130.3844 | 7945244.2122 | 9256729.63 | 8172605.1333 | 9028376.0456 | 9012838.9733 | 7921474.9778 | 1068055.5056 | 1131863.7056 | 553210.8278 | 695952.1233 | 595019.2511 | 351352.6144 | 703912.94 | 236704.8711 | 645407.2378 | 747519.9722 | 909068.3344 | 671606.8833 | 1038460.0033 | 715075.3622 | 785021.62 | 705291.75 | 578849.7256 | 367839.0711 | 620761.2189 | 351423.6489 | 387564.1 | 548245.53 | 539445.4356 | 945307.1567 | 1058617.9967 | 992478.1667 | 778253.1256 | 594536.22 | 613777.7178 | 473019.8278 | 390225.3256 | 387492.8189 | 606713.0489 | 687477.1711 | 393835.4756 | 378125.13 | 783273.3422
570715000001368447 | 2010-07-23 |  | 6 | 0 | 0 | Proven Energy | P11 | 751 - Århus | [6 empty] | 0 | 0 | 0 | 0 | 0 | 0 | 0 | 0 | 0 | 0 | 0 | 0 | 0 | 0 | 0 | 0 | 0 | 0 | 0 | 0 | 0 | 0 | 0 | 0 | 0 | 0 | 0 | 0 | 0 | 0 | 0 | 0 | 0 | 0 | 0 | 0 | 0 | 0 | 0 | 0 | 0 | 0 | 0 | 0 | 1265.75 | 244.66 | 148.53 | 103.79 | 162.43 | 182.32 | 97.1 | 198.25 | 55.2 | 105.14 | 38.5 | 100.66 | 7.93 | 45.51 | 71.67 | 36.29 | 99.8 | 128.98 | 52.53 | 88.94 | 90.59 | 43.25 | 123.93 | 47.77 | 84.15 | 63.42 | 75.83 | 27.42 | 63.62 | 94.38 | 56.27 | 53.93 | 43.12 | 29.7 | 60.36 | 34.07 | 48.59 | 15.2
570715000000090035 | 2010-07-24 |  | 2300 | 92.6 | 80 | SIEMENS | SWT 2.3-93 | 360 - Lolland | HAV | Rødsand | hav | 658887 | 6049851 | GST, 18-02-2013 | 0 | 0 | 0 | 0 | 0 | 0 | 0 | 0 | 0 | 0 | 0 | 0 | 0 | 0 | 0 | 0 | 0 | 0 | 0 | 0 | 0 | 0 | 0 | 0 | 0 | 0 | 0 | 0 | 0 | 0 | 0 | 0 | 0 | 4271132.9656 | 9260786.3178 | 9274953.76 | 8205688.7299 | 9117953.236 | 9458130.3844 | 7945244.2122 | 9256729.63 | 8172605.1333 | 9028376.0456 | 9012838.9733 | 7921474.9778 | 1068055.5056 | 1131863.7056 | 553210.8278 | 695952.1233 | 595019.2511 | 351352.6144 | 703912.94 | 236704.8711 | 645407.2378 | 747519.9722 | 909068.3344 | 671606.8833 | 1038460.0033 | 715075.3622 | 785021.62 | 705291.75 | 578849.7256 | 367839.0711 | 620761.2189 | 351423.6489 | 387564.1 | 548245.53 | 539445.4356 | 945307.1567 | 1058617.9967 | 992478.1667 | 778253.1256 | 594536.22 | 613777.7178 | 473019.8278 | 390225.3256 | 387492.8189 | 606713.0489 | 687477.1711 | 393835.4756 | 378125.13 | 783273.3422
570715000000090042 | 2010-07-24 |  | 2300 | 92.6 | 80 | SIEMENS | SWT 2.3-93 | 360 - Lolland | HAV | Rødsand | hav | 659422 | 6049405 | GST, 18-02-2013 | 0 | 0 | 0 | 0 | 0 | 0 | 0 | 0 | 0 | 0 | 0 | 0 | 0 | 0 | 0 | 0 | 0 | 0 | 0 | 0 | 0 | 0 | 0 | 0 | 0 | 0 | 0 | 0 | 0 | 0 | 0 | 0 | 0 | 4271132.9656 | 9260786.3178 | 9274953.76 | 8205688.7299 | 9117953.236 | 9458130.3844 | 7945244.2122 | 9256729.63 | 8172605.1333 | 9028376.0456 | 9012838.9733 | 7921474.9778 | 1068055.5056 | 1131863.7056 | 553210.8278 | 695952.1233 | 595019.2511 | 351352.6144 | 703912.94 | 236704.8711 | 645407.2378 | 747519.9722 | 909068.3344 | 671606.8833 | 1038460.0033 | 715075.3622 | 785021.62 | 705291.75 | 578849.7256 | 367839.0711 | 620761.2189 | 351423.6489 | 387564.1 | 548245.53 | 539445.4356 | 945307.1567 | 1058617.9967 | 992478.1667 | 778253.1256 | 594536.22 | 613777.7178 | 473019.8278 | 390225.3256 | 387492.8189 | 606713.0489 | 687477.1711 | 393835.4756 | 378125.13 | 783273.3422
570715000000090370 | 2010-07-24 |  | 2300 | 92.6 | 80 | SIEMENS | SWT 2.3-93 | 849 - Jammerbugt | LAND | Øslev By, Kettrup | 18g | 515035.83 | 6321281.46 | SDFE2018 | 0 | 0 | 0 | 0 | 0 | 0 | 0 | 0 | 0 | 0 | 0 | 0 | 0 | 0 | 0 | 0 | 0 | 0 | 0 | 0 | 0 | 0 | 0 | 0 | 0 | 0 | 0 | 0 | 0 | 0 | 0 | 0 | 0 | 2899932.6 | 8076304.3 | 8228324.5 | 7721382.2 | 7996138 | 9069983 | 7154136.9 | 8158226.7 | 6843565.2 | 7036851.1 | 5593936 | 4733286 | 875927.9 | 900327.1 | 399731.5 | 530591.1 | 472738.2 | 394117.7 | 523087.5 | 282500.9 | 485005.3 | 593051.5 | 757374.6 | 602695.7 | 755584.9 | 686432.8 | 581709.4 | 545176.8 | 529374.3 | 284850.2 | 526324.9 | 407725 | 422779 | 875921.3 | 542007 | 826722.3 | 882288.1 | 725197.8 | 645200.8 | 572907.2 | 482332.4 | 500932.3 | 473932.5 | 426328.9 | 365728.1 | 513001.9 | 560476.2 | 744686.9 | 672222
570715000000090127 | 2010-07-27 |  | 2300 | 92.6 | 80 | SIEMENS | SWT 2.3-93 | 360 - Lolland | HAV | Rødsand | hav | 664160 | 6046611 | GST, 18-02-2013 | 0 | 0 | 0 | 0 | 0 | 0 | 0 | 0 | 0 | 0 | 0 | 0 | 0 | 0 | 0 | 0 | 0 | 0 | 0 | 0 | 0 | 0 | 0 | 0 | 0 | 0 | 0 | 0 | 0 | 0 | 0 | 0 | 0 | 4271132.9656 | 9260786.3178 | 9274953.76 | 8205688.7299 | 9117953.236 | 9458130.3844 | 7945244.2122 | 9256729.63 | 8172605.1333 | 9028376.0456 | 9012838.9733 | 7921474.9778 | 1068055.5056 | 1131863.7056 | 553210.8278 | 695952.1233 | 595019.2511 | 351352.6144 | 703912.94 | 236704.8711 | 645407.2378 | 747519.9722 | 909068.3344 | 671606.8833 | 1038460.0033 | 715075.3622 | 785021.62 | 705291.75 | 578849.7256 | 367839.0711 | 620761.2189 | 351423.6489 | 387564.1 | 548245.53 | 539445.4356 | 945307.1567 | 1058617.9967 | 992478.1667 | 778253.1256 | 594536.22 | 613777.7178 | 473019.8278 | 390225.3256 | 387492.8189 | 606713.0489 | 687477.1711 | 393835.4756 | 378125.13 | 783273.3422
570715000000090134 | 2010-07-27 |  | 2300 | 92.6 | 80 | SIEMENS | SWT 2.3-93 | 360 - Lolland | HAV | Rødsand | hav | 664770 | 6046379 | GST, 18-02-2013 | 0 | 0 | 0 | 0 | 0 | 0 | 0 | 0 | 0 | 0 | 0 | 0 | 0 | 0 | 0 | 0 | 0 | 0 | 0 | 0 | 0 | 0 | 0 | 0 | 0 | 0 | 0 | 0 | 0 | 0 | 0 | 0 | 0 | 4271132.9656 | 9260786.3178 | 9274953.76 | 8205688.7299 | 9117953.236 | 9458130.3844 | 7945244.2122 | 9256729.63 | 8172605.1333 | 9028376.0456 | 9012838.9733 | 7921474.9778 | 1068055.5056 | 1131863.7056 | 553210.8278 | 695952.1233 | 595019.2511 | 351352.6144 | 703912.94 | 236704.8711 | 645407.2378 | 747519.9722 | 909068.3344 | 671606.8833 | 1038460.0033 | 715075.3622 | 785021.62 | 705291.75 | 578849.7256 | 367839.0711 | 620761.2189 | 351423.6489 | 387564.1 | 548245.53 | 539445.4356 | 945307.1567 | 1058617.9967 | 992478.1667 | 778253.1256 | 594536.22 | 613777.7178 | 473019.8278 | 390225.3256 | 387492.8189 | 606713.0489 | 687477.1711 | 393835.4756 | 378125.13 | 783273.3422
570715000000090141 | 2010-07-27 |  | 2300 | 92.6 | 80 | SIEMENS | SWT 2.3-93 | 360 - Lolland | HAV | Rødsand | hav | 665428 | 6046139 | GST, 18-02-2013 | 0 | 0 | 0 | 0 | 0 | 0 | 0 | 0 | 0 | 0 | 0 | 0 | 0 | 0 | 0 | 0 | 0 | 0 | 0 | 0 | 0 | 0 | 0 | 0 | 0 | 0 | 0 | 0 | 0 | 0 | 0 | 0 | 0 | 4271132.9656 | 9260786.3178 | 9274953.76 | 8205688.7299 | 9117953.236 | 9458130.3844 | 7945244.2122 | 9256729.63 | 8172605.1333 | 9028376.0456 | 9012838.9733 | 7921474.9778 | 1068055.5056 | 1131863.7056 | 553210.8278 | 695952.1233 | 595019.2511 | 351352.6144 | 703912.94 | 236704.8711 | 645407.2378 | 747519.9722 | 909068.3344 | 671606.8833 | 1038460.0033 | 715075.3622 | 785021.62 | 705291.75 | 578849.7256 | 367839.0711 | 620761.2189 | 351423.6489 | 387564.1 | 548245.53 | 539445.4356 | 945307.1567 | 1058617.9967 | 992478.1667 | 778253.1256 | 594536.22 | 613777.7178 | 473019.8278 | 390225.3256 | 387492.8189 | 606713.0489 | 687477.1711 | 393835.4756 | 378125.13 | 783273.3422
570715000000090158 | 2010-07-27 |  | 2300 | 92.6 | 80 | SIEMENS | SWT 2.3-93 | 360 - Lolland | HAV | Rødsand | hav | 666097 | 6045922 | GST, 18-02-2013 | 0 | 0 | 0 | 0 | 0 | 0 | 0 | 0 | 0 | 0 | 0 | 0 | 0 | 0 | 0 | 0 | 0 | 0 | 0 | 0 | 0 | 0 | 0 | 0 | 0 | 0 | 0 | 0 | 0 | 0 | 0 | 0 | 0 | 4271132.9656 | 9260786.3178 | 9274953.76 | 8205688.7299 | 9117953.236 | 9458130.3844 | 7945244.2122 | 9256729.63 | 8172605.1333 | 9028376.0456 | 9012838.9733 | 7921474.9778 | 1068055.5056 | 1131863.7056 | 553210.8278 | 695952.1233 | 595019.2511 | 351352.6144 | 703912.94 | 236704.8711 | 645407.2378 | 747519.9722 | 909068.3344 | 671606.8833 | 1038460.0033 | 715075.3622 | 785021.62 | 705291.75 | 578849.7256 | 367839.0711 | 620761.2189 | 351423.6489 | 387564.1 | 548245.53 | 539445.4356 | 945307.1567 | 1058617.9967 | 992478.1667 | 778253.1256 | 594536.22 | 613777.7178 | 473019.8278 | 390225.3256 | 387492.8189 | 606713.0489 | 687477.1711 | 393835.4756 | 378125.13 | 783273.3422
570715000000090363 | 2010-07-27 |  | 2300 | 92.6 | 80 | SIEMENS | SWT 2.3-93 | 849 - Jammerbugt | LAND | Øslev By, Kettrup | 14e | 515328.36 | 6321113.39 | SDFE2018 | 0 | 0 | 0 | 0 | 0 | 0 | 0 | 0 | 0 | 0 | 0 | 0 | 0 | 0 | 0 | 0 | 0 | 0 | 0 | 0 | 0 | 0 | 0 | 0 | 0 | 0 | 0 | 0 | 0 | 0 | 0 | 0 | 0 | 2832585.2 | 7948591.9 | 7897680.2 | 7512473.2 | 7700552 | 8857411 | 7203334.4 | 8040817 | 7070009.2 | 7343171.7 | 7180503.3 | 6070446.5 | 813871.3 | 880441.9 | 338179.6 | 467431.5 | 487570.7 | 391280 | 552163.2 | 277253.5 | 433067.7 | 589451.9 | 782347.6 | 616619.7 | 762533.7 | 669178.7 | 542282 | 497700.7 | 485890.2 | 278494.5 | 570431 | 408167 | 448580.2 | 873851.4 | 528666.3 | 802943.7 | 865132.6 | 709096.1 | 645021.8 | 568799.4 | 401697.9 | 454262.2 | 466881.9 | 418055.3 | 347861.3 | 550222 | 532559.2 | 726117.9 | 652264.3
570715000000090349 | 2010-07-29 |  | 2300 | 92.6 | 80 | SIEMENS | SWT 2.3-93 | 849 - Jammerbugt | LAND | Øslev By, Kettrup | 18g | 515909.17 | 6320780.02 | SDFE2018 | 0 | 0 | 0 | 0 | 0 | 0 | 0 | 0 | 0 | 0 | 0 | 0 | 0 | 0 | 0 | 0 | 0 | 0 | 0 | 0 | 0 | 0 | 0 | 0 | 0 | 0 | 0 | 0 | 0 | 0 | 0 | 0 | 0 | 2691709.5 | 8006214.5 | 7887411 | 7481474.4 | 7645463 | 8852908 | 7143890.3 | 8045866.9 | 6778608.8 | 6807595.5 | 5615448.7 | 5088066.6 | 878018.1 | 896422.9 | 375852.6 | 498501.8 | 464320 | 398427.7 | 507106.3 | 280120.7 | 461442.6 | 587586.7 | 793327.2 | 647624.6 | 786439 | 685145.6 | 575192.9 | 499608.1 | 473323.6 | 289160.8 | 550283.3 | 404433.9 | 460320.7 | 880119.4 | 528606.8 | 816986.5 | 874892.9 | 740179 | 672066.8 | 490303.5 | 464716.8 | 524054.7 | 475254.7 | 442326.3 | 350637.5 | 542105.5 | 548665.1 | 765104.7 | 678938.4
570715000000091681 | 2010-07-29 |  | 2000 | 80 | 59.9 | Vestas Wind Systems A/S | V 80 2 | 201 - Allerød | LAND | Vassingerød By, Uggeløse | 3u | 707570.76 | 6193512.87 | SDFE2018 | 0 | 0 | 0 | 0 | 0 | 0 | 0 | 0 | 0 | 0 | 0 | 0 | 0 | 0 | 0 | 0 | 0 | 0 | 0 | 0 | 0 | 0 | 0 | 0 | 0 | 0 | 0 | 0 | 0 | 0 | 0 | 0 | 0 | 899297 | 3788534 | 3540128 | 2970580 | 1325356 | 1655344 | 1079526.211 | 1306740.36 | 937485.422 | 3347109.012 | 3484943.244 | 823944.845 | 215543.547 | 169190.352 | 69571.892 | 104213.59 | 99848.501 | 11851.772 | 73001.958 | 11737.401 | 44409.464 | 47609.467 | 75518.393 | 38826.959 | 143923.293 | 144905.306 | 89823.6 | 88678.258 | 131518.306 | 32561.061 | 70694.113 | 75154.818 | 43689.438 | 195825.359 | 83506.977 | 214678.79 | 202126.277 | 169703.532 | 96003.552 | 77854.709 | 49679.277 | 35803.809 | 33630.256 | 43695.954 | 31029.186 | 46767.814 | 36943.043 | 118966.022 | 124201.341
570715000000090356 | 2010-07-30 |  | 2300 | 92.6 | 80 | SIEMENS | SWT 2.3-93 | 849 - Jammerbugt | LAND | Øslev By, Kettrup | 18g | 515617.43 | 6320946.6 | SDFE2018 | 0 | 0 | 0 | 0 | 0 | 0 | 0 | 0 | 0 | 0 | 0 | 0 | 0 | 0 | 0 | 0 | 0 | 0 | 0 | 0 | 0 | 0 | 0 | 0 | 0 | 0 | 0 | 0 | 0 | 0 | 0 | 0 | 0 | 2750726.5 | 7928745.6 | 7927774.6 | 7427914.6 | 7708316 | 8828223 | 7024170.2 | 7942373.8 | 6783780.2 | 6428803.5 | 5401706.8 | 4602571.2 | 863476.9 | 885001.3 | 364038.2 | 493780.2 | 452909.4 | 391450 | 489529.6 | 273823.5 | 461128.3 | 587863.5 | 785965.9 | 628405.6 | 768353.6 | 672244.6 | 567008.1 | 495685.5 | 463488.6 | 284147.5 | 536376.6 | 399111.7 | 449844.7 | 855743.3 | 529152.5 | 803955.9 | 866022.4 | 728101.4 | 661159.2 | 582523.2 | 467092.2 | 504011.7 | 465349.6 | 431520.6 | 343823.7 | 537860.6 | 537444.6 | 741285.9 | 663004.6
570715000000091285 | 2010-07-30 |  | 11 | 13 | 18 | Gaia-Wind Ltd | Gaia 11 | 740 - Silkeborg | [6 empty] | 0 | 0 | 0 | 0 | 0 | 0 | 0 | 0 | 0 | 0 | 0 | 0 | 0 | 0 | 0 | 0 | 0 | 0 | 0 | 0 | 0 | 0 | 0 | 0 | 0 | 0 | 0 | 0 | 0 | 0 | 0 | 0 | 0 | 0 | 7332.6 | 10165.4 | 9312.1 | 10752.1 | 13251.6 | 10047.8 | 11633.9 | 9290 | 9036.2 | 10036.1 | 8769.7 | 1026.5 | 1345.4 | 713.9 | 819.5 | 819.6 | 700.2 | 1293.5 | 419.7 | 747.8 | 763.7 | 1623 | 716.3 | 1448.9 | 1323.9 | 1211 | 1318.1 | 1480.2 | 691.2 | 1064.7 | 893.6 | 628 | 1451 | 907.2 | 1412.1 | 1911 | 1766.3 | 924.9 | 1281.1 | 894.1 | 806 | 715.1 | 662.1 | 377.8 | 940.5 | 1016.8 | 1475.7 | 1166.5
570715000000090165 | 2010-07-31 |  | 2300 | 92.6 | 80 | SIEMENS | SWT 2.3-93 | 360 - Lolland | HAV | Rødsand | hav | 666741 | 6045739 | GST, 18-02-2013 | 0 | 0 | 0 | 0 | 0 | 0 | 0 | 0 | 0 | 0 | 0 | 0 | 0 | 0 | 0 | 0 | 0 | 0 | 0 | 0 | 0 | 0 | 0 | 0 | 0 | 0 | 0 | 0 | 0 | 0 | 0 | 0 | 0 | 4271132.9656 | 9260786.3178 | 9274953.76 | 8205688.7299 | 9117953.236 | 9458130.3844 | 7945244.2122 | 9256729.63 | 8172605.1333 | 9028376.0456 | 9012838.9733 | 7921474.9778 | 1068055.5056 | 1131863.7056 | 553210.8278 | 695952.1233 | 595019.2511 | 351352.6144 | 703912.94 | 236704.8711 | 645407.2378 | 747519.9722 | 909068.3344 | 671606.8833 | 1038460.0033 | 715075.3622 | 785021.62 | 705291.75 | 578849.7256 | 367839.0711 | 620761.2189 | 351423.6489 | 387564.1 | 548245.53 | 539445.4356 | 945307.1567 | 1058617.9967 | 992478.1667 | 778253.1256 | 594536.22 | 613777.7178 | 473019.8278 | 390225.3256 | 387492.8189 | 606713.0489 | 687477.1711 | 393835.4756 | 378125.13 | 783273.3422
570715000000090196 | 2010-07-31 |  | 2300 | 92.6 | 80 | SIEMENS | SWT 2.3-93 | 360 - Lolland | HAV | Rødsand | hav | 668786 | 6045313 | GST, 18-02-2013 | 0 | 0 | 0 | 0 | 0 | 0 | 0 | 0 | 0 | 0 | 0 | 0 | 0 | 0 | 0 | 0 | 0 | 0 | 0 | 0 | 0 | 0 | 0 | 0 | 0 | 0 | 0 | 0 | 0 | 0 | 0 | 0 | 0 | 4271132.9656 | 9260786.3178 | 9274953.76 | 8205688.7299 | 9117953.236 | 9458130.3844 | 7945244.2122 | 9256729.63 | 8172605.1333 | 9028376.0456 | 9012838.9733 | 7921474.9778 | 1068055.5056 | 1131863.7056 | 553210.8278 | 695952.1233 | 595019.2511 | 351352.6144 | 703912.94 | 236704.8711 | 645407.2378 | 747519.9722 | 909068.3344 | 671606.8833 | 1038460.0033 | 715075.3622 | 785021.62 | 705291.75 | 578849.7256 | 367839.0711 | 620761.2189 | 351423.6489 | 387564.1 | 548245.53 | 539445.4356 | 945307.1567 | 1058617.9967 | 992478.1667 | 778253.1256 | 594536.22 | 613777.7178 | 473019.8278 | 390225.3256 | 387492.8189 | 606713.0489 | 687477.1711 | 393835.4756 | 378125.13 | 783273.3422
570715000000090202 | 2010-07-31 |  | 2300 | 92.6 | 80 | SIEMENS | SWT 2.3-93 | 360 - Lolland | HAV | Rødsand | hav | 669354 | 6045250 | GST, 18-02-2013 | 0 | 0 | 0 | 0 | 0 | 0 | 0 | 0 | 0 | 0 | 0 | 0 | 0 | 0 | 0 | 0 | 0 | 0 | 0 | 0 | 0 | 0 | 0 | 0 | 0 | 0 | 0 | 0 | 0 | 0 | 0 | 0 | 0 | 4271132.9656 | 9260786.3178 | 9274953.76 | 8205688.7299 | 9117953.236 | 9458130.3844 | 7945244.2122 | 9256729.63 | 8172605.1333 | 9028376.0456 | 9012838.9733 | 7921474.9778 | 1068055.5056 | 1131863.7056 | 553210.8278 | 695952.1233 | 595019.2511 | 351352.6144 | 703912.94 | 236704.8711 | 645407.2378 | 747519.9722 | 909068.3344 | 671606.8833 | 1038460.0033 | 715075.3622 | 785021.62 | 705291.75 | 578849.7256 | 367839.0711 | 620761.2189 | 351423.6489 | 387564.1 | 548245.53 | 539445.4356 | 945307.1567 | 1058617.9967 | 992478.1667 | 778253.1256 | 594536.22 | 613777.7178 | 473019.8278 | 390225.3256 | 387492.8189 | 606713.0489 | 687477.1711 | 393835.4756 | 378125.13 | 783273.3422
570715000000090332 | 2010-08-02 |  | 2300 | 92.6 | 80 | SIEMENS | SWT 2.3-93 | 849 - Jammerbugt | LAND | Øslev By, Kettrup | 18f | 516200.47 | 6320612.58 | SDFE2018 | 0 | 0 | 0 | 0 | 0 | 0 | 0 | 0 | 0 | 0 | 0 | 0 | 0 | 0 | 0 | 0 | 0 | 0 | 0 | 0 | 0 | 0 | 0 | 0 | 0 | 0 | 0 | 0 | 0 | 0 | 0 | 0 | 0 | 2797311.1 | 8265783 | 8233668.1 | 7699150.9 | 8191331 | 9175039 | 7370034.4 | 8365377.6 | 6882101.9 | 6685244.5 | 5225982.9 | 5288048.1 | 892887 | 906200.9 | 384411.3 | 490382.1 | 441648.2 | 419508.7 | 514689.3 | 301144.1 | 462773.6 | 629097.8 | 878403.6 | 660956.8 | 810967.5 | 695186.1 | 580926 | 514106.4 | 411465.6 | 259332.8 | 560916 | 430256.2 | 428965 | 898109.5 | 580423.8 | 852311.9 | 888623.2 | 750794.9 | 701534.1 | 608658.5 | 503706.1 | 536485.7 | 481462 | 465430.8 | 367743.9 | 576214.5 | 558026 | 788453.3 | 702687.3
570715000000090172 | 2010-08-03 |  | 2300 | 92.6 | 80 | SIEMENS | SWT 2.3-93 | 360 - Lolland | HAV | Rødsand | hav | 667407 | 6045580 | GST, 18-02-2013 | 0 | 0 | 0 | 0 | 0 | 0 | 0 | 0 | 0 | 0 | 0 | 0 | 0 | 0 | 0 | 0 | 0 | 0 | 0 | 0 | 0 | 0 | 0 | 0 | 0 | 0 | 0 | 0 | 0 | 0 | 0 | 0 | 0 | 4271132.9656 | 9260786.3178 | 9274953.76 | 8205688.7299 | 9117953.236 | 9458130.3844 | 7945244.2122 | 9256729.63 | 8172605.1333 | 9028376.0456 | 9012838.9733 | 7921474.9778 | 1068055.5056 | 1131863.7056 | 553210.8278 | 695952.1233 | 595019.2511 | 351352.6144 | 703912.94 | 236704.8711 | 645407.2378 | 747519.9722 | 909068.3344 | 671606.8833 | 1038460.0033 | 715075.3622 | 785021.62 | 705291.75 | 578849.7256 | 367839.0711 | 620761.2189 | 351423.6489 | 387564.1 | 548245.53 | 539445.4356 | 945307.1567 | 1058617.9967 | 992478.1667 | 778253.1256 | 594536.22 | 613777.7178 | 473019.8278 | 390225.3256 | 387492.8189 | 606713.0489 | 687477.1711 | 393835.4756 | 378125.13 | 783273.3422
570715000000090189 | 2010-08-03 |  | 2300 | 92.6 | 80 | SIEMENS | SWT 2.3-93 | 360 - Lolland | HAV | Rødsand | hav | 668097 | 6045435 | GST, 18-02-2013 | 0 | 0 | 0 | 0 | 0 | 0 | 0 | 0 | 0 | 0 | 0 | 0 | 0 | 0 | 0 | 0 | 0 | 0 | 0 | 0 | 0 | 0 | 0 | 0 | 0 | 0 | 0 | 0 | 0 | 0 | 0 | 0 | 0 | 4271132.9656 | 9260786.3178 | 9274953.76 | 8205688.7299 | 9117953.236 | 9458130.3844 | 7945244.2122 | 9256729.63 | 8172605.1333 | 9028376.0456 | 9012838.9733 | 7921474.9778 | 1068055.5056 | 1131863.7056 | 553210.8278 | 695952.1233 | 595019.2511 | 351352.6144 | 703912.94 | 236704.8711 | 645407.2378 | 747519.9722 | 909068.3344 | 671606.8833 | 1038460.0033 | 715075.3622 | 785021.62 | 705291.75 | 578849.7256 | 367839.0711 | 620761.2189 | 351423.6489 | 387564.1 | 548245.53 | 539445.4356 | 945307.1567 | 1058617.9967 | 992478.1667 | 778253.1256 | 594536.22 | 613777.7178 | 473019.8278 | 390225.3256 | 387492.8189 | 606713.0489 | 687477.1711 | 393835.4756 | 378125.13 | 783273.3422
570715000000089183 | 2010-08-04 |  | 2300 | 93 | 80 | SIEMENS | SWT 2.3-93 | 440 - Kerteminde | LAND | Vigerø-Lindø Inddæmning, Munkebo | 1l | 595187.82 | 6147454.34 | SDFE2018 | 0 | 0 | 0 | 0 | 0 | 0 | 0 | 0 | 0 | 0 | 0 | 0 | 0 | 0 | 0 | 0 | 0 | 0 | 0 | 0 | 0 | 0 | 0 | 0 | 0 | 0 | 0 | 0 | 0 | 0 | 0 | 0 | 0 | 2254965.5 | 6910363.9 | 7091364.7 | 6532195.3 | 6732860.4 | 7875350.45 | 6808102.9 | 7610252.4 | 6475070.6 | 7153812.5 | 5835175.4 | 6387154.5 | 882623.8 | 1038618 | 380552.8 | 487784.3 | 473099.1 | 326823.5 | 579206.1 | 246336.5 | 462061.6 | 556905.3 | 713232.9 | 611188.8 | 829311.2 | 650274.1 | 550318.3 | 499167.1 | 463613.5 | 244384.1 | 495663.6 | 279571.9 | 343832.8 | 717585.1 | 546186.6 | 856106.3 | 947170.5 | 803254.6 | 549932.9 | 517480 | 363179.1 | 383959.4 | 309409.7 | 324451 | 320794.9 | 561173.7 | 501775.9 | 769597.5 | 778482.1
570715000000089152 | 2010-08-10 |  | 2300 | 93 | 80 | SIEMENS | SWT 2.3-93 | 440 - Kerteminde | LAND | Vigerø-Lindø Inddæmning, Munkebo | 2b | 595956.6 | 6146707 | SDFE2018 | 0 | 0 | 0 | 0 | 0 | 0 | 0 | 0 | 0 | 0 | 0 | 0 | 0 | 0 | 0 | 0 | 0 | 0 | 0 | 0 | 0 | 0 | 0 | 0 | 0 | 0 | 0 | 0 | 0 | 0 | 0 | 0 | 0 | 1610545.2 | 6574170.8 | 6770343.3 | 5987112.7 | 6624473.45 | 7262146.5 | 6487384.3 | 7223146.7 | 5972410.2 | 6846310.2 | 6564323.9 | 6017096.5 | 821204.4 | 984788.4 | 443955 | 498520.4 | 465306.9 | 316698.7 | 554918.6 | 236175.7 | 443545.8 | 536020.4 | 748296.3 | 553830.9 | 779735.3 | 634465.4 | 563230.6 | 458362.4 | 471759.4 | 242854.2 | 481805.6 | 265032.7 | 309404.7 | 651387.3 | 556427 | 852748 | 907812 | 783585.4 | 579112.8 | 497178.1 | 353318.2 | 383162.1 | 311966 | 301938.5 | 331044.4 | 555848.7 | 490337 | 745117.4 | 754078
570715000000089169 | 2010-08-10 |  | 2300 | 93 | 80 | SIEMENS | SWT 2.3-93 | 440 - Kerteminde | LAND | Vigerø-Lindø Inddæmning, Munkebo | 1b | 595700.83 | 6146955.83 | SDFE2018 | 0 | 0 | 0 | 0 | 0 | 0 | 0 | 0 | 0 | 0 | 0 | 0 | 0 | 0 | 0 | 0 | 0 | 0 | 0 | 0 | 0 | 0 | 0 | 0 | 0 | 0 | 0 | 0 | 0 | 0 | 0 | 0 | 0 | 1502644.1 | 6346205 | 6712861.6 | 6021895.4 | 6702858.5 | 7597108.35 | 6353225.4 | 7247892.6 | 5856434.6 | 6480277.5 | 6486175.9 | 5822590.5 | 821207.1 | 992130.5 | 350342.1 | 502787.1 | 439744.7 | 308458.7 | 551183.9 | 222908.6 | 437821 | 524343.6 | 670552.9 | 526472.9 | 685117.7 | 642122.7 | 447390.6 | 340439.7 | 306943.3 | 168251.5 | 464556.2 | 259027.4 | 290873.1 | 594680.9 | 519017.5 | 826071.8 | 888886.5 | 735305.3 | 466145.1 | 480183.3 | 353420.8 | 355498.2 | 307350.7 | 294940.2 | 297268.5 | 479782.9 | 500031.8 | 593411.6 | 747281.1
570715000000089176 | 2010-08-14 |  | 2300 | 93 | 80 | SIEMENS | SWT 2.3-93 | 440 - Kerteminde | LAND | Vigerø-Lindø Inddæmning, Munkebo | 1b | 595444.34 | 6147204.99 | SDFE2018 | 0 | 0 | 0 | 0 | 0 | 0 | 0 | 0 | 0 | 0 | 0 | 0 | 0 | 0 | 0 | 0 | 0 | 0 | 0 | 0 | 0 | 0 | 0 | 0 | 0 | 0 | 0 | 0 | 0 | 0 | 0 | 0 | 0 | 1546827.8 | 6547910.1 | 6902633.4 | 6454240.4 | 6780729.6 | 7762862.7 | 6454092.2 | 7450689 | 6065670.2 | 6625303.8 | 6593011.1 | 6022516.4 | 841630 | 1007707.4 | 355466.9 | 516727.8 | 439434.4 | 318753.2 | 563289.6 | 230936.7 | 423399.4 | 537371.7 | 663088.2 | 548679.7 | 785773.9 | 653139.3 | 578449.1 | 409823 | 395705 | 211009.7 | 517175.9 | 269523.2 | 301496.2 | 596267.7 | 524286.1 | 827088.2 | 864559.1 | 779986.5 | 415030.3 | 493990.9 | 307441.6 | 340079.3 | 321272.8 | 304828 | 309117.5 | 462066 | 427640.8 | 758296 | 754397.8
570715000000091728 | 2010-08-23 |  | 3600 | 107.2 | 90 | SIEMENS | SWT 3.6-107 | 661 - Holstebro | LAND | Den nordlig del, Ulfborg | 102b | 457024.03 | 6238806.83 | SDFE2018 | 0 | 0 | 0 | 0 | 0 | 0 | 0 | 0 | 0 | 0 | 0 | 0 | 0 | 0 | 0 | 0 | 0 | 0 | 0 | 0 | 0 | 0 | 0 | 0 | 0 | 0 | 0 | 0 | 0 | 0 | 0 | 0 | 0 | 5022768.5 | 14262938.8 | 15105925.1 | 13422673.9 | 13960367.2 | 14993756 | 12418758.6 | 12098800.6 | 10706090 | 11783550 | 12016290 | 7756490 | 1184940 | 1291710 | 701260 | 900710 | 831780 | 224140 | 813780 | 538090 | 934870 | 1087200 | 1028870 | 1214990 | 1250590 | 1015000 | 928170 | 705860 | 854010 | 527340 | 894100 | 690180 | 723050 | 1333500 | 976730 | 1424840 | 1642910 | 1338490 | 1112860 | 805100 | 592480 | 859100 | 764640 | 742440 | 658210 | 1132060 | 1087260 | 1365620 | 1214310
570715000000091742 | 2010-08-24 |  | 3600 | 107.2 | 90 | SIEMENS | SWT 3.6-107 | 661 - Holstebro | LAND | Den nordlig del, Ulfborg | 106b | 456732.24 | 6239612.03 | SDFE2018 | 0 | 0 | 0 | 0 | 0 | 0 | 0 | 0 | 0 | 0 | 0 | 0 | 0 | 0 | 0 | 0 | 0 | 0 | 0 | 0 | 0 | 0 | 0 | 0 | 0 | 0 | 0 | 0 | 0 | 0 | 0 | 0 | 0 | 5250928.9 | 13575601.2 | 14950618.3 | 13637686.5 | 14149257.8 | 15023382.9 | 12800040.6 | 12670050.4 | 11071630 | 10711130 | 11954960 | 7831410 | 1164630 | 1312440 | 672980 | 919960 | 882800 | 621650 | 954090 | 540060 | 966380 | 1079960 | 767720 | 1067460 | 1211210 | 1029300 | 950590 | 706720 | 830010 | 542430 | 854220 | 748340 | 707930 | 1368070 | 949380 | 1437240 | 1682590 | 1345110 | 1153380 | 988760 | 768650 | 947340 | 786510 | 744890 | 687230 | 1120920 | 1118260 | 1330260 | 1237410
570715000000088841 | 2010-08-27 |  | 55 | 15 | 18 | Nordtank | Ukendt | 250 - Frederikssund | LAND | Dalby By, Krogstrup | 6a | 685826.28 | 6187104.72 | SDFE2018 | 0 | 0 | 0 | 0 | 0 | 0 | 0 | 0 | 0 | 0 | 0 | 0 | 0 | 0 | 0 | 0 | 0 | 0 | 0 | 0 | 0 | 0 | 0 | 0 | 0 | 0 | 0 | 0 | 0 | 0 | 0 | 0 | 0 | 6664.8 | 25287.8 | 25341.5 | 20458.747 | 20015.4 | 25228.5 | 15920.833 | 24386.8 | 7669.11 | 0 | 0 | 0 | 0 | 0 | 0 | 0 | 0 | 0 | 0 | 0 | 0 | 19.28 | 2066.51 | 414.47 | 2307.31 | 2556.07 | 2142.89 | 1643.61 | 2265.85 | 485.45 | 627.78 | 400.67 | 168.51 | 0 | 0 | 0 | 0 | 0 | 0 | 0 | 0 | 0 | 0 | 0 | 0 | 0 | 0 | 0 | 0
570715000000093920 | 2010-08-31 | 2023-01-31 | 6 | 5.5 | 15 | Proven Energy | Ukendt | 259 - Køge | [6 empty] | 0 | 0 | 0 | 0 | 0 | 0 | 0 | 0 | 0 | 0 | 0 | 0 | 0 | 0 | 0 | 0 | 0 | 0 | 0 | 0 | 0 | 0 | 0 | 0 | 0 | 0 | 0 | 0 | 0 | 0 | 0 | 0 | 0 | 0 | 0 | 0 | 0 | 0 | 0 | 0 | 0 | 0 | 0 | 0 | 821.916 | 204.885 | 220.364 | 62.692 | 76.808 | 398.807 | 656.114 | 674.35 | 586.378 | 373.862 | 171.553 | 32.339 | 15.007 | 27.861 | 17.424 | 0 | 0 | 0 | 0 | 0 | 0 | 0 | 0 | 0 | 0 | 0 | 0 | 0 | 0 | 0 | 0 | 0 | 0 | 0 | 0 | 0 | 0 | 0
570715000000524448 | 2010-09-02 |  | 3 | 0 | 0 | Carlo Gavazzi | Ukendt | 360 - Lolland | [6 empty] | 0 | 0 | 0 | 0 | 0 | 0 | 0 | 0 | 0 | 0 | 0 | 0 | 0 | 0 | 0 | 0 | 0 | 0 | 0 | 0 | 0 | 0 | 0 | 0 | 0 | 0 | 0 | 0 | 0 | 0 | 0 | 0 | 0 | 0 | 0 | 0 | 0 | 0 | 0 | 0 | 0 | 0 | 0 | 0 | 0 | 0 | 0 | 0 | 0 | 0 | 0 | 0 | 0 | 0 | 0 | 0 | 0 | 0 | 0 | 0 | 0 | 0 | 0 | 0 | 0 | 0 | 0 | 0 | 0 | 0 | 0 | 0 | 0 | 0 | 0 | 0 | 0 | 0 | 0 | 0 | 0 | 0
570715000000093500 | 2010-09-13 |  | 6 | 5.5 | 15 | Proven Energy | P11 | 741 - Samsø | [6 empty] | 0 | 0 | 0 | 0 | 0 | 0 | 0 | 0 | 0 | 0 | 0 | 0 | 0 | 0 | 0 | 0 | 0 | 0 | 0 | 0 | 0 | 0 | 0 | 0 | 0 | 0 | 0 | 0 | 0 | 0 | 0 | 0 | 0 | 0 | 0 | 0 | 0 | 0 | 0 | 0 | 0 | 0 | 0 | 0 | 3162.52 | 382.44 | 470.8 | 170.8 | 269.96 | 215.32 | 125.8 | 355.28 | 86.64 | 165.08 | 298.48 | 473.04 | 269.44 | 451.2 | 377.68 | 309.52 | 285.039 | 316.28 | 152.96 | 343.24 | 286.28 | 241.12 | 602.64 | 341.36 | 422.72 | 437.76 | 347.52 | 265 | 268.92 | 163.08 | 231.68 | 246.6 | 203.6 | 187.84 | 391.08 | 301.16 | 339.88 | 321.4
570715000000154416 | 2010-09-20 |  | 6 | 5.5 | 15 | Ecowind | Proven P11 | 820 - Vesthimmerland | [6 empty] | 0 | 0 | 0 | 0 | 0 | 0 | 0 | 0 | 0 | 0 | 0 | 0 | 0 | 0 | 0 | 0 | 0 | 0 | 0 | 0 | 0 | 0 | 0 | 0 | 0 | 0 | 0 | 0 | 0 | 0 | 0 | 0 | 0 | 0 | 0 | 0 | 0 | 0 | 0 | 0 | 0 | 0 | 0 | 0 | 2068.356 | 333.512 | 292.568 | 70.352 | 277.272 | 296.496 | 165 | 308.184 | 88.116 | 99.392 | 149.416 | 120.272 | 107.536 | 255.632 | 322.16 | 127.82 | 174.356 | 140.356 | 87.4 | 272.336 | 234.516 | 112.108 | 285.872 | 70.82 | 334.152 | 418.008 | 372.528 | 101.288 | 174.948 | 97.236 | 192.392 | 184.964 | 121.876 | 55.472 | 116.512 | 102.06 | 242.388 | 175.376
570715000000154430 | 2010-09-22 |  | 6 | 0 | 0 | Ukendt | Ukendt | 851 - Aalborg | [6 empty] | 0 | 0 | 0 | 0 | 0 | 0 | 0 | 0 | 0 | 0 | 0 | 0 | 0 | 0 | 0 | 0 | 0 | 0 | 0 | 0 | 0 | 0 | 0 | 0 | 0 | 0 | 0 | 0 | 0 | 0 | 0 | 0 | 0 | 0 | 0 | 0 | 0 | 0 | 0 | 0 | 0 | 0 | 0 | 0 | 3513.364 | 461.44 | 400.7 | 185.936 | 306.976 | 329.964 | 211.3 | 287.244 | 131.256 | 276.884 | 294.408 | 559.36 | 222.528 | 319.304 | 366.612 | 292.968 | 274.344 | 317.672 | 161.592 | 332.116 | 286.22 | 201.024 | 652.86 | 250.256 | 330.612 | 442.428 | 313.392 | 269.888 | 375.376 | 304.496 | 270.376 | 243 | 227.848 | 138.46 | 257.028 | 238.852 | 314.484 | 290.992
570715000000091087 | 2010-10-05 |  | 2300 | 92.6 | 80 | SIEMENS | SWT 2.3-93 | 820 - Vesthimmerland | LAND | Svoldrup by, Vognsild | 5a | 522898.55 | 6292219.65 | SDFE2018 | 0 | 0 | 0 | 0 | 0 | 0 | 0 | 0 | 0 | 0 | 0 | 0 | 0 | 0 | 0 | 0 | 0 | 0 | 0 | 0 | 0 | 0 | 0 | 0 | 0 | 0 | 0 | 0 | 0 | 0 | 0 | 0 | 0 | 1692185.25 | 7778497.25 | 7596796.5 | 6935590.75 | 7526555.75 | 8636243.5 | 6905709 | 7010069 | 5955325 | 6285200 | 6089377.25 | 5666506 | 821564.25 | 918402 | 505072 | 545234.75 | 521050.5 | 407899.5 | 529979.25 | 205843 | 468321.25 | 604864.5 | 653529.75 | 620563.5 | 727464.25 | 658518.25 | 554396 | 464391.5 | 504994.5 | 285526.75 | 535966 | 435245.5 | 450746.75 | 842714.75 | 582188.25 | 832071.75 | 898827.75 | 645737.75 | 474949.75 | 423942.25 | 398681 | 457014.5 | 409567.75 | 394102 | 319207.5 | 585188.75 | 548216.5 | 769594.25 | 700640
570715000000091094 | 2010-10-06 |  | 2300 | 92.6 | 80 | SIEMENS | SWT 2.3-93 | 820 - Vesthimmerland | LAND | Svoldrup by, Vognsild | 1a | 523405.39 | 6292215.86 | SDFE2018 | 0 | 0 | 0 | 0 | 0 | 0 | 0 | 0 | 0 | 0 | 0 | 0 | 0 | 0 | 0 | 0 | 0 | 0 | 0 | 0 | 0 | 0 | 0 | 0 | 0 | 0 | 0 | 0 | 0 | 0 | 0 | 0 | 0 | 1627356 | 7398212.5 | 7241235.5 | 6698295.25 | 7174158.49 | 8283691.75 | 6587908.75 | 6680325.5 | 5545147 | 5630697.25 | 4186088.25 | 4889438.75 | 733402 | 794018.75 | 432302.5 | 506576.25 | 442534 | 352563.75 | 470236.5 | 305393.75 | 447419.5 | 571577 | 645534 | 611979.75 | 700033.5 | 621527.75 | 532392.25 | 475191 | 487843.75 | 236908.75 | 474486.25 | 398205 | 422691 | 794168.75 | 577244.25 | 798954 | 855829.75 | 615959.25 | 597576.25 | 532376.25 | 387148.75 | 411399 | 367433 | 358493.75 | 307115.25 | 554973.25 | 504168.5 | 740063.75 | 685531.75
570715000000092930 | 2010-10-07 |  | 25 | 15 | 18 | Vestas Wind Systems A/S | V 15 | 661 - Holstebro | [6 empty] | 0 | 0 | 0 | 0 | 0 | 0 | 0 | 0 | 0 | 0 | 0 | 0 | 0 | 0 | 0 | 0 | 0 | 0 | 0 | 0 | 0 | 0 | 0 | 0 | 0 | 0 | 0 | 0 | 0 | 0 | 0 | 0 | 0 | 11882 | 51018 | 37186 | 30964.655 | 23937 | 40470 | 31569.34 | 40559.32 | 40722.14 | 50172.33 | 53456.02 | 39687.31 | 4328.95 | 6718.64 | 2475.06 | 1235.01 | 0 | 0 | 0 | 1829 | 4111.62 | 5475.09 | 5514.61 | 3177.08 | 3936.75 | 3113.09 | 3614.44 | 3107.98 | 4238.66 | 2327.87 | 4961.29 | 2680.39 | 3343.19 | 2960.55 | 1857.17 | 3392.81 | 3045.51 | 4370.31 | 3826.42 | 4165.63 | 2994.15 | 4183.31 | 3175.92 | 3595.73 | 2061.08 | 3044.46 | 3178.95 | 3848.29 | 2287.56
570715000000094644 | 2010-10-11 |  | 6 | 5.5 | 15 | Proven Energy | P11 | 326 - Kalundborg | [6 empty] | 0 | 0 | 0 | 0 | 0 | 0 | 0 | 0 | 0 | 0 | 0 | 0 | 0 | 0 | 0 | 0 | 0 | 0 | 0 | 0 | 0 | 0 | 0 | 0 | 0 | 0 | 0 | 0 | 0 | 0 | 0 | 0 | 0 | 0 | 0 | 0 | 0 | 0 | 0 | 0 | 0 | 0 | 0 | 0 | 6110.385 | 859.417 | 1072.869 | 400.751 | 551.571 | 476.728 | 262.781 | 627.872 | 194.005 | 438.797 | 406.725 | 577.876 | 479.134 | 809.427 | 610.698 | 648.172 | 530.032 | 562.101 | 249.116 | 417.164 | 260.385 | 299.672 | 689.037 | 439.824 | 550.496 | 980.705 | 702.566 | 525.945 | 406.016 | 334.751 | 342.198 | 305.617 | 373.915 | 319.641 | 427.769 | 533.804 | 645.46 | 607.033
570715000000091100 | 2010-10-12 |  | 2300 | 92.6 | 80 | SIEMENS | SWT 2.3-93 | 820 - Vesthimmerland | LAND | Svoldrup by, Vognsild | 4h | 523911.53 | 6292212.25 | SDFE2018 | 0 | 0 | 0 | 0 | 0 | 0 | 0 | 0 | 0 | 0 | 0 | 0 | 0 | 0 | 0 | 0 | 0 | 0 | 0 | 0 | 0 | 0 | 0 | 0 | 0 | 0 | 0 | 0 | 0 | 0 | 0 | 0 | 0 | 1410035.75 | 7277921.25 | 7193378.5 | 6615811.5 | 7075093.25 | 8293315 | 6558883.25 | 6646996.5 | 5620728.25 | 5550991.75 | 4531529.75 | 4569140.75 | 756094.75 | 782188.75 | 420850.25 | 501073.75 | 361310.5 | 355873.25 | 520193 | 283675.75 | 437814.5 | 575865 | 634187 | 611385.5 | 698565.25 | 591777.5 | 507007 | 467934.75 | 480662.75 | 238834.5 | 482689.75 | 399309.75 | 402397.75 | 786927.5 | 464262.75 | 798840.5 | 852742.75 | 617411.75 | 580999.5 | 407000.5 | 389746.5 | 410017 | 378338.75 | 356232 | 303250.75 | 552439.75 | 497694.5 | 732656 | 687287
570715000000093968 | 2010-10-19 | 2019-01-24 | 0.1 | 1.8 | 7.5 | Ukendt | Ukendt | 370 - Næstved | [6 empty] | 0 | 0 | 0 | 0 | 0 | 0 | 0 | 0 | 0 | 0 | 0 | 0 | 0 | 0 | 0 | 0 | 0 | 0 | 0 | 0 | 0 | 0 | 0 | 0 | 0 | 0 | 0 | 0 | 0 | 0 | 0 | 0 | 0 | 0 | 0 | 0 | 0 | 0 | 0 | 0 | 0 | 0 | 0 | 0 | 0 | 0 | 0 | 0 | 0 | 0 | 0 | 0 | 0 | 0 | 0 | 0 | 0 | 0 | 0 | 0 | 0 | 0 | 0 | 0 | 0 | 0 | 0 | 0 | 0 | 0 | 0 | 0 | 0 | 0 | 0 | 0 | 0 | 0 | 0 | 0 | 0 | 0
570715000000091148 | 2010-10-20 |  | 2300 | 92.6 | 80 | SIEMENS | SWT 2.3-93 | 820 - Vesthimmerland | LAND | Svoldrup by, Vognsild | 7a | 524419.06 | 6292208.11 | SDFE2018 | 0 | 0 | 0 | 0 | 0 | 0 | 0 | 0 | 0 | 0 | 0 | 0 | 0 | 0 | 0 | 0 | 0 | 0 | 0 | 0 | 0 | 0 | 0 | 0 | 0 | 0 | 0 | 0 | 0 | 0 | 0 | 0 | 0 | 1323243.75 | 7292332 | 7160370.5 | 6713201.5 | 7246272.25 | 8321716.25 | 6626050.25 | 6783512.75 | 5756340.5 | 5680462.75 | 4871772 | 4907298.5 | 768960.5 | 804491 | 440846.75 | 507867.25 | 442730.75 | 349295.75 | 534286.25 | 271797.5 | 439304 | 583519.75 | 641486.5 | 622018.25 | 679433 | 620983.25 | 534921.5 | 472521.75 | 484708.25 | 262985.75 | 494000 | 378355.5 | 430664 | 792290.75 | 569035.5 | 804947 | 856409.5 | 623269.5 | 582360.25 | 412016.75 | 380668.5 | 333128.5 | 383775.5 | 360002.25 | 304989 | 561127 | 498626.75 | 736611.75 | 690757.25
570715000000091162 | 2010-10-20 |  | 2300 | 92.6 | 80 | SIEMENS | SWT 2.3-93 | 820 - Vesthimmerland | LAND | Svoldrup by, Vognsild | 15c | 525430.98 | 6292200.58 | SDFE2018 | 0 | 0 | 0 | 0 | 0 | 0 | 0 | 0 | 0 | 0 | 0 | 0 | 0 | 0 | 0 | 0 | 0 | 0 | 0 | 0 | 0 | 0 | 0 | 0 | 0 | 0 | 0 | 0 | 0 | 0 | 0 | 0 | 0 | 1388664.25 | 7251052.75 | 7225820.5 | 6713775.25 | 7269502.25 | 8237036 | 6627315.25 | 6943627.75 | 5710889 | 5647692.25 | 4498013 | 4966440.5 | 773699.75 | 811809.5 | 463345.5 | 535224.25 | 472781.75 | 381668.5 | 517668.75 | 298426.25 | 457143.25 | 601323.25 | 646893.25 | 622535.25 | 723043 | 640016 | 542622.5 | 480642.5 | 498675.75 | 269551.5 | 509657.75 | 415993.75 | 431418.75 | 831769.75 | 569700.25 | 839452.5 | 835166 | 658657.5 | 624559.25 | 482096.75 | 417930.75 | 427153.75 | 406878 | 343524.5 | 322115.25 | 582169.25 | 510150.25 | 753492 | 691016
570715000000105104 | 2010-10-22 |  | 6 | 5.5 | 15 | Proven Energy | P11 | 665 - Lemvig | [6 empty] | 0 | 0 | 0 | 0 | 0 | 0 | 0 | 0 | 0 | 0 | 0 | 0 | 0 | 0 | 0 | 0 | 0 | 0 | 0 | 0 | 0 | 0 | 0 | 0 | 0 | 0 | 0 | 0 | 0 | 0 | 0 | 0 | 0 | 0 | 0 | 0 | 0 | 0 | 0 | 0 | 0 | 0 | 0 | 0 | 2177.64 | 348.81 | 406.34 | 100.07 | 233.94 | 218.96 | 92.08 | 243.6 | 58.71 | 135.17 | 218.73 | 269.59 | 154.99 | 212.05 | 238.03 | 244.44 | 175.67 | 223.59 | 67.42 | 190.34 | 164.15 | 104.34 | 273.84 | 129.95 | 95.2 | 243.5 | 272.33 | 186.23 | 259.75 | 109.69 | 167.01 | 148.58 | 165.88 | 73.41 | 138.35 | 189.77 | 235.99 | 141.03
570715000000091155 | 2010-10-25 |  | 2300 | 92.6 | 80 | SIEMENS | SWT 2.3-93 | 820 - Vesthimmerland | LAND | Svoldrup by, Vognsild | 12m | 524925.65 | 6292204.4 | SDFE2018 | 0 | 0 | 0 | 0 | 0 | 0 | 0 | 0 | 0 | 0 | 0 | 0 | 0 | 0 | 0 | 0 | 0 | 0 | 0 | 0 | 0 | 0 | 0 | 0 | 0 | 0 | 0 | 0 | 0 | 0 | 0 | 0 | 0 | 1374843.5 | 7441724.75 | 7263243.5 | 6662289.25 | 7257329.5 | 8353180.25 | 6640673 | 6721162 | 5688813 | 6107528.75 | 5712937.75 | 5137418.25 | 734793.25 | 770867.25 | 440085.75 | 513868.5 | 446743 | 310567.5 | 510344.75 | 296333.75 | 439917.5 | 593015 | 642847 | 625059 | 710674.5 | 627014 | 541593 | 437651.5 | 491460 | 265988 | 493906.75 | 366065.75 | 435921.5 | 805234.75 | 568152.5 | 814955.5 | 858782.25 | 630276.5 | 583805 | 414135.75 | 381202.25 | 427658.25 | 391609.75 | 365283.75 | 305087.75 | 570021 | 505679.25 | 744868.75 | 649734.5
570715000001761996 | 2010-10-26 | 2011-06-30 | 10 | 7.1 | 21.5 | ETW-H-10 | H-10 | 846 - Mariagerfjord | LAND | Mariagerkloster, Mariager jorder | 4a | 557498 | 6277737 | Stamdata | 0 | 0 | 0 | 0 | 0 | 0 | 0 | 0 | 0 | 0 | 0 | 0 | 0 | 0 | 0 | 0 | 0 | 0 | 0 | 0 | 0 | 0 | 0 | 0 | 0 | 0 | 0 | 0 | 0 | 0 | 0 | 0 | 0 | 0 | 0 | 0 | 0 | 0 | 0 | 0 | 0 | 0 | 0 | 0 | 0 | 0 | 0 | 0 | 0 | 0 | 0 | 0 | 0 | 0 | 0 | 0 | 0 | 0 | 0 | 0 | 0 | 0 | 0 | 0 | 0 | 0 | 0 | 0 | 0 | 0 | 0 | 0 | 0 | 0 | 0 | 0 | 0 | 0 | 0 | 0 | 0 | 0
570715000000083907 | 2010-10-27 |  | 5.5 | 5.1 | 18.5 | Braun | Antaris 5,5 kW | 846 - Mariagerfjord | [6 empty] | 0 | 0 | 0 | 0 | 0 | 0 | 0 | 0 | 0 | 0 | 0 | 0 | 0 | 0 | 0 | 0 | 0 | 0 | 0 | 0 | 0 | 0 | 0 | 0 | 0 | 0 | 0 | 0 | 0 | 0 | 0 | 0 | 0 | 14 | 105 | 0 | 0 | 0 | 0 | 0 | 0 | 0 | 0 | 0 | 4688.34 | 0.54 | 42.24 | 495.24 | 884.7 | 888.48 | 967.44 | 864.06 | 258.24 | 322.02 | 146.16 | 14.64 | 0 | 0.84 | 20.22 | 63.78 | 463.5 | 849.96 | 1039.32 | 340.14 | 26.16 | 223.8 | 36.12 | 1.62 | 0 | 0 | 0 | 9.6 | 71.7 | 430.44 | 382.38 | 278.22 | 79.68 | 71.82 | 24.36 | 7.5 | 0 | 0
570715000000106934 | 2010-11-03 |  | 3 | 2 | 10.5 | Ukendt | Ukendt | 740 - Silkeborg | [6 empty] | 0 | 0 | 0 | 0 | 0 | 0 | 0 | 0 | 0 | 0 | 0 | 0 | 0 | 0 | 0 | 0 | 0 | 0 | 0 | 0 | 0 | 0 | 0 | 0 | 0 | 0 | 0 | 0 | 0 | 0 | 0 | 0 | 0 | 0 | 0 | 0 | 0 | 0 | 0 | 0 | 0 | 0 | 0 | 0 | 0 | 0 | 0 | 0 | 0 | 0 | 0 | 0 | 0 | 0 | 0 | 0 | 0 | 0 | 0 | 0 | 0 | 0 | 0 | 0 | 0 | 0 | 0 | 0 | 0 | 0 | 0 | 0 | 0 | 0 | 0 | 0 | 0 | 0 | 0 | 0 | 0 | 0
570715000000096884 | 2010-11-04 |  | 6 | 5.5 | 15 | Proven Energy | Ukendt | 306 - Odsherred | [6 empty] | 0 | 0 | 0 | 0 | 0 | 0 | 0 | 0 | 0 | 0 | 0 | 0 | 0 | 0 | 0 | 0 | 0 | 0 | 0 | 0 | 0 | 0 | 0 | 0 | 0 | 0 | 0 | 0 | 0 | 0 | 0 | 0 | 0 | 0 | 0 | 0 | 0 | 0 | 0 | 0 | 0 | 0 | 0 | 0 | 3437.8 | 632.534 | 653.381 | 145.648 | 357.63 | 269.613 | 132.18 | 363.336 | 76.911 | 242.777 | 204.121 | 227.372 | 163.592 | 357.007 | 332.44 | 288.325 | 257.02 | 237.489 | 125.629 | 304.299 | 247.285 | 157.475 | 514.288 | 225.598 | 375.908 | 498.383 | 338.051 | 232.146 | 168.333 | 195.315 | 212.578 | 177.453 | 168.357 | 131.108 | 211.365 | 221.791 | 284.015 | 299.354
570715000000096921 | 2010-11-09 |  | 6 | 5.5 | 15 | Proven Energy | P11 | 270 - Gribskov | [6 empty] | 0 | 0 | 0 | 0 | 0 | 0 | 0 | 0 | 0 | 0 | 0 | 0 | 0 | 0 | 0 | 0 | 0 | 0 | 0 | 0 | 0 | 0 | 0 | 0 | 0 | 0 | 0 | 0 | 0 | 0 | 0 | 0 | 0 | 0 | 0 | 0 | 0 | 0 | 0 | 0 | 0 | 0 | 0 | 0 | 884.87 | 157.04 | 142.84 | 60.27 | 99.7 | 165.53 | 73.34 | 221.88 | 44.76 | 142.23 | 190.48 | 159.8 | 71.07 | 153.56 | 150 | 120.1 | 125.72 | 166.51 | 78.38 | 245.74 | 172.28 | 121.02 | 249.83 | 85.48 | 159.6 | 142.36 | 118.72 | 74.58 | 125.91 | 102.13 | 139.32 | 132.73 | 127.44 | 74.9 | 115.34 | 97.23 | 105.69 | 88.18
570715000000106767 | 2010-11-19 | 2015-10-16 | 11 | 13 | 18 | Gaia-Wind Ltd | Gaia 11 | 661 - Holstebro | [6 empty] | 0 | 0 | 0 | 0 | 0 | 0 | 0 | 0 | 0 | 0 | 0 | 0 | 0 | 0 | 0 | 0 | 0 | 0 | 0 | 0 | 0 | 0 | 0 | 0 | 0 | 0 | 0 | 0 | 0 | 0 | 0 | 0 | 0 | 1293 | 23690 | 24569 | 16861 | 0 | 0 | 0 | 0 | 0 | 0 | 0 | 0 | 0 | 0 | 0 | 0 | 0 | 0 | 0 | 0 | 0 | 0 | 0 | 0 | 0 | 0 | 0 | 0 | 0 | 0 | 0 | 0 | 0 | 0 | 0 | 0 | 0 | 0 | 0 | 0 | 0 | 0 | 0 | 0 | 0 | 0 | 0 | 0 | 0
570715000000091735 | 2010-11-30 |  | 3600 | 107.2 | 90 | SIEMENS | SWT 3.6-107 | 661 - Holstebro | LAND | Den nordlig del, Ulfborg | 105b | 456878.12 | 6239209.49 | SDFE2018 | 0 | 0 | 0 | 0 | 0 | 0 | 0 | 0 | 0 | 0 | 0 | 0 | 0 | 0 | 0 | 0 | 0 | 0 | 0 | 0 | 0 | 0 | 0 | 0 | 0 | 0 | 0 | 0 | 0 | 0 | 0 | 0 | 0 | 869538.3 | 13352233.3 | 14473636.4 | 12913552.6 | 13794430 | 14441965.4 | 12301624.6 | 11783734.9 | 10531510 | 12059710 | 11060640 | 7635990 | 1159110 | 1329330 | 657370 | 877010 | 855600 | 610800 | 943410 | 497310 | 846710 | 966230 | 158440 | 1185530 | 1216910 | 989290 | 840150 | 690110 | 879160 | 532990 | 806950 | 648900 | 684110 | 1336550 | 845930 | 1329240 | 1396180 | 1309640 | 1096200 | 990330 | 735050 | 882920 | 737890 | 709120 | 247100 | 1080880 | 995660 | 1335190 | 1073550
570715000000104121 | 2010-12-01 |  | 6 | 5.5 | 15.5 | Proven Energy | P6 | 661 - Holstebro | [6 empty] | 0 | 0 | 0 | 0 | 0 | 0 | 0 | 0 | 0 | 0 | 0 | 0 | 0 | 0 | 0 | 0 | 0 | 0 | 0 | 0 | 0 | 0 | 0 | 0 | 0 | 0 | 0 | 0 | 0 | 0 | 0 | 0 | 0 | 0 | 0 | 0 | 0 | 0 | 0 | 0 | 0 | 0 | 0 | 0 | 2614.18 | 413.8 | 694.57 | 643.43 | 1028.16 | 967.46 | 640.37 | 961.57 | 682.32 | 669.72 | 424.13 | 351.32 | 269.81 | 288.43 | 598.18 | 827.31 | 1496.84 | 1908.48 | 1795.31 | 1267.25 | 1040.77 | 770.49 | 299.96 | 211.1 | 92.49 | 217.16 | 235.36 | 738.18 | 1205.41 | 1615.28 | 1836.15 | 1326.34 | 1332.15 | 1071.56 | 561 | 424.38 | 170.46 | 350.45
570715000000104381 | 2010-12-01 |  | 11 | 1 | 1 | Ukendt | Ukendt | 860 - Hjørring | [6 empty] | 0 | 0 | 0 | 0 | 0 | 0 | 0 | 0 | 0 | 0 | 0 | 0 | 0 | 0 | 0 | 0 | 0 | 0 | 0 | 0 | 0 | 0 | 0 | 0 | 0 | 0 | 0 | 0 | 0 | 0 | 0 | 0 | 0 | 91.18 | 22258.418 | 21462.662 | 18412.806 | 20036.179 | 25989.304 | 22554.1 | 26198.103 | 16850.58 | 14639.288 | 17583.09 | 11833.34 | 1951.65 | 1955.04 | 858.51 | 1275.33 | 1978.42 | 1658.25 | 1527.9 | 955.79 | 1082.27 | 1551.01 | 1726.82 | 1006.6 | 1315.61 | 1767.42 | 1123.97 | 1028.78 | 901.15 | 840.24 | 2150.71 | 785.67 | 1050.62 | 1480.32 | 959.89 | 1178.49 | 1065.32 | 1327.28 | 916.73 | 1235.59 | 651.93 | 1139.03 | 906.46 | 833.21 | 335.43 | 1117.54 | 1296.32 | 1443.2 | 1244.01
570715000000103520 | 2010-12-02 |  | 6 | 5.6 | 15.2 | Ecowind | Ukendt | 580 - Aabenraa | [6 empty] | 0 | 0 | 0 | 0 | 0 | 0 | 0 | 0 | 0 | 0 | 0 | 0 | 0 | 0 | 0 | 0 | 0 | 0 | 0 | 0 | 0 | 0 | 0 | 0 | 0 | 0 | 0 | 0 | 0 | 0 | 0 | 0 | 0 | 0 | 0 | 0 | 0 | 0 | 0 | 0 | 0 | 0 | 0 | 0 | 2256.73 | 414.55 | 609.11 | 190.76 | 309.99 | 196.31 | 84.63 | 421.77 | 1114.74 | 718.13 | 464.9 | 260.55 | 129.65 | 396.77 | 477.61 | 767.79 | 1299.13 | 1107.55 | 1228.29 | 974.73 | 660.7 | 577.75 | 388.81 | 138.82 | 343.45 | 667.36 | 532.43 | 667.59 | 939.64 | 775.75 | 623.97 | 631.05 | 719.21 | 848.36 | 546.15 | 67.38 | 210.34 | 213.4
570715000000111280 | 2010-12-02 |  | 11 | 13 | 18 | Gaia-Wind Ltd | Gaia 11 | 740 - Silkeborg | [6 empty] | 0 | 0 | 0 | 0 | 0 | 0 | 0 | 0 | 0 | 0 | 0 | 0 | 0 | 0 | 0 | 0 | 0 | 0 | 0 | 0 | 0 | 0 | 0 | 0 | 0 | 0 | 0 | 0 | 0 | 0 | 0 | 0 | 0 | 0 | 8701.993 | 10398.6 | 9143 | 9952.6 | 12133.3 | 8486.1 | 10815.7 | 7797.5 | 8364.6 | 9142.1 | 5978.8 | 930.1 | 993.8 | 410 | 636 | 909.3 | 570.8 | 1084.5 | 243.2 | 366.2 | 591.2 | 997.8 | 234.8 | 532.8 | 728.1 | 443.1 | 1083.6 | 2229.4 | 1625.7 | 1670.7 | 1360.5 | 1053 | 1327 | 431.6 | 794.4 | 839.4 | 945 | 699.3 | 1178.4 | 1837.7 | 1539.9 | 1812.2 | 1466.2 | 958 | 880.7 | 600.1 | 767.2 | 644.6
570715000000103506 | 2010-12-09 |  | 6 | 5.6 | 15.2 | Ecowind | Ukendt | 580 - Aabenraa | [6 empty] | 0 | 0 | 0 | 0 | 0 | 0 | 0 | 0 | 0 | 0 | 0 | 0 | 0 | 0 | 0 | 0 | 0 | 0 | 0 | 0 | 0 | 0 | 0 | 0 | 0 | 0 | 0 | 0 | 0 | 0 | 0 | 0 | 0 | 0 | 0 | 0 | 0 | 0 | 0 | 0 | 0 | 0 | 0 | 0 | 2588.85 | 505.04 | 712.86 | 232.34 | 371.71 | 256.32 | 115.28 | 207.44 | 68.61 | 174.03 | 184.49 | 0.05 | 0 | 0 | 0 | 0 | 0 | 0 | 0 | 0 | 0 | 0 | 0 | 0 | 26.22 | 613.39 | 530.88 | 326.41 | 257.68 | 214.7 | 119.09 | 177.54 | 112.94 | 102.17 | 187.82 | 197.1 | 351.77 | 266.75
570715000000095436 | 2010-12-10 |  | 3000 | 90 | 80 | Vestas Wind Systems A/S | V 90-3 MW | 580 - Aabenraa | LAND | Rens Burkal | 254 | 504286.38 | 6080646.72 | SDFE2018 | 0 | 0 | 0 | 0 | 0 | 0 | 0 | 0 | 0 | 0 | 0 | 0 | 0 | 0 | 0 | 0 | 0 | 0 | 0 | 0 | 0 | 0 | 0 | 0 | 0 | 0 | 0 | 0 | 0 | 0 | 0 | 0 | 0 | 430763 | 7745078 | 7268719 | 6772313 | 7260395 | 8047399 | 6185164 | 6833763 | 5594232 | 5656225 | 3524751 | 3520079 | 644684 | 877041 | 318070 | 465530 | 361073 | 244664 | 286608 | 220669 | 375763 | 463269 | 591152 | 556035 | 858207 | 592208 | 662044 | 426156 | 517030 | 261912 | 483721 | 294551 | 304809 | 663827 | 568694 | 870444 | 884052 | 765768 | 583691 | 448584 | 429223 | 302126 | 335401 | 311075 | 374343 | 466108 | 456895 | 756922 | 676617
570715000000095450 | 2010-12-10 |  | 3000 | 90 | 80 | Vestas Wind Systems A/S | V 90-3 MW | 580 - Aabenraa | LAND | Rens Burkal | 762 | 503544.91 | 6080817.87 | SDFE2018 | 0 | 0 | 0 | 0 | 0 | 0 | 0 | 0 | 0 | 0 | 0 | 0 | 0 | 0 | 0 | 0 | 0 | 0 | 0 | 0 | 0 | 0 | 0 | 0 | 0 | 0 | 0 | 0 | 0 | 0 | 0 | 0 | 0 | 423807 | 7460126 | 6714637 | 6654377 | 6826567 | 7779188.98 | 5992317 | 6580046 | 5312445 | 5452840 | 3326811 | 3387285 | 630557 | 904996 | 310882 | 420894 | 294849 | 225673 | 279074 | 211528 | 279032 | 447359 | 477758 | 540476 | 795621 | 523066 | 590474 | 336439 | 360581 | 158790 | 491462 | 253212 | 195291 | 635451 | 561447 | 831430 | 730557 | 755917 | 542330 | 436694 | 379297 | 316596 | 354102 | 324933 | 344403 | 454059 | 453521 | 741359 | 668825
570715000000097461 | 2010-12-10 |  | 3000 | 90 | 80 | Vestas Wind Systems A/S | V 90-3 MW | 580 - Aabenraa | LAND | Rens Burkal | 171 | 503173.12 | 6080903.76 | SDFE2018 | 0 | 0 | 0 | 0 | 0 | 0 | 0 | 0 | 0 | 0 | 0 | 0 | 0 | 0 | 0 | 0 | 0 | 0 | 0 | 0 | 0 | 0 | 0 | 0 | 0 | 0 | 0 | 0 | 0 | 0 | 0 | 0 | 0 | 309492 | 7407848 | 7065254 | 6716170 | 6887209 | 7808645 | 6131814 | 6759409 | 5268516 | 5298004 | 3427956 | 3373346 | 632659 | 891423 | 308617 | 446773 | 299718 | 242777 | 283210 | 210459 | 312897 | 453384 | 483175 | 557643 | 841257 | 603254 | 648389 | 390410 | 471608 | 125407 | 487839 | 281007 | 297162 | 647280 | 568755 | 856158 | 899799 | 728435 | 535970 | 427596 | 359377 | 277562 | 356933 | 334543 | 345221 | 461451 | 464460 | 750116 | 677252
570715000000097478 | 2010-12-10 |  | 3000 | 90 | 80 | Vestas Wind Systems A/S | V 90-3 MW | 580 - Aabenraa | LAND | Rens Burkal | 639 | 502802.93 | 6080989.34 | SDFE2018 | 0 | 0 | 0 | 0 | 0 | 0 | 0 | 0 | 0 | 0 | 0 | 0 | 0 | 0 | 0 | 0 | 0 | 0 | 0 | 0 | 0 | 0 | 0 | 0 | 0 | 0 | 0 | 0 | 0 | 0 | 0 | 0 | 0 | 257589 | 7746790 | 6762728 | 6919539 | 7212404 | 8152510 | 6391641 | 7132946 | 5583991 | 5803626 | 3342687 | 3745449 | 619545 | 918701 | 319254 | 447563 | 319788 | 261818 | 295952 | 222125 | 344344 | 488408 | 502608 | 535147 | 873092 | 576959 | 692515 | 432502 | 518769 | 301811 | 518256 | 290123 | 303986 | 624525 | 594458 | 871542 | 921501 | 756819 | 549497 | 466375 | 367249 | 332683 | 353092 | 328935 | 350822 | 475900 | 432533 | 626789 | 684046
570715000000095405 | 2010-12-15 |  | 3000 | 90 | 80 | Vestas Wind Systems A/S | V 90-3 MW | 760 - Ringkøbing-Skjern | LAND | Ådum Kirkeby | 8a | 474134.26 | 6194144.52 | SDFE2018 | 0 | 0 | 0 | 0 | 0 | 0 | 0 | 0 | 0 | 0 | 0 | 0 | 0 | 0 | 0 | 0 | 0 | 0 | 0 | 0 | 0 | 0 | 0 | 0 | 0 | 0 | 0 | 0 | 0 | 0 | 0 | 0 | 0 | 230182 | 7038551.796 | 6225498 | 6289250 | 6611003 | 7549776 | 6164275 | 6691547 | 6015239 | 6130249 | 5496340 | 5093408 | 753017 | 498344 | 337989 | 477176 | 484254 | 246947 | 474778 | 141287 | 403945 | 562874 | 705119 | 617348 | 805645 | 601120 | 624481 | 369968 | 504104 | 218556 | 491083 | 364285 | 399855 | 464629 | 337091 | 824845 | 619408 | 817469 | 552642 | 438148 | 331870 | 367075 | 384087 | 466830 | 263794 | 560325 | 334125 | 749634 | 673987
570715000000104183 | 2010-12-15 |  | 6 | 6 | 19 | Easywind GmbH | Ukendt | 480 - Nordfyn | [6 empty] | 0 | 0 | 0 | 0 | 0 | 0 | 0 | 0 | 0 | 0 | 0 | 0 | 0 | 0 | 0 | 0 | 0 | 0 | 0 | 0 | 0 | 0 | 0 | 0 | 0 | 0 | 0 | 0 | 0 | 0 | 0 | 0 | 0 | 0 | 0 | 0 | 0 | 0 | 0 | 0 | 0 | 0 | 0 | 0 | 3957.332 | 575.753 | 830.995 | 212.377 | 425.954 | 451.955 | 218.946 | 598.889 | 129.078 | 396.348 | 463.421 | 578.223 | 261.315 | 584.306 | 488.719 | 447.061 | 363.963 | 439.748 | 206.806 | 597.821 | 386.387 | 288.025 | 752.073 | 279.224 | 609.46 | 705.845 | 639.941 | 357.294 | 407.024 | 393.433 | 285.733 | 244.875 | 298.511 | 218.006 | 383.837 | 329.42 | 501.5 | 443.665
570715000000095344 | 2010-12-16 |  | 3000 | 90 | 80 | Vestas Wind Systems A/S | V 90-3 MW | 760 - Ringkøbing-Skjern | LAND | Ådum Kirkeby | 7a | 474599.76 | 6194268.31 | Stamdata | 0 | 0 | 0 | 0 | 0 | 0 | 0 | 0 | 0 | 0 | 0 | 0 | 0 | 0 | 0 | 0 | 0 | 0 | 0 | 0 | 0 | 0 | 0 | 0 | 0 | 0 | 0 | 0 | 0 | 0 | 0 | 0 | 0 | 183645 | 6057683 | 6098920 | 5696113 | 5966790 | 6659206 | 5450055 | 5487100 | 4827656 | 5053636 | 4038514 | 3494675 | 415809 | 689655 | 346696 | 383111 | 285528 | 200109 | 267266 | 187525 | 385077 | 431793 | 631051 | 550781 | 698739 | 607288 | 546902 | 395676 | 486122 | 208545 | 377383 | 340678 | 329787 | 423801 | 355592 | 671784 | 688115 | 273975 | 513324 | 466758 | 385032 | 310115 | 308774 | 377292 | 283360 | 448662 | 430419 | 671388 | 595837
570715000000095368 | 2010-12-16 |  | 3000 | 90 | 80 | Vestas Wind Systems A/S | V 90-3 MW | 760 - Ringkøbing-Skjern | LAND | Ådum Kirkeby | 7f | 474343.77 | 6194406.23 | Stamdata | 0 | 0 | 0 | 0 | 0 | 0 | 0 | 0 | 0 | 0 | 0 | 0 | 0 | 0 | 0 | 0 | 0 | 0 | 0 | 0 | 0 | 0 | 0 | 0 | 0 | 0 | 0 | 0 | 0 | 0 | 0 | 0 | 0 | 21556 | 5998230 | 6469162 | 5936960 | 6028106 | 6875291 | 5791836 | 5854588 | 5004915 | 5219529 | 4158434 | 3639901 | 446971 | 792036 | 342376 | 387502 | 291883 | 214861 | 298288 | 190202 | 393438 | 406837 | 573534 | 553504 | 713047 | 624226 | 560303 | 393240 | 453518 | 210939 | 376624 | 261481 | 338327 | 449435 | 273171 | 758920 | 849337 | 713673 | 510150 | 449201 | 366111 | 299562 | 286934 | 306965 | 229225 | 440699 | 463237 | 619124 | 608178
570715000000095375 | 2010-12-16 |  | 3000 | 90 | 80 | Vestas Wind Systems A/S | V 90-3 MW | 760 - Ringkøbing-Skjern | LAND | Ådum Kirkeby | 8e | 474089.44 | 6194538.52 | Stamdata | 0 | 0 | 0 | 0 | 0 | 0 | 0 | 0 | 0 | 0 | 0 | 0 | 0 | 0 | 0 | 0 | 0 | 0 | 0 | 0 | 0 | 0 | 0 | 0 | 0 | 0 | 0 | 0 | 0 | 0 | 0 | 0 | 0 | 140280 | 6249806 | 6470796 | 6055359 | 6006787 | 6989734 | 5935924 | 6164129 | 5380021 | 5305667 | 5052424 | 4705935 | 764066 | 951496 | 342811 | 525322 | 463754 | 255731 | 493985 | 214140 | 403430 | 446993 | 625618 | 517190 | 693149 | 616723 | 552006 | 448908 | 502658 | 261408 | 441085 | 294748 | 326733 | 462111 | 334634 | 798866 | 910801 | 740800 | 480097 | 493744 | 366629 | 372037 | 369771 | 400054 | 282825 | 433942 | 460043 | 691994 | 618765
570715000000095382 | 2010-12-16 |  | 3000 | 90 | 80 | Vestas Wind Systems A/S | V 90-3 MW | 760 - Ringkøbing-Skjern | LAND | Ådum Kirkeby | 3d | 474674.83 | 6193879.04 | Stamdata | 0 | 0 | 0 | 0 | 0 | 0 | 0 | 0 | 0 | 0 | 0 | 0 | 0 | 0 | 0 | 0 | 0 | 0 | 0 | 0 | 0 | 0 | 0 | 0 | 0 | 0 | 0 | 0 | 0 | 0 | 0 | 0 | 0 | 181483 | 7251246 | 7030161 | 6591173 | 7076690 | 7643713 | 6368314 | 6558276 | 6151104 | 5990364 | 4795287 | 4121425 | 523152 | 857383 | 418088 | 420226 | 367973 | 265280 | 342775 | 176079 | 388551 | 558307 | 557519 | 625790 | 805987 | 604735 | 587216 | 491517 | 505550 | 251618 | 503739 | 384661 | 409089 | 472914 | 268273 | 893355 | 959144 | 844660 | 620485 | 432630 | 460331 | 371983 | 382550 | 442637 | 311089 | 553882 | 471817 | 747730 | 698454
570715000000095399 | 2010-12-16 |  | 3000 | 90 | 80 | Vestas Wind Systems A/S | V 90-3 MW | 760 - Ringkøbing-Skjern | LAND | Ådum Kirkeby | 7a | 474398.01 | 6194015.3 | Stamdata | 0 | 0 | 0 | 0 | 0 | 0 | 0 | 0 | 0 | 0 | 0 | 0 | 0 | 0 | 0 | 0 | 0 | 0 | 0 | 0 | 0 | 0 | 0 | 0 | 0 | 0 | 0 | 0 | 0 | 0 | 0 | 0 | 0 | 129052 | 7142641 | 7035311 | 6406725 | 6687274 | 7486038 | 6351753 | 6812777 | 6178171 | 5737246 | 4686080 | 4429944 | 550452 | 889664 | 372733 | 375613 | 346434 | 245551 | 344478 | 173900 | 379438 | 556442 | 696061 | 536867 | 808136 | 554537 | 610813 | 432098 | 501848 | 211127 | 486918 | 344354 | 387441 | 332166 | 331236 | 863806 | 908012 | 773843 | 576705 | 526274 | 348944 | 369261 | 305905 | 418721 | 276267 | 526822 | 493548 | 729823 | 693653
570715000000095412 | 2010-12-16 |  | 3000 | 90 | 80 | Vestas Wind Systems A/S | V 90-3 MW | 760 - Ringkøbing-Skjern | LAND | Ådum Kirkeby | 6c | 473871.16 | 6194272.61 | Stamdata | 0 | 0 | 0 | 0 | 0 | 0 | 0 | 0 | 0 | 0 | 0 | 0 | 0 | 0 | 0 | 0 | 0 | 0 | 0 | 0 | 0 | 0 | 0 | 0 | 0 | 0 | 0 | 0 | 0 | 0 | 0 | 0 | 0 | 182960 | 7616157 | 7513669 | 6757745 | 6878242 | 8115235 | 6739959 | 7417274 | 6531999 | 6954647 | 7510644 | 6169550 | 913649 | 797062 | 377443 | 550076 | 492124 | 287369 | 598517 | 256432 | 428319 | 647868 | 749537 | 591482 | 832319 | 702427 | 593117 | 486531 | 500427 | 264979 | 519273 | 416367 | 429982 | 517940 | 193567 | 861017 | 999480 | 859217 | 548208 | 549093 | 333761 | 394037 | 369039 | 490052 | 264136 | 410362 | 534052 | 778622 | 720012
570715000000095337 | 2010-12-17 |  | 3000 | 90 | 80 | Vestas Wind Systems A/S | V 90-3 MW | 760 - Ringkøbing-Skjern | LAND | Ådum Kirkeby | 3b | 474857.16 | 6194137.61 | SDFE2018 | 0 | 0 | 0 | 0 | 0 | 0 | 0 | 0 | 0 | 0 | 0 | 0 | 0 | 0 | 0 | 0 | 0 | 0 | 0 | 0 | 0 | 0 | 0 | 0 | 0 | 0 | 0 | 0 | 0 | 0 | 0 | 0 | 0 | 184962 | 6209635 | 6121700 | 5573844 | 5933008 | 6475229 | 5500957 | 5359213 | 5554469 | 5484203 | 4831437 | 4327578 | 685730 | 874067 | 348538 | 460874 | 415915 | 213094 | 406130 | 214367 | 395873 | 477110 | 703388 | 507138 | 654432 | 546622 | 505812 | 432562 | 485649 | 217384 | 350863 | 297603 | 313642 | 326265 | 342391 | 700662 | 774944 | 720886 | 505133 | 493760 | 406584 | 294491 | 290485 | 374861 | 287719 | 448142 | 406891 | 637627 | 593822
570715000000091834 | 2010-12-20 |  | 3000 | 101 | 90 | SIEMENS | SWT 3.0-101 | 482 - Langeland | LAND | Lejbølle by, Bøstrup | 16q | 621401.99 | 6099065.87 | SDFE2018 | 0 | 0 | 0 | 0 | 0 | 0 | 0 | 0 | 0 | 0 | 0 | 0 | 0 | 0 | 0 | 0 | 0 | 0 | 0 | 0 | 0 | 0 | 0 | 0 | 0 | 0 | 0 | 0 | 0 | 0 | 0 | 0 | 0 | 55034.8 | 6738100.3 | 6700313.9 | 8547506.3 | 9542434.2 | 9857364.2 | 8808483.75 | 9453499 | 8813846.75 | 9648683.5 | 9350269.25 | 8520791.75 | 1100168.5 | 1144321.75 | 652120.5 | 706946 | 603826.5 | 428751.75 | 705310 | 311233.25 | 656073.25 | 683857.25 | 1039816.5 | 796213 | 1093322.25 | 792815 | 779079.25 | 766592 | 730174 | 422047.25 | 706031 | 444958.25 | 509098 | 1020736 | 889485.75 | 1207325.5 | 1226889.5 | 1051415.75 | 888325.5 | 724644.25 | 862104.25 | 576009.25 | 358832.75 | 490487 | 634625.25 | 769099.75 | 675072.25 | 1042582.75 | 927014.75
570715000000095443 | 2010-12-20 |  | 3000 | 90 | 80 | Vestas Wind Systems A/S | V 90-3 MW | 580 - Aabenraa | LAND | Rens Burkal | 682 | 503915.3 | 6080732.18 | SDFE2018 | 0 | 0 | 0 | 0 | 0 | 0 | 0 | 0 | 0 | 0 | 0 | 0 | 0 | 0 | 0 | 0 | 0 | 0 | 0 | 0 | 0 | 0 | 0 | 0 | 0 | 0 | 0 | 0 | 0 | 0 | 0 | 0 | 0 | 206349 | 7336800 | 6965179 | 6620240 | 6838595 | 7756027 | 6022730 | 6513613 | 5228341 | 5275224 | 3450411 | 3356982 | 630076 | 848468 | 303293 | 450416 | 294884 | 245499 | 252163 | 208151 | 303479 | 433477 | 472002 | 481394 | 780351 | 528819 | 584929 | 338570 | 392044 | 249098 | 477830 | 249460 | 269735 | 639710 | 560709 | 856585 | 861053 | 764720 | 550271 | 310520 | 396251 | 317440 | 340519 | 325805 | 346033 | 451112 | 447464 | 667209 | 665003
570715000000107269 | 2010-12-20 |  | 6 | 5.5 | 15 | Proven Energy | P11 | 665 - Lemvig | [6 empty] | 0 | 0 | 0 | 0 | 0 | 0 | 0 | 0 | 0 | 0 | 0 | 0 | 0 | 0 | 0 | 0 | 0 | 0 | 0 | 0 | 0 | 0 | 0 | 0 | 0 | 0 | 0 | 0 | 0 | 0 | 0 | 0 | 0 | 0 | 0 | 0 | 0 | 0 | 0 | 0 | 0 | 0 | 0 | 0 | 0 | 0 | 0 | 0 | 0 | 0 | 0 | 0 | 0 | 0 | 0 | 0 | 0 | 0 | 0 | 0 | 0 | 0 | 0 | 0 | 0 | 0 | 0 | 0 | 0 | 0 | 0 | 0 | 0 | 0 | 0 | 0 | 0 | 0 | 0 | 0 | 0 | 0
570715000000154386 | 2010-12-20 |  | 5.5 | 0 | 0 | Ukendt | Ukendt | 840 - Rebild | [6 empty] | 0 | 0 | 0 | 0 | 0 | 0 | 0 | 0 | 0 | 0 | 0 | 0 | 0 | 0 | 0 | 0 | 0 | 0 | 0 | 0 | 0 | 0 | 0 | 0 | 0 | 0 | 0 | 0 | 0 | 0 | 0 | 0 | 0 | 0 | 0 | 0 | 0 | 0 | 0 | 0 | 0 | 0 | 0 | 0 | 0 | 0 | 0 | 0 | 0 | 0 | 0 | 0 | 0 | 0 | 0 | 0 | 0 | 0 | 0 | 0 | 0 | 0 | 0 | 0 | 0 | 0 | 0 | 0 | 0 | 0 | 0 | 0 | 0 | 0 | 0 | 0 | 0 | 0 | 0 | 0 | 0 | 0
570715000000095252 | 2010-12-21 |  | 3000 | 90 | 80 | Vestas Wind Systems A/S | V 90-3 MW | 760 - Ringkøbing-Skjern | LAND | Bandbøl By, Hemmet | 5h | 457700.12 | 6190144.57 | SDFE2018 | 0 | 0 | 0 | 0 | 0 | 0 | 0 | 0 | 0 | 0 | 0 | 0 | 0 | 0 | 0 | 0 | 0 | 0 | 0 | 0 | 0 | 0 | 0 | 0 | 0 | 0 | 0 | 0 | 0 | 0 | 0 | 0 | 0 | 263091 | 10412697 | 10482852 | 9241166 | 9625706 | 10490473 | 9045802 | 9450357 | 7845864 | 7871015 | 7283455 | 5762547 | 1086170 | 1314411 | 505848 | 621105 | 373080 | 359277 | 448815 | 257565 | 597638 | 670376 | 457096 | 662675 | 845784 | 702055 | 647185 | 401777 | 457661 | 292882 | 621203 | 427419 | 423278 | 971895 | 597488 | 821079 | 1007392 | 894663 | 581980 | 595749 | 310659 | 499342 | 434533 | 423303 | 294357 | 628910 | 626171 | 843554 | 690400
570715000000095283 | 2010-12-21 |  | 3000 | 90 | 80 | Vestas Wind Systems A/S | V 90-3 MW | 760 - Ringkøbing-Skjern | LAND | Bandbøl By, Hemmet | 21f | 457554.25 | 6190474.47 | SDFE2018 | 0 | 0 | 0 | 0 | 0 | 0 | 0 | 0 | 0 | 0 | 0 | 0 | 0 | 0 | 0 | 0 | 0 | 0 | 0 | 0 | 0 | 0 | 0 | 0 | 0 | 0 | 0 | 0 | 0 | 0 | 0 | 0 | 0 | 150988 | 9521556 | 10039511 | 8792821 | 9500679 | 10178497 | 8624891 | 9170999 | 7708368 | 7974407 | 6265181 | 6036277 | 942363 | 1257634 | 395149 | 678281 | 504859 | 353487 | 663539 | 305846 | 661007 | 774787 | 870873 | 775787 | 999926 | 845966 | 823259 | 603096 | 658831 | 303532 | 607726 | 464909 | 488523 | 894314 | 622746 | 996372 | 1211085 | 1013756 | 656584 | 702707 | 432463 | 643705 | 587482 | 612286 | 429062 | 689063 | 745116 | 963549 | 913366
570715000000095290 | 2010-12-21 |  | 3000 | 90 | 80 | Vestas Wind Systems A/S | V 90-3 MW | 760 - Ringkøbing-Skjern | LAND | Nr. Bork By, Nr. Bork | 85 | 457408.4 | 6190803.54 | SDFE2018 | 0 | 0 | 0 | 0 | 0 | 0 | 0 | 0 | 0 | 0 | 0 | 0 | 0 | 0 | 0 | 0 | 0 | 0 | 0 | 0 | 0 | 0 | 0 | 0 | 0 | 0 | 0 | 0 | 0 | 0 | 0 | 0 | 0 | 214340 | 10202476 | 10311362 | 9009726 | 9458863 | 10620863 | 9089890 | 9715176 | 8499524 | 8329082 | 7213747 | 7203958 | 1134734 | 1424293 | 497002 | 767229 | 743961 | 396356 | 903371 | 377627 | 675765 | 892218 | 901103 | 825176 | 999958 | 888865 | 851885 | 633585 | 740479 | 342471 | 674362 | 501059 | 570331 | 1002630 | 643676 | 1052791 | 1250463 | 1039305 | 663996 | 722681 | 464479 | 575411 | 574697 | 513519 | 500265 | 733947 | 794409 | 998186 | 766474
570715000000095313 | 2010-12-21 |  | 3000 | 90 | 80 | Vestas Wind Systems A/S | V 90-3 MW | 760 - Ringkøbing-Skjern | LAND | Bandsbøl By, Hemmet | 16d | 457782.31 | 6190836.78 | SDFE2018 | 0 | 0 | 0 | 0 | 0 | 0 | 0 | 0 | 0 | 0 | 0 | 0 | 0 | 0 | 0 | 0 | 0 | 0 | 0 | 0 | 0 | 0 | 0 | 0 | 0 | 0 | 0 | 0 | 0 | 0 | 0 | 0 | 0 | 11940 | 8622632 | 9646546 | 8585578 | 9140139 | 9679847 | 8233438 | 8891483 | 7664803 | 7893162 | 6004804 | 5719963 | 726229 | 979974 | 435095 | 632820 | 493435 | 366521 | 606823 | 322415 | 597900 | 697226 | 606895 | 717324 | 927830 | 792977 | 787801 | 641988 | 737659 | 348474 | 662534 | 526415 | 518187 | 1029869 | 631640 | 1016638 | 1168857 | 962984 | 699966 | 697448 | 543611 | 578711 | 542024 | 562129 | 403679 | 709016 | 724085 | 937614 | 697832
570715000000095320 | 2010-12-21 |  | 3000 | 90 | 80 | Vestas Wind Systems A/S | V 90-3 MW | 760 - Ringkøbing-Skjern | LAND | Bandsbøl By, Hemmet | 55a | 457634.66 | 6191173.24 | SDFE2018 | 0 | 0 | 0 | 0 | 0 | 0 | 0 | 0 | 0 | 0 | 0 | 0 | 0 | 0 | 0 | 0 | 0 | 0 | 0 | 0 | 0 | 0 | 0 | 0 | 0 | 0 | 0 | 0 | 0 | 0 | 0 | 0 | 0 | 237653 | 10366022 | 10479873 | 9315894 | 8836263 | 10689972 | 9013452 | 9797060 | 8577609 | 8900387 | 7817626 | 7450439 | 1131936 | 1372608 | 566557 | 765863 | 651497 | 413346 | 834012 | 350409 | 700629 | 802937 | 881792 | 687022 | 1018694 | 884624 | 857228 | 674988 | 721900 | 319964 | 705350 | 557290 | 562951 | 1102743 | 650083 | 1112944 | 1226890 | 996990 | 787203 | 756817 | 606431 | 585519 | 602855 | 657707 | 491858 | 754861 | 783447 | 959444 | 918667
570715000000095306 | 2010-12-22 |  | 3000 | 90 | 80 | Vestas Wind Systems A/S | V 90-3 MW | 760 - Ringkøbing-Skjern | LAND | Bandsbøl By, Hemmet | 8e | 457928.12 | 6190509.08 | SDFE2018 | 0 | 0 | 0 | 0 | 0 | 0 | 0 | 0 | 0 | 0 | 0 | 0 | 0 | 0 | 0 | 0 | 0 | 0 | 0 | 0 | 0 | 0 | 0 | 0 | 0 | 0 | 0 | 0 | 0 | 0 | 0 | 0 | 0 | 225019 | 9574683 | 9707730 | 8686252 | 9277362 | 9875821 | 8713685 | 8611052 | 7622865 | 7478895 | 6416347 | 6627286 | 955960 | 1245016 | 519397 | 707804 | 615749 | 339579 | 685566 | 353315 | 646023 | 745273 | 884121 | 679077 | 910477 | 776927 | 768521 | 620941 | 730376 | 309316 | 615518 | 478637 | 485995 | 1008673 | 533592 | 964969 | 1131068 | 921827 | 657768 | 415328 | 544199 | 492301 | 471386 | 502962 | 448521 | 659658 | 625894 | 903473 | 584736
570715000000103582 | 2010-12-27 |  | 3000 | 101 | 80 | SIEMENS | SWT 3.0-101 | 482 - Langeland | LAND | Lejbølle by, Bøstrup | 6q | 621261.14 | 6098428.77 | SDFE2018 | 0 | 0 | 0 | 0 | 0 | 0 | 0 | 0 | 0 | 0 | 0 | 0 | 0 | 0 | 0 | 0 | 0 | 0 | 0 | 0 | 0 | 0 | 0 | 0 | 0 | 0 | 0 | 0 | 0 | 0 | 0 | 0 | 0 | 2413.8 | 8100408.9 | 9066625.9 | 8914873.1 | 9978476.65 | 9013803.75 | 8820609.5 | 9768177.5 | 8809079.75 | 9579098.25 | 9396551.75 | 8607963.5 | 1031508 | 1231745.5 | 667204.75 | 701531.25 | 610686.75 | 395526.25 | 714640 | 312122.5 | 719194.75 | 702461.25 | 1060038.5 | 779766 | 1133633.5 | 806439.75 | 800644 | 745958.75 | 767609.75 | 446743 | 646588.25 | 462247.75 | 520144.25 | 1064148.75 | 897596.75 | 1204380.5 | 1068748.25 | 1101584.25 | 894383.75 | 732346.5 | 869906 | 573882 | 533812.25 | 503458 | 655098.25 | 776806.5 | 668747.25 | 1028858 | 930140
570715000000188138 | 2010-12-30 |  | 1 | 1.6 | 7.5 | Futurenergy | Ukendt | 840 - Rebild | [6 empty] | 0 | 0 | 0 | 0 | 0 | 0 | 0 | 0 | 0 | 0 | 0 | 0 | 0 | 0 | 0 | 0 | 0 | 0 | 0 | 0 | 0 | 0 | 0 | 0 | 0 | 0 | 0 | 0 | 0 | 0 | 0 | 0 | 0 | 0 | 0 | 0 | 0 | 0 | 0 | 0 | 0 | 0 | 0 | 0 | 0 | 0 | 0 | 0 | 0 | 0 | 0 | 0 | 0 | 0 | 0 | 0 | 0 | 0 | 0 | 0 | 0 | 0 | 0 | 0 | 0 | 0 | 0 | 0 | 0 | 0 | 0 | 0 | 0 | 0 | 0 | 0 | 0 | 0 | 0 | 0 | 0 | 0
570715000000757136 | 2011-01-01 | 2012-01-14 | 3 | 0 | 0 | Windpower D | WPT-3000 | 492 - Ærø | [6 empty] | 0 | 0 | 0 | 0 | 0 | 0 | 0 | 0 | 0 | 0 | 0 | 0 | 0 | 0 | 0 | 0 | 0 | 0 | 0 | 0 | 0 | 0 | 0 | 0 | 0 | 0 | 0 | 0 | 0 | 0 | 0 | 0 | 0 | 0 | 0 | 0 | 0 | 0 | 0 | 0 | 0 | 0 | 0 | 0 | 0 | 0 | 0 | 0 | 0 | 0 | 0 | 0 | 0 | 0 | 0 | 0 | 0 | 0 | 0 | 0 | 0 | 0 | 0 | 0 | 0 | 0 | 0 | 0 | 0 | 0 | 0 | 0 | 0 | 0 | 0 | 0 | 0 | 0 | 0 | 0 | 0 | 0
570715000000091896 | 2011-01-03 |  | 3000 | 101 | 80 | SIEMENS | SWT 3.0-101 | 482 - Langeland | LAND | Lejbølle by, Bøstrup | 13f | 621331.91 | 6098747.69 | SDFE2018 | 0 | 0 | 0 | 0 | 0 | 0 | 0 | 0 | 0 | 0 | 0 | 0 | 0 | 0 | 0 | 0 | 0 | 0 | 0 | 0 | 0 | 0 | 0 | 0 | 0 | 0 | 0 | 0 | 0 | 0 | 0 | 0 | 0 | 0 | 8417650.4 | 8044721.6 | 9027687.1 | 9743393.25 | 9751963.35 | 8416249.25 | 9379827.5 | 8871126 | 9617531.5 | 9190012.5 | 8484398.75 | 1071645.25 | 1119432.25 | 630809.25 | 706517.75 | 610198.5 | 425289.5 | 717421 | 302581.5 | 692761.75 | 679623.25 | 1040228.75 | 793170.5 | 1102228 | 783634.25 | 778258.75 | 768891 | 739489.75 | 444447.75 | 698120.5 | 471040.5 | 505415.5 | 1032536.75 | 874494.5 | 1214466.25 | 1147338.75 | 1072907.25 | 888947.25 | 719732.5 | 866150.25 | 568113.75 | 521977 | 489851.25 | 665247 | 768960 | 674812.5 | 1035854 | 930863
570715000000100116 | 2011-01-03 |  | 6 | 5.6 | 15.2 | Ecowind | Ukendt | 530 - Billund | [6 empty] | 0 | 0 | 0 | 0 | 0 | 0 | 0 | 0 | 0 | 0 | 0 | 0 | 0 | 0 | 0 | 0 | 0 | 0 | 0 | 0 | 0 | 0 | 0 | 0 | 0 | 0 | 0 | 0 | 0 | 0 | 0 | 0 | 0 | 0 | 0 | 0 | 0 | 0 | 0 | 0 | 0 | 0 | 0 | 0 | 837.55 | 158.78 | 184.77 | 87.58 | 133.13 | 163.62 | 63.34 | 118.17 | 30.23 | 68.16 | 66.75 | 130.06 | 33.65 | 109.96 | 160.49 | 104.42 | 119.86 | 136.16 | 44.87 | 98.74 | 110.87 | 32.04 | 142.22 | 69.13 | 138.27 | 150.7 | 152.46 | 69.77 | 87.81 | 60.221 | 57.44 | 49.32 | 45.94 | 22.27 | 58.63 | 17.87 | 43.92 | 22.22
570715000000116209 | 2011-01-03 |  | 25 | 16 | 18 | Vestas Wind Systems A/S | V 15 | 657 - Herning | [6 empty] | 0 | 0 | 0 | 0 | 0 | 0 | 0 | 0 | 0 | 0 | 0 | 0 | 0 | 0 | 0 | 0 | 0 | 0 | 0 | 0 | 0 | 0 | 0 | 0 | 0 | 0 | 0 | 0 | 0 | 0 | 0 | 0 | 0 | 0 | 38127 | 38977 | 31584 | 37217 | 38317 | 32406.51 | 31806.249 | 29647.179 | 28323.279 | 30539.5 | 23402.785 | 3811.305 | 4326.302 | 1376.135 | 2546.47 | 1805.912 | 873.167 | 1978.556 | 712.041 | 1208.073 | 1671.057 | 2751.056 | 1834.165 | 2805.633 | 2864.287 | 2615.575 | 1934.801 | 1450.826 | 583.825 | 774.106 | 637.173 | 771.615 | 847.299 | 1.166 | 0 | 0.001 | 0 | 0 | 0.001 | 0 | 0 | 0.001 | 0 | 0 | 0 | 1269.959 | 2594.682 | 1994.814
570715000000104466 | 2011-01-08 |  | 6 | 5.5 | 15 | Proven Energy | P11 | 326 - Kalundborg | [6 empty] | 0 | 0 | 0 | 0 | 0 | 0 | 0 | 0 | 0 | 0 | 0 | 0 | 0 | 0 | 0 | 0 | 0 | 0 | 0 | 0 | 0 | 0 | 0 | 0 | 0 | 0 | 0 | 0 | 0 | 0 | 0 | 0 | 0 | 0 | 0 | 0 | 0 | 0 | 0 | 0 | 0 | 0 | 0 | 0 | 30.89 | 0 | 0 | 0 | 0 | 19.171 | 4.508 | 30.033 | 3.274 | 27.046 | 6.13 | 5.345 | 0 | 0 | 0 | 0 | 0 | 0 | 0 | 0 | 0 | 0 | 0 | 0 | 0 | 0 | 0 | 0.001 | 0.003 | 0.002 | 0 | 0 | 0 | 0 | 0.001 | 0.001 | 0 | 0
570715000000105111 | 2011-01-11 |  | 6 | 5.5 | 15 | Proven Energy | SO-DV-11004 | 461 - Odense | [6 empty] | 0 | 0 | 0 | 0 | 0 | 0 | 0 | 0 | 0 | 0 | 0 | 0 | 0 | 0 | 0 | 0 | 0 | 0 | 0 | 0 | 0 | 0 | 0 | 0 | 0 | 0 | 0 | 0 | 0 | 0 | 0 | 0 | 0 | 0 | 0 | 0 | 0 | 0 | 0 | 0 | 0 | 0 | 0 | 0 | 1408.62 | 308.54 | 342.26 | 84.03 | 164.55 | 153.52 | 70.18 | 148.88 | 46.67 | 71.19 | 92.51 | 131.09 | 65.5 | 179.8 | 132.19 | 113.64 | 71.264 | 75.924 | 39.944 | 142.559 | 95.561 | 63.916 | 144.559 | 59.456 | 202.437 | 168.813 | 143.134 | 73.368 | 101.404 | 69.28 | 45.137 | 0 | 116.119 | 76.313 | 115.843 | 138.856 | 238.515 | 196.94
570715000000103643 | 2011-01-12 |  | 6 | 5.5 | 15 | Proven Energy | P11 | 270 - Gribskov | [6 empty] | 0 | 0 | 0 | 0 | 0 | 0 | 0 | 0 | 0 | 0 | 0 | 0 | 0 | 0 | 0 | 0 | 0 | 0 | 0 | 0 | 0 | 0 | 0 | 0 | 0 | 0 | 0 | 0 | 0 | 0 | 0 | 0 | 0 | 0 | 0 | 0 | 0 | 0 | 0 | 0 | 0 | 0 | 0 | 0 | 946.4 | 136.87 | 130.63 | 32.29 | 75.38 | 54.86 | 12.56 | 55.96 | 8.7 | 45.4 | 64.96 | 67.26 | 54.99 | 116.28 | 130.06 | 83.84 | 52.64 | 63.44 | 29.03 | 91.37 | 54.59 | 33.27 | 121.37 | 65.48 | 61.33 | 131.98 | 105.54 | 64.44 | 46.86 | 44.55 | 25.05 | 601.1 | 802.8 | 651.99 | 390.42 | 85.91 | 76.89 | 125.25
570715000000185373 | 2011-01-14 |  | 3.3 | 0 | 0 | Carlo Gavazzi | WT3 | 846 - Mariagerfjord | [6 empty] | 0 | 0 | 0 | 0 | 0 | 0 | 0 | 0 | 0 | 0 | 0 | 0 | 0 | 0 | 0 | 0 | 0 | 0 | 0 | 0 | 0 | 0 | 0 | 0 | 0 | 0 | 0 | 0 | 0 | 0 | 0 | 0 | 0 | 0 | 0 | 0 | 0 | 0 | 0 | 0 | 0 | 0 | 0 | 0 | 0 | 0 | 0 | 0 | 0 | 0 | 0 | 0 | 0 | 0 | 0 | 0 | 0 | 0 | 0 | 0 | 0 | 0 | 0 | 0 | 0 | 0 | 0 | 0 | 0 | 0 | 0 | 0 | 0 | 0 | 0 | 0 | 0 | 0 | 0 | 0 | 0 | 0
570715000000104480 | 2011-01-15 |  | 6 | 5.5 | 15 | Proven Energy | P11 | 326 - Kalundborg | [6 empty] | 0 | 0 | 0 | 0 | 0 | 0 | 0 | 0 | 0 | 0 | 0 | 0 | 0 | 0 | 0 | 0 | 0 | 0 | 0 | 0 | 0 | 0 | 0 | 0 | 0 | 0 | 0 | 0 | 0 | 0 | 0 | 0 | 0 | 0 | 0 | 0 | 0 | 0 | 0 | 0 | 0 | 0 | 0 | 0 | 3196.829 | 567.448 | 561.431 | 95.247 | 121.078 | 237.174 | 93.768 | 106.917 | 0.001 | 0 | 119.608 | 523.861 | 456.219 | 750.326 | 685.261 | 479.682 | 345.774 | 279.349 | 147.261 | 562.524 | 348.519 | 232.276 | 647.659 | 384.57 | 773.589 | 952.6 | 777.169 | 379.729 | 359.524 | 150.323 | 239.555 | 271.004 | 212.093 | 124.529 | 224.503 | 404.418 | 567.993 | 600.463
570715000000109225 | 2011-01-29 |  | 11 | 13 | 18 | Gaia-Wind Ltd | Ukendt | 326 - Kalundborg | [6 empty] | 0 | 0 | 0 | 0 | 0 | 0 | 0 | 0 | 0 | 0 | 0 | 0 | 0 | 0 | 0 | 0 | 0 | 0 | 0 | 0 | 0 | 0 | 0 | 0 | 0 | 0 | 0 | 0 | 0 | 0 | 0 | 0 | 0 | 0 | 19478.628 | 28017.436 | 22592.363 | 27307.816 | 29747.127 | 22984.623 | 25776.356 | 23335.382 | 27276.684 | 26629.184 | 23077.892 | 2604.34 | 2940.107 | 1445.926 | 1664.971 | 1460.283 | 981.76 | 2115.358 | 1064.615 | 2218.744 | 2420.003 | 3199.199 | 2405.882 | 2625.487 | 2094.361 | 2061.202 | 2092.965 | 2216.222 | 780.833 | 2242.502 | 1468.636 | 1279.175 | 2693.453 | 2550.85 | 2005.16 | 2794.241 | 2275.19 | 1623.247 | 1950.748 | 1324.241 | 1663.218 | 1408.951 | 1566.745 | 1546.994 | 2023.421 | 1904.611 | 2589.605 | 2446.112
570715000000120916 | 2011-02-02 |  | 6 | 5.5 | 15 | Ecowind | Ukendt | 840 - Rebild | [6 empty] | 0 | 0 | 0 | 0 | 0 | 0 | 0 | 0 | 0 | 0 | 0 | 0 | 0 | 0 | 0 | 0 | 0 | 0 | 0 | 0 | 0 | 0 | 0 | 0 | 0 | 0 | 0 | 0 | 0 | 0 | 0 | 0 | 0 | 0 | 0 | 0 | 0 | 0 | 0 | 0 | 0 | 0 | 0 | 0 | 2179.984 | 260.68 | 210.736 | 127.096 | 156.196 | 314.388 | 217.244 | 302.112 | 114.724 | 171.316 | 241.844 | 314.412 | 69.48 | 128.44 | 151.416 | 132.728 | 183.936 | 249.312 | 137.544 | 277.916 | 232.852 | 160.84 | 328.052 | 85.02 | 170.148 | 151.448 | 199 | 151.088 | 168.476 | 192.944 | 182.472 | 158.52 | 139.836 | 65.372 | 130.864 | 88.236 | 48.832 | 50.748
570715000000154041 | 2011-02-10 |  | 5 | 5.5 | 10 | Evance | Iskra R9000 | 851 - Aalborg | [6 empty] | 0 | 0 | 0 | 0 | 0 | 0 | 0 | 0 | 0 | 0 | 0 | 0 | 0 | 0 | 0 | 0 | 0 | 0 | 0 | 0 | 0 | 0 | 0 | 0 | 0 | 0 | 0 | 0 | 0 | 0 | 0 | 0 | 0 | 0 | 0 | 0 | 0 | 0 | 0 | 0 | 0 | 0 | 0 | 0 | 2988.772 | 210.26 | 156.332 | 174.476 | 172.452 | 321.2 | 323.568 | 360.536 | 147.832 | 243.176 | 324.408 | 363.872 | 69.584 | 172.256 | 108.372 | 169.6 | 168.22 | 167.98 | 121.848 | 237.68 | 159.84 | 139.92 | 169.596 | 0 | 0 | 0 | 0.564 | 32.008 | 359.66 | 188.54 | 369.908 | 351.288 | 262.988 | 128.832 | 311.756 | 323.872 | 335.316 | 203.72
570715000000106491 | 2011-02-14 | 2021-08-04 | 0.4 | 1.4 | 8 | Procure | WG400 | 787 - Thisted | [6 empty] | 0 | 0 | 0 | 0 | 0 | 0 | 0 | 0 | 0 | 0 | 0 | 0 | 0 | 0 | 0 | 0 | 0 | 0 | 0 | 0 | 0 | 0 | 0 | 0 | 0 | 0 | 0 | 0 | 0 | 0 | 0 | 0 | 0 | 0 | 0 | 0 | 0 | 0 | 0 | 0 | 0 | 0 | 0 | 0 | 0 | 0 | 0 | 0 | 0 | 0 | 0 | 0 | 0 | 0 | 0 | 0 | 0 | 0 | 0 | 0 | 0 | 0 | 0 | 0 | 0 | 0 | 0 | 0 | 0 | 0 | 0 | 0 | 0 | 0 | 0 | 0 | 0 | 0 | 0 | 0 | 0 | 0
570715000000107931 | 2011-02-14 | 2021-06-10 | 5 | 5.4 | 12 | Evance | Iskra R9000 | 420 - Assens | [6 empty] | 0 | 0 | 0 | 0 | 0 | 0 | 0 | 0 | 0 | 0 | 0 | 0 | 0 | 0 | 0 | 0 | 0 | 0 | 0 | 0 | 0 | 0 | 0 | 0 | 0 | 0 | 0 | 0 | 0 | 0 | 0 | 0 | 0 | 0 | 0 | 0 | 0 | 0 | 0 | 0 | 0 | 0 | 0 | 0 | 171.38 | 0 | 0 | 0 | 0 | 0 | 0 | 0 | 0 | 0 | 0 | 0 | 0 | 0 | 0 | 0 | 0 | 0 | 0 | 0 | 0 | 0 | 0 | 0 | 0 | 0 | 0 | 0 | 0 | 0 | 0 | 0 | 0 | 0 | 0 | 0 | 0 | 0
570715000000107504 | 2011-02-17 |  | 6 | 6 | 19 | Easywind GmbH | EasyWind 6AC | 550 - Tønder | [6 empty] | 0 | 0 | 0 | 0 | 0 | 0 | 0 | 0 | 0 | 0 | 0 | 0 | 0 | 0 | 0 | 0 | 0 | 0 | 0 | 0 | 0 | 0 | 0 | 0 | 0 | 0 | 0 | 0 | 0 | 0 | 0 | 0 | 0 | 0 | 0 | 0 | 0 | 0 | 0 | 0 | 0 | 0 | 0 | 0 | 1960.59 | 741.1 | 1181.78 | 283.98 | 515.18 | 475.37 | 230.18 | 280.95 | 105.1 | 349.4 | 490.73 | 795.08 | 570.7 | 871.96 | 562.92 | 733.71 | 532.21 | 429.12 | 216.9 | 555.89 | 234.13 | 276.55 | 711.99 | 438.82 | 769.98 | 867 | 896.61 | 613.09 | 653.71 | 394.43 | 386.06 | 334.61 | 295.68 | 214.82 | 401.86 | 386.4 | 599.68 | 462.86
571313113160319571 | 2011-02-18 | 2019-03-04 | 6 | 0 | 0 | Ukendt | Ukendt | 756 - Ikast-Brande | [6 empty] | 0 | 0 | 0 | 0 | 0 | 0 | 0 | 0 | 0 | 0 | 0 | 0 | 0 | 0 | 0 | 0 | 0 | 0 | 0 | 0 | 0 | 0 | 0 | 0 | 0 | 0 | 0 | 0 | 0 | 0 | 0 | 0 | 0 | 0 | 0 | 0 | 0 | 0 | 0 | 0 | 0 | 0 | 0 | 0 | 0 | 0 | 0 | 0 | 0 | 0 | 0 | 0 | 0 | 0 | 0 | 0 | 0 | 0 | 0 | 0 | 0 | 0 | 0 | 0 | 0 | 0 | 0 | 0 | 0 | 0 | 0 | 0 | 0 | 0 | 0 | 0 | 0 | 0 | 0 | 0 | 0 | 0
570715000000154393 | 2011-02-21 |  | 6 | 5.5 | 15 | Ecowind | Proven P11 | 840 - Rebild | [6 empty] | 0 | 0 | 0 | 0 | 0 | 0 | 0 | 0 | 0 | 0 | 0 | 0 | 0 | 0 | 0 | 0 | 0 | 0 | 0 | 0 | 0 | 0 | 0 | 0 | 0 | 0 | 0 | 0 | 0 | 0 | 0 | 0 | 0 | 0 | 0 | 0 | 0 | 0 | 0 | 0 | 0 | 0 | 0 | 0 | 1588.245 | 0 | 0 | 0 | 0 | 0 | 0 | 0 | 0 | 233.392 | 291.36 | 458.523 | 147.144 | 244.262 | 301.105 | 233.925 | 256.169 | 322.222 | 177.627 | 293.54 | 276.517 | 210.95 | 423.85 | 185.674 | 276.269 | 268.322 | 264.979 | 194.542 | 258.893 | 215.486 | 238.399 | 230.193 | 175.346 | 111.134 | 228.246 | 216.217 | 251.788 | 193.346
570715000000115486 | 2011-03-01 |  | 11 | 13 | 18.3 | Gaia-Wind Ltd | HB 101 | 326 - Kalundborg | [6 empty] | 0 | 0 | 0 | 0 | 0 | 0 | 0 | 0 | 0 | 0 | 0 | 0 | 0 | 0 | 0 | 0 | 0 | 0 | 0 | 0 | 0 | 0 | 0 | 0 | 0 | 0 | 0 | 0 | 0 | 0 | 0 | 0 | 0 | 0 | 11979.8 | 4373.968 | 0 | 0 | 0 | 0 | 0 | 0 | 0 | 0 | 13241.114 | 1662.098 | 1613.754 | 340.188 | 482.509 | 614.328 | 499.097 | 2084.113 | 516.038 | 1183.285 | 1261.931 | 1638.768 | 1033.464 | 1778.142 | 1298.418 | 1291.42 | 1271.463 | 1137.342 | 495.38 | 1445.959 | 808.219 | 1093.096 | 2385.843 | 1466.458 | 0.001 | 1329.636 | 2056.217 | 1263.568 | 1173.513 | 1151.83 | 1207.927 | 1325.626 | 1179.091 | 1190.39 | 1356.192 | 1478.99 | 1665.15 | 1402.719
570715000000106859 | 2011-03-04 |  | 3000 | 101 | 90 | SIEMENS | SWT 3.0-101 | 760 - Ringkøbing-Skjern | LAND | Barde By, Vorgod | 6r | 480192.68 | 6220564.35 | SDFE2018 | 0 | 0 | 0 | 0 | 0 | 0 | 0 | 0 | 0 | 0 | 0 | 0 | 0 | 0 | 0 | 0 | 0 | 0 | 0 | 0 | 0 | 0 | 0 | 0 | 0 | 0 | 0 | 0 | 0 | 0 | 0 | 0 | 0 | 0 | 5336600 | 7661740 | 7264016.8 | 5420786.5 | 8819398.2 | 7326248.1 | 7780041.4 | 7151061.5 | 7379262.2 | 6595354.4 | 4061470.9 | 681979.5 | 798662.8 | 315529.1 | 463654.1 | 354862.2 | 305402 | 281561.2 | 148929.3 | 483835.8 | 573282.4 | 623630.7 | 674654.7 | 857007.7 | 695205.7 | 568217.6 | 440687.7 | 356624 | 284227.2 | 438137.5 | 386015.5 | 423131.1 | 796589.6 | 560083.2 | 880617.9 | 1004045.4 | 886452.5 | 679427.8 | 618585.2 | 483946.7 | 467311.9 | 380680.5 | 321107.6 | 301593 | 559087.3 | 551682.8 | 710836.51 | 615114.63
570715000000115493 | 2011-03-07 |  | 25 | 17 | 16 | Vestas Wind Systems A/S | V 25 | 320 - Faxe | [6 empty] | 0 | 0 | 0 | 0 | 0 | 0 | 0 | 0 | 0 | 0 | 0 | 0 | 0 | 0 | 0 | 0 | 0 | 0 | 0 | 0 | 0 | 0 | 0 | 0 | 0 | 0 | 0 | 0 | 0 | 0 | 0 | 0 | 0 | 0 | 14262.853 | 24288.999 | 17123.096 | 23361.742 | 28897.945 | 17218.676 | 22153.398 | 16705.096 | 14758.772 | 13006.256 | 15419.717 | 2480.522 | 2591.699 | 1067.957 | 1474.81 | 1306.932 | 343.276 | 1056.731 | 124.024 | 770.876 | 951.957 | 1544.618 | 585.141 | 1897.113 | 1515.827 | 1842.378 | 965.419 | 1150.181 | 550.18 | 1633.86 | 945.597 | 793.727 | 2113.082 | 1340.277 | 2663.508 | 2646.853 | 2837.424 | 1545.174 | 1379.365 | 775.179 | 1245.414 | 0.291 | 0.033 | 0.279 | 145.312 | 770.755 | 2427.331 | 2204.067
570715000000103575 | 2011-03-11 | 2011-11-28 | 3000 | 112 | 84 | Vestas Wind Systems A/S | V112-3.0MW | 665 - Lemvig | LAND | Rysensten Hovedgård, Bøvling | 1c | 447710.49 | 6256544.433 | Stamdata | 0 | 0 | 0 | 0 | 0 | 0 | 0 | 0 | 0 | 0 | 0 | 0 | 0 | 0 | 0 | 0 | 0 | 0 | 0 | 0 | 0 | 0 | 0 | 0 | 0 | 0 | 0 | 0 | 0 | 0 | 0 | 0 | 0 | 0 | 5932634 | 0 | 0 | 0 | 0 | 0 | 0 | 0 | 0 | 0 | 0 | 0 | 0 | 0 | 0 | 0 | 0 | 0 | 0 | 0 | 0 | 0 | 0 | 0 | 0 | 0 | 0 | 0 | 0 | 0 | 0 | 0 | 0 | 0 | 0 | 0 | 0 | 0 | 0 | 0 | 0 | 0 | 0 | 0 | 0 | 0 | 0 | 0
571313113161514265 | 2011-03-11 |  | 5 | 5.4 | 12 | Ukendt | Ukendt | 779 - Skive | [6 empty] | 0 | 0 | 0 | 0 | 0 | 0 | 0 | 0 | 0 | 0 | 0 | 0 | 0 | 0 | 0 | 0 | 0 | 0 | 0 | 0 | 0 | 0 | 0 | 0 | 0 | 0 | 0 | 0 | 0 | 0 | 0 | 0 | 0 | 0 | 0 | 0 | 0 | 0 | 0 | 0 | 0 | 0 | 0 | 0 | 0 | 0 | 0 | 0 | 0 | 0 | 0 | 0 | 0 | 0 | 0 | 0 | 0 | 0 | 0 | 0 | 0 | 0 | 0 | 0 | 0 | 0 | 0 | 0 | 0 | 0 | 0 | 0 | 0 | 0 | 0 | 0 | 0 | 0 | 0 | 0 | 0 | 0
570715000000107115 | 2011-03-21 |  | 11 | 13 | 18 | Gaia-Wind Ltd | Gaia 11 | 540 - Sønderborg | [6 empty] | 0 | 0 | 0 | 0 | 0 | 0 | 0 | 0 | 0 | 0 | 0 | 0 | 0 | 0 | 0 | 0 | 0 | 0 | 0 | 0 | 0 | 0 | 0 | 0 | 0 | 0 | 0 | 0 | 0 | 0 | 0 | 0 | 0 | 0 | 0 | 0 | 0 | 0 | 0 | 0 | 0 | 0 | 0 | 0 | 13245.31 | 1769.3 | 2420.54 | 1148.74 | 1312.32 | 1492.87 | 829.7 | 1548.19 | 770.17 | 1067.98 | 1171.78 | 1858.66 | 1111.73 | 1880.91 | 1362.52 | 1520.16 | 1306.89 | 1537.53 | 713.76 | 1429.71 | 868.74 | 843.75 | 1664.34 | 1534.58 | 1781.25 | 1908.72 | 1794.18 | 1114.73 | 161.98 | 1184.17 | 959.15 | 1011.22 | 961.17 | 957.05 | 1190.85 | 1119.92 | 1753.78 | 1216.09
570715000000108426 | 2011-03-22 |  | 6 | 5.5 | 16 | Proven Energy | P11 | 756 - Ikast-Brande | [6 empty] | 0 | 0 | 0 | 0 | 0 | 0 | 0 | 0 | 0 | 0 | 0 | 0 | 0 | 0 | 0 | 0 | 0 | 0 | 0 | 0 | 0 | 0 | 0 | 0 | 0 | 0 | 0 | 0 | 0 | 0 | 0 | 0 | 0 | 0 | 0 | 0 | 0 | 0 | 0 | 0 | 0 | 0 | 0 | 0 | 1262.09 | 224.47 | 144.18 | 103.47 | 118.96 | 76.78 | 29.88 | 61.95 | 28.55 | 78.35 | 80.62 | 41.8 | 48.97 | 92.54 | 103.55 | 92.37 | 60.88 | 92.9 | 24.55 | 50.57 | 55.71 | 41.24 | 89.68 | 40.99 | 109.12 | 126.26 | 100.65 | 50.69 | 74.74 | 71.33 | 35.19 | 38.93 | 34.07 | 17.86 | 76.1 | 61.7 | 149.45 | 98.32
570715000000107078 | 2011-03-24 |  | 850 | 52 | 54 | Vestas Wind Systems A/S | V 52 | 169 - Høje-Taastrup | LAND | Høje Taastrup by, Høje Taastrup | 9i | 706545.67 | 6173326.04 | SDFE2018 | 0 | 0 | 0 | 0 | 0 | 0 | 0 | 0 | 0 | 0 | 0 | 0 | 0 | 0 | 0 | 0 | 0 | 0 | 0 | 0 | 0 | 0 | 0 | 0 | 0 | 0 | 0 | 0 | 0 | 0 | 0 | 0 | 0 | 0 | 892407.2 | 1309989 | 1121967 | 1253403.5 | 1432000 | 1076049.5 | 1335207.662 | 969325.848 | 1211589.24 | 1272795.302 | 972162.947 | 167076.505 | 165681.18 | 95807.793 | 97496.386 | 93446.428 | 42218.644 | 94101.618 | 28822.18 | 76139.34 | 76523.317 | 117589.293 | 74026.895 | 138748.745 | 126530.719 | 112767.231 | 89520.544 | 94923.594 | 38233.028 | 85500.671 | 68165.914 | 55827.022 | 150224.404 | 96605.771 | 86117.882 | 137960.582 | 147546.779 | 83896.96 | 85710.681 | 68147.119 | 64026.972 | 56723.502 | 58820.884 | 58207.152 | 93702.072 | 83728.424 | 123178.222 | 136677.378
570715000000118814 | 2011-03-24 |  | 6 | 6 | 19 | Easywind GmbH | Ukendt | 756 - Ikast-Brande | [6 empty] | 0 | 0 | 0 | 0 | 0 | 0 | 0 | 0 | 0 | 0 | 0 | 0 | 0 | 0 | 0 | 0 | 0 | 0 | 0 | 0 | 0 | 0 | 0 | 0 | 0 | 0 | 0 | 0 | 0 | 0 | 0 | 0 | 0 | 0 | 0 | 0 | 0 | 0 | 0 | 0 | 0 | 0 | 0 | 0 | 2034.478 | 435.513 | 501.911 | 58.131 | 219.085 | 155.308 | 68.293 | 133.764 | 30.061 | 62.282 | 148.483 | 309.328 | 196.724 | 348.412 | 325.995 | 299.557 | 203.556 | 133.299 | 43.301 | 136.461 | 109.837 | 64.208 | 281.541 | 144.224 | 293.952 | 325.85 | 312.955 | 196.695 | 217.186 | 86.958 | 62.37 | 56.723 | 55.663 | 24.792 | 138.609 | 191.59 | 356.692 | 250.752
570715000000110450 | 2011-04-06 | 2023-08-03 | 3 | 2.5 | 6.2 | Carlo Gavazzi | WT3 | 740 - Silkeborg | [6 empty] | 0 | 0 | 0 | 0 | 0 | 0 | 0 | 0 | 0 | 0 | 0 | 0 | 0 | 0 | 0 | 0 | 0 | 0 | 0 | 0 | 0 | 0 | 0 | 0 | 0 | 0 | 0 | 0 | 0 | 0 | 0 | 0 | 0 | 0 | 0 | 0 | 0 | 0 | 0 | 0 | 0 | 0 | 0 | 0 | 0.001 | 0 | 0 | 0.001 | 0 | 0 | 0 | 0 | 0 | 0 | 0 | 0 | 0 | 0 | 0 | 0 | 0 | 0 | 336.544 | 449.247 | 137.89 | 57.055 | 1.532 | 0.642 | 0.505 | 0.595 | 0.975 | 10.656 | 116.638 | 292.647 | 200.008 | 271.902 | 152.913 | 119.665 | 43.024 | 8.748 | 3.927 | 3.46
570715000000110382 | 2011-04-08 |  | 6 | 5.5 | 15 | Proven Energy | P11 | 766 - Hedensted | [6 empty] | 0 | 0 | 0 | 0 | 0 | 0 | 0 | 0 | 0 | 0 | 0 | 0 | 0 | 0 | 0 | 0 | 0 | 0 | 0 | 0 | 0 | 0 | 0 | 0 | 0 | 0 | 0 | 0 | 0 | 0 | 0 | 0 | 0 | 0 | 0 | 0 | 0 | 0 | 0 | 0 | 0 | 0 | 0 | 0 | 5420.98 | 344.248 | 479.066 | 571.601 | 694.344 | 755.927 | 606.171 | 821.91 | 570.874 | 613.093 | 423.965 | 411.746 | 135.882 | 236.122 | 297.713 | 318.124 | 620.294 | 739.922 | 598.364 | 556.33 | 402.521 | 388.664 | 496.643 | 230.039 | 313.801 | 314.146 | 314.289 | 266.205 | 420.634 | 624.517 | 494.753 | 506.925 | 433.202 | 296.477 | 315.435 | 169.022 | 249.387 | 180.61
570715000000111860 | 2011-04-26 |  | 6 | 6 | 19 | Easywind GmbH | Ukendt | 657 - Herning | [6 empty] | 0 | 0 | 0 | 0 | 0 | 0 | 0 | 0 | 0 | 0 | 0 | 0 | 0 | 0 | 0 | 0 | 0 | 0 | 0 | 0 | 0 | 0 | 0 | 0 | 0 | 0 | 0 | 0 | 0 | 0 | 0 | 0 | 0 | 0 | 0 | 0 | 0 | 0 | 0 | 0 | 0 | 0 | 0 | 0 | 3142.922 | 426.919 | 776.264 | 234.417 | 405.619 | 423.871 | 167.14 | 513.017 | 194.444 | 213.52 | 383.918 | 498.898 | 220.545 | 440.739 | 477.525 | 433.911 | 344.638 | 516.457 | 165.479 | 371.318 | 287.012 | 228.256 | 353.123 | 154.801 | 370.83 | 348.743 | 316.96 | 145.67 | 200.021 | 19.638 | 118.96 | 37.027 | 0.05 | 0 | 0.001 | 0.001 | 393.414 | 379.926
570715000000106941 | 2011-04-29 |  | 1 | 1.8 | 9 | Ukendt | Ukendt | 615 - Horsens | [6 empty] | 0 | 0 | 0 | 0 | 0 | 0 | 0 | 0 | 0 | 0 | 0 | 0 | 0 | 0 | 0 | 0 | 0 | 0 | 0 | 0 | 0 | 0 | 0 | 0 | 0 | 0 | 0 | 0 | 0 | 0 | 0 | 0 | 0 | 0 | 0 | 0 | 0 | 0 | 0 | 0 | 0 | 0 | 0 | 0 | 0.16 | 0 | 0 | 0 | 0 | 0 | 0 | 0 | 0 | 0 | 0 | 0 | 0 | 0 | 0 | 0 | 0 | 0 | 0 | 0 | 0 | 0 | 0 | 0 | 0 | 0 | 0 | 0 | 0 | 0 | 0 | 0 | 0 | 0 | 0 | 0 | 0 | 0
570715000000113093 | 2011-05-02 | 2012-07-12 | 3 | 2.5 | 12 | Carlo Gavazzi | Ukendt | 766 - Hedensted | [6 empty] | 0 | 0 | 0 | 0 | 0 | 0 | 0 | 0 | 0 | 0 | 0 | 0 | 0 | 0 | 0 | 0 | 0 | 0 | 0 | 0 | 0 | 0 | 0 | 0 | 0 | 0 | 0 | 0 | 0 | 0 | 0 | 0 | 0 | 0 | 0 | 0 | 0 | 0 | 0 | 0 | 0 | 0 | 0 | 0 | 0 | 0 | 0 | 0 | 0 | 0 | 0 | 0 | 0 | 0 | 0 | 0 | 0 | 0 | 0 | 0 | 0 | 0 | 0 | 0 | 0 | 0 | 0 | 0 | 0 | 0 | 0 | 0 | 0 | 0 | 0 | 0 | 0 | 0 | 0 | 0 | 0 | 0
570715000000115080 | 2011-05-06 |  | 6 | 6 | 19 | Easywind GmbH | Ukendt | 400 - Bornholm | [6 empty] | 0 | 0 | 0 | 0 | 0 | 0 | 0 | 0 | 0 | 0 | 0 | 0 | 0 | 0 | 0 | 0 | 0 | 0 | 0 | 0 | 0 | 0 | 0 | 0 | 0 | 0 | 0 | 0 | 0 | 0 | 0 | 0 | 0 | 0 | 0 | 0 | 0 | 0 | 0 | 0 | 0 | 0 | 0 | 0 | 3781.19 | 580.56 | 673.95 | 129.37 | 554.02 | 471.33 | 253.74 | 515.49 | 87.84 | 301.33 | 446.54 | 389.74 | 320.89 | 706.17 | 499.18 | 417.9 | 482 | 431.45 | 315.8 | 625.84 | 410.33 | 294.83 | 780.82 | 314.12 | 469.49 | 485.52 | 440.53 | 204.06 | 315.25 | 246.58 | 400.7 | 404.72 | 330.18 | 493.16 | 428.53 | 309.99 | 551.98 | 387.55
570715000000112515 | 2011-05-09 | 2012-10-31 | 6 | 6 | 19 | Easywind GmbH | EasyWind 6AC | 420 - Assens | [6 empty] | 0 | 0 | 0 | 0 | 0 | 0 | 0 | 0 | 0 | 0 | 0 | 0 | 0 | 0 | 0 | 0 | 0 | 0 | 0 | 0 | 0 | 0 | 0 | 0 | 0 | 0 | 0 | 0 | 0 | 0 | 0 | 0 | 0 | 0 | 0 | 0 | 0 | 0 | 0 | 0 | 0 | 0 | 0 | 0 | 0 | 0 | 0 | 0 | 0 | 0 | 0 | 0 | 0 | 0 | 0 | 0 | 0 | 0 | 0 | 0 | 0 | 0 | 0 | 0 | 0 | 0 | 0 | 0 | 0 | 0 | 0 | 0 | 0 | 0 | 0 | 0 | 0 | 0 | 0 | 0 | 0 | 0
570715000000113314 | 2011-05-11 |  | 6 | 5.5 | 15 | Ecowind | Ukendt | 787 - Thisted | [6 empty] | 0 | 0 | 0 | 0 | 0 | 0 | 0 | 0 | 0 | 0 | 0 | 0 | 0 | 0 | 0 | 0 | 0 | 0 | 0 | 0 | 0 | 0 | 0 | 0 | 0 | 0 | 0 | 0 | 0 | 0 | 0 | 0 | 0 | 0 | 0 | 0 | 0 | 0 | 0 | 0 | 0 | 0 | 0 | 0 | 2637.81 | 465.9 | 580 | 204.57 | 318.05 | 388.39 | 225.43 | 573.25 | 151.72 | 255.63 | 368.09 | 394.62 | 232.33 | 330.7 | 335.82 | 340.47 | 245.48 | 387.17 | 165.63 | 340.16 | 314.85 | 213.24 | 435.54 | 180.54 | 299.74 | 344.33 | 270.19 | 225.08 | 297.56 | 113.4 | 276.33 | 263.64 | 235.09 | 112.36 | 233.38 | 236.19 | 270.23 | 207.58
570715000000113420 | 2011-05-11 |  | 5.5 | 6 | 8.5 | Ukendt | Ukendt | 306 - Odsherred | [6 empty] | 0 | 0 | 0 | 0 | 0 | 0 | 0 | 0 | 0 | 0 | 0 | 0 | 0 | 0 | 0 | 0 | 0 | 0 | 0 | 0 | 0 | 0 | 0 | 0 | 0 | 0 | 0 | 0 | 0 | 0 | 0 | 0 | 0 | 0 | 0 | 0 | 0 | 0 | 0 | 0 | 0 | 0 | 0 | 0 | 0.005 | 0.002 | 0.001 | 0 | 0.001 | 0 | 0 | 0 | 0 | 0 | 0.001 | 0.001 | 0.001 | 0.002 | 0.002 | 0 | 0.001 | 0 | 0 | 0 | 0 | 0 | 0.001 | 0 | 0.001 | 0.001 | 0.003 | 0 | 0 | 0.001 | 0 | 0 | 0 | 0.001 | 0.001 | 0 | 0.002 | 0.001
570715000000114175 | 2011-05-18 |  | 6 | 5.5 | 15 | Proven Energy | P11 | 530 - Billund | [6 empty] | 0 | 0 | 0 | 0 | 0 | 0 | 0 | 0 | 0 | 0 | 0 | 0 | 0 | 0 | 0 | 0 | 0 | 0 | 0 | 0 | 0 | 0 | 0 | 0 | 0 | 0 | 0 | 0 | 0 | 0 | 0 | 0 | 0 | 0 | 0 | 0 | 0 | 0 | 0 | 0 | 0 | 0 | 0 | 0 | 1221.82 | 222.87 | 247.21 | 100.09 | 106.61 | 86.75 | 28.88 | 63.76 | 29.33 | 52.34 | 117.73 | 272.03 | 132.16 | 165.69 | 164.54 | 192.17 | 129.95 | 134.03 | 22.21 | 51.19 | 38.12 | 46.02 | 100.17 | 87.64 | 172.65 | 243.92 | 186.68 | 113.39 | 92.2 | 65.187 | 18.13 | 26.29 | 36.03 | 19.51 | 56.5 | 72.23 | 123.34 | 102.47
570715000000114458 | 2011-05-18 |  | 6 | 5.5 | 15 | Proven Energy | Ukendt | 766 - Hedensted | [6 empty] | 0 | 0 | 0 | 0 | 0 | 0 | 0 | 0 | 0 | 0 | 0 | 0 | 0 | 0 | 0 | 0 | 0 | 0 | 0 | 0 | 0 | 0 | 0 | 0 | 0 | 0 | 0 | 0 | 0 | 0 | 0 | 0 | 0 | 0 | 0 | 0 | 0 | 0 | 0 | 0 | 0 | 0 | 0 | 0 | 2101.086 | 406.874 | 384.368 | 156.113 | 226.693 | 207.387 | 101.63 | 192.677 | 57.023 | 137.984 | 170.371 | 382.414 | 161.889 | 281.135 | 270.008 | 237.277 | 178.321 | 181.533 | 58.654 | 194.499 | 139.305 | 88.218 | 253.748 | 169.938 | 373.547 | 433.85 | 339.886 | 182.656 | 192.291 | 93.127 | 127.209 | 109.152 | 104.117 | 53.818 | 158.007 | 150.472 | 280.323 | 251.238
570715000000112935 | 2011-05-23 |  | 5.5 | 5.1 | 19 | Braun | Antaris 5,5 kW | 846 - Mariagerfjord | [6 empty] | 0 | 0 | 0 | 0 | 0 | 0 | 0 | 0 | 0 | 0 | 0 | 0 | 0 | 0 | 0 | 0 | 0 | 0 | 0 | 0 | 0 | 0 | 0 | 0 | 0 | 0 | 0 | 0 | 0 | 0 | 0 | 0 | 0 | 0 | 0 | 0 | 0 | 0 | 0 | 0 | 0 | 0 | 0 | 0 | 1278.178 | 213.398 | 237.914 | 106.692 | 183.963 | 233.545 | 127.988 | 260.632 | 71.331 | 157.231 | 159.802 | 223.691 | 72.635 | 136.245 | 170.356 | 139.744 | 196.755 | 243.858 | 109.228 | 276.343 | 221.78 | 120.638 | 354.524 | 109.005 | 201.806 | 200.637 | 194.689 | 111.819 | 194.869 | 133.269 | 150.402 | 140.821 | 135.016 | 68.794 | 176.852 | 156.077 | 167.4 | 118.253
570715000000114137 | 2011-05-24 |  | 6 | 5 | 15 | Ukendt | Ukendt | 240 - Egedal | [6 empty] | 0 | 0 | 0 | 0 | 0 | 0 | 0 | 0 | 0 | 0 | 0 | 0 | 0 | 0 | 0 | 0 | 0 | 0 | 0 | 0 | 0 | 0 | 0 | 0 | 0 | 0 | 0 | 0 | 0 | 0 | 0 | 0 | 0 | 0 | 0 | 0 | 0 | 0 | 0 | 0 | 0 | 0 | 0 | 0 | 566.24 | 173.97 | 168.58 | 61.58 | 117.58 | 86.52 | 19.32 | 82.56 | 9.11 | 53.54 | 34.99 | 59.6 | 26.84 | 116.42 | 139.31 | 99.15 | 80.87 | 57.35 | 750.04 | 941.46 | 571.43 | 460 | 165.3 | 32.87 | 41.34 | 30.18 | 36.02 | 72.67 | 281.46 | 745.49 | 734.16 | 524.58 | 560.9 | 137.83 | 29.58 | 29.25 | 25.66 | 30.73
570715000000115448 | 2011-05-27 |  | 5 | 0 | 0 | Ukendt | Ukendt | 316 - Holbæk | [6 empty] | 0 | 0 | 0 | 0 | 0 | 0 | 0 | 0 | 0 | 0 | 0 | 0 | 0 | 0 | 0 | 0 | 0 | 0 | 0 | 0 | 0 | 0 | 0 | 0 | 0 | 0 | 0 | 0 | 0 | 0 | 0 | 0 | 0 | 0 | 0 | 0 | 0 | 0 | 0 | 0 | 0 | 0 | 0 | 0 | 2580.325 | 449.17 | 605.897 | 225.056 | 370.77 | 224.693 | 98.716 | 299.515 | 68.614 | 212.673 | 198.207 | 262.456 | 205.875 | 354.714 | 415.339 | 347.722 | 272.978 | 211.202 | 101.468 | 27.876 | 6.794 | 12.21 | 0 | 0 | 0 | 0 | 0 | 0 | 0 | 628.321 | 703.944 | 529.035 | 636.323 | 430.746 | 227.5 | 37.064 | 14.658 | 51.836
570715000000114236 | 2011-06-01 |  | 6 | 5.5 | 15 | Ukendt | Ukendt | 270 - Gribskov | [6 empty] | 0 | 0 | 0 | 0 | 0 | 0 | 0 | 0 | 0 | 0 | 0 | 0 | 0 | 0 | 0 | 0 | 0 | 0 | 0 | 0 | 0 | 0 | 0 | 0 | 0 | 0 | 0 | 0 | 0 | 0 | 0 | 0 | 0 | 0 | 0 | 0 | 0 | 0 | 0 | 0 | 0 | 0 | 0 | 0 | 2539.19 | 549.49 | 498.34 | 156.19 | 209.08 | 250.56 | 102.66 | 294.3 | 63.69 | 187.64 | 256.36 | 260.43 | 269.66 | 411.28 | 402.85 | 303.04 | 203.59 | 193.49 | 95.68 | 293.37 | 212.21 | 154.94 | 444.26 | 253.01 | 491.15 | 411.37 | 349.1 | 227.92 | 230.42 | 108.42 | 196.17 | 159.18 | 168.86 | 136 | 207.47 | 287.94 | 311.39 | 216.27
570715000000115523 | 2011-06-01 |  | 25 | 15 | 18 | Vestas Wind Systems A/S | V 15 | 760 - Ringkøbing-Skjern | [6 empty] | 0 | 0 | 0 | 0 | 0 | 0 | 0 | 0 | 0 | 0 | 0 | 0 | 0 | 0 | 0 | 0 | 0 | 0 | 0 | 0 | 0 | 0 | 0 | 0 | 0 | 0 | 0 | 0 | 0 | 0 | 0 | 0 | 0 | 0 | 27891 | 43693 | 39257.221 | 59605 | 58019 | 49578.14 | 58138.19 | 51248.08 | 54053.98 | 49544.45 | 34822.37 | 2821.1 | 5077.5 | 2946.49 | 5036.69 | 3969.98 | 2937.67 | 6069.26 | 1958.72 | 4502.79 | 2223.46 | 28.97 | 2422.56 | 4456.03 | 3973.55 | 4913.29 | 4709.63 | 5822.13 | 2857.92 | 4872.01 | 3468.89 | 1640.46 | 6266.19 | 2711.65 | 4353.67 | 5238.68 | 5010.02 | 4268.13 | 4109.19 | 4407.85 | 4371.14 | 3125.97 | 1413.51 | 1858.24 | 2343.99 | 2749.27 | 3259.5 | 2387.46
570715000000118364 | 2011-06-03 |  | 6 | 6 | 19 | Easywind GmbH | Ukendt | 400 - Bornholm | [6 empty] | 0 | 0 | 0 | 0 | 0 | 0 | 0 | 0 | 0 | 0 | 0 | 0 | 0 | 0 | 0 | 0 | 0 | 0 | 0 | 0 | 0 | 0 | 0 | 0 | 0 | 0 | 0 | 0 | 0 | 0 | 0 | 0 | 0 | 0 | 0 | 0 | 0 | 0 | 0 | 0 | 0 | 0 | 0 | 0 | 4514.48 | 567.27 | 678.99 | 235.76 | 478.17 | 354.2 | 326.1 | 509.14 | 0.03 | 38 | 579.94 | 555.74 | 610.51 | 1097.59 | 799.15 | 978.34 | 163.68 | 6.44 | 88.98 | 165.12 | 0 | 0 | 0 | 0 | 0 | 0 | 173.78 | 418.03 | 498.65 | 7.31 | 176.83 | 278.32 | 367.86 | 453.95 | 588.39 | 540 | 731.38 | 691.56
570715000000118883 | 2011-06-03 |  | 6 | 1 | 1 | Easywind GmbH | Ukendt | 400 - Bornholm | [6 empty] | 0 | 0 | 0 | 0 | 0 | 0 | 0 | 0 | 0 | 0 | 0 | 0 | 0 | 0 | 0 | 0 | 0 | 0 | 0 | 0 | 0 | 0 | 0 | 0 | 0 | 0 | 0 | 0 | 0 | 0 | 0 | 0 | 0 | 0 | 0 | 0 | 0 | 0 | 0 | 0 | 0 | 0 | 0 | 0 | 4614.24 | 1057.34 | 1277.26 | 209.46 | 721.11 | 593.13 | 300.71 | 754.31 | 171.65 | 543.83 | 778.41 | 857.08 | 683.13 | 1165.93 | 786.14 | 725.34 | 820.69 | 638.74 | 375.69 | 898.39 | 613.29 | 444.25 | 1381.63 | 639.93 | 1001.61 | 893.04 | 779.42 | 467.44 | 572.6 | 421.49 | 472.32 | 437.04 | 492.46 | 690.35 | 583.12 | 1029.74 | 898.17 | 729.82
570715000000106774 | 2011-06-06 |  | 3000 | 101 | 90 | SIEMENS | SWT 3.0-101 | 760 - Ringkøbing-Skjern | LAND | Barde By, Vorgod | 7t | 479502.91 | 6221137 | SDFE2018 | 0 | 0 | 0 | 0 | 0 | 0 | 0 | 0 | 0 | 0 | 0 | 0 | 0 | 0 | 0 | 0 | 0 | 0 | 0 | 0 | 0 | 0 | 0 | 0 | 0 | 0 | 0 | 0 | 0 | 0 | 0 | 0 | 0 | 0 | 3121930 | 8574530 | 7959154.6 | 8330452.6 | 8650185.9 | 7495078.5 | 7927657.8 | 6857227.6 | 7416264.7 | 6459026.9 | 3995228.5 | 708185.9 | 878696.9 | 354176 | 494984.6 | 362369.4 | 287849.9 | 424449 | 259991.8 | 492464.7 | 574742.8 | 638125.5 | 462785.3 | 692041.7 | 462353.1 | 486520.7 | 359024.1 | 169294.1 | 168767.3 | 473744.2 | 353472.5 | 402871 | 661199.8 | 570322.5 | 818419.3 | 818787.6 | 698968.2 | 596086.3 | 587809.8 | 419326.3 | 380098.6 | 422258.7 | 444891.4 | 360371 | 500444.7 | 524646.8 | 565889.5 | 729804.5
570715000000114939 | 2011-06-07 | 2012-04-30 | 6 | 0 | 0 | Ukendt | Ukendt | 270 - Gribskov | [6 empty] | 0 | 0 | 0 | 0 | 0 | 0 | 0 | 0 | 0 | 0 | 0 | 0 | 0 | 0 | 0 | 0 | 0 | 0 | 0 | 0 | 0 | 0 | 0 | 0 | 0 | 0 | 0 | 0 | 0 | 0 | 0 | 0 | 0 | 0 | 0 | 0 | 0 | 0 | 0 | 0 | 0 | 0 | 0 | 0 | 0 | 0 | 0 | 0 | 0 | 0 | 0 | 0 | 0 | 0 | 0 | 0 | 0 | 0 | 0 | 0 | 0 | 0 | 0 | 0 | 0 | 0 | 0 | 0 | 0 | 0 | 0 | 0 | 0 | 0 | 0 | 0 | 0 | 0 | 0 | 0 | 0 | 0
570715000000114953 | 2011-06-07 |  | 6 | 0 | 0 | Ukendt | Ukendt | 270 - Gribskov | [6 empty] | 0 | 0 | 0 | 0 | 0 | 0 | 0 | 0 | 0 | 0 | 0 | 0 | 0 | 0 | 0 | 0 | 0 | 0 | 0 | 0 | 0 | 0 | 0 | 0 | 0 | 0 | 0 | 0 | 0 | 0 | 0 | 0 | 0 | 0 | 0 | 0 | 0 | 0 | 0 | 0 | 0 | 0 | 0 | 0 | 1456.55 | 58.89 | 315.71 | 560.97 | 533.42 | 1261.81 | 1773.8 | 2507.29 | 2027.11 | 1282.88 | 489.29 | 71.79 | 20.92 | 66.9 | 197.31 | 442.99 | 1344.7 | 2093.26 | 2367.84 | 2116.26 | 1362.24 | 1068.02 | 495.01 | 60.33 | 122.89 | 87.2 | 205.67 | 535.76 | 1067.3 | 2209.35 | 1997.45 | 1699.92 | 1900.62 | 1262.76 | 481.04 | 119.05 | 65.24 | 61.55
570715000000114977 | 2011-06-07 |  | 6 | 5.5 | 15 | Ukendt | Ukendt | 270 - Gribskov | [6 empty] | 0 | 0 | 0 | 0 | 0 | 0 | 0 | 0 | 0 | 0 | 0 | 0 | 0 | 0 | 0 | 0 | 0 | 0 | 0 | 0 | 0 | 0 | 0 | 0 | 0 | 0 | 0 | 0 | 0 | 0 | 0 | 0 | 0 | 0 | 0 | 0 | 0 | 0 | 0 | 0 | 0 | 0 | 0 | 0 | 1310.59 | 271.66 | 268.95 | 93.06 | 117.22 | 146.2 | 50.08 | 146.89 | 33.41 | 96.47 | 160.64 | 139.24 | 114.66 | 183.53 | 151.73 | 135.56 | 92.53 | 105.95 | 43.39 | 185.63 | 119.26 | 112.5 | 252.42 | 93.59 | 124.12 | 105.25 | 93.53 | 60.76 | 96.03 | 20.81 | 85.28 | 34.59 | 84.55 | 51.58 | 65.3 | 77.08 | 52.21 | 44.2
570715000000115240 | 2011-06-08 | 2017-03-24 | 6 | 0 | 0 | THY møllen Aps | TWP 6KW | 787 - Thisted | [6 empty] | 0 | 0 | 0 | 0 | 0 | 0 | 0 | 0 | 0 | 0 | 0 | 0 | 0 | 0 | 0 | 0 | 0 | 0 | 0 | 0 | 0 | 0 | 0 | 0 | 0 | 0 | 0 | 0 | 0 | 0 | 0 | 0 | 0 | 0 | 0 | 0 | 0 | 0 | 0 | 0 | 0 | 0 | 0 | 0 | 0 | 0 | 0 | 0 | 0 | 0 | 0 | 0 | 0 | 0 | 0 | 0 | 0 | 0 | 0 | 0 | 0 | 0 | 0 | 0 | 0 | 0 | 0 | 0 | 0 | 0 | 0 | 0 | 0 | 0 | 0 | 0 | 0 | 0 | 0 | 0 | 0 | 0
570715000000543210 | 2011-06-08 |  | 5 | 5.4 | 18.2 | Evance | Iskra R9000 | 707 - Norddjurs | [6 empty] | 0 | 0 | 0 | 0 | 0 | 0 | 0 | 0 | 0 | 0 | 0 | 0 | 0 | 0 | 0 | 0 | 0 | 0 | 0 | 0 | 0 | 0 | 0 | 0 | 0 | 0 | 0 | 0 | 0 | 0 | 0 | 0 | 0 | 0 | 0 | 0 | 0 | 0 | 0 | 0 | 0 | 0 | 0 | 0 | 2979.199 | 0 | 0 | 0 | 0 | 0 | 0 | 0 | 0 | 0.001 | 0 | 0 | 0 | 0 | 0 | 0 | 0 | 0 | 153.131 | 621.165 | 507.495 | 597.335 | 1024.111 | 859.226 | 883.069 | 866.927 | 805.727 | 624.623 | 700.309 | 393.98 | 534.452 | 523.511 | 566.693 | 100.872 | 167.048 | 551.561 | 786.677 | 543.059
570715000000115882 | 2011-06-10 |  | 11 | 13 | 18 | Gaia-Wind Ltd | Ukendt | 791 - Viborg | [6 empty] | 0 | 0 | 0 | 0 | 0 | 0 | 0 | 0 | 0 | 0 | 0 | 0 | 0 | 0 | 0 | 0 | 0 | 0 | 0 | 0 | 0 | 0 | 0 | 0 | 0 | 0 | 0 | 0 | 0 | 0 | 0 | 0 | 0 | 0 | 9369.6 | 17706 | 12961.3 | 12090.8 | 14190.5 | 10497 | 15121.9 | 14295.6 | 13002 | 15510.1 | 12255.7 | 1389.8 | 1504.6 | 888.2 | 1346.4 | 1576.6 | 1176.5 | 1919.2 | 717.6 | 1106.9 | 1164.2 | 1817.5 | 936.4 | 1223.1 | 1219.6 | 1016.9 | 1383.4 | 1689.7 | 743.8 | 1050.3 | 937.2 | 558.3 | 1957.9 | 993.7 | 1244.2 | 1375.6 | 1348.9 | 1143 | 1202.8 | 1019.2 | 907.8 | 936.1 | 606.9 | 447.6 | 998.7 | 695.7 | 1047.1 | 850.8
570715000000118241 | 2011-06-14 |  | 5 | 6 | 18.5 | Easywind GmbH | Ukendt | 671 - Struer | [6 empty] | 0 | 0 | 0 | 0 | 0 | 0 | 0 | 0 | 0 | 0 | 0 | 0 | 0 | 0 | 0 | 0 | 0 | 0 | 0 | 0 | 0 | 0 | 0 | 0 | 0 | 0 | 0 | 0 | 0 | 0 | 0 | 0 | 0 | 0 | 0 | 0 | 0 | 0 | 0 | 0 | 0 | 0 | 0 | 0 | 3235.6 | 386.19 | 480.9 | 147.88 | 376.03 | 515.65 | 266.07 | 452.43 | 135.23 | 281.96 | 334.42 | 288.53 | 133.3 | 282.38 | 351.95 | 309.83 | 283 | 402.17 | 154.41 | 396.5 | 393.24 | 183.67 | 569.53 | 172.6 | 366.82 | 285.85 | 199.2 | 126.46 | 208.19 | 80.82 | 203.75 | 149.48 | 137.23 | 109.1 | 154.93 | 69.05 | 31.21 | 7.44
570715000000116124 | 2011-06-16 | 2013-05-31 | 2000 | 90 | 107 | Vestas Wind Systems A/S | Ukendt | 665 - Lemvig | LAND | Rysensten Hovedgård, Bøvling | 1c | 447808.23 | 6257056.4 | GST, 18-02-2013 | 0 | 0 | 0 | 0 | 0 | 0 | 0 | 0 | 0 | 0 | 0 | 0 | 0 | 0 | 0 | 0 | 0 | 0 | 0 | 0 | 0 | 0 | 0 | 0 | 0 | 0 | 0 | 0 | 0 | 0 | 0 | 0 | 0 | 0 | 3480331 | 9191816 | 2085722.75 | 0 | 0 | 0 | 0 | 0 | 0 | 0 | 0 | 0 | 0 | 0 | 0 | 0 | 0 | 0 | 0 | 0 | 0 | 0 | 0 | 0 | 0 | 0 | 0 | 0 | 0 | 0 | 0 | 0 | 0 | 0 | 0 | 0 | 0 | 0 | 0 | 0 | 0 | 0 | 0 | 0 | 0 | 0 | 0 | 0
570715000000106750 | 2011-06-16 |  | 3000 | 101 | 90 | SIEMENS | SWT 3.0-101 | 760 - Ringkøbing-Skjern | LAND | Barde By, Vorgod | 7t | 479732.85 | 6220945.79 | SDFE2018 | 0 | 0 | 0 | 0 | 0 | 0 | 0 | 0 | 0 | 0 | 0 | 0 | 0 | 0 | 0 | 0 | 0 | 0 | 0 | 0 | 0 | 0 | 0 | 0 | 0 | 0 | 0 | 0 | 0 | 0 | 0 | 0 | 0 | 0 | 3250400 | 7230100 | 7054710 | 7579949.1 | 8403461.8 | 7065791.2 | 7299581.7 | 6718883.1 | 7161395 | 6489053.7 | 3856260.8 | 613383.5 | 862909.9 | 322447.3 | 440169.8 | 358823.4 | 249579.3 | 394555.3 | 243826.6 | 455223.8 | 578275.2 | 617117.3 | 552702.9 | 847528.8 | 688565.5 | 572884.5 | 442086.3 | 466487.5 | 225496.4 | 313601.7 | 218612.8 | 410364.5 | 882061.4 | 590201.3 | 871888 | 1048811 | 875589.6 | 681273.7 | 596575.5 | 487594.1 | 446349.9 | 379563.1 | 450021.6 | 366121.1 | 552346.6 | 515409.2 | 639479.78 | 740953.62
570715000000115295 | 2011-06-20 | 2013-08-14 | 6000 | 120 | 90 | SIEMENS | Ukendt | 665 - Lemvig | LAND | Rysensten Hovedgård | 1u | 447694.69 | 6256264.62 | GST, 18-02-2013 | 0 | 0 | 0 | 0 | 0 | 0 | 0 | 0 | 0 | 0 | 0 | 0 | 0 | 0 | 0 | 0 | 0 | 0 | 0 | 0 | 0 | 0 | 0 | 0 | 0 | 0 | 0 | 0 | 0 | 0 | 0 | 0 | 0 | 0 | 2502340 | 16015674 | 9955107 | 0 | 0 | 0 | 0 | 0 | 0 | 0 | 0 | 0 | 0 | 0 | 0 | 0 | 0 | 0 | 0 | 0 | 0 | 0 | 0 | 0 | 0 | 0 | 0 | 0 | 0 | 0 | 0 | 0 | 0 | 0 | 0 | 0 | 0 | 0 | 0 | 0 | 0 | 0 | 0 | 0 | 0 | 0 | 0 | 0
570715000000117459 | 2011-06-20 | 2023-01-21 | 5 | 5 | 15 | Ukendt | Ukendt | 779 - Skive | [6 empty] | 0 | 0 | 0 | 0 | 0 | 0 | 0 | 0 | 0 | 0 | 0 | 0 | 0 | 0 | 0 | 0 | 0 | 0 | 0 | 0 | 0 | 0 | 0 | 0 | 0 | 0 | 0 | 0 | 0 | 0 | 0 | 0 | 0 | 0 | 0 | 0 | 0 | 0 | 0 | 0 | 0 | 0 | 0 | 0 | 0.005 | 0.001 | 0 | 0.001 | 0 | 0 | 0 | 0 | 0 | 0.001 | 0.001 | 0.001 | 0 | 0.001 | 0 | 0 | 0 | 0 | 0 | 0 | 0 | 0 | 0 | 0 | 0 | 0 | 0 | 0 | 0 | 0 | 0 | 0 | 0 | 0 | 0 | 0 | 0 | 0
570715000000117848 | 2011-06-27 |  | 11 | 13 | 18 | Gaia-Wind Ltd | Gaia 11 | 671 - Struer | [6 empty] | 0 | 0 | 0 | 0 | 0 | 0 | 0 | 0 | 0 | 0 | 0 | 0 | 0 | 0 | 0 | 0 | 0 | 0 | 0 | 0 | 0 | 0 | 0 | 0 | 0 | 0 | 0 | 0 | 0 | 0 | 0 | 0 | 0 | 0 | 12728.58 | 24471.91 | 21183.5 | 24307.56 | 27808.67 | 21472.57 | 25557.63 | 22488.98 | 21067.04 | 23878.59 | 17151.09 | 1868.44 | 2339.45 | 1208.99 | 1834.32 | 2206.72 | 1403.82 | 3030.08 | 1162.4 | 1493.05 | 1962.26 | 2309.65 | 869.96 | 1337.83 | 1287.75 | 1283.51 | 1531.42 | 2241.26 | 1109.89 | 2025.15 | 1398.7 | 1217.87 | 2589.43 | 1072.77 | 1625.28 | 1603.86 | 1603.42 | 1514.23 | 1838.82 | 1375.61 | 1708.02 | 1785.87 | 1422.31 | 953.43 | 1471.98 | 1406.74 | 1781.45 | 968.06
570715000000144110 | 2011-06-28 |  | 11 | 13 | 18.2 | WEG | 11 kW | 740 - Silkeborg | [6 empty] | 0 | 0 | 0 | 0 | 0 | 0 | 0 | 0 | 0 | 0 | 0 | 0 | 0 | 0 | 0 | 0 | 0 | 0 | 0 | 0 | 0 | 0 | 0 | 0 | 0 | 0 | 0 | 0 | 0 | 0 | 0 | 0 | 0 | 0 | 0 | 0 | 0 | 0 | 0 | 0 | 0 | 0 | 0 | 0 | 8039.64 | 831.01 | 1194.27 | 646.27 | 752.32 | 1000.27 | 700.86 | 1357.31 | 458.13 | 472.12 | 907.36 | 1080.96 | 632.84 | 881.24 | 525.02 | 656.51 | 766.24 | 1011.81 | 453.21 | 864.67 | 749.76 | 594.81 | 954.29 | 427.99 | 877.66 | 627.37 | 688.77 | 640.63 | 737.57 | 631.68 | 682.14 | 592.85 | 553.95 | 360.14 | 598.23 | 394.49 | 481.71 | 617.51
570715000000106743 | 2011-06-29 |  | 3000 | 101 | 90 | SIEMENS | SWT 3.0-101 | 760 - Ringkøbing-Skjern | LAND | Barde By, Vorgod | 6r | 479963.08 | 6220755.14 | SDFE2018 | 0 | 0 | 0 | 0 | 0 | 0 | 0 | 0 | 0 | 0 | 0 | 0 | 0 | 0 | 0 | 0 | 0 | 0 | 0 | 0 | 0 | 0 | 0 | 0 | 0 | 0 | 0 | 0 | 0 | 0 | 0 | 0 | 0 | 0 | 3553600 | 7335020 | 7072779.3 | 7676500.2 | 8077038.8 | 7251249.6 | 7408283.6 | 6579610.1 | 6757293.1 | 6335600.7 | 3767894.8 | 681820.7 | 845076.3 | 319039.7 | 446751.2 | 344088.5 | 281479.5 | 380134.6 | 257167.7 | 400390.6 | 564458.1 | 579662.5 | 651526.5 | 824479.8 | 639070.4 | 551014.3 | 421350.6 | 364919.9 | 194734 | 368606.8 | 375207.1 | 302713.8 | 859046.1 | 588050.4 | 832131.1 | 1022387.4 | 852943.7 | 626309.3 | 331291.7 | 183481.2 | 445328.4 | 407668.1 | 388341.6 | 330745.7 | 493147.1 | 512090.8 | 738427.88 | 681892.95
570715000000114854 | 2011-06-29 |  | 6 | 5.5 | 12 | Ukendt | Ukendt | 270 - Gribskov | [6 empty] | 0 | 0 | 0 | 0 | 0 | 0 | 0 | 0 | 0 | 0 | 0 | 0 | 0 | 0 | 0 | 0 | 0 | 0 | 0 | 0 | 0 | 0 | 0 | 0 | 0 | 0 | 0 | 0 | 0 | 0 | 0 | 0 | 0 | 0 | 0 | 0 | 0 | 0 | 0 | 0 | 0 | 0 | 0 | 0 | 4428.33 | 905.63 | 841.06 | 329.11 | 456.39 | 374.58 | 185.14 | 409.48 | 106.96 | 306.02 | 368.34 | 451.59 | 271.93 | 585.03 | 603.19 | 452.77 | 350.55 | 351.05 | 173.34 | 428.54 | 285.69 | 234.11 | 666.97 | 379.29 | 698.54 | 522.63 | 428.13 | 290.26 | 372.12 | 219.05 | 274.37 | 226.49 | 239.56 | 211.98 | 341.98 | 409.05 | 545.67 | 510.11
570715000000106842 | 2011-06-30 |  | 3000 | 101 | 90 | SIEMENS | SWT 3.0-101 | 760 - Ringkøbing-Skjern | LAND | Barde By, Vorgod | 6r | 480422.35 | 6220373.68 | SDFE2018 | 0 | 0 | 0 | 0 | 0 | 0 | 0 | 0 | 0 | 0 | 0 | 0 | 0 | 0 | 0 | 0 | 0 | 0 | 0 | 0 | 0 | 0 | 0 | 0 | 0 | 0 | 0 | 0 | 0 | 0 | 0 | 0 | 0 | 0 | 3183520 | 7595840 | 7239876.5 | 7896133.4 | 8183388.2 | 6879089.4 | 7314549.6 | 7007171.9 | 6781390.9 | 6277893.7 | 3970095.8 | 677052.9 | 824214.7 | 368729.4 | 426932.4 | 366402.3 | 294479.8 | 361177.5 | 273354.6 | 463241.7 | 565201.9 | 626418.7 | 630387.6 | 803888.6 | 668452.4 | 519169.7 | 424602.2 | 367019.7 | 277342.6 | 498714.1 | 393359 | 459406.7 | 860656.5 | 609512.4 | 856686.5 | 1009134.6 | 829865.4 | 679092.9 | 592236.9 | 477851.4 | 459706.2 | 389237.2 | 432091.5 | 361244.6 | 581165.2 | 517416.9 | 801068.1 | 711026.7
570715000000154355 | 2011-06-30 |  | 5 | 6.4 | 16 | Zeteco Energy | ZEW6-16 | 851 - Aalborg | [6 empty] | 0 | 0 | 0 | 0 | 0 | 0 | 0 | 0 | 0 | 0 | 0 | 0 | 0 | 0 | 0 | 0 | 0 | 0 | 0 | 0 | 0 | 0 | 0 | 0 | 0 | 0 | 0 | 0 | 0 | 0 | 0 | 0 | 0 | 0 | 0 | 0 | 0 | 0 | 0 | 0 | 0 | 0 | 0 | 0 | 0 | 0 | 0 | 0 | 0 | 0 | 0 | 0 | 0 | 0 | 0 | 0 | 0 | 0 | 0 | 0 | 114.3 | 758.45 | 823.73 | 514.15 | 392.23 | 359.21 | 132.98 | 7.29 | 0.04 | 2.72 | 12.82 | 166.2 | 365.01 | 707.69 | 653 | 554.82 | 423.71 | 264.21 | 93.35 | 11.57 | 2.26 | 9.08
570715000000122194 | 2011-07-01 | 2012-06-25 | 0.6 | 2.5 | 7.3 | Ukendt | Ukendt | 766 - Hedensted | [6 empty] | 0 | 0 | 0 | 0 | 0 | 0 | 0 | 0 | 0 | 0 | 0 | 0 | 0 | 0 | 0 | 0 | 0 | 0 | 0 | 0 | 0 | 0 | 0 | 0 | 0 | 0 | 0 | 0 | 0 | 0 | 0 | 0 | 0 | 0 | 0 | 0 | 0 | 0 | 0 | 0 | 0 | 0 | 0 | 0 | 0 | 0 | 0 | 0 | 0 | 0 | 0 | 0 | 0 | 0 | 0 | 0 | 0 | 0 | 0 | 0 | 0 | 0 | 0 | 0 | 0 | 0 | 0 | 0 | 0 | 0 | 0 | 0 | 0 | 0 | 0 | 0 | 0 | 0 | 0 | 0 | 0 | 0
570715000000114106 | 2011-07-01 |  | 6 | 5.6 | 15 | Proven Energy | P11 | 787 - Thisted | [6 empty] | 0 | 0 | 0 | 0 | 0 | 0 | 0 | 0 | 0 | 0 | 0 | 0 | 0 | 0 | 0 | 0 | 0 | 0 | 0 | 0 | 0 | 0 | 0 | 0 | 0 | 0 | 0 | 0 | 0 | 0 | 0 | 0 | 0 | 0 | 0 | 0 | 0 | 0 | 0 | 0 | 0 | 0 | 0 | 0 | 1655.86 | 0 | 0 | 156.83 | 280.36 | 337.74 | 220.58 | 448.55 | 163.11 | 293.98 | 328.29 | 400.52 | 158.81 | 225.62 | 263.14 | 255.89 | 428.41 | 619.36 | 399.64 | 521.65 | 421.56 | 319.75 | 498.21 | 150.18 | 169.38 | 187.76 | 167.77 | 195.91 | 360.83 | 384.99 | 185.77 | 169.89 | 152.28 | 284.89 | 540.73 | 536.19 | 482.08 | 389.65
570715000000118210 | 2011-07-01 |  | 1 | 1.8 | 9 | VINDBY | Vindby V1A-G10 | 813 - Frederikshavn | [6 empty] | 0 | 0 | 0 | 0 | 0 | 0 | 0 | 0 | 0 | 0 | 0 | 0 | 0 | 0 | 0 | 0 | 0 | 0 | 0 | 0 | 0 | 0 | 0 | 0 | 0 | 0 | 0 | 0 | 0 | 0 | 0 | 0 | 0 | 0 | 0 | 0 | 0 | 0 | 0 | 0 | 0 | 0 | 0 | 0 | 0 | 0 | 0 | 0 | 0 | 0 | 0 | 0 | 0 | 0 | 0 | 0 | 0 | 0 | 0 | 0 | 0 | 0 | 0 | 0 | 0 | 0 | 0 | 0 | 0 | 0 | 0 | 0 | 0 | 0 | 0 | 0 | 0 | 0 | 0 | 0 | 0 | 0
570715000000117398 | 2011-07-06 | 2015-06-21 | 2300 | 113 | 100 | SIEMENS | Ukendt | 665 - Lemvig | LAND | Den Nordlige del, Bøvling | 43g | 447659.72 | 6255664.06 | GST, 18-02-2013 | 0 | 0 | 0 | 0 | 0 | 0 | 0 | 0 | 0 | 0 | 0 | 0 | 0 | 0 | 0 | 0 | 0 | 0 | 0 | 0 | 0 | 0 | 0 | 0 | 0 | 0 | 0 | 0 | 0 | 0 | 0 | 0 | 0 | 0 | 1656711 | 10743047 | 10010517.25 | 12158928.75 | 7079404.25 | 0 | 0 | 0 | 0 | 0 | 0 | 0 | 0 | 0 | 0 | 0 | 0 | 0 | 0 | 0 | 0 | 0 | 0 | 0 | 0 | 0 | 0 | 0 | 0 | 0 | 0 | 0 | 0 | 0 | 0 | 0 | 0 | 0 | 0 | 0 | 0 | 0 | 0 | 0 | 0 | 0 | 0 | 0
570715000000148514 | 2011-07-07 |  | 6 | 7.1 | 0 | Ukendt | Ukendt | 707 - Norddjurs | [6 empty] | 0 | 0 | 0 | 0 | 0 | 0 | 0 | 0 | 0 | 0 | 0 | 0 | 0 | 0 | 0 | 0 | 0 | 0 | 0 | 0 | 0 | 0 | 0 | 0 | 0 | 0 | 0 | 0 | 0 | 0 | 0 | 0 | 0 | 0 | 0 | 0 | 0 | 0 | 0 | 0 | 0 | 0 | 0 | 0 | 6558.212 | 633.441 | 988.171 | 724.236 | 610.933 | 582.775 | 358.439 | 715.843 | 385.131 | 1016.162 | 861.23 | 1299.251 | 714.294 | 629.412 | 467.395 | 458.706 | 505.441 | 555.452 | 293.589 | 692.768 | 489.62 | 626.179 | 1008.439 | 600.473 | 494.834 | 512.07 | 552.024 | 340.837 | 315.797 | 366.61 | 514.142 | 487.55 | 583.573 | 323.43 | 885.047 | 507.659 | 674.965 | 364.587
570715000000148798 | 2011-07-07 |  | 12 | 8.5 | 15 | Ukendt | Ukendt | 270 - Gribskov | [6 empty] | 0 | 0 | 0 | 0 | 0 | 0 | 0 | 0 | 0 | 0 | 0 | 0 | 0 | 0 | 0 | 0 | 0 | 0 | 0 | 0 | 0 | 0 | 0 | 0 | 0 | 0 | 0 | 0 | 0 | 0 | 0 | 0 | 0 | 0 | 0 | 0 | 0 | 0 | 0 | 0 | 0 | 0 | 0 | 0 | 2782.66 | 193.27 | 207.59 | 90.62 | 153.19 | 296.51 | 153.82 | 395.67 | 88.89 | 253.6 | 295.41 | 232.93 | 160.94 | 246.65 | 174.32 | 190.16 | 179.33 | 189.74 | 108.82 | 364.69 | 264.5 | 173.34 | 410.39 | 142.25 | 189.37 | 88.9 | 127.86 | 100.92 | 193.75 | 137.14 | 198.58 | 155.88 | 178.49 | 123.81 | 146.04 | 114.65 | 103.3 | 41.81
570715000000155970 | 2011-07-08 |  | 6 | 0 | 0 | Easywind GmbH | Ukendt | 791 - Viborg | [6 empty] | 0 | 0 | 0 | 0 | 0 | 0 | 0 | 0 | 0 | 0 | 0 | 0 | 0 | 0 | 0 | 0 | 0 | 0 | 0 | 0 | 0 | 0 | 0 | 0 | 0 | 0 | 0 | 0 | 0 | 0 | 0 | 0 | 0 | 0 | 0 | 0 | 0 | 0 | 0 | 0 | 0 | 0 | 0 | 0 | 2529.331 | 417.784 | 445.51 | 166.61 | 200.737 | 280.533 | 157.912 | 284.469 | 139.798 | 195.287 | 247.928 | 353.734 | 174.68 | 237.897 | 303.916 | 273.855 | 279.163 | 303.18 | 124.014 | 275.099 | 205.169 | 137.363 | 357.027 | 167.18 | 194.298 | 379.741 | 257.28 | 207.327 | 278.246 | 284.598 | 195.728 | 217.887 | 230.839 | 94.457 | 193.62 | 206.778 | 318.89 | 347.242
570715000000119620 | 2011-07-11 |  | 5 | 5.8 | 18 | Evance | Iskra R9000 | 630 - Vejle | [6 empty] | 0 | 0 | 0 | 0 | 0 | 0 | 0 | 0 | 0 | 0 | 0 | 0 | 0 | 0 | 0 | 0 | 0 | 0 | 0 | 0 | 0 | 0 | 0 | 0 | 0 | 0 | 0 | 0 | 0 | 0 | 0 | 0 | 0 | 0 | 0 | 0 | 0 | 0 | 0 | 0 | 0 | 0 | 0 | 0 | 1626.89 | 229.96 | 338.56 | 103.53 | 195.71 | 222.93 | 94.26 | 268.98 | 80.23 | 146.82 | 128 | 266.53 | 57.18 | 183.06 | 199.43 | 196.12 | 164.28 | 135.54 | 98.4 | 146.15 | 154.58 | 119.22 | 271.01 | 174.29 | 341.74 | 411.32 | 371.34 | 194.37 | 374.93 | 545.96 | 389.17 | 451.48 | 400.23 | 224.49 | 160.35 | 94.12 | 198.62 | 128.89
570715000000121562 | 2011-07-12 |  | 6 | 5.5 | 15 | Ecowind | P6 | 657 - Herning | [6 empty] | 0 | 0 | 0 | 0 | 0 | 0 | 0 | 0 | 0 | 0 | 0 | 0 | 0 | 0 | 0 | 0 | 0 | 0 | 0 | 0 | 0 | 0 | 0 | 0 | 0 | 0 | 0 | 0 | 0 | 0 | 0 | 0 | 0 | 0 | 0 | 0 | 0 | 0 | 0 | 0 | 0 | 0 | 0 | 0 | 282.4 | 40.72 | 27 | 4.04 | 23.4 | 51.36 | 11.16 | 26.28 | 6.4 | 14.68 | 31 | 15.96 | 2.4 | 32.32 | 48.76 | 37 | 21.52 | 35.96 | 4.96 | 44.88 | 34.8 | 0.56 | 7.68 | 14.88 | 11.68 | 18.96 | 7.24 | 10.04 | 7.16 | 11.68 | 7.8 | 18.16 | 29.56 | 2.72 | 16.56 | 21.36 | 6.16 | 27.8
570715000000123856 | 2011-07-12 |  | 3 | 2.5 | 8 | Carlo Gavazzi | Mistral 3K | 400 - Bornholm | [6 empty] | 0 | 0 | 0 | 0 | 0 | 0 | 0 | 0 | 0 | 0 | 0 | 0 | 0 | 0 | 0 | 0 | 0 | 0 | 0 | 0 | 0 | 0 | 0 | 0 | 0 | 0 | 0 | 0 | 0 | 0 | 0 | 0 | 0 | 0 | 0 | 0 | 0 | 0 | 0 | 0 | 0 | 0 | 0 | 0 | 2.99 | 0.38 | 0.11 | 0.09 | 0.18 | 0.25 | 0.02 | 0.08 | 0.01 | 0.24 | 0.1 | 0.06 | 0.15 | 0.3 | 0.11 | 0.24 | 0.15 | 0.7 | 0.13 | 0.01 | 0.01 | 0 | 0.35 | 0.08 | 0.05 | 0.13 | 0.02 | 0.01 | 0.01 | 0.17 | 0.01 | 0.05 | 0.02 | 0.04 | 0 | 0 | 0 | 0
570715000000091261 | 2011-07-13 | 2013-09-24 | 5 | 0 | 0 | Ukendt | Ukendt | 400 - Bornholm | [6 empty] | 0 | 0 | 0 | 0 | 0 | 0 | 0 | 0 | 0 | 0 | 0 | 0 | 0 | 0 | 0 | 0 | 0 | 0 | 0 | 0 | 0 | 0 | 0 | 0 | 0 | 0 | 0 | 0 | 0 | 0 | 0 | 0 | 0 | 0 | 0 | 0 | 0 | 0 | 0 | 0 | 0 | 0 | 0 | 0 | 0 | 0 | 0 | 0 | 0 | 0 | 0 | 0 | 0 | 0 | 0 | 0 | 0 | 0 | 0 | 0 | 0 | 0 | 0 | 0 | 0 | 0 | 0 | 0 | 0 | 0 | 0 | 0 | 0 | 0 | 0 | 0 | 0 | 0 | 0 | 0 | 0 | 0
570715000000116254 | 2011-07-13 | 2023-09-05 | 6 | 7.1 | 16 | Zeteco Energy | Ukendt | 326 - Kalundborg | [6 empty] | 0 | 0 | 0 | 0 | 0 | 0 | 0 | 0 | 0 | 0 | 0 | 0 | 0 | 0 | 0 | 0 | 0 | 0 | 0 | 0 | 0 | 0 | 0 | 0 | 0 | 0 | 0 | 0 | 0 | 0 | 0 | 0 | 0 | 0 | 0 | 0 | 0 | 0 | 0 | 0 | 0 | 0 | 0 | 0 | 0.002 | 0.001 | 0 | 0.001 | 0 | 0 | 0 | 0.001 | 0 | 0 | 0 | 0.001 | 0.001 | 0.001 | 0 | 0.001 | 0 | 0 | 0.001 | 0 | 0 | 0 | 0 | 0 | 0 | 0 | 0 | 0 | 0 | 0 | 0 | 0 | 0 | 0 | 0 | 0 | 0 | 0
570715000000120213 | 2011-07-13 |  | 6 | 5.5 | 15 | Ukendt | Ukendt | 580 - Aabenraa | [6 empty] | 0 | 0 | 0 | 0 | 0 | 0 | 0 | 0 | 0 | 0 | 0 | 0 | 0 | 0 | 0 | 0 | 0 | 0 | 0 | 0 | 0 | 0 | 0 | 0 | 0 | 0 | 0 | 0 | 0 | 0 | 0 | 0 | 0 | 0 | 0 | 0 | 0 | 0 | 0 | 0 | 0 | 0 | 0 | 0 | 764.18 | 75.48 | 90.09 | 26.91 | 76.88 | 79.51 | 51.37 | 108.4 | 27.76 | 93.07 | 46.38 | 81.41 | 30.38 | 71.95 | 51.07 | 53.31 | 98.98 | 116.07 | 75.87 | 88.75 | 68.51 | 39.97 | 128.84 | 43.55 | 67.96 | 72.87 | 77.14 | 47.73 | 99 | 174.84 | 47.04 | 55.9 | 51.92 | 52.46 | 55.9 | 53.47 | 55.03 | 36.04
570715000000121661 | 2011-07-21 | 2014-12-31 | 6 | 6 | 19 | Easywind GmbH | Ukendt | 573 - Varde | [6 empty] | 0 | 0 | 0 | 0 | 0 | 0 | 0 | 0 | 0 | 0 | 0 | 0 | 0 | 0 | 0 | 0 | 0 | 0 | 0 | 0 | 0 | 0 | 0 | 0 | 0 | 0 | 0 | 0 | 0 | 0 | 0 | 0 | 0 | 0 | 0 | 0 | 0 | 0 | 0 | 0 | 0 | 0 | 0 | 0 | 0 | 0 | 0 | 0 | 0 | 0 | 0 | 0 | 0 | 0 | 0 | 0 | 0 | 0 | 0 | 0 | 0 | 0 | 0 | 0 | 0 | 0 | 0 | 0 | 0 | 0 | 0 | 0 | 0 | 0 | 0 | 0 | 0 | 0 | 0 | 0 | 0 | 0
570715000000127281 | 2011-07-21 | 2022-01-01 | 6 | 6 | 19 | Easywind GmbH | Ukendt | 630 - Vejle | [6 empty] | 0 | 0 | 0 | 0 | 0 | 0 | 0 | 0 | 0 | 0 | 0 | 0 | 0 | 0 | 0 | 0 | 0 | 0 | 0 | 0 | 0 | 0 | 0 | 0 | 0 | 0 | 0 | 0 | 0 | 0 | 0 | 0 | 0 | 0 | 0 | 0 | 0 | 0 | 0 | 0 | 0 | 0 | 0 | 0 | 429.03 | 0 | 0 | 0 | 0 | 0 | 0 | 0 | 0 | 0 | 0 | 0 | 0 | 0 | 0 | 0 | 0 | 0 | 0 | 0 | 0 | 0 | 0 | 0 | 0 | 0 | 0 | 0 | 0 | 0 | 0 | 0 | 0 | 0 | 0 | 0 | 0 | 0
570715000000121531 | 2011-07-25 |  | 6 | 0 | 0 | Proven Energy | SO-DV-11004 | 316 - Holbæk | [6 empty] | 0 | 0 | 0 | 0 | 0 | 0 | 0 | 0 | 0 | 0 | 0 | 0 | 0 | 0 | 0 | 0 | 0 | 0 | 0 | 0 | 0 | 0 | 0 | 0 | 0 | 0 | 0 | 0 | 0 | 0 | 0 | 0 | 0 | 0 | 0 | 0 | 0 | 0 | 0 | 0 | 0 | 0 | 0 | 0 | 1427.162 | 109.157 | 127.666 | 71.133 | 114.562 | 161.785 | 72.948 | 167.144 | 56.101 | 165.827 | 174.636 | 209.637 | 117.572 | 187.801 | 160.407 | 131.734 | 119.742 | 139.015 | 66.912 | 209.993 | 130.5 | 85.309 | 185.585 | 65.43 | 125.713 | 101.776 | 95.371 | 88.059 | 113.563 | 124.84 | 82.907 | 98.752 | 104.406 | 74.487 | 85.078 | 73.539 | 75.688 | 56.799
571313113161194580 | 2011-07-26 |  | 6 | 6 | 19 | Easywind GmbH | EasyWind 6AC | 740 - Silkeborg | [6 empty] | 0 | 0 | 0 | 0 | 0 | 0 | 0 | 0 | 0 | 0 | 0 | 0 | 0 | 0 | 0 | 0 | 0 | 0 | 0 | 0 | 0 | 0 | 0 | 0 | 0 | 0 | 0 | 0 | 0 | 0 | 0 | 0 | 0 | 0 | 0 | 0 | 0 | 0 | 0 | 0 | 0 | 0 | 0 | 0 | 3068.83 | 440.693 | 680.151 | 241.034 | 382.292 | 341.449 | 173.658 | 265.605 | 116.1 | 205.915 | 203.398 | 472.861 | 234.889 | 406.276 | 465.5 | 363.27 | 316.128 | 382.707 | 116.977 | 213.508 | 231.443 | 136.072 | 464.706 | 253.714 | 427.747 | 578.193 | 506.347 | 307.825 | 299.408 | 106.675 | 238.125 | 302.195 | 215.385 | 90.599 | 292.585 | 300.753 | 438.454 | 399.103
571313113161194597 | 2011-07-26 |  | 6 | 6 | 19 | Easywind GmbH | EasyWind 6AC | 740 - Silkeborg | [6 empty] | 0 | 0 | 0 | 0 | 0 | 0 | 0 | 0 | 0 | 0 | 0 | 0 | 0 | 0 | 0 | 0 | 0 | 0 | 0 | 0 | 0 | 0 | 0 | 0 | 0 | 0 | 0 | 0 | 0 | 0 | 0 | 0 | 0 | 0 | 0 | 0 | 0 | 0 | 0 | 0 | 0 | 0 | 0 | 0 | 3261.7 | 545.67 | 731.077 | 283.518 | 370.249 | 396.393 | 184.546 | 324.606 | 164.85 | 272.451 | 381.007 | 551.447 | 477.306 | 604.68 | 557.503 | 568.719 | 426.683 | 458.904 | 142.671 | 273.186 | 258.291 | 272.741 | 478.098 | 311.736 | 335.814 | 442.733 | 404.39 | 309.146 | 382.4 | 191.311 | 167.617 | 229.158 | 250.706 | 125.884 | 226.55 | 236.508 | 302.511 | 276.705
570715000000124730 | 2011-07-29 | 2013-12-12 | 6 | 6 | 19 | Ukendt | Ukendt | 607 - Fredericia | [6 empty] | 0 | 0 | 0 | 0 | 0 | 0 | 0 | 0 | 0 | 0 | 0 | 0 | 0 | 0 | 0 | 0 | 0 | 0 | 0 | 0 | 0 | 0 | 0 | 0 | 0 | 0 | 0 | 0 | 0 | 0 | 0 | 0 | 0 | 0 | 0 | 0 | 0 | 0 | 0 | 0 | 0 | 0 | 0 | 0 | 0 | 0 | 0 | 0 | 0 | 0 | 0 | 0 | 0 | 0 | 0 | 0 | 0 | 0 | 0 | 0 | 0 | 0 | 0 | 0 | 0 | 0 | 0 | 0 | 0 | 0 | 0 | 0 | 0 | 0 | 0 | 0 | 0 | 0 | 0 | 0 | 0 | 0
570715000000120312 | 2011-07-29 |  | 2000 | 80 | 60 | Vestas Wind Systems A/S | Ukendt | 665 - Lemvig | LAND | Ramme Hgd., Ramme | 66 | 450320.26 | 6262674.68 | SDFE2018 | 0 | 0 | 0 | 0 | 0 | 0 | 0 | 0 | 0 | 0 | 0 | 0 | 0 | 0 | 0 | 0 | 0 | 0 | 0 | 0 | 0 | 0 | 0 | 0 | 0 | 0 | 0 | 0 | 0 | 0 | 0 | 0 | 0 | 0 | 1586014 | 6591417.5 | 6578720.25 | 6838073.25 | 7472444.25 | 6592440.75 | 6685817 | 6098365.75 | 6318242.25 | 4655705 | 3759748 | 563833 | 587945 | 282687 | 416108 | 427513 | 292100 | 563094 | 223103 | 474936 | 587811 | 699519 | 582145 | 723726 | 604586 | 417976 | 313284 | 428651 | 251345 | 437766 | 345209 | 276425 | 661023 | 454283 | 628950 | 839486 | 691863 | 579178 | 419687 | 306549 | 344534 | 357811 | 363820 | 327163 | 487832 | 538007 | 730176 | 596464
570715000000123092 | 2011-08-01 |  | 11 | 13 | 18 | Gaia-Wind Ltd | Gaia 11 | 756 - Ikast-Brande | [6 empty] | 0 | 0 | 0 | 0 | 0 | 0 | 0 | 0 | 0 | 0 | 0 | 0 | 0 | 0 | 0 | 0 | 0 | 0 | 0 | 0 | 0 | 0 | 0 | 0 | 0 | 0 | 0 | 0 | 0 | 0 | 0 | 0 | 0 | 0 | 7821.3 | 16705.7 | 12192.2 | 13101.2 | 16106 | 9764.9 | 10874.2 | 8495.8 | 10793.9 | 11382.5 | 6972.1 | 1213.7 | 1533.6 | 509.4 | 720.3 | 905.3 | 580.2 | 1221.194 | 398.57 | 544.202 | 915.256 | 1463.147 | 780.899 | 1187.332 | 1047.37 | 1110.614 | 756.082 | 1060.011 | 458.319 | 951.488 | 720.391 | 597.446 | 1120.327 | 595.871 | 1207.604 | 1438.664 | 1354.04 | 775.405 | 799.575 | 455.836 | 712.411 | 724.826 | 696.241 | 279.577 | 680.823 | 722.531 | 1184.378 | 1023.298
570715000000123269 | 2011-08-03 |  | 6 | 7 | 21 | Ukendt | Ukendt | 787 - Thisted | [6 empty] | 0 | 0 | 0 | 0 | 0 | 0 | 0 | 0 | 0 | 0 | 0 | 0 | 0 | 0 | 0 | 0 | 0 | 0 | 0 | 0 | 0 | 0 | 0 | 0 | 0 | 0 | 0 | 0 | 0 | 0 | 0 | 0 | 0 | 0 | 0 | 0 | 0 | 0 | 0 | 0 | 0 | 0 | 0 | 0 | 4228.53 | 475.09 | 520.74 | 187.85 | 332.26 | 611.76 | 403.89 | 873.41 | 267.39 | 466.92 | 613.31 | 638.04 | 161.99 | 274.62 | 506.46 | 417.81 | 392.37 | 695.02 | 296.17 | 647.11 | 513.87 | 412.35 | 767.9 | 308.86 | 481.87 | 457.36 | 393.89 | 304.42 | 461.32 | 363.72 | 607.05 | 578 | 438.7 | 255.83 | 442.95 | 422.35 | 211.6 | 124.8
570715000000124464 | 2011-08-12 | 2021-10-29 | 6 | 6 | 19 | Easywind GmbH | Ukendt | 240 - Egedal | [6 empty] | 0 | 0 | 0 | 0 | 0 | 0 | 0 | 0 | 0 | 0 | 0 | 0 | 0 | 0 | 0 | 0 | 0 | 0 | 0 | 0 | 0 | 0 | 0 | 0 | 0 | 0 | 0 | 0 | 0 | 0 | 0 | 0 | 0 | 0 | 0 | 0 | 0 | 0 | 0 | 0 | 0 | 0 | 0 | 0 | 2410.49 | 0 | 0 | 0 | 0 | 0 | 0 | 0 | 0 | 0 | 0 | 0 | 0 | 0 | 0 | 0 | 0 | 0 | 0 | 0 | 0 | 0 | 0 | 0 | 0 | 0 | 0 | 0 | 0 | 0 | 0 | 0 | 0 | 0 | 0 | 0 | 0 | 0
570715000000125386 | 2011-08-14 |  | 6 | 7 | 21 | THY møllen Aps | TWP 6KW | 787 - Thisted | [6 empty] | 0 | 0 | 0 | 0 | 0 | 0 | 0 | 0 | 0 | 0 | 0 | 0 | 0 | 0 | 0 | 0 | 0 | 0 | 0 | 0 | 0 | 0 | 0 | 0 | 0 | 0 | 0 | 0 | 0 | 0 | 0 | 0 | 0 | 0 | 0 | 0 | 0 | 0 | 0 | 0 | 0 | 0 | 0 | 0 | 10723.4 | 1398.37 | 1506.92 | 584.64 | 1047.98 | 1270.16 | 786.52 | 1755.14 | 502.47 | 992.07 | 1235.47 | 1200.57 | 545.31 | 1045.42 | 1138.12 | 979.45 | 998.07 | 1510.8 | 648.51 | 1358.08 | 1087.1 | 910.54 | 1859.74 | 681.89 | 1160.05 | 1421.12 | 1068.88 | 1026.86 | 969.5 | 776.23 | 1162.53 | 1053.88 | 1034.03 | 306.39 | 822.8 | 1005.21 | 1117.82 | 804.68
570715000000245718 | 2011-08-15 |  | 6 | 5.5 | 15 | Proven Energy | SO-DV-11004 | 741 - Samsø | [6 empty] | 0 | 0 | 0 | 0 | 0 | 0 | 0 | 0 | 0 | 0 | 0 | 0 | 0 | 0 | 0 | 0 | 0 | 0 | 0 | 0 | 0 | 0 | 0 | 0 | 0 | 0 | 0 | 0 | 0 | 0 | 0 | 0 | 0 | 0 | 0 | 0 | 0 | 0 | 0 | 0 | 0 | 0 | 0 | 0 | 3136.815 | 418.937 | 533.877 | 162.937 | 308.14 | 279.866 | 145.591 | 341.613 | 88.775 | 215.564 | 267.331 | 478.713 | 283.382 | 433.853 | 319.542 | 307.433 | 293.91 | 230.843 | 107.97 | 281.153 | 202.058 | 161.223 | 469.117 | 327.198 | 375.413 | 384.575 | 294.59 | 247.486 | 281.951 | 95.6 | 180.491 | 190.891 | 157.445 | 126.625 | 249.826 | 264.297 | 396.979 | 340.648
570715000000129650 | 2011-08-16 | 2016-07-12 | 1 | 2.5 | 11 | Ukendt | Ukendt | 540 - Sønderborg | [6 empty] | 0 | 0 | 0 | 0 | 0 | 0 | 0 | 0 | 0 | 0 | 0 | 0 | 0 | 0 | 0 | 0 | 0 | 0 | 0 | 0 | 0 | 0 | 0 | 0 | 0 | 0 | 0 | 0 | 0 | 0 | 0 | 0 | 0 | 0 | 0 | 0 | 0 | 0 | 0 | 0 | 0 | 0 | 0 | 0 | 0 | 0 | 0 | 0 | 0 | 0 | 0 | 0 | 0 | 0 | 0 | 0 | 0 | 0 | 0 | 0 | 0 | 0 | 0 | 0 | 0 | 0 | 0 | 0 | 0 | 0 | 0 | 0 | 0 | 0 | 0 | 0 | 0 | 0 | 0 | 0 | 0 | 0
570715000000116742 | 2011-08-16 |  | 0.4 | 1.4 | 0 | Procure | WG400 | 760 - Ringkøbing-Skjern | [6 empty] | 0 | 0 | 0 | 0 | 0 | 0 | 0 | 0 | 0 | 0 | 0 | 0 | 0 | 0 | 0 | 0 | 0 | 0 | 0 | 0 | 0 | 0 | 0 | 0 | 0 | 0 | 0 | 0 | 0 | 0 | 0 | 0 | 0 | 0 | 0 | 0 | 0 | 0 | 0 | 0 | 0 | 0 | 0 | 0 | 0 | 0 | 0 | 0 | 0 | 0 | 0 | 0 | 0 | 0 | 0 | 0 | 0 | 0 | 0 | 0 | 0 | 0 | 0 | 0 | 0 | 0 | 0 | 0 | 0 | 0 | 0 | 0 | 0 | 0 | 0 | 0 | 0 | 0 | 0 | 0 | 0 | 0
570715000000125423 | 2011-08-16 |  | 6 | 5.5 | 15 | Proven Energy | P6 | 787 - Thisted | [6 empty] | 0 | 0 | 0 | 0 | 0 | 0 | 0 | 0 | 0 | 0 | 0 | 0 | 0 | 0 | 0 | 0 | 0 | 0 | 0 | 0 | 0 | 0 | 0 | 0 | 0 | 0 | 0 | 0 | 0 | 0 | 0 | 0 | 0 | 0 | 0 | 0 | 0 | 0 | 0 | 0 | 0 | 0 | 0 | 0 | 3502.73 | 399.04 | 445.08 | 216.91 | 277.7 | 275.64 | 177.45 | 355.59 | 129.32 | 262.25 | 299.24 | 398.93 | 165.37 | 274.22 | 196.04 | 200.97 | 256.29 | 342.87 | 105.76 | 175.92 | 213.9 | 208.2 | 341.77 | 161.26 | 183.24 | 217.49 | 188.63 | 156.04 | 197.14 | 158.89 | 165.39 | 121.3 | 99.16 | 148.01 | 255.75 | 272.89 | 280.82 | 248.02
570715000000282676 | 2011-08-19 |  | 6 | 4.5 | 15 | Proven Energy | Ukendt | 741 - Samsø | [6 empty] | 0 | 0 | 0 | 0 | 0 | 0 | 0 | 0 | 0 | 0 | 0 | 0 | 0 | 0 | 0 | 0 | 0 | 0 | 0 | 0 | 0 | 0 | 0 | 0 | 0 | 0 | 0 | 0 | 0 | 0 | 0 | 0 | 0 | 0 | 0 | 0 | 0 | 0 | 0 | 0 | 0 | 0 | 0 | 0 | 4790.565 | 680.541 | 726.674 | 260.793 | 354.082 | 471.789 | 238.464 | 507.708 | 136.662 | 669.213 | 510.057 | 845.928 | 466.849 | 609.793 | 475.282 | 166.923 | 331.932 | 401.291 | 203.674 | 476.456 | 290.867 | 362.429 | 884.408 | 663.286 | 713.146 | 673.301 | 546.266 | 474.797 | 398.032 | 209.417 | 332.45 | 279.705 | 289.595 | 240.076 | 356.3 | 370.644 | 356.919 | 185.856
570715000000138683 | 2011-08-23 |  | 6 | 5.5 | 15 | Proven Energy | P11 | 741 - Samsø | [6 empty] | 0 | 0 | 0 | 0 | 0 | 0 | 0 | 0 | 0 | 0 | 0 | 0 | 0 | 0 | 0 | 0 | 0 | 0 | 0 | 0 | 0 | 0 | 0 | 0 | 0 | 0 | 0 | 0 | 0 | 0 | 0 | 0 | 0 | 0 | 0 | 0 | 0 | 0 | 0 | 0 | 0 | 0 | 0 | 0 | 3305.011 | 347.719 | 94.578 | 26.979 | 398.491 | 264.726 | 162.16 | 467.088 | 122.462 | 350.936 | 368.201 | 545.351 | 422.98 | 629.137 | 118.411 | 44.919 | 260.331 | 208.827 | 101.919 | 238.965 | 188.478 | 151.514 | 399.552 | 214.859 | 87.709 | 86.318 | 122.55 | 62.853 | 114.356 | 55.857 | 134.031 | 151.327 | 148.932 | 122.441 | 154.64 | 205.758 | 235.757 | 164.131
570715000000154492 | 2011-08-23 |  | 6 | 5.5 | 15 | Ecowind | Ukendt | 840 - Rebild | [6 empty] | 0 | 0 | 0 | 0 | 0 | 0 | 0 | 0 | 0 | 0 | 0 | 0 | 0 | 0 | 0 | 0 | 0 | 0 | 0 | 0 | 0 | 0 | 0 | 0 | 0 | 0 | 0 | 0 | 0 | 0 | 0 | 0 | 0 | 0 | 0 | 0 | 0 | 0 | 0 | 0 | 0 | 0 | 0 | 0 | 1295.966 | 184.379 | 102.246 | 147.07 | 170.175 | 275.086 | 183.3 | 345.545 | 70.298 | 132.165 | 81.444 | 151.864 | 24.286 | 78.153 | 164.801 | 108.559 | 165.193 | 189.637 | 47.983 | 185.264 | 204.65 | 78.755 | 269.565 | 77.036 | 130.345 | 152.556 | 169.806 | 86.559 | 136.727 | 70.228 | 101.449 | 95.987 | 3.929 | 0 | 0 | 0 | 34.537 | 57.201
570715000000120831 | 2011-08-24 |  | 11 | 13 | 18 | Ukendt | Ukendt | 265 - Roskilde | [6 empty] | 0 | 0 | 0 | 0 | 0 | 0 | 0 | 0 | 0 | 0 | 0 | 0 | 0 | 0 | 0 | 0 | 0 | 0 | 0 | 0 | 0 | 0 | 0 | 0 | 0 | 0 | 0 | 0 | 0 | 0 | 0 | 0 | 0 | 0 | 8990.89 | 18828.39 | 14991.33 | 19072.94 | 22082.99 | 17693.09 | 20648.08 | 16762.41 | 16428.73 | 18392.94 | 13592.43 | 1957.59 | 2202.68 | 1204.9 | 1214.21 | 1425.21 | 662.11 | 1581.98 | 536.58 | 1123 | 1126.69 | 1740.84 | 1044.36 | 1980.09 | 1595.42 | 1487.13 | 1529.6 | 1368.94 | 662.44 | 1670.29 | 1009.69 | 947.44 | 2066.52 | 1387.72 | 2225.77 | 2152.2 | 1913.96 | 1518.83 | 1518.57 | 1118.23 | 1246.09 | 1012.57 | 1092.3 | 870.41 | 1370.72 | 1314.33 | 1867.23 | 1851.65
570715000000130151 | 2011-08-24 | 2022-12-21 | 6 | 6 | 19 | Easywind GmbH | Ukendt | 400 - Bornholm | [6 empty] | 0 | 0 | 0 | 0 | 0 | 0 | 0 | 0 | 0 | 0 | 0 | 0 | 0 | 0 | 0 | 0 | 0 | 0 | 0 | 0 | 0 | 0 | 0 | 0 | 0 | 0 | 0 | 0 | 0 | 0 | 0 | 0 | 0 | 0 | 0 | 0 | 0 | 0 | 0 | 0 | 0 | 0 | 0 | 0 | 0 | 0 | 0 | 0 | 0 | 0 | 0 | 0 | 0 | 0 | 44.73 | 10.41 | 0.89 | 1.06 | 1.41 | 25.16 | 225.78 | 497.67 | 513.3 | 361.71 | 175.63 | 138.03 | 26.43 | 0.51 | 0.24 | 3.08 | 33.48 | 80.12 | 195.72 | 632.18 | 411.24 | 546.17 | 409.28 | 190.34 | 40.51 | 2.85 | 0.25 | 2.52
570715000000141348 | 2011-08-24 |  | 6 | 6 | 19 | Easywind GmbH | Ukendt | 400 - Bornholm | [6 empty] | 0 | 0 | 0 | 0 | 0 | 0 | 0 | 0 | 0 | 0 | 0 | 0 | 0 | 0 | 0 | 0 | 0 | 0 | 0 | 0 | 0 | 0 | 0 | 0 | 0 | 0 | 0 | 0 | 0 | 0 | 0 | 0 | 0 | 0 | 0 | 0 | 0 | 0 | 0 | 0 | 0 | 0 | 0 | 0 | 2089.38 | 0 | 0 | 1.2 | 0 | 0 | 0 | 0 | 0 | 7.2 | 0 | 90.56 | 370.29 | 968.34 | 1050.16 | 1267.01 | 1098.96 | 1591.51 | 1537.31 | 1230.17 | 805.51 | 768.45 | 283.85 | 34.16 | 8.45 | 73.26 | 171.66 | 275.42 | 616.76 | 1010.01 | 980.05 | 1049.08 | 1091.44 | 673.64 | 332.44 | 180.73 | 340.14 | 263.48
570715000000141362 | 2011-08-24 |  | 6 | 6 | 18 | Easywind GmbH | Ukendt | 400 - Bornholm | [6 empty] | 0 | 0 | 0 | 0 | 0 | 0 | 0 | 0 | 0 | 0 | 0 | 0 | 0 | 0 | 0 | 0 | 0 | 0 | 0 | 0 | 0 | 0 | 0 | 0 | 0 | 0 | 0 | 0 | 0 | 0 | 0 | 0 | 0 | 0 | 0 | 0 | 0 | 0 | 0 | 0 | 0 | 0 | 0 | 0 | 1380.51 | 4.22 | 37.47 | 39.94 | 42.52 | 159.41 | 92.79 | 316.46 | 141.8 | 410.96 | 379.36 | 465.28 | 146.85 | 150.1 | 76.76 | 143.95 | 156.24 | 36.73 | 104.63 | 164.53 | 21.01 | 75.71 | 64.38 | 231.01 | 73.38 | 37.96 | 194.14 | 485.86 | 226.65 | 451.59 | 259.49 | 173.15 | 187.57 | 555.47 | 583.29 | 520.23 | 427.61 | 252.93
570715000000153662 | 2011-08-24 |  | 6 | 6 | 19 | Easywind GmbH | EasyWind 6AC | 840 - Rebild | [6 empty] | 0 | 0 | 0 | 0 | 0 | 0 | 0 | 0 | 0 | 0 | 0 | 0 | 0 | 0 | 0 | 0 | 0 | 0 | 0 | 0 | 0 | 0 | 0 | 0 | 0 | 0 | 0 | 0 | 0 | 0 | 0 | 0 | 0 | 0 | 0 | 0 | 0 | 0 | 0 | 0 | 0 | 0 | 0 | 0 | 2902.432 | 243.38 | 373.956 | 243.204 | 328.624 | 258.84 | 199.296 | 203.56 | 154.196 | 380.716 | 305.692 | 756.592 | 310.908 | 421.824 | 543.2 | 391.376 | 432.196 | 460.804 | 171.652 | 229.588 | 269.416 | 314.956 | 382.292 | 372.14 | 340.948 | 515.852 | 324.3 | 325.512 | 492.44 | 286.512 | 336.36 | 283.052 | 288.624 | 195.428 | 488.612 | 358.396 | 477.328 | 374.104
570715000000125973 | 2011-08-25 | 2013-12-31 | 5.5 | 6 | 21 | Gaia-Wind Ltd | Ukendt | 330 - Slagelse | [6 empty] | 0 | 0 | 0 | 0 | 0 | 0 | 0 | 0 | 0 | 0 | 0 | 0 | 0 | 0 | 0 | 0 | 0 | 0 | 0 | 0 | 0 | 0 | 0 | 0 | 0 | 0 | 0 | 0 | 0 | 0 | 0 | 0 | 0 | 0 | 0 | 0 | 0 | 0 | 0 | 0 | 0 | 0 | 0 | 0 | 0 | 0 | 0 | 0 | 0 | 0 | 0 | 0 | 0 | 0 | 0 | 0 | 0 | 0 | 0 | 0 | 0 | 0 | 0 | 0 | 0 | 0 | 0 | 0 | 0 | 0 | 0 | 0 | 0 | 0 | 0 | 0 | 0 | 0 | 0 | 0 | 0 | 0
570715000000125850 | 2011-08-30 |  | 11 | 13 | 18 | Gaia-Wind Ltd | Ukendt | 390 - Vordingborg | [6 empty] | 0 | 0 | 0 | 0 | 0 | 0 | 0 | 0 | 0 | 0 | 0 | 0 | 0 | 0 | 0 | 0 | 0 | 0 | 0 | 0 | 0 | 0 | 0 | 0 | 0 | 0 | 0 | 0 | 0 | 0 | 0 | 0 | 0 | 0 | 0 | 0 | 0 | 0 | 0 | 0 | 0 | 0 | 0 | 0 | 15673.38 | 2259.833 | 2348.945 | 1587.407 | 1506.798 | 1331.99 | 1072.426 | 1872.586 | 723.691 | 2158.869 | 1675.149 | 2674.03 | 992.271 | 1830.638 | 1369.24 | 1524.909 | 1975.117 | 2048.245 | 1188.673 | 1699.979 | 1493.164 | 1329.677 | 2928.298 | 2061.583 | 2342.875 | 2401.075 | 2315.178 | 1654.284 | 2104.808 | 2175.624 | 1576.843 | 1227.214 | 1412.28 | 1908.432 | 2120.49 | 1925.227 | 2534.236 | 2380.215
570715000000131332 | 2011-08-31 |  | 2.4 | 3.7 | 14 | Ukendt | Ukendt | 561 - Esbjerg | [6 empty] | 0 | 0 | 0 | 0 | 0 | 0 | 0 | 0 | 0 | 0 | 0 | 0 | 0 | 0 | 0 | 0 | 0 | 0 | 0 | 0 | 0 | 0 | 0 | 0 | 0 | 0 | 0 | 0 | 0 | 0 | 0 | 0 | 0 | 0 | 0 | 0 | 0 | 0 | 0 | 0 | 0 | 0 | 0 | 0 | 989.9 | 2.01 | 0 | 154.7 | 237.82 | 258.78 | 281.22 | 233.88 | 285.22 | 172.48 | 86.98 | 24.67 | 5.05 | 13.91 | 48.02 | 81.78 | 254.91 | 156.12 | 122.51 | 299.67 | 226.86 | 189.73 | 29.65 | 0 | 0.01 | 0 | 5.68 | 62.73 | 111.93 | 320.49 | 301.05 | 284.22 | 223.86 | 184.73 | 68.27 | 0 | 0.33 | 2.19
570715000000145988 | 2011-09-01 | 2014-03-27 | 1.2 | 1.2 | 6.1 | Ukendt | Ukendt | 157 - Gentofte | [6 empty] | 0 | 0 | 0 | 0 | 0 | 0 | 0 | 0 | 0 | 0 | 0 | 0 | 0 | 0 | 0 | 0 | 0 | 0 | 0 | 0 | 0 | 0 | 0 | 0 | 0 | 0 | 0 | 0 | 0 | 0 | 0 | 0 | 0 | 0 | 0 | 0 | 0 | 0 | 0 | 0 | 0 | 0 | 0 | 0 | 0 | 0 | 0 | 0 | 0 | 0 | 0 | 0 | 0 | 0 | 0 | 0 | 0 | 0 | 0 | 0 | 0 | 0 | 0 | 0 | 0 | 0 | 0 | 0 | 0 | 0 | 0 | 0 | 0 | 0 | 0 | 0 | 0 | 0 | 0 | 0 | 0 | 0
570715000000146008 | 2011-09-01 | 2014-03-27 | 1.2 | 1.2 | 6.1 | Ukendt | Ukendt | 157 - Gentofte | [6 empty] | 0 | 0 | 0 | 0 | 0 | 0 | 0 | 0 | 0 | 0 | 0 | 0 | 0 | 0 | 0 | 0 | 0 | 0 | 0 | 0 | 0 | 0 | 0 | 0 | 0 | 0 | 0 | 0 | 0 | 0 | 0 | 0 | 0 | 0 | 0 | 0 | 0 | 0 | 0 | 0 | 0 | 0 | 0 | 0 | 0 | 0 | 0 | 0 | 0 | 0 | 0 | 0 | 0 | 0 | 0 | 0 | 0 | 0 | 0 | 0 | 0 | 0 | 0 | 0 | 0 | 0 | 0 | 0 | 0 | 0 | 0 | 0 | 0 | 0 | 0 | 0 | 0 | 0 | 0 | 0 | 0 | 0
570715000000146015 | 2011-09-01 | 2014-03-27 | 1.2 | 1.2 | 6.1 | Ukendt | Ukendt | 157 - Gentofte | [6 empty] | 0 | 0 | 0 | 0 | 0 | 0 | 0 | 0 | 0 | 0 | 0 | 0 | 0 | 0 | 0 | 0 | 0 | 0 | 0 | 0 | 0 | 0 | 0 | 0 | 0 | 0 | 0 | 0 | 0 | 0 | 0 | 0 | 0 | 0 | 0 | 0 | 0 | 0 | 0 | 0 | 0 | 0 | 0 | 0 | 0 | 0 | 0 | 0 | 0 | 0 | 0 | 0 | 0 | 0 | 0 | 0 | 0 | 0 | 0 | 0 | 0 | 0 | 0 | 0 | 0 | 0 | 0 | 0 | 0 | 0 | 0 | 0 | 0 | 0 | 0 | 0 | 0 | 0 | 0 | 0 | 0 | 0
570715000000124877 | 2011-09-01 |  | 5 | 6.4 | 12 | Ukendt | Ukendt | 730 - Randers | [6 empty] | 0 | 0 | 0 | 0 | 0 | 0 | 0 | 0 | 0 | 0 | 0 | 0 | 0 | 0 | 0 | 0 | 0 | 0 | 0 | 0 | 0 | 0 | 0 | 0 | 0 | 0 | 0 | 0 | 0 | 0 | 0 | 0 | 0 | 0 | 0 | 0 | 0 | 0 | 0 | 0 | 0 | 0 | 0 | 0 | 6351.225 | 855.582 | 917.94 | 485.428 | 649.716 | 710.838 | 452.815 | 781.389 | 185.073 | 506.285 | 419.608 | 867.588 | 330.63 | 611.626 | 803.131 | 547.726 | 711.555 | 780.287 | 341.341 | 531.015 | 563.065 | 452.373 | 1071.335 | 508.723 | 692.946 | 990.223 | 886.956 | 518.739 | 646.547 | 384.378 | 545.533 | 571.225 | 455.149 | 213.562 | 613.67 | 507.357 | 699.155 | 533.072
570715000000244964 | 2011-09-01 |  | 6 | 5 | 15 | Proven Energy | P11 | 400 - Bornholm | [6 empty] | 0 | 0 | 0 | 0 | 0 | 0 | 0 | 0 | 0 | 0 | 0 | 0 | 0 | 0 | 0 | 0 | 0 | 0 | 0 | 0 | 0 | 0 | 0 | 0 | 0 | 0 | 0 | 0 | 0 | 0 | 0 | 0 | 0 | 0 | 0 | 0 | 0 | 0 | 0 | 0 | 0 | 0 | 0 | 0 | 2536.02 | 392.71 | 412.49 | 68.85 | 268.32 | 142.33 | 57.38 | 174.59 | 31.2 | 166.54 | 251.26 | 260.31 | 249.59 | 370.74 | 286.59 | 213.4 | 169 | 145.73 | 68.74 | 242.84 | 183.46 | 120.92 | 409.73 | 246.54 | 349.75 | 299.9 | 247.57 | 103.17 | 103.98 | 68.45 | 805.32 | 950.5 | 884.25 | 719.58 | 302.33 | 198.73 | 191.97 | 179.27
570715000000127663 | 2011-09-06 |  | 6 | 6 | 19 | Easywind GmbH | Ukendt | 657 - Herning | [6 empty] | 0 | 0 | 0 | 0 | 0 | 0 | 0 | 0 | 0 | 0 | 0 | 0 | 0 | 0 | 0 | 0 | 0 | 0 | 0 | 0 | 0 | 0 | 0 | 0 | 0 | 0 | 0 | 0 | 0 | 0 | 0 | 0 | 0 | 0 | 0 | 0 | 0 | 0 | 0 | 0 | 0 | 0 | 0 | 0 | 2733.114 | 214.402 | 480.516 | 171.236 | 291.976 | 172.868 | 117.594 | 194.088 | 59.286 | 158.525 | 252.802 | 665.756 | 278.364 | 557.138 | 546.875 | 495.894 | 370.38 | 377.99 | 102.196 | 224.307 | 182.702 | 91.849 | 401.419 | 294.184 | 450.992 | 361.379 | 194.764 | 0 | 0 | 0.001 | 0 | 39.524 | 54.702 | 63.553 | 179.825 | 0.001 | 0 | 0
570715000000141324 | 2011-09-07 |  | 6 | 6 | 19 | Easywind GmbH | Ukendt | 400 - Bornholm | [6 empty] | 0 | 0 | 0 | 0 | 0 | 0 | 0 | 0 | 0 | 0 | 0 | 0 | 0 | 0 | 0 | 0 | 0 | 0 | 0 | 0 | 0 | 0 | 0 | 0 | 0 | 0 | 0 | 0 | 0 | 0 | 0 | 0 | 0 | 0 | 0 | 0 | 0 | 0 | 0 | 0 | 0 | 0 | 0 | 0 | 3.14 | 0.42 | 0.38 | 0.46 | 0.49 | 0.61 | 0.02 | 0 | 0 | 0 | 0 | 0 | 0 | 0 | 0 | 0 | 0 | 0 | 0 | 0 | 0 | 0 | 0 | 0 | 0 | 0 | 0 | 0 | 0 | 0 | 0 | 0 | 0 | 0 | 0 | 0 | 0 | 0
570715000000128981 | 2011-09-09 | 2021-06-16 | 3.5 | 4.1 | 18 | Sankyo Energi | Windspot 3,5 kW | 730 - Randers | [6 empty] | 0 | 0 | 0 | 0 | 0 | 0 | 0 | 0 | 0 | 0 | 0 | 0 | 0 | 0 | 0 | 0 | 0 | 0 | 0 | 0 | 0 | 0 | 0 | 0 | 0 | 0 | 0 | 0 | 0 | 0 | 0 | 0 | 0 | 0 | 0 | 0 | 0 | 0 | 0 | 0 | 0 | 0 | 0 | 0 | 0 | 0 | 0 | 0 | 0 | 0 | 0 | 0 | 0 | 0 | 0 | 0 | 0 | 0 | 0 | 0 | 0 | 0 | 0 | 0 | 0 | 0 | 0 | 0 | 0 | 0 | 0 | 0 | 0 | 0 | 0 | 0 | 0 | 0 | 0 | 0 | 0 | 0
570715000000133596 | 2011-09-11 |  | 6 | 0 | 0 | Ukendt | Ukendt | 760 - Ringkøbing-Skjern | [6 empty] | 0 | 0 | 0 | 0 | 0 | 0 | 0 | 0 | 0 | 0 | 0 | 0 | 0 | 0 | 0 | 0 | 0 | 0 | 0 | 0 | 0 | 0 | 0 | 0 | 0 | 0 | 0 | 0 | 0 | 0 | 0 | 0 | 0 | 0 | 0 | 0 | 0 | 0 | 0 | 0 | 0 | 0 | 0 | 0 | 1983.069 | 0 | 0 | 0.001 | 0 | 0 | 0 | 0 | 0 | 0.001 | 0 | 0 | 0 | 0 | 0 | 0 | 0 | 0 | 0 | 0 | 0 | 0 | 0 | 0 | 0 | 0 | 0 | 0.001 | 0 | 0 | 0 | 0 | 0 | 0 | 0 | 0 | 0 | 0
570715000000129469 | 2011-09-13 |  | 6 | 0 | 0 | Ecowind | Ukendt | 740 - Silkeborg | [6 empty] | 0 | 0 | 0 | 0 | 0 | 0 | 0 | 0 | 0 | 0 | 0 | 0 | 0 | 0 | 0 | 0 | 0 | 0 | 0 | 0 | 0 | 0 | 0 | 0 | 0 | 0 | 0 | 0 | 0 | 0 | 0 | 0 | 0 | 0 | 0 | 0 | 0 | 0 | 0 | 0 | 0 | 0 | 0 | 0 | 3557.587 | 758.84 | 796.168 | 348.01 | 502.741 | 408.151 | 226.206 | 466.581 | 156.138 | 268.4 | 325.739 | 504.453 | 262.873 | 437.69 | 444.367 | 346.083 | 342.863 | 378.734 | 122.938 | 224.156 | 227.034 | 135.777 | 528.439 | 237.083 | 473.297 | 608.51 | 452.55 | 285.264 | 310.172 | 162.465 | 178.72 | 188.458 | 164.547 | 87.863 | 202.576 | 260.373 | 437.051 | 423.769
570715000000123689 | 2011-09-19 |  | 25 | 13 | 25 | HSWind Aps | Viking 25 | 787 - Thisted | [6 empty] | 0 | 0 | 0 | 0 | 0 | 0 | 0 | 0 | 0 | 0 | 0 | 0 | 0 | 0 | 0 | 0 | 0 | 0 | 0 | 0 | 0 | 0 | 0 | 0 | 0 | 0 | 0 | 0 | 0 | 0 | 0 | 0 | 0 | 0 | 10025 | 36738 | 24704 | 26166 | 30715 | 30696 | 35810.6 | 28167.63 | 27992.91 | 30604.83 | 24065.96 | 3758.85 | 3303.67 | 1833.61 | 3334.34 | 2616.57 | 1734.43 | 3978.54 | 1086.68 | 2511.25 | 1638.84 | 2954.18 | 755.5 | 1846.18 | 2685.01 | 2195.92 | 2692.12 | 4085.55 | 1275.93 | 2353.24 | 1867.32 | 1199.67 | 5187.87 | 1714.85 | 3060.1 | 4060.65 | 3007.04 | 1956.81 | 1995.17 | 1558.04 | 2008.88 | 2214.24 | 1527.13 | 1369.09 | 2141.65 | 2406.69 | 2245.45 | 1622.92
570715000000125669 | 2011-09-20 |  | 2300 | 93 | 80 | SIEMENS | SWT 2.3-93 | 316 - Holbæk | LAND | Lammefjorden, Hagested | 1aa | 662949.9 | 6183029.25 | SDFE2018 | 0 | 0 | 0 | 0 | 0 | 0 | 0 | 0 | 0 | 0 | 0 | 0 | 0 | 0 | 0 | 0 | 0 | 0 | 0 | 0 | 0 | 0 | 0 | 0 | 0 | 0 | 0 | 0 | 0 | 0 | 0 | 0 | 0 | 0 | 884662.8 | 4171184.5 | 4381299.8 | 4735379.1 | 5385040.7 | 4234108.6 | 5137018.8 | 4358857.1 | 4703579.3 | 4831438.6 | 4279321 | 610878.3 | 695904.9 | 299708.1 | 362429.7 | 324371.3 | 189677.9 | 371683.9 | 153765.6 | 337174.2 | 364970.6 | 496889.2 | 360614.2 | 554110.9 | 438801.3 | 428372.157 | 372724.3 | 321325.8 | 173815.8 | 308592.2 | 176236.9 | 241868 | 479592.3 | 415238.2 | 564049.1 | 681341.6 | 501369.2 | 373271.8 | 317930.5 | 261063.9 | 252911.8 | 213519.2 | 242425.3 | 279296.3 | 374906.7 | 359583.3 | 532261.7 | 529076.9
570715000000125652 | 2011-09-22 |  | 2300 | 93 | 80 | SIEMENS | SWT 2.3-93 | 316 - Holbæk | LAND | Lammefjorden, Hagested | 12h | 662580.01 | 6183019.29 | SDFE2018 | 0 | 0 | 0 | 0 | 0 | 0 | 0 | 0 | 0 | 0 | 0 | 0 | 0 | 0 | 0 | 0 | 0 | 0 | 0 | 0 | 0 | 0 | 0 | 0 | 0 | 0 | 0 | 0 | 0 | 0 | 0 | 0 | 0 | 0 | 709263.1 | 4179739.1 | 4332792.1 | 4436969.3 | 5280187.7 | 4135072.3 | 4930179.5 | 4160760.4 | 4579563.7 | 4827144.8 | 4264206.6 | 635585 | 688591.5 | 295519.5 | 354765.9 | 325866.5 | 186957.6 | 389284.6 | 156792.2 | 311144.3 | 370485.7 | 497076.6 | 412736.4 | 530923 | 475264.8 | 412199.71 | 324526.9 | 318959.1 | 167216.6 | 314268.5 | 173077.4 | 227794.5 | 462088.3 | 379075.1 | 573298.4 | 592542.2 | 453094.6 | 354181.5 | 305999.8 | 216500.8 | 259878.7 | 209319.5 | 225574.6 | 264045.6 | 369276.2 | 365962.2 | 534717.1 | 544087.9
570715000000131134 | 2011-09-22 |  | 4 | 3 | 5.8 | Ukendt | Ukendt | 101 - København | [6 empty] | 0 | 0 | 0 | 0 | 0 | 0 | 0 | 0 | 0 | 0 | 0 | 0 | 0 | 0 | 0 | 0 | 0 | 0 | 0 | 0 | 0 | 0 | 0 | 0 | 0 | 0 | 0 | 0 | 0 | 0 | 0 | 0 | 0 | 0 | 0 | 0 | 0 | 0 | 0 | 0 | 0 | 0 | 0 | 0 | 0 | 0 | 0 | 0 | 0 | 0 | 0 | 0 | 0 | 0 | 0 | 0 | 0 | 0 | 0 | 0 | 0 | 0 | 0 | 0 | 0 | 0 | 0 | 0 | 0 | 0 | 0 | 0 | 0 | 0 | 0 | 0 | 0 | 0 | 0 | 0 | 0 | 0
570715000000125638 | 2011-09-24 |  | 2300 | 93 | 80 | SIEMENS | SWT 2.3-93 | 316 - Holbæk | LAND | Lammefjorden, Hagested | 12h | 662209.96 | 6183009.48 | SDFE2018 | 0 | 0 | 0 | 0 | 0 | 0 | 0 | 0 | 0 | 0 | 0 | 0 | 0 | 0 | 0 | 0 | 0 | 0 | 0 | 0 | 0 | 0 | 0 | 0 | 0 | 0 | 0 | 0 | 0 | 0 | 0 | 0 | 0 | 0 | 809256.5 | 4365645.9 | 4527114.7 | 4633237 | 5642769.6 | 4545607 | 5394323.2 | 4378699 | 4872624.3 | 5172844 | 4524072.9 | 702988.6 | 762070.2 | 282244.4 | 405409.1 | 353645 | 215151.8 | 418092.6 | 164768.6 | 332571.2 | 390029 | 470054.9 | 439987.2 | 604097 | 519322.8 | 450123.425 | 368942.2 | 322850.6 | 181519 | 357188.9 | 193940.1 | 236344.1 | 501241.3 | 400109.3 | 617399.3 | 695077.8 | 498015.7 | 367157.2 | 317170.4 | 197086.1 | 258830.6 | 230942 | 251405.5 | 289338.3 | 370873.8 | 390248 | 557636.7 | 566311.9
570715000000128905 | 2011-09-26 |  | 3600 | 120 | 90 | SIEMENS | SWT 3.6-120 | 167 - Hvidovre | HAV | havmølle | hav | 717580.46 | 6167277.38 | SDFE2018 | 0 | 0 | 0 | 0 | 0 | 0 | 0 | 0 | 0 | 0 | 0 | 0 | 0 | 0 | 0 | 0 | 0 | 0 | 0 | 0 | 0 | 0 | 0 | 0 | 0 | 0 | 0 | 0 | 0 | 0 | 0 | 0 | 0 | 0 | 3773991 | 13045716 | 11971868 | 11756082 | 14699513 | 10492313.6 | 13372469 | 10998782.4 | 12785396.6 | 13767833.2 | 11368280.6 | 1465854.4 | 1722458.1 | 948893.3 | 676322 | 866349.6 | 548084.5 | 964618.1 | 362077.2 | 890641.7 | 1179226.7 | 1552858.3 | 1052627.1 | 1484003 | 1121716.3 | 1206839.1 | 978722 | 833056.7 | 475013.2 | 1099611.3 | 691396.4 | 648697.9 | 196105 | 1189144.3 | 1435679.3 | 1525506.3 | 1426631.9 | 1057842.5 | 808671.1 | 799902.9 | 781323.6 | 591173.7 | 447957.3 | 16767.5 | 976524.3 | 593279.4 | 274958.9 | 1229501.6
570715000000106392 | 2011-09-26 |  | 1 | 1.8 | 9 | VINDBY | Vindby V1A-G10 | 270 - Gribskov | [6 empty] | 0 | 0 | 0 | 0 | 0 | 0 | 0 | 0 | 0 | 0 | 0 | 0 | 0 | 0 | 0 | 0 | 0 | 0 | 0 | 0 | 0 | 0 | 0 | 0 | 0 | 0 | 0 | 0 | 0 | 0 | 0 | 0 | 0 | 0 | 0 | 0 | 0 | 0 | 0 | 0 | 0 | 0 | 0 | 0 | 0 | 0 | 0 | 0 | 0 | 0 | 0 | 0 | 0 | 0 | 0 | 0 | 0 | 0 | 0 | 0 | 0 | 0 | 0 | 0 | 0 | 0 | 0 | 0 | 0 | 0 | 0 | 0 | 0 | 0 | 0 | 0 | 0 | 0 | 0 | 0 | 0 | 0
570715000001236814 | 2011-09-27 |  | 6 | 6 | 15 | Proven Energy | P11 | 400 - Bornholm | [6 empty] | 0 | 0 | 0 | 0 | 0 | 0 | 0 | 0 | 0 | 0 | 0 | 0 | 0 | 0 | 0 | 0 | 0 | 0 | 0 | 0 | 0 | 0 | 0 | 0 | 0 | 0 | 0 | 0 | 0 | 0 | 0 | 0 | 0 | 0 | 0 | 0 | 0 | 0 | 0 | 0 | 0 | 0 | 0 | 0 | 1585.4 | 112.15 | 90.86 | 108.28 | 52.32 | 121.14 | 50.05 | 123.85 | 26.42 | 70.23 | 154.74 | 116.85 | 129.06 | 318.89 | 334.46 | 301.1 | 116.9 | 96.78 | 155.75 | 149.06 | 72.55 | 43.85 | 56.72 | 59.71 | 82.78 | 39.92 | 70.52 | 35.4 | 156.79 | 18.89 | 85.08 | 56.69 | 64.16 | 80.11 | 105.71 | 49.22 | 46.65 | 42.22
570715000000139048 | 2011-09-28 | 2021-05-05 | 3 | 2.5 | 6 | Carlo Gavazzi | WT3 | 630 - Vejle | [6 empty] | 0 | 0 | 0 | 0 | 0 | 0 | 0 | 0 | 0 | 0 | 0 | 0 | 0 | 0 | 0 | 0 | 0 | 0 | 0 | 0 | 0 | 0 | 0 | 0 | 0 | 0 | 0 | 0 | 0 | 0 | 0 | 0 | 0 | 0 | 0 | 0 | 0 | 0 | 0 | 0 | 0 | 0 | 0 | 0 | 0 | 0 | 0 | 0 | 0 | 0 | 0 | 0 | 0 | 0 | 0 | 0 | 0 | 0 | 0 | 0 | 0 | 0 | 0 | 0 | 0 | 0 | 0 | 0 | 0 | 0 | 0 | 0 | 0 | 0 | 0 | 0 | 0 | 0 | 0 | 0 | 0 | 0
570715000000124624 | 2011-09-29 |  | 6 | 5.5 | 15 | Ecowind | Ukendt | 270 - Gribskov | [6 empty] | 0 | 0 | 0 | 0 | 0 | 0 | 0 | 0 | 0 | 0 | 0 | 0 | 0 | 0 | 0 | 0 | 0 | 0 | 0 | 0 | 0 | 0 | 0 | 0 | 0 | 0 | 0 | 0 | 0 | 0 | 0 | 0 | 0 | 0 | 0 | 0 | 0 | 0 | 0 | 0 | 0 | 0 | 0 | 0 | 1745.21 | 286.31 | 264.43 | 106.42 | 168.96 | 177.49 | 76.73 | 250.63 | 47.73 | 124.58 | 148.04 | 137.6 | 51.27 | 144.73 | 175.13 | 143.41 | 144.58 | 190.08 | 94.53 | 182.78 | 119.21 | 0 | 0 | 0 | 0 | 0 | 0 | 0 | 0 | 0 | 0 | 0 | 0 | 0 | 0 | 0 | 0 | 0
570715000000111440 | 2011-10-01 |  | 5 | 5.4 | 18.3 | Ukendt | Ukendt | 791 - Viborg | [6 empty] | 0 | 0 | 0 | 0 | 0 | 0 | 0 | 0 | 0 | 0 | 0 | 0 | 0 | 0 | 0 | 0 | 0 | 0 | 0 | 0 | 0 | 0 | 0 | 0 | 0 | 0 | 0 | 0 | 0 | 0 | 0 | 0 | 0 | 0 | 0 | 0 | 0 | 0 | 0 | 0 | 0 | 0 | 0 | 0 | 0 | 0 | 0 | 0 | 0 | 0 | 0 | 0 | 0 | 0 | 0 | 0 | 0 | 0 | 0 | 0 | 0 | 0 | 0 | 0 | 0 | 0 | 0 | 0 | 0 | 0 | 0 | 0 | 0 | 0 | 0 | 0 | 0 | 0 | 0 | 0 | 0 | 0
570715000000125355 | 2011-10-01 |  | 6 | 7 | 21 | Ukendt | Ukendt | 787 - Thisted | [6 empty] | 0 | 0 | 0 | 0 | 0 | 0 | 0 | 0 | 0 | 0 | 0 | 0 | 0 | 0 | 0 | 0 | 0 | 0 | 0 | 0 | 0 | 0 | 0 | 0 | 0 | 0 | 0 | 0 | 0 | 0 | 0 | 0 | 0 | 0 | 0 | 0 | 0 | 0 | 0 | 0 | 0 | 0 | 0 | 0 | 17754.64 | 1436.14 | 2580.74 | 1141.18 | 1553.69 | 1681.71 | 1284.81 | 2473.61 | 951.71 | 1550.07 | 2033.2 | 2198.14 | 1322.93 | 1747.48 | 1500.3 | 1530.71 | 1443.81 | 1978.8 | 979.85 | 2018.9 | 1383.26 | 1511 | 2683.58 | 1272.69 | 1866.09 | 2133.28 | 1649.99 | 1564.25 | 1554.82 | 1362.96 | 1911.1 | 1695.14 | 1796.03 | 1224.78 | 1617.6 | 1590.46 | 1690.23 | 1336.75
570715000000125362 | 2011-10-01 |  | 6 | 7 | 21 | Ukendt | Ukendt | 787 - Thisted | [6 empty] | 0 | 0 | 0 | 0 | 0 | 0 | 0 | 0 | 0 | 0 | 0 | 0 | 0 | 0 | 0 | 0 | 0 | 0 | 0 | 0 | 0 | 0 | 0 | 0 | 0 | 0 | 0 | 0 | 0 | 0 | 0 | 0 | 0 | 0 | 0 | 0 | 0 | 0 | 0 | 0 | 0 | 0 | 0 | 0 | 8812.14 | 1373.02 | 1674.44 | 410.57 | 722.95 | 1021.41 | 654.3 | 1280 | 386.15 | 736.45 | 996.07 | 994.26 | 534.06 | 848.72 | 724.18 | 670.77 | 632.38 | 901.55 | 378.03 | 1178.57 | 708.34 | 718.76 | 1235.92 | 472.24 | 655.34 | 699.13 | 530.85 | 764.93 | 838.83 | 595.01 | 1014.21 | 782.58 | 964.98 | 519.12 | 919.97 | 735.25 | 884.08 | 708.29
570715000000129339 | 2011-10-01 |  | 6 | 7 | 21 | THY møllen Aps | TWP-40-10 | 787 - Thisted | [6 empty] | 0 | 0 | 0 | 0 | 0 | 0 | 0 | 0 | 0 | 0 | 0 | 0 | 0 | 0 | 0 | 0 | 0 | 0 | 0 | 0 | 0 | 0 | 0 | 0 | 0 | 0 | 0 | 0 | 0 | 0 | 0 | 0 | 0 | 0 | 0 | 0 | 0 | 0 | 0 | 0 | 0 | 0 | 0 | 0 | 8766.91 | 1304.39 | 1571.08 | 480.03 | 901.09 | 992.08 | 660.08 | 1600.84 | 573.33 | 840.23 | 1191.28 | 1210.38 | 574.15 | 956.78 | 908.12 | 772.28 | 728.79 | 1098.27 | 552.96 | 1288.96 | 979.67 | 1011.24 | 1694.62 | 595.52 | 872.38 | 1087.2 | 893.67 | 685.4 | 860.92 | 661.24 | 1101.89 | 1092.32 | 1169.05 | 706.65 | 994.37 | 1116.2 | 1058.01 | 807.15
570715000000125683 | 2011-10-03 |  | 2300 | 93 | 80 | SIEMENS | SWT 2.3-93 | 316 - Holbæk | LAND | Lammefjorden, Hagested | 12ag | 662219.62 | 6182659.41 | SDFE2018 | 0 | 0 | 0 | 0 | 0 | 0 | 0 | 0 | 0 | 0 | 0 | 0 | 0 | 0 | 0 | 0 | 0 | 0 | 0 | 0 | 0 | 0 | 0 | 0 | 0 | 0 | 0 | 0 | 0 | 0 | 0 | 0 | 0 | 0 | 909708.2 | 4508879.3 | 4563003.3 | 4936521.4 | 5578152.1 | 4443135 | 5469115.1 | 4495002.4 | 4795883.3 | 5220110.4 | 4423212.8 | 690251.8 | 774128.1 | 296038.1 | 347470 | 347014.5 | 216030.5 | 409047.2 | 155453.3 | 342923.7 | 436505 | 539582.5 | 393047.2 | 627203.6 | 500179.3 | 425706.025 | 356794.9 | 323134.4 | 169306 | 394744.4 | 219636.5 | 263879.1 | 443906.7 | 390694.2 | 605492.3 | 687450 | 546320.7 | 359072.1 | 342821.9 | 212618.7 | 304142.9 | 236096.4 | 273682.3 | 288152 | 397379 | 335982.7 | 531710 | 580422.3
570715000000132339 | 2011-10-03 |  | 3600 | 120 | 90 | SIEMENS | SWT 3.6-120 | 840 - Rebild | LAND | Brorstrup by, Brorstrup | 6c | 537587.83 | 6292556.44 | SDFE2018 | 0 | 0 | 0 | 0 | 0 | 0 | 0 | 0 | 0 | 0 | 0 | 0 | 0 | 0 | 0 | 0 | 0 | 0 | 0 | 0 | 0 | 0 | 0 | 0 | 0 | 0 | 0 | 0 | 0 | 0 | 0 | 0 | 0 | 0 | 3520681 | 12345693 | 11784049 | 12393703.5 | 13877639.75 | 11665107.79 | 13432266 | 11332454.5 | 11707445.75 | 8427337.25 | 8947266.5 | 1329264.75 | 591961 | 765460.75 | 786101 | 810887.75 | 732163.75 | 872663.75 | 546005.5 | 822243.5 | 995544.75 | 1083879.75 | 941178.75 | 1229547.75 | 1071650 | 916231.5 | 859268.5 | 794228.5 | 510607 | 968811.75 | 756853 | 781966.25 | 1409053 | 912684.25 | 1287894.25 | 1421157.75 | 1154842.75 | 1078485 | 1004503.5 | 886307.5 | 884048.5 | 852075.75 | 780512 | 633895.25 | 1033140.25 | 894364.25 | 1282078.75 | 1215746.5
570715000000137716 | 2011-10-04 |  | 6 | 5.5 | 15 | Proven Energy | Ukendt | 766 - Hedensted | [6 empty] | 0 | 0 | 0 | 0 | 0 | 0 | 0 | 0 | 0 | 0 | 0 | 0 | 0 | 0 | 0 | 0 | 0 | 0 | 0 | 0 | 0 | 0 | 0 | 0 | 0 | 0 | 0 | 0 | 0 | 0 | 0 | 0 | 0 | 0 | 0 | 0 | 0 | 0 | 0 | 0 | 0 | 0 | 0 | 0 | 5120.805 | 439.53 | 528.065 | 181.52 | 275.627 | 259.214 | 132.121 | 367.842 | 117.38 | 205.306 | 249.418 | 553.344 | 211.101 | 472.143 | 456.146 | 387.805 | 263.71 | 321.829 | 113.319 | 271.738 | 251.995 | 217.539 | 388.432 | 221.12 | 308.735 | 304.355 | 814.703 | 585.917 | 517.961 | 325.507 | 333.122 | 336.213 | 369.094 | 409.452 | 529.105 | 655.645 | 806.832 | 826.124
570715000000125706 | 2011-10-05 |  | 2300 | 93 | 80 | SIEMENS | SWT 2.3-93 | 316 - Holbæk | LAND | Lammefjorden, Hagested | 1ck | 662589.48 | 6182669.46 | SDFE2018 | 0 | 0 | 0 | 0 | 0 | 0 | 0 | 0 | 0 | 0 | 0 | 0 | 0 | 0 | 0 | 0 | 0 | 0 | 0 | 0 | 0 | 0 | 0 | 0 | 0 | 0 | 0 | 0 | 0 | 0 | 0 | 0 | 0 | 0 | 824204 | 4318496.5 | 4537277.5 | 5012520.8 | 5800326.4 | 4580297 | 5272443 | 4562259.6 | 4842091 | 5108392.4 | 4354293.2 | 684205.8 | 747128.7 | 306625.8 | 48337.8 | 53423.1 | 80888.2 | 382512.2 | 145125.7 | 326880.6 | 401754.7 | 539405.1 | 419647.7 | 630862.4 | 473844.7 | 437453.997 | 342681.1 | 304989.2 | 161604.1 | 352353.4 | 191824.9 | 209056.8 | 361160 | 394220 | 603774.4 | 680568.6 | 520521.3 | 372901.4 | 332916 | 269599.6 | 273661.6 | 217080.5 | 256978.2 | 293445.2 | 390916 | 350239.7 | 506485.7 | 538503.4
570715000000134821 | 2011-10-05 |  | 6 | 5.5 | 15 | Proven Energy | P11 | 326 - Kalundborg | [6 empty] | 0 | 0 | 0 | 0 | 0 | 0 | 0 | 0 | 0 | 0 | 0 | 0 | 0 | 0 | 0 | 0 | 0 | 0 | 0 | 0 | 0 | 0 | 0 | 0 | 0 | 0 | 0 | 0 | 0 | 0 | 0 | 0 | 0 | 0 | 0 | 0 | 0 | 0 | 0 | 0 | 0 | 0 | 0 | 0 | 3761.323 | 453.833 | 670.564 | 231.595 | 298.48 | 285.035 | 160.467 | 397.705 | 99.779 | 298.623 | 330.256 | 468.9 | 333.725 | 395.561 | 168.131 | 164.383 | 190.441 | 221.699 | 82.801 | 239.478 | 156.901 | 137.444 | 393.369 | 128.983 | 110.876 | 205.691 | 134.157 | 96.218 | 140.044 | 164.809 | 144.006 | 119.135 | 89.204 | 120.908 | 144.448 | 145.444 | 62.889 | 24.382
570715000000135514 | 2011-10-05 |  | 6 | 7 | 21 | THY møllen Aps | TWP 6KW | 787 - Thisted | [6 empty] | 0 | 0 | 0 | 0 | 0 | 0 | 0 | 0 | 0 | 0 | 0 | 0 | 0 | 0 | 0 | 0 | 0 | 0 | 0 | 0 | 0 | 0 | 0 | 0 | 0 | 0 | 0 | 0 | 0 | 0 | 0 | 0 | 0 | 0 | 0 | 0 | 0 | 0 | 0 | 0 | 0 | 0 | 0 | 0 | 8971.86 | 1133.14 | 1086.61 | 503.47 | 844.64 | 910.93 | 580.66 | 1254.94 | 431.86 | 878.41 | 964.91 | 1287.31 | 449.85 | 747.87 | 886.4 | 726.66 | 548.82 | 1095.74 | 477.82 | 916.06 | 789.72 | 665.14 | 1488.09 | 913.1 | 770.74 | 989.4 | 763.07 | 687.32 | 991.39 | 765.07 | 881.75 | 755.62 | 649.46 | 482.67 | 859.64 | 791.16 | 669.63 | 492.24
570715000000135521 | 2011-10-05 |  | 6 | 7 | 21 | THY møllen Aps | TWP 6KW | 787 - Thisted | [6 empty] | 0 | 0 | 0 | 0 | 0 | 0 | 0 | 0 | 0 | 0 | 0 | 0 | 0 | 0 | 0 | 0 | 0 | 0 | 0 | 0 | 0 | 0 | 0 | 0 | 0 | 0 | 0 | 0 | 0 | 0 | 0 | 0 | 0 | 0 | 0 | 0 | 0 | 0 | 0 | 0 | 0 | 0 | 0 | 0 | 5725.07 | 1196.75 | 1553.27 | 628.79 | 664.43 | 904.19 | 603.61 | 1205.36 | 129.51 | 685.87 | 1004.43 | 1307.89 | 823.72 | 1110.04 | 1190.59 | 1142.55 | 859.67 | 1233.72 | 482.47 | 1097.94 | 880.74 | 736.89 | 1659.74 | 833.93 | 1176.21 | 1779.46 | 1220.27 | 1021.27 | 836.99 | 581.62 | 1002.2 | 842.68 | 908.95 | 512.97 | 896.33 | 913.93 | 1202.04 | 933.32
570715000000115820 | 2011-10-06 |  | 2300 | 93 | 80 | SIEMENS | SWT 2.3-93 | 661 - Holstebro | LAND | Sevelsted Gde., Sahl | 4 | 486642.44 | 6262360.08 | SDFE2018 | 0 | 0 | 0 | 0 | 0 | 0 | 0 | 0 | 0 | 0 | 0 | 0 | 0 | 0 | 0 | 0 | 0 | 0 | 0 | 0 | 0 | 0 | 0 | 0 | 0 | 0 | 0 | 0 | 0 | 0 | 0 | 0 | 0 | 0 | 2113379 | 7984249 | 7060147 | 7725032 | 8787399.5 | 7382655 | 8206994.75 | 7241960 | 7602469 | 7711327.25 | 6754225.25 | 927212.25 | 996158.5 | 488141.5 | 616464.5 | 583308.25 | 419826.75 | 788138.75 | 345935.25 | 500652.5 | 672824.5 | 768826.25 | 590503 | 729847 | 689901.75 | 606023 | 561626.75 | 635228.75 | 313271.5 | 499617.25 | 406620.25 | 401761 | 714443.25 | 531439 | 641798.25 | 513824.75 | 417077.25 | 498158.25 | 449712.25 | 239298.5 | 506801.75 | 448757.75 | 427162.75 | 376995.75 | 577116.25 | 593788.75 | 765408.75 | 712557.25
570715000000134449 | 2011-10-10 |  | 5 | 5.4 | 18.7 | Evance | Iskra R9000 | 580 - Aabenraa | [6 empty] | 0 | 0 | 0 | 0 | 0 | 0 | 0 | 0 | 0 | 0 | 0 | 0 | 0 | 0 | 0 | 0 | 0 | 0 | 0 | 0 | 0 | 0 | 0 | 0 | 0 | 0 | 0 | 0 | 0 | 0 | 0 | 0 | 0 | 0 | 0 | 0 | 0 | 0 | 0 | 0 | 0 | 0 | 0 | 0 | 2992.42 | 319.96 | 528.28 | 272.69 | 337.62 | 353.38 | 177.15 | 329.94 | 167.64 | 300.52 | 359 | 563.96 | 248.32 | 438.65 | 340.46 | 390.25 | 293.25 | 399.15 | 192.96 | 325.32 | 217.04 | 189.65 | 441.55 | 244.93 | 470.34 | 483.66 | 429.74 | 345.95 | 319.3 | 588.81 | 815.23 | 808.86 | 776.8 | 602.73 | 467.04 | 290.43 | 404.98 | 246.25
570715000000140396 | 2011-10-10 |  | 6 | 5.5 | 15 | Proven Energy | Ukendt | 787 - Thisted | [6 empty] | 0 | 0 | 0 | 0 | 0 | 0 | 0 | 0 | 0 | 0 | 0 | 0 | 0 | 0 | 0 | 0 | 0 | 0 | 0 | 0 | 0 | 0 | 0 | 0 | 0 | 0 | 0 | 0 | 0 | 0 | 0 | 0 | 0 | 0 | 0 | 0 | 0 | 0 | 0 | 0 | 0 | 0 | 0 | 0 | 1147.37 | 20.99 | 8.91 | 50.98 | 48.35 | 127.38 | 85.42 | 146.13 | 54.03 | 107.95 | 132.65 | 141.36 | 1.36 | 2.88 | 15.92 | 44.46 | 73.65 | 111.5 | 16.32 | 31.87 | 23.33 | 5.18 | 1.06 | 0 | 0 | 0 | 0 | 0 | 0 | 0 | 0 | 0 | 0 | 0 | 0 | 0 | 0 | 0
570715000000485220 | 2011-10-10 |  | 6 | 6 | 8 | Ukendt | Ukendt | 810 - Brønderslev | [6 empty] | 0 | 0 | 0 | 0 | 0 | 0 | 0 | 0 | 0 | 0 | 0 | 0 | 0 | 0 | 0 | 0 | 0 | 0 | 0 | 0 | 0 | 0 | 0 | 0 | 0 | 0 | 0 | 0 | 0 | 0 | 0 | 0 | 0 | 0 | 0 | 0 | 0 | 0 | 0 | 0 | 0 | 0 | 0 | 0 | 736.35 | 109.98 | 37.61 | 50.65 | 50.21 | 76.38 | 52.45 | 64.02 | 23.48 | 58.61 | 29.99 | 93.67 | 9.24 | 35.26 | 62.76 | 38.27 | 56.45 | 54.61 | 24.85 | 44.99 | 61.16 | 21.97 | 114.57 | 46.75 | 32.01 | 51.68 | 52.51 | 14.5 | 26.14 | 17.56 | 13.84 | 8.96 | 10.57 | 2.63 | 9.09 | 10.91 | 3.59 | 2.52
570715000000109126 | 2011-10-11 | 2020-05-18 | 25 | 12.6 | 18 | Ukendt | Ukendt | 860 - Hjørring | [6 empty] | 0 | 0 | 0 | 0 | 0 | 0 | 0 | 0 | 0 | 0 | 0 | 0 | 0 | 0 | 0 | 0 | 0 | 0 | 0 | 0 | 0 | 0 | 0 | 0 | 0 | 0 | 0 | 0 | 0 | 0 | 0 | 0 | 0 | 0 | 2072.656 | 19662.514 | 28071 | 43629.246 | 48234.598 | 44824.66 | 33914.828 | 50434.344 | 47072.613 | 32251.489 | 0 | 0 | 0 | 0 | 0 | 0 | 0 | 0 | 0 | 0 | 0 | 0 | 0 | 0 | 0 | 0 | 0 | 0 | 0 | 0 | 0 | 0 | 0 | 0 | 0 | 0 | 0 | 0 | 0 | 0 | 0 | 0 | 0 | 0 | 0 | 0 | 0 | 0
570715000000115950 | 2011-10-11 |  | 2300 | 93 | 80 | SIEMENS | SWT 2.3-93 | 661 - Holstebro | LAND | Sevelsted Gde. Sahl | 4 | 486654.05 | 6263069.5 | SDFE2018 | 0 | 0 | 0 | 0 | 0 | 0 | 0 | 0 | 0 | 0 | 0 | 0 | 0 | 0 | 0 | 0 | 0 | 0 | 0 | 0 | 0 | 0 | 0 | 0 | 0 | 0 | 0 | 0 | 0 | 0 | 0 | 0 | 0 | 0 | 1999877.75 | 7905787.25 | 7051479.25 | 7578037 | 8730207.5 | 7088558 | 8177992.75 | 7143817.25 | 7567717 | 7322059.25 | 6657685.75 | 931105.25 | 1018829 | 470143.75 | 611873 | 591918.75 | 423363 | 784979 | 345836.75 | 476146 | 631422.75 | 754562.25 | 558875.5 | 744431.75 | 691012.75 | 599893.5 | 556490.25 | 657378.5 | 335953 | 529967.5 | 414680.75 | 378751.25 | 806524 | 533290.75 | 842278.75 | 916522.5 | 725499 | 603855.5 | 530986.5 | 410511 | 510263 | 441365.25 | 395424.5 | 374375 | 512357.5 | 573845.25 | 770678.25 | 714309.25
570715000000125621 | 2011-10-12 |  | 2300 | 93 | 80 | SIEMENS | SWT 2.3-93 | 316 - Holbæk | LAND | Lammefjorden, Hagested | 12ai | 660738.86 | 6182399.01 | SDFE2018 | 0 | 0 | 0 | 0 | 0 | 0 | 0 | 0 | 0 | 0 | 0 | 0 | 0 | 0 | 0 | 0 | 0 | 0 | 0 | 0 | 0 | 0 | 0 | 0 | 0 | 0 | 0 | 0 | 0 | 0 | 0 | 0 | 0 | 0 | 1062630.7 | 4956254.7 | 4885740.6 | 5276737.5 | 6339076.5 | 5008803.8 | 6150518.2 | 4933589.5 | 5292648.1 | 5659412.8 | 4981775.7 | 773411.2 | 828488.7 | 372630.8 | 401509.4 | 402729.5 | 202958.2 | 472103.2 | 186712.8 | 392706.2 | 477291.9 | 570662.5 | 429468 | 677335.2 | 560886.1 | 517431.752 | 404300.2 | 390806.1 | 207841 | 413341.3 | 225063.5 | 303123 | 532277.7 | 451859.8 | 650567.9 | 747962.5 | 600075.8 | 455035.3 | 379004.6 | 304410.9 | 338243.8 | 276485.2 | 311593.5 | 340509.5 | 451116.1 | 446853.1 | 607132 | 661238.5
570715000000135415 | 2011-10-12 |  | 3.5 | 4.1 | 18 | Ukendt | Ukendt | 550 - Tønder | [6 empty] | 0 | 0 | 0 | 0 | 0 | 0 | 0 | 0 | 0 | 0 | 0 | 0 | 0 | 0 | 0 | 0 | 0 | 0 | 0 | 0 | 0 | 0 | 0 | 0 | 0 | 0 | 0 | 0 | 0 | 0 | 0 | 0 | 0 | 0 | 0 | 0 | 0 | 0 | 0 | 0 | 0 | 0 | 0 | 0 | 0 | 0 | 0 | 0 | 0 | 0 | 0 | 0 | 0 | 0 | 0 | 0 | 0 | 0 | 0 | 0 | 0 | 0 | 0 | 0 | 0 | 0 | 0 | 0 | 0 | 0 | 0 | 0 | 0 | 0 | 0 | 0 | 0 | 0 | 0 | 0 | 0 | 0
570715000000136306 | 2011-10-14 | 2017-03-20 | 6 | 6 | 19 | Easywind GmbH | EasyWind 6AC | 760 - Ringkøbing-Skjern | [6 empty] | 0 | 0 | 0 | 0 | 0 | 0 | 0 | 0 | 0 | 0 | 0 | 0 | 0 | 0 | 0 | 0 | 0 | 0 | 0 | 0 | 0 | 0 | 0 | 0 | 0 | 0 | 0 | 0 | 0 | 0 | 0 | 0 | 0 | 0 | 0 | 0 | 0 | 0 | 0 | 0 | 0 | 0 | 0 | 0 | 0 | 0 | 0 | 0 | 0 | 0 | 0 | 0 | 0 | 0 | 0 | 0 | 0 | 0 | 0 | 0 | 0 | 0 | 0 | 0 | 0 | 0 | 0 | 0 | 0 | 0 | 0 | 0 | 0 | 0 | 0 | 0 | 0 | 0 | 0 | 0 | 0 | 0
570715000000137426 | 2011-10-14 |  | 6 | 0 | 0 | Easywind GmbH | Ukendt | 480 - Nordfyn | [6 empty] | 0 | 0 | 0 | 0 | 0 | 0 | 0 | 0 | 0 | 0 | 0 | 0 | 0 | 0 | 0 | 0 | 0 | 0 | 0 | 0 | 0 | 0 | 0 | 0 | 0 | 0 | 0 | 0 | 0 | 0 | 0 | 0 | 0 | 0 | 0 | 0 | 0 | 0 | 0 | 0 | 0 | 0 | 0 | 0 | 3616.94 | 618.69 | 785.26 | 230.85 | 453.38 | 478.53 | 222.26 | 509.47 | 112.22 | 250.66 | 458.53 | 622.92 | 282.19 | 619.29 | 533.32 | 490.03 | 391.58 | 500.749 | 206.576 | 522.756 | 368.28 | 248.174 | 624.986 | 298.907 | 601.589 | 565.06 | 512.436 | 269.985 | 390.433 | 287.666 | 337.311 | 295.875 | 232.215 | 201.511 | 441.767 | 426.928 | 662.251 | 567.916
571313154390002796 | 2011-10-14 |  | 6 | 6 | 19 | Easywind GmbH | EasyWind 6AC | 480 - Nordfyn | [6 empty] | 0 | 0 | 0 | 0 | 0 | 0 | 0 | 0 | 0 | 0 | 0 | 0 | 0 | 0 | 0 | 0 | 0 | 0 | 0 | 0 | 0 | 0 | 0 | 0 | 0 | 0 | 0 | 0 | 0 | 0 | 0 | 0 | 0 | 0 | 0 | 0 | 0 | 0 | 0 | 0 | 0 | 0 | 0 | 0 | 5197.206 | 648.818 | 657.871 | 351.21 | 536.026 | 510.378 | 281.295 | 476.416 | 218.231 | 637.927 | 437.52 | 749.616 | 471.99 | 768.329 | 530.004 | 592.232 | 793.315 | 556.182 | 245.533 | 406.54 | 244.441 | 221.086 | 371.828 | 327.932 | 261.812 | 238.599 | 246.59 | 172.701 | 229.248 | 402.602 | 299.098 | 213.191 | 250.9 | 158.895 | 258.181 | 125.8 | 124.922 | 54.871
570715000000132513 | 2011-10-17 |  | 3600 | 120 | 90 | SIEMENS | SWT 3.6-120 | 840 - Rebild | LAND | Brorstrup by, Brorstrup | 6c | 537561.95 | 6292221.56 | SDFE2018 | 0 | 0 | 0 | 0 | 0 | 0 | 0 | 0 | 0 | 0 | 0 | 0 | 0 | 0 | 0 | 0 | 0 | 0 | 0 | 0 | 0 | 0 | 0 | 0 | 0 | 0 | 0 | 0 | 0 | 0 | 0 | 0 | 0 | 0 | 3201028.75 | 12405418.5 | 11392031.5 | 12389018.75 | 13943794.5 | 11440874.25 | 13063476.5 | 11430011 | 11492984.5 | 8669507.25 | 8926862.75 | 1353891.75 | 829989.5 | 784175.5 | 799801.5 | 655897 | 749032 | 878927 | 524276.75 | 790353.5 | 966781 | 1089060 | 913494.75 | 1202497.25 | 941554.75 | 766436 | 849032 | 798174.5 | 497445 | 932889.75 | 743043 | 783021.25 | 1380939.5 | 869318.5 | 1422600.5 | 1416802.5 | 1023529.25 | 1086364 | 975947.5 | 852899 | 855220.25 | 649579.5 | 781976.75 | 595746.25 | 1026960.25 | 829614 | 960864.75 | 1104152.5
570715000000127342 | 2011-10-17 |  | 6 | 5.5 | 16 | Ecowind | Proven P11 | 630 - Vejle | [6 empty] | 0 | 0 | 0 | 0 | 0 | 0 | 0 | 0 | 0 | 0 | 0 | 0 | 0 | 0 | 0 | 0 | 0 | 0 | 0 | 0 | 0 | 0 | 0 | 0 | 0 | 0 | 0 | 0 | 0 | 0 | 0 | 0 | 0 | 0 | 0 | 0 | 0 | 0 | 0 | 0 | 0 | 0 | 0 | 0 | 461.17 | 150.44 | 181.02 | 39.3 | 74.71 | 59.17 | 26.64 | 91.67 | 24.27 | 48.85 | 75.12 | 146.84 | 118.81 | 174.63 | 175.9 | 129.52 | 70.39 | 54.9 | 18.63 | 43.93 | 56.88 | 29.22 | 97.81 | 60.58 | 125.8 | 235.01 | 148.92 | 68.27 | 39.66 | 25.57 | 17.93 | 34.29 | 35.1 | 12.34 | 34.03 | 46.71 | 63.85 | 53.01
570715000000115936 | 2011-10-18 |  | 2300 | 93 | 80 | SIEMENS | SWT 2.3-93 | 661 - Holstebro | LAND | Sevelsted Gde. Sahl | 4 | 486648.69 | 6262714.39 | SDFE2018 | 0 | 0 | 0 | 0 | 0 | 0 | 0 | 0 | 0 | 0 | 0 | 0 | 0 | 0 | 0 | 0 | 0 | 0 | 0 | 0 | 0 | 0 | 0 | 0 | 0 | 0 | 0 | 0 | 0 | 0 | 0 | 0 | 0 | 0 | 1654005.5 | 7660055 | 6852159.75 | 7457522.75 | 8475952 | 7068363.75 | 8110337.25 | 6649885.75 | 6846032.25 | 7138827 | 6443995 | 898308.25 | 1009309.75 | 461873.75 | 613358 | 580649.75 | 414479.5 | 769357.5 | 335118.75 | 446880.25 | 584481.5 | 699644.25 | 548768.5 | 728107.75 | 674163.25 | 585249 | 550544 | 643654.75 | 185024.5 | 488314.5 | 402946 | 365627 | 764490.75 | 520959.5 | 822577 | 906288.5 | 717727.75 | 586254 | 519151 | 405389.75 | 498219.5 | 425877.25 | 396892.25 | 365433.5 | 504642.75 | 579871.75 | 657800.75 | 684492.75
570715000000125614 | 2011-10-19 |  | 2300 | 93 | 80 | SIEMENS | SWT 2.3-93 | 316 - Holbæk | LAND | Lammefjorden, Gislinge | 15a | 660302.68 | 6182387.12 | SDFE2018 | 0 | 0 | 0 | 0 | 0 | 0 | 0 | 0 | 0 | 0 | 0 | 0 | 0 | 0 | 0 | 0 | 0 | 0 | 0 | 0 | 0 | 0 | 0 | 0 | 0 | 0 | 0 | 0 | 0 | 0 | 0 | 0 | 0 | 0 | 915126.2 | 4971949.9 | 5001153.7 | 5313158.2 | 6202847.6 | 5137824.5 | 6112969 | 4930951.6 | 5763049 | 5941967.1 | 5078984.2 | 740871.1 | 795236.4 | 372687.9 | 401681.4 | 370731.9 | 240135.4 | 467654.4 | 193529.2 | 387897.4 | 471415.3 | 572628.7 | 456484.7 | 665344.5 | 554980.9 | 517207.796 | 408071 | 291517.8 | 201921.4 | 387728.9 | 227803.8 | 306695.9 | 548721.7 | 451998.4 | 636908.5 | 759579.7 | 591315 | 440722.4 | 374381.2 | 232394.5 | 327275.4 | 268279.7 | 306794.1 | 326038.8 | 447397.8 | 446920.9 | 608555.6 | 676225.1
570715000000140181 | 2011-10-19 |  | 6 | 7 | 21 | THY møllen Aps | TWP 6KW | 787 - Thisted | [6 empty] | 0 | 0 | 0 | 0 | 0 | 0 | 0 | 0 | 0 | 0 | 0 | 0 | 0 | 0 | 0 | 0 | 0 | 0 | 0 | 0 | 0 | 0 | 0 | 0 | 0 | 0 | 0 | 0 | 0 | 0 | 0 | 0 | 0 | 0 | 0 | 0 | 0 | 0 | 0 | 0 | 0 | 0 | 0 | 0 | 8214.04 | 945.1 | 1112.59 | 563.33 | 790.43 | 936.14 | 601.41 | 1247.16 | 352.29 | 825.43 | 913.2 | 1176.19 | 481.71 | 656.18 | 750.85 | 607.97 | 755.77 | 1112.5 | 412.75 | 887.78 | 750.95 | 599.53 | 1524.91 | 545.38 | 630.22 | 849.73 | 602.93 | 608.47 | 712.31 | 517.96 | 816.05 | 786.48 | 631.78 | 415.33 | 698.21 | 732.66 | 722.89 | 572.5
570715000000137181 | 2011-10-24 | 2020-05-20 | 6 | 5.5 | 15 | Ukendt | Ukendt | 270 - Gribskov | [6 empty] | 0 | 0 | 0 | 0 | 0 | 0 | 0 | 0 | 0 | 0 | 0 | 0 | 0 | 0 | 0 | 0 | 0 | 0 | 0 | 0 | 0 | 0 | 0 | 0 | 0 | 0 | 0 | 0 | 0 | 0 | 0 | 0 | 0 | 0 | 0 | 0 | 0 | 0 | 0 | 0 | 0 | 0 | 0 | 0 | 0 | 0 | 0 | 0 | 0 | 0 | 0 | 0 | 0 | 0 | 0 | 0 | 0 | 0 | 0 | 0 | 0 | 0 | 0 | 0 | 0 | 0 | 0 | 0 | 0 | 0 | 0 | 0 | 0 | 0 | 0 | 0 | 0 | 0 | 0 | 0 | 0 | 0
570715000000137952 | 2011-10-24 |  | 6 | 5 | 15 | Ecowind | Ukendt | 550 - Tønder | [6 empty] | 0 | 0 | 0 | 0 | 0 | 0 | 0 | 0 | 0 | 0 | 0 | 0 | 0 | 0 | 0 | 0 | 0 | 0 | 0 | 0 | 0 | 0 | 0 | 0 | 0 | 0 | 0 | 0 | 0 | 0 | 0 | 0 | 0 | 0 | 0 | 0 | 0 | 0 | 0 | 0 | 0 | 0 | 0 | 0 | 2948.3 | 320.22 | 493.71 | 99.71 | 244.89 | 302.05 | 159.05 | 324.95 | 115.02 | 185.4 | 278.55 | 328.42 | 182.3 | 315.13 | 201.95 | 333.5 | 204.03 | 316.67 | 133.51 | 291.22 | 154.13 | 142.01 | 205.17 | 0 | 0 | 0 | 0 | 17.37 | 219.73 | 125.22 | 177.92 | 151.03 | 108.91 | 58.3 | 81.31 | 98.29 | 134.52 | 94.72
570715000000138171 | 2011-10-24 |  | 11 | 13 | 18 | Gaia-Wind Ltd | Gaia 11 | 740 - Silkeborg | [6 empty] | 0 | 0 | 0 | 0 | 0 | 0 | 0 | 0 | 0 | 0 | 0 | 0 | 0 | 0 | 0 | 0 | 0 | 0 | 0 | 0 | 0 | 0 | 0 | 0 | 0 | 0 | 0 | 0 | 0 | 0 | 0 | 0 | 0 | 0 | 2679.9 | 12641.8 | 11434 | 14008.2 | 15085.6 | 10358.9 | 12785.8 | 11347.5 | 11626.8 | 10958.5 | 8492.3 | 1117.5 | 1234.7 | 557.789 | 861.197 | 1087.92 | 679.177 | 1623.684 | 472.073 | 719.593 | 756.779 | 1232.776 | 372.494 | 802.912 | 1038.735 | 665.586 | 695.353 | 1593.803 | 761.616 | 1053.427 | 937.341 | 631.498 | 1541.821 | 646.364 | 1040.091 | 1235.903 | 1091.609 | 659.389 | 829.819 | 862.284 | 801.7 | 843.864 | 483.635 | 308.178 | 689.49 | 657.995 | 658.794 | 324.339
570715000000132544 | 2011-10-25 |  | 11 | 13 | 18 | Gaia-Wind Ltd | Gaia 11 | 710 - Favrskov | [6 empty] | 0 | 0 | 0 | 0 | 0 | 0 | 0 | 0 | 0 | 0 | 0 | 0 | 0 | 0 | 0 | 0 | 0 | 0 | 0 | 0 | 0 | 0 | 0 | 0 | 0 | 0 | 0 | 0 | 0 | 0 | 0 | 0 | 0 | 0 | 4097.7 | 18235.6 | 15842.5 | 18555.4 | 21712.8 | 16000.5 | 18428.4 | 16800.7 | 16239.44 | 16151.652 | 10134.102 | 1333.494 | 1512.896 | 1378.603 | 1318.245 | 1049.188 | 664.068 | 1048.772 | 581.891 | 1094.783 | 937.578 | 2336.414 | 858.967 | 1295.963 | 1301.351 | 981.462 | 1493.849 | 1435.22 | 536.036 | 931.023 | 747.141 | 693.227 | 1915.265 | 1366.377 | 1835.878 | 1890.375 | 1719.75 | 1567.982 | 1375.637 | 1472.191 | 773.857 | 861.668 | 785.466 | 647.785 | 1038.812 | 791.88 | 1147.285 | 884.86
570715000000125591 | 2011-10-26 |  | 2300 | 93 | 80 | SIEMENS | SWT 2.3-93 | 316 - Holbæk | LAND | Lammefjorden, Kundby | 52a | 659867.24 | 6182374.58 | SDFE2018 | 0 | 0 | 0 | 0 | 0 | 0 | 0 | 0 | 0 | 0 | 0 | 0 | 0 | 0 | 0 | 0 | 0 | 0 | 0 | 0 | 0 | 0 | 0 | 0 | 0 | 0 | 0 | 0 | 0 | 0 | 0 | 0 | 0 | 0 | 955448.3 | 5006866.7 | 5041211.8 | 5488234.7 | 6237451.3 | 5093087.6 | 6163998.7 | 4892595.6 | 5619257.7 | 5801201.2 | 5058718 | 767952.8 | 822706.3 | 370763.1 | 403599.9 | 397671.3 | 244591.5 | 456149.8 | 191007.6 | 383871.5 | 479224.8 | 580640.1 | 464412.7 | 669306.7 | 557793.7 | 518874.542 | 367973.8 | 381138.9 | 204352.9 | 403953 | 219232 | 305591.2 | 503982.1 | 456673.6 | 613457 | 746500.6 | 568869.1 | 440132.9 | 339732.5 | 271739 | 329655.8 | 269336.7 | 307242.1 | 318314.9 | 435206.1 | 436707.3 | 599340.2 | 582768.2
570715000000137389 | 2011-10-26 |  | 12 | 13 | 18 | Gaia-Wind Ltd | Ukendt | 320 - Faxe | [6 empty] | 0 | 0 | 0 | 0 | 0 | 0 | 0 | 0 | 0 | 0 | 0 | 0 | 0 | 0 | 0 | 0 | 0 | 0 | 0 | 0 | 0 | 0 | 0 | 0 | 0 | 0 | 0 | 0 | 0 | 0 | 0 | 0 | 0 | 0 | 0 | 19471.522 | 14912.234 | 19626.98 | 18462.219 | 15462.089 | 17865.462 | 15382.505 | 16890.874 | 17427.532 | 13042.379 | 2238.919 | 2605.424 | 1115.998 | 1326.471 | 1148.809 | 446.029 | 980.302 | 263.015 | 783.143 | 1138.681 | 1998.011 | 1364.299 | 2515.473 | 1871.851 | 1823.5 | 1413.792 | 1452.701 | 577.509 | 1398.038 | 741.612 | 742.623 | 1562.724 | 1444.498 | 1948.26 | 2231.808 | 1660.455 | 1338.179 | 1276.134 | 271.69 | 696.922 | 849.523 | 792.648 | 527.083 | 1030.829 | 1152.557 | 1836.166 | 1832.92
570715000000157837 | 2011-10-27 |  | 6 | 5.5 | 15 | Proven Energy | P11 | 766 - Hedensted | [6 empty] | 0 | 0 | 0 | 0 | 0 | 0 | 0 | 0 | 0 | 0 | 0 | 0 | 0 | 0 | 0 | 0 | 0 | 0 | 0 | 0 | 0 | 0 | 0 | 0 | 0 | 0 | 0 | 0 | 0 | 0 | 0 | 0 | 0 | 0 | 0 | 0 | 0 | 0 | 0 | 0 | 0 | 0 | 0 | 0 | 0 | 0 | 0 | 0 | 0 | 0 | 0 | 0 | 0 | 0 | 0 | 0 | 0 | 0 | 0 | 0 | 0 | 0 | 0 | 0 | 0 | 0 | 0 | 0 | 0 | 0 | 0 | 0 | 0 | 0 | 0 | 0 | 0 | 0 | 0 | 0 | 0 | 0
570715000000138607 | 2011-10-28 |  | 6 | 5.5 | 15 | Proven Energy | P11 | 270 - Gribskov | [6 empty] | 0 | 0 | 0 | 0 | 0 | 0 | 0 | 0 | 0 | 0 | 0 | 0 | 0 | 0 | 0 | 0 | 0 | 0 | 0 | 0 | 0 | 0 | 0 | 0 | 0 | 0 | 0 | 0 | 0 | 0 | 0 | 0 | 0 | 0 | 0 | 0 | 0 | 0 | 0 | 0 | 0 | 0 | 0 | 0 | 1164.25 | 134.39 | 127.61 | 47.29 | 90.16 | 129.61 | 42.43 | 181.37 | 32.12 | 98.32 | 120.01 | 71.15 | 35.01 | 101.69 | 121.66 | 101.97 | 81.31 | 95.02 | 61.64 | 121.76 | 74.24 | 49.74 | 112.25 | 9.18 | 1.81 | 0.19 | 0 | 0.01 | 0.15 | 0 | 0 | 0 | 72.91 | 68.4 | 76.51 | 103.74 | 109.36 | 85.22
570715000000125546 | 2011-10-31 |  | 2300 | 93 | 80 | SIEMENS | SWT 2.3-93 | 316 - Holbæk | LAND | Lammefjorden, Kundby | 52d | 659431.43 | 6182363.01 | SDFE2018 | 0 | 0 | 0 | 0 | 0 | 0 | 0 | 0 | 0 | 0 | 0 | 0 | 0 | 0 | 0 | 0 | 0 | 0 | 0 | 0 | 0 | 0 | 0 | 0 | 0 | 0 | 0 | 0 | 0 | 0 | 0 | 0 | 0 | 0 | 998299.6 | 5510875.9 | 5595215.2 | 6032562.8 | 7041782.3 | 5554166.6 | 6634750.9 | 5419412.7 | 6179370.7 | 6434073 | 5469788.2 | 825466.6 | 926795.3 | 401862.9 | 436854.3 | 430464.3 | 249449.6 | 475949 | 199171.6 | 412267.3 | 504779.4 | 639772.1 | 505914.5 | 746133 | 603960.9 | 530810.59 | 428153 | 423468.6 | 208955.4 | 430398.8 | 230214.4 | 320301.9 | 598554.8 | 438668.5 | 725421.9 | 791901.4 | 657619.1 | 469468 | 401641 | 285211.9 | 340603.2 | 279711.5 | 311463.5 | 324541.1 | 476865.3 | 482301.4 | 670714.7 | 707951.7
570715000000141287 | 2011-10-31 |  | 6 | 6 | 19 | Easywind GmbH | Ukendt | 791 - Viborg | [6 empty] | 0 | 0 | 0 | 0 | 0 | 0 | 0 | 0 | 0 | 0 | 0 | 0 | 0 | 0 | 0 | 0 | 0 | 0 | 0 | 0 | 0 | 0 | 0 | 0 | 0 | 0 | 0 | 0 | 0 | 0 | 0 | 0 | 0 | 0 | 0 | 0 | 0 | 0 | 0 | 0 | 0 | 0 | 0 | 0 | 2143.515 | 325.917 | 431.613 | 168.099 | 273.459 | 273.742 | 142.054 | 315.867 | 124.863 | 174.449 | 368.544 | 525.999 | 156.041 | 235.363 | 283.658 | 271.778 | 246.79 | 301.339 | 117.218 | 307.275 | 221.289 | 239.304 | 421.989 | 145.325 | 288.75 | 356.456 | 264.72 | 205.203 | 334.362 | 191.65 | 215.812 | 255.697 | 261.492 | 93.998 | 260.388 | 220.584 | 249.746 | 255.073
570715000000159602 | 2011-10-31 | 2024-02-01 | 6 | 5.5 | 15 | Proven Energy | P11 | 630 - Vejle | [6 empty] | 0 | 0 | 0 | 0 | 0 | 0 | 0 | 0 | 0 | 0 | 0 | 0 | 0 | 0 | 0 | 0 | 0 | 0 | 0 | 0 | 0 | 0 | 0 | 0 | 0 | 0 | 0 | 0 | 0 | 0 | 0 | 0 | 0 | 0 | 0 | 0 | 0 | 0 | 0 | 0 | 0 | 0 | 0 | 0 | 244.84 | 65.92 | 77.44 | 35.37 | 43.87 | 38.13 | 11.75 | 35.25 | 7.42 | 30.84 | 35.88 | 83.02 | 24.1 | 40.27 | 46.31 | 58.48 | 40.79 | 51.36 | 8.53 | 33.39 | 24.08 | 19.33 | 54.08 | 22.66 | 44.61 | 69.6 | 26.47 | 156.46 | 477.81 | 1184.66 | 916.84 | 906.53 | 877.43 | 546.62 | 118.78 | 12.43 | 0.65 | 10.39
570715000000128882 | 2011-11-01 | 2021-05-05 | 0.3 | 1 | 3 | Venco | Ukendt | 101 - København | [6 empty] | 0 | 0 | 0 | 0 | 0 | 0 | 0 | 0 | 0 | 0 | 0 | 0 | 0 | 0 | 0 | 0 | 0 | 0 | 0 | 0 | 0 | 0 | 0 | 0 | 0 | 0 | 0 | 0 | 0 | 0 | 0 | 0 | 0 | 0 | 0 | 0 | 0 | 0 | 0 | 0 | 0 | 0 | 0 | 0 | 0 | 0 | 0 | 0 | 0 | 0 | 0 | 0 | 0 | 0 | 0 | 0 | 0 | 0 | 0 | 0 | 0 | 0 | 0 | 0 | 0 | 0 | 0 | 0 | 0 | 0 | 0 | 0 | 0 | 0 | 0 | 0 | 0 | 0 | 0 | 0 | 0 | 0
570715000000141669 | 2011-11-01 |  | 6 | 2 | 22 | Ukendt | Ukendt | 787 - Thisted | [6 empty] | 0 | 0 | 0 | 0 | 0 | 0 | 0 | 0 | 0 | 0 | 0 | 0 | 0 | 0 | 0 | 0 | 0 | 0 | 0 | 0 | 0 | 0 | 0 | 0 | 0 | 0 | 0 | 0 | 0 | 0 | 0 | 0 | 0 | 0 | 0 | 0 | 0 | 0 | 0 | 0 | 0 | 0 | 0 | 0 | 10233.72 | 1022.51 | 1233.43 | 474.33 | 860.68 | 1332.45 | 875.24 | 1715.28 | 579.91 | 928.92 | 905.54 | 937 | 416.7 | 809.44 | 765 | 669.99 | 820.4 | 1286.87 | 660.77 | 1199.35 | 909.16 | 786.43 | 1203.54 | 472.78 | 576.35 | 630.02 | 516.73 | 560.73 | 887.91 | 746.57 | 1077.43 | 988.98 | 887.64 | 485.59 | 661.62 | 725.4 | 802.87 | 557.8
570715000000154348 | 2011-11-01 |  | 6 | 5.5 | 15 | Proven Energy | P11 | 840 - Rebild | [6 empty] | 0 | 0 | 0 | 0 | 0 | 0 | 0 | 0 | 0 | 0 | 0 | 0 | 0 | 0 | 0 | 0 | 0 | 0 | 0 | 0 | 0 | 0 | 0 | 0 | 0 | 0 | 0 | 0 | 0 | 0 | 0 | 0 | 0 | 0 | 0 | 0 | 0 | 0 | 0 | 0 | 0 | 0 | 0 | 0 | 2795.004 | 253.164 | 171.976 | 64.988 | 69.748 | 119.224 | 70.664 | 107.312 | 31.64 | 55.068 | 63.124 | 45.072 | 3.928 | 33.428 | 152.972 | 221.22 | 764.532 | 994.652 | 904.752 | 658.38 | 372.728 | 410.776 | 97.184 | 51.952 | 112.392 | 175.056 | 198.736 | 290.968 | 571.332 | 794.712 | 843.152 | 849.488 | 796.244 | 512.408 | 283.688 | 153 | 114.176 | 102.3
570715000000139437 | 2011-11-02 |  | 2000 | 80 | 60 | Vestas Wind Systems A/S | V 80-2 MW | 492 - Ærø | LAND | Dunkær By | 10b | 590758.57 | 6075909.15 | SDFE2018 | 0 | 0 | 0 | 0 | 0 | 0 | 0 | 0 | 0 | 0 | 0 | 0 | 0 | 0 | 0 | 0 | 0 | 0 | 0 | 0 | 0 | 0 | 0 | 0 | 0 | 0 | 0 | 0 | 0 | 0 | 0 | 0 | 0 | 0 | 1491039 | 7367585 | 6938791.25 | 7688888.25 | 7374106 | 6292556.25 | 6775147 | 6411065.969 | 6480872.06 | 6408990.25 | 4745206.796 | 697982.89 | 813286.682 | 367639.982 | 440180.228 | 322020.893 | 300839.824 | 534520.76 | 203187.472 | 398704.076 | 557552.156 | 573132.933 | 573164.496 | 842664.675 | 554845.098 | 588514.989 | 510956.444 | 507404.454 | 285231.744 | 589982.171 | 322971.66 | 415479.772 | 800662.729 | 719744.676 | 817029.33 | 893597.41 | 798808.071 | 644367.776 | 525706.644 | 485233.956 | 449172.145 | 462421.117 | 343263.598 | 486279.317 | 589217.573 | 453665.163 | 684844.269 | 395030.478
570715000000139444 | 2011-11-02 |  | 2000 | 80 | 60 | Vestas Wind Systems A/S | V 80-2 MW | 492 - Ærø | LAND | Dunkær By | 11a | 591043.47 | 6075679.18 | SDFE2018 | 0 | 0 | 0 | 0 | 0 | 0 | 0 | 0 | 0 | 0 | 0 | 0 | 0 | 0 | 0 | 0 | 0 | 0 | 0 | 0 | 0 | 0 | 0 | 0 | 0 | 0 | 0 | 0 | 0 | 0 | 0 | 0 | 0 | 0 | 1497901.25 | 7532495.75 | 7177101.5 | 7774786.5 | 7468229.5 | 6416203.5 | 6962398.25 | 6533493.702 | 6286361.847 | 6613898.707 | 4907824.437 | 705018.477 | 815074.12 | 397351.886 | 457083.951 | 331389.256 | 309715.415 | 537718.99 | 212000.648 | 549482.632 | 574727.297 | 583260.253 | 604433.212 | 842379.549 | 565132.44 | 604177.075 | 530702.804 | 516430.622 | 294297.608 | 609351.104 | 333642.135 | 427255.866 | 814426.054 | 730806.297 | 832373.019 | 913483.443 | 840075.338 | 664827.582 | 545387.056 | 498765.029 | 494432.142 | 473171.003 | 427741.326 | 464208.537 | 609020.989 | 595295.391 | 799406.764 | 698081.037
570715000000141966 | 2011-11-02 |  | 6 | 6 | 19 | Easywind GmbH | Ukendt | 740 - Silkeborg | [6 empty] | 0 | 0 | 0 | 0 | 0 | 0 | 0 | 0 | 0 | 0 | 0 | 0 | 0 | 0 | 0 | 0 | 0 | 0 | 0 | 0 | 0 | 0 | 0 | 0 | 0 | 0 | 0 | 0 | 0 | 0 | 0 | 0 | 0 | 0 | 0 | 0 | 0 | 0 | 0 | 0 | 0 | 0 | 0 | 0 | 3684.403 | 739.443 | 777.099 | 305.11 | 465.38 | 437.463 | 234.159 | 528.008 | 135.256 | 180.883 | 337.835 | 548.01 | 234.802 | 442.399 | 542.303 | 387.242 | 367.021 | 412.624 | 141.241 | 313.241 | 271.337 | 159.872 | 499.478 | 262.569 | 546.614 | 643.897 | 500.856 | 276.054 | 362.46 | 145.946 | 258.617 | 265.993 | 216.217 | 73.618 | 267.947 | 306.11 | 469.1 | 426.195
570715000000139468 | 2011-11-03 |  | 2000 | 80 | 60 | Vestas Wind Systems A/S | V 80-2 MW | 492 - Ærø | LAND | Dunkær By | 1a | 591328.79 | 6075449.47 | SDFE2018 | 0 | 0 | 0 | 0 | 0 | 0 | 0 | 0 | 0 | 0 | 0 | 0 | 0 | 0 | 0 | 0 | 0 | 0 | 0 | 0 | 0 | 0 | 0 | 0 | 0 | 0 | 0 | 0 | 0 | 0 | 0 | 0 | 0 | 0 | 1362404.75 | 7868921.25 | 7535722.75 | 8360323.25 | 7931450.22 | 6811318.75 | 7234328.5 | 6801061.457 | 6778714.075 | 6892205.015 | 5072134.435 | 722311.539 | 825108.901 | 300674.738 | 476724.129 | 358023.595 | 331804.648 | 572779.672 | 244749.089 | 561569.096 | 602029.649 | 631784.431 | 545473.595 | 875078.357 | 580770.294 | 606946.325 | 584703.964 | 543905.424 | 312344.51 | 639471.43 | 345845.274 | 439166.174 | 832734.364 | 759421.503 | 879450.015 | 902747.136 | 856369.61 | 722017.583 | 577642.627 | 520257.092 | 531319.526 | 500752.308 | 448844.665 | 454755.227 | 648873.937 | 632388.587 | 820067.908 | 788502.684
570715000000143267 | 2011-11-04 |  | 6 | 7.1 | 18.5 | Ukendt | Ukendt | 760 - Ringkøbing-Skjern | [6 empty] | 0 | 0 | 0 | 0 | 0 | 0 | 0 | 0 | 0 | 0 | 0 | 0 | 0 | 0 | 0 | 0 | 0 | 0 | 0 | 0 | 0 | 0 | 0 | 0 | 0 | 0 | 0 | 0 | 0 | 0 | 0 | 0 | 0 | 0 | 0 | 0 | 0 | 0 | 0 | 0 | 0 | 0 | 0 | 0 | 7334.56 | 1214.29 | 1508.91 | 456.74 | 916.11 | 821.36 | 383.94 | 832.68 | 244.96 | 466.81 | 563.81 | 1016.21 | 411.01 | 875.83 | 887.91 | 945.03 | 798.75 | 1023.62 | 387.61 | 750.82 | 665.12 | 433.36 | 1175.66 | 581.14 | 1102.92 | 1370.44 | 1075.87 | 769.37 | 907.4 | 677.49 | 614.54 | 555.63 | 572.15 | 286.95 | 613.5 | 623.46 | 1051.48 | 774.26
570715000000125539 | 2011-11-08 |  | 2300 | 93 | 80 | SIEMENS | SWT 2.3-93 | 316 - Holbæk | LAND | Lammefjorden, Kundby | 1e | 658999.88 | 6182350.03 | SDFE2018 | 0 | 0 | 0 | 0 | 0 | 0 | 0 | 0 | 0 | 0 | 0 | 0 | 0 | 0 | 0 | 0 | 0 | 0 | 0 | 0 | 0 | 0 | 0 | 0 | 0 | 0 | 0 | 0 | 0 | 0 | 0 | 0 | 0 | 0 | 917868.1 | 5808354.5 | 5846547.9 | 6114439.6 | 7207191.7 | 5822078.4 | 6942167.9 | 5301822.7 | 5853022.2 | 6730272.8 | 5751533.2 | 855673.5 | 963117.5 | 417486.7 | 461613 | 460930.6 | 289026.5 | 525545.7 | 208882 | 436029.7 | 530506 | 641731 | 516989.9 | 763645.3 | 650839.7 | 560037.233 | 480904.8 | 434182.5 | 226777.7 | 463749.3 | 259880.7 | 340149.2 | 593677 | 457708.4 | 592115.3 | 828984.3 | 714061.9 | 491294.2 | 427158.9 | 296402.9 | 378348.1 | 305115.4 | 336205.2 | 354030 | 502158.1 | 509234.2 | 690812.1 | 703116.9
570715000000147494 | 2011-11-08 |  | 6 | 6 | 19 | Easywind GmbH | Ukendt | 400 - Bornholm | [6 empty] | 0 | 0 | 0 | 0 | 0 | 0 | 0 | 0 | 0 | 0 | 0 | 0 | 0 | 0 | 0 | 0 | 0 | 0 | 0 | 0 | 0 | 0 | 0 | 0 | 0 | 0 | 0 | 0 | 0 | 0 | 0 | 0 | 0 | 0 | 0 | 0 | 0 | 0 | 0 | 0 | 0 | 0 | 0 | 0 | 5071.56 | 766.87 | 802.79 | 223.24 | 577.85 | 543.74 | 235.51 | 545.98 | 90.41 | 454.85 | 685.37 | 727.63 | 673.23 | 1107.35 | 563.71 | 633.44 | 481.39 | 391.15 | 224.9 | 666.16 | 423.86 | 356.84 | 494.69 | 436.42 | 789.77 | 37.84 | 221.13 | 19.53 | 0 | 0 | 19.2 | 376.58 | 407.8 | 287.87 | 207.27 | 192.2 | 827.2 | 1041.84
570715000000145230 | 2011-11-10 |  | 6 | 6 | 22 | Ukendt | Ukendt | 787 - Thisted | [6 empty] | 0 | 0 | 0 | 0 | 0 | 0 | 0 | 0 | 0 | 0 | 0 | 0 | 0 | 0 | 0 | 0 | 0 | 0 | 0 | 0 | 0 | 0 | 0 | 0 | 0 | 0 | 0 | 0 | 0 | 0 | 0 | 0 | 0 | 0 | 0 | 0 | 0 | 0 | 0 | 0 | 0 | 0 | 0 | 0 | 6379.82 | 255.92 | 303.19 | 204.43 | 226.15 | 331.82 | 61.5 | 0 | 0 | 401.99 | 910.73 | 798.03 | 115.65 | 305.07 | 376.99 | 304.66 | 500.04 | 908.48 | 536.91 | 1018.7 | 776.18 | 719.5 | 1092.93 | 255.31 | 285.44 | 237.36 | 211.6 | 170.77 | 531.76 | 683.44 | 883.36 | 829.09 | 726.61 | 444.57 | 638.05 | 421.52 | 311.03 | 166.79
570715000000142017 | 2011-11-14 | 2021-06-30 | 6 | 5.5 | 15 | Proven Energy | P11 | 270 - Gribskov | [6 empty] | 0 | 0 | 0 | 0 | 0 | 0 | 0 | 0 | 0 | 0 | 0 | 0 | 0 | 0 | 0 | 0 | 0 | 0 | 0 | 0 | 0 | 0 | 0 | 0 | 0 | 0 | 0 | 0 | 0 | 0 | 0 | 0 | 0 | 0 | 0 | 0 | 0 | 0 | 0 | 0 | 0 | 0 | 0 | 0 | 479.62 | 0 | 0 | 0 | 0 | 0 | 0 | 0 | 0 | 0 | 0 | 0 | 0 | 0 | 0 | 0 | 0 | 0 | 0 | 0 | 0 | 0 | 0 | 0 | 0 | 0 | 0 | 0 | 0 | 0 | 0 | 0 | 0 | 0 | 0 | 0 | 0 | 0
570715000000148040 | 2011-11-14 |  | 6 | 7 | 21 | THY møllen Aps | TWP 6KW | 787 - Thisted | [6 empty] | 0 | 0 | 0 | 0 | 0 | 0 | 0 | 0 | 0 | 0 | 0 | 0 | 0 | 0 | 0 | 0 | 0 | 0 | 0 | 0 | 0 | 0 | 0 | 0 | 0 | 0 | 0 | 0 | 0 | 0 | 0 | 0 | 0 | 0 | 0 | 0 | 0 | 0 | 0 | 0 | 0 | 0 | 0 | 0 | 6201.44 | 771.42 | 715.46 | 428.21 | 605.93 | 732.21 | 542.43 | 969.85 | 307.48 | 684.26 | 767.01 | 972.49 | 228.27 | 482.85 | 755.97 | 638.36 | 685.17 | 984.1 | 352.31 | 742.76 | 605.66 | 543.21 | 1220.88 | 580.51 | 380.21 | 682.57 | 562.6 | 342.28 | 657.95 | 476.52 | 762.53 | 610.19 | 498.66 | 335.48 | 729.88 | 898.15 | 1451.66 | 441.13
570715000000143823 | 2011-11-15 | 2016-08-18 | 6 | 6 | 19 | Easywind GmbH | Ukendt | 573 - Varde | [6 empty] | 0 | 0 | 0 | 0 | 0 | 0 | 0 | 0 | 0 | 0 | 0 | 0 | 0 | 0 | 0 | 0 | 0 | 0 | 0 | 0 | 0 | 0 | 0 | 0 | 0 | 0 | 0 | 0 | 0 | 0 | 0 | 0 | 0 | 0 | 0 | 0 | 0 | 0 | 0 | 0 | 0 | 0 | 0 | 0 | 0 | 0 | 0 | 0 | 0 | 0 | 0 | 0 | 0 | 0 | 0 | 0 | 0 | 0 | 0 | 0 | 0 | 0 | 0 | 0 | 0 | 0 | 0 | 0 | 0 | 0 | 0 | 0 | 0 | 0 | 0 | 0 | 0 | 0 | 0 | 0 | 0 | 0
570715000000107573 | 2011-11-16 |  | 3075 | 112 | 84 | Vestas Wind Systems A/S | 3 MW/112 | 665 - Lemvig | LAND | Møborg ejerlaug, Møborg | 14v | 456683.27 | 6249935.4 | SDFE2018 | 0 | 0 | 0 | 0 | 0 | 0 | 0 | 0 | 0 | 0 | 0 | 0 | 0 | 0 | 0 | 0 | 0 | 0 | 0 | 0 | 0 | 0 | 0 | 0 | 0 | 0 | 0 | 0 | 0 | 0 | 0 | 0 | 0 | 0 | 1137672 | 11087270.25 | 10651068 | 11092196 | 11796373.75 | 10161033.75 | 11045048.5 | 10187551.75 | 9764418.75 | 7681870 | 7308780 | 978420 | 1174480 | 506710 | 664090 | 576520 | 524810 | 726330 | 384630 | 688000 | 830400 | 854450 | 980390 | 1162250 | 938550 | 453590 | 85010 | 700180 | 385880 | 839550 | 629290 | 623010 | 977670 | 710360 | 1240030 | 1331450 | 1106580 | 948350 | 857790 | 662670 | 757510 | 627510 | 692460 | 547220 | 847160 | 820100 | 1157420 | 860310
570715000000148064 | 2011-11-16 |  | 6 | 6 | 19 | Ukendt | Ukendt | 787 - Thisted | [6 empty] | 0 | 0 | 0 | 0 | 0 | 0 | 0 | 0 | 0 | 0 | 0 | 0 | 0 | 0 | 0 | 0 | 0 | 0 | 0 | 0 | 0 | 0 | 0 | 0 | 0 | 0 | 0 | 0 | 0 | 0 | 0 | 0 | 0 | 0 | 0 | 0 | 0 | 0 | 0 | 0 | 0 | 0 | 0 | 0 | 6930.28 | 1017.07 | 1054.75 | 353.92 | 790 | 793.64 | 413.29 | 1049.16 | 270.11 | 626.02 | 617.6 | 796.51 | 343.32 | 633.9 | 805.88 | 651.91 | 622.04 | 993 | 336.77 | 542.68 | 615.06 | 383.55 | 1295.7 | 509.8 | 822.55 | 986.24 | 799.12 | 552.94 | 671.15 | 588.57 | 484.03 | 0 | 0 | 0 | 134.96 | 725.2 | 613.88 | 560.63
570715000000150241 | 2011-11-16 |  | 6 | 7 | 1 | THY møllen Aps | TWP 6KW | 787 - Thisted | [6 empty] | 0 | 0 | 0 | 0 | 0 | 0 | 0 | 0 | 0 | 0 | 0 | 0 | 0 | 0 | 0 | 0 | 0 | 0 | 0 | 0 | 0 | 0 | 0 | 0 | 0 | 0 | 0 | 0 | 0 | 0 | 0 | 0 | 0 | 0 | 0 | 0 | 0 | 0 | 0 | 0 | 0 | 0 | 0 | 0 | 6134.96 | 830.32 | 643.61 | 305.25 | 611.83 | 726.98 | 427.75 | 834.97 | 299.33 | 696.57 | 747.91 | 1158.55 | 415.51 | 565.71 | 571.08 | 575.19 | 538.58 | 693.11 | 320.55 | 665.03 | 562.15 | 540.21 | 1149.39 | 601.39 | 715.48 | 911.26 | 739.67 | 719.08 | 700.63 | 602.96 | 587.76 | 447.23 | 558.08 | 395.03 | 553.77 | 533.99 | 690.08 | 517.99
570715000000107610 | 2011-11-17 |  | 3075 | 112 | 84 | Vestas Wind Systems A/S | 3 MW/112 | 665 - Lemvig | LAND | Møborg ejerlaug, Møborg | bb | 456468.11 | 6250142.33 | SDFE2018 | 0 | 0 | 0 | 0 | 0 | 0 | 0 | 0 | 0 | 0 | 0 | 0 | 0 | 0 | 0 | 0 | 0 | 0 | 0 | 0 | 0 | 0 | 0 | 0 | 0 | 0 | 0 | 0 | 0 | 0 | 0 | 0 | 0 | 0 | 694275 | 10196014 | 10222802.75 | 10587252.5 | 11711354.25 | 10022980 | 10740655 | 9663836.5 | 9245647.25 | 7212630 | 6790380 | 929340 | 1293290 | 423590 | 689030 | 630130 | 486850 | 679270 | 345860 | 690070 | 736810 | 850980 | 993670 | 1141620 | 909060 | 393290 | 73740 | 559000 | 391340 | 818810 | 610040 | 678390 | 1198590 | 569400 | 1173450 | 1328890 | 1041810 | 892520 | 839100 | 557330 | 725910 | 605050 | 664830 | 509360 | 761960 | 797930 | 1129530 | 975500
570715000000107627 | 2011-11-18 |  | 3075 | 112 | 84 | Vestas Wind Systems A/S | 3 MW/112 | 665 - Lemvig | LAND | Møborg ejerlaug, Møborg | 32r | 456252.7 | 6250348.77 | SDFE2018 | 0 | 0 | 0 | 0 | 0 | 0 | 0 | 0 | 0 | 0 | 0 | 0 | 0 | 0 | 0 | 0 | 0 | 0 | 0 | 0 | 0 | 0 | 0 | 0 | 0 | 0 | 0 | 0 | 0 | 0 | 0 | 0 | 0 | 0 | 1014748 | 11159360.25 | 10728562.5 | 11181026.25 | 11376397 | 10647840.25 | 11329883.25 | 9980586.75 | 9984785.75 | 7530660 | 7376640 | 1018350 | 1305380 | 474090 | 777340 | 642220 | 498160 | 871000 | 357940 | 753200 | 842950 | 898080 | 991450 | 1145340 | 885170 | 492670 | 79120 | 769790 | 405630 | 739680 | 619430 | 354140 | 1089210 | 754420 | 1141440 | 1257350 | 1109180 | 822560 | 711880 | 206740 | 780780 | 672030 | 700190 | 554340 | 792780 | 864770 | 1127310 | 997500
570715000000156601 | 2011-11-18 |  | 6 | 1 | 1 | Ukendt | Ukendt | 791 - Viborg | [6 empty] | 0 | 0 | 0 | 0 | 0 | 0 | 0 | 0 | 0 | 0 | 0 | 0 | 0 | 0 | 0 | 0 | 0 | 0 | 0 | 0 | 0 | 0 | 0 | 0 | 0 | 0 | 0 | 0 | 0 | 0 | 0 | 0 | 0 | 0 | 0 | 0 | 0 | 0 | 0 | 0 | 0 | 0 | 0 | 0 | 4288.528 | 513.162 | 550.505 | 341.435 | 551.776 | 595.98 | 346.069 | 753.8 | 241.295 | 414.532 | 421.502 | 783.601 | 222.439 | 432.893 | 527.319 | 355.916 | 532.399 | 688.931 | 270.052 | 464.214 | 461.581 | 314.829 | 805.619 | 339.699 | 500.109 | 691.41 | 551.82 | 400.94 | 468.613 | 471.384 | 395.6 | 427.182 | 367.681 | 178.791 | 365.451 | 375.73 | 504.765 | 427.093
570715000000159428 | 2011-11-21 | 2013-02-28 | 6 | 4 | 18 | Ukendt | Ukendt | 756 - Ikast-Brande | [6 empty] | 0 | 0 | 0 | 0 | 0 | 0 | 0 | 0 | 0 | 0 | 0 | 0 | 0 | 0 | 0 | 0 | 0 | 0 | 0 | 0 | 0 | 0 | 0 | 0 | 0 | 0 | 0 | 0 | 0 | 0 | 0 | 0 | 0 | 0 | 0 | 0 | 0 | 0 | 0 | 0 | 0 | 0 | 0 | 0 | 0 | 0 | 0 | 0 | 0 | 0 | 0 | 0 | 0 | 0 | 0 | 0 | 0 | 0 | 0 | 0 | 0 | 0 | 0 | 0 | 0 | 0 | 0 | 0 | 0 | 0 | 0 | 0 | 0 | 0 | 0 | 0 | 0 | 0 | 0 | 0 | 0 | 0
570715000000147661 | 2011-11-21 |  | 6 | 6 | 19 | Ukendt | Ukendt | 480 - Nordfyn | [6 empty] | 0 | 0 | 0 | 0 | 0 | 0 | 0 | 0 | 0 | 0 | 0 | 0 | 0 | 0 | 0 | 0 | 0 | 0 | 0 | 0 | 0 | 0 | 0 | 0 | 0 | 0 | 0 | 0 | 0 | 0 | 0 | 0 | 0 | 0 | 0 | 0 | 0 | 0 | 0 | 0 | 0 | 0 | 0 | 0 | 1651.44 | 91.67 | 136.7 | 95.19 | 109.02 | 174.13 | 142.86 | 288.93 | 176.57 | 254.64 | 200.7 | 212.07 | 151.72 | 149.93 | 92.8 | 132.83 | 158.09 | 178.03 | 151.3 | 219.2 | 157.08 | 214.035 | 141.731 | 105.705 | 112.577 | 72.757 | 166.377 | 238.05 | 298.971 | 234.193 | 234.246 | 250.111 | 215.649 | 165.767 | 243.876 | 131.384 | 151.766 | 126.947
570715000000179044 | 2011-11-21 |  | 6 | 6 | 19 | Easywind GmbH | EasyWind 6AC | 740 - Silkeborg | [6 empty] | 0 | 0 | 0 | 0 | 0 | 0 | 0 | 0 | 0 | 0 | 0 | 0 | 0 | 0 | 0 | 0 | 0 | 0 | 0 | 0 | 0 | 0 | 0 | 0 | 0 | 0 | 0 | 0 | 0 | 0 | 0 | 0 | 0 | 0 | 0 | 0 | 0 | 0 | 0 | 0 | 0 | 0 | 0 | 0 | 3027.894 | 38.545 | 94.334 | 427.935 | 502.128 | 558.765 | 557.322 | 575.227 | 510.852 | 348.923 | 149.225 | 27.087 | 14.841 | 28.401 | 96.602 | 201.039 | 522.101 | 657.884 | 760.795 | 489.248 | 356.864 | 352.505 | 123.906 | 25.678 | 1.912 | 19.637 | 57.989 | 189.947 | 343.36 | 672.172 | 615.995 | 609.623 | 556.222 | 408.171 | 173.378 | 43.814 | 9.267 | 28.745
570715000000144264 | 2011-11-22 |  | 3000 | 90 | 80 | Vestas Wind Systems A/S | V 90-3 MW | 820 - Vesthimmerland | LAND | Ll. Restrup Hdg. Hvam | 1 ba | 531823.93 | 6281993.44 | SDFE2018 | 0 | 0 | 0 | 0 | 0 | 0 | 0 | 0 | 0 | 0 | 0 | 0 | 0 | 0 | 0 | 0 | 0 | 0 | 0 | 0 | 0 | 0 | 0 | 0 | 0 | 0 | 0 | 0 | 0 | 0 | 0 | 0 | 0 | 0 | 1284266 | 7640519 | 7002413.496 | 7564002.443 | 7906808.426 | 6760415.437 | 7442022.696 | 5937175.339 | 6707930.523 | 3691165.956 | 3478171.623 | 628491.233 | 551251.295 | 382381.061 | 373031.32 | 343700.477 | 359503.192 | 352056.222 | 195417.393 | 433082.742 | 493599.721 | 510553.797 | 536378.55 | 641341.063 | 590637.552 | 458068.724 | 437807.921 | 402123.706 | 279289.853 | 494740.174 | 372844.368 | 396879.74 | 877618.635 | 520778.492 | 788204.783 | 954910.103 | 758052.312 | 573063.763 | 559197.521 | 453937.349 | 477486.785 | 486578.31 | 409263.63 | 324967.517 | 583075.685 | 547005.869 | 750371.795 | 704667.078
570715000000149405 | 2011-11-22 |  | 6 | 5.5 | 15 | Proven Energy | Ukendt | 741 - Samsø | [6 empty] | 0 | 0 | 0 | 0 | 0 | 0 | 0 | 0 | 0 | 0 | 0 | 0 | 0 | 0 | 0 | 0 | 0 | 0 | 0 | 0 | 0 | 0 | 0 | 0 | 0 | 0 | 0 | 0 | 0 | 0 | 0 | 0 | 0 | 0 | 0 | 0 | 0 | 0 | 0 | 0 | 0 | 0 | 0 | 0 | 1334.106 | 237.724 | 252.923 | 19.39 | 142.528 | 134.684 | 74.843 | 223.112 | 52.479 | 122.098 | 211.22 | 172.39 | 78.629 | 222.743 | 141.09 | 92.617 | 77.886 | 70.125 | 57.01 | 220.95 | 137.194 | 108.152 | 276.2 | 95.61 | 135.957 | 148.877 | 86.487 | 53.679 | 112.019 | 45.354 | 110.536 | 125.415 | 100.895 | 81.279 | 97.358 | 117.2 | 146.977 | 135.352
570715000000154454 | 2011-11-23 | 2016-08-06 | 6 | 5.5 | 15 | Ecowind | Proven P11 | 820 - Vesthimmerland | [6 empty] | 0 | 0 | 0 | 0 | 0 | 0 | 0 | 0 | 0 | 0 | 0 | 0 | 0 | 0 | 0 | 0 | 0 | 0 | 0 | 0 | 0 | 0 | 0 | 0 | 0 | 0 | 0 | 0 | 0 | 0 | 0 | 0 | 0 | 0 | 0 | 0 | 0 | 0 | 0 | 0 | 0 | 0 | 0 | 0 | 0 | 0 | 0 | 0 | 0 | 0 | 0 | 0 | 0 | 0 | 0 | 0 | 0 | 0 | 0 | 0 | 0 | 0 | 0 | 0 | 0 | 0 | 0 | 0 | 0 | 0 | 0 | 0 | 0 | 0 | 0 | 0 | 0 | 0 | 0 | 0 | 0 | 0
570715000000140686 | 2011-11-23 |  | 6 | 5.5 | 15 | Proven Energy | P11 | 316 - Holbæk | [6 empty] | 0 | 0 | 0 | 0 | 0 | 0 | 0 | 0 | 0 | 0 | 0 | 0 | 0 | 0 | 0 | 0 | 0 | 0 | 0 | 0 | 0 | 0 | 0 | 0 | 0 | 0 | 0 | 0 | 0 | 0 | 0 | 0 | 0 | 0 | 0 | 0 | 0 | 0 | 0 | 0 | 0 | 0 | 0 | 0 | 2604.761 | 472.633 | 548.442 | 211.709 | 265.1 | 240.983 | 92.952 | 232.884 | 54.529 | 142.611 | 178.658 | 253.013 | 147.948 | 377.876 | 294.106 | 266.721 | 194.72 | 213.877 | 75.3 | 213.248 | 142.405 | 128.41 | 335.581 | 181.086 | 357.829 | 377.466 | 320.743 | 196.311 | 202.446 | 107.01 | 118.53 | 109.072 | 74.692 | 93.984 | 138.172 | 143.318 | 281.56 | 286.495
570715000000178405 | 2011-11-23 |  | 6 | 5.5 | 15 | Ecowind | Proven P11 | 851 - Aalborg | [6 empty] | 0 | 0 | 0 | 0 | 0 | 0 | 0 | 0 | 0 | 0 | 0 | 0 | 0 | 0 | 0 | 0 | 0 | 0 | 0 | 0 | 0 | 0 | 0 | 0 | 0 | 0 | 0 | 0 | 0 | 0 | 0 | 0 | 0 | 0 | 0 | 0 | 0 | 0 | 0 | 0 | 0 | 0 | 0 | 0 | 580.062 | 84.79 | 75.17 | 33.65 | 62.8 | 85.54 | 41.32 | 60.94 | 18.76 | 48.54 | 55.29 | 69.89 | 37.03 | 57.93 | 83.68 | 65.63 | 61.6 | 50.84 | 24.02 | 56.04 | 63.11 | 4.29 | 0 | 0 | 0 | 0 | 0 | 0 | 0 | 0 | 0 | 36.07 | 29.23 | 14.6 | 26.54 | 33.86 | 41.08 | 30.94
570715000000144219 | 2011-11-24 |  | 3000 | 90 | 80 | Vestas Wind Systems A/S | V 90-3 MW | 820 - Vesthimmerland | LAND | Ll. Restrup Hdg. Hvam | 1 aæ | 532307.9 | 6282945.98 | SDFE2018 | 0 | 0 | 0 | 0 | 0 | 0 | 0 | 0 | 0 | 0 | 0 | 0 | 0 | 0 | 0 | 0 | 0 | 0 | 0 | 0 | 0 | 0 | 0 | 0 | 0 | 0 | 0 | 0 | 0 | 0 | 0 | 0 | 0 | 0 | 1068055 | 6936025 | 6465175.414 | 6791423.679 | 7213184.555 | 6035839.556 | 6654447.501 | 5315905.207 | 6155829.125 | 3350047.696 | 3211128.25 | 558345.37 | 484101.55 | 351618.21 | 356244.404 | 225890.029 | 322026.247 | 326281.19 | 222069.669 | 395852.878 | 430857.119 | 488291.22 | 407272.7 | 580476.573 | 509729.243 | 380033.979 | 406772.37 | 358685.197 | 257416.51 | 464893.835 | 353550.953 | 347314.986 | 831907.844 | 493655.219 | 701263.018 | 897831.707 | 715948.801 | 532321.131 | 491953.663 | 331419.159 | 201582.867 | 377910.07 | 369840.733 | 272497.738 | 513995.916 | 482408.101 | 534032.554 | 634718.208
570715000000178412 | 2011-11-24 |  | 6 | 5.5 | 15 | Ecowind | Ukendt | 840 - Rebild | [6 empty] | 0 | 0 | 0 | 0 | 0 | 0 | 0 | 0 | 0 | 0 | 0 | 0 | 0 | 0 | 0 | 0 | 0 | 0 | 0 | 0 | 0 | 0 | 0 | 0 | 0 | 0 | 0 | 0 | 0 | 0 | 0 | 0 | 0 | 0 | 0 | 0 | 0 | 0 | 0 | 0 | 0 | 0 | 0 | 0 | 1688.972 | 246.336 | 240.712 | 112.904 | 154.352 | 267.812 | 152.996 | 217.644 | 45.256 | 171.684 | 178.384 | 335.276 | 135.804 | 223.612 | 236.848 | 176.756 | 193.948 | 198.008 | 118.926 | 150.995 | 146.615 | 100.662 | 292.771 | 97.976 | 170.634 | 213.631 | 196.864 | 117.909 | 161.186 | 114.79 | 122.98 | 98.921 | 63.273 | 36.579 | 134.53 | 108.662 | 122.611 | 119.175
570715000000145964 | 2011-11-25 |  | 6 | 5.5 | 15 | Proven Energy | P11 | 270 - Gribskov | [6 empty] | 0 | 0 | 0 | 0 | 0 | 0 | 0 | 0 | 0 | 0 | 0 | 0 | 0 | 0 | 0 | 0 | 0 | 0 | 0 | 0 | 0 | 0 | 0 | 0 | 0 | 0 | 0 | 0 | 0 | 0 | 0 | 0 | 0 | 0 | 0 | 0 | 0 | 0 | 0 | 0 | 0 | 0 | 0 | 0 | 2618.54 | 523.51 | 454.38 | 184.39 | 257.64 | 220.43 | 94.42 | 254.7 | 51.92 | 184.79 | 187.23 | 218.52 | 128.31 | 299.68 | 360.54 | 225.71 | 223.53 | 167.57 | 82.67 | 235.37 | 200.89 | 118.73 | 437.5 | 218.25 | 408.54 | 364.24 | 309.97 | 166.07 | 216.09 | 116.36 | 169.69 | 119.55 | 122.85 | 101.96 | 182.4 | 220.99 | 285.36 | 299.25
570715000000178429 | 2011-11-25 |  | 6 | 5.5 | 15 | Ecowind | Proven P11 | 840 - Rebild | [6 empty] | 0 | 0 | 0 | 0 | 0 | 0 | 0 | 0 | 0 | 0 | 0 | 0 | 0 | 0 | 0 | 0 | 0 | 0 | 0 | 0 | 0 | 0 | 0 | 0 | 0 | 0 | 0 | 0 | 0 | 0 | 0 | 0 | 0 | 0 | 0 | 0 | 0 | 0 | 0 | 0 | 0 | 0 | 0 | 0 | 1991.292 | 264.256 | 103.392 | 201.892 | 259.852 | 270.44 | 174.128 | 262.112 | 97.044 | 166.38 | 200.564 | 330.416 | 149.5 | 205.676 | 250.776 | 214.468 | 219.696 | 226.5 | 94.564 | 177.716 | 164.764 | 127.528 | 294.764 | 119.916 | 235.512 | 257.804 | 243.284 | 184.232 | 211.072 | 114.576 | 133.704 | 107.208 | 81.924 | 53.712 | 125.592 | 127.104 | 152.924 | 154.192
570715000000144233 | 2011-11-26 |  | 3000 | 90 | 80 | Vestas Wind Systems A/S | V 90-3 MW | 820 - Vesthimmerland | LAND | Ll. Restrup Hdg. Hvam | 1 az | 532146.16 | 6282627.88 | SDFE2018 | 0 | 0 | 0 | 0 | 0 | 0 | 0 | 0 | 0 | 0 | 0 | 0 | 0 | 0 | 0 | 0 | 0 | 0 | 0 | 0 | 0 | 0 | 0 | 0 | 0 | 0 | 0 | 0 | 0 | 0 | 0 | 0 | 0 | 0 | 1084591 | 7208937 | 6620090.014 | 7056434.838 | 7621769.563 | 6391801.698 | 7176565.996 | 5615385.514 | 6476706.421 | 3473442.326 | 3364407.671 | 586525.898 | 513945.155 | 374017.532 | 345758.46 | 342206.369 | 363301.417 | 343622.181 | 212701.4 | 414277.147 | 460945.805 | 287774.89 | 427296.825 | 607316.09 | 554196.706 | 339104.849 | 422914.089 | 308812.291 | 233363.691 | 432973.682 | 371122.987 | 377659.361 | 863646.753 | 487909.477 | 758247.599 | 709680.928 | 355433.098 | 557459.674 | 527749.413 | 452389.289 | 474995.317 | 463797.541 | 430899.125 | 291787.195 | 512105.409 | 511252.861 | 692159.295 | 663367.42
570715000000159022 | 2011-11-27 |  | 6 | 6 | 19 | Easywind GmbH | Ukendt | 550 - Tønder | [6 empty] | 0 | 0 | 0 | 0 | 0 | 0 | 0 | 0 | 0 | 0 | 0 | 0 | 0 | 0 | 0 | 0 | 0 | 0 | 0 | 0 | 0 | 0 | 0 | 0 | 0 | 0 | 0 | 0 | 0 | 0 | 0 | 0 | 0 | 0 | 0 | 0 | 0 | 0 | 0 | 0 | 0 | 0 | 0 | 0 | 1787.536 | 229.88 | 515.766 | 164.183 | 358.558 | 299.055 | 130.246 | 368.198 | 89.44 | 217.896 | 268.746 | 294.828 | 193.541 | 255.028 | 237.801 | 250.667 | 334.645 | 439.782 | 218.216 | 0 | 0 | 0 | 0 | 0 | 0 | 0 | 0 | 0 | 0 | 0 | 0 | 0 | 0 | 0 | 0 | 0 | 0 | 0
570715000000151996 | 2011-11-28 |  | 6 | 6 | 19 | Easywind GmbH | EasyWind 6AC | 482 - Langeland | [6 empty] | 0 | 0 | 0 | 0 | 0 | 0 | 0 | 0 | 0 | 0 | 0 | 0 | 0 | 0 | 0 | 0 | 0 | 0 | 0 | 0 | 0 | 0 | 0 | 0 | 0 | 0 | 0 | 0 | 0 | 0 | 0 | 0 | 0 | 0 | 0 | 0 | 0 | 0 | 0 | 0 | 0 | 0 | 0 | 0 | 5426.92 | 60.62 | 64.86 | 138.14 | 420.46 | 552.72 | 340.38 | 857.73 | 148.24 | 505.89 | 492.46 | 423.12 | 167.78 | 252.52 | 171.2 | 243.11 | 290.68 | 354.75 | 362.4 | 689.23 | 258.55 | 236.78 | 665.97 | 278.06 | 132.05 | 42.67 | 0 | 0.11 | 0 | 0 | 0 | 0 | 0 | 0 | 0 | 0 | 2.26 | 0
570715000000163258 | 2011-11-28 |  | 6 | 6 | 16 | Easywind GmbH | Ukendt | 540 - Sønderborg | [6 empty] | 0 | 0 | 0 | 0 | 0 | 0 | 0 | 0 | 0 | 0 | 0 | 0 | 0 | 0 | 0 | 0 | 0 | 0 | 0 | 0 | 0 | 0 | 0 | 0 | 0 | 0 | 0 | 0 | 0 | 0 | 0 | 0 | 0 | 0 | 0 | 0 | 0 | 0 | 0 | 0 | 0 | 0 | 0 | 0 | 3716.24 | 737.59 | 806.57 | 465.93 | 564.4 | 436.99 | 238.46 | 333.58 | 144.96 | 304.27 | 221.85 | 603.99 | 303.73 | 606.23 | 517.94 | 467.22 | 450.56 | 522.11 | 268.7 | 284.76 | 227.82 | 120.19 | 363.39 | 294.5 | 706.84 | 804.11 | 664.33 | 426.53 | 405.1 | 447.46 | 180.79 | 187.48 | 146.68 | 159.49 | 320.95 | 289.35 | 602.6 | 383.11
570715000000157912 | 2011-11-29 | 2020-10-12 | 6 | 5.5 | 15 | Proven Energy | Ukendt | 530 - Billund | [6 empty] | 0 | 0 | 0 | 0 | 0 | 0 | 0 | 0 | 0 | 0 | 0 | 0 | 0 | 0 | 0 | 0 | 0 | 0 | 0 | 0 | 0 | 0 | 0 | 0 | 0 | 0 | 0 | 0 | 0 | 0 | 0 | 0 | 0 | 0 | 0 | 0 | 0 | 0 | 0 | 0 | 0 | 0 | 0 | 0 | 0 | 0 | 0 | 0 | 0 | 0 | 0 | 0 | 0 | 0 | 0 | 0 | 0 | 0 | 0 | 0 | 0 | 0 | 0 | 0 | 0 | 0 | 0 | 0 | 0 | 0 | 0 | 0 | 0 | 0 | 0 | 0 | 0 | 0 | 0 | 0 | 0 | 0
570715000000151095 | 2011-11-29 |  | 6 | 7.1 | 21 | THY møllen Aps | TWP 6KW | 787 - Thisted | [6 empty] | 0 | 0 | 0 | 0 | 0 | 0 | 0 | 0 | 0 | 0 | 0 | 0 | 0 | 0 | 0 | 0 | 0 | 0 | 0 | 0 | 0 | 0 | 0 | 0 | 0 | 0 | 0 | 0 | 0 | 0 | 0 | 0 | 0 | 0 | 0 | 0 | 0 | 0 | 0 | 0 | 0 | 0 | 0 | 0 | 8644.58 | 1134.84 | 1098.07 | 614.85 | 936.03 | 1078.35 | 668.46 | 1504.11 | 447.66 | 842.35 | 986.83 | 1254.85 | 459.82 | 836.33 | 821.4 | 734.44 | 799.27 | 1334.48 | 587.34 | 973.58 | 821.89 | 634.99 | 1391.35 | 645.89 | 842.27 | 1130.59 | 917.84 | 757.35 | 865.52 | 696.8 | 938.08 | 817.09 | 751.73 | 455.18 | 838.89 | 836.41 | 894.88 | 721.39
570715000000144240 | 2011-11-30 |  | 3000 | 90 | 80 | Vestas Wind Systems A/S | V 90-3 MW | 820 - Vesthimmerland | LAND | Ll. Restrup Hdg. Hvam | 1 aø | 531985.99 | 6282311.12 | SDFE2018 | 0 | 0 | 0 | 0 | 0 | 0 | 0 | 0 | 0 | 0 | 0 | 0 | 0 | 0 | 0 | 0 | 0 | 0 | 0 | 0 | 0 | 0 | 0 | 0 | 0 | 0 | 0 | 0 | 0 | 0 | 0 | 0 | 0 | 0 | 897232 | 7088040 | 6463525.262 | 6724198.942 | 7453277.54 | 6309114.886 | 7017932.716 | 5402155.256 | 6317720.679 | 3416687.137 | 3245838.398 | 556692.084 | 474286.42 | 367477.642 | 364832.375 | 319677.733 | 341681.231 | 326999.047 | 217194.163 | 403544.48 | 447338.109 | 473189.845 | 428743.62 | 584829.71 | 460771.252 | 382614.644 | 423354.794 | 373655.662 | 133278.851 | 404217.432 | 345527.978 | 363603.241 | 823220.331 | 467735.585 | 699903.48 | 841544.85 | 674887.903 | 538293.242 | 474329.211 | 429596.667 | 62292.215 | 390681.586 | 416357.291 | 243697.048 | 534945.636 | 500092.674 | 668870.546 | 642298.85
570715000000138461 | 2011-12-01 |  | 6 | 5.6 | 15.2 | Proven Energy | Ukendt | 270 - Gribskov | [6 empty] | 0 | 0 | 0 | 0 | 0 | 0 | 0 | 0 | 0 | 0 | 0 | 0 | 0 | 0 | 0 | 0 | 0 | 0 | 0 | 0 | 0 | 0 | 0 | 0 | 0 | 0 | 0 | 0 | 0 | 0 | 0 | 0 | 0 | 0 | 0 | 0 | 0 | 0 | 0 | 0 | 0 | 0 | 0 | 0 | 1017.08 | 258.42 | 350.3 | 77.2 | 146.51 | 147.21 | 46.25 | 147.68 | 27.11 | 95.74 | 144.89 | 152.62 | 124.26 | 210.11 | 189.45 | 172.46 | 109.07 | 99.23 | 42.05 | 159.47 | 113.72 | 81.48 | 235.22 | 106.63 | 202.43 | 190.96 | 160.77 | 78.16 | 105.97 | 40.81 | 74.73 | 61.12 | 66.62 | 43.04 | 83.28 | 102.27 | 134.21 | 137.58
570715000000147579 | 2011-12-01 |  | 6 | 0 | 0 | Ecowind | P6 | 573 - Varde | [6 empty] | 0 | 0 | 0 | 0 | 0 | 0 | 0 | 0 | 0 | 0 | 0 | 0 | 0 | 0 | 0 | 0 | 0 | 0 | 0 | 0 | 0 | 0 | 0 | 0 | 0 | 0 | 0 | 0 | 0 | 0 | 0 | 0 | 0 | 0 | 0 | 0 | 0 | 0 | 0 | 0 | 0 | 0 | 0 | 0 | 191.78 | 3.22 | 20.48 | 10.66 | 21.43 | 83.73 | 139.54 | 428.09 | 255.69 | 213.77 | 144.91 | 112.96 | 17.7 | 41.95 | 81.36 | 125.73 | 297.81 | 426.03 | 403.29 | 337.93 | 286.84 | 157.39 | 124.83 | 15.86 | 9.06 | 17.93 | 19.88 | 33.35 | 109.54 | 395.15 | 337.03 | 305.23 | 242.75 | 114 | 48.27 | 8.19 | 8.73 | 4.63
570715000000164354 | 2011-12-01 |  | 6 | 7.1 | 21 | THY møllen Aps | TWP 6KW | 665 - Lemvig | [6 empty] | 0 | 0 | 0 | 0 | 0 | 0 | 0 | 0 | 0 | 0 | 0 | 0 | 0 | 0 | 0 | 0 | 0 | 0 | 0 | 0 | 0 | 0 | 0 | 0 | 0 | 0 | 0 | 0 | 0 | 0 | 0 | 0 | 0 | 0 | 0 | 0 | 0 | 0 | 0 | 0 | 0 | 0 | 0 | 0 | 9773.22 | 1220.82 | 1613.83 | 441.13 | 955.42 | 920.69 | 560.44 | 1365.16 | 316.1 | 809 | 1119.58 | 1210.03 | 556.98 | 960.33 | 888.11 | 906.02 | 728.2 | 1078.37 | 476.83 | 1148.33 | 808.85 | 748.88 | 1426.66 | 688.37 | 926.72 | 1244.62 | 1102.6 | 902.73 | 993.74 | 726.54 | 579.81 | 255.92 | 802.65 | 492.34 | 852.75 | 965.65 | 1004.19 | 813.87
570715000000166259 | 2011-12-01 |  | 6 | 6 | 19 | Easywind GmbH | Ukendt | 665 - Lemvig | [6 empty] | 0 | 0 | 0 | 0 | 0 | 0 | 0 | 0 | 0 | 0 | 0 | 0 | 0 | 0 | 0 | 0 | 0 | 0 | 0 | 0 | 0 | 0 | 0 | 0 | 0 | 0 | 0 | 0 | 0 | 0 | 0 | 0 | 0 | 0 | 0 | 0 | 0 | 0 | 0 | 0 | 0 | 0 | 0 | 0 | 6218.29 | 946.79 | 1026.56 | 367.65 | 610.38 | 785.71 | 617.16 | 799.29 | 459.22 | 706.06 | 888.31 | 906.85 | 554.89 | 532.72 | 588.97 | 534.6 | 564.96 | 822.8 | 460.98 | 629.38 | 738.35 | 622.36 | 914.68 | 486.75 | 542.18 | 637.88 | 0 | 182.32 | 633.64 | 582.7 | 803.55 | 716.63 | 686.78 | 540.56 | 733.05 | 617.3 | 647.65 | 265.12
570715000000166297 | 2011-12-01 | 2022-02-07 | 6 | 6 | 19 | Easywind GmbH | Ukendt | 665 - Lemvig | [6 empty] | 0 | 0 | 0 | 0 | 0 | 0 | 0 | 0 | 0 | 0 | 0 | 0 | 0 | 0 | 0 | 0 | 0 | 0 | 0 | 0 | 0 | 0 | 0 | 0 | 0 | 0 | 0 | 0 | 0 | 0 | 0 | 0 | 0 | 0 | 0 | 0 | 0 | 0 | 0 | 0 | 0 | 0 | 0 | 0 | 8123.47 | 0 | 0 | 0 | 0 | 0 | 0 | 0 | 0 | 0 | 0 | 0 | 0 | 0 | 0 | 0 | 0 | 0 | 0 | 0 | 0 | 0 | 0 | 0 | 0 | 0 | 0 | 0 | 0 | 0 | 0 | 0 | 0 | 0 | 0 | 0 | 0 | 0
570715000001212016 | 2011-12-01 |  | 6 | 7 | 18 | Zeteco Energy | Ukendt | 400 - Bornholm | [6 empty] | 0 | 0 | 0 | 0 | 0 | 0 | 0 | 0 | 0 | 0 | 0 | 0 | 0 | 0 | 0 | 0 | 0 | 0 | 0 | 0 | 0 | 0 | 0 | 0 | 0 | 0 | 0 | 0 | 0 | 0 | 0 | 0 | 0 | 0 | 0 | 0 | 0 | 0 | 0 | 0 | 0 | 0 | 0 | 0 | 5654.15 | 1047.78 | 996.13 | 202.73 | 866.84 | 461.37 | 191.41 | 558.87 | 111.54 | 315.09 | 591.75 | 347.51 | 301.98 | 0 | 0 | 92.82 | 765.57 | 372.76 | 239.13 | 638.73 | 455.41 | 288.56 | 900.23 | 513.39 | 1003.03 | 940.42 | 840.51 | 425.07 | 525.87 | 191.41 | 405.92 | 338.19 | 338.74 | 284.31 | 471.97 | 693.22 | 878.61 | 729.47
570715000000154652 | 2011-12-02 |  | 6 | 6 | 19 | Easywind GmbH | EasyWind 6AC | 820 - Vesthimmerland | [6 empty] | 0 | 0 | 0 | 0 | 0 | 0 | 0 | 0 | 0 | 0 | 0 | 0 | 0 | 0 | 0 | 0 | 0 | 0 | 0 | 0 | 0 | 0 | 0 | 0 | 0 | 0 | 0 | 0 | 0 | 0 | 0 | 0 | 0 | 0 | 0 | 0 | 0 | 0 | 0 | 0 | 0 | 0 | 0 | 0 | 6073.512 | 835.392 | 855.68 | 429.252 | 631.38 | 708.08 | 468.056 | 808.028 | 258.916 | 486.816 | 592.032 | 990.396 | 372.996 | 637.276 | 674.168 | 510.272 | 678.16 | 760.768 | 345.832 | 656.844 | 196.98 | 320.696 | 1092.904 | 543.844 | 761.364 | 772.104 | 773.208 | 551.992 | 669.912 | 539.992 | 533.976 | 506.928 | 440.76 | 302.904 | 551.092 | 506.14 | 691.14 | 624.748
570715000000157165 | 2011-12-02 |  | 6 | 6 | 19 | Easywind GmbH | Ukendt | 575 - Vejen | [6 empty] | 0 | 0 | 0 | 0 | 0 | 0 | 0 | 0 | 0 | 0 | 0 | 0 | 0 | 0 | 0 | 0 | 0 | 0 | 0 | 0 | 0 | 0 | 0 | 0 | 0 | 0 | 0 | 0 | 0 | 0 | 0 | 0 | 0 | 0 | 0 | 0 | 0 | 0 | 0 | 0 | 0 | 0 | 0 | 0 | 2149.04 | 430.73 | 529 | 154.42 | 304.51 | 301.98 | 85.17 | 200.67 | 57.29 | 142.31 | 173.08 | 316.08 | 135.44 | 159.01 | 109.01 | 140.61 | 193.6 | 181.26 | 79.81 | 243.65 | 130.36 | 69.85 | 210.72 | 58.64 | 102.3 | 61.38 | 77.59 | 86.34 | 155.39 | 176.65 | 121.53 | 81.9 | 117.07 | 65.73 | 115.05 | 81.09 | 101.4 | 76.45
570715000000215889 | 2011-12-02 |  | 6 | 6 | 11 | Ecowind | Ukendt | 846 - Mariagerfjord | [6 empty] | 0 | 0 | 0 | 0 | 0 | 0 | 0 | 0 | 0 | 0 | 0 | 0 | 0 | 0 | 0 | 0 | 0 | 0 | 0 | 0 | 0 | 0 | 0 | 0 | 0 | 0 | 0 | 0 | 0 | 0 | 0 | 0 | 0 | 0 | 0 | 0 | 0 | 0 | 0 | 0 | 0 | 0 | 0 | 0 | 1172.793 | 201.846 | 128.489 | 59.626 | 94.375 | 127.045 | 68.729 | 109.514 | 39.993 | 94.523 | 47.507 | 169.201 | 62.18 | 124.572 | 126.344 | 63.954 | 73.168 | 68.958 | 27.938 | 104.862 | 81.199 | 56.408 | 116.981 | 33.646 | 59.083 | 83.238 | 81.414 | 40.038 | 55.397 | 27.851 | 31.987 | 31.37 | 25.073 | 9.414 | 0 | 0 | 0 | 0
570715000000155765 | 2011-12-03 |  | 6 | 5.5 | 22 | Proven Energy | P11 | 661 - Holstebro | [6 empty] | 0 | 0 | 0 | 0 | 0 | 0 | 0 | 0 | 0 | 0 | 0 | 0 | 0 | 0 | 0 | 0 | 0 | 0 | 0 | 0 | 0 | 0 | 0 | 0 | 0 | 0 | 0 | 0 | 0 | 0 | 0 | 0 | 0 | 0 | 0 | 0 | 0 | 0 | 0 | 0 | 0 | 0 | 0 | 0 | 5467.79 | 280.01 | 359.61 | 453.7 | 751.62 | 911.18 | 751.07 | 967.48 | 733.17 | 497.67 | 342.8 | 178.6 | 76.25 | 191.62 | 376.21 | 393.86 | 801.29 | 1026.17 | 1000.27 | 787.49 | 677.43 | 550.86 | 447.94 | 144.75 | 183.61 | 252.22 | 249.76 | 247.72 | 557.81 | 794.38 | 746.09 | 685.38 | 705.33 | 471.08 | 312.01 | 163.43 | 159.78 | 136.69
570715000000152702 | 2011-12-05 |  | 6 | 5.5 | 9 | Ecowind | Ukendt | 450 - Nyborg | [6 empty] | 0 | 0 | 0 | 0 | 0 | 0 | 0 | 0 | 0 | 0 | 0 | 0 | 0 | 0 | 0 | 0 | 0 | 0 | 0 | 0 | 0 | 0 | 0 | 0 | 0 | 0 | 0 | 0 | 0 | 0 | 0 | 0 | 0 | 0 | 0 | 0 | 0 | 0 | 0 | 0 | 0 | 0 | 0 | 0 | 2067.784 | 9.478 | 15.704 | 109.769 | 246.3 | 378.541 | 382.602 | 536.855 | 428.024 | 265.666 | 150.506 | 12.725 | 1.331 | 4.577 | 31.147 | 60.993 | 234.653 | 477.639 | 555.281 | 480.057 | 326.075 | 327.523 | 249.79 | 42.258 | 2.474 | 5.748 | 29.132 | 131.872 | 227.402 | 504.125 | 393.939 | 413.651 | 65.49 | 6.421 | 36.175 | 14.195 | 13.851 | 18.175
570715000000159787 | 2011-12-05 |  | 6 | 6 | 19 | Easywind GmbH | Ukendt | 573 - Varde | [6 empty] | 0 | 0 | 0 | 0 | 0 | 0 | 0 | 0 | 0 | 0 | 0 | 0 | 0 | 0 | 0 | 0 | 0 | 0 | 0 | 0 | 0 | 0 | 0 | 0 | 0 | 0 | 0 | 0 | 0 | 0 | 0 | 0 | 0 | 0 | 0 | 0 | 0 | 0 | 0 | 0 | 0 | 0 | 0 | 0 | 3575.32 | 639.34 | 819.23 | 251.13 | 446.24 | 392.63 | 142.18 | 376.41 | 109.22 | 329.18 | 358.94 | 651.37 | 240.68 | 491.46 | 519.77 | 537.19 | 190.43 | 327.04 | 156.12 | 313.98 | 262.79 | 195.1 | 461.28 | 294.32 | 464.41 | 607.61 | 584.25 | 378.45 | 403.71 | 318.99 | 253.11 | 219.18 | 219.14 | 78.86 | 304.54 | 293.99 | 498.46 | 348.59
570715000000157646 | 2011-12-08 |  | 6 | 6 | 21 | THY møllen Aps | TWP 6KW | 787 - Thisted | [6 empty] | 0 | 0 | 0 | 0 | 0 | 0 | 0 | 0 | 0 | 0 | 0 | 0 | 0 | 0 | 0 | 0 | 0 | 0 | 0 | 0 | 0 | 0 | 0 | 0 | 0 | 0 | 0 | 0 | 0 | 0 | 0 | 0 | 0 | 0 | 0 | 0 | 0 | 0 | 0 | 0 | 0 | 0 | 0 | 0 | 7958.95 | 844.12 | 1066.18 | 474.85 | 902.64 | 1144.09 | 728.14 | 1494.95 | 464.27 | 798.52 | 955.92 | 986.4 | 363.25 | 680.73 | 797.69 | 758.79 | 761.49 | 1207.54 | 545.96 | 1061.71 | 736.52 | 599.31 | 1416.07 | 409.16 | 464 | 856.02 | 643.43 | 605.32 | 793.93 | 722.29 | 982.05 | 941.08 | 760.9 | 480.56 | 787.77 | 696.91 | 520.46 | 457.48
570715000000205491 | 2011-12-09 |  | 5 | 5 | 18 | Evance | Ukendt | 400 - Bornholm | [6 empty] | 0 | 0 | 0 | 0 | 0 | 0 | 0 | 0 | 0 | 0 | 0 | 0 | 0 | 0 | 0 | 0 | 0 | 0 | 0 | 0 | 0 | 0 | 0 | 0 | 0 | 0 | 0 | 0 | 0 | 0 | 0 | 0 | 0 | 0 | 0 | 0 | 0 | 0 | 0 | 0 | 0 | 0 | 0 | 0 | 3875.79 | 632.54 | 654.15 | 167.03 | 605.01 | 340.13 | 172.23 | 361.26 | 100.27 | 214.42 | 335.7 | 326.75 | 313.73 | 730.5 | 598.4 | 539.74 | 568.9 | 348.28 | 225.65 | 414.26 | 306 | 194.13 | 594.6 | 261.39 | 748.65 | 671.21 | 641.31 | 319.94 | 422.4 | 245.01 | 312.48 | 217.03 | 245.9 | 284.16 | 321.01 | 382.49 | 639.49 | 497.25
570715000000152504 | 2011-12-10 |  | 1 | 1.8 | 7 | Ukendt | Ukendt | 479 - Svendborg | [6 empty] | 0 | 0 | 0 | 0 | 0 | 0 | 0 | 0 | 0 | 0 | 0 | 0 | 0 | 0 | 0 | 0 | 0 | 0 | 0 | 0 | 0 | 0 | 0 | 0 | 0 | 0 | 0 | 0 | 0 | 0 | 0 | 0 | 0 | 0 | 0 | 0 | 0 | 0 | 0 | 0 | 0 | 0 | 0 | 0 | 4479.76 | 50.318 | 152.196 | 506.996 | 544.2 | 688.608 | 700.539 | 702.946 | 733.817 | 490.423 | 369.734 | 67.858 | 55.687 | 71.935 | 218.652 | 434.675 | 722.387 | 919.868 | 936.371 | 714.292 | 529.851 | 603.954 | 213.543 | 78.059 | 37.848 | 93.791 | 164.984 | 302.009 | 516.951 | 824.113 | 668.35 | 681.466 | 610.067 | 420.944 | 293.251 | 92.201 | 14.567 | 73.579
570715000000166372 | 2011-12-12 |  | 6 | 7.1 | 20.3 | Ukendt | Ukendt | 665 - Lemvig | [6 empty] | 0 | 0 | 0 | 0 | 0 | 0 | 0 | 0 | 0 | 0 | 0 | 0 | 0 | 0 | 0 | 0 | 0 | 0 | 0 | 0 | 0 | 0 | 0 | 0 | 0 | 0 | 0 | 0 | 0 | 0 | 0 | 0 | 0 | 0 | 0 | 0 | 0 | 0 | 0 | 0 | 0 | 0 | 0 | 0 | 7218.79 | 1099.11 | 1418.88 | 354.5 | 773.24 | 761.29 | 346.7 | 953 | 250.41 | 478.48 | 715.2 | 965.77 | 517.48 | 787.73 | 642.17 | 774.24 | 580.47 | 785.76 | 246.13 | 750.63 | 612.9 | 580.02 | 1230.04 | 466.14 | 646.31 | 927.98 | 680.18 | 541.76 | 646.49 | 419.44 | 633.53 | 579.17 | 659.74 | 289.97 | 507 | 781.33 | 906 | 797.04
570715000000141294 | 2011-12-13 |  | 6 | 6 | 19 | Easywind GmbH | Ukendt | 575 - Vejen | [6 empty] | 0 | 0 | 0 | 0 | 0 | 0 | 0 | 0 | 0 | 0 | 0 | 0 | 0 | 0 | 0 | 0 | 0 | 0 | 0 | 0 | 0 | 0 | 0 | 0 | 0 | 0 | 0 | 0 | 0 | 0 | 0 | 0 | 0 | 0 | 0 | 0 | 0 | 0 | 0 | 0 | 0 | 0 | 0 | 0 | 3236.63 | 476.72 | 755.62 | 212.59 | 310.51 | 304.12 | 129.38 | 305.27 | 86.14 | 159.56 | 252.87 | 461.67 | 275.64 | 441.75 | 330.32 | 359.79 | 241.71 | 350 | 114.12 | 291.01 | 112.15 | 77.21 | 336.75 | 192.39 | 365.6 | 482.88 | 476.32 | 212.67 | 292.99 | 93.18 | 158.31 | 171.65 | 205.51 | 64.46 | 175.85 | 207.16 | 397.75 | 365.71
570715000000158407 | 2011-12-13 |  | 6 | 5.5 | 15 | Proven Energy | Ukendt | 430 - Faaborg-Midtfyn | [6 empty] | 0 | 0 | 0 | 0 | 0 | 0 | 0 | 0 | 0 | 0 | 0 | 0 | 0 | 0 | 0 | 0 | 0 | 0 | 0 | 0 | 0 | 0 | 0 | 0 | 0 | 0 | 0 | 0 | 0 | 0 | 0 | 0 | 0 | 0 | 0 | 0 | 0 | 0 | 0 | 0 | 0 | 0 | 0 | 0 | 1777.822 | 242.361 | 270.394 | 79.728 | 148.053 | 193.741 | 104.481 | 263.964 | 78.576 | 127.796 | 175.196 | 243.88 | 98.415 | 253.9 | 175.903 | 175.908 | 129.604 | 152.176 | 78.178 | 188.459 | 151.855 | 84.138 | 170.131 | 57.384 | 70.578 | 37.626 | 68.495 | 39.856 | 77.584 | 36.829 | 76.823 | 76.67 | 75.084 | 50.62 | 60.446 | 69.146 | 76.003 | 30.013
570715000000158827 | 2011-12-13 |  | 11 | 13 | 19 | Gaia-Wind Ltd | Gaia 11 | 740 - Silkeborg | [6 empty] | 0 | 0 | 0 | 0 | 0 | 0 | 0 | 0 | 0 | 0 | 0 | 0 | 0 | 0 | 0 | 0 | 0 | 0 | 0 | 0 | 0 | 0 | 0 | 0 | 0 | 0 | 0 | 0 | 0 | 0 | 0 | 0 | 0 | 0 | 868 | 20925 | 15701.023 | 16306 | 23878 | 16956.777 | 19707.405 | 15068.114 | 16128.813 | 16772.854 | 10429.342 | 1691.497 | 1820.204 | 574.052 | 1097.398 | 1191.73 | 753.257 | 1632.702 | 441.464 | 517.335 | 884.157 | 1304.957 | 712.84 | 1282.598 | 1299.509 | 1085.447 | 991.799 | 1308.19 | 467.841 | 1293.145 | 1072.924 | 734.482 | 1152.209 | 536.28 | 1279.817 | 1389.179 | 1312.574 | 762.022 | 745.279 | 359.193 | 756.348 | 914.692 | 745.314 | 228.549 | 551.638 | 879.071 | 1254.497 | 1053.525
570715000000154713 | 2011-12-14 |  | 2000 | 80 | 60 | Vestas Wind Systems A/S | V 80-2 MW | 580 - Aabenraa | LAND | Eggebæk Tinglev | 180 | 512424.01 | 6079448.33 | SDFE2018 | 0 | 0 | 0 | 0 | 0 | 0 | 0 | 0 | 0 | 0 | 0 | 0 | 0 | 0 | 0 | 0 | 0 | 0 | 0 | 0 | 0 | 0 | 0 | 0 | 0 | 0 | 0 | 0 | 0 | 0 | 0 | 0 | 0 | 0 | 309376.577 | 4198470.226 | 4246874.594 | 4415271.982 | 4582172.241 | 3227347.521 | 3192884.222 | 2748115.839 | 2743093.01 | 2504816.187 | 2587362.512 | 262611.883 | 681742.349 | 199546.977 | 290567.041 | 228659.909 | 145364.776 | 199773.458 | 106980.148 | 182234.674 | 258256.35 | 347303.254 | 331728.212 | 500178.832 | 353439.291 | 375520.867 | 247383.818 | 286118.304 | 167708.953 | 242516.922 | 115436.509 | 122704.184 | 282991.313 | 273893.304 | 433998.955 | 548019.723 | 501041.819 | 318197.127 | 239637.525 | 215340.945 | 144816.308 | 160960.272 | 137442.333 | 95349.557 | 214374.511 | 247861.757 | 448740.952 | 378300.125
570715000000154935 | 2011-12-14 |  | 2000 | 80 | 60 | Vestas Wind Systems A/S | V 80-2 MW | 580 - Aabenraa | LAND | Eggebæk Tinglev | 180 | 512709.55 | 6079341.66 | Stamdata | 0 | 0 | 0 | 0 | 0 | 0 | 0 | 0 | 0 | 0 | 0 | 0 | 0 | 0 | 0 | 0 | 0 | 0 | 0 | 0 | 0 | 0 | 0 | 0 | 0 | 0 | 0 | 0 | 0 | 0 | 0 | 0 | 0 | 0 | 272350.308 | 3991417.159 | 4134776.545 | 4197577.431 | 4287284.453 | 2972995.011 | 3363802.322 | 3048850.504 | 3303399.051 | 2142399.275 | 2016790.419 | 351385.839 | 668264.796 | 185005.428 | 231236.281 | 171312.331 | 131410.583 | 117357.292 | 105275.263 | 179452.741 | 267503.84 | 414186.237 | 337184.102 | 502785.807 | 340671.791 | 390054.711 | 270365.255 | 285931.081 | 156988.284 | 223395.437 | 155276.795 | 152713.124 | 373836.115 | 291617.717 | 499865.873 | 529075.198 | 488559.219 | 347668.756 | 213669.463 | 260383.46 | 158001.719 | 184993.633 | 164563.081 | 178905.541 | 231269.113 | 256015.897 | 457965.617 | 382631.966
570715000000204531 | 2011-12-14 |  | 3.5 | 4.1 | 18 | Ukendt | Ukendt | 860 - Hjørring | [6 empty] | 0 | 0 | 0 | 0 | 0 | 0 | 0 | 0 | 0 | 0 | 0 | 0 | 0 | 0 | 0 | 0 | 0 | 0 | 0 | 0 | 0 | 0 | 0 | 0 | 0 | 0 | 0 | 0 | 0 | 0 | 0 | 0 | 0 | 0 | 0 | 0 | 0 | 0 | 0 | 0 | 0 | 0 | 0 | 0 | 4558.383 | 356.893 | 440.296 | 546.254 | 691.865 | 757.549 | 563.872 | 563.984 | 237.125 | 207.421 | 77.213 | 82.579 | 32.157 | 132.174 | 178.716 | 224.571 | 516.333 | 637.394 | 292.553 | 384.224 | 181.917 | 133.914 | 138.426 | 67.076 | 132.997 | 203.825 | 302.426 | 111.603 | 239.827 | 316.572 | 431.386 | 267.997 | 274.919 | 174.302 | 68.639 | 101.051 | 70.429 | 61.667
570715000000154959 | 2011-12-15 |  | 2000 | 80 | 60 | Vestas Wind Systems A/S | V 80-2 MW | 580 - Aabenraa | LAND | Eggebæk Tinglev | 269 | 512992.57 | 6079234.26 | Stamdata | 0 | 0 | 0 | 0 | 0 | 0 | 0 | 0 | 0 | 0 | 0 | 0 | 0 | 0 | 0 | 0 | 0 | 0 | 0 | 0 | 0 | 0 | 0 | 0 | 0 | 0 | 0 | 0 | 0 | 0 | 0 | 0 | 0 | 0 | 273784.539 | 4144712.347 | 4043014.662 | 4332972.301 | 4563579.449 | 3299683.665 | 3629871.706 | 3411928.209 | 3685839.755 | 2959322.938 | 2119035.706 | 443024.264 | 662857.376 | 181501.661 | 248676.571 | 165438.07 | 131562.664 | 114809.078 | 101858.038 | 173687.608 | 263589.23 | 398727.223 | 322744.163 | 496854.931 | 342453.118 | 378644.243 | 261402.158 | 285619.397 | 153324.318 | 269074.18 | 153349.496 | 150012.196 | 361467.927 | 308023.975 | 500669.64 | 530950.836 | 474527.358 | 326654.349 | 260766.277 | 240635.205 | 166466.016 | 186709.819 | 170757.305 | 183211.991 | 230307.213 | 260121.778 | 446233.013 | 379687.691
570715000000155000 | 2011-12-15 |  | 2000 | 80 | 60 | Vestas Wind Systems A/S | V 80-2 MW | 580 - Aabenraa | LAND | Eggebæk Tinglev | 283 | 513276.83 | 6079127.06 | Stamdata | 0 | 0 | 0 | 0 | 0 | 0 | 0 | 0 | 0 | 0 | 0 | 0 | 0 | 0 | 0 | 0 | 0 | 0 | 0 | 0 | 0 | 0 | 0 | 0 | 0 | 0 | 0 | 0 | 0 | 0 | 0 | 0 | 0 | 0 | 256224.259 | 4001687.116 | 4057036.343 | 4294107.899 | 4461694.683 | 3110350.269 | 3094653.074 | 2661917.537 | 2664348.002 | 2380091.333 | 2642296.19 | 437170.621 | 634850.34 | 194326.817 | 266273.063 | 216135.044 | 129105.339 | 189177.861 | 97359.173 | 170977.338 | 236317.399 | 317372.988 | 304346.415 | 478432.859 | 327688.429 | 355330.671 | 218940.766 | 260876.517 | 144165.517 | 233604.534 | 104790.284 | 95816.716 | 291260.667 | 274706.696 | 431186.331 | 505644.726 | 460524.896 | 300632.332 | 226130.837 | 197774.138 | 128320.738 | 143968.641 | 123881.707 | 91861.043 | 217641.553 | 236033.975 | 437375.597 | 367177.01
570715000000160226 | 2011-12-15 |  | 6 | 7 | 21 | THY møllen Aps | TWP 6KW | 787 - Thisted | [6 empty] | 0 | 0 | 0 | 0 | 0 | 0 | 0 | 0 | 0 | 0 | 0 | 0 | 0 | 0 | 0 | 0 | 0 | 0 | 0 | 0 | 0 | 0 | 0 | 0 | 0 | 0 | 0 | 0 | 0 | 0 | 0 | 0 | 0 | 0 | 0 | 0 | 0 | 0 | 0 | 0 | 0 | 0 | 0 | 0 | 6242.51 | 973.46 | 974.79 | 414.3 | 670.18 | 754.65 | 506.41 | 963.47 | 352.42 | 774.02 | 718.13 | 876.38 | 247.34 | 530.02 | 781.43 | 544.63 | 618.97 | 914.08 | 371.61 | 717.6 | 615.66 | 457.62 | 1293.72 | 461.39 | 653.31 | 960.43 | 749.27 | 515.87 | 348.28 | 537.72 | 700.7 | 646.65 | 466.05 | 374.8 | 665.11 | 609.99 | 604.11 | 458.23
570715000000160417 | 2011-12-15 |  | 11 | 13 | 18.2 | Gaia-Wind Ltd | Gaia 11 | 756 - Ikast-Brande | [6 empty] | 0 | 0 | 0 | 0 | 0 | 0 | 0 | 0 | 0 | 0 | 0 | 0 | 0 | 0 | 0 | 0 | 0 | 0 | 0 | 0 | 0 | 0 | 0 | 0 | 0 | 0 | 0 | 0 | 0 | 0 | 0 | 0 | 0 | 0 | 487 | 14038 | 11087.022 | 13348 | 14840 | 11439.983 | 13857.639 | 12794.877 | 12558.626 | 13793.288 | 10262.823 | 1384.315 | 1914.361 | 1103.789 | 1338.608 | 1337.449 | 756.255 | 1239.557 | 514.861 | 875.761 | 927.143 | 2130.571 | 734.641 | 1348.036 | 1133.094 | 1161.081 | 1449.263 | 1558.072 | 628.223 | 1080.197 | 804.628 | 739.731 | 1428.022 | 987.251 | 1396.23 | 1629.207 | 1529.385 | 1452.874 | 1373.718 | 1521.817 | 881.26 | 968.573 | 892.09 | 568.341 | 1081.421 | 889.174 | 1134.678 | 934.031
570715000000207419 | 2011-12-15 |  | 6 | 5.6 | 15 | Ecowind | Ukendt | 851 - Aalborg | [6 empty] | 0 | 0 | 0 | 0 | 0 | 0 | 0 | 0 | 0 | 0 | 0 | 0 | 0 | 0 | 0 | 0 | 0 | 0 | 0 | 0 | 0 | 0 | 0 | 0 | 0 | 0 | 0 | 0 | 0 | 0 | 0 | 0 | 0 | 0 | 0 | 0 | 0 | 0 | 0 | 0 | 0 | 0 | 0 | 0 | 1714.964 | 351.352 | 320.516 | 287.992 | 194.36 | 156.532 | 49.336 | 52.124 | 33.692 | 130.26 | 100.66 | 485.484 | 123.624 | 259.12 | 127.688 | 0 | 101.612 | 216.368 | 27.572 | 59.736 | 86.292 | 60.82 | 343.864 | 223.468 | 197.548 | 207.964 | 197.756 | 256.576 | 244.436 | 213.904 | 46.476 | 45.316 | 37.476 | 55.644 | 146.908 | 113.644 | 206.192 | 237.524
571313154317634512 | 2011-12-15 | 2021-06-10 | 6 | 6 | 19 | Easywind GmbH | Ukendt | 420 - Assens | [6 empty] | 0 | 0 | 0 | 0 | 0 | 0 | 0 | 0 | 0 | 0 | 0 | 0 | 0 | 0 | 0 | 0 | 0 | 0 | 0 | 0 | 0 | 0 | 0 | 0 | 0 | 0 | 0 | 0 | 0 | 0 | 0 | 0 | 0 | 0 | 0 | 0 | 0 | 0 | 0 | 0 | 0 | 0 | 0 | 0 | 0 | 0 | 0 | 0 | 0 | 0 | 0 | 0 | 0 | 0 | 0 | 0 | 0 | 0 | 0 | 0 | 0 | 0 | 0 | 0 | 0 | 0 | 0 | 0 | 0 | 0 | 0 | 0 | 0 | 0 | 0 | 0 | 0 | 0 | 0 | 0 | 0 | 0
570715000000155031 | 2011-12-16 |  | 2000 | 80 | 60 | Vestas Wind Systems A/S | V 80-2 MW | 580 - Aabenraa | LAND | Eggebæk Tinglev | 109 | 513276.83 | 6079127.06 | Stamdata | 0 | 0 | 0 | 0 | 0 | 0 | 0 | 0 | 0 | 0 | 0 | 0 | 0 | 0 | 0 | 0 | 0 | 0 | 0 | 0 | 0 | 0 | 0 | 0 | 0 | 0 | 0 | 0 | 0 | 0 | 0 | 0 | 0 | 0 | 278772.158 | 4111288.935 | 4114367.677 | 4271106.154 | 4272425.248 | 3138984.342 | 3550442.078 | 3328763.84 | 3513806.421 | 3188505.674 | 2682116.202 | 422687.592 | 651282.088 | 176732.663 | 268636.67 | 215872.326 | 132473.657 | 174874.634 | 93852.443 | 175509.409 | 259960.227 | 389745.82 | 329326.222 | 485817.037 | 332510.677 | 374225.483 | 263417.464 | 290532.841 | 155564.238 | 257228.27 | 157037.495 | 148620.532 | 360613.639 | 300693.869 | 484122.769 | 519037.991 | 469444.028 | 330824.891 | 267663.63 | 252550.746 | 166725.016 | 189964.604 | 172872.964 | 176955.347 | 221971.419 | 255541.687 | 446841.843 | 376461.293
570715000000155048 | 2011-12-16 |  | 2000 | 80 | 60 | Vestas Wind Systems A/S | V 80-2 MW | 580 - Aabenraa | LAND | Eggebæk Tinglev | 174 | 513841.61 | 6078913.2 | SDFE2018 | 0 | 0 | 0 | 0 | 0 | 0 | 0 | 0 | 0 | 0 | 0 | 0 | 0 | 0 | 0 | 0 | 0 | 0 | 0 | 0 | 0 | 0 | 0 | 0 | 0 | 0 | 0 | 0 | 0 | 0 | 0 | 0 | 0 | 0 | 233684.162 | 4201751.814 | 4168488.628 | 4286000.225 | 4441828.242 | 3238162.127 | 3542735.734 | 3354472.093 | 3515258.02 | 3243946.054 | 2782143.333 | 475117.616 | 647823.263 | 203416.26 | 274130.165 | 235397.57 | 127822.997 | 203466.259 | 97284.359 | 175436.709 | 249386.186 | 385905.994 | 316221.26 | 483245.901 | 335672.597 | 370184.046 | 273864.303 | 290050.998 | 149271.911 | 250184.053 | 150511.736 | 135248.17 | 344766.27 | 295583.211 | 505595.183 | 524632.086 | 475225.924 | 324487.255 | 269941.964 | 267252.246 | 157135.556 | 179862.846 | 166355.783 | 179068.141 | 230313.478 | 259301.358 | 451538.288 | 374250.714
570715000000155062 | 2011-12-16 |  | 2000 | 80 | 60 | Vestas Wind Systems A/S | V 80-2 MW | 580 - Aabenraa | LAND | Eggebæk Tinglev | 31 | 514408.6 | 6078690.3 | Stamdata | 0 | 0 | 0 | 0 | 0 | 0 | 0 | 0 | 0 | 0 | 0 | 0 | 0 | 0 | 0 | 0 | 0 | 0 | 0 | 0 | 0 | 0 | 0 | 0 | 0 | 0 | 0 | 0 | 0 | 0 | 0 | 0 | 0 | 0 | 93531.604 | 4274802.956 | 4292528.158 | 4591614.536 | 4738011.978 | 3311492.854 | 3714682.979 | 3630248.225 | 3783904.653 | 3943938.976 | 3182980.25 | 494726.825 | 667038.598 | 233230.499 | 290936.913 | 244146.61 | 141572.177 | 204368.823 | 120124.653 | 214112.384 | 272794.585 | 448070.949 | 335701.632 | 504422.051 | 341059.973 | 359846.801 | 290715.094 | 317802.968 | 164324.033 | 266428.583 | 158933.743 | 166378.167 | 358469.629 | 315846.358 | 522278.778 | 554643.937 | 497394.172 | 345445.512 | 281843.707 | 307761.327 | 173272.399 | 204763.915 | 185871.079 | 205350.47 | 252155.913 | 264416.215 | 462817.532 | 381679.924
570715000000155055 | 2011-12-17 |  | 2000 | 80 | 60 | Vestas Wind Systems A/S | V 80-2 MW | 580 - Aabenraa | LAND | Eggebæk Tinglev | 176 | 514122.02 | 6078802.06 | Stamdata | 0 | 0 | 0 | 0 | 0 | 0 | 0 | 0 | 0 | 0 | 0 | 0 | 0 | 0 | 0 | 0 | 0 | 0 | 0 | 0 | 0 | 0 | 0 | 0 | 0 | 0 | 0 | 0 | 0 | 0 | 0 | 0 | 0 | 0 | 249628.029 | 4235359.233 | 4184560.908 | 4308855.932 | 4431891.509 | 3288621.472 | 3665131.937 | 3408995.622 | 3573104.082 | 3352884.413 | 2876893.482 | 453326.389 | 664378.95 | 208089.942 | 280207.925 | 217942.425 | 129294.468 | 166010.271 | 101865.906 | 189902.668 | 263844.634 | 396878.287 | 291307.374 | 506805.843 | 341383.113 | 380293.196 | 277503.646 | 301330.773 | 158861.645 | 257620.44 | 154610.556 | 154506.645 | 355406.055 | 306821.508 | 519210.028 | 545719.517 | 492046.339 | 337506.593 | 274586.322 | 251345.484 | 154900.658 | 127536.819 | 161970.664 | 183021.029 | 236373.831 | 264130.072 | 446704.79 | 381269.858
570715000000162374 | 2011-12-20 |  | 6 | 5.5 | 15 | Ecowind | Ukendt | 779 - Skive | [6 empty] | 0 | 0 | 0 | 0 | 0 | 0 | 0 | 0 | 0 | 0 | 0 | 0 | 0 | 0 | 0 | 0 | 0 | 0 | 0 | 0 | 0 | 0 | 0 | 0 | 0 | 0 | 0 | 0 | 0 | 0 | 0 | 0 | 0 | 0 | 0 | 0 | 0 | 0 | 0 | 0 | 0 | 0 | 0 | 0 | 4056.374 | 532.459 | 555.955 | 259.953 | 375.427 | 417.365 | 277.481 | 470.679 | 183.031 | 315.619 | 340.87 | 490.211 | 167.745 | 297.452 | 313.391 | 245.112 | 283.092 | 267.496 | 155.195 | 263.197 | 227.927 | 157.031 | 504.802 | 233.98 | 286.085 | 297.382 | 269.808 | 241.664 | 274.375 | 203.073 | 259.126 | 255.568 | 214.062 | 131.387 | 258.293 | 231.723 | 294.109 | 237.383
571313113161194702 | 2011-12-20 |  | 6 | 5.8 | 21 | THY møllen Aps | TWP 6KW | 791 - Viborg | [6 empty] | 0 | 0 | 0 | 0 | 0 | 0 | 0 | 0 | 0 | 0 | 0 | 0 | 0 | 0 | 0 | 0 | 0 | 0 | 0 | 0 | 0 | 0 | 0 | 0 | 0 | 0 | 0 | 0 | 0 | 0 | 0 | 0 | 0 | 0 | 0 | 0 | 0 | 0 | 0 | 0 | 0 | 0 | 0 | 0 | 4428.458 | 824.09 | 799.644 | 373.403 | 617.237 | 460.775 | 227.164 | 556.848 | 124.751 | 102.911 | 291.11 | 674.152 | 190.737 | 426.498 | 643.948 | 418.765 | 563.56 | 617.791 | 190.447 | 335.844 | 368.977 | 178.673 | 828.557 | 324.54 | 646.453 | 804.903 | 632.808 | 410.753 | 405.366 | 401.202 | 266.051 | 313.441 | 247.75 | 129.516 | 317.163 | 305.343 | 424.161 | 301.374
570715000000146428 | 2011-12-21 |  | 3075 | 112 | 94 | Vestas Wind Systems A/S | V112-3.0MW | 760 - Ringkøbing-Skjern | LAND | Ø.Lem by, Sdr. Lem | 24g | 459961.14 | 6211305.04 | SDFE2018 | 0 | 0 | 0 | 0 | 0 | 0 | 0 | 0 | 0 | 0 | 0 | 0 | 0 | 0 | 0 | 0 | 0 | 0 | 0 | 0 | 0 | 0 | 0 | 0 | 0 | 0 | 0 | 0 | 0 | 0 | 0 | 0 | 0 | 0 | 54.3 | 10079991.6 | 10665796.2 | 11303100.5 | 11575267 | 10659456.8 | 10885129.2 | 9830210 | 8621490 | 6419930 | 5789680 | 889950 | 1019110 | 533730 | 715200 | 553620 | 407450 | 615760 | 421340 | 759140 | 994590 | 1248580 | 908100 | 881190 | 917200 | 923030 | 856420 | 691900 | 475130 | 876430 | 641470 | 578170 | 1047390 | 860600 | 1263040 | 1373510 | 1184190 | 964970 | 945190 | 795240 | 801760 | 671950 | 746040 | 669480 | 867450 | 806260 | 748670 | 1040040
570715000000150159 | 2011-12-21 |  | 3075 | 112 | 85 | Vestas Wind Systems A/S | V112-3.0MW | 760 - Ringkøbing-Skjern | LAND | Hemmet Præstegård | 15p | 462838.02 | 6190798.16 | SDFE2018 | 0 | 0 | 0 | 0 | 0 | 0 | 0 | 0 | 0 | 0 | 0 | 0 | 0 | 0 | 0 | 0 | 0 | 0 | 0 | 0 | 0 | 0 | 0 | 0 | 0 | 0 | 0 | 0 | 0 | 0 | 0 | 0 | 0 | 0 | 1642.192 | 11685453.25 | 10808678.764 | 11434434.029 | 11100164.288 | 10872924.225 | 11102690.442 | 9687911.573 | 9349966.823 | 8843958.792 | 8642046.938 | 896542.239 | 1482425.459 | 568048.429 | 860912.081 | 823330.598 | 467678.468 | 997468.065 | 434437.006 | 711048.834 | 896145.392 | 1033000.082 | 950639.963 | 1162185.85 | 936442.224 | 967026.477 | 761953.651 | 873017.803 | 439675.944 | 745244.236 | 562948.116 | 644712.38 | 1166837.508 | 695356.741 | 1182085.484 | 1393211.038 | 1155202.368 | 893148.219 | 838543.287 | 622150.799 | 737924.843 | 682831.539 | 727167.473 | 556285.591 | 820270.496 | 774109.338 | 1027081.9 | 956329.387
570715000000152740 | 2011-12-21 |  | 3075 | 112 | 88 | Vestas Wind Systems A/S | V112-3.0MW | 760 - Ringkøbing-Skjern | LAND | Søgård Hgd., Holmsland Klit | 11q | 444712.68 | 6206577.5 | SDFE2018 | 0 | 0 | 0 | 0 | 0 | 0 | 0 | 0 | 0 | 0 | 0 | 0 | 0 | 0 | 0 | 0 | 0 | 0 | 0 | 0 | 0 | 0 | 0 | 0 | 0 | 0 | 0 | 0 | 0 | 0 | 0 | 0 | 0 | 0 | 3216.2 | 14221836 | 14486351.3 | 14845577.3 | 14590556.9 | 14543906.3 | 15122217 | 13594420 | 18143280 | 18501320 | 24433160 | 2181480 | 2835480 | 2142980 | 2331590 | 2815530 | 2068060 | 3728770 | 2114160 | 3039490 | 3588110 | 3172530 | 2324360 | 2599070 | 2036450 | 2308050 | 1861540 | 2895490 | 1941070 | 2792820 | 2148590 | 1817060 | 2428960 | 1720360 | 1636810 | 2085560 | 1904340 | 2107980 | 2356640 | 2003250 | 2231600 | 2271250 | 2199470 | 2010790 | 2707770 | 1587660 | 1999340 | 1476350
570715000000167560 | 2011-12-21 |  | 6 | 6 | 21 | THY møllen Aps | TWP 6KW | 787 - Thisted | [6 empty] | 0 | 0 | 0 | 0 | 0 | 0 | 0 | 0 | 0 | 0 | 0 | 0 | 0 | 0 | 0 | 0 | 0 | 0 | 0 | 0 | 0 | 0 | 0 | 0 | 0 | 0 | 0 | 0 | 0 | 0 | 0 | 0 | 0 | 0 | 0 | 0 | 0 | 0 | 0 | 0 | 0 | 0 | 0 | 0 | 6614.49 | 1174 | 1493.77 | 580.61 | 864.93 | 1008.24 | 639.84 | 1459.65 | 598.15 | 1028.77 | 1178.94 | 1320.53 | 581.43 | 1008.29 | 925.49 | 895.59 | 832.55 | 1087.69 | 362.89 | 888.77 | 779.48 | 762.22 | 1430.3 | 623.77 | 854.14 | 938.18 | 632.23 | 714.43 | 800.27 | 711.2 | 742.88 | 538.02 | 585.3 | 341.24 | 374.35 | 269.87 | 189.19 | 132.8
570715000000196027 | 2011-12-21 |  | 6 | 6 | 18 | Zenia Energy | 6-16 | 813 - Frederikshavn | [6 empty] | 0 | 0 | 0 | 0 | 0 | 0 | 0 | 0 | 0 | 0 | 0 | 0 | 0 | 0 | 0 | 0 | 0 | 0 | 0 | 0 | 0 | 0 | 0 | 0 | 0 | 0 | 0 | 0 | 0 | 0 | 0 | 0 | 0 | 0 | 0 | 0 | 0 | 0 | 0 | 0 | 0 | 0 | 0 | 0 | 2200.36 | 470.13 | 403.84 | 279.12 | 296.84 | 419.52 | 232.79 | 224.17 | 114.15 | 421.03 | 176.83 | 1097.01 | 495.01 | 856.21 | 517.73 | 0 | 300.75 | 607.35 | 121.52 | 664.15 | 345.53 | 500.96 | 892.31 | 558.83 | 1018.46 | 530.78 | 0 | 0 | 0 | 0 | 0 | 0 | 0 | 0 | 0 | 0 | 0 | 0
570715000000152757 | 2011-12-22 |  | 3075 | 112 | 88 | Vestas Wind Systems A/S | V112-3.0MW | 760 - Ringkøbing-Skjern | LAND | Søgård Hgd., Holmsland Klit | 11dd | 444640.95 | 6206937.89 | SDFE2018 | 0 | 0 | 0 | 0 | 0 | 0 | 0 | 0 | 0 | 0 | 0 | 0 | 0 | 0 | 0 | 0 | 0 | 0 | 0 | 0 | 0 | 0 | 0 | 0 | 0 | 0 | 0 | 0 | 0 | 0 | 0 | 0 | 0 | 0 | 1181.8 | 14400824.7 | 13690297.6 | 14341104.6 | 14126455.7 | 13700852.7 | 14788671.2 | 13199560 | 6476680 | 0 | 0 | 0 | 0 | 0 | 0 | 0 | 0 | 0 | 0 | 0 | 0 | 0 | 0 | 0 | 0 | 0 | 0 | 0 | 0 | 0 | 0 | 0 | 0 | 0 | 0 | 0 | 0 | 0 | 0 | 0 | 0 | 0 | 0 | 0 | 0 | 0 | 0 | 0
570715000000168154 | 2011-12-22 |  | 2000 | 80 | 67 | Vestas Wind Systems A/S | Ukendt | 813 - Frederikshavn | LAND | Grønhede, Volstrup | 19a | 589207.56 | 6353303.86 | SDFE2018 | 0 | 0 | 0 | 0 | 0 | 0 | 0 | 0 | 0 | 0 | 0 | 0 | 0 | 0 | 0 | 0 | 0 | 0 | 0 | 0 | 0 | 0 | 0 | 0 | 0 | 0 | 0 | 0 | 0 | 0 | 0 | 0 | 0 | 0 | 25771 | 4700943.07 | 4437077.75 | 4851016.5 | 5208015.25 | 4291864.5 | 4722701.47 | 4224885.5 | 3971939 | 4397803.25 | 3671814.75 | 547123 | 455363 | 284475.5 | 293707 | 347373.5 | 278456.25 | 301065 | 178032.25 | 301069.5 | 332004.25 | 619339.5 | 342663.75 | 462386.25 | 441628 | 345131.75 | 317913 | 281243.25 | 160999.25 | 357901 | 277987 | 297040 | 574695 | 409678 | 545910.75 | 603031.5 | 470647 | 377904.75 | 220078.5 | 207307.5 | 287714.75 | 290698 | 274206.25 | 195980.25 | 364518 | 181298.25 | 488947 | 460133.25
570715000000166440 | 2011-12-22 |  | 6 | 4 | 18 | Ukendt | Ukendt | 665 - Lemvig | [6 empty] | 0 | 0 | 0 | 0 | 0 | 0 | 0 | 0 | 0 | 0 | 0 | 0 | 0 | 0 | 0 | 0 | 0 | 0 | 0 | 0 | 0 | 0 | 0 | 0 | 0 | 0 | 0 | 0 | 0 | 0 | 0 | 0 | 0 | 0 | 0 | 0 | 0 | 0 | 0 | 0 | 0 | 0 | 0 | 0 | 10287.04 | 1205.53 | 1421.04 | 566.58 | 1008.77 | 1137.55 | 596.51 | 1754.53 | 332.22 | 770.61 | 1341.13 | 1430.15 | 655.7 | 1157.85 | 984.79 | 1042.94 | 940.46 | 1348.08 | 527.43 | 981.61 | 1008.19 | 963.86 | 1766.88 | 746.72 | 920.85 | 913.85 | 1023.82 | 882.52 | 1106.88 | 734.17 | 1134.07 | 717.14 | 1043.07 | 602.44 | 1029.95 | 1021.98 | 1075.82 | 807.44
570715000000167676 | 2011-12-22 |  | 6 | 7 | 21 | THY møllen Aps | TWP 6KW | 787 - Thisted | [6 empty] | 0 | 0 | 0 | 0 | 0 | 0 | 0 | 0 | 0 | 0 | 0 | 0 | 0 | 0 | 0 | 0 | 0 | 0 | 0 | 0 | 0 | 0 | 0 | 0 | 0 | 0 | 0 | 0 | 0 | 0 | 0 | 0 | 0 | 0 | 0 | 0 | 0 | 0 | 0 | 0 | 0 | 0 | 0 | 0 | 7337.58 | 969.74 | 1088.06 | 434.27 | 876.72 | 779.6 | 417.24 | 1191.63 | 315.73 | 672.75 | 767.79 | 1000.78 | 429.1 | 632.33 | 823.61 | 764.43 | 738.82 | 1044.87 | 284.89 | 623.5 | 542.25 | 451.81 | 1204.35 | 491.52 | 577.65 | 966.66 | 694.12 | 613.3 | 612.75 | 472.49 | 594.66 | 593.43 | 450.65 | 331.14 | 487.42 | 606.3 | 587.43 | 496.76
570715000000168819 | 2011-12-22 |  | 1 | 2.5 | 15 | Ukendt | Ukendt | 630 - Vejle | [6 empty] | 0 | 0 | 0 | 0 | 0 | 0 | 0 | 0 | 0 | 0 | 0 | 0 | 0 | 0 | 0 | 0 | 0 | 0 | 0 | 0 | 0 | 0 | 0 | 0 | 0 | 0 | 0 | 0 | 0 | 0 | 0 | 0 | 0 | 0 | 0 | 0 | 0 | 0 | 0 | 0 | 0 | 0 | 0 | 0 | 0 | 0 | 0 | 0 | 0 | 0 | 0 | 0 | 0 | 0 | 0 | 0 | 0 | 0 | 0 | 0 | 0 | 0 | 0 | 0 | 0 | 0 | 0 | 0 | 0 | 0 | 0 | 0 | 0 | 0 | 0 | 0 | 0 | 0 | 0 | 0 | 0 | 0
570715000000172625 | 2011-12-22 |  | 6 | 5.5 | 15 | Proven Energy | P11 | 706 - Syddjurs | [6 empty] | 0 | 0 | 0 | 0 | 0 | 0 | 0 | 0 | 0 | 0 | 0 | 0 | 0 | 0 | 0 | 0 | 0 | 0 | 0 | 0 | 0 | 0 | 0 | 0 | 0 | 0 | 0 | 0 | 0 | 0 | 0 | 0 | 0 | 0 | 0 | 0 | 0 | 0 | 0 | 0 | 0 | 0 | 0 | 0 | 4476.329 | 534.237 | 387.373 | 182.673 | 354.173 | 421.813 | 205.683 | 550.19 | 153.742 | 153.944 | 388.601 | 494.917 | 130.763 | 105.946 | 12.366 | 0 | 260.548 | 302.63 | 178.997 | 485.711 | 394.974 | 343.173 | 757.092 | 255.118 | 328.408 | 288.751 | 301.58 | 94.896 | 233.406 | 252.464 | 326.871 | 326.434 | 336.099 | 203.08 | 303.728 | 332.905 | 327.881 | 270.701
570715000000146466 | 2011-12-23 | 2012-12-12 | 2600 | 100 | 80 | Vestas Wind Systems A/S | V 100 | 760 - Ringkøbing-Skjern | LAND | Ø.Lem by, Sdr. Lem | 15i | 459423.92 | 6211327.63 | Stamdata | 0 | 0 | 0 | 0 | 0 | 0 | 0 | 0 | 0 | 0 | 0 | 0 | 0 | 0 | 0 | 0 | 0 | 0 | 0 | 0 | 0 | 0 | 0 | 0 | 0 | 0 | 0 | 0 | 0 | 0 | 0 | 0 | 0 | 0 | 70 | 7051937.8 | 0 | 0 | 0 | 0 | 0 | 0 | 0 | 0 | 0 | 0 | 0 | 0 | 0 | 0 | 0 | 0 | 0 | 0 | 0 | 0 | 0 | 0 | 0 | 0 | 0 | 0 | 0 | 0 | 0 | 0 | 0 | 0 | 0 | 0 | 0 | 0 | 0 | 0 | 0 | 0 | 0 | 0 | 0 | 0 | 0 | 0
570715000000146398 | 2011-12-23 |  | 3075 | 112 | 94 | Vestas Wind Systems A/S | V112-3.0MW | 760 - Ringkøbing-Skjern | LAND | Ø.Lem by, Sdr. Lem | 29f | 460170.26 | 6210725.68 | SDFE2018 | 0 | 0 | 0 | 0 | 0 | 0 | 0 | 0 | 0 | 0 | 0 | 0 | 0 | 0 | 0 | 0 | 0 | 0 | 0 | 0 | 0 | 0 | 0 | 0 | 0 | 0 | 0 | 0 | 0 | 0 | 0 | 0 | 0 | 0 | 2618.4 | 11180299.4 | 11427206.3 | 11820338.5 | 11796677.8 | 10977443.2 | 11421165.6 | 10846420 | 9595110 | 6819720 | 6365830 | 946320 | 1066240 | 556290 | 702520 | 566670 | 437050 | 666930 | 447880 | 779350 | 1137750 | 1329960 | 1108890 | 1281830 | 962330 | 992620 | 892770 | 838630 | 495310 | 887030 | 540300 | 728600 | 1095840 | 927850 | 1310850 | 1195010 | 940260 | 1115000 | 994190 | 841750 | 834870 | 714760 | 843020 | 719520 | 984760 | 859870 | 757190 | 1122890
570715000000150142 | 2011-12-23 |  | 3075 | 112 | 85 | Vestas Wind Systems A/S | V112-3.0MW | 760 - Ringkøbing-Skjern | LAND | Hemmet Præstegård | 15p | 463107.62 | 6190569.26 | SDFE2018 | 0 | 0 | 0 | 0 | 0 | 0 | 0 | 0 | 0 | 0 | 0 | 0 | 0 | 0 | 0 | 0 | 0 | 0 | 0 | 0 | 0 | 0 | 0 | 0 | 0 | 0 | 0 | 0 | 0 | 0 | 0 | 0 | 0 | 0 | 262.942 | 10541210.252 | 10816266.234 | 11046177.771 | 10954216.088 | 10515153.315 | 10478015.01 | 8808603.109 | 8484945.943 | 8145100.018 | 7811456.098 | 1004281.919 | 1432654.734 | 493619.002 | 751596.883 | 732348.622 | 437780.271 | 815408.573 | 385695.799 | 648338.496 | 837500.74 | 995940.569 | 881516.624 | 1102045.647 | 894453.144 | 899514.785 | 680288.301 | 751182.529 | 399435.132 | 787518.04 | 574854.326 | 544846.83 | 1071713.283 | 654966.676 | 1044365.189 | 1154905.092 | 1089476.441 | 822161.675 | 782920.421 | 548214.973 | 646587.701 | 447522.531 | 679420.136 | 462558.692 | 751834.709 | 771634.757 | 1059910.356 | 881685.937
570715000000152078 | 2011-12-23 |  | 3000 | 90 | 80 | Vestas Wind Systems A/S | V 90-3 MW | 846 - Mariagerfjord | LAND | Døstrup by, Døstrup | 16ø | 547130.22 | 6284075.04 | SDFE2018 | 0 | 0 | 0 | 0 | 0 | 0 | 0 | 0 | 0 | 0 | 0 | 0 | 0 | 0 | 0 | 0 | 0 | 0 | 0 | 0 | 0 | 0 | 0 | 0 | 0 | 0 | 0 | 0 | 0 | 0 | 0 | 0 | 0 | 0 | 285502.714 | 6514128.2 | 5957674.75 | 6424244.12 | 6448342.5 | 5822777.9 | 6870277.5 | 5028137 | 5975578.5 | 3335818 | 3241653.5 | 584243.25 | 484682.5 | 395264.75 | 322542 | 330277.75 | 341319.75 | 309274.75 | 197043.5 | 390572.5 | 441326.5 | 492988.25 | 364413.25 | 554912 | 529367.75 | 422523 | 568781.75 | 559276.75 | 282565 | 478604.25 | 422778.5 | 345120.25 | 863795.25 | 482693 | 839381.75 | 886517.5 | 751526.75 | 522089.5 | 481163 | 454284.25 | 421211.25 | 399292.5 | 373702 | 271920.75 | 529011.5 | 466602.25 | 629948.5 | 603620.75
570715000000152092 | 2011-12-23 |  | 3000 | 90 | 80 | Vestas Wind Systems A/S | V 90-3 MW | 846 - Mariagerfjord | LAND | Døstrup by, Døstrup | 18r | 546976.13 | 6283818.18 | SDFE2018 | 0 | 0 | 0 | 0 | 0 | 0 | 0 | 0 | 0 | 0 | 0 | 0 | 0 | 0 | 0 | 0 | 0 | 0 | 0 | 0 | 0 | 0 | 0 | 0 | 0 | 0 | 0 | 0 | 0 | 0 | 0 | 0 | 0 | 0 | 283829.005 | 6784226.349 | 6352118 | 6888742.08 | 7057793.5 | 5906201.2 | 6624494.25 | 4927923.5 | 5976462.5 | 3260868.75 | 3258003.5 | 568109.5 | 484076 | 393502.25 | 315985 | 322519.75 | 346065 | 341572.75 | 200484.75 | 429887.75 | 457649.25 | 500424 | 446438 | 538694.25 | 545731.75 | 441338 | 575445 | 569155.5 | 284776.75 | 451743 | 425628.25 | 371922 | 693469 | 521932.25 | 726701 | 910098.75 | 785947 | 591302.5 | 491680.5 | 476414.75 | 406355.5 | 402906.25 | 389924.5 | 305054.25 | 535484.75 | 485997.5 | 574026.5 | 504628
570715000000152153 | 2011-12-23 |  | 3000 | 90 | 80 | Vestas Wind Systems A/S | V 90-3 MW | 846 - Mariagerfjord | LAND | Døstrup by, Døstrup | 18s | 546723.91 | 6283656.1 | SDFE2018 | 0 | 0 | 0 | 0 | 0 | 0 | 0 | 0 | 0 | 0 | 0 | 0 | 0 | 0 | 0 | 0 | 0 | 0 | 0 | 0 | 0 | 0 | 0 | 0 | 0 | 0 | 0 | 0 | 0 | 0 | 0 | 0 | 0 | 0 | 272863.236 | 6816675.638 | 6173105.5 | 6788330 | 6988381.75 | 5877029.5 | 6878042.75 | 4945758.25 | 5910427 | 3363582.5 | 3561024.75 | 657483.75 | 567384.75 | 421494.5 | 303994 | 366493.25 | 389406.5 | 385703.25 | 214608 | 451643.25 | 547651.75 | 529045 | 352575.75 | 640347 | 601870.75 | 470791.5 | 523303 | 584284.5 | 309252 | 524206 | 311098.75 | 410249 | 930963.5 | 518656.75 | 882098 | 903068 | 821880.75 | 623385 | 521064 | 490422.5 | 464242.25 | 460405.75 | 439815.25 | 331233 | 597461 | 543873.75 | 701634.75 | 698482
570715000000164606 | 2011-12-23 |  | 6 | 7 | 21 | Ukendt | Ukendt | 550 - Tønder | [6 empty] | 0 | 0 | 0 | 0 | 0 | 0 | 0 | 0 | 0 | 0 | 0 | 0 | 0 | 0 | 0 | 0 | 0 | 0 | 0 | 0 | 0 | 0 | 0 | 0 | 0 | 0 | 0 | 0 | 0 | 0 | 0 | 0 | 0 | 0 | 0 | 0 | 0 | 0 | 0 | 0 | 0 | 0 | 0 | 0 | 4154 | 670.04 | 966.78 | 226.59 | 374.19 | 387.38 | 212.15 | 339.41 | 168.31 | 381.64 | 538.73 | 1018.62 | 562.25 | 934.81 | 618.37 | 778.78 | 497.67 | 555.68 | 240.59 | 580.36 | 302.95 | 299.77 | 765.99 | 489.19 | 901.22 | 1011.06 | 1014.71 | 601.55 | 612.4 | 576.34 | 277.82 | 292.2 | 304.01 | 177.53 | 356.6 | 322.5 | 658.49 | 594.15
570715000000167225 | 2011-12-23 |  | 6 | 7 | 21 | Ukendt | Ukendt | 550 - Tønder | [6 empty] | 0 | 0 | 0 | 0 | 0 | 0 | 0 | 0 | 0 | 0 | 0 | 0 | 0 | 0 | 0 | 0 | 0 | 0 | 0 | 0 | 0 | 0 | 0 | 0 | 0 | 0 | 0 | 0 | 0 | 0 | 0 | 0 | 0 | 0 | 0 | 0 | 0 | 0 | 0 | 0 | 0 | 0 | 0 | 0 | 7454.39 | 1393.74 | 1337.6 | 535.03 | 1000.63 | 870.08 | 465.15 | 671.81 | 257.81 | 528.27 | 681.52 | 1090.57 | 599.58 | 1010.9 | 715.53 | 1039.51 | 824.15 | 838.38 | 393.99 | 785.29 | 430.13 | 340.98 | 966.84 | 657.11 | 1518.48 | 1740.8 | 1494.99 | 0 | 150.94 | 1067.59 | 646.19 | 714.89 | 617.09 | 506.01 | 879.81 | 882.54 | 1742.01 | 1446.96
570715000000178603 | 2011-12-23 |  | 6 | 5.5 | 15 | Ecowind | Ukendt | 840 - Rebild | [6 empty] | 0 | 0 | 0 | 0 | 0 | 0 | 0 | 0 | 0 | 0 | 0 | 0 | 0 | 0 | 0 | 0 | 0 | 0 | 0 | 0 | 0 | 0 | 0 | 0 | 0 | 0 | 0 | 0 | 0 | 0 | 0 | 0 | 0 | 0 | 0 | 0 | 0 | 0 | 0 | 0 | 0 | 0 | 0 | 0 | 1939.42 | 322.64 | 384.712 | 224.528 | 261.38 | 288.048 | 152.288 | 334.452 | 121.988 | 229.68 | 226.94 | 418.532 | 119.048 | 229.504 | 267.836 | 187.256 | 264.888 | 314.436 | 89.432 | 175.328 | 202.204 | 126.092 | 408.776 | 182.876 | 233.164 | 279.904 | 259.872 | 197.948 | 208.868 | 197.92 | 152.484 | 152.808 | 118.908 | 100.248 | 173.728 | 165.636 | 150.176 | 124.36
570715000000147364 | 2011-12-26 |  | 2000 | 80 | 60 | Vestas Wind Systems A/S | V 80-2 MW | 665 - Lemvig | LAND | Ramme Hgd. Ramme | 15b | 450682.53 | 6262278.97 | SDFE2018 | 0 | 0 | 0 | 0 | 0 | 0 | 0 | 0 | 0 | 0 | 0 | 0 | 0 | 0 | 0 | 0 | 0 | 0 | 0 | 0 | 0 | 0 | 0 | 0 | 0 | 0 | 0 | 0 | 0 | 0 | 0 | 0 | 0 | 0 | 22478 | 6003779.25 | 6619135.5 | 6953571.5 | 7515280.5 | 6528617.75 | 6561155.75 | 5894107.5 | 6100484.5 | 4699742 | 3684462 | 535977 | 643418 | 184000 | 373549 | 420454 | 270742 | 471280 | 213835 | 464032 | 614047 | 698775 | 561367 | 719895 | 581440 | 526195 | 338765 | 410721 | 245060 | 416714 | 287773 | 297691 | 660014 | 415533 | 647549 | 631530 | 684858 | 568191 | 453384 | 239045 | 387269 | 354706 | 334505 | 325118 | 498452 | 541815 | 690588 | 592633
570715000000146411 | 2011-12-27 |  | 3075 | 112 | 94 | Vestas Wind Systems A/S | V112-3.0MW | 760 - Ringkøbing-Skjern | LAND | Ø.Lem by, Sdr. Lem | 71i | 460068.35 | 6211008.16 | SDFE2018 | 0 | 0 | 0 | 0 | 0 | 0 | 0 | 0 | 0 | 0 | 0 | 0 | 0 | 0 | 0 | 0 | 0 | 0 | 0 | 0 | 0 | 0 | 0 | 0 | 0 | 0 | 0 | 0 | 0 | 0 | 0 | 0 | 0 | 0 | 29461.5 | 10311796.6 | 10512116.5 | 11368644.2 | 11853866.3 | 10602547.8 | 10940523 | 10138530 | 8717390 | 6461480 | 5781230 | 853310 | 987350 | 516350 | 714610 | 516060 | 467830 | 656050 | 406160 | 749240 | 902740 | 1239150 | 1000370 | 1108150 | 402830 | 439650 | 624880 | 790320 | 485650 | 888180 | 633700 | 578200 | 1256020 | 831930 | 1268500 | 1400570 | 892780 | 1046480 | 939220 | 841530 | 747170 | 601460 | 759590 | 595510 | 890960 | 667200 | 480810 | 1001610
570715000000146459 | 2011-12-27 |  | 3075 | 112 | 94 | Vestas Wind Systems A/S | V112-3.0MW | 760 - Ringkøbing-Skjern | LAND | Ø.Lem by, Sdr. Lem | 16m | 459654.75 | 6210731.07 | SDFE2018 | 0 | 0 | 0 | 0 | 0 | 0 | 0 | 0 | 0 | 0 | 0 | 0 | 0 | 0 | 0 | 0 | 0 | 0 | 0 | 0 | 0 | 0 | 0 | 0 | 0 | 0 | 0 | 0 | 0 | 0 | 0 | 0 | 0 | 0 | 4312.9 | 11939689.6 | 11737165.3 | 12195394.3 | 13024183.2 | 11875761.6 | 12715960 | 10810340 | 10163860 | 7756550 | 6735340 | 1113760 | 1126510 | 578060 | 755160 | 668880 | 596920 | 836510 | 466870 | 735130 | 1226840 | 1242270 | 1038090 | 1158330 | 781140 | 0 | 0 | 0 | 0 | 0 | 0 | 0 | 0 | 0 | 0 | 0 | 0 | 0 | 0 | 0 | 0 | 0 | 0 | 0 | 0 | 0 | 0 | 0
570715000000167270 | 2011-12-27 |  | 6 | 5.5 | 15 | Ecowind | P6 | 727 - Odder | [6 empty] | 0 | 0 | 0 | 0 | 0 | 0 | 0 | 0 | 0 | 0 | 0 | 0 | 0 | 0 | 0 | 0 | 0 | 0 | 0 | 0 | 0 | 0 | 0 | 0 | 0 | 0 | 0 | 0 | 0 | 0 | 0 | 0 | 0 | 0 | 0 | 0 | 0 | 0 | 0 | 0 | 0 | 0 | 0 | 0 | 3481.62 | 461.57 | 557.19 | 360.86 | 428.12 | 431.92 | 277.46 | 353.88 | 192.73 | 411.31 | 369.73 | 838.28 | 453.76 | 691.64 | 386.84 | 435.5 | 575.11 | 436.29 | 247.64 | 464 | 241.94 | 305.95 | 564.42 | 566.28 | 631.37 | 473.61 | 332.6 | 339.43 | 358.2 | 282.42 | 187.71 | 178.78 | 168.5 | 117.47 | 210.4 | 144 | 292.32 | 303.39
570715000000172908 | 2011-12-27 | 2024-04-01 | 6 | 7.1 | 18 | Zeteco Energy | ZEW6 | 810 - Brønderslev | [6 empty] | 0 | 0 | 0 | 0 | 0 | 0 | 0 | 0 | 0 | 0 | 0 | 0 | 0 | 0 | 0 | 0 | 0 | 0 | 0 | 0 | 0 | 0 | 0 | 0 | 0 | 0 | 0 | 0 | 0 | 0 | 0 | 0 | 0 | 0 | 0 | 0 | 0 | 0 | 0 | 0 | 0 | 0 | 0 | 0 | 1802.798 | 299.264 | 158.808 | 211.811 | 216.368 | 273.757 | 150.259 | 190.953 | 82.138 | 272.935 | 159.044 | 492.469 | 49.068 | 177.93 | 192.907 | 153.673 | 234.429 | 223.4 | 13.348 | 200.309 | 218.475 | 142.817 | 0.114 | 0 | 0 | 0 | 0 | 0 | 0 | 0 | 0 | 0 | 0 | 0 | 0 | 0 | 0 | 0
570715000000196041 | 2011-12-27 |  | 6 | 7.1 | 18 | Zeteco Energy | ZEW6 | 813 - Frederikshavn | [6 empty] | 0 | 0 | 0 | 0 | 0 | 0 | 0 | 0 | 0 | 0 | 0 | 0 | 0 | 0 | 0 | 0 | 0 | 0 | 0 | 0 | 0 | 0 | 0 | 0 | 0 | 0 | 0 | 0 | 0 | 0 | 0 | 0 | 0 | 0 | 0 | 0 | 0 | 0 | 0 | 0 | 0 | 0 | 0 | 0 | 2783.99 | 261.28 | 176.01 | 197.27 | 188.02 | 449.34 | 281.99 | 295.51 | 127.77 | 294.5 | 0 | 0 | 0 | 0 | 0 | 0 | 72.54 | 239.52 | 120.52 | 219.39 | 302.8 | 145.25 | 554.73 | 221.62 | 272.98 | 274.12 | 107.7 | 124.72 | 188.07 | 74.11 | 125.16 | 71.51 | 0 | 0 | 0 | 0 | 0 | 0
570715000000146497 | 2011-12-28 |  | 3075 | 112 | 94 | Vestas Wind Systems A/S | V112-3.0MW | 760 - Ringkøbing-Skjern | LAND | Den nordlige del, Velling | 53h | 459074.49 | 6212232.2 | SDFE2018 | 0 | 0 | 0 | 0 | 0 | 0 | 0 | 0 | 0 | 0 | 0 | 0 | 0 | 0 | 0 | 0 | 0 | 0 | 0 | 0 | 0 | 0 | 0 | 0 | 0 | 0 | 0 | 0 | 0 | 0 | 0 | 0 | 0 | 0 | 31261.7 | 11524483.2 | 11203193.9 | 11586808.6 | 12428968.3 | 11473904.8 | 12060174.8 | 10963350 | 9699460 | 8059510 | 6922530 | 1232250 | 1238440 | 562200 | 829540 | 732420 | 564060 | 996360 | 463780 | 757900 | 1105540 | 1157860 | 1065760 | 1197960 | 987060 | 977510 | 741620 | 872220 | 405750 | 992920 | 712270 | 731370 | 1326740 | 821140 | 1340010 | 1457690 | 1259830 | 1018600 | 887480 | 716890 | 774040 | 719090 | 817140 | 677000 | 933960 | 919280 | 590980 | 1056020
570715000000147319 | 2011-12-28 |  | 2000 | 80 | 60 | Vestas Wind Systems A/S | V 80-2 MW | 665 - Lemvig | LAND | Ramme Hgd. Ramme | 14q | 450863.73 | 6262081.15 | SDFE2018 | 0 | 0 | 0 | 0 | 0 | 0 | 0 | 0 | 0 | 0 | 0 | 0 | 0 | 0 | 0 | 0 | 0 | 0 | 0 | 0 | 0 | 0 | 0 | 0 | 0 | 0 | 0 | 0 | 0 | 0 | 0 | 0 | 0 | 0 | 54645 | 6136116.5 | 6671766.5 | 6695105.75 | 7547321.75 | 6397049.5 | 6477096.5 | 5626323.25 | 5880571 | 4724841 | 3464905 | 567016 | 654377 | 254417 | 376431 | 420230 | 287894 | 447595 | 201309 | 450561 | 630604 | 650340 | 554725 | 688533 | 573743 | 460413 | 363143 | 354732 | 245873 | 445878 | 339324 | 277351 | 655176 | 452852 | 644566 | 798623 | 675404 | 556808 | 463399 | 312089 | 373189 | 349303 | 360248 | 313767 | 441581 | 497049 | 727585 | 574026
570715000000149993 | 2011-12-28 |  | 3075 | 112 | 85 | Vestas Wind Systems A/S | V112-3.0MW | 760 - Ringkøbing-Skjern | LAND | Hemmet Præstegård | 5e | 463647.03 | 6190113.28 | SDFE2018 | 0 | 0 | 0 | 0 | 0 | 0 | 0 | 0 | 0 | 0 | 0 | 0 | 0 | 0 | 0 | 0 | 0 | 0 | 0 | 0 | 0 | 0 | 0 | 0 | 0 | 0 | 0 | 0 | 0 | 0 | 0 | 0 | 0 | 0 | 1150.796 | 10304987.935 | 10707832.341 | 11200308.459 | 10806320.562 | 10496429.947 | 10340208.926 | 8398524.455 | 7690871.945 | 6502828.686 | 6692026.04 | 862253.598 | 1318794.323 | 456757.624 | 689564.166 | 546575.029 | 375802.1 | 650186.101 | 344785.273 | 541808.388 | 765710.972 | 758064.984 | 743113.599 | 972292.405 | 831662.799 | 804058.078 | 619615.031 | 740921.101 | 377758.557 | 633506.871 | 514801.132 | 568421.904 | 1013932.603 | 516564.189 | 1004403.196 | 1236317.889 | 1014323.599 | 729179.32 | 682902.156 | 524244.96 | 592727.728 | 487150.019 | 600030.937 | 421112.071 | 674351.545 | 693537.945 | 962149.102 | 843255.56
570715000000151040 | 2011-12-28 |  | 3000 | 90 | 80 | Vestas Wind Systems A/S | V 90-3 MW | 846 - Mariagerfjord | LAND | Døstrup by, Døstrup | 16ø | 547044.04 | 6284653.12 | SDFE2018 | 0 | 0 | 0 | 0 | 0 | 0 | 0 | 0 | 0 | 0 | 0 | 0 | 0 | 0 | 0 | 0 | 0 | 0 | 0 | 0 | 0 | 0 | 0 | 0 | 0 | 0 | 0 | 0 | 0 | 0 | 0 | 0 | 0 | 0 | 83242.852 | 6164217.082 | 5971419 | 6221183.5 | 6828413.25 | 5602126.75 | 6245199 | 4820214.25 | 5755587.25 | 3039283.25 | 2987407 | 499383.75 | 422900.25 | 336788.75 | 300698 | 313490.25 | 279446 | 271904.25 | 188458 | 371522.5 | 400917.25 | 444901.25 | 374054.5 | 512324 | 529441.25 | 393830 | 363936.25 | 332876.5 | 238996 | 422189 | 348847 | 287285 | 725234.25 | 443491.5 | 509597.5 | 836646 | 671127.25 | 525428 | 468786 | 393690 | 384059.25 | 360903.75 | 339116.5 | 276825.5 | 480066.75 | 466399.75 | 631815.75 | 590202.75
570715000000152030 | 2011-12-28 |  | 3000 | 90 | 80 | Vestas Wind Systems A/S | V 90-3 MW | 846 - Mariagerfjord | LAND | Døstrup by, Døstrup | 16æ | 547155.19 | 6284373.93 | SDFE2018 | 0 | 0 | 0 | 0 | 0 | 0 | 0 | 0 | 0 | 0 | 0 | 0 | 0 | 0 | 0 | 0 | 0 | 0 | 0 | 0 | 0 | 0 | 0 | 0 | 0 | 0 | 0 | 0 | 0 | 0 | 0 | 0 | 0 | 0 | 24804.539 | 6613794.783 | 6185808 | 6508788.54 | 6709538.75 | 6023040.92 | 7098107.5 | 5191339 | 6231530.75 | 3346637 | 3544901.5 | 547946 | 516613.5 | 404487 | 339808.75 | 338221.5 | 370297.75 | 328269.5 | 210358 | 376268 | 417562.75 | 507473.5 | 268013 | 590923 | 568819 | 438405 | 570149.25 | 570087 | 292157 | 510617.75 | 435918.25 | 339807.5 | 883428.25 | 519698 | 891982.5 | 885085.25 | 744694 | 505658.75 | 525674.5 | 465136.5 | 434475 | 409680.75 | 237214.5 | 299936.75 | 542281 | 523161 | 684063.5 | 548337
570715000000164392 | 2011-12-28 |  | 2000 | 80 | 67 | Vestas Wind Systems A/S | Ukendt | 813 - Frederikshavn | LAND | Grønhede, Volstrup | 19a | 589264.59 | 6353011.01 | SDFE2018 | 0 | 0 | 0 | 0 | 0 | 0 | 0 | 0 | 0 | 0 | 0 | 0 | 0 | 0 | 0 | 0 | 0 | 0 | 0 | 0 | 0 | 0 | 0 | 0 | 0 | 0 | 0 | 0 | 0 | 0 | 0 | 0 | 0 | 0 | 64497 | 4839751.795 | 4559523.25 | 4907389.25 | 5414204.5 | 4218503 | 4542713.641 | 4185561.25 | 3958673 | 4363953.5 | 3628681.5 | 420707.5 | 456524 | 271650.75 | 273509.25 | 342052.25 | 266894.5 | 282086.5 | 151245.25 | 300839.75 | 339598 | 632174.75 | 233270 | 466561.5 | 418949.25 | 333886.25 | 308738.25 | 274375.25 | 99864.25 | 351396.5 | 204091.75 | 55759 | 412947.5 | 414135 | 549998.75 | 598830.5 | 475013 | 381856 | 400849.75 | 189071.5 | 300432.625 | 292184.625 | 276007.125 | 177281.25 | 365267.625 | 325217.625 | 464641.875 | 461553.75
570715000000147166 | 2011-12-29 |  | 2000 | 80 | 60 | Vestas Wind Systems A/S | V 80-2 MW | 665 - Lemvig | LAND | Ramme Hgd. Ramme | 14p | 451034.88 | 6261893.35 | SDFE2018 | 0 | 0 | 0 | 0 | 0 | 0 | 0 | 0 | 0 | 0 | 0 | 0 | 0 | 0 | 0 | 0 | 0 | 0 | 0 | 0 | 0 | 0 | 0 | 0 | 0 | 0 | 0 | 0 | 0 | 0 | 0 | 0 | 0 | 0 | 15860 | 6446298.75 | 6588040 | 6699695.5 | 7351791.75 | 6427960.25 | 6450906.5 | 5871427.25 | 6029863 | 4583508 | 3654830 | 518271 | 644790 | 271876 | 371636 | 421026 | 287333 | 507537 | 218779 | 443160 | 595880 | 692683 | 536486 | 684751 | 563744 | 504931 | 399996 | 414775 | 219380 | 443678 | 287632 | 309106 | 641984 | 469103 | 596133 | 826788 | 661286 | 558273 | 461604 | 314348 | 376975 | 341022 | 310760 | 303407 | 458753 | 532979 | 667808 | 544955
570715000000147371 | 2011-12-29 |  | 2000 | 80 | 60 | Vestas Wind Systems A/S | V 80-2 MW | 665 - Lemvig | LAND | Ramme Hovedgård. Ramme | 15c | 450501.6 | 6262476.46 | SDFE2018 | 0 | 0 | 0 | 0 | 0 | 0 | 0 | 0 | 0 | 0 | 0 | 0 | 0 | 0 | 0 | 0 | 0 | 0 | 0 | 0 | 0 | 0 | 0 | 0 | 0 | 0 | 0 | 0 | 0 | 0 | 0 | 0 | 0 | 0 | 8485 | 5757412.25 | 6387721.25 | 6836196 | 7414141.75 | 6647229.5 | 6594754.25 | 5781573.75 | 5915109 | 4600434 | 3752190 | 589549 | 668300 | 268825 | 404377 | 423889 | 294235 | 464509 | 212887 | 475101 | 655529 | 505705 | 595857 | 720185 | 571581 | 401417 | 385948 | 395283 | 235674 | 307519 | 333936 | 314297 | 604562 | 468231 | 642857 | 773457 | 676537 | 559007 | 439884 | 251727 | 287112 | 355477 | 339174 | 325563 | 464043 | 539101 | 735298 | 589311
570715000000148460 | 2011-12-29 |  | 3075 | 112 | 85 | Vestas Wind Systems A/S | V112-3.0MW | 760 - Ringkøbing-Skjern | LAND | Hemmet Præstegård | 40 | 464456.79 | 6189428.58 | SDFE2018 | 0 | 0 | 0 | 0 | 0 | 0 | 0 | 0 | 0 | 0 | 0 | 0 | 0 | 0 | 0 | 0 | 0 | 0 | 0 | 0 | 0 | 0 | 0 | 0 | 0 | 0 | 0 | 0 | 0 | 0 | 0 | 0 | 0 | 0 | 1011.391 | 10740135.843 | 10676630.622 | 11395106.364 | 10932306.772 | 10546719.782 | 10461962.162 | 7368354.933 | 7720543.946 | 7206295.414 | 6596888.688 | 801243.848 | 1122460.152 | 467085.719 | 666340.42 | 635480.213 | 326180.604 | 696407.756 | 290734.249 | 617849.467 | 727616.512 | 980916.375 | 736294.179 | 960101.402 | 750018.796 | 772824.963 | 628296.713 | 702394.269 | 361539.405 | 604930.423 | 472447.075 | 511303.06 | 806030.828 | 625523.529 | 1010387.46 | 1083775.422 | 927032.943 | 704511.541 | 705450.869 | 543648.031 | 529283.007 | 490755.573 | 565555.157 | 430474.532 | 575701.036 | 604570.761 | 910041.951 | 832140.726
570715000000149962 | 2011-12-29 |  | 3075 | 112 | 85 | Vestas Wind Systems A/S | V112-3.0MW | 760 - Ringkøbing-Skjern | LAND | Hemmet Præstegård | 40 | 463916.73 | 6189884.9 | SDFE2018 | 0 | 0 | 0 | 0 | 0 | 0 | 0 | 0 | 0 | 0 | 0 | 0 | 0 | 0 | 0 | 0 | 0 | 0 | 0 | 0 | 0 | 0 | 0 | 0 | 0 | 0 | 0 | 0 | 0 | 0 | 0 | 0 | 0 | 0 | 1212.727 | 10325332.521 | 10599066.462 | 11150874.829 | 10680035.491 | 10372770.123 | 10331638.614 | 7447284.86 | 7422241.38 | 7218110.39 | 6910203.664 | 719943.658 | 1279387.031 | 463105.745 | 684985.829 | 657134.551 | 358690.392 | 751812.725 | 325005.228 | 609924.463 | 750376.417 | 916602.377 | 704947.647 | 988511.541 | 787687.774 | 803432.066 | 623706.794 | 731951.127 | 370962.476 | 635890.355 | 504346.607 | 533532.794 | 985231.433 | 604192.136 | 1006509.864 | 1199874.255 | 874193.518 | 613168.639 | 624675.759 | 485461.236 | 562486.918 | 467528.952 | 589100.211 | 424667.109 | 654387.07 | 657601.231 | 935412.593 | 818898.847
570715000000150128 | 2011-12-29 |  | 3075 | 112 | 85 | Vestas Wind Systems A/S | V112-3.0MW | 760 - Ringkøbing-Skjern | LAND | Hemmet Præstegård | 15p | 463377.36 | 6190342.24 | SDFE2018 | 0 | 0 | 0 | 0 | 0 | 0 | 0 | 0 | 0 | 0 | 0 | 0 | 0 | 0 | 0 | 0 | 0 | 0 | 0 | 0 | 0 | 0 | 0 | 0 | 0 | 0 | 0 | 0 | 0 | 0 | 0 | 0 | 0 | 0 | 1311.652 | 10320516.782 | 10656096.868 | 10957217.109 | 10726789.029 | 10421706.03 | 10463768.974 | 7733283.332 | 7691644.677 | 7633973.802 | 7375572.626 | 891983.479 | 1364810.412 | 459520.285 | 700497.812 | 682415.712 | 424060.275 | 773186.699 | 361506.169 | 638256.303 | 810741.704 | 960984.27 | 740664.765 | 1024690.031 | 758703.514 | 845848.61 | 621897.038 | 743858.705 | 386139.882 | 732418.946 | 533584.823 | 571737.695 | 1035227.647 | 634640.455 | 1049329.88 | 1279443.25 | 1053036.659 | 749107.77 | 698376.069 | 522232.023 | 624379.708 | 556317.184 | 553902.235 | 405341.812 | 693184.652 | 701850.843 | 978971.415 | 866919.941
570715000000129551 | 2011-12-29 |  | 6 | 6 | 18 | Zeteco Energy | ZEW6 | 370 - Næstved | [6 empty] | 0 | 0 | 0 | 0 | 0 | 0 | 0 | 0 | 0 | 0 | 0 | 0 | 0 | 0 | 0 | 0 | 0 | 0 | 0 | 0 | 0 | 0 | 0 | 0 | 0 | 0 | 0 | 0 | 0 | 0 | 0 | 0 | 0 | 0 | 0 | 0 | 0 | 0 | 0 | 0 | 0 | 0 | 0 | 0 | 6151.325 | 1052.428 | 1392.398 | 52.187 | 0.001 | 0 | 0.001 | 0.001 | 31.161 | 397.674 | 471.926 | 952.221 | 685.717 | 1317.129 | 433.226 | 916.456 | 562.877 | 591.996 | 210.639 | 737.639 | 239.829 | 389.335 | 356.456 | 0.518 | 0 | 0 | 49.139 | 776.145 | 557.579 | 177.702 | 0 | 404.494 | 315.277 | 328.381 | 113.601 | 503.88 | 858.831 | 0
570715000000146473 | 2011-12-30 | 2017-12-19 | 3075 | 112 | 94 | Vestas Wind Systems A/S | V112-3.0MW | 760 - Ringkøbing-Skjern | LAND | Ø.Lem by, Sdr. Lem | 10k | 459308.38 | 6211626.65 | SDFE2018 | 0 | 0 | 0 | 0 | 0 | 0 | 0 | 0 | 0 | 0 | 0 | 0 | 0 | 0 | 0 | 0 | 0 | 0 | 0 | 0 | 0 | 0 | 0 | 0 | 0 | 0 | 0 | 0 | 0 | 0 | 0 | 0 | 0 | 0 | 1813 | 11233220.2 | 10966174.4 | 11201359.2 | 12181256.1 | 10720382.3 | 11156452.8 | 0 | 0 | 0 | 0 | 0 | 0 | 0 | 0 | 0 | 0 | 0 | 0 | 0 | 0 | 0 | 0 | 0 | 0 | 0 | 0 | 0 | 0 | 0 | 0 | 0 | 0 | 0 | 0 | 0 | 0 | 0 | 0 | 0 | 0 | 0 | 0 | 0 | 0 | 0 | 0 | 0
570715000000146435 | 2011-12-30 |  | 3075 | 112 | 94 | Vestas Wind Systems A/S | V112-3.0MW | 760 - Ringkøbing-Skjern | LAND | Ø.Lem by, Sdr. Lem | 17q | 459856.46 | 6211595.22 | SDFE2018 | 0 | 0 | 0 | 0 | 0 | 0 | 0 | 0 | 0 | 0 | 0 | 0 | 0 | 0 | 0 | 0 | 0 | 0 | 0 | 0 | 0 | 0 | 0 | 0 | 0 | 0 | 0 | 0 | 0 | 0 | 0 | 0 | 0 | 0 | 16853.4 | 10805148.3 | 10515864 | 11012592.8 | 11502321.7 | 10506932.1 | 10735205.8 | 9524830 | 8648490 | 6783940 | 6042250 | 1002100 | 958670 | 384720 | 769920 | 487780 | 404740 | 724690 | 448300 | 713520 | 963550 | 874180 | 984260 | 1144930 | 898800 | 864130 | 788450 | 891930 | 459380 | 864020 | 596920 | 658320 | 1177450 | 847230 | 1287750 | 1261540 | 1167360 | 1027260 | 819100 | 767880 | 697950 | 628280 | 724110 | 644260 | 807070 | 712170 | 712300 | 898750
570715000000146442 | 2011-12-30 |  | 3075 | 112 | 94 | Vestas Wind Systems A/S | V112-3.0MW | 760 - Ringkøbing-Skjern | LAND | Holmgård, Sdr. Lem | 1af | 459751.87 | 6211885.66 | SDFE2018 | 0 | 0 | 0 | 0 | 0 | 0 | 0 | 0 | 0 | 0 | 0 | 0 | 0 | 0 | 0 | 0 | 0 | 0 | 0 | 0 | 0 | 0 | 0 | 0 | 0 | 0 | 0 | 0 | 0 | 0 | 0 | 0 | 0 | 0 | 6549.7 | 10528926.2 | 10762143.5 | 11096626 | 11931755.1 | 10590195.1 | 11277874.9 | 10040460 | 8989880 | 7204790 | 6310550 | 1073980 | 1254180 | 595630 | 827030 | 654910 | 494400 | 902080 | 475840 | 806710 | 928320 | 1182730 | 1003680 | 1098830 | 860660 | 938970 | 798720 | 823920 | 466710 | 877460 | 637850 | 671530 | 1058870 | 644560 | 1263540 | 1371150 | 1082900 | 1040240 | 889600 | 729200 | 664560 | 637160 | 731040 | 686920 | 866230 | 825530 | 717870 | 875980
570715000000146480 | 2011-12-30 |  | 3075 | 112 | 94 | Vestas Wind Systems A/S | V112-3.0MW | 760 - Ringkøbing-Skjern | LAND | Den nordlige del, Velling | 53i | 459188.84 | 6211936.76 | SDFE2018 | 0 | 0 | 0 | 0 | 0 | 0 | 0 | 0 | 0 | 0 | 0 | 0 | 0 | 0 | 0 | 0 | 0 | 0 | 0 | 0 | 0 | 0 | 0 | 0 | 0 | 0 | 0 | 0 | 0 | 0 | 0 | 0 | 0 | 0 | 20250.3 | 11886261.9 | 11008534.4 | 11194725.9 | 12470938.9 | 11075459.4 | 11873368.8 | 10162850 | 10554550 | 9636550 | 6684090 | 1170180 | 1344470 | 530040 | 787760 | 699630 | 550080 | 983290 | 442220 | 673170 | 1077540 | 1002220 | 608500 | 1138180 | 1004810 | 937400 | 747110 | 809650 | 490100 | 985980 | 689380 | 702460 | 1281760 | 757440 | 1303400 | 1428070 | 1220170 | 961880 | 901350 | 312690 | 607730 | 659770 | 0 | 533340 | 923200 | 877680 | 477730 | 946590
570715000000149900 | 2011-12-30 |  | 3075 | 112 | 85 | Vestas Wind Systems A/S | V112-3.0MW | 760 - Ringkøbing-Skjern | LAND | Hemmet Præstegård | 18d | 464186.82 | 6189656.72 | SDFE2018 | 0 | 0 | 0 | 0 | 0 | 0 | 0 | 0 | 0 | 0 | 0 | 0 | 0 | 0 | 0 | 0 | 0 | 0 | 0 | 0 | 0 | 0 | 0 | 0 | 0 | 0 | 0 | 0 | 0 | 0 | 0 | 0 | 0 | 0 | 275.055 | 9823915.69 | 10533777.513 | 10644325.405 | 10668082.633 | 10173870.36 | 9872789.128 | 7251067.188 | 7315064.436 | 7178598.463 | 6577401.801 | 829700.296 | 1247094.042 | 477047.094 | 674831.31 | 641280.973 | 326975.08 | 718609.858 | 310903.893 | 629816.76 | 704077.005 | 900648.928 | 715712.055 | 967334.365 | 763449.018 | 786546.52 | 621570.977 | 721836.446 | 361521.902 | 615550.915 | 480185.645 | 510918.749 | 977498.663 | 593650.304 | 972771.065 | 1139713.337 | 964776.481 | 699641.672 | 716752.233 | 521639.435 | 526082.523 | 522672.5 | 567587.667 | 418660.246 | 575521.567 | 608641.148 | 925283.415 | 821084.52
570715000000152764 | 2011-12-30 |  | 3075 | 112 | 88 | Vestas Wind Systems A/S | V112-3.0MW | 760 - Ringkøbing-Skjern | LAND | Søgård Hgd., Holmsland Klit | 11ef | 444566.53 | 6207293.53 | SDFE2018 | 0 | 0 | 0 | 0 | 0 | 0 | 0 | 0 | 0 | 0 | 0 | 0 | 0 | 0 | 0 | 0 | 0 | 0 | 0 | 0 | 0 | 0 | 0 | 0 | 0 | 0 | 0 | 0 | 0 | 0 | 0 | 0 | 0 | 0 | 1028.4 | 13596584.4 | 14079904.1 | 14953862.6 | 14297022.4 | 14137973.1 | 15224209 | 13461940 | 6926910 | 0 | 0 | 0 | 0 | 0 | 0 | 0 | 0 | 0 | 0 | 0 | 0 | 0 | 0 | 0 | 0 | 0 | 0 | 0 | 0 | 0 | 0 | 0 | 0 | 0 | 0 | 0 | 0 | 0 | 0 | 0 | 0 | 0 | 0 | 0 | 0 | 0 | 0 | 0
570715000000148330 | 2012-01-01 |  | 6 | 7.1 | 21 | Ukendt | Ukendt | 707 - Norddjurs | [6 empty] | 0 | 0 | 0 | 0 | 0 | 0 | 0 | 0 | 0 | 0 | 0 | 0 | 0 | 0 | 0 | 0 | 0 | 0 | 0 | 0 | 0 | 0 | 0 | 0 | 0 | 0 | 0 | 0 | 0 | 0 | 0 | 0 | 0 | 0 | 0 | 0 | 0 | 0 | 0 | 0 | 0 | 0 | 0 | 0 | 2916.613 | 333.287 | 293.824 | 188.682 | 390.692 | 502.097 | 246.174 | 550.868 | 226.661 | 425.553 | 335.725 | 671.508 | 250.922 | 429.779 | 456.394 | 137.023 | 465.426 | 478.519 | 154.194 | 402.37 | 399.869 | 344.117 | 784.273 | 247.709 | 316.067 | 445.723 | 474.894 | 331.908 | 377.245 | 343.721 | 131.228 | 308.926 | 342.95 | 191.352 | 453.567 | 182.441 | 124.698 | 26.518
570715000000158926 | 2012-01-01 | 2024-03-12 | 5.5 | 7 | 15 | Ukendt | Ukendt | 756 - Ikast-Brande | [6 empty] | 0 | 0 | 0 | 0 | 0 | 0 | 0 | 0 | 0 | 0 | 0 | 0 | 0 | 0 | 0 | 0 | 0 | 0 | 0 | 0 | 0 | 0 | 0 | 0 | 0 | 0 | 0 | 0 | 0 | 0 | 0 | 0 | 0 | 0 | 0 | 0 | 0 | 0 | 0 | 0 | 0 | 0 | 0 | 0 | 9272.11 | 1.68 | 25.69 | 402.57 | 2037.61 | 1778.05 | 1310.24 | 2764.77 | 987.59 | 1055.31 | 454.27 | 9.25 | 0 | 0.2 | 29.75 | 108.59 | 2101.63 | 1976.75 | 1949.88 | 2468.96 | 641.96 | 791.8 | 176.9 | 11.37 | 1.11 | 2.23 | 7.57 | 231.08 | 987.02 | 2481.81 | 1045.61 | 2392.06 | 830.59 | 717.35 | 211.63 | 11.91 | 0.04 | 1.17
570715000000171765 | 2012-01-01 |  | 11 | 13 | 18 | Gaia-Wind Ltd | Gaia 11 | 217 - Helsingør | [6 empty] | 0 | 0 | 0 | 0 | 0 | 0 | 0 | 0 | 0 | 0 | 0 | 0 | 0 | 0 | 0 | 0 | 0 | 0 | 0 | 0 | 0 | 0 | 0 | 0 | 0 | 0 | 0 | 0 | 0 | 0 | 0 | 0 | 0 | 0 | 0 | 0 | 0 | 0 | 0 | 0 | 0 | 0 | 0 | 0 | 14614.98 | 2327.61 | 2723.75 | 916.83 | 1598.08 | 1206.05 | 713.51 | 1644.73 | 395.21 | 979.24 | 1301.54 | 1752.13 | 1434.83 | 2044.44 | 2223.26 | 1852.26 | 1384.26 | 1230.92 | 581.18 | 1280.56 | 843.29 | 754.66 | 1947.19 | 1130.24 | 1652.75 | 1779.44 | 1215.17 | 1051.47 | 905.23 | 711.19 | 861.08 | 642.92 | 690.66 | 572.74 | 839.93 | 879.24 | 1275.66 | 1242.17
570715000000182440 | 2012-01-01 |  | 6 | 7.1 | 0 | Ukendt | Ukendt | 760 - Ringkøbing-Skjern | [6 empty] | 0 | 0 | 0 | 0 | 0 | 0 | 0 | 0 | 0 | 0 | 0 | 0 | 0 | 0 | 0 | 0 | 0 | 0 | 0 | 0 | 0 | 0 | 0 | 0 | 0 | 0 | 0 | 0 | 0 | 0 | 0 | 0 | 0 | 0 | 0 | 0 | 0 | 0 | 0 | 0 | 0 | 0 | 0 | 0 | 0 | 0 | 0 | 0 | 0 | 0 | 0 | 0 | 0 | 0 | 0 | 0 | 0 | 0 | 0 | 0 | 0 | 0 | 0 | 0 | 0 | 0 | 0 | 0 | 0 | 0 | 0 | 0 | 0 | 0 | 0 | 0 | 0 | 0 | 0 | 0 | 0 | 0
570715000001501509 | 2012-01-01 |  | 6 | 7.1 | 21 | THY møllen Aps | TWP 6KW | 787 - Thisted | [6 empty] | 0 | 0 | 0 | 0 | 0 | 0 | 0 | 0 | 0 | 0 | 0 | 0 | 0 | 0 | 0 | 0 | 0 | 0 | 0 | 0 | 0 | 0 | 0 | 0 | 0 | 0 | 0 | 0 | 0 | 0 | 0 | 0 | 0 | 0 | 0 | 0 | 0 | 0 | 0 | 0 | 0 | 0 | 0 | 0 | 5438.46 | 627.82 | 649.85 | 291.99 | 491.71 | 472.03 | 329.12 | 590.37 | 195.86 | 408.41 | 481.98 | 755.89 | 318.2 | 448.34 | 588.03 | 478.11 | 504.73 | 559.2 | 221.42 | 452.52 | 386.01 | 393.73 | 950.48 | 413.6 | 571.9 | 775.43 | 590.4 | 460.06 | 632.94 | 335.52 | 473.08 | 434.42 | 391.53 | 216.31 | 420.06 | 498.69 | 524.07 | 457.42
570715000000170768 | 2012-01-02 |  | 6 | 6 | 19 | Easywind GmbH | Ukendt | 760 - Ringkøbing-Skjern | [6 empty] | 0 | 0 | 0 | 0 | 0 | 0 | 0 | 0 | 0 | 0 | 0 | 0 | 0 | 0 | 0 | 0 | 0 | 0 | 0 | 0 | 0 | 0 | 0 | 0 | 0 | 0 | 0 | 0 | 0 | 0 | 0 | 0 | 0 | 0 | 0 | 0 | 0 | 0 | 0 | 0 | 0 | 0 | 0 | 0 | 2607.65 | 428.34 | 612.77 | 245.34 | 387.68 | 550.33 | 264.71 | 545.15 | 216.38 | 404.77 | 418.19 | 621.92 | 184.39 | 348.81 | 274.94 | 341.9 | 340.37 | 586.05 | 227.88 | 414.86 | 372.62 | 342.39 | 634.81 | 360.42 | 471.07 | 518.91 | 486.56 | 342.66 | 464.9 | 361.75 | 376.7 | 341.74 | 383.61 | 181.56 | 387.79 | 322.66 | 449.18 | 382.91
570715000000138904 | 2012-01-04 |  | 6 | 6 | 19 | Easywind GmbH | Ukendt | 201 - Allerød | [6 empty] | 0 | 0 | 0 | 0 | 0 | 0 | 0 | 0 | 0 | 0 | 0 | 0 | 0 | 0 | 0 | 0 | 0 | 0 | 0 | 0 | 0 | 0 | 0 | 0 | 0 | 0 | 0 | 0 | 0 | 0 | 0 | 0 | 0 | 0 | 0 | 0 | 0 | 0 | 0 | 0 | 0 | 0 | 0 | 0 | 1542.55 | 170.85 | 189.52 | 105.8 | 152.35 | 441.71 | 164.03 | 352.99 | 66.91 | 310.05 | 331.52 | 569.56 | 158.58 | 477.69 | 402.65 | 390.12 | 302.52 | 255.25 | 135.17 | 424.35 | 179.07 | 151.41 | 445.98 | 297.46 | 429.7 | 325.65 | 321.66 | 0 | 0.66 | 0 | 0 | 0 | 0 | 0 | 0 | 0 | 0 | 0
570715000001225832 | 2012-01-04 |  | 6 | 6 | 19 | Easywind GmbH | EWT 6-19 | 400 - Bornholm | [6 empty] | 0 | 0 | 0 | 0 | 0 | 0 | 0 | 0 | 0 | 0 | 0 | 0 | 0 | 0 | 0 | 0 | 0 | 0 | 0 | 0 | 0 | 0 | 0 | 0 | 0 | 0 | 0 | 0 | 0 | 0 | 0 | 0 | 0 | 0 | 0 | 0 | 0 | 0 | 0 | 0 | 0 | 0 | 0 | 0 | 5557.67 | 847.93 | 894.23 | 219.81 | 702.05 | 479.37 | 220.72 | 543.91 | 133.37 | 419.54 | 424.44 | 477.02 | 386.21 | 774.52 | 535.4 | 497.8 | 517.46 | 391.26 | 289.33 | 569.6 | 423.93 | 274.11 | 813.7 | 437.26 | 731.45 | 666.34 | 560.79 | 301.18 | 427.54 | 234.9 | 351.27 | 307.79 | 211.67 | 373.28 | 384.73 | 263.46 | 421.52 | 366.01
570715000000157806 | 2012-01-07 |  | 25 | 15 | 17 | Vestas Wind Systems A/S | V 15 | 573 - Varde | [6 empty] | 0 | 0 | 0 | 0 | 0 | 0 | 0 | 0 | 0 | 0 | 0 | 0 | 0 | 0 | 0 | 0 | 0 | 0 | 0 | 0 | 0 | 0 | 0 | 0 | 0 | 0 | 0 | 0 | 0 | 0 | 0 | 0 | 0 | 0 | 0 | 49961.934 | 38269.133 | 50489.994 | 58162.242 | 34599.209 | 48963.174 | 21567.689 | 2190.51 | 0 | 0 | 0 | 0 | 0 | 0 | 0 | 0 | 0 | 0 | 0 | 0 | 0 | 0 | 0 | 0 | 0 | 0 | 0 | 0 | 0 | 455.478 | 92.899 | 1015.516 | 308.339 | 48.332 | 0 | 0 | 0 | 0 | 0 | 0 | 0 | 0 | 0 | 0 | 0 | 0 | 0
571313174115850389 | 2012-01-08 |  | 6 | 5.5 | 15 | Proven Energy | P11 | 219 - Hillerød | [6 empty] | 0 | 0 | 0 | 0 | 0 | 0 | 0 | 0 | 0 | 0 | 0 | 0 | 0 | 0 | 0 | 0 | 0 | 0 | 0 | 0 | 0 | 0 | 0 | 0 | 0 | 0 | 0 | 0 | 0 | 0 | 0 | 0 | 0 | 0 | 0 | 0 | 0 | 0 | 0 | 0 | 0 | 0 | 0 | 0 | 4463.33 | 177.39 | 242.15 | 405.25 | 561.11 | 725.14 | 461.52 | 670.88 | 537.28 | 577.38 | 417.29 | 143.89 | 25.26 | 94.6 | 131.14 | 55.89 | 66.56 | 81.18 | 47.27 | 260.81 | 522.67 | 502.53 | 385.97 | 82.1 | 69.51 | 47.55 | 76.46 | 186.92 | 372.82 | 624.04 | 526.49 | 440.02 | 577.21 | 516.69 | 270.96 | 125.28 | 94.73 | 45.15
570715000000623776 | 2012-01-11 | 2015-04-27 | 6 | 7.1 | 18 | KVA Vind | KVA Vind 6-10 | 773 - Morsø | [6 empty] | 0 | 0 | 0 | 0 | 0 | 0 | 0 | 0 | 0 | 0 | 0 | 0 | 0 | 0 | 0 | 0 | 0 | 0 | 0 | 0 | 0 | 0 | 0 | 0 | 0 | 0 | 0 | 0 | 0 | 0 | 0 | 0 | 0 | 0 | 0 | 0 | 0 | 0 | 0 | 0 | 0 | 0 | 0 | 0 | 0 | 0 | 0 | 0 | 0 | 0 | 0 | 0 | 0 | 0 | 0 | 0 | 0 | 0 | 0 | 0 | 0 | 0 | 0 | 0 | 0 | 0 | 0 | 0 | 0 | 0 | 0 | 0 | 0 | 0 | 0 | 0 | 0 | 0 | 0 | 0 | 0 | 0
570715000001228406 | 2012-01-11 | 2015-04-27 | 6 | 6 | 18 | Easywind GmbH | EWT 6-18 | 400 - Bornholm | [6 empty] | 0 | 0 | 0 | 0 | 0 | 0 | 0 | 0 | 0 | 0 | 0 | 0 | 0 | 0 | 0 | 0 | 0 | 0 | 0 | 0 | 0 | 0 | 0 | 0 | 0 | 0 | 0 | 0 | 0 | 0 | 0 | 0 | 0 | 0 | 0 | 0 | 0 | 0 | 0 | 0 | 0 | 0 | 0 | 0 | 0 | 0 | 0 | 0 | 0 | 0 | 0 | 0 | 0 | 0 | 0 | 0 | 0 | 0 | 0 | 0 | 0 | 0 | 0 | 0 | 0 | 0 | 0 | 0 | 0 | 0 | 0 | 0 | 0 | 0 | 0 | 0 | 0 | 0 | 0 | 0 | 0 | 0
570715000001199737 | 2012-01-11 |  | 6 | 6 | 18 | Easywind GmbH | EWT 6-18 | 400 - Bornholm | [6 empty] | 0 | 0 | 0 | 0 | 0 | 0 | 0 | 0 | 0 | 0 | 0 | 0 | 0 | 0 | 0 | 0 | 0 | 0 | 0 | 0 | 0 | 0 | 0 | 0 | 0 | 0 | 0 | 0 | 0 | 0 | 0 | 0 | 0 | 0 | 0 | 0 | 0 | 0 | 0 | 0 | 0 | 0 | 0 | 0 | 2764.21 | 0 | 0 | 0 | 0 | 0 | 0 | 0 | 27.54 | 415.34 | 465.33 | 457.92 | 331.77 | 655.03 | 263.15 | 376.3 | 228.27 | 0 | 0 | 8.36 | 199.18 | 271.89 | 401.55 | 5.84 | 0 | 0 | 0 | 0 | 0 | 0 | 0 | 0 | 0 | 0 | 0 | 0 | 0 | 0
570715000001224231 | 2012-01-11 |  | 6 | 1 | 1 | Easywind GmbH | EWT 6-19 | 400 - Bornholm | [6 empty] | 0 | 0 | 0 | 0 | 0 | 0 | 0 | 0 | 0 | 0 | 0 | 0 | 0 | 0 | 0 | 0 | 0 | 0 | 0 | 0 | 0 | 0 | 0 | 0 | 0 | 0 | 0 | 0 | 0 | 0 | 0 | 0 | 0 | 0 | 0 | 0 | 0 | 0 | 0 | 0 | 0 | 0 | 0 | 0 | 1945.7 | 156.13 | 78.44 | 51.28 | 159.74 | 280.1 | 121.51 | 250.32 | 110.38 | 269.06 | 200.07 | 210.22 | 0 | 0 | 61.81 | 119.31 | 269.62 | 317.13 | 254.3 | 258.18 | 207.91 | 139.22 | 437.5 | 131.49 | 215.74 | 165.89 | 146.43 | 127.55 | 164.25 | 51.42 | 23.22 | 126.36 | 1.45 | 0 | 0 | 155.88 | 224.56 | 151.92
570715000001233301 | 2012-01-11 |  | 6 | 6 | 19 | Easywind GmbH | EWT 6-19 | 400 - Bornholm | [6 empty] | 0 | 0 | 0 | 0 | 0 | 0 | 0 | 0 | 0 | 0 | 0 | 0 | 0 | 0 | 0 | 0 | 0 | 0 | 0 | 0 | 0 | 0 | 0 | 0 | 0 | 0 | 0 | 0 | 0 | 0 | 0 | 0 | 0 | 0 | 0 | 0 | 0 | 0 | 0 | 0 | 0 | 0 | 0 | 0 | 0 | 0 | 0 | 0 | 0 | 0 | 0 | 0 | 0 | 0 | 0 | 0 | 0 | 0 | 0 | 0 | 0 | 0 | 0 | 0 | 0 | 0 | 0 | 0 | 0 | 0 | 0 | 0 | 0 | 0 | 0 | 0 | 0 | 0 | 0 | 0 | 0 | 0
571313113161194672 | 2012-01-12 |  | 5 | 5.4 | 22 | Evance | Iskra R9000 | 791 - Viborg | [6 empty] | 0 | 0 | 0 | 0 | 0 | 0 | 0 | 0 | 0 | 0 | 0 | 0 | 0 | 0 | 0 | 0 | 0 | 0 | 0 | 0 | 0 | 0 | 0 | 0 | 0 | 0 | 0 | 0 | 0 | 0 | 0 | 0 | 0 | 0 | 0 | 0 | 0 | 0 | 0 | 0 | 0 | 0 | 0 | 0 | 2238.196 | 852.275 | 965.325 | 504.067 | 682.4 | 531.143 | 306.167 | 612.079 | 205.668 | 379.908 | 353.853 | 721.106 | 276.161 | 453.248 | 605.992 | 0 | 0 | 0 | 0 | 0 | 0 | 0.361 | 81.484 | 409.425 | 651.538 | 767.326 | 686.11 | 473.401 | 453.712 | 377.433 | 295.05 | 340.087 | 217.947 | 129.679 | 307.915 | 147.806 | 417.151 | 500.008
570715000000150883 | 2012-01-13 |  | 6 | 7.1 | 21.4 | Ukendt | Ukendt | 306 - Odsherred | [6 empty] | 0 | 0 | 0 | 0 | 0 | 0 | 0 | 0 | 0 | 0 | 0 | 0 | 0 | 0 | 0 | 0 | 0 | 0 | 0 | 0 | 0 | 0 | 0 | 0 | 0 | 0 | 0 | 0 | 0 | 0 | 0 | 0 | 0 | 0 | 0 | 0 | 0 | 0 | 0 | 0 | 0 | 0 | 0 | 0 | 4922.7 | 612.257 | 688.366 | 309.596 | 433 | 450.426 | 251.942 | 426.328 | 184.601 | 416.752 | 405.374 | 553.312 | 303.823 | 531.796 | 536.775 | 478.673 | 518.176 | 638.111 | 403.661 | 368.033 | 292.497 | 186.94 | 553.953 | 145.059 | 329.064 | 304.918 | 322.614 | 178.318 | 222.454 | 426.499 | 270.388 | 285.311 | 275.553 | 179.287 | 210.031 | 202.216 | 241.477 | 378.756
570715000000171550 | 2012-01-16 |  | 6 | 7.1 | 21.3 | Ukendt | Ukendt | 607 - Fredericia | [6 empty] | 0 | 0 | 0 | 0 | 0 | 0 | 0 | 0 | 0 | 0 | 0 | 0 | 0 | 0 | 0 | 0 | 0 | 0 | 0 | 0 | 0 | 0 | 0 | 0 | 0 | 0 | 0 | 0 | 0 | 0 | 0 | 0 | 0 | 0 | 0 | 0 | 0 | 0 | 0 | 0 | 0 | 0 | 0 | 0 | 5339.97 | 955.52 | 1180.42 | 263.58 | 535.02 | 523.83 | 264.42 | 562.47 | 165.3 | 399.14 | 485.54 | 836.6 | 512.95 | 871.03 | 718.98 | 632.99 | 501.55 | 455.16 | 209.58 | 551.16 | 413.07 | 311.22 | 941.53 | 493.8 | 995.33 | 1122.43 | 929.94 | 518.49 | 604.91 | 433.74 | 405.2 | 404.09 | 357.21 | 235.32 | 451.99 | 491.12 | 842.86 | 635.23
570715000000198083 | 2012-01-16 |  | 6 | 0 | 0 | Ukendt | Ukendt | 810 - Brønderslev | [6 empty] | 0 | 0 | 0 | 0 | 0 | 0 | 0 | 0 | 0 | 0 | 0 | 0 | 0 | 0 | 0 | 0 | 0 | 0 | 0 | 0 | 0 | 0 | 0 | 0 | 0 | 0 | 0 | 0 | 0 | 0 | 0 | 0 | 0 | 0 | 0 | 0 | 0 | 0 | 0 | 0 | 0 | 0 | 0 | 0 | 2430.4 | 355.39 | 444.28 | 316.21 | 170.47 | 280.83 | 160.44 | 177.4 | 65.84 | 218.42 | 237.95 | 628.29 | 216.92 | 400.2 | 364.46 | 313.7 | 254.96 | 254.2 | 95.49 | 162.85 | 143.6 | 120.45 | 354.75 | 243.19 | 398.84 | 430.49 | 386.3 | 279.4 | 261.17 | 140.32 | 169.55 | 128.66 | 122.74 | 90.82 | 229.57 | 169.07 | 264.21 | 279.16
570715000000196003 | 2012-01-18 |  | 6 | 5.5 | 15 | Proven Energy | SO-DV-11004 | 860 - Hjørring | [6 empty] | 0 | 0 | 0 | 0 | 0 | 0 | 0 | 0 | 0 | 0 | 0 | 0 | 0 | 0 | 0 | 0 | 0 | 0 | 0 | 0 | 0 | 0 | 0 | 0 | 0 | 0 | 0 | 0 | 0 | 0 | 0 | 0 | 0 | 0 | 0 | 0 | 0 | 0 | 0 | 0 | 0 | 0 | 0 | 0 | 2454.41 | 357.43 | 169.16 | 94.56 | 179.9 | 312.41 | 310.24 | 301.44 | 133.99 | 220.48 | 197.99 | 268.78 | 69.1 | 176.4 | 267.21 | 182.16 | 157.31 | 158.72 | 156.04 | 383.01 | 268.53 | 167.13 | 483.09 | 159.48 | 230.83 | 257.57 | 198.92 | 71.47 | 159.08 | 139.43 | 229.37 | 219.27 | 154.18 | 86.53 | 164.13 | 166.22 | 194.74 | 124.17
570715000000163852 | 2012-01-19 |  | 6 | 6 | 18 | Easywind GmbH | Ukendt | 326 - Kalundborg | [6 empty] | 0 | 0 | 0 | 0 | 0 | 0 | 0 | 0 | 0 | 0 | 0 | 0 | 0 | 0 | 0 | 0 | 0 | 0 | 0 | 0 | 0 | 0 | 0 | 0 | 0 | 0 | 0 | 0 | 0 | 0 | 0 | 0 | 0 | 0 | 0 | 0 | 0 | 0 | 0 | 0 | 0 | 0 | 0 | 0 | 0.063 | 0.001 | 0.001 | 0.002 | 0.002 | 0.005 | 0.006 | 0.003 | 0.004 | 0.005 | 0.005 | 0.004 | 0.001 | 0 | 0 | 0 | 0 | 0 | 0 | 0 | 0 | 0.039 | 0.036 | 0.073 | 0.068 | 0.004 | 0.004 | 0.004 | 0.008 | 0.004 | 0.007 | 0.004 | 0.001 | 0.001 | 0.002 | 0.002 | 0.002 | 0.001
570715000000172670 | 2012-01-19 |  | 6 | 6 | 19 | Easywind GmbH | EasyWind 6AC | 420 - Assens | [6 empty] | 0 | 0 | 0 | 0 | 0 | 0 | 0 | 0 | 0 | 0 | 0 | 0 | 0 | 0 | 0 | 0 | 0 | 0 | 0 | 0 | 0 | 0 | 0 | 0 | 0 | 0 | 0 | 0 | 0 | 0 | 0 | 0 | 0 | 0 | 0 | 0 | 0 | 0 | 0 | 0 | 0 | 0 | 0 | 0 | 3446.547 | 496.641 | 673.225 | 188.582 | 296.852 | 383.855 | 198.452 | 492.851 | 135.011 | 266.208 | 370.516 | 520.57 | 313.24 | 572.812 | 395.687 | 377.401 | 385.137 | 382.489 | 213.934 | 382.063 | 181.319 | 214.296 | 401.242 | 310.886 | 451.971 | 539.685 | 577.872 | 267.864 | 273.418 | 315.156 | 275.266 | 200.424 | 1.398 | 110.462 | 304.28 | 295.253 | 354.917 | 276.289
570715000000246975 | 2012-01-19 |  | 6 | 7.1 | 0 | THY møllen Aps | TWP 6KW | 766 - Hedensted | [6 empty] | 0 | 0 | 0 | 0 | 0 | 0 | 0 | 0 | 0 | 0 | 0 | 0 | 0 | 0 | 0 | 0 | 0 | 0 | 0 | 0 | 0 | 0 | 0 | 0 | 0 | 0 | 0 | 0 | 0 | 0 | 0 | 0 | 0 | 0 | 0 | 0 | 0 | 0 | 0 | 0 | 0 | 0 | 0 | 0 | 860.659 | 152.321 | 148.075 | 100.514 | 123.636 | 217.609 | 110.414 | 525.049 | 113.548 | 319.875 | 436.409 | 727.164 | 302.697 | 246.169 | 117.317 | 119.865 | 147.426 | 283.305 | 122.145 | 312.833 | 233.773 | 219.203 | 294.007 | 90.487 | 144.653 | 153.412 | 160.446 | 93.192 | 83.782 | 116.551 | 214.767 | 217.221 | 147.047 | 107.295 | 273.79 | 322.364 | 491.716 | 404.989
570715000000189579 | 2012-01-20 |  | 6 | 7.1 | 0 | THY møllen Aps | TWP 6KW | 766 - Hedensted | [6 empty] | 0 | 0 | 0 | 0 | 0 | 0 | 0 | 0 | 0 | 0 | 0 | 0 | 0 | 0 | 0 | 0 | 0 | 0 | 0 | 0 | 0 | 0 | 0 | 0 | 0 | 0 | 0 | 0 | 0 | 0 | 0 | 0 | 0 | 0 | 0 | 0 | 0 | 0 | 0 | 0 | 0 | 0 | 0 | 0 | 2313.205 | 423.682 | 395.419 | 217.821 | 339.891 | 379.633 | 196.99 | 535.376 | 138.146 | 332.446 | 320.297 | 534.259 | 154.93 | 323.828 | 374.34 | 338.999 | 357.976 | 486.221 | 217.972 | 513.914 | 360.997 | 237.506 | 660.998 | 285.196 | 376.301 | 505.554 | 350.084 | 95.219 | 180.616 | 384.078 | 233.838 | 289.67 | 247.558 | 153.397 | 269.728 | 142.668 | 299.055 | 225.521
570715000000163654 | 2012-01-21 |  | 6 | 6 | 19 | Easywind GmbH | EasyWind 6AC | 370 - Næstved | [6 empty] | 0 | 0 | 0 | 0 | 0 | 0 | 0 | 0 | 0 | 0 | 0 | 0 | 0 | 0 | 0 | 0 | 0 | 0 | 0 | 0 | 0 | 0 | 0 | 0 | 0 | 0 | 0 | 0 | 0 | 0 | 0 | 0 | 0 | 0 | 0 | 0 | 0 | 0 | 0 | 0 | 0 | 0 | 0 | 0 | 1114.227 | 194.306 | 133.387 | 210.288 | 61.194 | 157.482 | 25.16 | 136.347 | 21.096 | 150.284 | 17.534 | 182.984 | 1.932 | 28.602 | 123.062 | 62.121 | 141.86 | 168.588 | 52.736 | 2.294 | 65.24 | 38.796 | 41.444 | 25.236 | 0.001 | 0 | 0.002 | 0 | 0.101 | 6.826 | 680.051 | 614.384 | 638.568 | 491.824 | 212.94 | 12.806 | 0.173 | 0.33
570715000000192074 | 2012-01-23 |  | 6 | 7 | 21 | THY møllen Aps | TWP 6KW | 741 - Samsø | [6 empty] | 0 | 0 | 0 | 0 | 0 | 0 | 0 | 0 | 0 | 0 | 0 | 0 | 0 | 0 | 0 | 0 | 0 | 0 | 0 | 0 | 0 | 0 | 0 | 0 | 0 | 0 | 0 | 0 | 0 | 0 | 0 | 0 | 0 | 0 | 0 | 0 | 0 | 0 | 0 | 0 | 0 | 0 | 0 | 0 | 13473.293 | 1426.611 | 1361.694 | 336.735 | 334.037 | 668.583 | 544.263 | 1406.715 | 395.393 | 1182.773 | 861.924 | 693.697 | 578.452 | 583.783 | 520.374 | 573.029 | 614.037 | 698.546 | 572.009 | 1016.651 | 635.538 | 671.443 | 652.889 | 619.607 | 797.915 | 1174.779 | 1028.296 | 734.556 | 693.065 | 515.248 | 690.608 | 562.833 | 454.745 | 360.69 | 671.65 | 678.496 | 876.426 | 824.167
571313135300495006 | 2012-01-24 | 2025-01-05 | 6 | 6 | 18 | Zeteco Energy | Ukendt | 657 - Herning | [6 empty] | 0 | 0 | 0 | 0 | 0 | 0 | 0 | 0 | 0 | 0 | 0 | 0 | 0 | 0 | 0 | 0 | 0 | 0 | 0 | 0 | 0 | 0 | 0 | 0 | 0 | 0 | 0 | 0 | 0 | 0 | 0 | 0 | 0 | 0 | 0 | 0 | 0 | 0 | 0 | 0 | 0 | 0 | 0 | 0 | 0.002 | 0 | 0 | 0 | 0 | 0 | 0 | 0 | 0.001 | 0 | 0 | 0 | 0.001 | 0 | 0 | 0 | 0 | 0 | 0.001 | 0 | 0 | 0 | 0.001 | 0 | 0 | 0 | 0 | 0 | 0.001 | 0 | 0 | 0 | 0 | 0 | 0.001 | 0.001 | 39.672 | 11.696
571313104200152777 | 2012-01-26 |  | 6 | 7 | 21 | THY møllen Aps | TWP 6KW | 787 - Thisted | [6 empty] | 0 | 0 | 0 | 0 | 0 | 0 | 0 | 0 | 0 | 0 | 0 | 0 | 0 | 0 | 0 | 0 | 0 | 0 | 0 | 0 | 0 | 0 | 0 | 0 | 0 | 0 | 0 | 0 | 0 | 0 | 0 | 0 | 0 | 0 | 0 | 0 | 0 | 0 | 0 | 0 | 0 | 0 | 0 | 0 | 9238.64 | 1565.39 | 1569.96 | 530.66 | 874.7 | 866.16 | 528.15 | 1037.18 | 339.91 | 697.29 | 908.35 | 1163.57 | 565.83 | 871.56 | 1093.89 | 827.76 | 674.44 | 986.39 | 404.01 | 852.22 | 672.75 | 610.51 | 1539.79 | 604.69 | 652.9 | 911.36 | 776.43 | 587.7 | 838.78 | 457.23 | 658.18 | 797.37 | 615.34 | 355.6 | 586.95 | 596.14 | 465.02 | 405.2
570715000000178092 | 2012-01-31 |  | 6 | 4.4 | 19.5 | Braun | Antaris 5,5 kW | 846 - Mariagerfjord | [6 empty] | 0 | 0 | 0 | 0 | 0 | 0 | 0 | 0 | 0 | 0 | 0 | 0 | 0 | 0 | 0 | 0 | 0 | 0 | 0 | 0 | 0 | 0 | 0 | 0 | 0 | 0 | 0 | 0 | 0 | 0 | 0 | 0 | 0 | 0 | 0 | 0 | 0 | 0 | 0 | 0 | 0 | 0 | 0 | 0 | 0 | 0 | 0 | 0 | 0 | 0 | 0 | 0 | 0 | 0 | 0 | 0 | 0 | 0 | 0 | 0 | 0 | 0 | 0 | 0 | 0 | 0 | 0 | 0 | 0 | 0 | 0 | 0 | 0 | 0 | 0 | 0 | 0 | 0 | 0 | 0 | 0 | 0
570715000000283567 | 2012-01-31 |  | 6 | 5.5 | 15 | Proven Energy | P11 | 741 - Samsø | [6 empty] | 0 | 0 | 0 | 0 | 0 | 0 | 0 | 0 | 0 | 0 | 0 | 0 | 0 | 0 | 0 | 0 | 0 | 0 | 0 | 0 | 0 | 0 | 0 | 0 | 0 | 0 | 0 | 0 | 0 | 0 | 0 | 0 | 0 | 0 | 0 | 0 | 0 | 0 | 0 | 0 | 0 | 0 | 0 | 0 | 2244.496 | 446.612 | 441.401 | 136.734 | 296.731 | 101.048 | 33.459 | 96.779 | 24.128 | 67.234 | 68.022 | 277.722 | 199.471 | 335.465 | 349.648 | 217.137 | 195.569 | 83.433 | 25.578 | 55.295 | 60.882 | 29.16 | 177.722 | 180.457 | 192.423 | 406.512 | 177.103 | 92.788 | 115.88 | 32.94 | 18.931 | 22.259 | 17.59 | 20.888 | 56.833 | 82.8 | 106.642 | 74.539
570715000000181955 | 2012-02-01 |  | 6 | 7 | 21 | Ukendt | Ukendt | 530 - Billund | [6 empty] | 0 | 0 | 0 | 0 | 0 | 0 | 0 | 0 | 0 | 0 | 0 | 0 | 0 | 0 | 0 | 0 | 0 | 0 | 0 | 0 | 0 | 0 | 0 | 0 | 0 | 0 | 0 | 0 | 0 | 0 | 0 | 0 | 0 | 0 | 0 | 0 | 0 | 0 | 0 | 0 | 0 | 0 | 0 | 0 | 3404.72 | 615.09 | 1098.11 | 338.5 | 295.38 | 330.46 | 150.97 | 294.15 | 136.5 | 278.82 | 367.15 | 580.41 | 353.16 | 451.09 | 488.41 | 548.23 | 122.64 | 523.56 | 121.14 | 184.29 | 167.44 | 191.53 | 555.97 | 383.84 | 629.08 | 652.38 | 792.01 | 455.02 | 250.68 | 343.45 | 185.4 | 179.75 | 199.01 | 126.94 | 426.41 | 282.16 | 641.74 | 540.06
570715000000182327 | 2012-02-01 |  | 6 | 5.5 | 15 | Ukendt | Ukendt | 661 - Holstebro | [6 empty] | 0 | 0 | 0 | 0 | 0 | 0 | 0 | 0 | 0 | 0 | 0 | 0 | 0 | 0 | 0 | 0 | 0 | 0 | 0 | 0 | 0 | 0 | 0 | 0 | 0 | 0 | 0 | 0 | 0 | 0 | 0 | 0 | 0 | 0 | 0 | 0 | 0 | 0 | 0 | 0 | 0 | 0 | 0 | 0 | 1683.46 | 91.43 | 130.74 | 49.52 | 133.53 | 220.71 | 117.77 | 286.97 | 75.44 | 154.29 | 303.03 | 237.5 | 115.31 | 168.3 | 170.27 | 223.49 | 154.81 | 169.32 | 87.78 | 271.5 | 172.37 | 137.28 | 197.32 | 65.79 | 126.9 | 127.46 | 158.07 | 113.17 | 187.61 | 47.19 | 174.59 | 154.46 | 193.07 | 59.85 | 136.66 | 170.15 | 228.36 | 183.4
570715000000190674 | 2012-02-01 |  | 6 | 0 | 0 | Zeteco Energy | ZEW6 | 756 - Ikast-Brande | [6 empty] | 0 | 0 | 0 | 0 | 0 | 0 | 0 | 0 | 0 | 0 | 0 | 0 | 0 | 0 | 0 | 0 | 0 | 0 | 0 | 0 | 0 | 0 | 0 | 0 | 0 | 0 | 0 | 0 | 0 | 0 | 0 | 0 | 0 | 0 | 0 | 0 | 0 | 0 | 0 | 0 | 0 | 0 | 0 | 0 | 0 | 0 | 0 | 0 | 0 | 0 | 0 | 0 | 0 | 0 | 0 | 0 | 0 | 0 | 0 | 0 | 0 | 0 | 0 | 0 | 0 | 0 | 0 | 0 | 0 | 0 | 0 | 0 | 0 | 0 | 0 | 0 | 0 | 0 | 0 | 0 | 0 | 0
570715000000182600 | 2012-02-02 |  | 6 | 5.5 | 15 | Ecowind | Ukendt | 573 - Varde | [6 empty] | 0 | 0 | 0 | 0 | 0 | 0 | 0 | 0 | 0 | 0 | 0 | 0 | 0 | 0 | 0 | 0 | 0 | 0 | 0 | 0 | 0 | 0 | 0 | 0 | 0 | 0 | 0 | 0 | 0 | 0 | 0 | 0 | 0 | 0 | 0 | 0 | 0 | 0 | 0 | 0 | 0 | 0 | 0 | 0 | 1343.95 | 244.63 | 323.31 | 97.4 | 190.64 | 152.79 | 50.66 | 139.81 | 39.14 | 89.21 | 130.68 | 200.73 | 81.25 | 175.24 | 172.95 | 248.53 | 193.29 | 222.46 | 71.01 | 73.95 | 36.44 | 11.56 | 99.55 | 24.87 | 56.39 | 93.52 | 51.84 | 51.8 | 61.71 | 74.27 | 37.15 | 43 | 11.13 | 4.01 | 44.5 | 29.19 | 66.18 | 65.74
571313154317654619 | 2012-02-03 |  | 11 | 13 | 18.2 | Gaia-Wind Ltd | Kolibri 11 | 420 - Assens | [6 empty] | 0 | 0 | 0 | 0 | 0 | 0 | 0 | 0 | 0 | 0 | 0 | 0 | 0 | 0 | 0 | 0 | 0 | 0 | 0 | 0 | 0 | 0 | 0 | 0 | 0 | 0 | 0 | 0 | 0 | 0 | 0 | 0 | 0 | 0 | 0 | 0 | 0 | 11608.425 | 10586.831 | 5407.24 | 6303.709 | 5186.125 | 5133.652 | 3756.325 | 0 | 0 | 0 | 0 | 0 | 0 | 0 | 0.002 | 0 | 0 | 0 | 0 | 177.165 | 800.259 | 566.365 | 591.084 | 659.885 | 452.435 | 231.686 | 563.579 | 335.559 | 235.942 | 538.828 | 423.972 | 771.186 | 748.001 | 694 | 349.379 | 470.397 | 383.948 | 265.198 | 313.004 | 361.658 | 160.569 | 292.797 | 334.545 | 517.823 | 225.376
571313113161199431 | 2012-02-05 |  | 6 | 6 | 19 | Easywind GmbH | EasyWind 6AC | 615 - Horsens | [6 empty] | 0 | 0 | 0 | 0 | 0 | 0 | 0 | 0 | 0 | 0 | 0 | 0 | 0 | 0 | 0 | 0 | 0 | 0 | 0 | 0 | 0 | 0 | 0 | 0 | 0 | 0 | 0 | 0 | 0 | 0 | 0 | 0 | 0 | 0 | 0 | 0 | 0 | 0 | 0 | 0 | 0 | 0 | 0 | 0 | 3020.56 | 640.764 | 710.772 | 206.134 | 336.254 | 330.482 | 166.309 | 303.338 | 69.969 | 116.048 | 134.687 | 234.486 | 93.879 | 260.587 | 359.763 | 274.375 | 180.75 | 195.209 | 87.185 | 196.038 | 200.763 | 98.434 | 316.127 | 176.302 | 356.732 | 372.156 | 268.157 | 143.629 | 236.193 | 79.045 | 111.773 | 139.656 | 114.235 | 52.704 | 144.57 | 164.33 | 208.523 | 192.074
570715000000184512 | 2012-02-08 | 2020-01-28 | 3 | 3.6 | 8 | Ukendt | Ukendt | 540 - Sønderborg | [6 empty] | 0 | 0 | 0 | 0 | 0 | 0 | 0 | 0 | 0 | 0 | 0 | 0 | 0 | 0 | 0 | 0 | 0 | 0 | 0 | 0 | 0 | 0 | 0 | 0 | 0 | 0 | 0 | 0 | 0 | 0 | 0 | 0 | 0 | 0 | 0 | 0 | 0 | 0 | 0 | 0 | 0 | 0 | 0 | 0 | 0 | 0 | 0 | 0 | 0 | 0 | 0 | 0 | 0 | 0 | 0 | 0 | 0 | 0 | 0 | 0 | 0 | 0 | 0 | 0 | 0 | 0 | 0 | 0 | 0 | 0 | 0 | 0 | 0 | 0 | 0 | 0 | 0 | 0 | 0 | 0 | 0 | 0
571313113161194900 | 2012-02-09 |  | 6 | 7.1 | 21 | Ukendt | Ukendt | 756 - Ikast-Brande | [6 empty] | 0 | 0 | 0 | 0 | 0 | 0 | 0 | 0 | 0 | 0 | 0 | 0 | 0 | 0 | 0 | 0 | 0 | 0 | 0 | 0 | 0 | 0 | 0 | 0 | 0 | 0 | 0 | 0 | 0 | 0 | 0 | 0 | 0 | 0 | 0 | 0 | 0 | 0 | 0 | 0 | 0 | 0 | 0 | 0 | 5451.578 | 899.311 | 1050.123 | 473.602 | 692.201 | 621.959 | 349.648 | 612.491 | 215.404 | 415.646 | 478.655 | 802.656 | 456.467 | 783.681 | 756.576 | 576.483 | 653.184 | 715.875 | 236.561 | 526.267 | 229.18 | 284.257 | 612.675 | 411.469 | 694.185 | 493.314 | 252.396 | 600.382 | 607.111 | 433.191 | 306.593 | 288.729 | 239.638 | 184.04 | 347.795 | 348.033 | 581.277 | 418.539
570715000000182075 | 2012-02-10 |  | 6 | 7 | 21 | Ukendt | Ukendt | 760 - Ringkøbing-Skjern | [6 empty] | 0 | 0 | 0 | 0 | 0 | 0 | 0 | 0 | 0 | 0 | 0 | 0 | 0 | 0 | 0 | 0 | 0 | 0 | 0 | 0 | 0 | 0 | 0 | 0 | 0 | 0 | 0 | 0 | 0 | 0 | 0 | 0 | 0 | 0 | 0 | 0 | 0 | 0 | 0 | 0 | 0 | 0 | 0 | 0 | 3643.73 | 624.04 | 791.51 | 261.056 | 487.219 | 461.197 | 160.618 | 470.601 | 108.079 | 289.553 | 330.758 | 590.023 | 247.936 | 490.09 | 460.516 | 808.784 | 1510.305 | 1765.468 | 1466.517 | 1463.469 | 1119.17 | 906.964 | 820.271 | 378.958 | 591.497 | 761.971 | 679.335 | 708.926 | 906.6 | 1498.896 | 1143.555 | 1146.879 | 1039.314 | 831.879 | 622.47 | 318.472 | 524.734 | 407.33
570715000000210273 | 2012-02-14 |  | 6 | 5.5 | 15 | Proven Energy | Ukendt | 787 - Thisted | [6 empty] | 0 | 0 | 0 | 0 | 0 | 0 | 0 | 0 | 0 | 0 | 0 | 0 | 0 | 0 | 0 | 0 | 0 | 0 | 0 | 0 | 0 | 0 | 0 | 0 | 0 | 0 | 0 | 0 | 0 | 0 | 0 | 0 | 0 | 0 | 0 | 0 | 0 | 0 | 0 | 0 | 0 | 0 | 0 | 0 | 6757.44 | 1123.32 | 1217.07 | 546.83 | 886.61 | 942.17 | 570.36 | 1280.24 | 354.89 | 730.09 | 784.41 | 1001.92 | 425.71 | 684.22 | 681.34 | 521.07 | 660.98 | 1030.42 | 445.45 | 792.05 | 460.84 | 481.49 | 1123.06 | 524.09 | 1109.71 | 1101.52 | 656.6 | 574.68 | 565.36 | 401.59 | 502.33 | 0 | 0 | 0.03 | 0 | 0 | 854.66 | 468.15
571313113161194603 | 2012-02-14 |  | 6 | 6 | 19 | Easywind GmbH | EasyWind 6AC | 740 - Silkeborg | [6 empty] | 0 | 0 | 0 | 0 | 0 | 0 | 0 | 0 | 0 | 0 | 0 | 0 | 0 | 0 | 0 | 0 | 0 | 0 | 0 | 0 | 0 | 0 | 0 | 0 | 0 | 0 | 0 | 0 | 0 | 0 | 0 | 0 | 0 | 0 | 0 | 0 | 0 | 0 | 0 | 0 | 0 | 0 | 0 | 0 | 3707.882 | 451.294 | 833.604 | 240.654 | 452.535 | 377.857 | 180.422 | 558.193 | 127.079 | 201.978 | 278.592 | 629.552 | 213.057 | 250.873 | 0.026 | 3.044 | 1.596 | 0.768 | 145.901 | 331.763 | 138.97 | 196.82 | 486.922 | 248.785 | 419.467 | 560.019 | 436.064 | 223.747 | 352.746 | 188.968 | 201.415 | 230.596 | 219.886 | 89.953 | 290.42 | 270.617 | 445.363 | 354.247
570715000000350979 | 2012-02-20 |  | 6 | 0.1 | 0.1 | Ukendt | Ukendt | 860 - Hjørring | [6 empty] | 0 | 0 | 0 | 0 | 0 | 0 | 0 | 0 | 0 | 0 | 0 | 0 | 0 | 0 | 0 | 0 | 0 | 0 | 0 | 0 | 0 | 0 | 0 | 0 | 0 | 0 | 0 | 0 | 0 | 0 | 0 | 0 | 0 | 0 | 0 | 0 | 0 | 0 | 0 | 0 | 0 | 0 | 0 | 0 | 2366.42 | 255.36 | 250.92 | 120.45 | 171.1 | 261.82 | 254.38 | 285.34 | 113.06 | 165.23 | 283.33 | 251.77 | 90.09 | 92.06 | 0.15 | 0 | 296.6 | 452.94 | 237.64 | 845.93 | 542.14 | 400.02 | 886.68 | 271.28 | 477.69 | 645.93 | 443.24 | 295.7 | 460.33 | 242.44 | 558.74 | 451.14 | 399.36 | 217.7 | 321.12 | 352.5 | 295.26 | 238.56
571313113161194894 | 2012-02-20 |  | 6 | 6 | 16 | Zeteco Energy | ZEW6 | 779 - Skive | [6 empty] | 0 | 0 | 0 | 0 | 0 | 0 | 0 | 0 | 0 | 0 | 0 | 0 | 0 | 0 | 0 | 0 | 0 | 0 | 0 | 0 | 0 | 0 | 0 | 0 | 0 | 0 | 0 | 0 | 0 | 0 | 0 | 0 | 0 | 0 | 0 | 0 | 0 | 0 | 0 | 0 | 0 | 0 | 0 | 0 | 2458.978 | 676.154 | 622.224 | 205.679 | 606.751 | 445.485 | 158.005 | 653.302 | 115.824 | 305.721 | 361.869 | 626.388 | 299.537 | 416.172 | 526.906 | 508.834 | 415.191 | 604.184 | 163.236 | 284.907 | 370.231 | 265.203 | 695.833 | 318.078 | 551.311 | 725.468 | 461.868 | 258.845 | 429.551 | 246.584 | 264.247 | 314.95 | 239.406 | 201.223 | 329.398 | 397.034 | 520.64 | 473.712
570715000000117428 | 2012-02-21 |  | 25 | 15 | 18 | Vestas Wind Systems A/S | V 15 | 326 - Kalundborg | [6 empty] | 0 | 0 | 0 | 0 | 0 | 0 | 0 | 0 | 0 | 0 | 0 | 0 | 0 | 0 | 0 | 0 | 0 | 0 | 0 | 0 | 0 | 0 | 0 | 0 | 0 | 0 | 0 | 0 | 0 | 0 | 0 | 0 | 0 | 0 | 0 | 35108.585 | 29022.62 | 28325.628 | 0 | 29687.915 | 41453.846 | 33056.353 | 35782.908 | 38635.029 | 27675.999 | 3267.28 | 4466.939 | 2236.606 | 2870.03 | 2706.481 | 1768.134 | 4058.823 | 1092.452 | 2717.228 | 2433.48 | 3098.835 | 1456.095 | 3540.504 | 2847.865 | 2746.613 | 2914.617 | 3044.939 | 1502.876 | 2733.642 | 1889.277 | 1914.817 | 4820.801 | 2195.992 | 3198.193 | 3876.853 | 4226.403 | 2864.163 | 1722.584 | 2652.413 | 2645.577 | 2353.788 | 2120.335 | 2088.548 | 2406.544 | 2805.631 | 3712.023 | 3427.392
570715000000186271 | 2012-02-21 |  | 6 | 7.1 | 18 | Ukendt | Ukendt | 760 - Ringkøbing-Skjern | [6 empty] | 0 | 0 | 0 | 0 | 0 | 0 | 0 | 0 | 0 | 0 | 0 | 0 | 0 | 0 | 0 | 0 | 0 | 0 | 0 | 0 | 0 | 0 | 0 | 0 | 0 | 0 | 0 | 0 | 0 | 0 | 0 | 0 | 0 | 0 | 0 | 0 | 0 | 0 | 0 | 0 | 0 | 0 | 0 | 0 | 4889.33 | 702.06 | 934.74 | 324.6 | 533.1 | 500.21 | 194.47 | 555.87 | 156.93 | 421.32 | 493.65 | 712.2 | 351.03 | 579.59 | 543.15 | 538.34 | 420.76 | 539.92 | 228.04 | 158.07 | 0 | 397.45 | 1056.78 | 469.99 | 750.47 | 1045.09 | 923.07 | 744.21 | 736.96 | 567.17 | 474.06 | 487.28 | 512.45 | 325.32 | 462.32 | 539.4 | 797.57 | 699.76
570715000000193286 | 2012-02-21 |  | 6 | 5.5 | 15 | Kingspan Environmental Ltd | Kingspan KW6 | 813 - Frederikshavn | [6 empty] | 0 | 0 | 0 | 0 | 0 | 0 | 0 | 0 | 0 | 0 | 0 | 0 | 0 | 0 | 0 | 0 | 0 | 0 | 0 | 0 | 0 | 0 | 0 | 0 | 0 | 0 | 0 | 0 | 0 | 0 | 0 | 0 | 0 | 0 | 0 | 0 | 0 | 0 | 0 | 0 | 0 | 0 | 0 | 0 | 32.77 | 135.66 | 56.3 | 72.39 | 76.85 | 150.03 | 119.91 | 118.71 | 44.56 | 121.69 | 62.33 | 96.19 | 8.96 | 17.89 | 51.96 | 48.49 | 748.44 | 1521.61 | 1516.65 | 1044.99 | 791.64 | 562.68 | 488.43 | 141.22 | 133.64 | 130.7 | 205.6 | 422.39 | 1083.74 | 1625.03 | 1490.96 | 1296.87 | 1058.82 | 668.65 | 197.49 | 78.59 | 42.08 | 43.05
571313135300493842 | 2012-02-21 |  | 3.6 | 5.4 | 15.2 | Ukendt | Ukendt | 657 - Herning | [6 empty] | 0 | 0 | 0 | 0 | 0 | 0 | 0 | 0 | 0 | 0 | 0 | 0 | 0 | 0 | 0 | 0 | 0 | 0 | 0 | 0 | 0 | 0 | 0 | 0 | 0 | 0 | 0 | 0 | 0 | 0 | 0 | 0 | 0 | 0 | 0 | 0 | 0 | 0 | 0 | 0 | 0 | 0 | 0 | 0 | 395.037 | 93.398 | 0.004 | 0 | 0 | 0 | 0 | 0 | 0 | 0 | 0 | 0 | 0 | 0 | 0 | 0 | 0 | 0 | 0 | 0 | 0 | 0 | 0 | 0 | 0 | 0 | 0 | 0 | 0 | 0 | 0 | 0 | 0 | 0 | 0 | 0 | 0 | 0
571313174115835881 | 2012-02-21 |  | 12 | 7.1 | 21.4 | THY møllen Aps | TWP-40-10 | 270 - Gribskov | [6 empty] | 0 | 0 | 0 | 0 | 0 | 0 | 0 | 0 | 0 | 0 | 0 | 0 | 0 | 0 | 0 | 0 | 0 | 0 | 0 | 0 | 0 | 0 | 0 | 0 | 0 | 0 | 0 | 0 | 0 | 0 | 0 | 0 | 0 | 0 | 0 | 0 | 0 | 0 | 0 | 2163.095 | 2771.06 | 1902.49 | 1516.644 | 1034.12 | 327.65 | 0 | 0 | 0 | 0 | 0 | 0 | 0 | 0 | 0 | 0 | 0 | 0 | 0 | 0 | 14.61 | 246.74 | 430.21 | 57.88 | 179.84 | 519.92 | 366.14 | 967.67 | 133.73 | 82.64 | 73.82 | 215.19 | 98.26 | 239.95 | 439.47 | 361.22 | 293.93 | 452.61 | 343.94 | 478.45 | 395.54 | 403.88 | 179.37
570715000000171789 | 2012-02-22 | 2023-05-23 | 6 | 5.5 | 15 | Proven Energy | P11 | 340 - Sorø | [6 empty] | 0 | 0 | 0 | 0 | 0 | 0 | 0 | 0 | 0 | 0 | 0 | 0 | 0 | 0 | 0 | 0 | 0 | 0 | 0 | 0 | 0 | 0 | 0 | 0 | 0 | 0 | 0 | 0 | 0 | 0 | 0 | 0 | 0 | 0 | 0 | 0 | 0 | 0 | 0 | 0 | 0 | 0 | 0 | 0 | 0.006 | 0 | 0 | 0 | 0 | 0 | 0.001 | 0 | 0 | 0 | 0.001 | 0 | 0.001 | 0 | 0 | 0 | 0.001 | 0 | 0 | 0 | 0 | 0 | 0 | 0 | 0 | 0 | 0 | 0 | 0 | 0 | 0 | 0 | 0 | 0 | 0 | 0 | 0 | 0
570715000000161025 | 2012-02-23 |  | 3000 | 101 | 79.5 | SIEMENS | SWT 3.0-101 | 326 - Kalundborg | LAND | Lerchenborg Hdg.,Årby | 1a | 629893 | 6169425.74 | SDFE2018 | 0 | 0 | 0 | 0 | 0 | 0 | 0 | 0 | 0 | 0 | 0 | 0 | 0 | 0 | 0 | 0 | 0 | 0 | 0 | 0 | 0 | 0 | 0 | 0 | 0 | 0 | 0 | 0 | 0 | 0 | 0 | 0 | 0 | 0 | 0 | 7793345 | 9549615.2 | 10519669.3 | 11334640.7 | 7946953.3 | 10668709.6 | 9483665.8 | 9905759.8 | 10525249.7 | 7605533.9 | 992529.9 | 1300686.5 | 538677.5 | 603036.3 | 478646.2 | 416512.7 | 492913.5 | 302446.6 | 680572.4 | 778506.8 | 907026.5 | 882340.1 | 1095079.6 | 876841.3 | 771544.9 | 537107.6 | 444374.4 | 269980 | 686263.8 | 362533.2 | 370459.8 | 558093.3 | 881211.9 | 1068201.1 | 1248769.6 | 1100297.9 | 871265.7 | 655750.8 | 498530.8 | 586209.8 | 503237.9 | 539815.5 | 595942.5 | 818008.9 | 771474.3 | 1016629.8 | 1162747.5
570715000000154867 | 2012-02-23 |  | 6 | 5.5 | 15 | Ecowind | Ukendt | 840 - Rebild | [6 empty] | 0 | 0 | 0 | 0 | 0 | 0 | 0 | 0 | 0 | 0 | 0 | 0 | 0 | 0 | 0 | 0 | 0 | 0 | 0 | 0 | 0 | 0 | 0 | 0 | 0 | 0 | 0 | 0 | 0 | 0 | 0 | 0 | 0 | 0 | 0 | 0 | 0 | 0 | 0 | 0 | 0 | 0 | 0 | 0 | 2512.744 | 392.144 | 282.148 | 139.568 | 253.08 | 318.84 | 211.468 | 281.22 | 89.484 | 171.532 | 152.296 | 284.764 | 89.024 | 173.956 | 265.648 | 180.124 | 240.16 | 241.22 | 122.032 | 208 | 208.328 | 81.544 | 356.056 | 152.572 | 239.768 | 292.364 | 271.324 | 188.296 | 214.14 | 194.264 | 161.688 | 135.568 | 76.156 | 68.46 | 122.168 | 123.976 | 173.44 | 123.376
570715000000202384 | 2012-02-29 |  | 6 | 6 | 18 | Zeteco Energy | ZEW6 | 766 - Hedensted | [6 empty] | 0 | 0 | 0 | 0 | 0 | 0 | 0 | 0 | 0 | 0 | 0 | 0 | 0 | 0 | 0 | 0 | 0 | 0 | 0 | 0 | 0 | 0 | 0 | 0 | 0 | 0 | 0 | 0 | 0 | 0 | 0 | 0 | 0 | 0 | 0 | 0 | 0 | 0 | 0 | 0 | 0 | 0 | 0 | 0 | 791.784 | 0.004 | 0.056 | 0.012 | 0.021 | 175.812 | 60.872 | 0 | 0 | 64.447 | 122.458 | 244.198 | 67.001 | 258.924 | 174.95 | 155.895 | 200.672 | 262.989 | 25.24 | 110.515 | 74.739 | 0 | 136.656 | 2.616 | 0.02 | 0.003 | 0.05 | 104.524 | 247.708 | 171.973 | 0.004 | 0 | 0 | 0.002 | 0.001 | 0.024 | 0.017 | 0.035
570715000000178207 | 2012-03-01 |  | 6 | 7.1 | 21 | Ukendt | Ukendt | 851 - Aalborg | [6 empty] | 0 | 0 | 0 | 0 | 0 | 0 | 0 | 0 | 0 | 0 | 0 | 0 | 0 | 0 | 0 | 0 | 0 | 0 | 0 | 0 | 0 | 0 | 0 | 0 | 0 | 0 | 0 | 0 | 0 | 0 | 0 | 0 | 0 | 0 | 0 | 0 | 0 | 0 | 0 | 0 | 0 | 0 | 0 | 0 | 3244.496 | 696.2 | 484.38 | 226.71 | 287.88 | 479.48 | 370.34 | 598.52 | 149.16 | 250.97 | 263.23 | 369.41 | 176.85 | 380.77 | 592.88 | 342.57 | 324.77 | 1312.68 | 1464.08 | 1515.13 | 988.32 | 657.6 | 735.28 | 169.17 | 366.59 | 387.34 | 385.68 | 276 | 867.65 | 1188.46 | 1269.99 | 1272.62 | 848.31 | 500.87 | 226.86 | 237.04 | 163.88 | 161.08
570715000000188756 | 2012-03-01 |  | 6 | 7 | 21 | THY møllen Aps | TWP 6KW | 707 - Norddjurs | [6 empty] | 0 | 0 | 0 | 0 | 0 | 0 | 0 | 0 | 0 | 0 | 0 | 0 | 0 | 0 | 0 | 0 | 0 | 0 | 0 | 0 | 0 | 0 | 0 | 0 | 0 | 0 | 0 | 0 | 0 | 0 | 0 | 0 | 0 | 0 | 0 | 0 | 0 | 0 | 0 | 0 | 0 | 0 | 0 | 0 | 6569.568 | 791.774 | 844.925 | 435.544 | 489.029 | 610.918 | 366.142 | 655.612 | 324.883 | 833.074 | 757.587 | 1244.772 | 533.933 | 693.139 | 759.337 | 715.62 | 601.927 | 583.717 | 274.198 | 625.97 | 477.199 | 564.381 | 1303.355 | 840.849 | 946.419 | 993.007 | 918.359 | 670.285 | 709.664 | 395.124 | 489.47 | 384.055 | 536.909 | 350.578 | 940.613 | 549.881 | 760.271 | 664.633
570715000000205439 | 2012-03-01 |  | 5 | 5 | 15 | KVA Vind | Ukendt | 400 - Bornholm | [6 empty] | 0 | 0 | 0 | 0 | 0 | 0 | 0 | 0 | 0 | 0 | 0 | 0 | 0 | 0 | 0 | 0 | 0 | 0 | 0 | 0 | 0 | 0 | 0 | 0 | 0 | 0 | 0 | 0 | 0 | 0 | 0 | 0 | 0 | 0 | 0 | 0 | 0 | 0 | 0 | 0 | 0 | 0 | 0 | 0 | 4928.28 | 636.35 | 666.5 | 150.6 | 488.93 | 444.12 | 200.24 | 438.26 | 110.52 | 233.34 | 385.79 | 394.43 | 380.06 | 587.2 | 431.68 | 422.01 | 388.74 | 336.92 | 183.79 | 499.97 | 245.47 | 202.22 | 398.99 | 290.59 | 455.04 | 522.59 | 442.79 | 325.34 | 488.13 | 108.29 | 89.24 | 251.26 | 245.43 | 225.96 | 309.3 | 179.58 | 253.76 | 250.62
570715000000161001 | 2012-03-02 |  | 3000 | 101 | 79.5 | SIEMENS | SWT 3.0-101 | 326 - Kalundborg | LAND | Lerchenborg Hdg., Årby | 1a | 629598.24 | 6169596.28 | SDFE2018 | 0 | 0 | 0 | 0 | 0 | 0 | 0 | 0 | 0 | 0 | 0 | 0 | 0 | 0 | 0 | 0 | 0 | 0 | 0 | 0 | 0 | 0 | 0 | 0 | 0 | 0 | 0 | 0 | 0 | 0 | 0 | 0 | 0 | 0 | 0 | 7357189.3 | 9507423 | 10070360.5 | 11056705.3 | 7989250.1 | 10341950.3 | 9178729.4 | 10047846.1 | 10738694.1 | 8079739 | 1092961.9 | 1343104.7 | 433532.2 | 581889.6 | 523863.1 | 419900.5 | 613667.7 | 297918.7 | 620038.7 | 910894.6 | 847201.9 | 939729.4 | 1277422.7 | 915634.4 | 920081.206 | 554949.2 | 561004.8 | 264450 | 869241 | 496014.7 | 665051.6 | 1104658.5 | 863618.1 | 1101895.1 | 1250931.1 | 1188352.5 | 844462.9 | 728227.1 | 596089.2 | 663368.1 | 581772.9 | 641801.6 | 597662.3 | 839455.5 | 696914.4 | 1082010.4 | 1149953.6
570715000000290367 | 2012-03-02 |  | 6 | 5.5 | 18 | Ecowind | 6 KW | 787 - Thisted | [6 empty] | 0 | 0 | 0 | 0 | 0 | 0 | 0 | 0 | 0 | 0 | 0 | 0 | 0 | 0 | 0 | 0 | 0 | 0 | 0 | 0 | 0 | 0 | 0 | 0 | 0 | 0 | 0 | 0 | 0 | 0 | 0 | 0 | 0 | 0 | 0 | 0 | 0 | 0 | 0 | 0 | 0 | 0 | 0 | 0 | 3979.89 | 242.63 | 261.17 | 7.23 | 0 | 331.15 | 282.27 | 520.59 | 164.4 | 383.49 | 424.17 | 605.15 | 309.26 | 427.82 | 493.87 | 389.86 | 359.07 | 453.67 | 234.42 | 436.69 | 355.44 | 254.88 | 755.51 | 355.65 | 498.42 | 552.54 | 458.87 | 386.24 | 386.88 | 273.37 | 383.17 | 324.45 | 265.55 | 169.3 | 337.77 | 396.77 | 428.22 | 325.84
570715000000154539 | 2012-03-03 |  | 6 | 7 | 21 | THY møllen Aps | TWP 6KW | 840 - Rebild | [6 empty] | 0 | 0 | 0 | 0 | 0 | 0 | 0 | 0 | 0 | 0 | 0 | 0 | 0 | 0 | 0 | 0 | 0 | 0 | 0 | 0 | 0 | 0 | 0 | 0 | 0 | 0 | 0 | 0 | 0 | 0 | 0 | 0 | 0 | 0 | 0 | 0 | 0 | 0 | 0 | 0 | 0 | 0 | 0 | 0 | 5977.82 | 769.648 | 704.508 | 392 | 531.504 | 715.832 | 574.72 | 691.632 | 295.032 | 515.428 | 604.18 | 1062.888 | 374.132 | 696.456 | 696.32 | 576.928 | 657.224 | 715.632 | 254.6 | 714.64 | 576.96 | 478.488 | 1092.172 | 699.244 | 927.651 | 1143.774 | 759.105 | 627.719 | 448.051 | 308.702 | 275.59 | 260.958 | 272.868 | 323.994 | 403.336 | 579.151 | 513.72 | 684.248
570715000000352560 | 2012-03-06 |  | 6 | 0.1 | 0.1 | Ukendt | Ukendt | 860 - Hjørring | [6 empty] | 0 | 0 | 0 | 0 | 0 | 0 | 0 | 0 | 0 | 0 | 0 | 0 | 0 | 0 | 0 | 0 | 0 | 0 | 0 | 0 | 0 | 0 | 0 | 0 | 0 | 0 | 0 | 0 | 0 | 0 | 0 | 0 | 0 | 0 | 0 | 0 | 0 | 0 | 0 | 0 | 0 | 0 | 0 | 0 | 6781.28 | 1075.19 | 834.58 | 526.41 | 538.37 | 778.42 | 650.25 | 602.86 | 300.36 | 428.44 | 609.55 | 901 | 395.64 | 700.81 | 792.62 | 601.63 | 552.94 | 514.13 | 287.61 | 925.21 | 568.94 | 445.66 | 1016.38 | 423.64 | 883.41 | 966.58 | 662.28 | 500.68 | 643.24 | 371.18 | 622.98 | 493.02 | 478.25 | 242.05 | 557.84 | 539.35 | 687.76 | 636.18
570715000000468865 | 2012-03-07 |  | 6 | 5.5 | 17 | Kingspan Environmental Ltd | Kingspan KW6 | 860 - Hjørring | [6 empty] | 0 | 0 | 0 | 0 | 0 | 0 | 0 | 0 | 0 | 0 | 0 | 0 | 0 | 0 | 0 | 0 | 0 | 0 | 0 | 0 | 0 | 0 | 0 | 0 | 0 | 0 | 0 | 0 | 0 | 0 | 0 | 0 | 0 | 0 | 0 | 0 | 0 | 0 | 0 | 0 | 0 | 0 | 0 | 0 | 3603.164 | 605.417 | 464.134 | 300.723 | 310.733 | 423.393 | 318.487 | 350.206 | 130.144 | 261.58 | 333.886 | 533.295 | 253.375 | 364.042 | 540.439 | 453.722 | 418.592 | 421.373 | 222.097 | 590.468 | 415.811 | 335.436 | 820.815 | 395.447 | 587.923 | 587.156 | 601.179 | 401.542 | 428.119 | 285.907 | 440.63 | 347.982 | 331.724 | 177.363 | 386.739 | 364.553 | 433.589 | 334.933
570715000000161018 | 2012-03-09 |  | 3000 | 101 | 79.5 | SIEMENS | SWT 3.0-101 | 326 - Kalundborg | LAND | Lerchenborg Hdg., Årby | 1a | 629303.16 | 6169767.03 | SDFE2018 | 0 | 0 | 0 | 0 | 0 | 0 | 0 | 0 | 0 | 0 | 0 | 0 | 0 | 0 | 0 | 0 | 0 | 0 | 0 | 0 | 0 | 0 | 0 | 0 | 0 | 0 | 0 | 0 | 0 | 0 | 0 | 0 | 0 | 0 | 0 | 7525432.4 | 9092498 | 10018926.7 | 10860082.4 | 9249717.9 | 10403033.5 | 8854938.8 | 9276843.3 | 9577143.7 | 7635553.8 | 1116132.4 | 1254285.1 | 454818 | 584328.6 | 467600.2 | 383616.7 | 554203.8 | 304157.7 | 604375.1 | 906290.5 | 933128.9 | 946036.4 | 1265681.3 | 904054.5 | 910664.593 | 552940 | 533646.4 | 257733.8 | 810384.1 | 465273.6 | 655554.4 | 1038601.1 | 876754 | 1000495.7 | 1110211.6 | 1174210.9 | 808646.9 | 572413.8 | 556214.2 | 638798.5 | 576878.9 | 656224.3 | 602726 | 836313.5 | 615101.5 | 0 | 0
570715000000171574 | 2012-03-10 | 2019-05-10 | 6 | 7.1 | 18 | Zenia Energy | 6-16 | 360 - Lolland | [6 empty] | 0 | 0 | 0 | 0 | 0 | 0 | 0 | 0 | 0 | 0 | 0 | 0 | 0 | 0 | 0 | 0 | 0 | 0 | 0 | 0 | 0 | 0 | 0 | 0 | 0 | 0 | 0 | 0 | 0 | 0 | 0 | 0 | 0 | 0 | 0 | 0 | 0 | 0 | 0 | 0 | 0 | 0 | 0 | 0 | 0 | 0 | 0 | 0 | 0 | 0 | 0 | 0 | 0 | 0 | 0 | 0 | 0 | 0 | 0 | 0 | 0 | 0 | 0 | 0 | 0 | 0 | 0 | 0 | 0 | 0 | 0 | 0 | 0 | 0 | 0 | 0 | 0 | 0 | 0 | 0 | 0 | 0
570715000000195914 | 2012-03-10 |  | 6 | 7.1 | 21 | THY møllen Aps | TWP 6KW | 479 - Svendborg | [6 empty] | 0 | 0 | 0 | 0 | 0 | 0 | 0 | 0 | 0 | 0 | 0 | 0 | 0 | 0 | 0 | 0 | 0 | 0 | 0 | 0 | 0 | 0 | 0 | 0 | 0 | 0 | 0 | 0 | 0 | 0 | 0 | 0 | 0 | 0 | 0 | 0 | 0 | 0 | 0 | 0 | 0 | 0 | 0 | 0 | 5707.61 | 395.37 | 721.03 | 292.59 | 619.45 | 817.39 | 463.62 | 1049.64 | 185.44 | 689.35 | 656.42 | 708.003 | 243.75 | 585.22 | 445.99 | 325.33 | 441.52 | 785.5 | 803.8 | 967.33 | 561.63 | 312.23 | 669.98 | 425.35 | 406.85 | 454.45 | 384.95 | 266.94 | 310.74 | 872.29 | 789.47 | 720.83 | 598.8 | 513.68 | 319.87 | 259.18 | 511 | 372.3
570715000000206535 | 2012-03-12 |  | 6 | 6 | 19 | Ukendt | Ukendt | 573 - Varde | [6 empty] | 0 | 0 | 0 | 0 | 0 | 0 | 0 | 0 | 0 | 0 | 0 | 0 | 0 | 0 | 0 | 0 | 0 | 0 | 0 | 0 | 0 | 0 | 0 | 0 | 0 | 0 | 0 | 0 | 0 | 0 | 0 | 0 | 0 | 0 | 0 | 0 | 0 | 0 | 0 | 0 | 0 | 0 | 0 | 0 | 2969.7 | 495.12 | 896.31 | 278.68 | 450.94 | 327.51 | 96.38 | 270.98 | 80.11 | 192.35 | 218.54 | 385.8 | 248.58 | 513.28 | 411.26 | 470.05 | 398.61 | 471.76 | 59.66 | 188.82 | 119.91 | 144.12 | 292.79 | 341.92 | 455.89 | 616.79 | 491.29 | 399.43 | 340.29 | 259.77 | 178.58 | 173.23 | 157.44 | 108.18 | 259.23 | 220.05 | 330.58 | 360.36
571313113161194641 | 2012-03-12 |  | 6 | 7 | 18 | Zeteco Energy | ZEW6-16 | 791 - Viborg | [6 empty] | 0 | 0 | 0 | 0 | 0 | 0 | 0 | 0 | 0 | 0 | 0 | 0 | 0 | 0 | 0 | 0 | 0 | 0 | 0 | 0 | 0 | 0 | 0 | 0 | 0 | 0 | 0 | 0 | 0 | 0 | 0 | 0 | 0 | 0 | 0 | 0 | 0 | 0 | 0 | 0 | 0 | 0 | 0 | 0 | 0.058 | 0.006 | 0.004 | 0.009 | 0.006 | 0.006 | 0.003 | 0.003 | 0.035 | 0.005 | 0.009 | 0.007 | 0.012 | 0.011 | 0.013 | 0.011 | 0.007 | 0.007 | 0.005 | 0.001 | 0.005 | 0.004 | 0.001 | 0.006 | 0.001 | 0.003 | 0.001 | 0.005 | 0.002 | 0.003 | 0.002 | 0.003 | 0.003 | 0.001 | 0.003 | 0.003 | 0.001 | 0.002
570715000000966996 | 2012-03-13 |  | 6 | 5 | 17 | Ecowind | Ukendt | 810 - Brønderslev | [6 empty] | 0 | 0 | 0 | 0 | 0 | 0 | 0 | 0 | 0 | 0 | 0 | 0 | 0 | 0 | 0 | 0 | 0 | 0 | 0 | 0 | 0 | 0 | 0 | 0 | 0 | 0 | 0 | 0 | 0 | 0 | 0 | 0 | 0 | 0 | 0 | 0 | 0 | 0 | 0 | 0 | 0 | 0 | 0 | 0 | 1812.155 | 214.559 | 172.994 | 94.008 | 124.324 | 279.207 | 234.712 | 257.443 | 123.122 | 136.279 | 201.938 | 184.825 | 44.948 | 144.317 | 181.876 | 125.327 | 141.813 | 186.389 | 109.803 | 254.263 | 160.431 | 104.837 | 232.321 | 82.05 | 145.248 | 112.777 | 146.304 | 81.181 | 138.317 | 83.84 | 179.299 | 163.715 | 138.93 | 53.941 | 131.378 | 118.783 | 88.906 | 38.081
571313174000602352 | 2012-03-14 | 2020-02-10 | 12 | 8.5 | 15 | Ukendt | Ukendt | 326 - Kalundborg | [6 empty] | 0 | 0 | 0 | 0 | 0 | 0 | 0 | 0 | 0 | 0 | 0 | 0 | 0 | 0 | 0 | 0 | 0 | 0 | 0 | 0 | 0 | 0 | 0 | 0 | 0 | 0 | 0 | 0 | 0 | 0 | 0 | 0 | 0 | 0 | 0 | 13332.401 | 14726.59 | 17483.588 | 18170.451 | 13248.547 | 13475.978 | 6342.571 | 0.002 | 0.001 | 0 | 0 | 0 | 0 | 0 | 0 | 0 | 0 | 0 | 0 | 0 | 0 | 0 | 0 | 0 | 0 | 0 | 0 | 0 | 0 | 0 | 0 | 0 | 0 | 0 | 0 | 0 | 0 | 0 | 0 | 0 | 0 | 0 | 0 | 0 | 0 | 0 | 0
570715000000194887 | 2012-03-14 |  | 6 | 6 | 19 | Easywind GmbH | EasyWind 6AC | 573 - Varde | [6 empty] | 0 | 0 | 0 | 0 | 0 | 0 | 0 | 0 | 0 | 0 | 0 | 0 | 0 | 0 | 0 | 0 | 0 | 0 | 0 | 0 | 0 | 0 | 0 | 0 | 0 | 0 | 0 | 0 | 0 | 0 | 0 | 0 | 0 | 0 | 0 | 0 | 0 | 0 | 0 | 0 | 0 | 0 | 0 | 0 | 4226.58 | 700.06 | 969.05 | 290.15 | 467.19 | 528.85 | 226.81 | 483.14 | 119.03 | 319.09 | 405.51 | 704.67 | 225.12 | 550.35 | 492.65 | 520.82 | 381.1 | 649.28 | 185.54 | 427.85 | 333.55 | 229.28 | 572.62 | 323.34 | 445.57 | 539.01 | 548.41 | 265.09 | 339.2 | 321.24 | 186.63 | 210.55 | 256.23 | 0.04 | 0 | 6.82 | 468.15 | 366.83
570715000001334961 | 2012-03-14 | 2021-05-28 | 1 | 1.9 | 48 | Venco | Ukendt | 630 - Vejle | [6 empty] | 0 | 0 | 0 | 0 | 0 | 0 | 0 | 0 | 0 | 0 | 0 | 0 | 0 | 0 | 0 | 0 | 0 | 0 | 0 | 0 | 0 | 0 | 0 | 0 | 0 | 0 | 0 | 0 | 0 | 0 | 0 | 0 | 0 | 0 | 0 | 0 | 0 | 0 | 0 | 0 | 0 | 0 | 0 | 0 | 0 | 0 | 0 | 0 | 0 | 0 | 0 | 0 | 0 | 0 | 0 | 0 | 0 | 0 | 0 | 0 | 0 | 0 | 0 | 0 | 0 | 0 | 0 | 0 | 0 | 0 | 0 | 0 | 0 | 0 | 0 | 0 | 0 | 0 | 0 | 0 | 0 | 0
570715000000161032 | 2012-03-15 |  | 3000 | 101 | 79.5 | SIEMENS | SWT 3.0-101 | 326 - Kalundborg | LAND | Lerchenborg Hdg. Årby | 1a | 629007.95 | 6169937.83 | SDFE2018 | 0 | 0 | 0 | 0 | 0 | 0 | 0 | 0 | 0 | 0 | 0 | 0 | 0 | 0 | 0 | 0 | 0 | 0 | 0 | 0 | 0 | 0 | 0 | 0 | 0 | 0 | 0 | 0 | 0 | 0 | 0 | 0 | 0 | 0 | 0 | 7191491.4 | 9347964.2 | 9850798.6 | 10935136.7 | 7568357.1 | 10304165.8 | 9011467.8 | 9388309.8 | 10585499.9 | 8043947 | 1032961.8 | 1277162.2 | 488189.6 | 582054.3 | 417204.9 | 365018.7 | 472681.1 | 299683.3 | 611386.2 | 887242 | 914662.1 | 942120.8 | 1240296.5 | 864616.1 | 830036.061 | 544809.5 | 528137.4 | 254605.7 | 776088.5 | 423692.3 | 638629.3 | 1043123.8 | 818478.6 | 1084223.5 | 1232478.4 | 1163072.7 | 830929.1 | 704950.4 | 553706.6 | 587031.4 | 528015.7 | 615432.3 | 588664.1 | 843717.6 | 805761.9 | 1064314.8 | 1165377.2
570715000000231544 | 2012-03-15 | 2021-05-28 | 1.2 | 1.9 | 48 | Venco | Venco Twister 1000-T/1000-TL | 630 - Vejle | [6 empty] | 0 | 0 | 0 | 0 | 0 | 0 | 0 | 0 | 0 | 0 | 0 | 0 | 0 | 0 | 0 | 0 | 0 | 0 | 0 | 0 | 0 | 0 | 0 | 0 | 0 | 0 | 0 | 0 | 0 | 0 | 0 | 0 | 0 | 0 | 0 | 0 | 0 | 0 | 0 | 0 | 0 | 0 | 0 | 0 | 0 | 0 | 0 | 0 | 0 | 0 | 0 | 0 | 0 | 0 | 0 | 0 | 0 | 0 | 0 | 0 | 0 | 0 | 0 | 0 | 0 | 0 | 0 | 0 | 0 | 0 | 0 | 0 | 0 | 0 | 0 | 0 | 0 | 0 | 0 | 0 | 0 | 0
571313134710032559 | 2012-03-17 |  | 6 | 5.5 | 15 | Ecowind | P6 | 665 - Lemvig | [6 empty] | 0 | 0 | 0 | 0 | 0 | 0 | 0 | 0 | 0 | 0 | 0 | 0 | 0 | 0 | 0 | 0 | 0 | 0 | 0 | 0 | 0 | 0 | 0 | 0 | 0 | 0 | 0 | 0 | 0 | 0 | 0 | 0 | 0 | 0 | 0 | 0 | 0 | 0 | 0 | 0 | 0 | 0 | 0 | 0 | 2154.46 | 268.04 | 375.28 | 96.76 | 228.37 | 251.58 | 166.38 | 308.08 | 85.59 | 223.52 | 264.51 | 294.95 | 127.4 | 233.53 | 199.49 | 227.94 | 181.13 | 225.06 | 91.68 | 236.69 | 191.51 | 157.91 | 327.02 | 135.27 | 192.22 | 196.44 | 194.26 | 161.52 | 180.73 | 107.54 | 165.97 | 154.91 | 213.93 | 94.85 | 149.28 | 179.99 | 205.63 | 158.57
570715000000224584 | 2012-03-19 |  | 6 | 7 | 21 | THY møllen Aps | TWP 6KW | 787 - Thisted | [6 empty] | 0 | 0 | 0 | 0 | 0 | 0 | 0 | 0 | 0 | 0 | 0 | 0 | 0 | 0 | 0 | 0 | 0 | 0 | 0 | 0 | 0 | 0 | 0 | 0 | 0 | 0 | 0 | 0 | 0 | 0 | 0 | 0 | 0 | 0 | 0 | 0 | 0 | 0 | 0 | 0 | 0 | 0 | 0 | 0 | 7756.92 | 1415.95 | 1554.32 | 579.3 | 916.85 | 824.85 | 508.73 | 1157.72 | 308.71 | 734.04 | 869.89 | 900.42 | 422.66 | 613.36 | 778.86 | 812.77 | 760.3 | 1243.66 | 443 | 886.38 | 811.46 | 753.43 | 1517.03 | 522.13 | 1007.58 | 1238.35 | 986.69 | 784.9 | 859.85 | 597.8 | 948.39 | 617.9 | 671.25 | 486.16 | 894.86 | 1166.78 | 1160.18 | 1055.16
570715000000224591 | 2012-03-19 |  | 6 | 7 | 21 | THY møllen Aps | TWP 6KW | 787 - Thisted | [6 empty] | 0 | 0 | 0 | 0 | 0 | 0 | 0 | 0 | 0 | 0 | 0 | 0 | 0 | 0 | 0 | 0 | 0 | 0 | 0 | 0 | 0 | 0 | 0 | 0 | 0 | 0 | 0 | 0 | 0 | 0 | 0 | 0 | 0 | 0 | 0 | 0 | 0 | 0 | 0 | 0 | 0 | 0 | 0 | 0 | 6633.36 | 979.81 | 1100.35 | 312.94 | 687.94 | 778.62 | 440.84 | 1078.81 | 276.16 | 610.24 | 774.02 | 883.3 | 391.46 | 702.52 | 829.21 | 702.61 | 574.9 | 844.27 | 300.32 | 678.76 | 611.05 | 479.38 | 1244.4 | 476.91 | 761.93 | 979.99 | 735.87 | 668.37 | 773.62 | 512.55 | 648 | 599.53 | 589.03 | 360.01 | 582.57 | 760.77 | 766.48 | 549.74
570715000000161056 | 2012-03-20 |  | 3000 | 101 | 79.5 | SIEMENS | SWT 3.0-101 | 326 - Kalundborg | LAND | Lerchenborg Hdg., Årby | 1a | 628713.86 | 6170108.53 | SDFE2018 | 0 | 0 | 0 | 0 | 0 | 0 | 0 | 0 | 0 | 0 | 0 | 0 | 0 | 0 | 0 | 0 | 0 | 0 | 0 | 0 | 0 | 0 | 0 | 0 | 0 | 0 | 0 | 0 | 0 | 0 | 0 | 0 | 0 | 0 | 0 | 6909561.4 | 9365400.1 | 9779392.3 | 10473113.9 | 7565367.6 | 10293239.3 | 9097065.7 | 9067893 | 9103245.1 | 7657451.1 | 952214.7 | 1217131 | 442912.6 | 577135.5 | 430029.4 | 359674.9 | 578524.7 | 294199.2 | 623621.1 | 883028.9 | 888175.5 | 899339.3 | 1198418.2 | 850976.8 | 893682.26 | 424793.4 | 537916.4 | 254549.6 | 669051.6 | 430191.7 | 648166.8 | 952804.6 | 873441.9 | 1094638.6 | 1243695.8 | 1163177.5 | 815875.1 | 731940.1 | 551727.5 | 618190.2 | 561562.9 | 571826.9 | 589300.2 | 852596.4 | 804556.6 | 1061645.4 | 1146995.1
570715000000136245 | 2012-03-21 |  | 6 | 5.4 | 18.5 | KVA Vind | Vind 5 | 259 - Køge | [6 empty] | 0 | 0 | 0 | 0 | 0 | 0 | 0 | 0 | 0 | 0 | 0 | 0 | 0 | 0 | 0 | 0 | 0 | 0 | 0 | 0 | 0 | 0 | 0 | 0 | 0 | 0 | 0 | 0 | 0 | 0 | 0 | 0 | 0 | 0 | 0 | 0 | 0 | 0 | 0 | 0 | 0 | 0 | 0 | 0 | 3005.003 | 608.274 | 32.215 | 157.559 | 396.31 | 321.532 | 91.143 | 211.595 | 90.957 | 317.464 | 221.697 | 506.005 | 329.304 | 655.103 | 385.529 | 270.18 | 203.567 | 377.361 | 123.752 | 157.889 | 194.822 | 111.136 | 547.364 | 247.668 | 541.829 | 755.198 | 622.123 | 442.154 | 461.967 | 238.531 | 231.559 | 183.787 | 177.649 | 202.542 | 285.629 | 416.389 | 726.993 | 752.981
571313154390000945 | 2012-03-22 |  | 6 | 6 | 21 | Easywind GmbH | EasyWind 6AC | 480 - Nordfyn | [6 empty] | 0 | 0 | 0 | 0 | 0 | 0 | 0 | 0 | 0 | 0 | 0 | 0 | 0 | 0 | 0 | 0 | 0 | 0 | 0 | 0 | 0 | 0 | 0 | 0 | 0 | 0 | 0 | 0 | 0 | 0 | 0 | 0 | 0 | 0 | 0 | 0 | 0 | 0 | 0 | 0 | 0 | 0 | 0 | 0 | 4352.71 | 897.13 | 1181.71 | 506.12 | 679.12 | 720.63 | 380.63 | 928.77 | 281.16 | 627.35 | 610.15 | 842.31 | 546.89 | 802.58 | 681.41 | 660.65 | 725.92 | 771.95 | 343.89 | 670.44 | 417.06 | 379.762 | 1013.755 | 517.795 | 910.47 | 935.035 | 840.944 | 569.924 | 644.874 | 502.394 | 442.698 | 468.911 | 486.947 | 353.275 | 618.616 | 550.428 | 686.437 | 602.832
570715000000201516 | 2012-03-23 |  | 6 | 5.4 | 18 | KVA Vind | Ukendt | 575 - Vejen | [6 empty] | 0 | 0 | 0 | 0 | 0 | 0 | 0 | 0 | 0 | 0 | 0 | 0 | 0 | 0 | 0 | 0 | 0 | 0 | 0 | 0 | 0 | 0 | 0 | 0 | 0 | 0 | 0 | 0 | 0 | 0 | 0 | 0 | 0 | 0 | 0 | 0 | 0 | 0 | 0 | 0 | 0 | 0 | 0 | 0 | 4671.5 | 814.47 | 1279.82 | 463.49 | 621.1 | 562.31 | 236.07 | 326.51 | 157.93 | 287.85 | 423.61 | 848.01 | 434.63 | 828.07 | 617.87 | 709.15 | 569.59 | 648.29 | 116.05 | 126.75 | 332.34 | 301.65 | 704.86 | 522.69 | 615.76 | 668.1 | 880.19 | 612.66 | 481.91 | 296.4 | 132.08 | 135.04 | 146.09 | 60.16 | 210.76 | 278.85 | 463.93 | 354.08
570715000000204883 | 2012-03-23 |  | 6 | 5.5 | 15 | Ukendt | Ukendt | 550 - Tønder | [6 empty] | 0 | 0 | 0 | 0 | 0 | 0 | 0 | 0 | 0 | 0 | 0 | 0 | 0 | 0 | 0 | 0 | 0 | 0 | 0 | 0 | 0 | 0 | 0 | 0 | 0 | 0 | 0 | 0 | 0 | 0 | 0 | 0 | 0 | 0 | 0 | 0 | 0 | 0 | 0 | 0 | 0 | 0 | 0 | 0 | 1954.4 | 187.34 | 287.91 | 113.95 | 214.39 | 271.53 | 141.68 | 257.86 | 93.09 | 208.52 | 187 | 317.85 | 122.07 | 297.64 | 235.19 | 274.3 | 269.62 | 308.56 | 155.06 | 270.08 | 170.74 | 100.99 | 311.82 | 125.36 | 224.23 | 181.61 | 229 | 164.6 | 171.17 | 212.25 | 141.4 | 134.12 | 114.01 | 87.39 | 130.93 | 98.15 | 145.62 | 79.17
570715000000161049 | 2012-03-26 |  | 3000 | 101 | 79.5 | SIEMENS | SWT 3.0-101 | 326 - Kalundborg | LAND | Lerchenborg Hdg., Årby | 1a | 628418.33 | 6170279.27 | SDFE2018 | 0 | 0 | 0 | 0 | 0 | 0 | 0 | 0 | 0 | 0 | 0 | 0 | 0 | 0 | 0 | 0 | 0 | 0 | 0 | 0 | 0 | 0 | 0 | 0 | 0 | 0 | 0 | 0 | 0 | 0 | 0 | 0 | 0 | 0 | 0 | 6413020.6 | 9131649.4 | 9503887.4 | 10599702 | 7234796.8 | 10156186.5 | 8899422.6 | 9736876.3 | 10060327.6 | 8648478.8 | 1020696.4 | 1224215.4 | 517904.5 | 584798.9 | 451576.7 | 379705.6 | 576661.4 | 289717.2 | 628906 | 855606.8 | 914534.3 | 871372.7 | 1162218 | 838391.7 | 868062.779 | 438786.9 | 516624.6 | 292070.2 | 747106 | 450010.6 | 587564.6 | 990322.5 | 851560.4 | 942050.6 | 1178011.1 | 1129174.3 | 792708.6 | 601407.8 | 550610.5 | 575871.1 | 572382.5 | 635939.9 | 581431.8 | 862118 | 796126 | 1019684.9 | 1114898.9
571313113161200502 | 2012-03-26 |  | 6 | 5.5 | 22 | Proven Energy | P6 | 779 - Skive | [6 empty] | 0 | 0 | 0 | 0 | 0 | 0 | 0 | 0 | 0 | 0 | 0 | 0 | 0 | 0 | 0 | 0 | 0 | 0 | 0 | 0 | 0 | 0 | 0 | 0 | 0 | 0 | 0 | 0 | 0 | 0 | 0 | 0 | 0 | 0 | 0 | 0 | 0 | 0 | 0 | 0 | 0 | 0 | 0 | 0 | 2490.868 | 313.984 | 305.661 | 143.741 | 251.073 | 281.453 | 172.61 | 371.273 | 116.796 | 216.752 | 209.629 | 299.655 | 81.833 | 193.667 | 225.948 | 180.823 | 225.389 | 258.943 | 147.228 | 204.546 | 174.799 | 135.999 | 358.254 | 102.447 | 159.739 | 180.443 | 178.693 | 121.295 | 137.993 | 128.339 | 158.969 | 157.474 | 128.976 | 67.906 | 127.326 | 116.412 | 107.092 | 72.461
570715000000196416 | 2012-03-27 | 2023-03-06 | 5 | 4 | 6 | Ukendt | Ukendt | 813 - Frederikshavn | [6 empty] | 0 | 0 | 0 | 0 | 0 | 0 | 0 | 0 | 0 | 0 | 0 | 0 | 0 | 0 | 0 | 0 | 0 | 0 | 0 | 0 | 0 | 0 | 0 | 0 | 0 | 0 | 0 | 0 | 0 | 0 | 0 | 0 | 0 | 0 | 0 | 0 | 0 | 0 | 0 | 0 | 0 | 0 | 0 | 0 | 0.69 | 0 | 0.01 | 0 | 0.02 | 0.01 | 0.12 | 0 | 0 | 0 | 0.03 | 0 | 0 | 0 | 0 | 0 | 0 | 0 | 0 | 0 | 0 | 0 | 0 | 0 | 0 | 0 | 0 | 0 | 0 | 0 | 0 | 0 | 0 | 0 | 0 | 0 | 0 | 0
571313134710059495 | 2012-03-27 |  | 6 | 5.5 | 22 | Kingspan Environmental Ltd | Kingspan KW6 | 671 - Struer | [6 empty] | 0 | 0 | 0 | 0 | 0 | 0 | 0 | 0 | 0 | 0 | 0 | 0 | 0 | 0 | 0 | 0 | 0 | 0 | 0 | 0 | 0 | 0 | 0 | 0 | 0 | 0 | 0 | 0 | 0 | 0 | 0 | 0 | 0 | 0 | 0 | 0 | 0 | 0 | 0 | 0 | 0 | 0 | 0 | 0 | 3596.21 | 360.7 | 377.81 | 177.58 | 373.98 | 377.05 | 221.35 | 651.63 | 182.29 | 408.88 | 310.02 | 433.58 | 171.77 | 248.88 | 361.3 | 278.23 | 318.66 | 530.71 | 219.89 | 314.41 | 345.75 | 179.4 | 629.28 | 270.06 | 276.62 | 267.68 | 234.67 | 198.25 | 285.79 | 242.3 | 264.56 | 262.28 | 204.45 | 204.53 | 271.96 | 251.07 | 327.87 | 227.59
571313134710092027 | 2012-03-27 |  | 6 | 5.6 | 17 | Ecowind | P6 | 657 - Herning | [6 empty] | 0 | 0 | 0 | 0 | 0 | 0 | 0 | 0 | 0 | 0 | 0 | 0 | 0 | 0 | 0 | 0 | 0 | 0 | 0 | 0 | 0 | 0 | 0 | 0 | 0 | 0 | 0 | 0 | 0 | 0 | 0 | 0 | 0 | 0 | 0 | 0 | 0 | 0 | 0 | 0 | 0 | 0 | 0 | 0 | 1129.81 | 176.26 | 270.13 | 86.18 | 137.29 | 92.86 | 37.55 | 125.54 | 34.68 | 68.24 | 89.86 | 204.28 | 81.39 | 122.15 | 122.06 | 136.36 | 103.85 | 172.43 | 38.7 | 67.63 | 86.22 | 34.72 | 144.41 | 97.65 | 122.43 | 178.28 | 145.64 | 80.19 | 76.39 | 83.94 | 38.28 | 45.62 | 31.29 | 20.85 | 42.42 | 46.26 | 52.59 | 66.15
571313174000603380 | 2012-03-27 |  | 6 | 7.1 | 21 | THY møllen Aps | TWP 6KW | 390 - Vordingborg | [6 empty] | 0 | 0 | 0 | 0 | 0 | 0 | 0 | 0 | 0 | 0 | 0 | 0 | 0 | 0 | 0 | 0 | 0 | 0 | 0 | 0 | 0 | 0 | 0 | 0 | 0 | 0 | 0 | 0 | 0 | 0 | 0 | 0 | 0 | 0 | 0 | 0 | 0 | 0 | 0 | 0 | 0 | 0 | 0 | 0 | 9557.317 | 1464.579 | 1649.377 | 835.684 | 1072.569 | 825.434 | 399.167 | 948.367 | 225.495 | 861.263 | 757.481 | 1318.78 | 723.197 | 1510.524 | 1101.112 | 1019.2 | 923.564 | 816.383 | 474.092 | 790.336 | 544.399 | 430.411 | 1378.403 | 959.35 | 1493.341 | 1542.607 | 1328.963 | 830.229 | 878.78 | 852.292 | 495.646 | 495.118 | 537.655 | 702.32 | 893.102 | 855.859 | 1284.809 | 1276.153
570715000000213328 | 2012-03-28 | 2013-12-31 | 5 | 6.4 | 0 | Ukendt | Ukendt | 550 - Tønder | [6 empty] | 0 | 0 | 0 | 0 | 0 | 0 | 0 | 0 | 0 | 0 | 0 | 0 | 0 | 0 | 0 | 0 | 0 | 0 | 0 | 0 | 0 | 0 | 0 | 0 | 0 | 0 | 0 | 0 | 0 | 0 | 0 | 0 | 0 | 0 | 0 | 0 | 0 | 0 | 0 | 0 | 0 | 0 | 0 | 0 | 0 | 0 | 0 | 0 | 0 | 0 | 0 | 0 | 0 | 0 | 0 | 0 | 0 | 0 | 0 | 0 | 0 | 0 | 0 | 0 | 0 | 0 | 0 | 0 | 0 | 0 | 0 | 0 | 0 | 0 | 0 | 0 | 0 | 0 | 0 | 0 | 0 | 0
571313113161204807 | 2012-03-28 |  | 6 | 5.5 | 16.8 | Ecowind | Kingspan 6kW | 740 - Silkeborg | [6 empty] | 0 | 0 | 0 | 0 | 0 | 0 | 0 | 0 | 0 | 0 | 0 | 0 | 0 | 0 | 0 | 0 | 0 | 0 | 0 | 0 | 0 | 0 | 0 | 0 | 0 | 0 | 0 | 0 | 0 | 0 | 0 | 0 | 0 | 0 | 0 | 0 | 0 | 0 | 0 | 0 | 0 | 0 | 0 | 0 | 2178.242 | 344.159 | 373.303 | 132.378 | 276.756 | 196.117 | 93.065 | 283.96 | 78.294 | 150.303 | 157.629 | 209.81 | 90.115 | 139.084 | 189.505 | 133.574 | 176.452 | 194.647 | 68.362 | 119.41 | 114.255 | 82.557 | 234.321 | 98.93 | 145.89 | 254.119 | 165.684 | 94.318 | 113.525 | 91.809 | 81.903 | 100.781 | 128.427 | 61.614 | 148.943 | 152.911 | 201.451 | 170.138
570715000000236372 | 2012-03-29 |  | 5 | 5.4 | 18 | Evance | Iskra R9000 | 550 - Tønder | [6 empty] | 0 | 0 | 0 | 0 | 0 | 0 | 0 | 0 | 0 | 0 | 0 | 0 | 0 | 0 | 0 | 0 | 0 | 0 | 0 | 0 | 0 | 0 | 0 | 0 | 0 | 0 | 0 | 0 | 0 | 0 | 0 | 0 | 0 | 0 | 0 | 0 | 0 | 0 | 0 | 0 | 0 | 0 | 0 | 0 | 843.685 | 98.393 | 131.48 | 34.57 | 132.35 | 215.702 | 79.509 | 169.043 | 34.456 | 133.417 | 176.241 | 267.506 | 148.452 | 273.19 | 168.28 | 181.103 | 142.287 | 195.134 | 138.247 | 329.29 | 219.424 | 145.157 | 363.218 | 147.654 | 217.963 | 246.825 | 245.66 | 150.078 | 203.927 | 196.795 | 148.583 | 195.363 | 221.54 | 145.542 | 151.175 | 153.114 | 298.77 | 151.099
571313113161208577 | 2012-03-29 |  | 6 | 5.5 | 17 | Ukendt | Ukendt | 779 - Skive | [6 empty] | 0 | 0 | 0 | 0 | 0 | 0 | 0 | 0 | 0 | 0 | 0 | 0 | 0 | 0 | 0 | 0 | 0 | 0 | 0 | 0 | 0 | 0 | 0 | 0 | 0 | 0 | 0 | 0 | 0 | 0 | 0 | 0 | 0 | 0 | 0 | 0 | 0 | 0 | 0 | 0 | 0 | 0 | 0 | 0 | 2420.145 | 264.21 | 293.818 | 137.506 | 208.235 | 269.537 | 176.597 | 329.744 | 113.922 | 134.345 | 175.342 | 250.177 | 96.723 | 143.295 | 160.097 | 133.736 | 146.601 | 186.989 | 67.261 | 163.34 | 122.651 | 107.426 | 209.997 | 106.265 | 151.244 | 191.517 | 175.715 | 120.333 | 155.765 | 85.338 | 108.821 | 103.649 | 110.002 | 51.23 | 109.932 | 85.061 | 134.754 | 99.947
570715000000289323 | 2012-03-30 |  | 6 | 7 | 21 | THY møllen Aps | TWP 6KW | 787 - Thisted | [6 empty] | 0 | 0 | 0 | 0 | 0 | 0 | 0 | 0 | 0 | 0 | 0 | 0 | 0 | 0 | 0 | 0 | 0 | 0 | 0 | 0 | 0 | 0 | 0 | 0 | 0 | 0 | 0 | 0 | 0 | 0 | 0 | 0 | 0 | 0 | 0 | 0 | 0 | 0 | 0 | 0 | 0 | 0 | 0 | 0 | 9112.72 | 1256.39 | 1215.5 | 518.11 | 867.85 | 937.77 | 657.32 | 1289.51 | 436.43 | 840.73 | 988.66 | 1350.21 | 514.06 | 1125.35 | 859.33 | 756.66 | 864.37 | 1073.68 | 472.2 | 957.98 | 765.07 | 716.76 | 1531.23 | 786.19 | 1034.24 | 1184.47 | 959.46 | 931.62 | 893.7 | 692.27 | 868.46 | 776.85 | 563.98 | 329.76 | 600.65 | 688.48 | 896.89 | 700.53
570715000001200204 | 2012-03-31 |  | 6 | 5.5 | 15 | Ecowind | Ukendt | 400 - Bornholm | [6 empty] | 0 | 0 | 0 | 0 | 0 | 0 | 0 | 0 | 0 | 0 | 0 | 0 | 0 | 0 | 0 | 0 | 0 | 0 | 0 | 0 | 0 | 0 | 0 | 0 | 0 | 0 | 0 | 0 | 0 | 0 | 0 | 0 | 0 | 0 | 0 | 0 | 0 | 0 | 0 | 0 | 0 | 0 | 0 | 0 | 2184.47 | 363.72 | 426.03 | 74.35 | 216.69 | 188.07 | 75.24 | 183.13 | 25.46 | 132.78 | 175.99 | 185 | 190.27 | 352.96 | 214.15 | 213 | 141.8 | 153.32 | 76.9 | 177.55 | 135.62 | 84.4 | 403.89 | 169.43 | 346.91 | 258.28 | 192.51 | 94.26 | 178.41 | 44.8 | 88.77 | 88.43 | 84.4 | 104.16 | 150.86 | 190.15 | 311.32 | 204.85
571313191190000454 | 2012-04-01 | 2020-02-28 | 1 | 10 | 15.6 | Vestas Wind Systems A/S | HVK 10 | 400 - Bornholm | LAND | [5 empty] | 0 | 0 | 0 | 0 | 0 | 0 | 0 | 0 | 0 | 0 | 0 | 0 | 0 | 0 | 0 | 0 | 0 | 0 | 0 | 0 | 0 | 0 | 0 | 0 | 0 | 0 | 0 | 0 | 0 | 0 | 0 | 0 | 0 | 0 | 0 | 0 | 0 | 0 | 0 | 0 | 0 | 0 | 0 | 0 | 0 | 0 | 0 | 0 | 0 | 0 | 0 | 0 | 0 | 0 | 0 | 0 | 0 | 0 | 0 | 0 | 0 | 0 | 0 | 0 | 0 | 0 | 0 | 0 | 0 | 0 | 0 | 0 | 0 | 0 | 0 | 0 | 0 | 0 | 0 | 0 | 0 | 0
571313174115828050 | 2012-04-01 | 2012-04-01 | 6 | 4 | 10 | Ukendt | Ukendt | 265 - Roskilde | [6 empty] | 0 | 0 | 0 | 0 | 0 | 0 | 0 | 0 | 0 | 0 | 0 | 0 | 0 | 0 | 0 | 0 | 0 | 0 | 0 | 0 | 0 | 0 | 0 | 0 | 0 | 0 | 0 | 0 | 0 | 0 | 0 | 0 | 0 | 0 | 0 | 0 | 0 | 0 | 0 | 0 | 0 | 0 | 0 | 0 | 0 | 0 | 0 | 0 | 0 | 0 | 0 | 0 | 0 | 0 | 0 | 0 | 0 | 0 | 0 | 0 | 0 | 0 | 0 | 0 | 0 | 0 | 0 | 0 | 0 | 0 | 0 | 0 | 0 | 0 | 0 | 0 | 0 | 0 | 0 | 0 | 0 | 0
570715000000202773 | 2012-04-01 |  | 6 | 7.1 | 21 | THY møllen Aps | TWP 6KW | 760 - Ringkøbing-Skjern | [6 empty] | 0 | 0 | 0 | 0 | 0 | 0 | 0 | 0 | 0 | 0 | 0 | 0 | 0 | 0 | 0 | 0 | 0 | 0 | 0 | 0 | 0 | 0 | 0 | 0 | 0 | 0 | 0 | 0 | 0 | 0 | 0 | 0 | 0 | 0 | 0 | 0 | 0 | 0 | 0 | 0 | 0 | 0 | 0 | 0 | 4692.34 | 728.2 | 1020.99 | 294.26 | 546.31 | 523.92 | 195.16 | 611.12 | 177.25 | 361.56 | 393.18 | 722.32 | 289.45 | 507.39 | 534.28 | 487.38 | 444.19 | 541.65 | 183.43 | 389.34 | 335.37 | 243.93 | 709.67 | 330.79 | 572.72 | 716.4 | 609.84 | 435.28 | 431.99 | 358.98 | 273.69 | 305.74 | 276.2 | 148.32 | 332.04 | 305.18 | 358.19 | 456.09
571313113161203312 | 2012-04-01 |  | 6 | 5.5 | 17 | Kingspan Environmental Ltd | Kingspan KW6 | 791 - Viborg | [6 empty] | 0 | 0 | 0 | 0 | 0 | 0 | 0 | 0 | 0 | 0 | 0 | 0 | 0 | 0 | 0 | 0 | 0 | 0 | 0 | 0 | 0 | 0 | 0 | 0 | 0 | 0 | 0 | 0 | 0 | 0 | 0 | 0 | 0 | 0 | 0 | 0 | 0 | 0 | 0 | 0 | 0 | 0 | 0 | 0 | 2043.794 | 315.632 | 302.503 | 154.597 | 257.232 | 255.166 | 142.272 | 280.358 | 105.746 | 141.919 | 185.202 | 275.111 | 79.895 | 157.438 | 191.048 | 169.756 | 220.87 | 267.595 | 113.238 | 192.163 | 146.787 | 126.649 | 286.457 | 145.806 | 211.738 | 266.384 | 192.544 | 133.061 | 201.221 | 169.834 | 165.397 | 153.808 | 150.547 | 71.012 | 147.688 | 131.705 | 168.955 | 109.514
570715000000265815 | 2012-04-02 |  | 6 | 7.1 | 21.3 | THY møllen Aps | TWP 6KW | 787 - Thisted | [6 empty] | 0 | 0 | 0 | 0 | 0 | 0 | 0 | 0 | 0 | 0 | 0 | 0 | 0 | 0 | 0 | 0 | 0 | 0 | 0 | 0 | 0 | 0 | 0 | 0 | 0 | 0 | 0 | 0 | 0 | 0 | 0 | 0 | 0 | 0 | 0 | 0 | 0 | 0 | 0 | 0 | 0 | 0 | 0 | 0 | 9718.04 | 1308.59 | 1246.26 | 690.29 | 956.18 | 1165.14 | 839.59 | 1349.57 | 456.36 | 996.75 | 1175.73 | 1576.35 | 558.62 | 1005.14 | 1144.67 | 986.62 | 1025.79 | 1396.49 | 599.35 | 1138.54 | 1003.14 | 902.34 | 1839.95 | 884.07 | 633.12 | 1262.89 | 920.69 | 916.29 | 1186.9 | 956.31 | 1152.77 | 1058.18 | 943.49 | 671.5 | 1051.96 | 692.57 | 686.3 | 567.52
571313113161209581 | 2012-04-02 |  | 6 | 5.5 | 9 | Ecowind | Kingspan 6kW | 791 - Viborg | [6 empty] | 0 | 0 | 0 | 0 | 0 | 0 | 0 | 0 | 0 | 0 | 0 | 0 | 0 | 0 | 0 | 0 | 0 | 0 | 0 | 0 | 0 | 0 | 0 | 0 | 0 | 0 | 0 | 0 | 0 | 0 | 0 | 0 | 0 | 0 | 0 | 0 | 0 | 0 | 0 | 0 | 0 | 0 | 0 | 0 | 1601.059 | 404.29 | 417.056 | 182.645 | 272.724 | 202.603 | 110.314 | 207.94 | 65.237 | 125.88 | 128.482 | 211.826 | 49.946 | 145.432 | 237.463 | 153.598 | 157.273 | 213.923 | 58.01 | 89.91 | 108.716 | 55.871 | 280.831 | 104.39 | 208.562 | 252.125 | 229.967 | 144.181 | 151.542 | 91.944 | 80.722 | 74.232 | 51.684 | 37.029 | 104.101 | 112.033 | 142.281 | 124.474
570715000000211881 | 2012-04-04 |  | 6 | 7.1 | 18 | KVA Vind | Ukendt | 840 - Rebild | [6 empty] | 0 | 0 | 0 | 0 | 0 | 0 | 0 | 0 | 0 | 0 | 0 | 0 | 0 | 0 | 0 | 0 | 0 | 0 | 0 | 0 | 0 | 0 | 0 | 0 | 0 | 0 | 0 | 0 | 0 | 0 | 0 | 0 | 0 | 0 | 0 | 0 | 0 | 0 | 0 | 0 | 0 | 0 | 0 | 0 | 3105.817 | 366.069 | 303.486 | 273.631 | 346.433 | 617.615 | 394.198 | 649.648 | 231.953 | 349.241 | 276.534 | 382.175 | 86.483 | 237.921 | 362.158 | 196.706 | 407.877 | 583.333 | 240.192 | 301.032 | 278.731 | 256.749 | 514.047 | 160.817 | 263.165 | 358.997 | 324.781 | 158.996 | 344.037 | 242.442 | 360.401 | 89.384 | 0 | 0 | 0 | 0 | 263.493 | 233.49
571313113161211881 | 2012-04-11 |  | 6 | 0 | 25 | Ecowind | Ukendt | 661 - Holstebro | [6 empty] | 0 | 0 | 0 | 0 | 0 | 0 | 0 | 0 | 0 | 0 | 0 | 0 | 0 | 0 | 0 | 0 | 0 | 0 | 0 | 0 | 0 | 0 | 0 | 0 | 0 | 0 | 0 | 0 | 0 | 0 | 0 | 0 | 0 | 0 | 0 | 0 | 0 | 0 | 0 | 0 | 0 | 0 | 0 | 0 | 4064.039 | 627.984 | 731.63 | 361.79 | 497.979 | 347.24 | 152.914 | 400.592 | 117.543 | 304.536 | 301.172 | 564.557 | 294.915 | 471.187 | 525.064 | 454.612 | 394.559 | 641.565 | 203.971 | 308.372 | 349.069 | 287.906 | 816.316 | 518.989 | 697.012 | 885.238 | 718.066 | 522.403 | 419.378 | 318.417 | 226.045 | 261.813 | 242.025 | 161.26 | 345.889 | 407.955 | 521.051 | 483.256
570715000000234316 | 2012-04-12 |  | 6 | 5.5 | 17 | Ukendt | Ukendt | 580 - Aabenraa | [6 empty] | 0 | 0 | 0 | 0 | 0 | 0 | 0 | 0 | 0 | 0 | 0 | 0 | 0 | 0 | 0 | 0 | 0 | 0 | 0 | 0 | 0 | 0 | 0 | 0 | 0 | 0 | 0 | 0 | 0 | 0 | 0 | 0 | 0 | 0 | 0 | 0 | 0 | 0 | 0 | 0 | 0 | 0 | 0 | 0 | 619.94 | 84.23 | 148.13 | 35.53 | 51.39 | 85.99 | 16.65 | 33.89 | 5.39 | 14.73 | 47.44 | 67.74 | 49.79 | 109.78 | 68.67 | 81.76 | 45.4 | 61.7 | 29.4 | 62.19 | 33.26 | 35.32 | 113.62 | 35.55 | 76.08 | 57.16 | 62.75 | 28.3 | 48.62 | 36.62 | 16.84 | 28.92 | 20.8 | 14.27 | 20.79 | 22.88 | 52.36 | 39.6
571313134710106892 | 2012-04-12 |  | 6 | 7.1 | 21.3 | THY møllen Aps | TWP 6KW | 671 - Struer | [6 empty] | 0 | 0 | 0 | 0 | 0 | 0 | 0 | 0 | 0 | 0 | 0 | 0 | 0 | 0 | 0 | 0 | 0 | 0 | 0 | 0 | 0 | 0 | 0 | 0 | 0 | 0 | 0 | 0 | 0 | 0 | 0 | 0 | 0 | 0 | 0 | 0 | 0 | 0 | 0 | 0 | 0 | 0 | 0 | 0 | 8081.58 | 1557.26 | 1744.09 | 567.73 | 609.26 | 600.36 | 294.4 | 752.14 | 299.27 | 555.59 | 813.86 | 1239.5 | 760.36 | 1129.61 | 1120.21 | 992.87 | 585.38 | 554.3 | 252.65 | 468.38 | 376.25 | 355.16 | 765.11 | 635.99 | 989.5 | 1404.64 | 1065.92 | 843.89 | 741.18 | 386.22 | 317.68 | 0 | 0 | 210.35 | 338.91 | 628.64 | 1129.48 | 1014.63
570715000000210631 | 2012-04-13 |  | 6 | 5.6 | 15 | Ecowind | P6 | 630 - Vejle | [6 empty] | 0 | 0 | 0 | 0 | 0 | 0 | 0 | 0 | 0 | 0 | 0 | 0 | 0 | 0 | 0 | 0 | 0 | 0 | 0 | 0 | 0 | 0 | 0 | 0 | 0 | 0 | 0 | 0 | 0 | 0 | 0 | 0 | 0 | 0 | 0 | 0 | 0 | 0 | 0 | 0 | 0 | 0 | 0 | 0 | 404.08 | 17.29 | 5.58 | 6.17 | 16.45 | 82.53 | 30.96 | 76.66 | 18.52 | 59.6 | 39.21 | 106.64 | 17.47 | 39.51 | 38.02 | 32.27 | 63.5 | 102.06 | 34.78 | 56.22 | 45.43 | 28.57 | 72.18 | 21.69 | 36.55 | 22.76 | 34.26 | 13.76 | 13.09 | 38.46 | 23.93 | 14.7 | 8.3 | 8.86 | 23.94 | 19.39 | 14.3 | 4.07
571313134710113975 | 2012-04-15 |  | 6 | 5 | 15 | Ecowind | Ukendt | 661 - Holstebro | [6 empty] | 0 | 0 | 0 | 0 | 0 | 0 | 0 | 0 | 0 | 0 | 0 | 0 | 0 | 0 | 0 | 0 | 0 | 0 | 0 | 0 | 0 | 0 | 0 | 0 | 0 | 0 | 0 | 0 | 0 | 0 | 0 | 0 | 0 | 0 | 0 | 0 | 0 | 0 | 0 | 0 | 0 | 0 | 0 | 0 | 3169.35 | 492.7 | 618.53 | 235.83 | 371.13 | 318.46 | 130.53 | 184.8 | 68.38 | 246.2 | 343.78 | 506.32 | 254.31 | 431.05 | 490.51 | 407.32 | 307.48 | 349.11 | 68.07 | 120.66 | 255.4 | 197.07 | 522.62 | 274.96 | 348.52 | 602.22 | 528.87 | 372.54 | 289.24 | 158.99 | 159.14 | 150.61 | 175.35 | 86.85 | 231.78 | 236.26 | 281.04 | 378.91
570715000000159510 | 2012-04-16 | 2014-03-18 | 2000 | 100 | 84 | Vestas Wind Systems A/S | V 100 | 665 - Lemvig | LAND | Rysensten Hovedgård, Bøvling | 1u | 447710.49 | 6256544.433 | Stamdata | 0 | 0 | 0 | 0 | 0 | 0 | 0 | 0 | 0 | 0 | 0 | 0 | 0 | 0 | 0 | 0 | 0 | 0 | 0 | 0 | 0 | 0 | 0 | 0 | 0 | 0 | 0 | 0 | 0 | 0 | 0 | 0 | 0 | 0 | 0 | 5577942 | 8013432.5 | 1650898.25 | 0 | 0 | 0 | 0 | 0 | 0 | 0 | 0 | 0 | 0 | 0 | 0 | 0 | 0 | 0 | 0 | 0 | 0 | 0 | 0 | 0 | 0 | 0 | 0 | 0 | 0 | 0 | 0 | 0 | 0 | 0 | 0 | 0 | 0 | 0 | 0 | 0 | 0 | 0 | 0 | 0 | 0 | 0 | 0
570715000000338267 | 2012-04-16 |  | 6 | 3 | 5 | Ukendt | Ukendt | 851 - Aalborg | [6 empty] | 0 | 0 | 0 | 0 | 0 | 0 | 0 | 0 | 0 | 0 | 0 | 0 | 0 | 0 | 0 | 0 | 0 | 0 | 0 | 0 | 0 | 0 | 0 | 0 | 0 | 0 | 0 | 0 | 0 | 0 | 0 | 0 | 0 | 0 | 0 | 0 | 0 | 0 | 0 | 0 | 0 | 0 | 0 | 0 | 3992.82 | 1044.26 | 709.77 | 524.07 | 467.16 | 567.03 | 361.89 | 421.76 | 168.32 | 432.56 | 342.08 | 884.16 | 303.8 | 657.81 | 714.78 | 569.07 | 586.85 | 545.61 | 202.62 | 431.3 | 484.98 | 326.58 | 1049.73 | 663.4 | 873.27 | 410.67 | 0 | 0.01 | 83.18 | 389.45 | 380.69 | 200.94 | 125.78 | 166.97 | 205.65 | 85.79 | 0 | 235.09
571313174000614386 | 2012-04-16 |  | 6 | 5.5 | 15 | Proven Energy | P11 | 326 - Kalundborg | [6 empty] | 0 | 0 | 0 | 0 | 0 | 0 | 0 | 0 | 0 | 0 | 0 | 0 | 0 | 0 | 0 | 0 | 0 | 0 | 0 | 0 | 0 | 0 | 0 | 0 | 0 | 0 | 0 | 0 | 0 | 0 | 0 | 0 | 0 | 0 | 0 | 0 | 0 | 0 | 0 | 0 | 0 | 0 | 0 | 0 | 1311.961 | 160.212 | 182.018 | 65.89 | 129.09 | 149.916 | 74.992 | 211.607 | 51.286 | 142.585 | 92.931 | 118.894 | 41.609 | 128.285 | 106.231 | 75.998 | 122.99 | 140.467 | 62.207 | 117.615 | 104.721 | 71.087 | 180.525 | 39.908 | 58.306 | 80.882 | 43.961 | 39.192 | 64.558 | 111.982 | 65.629 | 82.73 | 74.713 | 70.475 | 57.343 | 46.478 | 38.298 | 31.9
571313174000602123 | 2012-04-17 |  | 3000 | 101 | 89.5 | Ukendt | Ukendt | 326 - Kalundborg | LAND | Kragerupgård Hdg., Ørslev | 1g | 651075.55 | 6153407.4 | SDFE2018 | 0 | 0 | 0 | 0 | 0 | 0 | 0 | 0 | 0 | 0 | 0 | 0 | 0 | 0 | 0 | 0 | 0 | 0 | 0 | 0 | 0 | 0 | 0 | 0 | 0 | 0 | 0 | 0 | 0 | 0 | 0 | 0 | 0 | 0 | 0 | 5098933.9 | 7740968 | 8049533.4 | 9342270 | 7685373.4 | 8926233.4 | 7633161.7 | 8225493.8 | 8862577.5 | 6505387.6 | 897800 | 1134070.7 | 365368.9 | 556219.3 | 384963.4 | 342459 | 561516.9 | 227773.1 | 519657 | 662222.6 | 540667.8 | 703007.4 | 884211.6 | 696636.8 | 579364.22 | 484079.3 | 445226.6 | 299647.5 | 574723.9 | 327845.8 | 477948.9 | 794420.7 | 641668.9 | 740421.1 | 817293 | 792600.7 | 672840.5 | 544451.7 | 536640.2 | 444823 | 278532.1 | 436554.9 | 506810.6 | 622805.9 | 685430.9 | 817003 | 688011.8
571313113161211027 | 2012-04-17 |  | 6 | 5.5 | 9 | Ecowind | Kingspan 6kW | 791 - Viborg | [6 empty] | 0 | 0 | 0 | 0 | 0 | 0 | 0 | 0 | 0 | 0 | 0 | 0 | 0 | 0 | 0 | 0 | 0 | 0 | 0 | 0 | 0 | 0 | 0 | 0 | 0 | 0 | 0 | 0 | 0 | 0 | 0 | 0 | 0 | 0 | 0 | 0 | 0 | 0 | 0 | 0 | 0 | 0 | 0 | 0 | 2116.698 | 237.579 | 247.031 | 84.568 | 195.398 | 188.508 | 120.691 | 269.386 | 86.389 | 176.433 | 182.383 | 239.134 | 127.043 | 196 | 237.783 | 207.904 | 209.562 | 251.887 | 119.162 | 186.957 | 193.538 | 123.228 | 366.074 | 127.722 | 175.479 | 261.503 | 221.889 | 142.8 | 152.073 | 115.915 | 132.278 | 138.661 | 115.976 | 57.909 | 125.91 | 158.04 | 172.222 | 125.415
570715000000228353 | 2012-04-18 |  | 6 | 7 | 21 | THY møllen Aps | TWP 6KW | 573 - Varde | [6 empty] | 0 | 0 | 0 | 0 | 0 | 0 | 0 | 0 | 0 | 0 | 0 | 0 | 0 | 0 | 0 | 0 | 0 | 0 | 0 | 0 | 0 | 0 | 0 | 0 | 0 | 0 | 0 | 0 | 0 | 0 | 0 | 0 | 0 | 0 | 0 | 0 | 0 | 0 | 0 | 0 | 0 | 0 | 0 | 0 | 5020.55 | 2176.76 | 3494.69 | 972.3 | 1848.08 | 1473.79 | 713.63 | 1265.57 | 615.18 | 1421.32 | 1687.37 | 2526.65 | 1487.8 | 2603.82 | 2118.89 | 2182.61 | 1736.28 | 2136.33 | 1046.4 | 2083.25 | 1334.49 | 1318.86 | 2887.9 | 1492.17 | 2736.88 | 3229.3 | 2374.68 | 1957.97 | 2168.18 | 1737.345 | 1740.32 | 1323.82 | 0 | 0 | 1292.84 | 1666.49 | 1681.63 | 1539.02
571313113161211577 | 2012-04-18 |  | 6 | 7.1 | 21 | KVA Vind | SO-DV-12003 | 791 - Viborg | [6 empty] | 0 | 0 | 0 | 0 | 0 | 0 | 0 | 0 | 0 | 0 | 0 | 0 | 0 | 0 | 0 | 0 | 0 | 0 | 0 | 0 | 0 | 0 | 0 | 0 | 0 | 0 | 0 | 0 | 0 | 0 | 0 | 0 | 0 | 0 | 0 | 0 | 0 | 0 | 0 | 0 | 0 | 0 | 0 | 0 | 2492.25 | 72.686 | 85.548 | 192.926 | 257.07 | 299.811 | 304.488 | 296.549 | 196.475 | 76.472 | 10.901 | 7.043 | 0.369 | 0.44 | 1.217 | 2.979 | 57.52 | 182.585 | 274.017 | 147.29 | 45.971 | 29.245 | 0 | 0 | 0 | 0.517 | 12.053 | 18.597 | 40.289 | 210.669 | 244.478 | 136.705 | 87.433 | 50.502 | 17.314 | 2.221 | 2.477 | 2.638
571313134890000072 | 2012-04-18 |  | 6 | 7.1 | 18 | Ukendt | Ukendt | 760 - Ringkøbing-Skjern | [6 empty] | 0 | 0 | 0 | 0 | 0 | 0 | 0 | 0 | 0 | 0 | 0 | 0 | 0 | 0 | 0 | 0 | 0 | 0 | 0 | 0 | 0 | 0 | 0 | 0 | 0 | 0 | 0 | 0 | 0 | 0 | 0 | 0 | 0 | 0 | 0 | 0 | 0 | 0 | 0 | 0 | 0 | 0 | 0 | 0 | 3401.05 | 710.29 | 925.16 | 303.5 | 494.58 | 274.41 | 94.4 | 182.58 | 56.25 | 157.38 | 213.51 | 535.21 | 248.21 | 446.1 | 454.32 | 433.43 | 355.63 | 325.08 | 121.78 | 262.4 | 193 | 98.06 | 426.08 | 175.07 | 476 | 700.11 | 746.31 | 516.55 | 493.24 | 393.67 | 190.06 | 222.48 | 214.12 | 105.58 | 158.09 | 91.61 | 217.73 | 133.61
571313174000610838 | 2012-04-18 |  | 6 | 5.4 | 18.6 | Ukendt | Ukendt | 326 - Kalundborg | [6 empty] | 0 | 0 | 0 | 0 | 0 | 0 | 0 | 0 | 0 | 0 | 0 | 0 | 0 | 0 | 0 | 0 | 0 | 0 | 0 | 0 | 0 | 0 | 0 | 0 | 0 | 0 | 0 | 0 | 0 | 0 | 0 | 0 | 0 | 0 | 0 | 0 | 0 | 0 | 0 | 0 | 0 | 0 | 0 | 0 | 6050.116 | 881.729 | 1061.009 | 504.71 | 699.165 | 617.177 | 424.093 | 1019.831 | 237.482 | 578.597 | 419.588 | 606.489 | 161.182 | 605.576 | 528.33 | 422.406 | 671.347 | 820.9 | 252.828 | 364.591 | 208.707 | 255.545 | 210.952 | 208.294 | 89.865 | 0.453 | 1.31 | 3.842 | 7.343 | 12.457 | 20.509 | 32.916 | 155.077 | 103.226 | 46.621 | 7.199 | 3.294 | 3.002
571313186000124581 | 2012-04-18 |  | 20 | 8 | 13 | Ropatec | Big Star Vertikal | 751 - Århus | [6 empty] | 0 | 0 | 0 | 0 | 0 | 0 | 0 | 0 | 0 | 0 | 0 | 0 | 0 | 0 | 0 | 0 | 0 | 0 | 0 | 0 | 0 | 0 | 0 | 0 | 0 | 0 | 0 | 0 | 0 | 0 | 0 | 0 | 0 | 0 | 0 | 0 | 0 | 0 | 0 | 0 | 0 | 0 | 0 | 511.24 | 602.861 | 0.185 | 118.896 | 54.291 | 70.025 | 48.515 | 11.524 | 86.372 | 4.083 | 43.138 | 35.29 | 44.433 | 0 | 0 | 0 | 0 | 0 | 0 | 0 | 0 | 0 | 19.131 | 51.876 | 2.803 | 0 | 0 | 0 | 0 | 0 | 0 | 0 | 0 | 0 | 0 | 0 | 0 | 0 | 0
570715000000215599 | 2012-04-19 |  | 6 | 5.6 | 17 | Ecowind | Kingspan 6kW | 840 - Rebild | [6 empty] | 0 | 0 | 0 | 0 | 0 | 0 | 0 | 0 | 0 | 0 | 0 | 0 | 0 | 0 | 0 | 0 | 0 | 0 | 0 | 0 | 0 | 0 | 0 | 0 | 0 | 0 | 0 | 0 | 0 | 0 | 0 | 0 | 0 | 0 | 0 | 0 | 0 | 0 | 0 | 0 | 0 | 0 | 0 | 0 | 4112.704 | 762.512 | 630.32 | 334.888 | 351.752 | 423.232 | 328.428 | 416.272 | 154.944 | 263.792 | 311.372 | 546.38 | 295.124 | 449.104 | 436.868 | 331.192 | 287.904 | 325.868 | 159.536 | 319.424 | 245.452 | 196.792 | 523.296 | 241.316 | 487.196 | 473.996 | 436.708 | 313.796 | 272.272 | 183.444 | 188.94 | 198.668 | 148.708 | 93.988 | 222.596 | 205.42 | 295.444 | 292.86
570715000000423840 | 2012-04-19 |  | 6 | 5.5 | 22 | Kingspan Environmental Ltd | Kingspan KW6 | 840 - Rebild | [6 empty] | 0 | 0 | 0 | 0 | 0 | 0 | 0 | 0 | 0 | 0 | 0 | 0 | 0 | 0 | 0 | 0 | 0 | 0 | 0 | 0 | 0 | 0 | 0 | 0 | 0 | 0 | 0 | 0 | 0 | 0 | 0 | 0 | 0 | 0 | 0 | 0 | 0 | 0 | 0 | 0 | 0 | 0 | 0 | 0 | 2879.64 | 271.52 | 268.32 | 142.86 | 240.14 | 415.46 | 265.71 | 437.09 | 145.14 | 251.92 | 252.91 | 360.76 | 108.31 | 189.13 | 229.92 | 174.6 | 247.49 | 362.83 | 171.39 | 298.36 | 281.54 | 178.08 | 479.03 | 165.78 | 216.26 | 228.83 | 210.92 | 175.87 | 231.26 | 217.68 | 250.86 | 242.27 | 184.67 | 117.06 | 201.52 | 160.71 | 226.7 | 151.4
571313153190000391 | 2012-04-19 | 2021-11-08 | 1 | 6 | 19 | Easywind GmbH | Ukendt | 440 - Kerteminde | [6 empty] | 0 | 0 | 0 | 0 | 0 | 0 | 0 | 0 | 0 | 0 | 0 | 0 | 0 | 0 | 0 | 0 | 0 | 0 | 0 | 0 | 0 | 0 | 0 | 0 | 0 | 0 | 0 | 0 | 0 | 0 | 0 | 0 | 0 | 0 | 0 | 0 | 0 | 0 | 0 | 0 | 0 | 0 | 0 | 0 | 1952.448 | 0 | 0 | 0 | 0 | 0 | 0 | 0 | 0 | 0 | 0 | 0 | 0 | 0 | 0 | 0 | 0 | 0 | 0 | 0 | 0 | 0 | 0 | 0 | 0 | 0 | 0 | 0 | 0 | 0 | 0 | 0 | 0 | 0 | 0 | 0 | 0 | 0
570715000000198779 | 2012-04-20 |  | 6 | 7.1 | 21 | THY møllen Aps | TWP 6KW | 787 - Thisted | [6 empty] | 0 | 0 | 0 | 0 | 0 | 0 | 0 | 0 | 0 | 0 | 0 | 0 | 0 | 0 | 0 | 0 | 0 | 0 | 0 | 0 | 0 | 0 | 0 | 0 | 0 | 0 | 0 | 0 | 0 | 0 | 0 | 0 | 0 | 0 | 0 | 0 | 0 | 0 | 0 | 0 | 0 | 0 | 0 | 0 | 6287.11 | 887.26 | 732.59 | 278.31 | 547 | 711.37 | 479.15 | 1058.3 | 284.64 | 605.38 | 807.01 | 887.87 | 364.6 | 704.54 | 745.97 | 668.21 | 494.04 | 894.04 | 404.95 | 811.21 | 703.63 | 473 | 1357.32 | 568.79 | 754.36 | 1127.53 | 695.67 | 458.09 | 528.84 | 375.87 | 474.05 | 522.66 | 420.5 | 246.01 | 484.45 | 477.91 | 565.83 | 359.4
570715000000352706 | 2012-04-22 |  | 6 | 7.1 | 21.3 | THY møllen Aps | TWP 6KW | 860 - Hjørring | [6 empty] | 0 | 0 | 0 | 0 | 0 | 0 | 0 | 0 | 0 | 0 | 0 | 0 | 0 | 0 | 0 | 0 | 0 | 0 | 0 | 0 | 0 | 0 | 0 | 0 | 0 | 0 | 0 | 0 | 0 | 0 | 0 | 0 | 0 | 0 | 0 | 0 | 0 | 0 | 0 | 0 | 0 | 0 | 0 | 0 | 4782.48 | 1143.54 | 926.04 | 514.45 | 574.72 | 842.45 | 697.25 | 514.75 | 266.1 | 511.58 | 474.93 | 770.38 | 456.58 | 716.71 | 889.11 | 509.78 | 278.92 | 397.5 | 211.5 | 927.96 | 644.5 | 529.86 | 1360.96 | 678.97 | 1112.39 | 1172.75 | 1016.17 | 643.85 | 746.08 | 547.73 | 709.25 | 555.6 | 592.46 | 316.79 | 755.01 | 798.93 | 1022.18 | 907
570715000000260339 | 2012-04-23 |  | 6 | 5.4 | 18 | KVA Vind | Ukendt | 400 - Bornholm | [6 empty] | 0 | 0 | 0 | 0 | 0 | 0 | 0 | 0 | 0 | 0 | 0 | 0 | 0 | 0 | 0 | 0 | 0 | 0 | 0 | 0 | 0 | 0 | 0 | 0 | 0 | 0 | 0 | 0 | 0 | 0 | 0 | 0 | 0 | 0 | 0 | 0 | 0 | 0 | 0 | 0 | 0 | 0 | 0 | 0 | 4224.98 | 882.96 | 1114.01 | 271.59 | 795.97 | 695.02 | 269.81 | 596.62 | 130.01 | 409.29 | 550.71 | 523.9 | 612.25 | 1215.61 | 703.75 | 808.44 | 472.22 | 502.97 | 269.69 | 658.13 | 304.45 | 343.85 | 767.29 | 300.86 | 843.99 | 972.75 | 1047.89 | 400.18 | 680.71 | 243.23 | 427.57 | 355.42 | 384.84 | 412.34 | 551.68 | 694.43 | 629.44 | 879.25
570715000000327667 | 2012-04-23 |  | 6 | 7.1 | 18 | KVA Vind | KVA Vind 6-10 | 400 - Bornholm | [6 empty] | 0 | 0 | 0 | 0 | 0 | 0 | 0 | 0 | 0 | 0 | 0 | 0 | 0 | 0 | 0 | 0 | 0 | 0 | 0 | 0 | 0 | 0 | 0 | 0 | 0 | 0 | 0 | 0 | 0 | 0 | 0 | 0 | 0 | 0 | 0 | 0 | 0 | 0 | 0 | 0 | 0 | 0 | 0 | 0 | 7784.28 | 938.21 | 1099.42 | 333.45 | 885.15 | 611.08 | 359.39 | 881.63 | 249.29 | 711.45 | 975.96 | 790.4 | 671.34 | 1161.1 | 770.96 | 795.8 | 796.1 | 709.81 | 485.15 | 988.87 | 707.66 | 628.04 | 1512.23 | 635.35 | 848.29 | 952.96 | 913.65 | 636.87 | 696.77 | 560.74 | 759.21 | 617.43 | 712.04 | 827.02 | 888.65 | 933.72 | 1136.13 | 998.13
570715000000335662 | 2012-04-23 |  | 6 | 5 | 15 | KVA Vind | SMA | 400 - Bornholm | [6 empty] | 0 | 0 | 0 | 0 | 0 | 0 | 0 | 0 | 0 | 0 | 0 | 0 | 0 | 0 | 0 | 0 | 0 | 0 | 0 | 0 | 0 | 0 | 0 | 0 | 0 | 0 | 0 | 0 | 0 | 0 | 0 | 0 | 0 | 0 | 0 | 0 | 0 | 0 | 0 | 0 | 0 | 0 | 0 | 0 | 4086.75 | 674.23 | 781.69 | 168.86 | 637.23 | 252.87 | 121.4 | 346.68 | 104.94 | 370.1 | 456.94 | 445.07 | 502.95 | 823.38 | 558.27 | 546.11 | 624.16 | 432.7 | 343.01 | 487.27 | 393.75 | 283.49 | 902.45 | 447.54 | 669.01 | 751.7 | 696.73 | 493.72 | 415.83 | 575.8 | 321.51 | 325.85 | 310.51 | 575.91 | 458.54 | 582.31 | 844.79 | 803.07
570715000001002266 | 2012-04-23 |  | 6 | 5.5 | 22 | Kingspan Environmental Ltd | Kingspan KW6 | 849 - Jammerbugt | [6 empty] | 0 | 0 | 0 | 0 | 0 | 0 | 0 | 0 | 0 | 0 | 0 | 0 | 0 | 0 | 0 | 0 | 0 | 0 | 0 | 0 | 0 | 0 | 0 | 0 | 0 | 0 | 0 | 0 | 0 | 0 | 0 | 0 | 0 | 0 | 0 | 0 | 0 | 0 | 0 | 0 | 0 | 0 | 0 | 0 | 1739.64 | 260.265 | 238.74 | 130.735 | 219.442 | 254.544 | 154.45 | 261.341 | 102.237 | 182.903 | 143.31 | 222.099 | 67.071 | 150.569 | 222.271 | 138.268 | 238.878 | 279.212 | 114.844 | 227.437 | 247.861 | 125.412 | 338.837 | 119.281 | 177.936 | 238.567 | 183.359 | 110.968 | 206.206 | 123.204 | 167.059 | 148.352 | 104.389 | 69.289 | 135.62 | 150.079 | 128.905 | 107.313
571313174000610517 | 2012-04-23 |  | 11 | 13 | 18.5 | Gaia-Wind Ltd | Gaia 11 | 360 - Lolland | [6 empty] | 0 | 0 | 0 | 0 | 0 | 0 | 0 | 0 | 0 | 0 | 0 | 0 | 0 | 0 | 0 | 0 | 0 | 0 | 0 | 0 | 0 | 0 | 0 | 0 | 0 | 0 | 0 | 0 | 0 | 0 | 0 | 0 | 0 | 0 | 0 | 20768.896 | 16403.04 | 17866.392 | 24304.392 | 20776.883 | 24700.841 | 21648.619 | 24107.1 | 22863.904 | 20167.879 | 1282.357 | 0 | 0 | 0 | 0 | 577.919 | 2936.834 | 1256.954 | 2492.509 | 2474.258 | 3996.912 | 2999.873 | 4210.5 | 3207.619 | 2524.838 | 3010.429 | 2489.44 | 1439.257 | 3048.606 | 1976.248 | 1900.563 | 3575.785 | 2975.951 | 4136.648 | 4691.941 | 3900.919 | 3162.072 | 2684.165 | 2659.205 | 2705.669 | 2200.931 | 2053.251 | 2625.765 | 2434.326 | 2739.928 | 3950.136 | 3579.168
570715000000269271 | 2012-04-24 |  | 6 | 5.5 | 17 | Ecowind | Ukendt | 621 - Kolding | [6 empty] | 0 | 0 | 0 | 0 | 0 | 0 | 0 | 0 | 0 | 0 | 0 | 0 | 0 | 0 | 0 | 0 | 0 | 0 | 0 | 0 | 0 | 0 | 0 | 0 | 0 | 0 | 0 | 0 | 0 | 0 | 0 | 0 | 0 | 0 | 0 | 0 | 0 | 0 | 0 | 0 | 0 | 0 | 0 | 0 | 2128.42 | 491.44 | 637.06 | 174.98 | 258.74 | 200.54 | 82.87 | 236.29 | 66.86 | 119.92 | 263.22 | 439.22 | 340.11 | 501.6 | 446.51 | 397.76 | 241.02 | 237.71 | 73.56 | 173.86 | 128.99 | 107.55 | 274.96 | 220 | 410.8 | 470.2 | 388.93 | 249.81 | 210.48 | 89.4 | 117.09 | 133.05 | 123.86 | 58.18 | 142.68 | 207.79 | 359.1 | 322.85
571313174000603366 | 2012-04-24 |  | 6 | 7.1 | 18.5 | Ukendt | Ukendt | 340 - Sorø | [6 empty] | 0 | 0 | 0 | 0 | 0 | 0 | 0 | 0 | 0 | 0 | 0 | 0 | 0 | 0 | 0 | 0 | 0 | 0 | 0 | 0 | 0 | 0 | 0 | 0 | 0 | 0 | 0 | 0 | 0 | 0 | 0 | 0 | 0 | 0 | 0 | 0 | 0 | 0 | 0 | 0 | 0 | 0 | 0 | 0 | 1934.064 | 86.853 | 170.137 | 57.203 | 78.148 | 230.146 | 146.922 | 350.643 | 114.117 | 218.577 | 208.72 | 200.951 | 65.111 | 160.961 | 108.24 | 118.278 | 192.667 | 188.373 | 138.42 | 320.072 | 154.85 | 216.272 | 266.447 | 142.807 | 115.175 | 68.099 | 85.64 | 71.481 | 126.377 | 123.617 | 174.246 | 188.844 | 183.098 | 98.811 | 127.411 | 64.204 | 50.484 | 21.081
570715000000233951 | 2012-04-25 |  | 6 | 7.1 | 0 | THY møllen Aps | TWP 6KW | 707 - Norddjurs | [6 empty] | 0 | 0 | 0 | 0 | 0 | 0 | 0 | 0 | 0 | 0 | 0 | 0 | 0 | 0 | 0 | 0 | 0 | 0 | 0 | 0 | 0 | 0 | 0 | 0 | 0 | 0 | 0 | 0 | 0 | 0 | 0 | 0 | 0 | 0 | 0 | 0 | 0 | 0 | 0 | 0 | 0 | 0 | 0 | 0 | 5925.901 | 832.497 | 742.312 | 471.116 | 449.369 | 514.414 | 286.32 | 493.194 | 229.873 | 708.132 | 458.179 | 986.503 | 377.265 | 599.392 | 611.142 | 493.726 | 557.696 | 248.017 | 237.666 | 480.255 | 376.598 | 359.205 | 977.741 | 623.366 | 679.22 | 848.752 | 787.302 | 582.138 | 614.784 | 484.506 | 421.394 | 375.695 | 399.709 | 299.278 | 704.01 | 326.071 | 601.284 | 466.636
570715000000352744 | 2012-04-25 |  | 5 | 5.4 | 22 | Evance | Iskra R9000 | 860 - Hjørring | [6 empty] | 0 | 0 | 0 | 0 | 0 | 0 | 0 | 0 | 0 | 0 | 0 | 0 | 0 | 0 | 0 | 0 | 0 | 0 | 0 | 0 | 0 | 0 | 0 | 0 | 0 | 0 | 0 | 0 | 0 | 0 | 0 | 0 | 0 | 0 | 0 | 0 | 0 | 0 | 0 | 0 | 0 | 0 | 0 | 0 | 7347.64 | 1141.38 | 1125.8 | 565.36 | 601.97 | 818.46 | 746.59 | 737.61 | 355.5 | 434.14 | 573.47 | 453.54 | 304.87 | 654.57 | 769.51 | 633.72 | 506.36 | 519.98 | 207.76 | 728.44 | 535.08 | 493.28 | 935.02 | 435.16 | 732.61 | 943.82 | 661.2 | 543.75 | 583.11 | 375.97 | 657.21 | 519.41 | 488.15 | 287.29 | 611.7 | 582.31 | 730.31 | 656.9
571313174000613815 | 2012-04-25 |  | 5 | 5.4 | 18 | Ukendt | Ukendt | 326 - Kalundborg | [6 empty] | 0 | 0 | 0 | 0 | 0 | 0 | 0 | 0 | 0 | 0 | 0 | 0 | 0 | 0 | 0 | 0 | 0 | 0 | 0 | 0 | 0 | 0 | 0 | 0 | 0 | 0 | 0 | 0 | 0 | 0 | 0 | 0 | 0 | 0 | 0 | 0 | 0 | 0 | 0 | 0 | 0 | 0 | 0 | 0 | 4115.894 | 647.158 | 704.665 | 241.003 | 386.872 | 449.622 | 277.242 | 458.234 | 136.719 | 410.889 | 469.818 | 499.796 | 156.997 | 379.836 | 281.617 | 211.363 | 177.018 | 125.97 | 88.988 | 184.989 | 110.908 | 169.049 | 321.723 | 232.364 | 284.171 | 378.139 | 278.362 | 130.969 | 177.087 | 81.732 | 156.387 | 120.226 | 13.1 | 132.55 | 254.536 | 255.078 | 255.308 | 207.721
571313113161216961 | 2012-04-26 |  | 6 | 5.5 | 17 | Kingspan Environmental Ltd | Kingspan KW6 | 791 - Viborg | [6 empty] | 0 | 0 | 0 | 0 | 0 | 0 | 0 | 0 | 0 | 0 | 0 | 0 | 0 | 0 | 0 | 0 | 0 | 0 | 0 | 0 | 0 | 0 | 0 | 0 | 0 | 0 | 0 | 0 | 0 | 0 | 0 | 0 | 0 | 0 | 0 | 0 | 0 | 0 | 0 | 0 | 0 | 0 | 0 | 0 | 4113.778 | 617.907 | 696.3 | 254.419 | 440.653 | 425.579 | 273.195 | 442.477 | 156.8 | 219.486 | 339.237 | 526.937 | 320.379 | 463.58 | 465.822 | 400.971 | 343.367 | 410.39 | 185.112 | 345.855 | 286.025 | 208.566 | 501.219 | 269.458 | 458.046 | 569.179 | 442.966 | 323.916 | 402.658 | 180.257 | 301.166 | 277.222 | 273.137 | 118.671 | 266.214 | 290.388 | 434 | 362.225
570715000000244599 | 2012-04-27 |  | 6 | 5.6 | 15 | Ecowind | Ukendt | 630 - Vejle | [6 empty] | 0 | 0 | 0 | 0 | 0 | 0 | 0 | 0 | 0 | 0 | 0 | 0 | 0 | 0 | 0 | 0 | 0 | 0 | 0 | 0 | 0 | 0 | 0 | 0 | 0 | 0 | 0 | 0 | 0 | 0 | 0 | 0 | 0 | 0 | 0 | 0 | 0 | 0 | 0 | 0 | 0 | 0 | 0 | 0 | 904.065 | 164.494 | 141.82 | 52.071 | 156.461 | 209.807 | 77.35 | 207.994 | 51.007 | 79.199 | 143.314 | 146.6 | 57.846 | 74.935 | 94.839 | 56.85 | 42.412 | 91.295 | 45.237 | 79.848 | 111.76 | 56.839 | 42.848 | 16.607 | 50.775 | 27.69 | 19.873 | 14.963 | 22.073 | 31.065 | 17.327 | 22.389 | 25.584 | 12.66 | 10.352 | 20.39 | 66.255 | 38.26
571313174000602116 | 2012-04-30 |  | 3000 | 101 | 89.5 | Ukendt | Ukendt | 326 - Kalundborg | LAND | Kragerupgård Hdg, Ørslev | 1g | 651333.24 | 6153241.69 | SDFE2018 | 0 | 0 | 0 | 0 | 0 | 0 | 0 | 0 | 0 | 0 | 0 | 0 | 0 | 0 | 0 | 0 | 0 | 0 | 0 | 0 | 0 | 0 | 0 | 0 | 0 | 0 | 0 | 0 | 0 | 0 | 0 | 0 | 0 | 0 | 0 | 4659168.1 | 7289146.8 | 8057336.1 | 9257195.4 | 6796256.2 | 8563821.7 | 7190434.2 | 7833313.9 | 8645857.2 | 6058354.5 | 887781 | 1101696.5 | 315107.4 | 530027.2 | 276218.6 | 283881.2 | 429922.9 | 172839.4 | 507338.4 | 606030.2 | 536084.7 | 695397.3 | 881385.2 | 731645.5 | 667260.522 | 422456.9 | 409422.6 | 238622 | 547449.9 | 388262.5 | 459511.6 | 776898.8 | 628057.5 | 683284.2 | 780569.4 | 781198.6 | 645894.8 | 538969.3 | 471538.8 | 472866.6 | 346176.7 | 371541.3 | 472656.3 | 530084.6 | 623977.6 | 858118.7 | 723665.8
571313174000602109 | 2012-05-01 |  | 3000 | 101 | 89.5 | Ukendt | Ukendt | 326 - Kalundborg | LAND | Kragerupgård Hdg., Ørslev | 1g | 651590.44 | 6153075.88 | SDFE2018 | 0 | 0 | 0 | 0 | 0 | 0 | 0 | 0 | 0 | 0 | 0 | 0 | 0 | 0 | 0 | 0 | 0 | 0 | 0 | 0 | 0 | 0 | 0 | 0 | 0 | 0 | 0 | 0 | 0 | 0 | 0 | 0 | 0 | 0 | 0 | 4726521.5 | 6935297 | 7943201.9 | 9112558.6 | 7230904.6 | 8297577.2 | 7058180.6 | 7610377.5 | 8409110.3 | 5968796.2 | 892793.8 | 886638.8 | 332870 | 527860 | 289533.9 | 294497.9 | 468694.8 | 193849.7 | 507711.1 | 577708.7 | 534793 | 686934.2 | 894179.4 | 728752.4 | 687904.8 | 417281.3 | 401480 | 246625.4 | 632636.2 | 368882.5 | 453481.1 | 744300.3 | 598990.9 | 712528.7 | 752344.1 | 776628.9 | 606071.9 | 532888 | 502878.6 | 452263.4 | 334762.5 | 399864.4 | 475646.4 | 590453.8 | 645216.7 | 856431 | 730917.6
570715000000352645 | 2012-05-01 |  | 6 | 7.1 | 21.3 | THY møllen Aps | TWP 6KW | 860 - Hjørring | [6 empty] | 0 | 0 | 0 | 0 | 0 | 0 | 0 | 0 | 0 | 0 | 0 | 0 | 0 | 0 | 0 | 0 | 0 | 0 | 0 | 0 | 0 | 0 | 0 | 0 | 0 | 0 | 0 | 0 | 0 | 0 | 0 | 0 | 0 | 0 | 0 | 0 | 0 | 0 | 0 | 0 | 0 | 0 | 0 | 0 | 5416.89 | 1045.58 | 690.34 | 312.54 | 418.81 | 728.34 | 605.76 | 558 | 277.24 | 417.81 | 535.65 | 773.72 | 303.97 | 582.34 | 684.92 | 465.87 | 378.15 | 446.57 | 245.85 | 817.73 | 512.72 | 406.34 | 757.36 | 391.81 | 542.07 | 570.85 | 614.11 | 346.8 | 474.49 | 282.43 | 531.87 | 499.43 | 419.57 | 208.86 | 495.91 | 511.86 | 568.14 | 480.78
570715000000960659 | 2012-05-01 |  | 6 | 7 | 21.4 | THY møllen Aps | TWP 6KW | 730 - Randers | [6 empty] | 0 | 0 | 0 | 0 | 0 | 0 | 0 | 0 | 0 | 0 | 0 | 0 | 0 | 0 | 0 | 0 | 0 | 0 | 0 | 0 | 0 | 0 | 0 | 0 | 0 | 0 | 0 | 0 | 0 | 0 | 0 | 0 | 0 | 0 | 0 | 0 | 0 | 0 | 0 | 0 | 0 | 0 | 0 | 0 | 1006.83 | 293.852 | 356.333 | 148.401 | 212.12 | 219.925 | 58.11 | 379.835 | 28.585 | 199.913 | 265.024 | 523.054 | 123.254 | 252.152 | 59.267 | 91.879 | 256.881 | 322.374 | 23.895 | 124.069 | 151.316 | 120.198 | 236.724 | 0 | 42.005 | 486.54 | 311.206 | 140.637 | 240.06 | 176.557 | 133.583 | 170.214 | 150.742 | 79.674 | 255.524 | 242.206 | 224.171 | 307.155
571313174000632526 | 2012-05-01 |  | 6 | 7.1 | 18.4 | KVA Vind | KVA Vind 6-10 | 306 - Odsherred | [6 empty] | 0 | 0 | 0 | 0 | 0 | 0 | 0 | 0 | 0 | 0 | 0 | 0 | 0 | 0 | 0 | 0 | 0 | 0 | 0 | 0 | 0 | 0 | 0 | 0 | 0 | 0 | 0 | 0 | 0 | 0 | 0 | 0 | 0 | 0 | 0 | 0 | 0 | 0 | 0 | 0 | 0 | 0 | 0 | 0 | 4510.031 | 514.559 | 626.879 | 248.479 | 372.337 | 562.69 | 283.8 | 758.347 | 149.82 | 602.109 | 536.265 | 659.258 | 278.155 | 638.343 | 544.606 | 492.822 | 459.944 | 607.127 | 271.327 | 563.34 | 426.768 | 338.862 | 953.089 | 300.042 | 475.641 | 646.291 | 485.548 | 328.94 | 424.622 | 377.07 | 322.57 | 126.521 | 272.709 | 346.562 | 389.325 | 466.984 | 402.873 | 123.707
571313174000632625 | 2012-05-01 |  | 6 | 7.1 | 18.4 | KVA Vind | KVA Vind 6-10 | 316 - Holbæk | [6 empty] | 0 | 0 | 0 | 0 | 0 | 0 | 0 | 0 | 0 | 0 | 0 | 0 | 0 | 0 | 0 | 0 | 0 | 0 | 0 | 0 | 0 | 0 | 0 | 0 | 0 | 0 | 0 | 0 | 0 | 0 | 0 | 0 | 0 | 0 | 0 | 0 | 0 | 0 | 0 | 0 | 0 | 0 | 0 | 0 | 4684.776 | 504.778 | 542.498 | 273.857 | 407.139 | 484.244 | 260.59 | 663.192 | 196.025 | 513.312 | 344.398 | 467.629 | 158.986 | 480.583 | 498.571 | 388.374 | 473.474 | 519.204 | 301.651 | 524.054 | 441.365 | 361.148 | 819.417 | 423.466 | 426.82 | 699.447 | 521.593 | 376.527 | 425.593 | 541.62 | 344.635 | 340.739 | 347.48 | 366.84 | 437.905 | 386.983 | 532.84 | 588.714
571313174000632649 | 2012-05-01 |  | 6 | 7.1 | 18.4 | KVA Vind | KVA Vind 6-10 | 326 - Kalundborg | [6 empty] | 0 | 0 | 0 | 0 | 0 | 0 | 0 | 0 | 0 | 0 | 0 | 0 | 0 | 0 | 0 | 0 | 0 | 0 | 0 | 0 | 0 | 0 | 0 | 0 | 0 | 0 | 0 | 0 | 0 | 0 | 0 | 0 | 0 | 0 | 0 | 0 | 0 | 0 | 0 | 0 | 0 | 0 | 0 | 0 | 2899.024 | 630.721 | 875.32 | 289.667 | 516.978 | 402.651 | 211.818 | 539.698 | 125.835 | 410.546 | 352.604 | 523.73 | 261.49 | 668.368 | 545.884 | 490.805 | 535.532 | 457.877 | 232.198 | 495.815 | 426.301 | 314.72 | 955.54 | 477.859 | 768.919 | 988.089 | 645.316 | 544.392 | 443.706 | 449.087 | 359.519 | 390.62 | 341.366 | 386.014 | 422.74 | 457.537 | 648.056 | 725.332
570715000000302251 | 2012-05-02 |  | 6 | 7 | 21 | THY møllen Aps | TWP 6KW | 787 - Thisted | [6 empty] | 0 | 0 | 0 | 0 | 0 | 0 | 0 | 0 | 0 | 0 | 0 | 0 | 0 | 0 | 0 | 0 | 0 | 0 | 0 | 0 | 0 | 0 | 0 | 0 | 0 | 0 | 0 | 0 | 0 | 0 | 0 | 0 | 0 | 0 | 0 | 0 | 0 | 0 | 0 | 0 | 0 | 0 | 0 | 0 | 5881.4 | 488.84 | 400.82 | 288.44 | 409.55 | 579.1 | 520.78 | 1073.32 | 425.7 | 606.13 | 646.43 | 559.65 | 164.62 | 480.83 | 574.79 | 592.39 | 427.71 | 1116.52 | 520.64 | 723.52 | 493.08 | 590.7 | 1020.34 | 753.98 | 1397.92 | 1624.24 | 1539.21 | 1246.94 | 1434.46 | 986.45 | 1217.8 | 1126.41 | 913.06 | 640.6 | 911.52 | 701.25 | 1305.33 | 769.12
570715000000338823 | 2012-05-07 |  | 6 | 7.1 | 18 | Zeteco Energy | ZEW6-16 | 851 - Aalborg | [6 empty] | 0 | 0 | 0 | 0 | 0 | 0 | 0 | 0 | 0 | 0 | 0 | 0 | 0 | 0 | 0 | 0 | 0 | 0 | 0 | 0 | 0 | 0 | 0 | 0 | 0 | 0 | 0 | 0 | 0 | 0 | 0 | 0 | 0 | 0 | 0 | 0 | 0 | 0 | 0 | 0 | 0 | 0 | 0 | 0 | 0 | 0 | 0 | 0 | 0 | 215.39 | 365.37 | 288.77 | 56.89 | 375.17 | 329.63 | 779.67 | 196.52 | 418.9 | 486.17 | 390.43 | 326.77 | 0 | 155.3 | 392.51 | 414.27 | 306.23 | 908.57 | 470.84 | 520.92 | 327.02 | 664.29 | 390.23 | 545.79 | 407.78 | 351.74 | 179.31 | 276.97 | 188.46 | 92.5 | 0 | 0.03 | 0
571313153299000353 | 2012-05-07 |  | 5 | 5.4 | 22 | Evance | Iskra R9000 | 482 - Langeland | [6 empty] | 0 | 0 | 0 | 0 | 0 | 0 | 0 | 0 | 0 | 0 | 0 | 0 | 0 | 0 | 0 | 0 | 0 | 0 | 0 | 0 | 0 | 0 | 0 | 0 | 0 | 0 | 0 | 0 | 0 | 0 | 0 | 0 | 0 | 0 | 0 | 0 | 0 | 0 | 0 | 0 | 0 | 0 | 0 | 0 | 4322.75 | 520.16 | 611.86 | 307.98 | 435.39 | 562.69 | 306.02 | 740.35 | 152.6 | 435.2 | 443.05 | 514.58 | 266.19 | 333.07 | 316.44 | 351.84 | 438.78 | 476.8 | 270.55 | 479.52 | 283.05 | 200.84 | 541.88 | 295.89 | 331.99 | 292.02 | 410.41 | 347.86 | 349.88 | 283.77 | 407.34 | 347.13 | 309.14 | 319.26 | 415.1 | 228.5 | 169.84 | 154.17
570715000000212505 | 2012-05-08 |  | 3075 | 112 | 94 | Vestas Wind Systems A/S | V112-3.0MW | 810 - Brønderslev | LAND | Bolle Fjerding, Dronninglund | 64l | 574455.88 | 6332204.92 | SDFE2018 | 0 | 0 | 0 | 0 | 0 | 0 | 0 | 0 | 0 | 0 | 0 | 0 | 0 | 0 | 0 | 0 | 0 | 0 | 0 | 0 | 0 | 0 | 0 | 0 | 0 | 0 | 0 | 0 | 0 | 0 | 0 | 0 | 0 | 0 | 0 | 6545930.887 | 10395536.75 | 10968462.97 | 12090334.25 | 10084159.25 | 11330277.829 | 9292031.75 | 9244035.5 | 8163532.25 | 6895375.5 | 991951.5 | 992942.5 | 742201.25 | 565426.25 | 535406.25 | 630631.75 | 589419.5 | 445251.25 | 781394.25 | 869842 | 1205389.5 | 819016 | 1089953.25 | 956947.5 | 480767.5 | 673169.25 | 715693.5 | 414544.25 | 864545.25 | 672399.25 | 738335.75 | 1086095 | 816856.5 | 1241519.75 | 1242166.5 | 1043930.5 | 920849 | 873630 | 516486.75 | 519942.5 | 678072.75 | 639595.75 | 587307.25 | 930792.75 | 782883.75 | 1091489.75 | 1083264.25
570715000000178115 | 2012-05-08 |  | 6 | 6 | 18 | Zeteco Energy | ZEW6 | 329 - Ringsted | [6 empty] | 0 | 0 | 0 | 0 | 0 | 0 | 0 | 0 | 0 | 0 | 0 | 0 | 0 | 0 | 0 | 0 | 0 | 0 | 0 | 0 | 0 | 0 | 0 | 0 | 0 | 0 | 0 | 0 | 0 | 0 | 0 | 0 | 0 | 0 | 0 | 0 | 0 | 0 | 0 | 0 | 0 | 0 | 0 | 0 | 0.009 | 0 | 0 | 0 | 0 | 0 | 0 | 0 | 0 | 0.001 | 0 | 0 | 0.01 | 0.038 | 0.036 | 0.039 | 0.038 | 0.04 | 0.037 | 0.036 | 0.034 | 0.033 | 0.036 | 0.032 | 0 | 0.001 | 0 | 0 | 0 | 0.001 | 0 | 0 | 0.001 | 0 | 0 | 0 | 0 | 0
571313174000602130 | 2012-05-09 |  | 3000 | 101 | 89.5 | Ukendt | Ukendt | 326 - Kalundborg | LAND | Kragerupgård Hdg., Ørslev | 1g | 651847.4 | 6152910.44 | SDFE2018 | 0 | 0 | 0 | 0 | 0 | 0 | 0 | 0 | 0 | 0 | 0 | 0 | 0 | 0 | 0 | 0 | 0 | 0 | 0 | 0 | 0 | 0 | 0 | 0 | 0 | 0 | 0 | 0 | 0 | 0 | 0 | 0 | 0 | 0 | 0 | 4780024.6 | 7078274.7 | 7970302.2 | 9233763.4 | 7082800.9 | 8525539.5 | 7114677.1 | 7783370.2 | 8548840.6 | 6036523.7 | 878873.1 | 1086024.5 | 336708.9 | 525618.7 | 329877.2 | 309442.5 | 475695.6 | 183577.5 | 516883.5 | 619849.6 | 525323.4 | 667052.5 | 869919 | 727429.3 | 678571.302 | 442613.2 | 375571.9 | 253450 | 475817.6 | 384804.9 | 464188.8 | 769421.7 | 533922.9 | 693908.1 | 701202 | 761308.1 | 605537 | 536570.3 | 530456.8 | 471097.2 | 365093.2 | 403872.6 | 452807.3 | 591095.2 | 643899.7 | 809908.5 | 563347.8
571313174000602147 | 2012-05-10 |  | 3000 | 101 | 89.5 | Ukendt | Ukendt | 326 - Kalundborg | LAND | Kragerupgård Hdg., Ørslev | 1g | 652105.4 | 6152744.57 | SDFE2018 | 0 | 0 | 0 | 0 | 0 | 0 | 0 | 0 | 0 | 0 | 0 | 0 | 0 | 0 | 0 | 0 | 0 | 0 | 0 | 0 | 0 | 0 | 0 | 0 | 0 | 0 | 0 | 0 | 0 | 0 | 0 | 0 | 0 | 0 | 0 | 4526302.1 | 7354393.8 | 8189023.4 | 9449273.3 | 7479828.9 | 7941154.3 | 6895189.2 | 8023741.4 | 8603248.1 | 6259110.7 | 903177.9 | 1052045 | 314877.6 | 531133.2 | 345840.8 | 309483.6 | 358685.5 | 203700.1 | 524495.4 | 642603 | 518849.2 | 692167.7 | 895261 | 728236.3 | 685515.011 | 451670.8 | 424470.8 | 257521.2 | 630392.7 | 393972 | 462653.7 | 793412.7 | 616728.7 | 725330.3 | 799128.9 | 758907 | 664266.6 | 542077.1 | 548972.7 | 472782.7 | 369004 | 405801.9 | 465780 | 578254.6 | 602485.6 | 880886 | 627740.4
570715000000289361 | 2012-05-11 |  | 6 | 7 | 21 | THY møllen Aps | TWP 6KW | 787 - Thisted | [6 empty] | 0 | 0 | 0 | 0 | 0 | 0 | 0 | 0 | 0 | 0 | 0 | 0 | 0 | 0 | 0 | 0 | 0 | 0 | 0 | 0 | 0 | 0 | 0 | 0 | 0 | 0 | 0 | 0 | 0 | 0 | 0 | 0 | 0 | 0 | 0 | 0 | 0 | 0 | 0 | 0 | 0 | 0 | 0 | 0 | 5162.27 | 591.94 | 734.48 | 282.9 | 553.07 | 777.92 | 598.43 | 1325.23 | 411.54 | 741.2 | 754.78 | 871.39 | 187.36 | 653.38 | 833.98 | 654 | 673.42 | 1323.44 | 511.5 | 1038.83 | 671.81 | 573.58 | 1683.51 | 576.59 | 589.73 | 835.37 | 653.59 | 444.69 | 640.02 | 636.91 | 936.64 | 905.65 | 557.87 | 510.44 | 753.93 | 612.38 | 735.43 | 387.74
570715000000177934 | 2012-05-14 |  | 6 | 6 | 18 | Zeteco Energy | ZEW6 | 360 - Lolland | [6 empty] | 0 | 0 | 0 | 0 | 0 | 0 | 0 | 0 | 0 | 0 | 0 | 0 | 0 | 0 | 0 | 0 | 0 | 0 | 0 | 0 | 0 | 0 | 0 | 0 | 0 | 0 | 0 | 0 | 0 | 0 | 0 | 0 | 0 | 0 | 0 | 0 | 0 | 0 | 0 | 0 | 0 | 0 | 0 | 0 | 2878.218 | 799.404 | 551.045 | 193.119 | 64.526 | 233.737 | 0 | 0 | 18.975 | 372.663 | 385.224 | 526.109 | 293.907 | 959.295 | 624.077 | 566.926 | 484.146 | 493.494 | 278.643 | 676.269 | 276.285 | 293.538 | 740.783 | 780.826 | 489.708 | 798.852 | 902.183 | 726.545 | 942.663 | 1686.848 | 1311.945 | 983.617 | 1091.819 | 741.874 | 236.288 | 32.233 | 8.649 | 27.046
570715000000263750 | 2012-05-14 |  | 6 | 5.5 | 22 | Kingspan Environmental Ltd | Kingspan KW6 | 580 - Aabenraa | [6 empty] | 0 | 0 | 0 | 0 | 0 | 0 | 0 | 0 | 0 | 0 | 0 | 0 | 0 | 0 | 0 | 0 | 0 | 0 | 0 | 0 | 0 | 0 | 0 | 0 | 0 | 0 | 0 | 0 | 0 | 0 | 0 | 0 | 0 | 0 | 0 | 0 | 0 | 0 | 0 | 0 | 0 | 0 | 0 | 0 | 2436.86 | 213.64 | 308.33 | 375.12 | 409.29 | 366.72 | 300.99 | 317.92 | 266.93 | 244.63 | 146.03 | 160.29 | 52.66 | 150.14 | 206.68 | 300.38 | 408.96 | 524.13 | 388.67 | 303.93 | 199.03 | 147.67 | 141.1 | 24.1 | 39 | 123.64 | 155.43 | 209.38 | 254.36 | 464.9 | 243.5 | 233.94 | 276.05 | 197.88 | 88.39 | 43.73 | 63.8 | 60.77
570715000000287688 | 2012-05-14 |  | 6 | 5.5 | 17 | Kingspan Environmental Ltd | Kingspan KW6 | 766 - Hedensted | [6 empty] | 0 | 0 | 0 | 0 | 0 | 0 | 0 | 0 | 0 | 0 | 0 | 0 | 0 | 0 | 0 | 0 | 0 | 0 | 0 | 0 | 0 | 0 | 0 | 0 | 0 | 0 | 0 | 0 | 0 | 0 | 0 | 0 | 0 | 0 | 0 | 0 | 0 | 0 | 0 | 0 | 0 | 0 | 0 | 0 | 2163.475 | 334.661 | 356.645 | 133.818 | 262.366 | 295.624 | 145.474 | 401.661 | 107.157 | 225.277 | 189.214 | 351.887 | 116.268 | 294.627 | 286.653 | 272.067 | 233.892 | 283.76 | 98.968 | 233.191 | 221.621 | 127.74 | 351.153 | 126.176 | 320.484 | 293.009 | 236.008 | 119.587 | 199.562 | 225.108 | 154.762 | 155.97 | 150.878 | 101.73 | 153.764 | 132.73 | 224.203 | 144.845
570715000000406690 | 2012-05-14 |  | 6 | 7 | 21 | THY møllen Aps | TWP 6KW | 787 - Thisted | [6 empty] | 0 | 0 | 0 | 0 | 0 | 0 | 0 | 0 | 0 | 0 | 0 | 0 | 0 | 0 | 0 | 0 | 0 | 0 | 0 | 0 | 0 | 0 | 0 | 0 | 0 | 0 | 0 | 0 | 0 | 0 | 0 | 0 | 0 | 0 | 0 | 0 | 0 | 0 | 0 | 0 | 0 | 0 | 0 | 0 | 9242.53 | 1122.91 | 1320.79 | 494.91 | 972.32 | 1094.55 | 690.26 | 1553.89 | 490.11 | 951.15 | 1219.64 | 1317.94 | 587.92 | 1022.28 | 993.11 | 852.06 | 795 | 1207.5 | 496.5 | 1109.19 | 927.04 | 862.29 | 1664.8 | 588.35 | 941.27 | 1251.91 | 1039.64 | 883.85 | 970.87 | 716.22 | 1065.19 | 912.58 | 999.12 | 637.58 | 969.87 | 1074.56 | 969.84 | 806.76
570715000000212529 | 2012-05-15 |  | 3075 | 112 | 94 | Vestas Wind Systems A/S | V112-3.0MW | 810 - Brønderslev | LAND | Bolle Fjerding, Dronninglund | 42n | 575262.37 | 6332700.38 | SDFE2018 | 0 | 0 | 0 | 0 | 0 | 0 | 0 | 0 | 0 | 0 | 0 | 0 | 0 | 0 | 0 | 0 | 0 | 0 | 0 | 0 | 0 | 0 | 0 | 0 | 0 | 0 | 0 | 0 | 0 | 0 | 0 | 0 | 0 | 0 | 0 | 6207978.038 | 10342236 | 10972586.52 | 11146543 | 9898754.75 | 11188523.485 | 9246514 | 9244885 | 8066840.25 | 6844613.75 | 914985.25 | 928319 | 743354 | 505659 | 633617 | 663359.5 | 594267.75 | 431565.5 | 788110.5 | 817707.5 | 1201876.5 | 834872.75 | 993395.5 | 898096.5 | 825332 | 654652 | 570499.5 | 423308.25 | 795197 | 679801 | 695052.25 | 1236346.25 | 887093.5 | 1192420.5 | 1248364.25 | 1022934.75 | 933288.25 | 811945.5 | 667820.75 | 743794.75 | 684556.5 | 619539.25 | 555946 | 881605.5 | 802855.5 | 1065808.5 | 1014248.75
570715000000224232 | 2012-05-15 |  | 6 | 7 | 21 | THY møllen Aps | TWP 6KW | 573 - Varde | [6 empty] | 0 | 0 | 0 | 0 | 0 | 0 | 0 | 0 | 0 | 0 | 0 | 0 | 0 | 0 | 0 | 0 | 0 | 0 | 0 | 0 | 0 | 0 | 0 | 0 | 0 | 0 | 0 | 0 | 0 | 0 | 0 | 0 | 0 | 0 | 0 | 0 | 0 | 0 | 0 | 0 | 0 | 0 | 0 | 0 | 1248.62 | 194.73 | 239.26 | 47.38 | 250.38 | 253.21 | 65.63 | 145.05 | 71.08 | 22.94 | 187.45 | 126.45 | 80.06 | 189.47 | 200.12 | 186.55 | 176.5 | 193.68 | 68.49 | 221.17 | 147.02 | 100.53 | 270.33 | 122.9 | 208.46 | 251.85 | 207.35 | 147.8 | 158.28 | 201.32 | 3.6 | 126.89 | 154.64 | 65.27 | 145.61 | 116 | 173.51 | 137.81
570715000000245879 | 2012-05-15 |  | 3.5 | 4.1 | 18 | Sankyo Energi | Windspot 3,5 kW | 840 - Rebild | [6 empty] | 0 | 0 | 0 | 0 | 0 | 0 | 0 | 0 | 0 | 0 | 0 | 0 | 0 | 0 | 0 | 0 | 0 | 0 | 0 | 0 | 0 | 0 | 0 | 0 | 0 | 0 | 0 | 0 | 0 | 0 | 0 | 0 | 0 | 0 | 0 | 0 | 0 | 0 | 0 | 0 | 0 | 0 | 0 | 0 | 3677.384 | 612.48 | 466.928 | 295.392 | 399.268 | 526.068 | 361.504 | 500.964 | 199.964 | 338.192 | 111.72 | 162.312 | 188.444 | 0 | 0 | 0 | 0 | 0 | 0.26 | 0 | 0 | 0.052 | 0 | 8.76 | 479.54 | 69.16 | 0 | 1.024 | 197.616 | 161.88 | 216.428 | 237.496 | 151.072 | 84.24 | 337.284 | 206.64 | 0 | 0
571313134710087641 | 2012-05-15 |  | 6 | 5.5 | 17 | Proven Energy | P11 | 657 - Herning | [6 empty] | 0 | 0 | 0 | 0 | 0 | 0 | 0 | 0 | 0 | 0 | 0 | 0 | 0 | 0 | 0 | 0 | 0 | 0 | 0 | 0 | 0 | 0 | 0 | 0 | 0 | 0 | 0 | 0 | 0 | 0 | 0 | 0 | 0 | 0 | 0 | 0 | 0 | 0 | 0 | 0 | 0 | 0 | 0 | 0 | 1291.32 | 172.35 | 97.48 | 52.59 | 90.29 | 70.45 | 43.36 | 96.42 | 29.06 | 62.65 | 62.52 | 146.85 | 18.53 | 62.31 | 76.58 | 44.24 | 51.02 | 80.43 | 32.22 | 33.43 | 74.36 | 23.94 | 116.82 | 59.97 | 54.99 | 81.19 | 27.94 | 17.64 | 33.02 | 63.45 | 6.98 | 7.84 | 15.65 | 8.59 | 29.82 | 13.75 | 8.34 | 19.86
571313134710224848 | 2012-05-15 |  | 6 | 7.1 | 21 | KVA Vind | KVA Vind 6-10 | 657 - Herning | [6 empty] | 0 | 0 | 0 | 0 | 0 | 0 | 0 | 0 | 0 | 0 | 0 | 0 | 0 | 0 | 0 | 0 | 0 | 0 | 0 | 0 | 0 | 0 | 0 | 0 | 0 | 0 | 0 | 0 | 0 | 0 | 0 | 0 | 0 | 0 | 0 | 0 | 0 | 0 | 0 | 0 | 0 | 0 | 0 | 0 | 2698.33 | 372.73 | 486.36 | 225 | 410.46 | 417.06 | 199.57 | 498.97 | 112.71 | 268.78 | 328.15 | 433.46 | 140.94 | 309.44 | 236.25 | 312.96 | 439.78 | 536.62 | 183.77 | 106.05 | 306.55 | 165.43 | 523.83 | 220.11 | 295.68 | 414.93 | 359.74 | 246.96 | 375.2 | 253.32 | 212.39 | 117.53 | 54.39 | 131.88 | 309.78 | 218.8 | 332.41 | 161.87
571313134890000027 | 2012-05-15 |  | 6 | 5.5 | 17 | Ukendt | Ukendt | 661 - Holstebro | [6 empty] | 0 | 0 | 0 | 0 | 0 | 0 | 0 | 0 | 0 | 0 | 0 | 0 | 0 | 0 | 0 | 0 | 0 | 0 | 0 | 0 | 0 | 0 | 0 | 0 | 0 | 0 | 0 | 0 | 0 | 0 | 0 | 0 | 0 | 0 | 0 | 0 | 0 | 0 | 0 | 0 | 0 | 0 | 0 | 0 | 1022.85 | 154.85 | 211.36 | 43.12 | 117.54 | 149.03 | 68.27 | 195.3 | 56.59 | 118.78 | 174.69 | 173.54 | 72.8 | 164.61 | 149.44 | 124.3 | 104.1 | 125.86 | 62.67 | 185.99 | 154.36 | 100.05 | 244.4 | 65.66 | 96.8 | 142.81 | 113.74 | 44.3 | 92.22 | 42.28 | 86.97 | 92.38 | 103.76 | 34.16 | 67.89 | 71.75 | 77.95 | 70.03
571313174000602154 | 2012-05-16 |  | 3000 | 101 | 89.5 | Ukendt | Ukendt | 326 - Kalundborg | LAND | Kragerupgård Hdg., Ørslev | 1g | 652358.82 | 6152578.59 | SDFE2018 | 0 | 0 | 0 | 0 | 0 | 0 | 0 | 0 | 0 | 0 | 0 | 0 | 0 | 0 | 0 | 0 | 0 | 0 | 0 | 0 | 0 | 0 | 0 | 0 | 0 | 0 | 0 | 0 | 0 | 0 | 0 | 0 | 0 | 0 | 0 | 4803382.9 | 7711291.4 | 8764304.9 | 9752160.7 | 7691131.9 | 8795238.9 | 7387470.3 | 8327684 | 8910070.9 | 6471468.7 | 880296.9 | 1100815.8 | 421249.2 | 554202.3 | 366656 | 332109.7 | 481265.5 | 209133.9 | 567865.7 | 662104.9 | 605203.7 | 691672.9 | 846709.6 | 691864.9 | 593427.499 | 492820.3 | 478348.9 | 281141.1 | 681007.4 | 415854.2 | 490468.6 | 837873.1 | 634769.2 | 702566.4 | 819934.4 | 727156 | 726265.4 | 586560.9 | 626863.1 | 533789.6 | 361987.3 | 504098.1 | 534144.3 | 659391.3 | 671674.8 | 914657.7 | 718051.7
570715000000289316 | 2012-05-17 |  | 6 | 5.6 | 15.8 | Kingspan Environmental Ltd | Ukendt | 510 - Haderslev | [6 empty] | 0 | 0 | 0 | 0 | 0 | 0 | 0 | 0 | 0 | 0 | 0 | 0 | 0 | 0 | 0 | 0 | 0 | 0 | 0 | 0 | 0 | 0 | 0 | 0 | 0 | 0 | 0 | 0 | 0 | 0 | 0 | 0 | 0 | 0 | 0 | 0 | 0 | 0 | 0 | 0 | 0 | 0 | 0 | 0 | 1972.24 | 226.39 | 296.21 | 129.27 | 230.57 | 281.92 | 124.43 | 275.55 | 90.08 | 163.52 | 217.06 | 334.54 | 220.95 | 235.85 | 267.66 | 262.35 | 197.17 | 210.69 | 91.38 | 238.4 | 124.11 | 64.86 | 91.5 | 46.18 | 70.23 | 82.49 | 121 | 82.38 | 130.55 | 87.697 | 79.36 | 64.52 | 57.21 | 46.57 | 88.8 | 62.13 | 113.73 | 50.34
570715000000176180 | 2012-05-21 |  | 3000 | 101 | 79.5 | SIEMENS | SWT 3.0-101 | 671 - Struer | LAND | Kvistrup Hgd. Gimsing | 1r | 476862.02 | 6257044.55 | SDFE2018 | 0 | 0 | 0 | 0 | 0 | 0 | 0 | 0 | 0 | 0 | 0 | 0 | 0 | 0 | 0 | 0 | 0 | 0 | 0 | 0 | 0 | 0 | 0 | 0 | 0 | 0 | 0 | 0 | 0 | 0 | 0 | 0 | 0 | 0 | 0 | 5436811.75 | 9390148.5 | 10114402.25 | 10841754.25 | 9625911.25 | 9462653.5 | 9239552.25 | 8154412.75 | 5992430 | 6085990 | 909220 | 1116910 | 559810 | 654290 | 527810 | 420490 | 700270 | 400690 | 599950 | 819620 | 796620 | 857400 | 951670 | 790860 | 784100 | 560560 | 616830 | 359590 | 602480 | 505530 | 579600 | 1065840 | 795360 | 1052410 | 1243390 | 996660 | 834290 | 720410 | 541840 | 576260 | 494570 | 369540 | 391320 | 788100 | 633700 | 1041540 | 955270
571313174000615918 | 2012-05-22 |  | 6 | 7.1 | 18.5 | KVA Vind | KVA Vind 6-10 | 326 - Kalundborg | [6 empty] | 0 | 0 | 0 | 0 | 0 | 0 | 0 | 0 | 0 | 0 | 0 | 0 | 0 | 0 | 0 | 0 | 0 | 0 | 0 | 0 | 0 | 0 | 0 | 0 | 0 | 0 | 0 | 0 | 0 | 0 | 0 | 0 | 0 | 0 | 0 | 0 | 0 | 0 | 0 | 0 | 0 | 0 | 0 | 0 | 0.008 | 0.001 | 0.001 | 0 | 0 | 0.006 | 0.002 | 0.007 | 0.004 | 0.002 | 0 | 0.002 | 0.005 | 0.001 | 165.194 | 357.599 | 494.267 | 464.194 | 188.817 | 281.218 | 227.307 | 25.172 | 328.395 | 283.487 | 374.574 | 341.815 | 305.566 | 259.549 | 347.969 | 300.959 | 257.157 | 276.29 | 302.297 | 243.044 | 272.153 | 310.774 | 340.007 | 265.197
571313174000623005 | 2012-05-22 |  | 5 | 6 | 12.5 | Ukendt | Ukendt | 269 - Solrød | [6 empty] | 0 | 0 | 0 | 0 | 0 | 0 | 0 | 0 | 0 | 0 | 0 | 0 | 0 | 0 | 0 | 0 | 0 | 0 | 0 | 0 | 0 | 0 | 0 | 0 | 0 | 0 | 0 | 0 | 0 | 0 | 0 | 0 | 0 | 0 | 0 | 0 | 0 | 0 | 0 | 0 | 0 | 0 | 0 | 0 | 0.003 | 0 | 0.001 | 0.001 | 0 | 0.001 | 0.001 | 0 | 0 | 0 | 0 | 0 | 0.001 | 0 | 0 | 0 | 0.001 | 0 | 0 | 0 | 0 | 0 | 0 | 0 | 0.001 | 0 | 0 | 0 | 0 | 0 | 0.001 | 0 | 0 | 0 | 0 | 0 | 0 | 0
570715000001321329 | 2012-05-23 |  | 6 | 5.5 | 17 | Kingspan Environmental Ltd | Kingspan KW6 | 773 - Morsø | [6 empty] | 0 | 0 | 0 | 0 | 0 | 0 | 0 | 0 | 0 | 0 | 0 | 0 | 0 | 0 | 0 | 0 | 0 | 0 | 0 | 0 | 0 | 0 | 0 | 0 | 0 | 0 | 0 | 0 | 0 | 0 | 0 | 0 | 0 | 0 | 0 | 0 | 0 | 0 | 0 | 0 | 0 | 0 | 0 | 0 | 3440.43 | 450.75 | 438.06 | 225.66 | 318.27 | 331.92 | 201.09 | 482.19 | 168.17 | 336 | 335.35 | 361.35 | 173.89 | 244.21 | 317.36 | 222.55 | 274.99 | 420.74 | 183.8 | 342.71 | 352.57 | 227.87 | 591.65 | 242.35 | 336.89 | 380.43 | 332.03 | 229.04 | 256.07 | 178.71 | 242.35 | 219.68 | 213.33 | 133.32 | 226.97 | 253.43 | 288.75 | 220.55
570715000000176517 | 2012-05-24 |  | 3000 | 101 | 79.5 | SIEMENS | SWT 3.0-101 | 671 - Struer | LAND | Kvistrup Hgd. Gimsing | 1bk | 476799.9 | 6257303.12 | SDFE2018 | 0 | 0 | 0 | 0 | 0 | 0 | 0 | 0 | 0 | 0 | 0 | 0 | 0 | 0 | 0 | 0 | 0 | 0 | 0 | 0 | 0 | 0 | 0 | 0 | 0 | 0 | 0 | 0 | 0 | 0 | 0 | 0 | 0 | 0 | 0 | 5008145.5 | 8715429.5 | 9328725.75 | 9985922.25 | 8727781.25 | 9118979.5 | 8354145.5 | 7445041.5 | 5925220 | 5810980 | 930950 | 1140550 | 522630 | 691530 | 555250 | 380380 | 672030 | 368690 | 566200 | 731610 | 779610 | 720890 | 954630 | 820670 | 724630 | 518920 | 622520 | 345990 | 524000 | 461230 | 448470 | 911700 | 666700 | 887440 | 1158790 | 868260 | 678220 | 623670 | 394940 | 477710 | 432320 | 235920 | 307460 | 635710 | 644960 | 1011510 | 863660
570715000000353154 | 2012-05-24 |  | 6 | 0.1 | 0.1 | Ukendt | Ukendt | 860 - Hjørring | [6 empty] | 0 | 0 | 0 | 0 | 0 | 0 | 0 | 0 | 0 | 0 | 0 | 0 | 0 | 0 | 0 | 0 | 0 | 0 | 0 | 0 | 0 | 0 | 0 | 0 | 0 | 0 | 0 | 0 | 0 | 0 | 0 | 0 | 0 | 0 | 0 | 0 | 0 | 0 | 0 | 0 | 0 | 0 | 0 | 0 | 4527.12 | 812.44 | 685.17 | 215.96 | 342.2 | 480.72 | 449.6 | 447.18 | 170.16 | 259.41 | 405.1 | 412.41 | 230.35 | 370.98 | 462.15 | 272.74 | 195.39 | 189.36 | 98.97 | 281.59 | 251.01 | 137.83 | 265.87 | 175.96 | 614.53 | 837.06 | 732.08 | 404.11 | 482.38 | 257.06 | 534.71 | 495.61 | 400.24 | 179.85 | 379.4 | 428.5 | 376.43 | 359.23
571313113161221521 | 2012-05-24 |  | 5 | 5 | 18 | Fortis Wind Energy | Fortis Montana | 779 - Skive | [6 empty] | 0 | 0 | 0 | 0 | 0 | 0 | 0 | 0 | 0 | 0 | 0 | 0 | 0 | 0 | 0 | 0 | 0 | 0 | 0 | 0 | 0 | 0 | 0 | 0 | 0 | 0 | 0 | 0 | 0 | 0 | 0 | 0 | 0 | 0 | 0 | 0 | 0 | 0 | 0 | 0 | 0 | 0 | 0 | 0 | 809.788 | 65.541 | 104.722 | 48.364 | 90.033 | 148.596 | 81.058 | 147.564 | 50.198 | 84.388 | 92.908 | 95.299 | 14.964 | 69.889 | 113.062 | 58.727 | 63.317 | 78.899 | 45.844 | 84.056 | 120.09 | 81.52 | 139.685 | 30.384 | 36.043 | 80.425 | 75.169 | 37.599 | 87.901 | 91.138 | 103.512 | 88.43 | 76.324 | 30.874 | 48.02 | 32.193 | 43.556 | 31.57
571313113161222061 | 2012-05-24 |  | 5 | 5 | 18 | Fortis Wind Energy | Fortis Montana | 779 - Skive | [6 empty] | 0 | 0 | 0 | 0 | 0 | 0 | 0 | 0 | 0 | 0 | 0 | 0 | 0 | 0 | 0 | 0 | 0 | 0 | 0 | 0 | 0 | 0 | 0 | 0 | 0 | 0 | 0 | 0 | 0 | 0 | 0 | 0 | 0 | 0 | 0 | 0 | 0 | 0 | 0 | 0 | 0 | 0 | 0 | 0 | 728.874 | 30.908 | 37.534 | 35.182 | 79.588 | 40.189 | 2.55 | 29.149 | 9.304 | 32.971 | 34.237 | 45.353 | 20.014 | 31.682 | 44.697 | 42.083 | 45.236 | 73.287 | 36.114 | 28.975 | 20.658 | 11.441 | 61.851 | 42.902 | 35.74 | 31.475 | 34.605 | 0 | 0 | 0 | 0 | 0 | 0 | 0 | 0 | 0 | 0 | 0
571313174115818457 | 2012-05-24 |  | 6 | 6 | 18 | Zeteco Energy | ZEW6 | 265 - Roskilde | [6 empty] | 0 | 0 | 0 | 0 | 0 | 0 | 0 | 0 | 0 | 0 | 0 | 0 | 0 | 0 | 0 | 0 | 0 | 0 | 0 | 0 | 0 | 0 | 0 | 0 | 0 | 0 | 0 | 0 | 0 | 0 | 0 | 0 | 0 | 0 | 0 | 0 | 0 | 0 | 0 | 0 | 0 | 0 | 0 | 0 | 3023.74 | 681.35 | 776.42 | 222.15 | 554.72 | 469.8 | 75.65 | 541.95 | 76.21 | 252.52 | 220.41 | 198.85 | 106.25 | 460.04 | 629.56 | 355.02 | 351.45 | 409.54 | 144.49 | 417.39 | 423.5 | 174.21 | 722.75 | 295.14 | 521.59 | 518.94 | 476.41 | 74.59 | 0 | 0 | 0 | 0 | 0 | 0 | 0 | 0 | 0 | 0
571313174115843879 | 2012-05-25 |  | 6 | 5.5 | 17 | Kingspan Environmental Ltd | Kingspan KW6 | 265 - Roskilde | [6 empty] | 0 | 0 | 0 | 0 | 0 | 0 | 0 | 0 | 0 | 0 | 0 | 0 | 0 | 0 | 0 | 0 | 0 | 0 | 0 | 0 | 0 | 0 | 0 | 0 | 0 | 0 | 0 | 0 | 0 | 0 | 0 | 0 | 0 | 0 | 0 | 0 | 0 | 0 | 0 | 0 | 0 | 0 | 0 | 0 | 2782.68 | 274.81 | 240.41 | 358.19 | 279.98 | 275.19 | 257.71 | 632.73 | 376.93 | 283.31 | 277.28 | 181.78 | 46.11 | 248.03 | 373.11 | 375.05 | 252.37 | 365.97 | 444.23 | 492.75 | 352.91 | 256.43 | 324.46 | 139.03 | 160.64 | 177.15 | 246.66 | 251.01 | 101.57 | 401.5 | 324.18 | 269.48 | 347.93 | 200.69 | 250.46 | 58.87 | 102.49 | 128.49
570715000000176524 | 2012-05-28 |  | 3000 | 101 | 79.5 | SIEMENS | SWT 3.0-101 | 671 - Struer | LAND | Kvistrup Hgd., Gimsing | 1bk | 476735.88 | 6257559.03 | SDFE2018 | 0 | 0 | 0 | 0 | 0 | 0 | 0 | 0 | 0 | 0 | 0 | 0 | 0 | 0 | 0 | 0 | 0 | 0 | 0 | 0 | 0 | 0 | 0 | 0 | 0 | 0 | 0 | 0 | 0 | 0 | 0 | 0 | 0 | 0 | 0 | 4394764.75 | 8578243.25 | 9061402.75 | 9985685 | 8923804.25 | 9007407.25 | 8351050.75 | 7344875 | 5371370 | 5523790 | 925070 | 1067600 | 452600 | 622020 | 456070 | 353410 | 606030 | 312800 | 544490 | 708300 | 700630 | 795790 | 957370 | 813430 | 696020 | 497490 | 515940 | 313160 | 583510 | 504090 | 523450 | 973940 | 697090 | 1009290 | 1192600 | 914300 | 736480 | 722830 | 487160 | 530020 | 475030 | 308080 | 333540 | 677890 | 637260 | 986700 | 931270
571313113161218507 | 2012-05-29 |  | 6 | 5.5 | 17 | Ecowind | Kingspan 6kW | 661 - Holstebro | [6 empty] | 0 | 0 | 0 | 0 | 0 | 0 | 0 | 0 | 0 | 0 | 0 | 0 | 0 | 0 | 0 | 0 | 0 | 0 | 0 | 0 | 0 | 0 | 0 | 0 | 0 | 0 | 0 | 0 | 0 | 0 | 0 | 0 | 0 | 0 | 0 | 0 | 0 | 0 | 0 | 0 | 0 | 0 | 0 | 0 | 3637.774 | 683.985 | 672.788 | 314.995 | 491.572 | 356.412 | 206 | 439.848 | 126.073 | 229.281 | 242.642 | 511.933 | 135.877 | 345.194 | 478.414 | 326.615 | 374.019 | 255.057 | 123.158 | 245.79 | 252.504 | 128.025 | 559.282 | 269.957 | 447.006 | 587.444 | 459.501 | 310.395 | 291.736 | 198.403 | 194.444 | 185.354 | 140.833 | 79.925 | 188.912 | 217.429 | 313.919 | 315.725
571313135300499868 | 2012-05-29 |  | 6 | 6 | 18 | Zeteco Energy | ZEW6 | 657 - Herning | [6 empty] | 0 | 0 | 0 | 0 | 0 | 0 | 0 | 0 | 0 | 0 | 0 | 0 | 0 | 0 | 0 | 0 | 0 | 0 | 0 | 0 | 0 | 0 | 0 | 0 | 0 | 0 | 0 | 0 | 0 | 0 | 0 | 0 | 0 | 0 | 0 | 0 | 0 | 0 | 0 | 0 | 0 | 0 | 0 | 0 | 3611.99 | 596.072 | 750.067 | 245.468 | 481.201 | 488.607 | 179.563 | 458.907 | 51.508 | 0.001 | 32.355 | 478.923 | 171.122 | 516.793 | 338.048 | 176.286 | 182.449 | 0.002 | 0.067 | 0.001 | 0.001 | 0.002 | 0.002 | 0.059 | 0.001 | 50.644 | 1.599 | 0.895 | 0.002 | 0.001 | 0.002 | 0.002 | 0.001 | 0.001 | 0.002 | 0.002 | 0.003 | 0.001
571313113161223037 | 2012-05-30 |  | 6 | 5.5 | 17 | Ecowind | Ukendt | 791 - Viborg | [6 empty] | 0 | 0 | 0 | 0 | 0 | 0 | 0 | 0 | 0 | 0 | 0 | 0 | 0 | 0 | 0 | 0 | 0 | 0 | 0 | 0 | 0 | 0 | 0 | 0 | 0 | 0 | 0 | 0 | 0 | 0 | 0 | 0 | 0 | 0 | 0 | 0 | 0 | 0 | 0 | 0 | 0 | 0 | 0 | 0 | 911.767 | 92.926 | 64.244 | 67.031 | 128.411 | 162.587 | 82.897 | 138.504 | 49.287 | 115.14 | 112.817 | 172.734 | 20.807 | 63.219 | 101.177 | 84.895 | 144.078 | 164.509 | 72.969 | 171.488 | 169.56 | 91.623 | 186.792 | 55.985 | 81.283 | 86.849 | 71.117 | 26.781 | 130.458 | 95.369 | 118.926 | 115.486 | 73.613 | 35.693 | 92.25 | 67.77 | 66.672 | 29.205
571313134710004341 | 2012-05-31 | 2022-06-21 | 5 | 5 | 18 | Fortis Wind Energy | Fortis Montana | 661 - Holstebro | [6 empty] | 0 | 0 | 0 | 0 | 0 | 0 | 0 | 0 | 0 | 0 | 0 | 0 | 0 | 0 | 0 | 0 | 0 | 0 | 0 | 0 | 0 | 0 | 0 | 0 | 0 | 0 | 0 | 0 | 0 | 0 | 0 | 0 | 0 | 0 | 0 | 0 | 0 | 0 | 0 | 0 | 0 | 0 | 0 | 0 | 0 | 0 | 0 | 0 | 0 | 0 | 0 | 0 | 0 | 0 | 0 | 0 | 0 | 0 | 0 | 0 | 0 | 0 | 0 | 0 | 0 | 0 | 0 | 0 | 0 | 0 | 0 | 0 | 0 | 0 | 0 | 0 | 0 | 0 | 0 | 0 | 0 | 0
570715000000212512 | 2012-06-01 |  | 3075 | 112 | 94 | Vestas Wind Systems A/S | V112-3.0MW | 810 - Brønderslev | LAND | Bolle Fjerding, Dronninglund | 42m | 574859 | 6332452.56 | SDFE2018 | 0 | 0 | 0 | 0 | 0 | 0 | 0 | 0 | 0 | 0 | 0 | 0 | 0 | 0 | 0 | 0 | 0 | 0 | 0 | 0 | 0 | 0 | 0 | 0 | 0 | 0 | 0 | 0 | 0 | 0 | 0 | 0 | 0 | 0 | 0 | 5793918.016 | 9878664.812 | 10889150.388 | 11535824.75 | 9403664.75 | 10819473 | 8788085.75 | 7923885.5 | 6288619.5 | 7636042.25 | 1164138.5 | 1067702.5 | 638805.25 | 636207.25 | 669317.75 | 646506.95 | 631952 | 443988 | 787568 | 884512 | 1124580 | 543360 | 1032428 | 954936 | 828572 | 806452 | 743844 | 419044 | 775976 | 632108 | 716848 | 1203406 | 811088 | 1216828 | 1204792 | 1022504 | 875352 | 852980 | 663292 | 778848 | 710380 | 602004 | 561588 | 879028 | 795332 | 1041184 | 998200
570715000000361012 | 2012-06-01 | 2022-12-22 | 0.6 | 2 | 8 | Procure | WG400 | 400 - Bornholm | [6 empty] | 0 | 0 | 0 | 0 | 0 | 0 | 0 | 0 | 0 | 0 | 0 | 0 | 0 | 0 | 0 | 0 | 0 | 0 | 0 | 0 | 0 | 0 | 0 | 0 | 0 | 0 | 0 | 0 | 0 | 0 | 0 | 0 | 0 | 0 | 0 | 0 | 0 | 0 | 0 | 0 | 0 | 0 | 0 | 0 | 82.57 | 8.11 | 0.29 | 0 | 0 | 0.01 | 0 | 0 | 0 | 0 | 0 | 0 | 0 | 0 | 4429.02 | 6154.53 | 6876.87 | 5003.31 | 3271.71 | 5239.45 | 3845 | 2854.78 | 5955.39 | 2962.63 | 5958.5 | 5056.81 | 4139.58 | 3633.65 | 3573.13 | 4110.05 | 3817.41 | 3531.71 | 3179.05 | 5038.56 | 4509.95 | 3648.65 | 3017.56 | 5065.03
570715000001400833 | 2012-06-01 | 2023-06-22 | 4.2 | 3 | 10 | Ukendt | Ukendt | 810 - Brønderslev | [6 empty] | 0 | 0 | 0 | 0 | 0 | 0 | 0 | 0 | 0 | 0 | 0 | 0 | 0 | 0 | 0 | 0 | 0 | 0 | 0 | 0 | 0 | 0 | 0 | 0 | 0 | 0 | 0 | 0 | 0 | 0 | 0 | 0 | 0 | 0 | 0 | 0 | 0 | 0 | 0 | 0 | 0 | 0 | 0 | 0 | 0 | 0 | 0 | 0 | 0 | 0 | 0 | 0 | 0 | 0 | 0 | 0 | 0 | 0 | 0 | 0 | 0 | 0 | 0 | 0 | 0 | 0 | 0 | 0 | 0 | 0 | 0 | 0 | 0 | 0 | 0 | 0 | 0 | 0 | 0 | 0 | 0 | 0
571313113161222085 | 2012-06-01 |  | 5 | 5 | 18 | Fortis Wind Energy | Fortis Montana | 779 - Skive | [6 empty] | 0 | 0 | 0 | 0 | 0 | 0 | 0 | 0 | 0 | 0 | 0 | 0 | 0 | 0 | 0 | 0 | 0 | 0 | 0 | 0 | 0 | 0 | 0 | 0 | 0 | 0 | 0 | 0 | 0 | 0 | 0 | 0 | 0 | 0 | 0 | 0 | 0 | 0 | 0 | 0 | 0 | 0 | 0 | 0 | 0.005 | 0.001 | 0 | 0 | 0.001 | 0 | 0 | 0 | 0 | 0.001 | 0 | 0 | 0.001 | 0 | 0.001 | 0 | 0 | 0 | 0 | 0.001 | 0 | 0 | 0 | 0.001 | 0.004 | 0.001 | 0.007 | 0 | 0.002 | 0.001 | 0.002 | 0.001 | 0.001 | 0.002 | 0.008 | 0.007 | 0.002 | 0.002
570715000000178382 | 2012-06-03 |  | 6 | 6 | 18 | Zeteco Energy | ZEW6 | 330 - Slagelse | [6 empty] | 0 | 0 | 0 | 0 | 0 | 0 | 0 | 0 | 0 | 0 | 0 | 0 | 0 | 0 | 0 | 0 | 0 | 0 | 0 | 0 | 0 | 0 | 0 | 0 | 0 | 0 | 0 | 0 | 0 | 0 | 0 | 0 | 0 | 0 | 0 | 0 | 0 | 0 | 0 | 0 | 0 | 0 | 0 | 0 | 6439.199 | 869.515 | 1236.52 | 444.148 | 644.965 | 604.533 | 77.798 | 0.002 | 149.663 | 552.215 | 549.21 | 729.789 | 14.227 | 592.398 | 686.833 | 649.345 | 540.124 | 629.064 | 100.958 | 0 | 0 | 0 | 0 | 0 | 0 | 0 | 0 | 0 | 0 | 128.296 | 24.679 | 31.001 | 30.466 | 22.314 | 9.751 | 1.838 | 0.318 | 1.088
571313113161222122 | 2012-06-04 |  | 6 | 7.1 | 21 | KVA Vind | KVA Vind 6-10 | 791 - Viborg | [6 empty] | 0 | 0 | 0 | 0 | 0 | 0 | 0 | 0 | 0 | 0 | 0 | 0 | 0 | 0 | 0 | 0 | 0 | 0 | 0 | 0 | 0 | 0 | 0 | 0 | 0 | 0 | 0 | 0 | 0 | 0 | 0 | 0 | 0 | 0 | 0 | 0 | 0 | 0 | 0 | 0 | 0 | 0 | 0 | 0 | 3889.898 | 381.668 | 497.343 | 168.195 | 309.328 | 284.168 | 125.785 | 299.167 | 69.357 | 137.249 | 221.481 | 443.908 | 217.755 | 415.624 | 454.945 | 353.031 | 408.289 | 446.369 | 140.875 | 288.329 | 292.067 | 185.91 | 584.931 | 221.797 | 435.598 | 478.358 | 439.08 | 288.456 | 307.115 | 193.317 | 171.993 | 203.029 | 244.674 | 109.091 | 213.596 | 258.382 | 312.884 | 250.02
571313135300500694 | 2012-06-04 |  | 6 | 7.1 | 21 | KVA Vind | KVA Vind 6-10 | 657 - Herning | [6 empty] | 0 | 0 | 0 | 0 | 0 | 0 | 0 | 0 | 0 | 0 | 0 | 0 | 0 | 0 | 0 | 0 | 0 | 0 | 0 | 0 | 0 | 0 | 0 | 0 | 0 | 0 | 0 | 0 | 0 | 0 | 0 | 0 | 0 | 0 | 0 | 0 | 0 | 0 | 0 | 0 | 0 | 0 | 0 | 0 | 3905.312 | 515.635 | 844.822 | 293.252 | 472.267 | 497.32 | 202.786 | 473.984 | 189.388 | 331.503 | 401.272 | 623.24 | 245.038 | 445.132 | 459.184 | 363.997 | 480.592 | 78.576 | 120.192 | 455.723 | 286.207 | 335.629 | 395.348 | 301.861 | 582.776 | 741.065 | 613.048 | 379.145 | 496.443 | 479.916 | 333.844 | 303.022 | 262.197 | 167.246 | 480.724 | 438.422 | 618.479 | 305.935
570715000000252761 | 2012-06-05 |  | 3.5 | 4.1 | 18 | Ukendt | Ukendt | 840 - Rebild | [6 empty] | 0 | 0 | 0 | 0 | 0 | 0 | 0 | 0 | 0 | 0 | 0 | 0 | 0 | 0 | 0 | 0 | 0 | 0 | 0 | 0 | 0 | 0 | 0 | 0 | 0 | 0 | 0 | 0 | 0 | 0 | 0 | 0 | 0 | 0 | 0 | 0 | 0 | 0 | 0 | 0 | 0 | 0 | 0 | 0 | 1734.74 | 669.3 | 606.048 | 406.124 | 394.036 | 694.432 | 482.176 | 682.476 | 244.664 | 361.056 | 467.268 | 586.024 | 194.964 | 417.224 | 410.519 | 344.905 | 319.972 | 505.741 | 224.273 | 474.51 | 531.977 | 336.128 | 543.977 | 197.405 | 211.202 | 240.784 | 204.124 | 203.247 | 879.908 | 1487.102 | 1698.328 | 1408.609 | 1257.296 | 826.154 | 511.944 | 248.495 | 81.169 | 36.079
571313113161222955 | 2012-06-05 |  | 5 | 5.4 | 18 | Evance | Iskra R9000 | 791 - Viborg | [6 empty] | 0 | 0 | 0 | 0 | 0 | 0 | 0 | 0 | 0 | 0 | 0 | 0 | 0 | 0 | 0 | 0 | 0 | 0 | 0 | 0 | 0 | 0 | 0 | 0 | 0 | 0 | 0 | 0 | 0 | 0 | 0 | 0 | 0 | 0 | 0 | 0 | 0 | 0 | 0 | 0 | 0 | 0 | 0 | 0 | 1810.077 | 266.961 | 251.237 | 138.083 | 163.312 | 224.348 | 131.179 | 294.721 | 91.885 | 160.459 | 141.534 | 289.071 | 85.277 | 170.164 | 222.093 | 156.423 | 161.719 | 229.679 | 107.152 | 201.391 | 182.81 | 120.514 | 312.165 | 186.295 | 308.286 | 383.37 | 299.848 | 170.941 | 237.949 | 181.485 | 209.051 | 207.508 | 205.184 | 85.613 | 180.746 | 174.391 | 226.948 | 157.254
571313113161229930 | 2012-06-06 |  | 6 | 5.5 | 17 | Ecowind | Kingspan 6kW | 766 - Hedensted | [6 empty] | 0 | 0 | 0 | 0 | 0 | 0 | 0 | 0 | 0 | 0 | 0 | 0 | 0 | 0 | 0 | 0 | 0 | 0 | 0 | 0 | 0 | 0 | 0 | 0 | 0 | 0 | 0 | 0 | 0 | 0 | 0 | 0 | 0 | 0 | 0 | 0 | 0 | 0 | 0 | 0 | 0 | 0 | 0 | 0 | 1041.038 | 98.859 | 124.607 | 38.037 | 64.303 | 137.376 | 66.674 | 213.205 | 77.356 | 112.187 | 123.385 | 126.562 | 66.565 | 109.014 | 85.998 | 83.439 | 97.244 | 127.438 | 86.082 | 145.879 | 130.082 | 102.844 | 194.339 | 65.707 | 119.957 | 99.35 | 78.243 | 43.612 | 87.089 | 129.223 | 104.972 | 97.79 | 104.684 | 59.439 | 55.671 | 32.258 | 35.242 | 20.219
571313113161238734 | 2012-06-06 |  | 6 | 7.1 | 18 | Zeteco Energy | ZEW6-16 | 766 - Hedensted | [6 empty] | 0 | 0 | 0 | 0 | 0 | 0 | 0 | 0 | 0 | 0 | 0 | 0 | 0 | 0 | 0 | 0 | 0 | 0 | 0 | 0 | 0 | 0 | 0 | 0 | 0 | 0 | 0 | 0 | 0 | 0 | 0 | 0 | 0 | 0 | 0 | 0 | 0 | 0 | 0 | 0 | 0 | 0 | 0 | 0 | 16.006 | 0 | 13.821 | 0.003 | 0.01 | 0 | 0.002 | 0.001 | 0.001 | 0.009 | 0 | 0.002 | 0 | 0.001 | 0 | 0.001 | 0.076 | 0.002 | 0 | 0 | 0.001 | 0.001 | 0 | 0.001 | 0 | 0 | 0 | 0 | 0 | 0 | 0.001 | 0.001 | 0.001 | 0.002 | 0 | 0 | 0 | 0
571313174000618421 | 2012-06-07 |  | 6 | 7.1 | 18.5 | KVA Vind | KVA Vind 6-10 | 326 - Kalundborg | [6 empty] | 0 | 0 | 0 | 0 | 0 | 0 | 0 | 0 | 0 | 0 | 0 | 0 | 0 | 0 | 0 | 0 | 0 | 0 | 0 | 0 | 0 | 0 | 0 | 0 | 0 | 0 | 0 | 0 | 0 | 0 | 0 | 0 | 0 | 0 | 0 | 0 | 0 | 0 | 0 | 0 | 0 | 0 | 0 | 0 | 4642.196 | 630.986 | 397.085 | 245.685 | 474.451 | 449.606 | 234.909 | 663.938 | 177.173 | 230.22 | 249.313 | 187.215 | 102.567 | 306.946 | 194.65 | 278.411 | 584.009 | 741.68 | 488.61 | 790.421 | 517.248 | 549.756 | 1123.486 | 432.834 | 340.814 | 892.988 | 506.729 | 511.584 | 774.377 | 1059.93 | 1037.011 | 1040.959 | 846.939 | 507.724 | 443.195 | 462.084 | 535.184 | 438.146
570715000000278389 | 2012-06-11 |  | 6 | 7.1 | 21 | THY møllen Aps | TWP 6KW | 787 - Thisted | [6 empty] | 0 | 0 | 0 | 0 | 0 | 0 | 0 | 0 | 0 | 0 | 0 | 0 | 0 | 0 | 0 | 0 | 0 | 0 | 0 | 0 | 0 | 0 | 0 | 0 | 0 | 0 | 0 | 0 | 0 | 0 | 0 | 0 | 0 | 0 | 0 | 0 | 0 | 0 | 0 | 0 | 0 | 0 | 0 | 0 | 8211.23 | 1080.7 | 1233.89 | 474.85 | 706.39 | 813.99 | 524.12 | 1063.1 | 307.16 | 646.11 | 755.26 | 980.08 | 416.06 | 729.55 | 779.41 | 682.07 | 582.21 | 872.94 | 418.35 | 841.2 | 662.47 | 448.28 | 1000.74 | 611.06 | 934.91 | 1127.56 | 931.83 | 774.99 | 826.53 | 589.05 | 764.21 | 694.32 | 649.43 | 401.35 | 772.4 | 782.52 | 989.52 | 665.48
570715000000481987 | 2012-06-14 |  | 6 | 5 | 15 | KVA Vind | Vind 5 | 400 - Bornholm | [6 empty] | 0 | 0 | 0 | 0 | 0 | 0 | 0 | 0 | 0 | 0 | 0 | 0 | 0 | 0 | 0 | 0 | 0 | 0 | 0 | 0 | 0 | 0 | 0 | 0 | 0 | 0 | 0 | 0 | 0 | 0 | 0 | 0 | 0 | 0 | 0 | 0 | 0 | 0 | 0 | 0 | 0 | 0 | 0 | 0 | 5293.95 | 985.53 | 938.89 | 268.06 | 870.53 | 426.65 | 193.13 | 460.88 | 129.85 | 409.52 | 528.01 | 520.63 | 555.65 | 921.64 | 769.59 | 677.67 | 756.78 | 389.26 | 276 | 489.91 | 241.96 | 231.48 | 782.17 | 343.53 | 643.54 | 778.22 | 559.91 | 415.1 | 449.7 | 266.16 | 198.25 | 111.96 | 306.44 | 393.97 | 491.7 | 578.97 | 839.17 | 703.85
570715000000532238 | 2012-06-14 |  | 6 | 2.8 | 15 | Proven Energy | Ukendt | 787 - Thisted | [6 empty] | 0 | 0 | 0 | 0 | 0 | 0 | 0 | 0 | 0 | 0 | 0 | 0 | 0 | 0 | 0 | 0 | 0 | 0 | 0 | 0 | 0 | 0 | 0 | 0 | 0 | 0 | 0 | 0 | 0 | 0 | 0 | 0 | 0 | 0 | 0 | 0 | 0 | 0 | 0 | 0 | 0 | 0 | 0 | 0 | 296.84 | 22.31 | 29.65 | 15.19 | 21.68 | 1.27 | 52.36 | 328.28 | 1.44 | 2 | 111.47 | 429.67 | 83.79 | 79.23 | 33.6 | 8.45 | 17.81 | 10.59 | 0.2 | 0.07 | 1.33 | 8.49 | 65.74 | 84.86 | 254.23 | 184.09 | 162.16 | 58.32 | 110.65 | 115.12 | 222.62 | 185.73 | 186.22 | 109.96 | 144.53 | 173.83 | 160.72 | 140.03
571313134890000942 | 2012-06-14 |  | 6 | 7.1 | 21 | KVA Vind | KVA Vind 6-10 | 760 - Ringkøbing-Skjern | [6 empty] | 0 | 0 | 0 | 0 | 0 | 0 | 0 | 0 | 0 | 0 | 0 | 0 | 0 | 0 | 0 | 0 | 0 | 0 | 0 | 0 | 0 | 0 | 0 | 0 | 0 | 0 | 0 | 0 | 0 | 0 | 0 | 0 | 0 | 0 | 0 | 0 | 0 | 0 | 0 | 0 | 0 | 0 | 0 | 0 | 3773.78 | 278.21 | 406.98 | 155.54 | 282.56 | 363.58 | 122.54 | 136.36 | 135.12 | 57.95 | 63.75 | 234.09 | 142.78 | 220.55 | 204.84 | 168.64 | 75.47 | 75.1 | 95.66 | 79.62 | 57.42 | 65.2 | 42.41 | 202.41 | 337.15 | 654.44 | 451.84 | 280.89 | 410.26 | 166.94 | 302.17 | 287.09 | 296.22 | 151.83 | 220.97 | 326.7 | 442.67 | 261.42
570715000000289064 | 2012-06-18 |  | 6 | 6 | 19 | Easywind GmbH | EasyWind 6AC | 760 - Ringkøbing-Skjern | [6 empty] | 0 | 0 | 0 | 0 | 0 | 0 | 0 | 0 | 0 | 0 | 0 | 0 | 0 | 0 | 0 | 0 | 0 | 0 | 0 | 0 | 0 | 0 | 0 | 0 | 0 | 0 | 0 | 0 | 0 | 0 | 0 | 0 | 0 | 0 | 0 | 0 | 0 | 0 | 0 | 0 | 0 | 0 | 0 | 0 | 1999.23 | 365.83 | 484.33 | 152.55 | 222.96 | 226.44 | 58.78 | 205.99 | 54.92 | 156.74 | 155.98 | 375.06 | 135.27 | 319.19 | 152.89 | 142.81 | 161.59 | 322.11 | 65.72 | 158.24 | 159.93 | 91.64 | 298.41 | 182.64 | 374.54 | 480.57 | 427.89 | 210.3 | 205.84 | 159.979 | 101.16 | 95.07 | 101.21 | 72.27 | 167.1 | 208.85 | 343.87 | 276.63
570715000000379888 | 2012-06-18 |  | 6 | 7 | 21 | THY møllen Aps | TWP 6KW | 851 - Aalborg | [6 empty] | 0 | 0 | 0 | 0 | 0 | 0 | 0 | 0 | 0 | 0 | 0 | 0 | 0 | 0 | 0 | 0 | 0 | 0 | 0 | 0 | 0 | 0 | 0 | 0 | 0 | 0 | 0 | 0 | 0 | 0 | 0 | 0 | 0 | 0 | 0 | 0 | 0 | 0 | 0 | 0 | 0 | 0 | 0 | 0 | 5836.37 | 741.08 | 640.72 | 335.17 | 417.63 | 740.2 | 610.79 | 784.86 | 304.98 | 492.21 | 571.29 | 890.78 | 265.6 | 468.05 | 553.45 | 424.87 | 462.15 | 623.42 | 388.07 | 834.64 | 673.38 | 524.93 | 953.9 | 404.35 | 599.1 | 712.2 | 535.62 | 420.14 | 596.48 | 567.4 | 777.47 | 646.91 | 564.35 | 296.55 | 546.66 | 449.92 | 531.16 | 502.91
570715000000382130 | 2012-06-18 |  | 6 | 7.1 | 21.3 | THY møllen Aps | TWP 6KW | 851 - Aalborg | [6 empty] | 0 | 0 | 0 | 0 | 0 | 0 | 0 | 0 | 0 | 0 | 0 | 0 | 0 | 0 | 0 | 0 | 0 | 0 | 0 | 0 | 0 | 0 | 0 | 0 | 0 | 0 | 0 | 0 | 0 | 0 | 0 | 0 | 0 | 0 | 0 | 0 | 0 | 0 | 0 | 0 | 0 | 0 | 0 | 0 | 7704.31 | 798.47 | 647.46 | 345.88 | 473.26 | 690.46 | 471.84 | 683.25 | 239.58 | 415.61 | 463.02 | 751.7 | 214.33 | 482.06 | 623.51 | 450.02 | 526.6 | 598.55 | 317.73 | 722.64 | 707.7 | 529.22 | 1189.63 | 445.75 | 662.36 | 786.76 | 725.4 | 447.5 | 655.8 | 508.97 | 800.29 | 682.39 | 598.77 | 344.1 | 618.74 | 567.8 | 656.62 | 485.99
570715000000610981 | 2012-06-18 |  | 6 | 5.5 | 15 | Ecowind | Ukendt | 813 - Frederikshavn | [6 empty] | 0 | 0 | 0 | 0 | 0 | 0 | 0 | 0 | 0 | 0 | 0 | 0 | 0 | 0 | 0 | 0 | 0 | 0 | 0 | 0 | 0 | 0 | 0 | 0 | 0 | 0 | 0 | 0 | 0 | 0 | 0 | 0 | 0 | 0 | 0 | 0 | 0 | 0 | 0 | 0 | 0 | 0 | 0 | 0 | 2874.91 | 595.07 | 398.3 | 197.42 | 232.35 | 323.02 | 229.53 | 239.66 | 101.07 | 175.69 | 229.17 | 348.06 | 156.61 | 303.58 | 184.64 | 0 | 246.28 | 334.12 | 157.43 | 410.81 | 300.67 | 170.84 | 717.91 | 363.82 | 541.56 | 672.25 | 463.35 | 289.74 | 365.99 | 195.36 | 336.61 | 253.23 | 187.49 | 124.16 | 332.82 | 373.72 | 503.65 | 451.36
570715000001235046 | 2012-06-18 |  | 6 | 7.1 | 18 | KVA Vind | KVA Vind 6-10 | 400 - Bornholm | [6 empty] | 0 | 0 | 0 | 0 | 0 | 0 | 0 | 0 | 0 | 0 | 0 | 0 | 0 | 0 | 0 | 0 | 0 | 0 | 0 | 0 | 0 | 0 | 0 | 0 | 0 | 0 | 0 | 0 | 0 | 0 | 0 | 0 | 0 | 0 | 0 | 0 | 0 | 0 | 0 | 0 | 0 | 0 | 0 | 0 | 5745.89 | 1007.29 | 1067.83 | 243.89 | 822.72 | 329.6 | 122.89 | 364.55 | 147.18 | 356.76 | 452.51 | 481.32 | 574.98 | 1037.75 | 722.74 | 683.9 | 710.84 | 459.07 | 282.51 | 327.49 | 276.07 | 193.87 | 869.53 | 458.09 | 912.24 | 1175.04 | 889.69 | 595.67 | 493.35 | 244.54 | 198.35 | 196.74 | 194.98 | 310.44 | 399.41 | 500.74 | 966.46 | 865.34
571313113161240706 | 2012-06-19 |  | 6 | 7.1 | 21.4 | THY møllen Aps | TWP 6KW | 820 - Vesthimmerland | [6 empty] | 0 | 0 | 0 | 0 | 0 | 0 | 0 | 0 | 0 | 0 | 0 | 0 | 0 | 0 | 0 | 0 | 0 | 0 | 0 | 0 | 0 | 0 | 0 | 0 | 0 | 0 | 0 | 0 | 0 | 0 | 0 | 0 | 0 | 0 | 0 | 0 | 0 | 0 | 0 | 0 | 0 | 0 | 0 | 0 | 4836.329 | 868.544 | 792.741 | 247.364 | 571.92 | 711.716 | 509.696 | 856.608 | 222.832 | 416.476 | 553.021 | 758.419 | 287.89 | 527.925 | 627.647 | 473.883 | 572.386 | 694.758 | 360.486 | 598.528 | 543.897 | 360.798 | 964.39 | 389.23 | 716.658 | 580.471 | 594.923 | 452.979 | 619.078 | 540.935 | 611.061 | 546.035 | 418.425 | 229.159 | 514.837 | 480.852 | 583.308 | 461.117
571313134890001031 | 2012-06-19 |  | 6 | 7.1 | 21.3 | THY møllen Aps | TWP 6KW | 760 - Ringkøbing-Skjern | [6 empty] | 0 | 0 | 0 | 0 | 0 | 0 | 0 | 0 | 0 | 0 | 0 | 0 | 0 | 0 | 0 | 0 | 0 | 0 | 0 | 0 | 0 | 0 | 0 | 0 | 0 | 0 | 0 | 0 | 0 | 0 | 0 | 0 | 0 | 0 | 0 | 0 | 0 | 0 | 0 | 0 | 0 | 0 | 0 | 0 | 9395.64 | 1309.66 | 1688.23 | 635.03 | 955.27 | 1069.44 | 548.04 | 1492 | 536.5 | 1100.58 | 1331.74 | 1573.41 | 861.68 | 1219.74 | 949.09 | 1146.64 | 912.24 | 1114.57 | 455.51 | 1186.86 | 729.01 | 934.99 | 1728.81 | 919.45 | 1223.94 | 1447.58 | 1199.73 | 1030.04 | 1098.67 | 893.22 | 1140.97 | 879.51 | 1022.38 | 679.43 | 1010.87 | 992.11 | 1282.78 | 1054.35
571313154390005827 | 2012-06-19 |  | 6 | 7.1 | 21 | THY møllen Aps | TWP 6KW | 480 - Nordfyn | [6 empty] | 0 | 0 | 0 | 0 | 0 | 0 | 0 | 0 | 0 | 0 | 0 | 0 | 0 | 0 | 0 | 0 | 0 | 0 | 0 | 0 | 0 | 0 | 0 | 0 | 0 | 0 | 0 | 0 | 0 | 0 | 0 | 0 | 0 | 0 | 0 | 0 | 0 | 0 | 0 | 0 | 0 | 0 | 0 | 0 | 6987.328 | 1062.07 | 1372.011 | 705.052 | 797.668 | 729.321 | 412.161 | 1074.658 | 393.366 | 917.886 | 741.052 | 1139.232 | 861.776 | 1172.659 | 962.254 | 929.188 | 917.385 | 1069.802 | 492.552 | 782.591 | 354.095 | 266.822 | 734.017 | 831.771 | 1196.458 | 965.586 | 1005.629 | 864.913 | 957.631 | 1210.898 | 1066.456 | 297.274 | 341.574 | 344.229 | 310.79 | 170.037 | 324.361 | 396.73
571313113161226496 | 2012-06-20 |  | 6 | 7.1 | 21.3 | THY møllen Aps | TWP 6KW | 779 - Skive | [6 empty] | 0 | 0 | 0 | 0 | 0 | 0 | 0 | 0 | 0 | 0 | 0 | 0 | 0 | 0 | 0 | 0 | 0 | 0 | 0 | 0 | 0 | 0 | 0 | 0 | 0 | 0 | 0 | 0 | 0 | 0 | 0 | 0 | 0 | 0 | 0 | 0 | 0 | 0 | 0 | 0 | 0 | 0 | 0 | 0 | 2471.968 | 462.581 | 444.244 | 193.863 | 440.412 | 369.018 | 222.337 | 530.741 | 176.84 | 329.687 | 303.782 | 621.585 | 208.488 | 357.177 | 436.879 | 292.374 | 388.433 | 481.466 | 180.946 | 349.751 | 407.057 | 213.86 | 728.425 | 325.43 | 451.875 | 631.538 | 479.495 | 290.992 | 422.385 | 344.947 | 335.04 | 309.972 | 274.247 | 119.65 | 293.051 | 312.633 | 454.456 | 299.652
571313134890001512 | 2012-06-20 |  | 6 | 7.1 | 21 | KVA Vind | KVA Vind 6-10 | 657 - Herning | [6 empty] | 0 | 0 | 0 | 0 | 0 | 0 | 0 | 0 | 0 | 0 | 0 | 0 | 0 | 0 | 0 | 0 | 0 | 0 | 0 | 0 | 0 | 0 | 0 | 0 | 0 | 0 | 0 | 0 | 0 | 0 | 0 | 0 | 0 | 0 | 0 | 0 | 0 | 0 | 0 | 0 | 0 | 0 | 0 | 0 | 2737.03 | 455.06 | 694.9 | 179.94 | 390.98 | 341.92 | 110.98 | 363.41 | 98.19 | 217.54 | 272.33 | 471.6 | 184.18 | 353.81 | 393.3 | 349.25 | 270.79 | 396.08 | 95.25 | 252.99 | 318.45 | 151.04 | 447.25 | 213.39 | 295.22 | 556.07 | 332.76 | 219.81 | 288.3 | 177.93 | 149.48 | 196.75 | 194.77 | 73.86 | 198.03 | 245.02 | 362.27 | 259.7
570715000000654213 | 2012-06-21 |  | 6 | 7.1 | 21.3 | THY møllen Aps | TWP 6KW | 773 - Morsø | [6 empty] | 0 | 0 | 0 | 0 | 0 | 0 | 0 | 0 | 0 | 0 | 0 | 0 | 0 | 0 | 0 | 0 | 0 | 0 | 0 | 0 | 0 | 0 | 0 | 0 | 0 | 0 | 0 | 0 | 0 | 0 | 0 | 0 | 0 | 0 | 0 | 0 | 0 | 0 | 0 | 0 | 0 | 0 | 0 | 0 | 3764.56 | 434.65 | 543.9 | 244.28 | 384.97 | 510.41 | 332.88 | 322.21 | 232.7 | 621.73 | 603 | 635.72 | 211.18 | 282.4 | 323.52 | 331.19 | 383.25 | 692.64 | 272.03 | 156.51 | 480.91 | 404.55 | 653.65 | 251.9 | 238.46 | 309.86 | 262.77 | 226.91 | 356.76 | 377.31 | 392.71 | 444.71 | 502.74 | 295.56 | 415.86 | 312.75 | 302.05 | 272.63
570715000000654848 | 2012-06-21 |  | 6 | 5.5 | 22 | Kingspan Environmental Ltd | Kingspan KW6 | 787 - Thisted | [6 empty] | 0 | 0 | 0 | 0 | 0 | 0 | 0 | 0 | 0 | 0 | 0 | 0 | 0 | 0 | 0 | 0 | 0 | 0 | 0 | 0 | 0 | 0 | 0 | 0 | 0 | 0 | 0 | 0 | 0 | 0 | 0 | 0 | 0 | 0 | 0 | 0 | 0 | 0 | 0 | 0 | 0 | 0 | 0 | 0 | 4054.04 | 344.66 | 413.7 | 191.19 | 346.86 | 454.97 | 329.61 | 636.8 | 232.06 | 407.55 | 408.28 | 457.96 | 83.61 | 196.71 | 232.81 | 157.43 | 278.52 | 455.68 | 178.99 | 397.57 | 345.35 | 228.8 | 249.64 | 19.04 | 78.04 | 111.27 | 149.57 | 178.35 | 210.08 | 236.62 | 288.14 | 278.89 | 240.81 | 158.25 | 138.86 | 47.76 | 83.24 | 46.47
571313113161241604 | 2012-06-24 |  | 6 | 7.1 | 21.4 | THY møllen Aps | Ukendt | 779 - Skive | [6 empty] | 0 | 0 | 0 | 0 | 0 | 0 | 0 | 0 | 0 | 0 | 0 | 0 | 0 | 0 | 0 | 0 | 0 | 0 | 0 | 0 | 0 | 0 | 0 | 0 | 0 | 0 | 0 | 0 | 0 | 0 | 0 | 0 | 0 | 0 | 0 | 0 | 0 | 0 | 0 | 0 | 0 | 0 | 0 | 0 | 6475.91 | 809.724 | 858.152 | 396.431 | 705.553 | 648.917 | 75.269 | 889.033 | 293.303 | 424.484 | 601.685 | 950.786 | 316.716 | 713.845 | 780.897 | 662.76 | 715.256 | 815.378 | 325.59 | 574.563 | 565.518 | 466.834 | 1100.932 | 503.113 | 641.105 | 978.878 | 655.258 | 675.14 | 694.935 | 529.01 | 499.228 | 529.144 | 550.756 | 289.947 | 548.239 | 605.519 | 731.261 | 639.455
571313113161248757 | 2012-06-25 |  | 6 | 5.5 | 17 | Kingspan Environmental Ltd | Ukendt | 740 - Silkeborg | [6 empty] | 0 | 0 | 0 | 0 | 0 | 0 | 0 | 0 | 0 | 0 | 0 | 0 | 0 | 0 | 0 | 0 | 0 | 0 | 0 | 0 | 0 | 0 | 0 | 0 | 0 | 0 | 0 | 0 | 0 | 0 | 0 | 0 | 0 | 0 | 0 | 0 | 0 | 0 | 0 | 0 | 0 | 0 | 0 | 0 | 3400.28 | 647.043 | 612.794 | 226.28 | 402.548 | 301.267 | 147.457 | 344.762 | 84.234 | 157.009 | 164.006 | 339.355 | 135.479 | 302.019 | 402.514 | 296.074 | 329.065 | 417.017 | 131.312 | 286.53 | 286.409 | 152.65 | 491.809 | 133.38 | 574.48 | 769.156 | 508.212 | 260.366 | 283.651 | 149.977 | 191.854 | 208.896 | 156.301 | 69.663 | 212.731 | 230.397 | 437.582 | 331.457
570715000000349423 | 2012-06-26 |  | 6 | 7.1 | 21 | KVA Vind | KVA Vind 6-10 | 573 - Varde | [6 empty] | 0 | 0 | 0 | 0 | 0 | 0 | 0 | 0 | 0 | 0 | 0 | 0 | 0 | 0 | 0 | 0 | 0 | 0 | 0 | 0 | 0 | 0 | 0 | 0 | 0 | 0 | 0 | 0 | 0 | 0 | 0 | 0 | 0 | 0 | 0 | 0 | 0 | 0 | 0 | 0 | 0 | 0 | 0 | 0 | 6286.33 | 967.88 | 1312.06 | 342.42 | 719.64 | 753.7 | 319.04 | 743.57 | 228.33 | 504.05 | 670.12 | 939.58 | 465.42 | 850.86 | 533.29 | 772.39 | 584.69 | 788.82 | 373.62 | 713.6 | 523.89 | 383.5 | 953.36 | 479.77 | 799.05 | 527.44 | 753.75 | 277.29 | 284.83 | 513.42 | 610.59 | 508.21 | 505.46 | 240.37 | 488.75 | 267.16 | 599.54 | 231.38
571313174000632328 | 2012-06-26 |  | 6 | 5.6 | 15 | Kingspan Environmental Ltd | Kingspan KW6 | 390 - Vordingborg | [6 empty] | 0 | 0 | 0 | 0 | 0 | 0 | 0 | 0 | 0 | 0 | 0 | 0 | 0 | 0 | 0 | 0 | 0 | 0 | 0 | 0 | 0 | 0 | 0 | 0 | 0 | 0 | 0 | 0 | 0 | 0 | 0 | 0 | 0 | 0 | 0 | 0 | 0 | 0 | 0 | 0 | 0 | 0 | 0 | 0 | 4812.84 | 568.413 | 62.279 | 355.492 | 630.839 | 471.283 | 221.627 | 444.373 | 119.749 | 386.069 | 318.195 | 422.866 | 282.205 | 653.337 | 452.064 | 438.236 | 506.334 | 514.91 | 267.051 | 537.048 | 312.501 | 248.208 | 633.913 | 290.456 | 580.864 | 596.581 | 633.293 | 434.075 | 359.25 | 510.469 | 308.827 | 260.06 | 264.58 | 302.182 | 241.776 | 277.556 | 449.883 | 378.268
570715000000242113 | 2012-06-27 |  | 3075 | 112 | 94 | Vestas Wind Systems A/S | V112-3.0MW | 760 - Ringkøbing-Skjern | LAND | Den østlige del, Nr. Vium | 4æ | 483797.43 | 6207163.36 | SDFE2018 | 0 | 0 | 0 | 0 | 0 | 0 | 0 | 0 | 0 | 0 | 0 | 0 | 0 | 0 | 0 | 0 | 0 | 0 | 0 | 0 | 0 | 0 | 0 | 0 | 0 | 0 | 0 | 0 | 0 | 0 | 0 | 0 | 0 | 0 | 0 | 4569008 | 8739402.664 | 9708390.605 | 9941915.947 | 8655930.83 | 9232471.854 | 7686635.192 | 7942109.234 | 6374146.953 | 5546608.481 | 852744.409 | 1190220.072 | 611262.394 | 745763.674 | 666087.821 | 395218.302 | 703015.88 | 348861.336 | 599658.889 | 708015.125 | 764660.964 | 735339.669 | 953592.57 | 708370.948 | 670553.65 | 663560.449 | 767690.884 | 323318.661 | 632722.186 | 464528.388 | 533272.655 | 989375.133 | 741815.016 | 1057154.211 | 1146437.701 | 999319.945 | 752282.139 | 707575.556 | 582773.279 | 529934.653 | 544773.649 | 452113.245 | 456952.025 | 769926.499 | 583679.263 | 933833.18 | 896451.572
570715000000242649 | 2012-06-27 |  | 3075 | 112 | 94 | Vestas Wind Systems A/S | V112-3.0MW | 760 - Ringkøbing-Skjern | LAND | Den Østlige det, Nr. Vium | 3c | 483934.37 | 6207596.61 | SDFE2018 | 0 | 0 | 0 | 0 | 0 | 0 | 0 | 0 | 0 | 0 | 0 | 0 | 0 | 0 | 0 | 0 | 0 | 0 | 0 | 0 | 0 | 0 | 0 | 0 | 0 | 0 | 0 | 0 | 0 | 0 | 0 | 0 | 0 | 0 | 0 | 4359551 | 8426873.895 | 9255362.631 | 9655755.485 | 8427299.377 | 8357089.681 | 7949006.377 | 8125728.414 | 6105463.239 | 4678912.451 | 765712.06 | 1096456.303 | 659084.208 | 717158.87 | 624223.56 | 359071.584 | 641387.246 | 336270.58 | 602576.986 | 746048.226 | 1085902.937 | 725658.035 | 972947.127 | 743239.562 | 691282.983 | 691325.385 | 766771.722 | 348161.405 | 528538.23 | 399587.849 | 387220.509 | 855483.821 | 751308.823 | 1007388.278 | 1108730.822 | 942920.959 | 772228.368 | 667645.31 | 566505.138 | 446491.714 | 450509.607 | 490979.429 | 466030.562 | 673102.129 | 585274.87 | 913462.241 | 855621.932
570715000000242731 | 2012-06-27 |  | 3075 | 112 | 94 | Vestas Wind Systems A/S | V112-3.0MW | 760 - Ringkøbing-Skjern | LAND | Den østlige Del, Nr. Vium | 3c | 484066.65 | 6208036.82 | SDFE2018 | 0 | 0 | 0 | 0 | 0 | 0 | 0 | 0 | 0 | 0 | 0 | 0 | 0 | 0 | 0 | 0 | 0 | 0 | 0 | 0 | 0 | 0 | 0 | 0 | 0 | 0 | 0 | 0 | 0 | 0 | 0 | 0 | 0 | 0 | 0 | 4401167 | 8135432.065 | 9164907.787 | 9748844.906 | 8454668.595 | 8290210.513 | 8033081.099 | 8251315.59 | 6107252.302 | 4717218.46 | 741625.26 | 1166846.265 | 689256.449 | 745269.672 | 615654.583 | 386642.413 | 706425.14 | 353364.828 | 653941.733 | 742184.657 | 1044506.376 | 721467.914 | 929682.646 | 781405.827 | 688811.307 | 735935.534 | 795979.423 | 368829.758 | 514963.566 | 423414.663 | 446112.719 | 849651.854 | 742494.296 | 936251.8 | 1127832.153 | 969312.201 | 726245.152 | 638651.535 | 534724.337 | 218363.352 | 417797.338 | 474497.668 | 483002.438 | 758001.782 | 600149.407 | 884450.524 | 836167.815
570715000000243134 | 2012-06-27 |  | 3075 | 112 | 94 | Vestas Wind Systems A/S | V112-3.0MW | 760 - Ringkøbing-Skjern | LAND | Den østlige Del, Nr. Vium | 3n | 484199.97 | 6208463.86 | SDFE2018 | 0 | 0 | 0 | 0 | 0 | 0 | 0 | 0 | 0 | 0 | 0 | 0 | 0 | 0 | 0 | 0 | 0 | 0 | 0 | 0 | 0 | 0 | 0 | 0 | 0 | 0 | 0 | 0 | 0 | 0 | 0 | 0 | 0 | 0 | 0 | 4659354 | 8848289.041 | 9766241.382 | 10163347.52 | 8923317.581 | 9515428.741 | 8212641.839 | 8082776.366 | 6702518.257 | 6223196.418 | 878800.64 | 1173183.333 | 735799.221 | 796256.813 | 704100.777 | 425107.217 | 760798.742 | 400084.898 | 685105.885 | 791863.187 | 1073332.484 | 758107.885 | 958745.185 | 777623.863 | 668130.954 | 735437.141 | 818156.64 | 419246.99 | 596972.128 | 531430.174 | 569724.96 | 1030428.6 | 777868.051 | 1064614.849 | 1084947.121 | 972724.34 | 789236.296 | 739038.61 | 678211.82 | 573115.754 | 529427.629 | 387619.307 | 525907.901 | 763195.63 | 658246.103 | 940325.206 | 896657.186
570715000000243615 | 2012-06-27 |  | 3075 | 112 | 94 | Vestas Wind Systems A/S | V112-3.0MW | 760 - Ringkøbing-Skjern | LAND | Den østlie Del, Nr. Vium | 4æ | 483511.76 | 6207713.3 | SDFE2018 | 0 | 0 | 0 | 0 | 0 | 0 | 0 | 0 | 0 | 0 | 0 | 0 | 0 | 0 | 0 | 0 | 0 | 0 | 0 | 0 | 0 | 0 | 0 | 0 | 0 | 0 | 0 | 0 | 0 | 0 | 0 | 0 | 0 | 0 | 0 | 4311256 | 8321584.168 | 9014425.658 | 9513744.841 | 8093727.091 | 7826614.244 | 6688045.568 | 7008250.912 | 4800607.131 | 4439193.376 | 708450.444 | 1046260.122 | 603615.658 | 658358.006 | 644542.02 | 392863.143 | 706540.06 | 333685.443 | 540743.858 | 748956.526 | 766871.526 | 575664.553 | 984171.871 | 807485.355 | 681311.136 | 624003.904 | 727203.178 | 352981.054 | 565567.034 | 478992.34 | 509664.623 | 976988.159 | 705877.46 | 1063373.361 | 1102710.145 | 962936.95 | 719132.192 | 648936.604 | 548801.013 | 541482.369 | 554411.98 | 587772.237 | 426518.78 | 756326.666 | 616160.245 | 890951.382 | 880432.043
570715000000244070 | 2012-06-27 |  | 3075 | 112 | 94 | Vestas Wind Systems A/S | V112-3.0MW | 760 - Ringkøbing-Skjern | LAND | Den østlige del, Nr. Vium | 3q | 483225.57 | 6208270.36 | SDFE2018 | 0 | 0 | 0 | 0 | 0 | 0 | 0 | 0 | 0 | 0 | 0 | 0 | 0 | 0 | 0 | 0 | 0 | 0 | 0 | 0 | 0 | 0 | 0 | 0 | 0 | 0 | 0 | 0 | 0 | 0 | 0 | 0 | 0 | 0 | 0 | 4447390 | 8437093.458 | 9271080.802 | 9730778.59 | 8479091.344 | 9028141.393 | 7528448.953 | 7961076.44 | 6863460.07 | 5827476.915 | 906681.886 | 1177430.431 | 624927.024 | 639060.447 | 650492.583 | 382641.144 | 725196.786 | 357169.194 | 615323.689 | 785659.037 | 1034377.823 | 777095.757 | 992356.713 | 817678.611 | 696086.876 | 674690.17 | 704119.143 | 372857.994 | 637627.77 | 440992.434 | 554916.351 | 889630.428 | 683423.975 | 1009451.292 | 1072509.178 | 958480.138 | 743781.534 | 725331.869 | 594367.354 | 549992.382 | 580180.29 | 580138.492 | 442674.128 | 737913.754 | 646958.8 | 896279.712 | 837481.028
570715000000114922 | 2012-06-27 |  | 6 | 5.5 | 15 | Ukendt | Ukendt | 270 - Gribskov | [6 empty] | 0 | 0 | 0 | 0 | 0 | 0 | 0 | 0 | 0 | 0 | 0 | 0 | 0 | 0 | 0 | 0 | 0 | 0 | 0 | 0 | 0 | 0 | 0 | 0 | 0 | 0 | 0 | 0 | 0 | 0 | 0 | 0 | 0 | 0 | 0 | 0 | 0 | 0 | 0 | 0 | 0 | 0 | 0 | 0 | 0 | 0 | 0 | 0 | 0 | 0 | 0 | 0 | 0 | 0 | 0 | 0 | 0 | 0 | 0 | 0 | 0 | 0 | 0 | 0 | 0 | 0 | 0 | 0 | 0 | 0 | 0 | 0 | 0 | 0 | 0 | 0 | 0 | 0 | 0 | 0 | 0 | 0
571313174000630324 | 2012-06-27 |  | 5 | 5.4 | 22 | Evance | Iskra R9000 | 330 - Slagelse | [6 empty] | 0 | 0 | 0 | 0 | 0 | 0 | 0 | 0 | 0 | 0 | 0 | 0 | 0 | 0 | 0 | 0 | 0 | 0 | 0 | 0 | 0 | 0 | 0 | 0 | 0 | 0 | 0 | 0 | 0 | 0 | 0 | 0 | 0 | 0 | 0 | 0 | 0 | 0 | 0 | 0 | 0 | 0 | 0 | 0 | 5105.51 | 794.226 | 1026.952 | 402.88 | 481.127 | 423.372 | 232.681 | 711.953 | 186.741 | 429.214 | 399.613 | 678.401 | 359.279 | 770.874 | 589.707 | 516.57 | 528.916 | 619.86 | 225.239 | 468.002 | 275.728 | 177.419 | 439.638 | 269.12 | 556.571 | 648.282 | 586.921 | 520.398 | 415.682 | 456.322 | 316.182 | 330.937 | 302.521 | 364.899 | 297.985 | 327.311 | 414.974 | 539.853
571313174000631871 | 2012-06-27 |  | 5 | 5.4 | 14.5 | Evance | Iskra R9000 | 316 - Holbæk | [6 empty] | 0 | 0 | 0 | 0 | 0 | 0 | 0 | 0 | 0 | 0 | 0 | 0 | 0 | 0 | 0 | 0 | 0 | 0 | 0 | 0 | 0 | 0 | 0 | 0 | 0 | 0 | 0 | 0 | 0 | 0 | 0 | 0 | 0 | 0 | 0 | 0 | 0 | 0 | 0 | 0 | 0 | 0 | 0 | 0 | 3427.299 | 573.547 | 652.893 | 244.554 | 355.085 | 324.446 | 150.453 | 382.345 | 127.639 | 314.79 | 307.445 | 427.045 | 230.142 | 526.585 | 452.027 | 432.552 | 361.179 | 365.748 | 159.923 | 334.968 | 277.741 | 238.31 | 540.194 | 327.45 | 575.672 | 622.154 | 574.777 | 354.08 | 356.153 | 231.262 | 236.958 | 235.212 | 273.838 | 189.703 | 267.943 | 243.92 | 287.685 | 363.488
571313174000635992 | 2012-06-29 |  | 6 | 7.1 | 18.4 | KVA Vind | KVA Vind 6-10 | 376 - Guldborgsund | [6 empty] | 0 | 0 | 0 | 0 | 0 | 0 | 0 | 0 | 0 | 0 | 0 | 0 | 0 | 0 | 0 | 0 | 0 | 0 | 0 | 0 | 0 | 0 | 0 | 0 | 0 | 0 | 0 | 0 | 0 | 0 | 0 | 0 | 0 | 0 | 0 | 0 | 0 | 0 | 0 | 0 | 0 | 0 | 0 | 0 | 6179.534 | 888.981 | 1197.605 | 464.366 | 934.833 | 836.629 | 309.927 | 645.004 | 233.494 | 732.89 | 759.997 | 1189.641 | 506.312 | 1168.572 | 636.613 | 587.06 | 278.898 | 767.232 | 524.302 | 1191.739 | 762.636 | 570.705 | 1083.184 | 989.365 | 1152.124 | 1072.562 | 1035.649 | 782.722 | 657.366 | 1123.705 | 794.162 | 761.986 | 686.885 | 943.429 | 728.087 | 755.753 | 1204.881 | 855.238
570715000001400444 | 2012-07-01 | 2022-04-19 | 1 | 2 | 4 | Ukendt | Ukendt | 851 - Aalborg | [6 empty] | 0 | 0 | 0 | 0 | 0 | 0 | 0 | 0 | 0 | 0 | 0 | 0 | 0 | 0 | 0 | 0 | 0 | 0 | 0 | 0 | 0 | 0 | 0 | 0 | 0 | 0 | 0 | 0 | 0 | 0 | 0 | 0 | 0 | 0 | 0 | 0 | 0 | 0 | 0 | 0 | 0 | 0 | 0 | 0 | 0 | 0 | 0 | 0 | 0 | 0 | 0 | 0 | 0 | 0 | 0 | 0 | 0 | 0 | 0 | 0 | 0 | 0 | 0 | 0 | 0 | 0 | 0 | 0 | 0 | 0 | 0 | 0 | 0 | 0 | 0 | 0 | 0 | 0 | 0 | 0 | 0 | 0
571313134890001123 | 2012-07-01 |  | 6 | 5.6 | 21.9 | Ecowind | 6 KW | 760 - Ringkøbing-Skjern | [6 empty] | 0 | 0 | 0 | 0 | 0 | 0 | 0 | 0 | 0 | 0 | 0 | 0 | 0 | 0 | 0 | 0 | 0 | 0 | 0 | 0 | 0 | 0 | 0 | 0 | 0 | 0 | 0 | 0 | 0 | 0 | 0 | 0 | 0 | 0 | 0 | 0 | 0 | 0 | 0 | 0 | 0 | 0 | 0 | 0 | 0 | 0 | 0 | 0 | 1.39 | 63.27 | 64 | 359.37 | 93.73 | 317.88 | 377.53 | 385.01 | 181.03 | 280.22 | 243.5 | 283.26 | 231.48 | 345.7 | 164.72 | 339.45 | 114.24 | 190.99 | 511.68 | 218.49 | 277.92 | 367.65 | 313.2 | 231.16 | 257.7 | 176.26 | 308.55 | 246.56 | 204.14 | 71.78 | 144.34 | 150.98 | 241.58 | 243.11
571313174000640699 | 2012-07-02 |  | 6 | 7 | 18 | KVA Vind | KVA Vind 6-10 | 326 - Kalundborg | [6 empty] | 0 | 0 | 0 | 0 | 0 | 0 | 0 | 0 | 0 | 0 | 0 | 0 | 0 | 0 | 0 | 0 | 0 | 0 | 0 | 0 | 0 | 0 | 0 | 0 | 0 | 0 | 0 | 0 | 0 | 0 | 0 | 0 | 0 | 0 | 0 | 0 | 0 | 0 | 0 | 0 | 0 | 0 | 0 | 0 | 3470.589 | 388.313 | 524.467 | 258.251 | 300.246 | 377.854 | 215.009 | 482.977 | 180.143 | 440.621 | 459.273 | 668.402 | 351.917 | 664.205 | 419.953 | 304.788 | 376.697 | 450.881 | 192.541 | 470.345 | 324.392 | 394.936 | 643.616 | 381.622 | 445.619 | 386.842 | 269.58 | 0.002 | 0.002 | 0.001 | 0.001 | 0.001 | 0.001 | 0 | 0.001 | 0.002 | 0.001 | 0.002
571313174115846733 | 2012-07-03 |  | 6 | 7.1 | 18.5 | KVA Vind | KVA Vind 6-10 | 350 - Lejre | [6 empty] | 0 | 0 | 0 | 0 | 0 | 0 | 0 | 0 | 0 | 0 | 0 | 0 | 0 | 0 | 0 | 0 | 0 | 0 | 0 | 0 | 0 | 0 | 0 | 0 | 0 | 0 | 0 | 0 | 0 | 0 | 0 | 0 | 0 | 0 | 0 | 0 | 0 | 0 | 0 | 0 | 0 | 0 | 0 | 0 | 3482.86 | 633.15 | 688.65 | 352.66 | 496 | 523.55 | 264.38 | 636 | 146.66 | 414.64 | 407.43 | 537.14 | 265.19 | 666.84 | 597.17 | 533.06 | 504.61 | 519.74 | 270.03 | 688.96 | 477.83 | 354.97 | 999.99 | 313.43 | 837.89 | 909.81 | 769.02 | 530.25 | 617.88 | 455.34 | 431.94 | 375.8 | 396.77 | 349.67 | 478.4 | 492.72 | 676.99 | 647.65
571313154390009313 | 2012-07-05 |  | 6 | 5.5 | 15 | Ecowind | Ukendt | 410 - Middelfart | [6 empty] | 0 | 0 | 0 | 0 | 0 | 0 | 0 | 0 | 0 | 0 | 0 | 0 | 0 | 0 | 0 | 0 | 0 | 0 | 0 | 0 | 0 | 0 | 0 | 0 | 0 | 0 | 0 | 0 | 0 | 0 | 0 | 0 | 0 | 0 | 0 | 0 | 0 | 0 | 0 | 0 | 0 | 0 | 0 | 0 | 1933.419 | 401.739 | 561.397 | 116.944 | 243.619 | 152.33 | 79.399 | 160.655 | 37.006 | 92.547 | 179.617 | 325.48 | 227.795 | 451.049 | 310.089 | 318.198 | 279.135 | 206.214 | 93.437 | 236.294 | 141.719 | 113.742 | 349.922 | 219.98 | 456.838 | 605.572 | 401.659 | 234.145 | 255.349 | 148.493 | 121.429 | 138.166 | 120.374 | 72.315 | 115.302 | 177.068 | 347.33 | 328.71
570715000000500602 | 2012-07-06 |  | 6 | 7 | 21 | THY møllen Aps | TWP 6KW | 787 - Thisted | [6 empty] | 0 | 0 | 0 | 0 | 0 | 0 | 0 | 0 | 0 | 0 | 0 | 0 | 0 | 0 | 0 | 0 | 0 | 0 | 0 | 0 | 0 | 0 | 0 | 0 | 0 | 0 | 0 | 0 | 0 | 0 | 0 | 0 | 0 | 0 | 0 | 0 | 0 | 0 | 0 | 0 | 0 | 0 | 0 | 0 | 7469.32 | 741.23 | 703.55 | 370.22 | 650.19 | 1127.08 | 754.85 | 1343.17 | 500.54 | 1032.41 | 981.17 | 961.44 | 214.66 | 471.13 | 477.64 | 386.61 | 565.16 | 1043.28 | 645.98 | 1103.12 | 985.88 | 793.2 | 1313.09 | 465.25 | 490.5 | 662.18 | 523.25 | 473.67 | 729.51 | 854.77 | 972.73 | 983.52 | 896.18 | 498.54 | 791.08 | 663.54 | 494.69 | 343.38
570715000000631351 | 2012-07-06 |  | 6 | 7.1 | 18 | KVA Vind | KVA Vind 6-10 | 773 - Morsø | [6 empty] | 0 | 0 | 0 | 0 | 0 | 0 | 0 | 0 | 0 | 0 | 0 | 0 | 0 | 0 | 0 | 0 | 0 | 0 | 0 | 0 | 0 | 0 | 0 | 0 | 0 | 0 | 0 | 0 | 0 | 0 | 0 | 0 | 0 | 0 | 0 | 0 | 0 | 0 | 0 | 0 | 0 | 0 | 0 | 0 | 5843.66 | 617.11 | 858.21 | 353.17 | 572.54 | 752.84 | 422.39 | 961.66 | 278.37 | 548.78 | 651.87 | 763.82 | 151.56 | 465.19 | 571.74 | 470.06 | 506.59 | 749.29 | 346.49 | 436.01 | 658.37 | 512.65 | 1269.78 | 342.19 | 566.35 | 916.55 | 774.29 | 310.95 | 604.76 | 319.59 | 701.72 | 598.62 | 537.48 | 362.58 | 672.86 | 643.66 | 571.57 | 442
570715000000251597 | 2012-07-09 |  | 5 | 5.4 | 22 | Evance | Iskra R9000 | 390 - Vordingborg | [6 empty] | 0 | 0 | 0 | 0 | 0 | 0 | 0 | 0 | 0 | 0 | 0 | 0 | 0 | 0 | 0 | 0 | 0 | 0 | 0 | 0 | 0 | 0 | 0 | 0 | 0 | 0 | 0 | 0 | 0 | 0 | 0 | 0 | 0 | 0 | 0 | 0 | 0 | 0 | 0 | 0 | 0 | 0 | 0 | 0 | 3453.269 | 281.669 | 289.735 | 189.149 | 261.633 | 271.358 | 309.623 | 444.953 | 194.274 | 299.963 | 20.445 | 5.039 | 0 | 0 | 63.413 | 274.066 | 233.788 | 212.96 | 264.024 | 491.25 | 350.887 | 348.125 | 436.864 | 161.904 | 64.289 | 63.632 | 140.082 | 119.556 | 226.289 | 359.01 | 326.349 | 28.976 | 0 | 0 | 15.542 | 0 | 0 | 0
570715000000398629 | 2012-07-10 |  | 5 | 5.4 | 18 | Evance | Iskra R9000 | 766 - Hedensted | [6 empty] | 0 | 0 | 0 | 0 | 0 | 0 | 0 | 0 | 0 | 0 | 0 | 0 | 0 | 0 | 0 | 0 | 0 | 0 | 0 | 0 | 0 | 0 | 0 | 0 | 0 | 0 | 0 | 0 | 0 | 0 | 0 | 0 | 0 | 0 | 0 | 0 | 0 | 0 | 0 | 0 | 0 | 0 | 0 | 0 | 4117.536 | 448.465 | 522.453 | 248.587 | 386.619 | 385.583 | 209.217 | 434.932 | 190.532 | 431.87 | 316.364 | 557.151 | 232.688 | 348.689 | 349.111 | 329.619 | 434.464 | 490.08 | 193.345 | 370.062 | 288.342 | 260.253 | 698.006 | 356.465 | 501.627 | 545.185 | 493.853 | 408.146 | 392.981 | 308.485 | 253.044 | 291.056 | 265.696 | 224.755 | 362.582 | 271.367 | 431.236 | 291.569
571313174000625054 | 2012-07-10 |  | 6 | 7.1 | 18.5 | KVA Vind | KVA Vind 6-10 | 326 - Kalundborg | [6 empty] | 0 | 0 | 0 | 0 | 0 | 0 | 0 | 0 | 0 | 0 | 0 | 0 | 0 | 0 | 0 | 0 | 0 | 0 | 0 | 0 | 0 | 0 | 0 | 0 | 0 | 0 | 0 | 0 | 0 | 0 | 0 | 0 | 0 | 0 | 0 | 0 | 0 | 0 | 0 | 0 | 0 | 0 | 0 | 0 | 8119.84 | 1090.8 | 1413.2 | 573.56 | 898.8 | 792.68 | 220.44 | 1346.88 | 394.44 | 1072.92 | 946.12 | 1220.92 | 562.6 | 1175.92 | 870.837 | 693.88 | 839.48 | 853.72 | 494.72 | 1303.401 | 462.48 | 770.72 | 1775 | 889.2 | 1123.36 | 1030.28 | 855.8 | 783.72 | 828 | 992.04 | 886.16 | 884.28 | 914.28 | 896.28 | 903.24 | 1080.4 | 1157.52 | 1028.16
570715000000376023 | 2012-07-12 |  | 6 | 7 | 21 | THY møllen Aps | TWP 6KW | 773 - Morsø | [6 empty] | 0 | 0 | 0 | 0 | 0 | 0 | 0 | 0 | 0 | 0 | 0 | 0 | 0 | 0 | 0 | 0 | 0 | 0 | 0 | 0 | 0 | 0 | 0 | 0 | 0 | 0 | 0 | 0 | 0 | 0 | 0 | 0 | 0 | 0 | 0 | 0 | 0 | 0 | 0 | 0 | 0 | 0 | 0 | 0 | 9645.97 | 967.61 | 1697.93 | 753.22 | 1119.71 | 1326.54 | 764.55 | 1710.61 | 578.74 | 1076.7 | 1178.24 | 1323.92 | 542.55 | 955.54 | 1073.21 | 1064.71 | 1099.67 | 1607.65 | 574.21 | 1124.83 | 873.36 | 871.39 | 1771.37 | 856.45 | 1189.3 | 1472.81 | 1192.47 | 969.91 | 1151.82 | 853.26 | 1109.25 | 1020.71 | 952.06 | 643.48 | 1100.66 | 1150.11 | 1209.63 | 1014.4
570715000000869433 | 2012-07-12 |  | 6 | 3 | 8 | Ukendt | Ukendt | 860 - Hjørring | [6 empty] | 0 | 0 | 0 | 0 | 0 | 0 | 0 | 0 | 0 | 0 | 0 | 0 | 0 | 0 | 0 | 0 | 0 | 0 | 0 | 0 | 0 | 0 | 0 | 0 | 0 | 0 | 0 | 0 | 0 | 0 | 0 | 0 | 0 | 0 | 0 | 0 | 0 | 0 | 0 | 0 | 0 | 0 | 0 | 0 | 2209.4 | 346.2 | 162.11 | 61.56 | 67.12 | 158.77 | 161.85 | 175.34 | 67.45 | 110.81 | 135.87 | 262.76 | 63.17 | 169.46 | 176.77 | 128.18 | 161.37 | 156.71 | 88.79 | 229.52 | 206.17 | 136.95 | 354.05 | 104.02 | 166.96 | 82.38 | 53.64 | 54.03 | 133.07 | 79.54 | 150.04 | 137.03 | 124.06 | 71.45 | 142.06 | 118.9 | 141.08 | 87.17
570715000000965227 | 2012-07-12 |  | 6 | 6.3 | 22 | Sankyo Energi | Windspot 6,0 kW | 810 - Brønderslev | [6 empty] | 0 | 0 | 0 | 0 | 0 | 0 | 0 | 0 | 0 | 0 | 0 | 0 | 0 | 0 | 0 | 0 | 0 | 0 | 0 | 0 | 0 | 0 | 0 | 0 | 0 | 0 | 0 | 0 | 0 | 0 | 0 | 0 | 0 | 0 | 0 | 0 | 0 | 0 | 0 | 0 | 0 | 0 | 0 | 0 | 0 | 0 | 0 | 0 | 0 | 0 | 0 | 0 | 0 | 0 | 0 | 0 | 0 | 0 | 0 | 0 | 0 | 0 | 0 | 0 | 0 | 0 | 0 | 0 | 0 | 0 | 0 | 0 | 0 | 0 | 0 | 0 | 0 | 0 | 0 | 0 | 0 | 0
571313174000624200 | 2012-07-12 |  | 0.6 | 1.1 | 7.3 | Ukendt | Ukendt | 316 - Holbæk | [6 empty] | 0 | 0 | 0 | 0 | 0 | 0 | 0 | 0 | 0 | 0 | 0 | 0 | 0 | 0 | 0 | 0 | 0 | 0 | 0 | 0 | 0 | 0 | 0 | 0 | 0 | 0 | 0 | 0 | 0 | 0 | 0 | 0 | 0 | 0 | 0 | 0 | 0 | 0 | 0 | 0 | 0 | 0 | 0 | 0 | 0.018 | 0.003 | 0.001 | 0.001 | 0.001 | 0.004 | 0.002 | 0.004 | 0.002 | 0.002 | 0.003 | 0.002 | 0.002 | 0.001 | 0.002 | 0 | 0.002 | 0.001 | 0.004 | 0.001 | 0.001 | 0 | 0 | 0 | 0 | 0 | 0 | 0 | 0.001 | 0 | 0 | 0 | 0 | 0 | 0 | 0 | 0 | 0
570715000000351518 | 2012-07-17 | 2012-07-17 | 1.2 | 2 | 2.6 | Venco | Twister 1000T/VK50 | 561 - Esbjerg | [6 empty] | 0 | 0 | 0 | 0 | 0 | 0 | 0 | 0 | 0 | 0 | 0 | 0 | 0 | 0 | 0 | 0 | 0 | 0 | 0 | 0 | 0 | 0 | 0 | 0 | 0 | 0 | 0 | 0 | 0 | 0 | 0 | 0 | 0 | 0 | 0 | 0 | 0 | 0 | 0 | 0 | 0 | 0 | 0 | 0 | 0 | 0 | 0 | 0 | 0 | 0 | 0 | 0 | 0 | 0 | 0 | 0 | 0 | 0 | 0 | 0 | 0 | 0 | 0 | 0 | 0 | 0 | 0 | 0 | 0 | 0 | 0 | 0 | 0 | 0 | 0 | 0 | 0 | 0 | 0 | 0 | 0 | 0
571313174000626662 | 2012-07-18 |  | 6 | 7.1 | 18.4 | KVA Vind | KVA Vind 6-10 | 330 - Slagelse | [6 empty] | 0 | 0 | 0 | 0 | 0 | 0 | 0 | 0 | 0 | 0 | 0 | 0 | 0 | 0 | 0 | 0 | 0 | 0 | 0 | 0 | 0 | 0 | 0 | 0 | 0 | 0 | 0 | 0 | 0 | 0 | 0 | 0 | 0 | 0 | 0 | 0 | 0 | 0 | 0 | 0 | 0 | 0 | 0 | 0 | 7229.009 | 421.188 | 1320.896 | 832.548 | 299.765 | 884.798 | 411.976 | 1169.413 | 271.088 | 906.045 | 674.48 | 1101.967 | 471.722 | 1250.462 | 876.499 | 773.13 | 959.388 | 1164.26 | 494.767 | 793.738 | 209.714 | 484.73 | 1400.376 | 531.207 | 1107.218 | 1278.675 | 1305.209 | 983.599 | 701.933 | 888.619 | 553.627 | 666.631 | 422.145 | 795.706 | 662.032 | 660.62 | 866.964 | 789.518
570715000000711046 | 2012-07-24 | 2023-11-12 | 6 | 5.5 | 22 | Kingspan Environmental Ltd | Kingspan KW6 | 810 - Brønderslev | [6 empty] | 0 | 0 | 0 | 0 | 0 | 0 | 0 | 0 | 0 | 0 | 0 | 0 | 0 | 0 | 0 | 0 | 0 | 0 | 0 | 0 | 0 | 0 | 0 | 0 | 0 | 0 | 0 | 0 | 0 | 0 | 0 | 0 | 0 | 0 | 0 | 0 | 0 | 0 | 0 | 0 | 0 | 0 | 0 | 0 | 2050.514 | 392.299 | 276.253 | 153.987 | 166.318 | 308.544 | 196.305 | 239.623 | 95.478 | 127.048 | 213.259 | 304.5 | 105.944 | 246.844 | 292.157 | 209.523 | 180.399 | 159.302 | 76.958 | 244.953 | 211.984 | 152.322 | 301.632 | 0 | 0 | 0 | 0 | 0 | 0 | 0 | 0 | 0 | 0 | 0 | 0 | 0 | 0 | 0
571313174000668259 | 2012-07-25 |  | 6 | 5.5 | 17 | Kingspan Environmental Ltd | Kingspan KW6 | 336 - Stevns | [6 empty] | 0 | 0 | 0 | 0 | 0 | 0 | 0 | 0 | 0 | 0 | 0 | 0 | 0 | 0 | 0 | 0 | 0 | 0 | 0 | 0 | 0 | 0 | 0 | 0 | 0 | 0 | 0 | 0 | 0 | 0 | 0 | 0 | 0 | 0 | 0 | 0 | 0 | 0 | 0 | 0 | 0 | 0 | 0 | 0 | 2433.543 | 532.221 | 558.781 | 162.125 | 246.767 | 185.545 | 58.22 | 172.53 | 30.738 | 101.28 | 135.211 | 236.507 | 191.417 | 418.022 | 324.698 | 261.982 | 148.353 | 166.813 | 53.473 | 163.831 | 116.98 | 70.516 | 270.889 | 74.399 | 158.049 | 147.676 | 113.038 | 60.931 | 97.444 | 52.005 | 79.408 | 76.862 | 48.082 | 48.256 | 60.727 | 47.941 | 77.258 | 54.026
571313174000650629 | 2012-08-01 | 2020-12-29 | 11 | 13 | 18.3 | Gaia-Wind Ltd | Ukendt | 320 - Faxe | [6 empty] | 0 | 0 | 0 | 0 | 0 | 0 | 0 | 0 | 0 | 0 | 0 | 0 | 0 | 0 | 0 | 0 | 0 | 0 | 0 | 0 | 0 | 0 | 0 | 0 | 0 | 0 | 0 | 0 | 0 | 0 | 0 | 0 | 0 | 0 | 0 | 0 | 0 | 0 | 0 | 0 | 0 | 0 | 0 | 0 | 0 | 0 | 0 | 0 | 0 | 0 | 0 | 0 | 0 | 0 | 0 | 0 | 0 | 0 | 0 | 0 | 0 | 0 | 0 | 0 | 0 | 0 | 0 | 0 | 0 | 0 | 0 | 0 | 0 | 0 | 0 | 0 | 0 | 0 | 0 | 0 | 0 | 0
570715000000442469 | 2012-08-01 |  | 1 | 1.8 | 9 | VINDBY | Vindy V1A-G9 | 810 - Brønderslev | [6 empty] | 0 | 0 | 0 | 0 | 0 | 0 | 0 | 0 | 0 | 0 | 0 | 0 | 0 | 0 | 0 | 0 | 0 | 0 | 0 | 0 | 0 | 0 | 0 | 0 | 0 | 0 | 0 | 0 | 0 | 0 | 0 | 0 | 0 | 0 | 0 | 0 | 0 | 0 | 0 | 0 | 0 | 0 | 0 | 0 | 0 | 0 | 0 | 0 | 0 | 0 | 0 | 0 | 0 | 0 | 0 | 0 | 0 | 0 | 0 | 0 | 0 | 0 | 0 | 0 | 0 | 0 | 0 | 0 | 0 | 0 | 0 | 0 | 0 | 0 | 0 | 0 | 0 | 0 | 0 | 0 | 0 | 0
570715000000582448 | 2012-08-01 |  | 6 | 7.1 | 21.3 | THY møllen Aps | TWP 6KW | 787 - Thisted | [6 empty] | 0 | 0 | 0 | 0 | 0 | 0 | 0 | 0 | 0 | 0 | 0 | 0 | 0 | 0 | 0 | 0 | 0 | 0 | 0 | 0 | 0 | 0 | 0 | 0 | 0 | 0 | 0 | 0 | 0 | 0 | 0 | 0 | 0 | 0 | 0 | 0 | 0 | 0 | 0 | 0 | 0 | 0 | 0 | 0 | 9026.72 | 1417.61 | 1593.89 | 534.65 | 908.79 | 1056.35 | 648.67 | 1268.11 | 400.79 | 780.97 | 1070.24 | 1146.71 | 418.89 | 948.33 | 901.35 | 750.41 | 697.28 | 1067.57 | 455.7 | 942.4 | 891.14 | 566.58 | 1629.07 | 654.19 | 1009.2 | 592.83 | 930.58 | 832.47 | 983.9 | 631.21 | 906.53 | 787.46 | 770.74 | 539.38 | 851.22 | 1031.95 | 973.88 | 575.9
571313134890002595 | 2012-08-01 |  | 6 | 7.1 | 21.4 | THY møllen Aps | TWP 6KW | 760 - Ringkøbing-Skjern | [6 empty] | 0 | 0 | 0 | 0 | 0 | 0 | 0 | 0 | 0 | 0 | 0 | 0 | 0 | 0 | 0 | 0 | 0 | 0 | 0 | 0 | 0 | 0 | 0 | 0 | 0 | 0 | 0 | 0 | 0 | 0 | 0 | 0 | 0 | 0 | 0 | 0 | 0 | 0 | 0 | 0 | 0 | 0 | 0 | 0 | 4986.79 | 785.66 | 967.45 | 300.49 | 705.2 | 577.47 | 207.47 | 537.07 | 138.96 | 302.02 | 477.16 | 651.4 | 280.37 | 435.73 | 484.7 | 495.29 | 504.91 | 558.67 | 167.72 | 390.64 | 381.55 | 263.58 | 692.23 | 321.05 | 579.01 | 573.43 | 559.05 | 400.73 | 494.28 | 353.12 | 311.5 | 333.68 | 299.93 | 137.02 | 340.46 | 333.98 | 527.98 | 378.7
571313134890002991 | 2012-08-01 |  | 6 | 7.1 | 21.3 | THY møllen Aps | TWP 6KW | 661 - Holstebro | [6 empty] | 0 | 0 | 0 | 0 | 0 | 0 | 0 | 0 | 0 | 0 | 0 | 0 | 0 | 0 | 0 | 0 | 0 | 0 | 0 | 0 | 0 | 0 | 0 | 0 | 0 | 0 | 0 | 0 | 0 | 0 | 0 | 0 | 0 | 0 | 0 | 0 | 0 | 0 | 0 | 0 | 0 | 0 | 0 | 0 | 2329.63 | 288.43 | 532.5 | 165.99 | 483.84 | 353.82 | 116.97 | 223.42 | 31.31 | 414.44 | 397.7 | 533.69 | 265.17 | 535.63 | 540.29 | 467.09 | 473.95 | 660.1 | 153.48 | 186.77 | 492.34 | 267.37 | 907.22 | 336.72 | 207.03 | 621.52 | 593.56 | 394.54 | 472.98 | 361.63 | 366.04 | 363.2 | 200.63 | 173.95 | 286.61 | 420.74 | 538.84 | 581.08
571313135300503398 | 2012-08-01 |  | 6 | 7.1 | 21 | KVA Vind | KVA Vind 6-10 | 657 - Herning | [6 empty] | 0 | 0 | 0 | 0 | 0 | 0 | 0 | 0 | 0 | 0 | 0 | 0 | 0 | 0 | 0 | 0 | 0 | 0 | 0 | 0 | 0 | 0 | 0 | 0 | 0 | 0 | 0 | 0 | 0 | 0 | 0 | 0 | 0 | 0 | 0 | 0 | 0 | 0 | 0 | 0 | 0 | 0 | 0 | 0 | 1628.979 | 454.293 | 596.856 | 247.621 | 360.553 | 357.145 | 164.61 | 332.882 | 123.768 | 248.167 | 299.906 | 659.389 | 246.749 | 19.453 | 0.018 | 0.017 | 0.013 | 0.009 | 0.004 | 0.005 | 0.005 | 21.458 | 604.485 | 287.34 | 569.073 | 656.211 | 562.095 | 394.868 | 433.439 | 428.149 | 244.13 | 276.78 | 303.752 | 153.402 | 338.787 | 293.755 | 514.391 | 410.492
571313174000625092 | 2012-08-01 |  | 6 | 6 | 18 | Zeteco Energy | ZEW6 | 329 - Ringsted | [6 empty] | 0 | 0 | 0 | 0 | 0 | 0 | 0 | 0 | 0 | 0 | 0 | 0 | 0 | 0 | 0 | 0 | 0 | 0 | 0 | 0 | 0 | 0 | 0 | 0 | 0 | 0 | 0 | 0 | 0 | 0 | 0 | 0 | 0 | 0 | 0 | 0 | 0 | 0 | 0 | 0 | 0 | 0 | 0 | 0 | 5808.583 | 110.411 | 205.079 | 699.117 | 735.996 | 904.909 | 947.796 | 997.674 | 925.082 | 640.341 | 444.414 | 68.89 | 58.034 | 47.231 | 226.156 | 359.392 | 846.232 | 1143.994 | 1133.584 | 859.513 | 554.468 | 542.856 | 146.438 | 60.881 | 18.588 | 48.927 | 138.462 | 328.159 | 503.721 | 749.259 | 481.813 | 402.344 | 494.681 | 581.252 | 289.309 | 48.472 | 20.404 | 23.432
571313174000643010 | 2012-08-01 |  | 6 | 6 | 18 | Easywind GmbH | EasyWind 6AC | 329 - Ringsted | [6 empty] | 0 | 0 | 0 | 0 | 0 | 0 | 0 | 0 | 0 | 0 | 0 | 0 | 0 | 0 | 0 | 0 | 0 | 0 | 0 | 0 | 0 | 0 | 0 | 0 | 0 | 0 | 0 | 0 | 0 | 0 | 0 | 0 | 0 | 0 | 0 | 0 | 0 | 0 | 0 | 0 | 0 | 0 | 0 | 0 | 3103.429 | 336.445 | 427.372 | 203.574 | 344.274 | 336.275 | 148.833 | 464.25 | 123.026 | 370.565 | 325.412 | 454.083 | 145.613 | 419.784 | 448.88 | 359.483 | 399.095 | 359.946 | 212.333 | 451.422 | 252.745 | 270.943 | 701.622 | 180.808 | 426.069 | 354.107 | 493.718 | 385.611 | 379.427 | 420.234 | 264.467 | 217.844 | 0.171 | 0 | 0 | 0 | 0 | 0
571313174115854264 | 2012-08-01 |  | 6 | 5.5 | 17 | Ecowind | 6 KW | 260 - Halsnæs | [6 empty] | 0 | 0 | 0 | 0 | 0 | 0 | 0 | 0 | 0 | 0 | 0 | 0 | 0 | 0 | 0 | 0 | 0 | 0 | 0 | 0 | 0 | 0 | 0 | 0 | 0 | 0 | 0 | 0 | 0 | 0 | 0 | 0 | 0 | 0 | 0 | 0 | 0 | 0 | 0 | 0 | 0 | 0 | 0 | 0 | 1124.15 | 147.22 | 156.01 | 44.61 | 106.4 | 136.79 | 49.36 | 155.36 | 40.54 | 127.5 | 116.9 | 69.31 | 15.45 | 71.57 | 75.9 | 56.67 | 70.98 | 102.65 | 58.21 | 179.93 | 122.02 | 99.55 | 186.94 | 32.07 | 25.71 | 29.35 | 18.04 | 12.91 | 41.78 | 84.36 | 64.83 | 63.82 | 70.51 | 68.83 | 49.43 | 41.31 | 28.7 | 22.41
570715000000420979 | 2012-08-02 |  | 11 | 13 | 18 | Gaia-Wind Ltd | Gaia 11 | 707 - Norddjurs | [6 empty] | 0 | 0 | 0 | 0 | 0 | 0 | 0 | 0 | 0 | 0 | 0 | 0 | 0 | 0 | 0 | 0 | 0 | 0 | 0 | 0 | 0 | 0 | 0 | 0 | 0 | 0 | 0 | 0 | 0 | 0 | 0 | 0 | 0 | 0 | 0 | 0 | 0 | 0 | 0 | 1564.877 | 16364.797 | 13515.086 | 10727.74 | 12181.697 | 8808.045 | 1540.351 | 1192.811 | 734.493 | 1189.067 | 1139.904 | 764.948 | 1283.436 | 448.323 | 856.257 | 637.5 | 1094.805 | 474.92 | 1001.911 | 1116.538 | 802.412 | 1158.349 | 1063.756 | 509.435 | 878.159 | 757.108 | 545.266 | 1239.28 | 946.418 | 577.231 | 1228.865 | 1504.798 | 662.41 | 923.375 | 545.716 | 739.316 | 849.754 | 782.963 | 327.672 | 955.539 | 735.617 | 1136.773 | 826.975
571313174000644932 | 2012-08-02 |  | 6 | 5.5 | 15 | Kingspan Environmental Ltd | Kingspan KW6 | 320 - Faxe | [6 empty] | 0 | 0 | 0 | 0 | 0 | 0 | 0 | 0 | 0 | 0 | 0 | 0 | 0 | 0 | 0 | 0 | 0 | 0 | 0 | 0 | 0 | 0 | 0 | 0 | 0 | 0 | 0 | 0 | 0 | 0 | 0 | 0 | 0 | 0 | 0 | 0 | 0 | 0 | 0 | 0 | 0 | 0 | 0 | 0 | 2805.788 | 589.934 | 693.487 | 230.842 | 313.183 | 207.123 | 78.22 | 228.454 | 43.912 | 151.063 | 194.454 | 248.289 | 333.468 | 511.414 | 343.295 | 340.305 | 149.556 | 216.335 | 87.368 | 234.729 | 137.315 | 107.612 | 282.551 | 216.736 | 501.635 | 573.76 | 361.369 | 152.718 | 239.154 | 92.894 | 135.562 | 130.643 | 93.056 | 2.118 | 0.003 | 0.004 | 0 | 0.001
570715000000406638 | 2012-08-08 |  | 6 | 7.1 | 18 | KVA Vind | KVA Vind 6-10 | 820 - Vesthimmerland | [6 empty] | 0 | 0 | 0 | 0 | 0 | 0 | 0 | 0 | 0 | 0 | 0 | 0 | 0 | 0 | 0 | 0 | 0 | 0 | 0 | 0 | 0 | 0 | 0 | 0 | 0 | 0 | 0 | 0 | 0 | 0 | 0 | 0 | 0 | 0 | 0 | 0 | 0 | 0 | 0 | 0 | 0 | 0 | 0 | 0 | 18960.668 | 2580.212 | 2742.5 | 1658.632 | 2029.48 | 2354.624 | 1816.736 | 2392.228 | 975.216 | 1314.244 | 1700.82 | 2409.468 | 1113.116 | 1866.416 | 2097.78 | 1748.628 | 2023.068 | 2343.472 | 1196.264 | 2078.176 | 1637.452 | 1239.936 | 2917.636 | 1452.456 | 2341.892 | 2481.436 | 2287.436 | 1819.632 | 1711.644 | 1525.224 | 1815.812 | 1434.968 | 1321.22 | 920.944 | 1661.484 | 1562.528 | 2073.188 | 1767.484
571313113161273490 | 2012-08-10 | 2024-06-03 | 11 | 13 | 18 | K M Vindmøller | Swinger T 202 | 630 - Vejle | [6 empty] | 0 | 0 | 0 | 0 | 0 | 0 | 0 | 0 | 0 | 0 | 0 | 0 | 0 | 0 | 0 | 0 | 0 | 0 | 0 | 0 | 0 | 0 | 0 | 0 | 0 | 0 | 0 | 0 | 0 | 0 | 0 | 0 | 0 | 0 | 0 | 0 | 4273.4 | 3462.5 | 4999 | 3242.026 | 1073.906 | 0.001 | 0 | 0 | 0.001 | 0 | 0 | 0 | 0 | 0 | 0 | 0 | 0 | 0 | 0 | 0 | 0 | 0 | 0 | 0 | 0 | 0 | 0 | 0 | 0 | 0 | 0 | 0 | 0 | 0 | 0 | 0 | 0 | 0 | 0 | 0 | 0 | 0 | 0 | 0 | 0 | 0
000000000000000000 | 2012-08-11 | 2014-10-01 | 11 | 13 | 18.2 | Swinger | T 202 | 760 - Ringkøbing-Skjern | [6 empty] | 0 | 0 | 0 | 0 | 0 | 0 | 0 | 0 | 0 | 0 | 0 | 0 | 0 | 0 | 0 | 0 | 0 | 0 | 0 | 0 | 0 | 0 | 0 | 0 | 0 | 0 | 0 | 0 | 0 | 0 | 0 | 0 | 0 | 0 | 0 | 0 | 0 | 0 | 0 | 0 | 0 | 0 | 0 | 0 | 0 | 0 | 0 | 0 | 0 | 0 | 0 | 0 | 0 | 0 | 0 | 0 | 0 | 0 | 0 | 0 | 0 | 0 | 0 | 0 | 0 | 0 | 0 | 0 | 0 | 0 | 0 | 0 | 0 | 0 | 0 | 0 | 0 | 0 | 0 | 0 | 0 | 0
570715000000457425 | 2012-08-14 |  | 6 | 7.1 | 18 | THY møllen Aps | TWP 6KW | 766 - Hedensted | [6 empty] | 0 | 0 | 0 | 0 | 0 | 0 | 0 | 0 | 0 | 0 | 0 | 0 | 0 | 0 | 0 | 0 | 0 | 0 | 0 | 0 | 0 | 0 | 0 | 0 | 0 | 0 | 0 | 0 | 0 | 0 | 0 | 0 | 0 | 0 | 0 | 0 | 0 | 0 | 0 | 0 | 0 | 0 | 0 | 0 | 3566.686 | 566.21 | 454.302 | 253.312 | 414.192 | 413.649 | 140.764 | 0 | 144.58 | 433.209 | 358.45 | 665.096 | 296.823 | 427.438 | 509.988 | 272.553 | 385.561 | 446.494 | 201.192 | 455.964 | 344.945 | 312.071 | 845.862 | 411.03 | 703.984 | 748.57 | 714.087 | 305.161 | 92.916 | 212.587 | 319.137 | 326.664 | 311.745 | 174.158 | 461.964 | 373.431 | 635.176 | 493.556
571313174000626655 | 2012-08-15 |  | 6 | 7.1 | 18.4 | KVA Vind | KVA Vind 6-10 | 306 - Odsherred | [6 empty] | 0 | 0 | 0 | 0 | 0 | 0 | 0 | 0 | 0 | 0 | 0 | 0 | 0 | 0 | 0 | 0 | 0 | 0 | 0 | 0 | 0 | 0 | 0 | 0 | 0 | 0 | 0 | 0 | 0 | 0 | 0 | 0 | 0 | 0 | 0 | 0 | 0 | 0 | 0 | 0 | 0 | 0 | 0 | 0 | 3353.28 | 651.085 | 747.735 | 195.568 | 326.141 | 268.758 | 128.178 | 268.484 | 96.364 | 240.896 | 294.882 | 458.01 | 57.65 | 536.929 | 636.913 | 527.908 | 325.072 | 315.208 | 123.207 | 357.792 | 301.659 | 212.409 | 788.354 | 416.498 | 816.722 | 953.769 | 636.018 | 443.99 | 403.988 | 262.352 | 222.629 | 197.435 | 211.709 | 235.015 | 287.949 | 430.115 | 696.469 | 878.557
571313174000632540 | 2012-08-15 |  | 6 | 7.1 | 18.4 | KVA Vind | KVA Vind 6-10 | 326 - Kalundborg | [6 empty] | 0 | 0 | 0 | 0 | 0 | 0 | 0 | 0 | 0 | 0 | 0 | 0 | 0 | 0 | 0 | 0 | 0 | 0 | 0 | 0 | 0 | 0 | 0 | 0 | 0 | 0 | 0 | 0 | 0 | 0 | 0 | 0 | 0 | 0 | 0 | 0 | 0 | 0 | 0 | 0 | 0 | 0 | 0 | 0 | 3622.087 | 521.909 | 816.565 | 161.073 | 362.009 | 332.064 | 165.381 | 454.188 | 121.494 | 352.045 | 355.773 | 511.176 | 254.819 | 582.469 | 406.864 | 385.872 | 350.06 | 364.905 | 178.011 | 482.843 | 116.934 | 281.51 | 647.742 | 287.266 | 418.703 | 737.816 | 400.118 | 325.178 | 331.816 | 363.731 | 260.395 | 289.34 | 360.165 | 333.787 | 323.68 | 408.559 | 437.675 | 370.119
570715000000400353 | 2012-08-16 |  | 6 | 5.5 | 15 | Kingspan Environmental Ltd | Kingspan KW6 | 849 - Jammerbugt | [6 empty] | 0 | 0 | 0 | 0 | 0 | 0 | 0 | 0 | 0 | 0 | 0 | 0 | 0 | 0 | 0 | 0 | 0 | 0 | 0 | 0 | 0 | 0 | 0 | 0 | 0 | 0 | 0 | 0 | 0 | 0 | 0 | 0 | 0 | 0 | 0 | 0 | 0 | 0 | 0 | 0 | 0 | 0 | 0 | 0 | 3471.775 | 772.065 | 600.212 | 253.236 | 324.156 | 369.179 | 237.352 | 393.051 | 128.928 | 195.387 | 195.899 | 301.563 | 109.447 | 267.629 | 426.369 | 313.203 | 251.942 | 300.523 | 145.6 | 317.583 | 304.131 | 163.991 | 507.218 | 222.474 | 386.908 | 551.561 | 425.399 | 213.021 | 301.385 | 153.193 | 271.401 | 246.947 | 158.13 | 112.97 | 183.78 | 299.88 | 309.002 | 308.353
570715000000409240 | 2012-08-16 |  | 6 | 7.1 | 18 | KVA Vind | KVA Vind 6-10 | 820 - Vesthimmerland | [6 empty] | 0 | 0 | 0 | 0 | 0 | 0 | 0 | 0 | 0 | 0 | 0 | 0 | 0 | 0 | 0 | 0 | 0 | 0 | 0 | 0 | 0 | 0 | 0 | 0 | 0 | 0 | 0 | 0 | 0 | 0 | 0 | 0 | 0 | 0 | 0 | 0 | 0 | 0 | 0 | 0 | 0 | 0 | 0 | 0 | 1028.97 | 484.62 | 251.56 | 214.01 | 413.2 | 598.2 | 403.1 | 643.15 | 233.45 | 366.21 | 391.13 | 545.49 | 207.12 | 382.35 | 409.81 | 374.63 | 555.97 | 572.47 | 259.21 | 535.6 | 414.79 | 333.88 | 745.93 | 298.52 | 426.98 | 411.24 | 415.53 | 325.68 | 362 | 486.43 | 496.54 | 386.73 | 346.41 | 219.26 | 437.34 | 343.59 | 342.2 | 260.76
571313174000652937 | 2012-08-19 |  | 6 | 7.1 | 18.5 | KVA Vind | KVA Vind 6-10 | 326 - Kalundborg | [6 empty] | 0 | 0 | 0 | 0 | 0 | 0 | 0 | 0 | 0 | 0 | 0 | 0 | 0 | 0 | 0 | 0 | 0 | 0 | 0 | 0 | 0 | 0 | 0 | 0 | 0 | 0 | 0 | 0 | 0 | 0 | 0 | 0 | 0 | 0 | 0 | 0 | 0 | 0 | 0 | 0 | 0 | 0 | 0 | 0 | 7686.835 | 980.955 | 1226.327 | 450.77 | 745.755 | 738.582 | 402.958 | 955.563 | 330.622 | 937.632 | 918.592 | 1033.323 | 614.67 | 1173.523 | 952.498 | 772.226 | 648.82 | 762.64 | 399.998 | 973.943 | 363.818 | 626.529 | 1338.896 | 746.988 | 837.228 | 1220.251 | 961.441 | 684.74 | 624.341 | 679.871 | 767.502 | 675.091 | 663.009 | 786.856 | 763.444 | 870.844 | 981.213 | 817.883
570715000001185815 | 2012-08-22 |  | 6 | 5.5 | 22 | Kingspan Environmental Ltd | Kingspan KW6 | 860 - Hjørring | [6 empty] | 0 | 0 | 0 | 0 | 0 | 0 | 0 | 0 | 0 | 0 | 0 | 0 | 0 | 0 | 0 | 0 | 0 | 0 | 0 | 0 | 0 | 0 | 0 | 0 | 0 | 0 | 0 | 0 | 0 | 0 | 0 | 0 | 0 | 0 | 0 | 0 | 0 | 0 | 0 | 0 | 0 | 0 | 0 | 0 | 3035.43 | 547.36 | 424.14 | 262.03 | 309.49 | 422.03 | 356.4 | 39.51 | 1.26 | 1.21 | 1.19 | 329.23 | 167.43 | 315.25 | 385.92 | 278.53 | 309.65 | 269.25 | 86.34 | 220.55 | 242.01 | 180.24 | 497.92 | 213.39 | 135.6 | 149.15 | 132.24 | 116.96 | 149.58 | 77.53 | 117.17 | 117.06 | 127.27 | 90.63 | 153.41 | 146.01 | 95.85 | 163.65
571313174000660888 | 2012-08-22 |  | 6 | 7.1 | 21.5 | KVA Vind | KVA Vind 6-10 | 320 - Faxe | [6 empty] | 0 | 0 | 0 | 0 | 0 | 0 | 0 | 0 | 0 | 0 | 0 | 0 | 0 | 0 | 0 | 0 | 0 | 0 | 0 | 0 | 0 | 0 | 0 | 0 | 0 | 0 | 0 | 0 | 0 | 0 | 0 | 0 | 0 | 0 | 0 | 0 | 0 | 0 | 0 | 0 | 0 | 0 | 0 | 0 | 4091.048 | 847.61 | 654.893 | 296.936 | 536.114 | 465.502 | 182.321 | 463.723 | 94.947 | 397.188 | 350.366 | 626.438 | 296.771 | 700.161 | 583.588 | 588.322 | 332.908 | 553.229 | 269.066 | 709.893 | 476.184 | 330.296 | 817.507 | 488.49 | 1208.518 | 1039.814 | 932.793 | 611.391 | 535.274 | 414.368 | 346.233 | 395.908 | 355.065 | 349.313 | 460.46 | 454.351 | 901.529 | 674.053
570715000000432392 | 2012-08-23 |  | 1.1 | 1.8 | 4 | Ukendt | Ukendt | 306 - Odsherred | [6 empty] | 0 | 0 | 0 | 0 | 0 | 0 | 0 | 0 | 0 | 0 | 0 | 0 | 0 | 0 | 0 | 0 | 0 | 0 | 0 | 0 | 0 | 0 | 0 | 0 | 0 | 0 | 0 | 0 | 0 | 0 | 0 | 0 | 0 | 0 | 0 | 0 | 0 | 0 | 0 | 0 | 0 | 0 | 0 | 0 | 0 | 0 | 0 | 0 | 0 | 0 | 0 | 0 | 0 | 0 | 0 | 0 | 0 | 0 | 0 | 0 | 0 | 0 | 0 | 0 | 0 | 0 | 0 | 0 | 0 | 0 | 0 | 0 | 0 | 0 | 0 | 0 | 0 | 0 | 0 | 0 | 0 | 0
570715000000515163 | 2012-08-23 |  | 6 | 7 | 21 | THY møllen Aps | TWP 6KW | 787 - Thisted | [6 empty] | 0 | 0 | 0 | 0 | 0 | 0 | 0 | 0 | 0 | 0 | 0 | 0 | 0 | 0 | 0 | 0 | 0 | 0 | 0 | 0 | 0 | 0 | 0 | 0 | 0 | 0 | 0 | 0 | 0 | 0 | 0 | 0 | 0 | 0 | 0 | 0 | 0 | 0 | 0 | 0 | 0 | 0 | 0 | 0 | 5553.39 | 621.39 | 800.49 | 421.6 | 184.79 | 637.56 | 488.09 | 992.05 | 340.88 | 599.58 | 746.2 | 970.3 | 429.4 | 523.8 | 567.69 | 590.79 | 609.76 | 810.86 | 297.82 | 729.36 | 615.85 | 539.86 | 1171.36 | 468.21 | 535.42 | 230.47 | 716.04 | 567.09 | 668.71 | 438.37 | 620.52 | 257.44 | 588.46 | 337.75 | 685.08 | 719.11 | 746.12 | 530.87
571313134890002915 | 2012-08-24 |  | 6 | 7.1 | 21.3 | THY møllen Aps | TWP 6KW | 661 - Holstebro | [6 empty] | 0 | 0 | 0 | 0 | 0 | 0 | 0 | 0 | 0 | 0 | 0 | 0 | 0 | 0 | 0 | 0 | 0 | 0 | 0 | 0 | 0 | 0 | 0 | 0 | 0 | 0 | 0 | 0 | 0 | 0 | 0 | 0 | 0 | 0 | 0 | 0 | 0 | 0 | 0 | 0 | 0 | 0 | 0 | 0 | 4989.81 | 735.34 | 975.69 | 193.59 | 546.27 | 656.85 | 299.47 | 837.15 | 245.61 | 529.88 | 728.47 | 886.8 | 437.79 | 736.92 | 541.53 | 737.56 | 575.16 | 693.99 | 256.33 | 631.17 | 562.43 | 474.68 | 1157.6 | 509.54 | 731.41 | 1098.11 | 888.93 | 564.58 | 679.13 | 401.96 | 496.58 | 492.98 | 548.48 | 260.41 | 410.42 | 567.82 | 802.8 | 697.98
571313174000659134 | 2012-08-24 |  | 6 | 7.1 | 18.4 | KVA Vind | KVA Vind 6-10 | 326 - Kalundborg | [6 empty] | 0 | 0 | 0 | 0 | 0 | 0 | 0 | 0 | 0 | 0 | 0 | 0 | 0 | 0 | 0 | 0 | 0 | 0 | 0 | 0 | 0 | 0 | 0 | 0 | 0 | 0 | 0 | 0 | 0 | 0 | 0 | 0 | 0 | 0 | 0 | 0 | 0 | 0 | 0 | 0 | 0 | 0 | 0 | 0 | 6.339 | 0.227 | 0.563 | 197.341 | 416.986 | 487.019 | 456.846 | 471.94 | 431.28 | 328.986 | 210.067 | 39.868 | 17.24 | 25.52 | 95.13 | 188.212 | 422.457 | 543.51 | 565.957 | 435.898 | 359.908 | 356.173 | 134.333 | 40.566 | 8.075 | 35.653 | 72.112 | 169.858 | 300.079 | 473.389 | 477.076 | 464.079 | 472.908 | 332.006 | 142.778 | 34.132 | 12.264 | 22.561
570715000000441967 | 2012-08-26 |  | 6 | 7 | 20.5 | KVA Vind | KVA Vind 6-10 | 573 - Varde | [6 empty] | 0 | 0 | 0 | 0 | 0 | 0 | 0 | 0 | 0 | 0 | 0 | 0 | 0 | 0 | 0 | 0 | 0 | 0 | 0 | 0 | 0 | 0 | 0 | 0 | 0 | 0 | 0 | 0 | 0 | 0 | 0 | 0 | 0 | 0 | 0 | 0 | 0 | 0 | 0 | 0 | 0 | 0 | 0 | 0 | 4104.15 | 647.38 | 947 | 194.4 | 523.85 | 533.44 | 184.31 | 825.47 | 132.86 | 314.22 | 477.85 | 650.91 | 277.26 | 636.68 | 624.86 | 556.05 | 476.58 | 714.27 | 222.3 | 498.02 | 557.1 | 231.8 | 684.09 | 256.91 | 92.44 | 0.12 | 0 | 0 | 0 | 0 | 0 | 75.45 | 294.16 | 137.59 | 390.85 | 389.3 | 689.51 | 492.27
570715000000440335 | 2012-08-28 |  | 5 | 5.4 | 22 | Evance | Iskra R9000 | 820 - Vesthimmerland | [6 empty] | 0 | 0 | 0 | 0 | 0 | 0 | 0 | 0 | 0 | 0 | 0 | 0 | 0 | 0 | 0 | 0 | 0 | 0 | 0 | 0 | 0 | 0 | 0 | 0 | 0 | 0 | 0 | 0 | 0 | 0 | 0 | 0 | 0 | 0 | 0 | 0 | 0 | 0 | 0 | 0 | 0 | 0 | 0 | 0 | 5299.404 | 874.256 | 960.172 | 400.388 | 607.656 | 608.34 | 380.488 | 674.316 | 210.828 | 328.288 | 459.912 | 579.756 | 354.32 | 621.784 | 725.7 | 520.58 | 518.86 | 560.536 | 297.596 | 587.808 | 467.112 | 333.728 | 763.224 | 382.808 | 690.612 | 828.576 | 687.128 | 388.744 | 504.668 | 216.648 | 562.108 | 432.752 | 359.78 | 226.232 | 428.244 | 567.448 | 691.636 | 653.04
570715000000445606 | 2012-08-28 |  | 6 | 7.1 | 21 | THY møllen Aps | TWP 6KW | 846 - Mariagerfjord | [6 empty] | 0 | 0 | 0 | 0 | 0 | 0 | 0 | 0 | 0 | 0 | 0 | 0 | 0 | 0 | 0 | 0 | 0 | 0 | 0 | 0 | 0 | 0 | 0 | 0 | 0 | 0 | 0 | 0 | 0 | 0 | 0 | 0 | 0 | 0 | 0 | 0 | 0 | 0 | 0 | 0 | 0 | 0 | 0 | 0 | 3593.948 | 633.9 | 668.488 | 350.048 | 537.568 | 541.952 | 339.768 | 0 | 14.036 | 451.984 | 406.148 | 629.384 | 145.844 | 472.852 | 492.792 | 353.184 | 612.604 | 562.448 | 0 | 0.084 | 96.496 | 336.684 | 1308.32 | 368.54 | 406.98 | 883.188 | 657.764 | 478.248 | 727.648 | 422.272 | 650.304 | 223.16 | 0.012 | 0 | 0 | 0.112 | 0.9 | 1.98
570715000000623530 | 2012-08-29 |  | 6 | 7.1 | 21.3 | THY møllen Aps | TWP 6KW | 787 - Thisted | [6 empty] | 0 | 0 | 0 | 0 | 0 | 0 | 0 | 0 | 0 | 0 | 0 | 0 | 0 | 0 | 0 | 0 | 0 | 0 | 0 | 0 | 0 | 0 | 0 | 0 | 0 | 0 | 0 | 0 | 0 | 0 | 0 | 0 | 0 | 0 | 0 | 0 | 0 | 0 | 0 | 0 | 0 | 0 | 0 | 0 | 7588.57 | 1254.98 | 1347.52 | 403.14 | 826.14 | 966.45 | 630.17 | 1214.15 | 345.41 | 647.45 | 296.77 | 868.79 | 392.79 | 689.72 | 792.1 | 616.61 | 630.46 | 953.52 | 437.68 | 915.78 | 691.8 | 498.41 | 1400.51 | 481.5 | 867.8 | 997.74 | 657.24 | 711.32 | 812.66 | 604 | 915.26 | 795.46 | 610.73 | 404.98 | 703.82 | 802.49 | 842.91 | 547.93
571313134890003349 | 2012-08-29 |  | 6 | 7.1 | 21.4 | THY møllen Aps | TWP 6KW | 760 - Ringkøbing-Skjern | [6 empty] | 0 | 0 | 0 | 0 | 0 | 0 | 0 | 0 | 0 | 0 | 0 | 0 | 0 | 0 | 0 | 0 | 0 | 0 | 0 | 0 | 0 | 0 | 0 | 0 | 0 | 0 | 0 | 0 | 0 | 0 | 0 | 0 | 0 | 0 | 0 | 0 | 0 | 0 | 0 | 0 | 0 | 0 | 0 | 0 | 2993.51 | 435 | 736.48 | 177.54 | 424.35 | 570.62 | 252.76 | 556.02 | 126.28 | 382.87 | 542.93 | 679.3 | 227.54 | 496.1 | 332.86 | 523.41 | 335.68 | 417.4 | 109.12 | 46.31 | 16.01 | 83.89 | 761.19 | 223.5 | 309.61 | 521.97 | 373.3 | 254.42 | 509.61 | 270.89 | 174.13 | 301.86 | 397.07 | 216.84 | 329.78 | 369.26 | 463.87 | 314.04
570715000000477126 | 2012-08-31 |  | 6 | 5.5 | 17 | Kingspan Environmental Ltd | Kingspan KW6 | 773 - Morsø | [6 empty] | 0 | 0 | 0 | 0 | 0 | 0 | 0 | 0 | 0 | 0 | 0 | 0 | 0 | 0 | 0 | 0 | 0 | 0 | 0 | 0 | 0 | 0 | 0 | 0 | 0 | 0 | 0 | 0 | 0 | 0 | 0 | 0 | 0 | 0 | 0 | 0 | 0 | 0 | 0 | 0 | 0 | 0 | 0 | 0 | 3360.5 | 454.25 | 507.54 | 144.48 | 239.05 | 244.95 | 152.84 | 388.75 | 159.19 | 313.08 | 453.26 | 631.79 | 349.94 | 524.77 | 543.03 | 464.15 | 350.03 | 402.41 | 167.86 | 393.79 | 322.19 | 306.9 | 687.37 | 356.2 | 521.9 | 703.02 | 523.47 | 397.25 | 412.26 | 224.32 | 313.62 | 285.04 | 290.11 | 178.89 | 311.93 | 354.79 | 424.15 | 390.28
571313174000651466 | 2012-09-01 | 2013-07-11 | 6 | 7.1 | 21.4 | THY møllen Aps | TWP 6KW | 370 - Næstved | [6 empty] | 0 | 0 | 0 | 0 | 0 | 0 | 0 | 0 | 0 | 0 | 0 | 0 | 0 | 0 | 0 | 0 | 0 | 0 | 0 | 0 | 0 | 0 | 0 | 0 | 0 | 0 | 0 | 0 | 0 | 0 | 0 | 0 | 0 | 0 | 0 | 0 | 0 | 0 | 0 | 0 | 0 | 0 | 0 | 0 | 0 | 0 | 0 | 0 | 0 | 0 | 0 | 0 | 0 | 0 | 0 | 0 | 0 | 0 | 0 | 0 | 0 | 0 | 0 | 0 | 0 | 0 | 0 | 0 | 0 | 0 | 0 | 0 | 0 | 0 | 0 | 0 | 0 | 0 | 0 | 0 | 0 | 0
570715000000405051 | 2012-09-01 |  | 6 | 7 | 21 | THY møllen Aps | TWP 6KW | 787 - Thisted | [6 empty] | 0 | 0 | 0 | 0 | 0 | 0 | 0 | 0 | 0 | 0 | 0 | 0 | 0 | 0 | 0 | 0 | 0 | 0 | 0 | 0 | 0 | 0 | 0 | 0 | 0 | 0 | 0 | 0 | 0 | 0 | 0 | 0 | 0 | 0 | 0 | 0 | 0 | 0 | 0 | 0 | 0 | 0 | 0 | 0 | 6662.18 | 618.93 | 624.65 | 311.07 | 505.96 | 714.95 | 477 | 922.91 | 316.25 | 687.24 | 729.34 | 874.96 | 227.34 | 438.71 | 458.53 | 346.18 | 626.63 | 1134.9 | 449.13 | 816.02 | 718.58 | 526.28 | 1349.43 | 273.48 | 501.89 | 72.55 | 0 | 615.62 | 894 | 742.95 | 933.98 | 888.52 | 708.96 | 551.32 | 997.53 | 929.79 | 930.6 | 432.95
570715000000488290 | 2012-09-01 |  | 6 | 7 | 21 | THY møllen Aps | TWP 6KW | 787 - Thisted | [6 empty] | 0 | 0 | 0 | 0 | 0 | 0 | 0 | 0 | 0 | 0 | 0 | 0 | 0 | 0 | 0 | 0 | 0 | 0 | 0 | 0 | 0 | 0 | 0 | 0 | 0 | 0 | 0 | 0 | 0 | 0 | 0 | 0 | 0 | 0 | 0 | 0 | 0 | 0 | 0 | 0 | 0 | 0 | 0 | 0 | 4576.8 | 826.67 | 953.55 | 300.05 | 585.86 | 745.05 | 332.55 | 784.33 | 272.05 | 560.17 | 655.63 | 1004.07 | 324.2 | 528.01 | 595.1 | 594.49 | 556.05 | 770.94 | 298.28 | 648.48 | 505.06 | 450.96 | 924.78 | 517.56 | 609.83 | 667.73 | 503.26 | 391.8 | 641 | 553.45 | 462.37 | 425.32 | 481.97 | 299.7 | 457.52 | 460.33 | 597.98 | 403.43
571313144390001004 | 2012-09-04 |  | 6 | 5.5 | 15 | Kingspan Environmental Ltd | Kingspan KW6 | 492 - Ærø | [6 empty] | 0 | 0 | 0 | 0 | 0 | 0 | 0 | 0 | 0 | 0 | 0 | 0 | 0 | 0 | 0 | 0 | 0 | 0 | 0 | 0 | 0 | 0 | 0 | 0 | 0 | 0 | 0 | 0 | 0 | 0 | 0 | 0 | 0 | 0 | 0 | 0 | 0 | 0 | 0 | 0 | 0 | 0 | 0 | 0 | 1500.593 | 72.31 | 165.87 | 0 | 117.11 | 187.74 | 86.68 | 135.73 | 16.97 | 92.63 | 157.07 | 276.53 | 164.78 | 419.68 | 293.43 | 245.17 | 150.67 | 146.32 | 54.53 | 191.46 | 98.93 | 111.04 | 296.88 | 266.12 | 310.59 | 333.82 | 304.39 | 122.11 | 151.21 | 83.28 | 98.52 | 97.49 | 174.68 | 228.66 | 248.24 | 372.05 | 613.59 | 524.83
571313134700402331 | 2012-09-05 |  | 3075 | 112 | 84 | Vestas Wind Systems A/S | V112-3.0MW | 671 - Struer | LAND | Ausumgård Hgd., Vejrum | 2c | 475842.38 | 6252909.05 | SDFE2018 | 0 | 0 | 0 | 0 | 0 | 0 | 0 | 0 | 0 | 0 | 0 | 0 | 0 | 0 | 0 | 0 | 0 | 0 | 0 | 0 | 0 | 0 | 0 | 0 | 0 | 0 | 0 | 0 | 0 | 0 | 0 | 0 | 0 | 0 | 0 | 3275783 | 9910676.25 | 11195054.25 | 11268371.25 | 10419695 | 10367366.5 | 9769354 | 10134982.5 | 8096990 | 7034650 | 1117730 | 1362470 | 641380 | 811400 | 616160 | 477170 | 681490 | 457700 | 684090 | 959100 | 1177320 | 949640 | 1128680 | 958780 | 854550 | 574550 | 722050 | 411350 | 684400 | 555080 | 665900 | 1095320 | 867280 | 1182840 | 1352400 | 1085390 | 910280 | 877430 | 663040 | 660940 | 429610 | 716650 | 569050 | 599607.5 | 644415 | 905145 | 796585
570715000000638077 | 2012-09-06 |  | 6 | 7.1 | 21.3 | THY møllen Aps | TWP 6KW | 787 - Thisted | [6 empty] | 0 | 0 | 0 | 0 | 0 | 0 | 0 | 0 | 0 | 0 | 0 | 0 | 0 | 0 | 0 | 0 | 0 | 0 | 0 | 0 | 0 | 0 | 0 | 0 | 0 | 0 | 0 | 0 | 0 | 0 | 0 | 0 | 0 | 0 | 0 | 0 | 0 | 0 | 0 | 0 | 0 | 0 | 0 | 0 | 8275.2 | 1310.39 | 1402.83 | 476.75 | 826.62 | 916.34 | 569.19 | 1215.75 | 340.66 | 704.07 | 955.22 | 1071.31 | 586.89 | 792.66 | 899.41 | 757.9 | 596.36 | 874.87 | 396.83 | 940.74 | 767.14 | 693.09 | 1493.76 | 576 | 961.99 | 1181.63 | 968.7 | 910.03 | 1025.69 | 598.92 | 871.7 | 666.45 | 566.52 | 423.99 | 799.16 | 850.21 | 905.6 | 737.97
571313113161293344 | 2012-09-06 |  | 6 | 5.5 | 17 | Kingspan Environmental Ltd | Kingspan KW6 | 779 - Skive | [6 empty] | 0 | 0 | 0 | 0 | 0 | 0 | 0 | 0 | 0 | 0 | 0 | 0 | 0 | 0 | 0 | 0 | 0 | 0 | 0 | 0 | 0 | 0 | 0 | 0 | 0 | 0 | 0 | 0 | 0 | 0 | 0 | 0 | 0 | 0 | 0 | 0 | 0 | 0 | 0 | 0 | 0 | 0 | 0 | 0 | 2546.075 | 372.434 | 381.031 | 168.114 | 278.644 | 265.705 | 156.819 | 285.936 | 89.18 | 221.126 | 165.833 | 174.957 | 73.674 | 110.649 | 141.726 | 111.703 | 124.842 | 156.197 | 69.98 | 125.608 | 100.561 | 55.683 | 216.957 | 105.956 | 124.617 | 120.565 | 119.627 | 82.772 | 108.238 | 67.185 | 86.146 | 82.573 | 58.748 | 34.591 | 74.269 | 81.641 | 88.336 | 80.225
571313113161293498 | 2012-09-06 |  | 6 | 5.5 | 17 | Kingspan Environmental Ltd | Kingspan KW6 | 779 - Skive | [6 empty] | 0 | 0 | 0 | 0 | 0 | 0 | 0 | 0 | 0 | 0 | 0 | 0 | 0 | 0 | 0 | 0 | 0 | 0 | 0 | 0 | 0 | 0 | 0 | 0 | 0 | 0 | 0 | 0 | 0 | 0 | 0 | 0 | 0 | 0 | 0 | 0 | 0 | 0 | 0 | 0 | 0 | 0 | 0 | 0 | 3041.72 | 524.266 | 472.984 | 247.07 | 348.151 | 385.394 | 243.167 | 435.124 | 128.459 | 294.527 | 255.006 | 509.128 | 131.434 | 300.944 | 376.856 | 286.922 | 293.082 | 413.499 | 178.709 | 269.396 | 265.992 | 160.192 | 535.856 | 251.145 | 348.253 | 368.13 | 332.455 | 220.5 | 273.608 | 226.127 | 271.268 | 267.463 | 170.624 | 100.273 | 232.94 | 221.573 | 270.62 | 232.912
571313134700402300 | 2012-09-07 |  | 3075 | 112 | 84 | Vestas Wind Systems A/S | V112-3.0MW | 671 - Struer | LAND | Ausumgård Hgd., Vejrum | 1a | 475793.19 | 6253994.33 | SDFE2018 | 0 | 0 | 0 | 0 | 0 | 0 | 0 | 0 | 0 | 0 | 0 | 0 | 0 | 0 | 0 | 0 | 0 | 0 | 0 | 0 | 0 | 0 | 0 | 0 | 0 | 0 | 0 | 0 | 0 | 0 | 0 | 0 | 0 | 0 | 0 | 3295909 | 9969509.25 | 10442822.25 | 10778444 | 9737161 | 10460313.75 | 9184208.25 | 9688622.5 | 7814680 | 6979090 | 1082340 | 784630 | 635440 | 799180 | 601110 | 496090 | 658740 | 479990 | 699620 | 907120 | 1082520 | 904570 | 1080480 | 901720 | 748210 | 743470 | 827650 | 442840 | 627610 | 635630 | 517290 | 1177520 | 832500 | 1178240 | 1288970 | 988770 | 933930 | 840270 | 659690 | 590630 | 595270 | 680810 | 547680 | 599607.5 | 644415 | 905145 | 796585
571313174000665180 | 2012-09-07 |  | 6 | 7.1 | 21.4 | THY møllen Aps | TWP 6KW | 306 - Odsherred | [6 empty] | 0 | 0 | 0 | 0 | 0 | 0 | 0 | 0 | 0 | 0 | 0 | 0 | 0 | 0 | 0 | 0 | 0 | 0 | 0 | 0 | 0 | 0 | 0 | 0 | 0 | 0 | 0 | 0 | 0 | 0 | 0 | 0 | 0 | 0 | 0 | 0 | 0 | 0 | 0 | 0 | 0 | 0 | 0 | 0 | 4486.474 | 732.022 | 658.778 | 365.77 | 407.594 | 363.39 | 177.917 | 530.616 | 114.076 | 213.734 | 304.775 | 660.456 | 264.925 | 509.062 | 600.552 | 437.815 | 426.134 | 517.797 | 214.625 | 391.474 | 343.283 | 281.019 | 768.196 | 440.567 | 702.587 | 704.872 | 524.207 | 419.91 | 410.61 | 399.888 | 269.024 | 220.593 | 284.212 | 284.596 | 373.161 | 364.058 | 490.265 | 486.262
570715000000477362 | 2012-09-09 |  | 6 | 7 | 21 | THY møllen Aps | TWP 6KW | 787 - Thisted | [6 empty] | 0 | 0 | 0 | 0 | 0 | 0 | 0 | 0 | 0 | 0 | 0 | 0 | 0 | 0 | 0 | 0 | 0 | 0 | 0 | 0 | 0 | 0 | 0 | 0 | 0 | 0 | 0 | 0 | 0 | 0 | 0 | 0 | 0 | 0 | 0 | 0 | 0 | 0 | 0 | 0 | 0 | 0 | 0 | 0 | 9980.69 | 1540.84 | 1624.96 | 642.9 | 1039.83 | 1150.99 | 804.35 | 1542.58 | 499.35 | 937.89 | 1068.47 | 1278.94 | 543.76 | 955.62 | 931.22 | 879.88 | 862.25 | 1313.2 | 643.16 | 1113.08 | 956.14 | 774.67 | 1744.72 | 780.24 | 1119.53 | 1464.99 | 1158.51 | 998.29 | 1112.41 | 737.45 | 961.9 | 976.4 | 847.17 | 538.59 | 959.31 | 1031.49 | 1136.72 | 830.87
571313174000654375 | 2012-09-10 |  | 6 | 7.1 | 21.4 | THY møllen Aps | TWP 6KW | 390 - Vordingborg | [6 empty] | 0 | 0 | 0 | 0 | 0 | 0 | 0 | 0 | 0 | 0 | 0 | 0 | 0 | 0 | 0 | 0 | 0 | 0 | 0 | 0 | 0 | 0 | 0 | 0 | 0 | 0 | 0 | 0 | 0 | 0 | 0 | 0 | 0 | 0 | 0 | 0 | 0 | 0 | 0 | 0 | 0 | 0 | 0 | 0 | 8664.718 | 1141.943 | 1343.11 | 760.489 | 822.057 | 897.116 | 413.486 | 1096.279 | 216.982 | 995.975 | 842.03 | 1357.169 | 703.208 | 1340.107 | 864.294 | 975.314 | 788.648 | 1075.226 | 620.829 | 925.201 | 608.054 | 569.372 | 1422.159 | 1013.912 | 1423.995 | 1254.689 | 1169.586 | 725.045 | 694.911 | 941.316 | 701.261 | 609.064 | 655.689 | 832.981 | 962.741 | 764.415 | 1145.31 | 860.83
571313134700402317 | 2012-09-11 |  | 3075 | 112 | 84 | Vestas Wind Systems A/S | V112-3.0MW | 671 - Struer | LAND | Ausumgård Hgd., Vejrum | 1e | 475809.9 | 6253631.51 | SDFE2018 | 0 | 0 | 0 | 0 | 0 | 0 | 0 | 0 | 0 | 0 | 0 | 0 | 0 | 0 | 0 | 0 | 0 | 0 | 0 | 0 | 0 | 0 | 0 | 0 | 0 | 0 | 0 | 0 | 0 | 0 | 0 | 0 | 0 | 0 | 0 | 3587615.75 | 10801266.75 | 11282485.75 | 11689956.75 | 10496670.75 | 11335459.25 | 9251307 | 10311954.25 | 8033240 | 7619180 | 1037430 | 1355440 | 693390 | 841170 | 679570 | 518140 | 773200 | 488870 | 738690 | 969850 | 1058850 | 890510 | 1139380 | 792830 | 913350 | 794600 | 810380 | 356770 | 768930 | 620280 | 647550 | 1112290 | 883320 | 1239450 | 1358790 | 1078110 | 1036190 | 921710 | 717670 | 367130 | 673310 | 747590 | 610880 | 599607.5 | 644415 | 905145 | 796585
571313134700402324 | 2012-09-11 |  | 3075 | 112 | 84 | Vestas Wind Systems A/S | V112-3.0MW | 671 - Struer | LAND | Ausumgård Hgd., Vejrum | 1e | 475826.15 | 6253271.04 | SDFE2018 | 0 | 0 | 0 | 0 | 0 | 0 | 0 | 0 | 0 | 0 | 0 | 0 | 0 | 0 | 0 | 0 | 0 | 0 | 0 | 0 | 0 | 0 | 0 | 0 | 0 | 0 | 0 | 0 | 0 | 0 | 0 | 0 | 0 | 0 | 0 | 3387107 | 11104537.75 | 11434157 | 11748602.75 | 10623820 | 11402319.75 | 9552395.75 | 10535827.25 | 8128010 | 7333590 | 1130580 | 1336000 | 642530 | 833300 | 656490 | 514360 | 782770 | 491620 | 738510 | 962400 | 1192400 | 568840 | 1136110 | 974570 | 918420 | 815460 | 880560 | 480340 | 734310 | 616110 | 665860 | 1250830 | 869300 | 1278270 | 1367850 | 1074750 | 1031140 | 909860 | 749050 | 686050 | 682300 | 710890 | 620530 | 599607.5 | 644415 | 905145 | 796585
570715000000522758 | 2012-09-11 |  | 6 | 7.1 | 21.4 | THY møllen Aps | TWP 6KW | 810 - Brønderslev | [6 empty] | 0 | 0 | 0 | 0 | 0 | 0 | 0 | 0 | 0 | 0 | 0 | 0 | 0 | 0 | 0 | 0 | 0 | 0 | 0 | 0 | 0 | 0 | 0 | 0 | 0 | 0 | 0 | 0 | 0 | 0 | 0 | 0 | 0 | 0 | 0 | 0 | 0 | 0 | 0 | 0 | 0 | 0 | 0 | 0 | 6935.032 | 1083.712 | 833.959 | 585.789 | 586.581 | 864.431 | 689.874 | 734.953 | 344.946 | 577.387 | 645.295 | 1057.041 | 297.546 | 683.814 | 817.858 | 615.016 | 671.843 | 625.055 | 279.049 | 689.09 | 564.503 | 467.904 | 1041.602 | 489.197 | 838.444 | 966.667 | 810.028 | 520.619 | 670.416 | 549.017 | 681.684 | 612.502 | 629.155 | 374.823 | 728.343 | 589.453 | 742.544 | 527.296
571313174000632656 | 2012-09-11 |  | 6 | 7.1 | 18.4 | KVA Vind | KVA Vind 6-10 | 326 - Kalundborg | [6 empty] | 0 | 0 | 0 | 0 | 0 | 0 | 0 | 0 | 0 | 0 | 0 | 0 | 0 | 0 | 0 | 0 | 0 | 0 | 0 | 0 | 0 | 0 | 0 | 0 | 0 | 0 | 0 | 0 | 0 | 0 | 0 | 0 | 0 | 0 | 0 | 0 | 0 | 0 | 0 | 0 | 0 | 0 | 0 | 0 | 4177.247 | 606.643 | 607.3 | 262.376 | 517.453 | 443.049 | 207.638 | 531.127 | 122.002 | 456.228 | 317.613 | 257.917 | 130.999 | 312.678 | 362.473 | 199.85 | 263.866 | 312.594 | 202.737 | 352.231 | 178.561 | 0.001 | 0.004 | 0.006 | 0.005 | 0.007 | 211.456 | 448.645 | 452.186 | 584.457 | 409.518 | 456.554 | 447.484 | 430.17 | 507.658 | 406.609 | 503.297 | 412.061
571313134890003769 | 2012-09-12 |  | 6 | 7.1 | 21 | THY møllen Aps | TWP 6KW | 657 - Herning | [6 empty] | 0 | 0 | 0 | 0 | 0 | 0 | 0 | 0 | 0 | 0 | 0 | 0 | 0 | 0 | 0 | 0 | 0 | 0 | 0 | 0 | 0 | 0 | 0 | 0 | 0 | 0 | 0 | 0 | 0 | 0 | 0 | 0 | 0 | 0 | 0 | 0 | 0 | 0 | 0 | 0 | 0 | 0 | 0 | 0 | 4388.77 | 799.5 | 801.31 | 274.8 | 485.89 | 408.24 | 220.84 | 719.29 | 153.68 | 390.73 | 474.83 | 757.77 | 317.33 | 570.38 | 583.23 | 594.67 | 491.15 | 803.49 | 245.59 | 457.6 | 495.05 | 294.33 | 877.18 | 405.94 | 710.88 | 900.37 | 599.52 | 511.26 | 554.45 | 426.78 | 437.98 | 410.51 | 392.12 | 177.72 | 391.69 | 472.87 | 696.74 | 493.84
571313158800008422 | 2012-09-12 |  | 6 | 7 | 21.3 | THY møllen Aps | TWP 6KW | 410 - Middelfart | [6 empty] | 0 | 0 | 0 | 0 | 0 | 0 | 0 | 0 | 0 | 0 | 0 | 0 | 0 | 0 | 0 | 0 | 0 | 0 | 0 | 0 | 0 | 0 | 0 | 0 | 0 | 0 | 0 | 0 | 0 | 0 | 0 | 0 | 0 | 0 | 0 | 0 | 0 | 0 | 0 | 0 | 0 | 0 | 0 | 0 | 0.021 | 0 | 0 | 0 | 0 | 0 | 0 | 0 | 0 | 0 | 0 | 0 | 0 | 0 | 0 | 0 | 0 | 0 | 0 | 0 | 0 | 0 | 0 | 0 | 0 | 0 | 0 | 0 | 0 | 0 | 0 | 0 | 0 | 0 | 0 | 0 | 0 | 0
570715000000532313 | 2012-09-13 |  | 6 | 7.1 | 21 | KVA Vind | KVA Vind 6-10 | 860 - Hjørring | [6 empty] | 0 | 0 | 0 | 0 | 0 | 0 | 0 | 0 | 0 | 0 | 0 | 0 | 0 | 0 | 0 | 0 | 0 | 0 | 0 | 0 | 0 | 0 | 0 | 0 | 0 | 0 | 0 | 0 | 0 | 0 | 0 | 0 | 0 | 0 | 0 | 0 | 0 | 0 | 0 | 0 | 0 | 0 | 0 | 0 | 5041.994 | 685.055 | 694.49 | 297.061 | 339.848 | 480.449 | 356.369 | 398.294 | 190.062 | 318.221 | 431.983 | 563.514 | 361.538 | 572.835 | 811.612 | 547.075 | 464.534 | 340.328 | 175.023 | 586.466 | 278.617 | 343.844 | 872.456 | 370.966 | 588.414 | 868.281 | 452.834 | 341.992 | 154.026 | 0 | 0 | 0 | 0 | 2.798 | 5.869 | 2.792 | 339.515 | 153.781
570715000000663468 | 2012-09-13 |  | 6 | 7 | 21 | THY møllen Aps | TWP 6KW | 573 - Varde | [6 empty] | 0 | 0 | 0 | 0 | 0 | 0 | 0 | 0 | 0 | 0 | 0 | 0 | 0 | 0 | 0 | 0 | 0 | 0 | 0 | 0 | 0 | 0 | 0 | 0 | 0 | 0 | 0 | 0 | 0 | 0 | 0 | 0 | 0 | 0 | 0 | 0 | 0 | 0 | 0 | 0 | 0 | 0 | 0 | 0 | 5502.32 | 757.28 | 1227.39 | 355.89 | 657.31 | 688.4 | 317.91 | 789.28 | 259.56 | 543.39 | 603.55 | 896.06 | 423.86 | 804.52 | 653.83 | 796.51 | 542.83 | 957.87 | 349.74 | 578.75 | 470.33 | 353.82 | 836.61 | 469.45 | 699.62 | 926.36 | 757.84 | 505.07 | 602.31 | 500.06 | 513.58 | 411.42 | 413.11 | 271.29 | 529.32 | 471.17 | 697.16 | 683.78
571313113161272578 | 2012-09-13 |  | 6 | 7.1 | 21.5 | KVA Vind | SO-DV-12003 | 791 - Viborg | [6 empty] | 0 | 0 | 0 | 0 | 0 | 0 | 0 | 0 | 0 | 0 | 0 | 0 | 0 | 0 | 0 | 0 | 0 | 0 | 0 | 0 | 0 | 0 | 0 | 0 | 0 | 0 | 0 | 0 | 0 | 0 | 0 | 0 | 0 | 0 | 0 | 0 | 0 | 0 | 0 | 0 | 0 | 0 | 0 | 0 | 5329.901 | 818.139 | 0.006 | 0.005 | 0.008 | 0.007 | 0.004 | 0.004 | 0.004 | 0.005 | 445.828 | 924.082 | 288.055 | 732.65 | 667.471 | 621.699 | 594.269 | 576.111 | 296.258 | 409.453 | 476.89 | 159.948 | 692.231 | 185.195 | 471.911 | 494.498 | 370.086 | 233.854 | 629.243 | 867.879 | 871.752 | 839.959 | 673.422 | 220.514 | 368.061 | 339.274 | 0.034 | 0.164
570715000000469824 | 2012-09-14 | 2024-01-29 | 6 | 7.1 | 21 | KVA Vind | KVA Vind 6-10 | 630 - Vejle | [6 empty] | 0 | 0 | 0 | 0 | 0 | 0 | 0 | 0 | 0 | 0 | 0 | 0 | 0 | 0 | 0 | 0 | 0 | 0 | 0 | 0 | 0 | 0 | 0 | 0 | 0 | 0 | 0 | 0 | 0 | 0 | 0 | 0 | 0 | 0 | 0 | 0 | 0 | 0 | 0 | 0 | 0 | 0 | 0 | 0 | 1209.51 | 586.12 | 847.01 | 0 | 0 | 0 | 0 | 0 | 0 | 0 | 0 | 0 | 0 | 0 | 0 | 0 | 0 | 0 | 0 | 0 | 0 | 0 | 0 | 0 | 0 | 0 | 0 | 0 | 0 | 0 | 0 | 0 | 0 | 0 | 0 | 0 | 0 | 0
570715000000467745 | 2012-09-17 | 2015-05-31 | 6000 | 154 | 120 | SIEMENS | Ukendt | 756 - Ikast-Brande | LAND | Østerild By Østerild | 4t | 492968 | 6323721 | Stamdata | 0 | 0 | 0 | 0 | 0 | 0 | 0 | 0 | 0 | 0 | 0 | 0 | 0 | 0 | 0 | 0 | 0 | 0 | 0 | 0 | 0 | 0 | 0 | 0 | 0 | 0 | 0 | 0 | 0 | 0 | 0 | 0 | 0 | 0 | 0 | 5081883 | 13268882 | 948178 | 0 | 0 | 0 | 0 | 0 | 0 | 0 | 0 | 0 | 0 | 0 | 0 | 0 | 0 | 0 | 0 | 0 | 0 | 0 | 0 | 0 | 0 | 0 | 0 | 0 | 0 | 0 | 0 | 0 | 0 | 0 | 0 | 0 | 0 | 0 | 0 | 0 | 0 | 0 | 0 | 0 | 0 | 0 | 0
571313174000668488 | 2012-09-17 |  | 6 | 7.1 | 21.8 | KVA Vind | KVA Vind 6-10 | 326 - Kalundborg | [6 empty] | 0 | 0 | 0 | 0 | 0 | 0 | 0 | 0 | 0 | 0 | 0 | 0 | 0 | 0 | 0 | 0 | 0 | 0 | 0 | 0 | 0 | 0 | 0 | 0 | 0 | 0 | 0 | 0 | 0 | 0 | 0 | 0 | 0 | 0 | 0 | 0 | 0 | 0 | 0 | 0 | 0 | 0 | 0 | 0 | 5532.414 | 815.555 | 1159.038 | 484.055 | 458.078 | 479.786 | 248.849 | 602.867 | 157.591 | 474.174 | 502.446 | 857.425 | 567.918 | 1059.663 | 803.933 | 656.807 | 636.624 | 621.964 | 242.105 | 575.273 | 367.514 | 377.753 | 1064.711 | 669.69 | 1159.259 | 1370.212 | 955.928 | 781.022 | 426.523 | 341.527 | 382.891 | 421.622 | 412.206 | 454.855 | 510.154 | 601.512 | 948.944 | 898.332
571313174115869589 | 2012-09-17 |  | 5 | 5.4 | 18 | Evance | Iskra R9000 | 270 - Gribskov | [6 empty] | 0 | 0 | 0 | 0 | 0 | 0 | 0 | 0 | 0 | 0 | 0 | 0 | 0 | 0 | 0 | 0 | 0 | 0 | 0 | 0 | 0 | 0 | 0 | 0 | 0 | 0 | 0 | 0 | 0 | 0 | 0 | 0 | 0 | 0 | 0 | 0 | 0 | 0 | 0 | 0 | 0 | 0 | 0 | 0 | 1885.73 | 479.35 | 311.3 | 96.82 | 104.02 | 135.46 | 39.16 | 97.29 | 21.74 | 94.83 | 131.54 | 172.07 | 98.33 | 216.34 | 206.88 | 193.68 | 125.59 | 153.34 | 45.94 | 231.34 | 161.39 | 110.79 | 316.17 | 129.24 | 141.8 | 0 | 0 | 0 | 0 | 0 | 0 | 0 | 112.47 | 72.05 | 128.4 | 152.72 | 186.85 | 35.58
570715000000691386 | 2012-09-18 |  | 6 | 5.5 | 17 | Ecowind | Kingspan 6kW | 846 - Mariagerfjord | [6 empty] | 0 | 0 | 0 | 0 | 0 | 0 | 0 | 0 | 0 | 0 | 0 | 0 | 0 | 0 | 0 | 0 | 0 | 0 | 0 | 0 | 0 | 0 | 0 | 0 | 0 | 0 | 0 | 0 | 0 | 0 | 0 | 0 | 0 | 0 | 0 | 0 | 0 | 0 | 0 | 0 | 0 | 0 | 0 | 0 | 1891.83 | 365.82 | 336.7 | 134.15 | 183.94 | 184.74 | 98.5 | 183.24 | 65.96 | 113.76 | 165.4 | 320.89 | 173.43 | 235.53 | 265 | 189.55 | 164.01 | 170.31 | 54.61 | 128.02 | 119.4 | 94.82 | 278.04 | 169.69 | 262.78 | 421.54 | 328.66 | 209.2 | 126.75 | 61.04 | 73.43 | 77.44 | 60.18 | 23.57 | 79.47 | 99.09 | 97.24 | 94.43
571313174000669348 | 2012-09-19 |  | 6 | 7.1 | 21.4 | THY møllen Aps | TWP 6KW | 306 - Odsherred | [6 empty] | 0 | 0 | 0 | 0 | 0 | 0 | 0 | 0 | 0 | 0 | 0 | 0 | 0 | 0 | 0 | 0 | 0 | 0 | 0 | 0 | 0 | 0 | 0 | 0 | 0 | 0 | 0 | 0 | 0 | 0 | 0 | 0 | 0 | 0 | 0 | 0 | 0 | 0 | 0 | 0 | 0 | 0 | 0 | 0 | 5481.053 | 771.936 | 707.131 | 281.35 | 521.319 | 557.8 | 289.238 | 747.234 | 209.07 | 485.658 | 487.673 | 593.491 | 313.175 | 520.587 | 625.653 | 486.743 | 420.771 | 475.212 | 264.594 | 649.198 | 410.306 | 336.867 | 874.794 | 103.398 | 732.625 | 681.93 | 491.149 | 356.347 | 423.4 | 390.459 | 422.936 | 379.503 | 422.752 | 312.317 | 379.349 | 453.732 | 567.424 | 630.136
570715000000497643 | 2012-09-20 |  | 25 | 15 | 17 | Vestas Wind Systems A/S | V 15 | 760 - Ringkøbing-Skjern | [6 empty] | 0 | 0 | 0 | 0 | 0 | 0 | 0 | 0 | 0 | 0 | 0 | 0 | 0 | 0 | 0 | 0 | 0 | 0 | 0 | 0 | 0 | 0 | 0 | 0 | 0 | 0 | 0 | 0 | 0 | 0 | 0 | 0 | 0 | 0 | 0 | 0 | 0 | 0 | 0 | 0 | 0 | 0 | 0 | 0 | 33384.11 | 2604.32 | 3716.51 | 2516.38 | 3247.8 | 4559.4 | 2909.81 | 6187.56 | 2450.7 | 3286.67 | 3902.86 | 4047.61 | 2515.27 | 2833.1 | 3955.63 | 4371.85 | 3742.45 | 5972.35 | 3090.83 | 4789.15 | 2970.87 | 3661.67 | 5916.88 | 2598.01 | 4095.34 | 4891.7 | 4993.23 | 4279.7 | 4246.07 | 3635.67 | 4939.95 | 4458.36 | 4166.18 | 2792.01 | 3926.34 | 2855.81 | 3102.18 | 2387.25
570715000000664069 | 2012-09-20 |  | 6 | 7 | 18 | KVA Vind | KVA Vind 6-10 | 573 - Varde | [6 empty] | 0 | 0 | 0 | 0 | 0 | 0 | 0 | 0 | 0 | 0 | 0 | 0 | 0 | 0 | 0 | 0 | 0 | 0 | 0 | 0 | 0 | 0 | 0 | 0 | 0 | 0 | 0 | 0 | 0 | 0 | 0 | 0 | 0 | 0 | 0 | 0 | 0 | 0 | 0 | 0 | 0 | 0 | 0 | 0 | 0 | 0 | 0 | 0 | 0 | 0 | 0 | 0 | 0 | 0 | 0 | 0 | 0 | 0 | 0 | 0 | 0 | 0 | 0 | 0 | 0 | 0 | 0 | 0 | 0 | 0 | 304.65 | 38.77 | 469.47 | 366.98 | 241.42 | 250.53 | 290.98 | 138.19 | 357.76 | 293.85 | 640.57 | 505.69
571313113161300516 | 2012-09-20 |  | 6 | 5.5 | 22 | Kingspan Environmental Ltd | Kingspan KW6 | 779 - Skive | [6 empty] | 0 | 0 | 0 | 0 | 0 | 0 | 0 | 0 | 0 | 0 | 0 | 0 | 0 | 0 | 0 | 0 | 0 | 0 | 0 | 0 | 0 | 0 | 0 | 0 | 0 | 0 | 0 | 0 | 0 | 0 | 0 | 0 | 0 | 0 | 0 | 0 | 0 | 0 | 0 | 0 | 0 | 0 | 0 | 0 | 3475.193 | 404.895 | 447.002 | 192.151 | 411.48 | 443.646 | 288.293 | 527.981 | 194.958 | 316.355 | 325.53 | 335.571 | 142.767 | 212.622 | 279.638 | 185.257 | 268.699 | 327.11 | 208.397 | 320.752 | 281.105 | 185.054 | 446.524 | 141.735 | 206.219 | 172.435 | 209.68 | 151.56 | 227.132 | 199.499 | 253.161 | 237.266 | 197.943 | 118.544 | 180.625 | 171.313 | 174.416 | 104.682
571313113161304156 | 2012-09-20 |  | 5 | 5 | 18 | Fortis Wind Energy | Fortis Montana | 779 - Skive | [6 empty] | 0 | 0 | 0 | 0 | 0 | 0 | 0 | 0 | 0 | 0 | 0 | 0 | 0 | 0 | 0 | 0 | 0 | 0 | 0 | 0 | 0 | 0 | 0 | 0 | 0 | 0 | 0 | 0 | 0 | 0 | 0 | 0 | 0 | 0 | 0 | 0 | 0 | 0 | 0 | 0 | 0 | 0 | 0 | 0 | 2817.347 | 177.03 | 267.83 | 107.604 | 256.17 | 288.824 | 144.611 | 331.993 | 91.172 | 192.841 | 180.211 | 296.421 | 133.64 | 218.576 | 261.517 | 217.47 | 213.676 | 268.568 | 123.242 | 193.13 | 133.501 | 130.577 | 308.269 | 160.035 | 278.326 | 340.934 | 312.959 | 227.726 | 295.059 | 174.799 | 206.206 | 176.505 | 150.09 | 100.271 | 158.678 | 175.873 | 274.167 | 217.158
571313113161304460 | 2012-09-20 | 2023-02-09 | 5 | 5 | 18 | Fortis Wind Energy | Fortis Montana | 779 - Skive | [6 empty] | 0 | 0 | 0 | 0 | 0 | 0 | 0 | 0 | 0 | 0 | 0 | 0 | 0 | 0 | 0 | 0 | 0 | 0 | 0 | 0 | 0 | 0 | 0 | 0 | 0 | 0 | 0 | 0 | 0 | 0 | 0 | 0 | 0 | 0 | 0 | 0 | 0 | 0 | 0 | 0 | 0 | 0 | 0 | 0 | 0.001 | 0 | 0.001 | 0 | 0 | 0 | 0 | 0 | 0 | 0 | 0.001 | 0 | 0 | 0 | 0 | 0 | 0 | 0 | 0 | 0 | 0 | 0 | 0 | 0 | 0 | 0 | 0 | 0 | 0 | 0 | 0 | 0 | 0 | 0 | 0 | 0 | 0 | 0
571313113161307300 | 2012-09-20 |  | 6 | 5.5 | 22 | Kingspan Environmental Ltd | Kingspan KW6 | 779 - Skive | [6 empty] | 0 | 0 | 0 | 0 | 0 | 0 | 0 | 0 | 0 | 0 | 0 | 0 | 0 | 0 | 0 | 0 | 0 | 0 | 0 | 0 | 0 | 0 | 0 | 0 | 0 | 0 | 0 | 0 | 0 | 0 | 0 | 0 | 0 | 0 | 0 | 0 | 0 | 0 | 0 | 0 | 0 | 0 | 0 | 0 | 1400.303 | 44.811 | 44.273 | 34.122 | 105.044 | 241.792 | 138.698 | 348.813 | 103.036 | 205.729 | 211.116 | 205.8 | 16.26 | 35.553 | 36.12 | 18.853 | 70.479 | 146.479 | 78.084 | 154.983 | 135.572 | 95.334 | 129.349 | 6.113 | 9.539 | 6.186 | 6.047 | 6.779 | 49.468 | 62.525 | 66.097 | 76.153 | 59.271 | 41.106 | 45.809 | 15.053 | 2.409 | 1.205
571313174000668990 | 2012-09-20 |  | 6 | 7.1 | 21.8 | KVA Vind | KVA Vind 6-10 | 326 - Kalundborg | [6 empty] | 0 | 0 | 0 | 0 | 0 | 0 | 0 | 0 | 0 | 0 | 0 | 0 | 0 | 0 | 0 | 0 | 0 | 0 | 0 | 0 | 0 | 0 | 0 | 0 | 0 | 0 | 0 | 0 | 0 | 0 | 0 | 0 | 0 | 0 | 0 | 0 | 0 | 0 | 0 | 0 | 0 | 0 | 0 | 0 | 0.001 | 0 | 0 | 0.003 | 0 | 0.001 | 0 | 0 | 0 | 0 | 0 | 0 | 0 | 0 | 0.001 | 0.004 | 0.013 | 0.006 | 0.003 | 0 | 0.001 | 0.002 | 0 | 0 | 0 | 0 | 0.005 | 0 | 0 | 0 | 0.001 | 0 | 0.001 | 0 | 0 | 0 | 0 | 0.001
571313174000669003 | 2012-09-20 |  | 6 | 7.1 | 18.5 | KVA Vind | Vind 5 | 326 - Kalundborg | [6 empty] | 0 | 0 | 0 | 0 | 0 | 0 | 0 | 0 | 0 | 0 | 0 | 0 | 0 | 0 | 0 | 0 | 0 | 0 | 0 | 0 | 0 | 0 | 0 | 0 | 0 | 0 | 0 | 0 | 0 | 0 | 0 | 0 | 0 | 0 | 0 | 0 | 0 | 0 | 0 | 0 | 0 | 0 | 0 | 0 | 5021.413 | 551.639 | 815.861 | 385.291 | 666.052 | 574.648 | 273.72 | 672.372 | 221.883 | 530.211 | 406.153 | 630.558 | 317.452 | 756.762 | 689.03 | 559.651 | 667.086 | 691.754 | 294.808 | 503.653 | 184.939 | 409.862 | 1047.078 | 539.093 | 551.919 | 1007.362 | 503.57 | 443.302 | 448.386 | 532.421 | 300.414 | 364.616 | 404.683 | 428.115 | 462.089 | 472.881 | 568.84 | 574.813
571313174000669041 | 2012-09-20 |  | 6 | 7.1 | 18.5 | KVA Vind | Vind 5 | 326 - Kalundborg | [6 empty] | 0 | 0 | 0 | 0 | 0 | 0 | 0 | 0 | 0 | 0 | 0 | 0 | 0 | 0 | 0 | 0 | 0 | 0 | 0 | 0 | 0 | 0 | 0 | 0 | 0 | 0 | 0 | 0 | 0 | 0 | 0 | 0 | 0 | 0 | 0 | 0 | 0 | 0 | 0 | 0 | 0 | 0 | 0 | 0 | 7268.777 | 846.994 | 1066.264 | 396.181 | 481.381 | 626.978 | 404.075 | 727.748 | 303.006 | 662.048 | 707.16 | 949.625 | 605.178 | 1066.733 | 831.174 | 660.344 | 595.99 | 536.487 | 250.419 | 853.654 | 547.691 | 597.84 | 1095.58 | 669.592 | 670.931 | 1040.23 | 812.003 | 541.287 | 582.194 | 476.984 | 669.731 | 644.152 | 774.354 | 626.885 | 651.497 | 758.005 | 700.808 | 717.649
570715000000256998 | 2012-09-21 |  | 3600 | 120 | 81.6 | SIEMENS | SWT 3.6-120 | 707 - Norddjurs | HAV | Anholt 1 | hav | 634391.9 | 6264751.05 | Stamdata | 0 | 0 | 0 | 0 | 0 | 0 | 0 | 0 | 0 | 0 | 0 | 0 | 0 | 0 | 0 | 0 | 0 | 0 | 0 | 0 | 0 | 0 | 0 | 0 | 0 | 0 | 0 | 0 | 0 | 0 | 0 | 0 | 0 | 0 | 0 | 286596.755 | 12312316.2742 | 16049032.789 | 14693232.5486 | 14973215.7757 | 16940625.4315 | 15059645.1748 | 15942345.2306 | 16381142.5532 | 13696903.9873 | 1862196.1145 | 1789474.1327 | 936257.1878 | 930092.1728 | 986441.2543 | 871510.9717 | 1131492.7877 | 589454.1654 | 1186530.5641 | 1468624.6346 | 1780479.3436 | 1401317.4125 | 1560380.3528 | 1349270.8658 | 1341784.0269 | 1065158.7815 | 996498.8904 | 548226.9078 | 1114113.0063 | 724984.3707 | 916858.0947 | 1532038.6699 | 1345013.0879 | 1714210.1971 | 1598162.8705 | 1543362.0187 | 1453086.4418 | 1130092.3488 | 898101.2875 | 967159.9349 | 829765.7016 | 802600.6449 | 914286.1377 | 1455142.2227 | 1255958.8871 | 1656572.6189 | 1653348.1711
571313113161308543 | 2012-09-24 |  | 6 | 5.5 | 15 | Ecowind | Ukendt | 779 - Skive | [6 empty] | 0 | 0 | 0 | 0 | 0 | 0 | 0 | 0 | 0 | 0 | 0 | 0 | 0 | 0 | 0 | 0 | 0 | 0 | 0 | 0 | 0 | 0 | 0 | 0 | 0 | 0 | 0 | 0 | 0 | 0 | 0 | 0 | 0 | 0 | 0 | 0 | 0 | 0 | 0 | 0 | 0 | 0 | 0 | 0 | 1274.922 | 188.328 | 185.223 | 58.806 | 161.619 | 175.458 | 124.633 | 277.388 | 64.349 | 103.962 | 89.049 | 60.42 | 34.757 | 94.53 | 164.1 | 99.576 | 107.209 | 111.481 | 71.216 | 142.369 | 141.352 | 13.639 | 0.235 | 0.028 | 0.002 | 0.001 | 0.001 | 0 | 0.001 | 0.001 | 0.001 | 0 | 0.001 | 0 | 0.001 | 0 | 0.003 | 0
571313134710142333 | 2012-09-24 |  | 6 | 5.5 | 17 | Ukendt | Ukendt | 665 - Lemvig | [6 empty] | 0 | 0 | 0 | 0 | 0 | 0 | 0 | 0 | 0 | 0 | 0 | 0 | 0 | 0 | 0 | 0 | 0 | 0 | 0 | 0 | 0 | 0 | 0 | 0 | 0 | 0 | 0 | 0 | 0 | 0 | 0 | 0 | 0 | 0 | 0 | 0 | 0 | 0 | 0 | 0 | 0 | 0 | 0 | 0 | 5560.99 | 672.75 | 802.3 | 202.71 | 526.16 | 522.43 | 317.19 | 814.16 | 300.84 | 535.97 | 648.64 | 624.04 | 322 | 552.85 | 445.68 | 450.86 | 377.82 | 550.68 | 255.23 | 566.39 | 454.01 | 456.64 | 776.31 | 286.64 | 468.04 | 552.75 | 477.47 | 336.07 | 454.68 | 348.12 | 518.2 | 424.8 | 498.6 | 295.46 | 364.51 | 425.7 | 565.17 | 395.12
571313134710151915 | 2012-09-24 |  | 6 | 7.1 | 18 | KVA Vind | KVA Vind 6-10 | 665 - Lemvig | [6 empty] | 0 | 0 | 0 | 0 | 0 | 0 | 0 | 0 | 0 | 0 | 0 | 0 | 0 | 0 | 0 | 0 | 0 | 0 | 0 | 0 | 0 | 0 | 0 | 0 | 0 | 0 | 0 | 0 | 0 | 0 | 0 | 0 | 0 | 0 | 0 | 0 | 0 | 0 | 0 | 0 | 0 | 0 | 0 | 0 | 8620.64 | 927.58 | 1585.98 | 486.67 | 1096.62 | 1154.96 | 532.04 | 1661.98 | 471.16 | 968.08 | 1166.46 | 1130.58 | 514.48 | 974.52 | 1011.28 | 1055.37 | 1094.12 | 1546.49 | 553.97 | 1182.87 | 969.57 | 867.58 | 1749.61 | 652.64 | 884.58 | 1352.94 | 1127.63 | 899.9 | 1297.97 | 625.52 | 903.91 | 687.87 | 844.45 | 469.72 | 818.99 | 924.45 | 1044.28 | 769.52
571313134710151960 | 2012-09-24 |  | 6 | 7.1 | 18 | KVA Vind | KVA Vind 6-10 | 665 - Lemvig | [6 empty] | 0 | 0 | 0 | 0 | 0 | 0 | 0 | 0 | 0 | 0 | 0 | 0 | 0 | 0 | 0 | 0 | 0 | 0 | 0 | 0 | 0 | 0 | 0 | 0 | 0 | 0 | 0 | 0 | 0 | 0 | 0 | 0 | 0 | 0 | 0 | 0 | 0 | 0 | 0 | 0 | 0 | 0 | 0 | 0 | 12034.54 | 1654.49 | 1966.9 | 641.96 | 1273.02 | 1169.73 | 496.7 | 1621.64 | 538.15 | 1109.46 | 1234.5 | 1494.58 | 826.74 | 1256.54 | 1132.92 | 1218.98 | 958.95 | 1412.69 | 532.61 | 746.78 | 969.06 | 823.69 | 1829.34 | 871.81 | 1269.5 | 1638.69 | 1343.53 | 1077.74 | 1192.64 | 410.17 | 817.8 | 836.85 | 914.23 | 622.9 | 990.93 | 1154.82 | 1340.38 | 1078.9
570715000000531897 | 2012-09-25 |  | 6 | 7.1 | 21 | THY møllen Aps | TWP 6KW | 787 - Thisted | [6 empty] | 0 | 0 | 0 | 0 | 0 | 0 | 0 | 0 | 0 | 0 | 0 | 0 | 0 | 0 | 0 | 0 | 0 | 0 | 0 | 0 | 0 | 0 | 0 | 0 | 0 | 0 | 0 | 0 | 0 | 0 | 0 | 0 | 0 | 0 | 0 | 0 | 0 | 0 | 0 | 0 | 0 | 0 | 0 | 0 | 12067.99 | 1431.95 | 1715.04 | 773.87 | 1220.67 | 1424.92 | 1018.61 | 1910.6 | 600.77 | 995.98 | 1529.26 | 1612.38 | 792.32 | 1188.03 | 1039.83 | 1101.57 | 1036.11 | 1469.8 | 756.82 | 1463.7 | 1085.48 | 1125.44 | 1813.73 | 817.04 | 1186.91 | 1264.63 | 1152.58 | 1076.25 | 1282.25 | 1011.09 | 1400.74 | 1268.69 | 1271.96 | 852.15 | 1265.08 | 1247.55 | 1386.26 | 947.8
570715000000661082 | 2012-09-25 |  | 6 | 7.1 | 21.3 | THY møllen Aps | TWP 6KW | 787 - Thisted | [6 empty] | 0 | 0 | 0 | 0 | 0 | 0 | 0 | 0 | 0 | 0 | 0 | 0 | 0 | 0 | 0 | 0 | 0 | 0 | 0 | 0 | 0 | 0 | 0 | 0 | 0 | 0 | 0 | 0 | 0 | 0 | 0 | 0 | 0 | 0 | 0 | 0 | 0 | 0 | 0 | 0 | 0 | 0 | 0 | 0 | 10970.51 | 1390.3 | 1759.56 | 720.89 | 1186.83 | 1321.78 | 840.87 | 1557.14 | 538.32 | 1138.56 | 1181.28 | 1538.93 | 894.48 | 1113.32 | 1121.28 | 1135.39 | 1115.62 | 1550.21 | 649.06 | 1120.86 | 968.01 | 791.9 | 1951.91 | 1163.31 | 1553.84 | 1737.22 | 1325.13 | 1238.99 | 1404.7 | 996.88 | 1157.89 | 1041.22 | 926.1 | 644.77 | 1105.9 | 1156.99 | 1386.03 | 1066.82
570715000001215376 | 2012-09-27 |  | 6 | 5.5 | 17 | Ecowind | 6 KW | 400 - Bornholm | [6 empty] | 0 | 0 | 0 | 0 | 0 | 0 | 0 | 0 | 0 | 0 | 0 | 0 | 0 | 0 | 0 | 0 | 0 | 0 | 0 | 0 | 0 | 0 | 0 | 0 | 0 | 0 | 0 | 0 | 0 | 0 | 0 | 0 | 0 | 0 | 0 | 0 | 0 | 0 | 0 | 0 | 0 | 0 | 0 | 0 | 2797.98 | 498.1 | 465.94 | 153.3 | 365.86 | 261.54 | 135.92 | 303.3 | 73.21 | 175.37 | 182.86 | 195.14 | 203.96 | 407.7 | 336.13 | 299.88 | 284.83 | 246.62 | 160.54 | 231.53 | 167.84 | 104.66 | 395.89 | 166.9 | 333.76 | 300.47 | 264.82 | 170.98 | 188.44 | 113.68 | 133.45 | 116.33 | 131.96 | 143.81 | 175.22 | 156.01 | 245.89 | 175.81
571313174115949915 | 2012-09-28 | 2018-02-23 | 6 | 5.5 | 17 | Kingspan Environmental Ltd | Kingspan KW6 | 223 - Hørsholm | [6 empty] | 0 | 0 | 0 | 0 | 0 | 0 | 0 | 0 | 0 | 0 | 0 | 0 | 0 | 0 | 0 | 0 | 0 | 0 | 0 | 0 | 0 | 0 | 0 | 0 | 0 | 0 | 0 | 0 | 0 | 0 | 0 | 0 | 0 | 0 | 0 | 0 | 0 | 0 | 0 | 0 | 0 | 0 | 0 | 0 | 0 | 0 | 0 | 0 | 0 | 0 | 0 | 0 | 0 | 0 | 0 | 0 | 0 | 0 | 0 | 0 | 0 | 0 | 0 | 0 | 0 | 0 | 0 | 0 | 0 | 0 | 0 | 0 | 0 | 0 | 0 | 0 | 0 | 0 | 0 | 0 | 0 | 0
570715000000815904 | 2012-09-28 |  | 6 | 7.1 | 21.3 | THY møllen Aps | TWP 6KW | 707 - Norddjurs | [6 empty] | 0 | 0 | 0 | 0 | 0 | 0 | 0 | 0 | 0 | 0 | 0 | 0 | 0 | 0 | 0 | 0 | 0 | 0 | 0 | 0 | 0 | 0 | 0 | 0 | 0 | 0 | 0 | 0 | 0 | 0 | 0 | 0 | 0 | 0 | 0 | 0 | 0 | 0 | 0 | 0 | 0 | 0 | 0 | 0 | 3607.372 | 836.045 | 790.212 | 377.287 | 441.31 | 392.241 | 202.364 | 340.036 | 122.489 | 293.192 | 334.633 | 649.944 | 359.83 | 622.477 | 774.763 | 441.111 | 187.153 | 109.593 | 142.357 | 419.023 | 364.306 | 160.964 | 818.209 | 446.209 | 795.034 | 940.183 | 845.183 | 490.865 | 568.12 | 358.945 | 357.798 | 313.524 | 271.288 | 142.382 | 491.478 | 483.371 | 721.479 | 638.534
571313174000760458 | 2012-09-28 |  | 6 | 5.5 | 22 | Kingspan Environmental Ltd | Kingspan KW6 | 306 - Odsherred | [6 empty] | 0 | 0 | 0 | 0 | 0 | 0 | 0 | 0 | 0 | 0 | 0 | 0 | 0 | 0 | 0 | 0 | 0 | 0 | 0 | 0 | 0 | 0 | 0 | 0 | 0 | 0 | 0 | 0 | 0 | 0 | 0 | 0 | 0 | 0 | 0 | 0 | 0 | 0 | 0 | 0 | 0 | 0 | 0 | 0 | 3715.521 | 316.363 | 387.227 | 258.124 | 430.374 | 443.735 | 355.172 | 539.005 | 317.837 | 424.354 | 263.395 | 170.951 | 74.568 | 174.303 | 233.46 | 192.029 | 329.841 | 438.941 | 388.443 | 494.56 | 362.639 | 306.195 | 391.521 | 109.269 | 150.264 | 183.721 | 157.408 | 149.31 | 226.088 | 375.169 | 354.462 | 325.983 | 368.06 | 268.476 | 222.294 | 114.004 | 122.405 | 97.339
571313135300512109 | 2012-09-29 |  | 6 | 7.1 | 18 | KVA Vind | KVA Vind 6-10 | 657 - Herning | [6 empty] | 0 | 0 | 0 | 0 | 0 | 0 | 0 | 0 | 0 | 0 | 0 | 0 | 0 | 0 | 0 | 0 | 0 | 0 | 0 | 0 | 0 | 0 | 0 | 0 | 0 | 0 | 0 | 0 | 0 | 0 | 0 | 0 | 0 | 0 | 0 | 0 | 0 | 0 | 0 | 0 | 0 | 0 | 0 | 0 | 4305.09 | 300.977 | 0.001 | 320.977 | 554.36 | 556.793 | 264.527 | 632.485 | 211.137 | 334.678 | 511.911 | 813.412 | 306.918 | 584.319 | 609.056 | 550.447 | 482.634 | 561.118 | 197.303 | 451.353 | 421.324 | 304.353 | 674.793 | 321.54 | 574.412 | 766.898 | 639.147 | 452.647 | 528.829 | 341.892 | 342.203 | 425.783 | 379.231 | 143.933 | 381.772 | 307.565 | 491.295 | 467.857
571313154390021612 | 2012-09-29 |  | 5 | 5.4 | 22 | Evance | Iskra R9000 | 420 - Assens | [6 empty] | 0 | 0 | 0 | 0 | 0 | 0 | 0 | 0 | 0 | 0 | 0 | 0 | 0 | 0 | 0 | 0 | 0 | 0 | 0 | 0 | 0 | 0 | 0 | 0 | 0 | 0 | 0 | 0 | 0 | 0 | 0 | 0 | 0 | 0 | 0 | 0 | 0 | 0 | 0 | 0 | 0 | 0 | 0 | 0 | 1821.15 | 182.975 | 237.965 | 57.913 | 97.674 | 207.038 | 104.347 | 258.66 | 64.882 | 175.232 | 251.501 | 344.136 | 141.557 | 388.379 | 245.891 | 323.639 | 213.257 | 246.954 | 124.295 | 401.234 | 238.282 | 200.051 | 381.05 | 238.055 | 346.201 | 323.05 | 357.566 | 144.288 | 249.6 | 140.241 | 193.39 | 171.726 | 206.354 | 143.625 | 205.285 | 218.038 | 367.589 | 255.419
570715000000508295 | 2012-09-30 |  | 6 | 7.1 | 21.4 | THY møllen Aps | TWP 6KW | 787 - Thisted | [6 empty] | 0 | 0 | 0 | 0 | 0 | 0 | 0 | 0 | 0 | 0 | 0 | 0 | 0 | 0 | 0 | 0 | 0 | 0 | 0 | 0 | 0 | 0 | 0 | 0 | 0 | 0 | 0 | 0 | 0 | 0 | 0 | 0 | 0 | 0 | 0 | 0 | 0 | 0 | 0 | 0 | 0 | 0 | 0 | 0 | 8098.86 | 987.86 | 1223.98 | 494.53 | 798.6 | 900.43 | 515.61 | 1111.23 | 342.51 | 634.34 | 841.61 | 1136.15 | 547.8 | 725.41 | 822.3 | 687.66 | 726.81 | 1017.38 | 397.44 | 831.16 | 809.62 | 597.11 | 1119.93 | 686.81 | 880.92 | 1130.6 | 879.21 | 767.81 | 812.14 | 530.8 | 846.98 | 716.57 | 699.98 | 416.86 | 773.08 | 836.56 | 939.3 | 664.59
570715000000517198 | 2012-09-30 |  | 6 | 5.6 | 22 | Ecowind | Kingspan 6kW | 575 - Vejen | [6 empty] | 0 | 0 | 0 | 0 | 0 | 0 | 0 | 0 | 0 | 0 | 0 | 0 | 0 | 0 | 0 | 0 | 0 | 0 | 0 | 0 | 0 | 0 | 0 | 0 | 0 | 0 | 0 | 0 | 0 | 0 | 0 | 0 | 0 | 0 | 0 | 0 | 0 | 0 | 0 | 0 | 0 | 0 | 0 | 0 | 1117.14 | 113.74 | 94.23 | 52.79 | 109.71 | 133.7 | 47.55 | 120.94 | 62.35 | 121.01 | 71.76 | 84.87 | 45.85 | 93.09 | 75.23 | 86.84 | 58.67 | 83.04 | 92.01 | 216.57 | 168.01 | 116.5 | 357.08 | 251.63 | 225.35 | 240.32 | 228.88 | 142.17 | 114.87 | 143.38 | 168.73 | 151.33 | 113.5 | 63.49 | 174.29 | 80.48 | 56.9 | 44.01
570715000000637797 | 2012-10-01 |  | 6 | 7.1 | 18.3 | THY møllen Aps | TWP 6KW | 787 - Thisted | [6 empty] | 0 | 0 | 0 | 0 | 0 | 0 | 0 | 0 | 0 | 0 | 0 | 0 | 0 | 0 | 0 | 0 | 0 | 0 | 0 | 0 | 0 | 0 | 0 | 0 | 0 | 0 | 0 | 0 | 0 | 0 | 0 | 0 | 0 | 0 | 0 | 0 | 0 | 0 | 0 | 0 | 0 | 0 | 0 | 0 | 9987.3 | 1404.53 | 1652.97 | 690.96 | 1024.76 | 1224.51 | 623.52 | 1391.68 | 432.81 | 862.38 | 1278.3 | 1554.94 | 768.85 | 1166.9 | 1098.62 | 994.23 | 942.08 | 1331.01 | 613.76 | 1184.46 | 950.38 | 915.31 | 1717.68 | 791.8 | 1008.02 | 1439.73 | 1084.08 | 1054.87 | 1105.67 | 802.94 | 1146.58 | 779.18 | 548.5 | 614.15 | 1097.16 | 1113.68 | 1208.1 | 920.9
571313154390019497 | 2012-10-01 |  | 6 | 7.1 | 21 | THY møllen Aps | TWP 6KW | 420 - Assens | [6 empty] | 0 | 0 | 0 | 0 | 0 | 0 | 0 | 0 | 0 | 0 | 0 | 0 | 0 | 0 | 0 | 0 | 0 | 0 | 0 | 0 | 0 | 0 | 0 | 0 | 0 | 0 | 0 | 0 | 0 | 0 | 0 | 0 | 0 | 0 | 0 | 0 | 0 | 0 | 0 | 0 | 0 | 0 | 0 | 0 | 6566.274 | 741.249 | 997.579 | 709.389 | 799.955 | 840.843 | 609.753 | 820.595 | 466.247 | 688.247 | 473.345 | 688.609 | 278.798 | 730.654 | 603.278 | 644.238 | 855.067 | 1089.6 | 627.539 | 874.464 | 570.566 | 486.203 | 748.996 | 387.444 | 720.862 | 798.941 | 733.898 | 587.61 | 626.675 | 1178.274 | 590.685 | 643.297 | 629.225 | 542.645 | 465.207 | 357.474 | 541.535 | 468.601
571313174000667665 | 2012-10-01 |  | 6 | 7.1 | 21.4 | THY møllen Aps | TWP 6KW | 376 - Guldborgsund | [6 empty] | 0 | 0 | 0 | 0 | 0 | 0 | 0 | 0 | 0 | 0 | 0 | 0 | 0 | 0 | 0 | 0 | 0 | 0 | 0 | 0 | 0 | 0 | 0 | 0 | 0 | 0 | 0 | 0 | 0 | 0 | 0 | 0 | 0 | 0 | 0 | 0 | 0 | 0 | 0 | 0 | 0 | 0 | 0 | 0 | 3835.614 | 635.608 | 698.496 | 234.364 | 444.801 | 433.631 | 41.331 | 389.034 | 110.255 | 422.807 | 378.963 | 512.77 | 249.984 | 443.338 | 391.652 | 544.904 | 504.081 | 187.705 | 192.978 | 594.448 | 384.027 | 289.619 | 825.523 | 467.733 | 843.018 | 718.226 | 642.975 | 290.575 | 176.73 | 239.47 | 43.83 | 154.452 | 199.297 | 223.137 | 124.781 | 146.251 | 307.825 | 257.737
570715000001235138 | 2012-10-02 |  | 6 | 7.1 | 18 | KVA Vind | KVA Vind 6-10 | 400 - Bornholm | [6 empty] | 0 | 0 | 0 | 0 | 0 | 0 | 0 | 0 | 0 | 0 | 0 | 0 | 0 | 0 | 0 | 0 | 0 | 0 | 0 | 0 | 0 | 0 | 0 | 0 | 0 | 0 | 0 | 0 | 0 | 0 | 0 | 0 | 0 | 0 | 0 | 0 | 0 | 0 | 0 | 0 | 0 | 0 | 0 | 0 | 489.95 | 0 | 30.64 | 84.57 | 416.68 | 350.29 | 134.89 | 318.73 | 58.62 | 247.11 | 338.58 | 376.78 | 322.43 | 566.31 | 407.51 | 361.94 | 137.08 | 131.33 | 145.59 | 485.47 | 187 | 201.36 | 943.29 | 130.31 | 424.46 | 391.52 | 188.33 | 246.83 | 359.11 | 139.78 | 194.39 | 179.84 | 188.16 | 231.82 | 207.78 | 221.23 | 228.26 | 0
571313113161362026 | 2012-10-02 |  | 6 | 7.1 | 21.4 | THY møllen Aps | TWP 6KW | 740 - Silkeborg | [6 empty] | 0 | 0 | 0 | 0 | 0 | 0 | 0 | 0 | 0 | 0 | 0 | 0 | 0 | 0 | 0 | 0 | 0 | 0 | 0 | 0 | 0 | 0 | 0 | 0 | 0 | 0 | 0 | 0 | 0 | 0 | 0 | 0 | 0 | 0 | 0 | 0 | 0 | 0 | 0 | 0 | 0 | 0 | 0 | 0 | 2342.325 | 408.846 | 432.285 | 162.695 | 285.154 | 409.623 | 227.902 | 484.851 | 131.253 | 236.289 | 399.542 | 493.414 | 210.419 | 344.552 | 398.471 | 323.405 | 317.597 | 403.971 | 175.354 | 431.303 | 243.007 | 283.982 | 583.551 | 213.447 | 434.958 | 459.127 | 424.625 | 256.541 | 394.536 | 274.228 | 318.697 | 337.557 | 349.821 | 115.744 | 327.392 | 327.303 | 399.778 | 197.676
570715000000620706 | 2012-10-03 |  | 6 | 7 | 21 | THY møllen Aps | TWP 6KW | 851 - Aalborg | [6 empty] | 0 | 0 | 0 | 0 | 0 | 0 | 0 | 0 | 0 | 0 | 0 | 0 | 0 | 0 | 0 | 0 | 0 | 0 | 0 | 0 | 0 | 0 | 0 | 0 | 0 | 0 | 0 | 0 | 0 | 0 | 0 | 0 | 0 | 0 | 0 | 0 | 0 | 0 | 0 | 0 | 0 | 0 | 0 | 0 | 6093.744 | 949.116 | 732.668 | 430.584 | 532.396 | 821.808 | 614.2 | 794.908 | 297.704 | 448.056 | 451.272 | 340.784 | 397.92 | 668.18 | 767.028 | 527.932 | 574.116 | 664.616 | 392.872 | 753.992 | 449.748 | 373.064 | 873.904 | 582.252 | 873.06 | 861.54 | 657.424 | 524.672 | 616.208 | 497.844 | 685.184 | 564.4 | 410.08 | 275.088 | 463.048 | 476.764 | 572.596 | 572.768
571313174000675486 | 2012-10-03 |  | 6 | 7.1 | 18.4 | KVA Vind | KVA Vind 6-10 | 326 - Kalundborg | [6 empty] | 0 | 0 | 0 | 0 | 0 | 0 | 0 | 0 | 0 | 0 | 0 | 0 | 0 | 0 | 0 | 0 | 0 | 0 | 0 | 0 | 0 | 0 | 0 | 0 | 0 | 0 | 0 | 0 | 0 | 0 | 0 | 0 | 0 | 0 | 0 | 0 | 0 | 0 | 0 | 0 | 0 | 0 | 0 | 0 | 5222.721 | 591.959 | 812.927 | 255.534 | 451.28 | 546.418 | 314.692 | 713.051 | 245.557 | 593.582 | 555.719 | 611.289 | 250.41 | 545.11 | 437.026 | 391.334 | 539.106 | 532.02 | 318.921 | 717.509 | 498.86 | 461.164 | 998.11 | 385.653 | 493.777 | 665.096 | 575.692 | 418.181 | 489.183 | 585.506 | 434.436 | 443.545 | 476.268 | 280.418 | 474.883 | 461.746 | 504.362 | 439.549
571313174000676773 | 2012-10-04 |  | 6 | 7.1 | 18.4 | KVA Vind | KVA Vind 6-10 | 330 - Slagelse | [6 empty] | 0 | 0 | 0 | 0 | 0 | 0 | 0 | 0 | 0 | 0 | 0 | 0 | 0 | 0 | 0 | 0 | 0 | 0 | 0 | 0 | 0 | 0 | 0 | 0 | 0 | 0 | 0 | 0 | 0 | 0 | 0 | 0 | 0 | 0 | 0 | 0 | 0 | 0 | 0 | 0 | 0 | 0 | 0 | 0 | 0.003 | 0 | 0 | 0 | 0 | 0 | 0 | 0 | 0.001 | 0 | 0 | 0 | 0 | 0 | 0 | 0 | 0 | 0.001 | 0 | 0 | 0 | 0 | 0 | 0.001 | 0.002 | 0.002 | 0 | 0 | 0.001 | 0 | 0 | 0 | 0 | 0 | 0 | 0.001 | 0 | 0
571313174000677190 | 2012-10-04 |  | 6 | 7.1 | 18.4 | KVA Vind | KVA Vind 6-10 | 330 - Slagelse | [6 empty] | 0 | 0 | 0 | 0 | 0 | 0 | 0 | 0 | 0 | 0 | 0 | 0 | 0 | 0 | 0 | 0 | 0 | 0 | 0 | 0 | 0 | 0 | 0 | 0 | 0 | 0 | 0 | 0 | 0 | 0 | 0 | 0 | 0 | 0 | 0 | 0 | 0 | 0 | 0 | 0 | 0 | 0 | 0 | 0 | 6018.869 | 821.335 | 500.244 | 0.001 | 9.873 | 700.936 | 374.528 | 1008.742 | 259.033 | 690.132 | 526.556 | 810.848 | 350.049 | 901.452 | 732.664 | 605.857 | 784.874 | 973.138 | 456.667 | 709.313 | 561.546 | 474.817 | 1240.682 | 607.523 | 895.154 | 694.487 | 774.531 | 359.406 | 594.389 | 1032.117 | 483.594 | 540.658 | 471.124 | 633.781 | 570.787 | 435.887 | 663.201 | 544.387
571313174000677473 | 2012-10-05 |  | 6 | 7.1 | 18.4 | KVA Vind | KVA Vind 6-10 | 376 - Guldborgsund | [6 empty] | 0 | 0 | 0 | 0 | 0 | 0 | 0 | 0 | 0 | 0 | 0 | 0 | 0 | 0 | 0 | 0 | 0 | 0 | 0 | 0 | 0 | 0 | 0 | 0 | 0 | 0 | 0 | 0 | 0 | 0 | 0 | 0 | 0 | 0 | 0 | 0 | 0 | 0 | 0 | 0 | 0 | 0 | 0 | 0 | 3696.968 | 836.971 | 966.187 | 193.135 | 589.777 | 492.782 | 173.031 | 502.271 | 59.033 | 231.378 | 343.779 | 377.735 | 237.432 | 790.227 | 554.728 | 521.503 | 336.17 | 368.827 | 226.577 | 536.87 | 416.812 | 234.572 | 617.74 | 373.858 | 680.517 | 869.468 | 857.764 | 323.367 | 417.327 | 238.164 | 306.466 | 294.015 | 287.53 | 258.41 | 296.655 | 446.375 | 328.463 | 232.247
571313174000677510 | 2012-10-05 | 2021-05-11 | 6 | 7.1 | 18.4 | KVA Vind | KVA Vind 6-10 | 326 - Kalundborg | [6 empty] | 0 | 0 | 0 | 0 | 0 | 0 | 0 | 0 | 0 | 0 | 0 | 0 | 0 | 0 | 0 | 0 | 0 | 0 | 0 | 0 | 0 | 0 | 0 | 0 | 0 | 0 | 0 | 0 | 0 | 0 | 0 | 0 | 0 | 0 | 0 | 0 | 0 | 0 | 0 | 0 | 0 | 0 | 0 | 0 | 0.005 | 0 | 0 | 0 | 0 | 0 | 0 | 0 | 0 | 0 | 0 | 0 | 0 | 0 | 0 | 0 | 0 | 0 | 0 | 0 | 0 | 0 | 0 | 0 | 0 | 0 | 0 | 0 | 0 | 0 | 0 | 0 | 0 | 0 | 0 | 0 | 0 | 0
571313174000677800 | 2012-10-05 |  | 6 | 7.1 | 21.8 | KVA Vind | KVA Vind 6-10 | 326 - Kalundborg | [6 empty] | 0 | 0 | 0 | 0 | 0 | 0 | 0 | 0 | 0 | 0 | 0 | 0 | 0 | 0 | 0 | 0 | 0 | 0 | 0 | 0 | 0 | 0 | 0 | 0 | 0 | 0 | 0 | 0 | 0 | 0 | 0 | 0 | 0 | 0 | 0 | 0 | 0 | 0 | 0 | 0 | 0 | 0 | 0 | 0 | 5338.176 | 611.732 | 342.306 | 234.842 | 524.174 | 515.863 | 312.9 | 676.526 | 200.943 | 683.903 | 654.272 | 637.942 | 263.613 | 572.986 | 55.989 | 124.085 | 486.218 | 542.254 | 259.272 | 935.46 | 276.39 | 497.022 | 720.775 | 410.465 | 303.933 | 575.72 | 301.347 | 230.567 | 394.457 | 366.889 | 489.749 | 458.131 | 605.677 | 483.191 | 458.932 | 465.645 | 453.811 | 358.811
571313174000684945 | 2012-10-05 |  | 6 | 7.1 | 18.4 | KVA Vind | KVA Vind 6-10 | 326 - Kalundborg | [6 empty] | 0 | 0 | 0 | 0 | 0 | 0 | 0 | 0 | 0 | 0 | 0 | 0 | 0 | 0 | 0 | 0 | 0 | 0 | 0 | 0 | 0 | 0 | 0 | 0 | 0 | 0 | 0 | 0 | 0 | 0 | 0 | 0 | 0 | 0 | 0 | 0 | 0 | 0 | 0 | 0 | 0 | 0 | 0 | 0 | 5852.985 | 795.613 | 1093.077 | 394.719 | 626.901 | 601.6 | 320.081 | 779.835 | 241.092 | 658.518 | 608.857 | 836.593 | 484.004 | 939.645 | 781.992 | 658.552 | 649.669 | 696.613 | 320.114 | 769.679 | 485.713 | 418.21 | 1112.386 | 530.97 | 774.728 | 933.496 | 767.117 | 573.829 | 489.037 | 684.061 | 469.956 | 461.744 | 502.644 | 509.72 | 448.594 | 585.526 | 700.296 | 656.01
570715000000654312 | 2012-10-07 |  | 6 | 7.1 | 21 | KVA Vind | KVA Vind 6-10 | 773 - Morsø | [6 empty] | 0 | 0 | 0 | 0 | 0 | 0 | 0 | 0 | 0 | 0 | 0 | 0 | 0 | 0 | 0 | 0 | 0 | 0 | 0 | 0 | 0 | 0 | 0 | 0 | 0 | 0 | 0 | 0 | 0 | 0 | 0 | 0 | 0 | 0 | 0 | 0 | 0 | 0 | 0 | 0 | 0 | 0 | 0 | 0 | 2558.09 | 728.81 | 973.39 | 525.7 | 668.98 | 812.54 | 471.38 | 898.46 | 419.76 | 696.47 | 913.36 | 1080.95 | 379.21 | 527.88 | 519.94 | 621.99 | 520.23 | 0 | 0 | 0 | 0 | 0 | 0 | 0 | 0 | 0 | 0 | 0 | 0 | 0 | 0 | 0 | 0 | 0 | 0 | 0 | 0 | 0
570715000000637902 | 2012-10-08 |  | 6 | 7.1 | 15 | THY møllen Aps | TWP 6KW | 787 - Thisted | [6 empty] | 0 | 0 | 0 | 0 | 0 | 0 | 0 | 0 | 0 | 0 | 0 | 0 | 0 | 0 | 0 | 0 | 0 | 0 | 0 | 0 | 0 | 0 | 0 | 0 | 0 | 0 | 0 | 0 | 0 | 0 | 0 | 0 | 0 | 0 | 0 | 0 | 0 | 0 | 0 | 0 | 0 | 0 | 0 | 0 | 7156.33 | 1613.69 | 1765.82 | 650.13 | 1110.86 | 971.03 | 572.25 | 1333.04 | 348.69 | 834.96 | 921.78 | 1308.55 | 586.99 | 1047.23 | 1074.49 | 894.86 | 733.76 | 998.16 | 427.69 | 759.6 | 703.72 | 514.34 | 1417.82 | 764.12 | 1127.2 | 1402.57 | 1044.66 | 805.42 | 870.47 | 540.56 | 724.28 | 625.72 | 546.8 | 393.64 | 763.55 | 976.18 | 1040.45 | 782.14
570715000000807558 | 2012-10-08 |  | 6 | 7 | 18.5 | KVA Vind | KVA Vind 6-10 | 573 - Varde | [6 empty] | 0 | 0 | 0 | 0 | 0 | 0 | 0 | 0 | 0 | 0 | 0 | 0 | 0 | 0 | 0 | 0 | 0 | 0 | 0 | 0 | 0 | 0 | 0 | 0 | 0 | 0 | 0 | 0 | 0 | 0 | 0 | 0 | 0 | 0 | 0 | 0 | 0 | 0 | 0 | 0 | 0 | 0 | 0 | 0 | 5541.12 | 989.3 | 1405.02 | 332.64 | 605.41 | 596.56 | 188.65 | 484.12 | 127.3 | 423.84 | 426.04 | 842.91 | 101.88 | 0 | 576.92 | 621.17 | 438.1 | 595.62 | 134.61 | 218.3 | 221.06 | 114.86 | 340.37 | 220.88 | 545.16 | 602.89 | 600.07 | 172.21 | 202.41 | 172.02 | 63.38 | 76.4 | 65.9 | 42.7 | 120.43 | 124.53 | 198.8 | 150.55
571313174000679514 | 2012-10-09 |  | 6 | 7.1 | 18.4 | KVA Vind | KVA Vind 6-10 | 330 - Slagelse | [6 empty] | 0 | 0 | 0 | 0 | 0 | 0 | 0 | 0 | 0 | 0 | 0 | 0 | 0 | 0 | 0 | 0 | 0 | 0 | 0 | 0 | 0 | 0 | 0 | 0 | 0 | 0 | 0 | 0 | 0 | 0 | 0 | 0 | 0 | 0 | 0 | 0 | 0 | 0 | 0 | 0 | 0 | 0 | 0 | 0 | 5051.371 | 796.419 | 970.817 | 433.524 | 680.141 | 575.309 | 246.269 | 606.593 | 173.044 | 288.014 | 482.223 | 814.624 | 313.393 | 882.115 | 620.182 | 622.611 | 600.79 | 732.953 | 316.208 | 625.496 | 360.386 | 99.222 | 838.147 | 476.714 | 622.952 | 964.722 | 733.194 | 560.591 | 418.006 | 648.722 | 224.996 | 329.894 | 393.143 | 415.118 | 362.256 | 404.467 | 672.766 | 455.86
570715000000631375 | 2012-10-10 |  | 6 | 5.4 | 18 | KVA Vind | Vind 5 | 773 - Morsø | [6 empty] | 0 | 0 | 0 | 0 | 0 | 0 | 0 | 0 | 0 | 0 | 0 | 0 | 0 | 0 | 0 | 0 | 0 | 0 | 0 | 0 | 0 | 0 | 0 | 0 | 0 | 0 | 0 | 0 | 0 | 0 | 0 | 0 | 0 | 0 | 0 | 0 | 0 | 0 | 0 | 0 | 0 | 0 | 0 | 0 | 8925.96 | 1409.23 | 0 | 0 | 0 | 0 | 0 | 0 | 0 | 538.7 | 717.97 | 1073.05 | 555.02 | 885.1 | 969.68 | 813.36 | 673.97 | 818.36 | 304.22 | 633.46 | 628.26 | 496.13 | 1114.89 | 119.72 | 807.15 | 1211.32 | 810.83 | 686 | 691.72 | 348.99 | 559.35 | 507.25 | 511.92 | 294.09 | 603.95 | 731.22 | 736.09 | 595.35
570715000000669507 | 2012-10-10 |  | 6 | 7.1 | 18.5 | KVA Vind | KVA Vind 6-10 | 787 - Thisted | [6 empty] | 0 | 0 | 0 | 0 | 0 | 0 | 0 | 0 | 0 | 0 | 0 | 0 | 0 | 0 | 0 | 0 | 0 | 0 | 0 | 0 | 0 | 0 | 0 | 0 | 0 | 0 | 0 | 0 | 0 | 0 | 0 | 0 | 0 | 0 | 0 | 0 | 0 | 0 | 0 | 0 | 0 | 0 | 0 | 0 | 7093.31 | 708.26 | 814.85 | 513.63 | 840.18 | 1070.96 | 677.36 | 1281.98 | 492.37 | 1023.04 | 1027.21 | 1203.94 | 317.04 | 662.49 | 962.56 | 706.73 | 810.27 | 1237.81 | 508.01 | 1038.55 | 693.43 | 679.32 | 1575.4 | 0.22 | 517.6 | 748.33 | 380.22 | 529.74 | 854.72 | 693.61 | 746.84 | 841.12 | 570.06 | 502.94 | 757.78 | 690.3 | 499.66 | 306.44
570715000000754890 | 2012-10-10 |  | 6 | 7.1 | 21.3 | THY møllen Aps | TWP 6KW | 787 - Thisted | [6 empty] | 0 | 0 | 0 | 0 | 0 | 0 | 0 | 0 | 0 | 0 | 0 | 0 | 0 | 0 | 0 | 0 | 0 | 0 | 0 | 0 | 0 | 0 | 0 | 0 | 0 | 0 | 0 | 0 | 0 | 0 | 0 | 0 | 0 | 0 | 0 | 0 | 0 | 0 | 0 | 0 | 0 | 0 | 0 | 0 | 4681.64 | 576.04 | 579.11 | 249.1 | 514.61 | 486.4 | 311.08 | 695.07 | 200.95 | 532 | 515.96 | 775.42 | 290.98 | 355.21 | 508.51 | 406.73 | 391.11 | 623.62 | 221.51 | 372.75 | 385.15 | 294.72 | 799.6 | 442.23 | 578.68 | 651.91 | 493.32 | 430.28 | 606.23 | 510.01 | 471.37 | 474.11 | 349.73 | 276.38 | 473.14 | 430.89 | 565.56 | 349.36
570715000000644573 | 2012-10-11 |  | 6 | 7.1 | 21.3 | THY møllen Aps | TWP 6KW | 787 - Thisted | [6 empty] | 0 | 0 | 0 | 0 | 0 | 0 | 0 | 0 | 0 | 0 | 0 | 0 | 0 | 0 | 0 | 0 | 0 | 0 | 0 | 0 | 0 | 0 | 0 | 0 | 0 | 0 | 0 | 0 | 0 | 0 | 0 | 0 | 0 | 0 | 0 | 0 | 0 | 0 | 0 | 0 | 0 | 0 | 0 | 0 | 7867.97 | 947.93 | 933.14 | 349.43 | 726.12 | 892.87 | 594.75 | 1234.91 | 385.98 | 731.65 | 891.52 | 987.28 | 266.72 | 691.83 | 712.83 | 602.38 | 655.44 | 1051.02 | 437.94 | 823.52 | 760.34 | 640.62 | 1362.97 | 390.97 | 694.37 | 949.11 | 748.87 | 600.23 | 818.53 | 580.81 | 737.27 | 758.77 | 650.03 | 361.6 | 731.54 | 786.95 | 746.91 | 590.29
570715000001053558 | 2012-10-11 |  | 5 | 5.4 | 15 | CIRKEL Energi | V/12M/S | 860 - Hjørring | [6 empty] | 0 | 0 | 0 | 0 | 0 | 0 | 0 | 0 | 0 | 0 | 0 | 0 | 0 | 0 | 0 | 0 | 0 | 0 | 0 | 0 | 0 | 0 | 0 | 0 | 0 | 0 | 0 | 0 | 0 | 0 | 0 | 0 | 0 | 0 | 0 | 0 | 0 | 0 | 0 | 0 | 0 | 0 | 0 | 0 | 3258.16 | 469.84 | 345.57 | 203.23 | 207.28 | 289.32 | 238.65 | 251.58 | 152.24 | 271.7 | 286.48 | 610.93 | 76.85 | 186.7 | 406.51 | 431.08 | 1176.32 | 1874.02 | 1859.56 | 1641.51 | 1301.76 | 988.56 | 571.49 | 103.05 | 109.73 | 212.51 | 187.35 | 376.57 | 1073.1 | 1734.45 | 1602.05 | 1420.15 | 1289.52 | 904.49 | 482.62 | 214.26 | 230.72 | 112.32
571313105100194065 | 2012-10-11 |  | 25 | 7 | 18 | Ukendt | Ukendt | 813 - Frederikshavn | [6 empty] | 0 | 0 | 0 | 0 | 0 | 0 | 0 | 0 | 0 | 0 | 0 | 0 | 0 | 0 | 0 | 0 | 0 | 0 | 0 | 0 | 0 | 0 | 0 | 0 | 0 | 0 | 0 | 0 | 0 | 0 | 0 | 0 | 0 | 0 | 0 | 0 | 17716.424 | 12761.62 | 16172.656 | 13418.562 | 12838.965 | 4958.087 | 9598.552 | 17635.37 | 14328.894 | 49.7 | 251.315 | 1372.857 | 1693.575 | 2660.42 | 2058.272 | 2509.012 | 1421.175 | 1232.899 | 211.397 | 10.058 | 0 | 353.65 | 252.107 | 459.969 | 1554.134 | 2324.029 | 1424.113 | 748.018 | 400.473 | 244.404 | 57.271 | 0.016 | 0 | 0 | 6.684 | 33.343 | 230.621 | 674.781 | 597.897 | 796.695 | 460.179 | 305.577 | 55.433 | 3.869 | 0 | 0
570715000000744204 | 2012-10-12 |  | 5 | 5.4 | 22 | Evance | Iskra R9000 | 820 - Vesthimmerland | [6 empty] | 0 | 0 | 0 | 0 | 0 | 0 | 0 | 0 | 0 | 0 | 0 | 0 | 0 | 0 | 0 | 0 | 0 | 0 | 0 | 0 | 0 | 0 | 0 | 0 | 0 | 0 | 0 | 0 | 0 | 0 | 0 | 0 | 0 | 0 | 0 | 0 | 0 | 0 | 0 | 0 | 0 | 0 | 0 | 0 | 3158.8 | 920.5 | 971.636 | 480.104 | 632.592 | 694.94 | 444.316 | 707.884 | 234.012 | 417.512 | 509.076 | 855.8 | 296.142 | 502.173 | 581.661 | 425.503 | 479.837 | 550.777 | 216.54 | 432.314 | 373.762 | 234.273 | 867.347 | 399.655 | 580.228 | 679.334 | 697.14 | 454.46 | 485.985 | 316.18 | 414.573 | 329.683 | 254.709 | 188.31 | 411.061 | 406.955 | 547.295 | 438.48
571313134710164069 | 2012-10-12 |  | 6 | 5.5 | 17 | Kingspan Environmental Ltd | Kingspan KW6 | 665 - Lemvig | [6 empty] | 0 | 0 | 0 | 0 | 0 | 0 | 0 | 0 | 0 | 0 | 0 | 0 | 0 | 0 | 0 | 0 | 0 | 0 | 0 | 0 | 0 | 0 | 0 | 0 | 0 | 0 | 0 | 0 | 0 | 0 | 0 | 0 | 0 | 0 | 0 | 0 | 0 | 0 | 0 | 0 | 0 | 0 | 0 | 0 | 4594.19 | 426.58 | 541.31 | 210.53 | 431.38 | 445.2 | 263.6 | 697.78 | 275.32 | 552.72 | 697.4 | 647.07 | 299.7 | 391.6 | 374.72 | 388.28 | 391.19 | 596.67 | 245.72 | 151.92 | 263.25 | 832.14 | 1406.54 | 638.68 | 729.71 | 940.02 | 831.58 | 654.55 | 786.84 | 635.58 | 880.39 | 680.3 | 788.62 | 602.61 | 838.96 | 845.41 | 885.43 | 730.82
570715000000619656 | 2012-10-13 |  | 6 | 7.1 | 21.3 | THY møllen Aps | TWP 6KW | 540 - Sønderborg | [6 empty] | 0 | 0 | 0 | 0 | 0 | 0 | 0 | 0 | 0 | 0 | 0 | 0 | 0 | 0 | 0 | 0 | 0 | 0 | 0 | 0 | 0 | 0 | 0 | 0 | 0 | 0 | 0 | 0 | 0 | 0 | 0 | 0 | 0 | 0 | 0 | 0 | 0 | 0 | 0 | 0 | 0 | 0 | 0 | 0 | 3497.65 | 497.1 | 569.78 | 193.57 | 237.44 | 343.02 | 180.54 | 366.12 | 164.9 | 303.95 | 374.07 | 573.41 | 189.98 | 516.55 | 414.2 | 365.99 | 229.01 | 353.61 | 134.76 | 414.01 | 273.07 | 267.74 | 524.47 | 435.58 | 623.18 | 610.28 | 541.21 | 296.92 | 415.61 | 213.72 | 279.73 | 333.41 | 351.42 | 299.54 | 414.97 | 413.19 | 637.18 | 475.65
570715000000257063 | 2012-10-15 |  | 3600 | 120 | 81.6 | SIEMENS | SWT 3.6-120 | 707 - Norddjurs | HAV | Anholt 1 | hav | 634453.82 | 6269097.13 | Stamdata | 0 | 0 | 0 | 0 | 0 | 0 | 0 | 0 | 0 | 0 | 0 | 0 | 0 | 0 | 0 | 0 | 0 | 0 | 0 | 0 | 0 | 0 | 0 | 0 | 0 | 0 | 0 | 0 | 0 | 0 | 0 | 0 | 0 | 0 | 0 | 286596.755 | 12312316.2742 | 16049032.789 | 14693232.5486 | 14973215.7757 | 16940625.4315 | 15059645.1748 | 15942345.2306 | 16381142.5532 | 13696903.9873 | 1862196.1145 | 1789474.1327 | 936257.1878 | 930092.1728 | 986441.2543 | 871510.9717 | 1131492.7877 | 589454.1654 | 1186530.5641 | 1468624.6346 | 1780479.3436 | 1401317.4125 | 1560380.3528 | 1349270.8658 | 1341784.0269 | 1065158.7815 | 996498.8904 | 548226.9078 | 1114113.0063 | 724984.3707 | 916858.0947 | 1532038.6699 | 1345013.0879 | 1714210.1971 | 1598162.8705 | 1543362.0187 | 1453086.4418 | 1130092.3488 | 898101.2875 | 967159.9349 | 829765.7016 | 802600.6449 | 914286.1377 | 1455142.2227 | 1255958.8871 | 1656572.6189 | 1653348.1711
570715000000620904 | 2012-10-15 |  | 6 | 6 | 19 | Easywind GmbH | Ukendt | 561 - Esbjerg | [6 empty] | 0 | 0 | 0 | 0 | 0 | 0 | 0 | 0 | 0 | 0 | 0 | 0 | 0 | 0 | 0 | 0 | 0 | 0 | 0 | 0 | 0 | 0 | 0 | 0 | 0 | 0 | 0 | 0 | 0 | 0 | 0 | 0 | 0 | 0 | 0 | 0 | 0 | 0 | 0 | 0 | 0 | 0 | 0 | 0 | 3501.07 | 746.15 | 1059.31 | 318.78 | 655.11 | 751.01 | 377.01 | 672.88 | 230.1 | 434.25 | 458.44 | 804.72 | 328.74 | 735.57 | 596.96 | 652.89 | 580.04 | 762.39 | 402.96 | 820.2 | 462.17 | 321.14 | 776.83 | 286.86 | 629.46 | 694.51 | 780.01 | 597.46 | 559.48 | 648.73 | 540.91 | 480.74 | 483.5 | 284.55 | 333.17 | 126.56 | 231.18 | 162.61
570715000001208729 | 2012-10-15 |  | 6 | 7.1 | 21.7 | THY møllen Aps | TWP 6KW | 787 - Thisted | [6 empty] | 0 | 0 | 0 | 0 | 0 | 0 | 0 | 0 | 0 | 0 | 0 | 0 | 0 | 0 | 0 | 0 | 0 | 0 | 0 | 0 | 0 | 0 | 0 | 0 | 0 | 0 | 0 | 0 | 0 | 0 | 0 | 0 | 0 | 0 | 0 | 0 | 0 | 0 | 0 | 0 | 0 | 0 | 0 | 0 | 8096.8 | 1068.15 | 1259.16 | 456.28 | 870.63 | 962.84 | 625.97 | 1219.24 | 376.77 | 746.56 | 974.2 | 1129.09 | 553.13 | 870.99 | 543.3 | 682.03 | 687.24 | 1016.73 | 461.02 | 919.285 | 699.98 | 643.55 | 936.99 | 443.44 | 869.26 | 1005.08 | 811.43 | 642.42 | 874.6 | 567.77 | 864.66 | 728.09 | 635.73 | 415.52 | 700.7 | 721.51 | 760.83 | 553.56
571313134700402348 | 2012-10-17 | 2019-07-02 | 3600 | 128 | 86 | Eget fabrikat | Ukendt | 665 - Lemvig | LAND | Thyborøn Havn | 1 | 452408.78 | 6281493.72 | SDFE2018 | 0 | 0 | 0 | 0 | 0 | 0 | 0 | 0 | 0 | 0 | 0 | 0 | 0 | 0 | 0 | 0 | 0 | 0 | 0 | 0 | 0 | 0 | 0 | 0 | 0 | 0 | 0 | 0 | 0 | 0 | 0 | 0 | 0 | 0 | 0 | 331045.25 | 8150313.25 | 12001011 | 14949952.5 | 12713128.25 | 11024623.25 | 3012048.25 | 735986.25 | 0 | 0 | 0 | 0 | 0 | 0 | 0 | 0 | 0 | 0 | 0 | 0 | 0 | 0 | 0 | 0 | 0 | 0 | 0 | 0 | 0 | 0 | 0 | 0 | 0 | 0 | 0 | 0 | 0 | 0 | 0 | 0 | 0 | 0 | 0 | 0 | 0 | 0 | 0
571313154390018551 | 2012-10-17 |  | 6 | 6 | 19 | Easywind GmbH | EasyWind 6AC | 480 - Nordfyn | [6 empty] | 0 | 0 | 0 | 0 | 0 | 0 | 0 | 0 | 0 | 0 | 0 | 0 | 0 | 0 | 0 | 0 | 0 | 0 | 0 | 0 | 0 | 0 | 0 | 0 | 0 | 0 | 0 | 0 | 0 | 0 | 0 | 0 | 0 | 0 | 0 | 0 | 0 | 0 | 0 | 0 | 0 | 0 | 0 | 0 | 1463.962 | 204.057 | 258.423 | 109.178 | 200.815 | 180.294 | 71.233 | 208.432 | 54.681 | 195.235 | 194.114 | 349.887 | 87.939 | 219.557 | 251.324 | 193.131 | 232.04 | 310.135 | 64.944 | 207.533 | 158.002 | 109.811 | 371.553 | 173.926 | 256.025 | 271.872 | 219.961 | 133.353 | 189.218 | 238.694 | 95.568 | 123.073 | 114.347 | 109.483 | 225.588 | 155.817 | 247.933 | 183.972
570715000000830839 | 2012-10-19 |  | 6 | 4 | 18 | Ukendt | Ukendt | 540 - Sønderborg | [6 empty] | 0 | 0 | 0 | 0 | 0 | 0 | 0 | 0 | 0 | 0 | 0 | 0 | 0 | 0 | 0 | 0 | 0 | 0 | 0 | 0 | 0 | 0 | 0 | 0 | 0 | 0 | 0 | 0 | 0 | 0 | 0 | 0 | 0 | 0 | 0 | 0 | 0 | 0 | 0 | 0 | 0 | 0 | 0 | 0 | 701.33 | 136.36 | 231 | 37.77 | 23.99 | 44.52 | 29.75 | 71.21 | 6.41 | 55.87 | 116.32 | 264.09 | 125.23 | 147.78 | 57.06 | 81.67 | 30.54 | 119.19 | 10.22 | 61.51 | 37.64 | 40.31 | 94.6 | 117.83 | 124.29 | 68.53 | 88.03 | 115.88 | 44.58 | 58.54 | 32.36 | 42.71 | 4.28 | 2.36 | 1.77 | 2.98 | 2.82 | 1.28
570715000000257070 | 2012-10-20 |  | 3600 | 120 | 81.6 | SIEMENS | SWT 3.6-120 | 707 - Norddjurs | HAV | Anholt 1 | hav | 634428.57 | 6269717.71 | Stamdata | 0 | 0 | 0 | 0 | 0 | 0 | 0 | 0 | 0 | 0 | 0 | 0 | 0 | 0 | 0 | 0 | 0 | 0 | 0 | 0 | 0 | 0 | 0 | 0 | 0 | 0 | 0 | 0 | 0 | 0 | 0 | 0 | 0 | 0 | 0 | 286596.755 | 12312316.2742 | 16049032.789 | 14693232.5486 | 14973215.7757 | 16940625.4315 | 15059645.1748 | 15942345.2306 | 16381142.5532 | 13696903.9873 | 1862196.1145 | 1789474.1327 | 936257.1878 | 930092.1728 | 986441.2543 | 871510.9717 | 1131492.7877 | 589454.1654 | 1186530.5641 | 1468624.6346 | 1780479.3436 | 1401317.4125 | 1560380.3528 | 1349270.8658 | 1341784.0269 | 1065158.7815 | 996498.8904 | 548226.9078 | 1114113.0063 | 724984.3707 | 916858.0947 | 1532038.6699 | 1345013.0879 | 1714210.1971 | 1598162.8705 | 1543362.0187 | 1453086.4418 | 1130092.3488 | 898101.2875 | 967159.9349 | 829765.7016 | 802600.6449 | 914286.1377 | 1455142.2227 | 1255958.8871 | 1656572.6189 | 1653348.1711
571313174000703806 | 2012-10-20 |  | 5 | 5.4 | 22 | Evance | Iskra R9000 | 376 - Guldborgsund | [6 empty] | 0 | 0 | 0 | 0 | 0 | 0 | 0 | 0 | 0 | 0 | 0 | 0 | 0 | 0 | 0 | 0 | 0 | 0 | 0 | 0 | 0 | 0 | 0 | 0 | 0 | 0 | 0 | 0 | 0 | 0 | 0 | 0 | 0 | 0 | 0 | 0 | 0 | 0 | 0 | 0 | 0 | 0 | 0 | 0 | 4770.147 | 604.114 | 629.708 | 456.623 | 495.938 | 477.471 | 158.528 | 345.032 | 108.335 | 359.423 | 250.324 | 627.886 | 191.536 | 502.996 | 343.739 | 374.783 | 478.449 | 490.069 | 199.326 | 323.552 | 199.513 | 177.646 | 351.217 | 357.093 | 366.926 | 361.016 | 304.733 | 265.528 | 338.188 | 377.465 | 190.335 | 133.138 | 185.514 | 322.14 | 256.299 | 237.837 | 265.263 | 138.179
570715000000670497 | 2012-10-21 |  | 6 | 7.1 | 21.3 | THY møllen Aps | TWP 6KW | 773 - Morsø | [6 empty] | 0 | 0 | 0 | 0 | 0 | 0 | 0 | 0 | 0 | 0 | 0 | 0 | 0 | 0 | 0 | 0 | 0 | 0 | 0 | 0 | 0 | 0 | 0 | 0 | 0 | 0 | 0 | 0 | 0 | 0 | 0 | 0 | 0 | 0 | 0 | 0 | 0 | 0 | 0 | 0 | 0 | 0 | 0 | 0 | 11229.9 | 1254.78 | 1676.44 | 600.54 | 533.64 | 1321.76 | 926.49 | 1622.73 | 573.2 | 951.31 | 1377.73 | 1467.83 | 799.03 | 1178.9 | 1111.51 | 919.83 | 1020.68 | 1290.54 | 677.81 | 1347.3 | 988.53 | 1047.48 | 1791.61 | 785.35 | 1164.94 | 1306.42 | 1141.42 | 981.16 | 1183.21 | 814.06 | 1317.58 | 1163.9 | 1078.48 | 682.23 | 1129.19 | 969.94 | 1252.96 | 846.31
570715000000768088 | 2012-10-21 |  | 5 | 5.4 | 22 | Evance | Iskra R9000 | 630 - Vejle | [6 empty] | 0 | 0 | 0 | 0 | 0 | 0 | 0 | 0 | 0 | 0 | 0 | 0 | 0 | 0 | 0 | 0 | 0 | 0 | 0 | 0 | 0 | 0 | 0 | 0 | 0 | 0 | 0 | 0 | 0 | 0 | 0 | 0 | 0 | 0 | 0 | 0 | 0 | 0 | 0 | 0 | 0 | 0 | 0 | 0 | 4058.637 | 407.9 | 604.418 | 190.088 | 296.356 | 348.141 | 185.914 | 459.661 | 144.621 | 297.909 | 268.38 | 482.638 | 187.289 | 354.044 | 410.903 | 338.273 | 357.95 | 388.372 | 147.91 | 335.704 | 278.006 | 185.119 | 565.408 | 229.472 | 406.567 | 416.156 | 188.785 | 150.77 | 240.378 | 272.864 | 289.396 | 284.081 | 238.183 | 157.536 | 312.451 | 228.991 | 350.215 | 251.187
570715000000749124 | 2012-10-22 |  | 25 | 13 | 18 | HSWind Aps | Viking 25 | 510 - Haderslev | [6 empty] | 0 | 0 | 0 | 0 | 0 | 0 | 0 | 0 | 0 | 0 | 0 | 0 | 0 | 0 | 0 | 0 | 0 | 0 | 0 | 0 | 0 | 0 | 0 | 0 | 0 | 0 | 0 | 0 | 0 | 0 | 0 | 0 | 0 | 0 | 0 | 0 | 33706.6 | 33693.2 | 23884.1 | 27089.5 | 32532.5 | 32654.4 | 35880 | 32614.2 | 21770.5 | 2612 | 2135.6 | 584.1 | 3748.8 | 2863.2 | 1691.8 | 2697.2 | 1289.2 | 2286.2 | 2581.6 | 4690.8 | 2994.7 | 4714.9 | 3596.8 | 3689.4 | 3303.5 | 2883.6 | 1394.1 | 2941.3 | 1857.1 | 1249.5 | 2042.2 | 1699.1 | 5100 | 5963 | 5012 | 2940.6 | 2909.7 | 1596.1 | 1634.3 | 1883 | 1765.7 | 1155.1 | 2182.7 | 1233 | 1935.5 | 1908.5
570715000001072887 | 2012-10-22 |  | 6 | 6 | 19 | Easywind GmbH | EasyWind 6AC | 573 - Varde | [6 empty] | 0 | 0 | 0 | 0 | 0 | 0 | 0 | 0 | 0 | 0 | 0 | 0 | 0 | 0 | 0 | 0 | 0 | 0 | 0 | 0 | 0 | 0 | 0 | 0 | 0 | 0 | 0 | 0 | 0 | 0 | 0 | 0 | 0 | 0 | 0 | 0 | 0 | 0 | 0 | 0 | 0 | 0 | 0 | 0 | 1489.59 | 149.84 | 288.72 | 61.42 | 195.23 | 227.38 | 96.88 | 249.23 | 91.43 | 216.07 | 229.93 | 296.83 | 135.94 | 322.43 | 369.4 | 349.58 | 303.16 | 444.54 | 181.19 | 256.6 | 311.24 | 133.88 | 269.01 | 116.41 | 192.07 | 231.25 | 200.27 | 131.11 | 150.99 | 247.06 | 189.58 | 172.71 | 171.79 | 70.94 | 133.54 | 106.08 | 150.11 | 83.18
570715000001342492 | 2012-10-22 |  | 6 | 7.1 | 8 | THY møllen Aps | Ukendt | 860 - Hjørring | [6 empty] | 0 | 0 | 0 | 0 | 0 | 0 | 0 | 0 | 0 | 0 | 0 | 0 | 0 | 0 | 0 | 0 | 0 | 0 | 0 | 0 | 0 | 0 | 0 | 0 | 0 | 0 | 0 | 0 | 0 | 0 | 0 | 0 | 0 | 0 | 0 | 0 | 0 | 0 | 0 | 0 | 0 | 0 | 0 | 0 | 6192.51 | 945.87 | 725.04 | 349 | 539.89 | 810.72 | 712.62 | 711.92 | 357.09 | 517.85 | 672.39 | 890.95 | 277.19 | 570.33 | 450.34 | 446.63 | 444.23 | 511.41 | 322.6 | 977.81 | 570.92 | 454.83 | 687.59 | 397.96 | 658.49 | 756.64 | 598.6 | 415.34 | 623.09 | 378.17 | 591.96 | 534.1 | 459.39 | 257.54 | 559.3 | 544.05 | 193.21 | 0
571313134890006180 | 2012-10-23 |  | 6 | 7.1 | 21 | THY møllen Aps | TWP 6KW | 661 - Holstebro | [6 empty] | 0 | 0 | 0 | 0 | 0 | 0 | 0 | 0 | 0 | 0 | 0 | 0 | 0 | 0 | 0 | 0 | 0 | 0 | 0 | 0 | 0 | 0 | 0 | 0 | 0 | 0 | 0 | 0 | 0 | 0 | 0 | 0 | 0 | 0 | 0 | 0 | 0 | 0 | 0 | 0 | 0 | 0 | 0 | 0 | 5483.09 | 677.58 | 1033.57 | 301.24 | 743.8 | 720.63 | 308.38 | 841.83 | 74.87 | 558.7 | 665.08 | 672.95 | 297.19 | 341.63 | 634.85 | 552.87 | 474.45 | 597 | 260.66 | 528.06 | 324.8 | 419.5 | 576.95 | 389.12 | 505.36 | 829.06 | 675.79 | 490.63 | 697.89 | 510.09 | 691.81 | 450.35 | 563.81 | 296.32 | 336.9 | 414.37 | 442.65 | 417.64
570715000001057396 | 2012-10-25 |  | 6 | 7.1 | 18.5 | KVA Vind | KVA Vind 6-10 | 621 - Kolding | [6 empty] | 0 | 0 | 0 | 0 | 0 | 0 | 0 | 0 | 0 | 0 | 0 | 0 | 0 | 0 | 0 | 0 | 0 | 0 | 0 | 0 | 0 | 0 | 0 | 0 | 0 | 0 | 0 | 0 | 0 | 0 | 0 | 0 | 0 | 0 | 0 | 0 | 0 | 0 | 0 | 0 | 0 | 0 | 0 | 0 | 4676.41 | 693.47 | 992.3 | 314.68 | 425.2 | 442.98 | 235.08 | 411.68 | 175.83 | 331.93 | 539.87 | 919.91 | 435.29 | 679.38 | 252.09 | 548.91 | 432.56 | 450.65 | 225.35 | 552.77 | 194.08 | 259.2 | 523.99 | 428.88 | 756.79 | 702.06 | 779.15 | 525.13 | 542.93 | 393.51 | 305.02 | 321.85 | 327.91 | 183.03 | 424.34 | 358.72 | 543.14 | 459.72
570715000000671548 | 2012-10-26 |  | 6 | 7.1 | 21.3 | THY møllen Aps | TWP 6KW | 787 - Thisted | [6 empty] | 0 | 0 | 0 | 0 | 0 | 0 | 0 | 0 | 0 | 0 | 0 | 0 | 0 | 0 | 0 | 0 | 0 | 0 | 0 | 0 | 0 | 0 | 0 | 0 | 0 | 0 | 0 | 0 | 0 | 0 | 0 | 0 | 0 | 0 | 0 | 0 | 0 | 0 | 0 | 0 | 0 | 0 | 0 | 0 | 9557.87 | 1170.26 | 1164 | 518.4 | 769.5 | 1032.51 | 786.61 | 1269.11 | 512.93 | 972.87 | 1086.27 | 1249.12 | 517.71 | 823.63 | 927.02 | 660.18 | 707.5 | 977.42 | 501.32 | 901.32 | 807.95 | 735.48 | 1505.25 | 630.33 | 895.25 | 967.57 | 799.66 | 723.97 | 871.05 | 723.39 | 842.77 | 795.89 | 666.13 | 475.86 | 790.61 | 734.73 | 792.89 | 513.72
570715000000678042 | 2012-10-26 |  | 6 | 7.1 | 21.4 | THY møllen Aps | Ukendt | 766 - Hedensted | [6 empty] | 0 | 0 | 0 | 0 | 0 | 0 | 0 | 0 | 0 | 0 | 0 | 0 | 0 | 0 | 0 | 0 | 0 | 0 | 0 | 0 | 0 | 0 | 0 | 0 | 0 | 0 | 0 | 0 | 0 | 0 | 0 | 0 | 0 | 0 | 0 | 0 | 0 | 0 | 0 | 0 | 0 | 0 | 0 | 0 | 5135.326 | 1020.009 | 1141.258 | 405.381 | 644.366 | 581.849 | 284.382 | 699.417 | 221.519 | 521.581 | 477.234 | 913.773 | 469.049 | 829.972 | 688.439 | 602.19 | 668.257 | 648.061 | 221.858 | 576.818 | 441.422 | 325.264 | 826.374 | 428.124 | 864.051 | 949.392 | 653.941 | 233.014 | 391.147 | 1171.395 | 1110.495 | 1189.877 | 1156.074 | 768.345 | 699.155 | 384.519 | 581.305 | 482.413
570715000000257049 | 2012-10-27 |  | 3600 | 120 | 81.6 | SIEMENS | SWT 3.6-120 | 707 - Norddjurs | HAV | Anholt 1 | hav | 634478.85 | 6267855.02 | Stamdata | 0 | 0 | 0 | 0 | 0 | 0 | 0 | 0 | 0 | 0 | 0 | 0 | 0 | 0 | 0 | 0 | 0 | 0 | 0 | 0 | 0 | 0 | 0 | 0 | 0 | 0 | 0 | 0 | 0 | 0 | 0 | 0 | 0 | 0 | 0 | 286596.755 | 12312316.2742 | 16049032.789 | 14693232.5486 | 14973215.7757 | 16940625.4315 | 15059645.1748 | 15942345.2306 | 16381142.5532 | 13696903.9873 | 1862196.1145 | 1789474.1327 | 936257.1878 | 930092.1728 | 986441.2543 | 871510.9717 | 1131492.7877 | 589454.1654 | 1186530.5641 | 1468624.6346 | 1780479.3436 | 1401317.4125 | 1560380.3528 | 1349270.8658 | 1341784.0269 | 1065158.7815 | 996498.8904 | 548226.9078 | 1114113.0063 | 724984.3707 | 916858.0947 | 1532038.6699 | 1345013.0879 | 1714210.1971 | 1598162.8705 | 1543362.0187 | 1453086.4418 | 1130092.3488 | 898101.2875 | 967159.9349 | 829765.7016 | 802600.6449 | 914286.1377 | 1455142.2227 | 1255958.8871 | 1656572.6189 | 1653348.1711
570715000001024350 | 2012-10-29 |  | 6 | 1 | 1 | Easywind GmbH | EasyWind 6AC | 860 - Hjørring | [6 empty] | 0 | 0 | 0 | 0 | 0 | 0 | 0 | 0 | 0 | 0 | 0 | 0 | 0 | 0 | 0 | 0 | 0 | 0 | 0 | 0 | 0 | 0 | 0 | 0 | 0 | 0 | 0 | 0 | 0 | 0 | 0 | 0 | 0 | 0 | 0 | 0 | 0 | 0 | 0 | 0 | 0 | 0 | 0 | 0 | 5125.3 | 804.44 | 740.93 | 393.71 | 409.67 | 645.46 | 600.76 | 731.73 | 277.53 | 418.49 | 594.54 | 749.74 | 243.68 | 529.54 | 631.2 | 482.45 | 505.29 | 550.38 | 273.06 | 844.86 | 547.83 | 433 | 935.66 | 383.59 | 684.05 | 749.22 | 581.87 | 368.27 | 501.47 | 322.31 | 664.94 | 584.45 | 529.77 | 282.97 | 587.33 | 558.6 | 612.06 | 529.69
570715000001103635 | 2012-10-29 |  | 6 | 5.5 | 22 | Kingspan Environmental Ltd | Kingspan KW6 | 580 - Aabenraa | [6 empty] | 0 | 0 | 0 | 0 | 0 | 0 | 0 | 0 | 0 | 0 | 0 | 0 | 0 | 0 | 0 | 0 | 0 | 0 | 0 | 0 | 0 | 0 | 0 | 0 | 0 | 0 | 0 | 0 | 0 | 0 | 0 | 0 | 0 | 0 | 0 | 0 | 0 | 0 | 0 | 0 | 0 | 0 | 0 | 0 | 1360.09 | 147.27 | 273.96 | 45.82 | 112.58 | 138.41 | 69.49 | 136.03 | 39.41 | 120.77 | 141.27 | 211.74 | 75.19 | 189.68 | 184.91 | 156.49 | 112.45 | 133.76 | 59.34 | 126.84 | 76.04 | 89.92 | 142.23 | 78.15 | 79.04 | 71.09 | 82.88 | 49.8 | 105.16 | 83.71 | 49.39 | 50.21 | 51.79 | 37.46 | 53.48 | 55.41 | 68.12 | 31.11
570715000001200303 | 2012-10-29 |  | 6 | 7.1 | 18 | KVA Vind | SMA | 400 - Bornholm | [6 empty] | 0 | 0 | 0 | 0 | 0 | 0 | 0 | 0 | 0 | 0 | 0 | 0 | 0 | 0 | 0 | 0 | 0 | 0 | 0 | 0 | 0 | 0 | 0 | 0 | 0 | 0 | 0 | 0 | 0 | 0 | 0 | 0 | 0 | 0 | 0 | 0 | 0 | 0 | 0 | 0 | 0 | 0 | 0 | 0 | 4500.34 | 740.74 | 808.38 | 184.01 | 637.4 | 630.85 | 266.5 | 524.17 | 175.47 | 385.75 | 658.15 | 507.06 | 292.24 | 744.89 | 567.45 | 608.63 | 523.97 | 417.95 | 273.36 | 427 | 357.64 | 369.67 | 988.52 | 557.74 | 911.03 | 730.38 | 745.15 | 433.77 | 625.62 | 236.01 | 507.95 | 341.02 | 418.82 | 530.92 | 740.84 | 622.3 | 957.6 | 310.22
570715000001215239 | 2012-10-29 |  | 6 | 7.1 | 18 | KVA Vind | SMA | 400 - Bornholm | [6 empty] | 0 | 0 | 0 | 0 | 0 | 0 | 0 | 0 | 0 | 0 | 0 | 0 | 0 | 0 | 0 | 0 | 0 | 0 | 0 | 0 | 0 | 0 | 0 | 0 | 0 | 0 | 0 | 0 | 0 | 0 | 0 | 0 | 0 | 0 | 0 | 0 | 0 | 0 | 0 | 0 | 0 | 0 | 0 | 0 | 5003.32 | 519.72 | 616.59 | 111.23 | 454.7 | 490.89 | 250.16 | 654.35 | 148.55 | 453.48 | 454.41 | 425.66 | 271.84 | 822.32 | 853.4 | 510.57 | 430.44 | 203.74 | 317.98 | 551.61 | 334.54 | 266.22 | 510.24 | 132.55 | 716.14 | 138.75 | 53.77 | 106.38 | 157.46 | 98.97 | 262.16 | 298.27 | 6.9 | 0.04 | 0.49 | 0.19 | 0 | 0
570715000000703232 | 2012-10-30 |  | 6 | 7.1 | 21.4 | THY møllen Aps | TWP 6KW | 787 - Thisted | [6 empty] | 0 | 0 | 0 | 0 | 0 | 0 | 0 | 0 | 0 | 0 | 0 | 0 | 0 | 0 | 0 | 0 | 0 | 0 | 0 | 0 | 0 | 0 | 0 | 0 | 0 | 0 | 0 | 0 | 0 | 0 | 0 | 0 | 0 | 0 | 0 | 0 | 0 | 0 | 0 | 0 | 0 | 0 | 0 | 0 | 7202.78 | 956.52 | 943.87 | 434.59 | 605.67 | 675.71 | 553.81 | 1040.28 | 403.1 | 763.43 | 908.53 | 1142.12 | 393.19 | 640.09 | 730.79 | 583.7 | 640.75 | 817.72 | 393.25 | 451.13 | 293.42 | 649.17 | 1284.81 | 432.35 | 645.08 | 680.08 | 606.46 | 428.85 | 732.51 | 562.36 | 703.93 | 667.27 | 608.39 | 386.81 | 698.69 | 458.38 | 630 | 576.63
571313135300521286 | 2012-10-30 |  | 6 | 7.1 | 21.3 | THY møllen Aps | TWP 6KW | 657 - Herning | [6 empty] | 0 | 0 | 0 | 0 | 0 | 0 | 0 | 0 | 0 | 0 | 0 | 0 | 0 | 0 | 0 | 0 | 0 | 0 | 0 | 0 | 0 | 0 | 0 | 0 | 0 | 0 | 0 | 0 | 0 | 0 | 0 | 0 | 0 | 0 | 0 | 0 | 0 | 0 | 0 | 0 | 0 | 0 | 0 | 0 | 4378.704 | 674.196 | 693.658 | 280.66 | 414.438 | 386.861 | 249.557 | 616.688 | 215.777 | 338.311 | 452.104 | 784.946 | 247.457 | 441.138 | 487.687 | 452.272 | 475.842 | 603.664 | 195.79 | 400.906 | 407.319 | 286.493 | 666.996 | 346.982 | 481.135 | 641.201 | 500.757 | 407.55 | 547.003 | 464.263 | 346.168 | 356.547 | 351.418 | 158.989 | 378.089 | 364.416 | 518.891 | 437.324
570715000001283344 | 2012-10-31 |  | 6 | 7.1 | 21.3 | THY møllen Aps | TWP 6KW | 787 - Thisted | [6 empty] | 0 | 0 | 0 | 0 | 0 | 0 | 0 | 0 | 0 | 0 | 0 | 0 | 0 | 0 | 0 | 0 | 0 | 0 | 0 | 0 | 0 | 0 | 0 | 0 | 0 | 0 | 0 | 0 | 0 | 0 | 0 | 0 | 0 | 0 | 0 | 0 | 0 | 0 | 0 | 0 | 0 | 0 | 0 | 0 | 9587.55 | 1192.16 | 592.43 | 353.83 | 728.02 | 980.9 | 759.05 | 1572.06 | 170.34 | 695.75 | 1243.36 | 1049.03 | 660.96 | 978.2 | 1264.3 | 1349.8 | 959.79 | 1243.28 | 423.18 | 936.55 | 430.02 | 459.58 | 1794.7 | 639.34 | 1403.98 | 1943.49 | 1366.43 | 1215.97 | 1229.1 | 346.16 | 709.35 | 129.11 | 0 | 0 | 0 | 0 | 0 | 0
571313113161549410 | 2012-10-31 |  | 5.6 | 5.6 | 22 | Kingspan Environmental Ltd | Kingspan KW6 | 661 - Holstebro | [6 empty] | 0 | 0 | 0 | 0 | 0 | 0 | 0 | 0 | 0 | 0 | 0 | 0 | 0 | 0 | 0 | 0 | 0 | 0 | 0 | 0 | 0 | 0 | 0 | 0 | 0 | 0 | 0 | 0 | 0 | 0 | 0 | 0 | 0 | 0 | 0 | 0 | 0 | 0 | 0 | 0 | 0 | 0 | 0 | 0 | 2277.627 | 330.541 | 413.475 | 140.055 | 283.287 | 227.457 | 86.522 | 290.57 | 81.97 | 157.792 | 199.933 | 314.851 | 150.909 | 244.954 | 259.7 | 244.058 | 222.666 | 302.098 | 77.347 | 156.152 | 171.412 | 111.527 | 302.341 | 151.943 | 224.491 | 299.436 | 235.815 | 176.133 | 232.593 | 99.023 | 100.585 | 114.685 | 112.154 | 55.022 | 114.926 | 148.186 | 205.939 | 171.363
570715000001026019 | 2012-11-01 | 2015-09-07 | 3 | 2.6 | 9 | Carlo Gavazzi | WT3 | 787 - Thisted | [6 empty] | 0 | 0 | 0 | 0 | 0 | 0 | 0 | 0 | 0 | 0 | 0 | 0 | 0 | 0 | 0 | 0 | 0 | 0 | 0 | 0 | 0 | 0 | 0 | 0 | 0 | 0 | 0 | 0 | 0 | 0 | 0 | 0 | 0 | 0 | 0 | 0 | 0 | 0 | 0 | 0 | 0 | 0 | 0 | 0 | 0 | 0 | 0 | 0 | 0 | 0 | 0 | 0 | 0 | 0 | 0 | 0 | 0 | 0 | 0 | 0 | 0 | 0 | 0 | 0 | 0 | 0 | 0 | 0 | 0 | 0 | 0 | 0 | 0 | 0 | 0 | 0 | 0 | 0 | 0 | 0 | 0 | 0
570715000000783227 | 2012-11-01 | 2012-11-02 | 6 | 6 | 19 | Zeteco Energy | Ukendt | 550 - Tønder | [6 empty] | 0 | 0 | 0 | 0 | 0 | 0 | 0 | 0 | 0 | 0 | 0 | 0 | 0 | 0 | 0 | 0 | 0 | 0 | 0 | 0 | 0 | 0 | 0 | 0 | 0 | 0 | 0 | 0 | 0 | 0 | 0 | 0 | 0 | 0 | 0 | 0 | 0 | 0 | 0 | 0 | 0 | 0 | 0 | 0 | 0 | 0 | 0 | 0 | 0 | 0 | 0 | 0 | 0 | 0 | 0 | 0 | 0 | 0 | 0 | 0 | 0 | 0 | 0 | 0 | 0 | 0 | 0 | 0 | 0 | 0 | 0 | 0 | 0 | 0 | 0 | 0 | 0 | 0 | 0 | 0 | 0 | 0
571313161170143648 | 2012-11-01 | 2012-11-01 | 6 | 5 | 10 | Tellus | TEWT 6,0 | 101 - København | [6 empty] | 0 | 0 | 0 | 0 | 0 | 0 | 0 | 0 | 0 | 0 | 0 | 0 | 0 | 0 | 0 | 0 | 0 | 0 | 0 | 0 | 0 | 0 | 0 | 0 | 0 | 0 | 0 | 0 | 0 | 0 | 0 | 0 | 0 | 0 | 0 | 0 | 0 | 0 | 0 | 0 | 0 | 0 | 0 | 0 | 0 | 0 | 0 | 0 | 0 | 0 | 0 | 0 | 0 | 0 | 0 | 0 | 0 | 0 | 0 | 0 | 0 | 0 | 0 | 0 | 0 | 0 | 0 | 0 | 0 | 0 | 0 | 0 | 0 | 0 | 0 | 0 | 0 | 0 | 0 | 0 | 0 | 0
570715000000529627 | 2012-11-01 |  | 6 | 5.5 | 22 | Kingspan Environmental Ltd | Kingspan KW6 | 661 - Holstebro | [6 empty] | 0 | 0 | 0 | 0 | 0 | 0 | 0 | 0 | 0 | 0 | 0 | 0 | 0 | 0 | 0 | 0 | 0 | 0 | 0 | 0 | 0 | 0 | 0 | 0 | 0 | 0 | 0 | 0 | 0 | 0 | 0 | 0 | 0 | 0 | 0 | 0 | 0 | 0 | 0 | 0 | 0 | 0 | 0 | 0 | 1664.03 | 310.03 | 348.87 | 96.22 | 254.82 | 246 | 117.58 | 336.61 | 110.68 | 177.76 | 243.88 | 293.35 | 106.08 | 171.6 | 200.39 | 152.49 | 140.21 | 221.01 | 63.48 | 163.28 | 165.39 | 102.9 | 250.33 | 77.26 | 110.89 | 159.65 | 148.97 | 63.4 | 108.46 | 104.81 | 84.48 | 119.81 | 126.73 | 38.28 | 70.84 | 65.22 | 117.42 | 51.09
570715000000742507 | 2012-11-01 |  | 6 | 7.1 | 21.3 | THY møllen Aps | TWP 6KW | 787 - Thisted | [6 empty] | 0 | 0 | 0 | 0 | 0 | 0 | 0 | 0 | 0 | 0 | 0 | 0 | 0 | 0 | 0 | 0 | 0 | 0 | 0 | 0 | 0 | 0 | 0 | 0 | 0 | 0 | 0 | 0 | 0 | 0 | 0 | 0 | 0 | 0 | 0 | 0 | 0 | 0 | 0 | 0 | 0 | 0 | 0 | 0 | 7152.35 | 605.36 | 965.89 | 286.1 | 569.52 | 702.11 | 514.76 | 1317.93 | 469.75 | 923.46 | 1084.28 | 855.3 | 422.88 | 587.17 | 705.72 | 654.64 | 653.85 | 961.18 | 415.98 | 1077.35 | 874.5 | 835.87 | 1210.23 | 387.64 | 584.07 | 1031.74 | 814.15 | 741.2 | 911.99 | 817.88 | 1126.07 | 1031.21 | 1040.11 | 647.44 | 835.72 | 789.47 | 767.63 | 650.51
571313134710114125 | 2012-11-01 |  | 6 | 7.1 | 21.4 | THY møllen Aps | TWP 6KW | 671 - Struer | [6 empty] | 0 | 0 | 0 | 0 | 0 | 0 | 0 | 0 | 0 | 0 | 0 | 0 | 0 | 0 | 0 | 0 | 0 | 0 | 0 | 0 | 0 | 0 | 0 | 0 | 0 | 0 | 0 | 0 | 0 | 0 | 0 | 0 | 0 | 0 | 0 | 0 | 0 | 0 | 0 | 0 | 0 | 0 | 0 | 0 | 5540.14 | 922.2 | 1051.86 | 399.2 | 669.41 | 551.29 | 286.5 | 723.55 | 259.98 | 458.85 | 542.29 | 965.06 | 400.04 | 671.36 | 781.44 | 630.28 | 659.59 | 576.28 | 204.32 | 421.41 | 511.24 | 423.35 | 1083.28 | 606.32 | 736.85 | 1100.32 | 872.18 | 678.21 | 663.35 | 548.61 | 417.9 | 393.64 | 432.52 | 232.19 | 499.8 | 396.89 | 50.12 | 40.78
571313134710140568 | 2012-11-01 |  | 6 | 7.1 | 21 | THY møllen Aps | TWP 6KW | 665 - Lemvig | [6 empty] | 0 | 0 | 0 | 0 | 0 | 0 | 0 | 0 | 0 | 0 | 0 | 0 | 0 | 0 | 0 | 0 | 0 | 0 | 0 | 0 | 0 | 0 | 0 | 0 | 0 | 0 | 0 | 0 | 0 | 0 | 0 | 0 | 0 | 0 | 0 | 0 | 0 | 0 | 0 | 0 | 0 | 0 | 0 | 0 | 10292.35 | 1222.49 | 1638.8 | 507.24 | 1254.27 | 1097.37 | 685.78 | 1564.16 | 468.52 | 1154.35 | 1498.38 | 1539.76 | 662.59 | 1012.06 | 965.68 | 1010.07 | 1005.31 | 1272.61 | 558.47 | 1256.55 | 901.4 | 995.61 | 1739.73 | 732.25 | 1015.14 | 1329.46 | 1182.97 | 945.49 | 1103.08 | 928.54 | 1319.69 | 1070.68 | 1155.56 | 773.8 | 1119.14 | 1147.31 | 1288.27 | 883.04
571313134710168937 | 2012-11-01 |  | 6 | 7.1 | 21.3 | THY møllen Aps | TWP 6KW | 665 - Lemvig | [6 empty] | 0 | 0 | 0 | 0 | 0 | 0 | 0 | 0 | 0 | 0 | 0 | 0 | 0 | 0 | 0 | 0 | 0 | 0 | 0 | 0 | 0 | 0 | 0 | 0 | 0 | 0 | 0 | 0 | 0 | 0 | 0 | 0 | 0 | 0 | 0 | 0 | 0 | 0 | 0 | 0 | 0 | 0 | 0 | 0 | 7901.55 | 929.14 | 1147.05 | 379.61 | 810.8 | 844.23 | 465.84 | 1342.73 | 359.02 | 732.06 | 910.88 | 975.4 | 506.91 | 800.19 | 745.21 | 710.26 | 604.85 | 748.79 | 419.53 | 877.74 | 704.98 | 673.65 | 1288.34 | 543.93 | 786 | 1120.65 | 858.68 | 675.3 | 846.01 | 601.71 | 785.9 | 730.52 | 743.79 | 483.82 | 692.28 | 866.75 | 972.27 | 688.64
570715000000257056 | 2012-11-04 |  | 3600 | 120 | 81.6 | SIEMENS | SWT 3.6-120 | 707 - Norddjurs | HAV | Anholt 1 | hav | 634470.56 | 6268476.11 | Stamdata | 0 | 0 | 0 | 0 | 0 | 0 | 0 | 0 | 0 | 0 | 0 | 0 | 0 | 0 | 0 | 0 | 0 | 0 | 0 | 0 | 0 | 0 | 0 | 0 | 0 | 0 | 0 | 0 | 0 | 0 | 0 | 0 | 0 | 0 | 0 | 286596.755 | 12312316.2742 | 16049032.789 | 14693232.5486 | 14973215.7757 | 16940625.4315 | 15059645.1748 | 15942345.2306 | 16381142.5532 | 13696903.9873 | 1862196.1145 | 1789474.1327 | 936257.1878 | 930092.1728 | 986441.2543 | 871510.9717 | 1131492.7877 | 589454.1654 | 1186530.5641 | 1468624.6346 | 1780479.3436 | 1401317.4125 | 1560380.3528 | 1349270.8658 | 1341784.0269 | 1065158.7815 | 996498.8904 | 548226.9078 | 1114113.0063 | 724984.3707 | 916858.0947 | 1532038.6699 | 1345013.0879 | 1714210.1971 | 1598162.8705 | 1543362.0187 | 1453086.4418 | 1130092.3488 | 898101.2875 | 967159.9349 | 829765.7016 | 802600.6449 | 914286.1377 | 1455142.2227 | 1255958.8871 | 1656572.6189 | 1653348.1711
570715000000721793 | 2012-11-05 |  | 3075 | 112 | 84 | Vestas Wind Systems A/S | V112-3.0MW | 530 - Billund | LAND | Jerrig by, Grindsted | 2b | 490315 | 6182045.95 | SDFE2018 | 0 | 0 | 0 | 0 | 0 | 0 | 0 | 0 | 0 | 0 | 0 | 0 | 0 | 0 | 0 | 0 | 0 | 0 | 0 | 0 | 0 | 0 | 0 | 0 | 0 | 0 | 0 | 0 | 0 | 0 | 0 | 0 | 0 | 0 | 0 | 1614485.588 | 8581065.263 | 9007224.811 | 9442880.848 | 8272531.279 | 8751657.74 | 7368771.25 | 7582299.174 | 7910390.984 | 6743394.096 | 1008890.767 | 1284699.28 | 438662.222 | 646267.36 | 610974.74 | 375911.968 | 560226.209 | 268102.232 | 564419.15 | 734116.027 | 991767.834 | 808563.247 | 1013118.24 | 427364.948 | 743019.441 | 646323.297 | 628546.58 | 321015.186 | 648726.645 | 494434.255 | 531546.808 | 932261.615 | 658515.86 | 1016885.355 | 1154542.427 | 1027081.16 | 755626.125 | 719375.114 | 646436.222 | 507963.261 | 518961.285 | 583764.718 | 413264.973 | 674523.544 | 615106.953 | 832080.387 | 914224.523
570715000001318794 | 2012-11-05 |  | 6 | 7.1 | 21.3 | THY møllen Aps | TWP 6KW | 787 - Thisted | [6 empty] | 0 | 0 | 0 | 0 | 0 | 0 | 0 | 0 | 0 | 0 | 0 | 0 | 0 | 0 | 0 | 0 | 0 | 0 | 0 | 0 | 0 | 0 | 0 | 0 | 0 | 0 | 0 | 0 | 0 | 0 | 0 | 0 | 0 | 0 | 0 | 0 | 0 | 0 | 0 | 0 | 0 | 0 | 0 | 0 | 8321.01 | 1117.55 | 1460.21 | 576.87 | 704.79 | 842.07 | 545.36 | 1089.2 | 381.63 | 696.92 | 956.45 | 1406.57 | 709.4 | 977.75 | 1065.58 | 1070.39 | 893.15 | 1267.32 | 462.21 | 912.07 | 605.1 | 751.87 | 1507.47 | 875.23 | 1178.55 | 1637.32 | 1182.19 | 997.5 | 1033.95 | 672.13 | 870.48 | 831.91 | 772.13 | 519.25 | 908.24 | 934.85 | 1093.32 | 851.62
571313113161413131 | 2012-11-05 |  | 5.5 | 7 | 15.2 | Ukendt | Ukendt | 779 - Skive | [6 empty] | 0 | 0 | 0 | 0 | 0 | 0 | 0 | 0 | 0 | 0 | 0 | 0 | 0 | 0 | 0 | 0 | 0 | 0 | 0 | 0 | 0 | 0 | 0 | 0 | 0 | 0 | 0 | 0 | 0 | 0 | 0 | 0 | 0 | 0 | 0 | 0 | 0 | 0 | 0 | 0 | 0 | 0 | 0 | 0 | 0.003 | 0.001 | 0 | 0 | 0 | 0 | 0 | 0 | 0 | 0.001 | 0 | 0 | 0.001 | 0 | 0 | 0 | 0 | 0 | 0.001 | 0 | 0.001 | 0 | 0 | 0.001 | 0 | 0 | 0 | 0 | 0 | 0 | 0 | 0 | 0.001 | 0 | 0.001 | 0 | 0 | 0
570715000000545351 | 2012-11-06 |  | 6 | 7.1 | 18.5 | KVA Vind | KVA Vind 6-10 | 561 - Esbjerg | [6 empty] | 0 | 0 | 0 | 0 | 0 | 0 | 0 | 0 | 0 | 0 | 0 | 0 | 0 | 0 | 0 | 0 | 0 | 0 | 0 | 0 | 0 | 0 | 0 | 0 | 0 | 0 | 0 | 0 | 0 | 0 | 0 | 0 | 0 | 0 | 0 | 0 | 0 | 0 | 0 | 0 | 0 | 0 | 0 | 0 | 5858.543 | 1090.571 | 1439.667 | 401.077 | 700.68 | 734.894 | 330.594 | 546.792 | 183.419 | 385.853 | 450.564 | 799.077 | 391.51 | 830.786 | 678.567 | 812.475 | 542.007 | 643.178 | 249.243 | 662.751 | 445.512 | 277.841 | 817.844 | 366.135 | 996.262 | 1234.461 | 995.177 | 612.778 | 635.403 | 522.512 | 422.002 | 398.906 | 379.031 | 233.836 | 379.082 | 367.872 | 720.623 | 751.038
570715000000871771 | 2012-11-06 |  | 6 | 7.1 | 21.3 | THY møllen Aps | TWP 6KW | 787 - Thisted | [6 empty] | 0 | 0 | 0 | 0 | 0 | 0 | 0 | 0 | 0 | 0 | 0 | 0 | 0 | 0 | 0 | 0 | 0 | 0 | 0 | 0 | 0 | 0 | 0 | 0 | 0 | 0 | 0 | 0 | 0 | 0 | 0 | 0 | 0 | 0 | 0 | 0 | 0 | 0 | 0 | 0 | 0 | 0 | 0 | 0 | 10454.69 | 1268.39 | 1425.7 | 613.53 | 871 | 1190.37 | 909.7 | 1590.57 | 567.91 | 847.99 | 1143.96 | 1283.82 | 358.09 | 635.27 | 1019.55 | 819.77 | 850.22 | 1316.65 | 580.55 | 1172.4 | 708.15 | 898.51 | 1642.34 | 562.71 | 946.5 | 1274.58 | 994.99 | 762.28 | 990.94 | 648.95 | 1061.39 | 606.14 | 558.06 | 606.67 | 791.37 | 1158.02 | 975.22 | 766.58
570715000000902819 | 2012-11-06 |  | 6 | 5.5 | 17 | Ecowind | 6 KW | 561 - Esbjerg | [6 empty] | 0 | 0 | 0 | 0 | 0 | 0 | 0 | 0 | 0 | 0 | 0 | 0 | 0 | 0 | 0 | 0 | 0 | 0 | 0 | 0 | 0 | 0 | 0 | 0 | 0 | 0 | 0 | 0 | 0 | 0 | 0 | 0 | 0 | 0 | 0 | 0 | 0 | 0 | 0 | 0 | 0 | 0 | 0 | 0 | 3672.178 | 468.896 | 870.88 | 353.128 | 559.244 | 354.586 | 216.596 | 412.025 | 183.32 | 346.352 | 488.683 | 662.649 | 208.438 | 591.967 | 414.043 | 465.142 | 362.576 | 340.157 | 160.694 | 331.594 | 194.636 | 171.642 | 514.534 | 259.84 | 219.231 | 424.775 | 423.152 | 316.498 | 213.757 | 246.663 | 251.266 | 186.231 | 177.943 | 134.271 | 287.564 | 164.907 | 318.355 | 407.545
570715000001204493 | 2012-11-07 |  | 6 | 5.5 | 22 | Kingspan Environmental Ltd | Ukendt | 860 - Hjørring | [6 empty] | 0 | 0 | 0 | 0 | 0 | 0 | 0 | 0 | 0 | 0 | 0 | 0 | 0 | 0 | 0 | 0 | 0 | 0 | 0 | 0 | 0 | 0 | 0 | 0 | 0 | 0 | 0 | 0 | 0 | 0 | 0 | 0 | 0 | 0 | 0 | 0 | 0 | 0 | 0 | 0 | 0 | 0 | 0 | 0 | 3958.5 | 524.32 | 431.41 | 233.49 | 236.58 | 378.31 | 302.11 | 331.98 | 162.04 | 329.68 | 391.07 | 667.17 | 283.69 | 452.64 | 460.65 | 375.15 | 344.32 | 368.06 | 199.29 | 522.75 | 371.44 | 359.15 | 660.65 | 379.07 | 477.75 | 600.76 | 451.89 | 364.03 | 408.09 | 301.1 | 389.41 | 319.36 | 320.77 | 181.06 | 354.47 | 329.24 | 434.14 | 328.7
570715000000722233 | 2012-11-08 |  | 3075 | 112 | 84 | Vestas Wind Systems A/S | V112-3.0MW | 530 - Billund | LAND | Jeerrig by | 2p | 490048.63 | 6182253.01 | SDFE2018 | 0 | 0 | 0 | 0 | 0 | 0 | 0 | 0 | 0 | 0 | 0 | 0 | 0 | 0 | 0 | 0 | 0 | 0 | 0 | 0 | 0 | 0 | 0 | 0 | 0 | 0 | 0 | 0 | 0 | 0 | 0 | 0 | 0 | 0 | 0 | 1572818.495 | 8947466.867 | 9439956.297 | 9903233.171 | 8774846.341 | 9339693.391 | 7724513.922 | 7924908.659 | 8440607.599 | 7652557.345 | 1030024.576 | 1361410.438 | 523038.049 | 669966.845 | 686535.642 | 417767.675 | 718989.234 | 340509.856 | 597138.703 | 775996.452 | 919517.092 | 841102.009 | 1002409.634 | 871466.703 | 813314.36 | 621268.788 | 595985.978 | 330254.716 | 576390.72 | 349652.916 | 447901.084 | 871851.209 | 646570.41 | 992950.654 | 1174116.911 | 1054244.238 | 723905.467 | 719717.161 | 566803.221 | 434600.207 | 412225.101 | 469625.913 | 428792.029 | 632041.566 | 463284.968 | 955674.929 | 859783.134
570715000000816130 | 2012-11-09 |  | 6 | 5.5 | 17 | Ecowind | Ukendt | 710 - Favrskov | [6 empty] | 0 | 0 | 0 | 0 | 0 | 0 | 0 | 0 | 0 | 0 | 0 | 0 | 0 | 0 | 0 | 0 | 0 | 0 | 0 | 0 | 0 | 0 | 0 | 0 | 0 | 0 | 0 | 0 | 0 | 0 | 0 | 0 | 0 | 0 | 0 | 0 | 0 | 0 | 0 | 0 | 0 | 0 | 0 | 0 | 1204.999 | 199.731 | 194.113 | 138.215 | 148.494 | 118.531 | 51.615 | 119.851 | 62.437 | 143.944 | 95.404 | 312.039 | 128.169 | 210.363 | 228.085 | 160.085 | 200.058 | 188.927 | 43.512 | 67.942 | 69.006 | 81.204 | 223.944 | 152.479 | 184.071 | 301.747 | 195.183 | 119.641 | 121.373 | 129.206 | 42.273 | 53.274 | 73.677 | 44.971 | 125.302 | 90.091 | 146.406 | 121.131
570715000001045676 | 2012-11-09 |  | 6 | 7.1 | 21.3 | THY møllen Aps | TWP 6KW | 860 - Hjørring | [6 empty] | 0 | 0 | 0 | 0 | 0 | 0 | 0 | 0 | 0 | 0 | 0 | 0 | 0 | 0 | 0 | 0 | 0 | 0 | 0 | 0 | 0 | 0 | 0 | 0 | 0 | 0 | 0 | 0 | 0 | 0 | 0 | 0 | 0 | 0 | 0 | 0 | 0 | 0 | 0 | 0 | 0 | 0 | 0 | 0 | 4098.3 | 866.3 | 687.98 | 310.19 | 297.92 | 474.25 | 433.63 | 267.27 | 3.06 | 354.66 | 569.18 | 715.99 | 283.29 | 483.33 | 650.22 | 369.73 | 299.34 | 393.84 | 230.18 | 708.02 | 453.54 | 435.26 | 874.05 | 0 | 326.71 | 583.7 | 166.34 | 254.24 | 351 | 247.12 | 592.47 | 424.61 | 444.87 | 134.27 | 24.35 | 395.45 | 516.77 | 482.43
570715000000257025 | 2012-11-13 |  | 3600 | 120 | 81.6 | SIEMENS | SWT 3.6-120 | 707 - Norddjurs | HAV | Anholt 1 | hav | 634469.79 | 6266612.76 | Stamdata | 0 | 0 | 0 | 0 | 0 | 0 | 0 | 0 | 0 | 0 | 0 | 0 | 0 | 0 | 0 | 0 | 0 | 0 | 0 | 0 | 0 | 0 | 0 | 0 | 0 | 0 | 0 | 0 | 0 | 0 | 0 | 0 | 0 | 0 | 0 | 286596.755 | 12312316.2742 | 16049032.789 | 14693232.5486 | 14973215.7757 | 16940625.4315 | 15059645.1748 | 15942345.2306 | 16381142.5532 | 13696903.9873 | 1862196.1145 | 1789474.1327 | 936257.1878 | 930092.1728 | 986441.2543 | 871510.9717 | 1131492.7877 | 589454.1654 | 1186530.5641 | 1468624.6346 | 1780479.3436 | 1401317.4125 | 1560380.3528 | 1349270.8658 | 1341784.0269 | 1065158.7815 | 996498.8904 | 548226.9078 | 1114113.0063 | 724984.3707 | 916858.0947 | 1532038.6699 | 1345013.0879 | 1714210.1971 | 1598162.8705 | 1543362.0187 | 1453086.4418 | 1130092.3488 | 898101.2875 | 967159.9349 | 829765.7016 | 802600.6449 | 914286.1377 | 1455142.2227 | 1255958.8871 | 1656572.6189 | 1653348.1711
570715000000719868 | 2012-11-13 |  | 3075 | 112 | 84 | Vestas Wind Systems A/S | V112-3.0MW | 530 - Billund | LAND | Jerrig by, Grindsted | 2b | 490581.03 | 6181838.54 | SDFE2018 | 0 | 0 | 0 | 0 | 0 | 0 | 0 | 0 | 0 | 0 | 0 | 0 | 0 | 0 | 0 | 0 | 0 | 0 | 0 | 0 | 0 | 0 | 0 | 0 | 0 | 0 | 0 | 0 | 0 | 0 | 0 | 0 | 0 | 0 | 0 | 1517356.967 | 8996658.706 | 9881976.499 | 9635325.686 | 8722508.097 | 9282183.027 | 7941284.55 | 8447791.96 | 8474498.62 | 7586651.951 | 1108241.955 | 1330445.059 | 614477.601 | 691434.033 | 646527.052 | 433250.156 | 604775.942 | 376273.234 | 513910.427 | 743580.828 | 1072631.353 | 842878.986 | 1041317.507 | 765264.24 | 761505.278 | 608930.76 | 535763.01 | 328393.65 | 591237.454 | 372867.392 | 483856.717 | 842166.368 | 731713.963 | 999801.83 | 1130870.148 | 1032010.237 | 809193.294 | 732202.96 | 557871.817 | 428527.969 | 415210.53 | 499360.672 | 376640.078 | 702319.109 | 575939.971 | 937314.455 | 855187.538
570715000000257032 | 2012-11-14 |  | 3600 | 120 | 81.6 | SIEMENS | SWT 3.6-120 | 707 - Norddjurs | HAV | Anholt 1 | hav | 634478.55 | 6267233.96 | Stamdata | 0 | 0 | 0 | 0 | 0 | 0 | 0 | 0 | 0 | 0 | 0 | 0 | 0 | 0 | 0 | 0 | 0 | 0 | 0 | 0 | 0 | 0 | 0 | 0 | 0 | 0 | 0 | 0 | 0 | 0 | 0 | 0 | 0 | 0 | 0 | 286596.755 | 12312316.2742 | 16049032.789 | 14693232.5486 | 14973215.7757 | 16940625.4315 | 15059645.1748 | 15942345.2306 | 16381142.5532 | 13696903.9873 | 1862196.1145 | 1789474.1327 | 936257.1878 | 930092.1728 | 986441.2543 | 871510.9717 | 1131492.7877 | 589454.1654 | 1186530.5641 | 1468624.6346 | 1780479.3436 | 1401317.4125 | 1560380.3528 | 1349270.8658 | 1341784.0269 | 1065158.7815 | 996498.8904 | 548226.9078 | 1114113.0063 | 724984.3707 | 916858.0947 | 1532038.6699 | 1345013.0879 | 1714210.1971 | 1598162.8705 | 1543362.0187 | 1453086.4418 | 1130092.3488 | 898101.2875 | 967159.9349 | 829765.7016 | 802600.6449 | 914286.1377 | 1455142.2227 | 1255958.8871 | 1656572.6189 | 1653348.1711
570715000001017888 | 2012-11-15 |  | 6 | 7.1 | 21.3 | THY møllen Aps | TWP 6KW | 849 - Jammerbugt | [6 empty] | 0 | 0 | 0 | 0 | 0 | 0 | 0 | 0 | 0 | 0 | 0 | 0 | 0 | 0 | 0 | 0 | 0 | 0 | 0 | 0 | 0 | 0 | 0 | 0 | 0 | 0 | 0 | 0 | 0 | 0 | 0 | 0 | 0 | 0 | 0 | 0 | 0 | 0 | 0 | 0 | 0 | 0 | 0 | 0 | 8025.986 | 1401.746 | 1203.906 | 574.664 | 813.229 | 831.137 | 526.855 | 770.216 | 249.599 | 508.936 | 693.672 | 1205.629 | 484.531 | 951.029 | 1045.507 | 772.187 | 710.019 | 717.216 | 330.928 | 788.854 | 522.384 | 407.72 | 1500.432 | 701.084 | 992.334 | 1296.359 | 1127.575 | 597.017 | 613.469 | 465.536 | 523.728 | 439.746 | 309.326 | 217.642 | 470.469 | 545.874 | 778.008 | 599.225
570715000000257018 | 2012-11-16 |  | 3600 | 120 | 81.6 | SIEMENS | SWT 3.6-120 | 707 - Norddjurs | HAV | Anholt 1 | hav | 634452.394 | 6265991.832 | Stamdata | 0 | 0 | 0 | 0 | 0 | 0 | 0 | 0 | 0 | 0 | 0 | 0 | 0 | 0 | 0 | 0 | 0 | 0 | 0 | 0 | 0 | 0 | 0 | 0 | 0 | 0 | 0 | 0 | 0 | 0 | 0 | 0 | 0 | 0 | 0 | 286596.755 | 12312316.2742 | 16049032.789 | 14693232.5486 | 14973215.7757 | 16940625.4315 | 15059645.1748 | 15942345.2306 | 16381142.5532 | 13696903.9873 | 1862196.1145 | 1789474.1327 | 936257.1878 | 930092.1728 | 986441.2543 | 871510.9717 | 1131492.7877 | 589454.1654 | 1186530.5641 | 1468624.6346 | 1780479.3436 | 1401317.4125 | 1560380.3528 | 1349270.8658 | 1341784.0269 | 1065158.7815 | 996498.8904 | 548226.9078 | 1114113.0063 | 724984.3707 | 916858.0947 | 1532038.6699 | 1345013.0879 | 1714210.1971 | 1598162.8705 | 1543362.0187 | 1453086.4418 | 1130092.3488 | 898101.2875 | 967159.9349 | 829765.7016 | 802600.6449 | 914286.1377 | 1455142.2227 | 1255958.8871 | 1656572.6189 | 1653348.1711
571313174115949892 | 2012-11-17 |  | 6 | 5.5 | 17 | Kingspan Environmental Ltd | Kingspan KW6 | 219 - Hillerød | [6 empty] | 0 | 0 | 0 | 0 | 0 | 0 | 0 | 0 | 0 | 0 | 0 | 0 | 0 | 0 | 0 | 0 | 0 | 0 | 0 | 0 | 0 | 0 | 0 | 0 | 0 | 0 | 0 | 0 | 0 | 0 | 0 | 0 | 0 | 0 | 0 | 0 | 0 | 0 | 0 | 0 | 0 | 0 | 0 | 0 | 1064.32 | 215.58 | 195.78 | 97.69 | 129.17 | 130.88 | 43.77 | 144.87 | 28.32 | 98.2 | 58.69 | 119.6 | 32.12 | 132.95 | 149.07 | 97.22 | 143.29 | 139.61 | 46.17 | 114.6 | 111.65 | 42.54 | 178.75 | 91.61 | 156.5 | 158.88 | 138.22 | 90.18 | 88.22 | 95.26 | 59.99 | 38.81 | 43.55 | 29.59 | 66.46 | 50.45 | 81.51 | 76.49
570715000000257001 | 2012-11-19 |  | 3600 | 120 | 81.6 | SIEMENS | SWT 3.6-120 | 707 - Norddjurs | HAV | Anholt 1 | hav | 634426.43 | 6265371.2 | Stamdata | 0 | 0 | 0 | 0 | 0 | 0 | 0 | 0 | 0 | 0 | 0 | 0 | 0 | 0 | 0 | 0 | 0 | 0 | 0 | 0 | 0 | 0 | 0 | 0 | 0 | 0 | 0 | 0 | 0 | 0 | 0 | 0 | 0 | 0 | 0 | 286596.755 | 12312316.2742 | 16049032.789 | 14693232.5486 | 14973215.7757 | 16940625.4315 | 15059645.1748 | 15942345.2306 | 16381142.5532 | 13696903.9873 | 1862196.1145 | 1789474.1327 | 936257.1878 | 930092.1728 | 986441.2543 | 871510.9717 | 1131492.7877 | 589454.1654 | 1186530.5641 | 1468624.6346 | 1780479.3436 | 1401317.4125 | 1560380.3528 | 1349270.8658 | 1341784.0269 | 1065158.7815 | 996498.8904 | 548226.9078 | 1114113.0063 | 724984.3707 | 916858.0947 | 1532038.6699 | 1345013.0879 | 1714210.1971 | 1598162.8705 | 1543362.0187 | 1453086.4418 | 1130092.3488 | 898101.2875 | 967159.9349 | 829765.7016 | 802600.6449 | 914286.1377 | 1455142.2227 | 1255958.8871 | 1656572.6189 | 1653348.1711
570715000000257421 | 2012-11-19 |  | 3600 | 120 | 81.6 | SIEMENS | SWT 3.6-120 | 707 - Norddjurs | HAV | Anholt 1 | hav | 637369 | 6267456 | Stamdata | 0 | 0 | 0 | 0 | 0 | 0 | 0 | 0 | 0 | 0 | 0 | 0 | 0 | 0 | 0 | 0 | 0 | 0 | 0 | 0 | 0 | 0 | 0 | 0 | 0 | 0 | 0 | 0 | 0 | 0 | 0 | 0 | 0 | 0 | 0 | 286596.755 | 12312316.2742 | 16049032.789 | 14693232.5486 | 14973215.7757 | 16940625.4315 | 15059645.1748 | 15942345.2306 | 16381142.5532 | 13696903.9873 | 1862196.1145 | 1789474.1327 | 936257.1878 | 930092.1728 | 986441.2543 | 871510.9717 | 1131492.7877 | 589454.1654 | 1186530.5641 | 1468624.6346 | 1780479.3436 | 1401317.4125 | 1560380.3528 | 1349270.8658 | 1341784.0269 | 1065158.7815 | 996498.8904 | 548226.9078 | 1114113.0063 | 724984.3707 | 916858.0947 | 1532038.6699 | 1345013.0879 | 1714210.1971 | 1598162.8705 | 1543362.0187 | 1453086.4418 | 1130092.3488 | 898101.2875 | 967159.9349 | 829765.7016 | 802600.6449 | 914286.1377 | 1455142.2227 | 1255958.8871 | 1656572.6189 | 1653348.1711
570715000000564864 | 2012-11-19 |  | 3000 | 101 | 89.5 | SIEMENS | SWT 3.0-101 | 779 - Skive | LAND | Østergård Hgd., Åsted | 1aø | 499432.97 | 6290695.01 | SDFE2018 | 0 | 0 | 0 | 0 | 0 | 0 | 0 | 0 | 0 | 0 | 0 | 0 | 0 | 0 | 0 | 0 | 0 | 0 | 0 | 0 | 0 | 0 | 0 | 0 | 0 | 0 | 0 | 0 | 0 | 0 | 0 | 0 | 0 | 0 | 0 | 138995 | 9157403.241 | 9429219.046 | 11115290.966 | 9328417.084 | 9513229.065 | 8229060.57 | 8154604.415 | 5808629.25 | 6204754.867 | 1034119.271 | 1092626.798 | 541154.993 | 760992.623 | 596424.001 | 522208.583 | 689072.779 | 384845.932 | 651877.242 | 799116.474 | 711502.296 | 881450.415 | 1052310.202 | 904157.708 | 804544.82 | 720914.924 | 731507.197 | 403060.417 | 733451.111 | 607126.722 | 630209.907 | 1206094.783 | 777223.076 | 1144543.943 | 1213481.992 | 928197.462 | 842742.795 | 785141.541 | 534237.385 | 681595.556 | 616294.758 | 598317.173 | 477389.692 | 797090.546 | 793869.205 | 1021426.12 | 979031.976
570715000000565014 | 2012-11-19 |  | 3000 | 101 | 89.5 | SIEMENS | SWT 3.0-101 | 779 - Skive | LAND | Østergård Hgd., Åsted | 1ba | 499754.57 | 6290490.65 | SDFE2018 | 0 | 0 | 0 | 0 | 0 | 0 | 0 | 0 | 0 | 0 | 0 | 0 | 0 | 0 | 0 | 0 | 0 | 0 | 0 | 0 | 0 | 0 | 0 | 0 | 0 | 0 | 0 | 0 | 0 | 0 | 0 | 0 | 0 | 0 | 0 | 1013355 | 9285769.858 | 9465557.318 | 11139180.239 | 9072478.846 | 9280184.644 | 8024608.035 | 7686819.002 | 5593971.833 | 6070495.954 | 996856.136 | 1068126.103 | 506390.452 | 704172.323 | 577271.642 | 502002.062 | 619317.436 | 378646.96 | 615701.387 | 757662.511 | 705168.375 | 863721.32 | 1021758.247 | 888646.272 | 721677.902 | 674969.344 | 651356.945 | 391097.414 | 729650.534 | 585750.801 | 584907.06 | 1152313.355 | 668885.619 | 664975.938 | 1214636.959 | 978272.481 | 835954.856 | 791720.487 | 539180.429 | 685066.644 | 645454.812 | 597163.088 | 437871.488 | 707507.245 | 762336.619 | 1016380.013 | 943570.929
570715000000886126 | 2012-11-19 | 2024-06-12 | 5.5 | 7 | 15 | Gaia-Wind Ltd | Ukendt | 840 - Rebild | [6 empty] | 0 | 0 | 0 | 0 | 0 | 0 | 0 | 0 | 0 | 0 | 0 | 0 | 0 | 0 | 0 | 0 | 0 | 0 | 0 | 0 | 0 | 0 | 0 | 0 | 0 | 0 | 0 | 0 | 0 | 0 | 0 | 0 | 0 | 0 | 0 | 0 | 0 | 0 | 0 | 0 | 0 | 0 | 0 | 0 | 4943.002 | 594.186 | 819.398 | 568.15 | 595.587 | 687.966 | 458.353 | 729.071 | 192.785 | 219.435 | 363.413 | 320.11 | 65.953 | 157.424 | 296.328 | 184.204 | 53.219 | 89.231 | 319.348 | 2161.505 | 1341.498 | 1434.094 | 2909.669 | 1394.746 | 2268.01 | 2902.528 | 2854.513 | 2669.623 | 2413.467 | 2094.841 | 2074.21 | 1599.718 | 1784.828 | 1022.963 | 1342.066 | 1142.184 | 1548.814 | 1338.926
570715000001081858 | 2012-11-19 |  | 6 | 7.1 | 21.4 | THY møllen Aps | TWP 6KW | 575 - Vejen | [6 empty] | 0 | 0 | 0 | 0 | 0 | 0 | 0 | 0 | 0 | 0 | 0 | 0 | 0 | 0 | 0 | 0 | 0 | 0 | 0 | 0 | 0 | 0 | 0 | 0 | 0 | 0 | 0 | 0 | 0 | 0 | 0 | 0 | 0 | 0 | 0 | 0 | 0 | 0 | 0 | 0 | 0 | 0 | 0 | 0 | 5812.18 | 1023.44 | 1441.13 | 483 | 716.79 | 576.54 | 247.36 | 470 | 184.68 | 333.5 | 436.49 | 899.35 | 516.02 | 923.14 | 1018.37 | 1181.44 | 1516.46 | 1865.59 | 1490.23 | 1602.54 | 1135.88 | 1053.85 | 765.9 | 270.55 | 556.86 | 690.7 | 570.72 | 678.94 | 1099.52 | 2041.87 | 1414.84 | 1378.77 | 1165.31 | 467.43 | 336.87 | 137.44 | 214.47 | 231.44
571313134710073958 | 2012-11-19 |  | 6 | 7.1 | 21.4 | THY møllen Aps | TWP 6KW | 661 - Holstebro | [6 empty] | 0 | 0 | 0 | 0 | 0 | 0 | 0 | 0 | 0 | 0 | 0 | 0 | 0 | 0 | 0 | 0 | 0 | 0 | 0 | 0 | 0 | 0 | 0 | 0 | 0 | 0 | 0 | 0 | 0 | 0 | 0 | 0 | 0 | 0 | 0 | 0 | 0 | 0 | 0 | 0 | 0 | 0 | 0 | 0 | 5601.86 | 982.79 | 1064.61 | 310.76 | 701.68 | 661.34 | 324.24 | 813.53 | 190.75 | 441.69 | 538.36 | 747.24 | 315.18 | 642.71 | 716.96 | 571.47 | 590.49 | 755.76 | 308.72 | 531.48 | 555.38 | 188.01 | 1124.05 | 401.73 | 755.45 | 1016.92 | 773.06 | 469.05 | 598.74 | 464.35 | 289.26 | 452.55 | 422.08 | 165.75 | 435.59 | 421.5 | 471.42 | 387.4
570715000000601309 | 2012-11-20 |  | 3000 | 90 | 80 | Vestas Wind Systems A/S | V 90-3 MW | 530 - Billund | LAND | Gilbjerg By, Hejnsvig | 1a | 503496.19 | 6169445.68 | SDFE2018 | 0 | 0 | 0 | 0 | 0 | 0 | 0 | 0 | 0 | 0 | 0 | 0 | 0 | 0 | 0 | 0 | 0 | 0 | 0 | 0 | 0 | 0 | 0 | 0 | 0 | 0 | 0 | 0 | 0 | 0 | 0 | 0 | 0 | 0 | 0 | 925150.822 | 5856112.799 | 6133114.071 | 6378595.54 | 5351382.72 | 5729463.25 | 5408710.739 | 5303547.058 | 3549524.106 | 3341438.566 | 410772.943 | 796105.852 | 321220.576 | 392356.761 | 295591.695 | 236822.494 | 294471.92 | 186536.845 | 351232.057 | 375359.722 | 277062.365 | 522296.536 | 679726.251 | 557310.993 | 504556.496 | 406672.209 | 436721.652 | 231537.036 | 412281.783 | 308319.646 | 323171.709 | 602920.085 | 391143.448 | 746447.26 | 726231.367 | 720678.055 | 554110.871 | 456139.165 | 414122.532 | 308954.936 | 318525.594 | 362316.295 | 295725.471 | 476193.898 | 410223.791 | 666919.562 | 390719.889
570715000000601316 | 2012-11-20 |  | 3000 | 90 | 80 | Vestas Wind Systems A/S | V 90-3 MW | 530 - Billund | LAND | Gilbjerg By, Hejnsvig | 1a | 503231.91 | 6169583.76 | SDFE2018 | 0 | 0 | 0 | 0 | 0 | 0 | 0 | 0 | 0 | 0 | 0 | 0 | 0 | 0 | 0 | 0 | 0 | 0 | 0 | 0 | 0 | 0 | 0 | 0 | 0 | 0 | 0 | 0 | 0 | 0 | 0 | 0 | 0 | 0 | 0 | 724117.6 | 5248068.295 | 5275284.286 | 5594324.111 | 4675532.929 | 5018609.102 | 4716486.961 | 4617374.88 | 3574879.431 | 2945528.038 | 436457.097 | 746669.223 | 252836.842 | 330389.245 | 252665.41 | 202028.258 | 246207.115 | 181751.333 | 283675.255 | 247915.598 | 600611.152 | 465459.197 | 614806.808 | 501945.971 | 463281.863 | 350317.387 | 380007.522 | 190499.171 | 364302.947 | 274134.57 | 282677.993 | 457164.835 | 291285.382 | 482368.804 | 756886.143 | 649017.214 | 469570.933 | 386440.988 | 348620.409 | 240155.144 | 276912.642 | 304313.973 | 241346.965 | 363680.404 | 333893.96 | 594493.242 | 576935.019
570715000000601330 | 2012-11-20 |  | 3000 | 90 | 80 | Vestas Wind Systems A/S | V 90-3 MW | 530 - Billund | LAND | Gilbjerg By, Hejnsvig | 2o | 502702.81 | 6169860.47 | SDFE2018 | 0 | 0 | 0 | 0 | 0 | 0 | 0 | 0 | 0 | 0 | 0 | 0 | 0 | 0 | 0 | 0 | 0 | 0 | 0 | 0 | 0 | 0 | 0 | 0 | 0 | 0 | 0 | 0 | 0 | 0 | 0 | 0 | 0 | 0 | 0 | 714535.764 | 5649242.287 | 5864321.642 | 6075076.366 | 5194181.754 | 5779507.67 | 5744153.859 | 5789904.977 | 4981777.628 | 4062986.888 | 616195.51 | 854239.37 | 352563.591 | 486747.575 | 376192.178 | 246623.529 | 320347.042 | 216120.336 | 361472.238 | 514348.588 | 674699.883 | 529479.448 | 666064.824 | 565225.851 | 543601.274 | 451685.033 | 495196.608 | 250977.678 | 430872.327 | 341432.4 | 335061.566 | 534729.966 | 433277.845 | 728701.956 | 379878.306 | 543611.629 | 510542.91 | 476119.278 | 408547.794 | 312881.207 | 370848.689 | 389636.526 | 262548.837 | 484529.965 | 450308.816 | 692378.615 | 659442.714
570715000000904172 | 2012-11-20 |  | 6 | 7.1 | 21.4 | THY møllen Aps | TWP 6KW | 550 - Tønder | [6 empty] | 0 | 0 | 0 | 0 | 0 | 0 | 0 | 0 | 0 | 0 | 0 | 0 | 0 | 0 | 0 | 0 | 0 | 0 | 0 | 0 | 0 | 0 | 0 | 0 | 0 | 0 | 0 | 0 | 0 | 0 | 0 | 0 | 0 | 0 | 0 | 0 | 0 | 0 | 0 | 0 | 0 | 0 | 0 | 0 | 4230.81 | 748.2 | 1055.46 | 245.76 | 491.66 | 454.1 | 150.48 | 348.07 | 88.07 | 297.62 | 436.26 | 753.03 | 425.35 | 788.25 | 524.38 | 639.86 | 443.37 | 497.61 | 150.67 | 391.9 | 198.01 | 183.92 | 614.98 | 364.68 | 803.46 | 934.97 | 915.1 | 521.73 | 513.5 | 536.66 | 216.1 | 257.24 | 275.31 | 172.52 | 375.73 | 378.49 | 746.58 | 578.36
571313174000734411 | 2012-11-20 |  | 6 | 7.1 | 21.4 | THY møllen Aps | TWP 6KW | 326 - Kalundborg | [6 empty] | 0 | 0 | 0 | 0 | 0 | 0 | 0 | 0 | 0 | 0 | 0 | 0 | 0 | 0 | 0 | 0 | 0 | 0 | 0 | 0 | 0 | 0 | 0 | 0 | 0 | 0 | 0 | 0 | 0 | 0 | 0 | 0 | 0 | 0 | 0 | 0 | 0 | 0 | 0 | 0 | 0 | 0 | 0 | 0 | 5264.507 | 631.863 | 772.722 | 320.682 | 491.903 | 551.412 | 277.199 | 685.821 | 169.184 | 480.336 | 490.367 | 666.641 | 281.641 | 623.009 | 552.38 | 447.947 | 545.926 | 610.652 | 285.935 | 574.708 | 439.966 | 406.527 | 926.716 | 483.175 | 663.02 | 763.647 | 664.513 | 509.774 | 481.48 | 625.24 | 405.427 | 445.894 | 381.57 | 455.953 | 500.486 | 469.403 | 476.955 | 541.451
570715000000601323 | 2012-11-21 |  | 3000 | 90 | 80 | Vestas Wind Systems A/S | V 90-3 MW | 530 - Billund | LAND | Gilbjerg By, Hejnsvig | 3a | 502968.3 | 6169720.72 | SDFE2018 | 0 | 0 | 0 | 0 | 0 | 0 | 0 | 0 | 0 | 0 | 0 | 0 | 0 | 0 | 0 | 0 | 0 | 0 | 0 | 0 | 0 | 0 | 0 | 0 | 0 | 0 | 0 | 0 | 0 | 0 | 0 | 0 | 0 | 0 | 0 | 859606.488 | 5691795.696 | 5930100.286 | 6446242.776 | 5448105.343 | 5506454.995 | 5336026.426 | 5673984.697 | 5240685.153 | 4663754.197 | 723294.533 | 911866.972 | 359505.248 | 416461.051 | 223190.331 | 82493.019 | 380908.612 | 201667.409 | 315451.969 | 476320.204 | 650076.792 | 525780.894 | 673637.177 | 545525.309 | 504875.013 | 421178.127 | 403024.86 | 210142.298 | 406609.837 | 309319.159 | 318435.43 | 583158.13 | 410892.536 | 680117.144 | 746488.871 | 670086.372 | 542101.891 | 472326.606 | 381442.278 | 305626.776 | 310886.887 | 367637.927 | 257955.191 | 440958.45 | 405412.461 | 656921.955 | 624758.131
570715000000853623 | 2012-11-21 |  | 5.5 | 7 | 15.2 | Ukendt | Ukendt | 730 - Randers | [6 empty] | 0 | 0 | 0 | 0 | 0 | 0 | 0 | 0 | 0 | 0 | 0 | 0 | 0 | 0 | 0 | 0 | 0 | 0 | 0 | 0 | 0 | 0 | 0 | 0 | 0 | 0 | 0 | 0 | 0 | 0 | 0 | 0 | 0 | 0 | 0 | 0 | 0 | 0 | 0 | 0 | 0 | 0 | 0 | 0 | 0 | 0 | 0 | 0 | 0 | 0 | 0 | 0 | 0 | 0 | 132.786 | 389.254 | 14.328 | 0 | 0 | 0 | 0 | 0 | 0 | 0 | 0 | 0 | 0 | 0 | 0 | 0 | 0 | 0 | 0 | 0 | 0 | 0 | 0 | 0 | 0 | 0 | 0 | 0
571313154390048374 | 2012-11-21 |  | 3 | 3.2 | 9 | Ukendt | Ukendt | 420 - Assens | [6 empty] | 0 | 0 | 0 | 0 | 0 | 0 | 0 | 0 | 0 | 0 | 0 | 0 | 0 | 0 | 0 | 0 | 0 | 0 | 0 | 0 | 0 | 0 | 0 | 0 | 0 | 0 | 0 | 0 | 0 | 0 | 0 | 0 | 0 | 0 | 0 | 0 | 0 | 0 | 0 | 0 | 0 | 0 | 0 | 0 | 0.083 | 0.001 | 0 | 0 | 0.004 | 0.005 | 0.01 | 0.007 | 0.689 | 4.992 | 6.775 | 28.804 | 7.03 | 10.205 | 33.248 | 8.505 | 13.317 | 25.459 | 4.574 | 8.919 | 7.657 | 0 | 20.809 | 0.031 | 0.061 | 0 | 0 | 0 | 0 | 0 | 0 | 0 | 0 | 0 | 0 | 0 | 0 | 0
570715000000808647 | 2012-11-22 |  | 6 | 5.5 | 17 | Kingspan Environmental Ltd | Kingspan KW6 | 561 - Esbjerg | [6 empty] | 0 | 0 | 0 | 0 | 0 | 0 | 0 | 0 | 0 | 0 | 0 | 0 | 0 | 0 | 0 | 0 | 0 | 0 | 0 | 0 | 0 | 0 | 0 | 0 | 0 | 0 | 0 | 0 | 0 | 0 | 0 | 0 | 0 | 0 | 0 | 0 | 0 | 0 | 0 | 0 | 0 | 0 | 0 | 0 | 2699.67 | 39.18 | 264.93 | 138.58 | 394.97 | 336.43 | 149.43 | 350.01 | 71.12 | 149.5 | 286.7 | 381.68 | 235.08 | 501.31 | 436.87 | 442.27 | 182.87 | 144.4 | 80.25 | 505.46 | 252.29 | 205.15 | 611.93 | 198.48 | 679.72 | 988.59 | 873.92 | 472.47 | 473.25 | 164.78 | 308.89 | 345.34 | 322.48 | 158.13 | 296.22 | 360.11 | 674.53 | 608.9
570715000001247032 | 2012-11-22 |  | 3.5 | 4.1 | 22 | Windspot | Sonkyo energi Ws 3.5 kW, lsstoker | 860 - Hjørring | [6 empty] | 0 | 0 | 0 | 0 | 0 | 0 | 0 | 0 | 0 | 0 | 0 | 0 | 0 | 0 | 0 | 0 | 0 | 0 | 0 | 0 | 0 | 0 | 0 | 0 | 0 | 0 | 0 | 0 | 0 | 0 | 0 | 0 | 0 | 0 | 0 | 0 | 0 | 0 | 0 | 0 | 0 | 0 | 0 | 0 | 3075.02 | 566.57 | 533.27 | 195.85 | 150.39 | 0 | 0 | 0 | 0 | 0 | 102.89 | 406.44 | 182.44 | 404.28 | 371.44 | 298.58 | 199.6 | 48.19 | 0 | 0 | 0 | 0 | 0 | 0 | 0 | 0 | 0 | 0 | 0 | 0 | 0 | 0 | 0 | 0 | 0 | 0 | 0 | 0
570715000000565137 | 2012-11-23 |  | 3000 | 101 | 89.5 | SIEMENS | SWT 3.0-101 | 779 - Skive | LAND | Østergård Hgd., Åsted | 1bb | 500076.73 | 6290286.3 | SDFE2018 | 0 | 0 | 0 | 0 | 0 | 0 | 0 | 0 | 0 | 0 | 0 | 0 | 0 | 0 | 0 | 0 | 0 | 0 | 0 | 0 | 0 | 0 | 0 | 0 | 0 | 0 | 0 | 0 | 0 | 0 | 0 | 0 | 0 | 0 | 0 | 958319 | 9030233.432 | 9346453.175 | 10800990.265 | 8693432.285 | 8991716.971 | 7725341.202 | 7758313.161 | 6981680.193 | 6201138.574 | 967518.033 | 1119280.124 | 517543.558 | 699361.03 | 599794.966 | 491953.236 | 629246.183 | 382765.932 | 609000.241 | 819884.497 | 931817.026 | 851547.739 | 1012562.069 | 885146.287 | 691829.514 | 649000.596 | 634460.068 | 369793.627 | 658380.127 | 514261.516 | 604134.257 | 1119214.608 | 748125.723 | 1085174.124 | 1104915.397 | 907300.565 | 803010.133 | 754597.159 | 521138.632 | 664643.854 | 625683.918 | 603872.879 | 428860.77 | 758150.153 | 734288.464 | 999916.641 | 814891.447
570715000001033826 | 2012-11-23 |  | 6 | 7.1 | 21.4 | THY møllen Aps | TWP 6KW | 580 - Aabenraa | [6 empty] | 0 | 0 | 0 | 0 | 0 | 0 | 0 | 0 | 0 | 0 | 0 | 0 | 0 | 0 | 0 | 0 | 0 | 0 | 0 | 0 | 0 | 0 | 0 | 0 | 0 | 0 | 0 | 0 | 0 | 0 | 0 | 0 | 0 | 0 | 0 | 0 | 0 | 0 | 0 | 0 | 0 | 0 | 0 | 0 | 3691.03 | 630.25 | 909.76 | 212.51 | 408.27 | 418.41 | 249.49 | 376.43 | 150.33 | 278.79 | 490.72 | 721.55 | 411.89 | 731.14 | 413.47 | 600.15 | 383.38 | 419.34 | 243.53 | 509.46 | 262.16 | 268.14 | 654.72 | 447.69 | 758.93 | 737.07 | 722.19 | 459.6 | 441.19 | 422.35 | 275.71 | 348.09 | 303.08 | 233.55 | 353.66 | 338.42 | 643.65 | 463.48
570715000000710186 | 2012-11-25 |  | 6 | 7.1 | 21.3 | THY møllen Aps | TWP 6KW | 787 - Thisted | [6 empty] | 0 | 0 | 0 | 0 | 0 | 0 | 0 | 0 | 0 | 0 | 0 | 0 | 0 | 0 | 0 | 0 | 0 | 0 | 0 | 0 | 0 | 0 | 0 | 0 | 0 | 0 | 0 | 0 | 0 | 0 | 0 | 0 | 0 | 0 | 0 | 0 | 0 | 0 | 0 | 0 | 0 | 0 | 0 | 0 | 9224.04 | 1377.91 | 1536.87 | 522.87 | 902.66 | 1019.04 | 579.85 | 1257.76 | 417.2 | 721.52 | 922.97 | 1109.68 | 657.98 | 1036.86 | 1057.35 | 868.4 | 858.04 | 1174.98 | 495.79 | 1039.01 | 902.7 | 759.62 | 1635.41 | 642.67 | 1037.19 | 1439.05 | 1160.73 | 1008.64 | 1076.23 | 643.24 | 944.7 | 893.96 | 906.96 | 523.48 | 909.15 | 1049.88 | 1082.51 | 895.27
571313154390028413 | 2012-11-25 |  | 6 | 7.1 | 18 | KVA Vind | KVA Vind 6-10 | 480 - Nordfyn | [6 empty] | 0 | 0 | 0 | 0 | 0 | 0 | 0 | 0 | 0 | 0 | 0 | 0 | 0 | 0 | 0 | 0 | 0 | 0 | 0 | 0 | 0 | 0 | 0 | 0 | 0 | 0 | 0 | 0 | 0 | 0 | 0 | 0 | 0 | 0 | 0 | 0 | 0 | 0 | 0 | 0 | 0 | 0 | 0 | 0 | 6215.304 | 1243.281 | 1590.461 | 348.574 | 634.216 | 386.227 | 83.907 | 228.511 | 67.215 | 114.127 | 184.061 | 208.103 | 16.337 | 34.053 | 34.003 | 63.312 | 76.405 | 171.795 | 78.08 | 177.16 | 40.024 | 68.805 | 167.562 | 29.293 | 17.329 | 27.222 | 18.091 | 39.157 | 101.881 | 117.986 | 75.586 | 135.032 | 140.85 | 66.946 | 208.437 | 228.666 | 199.808 | 109.138
570715000000458323 | 2012-11-26 |  | 11 | 13 | 18.3 | Gaia-Wind Ltd | Gaia 11 | 540 - Sønderborg | [6 empty] | 0 | 0 | 0 | 0 | 0 | 0 | 0 | 0 | 0 | 0 | 0 | 0 | 0 | 0 | 0 | 0 | 0 | 0 | 0 | 0 | 0 | 0 | 0 | 0 | 0 | 0 | 0 | 0 | 0 | 0 | 0 | 0 | 0 | 0 | 0 | 0 | 0 | 0 | 0 | 0 | 0 | 0 | 0 | 0 | 0 | 0 | 0 | 0 | 0 | 0 | 0 | 0 | 0 | 0 | 0 | 0 | 0 | 0 | 0 | 0 | 0 | 0 | 0 | 0 | 0 | 0 | 0 | 0 | 0 | 0 | 0 | 0 | 0 | 0 | 0 | 0 | 0 | 0 | 0 | 0 | 0 | 0
571313113161493744 | 2012-11-26 |  | 6 | 7.1 | 21 | THY møllen Aps | TWP 6KW | 791 - Viborg | [6 empty] | 0 | 0 | 0 | 0 | 0 | 0 | 0 | 0 | 0 | 0 | 0 | 0 | 0 | 0 | 0 | 0 | 0 | 0 | 0 | 0 | 0 | 0 | 0 | 0 | 0 | 0 | 0 | 0 | 0 | 0 | 0 | 0 | 0 | 0 | 0 | 0 | 0 | 0 | 0 | 0 | 0 | 0 | 0 | 0 | 4233.39 | 747.038 | 862.614 | 479.759 | 657.28 | 575.524 | 292.677 | 734.535 | 214.56 | 382.266 | 366.659 | 809.036 | 214.238 | 437.227 | 499.732 | 430.508 | 534.594 | 691.23 | 232.312 | 368.178 | 398.359 | 263.662 | 854.085 | 441.358 | 493.647 | 715.849 | 448.067 | 360.318 | 434.438 | 416.307 | 337.537 | 409.474 | 294.651 | 213.063 | 390.58 | 358.328 | 331.752 | 431.316
571313174000718626 | 2012-11-26 |  | 6 | 7.1 | 21 | THY møllen Aps | Ukendt | 306 - Odsherred | [6 empty] | 0 | 0 | 0 | 0 | 0 | 0 | 0 | 0 | 0 | 0 | 0 | 0 | 0 | 0 | 0 | 0 | 0 | 0 | 0 | 0 | 0 | 0 | 0 | 0 | 0 | 0 | 0 | 0 | 0 | 0 | 0 | 0 | 0 | 0 | 0 | 0 | 0 | 0 | 0 | 0 | 0 | 0 | 0 | 0 | 12007.525 | 1489.467 | 1899.683 | 765.755 | 826.703 | 1141.249 | 636.65 | 731.206 | 375.626 | 1115.95 | 1424.756 | 1721.732 | 1091.852 | 1647.379 | 1244.107 | 1094.484 | 931.599 | 828.068 | 381.199 | 1465.145 | 767.406 | 904.376 | 1792.6 | 1296.872 | 1356.872 | 1590.52 | 1147.955 | 937.443 | 1067.645 | 618.721 | 1212.852 | 969.083 | 955.815 | 850.732 | 1298.04 | 1139.328 | 1303.363 | 1270.187
570715000000565281 | 2012-11-27 |  | 3000 | 101 | 89.5 | SIEMENS | SWT 3.0-101 | 779 - Skive | LAND | Østergård Hgd., Åsted | 1bc | 500399.04 | 6290082.06 | SDFE2018 | 0 | 0 | 0 | 0 | 0 | 0 | 0 | 0 | 0 | 0 | 0 | 0 | 0 | 0 | 0 | 0 | 0 | 0 | 0 | 0 | 0 | 0 | 0 | 0 | 0 | 0 | 0 | 0 | 0 | 0 | 0 | 0 | 0 | 0 | 0 | 864601 | 8993450.503 | 10025937.937 | 10978625.141 | 9003117.416 | 9325761.776 | 7879524.601 | 7807464.223 | 5693442.714 | 6038197.397 | 1007273.911 | 1046248.889 | 562160.039 | 705657.876 | 570885.916 | 505569.199 | 609370.186 | 409575.291 | 647141.399 | 770155.329 | 765701.522 | 841741.554 | 935572.018 | 834092.444 | 712149.785 | 700244.88 | 653838.275 | 399175.853 | 712936.339 | 570581.628 | 619876.813 | 1153562.948 | 819712.92 | 1011989.226 | 1218074.12 | 970299.131 | 883717.766 | 787122.246 | 628823.703 | 695298.033 | 651517.189 | 617739.374 | 432454.29 | 764073.785 | 754830.436 | 1019778.785 | 954214.306
570715000001049100 | 2012-11-27 |  | 6 | 5.5 | 15 | Proven Energy | Ukendt | 561 - Esbjerg | [6 empty] | 0 | 0 | 0 | 0 | 0 | 0 | 0 | 0 | 0 | 0 | 0 | 0 | 0 | 0 | 0 | 0 | 0 | 0 | 0 | 0 | 0 | 0 | 0 | 0 | 0 | 0 | 0 | 0 | 0 | 0 | 0 | 0 | 0 | 0 | 0 | 0 | 0 | 0 | 0 | 0 | 0 | 0 | 0 | 0 | 1166.69 | 186.54 | 218.45 | 59.69 | 104.22 | 74.82 | 2.14 | 2.26 | 7.5 | 15.09 | 0.03 | 0 | 0 | 65.08 | 352.87 | 539.78 | 233.58 | 178.55 | 65.46 | 311.58 | 130.49 | 147.65 | 381.82 | 320.83 | 570.42 | 700.41 | 520.63 | 374.35 | 371.28 | 170.89 | 154.05 | 193.96 | 206.75 | 93.83 | 177.8 | 272.76 | 481.53 | 515.56
570715000000477539 | 2012-11-28 |  | 3075 | 112 | 94 | Vestas Wind Systems A/S | V112-3.0MW | 657 - Herning | LAND | Helleskov, Vildbjerg | 17b | 486697.28 | 6229212.13 | SDFE2018 | 0 | 0 | 0 | 0 | 0 | 0 | 0 | 0 | 0 | 0 | 0 | 0 | 0 | 0 | 0 | 0 | 0 | 0 | 0 | 0 | 0 | 0 | 0 | 0 | 0 | 0 | 0 | 0 | 0 | 0 | 0 | 0 | 0 | 0 | 0 | 973540 | 9889794.468 | 10505755.743 | 10342874.626 | 9378961.631 | 9778830.395 | 8620415.573 | 8970087.302 | 7967953.273 | 6322545.077 | 1016939.148 | 1174014.929 | 584130.532 | 681822.354 | 506667.274 | 424874.924 | 641657.462 | 387881.77 | 698832.262 | 867749.735 | 1178679.867 | 859946.923 | 1077842.072 | 938594.492 | 820182.347 | 760344.726 | 724573.977 | 387111.135 | 584672.56 | 297920.584 | 582771.235 | 1147493.181 | 824400.046 | 1114008.28 | 1202710.588 | 1078265.565 | 835376.216 | 706708.155 | 567486.398 | 494761.523 | 468286.219 | 517440.818 | 478102.05 | 787496.651 | 728359.298 | 1014980.491 | 1010110.736
570715000000414732 | 2012-11-29 |  | 5.5 | 5.4 | 22 | Evance | Iskra R9000 | 630 - Vejle | [6 empty] | 0 | 0 | 0 | 0 | 0 | 0 | 0 | 0 | 0 | 0 | 0 | 0 | 0 | 0 | 0 | 0 | 0 | 0 | 0 | 0 | 0 | 0 | 0 | 0 | 0 | 0 | 0 | 0 | 0 | 0 | 0 | 0 | 0 | 0 | 0 | 0 | 0 | 0 | 0 | 0 | 0 | 0 | 0 | 0 | 2435.16 | 169.31 | 105.39 | 125.83 | 280.94 | 305.26 | 220.73 | 412.79 | 140.62 | 287.225 | 294.906 | 242.733 | 134.987 | 263.023 | 144.499 | 178.193 | 263.106 | 203.801 | 99.428 | 161.128 | 102.651 | 97.949 | 393.903 | 113.255 | 243.95 | 202.63 | 225.185 | 132.707 | 85.059 | 189.26 | 146.083 | 162.494 | 125.507 | 66.548 | 143.197 | 130.309 | 166.194 | 97.496
570715000000964060 | 2012-11-29 |  | 6 | 5.5 | 17 | Ecowind | Kingspan 6kW | 846 - Mariagerfjord | [6 empty] | 0 | 0 | 0 | 0 | 0 | 0 | 0 | 0 | 0 | 0 | 0 | 0 | 0 | 0 | 0 | 0 | 0 | 0 | 0 | 0 | 0 | 0 | 0 | 0 | 0 | 0 | 0 | 0 | 0 | 0 | 0 | 0 | 0 | 0 | 0 | 0 | 0 | 0 | 0 | 0 | 0 | 0 | 0 | 0 | 1907.647 | 415.403 | 360.479 | 136.889 | 235.386 | 194.835 | 91.002 | 146.223 | 39.162 | 80.803 | 89.415 | 248.298 | 107.129 | 240.721 | 332.587 | 223.975 | 246.418 | 201.239 | 90.567 | 184.111 | 187.88 | 98.877 | 348.799 | 171.152 | 304.704 | 394.023 | 321.598 | 151.814 | 215.835 | 77.992 | 139.503 | 121.038 | 90.809 | 49.124 | 143.095 | 78.822 | 44.497 | 37.069
571313134890009648 | 2012-11-29 |  | 6 | 7.1 | 21 | THY møllen Aps | TWP 6KW | 760 - Ringkøbing-Skjern | [6 empty] | 0 | 0 | 0 | 0 | 0 | 0 | 0 | 0 | 0 | 0 | 0 | 0 | 0 | 0 | 0 | 0 | 0 | 0 | 0 | 0 | 0 | 0 | 0 | 0 | 0 | 0 | 0 | 0 | 0 | 0 | 0 | 0 | 0 | 0 | 0 | 0 | 0 | 0 | 0 | 0 | 0 | 0 | 0 | 0 | 7767.92 | 1119.72 | 1658.87 | 585.55 | 956.84 | 1297.37 | 830.68 | 1687.37 | 339.07 | 927.4 | 1311.42 | 1418.84 | 579.83 | 810.21 | 722.01 | 793.76 | 772.41 | 1197.25 | 494.36 | 1334.02 | 640.21 | 944.63 | 1050.92 | 598.94 | 771.75 | 1100.96 | 1039.07 | 713.34 | 1095.87 | 931.74 | 1349.69 | 1089.92 | 1196.22 | 689.14 | 845.68 | 1062.7 | 1270.17 | 881.58
571313174000738921 | 2012-11-29 |  | 6 | 7.1 | 21.4 | THY møllen Aps | TWP 6KW | 306 - Odsherred | [6 empty] | 0 | 0 | 0 | 0 | 0 | 0 | 0 | 0 | 0 | 0 | 0 | 0 | 0 | 0 | 0 | 0 | 0 | 0 | 0 | 0 | 0 | 0 | 0 | 0 | 0 | 0 | 0 | 0 | 0 | 0 | 0 | 0 | 0 | 0 | 0 | 0 | 0 | 0 | 0 | 0 | 0 | 0 | 0 | 0 | 4579.27 | 614.739 | 633.879 | 354.069 | 536.924 | 623.709 | 334.819 | 826.218 | 235.074 | 641.396 | 533.982 | 668.504 | 223.857 | 646.185 | 408.205 | 463.928 | 542.462 | 547.364 | 298.014 | 715.26 | 510.175 | 407.254 | 1017.747 | 413.196 | 645.308 | 600.124 | 545.203 | 438.169 | 485.956 | 575.335 | 440.87 | 430.188 | 482.953 | 422.731 | 561.793 | 463.231 | 567.561 | 498.252
570715000000670824 | 2012-11-30 |  | 6 | 7.1 | 21.3 | THY møllen Aps | TWP 6KW | 671 - Struer | [6 empty] | 0 | 0 | 0 | 0 | 0 | 0 | 0 | 0 | 0 | 0 | 0 | 0 | 0 | 0 | 0 | 0 | 0 | 0 | 0 | 0 | 0 | 0 | 0 | 0 | 0 | 0 | 0 | 0 | 0 | 0 | 0 | 0 | 0 | 0 | 0 | 0 | 0 | 0 | 0 | 0 | 0 | 0 | 0 | 0 | 9724.05 | 1128.52 | 1526.34 | 618.38 | 960.46 | 1295.62 | 914.37 | 1440.41 | 514.74 | 859.78 | 1170.56 | 1007.32 | 524.85 | 954.45 | 902.43 | 958.78 | 836.62 | 1282.47 | 762.53 | 1413.63 | 1077.51 | 713.39 | 1227.5 | 260.77 | 535.42 | 814.14 | 579.85 | 428.35 | 797.32 | 676.9 | 1159.13 | 1056.36 | 1052.77 | 544.36 | 645.26 | 640.58 | 569.86 | 441.17
571313174000705077 | 2012-11-30 | 2024-09-23 | 6 | 7.1 | 21.4 | THY møllen Aps | TWP 6KW | 390 - Vordingborg | [6 empty] | 0 | 0 | 0 | 0 | 0 | 0 | 0 | 0 | 0 | 0 | 0 | 0 | 0 | 0 | 0 | 0 | 0 | 0 | 0 | 0 | 0 | 0 | 0 | 0 | 0 | 0 | 0 | 0 | 0 | 0 | 0 | 0 | 0 | 0 | 0 | 0 | 0 | 0 | 0 | 0 | 0 | 0 | 0 | 0 | 3423.563 | 150.653 | 38.338 | 425.668 | 757.508 | 302.19 | 0 | 0.001 | 0 | 75.157 | 107.484 | 90.451 | 197.945 | 100.979 | 119.138 | 64.816 | 65.757 | 27.816 | 7.896 | 15.392 | 0.751 | 2.814 | 1.961 | 0 | 58.266 | 241.058 | 40.699 | 227.713 | 0 | 0.002 | 0 | 0.002 | 0 | 0 | 0 | 0 | 0 | 0
571313174000710880 | 2012-11-30 |  | 6 | 5.5 | 17 | Ukendt | Ukendt | 370 - Næstved | [6 empty] | 0 | 0 | 0 | 0 | 0 | 0 | 0 | 0 | 0 | 0 | 0 | 0 | 0 | 0 | 0 | 0 | 0 | 0 | 0 | 0 | 0 | 0 | 0 | 0 | 0 | 0 | 0 | 0 | 0 | 0 | 0 | 0 | 0 | 0 | 0 | 0 | 0 | 0 | 0 | 0 | 0 | 0 | 0 | 0 | 2608.504 | 385.159 | 575.559 | 154.712 | 291.431 | 215.127 | 96.932 | 241.419 | 67.008 | 212.119 | 176.591 | 267.005 | 187.013 | 404.015 | 266.888 | 292.052 | 225.7 | 247.161 | 90.949 | 254.74 | 159.322 | 318.657 | 270.136 | 40.884 | 91.892 | 146.882 | 114.28 | 129.304 | 289.983 | 716.543 | 643.131 | 645.774 | 629.541 | 370.491 | 106.008 | 14.315 | 24.853 | 57.322
571313174000739249 | 2012-11-30 |  | 6 | 7.1 | 21.3 | THY møllen Aps | TWP 6KW | 326 - Kalundborg | [6 empty] | 0 | 0 | 0 | 0 | 0 | 0 | 0 | 0 | 0 | 0 | 0 | 0 | 0 | 0 | 0 | 0 | 0 | 0 | 0 | 0 | 0 | 0 | 0 | 0 | 0 | 0 | 0 | 0 | 0 | 0 | 0 | 0 | 0 | 0 | 0 | 0 | 0 | 0 | 0 | 0 | 0 | 0 | 0 | 0 | 4309.219 | 944.823 | 1133.345 | 295.087 | 547.26 | 347.83 | 196.519 | 474.639 | 72.111 | 400.779 | 459.156 | 666.615 | 504.413 | 878.706 | 861.283 | 501.654 | 518.615 | 357.72 | 83.495 | 464.21 | 23.622 | 241.681 | 929.241 | 541.798 | 874.963 | 1234.749 | 848.514 | 454.439 | 448.543 | 395.345 | 363.394 | 256.97 | 205.614 | 302.265 | 448.115 | 564.304 | 799.024 | 853.088
570715000000531903 | 2012-12-01 |  | 6 | 7.1 | 21 | THY møllen Aps | TWP 6KW | 849 - Jammerbugt | [6 empty] | 0 | 0 | 0 | 0 | 0 | 0 | 0 | 0 | 0 | 0 | 0 | 0 | 0 | 0 | 0 | 0 | 0 | 0 | 0 | 0 | 0 | 0 | 0 | 0 | 0 | 0 | 0 | 0 | 0 | 0 | 0 | 0 | 0 | 0 | 0 | 0 | 0 | 0 | 0 | 0 | 0 | 0 | 0 | 0 | 3817.043 | 610.856 | 557.726 | 208.197 | 315.697 | 407.023 | 208.18 | 359.529 | 147.446 | 311.175 | 431.243 | 567.837 | 148.86 | 351.441 | 376.274 | 395.949 | 393.427 | 481.432 | 178.231 | 320.451 | 271.803 | 347.565 | 610.483 | 306.922 | 340.281 | 473.151 | 363.123 | 389.477 | 449.398 | 372.489 | 341.701 | 301.148 | 276.215 | 162.125 | 267.202 | 297.213 | 358.044 | 340.272
570715000000563850 | 2012-12-01 |  | 6 | 7.1 | 21 | THY møllen Aps | TWP 6KW | 849 - Jammerbugt | [6 empty] | 0 | 0 | 0 | 0 | 0 | 0 | 0 | 0 | 0 | 0 | 0 | 0 | 0 | 0 | 0 | 0 | 0 | 0 | 0 | 0 | 0 | 0 | 0 | 0 | 0 | 0 | 0 | 0 | 0 | 0 | 0 | 0 | 0 | 0 | 0 | 0 | 0 | 0 | 0 | 0 | 0 | 0 | 0 | 0 | 4431.29 | 813.683 | 663.145 | 423.332 | 444.331 | 634.509 | 422.074 | 685.102 | 266.595 | 426.06 | 372.735 | 677.06 | 147.921 | 407.259 | 479.626 | 393.01 | 447.573 | 525.874 | 258.04 | 495.637 | 428.155 | 354.273 | 846.618 | 323.656 | 521.39 | 627.805 | 553.61 | 344.922 | 420.894 | 422.041 | 346.966 | 401.925 | 287.942 | 171.081 | 354.392 | 332.968 | 397.202 | 346.197
570715000000728549 | 2012-12-01 |  | 6 | 5.5 | 22 | Ecowind | Kingspan 6kW | 840 - Rebild | [6 empty] | 0 | 0 | 0 | 0 | 0 | 0 | 0 | 0 | 0 | 0 | 0 | 0 | 0 | 0 | 0 | 0 | 0 | 0 | 0 | 0 | 0 | 0 | 0 | 0 | 0 | 0 | 0 | 0 | 0 | 0 | 0 | 0 | 0 | 0 | 0 | 0 | 0 | 0 | 0 | 0 | 0 | 0 | 0 | 0 | 1253.535 | 129.241 | 113.492 | 119.126 | 137.745 | 190.435 | 246.807 | 310.79 | 106.371 | 158.095 | 146.895 | 345.526 | 27.865 | 65.737 | 119.718 | 84.596 | 103.678 | 117.473 | 86.193 | 171.714 | 692.731 | 700.12 | 244.95 | 17.803 | 36.317 | 94.113 | 72.065 | 206.158 | 809.363 | 1253.578 | 1275.398 | 1106.929 | 1030.989 | 715.191 | 335.455 | 74.02 | 5.095 | 44.063
570715000000742460 | 2012-12-01 |  | 6 | 7.1 | 21.3 | THY møllen Aps | TWP 6KW | 787 - Thisted | [6 empty] | 0 | 0 | 0 | 0 | 0 | 0 | 0 | 0 | 0 | 0 | 0 | 0 | 0 | 0 | 0 | 0 | 0 | 0 | 0 | 0 | 0 | 0 | 0 | 0 | 0 | 0 | 0 | 0 | 0 | 0 | 0 | 0 | 0 | 0 | 0 | 0 | 0 | 0 | 0 | 0 | 0 | 0 | 0 | 0 | 6888.53 | 1020.05 | 1156.84 | 351.21 | 724.42 | 881.33 | 542.13 | 1180.31 | 393.92 | 509.14 | 943.58 | 1057.6 | 440.77 | 771.48 | 815.56 | 783.09 | 671.9 | 980.78 | 467.75 | 972.88 | 725.36 | 700.46 | 1404.12 | 440.2 | 733.44 | 403.75 | 738.17 | 692.35 | 893.02 | 667.13 | 897.03 | 850.71 | 749.19 | 478.23 | 819.49 | 836.76 | 836.84 | 545.81
570715000000816024 | 2012-12-01 |  | 6 | 5.5 | 22 | Kingspan Environmental Ltd | Kingspan KW6 | 846 - Mariagerfjord | [6 empty] | 0 | 0 | 0 | 0 | 0 | 0 | 0 | 0 | 0 | 0 | 0 | 0 | 0 | 0 | 0 | 0 | 0 | 0 | 0 | 0 | 0 | 0 | 0 | 0 | 0 | 0 | 0 | 0 | 0 | 0 | 0 | 0 | 0 | 0 | 0 | 0 | 0 | 0 | 0 | 0 | 0 | 0 | 0 | 0 | 2489.018 | 413.805 | 362.657 | 249.404 | 263.108 | 302.714 | 173.549 | 346.432 | 93.487 | 213.341 | 148.245 | 386.705 | 102.235 | 207.074 | 277.261 | 204.806 | 292.584 | 302.015 | 125.101 | 187.532 | 214.393 | 122.699 | 412.977 | 196.301 | 262.567 | 324.734 | 322.317 | 187.064 | 216.96 | 191.326 | 165.926 | 167.255 | 108.73 | 72.298 | 188.507 | 153.525 | 190.501 | 144.334
570715000000912504 | 2012-12-01 |  | 5 | 5.4 | 18 | Evance | Iskra R9000 | 706 - Syddjurs | [6 empty] | 0 | 0 | 0 | 0 | 0 | 0 | 0 | 0 | 0 | 0 | 0 | 0 | 0 | 0 | 0 | 0 | 0 | 0 | 0 | 0 | 0 | 0 | 0 | 0 | 0 | 0 | 0 | 0 | 0 | 0 | 0 | 0 | 0 | 0 | 0 | 0 | 0 | 0 | 0 | 0 | 0 | 0 | 0 | 0 | 4352.433 | 333.917 | 327.969 | 0 | 0 | 0 | 0 | 0 | 0 | 0 | 0 | 0 | 0 | 0 | 90.261 | 390.869 | 287.856 | 302.503 | 168.69 | 535.425 | 307.84 | 362.878 | 699.07 | 314.078 | 404.868 | 404.148 | 370.841 | 240.381 | 511.988 | 523.554 | 592.671 | 513.939 | 494.771 | 415.733 | 714.333 | 616.133 | 763.78 | 337.529
571313134710044262 | 2012-12-01 |  | 6 | 7.1 | 21.3 | THY møllen Aps | TWP 6KW | 665 - Lemvig | [6 empty] | 0 | 0 | 0 | 0 | 0 | 0 | 0 | 0 | 0 | 0 | 0 | 0 | 0 | 0 | 0 | 0 | 0 | 0 | 0 | 0 | 0 | 0 | 0 | 0 | 0 | 0 | 0 | 0 | 0 | 0 | 0 | 0 | 0 | 0 | 0 | 0 | 0 | 0 | 0 | 0 | 0 | 0 | 0 | 0 | 9181.03 | 1200.81 | 1466.41 | 524.92 | 904.2 | 832.86 | 279.8 | 1205.86 | 396.67 | 856.61 | 912.25 | 1233.01 | 629.48 | 952.28 | 985.12 | 1103.84 | 812.28 | 1274 | 392.04 | 633.86 | 790.95 | 656.45 | 1796.6 | 827.17 | 1104.47 | 1597.55 | 1188.35 | 981.51 | 1031.18 | 748.79 | 693.78 | 617.64 | 750.9 | 518.16 | 888.23 | 942.63 | 1207.32 | 1077.12
571313134710174778 | 2012-12-01 |  | 6 | 7.1 | 21.4 | THY møllen Aps | TWP 6KW | 665 - Lemvig | [6 empty] | 0 | 0 | 0 | 0 | 0 | 0 | 0 | 0 | 0 | 0 | 0 | 0 | 0 | 0 | 0 | 0 | 0 | 0 | 0 | 0 | 0 | 0 | 0 | 0 | 0 | 0 | 0 | 0 | 0 | 0 | 0 | 0 | 0 | 0 | 0 | 0 | 0 | 0 | 0 | 0 | 0 | 0 | 0 | 0 | 7400.32 | 1271.11 | 1759.03 | 547.51 | 832.08 | 826.25 | 468.27 | 1356.08 | 347.98 | 799.26 | 1215.91 | 1186.46 | 1024.24 | 1228.3 | 1151.38 | 1330.8 | 967.88 | 1334.13 | 567.56 | 1131.06 | 721.07 | 851.27 | 1658.7 | 686.65 | 1441.18 | 1595.96 | 1315.44 | 758.82 | 992.56 | 775.08 | 1125.64 | 719.94 | 769.93 | 666.13 | 979.9 | 963.33 | 965.83 | 662.22
571313134890006005 | 2012-12-01 |  | 6 | 7.1 | 21 | KVA Vind | KVA Vind 6-10 | 760 - Ringkøbing-Skjern | [6 empty] | 0 | 0 | 0 | 0 | 0 | 0 | 0 | 0 | 0 | 0 | 0 | 0 | 0 | 0 | 0 | 0 | 0 | 0 | 0 | 0 | 0 | 0 | 0 | 0 | 0 | 0 | 0 | 0 | 0 | 0 | 0 | 0 | 0 | 0 | 0 | 0 | 0 | 0 | 0 | 0 | 0 | 0 | 0 | 0 | 4595.49 | 752.02 | 1052.77 | 412.72 | 680.31 | 638.01 | 248.16 | 690.52 | 214.5 | 431.96 | 498.17 | 785.36 | 269.23 | 609.65 | 576.84 | 612.85 | 473.42 | 760.92 | 245.02 | 507.38 | 525.47 | 271.39 | 795 | 356.92 | 603 | 756.73 | 525.03 | 378.94 | 353.63 | 286.38 | 223.28 | 406.34 | 297.81 | 120.56 | 212.46 | 217.59 | 397.17 | 296.32
571313174115875245 | 2012-12-01 |  | 6 | 7.1 | 18.4 | KVA Vind | KVA Vind 6-10 | 270 - Gribskov | [6 empty] | 0 | 0 | 0 | 0 | 0 | 0 | 0 | 0 | 0 | 0 | 0 | 0 | 0 | 0 | 0 | 0 | 0 | 0 | 0 | 0 | 0 | 0 | 0 | 0 | 0 | 0 | 0 | 0 | 0 | 0 | 0 | 0 | 0 | 0 | 0 | 0 | 0 | 0 | 0 | 0 | 0 | 0 | 0 | 0 | 3669.6 | 566.53 | 476.35 | 279.38 | 280.99 | 449.86 | 219.61 | 374.09 | 77.81 | 304.56 | 301.63 | 404.51 | 156.38 | 465.74 | 379.1 | 320 | 244.52 | 385.12 | 175.25 | 617.85 | 333.99 | 266.08 | 691.13 | 290.44 | 590.24 | 457.9 | 450.17 | 272.97 | 378.91 | 497.24 | 367.52 | 222 | 0 | 75.29 | 329.81 | 251.49 | 118.79 | 333.56
570715000000257087 | 2012-12-02 |  | 3600 | 120 | 81.6 | SIEMENS | SWT 3.6-120 | 707 - Norddjurs | HAV | Anholt 1 | hav | 634394.6 | 6270337.92 | Stamdata | 0 | 0 | 0 | 0 | 0 | 0 | 0 | 0 | 0 | 0 | 0 | 0 | 0 | 0 | 0 | 0 | 0 | 0 | 0 | 0 | 0 | 0 | 0 | 0 | 0 | 0 | 0 | 0 | 0 | 0 | 0 | 0 | 0 | 0 | 0 | 286596.755 | 12312316.2742 | 16049032.789 | 14693232.5486 | 14973215.7757 | 16940625.4315 | 15059645.1748 | 15942345.2306 | 16381142.5532 | 13696903.9873 | 1862196.1145 | 1789474.1327 | 936257.1878 | 930092.1728 | 986441.2543 | 871510.9717 | 1131492.7877 | 589454.1654 | 1186530.5641 | 1468624.6346 | 1780479.3436 | 1401317.4125 | 1560380.3528 | 1349270.8658 | 1341784.0269 | 1065158.7815 | 996498.8904 | 548226.9078 | 1114113.0063 | 724984.3707 | 916858.0947 | 1532038.6699 | 1345013.0879 | 1714210.1971 | 1598162.8705 | 1543362.0187 | 1453086.4418 | 1130092.3488 | 898101.2875 | 967159.9349 | 829765.7016 | 802600.6449 | 914286.1377 | 1455142.2227 | 1255958.8871 | 1656572.6189 | 1653348.1711
570715000001207401 | 2012-12-02 |  | 6 | 7.1 | 21.3 | THY møllen Aps | TWP 6KW | 787 - Thisted | [6 empty] | 0 | 0 | 0 | 0 | 0 | 0 | 0 | 0 | 0 | 0 | 0 | 0 | 0 | 0 | 0 | 0 | 0 | 0 | 0 | 0 | 0 | 0 | 0 | 0 | 0 | 0 | 0 | 0 | 0 | 0 | 0 | 0 | 0 | 0 | 0 | 0 | 0 | 0 | 0 | 0 | 0 | 0 | 0 | 0 | 9587.39 | 1421.21 | 1412.53 | 579.26 | 892.98 | 873.35 | 567.67 | 922.37 | 374.35 | 728.2 | 852.48 | 1219.94 | 579.46 | 721.48 | 733.5 | 564.61 | 526.61 | 813.93 | 325.48 | 823.33 | 686.35 | 641.48 | 1327.54 | 715.17 | 1092.47 | 1391.24 | 1039.7 | 934.14 | 762.15 | 617.54 | 739.89 | 674.03 | 620.23 | 306.36 | 702.67 | 844.99 | 1012.6 | 769.3
570715000000970122 | 2012-12-03 |  | 6 | 7.1 | 21.5 | THY møllen Aps | TWP 6KW | 840 - Rebild | [6 empty] | 0 | 0 | 0 | 0 | 0 | 0 | 0 | 0 | 0 | 0 | 0 | 0 | 0 | 0 | 0 | 0 | 0 | 0 | 0 | 0 | 0 | 0 | 0 | 0 | 0 | 0 | 0 | 0 | 0 | 0 | 0 | 0 | 0 | 0 | 0 | 0 | 0 | 0 | 0 | 0 | 0 | 0 | 0 | 0 | 5103.148 | 880.196 | 813.06 | 403.048 | 495.072 | 747.392 | 490.904 | 873.24 | 256.228 | 496.36 | 536.112 | 809.272 | 263.436 | 509.268 | 672.604 | 417.32 | 547.412 | 295.896 | 287.66 | 542.46 | 341.28 | 504.348 | 1223.136 | 485.164 | 674.224 | 881.084 | 806.608 | 532.324 | 649.208 | 566.18 | 630.104 | 632.484 | 475.72 | 316.212 | 649.96 | 606.664 | 685.856 | 460.964
570715000000478109 | 2012-12-04 |  | 3075 | 112 | 94 | Vestas Wind Systems A/S | V112-3.0MW | 657 - Herning | LAND | Helleskov, Vildbjerg | 21b | 486841.55 | 6229526.42 | SDFE2018 | 0 | 0 | 0 | 0 | 0 | 0 | 0 | 0 | 0 | 0 | 0 | 0 | 0 | 0 | 0 | 0 | 0 | 0 | 0 | 0 | 0 | 0 | 0 | 0 | 0 | 0 | 0 | 0 | 0 | 0 | 0 | 0 | 0 | 0 | 0 | 842306 | 9578843.163 | 10190200.12 | 10344703.152 | 9303836.155 | 9443760.93 | 8561217.324 | 9018896.191 | 8642669.937 | 5373225.759 | 847634.269 | 973310.899 | 571486.128 | 656825.853 | 550977.131 | 414983.745 | 539220.089 | 366392.631 | 663643.411 | 696627.754 | 804445.525 | 692839.785 | 888112.093 | 744956.951 | 584861.096 | 553230.091 | 611345.621 | 390386.764 | 551301.563 | 487616.981 | 482943.819 | 970881.772 | 773591.073 | 1011929.111 | 687258.064 | 986809.363 | 816924.244 | 691070.616 | 700524.169 | 595654.837 | 601707.462 | 476869.046 | 449665.299 | 676712.215 | 635062.913 | 949587.322 | 874514.557
570715000001299581 | 2012-12-04 |  | 6 | 7 | 21 | THY møllen Aps | TWP 6KW | 860 - Hjørring | [6 empty] | 0 | 0 | 0 | 0 | 0 | 0 | 0 | 0 | 0 | 0 | 0 | 0 | 0 | 0 | 0 | 0 | 0 | 0 | 0 | 0 | 0 | 0 | 0 | 0 | 0 | 0 | 0 | 0 | 0 | 0 | 0 | 0 | 0 | 0 | 0 | 0 | 0 | 0 | 0 | 0 | 0 | 0 | 0 | 0 | 5441.44 | 898.9 | 686.07 | 362.54 | 363.69 | 704.04 | 599.75 | 650.54 | 293.09 | 394.97 | 576.01 | 678.67 | 285.19 | 512.51 | 546.6 | 366.34 | 383.66 | 461.53 | 270.09 | 788.75 | 531.31 | 470.05 | 799.72 | 204.27 | 453.88 | 530.99 | 526.41 | 375.04 | 514.45 | 262.22 | 570.74 | 485.36 | 469.32 | 251.59 | 628.19 | 567.89 | 576.59 | 568.95
570715000001123954 | 2012-12-05 | 2020-11-25 | 0.7 | 1.2 | 6 | Ukendt | Ukendt | 851 - Aalborg | [6 empty] | 0 | 0 | 0 | 0 | 0 | 0 | 0 | 0 | 0 | 0 | 0 | 0 | 0 | 0 | 0 | 0 | 0 | 0 | 0 | 0 | 0 | 0 | 0 | 0 | 0 | 0 | 0 | 0 | 0 | 0 | 0 | 0 | 0 | 0 | 0 | 0 | 0 | 0 | 0 | 0 | 0 | 0 | 0 | 0 | 0 | 0 | 0 | 0 | 0 | 0 | 0 | 0 | 0 | 0 | 0 | 0 | 0 | 0 | 0 | 0 | 0 | 0 | 0 | 0 | 0 | 0 | 0 | 0 | 0 | 0 | 0 | 0 | 0 | 0 | 0 | 0 | 0 | 0 | 0 | 0 | 0 | 0
570715000000981104 | 2012-12-05 |  | 6 | 5.6 | 22 | Kingspan Environmental Ltd | Kingspan KW6 | 607 - Fredericia | [6 empty] | 0 | 0 | 0 | 0 | 0 | 0 | 0 | 0 | 0 | 0 | 0 | 0 | 0 | 0 | 0 | 0 | 0 | 0 | 0 | 0 | 0 | 0 | 0 | 0 | 0 | 0 | 0 | 0 | 0 | 0 | 0 | 0 | 0 | 0 | 0 | 0 | 0 | 0 | 0 | 0 | 0 | 0 | 0 | 0 | 838.41 | 144.11 | 179.92 | 37.33 | 90.51 | 67.13 | 41.07 | 92.7 | 30.5 | 88.77 | 107.41 | 199.38 | 83.19 | 165.1 | 145.86 | 145.66 | 117.53 | 81.45 | 39.82 | 95.73 | 65.07 | 58.2 | 159.62 | 119.63 | 172.74 | 171.48 | 113.12 | 48.12 | 65.15 | 101.39 | 37.97 | 56.25 | 54.84 | 24.06 | 39.69 | 34.3 | 63.51 | 30.38
571313174000626624 | 2012-12-06 |  | 6 | 7.1 | 21.4 | KVA Vind | KVA Vind 6-10 | 330 - Slagelse | [6 empty] | 0 | 0 | 0 | 0 | 0 | 0 | 0 | 0 | 0 | 0 | 0 | 0 | 0 | 0 | 0 | 0 | 0 | 0 | 0 | 0 | 0 | 0 | 0 | 0 | 0 | 0 | 0 | 0 | 0 | 0 | 0 | 0 | 0 | 0 | 0 | 0 | 0 | 0 | 0 | 0 | 0 | 0 | 0 | 0 | 4631.066 | 439.964 | 504.092 | 143.347 | 567.899 | 526.834 | 293.762 | 736.915 | 225.045 | 542.901 | 567.733 | 866.563 | 424.233 | 879.7 | 690.218 | 592.926 | 633.946 | 767.277 | 309.99 | 787.314 | 450.094 | 480.149 | 985.744 | 490.943 | 788.415 | 248.006 | 346.471 | 0.003 | 471.948 | 703.37 | 493.722 | 569.04 | 562.319 | 602.575 | 595.277 | 706.843 | 896.833 | 783.673
571313174115875283 | 2012-12-06 |  | 6 | 7.1 | 18.4 | KVA Vind | KVA Vind 6-10 | 350 - Lejre | [6 empty] | 0 | 0 | 0 | 0 | 0 | 0 | 0 | 0 | 0 | 0 | 0 | 0 | 0 | 0 | 0 | 0 | 0 | 0 | 0 | 0 | 0 | 0 | 0 | 0 | 0 | 0 | 0 | 0 | 0 | 0 | 0 | 0 | 0 | 0 | 0 | 0 | 0 | 0 | 0 | 0 | 0 | 0 | 0 | 0 | 3053.73 | 494.66 | 591.85 | 227.07 | 263.93 | 277.64 | 128.18 | 261.91 | 131.04 | 294.97 | 294.8 | 420.85 | 222.44 | 478.08 | 352.18 | 285.61 | 243.58 | 295.41 | 143.42 | 352.28 | 277.3 | 281.67 | 518.79 | 276.01 | 416.71 | 430.83 | 272.96 | 197.83 | 303.41 | 290.6 | 187.45 | 194.2 | 269.46 | 211.09 | 258.21 | 254.34 | 327.05 | 378.16
570715000000478475 | 2012-12-07 |  | 3075 | 112 | 94 | Vestas Wind Systems A/S | V112-3.0MW | 657 - Herning | LAND | Helleskov, Vildbjerg | 16b | 486986.06 | 6229841.06 | SDFE2018 | 0 | 0 | 0 | 0 | 0 | 0 | 0 | 0 | 0 | 0 | 0 | 0 | 0 | 0 | 0 | 0 | 0 | 0 | 0 | 0 | 0 | 0 | 0 | 0 | 0 | 0 | 0 | 0 | 0 | 0 | 0 | 0 | 0 | 0 | 0 | 714405 | 10037237.089 | 10413553.472 | 10579209.118 | 9380980.822 | 10043824.529 | 8703959.039 | 9271426.607 | 8839462.797 | 5063199.077 | 888199.584 | 993424.944 | 571216.091 | 664766.605 | 562069.402 | 382139.227 | 576331.571 | 393463.2 | 690988.649 | 709943.426 | 826978.344 | 774151.558 | 935577.09 | 772354.829 | 619752.734 | 561639.818 | 617816.357 | 411838.395 | 570009.046 | 494044.199 | 488072.313 | 987994.375 | 316521.372 | 991612.78 | 1292930.921 | 899472.629 | 848430.091 | 710950.159 | 716216.424 | 631020.758 | 633715.4 | 504355.037 | 470778.27 | 702808.241 | 666676.075 | 994750.31 | 920921.746
570715000000880551 | 2012-12-07 |  | 6 | 7.1 | 21.4 | THY møllen Aps | TWP 6KW | 849 - Jammerbugt | [6 empty] | 0 | 0 | 0 | 0 | 0 | 0 | 0 | 0 | 0 | 0 | 0 | 0 | 0 | 0 | 0 | 0 | 0 | 0 | 0 | 0 | 0 | 0 | 0 | 0 | 0 | 0 | 0 | 0 | 0 | 0 | 0 | 0 | 0 | 0 | 0 | 0 | 0 | 0 | 0 | 0 | 0 | 0 | 0 | 0 | 5451.328 | 885.998 | 759.113 | 465.307 | 719.646 | 521.655 | 277.93 | 619.72 | 196.192 | 476.73 | 332.393 | 724.19 | 201.017 | 503.233 | 771.404 | 554.649 | 637.156 | 740.029 | 222.902 | 332.92 | 189.106 | 242.651 | 882.421 | 426.944 | 512.915 | 752.207 | 593.734 | 405.2 | 506.466 | 466.592 | 273.74 | 293.015 | 189.714 | 214.076 | 340.87 | 426.959 | 505.967 | 437.946
570715000001271655 | 2012-12-07 |  | 6 | 7 | 21 | THY møllen Aps | TWP 6KW | 860 - Hjørring | [6 empty] | 0 | 0 | 0 | 0 | 0 | 0 | 0 | 0 | 0 | 0 | 0 | 0 | 0 | 0 | 0 | 0 | 0 | 0 | 0 | 0 | 0 | 0 | 0 | 0 | 0 | 0 | 0 | 0 | 0 | 0 | 0 | 0 | 0 | 0 | 0 | 0 | 0 | 0 | 0 | 0 | 0 | 0 | 0 | 0 | 525.35 | 93.67 | 54.21 | 35.76 | 48.01 | 159.37 | 127.69 | 316.27 | 105.02 | 173.12 | 308.34 | 371.82 | 139.27 | 144.47 | 17.64 | 256.43 | 263.57 | 194.55 | 73.19 | 532.75 | 146.05 | 171.52 | 288.16 | 86.53 | 432.13 | 553.4 | 406.88 | 220.17 | 199.85 | 74.45 | 252.84 | 245.83 | 178.86 | 80.77 | 303.44 | 362.98 | 324.75 | 97.7
570715000001324412 | 2012-12-07 |  | 5 | 5.4 | 18 | Evance | Iskra R9000 | 813 - Frederikshavn | [6 empty] | 0 | 0 | 0 | 0 | 0 | 0 | 0 | 0 | 0 | 0 | 0 | 0 | 0 | 0 | 0 | 0 | 0 | 0 | 0 | 0 | 0 | 0 | 0 | 0 | 0 | 0 | 0 | 0 | 0 | 0 | 0 | 0 | 0 | 0 | 0 | 0 | 0 | 0 | 0 | 0 | 0 | 0 | 0 | 0 | 5743.03 | 910.35 | 647.78 | 414.37 | 485.6 | 783.19 | 717.61 | 649.8 | 341.53 | 500.9 | 599.11 | 961.8 | 330.98 | 671.47 | 772.11 | 563.6 | 452.51 | 520.66 | 346.01 | 830.27 | 531 | 440.2 | 1129.91 | 537.71 | 872.51 | 882.1 | 678.22 | 512.82 | 583.7 | 412.51 | 620.03 | 542.31 | 383.16 | 234.37 | 499.32 | 395.54 | 501.16 | 422.44
571313174115901944 | 2012-12-10 |  | 6 | 5.5 | 22 | Kingspan Environmental Ltd | Kingspan KW6 | 265 - Roskilde | [6 empty] | 0 | 0 | 0 | 0 | 0 | 0 | 0 | 0 | 0 | 0 | 0 | 0 | 0 | 0 | 0 | 0 | 0 | 0 | 0 | 0 | 0 | 0 | 0 | 0 | 0 | 0 | 0 | 0 | 0 | 0 | 0 | 0 | 0 | 0 | 0 | 0 | 0 | 0 | 0 | 0 | 0 | 0 | 0 | 0 | 137.52 | 20.86 | 62.61 | 24.74 | 46.87 | 44.82 | 9.11 | 28.28 | 7.08 | 33.81 | 137.56 | 48.18 | 19.75 | 105.82 | 142.16 | 160.63 | 476.28 | 714.58 | 620.6 | 543.74 | 411.85 | 289.01 | 167.4 | 10.8 | 13.65 | 70.7 | 72.93 | 109.65 | 220.27 | 491.25 | 302.74 | 208.67 | 356.48 | 195.3 | 62.76 | 14.07 | 6.04 | 26.97
570715000000650703 | 2012-12-12 |  | 3000 | 101 | 89.5 | SIEMENS | SWT 3.0-101 | 573 - Varde | LAND | Ovnbøl by, Thorstrup | 5c | 470144.36 | 6171563.76 | SDFE2018 | 0 | 0 | 0 | 0 | 0 | 0 | 0 | 0 | 0 | 0 | 0 | 0 | 0 | 0 | 0 | 0 | 0 | 0 | 0 | 0 | 0 | 0 | 0 | 0 | 0 | 0 | 0 | 0 | 0 | 0 | 0 | 0 | 0 | 0 | 0 | 447161.412 | 8005039.06 | 8715669.697 | 9662367.06 | 7675072.474 | 7065927.686 | 6346196.371 | 6286399.548 | 5131971.535 | 5214704.92 | 834227.334 | 1280109.101 | 348437.006 | 603146.242 | 483233.686 | 313046.046 | 447832.994 | 271323.172 | 538904.158 | 668312.03 | 692628.168 | 767679.955 | 976198.814 | 767599.184 | 744292.176 | 378588.444 | 552749.359 | 299141.855 | 594230.89 | 421557.186 | 489094.99 | 888722.926 | 656552.274 | 968351.287 | 1153434.754 | 903083.981 | 723718.742 | 669221.626 | 550728.726 | 504710.788 | 456089.337 | 534298.531 | 407973.573 | 653854.781 | 611668.952 | 916693.558 | 895167.966
570715000001064837 | 2012-12-12 |  | 6 | 5.6 | 17 | Ecowind | Ukendt | 751 - Århus | [6 empty] | 0 | 0 | 0 | 0 | 0 | 0 | 0 | 0 | 0 | 0 | 0 | 0 | 0 | 0 | 0 | 0 | 0 | 0 | 0 | 0 | 0 | 0 | 0 | 0 | 0 | 0 | 0 | 0 | 0 | 0 | 0 | 0 | 0 | 0 | 0 | 0 | 0 | 0 | 0 | 0 | 0 | 0 | 0 | 0 | 3116.965 | 432.666 | 450.89 | 333.328 | 302.547 | 335.144 | 198.251 | 385.027 | 143.531 | 256.089 | 245.087 | 452.241 | 164.594 | 319.729 | 305.827 | 267.132 | 295.388 | 340.012 | 207.935 | 329.018 | 262.716 | 154.031 | 580.806 | 386.351 | 482.821 | 568.281 | 477.157 | 347.682 | 341.859 | 280.032 | 317.198 | 298.588 | 179.425 | 105.796 | 374.881 | 303.753 | 406.094 | 372.506
570715000001317315 | 2012-12-12 |  | 6 | 7.1 | 7 | THY møllen Aps | Ukendt | 851 - Aalborg | [6 empty] | 0 | 0 | 0 | 0 | 0 | 0 | 0 | 0 | 0 | 0 | 0 | 0 | 0 | 0 | 0 | 0 | 0 | 0 | 0 | 0 | 0 | 0 | 0 | 0 | 0 | 0 | 0 | 0 | 0 | 0 | 0 | 0 | 0 | 0 | 0 | 0 | 0 | 0 | 0 | 0 | 0 | 0 | 0 | 0 | 4187.2 | 592.38 | 469.47 | 382.47 | 350.8 | 577.85 | 416.52 | 541.81 | 228.72 | 414.95 | 418.61 | 625.35 | 114.05 | 336.31 | 456.31 | 347.34 | 142.88 | 111.21 | 170.45 | 554.92 | 480.49 | 363.46 | 146.85 | 366.93 | 422.3 | 463.32 | 540.14 | 178.95 | 500.06 | 274.13 | 481.25 | 387.21 | 364.55 | 193.89 | 433.62 | 389.06 | 353.37 | 296.4
571313174000749040 | 2012-12-12 |  | 6 | 7.1 | 21.4 | THY møllen Aps | TWP 6KW | 326 - Kalundborg | [6 empty] | 0 | 0 | 0 | 0 | 0 | 0 | 0 | 0 | 0 | 0 | 0 | 0 | 0 | 0 | 0 | 0 | 0 | 0 | 0 | 0 | 0 | 0 | 0 | 0 | 0 | 0 | 0 | 0 | 0 | 0 | 0 | 0 | 0 | 0 | 0 | 0 | 0 | 0 | 0 | 0 | 0 | 0 | 0 | 0 | 7354.763 | 1019.596 | 1424.708 | 488.012 | 741.056 | 703.43 | 410.273 | 1081.13 | 258.252 | 836.526 | 799.067 | 1122.062 | 521.303 | 1123.392 | 804.722 | 533.704 | 522.33 | 530.721 | 280.856 | 749.968 | 417.09 | 531.456 | 1322.471 | 539.567 | 741.522 | 901.737 | 635.92 | 575.332 | 504.84 | 524.65 | 520.507 | 301.459 | 529.074 | 609.254 | 664.884 | 757.047 | 719.678 | 752.963
570715000000604058 | 2012-12-13 |  | 3000 | 90 | 80 | Vestas Wind Systems A/S | V 90-3 MW | 846 - Mariagerfjord | LAND | V.Gundestrup, Hvilsom | 1l | 538347.37 | 6277119.86 | SDFE2018 | 0 | 0 | 0 | 0 | 0 | 0 | 0 | 0 | 0 | 0 | 0 | 0 | 0 | 0 | 0 | 0 | 0 | 0 | 0 | 0 | 0 | 0 | 0 | 0 | 0 | 0 | 0 | 0 | 0 | 0 | 0 | 0 | 0 | 0 | 0 | 550142 | 6544570.75 | 6984238.25 | 7469064.5 | 6250979.5 | 6959685 | 5236732.75 | 6262156.5 | 3462445.75 | 3210793 | 553873.5 | 501466.75 | 339599.5 | 324715.5 | 317735.25 | 291677.75 | 329190.75 | 234929.25 | 413027.5 | 448180.25 | 474183.5 | 472895 | 569807 | 513628 | 428571.5 | 519738.75 | 518455 | 272735 | 503562 | 417358.25 | 358106 | 808275 | 389620.25 | 821393 | 922543.25 | 734382.5 | 576500 | 541732.25 | 296832.25 | 433642 | 425239 | 424501.75 | 317824.5 | 540094.25 | 513080.5 | 613043.25 | 655779.5
570715000001292667 | 2012-12-13 |  | 6 | 7 | 22 | THY møllen Aps | TWP 6KW | 813 - Frederikshavn | [6 empty] | 0 | 0 | 0 | 0 | 0 | 0 | 0 | 0 | 0 | 0 | 0 | 0 | 0 | 0 | 0 | 0 | 0 | 0 | 0 | 0 | 0 | 0 | 0 | 0 | 0 | 0 | 0 | 0 | 0 | 0 | 0 | 0 | 0 | 0 | 0 | 0 | 0 | 0 | 0 | 0 | 0 | 0 | 0 | 0 | 4419.38 | 487.79 | 538.47 | 432.23 | 467.37 | 479.21 | 349.85 | 405.34 | 225.34 | 414.11 | 350.42 | 823.43 | 244.4 | 539.27 | 558.2 | 435.45 | 470.51 | 464.07 | 204.57 | 429.12 | 389.86 | 343.09 | 852.97 | 444.28 | 238.02 | 459.44 | 581.65 | 420.27 | 505.95 | 318.84 | 358.21 | 354.14 | 354.47 | 173.45 | 476.45 | 396.3 | 558.68 | 397.14
570715000002344068 | 2012-12-13 |  | 6 | 7.1 | 39.9 | Ukendt | Ukendt | 860 - Hjørring | [6 empty] | 0 | 0 | 0 | 0 | 0 | 0 | 0 | 0 | 0 | 0 | 0 | 0 | 0 | 0 | 0 | 0 | 0 | 0 | 0 | 0 | 0 | 0 | 0 | 0 | 0 | 0 | 0 | 0 | 0 | 0 | 0 | 0 | 0 | 0 | 0 | 0 | 0 | 0 | 0 | 0 | 0 | 0 | 0 | 0 | 7123.62 | 1209.83 | 905.16 | 460.35 | 637.89 | 818.32 | 754.42 | 773.23 | 400.25 | 560.3 | 751.59 | 1064.62 | 349.02 | 756.61 | 977.1 | 731.89 | 610.29 | 581.78 | 253.52 | 1015.84 | 631.48 | 507.02 | 1107.9 | 571.41 | 764.93 | 925.07 | 622.16 | 529.01 | 649.73 | 423.21 | 639.68 | 562.02 | 488.61 | 280.88 | 607.81 | 665.38 | 758.44 | 681.78
571313113161495922 | 2012-12-14 | 2019-02-06 | 5 | 5 | 18 | Fortis Wind Energy | Fortis Montana | 779 - Skive | [6 empty] | 0 | 0 | 0 | 0 | 0 | 0 | 0 | 0 | 0 | 0 | 0 | 0 | 0 | 0 | 0 | 0 | 0 | 0 | 0 | 0 | 0 | 0 | 0 | 0 | 0 | 0 | 0 | 0 | 0 | 0 | 0 | 0 | 0 | 0 | 0 | 0 | 0 | 0 | 0 | 0 | 0 | 0 | 0 | 0 | 0 | 0 | 0 | 0 | 0 | 0 | 0 | 0 | 0 | 0 | 0 | 0 | 0 | 0 | 0 | 0 | 0 | 0 | 0 | 0 | 0 | 0 | 0 | 0 | 0 | 0 | 0 | 0 | 0 | 0 | 0 | 0 | 0 | 0 | 0 | 0 | 0 | 0
570715000000603976 | 2012-12-14 |  | 3000 | 90 | 80 | Vestas Wind Systems A/S | V 90-3 MW | 846 - Mariagerfjord | LAND | V.Gundestrup, Hvilsom | 1i | 538437.7 | 6276861.72 | SDFE2018 | 0 | 0 | 0 | 0 | 0 | 0 | 0 | 0 | 0 | 0 | 0 | 0 | 0 | 0 | 0 | 0 | 0 | 0 | 0 | 0 | 0 | 0 | 0 | 0 | 0 | 0 | 0 | 0 | 0 | 0 | 0 | 0 | 0 | 0 | 0 | 492375.5 | 6579222.75 | 6918734.25 | 7243088.75 | 6423729.75 | 7056859.25 | 5222132.75 | 6209260.25 | 3467655.5 | 3225660.5 | 580009.5 | 478297.5 | 332785.75 | 324947 | 319839.25 | 289203.75 | 299280 | 229360.75 | 388723.25 | 431957.25 | 423636 | 461519.75 | 563029.25 | 548610 | 412832 | 528240.5 | 522771 | 201830.25 | 497816.25 | 427543.75 | 322306.25 | 842373.25 | 498789 | 820830.5 | 908685 | 727790.25 | 566323.75 | 551388.5 | 449265.5 | 362726.25 | 404542.25 | 412164 | 296428.75 | 539704.25 | 472060.5 | 526382 | 573543.75
570715000000888328 | 2012-12-14 |  | 6 | 7.1 | 21 | KVA Vind | KVA Vind 6-10 | 573 - Varde | [6 empty] | 0 | 0 | 0 | 0 | 0 | 0 | 0 | 0 | 0 | 0 | 0 | 0 | 0 | 0 | 0 | 0 | 0 | 0 | 0 | 0 | 0 | 0 | 0 | 0 | 0 | 0 | 0 | 0 | 0 | 0 | 0 | 0 | 0 | 0 | 0 | 0 | 0 | 0 | 0 | 0 | 0 | 0 | 0 | 0 | 1085.74 | 239.3 | 293.66 | 103.04 | 160.3 | 200.06 | 83.56 | 227.41 | 83.7 | 179.72 | 154.04 | 277.25 | 47.59 | 141.28 | 119.21 | 154.99 | 136.36 | 202.16 | 31.98 | 57.59 | 74.5 | 41.48 | 125 | 88.98 | 110.79 | 201.68 | 153.63 | 99.35 | 124.81 | 191.66 | 67.61 | 59.05 | 62.64 | 40.32 | 101.5 | 95.29 | 144.92 | 113.01
570715000000878046 | 2012-12-15 |  | 6 | 7.1 | 21.4 | THY møllen Aps | TWP 6KW | 849 - Jammerbugt | [6 empty] | 0 | 0 | 0 | 0 | 0 | 0 | 0 | 0 | 0 | 0 | 0 | 0 | 0 | 0 | 0 | 0 | 0 | 0 | 0 | 0 | 0 | 0 | 0 | 0 | 0 | 0 | 0 | 0 | 0 | 0 | 0 | 0 | 0 | 0 | 0 | 0 | 0 | 0 | 0 | 0 | 0 | 0 | 0 | 0 | 4341.408 | 582.233 | 593.742 | 351.705 | 354.26 | 630.912 | 434.581 | 764.505 | 285.673 | 450.017 | 520.563 | 779.326 | 152.183 | 489.603 | 550.834 | 323.099 | 413.597 | 617.936 | 269.055 | 435.376 | 394.715 | 319.404 | 614.669 | 303.34 | 457.945 | 455.337 | 376.532 | 299.261 | 391.643 | 429.73 | 419.131 | 439.583 | 275.827 | 204.095 | 379.477 | 343.453 | 426.776 | 332.127
570715000000968310 | 2012-12-15 |  | 3.5 | 4.1 | 22 | Windspot | Sonkyo energi Ws 3.5 kW, lsstoker | 849 - Jammerbugt | [6 empty] | 0 | 0 | 0 | 0 | 0 | 0 | 0 | 0 | 0 | 0 | 0 | 0 | 0 | 0 | 0 | 0 | 0 | 0 | 0 | 0 | 0 | 0 | 0 | 0 | 0 | 0 | 0 | 0 | 0 | 0 | 0 | 0 | 0 | 0 | 0 | 0 | 0 | 0 | 0 | 0 | 0 | 0 | 0 | 0 | 0 | 0 | 0 | 0 | 0 | 0 | 0 | 0 | 0 | 0 | 0.503 | 417.189 | 152.395 | 329.895 | 552.182 | 300.376 | 359.737 | 349.051 | 100.19 | 436.139 | 325.873 | 344.523 | 616.91 | 246.612 | 416.144 | 576.618 | 438.569 | 310.996 | 374.112 | 233.976 | 470.631 | 391.135 | 321.705 | 218.86 | 410.161 | 514.389 | 463.209 | 434.147
570715000001180681 | 2012-12-15 |  | 3.5 | 4.1 | 22 | Windspot | Sonkyo energi Ws 6 kW, lsstoker | 540 - Sønderborg | [6 empty] | 0 | 0 | 0 | 0 | 0 | 0 | 0 | 0 | 0 | 0 | 0 | 0 | 0 | 0 | 0 | 0 | 0 | 0 | 0 | 0 | 0 | 0 | 0 | 0 | 0 | 0 | 0 | 0 | 0 | 0 | 0 | 0 | 0 | 0 | 0 | 0 | 0 | 0 | 0 | 0 | 0 | 0 | 0 | 0 | 0 | 0 | 0 | 0 | 0 | 0 | 0 | 0 | 0 | 0 | 0 | 0 | 0 | 0 | 0 | 0 | 0 | 0 | 0 | 0 | 0 | 0 | 0 | 0 | 0 | 0 | 0 | 0 | 0 | 0 | 0 | 0 | 0 | 0 | 0 | 0 | 0 | 0
570715000001233219 | 2012-12-15 |  | 6 | 7.1 | 21.3 | THY møllen Aps | TWP 6KW | 787 - Thisted | [6 empty] | 0 | 0 | 0 | 0 | 0 | 0 | 0 | 0 | 0 | 0 | 0 | 0 | 0 | 0 | 0 | 0 | 0 | 0 | 0 | 0 | 0 | 0 | 0 | 0 | 0 | 0 | 0 | 0 | 0 | 0 | 0 | 0 | 0 | 0 | 0 | 0 | 0 | 0 | 0 | 0 | 0 | 0 | 0 | 0 | 7869.01 | 852.26 | 1094.5 | 495.43 | 849.57 | 1038.02 | 656.9 | 1595.95 | 483.85 | 898.35 | 1090.64 | 1168.46 | 524.05 | 740.94 | 749.77 | 741.05 | 779.65 | 1291.53 | 579.87 | 1038.45 | 838.89 | 817.04 | 1413.82 | 554.87 | 662.47 | 939.38 | 829.85 | 655.81 | 833 | 765.42 | 1007.72 | 936.87 | 912.38 | 584.31 | 899.19 | 878 | 820.37 | 668.32
570715000001382863 | 2012-12-15 |  | 3 | 2 | 12 | Ukendt | Ukendt | 573 - Varde | [6 empty] | 0 | 0 | 0 | 0 | 0 | 0 | 0 | 0 | 0 | 0 | 0 | 0 | 0 | 0 | 0 | 0 | 0 | 0 | 0 | 0 | 0 | 0 | 0 | 0 | 0 | 0 | 0 | 0 | 0 | 0 | 0 | 0 | 0 | 0 | 0 | 0 | 0 | 0 | 0 | 0 | 0 | 0 | 0 | 0 | 0 | 0 | 0 | 0 | 0 | 0 | 0 | 0 | 0 | 0 | 0 | 0 | 0 | 0 | 0 | 0 | 0 | 0 | 0 | 0 | 0 | 0 | 0 | 0 | 0 | 0 | 0 | 0 | 0 | 0 | 0 | 0 | 0 | 0 | 0 | 0 | 0 | 0
571313134710174075 | 2012-12-15 |  | 5 | 5.4 | 18 | Evance | Iskra R9000 | 665 - Lemvig | [6 empty] | 0 | 0 | 0 | 0 | 0 | 0 | 0 | 0 | 0 | 0 | 0 | 0 | 0 | 0 | 0 | 0 | 0 | 0 | 0 | 0 | 0 | 0 | 0 | 0 | 0 | 0 | 0 | 0 | 0 | 0 | 0 | 0 | 0 | 0 | 0 | 0 | 0 | 0 | 0 | 0 | 0 | 0 | 0 | 0 | 5042.89 | 410.62 | 511.83 | 238.94 | 417.94 | 677.17 | 428.96 | 984.95 | 396.47 | 649.05 | 741.79 | 675.1 | 276.05 | 336.52 | 275.71 | 312.07 | 369.78 | 622.02 | 383.92 | 536.58 | 508.52 | 457.95 | 631.06 | 269.57 | 247.92 | 123.75 | 0 | 0 | 0 | 0 | 0 | 0 | 0 | 0 | 0 | 46.49 | 530.81 | 367.25
571313174115878109 | 2012-12-15 |  | 6 | 7.1 | 18.4 | KVA Vind | KVA Vind 6-10 | 260 - Halsnæs | [6 empty] | 0 | 0 | 0 | 0 | 0 | 0 | 0 | 0 | 0 | 0 | 0 | 0 | 0 | 0 | 0 | 0 | 0 | 0 | 0 | 0 | 0 | 0 | 0 | 0 | 0 | 0 | 0 | 0 | 0 | 0 | 0 | 0 | 0 | 0 | 0 | 0 | 0 | 0 | 0 | 0 | 0 | 0 | 0 | 0 | 2609.39 | 497.31 | 332.58 | 139.21 | 384.23 | 252.65 | 55.5 | 287.12 | 60.94 | 241.67 | 155.04 | 127.01 | 78.59 | 286.19 | 300.61 | 0 | 0 | 0 | 12.61 | 0 | 0 | 0 | 0 | 95.14 | 237.29 | 290.59 | 105.43 | 81.46 | 93.77 | 97.43 | 77.52 | 75.63 | 95.71 | 65.14 | 94.29 | 106.51 | 137.81 | 166.84
570715000000257414 | 2012-12-16 |  | 3600 | 120 | 81.6 | SIEMENS | SWT 3.6-120 | 707 - Norddjurs | HAV | Anholt 1 | hav | 636774 | 6266915 | Stamdata | 0 | 0 | 0 | 0 | 0 | 0 | 0 | 0 | 0 | 0 | 0 | 0 | 0 | 0 | 0 | 0 | 0 | 0 | 0 | 0 | 0 | 0 | 0 | 0 | 0 | 0 | 0 | 0 | 0 | 0 | 0 | 0 | 0 | 0 | 0 | 286596.755 | 12312316.2742 | 16049032.789 | 14693232.5486 | 14973215.7757 | 16940625.4315 | 15059645.1748 | 15942345.2306 | 16381142.5532 | 13696903.9873 | 1862196.1145 | 1789474.1327 | 936257.1878 | 930092.1728 | 986441.2543 | 871510.9717 | 1131492.7877 | 589454.1654 | 1186530.5641 | 1468624.6346 | 1780479.3436 | 1401317.4125 | 1560380.3528 | 1349270.8658 | 1341784.0269 | 1065158.7815 | 996498.8904 | 548226.9078 | 1114113.0063 | 724984.3707 | 916858.0947 | 1532038.6699 | 1345013.0879 | 1714210.1971 | 1598162.8705 | 1543362.0187 | 1453086.4418 | 1130092.3488 | 898101.2875 | 967159.9349 | 829765.7016 | 802600.6449 | 914286.1377 | 1455142.2227 | 1255958.8871 | 1656572.6189 | 1653348.1711
570715000000650505 | 2012-12-16 |  | 3000 | 101 | 89.5 | SIEMENS | SWT 3.0-101 | 573 - Varde | LAND | Ovnbøl by, Thorstrup | 3f | 470396.58 | 6171374.46 | SDFE2018 | 0 | 0 | 0 | 0 | 0 | 0 | 0 | 0 | 0 | 0 | 0 | 0 | 0 | 0 | 0 | 0 | 0 | 0 | 0 | 0 | 0 | 0 | 0 | 0 | 0 | 0 | 0 | 0 | 0 | 0 | 0 | 0 | 0 | 0 | 0 | 358777.439 | 8507909.377 | 8843231.455 | 9917386.774 | 7790765.305 | 7100351.218 | 6387816.866 | 6439705.871 | 5358949.214 | 5448984.862 | 866095.856 | 1284672.617 | 449685.878 | 608678.2 | 458846.878 | 333422.124 | 448950.143 | 344740.871 | 561901.308 | 686203.478 | 654873.964 | 764276.167 | 990900.35 | 769532.028 | 737419.466 | 506806.413 | 586264.457 | 284480.868 | 589607.875 | 405739.164 | 521041.163 | 891204.474 | 712095.587 | 1001357.561 | 1145600.452 | 1009527.522 | 788096.587 | 685713.96 | 593768.434 | 514595.885 | 464673.794 | 555936.979 | 426885.205 | 673329.961 | 606440.41 | 896008.205 | 917161.847
570715000001221339 | 2012-12-16 |  | 6 | 7.1 | 21.3 | THY møllen Aps | TWP 6KW | 773 - Morsø | [6 empty] | 0 | 0 | 0 | 0 | 0 | 0 | 0 | 0 | 0 | 0 | 0 | 0 | 0 | 0 | 0 | 0 | 0 | 0 | 0 | 0 | 0 | 0 | 0 | 0 | 0 | 0 | 0 | 0 | 0 | 0 | 0 | 0 | 0 | 0 | 0 | 0 | 0 | 0 | 0 | 0 | 0 | 0 | 0 | 0 | 7499.96 | 987.24 | 1229.29 | 363.9 | 750.95 | 785.85 | 568.75 | 1276.2 | 355.34 | 739.34 | 934.82 | 840.97 | 503.33 | 737.25 | 834.48 | 718.22 | 575.67 | 957.71 | 413.92 | 794.17 | 587.73 | 575.33 | 1272.6 | 421.23 | 754.57 | 956.93 | 875.22 | 586.38 | 678.06 | 417.05 | 732.69 | 789.03 | 637.24 | 372.61 | 683.69 | 788.36 | 771.56 | 692.43
570715000000257308 | 2012-12-17 |  | 3600 | 120 | 81.6 | SIEMENS | SWT 3.6-120 | 707 - Norddjurs | HAV | Anholt 1 | hav | 636167.66 | 6266364.14 | Stamdata | 0 | 0 | 0 | 0 | 0 | 0 | 0 | 0 | 0 | 0 | 0 | 0 | 0 | 0 | 0 | 0 | 0 | 0 | 0 | 0 | 0 | 0 | 0 | 0 | 0 | 0 | 0 | 0 | 0 | 0 | 0 | 0 | 0 | 0 | 0 | 286596.755 | 12312316.2742 | 16049032.789 | 14693232.5486 | 14973215.7757 | 16940625.4315 | 15059645.1748 | 15942345.2306 | 16381142.5532 | 13696903.9873 | 1862196.1145 | 1789474.1327 | 936257.1878 | 930092.1728 | 986441.2543 | 871510.9717 | 1131492.7877 | 589454.1654 | 1186530.5641 | 1468624.6346 | 1780479.3436 | 1401317.4125 | 1560380.3528 | 1349270.8658 | 1341784.0269 | 1065158.7815 | 996498.8904 | 548226.9078 | 1114113.0063 | 724984.3707 | 916858.0947 | 1532038.6699 | 1345013.0879 | 1714210.1971 | 1598162.8705 | 1543362.0187 | 1453086.4418 | 1130092.3488 | 898101.2875 | 967159.9349 | 829765.7016 | 802600.6449 | 914286.1377 | 1455142.2227 | 1255958.8871 | 1656572.6189 | 1653348.1711
570715000000651342 | 2012-12-17 |  | 3000 | 101 | 89.5 | SIEMENS | SWT 3.0-101 | 573 - Varde | LAND | Ovnbøl by, Thorstrup | 4g | 469894.23 | 6171752.49 | SDFE2018 | 0 | 0 | 0 | 0 | 0 | 0 | 0 | 0 | 0 | 0 | 0 | 0 | 0 | 0 | 0 | 0 | 0 | 0 | 0 | 0 | 0 | 0 | 0 | 0 | 0 | 0 | 0 | 0 | 0 | 0 | 0 | 0 | 0 | 0 | 0 | 326481.184 | 8469998.552 | 8747430.805 | 9789641.383 | 7804263.87 | 7086814.93 | 6447491.641 | 6468254.211 | 5245577.039 | 5546360.587 | 879068.57 | 1210283.863 | 361447.914 | 613648.397 | 494629.72 | 320514.724 | 415275.839 | 287170.504 | 552993.184 | 674885.861 | 726012.142 | 774477.184 | 1010039.777 | 775560.867 | 753930.925 | 478568.624 | 563924.236 | 306223.681 | 628105.755 | 415602.943 | 508396.216 | 905081.851 | 669875.384 | 976421.984 | 1148267.323 | 1018334.227 | 757983.278 | 681162.951 | 553810.326 | 511717.409 | 462311.159 | 548327.664 | 421056.995 | 603827.264 | 615588.615 | 910641.776 | 871848.355
570715000001012661 | 2012-12-17 |  | 6 | 7.1 | 21.3 | THY møllen Aps | Ukendt | 787 - Thisted | [6 empty] | 0 | 0 | 0 | 0 | 0 | 0 | 0 | 0 | 0 | 0 | 0 | 0 | 0 | 0 | 0 | 0 | 0 | 0 | 0 | 0 | 0 | 0 | 0 | 0 | 0 | 0 | 0 | 0 | 0 | 0 | 0 | 0 | 0 | 0 | 0 | 0 | 0 | 0 | 0 | 0 | 0 | 0 | 0 | 0 | 5442.26 | 541.3 | 611.34 | 347.26 | 651.29 | 766.59 | 642.13 | 1447.21 | 426.53 | 819.95 | 699.19 | 840.09 | 289.07 | 501.05 | 711.2 | 684.95 | 871.74 | 1406.94 | 597.07 | 796.39 | 592.17 | 407.95 | 1086.91 | 294.51 | 352 | 483.69 | 436.08 | 222.21 | 499.42 | 753.41 | 817.87 | 522.36 | 458.21 | 527.09 | 716.08 | 785.03 | 561.3 | 365.82
571313154390039372 | 2012-12-17 |  | 6 | 7.1 | 18 | KVA Vind | KVA Vind 6-10 | 480 - Nordfyn | [6 empty] | 0 | 0 | 0 | 0 | 0 | 0 | 0 | 0 | 0 | 0 | 0 | 0 | 0 | 0 | 0 | 0 | 0 | 0 | 0 | 0 | 0 | 0 | 0 | 0 | 0 | 0 | 0 | 0 | 0 | 0 | 0 | 0 | 0 | 0 | 0 | 0 | 0 | 0 | 0 | 0 | 0 | 0 | 0 | 0 | 4099.324 | 631.247 | 945.907 | 316.945 | 518.116 | 531.764 | 252.5 | 608.457 | 176.962 | 334.931 | 357.407 | 624.048 | 296.179 | 637.472 | 551.39 | 502.081 | 519.863 | 643.946 | 212.106 | 458.983 | 364.249 | 260.692 | 743.458 | 304.879 | 493.792 | 490.238 | 657.126 | 452.16 | 454.284 | 462.784 | 418.779 | 396.559 | 336.821 | 212.116 | 392.442 | 283.916 | 504.593 | 359.776
571313174000727796 | 2012-12-17 |  | 6 | 5.6 | 15 | Kingspan Environmental Ltd | Kingspan KW6 | 390 - Vordingborg | [6 empty] | 0 | 0 | 0 | 0 | 0 | 0 | 0 | 0 | 0 | 0 | 0 | 0 | 0 | 0 | 0 | 0 | 0 | 0 | 0 | 0 | 0 | 0 | 0 | 0 | 0 | 0 | 0 | 0 | 0 | 0 | 0 | 0 | 0 | 0 | 0 | 0 | 0 | 0 | 0 | 0 | 0 | 0 | 0 | 0 | 4428.354 | 536.069 | 722.37 | 258.922 | 461.097 | 428.55 | 223.696 | 451.88 | 128.457 | 383.199 | 265.99 | 382.05 | 212.757 | 562.357 | 429.025 | 390.204 | 400.255 | 464.231 | 245.811 | 481.532 | 345.365 | 233.608 | 664.846 | 334.122 | 612.865 | 637.476 | 529.471 | 408.817 | 309.781 | 426.454 | 257.793 | 248.244 | 285.914 | 289.992 | 244.497 | 224.032 | 330.73 | 264.833
571313174000750671 | 2012-12-17 |  | 6 | 5.5 | 22 | Kingspan Environmental Ltd | Kingspan KW6 | 370 - Næstved | [6 empty] | 0 | 0 | 0 | 0 | 0 | 0 | 0 | 0 | 0 | 0 | 0 | 0 | 0 | 0 | 0 | 0 | 0 | 0 | 0 | 0 | 0 | 0 | 0 | 0 | 0 | 0 | 0 | 0 | 0 | 0 | 0 | 0 | 0 | 0 | 0 | 0 | 0 | 0 | 0 | 0 | 0 | 0 | 0 | 0 | 2374.622 | 408.299 | 550.392 | 275.741 | 322.21 | 237.424 | 96.528 | 183.835 | 49.661 | 204.428 | 200.76 | 402.717 | 163.103 | 328.734 | 234.048 | 226.325 | 151.333 | 181.267 | 38.996 | 101.982 | 47.145 | 49.739 | 58.475 | 10.119 | 2.8 | 2.869 | 2.105 | 5.936 | 32.061 | 65.824 | 24.885 | 45.089 | 43.896 | 33.155 | 20.044 | 12.861 | 15.535 | 8.208
570715000000651779 | 2012-12-18 |  | 3000 | 101 | 89.5 | SIEMENS | SWT 3.0-101 | 573 - Varde | LAND | Ovnbøl by, Thorstrup | 6i | 469642.7 | 6171943.38 | SDFE2018 | 0 | 0 | 0 | 0 | 0 | 0 | 0 | 0 | 0 | 0 | 0 | 0 | 0 | 0 | 0 | 0 | 0 | 0 | 0 | 0 | 0 | 0 | 0 | 0 | 0 | 0 | 0 | 0 | 0 | 0 | 0 | 0 | 0 | 0 | 0 | 393610.422 | 8893938.077 | 9414026.215 | 10445213.202 | 8411953.94 | 7847710.918 | 6731142.791 | 6900811.542 | 5345999.397 | 5983046.532 | 858189.174 | 1323170.427 | 388507.011 | 700972.957 | 544622.563 | 346456.862 | 596293.509 | 341611.136 | 614331.414 | 732315.399 | 708332.398 | 785710.935 | 1014487.71 | 814262.562 | 805340.003 | 531753.133 | 634409.895 | 365197.788 | 636648.419 | 472009.348 | 527645.628 | 952502.046 | 677285.416 | 1041657.096 | 1216988.564 | 1036838.335 | 767152.664 | 691314.144 | 565259.896 | 571257.69 | 529288.009 | 570270.756 | 449556.709 | 700832.251 | 684141.677 | 918452.556 | 946898.247
570715000001121349 | 2012-12-18 |  | 6 | 7.1 | 21.3 | THY møllen Aps | TWP 6KW | 746 - Skanderborg | [6 empty] | 0 | 0 | 0 | 0 | 0 | 0 | 0 | 0 | 0 | 0 | 0 | 0 | 0 | 0 | 0 | 0 | 0 | 0 | 0 | 0 | 0 | 0 | 0 | 0 | 0 | 0 | 0 | 0 | 0 | 0 | 0 | 0 | 0 | 0 | 0 | 0 | 0 | 0 | 0 | 0 | 0 | 0 | 0 | 0 | 1090.91 | 192.66 | 257.4 | 98.63 | 176.95 | 207.14 | 121.85 | 346.98 | 81.58 | 185.21 | 128.05 | 269.61 | 82.78 | 201.2 | 143.65 | 93.72 | 114.23 | 154.83 | 61 | 157.14 | 190.04 | 47.94 | 174.41 | 58.52 | 125.15 | 215.04 | 169.77 | 58.1 | 65.19 | 74.21 | 67.17 | 86.73 | 69.39 | 31.35 | 69.12 | 41.79 | 64.12 | 28.27
570715000001264015 | 2012-12-18 |  | 1 | 1.9 | 2.4 | Venco | Twister 1000T/VK50 | 751 - Århus | [6 empty] | 0 | 0 | 0 | 0 | 0 | 0 | 0 | 0 | 0 | 0 | 0 | 0 | 0 | 0 | 0 | 0 | 0 | 0 | 0 | 0 | 0 | 0 | 0 | 0 | 0 | 0 | 0 | 0 | 0 | 0 | 0 | 0 | 0 | 0 | 0 | 0 | 0 | 0 | 0 | 0 | 0 | 0 | 0 | 0 | 0 | 0 | 0 | 0 | 0 | 0 | 0 | 0 | 0 | 0 | 0 | 0 | 0 | 0 | 0 | 0 | 0 | 0 | 0 | 0 | 0 | 0 | 0 | 0 | 0 | 0 | 0 | 0 | 0 | 0 | 0 | 0 | 0 | 0 | 0 | 0 | 0 | 0
570715000001297624 | 2012-12-18 |  | 6 | 6 | 19 | Easywind GmbH | EasyWind 6AC | 787 - Thisted | [6 empty] | 0 | 0 | 0 | 0 | 0 | 0 | 0 | 0 | 0 | 0 | 0 | 0 | 0 | 0 | 0 | 0 | 0 | 0 | 0 | 0 | 0 | 0 | 0 | 0 | 0 | 0 | 0 | 0 | 0 | 0 | 0 | 0 | 0 | 0 | 0 | 0 | 0 | 0 | 0 | 0 | 0 | 0 | 0 | 0 | 3207.69 | 0 | 0 | 0 | 0 | 0 | 0 | 0 | 0 | 356.43 | 386.84 | 501.25 | 151.85 | 329.32 | 540.8 | 356.09 | 464.43 | 578.8 | 246.54 | 492.6 | 389.29 | 225.75 | 811.66 | 213.47 | 334.83 | 488.67 | 415.37 | 271.34 | 409.55 | 299.47 | 409.13 | 360.11 | 254.9 | 252.66 | 308.01 | 262.02 | 252.03 | 194.72
570715000001301475 | 2012-12-18 |  | 6 | 7.1 | 21.3 | THY møllen Aps | TWP 6KW | 787 - Thisted | [6 empty] | 0 | 0 | 0 | 0 | 0 | 0 | 0 | 0 | 0 | 0 | 0 | 0 | 0 | 0 | 0 | 0 | 0 | 0 | 0 | 0 | 0 | 0 | 0 | 0 | 0 | 0 | 0 | 0 | 0 | 0 | 0 | 0 | 0 | 0 | 0 | 0 | 0 | 0 | 0 | 0 | 0 | 0 | 0 | 0 | 3153.86 | 444.01 | 538.55 | 156.7 | 307.61 | 376.09 | 226.69 | 643.18 | 169.5 | 480.45 | 527.56 | 738.2 | 251.15 | 447.34 | 513.17 | 331.12 | 345.09 | 452.74 | 199.71 | 418.25 | 219.95 | 218.49 | 677.9 | 226.56 | 291.29 | 450.81 | 375.86 | 254.99 | 301.55 | 241.59 | 328.67 | 349.12 | 248.44 | 167.29 | 341.89 | 224.55 | 271.32 | 243.03
570715000001324818 | 2012-12-18 |  | 6 | 6 | 19 | Easywind GmbH | EasyWind 6AC | 787 - Thisted | [6 empty] | 0 | 0 | 0 | 0 | 0 | 0 | 0 | 0 | 0 | 0 | 0 | 0 | 0 | 0 | 0 | 0 | 0 | 0 | 0 | 0 | 0 | 0 | 0 | 0 | 0 | 0 | 0 | 0 | 0 | 0 | 0 | 0 | 0 | 0 | 0 | 0 | 0 | 0 | 0 | 0 | 0 | 0 | 0 | 0 | 3317.09 | 622.67 | 727.56 | 282.64 | 509.9 | 568.68 | 73 | 0 | 0.14 | 461.51 | 655.32 | 699.52 | 374.13 | 496.3 | 649.95 | 519.81 | 511.43 | 705.21 | 292.9 | 603.91 | 220.61 | 401.7 | 1050.79 | 339.82 | 654.93 | 693.8 | 532.99 | 470.93 | 616.31 | 285.66 | 578.12 | 466.8 | 396.65 | 301.53 | 385.41 | 373.82 | 444.87 | 396.14
571313134890019227 | 2012-12-18 |  | 6 | 7.1 | 21.4 | THY møllen Aps | TWP 6KW | 760 - Ringkøbing-Skjern | [6 empty] | 0 | 0 | 0 | 0 | 0 | 0 | 0 | 0 | 0 | 0 | 0 | 0 | 0 | 0 | 0 | 0 | 0 | 0 | 0 | 0 | 0 | 0 | 0 | 0 | 0 | 0 | 0 | 0 | 0 | 0 | 0 | 0 | 0 | 0 | 0 | 0 | 0 | 0 | 0 | 0 | 0 | 0 | 0 | 0 | 3169.1 | 456.42 | 645.21 | 197.49 | 454.32 | 384.52 | 123.46 | 385.61 | 120.01 | 303.77 | 348.07 | 631.99 | 211.65 | 402.75 | 453.04 | 472.72 | 437.06 | 610.62 | 145.61 | 265.16 | 356.52 | 205.3 | 614.88 | 384.05 | 449.34 | 643.2 | 556.64 | 397.59 | 392.96 | 356.3 | 220.59 | 242.19 | 274.6 | 125.47 | 306.73 | 314.39 | 430.13 | 326.45
571313174000742881 | 2012-12-18 |  | 6 | 7.1 | 21.4 | THY møllen Aps | TWP 6KW | 326 - Kalundborg | [6 empty] | 0 | 0 | 0 | 0 | 0 | 0 | 0 | 0 | 0 | 0 | 0 | 0 | 0 | 0 | 0 | 0 | 0 | 0 | 0 | 0 | 0 | 0 | 0 | 0 | 0 | 0 | 0 | 0 | 0 | 0 | 0 | 0 | 0 | 0 | 0 | 0 | 0 | 0 | 0 | 0 | 0 | 0 | 0 | 0 | 3744.307 | 297.269 | 415.579 | 237.534 | 309.13 | 323.898 | 160.447 | 399.794 | 114.046 | 333.863 | 315.674 | 502.843 | 133.671 | 317.208 | 254.34 | 274.962 | 406.948 | 441.545 | 141.235 | 329.661 | 351.401 | 311.008 | 522.704 | 277.495 | 258.165 | 351.899 | 312.637 | 309.383 | 332.867 | 403.551 | 321.555 | 322.67 | 384.743 | 296.226 | 368.685 | 288.245 | 312.515 | 332.073
571313174000759339 | 2012-12-18 |  | 6 | 5.5 | 17 | Kingspan Environmental Ltd | Kingspan KW6 | 330 - Slagelse | [6 empty] | 0 | 0 | 0 | 0 | 0 | 0 | 0 | 0 | 0 | 0 | 0 | 0 | 0 | 0 | 0 | 0 | 0 | 0 | 0 | 0 | 0 | 0 | 0 | 0 | 0 | 0 | 0 | 0 | 0 | 0 | 0 | 0 | 0 | 0 | 0 | 0 | 0 | 0 | 0 | 0 | 0 | 0 | 0 | 0 | 3132.389 | 494.306 | 643.665 | 209.063 | 350.393 | 249.983 | 111.994 | 289.163 | 73.055 | 254.961 | 226.616 | 334.208 | 261.62 | 536.585 | 399.071 | 329.427 | 202.086 | 245.149 | 98.309 | 209.088 | 135.202 | 139.314 | 381.408 | 207.172 | 277.68 | 401.705 | 279.721 | 147.225 | 143.598 | 115.039 | 68.314 | 93.381 | 104.862 | 105.132 | 131.355 | 128.706 | 170.164 | 163.374
570715000000257292 | 2012-12-19 |  | 3600 | 120 | 81.6 | SIEMENS | SWT 3.6-120 | 707 - Norddjurs | HAV | Anholt 1 | hav | 635583.07 | 6265833.04 | Stamdata | 0 | 0 | 0 | 0 | 0 | 0 | 0 | 0 | 0 | 0 | 0 | 0 | 0 | 0 | 0 | 0 | 0 | 0 | 0 | 0 | 0 | 0 | 0 | 0 | 0 | 0 | 0 | 0 | 0 | 0 | 0 | 0 | 0 | 0 | 0 | 286596.755 | 12312316.2742 | 16049032.789 | 14693232.5486 | 14973215.7757 | 16940625.4315 | 15059645.1748 | 15942345.2306 | 16381142.5532 | 13696903.9873 | 1862196.1145 | 1789474.1327 | 936257.1878 | 930092.1728 | 986441.2543 | 871510.9717 | 1131492.7877 | 589454.1654 | 1186530.5641 | 1468624.6346 | 1780479.3436 | 1401317.4125 | 1560380.3528 | 1349270.8658 | 1341784.0269 | 1065158.7815 | 996498.8904 | 548226.9078 | 1114113.0063 | 724984.3707 | 916858.0947 | 1532038.6699 | 1345013.0879 | 1714210.1971 | 1598162.8705 | 1543362.0187 | 1453086.4418 | 1130092.3488 | 898101.2875 | 967159.9349 | 829765.7016 | 802600.6449 | 914286.1377 | 1455142.2227 | 1255958.8871 | 1656572.6189 | 1653348.1711
570715000000845734 | 2012-12-19 | 2015-11-09 | 4000 | 120 | 110 | SIEMENS | Ukendt | 787 - Thisted | LAND | Østerild By Østerild | 4u | 492964 | 6323132.92 | SDFE2018 | 0 | 0 | 0 | 0 | 0 | 0 | 0 | 0 | 0 | 0 | 0 | 0 | 0 | 0 | 0 | 0 | 0 | 0 | 0 | 0 | 0 | 0 | 0 | 0 | 0 | 0 | 0 | 0 | 0 | 0 | 0 | 0 | 0 | 0 | 0 | 118206 | 12328805 | 15463722 | 11057565 | 0 | 0 | 0 | 0 | 0 | 0 | 0 | 0 | 0 | 0 | 0 | 0 | 0 | 0 | 0 | 0 | 0 | 0 | 0 | 0 | 0 | 0 | 0 | 0 | 0 | 0 | 0 | 0 | 0 | 0 | 0 | 0 | 0 | 0 | 0 | 0 | 0 | 0 | 0 | 0 | 0 | 0 | 0
570715000000603372 | 2012-12-19 |  | 3000 | 90 | 80 | Vestas Wind Systems A/S | V 90-3 MW | 791 - Viborg | LAND | Hejring by, Klejtrup | 9f | 538620.77 | 6276344.91 | SDFE2018 | 0 | 0 | 0 | 0 | 0 | 0 | 0 | 0 | 0 | 0 | 0 | 0 | 0 | 0 | 0 | 0 | 0 | 0 | 0 | 0 | 0 | 0 | 0 | 0 | 0 | 0 | 0 | 0 | 0 | 0 | 0 | 0 | 0 | 0 | 0 | 396983 | 6657908.25 | 6892392.18 | 7378972.75 | 6302842 | 6987487.5 | 5336677 | 6443417.75 | 3388589 | 3210303 | 315018.75 | 512032 | 328394.25 | 336018.25 | 320242.25 | 330321.75 | 335116 | 238815.25 | 411165.75 | 448559.5 | 462824 | 451931.75 | 451136.75 | 556423.5 | 412316.25 | 410050.25 | 372316.75 | 257891 | 460581 | 332345.75 | 344354 | 834178.5 | 463786 | 763015.75 | 879186 | 736194 | 528260.25 | 526197.5 | 442779.25 | 417481.75 | 440371.75 | 412923.75 | 301631.75 | 539212.25 | 450267.25 | 690646 | 653285.25
570715000000603778 | 2012-12-19 |  | 3000 | 90 | 80 | Vestas Wind Systems A/S | V 90-3 MW | 846 - Mariagerfjord | LAND | Snæbum by, Snæbum | 11m | 538528.92 | 6276602.72 | SDFE2018 | 0 | 0 | 0 | 0 | 0 | 0 | 0 | 0 | 0 | 0 | 0 | 0 | 0 | 0 | 0 | 0 | 0 | 0 | 0 | 0 | 0 | 0 | 0 | 0 | 0 | 0 | 0 | 0 | 0 | 0 | 0 | 0 | 0 | 0 | 0 | 396082 | 6438172.5 | 6813438 | 7225829 | 6129583.25 | 6858484.25 | 5025177 | 6074561.75 | 3411009.25 | 3050794.25 | 533161.5 | 497213.25 | 321832.25 | 319732.5 | 314806.5 | 314694.75 | 316551 | 225923.5 | 393744.75 | 426061 | 451324 | 450488.25 | 549550.75 | 542362 | 406070.5 | 527387 | 519730.75 | 264601 | 488202.25 | 399486.25 | 353709 | 839119 | 475154.75 | 804074.25 | 896245.25 | 715977 | 551860.5 | 534654.5 | 423782.75 | 406763.25 | 416996.5 | 400971 | 234520.5 | 518036.5 | 494102.25 | 672876.25 | 634413.75
570715000001009883 | 2012-12-19 |  | 6 | 5.5 | 22 | Ecowind | Kingspan 6kW | 820 - Vesthimmerland | [6 empty] | 0 | 0 | 0 | 0 | 0 | 0 | 0 | 0 | 0 | 0 | 0 | 0 | 0 | 0 | 0 | 0 | 0 | 0 | 0 | 0 | 0 | 0 | 0 | 0 | 0 | 0 | 0 | 0 | 0 | 0 | 0 | 0 | 0 | 0 | 0 | 0 | 0 | 0 | 0 | 0 | 0 | 0 | 0 | 0 | 2910.464 | 445.372 | 408.42 | 208.664 | 289.912 | 366.836 | 252.072 | 407.524 | 135.296 | 201.328 | 219.016 | 297.024 | 93.696 | 216.336 | 313.732 | 227.18 | 250.664 | 335.28 | 135.196 | 309.904 | 296.96 | 175.368 | 439.916 | 170.224 | 232.064 | 327.128 | 296.776 | 177.66 | 254.4 | 173.644 | 265.52 | 246.02 | 198.696 | 99.236 | 221.572 | 197.968 | 205.228 | 150.224
570715000001096081 | 2012-12-19 |  | 6 | 5.5 | 22 | Kingspan Environmental Ltd | Kingspan KW6 | 840 - Rebild | [6 empty] | 0 | 0 | 0 | 0 | 0 | 0 | 0 | 0 | 0 | 0 | 0 | 0 | 0 | 0 | 0 | 0 | 0 | 0 | 0 | 0 | 0 | 0 | 0 | 0 | 0 | 0 | 0 | 0 | 0 | 0 | 0 | 0 | 0 | 0 | 0 | 0 | 0 | 0 | 0 | 0 | 0 | 0 | 0 | 0 | 390.53 | 97.57 | 61.94 | 52.22 | 73.69 | 73.83 | 43.66 | 58.67 | 20.95 | 46.49 | 13.6 | 28.58 | 13.32 | 33.41 | 53.47 | 27.88 | 7.34 | 0.01 | 81.97 | 289.62 | 220.96 | 89.86 | 102.16 | 89 | 171.63 | 190.05 | 150.87 | 148.98 | 165.56 | 115.64 | 172.29 | 131.4 | 62.61 | 20.96 | 35.69 | 77.94 | 176.94 | 181.21
571313174000755218 | 2012-12-19 |  | 6 | 7.1 | 21.4 | THY møllen Aps | TWP 6KW | 329 - Ringsted | [6 empty] | 0 | 0 | 0 | 0 | 0 | 0 | 0 | 0 | 0 | 0 | 0 | 0 | 0 | 0 | 0 | 0 | 0 | 0 | 0 | 0 | 0 | 0 | 0 | 0 | 0 | 0 | 0 | 0 | 0 | 0 | 0 | 0 | 0 | 0 | 0 | 0 | 0 | 0 | 0 | 0 | 0 | 0 | 0 | 0 | 5547.08 | 973.587 | 1284.953 | 391.313 | 551.757 | 449.846 | 161.777 | 498.21 | 107.202 | 351.05 | 392.691 | 513.759 | 441.869 | 919.264 | 794.759 | 611.618 | 458.657 | 448.116 | 217.588 | 483.861 | 288.501 | 274.027 | 865.947 | 476.638 | 931.598 | 1118.838 | 933.621 | 558.458 | 493.818 | 397.95 | 324.059 | 345.074 | 323.02 | 286.002 | 407.296 | 485.542 | 754.048 | 779.86
570715000000976124 | 2012-12-20 |  | 3300 | 112 | 94 | Vestas Wind Systems A/S | V112-3,45MW | 760 - Ringkøbing-Skjern | LAND | Ø. Lem By, sdr. Lem | 15i | 459424.16 | 6211327.43 | SDFE2018 | 0 | 0 | 0 | 0 | 0 | 0 | 0 | 0 | 0 | 0 | 0 | 0 | 0 | 0 | 0 | 0 | 0 | 0 | 0 | 0 | 0 | 0 | 0 | 0 | 0 | 0 | 0 | 0 | 0 | 0 | 0 | 0 | 0 | 0 | 0 | 606231.3 | 9199932.9 | 10306280.7 | 10840578.4 | 10798761.4 | 12446758.9 | 10838690 | 12091270 | 7941190 | 6120310 | 1064990 | 1159500 | 462130 | 653230 | 614450 | 470480 | 760570 | 156950 | 507770 | 1121040 | 1049810 | 991650 | 1302680 | 1031560 | 944650 | 777340 | 791010 | 437300 | 953080 | 649370 | 659200 | 1317770 | 772050 | 1285770 | 1483710 | 944350 | 947930 | 862880 | 639430 | 712430 | 612470 | 738370 | 396470 | 783670 | 881180 | 301560 | 1156400
571313134710075921 | 2012-12-20 |  | 6 | 7.1 | 18.5 | KVA Vind | KVA Vind 6-10 | 661 - Holstebro | [6 empty] | 0 | 0 | 0 | 0 | 0 | 0 | 0 | 0 | 0 | 0 | 0 | 0 | 0 | 0 | 0 | 0 | 0 | 0 | 0 | 0 | 0 | 0 | 0 | 0 | 0 | 0 | 0 | 0 | 0 | 0 | 0 | 0 | 0 | 0 | 0 | 0 | 0 | 0 | 0 | 0 | 0 | 0 | 0 | 0 | 2596.21 | 310.6 | 267.04 | 91.19 | 297.62 | 341.49 | 151.5 | 524.12 | 134.99 | 254.08 | 246.95 | 337.96 | 111.93 | 327.95 | 365.99 | 233.8 | 333.15 | 307.52 | 146.75 | 83.11 | 119.81 | 146.44 | 157.4 | 43.22 | 33.98 | 19.79 | 0 | 0 | 4.97 | 0 | 0 | 0 | 28.51 | 77.26 | 102.01 | 97.87 | 44.23 | 45.25
570715000000602795 | 2012-12-21 |  | 3000 | 90 | 80 | Vestas Wind Systems A/S | V 90-3 MW | 791 - Viborg | LAND | Hejring by, Klejtrup | 9a | 538710.99 | 6276088.03 | SDFE2018 | 0 | 0 | 0 | 0 | 0 | 0 | 0 | 0 | 0 | 0 | 0 | 0 | 0 | 0 | 0 | 0 | 0 | 0 | 0 | 0 | 0 | 0 | 0 | 0 | 0 | 0 | 0 | 0 | 0 | 0 | 0 | 0 | 0 | 0 | 0 | 365823.5 | 6687058.25 | 7108056.33 | 7554790.25 | 6339773 | 7135734.25 | 5288444 | 6218565.75 | 3562256.75 | 3211413.75 | 510375.5 | 432161.75 | 311056.5 | 321294.75 | 315203.5 | 286316.25 | 312322.75 | 180945.75 | 335895.25 | 443202 | 432053.75 | 465572.5 | 584877.75 | 555776.75 | 427383 | 550442.25 | 537365.25 | 277182 | 467559 | 362754 | 372385.5 | 804524 | 504522.5 | 813905.75 | 914025.5 | 735345.25 | 556850.5 | 544064.5 | 434352.25 | 425989.5 | 452942.5 | 418715.5 | 296486 | 549250.75 | 506481 | 689417.75 | 647851
570715000000665080 | 2012-12-27 |  | 6 | 7.1 | 21 | THY møllen Aps | TWP 6KW | 849 - Jammerbugt | [6 empty] | 0 | 0 | 0 | 0 | 0 | 0 | 0 | 0 | 0 | 0 | 0 | 0 | 0 | 0 | 0 | 0 | 0 | 0 | 0 | 0 | 0 | 0 | 0 | 0 | 0 | 0 | 0 | 0 | 0 | 0 | 0 | 0 | 0 | 0 | 0 | 0 | 0 | 0 | 0 | 0 | 0 | 0 | 0 | 0 | 3487.453 | 553.616 | 455.86 | 231.914 | 131.959 | 468.254 | 281.138 | 375.435 | 126.66 | 254.323 | 310.624 | 483.551 | 93.534 | 253.482 | 392.494 | 364.433 | 359.703 | 329.726 | 158.188 | 391.729 | 318.616 | 225.175 | 775.459 | 300.332 | 335.155 | 479.556 | 412.954 | 297.206 | 445.892 | 342.605 | 415.128 | 304.557 | 220.85 | 164.873 | 312.536 | 345.879 | 313.576 | 257.738
571313103190000860 | 2012-12-28 | 2016-12-18 | 11 | 13 | 18 | Gaia-Wind Ltd | Ukendt | 810 - Brønderslev | [6 empty] | 0 | 0 | 0 | 0 | 0 | 0 | 0 | 0 | 0 | 0 | 0 | 0 | 0 | 0 | 0 | 0 | 0 | 0 | 0 | 0 | 0 | 0 | 0 | 0 | 0 | 0 | 0 | 0 | 0 | 0 | 0 | 0 | 0 | 0 | 0 | 0 | 8872.6 | 6852.606 | 14264.334 | 2978.01 | 0 | 0 | 0 | 0 | 0 | 0 | 0 | 0 | 0 | 0 | 0 | 0 | 0 | 0 | 0 | 0 | 0 | 0 | 0 | 0 | 0 | 0 | 0 | 0 | 0 | 0 | 0 | 0 | 0 | 0 | 0 | 0 | 0 | 0 | 0 | 0 | 0 | 0 | 0 | 0 | 0 | 0
570715000001144751 | 2012-12-28 |  | 5 | 5.4 | 18 | Evance | Iskra R9000 | 746 - Skanderborg | [6 empty] | 0 | 0 | 0 | 0 | 0 | 0 | 0 | 0 | 0 | 0 | 0 | 0 | 0 | 0 | 0 | 0 | 0 | 0 | 0 | 0 | 0 | 0 | 0 | 0 | 0 | 0 | 0 | 0 | 0 | 0 | 0 | 0 | 0 | 0 | 0 | 0 | 0 | 0 | 0 | 0 | 0 | 0 | 0 | 0 | 3833.89 | 536.37 | 447.19 | 648.56 | 787.71 | 851.13 | 731.6 | 860.58 | 458.72 | 199.36 | 266.5 | 208.01 | 76.14 | 208.06 | 305.92 | 308.18 | 723.08 | 915.88 | 690.09 | 634.6 | 410.06 | 467.94 | 247.19 | 25.04 | 0 | 0 | 0.59 | 16.73 | 128.89 | 404.44 | 369.69 | 329.6 | 307.85 | 171.6 | 31.13 | 0.32 | 0 | 0
571313174000741051 | 2012-12-28 |  | 11 | 13 | 18.3 | Gaia-Wind Ltd | Gaia 11 | 376 - Guldborgsund | [6 empty] | 0 | 0 | 0 | 0 | 0 | 0 | 0 | 0 | 0 | 0 | 0 | 0 | 0 | 0 | 0 | 0 | 0 | 0 | 0 | 0 | 0 | 0 | 0 | 0 | 0 | 0 | 0 | 0 | 0 | 0 | 0 | 0 | 0 | 0 | 0 | 0 | 18993.224 | 20661.311 | 18335.402 | 11560.61 | 14445.971 | 13213.658 | 13335.856 | 14473.53 | 13535.752 | 2054.326 | 1693.795 | 1420.951 | 1338.633 | 1113.55 | 536.982 | 1023.376 | 371.457 | 1160.413 | 762.089 | 2067.068 | 1193.175 | 2626.103 | 1848.837 | 1703.064 | 2092.094 | 1782.138 | 949.136 | 1333.735 | 894.405 | 567.818 | 1544.638 | 1476.649 | 2335.057 | 2341.013 | 2274.901 | 2020.522 | 1659.858 | 2132.613 | 1099.971 | 783.793 | 676.912 | 1163.857 | 992.899 | 1123.646 | 2266.874 | 1616.907
571313134710036885 | 2012-12-31 |  | 6 | 7.1 | 21.3 | THY møllen Aps | TWP 6KW | 665 - Lemvig | [6 empty] | 0 | 0 | 0 | 0 | 0 | 0 | 0 | 0 | 0 | 0 | 0 | 0 | 0 | 0 | 0 | 0 | 0 | 0 | 0 | 0 | 0 | 0 | 0 | 0 | 0 | 0 | 0 | 0 | 0 | 0 | 0 | 0 | 0 | 0 | 0 | 0 | 0 | 0 | 0 | 0 | 0 | 0 | 0 | 0 | 8083.37 | 957.46 | 1148.6 | 478.55 | 934.07 | 941.73 | 451.94 | 1271.65 | 358.35 | 669.38 | 822.73 | 787.25 | 434.54 | 671.75 | 769.32 | 709.89 | 653.47 | 1013.75 | 389.46 | 680.38 | 598.49 | 474.37 | 1248.24 | 501.35 | 662.89 | 893.23 | 785.68 | 620.39 | 754.53 | 426.09 | 687.34 | 579.77 | 543.92 | 349 | 603.99 | 619.87 | 701.26 | 353.5
571313174000678890 | 2013-01-02 | 2015-02-18 | 11 | 13 | 12 | Gaia-Wind Ltd | Gaia 11 | 360 - Lolland | [6 empty] | 0 | 0 | 0 | 0 | 0 | 0 | 0 | 0 | 0 | 0 | 0 | 0 | 0 | 0 | 0 | 0 | 0 | 0 | 0 | 0 | 0 | 0 | 0 | 0 | 0 | 0 | 0 | 0 | 0 | 0 | 0 | 0 | 0 | 0 | 0 | 0 | 8.332 | 0 | 18989.68 | 0 | 0 | 0 | 0 | 0 | 0 | 0 | 0 | 0 | 0 | 0 | 0 | 0 | 0 | 0 | 0 | 0 | 0 | 0 | 0 | 0 | 0 | 0 | 0 | 0 | 0 | 0 | 0 | 0 | 0 | 0 | 0 | 0 | 0 | 0 | 0 | 0 | 0 | 0 | 0 | 0 | 0 | 0
571313113161545498 | 2013-01-03 |  | 5 | 5.4 | 18 | Evance | Iskra R9000 | 779 - Skive | [6 empty] | 0 | 0 | 0 | 0 | 0 | 0 | 0 | 0 | 0 | 0 | 0 | 0 | 0 | 0 | 0 | 0 | 0 | 0 | 0 | 0 | 0 | 0 | 0 | 0 | 0 | 0 | 0 | 0 | 0 | 0 | 0 | 0 | 0 | 0 | 0 | 0 | 0 | 0 | 0 | 0 | 0 | 0 | 0 | 0 | 3839.986 | 752.334 | 729.534 | 333.694 | 480.365 | 436.74 | 258.244 | 461.306 | 134.443 | 249.782 | 282.186 | 518.725 | 164.9 | 439.717 | 570.116 | 411.638 | 408.875 | 462.108 | 237.928 | 354.175 | 356.655 | 56.755 | 0 | 0 | 0.301 | 0.04 | 0.001 | 0.001 | 0 | 0.001 | 0 | 0 | 0 | 0.001 | 0 | 0.002 | 0.001 | 0
570715000000257315 | 2013-01-04 |  | 3600 | 120 | 81.6 | SIEMENS | SWT 3.6-120 | 707 - Norddjurs | HAV | Anholt 1 | hav | 636171.26 | 6267250.32 | Stamdata | 0 | 0 | 0 | 0 | 0 | 0 | 0 | 0 | 0 | 0 | 0 | 0 | 0 | 0 | 0 | 0 | 0 | 0 | 0 | 0 | 0 | 0 | 0 | 0 | 0 | 0 | 0 | 0 | 0 | 0 | 0 | 0 | 0 | 0 | 0 | 286596.755 | 12312316.2742 | 16049032.789 | 14693232.5486 | 14973215.7757 | 16940625.4315 | 15059645.1748 | 15942345.2306 | 16381142.5532 | 13696903.9873 | 1862196.1145 | 1789474.1327 | 936257.1878 | 930092.1728 | 986441.2543 | 871510.9717 | 1131492.7877 | 589454.1654 | 1186530.5641 | 1468624.6346 | 1780479.3436 | 1401317.4125 | 1560380.3528 | 1349270.8658 | 1341784.0269 | 1065158.7815 | 996498.8904 | 548226.9078 | 1114113.0063 | 724984.3707 | 916858.0947 | 1532038.6699 | 1345013.0879 | 1714210.1971 | 1598162.8705 | 1543362.0187 | 1453086.4418 | 1130092.3488 | 898101.2875 | 967159.9349 | 829765.7016 | 802600.6449 | 914286.1377 | 1455142.2227 | 1255958.8871 | 1656572.6189 | 1653348.1711
571313154390016861 | 2013-01-06 |  | 6 | 5.5 | 22 | Kingspan Environmental Ltd | Kingspan KW6 | 480 - Nordfyn | [6 empty] | 0 | 0 | 0 | 0 | 0 | 0 | 0 | 0 | 0 | 0 | 0 | 0 | 0 | 0 | 0 | 0 | 0 | 0 | 0 | 0 | 0 | 0 | 0 | 0 | 0 | 0 | 0 | 0 | 0 | 0 | 0 | 0 | 0 | 0 | 0 | 0 | 0 | 0 | 0 | 0 | 0 | 0 | 0 | 0 | 1240.474 | 286.049 | 276.145 | 128.662 | 136.206 | 107.145 | 50.691 | 109.5 | 40.606 | 96.613 | 91.295 | 320.603 | 130.704 | 275.849 | 223.805 | 185.964 | 180.056 | 197.984 | 53.539 | 113.238 | 66.955 | 60.571 | 215.168 | 173.942 | 291.821 | 373.778 | 263.871 | 153.617 | 160.858 | 126.245 | 51.611 | 44.037 | 47.249 | 41.277 | 84.751 | 90.243 | 154.014 | 160.07
570715000001348951 | 2013-01-07 |  | 6 | 7.1 | 21.3 | THY møllen Aps | TWP 6KW | 787 - Thisted | [6 empty] | 0 | 0 | 0 | 0 | 0 | 0 | 0 | 0 | 0 | 0 | 0 | 0 | 0 | 0 | 0 | 0 | 0 | 0 | 0 | 0 | 0 | 0 | 0 | 0 | 0 | 0 | 0 | 0 | 0 | 0 | 0 | 0 | 0 | 0 | 0 | 0 | 0 | 0 | 0 | 0 | 0 | 0 | 0 | 0 | 8841.58 | 1233.2 | 1335.43 | 593.27 | 873.3 | 970.41 | 666.28 | 1199.81 | 370.79 | 711.54 | 905.41 | 1157.99 | 507.78 | 850.95 | 920.16 | 762.55 | 798.06 | 1076.38 | 510.39 | 1001.76 | 767.76 | 477.37 | 1447.32 | 521.59 | 1055.72 | 1265.41 | 996.21 | 826.84 | 910.58 | 623.97 | 917.33 | 841.41 | 624.99 | 420.77 | 784.22 | 781.86 | 857.27 | 629.63
570715000000257841 | 2013-01-09 |  | 3600 | 120 | 81.6 | SIEMENS | SWT 3.6-120 | 707 - Norddjurs | HAV | Anholt 1 | hav | 642717.969 | 6272315.19 | Stamdata | 0 | 0 | 0 | 0 | 0 | 0 | 0 | 0 | 0 | 0 | 0 | 0 | 0 | 0 | 0 | 0 | 0 | 0 | 0 | 0 | 0 | 0 | 0 | 0 | 0 | 0 | 0 | 0 | 0 | 0 | 0 | 0 | 0 | 0 | 0 | 286596.755 | 12312316.2742 | 16049032.789 | 14693232.5486 | 14973215.7757 | 16940625.4315 | 15059645.1748 | 15942345.2306 | 16381142.5532 | 13696903.9873 | 1862196.1145 | 1789474.1327 | 936257.1878 | 930092.1728 | 986441.2543 | 871510.9717 | 1131492.7877 | 589454.1654 | 1186530.5641 | 1468624.6346 | 1780479.3436 | 1401317.4125 | 1560380.3528 | 1349270.8658 | 1341784.0269 | 1065158.7815 | 996498.8904 | 548226.9078 | 1114113.0063 | 724984.3707 | 916858.0947 | 1532038.6699 | 1345013.0879 | 1714210.1971 | 1598162.8705 | 1543362.0187 | 1453086.4418 | 1130092.3488 | 898101.2875 | 967159.9349 | 829765.7016 | 802600.6449 | 914286.1377 | 1455142.2227 | 1255958.8871 | 1656572.6189 | 1653348.1711
570715000001019172 | 2013-01-10 |  | 6 | 7.1 | 18 | KVA Vind | KVA Vind 6-10 | 510 - Haderslev | [6 empty] | 0 | 0 | 0 | 0 | 0 | 0 | 0 | 0 | 0 | 0 | 0 | 0 | 0 | 0 | 0 | 0 | 0 | 0 | 0 | 0 | 0 | 0 | 0 | 0 | 0 | 0 | 0 | 0 | 0 | 0 | 0 | 0 | 0 | 0 | 0 | 0 | 0 | 0 | 0 | 0 | 0 | 0 | 0 | 0 | 4237.88 | 619.22 | 996.7 | 299.02 | 507.45 | 500.34 | 243.74 | 432.27 | 213.77 | 403.11 | 460.368 | 830.048 | 401.382 | 659.863 | 412.517 | 583.935 | 507.494 | 641.64 | 259.844 | 512.914 | 243.462 | 264.597 | 581.991 | 364.777 | 626.351 | 688.087 | 722.13 | 522.063 | 474.138 | 559.523 | 286.513 | 329.231 | 304.842 | 257.055 | 336.696 | 305.032 | 559.569 | 407.694
570715000000257667 | 2013-01-12 |  | 3600 | 120 | 81.6 | SIEMENS | SWT 3.6-120 | 707 - Norddjurs | HAV | Anholt 1 | hav | 639751 | 6269619 | Stamdata | 0 | 0 | 0 | 0 | 0 | 0 | 0 | 0 | 0 | 0 | 0 | 0 | 0 | 0 | 0 | 0 | 0 | 0 | 0 | 0 | 0 | 0 | 0 | 0 | 0 | 0 | 0 | 0 | 0 | 0 | 0 | 0 | 0 | 0 | 0 | 286596.755 | 12312316.2742 | 16049032.789 | 14693232.5486 | 14973215.7757 | 16940625.4315 | 15059645.1748 | 15942345.2306 | 16381142.5532 | 13696903.9873 | 1862196.1145 | 1789474.1327 | 936257.1878 | 930092.1728 | 986441.2543 | 871510.9717 | 1131492.7877 | 589454.1654 | 1186530.5641 | 1468624.6346 | 1780479.3436 | 1401317.4125 | 1560380.3528 | 1349270.8658 | 1341784.0269 | 1065158.7815 | 996498.8904 | 548226.9078 | 1114113.0063 | 724984.3707 | 916858.0947 | 1532038.6699 | 1345013.0879 | 1714210.1971 | 1598162.8705 | 1543362.0187 | 1453086.4418 | 1130092.3488 | 898101.2875 | 967159.9349 | 829765.7016 | 802600.6449 | 914286.1377 | 1455142.2227 | 1255958.8871 | 1656572.6189 | 1653348.1711
571313113161545047 | 2013-01-15 |  | 6 | 7.1 | 18 | KVA Vind | KVA Vind 6-10 | 740 - Silkeborg | [6 empty] | 0 | 0 | 0 | 0 | 0 | 0 | 0 | 0 | 0 | 0 | 0 | 0 | 0 | 0 | 0 | 0 | 0 | 0 | 0 | 0 | 0 | 0 | 0 | 0 | 0 | 0 | 0 | 0 | 0 | 0 | 0 | 0 | 0 | 0 | 0 | 0 | 0 | 0 | 0 | 0 | 0 | 0 | 0 | 0 | 2924.461 | 626.405 | 561.397 | 370.264 | 454.821 | 401.388 | 221.97 | 545.397 | 140.919 | 266.48 | 274.345 | 595.349 | 197.459 | 477.259 | 634.093 | 364.755 | 333.104 | 434.103 | 152.657 | 305.897 | 247.23 | 165.672 | 578.34 | 296.232 | 625.765 | 800.522 | 624.743 | 270.238 | 263.36 | 192.293 | 156.487 | 226.467 | 138.689 | 27.881 | 6.102 | 0 | 1.085 | 0
571313154390047629 | 2013-01-15 |  | 6 | 7.1 | 21.3 | THY møllen Aps | TWP 6KW | 450 - Nyborg | [6 empty] | 0 | 0 | 0 | 0 | 0 | 0 | 0 | 0 | 0 | 0 | 0 | 0 | 0 | 0 | 0 | 0 | 0 | 0 | 0 | 0 | 0 | 0 | 0 | 0 | 0 | 0 | 0 | 0 | 0 | 0 | 0 | 0 | 0 | 0 | 0 | 0 | 0 | 0 | 0 | 0 | 0 | 0 | 0 | 0 | 4029.74 | 327.61 | 637.986 | 350.216 | 423.892 | 360.021 | 220.35 | 445.267 | 151.308 | 615.742 | 381.059 | 802.581 | 370.302 | 563.613 | 440.137 | 417.697 | 419.996 | 398.973 | 243.742 | 405.277 | 288.101 | 295.739 | 842.476 | 485.815 | 835.239 | 884.786 | 607.241 | 448.831 | 436.13 | 328.505 | 263.953 | 281.517 | 300.408 | 264.758 | 482.894 | 375.597 | 641.155 | 485.564
571313174000741167 | 2013-01-15 |  | 6 | 7.1 | 21.4 | THY møllen Aps | TWP 6KW | 390 - Vordingborg | [6 empty] | 0 | 0 | 0 | 0 | 0 | 0 | 0 | 0 | 0 | 0 | 0 | 0 | 0 | 0 | 0 | 0 | 0 | 0 | 0 | 0 | 0 | 0 | 0 | 0 | 0 | 0 | 0 | 0 | 0 | 0 | 0 | 0 | 0 | 0 | 0 | 0 | 0 | 0 | 0 | 0 | 0 | 0 | 0 | 0 | 8480.78 | 1226.015 | 1431.18 | 592.676 | 846.397 | 734.104 | 310.199 | 806.076 | 186.596 | 742.342 | 693.328 | 1202.054 | 598.811 | 1200.132 | 696.764 | 952.217 | 535.68 | 803.408 | 457.044 | 921.401 | 77.687 | 504.055 | 1486.832 | 961.155 | 1366.448 | 1423.559 | 1250.751 | 811.436 | 754.892 | 937.116 | 598.819 | 533.684 | 530.885 | 821.039 | 803.971 | 833.026 | 1272.663 | 1168.839
571313174115949854 | 2013-01-15 |  | 6 | 5.5 | 17 | Kingspan Environmental Ltd | Kingspan KW6 | 270 - Gribskov | [6 empty] | 0 | 0 | 0 | 0 | 0 | 0 | 0 | 0 | 0 | 0 | 0 | 0 | 0 | 0 | 0 | 0 | 0 | 0 | 0 | 0 | 0 | 0 | 0 | 0 | 0 | 0 | 0 | 0 | 0 | 0 | 0 | 0 | 0 | 0 | 0 | 0 | 0 | 0 | 0 | 0 | 0 | 0 | 0 | 0 | 20.79 | 0 | 0 | 0 | 0 | 0 | 0 | 0 | 0 | 0 | 0 | 0 | 0 | 0 | 0 | 0 | 0 | 0 | 0 | 0 | 0 | 0 | 0 | 0 | 0 | 0 | 0 | 0 | 0 | 0 | 0 | 0 | 0 | 0 | 0 | 0 | 0 | 0
571313174115949861 | 2013-01-16 |  | 6 | 5.5 | 22 | Kingspan Environmental Ltd | Kingspan KW6 | 270 - Gribskov | [6 empty] | 0 | 0 | 0 | 0 | 0 | 0 | 0 | 0 | 0 | 0 | 0 | 0 | 0 | 0 | 0 | 0 | 0 | 0 | 0 | 0 | 0 | 0 | 0 | 0 | 0 | 0 | 0 | 0 | 0 | 0 | 0 | 0 | 0 | 0 | 0 | 0 | 0 | 0 | 0 | 0 | 0 | 0 | 0 | 0 | 1131.83 | 172.98 | 154.9 | 80.73 | 133.82 | 234.24 | 108.39 | 285.21 | 60.22 | 206.42 | 207.27 | 189.31 | 41.65 | 167.14 | 169.35 | 87.07 | 114.7 | 195.24 | 102.84 | 269.53 | 215.91 | 150.74 | 325.47 | 85.86 | 85.97 | 61.37 | 52.48 | 41.95 | 105.67 | 126.27 | 136.97 | 122.56 | 122.4 | 111.09 | 131.56 | 91.23 | 107.29 | 47.69
570715000000257131 | 2013-01-17 |  | 3600 | 120 | 81.6 | SIEMENS | SWT 3.6-120 | 707 - Norddjurs | HAV | Anholt 1 | hav | 634040.28 | 6273850.77 | Stamdata | 0 | 0 | 0 | 0 | 0 | 0 | 0 | 0 | 0 | 0 | 0 | 0 | 0 | 0 | 0 | 0 | 0 | 0 | 0 | 0 | 0 | 0 | 0 | 0 | 0 | 0 | 0 | 0 | 0 | 0 | 0 | 0 | 0 | 0 | 0 | 286596.755 | 12312316.2742 | 16049032.789 | 14693232.5486 | 14973215.7757 | 16940625.4315 | 15059645.1748 | 15942345.2306 | 16381142.5532 | 13696903.9873 | 1862196.1145 | 1789474.1327 | 936257.1878 | 930092.1728 | 986441.2543 | 871510.9717 | 1131492.7877 | 589454.1654 | 1186530.5641 | 1468624.6346 | 1780479.3436 | 1401317.4125 | 1560380.3528 | 1349270.8658 | 1341784.0269 | 1065158.7815 | 996498.8904 | 548226.9078 | 1114113.0063 | 724984.3707 | 916858.0947 | 1532038.6699 | 1345013.0879 | 1714210.1971 | 1598162.8705 | 1543362.0187 | 1453086.4418 | 1130092.3488 | 898101.2875 | 967159.9349 | 829765.7016 | 802600.6449 | 914286.1377 | 1455142.2227 | 1255958.8871 | 1656572.6189 | 1653348.1711
570715000000257322 | 2013-01-17 |  | 3600 | 120 | 81.6 | SIEMENS | SWT 3.6-120 | 707 - Norddjurs | HAV | Anholt 1 | hav | 636141.89 | 6268126.31 | Stamdata | 0 | 0 | 0 | 0 | 0 | 0 | 0 | 0 | 0 | 0 | 0 | 0 | 0 | 0 | 0 | 0 | 0 | 0 | 0 | 0 | 0 | 0 | 0 | 0 | 0 | 0 | 0 | 0 | 0 | 0 | 0 | 0 | 0 | 0 | 0 | 286596.755 | 12312316.2742 | 16049032.789 | 14693232.5486 | 14973215.7757 | 16940625.4315 | 15059645.1748 | 15942345.2306 | 16381142.5532 | 13696903.9873 | 1862196.1145 | 1789474.1327 | 936257.1878 | 930092.1728 | 986441.2543 | 871510.9717 | 1131492.7877 | 589454.1654 | 1186530.5641 | 1468624.6346 | 1780479.3436 | 1401317.4125 | 1560380.3528 | 1349270.8658 | 1341784.0269 | 1065158.7815 | 996498.8904 | 548226.9078 | 1114113.0063 | 724984.3707 | 916858.0947 | 1532038.6699 | 1345013.0879 | 1714210.1971 | 1598162.8705 | 1543362.0187 | 1453086.4418 | 1130092.3488 | 898101.2875 | 967159.9349 | 829765.7016 | 802600.6449 | 914286.1377 | 1455142.2227 | 1255958.8871 | 1656572.6189 | 1653348.1711
571313174115949885 | 2013-01-17 |  | 6 | 5.5 | 15 | Kingspan Environmental Ltd | Kingspan KW6 | 270 - Gribskov | [6 empty] | 0 | 0 | 0 | 0 | 0 | 0 | 0 | 0 | 0 | 0 | 0 | 0 | 0 | 0 | 0 | 0 | 0 | 0 | 0 | 0 | 0 | 0 | 0 | 0 | 0 | 0 | 0 | 0 | 0 | 0 | 0 | 0 | 0 | 0 | 0 | 0 | 0 | 0 | 0 | 0 | 0 | 0 | 0 | 0 | 717.06 | 123.25 | 82.26 | 37.39 | 89.71 | 99.11 | 37.28 | 132.87 | 26.84 | 74.14 | 104.16 | 104.74 | 73.53 | 97.42 | 80.97 | 81.78 | 76.67 | 97.06 | 43.54 | 139.59 | 103.21 | 74.96 | 188.24 | 83.86 | 128.11 | 56.06 | 54.04 | 34.67 | 51.17 | 34.64 | 63.22 | 63.79 | 59.16 | 52.21 | 66.18 | 91.79 | 75.25 | 55.29
571313174115966806 | 2013-01-17 |  | 6 | 5.5 | 22 | Kingspan Environmental Ltd | Kingspan KW6 | 250 - Frederikssund | [6 empty] | 0 | 0 | 0 | 0 | 0 | 0 | 0 | 0 | 0 | 0 | 0 | 0 | 0 | 0 | 0 | 0 | 0 | 0 | 0 | 0 | 0 | 0 | 0 | 0 | 0 | 0 | 0 | 0 | 0 | 0 | 0 | 0 | 0 | 0 | 0 | 0 | 0 | 0 | 0 | 0 | 0 | 0 | 0 | 0 | 834.89 | 305.72 | 233.58 | 129.16 | 193.82 | 159.52 | 67.18 | 225.48 | 34.47 | 110.77 | 18.48 | 10.7 | 1.23 | 11.57 | 14.12 | 7.44 | 32.28 | 76.14 | 70 | 126.15 | 130.66 | 64.27 | 179.32 | 39.33 | 66.25 | 61.64 | 55.23 | 76.48 | 1032.56 | 2888.31 | 2603.85 | 2258.65 | 2104.98 | 1137.78 | 372.43 | 71.1 | 69.15 | 70.61
571313174000672867 | 2013-01-21 |  | 25 | 10 | 18 | HSWind Aps | Viking 25 | 329 - Ringsted | [6 empty] | 0 | 0 | 0 | 0 | 0 | 0 | 0 | 0 | 0 | 0 | 0 | 0 | 0 | 0 | 0 | 0 | 0 | 0 | 0 | 0 | 0 | 0 | 0 | 0 | 0 | 0 | 0 | 0 | 0 | 0 | 0 | 0 | 0 | 0 | 0 | 0.004 | 4332.013 | 6322.52 | 5789.824 | 3073.632 | 2567.377 | 1709.754 | 3264.634 | 5991.387 | 4235.697 | 1348.119 | 1476.711 | 280.978 | 826.515 | 289.889 | 18.516 | 223.412 | 38.136 | 244.784 | 583.167 | 892.958 | 442.529 | 1447.987 | 1261.454 | 770.491 | 711.313 | 880.167 | 302.11 | 1001.758 | 706.757 | 493.369 | 1364.489 | 517.27 | 1175.732 | 1793.133 | 1500.912 | 926.319 | 620.556 | 538.672 | 648.145 | 625.552 | 554.434 | 483.301 | 710.997 | 618.795 | 1254.705 | 1417.56
571313113161538117 | 2013-01-24 |  | 5 | 5 | 18 | Fortis Wind Energy | Fortis Montana | 779 - Skive | [6 empty] | 0 | 0 | 0 | 0 | 0 | 0 | 0 | 0 | 0 | 0 | 0 | 0 | 0 | 0 | 0 | 0 | 0 | 0 | 0 | 0 | 0 | 0 | 0 | 0 | 0 | 0 | 0 | 0 | 0 | 0 | 0 | 0 | 0 | 0 | 0 | 0 | 0 | 0 | 0 | 0 | 0 | 0 | 0 | 0 | 1102.017 | 148.978 | 151.35 | 141.471 | 123.945 | 234.32 | 137.883 | 119.107 | 73.161 | 107.264 | 120.159 | 233.65 | 78.73 | 96.309 | 61.589 | 91.085 | 118.027 | 217.381 | 114.28 | 104.241 | 84.621 | 84.656 | 111.276 | 78.952 | 133.915 | 62.693 | 82.025 | 117.985 | 192.579 | 135.176 | 119.822 | 76.391 | 110.399 | 68.848 | 103.121 | 120.404 | 145.273 | 83.092
570715000001190505 | 2013-01-28 |  | 6 | 7.1 | 21 | THY møllen Aps | TWP 6KW | 751 - Århus | [6 empty] | 0 | 0 | 0 | 0 | 0 | 0 | 0 | 0 | 0 | 0 | 0 | 0 | 0 | 0 | 0 | 0 | 0 | 0 | 0 | 0 | 0 | 0 | 0 | 0 | 0 | 0 | 0 | 0 | 0 | 0 | 0 | 0 | 0 | 0 | 0 | 0 | 0 | 0 | 0 | 0 | 0 | 0 | 0 | 0 | 3872.047 | 574.674 | 473.327 | 379.295 | 597.315 | 514.345 | 284.458 | 662.154 | 172.445 | 397.28 | 368.017 | 611.248 | 206.469 | 512.568 | 550.131 | 321.432 | 396.812 | 469.446 | 212.445 | 426.033 | 350.063 | 208.207 | 327.022 | 420.673 | 603.179 | 794.172 | 419.84 | 291.339 | 396.561 | 341.973 | 397.483 | 397.749 | 261.421 | 204.835 | 504.38 | 535.36 | 645.796 | 488.662
571313113161540882 | 2013-01-31 |  | 6 | 7.1 | 21 | THY møllen Aps | TWP 6KW | 661 - Holstebro | [6 empty] | 0 | 0 | 0 | 0 | 0 | 0 | 0 | 0 | 0 | 0 | 0 | 0 | 0 | 0 | 0 | 0 | 0 | 0 | 0 | 0 | 0 | 0 | 0 | 0 | 0 | 0 | 0 | 0 | 0 | 0 | 0 | 0 | 0 | 0 | 0 | 0 | 0 | 0 | 0 | 0 | 0 | 0 | 0 | 0 | 3130.712 | 706.51 | 461.196 | 244.72 | 270.537 | 322.829 | 139.244 | 258.331 | 104.527 | 166.267 | 327.446 | 628.296 | 381.973 | 480.133 | 678.649 | 593.667 | 410.793 | 480.275 | 171.637 | 388.136 | 327.706 | 280.829 | 635.375 | 365.579 | 655.734 | 986.098 | 665.555 | 379.17 | 491.954 | 169.321 | 338.591 | 357.924 | 316.633 | 128.018 | 393.049 | 469.079 | 720.427 | 549.385
570715000000257346 | 2013-02-01 |  | 3600 | 120 | 81.6 | SIEMENS | SWT 3.6-120 | 707 - Norddjurs | HAV | Anholt 1 | hav | 636014.55 | 6269874.41 | Stamdata | 0 | 0 | 0 | 0 | 0 | 0 | 0 | 0 | 0 | 0 | 0 | 0 | 0 | 0 | 0 | 0 | 0 | 0 | 0 | 0 | 0 | 0 | 0 | 0 | 0 | 0 | 0 | 0 | 0 | 0 | 0 | 0 | 0 | 0 | 0 | 286596.755 | 12312316.2742 | 16049032.789 | 14693232.5486 | 14973215.7757 | 16940625.4315 | 15059645.1748 | 15942345.2306 | 16381142.5532 | 13696903.9873 | 1862196.1145 | 1789474.1327 | 936257.1878 | 930092.1728 | 986441.2543 | 871510.9717 | 1131492.7877 | 589454.1654 | 1186530.5641 | 1468624.6346 | 1780479.3436 | 1401317.4125 | 1560380.3528 | 1349270.8658 | 1341784.0269 | 1065158.7815 | 996498.8904 | 548226.9078 | 1114113.0063 | 724984.3707 | 916858.0947 | 1532038.6699 | 1345013.0879 | 1714210.1971 | 1598162.8705 | 1543362.0187 | 1453086.4418 | 1130092.3488 | 898101.2875 | 967159.9349 | 829765.7016 | 802600.6449 | 914286.1377 | 1455142.2227 | 1255958.8871 | 1656572.6189 | 1653348.1711
570715000000908613 | 2013-02-01 |  | 6 | 7.1 | 21.4 | THY møllen Aps | TWP 6KW | 540 - Sønderborg | [6 empty] | 0 | 0 | 0 | 0 | 0 | 0 | 0 | 0 | 0 | 0 | 0 | 0 | 0 | 0 | 0 | 0 | 0 | 0 | 0 | 0 | 0 | 0 | 0 | 0 | 0 | 0 | 0 | 0 | 0 | 0 | 0 | 0 | 0 | 0 | 0 | 0 | 0 | 0 | 0 | 0 | 0 | 0 | 0 | 0 | 3048.05 | 489.38 | 554.04 | 329.84 | 317.87 | 427.9 | 111.94 | 470.06 | 195.75 | 302.67 | 182.08 | 470.83 | 103.24 | 331.55 | 339.01 | 316.05 | 328.29 | 433.9 | 253.64 | 199.62 | 68.87 | 40.85 | 420.87 | 175.22 | 474.84 | 437.68 | 431.54 | 291.76 | 302.86 | 378.05 | 207.92 | 216.71 | 208.75 | 217.26 | 333.36 | 122.86 | 425.69 | 118.79
570715000000925030 | 2013-02-01 |  | 5 | 5.4 | 18 | Evance | Iskra R9000 | 573 - Varde | [6 empty] | 0 | 0 | 0 | 0 | 0 | 0 | 0 | 0 | 0 | 0 | 0 | 0 | 0 | 0 | 0 | 0 | 0 | 0 | 0 | 0 | 0 | 0 | 0 | 0 | 0 | 0 | 0 | 0 | 0 | 0 | 0 | 0 | 0 | 0 | 0 | 0 | 0 | 0 | 0 | 0 | 0 | 0 | 0 | 0 | 2354.8 | 306.85 | 509.63 | 171.252 | 323.276 | 397.553 | 174.793 | 397.967 | 100.962 | 304.722 | 289.598 | 395.733 | 154.276 | 318.073 | 315 | 321.745 | 315.56 | 431.599 | 204.941 | 433.71 | 312.121 | 235.625 | 444.663 | 268.15 | 389.032 | 405.317 | 321.574 | 286.063 | 330.588 | 373.488 | 320.318 | 294.695 | 293.139 | 195.115 | 323.056 | 255.928 | 365.005 | 215.142
570715000001301086 | 2013-02-01 |  | 6 | 7.1 | 21.3 | THY møllen Aps | TWP 6KW | 787 - Thisted | [6 empty] | 0 | 0 | 0 | 0 | 0 | 0 | 0 | 0 | 0 | 0 | 0 | 0 | 0 | 0 | 0 | 0 | 0 | 0 | 0 | 0 | 0 | 0 | 0 | 0 | 0 | 0 | 0 | 0 | 0 | 0 | 0 | 0 | 0 | 0 | 0 | 0 | 0 | 0 | 0 | 0 | 0 | 0 | 0 | 0 | 7761.13 | 1243.45 | 1447.74 | 574.34 | 737.01 | 686.66 | 486.35 | 1156.78 | 310.84 | 578.41 | 740.44 | 1151.18 | 686.35 | 836.28 | 724.81 | 819.53 | 513.84 | 711.48 | 369.21 | 752.76 | 547.89 | 606.02 | 1238.44 | 782.19 | 1190.51 | 1851.97 | 1369.07 | 1194.65 | 1149.06 | 595.62 | 866.5 | 771.48 | 781.93 | 488.07 | 955.72 | 1139.78 | 1283.63 | 686.08
570715000001322708 | 2013-02-01 |  | 6 | 7.1 | 21.3 | THY møllen Aps | TWP 6KW | 671 - Struer | [6 empty] | 0 | 0 | 0 | 0 | 0 | 0 | 0 | 0 | 0 | 0 | 0 | 0 | 0 | 0 | 0 | 0 | 0 | 0 | 0 | 0 | 0 | 0 | 0 | 0 | 0 | 0 | 0 | 0 | 0 | 0 | 0 | 0 | 0 | 0 | 0 | 0 | 0 | 0 | 0 | 0 | 0 | 0 | 0 | 0 | 9869.87 | 1199.99 | 1497.45 | 535.48 | 962.04 | 1188.18 | 666.63 | 1499.1 | 524.15 | 870.7 | 1141.43 | 1354.82 | 566.21 | 953.19 | 894.41 | 879.82 | 856.02 | 1166.07 | 622.38 | 1156.08 | 818.34 | 835.44 | 1689.25 | 683.19 | 1095.14 | 1145.49 | 1066.92 | 974.31 | 1048.74 | 791.17 | 1027.77 | 937.33 | 1002.55 | 611.74 | 952.04 | 944.3 | 1141.49 | 764.94
570715000001343451 | 2013-02-01 |  | 6 | 7.1 | 18 | KVA Vind | KVA Vind 6-10 | 773 - Morsø | [6 empty] | 0 | 0 | 0 | 0 | 0 | 0 | 0 | 0 | 0 | 0 | 0 | 0 | 0 | 0 | 0 | 0 | 0 | 0 | 0 | 0 | 0 | 0 | 0 | 0 | 0 | 0 | 0 | 0 | 0 | 0 | 0 | 0 | 0 | 0 | 0 | 0 | 0 | 0 | 0 | 0 | 0 | 0 | 0 | 0 | 6010.38 | 626.69 | 947.35 | 372.42 | 772.15 | 720.6 | 339.88 | 823.84 | 357.65 | 754.6 | 697.44 | 933.31 | 436.44 | 818.35 | 921.89 | 541.82 | 679.41 | 740.28 | 397.55 | 826.93 | 426.53 | 504.52 | 963.77 | 255.12 | 459.12 | 241.55 | 335.09 | 463.14 | 384.2 | 117.17 | 143.15 | 256.59 | 293.2 | 243.74 | 88.77 | 53.46 | 222.34 | 81.96
571313134890017957 | 2013-02-01 |  | 6 | 5.5 | 22 | Kingspan Environmental Ltd | Kingspan KW6 | 760 - Ringkøbing-Skjern | [6 empty] | 0 | 0 | 0 | 0 | 0 | 0 | 0 | 0 | 0 | 0 | 0 | 0 | 0 | 0 | 0 | 0 | 0 | 0 | 0 | 0 | 0 | 0 | 0 | 0 | 0 | 0 | 0 | 0 | 0 | 0 | 0 | 0 | 0 | 0 | 0 | 0 | 0 | 0 | 0 | 0 | 0 | 0 | 0 | 0 | 1592.08 | 235.09 | 258 | 61.72 | 154.69 | 243.51 | 102.56 | 272.5 | 95.13 | 188.35 | 276.75 | 323.7 | 169.2 | 273.51 | 248.98 | 215.73 | 118.97 | 316.13 | 110.74 | 228.75 | 190.67 | 117.28 | 262.68 | 145.49 | 246.72 | 322.19 | 273.43 | 183.49 | 198.08 | 105.5 | 201.8 | 177.71 | 153.7 | 78.3 | 161.77 | 187.88 | 260.99 | 215.85
571313174000676759 | 2013-02-01 |  | 6 | 7.1 | 21 | KVA Vind | KVA Vind 6-10 | 326 - Kalundborg | [6 empty] | 0 | 0 | 0 | 0 | 0 | 0 | 0 | 0 | 0 | 0 | 0 | 0 | 0 | 0 | 0 | 0 | 0 | 0 | 0 | 0 | 0 | 0 | 0 | 0 | 0 | 0 | 0 | 0 | 0 | 0 | 0 | 0 | 0 | 0 | 0 | 0 | 0 | 0 | 0 | 0 | 0 | 0 | 0 | 0 | 2279.246 | 719.01 | 1065.386 | 366.509 | 515.831 | 406.85 | 236.282 | 466.874 | 160.323 | 479.216 | 627.091 | 823.529 | 675.485 | 1061.223 | 698.556 | 761.524 | 549.489 | 546.449 | 224.477 | 709.366 | 224.085 | 382.856 | 897.713 | 547.745 | 507.923 | 795.59 | 669.241 | 284.317 | 272.854 | 233.846 | 165.93 | 163.684 | 205.871 | 223.32 | 386.365 | 358.57 | 130.583 | 0
571313174000748890 | 2013-02-01 |  | 6 | 7.1 | 21.5 | KVA Vind | KVA Vind 6-10 | 259 - Køge | [6 empty] | 0 | 0 | 0 | 0 | 0 | 0 | 0 | 0 | 0 | 0 | 0 | 0 | 0 | 0 | 0 | 0 | 0 | 0 | 0 | 0 | 0 | 0 | 0 | 0 | 0 | 0 | 0 | 0 | 0 | 0 | 0 | 0 | 0 | 0 | 0 | 0 | 0 | 0 | 0 | 0 | 0 | 0 | 0 | 0 | 757.74 | 432.04 | 525.74 | 151.945 | 213.632 | 119.501 | 19.997 | 122.004 | 29.081 | 84.426 | 92.84 | 110.036 | 290.7 | 665.23 | 1182.023 | 1768.718 | 1425.442 | 731.348 | 709.779 | 561.349 | 440.19 | 474.097 | 240.716 | 69.676 | 64.775 | 157.578 | 156.827 | 276.389 | 465.183 | 720.247 | 681.385 | 652.402 | 623.232 | 446.275 | 276.797 | 66.655 | 41.255 | 108.251
571313174000752156 | 2013-02-01 |  | 6 | 7.1 | 21.4 | THY møllen Aps | TWP 6KW | 306 - Odsherred | [6 empty] | 0 | 0 | 0 | 0 | 0 | 0 | 0 | 0 | 0 | 0 | 0 | 0 | 0 | 0 | 0 | 0 | 0 | 0 | 0 | 0 | 0 | 0 | 0 | 0 | 0 | 0 | 0 | 0 | 0 | 0 | 0 | 0 | 0 | 0 | 0 | 0 | 0 | 0 | 0 | 0 | 0 | 0 | 0 | 0 | 3652.592 | 679.056 | 776.417 | 250.813 | 564.471 | 424.524 | 180.091 | 505.015 | 131.35 | 336.692 | 344.933 | 530.54 | 339.415 | 854.822 | 660.898 | 654.458 | 574.126 | 550.949 | 243.126 | 531.053 | 212.798 | 319.469 | 890.64 | 536.35 | 772.756 | 604.558 | 389.608 | 231.923 | 357.218 | 397.211 | 294.823 | 297.976 | 299.914 | 212.935 | 311.566 | 203.523 | 235.149 | 245.97
571313174000766481 | 2013-02-01 |  | 6 | 7.1 | 21.4 | THY møllen Aps | TWP 6KW | 330 - Slagelse | [6 empty] | 0 | 0 | 0 | 0 | 0 | 0 | 0 | 0 | 0 | 0 | 0 | 0 | 0 | 0 | 0 | 0 | 0 | 0 | 0 | 0 | 0 | 0 | 0 | 0 | 0 | 0 | 0 | 0 | 0 | 0 | 0 | 0 | 0 | 0 | 0 | 0 | 0 | 0 | 0 | 0 | 0 | 0 | 0 | 0 | 4752.326 | 791.395 | 1076.538 | 343.644 | 527.045 | 354.025 | 179.55 | 505.185 | 76.313 | 325.208 | 448.566 | 724.324 | 476.254 | 964.79 | 764.875 | 660.235 | 547.647 | 512.822 | 163.285 | 514.087 | 308.695 | 288.81 | 909.022 | 480.419 | 997.086 | 1187.479 | 897.541 | 628.539 | 485.042 | 384.642 | 446.571 | 392.838 | 2.036 | 0.55 | 353.103 | 0.06 | 0.038 | 0
571313174000738938 | 2013-02-03 |  | 6 | 7.1 | 21.4 | THY møllen Aps | TWP 6KW | 306 - Odsherred | [6 empty] | 0 | 0 | 0 | 0 | 0 | 0 | 0 | 0 | 0 | 0 | 0 | 0 | 0 | 0 | 0 | 0 | 0 | 0 | 0 | 0 | 0 | 0 | 0 | 0 | 0 | 0 | 0 | 0 | 0 | 0 | 0 | 0 | 0 | 0 | 0 | 0 | 0 | 0 | 0 | 0 | 0 | 0 | 0 | 0 | 4651.893 | 730.917 | 713.416 | 288.205 | 427.885 | 400.313 | 206.764 | 538.264 | 165.358 | 445.22 | 354.227 | 514.322 | 254.224 | 542.806 | 669.831 | 449.409 | 505.486 | 517.408 | 223.971 | 437.854 | 350.928 | 221.755 | 820.754 | 177.286 | 315.211 | 252.914 | 405.221 | 469.887 | 465.891 | 480.175 | 0 | 0 | 0 | 0 | 0 | 152.895 | 448.052 | 316.127
570715000000257650 | 2013-02-05 |  | 3600 | 120 | 81.6 | SIEMENS | SWT 3.6-120 | 707 - Norddjurs | HAV | Anholt 1 | hav | 639155 | 6269079 | Stamdata | 0 | 0 | 0 | 0 | 0 | 0 | 0 | 0 | 0 | 0 | 0 | 0 | 0 | 0 | 0 | 0 | 0 | 0 | 0 | 0 | 0 | 0 | 0 | 0 | 0 | 0 | 0 | 0 | 0 | 0 | 0 | 0 | 0 | 0 | 0 | 286596.755 | 12312316.2742 | 16049032.789 | 14693232.5486 | 14973215.7757 | 16940625.4315 | 15059645.1748 | 15942345.2306 | 16381142.5532 | 13696903.9873 | 1862196.1145 | 1789474.1327 | 936257.1878 | 930092.1728 | 986441.2543 | 871510.9717 | 1131492.7877 | 589454.1654 | 1186530.5641 | 1468624.6346 | 1780479.3436 | 1401317.4125 | 1560380.3528 | 1349270.8658 | 1341784.0269 | 1065158.7815 | 996498.8904 | 548226.9078 | 1114113.0063 | 724984.3707 | 916858.0947 | 1532038.6699 | 1345013.0879 | 1714210.1971 | 1598162.8705 | 1543362.0187 | 1453086.4418 | 1130092.3488 | 898101.2875 | 967159.9349 | 829765.7016 | 802600.6449 | 914286.1377 | 1455142.2227 | 1255958.8871 | 1656572.6189 | 1653348.1711
570715000000257902 | 2013-02-07 |  | 3600 | 120 | 81.6 | SIEMENS | SWT 3.6-120 | 707 - Norddjurs | HAV | Anholt 1 | hav | 639533.039 | 6275012.859 | Stamdata | 0 | 0 | 0 | 0 | 0 | 0 | 0 | 0 | 0 | 0 | 0 | 0 | 0 | 0 | 0 | 0 | 0 | 0 | 0 | 0 | 0 | 0 | 0 | 0 | 0 | 0 | 0 | 0 | 0 | 0 | 0 | 0 | 0 | 0 | 0 | 286596.755 | 12312316.2742 | 16049032.789 | 14693232.5486 | 14973215.7757 | 16940625.4315 | 15059645.1748 | 15942345.2306 | 16381142.5532 | 13696903.9873 | 1862196.1145 | 1789474.1327 | 936257.1878 | 930092.1728 | 986441.2543 | 871510.9717 | 1131492.7877 | 589454.1654 | 1186530.5641 | 1468624.6346 | 1780479.3436 | 1401317.4125 | 1560380.3528 | 1349270.8658 | 1341784.0269 | 1065158.7815 | 996498.8904 | 548226.9078 | 1114113.0063 | 724984.3707 | 916858.0947 | 1532038.6699 | 1345013.0879 | 1714210.1971 | 1598162.8705 | 1543362.0187 | 1453086.4418 | 1130092.3488 | 898101.2875 | 967159.9349 | 829765.7016 | 802600.6449 | 914286.1377 | 1455142.2227 | 1255958.8871 | 1656572.6189 | 1653348.1711
570715000000257339 | 2013-02-09 |  | 3600 | 120 | 81.6 | SIEMENS | SWT 3.6-120 | 707 - Norddjurs | HAV | Anholt 1 | hav | 636089.68 | 6269001.14 | Stamdata | 0 | 0 | 0 | 0 | 0 | 0 | 0 | 0 | 0 | 0 | 0 | 0 | 0 | 0 | 0 | 0 | 0 | 0 | 0 | 0 | 0 | 0 | 0 | 0 | 0 | 0 | 0 | 0 | 0 | 0 | 0 | 0 | 0 | 0 | 0 | 286596.755 | 12312316.2742 | 16049032.789 | 14693232.5486 | 14973215.7757 | 16940625.4315 | 15059645.1748 | 15942345.2306 | 16381142.5532 | 13696903.9873 | 1862196.1145 | 1789474.1327 | 936257.1878 | 930092.1728 | 986441.2543 | 871510.9717 | 1131492.7877 | 589454.1654 | 1186530.5641 | 1468624.6346 | 1780479.3436 | 1401317.4125 | 1560380.3528 | 1349270.8658 | 1341784.0269 | 1065158.7815 | 996498.8904 | 548226.9078 | 1114113.0063 | 724984.3707 | 916858.0947 | 1532038.6699 | 1345013.0879 | 1714210.1971 | 1598162.8705 | 1543362.0187 | 1453086.4418 | 1130092.3488 | 898101.2875 | 967159.9349 | 829765.7016 | 802600.6449 | 914286.1377 | 1455142.2227 | 1255958.8871 | 1656572.6189 | 1653348.1711
571313134710048123 | 2013-02-11 |  | 6 | 7.1 | 21.4 | THY møllen Aps | Ukendt | 665 - Lemvig | [6 empty] | 0 | 0 | 0 | 0 | 0 | 0 | 0 | 0 | 0 | 0 | 0 | 0 | 0 | 0 | 0 | 0 | 0 | 0 | 0 | 0 | 0 | 0 | 0 | 0 | 0 | 0 | 0 | 0 | 0 | 0 | 0 | 0 | 0 | 0 | 0 | 0 | 0 | 0 | 0 | 0 | 0 | 0 | 0 | 0 | 5787.1 | 1181.49 | 1273.71 | 406.28 | 740.86 | 650.44 | 287.04 | 841.84 | 233.54 | 620.89 | 607.54 | 1006.62 | 491.73 | 828.29 | 947.56 | 796.53 | 624.39 | 930.92 | 281.33 | 402.6 | 586.34 | 393.6 | 1308.94 | 354.35 | 983.21 | 1389.59 | 1162.26 | 315.36 | 515.83 | 424.32 | 466.3 | 230.34 | 201.94 | 253.09 | 562.6 | 659.92 | 955.83 | 759.41
570715000000257094 | 2013-02-12 |  | 3600 | 120 | 81.6 | SIEMENS | SWT 3.6-120 | 707 - Norddjurs | HAV | Anholt 1 | hav | 634343.44 | 6271072.2 | Stamdata | 0 | 0 | 0 | 0 | 0 | 0 | 0 | 0 | 0 | 0 | 0 | 0 | 0 | 0 | 0 | 0 | 0 | 0 | 0 | 0 | 0 | 0 | 0 | 0 | 0 | 0 | 0 | 0 | 0 | 0 | 0 | 0 | 0 | 0 | 0 | 286596.755 | 12312316.2742 | 16049032.789 | 14693232.5486 | 14973215.7757 | 16940625.4315 | 15059645.1748 | 15942345.2306 | 16381142.5532 | 13696903.9873 | 1862196.1145 | 1789474.1327 | 936257.1878 | 930092.1728 | 986441.2543 | 871510.9717 | 1131492.7877 | 589454.1654 | 1186530.5641 | 1468624.6346 | 1780479.3436 | 1401317.4125 | 1560380.3528 | 1349270.8658 | 1341784.0269 | 1065158.7815 | 996498.8904 | 548226.9078 | 1114113.0063 | 724984.3707 | 916858.0947 | 1532038.6699 | 1345013.0879 | 1714210.1971 | 1598162.8705 | 1543362.0187 | 1453086.4418 | 1130092.3488 | 898101.2875 | 967159.9349 | 829765.7016 | 802600.6449 | 914286.1377 | 1455142.2227 | 1255958.8871 | 1656572.6189 | 1653348.1711
570715000000257469 | 2013-02-14 |  | 3600 | 120 | 81.6 | SIEMENS | SWT 3.6-120 | 707 - Norddjurs | HAV | Anholt 1 | hav | 637365.162 | 6270777.243 | Stamdata | 0 | 0 | 0 | 0 | 0 | 0 | 0 | 0 | 0 | 0 | 0 | 0 | 0 | 0 | 0 | 0 | 0 | 0 | 0 | 0 | 0 | 0 | 0 | 0 | 0 | 0 | 0 | 0 | 0 | 0 | 0 | 0 | 0 | 0 | 0 | 286596.755 | 12312316.2742 | 16049032.789 | 14693232.5486 | 14973215.7757 | 16940625.4315 | 15059645.1748 | 15942345.2306 | 16381142.5532 | 13696903.9873 | 1862196.1145 | 1789474.1327 | 936257.1878 | 930092.1728 | 986441.2543 | 871510.9717 | 1131492.7877 | 589454.1654 | 1186530.5641 | 1468624.6346 | 1780479.3436 | 1401317.4125 | 1560380.3528 | 1349270.8658 | 1341784.0269 | 1065158.7815 | 996498.8904 | 548226.9078 | 1114113.0063 | 724984.3707 | 916858.0947 | 1532038.6699 | 1345013.0879 | 1714210.1971 | 1598162.8705 | 1543362.0187 | 1453086.4418 | 1130092.3488 | 898101.2875 | 967159.9349 | 829765.7016 | 802600.6449 | 914286.1377 | 1455142.2227 | 1255958.8871 | 1656572.6189 | 1653348.1711
570715000001298140 | 2013-02-14 |  | 6 | 7.1 | 21.3 | THY møllen Aps | TWP 6KW | 773 - Morsø | [6 empty] | 0 | 0 | 0 | 0 | 0 | 0 | 0 | 0 | 0 | 0 | 0 | 0 | 0 | 0 | 0 | 0 | 0 | 0 | 0 | 0 | 0 | 0 | 0 | 0 | 0 | 0 | 0 | 0 | 0 | 0 | 0 | 0 | 0 | 0 | 0 | 0 | 0 | 0 | 0 | 0 | 0 | 0 | 0 | 0 | 9630.71 | 1073.81 | 1334.85 | 589.14 | 1000.39 | 1231.72 | 809.22 | 1386.68 | 546.44 | 902.4 | 1176.33 | 1340.29 | 517.33 | 851.82 | 696.3 | 712.73 | 604.26 | 1162.13 | 597.16 | 1257.64 | 977.74 | 921.03 | 1706.81 | 738.3 | 943.43 | 1116.71 | 931.21 | 827.62 | 1020.15 | 752.45 | 1080.94 | 969.29 | 888.5 | 580.25 | 875.82 | 824.23 | 1008.13 | 677.35
570715000000257438 | 2013-02-17 |  | 3600 | 120 | 81.6 | SIEMENS | SWT 3.6-120 | 707 - Norddjurs | HAV | Anholt 1 | hav | 637965 | 6267997 | Stamdata | 0 | 0 | 0 | 0 | 0 | 0 | 0 | 0 | 0 | 0 | 0 | 0 | 0 | 0 | 0 | 0 | 0 | 0 | 0 | 0 | 0 | 0 | 0 | 0 | 0 | 0 | 0 | 0 | 0 | 0 | 0 | 0 | 0 | 0 | 0 | 286596.755 | 12312316.2742 | 16049032.789 | 14693232.5486 | 14973215.7757 | 16940625.4315 | 15059645.1748 | 15942345.2306 | 16381142.5532 | 13696903.9873 | 1862196.1145 | 1789474.1327 | 936257.1878 | 930092.1728 | 986441.2543 | 871510.9717 | 1131492.7877 | 589454.1654 | 1186530.5641 | 1468624.6346 | 1780479.3436 | 1401317.4125 | 1560380.3528 | 1349270.8658 | 1341784.0269 | 1065158.7815 | 996498.8904 | 548226.9078 | 1114113.0063 | 724984.3707 | 916858.0947 | 1532038.6699 | 1345013.0879 | 1714210.1971 | 1598162.8705 | 1543362.0187 | 1453086.4418 | 1130092.3488 | 898101.2875 | 967159.9349 | 829765.7016 | 802600.6449 | 914286.1377 | 1455142.2227 | 1255958.8871 | 1656572.6189 | 1653348.1711
570715000000257964 | 2013-02-17 |  | 3600 | 120 | 81.6 | SIEMENS | SWT 3.6-120 | 707 - Norddjurs | HAV | Anholt 1 | hav | 637253.912 | 6278095.002 | Stamdata | 0 | 0 | 0 | 0 | 0 | 0 | 0 | 0 | 0 | 0 | 0 | 0 | 0 | 0 | 0 | 0 | 0 | 0 | 0 | 0 | 0 | 0 | 0 | 0 | 0 | 0 | 0 | 0 | 0 | 0 | 0 | 0 | 0 | 0 | 0 | 286596.755 | 12312316.2742 | 16049032.789 | 14693232.5486 | 14973215.7757 | 16940625.4315 | 15059645.1748 | 15942345.2306 | 16381142.5532 | 13696903.9873 | 1862196.1145 | 1789474.1327 | 936257.1878 | 930092.1728 | 986441.2543 | 871510.9717 | 1131492.7877 | 589454.1654 | 1186530.5641 | 1468624.6346 | 1780479.3436 | 1401317.4125 | 1560380.3528 | 1349270.8658 | 1341784.0269 | 1065158.7815 | 996498.8904 | 548226.9078 | 1114113.0063 | 724984.3707 | 916858.0947 | 1532038.6699 | 1345013.0879 | 1714210.1971 | 1598162.8705 | 1543362.0187 | 1453086.4418 | 1130092.3488 | 898101.2875 | 967159.9349 | 829765.7016 | 802600.6449 | 914286.1377 | 1455142.2227 | 1255958.8871 | 1656572.6189 | 1653348.1711
571313113161551390 | 2013-02-20 |  | 6 | 6 | 19 | Easywind GmbH | EasyWind 6AC | 791 - Viborg | [6 empty] | 0 | 0 | 0 | 0 | 0 | 0 | 0 | 0 | 0 | 0 | 0 | 0 | 0 | 0 | 0 | 0 | 0 | 0 | 0 | 0 | 0 | 0 | 0 | 0 | 0 | 0 | 0 | 0 | 0 | 0 | 0 | 0 | 0 | 0 | 0 | 0 | 0 | 0 | 0 | 0 | 0 | 0 | 0 | 0 | 3010.336 | 513.637 | 682.134 | 251.412 | 446.891 | 304.648 | 171.212 | 423.199 | 95.075 | 154.619 | 229.899 | 332.976 | 195.476 | 357.752 | 482.101 | 344.198 | 227.705 | 312.004 | 105.717 | 218.967 | 170.042 | 124.131 | 304.041 | 156.064 | 351.556 | 466.711 | 406.043 | 162.17 | 231.671 | 50.076 | 157.495 | 179.45 | 124.627 | 57.311 | 166.449 | 230.922 | 343.475 | 236.79
570715000001301772 | 2013-02-21 |  | 6 | 7.1 | 21.3 | THY møllen Aps | TWP 6KW | 787 - Thisted | [6 empty] | 0 | 0 | 0 | 0 | 0 | 0 | 0 | 0 | 0 | 0 | 0 | 0 | 0 | 0 | 0 | 0 | 0 | 0 | 0 | 0 | 0 | 0 | 0 | 0 | 0 | 0 | 0 | 0 | 0 | 0 | 0 | 0 | 0 | 0 | 0 | 0 | 0 | 0 | 0 | 0 | 0 | 0 | 0 | 0 | 7969.84 | 912.94 | 913.25 | 453.35 | 740.68 | 887.17 | 645.2 | 1126.86 | 417.44 | 802.07 | 865.5 | 1052.02 | 138.15 | 113.56 | 539.77 | 473.06 | 546.03 | 938.85 | 480.57 | 866.97 | 702.99 | 813.71 | 1159.53 | 326.46 | 610.09 | 667.56 | 666.32 | 604.83 | 948.71 | 792.92 | 888.98 | 871.46 | 755.63 | 593.99 | 937.22 | 937.77 | 950.4 | 652.37
570715000000743337 | 2013-02-22 |  | 6 | 7.1 | 21.4 | THY møllen Aps | TWP 6KW | 820 - Vesthimmerland | [6 empty] | 0 | 0 | 0 | 0 | 0 | 0 | 0 | 0 | 0 | 0 | 0 | 0 | 0 | 0 | 0 | 0 | 0 | 0 | 0 | 0 | 0 | 0 | 0 | 0 | 0 | 0 | 0 | 0 | 0 | 0 | 0 | 0 | 0 | 0 | 0 | 0 | 0 | 0 | 0 | 0 | 0 | 0 | 0 | 0 | 4359.8 | 750.272 | 806.188 | 456.408 | 559.336 | 561.888 | 269.624 | 580.172 | 126.328 | 237.04 | 383.448 | 710.412 | 272.544 | 502.788 | 596.568 | 462.948 | 457.128 | 581.144 | 147.92 | 388.982 | 375.506 | 257.729 | 657.121 | 312.149 | 571.457 | 749.393 | 588.252 | 278.646 | 471.855 | 188.226 | 326.605 | 323.72 | 284.587 | 155.237 | 335.107 | 435.435 | 471.112 | 508.242
570715000000257124 | 2013-02-28 |  | 3600 | 120 | 81.6 | SIEMENS | SWT 3.6-120 | 707 - Norddjurs | HAV | Anholt 1 | hav | 634127.55 | 6273194.92 | Stamdata | 0 | 0 | 0 | 0 | 0 | 0 | 0 | 0 | 0 | 0 | 0 | 0 | 0 | 0 | 0 | 0 | 0 | 0 | 0 | 0 | 0 | 0 | 0 | 0 | 0 | 0 | 0 | 0 | 0 | 0 | 0 | 0 | 0 | 0 | 0 | 286596.755 | 12312316.2742 | 16049032.789 | 14693232.5486 | 14973215.7757 | 16940625.4315 | 15059645.1748 | 15942345.2306 | 16381142.5532 | 13696903.9873 | 1862196.1145 | 1789474.1327 | 936257.1878 | 930092.1728 | 986441.2543 | 871510.9717 | 1131492.7877 | 589454.1654 | 1186530.5641 | 1468624.6346 | 1780479.3436 | 1401317.4125 | 1560380.3528 | 1349270.8658 | 1341784.0269 | 1065158.7815 | 996498.8904 | 548226.9078 | 1114113.0063 | 724984.3707 | 916858.0947 | 1532038.6699 | 1345013.0879 | 1714210.1971 | 1598162.8705 | 1543362.0187 | 1453086.4418 | 1130092.3488 | 898101.2875 | 967159.9349 | 829765.7016 | 802600.6449 | 914286.1377 | 1455142.2227 | 1255958.8871 | 1656572.6189 | 1653348.1711
570715000000257445 | 2013-02-28 |  | 3600 | 120 | 81.6 | SIEMENS | SWT 3.6-120 | 707 - Norddjurs | HAV | Anholt 1 | hav | 637778.744 | 6268926.667 | Stamdata | 0 | 0 | 0 | 0 | 0 | 0 | 0 | 0 | 0 | 0 | 0 | 0 | 0 | 0 | 0 | 0 | 0 | 0 | 0 | 0 | 0 | 0 | 0 | 0 | 0 | 0 | 0 | 0 | 0 | 0 | 0 | 0 | 0 | 0 | 0 | 286596.755 | 12312316.2742 | 16049032.789 | 14693232.5486 | 14973215.7757 | 16940625.4315 | 15059645.1748 | 15942345.2306 | 16381142.5532 | 13696903.9873 | 1862196.1145 | 1789474.1327 | 936257.1878 | 930092.1728 | 986441.2543 | 871510.9717 | 1131492.7877 | 589454.1654 | 1186530.5641 | 1468624.6346 | 1780479.3436 | 1401317.4125 | 1560380.3528 | 1349270.8658 | 1341784.0269 | 1065158.7815 | 996498.8904 | 548226.9078 | 1114113.0063 | 724984.3707 | 916858.0947 | 1532038.6699 | 1345013.0879 | 1714210.1971 | 1598162.8705 | 1543362.0187 | 1453086.4418 | 1130092.3488 | 898101.2875 | 967159.9349 | 829765.7016 | 802600.6449 | 914286.1377 | 1455142.2227 | 1255958.8871 | 1656572.6189 | 1653348.1711
570715000001297594 | 2013-02-28 |  | 6 | 7.1 | 21.3 | THY møllen Aps | TWP 6KW | 787 - Thisted | [6 empty] | 0 | 0 | 0 | 0 | 0 | 0 | 0 | 0 | 0 | 0 | 0 | 0 | 0 | 0 | 0 | 0 | 0 | 0 | 0 | 0 | 0 | 0 | 0 | 0 | 0 | 0 | 0 | 0 | 0 | 0 | 0 | 0 | 0 | 0 | 0 | 0 | 0 | 0 | 0 | 0 | 0 | 0 | 0 | 0 | 8231.5 | 1094.81 | 1203.32 | 527.6 | 840.19 | 982.82 | 718.9 | 1358.96 | 435.5 | 831.87 | 953.26 | 1251.67 | 470.11 | 655.64 | 774.06 | 702.71 | 805.41 | 1244.78 | 554.16 | 948.76 | 559.06 | 617.82 | 1439.32 | 604.06 | 926.13 | 924.63 | 849.56 | 843.73 | 886.7 | 850.48 | 1000.02 | 950.56 | 716.98 | 482.24 | 779.39 | 824.53 | 866.94 | 591.43
570715000000257797 | 2013-03-01 |  | 3600 | 120 | 81.6 | SIEMENS | SWT 3.6-120 | 707 - Norddjurs | HAV | Anholt 1 | hav | 640182.771 | 6272259.596 | Stamdata | 0 | 0 | 0 | 0 | 0 | 0 | 0 | 0 | 0 | 0 | 0 | 0 | 0 | 0 | 0 | 0 | 0 | 0 | 0 | 0 | 0 | 0 | 0 | 0 | 0 | 0 | 0 | 0 | 0 | 0 | 0 | 0 | 0 | 0 | 0 | 286596.755 | 12312316.2742 | 16049032.789 | 14693232.5486 | 14973215.7757 | 16940625.4315 | 15059645.1748 | 15942345.2306 | 16381142.5532 | 13696903.9873 | 1862196.1145 | 1789474.1327 | 936257.1878 | 930092.1728 | 986441.2543 | 871510.9717 | 1131492.7877 | 589454.1654 | 1186530.5641 | 1468624.6346 | 1780479.3436 | 1401317.4125 | 1560380.3528 | 1349270.8658 | 1341784.0269 | 1065158.7815 | 996498.8904 | 548226.9078 | 1114113.0063 | 724984.3707 | 916858.0947 | 1532038.6699 | 1345013.0879 | 1714210.1971 | 1598162.8705 | 1543362.0187 | 1453086.4418 | 1130092.3488 | 898101.2875 | 967159.9349 | 829765.7016 | 802600.6449 | 914286.1377 | 1455142.2227 | 1255958.8871 | 1656572.6189 | 1653348.1711
570715000000257889 | 2013-03-01 |  | 3600 | 120 | 81.6 | SIEMENS | SWT 3.6-120 | 707 - Norddjurs | HAV | Anholt 1 | hav | 640527.024 | 6274034.446 | Stamdata | 0 | 0 | 0 | 0 | 0 | 0 | 0 | 0 | 0 | 0 | 0 | 0 | 0 | 0 | 0 | 0 | 0 | 0 | 0 | 0 | 0 | 0 | 0 | 0 | 0 | 0 | 0 | 0 | 0 | 0 | 0 | 0 | 0 | 0 | 0 | 286596.755 | 12312316.2742 | 16049032.789 | 14693232.5486 | 14973215.7757 | 16940625.4315 | 15059645.1748 | 15942345.2306 | 16381142.5532 | 13696903.9873 | 1862196.1145 | 1789474.1327 | 936257.1878 | 930092.1728 | 986441.2543 | 871510.9717 | 1131492.7877 | 589454.1654 | 1186530.5641 | 1468624.6346 | 1780479.3436 | 1401317.4125 | 1560380.3528 | 1349270.8658 | 1341784.0269 | 1065158.7815 | 996498.8904 | 548226.9078 | 1114113.0063 | 724984.3707 | 916858.0947 | 1532038.6699 | 1345013.0879 | 1714210.1971 | 1598162.8705 | 1543362.0187 | 1453086.4418 | 1130092.3488 | 898101.2875 | 967159.9349 | 829765.7016 | 802600.6449 | 914286.1377 | 1455142.2227 | 1255958.8871 | 1656572.6189 | 1653348.1711
571313154390043812 | 2013-03-01 | 2019-12-09 | 6 | 7.2 | 21.3 | THY møllen Aps | TWP 6KW | 420 - Assens | [6 empty] | 0 | 0 | 0 | 0 | 0 | 0 | 0 | 0 | 0 | 0 | 0 | 0 | 0 | 0 | 0 | 0 | 0 | 0 | 0 | 0 | 0 | 0 | 0 | 0 | 0 | 0 | 0 | 0 | 0 | 0 | 0 | 0 | 0 | 0 | 0 | 0 | 0 | 0 | 0 | 0 | 0 | 0 | 0 | 0 | 0 | 0 | 0 | 0 | 0 | 0 | 0 | 0 | 0 | 0 | 0 | 0 | 0 | 0 | 0 | 0 | 0 | 0 | 0 | 0 | 0 | 0 | 0 | 0 | 0 | 0 | 0 | 0 | 0 | 0 | 0 | 0 | 0 | 0 | 0 | 0 | 0 | 0
570715000000729843 | 2013-03-01 |  | 6 | 7.1 | 21.4 | THY møllen Aps | Ukendt | 573 - Varde | [6 empty] | 0 | 0 | 0 | 0 | 0 | 0 | 0 | 0 | 0 | 0 | 0 | 0 | 0 | 0 | 0 | 0 | 0 | 0 | 0 | 0 | 0 | 0 | 0 | 0 | 0 | 0 | 0 | 0 | 0 | 0 | 0 | 0 | 0 | 0 | 0 | 0 | 0 | 0 | 0 | 0 | 0 | 0 | 0 | 0 | 6097.64 | 968.49 | 1474.96 | 472.688 | 764.785 | 761.946 | 330.546 | 780.065 | 211.779 | 587.708 | 649.812 | 925.347 | 358.752 | 868.185 | 766.27 | 799.764 | 639.204 | 974.62 | 406.622 | 762.126 | 556.292 | 468.563 | 1188.047 | 585.064 | 889.882 | 1078.358 | 971.749 | 742.858 | 735.179 | 634.986 | 611.927 | 546.691 | 528.981 | 355.71 | 536.886 | 477.965 | 781.045 | 538.043
570715000001043177 | 2013-03-01 |  | 6 | 7.1 | 21.3 | THY møllen Aps | TWP 6KW | 849 - Jammerbugt | [6 empty] | 0 | 0 | 0 | 0 | 0 | 0 | 0 | 0 | 0 | 0 | 0 | 0 | 0 | 0 | 0 | 0 | 0 | 0 | 0 | 0 | 0 | 0 | 0 | 0 | 0 | 0 | 0 | 0 | 0 | 0 | 0 | 0 | 0 | 0 | 0 | 0 | 0 | 0 | 0 | 0 | 0 | 0 | 0 | 0 | 5399.132 | 909.272 | 724.312 | 353.033 | 349.46 | 484.868 | 431.052 | 543.964 | 200.987 | 347.467 | 519.235 | 597.743 | 280.764 | 614.673 | 764.1 | 566.442 | 411.735 | 463.752 | 223.998 | 579.36 | 315.401 | 402.086 | 975.881 | 392.279 | 619.023 | 831.571 | 723.496 | 356.214 | 538.491 | 170.625 | 0 | 197.093 | 294.575 | 216.557 | 563.775 | 590.118 | 460.063 | 0
570715000001094667 | 2013-03-01 |  | 6 | 7.1 | 21 | THY møllen Aps | TWP 6KW | 840 - Rebild | [6 empty] | 0 | 0 | 0 | 0 | 0 | 0 | 0 | 0 | 0 | 0 | 0 | 0 | 0 | 0 | 0 | 0 | 0 | 0 | 0 | 0 | 0 | 0 | 0 | 0 | 0 | 0 | 0 | 0 | 0 | 0 | 0 | 0 | 0 | 0 | 0 | 0 | 0 | 0 | 0 | 0 | 0 | 0 | 0 | 0 | 2186.918 | 333.63 | 228.56 | 92.2 | 235.85 | 345.28 | 210.78 | 397.17 | 113.38 | 227.56 | 196.09 | 318.27 | 68.14 | 184.13 | 309.16 | 201.42 | 236.21 | 267.27 | 133.63 | 308.94 | 299.26 | 152.48 | 475.67 | 123.59 | 203.23 | 285.74 | 213.59 | 145.21 | 215.97 | 142.5 | 209.23 | 66.64 | 136.7 | 55.58 | 216.19 | 194.01 | 193.35 | 148.61
570715000001107374 | 2013-03-01 |  | 6 | 5.9 | 20 | Windspot | Ukendt | 575 - Vejen | [6 empty] | 0 | 0 | 0 | 0 | 0 | 0 | 0 | 0 | 0 | 0 | 0 | 0 | 0 | 0 | 0 | 0 | 0 | 0 | 0 | 0 | 0 | 0 | 0 | 0 | 0 | 0 | 0 | 0 | 0 | 0 | 0 | 0 | 0 | 0 | 0 | 0 | 0 | 0 | 0 | 0 | 0 | 0 | 0 | 0 | 1012.89 | 52.03 | 246.73 | 976.96 | 1053.15 | 1303.61 | 1334.47 | 1344.87 | 1258.22 | 701.89 | 358.84 | 64.49 | 13.07 | 73.82 | 247.94 | 507.03 | 1210.2 | 1491.71 | 1719.82 | 1203.32 | 976.22 | 793.62 | 204.05 | 43.49 | 9.28 | 41.58 | 117.7 | 391.56 | 792.96 | 1464.99 | 1199.91 | 1223.49 | 1246.21 | 911.83 | 656.3 | 394.44 | 529.44 | 336.16
570715000001155627 | 2013-03-01 |  | 6 | 7 | 21 | THY møllen Aps | TWP 6KW | 479 - Svendborg | [6 empty] | 0 | 0 | 0 | 0 | 0 | 0 | 0 | 0 | 0 | 0 | 0 | 0 | 0 | 0 | 0 | 0 | 0 | 0 | 0 | 0 | 0 | 0 | 0 | 0 | 0 | 0 | 0 | 0 | 0 | 0 | 0 | 0 | 0 | 0 | 0 | 0 | 0 | 0 | 0 | 0 | 0 | 0 | 0 | 0 | 3398 | 675.91 | 794.06 | 175.24 | 347.6 | 300.17 | 170.54 | 426.86 | 72.37 | 272.49 | 218.52 | 397.19 | 261.16 | 555.75 | 358.02 | 99.37 | 44.22 | 2.5 | 178.34 | 379.95 | 238.31 | 173.86 | 446.87 | 305.61 | 551.83 | 674.89 | 702.72 | 377.73 | 312.76 | 232.57 | 143.54 | 185.06 | 151.73 | 188.93 | 237.88 | 310.34 | 534.93 | 373.23
570715000001213891 | 2013-03-01 |  | 6 | 7.1 | 21.3 | THY møllen Aps | TWP 6KW | 400 - Bornholm | [6 empty] | 0 | 0 | 0 | 0 | 0 | 0 | 0 | 0 | 0 | 0 | 0 | 0 | 0 | 0 | 0 | 0 | 0 | 0 | 0 | 0 | 0 | 0 | 0 | 0 | 0 | 0 | 0 | 0 | 0 | 0 | 0 | 0 | 0 | 0 | 0 | 0 | 0 | 0 | 0 | 0 | 0 | 0 | 0 | 0 | 1540.44 | 994.91 | 1074.33 | 237.9 | 408.66 | 307.83 | 138.18 | 341.65 | 113.99 | 404.07 | 370.34 | 626.31 | 535.4 | 622.48 | 552.28 | 364.33 | 385.98 | 352.86 | 120.01 | 373.89 | 223.12 | 236.92 | 454.09 | 648.7 | 777.73 | 953.75 | 406.73 | 258.78 | 491.42 | 112.63 | 209.94 | 172.83 | 176.15 | 389.34 | 525.82 | 483.79 | 600.32 | 499.68
570715000001368577 | 2013-03-01 |  | 6 | 7.1 | 21.3 | THY møllen Aps | TWP 6KW | 787 - Thisted | [6 empty] | 0 | 0 | 0 | 0 | 0 | 0 | 0 | 0 | 0 | 0 | 0 | 0 | 0 | 0 | 0 | 0 | 0 | 0 | 0 | 0 | 0 | 0 | 0 | 0 | 0 | 0 | 0 | 0 | 0 | 0 | 0 | 0 | 0 | 0 | 0 | 0 | 0 | 0 | 0 | 0 | 0 | 0 | 0 | 0 | 4587.59 | 717.83 | 815.39 | 301.97 | 565.43 | 567.1 | 259.14 | 702.06 | 148.31 | 471.69 | 574.02 | 939.72 | 331.3 | 580.23 | 740.69 | 561.57 | 528.72 | 769.05 | 205.14 | 481.39 | 411.48 | 432.04 | 842.24 | 352.03 | 548.7 | 957.07 | 490.74 | 455.84 | 544.24 | 259.96 | 434.6 | 355.66 | 390.86 | 278.21 | 376.28 | 416.11 | 470.44 | 546.75
570715000001370631 | 2013-03-01 |  | 6 | 5.5 | 17 | Ecowind | 6 KW | 580 - Aabenraa | [6 empty] | 0 | 0 | 0 | 0 | 0 | 0 | 0 | 0 | 0 | 0 | 0 | 0 | 0 | 0 | 0 | 0 | 0 | 0 | 0 | 0 | 0 | 0 | 0 | 0 | 0 | 0 | 0 | 0 | 0 | 0 | 0 | 0 | 0 | 0 | 0 | 0 | 0 | 0 | 0 | 0 | 0 | 0 | 0 | 0 | 3347.71 | 596.06 | 830.53 | 251.55 | 422.24 | 262.53 | 127.36 | 215.24 | 91.99 | 193.87 | 179.27 | 512.28 | 259.55 | 566.06 | 426.91 | 458.3 | 344.07 | 348.85 | 148.89 | 240.47 | 184.46 | 90.96 | 414.49 | 245.55 | 558.51 | 679.14 | 598.08 | 392.57 | 279.29 | 322.61 | 112.3 | 151.57 | 102 | 111.94 | 177.99 | 197.99 | 373.33 | 305.99
571313113161554414 | 2013-03-01 |  | 6 | 7.1 | 21.4 | THY møllen Aps | TWP 6KW | 615 - Horsens | [6 empty] | 0 | 0 | 0 | 0 | 0 | 0 | 0 | 0 | 0 | 0 | 0 | 0 | 0 | 0 | 0 | 0 | 0 | 0 | 0 | 0 | 0 | 0 | 0 | 0 | 0 | 0 | 0 | 0 | 0 | 0 | 0 | 0 | 0 | 0 | 0 | 0 | 0 | 0 | 0 | 0 | 0 | 0 | 0 | 0 | 2555.2 | 560.6 | 635.8 | 170.8 | 312.4 | 183.4 | 88.4 | 369.2 | 46.4 | 162.4 | 170.2 | 62 | 66 | 250.6 | 366.2 | 269 | 286 | 312.4 | 69 | 257.2 | 216.4 | 125.4 | 504.8 | 191.6 | 344.2 | 587.2 | 389 | 121.2 | 210.2 | 93.4 | 72 | 178.2 | 101.2 | 68 | 195.4 | 189.6 | 293.4 | 216.8
571313154390044024 | 2013-03-01 |  | 5 | 5.4 | 18 | Evance | Iskra R9000 | 420 - Assens | [6 empty] | 0 | 0 | 0 | 0 | 0 | 0 | 0 | 0 | 0 | 0 | 0 | 0 | 0 | 0 | 0 | 0 | 0 | 0 | 0 | 0 | 0 | 0 | 0 | 0 | 0 | 0 | 0 | 0 | 0 | 0 | 0 | 0 | 0 | 0 | 0 | 0 | 0 | 0 | 0 | 0 | 0 | 0 | 0 | 0 | 2504.983 | 499.577 | 716.962 | 271.843 | 320.033 | 249.577 | 130.98 | 307.267 | 84.545 | 541.634 | 486.02 | 447.218 | 236.682 | 491.546 | 438.846 | 586.327 | 846.036 | 996.548 | 1075.884 | 1034.718 | 549.292 | 245.911 | 17.661 | 2.795 | 14.585 | 65.129 | 52.317 | 74.184 | 253.78 | 823.347 | 651.396 | 969.461 | 809.429 | 320.037 | 190.292 | 62.313 | 43.386 | 33.769
571313154390046264 | 2013-03-01 |  | 6 | 6 | 19 | Easywind GmbH | EasyWind 6AC | 480 - Nordfyn | [6 empty] | 0 | 0 | 0 | 0 | 0 | 0 | 0 | 0 | 0 | 0 | 0 | 0 | 0 | 0 | 0 | 0 | 0 | 0 | 0 | 0 | 0 | 0 | 0 | 0 | 0 | 0 | 0 | 0 | 0 | 0 | 0 | 0 | 0 | 0 | 0 | 0 | 0 | 0 | 0 | 0 | 0 | 0 | 0 | 0 | 3545.191 | 210.923 | 618.732 | 26.635 | 39.896 | 394.996 | 247.439 | 450.675 | 184.258 | 374.407 | 434.684 | 711.148 | 390.529 | 566.791 | 385.852 | 427.674 | 360.174 | 419.66 | 212.415 | 499.665 | 342.956 | 277.261 | 561.709 | 361.073 | 497.266 | 652.585 | 508.218 | 387.095 | 408.186 | 383.121 | 286.765 | 300.866 | 307.155 | 208.728 | 343.875 | 337.289 | 503.528 | 473.986
571313174000738426 | 2013-03-01 |  | 6 | 7.1 | 21 | THY møllen Aps | TWP 6KW | 390 - Vordingborg | [6 empty] | 0 | 0 | 0 | 0 | 0 | 0 | 0 | 0 | 0 | 0 | 0 | 0 | 0 | 0 | 0 | 0 | 0 | 0 | 0 | 0 | 0 | 0 | 0 | 0 | 0 | 0 | 0 | 0 | 0 | 0 | 0 | 0 | 0 | 0 | 0 | 0 | 0 | 0 | 0 | 0 | 0 | 0 | 0 | 0 | 7425.744 | 1251.292 | 1481.03 | 648.513 | 897.525 | 566.41 | 170.164 | 474.015 | 82.899 | 432.259 | 332.02 | 131.069 | 613.303 | 1326.475 | 1004.258 | 572.459 | 772.818 | 618.582 | 335.135 | 569.505 | 413.486 | 338.691 | 1138.061 | 780.146 | 1191.759 | 1399.443 | 1238.919 | 815.546 | 652.871 | 857.332 | 344.125 | 327.624 | 393.439 | 524.079 | 637.859 | 629.859 | 1103.477 | 953.104
571313174000744311 | 2013-03-01 |  | 6 | 7.1 | 21.4 | THY møllen Aps | TWP 6KW | 360 - Lolland | [6 empty] | 0 | 0 | 0 | 0 | 0 | 0 | 0 | 0 | 0 | 0 | 0 | 0 | 0 | 0 | 0 | 0 | 0 | 0 | 0 | 0 | 0 | 0 | 0 | 0 | 0 | 0 | 0 | 0 | 0 | 0 | 0 | 0 | 0 | 0 | 0 | 0 | 0 | 0 | 0 | 0 | 0 | 0 | 0 | 0 | 5738.435 | 915.722 | 890.699 | 358.237 | 533.95 | 608.026 | 247.048 | 619.723 | 133.029 | 523.231 | 426.806 | 690.649 | 297.268 | 837.288 | 360.593 | 428.002 | 532.62 | 625.921 | 279.737 | 663.566 | 93.571 | 332.94 | 889.971 | 416.183 | 883.591 | 985.923 | 847.259 | 519.273 | 445.027 | 601.329 | 378.254 | 382.572 | 390.866 | 475.794 | 528.492 | 524.511 | 839.336 | 619.085
571313174000758165 | 2013-03-01 |  | 6 | 15.9 | 15 | Ecowind | Kingspan 6kW | 326 - Kalundborg | [6 empty] | 0 | 0 | 0 | 0 | 0 | 0 | 0 | 0 | 0 | 0 | 0 | 0 | 0 | 0 | 0 | 0 | 0 | 0 | 0 | 0 | 0 | 0 | 0 | 0 | 0 | 0 | 0 | 0 | 0 | 0 | 0 | 0 | 0 | 0 | 0 | 0 | 0 | 0 | 0 | 0 | 0 | 0 | 0 | 0 | 3948.083 | 569.944 | 700.833 | 212.377 | 295.843 | 314.834 | 180.233 | 388.248 | 117.448 | 283.874 | 330.574 | 450.912 | 274.836 | 482.763 | 341.59 | 303.789 | 225.009 | 263.461 | 139.635 | 347.601 | 218.166 | 236.321 | 408.465 | 199.889 | 278.794 | 374.235 | 309.943 | 190.77 | 191.568 | 136.24 | 153.545 | 167.853 | 227.342 | 178.978 | 173.675 | 225.235 | 295.927 | 287.499
571313174115949069 | 2013-03-01 |  | 6 | 7.1 | 18.4 | KVA Vind | KVA Vind 6-10 | 270 - Gribskov | [6 empty] | 0 | 0 | 0 | 0 | 0 | 0 | 0 | 0 | 0 | 0 | 0 | 0 | 0 | 0 | 0 | 0 | 0 | 0 | 0 | 0 | 0 | 0 | 0 | 0 | 0 | 0 | 0 | 0 | 0 | 0 | 0 | 0 | 0 | 0 | 0 | 0 | 0 | 0 | 0 | 0 | 0 | 0 | 0 | 0 | 1179.69 | 8.7 | 10.73 | 15.98 | 44.15 | 129.89 | 50.15 | 194.16 | 49.37 | 128.63 | 74.8 | 78.86 | 19.83 | 111.32 | 119.83 | 125.7 | 212.53 | 284.99 | 128.82 | 346.91 | 77.36 | 170.69 | 404.2 | 151.53 | 177.95 | 148.83 | 137.09 | 170.87 | 184.9 | 263.18 | 170.25 | 148.2 | 154.97 | 163.62 | 171.72 | 150.95 | 197.02 | 228.11
570715000001027115 | 2013-03-02 |  | 6 | 6 | 20.5 | Easywind GmbH | EasyWind 6AC | 787 - Thisted | [6 empty] | 0 | 0 | 0 | 0 | 0 | 0 | 0 | 0 | 0 | 0 | 0 | 0 | 0 | 0 | 0 | 0 | 0 | 0 | 0 | 0 | 0 | 0 | 0 | 0 | 0 | 0 | 0 | 0 | 0 | 0 | 0 | 0 | 0 | 0 | 0 | 0 | 0 | 0 | 0 | 0 | 0 | 0 | 0 | 0 | 8715.7 | 1315.25 | 1296.73 | 413.16 | 716.93 | 724.62 | 594.76 | 1137.84 | 407.17 | 752.66 | 497.34 | 0 | 0 | 0 | 0 | 378.16 | 582.72 | 848.89 | 449.68 | 922.2 | 755.45 | 555.18 | 1278.02 | 406.43 | 719.19 | 811.46 | 679.05 | 478.15 | 679.98 | 604.5 | 856.77 | 744.13 | 626.36 | 424.77 | 721.33 | 657.45 | 623.38 | 381.18
570715000000257452 | 2013-03-04 |  | 3600 | 120 | 81.6 | SIEMENS | SWT 3.6-120 | 707 - Norddjurs | HAV | Anholt 1 | hav | 637578.771 | 6269853.479 | Stamdata | 0 | 0 | 0 | 0 | 0 | 0 | 0 | 0 | 0 | 0 | 0 | 0 | 0 | 0 | 0 | 0 | 0 | 0 | 0 | 0 | 0 | 0 | 0 | 0 | 0 | 0 | 0 | 0 | 0 | 0 | 0 | 0 | 0 | 0 | 0 | 286596.755 | 12312316.2742 | 16049032.789 | 14693232.5486 | 14973215.7757 | 16940625.4315 | 15059645.1748 | 15942345.2306 | 16381142.5532 | 13696903.9873 | 1862196.1145 | 1789474.1327 | 936257.1878 | 930092.1728 | 986441.2543 | 871510.9717 | 1131492.7877 | 589454.1654 | 1186530.5641 | 1468624.6346 | 1780479.3436 | 1401317.4125 | 1560380.3528 | 1349270.8658 | 1341784.0269 | 1065158.7815 | 996498.8904 | 548226.9078 | 1114113.0063 | 724984.3707 | 916858.0947 | 1532038.6699 | 1345013.0879 | 1714210.1971 | 1598162.8705 | 1543362.0187 | 1453086.4418 | 1130092.3488 | 898101.2875 | 967159.9349 | 829765.7016 | 802600.6449 | 914286.1377 | 1455142.2227 | 1255958.8871 | 1656572.6189 | 1653348.1711
570715000000257766 | 2013-03-05 |  | 3600 | 120 | 81.6 | SIEMENS | SWT 3.6-120 | 707 - Norddjurs | HAV | Anholt 1 | hav | 640942 | 6270701 | Stamdata | 0 | 0 | 0 | 0 | 0 | 0 | 0 | 0 | 0 | 0 | 0 | 0 | 0 | 0 | 0 | 0 | 0 | 0 | 0 | 0 | 0 | 0 | 0 | 0 | 0 | 0 | 0 | 0 | 0 | 0 | 0 | 0 | 0 | 0 | 0 | 286596.755 | 12312316.2742 | 16049032.789 | 14693232.5486 | 14973215.7757 | 16940625.4315 | 15059645.1748 | 15942345.2306 | 16381142.5532 | 13696903.9873 | 1862196.1145 | 1789474.1327 | 936257.1878 | 930092.1728 | 986441.2543 | 871510.9717 | 1131492.7877 | 589454.1654 | 1186530.5641 | 1468624.6346 | 1780479.3436 | 1401317.4125 | 1560380.3528 | 1349270.8658 | 1341784.0269 | 1065158.7815 | 996498.8904 | 548226.9078 | 1114113.0063 | 724984.3707 | 916858.0947 | 1532038.6699 | 1345013.0879 | 1714210.1971 | 1598162.8705 | 1543362.0187 | 1453086.4418 | 1130092.3488 | 898101.2875 | 967159.9349 | 829765.7016 | 802600.6449 | 914286.1377 | 1455142.2227 | 1255958.8871 | 1656572.6189 | 1653348.1711
571313134700402379 | 2013-03-05 |  | 25 | 13 | 18 | Ukendt | Ukendt | 665 - Lemvig | [6 empty] | 0 | 0 | 0 | 0 | 0 | 0 | 0 | 0 | 0 | 0 | 0 | 0 | 0 | 0 | 0 | 0 | 0 | 0 | 0 | 0 | 0 | 0 | 0 | 0 | 0 | 0 | 0 | 0 | 0 | 0 | 0 | 0 | 0 | 0 | 0 | 0 | 12459.48 | 12288.95 | 18246.58 | 11777.65 | 13579.03 | 11992.67 | 14250.35 | 15728.21 | 11842.22 | 2424.2 | 2702.6 | 480.48 | 1745.22 | 1325.78 | 466.5 | 1244.7 | 341.93 | 870.35 | 1555.53 | 1323.13 | 771.96 | 1568.46 | 1648.88 | 1231.63 | 819.96 | 862.63 | 255.38 | 565.95 | 1186.31 | 706.94 | 2073.28 | 868.47 | 1493.34 | 2239.38 | 1567.62 | 1192.86 | 1603.89 | 549.3 | 621.77 | 936.59 | 1166.82 | 514.9 | 960 | 1299.18 | 1666.26 | 1685.29
570715000000257759 | 2013-03-06 |  | 3600 | 120 | 81.6 | SIEMENS | SWT 3.6-120 | 707 - Norddjurs | HAV | Anholt 1 | hav | 640346 | 6270160 | Stamdata | 0 | 0 | 0 | 0 | 0 | 0 | 0 | 0 | 0 | 0 | 0 | 0 | 0 | 0 | 0 | 0 | 0 | 0 | 0 | 0 | 0 | 0 | 0 | 0 | 0 | 0 | 0 | 0 | 0 | 0 | 0 | 0 | 0 | 0 | 0 | 286596.755 | 12312316.2742 | 16049032.789 | 14693232.5486 | 14973215.7757 | 16940625.4315 | 15059645.1748 | 15942345.2306 | 16381142.5532 | 13696903.9873 | 1862196.1145 | 1789474.1327 | 936257.1878 | 930092.1728 | 986441.2543 | 871510.9717 | 1131492.7877 | 589454.1654 | 1186530.5641 | 1468624.6346 | 1780479.3436 | 1401317.4125 | 1560380.3528 | 1349270.8658 | 1341784.0269 | 1065158.7815 | 996498.8904 | 548226.9078 | 1114113.0063 | 724984.3707 | 916858.0947 | 1532038.6699 | 1345013.0879 | 1714210.1971 | 1598162.8705 | 1543362.0187 | 1453086.4418 | 1130092.3488 | 898101.2875 | 967159.9349 | 829765.7016 | 802600.6449 | 914286.1377 | 1455142.2227 | 1255958.8871 | 1656572.6189 | 1653348.1711
570715000000941313 | 2013-03-06 |  | 6 | 5.6 | 15 | Proven Energy | Ukendt | 741 - Samsø | [6 empty] | 0 | 0 | 0 | 0 | 0 | 0 | 0 | 0 | 0 | 0 | 0 | 0 | 0 | 0 | 0 | 0 | 0 | 0 | 0 | 0 | 0 | 0 | 0 | 0 | 0 | 0 | 0 | 0 | 0 | 0 | 0 | 0 | 0 | 0 | 0 | 0 | 0 | 0 | 0 | 0 | 0 | 0 | 0 | 0 | 2250.03 | 277.027 | 338.208 | 144.898 | 280.038 | 264.656 | 152.793 | 357.509 | 92.929 | 274.452 | 275.298 | 387.35 | 216.486 | 291.402 | 225.361 | 204.488 | 253.967 | 214.828 | 120.36 | 227.351 | 202.391 | 180.243 | 432.331 | 254.683 | 273.461 | 71.093 | 0 | 0 | 0 | 0 | 0.001 | 0 | 0 | 0 | 0 | 0 | 0 | 0
570715000001161291 | 2013-03-08 |  | 6 | 7.1 | 21.5 | KVA Vind | KVA Vind 6-10 | 573 - Varde | [6 empty] | 0 | 0 | 0 | 0 | 0 | 0 | 0 | 0 | 0 | 0 | 0 | 0 | 0 | 0 | 0 | 0 | 0 | 0 | 0 | 0 | 0 | 0 | 0 | 0 | 0 | 0 | 0 | 0 | 0 | 0 | 0 | 0 | 0 | 0 | 0 | 0 | 0 | 0 | 0 | 0 | 0 | 0 | 0 | 0 | 2578.43 | 233.01 | 687.05 | 90.46 | 271.48 | 306.22 | 140.07 | 332.54 | 114.89 | 264.48 | 365.37 | 591.55 | 294.1 | 567.65 | 407.54 | 475.4 | 282.82 | 281.21 | 93.19 | 368.13 | 269.17 | 294.08 | 639.11 | 290.27 | 459.36 | 669.53 | 264.43 | 213.58 | 335.65 | 137.94 | 0 | 0 | 0 | 68.41 | 251.6 | 0 | 0 | 120.85
570715000000257148 | 2013-03-12 |  | 3600 | 120 | 81.6 | SIEMENS | SWT 3.6-120 | 707 - Norddjurs | HAV | Anholt 1 | hav | 633943.27 | 6274505.09 | Stamdata | 0 | 0 | 0 | 0 | 0 | 0 | 0 | 0 | 0 | 0 | 0 | 0 | 0 | 0 | 0 | 0 | 0 | 0 | 0 | 0 | 0 | 0 | 0 | 0 | 0 | 0 | 0 | 0 | 0 | 0 | 0 | 0 | 0 | 0 | 0 | 286596.755 | 12312316.2742 | 16049032.789 | 14693232.5486 | 14973215.7757 | 16940625.4315 | 15059645.1748 | 15942345.2306 | 16381142.5532 | 13696903.9873 | 1862196.1145 | 1789474.1327 | 936257.1878 | 930092.1728 | 986441.2543 | 871510.9717 | 1131492.7877 | 589454.1654 | 1186530.5641 | 1468624.6346 | 1780479.3436 | 1401317.4125 | 1560380.3528 | 1349270.8658 | 1341784.0269 | 1065158.7815 | 996498.8904 | 548226.9078 | 1114113.0063 | 724984.3707 | 916858.0947 | 1532038.6699 | 1345013.0879 | 1714210.1971 | 1598162.8705 | 1543362.0187 | 1453086.4418 | 1130092.3488 | 898101.2875 | 967159.9349 | 829765.7016 | 802600.6449 | 914286.1377 | 1455142.2227 | 1255958.8871 | 1656572.6189 | 1653348.1711
570715000001511805 | 2013-03-12 |  | 6 | 7 | 18 | KVA Vind | KVA Vind 6-10 | 849 - Jammerbugt | [6 empty] | 0 | 0 | 0 | 0 | 0 | 0 | 0 | 0 | 0 | 0 | 0 | 0 | 0 | 0 | 0 | 0 | 0 | 0 | 0 | 0 | 0 | 0 | 0 | 0 | 0 | 0 | 0 | 0 | 0 | 0 | 0 | 0 | 0 | 0 | 0 | 0 | 0 | 0 | 0 | 0 | 0 | 0 | 0 | 0 | 3155.097 | 416.902 | 397.412 | 246.558 | 323.499 | 413.227 | 184.272 | 413.869 | 117.202 | 224.39 | 438.014 | 669.763 | 224.955 | 464.84 | 496.552 | 307.536 | 432.364 | 369.524 | 121.348 | 195.449 | 0 | 0 | 0 | 0 | 0 | 0 | 0 | 0 | 0 | 0 | 0 | 0 | 0 | 0 | 0 | 0 | 0 | 0
570715000000257773 | 2013-03-13 |  | 3600 | 120 | 81.6 | SIEMENS | SWT 3.6-120 | 707 - Norddjurs | HAV | Anholt 1 | hav | 641537 | 6271242 | Stamdata | 0 | 0 | 0 | 0 | 0 | 0 | 0 | 0 | 0 | 0 | 0 | 0 | 0 | 0 | 0 | 0 | 0 | 0 | 0 | 0 | 0 | 0 | 0 | 0 | 0 | 0 | 0 | 0 | 0 | 0 | 0 | 0 | 0 | 0 | 0 | 286596.755 | 12312316.2742 | 16049032.789 | 14693232.5486 | 14973215.7757 | 16940625.4315 | 15059645.1748 | 15942345.2306 | 16381142.5532 | 13696903.9873 | 1862196.1145 | 1789474.1327 | 936257.1878 | 930092.1728 | 986441.2543 | 871510.9717 | 1131492.7877 | 589454.1654 | 1186530.5641 | 1468624.6346 | 1780479.3436 | 1401317.4125 | 1560380.3528 | 1349270.8658 | 1341784.0269 | 1065158.7815 | 996498.8904 | 548226.9078 | 1114113.0063 | 724984.3707 | 916858.0947 | 1532038.6699 | 1345013.0879 | 1714210.1971 | 1598162.8705 | 1543362.0187 | 1453086.4418 | 1130092.3488 | 898101.2875 | 967159.9349 | 829765.7016 | 802600.6449 | 914286.1377 | 1455142.2227 | 1255958.8871 | 1656572.6189 | 1653348.1711
571313174000678883 | 2013-03-14 | 2015-02-20 | 11 | 13 | 12 | Gaia-Wind Ltd | Gaia 11 | 360 - Lolland | [6 empty] | 0 | 0 | 0 | 0 | 0 | 0 | 0 | 0 | 0 | 0 | 0 | 0 | 0 | 0 | 0 | 0 | 0 | 0 | 0 | 0 | 0 | 0 | 0 | 0 | 0 | 0 | 0 | 0 | 0 | 0 | 0 | 0 | 0 | 0 | 0 | 0 | 5261.775 | 0.104 | 9788.064 | 0 | 0 | 0 | 0 | 0 | 0 | 0 | 0 | 0 | 0 | 0 | 0 | 0 | 0 | 0 | 0 | 0 | 0 | 0 | 0 | 0 | 0 | 0 | 0 | 0 | 0 | 0 | 0 | 0 | 0 | 0 | 0 | 0 | 0 | 0 | 0 | 0 | 0 | 0 | 0 | 0 | 0 | 0
571313174115949908 | 2013-03-14 |  | 6 | 5.6 | 22 | Kingspan Environmental Ltd | Kingspan KW6 | 265 - Roskilde | [6 empty] | 0 | 0 | 0 | 0 | 0 | 0 | 0 | 0 | 0 | 0 | 0 | 0 | 0 | 0 | 0 | 0 | 0 | 0 | 0 | 0 | 0 | 0 | 0 | 0 | 0 | 0 | 0 | 0 | 0 | 0 | 0 | 0 | 0 | 0 | 0 | 0 | 0 | 0 | 0 | 0 | 0 | 0 | 0 | 0 | 0 | 0 | 0 | 0 | 0 | 0 | 0 | 0 | 0 | 0 | 0 | 0 | 0 | 0 | 0 | 0 | 0 | 0 | 0 | 0 | 0 | 0.07 | 0 | 0 | 0 | 0 | 0 | 0 | 0.01 | 0.85 | 2.29 | 7.26 | 4.75 | 0.34 | 0 | 0 | 0 | 0
570715000001100207 | 2013-03-15 |  | 6 | 7.1 | 21.5 | KVA Vind | KVA Vind 6-10 | 630 - Vejle | [6 empty] | 0 | 0 | 0 | 0 | 0 | 0 | 0 | 0 | 0 | 0 | 0 | 0 | 0 | 0 | 0 | 0 | 0 | 0 | 0 | 0 | 0 | 0 | 0 | 0 | 0 | 0 | 0 | 0 | 0 | 0 | 0 | 0 | 0 | 0 | 0 | 0 | 0 | 0 | 0 | 0 | 0 | 0 | 0 | 0 | 2450.85 | 353.71 | 490.92 | 230.69 | 329.11 | 338.44 | 150.5 | 325.92 | 104.63 | 205.75 | 229.6 | 399.04 | 125.9 | 278.64 | 333.99 | 303.21 | 366.1 | 403.07 | 144.59 | 277.75 | 253.23 | 131.44 | 447.55 | 178.37 | 282.55 | 482.3 | 391.84 | 277.88 | 283.94 | 276.7 | 158.49 | 179.27 | 159.17 | 103.8 | 195.73 | 0.38 | 0 | 0
571313134890018060 | 2013-03-15 |  | 6 | 7.1 | 21.3 | THY møllen Aps | TWP 6KW | 760 - Ringkøbing-Skjern | [6 empty] | 0 | 0 | 0 | 0 | 0 | 0 | 0 | 0 | 0 | 0 | 0 | 0 | 0 | 0 | 0 | 0 | 0 | 0 | 0 | 0 | 0 | 0 | 0 | 0 | 0 | 0 | 0 | 0 | 0 | 0 | 0 | 0 | 0 | 0 | 0 | 0 | 0 | 0 | 0 | 0 | 0 | 0 | 0 | 0 | 3804.81 | 737.93 | 974.5 | 217.35 | 561.32 | 639.08 | 268.71 | 760.76 | 179.34 | 442.95 | 568.39 | 616.56 | 279.39 | 552.09 | 454.61 | 495.5 | 360.16 | 531.4 | 231.02 | 476.09 | 426.26 | 378.63 | 749.73 | 329.41 | 512.56 | 745.84 | 585.76 | 363.21 | 525.01 | 271.24 | 385.27 | 439.5 | 37.73 | 0 | 0 | 414.31 | 374.29 | 470.37
570715000001262271 | 2013-03-19 |  | 3075 | 112 | 94 | Vestas Wind Systems A/S | V112-3.0MW | 530 - Billund | LAND | Urup | 4a | 486575.21 | 6185007.78 | SDFE2018 | 0 | 0 | 0 | 0 | 0 | 0 | 0 | 0 | 0 | 0 | 0 | 0 | 0 | 0 | 0 | 0 | 0 | 0 | 0 | 0 | 0 | 0 | 0 | 0 | 0 | 0 | 0 | 0 | 0 | 0 | 0 | 0 | 0 | 0 | 0 | 0 | 6498977.298 | 8721518.041 | 9364853.664 | 8069891.284 | 8533361.307 | 7269251.099 | 6611621.919 | 4689948.076 | 4599840.962 | 1061581.891 | 1252334.458 | 547962.463 | 592445.364 | 640303.217 | 375172.063 | 674643.334 | 346430.557 | 544828.696 | 734104.88 | 916893.389 | 717482.994 | 944392.593 | 789931.756 | 722068.206 | 545298.422 | 609920.799 | 306609.744 | 582695.639 | 357649.948 | 413709.815 | 797872.877 | 623640.57 | 768319.224 | 1053718.183 | 932482.683 | 676064.301 | 608234.225 | 371942.27 | 349493.662 | 371451.485 | 418243.507 | 379494.346 | 612887.249 | 568006.878 | 802720.097 | 690688.554
570715000001262400 | 2013-03-19 |  | 3075 | 112 | 94 | Vestas Wind Systems A/S | V112-3.0MW | 530 - Billund | LAND | Urup | 4a | 486598.28 | 6184649.43 | SDFE2018 | 0 | 0 | 0 | 0 | 0 | 0 | 0 | 0 | 0 | 0 | 0 | 0 | 0 | 0 | 0 | 0 | 0 | 0 | 0 | 0 | 0 | 0 | 0 | 0 | 0 | 0 | 0 | 0 | 0 | 0 | 0 | 0 | 0 | 0 | 0 | 0 | 6485082.086 | 9026766.139 | 9706178.444 | 8233469.075 | 8791476.303 | 7649248.956 | 6756701.888 | 4744326.446 | 4660672.697 | 1083546.568 | 1277792.361 | 600267.61 | 596011.021 | 689174.728 | 387785.568 | 679474.535 | 331536.466 | 583206.08 | 767946.159 | 840899.614 | 728980.174 | 970703.609 | 780082.861 | 740521.191 | 556884.398 | 623028.92 | 326779.657 | 608790.171 | 360027.433 | 422659.349 | 857469.575 | 603819.088 | 934739.69 | 1062939.331 | 969911.859 | 693331.184 | 630909.399 | 387949.103 | 296560.016 | 349066.443 | 227912.886 | 199020.461 | 643463.62 | 505012.418 | 861554.185 | 797869.863
570715000001262561 | 2013-03-19 |  | 3075 | 112 | 94 | Vestas Wind Systems A/S | V112-3.0MW | 530 - Billund | LAND | Urup | 4a | 486621.31 | 6184297.97 | SDFE2018 | 0 | 0 | 0 | 0 | 0 | 0 | 0 | 0 | 0 | 0 | 0 | 0 | 0 | 0 | 0 | 0 | 0 | 0 | 0 | 0 | 0 | 0 | 0 | 0 | 0 | 0 | 0 | 0 | 0 | 0 | 0 | 0 | 0 | 0 | 0 | 0 | 7138961.196 | 9907726.81 | 10241407.197 | 8930527.542 | 9297778.589 | 8280310.084 | 7459086.143 | 5154200.98 | 5185617.52 | 1125533.147 | 1354868.57 | 639748.339 | 633751.395 | 646485.588 | 432365.338 | 746196.966 | 386676.96 | 625463.283 | 853592.681 | 1062530.133 | 791787.213 | 1043831.221 | 826310.113 | 792039.064 | 613116.128 | 664576.609 | 345101.568 | 643906.102 | 409265.337 | 515083.349 | 887210.698 | 696594.494 | 983128.735 | 1128698.054 | 1044000.69 | 812794.654 | 664502.047 | 458795.324 | 369813.201 | 442043.517 | 472410.283 | 440876.592 | 709438.95 | 600980.646 | 890788.637 | 857142.953
570715000001261014 | 2013-03-19 |  | 25 | 13 | 18 | HSWind Aps | Viking 25 | 849 - Jammerbugt | [6 empty] | 0 | 0 | 0 | 0 | 0 | 0 | 0 | 0 | 0 | 0 | 0 | 0 | 0 | 0 | 0 | 0 | 0 | 0 | 0 | 0 | 0 | 0 | 0 | 0 | 0 | 0 | 0 | 0 | 0 | 0 | 0 | 0 | 0 | 0 | 0 | 0 | 17468.91 | 21661.75 | 31299.85 | 21091.54 | 26486.26 | 19903.19 | 23016.98 | 28541.76 | 21152.91 | 4121.25 | 3268.63 | 2217.19 | 2722.04 | 3156.55 | 2302.96 | 3886.04 | 1420.26 | 1900.26 | 2024.42 | 2349.57 | 1176.7 | 2163.87 | 3558.78 | 2463.24 | 2454.71 | 2929.56 | 1559.9 | 2316 | 2275.43 | 1069.58 | 4016.78 | 1919.15 | 2960.35 | 3214.99 | 2488.54 | 1602.72 | 1930.96 | 1397.21 | 1828.56 | 2308.59 | 1734.16 | 1030.55 | 2316.49 | 2590.93 | 2575.33 | 2383.82
570715000001262660 | 2013-03-21 |  | 3075 | 112 | 94 | Vestas Wind Systems A/S | V112-3.0MW | 530 - Billund | LAND | Urup | 4a | 487059.07 | 6185157.14 | SDFE2018 | 0 | 0 | 0 | 0 | 0 | 0 | 0 | 0 | 0 | 0 | 0 | 0 | 0 | 0 | 0 | 0 | 0 | 0 | 0 | 0 | 0 | 0 | 0 | 0 | 0 | 0 | 0 | 0 | 0 | 0 | 0 | 0 | 0 | 0 | 0 | 0 | 6136729.861 | 8592617.582 | 8842811.921 | 7740660.06 | 8063090.561 | 7118650.051 | 6369311.895 | 4405641.569 | 4343317.787 | 973334.78 | 1189913.291 | 558037.323 | 618226.319 | 612985.431 | 351947.554 | 630133.016 | 337861.615 | 506690.957 | 617246.091 | 918346.53 | 670627.265 | 857382.559 | 771133.547 | 693381.455 | 577966.534 | 593416.33 | 292158.949 | 348897.258 | 341817.733 | 400428.988 | 812774.2 | 594480.07 | 877407.628 | 1036642.996 | 899173.372 | 649046.038 | 579896.713 | 408369.261 | 298693.715 | 361035.028 | 365871.291 | 334297.952 | 518771.59 | 417386.509 | 788271.22 | 742325.096
570715000001262684 | 2013-03-21 |  | 3075 | 112 | 94 | Vestas Wind Systems A/S | V112-3.0MW | 530 - Billund | LAND | Urup | 4a | 487081.85 | 6184800.65 | SDFE2018 | 0 | 0 | 0 | 0 | 0 | 0 | 0 | 0 | 0 | 0 | 0 | 0 | 0 | 0 | 0 | 0 | 0 | 0 | 0 | 0 | 0 | 0 | 0 | 0 | 0 | 0 | 0 | 0 | 0 | 0 | 0 | 0 | 0 | 0 | 0 | 0 | 5959424.805 | 8803793.314 | 8913681.792 | 7728652.073 | 7965350.937 | 7171948.525 | 6541489.364 | 4535217.499 | 4439525.469 | 992550.685 | 1211267.197 | 561473.764 | 608129.591 | 605942.977 | 351025.202 | 614849.128 | 320296.548 | 515624.468 | 696924.597 | 997040.26 | 715407.706 | 915124.502 | 746457.315 | 719179.246 | 583584.488 | 428549.253 | 299881.885 | 512397.457 | 330956.908 | 394798.365 | 803187.097 | 650629.081 | 843076.081 | 1039662.662 | 936496.064 | 695055.313 | 614438.67 | 403339.947 | 287624.175 | 339970.058 | 385129.236 | 402666.31 | 595872.724 | 399162.693 | 802848.37 | 741709.174
570715000001264855 | 2013-03-22 |  | 3075 | 112 | 94 | Vestas Wind Systems A/S | V112-3.0MW | 530 - Billund | LAND | Urup | 4a | 487105.52 | 6184447.52 | SDFE2018 | 0 | 0 | 0 | 0 | 0 | 0 | 0 | 0 | 0 | 0 | 0 | 0 | 0 | 0 | 0 | 0 | 0 | 0 | 0 | 0 | 0 | 0 | 0 | 0 | 0 | 0 | 0 | 0 | 0 | 0 | 0 | 0 | 0 | 0 | 0 | 0 | 6186832.547 | 8715791.897 | 8749049.833 | 7896941.673 | 8011493.455 | 7318789.107 | 6626598.525 | 4618613.854 | 4612713.896 | 874250.338 | 857431.052 | 521930.456 | 570913.538 | 594033.865 | 368075.537 | 563218.131 | 351218.304 | 598910.219 | 662495.356 | 990410.994 | 726537.912 | 919038.247 | 715381.689 | 692258.469 | 568891.664 | 564143.286 | 301460.199 | 517672.562 | 350336.828 | 456808.657 | 771549.899 | 647947.91 | 847821.226 | 1032395.111 | 915329.479 | 739772.999 | 608425.344 | 435350.606 | 298651.224 | 264031.057 | 369909.225 | 417895.411 | 610378.638 | 508904.388 | 783494.131 | 733918.388
570715000000257674 | 2013-03-29 |  | 3600 | 120 | 81.6 | SIEMENS | SWT 3.6-120 | 707 - Norddjurs | HAV | Anholt 1 | hav | 639421 | 6270433 | Stamdata | 0 | 0 | 0 | 0 | 0 | 0 | 0 | 0 | 0 | 0 | 0 | 0 | 0 | 0 | 0 | 0 | 0 | 0 | 0 | 0 | 0 | 0 | 0 | 0 | 0 | 0 | 0 | 0 | 0 | 0 | 0 | 0 | 0 | 0 | 0 | 286596.755 | 12312316.2742 | 16049032.789 | 14693232.5486 | 14973215.7757 | 16940625.4315 | 15059645.1748 | 15942345.2306 | 16381142.5532 | 13696903.9873 | 1862196.1145 | 1789474.1327 | 936257.1878 | 930092.1728 | 986441.2543 | 871510.9717 | 1131492.7877 | 589454.1654 | 1186530.5641 | 1468624.6346 | 1780479.3436 | 1401317.4125 | 1560380.3528 | 1349270.8658 | 1341784.0269 | 1065158.7815 | 996498.8904 | 548226.9078 | 1114113.0063 | 724984.3707 | 916858.0947 | 1532038.6699 | 1345013.0879 | 1714210.1971 | 1598162.8705 | 1543362.0187 | 1453086.4418 | 1130092.3488 | 898101.2875 | 967159.9349 | 829765.7016 | 802600.6449 | 914286.1377 | 1455142.2227 | 1255958.8871 | 1656572.6189 | 1653348.1711
570715000000257698 | 2013-03-29 |  | 3600 | 120 | 81.6 | SIEMENS | SWT 3.6-120 | 707 - Norddjurs | HAV | Anholt 1 | hav | 638755 | 6272056 | Stamdata | 0 | 0 | 0 | 0 | 0 | 0 | 0 | 0 | 0 | 0 | 0 | 0 | 0 | 0 | 0 | 0 | 0 | 0 | 0 | 0 | 0 | 0 | 0 | 0 | 0 | 0 | 0 | 0 | 0 | 0 | 0 | 0 | 0 | 0 | 0 | 286596.755 | 12312316.2742 | 16049032.789 | 14693232.5486 | 14973215.7757 | 16940625.4315 | 15059645.1748 | 15942345.2306 | 16381142.5532 | 13696903.9873 | 1862196.1145 | 1789474.1327 | 936257.1878 | 930092.1728 | 986441.2543 | 871510.9717 | 1131492.7877 | 589454.1654 | 1186530.5641 | 1468624.6346 | 1780479.3436 | 1401317.4125 | 1560380.3528 | 1349270.8658 | 1341784.0269 | 1065158.7815 | 996498.8904 | 548226.9078 | 1114113.0063 | 724984.3707 | 916858.0947 | 1532038.6699 | 1345013.0879 | 1714210.1971 | 1598162.8705 | 1543362.0187 | 1453086.4418 | 1130092.3488 | 898101.2875 | 967159.9349 | 829765.7016 | 802600.6449 | 914286.1377 | 1455142.2227 | 1255958.8871 | 1656572.6189 | 1653348.1711
570715000000257872 | 2013-03-29 |  | 3600 | 120 | 81.6 | SIEMENS | SWT 3.6-120 | 707 - Norddjurs | HAV | Anholt 1 | hav | 641052.714 | 6273574.092 | Stamdata | 0 | 0 | 0 | 0 | 0 | 0 | 0 | 0 | 0 | 0 | 0 | 0 | 0 | 0 | 0 | 0 | 0 | 0 | 0 | 0 | 0 | 0 | 0 | 0 | 0 | 0 | 0 | 0 | 0 | 0 | 0 | 0 | 0 | 0 | 0 | 286596.755 | 12312316.2742 | 16049032.789 | 14693232.5486 | 14973215.7757 | 16940625.4315 | 15059645.1748 | 15942345.2306 | 16381142.5532 | 13696903.9873 | 1862196.1145 | 1789474.1327 | 936257.1878 | 930092.1728 | 986441.2543 | 871510.9717 | 1131492.7877 | 589454.1654 | 1186530.5641 | 1468624.6346 | 1780479.3436 | 1401317.4125 | 1560380.3528 | 1349270.8658 | 1341784.0269 | 1065158.7815 | 996498.8904 | 548226.9078 | 1114113.0063 | 724984.3707 | 916858.0947 | 1532038.6699 | 1345013.0879 | 1714210.1971 | 1598162.8705 | 1543362.0187 | 1453086.4418 | 1130092.3488 | 898101.2875 | 967159.9349 | 829765.7016 | 802600.6449 | 914286.1377 | 1455142.2227 | 1255958.8871 | 1656572.6189 | 1653348.1711
570715000000257681 | 2013-04-01 |  | 3600 | 120 | 81.6 | SIEMENS | SWT 3.6-120 | 707 - Norddjurs | HAV | Anholt 1 | hav | 639089 | 6271245 | Stamdata | 0 | 0 | 0 | 0 | 0 | 0 | 0 | 0 | 0 | 0 | 0 | 0 | 0 | 0 | 0 | 0 | 0 | 0 | 0 | 0 | 0 | 0 | 0 | 0 | 0 | 0 | 0 | 0 | 0 | 0 | 0 | 0 | 0 | 0 | 0 | 286596.755 | 11032026.5232 | 16049032.789 | 14693232.5486 | 14973215.7757 | 16940625.4315 | 15059645.1748 | 15942345.2306 | 16381142.5532 | 13696903.9873 | 1862196.1145 | 1789474.1327 | 936257.1878 | 930092.1728 | 986441.2543 | 871510.9717 | 1131492.7877 | 589454.1654 | 1186530.5641 | 1468624.6346 | 1780479.3436 | 1401317.4125 | 1560380.3528 | 1349270.8658 | 1341784.0269 | 1065158.7815 | 996498.8904 | 548226.9078 | 1114113.0063 | 724984.3707 | 916858.0947 | 1532038.6699 | 1345013.0879 | 1714210.1971 | 1598162.8705 | 1543362.0187 | 1453086.4418 | 1130092.3488 | 898101.2875 | 967159.9349 | 829765.7016 | 802600.6449 | 914286.1377 | 1455142.2227 | 1255958.8871 | 1656572.6189 | 1653348.1711
570715000000914713 | 2013-04-01 |  | 6 | 7.1 | 21.4 | THY møllen Aps | TWP 6KW | 840 - Rebild | [6 empty] | 0 | 0 | 0 | 0 | 0 | 0 | 0 | 0 | 0 | 0 | 0 | 0 | 0 | 0 | 0 | 0 | 0 | 0 | 0 | 0 | 0 | 0 | 0 | 0 | 0 | 0 | 0 | 0 | 0 | 0 | 0 | 0 | 0 | 0 | 0 | 0 | 0 | 0 | 0 | 0 | 0 | 0 | 0 | 0 | 5967.976 | 942.096 | 953.084 | 452.456 | 447.468 | 556.212 | 493.068 | 605.708 | 311.992 | 479.96 | 568.444 | 966.976 | 481.508 | 676.2 | 781.38 | 629.636 | 596.626 | 682.655 | 283.999 | 625.387 | 239.638 | 297.431 | 668.72 | 414.958 | 558.653 | 861.124 | 611.75 | 535.956 | 335.931 | 388.816 | 573.254 | 389.047 | 467.789 | 253.429 | 418.174 | 420.235 | 697.764 | 511.961
570715000000992919 | 2013-04-01 |  | 6 | 7 | 21 | THY møllen Aps | TWP 6KW | 730 - Randers | [6 empty] | 0 | 0 | 0 | 0 | 0 | 0 | 0 | 0 | 0 | 0 | 0 | 0 | 0 | 0 | 0 | 0 | 0 | 0 | 0 | 0 | 0 | 0 | 0 | 0 | 0 | 0 | 0 | 0 | 0 | 0 | 0 | 0 | 0 | 0 | 0 | 0 | 0 | 0 | 0 | 0 | 0 | 0 | 0 | 0 | 2747.143 | 454.185 | 458.397 | 199.154 | 209.369 | 210.15 | 125.411 | 355.498 | 88.058 | 233.813 | 159.115 | 516.516 | 57.112 | 248.164 | 325.228 | 203.162 | 195.942 | 272.088 | 91.878 | 210.211 | 243.359 | 142.285 | 548.672 | 191.637 | 366.946 | 500.439 | 514.517 | 236.168 | 251.924 | 169.341 | 185.792 | 183.677 | 108.414 | 39.555 | 315.83 | 221.754 | 254.593 | 311.53
570715000001017734 | 2013-04-01 |  | 6 | 7.1 | 21 | KVA Vind | KVA Vind 6-10 | 810 - Brønderslev | [6 empty] | 0 | 0 | 0 | 0 | 0 | 0 | 0 | 0 | 0 | 0 | 0 | 0 | 0 | 0 | 0 | 0 | 0 | 0 | 0 | 0 | 0 | 0 | 0 | 0 | 0 | 0 | 0 | 0 | 0 | 0 | 0 | 0 | 0 | 0 | 0 | 0 | 0 | 0 | 0 | 0 | 0 | 0 | 0 | 0 | 3574.544 | 602.354 | 492.22 | 346.847 | 340.799 | 545.943 | 397.804 | 478.898 | 177.367 | 267.392 | 373.503 | 649.166 | 138.617 | 395.449 | 492.612 | 416.975 | 456.17 | 495.598 | 174.991 | 445.032 | 343.564 | 412.538 | 854.092 | 341.126 | 512.162 | 520.579 | 272.075 | 461.934 | 464.186 | 307.094 | 286.355 | 221.052 | 310.344 | 202.954 | 432.841 | 375.107 | 437.19 | 356.185
570715000001095251 | 2013-04-01 |  | 5 | 5.4 | 22 | Evance | Iskra R9000 | 820 - Vesthimmerland | [6 empty] | 0 | 0 | 0 | 0 | 0 | 0 | 0 | 0 | 0 | 0 | 0 | 0 | 0 | 0 | 0 | 0 | 0 | 0 | 0 | 0 | 0 | 0 | 0 | 0 | 0 | 0 | 0 | 0 | 0 | 0 | 0 | 0 | 0 | 0 | 0 | 0 | 0 | 0 | 0 | 0 | 0 | 0 | 0 | 0 | 2577.29 | 271.78 | 311.19 | 141.49 | 245.61 | 335.67 | 211.45 | 341.19 | 129.83 | 217.78 | 217.32 | 420.7 | 121.2 | 185.25 | 347.1 | 238.67 | 301.18 | 322.86 | 169.03 | 325.86 | 279.92 | 129.81 | 507.39 | 174.81 | 216.18 | 187.46 | 291.63 | 142.65 | 208.38 | 100.83 | 150.39 | 116.92 | 81.69 | 36.34 | 171.05 | 139.63 | 184.05 | 144.55
570715000001324894 | 2013-04-01 |  | 6 | 7.1 | 21.3 | THY møllen Aps | TWP 6KW | 787 - Thisted | [6 empty] | 0 | 0 | 0 | 0 | 0 | 0 | 0 | 0 | 0 | 0 | 0 | 0 | 0 | 0 | 0 | 0 | 0 | 0 | 0 | 0 | 0 | 0 | 0 | 0 | 0 | 0 | 0 | 0 | 0 | 0 | 0 | 0 | 0 | 0 | 0 | 0 | 0 | 0 | 0 | 0 | 0 | 0 | 0 | 0 | 7579.27 | 813.19 | 919.77 | 354.36 | 678.55 | 1005.31 | 661.37 | 1400.92 | 456.52 | 790.34 | 907.6 | 935.82 | 331.69 | 587.46 | 662.74 | 366.24 | 648.02 | 1058.17 | 454.18 | 1002.4 | 721.26 | 681.06 | 1183.92 | 402.38 | 568.08 | 707.28 | 590.62 | 557.44 | 809.07 | 647.61 | 896.92 | 834.04 | 764.94 | 475.86 | 780.13 | 685.48 | 637.52 | 410.64
571313113161545641 | 2013-04-02 |  | 6 | 7.1 | 21.3 | THY møllen Aps | TWP 6KW | 766 - Hedensted | [6 empty] | 0 | 0 | 0 | 0 | 0 | 0 | 0 | 0 | 0 | 0 | 0 | 0 | 0 | 0 | 0 | 0 | 0 | 0 | 0 | 0 | 0 | 0 | 0 | 0 | 0 | 0 | 0 | 0 | 0 | 0 | 0 | 0 | 0 | 0 | 0 | 0 | 0 | 0 | 0 | 0 | 0 | 0 | 0 | 0 | 4069.034 | 742.07 | 904.621 | 255.445 | 446.36 | 457.022 | 226.901 | 459.382 | 232.019 | 411.326 | 414.09 | 793.295 | 443.913 | 798.556 | 775.886 | 618.14 | 459.7 | 483.887 | 192.261 | 398.787 | 383.359 | 248.422 | 847.853 | 446.636 | 851.786 | 1215.613 | 936.431 | 491.56 | 566.576 | 327.284 | 348.195 | 329.036 | 327.821 | 177.675 | 431.741 | 449.096 | 756.023 | 645.631
570715000000257476 | 2013-04-04 |  | 3600 | 120 | 81.6 | SIEMENS | SWT 3.6-120 | 707 - Norddjurs | HAV | Anholt 1 | hav | 637137.962 | 6271697.759 | Stamdata | 0 | 0 | 0 | 0 | 0 | 0 | 0 | 0 | 0 | 0 | 0 | 0 | 0 | 0 | 0 | 0 | 0 | 0 | 0 | 0 | 0 | 0 | 0 | 0 | 0 | 0 | 0 | 0 | 0 | 0 | 0 | 0 | 0 | 0 | 0 | 286596.755 | 11032026.5232 | 16049032.789 | 14693232.5486 | 14973215.7757 | 16940625.4315 | 15059645.1748 | 15942345.2306 | 16381142.5532 | 13696903.9873 | 1862196.1145 | 1789474.1327 | 936257.1878 | 930092.1728 | 986441.2543 | 871510.9717 | 1131492.7877 | 589454.1654 | 1186530.5641 | 1468624.6346 | 1780479.3436 | 1401317.4125 | 1560380.3528 | 1349270.8658 | 1341784.0269 | 1065158.7815 | 996498.8904 | 548226.9078 | 1114113.0063 | 724984.3707 | 916858.0947 | 1532038.6699 | 1345013.0879 | 1714210.1971 | 1598162.8705 | 1543362.0187 | 1453086.4418 | 1130092.3488 | 898101.2875 | 967159.9349 | 829765.7016 | 802600.6449 | 914286.1377 | 1455142.2227 | 1255958.8871 | 1656572.6189 | 1653348.1711
570715000000257193 | 2013-04-05 |  | 3600 | 120 | 81.6 | SIEMENS | SWT 3.6-120 | 707 - Norddjurs | HAV | Anholt 1 | hav | 633191 | 6278267 | Stamdata | 0 | 0 | 0 | 0 | 0 | 0 | 0 | 0 | 0 | 0 | 0 | 0 | 0 | 0 | 0 | 0 | 0 | 0 | 0 | 0 | 0 | 0 | 0 | 0 | 0 | 0 | 0 | 0 | 0 | 0 | 0 | 0 | 0 | 0 | 0 | 286596.755 | 11032026.5232 | 16049032.789 | 14693232.5486 | 14973215.7757 | 16940625.4315 | 15059645.1748 | 15942345.2306 | 16381142.5532 | 13696903.9873 | 1862196.1145 | 1789474.1327 | 936257.1878 | 930092.1728 | 986441.2543 | 871510.9717 | 1131492.7877 | 589454.1654 | 1186530.5641 | 1468624.6346 | 1780479.3436 | 1401317.4125 | 1560380.3528 | 1349270.8658 | 1341784.0269 | 1065158.7815 | 996498.8904 | 548226.9078 | 1114113.0063 | 724984.3707 | 916858.0947 | 1532038.6699 | 1345013.0879 | 1714210.1971 | 1598162.8705 | 1543362.0187 | 1453086.4418 | 1130092.3488 | 898101.2875 | 967159.9349 | 829765.7016 | 802600.6449 | 914286.1377 | 1455142.2227 | 1255958.8871 | 1656572.6189 | 1653348.1711
570715000000257728 | 2013-04-05 |  | 3600 | 120 | 81.6 | SIEMENS | SWT 3.6-120 | 707 - Norddjurs | HAV | Anholt 1 | hav | 637391 | 6275290 | Stamdata | 0 | 0 | 0 | 0 | 0 | 0 | 0 | 0 | 0 | 0 | 0 | 0 | 0 | 0 | 0 | 0 | 0 | 0 | 0 | 0 | 0 | 0 | 0 | 0 | 0 | 0 | 0 | 0 | 0 | 0 | 0 | 0 | 0 | 0 | 0 | 286596.755 | 11032026.5232 | 16049032.789 | 14693232.5486 | 14973215.7757 | 16940625.4315 | 15059645.1748 | 15942345.2306 | 16381142.5532 | 13696903.9873 | 1862196.1145 | 1789474.1327 | 936257.1878 | 930092.1728 | 986441.2543 | 871510.9717 | 1131492.7877 | 589454.1654 | 1186530.5641 | 1468624.6346 | 1780479.3436 | 1401317.4125 | 1560380.3528 | 1349270.8658 | 1341784.0269 | 1065158.7815 | 996498.8904 | 548226.9078 | 1114113.0063 | 724984.3707 | 916858.0947 | 1532038.6699 | 1345013.0879 | 1714210.1971 | 1598162.8705 | 1543362.0187 | 1453086.4418 | 1130092.3488 | 898101.2875 | 967159.9349 | 829765.7016 | 802600.6449 | 914286.1377 | 1455142.2227 | 1255958.8871 | 1656572.6189 | 1653348.1711
570715000000257186 | 2013-04-06 |  | 3600 | 120 | 81.6 | SIEMENS | SWT 3.6-120 | 707 - Norddjurs | HAV | Anholt 1 | hav | 633458.831 | 6277106.289 | Stamdata | 0 | 0 | 0 | 0 | 0 | 0 | 0 | 0 | 0 | 0 | 0 | 0 | 0 | 0 | 0 | 0 | 0 | 0 | 0 | 0 | 0 | 0 | 0 | 0 | 0 | 0 | 0 | 0 | 0 | 0 | 0 | 0 | 0 | 0 | 0 | 286596.755 | 11032026.5232 | 16049032.789 | 14693232.5486 | 14973215.7757 | 16940625.4315 | 15059645.1748 | 15942345.2306 | 16381142.5532 | 13696903.9873 | 1862196.1145 | 1789474.1327 | 936257.1878 | 930092.1728 | 986441.2543 | 871510.9717 | 1131492.7877 | 589454.1654 | 1186530.5641 | 1468624.6346 | 1780479.3436 | 1401317.4125 | 1560380.3528 | 1349270.8658 | 1341784.0269 | 1065158.7815 | 996498.8904 | 548226.9078 | 1114113.0063 | 724984.3707 | 916858.0947 | 1532038.6699 | 1345013.0879 | 1714210.1971 | 1598162.8705 | 1543362.0187 | 1453086.4418 | 1130092.3488 | 898101.2875 | 967159.9349 | 829765.7016 | 802600.6449 | 914286.1377 | 1455142.2227 | 1255958.8871 | 1656572.6189 | 1653348.1711
570715000000257353 | 2013-04-09 |  | 3600 | 120 | 81.6 | SIEMENS | SWT 3.6-120 | 707 - Norddjurs | HAV | Anholt 1 | hav | 635916.89 | 6270745.32 | Stamdata | 0 | 0 | 0 | 0 | 0 | 0 | 0 | 0 | 0 | 0 | 0 | 0 | 0 | 0 | 0 | 0 | 0 | 0 | 0 | 0 | 0 | 0 | 0 | 0 | 0 | 0 | 0 | 0 | 0 | 0 | 0 | 0 | 0 | 0 | 0 | 286596.755 | 11032026.5232 | 16049032.789 | 14693232.5486 | 14973215.7757 | 16940625.4315 | 15059645.1748 | 15942345.2306 | 16381142.5532 | 13696903.9873 | 1862196.1145 | 1789474.1327 | 936257.1878 | 930092.1728 | 986441.2543 | 871510.9717 | 1131492.7877 | 589454.1654 | 1186530.5641 | 1468624.6346 | 1780479.3436 | 1401317.4125 | 1560380.3528 | 1349270.8658 | 1341784.0269 | 1065158.7815 | 996498.8904 | 548226.9078 | 1114113.0063 | 724984.3707 | 916858.0947 | 1532038.6699 | 1345013.0879 | 1714210.1971 | 1598162.8705 | 1543362.0187 | 1453086.4418 | 1130092.3488 | 898101.2875 | 967159.9349 | 829765.7016 | 802600.6449 | 914286.1377 | 1455142.2227 | 1255958.8871 | 1656572.6189 | 1653348.1711
570715000001269089 | 2013-04-09 |  | 2300 | 93 | 80 | SIEMENS | SWT 2.3-93 | 540 - Sønderborg | LAND | Mintebjerg | 114 | 560879.37 | 6085104.32 | SDFE2018 | 0 | 0 | 0 | 0 | 0 | 0 | 0 | 0 | 0 | 0 | 0 | 0 | 0 | 0 | 0 | 0 | 0 | 0 | 0 | 0 | 0 | 0 | 0 | 0 | 0 | 0 | 0 | 0 | 0 | 0 | 0 | 0 | 0 | 0 | 0 | 0 | 4583197.703 | 7590806.998 | 7699558.224 | 6603380.117 | 7261223.954 | 6759463.039 | 7231511.022 | 7057045.079 | 6131287.533 | 840750.981 | 201436.243 | 519812.748 | 518815.348 | 399618.269 | 317332.389 | 480027.337 | 242376.272 | 488205.74 | 532874.534 | 801478.227 | 607385.248 | 836210.665 | 593968.926 | 572418.826 | 549382.667 | 542595.659 | 305073.457 | 495055.934 | 323896.873 | 378113.239 | 708580.03 | 655896.476 | 880746.871 | 941697.678 | 787725.431 | 698573.592 | 546965.722 | 551599.122 | 401125.592 | 386532.502 | 364672.907 | 474349.667 | 534032.014 | 546714.954 | 771311.754 | 685528.765
570715000001269140 | 2013-04-11 |  | 2300 | 93 | 80 | SIEMENS | SWT 2.3-93 | 540 - Sønderborg | LAND | Mintebjerg Hørup | 116 | 561019.85 | 6084904.09 | SDFE2018 | 0 | 0 | 0 | 0 | 0 | 0 | 0 | 0 | 0 | 0 | 0 | 0 | 0 | 0 | 0 | 0 | 0 | 0 | 0 | 0 | 0 | 0 | 0 | 0 | 0 | 0 | 0 | 0 | 0 | 0 | 0 | 0 | 0 | 0 | 0 | 0 | 4569385.93 | 7250448.657 | 7284750.65 | 6589757.022 | 7201272.733 | 6775022.633 | 7211582.711 | 7023221.577 | 6189141.068 | 787763.718 | 981189.309 | 504305.097 | 495083.1 | 448385.208 | 313757.657 | 489521.708 | 237320.082 | 455899.996 | 546280.423 | 843183.346 | 574689.679 | 830141.715 | 583654.565 | 588561.899 | 537554.689 | 495294.933 | 297061.025 | 518774.64 | 328614.479 | 391239.387 | 731840.667 | 650833.671 | 882803.188 | 906415.926 | 765183.015 | 671119.094 | 541600.269 | 518218.064 | 412172.483 | 396855.259 | 381361.672 | 455965.103 | 584501.811 | 520277.231 | 759481.04 | 691640.981
571313134700402447 | 2013-04-11 |  | 25 | 13 | 18 | HSWind Aps | Viking 25 | 665 - Lemvig | [6 empty] | 0 | 0 | 0 | 0 | 0 | 0 | 0 | 0 | 0 | 0 | 0 | 0 | 0 | 0 | 0 | 0 | 0 | 0 | 0 | 0 | 0 | 0 | 0 | 0 | 0 | 0 | 0 | 0 | 0 | 0 | 0 | 0 | 0 | 0 | 0 | 0 | 52169.784 | 75828.58 | 85707.75 | 74033.12 | 76353.72 | 69749.29 | 70347.93 | 80789.83 | 69945.68 | 9093.41 | 11174.31 | 3745.03 | 6259.55 | 5297.19 | 3723.63 | 8118.91 | 2867.8 | 5026.8 | 7116.39 | 7934.82 | 6469.15 | 7688.53 | 6631.8 | 7062.13 | 4963.26 | 6298.48 | 2049.47 | 5934.35 | 4760.88 | 4937.46 | 9394.57 | 5546.17 | 7981.15 | 10276.03 | 8452.04 | 6885.91 | 6807.85 | 3545.09 | 5728.25 | 4558.13 | 5039.9 | 3586.55 | 5688.4 | 6916.36 | 8610.9 | 7003.46
570715000000257216 | 2013-04-13 |  | 3600 | 120 | 81.6 | SIEMENS | SWT 3.6-120 | 707 - Norddjurs | HAV | Anholt 1 | hav | 632892 | 6279423 | Stamdata | 0 | 0 | 0 | 0 | 0 | 0 | 0 | 0 | 0 | 0 | 0 | 0 | 0 | 0 | 0 | 0 | 0 | 0 | 0 | 0 | 0 | 0 | 0 | 0 | 0 | 0 | 0 | 0 | 0 | 0 | 0 | 0 | 0 | 0 | 0 | 286596.755 | 11032026.5232 | 16049032.789 | 14693232.5486 | 14973215.7757 | 16940625.4315 | 15059645.1748 | 15942345.2306 | 16381142.5532 | 13696903.9873 | 1862196.1145 | 1789474.1327 | 936257.1878 | 930092.1728 | 986441.2543 | 871510.9717 | 1131492.7877 | 589454.1654 | 1186530.5641 | 1468624.6346 | 1780479.3436 | 1401317.4125 | 1560380.3528 | 1349270.8658 | 1341784.0269 | 1065158.7815 | 996498.8904 | 548226.9078 | 1114113.0063 | 724984.3707 | 916858.0947 | 1532038.6699 | 1345013.0879 | 1714210.1971 | 1598162.8705 | 1543362.0187 | 1453086.4418 | 1130092.3488 | 898101.2875 | 967159.9349 | 829765.7016 | 802600.6449 | 914286.1377 | 1455142.2227 | 1255958.8871 | 1656572.6189 | 1653348.1711
570715000000257230 | 2013-04-13 |  | 3600 | 120 | 81.6 | SIEMENS | SWT 3.6-120 | 707 - Norddjurs | HAV | Anholt 1 | hav | 632562 | 6280570 | Stamdata | 0 | 0 | 0 | 0 | 0 | 0 | 0 | 0 | 0 | 0 | 0 | 0 | 0 | 0 | 0 | 0 | 0 | 0 | 0 | 0 | 0 | 0 | 0 | 0 | 0 | 0 | 0 | 0 | 0 | 0 | 0 | 0 | 0 | 0 | 0 | 286596.755 | 11032026.5232 | 16049032.789 | 14693232.5486 | 14973215.7757 | 16940625.4315 | 15059645.1748 | 15942345.2306 | 16381142.5532 | 13696903.9873 | 1862196.1145 | 1789474.1327 | 936257.1878 | 930092.1728 | 986441.2543 | 871510.9717 | 1131492.7877 | 589454.1654 | 1186530.5641 | 1468624.6346 | 1780479.3436 | 1401317.4125 | 1560380.3528 | 1349270.8658 | 1341784.0269 | 1065158.7815 | 996498.8904 | 548226.9078 | 1114113.0063 | 724984.3707 | 916858.0947 | 1532038.6699 | 1345013.0879 | 1714210.1971 | 1598162.8705 | 1543362.0187 | 1453086.4418 | 1130092.3488 | 898101.2875 | 967159.9349 | 829765.7016 | 802600.6449 | 914286.1377 | 1455142.2227 | 1255958.8871 | 1656572.6189 | 1653348.1711
570715000000257513 | 2013-04-15 |  | 3600 | 120 | 81.6 | SIEMENS | SWT 3.6-120 | 707 - Norddjurs | HAV | Anholt 1 | hav | 636141.008 | 6275169.863 | Stamdata | 0 | 0 | 0 | 0 | 0 | 0 | 0 | 0 | 0 | 0 | 0 | 0 | 0 | 0 | 0 | 0 | 0 | 0 | 0 | 0 | 0 | 0 | 0 | 0 | 0 | 0 | 0 | 0 | 0 | 0 | 0 | 0 | 0 | 0 | 0 | 286596.755 | 11032026.5232 | 16049032.789 | 14693232.5486 | 14973215.7757 | 16940625.4315 | 15059645.1748 | 15942345.2306 | 16381142.5532 | 13696903.9873 | 1862196.1145 | 1789474.1327 | 936257.1878 | 930092.1728 | 986441.2543 | 871510.9717 | 1131492.7877 | 589454.1654 | 1186530.5641 | 1468624.6346 | 1780479.3436 | 1401317.4125 | 1560380.3528 | 1349270.8658 | 1341784.0269 | 1065158.7815 | 996498.8904 | 548226.9078 | 1114113.0063 | 724984.3707 | 916858.0947 | 1532038.6699 | 1345013.0879 | 1714210.1971 | 1598162.8705 | 1543362.0187 | 1453086.4418 | 1130092.3488 | 898101.2875 | 967159.9349 | 829765.7016 | 802600.6449 | 914286.1377 | 1455142.2227 | 1255958.8871 | 1656572.6189 | 1653348.1711
570715000000257827 | 2013-04-15 |  | 3600 | 120 | 81.6 | SIEMENS | SWT 3.6-120 | 707 - Norddjurs | HAV | Anholt 1 | hav | 638805.52 | 6274343.929 | Stamdata | 0 | 0 | 0 | 0 | 0 | 0 | 0 | 0 | 0 | 0 | 0 | 0 | 0 | 0 | 0 | 0 | 0 | 0 | 0 | 0 | 0 | 0 | 0 | 0 | 0 | 0 | 0 | 0 | 0 | 0 | 0 | 0 | 0 | 0 | 0 | 286596.755 | 11032026.5232 | 16049032.789 | 14693232.5486 | 14973215.7757 | 16940625.4315 | 15059645.1748 | 15942345.2306 | 16381142.5532 | 13696903.9873 | 1862196.1145 | 1789474.1327 | 936257.1878 | 930092.1728 | 986441.2543 | 871510.9717 | 1131492.7877 | 589454.1654 | 1186530.5641 | 1468624.6346 | 1780479.3436 | 1401317.4125 | 1560380.3528 | 1349270.8658 | 1341784.0269 | 1065158.7815 | 996498.8904 | 548226.9078 | 1114113.0063 | 724984.3707 | 916858.0947 | 1532038.6699 | 1345013.0879 | 1714210.1971 | 1598162.8705 | 1543362.0187 | 1453086.4418 | 1130092.3488 | 898101.2875 | 967159.9349 | 829765.7016 | 802600.6449 | 914286.1377 | 1455142.2227 | 1255958.8871 | 1656572.6189 | 1653348.1711
570715000001015228 | 2013-04-15 |  | 6 | 7.1 | 21 | THY møllen Aps | TWP 6KW | 630 - Vejle | [6 empty] | 0 | 0 | 0 | 0 | 0 | 0 | 0 | 0 | 0 | 0 | 0 | 0 | 0 | 0 | 0 | 0 | 0 | 0 | 0 | 0 | 0 | 0 | 0 | 0 | 0 | 0 | 0 | 0 | 0 | 0 | 0 | 0 | 0 | 0 | 0 | 0 | 0 | 0 | 0 | 0 | 0 | 0 | 0 | 0 | 2586.83 | 456.69 | 641.85 | 109 | 254.48 | 276.4 | 121.74 | 280.09 | 82.18 | 92.75 | 266.28 | 278.86 | 222.46 | 401.31 | 372.65 | 395.56 | 242.1 | 260.74 | 85.46 | 160.68 | 57.74 | 180.98 | 401.76 | 261.25 | 601.27 | 447.8 | 244.95 | 257.2 | 423.36 | 116.25 | 162.28 | 243.16 | 246.21 | 99.54 | 206.64 | 328.09 | 586.65 | 378.39
570715000001322951 | 2013-04-15 |  | 6 | 7.1 | 21.3 | THY møllen Aps | Ukendt | 787 - Thisted | [6 empty] | 0 | 0 | 0 | 0 | 0 | 0 | 0 | 0 | 0 | 0 | 0 | 0 | 0 | 0 | 0 | 0 | 0 | 0 | 0 | 0 | 0 | 0 | 0 | 0 | 0 | 0 | 0 | 0 | 0 | 0 | 0 | 0 | 0 | 0 | 0 | 0 | 0 | 0 | 0 | 0 | 0 | 0 | 0 | 0 | 7193.89 | 922.73 | 962.82 | 468.55 | 615.96 | 760.44 | 553.87 | 920.2 | 335.29 | 651.89 | 769.06 | 1079 | 178.37 | 589.13 | 716.29 | 453.47 | 612.47 | 773.07 | 403.55 | 742.21 | 553.91 | 555.65 | 1183.82 | 517.94 | 722.66 | 893.96 | 743.62 | 489.64 | 699.33 | 532.17 | 741.8 | 781.76 | 525.69 | 360.1 | 621.27 | 647.06 | 671.89 | 350.22
571313113161410819 | 2013-04-15 |  | 6 | 7.1 | 21.4 | THY møllen Aps | TWP 6KW | 791 - Viborg | [6 empty] | 0 | 0 | 0 | 0 | 0 | 0 | 0 | 0 | 0 | 0 | 0 | 0 | 0 | 0 | 0 | 0 | 0 | 0 | 0 | 0 | 0 | 0 | 0 | 0 | 0 | 0 | 0 | 0 | 0 | 0 | 0 | 0 | 0 | 0 | 0 | 0 | 0 | 0 | 0 | 0 | 0 | 0 | 0 | 0 | 4055.79 | 703.175 | 111.363 | 271.778 | 595.513 | 519.704 | 297.471 | 666.077 | 188.219 | 285.913 | 257.289 | 538.093 | 369.43 | 567.478 | 724.568 | 524.467 | 485.162 | 180.999 | 68.391 | 432.712 | 374.941 | 208.251 | 567.351 | 215.593 | 504.467 | 735.579 | 533.7 | 339.289 | 442.093 | 138.733 | 341.138 | 375.227 | 282.181 | 97.446 | 285.624 | 357.636 | 534.214 | 505.601
570715000000258084 | 2013-04-17 |  | 3600 | 120 | 81.6 | SIEMENS | SWT 3.6-120 | 707 - Norddjurs | HAV | Anholt 1 | hav | 633988 | 6285743 | Stamdata | 0 | 0 | 0 | 0 | 0 | 0 | 0 | 0 | 0 | 0 | 0 | 0 | 0 | 0 | 0 | 0 | 0 | 0 | 0 | 0 | 0 | 0 | 0 | 0 | 0 | 0 | 0 | 0 | 0 | 0 | 0 | 0 | 0 | 0 | 0 | 286596.755 | 11032026.5232 | 16049032.789 | 14693232.5486 | 14973215.7757 | 16940625.4315 | 15059645.1748 | 15942345.2306 | 16381142.5532 | 13696903.9873 | 1862196.1145 | 1789474.1327 | 936257.1878 | 930092.1728 | 986441.2543 | 871510.9717 | 1131492.7877 | 589454.1654 | 1186530.5641 | 1468624.6346 | 1780479.3436 | 1401317.4125 | 1560380.3528 | 1349270.8658 | 1341784.0269 | 1065158.7815 | 996498.8904 | 548226.9078 | 1114113.0063 | 724984.3707 | 916858.0947 | 1532038.6699 | 1345013.0879 | 1714210.1971 | 1598162.8705 | 1543362.0187 | 1453086.4418 | 1130092.3488 | 898101.2875 | 967159.9349 | 829765.7016 | 802600.6449 | 914286.1377 | 1455142.2227 | 1255958.8871 | 1656572.6189 | 1653348.1711
570715000001373267 | 2013-04-19 | 2015-11-01 | 3 | 2.5 | 5 | Carlo Gavazzi | Mistral 3K | 849 - Jammerbugt | [6 empty] | 0 | 0 | 0 | 0 | 0 | 0 | 0 | 0 | 0 | 0 | 0 | 0 | 0 | 0 | 0 | 0 | 0 | 0 | 0 | 0 | 0 | 0 | 0 | 0 | 0 | 0 | 0 | 0 | 0 | 0 | 0 | 0 | 0 | 0 | 0 | 0 | 0 | 0 | 0 | 0 | 0 | 0 | 0 | 0 | 0 | 0 | 0 | 0 | 0 | 0 | 0 | 0 | 0 | 0 | 0 | 0 | 0 | 0 | 0 | 0 | 0 | 0 | 0 | 0 | 0 | 0 | 0 | 0 | 0 | 0 | 0 | 0 | 0 | 0 | 0 | 0 | 0 | 0 | 0 | 0 | 0 | 0
570715000001018755 | 2013-04-20 |  | 6 | 7.1 | 21.4 | THY møllen Aps | TWP 6KW | 860 - Hjørring | [6 empty] | 0 | 0 | 0 | 0 | 0 | 0 | 0 | 0 | 0 | 0 | 0 | 0 | 0 | 0 | 0 | 0 | 0 | 0 | 0 | 0 | 0 | 0 | 0 | 0 | 0 | 0 | 0 | 0 | 0 | 0 | 0 | 0 | 0 | 0 | 0 | 0 | 0 | 0 | 0 | 0 | 0 | 0 | 0 | 0 | 5080.383 | 861.892 | 765.153 | 387.288 | 422.264 | 552.16 | 426.418 | 419.811 | 239.137 | 336.14 | 551.354 | 901.611 | 361.317 | 610.224 | 680.676 | 592.197 | 513.684 | 456.254 | 163.139 | 655.737 | 422.159 | 434.782 | 996.053 | 425.875 | 657.122 | 897.133 | 640.776 | 506.14 | 654.732 | 319.319 | 484.191 | 322.542 | 325.915 | 176.17 | 438.009 | 440.112 | 531.458 | 491.388
570715000000257506 | 2013-04-21 |  | 3600 | 120 | 81.6 | SIEMENS | SWT 3.6-120 | 707 - Norddjurs | HAV | Anholt 1 | hav | 636402.488 | 6274351.371 | Stamdata | 0 | 0 | 0 | 0 | 0 | 0 | 0 | 0 | 0 | 0 | 0 | 0 | 0 | 0 | 0 | 0 | 0 | 0 | 0 | 0 | 0 | 0 | 0 | 0 | 0 | 0 | 0 | 0 | 0 | 0 | 0 | 0 | 0 | 0 | 0 | 286596.755 | 11032026.5232 | 16049032.789 | 14693232.5486 | 14973215.7757 | 16940625.4315 | 15059645.1748 | 15942345.2306 | 16381142.5532 | 13696903.9873 | 1862196.1145 | 1789474.1327 | 936257.1878 | 930092.1728 | 986441.2543 | 871510.9717 | 1131492.7877 | 589454.1654 | 1186530.5641 | 1468624.6346 | 1780479.3436 | 1401317.4125 | 1560380.3528 | 1349270.8658 | 1341784.0269 | 1065158.7815 | 996498.8904 | 548226.9078 | 1114113.0063 | 724984.3707 | 916858.0947 | 1532038.6699 | 1345013.0879 | 1714210.1971 | 1598162.8705 | 1543362.0187 | 1453086.4418 | 1130092.3488 | 898101.2875 | 967159.9349 | 829765.7016 | 802600.6449 | 914286.1377 | 1455142.2227 | 1255958.8871 | 1656572.6189 | 1653348.1711
570715000000257926 | 2013-04-21 |  | 3600 | 120 | 81.6 | SIEMENS | SWT 3.6-120 | 707 - Norddjurs | HAV | Anholt 1 | hav | 638562.971 | 6276134.386 | Stamdata | 0 | 0 | 0 | 0 | 0 | 0 | 0 | 0 | 0 | 0 | 0 | 0 | 0 | 0 | 0 | 0 | 0 | 0 | 0 | 0 | 0 | 0 | 0 | 0 | 0 | 0 | 0 | 0 | 0 | 0 | 0 | 0 | 0 | 0 | 0 | 286596.755 | 11032026.5232 | 16049032.789 | 14693232.5486 | 14973215.7757 | 16940625.4315 | 15059645.1748 | 15942345.2306 | 16381142.5532 | 13696903.9873 | 1862196.1145 | 1789474.1327 | 936257.1878 | 930092.1728 | 986441.2543 | 871510.9717 | 1131492.7877 | 589454.1654 | 1186530.5641 | 1468624.6346 | 1780479.3436 | 1401317.4125 | 1560380.3528 | 1349270.8658 | 1341784.0269 | 1065158.7815 | 996498.8904 | 548226.9078 | 1114113.0063 | 724984.3707 | 916858.0947 | 1532038.6699 | 1345013.0879 | 1714210.1971 | 1598162.8705 | 1543362.0187 | 1453086.4418 | 1130092.3488 | 898101.2875 | 967159.9349 | 829765.7016 | 802600.6449 | 914286.1377 | 1455142.2227 | 1255958.8871 | 1656572.6189 | 1653348.1711
570715000000258015 | 2013-04-22 |  | 3600 | 120 | 81.6 | SIEMENS | SWT 3.6-120 | 707 - Norddjurs | HAV | Anholt 1 | hav | 635469 | 6281859 | Stamdata | 0 | 0 | 0 | 0 | 0 | 0 | 0 | 0 | 0 | 0 | 0 | 0 | 0 | 0 | 0 | 0 | 0 | 0 | 0 | 0 | 0 | 0 | 0 | 0 | 0 | 0 | 0 | 0 | 0 | 0 | 0 | 0 | 0 | 0 | 0 | 286596.755 | 11032026.5232 | 16049032.789 | 14693232.5486 | 14973215.7757 | 16940625.4315 | 15059645.1748 | 15942345.2306 | 16381142.5532 | 13696903.9873 | 1862196.1145 | 1789474.1327 | 936257.1878 | 930092.1728 | 986441.2543 | 871510.9717 | 1131492.7877 | 589454.1654 | 1186530.5641 | 1468624.6346 | 1780479.3436 | 1401317.4125 | 1560380.3528 | 1349270.8658 | 1341784.0269 | 1065158.7815 | 996498.8904 | 548226.9078 | 1114113.0063 | 724984.3707 | 916858.0947 | 1532038.6699 | 1345013.0879 | 1714210.1971 | 1598162.8705 | 1543362.0187 | 1453086.4418 | 1130092.3488 | 898101.2875 | 967159.9349 | 829765.7016 | 802600.6449 | 914286.1377 | 1455142.2227 | 1255958.8871 | 1656572.6189 | 1653348.1711
570715000000258091 | 2013-04-23 |  | 3600 | 120 | 81.6 | SIEMENS | SWT 3.6-120 | 707 - Norddjurs | HAV | Anholt 1 | hav | 633802 | 6286307 | Stamdata | 0 | 0 | 0 | 0 | 0 | 0 | 0 | 0 | 0 | 0 | 0 | 0 | 0 | 0 | 0 | 0 | 0 | 0 | 0 | 0 | 0 | 0 | 0 | 0 | 0 | 0 | 0 | 0 | 0 | 0 | 0 | 0 | 0 | 0 | 0 | 286596.755 | 11032026.5232 | 16049032.789 | 14693232.5486 | 14973215.7757 | 16940625.4315 | 15059645.1748 | 15942345.2306 | 16381142.5532 | 13696903.9873 | 1862196.1145 | 1789474.1327 | 936257.1878 | 930092.1728 | 986441.2543 | 871510.9717 | 1131492.7877 | 589454.1654 | 1186530.5641 | 1468624.6346 | 1780479.3436 | 1401317.4125 | 1560380.3528 | 1349270.8658 | 1341784.0269 | 1065158.7815 | 996498.8904 | 548226.9078 | 1114113.0063 | 724984.3707 | 916858.0947 | 1532038.6699 | 1345013.0879 | 1714210.1971 | 1598162.8705 | 1543362.0187 | 1453086.4418 | 1130092.3488 | 898101.2875 | 967159.9349 | 829765.7016 | 802600.6449 | 914286.1377 | 1455142.2227 | 1255958.8871 | 1656572.6189 | 1653348.1711
570715000000257605 | 2013-04-24 |  | 3600 | 120 | 81.6 | SIEMENS | SWT 3.6-120 | 707 - Norddjurs | HAV | Anholt 1 | hav | 632816 | 6284616 | Stamdata | 0 | 0 | 0 | 0 | 0 | 0 | 0 | 0 | 0 | 0 | 0 | 0 | 0 | 0 | 0 | 0 | 0 | 0 | 0 | 0 | 0 | 0 | 0 | 0 | 0 | 0 | 0 | 0 | 0 | 0 | 0 | 0 | 0 | 0 | 0 | 286596.755 | 11032026.5232 | 16049032.789 | 14693232.5486 | 14973215.7757 | 16940625.4315 | 15059645.1748 | 15942345.2306 | 16381142.5532 | 13696903.9873 | 1862196.1145 | 1789474.1327 | 936257.1878 | 930092.1728 | 986441.2543 | 871510.9717 | 1131492.7877 | 589454.1654 | 1186530.5641 | 1468624.6346 | 1780479.3436 | 1401317.4125 | 1560380.3528 | 1349270.8658 | 1341784.0269 | 1065158.7815 | 996498.8904 | 548226.9078 | 1114113.0063 | 724984.3707 | 916858.0947 | 1532038.6699 | 1345013.0879 | 1714210.1971 | 1598162.8705 | 1543362.0187 | 1453086.4418 | 1130092.3488 | 898101.2875 | 967159.9349 | 829765.7016 | 802600.6449 | 914286.1377 | 1455142.2227 | 1255958.8871 | 1656572.6189 | 1653348.1711
570715000000257704 | 2013-04-24 |  | 3600 | 120 | 81.6 | SIEMENS | SWT 3.6-120 | 707 - Norddjurs | HAV | Anholt 1 | hav | 638418 | 6272866 | Stamdata | 0 | 0 | 0 | 0 | 0 | 0 | 0 | 0 | 0 | 0 | 0 | 0 | 0 | 0 | 0 | 0 | 0 | 0 | 0 | 0 | 0 | 0 | 0 | 0 | 0 | 0 | 0 | 0 | 0 | 0 | 0 | 0 | 0 | 0 | 0 | 286596.755 | 11032026.5232 | 16049032.789 | 14693232.5486 | 14973215.7757 | 16940625.4315 | 15059645.1748 | 15942345.2306 | 16381142.5532 | 13696903.9873 | 1862196.1145 | 1789474.1327 | 936257.1878 | 930092.1728 | 986441.2543 | 871510.9717 | 1131492.7877 | 589454.1654 | 1186530.5641 | 1468624.6346 | 1780479.3436 | 1401317.4125 | 1560380.3528 | 1349270.8658 | 1341784.0269 | 1065158.7815 | 996498.8904 | 548226.9078 | 1114113.0063 | 724984.3707 | 916858.0947 | 1532038.6699 | 1345013.0879 | 1714210.1971 | 1598162.8705 | 1543362.0187 | 1453086.4418 | 1130092.3488 | 898101.2875 | 967159.9349 | 829765.7016 | 802600.6449 | 914286.1377 | 1455142.2227 | 1255958.8871 | 1656572.6189 | 1653348.1711
570715000000257223 | 2013-04-26 |  | 3600 | 120 | 81.6 | SIEMENS | SWT 3.6-120 | 707 - Norddjurs | HAV | Anholt 1 | hav | 632731 | 6279997 | Stamdata | 0 | 0 | 0 | 0 | 0 | 0 | 0 | 0 | 0 | 0 | 0 | 0 | 0 | 0 | 0 | 0 | 0 | 0 | 0 | 0 | 0 | 0 | 0 | 0 | 0 | 0 | 0 | 0 | 0 | 0 | 0 | 0 | 0 | 0 | 0 | 286596.755 | 11032026.5232 | 16049032.789 | 14693232.5486 | 14973215.7757 | 16940625.4315 | 15059645.1748 | 15942345.2306 | 16381142.5532 | 13696903.9873 | 1862196.1145 | 1789474.1327 | 936257.1878 | 930092.1728 | 986441.2543 | 871510.9717 | 1131492.7877 | 589454.1654 | 1186530.5641 | 1468624.6346 | 1780479.3436 | 1401317.4125 | 1560380.3528 | 1349270.8658 | 1341784.0269 | 1065158.7815 | 996498.8904 | 548226.9078 | 1114113.0063 | 724984.3707 | 916858.0947 | 1532038.6699 | 1345013.0879 | 1714210.1971 | 1598162.8705 | 1543362.0187 | 1453086.4418 | 1130092.3488 | 898101.2875 | 967159.9349 | 829765.7016 | 802600.6449 | 914286.1377 | 1455142.2227 | 1255958.8871 | 1656572.6189 | 1653348.1711
570715000000257865 | 2013-04-26 |  | 3600 | 120 | 81.6 | SIEMENS | SWT 3.6-120 | 707 - Norddjurs | HAV | Anholt 1 | hav | 641593.713 | 6273136.249 | Stamdata | 0 | 0 | 0 | 0 | 0 | 0 | 0 | 0 | 0 | 0 | 0 | 0 | 0 | 0 | 0 | 0 | 0 | 0 | 0 | 0 | 0 | 0 | 0 | 0 | 0 | 0 | 0 | 0 | 0 | 0 | 0 | 0 | 0 | 0 | 0 | 286596.755 | 11032026.5232 | 16049032.789 | 14693232.5486 | 14973215.7757 | 16940625.4315 | 15059645.1748 | 15942345.2306 | 16381142.5532 | 13696903.9873 | 1862196.1145 | 1789474.1327 | 936257.1878 | 930092.1728 | 986441.2543 | 871510.9717 | 1131492.7877 | 589454.1654 | 1186530.5641 | 1468624.6346 | 1780479.3436 | 1401317.4125 | 1560380.3528 | 1349270.8658 | 1341784.0269 | 1065158.7815 | 996498.8904 | 548226.9078 | 1114113.0063 | 724984.3707 | 916858.0947 | 1532038.6699 | 1345013.0879 | 1714210.1971 | 1598162.8705 | 1543362.0187 | 1453086.4418 | 1130092.3488 | 898101.2875 | 967159.9349 | 829765.7016 | 802600.6449 | 914286.1377 | 1455142.2227 | 1255958.8871 | 1656572.6189 | 1653348.1711
570715000000257100 | 2013-04-28 |  | 3600 | 120 | 81.6 | SIEMENS | SWT 3.6-120 | 707 - Norddjurs | HAV | Anholt 1 | hav | 634280.54 | 6271805.8 | Stamdata | 0 | 0 | 0 | 0 | 0 | 0 | 0 | 0 | 0 | 0 | 0 | 0 | 0 | 0 | 0 | 0 | 0 | 0 | 0 | 0 | 0 | 0 | 0 | 0 | 0 | 0 | 0 | 0 | 0 | 0 | 0 | 0 | 0 | 0 | 0 | 286596.755 | 11032026.5232 | 16049032.789 | 14693232.5486 | 14973215.7757 | 16940625.4315 | 15059645.1748 | 15942345.2306 | 16381142.5532 | 13696903.9873 | 1862196.1145 | 1789474.1327 | 936257.1878 | 930092.1728 | 986441.2543 | 871510.9717 | 1131492.7877 | 589454.1654 | 1186530.5641 | 1468624.6346 | 1780479.3436 | 1401317.4125 | 1560380.3528 | 1349270.8658 | 1341784.0269 | 1065158.7815 | 996498.8904 | 548226.9078 | 1114113.0063 | 724984.3707 | 916858.0947 | 1532038.6699 | 1345013.0879 | 1714210.1971 | 1598162.8705 | 1543362.0187 | 1453086.4418 | 1130092.3488 | 898101.2875 | 967159.9349 | 829765.7016 | 802600.6449 | 914286.1377 | 1455142.2227 | 1255958.8871 | 1656572.6189 | 1653348.1711
570715000000257155 | 2013-04-28 |  | 3600 | 120 | 81.6 | SIEMENS | SWT 3.6-120 | 707 - Norddjurs | HAV | Anholt 1 | hav | 633836.57 | 6275157.92 | Stamdata | 0 | 0 | 0 | 0 | 0 | 0 | 0 | 0 | 0 | 0 | 0 | 0 | 0 | 0 | 0 | 0 | 0 | 0 | 0 | 0 | 0 | 0 | 0 | 0 | 0 | 0 | 0 | 0 | 0 | 0 | 0 | 0 | 0 | 0 | 0 | 286596.755 | 11032026.5232 | 16049032.789 | 14693232.5486 | 14973215.7757 | 16940625.4315 | 15059645.1748 | 15942345.2306 | 16381142.5532 | 13696903.9873 | 1862196.1145 | 1789474.1327 | 936257.1878 | 930092.1728 | 986441.2543 | 871510.9717 | 1131492.7877 | 589454.1654 | 1186530.5641 | 1468624.6346 | 1780479.3436 | 1401317.4125 | 1560380.3528 | 1349270.8658 | 1341784.0269 | 1065158.7815 | 996498.8904 | 548226.9078 | 1114113.0063 | 724984.3707 | 916858.0947 | 1532038.6699 | 1345013.0879 | 1714210.1971 | 1598162.8705 | 1543362.0187 | 1453086.4418 | 1130092.3488 | 898101.2875 | 967159.9349 | 829765.7016 | 802600.6449 | 914286.1377 | 1455142.2227 | 1255958.8871 | 1656572.6189 | 1653348.1711
570715000001159205 | 2013-05-01 |  | 6 | 7.1 | 21.4 | THY møllen Aps | TWP 6KW | 607 - Fredericia | [6 empty] | 0 | 0 | 0 | 0 | 0 | 0 | 0 | 0 | 0 | 0 | 0 | 0 | 0 | 0 | 0 | 0 | 0 | 0 | 0 | 0 | 0 | 0 | 0 | 0 | 0 | 0 | 0 | 0 | 0 | 0 | 0 | 0 | 0 | 0 | 0 | 0 | 0 | 0 | 0 | 0 | 0 | 0 | 0 | 0 | 2730.73 | 543.05 | 652.51 | 110.74 | 336.73 | 264.89 | 99.97 | 305.07 | 65.34 | 141.25 | 262.08 | 424.75 | 295.08 | 512.4 | 431.97 | 420.74 | 418.42 | 310.31 | 132.92 | 287.42 | 223.41 | 87.71 | 553.25 | 237.47 | 527.77 | 681.63 | 525.4 | 312.65 | 310.14 | 293.88 | 121.63 | 183.65 | 144.28 | 79.14 | 196.71 | 204.16 | 358.72 | 271.88
570715000001277022 | 2013-05-01 |  | 5 | 5.4 | 18 | Evance | Iskra R9000 | 550 - Tønder | [6 empty] | 0 | 0 | 0 | 0 | 0 | 0 | 0 | 0 | 0 | 0 | 0 | 0 | 0 | 0 | 0 | 0 | 0 | 0 | 0 | 0 | 0 | 0 | 0 | 0 | 0 | 0 | 0 | 0 | 0 | 0 | 0 | 0 | 0 | 0 | 0 | 0 | 0 | 0 | 0 | 0 | 0 | 0 | 0 | 0 | 2361.14 | 290.66 | 391.7 | 120.1 | 289.59 | 434.99 | 240.53 | 408.89 | 162.32 | 392.17 | 414.62 | 544.03 | 227.82 | 517.25 | 270.4 | 306.65 | 374.61 | 469.32 | 260.5 | 439.13 | 243.87 | 253.56 | 452.77 | 202.68 | 393.99 | 386.53 | 463.55 | 330.25 | 388.84 | 442.167 | 244.27 | 235.02 | 0 | 0 | 0 | 0 | 221.81 | 86.21
570715000001277312 | 2013-05-01 |  | 5 | 5.4 | 22 | Evance | Iskra R9000 | 550 - Tønder | [6 empty] | 0 | 0 | 0 | 0 | 0 | 0 | 0 | 0 | 0 | 0 | 0 | 0 | 0 | 0 | 0 | 0 | 0 | 0 | 0 | 0 | 0 | 0 | 0 | 0 | 0 | 0 | 0 | 0 | 0 | 0 | 0 | 0 | 0 | 0 | 0 | 0 | 0 | 0 | 0 | 0 | 0 | 0 | 0 | 0 | 5151.6 | 606.85 | 918.2 | 312.84 | 493.57 | 574.83 | 196.55 | 507.53 | 239.23 | 493.57 | 444.23 | 719.27 | 366.62 | 709.15 | 430.15 | 546.36 | 524.92 | 562.54 | 35.29 | 629.76 | 336.34 | 286.4 | 653.14 | 373.88 | 576.39 | 630.5 | 678.04 | 514.47 | 519.89 | 543.13 | 369.81 | 405.45 | 370.52 | 308.26 | 368.54 | 365.82 | 645.61 | 483.97
570715000001342966 | 2013-05-01 |  | 6 | 7.1 | 21.3 | THY møllen Aps | TWP 6KW | 787 - Thisted | [6 empty] | 0 | 0 | 0 | 0 | 0 | 0 | 0 | 0 | 0 | 0 | 0 | 0 | 0 | 0 | 0 | 0 | 0 | 0 | 0 | 0 | 0 | 0 | 0 | 0 | 0 | 0 | 0 | 0 | 0 | 0 | 0 | 0 | 0 | 0 | 0 | 0 | 0 | 0 | 0 | 0 | 0 | 0 | 0 | 0 | 6796.27 | 905.15 | 722 | 309.14 | 1064.09 | 864.46 | 506.89 | 1276.88 | 337.51 | 693.37 | 856.92 | 761.25 | 407.5 | 703.47 | 846.63 | 672.22 | 654.01 | 913.48 | 419.97 | 726.11 | 730.58 | 468.36 | 1217.72 | 400.95 | 732.62 | 930.57 | 760.39 | 608.05 | 829.04 | 516.36 | 821.41 | 664.25 | 637.77 | 382.67 | 591 | 736.62 | 754.18 | 393.76
571313174000749071 | 2013-05-01 |  | 6 | 7.1 | 21.5 | KVA Vind | KVA Vind 6-10 | 320 - Faxe | [6 empty] | 0 | 0 | 0 | 0 | 0 | 0 | 0 | 0 | 0 | 0 | 0 | 0 | 0 | 0 | 0 | 0 | 0 | 0 | 0 | 0 | 0 | 0 | 0 | 0 | 0 | 0 | 0 | 0 | 0 | 0 | 0 | 0 | 0 | 0 | 0 | 0 | 0 | 0 | 0 | 0 | 0 | 0 | 0 | 0 | 4928.561 | 806.195 | 799.265 | 401.997 | 529.062 | 543.666 | 199.907 | 487.098 | 143.267 | 392.343 | 381.434 | 615.153 | 304.335 | 706.499 | 629.598 | 568.099 | 484.843 | 602.977 | 267.609 | 563.087 | 394.812 | 333.938 | 854.843 | 417.196 | 742.547 | 639.359 | 187.87 | 446.387 | 225.839 | 232.659 | 266.7 | 320.818 | 273.544 | 274.91 | 366.414 | 344.28 | 196.424 | 351.397
571313174115926183 | 2013-05-01 |  | 6 | 5.6 | 21.9 | Kingspan Environmental Ltd | Kingspan KW6 | 270 - Gribskov | [6 empty] | 0 | 0 | 0 | 0 | 0 | 0 | 0 | 0 | 0 | 0 | 0 | 0 | 0 | 0 | 0 | 0 | 0 | 0 | 0 | 0 | 0 | 0 | 0 | 0 | 0 | 0 | 0 | 0 | 0 | 0 | 0 | 0 | 0 | 0 | 0 | 0 | 0 | 0 | 0 | 0 | 0 | 0 | 0 | 0 | 2109.54 | 378.68 | 333.69 | 195.92 | 237.1 | 225.03 | 98.04 | 216.64 | 52.79 | 176.58 | 159.07 | 152.27 | 87.81 | 264.47 | 283.35 | 208.35 | 152.11 | 72.52 | 32.9 | 82.72 | 119.3 | 61.57 | 161.62 | 64.92 | 318.96 | 294.11 | 140.62 | 70.79 | 86.6 | 33.8 | 18.71 | 30.81 | 48.17 | 67.12 | 106.36 | 157.42 | 210.62 | 231.07
570715000000257285 | 2013-05-02 |  | 3600 | 120 | 81.6 | SIEMENS | SWT 3.6-120 | 707 - Norddjurs | HAV | Anholt 1 | hav | 631606 | 6283397 | Stamdata | 0 | 0 | 0 | 0 | 0 | 0 | 0 | 0 | 0 | 0 | 0 | 0 | 0 | 0 | 0 | 0 | 0 | 0 | 0 | 0 | 0 | 0 | 0 | 0 | 0 | 0 | 0 | 0 | 0 | 0 | 0 | 0 | 0 | 0 | 0 | 286596.755 | 10005853.7652 | 16049032.789 | 14693232.5486 | 14973215.7757 | 16940625.4315 | 15059645.1748 | 15942345.2306 | 16381142.5532 | 13696903.9873 | 1862196.1145 | 1789474.1327 | 936257.1878 | 930092.1728 | 986441.2543 | 871510.9717 | 1131492.7877 | 589454.1654 | 1186530.5641 | 1468624.6346 | 1780479.3436 | 1401317.4125 | 1560380.3528 | 1349270.8658 | 1341784.0269 | 1065158.7815 | 996498.8904 | 548226.9078 | 1114113.0063 | 724984.3707 | 916858.0947 | 1532038.6699 | 1345013.0879 | 1714210.1971 | 1598162.8705 | 1543362.0187 | 1453086.4418 | 1130092.3488 | 898101.2875 | 967159.9349 | 829765.7016 | 802600.6449 | 914286.1377 | 1455142.2227 | 1255958.8871 | 1656572.6189 | 1653348.1711
571313113161545696 | 2013-05-02 |  | 6 | 5.5 | 17 | Kingspan Environmental Ltd | Kingspan KW6 | 615 - Horsens | [6 empty] | 0 | 0 | 0 | 0 | 0 | 0 | 0 | 0 | 0 | 0 | 0 | 0 | 0 | 0 | 0 | 0 | 0 | 0 | 0 | 0 | 0 | 0 | 0 | 0 | 0 | 0 | 0 | 0 | 0 | 0 | 0 | 0 | 0 | 0 | 0 | 0 | 0 | 0 | 0 | 0 | 0 | 0 | 0 | 0 | 1449.606 | 234.228 | 192.158 | 75.229 | 143.936 | 187.882 | 88.264 | 243.53 | 79.257 | 138.617 | 105.691 | 272.596 | 58.007 | 121.985 | 214.659 | 124.349 | 157.092 | 197.85 | 73.254 | 87.951 | 107.514 | 48.799 | 159.873 | 43.872 | 33.015 | 22.462 | 97.403 | 32.9 | 69.125 | 84.909 | 37.676 | 37.735 | 51.151 | 22.484 | 57.319 | 46.056 | 56.026 | 25.758
571313103190003106 | 2013-05-03 |  | 25 | 13 | 18 | HSWind Aps | Viking 25 | 813 - Frederikshavn | [6 empty] | 0 | 0 | 0 | 0 | 0 | 0 | 0 | 0 | 0 | 0 | 0 | 0 | 0 | 0 | 0 | 0 | 0 | 0 | 0 | 0 | 0 | 0 | 0 | 0 | 0 | 0 | 0 | 0 | 0 | 0 | 0 | 0 | 0 | 0 | 0 | 0 | 7819.495 | 10294.49 | 0 | 16584.32 | 19200.045 | 15493.3 | 14308.87 | 21438.33 | 15792.13 | 2991.28 | 2287.77 | 1544.97 | 1551.77 | 2029.12 | 1128.52 | 1434.75 | 656.47 | 1417.98 | 1214.4 | 3965.74 | 900.77 | 2408.08 | 2936.89 | 2004.43 | 1736.3 | 1478.56 | 637.94 | 1596.18 | 1410.7 | 1069.97 | 3323.3 | 2065.9 | 2835.78 | 3312.96 | 2361.27 | 1356.18 | 1930.17 | 611.1 | 59.96 | 954.65 | 1136.08 | 594.29 | 1521.6 | 1447.36 | 2104.99 | 1346.45
570715000000257971 | 2013-05-04 |  | 3600 | 120 | 81.6 | SIEMENS | SWT 3.6-120 | 707 - Norddjurs | HAV | Anholt 1 | hav | 636711 | 6279161 | Stamdata | 0 | 0 | 0 | 0 | 0 | 0 | 0 | 0 | 0 | 0 | 0 | 0 | 0 | 0 | 0 | 0 | 0 | 0 | 0 | 0 | 0 | 0 | 0 | 0 | 0 | 0 | 0 | 0 | 0 | 0 | 0 | 0 | 0 | 0 | 0 | 286596.755 | 10005853.7652 | 16049032.789 | 14693232.5486 | 14973215.7757 | 16940625.4315 | 15059645.1748 | 15942345.2306 | 16381142.5532 | 13696903.9873 | 1862196.1145 | 1789474.1327 | 936257.1878 | 930092.1728 | 986441.2543 | 871510.9717 | 1131492.7877 | 589454.1654 | 1186530.5641 | 1468624.6346 | 1780479.3436 | 1401317.4125 | 1560380.3528 | 1349270.8658 | 1341784.0269 | 1065158.7815 | 996498.8904 | 548226.9078 | 1114113.0063 | 724984.3707 | 916858.0947 | 1532038.6699 | 1345013.0879 | 1714210.1971 | 1598162.8705 | 1543362.0187 | 1453086.4418 | 1130092.3488 | 898101.2875 | 967159.9349 | 829765.7016 | 802600.6449 | 914286.1377 | 1455142.2227 | 1255958.8871 | 1656572.6189 | 1653348.1711
570715000000257636 | 2013-05-05 |  | 3600 | 120 | 81.6 | SIEMENS | SWT 3.6-120 | 707 - Norddjurs | HAV | Anholt 1 | hav | 632174 | 6286314 | SDFI_23 | 0 | 0 | 0 | 0 | 0 | 0 | 0 | 0 | 0 | 0 | 0 | 0 | 0 | 0 | 0 | 0 | 0 | 0 | 0 | 0 | 0 | 0 | 0 | 0 | 0 | 0 | 0 | 0 | 0 | 0 | 0 | 0 | 0 | 0 | 0 | 286596.755 | 10005853.7652 | 16049032.789 | 14693232.5486 | 14973215.7757 | 16940625.4315 | 15059645.1748 | 15942345.2306 | 16381142.5532 | 13696903.9873 | 1862196.1145 | 1789474.1327 | 936257.1878 | 930092.1728 | 986441.2543 | 871510.9717 | 1131492.7877 | 589454.1654 | 1186530.5641 | 1468624.6346 | 1780479.3436 | 1401317.4125 | 1560380.3528 | 1349270.8658 | 1341784.0269 | 1065158.7815 | 996498.8904 | 548226.9078 | 1114113.0063 | 724984.3707 | 916858.0947 | 1532038.6699 | 1345013.0879 | 1714210.1971 | 1598162.8705 | 1543362.0187 | 1453086.4418 | 1130092.3488 | 898101.2875 | 967159.9349 | 829765.7016 | 802600.6449 | 914286.1377 | 1455142.2227 | 1255958.8871 | 1656572.6189 | 1653348.1711
570715000000257940 | 2013-05-07 |  | 3600 | 120 | 81.6 | SIEMENS | SWT 3.6-120 | 707 - Norddjurs | HAV | Anholt 1 | hav | 637861.037 | 6277079.066 | Stamdata | 0 | 0 | 0 | 0 | 0 | 0 | 0 | 0 | 0 | 0 | 0 | 0 | 0 | 0 | 0 | 0 | 0 | 0 | 0 | 0 | 0 | 0 | 0 | 0 | 0 | 0 | 0 | 0 | 0 | 0 | 0 | 0 | 0 | 0 | 0 | 286596.755 | 10005853.7652 | 16049032.789 | 14693232.5486 | 14973215.7757 | 16940625.4315 | 15059645.1748 | 15942345.2306 | 16381142.5532 | 13696903.9873 | 1862196.1145 | 1789474.1327 | 936257.1878 | 930092.1728 | 986441.2543 | 871510.9717 | 1131492.7877 | 589454.1654 | 1186530.5641 | 1468624.6346 | 1780479.3436 | 1401317.4125 | 1560380.3528 | 1349270.8658 | 1341784.0269 | 1065158.7815 | 996498.8904 | 548226.9078 | 1114113.0063 | 724984.3707 | 916858.0947 | 1532038.6699 | 1345013.0879 | 1714210.1971 | 1598162.8705 | 1543362.0187 | 1453086.4418 | 1130092.3488 | 898101.2875 | 967159.9349 | 829765.7016 | 802600.6449 | 914286.1377 | 1455142.2227 | 1255958.8871 | 1656572.6189 | 1653348.1711
570715000001279507 | 2013-05-08 |  | 3000 | 90 | 80 | Vestas Wind Systems A/S | V 90-3 MW | 657 - Herning | LAND | Kibæk By, Assing | 70bc | 486844.91 | 6206735.5 | SDFE2018 | 0 | 0 | 0 | 0 | 0 | 0 | 0 | 0 | 0 | 0 | 0 | 0 | 0 | 0 | 0 | 0 | 0 | 0 | 0 | 0 | 0 | 0 | 0 | 0 | 0 | 0 | 0 | 0 | 0 | 0 | 0 | 0 | 0 | 0 | 0 | 0 | 3555645.344 | 6174237.833 | 6399867.986 | 5511350.361 | 5476073.023 | 5311138.593 | 5457727.164 | 5126472.634 | 4576212.445 | 631374.048 | 865708.177 | 353748.209 | 420195.794 | 335936.047 | 236190.852 | 311452.822 | 233344.705 | 389684.647 | 505834.015 | 807777.725 | 546211.542 | 718129.31 | 555355.69 | 510349.26 | 447705.825 | 462636.134 | 221795.812 | 370796.615 | 335150.974 | 359663.196 | 714873.63 | 526357.923 | 778308.835 | 851114.659 | 728271.713 | 562979.462 | 516375.35 | 430246.609 | 300869.801 | 317115.567 | 335705.071 | 294896.121 | 505865.5 | 424931.918 | 679672.395 | 650529.382
570715000001282224 | 2013-05-10 |  | 3000 | 90 | 80 | Vestas Wind Systems A/S | V 90-3 MW | 657 - Herning | LAND | Kibæk By, Assing | 10az | 486615.69 | 6206871.66 | SDFE2018 | 0 | 0 | 0 | 0 | 0 | 0 | 0 | 0 | 0 | 0 | 0 | 0 | 0 | 0 | 0 | 0 | 0 | 0 | 0 | 0 | 0 | 0 | 0 | 0 | 0 | 0 | 0 | 0 | 0 | 0 | 0 | 0 | 0 | 0 | 0 | 0 | 3598854.578 | 6260929.384 | 6704085.136 | 5620074.421 | 5771940.824 | 5495955.675 | 5118563.401 | 3720600.073 | 3220382.058 | 723467.28 | 851313.292 | 328516.385 | 399697.525 | 392908.617 | 227380.483 | 328782.148 | 144752.159 | 356403.584 | 505335.606 | 718616.197 | 534294.262 | 741965.027 | 563972.249 | 522756.075 | 429246.932 | 417533.732 | 187661.182 | 364313.219 | 257956.589 | 220565.973 | 605867.747 | 373473.784 | 686435.644 | 836996.354 | 710233.04 | 498191.148 | 461643.276 | 335181.008 | 271825.983 | 276391.649 | 304520.34 | 224491.848 | 420096.326 | 391677.066 | 675255.634 | 636915.844
570715000001146236 | 2013-05-10 |  | 6 | 7 | 21 | THY møllen Aps | TWP 6KW | 851 - Aalborg | [6 empty] | 0 | 0 | 0 | 0 | 0 | 0 | 0 | 0 | 0 | 0 | 0 | 0 | 0 | 0 | 0 | 0 | 0 | 0 | 0 | 0 | 0 | 0 | 0 | 0 | 0 | 0 | 0 | 0 | 0 | 0 | 0 | 0 | 0 | 0 | 0 | 0 | 0 | 0 | 0 | 0 | 0 | 0 | 0 | 0 | 5352.688 | 763.72 | 826.7 | 444.16 | 547.372 | 662.492 | 435.888 | 110.732 | 86.56 | 513.892 | 478.02 | 873.232 | 377.604 | 569.912 | 581.22 | 545.488 | 644.284 | 654.48 | 237.732 | 415.34 | 535.004 | 390.328 | 971.516 | 209.572 | 666.944 | 868.652 | 761.412 | 664.212 | 622.7 | 633.168 | 487.38 | 401.08 | 324.924 | 265.556 | 539.36 | 467.84 | 609.604 | 491.008
570715000000257360 | 2013-05-11 |  | 3600 | 120 | 81.6 | SIEMENS | SWT 3.6-120 | 707 - Norddjurs | HAV | Anholt 1 | hav | 635796.5 | 6271613.42 | Stamdata | 0 | 0 | 0 | 0 | 0 | 0 | 0 | 0 | 0 | 0 | 0 | 0 | 0 | 0 | 0 | 0 | 0 | 0 | 0 | 0 | 0 | 0 | 0 | 0 | 0 | 0 | 0 | 0 | 0 | 0 | 0 | 0 | 0 | 0 | 0 | 286596.755 | 10005853.7652 | 16049032.789 | 14693232.5486 | 14973215.7757 | 16940625.4315 | 15059645.1748 | 15942345.2306 | 16381142.5532 | 13696903.9873 | 1862196.1145 | 1789474.1327 | 936257.1878 | 930092.1728 | 986441.2543 | 871510.9717 | 1131492.7877 | 589454.1654 | 1186530.5641 | 1468624.6346 | 1780479.3436 | 1401317.4125 | 1560380.3528 | 1349270.8658 | 1341784.0269 | 1065158.7815 | 996498.8904 | 548226.9078 | 1114113.0063 | 724984.3707 | 916858.0947 | 1532038.6699 | 1345013.0879 | 1714210.1971 | 1598162.8705 | 1543362.0187 | 1453086.4418 | 1130092.3488 | 898101.2875 | 967159.9349 | 829765.7016 | 802600.6449 | 914286.1377 | 1455142.2227 | 1255958.8871 | 1656572.6189 | 1653348.1711
570715000000258077 | 2013-05-11 |  | 3600 | 120 | 81.6 | SIEMENS | SWT 3.6-120 | 707 - Norddjurs | HAV | Anholt 1 | hav | 634181 | 6285181 | Stamdata | 0 | 0 | 0 | 0 | 0 | 0 | 0 | 0 | 0 | 0 | 0 | 0 | 0 | 0 | 0 | 0 | 0 | 0 | 0 | 0 | 0 | 0 | 0 | 0 | 0 | 0 | 0 | 0 | 0 | 0 | 0 | 0 | 0 | 0 | 0 | 286596.755 | 10005853.7652 | 16049032.789 | 14693232.5486 | 14973215.7757 | 16940625.4315 | 15059645.1748 | 15942345.2306 | 16381142.5532 | 13696903.9873 | 1862196.1145 | 1789474.1327 | 936257.1878 | 930092.1728 | 986441.2543 | 871510.9717 | 1131492.7877 | 589454.1654 | 1186530.5641 | 1468624.6346 | 1780479.3436 | 1401317.4125 | 1560380.3528 | 1349270.8658 | 1341784.0269 | 1065158.7815 | 996498.8904 | 548226.9078 | 1114113.0063 | 724984.3707 | 916858.0947 | 1532038.6699 | 1345013.0879 | 1714210.1971 | 1598162.8705 | 1543362.0187 | 1453086.4418 | 1130092.3488 | 898101.2875 | 967159.9349 | 829765.7016 | 802600.6449 | 914286.1377 | 1455142.2227 | 1255958.8871 | 1656572.6189 | 1653348.1711
570715000000257537 | 2013-05-12 |  | 3600 | 120 | 81.6 | SIEMENS | SWT 3.6-120 | 707 - Norddjurs | HAV | Anholt 1 | hav | 635589 | 6276850 | Stamdata | 0 | 0 | 0 | 0 | 0 | 0 | 0 | 0 | 0 | 0 | 0 | 0 | 0 | 0 | 0 | 0 | 0 | 0 | 0 | 0 | 0 | 0 | 0 | 0 | 0 | 0 | 0 | 0 | 0 | 0 | 0 | 0 | 0 | 0 | 0 | 286596.755 | 10005853.7652 | 16049032.789 | 14693232.5486 | 14973215.7757 | 16940625.4315 | 15059645.1748 | 15942345.2306 | 16381142.5532 | 13696903.9873 | 1862196.1145 | 1789474.1327 | 936257.1878 | 930092.1728 | 986441.2543 | 871510.9717 | 1131492.7877 | 589454.1654 | 1186530.5641 | 1468624.6346 | 1780479.3436 | 1401317.4125 | 1560380.3528 | 1349270.8658 | 1341784.0269 | 1065158.7815 | 996498.8904 | 548226.9078 | 1114113.0063 | 724984.3707 | 916858.0947 | 1532038.6699 | 1345013.0879 | 1714210.1971 | 1598162.8705 | 1543362.0187 | 1453086.4418 | 1130092.3488 | 898101.2875 | 967159.9349 | 829765.7016 | 802600.6449 | 914286.1377 | 1455142.2227 | 1255958.8871 | 1656572.6189 | 1653348.1711
570715000000257896 | 2013-05-12 |  | 3600 | 120 | 81.6 | SIEMENS | SWT 3.6-120 | 707 - Norddjurs | HAV | Anholt 1 | hav | 640021.466 | 6274513.106 | Stamdata | 0 | 0 | 0 | 0 | 0 | 0 | 0 | 0 | 0 | 0 | 0 | 0 | 0 | 0 | 0 | 0 | 0 | 0 | 0 | 0 | 0 | 0 | 0 | 0 | 0 | 0 | 0 | 0 | 0 | 0 | 0 | 0 | 0 | 0 | 0 | 286596.755 | 10005853.7652 | 16049032.789 | 14693232.5486 | 14973215.7757 | 16940625.4315 | 15059645.1748 | 15942345.2306 | 16381142.5532 | 13696903.9873 | 1862196.1145 | 1789474.1327 | 936257.1878 | 930092.1728 | 986441.2543 | 871510.9717 | 1131492.7877 | 589454.1654 | 1186530.5641 | 1468624.6346 | 1780479.3436 | 1401317.4125 | 1560380.3528 | 1349270.8658 | 1341784.0269 | 1065158.7815 | 996498.8904 | 548226.9078 | 1114113.0063 | 724984.3707 | 916858.0947 | 1532038.6699 | 1345013.0879 | 1714210.1971 | 1598162.8705 | 1543362.0187 | 1453086.4418 | 1130092.3488 | 898101.2875 | 967159.9349 | 829765.7016 | 802600.6449 | 914286.1377 | 1455142.2227 | 1255958.8871 | 1656572.6189 | 1653348.1711
570715000000257858 | 2013-05-13 |  | 3600 | 120 | 81.6 | SIEMENS | SWT 3.6-120 | 707 - Norddjurs | HAV | Anholt 1 | hav | 642154.496 | 6272717.386 | Stamdata | 0 | 0 | 0 | 0 | 0 | 0 | 0 | 0 | 0 | 0 | 0 | 0 | 0 | 0 | 0 | 0 | 0 | 0 | 0 | 0 | 0 | 0 | 0 | 0 | 0 | 0 | 0 | 0 | 0 | 0 | 0 | 0 | 0 | 0 | 0 | 286596.755 | 10005853.7652 | 16049032.789 | 14693232.5486 | 14973215.7757 | 16940625.4315 | 15059645.1748 | 15942345.2306 | 16381142.5532 | 13696903.9873 | 1862196.1145 | 1789474.1327 | 936257.1878 | 930092.1728 | 986441.2543 | 871510.9717 | 1131492.7877 | 589454.1654 | 1186530.5641 | 1468624.6346 | 1780479.3436 | 1401317.4125 | 1560380.3528 | 1349270.8658 | 1341784.0269 | 1065158.7815 | 996498.8904 | 548226.9078 | 1114113.0063 | 724984.3707 | 916858.0947 | 1532038.6699 | 1345013.0879 | 1714210.1971 | 1598162.8705 | 1543362.0187 | 1453086.4418 | 1130092.3488 | 898101.2875 | 967159.9349 | 829765.7016 | 802600.6449 | 914286.1377 | 1455142.2227 | 1255958.8871 | 1656572.6189 | 1653348.1711
570715000001231420 | 2013-05-13 | 2013-05-13 | 5 | 5.4 | 18 | Evance | Iskra R9000 | 550 - Tønder | [6 empty] | 0 | 0 | 0 | 0 | 0 | 0 | 0 | 0 | 0 | 0 | 0 | 0 | 0 | 0 | 0 | 0 | 0 | 0 | 0 | 0 | 0 | 0 | 0 | 0 | 0 | 0 | 0 | 0 | 0 | 0 | 0 | 0 | 0 | 0 | 0 | 0 | 0 | 0 | 0 | 0 | 0 | 0 | 0 | 0 | 0 | 0 | 0 | 0 | 0 | 0 | 0 | 0 | 0 | 0 | 0 | 0 | 0 | 0 | 0 | 0 | 0 | 0 | 0 | 0 | 0 | 0 | 0 | 0 | 0 | 0 | 0 | 0 | 0 | 0 | 0 | 0 | 0 | 0 | 0 | 0 | 0 | 0
570715000001318336 | 2013-05-13 |  | 6 | 7.1 | 21.3 | THY møllen Aps | TWP 6KW | 787 - Thisted | [6 empty] | 0 | 0 | 0 | 0 | 0 | 0 | 0 | 0 | 0 | 0 | 0 | 0 | 0 | 0 | 0 | 0 | 0 | 0 | 0 | 0 | 0 | 0 | 0 | 0 | 0 | 0 | 0 | 0 | 0 | 0 | 0 | 0 | 0 | 0 | 0 | 0 | 0 | 0 | 0 | 0 | 0 | 0 | 0 | 0 | 8805.49 | 1131.62 | 1289.53 | 584.61 | 805.61 | 950.62 | 598.77 | 1251.07 | 412.89 | 727.65 | 1015.48 | 1219.89 | 645.86 | 852.03 | 832.63 | 814.63 | 727.39 | 1088.68 | 482.62 | 912.94 | 693.4 | 704.88 | 1444.91 | 649.52 | 889.45 | 1110.34 | 810.36 | 844.82 | 957.08 | 651.14 | 877.7 | 765.85 | 768.87 | 487.21 | 856.42 | 900.18 | 950.2 | 720.8
570715000000257575 | 2013-05-14 |  | 3600 | 120 | 81.6 | SIEMENS | SWT 3.6-120 | 707 - Norddjurs | HAV | Anholt 1 | hav | 634309 | 6280530 | Stamdata | 0 | 0 | 0 | 0 | 0 | 0 | 0 | 0 | 0 | 0 | 0 | 0 | 0 | 0 | 0 | 0 | 0 | 0 | 0 | 0 | 0 | 0 | 0 | 0 | 0 | 0 | 0 | 0 | 0 | 0 | 0 | 0 | 0 | 0 | 0 | 286596.755 | 10005853.7652 | 16049032.789 | 14693232.5486 | 14973215.7757 | 16940625.4315 | 15059645.1748 | 15942345.2306 | 16381142.5532 | 13696903.9873 | 1862196.1145 | 1789474.1327 | 936257.1878 | 930092.1728 | 986441.2543 | 871510.9717 | 1131492.7877 | 589454.1654 | 1186530.5641 | 1468624.6346 | 1780479.3436 | 1401317.4125 | 1560380.3528 | 1349270.8658 | 1341784.0269 | 1065158.7815 | 996498.8904 | 548226.9078 | 1114113.0063 | 724984.3707 | 916858.0947 | 1532038.6699 | 1345013.0879 | 1714210.1971 | 1598162.8705 | 1543362.0187 | 1453086.4418 | 1130092.3488 | 898101.2875 | 967159.9349 | 829765.7016 | 802600.6449 | 914286.1377 | 1455142.2227 | 1255958.8871 | 1656572.6189 | 1653348.1711
570715000000258046 | 2013-05-14 |  | 3600 | 120 | 81.6 | SIEMENS | SWT 3.6-120 | 707 - Norddjurs | HAV | Anholt 1 | hav | 634797 | 6283509 | Stamdata | 0 | 0 | 0 | 0 | 0 | 0 | 0 | 0 | 0 | 0 | 0 | 0 | 0 | 0 | 0 | 0 | 0 | 0 | 0 | 0 | 0 | 0 | 0 | 0 | 0 | 0 | 0 | 0 | 0 | 0 | 0 | 0 | 0 | 0 | 0 | 286596.755 | 10005853.7652 | 16049032.789 | 14693232.5486 | 14973215.7757 | 16940625.4315 | 15059645.1748 | 15942345.2306 | 16381142.5532 | 13696903.9873 | 1862196.1145 | 1789474.1327 | 936257.1878 | 930092.1728 | 986441.2543 | 871510.9717 | 1131492.7877 | 589454.1654 | 1186530.5641 | 1468624.6346 | 1780479.3436 | 1401317.4125 | 1560380.3528 | 1349270.8658 | 1341784.0269 | 1065158.7815 | 996498.8904 | 548226.9078 | 1114113.0063 | 724984.3707 | 916858.0947 | 1532038.6699 | 1345013.0879 | 1714210.1971 | 1598162.8705 | 1543362.0187 | 1453086.4418 | 1130092.3488 | 898101.2875 | 967159.9349 | 829765.7016 | 802600.6449 | 914286.1377 | 1455142.2227 | 1255958.8871 | 1656572.6189 | 1653348.1711
570715000001282231 | 2013-05-14 |  | 3000 | 90 | 80 | Vestas Wind Systems A/S | V 90-3 MW | 657 - Herning | LAND | Kibæk By, Assing | 10aæ | 486386.81 | 6207007.66 | SDFE2018 | 0 | 0 | 0 | 0 | 0 | 0 | 0 | 0 | 0 | 0 | 0 | 0 | 0 | 0 | 0 | 0 | 0 | 0 | 0 | 0 | 0 | 0 | 0 | 0 | 0 | 0 | 0 | 0 | 0 | 0 | 0 | 0 | 0 | 0 | 0 | 0 | 3699198.59 | 6272765.916 | 6902852.901 | 5975873.573 | 6123852.021 | 5830505.443 | 5852865.325 | 5322494.495 | 5313958.725 | 785805.604 | 949442.982 | 331056.036 | 475215.19 | 422598.438 | 225313.855 | 437874.203 | 205668.492 | 390714.397 | 428172.836 | 667199.147 | 546844.063 | 748207.076 | 592690.31 | 539272.901 | 462365.285 | 467281.615 | 213568.031 | 425781.354 | 340634.798 | 335093.667 | 709365.333 | 469567.972 | 667107.328 | 869172.453 | 713546.35 | 500254.562 | 468292.74 | 362045.127 | 322895.653 | 305712.718 | 342002.553 | 264584.599 | 467244.185 | 430087.732 | 680337.885 | 643693.991
570715000001119469 | 2013-05-15 | 2013-05-15 | 5 | 5.4 | 18 | Evance | Iskra R9000 | 710 - Favrskov | [6 empty] | 0 | 0 | 0 | 0 | 0 | 0 | 0 | 0 | 0 | 0 | 0 | 0 | 0 | 0 | 0 | 0 | 0 | 0 | 0 | 0 | 0 | 0 | 0 | 0 | 0 | 0 | 0 | 0 | 0 | 0 | 0 | 0 | 0 | 0 | 0 | 0 | 0 | 0 | 0 | 0 | 0 | 0 | 0 | 0 | 0 | 0 | 0 | 0 | 0 | 0 | 0 | 0 | 0 | 0 | 0 | 0 | 0 | 0 | 0 | 0 | 0 | 0 | 0 | 0 | 0 | 0 | 0 | 0 | 0 | 0 | 0 | 0 | 0 | 0 | 0 | 0 | 0 | 0 | 0 | 0 | 0 | 0
570715000001061317 | 2013-05-15 |  | 6 | 5.5 | 17 | Ecowind | Kingspan 6kW | 840 - Rebild | [6 empty] | 0 | 0 | 0 | 0 | 0 | 0 | 0 | 0 | 0 | 0 | 0 | 0 | 0 | 0 | 0 | 0 | 0 | 0 | 0 | 0 | 0 | 0 | 0 | 0 | 0 | 0 | 0 | 0 | 0 | 0 | 0 | 0 | 0 | 0 | 0 | 0 | 0 | 0 | 0 | 0 | 0 | 0 | 0 | 0 | 1383.529 | 455.025 | 356.764 | 125.635 | 174.793 | 195.127 | 115.765 | 145.863 | 59.238 | 145.314 | 145.21 | 330.709 | 144.43 | 246.748 | 278.613 | 198.37 | 192.462 | 150.236 | 63.235 | 145.327 | 56.866 | 26.047 | 212.334 | 78.521 | 203.538 | 282.057 | 216.227 | 105.146 | 156.359 | 38.92 | 29.328 | 30.956 | 26.158 | 8.811 | 99.18 | 107.072 | 138.965 | 138.367
570715000000257568 | 2013-05-16 |  | 3600 | 120 | 81.6 | SIEMENS | SWT 3.6-120 | 707 - Norddjurs | HAV | Anholt 1 | hav | 634768.898 | 6279240.958 | Stamdata | 0 | 0 | 0 | 0 | 0 | 0 | 0 | 0 | 0 | 0 | 0 | 0 | 0 | 0 | 0 | 0 | 0 | 0 | 0 | 0 | 0 | 0 | 0 | 0 | 0 | 0 | 0 | 0 | 0 | 0 | 0 | 0 | 0 | 0 | 0 | 286596.755 | 10005853.7652 | 16049032.789 | 14693232.5486 | 14973215.7757 | 16940625.4315 | 15059645.1748 | 15942345.2306 | 16381142.5532 | 13696903.9873 | 1862196.1145 | 1789474.1327 | 936257.1878 | 930092.1728 | 986441.2543 | 871510.9717 | 1131492.7877 | 589454.1654 | 1186530.5641 | 1468624.6346 | 1780479.3436 | 1401317.4125 | 1560380.3528 | 1349270.8658 | 1341784.0269 | 1065158.7815 | 996498.8904 | 548226.9078 | 1114113.0063 | 724984.3707 | 916858.0947 | 1532038.6699 | 1345013.0879 | 1714210.1971 | 1598162.8705 | 1543362.0187 | 1453086.4418 | 1130092.3488 | 898101.2875 | 967159.9349 | 829765.7016 | 802600.6449 | 914286.1377 | 1455142.2227 | 1255958.8871 | 1656572.6189 | 1653348.1711
570715000000257957 | 2013-05-16 |  | 3600 | 120 | 81.6 | SIEMENS | SWT 3.6-120 | 707 - Norddjurs | HAV | Anholt 1 | hav | 637533.692 | 6277568.078 | Stamdata | 0 | 0 | 0 | 0 | 0 | 0 | 0 | 0 | 0 | 0 | 0 | 0 | 0 | 0 | 0 | 0 | 0 | 0 | 0 | 0 | 0 | 0 | 0 | 0 | 0 | 0 | 0 | 0 | 0 | 0 | 0 | 0 | 0 | 0 | 0 | 286596.755 | 10005853.7652 | 16049032.789 | 14693232.5486 | 14973215.7757 | 16940625.4315 | 15059645.1748 | 15942345.2306 | 16381142.5532 | 13696903.9873 | 1862196.1145 | 1789474.1327 | 936257.1878 | 930092.1728 | 986441.2543 | 871510.9717 | 1131492.7877 | 589454.1654 | 1186530.5641 | 1468624.6346 | 1780479.3436 | 1401317.4125 | 1560380.3528 | 1349270.8658 | 1341784.0269 | 1065158.7815 | 996498.8904 | 548226.9078 | 1114113.0063 | 724984.3707 | 916858.0947 | 1532038.6699 | 1345013.0879 | 1714210.1971 | 1598162.8705 | 1543362.0187 | 1453086.4418 | 1130092.3488 | 898101.2875 | 967159.9349 | 829765.7016 | 802600.6449 | 914286.1377 | 1455142.2227 | 1255958.8871 | 1656572.6189 | 1653348.1711
570715000000257735 | 2013-05-18 |  | 3600 | 120 | 81.6 | SIEMENS | SWT 3.6-120 | 707 - Norddjurs | HAV | Anholt 1 | hav | 636695 | 6276901 | Stamdata | 0 | 0 | 0 | 0 | 0 | 0 | 0 | 0 | 0 | 0 | 0 | 0 | 0 | 0 | 0 | 0 | 0 | 0 | 0 | 0 | 0 | 0 | 0 | 0 | 0 | 0 | 0 | 0 | 0 | 0 | 0 | 0 | 0 | 0 | 0 | 286596.755 | 10005853.7652 | 16049032.789 | 14693232.5486 | 14973215.7757 | 16940625.4315 | 15059645.1748 | 15942345.2306 | 16381142.5532 | 13696903.9873 | 1862196.1145 | 1789474.1327 | 936257.1878 | 930092.1728 | 986441.2543 | 871510.9717 | 1131492.7877 | 589454.1654 | 1186530.5641 | 1468624.6346 | 1780479.3436 | 1401317.4125 | 1560380.3528 | 1349270.8658 | 1341784.0269 | 1065158.7815 | 996498.8904 | 548226.9078 | 1114113.0063 | 724984.3707 | 916858.0947 | 1532038.6699 | 1345013.0879 | 1714210.1971 | 1598162.8705 | 1543362.0187 | 1453086.4418 | 1130092.3488 | 898101.2875 | 967159.9349 | 829765.7016 | 802600.6449 | 914286.1377 | 1455142.2227 | 1255958.8871 | 1656572.6189 | 1653348.1711
570715000000257162 | 2013-05-19 |  | 3600 | 120 | 81.6 | SIEMENS | SWT 3.6-120 | 707 - Norddjurs | HAV | Anholt 1 | hav | 633720.24 | 6275809.28 | Stamdata | 0 | 0 | 0 | 0 | 0 | 0 | 0 | 0 | 0 | 0 | 0 | 0 | 0 | 0 | 0 | 0 | 0 | 0 | 0 | 0 | 0 | 0 | 0 | 0 | 0 | 0 | 0 | 0 | 0 | 0 | 0 | 0 | 0 | 0 | 0 | 286596.755 | 10005853.7652 | 16049032.789 | 14693232.5486 | 14973215.7757 | 16940625.4315 | 15059645.1748 | 15942345.2306 | 16381142.5532 | 13696903.9873 | 1862196.1145 | 1789474.1327 | 936257.1878 | 930092.1728 | 986441.2543 | 871510.9717 | 1131492.7877 | 589454.1654 | 1186530.5641 | 1468624.6346 | 1780479.3436 | 1401317.4125 | 1560380.3528 | 1349270.8658 | 1341784.0269 | 1065158.7815 | 996498.8904 | 548226.9078 | 1114113.0063 | 724984.3707 | 916858.0947 | 1532038.6699 | 1345013.0879 | 1714210.1971 | 1598162.8705 | 1543362.0187 | 1453086.4418 | 1130092.3488 | 898101.2875 | 967159.9349 | 829765.7016 | 802600.6449 | 914286.1377 | 1455142.2227 | 1255958.8871 | 1656572.6189 | 1653348.1711
570715000000257629 | 2013-05-19 |  | 3600 | 120 | 81.6 | SIEMENS | SWT 3.6-120 | 707 - Norddjurs | HAV | Anholt 1 | hav | 632383.69 | 6285755.45 | Stamdata | 0 | 0 | 0 | 0 | 0 | 0 | 0 | 0 | 0 | 0 | 0 | 0 | 0 | 0 | 0 | 0 | 0 | 0 | 0 | 0 | 0 | 0 | 0 | 0 | 0 | 0 | 0 | 0 | 0 | 0 | 0 | 0 | 0 | 0 | 0 | 286596.755 | 10005853.7652 | 16049032.789 | 14693232.5486 | 14973215.7757 | 16940625.4315 | 15059645.1748 | 15942345.2306 | 16381142.5532 | 13696903.9873 | 1862196.1145 | 1789474.1327 | 936257.1878 | 930092.1728 | 986441.2543 | 871510.9717 | 1131492.7877 | 589454.1654 | 1186530.5641 | 1468624.6346 | 1780479.3436 | 1401317.4125 | 1560380.3528 | 1349270.8658 | 1341784.0269 | 1065158.7815 | 996498.8904 | 548226.9078 | 1114113.0063 | 724984.3707 | 916858.0947 | 1532038.6699 | 1345013.0879 | 1714210.1971 | 1598162.8705 | 1543362.0187 | 1453086.4418 | 1130092.3488 | 898101.2875 | 967159.9349 | 829765.7016 | 802600.6449 | 914286.1377 | 1455142.2227 | 1255958.8871 | 1656572.6189 | 1653348.1711
570715000000258022 | 2013-05-20 |  | 3600 | 120 | 81.6 | SIEMENS | SWT 3.6-120 | 707 - Norddjurs | HAV | Anholt 1 | hav | 635239 | 6282406 | Stamdata | 0 | 0 | 0 | 0 | 0 | 0 | 0 | 0 | 0 | 0 | 0 | 0 | 0 | 0 | 0 | 0 | 0 | 0 | 0 | 0 | 0 | 0 | 0 | 0 | 0 | 0 | 0 | 0 | 0 | 0 | 0 | 0 | 0 | 0 | 0 | 286596.755 | 10005853.7652 | 16049032.789 | 14693232.5486 | 14973215.7757 | 16940625.4315 | 15059645.1748 | 15942345.2306 | 16381142.5532 | 13696903.9873 | 1862196.1145 | 1789474.1327 | 936257.1878 | 930092.1728 | 986441.2543 | 871510.9717 | 1131492.7877 | 589454.1654 | 1186530.5641 | 1468624.6346 | 1780479.3436 | 1401317.4125 | 1560380.3528 | 1349270.8658 | 1341784.0269 | 1065158.7815 | 996498.8904 | 548226.9078 | 1114113.0063 | 724984.3707 | 916858.0947 | 1532038.6699 | 1345013.0879 | 1714210.1971 | 1598162.8705 | 1543362.0187 | 1453086.4418 | 1130092.3488 | 898101.2875 | 967159.9349 | 829765.7016 | 802600.6449 | 914286.1377 | 1455142.2227 | 1255958.8871 | 1656572.6189 | 1653348.1711
570715000000257834 | 2013-05-22 |  | 3600 | 120 | 81.6 | SIEMENS | SWT 3.6-120 | 707 - Norddjurs | HAV | Anholt 1 | hav | 642114.74 | 6271767.153 | Stamdata | 0 | 0 | 0 | 0 | 0 | 0 | 0 | 0 | 0 | 0 | 0 | 0 | 0 | 0 | 0 | 0 | 0 | 0 | 0 | 0 | 0 | 0 | 0 | 0 | 0 | 0 | 0 | 0 | 0 | 0 | 0 | 0 | 0 | 0 | 0 | 286596.755 | 10005853.7652 | 16049032.789 | 14693232.5486 | 14973215.7757 | 16940625.4315 | 15059645.1748 | 15942345.2306 | 16381142.5532 | 13696903.9873 | 1862196.1145 | 1789474.1327 | 936257.1878 | 930092.1728 | 986441.2543 | 871510.9717 | 1131492.7877 | 589454.1654 | 1186530.5641 | 1468624.6346 | 1780479.3436 | 1401317.4125 | 1560380.3528 | 1349270.8658 | 1341784.0269 | 1065158.7815 | 996498.8904 | 548226.9078 | 1114113.0063 | 724984.3707 | 916858.0947 | 1532038.6699 | 1345013.0879 | 1714210.1971 | 1598162.8705 | 1543362.0187 | 1453086.4418 | 1130092.3488 | 898101.2875 | 967159.9349 | 829765.7016 | 802600.6449 | 914286.1377 | 1455142.2227 | 1255958.8871 | 1656572.6189 | 1653348.1711
570715000000257988 | 2013-05-22 |  | 3600 | 120 | 81.6 | SIEMENS | SWT 3.6-120 | 707 - Norddjurs | HAV | Anholt 1 | hav | 636451 | 6279695 | Stamdata | 0 | 0 | 0 | 0 | 0 | 0 | 0 | 0 | 0 | 0 | 0 | 0 | 0 | 0 | 0 | 0 | 0 | 0 | 0 | 0 | 0 | 0 | 0 | 0 | 0 | 0 | 0 | 0 | 0 | 0 | 0 | 0 | 0 | 0 | 0 | 286596.755 | 10005853.7652 | 16049032.789 | 14693232.5486 | 14973215.7757 | 16940625.4315 | 15059645.1748 | 15942345.2306 | 16381142.5532 | 13696903.9873 | 1862196.1145 | 1789474.1327 | 936257.1878 | 930092.1728 | 986441.2543 | 871510.9717 | 1131492.7877 | 589454.1654 | 1186530.5641 | 1468624.6346 | 1780479.3436 | 1401317.4125 | 1560380.3528 | 1349270.8658 | 1341784.0269 | 1065158.7815 | 996498.8904 | 548226.9078 | 1114113.0063 | 724984.3707 | 916858.0947 | 1532038.6699 | 1345013.0879 | 1714210.1971 | 1598162.8705 | 1543362.0187 | 1453086.4418 | 1130092.3488 | 898101.2875 | 967159.9349 | 829765.7016 | 802600.6449 | 914286.1377 | 1455142.2227 | 1255958.8871 | 1656572.6189 | 1653348.1711
570715000001348081 | 2013-05-22 |  | 6 | 7.1 | 21.3 | THY møllen Aps | TWP 6KW | 787 - Thisted | [6 empty] | 0 | 0 | 0 | 0 | 0 | 0 | 0 | 0 | 0 | 0 | 0 | 0 | 0 | 0 | 0 | 0 | 0 | 0 | 0 | 0 | 0 | 0 | 0 | 0 | 0 | 0 | 0 | 0 | 0 | 0 | 0 | 0 | 0 | 0 | 0 | 0 | 0 | 0 | 0 | 0 | 0 | 0 | 0 | 0 | 8888.77 | 1234.63 | 1350.66 | 483.13 | 881.82 | 979.71 | 717.44 | 1418.04 | 414.63 | 643.06 | 965.77 | 730.48 | 589.81 | 1076.27 | 1048.06 | 987.71 | 868.15 | 910.8 | 518.83 | 1116.57 | 744.35 | 427.91 | 1616.2 | 506.81 | 1217.17 | 1590.62 | 1086.18 | 820.46 | 931.52 | 522.77 | 993.99 | 948.45 | 750.08 | 549.67 | 758.32 | 1101.61 | 1046.27 | 890.09
570715000000257551 | 2013-05-23 |  | 3600 | 120 | 81.6 | SIEMENS | SWT 3.6-120 | 707 - Norddjurs | HAV | Anholt 1 | hav | 635051.922 | 6278429.663 | Stamdata | 0 | 0 | 0 | 0 | 0 | 0 | 0 | 0 | 0 | 0 | 0 | 0 | 0 | 0 | 0 | 0 | 0 | 0 | 0 | 0 | 0 | 0 | 0 | 0 | 0 | 0 | 0 | 0 | 0 | 0 | 0 | 0 | 0 | 0 | 0 | 286596.755 | 10005853.7652 | 16049032.789 | 14693232.5486 | 14973215.7757 | 16940625.4315 | 15059645.1748 | 15942345.2306 | 16381142.5532 | 13696903.9873 | 1862196.1145 | 1789474.1327 | 936257.1878 | 930092.1728 | 986441.2543 | 871510.9717 | 1131492.7877 | 589454.1654 | 1186530.5641 | 1468624.6346 | 1780479.3436 | 1401317.4125 | 1560380.3528 | 1349270.8658 | 1341784.0269 | 1065158.7815 | 996498.8904 | 548226.9078 | 1114113.0063 | 724984.3707 | 916858.0947 | 1532038.6699 | 1345013.0879 | 1714210.1971 | 1598162.8705 | 1543362.0187 | 1453086.4418 | 1130092.3488 | 898101.2875 | 967159.9349 | 829765.7016 | 802600.6449 | 914286.1377 | 1455142.2227 | 1255958.8871 | 1656572.6189 | 1653348.1711
570715000000258039 | 2013-05-23 |  | 3600 | 120 | 81.6 | SIEMENS | SWT 3.6-120 | 707 - Norddjurs | HAV | Anholt 1 | hav | 635015 | 6282956 | Stamdata | 0 | 0 | 0 | 0 | 0 | 0 | 0 | 0 | 0 | 0 | 0 | 0 | 0 | 0 | 0 | 0 | 0 | 0 | 0 | 0 | 0 | 0 | 0 | 0 | 0 | 0 | 0 | 0 | 0 | 0 | 0 | 0 | 0 | 0 | 0 | 286596.755 | 10005853.7652 | 16049032.789 | 14693232.5486 | 14973215.7757 | 16940625.4315 | 15059645.1748 | 15942345.2306 | 16381142.5532 | 13696903.9873 | 1862196.1145 | 1789474.1327 | 936257.1878 | 930092.1728 | 986441.2543 | 871510.9717 | 1131492.7877 | 589454.1654 | 1186530.5641 | 1468624.6346 | 1780479.3436 | 1401317.4125 | 1560380.3528 | 1349270.8658 | 1341784.0269 | 1065158.7815 | 996498.8904 | 548226.9078 | 1114113.0063 | 724984.3707 | 916858.0947 | 1532038.6699 | 1345013.0879 | 1714210.1971 | 1598162.8705 | 1543362.0187 | 1453086.4418 | 1130092.3488 | 898101.2875 | 967159.9349 | 829765.7016 | 802600.6449 | 914286.1377 | 1455142.2227 | 1255958.8871 | 1656572.6189 | 1653348.1711
570715000000257780 | 2013-05-24 |  | 3600 | 120 | 81.6 | SIEMENS | SWT 3.6-120 | 707 - Norddjurs | HAV | Anholt 1 | hav | 640697.848 | 6271604.647 | Stamdata | 0 | 0 | 0 | 0 | 0 | 0 | 0 | 0 | 0 | 0 | 0 | 0 | 0 | 0 | 0 | 0 | 0 | 0 | 0 | 0 | 0 | 0 | 0 | 0 | 0 | 0 | 0 | 0 | 0 | 0 | 0 | 0 | 0 | 0 | 0 | 286596.755 | 10005853.7652 | 16049032.789 | 14693232.5486 | 14973215.7757 | 16940625.4315 | 15059645.1748 | 15942345.2306 | 16381142.5532 | 13696903.9873 | 1862196.1145 | 1789474.1327 | 936257.1878 | 930092.1728 | 986441.2543 | 871510.9717 | 1131492.7877 | 589454.1654 | 1186530.5641 | 1468624.6346 | 1780479.3436 | 1401317.4125 | 1560380.3528 | 1349270.8658 | 1341784.0269 | 1065158.7815 | 996498.8904 | 548226.9078 | 1114113.0063 | 724984.3707 | 916858.0947 | 1532038.6699 | 1345013.0879 | 1714210.1971 | 1598162.8705 | 1543362.0187 | 1453086.4418 | 1130092.3488 | 898101.2875 | 967159.9349 | 829765.7016 | 802600.6449 | 914286.1377 | 1455142.2227 | 1255958.8871 | 1656572.6189 | 1653348.1711
570715000000257995 | 2013-05-24 |  | 3600 | 120 | 81.6 | SIEMENS | SWT 3.6-120 | 707 - Norddjurs | HAV | Anholt 1 | hav | 636196 | 6280232 | Stamdata | 0 | 0 | 0 | 0 | 0 | 0 | 0 | 0 | 0 | 0 | 0 | 0 | 0 | 0 | 0 | 0 | 0 | 0 | 0 | 0 | 0 | 0 | 0 | 0 | 0 | 0 | 0 | 0 | 0 | 0 | 0 | 0 | 0 | 0 | 0 | 286596.755 | 10005853.7652 | 16049032.789 | 14693232.5486 | 14973215.7757 | 16940625.4315 | 15059645.1748 | 15942345.2306 | 16381142.5532 | 13696903.9873 | 1862196.1145 | 1789474.1327 | 936257.1878 | 930092.1728 | 986441.2543 | 871510.9717 | 1131492.7877 | 589454.1654 | 1186530.5641 | 1468624.6346 | 1780479.3436 | 1401317.4125 | 1560380.3528 | 1349270.8658 | 1341784.0269 | 1065158.7815 | 996498.8904 | 548226.9078 | 1114113.0063 | 724984.3707 | 916858.0947 | 1532038.6699 | 1345013.0879 | 1714210.1971 | 1598162.8705 | 1543362.0187 | 1453086.4418 | 1130092.3488 | 898101.2875 | 967159.9349 | 829765.7016 | 802600.6449 | 914286.1377 | 1455142.2227 | 1255958.8871 | 1656572.6189 | 1653348.1711
570715000000258060 | 2013-05-24 |  | 3600 | 120 | 81.6 | SIEMENS | SWT 3.6-120 | 707 - Norddjurs | HAV | Anholt 1 | hav | 634380 | 6284621 | Stamdata | 0 | 0 | 0 | 0 | 0 | 0 | 0 | 0 | 0 | 0 | 0 | 0 | 0 | 0 | 0 | 0 | 0 | 0 | 0 | 0 | 0 | 0 | 0 | 0 | 0 | 0 | 0 | 0 | 0 | 0 | 0 | 0 | 0 | 0 | 0 | 286596.755 | 10005853.7652 | 16049032.789 | 14693232.5486 | 14973215.7757 | 16940625.4315 | 15059645.1748 | 15942345.2306 | 16381142.5532 | 13696903.9873 | 1862196.1145 | 1789474.1327 | 936257.1878 | 930092.1728 | 986441.2543 | 871510.9717 | 1131492.7877 | 589454.1654 | 1186530.5641 | 1468624.6346 | 1780479.3436 | 1401317.4125 | 1560380.3528 | 1349270.8658 | 1341784.0269 | 1065158.7815 | 996498.8904 | 548226.9078 | 1114113.0063 | 724984.3707 | 916858.0947 | 1532038.6699 | 1345013.0879 | 1714210.1971 | 1598162.8705 | 1543362.0187 | 1453086.4418 | 1130092.3488 | 898101.2875 | 967159.9349 | 829765.7016 | 802600.6449 | 914286.1377 | 1455142.2227 | 1255958.8871 | 1656572.6189 | 1653348.1711
570715000001273956 | 2013-05-24 |  | 3075 | 112 | 84 | Vestas Wind Systems A/S | V112-3.0MW | 810 - Brønderslev | LAND | Kraghedens Vestlige Del Ø | 1al | 558016.66 | 6342461.21 | SDFE2018 | 0 | 0 | 0 | 0 | 0 | 0 | 0 | 0 | 0 | 0 | 0 | 0 | 0 | 0 | 0 | 0 | 0 | 0 | 0 | 0 | 0 | 0 | 0 | 0 | 0 | 0 | 0 | 0 | 0 | 0 | 0 | 0 | 0 | 0 | 0 | 0 | 5426829.5 | 10272869.354 | 11848562.751 | 9292940.75 | 10522443.344 | 8388852.25 | 8721568 | 8434968.75 | 7599563 | 923441.25 | 992797.5 | 557562.25 | 601008.25 | 574135 | 636584.5 | 507640.25 | 429528.75 | 612030.75 | 730828.25 | 778647.75 | 769326.25 | 802539.25 | 843949.5 | 671935 | 501402 | 421656 | 351213 | 717201.25 | 513239 | 380120.5 | 708759 | 706378 | 1017223.25 | 1114909.25 | 902207.75 | 866123.75 | 683575.25 | 521747 | 600689 | 567362.75 | 505157.25 | 421662.25 | 741834 | 612205.25 | 925032.75 | 906846.5
570715000001273994 | 2013-05-24 |  | 3075 | 112 | 84 | Vestas Wind Systems A/S | V112-3.0MW | 810 - Brønderslev | LAND | Kraghedens Vestlige Del Ø | 1al | 557738.04 | 6342610.07 | SDFE2018 | 0 | 0 | 0 | 0 | 0 | 0 | 0 | 0 | 0 | 0 | 0 | 0 | 0 | 0 | 0 | 0 | 0 | 0 | 0 | 0 | 0 | 0 | 0 | 0 | 0 | 0 | 0 | 0 | 0 | 0 | 0 | 0 | 0 | 0 | 0 | 0 | 5206502.75 | 9337077.266 | 11388393.25 | 8854016.002 | 8728873.25 | 7652874.25 | 8152248 | 8109899 | 6986091 | 1023798.25 | 947897.25 | 511208 | 532914.25 | 587754 | 591617.75 | 520913 | 373338.75 | 553199.25 | 632854.5 | 545540 | 657090 | 796853.5 | 816970 | 661657.25 | 486230.75 | 392052 | 313859.75 | 684301.25 | 478129.5 | 378832.75 | 713530.75 | 605124 | 974238 | 1106973.5 | 865774 | 757512 | 592815.5 | 421372 | 571980.5 | 534258.25 | 478586 | 358114.5 | 697191 | 583136.5 | 853647 | 867563.5
570715000001274052 | 2013-05-24 |  | 3075 | 112 | 84 | Vestas Wind Systems A/S | V112-3.0MW | 810 - Brønderslev | LAND | Kraghedens Vestlige Del Ø | 1h | 557459.33 | 6342758.85 | SDFE2018 | 0 | 0 | 0 | 0 | 0 | 0 | 0 | 0 | 0 | 0 | 0 | 0 | 0 | 0 | 0 | 0 | 0 | 0 | 0 | 0 | 0 | 0 | 0 | 0 | 0 | 0 | 0 | 0 | 0 | 0 | 0 | 0 | 0 | 0 | 0 | 0 | 5478240 | 9428506.75 | 11356963.25 | 8960702.25 | 9972878.485 | 7788112.484 | 8154778.5 | 8044419.75 | 6993256 | 997057 | 905145.5 | 466030.5 | 520190.5 | 574957 | 578576 | 542188.25 | 383912.5 | 550176.75 | 705482.75 | 707346.75 | 726466 | 799263 | 863403 | 671164 | 468205.5 | 454501 | 340255.75 | 694444 | 468045.25 | 392278 | 481590.75 | 611829.5 | 910673.25 | 999602.25 | 880975 | 741640.25 | 593187.5 | 441966.25 | 574179.75 | 523255.25 | 382242 | 346085.25 | 710638 | 581264.75 | 867844.25 | 875752
570715000001274076 | 2013-05-24 |  | 3075 | 112 | 84 | Vestas Wind Systems A/S | V112-3.0MW | 810 - Brønderslev | LAND | Kraghedens Vestlige Del Ø | 1h | 557180.7 | 6342907.71 | SDFE2018 | 0 | 0 | 0 | 0 | 0 | 0 | 0 | 0 | 0 | 0 | 0 | 0 | 0 | 0 | 0 | 0 | 0 | 0 | 0 | 0 | 0 | 0 | 0 | 0 | 0 | 0 | 0 | 0 | 0 | 0 | 0 | 0 | 0 | 0 | 0 | 0 | 5783150.96 | 9837042 | 11744789.75 | 9385086.75 | 10440500.797 | 8097980.75 | 8394941.25 | 8731549.25 | 5940255 | 1142742 | 1160085.25 | 671027.25 | 663618 | 806233.25 | 645395.5 | 758155 | 423239.5 | 615490.75 | 856378.25 | 1066076 | 711560.25 | 1019373.75 | 964931 | 792480 | 685815 | 326801.5 | 0 | 0 | 0 | 0 | 0 | 0 | 0 | 552391.5 | 925947.25 | 664263.25 | 713812.5 | 512646.25 | 682059.5 | 494094.75 | 561035.75 | 442441 | 793168.5 | 739723.5 | 985318.75 | 976104.75
570715000000091698 | 2013-05-25 | 2018-02-04 | 3 | 2.5 | 9.2 | Carlo Gavazzi | Ukendt | 370 - Næstved | [6 empty] | 0 | 0 | 0 | 0 | 0 | 0 | 0 | 0 | 0 | 0 | 0 | 0 | 0 | 0 | 0 | 0 | 0 | 0 | 0 | 0 | 0 | 0 | 0 | 0 | 0 | 0 | 0 | 0 | 0 | 0 | 0 | 0 | 0 | 0 | 0 | 0 | 0 | 0 | 0 | 0 | 0 | 0 | 0 | 0 | 0 | 0 | 0 | 0 | 0 | 0 | 0 | 0 | 0 | 0 | 0 | 0 | 0 | 0 | 0 | 0 | 0 | 0 | 0 | 0 | 0 | 0 | 0 | 0 | 0 | 0 | 0 | 0 | 0 | 0 | 0 | 0 | 0 | 0 | 0 | 0 | 0 | 0
570715000000257810 | 2013-05-27 |  | 3600 | 120 | 81.6 | SIEMENS | SWT 3.6-120 | 707 - Norddjurs | HAV | Anholt 1 | hav | 639235.801 | 6273630.403 | Stamdata | 0 | 0 | 0 | 0 | 0 | 0 | 0 | 0 | 0 | 0 | 0 | 0 | 0 | 0 | 0 | 0 | 0 | 0 | 0 | 0 | 0 | 0 | 0 | 0 | 0 | 0 | 0 | 0 | 0 | 0 | 0 | 0 | 0 | 0 | 0 | 286596.755 | 10005853.7652 | 16049032.789 | 14693232.5486 | 14973215.7757 | 16940625.4315 | 15059645.1748 | 15942345.2306 | 16381142.5532 | 13696903.9873 | 1862196.1145 | 1789474.1327 | 936257.1878 | 930092.1728 | 986441.2543 | 871510.9717 | 1131492.7877 | 589454.1654 | 1186530.5641 | 1468624.6346 | 1780479.3436 | 1401317.4125 | 1560380.3528 | 1349270.8658 | 1341784.0269 | 1065158.7815 | 996498.8904 | 548226.9078 | 1114113.0063 | 724984.3707 | 916858.0947 | 1532038.6699 | 1345013.0879 | 1714210.1971 | 1598162.8705 | 1543362.0187 | 1453086.4418 | 1130092.3488 | 898101.2875 | 967159.9349 | 829765.7016 | 802600.6449 | 914286.1377 | 1455142.2227 | 1255958.8871 | 1656572.6189 | 1653348.1711
570715000000257117 | 2013-05-28 |  | 3600 | 120 | 81.6 | SIEMENS | SWT 3.6-120 | 707 - Norddjurs | HAV | Anholt 1 | hav | 634205.22 | 6272537.93 | Stamdata | 0 | 0 | 0 | 0 | 0 | 0 | 0 | 0 | 0 | 0 | 0 | 0 | 0 | 0 | 0 | 0 | 0 | 0 | 0 | 0 | 0 | 0 | 0 | 0 | 0 | 0 | 0 | 0 | 0 | 0 | 0 | 0 | 0 | 0 | 0 | 286596.755 | 10005853.7652 | 16049032.789 | 14693232.5486 | 14973215.7757 | 16940625.4315 | 15059645.1748 | 15942345.2306 | 16381142.5532 | 13696903.9873 | 1862196.1145 | 1789474.1327 | 936257.1878 | 930092.1728 | 986441.2543 | 871510.9717 | 1131492.7877 | 589454.1654 | 1186530.5641 | 1468624.6346 | 1780479.3436 | 1401317.4125 | 1560380.3528 | 1349270.8658 | 1341784.0269 | 1065158.7815 | 996498.8904 | 548226.9078 | 1114113.0063 | 724984.3707 | 916858.0947 | 1532038.6699 | 1345013.0879 | 1714210.1971 | 1598162.8705 | 1543362.0187 | 1453086.4418 | 1130092.3488 | 898101.2875 | 967159.9349 | 829765.7016 | 802600.6449 | 914286.1377 | 1455142.2227 | 1255958.8871 | 1656572.6189 | 1653348.1711
570715000000257803 | 2013-05-28 |  | 3600 | 120 | 81.6 | SIEMENS | SWT 3.6-120 | 707 - Norddjurs | HAV | Anholt 1 | hav | 639695.146 | 6272935.231 | Stamdata | 0 | 0 | 0 | 0 | 0 | 0 | 0 | 0 | 0 | 0 | 0 | 0 | 0 | 0 | 0 | 0 | 0 | 0 | 0 | 0 | 0 | 0 | 0 | 0 | 0 | 0 | 0 | 0 | 0 | 0 | 0 | 0 | 0 | 0 | 0 | 286596.755 | 10005853.7652 | 16049032.789 | 14693232.5486 | 14973215.7757 | 16940625.4315 | 15059645.1748 | 15942345.2306 | 16381142.5532 | 13696903.9873 | 1862196.1145 | 1789474.1327 | 936257.1878 | 930092.1728 | 986441.2543 | 871510.9717 | 1131492.7877 | 589454.1654 | 1186530.5641 | 1468624.6346 | 1780479.3436 | 1401317.4125 | 1560380.3528 | 1349270.8658 | 1341784.0269 | 1065158.7815 | 996498.8904 | 548226.9078 | 1114113.0063 | 724984.3707 | 916858.0947 | 1532038.6699 | 1345013.0879 | 1714210.1971 | 1598162.8705 | 1543362.0187 | 1453086.4418 | 1130092.3488 | 898101.2875 | 967159.9349 | 829765.7016 | 802600.6449 | 914286.1377 | 1455142.2227 | 1255958.8871 | 1656572.6189 | 1653348.1711
570715000000258008 | 2013-05-28 |  | 3600 | 120 | 81.6 | SIEMENS | SWT 3.6-120 | 707 - Norddjurs | HAV | Anholt 1 | hav | 635705 | 6281314 | Stamdata | 0 | 0 | 0 | 0 | 0 | 0 | 0 | 0 | 0 | 0 | 0 | 0 | 0 | 0 | 0 | 0 | 0 | 0 | 0 | 0 | 0 | 0 | 0 | 0 | 0 | 0 | 0 | 0 | 0 | 0 | 0 | 0 | 0 | 0 | 0 | 286596.755 | 10005853.7652 | 16049032.789 | 14693232.5486 | 14973215.7757 | 16940625.4315 | 15059645.1748 | 15942345.2306 | 16381142.5532 | 13696903.9873 | 1862196.1145 | 1789474.1327 | 936257.1878 | 930092.1728 | 986441.2543 | 871510.9717 | 1131492.7877 | 589454.1654 | 1186530.5641 | 1468624.6346 | 1780479.3436 | 1401317.4125 | 1560380.3528 | 1349270.8658 | 1341784.0269 | 1065158.7815 | 996498.8904 | 548226.9078 | 1114113.0063 | 724984.3707 | 916858.0947 | 1532038.6699 | 1345013.0879 | 1714210.1971 | 1598162.8705 | 1543362.0187 | 1453086.4418 | 1130092.3488 | 898101.2875 | 967159.9349 | 829765.7016 | 802600.6449 | 914286.1377 | 1455142.2227 | 1255958.8871 | 1656572.6189 | 1653348.1711
570715000000258053 | 2013-05-28 |  | 3600 | 120 | 81.6 | SIEMENS | SWT 3.6-120 | 707 - Norddjurs | HAV | Anholt 1 | hav | 634585 | 6284064 | Stamdata | 0 | 0 | 0 | 0 | 0 | 0 | 0 | 0 | 0 | 0 | 0 | 0 | 0 | 0 | 0 | 0 | 0 | 0 | 0 | 0 | 0 | 0 | 0 | 0 | 0 | 0 | 0 | 0 | 0 | 0 | 0 | 0 | 0 | 0 | 0 | 286596.755 | 10005853.7652 | 16049032.789 | 14693232.5486 | 14973215.7757 | 16940625.4315 | 15059645.1748 | 15942345.2306 | 16381142.5532 | 13696903.9873 | 1862196.1145 | 1789474.1327 | 936257.1878 | 930092.1728 | 986441.2543 | 871510.9717 | 1131492.7877 | 589454.1654 | 1186530.5641 | 1468624.6346 | 1780479.3436 | 1401317.4125 | 1560380.3528 | 1349270.8658 | 1341784.0269 | 1065158.7815 | 996498.8904 | 548226.9078 | 1114113.0063 | 724984.3707 | 916858.0947 | 1532038.6699 | 1345013.0879 | 1714210.1971 | 1598162.8705 | 1543362.0187 | 1453086.4418 | 1130092.3488 | 898101.2875 | 967159.9349 | 829765.7016 | 802600.6449 | 914286.1377 | 1455142.2227 | 1255958.8871 | 1656572.6189 | 1653348.1711
570715000000257643 | 2013-05-29 |  | 3600 | 120 | 81.6 | SIEMENS | SWT 3.6-120 | 707 - Norddjurs | HAV | Anholt 1 | hav | 638560 | 6268538 | Stamdata | 0 | 0 | 0 | 0 | 0 | 0 | 0 | 0 | 0 | 0 | 0 | 0 | 0 | 0 | 0 | 0 | 0 | 0 | 0 | 0 | 0 | 0 | 0 | 0 | 0 | 0 | 0 | 0 | 0 | 0 | 0 | 0 | 0 | 0 | 0 | 286596.755 | 10005853.7652 | 16049032.789 | 14693232.5486 | 14973215.7757 | 16940625.4315 | 15059645.1748 | 15942345.2306 | 16381142.5532 | 13696903.9873 | 1862196.1145 | 1789474.1327 | 936257.1878 | 930092.1728 | 986441.2543 | 871510.9717 | 1131492.7877 | 589454.1654 | 1186530.5641 | 1468624.6346 | 1780479.3436 | 1401317.4125 | 1560380.3528 | 1349270.8658 | 1341784.0269 | 1065158.7815 | 996498.8904 | 548226.9078 | 1114113.0063 | 724984.3707 | 916858.0947 | 1532038.6699 | 1345013.0879 | 1714210.1971 | 1598162.8705 | 1543362.0187 | 1453086.4418 | 1130092.3488 | 898101.2875 | 967159.9349 | 829765.7016 | 802600.6449 | 914286.1377 | 1455142.2227 | 1255958.8871 | 1656572.6189 | 1653348.1711
570715000001357328 | 2013-05-29 |  | 6 | 5.5 | 22 | Kingspan Environmental Ltd | Kingspan KW6 | 787 - Thisted | [6 empty] | 0 | 0 | 0 | 0 | 0 | 0 | 0 | 0 | 0 | 0 | 0 | 0 | 0 | 0 | 0 | 0 | 0 | 0 | 0 | 0 | 0 | 0 | 0 | 0 | 0 | 0 | 0 | 0 | 0 | 0 | 0 | 0 | 0 | 0 | 0 | 0 | 0 | 0 | 0 | 0 | 0 | 0 | 0 | 0 | 4153.55 | 405.33 | 467.9 | 207.13 | 395.62 | 546.51 | 344.85 | 745.71 | 256.87 | 463.67 | 514.04 | 538.89 | 136.07 | 269.14 | 324.51 | 265.14 | 337.62 | 614.52 | 228.37 | 428.32 | 448.72 | 358.55 | 780.6 | 190.4 | 302.37 | 309.22 | 293.63 | 223.19 | 377.38 | 358.56 | 377.28 | 383.23 | 325.75 | 234.61 | 384.85 | 324.18 | 263.79 | 216.08
570715000000257599 | 2013-05-30 |  | 3600 | 120 | 81.6 | SIEMENS | SWT 3.6-120 | 707 - Norddjurs | HAV | Anholt 1 | hav | 633166 | 6283679 | Stamdata | 0 | 0 | 0 | 0 | 0 | 0 | 0 | 0 | 0 | 0 | 0 | 0 | 0 | 0 | 0 | 0 | 0 | 0 | 0 | 0 | 0 | 0 | 0 | 0 | 0 | 0 | 0 | 0 | 0 | 0 | 0 | 0 | 0 | 0 | 0 | 286596.755 | 10005853.7652 | 16049032.789 | 14693232.5486 | 14973215.7757 | 16940625.4315 | 15059645.1748 | 15942345.2306 | 16381142.5532 | 13696903.9873 | 1862196.1145 | 1789474.1327 | 936257.1878 | 930092.1728 | 986441.2543 | 871510.9717 | 1131492.7877 | 589454.1654 | 1186530.5641 | 1468624.6346 | 1780479.3436 | 1401317.4125 | 1560380.3528 | 1349270.8658 | 1341784.0269 | 1065158.7815 | 996498.8904 | 548226.9078 | 1114113.0063 | 724984.3707 | 916858.0947 | 1532038.6699 | 1345013.0879 | 1714210.1971 | 1598162.8705 | 1543362.0187 | 1453086.4418 | 1130092.3488 | 898101.2875 | 967159.9349 | 829765.7016 | 802600.6449 | 914286.1377 | 1455142.2227 | 1255958.8871 | 1656572.6189 | 1653348.1711
571313174000727314 | 2013-05-30 |  | 3.5 | 4.1 | 22 | Windspot | Sonkyo energi Ws 3.5 kW, lsstoker | 326 - Kalundborg | [6 empty] | 0 | 0 | 0 | 0 | 0 | 0 | 0 | 0 | 0 | 0 | 0 | 0 | 0 | 0 | 0 | 0 | 0 | 0 | 0 | 0 | 0 | 0 | 0 | 0 | 0 | 0 | 0 | 0 | 0 | 0 | 0 | 0 | 0 | 0 | 0 | 0 | 0 | 0 | 0 | 0 | 0 | 0 | 0 | 0 | 1037.051 | 195.372 | 407.735 | 209.281 | 93.134 | 120.18 | 101.605 | 196.302 | 73.649 | 191.97 | 145.629 | 157.901 | 74.399 | 84.626 | 78.049 | 80.589 | 70.24 | 85.158 | 23.567 | 10.375 | 29.309 | 91.068 | 81.791 | 0 | 0 | 0 | 0 | 0 | 0 | 0 | 0 | 0 | 0 | 0 | 0 | 0 | 0 | 0
571313174000758219 | 2013-06-01 |  | 6 | 7.1 | 21.4 | THY møllen Aps | Ukendt | 316 - Holbæk | [6 empty] | 0 | 0 | 0 | 0 | 0 | 0 | 0 | 0 | 0 | 0 | 0 | 0 | 0 | 0 | 0 | 0 | 0 | 0 | 0 | 0 | 0 | 0 | 0 | 0 | 0 | 0 | 0 | 0 | 0 | 0 | 0 | 0 | 0 | 0 | 0 | 0 | 0 | 0 | 0 | 0 | 0 | 0 | 0 | 0 | 4805.481 | 741.54 | 866.359 | 307.607 | 420.913 | 428.735 | 206.867 | 531.212 | 168.1 | 416.31 | 375.865 | 573.237 | 305.952 | 603.682 | 557.073 | 577.172 | 456.258 | 486.461 | 236.845 | 431.039 | 586.239 | 523.884 | 824.989 | 288.834 | 267.682 | 584.147 | 425.069 | 348.058 | 570.944 | 696.599 | 1021.249 | 923.24 | 727.943 | 466.394 | 401.027 | 279.24 | 111.093 | 263.833
570715000000257179 | 2013-06-04 |  | 3600 | 120 | 81.6 | SIEMENS | SWT 3.6-120 | 707 - Norddjurs | HAV | Anholt 1 | hav | 633594.361 | 6276458.761 | Stamdata | 0 | 0 | 0 | 0 | 0 | 0 | 0 | 0 | 0 | 0 | 0 | 0 | 0 | 0 | 0 | 0 | 0 | 0 | 0 | 0 | 0 | 0 | 0 | 0 | 0 | 0 | 0 | 0 | 0 | 0 | 0 | 0 | 0 | 0 | 0 | 286596.755 | 9168218.9212 | 16049032.789 | 14693232.5486 | 14973215.7757 | 16940625.4315 | 15059645.1748 | 15942345.2306 | 16381142.5532 | 13696903.9873 | 1862196.1145 | 1789474.1327 | 936257.1878 | 930092.1728 | 986441.2543 | 871510.9717 | 1131492.7877 | 589454.1654 | 1186530.5641 | 1468624.6346 | 1780479.3436 | 1401317.4125 | 1560380.3528 | 1349270.8658 | 1341784.0269 | 1065158.7815 | 996498.8904 | 548226.9078 | 1114113.0063 | 724984.3707 | 916858.0947 | 1532038.6699 | 1345013.0879 | 1714210.1971 | 1598162.8705 | 1543362.0187 | 1453086.4418 | 1130092.3488 | 898101.2875 | 967159.9349 | 829765.7016 | 802600.6449 | 914286.1377 | 1455142.2227 | 1255958.8871 | 1656572.6189 | 1653348.1711
570715000001322500 | 2013-06-04 |  | 6 | 5.5 | 17 | Kingspan Environmental Ltd | Kingspan KW6 | 773 - Morsø | [6 empty] | 0 | 0 | 0 | 0 | 0 | 0 | 0 | 0 | 0 | 0 | 0 | 0 | 0 | 0 | 0 | 0 | 0 | 0 | 0 | 0 | 0 | 0 | 0 | 0 | 0 | 0 | 0 | 0 | 0 | 0 | 0 | 0 | 0 | 0 | 0 | 0 | 0 | 0 | 0 | 0 | 0 | 0 | 0 | 0 | 2657.33 | 325.8 | 398.21 | 128.01 | 214.65 | 343.86 | 166.27 | 433.57 | 120.89 | 245.72 | 345.19 | 346.8 | 115.92 | 240.28 | 229.42 | 199.68 | 188.78 | 291.98 | 102.43 | 236.44 | 248.76 | 194.66 | 449.23 | 119.96 | 44.57 | 63.54 | 84.77 | 83.42 | 173.53 | 113.98 | 177.14 | 145.58 | 147.79 | 91.04 | 157.88 | 167.23 | 186.79 | 145.6
570715000000257612 | 2013-06-06 |  | 3600 | 120 | 81.6 | SIEMENS | SWT 3.6-120 | 707 - Norddjurs | HAV | Anholt 1 | hav | 632598.303 | 6285195.145 | Stamdata | 0 | 0 | 0 | 0 | 0 | 0 | 0 | 0 | 0 | 0 | 0 | 0 | 0 | 0 | 0 | 0 | 0 | 0 | 0 | 0 | 0 | 0 | 0 | 0 | 0 | 0 | 0 | 0 | 0 | 0 | 0 | 0 | 0 | 0 | 0 | 286596.755 | 9168218.9212 | 16049032.789 | 14693232.5486 | 14973215.7757 | 16940625.4315 | 15059645.1748 | 15942345.2306 | 16381142.5532 | 13696903.9873 | 1862196.1145 | 1789474.1327 | 936257.1878 | 930092.1728 | 986441.2543 | 871510.9717 | 1131492.7877 | 589454.1654 | 1186530.5641 | 1468624.6346 | 1780479.3436 | 1401317.4125 | 1560380.3528 | 1349270.8658 | 1341784.0269 | 1065158.7815 | 996498.8904 | 548226.9078 | 1114113.0063 | 724984.3707 | 916858.0947 | 1532038.6699 | 1345013.0879 | 1714210.1971 | 1598162.8705 | 1543362.0187 | 1453086.4418 | 1130092.3488 | 898101.2875 | 967159.9349 | 829765.7016 | 802600.6449 | 914286.1377 | 1455142.2227 | 1255958.8871 | 1656572.6189 | 1653348.1711
570715000000257407 | 2013-06-08 |  | 3600 | 120 | 81.6 | SIEMENS | SWT 3.6-120 | 707 - Norddjurs | HAV | Anholt 1 | hav | 632423 | 6283441 | SDFI_23 | 0 | 0 | 0 | 0 | 0 | 0 | 0 | 0 | 0 | 0 | 0 | 0 | 0 | 0 | 0 | 0 | 0 | 0 | 0 | 0 | 0 | 0 | 0 | 0 | 0 | 0 | 0 | 0 | 0 | 0 | 0 | 0 | 0 | 0 | 0 | 286596.755 | 9168218.9212 | 16049032.789 | 14693232.5486 | 14973215.7757 | 16940625.4315 | 15059645.1748 | 15942345.2306 | 16381142.5532 | 13696903.9873 | 1862196.1145 | 1789474.1327 | 936257.1878 | 930092.1728 | 986441.2543 | 871510.9717 | 1131492.7877 | 589454.1654 | 1186530.5641 | 1468624.6346 | 1780479.3436 | 1401317.4125 | 1560380.3528 | 1349270.8658 | 1341784.0269 | 1065158.7815 | 996498.8904 | 548226.9078 | 1114113.0063 | 724984.3707 | 916858.0947 | 1532038.6699 | 1345013.0879 | 1714210.1971 | 1598162.8705 | 1543362.0187 | 1453086.4418 | 1130092.3488 | 898101.2875 | 967159.9349 | 829765.7016 | 802600.6449 | 914286.1377 | 1455142.2227 | 1255958.8871 | 1656572.6189 | 1653348.1711
570715000000257933 | 2013-06-08 |  | 3600 | 120 | 81.6 | SIEMENS | SWT 3.6-120 | 707 - Norddjurs | HAV | Anholt 1 | hav | 638204.835 | 6276600.225 | Stamdata | 0 | 0 | 0 | 0 | 0 | 0 | 0 | 0 | 0 | 0 | 0 | 0 | 0 | 0 | 0 | 0 | 0 | 0 | 0 | 0 | 0 | 0 | 0 | 0 | 0 | 0 | 0 | 0 | 0 | 0 | 0 | 0 | 0 | 0 | 0 | 286596.755 | 9168218.9212 | 16049032.789 | 14693232.5486 | 14973215.7757 | 16940625.4315 | 15059645.1748 | 15942345.2306 | 16381142.5532 | 13696903.9873 | 1862196.1145 | 1789474.1327 | 936257.1878 | 930092.1728 | 986441.2543 | 871510.9717 | 1131492.7877 | 589454.1654 | 1186530.5641 | 1468624.6346 | 1780479.3436 | 1401317.4125 | 1560380.3528 | 1349270.8658 | 1341784.0269 | 1065158.7815 | 996498.8904 | 548226.9078 | 1114113.0063 | 724984.3707 | 916858.0947 | 1532038.6699 | 1345013.0879 | 1714210.1971 | 1598162.8705 | 1543362.0187 | 1453086.4418 | 1130092.3488 | 898101.2875 | 967159.9349 | 829765.7016 | 802600.6449 | 914286.1377 | 1455142.2227 | 1255958.8871 | 1656572.6189 | 1653348.1711
570715000000257919 | 2013-06-09 |  | 3600 | 120 | 81.6 | SIEMENS | SWT 3.6-120 | 707 - Norddjurs | HAV | Anholt 1 | hav | 639029.402 | 6275571.779 | Stamdata | 0 | 0 | 0 | 0 | 0 | 0 | 0 | 0 | 0 | 0 | 0 | 0 | 0 | 0 | 0 | 0 | 0 | 0 | 0 | 0 | 0 | 0 | 0 | 0 | 0 | 0 | 0 | 0 | 0 | 0 | 0 | 0 | 0 | 0 | 0 | 286596.755 | 9168218.9212 | 16049032.789 | 14693232.5486 | 14973215.7757 | 16940625.4315 | 15059645.1748 | 15942345.2306 | 16381142.5532 | 13696903.9873 | 1862196.1145 | 1789474.1327 | 936257.1878 | 930092.1728 | 986441.2543 | 871510.9717 | 1131492.7877 | 589454.1654 | 1186530.5641 | 1468624.6346 | 1780479.3436 | 1401317.4125 | 1560380.3528 | 1349270.8658 | 1341784.0269 | 1065158.7815 | 996498.8904 | 548226.9078 | 1114113.0063 | 724984.3707 | 916858.0947 | 1532038.6699 | 1345013.0879 | 1714210.1971 | 1598162.8705 | 1543362.0187 | 1453086.4418 | 1130092.3488 | 898101.2875 | 967159.9349 | 829765.7016 | 802600.6449 | 914286.1377 | 1455142.2227 | 1255958.8871 | 1656572.6189 | 1653348.1711
570715000000257254 | 2013-06-10 |  | 3600 | 120 | 81.6 | SIEMENS | SWT 3.6-120 | 707 - Norddjurs | HAV | Anholt 1 | hav | 632202 | 6281709 | Stamdata | 0 | 0 | 0 | 0 | 0 | 0 | 0 | 0 | 0 | 0 | 0 | 0 | 0 | 0 | 0 | 0 | 0 | 0 | 0 | 0 | 0 | 0 | 0 | 0 | 0 | 0 | 0 | 0 | 0 | 0 | 0 | 0 | 0 | 0 | 0 | 286596.755 | 9168218.9212 | 16049032.789 | 14693232.5486 | 14973215.7757 | 16940625.4315 | 15059645.1748 | 15942345.2306 | 16381142.5532 | 13696903.9873 | 1862196.1145 | 1789474.1327 | 936257.1878 | 930092.1728 | 986441.2543 | 871510.9717 | 1131492.7877 | 589454.1654 | 1186530.5641 | 1468624.6346 | 1780479.3436 | 1401317.4125 | 1560380.3528 | 1349270.8658 | 1341784.0269 | 1065158.7815 | 996498.8904 | 548226.9078 | 1114113.0063 | 724984.3707 | 916858.0947 | 1532038.6699 | 1345013.0879 | 1714210.1971 | 1598162.8705 | 1543362.0187 | 1453086.4418 | 1130092.3488 | 898101.2875 | 967159.9349 | 829765.7016 | 802600.6449 | 914286.1377 | 1455142.2227 | 1255958.8871 | 1656572.6189 | 1653348.1711
570715000000257384 | 2013-06-10 |  | 3600 | 120 | 81.6 | SIEMENS | SWT 3.6-120 | 707 - Norddjurs | HAV | Anholt 1 | hav | 635243.1 | 6274436.107 | Stamdata | 0 | 0 | 0 | 0 | 0 | 0 | 0 | 0 | 0 | 0 | 0 | 0 | 0 | 0 | 0 | 0 | 0 | 0 | 0 | 0 | 0 | 0 | 0 | 0 | 0 | 0 | 0 | 0 | 0 | 0 | 0 | 0 | 0 | 0 | 0 | 286596.755 | 9168218.9212 | 16049032.789 | 14693232.5486 | 14973215.7757 | 16940625.4315 | 15059645.1748 | 15942345.2306 | 16381142.5532 | 13696903.9873 | 1862196.1145 | 1789474.1327 | 936257.1878 | 930092.1728 | 986441.2543 | 871510.9717 | 1131492.7877 | 589454.1654 | 1186530.5641 | 1468624.6346 | 1780479.3436 | 1401317.4125 | 1560380.3528 | 1349270.8658 | 1341784.0269 | 1065158.7815 | 996498.8904 | 548226.9078 | 1114113.0063 | 724984.3707 | 916858.0947 | 1532038.6699 | 1345013.0879 | 1714210.1971 | 1598162.8705 | 1543362.0187 | 1453086.4418 | 1130092.3488 | 898101.2875 | 967159.9349 | 829765.7016 | 802600.6449 | 914286.1377 | 1455142.2227 | 1255958.8871 | 1656572.6189 | 1653348.1711
570715000000257582 | 2013-06-10 |  | 3600 | 120 | 81.6 | SIEMENS | SWT 3.6-120 | 707 - Norddjurs | HAV | Anholt 1 | hav | 634072 | 6281189 | Stamdata | 0 | 0 | 0 | 0 | 0 | 0 | 0 | 0 | 0 | 0 | 0 | 0 | 0 | 0 | 0 | 0 | 0 | 0 | 0 | 0 | 0 | 0 | 0 | 0 | 0 | 0 | 0 | 0 | 0 | 0 | 0 | 0 | 0 | 0 | 0 | 286596.755 | 9168218.9212 | 16049032.789 | 14693232.5486 | 14973215.7757 | 16940625.4315 | 15059645.1748 | 15942345.2306 | 16381142.5532 | 13696903.9873 | 1862196.1145 | 1789474.1327 | 936257.1878 | 930092.1728 | 986441.2543 | 871510.9717 | 1131492.7877 | 589454.1654 | 1186530.5641 | 1468624.6346 | 1780479.3436 | 1401317.4125 | 1560380.3528 | 1349270.8658 | 1341784.0269 | 1065158.7815 | 996498.8904 | 548226.9078 | 1114113.0063 | 724984.3707 | 916858.0947 | 1532038.6699 | 1345013.0879 | 1714210.1971 | 1598162.8705 | 1543362.0187 | 1453086.4418 | 1130092.3488 | 898101.2875 | 967159.9349 | 829765.7016 | 802600.6449 | 914286.1377 | 1455142.2227 | 1255958.8871 | 1656572.6189 | 1653348.1711
571313134808512710 | 2013-06-10 |  | 6000 | 121 | 89 | Siemens Wind Power A/S | SWT-6.0-120 | 760 - Ringkøbing-Skjern | LAND | Hee, Den nordlige del | 5f | 455150.02 | 6226178.01 | SDFE2018 | 0 | 0 | 0 | 0 | 0 | 0 | 0 | 0 | 0 | 0 | 0 | 0 | 0 | 0 | 0 | 0 | 0 | 0 | 0 | 0 | 0 | 0 | 0 | 0 | 0 | 0 | 0 | 0 | 0 | 0 | 0 | 0 | 0 | 0 | 0 | 0 | 7712971.3 | 15188963.1 | 17088927.2 | 15443838.5 | 17173344.8 | 13523840 | 13294610 | 10642410 | 8444090 | 1528330 | 1868930 | 709930 | 926910 | 813950 | 622030 | 1047380 | 527870 | 908250 | 1614130 | 1566960 | 1277670 | 1911140 | 1465240 | 1294140 | 1004110 | 961260 | 578630 | 1297290 | 978090 | 1086310 | 1969900 | 1179380 | 1878080 | 2134700 | 1879700 | 1330810 | 1340310 | 935570 | 1185430 | 1061060 | 1060010 | 867030 | 1287710 | 1285220 | 1127940 | 1436270
570715000000257261 | 2013-06-12 |  | 3600 | 120 | 81.6 | SIEMENS | SWT 3.6-120 | 707 - Norddjurs | HAV | Anholt 1 | hav | 632011 | 6282274 | Stamdata | 0 | 0 | 0 | 0 | 0 | 0 | 0 | 0 | 0 | 0 | 0 | 0 | 0 | 0 | 0 | 0 | 0 | 0 | 0 | 0 | 0 | 0 | 0 | 0 | 0 | 0 | 0 | 0 | 0 | 0 | 0 | 0 | 0 | 0 | 0 | 286596.755 | 9168218.9212 | 16049032.789 | 14693232.5486 | 14973215.7757 | 16940625.4315 | 15059645.1748 | 15942345.2306 | 16381142.5532 | 13696903.9873 | 1862196.1145 | 1789474.1327 | 936257.1878 | 930092.1728 | 986441.2543 | 871510.9717 | 1131492.7877 | 589454.1654 | 1186530.5641 | 1468624.6346 | 1780479.3436 | 1401317.4125 | 1560380.3528 | 1349270.8658 | 1341784.0269 | 1065158.7815 | 996498.8904 | 548226.9078 | 1114113.0063 | 724984.3707 | 916858.0947 | 1532038.6699 | 1345013.0879 | 1714210.1971 | 1598162.8705 | 1543362.0187 | 1453086.4418 | 1130092.3488 | 898101.2875 | 967159.9349 | 829765.7016 | 802600.6449 | 914286.1377 | 1455142.2227 | 1255958.8871 | 1656572.6189 | 1653348.1711
570715000000257278 | 2013-06-12 |  | 3600 | 120 | 81.6 | SIEMENS | SWT 3.6-120 | 707 - Norddjurs | HAV | Anholt 1 | hav | 631812 | 6282837 | Stamdata | 0 | 0 | 0 | 0 | 0 | 0 | 0 | 0 | 0 | 0 | 0 | 0 | 0 | 0 | 0 | 0 | 0 | 0 | 0 | 0 | 0 | 0 | 0 | 0 | 0 | 0 | 0 | 0 | 0 | 0 | 0 | 0 | 0 | 0 | 0 | 286596.755 | 9168218.9212 | 16049032.789 | 14693232.5486 | 14973215.7757 | 16940625.4315 | 15059645.1748 | 15942345.2306 | 16381142.5532 | 13696903.9873 | 1862196.1145 | 1789474.1327 | 936257.1878 | 930092.1728 | 986441.2543 | 871510.9717 | 1131492.7877 | 589454.1654 | 1186530.5641 | 1468624.6346 | 1780479.3436 | 1401317.4125 | 1560380.3528 | 1349270.8658 | 1341784.0269 | 1065158.7815 | 996498.8904 | 548226.9078 | 1114113.0063 | 724984.3707 | 916858.0947 | 1532038.6699 | 1345013.0879 | 1714210.1971 | 1598162.8705 | 1543362.0187 | 1453086.4418 | 1130092.3488 | 898101.2875 | 967159.9349 | 829765.7016 | 802600.6449 | 914286.1377 | 1455142.2227 | 1255958.8871 | 1656572.6189 | 1653348.1711
570715000000257483 | 2013-06-12 |  | 3600 | 120 | 81.6 | SIEMENS | SWT 3.6-120 | 707 - Norddjurs | HAV | Anholt 1 | hav | 636897.276 | 6272614.842 | Stamdata | 0 | 0 | 0 | 0 | 0 | 0 | 0 | 0 | 0 | 0 | 0 | 0 | 0 | 0 | 0 | 0 | 0 | 0 | 0 | 0 | 0 | 0 | 0 | 0 | 0 | 0 | 0 | 0 | 0 | 0 | 0 | 0 | 0 | 0 | 0 | 286596.755 | 9168218.9212 | 16049032.789 | 14693232.5486 | 14973215.7757 | 16940625.4315 | 15059645.1748 | 15942345.2306 | 16381142.5532 | 13696903.9873 | 1862196.1145 | 1789474.1327 | 936257.1878 | 930092.1728 | 986441.2543 | 871510.9717 | 1131492.7877 | 589454.1654 | 1186530.5641 | 1468624.6346 | 1780479.3436 | 1401317.4125 | 1560380.3528 | 1349270.8658 | 1341784.0269 | 1065158.7815 | 996498.8904 | 548226.9078 | 1114113.0063 | 724984.3707 | 916858.0947 | 1532038.6699 | 1345013.0879 | 1714210.1971 | 1598162.8705 | 1543362.0187 | 1453086.4418 | 1130092.3488 | 898101.2875 | 967159.9349 | 829765.7016 | 802600.6449 | 914286.1377 | 1455142.2227 | 1255958.8871 | 1656572.6189 | 1653348.1711
570715000000257490 | 2013-06-12 |  | 3600 | 120 | 81.6 | SIEMENS | SWT 3.6-120 | 707 - Norddjurs | HAV | Anholt 1 | hav | 636649.882 | 6273483.106 | Stamdata | 0 | 0 | 0 | 0 | 0 | 0 | 0 | 0 | 0 | 0 | 0 | 0 | 0 | 0 | 0 | 0 | 0 | 0 | 0 | 0 | 0 | 0 | 0 | 0 | 0 | 0 | 0 | 0 | 0 | 0 | 0 | 0 | 0 | 0 | 0 | 286596.755 | 9168218.9212 | 16049032.789 | 14693232.5486 | 14973215.7757 | 16940625.4315 | 15059645.1748 | 15942345.2306 | 16381142.5532 | 13696903.9873 | 1862196.1145 | 1789474.1327 | 936257.1878 | 930092.1728 | 986441.2543 | 871510.9717 | 1131492.7877 | 589454.1654 | 1186530.5641 | 1468624.6346 | 1780479.3436 | 1401317.4125 | 1560380.3528 | 1349270.8658 | 1341784.0269 | 1065158.7815 | 996498.8904 | 548226.9078 | 1114113.0063 | 724984.3707 | 916858.0947 | 1532038.6699 | 1345013.0879 | 1714210.1971 | 1598162.8705 | 1543362.0187 | 1453086.4418 | 1130092.3488 | 898101.2875 | 967159.9349 | 829765.7016 | 802600.6449 | 914286.1377 | 1455142.2227 | 1255958.8871 | 1656572.6189 | 1653348.1711
570715000000257520 | 2013-06-12 |  | 3600 | 120 | 81.6 | SIEMENS | SWT 3.6-120 | 707 - Norddjurs | HAV | Anholt 1 | hav | 635875.203 | 6275986.961 | Stamdata | 0 | 0 | 0 | 0 | 0 | 0 | 0 | 0 | 0 | 0 | 0 | 0 | 0 | 0 | 0 | 0 | 0 | 0 | 0 | 0 | 0 | 0 | 0 | 0 | 0 | 0 | 0 | 0 | 0 | 0 | 0 | 0 | 0 | 0 | 0 | 286596.755 | 9168218.9212 | 16049032.789 | 14693232.5486 | 14973215.7757 | 16940625.4315 | 15059645.1748 | 15942345.2306 | 16381142.5532 | 13696903.9873 | 1862196.1145 | 1789474.1327 | 936257.1878 | 930092.1728 | 986441.2543 | 871510.9717 | 1131492.7877 | 589454.1654 | 1186530.5641 | 1468624.6346 | 1780479.3436 | 1401317.4125 | 1560380.3528 | 1349270.8658 | 1341784.0269 | 1065158.7815 | 996498.8904 | 548226.9078 | 1114113.0063 | 724984.3707 | 916858.0947 | 1532038.6699 | 1345013.0879 | 1714210.1971 | 1598162.8705 | 1543362.0187 | 1453086.4418 | 1130092.3488 | 898101.2875 | 967159.9349 | 829765.7016 | 802600.6449 | 914286.1377 | 1455142.2227 | 1255958.8871 | 1656572.6189 | 1653348.1711
570715000001015358 | 2013-06-12 |  | 6 | 5.5 | 17 | Ecowind | Kingspan 6kW | 840 - Rebild | [6 empty] | 0 | 0 | 0 | 0 | 0 | 0 | 0 | 0 | 0 | 0 | 0 | 0 | 0 | 0 | 0 | 0 | 0 | 0 | 0 | 0 | 0 | 0 | 0 | 0 | 0 | 0 | 0 | 0 | 0 | 0 | 0 | 0 | 0 | 0 | 0 | 0 | 0 | 0 | 0 | 0 | 0 | 0 | 0 | 0 | 1763.736 | 312.47 | 236.79 | 139.58 | 168.79 | 197.47 | 87.89 | 0 | 10.09 | 87.58 | 108.78 | 178.49 | 86.6 | 200.51 | 240.32 | 188.31 | 192.01 | 202.66 | 59.41 | 135.74 | 155.7 | 75.6 | 168.51 | 76.68 | 126.89 | 203.04 | 196.08 | 64.43 | 94.4 | 59.15 | 121.13 | 120.51 | 76.53 | 32.64 | 99.91 | 59.09 | 69.33 | 76.36
570715000001381248 | 2013-06-12 |  | 6 | 7.1 | 21.3 | THY møllen Aps | TWP 6KW | 671 - Struer | [6 empty] | 0 | 0 | 0 | 0 | 0 | 0 | 0 | 0 | 0 | 0 | 0 | 0 | 0 | 0 | 0 | 0 | 0 | 0 | 0 | 0 | 0 | 0 | 0 | 0 | 0 | 0 | 0 | 0 | 0 | 0 | 0 | 0 | 0 | 0 | 0 | 0 | 0 | 0 | 0 | 0 | 0 | 0 | 0 | 0 | 10780.5 | 1400.91 | 1879.46 | 749.29 | 1134.05 | 937.52 | 623.6 | 1402.38 | 406.43 | 804.37 | 918.58 | 1414.4 | 696.21 | 1131.4 | 1130.34 | 730.93 | 807.07 | 1141.73 | 529.69 | 997.66 | 680.02 | 624.39 | 1451.95 | 644.61 | 879.94 | 1079.16 | 658.77 | 701.36 | 824.48 | 627.25 | 808.46 | 807.17 | 688.66 | 423.39 | 745.45 | 786.06 | 898.16 | 677.72
570715000000257391 | 2013-06-14 |  | 3600 | 120 | 81.6 | SIEMENS | SWT 3.6-120 | 707 - Norddjurs | HAV | Anholt 1 | hav | 634775.224 | 6276172.975 | Stamdata | 0 | 0 | 0 | 0 | 0 | 0 | 0 | 0 | 0 | 0 | 0 | 0 | 0 | 0 | 0 | 0 | 0 | 0 | 0 | 0 | 0 | 0 | 0 | 0 | 0 | 0 | 0 | 0 | 0 | 0 | 0 | 0 | 0 | 0 | 0 | 286596.755 | 9168218.9212 | 16049032.789 | 14693232.5486 | 14973215.7757 | 16940625.4315 | 15059645.1748 | 15942345.2306 | 16381142.5532 | 13696903.9873 | 1862196.1145 | 1789474.1327 | 936257.1878 | 930092.1728 | 986441.2543 | 871510.9717 | 1131492.7877 | 589454.1654 | 1186530.5641 | 1468624.6346 | 1780479.3436 | 1401317.4125 | 1560380.3528 | 1349270.8658 | 1341784.0269 | 1065158.7815 | 996498.8904 | 548226.9078 | 1114113.0063 | 724984.3707 | 916858.0947 | 1532038.6699 | 1345013.0879 | 1714210.1971 | 1598162.8705 | 1543362.0187 | 1453086.4418 | 1130092.3488 | 898101.2875 | 967159.9349 | 829765.7016 | 802600.6449 | 914286.1377 | 1455142.2227 | 1255958.8871 | 1656572.6189 | 1653348.1711
570715000000257544 | 2013-06-14 |  | 3600 | 120 | 81.6 | SIEMENS | SWT 3.6-120 | 707 - Norddjurs | HAV | Anholt 1 | hav | 635330.653 | 6277616.884 | Stamdata | 0 | 0 | 0 | 0 | 0 | 0 | 0 | 0 | 0 | 0 | 0 | 0 | 0 | 0 | 0 | 0 | 0 | 0 | 0 | 0 | 0 | 0 | 0 | 0 | 0 | 0 | 0 | 0 | 0 | 0 | 0 | 0 | 0 | 0 | 0 | 286596.755 | 9168218.9212 | 16049032.789 | 14693232.5486 | 14973215.7757 | 16940625.4315 | 15059645.1748 | 15942345.2306 | 16381142.5532 | 13696903.9873 | 1862196.1145 | 1789474.1327 | 936257.1878 | 930092.1728 | 986441.2543 | 871510.9717 | 1131492.7877 | 589454.1654 | 1186530.5641 | 1468624.6346 | 1780479.3436 | 1401317.4125 | 1560380.3528 | 1349270.8658 | 1341784.0269 | 1065158.7815 | 996498.8904 | 548226.9078 | 1114113.0063 | 724984.3707 | 916858.0947 | 1532038.6699 | 1345013.0879 | 1714210.1971 | 1598162.8705 | 1543362.0187 | 1453086.4418 | 1130092.3488 | 898101.2875 | 967159.9349 | 829765.7016 | 802600.6449 | 914286.1377 | 1455142.2227 | 1255958.8871 | 1656572.6189 | 1653348.1711
570715000000257209 | 2013-06-15 |  | 3600 | 120 | 81.6 | SIEMENS | SWT 3.6-120 | 707 - Norddjurs | HAV | Anholt 1 | hav | 633045 | 6278846 | Stamdata | 0 | 0 | 0 | 0 | 0 | 0 | 0 | 0 | 0 | 0 | 0 | 0 | 0 | 0 | 0 | 0 | 0 | 0 | 0 | 0 | 0 | 0 | 0 | 0 | 0 | 0 | 0 | 0 | 0 | 0 | 0 | 0 | 0 | 0 | 0 | 286596.755 | 9168218.9212 | 16049032.789 | 14693232.5486 | 14973215.7757 | 16940625.4315 | 15059645.1748 | 15942345.2306 | 16381142.5532 | 13696903.9873 | 1862196.1145 | 1789474.1327 | 936257.1878 | 930092.1728 | 986441.2543 | 871510.9717 | 1131492.7877 | 589454.1654 | 1186530.5641 | 1468624.6346 | 1780479.3436 | 1401317.4125 | 1560380.3528 | 1349270.8658 | 1341784.0269 | 1065158.7815 | 996498.8904 | 548226.9078 | 1114113.0063 | 724984.3707 | 916858.0947 | 1532038.6699 | 1345013.0879 | 1714210.1971 | 1598162.8705 | 1543362.0187 | 1453086.4418 | 1130092.3488 | 898101.2875 | 967159.9349 | 829765.7016 | 802600.6449 | 914286.1377 | 1455142.2227 | 1255958.8871 | 1656572.6189 | 1653348.1711
570715000000257247 | 2013-06-16 |  | 3600 | 120 | 81.6 | SIEMENS | SWT 3.6-120 | 707 - Norddjurs | HAV | Anholt 1 | hav | 632386 | 6281140 | Stamdata | 0 | 0 | 0 | 0 | 0 | 0 | 0 | 0 | 0 | 0 | 0 | 0 | 0 | 0 | 0 | 0 | 0 | 0 | 0 | 0 | 0 | 0 | 0 | 0 | 0 | 0 | 0 | 0 | 0 | 0 | 0 | 0 | 0 | 0 | 0 | 286596.755 | 9168218.9212 | 16049032.789 | 14693232.5486 | 14973215.7757 | 16940625.4315 | 15059645.1748 | 15942345.2306 | 16381142.5532 | 13696903.9873 | 1862196.1145 | 1789474.1327 | 936257.1878 | 930092.1728 | 986441.2543 | 871510.9717 | 1131492.7877 | 589454.1654 | 1186530.5641 | 1468624.6346 | 1780479.3436 | 1401317.4125 | 1560380.3528 | 1349270.8658 | 1341784.0269 | 1065158.7815 | 996498.8904 | 548226.9078 | 1114113.0063 | 724984.3707 | 916858.0947 | 1532038.6699 | 1345013.0879 | 1714210.1971 | 1598162.8705 | 1543362.0187 | 1453086.4418 | 1130092.3488 | 898101.2875 | 967159.9349 | 829765.7016 | 802600.6449 | 914286.1377 | 1455142.2227 | 1255958.8871 | 1656572.6189 | 1653348.1711
570715000000257711 | 2013-06-17 |  | 3600 | 120 | 81.6 | SIEMENS | SWT 3.6-120 | 707 - Norddjurs | HAV | Anholt 1 | hav | 637736 | 6274483 | Stamdata | 0 | 0 | 0 | 0 | 0 | 0 | 0 | 0 | 0 | 0 | 0 | 0 | 0 | 0 | 0 | 0 | 0 | 0 | 0 | 0 | 0 | 0 | 0 | 0 | 0 | 0 | 0 | 0 | 0 | 0 | 0 | 0 | 0 | 0 | 0 | 286596.755 | 9168218.9212 | 16049032.789 | 14693232.5486 | 14973215.7757 | 16940625.4315 | 15059645.1748 | 15942345.2306 | 16381142.5532 | 13696903.9873 | 1862196.1145 | 1789474.1327 | 936257.1878 | 930092.1728 | 986441.2543 | 871510.9717 | 1131492.7877 | 589454.1654 | 1186530.5641 | 1468624.6346 | 1780479.3436 | 1401317.4125 | 1560380.3528 | 1349270.8658 | 1341784.0269 | 1065158.7815 | 996498.8904 | 548226.9078 | 1114113.0063 | 724984.3707 | 916858.0947 | 1532038.6699 | 1345013.0879 | 1714210.1971 | 1598162.8705 | 1543362.0187 | 1453086.4418 | 1130092.3488 | 898101.2875 | 967159.9349 | 829765.7016 | 802600.6449 | 914286.1377 | 1455142.2227 | 1255958.8871 | 1656572.6189 | 1653348.1711
570715000000257742 | 2013-06-17 |  | 3600 | 120 | 81.6 | SIEMENS | SWT 3.6-120 | 707 - Norddjurs | HAV | Anholt 1 | hav | 632985 | 6286311 | Stamdata | 0 | 0 | 0 | 0 | 0 | 0 | 0 | 0 | 0 | 0 | 0 | 0 | 0 | 0 | 0 | 0 | 0 | 0 | 0 | 0 | 0 | 0 | 0 | 0 | 0 | 0 | 0 | 0 | 0 | 0 | 0 | 0 | 0 | 0 | 0 | 286596.755 | 9168218.9212 | 16049032.789 | 14693232.5486 | 14973215.7757 | 16940625.4315 | 15059645.1748 | 15942345.2306 | 16381142.5532 | 13696903.9873 | 1862196.1145 | 1789474.1327 | 936257.1878 | 930092.1728 | 986441.2543 | 871510.9717 | 1131492.7877 | 589454.1654 | 1186530.5641 | 1468624.6346 | 1780479.3436 | 1401317.4125 | 1560380.3528 | 1349270.8658 | 1341784.0269 | 1065158.7815 | 996498.8904 | 548226.9078 | 1114113.0063 | 724984.3707 | 916858.0947 | 1532038.6699 | 1345013.0879 | 1714210.1971 | 1598162.8705 | 1543362.0187 | 1453086.4418 | 1130092.3488 | 898101.2875 | 967159.9349 | 829765.7016 | 802600.6449 | 914286.1377 | 1455142.2227 | 1255958.8871 | 1656572.6189 | 1653348.1711
570715000000257377 | 2013-06-18 |  | 3600 | 120 | 81.6 | SIEMENS | SWT 3.6-120 | 707 - Norddjurs | HAV | Anholt 1 | hav | 635442.348 | 6273558.982 | Stamdata | 0 | 0 | 0 | 0 | 0 | 0 | 0 | 0 | 0 | 0 | 0 | 0 | 0 | 0 | 0 | 0 | 0 | 0 | 0 | 0 | 0 | 0 | 0 | 0 | 0 | 0 | 0 | 0 | 0 | 0 | 0 | 0 | 0 | 0 | 0 | 286596.755 | 9168218.9212 | 16049032.789 | 14693232.5486 | 14973215.7757 | 16940625.4315 | 15059645.1748 | 15942345.2306 | 16381142.5532 | 13696903.9873 | 1862196.1145 | 1789474.1327 | 936257.1878 | 930092.1728 | 986441.2543 | 871510.9717 | 1131492.7877 | 589454.1654 | 1186530.5641 | 1468624.6346 | 1780479.3436 | 1401317.4125 | 1560380.3528 | 1349270.8658 | 1341784.0269 | 1065158.7815 | 996498.8904 | 548226.9078 | 1114113.0063 | 724984.3707 | 916858.0947 | 1532038.6699 | 1345013.0879 | 1714210.1971 | 1598162.8705 | 1543362.0187 | 1453086.4418 | 1130092.3488 | 898101.2875 | 967159.9349 | 829765.7016 | 802600.6449 | 914286.1377 | 1455142.2227 | 1255958.8871 | 1656572.6189 | 1653348.1711
571313113161545436 | 2013-06-18 |  | 6 | 5.5 | 20 | Kingspan Environmental Ltd | Kingspan KW6 | 779 - Skive | [6 empty] | 0 | 0 | 0 | 0 | 0 | 0 | 0 | 0 | 0 | 0 | 0 | 0 | 0 | 0 | 0 | 0 | 0 | 0 | 0 | 0 | 0 | 0 | 0 | 0 | 0 | 0 | 0 | 0 | 0 | 0 | 0 | 0 | 0 | 0 | 0 | 0 | 0 | 0 | 0 | 0 | 0 | 0 | 0 | 0 | 2806.244 | 497.77 | 291.217 | 241.964 | 220.955 | 382.702 | 284.338 | 511.517 | 185.772 | 358.395 | 318.739 | 485.617 | 67.773 | 141.537 | 367.098 | 485.306 | 428.04 | 461.466 | 241.383 | 420.62 | 237.655 | 242.334 | 373.56 | 106.742 | 165.174 | 290.932 | 256.88 | 178.117 | 249.335 | 278.226 | 337.781 | 325.691 | 256.128 | 159.514 | 237.859 | 204.682 | 184.079 | 150.512
571313113161547386 | 2013-06-21 |  | 3075 | 112 | 84 | Vestas Wind Systems A/S | V112-3.0MW | 791 - Viborg | LAND | V. Børsting By, Vroue | 9s | 504899.22 | 6256465.84 | SDFE2018 | 0 | 0 | 0 | 0 | 0 | 0 | 0 | 0 | 0 | 0 | 0 | 0 | 0 | 0 | 0 | 0 | 0 | 0 | 0 | 0 | 0 | 0 | 0 | 0 | 0 | 0 | 0 | 0 | 0 | 0 | 0 | 0 | 0 | 0 | 0 | 0 | 5032159.228 | 10113008.763 | 10863456.254 | 9651663.891 | 10390878.941 | 8530775.677 | 9799145.208 | 5117007.555 | 5676159.192 | 878701.164 | 899103.398 | 565501.451 | 636952.742 | 563751.278 | 478103.155 | 607299.959 | 414137.039 | 657157.841 | 798186.812 | 753952.311 | 839433.992 | 978427.105 | 628824.886 | 671289.347 | 626439.092 | 530478.265 | 404125.451 | 665733.911 | 552726.608 | 608916.364 | 1102543.018 | 792555.595 | 897703.502 | 1237407.522 | 1019036.359 | 889491.767 | 803185.019 | 638378.434 | 580513.98 | 681725.024 | 683327.102 | 494448.623 | 807803.373 | 753386.341 | 1054399.29 | 957700.684
571313113161549274 | 2013-06-21 |  | 11 | 13 | 18 | Gaia-Wind Ltd | Gaia 11 | 779 - Skive | [6 empty] | 0 | 0 | 0 | 0 | 0 | 0 | 0 | 0 | 0 | 0 | 0 | 0 | 0 | 0 | 0 | 0 | 0 | 0 | 0 | 0 | 0 | 0 | 0 | 0 | 0 | 0 | 0 | 0 | 0 | 0 | 0 | 0 | 0 | 0 | 0 | 0 | 16364.014 | 36818.701 | 35745.972 | 24747.164 | 35709.234 | 32816.552 | 32136.494 | 34940.293 | 27553.577 | 3463.685 | 3736.822 | 2231.81 | 2726.479 | 2795.965 | 1984.847 | 3002.537 | 1379.485 | 2136.718 | 2290.407 | 3593.562 | 1819.258 | 2148.639 | 2404.818 | 2178.713 | 2421.234 | 2903.759 | 1605.757 | 2091.592 | 1443.816 | 1690.321 | 3744.213 | 2317.876 | 3106.612 | 3304.612 | 3221.512 | 3059.471 | 2758.503 | 2234.271 | 2294.702 | 2189.06 | 1848.211 | 1243.093 | 2089.058 | 1926.636 | 2690.576 | 2167.427
571313113161547355 | 2013-06-24 |  | 3075 | 112 | 84 | Vestas Wind Systems A/S | V112-3.0MW | 791 - Viborg | LAND | V. Børsting By, Vroue | 6y | 504684.35 | 6256732.88 | SDFE2018 | 0 | 0 | 0 | 0 | 0 | 0 | 0 | 0 | 0 | 0 | 0 | 0 | 0 | 0 | 0 | 0 | 0 | 0 | 0 | 0 | 0 | 0 | 0 | 0 | 0 | 0 | 0 | 0 | 0 | 0 | 0 | 0 | 0 | 0 | 0 | 0 | 5188119.05 | 9924905.539 | 10399054.799 | 9278514.059 | 10018987.479 | 8206174.631 | 9545871.386 | 4899049.726 | 5378378.867 | 1161995.804 | 1272853.272 | 668803.922 | 782513.457 | 745550.24 | 497766.701 | 874071.2 | 412575.141 | 644378.129 | 886240.519 | 1094831.968 | 842990.552 | 972180.578 | 914996.435 | 708860.503 | 734551.173 | 579305.276 | 366522.363 | 648188.241 | 534308.448 | 566973.428 | 1093819.206 | 744331.045 | 1030184.247 | 1213704.608 | 1008007.483 | 855267.786 | 762404.182 | 606310.853 | 656665.975 | 659634.64 | 640334.125 | 485422.726 | 734541.783 | 744090.865 | 1018205.85 | 927613.078
570715000001307002 | 2013-06-26 |  | 3075 | 112 | 94 | Vestas Wind Systems A/S | V112-3.0MW | 820 - Vesthimmerland | LAND | Krogstrup By | 7h | 523840.77 | 6299804.83 | SDFE2018 | 0 | 0 | 0 | 0 | 0 | 0 | 0 | 0 | 0 | 0 | 0 | 0 | 0 | 0 | 0 | 0 | 0 | 0 | 0 | 0 | 0 | 0 | 0 | 0 | 0 | 0 | 0 | 0 | 0 | 0 | 0 | 0 | 0 | 0 | 0 | 0 | 4643949.25 | 9781608.5 | 11363255 | 9644413.75 | 10733586.938 | 9119930 | 9144259.75 | 7750932.5 | 7325086.75 | 1071077.25 | 1175910.25 | 515050.5 | 743929.75 | 646959.25 | 603620.5 | 872225 | 455947.75 | 696349 | 840515.75 | 777317 | 851368.5 | 1037682.5 | 931432.25 | 562881.75 | 666507 | 661515.25 | 322506.75 | 767826.25 | 634022.25 | 620855.75 | 843543.5 | 764362.25 | 1147058 | 1243128.75 | 991155.5 | 797693.5 | 782861 | 617684.75 | 751064.25 | 700918.25 | 631070.25 | 490879.5 | 772796.5 | 774078.75 | 1022032 | 949058.5
570715000001307026 | 2013-06-26 |  | 3075 | 112 | 94 | Vestas Wind Systems A/S | V112-3.0MW | 820 - Vesthimmerland | LAND | Krogstrup By | 6b | 524047.24 | 6299546.02 | SDFE2018 | 0 | 0 | 0 | 0 | 0 | 0 | 0 | 0 | 0 | 0 | 0 | 0 | 0 | 0 | 0 | 0 | 0 | 0 | 0 | 0 | 0 | 0 | 0 | 0 | 0 | 0 | 0 | 0 | 0 | 0 | 0 | 0 | 0 | 0 | 0 | 0 | 5473636.75 | 10588035.5 | 11794117.5 | 9910388.25 | 11194745.833 | 9531003 | 9689923.25 | 8946270.75 | 7783890.5 | 1059050.75 | 1207078 | 638330 | 753688.75 | 820672.75 | 613393 | 806924.75 | 454436.25 | 624324.75 | 866287.5 | 853391.25 | 806280.5 | 978617.75 | 928333.75 | 750100.75 | 743968.5 | 736753 | 449457 | 781069.25 | 640883.5 | 608150.75 | 1055672.5 | 819136.5 | 1179166 | 1220141.25 | 666851.75 | 872442.5 | 789493.75 | 639939.25 | 758588.25 | 724472.25 | 693821.75 | 495316 | 872105.25 | 722924.25 | 1030558.5 | 965807.5
570715000001306876 | 2013-06-27 |  | 3075 | 112 | 84 | Vestas Wind Systems A/S | V112-3.0MW | 820 - Vesthimmerland | LAND | Ørndrup Hovedgård | 1a | 523427.66 | 6300323.59 | SDFE2018 | 0 | 0 | 0 | 0 | 0 | 0 | 0 | 0 | 0 | 0 | 0 | 0 | 0 | 0 | 0 | 0 | 0 | 0 | 0 | 0 | 0 | 0 | 0 | 0 | 0 | 0 | 0 | 0 | 0 | 0 | 0 | 0 | 0 | 0 | 0 | 0 | 5373541 | 10617037 | 11769504 | 9913785.92 | 11325961.188 | 9609228.5 | 9991403.75 | 8046346 | 8201912 | 1025414.75 | 1240320.5 | 600617.25 | 799716.5 | 648905 | 630539.25 | 936032 | 479168.25 | 734166.75 | 874950.5 | 825347.25 | 744282.25 | 914977.5 | 975751.75 | 819641.25 | 707958 | 774805.5 | 452229.75 | 758690.25 | 656164.75 | 676495 | 962120 | 795163.75 | 1205206 | 1294988.5 | 833475 | 833369.5 | 790510.25 | 658900 | 755083.5 | 727716.25 | 677952 | 525287.25 | 840768.75 | 832464.5 | 1045533 | 1007877
570715000001306951 | 2013-06-28 |  | 3075 | 112 | 94 | Vestas Wind Systems A/S | V112-3.0MW | 820 - Vesthimmerland | LAND | Krogstrup By | 7h | 523633.43 | 6300065.07 | SDFE2018 | 0 | 0 | 0 | 0 | 0 | 0 | 0 | 0 | 0 | 0 | 0 | 0 | 0 | 0 | 0 | 0 | 0 | 0 | 0 | 0 | 0 | 0 | 0 | 0 | 0 | 0 | 0 | 0 | 0 | 0 | 0 | 0 | 0 | 0 | 0 | 0 | 5111480.5 | 10045479.25 | 11357875.5 | 9754924 | 10749130.104 | 9104692.75 | 9266500.25 | 7892218.5 | 7004723 | 648148.25 | 1139433.5 | 516083.5 | 708759 | 633637.75 | 526141.75 | 869389.75 | 457580 | 693947 | 825622.25 | 772019 | 835919 | 1020138 | 867951.25 | 761521 | 663833.25 | 659461.25 | 422801.25 | 739387.25 | 626562.25 | 642654 | 858849 | 776482.25 | 1150480.25 | 1179215.25 | 975314.75 | 803273.25 | 782992.25 | 607793.5 | 732946 | 707482.25 | 644351.75 | 483190 | 701663 | 687055.25 | 1027657.75 | 954191
571313114900718289 | 2013-06-29 |  | 2000 | 90 | 80 | Vestas Wind Systems A/S | V 90 2 | 730 - Randers | LAND | Halund by, Haslund | 12i | 564517 | 6251723.06 | SDFE2018 | 0 | 0 | 0 | 0 | 0 | 0 | 0 | 0 | 0 | 0 | 0 | 0 | 0 | 0 | 0 | 0 | 0 | 0 | 0 | 0 | 0 | 0 | 0 | 0 | 0 | 0 | 0 | 0 | 0 | 0 | 0 | 0 | 0 | 0 | 0 | 0 | 3420641.8 | 6875862.8 | 7635665.88 | 6281045.8 | 6961203.28 | 6302772.8 | 6426073.68 | 4946920.2 | 4227761.52 | 657729.92 | 657432.44 | 416499.8 | 388581.08 | 343790.88 | 305818.04 | 371509.2 | 272320.92 | 415430.2 | 594961.2 | 517361.96 | 573823.56 | 687778.88 | 538543.28 | 483933.28 | 395097.84 | 367206.52 | 232201.92 | 457789.68 | 304103.96 | 421543.12 | 665162.72 | 541457.08 | 740013 | 816463.28 | 664656.8 | 570259 | 433590.92 | 371179.4 | 315808.8 | 381585.72 | 416887.12 | 325304.72 | 568619.24 | 521674.12 | 679802.68 | 723167.36
571313114900718296 | 2013-06-29 |  | 2000 | 90 | 80 | Vestas Wind Systems A/S | V 90 2 | 730 - Randers | LAND | Halund by, Haslund | 12k | 564255.6 | 6251751.58 | SDFE2018 | 0 | 0 | 0 | 0 | 0 | 0 | 0 | 0 | 0 | 0 | 0 | 0 | 0 | 0 | 0 | 0 | 0 | 0 | 0 | 0 | 0 | 0 | 0 | 0 | 0 | 0 | 0 | 0 | 0 | 0 | 0 | 0 | 0 | 0 | 0 | 0 | 3428151.08 | 6739634.6 | 7035620.92 | 6166719.08 | 6846424.12 | 5672040.64 | 5771516.92 | 5255038.28 | 3989038.68 | 653477.96 | 664533.32 | 422762.2 | 389339.2 | 343678.6 | 300394.36 | 371832.8 | 273910.28 | 383304.6 | 617086.72 | 512182.88 | 580451.2 | 704005.88 | 550558.72 | 503657.28 | 408242.72 | 275978.2 | 216535.36 | 463832.24 | 307348.36 | 433475.12 | 679577.04 | 546657.76 | 340866.72 | 200.72 | 407577.48 | 542259.12 | 453081.6 | 321708.64 | 321560.96 | 374598.48 | 422953.12 | 309690 | 584950.8 | 536147.64 | 690778.36 | 722637.28
571313114900721845 | 2013-06-29 |  | 2000 | 90 | 80 | Vestas Wind Systems A/S | V 90 2 | 730 - Randers | LAND | Halund by, Haslund | 12l | 563993.95 | 6251780.48 | SDFE2018 | 0 | 0 | 0 | 0 | 0 | 0 | 0 | 0 | 0 | 0 | 0 | 0 | 0 | 0 | 0 | 0 | 0 | 0 | 0 | 0 | 0 | 0 | 0 | 0 | 0 | 0 | 0 | 0 | 0 | 0 | 0 | 0 | 0 | 0 | 0 | 0 | 3986704.44 | 7542106.8 | 8010093.4 | 7025560.92 | 7918093.8 | 7023328.08 | 7244658.08 | 5583119.88 | 4713053.12 | 744225.76 | 736462.52 | 478629.84 | 450507.36 | 427936.96 | 406261.76 | 486059.76 | 331935.44 | 455104.8 | 696079.12 | 544848.52 | 622740.52 | 762685.08 | 587336.6 | 550251.84 | 483208.64 | 428595 | 290013.88 | 545176.76 | 390862 | 498293.04 | 765173.88 | 582857.2 | 764015.4 | 921782.68 | 693080.48 | 598462.84 | 496442.64 | 389034.44 | 393253.2 | 493123 | 506590.4 | 366103.72 | 630287.68 | 598273.64 | 758206 | 789310.32
570715000001291813 | 2013-07-01 |  | 3000 | 113 | 89.5 | SIEMENS | SWT 3.0-101 | 756 - Ikast-Brande | LAND | Dørslund By, Brande | 4c | 508044.94 | 6203063.59 | SDFE2018 | 0 | 0 | 0 | 0 | 0 | 0 | 0 | 0 | 0 | 0 | 0 | 0 | 0 | 0 | 0 | 0 | 0 | 0 | 0 | 0 | 0 | 0 | 0 | 0 | 0 | 0 | 0 | 0 | 0 | 0 | 0 | 0 | 0 | 0 | 0 | 0 | 3522559.2 | 8286607.1 | 8480031.6 | 7881902.8 | 8157796.4 | 7526860 | 7906760 | 6461050 | 5885400 | 842340 | 1107830 | 494950 | 618650 | 480090 | 401160 | 528720 | 318590 | 549770 | 765000 | 788940 | 728430 | 957610 | 786480 | 667470 | 619920 | 626370 | 332340 | 565840 | 387630 | 418160 | 914720 | 670740 | 1033000 | 1065060 | 936900 | 668390 | 681570 | 523020 | 482510 | 517450 | 525100 | 375550 | 578020 | 575880 | 841320 | 682040
570715000001291875 | 2013-07-01 |  | 3000 | 113 | 89.5 | SIEMENS | SWT 3.0-101 | 756 - Ikast-Brande | LAND | Dørslund By, Brande | 4e | 507848.19 | 6203353.7 | SDFE2018 | 0 | 0 | 0 | 0 | 0 | 0 | 0 | 0 | 0 | 0 | 0 | 0 | 0 | 0 | 0 | 0 | 0 | 0 | 0 | 0 | 0 | 0 | 0 | 0 | 0 | 0 | 0 | 0 | 0 | 0 | 0 | 0 | 0 | 0 | 0 | 0 | 3550636.1 | 8819154.3 | 9679673.9 | 7883617.8 | 8525285.6 | 7492270 | 7297860 | 7691730 | 5440130 | 764940 | 1092850 | 454660 | 642640 | 487270 | 389450 | 490270 | 303610 | 557880 | 733700 | 834380 | 724500 | 942600 | 790960 | 661070 | 633080 | 575310 | 322270 | 555760 | 398300 | 418930 | 908750 | 635750 | 987830 | 1073530 | 944440 | 744770 | 670780 | 603750 | 490520 | 528730 | 531620 | 428800 | 679810 | 607880 | 886580 | 870090
571313113161194573 | 2013-07-01 |  | 3.5 | 4.1 | 18 | Ukendt | Ukendt | 791 - Viborg | [6 empty] | 0 | 0 | 0 | 0 | 0 | 0 | 0 | 0 | 0 | 0 | 0 | 0 | 0 | 0 | 0 | 0 | 0 | 0 | 0 | 0 | 0 | 0 | 0 | 0 | 0 | 0 | 0 | 0 | 0 | 0 | 0 | 0 | 0 | 0 | 0 | 0 | 0 | 0 | 0 | 0 | 0 | 0 | 0 | 0 | 2431.892 | 444.512 | 398.215 | 252.243 | 311.231 | 176.711 | 108.497 | 222.336 | 95.632 | 151.235 | 145.164 | 337.031 | 130.206 | 217.598 | 282.206 | 204.097 | 231.588 | 226.736 | 76.803 | 128.776 | 123.343 | 83.262 | 322.891 | 182.912 | 271.844 | 400.318 | 283.56 | 196.02 | 211.266 | 127.529 | 90.386 | 114.579 | 103.865 | 67.043 | 158.68 | 164.16 | 260.654 | 241.787
570715000001291974 | 2013-07-03 |  | 3200 | 108 | 89.5 | SIEMENS | SWT 3.0-101 | 756 - Ikast-Brande | LAND | Dørslund By, Brande | 3y | 507651.8 | 6203647.47 | SDFE2018 | 0 | 0 | 0 | 0 | 0 | 0 | 0 | 0 | 0 | 0 | 0 | 0 | 0 | 0 | 0 | 0 | 0 | 0 | 0 | 0 | 0 | 0 | 0 | 0 | 0 | 0 | 0 | 0 | 0 | 0 | 0 | 0 | 0 | 0 | 0 | 0 | 3475746.2 | 6589412.3 | 8422278.4 | 7097342.7 | 7691833.9 | 6878450 | 6999760 | 5689130 | 4596150 | 673180 | 962260 | 378340 | 567390 | 426510 | 352500 | 384920 | 277440 | 510710 | 676160 | 839760 | 652910 | 858770 | 718120 | 599800 | 581720 | 566540 | 279710 | 531500 | 409390 | 459590 | 851540 | 592520 | 927350 | 1005900 | 873840 | 679900 | 619490 | 566940 | 452860 | 433230 | 464920 | 378260 | 622030 | 546810 | 804330 | 794910
570715000001291998 | 2013-07-03 |  | 3000 | 108 | 89.5 | SIEMENS | SWT 3.0-101 | 756 - Ikast-Brande | LAND | Dørslund By, Brande | 3p | 507456.11 | 6203941.81 | SDFE2018 | 0 | 0 | 0 | 0 | 0 | 0 | 0 | 0 | 0 | 0 | 0 | 0 | 0 | 0 | 0 | 0 | 0 | 0 | 0 | 0 | 0 | 0 | 0 | 0 | 0 | 0 | 0 | 0 | 0 | 0 | 0 | 0 | 0 | 0 | 0 | 0 | 3565630.4 | 7858648.9 | 7657080.3 | 7168101.2 | 6717145.1 | 5834590 | 6455060 | 5431190 | 4612600 | 743980 | 1003760 | 425940 | 590500 | 421000 | 334670 | 452260 | 266390 | 518330 | 651200 | 766730 | 640390 | 841850 | 724990 | 617520 | 499020 | 566430 | 274440 | 487090 | 400400 | 449150 | 827220 | 597450 | 922030 | 1003500 | 867800 | 674370 | 610790 | 555860 | 442410 | 457670 | 438960 | 376680 | 611350 | 554600 | 808620 | 791460
571313134402392213 | 2013-07-23 |  | 2000 | 80 | 78 | Vestas Wind Systems A/S | V 80-2 MW VCS | 530 - Billund | LAND | Trøllund By, Hejnsvig | 2i | 503494.09 | 6172288.44 | SDFE2018 | 0 | 0 | 0 | 0 | 0 | 0 | 0 | 0 | 0 | 0 | 0 | 0 | 0 | 0 | 0 | 0 | 0 | 0 | 0 | 0 | 0 | 0 | 0 | 0 | 0 | 0 | 0 | 0 | 0 | 0 | 0 | 0 | 0 | 0 | 0 | 0 | 2032867.417 | 4751737.308 | 4781601.15 | 4055557.515 | 4504770.34 | 3817915.066 | 4054576.368 | 4580689.905 | 3473014.566 | 521110.621 | 673817.832 | 301319.767 | 356352.919 | 333479.425 | 201107.572 | 339722.767 | 165278.819 | 266716.727 | 374257.865 | 531980.086 | 361962.146 | 497192.208 | 426042.833 | 370204.12 | 335834.264 | 344860.277 | 194168.25 | 315107.148 | 252700.553 | 239146.943 | 486309.762 | 326700.664 | 462125.813 | 554373.887 | 533133.973 | 407276.402 | 351180.012 | 312847.484 | 253040.961 | 262359.123 | 276110.698 | 208861.807 | 353247.546 | 293406.821 | 474321.22 | 330745.875
571313134402392268 | 2013-07-23 |  | 2000 | 80 | 78 | Vestas Wind Systems A/S | V 80-2 MW VCS | 530 - Billund | LAND | Trøllund By Hejnsvig | 1b | 503200.14 | 6172680.17 | SDFE2018 | 0 | 0 | 0 | 0 | 0 | 0 | 0 | 0 | 0 | 0 | 0 | 0 | 0 | 0 | 0 | 0 | 0 | 0 | 0 | 0 | 0 | 0 | 0 | 0 | 0 | 0 | 0 | 0 | 0 | 0 | 0 | 0 | 0 | 0 | 0 | 0 | 2115213.3 | 4849814.022 | 5005515.691 | 4176777.819 | 4580298.009 | 3870475.864 | 4137921.788 | 4672221.524 | 3655818.863 | 514331.216 | 690536.748 | 274983.041 | 353904.577 | 324414.132 | 199210.29 | 327395.623 | 169532.882 | 276905.286 | 363390.014 | 521784.828 | 389131.055 | 506586.4 | 438561.591 | 386219.389 | 319904.386 | 334333.436 | 192758.766 | 266463.112 | 200702.197 | 213542.725 | 488523.036 | 322333.695 | 555899.506 | 633654.304 | 529298.189 | 375421.747 | 354534.097 | 289883.291 | 257026.814 | 268115.157 | 283484.266 | 213865.409 | 339992.407 | 311111.804 | 501424.855 | 480729.528
571313134402392220 | 2013-07-25 |  | 2000 | 80 | 78 | Vestas Wind Systems A/S | V 80-2 MW VCS | 530 - Billund | LAND | Trøllund By, Hejnsvig | 2i | 503349.4 | 6172483.9 | SDFE2018 | 0 | 0 | 0 | 0 | 0 | 0 | 0 | 0 | 0 | 0 | 0 | 0 | 0 | 0 | 0 | 0 | 0 | 0 | 0 | 0 | 0 | 0 | 0 | 0 | 0 | 0 | 0 | 0 | 0 | 0 | 0 | 0 | 0 | 0 | 0 | 0 | 1840529.191 | 4740425.407 | 4867933.851 | 3946491.809 | 4504351.879 | 3772291.013 | 4035482.96 | 4539413.605 | 3377000.202 | 535328.519 | 686358.737 | 290915.336 | 352526.043 | 326544.634 | 189837.809 | 299170.877 | 160135.713 | 274451.225 | 383138.236 | 519482.559 | 379833.181 | 501188.854 | 437286.476 | 365732.457 | 319335.641 | 332418.495 | 192655.966 | 324870.364 | 260691.403 | 247505.78 | 487348.956 | 316341.447 | 560894.43 | 632245.52 | 555398.323 | 392602.531 | 338621.235 | 306215.48 | 258491.156 | 260843.874 | 274310.217 | 208893.186 | 346509.38 | 303039.209 | 495345.044 | 469264.892
571313135300531124 | 2013-08-05 | 2018-10-10 | 11 | 13 | 18.2 | Gaia-Wind Ltd | Gaia 11 | 657 - Herning | [6 empty] | 0 | 0 | 0 | 0 | 0 | 0 | 0 | 0 | 0 | 0 | 0 | 0 | 0 | 0 | 0 | 0 | 0 | 0 | 0 | 0 | 0 | 0 | 0 | 0 | 0 | 0 | 0 | 0 | 0 | 0 | 0 | 0 | 0 | 0 | 0 | 0 | 11879.088 | 27341.351 | 28715.464 | 22604.954 | 15092.678 | 11377.866 | 0 | 0 | 0 | 0 | 0 | 0 | 0 | 0 | 0 | 0 | 0 | 0 | 0 | 0 | 0 | 0 | 0 | 0 | 0 | 0 | 0 | 0 | 0 | 0 | 0 | 0 | 0 | 0 | 0 | 0 | 0 | 0 | 0 | 0 | 0 | 0 | 0 | 0 | 0 | 0
571313134402392695 | 2013-08-05 |  | 25 | 13 | 18 | HSWind Aps | Viking 25 | 561 - Esbjerg | [6 empty] | 0 | 0 | 0 | 0 | 0 | 0 | 0 | 0 | 0 | 0 | 0 | 0 | 0 | 0 | 0 | 0 | 0 | 0 | 0 | 0 | 0 | 0 | 0 | 0 | 0 | 0 | 0 | 0 | 0 | 0 | 0 | 0 | 0 | 0 | 0 | 0 | 5153.8 | 13145.4 | 19011.4 | 12928.7 | 13354.7 | 11046.7 | 13107.1 | 15440.1 | 9211 | 1673.4 | 2994.6 | 793.5 | 1487.6 | 658 | 43.5 | 714.9 | 200.3 | 732.6 | 1176.5 | 2442.9 | 938.9 | 1828.9 | 1195.5 | 2008 | 1001.8 | 1594.7 | 240.5 | 899.4 | 460.2 | 397.8 | 2040.1 | 1350.4 | 2491.7 | 3171.2 | 2626.2 | 1782.7 | 1873.3 | 975.1 | 297.6 | 377 | 579.4 | 1959.77 | 1010.196 | 1525.853 | 2418.33 | 2023.735
571313134402393739 | 2013-08-05 |  | 25 | 12 | 18 | HSWind Aps | Viking 25 | 561 - Esbjerg | [6 empty] | 0 | 0 | 0 | 0 | 0 | 0 | 0 | 0 | 0 | 0 | 0 | 0 | 0 | 0 | 0 | 0 | 0 | 0 | 0 | 0 | 0 | 0 | 0 | 0 | 0 | 0 | 0 | 0 | 0 | 0 | 0 | 0 | 0 | 0 | 0 | 0 | 5884.16 | 28398.286 | 34618.4 | 26611.4 | 30436.2 | 26875.4 | 28704.7 | 33624.7 | 28647.5 | 4839.1 | 5559.8 | 1841 | 2666.6 | 2033.3 | 695.2 | 1500.7 | 927.2 | 2001.4 | 2349.8 | 4183.6 | 2289.1 | 3834.9 | 3244.4 | 3317.8 | 2153.7 | 2586.4 | 601.5 | 2382 | 1754.6 | 1389.6 | 3867.1 | 1324.6 | 4652 | 5820 | 5048.5 | 3676.2 | 3354.8 | 2500.3 | 2161.7 | 2028.4 | 2172.6 | 1239.1 | 2343.3 | 2350.4 | 4155.8 | 3730.1
571313134808513816 | 2013-08-12 |  | 3000 | 90 | 80 | Vestas Wind Systems A/S | V 90-3 MW | 760 - Ringkøbing-Skjern | LAND | den østlige del, Falster | 10ai | 479023.36 | 6207801.74 | SDFE2018 | 0 | 0 | 0 | 0 | 0 | 0 | 0 | 0 | 0 | 0 | 0 | 0 | 0 | 0 | 0 | 0 | 0 | 0 | 0 | 0 | 0 | 0 | 0 | 0 | 0 | 0 | 0 | 0 | 0 | 0 | 0 | 0 | 0 | 0 | 0 | 0 | 2791275.67 | 6695297.43 | 7380961.194 | 6482638.803 | 6887602.909 | 5871401 | 6549981 | 4504797 | 4392727 | 723646 | 1038963 | 364745 | 544024 | 394137 | 262340 | 485258 | 247778 | 411947 | 628508 | 644452 | 614716 | 837244 | 687435 | 624446 | 513881 | 531533 | 269013 | 479546 | 406388 | 432769 | 779278 | 501546 | 878112 | 990856 | 784709 | 558223 | 560750 | 365534 | 427373 | 292760 | 507528 | 296241 | 592393 | 528862 | 777491 | 584581
570715000001368522 | 2013-08-12 |  | 10 | 7.1 | 21 | KVA Vind | Vestas V 15 | 787 - Thisted | [6 empty] | 0 | 0 | 0 | 0 | 0 | 0 | 0 | 0 | 0 | 0 | 0 | 0 | 0 | 0 | 0 | 0 | 0 | 0 | 0 | 0 | 0 | 0 | 0 | 0 | 0 | 0 | 0 | 0 | 0 | 0 | 0 | 0 | 0 | 0 | 0 | 0 | 8575 | 16079 | 23154 | 17278.584 | 20474.87 | 16548.81 | 17662.83 | 20339.99 | 15108.17 | 1664.94 | 1823.96 | 777.99 | 1251.67 | 1320.44 | 890.32 | 1507.81 | 598.29 | 1246.38 | 1422.1 | 1814.79 | 735.84 | 1205.51 | 1372.55 | 1187.48 | 1210.98 | 1309.8 | 693.94 | 1215.24 | 1082.1 | 1135.46 | 2137.98 | 1075.07 | 1331.74 | 1311.4 | 1366.6 | 1045.18 | 1372.53 | 1045.05 | 1274.42 | 1277.63 | 1112.35 | 822.73 | 1256.28 | 1243.35 | 1475.7 | 1133.17
571313134808513915 | 2013-08-13 |  | 3000 | 90 | 80 | Vestas Wind Systems A/S | V 90-3 MW | 760 - Ringkøbing-Skjern | LAND | den østlige del, Falster | 10ai | 479344.29 | 6207695.81 | SDFE2018 | 0 | 0 | 0 | 0 | 0 | 0 | 0 | 0 | 0 | 0 | 0 | 0 | 0 | 0 | 0 | 0 | 0 | 0 | 0 | 0 | 0 | 0 | 0 | 0 | 0 | 0 | 0 | 0 | 0 | 0 | 0 | 0 | 0 | 0 | 0 | 0 | 2627401.91 | 5999762.94 | 6643704.565 | 5808079.686 | 6014459.497 | 5164165 | 5484683 | 4812539 | 4538936 | 719057 | 933991 | 347162 | 493554 | 355667 | 212978 | 330566 | 219099 | 336305 | 542185 | 625286 | 547486 | 726537 | 576419 | 556139 | 427114 | 458763 | 211152 | 383931 | 316542 | 364969 | 658683 | 387998 | 769802 | 870298 | 687734 | 487076 | 480531 | 314446 | 290852 | 353300 | 410171 | 261245 | 481244 | 438964 | 704839 | 652847
570715000001332240 | 2013-08-14 | 2016-12-19 | 3450 | 126 | 116 | Vestas Wind Systems A/S | Ukendt | 787 - Thisted | LAND | Hjardemål klit, Hjardemål | 34 | 492968 | 6326131 | Stamdata | 0 | 0 | 0 | 0 | 0 | 0 | 0 | 0 | 0 | 0 | 0 | 0 | 0 | 0 | 0 | 0 | 0 | 0 | 0 | 0 | 0 | 0 | 0 | 0 | 0 | 0 | 0 | 0 | 0 | 0 | 0 | 0 | 0 | 0 | 0 | 0 | 4940808 | 13948400 | 13055477 | 8461395 | 0 | 0 | 0 | 0 | 0 | 0 | 0 | 0 | 0 | 0 | 0 | 0 | 0 | 0 | 0 | 0 | 0 | 0 | 0 | 0 | 0 | 0 | 0 | 0 | 0 | 0 | 0 | 0 | 0 | 0 | 0 | 0 | 0 | 0 | 0 | 0 | 0 | 0 | 0 | 0 | 0 | 0
571313134808514011 | 2013-08-14 |  | 3000 | 90 | 80 | Vestas Wind Systems A/S | V 90-3 MW | 760 - Ringkøbing-Skjern | LAND | den østlige del, Falster | 12b | 479666.13 | 6207588.5 | SDFE2018 | 0 | 0 | 0 | 0 | 0 | 0 | 0 | 0 | 0 | 0 | 0 | 0 | 0 | 0 | 0 | 0 | 0 | 0 | 0 | 0 | 0 | 0 | 0 | 0 | 0 | 0 | 0 | 0 | 0 | 0 | 0 | 0 | 0 | 0 | 0 | 0 | 2563842.25 | 6699742.88 | 7587721.305 | 6264100.155 | 6598939.287 | 6196389 | 6421438 | 4742837 | 3983972 | 677202 | 882124 | 265790 | 467992 | 366348 | 222631 | 475414 | 235457 | 390289 | 570108 | 673209 | 540488 | 752245 | 621022 | 581282 | 451361 | 502517 | 219342 | 441834 | 327544 | 386949 | 420021 | 517230 | 836178 | 915783 | 758248 | 520426 | 474554 | 379437 | 351145 | 353449 | 396546 | 298880 | 522249 | 474420 | 740231 | 564231
570715000001338556 | 2013-08-18 |  | 6 | 5.5 | 15 | Proven Energy | Ukendt | 710 - Favrskov | [6 empty] | 0 | 0 | 0 | 0 | 0 | 0 | 0 | 0 | 0 | 0 | 0 | 0 | 0 | 0 | 0 | 0 | 0 | 0 | 0 | 0 | 0 | 0 | 0 | 0 | 0 | 0 | 0 | 0 | 0 | 0 | 0 | 0 | 0 | 0 | 0 | 0 | 0 | 0 | 559.05 | 0 | 0 | 0 | 0 | 0 | 5.36 | 0.1 | 4.12 | 0.09 | 0.01 | 0 | 0 | 0 | 0 | 0 | 0 | 0 | 0 | 0 | 0 | 0 | 0 | 0 | 0 | 0 | 0 | 0 | 0 | 0.01 | 0 | 0 | 0 | 0 | 0 | 0 | 0 | 0.01 | 0 | 0 | 0 | 0.04 | 0 | 0
571313113161554032 | 2013-08-20 |  | 18 | 10 | 18 | Kuriant | KE 18 | 740 - Silkeborg | [6 empty] | 0 | 0 | 0 | 0 | 0 | 0 | 0 | 0 | 0 | 0 | 0 | 0 | 0 | 0 | 0 | 0 | 0 | 0 | 0 | 0 | 0 | 0 | 0 | 0 | 0 | 0 | 0 | 0 | 0 | 0 | 0 | 0 | 0 | 0 | 0 | 0 | 226.637 | 5730.252 | 7298.167 | 1397.457 | 3049.127 | 4289.447 | 4790.784 | 5758.336 | 3040.613 | 1003.799 | 63.949 | 0 | 0 | 0 | 0 | 0 | 0 | 0 | 0 | 0 | 0 | 0 | 0 | 0 | 0 | 0 | 0 | 0 | 0 | 0 | 0 | 0 | 0 | 0 | 0 | 0 | 0 | 0 | 0 | 0 | 0 | 0 | 0 | 0 | 0 | 0
570715000001382276 | 2013-08-23 |  | 10 | 7.1 | 21.5 | KVA Vind | 6-10 | 400 - Bornholm | [6 empty] | 0 | 0 | 0 | 0 | 0 | 0 | 0 | 0 | 0 | 0 | 0 | 0 | 0 | 0 | 0 | 0 | 0 | 0 | 0 | 0 | 0 | 0 | 0 | 0 | 0 | 0 | 0 | 0 | 0 | 0 | 0 | 0 | 0 | 0 | 0 | 0 | 0 | 20427 | 13634.335 | 10408.615 | 12577.982 | 9128.52 | 9774.03 | 10765.92 | 8814.94 | 1371.49 | 1436.42 | 377.97 | 1171.33 | 737.1 | 352.15 | 697.29 | 267.04 | 496.36 | 661.3 | 614.49 | 654.45 | 1191.31 | 807.38 | 831.26 | 950.1 | 719.97 | 416.41 | 500.47 | 351.97 | 0 | 0 | 86.21 | 89.92 | 204.18 | 105.77 | 221.39 | 868.79 | 396.02 | 342.29 | 474.09 | 492.84 | 406.47 | 508.36 | 275.08 | 318 | 257.67
570715000001368515 | 2013-08-25 |  | 10 | 16 | 17 | Solid Wind Power A/S | SWP-10-16 TG20 | 787 - Thisted | [6 empty] | 0 | 0 | 0 | 0 | 0 | 0 | 0 | 0 | 0 | 0 | 0 | 0 | 0 | 0 | 0 | 0 | 0 | 0 | 0 | 0 | 0 | 0 | 0 | 0 | 0 | 0 | 0 | 0 | 0 | 0 | 0 | 0 | 0 | 0 | 0 | 0 | 8412 | 13205 | 21068 | 17731.874 | 20450.95 | 16606.98 | 17034.57 | 31315.65 | 35540.31 | 4620.8 | 4528.22 | 2394.28 | 3091.09 | 3630.07 | 2822.56 | 3805.75 | 1803.71 | 2187.79 | 3149.67 | 3739.44 | 2821.47 | 3420.99 | 3555.66 | 3199.64 | 2720.91 | 3319.68 | 2026.39 | 3024.58 | 2442.86 | 2839.19 | 4029.28 | 2582.3 | 3966.43 | 4190.4 | 3607.47 | 3410.05 | 3262.3 | 2339.82 | 3119.57 | 2785.7 | 2597.84 | 1702.33 | 2743.92 | 2829.61 | 3923.08 | 3241.67
570715000001361394 | 2013-08-31 |  | 25 | 13 | 18 | HSWind Aps | Viking 25 | 860 - Hjørring | [6 empty] | 0 | 0 | 0 | 0 | 0 | 0 | 0 | 0 | 0 | 0 | 0 | 0 | 0 | 0 | 0 | 0 | 0 | 0 | 0 | 0 | 0 | 0 | 0 | 0 | 0 | 0 | 0 | 0 | 0 | 0 | 0 | 0 | 0 | 0 | 0 | 0 | 8387.061 | 21404.708 | 17279.73 | 20886.59 | 31826.2 | 31265.19 | 32388 | 38537.63 | 23962.5 | 4884.51 | 4287.06 | 2579.14 | 2407.48 | 2947.23 | 2246.54 | 2695.77 | 1633.26 | 2233.74 | 3581.96 | 5355.64 | 2628.15 | 4808.33 | 4980.52 | 3723.79 | 3175.43 | 2887.09 | 1247.01 | 3589.62 | 2014.44 | 2253.22 | 5073.02 | 2760.38 | 4603.2 | 5242.89 | 4169.02 | 3258.33 | 2754.86 | 1567.88 | 2503.66 | 852.76 | 1895.23 | 922.25 | 2405.25 | 2408.83 | 3593.57 | 3237.5
571313134808005410 | 2013-09-04 |  | 25 | 13 | 18 | HSWind Aps | Viking 25 | 760 - Ringkøbing-Skjern | [6 empty] | 0 | 0 | 0 | 0 | 0 | 0 | 0 | 0 | 0 | 0 | 0 | 0 | 0 | 0 | 0 | 0 | 0 | 0 | 0 | 0 | 0 | 0 | 0 | 0 | 0 | 0 | 0 | 0 | 0 | 0 | 0 | 0 | 0 | 0 | 0 | 0 | 8381 | 32405 | 39832 | 30151.07 | 32431.71 | 28483.99 | 29129.98 | 32863.46 | 23635.54 | 4470.36 | 5600.99 | 1818.61 | 2525.02 | 2266.71 | 926.32 | 1959.71 | 734.11 | 1145.03 | 2110.56 | 3630.3 | 1830.87 | 3058.71 | 2575.07 | 2745.43 | 1716 | 2430.18 | 681.49 | 1343.3 | 0 | 0 | 0 | 0 | 2747.25 | 0 | 0 | 0 | 0 | 93.81 | 1129.45 | 1238.26 | 1344.73 | 713.83 | 1553.28 | 1940.68 | 2902.92 | 2680.75
571313134808052414 | 2013-09-05 | 2014-11-12 | 25 | 11.6 | 18.5 | Vestas Wind Systems A/S | V 15 | 760 - Ringkøbing-Skjern | LAND | Bovsø By, Stauning | 40b | 462398.68 | 6200408.66 | Stamdata | 0 | 0 | 0 | 0 | 0 | 0 | 0 | 0 | 0 | 0 | 0 | 0 | 0 | 0 | 0 | 0 | 0 | 0 | 0 | 0 | 0 | 0 | 0 | 0 | 0 | 0 | 0 | 0 | 0 | 0 | 0 | 0 | 0 | 0 | 0 | 0 | 11327 | 4869 | 1050.215 | 0 | 0 | 0 | 0 | 0 | 0 | 0 | 0 | 0 | 0 | 0 | 0 | 0 | 0 | 0 | 0 | 0 | 0 | 0 | 0 | 0 | 0 | 0 | 0 | 0 | 0 | 0 | 0 | 0 | 0 | 0 | 0 | 0 | 0 | 0 | 0 | 0 | 0 | 0 | 0 | 0 | 0 | 0
571313144100983163 | 2013-09-10 |  | 5 | 4 | 8 | Ukendt | Ukendt | 550 - Tønder | [6 empty] | 0 | 0 | 0 | 0 | 0 | 0 | 0 | 0 | 0 | 0 | 0 | 0 | 0 | 0 | 0 | 0 | 0 | 0 | 0 | 0 | 0 | 0 | 0 | 0 | 0 | 0 | 0 | 0 | 0 | 0 | 0 | 0 | 0 | 0 | 0 | 0 | 0 | 0 | 0 | 0 | 0 | 0 | 0 | 0 | 0 | 0 | 0 | 0 | 0 | 0 | 0 | 0 | 0 | 0 | 0 | 0 | 0 | 0 | 0 | 0 | 0 | 0 | 0 | 0 | 0 | 0 | 0 | 0 | 0 | 0 | 0 | 0 | 0 | 0 | 0 | 0 | 0 | 0 | 0 | 0 | 0 | 0
570715000001338242 | 2013-09-12 |  | 2300 | 93 | 80 | SIEMENS | SWT 2.3-93 | 530 - Billund | LAND | Filskov By, Filskov | 23b | 503018.88 | 6188008.7 | SDFE2018 | 0 | 0 | 0 | 0 | 0 | 0 | 0 | 0 | 0 | 0 | 0 | 0 | 0 | 0 | 0 | 0 | 0 | 0 | 0 | 0 | 0 | 0 | 0 | 0 | 0 | 0 | 0 | 0 | 0 | 0 | 0 | 0 | 0 | 0 | 0 | 0 | 1998451.7 | 6393757.9 | 6976390.5 | 5704277.5 | 6245982.7 | 5805403 | 5974186 | 5433521 | 3676317 | 552826 | 520983 | 390936 | 431429 | 326857 | 271960 | 387949 | 212123 | 394723 | 269126 | 561937 | 380221 | 563012 | 426633 | 385384 | 456938 | 498823 | 228447 | 403457 | 225546 | 279483 | 561807 | 463725 | 567309 | 806599 | 686139 | 529233 | 416926 | 427686 | 342406 | 291603 | 190425 | 280946 | 482957 | 383744 | 418268 | 582043
570715000001338310 | 2013-09-12 |  | 2300 | 93 | 80 | SIEMENS | SWT 2.3-93 | 530 - Billund | LAND | Filskov By, Filskov | 5ab | 502911.31 | 6187751.3 | SDFE2018 | 0 | 0 | 0 | 0 | 0 | 0 | 0 | 0 | 0 | 0 | 0 | 0 | 0 | 0 | 0 | 0 | 0 | 0 | 0 | 0 | 0 | 0 | 0 | 0 | 0 | 0 | 0 | 0 | 0 | 0 | 0 | 0 | 0 | 0 | 0 | 0 | 1797357.1 | 6271618.8 | 6834868.8 | 5494625.1 | 6098606.8 | 5659964 | 5689572 | 4920705 | 3889184 | 524697 | 649836 | 390324 | 420588 | 328107 | 244329 | 297115 | 180400 | 311373 | 485880 | 551927 | 429495 | 603778 | 532175 | 469380 | 458443 | 507502 | 217322 | 379133 | 286346 | 313809 | 513920 | 452497 | 743662 | 669309 | 637255 | 534478 | 411992 | 450273 | 331017 | 317120 | 289985 | 292662 | 463771 | 301345 | 416933 | 535233
570715000001147356 | 2013-09-12 |  | 5 | 5.4 | 18 | Evance | Iskra R9000 | 851 - Aalborg | [6 empty] | 0 | 0 | 0 | 0 | 0 | 0 | 0 | 0 | 0 | 0 | 0 | 0 | 0 | 0 | 0 | 0 | 0 | 0 | 0 | 0 | 0 | 0 | 0 | 0 | 0 | 0 | 0 | 0 | 0 | 0 | 0 | 0 | 0 | 0 | 0 | 0 | 0 | 0 | 0 | 0 | 0 | 0 | 0 | 0 | 2102.436 | 408.73 | 289.343 | 152.598 | 178.755 | 274.549 | 191.868 | 270.231 | 107.406 | 197.664 | 224.597 | 488.734 | 142.011 | 245.261 | 317.808 | 238.169 | 219.168 | 249.613 | 107.578 | 272.506 | 202.376 | 178.916 | 389.165 | 198.656 | 340.455 | 382.923 | 342.02 | 184.779 | 335.35 | 123.833 | 210.293 | 207.899 | 171.556 | 80.492 | 215.067 | 243.115 | 275.306 | 247.848
571313144500796257 | 2013-09-16 |  | 6 | 7.1 | 21 | KVA Vind | SO-DV-12003 | 510 - Haderslev | [6 empty] | 0 | 0 | 0 | 0 | 0 | 0 | 0 | 0 | 0 | 0 | 0 | 0 | 0 | 0 | 0 | 0 | 0 | 0 | 0 | 0 | 0 | 0 | 0 | 0 | 0 | 0 | 0 | 0 | 0 | 0 | 0 | 0 | 0 | 0 | 0 | 0 | 0 | 0 | 0 | 0 | 0 | 0 | 0 | 0 | 1841 | 348.6 | 40.3 | 393.8 | 530.6 | 678.1 | 1045.3 | 1240 | 1024.6 | 835.4 | 730.2 | 891 | 199.3 | 609.6 | 750 | 934.5 | 1126.7 | 1258 | 1222.3 | 1414.5 | 921.4 | 835.2 | 897.9 | 312.4 | 758.9 | 828.4 | 791.2 | 742.5 | 968.3 | 1396.9 | 1034 | 1169.8 | 1186.7 | 747.5 | 556.6 | 419.7 | 644.6 | 403.3
570715000001393043 | 2013-09-17 |  | 25 | 13 | 18 | HSWind Aps | Viking 25 | 849 - Jammerbugt | [6 empty] | 0 | 0 | 0 | 0 | 0 | 0 | 0 | 0 | 0 | 0 | 0 | 0 | 0 | 0 | 0 | 0 | 0 | 0 | 0 | 0 | 0 | 0 | 0 | 0 | 0 | 0 | 0 | 0 | 0 | 0 | 0 | 0 | 0 | 0 | 0 | 0 | 13954.82 | 22150.044 | 0 | 36968.12 | 44957.51 | 29211.63 | 32657.32 | 39370.95 | 27959.69 | 4498.79 | 4316.71 | 2700.46 | 2733.5 | 3245.58 | 2079.35 | 3104.92 | 1331.16 | 2165.24 | 2503.96 | 4580.76 | 1520.61 | 3360.14 | 3501.56 | 2751.71 | 2994.33 | 3137.26 | 1256.67 | 2457.72 | 1363.28 | 1610.07 | 4129.7 | 2496.81 | 3729.51 | 4562.18 | 4115.78 | 2933.62 | 3145.6 | 1855.64 | 2234.44 | 2130.09 | 1462.63 | 989.63 | 2276.78 | 2616.08 | 3178.46 | 2845.57
570715000001368508 | 2013-09-19 |  | 25 | 13 | 18 | HSWind Aps | Viking 25 | 787 - Thisted | [6 empty] | 0 | 0 | 0 | 0 | 0 | 0 | 0 | 0 | 0 | 0 | 0 | 0 | 0 | 0 | 0 | 0 | 0 | 0 | 0 | 0 | 0 | 0 | 0 | 0 | 0 | 0 | 0 | 0 | 0 | 0 | 0 | 0 | 0 | 0 | 0 | 0 | 17700 | 75709 | 78876 | 66694.407 | 75415.48 | 63891.18 | 66685.14 | 71794.09 | 55902.89 | 7941.4 | 8970.45 | 3835.98 | 5309.19 | 4902.8 | 3437.91 | 6500.03 | 2385.68 | 4081.21 | 5986.57 | 7832.51 | 5340.41 | 6441.91 | 6114.58 | 5562.07 | 4948.66 | 5820.14 | 2903.64 | 5787.22 | 4265.91 | 4247.42 | 9157.89 | 4718.53 | 7100.76 | 8287.3 | 0 | 0 | 0 | 2013.59 | 5541.67 | 4528.6 | 5154.18 | 3545.41 | 5699.07 | 6170.66 | 6940.75 | 5203.96
570715000001088048 | 2013-09-20 |  | 6 | 2.8 | 21.6 | Ecowind | Ukendt | 766 - Hedensted | [6 empty] | 0 | 0 | 0 | 0 | 0 | 0 | 0 | 0 | 0 | 0 | 0 | 0 | 0 | 0 | 0 | 0 | 0 | 0 | 0 | 0 | 0 | 0 | 0 | 0 | 0 | 0 | 0 | 0 | 0 | 0 | 0 | 0 | 0 | 0 | 0 | 0 | 0 | 0 | 0 | 0 | 0 | 0 | 0 | 0 | 4352.193 | 751.695 | 825.909 | 291.995 | 381.542 | 361.743 | 194.523 | 411.323 | 151.403 | 323.421 | 466.143 | 787.838 | 442.986 | 614.871 | 401.371 | 369.664 | 355.297 | 229.467 | 83.825 | 217.08 | 161.136 | 188.481 | 338.574 | 262.244 | 383.093 | 464.56 | 349.189 | 190.579 | 235.922 | 117.889 | 150.878 | 157.529 | 170.293 | 90.163 | 209.268 | 232.044 | 377.482 | 364.727
571313174000778217 | 2013-09-23 |  | 10 | 7.1 | 21 | KVA Vind | KVA Vind 6-10 | 370 - Næstved | [6 empty] | 0 | 0 | 0 | 0 | 0 | 0 | 0 | 0 | 0 | 0 | 0 | 0 | 0 | 0 | 0 | 0 | 0 | 0 | 0 | 0 | 0 | 0 | 0 | 0 | 0 | 0 | 0 | 0 | 0 | 0 | 0 | 0 | 0 | 0 | 0 | 0 | 2223.928 | 7398.958 | 8943.867 | 6381.668 | 7294.822 | 5794.404 | 5745.976 | 5549.127 | 4333.876 | 474.256 | 708.983 | 220.258 | 452.463 | 479.212 | 195.346 | 364.259 | 99.829 | 445.398 | 351.508 | 502.982 | 172.47 | 613.478 | 490.556 | 431.702 | 409.786 | 546.626 | 226.394 | 572.491 | 460.826 | 348.521 | 832.038 | 400.545 | 523.319 | 713.836 | 477.982 | 407.21 | 377.827 | 601.856 | 386.419 | 456.257 | 419.406 | 438.43 | 362.427 | 395.115 | 564.891 | 562.086
571313174000537852 | 2013-09-24 | 2015-02-20 | 11 | 13 | 12 | Gaia-Wind Ltd | Gaia 11 | 360 - Lolland | [6 empty] | 0 | 0 | 0 | 0 | 0 | 0 | 0 | 0 | 0 | 0 | 0 | 0 | 0 | 0 | 0 | 0 | 0 | 0 | 0 | 0 | 0 | 0 | 0 | 0 | 0 | 0 | 0 | 0 | 0 | 0 | 0 | 0 | 0 | 0 | 0 | 0 | 2564.096 | 0 | 13230.904 | 0 | 0 | 0 | 0 | 0 | 0 | 0 | 0 | 0 | 0 | 0 | 0 | 0 | 0 | 0 | 0 | 0 | 0 | 0 | 0 | 0 | 0 | 0 | 0 | 0 | 0 | 0 | 0 | 0 | 0 | 0 | 0 | 0 | 0 | 0 | 0 | 0 | 0 | 0 | 0 | 0 | 0 | 0
570715000001338389 | 2013-09-24 |  | 2300 | 93 | 80 | SIEMENS | SWT 2.3-93 | 530 - Billund | LAND | Filskov By, Filskov | 5m | 502804.75 | 6187496.9 | SDFE2018 | 0 | 0 | 0 | 0 | 0 | 0 | 0 | 0 | 0 | 0 | 0 | 0 | 0 | 0 | 0 | 0 | 0 | 0 | 0 | 0 | 0 | 0 | 0 | 0 | 0 | 0 | 0 | 0 | 0 | 0 | 0 | 0 | 0 | 0 | 0 | 0 | 1962185.3 | 6419934.7 | 6949761.4 | 5730661.7 | 6180247.1 | 5721350 | 5905473 | 6124929 | 5119936 | 716486 | 874754 | 409959 | 482648 | 466349 | 289076 | 463358 | 255601 | 403226 | 516891 | 729210 | 512629 | 660519 | 561016 | 506392 | 459980 | 505355 | 227386 | 431839 | 342081 | 349268 | 637788 | 479000 | 675675 | 800483 | 690096 | 549436 | 491049 | 460069 | 372273 | 385760 | 415668 | 306155 | 491592 | 417545 | 639467 | 625332
571313134808514110 | 2013-09-24 |  | 3075 | 112 | 94 | Vestas Wind Systems A/S | V112-3.0MW | 657 - Herning | LAND | Heden Timring | 1ks | 477245 | 6221677 | SDFE2018 | 0 | 0 | 0 | 0 | 0 | 0 | 0 | 0 | 0 | 0 | 0 | 0 | 0 | 0 | 0 | 0 | 0 | 0 | 0 | 0 | 0 | 0 | 0 | 0 | 0 | 0 | 0 | 0 | 0 | 0 | 0 | 0 | 0 | 0 | 0 | 0 | 2892378.06 | 9270688.15 | 9473579.453 | 8265129.148 | 8972317.353 | 8251340 | 8435420 | 7286410 | 5827000 | 889530 | 1162760 | 466760 | 714640 | 685640 | 408940 | 707970 | 330090 | 575330 | 637120 | 693400 | 646300 | 900380 | 766940 | 410190 | 518970 | 524430 | 336800 | 510330 | 414870 | 314260 | 660400 | 684280 | 798480 | 1149940 | 845640 | 716250 | 585650 | 421560 | 458820 | 432730 | 459130 | 374370 | 618170 | 551630 | 900830 | 855570
571313134808514219 | 2013-09-24 |  | 3075 | 112 | 94 | Vestas Wind Systems A/S | V112-3.0MW | 657 - Herning | LAND | Heden Timring | 1kl | 477044.02 | 6221981.93 | SDFE2018 | 0 | 0 | 0 | 0 | 0 | 0 | 0 | 0 | 0 | 0 | 0 | 0 | 0 | 0 | 0 | 0 | 0 | 0 | 0 | 0 | 0 | 0 | 0 | 0 | 0 | 0 | 0 | 0 | 0 | 0 | 0 | 0 | 0 | 0 | 0 | 0 | 2901005.75 | 9316027.7 | 10252120.887 | 8689581.325 | 9082418.462 | 7346480 | 7428930 | 4980590 | 5110060 | 830490 | 972310 | 445490 | 618620 | 471770 | 386630 | 537900 | 318520 | 598230 | 657530 | 657580 | 539100 | 906300 | 522280 | 638180 | 515110 | 526700 | 348670 | 522160 | 425840 | 309640 | 675460 | 549100 | 946190 | 1174110 | 955370 | 755420 | 607250 | 450190 | 428350 | 457740 | 456160 | 393200 | 614490 | 612700 | 894010 | 859670
571313134808514318 | 2013-09-24 |  | 3075 | 112 | 94 | Vestas Wind Systems A/S | V112-3.0MW | 657 - Herning | LAND | Heden Timring | 3bk | 476841.5 | 6222287.72 | SDFE2018 | 0 | 0 | 0 | 0 | 0 | 0 | 0 | 0 | 0 | 0 | 0 | 0 | 0 | 0 | 0 | 0 | 0 | 0 | 0 | 0 | 0 | 0 | 0 | 0 | 0 | 0 | 0 | 0 | 0 | 0 | 0 | 0 | 0 | 0 | 0 | 0 | 2134584.05 | 8284656.92 | 10003953.196 | 8340363.485 | 8911522.67 | 7426050 | 7439900 | 4620840 | 4661380 | 832080 | 997730 | 449640 | 614060 | 477260 | 365260 | 515180 | 306900 | 574990 | 686700 | 675440 | 723410 | 875560 | 749570 | 636490 | 490950 | 515970 | 326460 | 490280 | 403100 | 299890 | 660930 | 406060 | 897720 | 1129460 | 780600 | 740680 | 599290 | 418780 | 416510 | 430040 | 438810 | 364290 | 557790 | 567130 | 868080 | 820260
571313134808514417 | 2013-09-24 |  | 3075 | 112 | 94 | Vestas Wind Systems A/S | V112-3.0MW | 657 - Herning | LAND | Heden Timring | 3bl | 476640.11 | 6222592.04 | SDFE2018 | 0 | 0 | 0 | 0 | 0 | 0 | 0 | 0 | 0 | 0 | 0 | 0 | 0 | 0 | 0 | 0 | 0 | 0 | 0 | 0 | 0 | 0 | 0 | 0 | 0 | 0 | 0 | 0 | 0 | 0 | 0 | 0 | 0 | 0 | 0 | 0 | 2655050.17 | 9388745.85 | 10226305.735 | 8573197.497 | 9089933.796 | 8169550 | 8269210 | 5225000 | 5155900 | 927620 | 992540 | 471230 | 650910 | 503760 | 374170 | 572210 | 335180 | 594180 | 709460 | 710280 | 542350 | 916460 | 779150 | 703910 | 506420 | 593760 | 343540 | 411890 | 178570 | 324610 | 545210 | 670700 | 911610 | 1164270 | 955940 | 759310 | 608070 | 424940 | 458230 | 432080 | 452350 | 386510 | 616900 | 629710 | 896630 | 855290
570715000001101389 | 2013-10-01 | 2019-12-09 | 0.6 | 2.5 | 8 | Ukendt | Ukendt | 561 - Esbjerg | [6 empty] | 0 | 0 | 0 | 0 | 0 | 0 | 0 | 0 | 0 | 0 | 0 | 0 | 0 | 0 | 0 | 0 | 0 | 0 | 0 | 0 | 0 | 0 | 0 | 0 | 0 | 0 | 0 | 0 | 0 | 0 | 0 | 0 | 0 | 0 | 0 | 0 | 0 | 0 | 0 | 0 | 0 | 0 | 0 | 0 | 0 | 0 | 0 | 0 | 0 | 0 | 0 | 0 | 0 | 0 | 0 | 0 | 0 | 0 | 0 | 0 | 0 | 0 | 0 | 0 | 0 | 0 | 0 | 0 | 0 | 0 | 0 | 0 | 0 | 0 | 0 | 0 | 0 | 0 | 0 | 0 | 0 | 0
571313154314441816 | 2013-10-01 | 2015-11-17 | 10 | 9.7 | 12.7 | Ukendt | Ukendt | 480 - Nordfyn | [6 empty] | 0 | 0 | 0 | 0 | 0 | 0 | 0 | 0 | 0 | 0 | 0 | 0 | 0 | 0 | 0 | 0 | 0 | 0 | 0 | 0 | 0 | 0 | 0 | 0 | 0 | 0 | 0 | 0 | 0 | 0 | 0 | 0 | 0 | 0 | 0 | 0 | 0 | 7380.895 | 10.9 | 1752.01 | 0 | 0 | 0 | 0 | 0 | 0 | 0 | 0 | 0 | 0 | 0 | 0 | 0 | 0 | 0 | 0 | 0 | 0 | 0 | 0 | 0 | 0 | 0 | 0 | 0 | 0 | 0 | 0 | 0 | 0 | 0 | 0 | 0 | 0 | 0 | 0 | 0 | 0 | 0 | 0 | 0 | 0
571313134700402485 | 2013-10-01 | 2015-10-26 | 25 | 13 | 18 | HSWind Aps | Viking 25 | 665 - Lemvig | [6 empty] | 0 | 0 | 0 | 0 | 0 | 0 | 0 | 0 | 0 | 0 | 0 | 0 | 0 | 0 | 0 | 0 | 0 | 0 | 0 | 0 | 0 | 0 | 0 | 0 | 0 | 0 | 0 | 0 | 0 | 0 | 0 | 0 | 0 | 0 | 0 | 0 | 0 | 0 | 0 | 0 | 0 | 0 | 0 | 0 | 0 | 0 | 0 | 0 | 0 | 0 | 0 | 0 | 0 | 0 | 0 | 0 | 0 | 0 | 0 | 0 | 0 | 0 | 0 | 0 | 0 | 0 | 0 | 0 | 0 | 0 | 0 | 0 | 0 | 0 | 0 | 0 | 0 | 0 | 0 | 0 | 0 | 0
571313103103586443 | 2013-10-01 |  | 3000 | 90 | 80 | Vestas Wind Systems A/S | V 90-3 MW | 810 - Brønderslev | LAND | Kvisselholtgård, Dronninglund | 1a | 581655 | 6342789 | SDFE2018 | 0 | 0 | 0 | 0 | 0 | 0 | 0 | 0 | 0 | 0 | 0 | 0 | 0 | 0 | 0 | 0 | 0 | 0 | 0 | 0 | 0 | 0 | 0 | 0 | 0 | 0 | 0 | 0 | 0 | 0 | 0 | 0 | 0 | 0 | 0 | 0 | 1909459.5 | 7101805.75 | 7927234 | 6101500 | 7498456.422 | 6291536 | 5963042.75 | 6489282 | 5091560.25 | 885514.5 | 792877.75 | 475648.75 | 453637.5 | 462133.25 | 423544 | 451927.25 | 270068.75 | 463909.75 | 549520.75 | 909308.5 | 518526.75 | 740808.5 | 680972.75 | 551930.5 | 472703 | 475379 | 236042 | 545419 | 427901.75 | 332021.25 | 821512 | 567021.75 | 812504 | 902596.75 | 708739.75 | 535588.25 | 579560 | 322707 | 467758.75 | 448359.25 | 432677 | 316910.25 | 568738.75 | 503414.25 | 740941.75 | 590333.75
571313103103586450 | 2013-10-01 |  | 3000 | 90 | 80 | Vestas Wind Systems A/S | V 90-3 MW | 810 - Brønderslev | LAND | Voergård Hgd., Voer | 1h | 581547.38 | 6343227.93 | SDFE2018 | 0 | 0 | 0 | 0 | 0 | 0 | 0 | 0 | 0 | 0 | 0 | 0 | 0 | 0 | 0 | 0 | 0 | 0 | 0 | 0 | 0 | 0 | 0 | 0 | 0 | 0 | 0 | 0 | 0 | 0 | 0 | 0 | 0 | 0 | 0 | 0 | 1904566 | 6769241.25 | 7633990.5 | 6097728.5 | 7204059.11 | 6053503.75 | 5682131 | 6359998.75 | 4931971.75 | 832428.5 | 743043 | 449208.5 | 439658.5 | 437629.5 | 404351 | 426867.75 | 258758.75 | 433555.75 | 516240 | 868346.75 | 494786.25 | 712605.25 | 667856 | 532177.5 | 448759 | 394981.25 | 222533 | 527124.25 | 391202 | 398184.5 | 823987.5 | 513528 | 795653 | 898547.5 | 685979.25 | 503013.75 | 554570.25 | 299695.75 | 458165.5 | 441860 | 431360 | 300387 | 421818 | 504519.25 | 663591 | 673833.25
571313103103586467 | 2013-10-01 |  | 3000 | 90 | 80 | Vestas Wind Systems A/S | V 90-3 MW | 810 - Brønderslev | LAND | Voergård Hgd., Voer | 1h | 581439 | 6343664 | SDFE2018 | 0 | 0 | 0 | 0 | 0 | 0 | 0 | 0 | 0 | 0 | 0 | 0 | 0 | 0 | 0 | 0 | 0 | 0 | 0 | 0 | 0 | 0 | 0 | 0 | 0 | 0 | 0 | 0 | 0 | 0 | 0 | 0 | 0 | 0 | 0 | 0 | 1849072 | 6619682.5 | 7341487.5 | 6002053 | 7045961.86 | 5875445.25 | 5572633.5 | 6280091.75 | 4940824 | 841812.75 | 754027 | 434300.25 | 443841.75 | 443820.5 | 381221.5 | 415100 | 255307.75 | 409301.25 | 519933.5 | 852549.75 | 467064.25 | 701964.75 | 669216.75 | 539579.75 | 446365.75 | 382968 | 216904.25 | 508115.25 | 386146 | 384252 | 761479.75 | 481407.25 | 761655.5 | 505575.5 | 675465.5 | 491712.25 | 547122.5 | 283775.25 | 381394.5 | 356364.25 | 428150.75 | 279779.75 | 557661.25 | 506237.75 | 711949.75 | 674798.25
571313103103586474 | 2013-10-01 |  | 3000 | 90 | 80 | Vestas Wind Systems A/S | V 90-3 MW | 810 - Brønderslev | LAND | Kvisselholtgård, Dronninglund | 1a | 582010 | 6342941 | SDFE2018 | 0 | 0 | 0 | 0 | 0 | 0 | 0 | 0 | 0 | 0 | 0 | 0 | 0 | 0 | 0 | 0 | 0 | 0 | 0 | 0 | 0 | 0 | 0 | 0 | 0 | 0 | 0 | 0 | 0 | 0 | 0 | 0 | 0 | 0 | 0 | 0 | 1875688 | 7294302.5 | 8067087.5 | 6384314.5 | 7527373.094 | 6476083.25 | 5945607.25 | 6608853.75 | 5109921.25 | 712340.75 | 723341.75 | 479384.25 | 467602.25 | 447173.25 | 407356.5 | 434870.5 | 269834.25 | 477625.75 | 532524.5 | 900802.5 | 544398.25 | 742462.25 | 690577.25 | 552748.5 | 491686.25 | 444189.25 | 235830 | 506901.5 | 413327.5 | 444230.25 | 856728.75 | 601945.25 | 774022.25 | 867260.75 | 719852.25 | 564127.75 | 583272.25 | 340492.25 | 434003 | 446677.75 | 396631.5 | 103332.75 | 428491.5 | 495357 | 664118 | 623331
571313103103586481 | 2013-10-01 |  | 3000 | 90 | 80 | Vestas Wind Systems A/S | V 90-3 MW | 810 - Brønderslev | LAND | Voergård Hgd., Voer | 1i | 581902 | 6343379 | SDFE2018 | 0 | 0 | 0 | 0 | 0 | 0 | 0 | 0 | 0 | 0 | 0 | 0 | 0 | 0 | 0 | 0 | 0 | 0 | 0 | 0 | 0 | 0 | 0 | 0 | 0 | 0 | 0 | 0 | 0 | 0 | 0 | 0 | 0 | 0 | 0 | 0 | 1832045.25 | 6968109 | 7774037.25 | 6147832.25 | 7206171.641 | 6204896.75 | 5712952 | 6334220.5 | 4923357.75 | 803297 | 683009.25 | 458962 | 462910.75 | 436696.75 | 401797 | 418774 | 260822.25 | 467789.5 | 500870 | 857807.5 | 487842 | 700918.25 | 657085.25 | 528479.5 | 490554.75 | 467319.75 | 234401.75 | 494104.25 | 406536.25 | 406334.75 | 856579 | 577828.75 | 787545 | 650883.75 | 679309.5 | 531014 | 560511 | 340014 | 429699.75 | 408892 | 410626.75 | 291895.75 | 379476 | 454759.75 | 639357.5 | 645641.25
571313103103586498 | 2013-10-01 |  | 3000 | 90 | 80 | Vestas Wind Systems A/S | V 90-3 MW | 810 - Brønderslev | LAND | Voergård Hgd., Voer | 1i | 581794 | 6343819 | SDFE2018 | 0 | 0 | 0 | 0 | 0 | 0 | 0 | 0 | 0 | 0 | 0 | 0 | 0 | 0 | 0 | 0 | 0 | 0 | 0 | 0 | 0 | 0 | 0 | 0 | 0 | 0 | 0 | 0 | 0 | 0 | 0 | 0 | 0 | 0 | 0 | 0 | 1849766.5 | 7178920 | 7899587.5 | 6308649.5 | 7490504.219 | 6305586.25 | 6004010.75 | 6564028 | 5066223.75 | 838656.25 | 742849.5 | 486273.75 | 482614.5 | 415313.75 | 375262 | 336549.5 | 259169 | 461834 | 526946 | 918521.25 | 499728.75 | 726196 | 698173.25 | 562869.25 | 505650.5 | 483178.75 | 246187.75 | 504452.5 | 411305.75 | 420940.5 | 637007.25 | 587393.25 | 772247 | 909775.5 | 699304.75 | 555631.75 | 573170 | 336970.75 | 444380.5 | 453396.5 | 424341 | 311151.25 | 583379.25 | 508838.5 | 573510.5 | 680633
571313134808514714 | 2013-10-01 |  | 3000 | 101 | 89.5 | SIEMENS | SWT 3.0-101 | 760 - Ringkøbing-Skjern | LAND | Videbæk by, Videbæk | 1apø | 476639.01 | 6218741.59 | SDFE2018 | 0 | 0 | 0 | 0 | 0 | 0 | 0 | 0 | 0 | 0 | 0 | 0 | 0 | 0 | 0 | 0 | 0 | 0 | 0 | 0 | 0 | 0 | 0 | 0 | 0 | 0 | 0 | 0 | 0 | 0 | 0 | 0 | 0 | 0 | 0 | 0 | 2085523.5 | 8414860.3 | 9354969.9 | 7856525.9 | 8400752.8 | 7739000 | 8358550 | 6942100 | 5140050 | 766430 | 990540 | 448540 | 592120 | 468400 | 343710 | 527810 | 312520 | 537450 | 606020 | 635170 | 664040 | 900390 | 720030 | 656760 | 545100 | 632770 | 318600 | 477400 | 469730 | 479570 | 811250 | 619590 | 910540 | 1102440 | 858330 | 676450 | 629110 | 462030 | 491830 | 474930 | 503200 | 396230 | 613710 | 613290 | 832120 | 836330
571313134808514813 | 2013-10-01 |  | 3000 | 101 | 89.5 | SIEMENS | SWT 3.0-101 | 760 - Ringkøbing-Skjern | LAND | Videbæk by, Videbæk | 3hh | 477018.81 | 6218772.05 | SDFE2018 | 0 | 0 | 0 | 0 | 0 | 0 | 0 | 0 | 0 | 0 | 0 | 0 | 0 | 0 | 0 | 0 | 0 | 0 | 0 | 0 | 0 | 0 | 0 | 0 | 0 | 0 | 0 | 0 | 0 | 0 | 0 | 0 | 0 | 0 | 0 | 0 | 1913583.8 | 8480442.2 | 9201255.3 | 7654171.9 | 8462539.6 | 7785930 | 8060230 | 6648350 | 5063930 | 796930 | 981640 | 444340 | 598150 | 431360 | 340180 | 518810 | 306730 | 542090 | 558640 | 624810 | 693730 | 907420 | 737240 | 718960 | 564180 | 611770 | 318980 | 444040 | 451410 | 462250 | 909530 | 637110 | 964610 | 1104350 | 903810 | 737400 | 633460 | 532350 | 498220 | 498490 | 341990 | 105460 | 629480 | 617850 | 842010 | 797870
570715000001368379 | 2013-10-01 |  | 25 | 13 | 18 | HSWind Aps | Viking 25 | 787 - Thisted | [6 empty] | 0 | 0 | 0 | 0 | 0 | 0 | 0 | 0 | 0 | 0 | 0 | 0 | 0 | 0 | 0 | 0 | 0 | 0 | 0 | 0 | 0 | 0 | 0 | 0 | 0 | 0 | 0 | 0 | 0 | 0 | 0 | 0 | 0 | 0 | 0 | 0 | 17703 | 67397 | 75363 | 62184.497 | 69581.79 | 57575.06 | 54589.34 | 56501.94 | 47239.04 | 7196.35 | 7677.88 | 2965.84 | 4516.75 | 4593.37 | 2795.46 | 5549.52 | 1737.33 | 3477.79 | 4441.16 | 5809.51 | 3386.25 | 4397.04 | 4790.65 | 4421.34 | 3628.24 | 4976.24 | 2139.11 | 4055 | 3611.64 | 2788.83 | 7816.08 | 4095.44 | 6324.52 | 7719.47 | 5522.47 | 4955.93 | 4956.91 | 2552.08 | 3796.81 | 3463.53 | 2922.19 | 1950.8 | 3701.16 | 4208.04 | 5424.16 | 4281.63
571313134402393715 | 2013-10-01 |  | 10 | 7.1 | 21 | KVA Vind | SO-DV-12003 | 573 - Varde | [6 empty] | 0 | 0 | 0 | 0 | 0 | 0 | 0 | 0 | 0 | 0 | 0 | 0 | 0 | 0 | 0 | 0 | 0 | 0 | 0 | 0 | 0 | 0 | 0 | 0 | 0 | 0 | 0 | 0 | 0 | 0 | 0 | 0 | 0 | 0 | 0 | 0 | 0 | 0 | 0 | 0 | 0 | 0 | 0 | 2738.3 | 11065.8 | 2482.6 | 3122 | 1712.5 | 2092.4 | 2294.4 | 1169.3 | 1687.2 | 1057.3 | 1357.3 | 1563.9 | 2312 | 1244.5 | 1927.2 | 1757.5 | 1866.8 | 2056.5 | 2106.7 | 590.8 | 1692.8 | 1288.1 | 927.6 | 1620.8 | 1310.2 | 2171.5 | 2215.3 | 2337.3 | 2061.5 | 1964.4 | 1923.3 | 1601.1 | 1324.8 | 1121.1 | 66.8 | 1420.5 | 1323.1 | 1994.7 | 1742.2
570715000001352545 | 2013-10-03 | 2019-12-12 | 25 | 13 | 18 | HSWind Aps | Viking 25 | 630 - Vejle | [6 empty] | 0 | 0 | 0 | 0 | 0 | 0 | 0 | 0 | 0 | 0 | 0 | 0 | 0 | 0 | 0 | 0 | 0 | 0 | 0 | 0 | 0 | 0 | 0 | 0 | 0 | 0 | 0 | 0 | 0 | 0 | 0 | 0 | 0 | 0 | 0 | 0 | 9702.4 | 32609.944 | 38718.881 | 27403.6 | 31028.78 | 25112.89 | 19521.23 | 0 | 0 | 0 | 0 | 0 | 0 | 0 | 0 | 0 | 0 | 0 | 0 | 0 | 0 | 0 | 0 | 0 | 0 | 0 | 0 | 0 | 0 | 0 | 0 | 0 | 0 | 0 | 0 | 0 | 0 | 0 | 0 | 0 | 0 | 0 | 0 | 0 | 0 | 0
571313134808514615 | 2013-10-03 |  | 3000 | 101 | 89.5 | SIEMENS | SWT 3.0-101 | 760 - Ringkøbing-Skjern | LAND | Videbæk by, Videbæk | 1apæ | 476260.56 | 6218711.87 | SDFE2018 | 0 | 0 | 0 | 0 | 0 | 0 | 0 | 0 | 0 | 0 | 0 | 0 | 0 | 0 | 0 | 0 | 0 | 0 | 0 | 0 | 0 | 0 | 0 | 0 | 0 | 0 | 0 | 0 | 0 | 0 | 0 | 0 | 0 | 0 | 0 | 0 | 2250628.4 | 8480447.7 | 8808876.6 | 7895571.6 | 8376416.3 | 7675720 | 8132970 | 7408610 | 4930860 | 818280 | 1033640 | 456790 | 602970 | 467270 | 334120 | 534440 | 311320 | 540760 | 607530 | 659750 | 694030 | 918930 | 789780 | 744060 | 575280 | 693250 | 327480 | 514810 | 478430 | 474650 | 855040 | 639940 | 958210 | 1051320 | 880000 | 675340 | 633120 | 444550 | 493820 | 472280 | 521040 | 358560 | 651470 | 625030 | 845370 | 852040
571313144100983040 | 2013-10-03 |  | 3.5 | 4.1 | 22 | Windspot | Sonkyo energi Ws 3.5 kW, lsstoker | 550 - Tønder | [6 empty] | 0 | 0 | 0 | 0 | 0 | 0 | 0 | 0 | 0 | 0 | 0 | 0 | 0 | 0 | 0 | 0 | 0 | 0 | 0 | 0 | 0 | 0 | 0 | 0 | 0 | 0 | 0 | 0 | 0 | 0 | 0 | 0 | 0 | 0 | 0 | 0 | 0 | 0 | 0 | 0 | 0 | 0 | 0 | 0 | 2282.6 | 408.4 | 548.1 | 115.7 | 6.4 | 20.3 | 0 | 0 | 0 | 5.1 | 22 | 0.1 | 0 | 0 | 0 | 0.1 | 0 | 0 | 0 | 0 | 0 | 20.1 | 152.4 | 132 | 268.8 | 152.8 | 291.4 | 177.6 | 140.2 | 84.7 | 57.4 | 33.5 | 4.1 | 0 | 0 | 0 | 0.1 | 0
571313134808514516 | 2013-10-07 |  | 3000 | 101 | 89.5 | SIEMENS | SWT 3.0-101 | 760 - Ringkøbing-Skjern | LAND | Videbæk by, Videbæk | 1apz | 475881.22 | 6218681.7 | SDFE2018 | 0 | 0 | 0 | 0 | 0 | 0 | 0 | 0 | 0 | 0 | 0 | 0 | 0 | 0 | 0 | 0 | 0 | 0 | 0 | 0 | 0 | 0 | 0 | 0 | 0 | 0 | 0 | 0 | 0 | 0 | 0 | 0 | 0 | 0 | 0 | 0 | 2385667 | 8801239 | 10204721.6 | 8309857.2 | 8744759.5 | 8093390 | 8377630 | 7634250 | 4952950 | 796810 | 1073350 | 446260 | 581870 | 461290 | 350950 | 552100 | 316960 | 547090 | 683110 | 841150 | 733330 | 888140 | 791260 | 693950 | 463380 | 591410 | 327480 | 576140 | 456300 | 511740 | 894940 | 656760 | 960620 | 1156810 | 905360 | 688170 | 653190 | 410060 | 495400 | 490070 | 491200 | 351740 | 682130 | 668370 | 919400 | 813140
570715000001367815 | 2013-10-10 |  | 25 | 13 | 18 | HSWind Aps | Viking 25 | 851 - Aalborg | [6 empty] | 0 | 0 | 0 | 0 | 0 | 0 | 0 | 0 | 0 | 0 | 0 | 0 | 0 | 0 | 0 | 0 | 0 | 0 | 0 | 0 | 0 | 0 | 0 | 0 | 0 | 0 | 0 | 0 | 0 | 0 | 0 | 0 | 0 | 0 | 0 | 0 | 8838.98 | 32189.105 | 40060.8 | 28098.19 | 35906.81 | 31625.888 | 34488.952 | 45965.128 | 32654.636 | 4737.324 | 4504.128 | 2257.064 | 2685.788 | 3780.488 | 2588.308 | 3293.62 | 1509.58 | 2624.86 | 3271.496 | 4856.892 | 2282.42 | 3383.992 | 3401.668 | 3149.72 | 2934.576 | 2839.276 | 1441.648 | 3324.484 | 3026.764 | 2440.336 | 5632.216 | 2722.172 | 4444.16 | 5118.668 | 4299.884 | 3554.928 | 3331.72 | 2275.708 | 2657.092 | 2354.592 | 2341.508 | 1651.916 | 1034.88 | 0 | 3542.556 | 3704.144
570715000001369680 | 2013-10-22 |  | 25 | 13 | 18 | HSWind Aps | Viking 25 | 787 - Thisted | [6 empty] | 0 | 0 | 0 | 0 | 0 | 0 | 0 | 0 | 0 | 0 | 0 | 0 | 0 | 0 | 0 | 0 | 0 | 0 | 0 | 0 | 0 | 0 | 0 | 0 | 0 | 0 | 0 | 0 | 0 | 0 | 0 | 0 | 0 | 0 | 0 | 0 | 18025 | 68697 | 80140 | 69162.707 | 78767.25 | 67653.66 | 71165.18 | 61051.54 | 62147.22 | 8925.58 | 9554.11 | 3476.97 | 5703.77 | 5815.84 | 3966.31 | 7612.17 | 2778.07 | 4396.02 | 6778.26 | 7582.52 | 5601.35 | 7211.81 | 6544.21 | 1020.01 | 2839.24 | 6052.58 | 1581.11 | 5917.83 | 4120.38 | 4657.56 | 9305.11 | 4762.52 | 7127.91 | 8859.76 | 7027.19 | 6325.3 | 6254.33 | 3434.62 | 5682.68 | 4733.89 | 4972.51 | 3453.88 | 5314.24 | 6363.57 | 7657.32 | 5277.1
570715000001393944 | 2013-10-23 |  | 25 | 13 | 18 | HSWind Aps | Viking 25 | 860 - Hjørring | [6 empty] | 0 | 0 | 0 | 0 | 0 | 0 | 0 | 0 | 0 | 0 | 0 | 0 | 0 | 0 | 0 | 0 | 0 | 0 | 0 | 0 | 0 | 0 | 0 | 0 | 0 | 0 | 0 | 0 | 0 | 0 | 0 | 0 | 0 | 0 | 0 | 0 | 0 | 42846.986 | 46004.397 | 33202.64 | 41744.719 | 33629.87 | 33114.59 | 41257.434 | 30696.03 | 5654.14 | 4035.34 | 1942.53 | 2162.03 | 3306.2 | 2633.66 | 2407.35 | 1187.43 | 1665.5 | 2603.77 | 3836.76 | 1880.28 | 3478.35 | 4012.28 | 3005.56 | 2030.73 | 1841.63 | 978.99 | 3285.16 | 2184.16 | 1861.84 | 4587.06 | 2441.44 | 4103.97 | 5057.03 | 3298.96 | 2630.81 | 3149.68 | 1205.38 | 2565.69 | 2040.1 | 2014.5 | 994.56 | 2429.39 | 2904.63 | 4206.72 | 3931.49
570715000001388957 | 2013-10-26 |  | 25 | 13 | 18 | HSWind Aps | Viking 25 | 860 - Hjørring | [6 empty] | 0 | 0 | 0 | 0 | 0 | 0 | 0 | 0 | 0 | 0 | 0 | 0 | 0 | 0 | 0 | 0 | 0 | 0 | 0 | 0 | 0 | 0 | 0 | 0 | 0 | 0 | 0 | 0 | 0 | 0 | 0 | 0 | 0 | 0 | 0 | 0 | 10142.079 | 30774.492 | 43230.076 | 28883.6 | 36586.7 | 16121.11 | 25269.28 | 33626.104 | 23653.45 | 5200.01 | 4165.91 | 2386.21 | 1686.7 | 3011.46 | 2351.45 | 2210.11 | 1091.9 | 1541.8 | 2568.11 | 4312.33 | 1760.14 | 3054.49 | 2831.88 | 2367.11 | 2006.92 | 1938.99 | 812.22 | 2464.23 | 1717.8 | 1723.08 | 3097.55 | 1656.41 | 2879.67 | 3138.77 | 2329.45 | 2040.8 | 2094.55 | 777.23 | 1035.68 | 945.07 | 1852.38 | 896.56 | 2426.14 | 2617.47 | 3114.66 | 2465.34
570715000001369673 | 2013-10-30 |  | 25 | 13 | 18 | HSWind Aps | Viking 25 | 787 - Thisted | [6 empty] | 0 | 0 | 0 | 0 | 0 | 0 | 0 | 0 | 0 | 0 | 0 | 0 | 0 | 0 | 0 | 0 | 0 | 0 | 0 | 0 | 0 | 0 | 0 | 0 | 0 | 0 | 0 | 0 | 0 | 0 | 0 | 0 | 0 | 0 | 0 | 0 | 8250 | 62619 | 64394 | 54222.307 | 63589.14 | 106458.12 | 87617.94 | 59583.09 | 49297.92 | 7387.87 | 8067.72 | 3191.73 | 3754.24 | 1729.83 | 857.29 | 2099.87 | 507.87 | 2031.99 | 2099.66 | 2632.99 | 734.95 | 1964.51 | 2587.15 | 2027.01 | 1952.07 | 3191.7 | 1098.45 | 2920.29 | 2119.68 | 1728.71 | 5459.69 | 2130.28 | 2711.84 | 3988.06 | 3097.99 | 2357.69 | 2921.76 | 1830.47 | 3445.94 | 2939.64 | 2300.92 | 1633.25 | 3092.53 | 3827.01 | 3394.22 | 2727.1
570715000001350817 | 2013-10-31 |  | 2000 | 90 | 80 | Vestas Wind Systems A/S | V 90 2 | 810 - Brønderslev | LAND | Stubdrup By, Ø.Brønderslev | 1m | 562870.05 | 6346727.49 | SDFE2018 | 0 | 0 | 0 | 0 | 0 | 0 | 0 | 0 | 0 | 0 | 0 | 0 | 0 | 0 | 0 | 0 | 0 | 0 | 0 | 0 | 0 | 0 | 0 | 0 | 0 | 0 | 0 | 0 | 0 | 0 | 0 | 0 | 0 | 0 | 0 | 0 | 1413112 | 5920500 | 6563344.6 | 5153420.9 | 6010688.2 | 5282525 | 5234757.4 | 4973826.8 | 4440851.6 | 567187.6 | 646187.8 | 392956.3 | 365155.8 | 349489.4 | 305051.3 | 284504.8 | 231202.5 | 356715 | 433300.5 | 449779.8 | 458441.1 | 479114.7 | 497519.1 | 356421.3 | 320255.5 | 239319.8 | 179986.2 | 374375.2 | 256133.4 | 220514.7 | 393884.9 | 414055.7 | 565321.1 | 662108.2 | 508971.4 | 480035.1 | 390064.6 | 293909.8 | 320533.6 | 274974.8 | 296255.7 | 251708.9 | 435332.2 | 360582.5 | 558466.7 | 557792.6
571313113161556227 | 2013-10-31 |  | 3000 | 101 | 79.5 | SIEMENS | SWT 3.0-101 | 779 - Skive | LAND | Ll. Thorum By, Thorum | 3d | 502512.16 | 6290717.92 | SDFE2018 | 0 | 0 | 0 | 0 | 0 | 0 | 0 | 0 | 0 | 0 | 0 | 0 | 0 | 0 | 0 | 0 | 0 | 0 | 0 | 0 | 0 | 0 | 0 | 0 | 0 | 0 | 0 | 0 | 0 | 0 | 0 | 0 | 0 | 0 | 0 | 0 | 1677016.276 | 9464831.839 | 10502512.575 | 8945337.329 | 10065112.647 | 8131547.04 | 7328095.376 | 5282069.12 | 5663916.043 | 898718.824 | 972896.952 | 524928.35 | 634422.557 | 543957.054 | 467048.253 | 664312.214 | 375964.276 | 599985.154 | 692511.572 | 773334.416 | 776377.247 | 883820.399 | 766899.46 | 657821.133 | 570728.235 | 563519.603 | 366016.006 | 617968.855 | 463601.855 | 344176.97 | 1123485.189 | 777013.267 | 981913.641 | 1168645.242 | 883158.85 | 822293.69 | 738276.368 | 515163.616 | 608423.401 | 549403.497 | 527309.803 | 449376.999 | 737522.002 | 634539.378 | 980700.389 | 892760.973
571313113161556258 | 2013-10-31 |  | 3000 | 101 | 79.5 | SIEMENS | SWT 3.0-101 | 779 - Skive | LAND | Lindum By, Selde | 21c | 502291.56 | 6290982.78 | SDFE2018 | 0 | 0 | 0 | 0 | 0 | 0 | 0 | 0 | 0 | 0 | 0 | 0 | 0 | 0 | 0 | 0 | 0 | 0 | 0 | 0 | 0 | 0 | 0 | 0 | 0 | 0 | 0 | 0 | 0 | 0 | 0 | 0 | 0 | 0 | 0 | 0 | 1546499.637 | 9203183.51 | 10377713.939 | 8719933.904 | 9637726.406 | 7641145.119 | 7041887.76 | 5115378.512 | 5318149.421 | 880819.73 | 955444.013 | 432739.763 | 609948.604 | 506839.623 | 478360.946 | 583241.234 | 339368.943 | 608553.134 | 707528.534 | 699133.994 | 771487.374 | 918906.533 | 843567.351 | 637011.556 | 512205.142 | 630905.23 | 354113.573 | 634732.932 | 534687.128 | 509644.371 | 1136501.149 | 756639.325 | 1006559.862 | 1155557.498 | 912604.122 | 781443.13 | 719865.955 | 541433.967 | 601548.864 | 571997.183 | 462162.968 | 427936.17 | 681922.351 | 579586.427 | 913059.464 | 856532.805
571313113161556289 | 2013-10-31 |  | 3000 | 101 | 79.5 | SIEMENS | SWT 3.0-101 | 779 - Skive | LAND | Lindum By, Selde | 21d | 502071.12 | 6291247.56 | SDFE2018 | 0 | 0 | 0 | 0 | 0 | 0 | 0 | 0 | 0 | 0 | 0 | 0 | 0 | 0 | 0 | 0 | 0 | 0 | 0 | 0 | 0 | 0 | 0 | 0 | 0 | 0 | 0 | 0 | 0 | 0 | 0 | 0 | 0 | 0 | 0 | 0 | 1913556.257 | 9618488.769 | 10498268.23 | 9081103.289 | 10155796.338 | 8108298.208 | 7362743.414 | 5213312.121 | 5638682.2 | 930607.339 | 1012331.704 | 464652.792 | 642475.09 | 517121.9 | 494620.349 | 598183.892 | 361000.959 | 630036.945 | 724794.217 | 543293.775 | 826232.244 | 964372.567 | 878785.411 | 741270.786 | 592384.611 | 624312.132 | 369129.289 | 664494.775 | 546804.752 | 551845.439 | 1181106.792 | 801269.59 | 1014520.226 | 1216014.007 | 982691.937 | 828025.051 | 755403.991 | 563867.196 | 627180.993 | 537591.897 | 539720.907 | 455732.931 | 724251.854 | 697037.099 | 996091.164 | 930142.555
571313113161556319 | 2013-10-31 |  | 3000 | 101 | 79.5 | SIEMENS | SWT 3.0-101 | 779 - Skive | LAND | Lindum By, Selde | 7m | 501860.4 | 6291500.45 | SDFE2018 | 0 | 0 | 0 | 0 | 0 | 0 | 0 | 0 | 0 | 0 | 0 | 0 | 0 | 0 | 0 | 0 | 0 | 0 | 0 | 0 | 0 | 0 | 0 | 0 | 0 | 0 | 0 | 0 | 0 | 0 | 0 | 0 | 0 | 0 | 0 | 0 | 1722356.034 | 9853940.938 | 10627046.041 | 9230686.775 | 10323165.553 | 8254134.041 | 7627704.8 | 5519914.554 | 5903137.577 | 971802.433 | 984786.081 | 501548.278 | 665732.296 | 545066.81 | 506510.757 | 625419.7 | 374159.43 | 641616.725 | 754375.95 | 689383.558 | 836170.851 | 908862.814 | 845565.119 | 705289.69 | 530161.392 | 547643.358 | 382573.227 | 641447.617 | 519760.149 | 519194.241 | 949348.807 | 710004.967 | 1046153.338 | 1214426.269 | 975803.284 | 828174.845 | 736405.136 | 527397.954 | 626700.268 | 469747.839 | 544687.209 | 443529.762 | 687977.952 | 677035.572 | 922379.955 | 934283.36
571313134808515315 | 2013-11-01 |  | 3300 | 112 | 94 | Vestas Wind Systems A/S | V112-3.3MW | 760 - Ringkøbing-Skjern | LAND | Degneboligen Ølstrup | 14u | 460883.75 | 6216701.09 | SDFE2018 | 0 | 0 | 0 | 0 | 0 | 0 | 0 | 0 | 0 | 0 | 0 | 0 | 0 | 0 | 0 | 0 | 0 | 0 | 0 | 0 | 0 | 0 | 0 | 0 | 0 | 0 | 0 | 0 | 0 | 0 | 0 | 0 | 0 | 0 | 0 | 0 | 2163081.4 | 10170215.3 | 10835892.9 | 9717495.7 | 10248119.7 | 9688470 | 9202280 | 6873620 | 6798000 | 1095420 | 1354110 | 538810 | 653610 | 611210 | 394370 | 634520 | 371400 | 543380 | 1001480 | 1072030 | 959040 | 1193980 | 901580 | 910050 | 675840 | 612100 | 342680 | 709490 | 528820 | 643430 | 1119840 | 762760 | 1145030 | 1312920 | 1126720 | 906250 | 738370 | 597040 | 576410 | 502530 | 604790 | 449790 | 843320 | 741290 | 788160 | 993990
571313134808515414 | 2013-11-01 |  | 3300 | 112 | 94 | Vestas Wind Systems A/S | V112-3.3MW | 760 - Ringkøbing-Skjern | LAND | Degneboligen Ølstrup | 14v | 460578.7 | 6216876.12 | SDFE2018 | 0 | 0 | 0 | 0 | 0 | 0 | 0 | 0 | 0 | 0 | 0 | 0 | 0 | 0 | 0 | 0 | 0 | 0 | 0 | 0 | 0 | 0 | 0 | 0 | 0 | 0 | 0 | 0 | 0 | 0 | 0 | 0 | 0 | 0 | 0 | 0 | 2219830.3 | 9513468.9 | 10374652.7 | 9229979.3 | 9649695.2 | 8415680 | 7435110 | 5590850 | 4956520 | 791300 | 825290 | 457840 | 511060 | 506030 | 362990 | 553750 | 320940 | 507290 | 978730 | 1010340 | 927400 | 1167070 | 890820 | 894300 | 584050 | 710050 | 329830 | 712350 | 527830 | 431910 | 1089690 | 695640 | 966620 | 1128700 | 1108190 | 840310 | 733080 | 507420 | 515230 | 329750 | 575220 | 462630 | 761940 | 705500 | 763840 | 967980
570715000001363138 | 2013-11-01 |  | 6 | 7.1 | 21.3 | THY møllen Aps | TWP 6KW | 787 - Thisted | [6 empty] | 0 | 0 | 0 | 0 | 0 | 0 | 0 | 0 | 0 | 0 | 0 | 0 | 0 | 0 | 0 | 0 | 0 | 0 | 0 | 0 | 0 | 0 | 0 | 0 | 0 | 0 | 0 | 0 | 0 | 0 | 0 | 0 | 0 | 0 | 0 | 0 | 0 | 0 | 0 | 0 | 0 | 0 | 0 | 0 | 6391.2 | 621.73 | 1343.82 | 563.67 | 1311.7 | 1454.89 | 867.45 | 2189.94 | 604.55 | 1339.97 | 1538.18 | 2052.44 | 586.6 | 1303.65 | 1592.94 | 1138.17 | 1274.98 | 1814.76 | 749.12 | 1450.82 | 284.65 | 748.54 | 2916.71 | 1165.14 | 1465.1 | 2410 | 1803.02 | 1041.02 | 1258.3 | 1000.93 | 1291.77 | 1277.97 | 1009.52 | 700.19 | 1009.94 | 689.13 | 1380.14 | 787.98
570715000001369642 | 2013-11-01 |  | 10 | 7.1 | 21.3 | THY møllen Aps | THY 11 | 787 - Thisted | [6 empty] | 0 | 0 | 0 | 0 | 0 | 0 | 0 | 0 | 0 | 0 | 0 | 0 | 0 | 0 | 0 | 0 | 0 | 0 | 0 | 0 | 0 | 0 | 0 | 0 | 0 | 0 | 0 | 0 | 0 | 0 | 0 | 0 | 0 | 0 | 0 | 0 | 8951 | 38011 | 41999 | 34654.894 | 39200.47 | 33306.33 | 34931.83 | 38043.75 | 29439.07 | 4129.84 | 3092.6 | 1703 | 2637.27 | 2673.2 | 1772.12 | 3547.05 | 1166.27 | 2289.6 | 3252.49 | 4059.15 | 2591.25 | 3196.84 | 2767.53 | 2749.01 | 2425.26 | 3140.67 | 1239.02 | 2775.46 | 1826.03 | 2145.63 | 4510.18 | 2321.3 | 3865.31 | 4455.96 | 3488.62 | 3217.92 | 2883.13 | 2152.47 | 2703.77 | 2552.05 | 2565.86 | 1871.96 | 2943.05 | 3146.13 | 3553.8 | 3070.04
570715000001369734 | 2013-11-01 |  | 10 | 7.1 | 21 | KVA Vind | 6-10 | 787 - Thisted | [6 empty] | 0 | 0 | 0 | 0 | 0 | 0 | 0 | 0 | 0 | 0 | 0 | 0 | 0 | 0 | 0 | 0 | 0 | 0 | 0 | 0 | 0 | 0 | 0 | 0 | 0 | 0 | 0 | 0 | 0 | 0 | 0 | 0 | 0 | 0 | 0 | 0 | 0 | 0 | 16504 | 20229.554 | 24340.36 | 20520.32 | 5723.88 | 31715.47 | 29472.46 | 3876.98 | 4271.24 | 1915.32 | 2640.41 | 3024.57 | 2229.59 | 3361.54 | 1220.54 | 2316.09 | 3229.5 | 3608.67 | 2063.95 | 2837.19 | 2838.27 | 2434.87 | 2416.47 | 3202.84 | 1414.1 | 2163.52 | 1780.58 | 2393.25 | 4410.35 | 2172.55 | 3639.68 | 4038.52 | 3594.21 | 3173.08 | 3053.75 | 2117.03 | 2873.71 | 2716.66 | 2361.07 | 1619.51 | 2512.5 | 1855.43 | 2595.28 | 1706.3
571313103103587792 | 2013-11-01 |  | 25 | 13 | 18 | HSWind Aps | Viking 25 | 813 - Frederikshavn | [6 empty] | 0 | 0 | 0 | 0 | 0 | 0 | 0 | 0 | 0 | 0 | 0 | 0 | 0 | 0 | 0 | 0 | 0 | 0 | 0 | 0 | 0 | 0 | 0 | 0 | 0 | 0 | 0 | 0 | 0 | 0 | 0 | 0 | 0 | 0 | 0 | 0 | 8537.28 | 35410.908 | 45153.159 | 35471.8 | 42764.539 | 33902.37 | 26479.77 | 40924.95 | 30275.29 | 6155.11 | 4079.5 | 2394.87 | 2380.07 | 2712.69 | 2185.76 | 2103.66 | 1016.84 | 1765.83 | 1987.12 | 4229.06 | 2512.45 | 3692.23 | 4136.05 | 2894.56 | 2228.19 | 1925.31 | 876.92 | 2679.22 | 1924.66 | 1286.69 | 4435.66 | 2772.11 | 4440.1 | 5474.25 | 4209.62 | 2515.22 | 3117.42 | 1214.72 | 1383.5 | 1613.07 | 1514.67 | 796.56 | 2475.88 | 2829.82 | 4092.69 | 3513.76
570715000001350855 | 2013-11-02 |  | 2000 | 90 | 80 | Vestas Wind Systems A/S | V 90 2 | 810 - Brønderslev | LAND | Ø.Linderup By, Ø.Brønderslev | 1a | 563464.42 | 6346709.94 | SDFE2018 | 0 | 0 | 0 | 0 | 0 | 0 | 0 | 0 | 0 | 0 | 0 | 0 | 0 | 0 | 0 | 0 | 0 | 0 | 0 | 0 | 0 | 0 | 0 | 0 | 0 | 0 | 0 | 0 | 0 | 0 | 0 | 0 | 0 | 0 | 0 | 0 | 1427783.7 | 6380697 | 7011160.2 | 5864862.6 | 6390586.5 | 5755809.8 | 5629689.4 | 4903230.8 | 4794008.3 | 651106.6 | 561922.3 | 387165.8 | 375688.6 | 359271.5 | 328269.6 | 331216.9 | 264376.3 | 406725.8 | 483576.3 | 513707.6 | 504003.4 | 530883 | 569147.7 | 450584.1 | 344372.2 | 279825.5 | 193069.4 | 409509.9 | 289168.8 | 243362.3 | 398258.6 | 452698.5 | 527409.5 | 648078.9 | 428895.3 | 545664.3 | 396807.7 | 0 | 101825.6 | 303490.294 | 324555.388 | 295456.534 | 471389.712 | 390033.199 | 576638.399 | 383416.377
571313134808513717 | 2013-11-04 |  | 6000 | 121 | 89 | Siemens Wind Power A/S | SWT-6.0-120 | 760 - Ringkøbing-Skjern | LAND | Sønden Åen, Tim | 2bk | 454283.34 | 6227493.77 | SDFE2018 | 0 | 0 | 0 | 0 | 0 | 0 | 0 | 0 | 0 | 0 | 0 | 0 | 0 | 0 | 0 | 0 | 0 | 0 | 0 | 0 | 0 | 0 | 0 | 0 | 0 | 0 | 0 | 0 | 0 | 0 | 0 | 0 | 0 | 0 | 0 | 0 | 3143676.2 | 15061308.9 | 18344686 | 15953514.6 | 17431245.2 | 13945370 | 13850490 | 11343590 | 8461150 | 1535740 | 2082010 | 691640 | 1125320 | 878790 | 583870 | 1124980 | 566940 | 1017700 | 1612280 | 1578150 | 1531170 | 1379430 | 1007650 | 1079770 | 802650 | 1146340 | 566260 | 1137270 | 939300 | 1033880 | 2040970 | 1128040 | 1932460 | 2170540 | 1761140 | 1213710 | 1278890 | 718730 | 1081520 | 1029220 | 961960 | 874760 | 352290 | 1293590 | 1203860 | 1445910
570715000001353344 | 2013-11-04 |  | 25 | 13 | 18 | HSWind Aps | Viking 25 | 846 - Mariagerfjord | [6 empty] | 0 | 0 | 0 | 0 | 0 | 0 | 0 | 0 | 0 | 0 | 0 | 0 | 0 | 0 | 0 | 0 | 0 | 0 | 0 | 0 | 0 | 0 | 0 | 0 | 0 | 0 | 0 | 0 | 0 | 0 | 0 | 0 | 0 | 0 | 0 | 0 | 8181.005 | 27249.776 | 13992.91 | 41182.53 | 47025.012 | 42126.268 | 42121.044 | 49760.892 | 35625.216 | 6263.02 | 7014.092 | 2361.792 | 3744.516 | 3861.756 | 2420.964 | 3773.984 | 1133.048 | 2102.876 | 3160.744 | 4100.492 | 3389.476 | 4720.432 | 4654.708 | 3617.16 | 2077.92 | 2941.468 | 1511.016 | 3257.4 | 2004.72 | 513.164 | 4915.528 | 2755.924 | 5319.992 | 3904.756 | 5797.556 | 4155.492 | 3484.94 | 1738.356 | 2774.04 | 2775.308 | 2071.82 | 1070.78 | 2965.74 | 3480.192 | 5108.136 | 4428.028
570715000001350824 | 2013-11-05 |  | 2000 | 90 | 80 | Vestas Wind Systems A/S | V 90 2 | 810 - Brønderslev | LAND | Ø.Linderup By, Ø.Brønderslev | 1a | 563167.22 | 6346718.64 | SDFE2018 | 0 | 0 | 0 | 0 | 0 | 0 | 0 | 0 | 0 | 0 | 0 | 0 | 0 | 0 | 0 | 0 | 0 | 0 | 0 | 0 | 0 | 0 | 0 | 0 | 0 | 0 | 0 | 0 | 0 | 0 | 0 | 0 | 0 | 0 | 0 | 0 | 1311672.1 | 5934072.5 | 6585045.9 | 5419724.8 | 6042811.1 | 5368560.6 | 5258370.4 | 4974754.7 | 4501806 | 638102.3 | 650129.2 | 374467.9 | 357911.5 | 314913.6 | 301558.8 | 268023.1 | 233821.4 | 355989.3 | 448751.3 | 462780.1 | 468140.6 | 496409.9 | 372207.7 | 415813.2 | 319430.8 | 234329.6 | 178433.6 | 384535.6 | 262245.7 | 226163 | 282243.6 | 348356.3 | 408401.9 | 621517.3 | 510665.2 | 486979 | 399572.7 | 294428.5 | 320406.5 | 281261.906 | 300136.587 | 246919.457 | 439127.191 | 362635.462 | 545952.034 | 498520.324
570715000001350664 | 2013-11-06 |  | 2000 | 90 | 80 | Vestas Wind Systems A/S | V 90 2 | 810 - Brønderslev | LAND | Stubdrup By, Ø.Brønderslev | 2a | 562572.86 | 6346736.21 | SDFE2018 | 0 | 0 | 0 | 0 | 0 | 0 | 0 | 0 | 0 | 0 | 0 | 0 | 0 | 0 | 0 | 0 | 0 | 0 | 0 | 0 | 0 | 0 | 0 | 0 | 0 | 0 | 0 | 0 | 0 | 0 | 0 | 0 | 0 | 0 | 0 | 0 | 1361918.3 | 6383246.2 | 7221526.9 | 5916623.4 | 6717049 | 5765022 | 5369175.9 | 3833787.2 | 3950740.5 | 645575.2 | 686801.3 | 412797.8 | 374474.8 | 384217.9 | 401599.1 | 361761.7 | 284187.6 | 386173.9 | 539519.9 | 668717.6 | 500960.4 | 644848.2 | 612440.3 | 507398.4 | 432745.6 | 425707.6 | 247832.7 | 508490 | 392188.8 | 429676.8 | 669921.6 | 454399.6 | 681522 | 738781.9 | 567418.5 | 520568.6 | 473763 | 300522 | 422756.3 | 397261.1 | 379199.4 | 306734.8 | 509022 | 484375.4 | 652204.1 | 623707.8
571313134808515216 | 2013-11-07 |  | 3300 | 112 | 94 | Vestas Wind Systems A/S | V112-3.3MW | 760 - Ringkøbing-Skjern | LAND | Degneboligen Ølstrup | 14t | 461188.3 | 6216525.1 | SDFE2018 | 0 | 0 | 0 | 0 | 0 | 0 | 0 | 0 | 0 | 0 | 0 | 0 | 0 | 0 | 0 | 0 | 0 | 0 | 0 | 0 | 0 | 0 | 0 | 0 | 0 | 0 | 0 | 0 | 0 | 0 | 0 | 0 | 0 | 0 | 0 | 0 | 1882507.9 | 9841544.6 | 10686492 | 9553963.1 | 10062380.4 | 9091130 | 8666190 | 8476910 | 7565710 | 1133360 | 1374500 | 585020 | 676600 | 649130 | 385000 | 703810 | 303860 | 472160 | 988860 | 1146410 | 934650 | 1184580 | 867450 | 840520 | 695570 | 708690 | 336220 | 730960 | 529510 | 668220 | 1111890 | 757280 | 1105080 | 1286130 | 1100220 | 912290 | 745040 | 591160 | 652430 | 590810 | 720850 | 483430 | 824830 | 723360 | 785260 | 987320
570715000001391001 | 2013-11-07 |  | 25 | 13 | 18 | HSWind Aps | Viking 25 | 860 - Hjørring | [6 empty] | 0 | 0 | 0 | 0 | 0 | 0 | 0 | 0 | 0 | 0 | 0 | 0 | 0 | 0 | 0 | 0 | 0 | 0 | 0 | 0 | 0 | 0 | 0 | 0 | 0 | 0 | 0 | 0 | 0 | 0 | 0 | 0 | 0 | 0 | 0 | 0 | 8291.333 | 21308.47 | 0 | 38136.33 | 44094.47 | 37355.272 | 36668.414 | 44346.959 | 31107.157 | 6258.581 | 4629.591 | 3010.865 | 2847.302 | 3482.986 | 2431.684 | 2587.138 | 1383.099 | 1749.266 | 2007.344 | 5456.349 | 2321.941 | 4279.414 | 2833.194 | 2467.119 | 2934.635 | 2420.257 | 1276.116 | 3061.207 | 1497.435 | 2203.013 | 4712.677 | 3218.992 | 4913.025 | 5728.822 | 4697.946 | 3683.381 | 3537.172 | 2290.335 | 2480.957 | 2077.227 | 2181.167 | 1121.989 | 3036.698 | 2779.802 | 3935.223 | 3615.154
571313144100983781 | 2013-11-08 | 2016-08-18 | 10 | 7.1 | 21 | Ukendt | Ukendt | 561 - Esbjerg | [6 empty] | 0 | 0 | 0 | 0 | 0 | 0 | 0 | 0 | 0 | 0 | 0 | 0 | 0 | 0 | 0 | 0 | 0 | 0 | 0 | 0 | 0 | 0 | 0 | 0 | 0 | 0 | 0 | 0 | 0 | 0 | 0 | 0 | 0 | 0 | 0 | 0 | 198.981 | 805.781 | 0 | 0 | 0 | 0 | 0 | 0 | 0 | 0 | 0 | 0 | 0 | 0 | 0 | 0 | 0 | 0 | 0 | 0 | 0 | 0 | 0 | 0 | 0 | 0 | 0 | 0 | 0 | 0 | 0 | 0 | 0 | 0 | 0 | 0 | 0 | 0 | 0 | 0 | 0 | 0 | 0 | 0 | 0 | 0
571313134402395191 | 2013-11-08 |  | 25 | 14 | 18 | Solid Wind Power A/S | SWP25-14TG20 | 760 - Ringkøbing-Skjern | [6 empty] | 0 | 0 | 0 | 0 | 0 | 0 | 0 | 0 | 0 | 0 | 0 | 0 | 0 | 0 | 0 | 0 | 0 | 0 | 0 | 0 | 0 | 0 | 0 | 0 | 0 | 0 | 0 | 0 | 0 | 0 | 0 | 0 | 0 | 0 | 0 | 0 | 8815.316 | 55359.9 | 63958.5 | 51369.2 | 56730 | 49555.9 | 51372.8 | 59021.9 | 39742.8 | 5417.1 | 7096 | 2456.9 | 4287.2 | 4594.6 | 2541.3 | 4636.5 | 1680.9 | 3054 | 4333.8 | 6118.6 | 3937.5 | 5612.7 | 4745.9 | 5092.2 | 3814.1 | 4189.6 | 2206.8 | 4771.7 | 2307.5 | 2927.7 | 5988.9 | 3278.6 | 5350.7 | 6304.3 | 5513.3 | 4741.1 | 4226.1 | 3326 | 4076.9 | 3562 | 3553 | 2152.7 | 3589.5 | 3642.4 | 5280 | 3586.7
571313134808516510 | 2013-11-09 |  | 3300 | 112 | 94 | Vestas Wind Systems A/S | V112-3.3MW | 760 - Ringkøbing-Skjern | LAND | Degneboligen Ølstrup | 19z | 460939.89 | 6217214.66 | SDFE2018 | 0 | 0 | 0 | 0 | 0 | 0 | 0 | 0 | 0 | 0 | 0 | 0 | 0 | 0 | 0 | 0 | 0 | 0 | 0 | 0 | 0 | 0 | 0 | 0 | 0 | 0 | 0 | 0 | 0 | 0 | 0 | 0 | 0 | 0 | 0 | 0 | 1612181.8 | 9380958.2 | 9950466.7 | 8915942.9 | 9243812.9 | 8358860 | 7711880 | 5694130 | 5190220 | 898770 | 1095320 | 494180 | 660380 | 499200 | 260000 | 548920 | 343160 | 587300 | 730960 | 734300 | 873550 | 990150 | 775420 | 782630 | 624750 | 622330 | 328310 | 592460 | 451300 | 411650 | 979450 | 747800 | 1039820 | 1144020 | 944110 | 860970 | 652230 | 600260 | 499870 | 449540 | 510590 | 459610 | 652000 | 649500 | 521040 | 909360
570715000001390967 | 2013-11-11 |  | 10 | 7.1 | 21 | Ukendt | Ukendt | 849 - Jammerbugt | [6 empty] | 0 | 0 | 0 | 0 | 0 | 0 | 0 | 0 | 0 | 0 | 0 | 0 | 0 | 0 | 0 | 0 | 0 | 0 | 0 | 0 | 0 | 0 | 0 | 0 | 0 | 0 | 0 | 0 | 0 | 0 | 0 | 0 | 0 | 0 | 0 | 0 | 2745.766 | 13096.324 | 17365.59 | 14496.2 | 15000.95 | 11383.611 | 9937.938 | 12069.63 | 12859.757 | 1626.611 | 1933.494 | 1018.409 | 1334.615 | 1506.043 | 1289.475 | 1648.165 | 37.105 | 76.004 | 31.574 | 0 | 348.667 | 772.896 | 553.162 | 754.184 | 1031.282 | 988.794 | 532.922 | 1102.946 | 741.238 | 646.651 | 1830.441 | 758.844 | 1056.006 | 1945.57 | 1329.067 | 832.021 | 1007.68 | 678.323 | 1093.39 | 1064.518 | 893.838 | 638.84 | 942.334 | 884.192 | 750.999 | 748.479
571313134808513618 | 2013-11-14 |  | 6000 | 121 | 89 | Siemens Wind Power A/S | SWT-6.0-120 | 760 - Ringkøbing-Skjern | LAND | Sønden Åen, Tim | 2bl | 454455.91 | 6227232.51 | SDFE2018 | 0 | 0 | 0 | 0 | 0 | 0 | 0 | 0 | 0 | 0 | 0 | 0 | 0 | 0 | 0 | 0 | 0 | 0 | 0 | 0 | 0 | 0 | 0 | 0 | 0 | 0 | 0 | 0 | 0 | 0 | 0 | 0 | 0 | 0 | 0 | 0 | 2719397.9 | 14591140.5 | 16606263.2 | 15206833.4 | 16910741.9 | 13515740 | 12810380 | 11048000 | 7788710 | 1200780 | 1818120 | 629070 | 1018000 | 766470 | 622060 | 1035020 | 507650 | 727730 | 1087970 | 1602060 | 1533450 | 1856520 | 926080 | 55820 | 923600 | 615460 | 521350 | 1257450 | 908360 | 808360 | 1936040 | 1014620 | 1885430 | 2065690 | 1852260 | 1225540 | 1259010 | 712880 | 1070120 | 960690 | 782930 | 491600 | 948620 | 1206570 | 1211020 | 1285870
570715000001369697 | 2013-11-14 |  | 10 | 7.1 | 21 | KVA Vind | Vestas V 15 | 787 - Thisted | [6 empty] | 0 | 0 | 0 | 0 | 0 | 0 | 0 | 0 | 0 | 0 | 0 | 0 | 0 | 0 | 0 | 0 | 0 | 0 | 0 | 0 | 0 | 0 | 0 | 0 | 0 | 0 | 0 | 0 | 0 | 0 | 0 | 0 | 0 | 0 | 0 | 0 | 1250 | 18165 | 19894 | 17950.274 | 20182.34 | 17623.08 | 15591.19 | 15961.24 | 13085.97 | 2122.78 | 1967.26 | 1151.61 | 1559.57 | 1393.43 | 558.52 | 1598.52 | 609.13 | 1059.75 | 1044.27 | 1727.68 | 905.06 | 1469.22 | 1810.64 | 1497.39 | 1498.63 | 1715.26 | 715.59 | 990.53 | 925.85 | 769.24 | 2286.75 | 1427.53 | 1894.56 | 2333.52 | 1714.71 | 1368.45 | 1486.93 | 980.73 | 1082.04 | 1065.15 | 713.95 | 614.15 | 1140.98 | 1345.41 | 1636.16 | 1444.52
570715000001369772 | 2013-11-14 |  | 10 | 7.1 | 21 | KVA Vind | Vestas V 15 | 787 - Thisted | [6 empty] | 0 | 0 | 0 | 0 | 0 | 0 | 0 | 0 | 0 | 0 | 0 | 0 | 0 | 0 | 0 | 0 | 0 | 0 | 0 | 0 | 0 | 0 | 0 | 0 | 0 | 0 | 0 | 0 | 0 | 0 | 0 | 0 | 0 | 0 | 0 | 0 | 1501 | 13263 | 18211 | 15291.724 | 7152.62 | 12326.17 | 12588.81 | 15595.89 | 11831.45 | 2323.72 | 1909.72 | 814.63 | 1123.27 | 1256.91 | 900.2 | 1276.35 | 426.47 | 690.61 | 1021.94 | 1396.37 | 700.17 | 1301.3 | 1470.74 | 1152.09 | 977.91 | 1084.94 | 539.05 | 1133.54 | 697.82 | 740.07 | 1887.43 | 1000.48 | 1563.86 | 2162.05 | 1519.71 | 950.42 | 1200.85 | 654.34 | 1104.77 | 967.51 | 691.41 | 448.29 | 877.2 | 1255.53 | 1511.25 | 1082.03
570715000001368492 | 2013-11-15 |  | 25 | 13 | 18 | HSWind Aps | Viking 25 | 813 - Frederikshavn | [6 empty] | 0 | 0 | 0 | 0 | 0 | 0 | 0 | 0 | 0 | 0 | 0 | 0 | 0 | 0 | 0 | 0 | 0 | 0 | 0 | 0 | 0 | 0 | 0 | 0 | 0 | 0 | 0 | 0 | 0 | 0 | 0 | 0 | 0 | 0 | 0 | 0 | 6039.792 | 29483.889 | 39128.48 | 29701.12 | 33824.016 | 29734.33 | 27458.12 | 35200.26 | 24555.98 | 4172.87 | 3168.05 | 1369.66 | 2088.29 | 2315.24 | 1597.63 | 1888.72 | 847.74 | 1709.08 | 1690.94 | 3452.03 | 1587.83 | 2823.65 | 3377.24 | 2529.03 | 2089.41 | 1680.29 | 837.86 | 1923.92 | 1895.14 | 1200.31 | 4338.68 | 2607.62 | 4012.68 | 4611.88 | 3881.01 | 2816.53 | 2850.51 | 1704.98 | 1657.18 | 1527.04 | 1467.66 | 759.79 | 2020.16 | 2135.86 | 3374.61 | 2885.1
571313134808515711 | 2013-11-20 |  | 3300 | 112 | 94 | Vestas Wind Systems A/S | V112-3.3MW | 760 - Ringkøbing-Skjern | LAND | Den sydlige del, No | 45u | 459666.25 | 6217401.13 | SDFE2018 | 0 | 0 | 0 | 0 | 0 | 0 | 0 | 0 | 0 | 0 | 0 | 0 | 0 | 0 | 0 | 0 | 0 | 0 | 0 | 0 | 0 | 0 | 0 | 0 | 0 | 0 | 0 | 0 | 0 | 0 | 0 | 0 | 0 | 0 | 0 | 0 | 1434802.9 | 10039267.1 | 10922886 | 9540151.1 | 9976348.7 | 8863730 | 9067900 | 8542340 | 6526640 | 920620 | 1342290 | 543050 | 674760 | 636450 | 398920 | 661580 | 376410 | 527890 | 882630 | 714000 | 963480 | 1184620 | 929330 | 922900 | 678070 | 820680 | 315620 | 683720 | 479400 | 514330 | 864880 | 603160 | 429890 | 1291580 | 1070220 | 797040 | 646300 | 394990 | 442320 | 493290 | 606080 | 450870 | 796400 | 723580 | 735870 | 976770
570715000001349514 | 2013-11-20 |  | 25 | 13 | 18 | HSWind Aps | Viking 25 | 813 - Frederikshavn | [6 empty] | 0 | 0 | 0 | 0 | 0 | 0 | 0 | 0 | 0 | 0 | 0 | 0 | 0 | 0 | 0 | 0 | 0 | 0 | 0 | 0 | 0 | 0 | 0 | 0 | 0 | 0 | 0 | 0 | 0 | 0 | 0 | 0 | 0 | 0 | 0 | 0 | 4709.376 | 28557.602 | 35419.82 | 25368.46 | 29149.039 | 24474.6 | 23944.84 | 35831.5 | 26655.46 | 4659.2 | 3477.7 | 1955.73 | 2091.35 | 2399.7 | 1374.46 | 1600.86 | 1014.78 | 1592.84 | 2172.88 | 4239.75 | 2295.97 | 3582.84 | 3416.11 | 2485.76 | 1967.34 | 1663.34 | 652.09 | 2306.92 | 1394.2 | 1776.63 | 3304.24 | 2491.97 | 2377.97 | 3163.9 | 3189.54 | 2600.89 | 2783.97 | 1154.43 | 1798.92 | 1661.36 | 1708.56 | 1004.03 | 2364.37 | 2196.88 | 3585.08 | 3121.35
571313134808513519 | 2013-11-21 |  | 6000 | 121 | 89 | Siemens Wind Power A/S | SWT-6.0-120 | 760 - Ringkøbing-Skjern | LAND | Sønden Åen, Tim | 2bi | 454635.85 | 6226960.92 | SDFE2018 | 0 | 0 | 0 | 0 | 0 | 0 | 0 | 0 | 0 | 0 | 0 | 0 | 0 | 0 | 0 | 0 | 0 | 0 | 0 | 0 | 0 | 0 | 0 | 0 | 0 | 0 | 0 | 0 | 0 | 0 | 0 | 0 | 0 | 0 | 0 | 0 | 2274069.2 | 15190097.5 | 17840342.6 | 14945545.9 | 17087462.3 | 13532140 | 12707370 | 11303400 | 8604240 | 1522420 | 1956270 | 601700 | 1054710 | 793680 | 590280 | 1053950 | 510900 | 918490 | 1519400 | 1556000 | 1533210 | 1751310 | 1453330 | 1437300 | 869790 | 1014850 | 545940 | 1262480 | 935450 | 1012680 | 2022840 | 1063540 | 1915580 | 2192390 | 1865100 | 1374470 | 1284760 | 796220 | 999160 | 995720 | 932890 | 839530 | 1107420 | 522010 | 1002630 | 1320090
570715000001369659 | 2013-11-21 |  | 25 | 13 | 18 | HSWind Aps | Viking 25 | 787 - Thisted | [6 empty] | 0 | 0 | 0 | 0 | 0 | 0 | 0 | 0 | 0 | 0 | 0 | 0 | 0 | 0 | 0 | 0 | 0 | 0 | 0 | 0 | 0 | 0 | 0 | 0 | 0 | 0 | 0 | 0 | 0 | 0 | 0 | 0 | 0 | 0 | 0 | 0 | 1550 | 70340 | 81400 | 65622.447 | 76835.24 | 66223.92 | 70359.58 | 76553.14 | 62901.69 | 8752.3 | 9938 | 3828.45 | 5835.12 | 5698.12 | 3705.26 | 7333.03 | 2769.32 | 4374.35 | 6300.79 | 7251.97 | 5535.06 | 6866.68 | 6447.2 | 6366.24 | 4923.01 | 6171.93 | 2737.48 | 5411.24 | 4646.18 | 4685.11 | 9299.53 | 4817.28 | 7395.49 | 9622.74 | 7495.63 | 6614.17 | 6079.42 | 3651.49 | 5291.49 | 4597.07 | 4879.48 | 3285.07 | 5609.76 | 6343.73 | 7421.94 | 6567.69
570715000001369666 | 2013-11-21 |  | 25 | 13 | 18 | HSWind Aps | Viking 25 | 787 - Thisted | [6 empty] | 0 | 0 | 0 | 0 | 0 | 0 | 0 | 0 | 0 | 0 | 0 | 0 | 0 | 0 | 0 | 0 | 0 | 0 | 0 | 0 | 0 | 0 | 0 | 0 | 0 | 0 | 0 | 0 | 0 | 0 | 0 | 0 | 0 | 0 | 0 | 0 | 2500 | 70767 | 80380 | 65461.857 | 73990.17 | 60522.96 | 62939.29 | 67865.8 | 56131.03 | 8247.2 | 9348.67 | 3609.76 | 5254.71 | 5126.66 | 3334.88 | 6173.5 | 2459.11 | 3981.83 | 5818.16 | 7362.47 | 5293.06 | 6509.78 | 6379.72 | 5797.5 | 4472.33 | 5581.57 | 2586.39 | 5298.36 | 4389.51 | 4119.83 | 8648.44 | 4540.9 | 7201.32 | 8527.07 | 6903.44 | 6166.34 | 5833.01 | 3032.68 | 4969.06 | 4134.93 | 4496.53 | 2814.03 | 5109.88 | 5615.28 | 7053.38 | 6170.93
571313134808515810 | 2013-11-22 |  | 3300 | 112 | 94 | Vestas Wind Systems A/S | V112-3.3MW | 760 - Ringkøbing-Skjern | LAND | Den sydlige del, No | 64e | 459360.79 | 6217576.27 | SDFE2018 | 0 | 0 | 0 | 0 | 0 | 0 | 0 | 0 | 0 | 0 | 0 | 0 | 0 | 0 | 0 | 0 | 0 | 0 | 0 | 0 | 0 | 0 | 0 | 0 | 0 | 0 | 0 | 0 | 0 | 0 | 0 | 0 | 0 | 0 | 0 | 0 | 774859.1 | 10115490.2 | 10306250.3 | 9565498.1 | 9997960.6 | 8560070 | 8986030 | 8400550 | 7036810 | 1143330 | 1378380 | 537380 | 696060 | 643260 | 395630 | 695020 | 374350 | 584670 | 724070 | 862970 | 974340 | 1061030 | 728950 | 894910 | 599390 | 679790 | 341040 | 758270 | 530700 | 646840 | 1127150 | 781910 | 1181750 | 1331450 | 1131930 | 836880 | 694980 | 503760 | 605280 | 484860 | 622560 | 453870 | 841280 | 610470 | 731720 | 994230
571313134808516312 | 2013-11-27 |  | 3300 | 112 | 94 | Vestas Wind Systems A/S | V112-3.3MW | 760 - Ringkøbing-Skjern | LAND | Degneboligen Ølstrup | 17p | 461563.31 | 6216854.58 | SDFE2018 | 0 | 0 | 0 | 0 | 0 | 0 | 0 | 0 | 0 | 0 | 0 | 0 | 0 | 0 | 0 | 0 | 0 | 0 | 0 | 0 | 0 | 0 | 0 | 0 | 0 | 0 | 0 | 0 | 0 | 0 | 0 | 0 | 0 | 0 | 0 | 0 | 1005054.1 | 9582742.9 | 10188369.4 | 8871559.8 | 9485574.7 | 8830490 | 8155930 | 6382840 | 5717080 | 782640 | 1071310 | 510870 | 645830 | 516350 | 303270 | 515820 | 365930 | 643500 | 767750 | 720070 | 826250 | 973550 | 767030 | 858680 | 724480 | 730650 | 375960 | 677120 | 551680 | 595720 | 1109240 | 773280 | 1062530 | 573690 | 1031460 | 919040 | 860560 | 726540 | 589270 | 600440 | 663860 | 534670 | 742760 | 712720 | 743120 | 912410
571313134808515919 | 2013-11-28 |  | 3300 | 112 | 94 | Vestas Wind Systems A/S | V112-3.3MW | 760 - Ringkøbing-Skjern | LAND | Den sydlige del, No | 19ab | 459057.24 | 6217751.65 | SDFE2018 | 0 | 0 | 0 | 0 | 0 | 0 | 0 | 0 | 0 | 0 | 0 | 0 | 0 | 0 | 0 | 0 | 0 | 0 | 0 | 0 | 0 | 0 | 0 | 0 | 0 | 0 | 0 | 0 | 0 | 0 | 0 | 0 | 0 | 0 | 0 | 0 | 1140302.5 | 10606746 | 11766726.1 | 10318224.4 | 11858247.6 | 9875300 | 9146020 | 6615270 | 7040320 | 1280260 | 1434070 | 609450 | 756420 | 739530 | 449930 | 805950 | 355140 | 608220 | 1119370 | 1191750 | 1052310 | 1255400 | 1041860 | 1031420 | 748970 | 892910 | 446380 | 847860 | 634360 | 536720 | 1211310 | 796370 | 1128820 | 1389570 | 1192720 | 936090 | 805900 | 578900 | 712290 | 599530 | 679870 | 544160 | 613390 | 658770 | 708290 | 1091890
571313134700402522 | 2013-11-29 | 2020-08-31 | 3300 | 100 | 75 | Nordex | Ukendt | 665 - Lemvig | LAND | Høvsøre Enge, Fjaltring | 7b | 447676.641 | 6255937.874 | Stamdata | 0 | 0 | 0 | 0 | 0 | 0 | 0 | 0 | 0 | 0 | 0 | 0 | 0 | 0 | 0 | 0 | 0 | 0 | 0 | 0 | 0 | 0 | 0 | 0 | 0 | 0 | 0 | 0 | 0 | 0 | 0 | 0 | 0 | 0 | 0 | 0 | 454227.25 | 8822648.5 | 12075797.25 | 9400813.25 | 11663726 | 9103595.75 | 11198449.5 | 8403374 | 0 | 0 | 0 | 0 | 0 | 0 | 0 | 0 | 0 | 0 | 0 | 0 | 0 | 0 | 0 | 0 | 0 | 0 | 0 | 0 | 0 | 0 | 0 | 0 | 0 | 0 | 0 | 0 | 0 | 0 | 0 | 0 | 0 | 0 | 0 | 0 | 0 | 0
570715000001366719 | 2013-12-01 |  | 10 | 13 | 18 | Gaia-Wind Ltd | Gaia Wind 133-10 kW | 756 - Ikast-Brande | [6 empty] | 0 | 0 | 0 | 0 | 0 | 0 | 0 | 0 | 0 | 0 | 0 | 0 | 0 | 0 | 0 | 0 | 0 | 0 | 0 | 0 | 0 | 0 | 0 | 0 | 0 | 0 | 0 | 0 | 0 | 0 | 0 | 0 | 0 | 0 | 0 | 0 | 0 | 0 | 5135 | 4654.584 | 5584.97 | 5096.47 | 5633.87 | 5751.86 | 3090.6 | 1052.35 | 1014.09 | 330.56 | 479.01 | 390.03 | 153.77 | 281.59 | 51.55 | 235.45 | 78.72 | 558.67 | 176.28 | 512.25 | 711.15 | 360.19 | 495.02 | 658.8 | 178.5 | 245.93 | 290.24 | 126.96 | 399.86 | 348.14 | 688.24 | 324.23 | 523.64 | 88.82 | 305.34 | 259.74 | 158.13 | 56.35 | 158.66 | 39.23 | 213.51 | 132.48 | 18.84 | 254.37
570715000001371409 | 2013-12-01 |  | 6 | 7.1 | 21.3 | THY møllen Aps | TWP 6KW | 787 - Thisted | [6 empty] | 0 | 0 | 0 | 0 | 0 | 0 | 0 | 0 | 0 | 0 | 0 | 0 | 0 | 0 | 0 | 0 | 0 | 0 | 0 | 0 | 0 | 0 | 0 | 0 | 0 | 0 | 0 | 0 | 0 | 0 | 0 | 0 | 0 | 0 | 0 | 0 | 0 | 0 | 0 | 0 | 0 | 0 | 0 | 0 | 8626.21 | 952.43 | 1085.06 | 380.32 | 740.86 | 989.1 | 628.45 | 1371.8 | 218.64 | 740.63 | 1070.04 | 1321.57 | 202.03 | 822.08 | 761.5 | 882.39 | 859.53 | 1197.95 | 514.95 | 912.69 | 485.97 | 677.16 | 1334.07 | 760.93 | 773.92 | 1081.3 | 1015.23 | 886.95 | 1018.99 | 663.41 | 611.72 | 910.8 | 734.22 | 537.94 | 981.16 | 983.43 | 1106.74 | 747.71
570715000001388407 | 2013-12-01 |  | 6 | 5.5 | 20 | Kingspan Environmental Ltd | Kingspan KW6 | 860 - Hjørring | [6 empty] | 0 | 0 | 0 | 0 | 0 | 0 | 0 | 0 | 0 | 0 | 0 | 0 | 0 | 0 | 0 | 0 | 0 | 0 | 0 | 0 | 0 | 0 | 0 | 0 | 0 | 0 | 0 | 0 | 0 | 0 | 0 | 0 | 0 | 0 | 0 | 0 | 0 | 0 | 0 | 0 | 0 | 0 | 0 | 0 | 3278.64 | 524.37 | 380.34 | 168.03 | 207.07 | 275.05 | 224.82 | 294.91 | 120.71 | 184.37 | 286.42 | 362.97 | 102.55 | 235.55 | 245.87 | 147.96 | 136.63 | 186.38 | 91.65 | 317.57 | 229.68 | 157.13 | 280.5 | 46.77 | 85.09 | 65.24 | 32.68 | 6.97 | 34.5 | 26.15 | 41.05 | 43.63 | 25.79 | 13.53 | 18.75 | 23.82 | 11.62 | 6.55
571313134808056016 | 2013-12-01 |  | 25 | 18.5 | 14 | Ukendt | Ukendt | 657 - Herning | [6 empty] | 0 | 0 | 0 | 0 | 0 | 0 | 0 | 0 | 0 | 0 | 0 | 0 | 0 | 0 | 0 | 0 | 0 | 0 | 0 | 0 | 0 | 0 | 0 | 0 | 0 | 0 | 0 | 0 | 0 | 0 | 0 | 0 | 0 | 0 | 0 | 0 | 0 | 35800 | 49445 | 38766.101 | 39319.78 | 30719.91 | 32245.53 | 35044.14 | 26065.54 | 4172.38 | 4973.82 | 1296.46 | 2995.96 | 2767.46 | 1457.01 | 2792.31 | 1030.97 | 1621.32 | 2491.73 | 3003.31 | 1893.1 | 3117.61 | 3287.44 | 2579.79 | 2330.79 | 2468.15 | 1278.31 | 2475.86 | 2242.97 | 1505.09 | 3799.75 | 1854.15 | 3535.72 | 4449.15 | 3615.65 | 2515.38 | 2937.33 | 1653.43 | 2042.49 | 1976.3 | 1984.93 | 866.04 | 1830.77 | 2251.59 | 3845.86 | 2772.7
571313144100983859 | 2013-12-01 |  | 10 | 7.1 | 21 | KVA Vind | Vestas V 15 | 561 - Esbjerg | [6 empty] | 0 | 0 | 0 | 0 | 0 | 0 | 0 | 0 | 0 | 0 | 0 | 0 | 0 | 0 | 0 | 0 | 0 | 0 | 0 | 0 | 0 | 0 | 0 | 0 | 0 | 0 | 0 | 0 | 0 | 0 | 0 | 0 | 0 | 0 | 0 | 0 | 0 | 0 | 0 | 7162.629 | 10744.268 | 8999.986 | 9261.436 | 10789.933 | 6950.999 | 1277.174 | 1954.4 | 397.378 | 870.183 | 863.279 | 402.213 | 664.535 | 214.211 | 414.948 | 647.518 | 1126.018 | 698.382 | 1342.498 | 913.834 | 1170.161 | 696.448 | 748.977 | 342.409 | 829.957 | 597.711 | 371.4 | 1040.329 | 453.435 | 1079.34 | 1540.669 | 1240.744 | 932.08 | 808.139 | 471.286 | 470.284 | 463.95 | 420.411 | 271.149 | 520.215 | 542.122 | 353.079 | 0
571313144500799982 | 2013-12-01 |  | 25 | 13 | 18 | HSWind Aps | Viking 25 | 510 - Haderslev | [6 empty] | 0 | 0 | 0 | 0 | 0 | 0 | 0 | 0 | 0 | 0 | 0 | 0 | 0 | 0 | 0 | 0 | 0 | 0 | 0 | 0 | 0 | 0 | 0 | 0 | 0 | 0 | 0 | 0 | 0 | 0 | 0 | 0 | 0 | 0 | 0 | 0 | 0 | 4178.484 | 0 | 24973.153 | 26592.161 | 22113.751 | 22711.683 | 24112.262 | 17324.191 | 2536.434 | 3648.533 | 1787.881 | 1699.743 | 1979.502 | 848.604 | 2110.65 | 855.285 | 1309.288 | 1306.5 | 3196.907 | 328.785 | 1356.58 | 1769.023 | 1591.086 | 1405.225 | 1857.672 | 740.886 | 1629.29 | 1303.364 | 1024.362 | 2555.02 | 1445.098 | 2137.693 | 2682.116 | 2326.059 | 1259.774 | 1328.513 | 1129.622 | 924.764 | 1068.339 | 961.45 | 802.846 | 1710.784 | 1208.097 | 2016.574 | 1275.819
571313144500800442 | 2013-12-01 |  | 10 | 13 | 18.2 | Gaia-Wind Ltd | Gaia Wind 133-10 kW | 580 - Aabenraa | [6 empty] | 0 | 0 | 0 | 0 | 0 | 0 | 0 | 0 | 0 | 0 | 0 | 0 | 0 | 0 | 0 | 0 | 0 | 0 | 0 | 0 | 0 | 0 | 0 | 0 | 0 | 0 | 0 | 0 | 0 | 0 | 0 | 0 | 0 | 0 | 0 | 0 | 218.143 | 11969.874 | 13524.306 | 10431.474 | 11351.959 | 9755.694 | 10920.64 | 2728.328 | 19043.367 | 2481.117 | 2945.544 | 1694.262 | 1802.439 | 1744.17 | 1249.786 | 1935.332 | 1247.604 | 1331.968 | 1412.952 | 2365.794 | 1275.99 | 2291.105 | 1713.418 | 1831.02 | 1763.342 | 2074.589 | 1135.605 | 1756.329 | 1223.335 | 1228.847 | 2074.82 | 1737.573 | 2193.212 | 2264.382 | 2233.186 | 1514.939 | 1791.328 | 1536.696 | 1304.675 | 1364.923 | 1285.893 | 1047.261 | 1700.979 | 1368.302 | 2213.207 | 1610.329
571313174000786052 | 2013-12-01 |  | 10 | 13 | 18 | Gaia-Wind Ltd | Ukendt | 376 - Guldborgsund | [6 empty] | 0 | 0 | 0 | 0 | 0 | 0 | 0 | 0 | 0 | 0 | 0 | 0 | 0 | 0 | 0 | 0 | 0 | 0 | 0 | 0 | 0 | 0 | 0 | 0 | 0 | 0 | 0 | 0 | 0 | 0 | 0 | 0 | 0 | 0 | 0 | 0 | 2825.358 | 27651.846 | 27533.161 | 24029.437 | 27908.233 | 23368.201 | 30847.869 | 37886.573 | 29359.712 | 2491.061 | 3033.129 | 2260.683 | 3211.831 | 3345.709 | 2572.694 | 3371.74 | 1984.593 | 2511.354 | 2165.062 | 2335.913 | 1244.75 | 2442.032 | 1849.606 | 2267.908 | 3354.898 | 3742.29 | 2765.173 | 3775.502 | 2717.485 | 2265.769 | 2469.859 | 2242.16 | 2636.233 | 2671.048 | 2776.19 | 2516.336 | 2657.074 | 3856.696 | 3087.112 | 2829.86 | 2763.009 | 2875.67 | 1987.471 | 1820.988 | 2789.987 | 2124.02
571313103103588461 | 2013-12-02 |  | 3000 | 90 | 80 | Vestas Wind Systems A/S | V 90-3 MW | 813 - Frederikshavn | LAND | Den Nordøstlige Del, Torslev | 2a | 579725.74 | 6359281.91 | SDFE2018 | 0 | 0 | 0 | 0 | 0 | 0 | 0 | 0 | 0 | 0 | 0 | 0 | 0 | 0 | 0 | 0 | 0 | 0 | 0 | 0 | 0 | 0 | 0 | 0 | 0 | 0 | 0 | 0 | 0 | 0 | 0 | 0 | 0 | 0 | 0 | 0 | 915314.75 | 7513464.249 | 8653101 | 6762765 | 7798995.172 | 6799308 | 6819429.75 | 7080722 | 5976229 | 950413.5 | 814185.75 | 526384.75 | 489827.5 | 587577.5 | 484048.5 | 488937 | 331270.5 | 461186.75 | 603972.5 | 852765.75 | 581304.25 | 785709 | 746888.25 | 602274.5 | 464030 | 457749.5 | 267765.25 | 613813.25 | 477034.75 | 488701.25 | 917334.25 | 597299 | 888690.75 | 965338 | 768660.75 | 633643.5 | 605235.5 | 399326.25 | 440763 | 493501.75 | 470335.75 | 332019.75 | 634317.5 | 587084.75 | 790308 | 788097
571313103103588478 | 2013-12-02 |  | 3000 | 90 | 80 | Vestas Wind Systems A/S | V 90-3 MW | 813 - Frederikshavn | LAND | Den Nordøstlige Del, Torslev | 2a | 579483.7 | 6359439.3 | SDFE2018 | 0 | 0 | 0 | 0 | 0 | 0 | 0 | 0 | 0 | 0 | 0 | 0 | 0 | 0 | 0 | 0 | 0 | 0 | 0 | 0 | 0 | 0 | 0 | 0 | 0 | 0 | 0 | 0 | 0 | 0 | 0 | 0 | 0 | 0 | 0 | 0 | 968208.5 | 6466344.748 | 8078332.75 | 6302210.25 | 7262263.594 | 6157303.25 | 6258493.5 | 6514168.25 | 5495396.5 | 895039.75 | 786235.75 | 490004.25 | 464631.5 | 571400.75 | 455520.75 | 479567 | 308991.5 | 399786.5 | 567815.25 | 744714.5 | 571120 | 761897 | 737425.25 | 585215.5 | 428726.25 | 418272 | 247199 | 586507.25 | 451247.25 | 458100.75 | 790940 | 514529.75 | 836773 | 934859.5 | 746402 | 576491.75 | 568495.5 | 361370.25 | 466294.75 | 481127.25 | 476082.5 | 280605.25 | 625173 | 580570.75 | 771210.75 | 765482
571313103103588485 | 2013-12-02 |  | 3000 | 90 | 80 | Vestas Wind Systems A/S | V 90-3 MW | 813 - Frederikshavn | LAND | Den Nordøstlige Del, Torslev | 18a | 579242.32 | 6359597.03 | SDFE2018 | 0 | 0 | 0 | 0 | 0 | 0 | 0 | 0 | 0 | 0 | 0 | 0 | 0 | 0 | 0 | 0 | 0 | 0 | 0 | 0 | 0 | 0 | 0 | 0 | 0 | 0 | 0 | 0 | 0 | 0 | 0 | 0 | 0 | 0 | 0 | 0 | 864250.25 | 6295012.002 | 7671572.25 | 6058845.25 | 6973358.438 | 6014888.5 | 5670821.5 | 6360279.5 | 5329091.5 | 868759 | 734664.5 | 483976.75 | 434291.25 | 538440.5 | 406546.75 | 441776.5 | 288147.25 | 415562 | 532925 | 714828 | 523941.25 | 712783.75 | 703595.75 | 557672.75 | 384787 | 403276.25 | 231883.75 | 547740.5 | 428580.75 | 445206.25 | 752095.75 | 504646.75 | 788252.25 | 893150.75 | 713441.25 | 549962.5 | 540112 | 327364 | 448368 | 422854 | 442313.5 | 284310.75 | 593711 | 551134.75 | 733815.5 | 718901
571313103103588492 | 2013-12-02 |  | 3000 | 90 | 80 | Vestas Wind Systems A/S | V 90-3 MW | 813 - Frederikshavn | LAND | Den Nordøstlige Del, Torslev | 18a | 578997.81 | 6359756.08 | SDFE2018 | 0 | 0 | 0 | 0 | 0 | 0 | 0 | 0 | 0 | 0 | 0 | 0 | 0 | 0 | 0 | 0 | 0 | 0 | 0 | 0 | 0 | 0 | 0 | 0 | 0 | 0 | 0 | 0 | 0 | 0 | 0 | 0 | 0 | 0 | 0 | 0 | 820339 | 7229821.5 | 8167402 | 6531652.5 | 7589809.672 | 6506856.5 | 6684170.75 | 6645442 | 5574441.5 | 943275 | 822375.5 | 525192 | 485143.25 | 572765.25 | 459320 | 488500.5 | 305290.5 | 442686 | 588419 | 765984.5 | 562711.25 | 764220.5 | 764055.75 | 603456.25 | 451795.75 | 453813.5 | 251201.5 | 576696.5 | 456758.75 | 480277.25 | 810241.25 | 553776 | 859770.5 | 964918.25 | 752802.25 | 576143.5 | 570231 | 345016.25 | 490260.75 | 474839.25 | 481795.5 | 317419.5 | 617287.25 | 590912.75 | 788752.25 | 766384.75
570715000001374134 | 2013-12-02 |  | 6 | 7 | 21 | THY møllen Aps | Ukendt | 851 - Aalborg | [6 empty] | 0 | 0 | 0 | 0 | 0 | 0 | 0 | 0 | 0 | 0 | 0 | 0 | 0 | 0 | 0 | 0 | 0 | 0 | 0 | 0 | 0 | 0 | 0 | 0 | 0 | 0 | 0 | 0 | 0 | 0 | 0 | 0 | 0 | 0 | 0 | 0 | 0 | 0 | 0 | 0 | 0 | 0 | 0 | 0 | 4127.77 | 853.06 | 638.11 | 333.47 | 362.59 | 611.49 | 391.92 | 547.28 | 193.82 | 269.94 | 418.93 | 645.58 | 257.34 | 529.01 | 592.57 | 406.1 | 365.56 | 375.9 | 195.98 | 559.3 | 455.95 | 300.98 | 720.5 | 325.15 | 514.62 | 633.16 | 520.54 | 204.71 | 485.68 | 186.58 | 450.83 | 385.77 | 353.41 | 145.74 | 424.58 | 449.62 | 492.21 | 512.8
571313113161548116 | 2013-12-03 |  | 3000 | 101 | 79.5 | SIEMENS | SWT 3.0-101 | 779 - Skive | LAND | Jens Jepsen Jørgens, Viumvej 21, 7870 Roslev | 2a | 498345.8 | 6281487.73 | SDFE2018 | 0 | 0 | 0 | 0 | 0 | 0 | 0 | 0 | 0 | 0 | 0 | 0 | 0 | 0 | 0 | 0 | 0 | 0 | 0 | 0 | 0 | 0 | 0 | 0 | 0 | 0 | 0 | 0 | 0 | 0 | 0 | 0 | 0 | 0 | 0 | 0 | 936077.191 | 9166101.514 | 10185918.296 | 8450246.567 | 9372525.392 | 8234003.854 | 7931384.296 | 8729500.801 | 7646469.094 | 1098397.854 | 1140716.506 | 579437.227 | 687283.427 | 656944.983 | 485859.121 | 771735.025 | 378986.91 | 559513.711 | 757535.855 | 982506.439 | 695438.602 | 857573.296 | 797366.946 | 643138.557 | 647656.992 | 648777.11 | 374699.445 | 578964.848 | 447228.026 | 461869.863 | 963071.454 | 606836.323 | 953132.666 | 1093392.339 | 879163.191 | 761605.975 | 615416.707 | 474842.214 | 568495.274 | 458974.398 | 485513.922 | 407643.816 | 682771.588 | 653118.721 | 880828.077 | 809879.318
571313113161548147 | 2013-12-03 |  | 3000 | 101 | 79.5 | SIEMENS | SWT 3.0-101 | 779 - Skive | LAND | Jens Jepsen Jørgens, Viumvej 21, 7870 Roslev | 13b | 498242.4 | 6281777.81 | SDFE2018 | 0 | 0 | 0 | 0 | 0 | 0 | 0 | 0 | 0 | 0 | 0 | 0 | 0 | 0 | 0 | 0 | 0 | 0 | 0 | 0 | 0 | 0 | 0 | 0 | 0 | 0 | 0 | 0 | 0 | 0 | 0 | 0 | 0 | 0 | 0 | 0 | 887567.154 | 8193382.023 | 9143426.064 | 7796432.582 | 8609645.94 | 7658639.431 | 7470244.48 | 8211192.626 | 7183106.756 | 1044900.925 | 1051933.83 | 533794.281 | 654485.283 | 620636.716 | 474640.068 | 713761.819 | 368774.221 | 536487.833 | 659869.682 | 843393.211 | 635772.081 | 790853.377 | 685858.586 | 614113.637 | 592934.091 | 609752.798 | 365019.248 | 534290.179 | 404544.946 | 424911.939 | 913857.611 | 559007.099 | 921249.141 | 974519.066 | 810993.73 | 714596.813 | 610754.983 | 447596.784 | 536916.764 | 485493.896 | 423661.971 | 373155.534 | 600759.727 | 603649.004 | 825349.002 | 760412.937
571313113161548178 | 2013-12-03 |  | 3000 | 101 | 79.5 | SIEMENS | SWT 3.0-101 | 779 - Skive | LAND | Salling Entreprenørfirma AS Lysenvej 15 7870 Roslev | 9ø | 498136.32 | 6282073.12 | SDFE2018 | 0 | 0 | 0 | 0 | 0 | 0 | 0 | 0 | 0 | 0 | 0 | 0 | 0 | 0 | 0 | 0 | 0 | 0 | 0 | 0 | 0 | 0 | 0 | 0 | 0 | 0 | 0 | 0 | 0 | 0 | 0 | 0 | 0 | 0 | 0 | 0 | 851397.96 | 8215702.374 | 9614083.858 | 8011902.439 | 9060123.442 | 7979970.972 | 7946431.812 | 8374261.228 | 7384754.179 | 1023113.89 | 1097775.178 | 567810.487 | 678374.339 | 627891.239 | 500921.767 | 749831.39 | 382411.336 | 502938.64 | 654284.294 | 939542.309 | 682872.158 | 840511.462 | 767263.724 | 639817.778 | 620254.818 | 634265.276 | 386736.214 | 568268.268 | 446797.355 | 452675.685 | 939376.952 | 579066.11 | 949550.683 | 1062926.072 | 835125.062 | 715860.594 | 636164.512 | 445056.314 | 576685.235 | 506099.065 | 452372.61 | 365184.201 | 646298.02 | 602404.709 | 863356.969 | 808360.854
571313113161548208 | 2013-12-03 |  | 3000 | 101 | 79.5 | SIEMENS | SWT 3.0-101 | 779 - Skive | LAND | Gert Marcussen Viumvej 17 7870 Roslev | 9bh | 498031.46 | 6282367.94 | SDFE2018 | 0 | 0 | 0 | 0 | 0 | 0 | 0 | 0 | 0 | 0 | 0 | 0 | 0 | 0 | 0 | 0 | 0 | 0 | 0 | 0 | 0 | 0 | 0 | 0 | 0 | 0 | 0 | 0 | 0 | 0 | 0 | 0 | 0 | 0 | 0 | 0 | 480123.296 | 9120235.544 | 10364281.198 | 8632064.446 | 9595902.881 | 8468975.571 | 8463299.141 | 8995489.835 | 7914432.685 | 1146182.741 | 1161837.685 | 599851.476 | 713476.471 | 688358.767 | 535417.292 | 776048.799 | 401991.405 | 593130.095 | 773082.353 | 953183.092 | 728644.355 | 818330.971 | 728073.547 | 662036.299 | 661610.9 | 607579.332 | 413238.53 | 634094.267 | 469975.162 | 481853.475 | 976914.864 | 615798.863 | 1028203.098 | 1118854.062 | 887088.596 | 796719.112 | 668263.835 | 498552.035 | 616948.885 | 538334.474 | 508296.645 | 412892.401 | 689457.991 | 671014.262 | 909300.306 | 840427.59
571313113161548239 | 2013-12-03 |  | 3000 | 101 | 79.5 | SIEMENS | SWT 3.0-101 | 779 - Skive | LAND | Jens Peter Nannerup Sallingsundvej 4 7870 Roslev | 4a | 497925.26 | 6282663.33 | SDFE2018 | 0 | 0 | 0 | 0 | 0 | 0 | 0 | 0 | 0 | 0 | 0 | 0 | 0 | 0 | 0 | 0 | 0 | 0 | 0 | 0 | 0 | 0 | 0 | 0 | 0 | 0 | 0 | 0 | 0 | 0 | 0 | 0 | 0 | 0 | 0 | 0 | 874971.753 | 8143449.894 | 9991777.808 | 8280199.125 | 9147885.3 | 8147556.984 | 8133966.798 | 8221619.268 | 7453696.532 | 1107076.257 | 1116044.498 | 581652.756 | 649191.526 | 656419.282 | 516117.058 | 753208.859 | 381886.501 | 547036.629 | 720391.838 | 945923.935 | 697121.509 | 852136.436 | 803941.488 | 665810.629 | 629274.788 | 639371.661 | 378375.595 | 594055.356 | 459446.63 | 463612.666 | 951900.532 | 592981.614 | 972818.483 | 1066816.957 | 848265.576 | 772901.645 | 646807.127 | 485437.982 | 590392.578 | 515877.601 | 488954.192 | 409137.912 | 658121.076 | 639314.956 | 881038.286 | 826985.775
571313134808516015 | 2013-12-03 |  | 3300 | 112 | 94 | Vestas Wind Systems A/S | V112-3.3MW | 760 - Ringkøbing-Skjern | LAND | Degneboligen Ølstrup | 16p | 462503.35 | 6216313.58 | SDFE2018 | 0 | 0 | 0 | 0 | 0 | 0 | 0 | 0 | 0 | 0 | 0 | 0 | 0 | 0 | 0 | 0 | 0 | 0 | 0 | 0 | 0 | 0 | 0 | 0 | 0 | 0 | 0 | 0 | 0 | 0 | 0 | 0 | 0 | 0 | 0 | 0 | 968928.2 | 11104125.6 | 11298039.3 | 10406764.6 | 10491752.5 | 10277320 | 9841530 | 8385910 | 7377450 | 1066010 | 1331810 | 683810 | 791460 | 606500 | 378100 | 630470 | 448420 | 749090 | 800960 | 1017450 | 951950 | 1047070 | 755050 | 814420 | 778350 | 897940 | 426260 | 629830 | 506840 | 599600 | 1067120 | 913490 | 1079890 | 1338930 | 1099380 | 1006770 | 758430 | 588420 | 428880 | 508610 | 585200 | 601390 | 798690 | 643700 | 672660 | 1023800
571313134808516114 | 2013-12-03 |  | 3300 | 112 | 94 | Vestas Wind Systems A/S | V112-3.3MW | 760 - Ringkøbing-Skjern | LAND | Degneboligen Ølstrup | 17n | 462189.75 | 6216494.4 | SDFE2018 | 0 | 0 | 0 | 0 | 0 | 0 | 0 | 0 | 0 | 0 | 0 | 0 | 0 | 0 | 0 | 0 | 0 | 0 | 0 | 0 | 0 | 0 | 0 | 0 | 0 | 0 | 0 | 0 | 0 | 0 | 0 | 0 | 0 | 0 | 0 | 0 | 1255606.5 | 10301159.65 | 10953735.2 | 9766025.9 | 10122663.8 | 9402000 | 9095270 | 8449060 | 7824800 | 1025730 | 1403360 | 660140 | 773680 | 647620 | 354630 | 689750 | 415470 | 676330 | 926600 | 1174470 | 862390 | 990250 | 826430 | 905600 | 784120 | 825790 | 392160 | 612680 | 549630 | 639690 | 1172290 | 826030 | 1134630 | 1260810 | 1059350 | 987340 | 823440 | 692710 | 610620 | 581440 | 677550 | 555590 | 778630 | 716040 | 753730 | 941410
571313134808516213 | 2013-12-03 |  | 3300 | 112 | 94 | Vestas Wind Systems A/S | V112-3.3MW | 760 - Ringkøbing-Skjern | LAND | Degneboligen Ølstrup | 17o | 461876.4 | 6216673.9 | SDFE2018 | 0 | 0 | 0 | 0 | 0 | 0 | 0 | 0 | 0 | 0 | 0 | 0 | 0 | 0 | 0 | 0 | 0 | 0 | 0 | 0 | 0 | 0 | 0 | 0 | 0 | 0 | 0 | 0 | 0 | 0 | 0 | 0 | 0 | 0 | 0 | 0 | 1118325.5 | 9900733.3 | 10575597.5 | 9502528.3 | 9806108.4 | 9606910 | 8951900 | 7759030 | 6712320 | 1013550 | 1254930 | 592220 | 733390 | 592790 | 335320 | 619710 | 358170 | 590620 | 771080 | 868030 | 838930 | 988320 | 803750 | 856410 | 681960 | 802110 | 383020 | 580320 | 473020 | 514420 | 1000600 | 774020 | 951850 | 1282370 | 980830 | 906240 | 689020 | 440020 | 369680 | 474470 | 545160 | 511310 | 704630 | 689000 | 737530 | 865650
571313134808513410 | 2013-12-04 |  | 6000 | 121 | 89 | Siemens Wind Power A/S | SWT-6.0-120 | 760 - Ringkøbing-Skjern | LAND | Sønden Åen, Tim | 3æ | 454806.08 | 6226700.87 | SDFE2018 | 0 | 0 | 0 | 0 | 0 | 0 | 0 | 0 | 0 | 0 | 0 | 0 | 0 | 0 | 0 | 0 | 0 | 0 | 0 | 0 | 0 | 0 | 0 | 0 | 0 | 0 | 0 | 0 | 0 | 0 | 0 | 0 | 0 | 0 | 0 | 0 | 1805018.7 | 14146071.1 | 16939128.4 | 15575802.1 | 16967601.4 | 13338870 | 12629280 | 10484220 | 8303270 | 1475140 | 1841660 | 631050 | 985470 | 798810 | 620660 | 944920 | 457960 | 892180 | 1573180 | 1503170 | 1513650 | 1809700 | 1391560 | 1221510 | 933800 | 620300 | 559320 | 1292390 | 967830 | 890570 | 1974610 | 1129750 | 1853840 | 1906860 | 1811200 | 1402490 | 1315440 | 869820 | 1079430 | 1003380 | 1012570 | 796000 | 1131440 | 1226500 | 1160140 | 1484990
570715000001371348 | 2013-12-05 |  | 6 | 7.1 | 21.3 | THY møllen Aps | TWP 6KW | 787 - Thisted | [6 empty] | 0 | 0 | 0 | 0 | 0 | 0 | 0 | 0 | 0 | 0 | 0 | 0 | 0 | 0 | 0 | 0 | 0 | 0 | 0 | 0 | 0 | 0 | 0 | 0 | 0 | 0 | 0 | 0 | 0 | 0 | 0 | 0 | 0 | 0 | 0 | 0 | 0 | 0 | 0 | 0 | 0 | 0 | 0 | 0 | 8741.66 | 1822.23 | 1991.19 | 580.06 | 1157.47 | 1095.53 | 675.15 | 1269.14 | 376.46 | 566.98 | 835.74 | 964.15 | 647.02 | 1083.35 | 1277.72 | 744.47 | 756.26 | 1186.74 | 459.73 | 974.6 | 749.05 | 577.12 | 1663.97 | 632.73 | 1455.78 | 1632.25 | 1234.13 | 867.51 | 1013.44 | 428.79 | 808.08 | 384.4 | 232.49 | 129.07 | 663.26 | 744.27 | 1025.18 | 918.66
571313134700402386 | 2013-12-07 |  | 3300 | 117 | 91.5 | Vestas Wind Systems A/S | Ukendt | 665 - Lemvig | LAND | Møborg Ejerlav, Møborg | 11d | 457689.56 | 6246799.81 | SDFE2018 | 0 | 0 | 0 | 0 | 0 | 0 | 0 | 0 | 0 | 0 | 0 | 0 | 0 | 0 | 0 | 0 | 0 | 0 | 0 | 0 | 0 | 0 | 0 | 0 | 0 | 0 | 0 | 0 | 0 | 0 | 0 | 0 | 0 | 0 | 0 | 0 | 837693.75 | 11006707.25 | 12389115 | 11093189 | 11190367.75 | 9953827.5 | 8931477 | 7024080 | 6238430 | 1091830 | 1208270 | 571120 | 750340 | 566330 | 477100 | 785180 | 429680 | 799710 | 1065080 | 1238450 | 1040380 | 1218680 | 974040 | 740740 | 779450 | 868900 | 403230 | 767030 | 488980 | 562470 | 1270960 | 757120 | 1198140 | 1382990 | 1181870 | 962560 | 829490 | 597060 | 628520 | 659520 | 650400 | 630760 | 878240 | 785590 | 1204980 | 1001180
570715000001359568 | 2013-12-09 | 2017-08-11 | 8900 | 164 | 140 | Vestas Wind Systems A/S | Ukendt | 787 - Thisted | LAND | Hjardemål klit, Hjardemål | 34 | 492967.65 | 6325531.94 | SDFE2018 | 0 | 0 | 0 | 0 | 0 | 0 | 0 | 0 | 0 | 0 | 0 | 0 | 0 | 0 | 0 | 0 | 0 | 0 | 0 | 0 | 0 | 0 | 0 | 0 | 0 | 0 | 0 | 0 | 0 | 0 | 0 | 0 | 0 | 0 | 0 | 0 | 0 | 10737712 | 25058919 | 23224513 | 15034580 | 0 | 0 | 0 | 0 | 0 | 0 | 0 | 0 | 0 | 0 | 0 | 0 | 0 | 0 | 0 | 0 | 0 | 0 | 0 | 0 | 0 | 0 | 0 | 0 | 0 | 0 | 0 | 0 | 0 | 0 | 0 | 0 | 0 | 0 | 0 | 0 | 0 | 0 | 0 | 0 | 0
571313134700402409 | 2013-12-10 |  | 3300 | 117 | 91.5 | Vestas Wind Systems A/S | V112-3.3MW | 665 - Lemvig | LAND | Møborg Ejerlav, Møborg | 10s | 457841 | 6247542 | SDFE2018 | 0 | 0 | 0 | 0 | 0 | 0 | 0 | 0 | 0 | 0 | 0 | 0 | 0 | 0 | 0 | 0 | 0 | 0 | 0 | 0 | 0 | 0 | 0 | 0 | 0 | 0 | 0 | 0 | 0 | 0 | 0 | 0 | 0 | 0 | 0 | 0 | 606801.25 | 10592066.25 | 12357155.25 | 10810413.5 | 9094042 | 9388889 | 8262828.5 | 5704860 | 6892740 | 1162180 | 1287760 | 574750 | 758160 | 574410 | 456490 | 663590 | 423230 | 754320 | 999150 | 1140350 | 766230 | 1036810 | 884050 | 883070 | 780750 | 852160 | 416530 | 715160 | 534060 | 547310 | 1134010 | 825190 | 1202740 | 1343580 | 1073810 | 875570 | 523370 | 412400 | 647550 | 598640 | 632030 | 580650 | 815720 | 829230 | 1158770 | 1005100
571313134808514912 | 2013-12-10 |  | 3300 | 112 | 94 | Vestas Wind Systems A/S | V112-3.3MW | 760 - Ringkøbing-Skjern | LAND | Degneboligen Ølstrup | 16o | 462102.09 | 6215999.77 | SDFE2018 | 0 | 0 | 0 | 0 | 0 | 0 | 0 | 0 | 0 | 0 | 0 | 0 | 0 | 0 | 0 | 0 | 0 | 0 | 0 | 0 | 0 | 0 | 0 | 0 | 0 | 0 | 0 | 0 | 0 | 0 | 0 | 0 | 0 | 0 | 0 | 0 | 1130110.4 | 11274215.3 | 11607941.15 | 10651896.4 | 11083506.4 | 10004250 | 9160030 | 6582940 | 5989390 | 891060 | 880020 | 604830 | 738140 | 647660 | 462930 | 708460 | 448920 | 707660 | 946560 | 1126820 | 1064780 | 1270840 | 934460 | 916230 | 798610 | 782400 | 422330 | 692630 | 559160 | 606590 | 1117580 | 899040 | 1138290 | 1324190 | 1184150 | 1084950 | 879670 | 701060 | 631390 | 570950 | 659130 | 652700 | 781890 | 744950 | 821140 | 1056810
571313134808515018 | 2013-12-10 |  | 3300 | 112 | 94 | Vestas Wind Systems A/S | V112-3.3MW | 760 - Ringkøbing-Skjern | LAND | Degneboligen Ølstrup | 28f | 461797.39 | 6216175.17 | SDFE2018 | 0 | 0 | 0 | 0 | 0 | 0 | 0 | 0 | 0 | 0 | 0 | 0 | 0 | 0 | 0 | 0 | 0 | 0 | 0 | 0 | 0 | 0 | 0 | 0 | 0 | 0 | 0 | 0 | 0 | 0 | 0 | 0 | 0 | 0 | 0 | 0 | 1028125.6 | 10356144.3 | 11176976 | 9959895.3 | 10384992.4 | 9939470 | 8980890 | 5821220 | 5672610 | 955770 | 1219240 | 535160 | 615700 | 571910 | 388220 | 580550 | 369160 | 631730 | 868820 | 757690 | 953680 | 1128540 | 759920 | 797220 | 613890 | 577360 | 350690 | 766740 | 547920 | 687520 | 1153990 | 765910 | 1140790 | 1308410 | 1139930 | 968400 | 838750 | 686750 | 669950 | 619130 | 769770 | 348090 | 843760 | 729620 | 699330 | 976720
570715000001260871 | 2013-12-10 |  | 5 | 5.4 | 18 | Evance | Iskra R9000 | 707 - Norddjurs | [6 empty] | 0 | 0 | 0 | 0 | 0 | 0 | 0 | 0 | 0 | 0 | 0 | 0 | 0 | 0 | 0 | 0 | 0 | 0 | 0 | 0 | 0 | 0 | 0 | 0 | 0 | 0 | 0 | 0 | 0 | 0 | 0 | 0 | 0 | 0 | 0 | 0 | 0 | 0 | 0 | 0 | 0 | 0 | 0 | 0 | 847.102 | 241.488 | 202.304 | 115.663 | 100.526 | 77.316 | 33.508 | 77.856 | 34.82 | 118.462 | 96.079 | 219.515 | 101.577 | 168.993 | 197.146 | 115.197 | 106.874 | 132.329 | 32.063 | 66.376 | 75.692 | 73.294 | 206.824 | 183.043 | 198.008 | 312.249 | 216.558 | 91.562 | 81.254 | 46.348 | 45.698 | 48.556 | 46.08 | 20.741 | 82.508 | 94.793 | 86.11 | 142.783
570715000001381347 | 2013-12-10 |  | 6 | 7.1 | 21.3 | THY møllen Aps | TWP 6KW | 787 - Thisted | [6 empty] | 0 | 0 | 0 | 0 | 0 | 0 | 0 | 0 | 0 | 0 | 0 | 0 | 0 | 0 | 0 | 0 | 0 | 0 | 0 | 0 | 0 | 0 | 0 | 0 | 0 | 0 | 0 | 0 | 0 | 0 | 0 | 0 | 0 | 0 | 0 | 0 | 0 | 0 | 0 | 0 | 0 | 0 | 0 | 0 | 6402.77 | 864.81 | 971.72 | 495.07 | 707.63 | 759.05 | 475.48 | 1136.06 | 318.81 | 653.08 | 728.71 | 869.61 | 180.05 | 363.54 | 381.9 | 337.92 | 516.59 | 1015.84 | 447.05 | 809.62 | 364.75 | 597.09 | 1342.49 | 371.79 | 363.43 | 567.35 | 453.2 | 284.09 | 501.89 | 569.48 | 742.19 | 746.82 | 616.9 | 402.13 | 782.58 | 646.63 | 395.14 | 432.25
571313134808515117 | 2013-12-11 |  | 3300 | 112 | 94 | Vestas Wind Systems A/S | V112-3.3MW | 760 - Ringkøbing-Skjern | LAND | Degneboligen Ølstrup | 15q | 461492.93 | 6216350.36 | SDFE2018 | 0 | 0 | 0 | 0 | 0 | 0 | 0 | 0 | 0 | 0 | 0 | 0 | 0 | 0 | 0 | 0 | 0 | 0 | 0 | 0 | 0 | 0 | 0 | 0 | 0 | 0 | 0 | 0 | 0 | 0 | 0 | 0 | 0 | 0 | 0 | 0 | 1060544.3 | 10165562.2 | 10307089.6 | 9448928.3 | 9966838.3 | 8602700 | 8833580 | 8112250 | 6763680 | 1009220 | 1321460 | 563830 | 661790 | 615220 | 403220 | 645850 | 377950 | 633770 | 917850 | 873890 | 949170 | 1162530 | 858050 | 826350 | 628290 | 613130 | 349690 | 768350 | 465930 | 685720 | 1058180 | 772710 | 1161370 | 1321070 | 1115640 | 873100 | 701750 | 545050 | 609230 | 516760 | 632190 | 466590 | 748310 | 655130 | 769200 | 654190
571313135300533234 | 2013-12-11 |  | 2000 | 80 | 67 | Vestas Wind Systems A/S | V 80-2 MW VCS | 657 - Herning | LAND | Krusbjerg, Sunds | 6g | 498170.53 | 6230340.14 | SDFE2018 | 0 | 0 | 0 | 0 | 0 | 0 | 0 | 0 | 0 | 0 | 0 | 0 | 0 | 0 | 0 | 0 | 0 | 0 | 0 | 0 | 0 | 0 | 0 | 0 | 0 | 0 | 0 | 0 | 0 | 0 | 0 | 0 | 0 | 0 | 0 | 0 | 363213.16 | 4459228.605 | 4824894.04 | 3927759.707 | 4144017.393 | 3836007.742 | 3984905.307 | 3486943.45 | 2558371.205 | 384610.547 | 431416.053 | 234971.413 | 359434.949 | 303024.308 | 183590.638 | 332215.913 | 158239.749 | 262869.515 | 329193.497 | 498076.535 | 320422.456 | 450342.745 | 406749.959 | 339587.243 | 328306.406 | 336569.534 | 156183.007 | 259931.777 | 244796.672 | 228215.67 | 489719.235 | 327274.544 | 504984.509 | 499882.818 | 134034.815 | 350175.107 | 292338.471 | 189947.969 | 243351.981 | 246877.184 | 264360.063 | 175057.782 | 315182.571 | 300104.563 | 457280.241 | 401877.881
570715000001372574 | 2013-12-11 |  | 25 | 13 | 18 | HSWind Aps | Viking 25 | 671 - Struer | [6 empty] | 0 | 0 | 0 | 0 | 0 | 0 | 0 | 0 | 0 | 0 | 0 | 0 | 0 | 0 | 0 | 0 | 0 | 0 | 0 | 0 | 0 | 0 | 0 | 0 | 0 | 0 | 0 | 0 | 0 | 0 | 0 | 0 | 0 | 0 | 0 | 0 | 0 | 63306 | 70731 | 58097.767 | 66596.69 | 56263.33 | 52488.31 | 57272.02 | 52824.83 | 7882.79 | 8802.79 | 3065.63 | 5086.56 | 5050.69 | 3304.16 | 6032.31 | 2179.93 | 3431.52 | 4826.12 | 6163.48 | 3993.41 | 5408.4 | 5530.03 | 4747.73 | 4264.25 | 4992.03 | 2635.29 | 5077.32 | 3067.45 | 3485.8 | 8421.73 | 4332.57 | 6833.76 | 7667.05 | 5398.67 | 5270.82 | 5067.54 | 2925.98 | 4400.85 | 3663.12 | 4134.57 | 2676.21 | 4417.28 | 4955.32 | 6505.34 | 5314.8
571313134700402393 | 2013-12-12 |  | 3300 | 117 | 91.5 | Vestas Wind Systems A/S | Ukendt | 665 - Lemvig | LAND | Møborg Ejerlav, Møborg | 11d | 457768.02 | 6247171.14 | SDFE2018 | 0 | 0 | 0 | 0 | 0 | 0 | 0 | 0 | 0 | 0 | 0 | 0 | 0 | 0 | 0 | 0 | 0 | 0 | 0 | 0 | 0 | 0 | 0 | 0 | 0 | 0 | 0 | 0 | 0 | 0 | 0 | 0 | 0 | 0 | 0 | 0 | 604021.75 | 9766643 | 11544209.75 | 10778516 | 10826762.5 | 9272213.25 | 8633466 | 6703410 | 6174300 | 967350 | 1151570 | 574150 | 750630 | 591940 | 465330 | 756210 | 420240 | 733900 | 931860 | 1166250 | 848650 | 1153580 | 863630 | 877330 | 766550 | 790870 | 356830 | 769250 | 610460 | 560860 | 1192180 | 812560 | 1174460 | 1202530 | 1081140 | 909340 | 754060 | 626070 | 687820 | 654920 | 696050 | 612690 | 841000 | 584820 | 1159570 | 1006810
571313134808513311 | 2013-12-12 |  | 6000 | 121 | 89 | Siemens Wind Power A/S | SWT-6.0-120 | 760 - Ringkøbing-Skjern | LAND | Sønden Åen, Tim | 3ø | 454978.53 | 6226439.9 | SDFE2018 | 0 | 0 | 0 | 0 | 0 | 0 | 0 | 0 | 0 | 0 | 0 | 0 | 0 | 0 | 0 | 0 | 0 | 0 | 0 | 0 | 0 | 0 | 0 | 0 | 0 | 0 | 0 | 0 | 0 | 0 | 0 | 0 | 0 | 0 | 0 | 0 | 778657.8 | 12797826.5 | 17599518.2 | 15066391.9 | 16542601.7 | 13475110 | 14424830 | 17069570 | 13117100 | 1339490 | 1605740 | 690910 | 985000 | 946990 | 600010 | 996810 | 440320 | 706690 | 1591230 | 1398340 | 1481530 | 1664530 | 1298170 | 1313490 | 937220 | 689510 | 493120 | 1075570 | 820550 | 836060 | 1756670 | 1058790 | 1945730 | 2112600 | 1560680 | 1319790 | 1243150 | 777870 | 1063730 | 947500 | 943930 | 221020 | 1102650 | 1087500 | 970920 | 1498810
571313113161538131 | 2013-12-12 |  | 6 | 7.1 | 21.3 | THY møllen Aps | TWP 6KW | 779 - Skive | [6 empty] | 0 | 0 | 0 | 0 | 0 | 0 | 0 | 0 | 0 | 0 | 0 | 0 | 0 | 0 | 0 | 0 | 0 | 0 | 0 | 0 | 0 | 0 | 0 | 0 | 0 | 0 | 0 | 0 | 0 | 0 | 0 | 0 | 0 | 0 | 0 | 0 | 0 | 0 | 0 | 0 | 0 | 0 | 0 | 0 | 5546.589 | 692.468 | 851.917 | 424.38 | 530.692 | 782.587 | 576.646 | 988.66 | 358.236 | 634.29 | 702.184 | 1017.874 | 394.445 | 677.866 | 682.547 | 583.734 | 603.903 | 848.912 | 524.253 | 879.956 | 700.486 | 540.081 | 1111.063 | 541.553 | 737.455 | 1025.729 | 866.372 | 604.248 | 707.358 | 733.441 | 724.243 | 736.451 | 622.111 | 335.894 | 638.94 | 568.223 | 716.729 | 535.968
571313174000783426 | 2013-12-12 |  | 10 | 13 | 18 | Gaia-Wind Ltd | Gaia 11 | 376 - Guldborgsund | [6 empty] | 0 | 0 | 0 | 0 | 0 | 0 | 0 | 0 | 0 | 0 | 0 | 0 | 0 | 0 | 0 | 0 | 0 | 0 | 0 | 0 | 0 | 0 | 0 | 0 | 0 | 0 | 0 | 0 | 0 | 0 | 0 | 0 | 0 | 0 | 0 | 0 | 193.086 | 19411.168 | 0 | 33404.838 | 39501.211 | 35759.578 | 37060.678 | 36066.683 | 32235.418 | 4155.909 | 4159.103 | 3184.213 | 3081.344 | 2501.091 | 1464.278 | 2980.035 | 1431.873 | 2800.66 | 2040.412 | 3705.639 | 2190.143 | 3754.572 | 3149.926 | 3177.494 | 3382.182 | 3297.058 | 1928.259 | 2087.685 | 1983.38 | 1834.497 | 3546.327 | 2896.352 | 4532.837 | 4656.714 | 4156.443 | 3411.46 | 2891.65 | 3301.632 | 2078.027 | 1805.039 | 1949.031 | 2834.185 | 2672.992 | 2513.097 | 3696.892 | 3306.866
571313134808515513 | 2013-12-13 |  | 3300 | 112 | 94 | Vestas Wind Systems A/S | V112-3.3MW | 760 - Ringkøbing-Skjern | LAND | Degneboligen Ølstrup | 18ø | 460275.41 | 6217050.92 | SDFE2018 | 0 | 0 | 0 | 0 | 0 | 0 | 0 | 0 | 0 | 0 | 0 | 0 | 0 | 0 | 0 | 0 | 0 | 0 | 0 | 0 | 0 | 0 | 0 | 0 | 0 | 0 | 0 | 0 | 0 | 0 | 0 | 0 | 0 | 0 | 0 | 0 | 835806.7 | 9798365.1 | 10717940.6 | 9667480.4 | 10109480.6 | 9506510 | 8626950 | 5788270 | 6046940 | 1081980 | 1278800 | 545630 | 667090 | 637550 | 388190 | 695500 | 357330 | 545490 | 910440 | 855770 | 948610 | 1125610 | 857380 | 845970 | 621090 | 639850 | 341950 | 772700 | 396440 | 658220 | 1110610 | 769470 | 1138980 | 1290110 | 1134890 | 905050 | 820540 | 622290 | 685990 | 627400 | 708210 | 482900 | 803530 | 615780 | 528000 | 620210
570715000001439086 | 2013-12-13 | 2022-02-02 | 25 | 10 | 19 | BONUS | Ukendt | 479 - Svendborg | [6 empty] | 0 | 0 | 0 | 0 | 0 | 0 | 0 | 0 | 0 | 0 | 0 | 0 | 0 | 0 | 0 | 0 | 0 | 0 | 0 | 0 | 0 | 0 | 0 | 0 | 0 | 0 | 0 | 0 | 0 | 0 | 0 | 0 | 0 | 0 | 0 | 0 | 0 | 0 | 0 | 0.1 | 0.65 | 0.27 | 0.57 | 0.14 | 0 | 0 | 0 | 0 | 0 | 0 | 0 | 0 | 0 | 0 | 0 | 0 | 0 | 0 | 0 | 0 | 0 | 0 | 0 | 0 | 0 | 0 | 0 | 0 | 0 | 0 | 0 | 0 | 0 | 0 | 0 | 0 | 0 | 0 | 0 | 0 | 0 | 0
571313154314437710 | 2013-12-13 |  | 25 | 13 | 18 | HSWind Aps | Viking 25 | 420 - Assens | [6 empty] | 0 | 0 | 0 | 0 | 0 | 0 | 0 | 0 | 0 | 0 | 0 | 0 | 0 | 0 | 0 | 0 | 0 | 0 | 0 | 0 | 0 | 0 | 0 | 0 | 0 | 0 | 0 | 0 | 0 | 0 | 0 | 0 | 0 | 0 | 0 | 0 | 0 | 62778.754 | 63429.916 | 52849.956 | 65696.611 | 54285.568 | 57809.781 | 57599.015 | 51243.467 | 6858.032 | 8643.671 | 3092.728 | 3888.296 | 3742.2 | 2186.968 | 4317.121 | 1472.134 | 3441.654 | 4429.098 | 6274.178 | 4141.411 | 6523.684 | 4839.315 | 4683.405 | 3497.58 | 3757.233 | 1519.696 | 4804.197 | 2748.487 | 2865.543 | 6205.656 | 5123.829 | 6683.419 | 7098.396 | 5506.191 | 3762.602 | 3657.876 | 2436.58 | 3610.781 | 3092.963 | 2992.432 | 2828.48 | 4313.408 | 4960.311 | 5637.623 | 5983.038
571313174000783013 | 2013-12-13 |  | 10 | 7.1 | 21.5 | KVA Vind | KVA Vind 6-10 | 330 - Slagelse | [6 empty] | 0 | 0 | 0 | 0 | 0 | 0 | 0 | 0 | 0 | 0 | 0 | 0 | 0 | 0 | 0 | 0 | 0 | 0 | 0 | 0 | 0 | 0 | 0 | 0 | 0 | 0 | 0 | 0 | 0 | 0 | 0 | 0 | 0 | 0 | 0 | 0 | 1076.123 | 16541.207 | 18851.091 | 15425.007 | 18724.652 | 28932.694 | 33202.808 | 33404.276 | 28534.351 | 1854.848 | 2505.973 | 2668.502 | 3704.521 | 4136.161 | 3520.067 | 4383.658 | 2940.292 | 2334.854 | 1763.324 | 1310.463 | 705.643 | 1494.937 | 1720.471 | 2026.91 | 3507.475 | 4101.267 | 3874.166 | 3791.01 | 2947.859 | 2511.239 | 2344.265 | 1045.944 | 1561.443 | 1777.334 | 1771.236 | 1986.261 | 2587.295 | 3672.528 | 3372.185 | 3423.033 | 3113.501 | 2286.706 | 1560.956 | 1049.937 | 1307.608 | 1289.287
571313134700402416 | 2013-12-14 |  | 3300 | 117 | 91.5 | Vestas Wind Systems A/S | Ukendt | 665 - Lemvig | LAND | Møborg Ejerlav, Møborg | 10s | 457920.98 | 6247913.37 | SDFE2018 | 0 | 0 | 0 | 0 | 0 | 0 | 0 | 0 | 0 | 0 | 0 | 0 | 0 | 0 | 0 | 0 | 0 | 0 | 0 | 0 | 0 | 0 | 0 | 0 | 0 | 0 | 0 | 0 | 0 | 0 | 0 | 0 | 0 | 0 | 0 | 0 | 680085.25 | 10779033.25 | 12345925.75 | 10609752.25 | 9225398.25 | 9913798.5 | 9745693.5 | 6798530 | 6785140 | 981260 | 1036220 | 476380 | 683170 | 545040 | 431560 | 650850 | 393440 | 713700 | 905140 | 876420 | 755460 | 1062720 | 805730 | 817360 | 644610 | 674240 | 405110 | 711290 | 560420 | 559250 | 1103060 | 798430 | 1213620 | 1331940 | 1055090 | 870720 | 750470 | 609380 | 650230 | 623370 | 659580 | 566840 | 806690 | 718330 | 1050910 | 940850
571313134700402423 | 2013-12-14 |  | 3300 | 117 | 91.5 | Vestas Wind Systems A/S | Ukendt | 665 - Lemvig | LAND | Møborg Ejerlav, Møborg | 13c | 457996.09 | 6248284.37 | SDFE2018 | 0 | 0 | 0 | 0 | 0 | 0 | 0 | 0 | 0 | 0 | 0 | 0 | 0 | 0 | 0 | 0 | 0 | 0 | 0 | 0 | 0 | 0 | 0 | 0 | 0 | 0 | 0 | 0 | 0 | 0 | 0 | 0 | 0 | 0 | 0 | 0 | 680558 | 10953153.5 | 12794071.25 | 10822549 | 11342654 | 10002784 | 8702813.25 | 7209640 | 6801420 | 928130 | 953130 | 497540 | 652700 | 518380 | 456150 | 652390 | 381500 | 639720 | 690280 | 710860 | 896360 | 1162630 | 969220 | 906620 | 733960 | 859420 | 461870 | 809050 | 660720 | 662410 | 1258920 | 823880 | 646500 | 1176950 | 1099270 | 913650 | 796170 | 644710 | 731260 | 674130 | 726300 | 575710 | 855890 | 822940 | 1171470 | 1026130
571313134808515612 | 2013-12-14 |  | 3300 | 112 | 94 | Vestas Wind Systems A/S | V112-3.3MW | 760 - Ringkøbing-Skjern | LAND | Den sydlige del, No | 45t | 459970.13 | 6217226.59 | SDFE2018 | 0 | 0 | 0 | 0 | 0 | 0 | 0 | 0 | 0 | 0 | 0 | 0 | 0 | 0 | 0 | 0 | 0 | 0 | 0 | 0 | 0 | 0 | 0 | 0 | 0 | 0 | 0 | 0 | 0 | 0 | 0 | 0 | 0 | 0 | 0 | 0 | 753617.6 | 9741370.8 | 10761197.3 | 9499050.3 | 10017682.4 | 8786030 | 9014490 | 7207610 | 5661350 | 1005950 | 1308850 | 529010 | 689030 | 596920 | 373740 | 718320 | 355310 | 555550 | 977740 | 1053750 | 948920 | 1164300 | 907380 | 906380 | 679360 | 734810 | 351780 | 663470 | 469840 | 475600 | 992810 | 750530 | 1100270 | 1288970 | 1123810 | 858590 | 757810 | 514070 | 593510 | 522220 | 599000 | 473420 | 755080 | 653600 | 661320 | 961830
571313134808517012 | 2013-12-14 |  | 3300 | 112 | 94 | Vestas Wind Systems A/S | V112-3.3MW | 760 - Ringkøbing-Skjern | LAND | Den sydlige del, No | 62o | 459370.12 | 6218116.25 | SDFE2018 | 0 | 0 | 0 | 0 | 0 | 0 | 0 | 0 | 0 | 0 | 0 | 0 | 0 | 0 | 0 | 0 | 0 | 0 | 0 | 0 | 0 | 0 | 0 | 0 | 0 | 0 | 0 | 0 | 0 | 0 | 0 | 0 | 0 | 0 | 0 | 0 | 915443.1 | 10464825.5 | 10790712.4 | 9817688.7 | 10730516.6 | 8958750 | 9231610 | 8280910 | 7354990 | 1127590 | 1359990 | 560100 | 800860 | 651830 | 431780 | 799370 | 396470 | 630440 | 898110 | 838270 | 871530 | 988990 | 852480 | 857820 | 684760 | 729890 | 431400 | 765800 | 572120 | 631020 | 1222810 | 635290 | 1227280 | 1361260 | 1070340 | 844230 | 0 | 0 | 317260 | 505220 | 510930 | 531530 | 793710 | 791200 | 656290 | 980810
571313134808516817 | 2013-12-16 |  | 3300 | 112 | 94 | Vestas Wind Systems A/S | V112-3.3MW | 760 - Ringkøbing-Skjern | LAND | Den sydlige del, No | 43m | 460001.2 | 6217756.08 | SDFE2018 | 0 | 0 | 0 | 0 | 0 | 0 | 0 | 0 | 0 | 0 | 0 | 0 | 0 | 0 | 0 | 0 | 0 | 0 | 0 | 0 | 0 | 0 | 0 | 0 | 0 | 0 | 0 | 0 | 0 | 0 | 0 | 0 | 0 | 0 | 0 | 0 | 472598.1 | 9723297.8 | 10257465.7 | 9279526.9 | 9370369.9 | 9185330 | 8569320 | 7597700 | 6483190 | 957630 | 1231470 | 514660 | 721980 | 575060 | 352790 | 637620 | 352350 | 618020 | 794600 | 817730 | 906380 | 1037030 | 840600 | 857630 | 167730 | 744980 | 369180 | 597250 | 450130 | 421640 | 984480 | 700870 | 974050 | 1195010 | 1030980 | 824190 | 649490 | 476650 | 370530 | 463370 | 496710 | 479220 | 513010 | 647900 | 746460 | 930910
571313135300533241 | 2013-12-16 |  | 2000 | 80 | 67 | Vestas Wind Systems A/S | V 80-2 MW VCS | 657 - Herning | LAND | Krusbjerg, Sunds | 6g | 497904.74 | 6230576.91 | SDFE2018 | 0 | 0 | 0 | 0 | 0 | 0 | 0 | 0 | 0 | 0 | 0 | 0 | 0 | 0 | 0 | 0 | 0 | 0 | 0 | 0 | 0 | 0 | 0 | 0 | 0 | 0 | 0 | 0 | 0 | 0 | 0 | 0 | 0 | 0 | 0 | 0 | 323126.571 | 3893316.106 | 4738994.996 | 3815600.774 | 4084349.907 | 3751972.131 | 3922527.253 | 3485352.111 | 2861140.331 | 387625.376 | 480267.606 | 215647.845 | 337696.473 | 229165.883 | 168655.832 | 259357.289 | 121731.893 | 254756.318 | 333871.054 | 485255.357 | 332463.019 | 454174.349 | 410581.753 | 342663.986 | 305001.553 | 290758.715 | 142217.529 | 239383.957 | 187335.43 | 187261.085 | 476934.251 | 302845.765 | 491078.433 | 566221.816 | 467399.289 | 339738.604 | 326764.379 | 243031.487 | 225510.638 | 255998.214 | 259517.539 | 171724.309 | 303274.648 | 300901.046 | 456780.664 | 419701.552
571313135300533258 | 2013-12-16 |  | 2000 | 80 | 67 | Vestas Wind Systems A/S | V 80-2 MW VCS | 657 - Herning | LAND | Krusbjerg, Sunds | 4r | 497642.8 | 6230815.23 | SDFE2018 | 0 | 0 | 0 | 0 | 0 | 0 | 0 | 0 | 0 | 0 | 0 | 0 | 0 | 0 | 0 | 0 | 0 | 0 | 0 | 0 | 0 | 0 | 0 | 0 | 0 | 0 | 0 | 0 | 0 | 0 | 0 | 0 | 0 | 0 | 0 | 0 | 454351.034 | 4291655.164 | 4667917.928 | 3926398.544 | 4146378.807 | 3656683.616 | 3816638.756 | 3274864.137 | 2839505.476 | 383490.301 | 486362.28 | 212365.763 | 334052.45 | 231566.599 | 172045.12 | 276216.639 | 144148.785 | 250477.42 | 338514.179 | 467861.599 | 341055.506 | 452642.726 | 412781.097 | 342350.33 | 303966.823 | 300843.943 | 147669.805 | 183836.902 | 43861.624 | 226633.699 | 465446.542 | 304349.816 | 451504.362 | 467500.595 | 469390.514 | 339842.051 | 318886.425 | 244884.13 | 232757.314 | 254739.033 | 263816.962 | 170675.762 | 302363.149 | 303983.547 | 460550.955 | 421504.704
571313135300533265 | 2013-12-16 |  | 2000 | 80 | 67 | Vestas Wind Systems A/S | V 80-2 MW VCS | 657 - Herning | LAND | Krusbjerg, Sunds | 4r | 497376.76 | 6231051.28 | SDFE2018 | 0 | 0 | 0 | 0 | 0 | 0 | 0 | 0 | 0 | 0 | 0 | 0 | 0 | 0 | 0 | 0 | 0 | 0 | 0 | 0 | 0 | 0 | 0 | 0 | 0 | 0 | 0 | 0 | 0 | 0 | 0 | 0 | 0 | 0 | 0 | 0 | 374609.98 | 4254658.15 | 4787890.681 | 3929168.489 | 4172476.962 | 3665496.153 | 3456802.272 | 2663247.07 | 2317154.016 | 460565.511 | 515176.167 | 249459.921 | 338873.054 | 283206.668 | 171422.27 | 289157.746 | 146954.025 | 251535.427 | 337430.749 | 465572.089 | 340053.72 | 452922.543 | 405963.745 | 337619.333 | 297996.795 | 281133.562 | 140509.519 | 236602.712 | 178871.928 | 189638.346 | 467565.341 | 304588.166 | 484301.783 | 508919.556 | 456813.454 | 330732.428 | 306961.491 | 223269.205 | 211395.101 | 208852.249 | 204783.233 | 158577.16 | 289956.853 | 289844.812 | 443498.505 | 406156.069
571313135300533272 | 2013-12-16 |  | 2000 | 80 | 67 | Vestas Wind Systems A/S | V 80-2 MW VCS | 657 - Herning | LAND | Krusbjerg, Sunds | 10x | 497114.03 | 6231288.27 | SDFE2018 | 0 | 0 | 0 | 0 | 0 | 0 | 0 | 0 | 0 | 0 | 0 | 0 | 0 | 0 | 0 | 0 | 0 | 0 | 0 | 0 | 0 | 0 | 0 | 0 | 0 | 0 | 0 | 0 | 0 | 0 | 0 | 0 | 0 | 0 | 0 | 0 | 114905.953 | 4252528.847 | 4800624.985 | 3932810.323 | 4111960.548 | 3732986.098 | 3476681.262 | 2694846.733 | 2323735.991 | 477220.917 | 518597.893 | 238654.603 | 348020.572 | 285517.206 | 170419.813 | 314676.264 | 148908.445 | 252178.313 | 326203.082 | 479515.08 | 331968.049 | 441911.983 | 401529.441 | 348232.361 | 298996.241 | 311486.98 | 140520.23 | 227499.117 | 173986.399 | 181939.489 | 477339.306 | 308545.382 | 481670.049 | 537688.484 | 417027.732 | 334926.22 | 234406.234 | 224719.354 | 203092.211 | 203862.179 | 199128.135 | 162460.404 | 275756.968 | 291043.938 | 376844.836 | 414096.405
571313174000780951 | 2013-12-16 |  | 2300 | 93 | 80 | SIEMENS | SWT 2.3-93 | 340 - Sorø | LAND | Tjørntved by, Stenlille | 1a | 661792.91 | 6156597.94 | SDFE2018 | 0 | 0 | 0 | 0 | 0 | 0 | 0 | 0 | 0 | 0 | 0 | 0 | 0 | 0 | 0 | 0 | 0 | 0 | 0 | 0 | 0 | 0 | 0 | 0 | 0 | 0 | 0 | 0 | 0 | 0 | 0 | 0 | 0 | 0 | 0 | 0 | 353581.8 | 5631583.7 | 6647902.9 | 5480818.7 | 6198588.8 | 5392482.3 | 5937657.1 | 6205245.9 | 5101031 | 652173.3 | 830352.7 | 386782 | 397029.9 | 415351.6 | 262319 | 458152.4 | 182035.1 | 356700.2 | 478315.9 | 550535.9 | 489948.4 | 713563.7 | 417775.6 | 497373.8 | 362728.4 | 375165.9 | 194696.3 | 334184.3 | 314105.4 | 367634.2 | 563537.3 | 396077.5 | 693815.5 | 768384.9 | 627355.3 | 468970.1 | 434162.3 | 320378.7 | 369674.1 | 348429.6 | 387406.5 | 337041.8 | 452689.7 | 372635.5 | 581412.2 | 647410
571313134808516619 | 2013-12-17 |  | 3300 | 112 | 94 | Vestas Wind Systems A/S | V112-3.3MW | 760 - Ringkøbing-Skjern | LAND | Degneboligen Ølstrup | 19æ | 460623.61 | 6217394.85 | SDFE2018 | 0 | 0 | 0 | 0 | 0 | 0 | 0 | 0 | 0 | 0 | 0 | 0 | 0 | 0 | 0 | 0 | 0 | 0 | 0 | 0 | 0 | 0 | 0 | 0 | 0 | 0 | 0 | 0 | 0 | 0 | 0 | 0 | 0 | 0 | 0 | 0 | 671831.3 | 9436670.3 | 10131100.8 | 9034780.6 | 9348911.9 | 8292400 | 7114710 | 5155320 | 4760990 | 735120 | 742710 | 480350 | 583120 | 489210 | 327890 | 517180 | 322800 | 605720 | 849430 | 935460 | 909840 | 1060250 | 843130 | 863510 | 642530 | 791750 | 352850 | 647380 | 513480 | 554390 | 1124840 | 737620 | 1120720 | 1242650 | 1020260 | 879750 | 808830 | 676610 | 609610 | 389130 | 605640 | 526320 | 684340 | 587420 | 726460 | 901290
571313134808516718 | 2013-12-17 |  | 3300 | 112 | 94 | Vestas Wind Systems A/S | V112-3.3MW | 760 - Ringkøbing-Skjern | LAND | Degneboligen Ølstrup | 19ø | 460309.42 | 6217575.93 | SDFE2018 | 0 | 0 | 0 | 0 | 0 | 0 | 0 | 0 | 0 | 0 | 0 | 0 | 0 | 0 | 0 | 0 | 0 | 0 | 0 | 0 | 0 | 0 | 0 | 0 | 0 | 0 | 0 | 0 | 0 | 0 | 0 | 0 | 0 | 0 | 0 | 0 | 696389.8 | 9703454.9 | 10153999.3 | 9202335 | 9535195.3 | 9170210 | 8601130 | 7560810 | 6513860 | 997810 | 1223990 | 531040 | 719470 | 553720 | 347810 | 628520 | 348120 | 544850 | 796180 | 824190 | 898230 | 992020 | 872360 | 860680 | 700040 | 814400 | 364530 | 582620 | 443190 | 455090 | 971450 | 717160 | 946910 | 1242800 | 1005040 | 814130 | 646720 | 472030 | 358190 | 453840 | 483590 | 468450 | 671700 | 673030 | 689590 | 896320
571313134808516916 | 2013-12-17 |  | 3300 | 112 | 94 | Vestas Wind Systems A/S | V112-3.3MW | 760 - Ringkøbing-Skjern | LAND | Den sydlige del, No | 62n | 459684.34 | 6217935.34 | SDFE2018 | 0 | 0 | 0 | 0 | 0 | 0 | 0 | 0 | 0 | 0 | 0 | 0 | 0 | 0 | 0 | 0 | 0 | 0 | 0 | 0 | 0 | 0 | 0 | 0 | 0 | 0 | 0 | 0 | 0 | 0 | 0 | 0 | 0 | 0 | 0 | 0 | 644684.1 | 9806492 | 10538086.3 | 9370456.8 | 9843268.4 | 8615910 | 8696960 | 6935390 | 6523880 | 950940 | 1294540 | 470880 | 724250 | 542740 | 351280 | 765730 | 321620 | 616840 | 892390 | 943590 | 837110 | 939130 | 828630 | 876250 | 706100 | 717960 | 351620 | 611490 | 453180 | 479600 | 1032790 | 756240 | 1047590 | 1265650 | 1050520 | 844770 | 778610 | 505010 | 529440 | 507150 | 517840 | 521610 | 646630 | 668640 | 577470 | 920290
571313174000780944 | 2013-12-17 |  | 2300 | 93 | 80 | SIEMENS | SWT 2.3-93 | 340 - Sorø | LAND | Tjørntved by, Stenlille | 1a | 662146.18 | 6156577.55 | SDFE2018 | 0 | 0 | 0 | 0 | 0 | 0 | 0 | 0 | 0 | 0 | 0 | 0 | 0 | 0 | 0 | 0 | 0 | 0 | 0 | 0 | 0 | 0 | 0 | 0 | 0 | 0 | 0 | 0 | 0 | 0 | 0 | 0 | 0 | 0 | 0 | 0 | 125673 | 5736571.4 | 6410470.4 | 5233149.9 | 5909111.8 | 5205544.5 | 5677501.7 | 5744654.5 | 4929939.8 | 650813.6 | 805780.4 | 372467.9 | 358202.4 | 378905.1 | 234696.9 | 403043.6 | 177302.2 | 369804.8 | 471491.6 | 595742.9 | 479127.5 | 684733.5 | 424846.3 | 496179.465 | 385013.3 | 400386.2 | 195289.7 | 437826.8 | 242526.9 | 313472.7 | 570034.9 | 455545.9 | 680815.1 | 750643.9 | 584273.5 | 480888.7 | 413537.8 | 380098.7 | 318766.8 | 286774.5 | 365528.5 | 347650.1 | 443289.2 | 243223.7 | 582453.7 | 609046.1
570715000001324832 | 2013-12-17 |  | 6 | 7.1 | 21.3 | THY møllen Aps | TWP 6KW | 787 - Thisted | [6 empty] | 0 | 0 | 0 | 0 | 0 | 0 | 0 | 0 | 0 | 0 | 0 | 0 | 0 | 0 | 0 | 0 | 0 | 0 | 0 | 0 | 0 | 0 | 0 | 0 | 0 | 0 | 0 | 0 | 0 | 0 | 0 | 0 | 0 | 0 | 0 | 0 | 0 | 0 | 0 | 0 | 0 | 0 | 0 | 0 | 9528.14 | 933.84 | 1745.61 | 809.88 | 691.13 | 718.54 | 533.28 | 1003.7 | 346.47 | 719.97 | 796.49 | 1358.48 | 542.26 | 829.64 | 539.28 | 0 | 499.47 | 1094.63 | 485.35 | 825.48 | 519.44 | 0 | 0 | 164.83 | 1247.54 | 1885.58 | 1404.48 | 1125.34 | 1089.63 | 705.08 | 900.95 | 776.3 | 571.73 | 457.02 | 897.8 | 753.23 | 810.85 | 753.46
571313134890025167 | 2013-12-17 |  | 6 | 7.1 | 21.5 | KVA Vind | KVA Vind 6-10 | 760 - Ringkøbing-Skjern | [6 empty] | 0 | 0 | 0 | 0 | 0 | 0 | 0 | 0 | 0 | 0 | 0 | 0 | 0 | 0 | 0 | 0 | 0 | 0 | 0 | 0 | 0 | 0 | 0 | 0 | 0 | 0 | 0 | 0 | 0 | 0 | 0 | 0 | 0 | 0 | 0 | 0 | 0 | 0 | 0 | 0 | 0 | 0 | 0 | 0 | 4429.24 | 1013.24 | 1158.23 | 356.8 | 738.23 | 698.58 | 331.24 | 728.39 | 279.98 | 549.83 | 660.09 | 939.91 | 309.2 | 659.41 | 612.8 | 684.12 | 563.94 | 791.82 | 337.05 | 618.6 | 634.9 | 465.42 | 1094.37 | 438.86 | 777.78 | 926.71 | 720.85 | 388.63 | 600.97 | 647.39 | 420.85 | 523.23 | 501.15 | 288.59 | 519.04 | 220.66 | 0 | 0
571313134808005519 | 2013-12-18 |  | 10 | 7.1 | 21 | KVA Vind | Vestas V 15 | 760 - Ringkøbing-Skjern | [6 empty] | 0 | 0 | 0 | 0 | 0 | 0 | 0 | 0 | 0 | 0 | 0 | 0 | 0 | 0 | 0 | 0 | 0 | 0 | 0 | 0 | 0 | 0 | 0 | 0 | 0 | 0 | 0 | 0 | 0 | 0 | 0 | 0 | 0 | 0 | 0 | 0 | 0 | 0 | 0 | 15403.2 | 16827.03 | 14931.8 | 15575.46 | 17813.44 | 12951.78 | 2237.86 | 2808.96 | 1021.22 | 1459.55 | 1325.01 | 172.92 | 235.87 | 924.6 | 1556.85 | 1866.24 | 3084.28 | 1702.64 | 2629.5 | 2376.22 | 2334.55 | 2033.59 | 1836.47 | 597.68 | 1916.79 | 1199.55 | 1254.97 | 2931 | 1890.81 | 2902.15 | 3291.6 | 3057.56 | 2613.52 | 2268.9 | 1750.87 | 1612.84 | 1469.66 | 1554.04 | 1004.24 | 1507.33 | 1369.41 | 2941.46 | 2364.41
571313153299005693 | 2013-12-18 |  | 5 | 5.4 | 18 | Evance | Iskra R9000 | 482 - Langeland | [6 empty] | 0 | 0 | 0 | 0 | 0 | 0 | 0 | 0 | 0 | 0 | 0 | 0 | 0 | 0 | 0 | 0 | 0 | 0 | 0 | 0 | 0 | 0 | 0 | 0 | 0 | 0 | 0 | 0 | 0 | 0 | 0 | 0 | 0 | 0 | 0 | 0 | 0 | 0 | 0 | 0 | 0 | 0 | 0 | 0 | 4899.42 | 639.32 | 775.95 | 478.61 | 468.9 | 611 | 355.33 | 704.66 | 131.06 | 494.34 | 471.93 | 672.52 | 329.83 | 661.43 | 440.44 | 441.7 | 437.5 | 526.89 | 329.36 | 542.5 | 324.66 | 285.76 | 868.7 | 513.91 | 704.81 | 573.18 | 552.05 | 321.23 | 382.27 | 385.05 | 468.59 | 371.66 | 277.84 | 331.68 | 509.66 | 370.45 | 521.57 | 402.89
571313134808516411 | 2013-12-19 |  | 3300 | 112 | 94 | Vestas Wind Systems A/S | V112-3.3MW | 760 - Ringkøbing-Skjern | LAND | Degneboligen Ølstrup | 17q | 461250.42 | 6217033.97 | SDFE2018 | 0 | 0 | 0 | 0 | 0 | 0 | 0 | 0 | 0 | 0 | 0 | 0 | 0 | 0 | 0 | 0 | 0 | 0 | 0 | 0 | 0 | 0 | 0 | 0 | 0 | 0 | 0 | 0 | 0 | 0 | 0 | 0 | 0 | 0 | 0 | 0 | 595120 | 9619441.4 | 10242524.5 | 9196135.5 | 9499066.9 | 8375160 | 7440010 | 6070880 | 5928650 | 924960 | 1158770 | 520230 | 728510 | 540840 | 335840 | 550400 | 353240 | 604450 | 854380 | 1069100 | 833520 | 925870 | 767760 | 818840 | 667610 | 773070 | 344270 | 606820 | 524000 | 454590 | 1121280 | 754020 | 1026850 | 1240590 | 1005010 | 910820 | 742780 | 644230 | 499760 | 293770 | 610380 | 457440 | 696750 | 688190 | 700680 | 858870
571313153200137826 | 2013-12-19 |  | 500 | 37 | 35 | Nordtank | NTK 500/37 | 482 - Langeland | LAND | Fæbæk _By, Bøstrup | 8 | 619571.31 | 6103939.07 | SDFE2018 | 0 | 0 | 0 | 0 | 0 | 0 | 0 | 0 | 0 | 0 | 0 | 0 | 0 | 0 | 0 | 0 | 0 | 0 | 0 | 0 | 0 | 0 | 0 | 0 | 0 | 0 | 0 | 0 | 0 | 0 | 0 | 0 | 0 | 0 | 0 | 0 | 92352 | 1123613.976 | 1337783.25 | 1042772 | 1274542.75 | 1095740.25 | 1171389 | 1174750.5 | 1009347.25 | 154015.75 | 162546.75 | 62625.25 | 84449.25 | 78155.25 | 49306.75 | 94135 | 32720 | 72327 | 83036 | 117553.5 | 90024.75 | 139970 | 103440.75 | 94655.75 | 73959.5 | 75141.75 | 46917.5 | 94194 | 58423.5 | 55552.25 | 136064.5 | 96497.75 | 148094.25 | 133840 | 127862 | 100599.75 | 81730.75 | 77213 | 67668.75 | 61802.5 | 55237.25 | 73356.25 | 82228.5 | 73473.782 | 133076.08 | 127697
570715000001379290 | 2013-12-19 |  | 25 | 13 | 18 | HSWind Aps | Viking 25 | 773 - Morsø | [6 empty] | 0 | 0 | 0 | 0 | 0 | 0 | 0 | 0 | 0 | 0 | 0 | 0 | 0 | 0 | 0 | 0 | 0 | 0 | 0 | 0 | 0 | 0 | 0 | 0 | 0 | 0 | 0 | 0 | 0 | 0 | 0 | 0 | 0 | 0 | 0 | 0 | 0 | 50993 | 56796 | 43917.247 | 54179.63 | 44535 | 45415.25 | 46993.44 | 39045.69 | 6942.42 | 7372.06 | 3240.53 | 4193.98 | 3881.8 | 2438.38 | 4414.49 | 1702.21 | 2946.54 | 3984.77 | 6082.51 | 2426.27 | 4810.06 | 5046.84 | 4457.03 | 3866.25 | 4728.64 | 1884.37 | 3723.58 | 2583.09 | 2791.01 | 5211.46 | 4066.24 | 5453.83 | 6805.81 | 4955.53 | 3493.19 | 4197.23 | 2480.48 | 3424.69 | 3164.76 | 2881.3 | 1826.52 | 3751.31 | 4280.09 | 5342.14 | 4644.86
570715000001379306 | 2013-12-19 |  | 25 | 13 | 18 | HSWind Aps | Viking 25 | 787 - Thisted | [6 empty] | 0 | 0 | 0 | 0 | 0 | 0 | 0 | 0 | 0 | 0 | 0 | 0 | 0 | 0 | 0 | 0 | 0 | 0 | 0 | 0 | 0 | 0 | 0 | 0 | 0 | 0 | 0 | 0 | 0 | 0 | 0 | 0 | 0 | 0 | 0 | 0 | 0 | 59801 | 69506 | 54495.777 | 64263.97 | 51192.13 | 53147.97 | 62576.09 | 48537.89 | 7474.28 | 6267.33 | 2717.7 | 4413.56 | 4474.74 | 2942.86 | 5378.06 | 1728.91 | 2893.16 | 4709.31 | 5471.63 | 3054.88 | 4960.8 | 4739.02 | 4060.41 | 3241.12 | 4187.82 | 1827.55 | 3902.52 | 3445.58 | 3123.17 | 7868.76 | 3783.39 | 6068.45 | 7157.87 | 5634.19 | 4779.97 | 5001.16 | 2721.07 | 4847.57 | 4265.91 | 4156.03 | 2551.9 | 4490.32 | 5059.73 | 5906.36 | 4767.75
570715000001379313 | 2013-12-19 |  | 25 | 13 | 18 | HSWind Aps | Viking 25 | 773 - Morsø | [6 empty] | 0 | 0 | 0 | 0 | 0 | 0 | 0 | 0 | 0 | 0 | 0 | 0 | 0 | 0 | 0 | 0 | 0 | 0 | 0 | 0 | 0 | 0 | 0 | 0 | 0 | 0 | 0 | 0 | 0 | 0 | 0 | 0 | 0 | 0 | 0 | 0 | 0 | 57613 | 62735 | 46737.117 | 56738.67 | 49888.77 | 47112.65 | 52908.29 | 34752.69 | 5065.89 | 5950.7 | 2451.32 | 2637.02 | 3690.63 | 2240.09 | 4213.39 | 1474.64 | 2780.33 | 3964.55 | 5657.98 | 2449.37 | 4107.37 | 4177.65 | 3510.52 | 3444.71 | 4237.4 | 2107.32 | 3496.25 | 3577.13 | 2764.97 | 7052.91 | 3380.52 | 5117.19 | 6420.28 | 5772.22 | 5011.65 | 4204.59 | 2957.99 | 3601.86 | 3391.22 | 2793.04 | 2085.97 | 3912.48 | 4110.63 | 5269.68 | 4183.2
570715000001379320 | 2013-12-19 |  | 25 | 13 | 18 | HSWind Aps | Viking 25 | 787 - Thisted | [6 empty] | 0 | 0 | 0 | 0 | 0 | 0 | 0 | 0 | 0 | 0 | 0 | 0 | 0 | 0 | 0 | 0 | 0 | 0 | 0 | 0 | 0 | 0 | 0 | 0 | 0 | 0 | 0 | 0 | 0 | 0 | 0 | 0 | 0 | 0 | 0 | 0 | 0 | 91200 | 94969 | 77787.167 | 90870.61 | 77306.72 | 83692.87 | 89568.53 | 72743.96 | 10201.43 | 11364.39 | 4305.96 | 5393.93 | 6203.66 | 4406.7 | 8409.99 | 3516.25 | 5671.86 | 7610.22 | 8614.98 | 5817.31 | 7750.5 | 7239.39 | 7295.64 | 5745.56 | 7579.03 | 2765.07 | 6532.86 | 4758.41 | 5453.17 | 9923.84 | 5485.15 | 7293.55 | 9968.25 | 8317.96 | 6897.57 | 6613.94 | 4112.14 | 6340.22 | 5659.88 | 5697.28 | 4310.04 | 6529.86 | 7723.18 | 8215.59 | 7082.31
570715000001379337 | 2013-12-19 |  | 10 | 7.1 | 21.3 | THY møllen Aps | TWP-40-10 | 787 - Thisted | [6 empty] | 0 | 0 | 0 | 0 | 0 | 0 | 0 | 0 | 0 | 0 | 0 | 0 | 0 | 0 | 0 | 0 | 0 | 0 | 0 | 0 | 0 | 0 | 0 | 0 | 0 | 0 | 0 | 0 | 0 | 0 | 0 | 0 | 0 | 0 | 0 | 0 | 0 | 24417 | 29415 | 25961.614 | 31566.85 | 26963.85 | 27812.63 | 32353.13 | 24632.07 | 3772.07 | 4426.54 | 1489.25 | 2470.16 | 2252.39 | 1247.28 | 3247.46 | 915.02 | 1810.33 | 2542.95 | 2853.25 | 1917.39 | 2795.25 | 2583.41 | 2341.98 | 2083.46 | 2974.03 | 1089.4 | 2255.28 | 1955.7 | 1813.55 | 4148.04 | 1931.6 | 2875.31 | 4126.69 | 3232.16 | 2533.26 | 2373.57 | 1380.88 | 2215.97 | 1970.27 | 2016.88 | 1320.46 | 2447.1 | 2859.4 | 3008.44 | 2760.89
571313174000786700 | 2013-12-19 |  | 25 | 13 | 18 | HSWind Aps | Viking 25 | 306 - Odsherred | [6 empty] | 0 | 0 | 0 | 0 | 0 | 0 | 0 | 0 | 0 | 0 | 0 | 0 | 0 | 0 | 0 | 0 | 0 | 0 | 0 | 0 | 0 | 0 | 0 | 0 | 0 | 0 | 0 | 0 | 0 | 0 | 0 | 0 | 0 | 0 | 0 | 0 | 1413.927 | 26381.072 | 34167.135 | 26561.047 | 40744.651 | 34900.859 | 41121.877 | 41507.659 | 33021.965 | 5490.462 | 5936.493 | 2992.429 | 3394.637 | 3086.2 | 1434.693 | 2944.683 | 819.76 | 2515.649 | 2521.578 | 4082.598 | 2286.5 | 4343.996 | 4376.715 | 3605.518 | 3134.813 | 3093.892 | 424.585 | 2673.546 | 2288.842 | 1828.741 | 5369.669 | 3206.124 | 5567.115 | 5510.264 | 4480.386 | 3176.601 | 3193.347 | 1834.198 | 2068.124 | 1802.888 | 2012.571 | 1785.933 | 2886.506 | 2860.34 | 4414.403 | 4872.388
571313174000791339 | 2013-12-19 |  | 10 | 13 | 18 | Gaia-Wind Ltd | Gaia 11 | 376 - Guldborgsund | [6 empty] | 0 | 0 | 0 | 0 | 0 | 0 | 0 | 0 | 0 | 0 | 0 | 0 | 0 | 0 | 0 | 0 | 0 | 0 | 0 | 0 | 0 | 0 | 0 | 0 | 0 | 0 | 0 | 0 | 0 | 0 | 0 | 0 | 0 | 0 | 0 | 0 | 2156.078 | 39849.488 | 41859.794 | 34579.13 | 40190.719 | 34645.892 | 38952.569 | 39918.424 | 32397.924 | 4710.381 | 5022.879 | 2738.752 | 3360.731 | 2624.721 | 1419.352 | 2528.387 | 1186.515 | 2446.194 | 2514.242 | 3038.99 | 2497.275 | 4648.789 | 3200.274 | 3248.122 | 3530.884 | 3297.334 | 1780.178 | 2714.252 | 2200.565 | 1906.747 | 3661.091 | 3530.248 | 4454.375 | 3239.469 | 4463.032 | 3961.327 | 3296.909 | 3800.21 | 2662.516 | 2558.074 | 2420.239 | 3157.443 | 2872.445 | 2912.36 | 4347.975 | 3883.463
570715000001377876 | 2013-12-22 |  | 5 | 5.2 | 12 | Ukendt | Ukendt | 751 - Århus | [6 empty] | 0 | 0 | 0 | 0 | 0 | 0 | 0 | 0 | 0 | 0 | 0 | 0 | 0 | 0 | 0 | 0 | 0 | 0 | 0 | 0 | 0 | 0 | 0 | 0 | 0 | 0 | 0 | 0 | 0 | 0 | 0 | 0 | 0 | 0 | 0 | 0 | 0 | 0 | 0 | 0 | 0 | 0 | 0 | 0 | 342.079 | 13.369 | 35.423 | 159.192 | 313.125 | 190.441 | 128.782 | 231.917 | 194.601 | 141.747 | 41.785 | 9.798 | 1.917 | 4.848 | 21.247 | 74.344 | 382.951 | 433.81 | 349.843 | 120.915 | 147.13 | 142.103 | 3.024 | 0.073 | 0.138 | 0.281 | 0.515 | 7.106 | 105.321 | 118.07 | 232.274 | 253.283 | 259.523 | 165.964 | 60.877 | 2.851 | 1.425 | 0.75
571313161170169150 | 2013-12-23 |  | 2000 | 80 | 67 | Vestas Wind Systems A/S | V 80-2 MW VCS | 101 - København | LAND | Kbh | am | 729050.09 | 6175789.47 | SDFE2018 | 0 | 0 | 0 | 0 | 0 | 0 | 0 | 0 | 0 | 0 | 0 | 0 | 0 | 0 | 0 | 0 | 0 | 0 | 0 | 0 | 0 | 0 | 0 | 0 | 0 | 0 | 0 | 0 | 0 | 0 | 0 | 0 | 0 | 0 | 0 | 0 | 170793.65 | 5277388.839 | 5387930.68 | 4534415.612 | 4925133.929 | 4592812.706 | 4693800.613 | 4765964.178 | 3693216.141 | 418711.694 | 482948.129 | 338583.166 | 285039.172 | 209507.017 | 162530.268 | 287595.347 | 129899.31 | 358512.816 | 329032.028 | 563223.486 | 341290.095 | 485752.822 | 395762.886 | 375231.252 | 339789.242 | 293678.765 | 174499.295 | 316088.164 | 179648.633 | 228669.685 | 471002.612 | 509898.192 | 575662.172 | 610198.901 | 540497.407 | 435934.837 | 309664.672 | 405518.223 | 243777.751 | 190973.921 | 224857.862 | 284203.262 | 410331.634 | 352422.894 | 419150.159 | 475678.2
571313161170169709 | 2013-12-23 |  | 2000 | 80 | 67 | Vestas Wind Systems A/S | V 80-2 MW VCS | 101 - København | LAND | Kbh | am | 728804.4 | 6175591.9 | SDFE2018 | 0 | 0 | 0 | 0 | 0 | 0 | 0 | 0 | 0 | 0 | 0 | 0 | 0 | 0 | 0 | 0 | 0 | 0 | 0 | 0 | 0 | 0 | 0 | 0 | 0 | 0 | 0 | 0 | 0 | 0 | 0 | 0 | 0 | 0 | 0 | 0 | 177092.403 | 5298274.029 | 5557750.767 | 4693771.319 | 5109285.539 | 4697776.468 | 4801561.845 | 4777099.748 | 3706681.677 | 438650.333 | 505263.842 | 324324.344 | 306177.679 | 219183.691 | 163607.464 | 298635.662 | 128279.052 | 360425.913 | 331656.258 | 563941.106 | 347732.472 | 487319.006 | 448506.827 | 379557.571 | 344181.822 | 339041.908 | 185235.862 | 333319.511 | 181265.061 | 227874.592 | 482795.966 | 514169.844 | 590342.99 | 621341.383 | 543028.664 | 432809.389 | 314990.885 | 405818.185 | 257704.054 | 200883.738 | 226218.871 | 286817.279 | 415456.319 | 363554.18 | 446242.604 | 485962.504
571313161170169785 | 2013-12-23 |  | 2000 | 80 | 67 | Vestas Wind Systems A/S | V 80-2 MW VCS | 101 - København | LAND | Kbh | am | 729296.46 | 6175987.63 | SDFE2018 | 0 | 0 | 0 | 0 | 0 | 0 | 0 | 0 | 0 | 0 | 0 | 0 | 0 | 0 | 0 | 0 | 0 | 0 | 0 | 0 | 0 | 0 | 0 | 0 | 0 | 0 | 0 | 0 | 0 | 0 | 0 | 0 | 0 | 0 | 0 | 0 | 179037.112 | 5474573.118 | 5481845.266 | 4780659.58 | 5207496.319 | 4902946.889 | 4891528.25 | 4936144.377 | 4316453.234 | 527632.546 | 572672.741 | 368158.82 | 320561.08 | 251299.641 | 172749.032 | 311684.367 | 136396.972 | 387692.785 | 349677.873 | 587492.237 | 399252.456 | 513978.195 | 456794.623 | 366397.912 | 363490.303 | 336978.803 | 184073.294 | 333906.455 | 187897.19 | 240074.36 | 491006.099 | 556581.178 | 593100.236 | 597726.853 | 552108.703 | 429276.555 | 322446.765 | 408640.508 | 265634.489 | 205233.136 | 244119.392 | 298865.328 | 422892.976 | 379488.343 | 448220.968 | 504363.721
570715000001383884 | 2013-12-23 |  | 6 | 7.1 | 21.3 | THY møllen Aps | TWP 6KW | 773 - Morsø | [6 empty] | 0 | 0 | 0 | 0 | 0 | 0 | 0 | 0 | 0 | 0 | 0 | 0 | 0 | 0 | 0 | 0 | 0 | 0 | 0 | 0 | 0 | 0 | 0 | 0 | 0 | 0 | 0 | 0 | 0 | 0 | 0 | 0 | 0 | 0 | 0 | 0 | 0 | 0 | 0 | 0 | 0 | 0 | 0 | 0 | 5059.64 | 760.75 | 1305.84 | 539.44 | 793.93 | 833.07 | 529.91 | 898.6 | 306.25 | 554.98 | 643.55 | 843.15 | 204.54 | 525.51 | 660.22 | 481.56 | 620.83 | 863.97 | 369.23 | 782.94 | 652.94 | 507.82 | 1296.02 | 505.04 | 703.57 | 1110.34 | 788.49 | 482.11 | 599.13 | 352.79 | 594.19 | 703.33 | 528.28 | 342.65 | 732.19 | 677.62 | 616.03 | 228.66
571313114900728189 | 2013-12-23 |  | 11 | 13 | 18.2 | Gaia-Wind Ltd | Gaia 11 | 730 - Randers | [6 empty] | 0 | 0 | 0 | 0 | 0 | 0 | 0 | 0 | 0 | 0 | 0 | 0 | 0 | 0 | 0 | 0 | 0 | 0 | 0 | 0 | 0 | 0 | 0 | 0 | 0 | 0 | 0 | 0 | 0 | 0 | 0 | 0 | 0 | 0 | 0 | 0 | 0 | 8534.298 | 8544 | 5582.734 | 3571.227 | 2819.482 | 2769.176 | 2701.076 | 2261.558 | 243.904 | 193.647 | 229.628 | 250.644 | 462.485 | 176.535 | 687.474 | 88.318 | 252.53 | 279.141 | 398.439 | 127.333 | 313.084 | 336.765 | 179.588 | 293.008 | 264.108 | 138.892 | 179.841 | 401.853 | 292.583 | 466.354 | 68.103 | 200.998 | 256.264 | 452.099 | 400.294 | 915.984 | 1260.666 | 1390.239 | 1278.422 | 1234.61 | 604.198 | 534.548 | 271.642 | 277.782 | 160.535
570715000001380944 | 2013-12-27 |  | 10 | 7.1 | 21.3 | THY møllen Aps | TWP-40-10 | 787 - Thisted | [6 empty] | 0 | 0 | 0 | 0 | 0 | 0 | 0 | 0 | 0 | 0 | 0 | 0 | 0 | 0 | 0 | 0 | 0 | 0 | 0 | 0 | 0 | 0 | 0 | 0 | 0 | 0 | 0 | 0 | 0 | 0 | 0 | 0 | 0 | 0 | 0 | 0 | 0 | 27600 | 30913 | 27620.234 | 29817.09 | 25648.87 | 26004.11 | 31202.34 | 23094.57 | 3652.33 | 4255.69 | 1269.53 | 2142.54 | 2164.73 | 1231.46 | 2720 | 702.47 | 1709.87 | 2369.45 | 3031.43 | 1489.6 | 2582.56 | 2678.31 | 2405.86 | 1806.98 | 2702.73 | 1096.34 | 2423.38 | 1898.1 | 1775.83 | 4268.62 | 2094.94 | 3282.09 | 4334.17 | 3422.04 | 2600.45 | 2551.34 | 1485.62 | 1981.83 | 1854.61 | 1858.58 | 1250.09 | 2326.76 | 2652.83 | 2991.61 | 2581.55
570715000001380951 | 2013-12-27 |  | 10 | 7.1 | 21.4 | THY møllen Aps | TWP-40-10 | 787 - Thisted | [6 empty] | 0 | 0 | 0 | 0 | 0 | 0 | 0 | 0 | 0 | 0 | 0 | 0 | 0 | 0 | 0 | 0 | 0 | 0 | 0 | 0 | 0 | 0 | 0 | 0 | 0 | 0 | 0 | 0 | 0 | 0 | 0 | 0 | 0 | 0 | 0 | 0 | 0 | 12115 | 14946 | 11276.794 | 15810.29 | 12043.64 | 11103.73 | 13976.8 | 10346.41 | 1467.84 | 1577.32 | 615.75 | 1106.88 | 1106.15 | 727.97 | 1763.22 | 466.83 | 1078.26 | 1215.13 | 1462.43 | 486.53 | 1134.07 | 1217.54 | 906.72 | 940.81 | 1736.73 | 547.61 | 1204.32 | 1151.36 | 732.69 | 2410.61 | 860.4 | 1406.61 | 1923.53 | 1515.91 | 784.32 | 1031.99 | 839.13 | 1279.52 | 1139.64 | 834.86 | 589.11 | 1090.89 | 1288.16 | 1073.5 | 979.78
570715000001382160 | 2013-12-28 |  | 6 | 5.5 | 22 | Kingspan Environmental Ltd | Kingspan KW6 | 787 - Thisted | [6 empty] | 0 | 0 | 0 | 0 | 0 | 0 | 0 | 0 | 0 | 0 | 0 | 0 | 0 | 0 | 0 | 0 | 0 | 0 | 0 | 0 | 0 | 0 | 0 | 0 | 0 | 0 | 0 | 0 | 0 | 0 | 0 | 0 | 0 | 0 | 0 | 0 | 0 | 0 | 0 | 0 | 0 | 0 | 0 | 0 | 7074.29 | 1432.82 | 1607.92 | 542.48 | 877.76 | 993.77 | 657.21 | 1106.34 | 425.04 | 663.17 | 840.5 | 951.05 | 610.65 | 820.46 | 767.55 | 737.02 | 575.55 | 917.99 | 349.04 | 806.13 | 515.38 | 471.8 | 1122.35 | 492.77 | 876.63 | 935.16 | 783.75 | 584.45 | 631.7 | 421.02 | 708.57 | 505.06 | 507.97 | 340.62 | 562.49 | 637 | 707.83 | 653.15
571313144100983552 | 2013-12-28 |  | 10 | 7.1 | 21.5 | Gaia-Wind Ltd | Ukendt | 550 - Tønder | [6 empty] | 0 | 0 | 0 | 0 | 0 | 0 | 0 | 0 | 0 | 0 | 0 | 0 | 0 | 0 | 0 | 0 | 0 | 0 | 0 | 0 | 0 | 0 | 0 | 0 | 0 | 0 | 0 | 0 | 0 | 0 | 0 | 0 | 0 | 0 | 0 | 0 | 277.3 | 23161.9 | 25397.8 | 19129.5 | 22754.7 | 18694.2 | 21397.1 | 21780 | 18165.5 | 2533.4 | 3460.7 | 1135.6 | 1763.2 | 2101.5 | 1238.7 | 1915.4 | 424.8 | 1503.8 | 1628 | 2140 | 1349 | 2235.9 | 1929.4 | 2167.7 | 1618.7 | 1802.6 | 843.3 | 2380.6 | 1195.5 | 1109.4 | 2423 | 1397.9 | 2056.9 | 2643 | 2786.9 | 1957.2 | 1785.4 | 1413.1 | 1510.8 | 1454.2 | 1247.3 | 940.7 | 1321.9 | 1193.4 | 2016 | 1880
570715000001390523 | 2013-12-30 | 2016-05-03 | 10 | 7 | 21 | Ukendt | Ukendt | 706 - Syddjurs | [6 empty] | 0 | 0 | 0 | 0 | 0 | 0 | 0 | 0 | 0 | 0 | 0 | 0 | 0 | 0 | 0 | 0 | 0 | 0 | 0 | 0 | 0 | 0 | 0 | 0 | 0 | 0 | 0 | 0 | 0 | 0 | 0 | 0 | 0 | 0 | 0 | 0 | 0 | 0 | 7876.937 | 3417.857 | 0 | 0 | 0 | 0 | 0 | 0 | 0 | 0 | 0 | 0 | 0 | 0 | 0 | 0 | 0 | 0 | 0 | 0 | 0 | 0 | 0 | 0 | 0 | 0 | 0 | 0 | 0 | 0 | 0 | 0 | 0 | 0 | 0 | 0 | 0 | 0 | 0 | 0 | 0 | 0 | 0 | 0
570715000001382085 | 2013-12-30 |  | 25 | 13 | 18 | HSWind Aps | Viking 25 | 787 - Thisted | [6 empty] | 0 | 0 | 0 | 0 | 0 | 0 | 0 | 0 | 0 | 0 | 0 | 0 | 0 | 0 | 0 | 0 | 0 | 0 | 0 | 0 | 0 | 0 | 0 | 0 | 0 | 0 | 0 | 0 | 0 | 0 | 0 | 0 | 0 | 0 | 0 | 0 | 0 | 55812 | 63338 | 49662.807 | 54867.66 | 46828.98 | 46506.32 | 50685.23 | 35661.36 | 5772.66 | 5806.23 | 1744.42 | 3475.31 | 4083.56 | 2634.84 | 5147.18 | 1777.21 | 2993.91 | 4615.51 | 5213.36 | 3089.56 | 4737.82 | 4891.84 | 4447.67 | 3234.22 | 4054.53 | 1642.82 | 4214.66 | 3482.97 | 2148.86 | 6726.09 | 2847.82 | 5031.72 | 5112.19 | 4864.22 | 4050.7 | 4395.17 | 1938.12 | 2976.28 | 2955.68 | 3014.51 | 1725.86 | 3331.66 | 3189.75 | 4309.63 | 3072.82
571313174000837839 | 2014-01-01 |  | 10 | 12.8 | 15 | Ukendt | Ukendt | 330 - Slagelse | [6 empty] | 0 | 0 | 0 | 0 | 0 | 0 | 0 | 0 | 0 | 0 | 0 | 0 | 0 | 0 | 0 | 0 | 0 | 0 | 0 | 0 | 0 | 0 | 0 | 0 | 0 | 0 | 0 | 0 | 0 | 0 | 0 | 0 | 0 | 0 | 0 | 0 | 0 | 0 | 18012.584 | 37961.721 | 45869.911 | 39314.714 | 41946.074 | 43718.889 | 35082.508 | 5260.37 | 6079.907 | 2677.009 | 2820.668 | 3031.64 | 1421.527 | 3458.157 | 770.563 | 2459.157 | 2834.333 | 4336.559 | 2994.702 | 4639.261 | 3335.441 | 4234.879 | 5544.103 | 3977.754 | 2628.251 | 4816.011 | 2347.268 | 2446.381 | 5058.047 | 3000.802 | 3828.122 | 5115.662 | 4195.258 | 4331.573 | 3878.173 | 3700.564 | 2810.839 | 2306.542 | 0 | 3007.031 | 3804.83 | 3695.676 | 4776.479 | 4858.229
570715000001399175 | 2014-01-02 |  | 10 | 13 | 18 | Gaia-Wind Ltd | Ukendt | 813 - Frederikshavn | [6 empty] | 0 | 0 | 0 | 0 | 0 | 0 | 0 | 0 | 0 | 0 | 0 | 0 | 0 | 0 | 0 | 0 | 0 | 0 | 0 | 0 | 0 | 0 | 0 | 0 | 0 | 0 | 0 | 0 | 0 | 0 | 0 | 0 | 0 | 0 | 0 | 0 | 0 | 16389.704 | 0 | 26769.81 | 31547.625 | 27544.34 | 26506.87 | 31047.03 | 24444.04 | 3723.89 | 3070.47 | 2071.02 | 1793.07 | 2267.49 | 1816.34 | 1873.95 | 1084.03 | 1550.64 | 2010.66 | 3664 | 1712.47 | 2786.41 | 2667.69 | 2208.14 | 1982.57 | 1917.73 | 925.05 | 1991.8 | 1672.58 | 1725.84 | 2982.16 | 2108.9 | 3103.6 | 3264.06 | 2802.36 | 2499.67 | 2389.14 | 1352.32 | 1765.46 | 1566.58 | 1567.22 | 923.86 | 2121.21 | 1800.3 | 2825.28 | 2565.49
570715000001393661 | 2014-01-08 |  | 25 | 13 | 18 | HSWind Aps | Viking 25 | 860 - Hjørring | [6 empty] | 0 | 0 | 0 | 0 | 0 | 0 | 0 | 0 | 0 | 0 | 0 | 0 | 0 | 0 | 0 | 0 | 0 | 0 | 0 | 0 | 0 | 0 | 0 | 0 | 0 | 0 | 0 | 0 | 0 | 0 | 0 | 0 | 0 | 0 | 0 | 0 | 0 | 38326.292 | 56165.333 | 46879.02 | 56136.484 | 46087.73 | 45293.52 | 54844.79 | 43017.22 | 6155.77 | 6151.64 | 2321.32 | 2660.32 | 4227.06 | 4038.92 | 4237.16 | 1878.97 | 2188.84 | 4389.75 | 4821.15 | 2560.47 | 4483.26 | 4664.33 | 3672.46 | 2562.97 | 2823.81 | 1682.27 | 5630.24 | 3210.74 | 3043.43 | 5816.2 | 2740.31 | 5093.46 | 6393.01 | 3874.69 | 3325.23 | 3453.96 | 2045.16 | 4420.5 | 3710.06 | 3592.71 | 2010.41 | 4120.49 | 4148.49 | 5635.33 | 4900.69
570715000001388841 | 2014-01-09 |  | 10 | 7.1 | 21 | Ukendt | Ukendt | 860 - Hjørring | [6 empty] | 0 | 0 | 0 | 0 | 0 | 0 | 0 | 0 | 0 | 0 | 0 | 0 | 0 | 0 | 0 | 0 | 0 | 0 | 0 | 0 | 0 | 0 | 0 | 0 | 0 | 0 | 0 | 0 | 0 | 0 | 0 | 0 | 0 | 0 | 0 | 0 | 0 | 10019.84 | 21612.47 | 16836.92 | 18536.09 | 14717.239 | 15719.132 | 15544.714 | 13643.767 | 2239.888 | 1920.617 | 117.672 | 292.154 | 1481.937 | 1311.906 | 1484.684 | 707.598 | 1011.494 | 1327.181 | 1657.729 | 828.99 | 1210.101 | 0 | 0 | 0 | 22.714 | 656.343 | 1624.942 | 795.546 | 1143.297 | 2576.802 | 1322.096 | 1703.386 | 2495.823 | 1881.624 | 1465.243 | 1546.654 | 1035.44 | 1536.69 | 1399.64 | 1264.448 | 878.993 | 1547.058 | 478.38 | 0 | 0
570715000001392336 | 2014-01-11 | 2017-12-08 | 10 | 7.1 | 21 | Ukendt | Ukendt | 813 - Frederikshavn | [6 empty] | 0 | 0 | 0 | 0 | 0 | 0 | 0 | 0 | 0 | 0 | 0 | 0 | 0 | 0 | 0 | 0 | 0 | 0 | 0 | 0 | 0 | 0 | 0 | 0 | 0 | 0 | 0 | 0 | 0 | 0 | 0 | 0 | 0 | 0 | 0 | 0 | 0 | 10096.937 | 12986.827 | 8381.32 | 9921.17 | 658.18 | 0 | 0 | 0 | 0 | 0 | 0 | 0 | 0 | 0 | 0 | 0 | 0 | 0 | 0 | 0 | 0 | 0 | 0 | 0 | 0 | 0 | 0 | 0 | 0 | 0 | 0 | 0 | 0 | 0 | 0 | 0 | 0 | 0 | 0 | 0 | 0 | 0 | 0 | 0 | 0
571313134402397560 | 2014-01-13 |  | 6 | 7 | 21 | THY møllen Aps | TWP 6KW | 573 - Varde | [6 empty] | 0 | 0 | 0 | 0 | 0 | 0 | 0 | 0 | 0 | 0 | 0 | 0 | 0 | 0 | 0 | 0 | 0 | 0 | 0 | 0 | 0 | 0 | 0 | 0 | 0 | 0 | 0 | 0 | 0 | 0 | 0 | 0 | 0 | 0 | 0 | 0 | 0 | 0 | 0 | 0 | 0 | 0 | 0 | 0 | 3420.4 | 592.2 | 653.9 | 158.8 | 391.7 | 387 | 134 | 326.4 | 113 | 260.7 | 350.3 | 630 | 293.8 | 502.9 | 445.1 | 506.9 | 363.4 | 472.6 | 162.6 | 349.7 | 263.9 | 208.9 | 546.1 | 220.9 | 391.9 | 409 | 471.7 | 217.3 | 353.5 | 308.8 | 226.9 | 194.6 | 160.5 | 124.6 | 272.4 | 261.4 | 455.6 | 352.6
570715000001393685 | 2014-01-16 |  | 25 | 13 | 18 | HSWind Aps | Viking 25 | 860 - Hjørring | [6 empty] | 0 | 0 | 0 | 0 | 0 | 0 | 0 | 0 | 0 | 0 | 0 | 0 | 0 | 0 | 0 | 0 | 0 | 0 | 0 | 0 | 0 | 0 | 0 | 0 | 0 | 0 | 0 | 0 | 0 | 0 | 0 | 0 | 0 | 0 | 0 | 0 | 0 | 15916.441 | 27431.329 | 22966.94 | 26401.511 | 20737.85 | 23864.09 | 29876.05 | 18511.87 | 3497.31 | 2135.28 | 1597.94 | 1719.41 | 1995.35 | 1152.84 | 1579.03 | 604.23 | 913.41 | 1314.47 | 2361.18 | 976.89 | 2482.666 | 2454.144 | 2713.436 | 2629.44 | 1612.19 | 825.18 | 2920.24 | 1663.73 | 1301.62 | 4080.09 | 1918.98 | 3926.5 | 4880.08 | 3734.05 | 2473.81 | 2955.35 | 1174.03 | 2412.82 | 1923.11 | 1838.92 | 779.76 | 2200.97 | 2695.51 | 3289.68 | 2966.18
571313134402394088 | 2014-01-20 |  | 25 | 13 | 18 | HSWind Aps | Viking 25 | 530 - Billund | [6 empty] | 0 | 0 | 0 | 0 | 0 | 0 | 0 | 0 | 0 | 0 | 0 | 0 | 0 | 0 | 0 | 0 | 0 | 0 | 0 | 0 | 0 | 0 | 0 | 0 | 0 | 0 | 0 | 0 | 0 | 0 | 0 | 0 | 0 | 0 | 0 | 0 | 0 | 9105.981 | 0 | 29081.296 | 27970.577 | 27812.335 | 26462.011 | 30739.728 | 22184.222 | 4398.324 | 5361.112 | 2366.098 | 3002.484 | 2417.634 | 1191.671 | 2065.772 | 839.687 | 1572.79 | 1805.023 | 3845.856 | 2001.144 | 3067.868 | 3232.998 | 2938.925 | 2833.636 | 3348.429 | 1075.251 | 1627.847 | 1403.542 | 937.903 | 2831.245 | 2292.116 | 3796.085 | 4537.449 | 4136.062 | 3118.581 | 2491.28 | 2007.066 | 1279.019 | 1191.839 | 1051.322 | 798.066 | 1615.768 | 1682.96 | 3029.675 | 2372.942
571313134402396938 | 2014-01-29 |  | 25 | 13 | 18 | HSWind Aps | Viking 25 | 573 - Varde | [6 empty] | 0 | 0 | 0 | 0 | 0 | 0 | 0 | 0 | 0 | 0 | 0 | 0 | 0 | 0 | 0 | 0 | 0 | 0 | 0 | 0 | 0 | 0 | 0 | 0 | 0 | 0 | 0 | 0 | 0 | 0 | 0 | 0 | 0 | 0 | 0 | 0 | 0 | 16039.03 | 27152.308 | 19717.402 | 21299.716 | 21056.015 | 20180.53 | 18607.31 | 10215.262 | 2148.531 | 3344.939 | 502.053 | 1284.46 | 1173.611 | 409.042 | 1395.457 | 383.341 | 866.689 | 1006.614 | 1592.272 | 646.963 | 1596 | 1613.892 | 1606.353 | 1102.587 | 1611.627 | 536.256 | 1120.125 | 955.083 | 569.811 | 1894.587 | 754.689 | 1601.105 | 2176.552 | 1427.953 | 1027.375 | 1091.761 | 706.766 | 656.365 | 820.626 | 598.014 | 317.826 | 688.339 | 737.066 | 1492.192 | 1203.318
571313174000795047 | 2014-01-30 | 2014-01-31 | 10 | 13 | 18 | Gaia-Wind Ltd | Ukendt | 320 - Faxe | LAND | Dalby-Borup By, Sdr. Dalby | 1b | 698091 | 6135522 | Stamdata | 0 | 0 | 0 | 0 | 0 | 0 | 0 | 0 | 0 | 0 | 0 | 0 | 0 | 0 | 0 | 0 | 0 | 0 | 0 | 0 | 0 | 0 | 0 | 0 | 0 | 0 | 0 | 0 | 0 | 0 | 0 | 0 | 0 | 0 | 0 | 0 | 0 | 0 | 0 | 0 | 0 | 0 | 0 | 0 | 0 | 0 | 0 | 0 | 0 | 0 | 0 | 0 | 0 | 0 | 0 | 0 | 0 | 0 | 0 | 0 | 0 | 0 | 0 | 0 | 0 | 0 | 0 | 0 | 0 | 0 | 0 | 0 | 0 | 0 | 0 | 0 | 0 | 0 | 0 | 0 | 0 | 0
571313174000787301 | 2014-01-31 |  | 3000 | 113 | 93 | SIEMENS | SWT-3.0-113 DD | 360 - Lolland | LAND | Utterslev by, Utterslev | 10a | 638899.6 | 6090476.33 | SDFE2018 | 0 | 0 | 0 | 0 | 0 | 0 | 0 | 0 | 0 | 0 | 0 | 0 | 0 | 0 | 0 | 0 | 0 | 0 | 0 | 0 | 0 | 0 | 0 | 0 | 0 | 0 | 0 | 0 | 0 | 0 | 0 | 0 | 0 | 0 | 0 | 0 | 0 | 6973018.932 | 12802035.4 | 11651739.4 | 12377152.6 | 10423081 | 12191018.5 | 11664746.3 | 9565491.8 | 1094211.8 | 1219831.9 | 648052.6 | 808714.5 | 602541.3 | 536861.9 | 745449.9 | 462623.5 | 858943.4 | 952671.75 | 1007790.57 | 1010661.99 | 1018019.83 | 799305.77 | 804218.83 | 853554.49 | 690752.12 | 524815.97 | 868730.43 | 492996.53 | 561607.28 | 1006606.48 | 1133086.19 | 1235309.93 | 1474549.87 | 1337912.98 | 1050590.92 | 704264.49 | 780712.55 | 760663.53 | 655980.91 | 559205.16 | 805712.52 | 804272.42 | 953841.48 | 1148192.95 | 1176884.49
571313174000787325 | 2014-01-31 |  | 3000 | 113 | 93 | SIEMENS | SWT-3.0-113 DD | 360 - Lolland | LAND | Utterslev by, Utterslev | 10a | 639176.6 | 6089833.16 | SDFE2018 | 0 | 0 | 0 | 0 | 0 | 0 | 0 | 0 | 0 | 0 | 0 | 0 | 0 | 0 | 0 | 0 | 0 | 0 | 0 | 0 | 0 | 0 | 0 | 0 | 0 | 0 | 0 | 0 | 0 | 0 | 0 | 0 | 0 | 0 | 0 | 0 | 0 | 9117048.3 | 12615148.4 | 11239591.7 | 12308260.1 | 10445873.5 | 11769987.6 | 11560181.1 | 9023494.2 | 1055420.6 | 1325446.5 | 605537.2 | 751845.4 | 563379 | 365348.1 | 771804 | 420743.3 | 822327.6 | 933982.2 | 1006597.6 | 1037793.3 | 966682.9 | 832881.6 | 793744.501 | 814352.5 | 640671.9 | 469638.9 | 904915.3 | 446203.6 | 553916.8 | 974442 | 1101692.4 | 1233663 | 1468529.5 | 1279887.4 | 956698.8 | 689123.3 | 788091.7 | 719178.9 | 653246.8 | 581675.2 | 802294.1 | 889722.7 | 890775.8 | 1224301.5 | 1245945.2
571313134808005618 | 2014-02-01 |  | 25 | 14 | 18 | Ukendt | Ukendt | 760 - Ringkøbing-Skjern | [6 empty] | 0 | 0 | 0 | 0 | 0 | 0 | 0 | 0 | 0 | 0 | 0 | 0 | 0 | 0 | 0 | 0 | 0 | 0 | 0 | 0 | 0 | 0 | 0 | 0 | 0 | 0 | 0 | 0 | 0 | 0 | 0 | 0 | 0 | 0 | 0 | 0 | 0 | 18000 | 0 | 39879.92 | 42938.97 | 41535.13 | 39655.63 | 40315.16 | 34293.61 | 3911.77 | 5863.96 | 2769.15 | 3702.28 | 3163.83 | 1828.89 | 3742.85 | 1366.29 | 2654.62 | 3066.76 | 4929.02 | 2905.73 | 4320.24 | 4070.39 | 3767.33 | 3505.71 | 3896.79 | 1669.21 | 3007.18 | 2538.12 | 2213.67 | 5127.84 | 3395.3 | 4808.95 | 6102.49 | 4543.89 | 4317.67 | 3842.99 | 2442.94 | 2930.87 | 2557.03 | 2706.17 | 1432.52 | 3110.96 | 2911.14 | 4647.81 | 3556.65
571313174000787318 | 2014-02-06 |  | 3000 | 113 | 93 | SIEMENS | SWT-3.0-113 DD | 360 - Lolland | LAND | Utterslev by, Utterslev | 10a | 639037 | 6090156 | SDFE2018 | 0 | 0 | 0 | 0 | 0 | 0 | 0 | 0 | 0 | 0 | 0 | 0 | 0 | 0 | 0 | 0 | 0 | 0 | 0 | 0 | 0 | 0 | 0 | 0 | 0 | 0 | 0 | 0 | 0 | 0 | 0 | 0 | 0 | 0 | 0 | 0 | 0 | 9573730.3 | 12489391.5 | 11108467.7 | 12364380.5 | 10277109.9 | 12144828.6 | 12061297.4 | 11059016.7 | 1410969.4 | 1462825 | 701933.7 | 867699.7 | 829152.4 | 556918 | 947377.2 | 431669.8 | 835143.6 | 1031725.2 | 1220514.3 | 1100543.6 | 1204615.8 | 964136.1 | 1044918.523 | 935553.3 | 740248.9 | 547710.8 | 989900.7 | 599754.9 | 672934.6 | 1283078.9 | 1118605.4 | 1302705.3 | 1473944.9 | 1320932.3 | 1045406.6 | 877226.9 | 714973.2 | 800842.3 | 667630.3 | 618693.6 | 853754 | 967174.7 | 965011 | 1215306.2 | 1265989.5
571313174000787370 | 2014-02-07 |  | 3000 | 113 | 93 | SIEMENS | SWT-3.0-113 DD | 360 - Lolland | LAND | Tjørneby By, Utterslev | 9 | 639315 | 6089511 | SDFE2018 | 0 | 0 | 0 | 0 | 0 | 0 | 0 | 0 | 0 | 0 | 0 | 0 | 0 | 0 | 0 | 0 | 0 | 0 | 0 | 0 | 0 | 0 | 0 | 0 | 0 | 0 | 0 | 0 | 0 | 0 | 0 | 0 | 0 | 0 | 0 | 0 | 0 | 7034723.4 | 11194865 | 11253376.9 | 12130765.5 | 10054952.5 | 11881998.5 | 11180652.5 | 9109246.9 | 997750.8 | 1281381.3 | 613292.1 | 669435.6 | 596380.1 | 520760.2 | 759032.7 | 409035.9 | 776884.1 | 899292.2 | 949668.2 | 953930.2 | 975309.9 | 793096.3 | 763517.002 | 827446.7 | 586697.7 | 485107.7 | 914485 | 488491.2 | 515082.4 | 894837.5 | 1045106.8 | 1033399.5 | 1390198.6 | 1288419.5 | 1019975.8 | 727245.2 | 773323.7 | 704595.8 | 639451 | 555517.4 | 699195 | 880701.3 | 928391.1 | 1198137.4 | 1210843.4
571313103190005896 | 2014-02-07 |  | 10 | 7 | 21 | Ukendt | Ukendt | 813 - Frederikshavn | [6 empty] | 0 | 0 | 0 | 0 | 0 | 0 | 0 | 0 | 0 | 0 | 0 | 0 | 0 | 0 | 0 | 0 | 0 | 0 | 0 | 0 | 0 | 0 | 0 | 0 | 0 | 0 | 0 | 0 | 0 | 0 | 0 | 0 | 0 | 0 | 0 | 0 | 0 | 1831.82 | 0 | 17996.722 | 19939.208 | 16878.19 | 16025.9 | 18849.68 | 15975.2 | 2666.08 | 1724.43 | 1375.82 | 1107.65 | 1418.73 | 1106.4 | 1142.25 | 709.17 | 1066.31 | 1113.16 | 2366.59 | 1415.01 | 1758.89 | 1862.14 | 1477.14 | 1098.35 | 1103.83 | 601.37 | 1301.87 | 1045.82 | 1063.42 | 2281.76 | 1465.3 | 1867.99 | 2526.78 | 2000.67 | 1507.56 | 1796.51 | 855.11 | 1408.02 | 1233.03 | 1211.66 | 732.05 | 1602.96 | 1384.58 | 2259.2 | 2050.23
571313135300538949 | 2014-02-11 |  | 10 | 7.1 | 18 | Zenia Energy | Zenia Energy, | 657 - Herning | [6 empty] | 0 | 0 | 0 | 0 | 0 | 0 | 0 | 0 | 0 | 0 | 0 | 0 | 0 | 0 | 0 | 0 | 0 | 0 | 0 | 0 | 0 | 0 | 0 | 0 | 0 | 0 | 0 | 0 | 0 | 0 | 0 | 0 | 0 | 0 | 0 | 0 | 0 | 0 | 0 | 8054.242 | 7517.994 | 6477.483 | 6235.083 | 3623.593 | 4536.221 | 1313.637 | 1430.951 | 185.044 | 736.566 | 548.013 | 35.647 | 466.705 | 0 | 0 | 63.494 | 813.286 | 165.867 | 131.433 | 0 | 0 | 435.75 | 225.826 | 237.761 | 424.596 | 0 | 243.272 | 673.781 | 388.256 | 950.75 | 1137.41 | 1023.985 | 459.738 | 397.562 | 344.546 | 167.887 | 126.799 | 244.31 | 61.811 | 45.687 | 0 | 662.125 | 623.182
571313114900739536 | 2014-02-17 |  | 10 | 13 | 18 | Gaia-Wind Ltd | Ukendt | 730 - Randers | [6 empty] | 0 | 0 | 0 | 0 | 0 | 0 | 0 | 0 | 0 | 0 | 0 | 0 | 0 | 0 | 0 | 0 | 0 | 0 | 0 | 0 | 0 | 0 | 0 | 0 | 0 | 0 | 0 | 0 | 0 | 0 | 0 | 0 | 0 | 0 | 0 | 0 | 0 | 0 | 0 | 26615.979 | 27253.201 | 22618.439 | 21955.543 | 26511.32 | 18883.718 | 2938.754 | 3364.398 | 1819.683 | 1930.035 | 1865.523 | 1129.893 | 1796.888 | 860.918 | 902.616 | 1578.196 | 2735.239 | 1644.942 | 2483.731 | 2171.445 | 2069.454 | 1765.972 | 1645.59 | 622.269 | 1542.62 | 1115.269 | 1314.859 | 2045.184 | 1640.858 | 2034.768 | 2814.578 | 2308.725 | 1536.817 | 1868.83 | 865.637 | 1359.134 | 1247.436 | 1300.557 | 597.831 | 1649.026 | 1487.182 | 2319.868 | 2099.546
571313113161579509 | 2014-02-18 |  | 10 | 7.1 | 21.4 | THY møllen Aps | THY 11 | 740 - Silkeborg | [6 empty] | 0 | 0 | 0 | 0 | 0 | 0 | 0 | 0 | 0 | 0 | 0 | 0 | 0 | 0 | 0 | 0 | 0 | 0 | 0 | 0 | 0 | 0 | 0 | 0 | 0 | 0 | 0 | 0 | 0 | 0 | 0 | 0 | 0 | 0 | 0 | 0 | 0 | 766 | 8584 | 8746.258 | 10952.15 | 9654.911 | 11997.426 | 13689.5 | 10753.713 | 1396.355 | 1591.519 | 1407.205 | 1571.401 | 1360.213 | 957.06 | 1497.673 | 768.184 | 855.196 | 675.339 | 1161.081 | 471.777 | 987.579 | 1313.607 | 1051.641 | 1508.738 | 1630.001 | 992.458 | 1121.658 | 949.903 | 760.461 | 1378.8 | 626.893 | 1364.863 | 1701.352 | 1438.874 | 980.126 | 1192.44 | 1256.6 | 962.567 | 1065.063 | 946.782 | 611.314 | 901.712 | 724.906 | 963.037 | 832.178
571313174116007331 | 2014-02-18 |  | 10 | 7.1 | 21.5 | KVA Vind | KVA Vind 6-10 | 217 - Helsingør | [6 empty] | 0 | 0 | 0 | 0 | 0 | 0 | 0 | 0 | 0 | 0 | 0 | 0 | 0 | 0 | 0 | 0 | 0 | 0 | 0 | 0 | 0 | 0 | 0 | 0 | 0 | 0 | 0 | 0 | 0 | 0 | 0 | 0 | 0 | 0 | 0 | 0 | 0 | 5225.044 | 7012.261 | 5789.775 | 7284.582 | 6335.991 | 8228.88 | 6955.93 | 6369.3 | 1147.06 | 1053.94 | 393.33 | 546.79 | 560.69 | 227.52 | 529.55 | 148.85 | 396.62 | 533.45 | 646.02 | 476.37 | 894.97 | 826.85 | 726.37 | 504.56 | 539.14 | 223.81 | 655.27 | 528.54 | 406.24 | 1053.2 | 576.58 | 911.53 | 1064.33 | 747.85 | 453.15 | 529.41 | 341.96 | 415.67 | 377.87 | 405.53 | 344.23 | 501.84 | 573.48 | 733.32 | 900.9
571313135300539045 | 2014-02-20 |  | 10 | 7.1 | 18 | Zenia Energy | Zenia ZA 10 | 657 - Herning | [6 empty] | 0 | 0 | 0 | 0 | 0 | 0 | 0 | 0 | 0 | 0 | 0 | 0 | 0 | 0 | 0 | 0 | 0 | 0 | 0 | 0 | 0 | 0 | 0 | 0 | 0 | 0 | 0 | 0 | 0 | 0 | 0 | 0 | 0 | 0 | 0 | 0 | 0 | 0 | 8121 | 5119.161 | 4869.394 | 3393.178 | 4020.765 | 4955.091 | 1456.224 | 0 | 0 | 16.897 | 459.291 | 333.592 | 56.651 | 238.99 | 33.892 | 131.208 | 105.974 | 573.543 | 116.227 | 246.268 | 254.776 | 55.588 | 16.462 | 170.777 | 103.386 | 96.574 | 48.555 | 78.226 | 517.249 | 219.495 | 314.587 | 0.006 | 250.963 | 313.954 | 356.196 | 291.048 | 159.592 | 174.784 | 101.671 | 82.874 | 258.774 | 242.11 | 452.491 | 275.451
571313174000787387 | 2014-02-24 |  | 3000 | 113 | 93 | SIEMENS | SWT-3.0-113 DD | 360 - Lolland | LAND | Utterslev By, Utterslev | 10a | 639454 | 6089190 | SDFE2018 | 0 | 0 | 0 | 0 | 0 | 0 | 0 | 0 | 0 | 0 | 0 | 0 | 0 | 0 | 0 | 0 | 0 | 0 | 0 | 0 | 0 | 0 | 0 | 0 | 0 | 0 | 0 | 0 | 0 | 0 | 0 | 0 | 0 | 0 | 0 | 0 | 0 | 9010345.1 | 12738439.4 | 11008591.5 | 12022319.9 | 10331035 | 11643852.6 | 11542272.3 | 8955724.3 | 992364.6 | 1327823.7 | 640003.8 | 760048.2 | 594894.6 | 514032.1 | 756773.5 | 406106.2 | 801654.3 | 930810.1 | 1037914.5 | 1004247.3 | 980005.2 | 819499.8 | 818000.904 | 879733.7 | 200428.5 | 0 | 0 | 153397.3 | 555750.4 | 803770.8 | 1105632.6 | 1028136 | 1435900.9 | 1308510.4 | 1059257.7 | 728494.9 | 770277.1 | 719632 | 642686 | 594313.4 | 799640.1 | 917995.8 | 918633.9 | 1225905.6 | 1220437.7
571313174000798376 | 2014-02-28 | 2023-03-09 | 2.5 | 0 | 0 | Ukendt | Ukendt | 376 - Guldborgsund | [6 empty] | 0 | 0 | 0 | 0 | 0 | 0 | 0 | 0 | 0 | 0 | 0 | 0 | 0 | 0 | 0 | 0 | 0 | 0 | 0 | 0 | 0 | 0 | 0 | 0 | 0 | 0 | 0 | 0 | 0 | 0 | 0 | 0 | 0 | 0 | 0 | 0 | 0 | 0 | 0 | 0 | 0 | 0 | 0 | 0 | 0.001 | 0 | 0 | 0.001 | 0 | 0 | 0 | 0 | 0 | 0 | 78.188 | 35.25 | 36.97 | 38.605 | 84.413 | 89.847 | 0 | 0 | 0 | 0 | 0 | 0 | 0 | 0 | 0 | 0 | 0 | 0 | 0 | 0 | 0 | 0 | 0 | 0 | 0 | 0 | 0 | 0
570715000001394019 | 2014-03-01 |  | 6 | 7 | 21 | THY møllen Aps | TWP-40-10 | 860 - Hjørring | [6 empty] | 0 | 0 | 0 | 0 | 0 | 0 | 0 | 0 | 0 | 0 | 0 | 0 | 0 | 0 | 0 | 0 | 0 | 0 | 0 | 0 | 0 | 0 | 0 | 0 | 0 | 0 | 0 | 0 | 0 | 0 | 0 | 0 | 0 | 0 | 0 | 0 | 0 | 0 | 0 | 0 | 0 | 0 | 0 | 0 | 6308.2 | 0 | 942.77 | 792.01 | 723.97 | 1047.22 | 801.67 | 856.21 | 458.61 | 612.42 | 893.56 | 1388.3 | 769.41 | 1233.91 | 1211.16 | 1033.07 | 765.59 | 727.49 | 414.31 | 1175.76 | 604.15 | 706.4 | 1733.05 | 796.36 | 1294.38 | 1676.21 | 1324.58 | 962.86 | 1054.01 | 641.73 | 884.62 | 703.84 | 681.04 | 407.41 | 898.06 | 952.21 | 1266.53 | 841.5
571313174000783242 | 2014-03-01 |  | 10 | 13 | 18 | Gaia-Wind Ltd | Gaia 11 | 376 - Guldborgsund | [6 empty] | 0 | 0 | 0 | 0 | 0 | 0 | 0 | 0 | 0 | 0 | 0 | 0 | 0 | 0 | 0 | 0 | 0 | 0 | 0 | 0 | 0 | 0 | 0 | 0 | 0 | 0 | 0 | 0 | 0 | 0 | 0 | 0 | 0 | 0 | 0 | 0 | 0 | 36108.159 | 35396.784 | 29923.573 | 33877.896 | 29829.063 | 32071.339 | 32046.069 | 27926.183 | 3765.489 | 4196.04 | 2418.023 | 2814.189 | 2189.126 | 1151.795 | 2479.032 | 919.07 | 2243.696 | 2364.29 | 3428.96 | 2393.304 | 4050.97 | 2922.985 | 2980.868 | 2985.553 | 2624.047 | 1515.363 | 2348.383 | 1474.817 | 1516.97 | 3274.627 | 2758.834 | 2184.391 | 4105.8 | 3762.037 | 3037.474 | 2457.213 | 2652.852 | 1734.034 | 1585.562 | 1623.797 | 2151.169 | 2322.823 | 2319.241 | 3399.276 | 2825.286
571313134700402553 | 2014-03-10 | 2019-07-02 | 4000 | 130 | 95 | SIEMENS | Ukendt | 665 - Lemvig | LAND | Rysensten Hovedgård | 1u | 447696.93 | 6256234.43 | SDFE2018 | 0 | 0 | 0 | 0 | 0 | 0 | 0 | 0 | 0 | 0 | 0 | 0 | 0 | 0 | 0 | 0 | 0 | 0 | 0 | 0 | 0 | 0 | 0 | 0 | 0 | 0 | 0 | 0 | 0 | 0 | 0 | 0 | 0 | 0 | 0 | 0 | 0 | 11415055 | 17696095 | 10750405 | 7263695 | 10214285 | 5839142.5 | 0 | 0 | 0 | 0 | 0 | 0 | 0 | 0 | 0 | 0 | 0 | 0 | 0 | 0 | 0 | 0 | 0 | 0 | 0 | 0 | 0 | 0 | 0 | 0 | 0 | 0 | 0 | 0 | 0 | 0 | 0 | 0 | 0 | 0 | 0 | 0 | 0 | 0 | 0
571313134808056818 | 2014-03-21 |  | 25 | 14 | 18 | Ukendt | Ukendt | 760 - Ringkøbing-Skjern | [6 empty] | 0 | 0 | 0 | 0 | 0 | 0 | 0 | 0 | 0 | 0 | 0 | 0 | 0 | 0 | 0 | 0 | 0 | 0 | 0 | 0 | 0 | 0 | 0 | 0 | 0 | 0 | 0 | 0 | 0 | 0 | 0 | 0 | 0 | 0 | 0 | 0 | 0 | 15327.47 | 38364.337 | 32039.37 | 44127.94 | 39933.75 | 40440.64 | 47594.21 | 34531.05 | 5819.83 | 7273.86 | 2018.55 | 3523.51 | 3795.06 | 1927.02 | 3964.09 | 1253.59 | 1993.24 | 3478.18 | 4516.9 | 2777.79 | 4721.44 | 4113.01 | 4107.01 | 3242.83 | 3827.26 | 1650.76 | 3199.15 | 2651.24 | 2058.32 | 4488.31 | 2041.74 | 4434.67 | 5436.67 | 5015.09 | 3549 | 3539.06 | 2023.65 | 2629.17 | 1961.72 | 2137.79 | 1115.54 | 2649.08 | 3318.17 | 5016.24 | 4457.27
570715000001396389 | 2014-04-01 |  | 1 | 1.8 | 7.5 | Futurenergy | Ukendt | 370 - Næstved | [6 empty] | 0 | 0 | 0 | 0 | 0 | 0 | 0 | 0 | 0 | 0 | 0 | 0 | 0 | 0 | 0 | 0 | 0 | 0 | 0 | 0 | 0 | 0 | 0 | 0 | 0 | 0 | 0 | 0 | 0 | 0 | 0 | 0 | 0 | 0 | 0 | 0 | 0 | 0 | 183.679 | 0 | 0 | 0 | 0 | 0 | 0 | 0 | 0 | 0 | 0 | 0 | 0 | 0 | 0 | 0 | 0 | 0 | 0 | 0 | 0 | 0 | 0 | 0 | 0 | 0 | 0 | 0 | 0 | 0 | 0 | 0 | 0 | 0 | 0 | 0 | 0 | 0 | 0 | 0 | 0 | 0 | 0 | 0
571313174000793715 | 2014-04-01 |  | 10 | 7.1 | 22 | KVA Vind | KVA Vind 6-10 | 370 - Næstved | [6 empty] | 0 | 0 | 0 | 0 | 0 | 0 | 0 | 0 | 0 | 0 | 0 | 0 | 0 | 0 | 0 | 0 | 0 | 0 | 0 | 0 | 0 | 0 | 0 | 0 | 0 | 0 | 0 | 0 | 0 | 0 | 0 | 0 | 0 | 0 | 0 | 0 | 0 | 12588.98 | 13277.079 | 10269.088 | 12687.369 | 9096.064 | 9134.845 | 9248.213 | 2480.171 | 0 | 1357.26 | 801.279 | 1453.341 | 1552.315 | 860.973 | 1500.75 | 522.01 | 1268.551 | 1056.681 | 1593.807 | 783.849 | 1944.899 | 1445.787 | 1142.533 | 1365.597 | 1549.929 | 905.603 | 2065.11 | 1300.18 | 972.32 | 2301.012 | 1126.442 | 2149.77 | 2168.254 | 2090.129 | 1525.274 | 1322.861 | 1793.737 | 1273.099 | 1279.876 | 1219.517 | 1350.703 | 1169.96 | 1224.471 | 2021.561 | 1564.834
571313174000798857 | 2014-04-01 |  | 10 | 13 | 18 | Gaia-Wind Ltd | Ukendt | 376 - Guldborgsund | [6 empty] | 0 | 0 | 0 | 0 | 0 | 0 | 0 | 0 | 0 | 0 | 0 | 0 | 0 | 0 | 0 | 0 | 0 | 0 | 0 | 0 | 0 | 0 | 0 | 0 | 0 | 0 | 0 | 0 | 0 | 0 | 0 | 0 | 0 | 0 | 0 | 0 | 0 | 28245.437 | 38989.29 | 35772.805 | 39408.41 | 31031.005 | 39606.413 | 37497.571 | 34909.405 | 4563.065 | 4955.163 | 1912.351 | 3283.452 | 2933.441 | 1787.648 | 3322.068 | 1318.554 | 2528.384 | 3164.109 | 3481.315 | 3288.997 | 5029.018 | 3343.647 | 3541.161 | 3356.977 | 2620.49 | 1826.535 | 3768.072 | 2678.852 | 2219.273 | 3770.513 | 3426.156 | 4308.77 | 4646.461 | 4277.592 | 3411.995 | 2710.368 | 2618.245 | 2834.517 | 2594.861 | 2346.762 | 2605.488 | 2762.77 | 3023.05 | 4633.608 | 4212.673
571313174000799663 | 2014-04-01 |  | 10 | 7.1 | 21.5 | KVA Vind | KVA Vind 6-10 | 370 - Næstved | [6 empty] | 0 | 0 | 0 | 0 | 0 | 0 | 0 | 0 | 0 | 0 | 0 | 0 | 0 | 0 | 0 | 0 | 0 | 0 | 0 | 0 | 0 | 0 | 0 | 0 | 0 | 0 | 0 | 0 | 0 | 0 | 0 | 0 | 0 | 0 | 0 | 0 | 0 | 7436.992 | 12104.429 | 8174.998 | 10430.575 | 8165.625 | 8980.266 | 9502.28 | 6494.222 | 1037.175 | 1305.86 | 468.749 | 590.338 | 912.901 | 452.115 | 962.126 | 299.74 | 772.114 | 666.096 | 983.78 | 418.283 | 1124.384 | 783.053 | 751.77 | 743.237 | 791.356 | 538.283 | 1094.36 | 736.324 | 494.788 | 1269.965 | 649.27 | 1173.769 | 980.825 | 1034.033 | 741.252 | 806.781 | 962.046 | 723.971 | 717.561 | 680.311 | 634.656 | 734.534 | 671.787 | 1041.198 | 820.762
571313134808005915 | 2014-04-03 |  | 10 | 14 | 18 | Ukendt | Ukendt | 760 - Ringkøbing-Skjern | [6 empty] | 0 | 0 | 0 | 0 | 0 | 0 | 0 | 0 | 0 | 0 | 0 | 0 | 0 | 0 | 0 | 0 | 0 | 0 | 0 | 0 | 0 | 0 | 0 | 0 | 0 | 0 | 0 | 0 | 0 | 0 | 0 | 0 | 0 | 0 | 0 | 0 | 0 | 0 | 22945 | 22318.23 | 22856.86 | 22617.25 | 21233.28 | 25700.45 | 18550.22 | 2154.91 | 3767.7 | 994.79 | 1966.71 | 2091.38 | 918.86 | 2381.49 | 493.31 | 1306.91 | 1734.04 | 2482.11 | 1391.72 | 1852.75 | 3.4 | 0 | 0 | 0 | 0 | 0 | 0 | 0 | 0 | 0 | 0 | 0 | 0 | 0 | 0 | 0 | 0 | 0 | 0 | 0 | 0 | 2339.65 | 2965.94 | 2202.72
571313134808006011 | 2014-04-03 |  | 10 | 14 | 18 | Ukendt | Ukendt | 760 - Ringkøbing-Skjern | [6 empty] | 0 | 0 | 0 | 0 | 0 | 0 | 0 | 0 | 0 | 0 | 0 | 0 | 0 | 0 | 0 | 0 | 0 | 0 | 0 | 0 | 0 | 0 | 0 | 0 | 0 | 0 | 0 | 0 | 0 | 0 | 0 | 0 | 0 | 0 | 0 | 0 | 0 | 0 | 23207 | 24088.54 | 35943.1 | 35162.65 | 34362.11 | 38504.86 | 32282.65 | 2263.54 | 3103.36 | 968.39 | 1946.62 | 2410.5 | 1671.49 | 2857.53 | 1244.73 | 1854.32 | 2216.99 | 2627.48 | 2537.73 | 2111.47 | 78.86 | 0 | 0 | 0 | 0 | 0 | 0 | 0 | 0 | 0 | 0 | 0 | 0 | 0 | 0 | 0 | 0 | 0 | 0 | 0 | 0 | 1159.57 | 3807.4 | 2996.76
570715000001296696 | 2014-04-07 |  | 2000 | 90 | 106.5 | Vestas Wind Systems A/S | V 90 2 | 730 - Randers | LAND | Ilshøj byØ. Tørslev | 1h | 571801.33 | 6268675.3 | SDFE2018 | 0 | 0 | 0 | 0 | 0 | 0 | 0 | 0 | 0 | 0 | 0 | 0 | 0 | 0 | 0 | 0 | 0 | 0 | 0 | 0 | 0 | 0 | 0 | 0 | 0 | 0 | 0 | 0 | 0 | 0 | 0 | 0 | 0 | 0 | 0 | 0 | 0 | 3772418.57 | 7428072.61 | 6377370.321 | 7162167.948 | 6040177.593 | 6295963.516 | 6910571.037 | 5808773.857 | 779689.358 | 851364.534 | 429421.835 | 485470.675 | 507474.929 | 370542.19 | 545307.05 | 267111.723 | 392393.927 | 544287.018 | 666398.033 | 525731.57 | 687744.621 | 584147.66 | 501355.4 | 495713.965 | 440855.871 | 265401.984 | 470182.677 | 218289.007 | 400613.286 | 721585.779 | 484706.484 | 731890.014 | 563525.124 | 646802.45 | 475655.494 | 515244.18 | 316560.724 | 445093.845 | 449707.449 | 414606.477 | 261732.321 | 540774.467 | 522217.569 | 682646.051 | 678958.676
570715000001296511 | 2014-04-08 |  | 2000 | 90 | 106.5 | Vestas Wind Systems A/S | V 90 2 | 730 - Randers | LAND | Ilshøj byØ. Tørslev | 1h | 571473.11 | 6269131.7 | SDFE2018 | 0 | 0 | 0 | 0 | 0 | 0 | 0 | 0 | 0 | 0 | 0 | 0 | 0 | 0 | 0 | 0 | 0 | 0 | 0 | 0 | 0 | 0 | 0 | 0 | 0 | 0 | 0 | 0 | 0 | 0 | 0 | 0 | 0 | 0 | 0 | 0 | 0 | 3613434.764 | 6856697.181 | 6089038.202 | 6739222.303 | 5653150.373 | 5941944.406 | 6049783.834 | 5004840.1 | 672332.318 | 792215.124 | 333878.522 | 458206.785 | 408559.011 | 331379.076 | 444868.189 | 244870.09 | 369744.611 | 519410.876 | 527686.429 | 526625.464 | 651158.778 | 538446.532 | 487620.505 | 425146.695 | 362988.281 | 241383.688 | 400623.517 | 320075.936 | 319205.439 | 649653.775 | 450714.67 | 669553.307 | 720762.432 | 568363.194 | 451040.743 | 430333.126 | 252247.946 | 367243.837 | 363108.175 | 313787.767 | 237826.537 | 470304.017 | 493689.289 | 650528.915 | 640965.068
570715000001296559 | 2014-04-08 |  | 2000 | 90 | 106.5 | Vestas Wind Systems A/S | V 90 2 | 730 - Randers | LAND | Ilshøj byØ. Tørslev | 1h | 571637.13 | 6268902.68 | SDFE2018 | 0 | 0 | 0 | 0 | 0 | 0 | 0 | 0 | 0 | 0 | 0 | 0 | 0 | 0 | 0 | 0 | 0 | 0 | 0 | 0 | 0 | 0 | 0 | 0 | 0 | 0 | 0 | 0 | 0 | 0 | 0 | 0 | 0 | 0 | 0 | 0 | 0 | 3674909.037 | 7064722.674 | 6056175.439 | 6784949.853 | 5662242.544 | 5865316.241 | 6436071.319 | 5536390.172 | 788785.67 | 816408.943 | 356575.521 | 457047.88 | 350869.323 | 331856.127 | 474985.476 | 243011.465 | 366649.585 | 518602.717 | 605470.591 | 524428.74 | 412173.896 | 564675.771 | 455610.767 | 382504.428 | 345320.492 | 228161.986 | 350394.41 | 326742.349 | 356881.175 | 679034.662 | 463907.208 | 701150.159 | 823065.733 | 629233.909 | 448796.956 | 453225.152 | 278457.071 | 391617.921 | 385890.644 | 342117.34 | 220663.095 | 481402.448 | 508652.105 | 663779.116 | 651058.116
570715000001296382 | 2014-04-09 |  | 2000 | 90 | 106.5 | Vestas Wind Systems A/S | V 90 2 | 730 - Randers | LAND | Ilshøj byØ. Tørslev | 2q | 571145.42 | 6269586.53 | SDFE2018 | 0 | 0 | 0 | 0 | 0 | 0 | 0 | 0 | 0 | 0 | 0 | 0 | 0 | 0 | 0 | 0 | 0 | 0 | 0 | 0 | 0 | 0 | 0 | 0 | 0 | 0 | 0 | 0 | 0 | 0 | 0 | 0 | 0 | 0 | 0 | 0 | 0 | 3725371.167 | 7217985.723 | 6296145.403 | 7128997.794 | 5845853.036 | 5959481.053 | 5791592.729 | 3868749.789 | 597774.458 | 609722.859 | 369093.798 | 380632.809 | 373100.597 | 342506.871 | 448508.518 | 221712.65 | 387585.289 | 426010.541 | 408069.662 | 532105.885 | 625173.916 | 482937.054 | 397037.992 | 329513.01 | 279014.06 | 243699.095 | 424918.639 | 334976.11 | 353859.116 | 639471.33 | 444936.288 | 667046.708 | 824321.559 | 597171.477 | 448252.422 | 413087.74 | 272926.651 | 426663.417 | 367957.762 | 292085.623 | 209853.305 | 470960.23 | 474585.116 | 640730.956 | 648937.548
570715000001296443 | 2014-04-09 |  | 2000 | 90 | 106.5 | Vestas Wind Systems A/S | V 90 2 | 730 - Randers | LAND | Ilshøj byØ. Tørslev | 5f | 571308 | 6269357.84 | SDFE2018 | 0 | 0 | 0 | 0 | 0 | 0 | 0 | 0 | 0 | 0 | 0 | 0 | 0 | 0 | 0 | 0 | 0 | 0 | 0 | 0 | 0 | 0 | 0 | 0 | 0 | 0 | 0 | 0 | 0 | 0 | 0 | 0 | 0 | 0 | 0 | 0 | 0 | 3813137.465 | 7247202.781 | 6336495.293 | 7124758.668 | 5967444.825 | 6237978.919 | 4099195.325 | 4749916.788 | 671495.949 | 612358.305 | 370036.895 | 419719.28 | 385307.077 | 353236.03 | 390876.394 | 250685.843 | 385481.998 | 558693.703 | 583167.641 | 537854.741 | 617984.813 | 547371.425 | 465789.267 | 374215.513 | 341287.924 | 246886.835 | 443368.699 | 338186.738 | 316377.701 | 650417.955 | 470488.473 | 604836.894 | 767496.353 | 652200.269 | 468449.676 | 440754.813 | 275033.436 | 386446.773 | 378622.244 | 233586.269 | 229073.862 | 506675.139 | 528682.159 | 643295.554 | 673944.308
570715000001296269 | 2014-04-10 |  | 2000 | 90 | 106.5 | Vestas Wind Systems A/S | V 90 2 | 730 - Randers | LAND | Ilshøj byØ. Tørslev | 4z | 570818.08 | 6270040.69 | SDFE2018 | 0 | 0 | 0 | 0 | 0 | 0 | 0 | 0 | 0 | 0 | 0 | 0 | 0 | 0 | 0 | 0 | 0 | 0 | 0 | 0 | 0 | 0 | 0 | 0 | 0 | 0 | 0 | 0 | 0 | 0 | 0 | 0 | 0 | 0 | 0 | 0 | 0 | 4069514.999 | 7861089.419 | 6787983.982 | 7737059.603 | 6379791.628 | 6553178.503 | 6332747.011 | 4318648.668 | 674452.781 | 674328.412 | 393327.926 | 362838.855 | 434302.908 | 375128.981 | 487161.088 | 236646.652 | 430741.967 | 515193.669 | 474927.331 | 599071.061 | 695642.17 | 490958.098 | 452187.257 | 340638.376 | 358143.446 | 262103.382 | 463520.529 | 361040.973 | 398559.144 | 697021.218 | 496217.65 | 736659.502 | 871039.205 | 649004.287 | 512669.529 | 457013.525 | 309619.446 | 469917.301 | 409419.687 | 337535.902 | 248173.359 | 537770.515 | 525642.969 | 700876.339 | 715626.997
570715000001296368 | 2014-04-10 |  | 2000 | 90 | 106.5 | Vestas Wind Systems A/S | V 90 2 | 730 - Randers | LAND | Ilshøj byØ. Tørslev | 2p | 570980.94 | 6269813.42 | SDFE2018 | 0 | 0 | 0 | 0 | 0 | 0 | 0 | 0 | 0 | 0 | 0 | 0 | 0 | 0 | 0 | 0 | 0 | 0 | 0 | 0 | 0 | 0 | 0 | 0 | 0 | 0 | 0 | 0 | 0 | 0 | 0 | 0 | 0 | 0 | 0 | 0 | 0 | 3899373.347 | 7501225.799 | 6471749.241 | 7337945.121 | 6107878.163 | 6231363.663 | 6102111.423 | 4025231.875 | 629857.02 | 640070.143 | 383437.558 | 390213.229 | 414884.978 | 356537.176 | 466452.885 | 230505.636 | 401831.782 | 465054.306 | 440093.839 | 563493.762 | 657143.296 | 503039.168 | 409478.884 | 338733.084 | 336610.498 | 249811.372 | 446953.826 | 349243.532 | 379877.797 | 666604.266 | 474295.717 | 707405.448 | 849169.828 | 621132.525 | 370532.468 | 436049.678 | 226979.273 | 343251.299 | 345146.791 | 309900.987 | 230154.122 | 501699.579 | 496549.213 | 662829.404 | 678723.329
571313134808005717 | 2014-04-14 |  | 25 | 14 | 18 | Ukendt | Ukendt | 760 - Ringkøbing-Skjern | [6 empty] | 0 | 0 | 0 | 0 | 0 | 0 | 0 | 0 | 0 | 0 | 0 | 0 | 0 | 0 | 0 | 0 | 0 | 0 | 0 | 0 | 0 | 0 | 0 | 0 | 0 | 0 | 0 | 0 | 0 | 0 | 0 | 0 | 0 | 0 | 0 | 0 | 0 | 27448.87 | 61955.55 | 44912.08 | 49352.43 | 43026.102 | 55295.52 | 57161.14 | 49044.72 | 6274.87 | 8731.79 | 3333.14 | 5795.08 | 5725.96 | 3197.69 | 6104.27 | 2058.49 | 4026.11 | 4779.52 | 6681.16 | 4517.86 | 6267.87 | 5159.07 | 5857.85 | 5247.78 | 5426.41 | 2983.3 | 5077.81 | 3750.15 | 3283.76 | 6810.18 | 3892.41 | 6160.56 | 7038.84 | 6783.93 | 5847.75 | 5442.89 | 3892.29 | 4609.28 | 3964.74 | 3902.76 | 2679.65 | 3698.08 | 3579.55 | 5386.1 | 4563.96
571313134700402560 | 2014-04-15 | 2017-03-07 | 2200 | 100 | 80 | Vestas Wind Systems A/S | Ukendt | 665 - Lemvig | LAND | Rysensten Hovedgård, Bøvling | 1u | 447710.49 | 6256544.433 | Stamdata | 0 | 0 | 0 | 0 | 0 | 0 | 0 | 0 | 0 | 0 | 0 | 0 | 0 | 0 | 0 | 0 | 0 | 0 | 0 | 0 | 0 | 0 | 0 | 0 | 0 | 0 | 0 | 0 | 0 | 0 | 0 | 0 | 0 | 0 | 0 | 0 | 0 | 4646828 | 8069142.25 | 7320595.25 | 1869653 | 0 | 0 | 0 | 0 | 0 | 0 | 0 | 0 | 0 | 0 | 0 | 0 | 0 | 0 | 0 | 0 | 0 | 0 | 0 | 0 | 0 | 0 | 0 | 0 | 0 | 0 | 0 | 0 | 0 | 0 | 0 | 0 | 0 | 0 | 0 | 0 | 0 | 0 | 0 | 0 | 0
570715000001406576 | 2014-04-15 |  | 10 | 7.1 | 21 | Ukendt | Ukendt | 860 - Hjørring | [6 empty] | 0 | 0 | 0 | 0 | 0 | 0 | 0 | 0 | 0 | 0 | 0 | 0 | 0 | 0 | 0 | 0 | 0 | 0 | 0 | 0 | 0 | 0 | 0 | 0 | 0 | 0 | 0 | 0 | 0 | 0 | 0 | 0 | 0 | 0 | 0 | 0 | 0 | 961.92 | 0 | 10337.34 | 11876.473 | 10252.22 | 9661.47 | 12123.65 | 8694.41 | 1306.07 | 1111.54 | 791.81 | 648.84 | 876.73 | 653.15 | 682.03 | 358.47 | 502.58 | 684.1 | 1259.7 | 601.59 | 971.71 | 931.53 | 795.11 | 755.27 | 734.88 | 334.9 | 768.14 | 350.11 | 565.51 | 860.21 | 691.37 | 782.24 | 1002.38 | 556.99 | 680.61 | 638.97 | 411.66 | 519.2 | 440.47 | 488.71 | 302.62 | 657.25 | 600.81 | 575.45 | 586.93
570715000001405920 | 2014-04-25 |  | 6 | 6 | 16 | Ukendt | Ukendt | 851 - Aalborg | [6 empty] | 0 | 0 | 0 | 0 | 0 | 0 | 0 | 0 | 0 | 0 | 0 | 0 | 0 | 0 | 0 | 0 | 0 | 0 | 0 | 0 | 0 | 0 | 0 | 0 | 0 | 0 | 0 | 0 | 0 | 0 | 0 | 0 | 0 | 0 | 0 | 0 | 0 | 0 | 0 | 0 | 0 | 0 | 0 | 0 | 6953.55 | 1121.93 | 999.39 | 761.58 | 651.36 | 851.66 | 605.35 | 680.52 | 252.14 | 538.24 | 596.73 | 1250.94 | 392.32 | 877.64 | 903.07 | 759.18 | 762.54 | 639.11 | 235.79 | 724.78 | 346.56 | 448.76 | 1192.84 | 606.88 | 1024.29 | 1170.95 | 1008.84 | 708.22 | 839.66 | 517.16 | 645.19 | 461.51 | 371.63 | 252.69 | 698.73 | 610.14 | 813.82 | 754.92
571313134700402577 | 2014-04-25 |  | 10 | 12 | 18 | Genvind | GV 20 | 665 - Lemvig | [6 empty] | 0 | 0 | 0 | 0 | 0 | 0 | 0 | 0 | 0 | 0 | 0 | 0 | 0 | 0 | 0 | 0 | 0 | 0 | 0 | 0 | 0 | 0 | 0 | 0 | 0 | 0 | 0 | 0 | 0 | 0 | 0 | 0 | 0 | 0 | 0 | 0 | 0 | 24091.22 | 43883.47 | 36176.86 | 36716.62 | 21209.85 | 21128.07 | 29661.84 | 23997.91 | 3262.36 | 3665.65 | 1052.82 | 1915.66 | 2429.81 | 1578.8 | 3342 | 1504.37 | 2879.99 | 2945.86 | 3157.72 | 2214.99 | 2357.72 | 1894.4 | 1770.95 | 1907.38 | 2829.23 | 1233.11 | 2294.65 | 1357.43 | 1976.7 | 2400.03 | 1402.19 | 2272.08 | 2495.06 | 2842.55 | 1488.46 | 2632.52 | 2096.82 | 2532.82 | 1762.44 | 2075.32 | 1119.88 | 1776.43 | 2358.65 | 2861.94 | 1705.34
570715000001397249 | 2014-04-30 |  | 10 | 7.1 | 21 | Ukendt | Ukendt | 860 - Hjørring | [6 empty] | 0 | 0 | 0 | 0 | 0 | 0 | 0 | 0 | 0 | 0 | 0 | 0 | 0 | 0 | 0 | 0 | 0 | 0 | 0 | 0 | 0 | 0 | 0 | 0 | 0 | 0 | 0 | 0 | 0 | 0 | 0 | 0 | 0 | 0 | 0 | 0 | 0 | 9692.61 | 22680.58 | 17285.26 | 17194.16 | 18470.367 | 25865.374 | 28826.805 | 22271.689 | 2789.204 | 3130.826 | 1797.984 | 1835.738 | 1834.618 | 1668.213 | 1804.223 | 1064.767 | 1253.277 | 1452.995 | 1781.193 | 955.31 | 1457.115 | 1434.533 | 1335.299 | 1565.329 | 1780.629 | 1071.117 | 2277.054 | 1681.743 | 1535.017 | 2520.919 | 1210.911 | 1977.997 | 2228.276 | 1692.028 | 1000.794 | 836.169 | 1270.925 | 1778.552 | 1685.264 | 1499.273 | 1083.425 | 1703.475 | 1482.758 | 1690.989 | 1403.619
570715000001400932 | 2014-05-01 |  | 25 | 14 | 18 | Ukendt | Ukendt | 671 - Struer | [6 empty] | 0 | 0 | 0 | 0 | 0 | 0 | 0 | 0 | 0 | 0 | 0 | 0 | 0 | 0 | 0 | 0 | 0 | 0 | 0 | 0 | 0 | 0 | 0 | 0 | 0 | 0 | 0 | 0 | 0 | 0 | 0 | 0 | 0 | 0 | 0 | 0 | 0 | 47633 | 84120 | 70330.977 | 77140.67 | 68942.38 | 67515.63 | 68844.79 | 63563.97 | 8312.12 | 9424.26 | 3661.27 | 5781.09 | 5446.84 | 3758.32 | 6608.85 | 2890.61 | 4379.7 | 5811.84 | 7464.54 | 4846.54 | 6393.09 | 6472.44 | 5757.88 | 5150.63 | 6200.32 | 3274.59 | 5709.04 | 4326.5 | 3650.88 | 8431.76 | 4675.78 | 6932.96 | 8058 | 5922.52 | 5504.06 | 5548.04 | 3684.26 | 4808.16 | 4281.48 | 4009.75 | 2989.29 | 4359.93 | 4866.8 | 6823.8 | 5533.21
570715000001400994 | 2014-05-01 |  | 10 | 13 | 18 | Ukendt | Ukendt | 773 - Morsø | [6 empty] | 0 | 0 | 0 | 0 | 0 | 0 | 0 | 0 | 0 | 0 | 0 | 0 | 0 | 0 | 0 | 0 | 0 | 0 | 0 | 0 | 0 | 0 | 0 | 0 | 0 | 0 | 0 | 0 | 0 | 0 | 0 | 0 | 0 | 0 | 0 | 0 | 0 | 13341 | 24554 | 20748.204 | 22727.79 | 21371.16 | 18737.75 | 21705.73 | 18459.04 | 2507.71 | 2762.79 | 1396.17 | 2224.47 | 1820.73 | 1117.9 | 1829.62 | 887.2 | 1565.95 | 1404.39 | 2633.06 | 1272.32 | 1786.83 | 1263.52 | 1641.58 | 2193.91 | 2601.25 | 1068.36 | 1612.76 | 974.73 | 1279.06 | 2515.83 | 1986.85 | 2262.32 | 2890.04 | 2400.96 | 2242.69 | 2073.81 | 1599.87 | 1732.47 | 1464.05 | 1094.96 | 935.39 | 1654.81 | 1811.37 | 2244.84 | 1796.62
571313134700402584 | 2014-05-01 |  | 25 | 14 | 18 | Windpower D | 175 kW | 665 - Lemvig | [6 empty] | 0 | 0 | 0 | 0 | 0 | 0 | 0 | 0 | 0 | 0 | 0 | 0 | 0 | 0 | 0 | 0 | 0 | 0 | 0 | 0 | 0 | 0 | 0 | 0 | 0 | 0 | 0 | 0 | 0 | 0 | 0 | 0 | 0 | 0 | 0 | 0 | 0 | 37733.29 | 78816.3 | 67879.33 | 75672.79 | 66607.97 | 67723.69 | 77752.83 | 71893.67 | 8263.47 | 9958.34 | 4624.51 | 6747.28 | 6725.04 | 3999.88 | 7656.29 | 3016.01 | 5160.02 | 6595.08 | 7669.79 | 5556.62 | 6629.83 | 6427.62 | 6764.56 | 6034.58 | 7381.21 | 3612.38 | 6296.54 | 5098.16 | 3528.43 | 7091.61 | 5099.25 | 8274.88 | 9146.66 | 8014.95 | 7655.55 | 7429.47 | 4896.63 | 6294.57 | 5223.21 | 5368.12 | 3997.08 | 5806.42 | 6515.62 | 8658.57 | 6626.99
571313174000795535 | 2014-05-01 |  | 10 | 7.1 | 21 | THY møllen Aps | TWP-40-10 | 326 - Kalundborg | [6 empty] | 0 | 0 | 0 | 0 | 0 | 0 | 0 | 0 | 0 | 0 | 0 | 0 | 0 | 0 | 0 | 0 | 0 | 0 | 0 | 0 | 0 | 0 | 0 | 0 | 0 | 0 | 0 | 0 | 0 | 0 | 0 | 0 | 0 | 0 | 0 | 0 | 0 | 5221.883 | 9937.565 | 7175.396 | 9103.725 | 6727.763 | 7768.401 | 7179.062 | 6058.915 | 1009.059 | 734.176 | 385.831 | 676.169 | 623.437 | 287.729 | 936.957 | 180.449 | 699.874 | 522.266 | 753.15 | 294.111 | 796.439 | 873.89 | 548.608 | 722.411 | 813.697 | 250.227 | 604.888 | 698.16 | 432.491 | 1389.404 | 485.517 | 826.572 | 1001.313 | 631.174 | 486.292 | 473.183 | 596.327 | 411.067 | 402.967 | 432.079 | 376.399 | 481.393 | 497.911 | 455.746 | 590.811
570715000001396396 | 2014-05-02 |  | 25 | 13 | 18 | HSWind Aps | Viking 25 | 706 - Syddjurs | [6 empty] | 0 | 0 | 0 | 0 | 0 | 0 | 0 | 0 | 0 | 0 | 0 | 0 | 0 | 0 | 0 | 0 | 0 | 0 | 0 | 0 | 0 | 0 | 0 | 0 | 0 | 0 | 0 | 0 | 0 | 0 | 0 | 0 | 0 | 0 | 0 | 0 | 0 | 0 | 0 | 35505.314 | 40399.597 | 31793.997 | 35165.212 | 39117.149 | 25000.503 | 3217.896 | 4256.937 | 2354.412 | 2491.284 | 2075.66 | 1234.439 | 2296.491 | 944.303 | 2405.97 | 2018.724 | 4110.786 | 1633.515 | 3353.138 | 2627.947 | 2553.541 | 2635.054 | 2735.853 | 803.698 | 2031.56 | 1353.812 | 1783.276 | 4503.999 | 3419.679 | 3352.768 | 4054.444 | 3029.374 | 3093.277 | 2523.368 | 2683.493 | 1475.046 | 1858.416 | 1928.78 | 1985.804 | 2521.905 | 2310.052 | 2991.422 | 3069.019
570715000001396433 | 2014-05-02 |  | 25 | 13 | 18 | HSWind Aps | Viking 25 | 706 - Syddjurs | [6 empty] | 0 | 0 | 0 | 0 | 0 | 0 | 0 | 0 | 0 | 0 | 0 | 0 | 0 | 0 | 0 | 0 | 0 | 0 | 0 | 0 | 0 | 0 | 0 | 0 | 0 | 0 | 0 | 0 | 0 | 0 | 0 | 0 | 0 | 0 | 0 | 0 | 0 | 0 | 0 | 27976.075 | 31638.061 | 27930.71 | 26506.977 | 30087.375 | 19738.762 | 3894.256 | 3972.607 | 2427.582 | 2060.852 | 1940.944 | 991.027 | 1833.477 | 724.889 | 1270.632 | 1804.459 | 3698.72 | 2196.061 | 3487.433 | 3731.482 | 2715.882 | 2158.183 | 1838.677 | 605.928 | 2029.768 | 1674.173 | 1381.38 | 3304.642 | 2218.808 | 3561.827 | 4874.924 | 3611.669 | 2316.115 | 2303.001 | 1256.696 | 865.596 | 564.682 | 1474.619 | 778.755 | 2235.516 | 1648.366 | 2628.704 | 2413.922
570715000001396884 | 2014-05-02 |  | 10 | 7.1 | 21 | Ukendt | Ukendt | 706 - Syddjurs | [6 empty] | 0 | 0 | 0 | 0 | 0 | 0 | 0 | 0 | 0 | 0 | 0 | 0 | 0 | 0 | 0 | 0 | 0 | 0 | 0 | 0 | 0 | 0 | 0 | 0 | 0 | 0 | 0 | 0 | 0 | 0 | 0 | 0 | 0 | 0 | 0 | 0 | 0 | 0 | 0 | 10580.386 | 11524.762 | 10141.405 | 9697.199 | 11214.036 | 8126.087 | 1574.968 | 1576.962 | 560.162 | 761.956 | 560.368 | 308.677 | 522.682 | 197.141 | 509.943 | 733.89 | 1366.777 | 827.914 | 1235.37 | 1221.721 | 802.452 | 612.314 | 457.085 | 204.414 | 631.697 | 480.702 | 417.935 | 1308.801 | 935.29 | 807.445 | 0 | 0 | 0 | 0 | 0 | 0 | 0 | 399.575 | 286.764 | 654.762 | 648.177 | 1112.345 | 1070.778
571313144100986263 | 2014-05-15 |  | 25 | 15 | 17.5 | Vestas Wind Systems A/S | HVK 15 | 550 - Tønder | [6 empty] | 0 | 0 | 0 | 0 | 0 | 0 | 0 | 0 | 0 | 0 | 0 | 0 | 0 | 0 | 0 | 0 | 0 | 0 | 0 | 0 | 0 | 0 | 0 | 0 | 0 | 0 | 0 | 0 | 0 | 0 | 0 | 0 | 0 | 0 | 0 | 0 | 0 | 27274.68 | 52811.834 | 33539.196 | 50495.389 | 41100.136 | 29400.822 | 6402.048 | 0 | 0 | 0 | 0 | 0 | 0 | 0 | 0 | 0 | 0 | 0 | 0 | 0 | 0 | 0 | 0 | 0 | 0 | 0 | 0 | 0 | 0 | 0 | 0 | 0 | 0 | 0 | 0 | 0 | 0 | 0 | 0 | 0 | 0 | 0 | 0 | 0 | 0
571313174116016241 | 2014-05-15 |  | 10 | 7.1 | 21.5 | KVA Vind | KVA Vind 6-10 | 260 - Halsnæs | [6 empty] | 0 | 0 | 0 | 0 | 0 | 0 | 0 | 0 | 0 | 0 | 0 | 0 | 0 | 0 | 0 | 0 | 0 | 0 | 0 | 0 | 0 | 0 | 0 | 0 | 0 | 0 | 0 | 0 | 0 | 0 | 0 | 0 | 0 | 0 | 0 | 0 | 0 | 4721.01 | 9289.46 | 6933.79 | 7528.67 | 7312.08 | 7047.85 | 7195.02 | 4870.22 | 826.01 | 902.72 | 515.91 | 455.31 | 457.77 | 191.66 | 540.5 | 139.29 | 498.88 | 399.72 | 861.32 | 395.61 | 758.94 | 568.17 | 628.65 | 509.04 | 647.27 | 266.88 | 530.79 | 405.97 | 400.46 | 1013.76 | 427.95 | 724.25 | 1090.64 | 713.16 | 613.15 | 515.59 | 641.36 | 1.57 | 0.1 | 4.79 | 0.06 | 10.18 | 3.87 | 177.29 | 876.5
570715000001400222 | 2014-05-20 |  | 10 | 7.1 | 21 | Ukendt | Ukendt | 810 - Brønderslev | [6 empty] | 0 | 0 | 0 | 0 | 0 | 0 | 0 | 0 | 0 | 0 | 0 | 0 | 0 | 0 | 0 | 0 | 0 | 0 | 0 | 0 | 0 | 0 | 0 | 0 | 0 | 0 | 0 | 0 | 0 | 0 | 0 | 0 | 0 | 0 | 0 | 0 | 0 | 8394.66 | 0 | 15350.47 | 16931.56 | 618.884 | 3014.364 | 21017.777 | 16195.356 | 2325.91 | 2176.187 | 1322.508 | 1401.6 | 1604.48 | 1247.799 | 1451.262 | 832.605 | 1109.246 | 1367.978 | 1949.151 | 337.347 | 1804.795 | 1963.435 | 1380.049 | 1397.773 | 1196.135 | 711.936 | 1510.414 | 1231.248 | 1156.854 | 2443.192 | 1297.41 | 2027.213 | 2611.905 | 2052.582 | 1554.58 | 1563.82 | 954.168 | 336.426 | 253.895 | 1125.91 | 759.206 | 1393.537 | 1413.844 | 1953.913 | 1592.094
571313134700402645 | 2014-05-22 |  | 25 | 14 | 18 | Solid Wind Power A/S | SWP25-14TG20 | 665 - Lemvig | [6 empty] | 0 | 0 | 0 | 0 | 0 | 0 | 0 | 0 | 0 | 0 | 0 | 0 | 0 | 0 | 0 | 0 | 0 | 0 | 0 | 0 | 0 | 0 | 0 | 0 | 0 | 0 | 0 | 0 | 0 | 0 | 0 | 0 | 0 | 0 | 0 | 0 | 0 | 30754.21 | 75954.1 | 67782.65 | 72210.95 | 67097.62 | 67222.08 | 71170.51 | 59063.4 | 8029.86 | 8845.07 | 3762.92 | 5953.54 | 5393.83 | 3142.07 | 6223.04 | 2595.23 | 4197.2 | 5252.51 | 6949.46 | 4835.91 | 6107.88 | 6107.12 | 5989.62 | 5160.55 | 6354.06 | 1575.33 | 3559.09 | 4232.36 | 3614.7 | 8326.34 | 4989 | 7346.38 | 8609.57 | 7017.38 | 6313.46 | 6071.49 | 3846.43 | 1468.25 | 3912.13 | 3967.52 | 3053.68 | 4605.21 | 5231.35 | 7074.06 | 5712.74
571313134700402652 | 2014-05-22 |  | 25 | 14 | 18 | Ukendt | Ukendt | 665 - Lemvig | [6 empty] | 0 | 0 | 0 | 0 | 0 | 0 | 0 | 0 | 0 | 0 | 0 | 0 | 0 | 0 | 0 | 0 | 0 | 0 | 0 | 0 | 0 | 0 | 0 | 0 | 0 | 0 | 0 | 0 | 0 | 0 | 0 | 0 | 0 | 0 | 0 | 0 | 0 | 43056.94 | 99595.81 | 60105.78 | 64437.68 | 70876.36 | 79359.2 | 91330.54 | 71303.66 | 8707.58 | 9921.37 | 4610.53 | 6663.2 | 7094.35 | 4459.67 | 8481.85 | 3240.75 | 5706.3 | 7173.56 | 8687.61 | 6058.34 | 7452.14 | 6710.86 | 6664.48 | 5616.19 | 6940.25 | 3420.37 | 6163.34 | 5717.62 | 5283.52 | 9207.97 | 5489.55 | 8198.03 | 8012.26 | 7985.83 | 7685.58 | 7434.99 | 5066.03 | 6499.53 | 5402.88 | 5684.86 | 4149.34 | 6134.99 | 6295.4 | 8482.24 | 5997.41
571313144100985815 | 2014-05-22 |  | 10 | 13 | 18 | Gaia-Wind Ltd | Ukendt | 550 - Tønder | [6 empty] | 0 | 0 | 0 | 0 | 0 | 0 | 0 | 0 | 0 | 0 | 0 | 0 | 0 | 0 | 0 | 0 | 0 | 0 | 0 | 0 | 0 | 0 | 0 | 0 | 0 | 0 | 0 | 0 | 0 | 0 | 0 | 0 | 0 | 0 | 0 | 0 | 0 | 11437.33 | 26397.922 | 20129.799 | 22419.279 | 20854.476 | 21850.078 | 23296.477 | 18608.294 | 2721.989 | 3383.352 | 1068.205 | 2017.096 | 1733.831 | 1004.699 | 1020.41 | 657.975 | 1309.949 | 1396.003 | 1987.923 | 1775.37 | 2774.578 | 2108.14 | 2477.797 | 1894.449 | 2137.939 | 1104.69 | 1884.396 | 839.351 | 719.81 | 2191.358 | 1609.856 | 2660.941 | 3119.621 | 2831.562 | 2204.336 | 1822.256 | 1563.459 | 1392.594 | 1335.331 | 668.917 | 580.473 | 1219.317 | 1559.193 | 2499.743 | 2106.103
570715000001409317 | 2014-05-27 |  | 10 | 13 | 18.2 | Ukendt | Ukendt | 840 - Rebild | [6 empty] | 0 | 0 | 0 | 0 | 0 | 0 | 0 | 0 | 0 | 0 | 0 | 0 | 0 | 0 | 0 | 0 | 0 | 0 | 0 | 0 | 0 | 0 | 0 | 0 | 0 | 0 | 0 | 0 | 0 | 0 | 0 | 0 | 0 | 0 | 0 | 0 | 0 | 8139.363 | 21535.429 | 17292.27 | 17090.84 | 17489.912 | 15315.84 | 18650.408 | 13422.624 | 2151.504 | 1945.028 | 883.168 | 1305.656 | 1163.276 | 583.432 | 916.068 | 477.78 | 855.152 | 1138.016 | 2441.708 | 1555.768 | 1864.252 | 1333.124 | 1384.468 | 1368.076 | 1086.64 | 405.608 | 950.076 | 854.46 | 876.464 | 2176.628 | 1473.2 | 2282.848 | 2646.944 | 2004.616 | 1946.636 | 1787.296 | 836.948 | 917.032 | 800.948 | 890.38 | 517.008 | 1235.672 | 1224.352 | 2046.26 | 1730.428
570715000001412409 | 2014-05-27 |  | 10 | 13 | 18.2 | Gaia-Wind Ltd | Ukendt | 787 - Thisted | [6 empty] | 0 | 0 | 0 | 0 | 0 | 0 | 0 | 0 | 0 | 0 | 0 | 0 | 0 | 0 | 0 | 0 | 0 | 0 | 0 | 0 | 0 | 0 | 0 | 0 | 0 | 0 | 0 | 0 | 0 | 0 | 0 | 0 | 0 | 0 | 0 | 0 | 0 | 0 | 0 | 29138.964 | 34585.94 | 31728.09 | 30503.3 | 34006.54 | 29898.27 | 1577.39 | 4063.47 | 2214.39 | 2435.32 | 2795.52 | 2005.32 | 2958.48 | 1494.42 | 2347.22 | 2869.03 | 4074.5 | 2390.12 | 3231.23 | 2656.76 | 2847.58 | 2510.74 | 2819.31 | 1515.69 | 2441.26 | 1956.86 | 2229.28 | 3721.06 | 2352.13 | 3160.85 | 3364.79 | 2789.76 | 2889.89 | 2604.99 | 1892.31 | 2609.64 | 2139.98 | 2010.03 | 1477 | 2509.47 | 2445.47 | 3203.79 | 2703.92
571313113161593499 | 2014-05-29 |  | 10 | 7.1 | 21 | KVA Vind | KVA Vind 6-10 | 779 - Skive | [6 empty] | 0 | 0 | 0 | 0 | 0 | 0 | 0 | 0 | 0 | 0 | 0 | 0 | 0 | 0 | 0 | 0 | 0 | 0 | 0 | 0 | 0 | 0 | 0 | 0 | 0 | 0 | 0 | 0 | 0 | 0 | 0 | 0 | 0 | 0 | 0 | 0 | 0 | 0 | 0 | 15652.16 | 16719.433 | 13918.997 | 13193.388 | 15128.922 | 12390.019 | 1684.536 | 2006.661 | 1006.873 | 1273.086 | 1095.61 | 624.29 | 1200.905 | 546.234 | 949.45 | 942.999 | 1736.041 | 964.75 | 1323.397 | 1493.267 | 1229.839 | 1099.025 | 1437.005 | 563.013 | 945.18 | 951.836 | 730.427 | 1721.884 | 928.202 | 436.965 | 1309.379 | 639.963 | 476.274 | 752.714 | 689.268 | 713.693 | 691.79 | 645.526 | 389.107 | 659.589 | 541.881 | 802.317 | 600.408
571313113161591259 | 2014-06-01 |  | 10 | 13.4 | 18.3 | Gaia-Wind Ltd | Gaia 11 | 740 - Silkeborg | [6 empty] | 0 | 0 | 0 | 0 | 0 | 0 | 0 | 0 | 0 | 0 | 0 | 0 | 0 | 0 | 0 | 0 | 0 | 0 | 0 | 0 | 0 | 0 | 0 | 0 | 0 | 0 | 0 | 0 | 0 | 0 | 0 | 0 | 0 | 0 | 0 | 0 | 0 | 0 | 0 | 14538.174 | 14933.544 | 14241.163 | 13165.444 | 12918.007 | 11260.101 | 1945.611 | 1651.228 | 1150.776 | 1466.624 | 1030.091 | 572.508 | 1100.476 | 314.525 | 641.321 | 592.266 | 1478.934 | 662.988 | 1088.286 | 1414.13 | 941.702 | 1428.736 | 1267.937 | 446.138 | 483.426 | 603.242 | 365.084 | 1745.941 | 1100.393 | 1649.129 | 1842.04 | 1571.615 | 1265.986 | 1070.955 | 829.742 | 575.856 | 605.436 | 359.314 | 356.54 | 788.418 | 732.322 | 1343.584 | 1016.349
571313144500801128 | 2014-06-01 |  | 10 | 16 | 17 | Solid Wind Power A/S | SWP-10-16 TG20 | 580 - Aabenraa | [6 empty] | 0 | 0 | 0 | 0 | 0 | 0 | 0 | 0 | 0 | 0 | 0 | 0 | 0 | 0 | 0 | 0 | 0 | 0 | 0 | 0 | 0 | 0 | 0 | 0 | 0 | 0 | 0 | 0 | 0 | 0 | 0 | 0 | 0 | 0 | 0 | 0 | 0 | 0 | 0 | 18681.338 | 15943.228 | 14187.205 | 14863.808 | 19389.045 | 32346.174 | 4415.133 | 4804.654 | 2639.713 | 3082.518 | 2766.009 | 1871.899 | 2788.773 | 1464.829 | 1913.611 | 2393.381 | 3493.289 | 2889.577 | 3686.469 | 2757.226 | 3089.057 | 2900.08 | 2946.13 | 1669.268 | 2415.929 | 1732.712 | 1462.74 | 3135.339 | 2874.331 | 3947.635 | 3867.159 | 3815.214 | 3331.701 | 2772.7 | 2806.91 | 1996.509 | 2031.171 | 1562.279 | 1794.332 | 2186.813 | 2263.989 | 3648.428 | 3248.221
570715000001399991 | 2014-06-04 |  | 10 | 7.1 | 21 | KVA Vind | KVA Vind 6-10 | 860 - Hjørring | [6 empty] | 0 | 0 | 0 | 0 | 0 | 0 | 0 | 0 | 0 | 0 | 0 | 0 | 0 | 0 | 0 | 0 | 0 | 0 | 0 | 0 | 0 | 0 | 0 | 0 | 0 | 0 | 0 | 0 | 0 | 0 | 0 | 0 | 0 | 0 | 0 | 0 | 0 | 6506.84 | 16547.52 | 11869.31 | 13446.64 | 12456.05 | 11956.023 | 14224.756 | 10896.289 | 1839.346 | 1448.727 | 662.053 | 919.796 | 1164.353 | 934.849 | 1155.44 | 837.271 | 801.885 | 621.472 | 956.86 | 406.47 | 730.229 | 793.345 | 772.253 | 1077.533 | 1200.534 | 980.878 | 1127.966 | 853.35 | 672.375 | 1345.239 | 391.577 | 612.372 | 933.851 | 1004.208 | 765.35 | 1043.783 | 1039.164 | 901.517 | 737.409 | 721.414 | 445.79 | 893.644 | 907.64 | 1340.791 | 1219.72
571313104601088019 | 2014-06-12 |  | 10 | 7.1 | 21.4 | THY møllen Aps | TWP-40-10 | 813 - Frederikshavn | [6 empty] | 0 | 0 | 0 | 0 | 0 | 0 | 0 | 0 | 0 | 0 | 0 | 0 | 0 | 0 | 0 | 0 | 0 | 0 | 0 | 0 | 0 | 0 | 0 | 0 | 0 | 0 | 0 | 0 | 0 | 0 | 0 | 0 | 0 | 0 | 0 | 0 | 0 | 0 | 10432.25 | 13614.784 | 14681.43 | 12101.7 | 12584.17 | 15178.71 | 11494.32 | 2012.64 | 1501.61 | 806.64 | 855.84 | 1102.26 | 690.3 | 820.03 | 317.33 | 963.02 | 653.54 | 2359.91 | 941.37 | 1480.56 | 1549.94 | 1150.48 | 1085.27 | 969.17 | 435.63 | 756.01 | 435.72 | 678.98 | 2164.07 | 1495.03 | 1974.72 | 2326.28 | 1801.34 | 1226.19 | 1259.86 | 611.55 | 794.98 | 684.91 | 427.29 | 431.99 | 1124.35 | 833.62 | 1660.09 | 1500.22
570715000001402400 | 2014-06-19 |  | 25 | 13 | 18 | HSWind Aps | Viking 25 | 849 - Jammerbugt | [6 empty] | 0 | 0 | 0 | 0 | 0 | 0 | 0 | 0 | 0 | 0 | 0 | 0 | 0 | 0 | 0 | 0 | 0 | 0 | 0 | 0 | 0 | 0 | 0 | 0 | 0 | 0 | 0 | 0 | 0 | 0 | 0 | 0 | 0 | 0 | 0 | 0 | 0 | 6609.06 | 28370.72 | 20961.93 | 31390.01 | 23478.92 | 25642.464 | 28403.734 | 20772.604 | 3629.658 | 3657.237 | 1333.086 | 1241.513 | 2704.396 | 1729.016 | 2707.461 | 932.727 | 1560.497 | 1996.206 | 2582.002 | 1206.305 | 2089.031 | 2883.426 | 2013.644 | 1770.087 | 1939.099 | 1061.263 | 2396.141 | 2069.753 | 1321.093 | 3487.439 | 1510.282 | 2682.216 | 3630.119 | 2541.341 | 1833.354 | 1977.344 | 1282.977 | 1713.374 | 1623.588 | 1243.286 | 855.725 | 1426.512 | 1965.535 | 2340.623 | 2209.318
571313134700402638 | 2014-06-20 |  | 3300 | 117 | 91.5 | Vestas Wind Systems A/S | V117-3.3 MW | 661 - Holstebro | LAND | Gedbo, Tvis | 1a | 485987.01 | 6241247.99 | SDFE2018 | 0 | 0 | 0 | 0 | 0 | 0 | 0 | 0 | 0 | 0 | 0 | 0 | 0 | 0 | 0 | 0 | 0 | 0 | 0 | 0 | 0 | 0 | 0 | 0 | 0 | 0 | 0 | 0 | 0 | 0 | 0 | 0 | 0 | 0 | 0 | 0 | 0 | 5178566.5 | 11696213.75 | 9982021.5 | 10707548 | 9797106.5 | 9740699.75 | 8013560 | 6665870 | 832640 | 827570 | 487970 | 539010 | 462360 | 458040 | 523840 | 325870 | 612390 | 756720 | 713640 | 825040 | 857410 | 813630 | 652070 | 538010 | 519750 | 405700 | 596060 | 550270 | 592940 | 1153000 | 808090 | 1108950 | 1278060 | 1028000 | 889660 | 748250 | 636080 | 634540 | 626480 | 617280 | 487350 | 813440 | 706790 | 1023530 | 951490
571313134700402621 | 2014-06-23 |  | 3300 | 117 | 91.5 | Vestas Wind Systems A/S | V117-3.3 MW | 661 - Holstebro | LAND | Gedbo, Tvis | 1a | 485820.37 | 6241527.09 | SDFE2018 | 0 | 0 | 0 | 0 | 0 | 0 | 0 | 0 | 0 | 0 | 0 | 0 | 0 | 0 | 0 | 0 | 0 | 0 | 0 | 0 | 0 | 0 | 0 | 0 | 0 | 0 | 0 | 0 | 0 | 0 | 0 | 0 | 0 | 0 | 0 | 0 | 0 | 4758273.75 | 11033914.5 | 9382936.25 | 10138444 | 9179046.75 | 9186042.75 | 9245690 | 6494200 | 824060 | 815920 | 430610 | 508610 | 435250 | 402940 | 503700 | 353420 | 601010 | 728690 | 698930 | 811070 | 935660 | 788550 | 608680 | 473510 | 472860 | 363540 | 673130 | 533360 | 567380 | 1123410 | 757580 | 1061530 | 1243800 | 853830 | 834380 | 644960 | 520140 | 607950 | 593430 | 583730 | 466370 | 728730 | 414120 | 997220 | 920010
571313103103030830 | 2014-06-23 |  | 10 | 7.1 | 21 | Ukendt | Ukendt | 860 - Hjørring | [6 empty] | 0 | 0 | 0 | 0 | 0 | 0 | 0 | 0 | 0 | 0 | 0 | 0 | 0 | 0 | 0 | 0 | 0 | 0 | 0 | 0 | 0 | 0 | 0 | 0 | 0 | 0 | 0 | 0 | 0 | 0 | 0 | 0 | 0 | 0 | 0 | 0 | 0 | 0 | 11896.326 | 14546.532 | 17900.296 | 13545.64 | 13518.23 | 7057.35 | 0 | 0 | 0 | 0 | 0 | 0 | 0 | 0 | 0.05 | 0 | 0 | 0 | 0 | 0 | 0 | 0 | 0 | 0 | 0 | 0 | 0 | 0 | 0 | 0 | 0 | 0 | 0 | 0.01 | 0 | 0 | 0 | 0 | 0 | 0 | 0 | 0 | 0.01 | 0
571313134700402614 | 2014-06-25 |  | 3300 | 117 | 91.5 | Vestas Wind Systems A/S | V117-3.3 MW | 661 - Holstebro | LAND | Gedbo, Tvis | 1a | 485656.9 | 6241805.93 | SDFE2018 | 0 | 0 | 0 | 0 | 0 | 0 | 0 | 0 | 0 | 0 | 0 | 0 | 0 | 0 | 0 | 0 | 0 | 0 | 0 | 0 | 0 | 0 | 0 | 0 | 0 | 0 | 0 | 0 | 0 | 0 | 0 | 0 | 0 | 0 | 0 | 0 | 0 | 4566622.25 | 11119422.5 | 9519302 | 10253583.25 | 9416155.75 | 9222319.75 | 9044150 | 7187920 | 890050 | 925410 | 446210 | 618920 | 471240 | 449060 | 578380 | 358780 | 625050 | 764180 | 1141210 | 860640 | 957920 | 809290 | 654000 | 523490 | 548360 | 350960 | 670530 | 535900 | 570370 | 1129240 | 761440 | 885540 | 1209910 | 1064550 | 804100 | 764420 | 586810 | 549380 | 617320 | 625480 | 473700 | 721600 | 669410 | 988290 | 918070
571313134700402607 | 2014-06-27 |  | 3300 | 117 | 91.5 | Vestas Wind Systems A/S | V117-3.3 MW | 661 - Holstebro | LAND | Brejnholt Gde, Tvis | 1a | 485490.6 | 6242085.57 | SDFE2018 | 0 | 0 | 0 | 0 | 0 | 0 | 0 | 0 | 0 | 0 | 0 | 0 | 0 | 0 | 0 | 0 | 0 | 0 | 0 | 0 | 0 | 0 | 0 | 0 | 0 | 0 | 0 | 0 | 0 | 0 | 0 | 0 | 0 | 0 | 0 | 0 | 0 | 4665438 | 11181032.75 | 9536589.75 | 10419236.25 | 9175826 | 9921705.25 | 9368310 | 7345820 | 1025160 | 1277580 | 496240 | 751140 | 527830 | 451000 | 631300 | 389330 | 687530 | 888450 | 1133670 | 879290 | 1059250 | 925460 | 812870 | 702070 | 833940 | 383460 | 585770 | 559510 | 591190 | 1151560 | 787930 | 1065620 | 1277140 | 1074850 | 806870 | 744350 | 550040 | 517470 | 532630 | 544390 | 491810 | 719350 | 676020 | 1021720 | 964410
570715000001407269 | 2014-07-02 |  | 10 | 7.1 | 21 | Ukendt | Ukendt | 849 - Jammerbugt | [6 empty] | 0 | 0 | 0 | 0 | 0 | 0 | 0 | 0 | 0 | 0 | 0 | 0 | 0 | 0 | 0 | 0 | 0 | 0 | 0 | 0 | 0 | 0 | 0 | 0 | 0 | 0 | 0 | 0 | 0 | 0 | 0 | 0 | 0 | 0 | 0 | 0 | 0 | 0 | 0 | 14728.79 | 17729.82 | 14077.551 | 8844.261 | 16038.408 | 11098.839 | 2124.043 | 1813.884 | 1039.457 | 1049.816 | 1119.856 | 700.063 | 1052.842 | 442.94 | 854.959 | 957.711 | 1846.339 | 758.635 | 1449.675 | 1051.457 | 0 | 0 | 0 | 0 | 0 | 0 | 0 | 0 | 0 | 0 | 0 | 0 | 0 | 0 | 0 | 0 | 0 | 0 | 0 | 0 | 0 | 0 | 0
571313174000804336 | 2014-07-16 |  | 10 | 13 | 18 | Gaia-Wind Ltd | Gaia 11 | 376 - Guldborgsund | [6 empty] | 0 | 0 | 0 | 0 | 0 | 0 | 0 | 0 | 0 | 0 | 0 | 0 | 0 | 0 | 0 | 0 | 0 | 0 | 0 | 0 | 0 | 0 | 0 | 0 | 0 | 0 | 0 | 0 | 0 | 0 | 0 | 0 | 0 | 0 | 0 | 0 | 0 | 9535.163 | 29543.037 | 30425.628 | 34816.958 | 32988.189 | 36120.707 | 37060.759 | 32278.974 | 4028.065 | 4538.766 | 2866.204 | 3111.663 | 2574.936 | 1460.94 | 2751.657 | 1088.611 | 2583.183 | 2721.003 | 3908.759 | 2850.13 | 4494.245 | 2952.926 | 3511.222 | 3302.139 | 3010.833 | 1752.086 | 2230.291 | 1370.597 | 1846.494 | 3838.296 | 3264.576 | 3909.429 | 4597.758 | 4321.085 | 3562.802 | 2800.541 | 2450.804 | 2063.36 | 1815.194 | 1885.835 | 2621.286 | 2630.995 | 2315.895 | 4124.779 | 3552.842
571313174116025533 | 2014-08-07 |  | 25 | 13 | 18 | HSWind Aps | Viking 25 | 217 - Helsingør | [6 empty] | 0 | 0 | 0 | 0 | 0 | 0 | 0 | 0 | 0 | 0 | 0 | 0 | 0 | 0 | 0 | 0 | 0 | 0 | 0 | 0 | 0 | 0 | 0 | 0 | 0 | 0 | 0 | 0 | 0 | 0 | 0 | 0 | 0 | 0 | 0 | 0 | 0 | 0 | 0 | 9423.6 | 9676.14 | 9792.41 | 8059.821 | 9138.66 | 7219.79 | 1764.63 | 1045.8 | 900.13 | 680.65 | 653.88 | 126.87 | 386.9 | 75.36 | 386.85 | 334.29 | 1085.25 | 487.04 | 965.75 | 1312.34 | 1005.48 | 885.6 | 658.66 | 192.68 | 405.61 | 511.07 | 229.15 | 1420.41 | 842.28 | 971.01 | 1413.07 | 965.64 | 746.72 | 593.17 | 580.12 | 293.79 | 199.26 | 307.42 | 313.42 | 709.22 | 512.05 | 869.82 | 1252.17
570715000001417176 | 2014-08-15 |  | 10 | 7.1 | 18 | KVA Vind | KVA Vind 6-10 | 773 - Morsø | [6 empty] | 0 | 0 | 0 | 0 | 0 | 0 | 0 | 0 | 0 | 0 | 0 | 0 | 0 | 0 | 0 | 0 | 0 | 0 | 0 | 0 | 0 | 0 | 0 | 0 | 0 | 0 | 0 | 0 | 0 | 0 | 0 | 0 | 0 | 0 | 0 | 0 | 0 | 0 | 0 | 11162.464 | 11433.59 | 7822.38 | 9163.11 | 11267.46 | 8680.66 | 1259.2 | 1247.54 | 535.35 | 786.55 | 838.46 | 480.96 | 1100.54 | 427.35 | 797.7 | 915.59 | 1477.04 | 544.2 | 816.54 | 986.33 | 841.66 | 814.47 | 1167.63 | 430.2 | 773.93 | 702.77 | 507.57 | 1436.83 | 737.97 | 953.08 | 1299.51 | 1179.24 | 823.06 | 851.69 | 576.66 | 735.34 | 655.13 | 599.71 | 401.97 | 698.79 | 828.78 | 854.72 | 752.98
570715000001374141 | 2014-08-21 |  | 11 | 13 | 18.2 | Gaia-Wind Ltd | Gaia 11 | 756 - Ikast-Brande | [6 empty] | 0 | 0 | 0 | 0 | 0 | 0 | 0 | 0 | 0 | 0 | 0 | 0 | 0 | 0 | 0 | 0 | 0 | 0 | 0 | 0 | 0 | 0 | 0 | 0 | 0 | 0 | 0 | 0 | 0 | 0 | 0 | 0 | 0 | 0 | 0 | 0 | 0 | 0 | 0 | 0 | 0 | 4907.69 | 4611.25 | 1624.29 | 606.18 | 567.98 | 785.04 | 581.88 | 525.58 | 368.72 | 94.45 | 114.85 | 94.36 | 303.83 | 164.2 | 939.51 | 267.83 | 676.68 | 712.19 | 583.33 | 711.08 | 686.19 | 98.63 | 215.04 | 86.87 | 170.01 | 448.17 | 410.75 | 799.81 | 2.03 | 0 | 0 | 0 | 0 | 0 | 0 | 0 | 0 | 0 | 0 | 0 | 0
571313103103599016 | 2014-08-21 |  | 10 | 7.1 | 21 | THY møllen Aps | TWP-40-10 | 810 - Brønderslev | [6 empty] | 0 | 0 | 0 | 0 | 0 | 0 | 0 | 0 | 0 | 0 | 0 | 0 | 0 | 0 | 0 | 0 | 0 | 0 | 0 | 0 | 0 | 0 | 0 | 0 | 0 | 0 | 0 | 0 | 0 | 0 | 0 | 0 | 0 | 0 | 0 | 0 | 0 | 0 | 9330.399 | 9835.37 | 11453.077 | 9733.97 | 7583.07 | 12285.4 | 8526.86 | 1616.12 | 1230.25 | 881.38 | 651.68 | 879.06 | 542.46 | 594.71 | 349.65 | 477.1 | 691.38 | 1506 | 544.33 | 1106.98 | 1081.86 | 860.32 | 771.86 | 750.24 | 293.52 | 791.62 | 593.51 | 600.39 | 961.83 | 729.09 | 332.46 | 0 | 0 | 0 | 0 | 7.33 | 652.99 | 85.49 | 0 | 0 | 0 | 0 | 0 | 0
570715000001403421 | 2014-08-26 |  | 10 | 13 | 18 | Ukendt | Ukendt | 766 - Hedensted | [6 empty] | 0 | 0 | 0 | 0 | 0 | 0 | 0 | 0 | 0 | 0 | 0 | 0 | 0 | 0 | 0 | 0 | 0 | 0 | 0 | 0 | 0 | 0 | 0 | 0 | 0 | 0 | 0 | 0 | 0 | 0 | 0 | 0 | 0 | 0 | 0 | 0 | 0 | 12288.384 | 24571.775 | 20478.353 | 23672.925 | 21789.65 | 22060.287 | 20990.635 | 18950.275 | 2317.041 | 2603.079 | 1253.672 | 1749.156 | 1407.209 | 863.801 | 1836.341 | 684.158 | 1376.168 | 1130.845 | 1717.475 | 1236.765 | 2161.771 | 1942.78 | 1617.799 | 1880.835 | 1931.411 | 945.414 | 1090.651 | 1007.361 | 862.09 | 2075.259 | 1563.638 | 2462.9 | 2918.965 | 2233.797 | 1760.433 | 1566.625 | 1522.316 | 1069.35 | 1193.97 | 802.759 | 859.826 | 1606.385 | 1442.829 | 2270.492 | 1275.12
570715000001408846 | 2014-08-26 |  | 10 | 7.1 | 21 | Ukendt | Ukendt | 707 - Norddjurs | [6 empty] | 0 | 0 | 0 | 0 | 0 | 0 | 0 | 0 | 0 | 0 | 0 | 0 | 0 | 0 | 0 | 0 | 0 | 0 | 0 | 0 | 0 | 0 | 0 | 0 | 0 | 0 | 0 | 0 | 0 | 0 | 0 | 0 | 0 | 0 | 0 | 0 | 0 | 0 | 0 | 12021.123 | 13412.261 | 12132.961 | 11806.941 | 13313.812 | 10375.864 | 1543.331 | 1714.177 | 755.744 | 953.031 | 919.358 | 584.863 | 988.301 | 358.967 | 967.543 | 931.32 | 1672.828 | 834.286 | 1195.871 | 1209.093 | 907.156 | 936.561 | 825.489 | 73.527 | 188.75 | 713.644 | 702.889 | 1674.179 | 1146.005 | 1275.348 | 1688.076 | 1322.411 | 925.669 | 976.451 | 653.348 | 721.252 | 688.44 | 691.901 | 440.387 | 915.934 | 825.903 | 1205.093 | 1119.054
570715000001406354 | 2014-08-27 |  | 6 | 7.1 | 21.4 | THY møllen Aps | Ukendt | 706 - Syddjurs | [6 empty] | 0 | 0 | 0 | 0 | 0 | 0 | 0 | 0 | 0 | 0 | 0 | 0 | 0 | 0 | 0 | 0 | 0 | 0 | 0 | 0 | 0 | 0 | 0 | 0 | 0 | 0 | 0 | 0 | 0 | 0 | 0 | 0 | 0 | 0 | 0 | 0 | 0 | 0 | 0 | 0 | 0 | 0 | 0 | 0 | 5379.986 | 779.461 | 925.295 | 350.327 | 551.223 | 613.67 | 360.104 | 697.235 | 173.551 | 440.592 | 492.333 | 765.548 | 295.524 | 666.051 | 641.385 | 490.163 | 496.295 | 491.655 | 185.448 | 683.06 | 458.558 | 439.025 | 957.31 | 451.345 | 651.022 | 882.757 | 670.398 | 374.278 | 505.311 | 420.992 | 454.594 | 380.06 | 480.642 | 292.521 | 544.889 | 468.082 | 594.267 | 556.539
570715000001413208 | 2014-08-28 | 2015-01-28 | 10 | 7.1 | 21 | Ukendt | Ukendt | 849 - Jammerbugt | LAND | Klim By, Klim | 7a | 510031 | 6329854 | Stamdata | 0 | 0 | 0 | 0 | 0 | 0 | 0 | 0 | 0 | 0 | 0 | 0 | 0 | 0 | 0 | 0 | 0 | 0 | 0 | 0 | 0 | 0 | 0 | 0 | 0 | 0 | 0 | 0 | 0 | 0 | 0 | 0 | 0 | 0 | 0 | 0 | 0 | 0 | 0 | 0 | 0 | 0 | 0 | 0 | 0 | 0 | 0 | 0 | 0 | 0 | 0 | 0 | 0 | 0 | 0 | 0 | 0 | 0 | 0 | 0 | 0 | 0 | 0 | 0 | 0 | 0 | 0 | 0 | 0 | 0 | 0 | 0 | 0 | 0 | 0 | 0 | 0 | 0 | 0 | 0 | 0 | 0
571313174000805401 | 2014-08-29 |  | 10 | 13 | 18.2 | Gaia-Wind Ltd | Gaia 11 | 320 - Faxe | [6 empty] | 0 | 0 | 0 | 0 | 0 | 0 | 0 | 0 | 0 | 0 | 0 | 0 | 0 | 0 | 0 | 0 | 0 | 0 | 0 | 0 | 0 | 0 | 0 | 0 | 0 | 0 | 0 | 0 | 0 | 0 | 0 | 0 | 0 | 0 | 0 | 0 | 0 | 12596.02 | 19357.026 | 11917.641 | 24051.72 | 20327.542 | 21394.564 | 21993.33 | 17846.971 | 2957.044 | 3050.611 | 1483.365 | 1754.545 | 1724.949 | 762.39 | 1758.606 | 485.274 | 1127.019 | 1085.662 | 1927.315 | 1312.419 | 2503.897 | 2223.092 | 1965.85 | 1633.762 | 1755.734 | 909.246 | 1410.269 | 1011.422 | 779.542 | 2460.84 | 1423.797 | 2761.462 | 3104.591 | 2613.44 | 1695.702 | 1555.996 | 1234.131 | 1101.086 | 1036.589 | 862.56 | 881.235 | 1403.254 | 1362.452 | 2273.293 | 2157.473
571313134808005816 | 2014-09-01 |  | 25 | 14 | 18 | Solid Wind Power A/S | SWP25-14TG20 | 760 - Ringkøbing-Skjern | [6 empty] | 0 | 0 | 0 | 0 | 0 | 0 | 0 | 0 | 0 | 0 | 0 | 0 | 0 | 0 | 0 | 0 | 0 | 0 | 0 | 0 | 0 | 0 | 0 | 0 | 0 | 0 | 0 | 0 | 0 | 0 | 0 | 0 | 0 | 0 | 0 | 0 | 0 | 0 | 0 | 33390.23 | 36766.21 | 31967.16 | 30888.31 | 33954.53 | 25416.16 | 4468.61 | 5607.33 | 2435.99 | 3178.52 | 2633.72 | 1278 | 2973.39 | 1151.22 | 2012.61 | 2367.05 | 4161.12 | 2174.86 | 3334.56 | 3440.93 | 3269.15 | 2692.91 | 3719.68 | 1251.45 | 1720.48 | 2014.15 | 1587.86 | 3417.41 | 2192.14 | 2886.15 | 4100.12 | 3214.9 | 2478.29 | 2447.79 | 2135.36 | 1866.75 | 1771.43 | 1742.97 | 955.59 | 1826.29 | 1678.86 | 2150.24 | 1722.74
571313174000804176 | 2014-09-01 |  | 10 | 0 | 0 | KVA Vind | KVA Vind 6-10 | 330 - Slagelse | [6 empty] | 0 | 0 | 0 | 0 | 0 | 0 | 0 | 0 | 0 | 0 | 0 | 0 | 0 | 0 | 0 | 0 | 0 | 0 | 0 | 0 | 0 | 0 | 0 | 0 | 0 | 0 | 0 | 0 | 0 | 0 | 0 | 0 | 0 | 0 | 0 | 0 | 0 | 6443.993 | 19629.462 | 13454.87 | 16662.272 | 14304.816 | 16046.552 | 16365.806 | 12774.69 | 2062.959 | 2717.138 | 1086.184 | 1276.268 | 1058.579 | 533.903 | 1244.539 | 389.087 | 974.451 | 1063.362 | 1929.324 | 1410.247 | 2270.113 | 1350.143 | 1422.723 | 1244.321 | 1295.793 | 500.04 | 1251.678 | 738.47 | 827.428 | 1970.745 | 1541.369 | 2088.566 | 2201.944 | 1747.425 | 1229.605 | 1091.175 | 887.984 | 769.125 | 855.107 | 784.271 | 826.133 | 762.217 | 4.814 | 6.773 | 422.591
571313103103599238 | 2014-09-02 |  | 10 | 7.1 | 15.5 | Ukendt | Ukendt | 860 - Hjørring | [6 empty] | 0 | 0 | 0 | 0 | 0 | 0 | 0 | 0 | 0 | 0 | 0 | 0 | 0 | 0 | 0 | 0 | 0 | 0 | 0 | 0 | 0 | 0 | 0 | 0 | 0 | 0 | 0 | 0 | 0 | 0 | 0 | 0 | 0 | 0 | 0 | 0 | 0 | 0 | 15607.248 | 18150.89 | 22098.725 | 15865.02 | 9532.18 | 19571.61 | 15009.89 | 1945.01 | 2069.98 | 1103.16 | 1155.96 | 1689.27 | 1483.24 | 1455.67 | 747.54 | 865.56 | 1377.83 | 1808.04 | 823.45 | 1215.25 | 1571.83 | 1216.97 | 885.36 | 1161.84 | 714.19 | 1930.1 | 1017.98 | 958.97 | 1997.6 | 1074.85 | 1656.02 | 2237.46 | 1565.09 | 1218.6 | 1397.51 | 929.75 | 1665.81 | 1301.88 | 1096.45 | 618.48 | 1472.9 | 1410.6 | 1757.79 | 1537.97
571313134402397607 | 2014-09-09 |  | 10 | 7.1 | 12 | KVA Vind | KVA Vind 6-10 | 575 - Vejen | [6 empty] | 0 | 0 | 0 | 0 | 0 | 0 | 0 | 0 | 0 | 0 | 0 | 0 | 0 | 0 | 0 | 0 | 0 | 0 | 0 | 0 | 0 | 0 | 0 | 0 | 0 | 0 | 0 | 0 | 0 | 0 | 0 | 0 | 0 | 0 | 0 | 0 | 0 | 2179.723 | 10284.248 | 6862.145 | 7112.741 | 6412.269 | 6543.984 | 6701.559 | 4037.597 | 782.909 | 1164.021 | 380.611 | 466.422 | 338.852 | 150.792 | 229.266 | 106.439 | 216.802 | 339.996 | 891.036 | 420.708 | 656.477 | 527.617 | 597.196 | 482.353 | 500.397 | 161.309 | 376.82 | 225.693 | 219.822 | 651.004 | 331.607 | 767.476 | 1052.07 | 793.941 | 586.928 | 418.449 | 528.173 | 172.709 | 262.894 | 299.231 | 179.266 | 303.913 | 358.954 | 653.018 | 649.938
571313134700402591 | 2014-09-10 |  | 10 | 7 | 21.4 | THY møllen Aps | TWP-40-10 | 661 - Holstebro | [6 empty] | 0 | 0 | 0 | 0 | 0 | 0 | 0 | 0 | 0 | 0 | 0 | 0 | 0 | 0 | 0 | 0 | 0 | 0 | 0 | 0 | 0 | 0 | 0 | 0 | 0 | 0 | 0 | 0 | 0 | 0 | 0 | 0 | 0 | 0 | 0 | 0 | 0 | 2198.23 | 16799.96 | 15070.05 | 16154.58 | 15578.82 | 15514.81 | 17655.1 | 11475.33 | 1052.58 | 1109.37 | 980.96 | 1586.12 | 1648.81 | 1101.14 | 1800.15 | 1131.25 | 892.22 | 775.57 | 521.75 | 319.67 | 473.99 | 735.61 | 871 | 1393.19 | 2079.71 | 1354.91 | 1504.72 | 1134.72 | 855.02 | 982.96 | 446.07 | 905.79 | 1293.07 | 852 | 593.01 | 1214.79 | 1175.12 | 984.85 | 1019.23 | 1565.96 | 927.68 | 602.64 | 548.04 | 784.45 | 852.49
571313154314482116 | 2014-09-11 |  | 850 | 52 | 54 | Vestas Wind Systems A/S | V 52 | 479 - Svendborg | LAND | Ellerup By, Gudbjerg | 3a | 602554.99 | 6115767.68 | SDFE2018 | 0 | 0 | 0 | 0 | 0 | 0 | 0 | 0 | 0 | 0 | 0 | 0 | 0 | 0 | 0 | 0 | 0 | 0 | 0 | 0 | 0 | 0 | 0 | 0 | 0 | 0 | 0 | 0 | 0 | 0 | 0 | 0 | 0 | 0 | 0 | 0 | 0 | 567893.639 | 1885017.512 | 1622616.904 | 1125289.754 | 1645588.192 | 1636168.787 | 1910108.823 | 1614295.681 | 226668.425 | 200539.663 | 112056.647 | 137145.759 | 120307.59 | 78638.229 | 135447.473 | 56894.45 | 105518.383 | 58215.603 | 196534.21 | 139808.539 | 237640.574 | 142516.701 | 163852.976 | 119360.779 | 124547.558 | 76567.945 | 147754.586 | 94017.256 | 73264.245 | 131527.344 | 146994.333 | 238834.182 | 256975.775 | 216878.48 | 152027.596 | 141761.388 | 112687.306 | 103547.027 | 103503.401 | 100205.85 | 103485.446 | 137275.08 | 144981.972 | 188162.181 | 204639.965
571313103190009665 | 2014-09-11 |  | 10 | 7.1 | 21.4 | THY møllen Aps | TWP-40-10 | 851 - Aalborg | [6 empty] | 0 | 0 | 0 | 0 | 0 | 0 | 0 | 0 | 0 | 0 | 0 | 0 | 0 | 0 | 0 | 0 | 0 | 0 | 0 | 0 | 0 | 0 | 0 | 0 | 0 | 0 | 0 | 0 | 0 | 0 | 0 | 0 | 0 | 0 | 0 | 0 | 0 | 0 | 0 | 8676.27 | 11332.602 | 8730.79 | 8079.44 | 12283.07 | 7926.34 | 1595.09 | 1367.27 | 500.78 | 547.38 | 765.07 | 543.32 | 771.03 | 330.45 | 571.88 | 698.07 | 1135.82 | 781.65 | 1342.67 | 1631.7 | 1788.32 | 3174.64 | 3991.53 | 3541.31 | 3209.7 | 2470.95 | 2249.45 | 1564.16 | 239.56 | 869.89 | 618.19 | 412.85 | 713.95 | 1719.46 | 2709.89 | 3474.37 | 2995.43 | 2933.35 | 2061.26 | 1663.77 | 1071.73 | 1001.34 | 1103.02
570715000001417169 | 2014-09-17 |  | 10 | 7.1 | 21.4 | THY møllen Aps | TWP-40-10 | 787 - Thisted | [6 empty] | 0 | 0 | 0 | 0 | 0 | 0 | 0 | 0 | 0 | 0 | 0 | 0 | 0 | 0 | 0 | 0 | 0 | 0 | 0 | 0 | 0 | 0 | 0 | 0 | 0 | 0 | 0 | 0 | 0 | 0 | 0 | 0 | 0 | 0 | 0 | 0 | 0 | 0 | 0 | 21306.624 | 24591.89 | 20909.12 | 22108.55 | 25806.66 | 18593.76 | 3201.29 | 1308.5 | 849.39 | 1759.93 | 1317 | 281.59 | 2113 | 615.69 | 1307.37 | 1894.72 | 2447.21 | 1285.84 | 2197.77 | 2077.81 | 1980.08 | 1513.07 | 1879.05 | 647.53 | 1563 | 1388.51 | 1029.52 | 3519.43 | 1472.41 | 2325.66 | 3282.4 | 2328.8 | 1529.6 | 2127.55 | 1244.3 | 1720.14 | 1483.66 | 1345.27 | 704.41 | 1732.74 | 2067.1 | 2627.07 | 2201.02
570715000001417183 | 2014-09-17 |  | 10 | 13 | 18.2 | Gaia-Wind Ltd | Ukendt | 787 - Thisted | [6 empty] | 0 | 0 | 0 | 0 | 0 | 0 | 0 | 0 | 0 | 0 | 0 | 0 | 0 | 0 | 0 | 0 | 0 | 0 | 0 | 0 | 0 | 0 | 0 | 0 | 0 | 0 | 0 | 0 | 0 | 0 | 0 | 0 | 0 | 0 | 0 | 0 | 0 | 0 | 30739 | 21017.034 | 24623.69 | 20089.73 | 19363.59 | 22074.94 | 18214.89 | 2386.43 | 2825.26 | 1213.64 | 1778.82 | 2193.4 | 1705.34 | 2792.73 | 1079.15 | 1394.53 | 2209.7 | 2175.14 | 1281.16 | 1822.57 | 2037.27 | 1840.12 | 1338.64 | 2252.03 | 1249.53 | 2166.8 | 1669.78 | 1552.3 | 2815.45 | 1003.96 | 1679.65 | 2052.56 | 1771.07 | 1519.64 | 1949.96 | 1202.8 | 2075.3 | 1771.47 | 1337.35 | 954.05 | 1742.74 | 1764.13 | 1912.21 | 1492.18
571313174000799069 | 2014-09-22 |  | 3000 | 101 | 89.5 | SIEMENS | SWT 3.0-101 | 360 - Lolland | LAND | Søllestedgård, Søllested | 1n | 647715 | 6079228 | SDFE2018 | 0 | 0 | 0 | 0 | 0 | 0 | 0 | 0 | 0 | 0 | 0 | 0 | 0 | 0 | 0 | 0 | 0 | 0 | 0 | 0 | 0 | 0 | 0 | 0 | 0 | 0 | 0 | 0 | 0 | 0 | 0 | 0 | 0 | 0 | 0 | 0 | 0 | 2577856.2 | 9902050.8 | 8951905.4 | 10196644.9 | 8585533.3 | 9815112.72 | 9633848.49 | 7313562.95 | 976768.94 | 1090333.98 | 463967 | 677786.07 | 442937.04 | 377074.04 | 573515.83 | 261990.16 | 605638.78 | 671188.31 | 727994.45 | 786085.92 | 1103004.36 | 799551.49 | 772960.164 | 582602.92 | 453515.07 | 390957.56 | 821852.25 | 481853.5 | 472489.37 | 1030987.79 | 802194.16 | 1111269.65 | 1253324.91 | 1118853.59 | 792083.78 | 677296.35 | 622852.07 | 605506.7 | 526214.34 | 506705.01 | 584503.85 | 725011.38 | 765001.19 | 1072139.53 | 916266.85
571313134890184192 | 2014-09-24 |  | 10 | 13 | 18 | Gaia-Wind Ltd | HB 101 | 661 - Holstebro | [6 empty] | 0 | 0 | 0 | 0 | 0 | 0 | 0 | 0 | 0 | 0 | 0 | 0 | 0 | 0 | 0 | 0 | 0 | 0 | 0 | 0 | 0 | 0 | 0 | 0 | 0 | 0 | 0 | 0 | 0 | 0 | 0 | 0 | 0 | 0 | 0 | 0 | 0 | 0 | 0 | 531.11 | 9053.29 | 4839.67 | 7378.88 | 7458.05 | 3635.94 | 364.96 | 793.7 | 412.42 | 1243.12 | 1078.43 | 448.41 | 1574.78 | 537.51 | 943.07 | 1005.19 | 796.46 | 573.74 | 836.94 | 824.06 | 1232.01 | 1053.1 | 1274.13 | 620.93 | 891.86 | 957.33 | 648.29 | 1637.83 | 201.84 | 751.92 | 1134.18 | 998.02 | 710.96 | 913.72 | 511.9 | 789.4 | 730.04 | 570.68 | 426 | 617.88 | 1037.79 | 976.32 | 223.41
571313174000799052 | 2014-09-30 |  | 3000 | 101 | 89.5 | SIEMENS | SWT 3.0-101 | 360 - Lolland | LAND | Søllestedgård, Søllested | 1n | 647806 | 6078870 | SDFE2018 | 0 | 0 | 0 | 0 | 0 | 0 | 0 | 0 | 0 | 0 | 0 | 0 | 0 | 0 | 0 | 0 | 0 | 0 | 0 | 0 | 0 | 0 | 0 | 0 | 0 | 0 | 0 | 0 | 0 | 0 | 0 | 0 | 0 | 0 | 0 | 0 | 0 | 2383317.8 | 10408214.5 | 8560288.7 | 9910484.4 | 8356987.6 | 9323696.87 | 8916279.65 | 6972545.9 | 1003051.11 | 1111641.86 | 454475.59 | 635921.17 | 427049.86 | 364867.56 | 563931.17 | 244278.26 | 572062.33 | 672141.18 | 695542.88 | 754895.42 | 1088117.78 | 446552.36 | 765351.86 | 572566.23 | 503805.86 | 369850.21 | 757137.03 | 381232.36 | 388427.46 | 840572.79 | 741620.24 | 1079114.48 | 1230572.68 | 1086174.69 | 749295.07 | 622322.91 | 510664.25 | 505719.27 | 427894.79 | 396773.62 | 582719.08 | 688053.66 | 734354.86 | 1051955.2 | 986672.88
571313174000799045 | 2014-10-02 |  | 3000 | 101 | 89.5 | SIEMENS | SWT 3.0-101 | 360 - Lolland | LAND | Søllestedgård, Søllested | 1n | 647897 | 6078512 | SDFE2018 | 0 | 0 | 0 | 0 | 0 | 0 | 0 | 0 | 0 | 0 | 0 | 0 | 0 | 0 | 0 | 0 | 0 | 0 | 0 | 0 | 0 | 0 | 0 | 0 | 0 | 0 | 0 | 0 | 0 | 0 | 0 | 0 | 0 | 0 | 0 | 0 | 0 | 2419391.7 | 10531130.7 | 8611797.7 | 9959762.3 | 8055068.3 | 9437856.75 | 9319781.96 | 6708678.91 | 869259.31 | 1049395.87 | 424586.77 | 674597.65 | 426166.7 | 364961.41 | 563477.11 | 247537.14 | 567857.02 | 664277.7 | 703598.32 | 760639.83 | 1105237.65 | 781939.32 | 798462.004 | 580087.98 | 499996.3 | 373485.53 | 781862.71 | 482777 | 496299.53 | 904329.95 | 759955.52 | 1095915.95 | 1221139.78 | 1114994.48 | 513810.78 | 646215.35 | 598941.15 | 554230.79 | 521964.05 | 496427.9 | 575275.58 | 719243.53 | 640324.72 | 1048257.79 | 973696.87
571313104402907106 | 2014-10-08 |  | 10 | 13 | 18.2 | Ukendt | Ukendt | 840 - Rebild | [6 empty] | 0 | 0 | 0 | 0 | 0 | 0 | 0 | 0 | 0 | 0 | 0 | 0 | 0 | 0 | 0 | 0 | 0 | 0 | 0 | 0 | 0 | 0 | 0 | 0 | 0 | 0 | 0 | 0 | 0 | 0 | 0 | 0 | 0 | 0 | 0 | 0 | 0 | 0 | 19305.383 | 23046.47 | 26081.74 | 23996.3 | 22705.42 | 26556.2 | 21352.97 | 2918.4 | 2871.37 | 1664.136 | 2181.164 | 2211.436 | 1590.884 | 2174.912 | 898.656 | 1328.26 | 1709.744 | 2999.692 | 1675.46 | 2263.52 | 2117.96 | 1921.396 | 2241.44 | 2122.456 | 1145.148 | 1895.576 | 1522.492 | 1285.864 | 3037.268 | 1944.084 | 2832.416 | 3093.028 | 2782.7 | 2540.42 | 2331.036 | 1679.652 | 1846.6 | 1646.244 | 1346.316 | 945.288 | 1845.264 | 1733.64 | 2668.188 | 2199.732
570715000001455024 | 2014-10-14 | 2021-06-17 | 10 | 7.1 | 21.5 | KVA Vind | KVA Vind 6-10 | 400 - Bornholm | [6 empty] | 0 | 0 | 0 | 0 | 0 | 0 | 0 | 0 | 0 | 0 | 0 | 0 | 0 | 0 | 0 | 0 | 0 | 0 | 0 | 0 | 0 | 0 | 0 | 0 | 0 | 0 | 0 | 0 | 0 | 0 | 0 | 0 | 0 | 0 | 0 | 0 | 0 | 0 | 2705.04 | 2016 | 1058 | 0 | 0 | 0 | 0 | 0 | 0 | 0 | 0 | 0 | 0 | 0 | 0 | 0 | 0 | 0 | 0 | 0 | 0 | 0 | 0 | 0 | 0 | 0 | 0 | 0 | 0 | 0 | 0 | 0 | 0 | 0 | 0 | 0 | 0 | 0 | 0 | 0 | 0 | 0 | 0 | 0
571313174116291501 | 2014-10-14 |  | 2 | 2 | 12 | Ukendt | Ukendt | 265 - Roskilde | [6 empty] | 0 | 0 | 0 | 0 | 0 | 0 | 0 | 0 | 0 | 0 | 0 | 0 | 0 | 0 | 0 | 0 | 0 | 0 | 0 | 0 | 0 | 0 | 0 | 0 | 0 | 0 | 0 | 0 | 0 | 0 | 0 | 0 | 0 | 0 | 0 | 0 | 0 | 0 | 0 | 0 | 0 | 0 | 0 | 0 | 0 | 0 | 0 | 0 | 0 | 0 | 0 | 0 | 0 | 0 | 0 | 0 | 0 | 0 | 0 | 0 | 0 | 0 | 0 | 0 | 0 | 0 | 0 | 0 | 0 | 0 | 0 | 0 | 0 | 0 | 0 | 0 | 0 | 0 | 0 | 0 | 0 | 0
571313113161591112 | 2014-10-23 |  | 3000 | 101 | 89.5 | SIEMENS | SWT 3.0-101 | 791 - Viborg | LAND | Gammelstrup By, Gammelstrup | 1a | 511860.15 | 6261413.45 | SDFE2018 | 0 | 0 | 0 | 0 | 0 | 0 | 0 | 0 | 0 | 0 | 0 | 0 | 0 | 0 | 0 | 0 | 0 | 0 | 0 | 0 | 0 | 0 | 0 | 0 | 0 | 0 | 0 | 0 | 0 | 0 | 0 | 0 | 0 | 0 | 0 | 0 | 0 | 1635575.709 | 9290865.734 | 7601595.725 | 7589494.493 | 6077476.969 | 6112719.369 | 5265847.294 | 6189709.694 | 1019488.529 | 1142332.143 | 554721.69 | 662615.365 | 584617.543 | 407110.89 | 655646.093 | 307712.326 | 519189.162 | 702780.153 | 840857.163 | 677296.609 | 884549.073 | 705506.075 | 652586.375 | 579756.005 | 555200.361 | 335757.444 | 573310.983 | 402807.657 | 295068.337 | 789661.257 | 630614.431 | 972128.105 | 1074176.443 | 870319.186 | 700863.414 | 660759.487 | 496646.868 | 468538.206 | 447541.534 | 397445.219 | 338643.105 | 596183.06 | 586104.14 | 809049.831 | 827259.723
571313113161591143 | 2014-10-28 |  | 3000 | 101 | 89.5 | SIEMENS | SWT 3.0-101 | 791 - Viborg | LAND | Gammelstrup By, Gammelstrup | 1a | 512124.01 | 6261791.12 | SDFE2018 | 0 | 0 | 0 | 0 | 0 | 0 | 0 | 0 | 0 | 0 | 0 | 0 | 0 | 0 | 0 | 0 | 0 | 0 | 0 | 0 | 0 | 0 | 0 | 0 | 0 | 0 | 0 | 0 | 0 | 0 | 0 | 0 | 0 | 0 | 0 | 0 | 0 | 1183844.662 | 8864743.918 | 7184215.18 | 7246163.184 | 5892330.402 | 5717239.469 | 4972947.597 | 6019381.885 | 958152.278 | 1090014.284 | 546172.177 | 644712.754 | 569233.372 | 401059.71 | 641538.736 | 325151.449 | 507711.909 | 649946.601 | 813392.757 | 609682.207 | 817967.823 | 748308.09 | 606851.111 | 572724.296 | 552268.783 | 333761.373 | 552692.823 | 384464.589 | 373582.061 | 972330.447 | 620968.3 | 946472.679 | 1038058.963 | 847745.264 | 647116.869 | 619003.597 | 487058.545 | 451567.276 | 404227.719 | 374092.372 | 325370.769 | 585687.514 | 547045.203 | 803133.889 | 723557.344
571313135300541000 | 2014-10-28 |  | 10 | 7.1 | 21 | KVA Vind | 6-10 | 657 - Herning | [6 empty] | 0 | 0 | 0 | 0 | 0 | 0 | 0 | 0 | 0 | 0 | 0 | 0 | 0 | 0 | 0 | 0 | 0 | 0 | 0 | 0 | 0 | 0 | 0 | 0 | 0 | 0 | 0 | 0 | 0 | 0 | 0 | 0 | 0 | 0 | 0 | 0 | 0 | 0 | 15444 | 6580.788 | 6465.306 | 6858.137 | 7688.797 | 7908.91 | 5435.654 | 941.891 | 1125.055 | 400.085 | 710.426 | 578.573 | 260.779 | 677.306 | 222.327 | 408.468 | 485.887 | 882.357 | 342.978 | 643.487 | 726.845 | 638.916 | 620.625 | 803.111 | 256.437 | 425.886 | 432.486 | 271.018 | 869.588 | 438.976 | 734.863 | 1018.124 | 782.667 | 499.133 | 600.477 | 418.067 | 333.721 | 340.604 | 322.463 | 182.624 | 411.995 | 449.987 | 728.267 | 594.924
571313174000803322 | 2014-10-29 |  | 10 | 7.1 | 18.5 | KVA Vind | KVA Vind 6-10 | 316 - Holbæk | [6 empty] | 0 | 0 | 0 | 0 | 0 | 0 | 0 | 0 | 0 | 0 | 0 | 0 | 0 | 0 | 0 | 0 | 0 | 0 | 0 | 0 | 0 | 0 | 0 | 0 | 0 | 0 | 0 | 0 | 0 | 0 | 0 | 0 | 0 | 0 | 0 | 0 | 0 | 9079.296 | 26176.017 | 19416.89 | 22123.966 | 18924.064 | 16201.09 | 20159.08 | 13187.276 | 1113.889 | 2293.978 | 1389.261 | 1318.667 | 1429.681 | 772.865 | 1589.478 | 666.142 | 1255.632 | 1352.72 | 2072.544 | 1545.138 | 2000.68 | 956.923 | 1912.156 | 2696.615 | 2759.652 | 2171.642 | 2570.02 | 1907.045 | 1770.921 | 2606.794 | 1880.702 | 2491.625 | 2827.838 | 2293.343 | 2109.702 | 2460.136 | 2381.753 | 2294.885 | 2202.134 | 2104.288 | 1698.605 | 1840.77 | 1559.793 | 2081.046 | 2414.311
571313113161591174 | 2014-10-30 |  | 3000 | 101 | 89.5 | SIEMENS | SWT 3.0-101 | 791 - Viborg | LAND | Gammelstrup By, Gammelstrup | 1a | 512388.26 | 6262169.28 | SDFE2018 | 0 | 0 | 0 | 0 | 0 | 0 | 0 | 0 | 0 | 0 | 0 | 0 | 0 | 0 | 0 | 0 | 0 | 0 | 0 | 0 | 0 | 0 | 0 | 0 | 0 | 0 | 0 | 0 | 0 | 0 | 0 | 0 | 0 | 0 | 0 | 0 | 0 | 1081985.004 | 8986144.786 | 7185376.503 | 7095127.425 | 5781474.849 | 5643729.195 | 4912421.245 | 5911521.531 | 965185.969 | 1051014.241 | 537373.864 | 636665.858 | 532604.902 | 391505.318 | 626324.635 | 319134.734 | 507984.418 | 641103.259 | 806663.062 | 601099.237 | 803774.392 | 735473.957 | 602150.212 | 566333.328 | 547824.384 | 328658.961 | 539514.191 | 383741.322 | 351245.102 | 784130.277 | 570364.16 | 939264.933 | 1026831.145 | 825814.417 | 634363.805 | 614350.284 | 480461.368 | 442025.62 | 421622.88 | 255257.299 | 329995.963 | 591198.028 | 549325.62 | 761224.019 | 750421.386
571313174000809805 | 2014-11-05 |  | 10 | 7.1 | 21.4 | THY møllen Aps | TWP-40-10 | 316 - Holbæk | [6 empty] | 0 | 0 | 0 | 0 | 0 | 0 | 0 | 0 | 0 | 0 | 0 | 0 | 0 | 0 | 0 | 0 | 0 | 0 | 0 | 0 | 0 | 0 | 0 | 0 | 0 | 0 | 0 | 0 | 0 | 0 | 0 | 0 | 0 | 0 | 0 | 0 | 0 | 0 | 0 | 10547.727 | 11448.837 | 9638.658 | 10715.52 | 11195.598 | 8226.266 | 1591.77 | 1631.059 | 244.267 | 850.663 | 714.087 | 224.782 | 612.191 | 194.843 | 601.993 | 654.034 | 1122.971 | 752.842 | 1380.816 | 1337.855 | 1015.678 | 769.812 | 887.837 | 391.603 | 727.239 | 620.643 | 518.824 | 1392.222 | 813.437 | 1557.734 | 1864.258 | 1576.604 | 1124.015 | 680.139 | 788.48 | 407.654 | 315.148 | 407.479 | 492.427 | 755.476 | 662.204 | 1243.353 | 1469.99
571313174000810504 | 2014-11-05 |  | 10 | 13 | 18.2 | Gaia-Wind Ltd | Ukendt | 360 - Lolland | [6 empty] | 0 | 0 | 0 | 0 | 0 | 0 | 0 | 0 | 0 | 0 | 0 | 0 | 0 | 0 | 0 | 0 | 0 | 0 | 0 | 0 | 0 | 0 | 0 | 0 | 0 | 0 | 0 | 0 | 0 | 0 | 0 | 0 | 0 | 0 | 0 | 0 | 0 | 0 | 0 | 27262.519 | 31149.433 | 22448.018 | 26438.91 | 26061.079 | 21726.282 | 2732.907 | 3186.469 | 1551.312 | 1780.604 | 2312.367 | 1413.418 | 2815.024 | 910.835 | 1999.756 | 2410.077 | 2897.159 | 1552.008 | 2897.611 | 2056.188 | 2372.785 | 1814.858 | 1843.402 | 1125.23 | 2688.736 | 1492.568 | 1700.872 | 2912.368 | 2218.608 | 2645.373 | 2517.306 | 2567.618 | 1776.252 | 2028.44 | 1230.579 | 2071.435 | 2062.241 | 2266.333 | 2100.98 | 2391.812 | 2320.882 | 2898.086 | 2713.722
571313174000815783 | 2014-11-05 |  | 10 | 7.1 | 21.4 | THY møllen Aps | TWP-40-10 | 360 - Lolland | [6 empty] | 0 | 0 | 0 | 0 | 0 | 0 | 0 | 0 | 0 | 0 | 0 | 0 | 0 | 0 | 0 | 0 | 0 | 0 | 0 | 0 | 0 | 0 | 0 | 0 | 0 | 0 | 0 | 0 | 0 | 0 | 0 | 0 | 0 | 0 | 0 | 0 | 0 | 2037.228 | 14849.319 | 14612.248 | 17139.521 | 13274.001 | 13006.723 | 13170.153 | 10511.45 | 1397.221 | 1570.754 | 520.61 | 949.757 | 1025.576 | 532.779 | 1243.682 | 284.166 | 883.566 | 999.331 | 1254.811 | 896.753 | 1582.717 | 1082.607 | 1018.574 | 987.337 | 985.345 | 510.693 | 1298.17 | 662.273 | 680.841 | 1628.032 | 1143.663 | 1373.836 | 1571.144 | 1362.562 | 861.533 | 806.373 | 848.441 | 977.776 | 855.436 | 755.14 | 913.636 | 852.822 | 1080.305 | 1459.881 | 1249.176
571313103103601207 | 2014-11-06 |  | 10 | 7 | 21 | KVA Vind | 6-10 | 860 - Hjørring | [6 empty] | 0 | 0 | 0 | 0 | 0 | 0 | 0 | 0 | 0 | 0 | 0 | 0 | 0 | 0 | 0 | 0 | 0 | 0 | 0 | 0 | 0 | 0 | 0 | 0 | 0 | 0 | 0 | 0 | 0 | 0 | 0 | 0 | 0 | 0 | 0 | 0 | 0 | 0 | 16047.825 | 16629.142 | 20290.916 | 14230.24 | 14478.43 | 18002.26 | 13909.61 | 2234.72 | 2028.34 | 859.93 | 1050.09 | 1530.66 | 1407.03 | 1548.08 | 766.82 | 807.45 | 1436.64 | 1260.45 | 764.52 | 1459.47 | 1684.79 | 1241.2 | 1001.53 | 1012.89 | 664.45 | 1972.86 | 1310.95 | 1083.43 | 2153.62 | 831.2 | 1573.31 | 1937.04 | 1447.76 | 999.59 | 1293.71 | 705.18 | 1530.66 | 1345.76 | 1212.82 | 639.73 | 1375.04 | 1398.13 | 1663.87 | 1455.33
571313114900747654 | 2014-11-08 |  | 25 | 13 | 18 | HSWind Aps | Viking 25 | 730 - Randers | [6 empty] | 0 | 0 | 0 | 0 | 0 | 0 | 0 | 0 | 0 | 0 | 0 | 0 | 0 | 0 | 0 | 0 | 0 | 0 | 0 | 0 | 0 | 0 | 0 | 0 | 0 | 0 | 0 | 0 | 0 | 0 | 0 | 0 | 0 | 0 | 0 | 0 | 0 | 5226.42 | 33743.64 | 20408.12 | 20787.924 | 19830.096 | 12046.78 | 18324.607 | 19807.985 | 3718.79 | 2438.228 | 2167.618 | 2782.32 | 2167.207 | 1666.053 | 2756.509 | 780.739 | 1731.494 | 2115.2 | 3388.879 | 2159.393 | 2598.336 | 2312.541 | 2781.662 | 2932.729 | 2284.777 | 1134.99 | 2146.69 | 1335.083 | 1586.725 | 2313.597 | 1869.935 | 3763.416 | 4962.77 | 1582.748 | 3303.285 | 2758.838 | 1414.166 | 1076.753 | 1131.592 | 1396.048 | 641.882 | 2084.004 | 1009.702 | 2358.661 | 2427.649
571313174000821524 | 2014-11-12 |  | 10 | 7.1 | 21.4 | THY møllen Aps | TWP-40-10 | 390 - Vordingborg | [6 empty] | 0 | 0 | 0 | 0 | 0 | 0 | 0 | 0 | 0 | 0 | 0 | 0 | 0 | 0 | 0 | 0 | 0 | 0 | 0 | 0 | 0 | 0 | 0 | 0 | 0 | 0 | 0 | 0 | 0 | 0 | 0 | 0 | 0 | 0 | 0 | 0 | 0 | 932.797 | 11788.64 | 8349.031 | 9666.841 | 7471.36 | 9296.503 | 9804.51 | 7150.536 | 1222.191 | 1347.57 | 591.175 | 888.045 | 725.938 | 239.409 | 622.423 | 113.54 | 708.851 | 539.721 | 930.055 | 565.433 | 905.694 | 616.899 | 707.572 | 737.221 | 572.149 | 372.246 | 541.251 | 522.228 | 338.799 | 1335.064 | 626.893 | 1011.371 | 1104.576 | 970.676 | 661.036 | 722.498 | 1059.797 | 430.552 | 333.692 | 484.48 | 795.006 | 841.895 | 642.699 | 919.531 | 803.058
570715000001408525 | 2014-11-17 |  | 3000 | 101 | 89.5 | SIEMENS | SWT 3.0-101 | 773 - Morsø | LAND | Rakke By, Rakkeby | 8g | 479376.76 | 6290759.65 | SDFE2018 | 0 | 0 | 0 | 0 | 0 | 0 | 0 | 0 | 0 | 0 | 0 | 0 | 0 | 0 | 0 | 0 | 0 | 0 | 0 | 0 | 0 | 0 | 0 | 0 | 0 | 0 | 0 | 0 | 0 | 0 | 0 | 0 | 0 | 0 | 0 | 0 | 0 | 711262.75 | 11244844.75 | 9082799.5 | 9147976.75 | 7637772.75 | 7367469.25 | 6747244 | 7776554 | 1148757 | 1296035 | 663188 | 709333 | 640376 | 512118 | 770786 | 425756 | 623492 | 891707 | 998982 | 728625 | 973098 | 947719 | 727178 | 660677 | 742128 | 417106 | 668892 | 529090 | 534041 | 1030323 | 742275 | 828480 | 1133000 | 721857 | 898354 | 620171 | 552930 | 626845 | 593829 | 525705 | 490913 | 779767 | 775330 | 939117 | 902984
570715000001408532 | 2014-11-17 |  | 3000 | 101 | 89.5 | SIEMENS | SWT 3.0-101 | 773 - Morsø | LAND | Redsted By, Redstedby | 4k | 479056 | 6290542.56 | SDFE2018 | 0 | 0 | 0 | 0 | 0 | 0 | 0 | 0 | 0 | 0 | 0 | 0 | 0 | 0 | 0 | 0 | 0 | 0 | 0 | 0 | 0 | 0 | 0 | 0 | 0 | 0 | 0 | 0 | 0 | 0 | 0 | 0 | 0 | 0 | 0 | 0 | 0 | 1271981.5 | 11703024.25 | 9328539 | 9286195.5 | 7858186.75 | 7753632.75 | 6008110.5 | 6302968 | 991035.25 | 1058613.75 | 577974.75 | 599808.25 | 440708.25 | 518549.25 | 712148.25 | 432671.25 | 678035.75 | 857683.5 | 807380.75 | 921700 | 1046746.75 | 938802.75 | 752983.25 | 659783.5 | 780435.5 | 414185 | 620855.75 | 620150.5 | 705245.25 | 1167903.75 | 728192 | 1155880 | 1141734.5 | 1025521.25 | 957769.25 | 757660 | 608230.75 | 689329.25 | 673719 | 663136.25 | 506989.25 | 869981.75 | 839226 | 992275.5 | 956825.25
570715000001408518 | 2014-11-23 |  | 3000 | 101 | 89.5 | SIEMENS | SWT 3.0-101 | 773 - Morsø | LAND | Outrup By, Outrup | 1ar | 479625.1 | 6291025.88 | SDFE2018 | 0 | 0 | 0 | 0 | 0 | 0 | 0 | 0 | 0 | 0 | 0 | 0 | 0 | 0 | 0 | 0 | 0 | 0 | 0 | 0 | 0 | 0 | 0 | 0 | 0 | 0 | 0 | 0 | 0 | 0 | 0 | 0 | 0 | 0 | 0 | 0 | 0 | 1100173.78 | 10898311.25 | 8729259.5 | 8731835.75 | 6996471.75 | 7354325.75 | 6452298 | 7404692 | 1121560 | 1244077 | 664114 | 714504 | 629569 | 477549 | 810398 | 395463 | 655231 | 876979 | 973232 | 678358 | 918803.25 | 897729 | 672519 | 658739 | 739595 | 419088 | 639226 | 508896 | 409741 | 1003102 | 739984 | 877790 | 1093074 | 741597 | 830518 | 690430 | 459775 | 611505 | 582905 | 493083 | 486208 | 761976 | 752168 | 967245 | 806932
571313134808006110 | 2014-11-26 |  | 25 | 14 | 18 | Solid Wind Power A/S | SWP25-14TG20 | 760 - Ringkøbing-Skjern | [6 empty] | 0 | 0 | 0 | 0 | 0 | 0 | 0 | 0 | 0 | 0 | 0 | 0 | 0 | 0 | 0 | 0 | 0 | 0 | 0 | 0 | 0 | 0 | 0 | 0 | 0 | 0 | 0 | 0 | 0 | 0 | 0 | 0 | 0 | 0 | 0 | 0 | 0 | 9074 | 85870 | 80367.94 | 84450.28 | 75002.26 | 82117.98 | 84067.12 | 79943.02 | 8064.53 | 10168.37 | 5455.9 | 7407.2 | 7742.26 | 5532.59 | 9790.85 | 4973.65 | 7978.64 | 8798.21 | 10952.58 | 8310.28 | 6982.68 | 6313.5 | 7910.49 | 7641.09 | 8851.7 | 5620.71 | 8381.32 | 6238.4 | 7208.27 | 11121.92 | 6528 | 8763.86 | 7557.04 | 8842.77 | 9247.19 | 8411.37 | 7147.47 | 8020.79 | 7082.03 | 7365.69 | 5730.43 | 8027.95 | 7093.76 | 8581.63 | 7019.46
571313134808006219 | 2014-11-26 |  | 10 | 7.1 | 21 | KVA Vind | 6-10 | 760 - Ringkøbing-Skjern | [6 empty] | 0 | 0 | 0 | 0 | 0 | 0 | 0 | 0 | 0 | 0 | 0 | 0 | 0 | 0 | 0 | 0 | 0 | 0 | 0 | 0 | 0 | 0 | 0 | 0 | 0 | 0 | 0 | 0 | 0 | 0 | 0 | 0 | 0 | 0 | 0 | 0 | 0 | 0 | 7556.056 | 7652.77 | 9056.76 | 8250.82 | 8480.18 | 9405.19 | 6438.62 | 1228.55 | 1504.76 | 461.97 | 831.56 | 671.34 | 238.14 | 646.3 | 195.27 | 397.46 | 503.64 | 925.94 | 321.39 | 707.66 | 768.75 | 786.47 | 623.58 | 834.65 | 235.07 | 493.12 | 591.83 | 340.66 | 1036.56 | 525.57 | 778.42 | 1164.22 | 702.07 | 474.84 | 570.89 | 387.45 | 279.63 | 274.3 | 310.08 | 184.05 | 442.44 | 366.93 | 737.64 | 444
570715000001421616 | 2014-11-27 |  | 25 | 13 | 18 | HSWind Aps | Viking 25 | 849 - Jammerbugt | [6 empty] | 0 | 0 | 0 | 0 | 0 | 0 | 0 | 0 | 0 | 0 | 0 | 0 | 0 | 0 | 0 | 0 | 0 | 0 | 0 | 0 | 0 | 0 | 0 | 0 | 0 | 0 | 0 | 0 | 0 | 0 | 0 | 0 | 0 | 0 | 0 | 0 | 0 | 0 | 41588.5 | 52661.36 | 64496.52 | 52662.564 | 52765.351 | 61621.151 | 50633.751 | 7218.323 | 6937.416 | 3351.285 | 3581.337 | 4534.743 | 4028.249 | 4781.402 | 2255.904 | 3218.642 | 4328.799 | 5612.964 | 2737.18 | 4999.575 | 5445.987 | 4614.514 | 3859.248 | 3963.928 | 2101.789 | 4639.183 | 3024.563 | 3314.811 | 6201.794 | 3414.344 | 6650.389 | 7396.483 | 5571.742 | 4273.98 | 4322.279 | 2296.968 | 4163.589 | 3725.069 | 3288.508 | 2269.249 | 3440.781 | 4315.069 | 5435.45 | 5137.629
570715000001416315 | 2014-11-28 |  | 10 | 7.1 | 21.4 | Ukendt | Ukendt | 860 - Hjørring | [6 empty] | 0 | 0 | 0 | 0 | 0 | 0 | 0 | 0 | 0 | 0 | 0 | 0 | 0 | 0 | 0 | 0 | 0 | 0 | 0 | 0 | 0 | 0 | 0 | 0 | 0 | 0 | 0 | 0 | 0 | 0 | 0 | 0 | 0 | 0 | 0 | 0 | 0 | 0 | 0 | 9488.32 | 10825.6 | 6798.32 | 5862.182 | 7419.698 | 4085.236 | 386.266 | 410.024 | 179.101 | 326.014 | 801.387 | 898.641 | 1015.604 | 375.421 | 601.406 | 714.671 | 702.389 | 143.735 | 152.647 | 810.736 | 422.479 | 513.194 | 667.925 | 449.684 | 1310.97 | 825.902 | 331.93 | 30.096 | 328.93 | 396.529 | 819.981 | 657.749 | 397.031 | 542.804 | 263.242 | 1075.867 | 914.461 | 783.447 | 180.314 | 730.38 | 627.82 | 498.274 | 374.155
570715000001408501 | 2014-12-01 |  | 3000 | 101 | 89.5 | SIEMENS | SWT 3.0-101 | 773 - Morsø | LAND | Outrup By, Outrup | 1ar | 479806.4 | 6291340.41 | SDFE2018 | 0 | 0 | 0 | 0 | 0 | 0 | 0 | 0 | 0 | 0 | 0 | 0 | 0 | 0 | 0 | 0 | 0 | 0 | 0 | 0 | 0 | 0 | 0 | 0 | 0 | 0 | 0 | 0 | 0 | 0 | 0 | 0 | 0 | 0 | 0 | 0 | 0 | 1015283.5 | 11170438.75 | 9523846.65 | 8947256.5 | 7688180.5 | 7612721.75 | 6638764 | 8223970 | 1216152 | 1266116 | 694157 | 726809 | 647152 | 516754 | 800611 | 429364 | 642674 | 882900 | 981906 | 877948 | 968832 | 929077 | 777127 | 684620 | 745186 | 442285 | 680110 | 520964 | 538932 | 1040806 | 696506 | 1210631 | 1246445 | 954473 | 822381 | 620504 | 529602 | 623934 | 610914 | 506817 | 508640 | 782205 | 759191 | 1025505 | 922107
570715000001427656 | 2014-12-01 | 2024-04-11 | 1 | 0 | 0 | Ukendt | Ukendt | 240 - Egedal | [6 empty] | 0 | 0 | 0 | 0 | 0 | 0 | 0 | 0 | 0 | 0 | 0 | 0 | 0 | 0 | 0 | 0 | 0 | 0 | 0 | 0 | 0 | 0 | 0 | 0 | 0 | 0 | 0 | 0 | 0 | 0 | 0 | 0 | 0 | 0 | 0 | 0 | 0 | 0 | 468.9 | 0 | 0 | 0 | 0 | 0 | 0 | 0 | 0 | 0 | 0 | 0 | 0 | 0 | 0 | 0 | 0 | 0 | 0 | 0 | 0 | 0 | 0 | 0 | 0 | 0 | 0 | 0 | 0 | 0 | 0 | 0 | 0 | 0 | 0 | 0 | 0 | 0 | 0 | 0 | 0 | 0 | 0 | 0
571313113161605765 | 2014-12-01 |  | 10 | 13 | 19 | Gaia-Wind Ltd | Ukendt | 791 - Viborg | [6 empty] | 0 | 0 | 0 | 0 | 0 | 0 | 0 | 0 | 0 | 0 | 0 | 0 | 0 | 0 | 0 | 0 | 0 | 0 | 0 | 0 | 0 | 0 | 0 | 0 | 0 | 0 | 0 | 0 | 0 | 0 | 0 | 0 | 0 | 0 | 0 | 0 | 0 | 2716 | 25987 | 24035.216 | 24600.894 | 22388.698 | 22855.798 | 25051.723 | 19082.195 | 3087.639 | 3351.5 | 1792.437 | 2060.541 | 1957.851 | 1234.087 | 2102.222 | 856.258 | 1274.59 | 1512.653 | 2870.804 | 1422.113 | 2311.619 | 2385.693 | 2001.126 | 1909.29 | 2253.083 | 972.86 | 1468.229 | 1216.588 | 1092.615 | 2498.331 | 1658.279 | 2479.578 | 2877.783 | 2670.881 | 2107.877 | 1808.881 | 1374.931 | 1293.705 | 1336.343 | 1207.512 | 662.012 | 1343.088 | 1352.084 | 2131.934 | 1850.999
571313174000800550 | 2014-12-02 |  | 25 | 13 | 18 | HSWind Aps | Viking 25 | 376 - Guldborgsund | [6 empty] | 0 | 0 | 0 | 0 | 0 | 0 | 0 | 0 | 0 | 0 | 0 | 0 | 0 | 0 | 0 | 0 | 0 | 0 | 0 | 0 | 0 | 0 | 0 | 0 | 0 | 0 | 0 | 0 | 0 | 0 | 0 | 0 | 0 | 0 | 0 | 0 | 0 | 39985.527 | 63168.419 | 48018.656 | 56551.712 | 51059.884 | 56665.599 | 57350.976 | 45943.788 | 7492.596 | 8049.124 | 3696.702 | 5041.359 | 3876.038 | 1632.096 | 3093.448 | 937.089 | 3408.64 | 3520.42 | 5760.956 | 4045.446 | 7253.685 | 4802.486 | 4641.165 | 4531.376 | 4075.552 | 2066.947 | 4438.031 | 2136.387 | 2394.981 | 5467.062 | 5453.041 | 7655.462 | 8018.287 | 7002.698 | 5184.113 | 3997.012 | 3193.436 | 3626.03 | 2940.259 | 1986.339 | 3236.59 | 4033.949 | 5252.923 | 7777.93 | 6765.811
571313174000827137 | 2014-12-02 |  | 10 | 13 | 18.2 | Gaia-Wind Ltd | Ukendt | 370 - Næstved | [6 empty] | 0 | 0 | 0 | 0 | 0 | 0 | 0 | 0 | 0 | 0 | 0 | 0 | 0 | 0 | 0 | 0 | 0 | 0 | 0 | 0 | 0 | 0 | 0 | 0 | 0 | 0 | 0 | 0 | 0 | 0 | 0 | 0 | 0 | 0 | 0 | 0 | 0 | 0 | 18011.032 | 22450.677 | 27382.879 | 24483.324 | 26288.762 | 26013.462 | 22617.535 | 2974.332 | 3241.588 | 2127.78 | 2410.525 | 2267.91 | 1342.727 | 2467.932 | 924.077 | 1861.293 | 1474.89 | 2323.044 | 1274.594 | 2600.274 | 2171.942 | 2114.989 | 2480.034 | 2589.277 | 1467.528 | 2188.787 | 1524.554 | 1413.011 | 2960.871 | 1671.987 | 2987.709 | 2975.644 | 2891.451 | 2564.223 | 2087.075 | 2633.121 | 1819.067 | 1635.807 | 1368.958 | 1845.023 | 1701.086 | 1660.758 | 2760.248 | 2563.517
570715000001430137 | 2014-12-03 |  | 10 | 7.1 | 21.3 | THY møllen Aps | TWP-40-10 | 773 - Morsø | [6 empty] | 0 | 0 | 0 | 0 | 0 | 0 | 0 | 0 | 0 | 0 | 0 | 0 | 0 | 0 | 0 | 0 | 0 | 0 | 0 | 0 | 0 | 0 | 0 | 0 | 0 | 0 | 0 | 0 | 0 | 0 | 0 | 0 | 0 | 0 | 0 | 0 | 0 | 0 | 28963 | 23987.734 | 28516.98 | 24752.55 | 24877.45 | 28750.63 | 23324.7 | 3262.81 | 3214.71 | 1305.69 | 1904.69 | 2047.01 | 1452.65 | 2239.33 | 934.72 | 2039.49 | 2038.68 | 3195.04 | 1948.63 | 2229.14 | 2456.35 | 1922.16 | 1910.3 | 2152.79 | 1104.19 | 2157.24 | 1662.92 | 1652.64 | 3768.14 | 2321.31 | 3179.29 | 3602.29 | 2764.58 | 2244.72 | 2293.13 | 1472.65 | 2135.92 | 1973.52 | 1663.33 | 1136.57 | 2028.9 | 2093 | 2758.7 | 2279.63
571313103103601221 | 2014-12-03 |  | 10 | 7 | 21 | KVA Vind | 6-10 | 860 - Hjørring | [6 empty] | 0 | 0 | 0 | 0 | 0 | 0 | 0 | 0 | 0 | 0 | 0 | 0 | 0 | 0 | 0 | 0 | 0 | 0 | 0 | 0 | 0 | 0 | 0 | 0 | 0 | 0 | 0 | 0 | 0 | 0 | 0 | 0 | 0 | 0 | 0 | 0 | 0 | 0 | 7834.686 | 10829.542 | 11665.985 | 9467.66 | 11205.07 | 18932.34 | 11531.24 | 2423.61 | 2390.36 | 975.69 | 835.17 | 1580.66 | 1224.64 | 1186.02 | 606.74 | 625.36 | 1351.12 | 1428.9 | 977.6 | 1703.9 | 1722.2 | 1308.76 | 867.08 | 1011.64 | 704.39 | 2070.18 | 1324.12 | 1267.37 | 1884.13 | 901.68 | 1755.85 | 2079.64 | 1546.5 | 1146.06 | 1325.89 | 714.64 | 1742.13 | 1374.65 | 1419.58 | 721.63 | 1503.11 | 1527.79 | 1847.3 | 1854.24
571313134700402720 | 2014-12-04 |  | 25 | 14 | 18 | Solid Wind Power A/S | SWP25-14TG20 | 665 - Lemvig | [6 empty] | 0 | 0 | 0 | 0 | 0 | 0 | 0 | 0 | 0 | 0 | 0 | 0 | 0 | 0 | 0 | 0 | 0 | 0 | 0 | 0 | 0 | 0 | 0 | 0 | 0 | 0 | 0 | 0 | 0 | 0 | 0 | 0 | 0 | 0 | 0 | 0 | 0 | 0 | 55464.15 | 80031.71 | 84785.9 | 78444.36 | 79233.51 | 84057.7 | 73257.37 | 9637.66 | 10734.09 | 4277.79 | 6014.02 | 6154.67 | 4132.28 | 6313.83 | 3166.19 | 5590.91 | 7076.32 | 8575.47 | 7229.76 | 7534.2 | 7051.32 | 6939.47 | 5321.41 | 6426.98 | 3502.26 | 5944.85 | 5217.88 | 4973.27 | 10397.8 | 6390.22 | 8889.08 | 10257.08 | 8277.01 | 7663.87 | 7330.57 | 4333.11 | 5785.02 | 5065.8 | 5498.1 | 3997.62 | 5949.21 | 6465 | 8687.38 | 6984.29
570715000001408556 | 2014-12-08 |  | 3000 | 101 | 89.5 | SIEMENS | SWT 3.0-101 | 773 - Morsø | LAND | Redsted By, Redstedby | 1am | 478303.38 | 6290362.46 | SDFE2018 | 0 | 0 | 0 | 0 | 0 | 0 | 0 | 0 | 0 | 0 | 0 | 0 | 0 | 0 | 0 | 0 | 0 | 0 | 0 | 0 | 0 | 0 | 0 | 0 | 0 | 0 | 0 | 0 | 0 | 0 | 0 | 0 | 0 | 0 | 0 | 0 | 0 | 894892.5 | 12176342.75 | 9977471.5 | 9627713.75 | 8093548.75 | 8119201.25 | 7334625 | 8593895.75 | 1336605.25 | 1425616.75 | 719955.75 | 784479 | 703732.75 | 569551.5 | 919161.5 | 415230.5 | 705556.25 | 1039331.5 | 1095820.25 | 914442.25 | 1161918.75 | 975817.25 | 905609 | 726105.5 | 800196.25 | 456926 | 721773 | 565508.5 | 604219 | 1026897.25 | 775904.25 | 1046236.25 | 1279539 | 1010513.25 | 929244.75 | 792967.5 | 546067 | 698742.75 | 622051.75 | 587392.25 | 531993.5 | 889482.5 | 826697.75 | 1117960.5 | 1038334.5
570715000001423634 | 2014-12-08 |  | 10 | 7.1 | 21 | Ukendt | Ukendt | 810 - Brønderslev | [6 empty] | 0 | 0 | 0 | 0 | 0 | 0 | 0 | 0 | 0 | 0 | 0 | 0 | 0 | 0 | 0 | 0 | 0 | 0 | 0 | 0 | 0 | 0 | 0 | 0 | 0 | 0 | 0 | 0 | 0 | 0 | 0 | 0 | 0 | 0 | 0 | 0 | 0 | 0 | 8121.53 | 7607.88 | 10373.94 | 7194.823 | 7862.468 | 9433.774 | 5778.185 | 1025.437 | 587.761 | 472.334 | 405.09 | 653.812 | 854.021 | 1009.28 | 408.521 | 420.909 | 591.824 | 669.37 | 180.082 | 602.075 | 839.604 | 452.528 | 592.173 | 648.563 | 448.28 | 954.249 | 826.762 | 558.882 | 1134.896 | 587.52 | 974.076 | 903.556 | 1097.495 | 539.209 | 816.231 | 476.498 | 831.194 | 811.011 | 782.004 | 347.728 | 539.399 | 341.472 | 193.564 | 129.111
571313134808006318 | 2014-12-09 |  | 25 | 14 | 18 | Solid Wind Power A/S | SWP25-14TG20 | 661 - Holstebro | [6 empty] | 0 | 0 | 0 | 0 | 0 | 0 | 0 | 0 | 0 | 0 | 0 | 0 | 0 | 0 | 0 | 0 | 0 | 0 | 0 | 0 | 0 | 0 | 0 | 0 | 0 | 0 | 0 | 0 | 0 | 0 | 0 | 0 | 0 | 0 | 0 | 0 | 0 | 0 | 73385 | 55820.13 | 61952.24 | 53210.71 | 57580.65 | 61631.18 | 49355.84 | 6715.21 | 7744.21 | 2449.44 | 4982.28 | 4698.31 | 2619 | 6099.04 | 2198.95 | 3738.79 | 4750.46 | 5283.77 | 3831.18 | 5376.74 | 5150.01 | 5551.22 | 3344.49 | 5502.33 | 2495.45 | 4591.56 | 3526.38 | 3149.48 | 6873.55 | 3299.68 | 5368.06 | 7215.2 | 5805.01 | 4265.8 | 4527.79 | 2727.95 | 4374.82 | 3772.82 | 3928.74 | 2492.22 | 3728.88 | 4801.87 | 5666.08 | 5013.09
571313103103601627 | 2014-12-11 |  | 10 | 7 | 21 | KVA Vind | 6-10 | 810 - Brønderslev | [6 empty] | 0 | 0 | 0 | 0 | 0 | 0 | 0 | 0 | 0 | 0 | 0 | 0 | 0 | 0 | 0 | 0 | 0 | 0 | 0 | 0 | 0 | 0 | 0 | 0 | 0 | 0 | 0 | 0 | 0 | 0 | 0 | 0 | 0 | 0 | 0 | 0 | 0 | 0 | 11999.17 | 12958.38 | 16549.567 | 12943.78 | 13010.09 | 14684.76 | 11002.93 | 2066.84 | 1518.24 | 1145.06 | 925.68 | 1257.02 | 898.89 | 1049.6 | 479.03 | 643.52 | 874.67 | 1622.67 | 669.3 | 1357.24 | 1488.16 | 1103.13 | 1055.52 | 1041.5 | 505.73 | 1091.76 | 955.29 | 705.6 | 1514.45 | 966.15 | 1467.38 | 1739.85 | 1504.27 | 1032.57 | 1156.24 | 644.62 | 842.76 | 811.85 | 739.97 | 453.23 | 927.16 | 927.87 | 1303.14 | 1242.04
571313105100206409 | 2014-12-11 |  | 10 | 16 | 17 | Solid Wind Power A/S | SWP-10-16 TG20 | 813 - Frederikshavn | [6 empty] | 0 | 0 | 0 | 0 | 0 | 0 | 0 | 0 | 0 | 0 | 0 | 0 | 0 | 0 | 0 | 0 | 0 | 0 | 0 | 0 | 0 | 0 | 0 | 0 | 0 | 0 | 0 | 0 | 0 | 0 | 0 | 0 | 0 | 0 | 0 | 0 | 0 | 0 | 14515.916 | 16932.064 | 18167.86 | 16481.32 | 15786.8 | 29482.73 | 34581.11 | 4287.26 | 3886.09 | 2775.85 | 2356.89 | 2918.35 | 2633.12 | 2571.43 | 1676.71 | 3041.35 | 2897.42 | 3480.94 | 3236.51 | 3386.4 | 3277.29 | 2878.91 | 2665.33 | 2649.84 | 1619.14 | 2789.28 | 2192.58 | 2485.51 | 3929.34 | 3374.54 | 4529.61 | 3705.89 | 3238.76 | 3348.59 | 3372.93 | 1978.04 | 2661 | 2118.65 | 2206.74 | 1492.7 | 2825.47 | 2265.82 | 3754.37 | 3416.22
571313103103601634 | 2014-12-12 | 2018-11-12 | 10 | 7 | 21 | KVA Vind | 6-10 | 860 - Hjørring | [6 empty] | 0 | 0 | 0 | 0 | 0 | 0 | 0 | 0 | 0 | 0 | 0 | 0 | 0 | 0 | 0 | 0 | 0 | 0 | 0 | 0 | 0 | 0 | 0 | 0 | 0 | 0 | 0 | 0 | 0 | 0 | 0 | 0 | 0 | 0 | 0 | 0 | 0 | 0 | 10750.876 | 12697.6 | 14527.71 | 10112.69 | 0 | 0 | 0 | 0 | 0 | 0 | 0 | 0 | 0 | 0 | 0 | 0 | 0 | 0 | 0 | 0 | 0 | 0 | 0 | 0 | 0 | 0 | 0 | 0 | 0 | 0 | 0 | 0 | 0 | 0 | 0 | 0 | 0 | 0 | 0 | 0 | 0 | 0 | 0 | 0
571313134700402690 | 2014-12-15 |  | 3300 | 117 | 91.5 | Vestas Wind Systems A/S | DW/52-521-10 | 665 - Lemvig | LAND | Ramme Hovedgård, Ramme | 7f | 450913.53 | 6257595.86 | SDFE2018 | 0 | 0 | 0 | 0 | 0 | 0 | 0 | 0 | 0 | 0 | 0 | 0 | 0 | 0 | 0 | 0 | 0 | 0 | 0 | 0 | 0 | 0 | 0 | 0 | 0 | 0 | 0 | 0 | 0 | 0 | 0 | 0 | 0 | 0 | 0 | 0 | 0 | 858822.75 | 13821771 | 12508679 | 13348119 | 10820131 | 10958472.5 | 7756680 | 8391840 | 1308930 | 1093390 | 623580 | 700380 | 683970 | 595070 | 837780 | 532590 | 911650 | 929850 | 876420 | 1077710 | 1257330 | 1217710 | 1107240 | 823100 | 1051300 | 578630 | 950180 | 754260 | 913850 | 1461620 | 972570 | 1330570 | 1207420 | 1367750 | 1078680 | 1024490 | 727420 | 977970 | 803430 | 893530 | 753770 | 1100050 | 1138130 | 1353270 | 1219370
570715000001408549 | 2014-12-16 |  | 3000 | 101 | 89.5 | SIEMENS | SWT 3.0-101 | 773 - Morsø | LAND | Redsted By, Redstedby | 6ak | 478690.46 | 6290407.3 | SDFE2018 | 0 | 0 | 0 | 0 | 0 | 0 | 0 | 0 | 0 | 0 | 0 | 0 | 0 | 0 | 0 | 0 | 0 | 0 | 0 | 0 | 0 | 0 | 0 | 0 | 0 | 0 | 0 | 0 | 0 | 0 | 0 | 0 | 0 | 0 | 0 | 0 | 0 | 529545.75 | 11745988.75 | 9136258 | 9372794 | 7742530 | 7896004.75 | 6205204.5 | 6363896 | 1018575.5 | 1099915.5 | 593510.25 | 668945.25 | 575813.75 | 518054.25 | 742102.5 | 439089.75 | 680131.75 | 897177.25 | 818868.5 | 872715 | 1071656 | 934219.25 | 869024.25 | 675048.25 | 690108.75 | 422440 | 694606 | 601513.25 | 721555.25 | 1187540.25 | 727339 | 1084666.25 | 1031840.25 | 1077888.25 | 948132.75 | 686380.75 | 604577 | 653314.75 | 672498.5 | 660956.75 | 549997.25 | 895486 | 851897.5 | 1066598.25 | 1005685
571313134700402737 | 2014-12-16 |  | 25 | 14 | 18 | Solid Wind Power A/S | SWP25-14TG20 | 665 - Lemvig | [6 empty] | 0 | 0 | 0 | 0 | 0 | 0 | 0 | 0 | 0 | 0 | 0 | 0 | 0 | 0 | 0 | 0 | 0 | 0 | 0 | 0 | 0 | 0 | 0 | 0 | 0 | 0 | 0 | 0 | 0 | 0 | 0 | 0 | 0 | 0 | 0 | 0 | 0 | 3464.8 | 87779.23 | 79603.33 | 80726.11 | 70255.09 | 72355.25 | 79329.4 | 75790.9 | 8856.19 | 11127.98 | 5228.14 | 7433.42 | 7115.2 | 4390.44 | 8558.96 | 3759.36 | 6227.6 | 7596.66 | 9208.3 | 6504.38 | 7880.01 | 7338.77 | 7333.49 | 5905.93 | 7421.47 | 3805.21 | 6269.24 | 5507.63 | 5386.52 | 9594.75 | 5460.39 | 7711.6 | 9043.56 | 8220.42 | 7670.62 | 7517.77 | 5239.96 | 4880.3 | 5596.9 | 5803.87 | 4386.84 | 6156.6 | 6223.68 | 8485.16 | 6402.88
571313134700402713 | 2014-12-17 |  | 3300 | 117 | 91.5 | Vestas Wind Systems A/S | DW/52-521-10 | 665 - Lemvig | LAND | Ramme Hovedgård, Ramme | 21a | 451554.9 | 6257825.09 | SDFE2018 | 0 | 0 | 0 | 0 | 0 | 0 | 0 | 0 | 0 | 0 | 0 | 0 | 0 | 0 | 0 | 0 | 0 | 0 | 0 | 0 | 0 | 0 | 0 | 0 | 0 | 0 | 0 | 0 | 0 | 0 | 0 | 0 | 0 | 0 | 0 | 0 | 0 | 593443.5 | 13855328.75 | 12920574.5 | 13452157 | 11128491.75 | 11121927.5 | 8110880 | 7770250 | 1148180 | 1112440 | 623060 | 772770 | 674550 | 595400 | 805580 | 538160 | 929580 | 1231810 | 1271430 | 1106440 | 1383030 | 1185430 | 1090810 | 925200 | 1011210 | 566670 | 886610 | 766950 | 675810 | 1123100 | 994730 | 1326880 | 1528830 | 1259640 | 1072680 | 993130 | 729650 | 941100 | 820410 | 919870 | 715920 | 1102520 | 1113030 | 1359010 | 1215970
570715000001429438 | 2014-12-17 |  | 10 | 7.1 | 21 | KVA Vind | KVA Vind 6-10 | 860 - Hjørring | [6 empty] | 0 | 0 | 0 | 0 | 0 | 0 | 0 | 0 | 0 | 0 | 0 | 0 | 0 | 0 | 0 | 0 | 0 | 0 | 0 | 0 | 0 | 0 | 0 | 0 | 0 | 0 | 0 | 0 | 0 | 0 | 0 | 0 | 0 | 0 | 0 | 0 | 0 | 606.4 | 20135.32 | 15163.75 | 14431.39 | 12516.747 | 12171.25 | 16045.84 | 10653.079 | 1915.773 | 1643.388 | 908.389 | 1044.837 | 1144.756 | 965.605 | 1042.791 | 510.307 | 778.938 | 808.595 | 1218.307 | 474.635 | 1064.422 | 1270.138 | 948.119 | 915.815 | 863.495 | 447.686 | 1252.705 | 1043.208 | 792.598 | 1889.114 | 883.548 | 1182.552 | 1603.227 | 1238.93 | 849.787 | 927.514 | 574.787 | 767.264 | 641.063 | 760.824 | 432.881 | 914.684 | 1025.194 | 1164.244 | 1013.957
571313134700402744 | 2014-12-17 |  | 10 | 7 | 21 | THY møllen Aps | TWP-40-10 | 665 - Lemvig | [6 empty] | 0 | 0 | 0 | 0 | 0 | 0 | 0 | 0 | 0 | 0 | 0 | 0 | 0 | 0 | 0 | 0 | 0 | 0 | 0 | 0 | 0 | 0 | 0 | 0 | 0 | 0 | 0 | 0 | 0 | 0 | 0 | 0 | 0 | 0 | 0 | 0 | 0 | 0 | 10518.63 | 12319.17 | 14511.01 | 11523.96 | 12530.16 | 13747.25 | 10879.54 | 688.6 | 364.56 | 634.25 | 1232.89 | 1162.77 | 543.27 | 1613.42 | 416.34 | 919.84 | 1100.59 | 1327.45 | 649.4 | 1230.18 | 1366.72 | 1142.06 | 992.15 | 1508.85 | 530.82 | 1123.51 | 1049.34 | 698.01 | 2278.57 | 960.93 | 1451.47 | 1938.44 | 1505.57 | 1157.18 | 1223.31 | 799.44 | 1035.66 | 549.99 | 779.11 | 534.13 | 1025.05 | 1241.53 | 1443.15 | 1243.65
571313134402404152 | 2014-12-18 |  | 10 | 7.1 | 21 | THY møllen Aps | TWP-40-10 | 573 - Varde | [6 empty] | 0 | 0 | 0 | 0 | 0 | 0 | 0 | 0 | 0 | 0 | 0 | 0 | 0 | 0 | 0 | 0 | 0 | 0 | 0 | 0 | 0 | 0 | 0 | 0 | 0 | 0 | 0 | 0 | 0 | 0 | 0 | 0 | 0 | 0 | 0 | 0 | 0 | 0 | 8965.596 | 9562.142 | 11109.579 | 9695.216 | 10146.747 | 11394.037 | 8232.826 | 1475.711 | 2015.137 | 444.468 | 1027.195 | 1009.031 | 371.775 | 1102.375 | 269.229 | 801.716 | 883.057 | 1269.87 | 670.799 | 1279.068 | 1087.117 | 1078.034 | 732.986 | 969.152 | 356.271 | 846.431 | 775.367 | 543.913 | 1514.819 | 366.929 | 1399.988 | 1825.757 | 1461.364 | 851.898 | 851.963 | 599.149 | 757.265 | 689.101 | 552.597 | 371.031 | 753.47 | 866.598 | 1269.162 | 1116.758
571313174000804817 | 2014-12-18 |  | 10 | 7.1 | 21.4 | THY møllen Aps | TWP-40-10 | 306 - Odsherred | [6 empty] | 0 | 0 | 0 | 0 | 0 | 0 | 0 | 0 | 0 | 0 | 0 | 0 | 0 | 0 | 0 | 0 | 0 | 0 | 0 | 0 | 0 | 0 | 0 | 0 | 0 | 0 | 0 | 0 | 0 | 0 | 0 | 0 | 0 | 0 | 0 | 0 | 0 | 660.996 | 20961.965 | 18082.508 | 22277.543 | 19034.258 | 19765.712 | 21738.808 | 19344.249 | 2767.528 | 3079.647 | 995.373 | 1486.184 | 1194.568 | 675.835 | 1251.425 | 513.877 | 1225.196 | 1626.851 | 2695.757 | 2358.91 | 2827.629 | 2267.053 | 1737.246 | 1410.198 | 898.023 | 370.56 | 1854.225 | 907.074 | 1038.991 | 2584.207 | 2341.17 | 2467.187 | 3098.184 | 2051.595 | 1510.769 | 1410.894 | 460.311 | 1322.615 | 993.683 | 1140.748 | 974.077 | 1821.264 | 2024.19 | 2533.865 | 2936.177
571313174000823672 | 2014-12-18 |  | 11 | 13 | 18 | Gaia-Wind Ltd | Ukendt | 326 - Kalundborg | [6 empty] | 0 | 0 | 0 | 0 | 0 | 0 | 0 | 0 | 0 | 0 | 0 | 0 | 0 | 0 | 0 | 0 | 0 | 0 | 0 | 0 | 0 | 0 | 0 | 0 | 0 | 0 | 0 | 0 | 0 | 0 | 0 | 0 | 0 | 0 | 0 | 0 | 0 | 0 | 15402.787 | 16472.577 | 20089.437 | 17264.24 | 17887.685 | 18073.266 | 15135.27 | 1811.136 | 2496.504 | 958.361 | 1501.507 | 1221.586 | 689.216 | 1285.182 | 551.939 | 1349.613 | 1310.17 | 2162.083 | 1350.925 | 2232.632 | 1529.709 | 1558.789 | 1610.697 | 1433.169 | 637.23 | 833.541 | 751.888 | 27.632 | 1254.771 | 1110.513 | 1648.464 | 2283.065 | 2057.393 | 1416.379 | 1524.513 | 1269.092 | 1065.08 | 923.645 | 1091.017 | 979.269 | 764.154 | 1238.802 | 2009.201 | 1940.547
571313134700402676 | 2014-12-19 |  | 3300 | 117 | 91.5 | Vestas Wind Systems A/S | DW/52-521-10 | 665 - Lemvig | LAND | Ramme Hovedgård, Ramme | 7ap | 450271.98 | 6257365.98 | SDFE2018 | 0 | 0 | 0 | 0 | 0 | 0 | 0 | 0 | 0 | 0 | 0 | 0 | 0 | 0 | 0 | 0 | 0 | 0 | 0 | 0 | 0 | 0 | 0 | 0 | 0 | 0 | 0 | 0 | 0 | 0 | 0 | 0 | 0 | 0 | 0 | 0 | 0 | 499775.75 | 13961139.75 | 12849318.25 | 13649112 | 11102534 | 10917367.75 | 8020880 | 8256780 | 1193530 | 1148210 | 637360 | 788730 | 691190 | 583030 | 866420 | 559920 | 947690 | 1131260 | 915780 | 1075390 | 1283720 | 1042610 | 1094770 | 798690 | 1008780 | 552080 | 945000 | 772230 | 881270 | 1416150 | 909160 | 1387990 | 1279300 | 1387360 | 1092070 | 1057030 | 769710 | 992400 | 838110 | 946870 | 750790 | 1120760 | 1152540 | 1386040 | 1236760
570715000001430151 | 2014-12-19 |  | 25 | 14 | 18 | Solid Wind Power A/S | SWP25-14TG20 | 787 - Thisted | [6 empty] | 0 | 0 | 0 | 0 | 0 | 0 | 0 | 0 | 0 | 0 | 0 | 0 | 0 | 0 | 0 | 0 | 0 | 0 | 0 | 0 | 0 | 0 | 0 | 0 | 0 | 0 | 0 | 0 | 0 | 0 | 0 | 0 | 0 | 0 | 0 | 0 | 0 | 0 | 94936 | 78920.427 | 89246.88 | 77333.77 | 81154.98 | 84325.5 | 83359.97 | 10784.1 | 11914.96 | 5902.25 | 7584.55 | 7970.63 | 5901.08 | 9393.21 | 4135.59 | 5556.34 | 7202.48 | 8445.34 | 5114.55 | 7056.36 | 6233.48 | 6325.66 | 5926.13 | 7762.39 | 4198.93 | 7285.01 | 5154.45 | 5318.48 | 9601.59 | 5366.33 | 6322.89 | 9247.14 | 7238.3 | 7445.31 | 6932.77 | 5044.01 | 7216.77 | 5975.48 | 6364.54 | 4646.04 | 6220.53 | 6513.19 | 8216.82 | 6471.12
570715000001430182 | 2014-12-19 |  | 10 | 7.1 | 21.3 | THY møllen Aps | TWP-40-10 | 787 - Thisted | [6 empty] | 0 | 0 | 0 | 0 | 0 | 0 | 0 | 0 | 0 | 0 | 0 | 0 | 0 | 0 | 0 | 0 | 0 | 0 | 0 | 0 | 0 | 0 | 0 | 0 | 0 | 0 | 0 | 0 | 0 | 0 | 0 | 0 | 0 | 0 | 0 | 0 | 0 | 0 | 25873 | 32037.634 | 37338.47 | 32151.63 | 33566.25 | 37562.58 | 30651.88 | 4259.77 | 5130.13 | 1875.84 | 2752.94 | 2834.81 | 1771.78 | 3674.78 | 1279.4 | 2180.76 | 3300.39 | 3779.93 | 2722.36 | 3387.07 | 2912.64 | 3013.85 | 2419.04 | 3226.17 | 1379.46 | 3004.08 | 2139.56 | 2418.64 | 3694.48 | 2196.96 | 3737.48 | 4604.71 | 3670.18 | 2936.13 | 2555.81 | 2094.57 | 2833.02 | 2589.62 | 2632.47 | 1856.43 | 2939.78 | 3194.53 | 3586.4 | 2874.3
571313144500808196 | 2014-12-19 |  | 10 | 13 | 18.2 | Gaia-Wind Ltd | Ukendt | 580 - Aabenraa | [6 empty] | 0 | 0 | 0 | 0 | 0 | 0 | 0 | 0 | 0 | 0 | 0 | 0 | 0 | 0 | 0 | 0 | 0 | 0 | 0 | 0 | 0 | 0 | 0 | 0 | 0 | 0 | 0 | 0 | 0 | 0 | 0 | 0 | 0 | 0 | 0 | 0 | 0 | 0 | 0 | 27166.634 | 30064.231 | 26538.18 | 27679.141 | 28631.217 | 24775.101 | 3561.802 | 4080.093 | 1995.517 | 2226.264 | 1987.078 | 1257.909 | 1846.084 | 930.313 | 1527.594 | 1846.899 | 3360.859 | 2605.258 | 3345.591 | 2436.888 | 2488.583 | 2143.538 | 2060.853 | 1018.636 | 1744.871 | 1135.296 | 1080.979 | 2823.678 | 2560.16 | 3362.793 | 3868.284 | 3265.244 | 2667.68 | 2149.603 | 1690.258 | 1396.498 | 1374.612 | 1123.871 | 1081.346 | 1819.831 | 1932.045 | 3210.161 | 2641.956
571313174000795078 | 2014-12-19 |  | 10 | 13 | 18 | Gaia-Wind Ltd | Ukendt | 326 - Kalundborg | [6 empty] | 0 | 0 | 0 | 0 | 0 | 0 | 0 | 0 | 0 | 0 | 0 | 0 | 0 | 0 | 0 | 0 | 0 | 0 | 0 | 0 | 0 | 0 | 0 | 0 | 0 | 0 | 0 | 0 | 0 | 0 | 0 | 0 | 0 | 0 | 0 | 0 | 0 | 160.018 | 45846.667 | 39045.043 | 45322.501 | 38882.404 | 41628.665 | 42912.516 | 35949.99 | 5042.536 | 5211.084 | 2308.831 | 2505.516 | 2564.853 | 1767.626 | 3162.459 | 1246.642 | 3205.695 | 3476.658 | 4896.953 | 3708.707 | 4877.166 | 3689.921 | 3196.948 | 2748.659 | 2434.325 | 1373.855 | 3673.865 | 2134.859 | 2229.862 | 4876.185 | 3994.66 | 4912.256 | 4923.546 | 4034.98 | 3474.063 | 3329.479 | 2042.468 | 2945.96 | 2454.213 | 2369.104 | 2357.112 | 3288.425 | 3467.923 | 4658.958 | 4528.428
571313134700402669 | 2014-12-22 |  | 3300 | 117 | 91.5 | Vestas Wind Systems A/S | DW/52-521-10 | 665 - Lemvig | LAND | Ramme Hovedgård, Ramme | 7ap | 449951.21 | 6257251.05 | SDFE2018 | 0 | 0 | 0 | 0 | 0 | 0 | 0 | 0 | 0 | 0 | 0 | 0 | 0 | 0 | 0 | 0 | 0 | 0 | 0 | 0 | 0 | 0 | 0 | 0 | 0 | 0 | 0 | 0 | 0 | 0 | 0 | 0 | 0 | 0 | 0 | 0 | 0 | 333014.75 | 14629400.25 | 13343097 | 14098018 | 11587195 | 11648735 | 8607090 | 8150100 | 1240980 | 1186110 | 631050 | 810590 | 728000 | 597520 | 589160 | 574630 | 974310 | 1366960 | 1421940 | 1144260 | 1443080 | 1238840 | 1140120 | 880260 | 1086120 | 582700 | 984820 | 714480 | 932870 | 1497990 | 998740 | 1371960 | 1341190 | 1430990 | 1054070 | 1077330 | 765370 | 1079830 | 938810 | 956900 | 789820 | 1188420 | 1182460 | 1469690 | 1291170
570715000001430168 | 2014-12-22 |  | 10 | 13 | 18.2 | Gaia-Wind Ltd | Ukendt | 773 - Morsø | [6 empty] | 0 | 0 | 0 | 0 | 0 | 0 | 0 | 0 | 0 | 0 | 0 | 0 | 0 | 0 | 0 | 0 | 0 | 0 | 0 | 0 | 0 | 0 | 0 | 0 | 0 | 0 | 0 | 0 | 0 | 0 | 0 | 0 | 0 | 0 | 0 | 0 | 0 | 0 | 24635 | 34376.474 | 37286.88 | 34322.62 | 32276.01 | 32753.1 | 29747.79 | 3758.64 | 3914.3 | 1898.13 | 2651.52 | 2920.23 | 2059.44 | 3050.98 | 1555.86 | 2369.88 | 2725.43 | 3785.82 | 2557.46 | 2843.81 | 2669.55 | 2639.5 | 2931.08 | 3086.82 | 1660.5 | 2462.37 | 2282.84 | 2086.01 | 4131.57 | 2573.48 | 3439.07 | 3829.22 | 3272.78 | 2983.8 | 2914.58 | 2210.63 | 2270.39 | 2000.79 | 1437.88 | 1344.93 | 2184.34 | 2208.43 | 3312.35 | 2614.36
571313113161611452 | 2014-12-22 |  | 25 | 14 | 18 | Solid Wind Power A/S | SWP25-14TG20 | 779 - Skive | [6 empty] | 0 | 0 | 0 | 0 | 0 | 0 | 0 | 0 | 0 | 0 | 0 | 0 | 0 | 0 | 0 | 0 | 0 | 0 | 0 | 0 | 0 | 0 | 0 | 0 | 0 | 0 | 0 | 0 | 0 | 0 | 0 | 0 | 0 | 0 | 0 | 0 | 0 | 0 | 45042.162 | 45481.551 | 51371.253 | 42879.799 | 43473.322 | 50907.143 | 47343.111 | 5697.09 | 6880.015 | 4213.16 | 4458.111 | 5140.073 | 3736.641 | 5513.447 | 2519.119 | 3622.771 | 4519.964 | 7021.856 | 3135.474 | 4829.281 | 5307.63 | 4407.674 | 4348.66 | 5716.177 | 2984.821 | 4822.112 | 3864.259 | 2519.601 | 6011.658 | 3559.096 | 5458.869 | 6326.124 | 5622.467 | 4758.17 | 4658.874 | 3321.293 | 4659.458 | 4089.327 | 3991.427 | 2213.939 | 4313.081 | 4246.492 | 5247.306 | 4723.43
571313135300541611 | 2014-12-22 |  | 10 | 7.1 | 21 | KVA Vind | 6-10 | 760 - Ringkøbing-Skjern | [6 empty] | 0 | 0 | 0 | 0 | 0 | 0 | 0 | 0 | 0 | 0 | 0 | 0 | 0 | 0 | 0 | 0 | 0 | 0 | 0 | 0 | 0 | 0 | 0 | 0 | 0 | 0 | 0 | 0 | 0 | 0 | 0 | 0 | 0 | 0 | 0 | 0 | 0 | 0 | 12711.847 | 15335.029 | 14823.537 | 13269.467 | 12970.606 | 14570.85 | 10992.093 | 1527.098 | 1779.489 | 799.476 | 1277.847 | 1089.17 | 592.587 | 1125.591 | 430.449 | 722.261 | 1026.236 | 1724.673 | 996.312 | 1536.847 | 1477.875 | 1363.12 | 1168.501 | 1403.732 | 560.876 | 923.92 | 848.277 | 656.874 | 1579.947 | 998.022 | 1629.225 | 2136.418 | 1917 | 1264.153 | 1222.46 | 984.788 | 811.42 | 785.159 | 777.51 | 365.142 | 918.254 | 847.689 | 1552.189 | 1058.752
570715000001430823 | 2014-12-23 |  | 10 | 13 | 18 | Gaia-Wind Ltd | Ukendt | 773 - Morsø | [6 empty] | 0 | 0 | 0 | 0 | 0 | 0 | 0 | 0 | 0 | 0 | 0 | 0 | 0 | 0 | 0 | 0 | 0 | 0 | 0 | 0 | 0 | 0 | 0 | 0 | 0 | 0 | 0 | 0 | 0 | 0 | 0 | 0 | 0 | 0 | 0 | 0 | 0 | 0 | 41571 | 33097.464 | 39681.24 | 35691.47 | 35548.49 | 39916.47 | 33008.54 | 4212.18 | 4545.52 | 2248.76 | 2803.78 | 3069.49 | 2171.28 | 3240.55 | 1609.21 | 1947.46 | 3127.62 | 4175.9 | 2764.09 | 3533.59 | 3182.53 | 2663.45 | 2859.97 | 2910.97 | 1742.56 | 2980.53 | 2556.33 | 2400 | 2925.61 | 2955.42 | 3768.97 | 4473.52 | 3496.81 | 3811.99 | 3508.88 | 1847.49 | 2603.98 | 2373.94 | 1716.95 | 1629.17 | 2706.65 | 2403.95 | 3915.91 | 3090.6
571313134700402751 | 2014-12-23 |  | 10 | 13 | 18 | Gaia-Wind Ltd | Ukendt | 657 - Herning | [6 empty] | 0 | 0 | 0 | 0 | 0 | 0 | 0 | 0 | 0 | 0 | 0 | 0 | 0 | 0 | 0 | 0 | 0 | 0 | 0 | 0 | 0 | 0 | 0 | 0 | 0 | 0 | 0 | 0 | 0 | 0 | 0 | 0 | 0 | 0 | 0 | 0 | 0 | 0 | 14297.04 | 16973.51 | 19032.31 | 15718.55 | 17030.14 | 17636.47 | 13011.11 | 2340.8 | 781.26 | 0 | 0 | 0.43 | 702.27 | 1393.93 | 267.15 | 551.29 | 1357.44 | 2041.51 | 1237 | 1810.19 | 1632.81 | 1525.52 | 1031.19 | 963.77 | 502.24 | 981.58 | 908.89 | 795.71 | 1203 | 1079.41 | 1715.23 | 2292.65 | 2035.47 | 1389.68 | 1513.42 | 629.34 | 943.52 | 831.51 | 892.36 | 291.68 | 779.68 | 1141.62 | 1738.48 | 1528.09
571313134700402706 | 2014-12-28 |  | 3300 | 117 | 91.5 | Vestas Wind Systems A/S | DW/52-521-10 | 665 - Lemvig | LAND | Ramme Hovedgård, Ramme | 11a | 451233.8 | 6257710.26 | SDFE2018 | 0 | 0 | 0 | 0 | 0 | 0 | 0 | 0 | 0 | 0 | 0 | 0 | 0 | 0 | 0 | 0 | 0 | 0 | 0 | 0 | 0 | 0 | 0 | 0 | 0 | 0 | 0 | 0 | 0 | 0 | 0 | 0 | 0 | 0 | 0 | 0 | 0 | 136889.75 | 13489499.5 | 12383206.25 | 12962242 | 10749267 | 10835647.5 | 7960490 | 7583960 | 1143310 | 1104860 | 674410 | 716480 | 664910 | 573220 | 835610 | 543060 | 915790 | 1177430 | 1355220 | 1061730 | 1375430 | 1197840 | 958480 | 860230 | 1041790 | 560840 | 901960 | 741970 | 867830 | 1377510 | 961320 | 1250950 | 1490540 | 1334820 | 1028510 | 983210 | 681750 | 892080 | 793980 | 801610 | 723500 | 1111900 | 1109150 | 1324010 | 1218190
571313174000817817 | 2014-12-29 |  | 3300 | 112 | 84 | Vestas Wind Systems A/S | V112-3.3MW | 360 - Lolland | LAND | Maglemer By, Hunseby | 10a | 660536 | 6076918 | SDFE2018 | 0 | 0 | 0 | 0 | 0 | 0 | 0 | 0 | 0 | 0 | 0 | 0 | 0 | 0 | 0 | 0 | 0 | 0 | 0 | 0 | 0 | 0 | 0 | 0 | 0 | 0 | 0 | 0 | 0 | 0 | 0 | 0 | 0 | 0 | 0 | 0 | 0 | 967.5 | 9872275.3 | 8353790.1 | 9600476.4 | 8413441.5 | 9545236.4 | 9223884.8 | 7200697.9 | 966241.6 | 1158216.2 | 572531.7 | 723228 | 454991.5 | 372905.1 | 572174.6 | 283631.3 | 615926.2 | 651207 | 845735.6 | 787562.8 | 993218.9 | 786167.5 | 745500.766 | 720682.8 | 533872.1 | 361124.3 | 723010.6 | 393623 | 441505.7 | 786321.6 | 904452.6 | 1159238 | 1108688.9 | 1097329.6 | 781330.5 | 585408.3 | 595651.5 | 526004.4 | 460856.1 | 431383.1 | 606312.9 | 696573.1 | 604134.3 | 949131.1 | 1080110.2
570715000001430816 | 2014-12-29 |  | 10 | 13 | 18.2 | Gaia-Wind Ltd | Ukendt | 787 - Thisted | [6 empty] | 0 | 0 | 0 | 0 | 0 | 0 | 0 | 0 | 0 | 0 | 0 | 0 | 0 | 0 | 0 | 0 | 0 | 0 | 0 | 0 | 0 | 0 | 0 | 0 | 0 | 0 | 0 | 0 | 0 | 0 | 0 | 0 | 0 | 0 | 0 | 0 | 0 | 0 | 26534 | 34252.574 | 38015.4 | 32559.22 | 34908.14 | 37927.04 | 31614.48 | 3893.77 | 4328.59 | 2020.24 | 2814.95 | 3200.96 | 2303.03 | 3491.51 | 1526.59 | 2228.36 | 3048.04 | 3937.21 | 2630.56 | 3343.84 | 3188.9 | 3021.27 | 2852.22 | 3222.28 | 1617.14 | 2698.87 | 2253.72 | 2322.41 | 4178.08 | 2581.78 | 3737.48 | 4378.83 | 3412.07 | 2988.29 | 2955.67 | 1930.02 | 2739.51 | 2421.72 | 2112.01 | 1519.64 | 2585 | 2780.19 | 3522.27 | 774.85
571313174000797997 | 2014-12-29 |  | 10 | 13 | 18 | Gaia-Wind Ltd | Ukendt | 259 - Køge | [6 empty] | 0 | 0 | 0 | 0 | 0 | 0 | 0 | 0 | 0 | 0 | 0 | 0 | 0 | 0 | 0 | 0 | 0 | 0 | 0 | 0 | 0 | 0 | 0 | 0 | 0 | 0 | 0 | 0 | 0 | 0 | 0 | 0 | 0 | 0 | 0 | 0 | 0 | 0 | 11680.38 | 8691.359 | 9908.969 | 7669.956 | 7790.019 | 8105.98 | 5089.18 | 848.847 | 789.429 | 499.232 | 542.987 | 663.081 | 163.019 | 538.364 | 188.196 | 495.258 | 527.995 | 835.12 | 167.746 | 394.286 | 489.714 | 255.095 | 495.444 | 795.371 | 377.161 | 662.966 | 411.902 | 298.354 | 454.847 | 316.321 | 484.982 | 495.03 | 605.847 | 369.887 | 531.367 | 588.733 | 484.453 | 421.059 | 325.72 | 295.042 | 310.119 | 333.265 | 495.996 | 484.345
570715000001430786 | 2014-12-30 |  | 10 | 13 | 18.2 | Gaia-Wind Ltd | Ukendt | 787 - Thisted | [6 empty] | 0 | 0 | 0 | 0 | 0 | 0 | 0 | 0 | 0 | 0 | 0 | 0 | 0 | 0 | 0 | 0 | 0 | 0 | 0 | 0 | 0 | 0 | 0 | 0 | 0 | 0 | 0 | 0 | 0 | 0 | 0 | 0 | 0 | 0 | 0 | 0 | 0 | 0 | 41655 | 35989.69 | 38808.19 | 35892.61 | 35912.68 | 38617.68 | 33073.03 | 4368.57 | 4524.87 | 2202.49 | 2899.68 | 3167.25 | 2483.06 | 3300.31 | 1573.21 | 2363.41 | 3207.73 | 4044.8 | 2925.58 | 3285.45 | 3075.48 | 2976.24 | 2710.05 | 3063.05 | 1857.35 | 2968.21 | 2379.39 | 2339.74 | 4065.99 | 2594.44 | 3814.79 | 4233.64 | 3575.11 | 3646.89 | 3261.63 | 2395.14 | 2942.76 | 2571.28 | 2309.29 | 1683.24 | 2673.8 | 2766.61 | 3691.03 | 2874.98
571313174000823771 | 2015-01-01 |  | 10 | 7.1 | 21 | Ukendt | Ukendt | 326 - Kalundborg | [6 empty] | 0 | 0 | 0 | 0 | 0 | 0 | 0 | 0 | 0 | 0 | 0 | 0 | 0 | 0 | 0 | 0 | 0 | 0 | 0 | 0 | 0 | 0 | 0 | 0 | 0 | 0 | 0 | 0 | 0 | 0 | 0 | 0 | 0 | 0 | 0 | 0 | 0 | 0 | 7299.936 | 6818.384 | 8370.63 | 6516.227 | 6996.121 | 6796.232 | 4704.266 | 512.945 | 729.554 | 292.997 | 572.816 | 639.732 | 314.828 | 955.316 | 237.963 | 692.086 | 388.216 | 486.354 | 91.483 | 552.191 | 418.791 | 326.782 | 591.419 | 794.812 | 383.843 | 684.937 | 491.857 | 510.781 | 1109.309 | 285.611 | 258.138 | 426.103 | 629.981 | 589.924 | 608.57 | 1041.856 | 550.244 | 642.19 | 616.095 | 747.411 | 636.881 | 529.611 | 653.814 | 673.475
570715000001431950 | 2015-01-05 |  | 10 | 13 | 18.2 | Gaia-Wind Ltd | Ukendt | 787 - Thisted | [6 empty] | 0 | 0 | 0 | 0 | 0 | 0 | 0 | 0 | 0 | 0 | 0 | 0 | 0 | 0 | 0 | 0 | 0 | 0 | 0 | 0 | 0 | 0 | 0 | 0 | 0 | 0 | 0 | 0 | 0 | 0 | 0 | 0 | 0 | 0 | 0 | 0 | 0 | 0 | 52409 | 46323.004 | 49840.64 | 42123.91 | 48009.24 | 48581.01 | 43064.82 | 5255.23 | 5307.08 | 2968.37 | 3588.34 | 4109.95 | 3409.22 | 4775.9 | 2601.84 | 3150.69 | 4399.71 | 4318.75 | 3864.2 | 3988.42 | 3625.65 | 3855.5 | 3286.08 | 4276.79 | 2649.77 | 4128.29 | 3339.12 | 3508.51 | 5090.44 | 2559.57 | 4473.67 | 4787.76 | 4263.4 | 4452.28 | 4032.93 | 3133.37 | 4317.63 | 3874.99 | 3433.35 | 3165.26 | 3672.41 | 3611.09 | 4234.43 | 3699.16
570715000001431974 | 2015-01-09 |  | 10 | 13 | 18.3 | Gaia-Wind Ltd | Ukendt | 773 - Morsø | [6 empty] | 0 | 0 | 0 | 0 | 0 | 0 | 0 | 0 | 0 | 0 | 0 | 0 | 0 | 0 | 0 | 0 | 0 | 0 | 0 | 0 | 0 | 0 | 0 | 0 | 0 | 0 | 0 | 0 | 0 | 0 | 0 | 0 | 0 | 0 | 0 | 0 | 0 | 0 | 43574 | 37653.734 | 43885.84 | 38561.03 | 40575.88 | 43816.74 | 36916.62 | 4453.84 | 4872.08 | 2389.43 | 3159.27 | 3675.62 | 2967.42 | 4206.22 | 2147.57 | 2625.03 | 3592.08 | 4092.23 | 2853.16 | 3581.73 | 3436.15 | 3290.89 | 3078.35 | 3707.9 | 2133.29 | 3533.08 | 2657.29 | 2691.45 | 4345.34 | 2808.27 | 2332.63 | 3244.98 | 3546 | 3523.9 | 3339.48 | 2420.51 | 3577.3 | 2947.77 | 3020.97 | 2104.78 | 3053.68 | 3048.91 | 3903.11 | 2775.06
571313134700402683 | 2015-01-15 |  | 3300 | 117 | 91.5 | Vestas Wind Systems A/S | DW/52-521-10 | 665 - Lemvig | LAND | Ramme Hovedgård, Ramme | 7r | 450592.13 | 6257480.57 | SDFE2018 | 0 | 0 | 0 | 0 | 0 | 0 | 0 | 0 | 0 | 0 | 0 | 0 | 0 | 0 | 0 | 0 | 0 | 0 | 0 | 0 | 0 | 0 | 0 | 0 | 0 | 0 | 0 | 0 | 0 | 0 | 0 | 0 | 0 | 0 | 0 | 0 | 0 | 0 | 13253240 | 12668464.5 | 12879451.5 | 10728396.5 | 11052845.5 | 8164510 | 7723920 | 1152850 | 1134280 | 625180 | 785560 | 680110 | 584340 | 843270 | 546660 | 936830 | 1248070 | 1403500 | 1062690 | 1392460 | 1211590 | 1045300 | 862300 | 1044270 | 564220 | 914760 | 746820 | 874630 | 1431680 | 980070 | 1296650 | 1305770 | 1371470 | 1075150 | 1002380 | 714980 | 925290 | 809220 | 790739.796 | 678020.204 | 1126010 | 1143030 | 1310430 | 1145270
571313174000817787 | 2015-01-17 |  | 3300 | 112 | 84 | Vestas Wind Systems A/S | V112-3.3MW | 360 - Lolland | LAND | Maglemer By, Hunseby | 4b | 660669 | 6076312 | SDFE2018 | 0 | 0 | 0 | 0 | 0 | 0 | 0 | 0 | 0 | 0 | 0 | 0 | 0 | 0 | 0 | 0 | 0 | 0 | 0 | 0 | 0 | 0 | 0 | 0 | 0 | 0 | 0 | 0 | 0 | 0 | 0 | 0 | 0 | 0 | 0 | 0 | 0 | 0 | 10147666 | 9054442.8 | 10354175.3 | 8824085.3 | 10065909.4 | 9523688.3 | 7755751.2 | 1094819.1 | 1323276.4 | 555066 | 742322.6 | 606820.8 | 376881.5 | 538672.8 | 305680 | 670335.2 | 827428 | 816727.6 | 819260.6 | 1256368.2 | 934212.4 | 872706.98 | 777905.2 | 711641.8 | 402462.1 | 817944.1 | 532851.7 | 548826.9 | 1074276.3 | 941774.3 | 1257039.7 | 1311821.7 | 1249685.8 | 872095 | 783071.1 | 737660.3 | 626251.5 | 596069.5 | 558453.4 | 674225.8 | 730577.6 | 670817.1 | 1071872.1 | 1104076.1
570715000001430175 | 2015-01-20 |  | 25 | 14 | 18 | Solid Wind Power A/S | SWP25-14TG20 | 773 - Morsø | [6 empty] | 0 | 0 | 0 | 0 | 0 | 0 | 0 | 0 | 0 | 0 | 0 | 0 | 0 | 0 | 0 | 0 | 0 | 0 | 0 | 0 | 0 | 0 | 0 | 0 | 0 | 0 | 0 | 0 | 0 | 0 | 0 | 0 | 0 | 0 | 0 | 0 | 0 | 0 | 35245 | 53593.637 | 60231.8 | 55443.24 | 53277.75 | 63297.91 | 56897.18 | 6459.7 | 8065.13 | 3913.84 | 5652.58 | 5530.8 | 3536.17 | 5790.15 | 2347.6 | 3530.93 | 5357.94 | 7635.17 | 5349.32 | 6246.81 | 5917.46 | 5573.02 | 5880.91 | 6119.75 | 2646.9 | 4753.09 | 4115.62 | 3732.85 | 8931.49 | 5342.2 | 7778.85 | 8256.63 | 7027.01 | 6859.49 | 6173.91 | 4023.64 | 4503.83 | 4040.05 | 3917.52 | 2901.8 | 4852.73 | 4839.96 | 6863.84 | 5231.64
571313134808006516 | 2015-01-20 |  | 10 | 7.1 | 21 | KVA Vind | 6-10 | 760 - Ringkøbing-Skjern | [6 empty] | 0 | 0 | 0 | 0 | 0 | 0 | 0 | 0 | 0 | 0 | 0 | 0 | 0 | 0 | 0 | 0 | 0 | 0 | 0 | 0 | 0 | 0 | 0 | 0 | 0 | 0 | 0 | 0 | 0 | 0 | 0 | 0 | 0 | 0 | 0 | 0 | 0 | 0 | 7544.438 | 11220.26 | 12562.78 | 11730.54 | 11199.27 | 25656.67 | 25256.93 | 3426.29 | 4135.7 | 1828.96 | 2628.6 | 2419.88 | 1328.21 | 2456.24 | 1047.96 | 1682.9 | 1762.18 | 3187.94 | 1901.52 | 2556.45 | 2463.06 | 2419.23 | 2175.63 | 2428.03 | 1091.41 | 1575.99 | 1232.2 | 1119.61 | 2599.45 | 1979.25 | 2671.67 | 3032.34 | 3007.45 | 1949.7 | 2276.77 | 1745.35 | 1616.93 | 1448.9 | 1418.31 | 817.16 | 1549.49 | 1694.94 | 2548.39 | 2108.98
571313174000817800 | 2015-01-21 |  | 3300 | 112 | 84 | Vestas Wind Systems A/S | V112-3.3MW | 360 - Lolland | LAND | Maglemer By, Hunseby | 10a | 660602.79 | 6076615.34 | SDFE2018 | 0 | 0 | 0 | 0 | 0 | 0 | 0 | 0 | 0 | 0 | 0 | 0 | 0 | 0 | 0 | 0 | 0 | 0 | 0 | 0 | 0 | 0 | 0 | 0 | 0 | 0 | 0 | 0 | 0 | 0 | 0 | 0 | 0 | 0 | 0 | 0 | 0 | 0 | 9354353.9 | 8309694.6 | 9552266 | 8480235 | 9588330.8 | 9285368.3 | 7094548.6 | 975223.8 | 1202767.7 | 571938.7 | 705794.3 | 461954.7 | 370300.7 | 588431.8 | 278307.1 | 619355.6 | 679685.2 | 836106.4 | 778419.1 | 915824.9 | 772505.1 | 677799.313 | 731685.4 | 534657.5 | 360108.3 | 738889.1 | 400491.5 | 433282 | 794091.5 | 857568.3 | 1155484.2 | 1257198.9 | 1129268.4 | 802577.1 | 599795.8 | 623720.5 | 520631.4 | 477925.2 | 435447.8 | 600516.5 | 703697.3 | 739241.7 | 1048660.5 | 1061525.7
570715000001431660 | 2015-01-21 |  | 10 | 7.1 | 21 | KVA Vind | KVA Vind 10 | 810 - Brønderslev | [6 empty] | 0 | 0 | 0 | 0 | 0 | 0 | 0 | 0 | 0 | 0 | 0 | 0 | 0 | 0 | 0 | 0 | 0 | 0 | 0 | 0 | 0 | 0 | 0 | 0 | 0 | 0 | 0 | 0 | 0 | 0 | 0 | 0 | 0 | 0 | 0 | 0 | 0 | 0 | 7845.34 | 7952.86 | 9985.16 | 7425.974 | 7562.714 | 9905.556 | 5122.963 | 1338.236 | 905.222 | 437.588 | 484.057 | 618.938 | 346.169 | 507.786 | 226.402 | 271.196 | 332.339 | 558.975 | 309.214 | 732.22 | 919.392 | 616.81 | 454.315 | 417.564 | 219.305 | 673.766 | 490.157 | 337.136 | 806.921 | 430.118 | 794.728 | 990.739 | 717.218 | 439.251 | 630.615 | 240.872 | 457.421 | 393.038 | 331.263 | 173.317 | 414.358 | 531.603 | 720.739 | 768.288
571313134808006417 | 2015-01-22 |  | 10 | 7.1 | 21 | KVA Vind | 6-10 | 760 - Ringkøbing-Skjern | [6 empty] | 0 | 0 | 0 | 0 | 0 | 0 | 0 | 0 | 0 | 0 | 0 | 0 | 0 | 0 | 0 | 0 | 0 | 0 | 0 | 0 | 0 | 0 | 0 | 0 | 0 | 0 | 0 | 0 | 0 | 0 | 0 | 0 | 0 | 0 | 0 | 0 | 0 | 0 | 15816.055 | 16986.03 | 18270.22 | 15094.81 | 16310.78 | 13204.62 | 7372.52 | 0 | 0 | 0 | 0 | 0 | 0 | 0 | 0 | 0 | 0 | 0 | 0 | 0 | 0 | 0 | 0 | 0 | 0 | 0 | 0 | 0 | 0 | 0 | 0 | 0 | 0 | 0 | 0 | 0 | 0 | 0 | 0 | 0 | 0 | 0 | 0 | 0
571313134700402768 | 2015-02-02 |  | 25 | 14 | 18 | Solid Wind Power A/S | SWP25-14TG20 | 665 - Lemvig | [6 empty] | 0 | 0 | 0 | 0 | 0 | 0 | 0 | 0 | 0 | 0 | 0 | 0 | 0 | 0 | 0 | 0 | 0 | 0 | 0 | 0 | 0 | 0 | 0 | 0 | 0 | 0 | 0 | 0 | 0 | 0 | 0 | 0 | 0 | 0 | 0 | 0 | 0 | 0 | 48628.33 | 67379.74 | 71211.25 | 59498 | 55483.95 | 59921.35 | 44577.16 | 6425.5 | 7236.91 | 2857.11 | 5137.08 | 4858.16 | 2928.14 | 6231.36 | 2541.31 | 4047.8 | 4634.79 | 5784.52 | 3440.38 | 4687.95 | 4777.37 | 4619.58 | 4221.02 | 5885.02 | 2795.7 | 4312.27 | 4108.92 | 3491.65 | 7520.88 | 3839.26 | 5047.35 | 6724.82 | 5478.34 | 4716.2 | 4711.88 | 3232.81 | 4291.21 | 3765.8 | 3623.83 | 1708.37 | 3127.51 | 4381.33 | 5594.53 | 4378.73
571313134402404725 | 2015-02-04 | 2018-12-03 | 25 | 14 | 18 | Solid Wind Power A/S | SWP25-14TG20 | 573 - Varde | [6 empty] | 0 | 0 | 0 | 0 | 0 | 0 | 0 | 0 | 0 | 0 | 0 | 0 | 0 | 0 | 0 | 0 | 0 | 0 | 0 | 0 | 0 | 0 | 0 | 0 | 0 | 0 | 0 | 0 | 0 | 0 | 0 | 0 | 0 | 0 | 0 | 0 | 0 | 0 | 43175.991 | 53472.308 | 58975.759 | 47324.101 | 0 | 0 | 0 | 0 | 0 | 0 | 0 | 0 | 0 | 0 | 0 | 0 | 0 | 0 | 0 | 0 | 0 | 0 | 0 | 0 | 0 | 0 | 0 | 0 | 0 | 0 | 0 | 0 | 0 | 0 | 0 | 0 | 0 | 0 | 0 | 0 | 0 | 0 | 0 | 0
571313134700402775 | 2015-02-04 |  | 10 | 13 | 18 | Gaia-Wind Ltd | Ukendt | 671 - Struer | [6 empty] | 0 | 0 | 0 | 0 | 0 | 0 | 0 | 0 | 0 | 0 | 0 | 0 | 0 | 0 | 0 | 0 | 0 | 0 | 0 | 0 | 0 | 0 | 0 | 0 | 0 | 0 | 0 | 0 | 0 | 0 | 0 | 0 | 0 | 0 | 0 | 0 | 0 | 0 | 23419.28 | 30620.74 | 32725.52 | 30713.13 | 30421.53 | 32288.45 | 25052.89 | 3299.43 | 3634.25 | 1777.19 | 2442.43 | 2280.49 | 1400.39 | 2484.46 | 1010.71 | 1669.57 | 1939.33 | 3115.66 | 1753.88 | 2092.57 | 2451.21 | 2243.78 | 2104.17 | 2546.27 | 1120.16 | 1754.15 | 1630.52 | 1290.37 | 3055.64 | 1993.52 | 2702.14 | 3108.1 | 2672.14 | 2562.9 | 2363.7 | 1694.46 | 1717.61 | 1519.07 | 1436.07 | 1032.25 | 1716.17 | 1698.93 | 2558.26 | 1941.88
571313174000823283 | 2015-02-06 |  | 10 | 13 | 18.2 | Gaia-Wind Ltd | Ukendt | 390 - Vordingborg | [6 empty] | 0 | 0 | 0 | 0 | 0 | 0 | 0 | 0 | 0 | 0 | 0 | 0 | 0 | 0 | 0 | 0 | 0 | 0 | 0 | 0 | 0 | 0 | 0 | 0 | 0 | 0 | 0 | 0 | 0 | 0 | 0 | 0 | 0 | 0 | 0 | 0 | 0 | 0 | 0 | 12955.264 | 16299.066 | 12039.955 | 12788.226 | 13899.292 | 10883.144 | 938.471 | 884.339 | 285.183 | 738.029 | 1170.935 | 562.347 | 1604.298 | 240.375 | 779.157 | 748.193 | 574.502 | 459.625 | 1209.401 | 1236.998 | 942.537 | 1089.557 | 1010.832 | 746.605 | 1272.73 | 615.294 | 551.836 | 1302.383 | 574.838 | 1244.48 | 1588.793 | 1930.561 | 1055.141 | 975.885 | 1126.192 | 1108.169 | 779.146 | 843.034 | 767.031 | 692.26 | 1047.235 | 1529.545 | 1223.88
571313134700402782 | 2015-02-09 |  | 25 | 14 | 18 | Solid Wind Power A/S | SWP25-14TG20 | 665 - Lemvig | [6 empty] | 0 | 0 | 0 | 0 | 0 | 0 | 0 | 0 | 0 | 0 | 0 | 0 | 0 | 0 | 0 | 0 | 0 | 0 | 0 | 0 | 0 | 0 | 0 | 0 | 0 | 0 | 0 | 0 | 0 | 0 | 0 | 0 | 0 | 0 | 0 | 0 | 0 | 0 | 54551.03 | 73584.71 | 78472.7 | 70237.62 | 75123.14 | 76717 | 68839.66 | 7633.61 | 9485.27 | 4637.84 | 6326.9 | 5719.19 | 3523.9 | 7569.2 | 3076.6 | 5220.8 | 6483.81 | 7809.79 | 6002.3 | 6673.42 | 6682.06 | 6860.85 | 5881.41 | 6693.71 | 3270.55 | 5310.66 | 4558.41 | 4798.6 | 7670.95 | 5964.03 | 7436.72 | 9268.91 | 8029.18 | 7275.58 | 6818.26 | 4653.65 | 5612.79 | 4758.42 | 4788.65 | 3910.4 | 5938.99 | 6339.91 | 7839.1 | 6506.81
570715000001437228 | 2015-02-10 |  | 10 | 7 | 21 | KVA Vind | 6-10 | 851 - Aalborg | [6 empty] | 0 | 0 | 0 | 0 | 0 | 0 | 0 | 0 | 0 | 0 | 0 | 0 | 0 | 0 | 0 | 0 | 0 | 0 | 0 | 0 | 0 | 0 | 0 | 0 | 0 | 0 | 0 | 0 | 0 | 0 | 0 | 0 | 0 | 0 | 0 | 0 | 0 | 0 | 13852.464 | 10820.719 | 14122.27 | 10947.26 | 8740.47 | 11666.39 | 8675.79 | 1609.14 | 1216 | 886.21 | 963.27 | 774.69 | 520.26 | 700.34 | 295.71 | 698.32 | 529.37 | 1148.87 | 207.97 | 562.81 | 718.43 | 510.22 | 678.14 | 680.4 | 305.05 | 686.46 | 501 | 431.17 | 1171.08 | 585.28 | 516.26 | 852.88 | 696.46 | 392.71 | 611.31 | 461.56 | 548.46 | 497.63 | 439.96 | 284.54 | 611.63 | 464.48 | 319.44 | 365.94
570715000001437037 | 2015-02-12 |  | 10 | 7.1 | 21 | KVA Vind | 6-10 | 773 - Morsø | [6 empty] | 0 | 0 | 0 | 0 | 0 | 0 | 0 | 0 | 0 | 0 | 0 | 0 | 0 | 0 | 0 | 0 | 0 | 0 | 0 | 0 | 0 | 0 | 0 | 0 | 0 | 0 | 0 | 0 | 0 | 0 | 0 | 0 | 0 | 0 | 0 | 0 | 0 | 0 | 15628 | 19745.134 | 23102.75 | 20550.99 | 20031.9 | 35022.79 | 40755.4 | 4868.33 | 5012.24 | 2969.86 | 3521.2 | 3681.3 | 2734.52 | 3710.68 | 2073.4 | 2782.8 | 3345.32 | 4241.93 | 3540.8 | 3587.39 | 3524.83 | 3393.75 | 3346.24 | 3861.24 | 2529.76 | 3251.64 | 2761.23 | 2654.24 | 4499.6 | 3211.38 | 4364.65 | 4415.15 | 3768.41 | 4078.67 | 3522.06 | 3027.97 | 3341.3 | 3168.69 | 2898.85 | 2032.69 | 3023.33 | 2911.7 | 4257.97 | 3287.42
570715000001438126 | 2015-02-15 |  | 10 | 7.1 | 21 | KVA Vind | 6-10 | 787 - Thisted | [6 empty] | 0 | 0 | 0 | 0 | 0 | 0 | 0 | 0 | 0 | 0 | 0 | 0 | 0 | 0 | 0 | 0 | 0 | 0 | 0 | 0 | 0 | 0 | 0 | 0 | 0 | 0 | 0 | 0 | 0 | 0 | 0 | 0 | 0 | 0 | 0 | 0 | 0 | 0 | 11065 | 15432.084 | 16927.8 | 13803.02 | 14840.36 | 16275.84 | 12950.16 | 2127.63 | 2265.67 | 780.43 | 1388.17 | 1462.99 | 860.06 | 1835.85 | 644.28 | 1050.32 | 1428.78 | 1561.52 | 945.99 | 1447.04 | 1556.02 | 1340.85 | 1158.05 | 1677.87 | 706.91 | 1428.16 | 1207.65 | 973.23 | 2383.9 | 1117.51 | 1633.13 | 1994.3 | 1583.89 | 1300.03 | 1401.2 | 899.5 | 1293.75 | 1185.37 | 1107.8 | 720.81 | 1291.39 | 1421.44 | 1475.88 | 1121.38
571313134402410924 | 2015-02-16 |  | 10 | 7.1 | 21 | KVA Vind | KVA Vind 6-10 | 573 - Varde | [6 empty] | 0 | 0 | 0 | 0 | 0 | 0 | 0 | 0 | 0 | 0 | 0 | 0 | 0 | 0 | 0 | 0 | 0 | 0 | 0 | 0 | 0 | 0 | 0 | 0 | 0 | 0 | 0 | 0 | 0 | 0 | 0 | 0 | 0 | 0 | 0 | 0 | 0 | 0 | 0 | 10979.988 | 11549.781 | 10510.57 | 10630.363 | 10798.592 | 8150.955 | 1103.821 | 1601.668 | 682.652 | 1126.228 | 942.447 | 428.869 | 1096.167 | 344.966 | 894.241 | 721.059 | 1185.633 | 455.771 | 919.495 | 1007.889 | 906.482 | 938.651 | 1347.709 | 493.858 | 767.876 | 773.445 | 463.746 | 1524.244 | 825.573 | 1161.058 | 1484.369 | 1281.569 | 909.834 | 899.243 | 915.351 | 739.87 | 616.018 | 598.564 | 481.368 | 778.812 | 685.971 | 1079.245 | 843.684
570715000001437129 | 2015-02-20 |  | 10 | 13 | 18.2 | Gaia-Wind Ltd | Gaia Wind 133-10 kW | 479 - Svendborg | [6 empty] | 0 | 0 | 0 | 0 | 0 | 0 | 0 | 0 | 0 | 0 | 0 | 0 | 0 | 0 | 0 | 0 | 0 | 0 | 0 | 0 | 0 | 0 | 0 | 0 | 0 | 0 | 0 | 0 | 0 | 0 | 0 | 0 | 0 | 0 | 0 | 0 | 0 | 0 | 14339.81 | 17003.02 | 19759.636 | 18564.03 | 18965.05 | 19008.16 | 15288.61 | 2164.57 | 2556.7 | 1220.93 | 1717.3 | 1208.91 | 801.32 | 1116.09 | 633.49 | 1147.05 | 915.34 | 1998.74 | 1327.55 | 2229.29 | 1740.51 | 1511.15 | 1758.42 | 1724.55 | 883.91 | 1330.28 | 961.7 | 794.98 | 1878.66 | 1495.17 | 2428.99 | 2658.08 | 2406.56 | 2104.59 | 1579.57 | 1873.99 | 866.51 | 897.75 | 768.96 | 1122.3 | 1134.3 | 1154.7 | 2215.74 | 1872.3
571313134700402546 | 2015-02-20 |  | 25 | 11.6 | 18.5 | Ukendt | Ukendt | 665 - Lemvig | [6 empty] | 0 | 0 | 0 | 0 | 0 | 0 | 0 | 0 | 0 | 0 | 0 | 0 | 0 | 0 | 0 | 0 | 0 | 0 | 0 | 0 | 0 | 0 | 0 | 0 | 0 | 0 | 0 | 0 | 0 | 0 | 0 | 0 | 0 | 0 | 0 | 0 | 0 | 0 | 0 | 52769.24 | 61129.58 | 51410.22 | 52473.13 | 58517.98 | 44136.04 | 7328.13 | 7665.66 | 1893.48 | 3996.58 | 3744.95 | 2169.2 | 4713.79 | 1765.63 | 2463.55 | 3132.08 | 4162.43 | 2708.4 | 4591.16 | 3969.15 | 3406.94 | 2526.59 | 2610.74 | 1426.43 | 4352.78 | 3475.51 | 2755.58 | 5440.28 | 2335.06 | 4582.34 | 5486.54 | 4508.43 | 3375.52 | 3804.12 | 1911.72 | 4013.43 | 3180.91 | 3701.03 | 2003.27 | 2953.33 | 3977.11 | 4465.12 | 3793.81
571313135300538772 | 2015-03-01 |  | 10 | 7 | 21 | THY møllen Aps | TWP-40-10 | 661 - Holstebro | [6 empty] | 0 | 0 | 0 | 0 | 0 | 0 | 0 | 0 | 0 | 0 | 0 | 0 | 0 | 0 | 0 | 0 | 0 | 0 | 0 | 0 | 0 | 0 | 0 | 0 | 0 | 0 | 0 | 0 | 0 | 0 | 0 | 0 | 0 | 0 | 0 | 0 | 0 | 0 | 11333.644 | 8658.963 | 8063.264 | 7498.738 | 7419.612 | 8796.074 | 5899.859 | 1426.167 | 1562.083 | 449.797 | 774.506 | 506.332 | 218.715 | 650.053 | 179.55 | 350.082 | 504.847 | 1010.146 | 426.039 | 870.285 | 784.424 | 491.599 | 487.068 | 695.972 | 211.31 | 465.634 | 546.516 | 288.762 | 1072.833 | 407.567 | 669.073 | 650.014 | 1033.774 | 418.504 | 528.794 | 488.924 | 363.986 | 360.012 | 366.623 | 119.219 | 414.028 | 451.555 | 591.467 | 494.455
571313174000827052 | 2015-03-01 |  | 10 | 7.1 | 21.5 | KVA Vind | 6-10 | 316 - Holbæk | [6 empty] | 0 | 0 | 0 | 0 | 0 | 0 | 0 | 0 | 0 | 0 | 0 | 0 | 0 | 0 | 0 | 0 | 0 | 0 | 0 | 0 | 0 | 0 | 0 | 0 | 0 | 0 | 0 | 0 | 0 | 0 | 0 | 0 | 0 | 0 | 0 | 0 | 0 | 0 | 2672.915 | 1852.28 | 2382.881 | 1474.602 | 1887.697 | 2012.215 | 1242.295 | 330.883 | 238.971 | 19.908 | 130.671 | 124.712 | 39.105 | 78.613 | 44.17 | 84.882 | 122.279 | 103.958 | 68.172 | 206.497 | 200.209 | 163.135 | 87.565 | 172.23 | 63.67 | 202.342 | 6.241 | 106.39 | 270.207 | 95.677 | 114.708 | 222.785 | 218.403 | 143.241 | 182.945 | 165.242 | 140.907 | 168.861 | 177.782 | 132.348 | 136.866 | 166.458 | 203.092 | 258.036
570715000001439185 | 2015-03-02 |  | 10 | 7.1 | 21 | KVA Vind | 6-10 | 773 - Morsø | [6 empty] | 0 | 0 | 0 | 0 | 0 | 0 | 0 | 0 | 0 | 0 | 0 | 0 | 0 | 0 | 0 | 0 | 0 | 0 | 0 | 0 | 0 | 0 | 0 | 0 | 0 | 0 | 0 | 0 | 0 | 0 | 0 | 0 | 0 | 0 | 0 | 0 | 0 | 0 | 18549 | 18395.022 | 21310.07 | 16784.39 | 15518.62 | 19187.63 | 14476.31 | 2042.44 | 1358.58 | 0 | 0 | 1284.83 | 918.2 | 1867.38 | 767.18 | 1447.47 | 1517.6 | 2127.66 | 947.65 | 1391.16 | 1640.2 | 1257.06 | 1321.27 | 1739 | 799.93 | 1259.37 | 1304.48 | 1084.22 | 2454.79 | 1187 | 1768.57 | 2186.5 | 1807.36 | 1429.63 | 1497.22 | 1121.3 | 1206.68 | 1075.64 | 1029.9 | 863.56 | 1327.21 | 1441.5 | 1667.25 | 1366.75
570715000001439178 | 2015-03-03 |  | 10 | 7.1 | 21.4 | THY møllen Aps | TWP-40-10 | 787 - Thisted | [6 empty] | 0 | 0 | 0 | 0 | 0 | 0 | 0 | 0 | 0 | 0 | 0 | 0 | 0 | 0 | 0 | 0 | 0 | 0 | 0 | 0 | 0 | 0 | 0 | 0 | 0 | 0 | 0 | 0 | 0 | 0 | 0 | 0 | 0 | 0 | 0 | 0 | 0 | 0 | 22632 | 23088.404 | 26752.71 | 23434.26 | 23780.26 | 26174.16 | 20608.23 | 3144.36 | 3426.02 | 1149.68 | 1906.66 | 1992.47 | 1235.47 | 2778.61 | 828.42 | 1651.95 | 2040.92 | 2633.17 | 1631.68 | 2250.66 | 2244.91 | 2053.46 | 1745.69 | 2495.39 | 885.34 | 1821.86 | 1605.58 | 1371.26 | 3490.75 | 1647.25 | 2617.19 | 3412.54 | 2570.17 | 2145.6 | 2072.24 | 1369.22 | 1886.3 | 1775.78 | 1621.44 | 1121.22 | 1877.64 | 2302.93 | 2442.66 | 2079.67
570715000001439192 | 2015-03-03 |  | 10 | 7.1 | 21 | KVA Vind | 6-10 | 787 - Thisted | [6 empty] | 0 | 0 | 0 | 0 | 0 | 0 | 0 | 0 | 0 | 0 | 0 | 0 | 0 | 0 | 0 | 0 | 0 | 0 | 0 | 0 | 0 | 0 | 0 | 0 | 0 | 0 | 0 | 0 | 0 | 0 | 0 | 0 | 0 | 0 | 0 | 0 | 0 | 0 | 15747 | 15418.114 | 18661.55 | 16422.27 | 16252.84 | 17421.41 | 13101.31 | 2007.8 | 2304.14 | 774.3 | 1498.36 | 1539.29 | 896.69 | 1694.37 | 618.74 | 1032.52 | 1429.25 | 1904.63 | 896.67 | 1290.6 | 1268.66 | 1097.06 | 1123.39 | 1578.81 | 688.21 | 1387.8 | 1077.31 | 896.45 | 1997.81 | 741.12 | 1512.21 | 1967.07 | 1515.35 | 1138.68 | 0 | 0 | 620.57 | 1085.11 | 988.89 | 621.81 | 1024.69 | 1215.16 | 890.83 | 1028.6
570715000001444004 | 2015-03-04 |  | 10 | 13 | 18.2 | Gaia-Wind Ltd | Gaia Wind 133-10 kW | 846 - Mariagerfjord | [6 empty] | 0 | 0 | 0 | 0 | 0 | 0 | 0 | 0 | 0 | 0 | 0 | 0 | 0 | 0 | 0 | 0 | 0 | 0 | 0 | 0 | 0 | 0 | 0 | 0 | 0 | 0 | 0 | 0 | 0 | 0 | 0 | 0 | 0 | 0 | 0 | 0 | 0 | 0 | 3169.61 | 25854.02 | 29767.238 | 26698.68 | 26601.572 | 30218.988 | 24759.02 | 3716.728 | 3615.276 | 2086.384 | 2358.368 | 2454.332 | 1676.304 | 2330.328 | 1055.396 | 1483.86 | 1829.7 | 3259.464 | 2016.78 | 2722.836 | 2780.788 | 2284.684 | 2357.648 | 2437.736 | 1166.98 | 1840.468 | 1555.444 | 1399.576 | 2792.384 | 2020.816 | 2957.764 | 3522.38 | 2796.196 | 2355.324 | 2213.436 | 1227.86 | 1634.332 | 1556.204 | 1269.072 | 695.632 | 1836.62 | 2024.312 | 2502.464 | 2578.572
571313144100987802 | 2015-03-05 |  | 25 | 14 | 18 | Ukendt | Ukendt | 550 - Tønder | [6 empty] | 0 | 0 | 0 | 0 | 0 | 0 | 0 | 0 | 0 | 0 | 0 | 0 | 0 | 0 | 0 | 0 | 0 | 0 | 0 | 0 | 0 | 0 | 0 | 0 | 0 | 0 | 0 | 0 | 0 | 0 | 0 | 0 | 0 | 0 | 0 | 0 | 0 | 0 | 47558.192 | 59026.926 | 68191.395 | 58987.232 | 62289.742 | 67474.915 | 57848.483 | 8021.748 | 10398.587 | 3391.888 | 5777.483 | 5719.714 | 3238.36 | 5490.56 | 2497.869 | 4074.514 | 4964.388 | 5903.938 | 4694.231 | 7179.533 | 5818.797 | 6794.399 | 4759.25 | 5790.37 | 3103.493 | 5832.766 | 3294.422 | 3230.917 | 6693.699 | 4395.509 | 7246.363 | 8283.639 | 7887.132 | 5551.691 | 5213.245 | 3749.244 | 4252.792 | 4015.062 | 4062.456 | 3046.249 | 3940.386 | 4308.185 | 6942.034 | 6080.508
571313104402908677 | 2015-03-10 | 2015-03-10 | 10 | 13 | 18.2 | Ukendt | Ukendt | 846 - Mariagerfjord | [6 empty] | 0 | 0 | 0 | 0 | 0 | 0 | 0 | 0 | 0 | 0 | 0 | 0 | 0 | 0 | 0 | 0 | 0 | 0 | 0 | 0 | 0 | 0 | 0 | 0 | 0 | 0 | 0 | 0 | 0 | 0 | 0 | 0 | 0 | 0 | 0 | 0 | 0 | 0 | 0.64 | 0 | 0 | 0 | 0 | 0 | 0 | 0 | 0 | 0 | 0 | 0 | 0 | 0 | 0 | 0 | 0 | 0 | 0 | 0 | 0 | 0 | 0 | 0 | 0 | 0 | 0 | 0 | 0 | 0 | 0 | 0 | 0 | 0 | 0 | 0 | 0 | 0 | 0 | 0 | 0 | 0 | 0 | 0
570715000001436818 | 2015-03-10 |  | 10 | 7.1 | 21 | Ukendt | Ukendt | 860 - Hjørring | [6 empty] | 0 | 0 | 0 | 0 | 0 | 0 | 0 | 0 | 0 | 0 | 0 | 0 | 0 | 0 | 0 | 0 | 0 | 0 | 0 | 0 | 0 | 0 | 0 | 0 | 0 | 0 | 0 | 0 | 0 | 0 | 0 | 0 | 0 | 0 | 0 | 0 | 0 | 0 | 13835.33 | 16575.48 | 18900.25 | 15764.837 | 13680.3 | 6853.999 | 11218.656 | 1881.294 | 1766.37 | 885.667 | 956.233 | 1137.389 | 844.405 | 886.305 | 509.552 | 753.403 | 1074.11 | 1931.767 | 976.304 | 1672.439 | 1452.89 | 1261.03 | 1130.25 | 1009.78 | 476.225 | 1216.454 | 584.042 | 882.918 | 1518.275 | 1168.328 | 1260.295 | 374.214 | 811.473 | 1395.603 | 1512.076 | 896.659 | 614.756 | 104.202 | 467.062 | 299.608 | 868.153 | 651.784 | 1028.756 | 0.31
571313134700402799 | 2015-03-10 |  | 10 | 7.1 | 21.4 | THY møllen Aps | TWP-40-10 | 665 - Lemvig | [6 empty] | 0 | 0 | 0 | 0 | 0 | 0 | 0 | 0 | 0 | 0 | 0 | 0 | 0 | 0 | 0 | 0 | 0 | 0 | 0 | 0 | 0 | 0 | 0 | 0 | 0 | 0 | 0 | 0 | 0 | 0 | 0 | 0 | 0 | 0 | 0 | 0 | 0 | 0 | 18138.18 | 23690.29 | 26088.02 | 22894.31 | 23572.05 | 24564.05 | 21005.32 | 3022.27 | 3595.97 | 1278.63 | 2098.07 | 1904.58 | 950.68 | 2599.92 | 759.03 | 1804.53 | 2211.38 | 2899.3 | 1931.16 | 2554.13 | 2346.12 | 2323.2 | 1770.27 | 2242.03 | 916.8 | 1795.76 | 1553.07 | 1427.11 | 3546.15 | 1920.04 | 2893.95 | 3684.37 | 2918.3 | 2357.45 | 2221.91 | 1453.68 | 1696.37 | 1449.99 | 1615.13 | 1160.08 | 1966.5 | 2281.6 | 2846.42 | 2275.16
570715000001440112 | 2015-03-12 |  | 25 | 14 | 18 | Solid Wind Power A/S | SWP25-14TG20 | 787 - Thisted | [6 empty] | 0 | 0 | 0 | 0 | 0 | 0 | 0 | 0 | 0 | 0 | 0 | 0 | 0 | 0 | 0 | 0 | 0 | 0 | 0 | 0 | 0 | 0 | 0 | 0 | 0 | 0 | 0 | 0 | 0 | 0 | 0 | 0 | 0 | 0 | 0 | 0 | 0 | 0 | 54774 | 54028.617 | 62748.21 | 52482.47 | 53268.21 | 60759.06 | 46153.89 | 6505.646 | 6638 | 3194.35 | 4620.95 | 4695 | 3336.97 | 5175.05 | 2373.91 | 4027.21 | 4592.7 | 6039.06 | 3250.67 | 4518.13 | 5040.14 | 4074.91 | 4115.66 | 4729.57 | 2345.7 | 4243.4 | 4038.51 | 3575.35 | 7782.39 | 3953.76 | 6190.33 | 6758.14 | 5098.25 | 4007.31 | 4592.89 | 3188.82 | 3817.13 | 3685.85 | 3384 | 2387.43 | 4133.95 | 4250.69 | 5153.68 | 4201.83
571313144100988304 | 2015-03-12 |  | 10 | 13 | 18 | Gaia-Wind Ltd | Gaia Wind 133-10 kW | 550 - Tønder | [6 empty] | 0 | 0 | 0 | 0 | 0 | 0 | 0 | 0 | 0 | 0 | 0 | 0 | 0 | 0 | 0 | 0 | 0 | 0 | 0 | 0 | 0 | 0 | 0 | 0 | 0 | 0 | 0 | 0 | 0 | 0 | 0 | 0 | 0 | 0 | 0 | 0 | 0 | 0 | 23900.546 | 28842.733 | 31131.516 | 28297.059 | 29556.346 | 32267.184 | 27301.45 | 3482.172 | 4428.763 | 1628.643 | 2647.769 | 2372.355 | 1496.016 | 2020.535 | 1052.777 | 1815.042 | 2379.984 | 3048.969 | 2573.273 | 3537.901 | 2448.708 | 3280.336 | 2490.284 | 2695.507 | 1439.68 | 2216.415 | 1497.25 | 1393.65 | 2861.004 | 2358.833 | 3126.476 | 3749.658 | 3586.984 | 2964.029 | 2471.284 | 2061.931 | 1924.958 | 1613.912 | 1481.539 | 1349.621 | 1701.073 | 2024.065 | 3201.125 | 2886.952
570715000001436900 | 2015-03-15 |  | 10 | 7.1 | 21 | Ukendt | Ukendt | 810 - Brønderslev | [6 empty] | 0 | 0 | 0 | 0 | 0 | 0 | 0 | 0 | 0 | 0 | 0 | 0 | 0 | 0 | 0 | 0 | 0 | 0 | 0 | 0 | 0 | 0 | 0 | 0 | 0 | 0 | 0 | 0 | 0 | 0 | 0 | 0 | 0 | 0 | 0 | 0 | 0 | 0 | 0 | 11356.29 | 13887.29 | 11815.503 | 11278.827 | 12448.243 | 9736.521 | 1617.72 | 1230.276 | 930.38 | 941.219 | 1107.89 | 747.305 | 663.172 | 406.37 | 657.757 | 687.241 | 1515.067 | 540.56 | 1075.781 | 1200.23 | 948.388 | 1028.299 | 944.617 | 452.962 | 838.375 | 795.438 | 583.129 | 1538.859 | 957.209 | 1400.494 | 1598.952 | 1321.888 | 1034.137 | 1136.4 | 761.061 | 686.716 | 638.577 | 551.552 | 373.677 | 754.043 | 732.433 | 1122.954 | 1041.276
570715000001467584 | 2015-03-17 |  | 10 | 7 | 21 | KVA Vind | KVA Vind 6-10 | 860 - Hjørring | [6 empty] | 0 | 0 | 0 | 0 | 0 | 0 | 0 | 0 | 0 | 0 | 0 | 0 | 0 | 0 | 0 | 0 | 0 | 0 | 0 | 0 | 0 | 0 | 0 | 0 | 0 | 0 | 0 | 0 | 0 | 0 | 0 | 0 | 0 | 0 | 0 | 0 | 0 | 0 | 13827.088 | 15845.62 | 19335.49 | 14435.73 | 13920.26 | 17508.16 | 13412.93 | 2224.28 | 1891.37 | 886.52 | 1115.92 | 1301.23 | 1171.52 | 1372.88 | 656.02 | 878.3 | 1058.21 | 220.53 | 11.75 | 102.29 | 78.51 | 5.11 | 52.59 | 369.46 | 147.51 | 3.05 | 802.53 | 368.47 | 1123.14 | 535.65 | 1186.33 | 1713.09 | 1172.43 | 628.43 | 414.75 | 471.21 | 881.58 | 390.4 | 472.08 | 241.47 | 452.92 | 358.45 | 646.83 | 681.38
570715000001436962 | 2015-03-20 |  | 10 | 7.1 | 21 | Ukendt | Ukendt | 849 - Jammerbugt | [6 empty] | 0 | 0 | 0 | 0 | 0 | 0 | 0 | 0 | 0 | 0 | 0 | 0 | 0 | 0 | 0 | 0 | 0 | 0 | 0 | 0 | 0 | 0 | 0 | 0 | 0 | 0 | 0 | 0 | 0 | 0 | 0 | 0 | 0 | 0 | 0 | 0 | 0 | 0 | 5181.22 | 13657.93 | 16736.54 | 13149.81 | 13425.293 | 14611.624 | 12554.09 | 2121.233 | 1575.434 | 933.612 | 1189.809 | 1213.396 | 1022.222 | 1326.598 | 573.023 | 664.431 | 1018.013 | 1381.869 | 572.894 | 1169.987 | 1445.163 | 1215.159 | 1163.797 | 1221.477 | 581.032 | 1263.332 | 1090.707 | 769.3 | 2035.7 | 1008.668 | 1705.933 | 1860.9 | 1375.321 | 1065.713 | 1068.058 | 824.747 | 1074.61 | 966.266 | 841.736 | 351.181 | 0 | 0 | 0 | 0
571313134402405777 | 2015-03-20 |  | 10 | 7.1 | 21.4 | THY møllen Aps | TWP-40-10 | 575 - Vejen | [6 empty] | 0 | 0 | 0 | 0 | 0 | 0 | 0 | 0 | 0 | 0 | 0 | 0 | 0 | 0 | 0 | 0 | 0 | 0 | 0 | 0 | 0 | 0 | 0 | 0 | 0 | 0 | 0 | 0 | 0 | 0 | 0 | 0 | 0 | 0 | 0 | 0 | 0 | 0 | 3501.273 | 3804.646 | 4046.175 | 3494.431 | 5388.462 | 4453.963 | 2449.11 | 605.1 | 295.06 | 166.772 | 380.078 | 265.331 | 87.858 | 243.076 | 62.055 | 174.682 | 295.035 | 540.429 | 306.532 | 539.431 | 460.926 | 498.062 | 272.191 | 372.628 | 91.104 | 326.301 | 268.117 | 161.584 | 529.523 | 256.265 | 629.896 | 784.632 | 600.644 | 316.073 | 351.51 | 201.98 | 124.302 | 187.052 | 190.927 | 72.277 | 234.475 | 271.642 | 528.028 | 423.889
570715000001439444 | 2015-03-24 |  | 25 | 14 | 18 | Solid Wind Power A/S | SWP25-14TG20 | 787 - Thisted | [6 empty] | 0 | 0 | 0 | 0 | 0 | 0 | 0 | 0 | 0 | 0 | 0 | 0 | 0 | 0 | 0 | 0 | 0 | 0 | 0 | 0 | 0 | 0 | 0 | 0 | 0 | 0 | 0 | 0 | 0 | 0 | 0 | 0 | 0 | 0 | 0 | 0 | 0 | 0 | 48441 | 59299.457 | 67254.15 | 58376.75 | 58624.91 | 65064.52 | 58980.02 | 7735.01 | 8773.41 | 4153.58 | 5285.24 | 5685.41 | 4022.11 | 6244.7 | 2918.19 | 4641.43 | 5736.56 | 7487.13 | 4741.34 | 6051.23 | 6375.01 | 5605.21 | 5151.49 | 5920.84 | 2931.76 | 5155.59 | 4590.02 | 4588.65 | 8772 | 4715.98 | 7331.31 | 7778.5 | 6696.91 | 6203.14 | 5725.34 | 4004.17 | 4820.21 | 4535.32 | 4329.74 | 2905.83 | 5101.44 | 5303.83 | 6504.89 | 5289.75
570715000001440174 | 2015-03-24 |  | 25 | 13 | 18 | HSWind Aps | Viking 25 | 787 - Thisted | [6 empty] | 0 | 0 | 0 | 0 | 0 | 0 | 0 | 0 | 0 | 0 | 0 | 0 | 0 | 0 | 0 | 0 | 0 | 0 | 0 | 0 | 0 | 0 | 0 | 0 | 0 | 0 | 0 | 0 | 0 | 0 | 0 | 0 | 0 | 0 | 0 | 0 | 0 | 0 | 66275 | 74082.117 | 85522.23 | 72693.47 | 72025.01 | 80562.94 | 65403.68 | 9352.69 | 10181.23 | 4427.44 | 6293.3 | 5874.73 | 4041.38 | 7742.39 | 2721.16 | 5022.5 | 6208.58 | 8051.96 | 4441.45 | 6510.6 | 6521.07 | 6120.5 | 5542.45 | 7502.58 | 3310.68 | 5692.54 | 4669.02 | 4451.5 | 9905.97 | 5479.6 | 7677.48 | 9746.73 | 7560.38 | 6442.93 | 6071.98 | 4181.3 | 5947.7 | 5017.72 | 4694.7 | 3636.13 | 5615.38 | 6477.47 | 7270.12 | 5169.9
570715000001443380 | 2015-03-25 |  | 10 | 7.1 | 21 | KVA Vind | 6-10 | 849 - Jammerbugt | [6 empty] | 0 | 0 | 0 | 0 | 0 | 0 | 0 | 0 | 0 | 0 | 0 | 0 | 0 | 0 | 0 | 0 | 0 | 0 | 0 | 0 | 0 | 0 | 0 | 0 | 0 | 0 | 0 | 0 | 0 | 0 | 0 | 0 | 0 | 0 | 0 | 0 | 0 | 0 | 10544.63 | 14339.93 | 18242.94 | 15726.371 | 13466.859 | 17983.283 | 13076.296 | 2178.39 | 2155.42 | 1218.682 | 683.79 | 1437.642 | 834.07 | 856.8 | 655.363 | 280.657 | 0 | 0 | 0 | 0 | 0 | 0 | 0 | 0 | 0 | 0 | 0 | 0 | 0 | 0 | 0 | 0 | 0 | 0 | 0 | 0 | 0 | 0 | 0 | 0 | 0 | 0 | 0 | 0
570715000001430045 | 2015-03-26 |  | 10 | 7.1 | 21.4 | THY møllen Aps | TWP-40-10 | 860 - Hjørring | [6 empty] | 0 | 0 | 0 | 0 | 0 | 0 | 0 | 0 | 0 | 0 | 0 | 0 | 0 | 0 | 0 | 0 | 0 | 0 | 0 | 0 | 0 | 0 | 0 | 0 | 0 | 0 | 0 | 0 | 0 | 0 | 0 | 0 | 0 | 0 | 0 | 0 | 0 | 0 | 0 | 17257.25 | 21420.12 | 16476.22 | 15970.845 | 20146.663 | 15858.861 | 2753.389 | 2481.586 | 1231.261 | 1282.491 | 1504.99 | 1326.362 | 1313.49 | 718.603 | 997.152 | 1163.461 | 2009.43 | 991.064 | 1818.802 | 2108.895 | 1329.441 | 1278.2 | 1045.744 | 569.138 | 1734.257 | 1225.973 | 1141.945 | 2664.84 | 1208.326 | 2060.125 | 2884.274 | 2144.241 | 1493.997 | 1694.024 | 902.156 | 1447.478 | 1174.235 | 1136.009 | 663.327 | 1414.698 | 1580.158 | 2050.304 | 1741.176
571313134700402812 | 2015-03-26 |  | 25 | 14 | 18 | Solid Wind Power A/S | SWP25-14TG20 | 665 - Lemvig | [6 empty] | 0 | 0 | 0 | 0 | 0 | 0 | 0 | 0 | 0 | 0 | 0 | 0 | 0 | 0 | 0 | 0 | 0 | 0 | 0 | 0 | 0 | 0 | 0 | 0 | 0 | 0 | 0 | 0 | 0 | 0 | 0 | 0 | 0 | 0 | 0 | 0 | 0 | 0 | 47759.14 | 66634.75 | 72178.42 | 67234.83 | 65871 | 72638.23 | 68926.91 | 8502.6 | 9532.33 | 4491.93 | 6450.46 | 6195.84 | 3570.59 | 6684.16 | 2871.24 | 4769.22 | 6370.9 | 8516.36 | 6112.5 | 7579.56 | 7338.3 | 7293.89 | 6141.17 | 6875.13 | 3581.67 | 5675.74 | 4834.32 | 4681.99 | 9581.82 | 6516.82 | 9118.13 | 9114.78 | 8390.33 | 7836.15 | 7480.46 | 4819.16 | 5783.74 | 4731.13 | 4576.79 | 3214.89 | 5654.85 | 6199.5 | 8824.22 | 7281.71
571313134700402829 | 2015-03-26 |  | 10 | 7.1 | 21.4 | THY møllen Aps | TWP-40-10 | 665 - Lemvig | [6 empty] | 0 | 0 | 0 | 0 | 0 | 0 | 0 | 0 | 0 | 0 | 0 | 0 | 0 | 0 | 0 | 0 | 0 | 0 | 0 | 0 | 0 | 0 | 0 | 0 | 0 | 0 | 0 | 0 | 0 | 0 | 0 | 0 | 0 | 0 | 0 | 0 | 0 | 0 | 16585.95 | 21321.58 | 22924.88 | 19987.14 | 21858.91 | 23061.95 | 19311.89 | 1964.89 | 3292.12 | 1073.87 | 1952.15 | 1711.1 | 828.64 | 1614.11 | 760.93 | 1532.68 | 1803.54 | 2629.04 | 1624.72 | 2244.12 | 2233.57 | 2150.42 | 1662.88 | 2380.76 | 857.4 | 1420.79 | 1422.59 | 1114.91 | 3313.9 | 1876.14 | 2663.08 | 3427.06 | 2636.28 | 2312.97 | 1999.72 | 924.23 | 1320.2 | 1207.65 | 1208.03 | 925.05 | 1694.1 | 2059.41 | 2574.13 | 2146.18
570715000001440181 | 2015-03-27 |  | 10 | 7.1 | 21 | THY møllen Aps | TWP-40-10 | 671 - Struer | [6 empty] | 0 | 0 | 0 | 0 | 0 | 0 | 0 | 0 | 0 | 0 | 0 | 0 | 0 | 0 | 0 | 0 | 0 | 0 | 0 | 0 | 0 | 0 | 0 | 0 | 0 | 0 | 0 | 0 | 0 | 0 | 0 | 0 | 0 | 0 | 0 | 0 | 0 | 0 | 22628 | 24348.604 | 27784.73 | 24586.28 | 24227.88 | 28225.52 | 22238.53 | 3134.84 | 3913.41 | 1139.65 | 1978.37 | 2113.55 | 1277.2 | 2592.91 | 934.66 | 1505.18 | 2229.6 | 2808.56 | 1776.39 | 2387.72 | 2312.41 | 2128.79 | 1705.02 | 2004.29 | 983.79 | 2148.17 | 1656.88 | 1641.99 | 3629.01 | 1848.15 | 3034.67 | 3464.21 | 2702.65 | 2385.5 | 2242.36 | 1427.77 | 2152.37 | 1850.53 | 1892.63 | 1108.59 | 1897.69 | 1828.66 | 2862.75 | 2326.93
571313153200138946 | 2015-03-27 |  | 10 | 13 | 18 | Gaia-Wind Ltd | Gaia Wind 133-10 kW | 482 - Langeland | [6 empty] | 0 | 0 | 0 | 0 | 0 | 0 | 0 | 0 | 0 | 0 | 0 | 0 | 0 | 0 | 0 | 0 | 0 | 0 | 0 | 0 | 0 | 0 | 0 | 0 | 0 | 0 | 0 | 0 | 0 | 0 | 0 | 0 | 0 | 0 | 0 | 0 | 0 | 0 | 32256.981 | 35953.22 | 42030.03 | 36964.44 | 40156.93 | 40395.13 | 35368.81 | 4640.76 | 5130.26 | 2582.13 | 3081.08 | 3062.29 | 2002.17 | 3587.36 | 1227.29 | 2487.12 | 3063.05 | 4197.52 | 3103.09 | 4498.89 | 2453.1 | 3350.85 | 3035.97 | 2864.84 | 1685.49 | 3155.47 | 2020.77 | 2142.46 | 4188.79 | 3333.52 | 4166.62 | 4650.3 | 4144.08 | 3402.43 | 2878.57 | 2246.17 | 2697.71 | 1377.53 | 2192.85 | 2386.3 | 3019.39 | 2956.83 | 4231.63 | 4034.34
571313114900753006 | 2015-03-28 |  | 10 | 13 | 18 | Gaia-Wind Ltd | Gaia Wind 133-10 kW | 846 - Mariagerfjord | [6 empty] | 0 | 0 | 0 | 0 | 0 | 0 | 0 | 0 | 0 | 0 | 0 | 0 | 0 | 0 | 0 | 0 | 0 | 0 | 0 | 0 | 0 | 0 | 0 | 0 | 0 | 0 | 0 | 0 | 0 | 0 | 0 | 0 | 0 | 0 | 0 | 0 | 0 | 0 | 22259 | 30121.933 | 31838.742 | 28021.778 | 27292.803 | 30878.761 | 23607.1 | 3771.299 | 3948.623 | 1785.908 | 2494.2 | 2502.242 | 1636.835 | 1892.615 | 656.888 | 1458.175 | 2122.539 | 1590.251 | 0 | 0 | 937.619 | 1938.496 | 664.675 | 2089.702 | 1108.971 | 2007.844 | 1132.965 | 1374.097 | 3007.429 | 1920.936 | 1989.74 | 0 | 1092.461 | 1571.856 | 0 | 918.992 | 1777.033 | 376.728 | 1363.597 | 726.443 | 1554.193 | 964.627 | 2791.257 | 2303.343
570715000001441256 | 2015-03-30 |  | 10 | 7.1 | 21 | KVA Vind | 6-10 | 840 - Rebild | [6 empty] | 0 | 0 | 0 | 0 | 0 | 0 | 0 | 0 | 0 | 0 | 0 | 0 | 0 | 0 | 0 | 0 | 0 | 0 | 0 | 0 | 0 | 0 | 0 | 0 | 0 | 0 | 0 | 0 | 0 | 0 | 0 | 0 | 0 | 0 | 0 | 0 | 0 | 0 | 6054.356 | 5855.18 | 3989.524 | 4193.272 | 4978.94 | 3830.824 | 3254.828 | 1228.5 | 867.532 | 435.368 | 514.684 | 609.908 | 290.788 | 349.216 | 75.188 | 283.376 | 300.408 | 734.52 | 298.764 | 674.18 | 1032.096 | 542.796 | 319.924 | 309.1 | 163.464 | 262.944 | 508.788 | 158.424 | 1065.252 | 491.048 | 898.868 | 722.732 | 728.336 | 70.072 | 229.932 | 5.636 | 5.672 | 11.712 | 25.472 | 4.096 | 47.612 | 161.552 | 122.24 | 109.268
570715000001442161 | 2015-03-30 |  | 10 | 13 | 18.2 | Gaia-Wind Ltd | Gaia Wind 133-10 kW | 787 - Thisted | [6 empty] | 0 | 0 | 0 | 0 | 0 | 0 | 0 | 0 | 0 | 0 | 0 | 0 | 0 | 0 | 0 | 0 | 0 | 0 | 0 | 0 | 0 | 0 | 0 | 0 | 0 | 0 | 0 | 0 | 0 | 0 | 0 | 0 | 0 | 0 | 0 | 0 | 0 | 0 | 30808 | 34518.094 | 38644.37 | 33536.47 | 34976.52 | 38091.48 | 31500.31 | 4214.18 | 4715.34 | 2053.56 | 2812.41 | 3046.21 | 2135.24 | 3394.19 | 1548.01 | 1950 | 3021.5 | 3574.57 | 2574.67 | 3404.13 | 3159.22 | 3062.5 | 2451.84 | 2866.96 | 1576.51 | 2833.41 | 2277.43 | 2210.85 | 3841.88 | 2214.08 | 3307.89 | 4068.57 | 3382.32 | 2999.63 | 3235.99 | 1834.03 | 2744.57 | 2347.67 | 2407.08 | 1496.84 | 2636.93 | 2853.86 | 3758.31 | 2751.23
570715000001442185 | 2015-03-30 |  | 10 | 13 | 18.2 | Gaia-Wind Ltd | Gaia Wind 133-10 kW | 787 - Thisted | [6 empty] | 0 | 0 | 0 | 0 | 0 | 0 | 0 | 0 | 0 | 0 | 0 | 0 | 0 | 0 | 0 | 0 | 0 | 0 | 0 | 0 | 0 | 0 | 0 | 0 | 0 | 0 | 0 | 0 | 0 | 0 | 0 | 0 | 0 | 0 | 0 | 0 | 0 | 0 | 27131 | 28593.174 | 33910.62 | 29151.34 | 29933.58 | 33067.69 | 25149.7 | 3736.86 | 4047.75 | 1771.59 | 2225.63 | 2684.81 | 1695.04 | 2896.87 | 1139.82 | 1705.46 | 2749.13 | 3490.61 | 1893 | 2997.21 | 2741.3 | 2708.1 | 1879.18 | 2640.49 | 1355.49 | 2448.09 | 2009.29 | 1964.11 | 3775.3 | 1971.76 | 2978.98 | 3659.48 | 3145.33 | 2802.58 | 2653.7 | 1694.05 | 2378.9 | 2012.51 | 2138.88 | 1279.13 | 2311.49 | 2468.44 | 3077.77 | 2497.94
570715000001443854 | 2015-03-30 |  | 10 | 7 | 21 | THY møllen Aps | TWP-40-10 | 810 - Brønderslev | [6 empty] | 0 | 0 | 0 | 0 | 0 | 0 | 0 | 0 | 0 | 0 | 0 | 0 | 0 | 0 | 0 | 0 | 0 | 0 | 0 | 0 | 0 | 0 | 0 | 0 | 0 | 0 | 0 | 0 | 0 | 0 | 0 | 0 | 0 | 0 | 0 | 0 | 0 | 0 | 7735.552 | 7904.726 | 10794.371 | 8383.47 | 8406.09 | 11313.29 | 7090.79 | 963.75 | 592.67 | 564.1 | 486.43 | 762.74 | 491.46 | 618.15 | 260.31 | 439.89 | 505.32 | 1054.26 | 217.15 | 671.18 | 793.73 | 498.21 | 574.91 | 577.67 | 253.81 | 586.27 | 450.23 | 380.32 | 912.34 | 541.08 | 764.08 | 974.86 | 627.02 | 460.92 | 588.79 | 340.65 | 356.16 | 471.01 | 451.56 | 254.32 | 543.64 | 498.55 | 614.2 | 470.86
570715000001444011 | 2015-03-30 |  | 10 | 7 | 21 | KVA Vind | 6-10 | 851 - Aalborg | [6 empty] | 0 | 0 | 0 | 0 | 0 | 0 | 0 | 0 | 0 | 0 | 0 | 0 | 0 | 0 | 0 | 0 | 0 | 0 | 0 | 0 | 0 | 0 | 0 | 0 | 0 | 0 | 0 | 0 | 0 | 0 | 0 | 0 | 0 | 0 | 0 | 0 | 0 | 0 | 12096.495 | 14247.94 | 17684.88 | 14237.06 | 14079.06 | 16323.03 | 11686.25 | 2068.23 | 1622.06 | 947.65 | 1035.35 | 1279.95 | 890.44 | 1092.72 | 507.43 | 798.28 | 874.71 | 1591.58 | 698.72 | 1307.66 | 1477.34 | 1111.44 | 1049.8 | 995.8 | 485.39 | 1142.65 | 978.14 | 719.53 | 1743.88 | 985.47 | 1602.51 | 1885.81 | 1619.69 | 965.78 | 1206.48 | 634.66 | 974.51 | 840.68 | 719.77 | 466.37 | 1000.07 | 981.51 | 1395.02 | 1122.06
570715000001454584 | 2015-03-31 |  | 10 | 13 | 18 | Gaia-Wind Ltd | Gaia Wind 133-10 kW | 860 - Hjørring | [6 empty] | 0 | 0 | 0 | 0 | 0 | 0 | 0 | 0 | 0 | 0 | 0 | 0 | 0 | 0 | 0 | 0 | 0 | 0 | 0 | 0 | 0 | 0 | 0 | 0 | 0 | 0 | 0 | 0 | 0 | 0 | 0 | 0 | 0 | 0 | 0 | 0 | 0 | 0 | 25129.993 | 31825.54 | 36058.76 | 31749.62 | 31281.47 | 37188.01 | 30574.85 | 3977.87 | 4067.35 | 2074.08 | 2376.91 | 3052.25 | 2721.93 | 2566.4 | 1756.52 | 1905.04 | 2894.62 | 3519.63 | 2289.79 | 3293.3 | 3307.68 | 2725.85 | 2379.7 | 2124.32 | 1481.63 | 3246.49 | 2168.21 | 2410.55 | 3567.61 | 2170.12 | 3447.7 | 3608.43 | 2913.5 | 2904.03 | 2943.69 | 2023.12 | 2779.18 | 2182.03 | 2362.14 | 1513.2 | 2563.63 | 2360.61 | 3672.4 | 2916.36
570715000001442703 | 2015-04-07 |  | 10 | 13 | 18.2 | Gaia-Wind Ltd | Gaia Wind 133-10 kW | 773 - Morsø | [6 empty] | 0 | 0 | 0 | 0 | 0 | 0 | 0 | 0 | 0 | 0 | 0 | 0 | 0 | 0 | 0 | 0 | 0 | 0 | 0 | 0 | 0 | 0 | 0 | 0 | 0 | 0 | 0 | 0 | 0 | 0 | 0 | 0 | 0 | 0 | 0 | 0 | 0 | 0 | 27295 | 30330.774 | 34494.13 | 31857.87 | 31638.95 | 34298.19 | 28811.2 | 3736.16 | 4176.57 | 1909.45 | 2689.33 | 2801.11 | 1836.18 | 3015.7 | 1494.97 | 2283.47 | 2531.44 | 3989.05 | 2203.53 | 3021.72 | 2947.32 | 2460.28 | 2692.92 | 3153.97 | 1530.74 | 2304.49 | 2005.86 | 2099.65 | 3982.46 | 2647.76 | 3334.59 | 3805.92 | 3387.17 | 3273.4 | 2878.88 | 2208.23 | 2267.44 | 2079.37 | 1971 | 1563.19 | 2415.39 | 2435.31 | 3281.32 | 2487.46
570715000001443601 | 2015-04-07 |  | 25 | 13 | 18 | HSWind Aps | Viking 25 | 851 - Aalborg | [6 empty] | 0 | 0 | 0 | 0 | 0 | 0 | 0 | 0 | 0 | 0 | 0 | 0 | 0 | 0 | 0 | 0 | 0 | 0 | 0 | 0 | 0 | 0 | 0 | 0 | 0 | 0 | 0 | 0 | 0 | 0 | 0 | 0 | 0 | 0 | 0 | 0 | 0 | 0 | 0 | 23096.94 | 29386.41 | 21277.816 | 19835.604 | 21860.896 | 16562.576 | 2824.864 | 1616.372 | 913.432 | 923.236 | 2477.748 | 2059.672 | 2804.576 | 997.536 | 1624.016 | 1563.204 | 2194.752 | 947.896 | 1488.752 | 2093.82 | 1462.74 | 1707.22 | 1941.516 | 1192.036 | 2575.892 | 2383.354 | 1222.614 | 3892.705 | 1167.294 | 2412.611 | 2640.224 | 2217.462 | 1471.136 | 1588.632 | 867.295 | 2096.613 | 1714.327 | 1342.464 | 892.361 | 1497.428 | 1541.144 | 1221.362 | 932.147
570715000001439239 | 2015-04-08 |  | 10 | 7.1 | 21.4 | THY møllen Aps | TWP-40-10 | 787 - Thisted | [6 empty] | 0 | 0 | 0 | 0 | 0 | 0 | 0 | 0 | 0 | 0 | 0 | 0 | 0 | 0 | 0 | 0 | 0 | 0 | 0 | 0 | 0 | 0 | 0 | 0 | 0 | 0 | 0 | 0 | 0 | 0 | 0 | 0 | 0 | 0 | 0 | 0 | 0 | 0 | 21113 | 23994.994 | 28011.6 | 23364.5 | 24670.64 | 27691.47 | 21156.39 | 3081.7 | 2401.26 | 1110.93 | 1974.87 | 2155.51 | 1535.29 | 2632.18 | 887.98 | 1510.25 | 2174.8 | 2664.75 | 1692.97 | 2419.88 | 2382.28 | 2083.24 | 1707.62 | 2014.8 | 953.84 | 2135.79 | 1569.83 | 1337.24 | 2804.33 | 1586.61 | 3001.08 | 3554.78 | 2919.75 | 2500.81 | 2531.2 | 1537.77 | 2310.94 | 1993.65 | 1753.88 | 1166.96 | 2112.15 | 2457.96 | 2839.17 | 2423.75
570715000001441348 | 2015-04-08 |  | 10 | 7.1 | 21.3 | THY møllen Aps | TWP-40-10 | 787 - Thisted | [6 empty] | 0 | 0 | 0 | 0 | 0 | 0 | 0 | 0 | 0 | 0 | 0 | 0 | 0 | 0 | 0 | 0 | 0 | 0 | 0 | 0 | 0 | 0 | 0 | 0 | 0 | 0 | 0 | 0 | 0 | 0 | 0 | 0 | 0 | 0 | 0 | 0 | 0 | 0 | 16107 | 19275.289 | 22245.26 | 18901.31 | 19830.51 | 22328.64 | 16567.69 | 2963.09 | 3234.33 | 1002.57 | 1409.41 | 1430.83 | 805.53 | 1962.2 | 514.63 | 957.12 | 1752.69 | 2152.15 | 1263.66 | 1855.2 | 1967.8 | 1849.49 | 1262.58 | 1897.86 | 691.52 | 1621.73 | 1319.27 | 1270.43 | 2379.34 | 1210.14 | 1737.24 | 2701.8 | 1712.87 | 857.47 | 1675.85 | 736.71 | 1461.23 | 1294.5 | 994.95 | 774.5 | 1581.76 | 1980.71 | 2018.27 | 1731.13
570715000001442574 | 2015-04-09 |  | 10 | 7.1 | 21 | KVA Vind | 6-10 | 773 - Morsø | [6 empty] | 0 | 0 | 0 | 0 | 0 | 0 | 0 | 0 | 0 | 0 | 0 | 0 | 0 | 0 | 0 | 0 | 0 | 0 | 0 | 0 | 0 | 0 | 0 | 0 | 0 | 0 | 0 | 0 | 0 | 0 | 0 | 0 | 0 | 0 | 0 | 0 | 0 | 0 | 16144 | 18951.164 | 21382.23 | 19710.82 | 18640.13 | 20025.23 | 17334.21 | 2281.35 | 2357.02 | 1213.6 | 1786.15 | 1525.49 | 989.24 | 1857.16 | 792.93 | 1307.56 | 1266.03 | 2024.3 | 1184.63 | 1579.93 | 1764.29 | 1529.6 | 1575.61 | 1877.24 | 831.83 | 828.61 | 1264.33 | 974.52 | 2661.36 | 1544.14 | 1961.6 | 2595.14 | 2036.24 | 1617.24 | 1561.96 | 1123.05 | 1190.92 | 1180.09 | 1022.93 | 785.33 | 1333.37 | 1347.2 | 1835.45 | 1453.97
570715000001442581 | 2015-04-09 |  | 10 | 16 | 17 | Solid Wind Power A/S | SWP-10-16 TG20 | 773 - Morsø | [6 empty] | 0 | 0 | 0 | 0 | 0 | 0 | 0 | 0 | 0 | 0 | 0 | 0 | 0 | 0 | 0 | 0 | 0 | 0 | 0 | 0 | 0 | 0 | 0 | 0 | 0 | 0 | 0 | 0 | 0 | 0 | 0 | 0 | 0 | 0 | 0 | 0 | 0 | 0 | 14483 | 16608.544 | 18716.17 | 15212.48 | 15271.76 | 17587.97 | 28015.04 | 4057.91 | 4363.32 | 2069.94 | 3003.86 | 3225.49 | 2190.03 | 3507.73 | 1395.4 | 2390.84 | 2806.51 | 3646.68 | 2996.48 | 3171.42 | 3036.17 | 2940.27 | 2762.9 | 3219.73 | 1884 | 2803.35 | 2258.49 | 2267.47 | 4171.09 | 2613.25 | 4026.72 | 4048.33 | 3495.07 | 3303.76 | 3177.61 | 2246.9 | 2878.84 | 2641.46 | 2349.82 | 1691.12 | 2380.17 | 2548.59 | 3757.85 | 2791.66
571313134700402805 | 2015-04-09 |  | 25 | 14 | 18 | Solid Wind Power A/S | SWP25-14TG20 | 665 - Lemvig | [6 empty] | 0 | 0 | 0 | 0 | 0 | 0 | 0 | 0 | 0 | 0 | 0 | 0 | 0 | 0 | 0 | 0 | 0 | 0 | 0 | 0 | 0 | 0 | 0 | 0 | 0 | 0 | 0 | 0 | 0 | 0 | 0 | 0 | 0 | 0 | 0 | 0 | 0 | 0 | 50493.33 | 70318.87 | 79020 | 71138.97 | 79507.96 | 83226.61 | 69503.81 | 9317.46 | 10676.22 | 4188.48 | 6520.79 | 6258.71 | 3912.12 | 7760.76 | 3104.96 | 5057.51 | 7166.53 | 8049.37 | 6849.3 | 7782.9 | 6879.83 | 7196.25 | 5557.97 | 6354.87 | 3261.58 | 5716.73 | 5074.12 | 5213.81 | 9792.61 | 5284.39 | 8298.3 | 9508.7 | 8205.22 | 7155.65 | 6966.99 | 4269.18 | 5648.78 | 4758.55 | 5494.71 | 4021.3 | 6091.86 | 6601.17 | 8721.52 | 6903.14
570715000001443465 | 2015-04-10 |  | 10 | 14 | 18 | Solid Wind Power A/S | SWP-10-16 TG20 | 756 - Ikast-Brande | [6 empty] | 0 | 0 | 0 | 0 | 0 | 0 | 0 | 0 | 0 | 0 | 0 | 0 | 0 | 0 | 0 | 0 | 0 | 0 | 0 | 0 | 0 | 0 | 0 | 0 | 0 | 0 | 0 | 0 | 0 | 0 | 0 | 0 | 0 | 0 | 0 | 0 | 0 | 0 | 20049 | 24530.606 | 27890.29 | 25712.48 | 27263.2 | 27903.73 | 21887.22 | 3093.88 | 3895.31 | 1987.63 | 2347.48 | 2266.8 | 914.46 | 2423.81 | 834.33 | 1445.27 | 1793.58 | 3135.41 | 1763.06 | 2657.02 | 2532.37 | 2395.04 | 2175.77 | 2782.75 | 950.12 | 1514.42 | 1370.86 | 1217.8 | 2652.2 | 1716.15 | 2890.64 | 3273.67 | 3270.03 | 2073.95 | 2024.58 | 1742.67 | 1561.07 | 1534.92 | 1283.01 | 694.79 | 1717.88 | 1589.2 | 2436.16 | 2223.03
570715000001444530 | 2015-04-14 |  | 10 | 7.1 | 21 | KVA Vind | 6-10 | 820 - Vesthimmerland | [6 empty] | 0 | 0 | 0 | 0 | 0 | 0 | 0 | 0 | 0 | 0 | 0 | 0 | 0 | 0 | 0 | 0 | 0 | 0 | 0 | 0 | 0 | 0 | 0 | 0 | 0 | 0 | 0 | 0 | 0 | 0 | 0 | 0 | 0 | 0 | 0 | 0 | 0 | 0 | 6351.524 | 10742.94 | 14251.576 | 11101.476 | 11448.396 | 8334.74 | 0.324 | 0 | 0 | 0 | 0 | 0 | 0 | 0 | 0 | 0 | 0 | 0 | 0 | 0 | 0 | 0.516 | 0.348 | 0 | 0 | 0 | 0 | 0 | 0 | 0 | 0 | 0 | 0 | 0 | 0 | 0 | 0 | 0 | 0 | 0 | 0 | 0 | 0 | 0
571313134808006615 | 2015-04-14 |  | 10 | 7.1 | 21 | KVA Vind | KVA Vind 6-10 | 760 - Ringkøbing-Skjern | [6 empty] | 0 | 0 | 0 | 0 | 0 | 0 | 0 | 0 | 0 | 0 | 0 | 0 | 0 | 0 | 0 | 0 | 0 | 0 | 0 | 0 | 0 | 0 | 0 | 0 | 0 | 0 | 0 | 0 | 0 | 0 | 0 | 0 | 0 | 0 | 0 | 0 | 0 | 0 | 14991 | 19703.03 | 22403.06 | 18907.04 | 20013.2 | 22345.33 | 17610.92 | 2386.38 | 3152.61 | 1080.37 | 1663.75 | 1664.04 | 615.87 | 1936.28 | 747.5 | 1408.16 | 1849.03 | 2210.89 | 1432.6 | 2116.86 | 1777.95 | 1868.21 | 1428.45 | 1666.95 | 860.3 | 1675.96 | 1293.97 | 1294.37 | 2435.27 | 1328.74 | 2115.94 | 2556.32 | 2294.16 | 1799.94 | 1799.98 | 1206.06 | 1596.97 | 1375 | 1539.42 | 916.15 | 1492.17 | 1603.34 | 2110.65 | 1863.09
570715000001436856 | 2015-04-16 |  | 10 | 7.1 | 21 | KVA Vind | KVA Vind 6-10 | 810 - Brønderslev | [6 empty] | 0 | 0 | 0 | 0 | 0 | 0 | 0 | 0 | 0 | 0 | 0 | 0 | 0 | 0 | 0 | 0 | 0 | 0 | 0 | 0 | 0 | 0 | 0 | 0 | 0 | 0 | 0 | 0 | 0 | 0 | 0 | 0 | 0 | 0 | 0 | 0 | 0 | 0 | 7888.23 | 8140.56 | 9930.9 | 8411.733 | 8179.633 | 9930.907 | 6357.633 | 1206.904 | 905.243 | 624.481 | 468.061 | 736.236 | 467.771 | 575.652 | 261.903 | 379.558 | 466.781 | 940.088 | 376.564 | 767.073 | 800.61 | 608.217 | 513.179 | 554.493 | 260.897 | 569 | 556.233 | 418.291 | 857.146 | 487.289 | 792.414 | 1023.386 | 882.024 | 542.843 | 606.177 | 357.03 | 437.089 | 402.338 | 416.814 | 226.482 | 456.019 | 446.087 | 626.993 | 636.896
570715000001453013 | 2015-04-16 |  | 10 | 7.1 | 21 | KVA Vind | 6-10 | 860 - Hjørring | [6 empty] | 0 | 0 | 0 | 0 | 0 | 0 | 0 | 0 | 0 | 0 | 0 | 0 | 0 | 0 | 0 | 0 | 0 | 0 | 0 | 0 | 0 | 0 | 0 | 0 | 0 | 0 | 0 | 0 | 0 | 0 | 0 | 0 | 0 | 0 | 0 | 0 | 0 | 0 | 20468.479 | 24880.73 | 28499.95 | 23036.55 | 19944.4 | 17051.69 | 21608.27 | 3200.5 | 2898.95 | 1422.61 | 1652.17 | 2212.24 | 1864.87 | 1803.48 | 1081.13 | 1331.49 | 2041.72 | 2331.08 | 1616.05 | 2373.06 | 2260.76 | 1051.85 | 443.23 | 787.92 | 1048.29 | 2498.87 | 1506.54 | 955.3 | 0 | 0 | 0 | 0 | 0 | 0 | 0 | 0 | 0 | 0 | 0 | 0 | 0 | 0 | 0 | 0
570715000001443229 | 2015-04-17 |  | 10 | 7.1 | 21.3 | THY møllen Aps | TWP-40-10 | 787 - Thisted | [6 empty] | 0 | 0 | 0 | 0 | 0 | 0 | 0 | 0 | 0 | 0 | 0 | 0 | 0 | 0 | 0 | 0 | 0 | 0 | 0 | 0 | 0 | 0 | 0 | 0 | 0 | 0 | 0 | 0 | 0 | 0 | 0 | 0 | 0 | 0 | 0 | 0 | 0 | 0 | 21185 | 26108.882 | 27988.22 | 23653.34 | 25559.34 | 28077.06 | 20085.64 | 2587.52 | 4141.1 | 1196.42 | 2278.12 | 2277.52 | 1351.74 | 2938.77 | 984.05 | 1585.87 | 2768.79 | 3085.77 | 1707.82 | 2714.13 | 2034.34 | 2193.19 | 1745.15 | 2455.39 | 824.08 | 2228.83 | 1322.99 | 1910.94 | 3799.44 | 1621.63 | 2645.62 | 3732.06 | 2731.16 | 2290.34 | 2361.35 | 1391.7 | 2150.63 | 1818.93 | 1886.12 | 1392.94 | 2142.85 | 2639.36 | 2996.32 | 2133.08
571313154314521419 | 2015-04-19 |  | 1750 | 66 | 47 | Vestas Wind Systems A/S | V 66 1,75 | 450 - Nyborg | LAND | Øksendrup By | 12a | 610524.08 | 6119393.58 | SDFE2018 | 0 | 0 | 0 | 0 | 0 | 0 | 0 | 0 | 0 | 0 | 0 | 0 | 0 | 0 | 0 | 0 | 0 | 0 | 0 | 0 | 0 | 0 | 0 | 0 | 0 | 0 | 0 | 0 | 0 | 0 | 0 | 0 | 0 | 0 | 0 | 0 | 0 | 0 | 1856407.163 | 2301833.927 | 2702817.294 | 2280651.873 | 2663028.26 | 2678924.254 | 2268089.454 | 342491.775 | 386899.977 | 157913.24 | 189062.315 | 163263.219 | 89318.285 | 167549.046 | 68934.105 | 153759.618 | 164496.098 | 305798.899 | 205403.198 | 331882.633 | 108827.301 | 32499.482 | 161421.871 | 179930.52 | 90331.227 | 176502.908 | 127912.779 | 110073.981 | 325761.034 | 230014.797 | 399392.142 | 426424.155 | 335703.9 | 204519.926 | 191693.53 | 130191.517 | 117353.278 | 119746.18 | 113970.18 | 129273.528 | 201799.744 | 206326.323 | 320929.905 | 26498.056
571313154314489115 | 2015-04-20 |  | 1750 | 66 | 47 | Vestas Wind Systems A/S | V 66 1,75 | 450 - Nyborg | LAND | Øksendrup By | 12a | 610599.66 | 6119012.41 | SDFE2018 | 0 | 0 | 0 | 0 | 0 | 0 | 0 | 0 | 0 | 0 | 0 | 0 | 0 | 0 | 0 | 0 | 0 | 0 | 0 | 0 | 0 | 0 | 0 | 0 | 0 | 0 | 0 | 0 | 0 | 0 | 0 | 0 | 0 | 0 | 0 | 0 | 0 | 0 | 1949974.854 | 2375916.192 | 2798407.143 | 2395549.191 | 2647527.009 | 2796760.147 | 2347128.51 | 371459.782 | 452757.631 | 156229.517 | 206657.862 | 174610.934 | 96140.509 | 191814.647 | 70860.998 | 169476.242 | 169352.649 | 306681.034 | 212271.658 | 350736.59 | 286308.521 | 236304.252 | 167297.978 | 180762.126 | 102459.434 | 191080.483 | 135202.75 | 118019.904 | 339647.815 | 222251.051 | 388226.963 | 456522.664 | 363575.37 | 210021.858 | 188215.123 | 144043.878 | 136083.616 | 132150.198 | 128246.558 | 128980.058 | 208635.782 | 218439.53 | 325094.956 | 263123.543
571313154314521211 | 2015-04-20 |  | 1750 | 66 | 47 | Vestas Wind Systems A/S | V 66 1,75 | 450 - Nyborg | LAND | Øksendrup By | 12a | 610492.17 | 6119191.51 | SDFE2018 | 0 | 0 | 0 | 0 | 0 | 0 | 0 | 0 | 0 | 0 | 0 | 0 | 0 | 0 | 0 | 0 | 0 | 0 | 0 | 0 | 0 | 0 | 0 | 0 | 0 | 0 | 0 | 0 | 0 | 0 | 0 | 0 | 0 | 0 | 0 | 0 | 0 | 0 | 1865579.802 | 2326220.031 | 2278509.452 | 2182725.312 | 2640992.813 | 2674536.164 | 2216976.239 | 336800.61 | 413222.044 | 143398.103 | 197598.97 | 166651.114 | 95983.515 | 178355.196 | 62453.633 | 162878.209 | 165417.792 | 240511.117 | 203781.232 | 330394.244 | 234861.66 | 202384.493 | 103913.252 | 170184.731 | 64474.696 | 140399.637 | 109153.433 | 105595.137 | 303580.406 | 202709.257 | 370421.244 | 347951.219 | 327711.985 | 114709.022 | 139087.471 | 131268.748 | 119911.2 | 106399.312 | 100005.756 | 104300.125 | 179079.691 | 180714.577 | 304920.214 | 288032.398
571313174000832711 | 2015-04-20 |  | 3300 | 117 | 91.5 | Vestas Wind Systems A/S | V112-3.3MW | 370 - Næstved | LAND | Engelholm Hgd., Snesere | 1g | 688986 | 6114768 | SDFE2018 | 0 | 0 | 0 | 0 | 0 | 0 | 0 | 0 | 0 | 0 | 0 | 0 | 0 | 0 | 0 | 0 | 0 | 0 | 0 | 0 | 0 | 0 | 0 | 0 | 0 | 0 | 0 | 0 | 0 | 0 | 0 | 0 | 0 | 0 | 0 | 0 | 0 | 0 | 7907472.2 | 10407867.1 | 11786010.4 | 9939197.8 | 11013840.7 | 10401846.37 | 8084607.96 | 1093433.5 | 1242595.87 | 567113.07 | 740214.5 | 678924.6 | 495677.12 | 704303.14 | 326086.8 | 768047.38 | 930506.69 | 743879.54 | 985475.74 | 1447578.1 | 1018912.51 | 1044470.548 | 789272.25 | 699783.1 | 543393.53 | 982377.82 | 673738.5 | 590336.21 | 1351816.38 | 881720.87 | 1198701.75 | 1526598.15 | 1240449.95 | 914717.27 | 651764.29 | 867533.21 | 707425.52 | 695414.44 | 633217.01 | 818847.1 | 875735.39 | 911622.2 | 1273106.39 | 1240502.85
570715000001439338 | 2015-04-20 |  | 10 | 7.1 | 21 | THY møllen Aps | TWP-40-10 | 820 - Vesthimmerland | [6 empty] | 0 | 0 | 0 | 0 | 0 | 0 | 0 | 0 | 0 | 0 | 0 | 0 | 0 | 0 | 0 | 0 | 0 | 0 | 0 | 0 | 0 | 0 | 0 | 0 | 0 | 0 | 0 | 0 | 0 | 0 | 0 | 0 | 0 | 0 | 0 | 0 | 0 | 0 | 0 | 13652.19 | 17440.998 | 14281.216 | 13867.356 | 17220.204 | 13360.212 | 2383.36 | 2035.596 | 774.036 | 1426.856 | 1544.864 | 1032.676 | 1574.436 | 490.44 | 841.728 | 1052.92 | 1330.62 | 552.608 | 1137.056 | 1393.68 | 966.088 | 1010.06 | 1113.156 | 527.784 | 1409.456 | 1161.92 | 711.788 | 2327.86 | 895.596 | 1971.524 | 2123.632 | 1864.232 | 1292.436 | 1410.472 | 1027.748 | 1284.144 | 1130.72 | 921.808 | 567.872 | 1069.24 | 1162.556 | 1350.66 | 1407.668
570715000001445339 | 2015-04-20 |  | 25 | 14 | 18 | Solid Wind Power A/S | SWP25-14TG20 | 400 - Bornholm | [6 empty] | 0 | 0 | 0 | 0 | 0 | 0 | 0 | 0 | 0 | 0 | 0 | 0 | 0 | 0 | 0 | 0 | 0 | 0 | 0 | 0 | 0 | 0 | 0 | 0 | 0 | 0 | 0 | 0 | 0 | 0 | 0 | 0 | 0 | 0 | 0 | 0 | 0 | 0 | 24276.062 | 22937.191 | 10514.898 | 32332.246 | 41705.17 | 49274.66 | 42572.69 | 4283.3 | 4846.25 | 2365.16 | 4849.7 | 2209.94 | 1149.62 | 2002.06 | 1418.17 | 3678.65 | 2623.65 | 4625.49 | 3545.38 | 6356.19 | 4118.86 | 3720.91 | 5031.54 | 2921.59 | 2391.32 | 1970.66 | 1954.31 | 1692.48 | 6014.35 | 4609.36 | 5353.47 | 6158.55 | 4967.82 | 3302.39 | 3238.15 | 2702 | 2037.93 | 1353.23 | 1430.74 | 4353.49 | 4831.35 | 3090.78 | 5643.97 | 5021.6
571313134700402850 | 2015-04-20 |  | 25 | 13 | 18 | HSWind Aps | Viking 25 | 665 - Lemvig | [6 empty] | 0 | 0 | 0 | 0 | 0 | 0 | 0 | 0 | 0 | 0 | 0 | 0 | 0 | 0 | 0 | 0 | 0 | 0 | 0 | 0 | 0 | 0 | 0 | 0 | 0 | 0 | 0 | 0 | 0 | 0 | 0 | 0 | 0 | 0 | 0 | 0 | 0 | 0 | 41582.86 | 38597.41 | 51027.23 | 46713.82 | 50114.69 | 51971.9 | 40086.01 | 6210.33 | 4785.18 | 2055.37 | 4665 | 4314.54 | 2184.37 | 5940.59 | 1730.07 | 3581.82 | 4426.3 | 5030.65 | 2986.78 | 4940.52 | 4708.86 | 3920.84 | 3266.57 | 4598.4 | 1878.82 | 4398.49 | 3487.03 | 2652.33 | 6182.17 | 2382.45 | 3770.52 | 5345.34 | 4192.35 | 2926.76 | 3742.91 | 2248.58 | 4184.12 | 3241.51 | 3300.92 | 2140.3 | 3371.64 | 4381.66 | 4692.84 | 3712.49
570715000001443267 | 2015-04-21 |  | 10 | 7.1 | 21.4 | THY møllen Aps | TWP-40-10 | 787 - Thisted | [6 empty] | 0 | 0 | 0 | 0 | 0 | 0 | 0 | 0 | 0 | 0 | 0 | 0 | 0 | 0 | 0 | 0 | 0 | 0 | 0 | 0 | 0 | 0 | 0 | 0 | 0 | 0 | 0 | 0 | 0 | 0 | 0 | 0 | 0 | 0 | 0 | 0 | 0 | 0 | 19737 | 23038.654 | 26592.2 | 23237.6 | 21912.35 | 26271.87 | 20776.54 | 2680.35 | 2799.13 | 1235.79 | 1943.54 | 2016.86 | 1279.57 | 2507.72 | 796.33 | 1309.36 | 1981.61 | 2734.83 | 1381.1 | 2221.73 | 2013.19 | 1828.9 | 1595.95 | 2214.35 | 938.63 | 1821.45 | 1505.38 | 1307.16 | 3243.44 | 1633.8 | 2676.46 | 3412.44 | 2521.95 | 1987.39 | 1948.37 | 990.92 | 1858.61 | 1628.56 | 1361.23 | 865.47 | 1796.6 | 2133.52 | 2546.73 | 2140.86
570715000001443656 | 2015-04-21 |  | 10 | 7.1 | 21 | KVA Vind | 6-10 | 787 - Thisted | [6 empty] | 0 | 0 | 0 | 0 | 0 | 0 | 0 | 0 | 0 | 0 | 0 | 0 | 0 | 0 | 0 | 0 | 0 | 0 | 0 | 0 | 0 | 0 | 0 | 0 | 0 | 0 | 0 | 0 | 0 | 0 | 0 | 0 | 0 | 0 | 0 | 0 | 0 | 0 | 15033 | 23725.974 | 26197.73 | 16402.24 | 19710.56 | 22806.56 | 18596.8 | 2814.06 | 3063.31 | 1134.11 | 1848.53 | 1790.47 | 1103.48 | 2084.59 | 780.52 | 1291.31 | 1809.42 | 2324.26 | 1528.2 | 2004.96 | 1984.22 | 1893.62 | 1547.63 | 1983.63 | 871.9 | 1648.31 | 1373.81 | 1162 | 2766.96 | 1550.07 | 2400.61 | 2900.82 | 2320.14 | 1984.17 | 1959.46 | 1225.33 | 1584.07 | 1411.86 | 1299.5 | 885.58 | 1543.01 | 1691.01 | 2162.24 | 1820.62
570715000001445391 | 2015-04-21 |  | 25 | 14 | 18 | Solid Wind Power A/S | SWP25-14TG20 | 400 - Bornholm | [6 empty] | 0 | 0 | 0 | 0 | 0 | 0 | 0 | 0 | 0 | 0 | 0 | 0 | 0 | 0 | 0 | 0 | 0 | 0 | 0 | 0 | 0 | 0 | 0 | 0 | 0 | 0 | 0 | 0 | 0 | 0 | 0 | 0 | 0 | 0 | 0 | 0 | 0 | 0 | 20269.881 | 24026.254 | 12444.006 | 32466.268 | 39148.69 | 44848.03 | 37101.71 | 4540.62 | 5327.37 | 2877.14 | 4369.01 | 2229.25 | 1076.1 | 2143.11 | 1319.95 | 3554.64 | 2545.6 | 4908.42 | 3594.79 | 6748.1 | 3708.43 | 3450.07 | 3916.71 | 1746.6 | 2486.19 | 2604.78 | 2440.04 | 2028.09 | 5830.5 | 5643.7 | 5559.7 | 5451.85 | 3685.73 | 2967.96 | 2624.55 | 2809.35 | 2506.64 | 1232.46 | 2288.85 | 4990.22 | 4590.11 | 2612.04 | 4962.62 | 4556.06
570715000001445544 | 2015-04-22 | 2015-04-22 | 25 | 14 | 18 | Solid Wind Power A/S | SWP25-14TG20 | 400 - Bornholm | [6 empty] | 0 | 0 | 0 | 0 | 0 | 0 | 0 | 0 | 0 | 0 | 0 | 0 | 0 | 0 | 0 | 0 | 0 | 0 | 0 | 0 | 0 | 0 | 0 | 0 | 0 | 0 | 0 | 0 | 0 | 0 | 0 | 0 | 0 | 0 | 0 | 0 | 0 | 0 | 0 | 0 | 0 | 0 | 0 | 0 | 0 | 0 | 0 | 0 | 0 | 0 | 0 | 0 | 0 | 0 | 0 | 0 | 0 | 0 | 0 | 0 | 0 | 0 | 0 | 0 | 0 | 0 | 0 | 0 | 0 | 0 | 0 | 0 | 0 | 0 | 0 | 0 | 0 | 0 | 0 | 0 | 0 | 0
571313174000832742 | 2015-04-22 |  | 3300 | 117 | 91.5 | Vestas Wind Systems A/S | V112-3.3MW | 370 - Næstved | LAND | Engelholm Hgd., Snesere | 1g | 688759 | 6115015 | SDFE2018 | 0 | 0 | 0 | 0 | 0 | 0 | 0 | 0 | 0 | 0 | 0 | 0 | 0 | 0 | 0 | 0 | 0 | 0 | 0 | 0 | 0 | 0 | 0 | 0 | 0 | 0 | 0 | 0 | 0 | 0 | 0 | 0 | 0 | 0 | 0 | 0 | 0 | 0 | 7372762.2 | 10040269.1 | 11601230.9 | 9341826.1 | 10558583.5 | 9870208.87 | 8280132.42 | 1032873.59 | 1170381.32 | 567280.44 | 714946.33 | 647534.76 | 493625.68 | 686562.88 | 331998.14 | 750057.06 | 920611 | 837199.29 | 947484.43 | 1359319.2 | 972481.3 | 972643.184 | 749375.64 | 711057.62 | 539667.73 | 931421.15 | 593049.18 | 575834.26 | 1046481.68 | 810142.89 | 1199753.36 | 1467176.38 | 1189273.19 | 926629.33 | 658918.95 | 846844.27 | 724920.57 | 684881.45 | 600582.82 | 793914.28 | 790878.77 | 867484.25 | 1202632.75 | 1171796.12
570715000001443793 | 2015-04-22 |  | 10 | 16 | 17 | Solid Wind Power A/S | SWP-10-16 TG20 | 773 - Morsø | [6 empty] | 0 | 0 | 0 | 0 | 0 | 0 | 0 | 0 | 0 | 0 | 0 | 0 | 0 | 0 | 0 | 0 | 0 | 0 | 0 | 0 | 0 | 0 | 0 | 0 | 0 | 0 | 0 | 0 | 0 | 0 | 0 | 0 | 0 | 0 | 0 | 0 | 0 | 0 | 16606 | 21010.334 | 23047.09 | 20890.27 | 19627.86 | 23550.98 | 34739.77 | 4876.59 | 4847.43 | 2682.53 | 2536.56 | 2845.71 | 2494.83 | 3468.86 | 1443.3 | 2180.58 | 2423.79 | 4082.34 | 3462.17 | 3407.15 | 3610.88 | 3271.26 | 2550.85 | 2746.2 | 1466.43 | 2394.68 | 2251.11 | 2056.55 | 4232.07 | 3068.9 | 4421.29 | 4359.04 | 3654.83 | 3585.11 | 2619.12 | 1294.31 | 2329.51 | 1950.87 | 2029.3 | 1220.12 | 2454.23 | 2755.15 | 3998.09 | 3168.13
570715000001457417 | 2015-04-22 |  | 25 | 14 | 18 | Solid Wind Power A/S | SWP25-14TG20 | 400 - Bornholm | [6 empty] | 0 | 0 | 0 | 0 | 0 | 0 | 0 | 0 | 0 | 0 | 0 | 0 | 0 | 0 | 0 | 0 | 0 | 0 | 0 | 0 | 0 | 0 | 0 | 0 | 0 | 0 | 0 | 0 | 0 | 0 | 0 | 0 | 0 | 0 | 0 | 0 | 0 | 0 | 46890 | 58390 | 64859.773 | 52989.9 | 61151.8 | 65153.38 | 53223.14 | 8676.8 | 8767.72 | 3156.19 | 7017.58 | 3927.96 | 2051.29 | 4104.84 | 1440.65 | 3384.76 | 4011.87 | 4386.46 | 4158.15 | 7213.2 | 6209.13 | 5536.71 | 6202.9 | 4633.84 | 3055.51 | 4390.09 | 3561.12 | 2559.91 | 7316.05 | 4261.74 | 7438.37 | 7837.77 | 6554.35 | 4587.36 | 4496.09 | 3857.51 | 3509.54 | 3120.06 | 2743.93 | 4315.18 | 4043.3 | 4506.93 | 7888.23 | 7520.71
571313174000832759 | 2015-04-24 |  | 3300 | 117 | 91.5 | Vestas Wind Systems A/S | V112-3.3MW | 370 - Næstved | LAND | Engelholm Hgd., Snesere | 1g | 688532 | 6115262 | SDFE2018 | 0 | 0 | 0 | 0 | 0 | 0 | 0 | 0 | 0 | 0 | 0 | 0 | 0 | 0 | 0 | 0 | 0 | 0 | 0 | 0 | 0 | 0 | 0 | 0 | 0 | 0 | 0 | 0 | 0 | 0 | 0 | 0 | 0 | 0 | 0 | 0 | 0 | 0 | 7211626.101 | 9927290.4 | 11868616.9 | 9824101.6 | 11172734.5 | 11462758.13 | 9940263.13 | 1371025.69 | 1513119.37 | 665013.95 | 823134.61 | 774374 | 508504.29 | 890853.84 | 358942.9 | 725502.27 | 911404.92 | 769943.66 | 924516.53 | 1296490.75 | 962185.07 | 970530.718 | 789477.2 | 762854.59 | 484921.35 | 923397.54 | 655408.18 | 616227.45 | 946913.64 | 794543.7 | 1281322.25 | 1449165.36 | 1248953.88 | 992947.03 | 760368.98 | 823606.91 | 705844.28 | 678047.19 | 655045.18 | 693560.81 | 500947.57 | 876482.19 | 1174072.13 | 1183656.62
570715000001442598 | 2015-04-24 |  | 10 | 7.1 | 21.4 | THY møllen Aps | TWP-40-10 | 787 - Thisted | [6 empty] | 0 | 0 | 0 | 0 | 0 | 0 | 0 | 0 | 0 | 0 | 0 | 0 | 0 | 0 | 0 | 0 | 0 | 0 | 0 | 0 | 0 | 0 | 0 | 0 | 0 | 0 | 0 | 0 | 0 | 0 | 0 | 0 | 0 | 0 | 0 | 0 | 0 | 0 | 0 | 10999.81 | 35313.81 | 13004.11 | 15108.29 | 15524.25 | 14193.93 | 2025.26 | 1054.77 | 29.71 | 1338.65 | 1405.51 | 1066.45 | 45.52 | 92 | 921.71 | 894.1 | 1780.78 | 873.78 | 1319.61 | 1558.92 | 1268.28 | 1292.83 | 1311.39 | 623.07 | 685.11 | 1074.65 | 769.57 | 2543.06 | 312.18 | 2081.59 | 2521.9 | 1811.16 | 1411.2 | 1469.07 | 1021.36 | 1186.49 | 1094.41 | 774.4 | 490.11 | 1120.03 | 1291.52 | 1379.19 | 285.41
571313144100988199 | 2015-04-27 |  | 10 | 7.1 | 21.4 | THY møllen Aps | TWP-40-10 | 510 - Haderslev | [6 empty] | 0 | 0 | 0 | 0 | 0 | 0 | 0 | 0 | 0 | 0 | 0 | 0 | 0 | 0 | 0 | 0 | 0 | 0 | 0 | 0 | 0 | 0 | 0 | 0 | 0 | 0 | 0 | 0 | 0 | 0 | 0 | 0 | 0 | 0 | 0 | 0 | 0 | 0 | 8965.814 | 10037.9 | 11580.91 | 10380.544 | 11135.199 | 11370.162 | 8252.921 | 1476.676 | 2157.184 | 448.572 | 918.326 | 885.395 | 413.881 | 750.221 | 265.937 | 636.97 | 813.64 | 1465.613 | 794.423 | 1418.755 | 1054.593 | 1264.756 | 804.427 | 919.815 | 488.404 | 1012.543 | 552.191 | 397.893 | 1251.856 | 663.394 | 1545.913 | 1764.44 | 1697.684 | 988.741 | 881.555 | 935.661 | 532.525 | 585.114 | 602.416 | 387.202 | 710.577 | 666.115 | 1360.021 | 1147.2
571313174000817046 | 2015-04-27 |  | 10 | 13 | 18.2 | Gaia-Wind Ltd | Ukendt | 360 - Lolland | [6 empty] | 0 | 0 | 0 | 0 | 0 | 0 | 0 | 0 | 0 | 0 | 0 | 0 | 0 | 0 | 0 | 0 | 0 | 0 | 0 | 0 | 0 | 0 | 0 | 0 | 0 | 0 | 0 | 0 | 0 | 0 | 0 | 0 | 0 | 0 | 0 | 0 | 0 | 0 | 30380.284 | 37272.379 | 42516.885 | 38065.413 | 41511.441 | 41001.258 | 36539.505 | 4907.501 | 5170.038 | 3102.487 | 3443.51 | 3145.637 | 1842.921 | 3239.014 | 1500.396 | 2905.246 | 2879.433 | 4388.029 | 2612.969 | 4687.237 | 3454.879 | 3481.045 | 3479.002 | 3272.321 | 1800.947 | 3302.022 | 2314.849 | 2157.449 | 4042.308 | 3716.477 | 4669.04 | 4774.336 | 4381.471 | 3530.515 | 3098.911 | 3017.494 | 2743.495 | 2335.268 | 2495.986 | 2828.066 | 2988.552 | 3265.528 | 4383.172 | 4149.738
570715000001444066 | 2015-04-28 |  | 10 | 13 | 18 | Gaia-Wind Ltd | Gaia Wind 133-10 kW | 846 - Mariagerfjord | [6 empty] | 0 | 0 | 0 | 0 | 0 | 0 | 0 | 0 | 0 | 0 | 0 | 0 | 0 | 0 | 0 | 0 | 0 | 0 | 0 | 0 | 0 | 0 | 0 | 0 | 0 | 0 | 0 | 0 | 0 | 0 | 0 | 0 | 0 | 0 | 0 | 0 | 0 | 0 | 14129.8 | 21853.376 | 26269.052 | 23740.276 | 23137.44 | 24792.056 | 20206.032 | 2742.444 | 2336.132 | 1590.944 | 2102.524 | 2077.022 | 1258.22 | 2108.21 | 877.8 | 1550.41 | 1281.62 | 2715.16 | 1249.39 | 1801.21 | 1896.55 | 1785.62 | 2024.99 | 2258.86 | 983.41 | 1214.95 | 1164.74 | 891.59 | 2374.06 | 1521.72 | 2255.94 | 2666.18 | 2362.4 | 1850.45 | 1660.43 | 1643.07 | 1200.47 | 884.22 | 940.33 | 821.29 | 1453.26 | 1179.05 | 2074.99 | 1559.89
571313134700402867 | 2015-04-28 |  | 10 | 14 | 18 | Solid Wind Power A/S | SWP10-14TG20 | 665 - Lemvig | [6 empty] | 0 | 0 | 0 | 0 | 0 | 0 | 0 | 0 | 0 | 0 | 0 | 0 | 0 | 0 | 0 | 0 | 0 | 0 | 0 | 0 | 0 | 0 | 0 | 0 | 0 | 0 | 0 | 0 | 0 | 0 | 0 | 0 | 0 | 0 | 0 | 0 | 0 | 0 | 32673.08 | 45144.88 | 47254.52 | 43669.75 | 47975.08 | 50550.04 | 44247.59 | 5141.13 | 6058.01 | 2833.78 | 4104.81 | 4191.79 | 3040.7 | 4976 | 2314.34 | 3485.85 | 4278.35 | 4985.76 | 3100.64 | 3777.96 | 4116.92 | 4208.98 | 3392.25 | 4471.74 | 2030.65 | 3972.11 | 2861.84 | 2854.51 | 5104.24 | 3156.71 | 4670.06 | 5153.15 | 4798.29 | 4318.63 | 4151.65 | 3188.12 | 4301.39 | 3441.57 | 3389.06 | 2247.78 | 3521.7 | 3640.26 | 4798.79 | 3826.45
571313174000795528 | 2015-04-29 | 2020-06-30 | 25 | 8 | 4.3 | Ukendt | Ukendt | 330 - Slagelse | [6 empty] | 0 | 0 | 0 | 0 | 0 | 0 | 0 | 0 | 0 | 0 | 0 | 0 | 0 | 0 | 0 | 0 | 0 | 0 | 0 | 0 | 0 | 0 | 0 | 0 | 0 | 0 | 0 | 0 | 0 | 0 | 0 | 0 | 0 | 0 | 0 | 0 | 0 | 0 | 755.946 | 463.86 | 26.22 | 0 | 0 | 0 | 0 | 0 | 0 | 0 | 0 | 0 | 0 | 0 | 0 | 0 | 0 | 0 | 0 | 0 | 0 | 0 | 0 | 0 | 0 | 0 | 0 | 0 | 0 | 0 | 0 | 0 | 0 | 0 | 0 | 0 | 0 | 0 | 0 | 0 | 0 | 0 | 0 | 0
570715000001447623 | 2015-04-30 |  | 10 | 13 | 18.2 | Gaia-Wind Ltd | Gaia Wind 133-10 kW | 479 - Svendborg | [6 empty] | 0 | 0 | 0 | 0 | 0 | 0 | 0 | 0 | 0 | 0 | 0 | 0 | 0 | 0 | 0 | 0 | 0 | 0 | 0 | 0 | 0 | 0 | 0 | 0 | 0 | 0 | 0 | 0 | 0 | 0 | 0 | 0 | 0 | 0 | 0 | 0 | 0 | 0 | 11906.762 | 17039.906 | 21346 | 18033.61 | 19471.78 | 17942.49 | 13867.51 | 1921.14 | 1517.11 | 1124.11 | 1699.11 | 1403.74 | 921.6 | 188.55 | 386.59 | 846.42 | 736.74 | 1172.87 | 926.55 | 1709.47 | 494.45 | 1305.89 | 1297.27 | 1182.41 | 742.85 | 1229.15 | 40.69 | 569.38 | 1575.7 | 1244.39 | 1665.92 | 2624.37 | 2440.34 | 1599.61 | 1337.01 | 1264.18 | 892.78 | 786.26 | 605.83 | 581.58 | 920.74 | 1133.88 | 1965.08 | 1822.55
570715000001461179 | 2015-04-30 |  | 10 | 7.1 | 21.5 | KVA Vind | KVA Vind 6-10 | 400 - Bornholm | [6 empty] | 0 | 0 | 0 | 0 | 0 | 0 | 0 | 0 | 0 | 0 | 0 | 0 | 0 | 0 | 0 | 0 | 0 | 0 | 0 | 0 | 0 | 0 | 0 | 0 | 0 | 0 | 0 | 0 | 0 | 0 | 0 | 0 | 0 | 0 | 0 | 0 | 0 | 0 | 13700 | 18751 | 21632 | 15114.59 | 17188.95 | 20097.61 | 16244.65 | 2567.88 | 2352.7 | 740.8 | 1389.64 | 1016.25 | 533.9 | 1068.42 | 368.16 | 676.65 | 1081.03 | 1101.06 | 1687.78 | 2515.82 | 1515.65 | 1485.66 | 1303.77 | 920.54 | 631.4 | 1156.42 | 490.95 | 649.72 | 892.94 | 822.6 | 719.81 | 1305.19 | 987.81 | 1038.28 | 1026.33 | 478.15 | 788.44 | 738.97 | 630.09 | 923.37 | 1092.54 | 963.66 | 919.86 | 878.98
571313134700402836 | 2015-04-30 |  | 25 | 14 | 18 | Solid Wind Power A/S | SWP25-14TG20 | 661 - Holstebro | [6 empty] | 0 | 0 | 0 | 0 | 0 | 0 | 0 | 0 | 0 | 0 | 0 | 0 | 0 | 0 | 0 | 0 | 0 | 0 | 0 | 0 | 0 | 0 | 0 | 0 | 0 | 0 | 0 | 0 | 0 | 0 | 0 | 0 | 0 | 0 | 0 | 0 | 0 | 0 | 55603.47 | 77780.4 | 85642.72 | 78281.21 | 77764.96 | 85820.96 | 74679.59 | 9591.55 | 10755.83 | 4383.7 | 6605.94 | 6449.39 | 4260.56 | 7531.24 | 2999.98 | 5033.68 | 6732.36 | 7956.76 | 6641.85 | 7335.85 | 6641.09 | 7052.11 | 5636.85 | 6601.92 | 3450.58 | 5383.43 | 4544.2 | 4899.29 | 9617.58 | 6337.82 | 8609.99 | 10029.34 | 8087.22 | 7744.23 | 7605.04 | 4251.06 | 5439.31 | 4530.18 | 4924.69 | 3544.44 | 5830.57 | 6584.29 | 8883.16 | 7200.28
571313144100988359 | 2015-05-01 | 2015-05-01 | 10 | 9.7 | 15.5 | Osiris Energy Co., Ltd | Osiris 10 | 580 - Aabenraa | [6 empty] | 0 | 0 | 0 | 0 | 0 | 0 | 0 | 0 | 0 | 0 | 0 | 0 | 0 | 0 | 0 | 0 | 0 | 0 | 0 | 0 | 0 | 0 | 0 | 0 | 0 | 0 | 0 | 0 | 0 | 0 | 0 | 0 | 0 | 0 | 0 | 0 | 0 | 0 | 0 | 0 | 0 | 0 | 0 | 0 | 0 | 0 | 0 | 0 | 0 | 0 | 0 | 0 | 0 | 0 | 0 | 0 | 0 | 0 | 0 | 0 | 0 | 0 | 0 | 0 | 0 | 0 | 0 | 0 | 0 | 0 | 0 | 0 | 0 | 0 | 0 | 0 | 0 | 0 | 0 | 0 | 0 | 0
570715000001443540 | 2015-05-01 |  | 10 | 13 | 18 | Gaia-Wind Ltd | Gaia Wind 133-10 kW | 766 - Hedensted | [6 empty] | 0 | 0 | 0 | 0 | 0 | 0 | 0 | 0 | 0 | 0 | 0 | 0 | 0 | 0 | 0 | 0 | 0 | 0 | 0 | 0 | 0 | 0 | 0 | 0 | 0 | 0 | 0 | 0 | 0 | 0 | 0 | 0 | 0 | 0 | 0 | 0 | 0 | 0 | 22266.617 | 28605.167 | 32046.228 | 30412.66 | 31269.373 | 31370.628 | 25072.176 | 3307.258 | 3160.392 | 2029.361 | 2276.251 | 2244.039 | 1540.941 | 2603.793 | 1104.302 | 2103.551 | 2282.845 | 2885.729 | 2184.487 | 3144.586 | 1923.728 | 1842.297 | 2430.501 | 2624.106 | 1340.26 | 2076.213 | 1639.209 | 1721.659 | 3220.077 | 2379.372 | 3677.364 | 3828.05 | 3425.217 | 2761.242 | 2488.04 | 2157.356 | 1777.693 | 1818.607 | 1607.215 | 1354.481 | 2381.021 | 2199.489 | 3195.539 | 2923.053
570715000001451279 | 2015-05-01 |  | 10 | 7.1 | 21.4 | THY møllen Aps | TWP-40-10 | 787 - Thisted | [6 empty] | 0 | 0 | 0 | 0 | 0 | 0 | 0 | 0 | 0 | 0 | 0 | 0 | 0 | 0 | 0 | 0 | 0 | 0 | 0 | 0 | 0 | 0 | 0 | 0 | 0 | 0 | 0 | 0 | 0 | 0 | 0 | 0 | 0 | 0 | 0 | 0 | 0 | 0 | 0 | 9661.7 | 13794.47 | 11454.18 | 14391.4 | 19808.67 | 13901.02 | 2046.83 | 2550.67 | 943.25 | 1534.19 | 1668.61 | 792.27 | 1558.81 | 537.89 | 1363.45 | 1188.92 | 2089.76 | 1035.34 | 2024.29 | 1402.16 | 1689.65 | 1365.03 | 1970.21 | 645.22 | 1646.5 | 1422.82 | 1110.08 | 1653.3 | 1093.85 | 1068.38 | 2001.44 | 2367.94 | 1589.06 | 1672 | 808.48 | 1305.77 | 1095.38 | 421.29 | 736.35 | 1512.98 | 1931.68 | 2119.64 | 1742.96
570715000001456380 | 2015-05-01 |  | 10 | 7 | 21 | THY møllen Aps | TWP-40-10 | 860 - Hjørring | [6 empty] | 0 | 0 | 0 | 0 | 0 | 0 | 0 | 0 | 0 | 0 | 0 | 0 | 0 | 0 | 0 | 0 | 0 | 0 | 0 | 0 | 0 | 0 | 0 | 0 | 0 | 0 | 0 | 0 | 0 | 0 | 0 | 0 | 0 | 0 | 0 | 0 | 0 | 0 | 15134.216 | 16508.838 | 20884.23 | 17058.36 | 16938.58 | 22632.75 | 17224.43 | 2972.88 | 2531.77 | 1050.68 | 1353.2 | 1865.09 | 1600.09 | 1717.59 | 667.51 | 829.8 | 1424.79 | 1343.32 | 576.57 | 1443.14 | 2101.14 | 1401.06 | 1113.22 | 875.3 | 589.23 | 1931.47 | 1455.48 | 1133.63 | 2539.79 | 1052.96 | 2228.75 | 2528.72 | 1700.1 | 1356.7 | 1504.9 | 829.95 | 1529.01 | 1328.96 | 1292.4 | 676.41 | 1577.82 | 1620.56 | 2137.45 | 1844.25
570715000001456397 | 2015-05-01 |  | 10 | 7 | 21 | THY møllen Aps | TWP-40-10 | 860 - Hjørring | [6 empty] | 0 | 0 | 0 | 0 | 0 | 0 | 0 | 0 | 0 | 0 | 0 | 0 | 0 | 0 | 0 | 0 | 0 | 0 | 0 | 0 | 0 | 0 | 0 | 0 | 0 | 0 | 0 | 0 | 0 | 0 | 0 | 0 | 0 | 0 | 0 | 0 | 0 | 0 | 15119.728 | 18367.246 | 22340.39 | 17832.98 | 17732.89 | 24237.73 | 17675.4 | 3085.42 | 2667.71 | 1094.14 | 1351.72 | 1894.64 | 1588 | 1602.56 | 850.95 | 1014.93 | 1679.31 | 1506.49 | 1159.13 | 1810.57 | 2356.95 | 1647.34 | 1334.42 | 1114.4 | 717.43 | 2215.94 | 1491.97 | 1329.94 | 2726.73 | 1111.78 | 2356.02 | 2843.15 | 1911.82 | 1512.09 | 1650.46 | 902.11 | 1622.37 | 755.41 | 1303.4 | 797.89 | 1705.21 | 1784.56 | 2297.34 | 1763.07
571313134808007018 | 2015-05-01 |  | 10 | 7.1 | 17 | KVA Vind | KVA Vind 6-10 | 760 - Ringkøbing-Skjern | [6 empty] | 0 | 0 | 0 | 0 | 0 | 0 | 0 | 0 | 0 | 0 | 0 | 0 | 0 | 0 | 0 | 0 | 0 | 0 | 0 | 0 | 0 | 0 | 0 | 0 | 0 | 0 | 0 | 0 | 0 | 0 | 0 | 0 | 0 | 0 | 0 | 0 | 0 | 0 | 8071 | 7602.37 | 14505.76 | 14370.09 | 9079.17 | 9289.31 | 9192.76 | 761.39 | 1219.91 | 501.27 | 780.64 | 1161.28 | 661.08 | 1107.09 | 546.15 | 790.11 | 677.12 | 958 | 547.71 | 789.76 | 824.12 | 886.97 | 913.73 | 1112.22 | 621.8 | 1124.03 | 757.71 | 871.32 | 1168.66 | 625.83 | 329.12 | 49.01 | 0 | 0 | 0 | 0 | 48.69 | 788.34 | 815.53 | 581.25 | 959.19 | 802.19 | 1147.2 | 912.34
571313135300543905 | 2015-05-01 |  | 10 | 13 | 18 | Gaia-Wind Ltd | Ukendt | 760 - Ringkøbing-Skjern | [6 empty] | 0 | 0 | 0 | 0 | 0 | 0 | 0 | 0 | 0 | 0 | 0 | 0 | 0 | 0 | 0 | 0 | 0 | 0 | 0 | 0 | 0 | 0 | 0 | 0 | 0 | 0 | 0 | 0 | 0 | 0 | 0 | 0 | 0 | 0 | 0 | 0 | 0 | 0 | 11666 | 17821.423 | 17095.834 | 15574.168 | 15768.6 | 18628.812 | 13599.354 | 2247.389 | 2838.694 | 787.093 | 1507.428 | 1430.554 | 712.665 | 1331.112 | 512.055 | 729.464 | 1201.675 | 1734.283 | 1137.099 | 1799.748 | 1570.024 | 1528.355 | 1377.531 | 1361.708 | 549.795 | 1150.451 | 935.948 | 676.487 | 1818.892 | 997.69 | 1753.384 | 2324.306 | 1970.486 | 1554.628 | 1567.431 | 922.094 | 930.4 | 885.988 | 849.526 | 403.519 | 820.762 | 1000.867 | 1825.898 | 1294.849
571313137000803549 | 2015-05-05 | 2015-05-05 | 1 | 0.9 | 1 | DWT | Windane 34 | 573 - Varde | [6 empty] | 0 | 0 | 0 | 0 | 0 | 0 | 0 | 0 | 0 | 0 | 0 | 0 | 0 | 0 | 0 | 0 | 0 | 0 | 0 | 0 | 0 | 0 | 0 | 0 | 0 | 0 | 0 | 0 | 0 | 0 | 0 | 0 | 0 | 0 | 0 | 0 | 0 | 0 | 0 | 0 | 0 | 0 | 0 | 0 | 0 | 0 | 0 | 0 | 0 | 0 | 0 | 0 | 0 | 0 | 0 | 0 | 0 | 0 | 0 | 0 | 0 | 0 | 0 | 0 | 0 | 0 | 0 | 0 | 0 | 0 | 0 | 0 | 0 | 0 | 0 | 0 | 0 | 0 | 0 | 0 | 0 | 0
570715000001445155 | 2015-05-05 |  | 25 | 14 | 18 | Solid Wind Power A/S | SWP25-14TG20 | 787 - Thisted | [6 empty] | 0 | 0 | 0 | 0 | 0 | 0 | 0 | 0 | 0 | 0 | 0 | 0 | 0 | 0 | 0 | 0 | 0 | 0 | 0 | 0 | 0 | 0 | 0 | 0 | 0 | 0 | 0 | 0 | 0 | 0 | 0 | 0 | 0 | 0 | 0 | 0 | 0 | 0 | 51962 | 69140.017 | 79755.03 | 69361.57 | 68534.93 | 72139.98 | 61296.15 | 8825.06 | 9228.05 | 4214.64 | 4867.72 | 6000.56 | 4275.81 | 7108.15 | 2946.73 | 4497.21 | 5538.91 | 6857.4 | 4482.72 | 6040.65 | 4635.46 | 5472.15 | 5252.99 | 6745.34 | 3407.15 | 5742.14 | 4147.23 | 4097.49 | 9536.91 | 5202.58 | 7729.93 | 8918.27 | 7016.71 | 4922.6 | 6010.46 | 4372.55 | 5685.36 | 4910.17 | 4044.85 | 3544.36 | 5247.07 | 5531.72 | 6727.51 | 5688.35
570715000001441416 | 2015-05-06 |  | 10 | 7.1 | 21.4 | THY møllen Aps | TWP-40-10 | 849 - Jammerbugt | [6 empty] | 0 | 0 | 0 | 0 | 0 | 0 | 0 | 0 | 0 | 0 | 0 | 0 | 0 | 0 | 0 | 0 | 0 | 0 | 0 | 0 | 0 | 0 | 0 | 0 | 0 | 0 | 0 | 0 | 0 | 0 | 0 | 0 | 0 | 0 | 0 | 0 | 0 | 0 | 11488 | 15762.144 | 19257.48 | 13678.21 | 16395.04 | 20930.4 | 15264.81 | 2661.95 | 2293.77 | 1060.02 | 1069.44 | 1098.2 | 900.87 | 1321.61 | 472.93 | 1054.14 | 1380.78 | 1867.25 | 904.57 | 1782.47 | 2029.95 | 1589.55 | 1161.96 | 1658.32 | 547.68 | 999.56 | 1211.21 | 1011.51 | 2313 | 1308.2 | 1884.71 | 2594.13 | 1959.94 | 1274.43 | 1523.14 | 813.2 | 1283.81 | 1281.73 | 990.62 | 700.81 | 1259.26 | 1573.96 | 1730.84 | 1718.15
570715000001443236 | 2015-05-06 |  | 10 | 13 | 18 | Gaia-Wind Ltd | Gaia Wind 133-10 kW | 773 - Morsø | [6 empty] | 0 | 0 | 0 | 0 | 0 | 0 | 0 | 0 | 0 | 0 | 0 | 0 | 0 | 0 | 0 | 0 | 0 | 0 | 0 | 0 | 0 | 0 | 0 | 0 | 0 | 0 | 0 | 0 | 0 | 0 | 0 | 0 | 0 | 0 | 0 | 0 | 0 | 0 | 26069 | 35518.814 | 40447.26 | 35670.61 | 36435.45 | 40039.78 | 33351.99 | 4249.17 | 5060.18 | 2007.3 | 3026.21 | 3329.9 | 2313.36 | 3627.44 | 1552.02 | 2181.04 | 3168.99 | 3683.2 | 2812.55 | 3475.7 | 3304.27 | 3075.94 | 2823.89 | 3068.2 | 1720.82 | 2901.68 | 2274.16 | 2386.44 | 4381.14 | 2526.14 | 3781 | 4327.8 | 3655.61 | 3141.6 | 3155.79 | 1890.41 | 2969.75 | 2673.68 | 2446.8 | 1661.26 | 2624.94 | 2764.28 | 3871.3 | 2729.83
570715000001443250 | 2015-05-06 |  | 10 | 13 | 18.2 | Gaia-Wind Ltd | Gaia Wind 133-10 kW | 773 - Morsø | [6 empty] | 0 | 0 | 0 | 0 | 0 | 0 | 0 | 0 | 0 | 0 | 0 | 0 | 0 | 0 | 0 | 0 | 0 | 0 | 0 | 0 | 0 | 0 | 0 | 0 | 0 | 0 | 0 | 0 | 0 | 0 | 0 | 0 | 0 | 0 | 0 | 0 | 0 | 0 | 26228 | 33310.064 | 38433.25 | 34833.99 | 34078.31 | 36620.64 | 31450.36 | 4118.13 | 4506.63 | 2388.79 | 2784.59 | 2954.33 | 2053.53 | 3047 | 1264.38 | 2132.29 | 2724.46 | 4106.03 | 2449 | 3235.78 | 3019.96 | 2184.11 | 2619.42 | 3066.4 | 1474.61 | 2394.38 | 2103.23 | 1904.15 | 4008.54 | 2339.42 | 3719.93 | 4329.54 | 3599.98 | 3484.73 | 3126.17 | 2080.2 | 2397.38 | 2208.87 | 1939.91 | 1303.57 | 2511.62 | 2605.77 | 3527.12 | 2757.95
570715000001444899 | 2015-05-06 |  | 25 | 14 | 18 | Solid Wind Power A/S | SWP25-14TG20 | 787 - Thisted | [6 empty] | 0 | 0 | 0 | 0 | 0 | 0 | 0 | 0 | 0 | 0 | 0 | 0 | 0 | 0 | 0 | 0 | 0 | 0 | 0 | 0 | 0 | 0 | 0 | 0 | 0 | 0 | 0 | 0 | 0 | 0 | 0 | 0 | 0 | 0 | 0 | 0 | 0 | 0 | 60999 | 84848.027 | 95724.44 | 85624.73 | 89430.05 | 95970.35 | 78974.58 | 10063.73 | 11151.2 | 5161.03 | 7027.64 | 7164.76 | 5331.35 | 8778.95 | 3986.78 | 5583.63 | 7759.24 | 8624.37 | 6396.68 | 7751.48 | 7055.12 | 6884.16 | 5787.74 | 7587.36 | 4223.49 | 6917.57 | 5616.9 | 5697.1 | 9745.36 | 5707.56 | 8135.49 | 9548.26 | 7674.74 | 7126.54 | 6910.58 | 5004.63 | 6905.97 | 6126.25 | 6279.84 | 4751.85 | 6403.51 | 6670.16 | 8295.75 | 6898.66
571313134700402874 | 2015-05-06 |  | 10 | 7.1 | 21 | THY møllen Aps | TWP-40-10 | 665 - Lemvig | [6 empty] | 0 | 0 | 0 | 0 | 0 | 0 | 0 | 0 | 0 | 0 | 0 | 0 | 0 | 0 | 0 | 0 | 0 | 0 | 0 | 0 | 0 | 0 | 0 | 0 | 0 | 0 | 0 | 0 | 0 | 0 | 0 | 0 | 0 | 0 | 0 | 0 | 0 | 0 | 13936.18 | 25221.8 | 24943.31 | 21713.55 | 21711.76 | 16522.56 | 11849.52 | 977.84 | 1526.88 | 499.12 | 638.63 | 1175.23 | 580.35 | 1896 | 515.84 | 1322.98 | 1383.89 | 1501.64 | 684.56 | 1061.57 | 991.12 | 1007.53 | 891.98 | 1338.26 | 540.59 | 1315.67 | 1168.97 | 1104.85 | 1874.55 | 749.41 | 845.79 | 1458.83 | 1280.08 | 1003.87 | 1209.57 | 1127.02 | 1213.56 | 993.03 | 1192.57 | 687.93 | 964.27 | 921.56 | 1092.53 | 774.93
570715000001443038 | 2015-05-07 |  | 10 | 7.1 | 21 | THY møllen Aps | TWP-40-10 | 810 - Brønderslev | [6 empty] | 0 | 0 | 0 | 0 | 0 | 0 | 0 | 0 | 0 | 0 | 0 | 0 | 0 | 0 | 0 | 0 | 0 | 0 | 0 | 0 | 0 | 0 | 0 | 0 | 0 | 0 | 0 | 0 | 0 | 0 | 0 | 0 | 0 | 0 | 0 | 0 | 0 | 0 | 1490.04 | 11519.02 | 15490.75 | 11577.14 | 12302.097 | 15803.961 | 10959.612 | 2393.094 | 1683.926 | 819.933 | 889.711 | 1226.923 | 991.09 | 1144.564 | 484.063 | 550.917 | 758.291 | 1281.245 | 382.172 | 1091.867 | 1688.784 | 1068.453 | 883.591 | 853.832 | 502.605 | 1384.818 | 1117.153 | 717.265 | 1793.357 | 777.895 | 1636.445 | 1779.41 | 1444.122 | 678.594 | 1089.944 | 470.666 | 943.563 | 864.867 | 808.817 | 426.116 | 1007.141 | 1158.401 | 1433.328 | 1273.533
570715000001443083 | 2015-05-07 |  | 10 | 7.1 | 21 | THY møllen Aps | TWP-40-10 | 810 - Brønderslev | [6 empty] | 0 | 0 | 0 | 0 | 0 | 0 | 0 | 0 | 0 | 0 | 0 | 0 | 0 | 0 | 0 | 0 | 0 | 0 | 0 | 0 | 0 | 0 | 0 | 0 | 0 | 0 | 0 | 0 | 0 | 0 | 0 | 0 | 0 | 0 | 0 | 0 | 0 | 0 | 1366.99 | 11189.21 | 14496.86 | 10859.886 | 11338.618 | 14698.622 | 9685.138 | 1937.93 | 1202.694 | 822.268 | 923.798 | 1173.356 | 893.205 | 1126.088 | 480.285 | 653.1 | 861.636 | 1199.684 | 524.624 | 1236.117 | 1629.298 | 1108.238 | 945.218 | 921.763 | 468.251 | 1231.087 | 969.616 | 712.223 | 1691.856 | 634.437 | 1526.284 | 1605.19 | 1443.636 | 859.335 | 1044.672 | 521.412 | 948.371 | 883.562 | 817.047 | 424.673 | 1018.789 | 1106.668 | 1359.874 | 1183.322
570715000001444882 | 2015-05-07 |  | 10 | 13 | 18 | Gaia-Wind Ltd | Gaia Wind 133-10 kW | 773 - Morsø | [6 empty] | 0 | 0 | 0 | 0 | 0 | 0 | 0 | 0 | 0 | 0 | 0 | 0 | 0 | 0 | 0 | 0 | 0 | 0 | 0 | 0 | 0 | 0 | 0 | 0 | 0 | 0 | 0 | 0 | 0 | 0 | 0 | 0 | 0 | 0 | 0 | 0 | 0 | 0 | 23088 | 28600.274 | 34592.63 | 29638.65 | 30825.05 | 33253.67 | 27118 | 3940.11 | 4383.86 | 2180.41 | 2272.43 | 2696.18 | 1928.88 | 3143.91 | 1455.92 | 1910.53 | 2625.49 | 3666.27 | 2054.78 | 3027.18 | 2750.95 | 2634.46 | 2087.6 | 2813.03 | 1337.6 | 2305.55 | 2067.35 | 2094.08 | 3405.36 | 2082.69 | 2236 | 3765.4 | 3202.09 | 2780.73 | 2339.29 | 1553.44 | 2275.32 | 2078.2 | 2064.33 | 1271.14 | 2271.81 | 2443.97 | 3093.34 | 2544.68
570715000001444905 | 2015-05-07 |  | 25 | 14 | 18 | Solid Wind Power A/S | SWP25-14TG20 | 787 - Thisted | [6 empty] | 0 | 0 | 0 | 0 | 0 | 0 | 0 | 0 | 0 | 0 | 0 | 0 | 0 | 0 | 0 | 0 | 0 | 0 | 0 | 0 | 0 | 0 | 0 | 0 | 0 | 0 | 0 | 0 | 0 | 0 | 0 | 0 | 0 | 0 | 0 | 0 | 0 | 0 | 62758 | 92745.437 | 101357.06 | 88918.56 | 92779.84 | 98422.74 | 81898.06 | 10282.82 | 11355.2 | 5312.32 | 7361.13 | 7288.5 | 5326.82 | 8636.04 | 4158.68 | 5989.54 | 8266.51 | 9377.76 | 7339.66 | 8287.27 | 7374.32 | 7535.7 | 6819.45 | 8041.38 | 3641.78 | 7357.42 | 5853.47 | 6252.05 | 10682.84 | 6608.13 | 8844.12 | 9322.43 | 8423.79 | 8206.65 | 7738.46 | 5887.28 | 7346.14 | 6701.2 | 6738.17 | 5567.06 | 7229.22 | 7435.47 | 9141.38 | 7399.61
570715000001445148 | 2015-05-07 |  | 10 | 13 | 18.2 | Gaia-Wind Ltd | Gaia Wind 133-10 kW | 773 - Morsø | [6 empty] | 0 | 0 | 0 | 0 | 0 | 0 | 0 | 0 | 0 | 0 | 0 | 0 | 0 | 0 | 0 | 0 | 0 | 0 | 0 | 0 | 0 | 0 | 0 | 0 | 0 | 0 | 0 | 0 | 0 | 0 | 0 | 0 | 0 | 0 | 0 | 0 | 0 | 0 | 22123 | 30690.474 | 35130.84 | 31748.37 | 31219.72 | 34134.96 | 30058.31 | 3790.45 | 4095.24 | 1809.62 | 2650.54 | 2816.87 | 2200.94 | 2819.3 | 1352.87 | 2032.78 | 2711.59 | 3700.58 | 2937.09 | 2965.77 | 2650.1 | 2653.61 | 2459.43 | 2424.12 | 1541.82 | 2655.29 | 2221.15 | 1935.39 | 4082.25 | 2579.53 | 3669.5 | 4043.76 | 3219.42 | 3499.59 | 3222.54 | 2099.62 | 2445.27 | 2151.69 | 1853.43 | 1422.16 | 2263.53 | 2350.12 | 3549.44 | 2404.94
570715000001441409 | 2015-05-08 |  | 10 | 7.1 | 21.4 | THY møllen Aps | TWP-40-10 | 787 - Thisted | [6 empty] | 0 | 0 | 0 | 0 | 0 | 0 | 0 | 0 | 0 | 0 | 0 | 0 | 0 | 0 | 0 | 0 | 0 | 0 | 0 | 0 | 0 | 0 | 0 | 0 | 0 | 0 | 0 | 0 | 0 | 0 | 0 | 0 | 0 | 0 | 0 | 0 | 0 | 0 | 16813 | 20420.324 | 25994.06 | 21402.31 | 20540.94 | 23540.77 | 19337.46 | 3365.34 | 3541.38 | 1423.94 | 2106.46 | 2030.1 | 1238.93 | 2659.86 | 750.84 | 1502.15 | 1699.9 | 2393.41 | 1201.8 | 2022.12 | 2355.16 | 2019 | 1777.47 | 2562.46 | 901.39 | 1733.66 | 1570.19 | 1280.95 | 3460.62 | 1575.82 | 2574.86 | 1001.21 | 0 | 1768.46 | 2128.65 | 1344.19 | 1884.87 | 1607.16 | 1461.61 | 952.99 | 1911.08 | 2259.48 | 2394.06 | 2127.87
570715000001444677 | 2015-05-11 |  | 10 | 7.1 | 21.4 | THY møllen Aps | TWP-40-10 | 820 - Vesthimmerland | [6 empty] | 0 | 0 | 0 | 0 | 0 | 0 | 0 | 0 | 0 | 0 | 0 | 0 | 0 | 0 | 0 | 0 | 0 | 0 | 0 | 0 | 0 | 0 | 0 | 0 | 0 | 0 | 0 | 0 | 0 | 0 | 0 | 0 | 0 | 0 | 0 | 0 | 0 | 0 | 11320.53 | 13839.22 | 16935.654 | 14928.512 | 14442.64 | 17618.808 | 13533.36 | 2192.816 | 2189.612 | 815.964 | 1211.604 | 1362.652 | 932.336 | 1230.004 | 484.288 | 827.14 | 1192.776 | 1817.072 | 1058.116 | 1505.148 | 1608.544 | 1140.716 | 997.076 | 1017.572 | 483.02 | 1207.924 | 1065.44 | 815.24 | 2160.476 | 959.364 | 1706.156 | 2244.008 | 1643.88 | 1263.524 | 1109.448 | 794.16 | 1194.836 | 1031.776 | 899.66 | 487.024 | 998.752 | 1142.768 | 1581.676 | 1422.852
570715000001404350 | 2015-05-13 |  | 10 | 7.1 | 21.4 | Ukendt | Ukendt | 849 - Jammerbugt | [6 empty] | 0 | 0 | 0 | 0 | 0 | 0 | 0 | 0 | 0 | 0 | 0 | 0 | 0 | 0 | 0 | 0 | 0 | 0 | 0 | 0 | 0 | 0 | 0 | 0 | 0 | 0 | 0 | 0 | 0 | 0 | 0 | 0 | 0 | 0 | 0 | 0 | 0 | 0 | 0 | 18402.74 | 22291.3 | 17914.788 | 18289.073 | 14462.096 | 19539.099 | 2942.326 | 2930.466 | 1300.313 | 1953.947 | 1896.717 | 1290.242 | 2094.556 | 832.597 | 1376.758 | 1445.554 | 2157.36 | 980.736 | 1724.233 | 2410.307 | 1629.273 | 1648.758 | 2035.568 | 805.596 | 1432.577 | 1444.381 | 1113.544 | 3014.825 | 1381.88 | 2315.228 | 2900.834 | 2173.89 | 1407.497 | 1790.008 | 1209.028 | 1461.063 | 1459.574 | 1076.059 | 926.456 | 1562.497 | 1928.888 | 2280.888 | 1728.098
570715000001447821 | 2015-05-13 |  | 10 | 7.1 | 21.4 | THY møllen Aps | TWP-40-10 | 787 - Thisted | [6 empty] | 0 | 0 | 0 | 0 | 0 | 0 | 0 | 0 | 0 | 0 | 0 | 0 | 0 | 0 | 0 | 0 | 0 | 0 | 0 | 0 | 0 | 0 | 0 | 0 | 0 | 0 | 0 | 0 | 0 | 0 | 0 | 0 | 0 | 0 | 0 | 0 | 0 | 0 | 15231 | 18883.314 | 22465.46 | 20430.81 | 20531.19 | 21273.56 | 17252.61 | 2679.64 | 2889.12 | 1181.08 | 1837.81 | 1606.6 | 882.47 | 1999.32 | 675.59 | 1457.33 | 1712.56 | 2526.67 | 1431.34 | 1924.42 | 1961.67 | 1960.12 | 1629.9 | 2272.75 | 774.27 | 1300.96 | 1320.88 | 1137.29 | 3068.05 | 1640.77 | 2438.32 | 3178.06 | 2405.48 | 2217.8 | 1915.58 | 1249.85 | 1322.29 | 1204.52 | 1128.35 | 818.74 | 1621.64 | 1856.09 | 2154.77 | 1825
571313134402407092 | 2015-05-13 |  | 25 | 14 | 18 | Solid Wind Power A/S | SWP25-14TG20 | 760 - Ringkøbing-Skjern | [6 empty] | 0 | 0 | 0 | 0 | 0 | 0 | 0 | 0 | 0 | 0 | 0 | 0 | 0 | 0 | 0 | 0 | 0 | 0 | 0 | 0 | 0 | 0 | 0 | 0 | 0 | 0 | 0 | 0 | 0 | 0 | 0 | 0 | 0 | 0 | 0 | 0 | 0 | 0 | 26639.908 | 32284.761 | 34943.95 | 29012.134 | 29404.693 | 33603.096 | 24435.77 | 3640.92 | 4679.502 | 1586.751 | 2991.27 | 2757.184 | 1516.39 | 3151.678 | 963.287 | 2063.351 | 2465.39 | 3279.899 | 1913.682 | 3057.105 | 3036.255 | 2877.495 | 2820.751 | 3199.31 | 1491.424 | 2636.838 | 2065.903 | 1801.882 | 4366.799 | 2331.092 | 3846.125 | 4613.733 | 4380.389 | 2876.435 | 3030.655 | 1731.9 | 2277.607 | 1721.658 | 1434.396 | 966.568 | 2245.199 | 2451.485 | 3637.937 | 2905.723
570715000001443243 | 2015-05-15 |  | 10 | 13 | 18.2 | Gaia-Wind Ltd | Gaia Wind 133-10 kW | 787 - Thisted | [6 empty] | 0 | 0 | 0 | 0 | 0 | 0 | 0 | 0 | 0 | 0 | 0 | 0 | 0 | 0 | 0 | 0 | 0 | 0 | 0 | 0 | 0 | 0 | 0 | 0 | 0 | 0 | 0 | 0 | 0 | 0 | 0 | 0 | 0 | 0 | 0 | 0 | 0 | 0 | 19327 | 37524.944 | 36891.04 | 31912.5 | 32952.06 | 37016.88 | 31424.21 | 3094.83 | 4380.71 | 1974.55 | 2709.4 | 3112.62 | 2474.43 | 3263.02 | 1462.66 | 2013.93 | 2824.36 | 3206.91 | 2363.43 | 3127.49 | 3367.64 | 2843.36 | 2682.17 | 2760.5 | 1594.49 | 2696.41 | 2164.48 | 1994.99 | 3966.36 | 2241.93 | 3554.58 | 3783.59 | 3092.87 | 2884.44 | 3032.52 | 1929.63 | 2800.66 | 2617.46 | 1994.06 | 1437.72 | 2132.04 | 2349.39 | 3253.85 | 2793.98
570715000001451262 | 2015-05-15 |  | 10 | 13 | 18.2 | Gaia-Wind Ltd | Gaia Wind 133-10 kW | 671 - Struer | [6 empty] | 0 | 0 | 0 | 0 | 0 | 0 | 0 | 0 | 0 | 0 | 0 | 0 | 0 | 0 | 0 | 0 | 0 | 0 | 0 | 0 | 0 | 0 | 0 | 0 | 0 | 0 | 0 | 0 | 0 | 0 | 0 | 0 | 0 | 0 | 0 | 0 | 0 | 0 | 19897 | 26734.424 | 32987.41 | 26948.82 | 28554.84 | 30394.05 | 26115.35 | 3685.77 | 4134.56 | 1417.55 | 2297.23 | 2728.61 | 2088.13 | 3364.14 | 1168.5 | 1582.94 | 2501.98 | 2573.48 | 1568.38 | 2492.34 | 2554.65 | 2132.64 | 1858.34 | 2512.19 | 1723.28 | 2835.93 | 1953.69 | 1714.47 | 3590.02 | 1666.32 | 3164.8 | 3465.91 | 2665.26 | 2155.39 | 2237.71 | 1290.71 | 2660.38 | 2225.05 | 2107.22 | 1251.79 | 1981.01 | 2303.22 | 2861.64 | 2397.38
570715000001443564 | 2015-05-16 |  | 10 | 13 | 18 | Gaia-Wind Ltd | Gaia Wind 133-10 kW | 706 - Syddjurs | [6 empty] | 0 | 0 | 0 | 0 | 0 | 0 | 0 | 0 | 0 | 0 | 0 | 0 | 0 | 0 | 0 | 0 | 0 | 0 | 0 | 0 | 0 | 0 | 0 | 0 | 0 | 0 | 0 | 0 | 0 | 0 | 0 | 0 | 0 | 0 | 0 | 0 | 0 | 0 | 17547.402 | 25670.715 | 28807.579 | 26142.005 | 26984.163 | 30670.971 | 23766.997 | 3428.723 | 3872.72 | 1398.934 | 2114.232 | 2032.512 | 1237.34 | 1948.767 | 797.021 | 1528.583 | 2172.336 | 3131.68 | 2327.316 | 3025.842 | 2731.509 | 2335.097 | 2132.398 | 1659.379 | 809.267 | 2119.356 | 1301.067 | 1444.016 | 2970.1 | 2086.814 | 2861.56 | 3483.048 | 2917.084 | 2246.666 | 2253.423 | 1427.643 | 1589.838 | 1556.439 | 1629.463 | 1014.32 | 1931.366 | 2074.038 | 2985.192 | 2631.496
570715000001447418 | 2015-05-20 |  | 10 | 7.1 | 21.4 | THY møllen Aps | TWP-40-10 | 706 - Syddjurs | [6 empty] | 0 | 0 | 0 | 0 | 0 | 0 | 0 | 0 | 0 | 0 | 0 | 0 | 0 | 0 | 0 | 0 | 0 | 0 | 0 | 0 | 0 | 0 | 0 | 0 | 0 | 0 | 0 | 0 | 0 | 0 | 0 | 0 | 0 | 0 | 0 | 0 | 0 | 0 | 13705.154 | 19090.646 | 19318.751 | 19055.862 | 16975.033 | 21498.024 | 17525.631 | 2440.864 | 2685.761 | 1053.057 | 1245.416 | 1102.141 | 676.864 | 1321.688 | 380.219 | 1846.924 | 1643.165 | 3442.782 | 2127.787 | 2435.535 | 1769.741 | 1491.701 | 1396.475 | 1141.528 | 622.177 | 1266.146 | 911.339 | 1036.311 | 3025.932 | 2613.312 | 2958.067 | 3278.208 | 2311.017 | 1911.683 | 1622.954 | 877.436 | 1033.479 | 1019.932 | 878.365 | 738.803 | 1806.369 | 1546.263 | 2558.548 | 1911.616
570715000001464859 | 2015-05-20 |  | 10 | 7 | 21 | THY møllen Aps | TWP-40-10 | 860 - Hjørring | [6 empty] | 0 | 0 | 0 | 0 | 0 | 0 | 0 | 0 | 0 | 0 | 0 | 0 | 0 | 0 | 0 | 0 | 0 | 0 | 0 | 0 | 0 | 0 | 0 | 0 | 0 | 0 | 0 | 0 | 0 | 0 | 0 | 0 | 0 | 0 | 0 | 0 | 0 | 0 | 8774.148 | 14132.052 | 15962.416 | 11742.89 | 12403.88 | 14419.47 | 8132.59 | 1431.4 | 1274.42 | 440.8 | 673.34 | 1309.9 | 1178.48 | 1310.12 | 583.97 | 731.76 | 736.58 | 1485.09 | 788.56 | 1353.25 | 1475.65 | 1108.61 | 880.46 | 906.9 | 441.21 | 1453.3 | 1072.54 | 876.14 | 1815.4 | 756.54 | 1466.07 | 1968.29 | 1245.7 | 884.6 | 1228.71 | 489.48 | 1294.11 | 1118.49 | 1008.58 | 552.53 | 1243.61 | 1336.89 | 1639.83 | 1426.6
571313174000834913 | 2015-05-20 |  | 10 | 7.1 | 21 | THY møllen Aps | TWP-40-10 | 390 - Vordingborg | [6 empty] | 0 | 0 | 0 | 0 | 0 | 0 | 0 | 0 | 0 | 0 | 0 | 0 | 0 | 0 | 0 | 0 | 0 | 0 | 0 | 0 | 0 | 0 | 0 | 0 | 0 | 0 | 0 | 0 | 0 | 0 | 0 | 0 | 0 | 0 | 0 | 0 | 0 | 0 | 9334.628 | 14405.603 | 16911.734 | 14775.758 | 16369.676 | 17823.035 | 14147.171 | 2431.625 | 2530.118 | 1074.298 | 1637.1 | 1167.601 | 444.855 | 1040.046 | 128.242 | 974.322 | 1041.545 | 1681.599 | 1330.645 | 2504.236 | 1736.75 | 1625.83 | 1426.326 | 1222.755 | 728.952 | 1381.852 | 511.78 | 666.871 | 2313.866 | 1580.158 | 2456.625 | 2716.466 | 2272.25 | 1523.016 | 1342.898 | 1615.577 | 837.147 | 725.953 | 641.416 | 1015.147 | 1191.576 | 1229.251 | 2282.36 | 1997.474
570715000001442697 | 2015-05-21 |  | 25 | 14 | 18 | Solid Wind Power A/S | SWP25-14TG20 | 846 - Mariagerfjord | [6 empty] | 0 | 0 | 0 | 0 | 0 | 0 | 0 | 0 | 0 | 0 | 0 | 0 | 0 | 0 | 0 | 0 | 0 | 0 | 0 | 0 | 0 | 0 | 0 | 0 | 0 | 0 | 0 | 0 | 0 | 0 | 0 | 0 | 0 | 0 | 0 | 0 | 0 | 0 | 30538.379 | 42646.27 | 48066.17 | 43676.476 | 42884.168 | 44480.708 | 34912.216 | 5852.072 | 5805.636 | 2770.136 | 4103.904 | 3773.58 | 2482.064 | 3934.748 | 1510.396 | 2588.52 | 2819.636 | 3898.924 | 2159.908 | 3716.996 | 4410.244 | 3330.76 | 3812.968 | 3789.096 | 1960.64 | 3229.524 | 2776.36 | 1964.784 | 5837.828 | 3008.536 | 3409.884 | 4688.884 | 4469.532 | 4153.188 | 3741.592 | 2850.064 | 2601.704 | 2760.168 | 2128.648 | 1575.244 | 2833.792 | 2832.336 | 4244.528 | 3705.216
571313123291370181 | 2015-05-21 |  | 10 | 7.1 | 21 | KVA Vind | KVA Vind 6-10 | 727 - Odder | [6 empty] | 0 | 0 | 0 | 0 | 0 | 0 | 0 | 0 | 0 | 0 | 0 | 0 | 0 | 0 | 0 | 0 | 0 | 0 | 0 | 0 | 0 | 0 | 0 | 0 | 0 | 0 | 0 | 0 | 0 | 0 | 0 | 0 | 0 | 0 | 0 | 0 | 0 | 0 | 10848.58 | 13129.84 | 14979.4 | 13776.4 | 12606.84 | 12903.89 | 10695.98 | 1146.98 | 1686.91 | 952.69 | 982.69 | 910.32 | 445.81 | 240.12 | 0 | 0 | 0 | 0 | 0 | 0 | 0 | 0 | 0 | 0 | 0 | 0 | 0 | 0 | 0 | 0 | 0 | 0 | 0 | 0 | 0 | 0 | 0 | 0 | 0 | 0 | 0 | 0 | 0 | 0
571313174000804046 | 2015-05-21 |  | 10 | 13 | 18 | Gaia-Wind Ltd | Ukendt | 360 - Lolland | [6 empty] | 0 | 0 | 0 | 0 | 0 | 0 | 0 | 0 | 0 | 0 | 0 | 0 | 0 | 0 | 0 | 0 | 0 | 0 | 0 | 0 | 0 | 0 | 0 | 0 | 0 | 0 | 0 | 0 | 0 | 0 | 0 | 0 | 0 | 0 | 0 | 0 | 0 | 0 | 0 | 22266.121 | 26752.365 | 22371.251 | 24422.802 | 26303.693 | 22726.126 | 3220.15 | 3598.208 | 2048.289 | 2488.153 | 2051.385 | 1077.785 | 2027.914 | 785.264 | 1798.529 | 1801.521 | 2769.452 | 1805.075 | 3258.536 | 2515.747 | 2417.1 | 2553.899 | 2379.84 | 1152.593 | 2013.741 | 1394.812 | 1382.739 | 2893.371 | 2582.05 | 3297.207 | 3649.622 | 3262.071 | 2543.625 | 2046.197 | 1960.007 | 1604.16 | 1475.166 | 1392.234 | 1603.996 | 1889.35 | 1879.923 | 3137.163 | 2788.893
570715000001446725 | 2015-05-22 |  | 10 | 13 | 18.2 | Gaia-Wind Ltd | Gaia Wind 133-10 kW | 706 - Syddjurs | [6 empty] | 0 | 0 | 0 | 0 | 0 | 0 | 0 | 0 | 0 | 0 | 0 | 0 | 0 | 0 | 0 | 0 | 0 | 0 | 0 | 0 | 0 | 0 | 0 | 0 | 0 | 0 | 0 | 0 | 0 | 0 | 0 | 0 | 0 | 0 | 0 | 0 | 0 | 0 | 16243.708 | 23693.836 | 27958.119 | 25883.999 | 25790.191 | 28951.809 | 22537.161 | 3318.96 | 3679.605 | 1727.96 | 1914.901 | 1788.894 | 1120.957 | 1851.762 | 744.694 | 1644.388 | 1900.213 | 3404.385 | 2283.58 | 2968.814 | 2575.443 | 2193.852 | 2050.377 | 1644.673 | 782.317 | 1874.033 | 1244.148 | 1385.234 | 2800.352 | 2347.733 | 3102.733 | 3509.749 | 2876.905 | 2327.861 | 2223.602 | 1232.765 | 1428.06 | 1465.161 | 1449.003 | 928.568 | 2014.805 | 1831.783 | 2924.481 | 2535.094
570715000001456403 | 2015-05-22 |  | 10 | 7.1 | 21.4 | THY møllen Aps | TWP-40-10 | 773 - Morsø | [6 empty] | 0 | 0 | 0 | 0 | 0 | 0 | 0 | 0 | 0 | 0 | 0 | 0 | 0 | 0 | 0 | 0 | 0 | 0 | 0 | 0 | 0 | 0 | 0 | 0 | 0 | 0 | 0 | 0 | 0 | 0 | 0 | 0 | 0 | 0 | 0 | 0 | 0 | 0 | 12339 | 16980.794 | 19431.7 | 17063.3 | 16005.95 | 19305.66 | 15464.72 | 2741.71 | 2667.86 | 945.56 | 1617.57 | 1346.05 | 721.4 | 1650.37 | 526.67 | 1139.06 | 1303.38 | 2134.49 | 1134.93 | 1578.61 | 1869.81 | 1479.58 | 1270.73 | 1520.18 | 513.91 | 1156.28 | 1074.98 | 835.95 | 2661.84 | 1369.73 | 2241.01 | 2867.5 | 2178.47 | 1709.37 | 1359.76 | 780.89 | 1080.67 | 1007.53 | 919.37 | 566.39 | 1227.79 | 1509.47 | 1935.68 | 1779.74
571313174000819422 | 2015-05-22 |  | 10 | 7.1 | 21.4 | THY møllen Aps | TWP-40-10 | 326 - Kalundborg | [6 empty] | 0 | 0 | 0 | 0 | 0 | 0 | 0 | 0 | 0 | 0 | 0 | 0 | 0 | 0 | 0 | 0 | 0 | 0 | 0 | 0 | 0 | 0 | 0 | 0 | 0 | 0 | 0 | 0 | 0 | 0 | 0 | 0 | 0 | 0 | 0 | 0 | 0 | 0 | 0 | 9133.804 | 11247.8 | 10317.273 | 11360.988 | 12158.891 | 9277.427 | 1011.888 | 1443.734 | 582.738 | 552.67 | 629.98 | 269.757 | 521.882 | 175.573 | 619.402 | 474.077 | 1052.034 | 588.451 | 1066.77 | 858.079 | 660.02 | 753.472 | 894.011 | 434.405 | 892.6 | 580.275 | 644.538 | 1557.111 | 743.883 | 951.178 | 1043.052 | 718.041 | 527.382 | 448.776 | 526.58 | 603.386 | 690.006 | 671.081 | 643.595 | 812.315 | 780.925 | 727.81 | 914.608
571313174000834876 | 2015-05-22 |  | 10 | 13 | 18.2 | Gaia-Wind Ltd | Gaia Wind 133-10 kW | 376 - Guldborgsund | [6 empty] | 0 | 0 | 0 | 0 | 0 | 0 | 0 | 0 | 0 | 0 | 0 | 0 | 0 | 0 | 0 | 0 | 0 | 0 | 0 | 0 | 0 | 0 | 0 | 0 | 0 | 0 | 0 | 0 | 0 | 0 | 0 | 0 | 0 | 0 | 0 | 0 | 0 | 0 | 19680.193 | 22017.395 | 27450.373 | 23468.499 | 27153.677 | 25689.178 | 20354.24 | 1420.17 | 1536.93 | 1298.296 | 2028.805 | 1920.231 | 1052.467 | 2341.161 | 604.769 | 1594.132 | 1667.22 | 1920.571 | 1422.426 | 2838.478 | 2257.703 | 2183.18 | 1986.117 | 1978.275 | 1362.963 | 2039.646 | 1381.949 | 1171.047 | 2896.234 | 1921.988 | 2825.306 | 2969.806 | 2632.519 | 1873.758 | 1722.707 | 2126.462 | 1524.707 | 1314.484 | 1242.069 | 1593.639 | 1455.81 | 1595.085 | 2019.717 | 1887.393
570715000001439727 | 2015-05-26 |  | 10 | 7.1 | 21 | Ukendt | Ukendt | 849 - Jammerbugt | [6 empty] | 0 | 0 | 0 | 0 | 0 | 0 | 0 | 0 | 0 | 0 | 0 | 0 | 0 | 0 | 0 | 0 | 0 | 0 | 0 | 0 | 0 | 0 | 0 | 0 | 0 | 0 | 0 | 0 | 0 | 0 | 0 | 0 | 0 | 0 | 0 | 0 | 0 | 0 | 8369.45 | 9027.79 | 11376.76 | 7311.154 | 7668.684 | 9209.378 | 6236.183 | 1176.541 | 806.11 | 428.391 | 540.621 | 981.45 | 674.37 | 1022.696 | 384.504 | 624.876 | 705.534 | 953.53 | 184.464 | 496.583 | 714.04 | 432.611 | 563.554 | 777.581 | 397.668 | 699.711 | 581.667 | 481.359 | 1496.897 | 674.457 | 1317.548 | 1134.878 | 756.839 | 132.954 | 794.445 | 683.408 | 811.892 | 842.964 | 792.921 | 577.092 | 934.619 | 756.5 | 650.679 | 643.689
570715000001450098 | 2015-05-26 |  | 10 | 7 | 21 | KVA Vind | 6-10 | 860 - Hjørring | [6 empty] | 0 | 0 | 0 | 0 | 0 | 0 | 0 | 0 | 0 | 0 | 0 | 0 | 0 | 0 | 0 | 0 | 0 | 0 | 0 | 0 | 0 | 0 | 0 | 0 | 0 | 0 | 0 | 0 | 0 | 0 | 0 | 0 | 0 | 0 | 0 | 0 | 0 | 0 | 15264.613 | 19795.027 | 24249 | 18751.77 | 19445.9 | 23437.66 | 18278 | 2986.17 | 2487.87 | 1223.37 | 1411.89 | 1781.44 | 1615.85 | 1765.22 | 910.58 | 1117.78 | 1629.43 | 1978.64 | 1065.91 | 1859.98 | 2218.2 | 1659.14 | 1317.66 | 1320.68 | 772.2 | 2170.47 | 1493.42 | 1264.89 | 2567.07 | 1293.79 | 2226.38 | 2632.69 | 1838.4 | 1365.38 | 1522.36 | 893.46 | 1645.6 | 1422.8 | 1368.91 | 808.21 | 1610.57 | 1695.72 | 2095.65 | 1972.97
571313134700402881 | 2015-05-26 |  | 10 | 7.1 | 21.4 | THY møllen Aps | TWP-40-10 | 671 - Struer | [6 empty] | 0 | 0 | 0 | 0 | 0 | 0 | 0 | 0 | 0 | 0 | 0 | 0 | 0 | 0 | 0 | 0 | 0 | 0 | 0 | 0 | 0 | 0 | 0 | 0 | 0 | 0 | 0 | 0 | 0 | 0 | 0 | 0 | 0 | 0 | 0 | 0 | 0 | 0 | 8241.36 | 13251.15 | 15817.37 | 14030.55 | 13586.92 | 15807 | 11315.53 | 2250.14 | 2499.1 | 771.28 | 1279.78 | 946.05 | 391.81 | 1151.96 | 374.02 | 724.48 | 1114.37 | 1676.98 | 927.29 | 1348.49 | 1652.36 | 1398.53 | 956.03 | 1404.86 | 317.71 | 762.44 | 842.7 | 573.2 | 2078.18 | 1151.48 | 1899.47 | 2297.42 | 1367.16 | 1213.73 | 1177.07 | 1026.91 | 1002.97 | 1053.83 | 1145.5 | 598.51 | 1047.07 | 1251.38 | 1823.88 | 1754.2
571313134808006813 | 2015-05-26 |  | 10 | 14 | 18 | Solid Wind Power A/S | SWP-10-16 TG20 | 760 - Ringkøbing-Skjern | [6 empty] | 0 | 0 | 0 | 0 | 0 | 0 | 0 | 0 | 0 | 0 | 0 | 0 | 0 | 0 | 0 | 0 | 0 | 0 | 0 | 0 | 0 | 0 | 0 | 0 | 0 | 0 | 0 | 0 | 0 | 0 | 0 | 0 | 0 | 0 | 0 | 0 | 0 | 0 | 22163 | 31698.62 | 34822.2 | 31093.08 | 31775.63 | 34179.06 | 27774.72 | 3879.93 | 4681.38 | 2084.99 | 2805.48 | 2900.4 | 1839.58 | 2946.71 | 1167.24 | 1773.21 | 1886.02 | 3789.73 | 2224.14 | 3278.64 | 2790.84 | 2784.28 | 2659.3 | 3030.14 | 1562.59 | 2401.96 | 1803.58 | 1493.27 | 3659.22 | 2290.63 | 3887.1 | 4040.4 | 3761.53 | 3466.33 | 2865.23 | 2404.18 | 2233.12 | 2047 | 2114.33 | 1335.67 | 2347.5 | 2318.4 | 3386.34 | 2872.65
570715000001451293 | 2015-05-27 |  | 25 | 14 | 18 | Solid Wind Power A/S | SWP25-14TG20 | 787 - Thisted | [6 empty] | 0 | 0 | 0 | 0 | 0 | 0 | 0 | 0 | 0 | 0 | 0 | 0 | 0 | 0 | 0 | 0 | 0 | 0 | 0 | 0 | 0 | 0 | 0 | 0 | 0 | 0 | 0 | 0 | 0 | 0 | 0 | 0 | 0 | 0 | 0 | 0 | 0 | 0 | 39882 | 59209.977 | 68438.02 | 57496.57 | 57031.36 | 62724.94 | 46629.51 | 6710.43 | 6436.41 | 2893.53 | 4007.01 | 4253.85 | 2973.8 | 4836.63 | 1990.61 | 3443.17 | 4304.09 | 5295.97 | 3733.28 | 4604.42 | 5292.37 | 4297.82 | 3651.81 | 4456.62 | 2154.88 | 3694 | 3367.87 | 3167.94 | 6662.18 | 3616.82 | 5940.12 | 6805.36 | 5654.64 | 4555.54 | 4382.89 | 2888.34 | 3615.64 | 3305.43 | 3002.94 | 2129.07 | 3644.87 | 3950.99 | 4945.43 | 4371.02
570715000001441386 | 2015-05-28 |  | 10 | 7.1 | 21 | KVA Vind | 6-10 | 860 - Hjørring | [6 empty] | 0 | 0 | 0 | 0 | 0 | 0 | 0 | 0 | 0 | 0 | 0 | 0 | 0 | 0 | 0 | 0 | 0 | 0 | 0 | 0 | 0 | 0 | 0 | 0 | 0 | 0 | 0 | 0 | 0 | 0 | 0 | 0 | 0 | 0 | 0 | 0 | 0 | 0 | 7819.2 | 10857.54 | 13688.68 | 10206.697 | 10965.465 | 14659.018 | 10562.932 | 2151.444 | 1475.674 | 756.744 | 771.999 | 1175.432 | 901.733 | 1012.082 | 505.554 | 549.667 | 878.884 | 1055.996 | 597.183 | 1143.101 | 1318.489 | 928.939 | 718.529 | 695.641 | 486.469 | 1169.015 | 968.138 | 698.686 | 1472.519 | 734.899 | 1367.801 | 1326.244 | 1293.295 | 770.928 | 972.985 | 446.084 | 893.338 | 800.027 | 780.582 | 397.855 | 852.428 | 905.682 | 1261.145 | 1062.563
570715000001447364 | 2015-05-28 | 2021-11-26 | 10 | 7.1 | 21 | KVA Vind | 6-10 | 846 - Mariagerfjord | [6 empty] | 0 | 0 | 0 | 0 | 0 | 0 | 0 | 0 | 0 | 0 | 0 | 0 | 0 | 0 | 0 | 0 | 0 | 0 | 0 | 0 | 0 | 0 | 0 | 0 | 0 | 0 | 0 | 0 | 0 | 0 | 0 | 0 | 0 | 0 | 0 | 0 | 0 | 0 | 11110.361 | 15674.14 | 16689.916 | 15600.832 | 14044.504 | 16032.52 | 7952.072 | 0 | 0 | 0 | 0 | 0 | 0 | 0 | 0 | 0 | 0 | 0 | 0 | 0 | 0 | 0 | 0 | 0 | 0 | 0 | 0 | 0 | 0 | 0 | 0 | 0 | 0 | 0 | 0 | 0 | 0 | 0 | 0 | 0 | 0 | 0 | 0 | 0
570715000001447371 | 2015-05-28 | 2021-12-02 | 10 | 7.1 | 21 | KVA Vind | 6-10 | 846 - Mariagerfjord | [6 empty] | 0 | 0 | 0 | 0 | 0 | 0 | 0 | 0 | 0 | 0 | 0 | 0 | 0 | 0 | 0 | 0 | 0 | 0 | 0 | 0 | 0 | 0 | 0 | 0 | 0 | 0 | 0 | 0 | 0 | 0 | 0 | 0 | 0 | 0 | 0 | 0 | 0 | 0 | 11328.205 | 16340.66 | 17898.798 | 15379.256 | 14730.176 | 16785.352 | 8444.076 | 0 | 0 | 0 | 0 | 0 | 0 | 0 | 0 | 0 | 0 | 0 | 0 | 0 | 0 | 0 | 0 | 0 | 0 | 0 | 0 | 0 | 0 | 0 | 0 | 0 | 0 | 0 | 0 | 0 | 0 | 0 | 0 | 0 | 0 | 0 | 0 | 0
570715000001436979 | 2015-05-29 |  | 10 | 7.1 | 21 | Ukendt | Ukendt | 849 - Jammerbugt | [6 empty] | 0 | 0 | 0 | 0 | 0 | 0 | 0 | 0 | 0 | 0 | 0 | 0 | 0 | 0 | 0 | 0 | 0 | 0 | 0 | 0 | 0 | 0 | 0 | 0 | 0 | 0 | 0 | 0 | 0 | 0 | 0 | 0 | 0 | 0 | 0 | 0 | 0 | 0 | 8822.21 | 10984.36 | 12842.81 | 11694.418 | 10384.445 | 12905.724 | 8831.264 | 1478.116 | 1126.28 | 557.622 | 677.137 | 244.327 | 81.804 | 433.872 | 104.356 | 244.964 | 116.101 | 677.371 | 499.165 | 920.591 | 1278.23 | 904.665 | 770.494 | 644.451 | 357.463 | 869.296 | 532.827 | 217.284 | 1024.189 | 715.386 | 996.253 | 1713.939 | 997.623 | 542.172 | 904.387 | 403.685 | 789.759 | 743.007 | 492.472 | 358.997 | 600.73 | 977.35 | 1104.66 | 749.569
571313174001086465 | 2015-06-01 | 2016-10-31 | 2.5 | 0 | 0 | Ukendt | Ukendt | 390 - Vordingborg | [6 empty] | 0 | 0 | 0 | 0 | 0 | 0 | 0 | 0 | 0 | 0 | 0 | 0 | 0 | 0 | 0 | 0 | 0 | 0 | 0 | 0 | 0 | 0 | 0 | 0 | 0 | 0 | 0 | 0 | 0 | 0 | 0 | 0 | 0 | 0 | 0 | 0 | 0 | 0 | 0 | 0 | 0 | 0 | 0 | 0 | 0 | 0 | 0 | 0 | 0 | 0 | 0 | 0 | 0 | 0 | 0 | 0 | 0 | 0 | 0 | 0 | 0 | 0 | 0 | 0 | 0 | 0 | 0 | 0 | 0 | 0 | 0 | 0 | 0 | 0 | 0 | 0 | 0 | 0 | 0 | 0 | 0 | 0
570715000001454676 | 2015-06-01 |  | 10 | 7.1 | 21.4 | THY møllen Aps | TWP-40-10 | 849 - Jammerbugt | [6 empty] | 0 | 0 | 0 | 0 | 0 | 0 | 0 | 0 | 0 | 0 | 0 | 0 | 0 | 0 | 0 | 0 | 0 | 0 | 0 | 0 | 0 | 0 | 0 | 0 | 0 | 0 | 0 | 0 | 0 | 0 | 0 | 0 | 0 | 0 | 0 | 0 | 0 | 0 | 6960.67 | 9964.27 | 12123.94 | 10519.629 | 9976.681 | 12342.687 | 8004.252 | 1386.154 | 1451.324 | 498.735 | 838.327 | 893.16 | 438.65 | 775.927 | 182.684 | 377.349 | 645.488 | 1066.391 | 484.222 | 985.312 | 1248.484 | 878.162 | 852.414 | 861.123 | 370.987 | 1103.428 | 705.286 | 373.385 | 1664.254 | 721.635 | 1290.12 | 1751.781 | 1319.619 | 789.333 | 914.516 | 574.881 | 825.164 | 807.013 | 638.312 | 407.929 | 717.544 | 908.902 | 1159.102 | 1132.339
570715000001454706 | 2015-06-01 |  | 10 | 7.1 | 21.4 | THY møllen Aps | TWP-40-10 | 849 - Jammerbugt | [6 empty] | 0 | 0 | 0 | 0 | 0 | 0 | 0 | 0 | 0 | 0 | 0 | 0 | 0 | 0 | 0 | 0 | 0 | 0 | 0 | 0 | 0 | 0 | 0 | 0 | 0 | 0 | 0 | 0 | 0 | 0 | 0 | 0 | 0 | 0 | 0 | 0 | 0 | 0 | 7837.1 | 12089.65 | 15119.62 | 13236.153 | 12685.92 | 4365.55 | 0 | 0 | 0 | 0 | 0 | 0 | 0 | 0 | 0 | 0 | 0 | 0 | 0 | 0 | 0 | 0 | 0 | 0 | 0 | 0 | 0 | 0 | 0 | 0 | 0 | 0 | 0 | 0 | 0 | 0 | 0 | 0 | 0 | 0 | 0 | 0 | 0 | 0
571313134700402904 | 2015-06-01 |  | 10 | 14 | 18 | Solid Wind Power A/S | SWP25-14TG20 | 665 - Lemvig | [6 empty] | 0 | 0 | 0 | 0 | 0 | 0 | 0 | 0 | 0 | 0 | 0 | 0 | 0 | 0 | 0 | 0 | 0 | 0 | 0 | 0 | 0 | 0 | 0 | 0 | 0 | 0 | 0 | 0 | 0 | 0 | 0 | 0 | 0 | 0 | 0 | 0 | 0 | 0 | 27577.54 | 49258.23 | 49898.12 | 49726.39 | 52448.73 | 54983.19 | 44931.33 | 5436.66 | 5573.4 | 2962.91 | 3999.65 | 4137.96 | 2594.44 | 4823.53 | 2183.97 | 3342.1 | 4167.96 | 4929.32 | 3689.12 | 4176.58 | 3909.44 | 3928.15 | 3800.55 | 4744.95 | 2694.18 | 4039.94 | 3425.19 | 3447.72 | 5738.25 | 3834.99 | 4381.34 | 3804.03 | 3985.6 | 3749.48 | 4503.59 | 3543.44 | 4175.42 | 3474.35 | 3659.05 | 2889.81 | 3898.93 | 3425.6 | 4809.2 | 3811.53
571313174000834500 | 2015-06-01 |  | 10 | 13 | 18.2 | Gaia-Wind Ltd | Gaia Wind 133-10 kW | 360 - Lolland | [6 empty] | 0 | 0 | 0 | 0 | 0 | 0 | 0 | 0 | 0 | 0 | 0 | 0 | 0 | 0 | 0 | 0 | 0 | 0 | 0 | 0 | 0 | 0 | 0 | 0 | 0 | 0 | 0 | 0 | 0 | 0 | 0 | 0 | 0 | 0 | 0 | 0 | 0 | 0 | 32472.219 | 33781.032 | 42629.01 | 32936.185 | 37376.726 | 38332.076 | 32030.877 | 4274.226 | 2523.766 | 2410.736 | 2950.357 | 2788.202 | 1625.397 | 3170.901 | 1246.827 | 2621.292 | 2909.179 | 3861.257 | 2518.896 | 4064.662 | 2969.141 | 3233.109 | 2861.218 | 2707.649 | 1507.679 | 2958.106 | 1817.088 | 1949.803 | 3161.377 | 3370.902 | 4092.37 | 4304.776 | 4051.777 | 3174.936 | 2715.168 | 2469.345 | 2504.211 | 2421.739 | 2293.149 | 2618.084 | 2936.369 | 3163.026 | 3700.842 | 3364.772
570715000001443366 | 2015-06-02 |  | 10 | 7.1 | 21 | KVA Vind | 6-10 | 849 - Jammerbugt | [6 empty] | 0 | 0 | 0 | 0 | 0 | 0 | 0 | 0 | 0 | 0 | 0 | 0 | 0 | 0 | 0 | 0 | 0 | 0 | 0 | 0 | 0 | 0 | 0 | 0 | 0 | 0 | 0 | 0 | 0 | 0 | 0 | 0 | 0 | 0 | 0 | 0 | 0 | 0 | 11522.8 | 17205.13 | 20876.87 | 17161.001 | 5481.405 | 17722.345 | 9856.135 | 1088.023 | 980.294 | 558.244 | 1021.769 | 1405.365 | 977.838 | 1392.088 | 672.473 | 849.946 | 1100.285 | 1941.551 | 1013.444 | 1700.297 | 1214.978 | 1480.961 | 1325.771 | 1394.716 | 676.647 | 1267.703 | 912.416 | 1087.832 | 2238.747 | 1196.606 | 1868.799 | 2273.378 | 1177.062 | 1599.512 | 1584.105 | 1111.474 | 1152.754 | 381.048 | 898.054 | 776.147 | 774.069 | 793.534 | 1782.236 | 1770.388
570715000001456410 | 2015-06-02 |  | 10 | 13 | 18.2 | Gaia-Wind Ltd | Gaia Wind 133-10 kW | 751 - Århus | [6 empty] | 0 | 0 | 0 | 0 | 0 | 0 | 0 | 0 | 0 | 0 | 0 | 0 | 0 | 0 | 0 | 0 | 0 | 0 | 0 | 0 | 0 | 0 | 0 | 0 | 0 | 0 | 0 | 0 | 0 | 0 | 0 | 0 | 0 | 0 | 0 | 0 | 0 | 0 | 0 | 47213.24 | 33471.44 | 21608.15 | 23852.24 | 27716.64 | 20924.88 | 2148.34 | 2415.41 | 1129.13 | 1951.71 | 3046.91 | 2540.66 | 3259.35 | 2148.56 | 2611.81 | 3224.78 | 3356.03 | 1489.01 | 1725.31 | 1349.96 | 584.02 | 2163.57 | 3084.83 | 1704.35 | 2668.49 | 2474.5 | 2379.04 | 2625.54 | 1169.66 | 2411.69 | 1655.06 | 1665.77 | 1968.52 | 2825.01 | 2720.16 | 2551.48 | 3128.41 | 2433.33 | 2132.24 | 2298.51 | 1270.63 | 2428.33 | 1461.8
570715000001520852 | 2015-06-03 | 2017-02-18 | 7000 | 154 | 120.5 | SIEMENS | Ukendt | 787 - Thisted | LAND | Østerild By Østerild | 4t | 492968 | 6323721 | Stamdata | 0 | 0 | 0 | 0 | 0 | 0 | 0 | 0 | 0 | 0 | 0 | 0 | 0 | 0 | 0 | 0 | 0 | 0 | 0 | 0 | 0 | 0 | 0 | 0 | 0 | 0 | 0 | 0 | 0 | 0 | 0 | 0 | 0 | 0 | 0 | 0 | 0 | 0 | 12963082 | 20593684 | 125936 | 0 | 0 | 0 | 0 | 0 | 0 | 0 | 0 | 0 | 0 | 0 | 0 | 0 | 0 | 0 | 0 | 0 | 0 | 0 | 0 | 0 | 0 | 0 | 0 | 0 | 0 | 0 | 0 | 0 | 0 | 0 | 0 | 0 | 0 | 0 | 0 | 0 | 0 | 0 | 0 | 0
570715000001461643 | 2015-06-03 |  | 75 | 17 | 16.5 | Windmatic | VM 17 S | 410 - Middelfart | LAND | Asperup by | 14f | 557034.83 | 6147672.81 | SDFE2018 | 0 | 0 | 0 | 0 | 0 | 0 | 0 | 0 | 0 | 0 | 0 | 0 | 0 | 0 | 0 | 0 | 0 | 0 | 0 | 0 | 0 | 0 | 0 | 0 | 0 | 0 | 0 | 0 | 0 | 0 | 0 | 0 | 0 | 0 | 0 | 0 | 0 | 0 | 29339.149 | 21646.502 | 13560.379 | 16564.37 | 32908.52 | 24325.454 | 6844.502 | 3804.618 | 3662.848 | 570.038 | 2086.827 | 1722.91 | 683.698 | 1983.266 | 629.319 | 1420.003 | 1584.877 | 3514.508 | 2017.858 | 4968.43 | 1500.87 | 2136.265 | 2742.104 | 2379.464 | 724.102 | 2113.236 | 541.877 | 1307.995 | 3828.669 | 2655.267 | 5275.324 | 6570.017 | 4106.472 | 2920.725 | 3022.242 | 2273.58 | 1223.887 | 1506.128 | 1838.979 | 1433.653 | 1893.069 | 2263.105 | 4867.303 | 2906.212
570715000001451286 | 2015-06-03 |  | 10 | 14 | 18 | Solid Wind Power A/S | SWP-10-16 TG20 | 787 - Thisted | [6 empty] | 0 | 0 | 0 | 0 | 0 | 0 | 0 | 0 | 0 | 0 | 0 | 0 | 0 | 0 | 0 | 0 | 0 | 0 | 0 | 0 | 0 | 0 | 0 | 0 | 0 | 0 | 0 | 0 | 0 | 0 | 0 | 0 | 0 | 0 | 0 | 0 | 0 | 0 | 27318 | 45540.544 | 51336.67 | 48134.03 | 49224.66 | 49456.87 | 43562.35 | 5456.21 | 5425.32 | 2858.56 | 3666.78 | 4270.88 | 3190.81 | 4764.93 | 2217.08 | 2809.27 | 3936.05 | 4870.73 | 3065.98 | 4154.16 | 4041.98 | 3727.27 | 3469.68 | 4335.34 | 2662.12 | 3947.99 | 3184.72 | 2801.99 | 5350.66 | 3582.16 | 5021.84 | 5563.45 | 4125.3 | 4173.08 | 3637.5 | 3112.82 | 3640.71 | 3412.85 | 3178.07 | 2071.41 | 3146.26 | 3443.51 | 4532.94 | 3043.64
570715000001436894 | 2015-06-04 |  | 10 | 7.1 | 21 | Ukendt | Ukendt | 849 - Jammerbugt | [6 empty] | 0 | 0 | 0 | 0 | 0 | 0 | 0 | 0 | 0 | 0 | 0 | 0 | 0 | 0 | 0 | 0 | 0 | 0 | 0 | 0 | 0 | 0 | 0 | 0 | 0 | 0 | 0 | 0 | 0 | 0 | 0 | 0 | 0 | 0 | 0 | 0 | 0 | 0 | 11208.25 | 16642.65 | 20409.06 | 16850.2 | 16779.957 | 18968.344 | 14575.804 | 2363.466 | 1861.575 | 1156.554 | 1315.143 | 1420.479 | 1046.652 | 1403.134 | 709.461 | 1073.918 | 1123.471 | 1853.849 | 755.275 | 1471.589 | 1821.875 | 1320.597 | 1348.549 | 1326.149 | 683.065 | 1205.822 | 1232.712 | 871.918 | 2301.448 | 1187.735 | 1923.817 | 2109.821 | 1865.528 | 1384.158 | 1443.342 | 1077.476 | 1104.823 | 1040.301 | 857.137 | 353.94 | 0 | 0 | 0 | 0
570715000001464835 | 2015-06-04 |  | 10 | 7 | 21 | THY møllen Aps | TWP-40-10 | 860 - Hjørring | [6 empty] | 0 | 0 | 0 | 0 | 0 | 0 | 0 | 0 | 0 | 0 | 0 | 0 | 0 | 0 | 0 | 0 | 0 | 0 | 0 | 0 | 0 | 0 | 0 | 0 | 0 | 0 | 0 | 0 | 0 | 0 | 0 | 0 | 0 | 0 | 0 | 0 | 0 | 0 | 6762.316 | 10379.34 | 12428.404 | 4359.69 | 0 | 0 | 0.08 | 0 | 0 | 0 | 0 | 0 | 0 | 0 | 0 | 0 | 0 | 0 | 0 | 0 | 0 | 0 | 0 | 0.01 | 0 | 0 | 0 | 0 | 0 | 0 | 0 | 0 | 0 | 0 | 0 | 0 | 0 | 0 | 0 | 0 | 0 | 0 | 0 | 0
570715000001461117 | 2015-06-09 |  | 10 | 7.1 | 21.5 | KVA Vind | KVA Vind 6-10 | 400 - Bornholm | [6 empty] | 0 | 0 | 0 | 0 | 0 | 0 | 0 | 0 | 0 | 0 | 0 | 0 | 0 | 0 | 0 | 0 | 0 | 0 | 0 | 0 | 0 | 0 | 0 | 0 | 0 | 0 | 0 | 0 | 0 | 0 | 0 | 0 | 0 | 0 | 0 | 0 | 0 | 0 | 0 | 17540 | 11461 | 9393.55 | 9189.9 | 9213.37 | 7977.38 | 1132.15 | 258.25 | 411.15 | 0 | 0 | 9.64 | 12.19 | 0 | 27.94 | 120.08 | 143.37 | 114.69 | 65.41 | 29.75 | 0 | 0 | 0 | 0 | 0 | 0 | 0 | 0 | 0 | 0 | 0 | 0 | 0 | 0 | 0 | 0 | 0 | 0 | 0 | 0 | 0 | 0 | 0
570715000001467652 | 2015-06-09 |  | 10 | 7 | 21 | THY møllen Aps | TWP-40-10 | 860 - Hjørring | [6 empty] | 0 | 0 | 0 | 0 | 0 | 0 | 0 | 0 | 0 | 0 | 0 | 0 | 0 | 0 | 0 | 0 | 0 | 0 | 0 | 0 | 0 | 0 | 0 | 0 | 0 | 0 | 0 | 0 | 0 | 0 | 0 | 0 | 0 | 0 | 0 | 0 | 0 | 0 | 6852.52 | 7794.07 | 10641.785 | 5129.82 | 5769.37 | 11408.6 | 6773.52 | 874.21 | 725.92 | 447.08 | 480.48 | 822.41 | 767.99 | 1094.52 | 355.52 | 542.84 | 751.25 | 796.36 | 98.95 | 526 | 793.1 | 469.33 | 547.41 | 553.18 | 338.75 | 782.4 | 651.41 | 494.12 | 1256.04 | 390.35 | 728.41 | 920.66 | 581.75 | 355.54 | 543.35 | 333.25 | 671.88 | 690.75 | 597.45 | 270.6 | 452.34 | 542.8 | 616.87 | 385.77
571313134402408167 | 2015-06-09 |  | 10 | 14 | 18 | Solid Wind Power A/S | SWP-10-16 TG20 | 760 - Ringkøbing-Skjern | [6 empty] | 0 | 0 | 0 | 0 | 0 | 0 | 0 | 0 | 0 | 0 | 0 | 0 | 0 | 0 | 0 | 0 | 0 | 0 | 0 | 0 | 0 | 0 | 0 | 0 | 0 | 0 | 0 | 0 | 0 | 0 | 0 | 0 | 0 | 0 | 0 | 0 | 0 | 0 | 22968.647 | 40576.974 | 43233.279 | 38496.743 | 40560.517 | 44864.747 | 38593.529 | 3892.02 | 5299.617 | 2895.387 | 4056.995 | 3721.176 | 2293.255 | 4502.989 | 2061.531 | 3136.482 | 3322.352 | 4428.233 | 3029.495 | 3720.803 | 3216.621 | 3994.021 | 3588.703 | 4943.909 | 2751.5 | 2848.644 | 2560.984 | 2352.558 | 4582.035 | 2997.673 | 3781.911 | 4823.248 | 4232.01 | 4032.846 | 3690.485 | 3098.256 | 3463.432 | 2956.681 | 2632.88 | 1955.426 | 2947.058 | 3023.149 | 3870.867 | 3197.413
570715000001454652 | 2015-06-10 |  | 10 | 14 | 18 | Solid Wind Power A/S | SWP-10-16 TG20 | 787 - Thisted | [6 empty] | 0 | 0 | 0 | 0 | 0 | 0 | 0 | 0 | 0 | 0 | 0 | 0 | 0 | 0 | 0 | 0 | 0 | 0 | 0 | 0 | 0 | 0 | 0 | 0 | 0 | 0 | 0 | 0 | 0 | 0 | 0 | 0 | 0 | 0 | 0 | 0 | 0 | 0 | 26230 | 43755.894 | 48392.94 | 40632.18 | 46475.65 | 48714.26 | 45700.54 | 5576.36 | 5942.73 | 3263.85 | 4210.85 | 4558.11 | 3405.96 | 4821.08 | 2407.16 | 3333.1 | 4420.67 | 5535.11 | 3501.14 | 4639.25 | 3930.89 | 4121.39 | 4028.35 | 4902.21 | 2655.3 | 3987.11 | 3362.64 | 3197.09 | 5877.3 | 3790.85 | 5124.99 | 5418.16 | 4525.78 | 5012.37 | 4390.19 | 3575.99 | 3795.1 | 3619.82 | 3325.66 | 2625.96 | 3789.59 | 3707.52 | 4804.79 | 3970.32
571313134402408532 | 2015-06-11 |  | 25 | 14 | 18 | Solid Wind Power A/S | SWP25-14TG20 | 760 - Ringkøbing-Skjern | [6 empty] | 0 | 0 | 0 | 0 | 0 | 0 | 0 | 0 | 0 | 0 | 0 | 0 | 0 | 0 | 0 | 0 | 0 | 0 | 0 | 0 | 0 | 0 | 0 | 0 | 0 | 0 | 0 | 0 | 0 | 0 | 0 | 0 | 0 | 0 | 0 | 0 | 0 | 0 | 0 | 48229.881 | 53161.239 | 47362.946 | 47622.871 | 56176.135 | 42748.078 | 6177.906 | 8003.576 | 2480.865 | 4197.731 | 4204.791 | 2394.635 | 4374.701 | 1795.977 | 2968.918 | 4013.599 | 5234.783 | 2748.57 | 5520.517 | 4596.529 | 5145.012 | 3498.436 | 3750.039 | 2052.8 | 3722.13 | 2872.955 | 2561.337 | 5295.554 | 3415.599 | 2726.861 | 6478.463 | 5783.053 | 4225.578 | 4319.867 | 2727.139 | 3596.007 | 3135.531 | 3076.969 | 1794.94 | 3349.647 | 3677.736 | 5497.14 | 3612.857
571313135300544926 | 2015-06-11 |  | 10 | 7.1 | 21.4 | THY møllen Aps | TWP-40-10 | 657 - Herning | [6 empty] | 0 | 0 | 0 | 0 | 0 | 0 | 0 | 0 | 0 | 0 | 0 | 0 | 0 | 0 | 0 | 0 | 0 | 0 | 0 | 0 | 0 | 0 | 0 | 0 | 0 | 0 | 0 | 0 | 0 | 0 | 0 | 0 | 0 | 0 | 0 | 0 | 0 | 0 | 3299 | 6868.525 | 6289.752 | 4973.671 | 5538.473 | 5920.38 | 4159.302 | 671.46 | 1008.542 | 213.555 | 454.178 | 428.897 | 171.88 | 377.003 | 138.158 | 172.242 | 520.507 | 771.689 | 337.948 | 669.31 | 623.717 | 598.758 | 351.036 | 389.57 | 100.209 | 508.282 | 340.319 | 281.071 | 440.458 | 346.077 | 728.073 | 948.17 | 711.042 | 399.822 | 635.963 | 250.71 | 325.947 | 358.75 | 433.984 | 77.575 | 381.006 | 499.806 | 799.14 | 726.298
570715000001456373 | 2015-06-12 |  | 10 | 7.1 | 21 | THY møllen Aps | TWP-40-10 | 860 - Hjørring | [6 empty] | 0 | 0 | 0 | 0 | 0 | 0 | 0 | 0 | 0 | 0 | 0 | 0 | 0 | 0 | 0 | 0 | 0 | 0 | 0 | 0 | 0 | 0 | 0 | 0 | 0 | 0 | 0 | 0 | 0 | 0 | 0 | 0 | 0 | 0 | 0 | 0 | 0 | 0 | 7954.676 | 12135.28 | 14122.12 | 11122.91 | 10873.85 | 13534.78 | 9049.15 | 2225.23 | 1109.76 | 601.32 | 600.54 | 1097.98 | 814.36 | 780.11 | 348.65 | 618.15 | 673.68 | 1670.53 | 393.29 | 1073.18 | 1326.31 | 847.49 | 675.26 | 630.14 | 309.51 | 917.92 | 697.17 | 507.83 | 1507.36 | 793.13 | 1335.39 | 1583.82 | 1448.29 | 807.16 | 1041.38 | 524.38 | 541.93 | 0 | 0 | 137.55 | 882.98 | 920.39 | 1284.11 | 1168.78
570715000001456465 | 2015-06-12 |  | 10 | 14 | 18 | Solid Wind Power A/S | SWP-10-16 TG20 | 751 - Århus | [6 empty] | 0 | 0 | 0 | 0 | 0 | 0 | 0 | 0 | 0 | 0 | 0 | 0 | 0 | 0 | 0 | 0 | 0 | 0 | 0 | 0 | 0 | 0 | 0 | 0 | 0 | 0 | 0 | 0 | 0 | 0 | 0 | 0 | 0 | 0 | 0 | 0 | 0 | 0 | 23516.249 | 35013.34 | 41735.32 | 36275.27 | 36855.08 | 41764.58 | 32743.36 | 4662.55 | 4657.64 | 2564.11 | 2880.88 | 3586.94 | 2940.07 | 3152.36 | 1571.7 | 2387.53 | 2830.44 | 4197.58 | 2633.01 | 3506.61 | 3540.03 | 3001.18 | 3010.35 | 3395.89 | 1847.57 | 3248.73 | 2454.79 | 2653.83 | 4464.85 | 2644.86 | 3243.13 | 2737.05 | 2554.92 | 2817.97 | 3041.94 | 2440.78 | 3383.63 | 2835.28 | 2424 | 1749.57 | 2799.01 | 2611.9 | 3874.36 | 3163.29
570715000001456878 | 2015-06-12 |  | 10 | 7 | 21 | THY møllen Aps | TWP-40-10 | 860 - Hjørring | [6 empty] | 0 | 0 | 0 | 0 | 0 | 0 | 0 | 0 | 0 | 0 | 0 | 0 | 0 | 0 | 0 | 0 | 0 | 0 | 0 | 0 | 0 | 0 | 0 | 0 | 0 | 0 | 0 | 0 | 0 | 0 | 0 | 0 | 0 | 0 | 0 | 0 | 0 | 0 | 9109.46 | 15893.513 | 22816.58 | 19436.85 | 19221.71 | 23153.1 | 18240.37 | 2978.77 | 2504.31 | 1319.8 | 1473.43 | 1944.16 | 1664.98 | 1871.42 | 928.97 | 1125.78 | 1680.49 | 1990.94 | 1161.8 | 1992.51 | 2344.88 | 1755.63 | 1054.02 | 1070.24 | 693.01 | 2075.46 | 1516.61 | 1300.86 | 2524.12 | 1292.51 | 2261.96 | 2672.86 | 1923.14 | 1418.85 | 1382.72 | 885.38 | 1463.05 | 1045.6 | 1326.67 | 796.04 | 1678.61 | 1598.19 | 2051.93 | 1868.97
571313113161868863 | 2015-06-12 |  | 10 | 13 | 18.2 | Gaia-Wind Ltd | Gaia Wind 133-10 kW | 791 - Viborg | [6 empty] | 0 | 0 | 0 | 0 | 0 | 0 | 0 | 0 | 0 | 0 | 0 | 0 | 0 | 0 | 0 | 0 | 0 | 0 | 0 | 0 | 0 | 0 | 0 | 0 | 0 | 0 | 0 | 0 | 0 | 0 | 0 | 0 | 0 | 0 | 0 | 0 | 0 | 0 | 11054 | 23404.309 | 24158.503 | 20057.396 | 19880.922 | 22112.465 | 16761.807 | 2707.413 | 2953.441 | 1505.542 | 1926.259 | 1572.76 | 823.455 | 1484.117 | 594.562 | 893.467 | 1245.166 | 2313.111 | 1531.832 | 2037.267 | 2142.446 | 1801.042 | 1789.861 | 1677.026 | 688.691 | 1209.732 | 888.832 | 839.886 | 2160.306 | 1428.037 | 2330.339 | 2748.598 | 2427.014 | 1962.057 | 1826.96 | 1074.745 | 1066.362 | 990.803 | 889.594 | 537.924 | 1266.7 | 1466.909 | 2209.898 | 1842.346
571313134402407870 | 2015-06-12 |  | 10 | 14 | 18 | Solid Wind Power A/S | SWP25-14TG20 | 573 - Varde | [6 empty] | 0 | 0 | 0 | 0 | 0 | 0 | 0 | 0 | 0 | 0 | 0 | 0 | 0 | 0 | 0 | 0 | 0 | 0 | 0 | 0 | 0 | 0 | 0 | 0 | 0 | 0 | 0 | 0 | 0 | 0 | 0 | 0 | 0 | 0 | 0 | 0 | 0 | 0 | 11838.495 | 18593.576 | 21723.656 | 19431.373 | 20672.892 | 23534.761 | 16721.844 | 2647.861 | 3753.669 | 960.775 | 1964.671 | 2010.346 | 871.322 | 2046.015 | 787.39 | 1147.62 | 1668.245 | 2377.162 | 1725.319 | 2780.785 | 2103.836 | 2767.098 | 1739.123 | 2385.125 | 915.74 | 1707.157 | 1284.121 | 1263.474 | 2473.216 | 1708.901 | 2911.263 | 3629.886 | 3048.75 | 2135.854 | 2121.884 | 1215.838 | 1354.973 | 1398.18 | 1382.602 | 599.721 | 1491.139 | 1520.49 | 2715.227 | 2389.746
570715000001437204 | 2015-06-15 | 2024-11-15 | 10 | 7 | 21 | THY møllen Aps | TWP-40-10 | 860 - Hjørring | [6 empty] | 0 | 0 | 0 | 0 | 0 | 0 | 0 | 0 | 0 | 0 | 0 | 0 | 0 | 0 | 0 | 0 | 0 | 0 | 0 | 0 | 0 | 0 | 0 | 0 | 0 | 0 | 0 | 0 | 0 | 0 | 0 | 0 | 0 | 0 | 0 | 0 | 0 | 0 | 11313.687 | 18341.12 | 21742.72 | 17492.015 | 16431.52 | 21562.16 | 15812.88 | 2815.51 | 2283.93 | 1039.92 | 1133.8 | 1595.01 | 1477.17 | 1584.37 | 710.68 | 1019.01 | 1519.4 | 1881.14 | 865.59 | 1861.93 | 2200.2 | 1585.55 | 1253.86 | 1223.98 | 536.36 | 2062.83 | 1377.38 | 1254.44 | 1938.35 | 1188.65 | 2177.8 | 2097.26 | 945.27 | 1468.98 | 1443.62 | 887.52 | 1626.31 | 1400.15 | 1323.01 | 722.46 | 1045.73 | 0 | 0 | 0
571313174000804039 | 2015-06-16 |  | 10 | 13 | 18 | Gaia-Wind Ltd | Ukendt | 360 - Lolland | [6 empty] | 0 | 0 | 0 | 0 | 0 | 0 | 0 | 0 | 0 | 0 | 0 | 0 | 0 | 0 | 0 | 0 | 0 | 0 | 0 | 0 | 0 | 0 | 0 | 0 | 0 | 0 | 0 | 0 | 0 | 0 | 0 | 0 | 0 | 0 | 0 | 0 | 0 | 0 | 0 | 22123.019 | 26588.332 | 22321.453 | 25125.469 | 26257.888 | 21886.413 | 3203.624 | 3661.959 | 1966.793 | 2064.164 | 1921.692 | 976.517 | 1900.964 | 674.463 | 1721.533 | 1759.12 | 2788.154 | 1674.914 | 3300.101 | 2368.362 | 2350.684 | 2128.311 | 2122.339 | 935.324 | 2057.38 | 1189.213 | 1204.777 | 2430.406 | 2338.54 | 3205.67 | 3371.884 | 3138.569 | 2096.024 | 2037.069 | 1571.729 | 1567.312 | 1341.146 | 1304.363 | 1399.439 | 1819.579 | 1845.248 | 2892.235 | 2880.184
571313134700402911 | 2015-06-17 |  | 25 | 14 | 18 | Solid Wind Power A/S | SWP25-14TG20 | 671 - Struer | [6 empty] | 0 | 0 | 0 | 0 | 0 | 0 | 0 | 0 | 0 | 0 | 0 | 0 | 0 | 0 | 0 | 0 | 0 | 0 | 0 | 0 | 0 | 0 | 0 | 0 | 0 | 0 | 0 | 0 | 0 | 0 | 0 | 0 | 0 | 0 | 0 | 0 | 0 | 0 | 32153.79 | 49034.34 | 56259.21 | 52049.58 | 51110.07 | 54651.35 | 41009.61 | 6369.15 | 7035.42 | 3313.53 | 4338.73 | 3921.32 | 2047.25 | 4674.61 | 1764.88 | 2792.58 | 4090.24 | 6286.57 | 3698.58 | 5304.65 | 4877.34 | 4936.37 | 3826.36 | 4743.22 | 1739.93 | 3051.94 | 1806.39 | 2466.07 | 5365.22 | 3679.93 | 4700.37 | 6123.19 | 5301.96 | 4554.38 | 4094.52 | 2235.68 | 2455.08 | 2303.89 | 2592.21 | 1467.51 | 3388.22 | 3536.52 | 5083.71 | 4762.21
571313174000841232 | 2015-06-17 |  | 10 | 13 | 18 | Gaia-Wind Ltd | Gaia Wind 133-10 kW | 326 - Kalundborg | [6 empty] | 0 | 0 | 0 | 0 | 0 | 0 | 0 | 0 | 0 | 0 | 0 | 0 | 0 | 0 | 0 | 0 | 0 | 0 | 0 | 0 | 0 | 0 | 0 | 0 | 0 | 0 | 0 | 0 | 0 | 0 | 0 | 0 | 0 | 0 | 0 | 0 | 0 | 0 | 14058.056 | 24147.808 | 30114.619 | 24430.76 | 26626.424 | 27895.559 | 22844.297 | 3516.643 | 3818.405 | 1742.527 | 2187.049 | 1967.651 | 1064.718 | 2202.486 | 839.749 | 1344.082 | 1592.512 | 2355.842 | 1571.057 | 2638.304 | 2633.396 | 2403.183 | 2090.176 | 1985.403 | 1011.399 | 1769.546 | 1221.124 | 1055.024 | 2663.697 | 1784.913 | 2962.806 | 3263.089 | 3012.1 | 2032.866 | 1994.455 | 1175.112 | 1346.731 | 1175.353 | 1129.879 | 1052.822 | 1555.071 | 1858.981 | 2656.587 | 2806.757
570715000001434166 | 2015-06-18 |  | 3300 | 112 | 94 | Vestas Wind Systems A/S | V112-3.3MW | 849 - Jammerbugt | LAND | Østrup By, Saltum | 2c | 540957.39 | 6345431.1 | SDFE2018 | 0 | 0 | 0 | 0 | 0 | 0 | 0 | 0 | 0 | 0 | 0 | 0 | 0 | 0 | 0 | 0 | 0 | 0 | 0 | 0 | 0 | 0 | 0 | 0 | 0 | 0 | 0 | 0 | 0 | 0 | 0 | 0 | 0 | 0 | 0 | 0 | 0 | 0 | 6522384.1 | 10763249.808 | 12261873.2 | 10308011.8 | 9336291.5 | 8074936.9 | 8300335.2 | 1127305.8 | 1026426.6 | 547614.2 | 619075 | 640390.6 | 779170.6 | 630981.4 | 477508.8 | 752790.3 | 870859.7 | 750029.5 | 895394.2 | 858129 | 947351.4 | 744749.2 | 595689.6 | 499209.1 | 418943.8 | 826008.7 | 625847.2 | 500163.3 | 860365.8 | 791212.4 | 1142736.5 | 1240754.7 | 977959.5 | 752780.7 | 682831.8 | 503852.7 | 742533.5 | 707608.8 | 584185.4 | 492706.2 | 798148.8 | 826583.3 | 1059698.9 | 1017889.6
570715000001454218 | 2015-06-18 |  | 10 | 16 | 17 | Solid Wind Power A/S | SWP-10-16 TG20 | 787 - Thisted | [6 empty] | 0 | 0 | 0 | 0 | 0 | 0 | 0 | 0 | 0 | 0 | 0 | 0 | 0 | 0 | 0 | 0 | 0 | 0 | 0 | 0 | 0 | 0 | 0 | 0 | 0 | 0 | 0 | 0 | 0 | 0 | 0 | 0 | 0 | 0 | 0 | 0 | 0 | 0 | 13220 | 26839.096 | 27210.62 | 23567.9 | 23275.11 | 27252.62 | 34747.61 | 4791.6 | 4057.39 | 2781.94 | 2506.46 | 3609.64 | 2820.19 | 3905.9 | 2062.23 | 2633.82 | 3532.2 | 4415.83 | 3465.68 | 3490.81 | 3657.1 | 3587.06 | 3398.63 | 3969.62 | 2402.02 | 3537.63 | 3157.65 | 2829.51 | 4643.21 | 3308.93 | 4840.97 | 4561.89 | 3964.21 | 4355 | 3865.77 | 3169.06 | 3417.98 | 3382.3 | 3335.66 | 2294.67 | 3631.81 | 3194.5 | 4553.99 | 3650.16
571313114900743984 | 2015-06-18 |  | 10 | 7.1 | 21.4 | THY møllen Aps | THY 11 | 707 - Norddjurs | [6 empty] | 0 | 0 | 0 | 0 | 0 | 0 | 0 | 0 | 0 | 0 | 0 | 0 | 0 | 0 | 0 | 0 | 0 | 0 | 0 | 0 | 0 | 0 | 0 | 0 | 0 | 0 | 0 | 0 | 0 | 0 | 0 | 0 | 0 | 0 | 0 | 0 | 0 | 0 | 0 | 12699.243 | 13354.674 | 12219.727 | 11802.932 | 14785.454 | 11317.678 | 2069.771 | 2032.383 | 767.791 | 1095.948 | 1017.803 | 314.382 | 1150.943 | 434.3 | 797.84 | 902.857 | 1615.246 | 1019.592 | 1517.867 | 1619.732 | 1118.492 | 1003.044 | 861.567 | 408.131 | 1011.033 | 802.829 | 674.64 | 1952.359 | 1067.322 | 1602.094 | 2219.151 | 1730.585 | 987.927 | 1090.836 | 485.344 | 756.249 | 769.357 | 658.285 | 318.473 | 1022.769 | 990.791 | 1465.92 | 1392.91
571313144100988526 | 2015-06-18 |  | 10 | 7.1 | 21.4 | THY møllen Aps | TWP-40-10 | 510 - Haderslev | [6 empty] | 0 | 0 | 0 | 0 | 0 | 0 | 0 | 0 | 0 | 0 | 0 | 0 | 0 | 0 | 0 | 0 | 0 | 0 | 0 | 0 | 0 | 0 | 0 | 0 | 0 | 0 | 0 | 0 | 0 | 0 | 0 | 0 | 0 | 0 | 0 | 0 | 0 | 0 | 4505.722 | 6771.307 | 8267.964 | 6298.149 | 7677.711 | 7781.481 | 5335.562 | 1062.206 | 1336.518 | 417.97 | 672.645 | 618.021 | 197.635 | 486.527 | 205.643 | 439.867 | 562.306 | 1080.77 | 436.512 | 934.537 | 796.744 | 798.083 | 439.914 | 524.903 | 229.303 | 567.837 | 304.91 | 244.748 | 695.81 | 473.406 | 1149.093 | 1280.059 | 1069.329 | 498.69 | 637.244 | 634.788 | 232.526 | 236.152 | 345.797 | 131.668 | 533.772 | 438.451 | 867.342 | 591.051
570715000001441393 | 2015-06-19 |  | 10 | 7.1 | 21.4 | THY møllen Aps | TWP-40-10 | 787 - Thisted | [6 empty] | 0 | 0 | 0 | 0 | 0 | 0 | 0 | 0 | 0 | 0 | 0 | 0 | 0 | 0 | 0 | 0 | 0 | 0 | 0 | 0 | 0 | 0 | 0 | 0 | 0 | 0 | 0 | 0 | 0 | 0 | 0 | 0 | 0 | 0 | 0 | 0 | 0 | 0 | 11213 | 19095.784 | 23008.97 | 18608.13 | 19287.39 | 22045.27 | 16599.95 | 2869.54 | 2677.69 | 789.85 | 1713.49 | 1736.88 | 1008.95 | 2308.59 | 658.56 | 1054.77 | 1748.26 | 1770.73 | 1264.1 | 1975.66 | 1974.71 | 1755.96 | 1133.06 | 1652.07 | 645.64 | 1372.88 | 1413.86 | 1222.62 | 2731.88 | 1050.59 | 2015.92 | 3072.52 | 2251.73 | 1502.64 | 1678.42 | 553.84 | 1586.13 | 1313.48 | 1111.1 | 678.12 | 1292.36 | 1731.53 | 1716.35 | 1216.78
570715000001434173 | 2015-06-20 |  | 3300 | 112 | 94 | Vestas Wind Systems A/S | V112-3.3MW | 849 - Jammerbugt | LAND | Østrup By, Saltum | 3m | 541187.8 | 6345186.88 | SDFE2018 | 0 | 0 | 0 | 0 | 0 | 0 | 0 | 0 | 0 | 0 | 0 | 0 | 0 | 0 | 0 | 0 | 0 | 0 | 0 | 0 | 0 | 0 | 0 | 0 | 0 | 0 | 0 | 0 | 0 | 0 | 0 | 0 | 0 | 0 | 0 | 0 | 0 | 0 | 6717244 | 11020741.592 | 12692198.6 | 11244911.7 | 10883650.34 | 8565842.8 | 8566774.5 | 1314897.8 | 1261348.4 | 741233.7 | 736088.1 | 788073.5 | 871550.9 | 814440.7 | 594584.9 | 813956.7 | 1118371.9 | 1293976.6 | 1012453.9 | 1129157.6 | 1069562.6 | 900994.9 | 731140.1 | 680920.9 | 492431.7 | 1078851.2 | 752536.4 | 804483.5 | 1419886.3 | 865937.8 | 1359416.2 | 1372412 | 1113242.7 | 997899.6 | 869593.9 | 659147.6 | 922418.5 | 879746.1 | 791258.1 | 652459.9 | 1002554.3 | 958597.2 | 1214874.4 | 1160597.6
570715000001456427 | 2015-06-23 |  | 10 | 14 | 18 | Solid Wind Power A/S | SWP-10-16 TG20 | 787 - Thisted | [6 empty] | 0 | 0 | 0 | 0 | 0 | 0 | 0 | 0 | 0 | 0 | 0 | 0 | 0 | 0 | 0 | 0 | 0 | 0 | 0 | 0 | 0 | 0 | 0 | 0 | 0 | 0 | 0 | 0 | 0 | 0 | 0 | 0 | 0 | 0 | 0 | 0 | 0 | 0 | 25273 | 45692.896 | 52603.44 | 49681.89 | 50297.46 | 53449.5 | 45886.52 | 5559.65 | 6125.63 | 3055.39 | 3972.99 | 4292.2 | 3303.64 | 4945.85 | 2086.97 | 3330.62 | 4305.71 | 5303.45 | 4149.65 | 4210.37 | 3948.42 | 4192.56 | 3554.42 | 4558.23 | 2613.04 | 4071.75 | 3072.75 | 3239.99 | 6011.03 | 3611.15 | 5382.93 | 5786.09 | 4496.42 | 4872.23 | 4208.98 | 3371.21 | 3955.03 | 3665.57 | 3509.32 | 2423.77 | 3756.51 | 3869.79 | 4916.72 | 4062.95
571313124800066571 | 2015-06-23 |  | 10 | 13 | 18 | Gaia-Wind Ltd | Gaia Wind 133-10 kW | 630 - Vejle | [6 empty] | 0 | 0 | 0 | 0 | 0 | 0 | 0 | 0 | 0 | 0 | 0 | 0 | 0 | 0 | 0 | 0 | 0 | 0 | 0 | 0 | 0 | 0 | 0 | 0 | 0 | 0 | 0 | 0 | 0 | 0 | 0 | 0 | 0 | 0 | 0 | 0 | 0 | 0 | 10308.217 | 17489.518 | 19518.353 | 18188.619 | 12457.221 | 14283.194 | 11029.208 | 1925.006 | 2202.951 | 1077.023 | 1461.448 | 1036.123 | 524.588 | 990.57 | 385.521 | 815.827 | 611.127 | 1716.112 | 794.077 | 1294.991 | 1407.73 | 1132.725 | 1449.633 | 1411.717 | 572.049 | 823.419 | 674.957 | 322.644 | 1689.209 | 1020.748 | 2061.281 | 1738.836 | 1682.999 | 1381.045 | 1233.072 | 1160.294 | 582.046 | 563.939 | 243.445 | 447.792 | 872.198 | 804.013 | 1697.636 | 834.494
570715000001464484 | 2015-06-24 |  | 10 | 7 | 21 | KVA Vind | KVA Vind 6-10 | 860 - Hjørring | [6 empty] | 0 | 0 | 0 | 0 | 0 | 0 | 0 | 0 | 0 | 0 | 0 | 0 | 0 | 0 | 0 | 0 | 0 | 0 | 0 | 0 | 0 | 0 | 0 | 0 | 0 | 0 | 0 | 0 | 0 | 0 | 0 | 0 | 0 | 0 | 0 | 0 | 0 | 0 | 13041.28 | 20307.292 | 23542.37 | 19552.71 | 18862.59 | 15227.42 | 16416.24 | 1679.31 | 2394.07 | 1179.93 | 1285.22 | 1804.36 | 1602.02 | 1477.02 | 825.21 | 884.81 | 1609.63 | 2024.52 | 1020.24 | 1404.81 | 1460.27 | 1446.22 | 1327.64 | 1228.95 | 774.8 | 1873.97 | 827.95 | 1157.12 | 1836.6 | 960.48 | 1854.64 | 1524.03 | 1211.35 | 1499.92 | 1473.94 | 1086.26 | 1687.22 | 1301.87 | 1242.44 | 705.24 | 1395.68 | 981.53 | 1693.73 | 0.97
570715000001464491 | 2015-06-24 |  | 10 | 7 | 21 | KVA Vind | KVA Vind 6-10 | 860 - Hjørring | [6 empty] | 0 | 0 | 0 | 0 | 0 | 0 | 0 | 0 | 0 | 0 | 0 | 0 | 0 | 0 | 0 | 0 | 0 | 0 | 0 | 0 | 0 | 0 | 0 | 0 | 0 | 0 | 0 | 0 | 0 | 0 | 0 | 0 | 0 | 0 | 0 | 0 | 0 | 0 | 10104.43 | 15740.271 | 11908.55 | 12800.06 | 12422.61 | 15919.02 | 11821.33 | 1813.22 | 1541.57 | 622.88 | 911.97 | 1183.37 | 1007.99 | 1077.85 | 589.32 | 676.7 | 1152.3 | 1304.03 | 889.55 | 1319.39 | 1510.07 | 1160.68 | 888.83 | 738.83 | 512.56 | 1518.29 | 985.95 | 800.57 | 1912.63 | 904.69 | 1428.03 | 1903.48 | 1310.07 | 1033.69 | 1266.59 | 631.15 | 1132.33 | 964.04 | 915.89 | 503.5 | 1015.61 | 1163.59 | 1497.26 | 1338.94
571313134700402928 | 2015-06-24 |  | 10 | 7.1 | 21.4 | THY møllen Aps | TWP-40-10 | 665 - Lemvig | [6 empty] | 0 | 0 | 0 | 0 | 0 | 0 | 0 | 0 | 0 | 0 | 0 | 0 | 0 | 0 | 0 | 0 | 0 | 0 | 0 | 0 | 0 | 0 | 0 | 0 | 0 | 0 | 0 | 0 | 0 | 0 | 0 | 0 | 0 | 0 | 0 | 0 | 0 | 0 | 5574.52 | 16596.31 | 16720.71 | 16583.43 | 15597.89 | 16692.34 | 13055.63 | 2049.51 | 2709.19 | 726.12 | 1519.26 | 1241.17 | 515.4 | 1542.79 | 431.08 | 1055.33 | 1372.16 | 1856.79 | 1217.2 | 1789.58 | 1739.72 | 1429.45 | 1038.05 | 1509.2 | 496.98 | 983.55 | 980.54 | 712.6 | 2589.28 | 1337.15 | 2014.43 | 2933.65 | 2148.32 | 1614.87 | 1553.19 | 811.9 | 952.84 | 830.25 | 839.6 | 495.57 | 1080.77 | 1352.31 | 1711.13 | 1657
571313135300584830 | 2015-06-24 |  | 10 | 13 | 18.2 | Gaia-Wind Ltd | Gaia Wind 133-10 kW | 657 - Herning | [6 empty] | 0 | 0 | 0 | 0 | 0 | 0 | 0 | 0 | 0 | 0 | 0 | 0 | 0 | 0 | 0 | 0 | 0 | 0 | 0 | 0 | 0 | 0 | 0 | 0 | 0 | 0 | 0 | 0 | 0 | 0 | 0 | 0 | 0 | 0 | 0 | 0 | 0 | 0 | 9320 | 20356.484 | 20223.586 | 17814.619 | 17011.685 | 20850.453 | 14974.299 | 2410.626 | 3137.847 | 1097.581 | 1631.455 | 1604.436 | 924.922 | 1508.139 | 525.396 | 821.498 | 1193.348 | 2297.079 | 1186.786 | 2072.735 | 1942.694 | 1729.058 | 1547.646 | 1505.906 | 728.615 | 1418.754 | 1136.159 | 746.048 | 2196.334 | 1247.279 | 2379.684 | 2686 | 2433.549 | 1827.425 | 1668.15 | 982.867 | 1091.071 | 1014.146 | 973.752 | 425.14 | 1034.228 | 1183.285 | 2094.338 | 1730.32
571313174000833770 | 2015-06-24 |  | 10 | 13 | 18 | Gaia-Wind Ltd | Gaia Wind 133-10 kW | 376 - Guldborgsund | [6 empty] | 0 | 0 | 0 | 0 | 0 | 0 | 0 | 0 | 0 | 0 | 0 | 0 | 0 | 0 | 0 | 0 | 0 | 0 | 0 | 0 | 0 | 0 | 0 | 0 | 0 | 0 | 0 | 0 | 0 | 0 | 0 | 0 | 0 | 0 | 0 | 0 | 0 | 0 | 14514.133 | 19475.486 | 22447.315 | 18503.355 | 21094.75 | 21680.56 | 20874.975 | 2917.296 | 2688.621 | 1157.015 | 2215.922 | 1420.783 | 817.264 | 1708.572 | 453.135 | 1334.645 | 1781.587 | 2241.978 | 1608.959 | 2932.023 | 2165.829 | 1619.216 | 2230.253 | 2048.742 | 1011.596 | 2109.542 | 1371.051 | 794.05 | 2192.116 | 2351.151 | 2358.244 | 3031.681 | 2323.892 | 2033.421 | 1805.757 | 1884.237 | 1301.74 | 1153.374 | 1004.636 | 243.531 | 1088.217 | 1821.198 | 2054.581 | 2265.627
571313174000835323 | 2015-06-24 |  | 10 | 13 | 18.2 | Gaia-Wind Ltd | Gaia Wind 133-10 kW | 376 - Guldborgsund | [6 empty] | 0 | 0 | 0 | 0 | 0 | 0 | 0 | 0 | 0 | 0 | 0 | 0 | 0 | 0 | 0 | 0 | 0 | 0 | 0 | 0 | 0 | 0 | 0 | 0 | 0 | 0 | 0 | 0 | 0 | 0 | 0 | 0 | 0 | 0 | 0 | 0 | 0 | 0 | 17414.441 | 30966.103 | 34410.537 | 33790.917 | 33318.28 | 39457.239 | 29340.094 | 3951.734 | 4791.862 | 3063.758 | 3709.327 | 3142.699 | 1943.005 | 2751.957 | 365.823 | 2243.349 | 2377.151 | 2748.536 | 1429.327 | 3148.893 | 2068.211 | 2483.377 | 3179.736 | 3130.562 | 1684.182 | 2889.807 | 558.171 | 2179.017 | 2866.258 | 2213.534 | 3420.367 | 3421.002 | 3258.329 | 2846.789 | 2429.188 | 3063.003 | 2516.345 | 2478.035 | 1640.169 | 1862.887 | 1200.279 | 902.176 | 1167.314 | 1095.736
570715000001434111 | 2015-06-25 |  | 3300 | 112 | 94 | Vestas Wind Systems A/S | V112-3.3MW | 849 - Jammerbugt | LAND | Østrup By, Saltum | 1a | 540038.4 | 6346405.28 | SDFE2018 | 0 | 0 | 0 | 0 | 0 | 0 | 0 | 0 | 0 | 0 | 0 | 0 | 0 | 0 | 0 | 0 | 0 | 0 | 0 | 0 | 0 | 0 | 0 | 0 | 0 | 0 | 0 | 0 | 0 | 0 | 0 | 0 | 0 | 0 | 0 | 0 | 0 | 0 | 6472096.6 | 11012599.8 | 12777027.3 | 10896130.2 | 10630202.4 | 7495466.6 | 7702969.3 | 1274267.8 | 1166681.3 | 648760.7 | 735997.9 | 706159.8 | 816869.5 | 763694.3 | 533421.6 | 808381.9 | 1081794.7 | 1191920 | 716129.4 | 992572.2 | 1028935.7 | 827525.8 | 655264.6 | 630210.1 | 434974.9 | 1067758.3 | 735741.6 | 801961.2 | 1426109 | 857001.5 | 1304466.2 | 883456.6 | 1101825.3 | 924041.3 | 845539 | 679831.9 | 908287.8 | 866836.5 | 766727.3 | 598860 | 919309.5 | 955500.1 | 1158190.3 | 1130339.7
570715000001438386 | 2015-06-25 |  | 10 | 7.1 | 21.4 | Ukendt | Ukendt | 810 - Brønderslev | [6 empty] | 0 | 0 | 0 | 0 | 0 | 0 | 0 | 0 | 0 | 0 | 0 | 0 | 0 | 0 | 0 | 0 | 0 | 0 | 0 | 0 | 0 | 0 | 0 | 0 | 0 | 0 | 0 | 0 | 0 | 0 | 0 | 0 | 0 | 0 | 0 | 0 | 0 | 0 | 0 | 10645.17 | 11603.44 | 7820.689 | 8198.127 | 11170.715 | 7217.453 | 1620.037 | 1037.959 | 617.923 | 581.455 | 841.477 | 160.989 | 614.733 | 277.483 | 342.419 | 422.985 | 850.205 | 310.974 | 713.396 | 902.714 | 734.203 | 287.003 | 543.211 | 311.549 | 981.121 | 722.588 | 506.148 | 1392.277 | 547.663 | 1149.941 | 1363.616 | 1102.151 | 605.09 | 898.927 | 357.241 | 713.324 | 577.118 | 521.272 | 231.775 | 691.839 | 793.423 | 943.325 | 624.163
570715000001463968 | 2015-06-25 |  | 10 | 7.1 | 21.4 | THY møllen Aps | TWP-40-10 | 773 - Morsø | [6 empty] | 0 | 0 | 0 | 0 | 0 | 0 | 0 | 0 | 0 | 0 | 0 | 0 | 0 | 0 | 0 | 0 | 0 | 0 | 0 | 0 | 0 | 0 | 0 | 0 | 0 | 0 | 0 | 0 | 0 | 0 | 0 | 0 | 0 | 0 | 0 | 0 | 0 | 0 | 8354 | 15568.264 | 17629.13 | 15363.91 | 14475.16 | 16620.47 | 13022.69 | 2053.76 | 2325.76 | 639.86 | 1525.34 | 1248.11 | 690.59 | 1482.66 | 435.77 | 902.41 | 1183.37 | 1556.91 | 974.57 | 1338.74 | 1709.29 | 1259.6 | 1108.38 | 1352.35 | 1142.17 | 1868.9 | 1186.81 | 676.1 | 2439.04 | 1104.41 | 1977.64 | 2541.61 | 1785.43 | 1437.5 | 1403.32 | 710.76 | 952.06 | 923.19 | 795 | 511.86 | 939.46 | 1240.06 | 1608.19 | 1488.4
571313153200139035 | 2015-06-25 |  | 10 | 14 | 18 | Solid Wind Power A/S | SWP-10-16 TG20 | 482 - Langeland | [6 empty] | 0 | 0 | 0 | 0 | 0 | 0 | 0 | 0 | 0 | 0 | 0 | 0 | 0 | 0 | 0 | 0 | 0 | 0 | 0 | 0 | 0 | 0 | 0 | 0 | 0 | 0 | 0 | 0 | 0 | 0 | 0 | 0 | 0 | 0 | 0 | 0 | 0 | 0 | 23480.05 | 37836.17 | 51170.46 | 50080.18 | 55171.31 | 55684.1 | 49773.58 | 5621.3 | 6526.94 | 3234.51 | 3826.93 | 3991.34 | 3028.7 | 4962.15 | 2396.15 | 3731.06 | 4292.47 | 5321.47 | 4798.65 | 6018.03 | 4341.31 | 4798.8 | 4045.3 | 3735.79 | 2707.25 | 4875.46 | 3210.61 | 3250.5 | 5729.74 | 4589.65 | 5878.61 | 5996.59 | 5448.12 | 4808.15 | 4164.21 | 3980.69 | 4000.46 | 3603.28 | 3229.82 | 4098.75 | 4018.17 | 4035.14 | 5603.67 | 5547.13
570715000001454669 | 2015-06-26 |  | 10 | 7.1 | 21.4 | THY møllen Aps | TWP-40-10 | 773 - Morsø | [6 empty] | 0 | 0 | 0 | 0 | 0 | 0 | 0 | 0 | 0 | 0 | 0 | 0 | 0 | 0 | 0 | 0 | 0 | 0 | 0 | 0 | 0 | 0 | 0 | 0 | 0 | 0 | 0 | 0 | 0 | 0 | 0 | 0 | 0 | 0 | 0 | 0 | 0 | 0 | 9643 | 16190.814 | 18430.06 | 15678.27 | 15632.58 | 18723.71 | 15214.29 | 2171.2 | 2581.96 | 849.73 | 1429.79 | 1158.02 | 734.33 | 1500.72 | 523.13 | 923.36 | 1233.87 | 1793.25 | 909.76 | 1594.03 | 1756.31 | 1414.15 | 1269.5 | 1383.38 | 607.26 | 1291.01 | 1134.6 | 891.24 | 2445.96 | 1345.37 | 2074.73 | 2677.02 | 1937 | 1469.56 | 1548.31 | 854.36 | 1168.07 | 1045.15 | 1027.22 | 581.82 | 1196.64 | 1328.17 | 1948.21 | 1664.03
570715000001462770 | 2015-06-26 |  | 10 | 13 | 18.2 | Gaia-Wind Ltd | Gaia Wind 133-10 kW | 840 - Rebild | [6 empty] | 0 | 0 | 0 | 0 | 0 | 0 | 0 | 0 | 0 | 0 | 0 | 0 | 0 | 0 | 0 | 0 | 0 | 0 | 0 | 0 | 0 | 0 | 0 | 0 | 0 | 0 | 0 | 0 | 0 | 0 | 0 | 0 | 0 | 0 | 0 | 0 | 0 | 0 | 15534.626 | 25375.57 | 29094.48 | 27019.45 | 26434.94 | 29832.28 | 23475.07 | 3432.56 | 3494.05 | 1670.64 | 2047.65 | 2413.43 | 1696.93 | 2081.15 | 843.42 | 1351.11 | 2162.58 | 3058.47 | 2054.19 | 2812.98 | 2555.86 | 2136.96 | 2326.39 | 1990.43 | 1149.83 | 2191.617 | 1769.569 | 1564.668 | 2986.47 | 1939.629 | 2987.015 | 3293.264 | 2896.798 | 2685.963 | 2623.078 | 1644.411 | 2020.562 | 1733.259 | 1366.667 | 937.022 | 1901.748 | 1470.819 | 2930.289 | 2426.944
570715000001434128 | 2015-06-27 |  | 3300 | 112 | 94 | Vestas Wind Systems A/S | V112-3.3MW | 849 - Jammerbugt | LAND | Østrup By, Saltum | 1a | 540268.88 | 6346162.03 | SDFE2018 | 0 | 0 | 0 | 0 | 0 | 0 | 0 | 0 | 0 | 0 | 0 | 0 | 0 | 0 | 0 | 0 | 0 | 0 | 0 | 0 | 0 | 0 | 0 | 0 | 0 | 0 | 0 | 0 | 0 | 0 | 0 | 0 | 0 | 0 | 0 | 0 | 0 | 0 | 6420236.1 | 10921700.184 | 12468027.4 | 10559941.3 | 9921499.9 | 7812184.1 | 7780482.3 | 1236989.6 | 1175952.7 | 602291.2 | 666501.6 | 712636.2 | 809804.7 | 740469.7 | 528175.3 | 786871.5 | 971254.6 | 888545.5 | 866686.8 | 935573.9 | 1029355.7 | 860846.2 | 681807.5 | 228766.7 | 0 | 0 | 55234.1 | 798996.4 | 1381506.8 | 863364.1 | 1306622.1 | 1308881.1 | 1078322.3 | 889809.9 | 856730.3 | 622827.9 | 844429.3 | 838509.5 | 717476.5 | 597335.5 | 903713.4 | 897681.9 | 1069411.9 | 1078494.4
570715000001443809 | 2015-06-27 |  | 3200 | 113 | 92.5 | SIEMENS | SWT-3.2-113 DD | 849 - Jammerbugt | LAND | V. Torup By, Torup | 3l | 507501.43 | 6325558.73 | SDFE2018 | 0 | 0 | 0 | 0 | 0 | 0 | 0 | 0 | 0 | 0 | 0 | 0 | 0 | 0 | 0 | 0 | 0 | 0 | 0 | 0 | 0 | 0 | 0 | 0 | 0 | 0 | 0 | 0 | 0 | 0 | 0 | 0 | 0 | 0 | 0 | 0 | 0 | 0 | 5267879.4 | 11470043.6 | 12670118.3 | 10697527.7 | 11545643.6 | 12512869.2 | 10856986.3 | 1489781.9 | 1508305.1 | 648204.1 | 856900.5 | 865663.2 | 685960.9 | 936928.5 | 520482.6 | 631796.8 | 895120.3 | 1064381.6 | 1049575.1 | 1063826.6 | 915270.3 | 790695.3 | 687635.8 | 636415.7 | 370738.5 | 627573.4 | 527915.3 | 651411.3 | 999639.5 | 723821.8 | 1003694.2 | 1275871.1 | 1166821.1 | 997549.8 | 855678.2 | 534749.7 | 800409.2 | 787121.1 | 674374 | 557837.38 | 944798.34 | 944097.75 | 1317503.43 | 1181238.94
570715000001442727 | 2015-06-28 |  | 10 | 7.1 | 21.4 | THY møllen Aps | TWP-40-10 | 820 - Vesthimmerland | [6 empty] | 0 | 0 | 0 | 0 | 0 | 0 | 0 | 0 | 0 | 0 | 0 | 0 | 0 | 0 | 0 | 0 | 0 | 0 | 0 | 0 | 0 | 0 | 0 | 0 | 0 | 0 | 0 | 0 | 0 | 0 | 0 | 0 | 0 | 0 | 0 | 0 | 0 | 0 | 3359.64 | 7367.42 | 9412.968 | 7334.204 | 7418.64 | 8147.096 | 6045.54 | 936.62 | 925.516 | 539.468 | 852.52 | 846.328 | 437.016 | 703.144 | 257.572 | 599.84 | 466.933 | 1090.041 | 255.518 | 535.027 | 830.822 | 589.839 | 892.866 | 1017.682 | 345.205 | 565.063 | 630.436 | 360.476 | 1171.125 | 444.131 | 629.124 | 973.253 | 645.345 | 379.838 | 611.151 | 614.581 | 496.886 | 541.211 | 444.813 | 319.914 | 654.436 | 456.082 | 665.32 | 484.63
570715000001463678 | 2015-06-28 |  | 10 | 13 | 18.2 | Gaia-Wind Ltd | Gaia Wind 133-10 kW | 820 - Vesthimmerland | [6 empty] | 0 | 0 | 0 | 0 | 0 | 0 | 0 | 0 | 0 | 0 | 0 | 0 | 0 | 0 | 0 | 0 | 0 | 0 | 0 | 0 | 0 | 0 | 0 | 0 | 0 | 0 | 0 | 0 | 0 | 0 | 0 | 0 | 0 | 0 | 0 | 0 | 0 | 0 | 0 | 5267.804 | 13811.348 | 14289.284 | 14258.78 | 16162.444 | 11369.24 | 2151.978 | 2216.795 | 995.438 | 1415.039 | 1086.277 | 482.464 | 1234.722 | 387.331 | 663.994 | 952.906 | 1729.322 | 831.553 | 1469.174 | 1492.799 | 1366.988 | 1314.414 | 1620.641 | 739.084 | 1457.084 | 1134.681 | 912.348 | 2112.967 | 949.834 | 1916.804 | 2156.529 | 1882.403 | 1226.113 | 1399.34 | 820.739 | 1362.389 | 1122.257 | 989.195 | 621.526 | 1160.502 | 1289.337 | 1667.548 | 1569.319
570715000001454317 | 2015-06-30 |  | 10 | 14 | 18 | Solid Wind Power A/S | SWP-10-16 TG20 | 630 - Vejle | [6 empty] | 0 | 0 | 0 | 0 | 0 | 0 | 0 | 0 | 0 | 0 | 0 | 0 | 0 | 0 | 0 | 0 | 0 | 0 | 0 | 0 | 0 | 0 | 0 | 0 | 0 | 0 | 0 | 0 | 0 | 0 | 0 | 0 | 0 | 0 | 0 | 0 | 0 | 0 | 18289 | 31632.47 | 35296.29 | 31446.75 | 31832.64 | 33076.04 | 27135.26 | 3819.41 | 4574.6 | 2258.81 | 3162.66 | 2851.14 | 1644.16 | 3024.93 | 1302.92 | 2266.8 | 2477.22 | 3983.43 | 2195.34 | 3196.26 | 2982.62 | 2954.77 | 2783.25 | 3129.1 | 1481.53 | 2180.86 | 1638.63 | 1740.2 | 3631.78 | 2413.54 | 3833.82 | 4097.45 | 3859.79 | 3339.93 | 2864.9 | 2393.92 | 2275 | 2002.07 | 1846.33 | 1165.05 | 2191.52 | 1806.47 | 3060.37 | 2656.45
570715000001464644 | 2015-06-30 |  | 10 | 7 | 21 | KVA Vind | KVA Vind 6-10 | 813 - Frederikshavn | [6 empty] | 0 | 0 | 0 | 0 | 0 | 0 | 0 | 0 | 0 | 0 | 0 | 0 | 0 | 0 | 0 | 0 | 0 | 0 | 0 | 0 | 0 | 0 | 0 | 0 | 0 | 0 | 0 | 0 | 0 | 0 | 0 | 0 | 0 | 0 | 0 | 0 | 0 | 0 | 1705.92 | 8374.692 | 6961.792 | 6041.31 | 5656.86 | 8466.66 | 5146.94 | 949.05 | 536.37 | 451.19 | 246.01 | 683.6 | 628.36 | 620.21 | 282.34 | 289.77 | 496.34 | 936.31 | 270.8 | 497.12 | 477.83 | 366.15 | 283.92 | 439.89 | 296.75 | 902.33 | 543.76 | 452.72 | 881.72 | 357.32 | 682.24 | 598.61 | 543.13 | 317.87 | 574.77 | 214.76 | 633.46 | 555.9 | 445.47 | 204.34 | 538.99 | 542.94 | 666.54 | 595.41
571313134700402935 | 2015-06-30 |  | 10 | 13 | 18.2 | Gaia-Wind Ltd | Gaia Wind 133-10 kW | 665 - Lemvig | [6 empty] | 0 | 0 | 0 | 0 | 0 | 0 | 0 | 0 | 0 | 0 | 0 | 0 | 0 | 0 | 0 | 0 | 0 | 0 | 0 | 0 | 0 | 0 | 0 | 0 | 0 | 0 | 0 | 0 | 0 | 0 | 0 | 0 | 0 | 0 | 0 | 0 | 0 | 0 | 18500.54 | 38825.68 | 40906.81 | 36856.19 | 37039.86 | 37437.019 | 31703.98 | 3272.3 | 3959.16 | 2020.21 | 3078.51 | 3459.99 | 2406.49 | 4330.63 | 1916.08 | 2913.62 | 3893.35 | 4093.39 | 2817.81 | 3004.16 | 2651.51 | 2828.41 | 2769.06 | 3395.06 | 1942.51 | 3265.37 | 2747.43 | 2812.82 | 3813.08 | 2330.74 | 3127.5 | 3617 | 3263.39 | 3199.11 | 3307.67 | 2411.718 | 3046.192 | 2689.35 | 3162.76 | 2312.38 | 3135.93 | 2962.26 | 3769.86 | 2480.21
571313174001086496 | 2015-06-30 |  | 10 | 13 | 18.2 | Gaia-Wind Ltd | Gaia Wind 133-10 kW | 376 - Guldborgsund | [6 empty] | 0 | 0 | 0 | 0 | 0 | 0 | 0 | 0 | 0 | 0 | 0 | 0 | 0 | 0 | 0 | 0 | 0 | 0 | 0 | 0 | 0 | 0 | 0 | 0 | 0 | 0 | 0 | 0 | 0 | 0 | 0 | 0 | 0 | 0 | 0 | 0 | 0 | 0 | 19542.961 | 31709.365 | 36707.416 | 33423.171 | 36891.17 | 35553.269 | 30826.772 | 4344.431 | 4590.18 | 2677.217 | 3020.973 | 2437.219 | 1368.224 | 2808.046 | 980.348 | 2233.561 | 2415.762 | 3466.782 | 2168.365 | 4195.812 | 3156.036 | 3224.814 | 3114.856 | 2698.943 | 1556.491 | 2490.609 | 1542.755 | 1566.652 | 3170.472 | 2801.002 | 4141.362 | 4455.037 | 4131.343 | 3220.059 | 2618.245 | 2636.101 | 1935.037 | 1618.657 | 1592.831 | 2113.377 | 2375.491 | 2544.11 | 4079.342 | 3570.488
570715000001469021 | 2015-07-01 | 2016-03-14 | 2.5 | 5 | 5 | Ukendt | Ukendt | 787 - Thisted | [6 empty] | 0 | 0 | 0 | 0 | 0 | 0 | 0 | 0 | 0 | 0 | 0 | 0 | 0 | 0 | 0 | 0 | 0 | 0 | 0 | 0 | 0 | 0 | 0 | 0 | 0 | 0 | 0 | 0 | 0 | 0 | 0 | 0 | 0 | 0 | 0 | 0 | 0 | 0 | 0 | 0 | 0 | 0 | 0 | 0 | 0 | 0 | 0 | 0 | 0 | 0 | 0 | 0 | 0 | 0 | 0 | 0 | 0 | 0 | 0 | 0 | 0 | 0 | 0 | 0 | 0 | 0 | 0 | 0 | 0 | 0 | 0 | 0 | 0 | 0 | 0 | 0 | 0 | 0 | 0 | 0 | 0 | 0
570715000001454690 | 2015-07-01 |  | 10 | 7.1 | 21.4 | THY møllen Aps | TWP-40-10 | 820 - Vesthimmerland | [6 empty] | 0 | 0 | 0 | 0 | 0 | 0 | 0 | 0 | 0 | 0 | 0 | 0 | 0 | 0 | 0 | 0 | 0 | 0 | 0 | 0 | 0 | 0 | 0 | 0 | 0 | 0 | 0 | 0 | 0 | 0 | 0 | 0 | 0 | 0 | 0 | 0 | 0 | 0 | 6295.45 | 14397.84 | 17944.73 | 14763.825 | 13816.36 | 16619.849 | 12486.857 | 2067.801 | 2139.659 | 587.493 | 1092.373 | 1427.47 | 900.586 | 1266.729 | 327.643 | 618.415 | 1033.673 | 1532.814 | 998.576 | 1621.734 | 1724.62 | 1089.682 | 914.451 | 847.339 | 564.366 | 1499.069 | 963.048 | 775.499 | 2310.807 | 788.484 | 1391.034 | 1493.133 | 1734.727 | 1256.272 | 1385.19 | 854.152 | 1194.608 | 1092.638 | 853.647 | 631.881 | 1029.175 | 1314.093 | 1542.311 | 1536.269
570715000001472748 | 2015-07-01 |  | 10 | 7 | 21 | KVA Vind | KVA Vind 6-10 | 860 - Hjørring | [6 empty] | 0 | 0 | 0 | 0 | 0 | 0 | 0 | 0 | 0 | 0 | 0 | 0 | 0 | 0 | 0 | 0 | 0 | 0 | 0 | 0 | 0 | 0 | 0 | 0 | 0 | 0 | 0 | 0 | 0 | 0 | 0 | 0 | 0 | 0 | 0 | 0 | 0 | 0 | 5603.288 | 10036.67 | 10489.26 | 10338.82 | 9226.16 | 10772.59 | 8160.44 | 1341.56 | 1146.06 | 624.67 | 751.94 | 599.98 | 334.84 | 509.69 | 289.93 | 622.46 | 627.61 | 1375.81 | 667.23 | 1007.97 | 1012.45 | 915.52 | 728.16 | 666.46 | 222.87 | 466.64 | 483.76 | 493.62 | 1248.19 | 852.52 | 997.37 | 1514.9 | 920.61 | 833.4 | 755.68 | 557.85 | 407.87 | 359.71 | 493.2 | 355.43 | 647.1 | 656.95 | 1061.06 | 1041.9
571313154317890017 | 2015-07-01 |  | 25 | 14 | 18 | Solid Wind Power A/S | SWP25-14TG20 | 480 - Nordfyn | [6 empty] | 0 | 0 | 0 | 0 | 0 | 0 | 0 | 0 | 0 | 0 | 0 | 0 | 0 | 0 | 0 | 0 | 0 | 0 | 0 | 0 | 0 | 0 | 0 | 0 | 0 | 0 | 0 | 0 | 0 | 0 | 0 | 0 | 0 | 0 | 0 | 0 | 0 | 0 | 28033.198 | 52947.315 | 58297.353 | 51680.056 | 53720.674 | 55747.162 | 45387.733 | 6773.077 | 7888.618 | 2203.376 | 4315.352 | 3766.074 | 2277.998 | 4045.464 | 1681.09 | 3136.946 | 3604.671 | 5765.425 | 4282.844 | 6256.36 | 4757.757 | 4453.379 | 4363.569 | 4193.953 | 2027.995 | 4119.151 | 2794.903 | 2666.476 | 5785.801 | 4068.335 | 6977.448 | 6250.447 | 6379.181 | 4839.075 | 4478.889 | 3245.467 | 3131.878 | 2923.401 | 2828.421 | 2308.57 | 3678.909 | 3492.653 | 5957.024 | 5382.612
571313174000834562 | 2015-07-01 |  | 10 | 13 | 18.2 | Gaia-Wind Ltd | Gaia Wind 133-10 kW | 376 - Guldborgsund | [6 empty] | 0 | 0 | 0 | 0 | 0 | 0 | 0 | 0 | 0 | 0 | 0 | 0 | 0 | 0 | 0 | 0 | 0 | 0 | 0 | 0 | 0 | 0 | 0 | 0 | 0 | 0 | 0 | 0 | 0 | 0 | 0 | 0 | 0 | 0 | 0 | 0 | 0 | 0 | 18415.251 | 29176.081 | 34174.992 | 30037.599 | 32480.958 | 32643.664 | 27549.026 | 3918.266 | 4186.209 | 2594.344 | 3022.347 | 2323.851 | 1168.83 | 2333.564 | 964.631 | 2212.642 | 2011.143 | 3175.881 | 1669.586 | 3804.227 | 2891.155 | 2762.686 | 2900.464 | 2625.017 | 1313.049 | 2171.923 | 1809.408 | 1556.014 | 3047.493 | 2865.611 | 3962.561 | 4059.227 | 3778.495 | 2997.198 | 2510.215 | 2769.436 | 2099.034 | 1514.259 | 1430.061 | 2025.342 | 2186.236 | 2189.472 | 3455.548 | 2921.949
570715000001443830 | 2015-07-02 |  | 3200 | 113 | 92.5 | SIEMENS | SWT-3.2-113 DD | 849 - Jammerbugt | LAND | V. Torup By, Torup | 3l | 507694.96 | 6325351.68 | SDFE2018 | 0 | 0 | 0 | 0 | 0 | 0 | 0 | 0 | 0 | 0 | 0 | 0 | 0 | 0 | 0 | 0 | 0 | 0 | 0 | 0 | 0 | 0 | 0 | 0 | 0 | 0 | 0 | 0 | 0 | 0 | 0 | 0 | 0 | 0 | 0 | 0 | 0 | 0 | 5023462 | 10929824.3 | 12024948.9 | 10429631.6 | 10810961.7 | 12328021.7 | 10041658.6 | 1410916.9 | 1488979.4 | 581420.7 | 788168.5 | 851050.4 | 719797.5 | 965201.3 | 515296.7 | 703493.8 | 1070505.3 | 1110796.5 | 1039244.8 | 1256073.4 | 846468.9 | 756094.8 | 646972.8 | 567914.3 | 357462 | 662859.8 | 438241.2 | 599258.1 | 1103321.3 | 805260.5 | 1123355.2 | 1274322.5 | 1101610.3 | 919830.8 | 816331.3 | 492567 | 769301.6 | 762134.4 | 659038.3 | 498958.63 | 893606.68 | 890418.43 | 1079180.46 | 959793.04
570715000001436832 | 2015-07-02 |  | 10 | 7.1 | 21 | Ukendt | Ukendt | 849 - Jammerbugt | [6 empty] | 0 | 0 | 0 | 0 | 0 | 0 | 0 | 0 | 0 | 0 | 0 | 0 | 0 | 0 | 0 | 0 | 0 | 0 | 0 | 0 | 0 | 0 | 0 | 0 | 0 | 0 | 0 | 0 | 0 | 0 | 0 | 0 | 0 | 0 | 0 | 0 | 0 | 0 | 8436.42 | 13477.82 | 16470.25 | 13197.123 | 13546.078 | 16389.202 | 13131.057 | 2265.692 | 1813.252 | 916.788 | 1120.561 | 1254.107 | 965.908 | 920.626 | 628.178 | 856.413 | 1042.374 | 1418.245 | 800.84 | 1359.777 | 1655.436 | 1283.946 | 1054.742 | 1118.94 | 596.153 | 1150.103 | 1115.58 | 889.109 | 1966.878 | 985.645 | 1664.58 | 1865.211 | 1528.373 | 1094.053 | 1197.482 | 696.55 | 1022.112 | 944.653 | 869.342 | 607.05 | 1028.126 | 1228.599 | 1502.857 | 1372.287
570715000001437211 | 2015-07-02 |  | 10 | 7 | 21 | THY møllen Aps | TWP-40-10 | 860 - Hjørring | [6 empty] | 0 | 0 | 0 | 0 | 0 | 0 | 0 | 0 | 0 | 0 | 0 | 0 | 0 | 0 | 0 | 0 | 0 | 0 | 0 | 0 | 0 | 0 | 0 | 0 | 0 | 0 | 0 | 0 | 0 | 0 | 0 | 0 | 0 | 0 | 0 | 0 | 0 | 0 | 0 | 12258.477 | 15476.579 | 11834.01 | 12378.38 | 15918.04 | 10645.6 | 2248.48 | 1549.44 | 896.08 | 810.81 | 1403.87 | 1196.22 | 1182.14 | 511.84 | 684.47 | 952.48 | 1372.92 | 574.25 | 1278.39 | 1637.97 | 1086.88 | 992.88 | 974.87 | 515.16 | 1583.76 | 1060.06 | 763.08 | 2000.67 | 871.78 | 1630.63 | 2022.62 | 1572.31 | 972.68 | 1101.8 | 635.7 | 1139.01 | 922.18 | 815.97 | 389.71 | 1142.99 | 1141.57 | 1445.13 | 1266.78
570715000001465740 | 2015-07-03 |  | 10 | 7.1 | 21.4 | THY møllen Aps | TWP-40-10 | 773 - Morsø | [6 empty] | 0 | 0 | 0 | 0 | 0 | 0 | 0 | 0 | 0 | 0 | 0 | 0 | 0 | 0 | 0 | 0 | 0 | 0 | 0 | 0 | 0 | 0 | 0 | 0 | 0 | 0 | 0 | 0 | 0 | 0 | 0 | 0 | 0 | 0 | 0 | 0 | 0 | 0 | 10362 | 18132.854 | 19978.68 | 15376.26 | 18142.87 | 22140.39 | 16657.63 | 1919.78 | 2065.79 | 1033.1 | 1755.43 | 1589.37 | 878.74 | 1703.34 | 611.84 | 1155.75 | 1978.61 | 2699.6 | 1207.07 | 1679.58 | 1995.87 | 1710.75 | 1721.64 | 2022.02 | 930.64 | 1837.51 | 1494.09 | 900.12 | 2365.48 | 1362.33 | 1187.23 | 1011.27 | 591.35 | 1056.38 | 1338.08 | 683.26 | 1337.36 | 696.1 | 1163.44 | 804.65 | 1657.66 | 917.5 | 1582.66 | 1320.52
570715000001465764 | 2015-07-03 |  | 10 | 7.1 | 21.4 | THY møllen Aps | TWP-40-10 | 773 - Morsø | [6 empty] | 0 | 0 | 0 | 0 | 0 | 0 | 0 | 0 | 0 | 0 | 0 | 0 | 0 | 0 | 0 | 0 | 0 | 0 | 0 | 0 | 0 | 0 | 0 | 0 | 0 | 0 | 0 | 0 | 0 | 0 | 0 | 0 | 0 | 0 | 0 | 0 | 0 | 0 | 14444 | 23858.764 | 26627.21 | 23776.2 | 16505.99 | 17039.59 | 18909.34 | 2513.3 | 2314.41 | 1532.55 | 1919.32 | 1878.02 | 1214.46 | 2052.31 | 931.19 | 2029.54 | 1724.13 | 3149.18 | 1737.21 | 950.52 | 882.56 | 1503.71 | 1975.66 | 2335.35 | 930.03 | 1435.16 | 1296.44 | 1190.6 | 3243.03 | 595.56 | 2383.12 | 3464.26 | 2481.2 | 1879.16 | 1391.15 | 1608.52 | 1451.18 | 1450.47 | 587.67 | 916.37 | 1751.66 | 1627.59 | 2121.1 | 1514.36
570715000001434159 | 2015-07-04 |  | 3300 | 112 | 94 | Vestas Wind Systems A/S | V112-3.3MW | 849 - Jammerbugt | LAND | Østrup By, Saltum | 9a | 540726.07 | 6345675.4 | SDFE2018 | 0 | 0 | 0 | 0 | 0 | 0 | 0 | 0 | 0 | 0 | 0 | 0 | 0 | 0 | 0 | 0 | 0 | 0 | 0 | 0 | 0 | 0 | 0 | 0 | 0 | 0 | 0 | 0 | 0 | 0 | 0 | 0 | 0 | 0 | 0 | 0 | 0 | 0 | 6293799.4 | 11060961.518 | 12613669.8 | 10750135.8 | 10394998.5 | 9825104.9 | 8944872.6 | 1180687.7 | 1056719.6 | 591687.5 | 650164.4 | 676782.3 | 804666.7 | 684889.4 | 516939.1 | 786225.8 | 950551.5 | 806138.9 | 934902.9 | 898991.9 | 1019338.3 | 795660.1 | 620782.5 | 527724.9 | 436827.9 | 917742.4 | 649187.6 | 515457 | 891120.4 | 835998.9 | 971761.9 | 1168804.1 | 1053420.2 | 898642.5 | 745756.3 | 532356.4 | 774439.3 | 762718.8 | 630955.5 | 528019.2 | 842597.1 | 860679 | 1094238.1 | 1065825.8
570715000001443847 | 2015-07-04 |  | 3200 | 113 | 92.5 | SIEMENS | SWT-3.2-113 DD | 849 - Jammerbugt | LAND | Ullerup By, V. Torup | 6g | 507882.16 | 6325146.37 | SDFE2018 | 0 | 0 | 0 | 0 | 0 | 0 | 0 | 0 | 0 | 0 | 0 | 0 | 0 | 0 | 0 | 0 | 0 | 0 | 0 | 0 | 0 | 0 | 0 | 0 | 0 | 0 | 0 | 0 | 0 | 0 | 0 | 0 | 0 | 0 | 0 | 0 | 0 | 0 | 5349859.7 | 10692182.4 | 11841288.2 | 10277622.1 | 10611583.9 | 12109258.9 | 9872194.6 | 1423938 | 1272919.8 | 599065.6 | 723747.6 | 833540.2 | 717772.2 | 981737.2 | 457825.7 | 700419.3 | 1134985.5 | 1053018.2 | 991747.4 | 1289776.6 | 1146322 | 923731.5 | 712271.7 | 667913 | 404717.4 | 779717.9 | 507620.7 | 682395.3 | 1196595.9 | 757784.1 | 1115462.2 | 1325276.4 | 1137805.5 | 923298.6 | 801431.9 | 500843.9 | 794533.5 | 769891 | 674843.9 | 499060.13 | 892856.61 | 868952.03 | 1258275.19 | 1053995.11
570715000001443861 | 2015-07-04 |  | 3200 | 113 | 92.5 | SIEMENS | SWT-3.2-113 DD | 849 - Jammerbugt | LAND | Ullerup By, V. Torup | 6g | 508074.4 | 6324939.61 | SDFE2018 | 0 | 0 | 0 | 0 | 0 | 0 | 0 | 0 | 0 | 0 | 0 | 0 | 0 | 0 | 0 | 0 | 0 | 0 | 0 | 0 | 0 | 0 | 0 | 0 | 0 | 0 | 0 | 0 | 0 | 0 | 0 | 0 | 0 | 0 | 0 | 0 | 0 | 0 | 5327937.5 | 10504750.4 | 11950405.8 | 9941798.9 | 10620716.2 | 11678364.4 | 9808987.3 | 1405252 | 1466181.6 | 572614.3 | 698772.2 | 836643.5 | 723161.9 | 988299.3 | 483434.9 | 680406.8 | 1079248 | 1041184.2 | 1016095.4 | 1292214.8 | 1102863.4 | 909268.2 | 696823.4 | 646894.6 | 391423.2 | 784593.8 | 492551.2 | 689047.5 | 1166802.5 | 738388.8 | 1128132.6 | 1274806.1 | 1134039.7 | 910946.9 | 787637.7 | 485300.3 | 791777.4 | 769396.5 | 673663.7 | 509405.61 | 884136.8 | 856300.14 | 1251380.59 | 1127459.88
571313134808517319 | 2015-07-04 |  | 2000 | 80 | 67 | Vestas Wind Systems A/S | V 80 2 | 760 - Ringkøbing-Skjern | LAND | Sædding by, Sædding | 6bø | 474063.04 | 6208693.2 | SDFE2018 | 0 | 0 | 0 | 0 | 0 | 0 | 0 | 0 | 0 | 0 | 0 | 0 | 0 | 0 | 0 | 0 | 0 | 0 | 0 | 0 | 0 | 0 | 0 | 0 | 0 | 0 | 0 | 0 | 0 | 0 | 0 | 0 | 0 | 0 | 0 | 0 | 0 | 0 | 2671722.4 | 4790483.5 | 4905206.7 | 4021605 | 3926500 | 2902941 | 3767249 | 520053 | 718160 | 311360 | 390005 | 311946 | 194940 | 312738 | 175819 | 316593 | 375985 | 430970 | 377958 | 536930 | 466490 | 362977 | 305604 | 377183 | 191334 | 343593 | 280866 | 280830 | 574219 | 363077 | 596863 | 660166 | 561492 | 413660 | 371224 | 310133 | 277882 | 256008 | 261900 | 216915 | 334019 | 346412 | 533754 | 463399
571313134808517210 | 2015-07-07 |  | 2000 | 80 | 67 | Vestas Wind Systems A/S | V 80 2 | 760 - Ringkøbing-Skjern | LAND | Sædding by, Sædding | 10s | 473861.1 | 6208431.25 | SDFE2018 | 0 | 0 | 0 | 0 | 0 | 0 | 0 | 0 | 0 | 0 | 0 | 0 | 0 | 0 | 0 | 0 | 0 | 0 | 0 | 0 | 0 | 0 | 0 | 0 | 0 | 0 | 0 | 0 | 0 | 0 | 0 | 0 | 0 | 0 | 0 | 0 | 0 | 0 | 2581687.5 | 4787703.7 | 4925533.3 | 3997759 | 4010850 | 2922519 | 3718960 | 523793 | 732511 | 322664 | 389028 | 315502 | 202385 | 325745 | 176615 | 313287 | 388413 | 440759 | 375149 | 534478 | 474250 | 413712 | 313191 | 388368 | 196749 | 351521 | 286783 | 290632 | 587872 | 377694 | 607791 | 674191 | 575221 | 423481 | 385971 | 327369 | 301344 | 289422 | 280968 | 226564 | 379300 | 359625 | 517625 | 484275
571313113161939525 | 2015-07-07 |  | 25 | 14 | 18 | Solid Wind Power A/S | SWP25-14TG20 | 740 - Silkeborg | [6 empty] | 0 | 0 | 0 | 0 | 0 | 0 | 0 | 0 | 0 | 0 | 0 | 0 | 0 | 0 | 0 | 0 | 0 | 0 | 0 | 0 | 0 | 0 | 0 | 0 | 0 | 0 | 0 | 0 | 0 | 0 | 0 | 0 | 0 | 0 | 0 | 0 | 0 | 0 | 9581 | 22871.251 | 24778.577 | 24993.149 | 22605.072 | 20321.858 | 17647.499 | 3121.477 | 3009.907 | 2350.951 | 2253.664 | 1606.178 | 806.462 | 2038.23 | 708.341 | 1344.628 | 1093.905 | 3237.781 | 1287.143 | 2116.803 | 2580.612 | 1880.907 | 2415.354 | 2867.364 | 904.757 | 1009.03 | 1106.66 | 926.121 | 3018.471 | 2062.562 | 2729.943 | 3605.192 | 2845.146 | 2085.498 | 1783.543 | 1467.845 | 739.747 | 982.605 | 788.866 | 613.801 | 1493.855 | 1240.384 | 1915.185 | 1663.078
571313174000836832 | 2015-07-07 |  | 10 | 13 | 18 | Gaia-Wind Ltd | Ukendt | 376 - Guldborgsund | [6 empty] | 0 | 0 | 0 | 0 | 0 | 0 | 0 | 0 | 0 | 0 | 0 | 0 | 0 | 0 | 0 | 0 | 0 | 0 | 0 | 0 | 0 | 0 | 0 | 0 | 0 | 0 | 0 | 0 | 0 | 0 | 0 | 0 | 0 | 0 | 0 | 0 | 0 | 0 | 18023.843 | 26610.877 | 29901.989 | 28930.272 | 29900.357 | 29681.376 | 24090.411 | 3506.206 | 4041.21 | 2327.955 | 2783.74 | 1931.16 | 1090.747 | 1809.368 | 290.631 | 2144.515 | 1916.331 | 3412.083 | 2114.715 | 3755.878 | 2428.212 | 2554.248 | 3009.146 | 2692.902 | 1321.957 | 2127.485 | 1283.14 | 1484.896 | 3135.096 | 2532.784 | 3875.541 | 3925.076 | 3575.854 | 3335.799 | 2534.095 | 3211.628 | 1641.324 | 1310.23 | 960.593 | 1982.545 | 2069.938 | 2015.817 | 3616.481 | 2949.486
570715000001444172 | 2015-07-08 | 2020-07-01 | 3000 | 120 | 90 | Ukendt | Ukendt | 787 - Thisted | LAND | Del af samlet fast ejendom 4D | 4m | 492965.97 | 6324332.74 | SDFE2018 | 0 | 0 | 0 | 0 | 0 | 0 | 0 | 0 | 0 | 0 | 0 | 0 | 0 | 0 | 0 | 0 | 0 | 0 | 0 | 0 | 0 | 0 | 0 | 0 | 0 | 0 | 0 | 0 | 0 | 0 | 0 | 0 | 0 | 0 | 0 | 0 | 0 | 0 | 4059880 | 9545218 | 10151861 | 9720480 | 11058790 | 7208840 | 0 | 0 | 0 | 0 | 0 | 0 | 0 | 0 | 0 | 0 | 0 | 0 | 0 | 0 | 0 | 0 | 0 | 0 | 0 | 0 | 0 | 0 | 0 | 0 | 0 | 0 | 0 | 0 | 0 | 0 | 0 | 0 | 0 | 0 | 0 | 0 | 0 | 0
570715000001462954 | 2015-07-08 |  | 10 | 14 | 18 | Solid Wind Power A/S | SWP-10-16 TG20 | 851 - Aalborg | [6 empty] | 0 | 0 | 0 | 0 | 0 | 0 | 0 | 0 | 0 | 0 | 0 | 0 | 0 | 0 | 0 | 0 | 0 | 0 | 0 | 0 | 0 | 0 | 0 | 0 | 0 | 0 | 0 | 0 | 0 | 0 | 0 | 0 | 0 | 0 | 0 | 0 | 0 | 0 | 17194.77 | 28769.03 | 32766.568 | 26042.172 | 28770.448 | 32467.436 | 25430.308 | 4120.256 | 3862.82 | 2080.64 | 2311.412 | 2513.304 | 1861.376 | 2506.428 | 1003.916 | 1512.684 | 1773.16 | 3232.28 | 2048.564 | 2842.377 | 2815.839 | 2426.189 | 2270.655 | 2332.283 | 1130.304 | 2006.529 | 1664.181 | 1398.538 | 3223.133 | 1891.225 | 3143.925 | 3653.955 | 2001.964 | 2685.819 | 2478.16 | 1603.922 | 1930.446 | 1719.515 | 1362.319 | 881.923 | 1782.267 | 2087.613 | 2844.269 | 2643.55
571313113162019295 | 2015-07-08 |  | 3.5 | 4.1 | 18.5 | Windspot | Sonkyo energi Ws 3.5 kW, lsstoker | 791 - Viborg | [6 empty] | 0 | 0 | 0 | 0 | 0 | 0 | 0 | 0 | 0 | 0 | 0 | 0 | 0 | 0 | 0 | 0 | 0 | 0 | 0 | 0 | 0 | 0 | 0 | 0 | 0 | 0 | 0 | 0 | 0 | 0 | 0 | 0 | 0 | 0 | 0 | 0 | 0 | 0 | 0 | 0 | 0 | 0 | 0 | 0 | 290.917 | 0 | 0 | 0 | 0 | 0 | 0 | 0 | 0 | 0 | 0 | 0 | 0 | 0 | 0 | 0 | 0 | 0 | 0 | 0 | 0 | 0 | 0 | 0 | 0 | 0 | 0 | 0 | 0 | 0 | 0 | 0 | 0 | 0 | 0 | 0 | 0 | 0
570715000001450074 | 2015-07-09 |  | 3200 | 113 | 92.5 | SIEMENS | SWT-3.2-113 DD | 849 - Jammerbugt | LAND | Ullerup By, V. Torup | 6g | 508302.01 | 6325525.94 | SDFE2018 | 0 | 0 | 0 | 0 | 0 | 0 | 0 | 0 | 0 | 0 | 0 | 0 | 0 | 0 | 0 | 0 | 0 | 0 | 0 | 0 | 0 | 0 | 0 | 0 | 0 | 0 | 0 | 0 | 0 | 0 | 0 | 0 | 0 | 0 | 0 | 0 | 0 | 0 | 5250043.9 | 10452802.4 | 11394695.6 | 10138407.3 | 10409620.2 | 11605886.6 | 9875259.1 | 1353043.8 | 1319545.2 | 637390.7 | 867004.6 | 820999 | 603831.9 | 925065.1 | 437989.3 | 795837.3 | 950858.4 | 1155839.3 | 964509.1 | 1098868.7 | 1082637.8 | 916611.6 | 770521.4 | 849647.9 | 444299.7 | 823717.3 | 627894.2 | 683189.9 | 1354997.4 | 839527.6 | 1238815.1 | 1374873.4 | 958531.4 | 930502.1 | 902965.1 | 716955.6 | 721840.2 | 749097.4 | 662378.8 | 594112.78 | 805241.13 | 873958.44 | 1177471.96 | 1065065.95
570715000001462992 | 2015-07-09 |  | 10 | 14 | 18 | Solid Wind Power A/S | SWP-10-16 TG20 | 851 - Aalborg | [6 empty] | 0 | 0 | 0 | 0 | 0 | 0 | 0 | 0 | 0 | 0 | 0 | 0 | 0 | 0 | 0 | 0 | 0 | 0 | 0 | 0 | 0 | 0 | 0 | 0 | 0 | 0 | 0 | 0 | 0 | 0 | 0 | 0 | 0 | 0 | 0 | 0 | 0 | 0 | 21784.162 | 38157.4 | 42827.72 | 38180.828 | 38485.852 | 42981.512 | 35738.68 | 5091.636 | 4896.912 | 2755.8 | 2891.632 | 3512.108 | 2799.58 | 3523.072 | 1677.856 | 2264.316 | 3157.044 | 4316.484 | 2673.72 | 3755.712 | 3605.94 | 3218.844 | 2292.512 | 2899.012 | 1758.032 | 3235.028 | 2658.332 | 2453.436 | 4413.292 | 2552.912 | 4222.076 | 4427.324 | 3992.08 | 3604.988 | 3263.704 | 2488.312 | 2936.632 | 2627.328 | 2433.328 | 1626.884 | 2822.428 | 2742.564 | 3818.356 | 3617.032
570715000001464743 | 2015-07-09 |  | 10 | 7.1 | 21 | KVA Vind | KVA Vind 6-10 | 773 - Morsø | [6 empty] | 0 | 0 | 0 | 0 | 0 | 0 | 0 | 0 | 0 | 0 | 0 | 0 | 0 | 0 | 0 | 0 | 0 | 0 | 0 | 0 | 0 | 0 | 0 | 0 | 0 | 0 | 0 | 0 | 0 | 0 | 0 | 0 | 0 | 0 | 0 | 0 | 0 | 0 | 9666 | 18071.914 | 19490.09 | 17073.35 | 16548.28 | 18208.91 | 14151.15 | 2222.32 | 2012.11 | 778.07 | 1489.58 | 1301.47 | 778.49 | 1550.39 | 540.5 | 1123.93 | 1127.14 | 1822.91 | 1006.96 | 1282.36 | 1599.31 | 1316.85 | 1140.07 | 1347.4 | 566.4 | 1064.59 | 1057.04 | 738.86 | 2563.89 | 1231.4 | 1644.08 | 2409.19 | 1779.11 | 1295 | 1373.83 | 720.64 | 965.6 | 933.12 | 755.76 | 577.98 | 1057.02 | 1186.92 | 1468.8 | 1156.9
571313113162015143 | 2015-07-10 | 2020-08-19 | 3.5 | 4.1 | 18.5 | Windspot | Sonkyo energi Ws 3.5 kW, lsstoker | 766 - Hedensted | [6 empty] | 0 | 0 | 0 | 0 | 0 | 0 | 0 | 0 | 0 | 0 | 0 | 0 | 0 | 0 | 0 | 0 | 0 | 0 | 0 | 0 | 0 | 0 | 0 | 0 | 0 | 0 | 0 | 0 | 0 | 0 | 0 | 0 | 0 | 0 | 0 | 0 | 0 | 0 | 0 | 0 | 0 | 0 | 0 | 0 | 0 | 0 | 0 | 0 | 0 | 0 | 0 | 0 | 0 | 0 | 0 | 0 | 0 | 0 | 0 | 0 | 0 | 0 | 0 | 0 | 0 | 0 | 0 | 0 | 0 | 0 | 0 | 0 | 0 | 0 | 0 | 0 | 0 | 0 | 0 | 0 | 0 | 0
570715000001452870 | 2015-07-10 | 2017-04-11 | 2200 | 110 | 98 | Vestas Wind Systems A/S | V 80-2 MW | 787 - Thisted | LAND | Hjardemål Klit Hjardemål | 34g | 492970 | 6324928 | Stamdata | 0 | 0 | 0 | 0 | 0 | 0 | 0 | 0 | 0 | 0 | 0 | 0 | 0 | 0 | 0 | 0 | 0 | 0 | 0 | 0 | 0 | 0 | 0 | 0 | 0 | 0 | 0 | 0 | 0 | 0 | 0 | 0 | 0 | 0 | 0 | 0 | 0 | 0 | 3581634 | 9021484 | 789888 | 0 | 0 | 0 | 0 | 0 | 0 | 0 | 0 | 0 | 0 | 0 | 0 | 0 | 0 | 0 | 0 | 0 | 0 | 0 | 0 | 0 | 0 | 0 | 0 | 0 | 0 | 0 | 0 | 0 | 0 | 0 | 0 | 0 | 0 | 0 | 0 | 0 | 0 | 0 | 0 | 0
570715000001471604 | 2015-07-10 |  | 10 | 7.1 | 21.4 | THY møllen Aps | TWP-40-10 | 773 - Morsø | [6 empty] | 0 | 0 | 0 | 0 | 0 | 0 | 0 | 0 | 0 | 0 | 0 | 0 | 0 | 0 | 0 | 0 | 0 | 0 | 0 | 0 | 0 | 0 | 0 | 0 | 0 | 0 | 0 | 0 | 0 | 0 | 0 | 0 | 0 | 0 | 0 | 0 | 0 | 0 | 11311 | 21122.454 | 22698.67 | 22263.31 | 21519.71 | 23430.2 | 19690.63 | 2599.68 | 2494.43 | 1365.32 | 1969.09 | 1851.72 | 1070.88 | 2106.31 | 838.58 | 1453.33 | 1609.68 | 2743.94 | 1549.06 | 2244.25 | 2203.69 | 2002.35 | 1772.84 | 2067.74 | 757.48 | 1507.15 | 1318.8 | 1288.47 | 3302.02 | 1916.14 | 2725.24 | 3482.99 | 2530.94 | 2208.63 | 2062.53 | 1179.53 | 1304.29 | 1370.53 | 1189.09 | 704.18 | 1238.59 | 1853.14 | 2628.05 | 2022.63
571313174116645946 | 2015-07-10 |  | 10 | 7.1 | 21.3 | THY møllen Aps | TWP-40-10 | 350 - Lejre | [6 empty] | 0 | 0 | 0 | 0 | 0 | 0 | 0 | 0 | 0 | 0 | 0 | 0 | 0 | 0 | 0 | 0 | 0 | 0 | 0 | 0 | 0 | 0 | 0 | 0 | 0 | 0 | 0 | 0 | 0 | 0 | 0 | 0 | 0 | 0 | 0 | 0 | 0 | 0 | 5111.31 | 7545.52 | 10672.49 | 8433.61 | 9093.93 | 8483.93 | 6858.34 | 1545.16 | 1368.3 | 607.99 | 761.56 | 671.07 | 231.54 | 845.93 | 152.43 | 584.77 | 491.34 | 548.69 | 195.98 | 568.35 | 764.72 | 441.09 | 506.66 | 676.28 | 391.15 | 712.43 | 617.95 | 386.47 | 977.54 | 282.84 | 541.33 | 606.74 | 512.59 | 465.37 | 515.3 | 396.29 | 340.67 | 349.19 | 484.6 | 345.55 | 500.57 | 458.84 | 764.47 | 707.77
571313134808517111 | 2015-07-11 |  | 2000 | 80 | 67 | Vestas Wind Systems A/S | V 80 2 | 760 - Ringkøbing-Skjern | LAND | Sædding by, Sædding | 8r | 473659.01 | 6208169.75 | SDFE2018 | 0 | 0 | 0 | 0 | 0 | 0 | 0 | 0 | 0 | 0 | 0 | 0 | 0 | 0 | 0 | 0 | 0 | 0 | 0 | 0 | 0 | 0 | 0 | 0 | 0 | 0 | 0 | 0 | 0 | 0 | 0 | 0 | 0 | 0 | 0 | 0 | 0 | 0 | 2640430.7 | 4963389.7 | 4862637.4 | 4205279 | 4134644 | 3058097 | 3871971 | 563899 | 768879 | 335593 | 401047 | 331092 | 207515 | 341664 | 183647 | 333247 | 395568 | 462296 | 408250 | 576000 | 490644 | 444805 | 321160 | 398533 | 201542 | 362013 | 294072 | 300676 | 599171 | 392551 | 629852 | 693191 | 576961 | 440870 | 401682 | 333493 | 297364 | 274899 | 283304 | 233777 | 397980 | 372169 | 546201 | 513077
570715000001434135 | 2015-07-13 |  | 3300 | 112 | 94 | Vestas Wind Systems A/S | V112-3.3MW | 849 - Jammerbugt | LAND | Østrup By, Saltum | 6b | 540494.97 | 6345919.22 | SDFE2018 | 0 | 0 | 0 | 0 | 0 | 0 | 0 | 0 | 0 | 0 | 0 | 0 | 0 | 0 | 0 | 0 | 0 | 0 | 0 | 0 | 0 | 0 | 0 | 0 | 0 | 0 | 0 | 0 | 0 | 0 | 0 | 0 | 0 | 0 | 0 | 0 | 0 | 0 | 5978682.7 | 10998027.474 | 12459057.1 | 10561299.2 | 10367290.7 | 9651223.1 | 9348793.6 | 1163788.1 | 1001304.3 | 587134.1 | 646875.6 | 640182.9 | 794375.3 | 685792.2 | 506474.5 | 788517.8 | 938105 | 814223.4 | 923938.4 | 884375.2 | 1000353.2 | 775828.6 | 623487.3 | 558594.1 | 434558.2 | 896634.4 | 607224.3 | 528632.1 | 920390.1 | 808489.7 | 1182984 | 1328070.5 | 1004476 | 879355.3 | 746676.3 | 519626.2 | 772952.4 | 515233.7 | 614380.7 | 531405.6 | 799834 | 846711.2 | 1084543.1 | 1023536.8
571313114900750500 | 2015-07-13 |  | 2000 | 90 | 80 | Vestas Wind Systems A/S | V 90 2 | 730 - Randers | LAND | Mostrup Gde., Hald | 2a | 565938.63 | 6270506.73 | SDFE2018 | 0 | 0 | 0 | 0 | 0 | 0 | 0 | 0 | 0 | 0 | 0 | 0 | 0 | 0 | 0 | 0 | 0 | 0 | 0 | 0 | 0 | 0 | 0 | 0 | 0 | 0 | 0 | 0 | 0 | 0 | 0 | 0 | 0 | 0 | 0 | 0 | 0 | 0 | 3506615.73 | 6767255.41 | 7195590.527 | 6410497.081 | 6721542.042 | 7171874.907 | 4118651.878 | 608222.922 | 629292.408 | 410335.249 | 399240.266 | 398459.761 | 367304.573 | 384881.07 | 280780.846 | 386154.024 | 495794.772 | 558949.183 | 581866.456 | 659958.861 | 500747.712 | 442798.363 | 407150.963 | 340339.001 | 267989.82 | 426928.841 | 362664.384 | 399859.869 | 647379.957 | 536001.866 | 706312.579 | 834398.933 | 646909.812 | 588436.125 | 485229.067 | 362273.749 | 410170.707 | 378186.711 | 333584.915 | 264286.024 | 519262.704 | 444938.492 | 680570.104 | 554343.302
570715000001443878 | 2015-07-14 |  | 3200 | 113 | 92.5 | SIEMENS | SWT-3.2-113 DD | 849 - Jammerbugt | LAND | Ullerup By, V. Torup | 11c | 508266.16 | 6324733.27 | SDFE2018 | 0 | 0 | 0 | 0 | 0 | 0 | 0 | 0 | 0 | 0 | 0 | 0 | 0 | 0 | 0 | 0 | 0 | 0 | 0 | 0 | 0 | 0 | 0 | 0 | 0 | 0 | 0 | 0 | 0 | 0 | 0 | 0 | 0 | 0 | 0 | 0 | 0 | 0 | 4325413.8 | 10498307 | 11947334.5 | 10097776.3 | 10742792.8 | 12119174 | 9757428.9 | 1394874.3 | 1480698.7 | 574556.4 | 710884.7 | 836801 | 729128.8 | 995647.1 | 480764 | 694181.5 | 1096938.6 | 1023092.9 | 1008251.2 | 1288073.7 | 1119803.3 | 909016.9 | 692997.9 | 642351.5 | 388789.6 | 791074.8 | 499820 | 708880.2 | 1170143.8 | 742785.8 | 1125076.4 | 1272647.3 | 1103115.8 | 900346.6 | 784547 | 486003.9 | 794212.4 | 769576.6 | 665642.6 | 504539.6 | 892329.382 | 846284.32 | 1253122.501 | 1101247.995
570715000001436870 | 2015-07-14 |  | 10 | 7.1 | 21 | Ukendt | Ukendt | 849 - Jammerbugt | [6 empty] | 0 | 0 | 0 | 0 | 0 | 0 | 0 | 0 | 0 | 0 | 0 | 0 | 0 | 0 | 0 | 0 | 0 | 0 | 0 | 0 | 0 | 0 | 0 | 0 | 0 | 0 | 0 | 0 | 0 | 0 | 0 | 0 | 0 | 0 | 0 | 0 | 0 | 0 | 7540.94 | 13779.21 | 17308.96 | 13218.143 | 14029.922 | 15502.314 | 13190.606 | 2022.267 | 1984.112 | 1114.302 | 1423.6 | 1324.296 | 840.027 | 1384.367 | 594.338 | 971.273 | 971.692 | 1650.086 | 753.633 | 1384.11 | 1624.737 | 1374.036 | 1342.676 | 1562.245 | 605.129 | 923.316 | 992.613 | 672.852 | 1873.713 | 1139.81 | 1505.433 | 2022.658 | 1508.091 | 1048.789 | 1159.715 | 901.3 | 829.707 | 820.209 | 683.633 | 601.388 | 909.435 | 1014.328 | 1306.073 | 1277.852
570715000001437235 | 2015-07-14 |  | 10 | 10 | 15.5 | Ukendt | Ukendt | 860 - Hjørring | [6 empty] | 0 | 0 | 0 | 0 | 0 | 0 | 0 | 0 | 0 | 0 | 0 | 0 | 0 | 0 | 0 | 0 | 0 | 0 | 0 | 0 | 0 | 0 | 0 | 0 | 0 | 0 | 0 | 0 | 0 | 0 | 0 | 0 | 0 | 0 | 0 | 0 | 0 | 0 | 898.584 | 11417.882 | 8648.07 | 7068.41 | 7017.32 | 11318.33 | 10881.78 | 0 | 0 | 0 | 0 | 0 | 0 | 0 | 21.23 | 332.26 | 1281.78 | 1381.83 | 946.84 | 1686.71 | 948.81 | 1168.37 | 855.86 | 1101.35 | 668.51 | 1589.53 | 956.14 | 288.58 | 0 | 191.58 | 1346.64 | 1753.3 | 1292.01 | 992.91 | 1130.19 | 492.65 | 1193.78 | 1101.43 | 1010.87 | 509.77 | 1114.46 | 1127.28 | 1610.37 | 1548.56
570715000001465788 | 2015-07-14 |  | 10 | 7.1 | 21.4 | THY møllen Aps | TWP-40-10 | 773 - Morsø | [6 empty] | 0 | 0 | 0 | 0 | 0 | 0 | 0 | 0 | 0 | 0 | 0 | 0 | 0 | 0 | 0 | 0 | 0 | 0 | 0 | 0 | 0 | 0 | 0 | 0 | 0 | 0 | 0 | 0 | 0 | 0 | 0 | 0 | 0 | 0 | 0 | 0 | 0 | 0 | 12708 | 24237.384 | 27701.67 | 23902.23 | 24407.61 | 27513.75 | 19307.83 | 3212.19 | 3607.35 | 1454.63 | 2028.85 | 1981.07 | 1158.23 | 2242.42 | 787.33 | 1633.1 | 2080.42 | 3251.61 | 1572.26 | 1929.79 | 2480.19 | 2128.82 | 1838.48 | 2138.7 | 793.45 | 1696.99 | 1494.99 | 1327.47 | 3449.77 | 1904.47 | 3084.76 | 3445.56 | 2799.97 | 2397.73 | 2143.33 | 1080.98 | 0 | 522.95 | 1476.79 | 907.76 | 1876.1 | 2135.7 | 2871.45 | 2347.97
570715000001465986 | 2015-07-14 |  | 10 | 7 | 21 | KVA Vind | KVA Vind 6-10 | 860 - Hjørring | [6 empty] | 0 | 0 | 0 | 0 | 0 | 0 | 0 | 0 | 0 | 0 | 0 | 0 | 0 | 0 | 0 | 0 | 0 | 0 | 0 | 0 | 0 | 0 | 0 | 0 | 0 | 0 | 0 | 0 | 0 | 0 | 0 | 0 | 0 | 0 | 0 | 0 | 0 | 0 | 9471.284 | 13850.48 | 19282.22 | 15914.1 | 15780.98 | 19637.73 | 13544.73 | 1927.48 | 1998.12 | 830.89 | 1000.94 | 1701.19 | 1433.94 | 1261.34 | 769.06 | 997.48 | 1202.37 | 1863.81 | 617.54 | 1198.95 | 1284.48 | 1047.54 | 1069.34 | 1200.52 | 663.66 | 1881.79 | 1287.85 | 1087.89 | 2527.54 | 1057.6 | 1543.85 | 1856.33 | 1365.46 | 979.96 | 1101.5 | 964.24 | 1484.78 | 1263.6 | 927.5 | 700.88 | 1225.43 | 1145.01 | 1503.3 | 1308.48
571313144100988984 | 2015-07-15 | 2015-07-15 | 10 | 13 | 18.2 | Gaia-Wind Ltd | Gaia Wind 133-10 kW | 550 - Tønder | [6 empty] | 0 | 0 | 0 | 0 | 0 | 0 | 0 | 0 | 0 | 0 | 0 | 0 | 0 | 0 | 0 | 0 | 0 | 0 | 0 | 0 | 0 | 0 | 0 | 0 | 0 | 0 | 0 | 0 | 0 | 0 | 0 | 0 | 0 | 0 | 0 | 0 | 0 | 0 | 0 | 0 | 0 | 0 | 0 | 0 | 0 | 0 | 0 | 0 | 0 | 0 | 0 | 0 | 0 | 0 | 0 | 0 | 0 | 0 | 0 | 0 | 0 | 0 | 0 | 0 | 0 | 0 | 0 | 0 | 0 | 0 | 0 | 0 | 0 | 0 | 0 | 0 | 0 | 0 | 0 | 0 | 0 | 0
571313114900750524 | 2015-07-15 |  | 2000 | 90 | 80 | Vestas Wind Systems A/S | V 90 2 | 730 - Randers | LAND | Mostrup Gde., Hald | 2a | 565589.63 | 6270632.69 | SDFE2018 | 0 | 0 | 0 | 0 | 0 | 0 | 0 | 0 | 0 | 0 | 0 | 0 | 0 | 0 | 0 | 0 | 0 | 0 | 0 | 0 | 0 | 0 | 0 | 0 | 0 | 0 | 0 | 0 | 0 | 0 | 0 | 0 | 0 | 0 | 0 | 0 | 0 | 0 | 3440583.164 | 6622470.67 | 7497640.79 | 6611773.971 | 6900237.477 | 7469419.246 | 4345667.1 | 592510.197 | 658472.199 | 431070.038 | 415960.863 | 426579.152 | 389341.331 | 398446.72 | 288511.548 | 363880.251 | 522867.868 | 555892.464 | 621463.989 | 686994.737 | 504134.448 | 458068.727 | 395605.906 | 351692.931 | 279978.945 | 467261.145 | 374976.849 | 425221.816 | 651564.576 | 541668.59 | 497947.755 | 849601.307 | 664376.586 | 586081.86 | 488558.864 | 391160.375 | 429632.895 | 390224.415 | 351889.451 | 267556.167 | 552817.522 | 499892.143 | 671737.487 | 178918.176
571313114900750609 | 2015-07-15 |  | 2000 | 90 | 80 | Vestas Wind Systems A/S | V 90 2 | 730 - Randers | LAND | Mostrup Gde., Hald | 8f | 564191.46 | 6271136.83 | SDFE2018 | 0 | 0 | 0 | 0 | 0 | 0 | 0 | 0 | 0 | 0 | 0 | 0 | 0 | 0 | 0 | 0 | 0 | 0 | 0 | 0 | 0 | 0 | 0 | 0 | 0 | 0 | 0 | 0 | 0 | 0 | 0 | 0 | 0 | 0 | 0 | 0 | 0 | 0 | 3546324.953 | 7078147.527 | 7700550.422 | 6712733.167 | 6870637.288 | 7209978.692 | 6424757.885 | 869660.03 | 909198.238 | 508890.745 | 514752.895 | 341776.212 | 295944.493 | 420989.746 | 283680.498 | 417041.379 | 538489.083 | 469234.478 | 575596.897 | 689199.149 | 583435.308 | 498696.923 | 449609.183 | 372026.475 | 286832.256 | 533474.325 | 391486.197 | 456573.886 | 741993.263 | 524995.399 | 795100.262 | 845140.227 | 687708.391 | 589297.03 | 577557.836 | 435950.284 | 495101.606 | 491134.85 | 439824.585 | 321608.99 | 509599.908 | 552431.51 | 749586.58 | 713271.799
571313134700402942 | 2015-07-15 |  | 10 | 7.1 | 21.4 | THY møllen Aps | TWP-40-10 | 665 - Lemvig | [6 empty] | 0 | 0 | 0 | 0 | 0 | 0 | 0 | 0 | 0 | 0 | 0 | 0 | 0 | 0 | 0 | 0 | 0 | 0 | 0 | 0 | 0 | 0 | 0 | 0 | 0 | 0 | 0 | 0 | 0 | 0 | 0 | 0 | 0 | 0 | 0 | 0 | 0 | 0 | 0 | 22349.14 | 24274.14 | 23287.55 | 22068.37 | 24416.72 | 19640.73 | 2846.16 | 3130.46 | 1147.96 | 2098.38 | 1707.69 | 748.08 | 1851.27 | 626.01 | 1500.47 | 1711.58 | 2531.17 | 1715.46 | 2179.01 | 2228.74 | 2091.85 | 1720.7 | 2252.93 | 711.09 | 1305.79 | 1330.35 | 616.52 | 3276.47 | 1339.8 | 2438.2 | 3256.53 | 2523.22 | 2095.26 | 1998.01 | 1069.03 | 1273.04 | 955.7 | 1013.57 | 704.17 | 1525.5 | 1842.91 | 2543.31 | 2176.15
570715000001444028 | 2015-07-16 |  | 3200 | 113 | 92.5 | SIEMENS | SWT-3.2-113 DD | 849 - Jammerbugt | LAND | Ullerup By, V. Torup | 6g | 508490.94 | 6325320.05 | SDFE2018 | 0 | 0 | 0 | 0 | 0 | 0 | 0 | 0 | 0 | 0 | 0 | 0 | 0 | 0 | 0 | 0 | 0 | 0 | 0 | 0 | 0 | 0 | 0 | 0 | 0 | 0 | 0 | 0 | 0 | 0 | 0 | 0 | 0 | 0 | 0 | 0 | 0 | 0 | 4682523 | 9771996.268 | 10946176.4 | 9495225.8 | 9834406.4 | 10793090.9 | 8851553.2 | 1237634.3 | 1275344.4 | 467379.5 | 777635.9 | 724996.5 | 584413.8 | 844818 | 440637.6 | 701214.7 | 902039.3 | 980135 | 888346.9 | 1065729.2 | 966822.6 | 818627.3 | 712440.2 | 653696.7 | 332307.9 | 609867.3 | 410178.3 | 554497.7 | 1181634.5 | 831615.4 | 1147007.4 | 1279759 | 1032912 | 871133.5 | 785903.9 | 603312 | 652086.8 | 632693 | 504354.8 | 499429.1 | 750625.1 | 790672.8 | 1161357.9 | 1006353.1
571313114900750586 | 2015-07-18 |  | 2000 | 90 | 80 | Vestas Wind Systems A/S | V 90 2 | 730 - Randers | LAND | Mostrup Gde., Hald | 8f | 564541.04 | 6271010.55 | SDFE2018 | 0 | 0 | 0 | 0 | 0 | 0 | 0 | 0 | 0 | 0 | 0 | 0 | 0 | 0 | 0 | 0 | 0 | 0 | 0 | 0 | 0 | 0 | 0 | 0 | 0 | 0 | 0 | 0 | 0 | 0 | 0 | 0 | 0 | 0 | 0 | 0 | 0 | 0 | 3168387.688 | 6536481.04 | 7173046.528 | 6230090.39 | 6367353.596 | 6809324.2 | 5974037.419 | 809557.811 | 847410.495 | 465123.364 | 485798.408 | 533894.862 | 366922.846 | 536065.437 | 270003.526 | 391982.121 | 545828.929 | 570585.623 | 516557.528 | 701103.473 | 590791.848 | 508597.975 | 514735.95 | 456989.372 | 276507.641 | 492189.282 | 378765.173 | 429239.942 | 712573.696 | 491203.344 | 751015.735 | 811270.339 | 631668.962 | 554224.657 | 491206.57 | 399569.546 | 450468.621 | 418267.455 | 415348.525 | 289562.717 | 557055.318 | 514108.686 | 680879.416 | 683725.854
570715000001463562 | 2015-07-20 | 2015-07-20 | 10 | 13 | 18 | Solid Wind Power A/S | SWP10-14TG20 | 840 - Rebild | [6 empty] | 0 | 0 | 0 | 0 | 0 | 0 | 0 | 0 | 0 | 0 | 0 | 0 | 0 | 0 | 0 | 0 | 0 | 0 | 0 | 0 | 0 | 0 | 0 | 0 | 0 | 0 | 0 | 0 | 0 | 0 | 0 | 0 | 0 | 0 | 0 | 0 | 0 | 0 | 0 | 0 | 0 | 0 | 0 | 0 | 0 | 0 | 0 | 0 | 0 | 0 | 0 | 0 | 0 | 0 | 0 | 0 | 0 | 0 | 0 | 0 | 0 | 0 | 0 | 0 | 0 | 0 | 0 | 0 | 0 | 0 | 0 | 0 | 0 | 0 | 0 | 0 | 0 | 0 | 0 | 0 | 0 | 0
571313114900750562 | 2015-07-20 |  | 2000 | 90 | 80 | Vestas Wind Systems A/S | V 90 2 | 730 - Randers | LAND | Mostrup Gde., Hald | 1h | 564891.26 | 6270884.58 | SDFE2018 | 0 | 0 | 0 | 0 | 0 | 0 | 0 | 0 | 0 | 0 | 0 | 0 | 0 | 0 | 0 | 0 | 0 | 0 | 0 | 0 | 0 | 0 | 0 | 0 | 0 | 0 | 0 | 0 | 0 | 0 | 0 | 0 | 0 | 0 | 0 | 0 | 0 | 0 | 2887618.548 | 6029822.598 | 6760254.9 | 5877840.001 | 5974000.747 | 6108954.972 | 5631258.444 | 776278.57 | 790571.346 | 458697.062 | 459418.367 | 497073.819 | 344609.255 | 429744.583 | 250131.328 | 375015.348 | 494143.852 | 665131.407 | 529313.429 | 655275.114 | 563624.056 | 484805.775 | 473183.341 | 426085.42 | 269749.488 | 453562.087 | 376814.067 | 394258.492 | 661059.059 | 474991.495 | 706000.839 | 776711.494 | 523496.537 | 516520.278 | 472517.562 | 380003.753 | 417972.02 | 396233.204 | 381740.663 | 250207.644 | 531365.609 | 487600.447 | 652089.781 | 574360.545
570715000001466310 | 2015-07-21 |  | 10 | 7 | 21 | KVA Vind | KVA Vind 6-10 | 860 - Hjørring | [6 empty] | 0 | 0 | 0 | 0 | 0 | 0 | 0 | 0 | 0 | 0 | 0 | 0 | 0 | 0 | 0 | 0 | 0 | 0 | 0 | 0 | 0 | 0 | 0 | 0 | 0 | 0 | 0 | 0 | 0 | 0 | 0 | 0 | 0 | 0 | 0 | 0 | 0 | 0 | 9400.468 | 14174.204 | 16546.6 | 13661.38 | 11002.71 | 16154.22 | 12294.39 | 2239.7 | 1727.77 | 982.66 | 955.92 | 1311.78 | 976.78 | 992.46 | 542.89 | 754.18 | 1057.78 | 1823.11 | 976.07 | 1503.68 | 1577.45 | 1270.35 | 947.36 | 954.48 | 484.24 | 1297.58 | 875.1 | 836.47 | 1803.84 | 1064.29 | 558.62 | 0 | 0 | 0 | 0 | 0 | 75.07 | 795.62 | 904.73 | 469.22 | 1113.54 | 1159.4 | 1666.37 | 1524.2
571313114900750548 | 2015-07-23 |  | 2000 | 90 | 80 | Vestas Wind Systems A/S | V 90 2 | 730 - Randers | LAND | Mostrup Gde., Hald | 2e | 565240.04 | 6270758.67 | SDFE2018 | 0 | 0 | 0 | 0 | 0 | 0 | 0 | 0 | 0 | 0 | 0 | 0 | 0 | 0 | 0 | 0 | 0 | 0 | 0 | 0 | 0 | 0 | 0 | 0 | 0 | 0 | 0 | 0 | 0 | 0 | 0 | 0 | 0 | 0 | 0 | 0 | 0 | 0 | 3030833.241 | 6347775.413 | 6793560.549 | 6073067.717 | 6299005.108 | 6816793.618 | 3915513.284 | 580861.625 | 607678.427 | 402515.085 | 383663.015 | 400800.412 | 336078.876 | 370115.746 | 254325.872 | 335670.705 | 457156.342 | 491681.555 | 552343.213 | 570007.493 | 490857.162 | 415600.729 | 363017.599 | 330082.681 | 258114.926 | 428475.087 | 347389.059 | 384325.991 | 603960.269 | 494287.259 | 645477.421 | 795276.652 | 481823.79 | 77044.302 | 393777.081 | 263658.956 | 391991.182 | 358070.317 | 306094.209 | 235597.967 | 485429.879 | 456938.193 | 643555.849 | 593640.913
570715000001443717 | 2015-07-24 |  | 3200 | 113 | 92.5 | SIEMENS | SWT-3.2-113 DD | 849 - Jammerbugt | LAND | Klim By, Klim | 38a | 508872.67 | 6324908.17 | SDFE2018 | 0 | 0 | 0 | 0 | 0 | 0 | 0 | 0 | 0 | 0 | 0 | 0 | 0 | 0 | 0 | 0 | 0 | 0 | 0 | 0 | 0 | 0 | 0 | 0 | 0 | 0 | 0 | 0 | 0 | 0 | 0 | 0 | 0 | 0 | 0 | 0 | 0 | 0 | 4663029.6 | 9516753.6 | 10506461.3 | 9388598.5 | 9544930.8 | 10365986.9 | 8999971 | 1201340.7 | 1189859.2 | 526061.4 | 760148.4 | 719160.8 | 550550.3 | 806710.5 | 420366 | 694813.6 | 875353.6 | 1069740.2 | 913464 | 948086.7 | 976210.5 | 773642.5 | 697575.6 | 615355.7 | 356830.9 | 619209.4 | 404395.2 | 504848.8 | 1172355.1 | 832814.5 | 1084088.9 | 1200250.6 | 1059068.1 | 885408.2 | 766463.4 | 597098.3 | 608428.2 | 585675.6 | 482737.4 | 488919.4 | 714871.63 | 780552.53 | 1141507.03 | 993154.62
570715000001467782 | 2015-07-28 |  | 25 | 14 | 18 | Solid Wind Power A/S | SWP25-14TG20 | 787 - Thisted | [6 empty] | 0 | 0 | 0 | 0 | 0 | 0 | 0 | 0 | 0 | 0 | 0 | 0 | 0 | 0 | 0 | 0 | 0 | 0 | 0 | 0 | 0 | 0 | 0 | 0 | 0 | 0 | 0 | 0 | 0 | 0 | 0 | 0 | 0 | 0 | 0 | 0 | 0 | 0 | 28752 | 61063.9 | 71422.3 | 61802.13 | 62817.22 | 69173.85 | 67298.09 | 9302.67 | 10223.46 | 4686.91 | 5991.09 | 6643.06 | 4803.43 | 7811.33 | 2844.18 | 4122.54 | 6139.05 | 8079.82 | 5402.88 | 6785.27 | 6739.45 | 6397.46 | 5236.33 | 6961.75 | 3650.39 | 6095.47 | 4921.23 | 4327.63 | 9160.45 | 5362.62 | 8535.85 | 9578.47 | 7648.16 | 7010.08 | 6216.29 | 3875.6 | 6030.31 | 4793.34 | 4171.8 | 2605.27 | 5737.68 | 6222.81 | 7789.11 | 6332.71
571313113161194948 | 2015-07-28 |  | 10 | 7.1 | 21 | KVA Vind | KVA Vind 6-10 | 791 - Viborg | [6 empty] | 0 | 0 | 0 | 0 | 0 | 0 | 0 | 0 | 0 | 0 | 0 | 0 | 0 | 0 | 0 | 0 | 0 | 0 | 0 | 0 | 0 | 0 | 0 | 0 | 0 | 0 | 0 | 0 | 0 | 0 | 0 | 0 | 0 | 0 | 0 | 0 | 0 | 0 | 1457 | 3030.736 | 3124.379 | 1269.444 | 2411.387 | 2913.749 | 2437.512 | 313.265 | 419.321 | 197.533 | 267.937 | 264.077 | 141.225 | 312.476 | 143.016 | 162.952 | 246.324 | 391.015 | 77.852 | 217.583 | 159.7 | 263.09 | 263.846 | 288.047 | 83.8 | 279.608 | 75.516 | 16.653 | 0 | 0 | 0 | 0 | 0 | 0 | 0 | 0 | 0 | 0 | 0 | 0 | 0 | 0 | 0 | 0
571313134808007315 | 2015-07-29 |  | 10 | 13 | 18 | Gaia-Wind Ltd | Gaia Wind 133-10 kW | 657 - Herning | [6 empty] | 0 | 0 | 0 | 0 | 0 | 0 | 0 | 0 | 0 | 0 | 0 | 0 | 0 | 0 | 0 | 0 | 0 | 0 | 0 | 0 | 0 | 0 | 0 | 0 | 0 | 0 | 0 | 0 | 0 | 0 | 0 | 0 | 0 | 0 | 0 | 0 | 0 | 0 | 0 | 21176.66 | 23602.19 | 20663.18 | 23167.44 | 25848.5 | 20769.58 | 3271.91 | 3837.99 | 1432.95 | 2356.18 | 2345.99 | 1394.07 | 2628.78 | 938.83 | 1448.58 | 1932.41 | 2907.52 | 1642.3 | 2508.77 | 2488.64 | 2307.87 | 2014.74 | 2540.83 | 1227.28 | 1848.36 | 1610.24 | 1247.66 | 2738.7 | 1590.54 | 2875.37 | 3418.56 | 2983.3 | 2186.66 | 2201.17 | 1425.45 | 1652.35 | 732.94 | 1549.01 | 756.65 | 1612.92 | 1788.58 | 2531.76 | 2138.16
571313135300607782 | 2015-07-29 |  | 10 | 13 | 18.2 | Gaia-Wind Ltd | Gaia Wind 133-10 kW | 657 - Herning | [6 empty] | 0 | 0 | 0 | 0 | 0 | 0 | 0 | 0 | 0 | 0 | 0 | 0 | 0 | 0 | 0 | 0 | 0 | 0 | 0 | 0 | 0 | 0 | 0 | 0 | 0 | 0 | 0 | 0 | 0 | 0 | 0 | 0 | 0 | 0 | 0 | 0 | 0 | 0 | 0 | 23095.086 | 23787.911 | 22461.091 | 21977.377 | 23793.015 | 18676.747 | 2825.954 | 3276.294 | 1360.378 | 2143.505 | 1736.047 | 1016.232 | 1715.459 | 688.952 | 1021.089 | 1433.099 | 2561.302 | 1536.651 | 2169.747 | 2286.156 | 2054.766 | 1861.75 | 2081.01 | 837.532 | 1224.617 | 1071.67 | 837.056 | 2393.178 | 1589.246 | 2433.751 | 2969.202 | 2614.529 | 2157.371 | 2069.891 | 1264.762 | 1245.282 | 1145.774 | 1066.553 | 531.977 | 1222.472 | 1466.558 | 2414.558 | 1919.726
571313134700402898 | 2015-07-31 | 2017-12-31 | 3300 | 130 | 99.5 | SIEMENS | Ukendt | 665 - Lemvig | LAND | Den Nordlige Del, Bøvling | 43g | 447658.26 | 6255635.65 | Stamdata | 0 | 0 | 0 | 0 | 0 | 0 | 0 | 0 | 0 | 0 | 0 | 0 | 0 | 0 | 0 | 0 | 0 | 0 | 0 | 0 | 0 | 0 | 0 | 0 | 0 | 0 | 0 | 0 | 0 | 0 | 0 | 0 | 0 | 0 | 0 | 0 | 0 | 0 | 3870842.5 | 15506062.5 | 12026523.5 | 3750 | 0 | 0 | 0 | 0 | 0 | 0 | 0 | 0 | 0 | 0 | 0 | 0 | 0 | 0 | 0 | 0 | 0 | 0 | 0 | 0 | 0 | 0 | 0 | 0 | 0 | 0 | 0 | 0 | 0 | 0 | 0 | 0 | 0 | 0 | 0 | 0 | 0 | 0 | 0 | 0
570715000001445049 | 2015-08-01 |  | 10 | 14 | 18 | Solid Wind Power A/S | SWP-10-16 TG20 | 851 - Aalborg | [6 empty] | 0 | 0 | 0 | 0 | 0 | 0 | 0 | 0 | 0 | 0 | 0 | 0 | 0 | 0 | 0 | 0 | 0 | 0 | 0 | 0 | 0 | 0 | 0 | 0 | 0 | 0 | 0 | 0 | 0 | 0 | 0 | 0 | 0 | 0 | 0 | 0 | 0 | 0 | 0 | 38396.95 | 42298.774 | 36306.48 | 33835.488 | 34898.244 | 31251.544 | 4283.892 | 3919.204 | 2038.156 | 2844.328 | 2695.328 | 2210.924 | 2770.348 | 1254.736 | 1795.172 | 1893.024 | 3091.976 | 2573.272 | 2799.592 | 3314.22 | 2436.412 | 2183.716 | 2402.808 | 1553.796 | 2586.24 | 2210.9 | 1715.244 | 4059.648 | 2499.636 | 3796.02 | 4108.012 | 3022.424 | 2704.316 | 2769.268 | 1670.78 | 2315.9 | 1985.596 | 1649.324 | 996.808 | 1896.456 | 2335.328 | 3234.996 | 2881.452
571313134808007117 | 2015-08-01 |  | 10 | 14 | 18 | Solid Wind Power A/S | SWP10-14TG20 | 760 - Ringkøbing-Skjern | [6 empty] | 0 | 0 | 0 | 0 | 0 | 0 | 0 | 0 | 0 | 0 | 0 | 0 | 0 | 0 | 0 | 0 | 0 | 0 | 0 | 0 | 0 | 0 | 0 | 0 | 0 | 0 | 0 | 0 | 0 | 0 | 0 | 0 | 0 | 0 | 0 | 0 | 0 | 0 | 15848 | 36500.06 | 37131.6 | 31109.14 | 34142.76 | 37465.39 | 30142.6 | 3782.44 | 5083.66 | 1977.41 | 3904.18 | 3639.16 | 2074.9 | 3985.36 | 1433.87 | 2473.86 | 2481.8 | 3200.26 | 2011.58 | 2414.08 | 2337.55 | 2708.34 | 2854.43 | 2722.74 | 1531.49 | 2170.05 | 2133.65 | 1698.07 | 4536.87 | 2403.08 | 3943.46 | 4367.95 | 3890.6 | 3610.74 | 3163.33 | 2645.94 | 2901.28 | 2408.93 | 2056.63 | 1745.42 | 2176.22 | 1717.24 | 1710.11 | 2231.9
571313144300100278 | 2015-08-01 |  | 10 | 7.1 | 21.4 | THY møllen Aps | TWP-40-10 | 492 - Ærø | [6 empty] | 0 | 0 | 0 | 0 | 0 | 0 | 0 | 0 | 0 | 0 | 0 | 0 | 0 | 0 | 0 | 0 | 0 | 0 | 0 | 0 | 0 | 0 | 0 | 0 | 0 | 0 | 0 | 0 | 0 | 0 | 0 | 0 | 0 | 0 | 0 | 0 | 0 | 0 | 10597.569 | 20715.264 | 25466.648 | 21945.893 | 23511.886 | 25580.695 | 20635.879 | 3230.665 | 3721.543 | 1341.172 | 1713.951 | 1135.569 | 569.214 | 1456.148 | 337.965 | 1677.335 | 1798.406 | 3235.321 | 1893.169 | 3378.799 | 2108.537 | 1776.231 | 1463.791 | 1365.249 | 603.071 | 1743.04 | 951.35 | 1091.444 | 3074.199 | 2701.601 | 3414.626 | 3639.622 | 2712.033 | 1744.778 | 1375.69 | 1021.06 | 1225.344 | 1148.906 | 1040.351 | 1470.927 | 2006.534 | 1804.022 | 2455.808 | 2831.227
570715000001467799 | 2015-08-03 |  | 10 | 13 | 18.2 | Gaia-Wind Ltd | Gaia Wind 133-10 kW | 773 - Morsø | [6 empty] | 0 | 0 | 0 | 0 | 0 | 0 | 0 | 0 | 0 | 0 | 0 | 0 | 0 | 0 | 0 | 0 | 0 | 0 | 0 | 0 | 0 | 0 | 0 | 0 | 0 | 0 | 0 | 0 | 0 | 0 | 0 | 0 | 0 | 0 | 0 | 0 | 0 | 0 | 16517 | 34671.884 | 39670.22 | 36188.41 | 36237.26 | 39211.73 | 32864.03 | 4233.04 | 4717.86 | 2367.58 | 2854.58 | 3186.3 | 2320.16 | 3402.73 | 1596.86 | 2355.37 | 2941.09 | 4211.06 | 2668.44 | 3341.67 | 3179.37 | 2925.48 | 2730.87 | 3176.31 | 1800.4 | 2890.77 | 2374.91 | 2329.47 | 4428.71 | 2841.04 | 3959.09 | 4186.71 | 3659.2 | 3616.07 | 3148.41 | 2396.79 | 2844.35 | 2549.99 | 2405.79 | 1734.95 | 2689.48 | 2662.51 | 3700.67 | 2968.65
570715000001468154 | 2015-08-05 |  | 10 | 7.1 | 21.5 | KVA Vind | KVA Vind 6-10 | 400 - Bornholm | [6 empty] | 0 | 0 | 0 | 0 | 0 | 0 | 0 | 0 | 0 | 0 | 0 | 0 | 0 | 0 | 0 | 0 | 0 | 0 | 0 | 0 | 0 | 0 | 0 | 0 | 0 | 0 | 0 | 0 | 0 | 0 | 0 | 0 | 0 | 0 | 0 | 0 | 0 | 0 | 1265 | 23749 | 18463 | 7510.69 | 14229.71 | 15617.77 | 14336.58 | 2393.5 | 1703.91 | 828.88 | 1352.44 | 1049.91 | 627.78 | 1086.77 | 464.68 | 749.72 | 793.93 | 884.75 | 1099.84 | 1697.37 | 1247.96 | 1304.28 | 1178.85 | 1281.77 | 861.6 | 1068.15 | 518.82 | 579 | 877.71 | 621.81 | 1055.58 | 993.01 | 735.66 | 579.64 | 777.16 | 601.15 | 663.59 | 588.05 | 486.68 | 569.23 | 523.97 | 628.59 | 503.14 | 546.23
570715000001443687 | 2015-08-06 |  | 3200 | 113 | 92.5 | SIEMENS | SWT-3.2-113 DD | 849 - Jammerbugt | LAND | Klim By, Klim | 33d | 508681.01 | 6325113.58 | SDFE2018 | 0 | 0 | 0 | 0 | 0 | 0 | 0 | 0 | 0 | 0 | 0 | 0 | 0 | 0 | 0 | 0 | 0 | 0 | 0 | 0 | 0 | 0 | 0 | 0 | 0 | 0 | 0 | 0 | 0 | 0 | 0 | 0 | 0 | 0 | 0 | 0 | 0 | 0 | 4366546.9 | 9528217 | 10606974.2 | 9416201 | 9773515.7 | 10587421.3 | 9129637.9 | 1223007 | 1201718.6 | 539496.8 | 761417.5 | 696738.7 | 567577.2 | 814805 | 401212 | 754818.8 | 877038.2 | 1085658.5 | 910964.5 | 1064424.6 | 989630.9 | 809055.1 | 709014.6 | 584861 | 349450.8 | 619391.2 | 402036.3 | 546070.8 | 1170248.8 | 826591 | 1124084.4 | 1249559.7 | 1050288.4 | 901709.5 | 792497.5 | 561063.8 | 638004.9 | 593415.3 | 484964.6 | 502998.9 | 713782.2 | 474951.1 | 1160107.1 | 997455
570715000001443885 | 2015-08-06 |  | 3200 | 113 | 92.5 | SIEMENS | SWT-3.2-113 DD | 849 - Jammerbugt | LAND | Klim By, Klim | 33d | 508458.48 | 6324526.93 | SDFE2018 | 0 | 0 | 0 | 0 | 0 | 0 | 0 | 0 | 0 | 0 | 0 | 0 | 0 | 0 | 0 | 0 | 0 | 0 | 0 | 0 | 0 | 0 | 0 | 0 | 0 | 0 | 0 | 0 | 0 | 0 | 0 | 0 | 0 | 0 | 0 | 0 | 0 | 0 | 4644427.4 | 10376250.9 | 12031456 | 10188130.9 | 10599301 | 12042084.4 | 10042883.8 | 1409328.8 | 1420807.8 | 580009.6 | 708982.1 | 848764.8 | 731461.8 | 1001176.4 | 468310.6 | 689882.8 | 1139866.5 | 1090433.7 | 1014312.1 | 1303378.8 | 1124773.3 | 908794.2 | 699274.2 | 628837.3 | 399884.8 | 800886 | 505715.4 | 717501.5 | 1183105.3 | 729121.7 | 1126785.9 | 1323476.5 | 1126564.6 | 911562.8 | 796858.3 | 485555.6 | 798018.2 | 774616.3 | 682418.7 | 511567.45 | 892984.88 | 842149.03 | 1245634.35 | 1088711.19
570715000001443892 | 2015-08-06 |  | 3200 | 113 | 92.5 | SIEMENS | SWT-3.2-113 DD | 849 - Jammerbugt | LAND | Klim By, Klim | 38a | 508648.72 | 6324320.82 | SDFE2018 | 0 | 0 | 0 | 0 | 0 | 0 | 0 | 0 | 0 | 0 | 0 | 0 | 0 | 0 | 0 | 0 | 0 | 0 | 0 | 0 | 0 | 0 | 0 | 0 | 0 | 0 | 0 | 0 | 0 | 0 | 0 | 0 | 0 | 0 | 0 | 0 | 0 | 0 | 4796141.5 | 10391751 | 11889965.4 | 10208718.9 | 10588411.3 | 11972653.8 | 9630406.5 | 1367409 | 1462644.1 | 564419.7 | 680442 | 841682.4 | 726588.1 | 998075.7 | 413104.1 | 678302.5 | 1132961.3 | 1122770.7 | 999109.1 | 1301736.7 | 1030371.6 | 874349.6 | 691083 | 623064.9 | 362393.7 | 793060 | 504901.3 | 712061.9 | 1175445.6 | 737733.1 | 1123269.5 | 1302467 | 1105198.4 | 910235.9 | 784334.5 | 503076.7 | 792853.2 | 753041.1 | 677895.6 | 512223.9 | 885672.787 | 873265.874 | 1253529.553 | 1115729.259
570715000001464545 | 2015-08-06 |  | 10 | 7.1 | 21.4 | THY møllen Aps | TWP-40-10 | 787 - Thisted | [6 empty] | 0 | 0 | 0 | 0 | 0 | 0 | 0 | 0 | 0 | 0 | 0 | 0 | 0 | 0 | 0 | 0 | 0 | 0 | 0 | 0 | 0 | 0 | 0 | 0 | 0 | 0 | 0 | 0 | 0 | 0 | 0 | 0 | 0 | 0 | 0 | 0 | 0 | 0 | 13637 | 28837.004 | 32992.73 | 29120.1 | 29579.8 | 33224.91 | 26651.84 | 3735.98 | 4429.23 | 1746.56 | 2451.08 | 2392.04 | 1414.2 | 3120.45 | 1095.29 | 1809.79 | 2678.49 | 3284.74 | 2204.95 | 2799.28 | 2688.51 | 2676.71 | 2143.44 | 2847.88 | 1144.74 | 2317.74 | 1894.83 | 2014.02 | 3907.3 | 2155.16 | 2640.65 | 3930.46 | 3245.35 | 2767.53 | 2539.83 | 1609.14 | 2304.12 | 1922.2 | 2019.64 | 1398.75 | 2434.64 | 2730.67 | 3019.5 | 2573.58
570715000001468093 | 2015-08-06 |  | 10 | 7 | 21 | KVA Vind | KVA Vind 6-10 | 813 - Frederikshavn | [6 empty] | 0 | 0 | 0 | 0 | 0 | 0 | 0 | 0 | 0 | 0 | 0 | 0 | 0 | 0 | 0 | 0 | 0 | 0 | 0 | 0 | 0 | 0 | 0 | 0 | 0 | 0 | 0 | 0 | 0 | 0 | 0 | 0 | 0 | 0 | 0 | 0 | 0 | 0 | 8320.724 | 16937.01 | 19664.63 | 13527.89 | 0 | 0 | 2266.35 | 1509.96 | 1781.73 | 1223.03 | 1132.92 | 1399.32 | 1065.13 | 1091.83 | 658.13 | 910.1 | 1131.98 | 2092.08 | 980.42 | 1711.06 | 1675.06 | 1336.57 | 1139.64 | 1078.96 | 597.44 | 1345.75 | 1046.91 | 900.92 | 2003.38 | 1278.52 | 1888.47 | 2169.51 | 1428.04 | 312 | 688.42 | 1097.13 | 1064.39 | 987.3 | 797.23 | 579.14 | 244.68 | 58.49 | 17.7 | 39.82
570715000001468925 | 2015-08-06 |  | 10 | 7.1 | 21.4 | THY møllen Aps | TWP-40-10 | 787 - Thisted | [6 empty] | 0 | 0 | 0 | 0 | 0 | 0 | 0 | 0 | 0 | 0 | 0 | 0 | 0 | 0 | 0 | 0 | 0 | 0 | 0 | 0 | 0 | 0 | 0 | 0 | 0 | 0 | 0 | 0 | 0 | 0 | 0 | 0 | 0 | 0 | 0 | 0 | 0 | 0 | 11882 | 24927.758 | 28026.44 | 24109.95 | 27011.02 | 29359.5 | 23597.99 | 3341.82 | 3914.44 | 1497.08 | 1854.68 | 1782.51 | 1302.76 | 2478.93 | 818.14 | 1829.25 | 2404.11 | 2928.11 | 1615.17 | 2234.72 | 2181.05 | 1915.02 | 1651.04 | 2280.16 | 872.54 | 1892.06 | 1459.99 | 1520.42 | 3182.57 | 1587.08 | 2645.87 | 3214.75 | 2454.45 | 2234.19 | 2122.5 | 1404.19 | 1994.17 | 1677.01 | 1724.19 | 1175.82 | 1960 | 2129.7 | 2489.31 | 1989.9
570715000001473554 | 2015-08-06 |  | 10 | 13 | 18 | Gaia-Wind Ltd | Gaia Wind 133-10 kW | 860 - Hjørring | [6 empty] | 0 | 0 | 0 | 0 | 0 | 0 | 0 | 0 | 0 | 0 | 0 | 0 | 0 | 0 | 0 | 0 | 0 | 0 | 0 | 0 | 0 | 0 | 0 | 0 | 0 | 0 | 0 | 0 | 0 | 0 | 0 | 0 | 0 | 0 | 0 | 0 | 0 | 0 | 11055.752 | 23454.996 | 27788.15 | 24495.68 | 23467.54 | 26825.92 | 21948.97 | 3388.83 | 2607.29 | 1836.39 | 1898.76 | 2318.35 | 1745.11 | 1437.21 | 966.76 | 1687.39 | 1621.57 | 3180.42 | 1339.09 | 2263.13 | 2459.76 | 2093.16 | 1871.66 | 2043.03 | 942.22 | 1944.67 | 1431.38 | 1375.54 | 3189.84 | 2078.43 | 2937.49 | 3053.19 | 2494.51 | 2157.63 | 2079.03 | 1627.09 | 1700.51 | 1466.8 | 1416.19 | 922.22 | 1904.58 | 1462.62 | 2477.23 | 2139.63
570715000001467805 | 2015-08-07 |  | 10 | 13 | 18.2 | Gaia-Wind Ltd | Gaia Wind 133-10 kW | 773 - Morsø | [6 empty] | 0 | 0 | 0 | 0 | 0 | 0 | 0 | 0 | 0 | 0 | 0 | 0 | 0 | 0 | 0 | 0 | 0 | 0 | 0 | 0 | 0 | 0 | 0 | 0 | 0 | 0 | 0 | 0 | 0 | 0 | 0 | 0 | 0 | 0 | 0 | 0 | 0 | 0 | 13510 | 27750.334 | 33640.51 | 28961.74 | 29919.54 | 32982.66 | 27126.31 | 4192.41 | 4386.48 | 2041.63 | 2359.26 | 2690.59 | 1828.54 | 2973.98 | 1278.94 | 1758.91 | 2542.4 | 3539.86 | 2049.22 | 3020.04 | 2962.63 | 2695.44 | 2147.91 | 3025.63 | 1338.33 | 2324.58 | 2072.11 | 1869.89 | 3411.79 | 2083.6 | 2963.17 | 3853.21 | 3257.74 | 2709.78 | 2436.04 | 1452.5 | 2090.61 | 1929.58 | 1974.41 | 1133.96 | 2122.36 | 2309.89 | 3141.62 | 2439.96
570715000001468932 | 2015-08-07 |  | 10 | 7.1 | 21.4 | THY møllen Aps | TWP-40-10 | 787 - Thisted | [6 empty] | 0 | 0 | 0 | 0 | 0 | 0 | 0 | 0 | 0 | 0 | 0 | 0 | 0 | 0 | 0 | 0 | 0 | 0 | 0 | 0 | 0 | 0 | 0 | 0 | 0 | 0 | 0 | 0 | 0 | 0 | 0 | 0 | 0 | 0 | 0 | 0 | 0 | 0 | 7947 | 18369.504 | 20897.17 | 17664.74 | 17438.23 | 20836 | 16308.19 | 2501.63 | 2627.43 | 925.73 | 1545.06 | 1593.78 | 919 | 2130.36 | 568.98 | 1156.02 | 1630.46 | 2115.11 | 1002.15 | 1459.08 | 1765.51 | 1464.94 | 1297.56 | 1983.11 | 747.37 | 1547.47 | 1128.09 | 1050.21 | 2828.62 | 1183.85 | 1796.01 | 2151.78 | 1757.51 | 1382.16 | 1736.8 | 863.71 | 1727.89 | 1522.13 | 1284.46 | 492.68 | 1383.08 | 1624.83 | 1734.19 | 1291.93
570715000001471598 | 2015-08-07 |  | 10 | 7.1 | 21.4 | THY møllen Aps | TWP-40-10 | 787 - Thisted | [6 empty] | 0 | 0 | 0 | 0 | 0 | 0 | 0 | 0 | 0 | 0 | 0 | 0 | 0 | 0 | 0 | 0 | 0 | 0 | 0 | 0 | 0 | 0 | 0 | 0 | 0 | 0 | 0 | 0 | 0 | 0 | 0 | 0 | 0 | 0 | 0 | 0 | 0 | 0 | 9490 | 20844.724 | 24015.3 | 17574.93 | 16939.35 | 18672.48 | 15162.53 | 2358.38 | 2640.74 | 873.62 | 1547.57 | 1531.4 | 845.72 | 2023.62 | 550.05 | 1282.72 | 1490.63 | 1937.04 | 808.59 | 1445.01 | 1604.3 | 1396.34 | 1130.51 | 1992.41 | 645.86 | 1291.12 | 1257.08 | 958.12 | 2877.86 | 1232.43 | 1687.65 | 2491.21 | 1888.52 | 1342.06 | 1476 | 628.15 | 1333.85 | 1196.21 | 1079.5 | 638.37 | 1392.68 | 1623.68 | 1682.79 | 1561.89
571313113162016843 | 2015-08-07 |  | 10 | 7.1 | 21 | KVA Vind | KVA Vind 6-10 | 779 - Skive | [6 empty] | 0 | 0 | 0 | 0 | 0 | 0 | 0 | 0 | 0 | 0 | 0 | 0 | 0 | 0 | 0 | 0 | 0 | 0 | 0 | 0 | 0 | 0 | 0 | 0 | 0 | 0 | 0 | 0 | 0 | 0 | 0 | 0 | 0 | 0 | 0 | 0 | 0 | 0 | 5304 | 16126.056 | 16651.306 | 14505.606 | 14019.419 | 25934.876 | 33080.171 | 4039.467 | 4511.182 | 2265.529 | 2907.159 | 3187.021 | 2326.158 | 3459.509 | 1665.37 | 2165.695 | 2537.777 | 3865.559 | 2737.406 | 3181.286 | 3060.069 | 2877.775 | 2732.446 | 2943.735 | 1830.936 | 2610.175 | 2067.531 | 2085.162 | 3855.712 | 2586.034 | 3559.213 | 3993.261 | 3379.165 | 3288.006 | 3067.47 | 2125.908 | 2668.942 | 2307.286 | 2075.378 | 1309.466 | 2404.331 | 2257.175 | 3179.296 | 2626.727
571313174001093029 | 2015-08-07 |  | 10 | 13 | 18 | Gaia-Wind Ltd | Gaia 11 | 376 - Guldborgsund | [6 empty] | 0 | 0 | 0 | 0 | 0 | 0 | 0 | 0 | 0 | 0 | 0 | 0 | 0 | 0 | 0 | 0 | 0 | 0 | 0 | 0 | 0 | 0 | 0 | 0 | 0 | 0 | 0 | 0 | 0 | 0 | 0 | 0 | 0 | 0 | 0 | 0 | 0 | 0 | 12095.792 | 22497.11 | 26968.384 | 23193.224 | 24911.215 | 24785.309 | 21215.706 | 3483.107 | 3707.028 | 2085.685 | 2658.825 | 1943.789 | 941.578 | 1945.738 | 909.554 | 1994.196 | 1590.004 | 1679.306 | 1520.952 | 3101.38 | 2668.789 | 2443.087 | 2736.377 | 2481.747 | 1400.016 | 2063.316 | 1579.386 | 1202.959 | 2907.418 | 2073.041 | 3401.821 | 3719.967 | 3354.247 | 2644.012 | 2104.632 | 2347.27 | 1481.581 | 151.665 | 901.528 | 1886.99 | 1686.518 | 1854.318 | 3051.224 | 2604.865
570715000001366726 | 2015-08-10 |  | 10 | 13 | 18 | Gaia-Wind Ltd | Ukendt | 820 - Vesthimmerland | [6 empty] | 0 | 0 | 0 | 0 | 0 | 0 | 0 | 0 | 0 | 0 | 0 | 0 | 0 | 0 | 0 | 0 | 0 | 0 | 0 | 0 | 0 | 0 | 0 | 0 | 0 | 0 | 0 | 0 | 0 | 0 | 0 | 0 | 0 | 0 | 0 | 0 | 0 | 0 | 0 | 14327.05 | 9044.24 | 16160.83 | 15673.38 | 17390.45 | 14820.49 | 2287.69 | 2217.39 | 921.86 | 1735.8 | 1471.76 | 869.77 | 1367.21 | 492.57 | 979.04 | 879.36 | 1793.04 | 1026.84 | 1450.01 | 1823.82 | 1366 | 1608.52 | 1585.2 | 687.46 | 1042.72 | 1084.65 | 645.27 | 2479.93 | 1434.15 | 2015.56 | 2444.1 | 2039.55 | 1663.64 | 1661.68 | 1125.38 | 950.65 | 867.23 | 680.15 | 625.05 | 989.45 | 1191.98 | 1757.97 | 1429.12
570715000001465818 | 2015-08-10 |  | 10 | 13 | 18 | Gaia-Wind Ltd | Gaia Wind 133-10 kW | 810 - Brønderslev | [6 empty] | 0 | 0 | 0 | 0 | 0 | 0 | 0 | 0 | 0 | 0 | 0 | 0 | 0 | 0 | 0 | 0 | 0 | 0 | 0 | 0 | 0 | 0 | 0 | 0 | 0 | 0 | 0 | 0 | 0 | 0 | 0 | 0 | 0 | 0 | 0 | 0 | 0 | 0 | 12100.55 | 24219.68 | 28420 | 24970.08 | 19272.214 | 25894.314 | 19683.369 | 3086.427 | 2993.486 | 1589.786 | 1705.036 | 2033.875 | 1396.794 | 1558.737 | 786.148 | 1124.027 | 1717.243 | 2955.255 | 1572.407 | 2515.576 | 2218.121 | 2031.177 | 1734.673 | 1639.622 | 815.794 | 1662.641 | 1214.486 | 1314.006 | 2569.735 | 1543.691 | 2495.828 | 2774.799 | 2545.286 | 2323.983 | 2255.022 | 1281.754 | 1412.508 | 1227.556 | 1285.445 | 718.074 | 1426.139 | 1601.167 | 2513.956 | 2283.83
570715000001471581 | 2015-08-11 |  | 25 | 14 | 18 | Solid Wind Power A/S | SWP25-14TG20 | 787 - Thisted | [6 empty] | 0 | 0 | 0 | 0 | 0 | 0 | 0 | 0 | 0 | 0 | 0 | 0 | 0 | 0 | 0 | 0 | 0 | 0 | 0 | 0 | 0 | 0 | 0 | 0 | 0 | 0 | 0 | 0 | 0 | 0 | 0 | 0 | 0 | 0 | 0 | 0 | 0 | 0 | 0 | 65201.458 | 71465.39 | 64530.82 | 64746.95 | 67043.15 | 58326.38 | 8288.65 | 8899.2 | 3937.79 | 5826.57 | 5121.81 | 3285.78 | 5897.75 | 2471.78 | 3967.84 | 5346.47 | 6983.78 | 4868.89 | 6275.35 | 6719.39 | 5965.86 | 5052.91 | 5975.45 | 2520.05 | 4109.9 | 3951.27 | 3861.57 | 8287.28 | 4748.73 | 6919.83 | 8756.22 | 5687.14 | 655.79 | 5772.82 | 3509.47 | 4083.08 | 3863.29 | 3651.82 | 2662.58 | 4745.17 | 5544.39 | 6876.66 | 6102.81
571313113162017680 | 2015-08-11 |  | 10 | 7.1 | 21 | KVA Vind | KVA Vind 6-10 | 756 - Ikast-Brande | [6 empty] | 0 | 0 | 0 | 0 | 0 | 0 | 0 | 0 | 0 | 0 | 0 | 0 | 0 | 0 | 0 | 0 | 0 | 0 | 0 | 0 | 0 | 0 | 0 | 0 | 0 | 0 | 0 | 0 | 0 | 0 | 0 | 0 | 0 | 0 | 0 | 0 | 0 | 0 | 4723 | 11489.299 | 10355.598 | 7348.614 | 8074.043 | 6746.023 | 4710.258 | 1089.239 | 1267.526 | 495.614 | 726.558 | 766.664 | 442.428 | 924.204 | 221.362 | 330.316 | 496.685 | 789.571 | 323.905 | 715.183 | 890.511 | 654.992 | 709.07 | 924.463 | 421.603 | 758.578 | 576.939 | 372.714 | 804.368 | 279.654 | 969.046 | 1105.124 | 726.628 | 283.113 | 499.335 | 454.308 | 368.132 | 392.354 | 324.279 | 144.33 | 308.786 | 394.568 | 701.508 | 584.225
570715000001468949 | 2015-08-12 |  | 10 | 13 | 18.2 | Gaia-Wind Ltd | Gaia Wind 133-10 kW | 773 - Morsø | [6 empty] | 0 | 0 | 0 | 0 | 0 | 0 | 0 | 0 | 0 | 0 | 0 | 0 | 0 | 0 | 0 | 0 | 0 | 0 | 0 | 0 | 0 | 0 | 0 | 0 | 0 | 0 | 0 | 0 | 0 | 0 | 0 | 0 | 0 | 0 | 0 | 0 | 0 | 0 | 13326 | 32171.474 | 36904.99 | 32349.45 | 32870.21 | 35039.42 | 29016.68 | 3872.84 | 4497.7 | 2268.65 | 2940.87 | 3015.97 | 2111.86 | 3359.6 | 1592.66 | 2081.13 | 2480.45 | 3603.33 | 2087.04 | 3015.97 | 2926.13 | 2728.45 | 2756.79 | 3076.28 | 1647.81 | 2516.14 | 2296.74 | 1900.71 | 4170.16 | 2468.83 | 3597.17 | 3873.07 | 3262.55 | 3336.81 | 2984.06 | 2167.48 | 2046.24 | 2114.11 | 1825.94 | 1567.91 | 2331.62 | 2530.36 | 3277.7 | 2664.05
571313134808007216 | 2015-08-12 |  | 10 | 14 | 18 | Solid Wind Power A/S | SWP10-14TG20 | 760 - Ringkøbing-Skjern | [6 empty] | 0 | 0 | 0 | 0 | 0 | 0 | 0 | 0 | 0 | 0 | 0 | 0 | 0 | 0 | 0 | 0 | 0 | 0 | 0 | 0 | 0 | 0 | 0 | 0 | 0 | 0 | 0 | 0 | 0 | 0 | 0 | 0 | 0 | 0 | 0 | 0 | 0 | 0 | 12582 | 40469.48 | 40187.76 | 37268.57 | 38738.53 | 41244.88 | 33979.95 | 4806.88 | 5608.67 | 2268.03 | 3178.13 | 3351.93 | 2053.21 | 3214.75 | 1398.41 | 2146 | 3010.96 | 4307.36 | 2433.12 | 4066.17 | 3464.31 | 3446.19 | 3012.76 | 3138.99 | 1747.24 | 2872.09 | 2305.95 | 2073.75 | 4217.04 | 2665.32 | 4407.06 | 4430.45 | 4525.18 | 3880.78 | 3530.7 | 2791.41 | 2881.53 | 2505.23 | 2455.26 | 1417.65 | 2616.29 | 2556.05 | 3094.07 | 3698.38
571313174000841348 | 2015-08-12 |  | 10 | 14 | 18 | Solid Wind Power A/S | SWP-10-16 TG20 | 360 - Lolland | [6 empty] | 0 | 0 | 0 | 0 | 0 | 0 | 0 | 0 | 0 | 0 | 0 | 0 | 0 | 0 | 0 | 0 | 0 | 0 | 0 | 0 | 0 | 0 | 0 | 0 | 0 | 0 | 0 | 0 | 0 | 0 | 0 | 0 | 0 | 0 | 0 | 0 | 0 | 0 | 14116.633 | 31036.74 | 37589.472 | 31653.318 | 34430.076 | 33757.719 | 22900.347 | 3655.448 | 4900.537 | 2055.245 | 2836.359 | 2509.936 | 1398.931 | 2934.406 | 1110.102 | 2257.615 | 2508.309 | 3529.662 | 2954.71 | 4693.499 | 3455.254 | 3777.345 | 2826.45 | 2611.826 | 1562.771 | 2967.523 | 1771.098 | 1678.439 | 3338.029 | 3098.252 | 3924.779 | 4284.066 | 4299.319 | 3117.706 | 2852.139 | 1928.434 | 2343.883 | 1835.329 | 1853.797 | 1868.886 | 2491.338 | 2581.556 | 3836.529 | 3792.578
571313174001093289 | 2015-08-12 |  | 10 | 7.1 | 21.5 | KVA Vind | KVA Vind 6-10 | 326 - Kalundborg | [6 empty] | 0 | 0 | 0 | 0 | 0 | 0 | 0 | 0 | 0 | 0 | 0 | 0 | 0 | 0 | 0 | 0 | 0 | 0 | 0 | 0 | 0 | 0 | 0 | 0 | 0 | 0 | 0 | 0 | 0 | 0 | 0 | 0 | 0 | 0 | 0 | 0 | 0 | 0 | 4002.451 | 5962.743 | 7219.564 | 4841.169 | 6442.549 | 6275.37 | 3882.852 | 591.174 | 839.485 | 225.822 | 539.293 | 540.549 | 255.196 | 637.016 | 188.247 | 475.398 | 470.408 | 476.954 | 232.374 | 592.313 | 434.341 | 533.971 | 451.77 | 478.684 | 142.199 | 461.954 | 245.374 | 433.978 | 755.666 | 443.723 | 395.496 | 820.549 | 662.998 | 420.547 | 481.361 | 582.834 | 345.193 | 315.909 | 299.489 | 449.184 | 442.86 | 388.431 | 393.962 | 225.359
570715000001482976 | 2015-08-13 |  | 10 | 7 | 21 | THY møllen Aps | TWP-40-10 | 860 - Hjørring | [6 empty] | 0 | 0 | 0 | 0 | 0 | 0 | 0 | 0 | 0 | 0 | 0 | 0 | 0 | 0 | 0 | 0 | 0 | 0 | 0 | 0 | 0 | 0 | 0 | 0 | 0 | 0 | 0 | 0 | 0 | 0 | 0 | 0 | 0 | 0 | 0 | 0 | 0 | 0 | 0 | 15468.144 | 18446.95 | 15780.05 | 15585.85 | 20359.54 | 15070.38 | 1772.12 | 2003.49 | 792.21 | 1014.5 | 1404.34 | 1209.44 | 1239.91 | 583.44 | 811.79 | 1334.85 | 1839.41 | 1115.56 | 1738.72 | 1898.29 | 1448.66 | 976.95 | 912.98 | 519.12 | 1825.57 | 1083.43 | 650.27 | 1219.61 | 478.52 | 795.46 | 1239.2 | 1571.75 | 1337.2 | 1554.78 | 955.07 | 1558.27 | 1342.71 | 1241.04 | 848.36 | 1593.28 | 1804.44 | 2204.49 | 1984.55
570715000001464828 | 2015-08-17 |  | 25 | 14 | 18 | Solid Wind Power A/S | SWP25-14TG20 | 840 - Rebild | [6 empty] | 0 | 0 | 0 | 0 | 0 | 0 | 0 | 0 | 0 | 0 | 0 | 0 | 0 | 0 | 0 | 0 | 0 | 0 | 0 | 0 | 0 | 0 | 0 | 0 | 0 | 0 | 0 | 0 | 0 | 0 | 0 | 0 | 0 | 0 | 0 | 0 | 0 | 0 | 0 | 29802.21 | 39223.6 | 32820.27 | 33923.22 | 37724.9 | 29544.93 | 5539.84 | 4388.84 | 2144.25 | 2958.28 | 3487.96 | 2869.13 | 3500.98 | 1139.79 | 1702.56 | 1983.67 | 3004.25 | 1456.47 | 2756.31 | 3788.38 | 2589.64 | 2694.11 | 2756.76 | 1731.69 | 2483.42 | 2700.18 | 1625.19 | 4516.34 | 1981.71 | 4234.75 | 4806.68 | 4030.02 | 2308.47 | 2860.87 | 2360.85 | 2880.83 | 2634.52 | 1663.43 | 943.37 | 2200.67 | 2407.88 | 3252.29 | 3064.12
570715000001468833 | 2015-08-17 |  | 10 | 14 | 18 | Solid Wind Power A/S | SWP10-14TG20 | 860 - Hjørring | [6 empty] | 0 | 0 | 0 | 0 | 0 | 0 | 0 | 0 | 0 | 0 | 0 | 0 | 0 | 0 | 0 | 0 | 0 | 0 | 0 | 0 | 0 | 0 | 0 | 0 | 0 | 0 | 0 | 0 | 0 | 0 | 0 | 0 | 0 | 0 | 0 | 0 | 0 | 0 | 10530.8 | 40821.47 | 44316.21 | 37754.569 | 41759.979 | 45397.11 | 33253.406 | 4556.735 | 4407.755 | 2635.976 | 2999.711 | 3822.451 | 3467.222 | 3287.535 | 1985.135 | 2656.518 | 3290.615 | 4159.529 | 2413.142 | 3492.265 | 3526.256 | 3181.421 | 2825.392 | 3128.012 | 1861.677 | 3989.827 | 2891.785 | 2718.371 | 4227.739 | 2506.867 | 3759.901 | 3470.692 | 2967.252 | 2944.593 | 2678.337 | 2303.4 | 2534.3 | 2463.724 | 2189.116 | 1381.024 | 1940.684 | 1071.93 | 1841.556 | 1280.889
570715000001469397 | 2015-08-17 |  | 6 | 6 | 19 | Easywind GmbH | EasyWind 6AC | 849 - Jammerbugt | [6 empty] | 0 | 0 | 0 | 0 | 0 | 0 | 0 | 0 | 0 | 0 | 0 | 0 | 0 | 0 | 0 | 0 | 0 | 0 | 0 | 0 | 0 | 0 | 0 | 0 | 0 | 0 | 0 | 0 | 0 | 0 | 0 | 0 | 0 | 0 | 0 | 0 | 0 | 0 | 0 | 0 | 0 | 0 | 0 | 0 | 4944.226 | 406.685 | 497.287 | 309.314 | 421.558 | 627.073 | 322.911 | 531.1 | 229.576 | 450.785 | 400.214 | 988.412 | 205.42 | 468.138 | 344.661 | 306.32 | 417.002 | 340.773 | 241.755 | 498.803 | 312.308 | 358.386 | 567.444 | 323.13 | 437.653 | 482.259 | 111.296 | 0 | 0 | 0 | 0 | 0 | 0 | 0 | 0 | 0 | 0 | 0
571313134700402959 | 2015-08-17 |  | 10 | 14 | 18 | Solid Wind Power A/S | SWP25-14TG20 | 665 - Lemvig | [6 empty] | 0 | 0 | 0 | 0 | 0 | 0 | 0 | 0 | 0 | 0 | 0 | 0 | 0 | 0 | 0 | 0 | 0 | 0 | 0 | 0 | 0 | 0 | 0 | 0 | 0 | 0 | 0 | 0 | 0 | 0 | 0 | 0 | 0 | 0 | 0 | 0 | 0 | 0 | 14381.03 | 47655.62 | 47454.85 | 44617.8 | 46550.39 | 49605.02 | 44499.96 | 5853.99 | 6245.98 | 3325.97 | 4044.42 | 4295.93 | 3099.32 | 4822.68 | 2501.75 | 3651.23 | 5001.32 | 5723.36 | 4555.78 | 4963.41 | 4350.43 | 4525.36 | 3790.4 | 4225.02 | 2555.51 | 4036.42 | 3467.2 | 3722.84 | 5682.89 | 4073.52 | 5469.26 | 5745.85 | 4995.94 | 4862.49 | 4663.83 | 3534.03 | 4110.22 | 3575.01 | 3825.53 | 2791.38 | 4275.38 | 3805.14 | 5600.46 | 4385.16
571313134700402973 | 2015-08-17 |  | 10 | 14 | 18 | Solid Wind Power A/S | SWP-10-16 TG20 | 665 - Lemvig | [6 empty] | 0 | 0 | 0 | 0 | 0 | 0 | 0 | 0 | 0 | 0 | 0 | 0 | 0 | 0 | 0 | 0 | 0 | 0 | 0 | 0 | 0 | 0 | 0 | 0 | 0 | 0 | 0 | 0 | 0 | 0 | 0 | 0 | 0 | 0 | 0 | 0 | 0 | 0 | 19528.84 | 55966.14 | 61255.4 | 59648.71 | 58671.52 | 61602.23 | 58803.76 | 6795.65 | 7170.22 | 4044.01 | 5361.08 | 5320.42 | 3444.47 | 6313.5 | 3564.26 | 4763.18 | 3058.57 | 205.82 | 4240.08 | 5201.59 | 4552.04 | 4819.36 | 4414.91 | 5509.59 | 3106.87 | 4632.27 | 3581.71 | 3808.17 | 6148.53 | 3883.9 | 5329.15 | 5662.8 | 5181.23 | 3566.21 | 2035.93 | 4056.63 | 5186.72 | 4377.96 | 4489.03 | 3535.11 | 4686.79 | 4257.48 | 5452.09 | 4424.49
571313153200139240 | 2015-08-17 |  | 10 | 13 | 18.2 | Gaia-Wind Ltd | Gaia Wind 133-10 kW | 482 - Langeland | [6 empty] | 0 | 0 | 0 | 0 | 0 | 0 | 0 | 0 | 0 | 0 | 0 | 0 | 0 | 0 | 0 | 0 | 0 | 0 | 0 | 0 | 0 | 0 | 0 | 0 | 0 | 0 | 0 | 0 | 0 | 0 | 0 | 0 | 0 | 0 | 0 | 0 | 0 | 0 | 0 | 30895.74 | 37064.42 | 32360.05 | 34777.07 | 35061.06 | 30606.44 | 4140.52 | 4696.74 | 2327.98 | 2913.1 | 2551.04 | 1660.73 | 3197.42 | 1066.01 | 2026.69 | 2338.84 | 3512.46 | 2554.84 | 3995.67 | 2925.01 | 2936.41 | 2749.53 | 2592.68 | 1586.66 | 2866.07 | 1815 | 1624.86 | 3669.69 | 2870.34 | 4120.9 | 4233.24 | 3783.49 | 3107.16 | 2499.46 | 2292.2 | 2371.88 | 1924.91 | 1703.64 | 2105.9 | 2285.94 | 2426.1 | 3798.78 | 3556.27
570715000001452153 | 2015-08-18 |  | 10 | 7.1 | 21 | KVA Vind | KVA Vind 6-10 | 851 - Aalborg | [6 empty] | 0 | 0 | 0 | 0 | 0 | 0 | 0 | 0 | 0 | 0 | 0 | 0 | 0 | 0 | 0 | 0 | 0 | 0 | 0 | 0 | 0 | 0 | 0 | 0 | 0 | 0 | 0 | 0 | 0 | 0 | 0 | 0 | 0 | 0 | 0 | 0 | 0 | 0 | 5877 | 17701.58 | 22122.942 | 19073.56 | 18434.316 | 20742.724 | 16806.144 | 2483.144 | 2348.188 | 1291.904 | 1550.504 | 1678.804 | 1241.368 | 1586.6 | 758.84 | 676.704 | 662.736 | 2338.068 | 1310.5 | 1887.54 | 1788.224 | 1541.772 | 1555.776 | 1609.896 | 826.072 | 1474.732 | 1319.732 | 1052.328 | 2241.796 | 1434.692 | 2440.74 | 2649.656 | 2257.916 | 1426.332 | 1701.324 | 1267.268 | 1272.164 | 1246.216 | 990.788 | 741.388 | 1401.22 | 1327.76 | 1944.112 | 1812.576
570715000001471918 | 2015-08-18 |  | 10 | 7 | 21 | KVA Vind | KVA Vind 6-10 | 810 - Brønderslev | [6 empty] | 0 | 0 | 0 | 0 | 0 | 0 | 0 | 0 | 0 | 0 | 0 | 0 | 0 | 0 | 0 | 0 | 0 | 0 | 0 | 0 | 0 | 0 | 0 | 0 | 0 | 0 | 0 | 0 | 0 | 0 | 0 | 0 | 0 | 0 | 0 | 0 | 0 | 0 | 4023.44 | 12324.66 | 16445.15 | 12414.036 | 12810.79 | 16051.604 | 10065.793 | 1948.427 | 1630.313 | 977.377 | 747.921 | 1162.325 | 788.999 | 900.443 | 442.333 | 579.993 | 948.439 | 1604.038 | 689.565 | 1393.758 | 1470.718 | 1107.89 | 817.907 | 845.659 | 406.967 | 1036.11 | 882.699 | 790.931 | 1689.823 | 863.566 | 1537.462 | 1783.255 | 1633.495 | 969.507 | 1139.493 | 593.565 | 840.623 | 724.565 | 771.107 | 421.762 | 962.634 | 994.953 | 1344.379 | 1347.49
570715000001472052 | 2015-08-18 |  | 10 | 14 | 18 | Solid Wind Power A/S | SWP10-14TG20 | 851 - Aalborg | [6 empty] | 0 | 0 | 0 | 0 | 0 | 0 | 0 | 0 | 0 | 0 | 0 | 0 | 0 | 0 | 0 | 0 | 0 | 0 | 0 | 0 | 0 | 0 | 0 | 0 | 0 | 0 | 0 | 0 | 0 | 0 | 0 | 0 | 0 | 0 | 0 | 0 | 0 | 0 | 14512.049 | 35496.332 | 40790.68 | 35322.31 | 36214.13 | 40161.77 | 33501.52 | 4976.53 | 4358.82 | 2564.92 | 2890.08 | 3300.03 | 2630.11 | 3014.74 | 1531.47 | 2244.68 | 2746.11 | 4064.23 | 2429.47 | 3485.89 | 3698.16 | 2709.82 | 3029.89 | 3142.64 | 1683.94 | 3253.99 | 2661.61 | 2065.87 | 4220.32 | 2704.62 | 4364.57 | 3555.28 | 3612.17 | 3170.77 | 3215.7 | 2330.54 | 2962.39 | 2617.54 | 2077.75 | 1629.37 | 2812.14 | 2591.64 | 3480.77 | 3312.71
570715000001443724 | 2015-08-19 |  | 3200 | 113 | 92.5 | SIEMENS | SWT-3.2-113 DD | 849 - Jammerbugt | LAND | Klim By, Klim | 39e | 509062.19 | 6324702.46 | SDFE2018 | 0 | 0 | 0 | 0 | 0 | 0 | 0 | 0 | 0 | 0 | 0 | 0 | 0 | 0 | 0 | 0 | 0 | 0 | 0 | 0 | 0 | 0 | 0 | 0 | 0 | 0 | 0 | 0 | 0 | 0 | 0 | 0 | 0 | 0 | 0 | 0 | 0 | 0 | 4111223.5 | 9474119.5 | 10431068.1 | 9132406.5 | 9584489.8 | 10437872 | 8968054.6 | 1203827.2 | 1253238.2 | 516801.8 | 741786.3 | 717021.8 | 514012.8 | 793110 | 417446.9 | 736081.2 | 868799.5 | 1078260.2 | 897046.8 | 1056840.7 | 968342.3 | 794541.6 | 680736 | 580506.9 | 350729.8 | 607274.2 | 403570.3 | 547932.9 | 1144785.8 | 827872.8 | 1104745.5 | 1231149.3 | 993360.8 | 898095.9 | 797173.7 | 581875 | 625756.8 | 548356 | 475413.8 | 478619.9 | 711340.15 | 733154.54 | 1147986.62 | 992911.52
570715000001465047 | 2015-08-19 |  | 2300 | 93 | 80 | SIEMENS | SWT 2.3-93 | 400 - Bornholm | LAND | Nyker | 34g | 866970 | 6127812 | SDFE2018 | 0 | 0 | 0 | 0 | 0 | 0 | 0 | 0 | 0 | 0 | 0 | 0 | 0 | 0 | 0 | 0 | 0 | 0 | 0 | 0 | 0 | 0 | 0 | 0 | 0 | 0 | 0 | 0 | 0 | 0 | 0 | 0 | 0 | 0 | 0 | 0 | 0 | 0 | 3530619.516 | 8241166.134 | 8510734.249 | 7871474.076 | 8822005.155 | 8981644.1 | 6714061 | 834743 | 797753 | 144444 | 758653 | 360102 | 369587 | 520979 | 259930 | 506321 | 723239 | 654387 | 741398 | 1089005 | 743818 | 828814 | 829718 | 448720 | 458526 | 653782 | 332092 | 475311 | 948771 | 709930 | 1034269 | 1040144 | 980982 | 805893 | 713885 | 711598 | 541559 | 501016 | 449911 | 637290 | 797483 | 724895 | 972184 | 987532
570715000001471963 | 2015-08-19 |  | 10 | 7 | 21 | KVA Vind | KVA Vind 6-10 | 849 - Jammerbugt | [6 empty] | 0 | 0 | 0 | 0 | 0 | 0 | 0 | 0 | 0 | 0 | 0 | 0 | 0 | 0 | 0 | 0 | 0 | 0 | 0 | 0 | 0 | 0 | 0 | 0 | 0 | 0 | 0 | 0 | 0 | 0 | 0 | 0 | 0 | 0 | 0 | 0 | 0 | 0 | 0 | 17009.07 | 21363.38 | 16841.7 | 16943.282 | 20872.765 | 15799.245 | 2522.082 | 2263.123 | 1258.711 | 1283.831 | 1634.944 | 1344.762 | 1542.863 | 826.635 | 1017.867 | 1372.449 | 1704.089 | 997.445 | 1690.427 | 1874.472 | 1492.454 | 1295.092 | 1320.834 | 705.684 | 1663.708 | 1311.067 | 1128.908 | 2471.536 | 1165.512 | 2017 | 2353 | 2008.278 | 1373.415 | 1475.424 | 946.126 | 1400.442 | 1272.769 | 1159.393 | 730.129 | 1391.099 | 1502.929 | 1814.058 | 1637.997
570715000001471987 | 2015-08-19 |  | 10 | 7 | 21 | KVA Vind | KVA Vind 6-10 | 849 - Jammerbugt | [6 empty] | 0 | 0 | 0 | 0 | 0 | 0 | 0 | 0 | 0 | 0 | 0 | 0 | 0 | 0 | 0 | 0 | 0 | 0 | 0 | 0 | 0 | 0 | 0 | 0 | 0 | 0 | 0 | 0 | 0 | 0 | 0 | 0 | 0 | 0 | 0 | 0 | 0 | 0 | 0 | 16703.1 | 19925.39 | 16258.748 | 16046.928 | 19259.663 | 14939.272 | 2505.382 | 2113.51 | 1164.813 | 1270.447 | 1479.682 | 1229.009 | 1338.505 | 748.25 | 1036.799 | 1200.832 | 1816.819 | 1052.041 | 1574.014 | 1795.193 | 1458.325 | 1277.48 | 1253.433 | 654.332 | 1529.114 | 1281.71 | 1040.332 | 2401.09 | 1236.425 | 2109.836 | 2111.486 | 1872.639 | 1461.608 | 1514.583 | 1016.708 | 1297.125 | 1130.175 | 1044.221 | 711.721 | 1282.751 | 1349.686 | 1732.709 | 1579.616
570715000001465061 | 2015-08-20 |  | 2300 | 93 | 80 | SIEMENS | SWT 2.3-93 | 400 - Bornholm | LAND | Klemensker | 89h | 866630.3 | 6128181.96 | SDFE2018 | 0 | 0 | 0 | 0 | 0 | 0 | 0 | 0 | 0 | 0 | 0 | 0 | 0 | 0 | 0 | 0 | 0 | 0 | 0 | 0 | 0 | 0 | 0 | 0 | 0 | 0 | 0 | 0 | 0 | 0 | 0 | 0 | 0 | 0 | 0 | 0 | 0 | 0 | 3521425.693 | 7928126.143 | 8228370.203 | 7184656.619 | 8465013.138 | 8817466.33 | 6444064 | 836764 | 803810 | 125536 | 740419 | 383037 | 310200 | 485108 | 250504 | 472613 | 709319 | 527372 | 725766 | 1065855 | 775349 | 835886 | 799694 | 584142 | 443918 | 595636 | 498627 | 421289 | 883634 | 656950 | 825158 | 1028224 | 968896 | 727807 | 676021 | 671174 | 505322 | 477467 | 430629 | 738022 | 708972 | 730166 | 942477 | 963930
570715000001468994 | 2015-08-20 |  | 10 | 7.1 | 21.4 | THY møllen Aps | TWP-40-10 | 787 - Thisted | [6 empty] | 0 | 0 | 0 | 0 | 0 | 0 | 0 | 0 | 0 | 0 | 0 | 0 | 0 | 0 | 0 | 0 | 0 | 0 | 0 | 0 | 0 | 0 | 0 | 0 | 0 | 0 | 0 | 0 | 0 | 0 | 0 | 0 | 0 | 0 | 0 | 0 | 0 | 0 | 9898 | 20145.124 | 24981.28 | 20673.34 | 20931.87 | 25765.15 | 17248.65 | 2853.61 | 2902.97 | 1351.11 | 1723.44 | 1719.46 | 1104.52 | 1802.73 | 673.85 | 1379.55 | 1685.02 | 2922.14 | 1214.79 | 2012.47 | 2094.53 | 1740.63 | 1742.42 | 1943.07 | 814.6 | 1481.22 | 1285.54 | 1196.42 | 2927.86 | 1818.85 | 2473.33 | 2904.15 | 2336.97 | 1507.65 | 1570.33 | 1309.83 | 1405.4 | 1396.05 | 1104.61 | 840.12 | 1643 | 1516.28 | 1559.45 | 1281.21
570715000001472038 | 2015-08-20 |  | 10 | 16 | 17 | Solid Wind Power A/S | SWP-10-16 TG20 | 810 - Brønderslev | [6 empty] | 0 | 0 | 0 | 0 | 0 | 0 | 0 | 0 | 0 | 0 | 0 | 0 | 0 | 0 | 0 | 0 | 0 | 0 | 0 | 0 | 0 | 0 | 0 | 0 | 0 | 0 | 0 | 0 | 0 | 0 | 0 | 0 | 0 | 0 | 0 | 0 | 0 | 0 | 6779.972 | 14572.25 | 17118.72 | 14334.48 | 13972.22 | 21581.12 | 30985.03 | 4053.41 | 3840.41 | 1996.76 | 2565.35 | 2997.06 | 2407.17 | 2709.86 | 1436.24 | 2178.29 | 2532.17 | 3793.536 | 2447.14 | 3199.92 | 2723.29 | 2523.79 | 2498.21 | 2519.04 | 1460.19 | 2746.97 | 2043.48 | 2024.33 | 3674.95 | 2295.84 | 3496.08 | 3275.88 | 2921.13 | 2620.23 | 3053.69 | 1830.86 | 2713.49 | 2354.56 | 1848.74 | 1277.07 | 2478.21 | 2245.93 | 3391.68 | 3031.53
570715000001475183 | 2015-08-20 |  | 25 | 14 | 18 | Solid Wind Power A/S | SWP25-14TG20 | 787 - Thisted | [6 empty] | 0 | 0 | 0 | 0 | 0 | 0 | 0 | 0 | 0 | 0 | 0 | 0 | 0 | 0 | 0 | 0 | 0 | 0 | 0 | 0 | 0 | 0 | 0 | 0 | 0 | 0 | 0 | 0 | 0 | 0 | 0 | 0 | 0 | 0 | 0 | 0 | 0 | 0 | 26593 | 65651.224 | 76107.56 | 65162.94 | 66838.83 | 71625.64 | 56077.48 | 8119.31 | 8383.78 | 3480.96 | 5058.77 | 5379.96 | 4120.29 | 6411.58 | 2664.77 | 4321.47 | 5070.84 | 5826.5 | 3588.42 | 4975.75 | 5569.31 | 4440.17 | 4201.39 | 5768.65 | 2978.66 | 5697.28 | 4370.95 | 3746.87 | 8539.98 | 4109.35 | 6738.43 | 7590.8 | 5959.61 | 5442.04 | 5314.93 | 4023.06 | 5417.66 | 4862.73 | 4277.25 | 3020.24 | 4616.99 | 5126.2 | 5679.55 | 4622.95
570715000001443908 | 2015-08-21 |  | 3200 | 113 | 92.5 | SIEMENS | SWT-3.2-113 DD | 849 - Jammerbugt | LAND | Klim By, Klim | 39c | 508838.45 | 6324115.15 | SDFE2018 | 0 | 0 | 0 | 0 | 0 | 0 | 0 | 0 | 0 | 0 | 0 | 0 | 0 | 0 | 0 | 0 | 0 | 0 | 0 | 0 | 0 | 0 | 0 | 0 | 0 | 0 | 0 | 0 | 0 | 0 | 0 | 0 | 0 | 0 | 0 | 0 | 0 | 0 | 4591524.9 | 10062839.5 | 11948870.9 | 10106912.1 | 10835315.4 | 12129312.7 | 9735808.3 | 1360446.6 | 1478968.9 | 578736.2 | 713697.9 | 842204.3 | 727946 | 996030.6 | 494305.5 | 674750.8 | 1139478.6 | 1110550.1 | 1004816.3 | 1311179.2 | 1075839.3 | 893068.1 | 702711.1 | 635462.2 | 397817 | 799724.9 | 506773.9 | 703518.4 | 1177476.8 | 766945.6 | 1146099.1 | 1289832.7 | 1089086.1 | 932873.2 | 793273.1 | 522098.9 | 798358.2 | 774590.4 | 682913.4 | 522040.9 | 896510.444 | 850237.987 | 1226490.006 | 1101127.462
570715000001465054 | 2015-08-21 |  | 2300 | 93 | 80 | SIEMENS | SWT 2.3-93 | 400 - Bornholm | LAND | Nyker | 34h | 866800.1 | 6127996.86 | SDFE2018 | 0 | 0 | 0 | 0 | 0 | 0 | 0 | 0 | 0 | 0 | 0 | 0 | 0 | 0 | 0 | 0 | 0 | 0 | 0 | 0 | 0 | 0 | 0 | 0 | 0 | 0 | 0 | 0 | 0 | 0 | 0 | 0 | 0 | 0 | 0 | 0 | 0 | 0 | 3339167.68 | 7879737.407 | 8269222.082 | 7650423.807 | 8597537.91 | 9003802.1 | 6552794 | 715786 | 798283 | 142927 | 685571 | 392518 | 323942 | 504877 | 248282 | 472612 | 708396 | 621221 | 553901 | 998830 | 782640 | 824369 | 811764 | 613264 | 457498 | 623888 | 520364 | 416201 | 940587 | 666123 | 1002003 | 1037933 | 976018 | 740003 | 684959 | 642358 | 528885 | 474745 | 420354 | 787686 | 712062 | 725265 | 965798 | 971917
570715000001464514 | 2015-08-21 |  | 10 | 7.1 | 21.4 | THY møllen Aps | TWP-40-10 | 787 - Thisted | [6 empty] | 0 | 0 | 0 | 0 | 0 | 0 | 0 | 0 | 0 | 0 | 0 | 0 | 0 | 0 | 0 | 0 | 0 | 0 | 0 | 0 | 0 | 0 | 0 | 0 | 0 | 0 | 0 | 0 | 0 | 0 | 0 | 0 | 0 | 0 | 0 | 0 | 0 | 0 | 546 | 21614.184 | 22748.53 | 21062.94 | 21124.08 | 23219.88 | 18045.05 | 2985.86 | 3149.01 | 689.66 | 1426.23 | 1548.21 | 682.67 | 1970.08 | 643.98 | 1315.97 | 272.44 | 9.94 | 1473.3 | 1535.63 | 1543.37 | 1482.72 | 1361.05 | 1286.85 | 0 | 0 | 0.64 | 1157.17 | 2516.89 | 1663.07 | 2446.4 | 2441.16 | 2328.62 | 993.54 | 1945.13 | 720.46 | 1280.88 | 1032.01 | 1066.54 | 756.52 | 1291.66 | 1570.21 | 2270.6 | 1664.64
570715000001468956 | 2015-08-21 |  | 10 | 7.1 | 21.4 | THY møllen Aps | TWP-40-10 | 787 - Thisted | [6 empty] | 0 | 0 | 0 | 0 | 0 | 0 | 0 | 0 | 0 | 0 | 0 | 0 | 0 | 0 | 0 | 0 | 0 | 0 | 0 | 0 | 0 | 0 | 0 | 0 | 0 | 0 | 0 | 0 | 0 | 0 | 0 | 0 | 0 | 0 | 0 | 0 | 0 | 0 | 9661 | 21222.044 | 24720.95 | 21289.31 | 20815.04 | 23796.04 | 18429.79 | 3172.47 | 3321.46 | 1065.98 | 1792.82 | 1839.05 | 1041.11 | 2090.1 | 625.5 | 1232.23 | 1821.02 | 2491.75 | 1377 | 2172.04 | 2243.15 | 1922.07 | 1536.52 | 2060.04 | 638.89 | 1656.73 | 1253.31 | 1192.38 | 3219.12 | 1580.73 | 2634.7 | 2839.82 | 2410.97 | 1812.02 | 1991.73 | 1171.23 | 1738.82 | 1459.37 | 1388.11 | 722.25 | 1686.08 | 2060.38 | 2363.34 | 2043.31
570715000001475329 | 2015-08-25 |  | 10 | 7.1 | 21 | KVA Vind | KVA Vind 6-10 | 849 - Jammerbugt | [6 empty] | 0 | 0 | 0 | 0 | 0 | 0 | 0 | 0 | 0 | 0 | 0 | 0 | 0 | 0 | 0 | 0 | 0 | 0 | 0 | 0 | 0 | 0 | 0 | 0 | 0 | 0 | 0 | 0 | 0 | 0 | 0 | 0 | 0 | 0 | 0 | 0 | 0 | 0 | 6719 | 15028.084 | 17309.7 | 13926.95 | 13575.46 | 16715.24 | 13174.12 | 1950.51 | 1878.61 | 948.69 | 1257.9 | 1355.28 | 998 | 1477.39 | 587.14 | 955.88 | 1091.07 | 1633.75 | 768.47 | 1332.77 | 1499.97 | 1307.74 | 1273.52 | 1483.68 | 640.81 | 183.31 | 0 | 0 | 0 | 0 | 0 | 0 | 0 | 0 | 247.64 | 472.15 | 397.5 | 296.4 | 272.92 | 217.09 | 163.9 | 168.16 | 291.83 | 218.38
571313174001543890 | 2015-08-25 |  | 10 | 14 | 18 | Solid Wind Power A/S | SWP10-14TG20 | 360 - Lolland | [6 empty] | 0 | 0 | 0 | 0 | 0 | 0 | 0 | 0 | 0 | 0 | 0 | 0 | 0 | 0 | 0 | 0 | 0 | 0 | 0 | 0 | 0 | 0 | 0 | 0 | 0 | 0 | 0 | 0 | 0 | 0 | 0 | 0 | 0 | 0 | 0 | 0 | 0 | 0 | 12388.817 | 42246.597 | 48847.691 | 42508.649 | 48863.393 | 49768.036 | 42545.21 | 5912.986 | 6393.642 | 3341.499 | 4193.89 | 3638.181 | 2138.839 | 3842.027 | 1229.075 | 2756.849 | 3498.15 | 4721.048 | 3169.108 | 5647.317 | 4078.331 | 4301.715 | 4069.395 | 3717.774 | 2195.417 | 3885.28 | 2718.615 | 2276.258 | 4476.249 | 4456.967 | 5498.429 | 5775.314 | 5320.503 | 4253.896 | 3594.372 | 3787.374 | 3246.358 | 2814.269 | 2663.935 | 3168.129 | 3330.852 | 3750.955 | 5186.863 | 4891.089
570715000001464651 | 2015-08-26 |  | 10 | 7.1 | 21 | KVA Vind | KVA Vind 6-10 | 849 - Jammerbugt | [6 empty] | 0 | 0 | 0 | 0 | 0 | 0 | 0 | 0 | 0 | 0 | 0 | 0 | 0 | 0 | 0 | 0 | 0 | 0 | 0 | 0 | 0 | 0 | 0 | 0 | 0 | 0 | 0 | 0 | 0 | 0 | 0 | 0 | 0 | 0 | 0 | 0 | 0 | 0 | 7949.07 | 16495.02 | 18764.39 | 16207.13 | 13812.031 | 14468.653 | 12244.983 | 1932.275 | 1815.275 | 1063.448 | 1323.476 | 1308.808 | 909.557 | 1212.635 | 570.515 | 1053.436 | 942.686 | 1776.276 | 759.212 | 1347.807 | 1319.773 | 1269.542 | 1374.643 | 1294.121 | 584.834 | 1064.579 | 990.812 | 727.617 | 2200.964 | 1262.482 | 1868.176 | 1998.35 | 1607.481 | 1335.095 | 1310.902 | 975.885 | 893.768 | 854.005 | 709.373 | 597.22 | 898.709 | 1007.854 | 1396.577 | 1324.491
571313113161629594 | 2015-08-26 |  | 10 | 7.1 | 21 | KVA Vind | 6-10 | 779 - Skive | [6 empty] | 0 | 0 | 0 | 0 | 0 | 0 | 0 | 0 | 0 | 0 | 0 | 0 | 0 | 0 | 0 | 0 | 0 | 0 | 0 | 0 | 0 | 0 | 0 | 0 | 0 | 0 | 0 | 0 | 0 | 0 | 0 | 0 | 0 | 0 | 0 | 0 | 0 | 0 | 2960 | 7849.785 | 9002.139 | 7249.087 | 7128.737 | 9034.806 | 5844.773 | 793.193 | 784.316 | 475.216 | 714.408 | 651.722 | 405.182 | 819.471 | 302.377 | 405.272 | 584.093 | 857.38 | 179.184 | 406.143 | 571.862 | 415.407 | 670.669 | 737.987 | 333.015 | 579.44 | 570.812 | 457.787 | 990.637 | 411.607 | 522.091 | 897.754 | 665.32 | 475.326 | 710.256 | 477.384 | 561.345 | 549.929 | 504.089 | 256.797 | 558.474 | 465.866 | 680.384 | 591.099
570715000001461926 | 2015-08-27 |  | 2000 | 80 | 67 | Vestas Wind Systems A/S | V 80-2 MW | 813 - Frederikshavn | LAND | Grønhede, Volstrup | 19a | 588964.64 | 6353076.93 | SDFE2018 | 0 | 0 | 0 | 0 | 0 | 0 | 0 | 0 | 0 | 0 | 0 | 0 | 0 | 0 | 0 | 0 | 0 | 0 | 0 | 0 | 0 | 0 | 0 | 0 | 0 | 0 | 0 | 0 | 0 | 0 | 0 | 0 | 0 | 0 | 0 | 0 | 0 | 0 | 1900841.502 | 4153092.25 | 4553436.125 | 4021541.5 | 3899035.25 | 4312597.5 | 3531424 | 547916.25 | 480572 | 277584.25 | 269941 | 349917.25 | 279845.5 | 292450.25 | 176070.75 | 268313.5 | 342672.5 | 561369.75 | 341787 | 472991.25 | 437622.25 | 308596.5 | 292097 | 268675.5 | 158569.5 | 363012.5 | 268437.75 | 279556.25 | 539323.25 | 351526.5 | 512408.25 | 572951.5 | 444250.75 | 365117.75 | 381082.75 | 204842.5 | 301076 | 286863.75 | 276763.5 | 193436.75 | 347734.5 | 334363.5 | 482516 | 465876.75
570715000001461988 | 2015-08-27 |  | 2000 | 80 | 67 | Vestas Wind Systems A/S | V 80-2 MW | 813 - Frederikshavn | LAND | Grønhede, Volstrup | 19a | 589015.49 | 6352781.16 | SDFE2018 | 0 | 0 | 0 | 0 | 0 | 0 | 0 | 0 | 0 | 0 | 0 | 0 | 0 | 0 | 0 | 0 | 0 | 0 | 0 | 0 | 0 | 0 | 0 | 0 | 0 | 0 | 0 | 0 | 0 | 0 | 0 | 0 | 0 | 0 | 0 | 0 | 0 | 0 | 2033108.486 | 4351756.5 | 4744472.828 | 4291790.75 | 4135942.75 | 4520350 | 3684260 | 556277 | 494212.75 | 273217.25 | 271588 | 361060 | 287721.25 | 309491.25 | 183112 | 294910 | 366021 | 603887.5 | 358504.75 | 474873 | 437786.25 | 347763.25 | 286632.5 | 259368.5 | 150676.75 | 230423 | 266713.5 | 304624.5 | 569159.25 | 378553.25 | 540614.25 | 595200.75 | 473660.25 | 389205.75 | 399993.25 | 214697.25 | 316131.75 | 314407.75 | 293251 | 193859 | 379521 | 297177.75 | 495524.75 | 441856.25
570715000001473844 | 2015-08-27 |  | 10 | 7.1 | 21.4 | THY møllen Aps | TWP-40-10 | 820 - Vesthimmerland | [6 empty] | 0 | 0 | 0 | 0 | 0 | 0 | 0 | 0 | 0 | 0 | 0 | 0 | 0 | 0 | 0 | 0 | 0 | 0 | 0 | 0 | 0 | 0 | 0 | 0 | 0 | 0 | 0 | 0 | 0 | 0 | 0 | 0 | 0 | 0 | 0 | 0 | 0 | 0 | 0 | 10533.15 | 14088.83 | 12322.808 | 11474.528 | 12815.904 | 8809.892 | 1448.444 | 1359.252 | 679.412 | 911.676 | 991.424 | 652.08 | 1163.404 | 384.172 | 705.056 | 705.308 | 1592.484 | 551.684 | 857.192 | 1121.988 | 842.048 | 1226.284 | 1453.944 | 591.68 | 1222.948 | 1029.572 | 698.4 | 2090.948 | 954.036 | 1354.588 | 1623.644 | 1285.664 | 908.848 | 1189.192 | 1000.152 | 1083.16 | 978.336 | 721.704 | 486.384 | 1003.364 | 874.356 | 1062.688 | 999.232
570715000001443915 | 2015-08-31 |  | 3200 | 113 | 92.5 | SIEMENS | SWT-3.2-113 DD | 849 - Jammerbugt | LAND | Klim By, Klim | 39e | 509028.68 | 6323908.68 | SDFE2018 | 0 | 0 | 0 | 0 | 0 | 0 | 0 | 0 | 0 | 0 | 0 | 0 | 0 | 0 | 0 | 0 | 0 | 0 | 0 | 0 | 0 | 0 | 0 | 0 | 0 | 0 | 0 | 0 | 0 | 0 | 0 | 0 | 0 | 0 | 0 | 0 | 0 | 0 | 4203850.4 | 10214673.5 | 11989961.4 | 10104668.2 | 10804343.8 | 12208124.9 | 9905405.1 | 1397919.4 | 1480095.1 | 573103.7 | 711721.5 | 859725.7 | 725882.8 | 1000951.6 | 488758 | 684989.4 | 1097224 | 1160711.2 | 993168.5 | 1220668.3 | 1098989.8 | 862055.7 | 709535.8 | 616067 | 403464.9 | 740286.7 | 471666.1 | 712282.4 | 1169615.2 | 775901.6 | 1060548.7 | 1255261.4 | 1084369 | 946212.3 | 804255.3 | 534286.2 | 802655.1 | 736236.7 | 674870.8 | 532526.3 | 892727.2 | 848124.101 | 1247626.916 | 1038426.333
570715000001479136 | 2015-08-31 |  | 10 | 14 | 18 | Solid Wind Power A/S | SWP10-14TG20 | 851 - Aalborg | [6 empty] | 0 | 0 | 0 | 0 | 0 | 0 | 0 | 0 | 0 | 0 | 0 | 0 | 0 | 0 | 0 | 0 | 0 | 0 | 0 | 0 | 0 | 0 | 0 | 0 | 0 | 0 | 0 | 0 | 0 | 0 | 0 | 0 | 0 | 0 | 0 | 0 | 0 | 0 | 13767.104 | 31615.738 | 34649.81 | 31748.35 | 31432.87 | 36001.26 | 29469.2 | 3970.16 | 3459.29 | 2612.56 | 2412.25 | 3059.05 | 2208.2 | 2734.99 | 1573.09 | 2452.15 | 2347.35 | 4691.67 | 1798.6 | 2668.96 | 2714.38 | 2665.77 | 2983.98 | 3069.19 | 1567.7 | 2531.84 | 2184.49 | 2207.25 | 3743.17 | 2827.6 | 3752.44 | 3831.78 | 3474.16 | 3325.92 | 3304.87 | 2565.17 | 2582.82 | 2360.19 | 2144.52 | 1571.68 | 2746.49 | 2223.17 | 3397.41 | 2879.8
570715000001474551 | 2015-09-01 |  | 10 | 14 | 18 | Solid Wind Power A/S | SWP10-14TG20 | 810 - Brønderslev | [6 empty] | 0 | 0 | 0 | 0 | 0 | 0 | 0 | 0 | 0 | 0 | 0 | 0 | 0 | 0 | 0 | 0 | 0 | 0 | 0 | 0 | 0 | 0 | 0 | 0 | 0 | 0 | 0 | 0 | 0 | 0 | 0 | 0 | 0 | 0 | 0 | 0 | 0 | 0 | 10090.706 | 25629.27 | 31137.376 | 24115.65 | 25802.38 | 29786.37 | 23257.18 | 4014.87 | 3499.4 | 1864.09 | 1849.48 | 2747.69 | 2169.52 | 2346.45 | 1066.58 | 1439.59 | 1920.68 | 2949.75 | 1340.55 | 2736.78 | 2897.34 | 2242.83 | 2002.28 | 2245.53 | 1142.5 | 2458.73 | 1912.55 | 1737.5 | 3058.38 | 1662.27 | 3014.29 | 3340.76 | 2837.42 | 2035.3 | 2261.21 | 1355.53 | 2245.07 | 2029.67 | 1697.84 | 1002.51 | 1905.68 | 848.72 | 2696.15 | 2482.07
570715000001475541 | 2015-09-01 |  | 10 | 13 | 18.2 | Gaia-Wind Ltd | Gaia Wind 133-10 kW | 849 - Jammerbugt | [6 empty] | 0 | 0 | 0 | 0 | 0 | 0 | 0 | 0 | 0 | 0 | 0 | 0 | 0 | 0 | 0 | 0 | 0 | 0 | 0 | 0 | 0 | 0 | 0 | 0 | 0 | 0 | 0 | 0 | 0 | 0 | 0 | 0 | 0 | 0 | 0 | 0 | 0 | 0 | 9621 | 26970.654 | 32063.72 | 26486.26 | 25381.47 | 31659.81 | 25723.22 | 3278.13 | 3467.93 | 1477.68 | 2290.99 | 2697.53 | 2121.45 | 2761.53 | 1240.65 | 1568 | 2149.5 | 2349.56 | 1524.34 | 2356.57 | 2816.6 | 2264.06 | 2292.96 | 2341.92 | 1200.94 | 2207.51 | 1942.08 | 1643.47 | 3448.08 | 1860.63 | 2726.9 | 3003.14 | 2468.68 | 1999.48 | 2483.82 | 1352.97 | 2480.82 | 2207.55 | 1655.69 | 1169.88 | 1918.45 | 2292.8 | 2815.38 | 2194.41
571313154314576716 | 2015-09-01 |  | 10 | 13 | 18.2 | Gaia-Wind Ltd | Gaia Wind 133-10 kW | 430 - Faaborg-Midtfyn | [6 empty] | 0 | 0 | 0 | 0 | 0 | 0 | 0 | 0 | 0 | 0 | 0 | 0 | 0 | 0 | 0 | 0 | 0 | 0 | 0 | 0 | 0 | 0 | 0 | 0 | 0 | 0 | 0 | 0 | 0 | 0 | 0 | 0 | 0 | 0 | 0 | 0 | 0 | 0 | 0 | 41250.38 | 36750.72 | 22176.75 | 25777.81 | 27780.3 | 22755.777 | 3596.403 | 4219.365 | 1479.821 | 2117.293 | 1977.788 | 1259.867 | 2059.773 | 804.326 | 1302.318 | 1747.801 | 2600.919 | 1911.829 | 2860.3 | 2232.45 | 1888.444 | 1581.799 | 1518.498 | 884.534 | 2068.263 | 1336.568 | 1070.312 | 2572.522 | 1581.843 | 2604.981 | 3245.611 | 2850.565 | 1836.238 | 2152.572 | 1245.69 | 1547.845 | 1328.732 | 1241.039 | 983.89 | 1698.407 | 1831.9 | 3035.042 | 2769.774
570715000001474636 | 2015-09-02 |  | 10 | 7.1 | 21.4 | THY møllen Aps | TWP-40-10 | 820 - Vesthimmerland | [6 empty] | 0 | 0 | 0 | 0 | 0 | 0 | 0 | 0 | 0 | 0 | 0 | 0 | 0 | 0 | 0 | 0 | 0 | 0 | 0 | 0 | 0 | 0 | 0 | 0 | 0 | 0 | 0 | 0 | 0 | 0 | 0 | 0 | 0 | 0 | 0 | 0 | 0 | 0 | 3315.217 | 14212.09 | 17856.272 | 14126.932 | 14039.256 | 16759.76 | 13410.544 | 2207.556 | 2034.88 | 650.456 | 1585.668 | 1544.716 | 1085.792 | 1784.176 | 512.152 | 827.408 | 942.36 | 774.292 | 525.024 | 1047.496 | 1684.108 | 990.7 | 1192.948 | 1012.448 | 614.808 | 1494.64 | 1346.428 | 668.544 | 2338.164 | 605.372 | 1599.832 | 1975.308 | 1619.564 | 891.332 | 1189.648 | 507.212 | 1258.9 | 1190.364 | 958.968 | 553.704 | 932.052 | 1145.048 | 1431.292 | 1079.676
570715000001474773 | 2015-09-02 |  | 10 | 14 | 18 | Solid Wind Power A/S | SWP10-14TG20 | 846 - Mariagerfjord | [6 empty] | 0 | 0 | 0 | 0 | 0 | 0 | 0 | 0 | 0 | 0 | 0 | 0 | 0 | 0 | 0 | 0 | 0 | 0 | 0 | 0 | 0 | 0 | 0 | 0 | 0 | 0 | 0 | 0 | 0 | 0 | 0 | 0 | 0 | 0 | 0 | 0 | 0 | 0 | 10521.472 | 26827.71 | 30854.428 | 27733.708 | 27151.404 | 30173.232 | 24300.596 | 3863.492 | 3861.672 | 2080.604 | 2507.84 | 2332.48 | 1638.336 | 2082.328 | 975.768 | 1661.496 | 1959.34 | 3625.888 | 1797.16 | 2640.656 | 2821.996 | 2206.832 | 2429.412 | 2495.892 | 1293.624 | 2186.448 | 1730.908 | 1560.664 | 3235.54 | 2249.58 | 3323.06 | 3585.808 | 2961.024 | 2594.832 | 2584.684 | 1789.316 | 1842.04 | 1767.356 | 1610.2 | 946.648 | 2090.168 | 1952.76 | 2952.608 | 2633.352
570715000001474834 | 2015-09-02 |  | 10 | 7.1 | 21.4 | THY møllen Aps | TWP-40-10 | 820 - Vesthimmerland | [6 empty] | 0 | 0 | 0 | 0 | 0 | 0 | 0 | 0 | 0 | 0 | 0 | 0 | 0 | 0 | 0 | 0 | 0 | 0 | 0 | 0 | 0 | 0 | 0 | 0 | 0 | 0 | 0 | 0 | 0 | 0 | 0 | 0 | 0 | 0 | 0 | 0 | 0 | 0 | 2987.17 | 10640.67 | 13470.14 | 11187.17 | 11420.79 | 12743.73 | 9810.27 | 1864.3 | 1790.02 | 568.54 | 1135.74 | 1121.04 | 721.32 | 1025.28 | 332.82 | 649.29 | 934.26 | 1378.85 | 637.01 | 1134.61 | 1376.38 | 981.26 | 1058.72 | 1035.49 | 464.55 | 1175.82 | 907.89 | 598.65 | 2179.62 | 861.77 | 1492.93 | 1845.51 | 1469.51 | 1040.71 | 1129.19 | 699.93 | 806.03 | 545.15 | 619.48 | 424.02 | 761.84 | 910.15 | 1087.15 | 1207.39
570715000001443922 | 2015-09-03 |  | 3200 | 113 | 92.5 | SIEMENS | SWT-3.2-113 DD | 849 - Jammerbugt | LAND | Klim By, Klim | 40c | 509219.03 | 6323702.48 | SDFE2018 | 0 | 0 | 0 | 0 | 0 | 0 | 0 | 0 | 0 | 0 | 0 | 0 | 0 | 0 | 0 | 0 | 0 | 0 | 0 | 0 | 0 | 0 | 0 | 0 | 0 | 0 | 0 | 0 | 0 | 0 | 0 | 0 | 0 | 0 | 0 | 0 | 0 | 0 | 4183936.5 | 10747382.5 | 12151283.9 | 10437939.2 | 11044835 | 12406642.2 | 9426605.6 | 1395605.2 | 1490255 | 605049.2 | 702867.6 | 875176.3 | 739334.3 | 961753.6 | 500949 | 714727.6 | 1130582.4 | 1204668.2 | 1004503 | 1323192.6 | 1075925.8 | 868621.2 | 729832.4 | 643327.4 | 414999.4 | 823530.9 | 513756.3 | 728786.1 | 1190656.1 | 808651.7 | 1172869.9 | 1283402.3 | 1167627.4 | 990874.4 | 835067.3 | 570848 | 820112.4 | 786898.6 | 696144.3 | 561906.7 | 879258.5 | 863834.913 | 1278170.852 | 1143986.774
570715000001475008 | 2015-09-03 |  | 10 | 14 | 18 | Solid Wind Power A/S | SWP10-14TG20 | 860 - Hjørring | [6 empty] | 0 | 0 | 0 | 0 | 0 | 0 | 0 | 0 | 0 | 0 | 0 | 0 | 0 | 0 | 0 | 0 | 0 | 0 | 0 | 0 | 0 | 0 | 0 | 0 | 0 | 0 | 0 | 0 | 0 | 0 | 0 | 0 | 0 | 0 | 0 | 0 | 0 | 0 | 11362.954 | 26217.55 | 30655.87 | 22746.85 | 26442.74 | 34850.19 | 26581.95 | 4552.6 | 3998.96 | 1892.89 | 1972.61 | 2737.89 | 2140.37 | 2063.36 | 1219.26 | 1548.51 | 2448.88 | 3252.58 | 2189.9 | 3385.04 | 3411.11 | 2660.02 | 1911.61 | 1943.29 | 1114.47 | 2690.98 | 1092.19 | 0 | 0 | 0 | 0 | 0 | 0 | 0 | 0 | 0 | 0 | 0 | 0.97 | 905.31 | 2308.62 | 2386.79 | 3802.35 | 3227.97
570715000001481085 | 2015-09-03 |  | 10 | 7.1 | 21.5 | KVA Vind | KVA Vind 6-10 | 400 - Bornholm | [6 empty] | 0 | 0 | 0 | 0 | 0 | 0 | 0 | 0 | 0 | 0 | 0 | 0 | 0 | 0 | 0 | 0 | 0 | 0 | 0 | 0 | 0 | 0 | 0 | 0 | 0 | 0 | 0 | 0 | 0 | 0 | 0 | 0 | 0 | 0 | 0 | 0 | 0 | 0 | 1251 | 29687 | 34375 | 15116.46 | 17026.4 | 13499.77 | 15929.24 | 2639.88 | 3158.11 | 789.22 | 1932.9 | 1197.16 | 583.61 | 0.14 | 177.07 | 872.86 | 1339.84 | 1311.37 | 1432.37 | 2909.73 | 2029.88 | 1989.37 | 1669.77 | 1195.05 | 714.07 | 1399.18 | 1031.05 | 763.83 | 2360.67 | 1231.74 | 2703.83 | 2782.03 | 2470.52 | 1452.96 | 1508.64 | 825.35 | 1039.97 | 915.43 | 889.32 | 1005.71 | 1265.13 | 1704.22 | 2676.88 | 2490.09
571313113162017581 | 2015-09-07 |  | 10 | 13 | 18.2 | Gaia-Wind Ltd | Gaia Wind 133-10 kW | 779 - Skive | [6 empty] | 0 | 0 | 0 | 0 | 0 | 0 | 0 | 0 | 0 | 0 | 0 | 0 | 0 | 0 | 0 | 0 | 0 | 0 | 0 | 0 | 0 | 0 | 0 | 0 | 0 | 0 | 0 | 0 | 0 | 0 | 0 | 0 | 0 | 0 | 0 | 0 | 0 | 0 | 7545 | 33515.639 | 31406.648 | 29583.016 | 29382.096 | 32408.837 | 26306.351 | 3149.564 | 3612.734 | 2310.663 | 2886.264 | 2678.752 | 1652.882 | 2693.89 | 1394.842 | 2048.862 | 2492.994 | 3844.504 | 2103.863 | 2766.566 | 2606.04 | 2499.31 | 2627.346 | 2825.456 | 1430.647 | 2112.139 | 1878.327 | 1771.384 | 3584.799 | 2407.436 | 3000.691 | 3359.23 | 3142.408 | 3113.759 | 2690.117 | 1926.887 | 2044.88 | 1910.153 | 1508.544 | 1328.828 | 2488.657 | 2135.919 | 2920.049 | 2456.63
571313134700403109 | 2015-09-07 |  | 10 | 14 | 18 | Solid Wind Power A/S | SWP25-14TG20 | 665 - Lemvig | [6 empty] | 0 | 0 | 0 | 0 | 0 | 0 | 0 | 0 | 0 | 0 | 0 | 0 | 0 | 0 | 0 | 0 | 0 | 0 | 0 | 0 | 0 | 0 | 0 | 0 | 0 | 0 | 0 | 0 | 0 | 0 | 0 | 0 | 0 | 0 | 0 | 0 | 0 | 0 | 0 | 44161.59 | 46665.68 | 42890.1 | 48430.64 | 49003.04 | 43908.49 | 5652.85 | 6185 | 2710.21 | 4258.8 | 4419.51 | 3178.01 | 5281.58 | 2473.79 | 3724.38 | 3639.65 | 5109.97 | 4103.73 | 4813.7 | 4245.5 | 4330.04 | 3633.22 | 4554.17 | 2588.59 | 4143.97 | 3188.24 | 3155.3 | 5337.04 | 2955.03 | 4555.74 | 4881.86 | 4361.1 | 3885.35 | 4064.91 | 3148.73 | 4062.3 | 3558.62 | 3767.87 | 2421.81 | 3155.4 | 3328.84 | 4332.72 | 3385.65
571313174001547348 | 2015-09-07 |  | 10 | 13 | 18.2 | Gaia-Wind Ltd | Gaia Wind 133-10 kW | 326 - Kalundborg | [6 empty] | 0 | 0 | 0 | 0 | 0 | 0 | 0 | 0 | 0 | 0 | 0 | 0 | 0 | 0 | 0 | 0 | 0 | 0 | 0 | 0 | 0 | 0 | 0 | 0 | 0 | 0 | 0 | 0 | 0 | 0 | 0 | 0 | 0 | 0 | 0 | 0 | 0 | 0 | 0 | 39481.281 | 39201.147 | 33725.493 | 35917.563 | 37214.001 | 31282.435 | 4029.907 | 5073.832 | 2213.794 | 2551.422 | 2597.639 | 1629.225 | 3149.59 | 1248.041 | 2503.371 | 3011.932 | 3562.022 | 2541.836 | 3881.655 | 2970.85 | 3048.231 | 2628.478 | 2656.938 | 1328.451 | 3119.298 | 1834.085 | 2007.033 | 4115.357 | 2861.475 | 3695.845 | 4012.341 | 3656.021 | 3136.165 | 2668.217 | 2456.059 | 2320.358 | 2219.018 | 2088.79 | 2287.376 | 2381.548 | 2615.353 | 3622.438 | 3438.908
570715000001475626 | 2015-09-08 |  | 10 | 7.1 | 21.4 | THY møllen Aps | TWP-40-10 | 810 - Brønderslev | [6 empty] | 0 | 0 | 0 | 0 | 0 | 0 | 0 | 0 | 0 | 0 | 0 | 0 | 0 | 0 | 0 | 0 | 0 | 0 | 0 | 0 | 0 | 0 | 0 | 0 | 0 | 0 | 0 | 0 | 0 | 0 | 0 | 0 | 0 | 0 | 0 | 0 | 0 | 0 | 0 | 13990.88 | 17121.98 | 14001.187 | 14640.023 | 18056.895 | 11715.517 | 1658.244 | 1352.515 | 1113.776 | 1083.375 | 1469.58 | 1131.343 | 1216.835 | 548.648 | 896.272 | 1091.884 | 1921.918 | 401.794 | 1098.146 | 1566.052 | 836.399 | 1012.994 | 1129.24 | 543.122 | 1060.754 | 973.158 | 759.759 | 1653.237 | 761.911 | 1854.854 | 2186.258 | 1874.251 | 1297.7 | 1471.353 | 906.085 | 1002.48 | 918.255 | 737.083 | 596.114 | 1356.817 | 1248.119 | 1645.615 | 1408.869
571313134700403123 | 2015-09-09 |  | 10 | 7.1 | 21.4 | THY møllen Aps | TWP-40-10 | 665 - Lemvig | [6 empty] | 0 | 0 | 0 | 0 | 0 | 0 | 0 | 0 | 0 | 0 | 0 | 0 | 0 | 0 | 0 | 0 | 0 | 0 | 0 | 0 | 0 | 0 | 0 | 0 | 0 | 0 | 0 | 0 | 0 | 0 | 0 | 0 | 0 | 0 | 0 | 0 | 0 | 0 | 0 | 21519.64 | 23087.06 | 20763.09 | 21377.29 | 23123.75 | 18458.72 | 2888.31 | 3461.25 | 1068.31 | 1938.6 | 1624.84 | 703.67 | 1905.69 | 518.35 | 1450.89 | 1761.13 | 2396.26 | 1388.27 | 2219.95 | 2000.63 | 2088.66 | 1564.91 | 1947.63 | 667.2 | 1530.9 | 1181.2 | 1196.12 | 3254.32 | 1658.56 | 2358.79 | 3377.86 | 2488.07 | 2064.43 | 2066.45 | 1256.36 | 1444.75 | 1243.01 | 1377.27 | 952.69 | 1551.71 | 1760.86 | 2318.65 | 1763.38
571313174001548079 | 2015-09-09 |  | 10 | 7.1 | 21 | THY møllen Aps | TWP-40-10 | 326 - Kalundborg | [6 empty] | 0 | 0 | 0 | 0 | 0 | 0 | 0 | 0 | 0 | 0 | 0 | 0 | 0 | 0 | 0 | 0 | 0 | 0 | 0 | 0 | 0 | 0 | 0 | 0 | 0 | 0 | 0 | 0 | 0 | 0 | 0 | 0 | 0 | 0 | 0 | 0 | 0 | 0 | 0 | 23702.92 | 23352.786 | 18330.587 | 20687.167 | 24165.025 | 16069.434 | 2720.894 | 3380.362 | 929.371 | 1568.648 | 1442.291 | 910.498 | 1855.272 | 406.191 | 1508.598 | 1745.376 | 2335.001 | 1525.609 | 2701.311 | 1881.778 | 1389.089 | 1318.24 | 1282.148 | 527.021 | 2325.114 | 1107.132 | 1237.331 | 2866.138 | 1714.734 | 2258.159 | 2814.557 | 2070.084 | 1272.14 | 1326.443 | 1277.506 | 1363.084 | 1325.924 | 1417.667 | 1515.452 | 1563.549 | 2176.757 | 2558.602 | 2489.106
570715000001443786 | 2015-09-10 |  | 3200 | 113 | 92.5 | SIEMENS | SWT-3.2-113 DD | 849 - Jammerbugt | LAND | Klim By, Klim | 2a | 510015.74 | 6323672.16 | SDFE2018 | 0 | 0 | 0 | 0 | 0 | 0 | 0 | 0 | 0 | 0 | 0 | 0 | 0 | 0 | 0 | 0 | 0 | 0 | 0 | 0 | 0 | 0 | 0 | 0 | 0 | 0 | 0 | 0 | 0 | 0 | 0 | 0 | 0 | 0 | 0 | 0 | 0 | 0 | 3409980.4 | 9387426.5 | 10284065.1 | 9169396.1 | 9760357.6 | 10639725.5 | 8901331.7 | 1157594.2 | 1180154.6 | 609601.3 | 701440.8 | 689711.2 | 509081 | 750920.3 | 432186.8 | 701998.7 | 883494.9 | 1130209.5 | 900957.9 | 1094916.1 | 967506.5 | 778148.8 | 734493.4 | 611692.8 | 370210.4 | 597584.4 | 426658.3 | 612825.4 | 1058776.2 | 833784.2 | 1035309.1 | 1164747.9 | 1016399.9 | 931620.9 | 782155.2 | 609988.6 | 616027.3 | 576287.2 | 533052 | 501558.6 | 802943.6 | 716648.885 | 1106264.539 | 935284.78
570715000001476234 | 2015-09-10 |  | 10 | 7.1 | 21 | KVA Vind | KVA Vind 6-10 | 849 - Jammerbugt | [6 empty] | 0 | 0 | 0 | 0 | 0 | 0 | 0 | 0 | 0 | 0 | 0 | 0 | 0 | 0 | 0 | 0 | 0 | 0 | 0 | 0 | 0 | 0 | 0 | 0 | 0 | 0 | 0 | 0 | 0 | 0 | 0 | 0 | 0 | 0 | 0 | 0 | 0 | 0 | 4886.32 | 14744.2 | 17419.56 | 14644.877 | 15131.119 | 17751.388 | 13084.971 | 2207.923 | 2129.239 | 1130.942 | 1423.4 | 1404.563 | 956.304 | 1416.076 | 614.335 | 950.672 | 1109.55 | 1773.832 | 841.431 | 1436.982 | 1540.088 | 1330.527 | 1371.073 | 1474.285 | 689.253 | 1156.095 | 996.949 | 825.948 | 2001.762 | 1184.891 | 1603.478 | 2094.445 | 1626.55 | 1334.643 | 1296.602 | 939.25 | 1065.364 | 979.172 | 873.704 | 654.419 | 1059.315 | 1189.116 | 1391.248 | 1320.399
571313134700402966 | 2015-09-10 |  | 25 | 14 | 18 | Solid Wind Power A/S | SWP25-14TG20 | 665 - Lemvig | [6 empty] | 0 | 0 | 0 | 0 | 0 | 0 | 0 | 0 | 0 | 0 | 0 | 0 | 0 | 0 | 0 | 0 | 0 | 0 | 0 | 0 | 0 | 0 | 0 | 0 | 0 | 0 | 0 | 0 | 0 | 0 | 0 | 0 | 0 | 0 | 0 | 0 | 0 | 0 | 28449.38 | 75242.56 | 74286.96 | 63591.57 | 68786.23 | 78299.2 | 64520.42 | 8055.15 | 10455.01 | 4868.17 | 6958.99 | 7102.74 | 4892.22 | 9164.51 | 3827.55 | 6427.76 | 8196.21 | 8736.87 | 5831.92 | 7250.71 | 7090.44 | 7516.66 | 6444.35 | 8119.57 | 4334.69 | 7306.75 | 4491.26 | 5325.19 | 8375.8 | 5085.43 | 7610.62 | 8689.63 | 8495.4 | 7216.33 | 7227.07 | 4862.2 | 7311.6 | 6140.13 | 6167.56 | 4671.05 | 6540.81 | 6744.45 | 8398.29 | 6500.07
571313134890158353 | 2015-09-10 |  | 10 | 7.1 | 21 | KVA Vind | KVA Vind 6-10 | 760 - Ringkøbing-Skjern | [6 empty] | 0 | 0 | 0 | 0 | 0 | 0 | 0 | 0 | 0 | 0 | 0 | 0 | 0 | 0 | 0 | 0 | 0 | 0 | 0 | 0 | 0 | 0 | 0 | 0 | 0 | 0 | 0 | 0 | 0 | 0 | 0 | 0 | 0 | 0 | 0 | 0 | 0 | 0 | 5490 | 11186.11 | 12775.86 | 10335.95 | 9671.32 | 11091.33 | 2094.98 | 0 | 0 | 0 | 0 | 0 | 0 | 0 | 0 | 13.33 | 688.92 | 1305.11 | 498.21 | 1010.39 | 930.57 | 961.14 | 688.14 | 952.58 | 321.61 | 691.52 | 691.75 | 388.65 | 1115.79 | 596.79 | 1029.47 | 1236.3 | 1116.81 | 792.85 | 900.99 | 672.36 | 494.01 | 507.9 | 491.29 | 298.34 | 632.76 | 550.11 | 1086.49 | 749.67
571313134890158445 | 2015-09-10 |  | 10 | 14 | 18 | Solid Wind Power A/S | SWP10-14TG20 | 760 - Ringkøbing-Skjern | [6 empty] | 0 | 0 | 0 | 0 | 0 | 0 | 0 | 0 | 0 | 0 | 0 | 0 | 0 | 0 | 0 | 0 | 0 | 0 | 0 | 0 | 0 | 0 | 0 | 0 | 0 | 0 | 0 | 0 | 0 | 0 | 0 | 0 | 0 | 0 | 0 | 0 | 0 | 0 | 11086 | 31083.36 | 30041.69 | 29062.04 | 30923.98 | 34159.22 | 27285.77 | 3592.51 | 4770.15 | 1551.44 | 3084.62 | 2882.44 | 1635.8 | 2856.5 | 1101.06 | 1927.01 | 2449.28 | 3004.47 | 2298.16 | 3327.12 | 2446.37 | 2764.19 | 2672.64 | 2862.85 | 1384.01 | 2507.32 | 1919.95 | 1605.65 | 3434.24 | 1970.62 | 3321.68 | 3995.24 | 3492.22 | 2906.64 | 2905.68 | 1733.5 | 2298.74 | 1953.15 | 1953.91 | 1199.67 | 1648.2 | 2109.1 | 2976.38 | 2552.37
570715000001443960 | 2015-09-11 |  | 3200 | 113 | 92.5 | SIEMENS | SWT-3.2-113 DD | 849 - Jammerbugt | LAND | Klim By, Klim | 2a | 509600.38 | 6323290.53 | SDFE2018 | 0 | 0 | 0 | 0 | 0 | 0 | 0 | 0 | 0 | 0 | 0 | 0 | 0 | 0 | 0 | 0 | 0 | 0 | 0 | 0 | 0 | 0 | 0 | 0 | 0 | 0 | 0 | 0 | 0 | 0 | 0 | 0 | 0 | 0 | 0 | 0 | 0 | 0 | 4269146.9 | 11521358 | 12983447.9 | 11523736.7 | 11932038.2 | 12868747.1 | 10189414.3 | 1357021.1 | 1502198.6 | 727979.5 | 777477.2 | 932208 | 792454.9 | 1031432.4 | 534418.4 | 731992.8 | 1143157.2 | 1295831.5 | 1070930.6 | 1386555.6 | 1097186.2 | 933949.3 | 807824.6 | 757229.2 | 439652.8 | 874043.5 | 541975.8 | 439696.3 | 1256188.3 | 819985.3 | 1284583.8 | 1371060.2 | 1224619.3 | 1113027.4 | 903852.5 | 698909.3 | 857330.6 | 827362.5 | 745985.5 | 614155.8 | 1011778.8 | 904682.237 | 1359919.288 | 1182380.097
570715000001476715 | 2015-09-11 |  | 10 | 13 | 18.2 | Gaia-Wind Ltd | Gaia Wind 133-10 kW | 820 - Vesthimmerland | [6 empty] | 0 | 0 | 0 | 0 | 0 | 0 | 0 | 0 | 0 | 0 | 0 | 0 | 0 | 0 | 0 | 0 | 0 | 0 | 0 | 0 | 0 | 0 | 0 | 0 | 0 | 0 | 0 | 0 | 0 | 0 | 0 | 0 | 0 | 0 | 0 | 0 | 0 | 0 | 0 | 15388.21 | 27223.236 | 23100.164 | 22558.132 | 25417.912 | 19505.372 | 3016.38 | 2848.892 | 1703.104 | 2229.996 | 2118.74 | 1401.692 | 2320.216 | 734.788 | 1113.332 | 1250.896 | 2540.88 | 1389.952 | 2128.432 | 2083.26 | 1750.116 | 2061.92 | 2281.028 | 894.152 | 1561.912 | 1313.608 | 1001.371 | 2612.164 | 1543.139 | 2520.554 | 2918.255 | 2542.017 | 1946.913 | 1469.615 | 1090.53 | 1476.565 | 1292.633 | 1040.752 | 718.518 | 1298.2 | 1409.507 | 1850.676 | 1618.982
571313113162025555 | 2015-09-11 |  | 10 | 14 | 18 | Solid Wind Power A/S | SWP10-14TG20 | 779 - Skive | [6 empty] | 0 | 0 | 0 | 0 | 0 | 0 | 0 | 0 | 0 | 0 | 0 | 0 | 0 | 0 | 0 | 0 | 0 | 0 | 0 | 0 | 0 | 0 | 0 | 0 | 0 | 0 | 0 | 0 | 0 | 0 | 0 | 0 | 0 | 0 | 0 | 0 | 0 | 0 | 0 | 46471.341 | 42643.824 | 38455.16 | 38276.34 | 40746.751 | 36492.721 | 5032.444 | 5156.912 | 3057.757 | 3053.657 | 3709.439 | 2717.005 | 3733.674 | 1812.18 | 2567.073 | 3231.63 | 4468.103 | 2369.948 | 3541.236 | 3336.255 | 3008.708 | 2849.48 | 3661.737 | 2089.634 | 3021.079 | 2446.033 | 2487.725 | 4415.48 | 2897.867 | 4357.038 | 4622.12 | 4196.137 | 3632.48 | 3269.272 | 2703.178 | 3239.898 | 2900.028 | 2768.649 | 1683.835 | 3091.681 | 2930.417 | 3881.064 | 3616.356
570715000001464538 | 2015-09-12 |  | 10 | 7.1 | 21.4 | THY møllen Aps | TWP-40-10 | 787 - Thisted | [6 empty] | 0 | 0 | 0 | 0 | 0 | 0 | 0 | 0 | 0 | 0 | 0 | 0 | 0 | 0 | 0 | 0 | 0 | 0 | 0 | 0 | 0 | 0 | 0 | 0 | 0 | 0 | 0 | 0 | 0 | 0 | 0 | 0 | 0 | 0 | 0 | 0 | 0 | 0 | 0 | 18400.834 | 21215.86 | 18411.48 | 17370.22 | 21179.82 | 16062.01 | 2453.26 | 3227.37 | 822.85 | 1781.45 | 1662.92 | 933.16 | 2012.38 | 634.18 | 1324.85 | 1677.16 | 2086.5 | 1058.96 | 1552.45 | 1896.9 | 1712.27 | 1188.97 | 1785.34 | 812.45 | 1696.95 | 1224.17 | 1112.25 | 2969.39 | 1204.97 | 2081.21 | 2865.7 | 2097.67 | 1735.85 | 1731.38 | 1044.22 | 1695.76 | 1357.51 | 1440.95 | 952.48 | 1590.35 | 1776.33 | 1981.5 | 1631.47
570715000001469014 | 2015-09-14 |  | 10 | 7.1 | 21.4 | THY møllen Aps | TWP-40-10 | 787 - Thisted | [6 empty] | 0 | 0 | 0 | 0 | 0 | 0 | 0 | 0 | 0 | 0 | 0 | 0 | 0 | 0 | 0 | 0 | 0 | 0 | 0 | 0 | 0 | 0 | 0 | 0 | 0 | 0 | 0 | 0 | 0 | 0 | 0 | 0 | 0 | 0 | 0 | 0 | 0 | 0 | 0 | 17711.674 | 21608.89 | 16414.95 | 17047.53 | 21117.15 | 17077.24 | 2776.57 | 2809.78 | 1044.46 | 1660.06 | 1669.48 | 1230.65 | 1388.17 | 682.61 | 1068.98 | 1519.64 | 1958.27 | 676.43 | 1638.84 | 2091.17 | 1558.37 | 1422.51 | 1794.71 | 777.59 | 1624.72 | 1363.61 | 958.47 | 2894.65 | 1266.45 | 2408.66 | 2868.86 | 1945.07 | 1443.03 | 1643.74 | 832.58 | 1574.24 | 1427.6 | 1182.6 | 741.44 | 1531.95 | 1871.8 | 1937.21 | 1502.21
570715000001475398 | 2015-09-15 |  | 10 | 14 | 18 | Solid Wind Power A/S | SWP10-14TG20 | 787 - Thisted | [6 empty] | 0 | 0 | 0 | 0 | 0 | 0 | 0 | 0 | 0 | 0 | 0 | 0 | 0 | 0 | 0 | 0 | 0 | 0 | 0 | 0 | 0 | 0 | 0 | 0 | 0 | 0 | 0 | 0 | 0 | 0 | 0 | 0 | 0 | 0 | 0 | 0 | 0 | 0 | 0 | 49721.054 | 51437.07 | 42866.03 | 50748.52 | 55407.84 | 47470.68 | 5951.74 | 5934.43 | 3389.92 | 4014.22 | 4435.58 | 3503.89 | 4665.7 | 2575.01 | 3647.27 | 4675.3 | 5661.57 | 4249.83 | 4642.12 | 4585.87 | 4293.48 | 3878.22 | 4534.56 | 2647.79 | 3962.85 | 3589.86 | 3655.58 | 5724.22 | 3911.25 | 5772.45 | 5759.97 | 4929.02 | 4591.8 | 4434.54 | 3691.84 | 3877.88 | 3918.12 | 3659.35 | 2576.51 | 3971.11 | 3781.06 | 5230.57 | 4413.82
570715000001481771 | 2015-09-15 |  | 10 | 7 | 21 | KVA Vind | KVA Vind 6-10 | 851 - Aalborg | [6 empty] | 0 | 0 | 0 | 0 | 0 | 0 | 0 | 0 | 0 | 0 | 0 | 0 | 0 | 0 | 0 | 0 | 0 | 0 | 0 | 0 | 0 | 0 | 0 | 0 | 0 | 0 | 0 | 0 | 0 | 0 | 0 | 0 | 0 | 0 | 0 | 0 | 0 | 0 | 5279.016 | 11690.164 | 16376.106 | 12519.09 | 12259.38 | 15061.97 | 11094 | 1858.04 | 1609 | 925.1 | 1018.22 | 1265.33 | 915.79 | 991.73 | 471.13 | 732.18 | 863.13 | 1475.64 | 639.42 | 1306.38 | 1537.11 | 1138.67 | 1040.23 | 890.72 | 507.33 | 1051.69 | 803.44 | 692.3 | 1636.85 | 934.05 | 1297.48 | 1727.29 | 1577.33 | 1113.52 | 1191.58 | 646.39 | 862.37 | 765.21 | 706.32 | 458.44 | 859.53 | 846.1 | 1363.09 | 1241.15
570715000001482167 | 2015-09-15 |  | 10 | 7 | 21 | KVA Vind | KVA Vind 6-10 | 860 - Hjørring | [6 empty] | 0 | 0 | 0 | 0 | 0 | 0 | 0 | 0 | 0 | 0 | 0 | 0 | 0 | 0 | 0 | 0 | 0 | 0 | 0 | 0 | 0 | 0 | 0 | 0 | 0 | 0 | 0 | 0 | 0 | 0 | 0 | 0 | 0 | 0 | 0 | 0 | 0 | 0 | 7304.332 | 19993.24 | 22633.94 | 19538.5 | 20678.3 | 24564.1 | 18804.74 | 3120.34 | 2764.48 | 1291.87 | 1504.67 | 1973.85 | 1749.95 | 1849.37 | 971.36 | 1195.26 | 1752.74 | 2101.09 | 1148.77 | 1943.47 | 2294.33 | 1663.2 | 1434.11 | 1475.86 | 854.3 | 276.15 | 0 | 0 | 0 | 0 | 0 | 0 | 0 | 0 | 0 | 0 | 0 | 1424.75 | 1486.94 | 901.94 | 1677.82 | 1808.93 | 2270.74 | 2068.56
570715000001478924 | 2015-09-16 |  | 10 | 14 | 18 | Solid Wind Power A/S | SWP10-14TG20 | 787 - Thisted | [6 empty] | 0 | 0 | 0 | 0 | 0 | 0 | 0 | 0 | 0 | 0 | 0 | 0 | 0 | 0 | 0 | 0 | 0 | 0 | 0 | 0 | 0 | 0 | 0 | 0 | 0 | 0 | 0 | 0 | 0 | 0 | 0 | 0 | 0 | 0 | 0 | 0 | 0 | 0 | 14233 | 46253.904 | 49020.34 | 45667.83 | 47408.99 | 50707.13 | 44615.07 | 5760.99 | 5752.56 | 2876.53 | 4154.87 | 4289.53 | 3401.24 | 4736.22 | 2194.46 | 3192.62 | 4029.63 | 4648.35 | 3354.07 | 4062.9 | 3640.04 | 3817.57 | 3770.13 | 4527.79 | 2723.5 | 3959.44 | 2629.3 | 3060.35 | 5686.16 | 3383.04 | 5326.16 | 5566.54 | 4507.6 | 4510.74 | 4187.71 | 3419.71 | 3907.87 | 3582.56 | 3276.09 | 2561.26 | 3411.42 | 3751.98 | 4759.15 | 3779.03
570715000001481122 | 2015-09-16 |  | 10 | 13 | 18 | Gaia-Wind Ltd | Gaia Wind 133-10 kW | 810 - Brønderslev | [6 empty] | 0 | 0 | 0 | 0 | 0 | 0 | 0 | 0 | 0 | 0 | 0 | 0 | 0 | 0 | 0 | 0 | 0 | 0 | 0 | 0 | 0 | 0 | 0 | 0 | 0 | 0 | 0 | 0 | 0 | 0 | 0 | 0 | 0 | 0 | 0 | 0 | 0 | 0 | 6335.946 | 15415.07 | 19298.05 | 15177.97 | 15300.9 | 18347.18 | 12562.98 | 2221.81 | 1842.27 | 1150.9 | 1129.6 | 1550.9 | 1139.13 | 1357.05 | 679.31 | 961.49 | 1210.57 | 2159.9 | 844.88 | 1651.2 | 1730.87 | 1340.86 | 1289.79 | 1372.54 | 686.61 | 1419.19 | 1222.28 | 987.24 | 2222.51 | 1034.14 | 1807.93 | 1962.93 | 1732.46 | 1334.58 | 1428.7 | 1010.86 | 1264.65 | 1139.24 | 1023.6 | 655.95 | 1237.57 | 1223.22 | 1668.15 | 1484.75
570715000001481498 | 2015-09-16 | 2024-07-30 | 6 | 7.1 | 18 | Zenia Energy | Zenia Energy, | 400 - Bornholm | [6 empty] | 0 | 0 | 0 | 0 | 0 | 0 | 0 | 0 | 0 | 0 | 0 | 0 | 0 | 0 | 0 | 0 | 0 | 0 | 0 | 0 | 0 | 0 | 0 | 0 | 0 | 0 | 0 | 0 | 0 | 0 | 0 | 0 | 0 | 0 | 0 | 0 | 0 | 0 | 0 | 0 | 0 | 0 | 0 | 0 | 3380.92 | 1374.73 | 1585.78 | 396.13 | 1161.67 | 430.86 | 122.93 | 262.86 | 68.89 | 380.08 | 86.9 | 2.42 | 2.48 | 2.53 | 2.3 | 1.71 | 2.16 | 2.7 | 2.37 | 2.56 | 2.65 | 2.53 | 212.18 | 699.85 | 1262.15 | 1089.09 | 2.45 | 2.68 | 2.67 | 2.84 | 2.04 | 0 | 0 | 0 | 0 | 0 | 0 | 0
570715000001443762 | 2015-09-17 |  | 3200 | 113 | 92.5 | SIEMENS | SWT-3.2-113 DD | 849 - Jammerbugt | LAND | Klim By, Klim | 2a | 509634.32 | 6324084.19 | SDFE2018 | 0 | 0 | 0 | 0 | 0 | 0 | 0 | 0 | 0 | 0 | 0 | 0 | 0 | 0 | 0 | 0 | 0 | 0 | 0 | 0 | 0 | 0 | 0 | 0 | 0 | 0 | 0 | 0 | 0 | 0 | 0 | 0 | 0 | 0 | 0 | 0 | 0 | 0 | 3399630.8 | 9216348.4 | 10144728.6 | 9100407.6 | 9317969.8 | 10396162.5 | 8578624.1 | 1159798.2 | 1226929.3 | 523989 | 712395 | 696226.7 | 498603.5 | 763783.6 | 409437.6 | 705584.7 | 876282.8 | 1061184.8 | 876909.1 | 1053458.9 | 946823.8 | 767515.6 | 701535.2 | 565789.2 | 353687.6 | 602137.9 | 399214.5 | 563268.1 | 1098772.1 | 820699.9 | 1050405 | 1186614.1 | 1002724.8 | 892199.7 | 773889.7 | 573984.8 | 604673.8 | 573014.8 | 468512.3 | 462229.8 | 722573.5 | 714903.2 | 1098909.7 | 979583.805
570715000001443939 | 2015-09-17 |  | 3200 | 113 | 92.5 | SIEMENS | SWT-3.2-113 DD | 849 - Jammerbugt | LAND | Klim By, Klim | 40c | 509410.01 | 6323496.33 | SDFE2018 | 0 | 0 | 0 | 0 | 0 | 0 | 0 | 0 | 0 | 0 | 0 | 0 | 0 | 0 | 0 | 0 | 0 | 0 | 0 | 0 | 0 | 0 | 0 | 0 | 0 | 0 | 0 | 0 | 0 | 0 | 0 | 0 | 0 | 0 | 0 | 0 | 0 | 0 | 3822198.2 | 10850654.4 | 12349095.3 | 10663946.8 | 11181415 | 12150876.3 | 9867720.7 | 1326744.2 | 1487908 | 587625.4 | 737921.6 | 886318.9 | 761202.1 | 1005549.7 | 489684.5 | 731593.5 | 1172031.8 | 1202903.6 | 1007151.7 | 1328000.2 | 1104975.3 | 899841.2 | 718440.7 | 651742.2 | 430377.3 | 837916 | 532698.7 | 734082.7 | 1215182.4 | 806968.4 | 1122229.9 | 1254691.5 | 1170694.9 | 998411.1 | 847314.4 | 597374.6 | 820506.8 | 796749.1 | 689898.6 | 587639.6 | 852080.6 | 859067.421 | 1300441.467 | 1064180.197
570715000001474438 | 2015-09-17 |  | 10 | 7.1 | 18 | Zenia Energy | Zenia Energy, | 860 - Hjørring | [6 empty] | 0 | 0 | 0 | 0 | 0 | 0 | 0 | 0 | 0 | 0 | 0 | 0 | 0 | 0 | 0 | 0 | 0 | 0 | 0 | 0 | 0 | 0 | 0 | 0 | 0 | 0 | 0 | 0 | 0 | 0 | 0 | 0 | 0 | 0 | 0 | 0 | 0 | 0 | 7412.7 | 15049.88 | 19377.05 | 12258.15 | 7789.078 | 4608.149 | 0 | 0 | 0 | 0 | 0 | 0 | 0 | 0 | 0 | 0 | 0 | 0 | 0 | 0 | 0 | 0 | 0 | 0 | 0 | 0 | 0 | 0 | 0 | 0 | 0 | 0 | 0 | 0 | 0 | 0 | 0 | 0 | 0 | 0 | 0 | 0 | 0 | 0
570715000001478078 | 2015-09-17 |  | 10 | 7.1 | 21.4 | THY møllen Aps | TWP-40-10 | 820 - Vesthimmerland | [6 empty] | 0 | 0 | 0 | 0 | 0 | 0 | 0 | 0 | 0 | 0 | 0 | 0 | 0 | 0 | 0 | 0 | 0 | 0 | 0 | 0 | 0 | 0 | 0 | 0 | 0 | 0 | 0 | 0 | 0 | 0 | 0 | 0 | 0 | 0 | 0 | 0 | 0 | 0 | 0 | 14047.64 | 17828.76 | 15416.01 | 14322.01 | 17095.76 | 12549.88 | 2321.08 | 2030.03 | 894.44 | 1251.8 | 1316.04 | 960.85 | 1470.51 | 487.85 | 814.31 | 1087.99 | 1710.24 | 692.82 | 1433.45 | 1737.46 | 1229.57 | 1244.43 | 1217.47 | 558.3 | 1309.02 | 996.29 | 787.84 | 2144.09 | 957.81 | 1833.54 | 2355.85 | 1713.72 | 1124.93 | 1335.3 | 700.78 | 1315.96 | 1037.91 | 788.87 | 444.4 | 1051.96 | 1195.16 | 1483.92 | 1454.57
570715000001478160 | 2015-09-17 |  | 10 | 13 | 18.2 | Gaia-Wind Ltd | Gaia Wind 133-10 kW | 706 - Syddjurs | [6 empty] | 0 | 0 | 0 | 0 | 0 | 0 | 0 | 0 | 0 | 0 | 0 | 0 | 0 | 0 | 0 | 0 | 0 | 0 | 0 | 0 | 0 | 0 | 0 | 0 | 0 | 0 | 0 | 0 | 0 | 0 | 0 | 0 | 0 | 0 | 0 | 0 | 0 | 0 | 13275.098 | 50245.669 | 74526.646 | 58321.511 | 33871.968 | 37973.654 | 32049.589 | 4236.583 | 4306.637 | 2122.478 | 2475.475 | 2296.361 | 1664.679 | 2774.551 | 1044.32 | 2610.604 | 2812.453 | 4593.952 | 3507.436 | 4112.562 | 3199.576 | 2855.187 | 2680.434 | 2244.364 | 1409.921 | 2336.918 | 1727.387 | 1828.555 | 4283.764 | 3735.941 | 4521.245 | 4602.094 | 3702.685 | 2960.15 | 2808.201 | 1822.417 | 2107.32 | 2090.319 | 1795.386 | 1575.407 | 3125.19 | 2876.069 | 4116.929 | 3582.164
571313174001549335 | 2015-09-17 |  | 10 | 14 | 18 | Solid Wind Power A/S | SWP10-14TG20 | 376 - Guldborgsund | [6 empty] | 0 | 0 | 0 | 0 | 0 | 0 | 0 | 0 | 0 | 0 | 0 | 0 | 0 | 0 | 0 | 0 | 0 | 0 | 0 | 0 | 0 | 0 | 0 | 0 | 0 | 0 | 0 | 0 | 0 | 0 | 0 | 0 | 0 | 0 | 0 | 0 | 0 | 0 | 0 | 50263.956 | 42544.219 | 38215.479 | 43795.573 | 41988.162 | 38670.639 | 5225.775 | 5676.986 | 3181.659 | 3841.889 | 2948.788 | 1730.375 | 3216.336 | 1420.45 | 3056.857 | 2810.894 | 4201.82 | 3165.353 | 5203.117 | 3786.825 | 4147.617 | 4052.568 | 3089.449 | 2323.669 | 3031.132 | 2133.587 | 2129.954 | 4347.421 | 3915.491 | 4882.821 | 5321.714 | 4801.916 | 3979.573 | 2178.329 | 3366.006 | 1729.658 | 2308.595 | 2312.475 | 3290.77 | 3029.824 | 3065.416 | 4800.614 | 4308.034
570715000001479143 | 2015-09-18 |  | 10 | 7 | 21 | THY møllen Aps | TWP-40-10 | 860 - Hjørring | [6 empty] | 0 | 0 | 0 | 0 | 0 | 0 | 0 | 0 | 0 | 0 | 0 | 0 | 0 | 0 | 0 | 0 | 0 | 0 | 0 | 0 | 0 | 0 | 0 | 0 | 0 | 0 | 0 | 0 | 0 | 0 | 0 | 0 | 0 | 0 | 0 | 0 | 0 | 0 | 0 | 10410.23 | 12489.47 | 10947.41 | 9638.45 | 12721.36 | 8606.03 | 1713.64 | 1146.85 | 950.72 | 624.37 | 868.78 | 536.26 | 428.97 | 221.36 | 605.75 | 576.74 | 1653 | 462.49 | 1044.65 | 1094.47 | 851.29 | 694.27 | 648.49 | 117.68 | 321.74 | 520.14 | 449.81 | 1543.78 | 869.75 | 1275.58 | 1729.01 | 1414.34 | 919.27 | 859.61 | 454.37 | 490.26 | 384.81 | 281.9 | 169.17 | 639.71 | 690.42 | 1140.51 | 1075.95
571313113161627064 | 2015-09-18 |  | 10 | 7.1 | 21.4 | THY møllen Aps | TWP-40-10 | 779 - Skive | [6 empty] | 0 | 0 | 0 | 0 | 0 | 0 | 0 | 0 | 0 | 0 | 0 | 0 | 0 | 0 | 0 | 0 | 0 | 0 | 0 | 0 | 0 | 0 | 0 | 0 | 0 | 0 | 0 | 0 | 0 | 0 | 0 | 0 | 0 | 0 | 0 | 0 | 0 | 0 | 0 | 18176.652 | 16325.014 | 13984.188 | 13161.153 | 16568.128 | 13544.241 | 2316.566 | 2426.938 | 1067.909 | 1496.396 | 1376.202 | 779.374 | 1468.421 | 462.634 | 870.639 | 1049.605 | 1899.955 | 815.462 | 1433.093 | 1673.005 | 1161.734 | 1203.796 | 1436.883 | 595.741 | 970.3 | 1035.069 | 675.756 | 2328.467 | 1181.108 | 1883.218 | 2242.236 | 1868.021 | 1125.818 | 1228.139 | 749.438 | 864.176 | 921.516 | 820.459 | 437.857 | 1127.1 | 1225.136 | 1540.484 | 1364.761
571313113162023025 | 2015-09-18 |  | 10 | 13 | 18 | Gaia-Wind Ltd | Gaia Wind 133-10 kW | 791 - Viborg | [6 empty] | 0 | 0 | 0 | 0 | 0 | 0 | 0 | 0 | 0 | 0 | 0 | 0 | 0 | 0 | 0 | 0 | 0 | 0 | 0 | 0 | 0 | 0 | 0 | 0 | 0 | 0 | 0 | 0 | 0 | 0 | 0 | 0 | 0 | 0 | 0 | 0 | 0 | 0 | 0 | 33403.827 | 29496.469 | 25728.867 | 26620.093 | 29518.674 | 22161.349 | 3350.445 | 3735.407 | 2143.511 | 2505.682 | 2328.468 | 1420.68 | 2159.435 | 987.264 | 1654.021 | 2010.309 | 3480.07 | 1943.844 | 2771.004 | 2519.166 | 2240.062 | 2435.367 | 2457.91 | 1127.484 | 1933.135 | 1517.651 | 1474.03 | 3068.272 | 1905.785 | 3184.17 | 3421.216 | 3049.874 | 2690.401 | 2531.24 | 1832.577 | 1912.737 | 1829.707 | 1657.374 | 1011.79 | 1974.803 | 1763.885 | 2935.385 | 2489.819
571313134890171901 | 2015-09-20 |  | 10 | 14 | 18 | Solid Wind Power A/S | SWP10-14TG20 | 760 - Ringkøbing-Skjern | [6 empty] | 0 | 0 | 0 | 0 | 0 | 0 | 0 | 0 | 0 | 0 | 0 | 0 | 0 | 0 | 0 | 0 | 0 | 0 | 0 | 0 | 0 | 0 | 0 | 0 | 0 | 0 | 0 | 0 | 0 | 0 | 0 | 0 | 0 | 0 | 0 | 0 | 0 | 0 | 0 | 36824.82 | 37462.77 | 35726.03 | 37872.38 | 39612.37 | 33361.3 | 4275.57 | 5231.46 | 2328.85 | 3647.29 | 3505.62 | 2112.74 | 3633.71 | 1498.75 | 2524.67 | 2726.12 | 3811.73 | 2581.29 | 3539.08 | 3113.05 | 3372.23 | 3197.79 | 3657.9 | 1946.04 | 2986.7 | 2197.23 | 1960.92 | 4015.44 | 2572.94 | 4136.86 | 4352.04 | 4044.6 | 3831.41 | 3412 | 2747.28 | 2759.08 | 2391 | 2319 | 1772.32 | 2376.09 | 2517.45 | 3666.5 | 3153.87
571313134700403130 | 2015-09-21 |  | 10 | 7.1 | 21 | THY møllen Aps | TWP-40-10 | 665 - Lemvig | [6 empty] | 0 | 0 | 0 | 0 | 0 | 0 | 0 | 0 | 0 | 0 | 0 | 0 | 0 | 0 | 0 | 0 | 0 | 0 | 0 | 0 | 0 | 0 | 0 | 0 | 0 | 0 | 0 | 0 | 0 | 0 | 0 | 0 | 0 | 0 | 0 | 0 | 0 | 0 | 7461.55 | 23248.03 | 26478.71 | 19331.91 | 20548.06 | 25440.23 | 19545 | 3009.02 | 3825.25 | 991.18 | 1935.08 | 1773.85 | 799.35 | 2131.42 | 565.64 | 1563.32 | 2234.63 | 2637.43 | 1792.01 | 2608.42 | 2309.08 | 2294.53 | 1553.02 | 1998.64 | 597.61 | 1612.42 | 1372.05 | 192 | 2652.06 | 1366.64 | 2461.64 | 3031.25 | 2573.46 | 2183.39 | 2063.93 | 1024.4 | 1482.51 | 1142.78 | 1370.92 | 955.97 | 1678.96 | 1688.28 | 2437.24 | 1792.05
571313134700403147 | 2015-09-21 |  | 10 | 7.1 | 21.4 | THY møllen Aps | TWP-40-10 | 665 - Lemvig | [6 empty] | 0 | 0 | 0 | 0 | 0 | 0 | 0 | 0 | 0 | 0 | 0 | 0 | 0 | 0 | 0 | 0 | 0 | 0 | 0 | 0 | 0 | 0 | 0 | 0 | 0 | 0 | 0 | 0 | 0 | 0 | 0 | 0 | 0 | 0 | 0 | 0 | 0 | 0 | 5903.86 | 19262.45 | 21841.47 | 19750.26 | 18038.61 | 20000.28 | 17093.51 | 2799.01 | 3454.39 | 907.08 | 1950.58 | 1568.37 | 640.07 | 2098.93 | 470.45 | 1259.15 | 1679.15 | 1929.6 | 1187.35 | 1999.25 | 2088.54 | 1868.54 | 1419.44 | 2039.58 | 651.69 | 1316.67 | 1382.38 | 1068.05 | 3263.84 | 1396.66 | 2458.55 | 3365.55 | 2566.85 | 1934.69 | 1917.36 | 1010.69 | 1255.32 | 1124.58 | 1269.26 | 774.63 | 1419.18 | 1958.3 | 2332.65 | 2122.4
570715000001443755 | 2015-09-22 |  | 3200 | 113 | 92.5 | SIEMENS | SWT-3.2-113 DD | 849 - Jammerbugt | LAND | Klim By, Klim | 40c | 509443.45 | 6324290.33 | SDFE2018 | 0 | 0 | 0 | 0 | 0 | 0 | 0 | 0 | 0 | 0 | 0 | 0 | 0 | 0 | 0 | 0 | 0 | 0 | 0 | 0 | 0 | 0 | 0 | 0 | 0 | 0 | 0 | 0 | 0 | 0 | 0 | 0 | 0 | 0 | 0 | 0 | 0 | 0 | 3350968 | 9404122.7 | 10493516.2 | 9438496 | 9679864.2 | 10614536.5 | 8887495.2 | 1221251 | 1238201.2 | 524095.5 | 676669 | 702102.4 | 514440.6 | 789269.3 | 419550.3 | 707836.4 | 887225.5 | 1108473.1 | 900893.6 | 1094509.5 | 980980.4 | 787786 | 723582.1 | 587651 | 352104.7 | 635880.1 | 415092.8 | 558625.4 | 1098484.4 | 844898.9 | 1095216 | 1263950.9 | 998667.7 | 914799.8 | 806449.7 | 593875.3 | 629979 | 579388.6 | 485928.7 | 472676.9 | 733428.5 | 749619.892 | 1141841.594 | 994964.285
570715000001481788 | 2015-09-22 |  | 10 | 7 | 21 | KVA Vind | KVA Vind 6-10 | 813 - Frederikshavn | [6 empty] | 0 | 0 | 0 | 0 | 0 | 0 | 0 | 0 | 0 | 0 | 0 | 0 | 0 | 0 | 0 | 0 | 0 | 0 | 0 | 0 | 0 | 0 | 0 | 0 | 0 | 0 | 0 | 0 | 0 | 0 | 0 | 0 | 0 | 0 | 0 | 0 | 0 | 0 | 5292.764 | 12548.186 | 14522.27 | 12191.02 | 9153.82 | 13366.06 | 10939.82 | 1906.82 | 1094.67 | 657.6 | 407.29 | 1023.33 | 750.23 | 860.79 | 441.32 | 824.67 | 638.77 | 1735.52 | 734.29 | 1117.1 | 1318.64 | 895 | 785.31 | 724.39 | 458.52 | 863.56 | 750.9 | 598.97 | 1712.52 | 1062.41 | 1429.14 | 1818.47 | 1345.57 | 829.57 | 1106.84 | 459.17 | 751.27 | 757.95 | 594.55 | 374.06 | 925.68 | 984.84 | 1540.13 | 1344.98
570715000001481900 | 2015-09-22 |  | 10 | 7 | 21 | KVA Vind | KVA Vind 6-10 | 860 - Hjørring | [6 empty] | 0 | 0 | 0 | 0 | 0 | 0 | 0 | 0 | 0 | 0 | 0 | 0 | 0 | 0 | 0 | 0 | 0 | 0 | 0 | 0 | 0 | 0 | 0 | 0 | 0 | 0 | 0 | 0 | 0 | 0 | 0 | 0 | 0 | 0 | 0 | 0 | 0 | 0 | 2002.752 | 4784.204 | 5261.4 | 3789.41 | 3984.19 | 5366.01 | 2791.05 | 786.42 | 483.87 | 189.13 | 239.13 | 322.92 | 209.42 | 262.1 | 114.18 | 109.75 | 351.04 | 299.09 | 142.84 | 352.45 | 461.23 | 248.89 | 191.07 | 166.54 | 86.82 | 158.89 | 234.63 | 158.4 | 15.35 | 0 | 0 | 0 | 0 | 0 | 0 | 0 | 0 | 0 | 0 | 0 | 0 | 0 | 0 | 0
571313135300609328 | 2015-09-22 |  | 10 | 7.1 | 18 | Zenia Energy | Zenia Energy, | 657 - Herning | [6 empty] | 0 | 0 | 0 | 0 | 0 | 0 | 0 | 0 | 0 | 0 | 0 | 0 | 0 | 0 | 0 | 0 | 0 | 0 | 0 | 0 | 0 | 0 | 0 | 0 | 0 | 0 | 0 | 0 | 0 | 0 | 0 | 0 | 0 | 0 | 0 | 0 | 0 | 0 | 0 | 898.25 | 554.282 | 542.83 | 664.188 | 724.486 | 314.884 | 180.669 | 198.487 | 44.962 | 98.842 | 3.088 | 0.051 | 6.396 | 0.042 | 0.274 | 1.827 | 122.288 | 2.776 | 74.044 | 107.645 | 99.488 | 84.348 | 66.859 | 0.213 | 1.429 | 4.485 | 0.392 | 85.48 | 28.412 | 82.037 | 85.089 | 122.012 | 44.575 | 20.016 | 4.875 | 0.346 | 0 | 0.179 | 0.45 | 2.182 | 0 | 65.713 | 110.078
571313135300609342 | 2015-09-22 |  | 10 | 7.1 | 18 | Zenia Energy | Zenia Energy, | 657 - Herning | [6 empty] | 0 | 0 | 0 | 0 | 0 | 0 | 0 | 0 | 0 | 0 | 0 | 0 | 0 | 0 | 0 | 0 | 0 | 0 | 0 | 0 | 0 | 0 | 0 | 0 | 0 | 0 | 0 | 0 | 0 | 0 | 0 | 0 | 0 | 0 | 0 | 0 | 0 | 0 | 0 | 5533.38 | 5188.477 | 2539.553 | 3416.632 | 3098.814 | 2140.78 | 780.03 | 974.592 | 165.824 | 455.763 | 235.517 | 199.814 | 456.989 | 10.688 | 230.36 | 417.62 | 848.406 | 395.254 | 684.659 | 664.745 | 476.358 | 336.23 | 466.56 | 148.341 | 348.881 | 362.727 | 115.602 | 253.221 | 0.448 | 714.567 | 962.193 | 564.039 | 249.134 | 408.362 | 284.146 | 265.928 | 329.913 | 333.986 | 118.486 | 295.214 | 388.806 | 692.108 | 529.309
571313153200139400 | 2015-09-22 |  | 10 | 13 | 18.2 | Gaia-Wind Ltd | Gaia Wind 133-10 kW | 482 - Langeland | [6 empty] | 0 | 0 | 0 | 0 | 0 | 0 | 0 | 0 | 0 | 0 | 0 | 0 | 0 | 0 | 0 | 0 | 0 | 0 | 0 | 0 | 0 | 0 | 0 | 0 | 0 | 0 | 0 | 0 | 0 | 0 | 0 | 0 | 0 | 0 | 0 | 0 | 0 | 0 | 0 | 29710.76 | 35879.66 | 29720.21 | 33407.62 | 30610.31 | 30290.53 | 4469.14 | 4095.53 | 1394.47 | 2436.22 | 2294.74 | 1484.47 | 2820.4 | 841.47 | 1520.22 | 2708.35 | 2746.25 | 3346.76 | 4573.82 | 2705.98 | 3313.98 | 2014.13 | 1704.11 | 1221.27 | 3206.58 | 1804.44 | 1674.73 | 3434.16 | 2912.44 | 3738.91 | 4455.03 | 3807.1 | 2857.81 | 2552.57 | 1567.28 | 2207.34 | 1922.35 | 1717.87 | 1618.98 | 1855.13 | 2931.57 | 4143.27 | 3897.15
571313153200139424 | 2015-09-22 |  | 10 | 13 | 18.2 | Gaia-Wind Ltd | Gaia Wind 133-10 kW | 482 - Langeland | [6 empty] | 0 | 0 | 0 | 0 | 0 | 0 | 0 | 0 | 0 | 0 | 0 | 0 | 0 | 0 | 0 | 0 | 0 | 0 | 0 | 0 | 0 | 0 | 0 | 0 | 0 | 0 | 0 | 0 | 0 | 0 | 0 | 0 | 0 | 0 | 0 | 0 | 0 | 0 | 0 | 33662.87 | 37348.81 | 35378.85 | 17637.21 | 22348.44 | 32670.89 | 4390.63 | 3801.52 | 2290.04 | 2693.54 | 2537.76 | 1725.06 | 3091.65 | 1234.45 | 2214.39 | 2590.66 | 3270.69 | 3052.76 | 4217.23 | 2544.29 | 1918.15 | 1191.69 | 2677.96 | 1731.21 | 2970.78 | 1951.62 | 1464.49 | 3581.14 | 3206.16 | 4022.17 | 4417.24 | 3875.95 | 3306.3 | 2688.32 | 2404.18 | 2405.03 | 2052.36 | 1903.83 | 2375.04 | 2745.81 | 2856.18 | 3984.63 | 3854.29
570715000001443731 | 2015-09-23 |  | 3200 | 113 | 92.5 | SIEMENS | SWT-3.2-113 DD | 849 - Jammerbugt | LAND | Klim By, Klim | 40c | 509252.4 | 6324496.38 | SDFE2018 | 0 | 0 | 0 | 0 | 0 | 0 | 0 | 0 | 0 | 0 | 0 | 0 | 0 | 0 | 0 | 0 | 0 | 0 | 0 | 0 | 0 | 0 | 0 | 0 | 0 | 0 | 0 | 0 | 0 | 0 | 0 | 0 | 0 | 0 | 0 | 0 | 0 | 0 | 3274163.6 | 9541051.1 | 10486215.9 | 9235649.1 | 9584175.5 | 10501080.5 | 8915829 | 1217972.3 | 1252875.8 | 529894.5 | 735899.2 | 624851.3 | 504977.1 | 795226.9 | 415065.6 | 729588.4 | 876252.7 | 1078293.1 | 887700.6 | 1069972.1 | 964592.1 | 801495 | 709097.4 | 587888 | 346329.4 | 617018.5 | 402999.7 | 534746.2 | 1143904.8 | 828486 | 1104797.9 | 1240660.2 | 1003024.4 | 901014.6 | 798731.9 | 586831.2 | 616440.1 | 577037 | 478988.7 | 461756.4 | 726207.996 | 751104.547 | 1139641.76 | 995717.547
570715000001480910 | 2015-09-23 |  | 10 | 13 | 18 | Gaia-Wind Ltd | Gaia Wind 133-10 kW | 860 - Hjørring | [6 empty] | 0 | 0 | 0 | 0 | 0 | 0 | 0 | 0 | 0 | 0 | 0 | 0 | 0 | 0 | 0 | 0 | 0 | 0 | 0 | 0 | 0 | 0 | 0 | 0 | 0 | 0 | 0 | 0 | 0 | 0 | 0 | 0 | 0 | 0 | 0 | 0 | 0 | 0 | 4517.212 | 13308.16 | 16447.606 | 12710.16 | 14887.03 | 16354.25 | 13778.54 | 2290.19 | 1681.16 | 998.17 | 1182.33 | 1364.43 | 1395.61 | 1330.89 | 701.89 | 763.93 | 1018.54 | 1294.05 | 553.91 | 1221.26 | 1615.94 | 1002.58 | 1027.89 | 1069.19 | 702.24 | 1638.56 | 1125.23 | 835.68 | 1716.92 | 794.22 | 1435.91 | 1552.8 | 1310.03 | 916.77 | 1184.67 | 705.91 | 1248.87 | 1017.08 | 848.04 | 447.68 | 991.02 | 1006.53 | 1341.73 | 1022.38
570715000001481139 | 2015-09-23 |  | 10 | 14 | 18 | Solid Wind Power A/S | SWP10-14TG20 | 813 - Frederikshavn | [6 empty] | 0 | 0 | 0 | 0 | 0 | 0 | 0 | 0 | 0 | 0 | 0 | 0 | 0 | 0 | 0 | 0 | 0 | 0 | 0 | 0 | 0 | 0 | 0 | 0 | 0 | 0 | 0 | 0 | 0 | 0 | 0 | 0 | 0 | 0 | 0 | 0 | 0 | 0 | 9103.828 | 27256.56 | 32237.24 | 27814.97 | 27830.44 | 31330.13 | 23182.24 | 3354.46 | 2412.77 | 1959.53 | 1805.11 | 2453.88 | 1965.63 | 2020.32 | 1138.26 | 1722.41 | 1699.72 | 3142.41 | 1448.86 | 2498.56 | 2611.65 | 2047.3 | 2020.7 | 2130.48 | 1149.26 | 1650.64 | 1542.69 | 1340.69 | 3038.24 | 2064.83 | 2733.82 | 3144.78 | 2687.77 | 2168.15 | 2294.96 | 1399.49 | 1824.23 | 1786.86 | 1388.08 | 895.96 | 1854.05 | 1680.17 | 2588.72 | 2415.85
571313134700403154 | 2015-09-23 |  | 10 | 14 | 18 | Solid Wind Power A/S | SWP25-14TG20 | 665 - Lemvig | [6 empty] | 0 | 0 | 0 | 0 | 0 | 0 | 0 | 0 | 0 | 0 | 0 | 0 | 0 | 0 | 0 | 0 | 0 | 0 | 0 | 0 | 0 | 0 | 0 | 0 | 0 | 0 | 0 | 0 | 0 | 0 | 0 | 0 | 0 | 0 | 0 | 0 | 0 | 0 | 11052.57 | 46570.92 | 50018.11 | 47964.63 | 48598.46 | 49874 | 43329.79 | 5795.69 | 6054.76 | 3153.42 | 4060.71 | 4071.14 | 2676.27 | 4701.73 | 2194.8 | 3214.36 | 4149.38 | 5440.32 | 3866.81 | 4555.77 | 4334.87 | 4213.63 | 3567.54 | 4426.32 | 2287.55 | 3484.54 | 3050.45 | 2976.87 | 5508.68 | 3590.59 | 5153.77 | 5725.91 | 4870.52 | 4718.07 | 4300.08 | 2804.42 | 3659.73 | 3046.8 | 3121.77 | 2218.21 | 3636.28 | 3728.01 | 5090.77 | 4148.97
571313134700403161 | 2015-09-23 |  | 10 | 7.1 | 21.4 | THY møllen Aps | TWP-40-10 | 665 - Lemvig | [6 empty] | 0 | 0 | 0 | 0 | 0 | 0 | 0 | 0 | 0 | 0 | 0 | 0 | 0 | 0 | 0 | 0 | 0 | 0 | 0 | 0 | 0 | 0 | 0 | 0 | 0 | 0 | 0 | 0 | 0 | 0 | 0 | 0 | 0 | 0 | 0 | 0 | 0 | 0 | 0 | 23287.53 | 26306.39 | 23139.78 | 23573.65 | 25371.6 | 19316.93 | 3057.53 | 3666.06 | 1024.03 | 2117.95 | 1958.71 | 1030.26 | 2583.73 | 648.94 | 1494.49 | 1807.43 | 1973.33 | 608.73 | 1567.77 | 1487.32 | 1447.51 | 1401.45 | 2041.39 | 786.17 | 1796.38 | 1451.22 | 1116.25 | 2891.36 | 1079.86 | 1730.92 | 2128.61 | 1765.2 | 1254.72 | 1524.58 | 1222.94 | 1659.14 | 1367.76 | 1403.49 | 864.04 | 1406.9 | 1526.51 | 1737.88 | 1464.68
571313134700403178 | 2015-09-23 |  | 25 | 14 | 18 | Solid Wind Power A/S | SWP25-14TG20 | 665 - Lemvig | [6 empty] | 0 | 0 | 0 | 0 | 0 | 0 | 0 | 0 | 0 | 0 | 0 | 0 | 0 | 0 | 0 | 0 | 0 | 0 | 0 | 0 | 0 | 0 | 0 | 0 | 0 | 0 | 0 | 0 | 0 | 0 | 0 | 0 | 0 | 0 | 0 | 0 | 0 | 0 | 0 | 49383.21 | 52963.61 | 49204.66 | 50261.03 | 50539.34 | 36896.64 | 3700.17 | 5488.23 | 2184.01 | 3622.54 | 4558.76 | 2876.23 | 5394.7 | 2344.41 | 3765.33 | 5013.52 | 4716.4 | 2424.66 | 3859.27 | 3465.31 | 3597.74 | 3392.56 | 4727.96 | 2563.37 | 4982.87 | 4179.42 | 3943.69 | 6888.46 | 2342.38 | 4051.66 | 5012.27 | 4442.56 | 3905.08 | 4608.51 | 3187.98 | 5202.08 | 4495.23 | 5174.18 | 3118.44 | 4659.39 | 4713.3 | 5032.81 | 3257.17
571313153200139370 | 2015-09-23 |  | 10 | 14 | 18 | Solid Wind Power A/S | SWP25-14TG20 | 482 - Langeland | [6 empty] | 0 | 0 | 0 | 0 | 0 | 0 | 0 | 0 | 0 | 0 | 0 | 0 | 0 | 0 | 0 | 0 | 0 | 0 | 0 | 0 | 0 | 0 | 0 | 0 | 0 | 0 | 0 | 0 | 0 | 0 | 0 | 0 | 0 | 0 | 0 | 0 | 0 | 0 | 13232.56 | 36930.01 | 42353.13 | 38132.67 | 40951.5 | 41243.89 | 37752.4 | 5142.96 | 5629.44 | 2934.59 | 3479.63 | 3028.06 | 1911.83 | 3875.33 | 1408.46 | 2464.5 | 2746.98 | 4418.97 | 3262.12 | 4866.3 | 2568.61 | 3757.63 | 3479.52 | 3274.23 | 2006.29 | 3278.24 | 2169.75 | 2073.98 | 4490.29 | 3920.21 | 4809.04 | 5235.11 | 3743.01 | 3671.67 | 2954.33 | 2552.32 | 2776.35 | 2499.16 | 2297.39 | 2629.48 | 3195.77 | 2952.34 | 4575.62 | 4418.41
571313153200139394 | 2015-09-23 |  | 10 | 13 | 18.2 | Gaia-Wind Ltd | Gaia Wind 133-10 kW | 482 - Langeland | [6 empty] | 0 | 0 | 0 | 0 | 0 | 0 | 0 | 0 | 0 | 0 | 0 | 0 | 0 | 0 | 0 | 0 | 0 | 0 | 0 | 0 | 0 | 0 | 0 | 0 | 0 | 0 | 0 | 0 | 0 | 0 | 0 | 0 | 0 | 0 | 0 | 0 | 0 | 0 | 0 | 36764.87 | 40208.98 | 38964.44 | 41652.79 | 40378.87 | 35973.21 | 4706.15 | 2661.2 | 2649.08 | 3015.5 | 2992.08 | 2152.34 | 3617.66 | 1457.22 | 2843.87 | 3175.05 | 4386.54 | 3457.16 | 4767.13 | 3131.7 | 3437.27 | 3036.55 | 2877.56 | 1926.28 | 3739.73 | 2430.02 | 2340.61 | 4388.97 | 3409.13 | 4716.68 | 4915.02 | 4345.47 | 3865.78 | 3144.92 | 3116.71 | 2915.37 | 2573.71 | 2320.73 | 2798.64 | 3117.73 | 3148.14 | 4623.73 | 4237.85
570715000001436917 | 2015-09-24 |  | 10 | 7.1 | 21 | Ukendt | Ukendt | 849 - Jammerbugt | [6 empty] | 0 | 0 | 0 | 0 | 0 | 0 | 0 | 0 | 0 | 0 | 0 | 0 | 0 | 0 | 0 | 0 | 0 | 0 | 0 | 0 | 0 | 0 | 0 | 0 | 0 | 0 | 0 | 0 | 0 | 0 | 0 | 0 | 0 | 0 | 0 | 0 | 0 | 0 | 3776.51 | 8977.68 | 10460.3 | 8464.721 | 8696.811 | 2166.814 | 0 | 0 | 0 | 0 | 0 | 0 | 0 | 0 | 0 | 0 | 0 | 0 | 0 | 0 | 0 | 0 | 0 | 0 | 0 | 0 | 0 | 0 | 0 | 0 | 0 | 0 | 0 | 0 | 0 | 0 | 0 | 0 | 0 | 0 | 0 | 0 | 0 | 0
570715000001479013 | 2015-09-24 |  | 10 | 7.1 | 21.4 | THY møllen Aps | TWP-40-10 | 706 - Syddjurs | [6 empty] | 0 | 0 | 0 | 0 | 0 | 0 | 0 | 0 | 0 | 0 | 0 | 0 | 0 | 0 | 0 | 0 | 0 | 0 | 0 | 0 | 0 | 0 | 0 | 0 | 0 | 0 | 0 | 0 | 0 | 0 | 0 | 0 | 0 | 0 | 0 | 0 | 0 | 0 | 0 | 8535.292 | 10487.868 | 9444.183 | 8042.203 | 8866.147 | 6429.332 | 1512.862 | 1238.584 | 1013.19 | 838.583 | 660.576 | 284.731 | 785.599 | 165.57 | 455.215 | 426.767 | 1229.734 | 376.418 | 987.511 | 1136.36 | 714.046 | 825.101 | 666.687 | 193.525 | 447.652 | 524.39 | 284.74 | 1098.907 | 841.68 | 1255.462 | 1627.497 | 1237.982 | 580.797 | 553.717 | 300.185 | 392.783 | 349.005 | 353.128 | 201.761 | 832.889 | 601.921 | 938.855 | 819.8
571313123290061899 | 2015-09-24 |  | 25 | 12.6 | 18 | Eocycle Technologies Ltd. | TD-PT-105-0-0 | 746 - Skanderborg | [6 empty] | 0 | 0 | 0 | 0 | 0 | 0 | 0 | 0 | 0 | 0 | 0 | 0 | 0 | 0 | 0 | 0 | 0 | 0 | 0 | 0 | 0 | 0 | 0 | 0 | 0 | 0 | 0 | 0 | 0 | 0 | 0 | 0 | 0 | 0 | 0 | 0 | 0 | 0 | 9612.48 | 26017.95 | 31602.98 | 16337.55 | 22949.95 | 13126 | 23195.54 | 1982.11 | 3870.19 | 963.97 | 2687.96 | 2177.58 | 1275.54 | 2609.81 | 859.34 | 1814.92 | 1481.03 | 0 | 0 | 0.09 | 0.01 | 0.08 | 0.06 | 0.04 | 0 | 0.1 | 0.06 | 0 | 0 | 0 | 0 | 0 | 0 | 0 | 0 | 174.77 | 1382.25 | 1467.3 | 1225.54 | 900.07 | 2156.41 | 1880.52 | 2480.09 | 2304.22
571313135300608116 | 2015-09-24 |  | 18 | 10.8 | 18.5 | Reymo | 18.5 | 657 - Herning | [6 empty] | 0 | 0 | 0 | 0 | 0 | 0 | 0 | 0 | 0 | 0 | 0 | 0 | 0 | 0 | 0 | 0 | 0 | 0 | 0 | 0 | 0 | 0 | 0 | 0 | 0 | 0 | 0 | 0 | 0 | 0 | 0 | 0 | 0 | 0 | 0 | 0 | 0 | 0 | 0 | 3800.046 | 3598.844 | 3939.743 | 2088.529 | 3035.217 | 1301.265 | 304.884 | 276.619 | 176.93 | 282.27 | 222.852 | 32.786 | 114.58 | 12.307 | 88.252 | 98.56 | 414.564 | 16.405 | 326.683 | 414.004 | 303.288 | 281.137 | 344.79 | 41.996 | 117.129 | 88.509 | 51.664 | 392.473 | 301.974 | 414.655 | 423.63 | 395.151 | 200.337 | 168.888 | 76.18 | 49.568 | 60.059 | 53.435 | 33.507 | 160.002 | 179.124 | 393.387 | 194.299
571313153200139455 | 2015-09-24 |  | 25 | 14 | 18 | Solid Wind Power A/S | SWP25-14TG20 | 482 - Langeland | [6 empty] | 0 | 0 | 0 | 0 | 0 | 0 | 0 | 0 | 0 | 0 | 0 | 0 | 0 | 0 | 0 | 0 | 0 | 0 | 0 | 0 | 0 | 0 | 0 | 0 | 0 | 0 | 0 | 0 | 0 | 0 | 0 | 0 | 0 | 0 | 0 | 0 | 0 | 0 | 0 | 52905.98 | 63910.28 | 56723.21 | 60038.71 | 60702.02 | 52557.07 | 6983.2 | 8150.43 | 4448.72 | 4768.76 | 4428.22 | 2632.5 | 5226.47 | 1849.95 | 3611.41 | 3535.37 | 6612.01 | 4027.81 | 7040.81 | 5037.65 | 4992.16 | 4859.67 | 4768.15 | 2720.43 | 4756.02 | 2975.38 | 3112.68 | 6807.94 | 5196.59 | 7298.19 | 7534.84 | 7021.17 | 5393.69 | 4133.7 | 3827.91 | 3903 | 3536.57 | 3167.35 | 3737.46 | 4460.77 | 4250.12 | 6482.43 | 6295.62
570715000001443779 | 2015-09-25 |  | 3200 | 113 | 92.5 | SIEMENS | SWT-3.2-113 DD | 849 - Jammerbugt | LAND | Klim By, Klim | 2a | 509824.93 | 6323878.91 | SDFE2018 | 0 | 0 | 0 | 0 | 0 | 0 | 0 | 0 | 0 | 0 | 0 | 0 | 0 | 0 | 0 | 0 | 0 | 0 | 0 | 0 | 0 | 0 | 0 | 0 | 0 | 0 | 0 | 0 | 0 | 0 | 0 | 0 | 0 | 0 | 0 | 0 | 0 | 0 | 3084198.1 | 8798236.6 | 9785946.7 | 8754460.8 | 9053029.9 | 9898298.2 | 8493746.9 | 1131907.6 | 1184201.2 | 518016 | 693076.6 | 670182.8 | 509736.7 | 711051 | 372949.6 | 671655.6 | 886330.9 | 1034166.8 | 853758.4 | 1032589.7 | 907256.3 | 740588.5 | 678144 | 546829.9 | 342608.4 | 565977.7 | 383078.5 | 562402 | 1013920.7 | 772786.6 | 989230.2 | 1180127.2 | 977831.9 | 849584.9 | 730936.4 | 544844.2 | 576607.9 | 556323.7 | 479860 | 470712.3 | 674423.3 | 680132.8 | 1060095.1 | 949467.9
571313134402405944 | 2015-09-25 |  | 10 | 7.1 | 21 | THY møllen Aps | TWP-40-10 | 573 - Varde | [6 empty] | 0 | 0 | 0 | 0 | 0 | 0 | 0 | 0 | 0 | 0 | 0 | 0 | 0 | 0 | 0 | 0 | 0 | 0 | 0 | 0 | 0 | 0 | 0 | 0 | 0 | 0 | 0 | 0 | 0 | 0 | 0 | 0 | 0 | 0 | 0 | 0 | 0 | 0 | 3123.752 | 7217.007 | 8979.08 | 8235.623 | 8442.25 | 8953.439 | 5541.993 | 1074.312 | 1440.322 | 330.379 | 757.676 | 847.482 | 276.581 | 861.222 | 267.983 | 771.454 | 623.133 | 1178.2 | 439.676 | 958.359 | 827.682 | 958.204 | 824.847 | 1175.593 | 358.974 | 715.141 | 692.249 | 486.846 | 1187.603 | 670.458 | 1016.848 | 1364.004 | 1099.797 | 607.295 | 740.432 | 674.725 | 598.371 | 567.741 | 608.334 | 316.937 | 676.527 | 680.865 | 1025.553 | 862.54
571313134890158384 | 2015-09-25 |  | 10 | 13 | 18.2 | Gaia-Wind Ltd | Gaia Wind 133-10 kW | 657 - Herning | [6 empty] | 0 | 0 | 0 | 0 | 0 | 0 | 0 | 0 | 0 | 0 | 0 | 0 | 0 | 0 | 0 | 0 | 0 | 0 | 0 | 0 | 0 | 0 | 0 | 0 | 0 | 0 | 0 | 0 | 0 | 0 | 0 | 0 | 0 | 0 | 0 | 0 | 0 | 0 | 4648 | 10915.8 | 13959.28 | 12065.21 | 13380.83 | 15887.8 | 12906.56 | 2199.51 | 2541.11 | 1072.24 | 1566.88 | 1426.38 | 794.16 | 1682.66 | 389.62 | 914.16 | 1113.83 | 1813.97 | 898.67 | 1546.94 | 1679.57 | 1385.74 | 1387.64 | 1624.5 | 705.69 | 1122.02 | 1061.04 | 795.81 | 1807.21 | 1069.5 | 1702.45 | 2290.69 | 1973.06 | 1336.05 | 1383.02 | 796.73 | 1143.13 | 1043.84 | 953.59 | 395.53 | 943.53 | 1092.85 | 1613.38 | 1259.52
571313135300608260 | 2015-09-26 |  | 10 | 7.1 | 21.4 | THY møllen Aps | TWP-40-10 | 657 - Herning | [6 empty] | 0 | 0 | 0 | 0 | 0 | 0 | 0 | 0 | 0 | 0 | 0 | 0 | 0 | 0 | 0 | 0 | 0 | 0 | 0 | 0 | 0 | 0 | 0 | 0 | 0 | 0 | 0 | 0 | 0 | 0 | 0 | 0 | 0 | 0 | 0 | 0 | 0 | 0 | 2671 | 10630.008 | 10331.245 | 9717.605 | 9398.597 | 11307.191 | 8109.52 | 1670.231 | 2032.637 | 494.484 | 974.959 | 743.259 | 303.661 | 739.225 | 239.108 | 467.177 | 757.025 | 1498.145 | 742.358 | 1246.222 | 1254.179 | 764.623 | 716.762 | 832.711 | 191.272 | 568.337 | 558.071 | 357.306 | 1064.806 | 817.406 | 1438.981 | 2001.752 | 1513.401 | 965.919 | 904.134 | 374.628 | 343.026 | 231.518 | 400.794 | 138.173 | 518.835 | 802.154 | 1354.41 | 1147.642
571313153200139486 | 2015-09-26 |  | 10 | 14 | 18 | Solid Wind Power A/S | SWP10-14TG20 | 482 - Langeland | [6 empty] | 0 | 0 | 0 | 0 | 0 | 0 | 0 | 0 | 0 | 0 | 0 | 0 | 0 | 0 | 0 | 0 | 0 | 0 | 0 | 0 | 0 | 0 | 0 | 0 | 0 | 0 | 0 | 0 | 0 | 0 | 0 | 0 | 0 | 0 | 0 | 0 | 0 | 0 | 14588.606 | 42012.1 | 47552.48 | 42646.78 | 46936.49 | 46043.79 | 40666.23 | 5181.16 | 5811.15 | 2983.82 | 3779.54 | 3299.28 | 2274.58 | 4032.61 | 1597.94 | 2972.03 | 3168.29 | 4651.81 | 3426.57 | 5049.91 | 3678.32 | 3871.45 | 3706.77 | 3096.03 | 2256.82 | 3571.59 | 2306.09 | 2316.03 | 4789.84 | 3851.94 | 5055.33 | 5140.17 | 4797.38 | 4172.86 | 3316.04 | 3477.35 | 3182.81 | 2743.23 | 2271.96 | 2888.15 | 3133.65 | 3236.91 | 4775.16 | 4467.18
570715000001463593 | 2015-09-29 | 2024-11-14 | 10 | 7.1 | 21 | KVA Vind | KVA Vind 6-10 | 851 - Aalborg | [6 empty] | 0 | 0 | 0 | 0 | 0 | 0 | 0 | 0 | 0 | 0 | 0 | 0 | 0 | 0 | 0 | 0 | 0 | 0 | 0 | 0 | 0 | 0 | 0 | 0 | 0 | 0 | 0 | 0 | 0 | 0 | 0 | 0 | 0 | 0 | 0 | 0 | 0 | 0 | 4618.94 | 12811.6 | 7940.87 | 11533.532 | 11114.576 | 12674.808 | 10509.272 | 1599.18 | 1263.1 | 802.084 | 1073.476 | 1155.228 | 886.768 | 1218.908 | 477.936 | 849.724 | 688.988 | 1341.884 | 229.672 | 574.193 | 1110.481 | 861.888 | 984.465 | 1063.056 | 314.767 | 796.153 | 952.372 | 598.712 | 1678.321 | 185.948 | 0 | 0 | 0 | 0 | 0 | 0 | 0 | 0 | 0 | 0 | 0 | 0 | 0 | 0
570715000001480491 | 2015-09-29 |  | 10 | 7.1 | 21.4 | THY møllen Aps | TWP-40-10 | 787 - Thisted | [6 empty] | 0 | 0 | 0 | 0 | 0 | 0 | 0 | 0 | 0 | 0 | 0 | 0 | 0 | 0 | 0 | 0 | 0 | 0 | 0 | 0 | 0 | 0 | 0 | 0 | 0 | 0 | 0 | 0 | 0 | 0 | 0 | 0 | 0 | 0 | 0 | 0 | 0 | 0 | 7008 | 18722 | 22810.63 | 19005.45 | 19604.88 | 23301.06 | 18214.17 | 3136.27 | 3163.37 | 1241.64 | 1726.84 | 1817.58 | 1198.08 | 1925.53 | 674.76 | 1191.93 | 1725.12 | 2268.11 | 1206.14 | 2013.19 | 2190.17 | 1837.92 | 1534.63 | 1771.42 | 738.49 | 1654 | 1410.8 | 1217.03 | 3032.03 | 1503.45 | 2712.25 | 3113.99 | 2307.89 | 1813.08 | 1864.12 | 997.75 | 1637.17 | 1176.84 | 1179.37 | 849.15 | 1704.85 | 1913.84 | 2188.77 | 1889.94
570715000001480507 | 2015-09-29 |  | 10 | 14 | 18 | Solid Wind Power A/S | SWP10-14TG20 | 787 - Thisted | [6 empty] | 0 | 0 | 0 | 0 | 0 | 0 | 0 | 0 | 0 | 0 | 0 | 0 | 0 | 0 | 0 | 0 | 0 | 0 | 0 | 0 | 0 | 0 | 0 | 0 | 0 | 0 | 0 | 0 | 0 | 0 | 0 | 0 | 0 | 0 | 0 | 0 | 0 | 0 | 0 | 50661.204 | 56605.86 | 50212.32 | 51776.78 | 55084.07 | 46701.3 | 5723.69 | 6504.86 | 3183.42 | 4119.27 | 4757.31 | 3700.07 | 5424.4 | 2434.99 | 3327.65 | 4707.82 | 5507.02 | 4191.59 | 4829.11 | 4696.1 | 4625 | 3838.92 | 4989.09 | 2696.05 | 4365.88 | 3487.64 | 3497.86 | 6219.11 | 3759.23 | 5686.46 | 6180.82 | 5082.02 | 5203.47 | 4528.04 | 3388.84 | 4331.3 | 4013.47 | 3802.99 | 2647.32 | 4092.85 | 4049.53 | 5229.38 | 4286.92
570715000001480026 | 2015-09-30 |  | 10 | 7.1 | 21 | KVA Vind | KVA Vind 6-10 | 849 - Jammerbugt | [6 empty] | 0 | 0 | 0 | 0 | 0 | 0 | 0 | 0 | 0 | 0 | 0 | 0 | 0 | 0 | 0 | 0 | 0 | 0 | 0 | 0 | 0 | 0 | 0 | 0 | 0 | 0 | 0 | 0 | 0 | 0 | 0 | 0 | 0 | 0 | 0 | 0 | 0 | 0 | 4340.08 | 14853.68 | 17789.76 | 13852.219 | 13340.077 | 17259.238 | 13352.964 | 1711.286 | 1881.433 | 1036.36 | 1228.056 | 1310.559 | 1040.659 | 1419.136 | 689.15 | 980.101 | 1183.662 | 1531.413 | 829.959 | 1323.031 | 1227.04 | 1183.692 | 1196.699 | 1247.525 | 544.737 | 956.372 | 739.251 | 6.238 | 0 | 654.394 | 1536.366 | 1626.157 | 1234.38 | 1187.109 | 1229.002 | 814.666 | 1122.137 | 1075.561 | 933.938 | 705.77 | 1162.187 | 1362.154 | 1524.659 | 1254.375
571313134700403185 | 2015-09-30 |  | 10 | 14 | 18 | Solid Wind Power A/S | SWP10-14TG20 | 665 - Lemvig | [6 empty] | 0 | 0 | 0 | 0 | 0 | 0 | 0 | 0 | 0 | 0 | 0 | 0 | 0 | 0 | 0 | 0 | 0 | 0 | 0 | 0 | 0 | 0 | 0 | 0 | 0 | 0 | 0 | 0 | 0 | 0 | 0 | 0 | 0 | 0 | 0 | 0 | 0 | 0 | 13330.98 | 49797.56 | 47855.79 | 50602.26 | 54236.87 | 55263.23 | 47326.68 | 5873.62 | 6165.16 | 3550.71 | 4507.89 | 3701.19 | 2892.03 | 4887.26 | 2486.73 | 3651.12 | 4655.81 | 5601.38 | 4269.83 | 4858.61 | 4516.98 | 4623.34 | 3932.44 | 4752.45 | 2476.55 | 3506 | 2812.02 | 3280.87 | 5691.3 | 3764.29 | 4805.29 | 5721.48 | 5045.93 | 4900.81 | 4588.2 | 3189.49 | 3794.32 | 3309 | 3046.04 | 2629.04 | 4124.56 | 3928.18 | 5320 | 4388.62
571313134700403192 | 2015-09-30 |  | 10 | 14 | 18 | Solid Wind Power A/S | SWP10-14TG20 | 665 - Lemvig | [6 empty] | 0 | 0 | 0 | 0 | 0 | 0 | 0 | 0 | 0 | 0 | 0 | 0 | 0 | 0 | 0 | 0 | 0 | 0 | 0 | 0 | 0 | 0 | 0 | 0 | 0 | 0 | 0 | 0 | 0 | 0 | 0 | 0 | 0 | 0 | 0 | 0 | 0 | 0 | 0 | 55127.4 | 59128.58 | 55593.8 | 56604.63 | 57742.39 | 53444.16 | 6267.4 | 6861.03 | 3573.27 | 4611.4 | 4948.35 | 3487.64 | 5821.4 | 2718.64 | 4011.71 | 5139.15 | 5840.45 | 4843.07 | 5312.83 | 5013.29 | 5094.58 | 4305.25 | 5033.65 | 2985.65 | 4448.11 | 3662.87 | 3920.17 | 6174.96 | 4119.17 | 5876.15 | 5763.3 | 5569.22 | 4634.68 | 5190.45 | 3599.66 | 4716.58 | 4038.72 | 3937.63 | 3096.49 | 4264.36 | 4153.71 | 5857.8 | 4540.12
571313134700403208 | 2015-09-30 |  | 10 | 7.1 | 21.4 | THY møllen Aps | TWP-40-10 | 665 - Lemvig | [6 empty] | 0 | 0 | 0 | 0 | 0 | 0 | 0 | 0 | 0 | 0 | 0 | 0 | 0 | 0 | 0 | 0 | 0 | 0 | 0 | 0 | 0 | 0 | 0 | 0 | 0 | 0 | 0 | 0 | 0 | 0 | 0 | 0 | 0 | 0 | 0 | 0 | 0 | 0 | 0 | 16933.47 | 19323.07 | 17282.74 | 17919.68 | 19828.84 | 15167.48 | 2510.77 | 3060.93 | 752.58 | 1656.67 | 1525.64 | 621.46 | 1716.87 | 400.67 | 986.87 | 1484.47 | 2022.69 | 1002.53 | 1867.99 | 1747.75 | 1673.15 | 1234.41 | 1479.11 | 520.68 | 1190.38 | 1190.63 | 840.65 | 2509.69 | 1186.91 | 2132.25 | 2793.14 | 2109.72 | 1702.95 | 1591.41 | 903.81 | 1142.2 | 939.84 | 1066.75 | 553.85 | 1137.25 | 1542.3 | 2094.69 | 1797.29
570715000001441317 | 2015-10-01 | 2018-04-09 | 10 | 7.1 | 21 | KVA Vind | 6-10 | 810 - Brønderslev | [6 empty] | 0 | 0 | 0 | 0 | 0 | 0 | 0 | 0 | 0 | 0 | 0 | 0 | 0 | 0 | 0 | 0 | 0 | 0 | 0 | 0 | 0 | 0 | 0 | 0 | 0 | 0 | 0 | 0 | 0 | 0 | 0 | 0 | 0 | 0 | 0 | 0 | 0 | 0 | 0 | 3847.54 | 6944.76 | 1939.67 | 0 | 0 | 0 | 0 | 0 | 0 | 0 | 0 | 0 | 0 | 0 | 0 | 0 | 0 | 0 | 0 | 0 | 0 | 0 | 0 | 0 | 0 | 0 | 0 | 0 | 0 | 0 | 0 | 0 | 0 | 0 | 0 | 0 | 0 | 0 | 0 | 0 | 0 | 0 | 0
570715000001480521 | 2015-10-01 |  | 10 | 7.1 | 21.4 | THY møllen Aps | TWP-40-10 | 787 - Thisted | [6 empty] | 0 | 0 | 0 | 0 | 0 | 0 | 0 | 0 | 0 | 0 | 0 | 0 | 0 | 0 | 0 | 0 | 0 | 0 | 0 | 0 | 0 | 0 | 0 | 0 | 0 | 0 | 0 | 0 | 0 | 0 | 0 | 0 | 0 | 0 | 0 | 0 | 0 | 0 | 0 | 21598.084 | 25344.28 | 21617.35 | 21273.42 | 24654.31 | 20825.42 | 3155.64 | 3373.25 | 997.16 | 1937.84 | 1881.61 | 1255.66 | 2441.92 | 706.24 | 1235.82 | 1713.17 | 1958.7 | 1311.66 | 1831.57 | 2135.96 | 1640.08 | 1405.8 | 1720.11 | 812.9 | 1700.52 | 1174.27 | 1082.41 | 2909.87 | 1621.11 | 2724.15 | 3565.23 | 2595.35 | 2060.04 | 1879.9 | 842.08 | 1420.87 | 1356.29 | 1038.05 | 631.37 | 1354.92 | 1743.42 | 1999.16 | 1654.04
570715000001480538 | 2015-10-01 |  | 10 | 7.1 | 21.4 | THY møllen Aps | TWP-40-10 | 787 - Thisted | [6 empty] | 0 | 0 | 0 | 0 | 0 | 0 | 0 | 0 | 0 | 0 | 0 | 0 | 0 | 0 | 0 | 0 | 0 | 0 | 0 | 0 | 0 | 0 | 0 | 0 | 0 | 0 | 0 | 0 | 0 | 0 | 0 | 0 | 0 | 0 | 0 | 0 | 0 | 0 | 0 | 12016.774 | 14741.68 | 10773.09 | 10476.56 | 11460.91 | 7542.58 | 1151.72 | 1172.1 | 891.21 | 985.43 | 1029.43 | 604.22 | 1410.4 | 523.14 | 903.95 | 1155.77 | 1882.65 | 362.92 | 917.46 | 1169.26 | 1039.54 | 571.85 | 1396.34 | 451.16 | 820.18 | 261.8 | 464.19 | 1950.8 | 768.98 | 1031.7 | 1572.17 | 1049.49 | 757.2 | 981.46 | 237.92 | 864.7 | 710.72 | 675.78 | 457.36 | 1064.63 | 1156.38 | 1103.36 | 1090.78
570715000001498120 | 2015-10-01 |  | 10 | 7 | 21 | THY møllen Aps | TWP-40-10 | 860 - Hjørring | [6 empty] | 0 | 0 | 0 | 0 | 0 | 0 | 0 | 0 | 0 | 0 | 0 | 0 | 0 | 0 | 0 | 0 | 0 | 0 | 0 | 0 | 0 | 0 | 0 | 0 | 0 | 0 | 0 | 0 | 0 | 0 | 0 | 0 | 0 | 0 | 0 | 0 | 0 | 0 | 0 | 13884.012 | 16111.29 | 9311.84 | 12180.7 | 17324.07 | 11351.06 | 2117.49 | 1702.48 | 962.37 | 1052.21 | 1273.02 | 1112.42 | 920.79 | 531.65 | 776.54 | 971.26 | 1611.61 | 676.54 | 1382.34 | 1625.74 | 1173.53 | 1066.81 | 1018.03 | 427.47 | 1434.34 | 968.59 | 825.33 | 1894 | 1036.77 | 1535.8 | 2157.25 | 1612.36 | 1202.75 | 1353.32 | 800 | 1185.6 | 741.79 | 912.38 | 484.72 | 778.42 | 378.04 | 1522.15 | 1318.11
571313113162030122 | 2015-10-01 |  | 10 | 7.1 | 21.4 | THY møllen Aps | TWP-40-10 | 779 - Skive | [6 empty] | 0 | 0 | 0 | 0 | 0 | 0 | 0 | 0 | 0 | 0 | 0 | 0 | 0 | 0 | 0 | 0 | 0 | 0 | 0 | 0 | 0 | 0 | 0 | 0 | 0 | 0 | 0 | 0 | 0 | 0 | 0 | 0 | 0 | 0 | 0 | 0 | 0 | 0 | 0 | 17629.577 | 16952.42 | 13409.252 | 12407.902 | 13849.076 | 10241.223 | 1487.385 | 1675.52 | 691.238 | 1122.748 | 1170.497 | 606.344 | 1395.321 | 442.503 | 869.841 | 1054.466 | 1578.746 | 616.174 | 1060.324 | 1178.345 | 972.347 | 1029.86 | 1306.041 | 491.252 | 1013.159 | 622.998 | 668.067 | 2014.072 | 896.072 | 1238.847 | 1698.336 | 1259.068 | 1015.652 | 1113.095 | 980.695 | 943.893 | 920.674 | 839.614 | 541.651 | 892.522 | 844.263 | 1144.036 | 1012.481
571313134700403215 | 2015-10-01 |  | 10 | 14 | 18 | Solid Wind Power A/S | SWP10-14TG20 | 665 - Lemvig | [6 empty] | 0 | 0 | 0 | 0 | 0 | 0 | 0 | 0 | 0 | 0 | 0 | 0 | 0 | 0 | 0 | 0 | 0 | 0 | 0 | 0 | 0 | 0 | 0 | 0 | 0 | 0 | 0 | 0 | 0 | 0 | 0 | 0 | 0 | 0 | 0 | 0 | 0 | 0 | 0 | 50951.38 | 50495.87 | 49069.61 | 54740.06 | 56903.929 | 50435.99 | 6184.15 | 6295.61 | 3298.11 | 4761.02 | 4665.93 | 3041.82 | 5233.56 | 2590.38 | 3947.68 | 4230.92 | 5068.4 | 4005.61 | 4566.63 | 4272.8 | 4313.1 | 3941.68 | 4760.03 | 2681.32 | 3736.81 | 3294.5 | 3068.56 | 4841.47 | 3650.86 | 5087.97 | 5481.53 | 4597.28 | 4776.2 | 4599.33 | 3672.85 | 3930.93 | 3212.78 | 3287.3 | 2968.27 | 3776.47 | 3974.63 | 5692.39 | 4476.2
571313154314586418 | 2015-10-01 |  | 10 | 13 | 18.2 | Gaia-Wind Ltd | Gaia Wind 133-10 kW | 430 - Faaborg-Midtfyn | [6 empty] | 0 | 0 | 0 | 0 | 0 | 0 | 0 | 0 | 0 | 0 | 0 | 0 | 0 | 0 | 0 | 0 | 0 | 0 | 0 | 0 | 0 | 0 | 0 | 0 | 0 | 0 | 0 | 0 | 0 | 0 | 0 | 0 | 0 | 0 | 0 | 0 | 0 | 0 | 0 | 26884.14 | 31758.8 | 26320.55 | 28952.18 | 31949.92 | 25837.791 | 3636.82 | 4298.645 | 1986.987 | 2376.775 | 2281.55 | 1556.102 | 2394.522 | 1132.487 | 1944.009 | 2330.976 | 3389.264 | 2452.44 | 3545.676 | 2556.159 | 2621.681 | 2494.323 | 2456.087 | 1382.4 | 2535.799 | 1626.925 | 1725.623 | 3278.777 | 2305.056 | 3652.716 | 3754.102 | 3732.313 | 3183.248 | 2572.09 | 2419.127 | 1865.927 | 1787.182 | 1641.63 | 1841.946 | 2216.679 | 1993.734 | 3011.933 | 1968.16
570715000001498786 | 2015-10-02 | 2019-03-25 | 10 | 6 | 11 | ABB | Ukendt | 813 - Frederikshavn | [6 empty] | 0 | 0 | 0 | 0 | 0 | 0 | 0 | 0 | 0 | 0 | 0 | 0 | 0 | 0 | 0 | 0 | 0 | 0 | 0 | 0 | 0 | 0 | 0 | 0 | 0 | 0 | 0 | 0 | 0 | 0 | 0 | 0 | 0 | 0 | 0 | 0 | 0 | 0 | 0 | 0 | 0 | 0 | 0 | 0 | 0 | 0 | 0 | 0 | 0 | 0 | 0 | 0 | 0 | 0 | 0 | 0 | 0 | 0 | 0 | 0 | 0 | 0 | 0 | 0 | 0 | 0 | 0 | 0 | 0 | 0 | 0 | 0 | 0 | 0 | 0 | 0 | 0 | 0 | 0 | 0 | 0 | 0
570715000001481528 | 2015-10-02 |  | 10 | 7.1 | 21.4 | THY møllen Aps | TWP-40-10 | 787 - Thisted | [6 empty] | 0 | 0 | 0 | 0 | 0 | 0 | 0 | 0 | 0 | 0 | 0 | 0 | 0 | 0 | 0 | 0 | 0 | 0 | 0 | 0 | 0 | 0 | 0 | 0 | 0 | 0 | 0 | 0 | 0 | 0 | 0 | 0 | 0 | 0 | 0 | 0 | 0 | 0 | 0 | 24024.112 | 25678.53 | 20343.82 | 23376.87 | 25131.71 | 19160.39 | 2019.24 | 2988.77 | 1108.06 | 1869.25 | 1895.57 | 1140.74 | 2864.03 | 887.59 | 1702.69 | 2427.22 | 2628.39 | 1255.28 | 1787.07 | 1864.76 | 1807.39 | 1693.66 | 2460.27 | 956.74 | 2118.85 | 1761.26 | 1781.01 | 3378.93 | 1423.07 | 2271.23 | 2831.97 | 2124.37 | 1840.15 | 2093.3 | 1499.57 | 2235.07 | 1928.76 | 1823.24 | 1334.27 | 2072.73 | 2070.77 | 2104.89 | 1830.58
570715000001481535 | 2015-10-02 |  | 10 | 7.1 | 21.4 | THY møllen Aps | TWP-40-10 | 787 - Thisted | [6 empty] | 0 | 0 | 0 | 0 | 0 | 0 | 0 | 0 | 0 | 0 | 0 | 0 | 0 | 0 | 0 | 0 | 0 | 0 | 0 | 0 | 0 | 0 | 0 | 0 | 0 | 0 | 0 | 0 | 0 | 0 | 0 | 0 | 0 | 0 | 0 | 0 | 0 | 0 | 0 | 17828.694 | 14542.47 | 13207.48 | 11615.16 | 14778.09 | 10106.25 | 1720.71 | 1924.4 | 577.98 | 917.42 | 1010.67 | 560.72 | 1130.43 | 369.12 | 759.16 | 1042.78 | 1800.94 | 796.5 | 1091.92 | 1210.6 | 1138.6 | 835.9 | 1018.76 | 383.89 | 993.62 | 605.57 | 716.47 | 2175.13 | 1008 | 1419.47 | 2052.07 | 1550.28 | 1252.98 | 1234.83 | 779.7 | 801.13 | 779.8 | 782.07 | 410.26 | 907.21 | 1077.66 | 1261.42 | 1261.42
571313115410100922 | 2015-10-02 |  | 10 | 7.1 | 18 | Zenia Energy | Zenia Energy, | 791 - Viborg | [6 empty] | 0 | 0 | 0 | 0 | 0 | 0 | 0 | 0 | 0 | 0 | 0 | 0 | 0 | 0 | 0 | 0 | 0 | 0 | 0 | 0 | 0 | 0 | 0 | 0 | 0 | 0 | 0 | 0 | 0 | 0 | 0 | 0 | 0 | 0 | 0 | 0 | 0 | 0 | 1223.15 | 2578.73 | 3020.07 | 2186.98 | 2643.54 | 3682.08 | 1858.09 | 551.82 | 481.03 | 241.26 | 250.34 | 132.14 | 109.13 | 193.66 | 22.23 | 58.4 | 136.59 | 260.04 | 60.63 | 167.99 | 98.01 | 0 | 0 | 171.24 | 12.64 | 1.43 | 0.01 | 0 | 0 | 0 | 0 | 0 | 0 | 0 | 0 | 0 | 0 | 0 | 0 | 0 | 0 | 0 | 0 | 0
571313134700403116 | 2015-10-02 |  | 10 | 13 | 18.2 | Gaia-Wind Ltd | Gaia Wind 133-10 kW | 665 - Lemvig | [6 empty] | 0 | 0 | 0 | 0 | 0 | 0 | 0 | 0 | 0 | 0 | 0 | 0 | 0 | 0 | 0 | 0 | 0 | 0 | 0 | 0 | 0 | 0 | 0 | 0 | 0 | 0 | 0 | 0 | 0 | 0 | 0 | 0 | 0 | 0 | 0 | 0 | 0 | 0 | 11451.71 | 38897.54 | 41342.45 | 38865.58 | 37625.25 | 40884.78 | 35952.41 | 4471.31 | 4849.7 | 2242.38 | 3541.55 | 3441.57 | 2219.1 | 3872.41 | 1652.44 | 2837.83 | 3343.12 | 4091.59 | 3249.38 | 3622.99 | 3493.24 | 3504 | 3017.99 | 3762.86 | 1979.04 | 2849.67 | 2627.31 | 2409.36 | 4642.9 | 2880.77 | 4124.09 | 4698.45 | 3997.54 | 3734.3 | 3516.14 | 2343.3 | 2611.63 | 2365.01 | 2104.89 | 2105.96 | 2814.73 | 3078.59 | 4254.44 | 3299.33
571313174001086366 | 2015-10-02 |  | 10 | 14 | 18 | Solid Wind Power A/S | SWP10-14TG20 | 360 - Lolland | [6 empty] | 0 | 0 | 0 | 0 | 0 | 0 | 0 | 0 | 0 | 0 | 0 | 0 | 0 | 0 | 0 | 0 | 0 | 0 | 0 | 0 | 0 | 0 | 0 | 0 | 0 | 0 | 0 | 0 | 0 | 0 | 0 | 0 | 0 | 0 | 0 | 0 | 0 | 0 | 16469.09 | 23491.758 | 28839.831 | 22417.131 | 28357.057 | 29444.126 | 22597.999 | 3250.761 | 3942.404 | 1426.225 | 2392.125 | 2074.239 | 864.977 | 2172.249 | 604.193 | 1370.635 | 1867.534 | 2086.203 | 1575.793 | 2947.196 | 2095.224 | 2291.562 | 2041.229 | 1840.334 | 1050.786 | 2616.378 | 1486.728 | 1212.55 | 3323.102 | 2729.76 | 3768.116 | 4044.438 | 4000.354 | 2620.024 | 2574.582 | 1885.045 | 2238.408 | 1954.469 | 1809.584 | 1837.134 | 2317.145 | 2543.194 | 3907.022 | 3587.605
571313174001550812 | 2015-10-02 |  | 25 | 14 | 18 | Solid Wind Power A/S | SWP25-14TG20 | 326 - Kalundborg | [6 empty] | 0 | 0 | 0 | 0 | 0 | 0 | 0 | 0 | 0 | 0 | 0 | 0 | 0 | 0 | 0 | 0 | 0 | 0 | 0 | 0 | 0 | 0 | 0 | 0 | 0 | 0 | 0 | 0 | 0 | 0 | 0 | 0 | 0 | 0 | 0 | 0 | 0 | 0 | 15528.333 | 47643.751 | 61586.5 | 47491.388 | 52775.092 | 58992.99 | 44587.375 | 6905.348 | 8178.856 | 2079.443 | 3669.293 | 4338.312 | 3089.262 | 6536.275 | 1605.668 | 3333.593 | 4820.939 | 4638.539 | 2928.308 | 6113.555 | 4906.049 | 3918.367 | 3359.691 | 1714.892 | 1756.722 | 5832.323 | 3130.388 | 2911.886 | 7016.867 | 3371.061 | 4868.345 | 5802.544 | 5410.174 | 3182.047 | 3452.522 | 2140.698 | 4624.221 | 3831.95 | 3538.414 | 3246.726 | 3751.339 | 5144.498 | 5409.817 | 4889.347
570715000001483140 | 2015-10-06 |  | 10 | 7 | 21 | KVA Vind | KVA Vind 6-10 | 813 - Frederikshavn | [6 empty] | 0 | 0 | 0 | 0 | 0 | 0 | 0 | 0 | 0 | 0 | 0 | 0 | 0 | 0 | 0 | 0 | 0 | 0 | 0 | 0 | 0 | 0 | 0 | 0 | 0 | 0 | 0 | 0 | 0 | 0 | 0 | 0 | 0 | 0 | 0 | 0 | 0 | 0 | 5533.92 | 14186.84 | 17343.16 | 14401.89 | 12946.33 | 18645.37 | 12886.85 | 1038.96 | 1795.32 | 1237.14 | 846.89 | 1405.18 | 985.9 | 1170.3 | 553.62 | 999.57 | 1207.46 | 2225.33 | 959.49 | 1845.55 | 1536.06 | 1208.76 | 969.49 | 941.73 | 570.08 | 1221.94 | 1048.57 | 1031.2 | 1717.33 | 1143.63 | 1714.62 | 2196.9 | 1911.09 | 1017.83 | 1202.26 | 522.72 | 1069.8 | 1027.85 | 969.16 | 507.85 | 1513 | 1173.57 | 1592.2 | 1508.77
570715000001495853 | 2015-10-06 |  | 10 | 13 | 18 | Gaia-Wind Ltd | Gaia Wind 133-10 kW | 860 - Hjørring | [6 empty] | 0 | 0 | 0 | 0 | 0 | 0 | 0 | 0 | 0 | 0 | 0 | 0 | 0 | 0 | 0 | 0 | 0 | 0 | 0 | 0 | 0 | 0 | 0 | 0 | 0 | 0 | 0 | 0 | 0 | 0 | 0 | 0 | 0 | 0 | 0 | 0 | 0 | 0 | 0 | 23904.75 | 27958.18 | 21702.33 | 22872.32 | 27167.42 | 21599.45 | 3241.16 | 3051.04 | 1295.75 | 1462.27 | 2279.62 | 2150.77 | 2263.02 | 1128.69 | 1222.27 | 2076.65 | 2182.78 | 1149.01 | 2198.11 | 2301.69 | 1806.15 | 1364.91 | 1436.08 | 1079.04 | 1760.15 | 995.91 | 774.41 | 2128.08 | 1181 | 2184.93 | 2689.21 | 2014.01 | 1690.91 | 1940.61 | 1128.16 | 2222.51 | 1824.16 | 1623.48 | 911.21 | 1715 | 1636.03 | 2218.57 | 2256.55
571313134890158476 | 2015-10-06 |  | 10 | 14 | 18 | Solid Wind Power A/S | SWP10-14TG20 | 760 - Ringkøbing-Skjern | [6 empty] | 0 | 0 | 0 | 0 | 0 | 0 | 0 | 0 | 0 | 0 | 0 | 0 | 0 | 0 | 0 | 0 | 0 | 0 | 0 | 0 | 0 | 0 | 0 | 0 | 0 | 0 | 0 | 0 | 0 | 0 | 0 | 0 | 0 | 0 | 0 | 0 | 0 | 0 | 9841 | 29181.85 | 31926.27 | 28486.43 | 28711.28 | 31450.24 | 24905.36 | 3657.35 | 4376.79 | 1791.05 | 2704.44 | 3008.26 | 1642.53 | 3076.32 | 1256.8 | 1675.54 | 2484.78 | 3528.53 | 1985.5 | 3123.59 | 2758.82 | 2915.61 | 2448.3 | 2947.76 | 1316.35 | 2319.89 | 1977.28 | 1747.24 | 3128.22 | 2065.26 | 3130.28 | 3420.72 | 3322.37 | 2676.66 | 2683.01 | 1685.23 | 2104.03 | 2020.58 | 2136.6 | 721.81 | 2089.64 | 2277.55 | 3346.9 | 2870.11
570715000001467454 | 2015-10-07 |  | 10 | 14 | 18 | Solid Wind Power A/S | SWP10-14TG20 | 860 - Hjørring | [6 empty] | 0 | 0 | 0 | 0 | 0 | 0 | 0 | 0 | 0 | 0 | 0 | 0 | 0 | 0 | 0 | 0 | 0 | 0 | 0 | 0 | 0 | 0 | 0 | 0 | 0 | 0 | 0 | 0 | 0 | 0 | 0 | 0 | 0 | 0 | 0 | 0 | 0 | 0 | 12373.64 | 42906.99 | 47337.84 | 41819.736 | 43643.372 | 48314.187 | 40619.528 | 5492.531 | 5202.014 | 2849.451 | 3035.047 | 4070.945 | 3672.767 | 2526.76 | 2117.464 | 2612.156 | 3965.681 | 4937.026 | 2764.648 | 4539.268 | 4372.039 | 3714.426 | 3199.344 | 3307.119 | 2063.67 | 4154.3 | 2959.164 | 2993.654 | 4728.3 | 3008.085 | 4844.053 | 4872.072 | 4182.166 | 4284.701 | 4034.363 | 2782.638 | 3818.929 | 3339.32 | 3260.645 | 2118.842 | 3532.176 | 3231.532 | 4882.641 | 4197.897
571313134700403222 | 2015-10-07 |  | 10 | 7.1 | 21.4 | THY møllen Aps | TWP-40-10 | 661 - Holstebro | [6 empty] | 0 | 0 | 0 | 0 | 0 | 0 | 0 | 0 | 0 | 0 | 0 | 0 | 0 | 0 | 0 | 0 | 0 | 0 | 0 | 0 | 0 | 0 | 0 | 0 | 0 | 0 | 0 | 0 | 0 | 0 | 0 | 0 | 0 | 0 | 0 | 0 | 0 | 0 | 0 | 13608.27 | 14858 | 13676.93 | 13672.32 | 16083.87 | 11317.26 | 1907.83 | 2275.29 | 703.64 | 1152.68 | 1069.05 | 489.83 | 1054.32 | 370.3 | 635.23 | 1206 | 1922.12 | 868.25 | 1588.99 | 1401.53 | 1300.01 | 967.87 | 1102.24 | 397.94 | 965.04 | 887.81 | 701.64 | 2020.64 | 1020.29 | 1962.9 | 2428.78 | 1790.42 | 1415.9 | 1382.78 | 791.03 | 698.7 | 768.17 | 872.14 | 355.65 | 936.94 | 1067.64 | 1783.3 | 1623.45
570715000001441508 | 2015-10-08 |  | 10 | 7.1 | 21 | KVA Vind | 6-10 | 820 - Vesthimmerland | [6 empty] | 0 | 0 | 0 | 0 | 0 | 0 | 0 | 0 | 0 | 0 | 0 | 0 | 0 | 0 | 0 | 0 | 0 | 0 | 0 | 0 | 0 | 0 | 0 | 0 | 0 | 0 | 0 | 0 | 0 | 0 | 0 | 0 | 0 | 0 | 0 | 0 | 0 | 0 | 0 | 11556.72 | 13764.632 | 12795.4 | 12056.956 | 12781.988 | 10088.032 | 1544 | 1578.096 | 931.16 | 1216.372 | 1082.696 | 594.32 | 1063.104 | 394.944 | 709 | 794.472 | 1539.172 | 685.684 | 1072.265 | 1276.228 | 1067.093 | 1237.228 | 1216.794 | 498.028 | 792.478 | 296.316 | 320.624 | 1018.063 | 896.789 | 1188.993 | 1853.597 | 1341.248 | 911.602 | 1032.184 | 776.572 | 779.641 | 796.391 | 604.244 | 496.384 | 819.703 | 841.015 | 1262.337 | 1113.515
571313113162029911 | 2015-10-08 |  | 10 | 14 | 18 | Solid Wind Power A/S | SWP10-14TG20 | 779 - Skive | [6 empty] | 0 | 0 | 0 | 0 | 0 | 0 | 0 | 0 | 0 | 0 | 0 | 0 | 0 | 0 | 0 | 0 | 0 | 0 | 0 | 0 | 0 | 0 | 0 | 0 | 0 | 0 | 0 | 0 | 0 | 0 | 0 | 0 | 0 | 0 | 0 | 0 | 0 | 0 | 0 | 53056.837 | 48837.826 | 47031.525 | 46705.712 | 50212.656 | 43085.614 | 5335.319 | 5602.045 | 3416.401 | 3830.977 | 3989.29 | 2900.42 | 4001.458 | 2257.104 | 3060.847 | 3821.628 | 5324.618 | 3596.033 | 4320.159 | 4050.903 | 3770.473 | 3518.579 | 3886.76 | 2359.976 | 3458.515 | 2962.52 | 3061.467 | 5050.572 | 3835.724 | 4990.971 | 5308.88 | 4787.005 | 4687.579 | 4089.558 | 3281.748 | 3744.632 | 3239.29 | 3088.203 | 2076.315 | 3495.028 | 3185.133 | 4577.382 | 3873.262
571313174116625801 | 2015-10-08 |  | 25 | 13 | 18 | HSWind Aps | Viking 25 | 167 - Hvidovre | [6 empty] | 0 | 0 | 0 | 0 | 0 | 0 | 0 | 0 | 0 | 0 | 0 | 0 | 0 | 0 | 0 | 0 | 0 | 0 | 0 | 0 | 0 | 0 | 0 | 0 | 0 | 0 | 0 | 0 | 0 | 0 | 0 | 0 | 0 | 0 | 0 | 0 | 0 | 0 | 0 | 23830.74 | 27818.614 | 22862.04 | 23457.38 | 24993.81 | 19519.29 | 3246.84 | 3109.84 | 1209.21 | 1816.04 | 1697.68 | 359.78 | 1545.1 | 195.83 | 1314.33 | 1408.227 | 1727.6 | 1394.472 | 2334.176 | 1794.819 | 1338.679 | 1165.812 | 813.121 | 465.658 | 1692.75 | 934.72 | 960.995 | 2245.035 | 1393.535 | 2924.303 | 2755.122 | 2390.046 | 1613.089 | 1161.997 | 1145.397 | 1187.296 | 992.263 | 959.694 | 1125.65 | 1607.014 | 1499.557 | 2357.989 | 2126.375
571313134808008015 | 2015-10-12 |  | 10 | 14 | 18 | Solid Wind Power A/S | SWP10-14TG20 | 760 - Ringkøbing-Skjern | [6 empty] | 0 | 0 | 0 | 0 | 0 | 0 | 0 | 0 | 0 | 0 | 0 | 0 | 0 | 0 | 0 | 0 | 0 | 0 | 0 | 0 | 0 | 0 | 0 | 0 | 0 | 0 | 0 | 0 | 0 | 0 | 0 | 0 | 0 | 0 | 0 | 0 | 0 | 0 | 11037 | 39177.84 | 41801.6 | 37383.43 | 39492.1 | 40310.58 | 32555.52 | 4149.45 | 5248.05 | 2237.24 | 3556.05 | 3655.63 | 2314.51 | 3735.91 | 1465.85 | 2676.34 | 2893.98 | 4121.99 | 2756.88 | 3731.86 | 3139.16 | 3257.38 | 3249.4 | 3425 | 2116.82 | 3160.96 | 2335.8 | 2050.23 | 4224.79 | 2679.13 | 4362.12 | 4417.95 | 4164.41 | 4122.17 | 3710.14 | 3040.97 | 3052.82 | 2599.42 | 2530.77 | 1946.4 | 2457.96 | 2417.42 | 3868.72 | 3254.76
570715000001482174 | 2015-10-13 |  | 10 | 7 | 21 | KVA Vind | KVA Vind 6-10 | 813 - Frederikshavn | [6 empty] | 0 | 0 | 0 | 0 | 0 | 0 | 0 | 0 | 0 | 0 | 0 | 0 | 0 | 0 | 0 | 0 | 0 | 0 | 0 | 0 | 0 | 0 | 0 | 0 | 0 | 0 | 0 | 0 | 0 | 0 | 0 | 0 | 0 | 0 | 0 | 0 | 0 | 0 | 0 | 9945.64 | 12361.8 | 9024.96 | 7851.62 | 9426.78 | 5691.56 | 794.97 | 314.44 | 216.77 | 168.15 | 432.74 | 279.88 | 178.79 | 88.66 | 126.48 | 188.25 | 302.37 | 147.45 | 388.44 | 366.07 | 314.72 | 340.48 | 317.51 | 66.33 | 261.26 | 85.86 | 107.4 | 256.8 | 174.63 | 273.95 | 194.68 | 184.66 | 169.63 | 152.16 | 13.22 | 105.08 | 41.45 | 60.53 | 14.83 | 161.3 | 115.61 | 106.99 | 139.3
570715000001482198 | 2015-10-13 |  | 10 | 7 | 21 | KVA Vind | KVA Vind 6-10 | 860 - Hjørring | [6 empty] | 0 | 0 | 0 | 0 | 0 | 0 | 0 | 0 | 0 | 0 | 0 | 0 | 0 | 0 | 0 | 0 | 0 | 0 | 0 | 0 | 0 | 0 | 0 | 0 | 0 | 0 | 0 | 0 | 0 | 0 | 0 | 0 | 0 | 0 | 0 | 0 | 0 | 0 | 5350.656 | 16304.567 | 18606.774 | 15803.54 | 15840.17 | 19334.22 | 14283.29 | 2529.92 | 1931.37 | 1089.7 | 1253.36 | 1369.03 | 1182.98 | 1233.38 | 634.64 | 818.6 | 1095.38 | 1602.91 | 850.86 | 1476.52 | 1656.75 | 1379.95 | 1132.02 | 1017.86 | 626.62 | 1475.1 | 1132.23 | 893.1 | 2227.56 | 1144.84 | 1890.85 | 2281.53 | 1697.25 | 1297.29 | 1368.75 | 739.86 | 1.28 | 1.37 | 1.34 | 1.32 | 1.35 | 990.12 | 1703.4 | 1660.5
571313113162035073 | 2015-10-13 |  | 10 | 7.1 | 21 | THY møllen Aps | TWP-40-10 | 820 - Vesthimmerland | [6 empty] | 0 | 0 | 0 | 0 | 0 | 0 | 0 | 0 | 0 | 0 | 0 | 0 | 0 | 0 | 0 | 0 | 0 | 0 | 0 | 0 | 0 | 0 | 0 | 0 | 0 | 0 | 0 | 0 | 0 | 0 | 0 | 0 | 0 | 0 | 0 | 0 | 0 | 0 | 0 | 19874.226 | 18367.748 | 16338.191 | 16005.782 | 18705.706 | 14087.478 | 2253.858 | 1709.427 | 1091.385 | 1531.831 | 1692.308 | 1086.71 | 1538.867 | 538.703 | 966.211 | 1196.406 | 1941.369 | 1098.984 | 1591.47 | 1712.594 | 1322.894 | 1544.669 | 1690.686 | 748.432 | 1374.642 | 1034.253 | 757.47 | 2581.251 | 1261.583 | 2106.246 | 2605.009 | 2067.612 | 1452.632 | 1464.911 | 1072.759 | 1292.465 | 1140.966 | 1009.396 | 586.132 | 1319.462 | 1310.79 | 1779.119 | 1533.37
571313114900963450 | 2015-10-14 |  | 10 | 14 | 18 | Solid Wind Power A/S | SWP10-14TG20 | 846 - Mariagerfjord | [6 empty] | 0 | 0 | 0 | 0 | 0 | 0 | 0 | 0 | 0 | 0 | 0 | 0 | 0 | 0 | 0 | 0 | 0 | 0 | 0 | 0 | 0 | 0 | 0 | 0 | 0 | 0 | 0 | 0 | 0 | 0 | 0 | 0 | 0 | 0 | 0 | 0 | 0 | 0 | 0 | 45245.414 | 42739.763 | 38182.576 | 37918.506 | 40347.17 | 34278.8 | 4836.02 | 4731.97 | 2516.95 | 3300.07 | 3405.67 | 2499.09 | 3590.39 | 1557.03 | 2406.51 | 2654.11 | 3650.74 | 2420.89 | 3472.46 | 3516.82 | 2987.72 | 3289.58 | 3359.55 | 1824.01 | 2976.88 | 2327.64 | 2172.75 | 4310.57 | 2750.99 | 4344.79 | 4204.81 | 3881.14 | 3563.83 | 3464.63 | 2687.58 | 2809.07 | 2647.95 | 2235.15 | 1538.28 | 2747.51 | 2657.69 | 3804.09 | 3281.79
571313174001549168 | 2015-10-14 |  | 25 | 14 | 18 | Solid Wind Power A/S | SWP25-14TG20 | 336 - Stevns | [6 empty] | 0 | 0 | 0 | 0 | 0 | 0 | 0 | 0 | 0 | 0 | 0 | 0 | 0 | 0 | 0 | 0 | 0 | 0 | 0 | 0 | 0 | 0 | 0 | 0 | 0 | 0 | 0 | 0 | 0 | 0 | 0 | 0 | 0 | 0 | 0 | 0 | 0 | 0 | 14893.341 | 46378.341 | 51248.063 | 44486.758 | 46562.211 | 49296.149 | 43883.095 | 6331.961 | 6840.334 | 3823.091 | 3609.052 | 3232.295 | 1444.843 | 3306.947 | 1276.182 | 3334.945 | 2818.543 | 5441.613 | 3816.158 | 5906.808 | 4627.433 | 4242.767 | 3496.922 | 4032.558 | 1913.964 | 3596.198 | 2404.889 | 2108.266 | 5728.646 | 4114.851 | 6268.791 | 6793.257 | 5224.068 | 4185.373 | 2340.273 | 2659.354 | 2465.761 | 2319.577 | 2244.744 | 2926.954 | 3215.749 | 3667.716 | 5409.31 | 5533.712
571313174001549182 | 2015-10-14 |  | 25 | 14 | 18 | Solid Wind Power A/S | SWP25-14TG20 | 336 - Stevns | [6 empty] | 0 | 0 | 0 | 0 | 0 | 0 | 0 | 0 | 0 | 0 | 0 | 0 | 0 | 0 | 0 | 0 | 0 | 0 | 0 | 0 | 0 | 0 | 0 | 0 | 0 | 0 | 0 | 0 | 0 | 0 | 0 | 0 | 0 | 0 | 0 | 0 | 0 | 0 | 5496.348 | 14713.26 | 31578.468 | 31595.52 | 34134.96 | 34074.6 | 29307.72 | 3498 | 3679.68 | 2155.56 | 2459.52 | 2466.12 | 905.52 | 2548.56 | 780.84 | 2653.44 | 1851.72 | 2513.04 | 762.24 | 1311.72 | 792.48 | 534.36 | 808.08 | 2074.8 | 1343.76 | 2906.64 | 1841.04 | 1474.8 | 4173.48 | 1308.12 | 326.76 | 116.28 | 90 | 221.88 | 1740.6 | 2206.2 | 1523.16 | 1677.6 | 1603.8 | 2085.84 | 1724.16 | 1863.36 | 2640.24 | 2056.2
570715000001467546 | 2015-10-15 | 2015-10-15 | 10 | 14 | 18 | Solid Wind Power A/S | SWP10-14TG20 | 851 - Aalborg | [6 empty] | 0 | 0 | 0 | 0 | 0 | 0 | 0 | 0 | 0 | 0 | 0 | 0 | 0 | 0 | 0 | 0 | 0 | 0 | 0 | 0 | 0 | 0 | 0 | 0 | 0 | 0 | 0 | 0 | 0 | 0 | 0 | 0 | 0 | 0 | 0 | 0 | 0 | 0 | 0 | 249.99 | 0 | 0 | 0 | 0 | 0 | 0 | 0 | 0 | 0 | 0 | 0 | 0 | 0 | 0 | 0 | 0 | 0 | 0 | 0 | 0 | 0 | 0 | 0 | 0 | 0 | 0 | 0 | 0 | 0 | 0 | 0 | 0 | 0 | 0 | 0 | 0 | 0 | 0 | 0 | 0 | 0 | 0
570715000001481764 | 2015-10-15 |  | 10 | 13 | 18 | Gaia-Wind Ltd | Gaia Wind 133-10 kW | 846 - Mariagerfjord | [6 empty] | 0 | 0 | 0 | 0 | 0 | 0 | 0 | 0 | 0 | 0 | 0 | 0 | 0 | 0 | 0 | 0 | 0 | 0 | 0 | 0 | 0 | 0 | 0 | 0 | 0 | 0 | 0 | 0 | 0 | 0 | 0 | 0 | 0 | 0 | 0 | 0 | 0 | 0 | 0 | 25993.86 | 26650.23 | 25474.06 | 25066.99 | 26608.23 | 21327.66 | 3121.72 | 3150.15 | 1371.96 | 2254.05 | 2324.35 | 1679.36 | 2161.77 | 899.1 | 1523.1 | 1713.87 | 2758.63 | 1778.92 | 2311.32 | 2190.12 | 1981.92 | 2337.25 | 2276.78 | 1313.93 | 1908.54 | 1651.52 | 1188.18 | 3263.87 | 1900.5 | 3140.39 | 3279.96 | 2977.19 | 2794.3 | 2409.84 | 1983.55 | 1731.85 | 1720.89 | 1145.15 | 1076.28 | 1392 | 1700.22 | 2743.64 | 2259.71
570715000001481917 | 2015-10-15 |  | 10 | 7 | 21 | KVA Vind | KVA Vind 6-10 | 860 - Hjørring | [6 empty] | 0 | 0 | 0 | 0 | 0 | 0 | 0 | 0 | 0 | 0 | 0 | 0 | 0 | 0 | 0 | 0 | 0 | 0 | 0 | 0 | 0 | 0 | 0 | 0 | 0 | 0 | 0 | 0 | 0 | 0 | 0 | 0 | 0 | 0 | 0 | 0 | 0 | 0 | 3686.72 | 9522.68 | 11286.346 | 7219.31 | 7866.06 | 10748.09 | 6629.72 | 1537.11 | 1038.45 | 356.13 | 553.91 | 706.24 | 513.73 | 515.38 | 239.57 | 315 | 477.34 | 470.63 | 214.8 | 469.09 | 721.8 | 353.42 | 290.39 | 320.94 | 197.59 | 638.71 | 504.57 | 343.55 | 986.74 | 337.3 | 512.8 | 734.14 | 608.35 | 301.3 | 498.37 | 264.19 | 379.33 | 348.64 | 353.68 | 176.94 | 390.35 | 523.24 | 480.3 | 354.29
570715000001498137 | 2015-10-15 |  | 10 | 7 | 21 | THY møllen Aps | TWP-40-10 | 851 - Aalborg | [6 empty] | 0 | 0 | 0 | 0 | 0 | 0 | 0 | 0 | 0 | 0 | 0 | 0 | 0 | 0 | 0 | 0 | 0 | 0 | 0 | 0 | 0 | 0 | 0 | 0 | 0 | 0 | 0 | 0 | 0 | 0 | 0 | 0 | 0 | 0 | 0 | 0 | 0 | 0 | 1370.658 | 11469.84 | 14939.473 | 10874.35 | 8803.16 | 14194.57 | 9606.97 | 1880.33 | 1400.14 | 910.65 | 827.39 | 1112.15 | 744.62 | 972.8 | 377.19 | 697.09 | 775.61 | 1522.01 | 564.11 | 1119.88 | 1372.46 | 934.09 | 941.9 | 894.26 | 273.3 | 1065.64 | 923.21 | 619.77 | 2062.25 | 921.3 | 1543.7 | 1881.69 | 1694 | 1068.28 | 1152.26 | 760.06 | 887.28 | 676.52 | 682.3 | 373.96 | 872.9 | 908.17 | 1176.05 | 1217.21
571313144100988373 | 2015-10-15 |  | 10 | 7.1 | 21.4 | THY møllen Aps | TWP-40-10 | 550 - Tønder | [6 empty] | 0 | 0 | 0 | 0 | 0 | 0 | 0 | 0 | 0 | 0 | 0 | 0 | 0 | 0 | 0 | 0 | 0 | 0 | 0 | 0 | 0 | 0 | 0 | 0 | 0 | 0 | 0 | 0 | 0 | 0 | 0 | 0 | 0 | 0 | 0 | 0 | 0 | 0 | 0 | 8846.529 | 10779.139 | 8451.344 | 10070.137 | 11657.251 | 7654.757 | 1477.911 | 2219.526 | 542.792 | 906.555 | 724.383 | 239.354 | 507.161 | 118.148 | 398.488 | 527.582 | 1161.279 | 829.934 | 1435.222 | 990.95 | 1091.544 | 623.638 | 798.173 | 193.315 | 693.42 | 392.251 | 268.009 | 1041.915 | 656.976 | 1602.666 | 1983.33 | 1734.638 | 1015.532 | 973.98 | 650.027 | 485.443 | 523.357 | 475.302 | 310.303 | 565.574 | 698.38 | 1342.416 | 1041.495
571313144100989776 | 2015-10-15 |  | 10 | 7.1 | 21.4 | THY møllen Aps | TWP-40-10 | 550 - Tønder | [6 empty] | 0 | 0 | 0 | 0 | 0 | 0 | 0 | 0 | 0 | 0 | 0 | 0 | 0 | 0 | 0 | 0 | 0 | 0 | 0 | 0 | 0 | 0 | 0 | 0 | 0 | 0 | 0 | 0 | 0 | 0 | 0 | 0 | 0 | 0 | 0 | 0 | 0 | 0 | 0 | 7812.948 | 8831.143 | 7458.183 | 8153.662 | 9028.778 | 6678.924 | 1223.494 | 1878.794 | 289.189 | 787.094 | 832.77 | 387.91 | 639.873 | 212.572 | 388.359 | 923.241 | 1229.43 | 791.902 | 1359.665 | 787.073 | 1152.617 | 673.931 | 623.495 | 310.244 | 1112.599 | 460.487 | 458.75 | 1161.7 | 575.53 | 1229.843 | 1297.757 | 1228.846 | 738.681 | 829.489 | 549.539 | 511.106 | 564.438 | 541.56 | 311.087 | 534.706 | 444.074 | 1065.206 | 870.823
570715000001481634 | 2015-10-16 |  | 10 | 7 | 21 | THY møllen Aps | TWP-40-10 | 813 - Frederikshavn | [6 empty] | 0 | 0 | 0 | 0 | 0 | 0 | 0 | 0 | 0 | 0 | 0 | 0 | 0 | 0 | 0 | 0 | 0 | 0 | 0 | 0 | 0 | 0 | 0 | 0 | 0 | 0 | 0 | 0 | 0 | 0 | 0 | 0 | 0 | 0 | 0 | 0 | 0 | 0 | 4921.37 | 14308.48 | 17317.64 | 15389.39 | 14348.27 | 17722.76 | 11117.15 | 1867.78 | 1424.96 | 1168.7 | 1006.17 | 1175.65 | 793.93 | 970.44 | 440.69 | 843.07 | 1161.14 | 2383.27 | 1000.23 | 1638.29 | 1942.49 | 1376.81 | 1241.48 | 1144.55 | 383.05 | 1092 | 899.45 | 716.99 | 2081.83 | 1336.48 | 1884.43 | 2439.57 | 1837.97 | 1356.19 | 1461.62 | 747.46 | 835.16 | 781.01 | 777.34 | 461.77 | 1291.94 | 1159.86 | 1776.61 | 1600.87
571313114900962644 | 2015-10-16 |  | 10 | 7.1 | 21.4 | THY møllen Aps | TWP-40-10 | 730 - Randers | [6 empty] | 0 | 0 | 0 | 0 | 0 | 0 | 0 | 0 | 0 | 0 | 0 | 0 | 0 | 0 | 0 | 0 | 0 | 0 | 0 | 0 | 0 | 0 | 0 | 0 | 0 | 0 | 0 | 0 | 0 | 0 | 0 | 0 | 0 | 0 | 0 | 0 | 0 | 0 | 0 | 11817.32 | 10632.822 | 9231.418 | 8981.88 | 10990.738 | 6776.623 | 1442.214 | 1269.38 | 653.706 | 882.36 | 948.305 | 452.751 | 942.72 | 282.848 | 626.226 | 575.335 | 1200.505 | 375.182 | 816.18 | 1040.031 | 801.181 | 879.906 | 860.005 | 316.698 | 728.97 | 719.884 | 507.926 | 1547.203 | 673.939 | 1215.54 | 1495.587 | 1278.391 | 752.997 | 811.145 | 643.991 | 559.221 | 557.275 | 430.935 | 263.815 | 749.044 | 656.417 | 967.091 | 790.646
570715000001483003 | 2015-10-17 |  | 10 | 13 | 18 | Gaia-Wind Ltd | Gaia Wind 133-10 kW | 813 - Frederikshavn | [6 empty] | 0 | 0 | 0 | 0 | 0 | 0 | 0 | 0 | 0 | 0 | 0 | 0 | 0 | 0 | 0 | 0 | 0 | 0 | 0 | 0 | 0 | 0 | 0 | 0 | 0 | 0 | 0 | 0 | 0 | 0 | 0 | 0 | 0 | 0 | 0 | 0 | 0 | 0 | 0 | 33285.54 | 37502.571 | 33193.4 | 32239.6 | 36391.7 | 30330.08 | 4156.05 | 3662.68 | 2315.77 | 2457.31 | 3003.45 | 2592 | 2425.98 | 1419.44 | 1873.44 | 2665.32 | 3919.14 | 1827.85 | 2821.172 | 3097.538 | 2514.47 | 2519.71 | 2328.28 | 1327.91 | 2735.63 | 2201.95 | 2181.31 | 3731.24 | 2430.07 | 3769.25 | 3667.61 | 3139.78 | 3178.6 | 3139.85 | 1993.29 | 2696.76 | 2299.5 | 2002.55 | 1307.64 | 2629.81 | 2273.77 | 3453.94 | 2889.73
570715000001484505 | 2015-10-19 |  | 10 | 14 | 18 | Solid Wind Power A/S | SWP10-14TG20 | 787 - Thisted | [6 empty] | 0 | 0 | 0 | 0 | 0 | 0 | 0 | 0 | 0 | 0 | 0 | 0 | 0 | 0 | 0 | 0 | 0 | 0 | 0 | 0 | 0 | 0 | 0 | 0 | 0 | 0 | 0 | 0 | 0 | 0 | 0 | 0 | 0 | 0 | 0 | 0 | 0 | 0 | 0 | 42900.282 | 49615.69 | 45863.66 | 47410.96 | 49863.47 | 43261.31 | 5673.11 | 5582.01 | 2968.39 | 3704.64 | 3985.38 | 2958.46 | 4184.66 | 2046.52 | 3124.88 | 4214.05 | 4587.18 | 3369.66 | 4081.73 | 4056.21 | 3983.81 | 3447.85 | 4021.64 | 2202.35 | 3522.97 | 2885.24 | 2995.29 | 4413.65 | 3397.56 | 5017.73 | 5437.87 | 4537.99 | 4537.09 | 4138.5 | 3190.31 | 3700.04 | 3484.22 | 3154.86 | 2247.59 | 3806.64 | 3577.97 | 4578.57 | 3757.83
570715000001444035 | 2015-10-20 |  | 10 | 14 | 18 | Solid Wind Power A/S | SWP10-14TG20 | 849 - Jammerbugt | [6 empty] | 0 | 0 | 0 | 0 | 0 | 0 | 0 | 0 | 0 | 0 | 0 | 0 | 0 | 0 | 0 | 0 | 0 | 0 | 0 | 0 | 0 | 0 | 0 | 0 | 0 | 0 | 0 | 0 | 0 | 0 | 0 | 0 | 0 | 0 | 0 | 0 | 0 | 0 | 0 | 39741.33 | 45546.22 | 42536.6 | 40890.811 | 45734.617 | 37117.723 | 4725.491 | 4473.769 | 2681.649 | 2917.384 | 3522.164 | 2803.832 | 3232.721 | 1820.995 | 2781.901 | 3580.543 | 5071.164 | 2949.229 | 4221.742 | 3766.934 | 3434.43 | 3351.149 | 3166.581 | 1924.949 | 3347.181 | 2975.866 | 3001.069 | 4936.865 | 3370.353 | 4890.06 | 4856.641 | 4414.914 | 4482.377 | 4099.432 | 2907.95 | 3359.444 | 2873.599 | 2931.348 | 2072.255 | 3286.943 | 3084.87 | 4872.158 | 4090.551
570715000001451408 | 2015-10-20 |  | 10 | 7.1 | 21.4 | THY møllen Aps | TWP-40-10 | 849 - Jammerbugt | [6 empty] | 0 | 0 | 0 | 0 | 0 | 0 | 0 | 0 | 0 | 0 | 0 | 0 | 0 | 0 | 0 | 0 | 0 | 0 | 0 | 0 | 0 | 0 | 0 | 0 | 0 | 0 | 0 | 0 | 0 | 0 | 0 | 0 | 0 | 0 | 0 | 0 | 0 | 0 | 0 | 10603.55 | 13144.02 | 9743.548 | 8712.919 | 12932.692 | 10222.765 | 2108.293 | 1537.543 | 702.174 | 991.164 | 1157.515 | 862.527 | 1172.738 | 436.717 | 549.412 | 806.384 | 1043.723 | 0 | 789.1 | 1389.6 | 903.6 | 785 | 750.9 | 394.9 | 900.8 | 708.5 | 348.7 | 1422.7 | 453.8 | 838.3 | 1161.6 | 794.6 | 406.5 | 144.4 | 407.4 | 574.1 | 600.4 | 406.3 | 257.6 | 449.5 | 582.6 | 649.7 | 480.9
570715000001464781 | 2015-10-20 |  | 10 | 14 | 18 | Solid Wind Power A/S | SWP10-14TG20 | 849 - Jammerbugt | [6 empty] | 0 | 0 | 0 | 0 | 0 | 0 | 0 | 0 | 0 | 0 | 0 | 0 | 0 | 0 | 0 | 0 | 0 | 0 | 0 | 0 | 0 | 0 | 0 | 0 | 0 | 0 | 0 | 0 | 0 | 0 | 0 | 0 | 0 | 0 | 0 | 0 | 0 | 0 | 8489.41 | 31116.59 | 37594.38 | 31574.639 | 33403.722 | 37563.14 | 29428.078 | 4597.766 | 4328.843 | 2382.74 | 2731.782 | 3473.437 | 2810.143 | 3368.121 | 1484.786 | 1935.727 | 2571.66 | 3426.782 | 1441.349 | 3003.912 | 3044.824 | 2490.11 | 2625.533 | 3243.062 | 1528.722 | 2647.462 | 2559.385 | 1997.371 | 3981.104 | 2098.558 | 3661.707 | 3678.054 | 3328.176 | 2997.681 | 2821.966 | 2197.035 | 2845.647 | 2513.027 | 2151.407 | 1438.538 | 2200.785 | 2580.098 | 3166.223 | 3042.728
570715000001483980 | 2015-10-20 |  | 10 | 7.1 | 18 | Zenia Energy | Zenia Energy, | 820 - Vesthimmerland | [6 empty] | 0 | 0 | 0 | 0 | 0 | 0 | 0 | 0 | 0 | 0 | 0 | 0 | 0 | 0 | 0 | 0 | 0 | 0 | 0 | 0 | 0 | 0 | 0 | 0 | 0 | 0 | 0 | 0 | 0 | 0 | 0 | 0 | 0 | 0 | 0 | 0 | 0 | 0 | 0 | 6079.59 | 9304.28 | 8400.51 | 6707.13 | 4509.59 | 3098.45 | 0 | 0 | 8.9 | 1.72 | 0 | 383.84 | 139.88 | 55.26 | 319.87 | 10.2 | 76.07 | 0 | 0 | 0 | 0 | 0 | 0 | 0 | 0 | 0 | 0 | 0 | 0 | 0 | 0 | 0 | 0 | 0 | 0 | 0 | 0 | 0 | 0 | 0 | 0.03 | 0 | 30.13
571313134700403239 | 2015-10-20 |  | 10 | 14 | 18 | Solid Wind Power A/S | SWP10-14TG20 | 665 - Lemvig | [6 empty] | 0 | 0 | 0 | 0 | 0 | 0 | 0 | 0 | 0 | 0 | 0 | 0 | 0 | 0 | 0 | 0 | 0 | 0 | 0 | 0 | 0 | 0 | 0 | 0 | 0 | 0 | 0 | 0 | 0 | 0 | 0 | 0 | 0 | 0 | 0 | 0 | 0 | 0 | 0 | 38274.38 | 40340.11 | 37239.6 | 37632.09 | 39657.89 | 31429.17 | 3450.92 | 4570.57 | 2116.29 | 3146.53 | 3083.43 | 1928.87 | 3573.58 | 1416.54 | 2508.11 | 3049.15 | 4348.72 | 2666.7 | 3466.6 | 3083.37 | 3132.88 | 2970.91 | 3359.14 | 1645.67 | 2732.62 | 2207.36 | 2119.51 | 4558.28 | 2836.92 | 4248.94 | 4506.86 | 4051.93 | 4023.14 | 3460.02 | 2614.93 | 2629.67 | 2332.94 | 2463.98 | 1666.47 | 2669.6 | 2768.8 | 3884.2 | 2964.7
571313135300609366 | 2015-10-20 |  | 10 | 7.1 | 18 | Zenia Energy | Zenia Energy, | 657 - Herning | [6 empty] | 0 | 0 | 0 | 0 | 0 | 0 | 0 | 0 | 0 | 0 | 0 | 0 | 0 | 0 | 0 | 0 | 0 | 0 | 0 | 0 | 0 | 0 | 0 | 0 | 0 | 0 | 0 | 0 | 0 | 0 | 0 | 0 | 0 | 0 | 0 | 0 | 0 | 0 | 0 | 1856.871 | 2251.988 | 530.787 | 1199.581 | 727.227 | 1339.542 | 240.316 | 257.013 | 32.445 | 110.504 | 218.368 | 79.057 | 169.032 | 65.527 | 118.603 | 258.243 | 417.817 | 123.731 | 182.489 | 132.188 | 118.756 | 143.533 | 177.757 | 66.126 | 205.552 | 258.313 | 211.462 | 243.998 | 78.425 | 147.212 | 276.684 | 177.083 | 70.526 | 178.865 | 74.542 | 97.112 | 108.811 | 286.289 | 50.839 | 116.988 | 43.008 | 128.449 | 26.998
571313174001553493 | 2015-10-20 |  | 10 | 7.1 | 21.4 | THY møllen Aps | TWP-40-10 | 390 - Vordingborg | [6 empty] | 0 | 0 | 0 | 0 | 0 | 0 | 0 | 0 | 0 | 0 | 0 | 0 | 0 | 0 | 0 | 0 | 0 | 0 | 0 | 0 | 0 | 0 | 0 | 0 | 0 | 0 | 0 | 0 | 0 | 0 | 0 | 0 | 0 | 0 | 0 | 0 | 0 | 0 | 0 | 20980.119 | 22319.911 | 17625.419 | 19889.195 | 21052.231 | 17881.704 | 2984.453 | 3318.769 | 1457.46 | 1824.75 | 1631.779 | 728.227 | 1664.112 | 310.94 | 1657.292 | 995.778 | 1949.247 | 929.557 | 2722.209 | 2239.59 | 1735.318 | 1702.124 | 1044.899 | 3.371 | 643.036 | 1072.581 | 716.897 | 2695.911 | 1563.444 | 2979.818 | 3379.396 | 2786.212 | 1371.668 | 1529.337 | 1563.309 | 1046.089 | 888.864 | 1064.237 | 916.07 | 1336.245 | 1203.342 | 1818.193 | 1459.585
570715000001481832 | 2015-10-21 |  | 25 | 14 | 18 | Solid Wind Power A/S | SWP25-14TG20 | 849 - Jammerbugt | [6 empty] | 0 | 0 | 0 | 0 | 0 | 0 | 0 | 0 | 0 | 0 | 0 | 0 | 0 | 0 | 0 | 0 | 0 | 0 | 0 | 0 | 0 | 0 | 0 | 0 | 0 | 0 | 0 | 0 | 0 | 0 | 0 | 0 | 0 | 0 | 0 | 0 | 0 | 0 | 14506.92 | 49450.25 | 61910.55 | 48802 | 51307.226 | 60007.308 | 54996.267 | 8084.115 | 6578.606 | 5034.955 | 4577.437 | 5710.499 | 5512.365 | 5793.036 | 3196.865 | 3954.889 | 5299.43 | 6760.742 | 2655.028 | 4176.777 | 5334.857 | 4253.557 | 4066.06 | 5178.116 | 2669.979 | 5675.353 | 3305.934 | 2430.903 | 6264.466 | 3317.509 | 5961.465 | 6478.079 | 5198.574 | 4755.348 | 4618.074 | 3189.416 | 4640.838 | 3942.762 | 2554.781 | 2230.025 | 4359.231 | 4345.629 | 5123.836 | 4843.298
570715000001498687 | 2015-10-21 |  | 10 | 7.1 | 21.5 | KVA Vind | KVA Vind 6-10 | 400 - Bornholm | [6 empty] | 0 | 0 | 0 | 0 | 0 | 0 | 0 | 0 | 0 | 0 | 0 | 0 | 0 | 0 | 0 | 0 | 0 | 0 | 0 | 0 | 0 | 0 | 0 | 0 | 0 | 0 | 0 | 0 | 0 | 0 | 0 | 0 | 0 | 0 | 0 | 0 | 0 | 0 | 0 | 0 | 3257.106 | 18513.26 | 20956.87 | 25382.84 | 17559.48 | 2700.6 | 2957.07 | 960.5 | 2248.19 | 1102.36 | 536.19 | 1422.55 | 224.39 | 846.58 | 1096.8 | 1527.79 | 1970.76 | 2937.65 | 1712.25 | 1724.48 | 1365.19 | 917.94 | 755.43 | 1356.18 | 871.8 | 529.44 | 2630.71 | 1524.18 | 2983.09 | 3232.84 | 2823.4 | 1706.3 | 1551.03 | 770.6 | 664.53 | 581.44 | 556.36 | 1100.94 | 1321.35 | 1694.27 | 2962.33 | 2720.2
571313134700403246 | 2015-10-21 |  | 10 | 7.1 | 21.4 | THY møllen Aps | TWP-40-10 | 665 - Lemvig | [6 empty] | 0 | 0 | 0 | 0 | 0 | 0 | 0 | 0 | 0 | 0 | 0 | 0 | 0 | 0 | 0 | 0 | 0 | 0 | 0 | 0 | 0 | 0 | 0 | 0 | 0 | 0 | 0 | 0 | 0 | 0 | 0 | 0 | 0 | 0 | 0 | 0 | 0 | 0 | 0 | 19649.39 | 22292.21 | 19660.33 | 20226.86 | 22795.22 | 17399.15 | 2869.5 | 3382.14 | 882.28 | 1852.77 | 1254.64 | 612.05 | 1930.5 | 365.67 | 961.88 | 1218.88 | 1285.48 | 1030.75 | 1766.8 | 1649.1 | 1586.39 | 1278.73 | 1527.14 | 594.82 | 1511.25 | 1255.53 | 943.35 | 2622.95 | 1197.75 | 2040.48 | 2633.25 | 2042.74 | 1402.56 | 1557.79 | 850.97 | 1504.87 | 1191.57 | 1252 | 663.87 | 1257.76 | 1529.79 | 1885.51 | 1543.37
571313134700403253 | 2015-10-21 |  | 10 | 7.1 | 21.4 | THY møllen Aps | TWP-40-10 | 665 - Lemvig | [6 empty] | 0 | 0 | 0 | 0 | 0 | 0 | 0 | 0 | 0 | 0 | 0 | 0 | 0 | 0 | 0 | 0 | 0 | 0 | 0 | 0 | 0 | 0 | 0 | 0 | 0 | 0 | 0 | 0 | 0 | 0 | 0 | 0 | 0 | 0 | 0 | 0 | 0 | 0 | 0 | 31910.27 | 35078.54 | 30617.28 | 32446.55 | 34492.3 | 27345.97 | 3813.46 | 3431.41 | 1480.94 | 2672.56 | 2425.33 | 1357.43 | 3245.59 | 1063.16 | 2260.23 | 2873.14 | 3465.45 | 2539.44 | 3209.73 | 2778.66 | 3027.56 | 2144.28 | 2770.04 | 1141.11 | 2394.3 | 2057.71 | 2023.08 | 4413.58 | 2294.38 | 3296.41 | 4571.92 | 3474.26 | 2909.25 | 2818.23 | 1683.1 | 2602.51 | 1984.4 | 2130.81 | 1541.94 | 2533.27 | 2580.8 | 3604.97 | 2757.14
571313154317919817 | 2015-10-21 |  | 10 | 7.1 | 21.4 | THY møllen Aps | TWP-40-10 | 480 - Nordfyn | [6 empty] | 0 | 0 | 0 | 0 | 0 | 0 | 0 | 0 | 0 | 0 | 0 | 0 | 0 | 0 | 0 | 0 | 0 | 0 | 0 | 0 | 0 | 0 | 0 | 0 | 0 | 0 | 0 | 0 | 0 | 0 | 0 | 0 | 0 | 0 | 0 | 0 | 0 | 0 | 4148.025 | 13715.577 | 14647.68 | 13718.863 | 14065.542 | 14253.614 | 12104.394 | 2049.851 | 2158.175 | 1052.809 | 1241.218 | 985.08 | 440.332 | 1095.921 | 425.77 | 1041.852 | 753.43 | 2050.297 | 1099.023 | 1611.434 | 1622.952 | 1251.717 | 1105.48 | 1357.375 | 415.468 | 867.607 | 654.304 | 487.541 | 2134.826 | 1378.142 | 2296.196 | 2458.185 | 1703.938 | 1299.004 | 1126.906 | 575.705 | 562.949 | 316.048 | 537.917 | 608.516 | 1172.124 | 1021.973 | 1507.835 | 1684.971
570715000001481054 | 2015-10-22 |  | 10 | 7.1 | 21.5 | KVA Vind | KVA Vind 6-10 | 400 - Bornholm | [6 empty] | 0 | 0 | 0 | 0 | 0 | 0 | 0 | 0 | 0 | 0 | 0 | 0 | 0 | 0 | 0 | 0 | 0 | 0 | 0 | 0 | 0 | 0 | 0 | 0 | 0 | 0 | 0 | 0 | 0 | 0 | 0 | 0 | 0 | 0 | 0 | 0 | 0 | 0 | 0 | 30584 | 26307 | 21253.836 | 26423.01 | 25809.81 | 21369.7 | 2871.07 | 922.62 | 709.29 | 461.97 | 841.7 | 191.59 | 0.62 | 3.02 | 190.58 | 2217.58 | 2086.78 | 2427.89 | 3474.56 | 2632.86 | 2875.5 | 2924.54 | 2079.56 | 1319.91 | 1913.27 | 1513.17 | 1379.39 | 3077.11 | 2012.84 | 3373.81 | 3629.31 | 3170.15 | 2522.16 | 2198.19 | 2311.72 | 1491.18 | 1521.57 | 1421.94 | 2312.92 | 2250.51 | 942.84 | 0 | 0
571313113162032997 | 2015-10-22 |  | 10 | 13 | 18.2 | Gaia-Wind Ltd | Gaia Wind 133-10 kW | 791 - Viborg | [6 empty] | 0 | 0 | 0 | 0 | 0 | 0 | 0 | 0 | 0 | 0 | 0 | 0 | 0 | 0 | 0 | 0 | 0 | 0 | 0 | 0 | 0 | 0 | 0 | 0 | 0 | 0 | 0 | 0 | 0 | 0 | 0 | 0 | 0 | 0 | 0 | 0 | 0 | 0 | 0 | 28493.707 | 26973.615 | 23687.82 | 24732.075 | 25998.669 | 19430.451 | 3104.937 | 3566.332 | 2042.751 | 1953.579 | 2048.446 | 1217.912 | 2187.24 | 691.828 | 1064.588 | 1493.004 | 3039.289 | 1555.456 | 2535.294 | 2207.424 | 2146.23 | 1927.564 | 2386.671 | 788.724 | 1467.315 | 1159.895 | 998.572 | 2239.902 | 1404.633 | 2534.32 | 2738.385 | 2726.818 | 2120.213 | 1884.605 | 1153.138 | 1347.652 | 1239.976 | 1074.006 | 555.113 | 1516.443 | 1647.949 | 2356.591 | 2317.234
570715000001483898 | 2015-10-23 |  | 10 | 13 | 18.2 | Gaia-Wind Ltd | Gaia Wind 133-10 kW | 840 - Rebild | [6 empty] | 0 | 0 | 0 | 0 | 0 | 0 | 0 | 0 | 0 | 0 | 0 | 0 | 0 | 0 | 0 | 0 | 0 | 0 | 0 | 0 | 0 | 0 | 0 | 0 | 0 | 0 | 0 | 0 | 0 | 0 | 0 | 0 | 0 | 0 | 0 | 0 | 0 | 0 | 0 | 20262.69 | 23480.08 | 22611.288 | 21862.18 | 22668.772 | 17252.492 | 2415.705 | 2451.437 | 1862.592 | 1969.337 | 1624.086 | 1059.723 | 1635.398 | 856.419 | 1214.151 | 1223.911 | 2532.057 | 1124.697 | 1598.434 | 1697.012 | 1540.745 | 2042.102 | 1795.693 | 925.517 | 1352.416 | 822.3 | 1118.577 | 2561.589 | 1513.577 | 2083.88 | 2414.157 | 2263.683 | 2234.958 | 1846.294 | 1869.337 | 1271.075 | 1437.422 | 1025.972 | 1012.579 | 1665.211 | 1192.056 | 1837.325 | 1479.329
570715000001483188 | 2015-10-26 |  | 10 | 13 | 18.2 | Gaia-Wind Ltd | Gaia Wind 133-10 kW | 630 - Vejle | [6 empty] | 0 | 0 | 0 | 0 | 0 | 0 | 0 | 0 | 0 | 0 | 0 | 0 | 0 | 0 | 0 | 0 | 0 | 0 | 0 | 0 | 0 | 0 | 0 | 0 | 0 | 0 | 0 | 0 | 0 | 0 | 0 | 0 | 0 | 0 | 0 | 0 | 0 | 0 | 5812.63 | 18086.32 | 21362.2 | 18987.62 | 19504.93 | 19426.21 | 16459.68 | 2768.51 | 2973.09 | 1348.84 | 1789.08 | 1578.59 | 848.85 | 1564.02 | 502.42 | 882.57 | 1064.97 | 2112.47 | 1157.74 | 2059.42 | 2059.16 | 1676.36 | 1762.86 | 1604.52 | 722.76 | 1379.07 | 1024.03 | 625.12 | 2134.98 | 1328.4 | 2058.67 | 2967.97 | 2669.6 | 1946.05 | 1631.57 | 1320.98 | 967.27 | 914.14 | 841.51 | 663.24 | 1140.22 | 989.45 | 1623.51 | 1152.95
571313113162026200 | 2015-10-26 |  | 10 | 14 | 18 | Solid Wind Power A/S | SWP10-14TG20 | 779 - Skive | [6 empty] | 0 | 0 | 0 | 0 | 0 | 0 | 0 | 0 | 0 | 0 | 0 | 0 | 0 | 0 | 0 | 0 | 0 | 0 | 0 | 0 | 0 | 0 | 0 | 0 | 0 | 0 | 0 | 0 | 0 | 0 | 0 | 0 | 0 | 0 | 0 | 0 | 0 | 0 | 0 | 44582.822 | 40809.145 | 36895.334 | 35942.098 | 39720.109 | 33919.327 | 4600.589 | 4741.483 | 2449.576 | 3170.103 | 3076.479 | 2171.857 | 3302.084 | 1533.268 | 2481.369 | 2817.444 | 4061.775 | 2689.456 | 3336.963 | 3245.171 | 3079.326 | 2875.236 | 3158.913 | 1746.756 | 2587.865 | 2354.772 | 2118.84 | 4074.88 | 2893.427 | 4386.007 | 4391.505 | 3696.882 | 3762.044 | 3403.905 | 2682.902 | 2750.535 | 2474.946 | 2226.502 | 1768.517 | 2563.219 | 2586.631 | 3735.608 | 3094.686
571313114900963412 | 2015-10-26 |  | 10 | 13 | 18.2 | Gaia-Wind Ltd | Gaia Wind 133-10 kW | 730 - Randers | [6 empty] | 0 | 0 | 0 | 0 | 0 | 0 | 0 | 0 | 0 | 0 | 0 | 0 | 0 | 0 | 0 | 0 | 0 | 0 | 0 | 0 | 0 | 0 | 0 | 0 | 0 | 0 | 0 | 0 | 0 | 0 | 0 | 0 | 0 | 0 | 0 | 0 | 0 | 0 | 0 | 22986.007 | 22866.225 | 20679.091 | 20166.593 | 22233.836 | 17196.083 | 2271.492 | 2468.055 | 1558.09 | 1826.429 | 1799.032 | 1220.598 | 1952.072 | 774.826 | 1411.24 | 1289.19 | 2666.469 | 1057.049 | 1733.312 | 2003.957 | 1549.431 | 2041.222 | 1974.988 | 894.611 | 1494.134 | 1251.481 | 1199.954 | 2295.463 | 1593.873 | 1952.064 | 2509.27 | 2122.451 | 1819.914 | 1879.047 | 1443.375 | 1398.13 | 1399.04 | 1182.847 | 744.81 | 1547.304 | 1255.103 | 1903.099 | 1579.068
570715000001483249 | 2015-10-27 |  | 10 | 7 | 21 | KVA Vind | KVA Vind 6-10 | 810 - Brønderslev | [6 empty] | 0 | 0 | 0 | 0 | 0 | 0 | 0 | 0 | 0 | 0 | 0 | 0 | 0 | 0 | 0 | 0 | 0 | 0 | 0 | 0 | 0 | 0 | 0 | 0 | 0 | 0 | 0 | 0 | 0 | 0 | 0 | 0 | 0 | 0 | 0 | 0 | 0 | 0 | 2976.708 | 10535.58 | 12375.85 | 9802.65 | 9155.78 | 10310.82 | 8265.36 | 1627.05 | 1000.23 | 748.01 | 775.42 | 997.2 | 717.27 | 789 | 277.43 | 588.49 | 498.5 | 1264.08 | 292.49 | 826.06 | 1086.66 | 809.38 | 801.13 | 774.66 | 359.39 | 731.39 | 356.17 | 371.8 | 1581.44 | 842.05 | 1092.86 | 1513.07 | 1186 | 712 | 925 | 535.19 | 700.95 | 634.68 | 481.21 | 293.22 | 736.67 | 701.18 | 785.39 | 802.67
571313134700403260 | 2015-10-27 |  | 25 | 14 | 18 | Solid Wind Power A/S | SWP25-14TG20 | 665 - Lemvig | [6 empty] | 0 | 0 | 0 | 0 | 0 | 0 | 0 | 0 | 0 | 0 | 0 | 0 | 0 | 0 | 0 | 0 | 0 | 0 | 0 | 0 | 0 | 0 | 0 | 0 | 0 | 0 | 0 | 0 | 0 | 0 | 0 | 0 | 0 | 0 | 0 | 0 | 0 | 0 | 19572.26 | 82150.76 | 90415.09 | 80687.31 | 83925.94 | 88930.95 | 76514.79 | 9608.04 | 11345.37 | 4821.54 | 7026.76 | 6832.65 | 4504.61 | 8913.94 | 3651.1 | 5686.49 | 7713.52 | 8445.52 | 6587.33 | 8070.78 | 7212.68 | 7575.2 | 5590.63 | 7265.45 | 3791.33 | 6497.39 | 4807.1 | 5628.25 | 9803.45 | 5646.76 | 8534.63 | 10487.45 | 8524.22 | 7131.95 | 7135.66 | 4105.84 | 6429.35 | 4612.26 | 5979.83 | 4251.12 | 6500.7 | 7260.68 | 9123.72 | 7253.77
571313124800067073 | 2015-10-28 |  | 10 | 13 | 18.2 | Gaia-Wind Ltd | Gaia Wind 133-10 kW | 630 - Vejle | [6 empty] | 0 | 0 | 0 | 0 | 0 | 0 | 0 | 0 | 0 | 0 | 0 | 0 | 0 | 0 | 0 | 0 | 0 | 0 | 0 | 0 | 0 | 0 | 0 | 0 | 0 | 0 | 0 | 0 | 0 | 0 | 0 | 0 | 0 | 0 | 0 | 0 | 0 | 0 | 0 | 20992.544 | 21950.484 | 20936.184 | 22039.319 | 23363.078 | 17485.704 | 2612.799 | 3430.079 | 1501.828 | 1728.36 | 1561.995 | 787.716 | 1416.938 | 683.039 | 1171.226 | 1695.509 | 2497.386 | 1919.877 | 2324.102 | 2143.688 | 2116.228 | 1746.737 | 1815.024 | 663.072 | 1294.651 | 855.569 | 949.912 | 2233.323 | 1740.655 | 2687.123 | 2987.267 | 2629.597 | 2223.209 | 1949.135 | 1350.194 | 938.119 | 1010.278 | 989.466 | 698.851 | 1481.721 | 1089.136 | 2447.392 | 2304.213
571313134808007919 | 2015-10-28 |  | 10 | 16 | 17 | Solid Wind Power A/S | SWP-10-16 TG20 | 760 - Ringkøbing-Skjern | [6 empty] | 0 | 0 | 0 | 0 | 0 | 0 | 0 | 0 | 0 | 0 | 0 | 0 | 0 | 0 | 0 | 0 | 0 | 0 | 0 | 0 | 0 | 0 | 0 | 0 | 0 | 0 | 0 | 0 | 0 | 0 | 0 | 0 | 0 | 0 | 0 | 0 | 0 | 0 | 0 | 13195.73 | 15226.45 | 11076.49 | 10310.05 | 11155.46 | 10564.03 | 3197.91 | 3900.53 | 1929.64 | 2272.57 | 2885.47 | 1767.81 | 3161.9 | 1230.66 | 1933.82 | 2389.55 | 3076.86 | 1787.52 | 2578.6 | 2343.62 | 2661.19 | 2258.44 | 2972.98 | 1649.67 | 2427.45 | 1825.79 | 1853.03 | 3370.6 | 1799.29 | 2994.73 | 3022.85 | 2988.3 | 2965.8 | 2644.99 | 2131.65 | 2433.1 | 1897.89 | 2165.91 | 1494.45 | 2405.32 | 2458.17 | 3357.15 | 2874.3
571313144500816948 | 2015-10-28 |  | 10 | 16 | 17 | Solid Wind Power A/S | SWP-10-16 TG20 | 540 - Sønderborg | [6 empty] | 0 | 0 | 0 | 0 | 0 | 0 | 0 | 0 | 0 | 0 | 0 | 0 | 0 | 0 | 0 | 0 | 0 | 0 | 0 | 0 | 0 | 0 | 0 | 0 | 0 | 0 | 0 | 0 | 0 | 0 | 0 | 0 | 0 | 0 | 0 | 0 | 0 | 0 | 0 | 24987.8 | 15830.2 | 10437.5 | 11605.4 | 10918.992 | 24564.615 | 3359.246 | 3181.123 | 2479.893 | 2431.084 | 1947.244 | 1191.711 | 2183.412 | 1034.614 | 2256.658 | 1535.096 | 2792.33 | 2050.339 | 2752.856 | 2225.623 | 2450.618 | 2427.307 | 2342.823 | 1459.843 | 1697.479 | 1339.551 | 1309.357 | 3028.037 | 2524.691 | 3327.107 | 3630.78 | 3224.939 | 2869.878 | 1966.022 | 2070.427 | 1465.24 | 1402.076 | 1183.613 | 1693.373 | 1919.094 | 2142.102 | 3172.98 | 2974.234
571313134700403277 | 2015-10-29 |  | 10 | 7.1 | 21.4 | THY møllen Aps | TWP-40-10 | 657 - Herning | [6 empty] | 0 | 0 | 0 | 0 | 0 | 0 | 0 | 0 | 0 | 0 | 0 | 0 | 0 | 0 | 0 | 0 | 0 | 0 | 0 | 0 | 0 | 0 | 0 | 0 | 0 | 0 | 0 | 0 | 0 | 0 | 0 | 0 | 0 | 0 | 0 | 0 | 0 | 0 | 0 | 9844.77 | 11578.71 | 7969.23 | 7530.43 | 11503.62 | 7963.98 | 1713.03 | 1955.97 | 513.14 | 1132.76 | 803.17 | 360.95 | 955.65 | 264.36 | 477.26 | 650.97 | 1066.55 | 569.03 | 1116.48 | 1344.43 | 984.38 | 773.21 | 914.08 | 318.54 | 655.15 | 739.56 | 382.21 | 1447.26 | 678.93 | 1417.62 | 1977.77 | 1442.72 | 825.35 | 918.33 | 475.03 | 519.65 | 501.11 | 505.31 | 193.43 | 599.05 | 751.67 | 1289.83 | 1043.58
571313144500808264 | 2015-10-29 |  | 10 | 13 | 18.2 | Gaia-Wind Ltd | Gaia Wind 133-10 kW | 510 - Haderslev | [6 empty] | 0 | 0 | 0 | 0 | 0 | 0 | 0 | 0 | 0 | 0 | 0 | 0 | 0 | 0 | 0 | 0 | 0 | 0 | 0 | 0 | 0 | 0 | 0 | 0 | 0 | 0 | 0 | 0 | 0 | 0 | 0 | 0 | 0 | 0 | 0 | 0 | 0 | 0 | 0 | 18381.88 | 20651.885 | 18899.67 | 17309.603 | 18967.513 | 14558.396 | 2398.807 | 2775.651 | 1617.12 | 1636.953 | 1720.171 | 980.379 | 1826.651 | 839.866 | 1232.969 | 947.92 | 2163.281 | 684.056 | 1811.654 | 1571.574 | 1637.616 | 1487.69 | 2096.544 | 943.134 | 1351.971 | 1092.382 | 621.518 | 2123.958 | 889.427 | 2466.983 | 2394.794 | 2514.107 | 1626.955 | 1521.763 | 1195.675 | 1007.385 | 1027.106 | 786.228 | 606.432 | 1201.214 | 711.422 | 1271.301 | 970.319
571313135300612885 | 2015-10-30 |  | 10 | 13 | 18.2 | Gaia-Wind Ltd | Gaia Wind 133-10 kW | 756 - Ikast-Brande | [6 empty] | 0 | 0 | 0 | 0 | 0 | 0 | 0 | 0 | 0 | 0 | 0 | 0 | 0 | 0 | 0 | 0 | 0 | 0 | 0 | 0 | 0 | 0 | 0 | 0 | 0 | 0 | 0 | 0 | 0 | 0 | 0 | 0 | 0 | 0 | 0 | 0 | 0 | 0 | 0 | 21985.215 | 20599.754 | 20164.121 | 19815.437 | 21993.953 | 16455.35 | 2321.421 | 2863.238 | 1391.806 | 1824.758 | 1671.421 | 1041.485 | 1498.869 | 650.572 | 1135.013 | 1265.517 | 2278.751 | 948.213 | 1568.478 | 1515.249 | 1314.418 | 1604.714 | 1485.703 | 737.332 | 1325.906 | 1012.344 | 930.557 | 1784.844 | 1146.15 | 1906.507 | 1966.902 | 1937.358 | 1693.238 | 1678.668 | 1398.182 | 1143.201 | 1143.965 | 1067.106 | 576.407 | 1206.651 | 976.308 | 1736.091 | 1250.502
571313144100989882 | 2015-11-01 | 2016-10-13 | 10 | 13 | 18.2 | Gaia-Wind Ltd | Gaia Wind 133-10 kW | 550 - Tønder | [6 empty] | 0 | 0 | 0 | 0 | 0 | 0 | 0 | 0 | 0 | 0 | 0 | 0 | 0 | 0 | 0 | 0 | 0 | 0 | 0 | 0 | 0 | 0 | 0 | 0 | 0 | 0 | 0 | 0 | 0 | 0 | 0 | 0 | 0 | 0 | 0 | 0 | 0 | 0 | 0 | 0 | 0 | 0 | 0 | 0 | 0 | 0 | 0 | 0 | 0 | 0 | 0 | 0 | 0 | 0 | 0 | 0 | 0 | 0 | 0 | 0 | 0 | 0 | 0 | 0 | 0 | 0 | 0 | 0 | 0 | 0 | 0 | 0 | 0 | 0 | 0 | 0 | 0 | 0 | 0 | 0 | 0 | 0
571313144100989936 | 2015-11-01 | 2015-11-01 | 10 | 14 | 18 | Solid Wind Power A/S | SWP10-14TG20 | 550 - Tønder | [6 empty] | 0 | 0 | 0 | 0 | 0 | 0 | 0 | 0 | 0 | 0 | 0 | 0 | 0 | 0 | 0 | 0 | 0 | 0 | 0 | 0 | 0 | 0 | 0 | 0 | 0 | 0 | 0 | 0 | 0 | 0 | 0 | 0 | 0 | 0 | 0 | 0 | 0 | 0 | 0 | 0 | 0 | 0 | 0 | 0 | 0 | 0 | 0 | 0 | 0 | 0 | 0 | 0 | 0 | 0 | 0 | 0 | 0 | 0 | 0 | 0 | 0 | 0 | 0 | 0 | 0 | 0 | 0 | 0 | 0 | 0 | 0 | 0 | 0 | 0 | 0 | 0 | 0 | 0 | 0 | 0 | 0 | 0
570715000001485076 | 2015-11-02 |  | 10 | 7 | 21 | THY møllen Aps | TWP-40-10 | 860 - Hjørring | [6 empty] | 0 | 0 | 0 | 0 | 0 | 0 | 0 | 0 | 0 | 0 | 0 | 0 | 0 | 0 | 0 | 0 | 0 | 0 | 0 | 0 | 0 | 0 | 0 | 0 | 0 | 0 | 0 | 0 | 0 | 0 | 0 | 0 | 0 | 0 | 0 | 0 | 0 | 0 | 0 | 16138.262 | 21328.79 | 16303.48 | 16618.61 | 22328.49 | 12966.17 | 2953.93 | 2366.68 | 1052.99 | 1135.73 | 1419.54 | 1262.22 | 1393.66 | 583.08 | 1050.87 | 1349.78 | 2052.62 | 947.88 | 1790.69 | 2030.22 | 1521.37 | 1176.67 | 911.74 | 662.93 | 2060.83 | 1104.52 | 723.77 | 2402.4 | 1157.64 | 1168.61 | 0.01 | 1162.57 | 1325.8 | 1566.54 | 778.4 | 3.3 | 446.15 | 1097.14 | 21.19 | 277.12 | 1613.9 | 1588.13 | 1074.18
571313134700403284 | 2015-11-02 |  | 10 | 14 | 18 | Solid Wind Power A/S | SWP10-14TG20 | 665 - Lemvig | [6 empty] | 0 | 0 | 0 | 0 | 0 | 0 | 0 | 0 | 0 | 0 | 0 | 0 | 0 | 0 | 0 | 0 | 0 | 0 | 0 | 0 | 0 | 0 | 0 | 0 | 0 | 0 | 0 | 0 | 0 | 0 | 0 | 0 | 0 | 0 | 0 | 0 | 0 | 0 | 0 | 50460.29 | 53108.27 | 49376.02 | 46680 | 54445.08 | 45992.93 | 5731.62 | 6168.78 | 3205.95 | 4589.79 | 4283.77 | 2898.22 | 5124.65 | 2432.11 | 2924.21 | 3749.87 | 5308.6 | 3958.81 | 4540.42 | 4381.95 | 4458.92 | 4091.61 | 4950.22 | 2653.7 | 4006.94 | 3208.39 | 3293.93 | 5809.09 | 3759.96 | 5217.07 | 5674.41 | 4995.82 | 4736.46 | 4701.74 | 3519.72 | 4291.05 | 3599.29 | 3675.68 | 2759.53 | 3985.98 | 3976.26 | 5324.2 | 4144.4
571313154314597216 | 2015-11-02 |  | 10 | 14 | 18 | Solid Wind Power A/S | SWP10-14TG20 | 420 - Assens | [6 empty] | 0 | 0 | 0 | 0 | 0 | 0 | 0 | 0 | 0 | 0 | 0 | 0 | 0 | 0 | 0 | 0 | 0 | 0 | 0 | 0 | 0 | 0 | 0 | 0 | 0 | 0 | 0 | 0 | 0 | 0 | 0 | 0 | 0 | 0 | 0 | 0 | 0 | 0 | 0 | 52213.577 | 48219.8 | 41322.77 | 44797.95 | 44566.59 | 35256.903 | 4049.906 | 4918.183 | 2346.47 | 2865.9 | 3142.973 | 2125.853 | 3802.457 | 1838.454 | 3142.729 | 3736.525 | 4305.397 | 2711.6 | 4276.742 | 2866.89 | 3177.973 | 3167.423 | 3533.429 | 1944.031 | 3763.353 | 2419.926 | 2784.013 | 4508.29 | 3466.906 | 3804.407 | 3928.892 | 3915.521 | 3157.196 | 2879.118 | 3192.077 | 3242.129 | 3036.674 | 2948.543 | 2708.279 | 3448.705 | 3138.658 | 4143.676 | 3885.288
571313174001561535 | 2015-11-02 |  | 10 | 13 | 18.2 | Gaia-Wind Ltd | Gaia Wind 133-10 kW | 376 - Guldborgsund | [6 empty] | 0 | 0 | 0 | 0 | 0 | 0 | 0 | 0 | 0 | 0 | 0 | 0 | 0 | 0 | 0 | 0 | 0 | 0 | 0 | 0 | 0 | 0 | 0 | 0 | 0 | 0 | 0 | 0 | 0 | 0 | 0 | 0 | 0 | 0 | 0 | 0 | 0 | 0 | 8918.253 | 24398.862 | 31146.973 | 25722.294 | 29836.184 | 30338.744 | 24082.693 | 4166.959 | 4730.642 | 1991.073 | 2475.577 | 1956.467 | 885.665 | 1720.42 | 497.474 | 1655.448 | 2109.842 | 3192.636 | 2253.658 | 4254.669 | 2869.495 | 3091.579 | 2466.698 | 2074.728 | 975.376 | 2433.896 | 1552.06 | 1391.298 | 2899.291 | 3029.12 | 3744.144 | 4243.212 | 3825.051 | 2710.883 | 2383.654 | 1484.759 | 1664.312 | 1536.676 | 1232.444 | 1630.124 | 1821.445 | 2326.114 | 3669.06 | 3130.219
570715000001485229 | 2015-11-03 |  | 10 | 7 | 21 | KVA Vind | KVA Vind 6-10 | 860 - Hjørring | [6 empty] | 0 | 0 | 0 | 0 | 0 | 0 | 0 | 0 | 0 | 0 | 0 | 0 | 0 | 0 | 0 | 0 | 0 | 0 | 0 | 0 | 0 | 0 | 0 | 0 | 0 | 0 | 0 | 0 | 0 | 0 | 0 | 0 | 0 | 0 | 0 | 0 | 0 | 0 | 2675.424 | 18024.573 | 19619.93 | 15203.34 | 15429.49 | 19163.27 | 14834.73 | 2508.32 | 1900.11 | 1060.7 | 1092.01 | 1551.61 | 1398.26 | 1442.24 | 739.57 | 849.58 | 1282.53 | 1645.86 | 871.09 | 1571.37 | 1854.13 | 1401.45 | 1073.33 | 1120.86 | 685.03 | 1815.93 | 1246.89 | 982.67 | 2104.73 | 1110.48 | 1863.5 | 2185.2 | 1516.25 | 1100.63 | 1347.63 | 661.3 | 1338.98 | 1177.53 | 1050.57 | 590.05 | 1243.61 | 373.66 | 0 | 0
570715000001498038 | 2015-11-03 |  | 10 | 7 | 21 | KVA Vind | KVA Vind 6-10 | 813 - Frederikshavn | [6 empty] | 0 | 0 | 0 | 0 | 0 | 0 | 0 | 0 | 0 | 0 | 0 | 0 | 0 | 0 | 0 | 0 | 0 | 0 | 0 | 0 | 0 | 0 | 0 | 0 | 0 | 0 | 0 | 0 | 0 | 0 | 0 | 0 | 0 | 0 | 0 | 0 | 0 | 0 | 0 | 12848.604 | 16080.03 | 12896.72 | 11830.18 | 15094 | 11669.43 | 1762.51 | 1393.85 | 811.4 | 923.31 | 1140.49 | 879.39 | 826.07 | 499.23 | 766.24 | 862.68 | 1739.87 | 755.91 | 1284.59 | 1425.18 | 1027.81 | 776.49 | 717.48 | 413.02 | 981.39 | 781.92 | 765.43 | 1803.4 | 1081.33 | 1590.88 | 1685.07 | 1233.5 | 935.3 | 1183.36 | 592.32 | 812.72 | 675.73 | 625.22 | 374.89 | 864.81 | 956.61 | 1210.77 | 1213.84
571313113162035479 | 2015-11-03 |  | 10 | 7.1 | 21.4 | THY møllen Aps | TWP-40-10 | 779 - Skive | [6 empty] | 0 | 0 | 0 | 0 | 0 | 0 | 0 | 0 | 0 | 0 | 0 | 0 | 0 | 0 | 0 | 0 | 0 | 0 | 0 | 0 | 0 | 0 | 0 | 0 | 0 | 0 | 0 | 0 | 0 | 0 | 0 | 0 | 0 | 0 | 0 | 0 | 0 | 0 | 0 | 23583.591 | 22486.827 | 20389.78 | 19901.999 | 22564.868 | 17016.375 | 2576.257 | 3023.927 | 1347.083 | 1897.913 | 1641.746 | 930.312 | 2002.108 | 710.536 | 1258.044 | 1527.546 | 2507.457 | 1331 | 1929.953 | 2009.868 | 1742.086 | 1228.748 | 1935.926 | 779.595 | 1418.237 | 1390.047 | 1072.755 | 3026.172 | 1604.86 | 2290.173 | 3007.115 | 2305.032 | 1921.036 | 1811.817 | 1408.752 | 1107.005 | 1276.153 | 1189.801 | 816.045 | 1437.317 | 1457.679 | 2088.255 | 1864.689
571313174001561863 | 2015-11-03 |  | 10 | 13 | 18.2 | Gaia-Wind Ltd | Gaia Wind 133-10 kW | 326 - Kalundborg | [6 empty] | 0 | 0 | 0 | 0 | 0 | 0 | 0 | 0 | 0 | 0 | 0 | 0 | 0 | 0 | 0 | 0 | 0 | 0 | 0 | 0 | 0 | 0 | 0 | 0 | 0 | 0 | 0 | 0 | 0 | 0 | 0 | 0 | 0 | 0 | 0 | 0 | 0 | 0 | 0 | 32834.458 | 32222.784 | 28142.133 | 30689.745 | 32310.615 | 22871.922 | 2839.486 | 3689.061 | 1868.999 | 2007.591 | 2284.439 | 1421.436 | 2653.081 | 1075.148 | 2209.882 | 2441.652 | 3119.663 | 1910.573 | 3118.591 | 2315.012 | 2414.2 | 2327.835 | 2486.49 | 1173.271 | 2337.699 | 1135.167 | 1638.182 | 3087.851 | 2182.002 | 2701.142 | 2907.684 | 2779.223 | 2547.556 | 2176.408 | 2101.888 | 1776.298 | 1590.264 | 1536.314 | 1815.202 | 1966.829 | 2104.932 | 2691.869 | 2500.393
570715000001484574 | 2015-11-04 |  | 10 | 7.1 | 21.4 | THY møllen Aps | TWP-40-10 | 787 - Thisted | [6 empty] | 0 | 0 | 0 | 0 | 0 | 0 | 0 | 0 | 0 | 0 | 0 | 0 | 0 | 0 | 0 | 0 | 0 | 0 | 0 | 0 | 0 | 0 | 0 | 0 | 0 | 0 | 0 | 0 | 0 | 0 | 0 | 0 | 0 | 0 | 0 | 0 | 0 | 0 | 0 | 19147.494 | 24238.91 | 20367.01 | 20430.4 | 23930.16 | 18914.39 | 3118.62 | 2745.03 | 1456.06 | 1753.81 | 1781.94 | 1159.41 | 1904.42 | 729.3 | 1181.58 | 1717.5 | 2486.79 | 1192.02 | 2014.02 | 2363.08 | 1832.69 | 1582.11 | 1843.97 | 767.34 | 1576.67 | 1380.87 | 1087.1 | 2844.75 | 1662.74 | 2766.59 | 3285.83 | 2336.45 | 1791.83 | 1750.47 | 1188.17 | 1590.15 | 1440.49 | 1262.05 | 823.54 | 1774.32 | 2021.29 | 2289.4 | 1975.5
571313134808008114 | 2015-11-04 |  | 10 | 14 | 18 | Solid Wind Power A/S | SWP10-14TG20 | 760 - Ringkøbing-Skjern | [6 empty] | 0 | 0 | 0 | 0 | 0 | 0 | 0 | 0 | 0 | 0 | 0 | 0 | 0 | 0 | 0 | 0 | 0 | 0 | 0 | 0 | 0 | 0 | 0 | 0 | 0 | 0 | 0 | 0 | 0 | 0 | 0 | 0 | 0 | 0 | 0 | 0 | 0 | 0 | 8283 | 29458.11 | 31976.31 | 27572.35 | 29050.71 | 31734.43 | 24488.03 | 3557.62 | 4311.59 | 1826.23 | 2627.48 | 2234.66 | 1131.71 | 2601.19 | 959.8 | 1840.34 | 2063.3 | 3233.45 | 1884.6 | 2859.97 | 2718.57 | 2811.25 | 2235.54 | 2634.59 | 1122.15 | 1782.24 | 1562.41 | 1409.7 | 3228.5 | 2086.94 | 3099.79 | 3741.28 | 3396.47 | 2675.61 | 2364.49 | 1714.12 | 1738.19 | 1557.57 | 1480.79 | 941.89 | 1774.44 | 2091.8 | 2825.07 | 2446.15
570715000001484529 | 2015-11-05 |  | 10 | 13 | 18.2 | Gaia-Wind Ltd | Gaia Wind 133-10 kW | 840 - Rebild | [6 empty] | 0 | 0 | 0 | 0 | 0 | 0 | 0 | 0 | 0 | 0 | 0 | 0 | 0 | 0 | 0 | 0 | 0 | 0 | 0 | 0 | 0 | 0 | 0 | 0 | 0 | 0 | 0 | 0 | 0 | 0 | 0 | 0 | 0 | 0 | 0 | 0 | 0 | 0 | 6655.54 | 28053.39 | 31836.548 | 28484.704 | 27829.684 | 29580.3 | 23233.372 | 3147.696 | 3059.888 | 1800.324 | 2329.376 | 1918.164 | 1261.1 | 1926.352 | 801.584 | 1221.64 | 1449.64 | 2947.892 | 1706.048 | 2451.792 | 2375.324 | 2186.876 | 2349.916 | 2147.232 | 980.284 | 1711.98 | 1391.792 | 1166.212 | 2782.84 | 1968.944 | 2206.528 | 2856.064 | 2785.776 | 2694.664 | 2295.016 | 1504.944 | 1349.72 | 1080.092 | 962.452 | 629.888 | 1462.472 | 1682.044 | 2562.152 | 1672.98
571313134700403291 | 2015-11-05 |  | 10 | 14 | 18 | Solid Wind Power A/S | SWP10-14TG20 | 665 - Lemvig | [6 empty] | 0 | 0 | 0 | 0 | 0 | 0 | 0 | 0 | 0 | 0 | 0 | 0 | 0 | 0 | 0 | 0 | 0 | 0 | 0 | 0 | 0 | 0 | 0 | 0 | 0 | 0 | 0 | 0 | 0 | 0 | 0 | 0 | 0 | 0 | 0 | 0 | 0 | 0 | 10475.1 | 50030.65 | 53123.82 | 50408.55 | 49806.28 | 52480.89 | 46232.93 | 5975.6 | 6105.71 | 3030.73 | 4327.45 | 4313.62 | 2991.09 | 4777.64 | 2220.38 | 3586.67 | 4061.32 | 5476.94 | 3922.07 | 4620.11 | 4335.08 | 4340.82 | 3926.37 | 4578.38 | 2607.45 | 3539.7 | 3111.54 | 2978.06 | 5867.86 | 3991.82 | 5496.92 | 5989.31 | 4894.1 | 5016.27 | 4705.29 | 3611.32 | 3721.32 | 2931.52 | 2929.93 | 2487.2 | 3572.29 | 3618 | 5374.48 | 3927.59
571313134700403307 | 2015-11-05 |  | 10 | 7.1 | 21 | THY møllen Aps | TWP-40-10 | 665 - Lemvig | [6 empty] | 0 | 0 | 0 | 0 | 0 | 0 | 0 | 0 | 0 | 0 | 0 | 0 | 0 | 0 | 0 | 0 | 0 | 0 | 0 | 0 | 0 | 0 | 0 | 0 | 0 | 0 | 0 | 0 | 0 | 0 | 0 | 0 | 0 | 0 | 0 | 0 | 0 | 0 | 0 | 21002.87 | 22315.42 | 20899.17 | 19457.3 | 20806.71 | 17834.81 | 2799.54 | 3126.96 | 1062.87 | 1831.26 | 1613.34 | 757.65 | 2246.05 | 639.31 | 1483.63 | 1587.07 | 2218.63 | 1354.99 | 1865.23 | 1908.41 | 1717.58 | 1355.05 | 2309.26 | 721.26 | 1251.64 | 1317.76 | 983.67 | 2862.08 | 1332.43 | 1917.69 | 2807.34 | 2093.34 | 1471.37 | 1489.51 | 1066.15 | 1192.59 | 1028.01 | 1017.3 | 644.08 | 1268.55 | 1479.27 | 1806 | 1529.3
570715000001487681 | 2015-11-06 |  | 10 | 7.1 | 21.4 | THY møllen Aps | TWP-40-10 | 787 - Thisted | [6 empty] | 0 | 0 | 0 | 0 | 0 | 0 | 0 | 0 | 0 | 0 | 0 | 0 | 0 | 0 | 0 | 0 | 0 | 0 | 0 | 0 | 0 | 0 | 0 | 0 | 0 | 0 | 0 | 0 | 0 | 0 | 0 | 0 | 0 | 0 | 0 | 0 | 0 | 0 | 0 | 26284.114 | 36204.89 | 31277.44 | 34799.98 | 35171.93 | 28725.28 | 3465.07 | 4166.83 | 1056.35 | 1446.74 | 2804.74 | 2029.19 | 3798.16 | 1348.78 | 2286.17 | 3352.41 | 3625.52 | 2412.81 | 2883.73 | 2619.77 | 2768.44 | 2330.68 | 3074.72 | 1417.24 | 3254.8 | 1792.49 | 2258.06 | 4385.35 | 2165.68 | 3328.28 | 3895.86 | 3395.59 | 3070.54 | 2904.4 | 2160.83 | 3171.47 | 2793.57 | 2889.84 | 2049.13 | 2134.68 | 2464.41 | 3427.23 | 2155.82
570715000001489968 | 2015-11-06 |  | 10 | 13 | 18 | Gaia-Wind Ltd | Gaia Wind 133-10 kW | 860 - Hjørring | [6 empty] | 0 | 0 | 0 | 0 | 0 | 0 | 0 | 0 | 0 | 0 | 0 | 0 | 0 | 0 | 0 | 0 | 0 | 0 | 0 | 0 | 0 | 0 | 0 | 0 | 0 | 0 | 0 | 0 | 0 | 0 | 0 | 0 | 0 | 0 | 0 | 0 | 0 | 0 | 0 | 19174.15 | 24120.059 | 18703.74 | 18932.15 | 24493.26 | 17027.22 | 3058.42 | 2707.63 | 1587.27 | 1327.61 | 2071.99 | 1626.04 | 1607.56 | 826.86 | 995.45 | 1303.29 | 2402.45 | 1374.99 | 2294.28 | 2344.56 | 1821.94 | 1563.15 | 1610.69 | 710.65 | 2028.89 | 1350.02 | 1089.48 | 2668.51 | 1362.46 | 2459.59 | 2810.58 | 2247.42 | 1873.91 | 1729.04 | 1073.07 | 1564.73 | 1381.7 | 1282.21 | 700.96 | 1575.44 | 1661.03 | 2400.3 | 2156.47
570715000001485267 | 2015-11-09 | 2024-01-30 | 3 | 4.8 | 6 | LWS Systems GmbH & Co. KG | WICG64/WRR500 | 575 - Vejen | [6 empty] | 0 | 0 | 0 | 0 | 0 | 0 | 0 | 0 | 0 | 0 | 0 | 0 | 0 | 0 | 0 | 0 | 0 | 0 | 0 | 0 | 0 | 0 | 0 | 0 | 0 | 0 | 0 | 0 | 0 | 0 | 0 | 0 | 0 | 0 | 0 | 0 | 0 | 0 | 0 | 0 | 0 | 0 | 0 | 0 | 0 | 0 | 0 | 0 | 0 | 0 | 0 | 0 | 0 | 0 | 0 | 0 | 0 | 0 | 0 | 0 | 0 | 0 | 0 | 0 | 0 | 0 | 0 | 0 | 0 | 0 | 0 | 0 | 0 | 0 | 0 | 0 | 0 | 0 | 0 | 0 | 0 | 0
571313134402401977 | 2015-11-09 |  | 10 | 7.1 | 21.5 | KVA Vind | KVA Vind 6-10 | 573 - Varde | [6 empty] | 0 | 0 | 0 | 0 | 0 | 0 | 0 | 0 | 0 | 0 | 0 | 0 | 0 | 0 | 0 | 0 | 0 | 0 | 0 | 0 | 0 | 0 | 0 | 0 | 0 | 0 | 0 | 0 | 0 | 0 | 0 | 0 | 0 | 0 | 0 | 0 | 0 | 0 | 0 | 13525.817 | 14054.473 | 12991.944 | 11810.635 | 13107.8 | 10248.363 | 1717.18 | 2227.213 | 750.296 | 1196.302 | 989.802 | 498.118 | 1012.81 | 368.167 | 672.516 | 846.271 | 1489.28 | 825.283 | 1384.8 | 1266.285 | 1340.51 | 1046.596 | 1338.949 | 527.587 | 813.268 | 726.92 | 533.215 | 1297.957 | 895.478 | 1534.4 | 1937.796 | 1598.738 | 1163.026 | 1073.546 | 827.783 | 688.804 | 620.405 | 602.7 | 370.657 | 781.916 | 763.189 | 1375.899 | 1235.33
571313134700403314 | 2015-11-09 |  | 10 | 14 | 18 | Solid Wind Power A/S | SWP10-14TG20 | 665 - Lemvig | [6 empty] | 0 | 0 | 0 | 0 | 0 | 0 | 0 | 0 | 0 | 0 | 0 | 0 | 0 | 0 | 0 | 0 | 0 | 0 | 0 | 0 | 0 | 0 | 0 | 0 | 0 | 0 | 0 | 0 | 0 | 0 | 0 | 0 | 0 | 0 | 0 | 0 | 0 | 0 | 0 | 54322.11 | 57450.62 | 54876.51 | 58846.33 | 60026.73 | 53492.89 | 6600.33 | 7098.36 | 3529.18 | 4903.96 | 4727.17 | 3152 | 5478.32 | 2763.96 | 4236.55 | 5084.33 | 6042.17 | 4413.42 | 5167.89 | 4704.86 | 4931.75 | 4434.55 | 5255.88 | 2780.31 | 4569.4 | 3727.69 | 3798.37 | 6547.84 | 4179.41 | 6135.93 | 6405.54 | 5595.57 | 5576.55 | 5262.18 | 4039.62 | 4821.66 | 3944.5 | 4304.16 | 3309.05 | 4328.71 | 4303.27 | 6076.2 | 4654.93
571313134700403321 | 2015-11-09 |  | 10 | 14 | 18 | Solid Wind Power A/S | SWP10-14TG20 | 665 - Lemvig | [6 empty] | 0 | 0 | 0 | 0 | 0 | 0 | 0 | 0 | 0 | 0 | 0 | 0 | 0 | 0 | 0 | 0 | 0 | 0 | 0 | 0 | 0 | 0 | 0 | 0 | 0 | 0 | 0 | 0 | 0 | 0 | 0 | 0 | 0 | 0 | 0 | 0 | 0 | 0 | 9376.78 | 50542.25 | 54110.41 | 49828.29 | 50491.16 | 54863.11 | 49710.62 | 5898.69 | 6215.03 | 3602.15 | 4679.67 | 4655.75 | 3274.39 | 5211.93 | 2746.49 | 3757.56 | 4559.91 | 5402.77 | 3713.54 | 4202.41 | 4066.33 | 4129.59 | 3610.36 | 4701.05 | 2863.01 | 3795.07 | 3108.95 | 3413.11 | 5340.85 | 3366.11 | 4401.44 | 4647.45 | 4126.99 | 4090.76 | 4190.43 | 3408.29 | 3940.12 | 3401.1 | 3113.25 | 2324.52 | 3588.08 | 3332.45 | 4340.38 | 3337.44
571313134700403338 | 2015-11-09 |  | 10 | 14 | 18 | Solid Wind Power A/S | SWP10-14TG20 | 665 - Lemvig | [6 empty] | 0 | 0 | 0 | 0 | 0 | 0 | 0 | 0 | 0 | 0 | 0 | 0 | 0 | 0 | 0 | 0 | 0 | 0 | 0 | 0 | 0 | 0 | 0 | 0 | 0 | 0 | 0 | 0 | 0 | 0 | 0 | 0 | 0 | 0 | 0 | 0 | 0 | 0 | 8822.87 | 49482.79 | 52211 | 49085.85 | 49547.39 | 50697.75 | 43865.56 | 5731.19 | 6080.8 | 2820.64 | 4166.82 | 3924.48 | 2398.7 | 4527.15 | 1913.08 | 2935.52 | 3881.19 | 4662.15 | 3777.59 | 4538.34 | 4240.48 | 4194.32 | 3535.02 | 3903.09 | 2134.34 | 3370.53 | 3013.03 | 2554.44 | 5479.34 | 3235.27 | 5048.78 | 5676.16 | 4855.98 | 4416.21 | 4379.28 | 2530.02 | 3534.11 | 2976.4 | 3020.89 | 2028.26 | 3163.88 | 3677.63 | 5116.75 | 3811.28
570715000001486226 | 2015-11-10 |  | 10 | 14 | 18 | Solid Wind Power A/S | SWP10-14TG20 | 860 - Hjørring | [6 empty] | 0 | 0 | 0 | 0 | 0 | 0 | 0 | 0 | 0 | 0 | 0 | 0 | 0 | 0 | 0 | 0 | 0 | 0 | 0 | 0 | 0 | 0 | 0 | 0 | 0 | 0 | 0 | 0 | 0 | 0 | 0 | 0 | 0 | 0 | 0 | 0 | 0 | 0 | 7319.861 | 35203.17 | 42906.39 | 35261 | 34505.25 | 40906.01 | 33543.89 | 4950.34 | 4396.44 | 2609.53 | 2528.16 | 3725.41 | 3469.51 | 2983.24 | 1866.95 | 2091.38 | 2934.97 | 4086.7 | 1958.55 | 3388.58 | 3756.65 | 2964.22 | 2487.96 | 2828.53 | 1687.77 | 3799.46 | 2740.2 | 2483.92 | 4142.78 | 2302.28 | 4001.69 | 4109.81 | 3176.96 | 2739.92 | 2868.95 | 1901.16 | 3018.72 | 2840.36 | 2535.16 | 1436.81 | 2836.05 | 2648.2 | 3822.11 | 3576.98
570715000001489715 | 2015-11-10 |  | 10 | 7.1 | 21 | KVA Vind | KVA Vind 6-10 | 851 - Aalborg | [6 empty] | 0 | 0 | 0 | 0 | 0 | 0 | 0 | 0 | 0 | 0 | 0 | 0 | 0 | 0 | 0 | 0 | 0 | 0 | 0 | 0 | 0 | 0 | 0 | 0 | 0 | 0 | 0 | 0 | 0 | 0 | 0 | 0 | 0 | 0 | 0 | 0 | 0 | 0 | 1642.32 | 10267.88 | 14885.62 | 12940.532 | 12689.1 | 11731.028 | 9476.424 | 1983.204 | 1346.172 | 1187.796 | 1067.416 | 1022.532 | 669.552 | 874.292 | 448.732 | 962.212 | 644.62 | 1919.804 | 602.072 | 905.404 | 1354.708 | 1033.7 | 1143.164 | 1153.344 | 431.624 | 718.72 | 854.036 | 602.856 | 1829.072 | 1236.708 | 1679.592 | 1845.872 | 1539.496 | 1178.088 | 1150.92 | 874.448 | 639.936 | 589.596 | 549.616 | 489.12 | 906.656 | 761.708 | 1181.78 | 1081.008
570715000001490148 | 2015-11-10 |  | 10 | 13 | 18 | Gaia-Wind Ltd | Gaia Wind 133-10 kW | 820 - Vesthimmerland | [6 empty] | 0 | 0 | 0 | 0 | 0 | 0 | 0 | 0 | 0 | 0 | 0 | 0 | 0 | 0 | 0 | 0 | 0 | 0 | 0 | 0 | 0 | 0 | 0 | 0 | 0 | 0 | 0 | 0 | 0 | 0 | 0 | 0 | 0 | 0 | 0 | 0 | 0 | 0 | 0 | 23232.104 | 32174.494 | 26920.032 | 26043.876 | 27465.364 | 20909.84 | 2899.224 | 2930.176 | 1679.828 | 1495.456 | 1526.2 | 1000.844 | 1874.832 | 649.324 | 1122.356 | 837.988 | 2276.424 | 1254.024 | 1675.484 | 1799.512 | 1783.9 | 2012.868 | 2116.654 | 722.409 | 1005.195 | 1161.674 | 657.954 | 2161.659 | 1528.638 | 1710.123 | 2369.706 | 1520.258 | 1601.313 | 1371.697 | 938.058 | 812.292 | 771.66 | 464.558 | 628.654 | 966.136 | 1168.541 | 1432.379 | 1050.108
570715000001498090 | 2015-11-10 |  | 10 | 14 | 18 | Solid Wind Power A/S | SWP10-14TG20 | 860 - Hjørring | [6 empty] | 0 | 0 | 0 | 0 | 0 | 0 | 0 | 0 | 0 | 0 | 0 | 0 | 0 | 0 | 0 | 0 | 0 | 0 | 0 | 0 | 0 | 0 | 0 | 0 | 0 | 0 | 0 | 0 | 0 | 0 | 0 | 0 | 0 | 0 | 0 | 0 | 0 | 0 | 0 | 44813.68 | 52341.86 | 45713.26 | 46862.69 | 53074.99 | 43339.08 | 5158.52 | 5622.68 | 3171.32 | 3372.35 | 4115.02 | 3860.88 | 4011.1 | 2671.06 | 3236.91 | 4260.4 | 5120.18 | 3292.32 | 4523.74 | 4691.16 | 3975.94 | 3494.79 | 3538.69 | 2147.49 | 4506.78 | 3661.92 | 3679.84 | 5501.05 | 3452.23 | 5289.77 | 5130.96 | 4440.63 | 4630.07 | 4194.98 | 3285.69 | 3904.42 | 3713.83 | 3810.05 | 2282.03 | 3884.25 | 3522.63 | 5166.11 | 4470.32
571313113162038968 | 2015-11-10 |  | 10 | 14 | 18 | Solid Wind Power A/S | SWP10-14TG20 | 779 - Skive | [6 empty] | 0 | 0 | 0 | 0 | 0 | 0 | 0 | 0 | 0 | 0 | 0 | 0 | 0 | 0 | 0 | 0 | 0 | 0 | 0 | 0 | 0 | 0 | 0 | 0 | 0 | 0 | 0 | 0 | 0 | 0 | 0 | 0 | 0 | 0 | 0 | 0 | 0 | 0 | 0 | 44413.351 | 43217.757 | 38599.864 | 38697.645 | 42804.492 | 36570.941 | 4959.123 | 5072.702 | 2284.483 | 3259.397 | 3493.526 | 2610.928 | 3769.5 | 1686.479 | 2821.616 | 3183.745 | 3940.92 | 2644.163 | 3548.528 | 3673.87 | 3199.247 | 2846.66 | 3422.02 | 2151.444 | 2890.597 | 2446.547 | 2342.918 | 4362.014 | 2619.671 | 4243.775 | 4712.404 | 4131.124 | 3367.273 | 3212.437 | 2428.744 | 3263.069 | 3026.603 | 2557.997 | 1223.915 | 2773.337 | 2897.181 | 3866.995 | 3429.307
570715000001487698 | 2015-11-11 |  | 10 | 13 | 18.2 | Gaia-Wind Ltd | Gaia Wind 133-10 kW | 849 - Jammerbugt | [6 empty] | 0 | 0 | 0 | 0 | 0 | 0 | 0 | 0 | 0 | 0 | 0 | 0 | 0 | 0 | 0 | 0 | 0 | 0 | 0 | 0 | 0 | 0 | 0 | 0 | 0 | 0 | 0 | 0 | 0 | 0 | 0 | 0 | 0 | 0 | 0 | 0 | 0 | 0 | 0 | 28799.314 | 34019.22 | 28464.12 | 28778.56 | 32477.41 | 26420.43 | 3662.55 | 3558.57 | 2058.69 | 2242.6 | 2738.95 | 2124.59 | 2625.35 | 1337.2 | 1741.77 | 2438.61 | 3384.36 | 1649.57 | 2555.82 | 2603.05 | 2200.34 | 2118.34 | 2176.81 | 1076.96 | 2017.67 | 1608.4 | 1503.34 | 2632.29 | 1588.3 | 2351.19 | 3029.83 | 2630 | 2262.82 | 2677.49 | 1783.69 | 2488.18 | 2161.45 | 1779.63 | 1270.29 | 2249.66 | 2305.87 | 3080.85 | 2579.57
571313113162038692 | 2015-11-11 |  | 10 | 13 | 18.2 | Gaia-Wind Ltd | Gaia Wind 133-10 kW | 779 - Skive | [6 empty] | 0 | 0 | 0 | 0 | 0 | 0 | 0 | 0 | 0 | 0 | 0 | 0 | 0 | 0 | 0 | 0 | 0 | 0 | 0 | 0 | 0 | 0 | 0 | 0 | 0 | 0 | 0 | 0 | 0 | 0 | 0 | 0 | 0 | 0 | 0 | 0 | 0 | 0 | 0 | 39490.735 | 35211.082 | 30681.303 | 27986.877 | 34053.018 | 27154.275 | 3371.88 | 3765.039 | 2249.356 | 2738.507 | 2753.597 | 1799.583 | 2866.082 | 1448.285 | 1914.226 | 2437.463 | 3369.433 | 2277.448 | 2924.388 | 3043.452 | 2474.731 | 2499.99 | 2865.002 | 1387.604 | 2227.835 | 1986.566 | 1710.799 | 3814.162 | 1844.044 | 3006.395 | 3620.737 | 3214.882 | 2731.461 | 2638.725 | 1735.985 | 2154.051 | 1845.745 | 1756.297 | 1238.225 | 2245.404 | 2256.448 | 2875.566 | 2406.936
571313174001563744 | 2015-11-11 |  | 10 | 7.1 | 21.4 | THY møllen Aps | TWP-40-10 | 306 - Odsherred | [6 empty] | 0 | 0 | 0 | 0 | 0 | 0 | 0 | 0 | 0 | 0 | 0 | 0 | 0 | 0 | 0 | 0 | 0 | 0 | 0 | 0 | 0 | 0 | 0 | 0 | 0 | 0 | 0 | 0 | 0 | 0 | 0 | 0 | 0 | 0 | 0 | 0 | 0 | 0 | 0 | 33893.471 | 31523.179 | 26551.478 | 28612.657 | 30342.784 | 26575.282 | 3890.161 | 4259.231 | 1630.944 | 1949.544 | 1926.022 | 1052.245 | 2322.661 | 621.436 | 1787.406 | 2287.685 | 3374.209 | 2875.059 | 3829.373 | 3013.107 | 1836.048 | 1226.338 | 1646.275 | 762.235 | 2565.881 | 1241.52 | 1426.373 | 3339.496 | 2886.773 | 3532.693 | 3940.528 | 2713.471 | 1941.789 | 1989.17 | 1049.103 | 1990.894 | 1535.504 | 1676.006 | 1467.399 | 2343.033 | 2596.421 | 3396.274 | 3912.063
570715000001486141 | 2015-11-12 |  | 10 | 14 | 18 | Solid Wind Power A/S | SWP10-14TG20 | 860 - Hjørring | [6 empty] | 0 | 0 | 0 | 0 | 0 | 0 | 0 | 0 | 0 | 0 | 0 | 0 | 0 | 0 | 0 | 0 | 0 | 0 | 0 | 0 | 0 | 0 | 0 | 0 | 0 | 0 | 0 | 0 | 0 | 0 | 0 | 0 | 0 | 0 | 0 | 0 | 0 | 0 | 0 | 39550.085 | 45095.491 | 39972.71 | 40355.92 | 45377.54 | 39712.65 | 5143.73 | 5196.64 | 2450.99 | 3269.19 | 3965.91 | 3569.62 | 3769.39 | 2292.68 | 2607.09 | 3770.36 | 4137.35 | 2923.62 | 3982.38 | 4335.09 | 3598.57 | 2928.01 | 3008.24 | 1988.64 | 4193.71 | 3218.12 | 3072.42 | 5088.8 | 2823.57 | 4759.26 | 4757.68 | 3754.02 | 3867.26 | 3733.8 | 2670.65 | 3554.37 | 3244.33 | 3090.71 | 2093.98 | 3136.63 | 3176.43 | 4735.57 | 3930.85
570715000001486578 | 2015-11-12 |  | 10 | 14 | 18 | Solid Wind Power A/S | SWP10-14TG20 | 860 - Hjørring | [6 empty] | 0 | 0 | 0 | 0 | 0 | 0 | 0 | 0 | 0 | 0 | 0 | 0 | 0 | 0 | 0 | 0 | 0 | 0 | 0 | 0 | 0 | 0 | 0 | 0 | 0 | 0 | 0 | 0 | 0 | 0 | 0 | 0 | 0 | 0 | 0 | 0 | 0 | 0 | 7387.93 | 35640.48 | 40813.16 | 36235.28 | 36428.54 | 40228.75 | 34179.74 | 4600.79 | 4054.68 | 2374.56 | 2808.63 | 3173.83 | 2643.87 | 2683.43 | 1611.45 | 2325.46 | 2923.71 | 4203.03 | 2658.49 | 3565.6 | 3551.08 | 3105.49 | 2865.44 | 2654.61 | 1583.29 | 3120.14 | 2410.76 | 2131.39 | 4401.05 | 2891.51 | 4372.39 | 4030.77 | 3547.63 | 3729.12 | 3668.96 | 2349.72 | 2691.87 | 2396.78 | 2051.25 | 1505.58 | 2620.36 | 2276.59 | 4075.22 | 3487.59
571313134700403345 | 2015-11-12 |  | 10 | 7.1 | 21.4 | THY møllen Aps | TWP-40-10 | 665 - Lemvig | [6 empty] | 0 | 0 | 0 | 0 | 0 | 0 | 0 | 0 | 0 | 0 | 0 | 0 | 0 | 0 | 0 | 0 | 0 | 0 | 0 | 0 | 0 | 0 | 0 | 0 | 0 | 0 | 0 | 0 | 0 | 0 | 0 | 0 | 0 | 0 | 0 | 0 | 0 | 0 | 0 | 25225.96 | 27626.52 | 25673.17 | 25193.59 | 27937.67 | 23050.96 | 3310.39 | 4076.94 | 1267.16 | 2292.81 | 1948.48 | 913.14 | 2595.46 | 769.89 | 1833.58 | 2307.22 | 2998.5 | 1750.33 | 2762.57 | 2488.21 | 2148.94 | 1720.04 | 2274.16 | 802.12 | 1947.43 | 1641.42 | 1533.44 | 3621.33 | 1825.26 | 2873.32 | 3853.17 | 2920.1 | 2485.03 | 2386.75 | 1498.01 | 1863.54 | 1595.03 | 1869.65 | 1210.07 | 1962.5 | 2359.04 | 2921.87 | 2383.9
570715000001487704 | 2015-11-13 |  | 10 | 7.1 | 21.4 | THY møllen Aps | TWP-40-10 | 787 - Thisted | [6 empty] | 0 | 0 | 0 | 0 | 0 | 0 | 0 | 0 | 0 | 0 | 0 | 0 | 0 | 0 | 0 | 0 | 0 | 0 | 0 | 0 | 0 | 0 | 0 | 0 | 0 | 0 | 0 | 0 | 0 | 0 | 0 | 0 | 0 | 0 | 0 | 0 | 0 | 0 | 0 | 23100.004 | 27467.43 | 23015.68 | 23376.9 | 27378.75 | 21173.79 | 3394.56 | 3347.58 | 1480.71 | 2036.93 | 2016.68 | 1401.53 | 2181.3 | 563.76 | 1415.58 | 1890.35 | 2596.67 | 1164.35 | 2033.54 | 2343.83 | 1866.79 | 1744.76 | 1917.76 | 856.88 | 1792.04 | 1446.49 | 1374.73 | 3420.39 | 1793.6 | 2725.95 | 3458.97 | 2728.8 | 2179.3 | 2212.93 | 1232.78 | 1654.73 | 1493.68 | 1318.69 | 839.21 | 1810.64 | 1965.37 | 2468.76 | 2106.73
570715000001487810 | 2015-11-13 |  | 10 | 13 | 18.2 | Gaia-Wind Ltd | Gaia Wind 133-10 kW | 773 - Morsø | [6 empty] | 0 | 0 | 0 | 0 | 0 | 0 | 0 | 0 | 0 | 0 | 0 | 0 | 0 | 0 | 0 | 0 | 0 | 0 | 0 | 0 | 0 | 0 | 0 | 0 | 0 | 0 | 0 | 0 | 0 | 0 | 0 | 0 | 0 | 0 | 0 | 0 | 0 | 0 | 0 | 26817.724 | 31710.95 | 27631.7 | 27830.66 | 31607.45 | 26337.95 | 3627.81 | 4093.03 | 1431.34 | 2328.6 | 2289.97 | 1553.8 | 2579.32 | 1064.91 | 1545.05 | 2565.9 | 2970.32 | 2515.1 | 2907.08 | 2783.93 | 2552.21 | 2031.43 | 1981.32 | 1129.8 | 2159.43 | 1867.55 | 1699.33 | 3567.38 | 1947.58 | 3038.95 | 3892.25 | 3115.22 | 2744.13 | 2756.67 | 1200.04 | 2054.9 | 1838.1 | 1714.96 | 1033.65 | 1965.43 | 2300.94 | 3229.91 | 2523.17
571313174001564185 | 2015-11-13 |  | 10 | 13 | 18.2 | Gaia-Wind Ltd | Gaia Wind 133-10 kW | 376 - Guldborgsund | [6 empty] | 0 | 0 | 0 | 0 | 0 | 0 | 0 | 0 | 0 | 0 | 0 | 0 | 0 | 0 | 0 | 0 | 0 | 0 | 0 | 0 | 0 | 0 | 0 | 0 | 0 | 0 | 0 | 0 | 0 | 0 | 0 | 0 | 0 | 0 | 0 | 0 | 0 | 0 | 0 | 18618.72 | 33607.607 | 30898.553 | 35033.337 | 35633.971 | 29915.594 | 4209.94 | 4754.323 | 2303.722 | 3149.417 | 2473.799 | 1280.781 | 2585.299 | 1193.085 | 2400.662 | 2391.331 | 3306.903 | 2302.727 | 4145.135 | 2964.199 | 3103.416 | 3147.087 | 2887.95 | 1649.29 | 2804.782 | 1992.437 | 1715.942 | 3222.367 | 3020.929 | 3892.787 | 4363.496 | 4015.194 | 2583.211 | 2452.899 | 2625.383 | 1972.315 | 1759.515 | 1677.617 | 2552.254 | 2404.857 | 2649.612 | 3576.467 | 3406.984
570715000001488244 | 2015-11-15 |  | 10 | 7.1 | 21.4 | THY møllen Aps | TWP-40-10 | 773 - Morsø | [6 empty] | 0 | 0 | 0 | 0 | 0 | 0 | 0 | 0 | 0 | 0 | 0 | 0 | 0 | 0 | 0 | 0 | 0 | 0 | 0 | 0 | 0 | 0 | 0 | 0 | 0 | 0 | 0 | 0 | 0 | 0 | 0 | 0 | 0 | 0 | 0 | 0 | 0 | 0 | 0 | 20728.004 | 24311.09 | 21281.74 | 20795.81 | 24081.52 | 20171.66 | 3064.96 | 3324.04 | 1230.86 | 1967.77 | 1794.45 | 1131.48 | 2155.06 | 803.88 | 1287.45 | 1768.72 | 2487.68 | 1671.72 | 2142.77 | 2176.11 | 1828.17 | 1654.59 | 1524.93 | 453.18 | 1561.2 | 1402.68 | 1180.93 | 3173.87 | 1711.22 | 2648.18 | 3397.59 | 2346.77 | 1933.58 | 2010.34 | 985.31 | 1488.47 | 1414.6 | 1298.68 | 795.87 | 1584.41 | 1900.51 | 2506.27 | 2049.6
571313114900964884 | 2015-11-16 |  | 10 | 14 | 18 | Solid Wind Power A/S | SWP25-14TG20 | 791 - Viborg | [6 empty] | 0 | 0 | 0 | 0 | 0 | 0 | 0 | 0 | 0 | 0 | 0 | 0 | 0 | 0 | 0 | 0 | 0 | 0 | 0 | 0 | 0 | 0 | 0 | 0 | 0 | 0 | 0 | 0 | 0 | 0 | 0 | 0 | 0 | 0 | 0 | 0 | 0 | 0 | 0 | 42234.902 | 40342.66 | 36944.309 | 37000.4 | 38749.639 | 32349.451 | 4447.987 | 4447.654 | 2489.944 | 3278.229 | 3197.542 | 2189.377 | 3288.065 | 1376.254 | 2260.694 | 2456.027 | 3836.291 | 2224.895 | 3206.898 | 3299.054 | 2809.27 | 3252.671 | 3302.254 | 1715.06 | 2591.348 | 2102.098 | 1855.737 | 4163.527 | 2781.333 | 4220.596 | 4121.331 | 3662.926 | 3367.938 | 3283.696 | 2607.045 | 2479.906 | 2433.55 | 1992.784 | 1491.624 | 2388.745 | 2425.294 | 3681.04 | 3093.434
571313153200139516 | 2015-11-16 |  | 10 | 14 | 18 | Solid Wind Power A/S | SWP10-14TG20 | 482 - Langeland | [6 empty] | 0 | 0 | 0 | 0 | 0 | 0 | 0 | 0 | 0 | 0 | 0 | 0 | 0 | 0 | 0 | 0 | 0 | 0 | 0 | 0 | 0 | 0 | 0 | 0 | 0 | 0 | 0 | 0 | 0 | 0 | 0 | 0 | 0 | 0 | 0 | 0 | 0 | 0 | 0 | 46252.56 | 54594.6 | 48916.68 | 49748.22 | 47468.88 | 44882.27 | 4967.23 | 5486.02 | 3262.17 | 3841.43 | 3262.88 | 2293.9 | 4185.76 | 1796.1 | 3665.83 | 3966 | 5704.71 | 4143.78 | 5059.02 | 3602.46 | 3941.56 | 4075.33 | 3715.12 | 2276.78 | 4096.69 | 2749.56 | 2771.77 | 5498.48 | 4834.93 | 5015.2 | 5315.58 | 4908.4 | 4439.56 | 3723.91 | 3559.71 | 3457.03 | 3211.71 | 2850.68 | 3588.13 | 3930.44 | 3885.34 | 5492.61 | 5119.81
571313134808008213 | 2015-11-17 |  | 10 | 14 | 18 | Solid Wind Power A/S | SWP10-14TG20 | 760 - Ringkøbing-Skjern | [6 empty] | 0 | 0 | 0 | 0 | 0 | 0 | 0 | 0 | 0 | 0 | 0 | 0 | 0 | 0 | 0 | 0 | 0 | 0 | 0 | 0 | 0 | 0 | 0 | 0 | 0 | 0 | 0 | 0 | 0 | 0 | 0 | 0 | 0 | 0 | 0 | 0 | 0 | 0 | 5203 | 25547.52 | 29838.93 | 25956.79 | 27490.34 | 30117.08 | 26811.7 | 3536.62 | 4584.28 | 2136.32 | 2798.96 | 2817.61 | 1594.61 | 3006.82 | 1082.51 | 1933.39 | 1909 | 3418.6 | 1424.36 | 2762.39 | 2611.58 | 2548.55 | 2457.65 | 3225.7 | 1476.9 | 2149.39 | 1843.35 | 1295.61 | 3485.14 | 1989.71 | 3487.23 | 3576.95 | 3585.78 | 2912.47 | 2669.28 | 2228.29 | 2139.49 | 1776.4 | 1598.04 | 893.11 | 1950.07 | 2019.33 | 3274.5 | 3097.67
571313134700403352 | 2015-11-18 |  | 25 | 14 | 18 | Solid Wind Power A/S | SWP25-14TG20 | 665 - Lemvig | [6 empty] | 0 | 0 | 0 | 0 | 0 | 0 | 0 | 0 | 0 | 0 | 0 | 0 | 0 | 0 | 0 | 0 | 0 | 0 | 0 | 0 | 0 | 0 | 0 | 0 | 0 | 0 | 0 | 0 | 0 | 0 | 0 | 0 | 0 | 0 | 0 | 0 | 0 | 0 | 0 | 88924.27 | 95173.24 | 85823.64 | 89830.82 | 96986.06 | 92790.21 | 10656.67 | 12354.1 | 5930.95 | 8226.18 | 8400.04 | 6078.76 | 10491.4 | 4760.6 | 7188.07 | 9506.19 | 10922.22 | 8741.45 | 9403.8 | 8390.97 | 8812.73 | 7490.79 | 8579.32 | 5188.56 | 8704.61 | 6896.76 | 7175.94 | 10631.41 | 7630.23 | 6202.24 | 8618.71 | 8592.41 | 9654.36 | 9225.62 | 6449.75 | 8764.19 | 7264.27 | 7583.75 | 5860.79 | 7959.12 | 8080.44 | 10730.05 | 8351.05
570715000001492210 | 2015-11-20 |  | 10 | 7 | 21 | THY møllen Aps | TWP-40-10 | 860 - Hjørring | [6 empty] | 0 | 0 | 0 | 0 | 0 | 0 | 0 | 0 | 0 | 0 | 0 | 0 | 0 | 0 | 0 | 0 | 0 | 0 | 0 | 0 | 0 | 0 | 0 | 0 | 0 | 0 | 0 | 0 | 0 | 0 | 0 | 0 | 0 | 0 | 0 | 0 | 0 | 0 | 0 | 20647.8 | 25359.12 | 20438.29 | 20805.03 | 26660.02 | 19452.8 | 3357.5 | 2927.67 | 1178.14 | 1408.72 | 2021.65 | 1760.15 | 1844.96 | 857.95 | 1079.08 | 1829.48 | 2194 | 1309.68 | 2205.04 | 2518.18 | 1884.01 | 1363.71 | 1291.73 | 777.73 | 2497.2 | 1496.02 | 1324.27 | 2904.68 | 1319.33 | 2527.49 | 3109.5 | 2198.64 | 1637.91 | 1834.33 | 1013.52 | 1911.08 | 1584.9 | 1496.17 | 762.17 | 1793.32 | 1870.25 | 2542.33 | 2153.43
571313134808008312 | 2015-11-20 |  | 3.5 | 4.1 | 18.5 | Windspot | Sonkyo energi Ws 3.5 kW, lsstoker | 657 - Herning | [6 empty] | 0 | 0 | 0 | 0 | 0 | 0 | 0 | 0 | 0 | 0 | 0 | 0 | 0 | 0 | 0 | 0 | 0 | 0 | 0 | 0 | 0 | 0 | 0 | 0 | 0 | 0 | 0 | 0 | 0 | 0 | 0 | 0 | 0 | 0 | 0 | 0 | 0 | 0 | 0 | 0 | 0 | 0 | 0 | 0 | 43.79 | 7.59 | 6.85 | 1.29 | 5.97 | 0 | 0 | 0 | 0 | 0 | 0 | 0 | 0 | 0 | 0.74 | 0 | 0 | 0 | 0 | 0 | 0 | 0 | 0 | 0 | 0 | 0 | 0 | 0 | 0 | 0 | 0 | 0 | 0 | 0 | 0 | 0 | 0 | 0
570715000001488398 | 2015-11-21 |  | 10 | 7.1 | 21.4 | THY møllen Aps | TWP-40-10 | 787 - Thisted | [6 empty] | 0 | 0 | 0 | 0 | 0 | 0 | 0 | 0 | 0 | 0 | 0 | 0 | 0 | 0 | 0 | 0 | 0 | 0 | 0 | 0 | 0 | 0 | 0 | 0 | 0 | 0 | 0 | 0 | 0 | 0 | 0 | 0 | 0 | 0 | 0 | 0 | 0 | 0 | 0 | 17138.504 | 18748.79 | 15041.82 | 15942.01 | 18380.51 | 15223.47 | 2637.74 | 2584.15 | 900.73 | 1656.16 | 1750.17 | 1277.69 | 1919.92 | 775.55 | 1160.81 | 1674.4 | 1892.51 | 1113.12 | 1585.28 | 1736.31 | 1723.68 | 1580.8 | 1560.32 | 854.47 | 1807.08 | 1307.04 | 1142.91 | 2579.13 | 1285.49 | 2105.44 | 2595.17 | 1737.1 | 1492.52 | 1900.04 | 1051.58 | 1637.56 | 767.8 | 1165.87 | 801.48 | 1430.35 | 1741.52 | 2148.75 | 1636.23
570715000001488404 | 2015-11-21 |  | 10 | 14 | 18 | Solid Wind Power A/S | SWP25-14TG20 | 787 - Thisted | [6 empty] | 0 | 0 | 0 | 0 | 0 | 0 | 0 | 0 | 0 | 0 | 0 | 0 | 0 | 0 | 0 | 0 | 0 | 0 | 0 | 0 | 0 | 0 | 0 | 0 | 0 | 0 | 0 | 0 | 0 | 0 | 0 | 0 | 0 | 0 | 0 | 0 | 0 | 0 | 0 | 61546.609 | 58418.26 | 52966.81 | 55962.89 | 59089.97 | 50859.22 | 6438.58 | 6396.44 | 3859.98 | 4540.89 | 4826.06 | 3818.43 | 5329.33 | 2711.05 | 3302.45 | 5100.49 | 5782.22 | 4688.02 | 5202.5 | 4851.41 | 4797.68 | 4354.67 | 4853.25 | 2853.62 | 4457.64 | 2744.79 | 3755.07 | 5433.25 | 4000.44 | 5612.84 | 6119.46 | 5177.48 | 4692.55 | 4807.02 | 3467.92 | 4190.36 | 3992.68 | 4068.12 | 2949.68 | 4336.34 | 3898.34 | 5328.37 | 4329.07
570715000001488435 | 2015-11-21 |  | 10 | 7.1 | 21.4 | THY møllen Aps | TWP-40-10 | 787 - Thisted | [6 empty] | 0 | 0 | 0 | 0 | 0 | 0 | 0 | 0 | 0 | 0 | 0 | 0 | 0 | 0 | 0 | 0 | 0 | 0 | 0 | 0 | 0 | 0 | 0 | 0 | 0 | 0 | 0 | 0 | 0 | 0 | 0 | 0 | 0 | 0 | 0 | 0 | 0 | 0 | 0 | 24375.994 | 28797.6 | 25426.54 | 25883.23 | 28464.73 | 20595.93 | 3075.24 | 3784.49 | 1331.2 | 2317.73 | 2077.5 | 1287.43 | 2912.96 | 861.74 | 1602 | 2144.21 | 2627.96 | 1614.4 | 2356.97 | 2351.64 | 1954.62 | 1947.13 | 2525.63 | 1041.62 | 2180.24 | 1676.05 | 1488.52 | 3470.43 | 1787.84 | 2818.42 | 3273.82 | 2685.35 | 2122.33 | 2068.28 | 1208.44 | 1884.87 | 1782.42 | 1677.17 | 1095.93 | 1944.04 | 2225.87 | 2584.79 | 2129.74
570715000001488442 | 2015-11-21 |  | 10 | 7.1 | 21.4 | THY møllen Aps | TWP-40-10 | 671 - Struer | [6 empty] | 0 | 0 | 0 | 0 | 0 | 0 | 0 | 0 | 0 | 0 | 0 | 0 | 0 | 0 | 0 | 0 | 0 | 0 | 0 | 0 | 0 | 0 | 0 | 0 | 0 | 0 | 0 | 0 | 0 | 0 | 0 | 0 | 0 | 0 | 0 | 0 | 0 | 0 | 0 | 17378.774 | 20622.18 | 19042.9 | 17781.32 | 19340.88 | 15333.96 | 2622.7 | 2144.57 | 950.71 | 1697.09 | 1391.98 | 743.39 | 1774 | 517.28 | 1070.98 | 1292.48 | 2119.58 | 1118.75 | 1561.68 | 1857.11 | 1549.18 | 1379.67 | 1546.14 | 679.45 | 1410.39 | 1012.74 | 865.47 | 3072.67 | 1548.22 | 2420.51 | 2968.73 | 2249.67 | 1836.28 | 1722.36 | 871.61 | 1177.14 | 1082.2 | 1046.6 | 672.29 | 1309.63 | 1547.77 | 2109.25 | 1755.61
570715000001488459 | 2015-11-21 |  | 10 | 7.1 | 21.4 | THY møllen Aps | TWP-40-10 | 787 - Thisted | [6 empty] | 0 | 0 | 0 | 0 | 0 | 0 | 0 | 0 | 0 | 0 | 0 | 0 | 0 | 0 | 0 | 0 | 0 | 0 | 0 | 0 | 0 | 0 | 0 | 0 | 0 | 0 | 0 | 0 | 0 | 0 | 0 | 0 | 0 | 0 | 0 | 0 | 0 | 0 | 0 | 28324.274 | 31147.82 | 27892.36 | 27936.6 | 32233.01 | 25809.33 | 3747.16 | 4345.72 | 1413.74 | 2356.11 | 2259.72 | 1366.23 | 3021.17 | 1016.96 | 1790.14 | 2584.71 | 3045.68 | 2177.36 | 2819.83 | 2638.83 | 2439.97 | 2045.51 | 2572.02 | 1065.25 | 2201.78 | 1778.63 | 1853.31 | 3734.99 | 1940.26 | 2903.85 | 3710.65 | 2810.59 | 2139.79 | 2188.1 | 1159.13 | 1962.35 | 1761.38 | 2073.65 | 1305.42 | 2376.39 | 2612.31 | 3156.99 | 2541.65
570715000001488466 | 2015-11-21 |  | 10 | 7.1 | 21.4 | THY møllen Aps | TWP-40-10 | 787 - Thisted | [6 empty] | 0 | 0 | 0 | 0 | 0 | 0 | 0 | 0 | 0 | 0 | 0 | 0 | 0 | 0 | 0 | 0 | 0 | 0 | 0 | 0 | 0 | 0 | 0 | 0 | 0 | 0 | 0 | 0 | 0 | 0 | 0 | 0 | 0 | 0 | 0 | 0 | 0 | 0 | 0 | 25284.754 | 28873 | 25176.76 | 24847.24 | 27810.04 | 22034.03 | 3274.56 | 3784.82 | 1387.38 | 2034.19 | 2005.14 | 1169.16 | 2650.19 | 763.29 | 1583.7 | 2102.46 | 2670.21 | 1521.76 | 2188.04 | 2117.48 | 1952.69 | 1642.77 | 2026.61 | 752.91 | 1668.66 | 1398.55 | 1194.44 | 3690.06 | 1802.08 | 2425.28 | 3603.26 | 2679.08 | 2329.45 | 2185.36 | 1235.49 | 1735.18 | 1641.76 | 1431.56 | 1008.41 | 1717.09 | 2070.52 | 2601.04 | 2025.63
571313144100989820 | 2015-11-21 |  | 10 | 13 | 18.2 | Gaia-Wind Ltd | Gaia Wind 133-10 kW | 550 - Tønder | [6 empty] | 0 | 0 | 0 | 0 | 0 | 0 | 0 | 0 | 0 | 0 | 0 | 0 | 0 | 0 | 0 | 0 | 0 | 0 | 0 | 0 | 0 | 0 | 0 | 0 | 0 | 0 | 0 | 0 | 0 | 0 | 0 | 0 | 0 | 0 | 0 | 0 | 0 | 0 | 0 | 19016.711 | 21695.516 | 18922.188 | 20360.611 | 22238.671 | 17863.41 | 2592.329 | 3616.991 | 1179.533 | 1952.382 | 1858.8 | 1031.286 | 1808.147 | 681.891 | 1299.292 | 1439.718 | 2169.696 | 1050.71 | 1745.78 | 963.743 | 1811.239 | 717.696 | 1568.49 | 885.132 | 1887.566 | 1105.861 | 811.201 | 2110.099 | 1293.206 | 2117.447 | 2616.895 | 2529.048 | 1703.339 | 1544.423 | 1248.546 | 1096.677 | 1110.054 | 1030.463 | 782.362 | 1034.944 | 1236.21 | 2131.849 | 1617.96
570715000001485380 | 2015-11-23 |  | 10 | 13 | 18.2 | Gaia-Wind Ltd | Gaia Wind 133-10 kW | 849 - Jammerbugt | [6 empty] | 0 | 0 | 0 | 0 | 0 | 0 | 0 | 0 | 0 | 0 | 0 | 0 | 0 | 0 | 0 | 0 | 0 | 0 | 0 | 0 | 0 | 0 | 0 | 0 | 0 | 0 | 0 | 0 | 0 | 0 | 0 | 0 | 0 | 0 | 0 | 0 | 0 | 0 | 0 | 25623.46 | 29869.9 | 25550.203 | 26079.38 | 27771.002 | 21546.886 | 3456.923 | 3391.584 | 1712.892 | 1982.473 | 2183.921 | 1180.99 | 2202.53 | 806.914 | 1249.862 | 1900.379 | 2698.906 | 1665.598 | 2530.148 | 1347.539 | 2129.108 | 1951.52 | 2090.314 | 995.17 | 1860.622 | 1494.15 | 1352.226 | 2486.018 | 1511.041 | 2354.778 | 2911.705 | 2358.22 | 2071.761 | 1997.998 | 1115.175 | 1733.208 | 1567.585 | 1344.639 | 850.714 | 1565.349 | 1727.642 | 2482.132 | 2289.192
570715000001488664 | 2015-11-23 |  | 10 | 7.1 | 21.4 | THY møllen Aps | TWP-40-10 | 810 - Brønderslev | [6 empty] | 0 | 0 | 0 | 0 | 0 | 0 | 0 | 0 | 0 | 0 | 0 | 0 | 0 | 0 | 0 | 0 | 0 | 0 | 0 | 0 | 0 | 0 | 0 | 0 | 0 | 0 | 0 | 0 | 0 | 0 | 0 | 0 | 0 | 0 | 0 | 0 | 0 | 0 | 0 | 18983.18 | 22828.41 | 16940.911 | 18982.801 | 23855.143 | 17555.414 | 3009.451 | 2444.274 | 1288.432 | 1391.557 | 1742.29 | 1468.247 | 1692.456 | 751.957 | 835.204 | 540.999 | 826.127 | 824.571 | 825.537 | 743.696 | 813.538 | 3850 | 1092.514 | 251.388 | 1402.316 | 1461.985 | 1181.308 | 2587.295 | 1256.362 | 2253.523 | 2045.616 | 1403.629 | 1163.831 | 1575.384 | 850.806 | 1389.894 | 1010.244 | 1212.181 | 698.65 | 1518.543 | 1572.714 | 1963.079 | 1724.839
570715000001497888 | 2015-11-24 |  | 10 | 7 | 21 | KVA Vind | KVA Vind 6-10 | 860 - Hjørring | [6 empty] | 0 | 0 | 0 | 0 | 0 | 0 | 0 | 0 | 0 | 0 | 0 | 0 | 0 | 0 | 0 | 0 | 0 | 0 | 0 | 0 | 0 | 0 | 0 | 0 | 0 | 0 | 0 | 0 | 0 | 0 | 0 | 0 | 0 | 0 | 0 | 0 | 0 | 0 | 0 | 15514.5 | 18202.32 | 15860.4 | 14391.75 | 18350.72 | 13724.23 | 1952.83 | 1897.25 | 1235.3 | 1087.85 | 1361.24 | 926.64 | 999.08 | 552.56 | 832.62 | 1138.98 | 2142.71 | 1072.55 | 1766.24 | 1695.12 | 1365.5 | 1165.38 | 1082.64 | 452.91 | 1166.22 | 923.59 | 939.47 | 1930.16 | 1249.17 | 1758.49 | 2040.06 | 1817.01 | 1344.79 | 1388.73 | 778.19 | 946.96 | 857.1 | 904.28 | 540.64 | 1291.78 | 1173.44 | 1710.14 | 1669.5
571313144100989530 | 2015-11-24 |  | 10 | 14 | 18 | Solid Wind Power A/S | SWP-10-16 TG20 | 550 - Tønder | [6 empty] | 0 | 0 | 0 | 0 | 0 | 0 | 0 | 0 | 0 | 0 | 0 | 0 | 0 | 0 | 0 | 0 | 0 | 0 | 0 | 0 | 0 | 0 | 0 | 0 | 0 | 0 | 0 | 0 | 0 | 0 | 0 | 0 | 0 | 0 | 0 | 0 | 0 | 0 | 0 | 36292.099 | 42228.19 | 38443.83 | 42071.609 | 42137.405 | 35118.294 | 4761.86 | 5731.057 | 2444.236 | 3303.604 | 3401.765 | 2475.328 | 3140.879 | 1752.486 | 2394.599 | 2965.065 | 4187.884 | 3055.539 | 4455.649 | 1887.419 | 2319.733 | 1694.2 | 2046.217 | 1000.666 | 1860.452 | 1233.058 | 1868.865 | 3871.514 | 3180.53 | 4403.006 | 4702.316 | 4656.475 | 4033.897 | 3277.668 | 3046.606 | 2858.934 | 2705.973 | 2277.191 | 1917.919 | 2680.348 | 2558.372 | 4161.887 | 3829.629
570715000001471932 | 2015-11-25 |  | 10 | 7 | 21 | KVA Vind | KVA Vind 6-10 | 810 - Brønderslev | [6 empty] | 0 | 0 | 0 | 0 | 0 | 0 | 0 | 0 | 0 | 0 | 0 | 0 | 0 | 0 | 0 | 0 | 0 | 0 | 0 | 0 | 0 | 0 | 0 | 0 | 0 | 0 | 0 | 0 | 0 | 0 | 0 | 0 | 0 | 0 | 0 | 0 | 0 | 0 | 0 | 12616.23 | 13018.86 | 10999.354 | 10395.104 | 13042.131 | 9321.034 | 1792.461 | 1312.521 | 767.847 | 926.911 | 955.082 | 667.667 | 763.452 | 397.067 | 549.508 | 661.151 | 1057.643 | 627.255 | 1060.392 | 1382.376 | 996.355 | 885.089 | 674.554 | 380.133 | 936.871 | 777.319 | 572.341 | 1720.78 | 919.966 | 1466.493 | 878.138 | 1442.718 | 1032.105 | 1128.937 | 647.389 | 698.651 | 611.405 | 611.39 | 328.441 | 794.288 | 876.917 | 1218.541 | 1034.592
570715000001488428 | 2015-11-25 |  | 10 | 14 | 18 | Solid Wind Power A/S | SWP-10-16 TG20 | 787 - Thisted | [6 empty] | 0 | 0 | 0 | 0 | 0 | 0 | 0 | 0 | 0 | 0 | 0 | 0 | 0 | 0 | 0 | 0 | 0 | 0 | 0 | 0 | 0 | 0 | 0 | 0 | 0 | 0 | 0 | 0 | 0 | 0 | 0 | 0 | 0 | 0 | 0 | 0 | 0 | 0 | 0 | 56969.314 | 54706.29 | 50436.76 | 53669.01 | 54903.49 | 48977.1 | 6106.5 | 6200.63 | 3562.2 | 4059.04 | 4612.27 | 3670.98 | 5245.74 | 2498.8 | 3450.45 | 4746.84 | 5654.5 | 4370.24 | 4738.08 | 4544.66 | 4492.06 | 3743.23 | 4844.81 | 3056.26 | 4267.91 | 3513.62 | 3612.19 | 5779 | 3890.9 | 5405.05 | 6087.21 | 4942.07 | 5075.23 | 4535.22 | 3609.62 | 4325.69 | 3863.43 | 3732.68 | 2601.16 | 4192.64 | 3982.8 | 5289.91 | 4355.01
571313134402410177 | 2015-11-25 |  | 10 | 7.1 | 21.4 | THY møllen Aps | TWP-40-10 | 573 - Varde | [6 empty] | 0 | 0 | 0 | 0 | 0 | 0 | 0 | 0 | 0 | 0 | 0 | 0 | 0 | 0 | 0 | 0 | 0 | 0 | 0 | 0 | 0 | 0 | 0 | 0 | 0 | 0 | 0 | 0 | 0 | 0 | 0 | 0 | 0 | 0 | 0 | 0 | 0 | 0 | 0 | 16717.297 | 20916.366 | 18037.171 | 17054.417 | 20855.899 | 15101.718 | 2488.973 | 3267.352 | 951.533 | 1697.334 | 1642.998 | 725.99 | 1984.662 | 597.691 | 1563.549 | 1561.681 | 2263.528 | 1161.475 | 2014.419 | 1772.067 | 1928.985 | 1305.83 | 2060.362 | 796.908 | 1569.766 | 1277.406 | 897.742 | 2702.086 | 1311.217 | 2275.487 | 2731.721 | 2395.182 | 1636.46 | 1580.162 | 1466.593 | 1389.06 | 1141.184 | 921.749 | 593.491 | 483.529 | 1161.484 | 2062.228 | 875.492
571313134808517418 | 2015-11-26 |  | 3000 | 90 | 80 | Vestas Wind Systems A/S | V 90-3 MW | 760 - Ringkøbing-Skjern | LAND | Søgård Hgd., Nysogn | 155c | 452793.37 | 6220184.11 | SDFE2018 | 0 | 0 | 0 | 0 | 0 | 0 | 0 | 0 | 0 | 0 | 0 | 0 | 0 | 0 | 0 | 0 | 0 | 0 | 0 | 0 | 0 | 0 | 0 | 0 | 0 | 0 | 0 | 0 | 0 | 0 | 0 | 0 | 0 | 0 | 0 | 0 | 0 | 0 | 1689348.9 | 8204341.6 | 8694529.7 | 7162410 | 7412920 | 6794770 | 5408740 | 661200 | 681120 | 320370 | 447760 | 336000 | 236740 | 614260 | 268220 | 521370 | 689990 | 685170 | 694610 | 876110 | 728130 | 745300 | 466450 | 614650 | 293470 | 541700 | 441780 | 511750 | 945470 | 574160 | 777370 | 1047560 | 884830 | 645390 | 666330 | 455340 | 503620 | 490330 | 535770 | 438100 | 602560 | 669210 | 608290 | 806220
570715000001485397 | 2015-11-26 |  | 10 | 7.1 | 21.5 | KVA Vind | KVA Vind 6-10 | 810 - Brønderslev | [6 empty] | 0 | 0 | 0 | 0 | 0 | 0 | 0 | 0 | 0 | 0 | 0 | 0 | 0 | 0 | 0 | 0 | 0 | 0 | 0 | 0 | 0 | 0 | 0 | 0 | 0 | 0 | 0 | 0 | 0 | 0 | 0 | 0 | 0 | 0 | 0 | 0 | 0 | 0 | 0 | 12380.89 | 16204.16 | 12243.57 | 12633.024 | 16084.139 | 11447.018 | 2255.734 | 1753.378 | 795.876 | 951.401 | 1097.89 | 931.687 | 1115.179 | 541.736 | 592.268 | 965.569 | 1121.728 | 728.541 | 1338.135 | 1607.535 | 1110.61 | 838.892 | 781.751 | 514.115 | 1214.925 | 1001.848 | 770.787 | 1527.698 | 811.505 | 1500.381 | 1732.901 | 1444.919 | 863.669 | 1123.949 | 451.964 | 999.684 | 880.226 | 841.198 | 432.274 | 902.364 | 1114.881 | 1512.291 | 1352.603
570715000001485403 | 2015-11-26 |  | 10 | 16 | 17 | Solid Wind Power A/S | SWP-10-16 TG20 | 810 - Brønderslev | [6 empty] | 0 | 0 | 0 | 0 | 0 | 0 | 0 | 0 | 0 | 0 | 0 | 0 | 0 | 0 | 0 | 0 | 0 | 0 | 0 | 0 | 0 | 0 | 0 | 0 | 0 | 0 | 0 | 0 | 0 | 0 | 0 | 0 | 0 | 0 | 0 | 0 | 0 | 0 | 0 | 16275.495 | 20148.08 | 12101.34 | 0 | 0 | 0 | 0 | 0 | 0 | 0 | 54.648 | 2712.815 | 2786.551 | 1765.505 | 2170.142 | 2777.714 | 3926.239 | 2142.352 | 3053.838 | 3281.667 | 2921.838 | 2949.643 | 3053.285 | 1868.561 | 3248.974 | 2291.613 | 2514.391 | 3886.067 | 2587.031 | 3746.67 | 3549.909 | 3260.805 | 3657.374 | 3198.098 | 2490.522 | 2854.436 | 2613.027 | 2491.147 | 1848.228 | 2831.507 | 2439.637 | 3614.935 | 3081.597
570715000001490001 | 2015-11-26 |  | 10 | 13 | 18.2 | Gaia-Wind Ltd | Gaia Wind 133-10 kW | 787 - Thisted | [6 empty] | 0 | 0 | 0 | 0 | 0 | 0 | 0 | 0 | 0 | 0 | 0 | 0 | 0 | 0 | 0 | 0 | 0 | 0 | 0 | 0 | 0 | 0 | 0 | 0 | 0 | 0 | 0 | 0 | 0 | 0 | 0 | 0 | 0 | 0 | 0 | 0 | 0 | 0 | 0 | 43124.839 | 42495.93 | 37956.71 | 38004.61 | 35003.58 | 0 | 0 | 0 | 2497.15 | 3103.28 | 3364.96 | 2523.98 | 3678.54 | 1747.06 | 2685.31 | 3348.35 | 4157.79 | 3023.89 | 2910.93 | 3014.96 | 3227.91 | 2917.48 | 3365.69 | 1898.82 | 2849.16 | 2276.81 | 2452.23 | 4584.97 | 3036.4 | 4428.11 | 4604.65 | 3754.17 | 3912.8 | 3567.41 | 2558.8 | 2861.11 | 2752.42 | 2305.86 | 1864.52 | 2651.79 | 3119.34 | 3311.16 | 3153.12
570715000001489753 | 2015-11-27 |  | 10 | 7.1 | 21.4 | THY møllen Aps | TWP-40-10 | 787 - Thisted | [6 empty] | 0 | 0 | 0 | 0 | 0 | 0 | 0 | 0 | 0 | 0 | 0 | 0 | 0 | 0 | 0 | 0 | 0 | 0 | 0 | 0 | 0 | 0 | 0 | 0 | 0 | 0 | 0 | 0 | 0 | 0 | 0 | 0 | 0 | 0 | 0 | 0 | 0 | 0 | 0 | 27579.664 | 27439.72 | 20734.21 | 22621.76 | 25246.48 | 19546.73 | 3725.26 | 4085.16 | 1281.81 | 2073.59 | 2283.58 | 1423.27 | 2872.36 | 886.96 | 1685.19 | 2157.72 | 2836.18 | 1496.73 | 1515.02 | 2264.97 | 2063.8 | 1785.22 | 2290.5 | 972.54 | 1992.75 | 1428.11 | 1366.45 | 3080.66 | 1765.5 | 1233.12 | 2204.13 | 2726.8 | 1929.45 | 2241.76 | 1260.39 | 1951.24 | 1523.24 | 1461.44 | 1139.71 | 1907.47 | 1903.11 | 2655.34 | 2280.44
570715000001489760 | 2015-11-27 |  | 25 | 14 | 18 | Solid Wind Power A/S | SWP25-14TG20 | 787 - Thisted | [6 empty] | 0 | 0 | 0 | 0 | 0 | 0 | 0 | 0 | 0 | 0 | 0 | 0 | 0 | 0 | 0 | 0 | 0 | 0 | 0 | 0 | 0 | 0 | 0 | 0 | 0 | 0 | 0 | 0 | 0 | 0 | 0 | 0 | 0 | 0 | 0 | 0 | 0 | 0 | 0 | 59109.197 | 57364.83 | 47842.68 | 45041.08 | 52015.23 | 42266.65 | 6094.52 | 5934.95 | 2983.46 | 4025.54 | 4499.61 | 3352.61 | 5356.06 | 2147.23 | 3283.55 | 3839.28 | 5554.03 | 2290.39 | 3970.24 | 4289.66 | 3392.15 | 3975.98 | 5124.09 | 2578.95 | 4408.79 | 3721.3 | 2743.16 | 7000.19 | 3544.72 | 5492.24 | 5742.34 | 4544.01 | 4134.73 | 4014.39 | 3634.45 | 4232.25 | 3948.08 | 3114.23 | 2415.59 | 3831.1 | 3833.27 | 4254.38 | 3772.89
570715000001496027 | 2015-11-27 |  | 10 | 7 | 21 | THY møllen Aps | TWP-40-10 | 813 - Frederikshavn | [6 empty] | 0 | 0 | 0 | 0 | 0 | 0 | 0 | 0 | 0 | 0 | 0 | 0 | 0 | 0 | 0 | 0 | 0 | 0 | 0 | 0 | 0 | 0 | 0 | 0 | 0 | 0 | 0 | 0 | 0 | 0 | 0 | 0 | 0 | 0 | 0 | 0 | 0 | 0 | 0 | 6314.25 | 7616.73 | 5990.41 | 5267.99 | 6868.74 | 4200.17 | 1219.04 | 437.17 | 268.69 | 301.3 | 544.56 | 358.79 | 339.88 | 165.61 | 230.44 | 269.5 | 794.74 | 194.96 | 622.94 | 908.82 | 463.4 | 404.06 | 359.24 | 185.13 | 578.96 | 591.89 | 237.97 | 1131.87 | 392.85 | 762.79 | 1058.25 | 975.29 | 347.85 | 535.96 | 185.52 | 424.64 | 424.4 | 277.55 | 145.42 | 411.96 | 430.1 | 569.09 | 448.94
570715000001497567 | 2015-11-27 |  | 10 | 13 | 18 | Gaia-Wind Ltd | Gaia Wind 133-10 kW | 860 - Hjørring | [6 empty] | 0 | 0 | 0 | 0 | 0 | 0 | 0 | 0 | 0 | 0 | 0 | 0 | 0 | 0 | 0 | 0 | 0 | 0 | 0 | 0 | 0 | 0 | 0 | 0 | 0 | 0 | 0 | 0 | 0 | 0 | 0 | 0 | 0 | 0 | 0 | 0 | 0 | 0 | 0 | 28883.751 | 33610.52 | 27523.23 | 27560.75 | 33234.3 | 26745.06 | 3849.23 | 3724.79 | 1532.82 | 2081.66 | 2680.28 | 2499.57 | 2671.97 | 1483.32 | 1644.26 | 2553.57 | 2549.39 | 1703.91 | 2715.91 | 2877.03 | 2368.71 | 1904.93 | 1913.11 | 1213.31 | 2997.48 | 2050.82 | 1954.71 | 3361.68 | 1613.57 | 2954.95 | 3498.42 | 2594.82 | 2152.16 | 2274.55 | 1326.43 | 2338.76 | 2106.33 | 1858.13 | 1152.13 | 2152.94 | 2283.12 | 3063.92 | 2688.76
571313113162039071 | 2015-11-27 |  | 10 | 14 | 18 | Solid Wind Power A/S | SWP10-14TG20 | 779 - Skive | [6 empty] | 0 | 0 | 0 | 0 | 0 | 0 | 0 | 0 | 0 | 0 | 0 | 0 | 0 | 0 | 0 | 0 | 0 | 0 | 0 | 0 | 0 | 0 | 0 | 0 | 0 | 0 | 0 | 0 | 0 | 0 | 0 | 0 | 0 | 0 | 0 | 0 | 0 | 0 | 0 | 46118.247 | 44877.589 | 42770.049 | 42396.215 | 45664.92 | 39012.188 | 4755.45 | 4250.701 | 2655.744 | 3251.525 | 3485.314 | 2526.54 | 3526.9 | 2028.021 | 2709.851 | 3343.905 | 5377.664 | 3594.625 | 4123.605 | 3529.185 | 3255.983 | 3207.365 | 3578.679 | 2204.212 | 3060.094 | 2521.38 | 2695.456 | 4648.267 | 3722.052 | 4651.132 | 4875.443 | 3565.289 | 4464.454 | 3745.193 | 3076.337 | 2963.112 | 2678.841 | 2023.822 | 1898.004 | 3310.118 | 2830.17 | 4259.941 | 3725.735
571313174001568428 | 2015-11-27 |  | 10 | 7.1 | 21 | KVA Vind | 6-10 | 376 - Guldborgsund | [6 empty] | 0 | 0 | 0 | 0 | 0 | 0 | 0 | 0 | 0 | 0 | 0 | 0 | 0 | 0 | 0 | 0 | 0 | 0 | 0 | 0 | 0 | 0 | 0 | 0 | 0 | 0 | 0 | 0 | 0 | 0 | 0 | 0 | 0 | 0 | 0 | 0 | 0 | 0 | 0 | 15926.395 | 16839.418 | 15321.075 | 16219.273 | 15706.503 | 13241.614 | 2190.424 | 2485.673 | 991.272 | 1437.871 | 930.595 | 439.135 | 972.057 | 373.862 | 928.441 | 798.969 | 1330.382 | 720.835 | 1881.447 | 1432.777 | 1374.605 | 1347.034 | 1309.837 | 709.052 | 975.707 | 722.986 | 628.368 | 1769.8 | 1207.036 | 1764.031 | 2252.578 | 1284.443 | 1039.416 | 918.308 | 1005.453 | 597.688 | 661.059 | 686.883 | 943.302 | 944.751 | 1140.938 | 1914.387 | 1768.366
570715000001493538 | 2015-11-29 |  | 10 | 7.1 | 21.4 | THY møllen Aps | TWP-40-10 | 787 - Thisted | [6 empty] | 0 | 0 | 0 | 0 | 0 | 0 | 0 | 0 | 0 | 0 | 0 | 0 | 0 | 0 | 0 | 0 | 0 | 0 | 0 | 0 | 0 | 0 | 0 | 0 | 0 | 0 | 0 | 0 | 0 | 0 | 0 | 0 | 0 | 0 | 0 | 0 | 0 | 0 | 0 | 33983.208 | 31929.21 | 27445.27 | 28781.52 | 32414.71 | 25664.01 | 3900.8 | 4571.99 | 1411.54 | 2476.75 | 2456.38 | 1417.55 | 3246.31 | 986.11 | 1386.24 | 2678.44 | 2525.17 | 2103.18 | 2689.83 | 2857.43 | 2620.07 | 1957.79 | 2590.91 | 973.25 | 2263.37 | 1707.54 | 1788.25 | 3595.09 | 1780.78 | 2904.79 | 3572.69 | 2771.31 | 2537.35 | 2495.45 | 1303.03 | 2124.05 | 1845.98 | 1894.42 | 1112.89 | 2158.72 | 2496.72 | 2812.47 | 2408.65
571313123280109150 | 2015-11-29 | 2024-11-06 | 1.5 | 2.1 | 10.4 | Ukendt | Ukendt | 746 - Skanderborg | [6 empty] | 0 | 0 | 0 | 0 | 0 | 0 | 0 | 0 | 0 | 0 | 0 | 0 | 0 | 0 | 0 | 0 | 0 | 0 | 0 | 0 | 0 | 0 | 0 | 0 | 0 | 0 | 0 | 0 | 0 | 0 | 0 | 0 | 0 | 0 | 0 | 0 | 0 | 0 | 0 | 0 | 0 | 0 | 0 | 0 | 0 | 0 | 0 | 0 | 0 | 0 | 0 | 0 | 0 | 0 | 0 | 0 | 0 | 0 | 0 | 0 | 0 | 0 | 0 | 0 | 0 | 0 | 0 | 0 | 0 | 0 | 0 | 0 | 0 | 0 | 0 | 0 | 0 | 0 | 0 | 0 | 0 | 0
570715000001492531 | 2015-11-30 |  | 10 | 14 | 18 | Solid Wind Power A/S | SWP10-14TG20 | 860 - Hjørring | [6 empty] | 0 | 0 | 0 | 0 | 0 | 0 | 0 | 0 | 0 | 0 | 0 | 0 | 0 | 0 | 0 | 0 | 0 | 0 | 0 | 0 | 0 | 0 | 0 | 0 | 0 | 0 | 0 | 0 | 0 | 0 | 0 | 0 | 0 | 0 | 0 | 0 | 0 | 0 | 0 | 36536.23 | 41903.44 | 35119.42 | 35489.41 | 42006.65 | 30803.55 | 4709.67 | 4593.12 | 1911.77 | 2179.98 | 3679.59 | 3207 | 3255.89 | 1905.23 | 2139.21 | 3481.17 | 3808.44 | 2480.44 | 3723.36 | 3749.67 | 3042.29 | 2247.1 | 2574.74 | 1641.72 | 4186.52 | 2960.6 | 2941.41 | 4364.09 | 1975.6 | 3672.85 | 4077.39 | 3400.28 | 471.62 | 0 | 0 | 0 | 0 | 0 | 0 | 0 | 0 | 0 | 0
570715000001497796 | 2015-11-30 |  | 10 | 13 | 18 | Gaia-Wind Ltd | Gaia Wind 133-10 kW | 860 - Hjørring | [6 empty] | 0 | 0 | 0 | 0 | 0 | 0 | 0 | 0 | 0 | 0 | 0 | 0 | 0 | 0 | 0 | 0 | 0 | 0 | 0 | 0 | 0 | 0 | 0 | 0 | 0 | 0 | 0 | 0 | 0 | 0 | 0 | 0 | 0 | 0 | 0 | 0 | 0 | 0 | 0 | 32875.341 | 38081.386 | 32134.02 | 32180.6 | 36834.11 | 28421.74 | 3999.54 | 3838.86 | 2053.24 | 2318.3 | 3016.98 | 2687.78 | 2860.04 | 1722.56 | 1505.4 | 1879.29 | 2789.29 | 966.21 | 2022.6 | 2074.54 | 1575.5 | 1833.01 | 2078.3 | 1143.94 | 2541.88 | 1568.52 | 1836.85 | 3160.37 | 1428.59 | 2394.64 | 2271.85 | 1916.74 | 1816.92 | 2014.21 | 1718.13 | 2391.58 | 2270.59 | 2158.52 | 1302.04 | 2178.33 | 1641.34 | 2210.54 | 1880.07
571313134700403369 | 2015-11-30 |  | 10 | 14 | 18 | Solid Wind Power A/S | SWP10-14TG20 | 665 - Lemvig | [6 empty] | 0 | 0 | 0 | 0 | 0 | 0 | 0 | 0 | 0 | 0 | 0 | 0 | 0 | 0 | 0 | 0 | 0 | 0 | 0 | 0 | 0 | 0 | 0 | 0 | 0 | 0 | 0 | 0 | 0 | 0 | 0 | 0 | 0 | 0 | 0 | 0 | 0 | 0 | 0 | 63596.67 | 68934.5 | 67222.79 | 69554.54 | 68804.77 | 62241.86 | 6951.87 | 7239.31 | 4337.93 | 5346.12 | 5557.76 | 4371.11 | 6473.58 | 3757.26 | 4751.17 | 6280.52 | 6263.54 | 5631.87 | 6164.14 | 5514.32 | 5613.48 | 4940.05 | 5579.76 | 3819.47 | 5415.82 | 4705.25 | 4909.65 | 6462.27 | 4966.51 | 6371.76 | 6744.44 | 5757.62 | 6014.86 | 5999.66 | 4543.65 | 5732.68 | 5174.13 | 4676.57 | 4284.14 | 5487.96 | 4764.93 | 6797.16 | 5220.82
570715000001490155 | 2015-12-01 | 2015-12-01 | 10 | 9.7 | 15.5 | Osiris Energy Co., Ltd | Osiris 10 | 860 - Hjørring | [6 empty] | 0 | 0 | 0 | 0 | 0 | 0 | 0 | 0 | 0 | 0 | 0 | 0 | 0 | 0 | 0 | 0 | 0 | 0 | 0 | 0 | 0 | 0 | 0 | 0 | 0 | 0 | 0 | 0 | 0 | 0 | 0 | 0 | 0 | 0 | 0 | 0 | 0 | 0 | 0 | 0 | 0 | 0 | 0 | 0 | 0 | 0 | 0 | 0 | 0 | 0 | 0 | 0 | 0 | 0 | 0 | 0 | 0 | 0 | 0 | 0 | 0 | 0 | 0 | 0 | 0 | 0 | 0 | 0 | 0 | 0 | 0 | 0 | 0 | 0 | 0 | 0 | 0 | 0 | 0 | 0 | 0 | 0
570715000001463760 | 2015-12-01 |  | 10 | 7.1 | 21.4 | THY møllen Aps | TWP-40-10 | 840 - Rebild | [6 empty] | 0 | 0 | 0 | 0 | 0 | 0 | 0 | 0 | 0 | 0 | 0 | 0 | 0 | 0 | 0 | 0 | 0 | 0 | 0 | 0 | 0 | 0 | 0 | 0 | 0 | 0 | 0 | 0 | 0 | 0 | 0 | 0 | 0 | 0 | 0 | 0 | 0 | 0 | 0 | 0 | 0 | 0 | 0 | 0 | 0 | 0 | 0 | 0 | 0 | 0 | 0 | 0 | 0 | 0 | 0 | 0 | 0 | 0 | 0 | 0 | 0 | 0 | 0 | 0 | 0 | 0 | 0 | 0 | 0 | 0 | 0 | 0 | 0 | 0 | 0 | 0 | 0 | 0 | 0 | 0 | 0 | 0
570715000001492197 | 2015-12-01 |  | 10 | 13 | 18.2 | Gaia-Wind Ltd | Gaia Wind 133-10 kW | 751 - Århus | [6 empty] | 0 | 0 | 0 | 0 | 0 | 0 | 0 | 0 | 0 | 0 | 0 | 0 | 0 | 0 | 0 | 0 | 0 | 0 | 0 | 0 | 0 | 0 | 0 | 0 | 0 | 0 | 0 | 0 | 0 | 0 | 0 | 0 | 0 | 0 | 0 | 0 | 0 | 0 | 0 | 13728.189 | 15824.978 | 13495.583 | 14480.265 | 16665.096 | 11539.602 | 1949.6 | 2297.751 | 1146.782 | 1111.602 | 984.136 | 566.896 | 1108.355 | 353.82 | 683.049 | 696.141 | 1875.065 | 1095.754 | 1665.245 | 1472.496 | 1304.215 | 1266.083 | 1185.807 | 440.428 | 836.168 | 702.754 | 894.661 | 1671.187 | 1240.438 | 1677.556 | 2203.219 | 1763.211 | 1406.498 | 1277.513 | 683.444 | 629.056 | 728.357 | 706.916 | 431.691 | 1178.308 | 1170.094 | 1639.806 | 1515.114
570715000001492272 | 2015-12-01 |  | 10 | 13 | 18 | Gaia-Wind Ltd | Gaia Wind 133-10 kW | 849 - Jammerbugt | [6 empty] | 0 | 0 | 0 | 0 | 0 | 0 | 0 | 0 | 0 | 0 | 0 | 0 | 0 | 0 | 0 | 0 | 0 | 0 | 0 | 0 | 0 | 0 | 0 | 0 | 0 | 0 | 0 | 0 | 0 | 0 | 0 | 0 | 0 | 0 | 0 | 0 | 0 | 0 | 0 | 18872.6 | 22016.09 | 17118.078 | 17322.215 | 20641.986 | 15020.249 | 2334.437 | 2242.046 | 1220.71 | 1185.085 | 2181.787 | 1714.888 | 2073.953 | 718.212 | 1134.936 | 1773.025 | 2165.44 | 887.713 | 1847.39 | 1961.687 | 1585.432 | 1499.988 | 1949.921 | 1015.574 | 2115.706 | 717.087 | 1072.445 | 2134.927 | 1017.718 | 1843.394 | 2005.37 | 1725.944 | 1400.858 | 1667.493 | 1096.484 | 1983.744 | 1653.21 | 1430.292 | 852.66 | 1506.29 | 1551.04 | 1850.769 | 1638.377
570715000001492388 | 2015-12-01 |  | 10 | 13 | 18 | Gaia-Wind Ltd | Gaia Wind 133-10 kW | 840 - Rebild | [6 empty] | 0 | 0 | 0 | 0 | 0 | 0 | 0 | 0 | 0 | 0 | 0 | 0 | 0 | 0 | 0 | 0 | 0 | 0 | 0 | 0 | 0 | 0 | 0 | 0 | 0 | 0 | 0 | 0 | 0 | 0 | 0 | 0 | 0 | 0 | 0 | 0 | 0 | 0 | 0 | 25613.34 | 31898.22 | 27175.99 | 27630.86 | 31674.64 | 23761.24 | 3996.03 | 3828.46 | 2138.2 | 1940.54 | 2703.74 | 2293.77 | 2636.03 | 1291.36 | 1733.3 | 2023.17 | 2816.68 | 1348.14 | 2401.69 | 2694.4 | 1972.68 | 2027.5 | 2379.36 | 1383.25 | 2679.89 | 2078.27 | 1739.98 | 3466.12 | 1848.68 | 3147.82 | 3613.89 | 3184.84 | 2583.95 | 2400.4 | 1613.74 | 2284.19 | 2111.69 | 1759.32 | 941.49 | 2298.52 | 2178.51 | 2928.05 | 2763.7
570715000001495884 | 2015-12-01 |  | 10 | 7 | 21 | KVA Vind | KVA Vind 6-10 | 860 - Hjørring | [6 empty] | 0 | 0 | 0 | 0 | 0 | 0 | 0 | 0 | 0 | 0 | 0 | 0 | 0 | 0 | 0 | 0 | 0 | 0 | 0 | 0 | 0 | 0 | 0 | 0 | 0 | 0 | 0 | 0 | 0 | 0 | 0 | 0 | 0 | 0 | 0 | 0 | 0 | 0 | 0 | 16617.45 | 20115.8 | 16496.6 | 16073.63 | 19524.64 | 14904.53 | 2557.07 | 1966.87 | 1184.57 | 1232.29 | 1578.49 | 1231.55 | 1255.98 | 670.17 | 990.12 | 1231.48 | 1880.75 | 1148.45 | 1647.62 | 1856.82 | 1481.89 | 1128.62 | 1155.08 | 632.25 | 1500.7 | 1143.01 | 953.81 | 2244.02 | 1203.1 | 1835.49 | 2224.72 | 1828.4 | 1377.24 | 1389.55 | 865.98 | 1231.63 | 1017.44 | 1029.93 | 613.13 | 1316.4 | 1310.51 | 1745.49 | 1551.3
570715000001497789 | 2015-12-01 |  | 10 | 13 | 18 | Gaia-Wind Ltd | Gaia Wind 133-10 kW | 851 - Aalborg | [6 empty] | 0 | 0 | 0 | 0 | 0 | 0 | 0 | 0 | 0 | 0 | 0 | 0 | 0 | 0 | 0 | 0 | 0 | 0 | 0 | 0 | 0 | 0 | 0 | 0 | 0 | 0 | 0 | 0 | 0 | 0 | 0 | 0 | 0 | 0 | 0 | 0 | 0 | 0 | 0 | 20763.6 | 25073.89 | 22239.35 | 21986.08 | 27265.51 | 18900.4 | 3311.58 | 3234.15 | 1414.12 | 1538 | 1996.03 | 1395.96 | 1643.75 | 824.07 | 1069.21 | 1781.55 | 2739.11 | 1636.78 | 2658.55 | 2132.23 | 2016.17 | 1625.97 | 1385.53 | 802.95 | 1860.6 | 1464.08 | 1443.73 | 2433.6 | 1396.17 | 2333.89 | 3016.39 | 2508.33 | 2227 | 2311.39 | 1004.91 | 1885.96 | 1424.39 | 1397.85 | 649.65 | 1680 | 1811.77 | 2789.89 | 2502.32
571313113162041586 | 2015-12-01 |  | 10 | 13 | 18.2 | Gaia-Wind Ltd | Gaia Wind 133-10 kW | 615 - Horsens | [6 empty] | 0 | 0 | 0 | 0 | 0 | 0 | 0 | 0 | 0 | 0 | 0 | 0 | 0 | 0 | 0 | 0 | 0 | 0 | 0 | 0 | 0 | 0 | 0 | 0 | 0 | 0 | 0 | 0 | 0 | 0 | 0 | 0 | 0 | 0 | 0 | 0 | 0 | 0 | 0 | 23495.459 | 25049.002 | 23073.435 | 23612.46 | 24805.393 | 18506.862 | 2618.847 | 2845.447 | 1625.543 | 1615.162 | 1633.853 | 1018.888 | 1945.616 | 759.152 | 1171.254 | 1444.617 | 2624.862 | 1313.088 | 2157.117 | 2025.142 | 1563.287 | 1653.99 | 1907.547 | 851.983 | 1484.995 | 1097.521 | 1027.982 | 2170.304 | 1487.14 | 2220.286 | 2566.105 | 2334.328 | 1868.817 | 1735.302 | 1385.356 | 1113.061 | 1238.83 | 1056.999 | 688.271 | 1615.371 | 1418.489 | 1958.597 | 1887.852
571313123291370259 | 2015-12-01 |  | 10 | 7.1 | 21.4 | THY møllen Aps | TWP-40-10 | 727 - Odder | [6 empty] | 0 | 0 | 0 | 0 | 0 | 0 | 0 | 0 | 0 | 0 | 0 | 0 | 0 | 0 | 0 | 0 | 0 | 0 | 0 | 0 | 0 | 0 | 0 | 0 | 0 | 0 | 0 | 0 | 0 | 0 | 0 | 0 | 0 | 0 | 0 | 0 | 0 | 0 | 2596.92 | 14104.536 | 16177.82 | 12995.4 | 14155.68 | 15424.26 | 11271.66 | 2115.74 | 2090.18 | 974.06 | 967.14 | 938.69 | 376.97 | 970.43 | 253.43 | 1222.31 | 998.19 | 2487.83 | 805.01 | 1814.12 | 1570.41 | 1131.79 | 1020.88 | 1157.41 | 383.63 | 1004.7 | 698.42 | 804.84 | 2051.06 | 1688.77 | 1980.02 | 1550.74 | 1497.45 | 817.02 | 1156.9 | 565.36 | 546.21 | 568.48 | 706.25 | 537.67 | 1070.17 | 993.05 | 1383.84 | 1570.16
571313135300613332 | 2015-12-01 |  | 10 | 14 | 18 | Solid Wind Power A/S | SWP10-14TG20 | 657 - Herning | [6 empty] | 0 | 0 | 0 | 0 | 0 | 0 | 0 | 0 | 0 | 0 | 0 | 0 | 0 | 0 | 0 | 0 | 0 | 0 | 0 | 0 | 0 | 0 | 0 | 0 | 0 | 0 | 0 | 0 | 0 | 0 | 0 | 0 | 0 | 0 | 0 | 0 | 0 | 0 | 0 | 34001.293 | 32854.565 | 30761.076 | 31472.447 | 35288.468 | 27092.179 | 3713.216 | 4561.607 | 1807.123 | 2790.437 | 2736.585 | 1640.345 | 2872.84 | 1200.655 | 1767.843 | 2510.689 | 3661.473 | 2473.525 | 3438.821 | 3135.93 | 3045.566 | 2572.474 | 2797.544 | 1239.934 | 2264.034 | 1855.612 | 1694.418 | 3282.562 | 2147.516 | 3438.533 | 4072.537 | 3785.466 | 3015.659 | 2922.312 | 1940.31 | 2110.2 | 2059.519 | 1988.403 | 1006.465 | 2081.702 | 2203.922 | 3578.296 | 3017.351
570715000001472007 | 2015-12-02 |  | 10 | 7 | 21 | KVA Vind | KVA Vind 6-10 | 860 - Hjørring | [6 empty] | 0 | 0 | 0 | 0 | 0 | 0 | 0 | 0 | 0 | 0 | 0 | 0 | 0 | 0 | 0 | 0 | 0 | 0 | 0 | 0 | 0 | 0 | 0 | 0 | 0 | 0 | 0 | 0 | 0 | 0 | 0 | 0 | 0 | 0 | 0 | 0 | 0 | 0 | 0 | 34402 | 39600.66 | 26909.818 | 36957.202 | 30758.059 | 32296.725 | 2464.532 | 2653.089 | 1255.137 | 2582.062 | 2810.39 | 1726.411 | 1011.483 | 1102.86 | 2690.663 | 3196.678 | 4627.246 | 389.214 | 3702.5 | 3819.308 | 3368.925 | 292.062 | 1608.805 | 1501.446 | 3366.914 | 2708.958 | 2647.847 | 4187.642 | 2557.758 | 4014.877 | 3910.269 | 3848.102 | 3734.747 | 3271.224 | 2676.827 | 2821.76 | 2666.678 | 2573.798 | 1459.773 | 3053.228 | 2414.839 | 3632.871 | 3485.763
570715000001497659 | 2015-12-02 |  | 10 | 7 | 21 | THY møllen Aps | TWP-40-10 | 860 - Hjørring | [6 empty] | 0 | 0 | 0 | 0 | 0 | 0 | 0 | 0 | 0 | 0 | 0 | 0 | 0 | 0 | 0 | 0 | 0 | 0 | 0 | 0 | 0 | 0 | 0 | 0 | 0 | 0 | 0 | 0 | 0 | 0 | 0 | 0 | 0 | 0 | 0 | 0 | 0 | 0 | 0 | 17904.769 | 24401.03 | 19795.22 | 20236.93 | 22690.07 | 18779.85 | 3079.3 | 1293.82 | 1095.34 | 1453.57 | 1896.02 | 1743.86 | 1965.93 | 871.95 | 1189.37 | 1800.45 | 481.838 | 447.112 | 1089.47 | 1486.21 | 1040.58 | 873.17 | 1001.09 | 444.21 | 1955.72 | 1300.18 | 922.47 | 2239.13 | 639.76 | 1174.55 | 1555.22 | 1067 | 608.3 | 939.97 | 579.17 | 1287.93 | 1254.23 | 1181.08 | 598.4 | 1166.38 | 1201.64 | 1232.66 | 943.02
571313134808008411 | 2015-12-02 |  | 10 | 14 | 18 | Solid Wind Power A/S | SWP10-14TG20 | 760 - Ringkøbing-Skjern | [6 empty] | 0 | 0 | 0 | 0 | 0 | 0 | 0 | 0 | 0 | 0 | 0 | 0 | 0 | 0 | 0 | 0 | 0 | 0 | 0 | 0 | 0 | 0 | 0 | 0 | 0 | 0 | 0 | 0 | 0 | 0 | 0 | 0 | 0 | 0 | 0 | 0 | 0 | 0 | 0 | 31849.36 | 29727.87 | 26071.98 | 27013.76 | 30677.82 | 23083.57 | 3497.93 | 4334.59 | 1553.26 | 2425.14 | 2340.16 | 1080.6 | 2165.41 | 826.74 | 1329.5 | 2282.64 | 3553.62 | 2174.73 | 3133.3 | 2791.42 | 2789 | 2321.32 | 2280.26 | 885.9 | 2012.37 | 1551.91 | 1525.02 | 3042.02 | 2122.45 | 3260.44 | 3833.88 | 3395.62 | 2893.4 | 2564.23 | 1470.57 | 1830.02 | 1617.12 | 1767.15 | 823.7 | 1739.34 | 2037.34 | 3211.99 | 2659.35
571313144100991380 | 2015-12-02 |  | 10 | 13 | 18 | Gaia-Wind Ltd | Gaia Wind 133-10 kW | 550 - Tønder | [6 empty] | 0 | 0 | 0 | 0 | 0 | 0 | 0 | 0 | 0 | 0 | 0 | 0 | 0 | 0 | 0 | 0 | 0 | 0 | 0 | 0 | 0 | 0 | 0 | 0 | 0 | 0 | 0 | 0 | 0 | 0 | 0 | 0 | 0 | 0 | 0 | 0 | 0 | 0 | 0 | 23775.212 | 23366.972 | 18861.72 | 20096.055 | 20138.507 | 15395.101 | 2155.442 | 2408.623 | 615.542 | 1651.934 | 1706.852 | 1063.54 | 1855.643 | 814.331 | 1195.485 | 1312.867 | 1490.667 | 1311.788 | 2412.966 | 1956.288 | 2394.936 | 1939.008 | 2578.561 | 1156.907 | 1750.62 | 1119.366 | 868.399 | 2203.047 | 1688.018 | 2511.898 | 2983.86 | 2881.276 | 2015.911 | 1722.746 | 1521.183 | 1296.958 | 1339.912 | 885.21 | 824.838 | 1341.561 | 1400.064 | 2432.863 | 1958.442
570715000001498052 | 2015-12-03 |  | 10 | 7 | 21.5 | KVA Vind | KVA Vind 6-10 | 860 - Hjørring | [6 empty] | 0 | 0 | 0 | 0 | 0 | 0 | 0 | 0 | 0 | 0 | 0 | 0 | 0 | 0 | 0 | 0 | 0 | 0 | 0 | 0 | 0 | 0 | 0 | 0 | 0 | 0 | 0 | 0 | 0 | 0 | 0 | 0 | 0 | 0 | 0 | 0 | 0 | 0 | 0 | 6030.17 | 6894.11 | 4732.69 | 4534.17 | 5279.67 | 3955.05 | 753.75 | 550.91 | 280.66 | 418.38 | 531.73 | 384.5 | 428.53 | 198.06 | 246.61 | 240.33 | 412.8 | 168.4 | 432.12 | 625.68 | 379.17 | 292.58 | 237.17 | 157.51 | 317.54 | 356.55 | 230.81 | 602.27 | 348.4 | 509.05 | 128.71 | 0 | 0 | 0 | 0 | 0 | 0 | 0 | 0 | 0 | 0 | 0.01 | 0
571313134700403376 | 2015-12-03 |  | 10 | 14 | 18 | Solid Wind Power A/S | SWP10-14TG20 | 665 - Lemvig | [6 empty] | 0 | 0 | 0 | 0 | 0 | 0 | 0 | 0 | 0 | 0 | 0 | 0 | 0 | 0 | 0 | 0 | 0 | 0 | 0 | 0 | 0 | 0 | 0 | 0 | 0 | 0 | 0 | 0 | 0 | 0 | 0 | 0 | 0 | 0 | 0 | 0 | 0 | 0 | 0 | 55826.07 | 63037.33 | 59519.07 | 64239.48 | 64204.61 | 57573 | 6775.58 | 7199.25 | 4016.33 | 4949.23 | 5061.11 | 3852.8 | 6070.25 | 3372.79 | 4596.26 | 5790.75 | 6309.32 | 5278.57 | 5735 | 5112.71 | 5327.37 | 4416.11 | 5380.67 | 3157.74 | 4494.3 | 4311.33 | 4461.92 | 6763 | 4508.5 | 2755.2 | 3586.45 | 5950.24 | 6127.74 | 5673.17 | 4535.53 | 5326.86 | 4557.26 | 4914.77 | 4054.71 | 5214.24 | 4775.49 | 6336.7 | 5170.44
571313174001570131 | 2015-12-03 |  | 10 | 13 | 18 | Gaia-Wind Ltd | Gaia Wind 133-10 kW | 326 - Kalundborg | [6 empty] | 0 | 0 | 0 | 0 | 0 | 0 | 0 | 0 | 0 | 0 | 0 | 0 | 0 | 0 | 0 | 0 | 0 | 0 | 0 | 0 | 0 | 0 | 0 | 0 | 0 | 0 | 0 | 0 | 0 | 0 | 0 | 0 | 0 | 0 | 0 | 0 | 0 | 0 | 0 | 30615.35 | 34026.688 | 29001.222 | 30713.581 | 33039.352 | 27361.516 | 3713.825 | 4361.719 | 1655.105 | 2295.243 | 2222.399 | 1511.863 | 2863.11 | 1104.719 | 1975.89 | 2150.681 | 2852.043 | 1963.749 | 2955.112 | 2892.738 | 2625.229 | 2426.729 | 2231.592 | 1214.054 | 2557.722 | 1615.733 | 1558.624 | 3515.531 | 2316.611 | 3300.213 | 3962.682 | 3257.52 | 2511.653 | 2241.733 | 1611.771 | 2170.902 | 1892.355 | 1786.755 | 1782.137 | 2102.498 | 2473.567 | 3182.659 | 3253.485
570715000001493651 | 2015-12-04 |  | 10 | 13 | 18.2 | CIRKEL Energi | V/12M/S | 530 - Billund | [6 empty] | 0 | 0 | 0 | 0 | 0 | 0 | 0 | 0 | 0 | 0 | 0 | 0 | 0 | 0 | 0 | 0 | 0 | 0 | 0 | 0 | 0 | 0 | 0 | 0 | 0 | 0 | 0 | 0 | 0 | 0 | 0 | 0 | 0 | 0 | 0 | 0 | 0 | 0 | 0 | 26683.286 | 21829.67 | 20559.59 | 21071.12 | 23002.22 | 16015.19 | 2451.84 | 3243.1 | 1530.48 | 1756.4 | 1617.51 | 803.18 | 1143.05 | 711.08 | 711.25 | 1375.5 | 2522.32 | 1427.01 | 1854.93 | 1768.03 | 1847.22 | 1410.63 | 1573.17 | 687.54 | 1496.9 | 988.97 | 1035.69 | 1811.24 | 1459.1 | 1731.78 | 2483.08 | 2160.6 | 1773.95 | 1835.19 | 1092.96 | 974.22 | 1091.92 | 1201.74 | 508.19 | 1165.92 | 1098.97 | 2153.08 | 1802.33
571313134808517616 | 2015-12-07 |  | 3000 | 90 | 80 | Vestas Wind Systems A/S | V 90-3 MW | 760 - Ringkøbing-Skjern | LAND | Søgård Hgd., Nysogn | 23s | 452769.21 | 6219544.64 | SDFE2018 | 0 | 0 | 0 | 0 | 0 | 0 | 0 | 0 | 0 | 0 | 0 | 0 | 0 | 0 | 0 | 0 | 0 | 0 | 0 | 0 | 0 | 0 | 0 | 0 | 0 | 0 | 0 | 0 | 0 | 0 | 0 | 0 | 0 | 0 | 0 | 0 | 0 | 0 | 983188.2 | 7566575.5 | 7615143 | 7106240 | 7323550 | 6579190 | 5341050 | 616340 | 682700 | 310570 | 429330 | 338720 | 242280 | 597840 | 261770 | 500220 | 680780 | 535020 | 698480 | 838780 | 696520 | 718920 | 443300 | 487010 | 291740 | 544510 | 432240 | 489320 | 859500 | 585590 | 757500 | 848020 | 816210 | 663060 | 652650 | 450200 | 496440 | 481490 | 537690 | 438450 | 663670 | 650660 | 616270 | 806480
570715000001496577 | 2015-12-07 |  | 10 | 14 | 18 | Solid Wind Power A/S | SWP25-14TG20 | 671 - Struer | [6 empty] | 0 | 0 | 0 | 0 | 0 | 0 | 0 | 0 | 0 | 0 | 0 | 0 | 0 | 0 | 0 | 0 | 0 | 0 | 0 | 0 | 0 | 0 | 0 | 0 | 0 | 0 | 0 | 0 | 0 | 0 | 0 | 0 | 0 | 0 | 0 | 0 | 0 | 0 | 0 | 66440.894 | 64226.55 | 58340.26 | 59462.37 | 63628.93 | 55607.26 | 6637.26 | 6908.73 | 3540.89 | 4544.85 | 5537.85 | 4886.55 | 6241.19 | 2245.39 | 3504.55 | 5620.58 | 5948.24 | 3221.28 | 5660.54 | 4822.78 | 5059.94 | 4593.54 | 5410.81 | 3999.77 | 5737.04 | 4079.99 | 4501.9 | 6789.22 | 4311.5 | 5974.29 | 6453.04 | 5519.6 | 5704.56 | 5124.03 | 4246.17 | 5601.56 | 5194.76 | 5289.34 | 3697.17 | 4754.89 | 4256.76 | 6172.58 | 4948.49
570715000001496584 | 2015-12-07 |  | 10 | 7.1 | 21 | KVA Vind | KVA Vind 6-10 | 787 - Thisted | [6 empty] | 0 | 0 | 0 | 0 | 0 | 0 | 0 | 0 | 0 | 0 | 0 | 0 | 0 | 0 | 0 | 0 | 0 | 0 | 0 | 0 | 0 | 0 | 0 | 0 | 0 | 0 | 0 | 0 | 0 | 0 | 0 | 0 | 0 | 0 | 0 | 0 | 0 | 0 | 0 | 30146.104 | 29295.95 | 26627.74 | 26909.89 | 29555.32 | 24547.27 | 3209.76 | 3561.63 | 1651.39 | 2372.2 | 2082.98 | 1355.98 | 2772.74 | 1076.17 | 1893.12 | 2379.01 | 3085.16 | 2041.55 | 2525.1 | 2451.83 | 2344.44 | 2143.21 | 2691.2 | 1248.47 | 2071.81 | 1787.96 | 1785.48 | 3596.41 | 2095.13 | 3139 | 3561.58 | 2825.6 | 2536.37 | 2377.62 | 1806.55 | 2200.29 | 1956.72 | 1959.71 | 1503.23 | 2238.11 | 2402.05 | 2820.79 | 2497.52
570715000001497635 | 2015-12-07 |  | 10 | 14 | 18 | Solid Wind Power A/S | SWP25-14TG20 | 860 - Hjørring | [6 empty] | 0 | 0 | 0 | 0 | 0 | 0 | 0 | 0 | 0 | 0 | 0 | 0 | 0 | 0 | 0 | 0 | 0 | 0 | 0 | 0 | 0 | 0 | 0 | 0 | 0 | 0 | 0 | 0 | 0 | 0 | 0 | 0 | 0 | 0 | 0 | 0 | 0 | 0 | 0 | 27261.822 | 30748.34 | 24602.75 | 23480.12 | 27654.52 | 20110.67 | 3375.96 | 3185.77 | 1192.59 | 1486.19 | 1705.66 | 1392.87 | 1572.87 | 703.02 | 1163.04 | 1553.28 | 2577.83 | 1878.9 | 2640.23 | 2589.47 | 2132.94 | 1597.49 | 1371.15 | 697.17 | 1911.8 | 1348.55 | 1418.71 | 2644.56 | 1380.57 | 3108.58 | 3323.24 | 2671.96 | 2693.97 | 2556.89 | 1516.38 | 1901.48 | 1512.25 | 1352.96 | 831.91 | 2040.88 | 2032.14 | 2811.54 | 3036
570715000001456540 | 2015-12-08 |  | 10 | 7.1 | 21.4 | THY møllen Aps | TWP-40-10 | 479 - Svendborg | [6 empty] | 0 | 0 | 0 | 0 | 0 | 0 | 0 | 0 | 0 | 0 | 0 | 0 | 0 | 0 | 0 | 0 | 0 | 0 | 0 | 0 | 0 | 0 | 0 | 0 | 0 | 0 | 0 | 0 | 0 | 0 | 0 | 0 | 0 | 0 | 0 | 0 | 0 | 0 | 0 | 8378.178 | 8741.02 | 8030.59 | 10263.51 | 10466.33 | 8307.44 | 1425.12 | 1685.99 | 365.57 | 839.18 | 408.14 | 320.9 | 605.21 | 147.73 | 408.81 | 507.26 | 967.15 | 714.16 | 1401.34 | 994.97 | 808.25 | 653.63 | 555.47 | 333.57 | 757.43 | 475.44 | 373.04 | 1157.94 | 830.59 | 1487.55 | 1798.09 | 1306.92 | 850.35 | 627.38 | 574.04 | 449.86 | 192.98 | 403.16 | 404.16 | 567.57 | 739.7 | 611.1 | 649.22
570715000001496560 | 2015-12-08 |  | 10 | 14 | 18 | Solid Wind Power A/S | SWP25-14TG20 | 671 - Struer | [6 empty] | 0 | 0 | 0 | 0 | 0 | 0 | 0 | 0 | 0 | 0 | 0 | 0 | 0 | 0 | 0 | 0 | 0 | 0 | 0 | 0 | 0 | 0 | 0 | 0 | 0 | 0 | 0 | 0 | 0 | 0 | 0 | 0 | 0 | 0 | 0 | 0 | 0 | 0 | 0 | 63376.914 | 62277.26 | 57789.24 | 59389.57 | 61814.5 | 52677.56 | 6421.27 | 6937.34 | 3588.75 | 4478.23 | 5372.62 | 4585 | 6055.97 | 3275.56 | 4053.1 | 5331.46 | 6005.98 | 4613.16 | 5146.16 | 4594.47 | 4779.27 | 4388.98 | 5091.81 | 3548.46 | 4985.99 | 3634.95 | 4110.42 | 6165.24 | 3995.78 | 5672.75 | 5913.26 | 5091.99 | 5286.46 | 4699.91 | 4042.49 | 4944.97 | 4537.36 | 4760.63 | 3498 | 4271.75 | 4073.16 | 5639.01 | 4643.12
570715000001499226 | 2015-12-08 |  | 10 | 7 | 21 | KVA Vind | KVA Vind 6-10 | 813 - Frederikshavn | [6 empty] | 0 | 0 | 0 | 0 | 0 | 0 | 0 | 0 | 0 | 0 | 0 | 0 | 0 | 0 | 0 | 0 | 0 | 0 | 0 | 0 | 0 | 0 | 0 | 0 | 0 | 0 | 0 | 0 | 0 | 0 | 0 | 0 | 0 | 0 | 0 | 0 | 0 | 0 | 0 | 9822.442 | 12230.46 | 10460.14 | 8608.85 | 12591.29 | 9699.86 | 1931.29 | 1090.85 | 922 | 788.57 | 1012.96 | 674.11 | 739.42 | 409.56 | 690.49 | 603.28 | 1733.22 | 560.25 | 1095.8 | 1183.47 | 963.54 | 830.14 | 874.57 | 414.11 | 822.49 | 752.59 | 606.32 | 1597.47 | 1028.49 | 1484.41 | 1763.81 | 1419.91 | 937.14 | 1043.7 | 597.45 | 706.96 | 659.85 | 481.05 | 364.02 | 740.98 | 792.62 | 1290.29 | 1262.73
570715000001499257 | 2015-12-08 |  | 10 | 7 | 21 | KVA Vind | KVA Vind 6-10 | 813 - Frederikshavn | [6 empty] | 0 | 0 | 0 | 0 | 0 | 0 | 0 | 0 | 0 | 0 | 0 | 0 | 0 | 0 | 0 | 0 | 0 | 0 | 0 | 0 | 0 | 0 | 0 | 0 | 0 | 0 | 0 | 0 | 0 | 0 | 0 | 0 | 0 | 0 | 0 | 0 | 0 | 0 | 0 | 10421.513 | 11843.65 | 10907.174 | 8498.1 | 12663.27 | 9127.3 | 1976.46 | 1009.58 | 886.85 | 724.35 | 945.87 | 620.83 | 670.13 | 376.9 | 661.66 | 626.86 | 1708.46 | 609.17 | 1108.72 | 1174.25 | 966.65 | 780.31 | 834.74 | 379.06 | 825.51 | 697.73 | 582.97 | 1535.42 | 970.09 | 1376.93 | 1784.72 | 1436.21 | 939.29 | 1031.88 | 565.78 | 689.23 | 624.66 | 570.97 | 348.91 | 756.13 | 854.04 | 1312.77 | 1338.9
571313153200139530 | 2015-12-08 |  | 10 | 13 | 18.2 | Gaia-Wind Ltd | Gaia Wind 133-10 kW | 482 - Langeland | [6 empty] | 0 | 0 | 0 | 0 | 0 | 0 | 0 | 0 | 0 | 0 | 0 | 0 | 0 | 0 | 0 | 0 | 0 | 0 | 0 | 0 | 0 | 0 | 0 | 0 | 0 | 0 | 0 | 0 | 0 | 0 | 0 | 0 | 0 | 0 | 0 | 0 | 0 | 0 | 0 | 31548.95 | 37376.91 | 32622.91 | 37292.65 | 37465.75 | 33084.14 | 4377.25 | 4972.01 | 2399.21 | 2854.21 | 2659.25 | 1646.36 | 3086.17 | 1337.19 | 2579.31 | 2828.9 | 3851.36 | 3051.96 | 4293.15 | 3025.41 | 3217.63 | 2938.13 | 3029.25 | 1533.81 | 2809.66 | 1854.77 | 1885.08 | 3977.77 | 3461.02 | 4166.64 | 4400.27 | 3707.98 | 3386.65 | 2812.08 | 2424.37 | 2069.4 | 1.25 | 1178.92 | 2615.82 | 2614.07 | 3193.74 | 4035.79 | 3986.03
570715000001436948 | 2015-12-09 |  | 10 | 16 | 17 | Solid Wind Power A/S | SWP-10-16 TG20 | 860 - Hjørring | [6 empty] | 0 | 0 | 0 | 0 | 0 | 0 | 0 | 0 | 0 | 0 | 0 | 0 | 0 | 0 | 0 | 0 | 0 | 0 | 0 | 0 | 0 | 0 | 0 | 0 | 0 | 0 | 0 | 0 | 0 | 0 | 0 | 0 | 0 | 0 | 0 | 0 | 0 | 0 | 0 | 14484.57 | 16942.73 | 13403.36 | 13022.704 | 16465.011 | 3284.618 | 3506.368 | 3877.08 | 2109.417 | 2332.556 | 2961.791 | 2746.99 | 2665.566 | 1411.979 | 1642.921 | 2412.035 | 3587.486 | 2482.703 | 3046.15 | 3009.495 | 2871.205 | 2582.759 | 2500.492 | 1530.931 | 3212.817 | 2405.286 | 2514.551 | 3970.876 | 2540.295 | 3851.177 | 3827.382 | 3274.876 | 3436.356 | 3215.945 | 2267.255 | 2895.792 | 2584.045 | 2502.617 | 1624.674 | 2682.596 | 2472.347 | 3890.968 | 3024.979
570715000001496553 | 2015-12-09 |  | 10 | 17 | 18 | Solid Wind Power A/S | SWP25-14TG20 | 671 - Struer | [6 empty] | 0 | 0 | 0 | 0 | 0 | 0 | 0 | 0 | 0 | 0 | 0 | 0 | 0 | 0 | 0 | 0 | 0 | 0 | 0 | 0 | 0 | 0 | 0 | 0 | 0 | 0 | 0 | 0 | 0 | 0 | 0 | 0 | 0 | 0 | 0 | 0 | 0 | 0 | 0 | 54154.484 | 49572.19 | 48066.55 | 48396.89 | 50268.54 | 44382.73 | 5276.42 | 5958.04 | 2700.1 | 3514.15 | 4450.71 | 3626.83 | 5190.06 | 2144.24 | 3128.38 | 4337.59 | 4906.16 | 3785.61 | 4181.85 | 4043.98 | 4426.47 | 3729 | 4476.26 | 2764.71 | 4831.21 | 2797.74 | 3765.05 | 6074.25 | 3523.64 | 5346.3 | 5918.47 | 5159.57 | 4840.74 | 4386.29 | 3100 | 4631.34 | 3763.23 | 3554.2 | 2714.76 | 4041.43 | 4066.22 | 5703.57 | 4633.37
570715000001496607 | 2015-12-09 |  | 10 | 7.1 | 21.4 | THY møllen Aps | TWP-40-10 | 671 - Struer | [6 empty] | 0 | 0 | 0 | 0 | 0 | 0 | 0 | 0 | 0 | 0 | 0 | 0 | 0 | 0 | 0 | 0 | 0 | 0 | 0 | 0 | 0 | 0 | 0 | 0 | 0 | 0 | 0 | 0 | 0 | 0 | 0 | 0 | 0 | 0 | 0 | 0 | 0 | 0 | 0 | 30315.37 | 30850.24 | 26649.94 | 27752.67 | 31512.55 | 23864.95 | 3245.01 | 4108.77 | 1184.88 | 2023.16 | 2039.33 | 1178.15 | 2693.8 | 937.25 | 1638.67 | 2154.63 | 2425.28 | 1311.82 | 1907.06 | 1825.71 | 1677.68 | 1168.96 | 1401.91 | 626.47 | 1760.29 | 1293.66 | 1367.72 | 2769.78 | 1232.77 | 1830.5 | 2537.94 | 1755.72 | 1446.22 | 1629.17 | 770.78 | 1179.38 | 1325.96 | 1356.78 | 847.57 | 1424.45 | 1608.63 | 1720.02 | 1602.67
570715000001496614 | 2015-12-09 |  | 10 | 14 | 18 | Solid Wind Power A/S | SWP10-14TG20 | 787 - Thisted | [6 empty] | 0 | 0 | 0 | 0 | 0 | 0 | 0 | 0 | 0 | 0 | 0 | 0 | 0 | 0 | 0 | 0 | 0 | 0 | 0 | 0 | 0 | 0 | 0 | 0 | 0 | 0 | 0 | 0 | 0 | 0 | 0 | 0 | 0 | 0 | 0 | 0 | 0 | 0 | 0 | 39484.662 | 48647.88 | 45103.02 | 41568.17 | 45452.26 | 42058.22 | 5047.23 | 5047.01 | 3046.85 | 3549.1 | 3748.1 | 2841.52 | 4025.83 | 2301.71 | 3463.12 | 3245.8 | 4499.62 | 3789.41 | 3894.22 | 3508.57 | 3370.79 | 3038.61 | 3381.46 | 2224.64 | 2857.88 | 2623.24 | 2815.99 | 3989.05 | 3159.86 | 3272.14 | 4000.42 | 3651.72 | 4046.3 | 3562.31 | 3168.83 | 3057.55 | 3039.14 | 2818.89 | 2200.18 | 3069.82 | 2670.66 | 4033.09 | 3293.87
571313134700403383 | 2015-12-09 |  | 10 | 13 | 18.2 | Gaia-Wind Ltd | Gaia Wind 133-10 kW | 665 - Lemvig | [6 empty] | 0 | 0 | 0 | 0 | 0 | 0 | 0 | 0 | 0 | 0 | 0 | 0 | 0 | 0 | 0 | 0 | 0 | 0 | 0 | 0 | 0 | 0 | 0 | 0 | 0 | 0 | 0 | 0 | 0 | 0 | 0 | 0 | 0 | 0 | 0 | 0 | 0 | 0 | 0 | 33338.47 | 36141.58 | 33404.73 | 32173.13 | 32568.23 | 29706.47 | 3777.12 | 3854.12 | 2098.75 | 3055.18 | 2600.57 | 1690.67 | 2740.05 | 1295.8 | 2097.13 | 2192.38 | 3504.22 | 2124.72 | 2673.98 | 2685.81 | 2397.09 | 2688.9 | 3178.02 | 1678.18 | 2262.45 | 1930.37 | 1548.56 | 4171.14 | 2637.95 | 3647.06 | 3635.34 | 2947.97 | 3082.05 | 2647.64 | 1982.21 | 2103.51 | 1844.12 | 1428.81 | 1563.35 | 2119.98 | 2251.75 | 3198.17 | 2340
570715000001485021 | 2015-12-10 | 2021-11-25 | 7000 | 154 | 120 | SIEMENS | Ukendt | 787 - Thisted | LAND | Østerild By Østerild | 4u | 492966 | 6323126 | Stamdata | 0 | 0 | 0 | 0 | 0 | 0 | 0 | 0 | 0 | 0 | 0 | 0 | 0 | 0 | 0 | 0 | 0 | 0 | 0 | 0 | 0 | 0 | 0 | 0 | 0 | 0 | 0 | 0 | 0 | 0 | 0 | 0 | 0 | 0 | 0 | 0 | 0 | 0 | 2234563 | 21250287 | 24004507 | 20496660 | 17872370 | 21776410 | 5789710 | 0 | 0 | 0 | 0 | 0 | 0 | 0 | 0 | 0 | 0 | 0 | 0 | 0 | 0 | 0 | 0 | 0 | 0 | 0 | 0 | 0 | 0 | 0 | 0 | 0 | 0 | 0 | 0 | 0 | 0 | 0 | 0 | 0 | 0 | 0 | 0 | 0
570715000001497239 | 2015-12-10 |  | 10 | 14 | 18 | Solid Wind Power A/S | SWP25-14TG20 | 787 - Thisted | [6 empty] | 0 | 0 | 0 | 0 | 0 | 0 | 0 | 0 | 0 | 0 | 0 | 0 | 0 | 0 | 0 | 0 | 0 | 0 | 0 | 0 | 0 | 0 | 0 | 0 | 0 | 0 | 0 | 0 | 0 | 0 | 0 | 0 | 0 | 0 | 0 | 0 | 0 | 0 | 0 | 54414.109 | 55950.38 | 50654.64 | 52870.07 | 55066.1 | 47570.02 | 6050.63 | 6368.94 | 3031.53 | 3798.51 | 3781.39 | 2919.39 | 4728.22 | 2057.14 | 3023.71 | 3372.95 | 3666.62 | 2891.16 | 3307.6 | 3110.88 | 2599.36 | 3027.82 | 4227.46 | 2456.75 | 3825.1 | 3113.95 | 2889.98 | 3292.72 | 1785.82 | 2361.99 | 2734.87 | 2764.01 | 3575.33 | 3276.98 | 3094.45 | 3620.21 | 3255.93 | 3050.25 | 2001.37 | 2563.2 | 2370.99 | 3589.73 | 2562.03
570715000001497468 | 2015-12-10 |  | 10 | 7 | 21 | KVA Vind | KVA Vind 6-10 | 813 - Frederikshavn | [6 empty] | 0 | 0 | 0 | 0 | 0 | 0 | 0 | 0 | 0 | 0 | 0 | 0 | 0 | 0 | 0 | 0 | 0 | 0 | 0 | 0 | 0 | 0 | 0 | 0 | 0 | 0 | 0 | 0 | 0 | 0 | 0 | 0 | 0 | 0 | 0 | 0 | 0 | 0 | 0 | 11140.534 | 13068.9 | 11166.9 | 10407.62 | 12193.38 | 8882.8 | 1751.88 | 1287.41 | 746.45 | 565.71 | 875.89 | 550.46 | 659.55 | 346.85 | 563.62 | 817.5 | 1537.35 | 799.24 | 1315.43 | 1232.87 | 959.71 | 624.53 | 696.66 | 299.89 | 784.6 | 658.37 | 681.97 | 1451.89 | 801.54 | 1264.64 | 1664.5 | 1369.77 | 915.61 | 949.21 | 392.06 | 663.19 | 633.94 | 657.74 | 328.07 | 887.23 | 846.73 | 1181.24 | 1315.26
570715000001497482 | 2015-12-10 |  | 10 | 7.1 | 21.4 | THY møllen Aps | TWP-40-10 | 787 - Thisted | [6 empty] | 0 | 0 | 0 | 0 | 0 | 0 | 0 | 0 | 0 | 0 | 0 | 0 | 0 | 0 | 0 | 0 | 0 | 0 | 0 | 0 | 0 | 0 | 0 | 0 | 0 | 0 | 0 | 0 | 0 | 0 | 0 | 0 | 0 | 0 | 0 | 0 | 0 | 0 | 0 | 26263.844 | 27562.75 | 23558.46 | 23136.96 | 26336.84 | 21623.92 | 3251.31 | 2990.53 | 1097.05 | 1999.57 | 1971.96 | 1227.05 | 2425.31 | 742.97 | 1509.32 | 1819.2 | 2512.42 | 1365.84 | 1998.93 | 2171.19 | 1891.69 | 1779.49 | 2513.13 | 829.92 | 1550.19 | 1484.66 | 1066.34 | 3628.29 | 1567.82 | 2835.75 | 3555.71 | 2618.49 | 2148.36 | 2025.56 | 1160.81 | 1771.71 | 1635.47 | 1266.77 | 877 | 1657.53 | 2178.42 | 2404.67 | 1948.04
570715000001497499 | 2015-12-10 |  | 10 | 13 | 18.2 | Gaia-Wind Ltd | Gaia Wind 133-10 kW | 773 - Morsø | [6 empty] | 0 | 0 | 0 | 0 | 0 | 0 | 0 | 0 | 0 | 0 | 0 | 0 | 0 | 0 | 0 | 0 | 0 | 0 | 0 | 0 | 0 | 0 | 0 | 0 | 0 | 0 | 0 | 0 | 0 | 0 | 0 | 0 | 0 | 0 | 0 | 0 | 0 | 0 | 0 | 29845.334 | 30755.14 | 27710.7 | 27203.27 | 31099.24 | 26302.02 | 3499.04 | 3698.95 | 1775.05 | 2537.79 | 2380.15 | 1590.23 | 2744.19 | 1168.88 | 1732.7 | 2187.49 | 2982.84 | 2212.91 | 2531.48 | 2685.59 | 2397.52 | 2256.02 | 2404.73 | 1158.37 | 1978.15 | 1781.17 | 1680.65 | 3618.75 | 2062.1 | 1866.95 | 2687.35 | 3096.01 | 2626.7 | 2489.61 | 1428.36 | 2001.34 | 1731.05 | 1575.12 | 1173.16 | 2042.96 | 2399.09 | 3199.45 | 2496.29
570715000001497505 | 2015-12-10 |  | 10 | 13 | 18.3 | Gaia-Wind Ltd | Gaia Wind 133-10 kW | 787 - Thisted | [6 empty] | 0 | 0 | 0 | 0 | 0 | 0 | 0 | 0 | 0 | 0 | 0 | 0 | 0 | 0 | 0 | 0 | 0 | 0 | 0 | 0 | 0 | 0 | 0 | 0 | 0 | 0 | 0 | 0 | 0 | 0 | 0 | 0 | 0 | 0 | 0 | 0 | 0 | 0 | 0 | 37079.084 | 39939.14 | 33754.46 | 35263.85 | 36741.1 | 33055.87 | 4425.35 | 4148.23 | 2229.25 | 3198.96 | 3285.1 | 2583.17 | 3498.42 | 1610.99 | 2372.65 | 2831.52 | 3249.35 | 2150.59 | 2736.26 | 3082.35 | 2873.97 | 3031.73 | 3501.9 | 1794 | 2895.95 | 1835.38 | 2060.68 | 3903.29 | 2306.89 | 3980.3 | 4392.81 | 3254.07 | 3352.15 | 3238.68 | 2293.1 | 2900.14 | 2734.35 | 2175.71 | 1754.54 | 2420.96 | 3012.35 | 3403.03 | 2515.9
570715000001498779 | 2015-12-10 |  | 10 | 13 | 18.2 | Gaia-Wind Ltd | Gaia Wind 133-10 kW | 773 - Morsø | [6 empty] | 0 | 0 | 0 | 0 | 0 | 0 | 0 | 0 | 0 | 0 | 0 | 0 | 0 | 0 | 0 | 0 | 0 | 0 | 0 | 0 | 0 | 0 | 0 | 0 | 0 | 0 | 0 | 0 | 0 | 0 | 0 | 0 | 0 | 0 | 0 | 0 | 0 | 0 | 0 | 31050.412 | 31654.79 | 29235.76 | 27905.61 | 31543.68 | 30707.38 | 4012.35 | 4128.08 | 2251.79 | 2821 | 2615.27 | 1692.22 | 2779 | 1282.05 | 2121.33 | 2389.97 | 3969.79 | 2896.08 | 2951.38 | 2914.13 | 2683.16 | 2725.29 | 2984.23 | 1302.49 | 2092.5 | 1893.24 | 1783.72 | 4060.02 | 2828.71 | 3471.53 | 4271.59 | 3400.49 | 3056.33 | 2921.87 | 1617.49 | 1953.91 | 1897.67 | 1616.1 | 1203.79 | 2232.75 | 2257.95 | 3266.62 | 2691.21
571313134700403406 | 2015-12-11 |  | 10 | 14 | 18 | Solid Wind Power A/S | SWP10-14TG20 | 661 - Holstebro | [6 empty] | 0 | 0 | 0 | 0 | 0 | 0 | 0 | 0 | 0 | 0 | 0 | 0 | 0 | 0 | 0 | 0 | 0 | 0 | 0 | 0 | 0 | 0 | 0 | 0 | 0 | 0 | 0 | 0 | 0 | 0 | 0 | 0 | 0 | 0 | 0 | 0 | 0 | 0 | 0 | 37979.88 | 40291.12 | 37704.4 | 36635.69 | 41304.19 | 33850.65 | 4630.01 | 4903.78 | 2494.97 | 3231.84 | 3146.12 | 2011.37 | 3541.06 | 1709.88 | 2752.07 | 2822.14 | 4633.79 | 2595.36 | 3633.07 | 3510.74 | 3291.39 | 3022.47 | 3558.9 | 1755.98 | 2569.93 | 2366.27 | 2243.17 | 4402.81 | 3091.29 | 4001.8 | 4614.27 | 4244.96 | 4041.94 | 3556.18 | 2613.02 | 2449.97 | 2334.93 | 2285.78 | 1506.23 | 2645.03 | 2702.06 | 4055.59 | 3426.55
571313174001571824 | 2015-12-11 |  | 10 | 7.1 | 21.4 | THY møllen Aps | TWP-40-10 | 306 - Odsherred | [6 empty] | 0 | 0 | 0 | 0 | 0 | 0 | 0 | 0 | 0 | 0 | 0 | 0 | 0 | 0 | 0 | 0 | 0 | 0 | 0 | 0 | 0 | 0 | 0 | 0 | 0 | 0 | 0 | 0 | 0 | 0 | 0 | 0 | 0 | 0 | 0 | 0 | 0 | 0 | 0 | 19836.985 | 24099.193 | 18633.339 | 21664.386 | 25493.766 | 18492.51 | 2986.391 | 3483.862 | 928.081 | 1374.589 | 1591.992 | 874.016 | 1800.811 | 406.021 | 1395.042 | 2282.795 | 3332.624 | 2752.577 | 3651.98 | 2655.009 | 835.437 | 384.601 | 1052.896 | 402.611 | 2670.407 | 1153.38 | 1319.643 | 3117.853 | 2330.826 | 2574.772 | 2694.521 | 2218.994 | 1563.631 | 1702.328 | 770.88 | 1918.492 | 1514.354 | 1683.75 | 1366.33 | 1941.152 | 1992.853 | 3007.369 | 3172.111
570715000001488411 | 2015-12-12 |  | 10 | 7.1 | 21.4 | THY møllen Aps | TWP-40-10 | 787 - Thisted | [6 empty] | 0 | 0 | 0 | 0 | 0 | 0 | 0 | 0 | 0 | 0 | 0 | 0 | 0 | 0 | 0 | 0 | 0 | 0 | 0 | 0 | 0 | 0 | 0 | 0 | 0 | 0 | 0 | 0 | 0 | 0 | 0 | 0 | 0 | 0 | 0 | 0 | 0 | 0 | 0 | 21257.834 | 29492.99 | 26505.42 | 26643.81 | 27987.54 | 21468.67 | 3632.89 | 4063.98 | 1287.74 | 2169.03 | 2171.02 | 1129.66 | 2662.57 | 793.38 | 1570.35 | 2457.46 | 3012.49 | 1836.13 | 2208.87 | 2434.33 | 2214.97 | 1838.86 | 2225.17 | 1106.47 | 2358.2 | 1829.65 | 1692.77 | 3811.38 | 1779.61 | 3106.11 | 3781.63 | 2359.18 | 2473.39 | 2440.27 | 1455.32 | 2241 | 1937.09 | 2001.28 | 1316.17 | 2151.88 | 2558.99 | 3021.95 | 2428.19
570715000001471871 | 2015-12-14 |  | 10 | 14 | 18 | Solid Wind Power A/S | SWP25-14TG20 | 810 - Brønderslev | [6 empty] | 0 | 0 | 0 | 0 | 0 | 0 | 0 | 0 | 0 | 0 | 0 | 0 | 0 | 0 | 0 | 0 | 0 | 0 | 0 | 0 | 0 | 0 | 0 | 0 | 0 | 0 | 0 | 0 | 0 | 0 | 0 | 0 | 0 | 0 | 0 | 0 | 0 | 0 | 0 | 34100.05 | 37133.5 | 30728.299 | 30977.9 | 34024.992 | 29089.651 | 4517.05 | 4032.214 | 2566.984 | 2446.937 | 3297.639 | 2622.045 | 2688.592 | 1523.9 | 2089.528 | 2670.85 | 4073.678 | 2056.382 | 3368.867 | 3284.256 | 2772.352 | 2664.88 | 2851.192 | 1683.686 | 2998.329 | 2306.378 | 2191.028 | 3833.759 | 2483.737 | 3847.956 | 3593.627 | 3460.565 | 3550.344 | 3169.011 | 2480.394 | 2757.116 | 2578.128 | 2289.337 | 1617.007 | 2755.324 | 2246.28 | 3494.305 | 2568.303
570715000001497512 | 2015-12-14 |  | 10 | 7.1 | 21 | KVA Vind | KVA Vind 6-10 | 787 - Thisted | [6 empty] | 0 | 0 | 0 | 0 | 0 | 0 | 0 | 0 | 0 | 0 | 0 | 0 | 0 | 0 | 0 | 0 | 0 | 0 | 0 | 0 | 0 | 0 | 0 | 0 | 0 | 0 | 0 | 0 | 0 | 0 | 0 | 0 | 0 | 0 | 0 | 0 | 0 | 0 | 0 | 26321.004 | 26196.1 | 22414.61 | 21502.1 | 23853.6 | 18848.02 | 2832.92 | 2934.25 | 1151.9 | 1760.93 | 1789.81 | 1161.07 | 1960.56 | 792.55 | 1362.29 | 1769.03 | 2487.47 | 1481.37 | 2031.34 | 1853.99 | 1825.73 | 1617.73 | 1941.34 | 871.72 | 1657.2 | 1377.39 | 1235.54 | 2351.46 | 1657.17 | 2455.61 | 2911.95 | 1972.98 | 2036.08 | 2084.11 | 1419.44 | 1608.55 | 1470.67 | 1396.76 | 975.19 | 1650 | 1856.52 | 2337.78 | 2028.55
570715000001498557 | 2015-12-14 |  | 10 | 16 | 17 | Solid Wind Power A/S | SWP-10-16 TG20 | 813 - Frederikshavn | [6 empty] | 0 | 0 | 0 | 0 | 0 | 0 | 0 | 0 | 0 | 0 | 0 | 0 | 0 | 0 | 0 | 0 | 0 | 0 | 0 | 0 | 0 | 0 | 0 | 0 | 0 | 0 | 0 | 0 | 0 | 0 | 0 | 0 | 0 | 0 | 0 | 0 | 0 | 0 | 0 | 16079.91 | 17793.16 | 15519.37 | 14949.47 | 27409.61 | 34283.23 | 3869.89 | 3831.52 | 2679.15 | 2172.02 | 2816.31 | 2539.68 | 2477.15 | 1632.8 | 2898.73 | 3026.23 | 4621.55 | 3411.03 | 3415.48 | 2959.23 | 2818.15 | 2478.21 | 2477.98 | 1526.55 | 2863.38 | 2161.65 | 2586.44 | 3547.05 | 3339 | 4424.12 | 3598.22 | 3254.85 | 3403.5 | 3338.62 | 1876.98 | 2649.75 | 2245.42 | 2317.49 | 1442.85 | 2976.27 | 2418.07 | 3958.07 | 3440.86
570715000001485700 | 2015-12-15 |  | 10 | 7.1 | 21 | KVA Vind | KVA Vind 6-10 | 810 - Brønderslev | [6 empty] | 0 | 0 | 0 | 0 | 0 | 0 | 0 | 0 | 0 | 0 | 0 | 0 | 0 | 0 | 0 | 0 | 0 | 0 | 0 | 0 | 0 | 0 | 0 | 0 | 0 | 0 | 0 | 0 | 0 | 0 | 0 | 0 | 0 | 0 | 0 | 0 | 0 | 0 | 0 | 15394.36 | 16856.82 | 14137.284 | 15031.941 | 18548.086 | 13908.632 | 2348.2 | 1791.838 | 1197.328 | 1242.947 | 1401.387 | 1039.411 | 1274.166 | 698.495 | 921.39 | 1146.827 | 1733.516 | 923.012 | 1484.872 | 1783.97 | 1422.919 | 1267.491 | 1164.506 | 635.985 | 1369.309 | 1184.284 | 1017.136 | 2056.913 | 1156.462 | 1840.195 | 2246.783 | 1803.567 | 1344.425 | 1422.407 | 855 | 1098.236 | 1005.917 | 1052.76 | 660.861 | 1263.057 | 1238.422 | 1698.641 | 1490.735
570715000001496591 | 2015-12-15 |  | 10 | 14 | 18 | Solid Wind Power A/S | SWP25-14TG20 | 773 - Morsø | [6 empty] | 0 | 0 | 0 | 0 | 0 | 0 | 0 | 0 | 0 | 0 | 0 | 0 | 0 | 0 | 0 | 0 | 0 | 0 | 0 | 0 | 0 | 0 | 0 | 0 | 0 | 0 | 0 | 0 | 0 | 0 | 0 | 0 | 0 | 0 | 0 | 0 | 0 | 0 | 0 | 42523.492 | 43069.02 | 38365.87 | 38292.31 | 39259.5 | 43285.22 | 5640.36 | 5848.61 | 3247.49 | 3887.57 | 4198.46 | 3022.19 | 4434.98 | 2151.7 | 2742.87 | 3515.28 | 5154.64 | 3289.32 | 3796.87 | 4157.03 | 3831.64 | 3699.9 | 4279.98 | 2145.33 | 3247.64 | 2831.64 | 2606.97 | 4613.48 | 2651.63 | 3937.31 | 4135.55 | 2928.12 | 3334.81 | 3394.81 | 2521.67 | 3147.44 | 3044.32 | 2793.82 | 1785.8 | 3086.16 | 2850.43 | 3637.13 | 2650.35
570715000001498342 | 2015-12-15 |  | 10 | 8 | 16 | Osiris Energy Co., Ltd | Osiris 10 | 860 - Hjørring | [6 empty] | 0 | 0 | 0 | 0 | 0 | 0 | 0 | 0 | 0 | 0 | 0 | 0 | 0 | 0 | 0 | 0 | 0 | 0 | 0 | 0 | 0 | 0 | 0 | 0 | 0 | 0 | 0 | 0 | 0 | 0 | 0 | 0 | 0 | 0 | 0 | 0 | 0 | 0 | 0 | 9085.34 | 5378.81 | 8183.45 | 8426.93 | 183.21 | 0 | 0 | 0 | 0 | 0 | 0 | 0 | 0 | 0 | 0 | 0 | 0 | 0 | 0 | 0 | 0 | 0 | 0 | 0 | 0 | 0 | 0 | 0 | 0 | 0 | 0 | 0 | 0 | 0 | 0 | 0 | 0 | 0 | 0 | 0 | 0 | 0 | 0
570715000001498380 | 2015-12-15 | 2023-02-28 | 10 | 10 | 16 | Osiris Energy Co., Ltd | Osiris 10 | 860 - Hjørring | [6 empty] | 0 | 0 | 0 | 0 | 0 | 0 | 0 | 0 | 0 | 0 | 0 | 0 | 0 | 0 | 0 | 0 | 0 | 0 | 0 | 0 | 0 | 0 | 0 | 0 | 0 | 0 | 0 | 0 | 0 | 0 | 0 | 0 | 0 | 0 | 0 | 0 | 0 | 0 | 0 | 14489.81 | 8247.38 | 11745.84 | 4251.68 | 8925.84 | 10665.16 | 0 | 0 | 0 | 0 | 0 | 0 | 0 | 0 | 0 | 0 | 0 | 0 | 0 | 0 | 0 | 0 | 0 | 0 | 0 | 0 | 0 | 0 | 0 | 0 | 0 | 0 | 0 | 0 | 0 | 0 | 0 | 0 | 0 | 0 | 0 | 0 | 0
571313144100991632 | 2015-12-15 |  | 10 | 7.1 | 21.4 | THY møllen Aps | TWP-40-10 | 550 - Tønder | [6 empty] | 0 | 0 | 0 | 0 | 0 | 0 | 0 | 0 | 0 | 0 | 0 | 0 | 0 | 0 | 0 | 0 | 0 | 0 | 0 | 0 | 0 | 0 | 0 | 0 | 0 | 0 | 0 | 0 | 0 | 0 | 0 | 0 | 0 | 0 | 0 | 0 | 0 | 0 | 0 | 17879.169 | 20523.627 | 16907.611 | 12969.05 | 19780.733 | 16781.288 | 2439.992 | 3524.186 | 877.14 | 1798.577 | 1201.609 | 787.34 | 1403.817 | 363.417 | 1011.418 | 1367.876 | 1972.368 | 1515.83 | 2506.553 | 1893.1 | 2137.66 | 1608.039 | 1712.214 | 546.284 | 1519.409 | 1016.941 | 642.039 | 2150.482 | 1415.867 | 2281.554 | 3156.336 | 2821.931 | 1669.503 | 1501.08 | 1259.141 | 1058.461 | 1144.661 | 1004.726 | 788.296 | 1153.076 | 1302.997 | 2169.649 | 1925.385
571313153200139509 | 2015-12-15 |  | 10 | 14 | 18 | Solid Wind Power A/S | SWP10-14TG20 | 482 - Langeland | [6 empty] | 0 | 0 | 0 | 0 | 0 | 0 | 0 | 0 | 0 | 0 | 0 | 0 | 0 | 0 | 0 | 0 | 0 | 0 | 0 | 0 | 0 | 0 | 0 | 0 | 0 | 0 | 0 | 0 | 0 | 0 | 0 | 0 | 0 | 0 | 0 | 0 | 0 | 0 | 0 | 38861.42 | 45564.56 | 40167.65 | 43160.81 | 42547.16 | 38619.41 | 5252.96 | 5495.45 | 2983.46 | 3387.52 | 3020.66 | 2009.9 | 3986.29 | 1236.91 | 2709.09 | 3088.22 | 4275.91 | 3210.24 | 4624.66 | 3457.37 | 3584.49 | 3295.57 | 3138.04 | 1877.8 | 2161.15 | 1932.49 | 1947.86 | 4341.47 | 3225.45 | 4871 | 5161.97 | 3981.33 | 3310.88 | 2810.26 | 2376.06 | 2271.8 | 2646.8 | 2183.66 | 2696.99 | 3199.52 | 3341.11 | 4704.6 | 4370.77
571313174001572166 | 2015-12-15 |  | 10 | 14 | 18 | Solid Wind Power A/S | SWP10-14TG20 | 360 - Lolland | [6 empty] | 0 | 0 | 0 | 0 | 0 | 0 | 0 | 0 | 0 | 0 | 0 | 0 | 0 | 0 | 0 | 0 | 0 | 0 | 0 | 0 | 0 | 0 | 0 | 0 | 0 | 0 | 0 | 0 | 0 | 0 | 0 | 0 | 0 | 0 | 0 | 0 | 0 | 0 | 0 | 33680.245 | 38818.213 | 35516.971 | 36172.574 | 35947.461 | 35884.694 | 4811.489 | 4605.742 | 2525.993 | 3803.911 | 2393.953 | 1411.844 | 2792.903 | 1121.379 | 2254.332 | 2565.843 | 3627.735 | 3089.635 | 5151.639 | 3594.06 | 3884.514 | 3565.912 | 3058.616 | 1809.117 | 2872.632 | 1249.865 | 1351.608 | 3831.272 | 3847.496 | 4607.901 | 3029.115 | 4738.474 | 3581.554 | 1872.079 | 3039.673 | 2416.822 | 2139.941 | 1961.554 | 2487.822 | 2678.037 | 2902.23 | 4771.272 | 4348.343
570715000001498656 | 2015-12-16 | 2020-11-19 | 10 | 7.1 | 21.5 | KVA Vind | KVA Vind 6-10 | 400 - Bornholm | [6 empty] | 0 | 0 | 0 | 0 | 0 | 0 | 0 | 0 | 0 | 0 | 0 | 0 | 0 | 0 | 0 | 0 | 0 | 0 | 0 | 0 | 0 | 0 | 0 | 0 | 0 | 0 | 0 | 0 | 0 | 0 | 0 | 0 | 0 | 0 | 0 | 0 | 0 | 0 | 0 | 28263 | 0 | 14760.67 | 0 | 1651.25 | 0 | 0 | 0 | 0 | 0 | 0 | 0 | 0 | 0 | 0 | 0 | 0 | 0 | 0 | 0 | 0 | 0 | 0 | 0 | 0 | 0 | 0 | 0 | 0 | 0 | 0 | 0 | 0 | 0 | 0 | 0 | 0 | 0 | 0 | 0 | 0 | 0 | 0
571313134808517715 | 2015-12-16 |  | 3000 | 90 | 80 | Vestas Wind Systems A/S | V 90-3 MW | 760 - Ringkøbing-Skjern | LAND | Søgård Hgd., Nysogn | 9as | 452756.84 | 6219225.23 | SDFE2018 | 0 | 0 | 0 | 0 | 0 | 0 | 0 | 0 | 0 | 0 | 0 | 0 | 0 | 0 | 0 | 0 | 0 | 0 | 0 | 0 | 0 | 0 | 0 | 0 | 0 | 0 | 0 | 0 | 0 | 0 | 0 | 0 | 0 | 0 | 0 | 0 | 0 | 0 | 797332.3 | 8299513.2 | 8754717.7 | 7342050 | 7541910 | 5983620 | 4734760 | 719370 | 1067810 | 345380 | 596690 | 442510 | 276020 | 432410 | 271750 | 513280 | 781620 | 969930 | 783780 | 960580 | 740170 | 793310 | 535770 | 641810 | 303010 | 546820 | 473080 | 518410 | 977050 | 561800 | 934990 | 992810 | 843550 | 685470 | 686340 | 483500 | 537280 | 495690 | 547430 | 422150 | 665090 | 662860 | 617110 | 821920
571313174000828844 | 2015-12-16 |  | 3200 | 113 | 83.5 | SIEMENS | SWT-3.2-113 DD | 326 - Kalundborg | LAND | Bakkendrup, Bakkendrup | 1 | 640618.81 | 6159657.38 | SDFE2018 | 0 | 0 | 0 | 0 | 0 | 0 | 0 | 0 | 0 | 0 | 0 | 0 | 0 | 0 | 0 | 0 | 0 | 0 | 0 | 0 | 0 | 0 | 0 | 0 | 0 | 0 | 0 | 0 | 0 | 0 | 0 | 0 | 0 | 0 | 0 | 0 | 0 | 0 | 289497.7 | 9686358.5 | 11757440 | 10128339 | 11048814 | 11272367.5 | 9980565.93 | 1384389.75 | 1571206.87 | 729502.5 | 736138.62 | 781367.7 | 506277.46 | 974603.94 | 375730.78 | 776135.1 | 949831.97 | 1146812.28 | 924702.63 | 1283920.12 | 1030299.35 | 989962.439 | 845823.37 | 786408.68 | 423872.76 | 861388.81 | 580033.84 | 701712.99 | 1270194.84 | 862716.06 | 1277362.99 | 1377548.01 | 1262553.18 | 927116.28 | 791357.94 | 745427.36 | 746320.64 | 686070.51 | 739556.77 | 680954.4 | 910121.79 | 889572.76 | 1141181.53 | 1164118.42
570715000001496300 | 2015-12-16 |  | 10 | 7.1 | 21 | KVA Vind | KVA Vind 6-10 | 810 - Brønderslev | [6 empty] | 0 | 0 | 0 | 0 | 0 | 0 | 0 | 0 | 0 | 0 | 0 | 0 | 0 | 0 | 0 | 0 | 0 | 0 | 0 | 0 | 0 | 0 | 0 | 0 | 0 | 0 | 0 | 0 | 0 | 0 | 0 | 0 | 0 | 0 | 0 | 0 | 0 | 0 | 0 | 14262.63 | 17981.73 | 15346.27 | 14721.871 | 18218.024 | 12623.01 | 2123.411 | 1655.085 | 1069.722 | 1076.81 | 1278.198 | 875.054 | 1007.714 | 555.319 | 872.735 | 1003.707 | 1849.263 | 821.271 | 1432.923 | 1527.287 | 1235.735 | 1162.371 | 1047.634 | 531.95 | 1083.163 | 980.889 | 871.628 | 1935.103 | 1159.079 | 1688.591 | 2019.463 | 1777.532 | 1347.706 | 1341.013 | 955.757 | 909.41 | 845.166 | 839.739 | 549.537 | 1008.06 | 927.817 | 1419.805 | 1313.345
570715000001498519 | 2015-12-16 |  | 10 | 7 | 21 | KVA Vind | KVA Vind 6-10 | 810 - Brønderslev | [6 empty] | 0 | 0 | 0 | 0 | 0 | 0 | 0 | 0 | 0 | 0 | 0 | 0 | 0 | 0 | 0 | 0 | 0 | 0 | 0 | 0 | 0 | 0 | 0 | 0 | 0 | 0 | 0 | 0 | 0 | 0 | 0 | 0 | 0 | 0 | 0 | 0 | 0 | 0 | 0 | 11676.26 | 14345.24 | 12877.94 | 11565.64 | 14014.93 | 10905.35 | 1799.94 | 1244.37 | 1033.97 | 911.62 | 1107.81 | 816.89 | 883.58 | 469.52 | 774.02 | 763.36 | 1901.85 | 729.89 | 1258.16 | 1192.13 | 1006.86 | 1016.35 | 1014.79 | 489.67 | 921.53 | 761.79 | 679 | 1556.55 | 1079.82 | 1482.7 | 1803.27 | 1330.28 | 978.36 | 1160.28 | 629.57 | 809.71 | 724.25 | 650.77 | 412.1 | 886.63 | 65.43 | 0 | 0
570715000001498618 | 2015-12-16 |  | 10 | 13 | 18 | Gaia-Wind Ltd | Gaia Wind 133-10 kW | 813 - Frederikshavn | [6 empty] | 0 | 0 | 0 | 0 | 0 | 0 | 0 | 0 | 0 | 0 | 0 | 0 | 0 | 0 | 0 | 0 | 0 | 0 | 0 | 0 | 0 | 0 | 0 | 0 | 0 | 0 | 0 | 0 | 0 | 0 | 0 | 0 | 0 | 0 | 0 | 0 | 0 | 0 | 0 | 13498 | 17630.768 | 14039.99 | 14919.5 | 15890.75 | 13053.94 | 1386.96 | 1610.14 | 1356.94 | 1032.29 | 1612.38 | 1354.23 | 1464.15 | 618.41 | 940.5 | 938.01 | 1917.01 | 468.09 | 1437.36 | 1421.24 | 1235.4 | 1234.86 | 1553.38 | 737.63 | 1293.46 | 1124.22 | 743.76 | 1744.98 | 1077.99 | 1634.82 | 863.58 | 1273.96 | 1108.84 | 1285.16 | 835.81 | 1267.87 | 1121.41 | 871.62 | 542.69 | 1154.73 | 953.45 | 1378.19 | 917.58
570715000001498670 | 2015-12-16 |  | 10 | 7.1 | 21.5 | KVA Vind | KVA Vind 6-10 | 400 - Bornholm | [6 empty] | 0 | 0 | 0 | 0 | 0 | 0 | 0 | 0 | 0 | 0 | 0 | 0 | 0 | 0 | 0 | 0 | 0 | 0 | 0 | 0 | 0 | 0 | 0 | 0 | 0 | 0 | 0 | 0 | 0 | 0 | 0 | 0 | 0 | 0 | 0 | 0 | 0 | 0 | 0 | 20189 | 20134 | 14476.06 | 15277.04 | 17020.1 | 14526.18 | 2054.61 | 1421.64 | 623.78 | 1282.68 | 1141.13 | 433.23 | 984.21 | 255.67 | 624.95 | 988 | 960.17 | 1203.08 | 2369.38 | 1359.97 | 1371.21 | 1192.8 | 865.33 | 480.26 | 1169.05 | 567.68 | 423.91 | 420.38 | 708.27 | 1378.21 | 0 | 648.92 | 908.99 | 1136.27 | 338.42 | 636.94 | 557.99 | 434.11 | 718.92 | 1024.34 | 890.04 | 1011.76 | 374.88
571313134700403413 | 2015-12-16 |  | 10 | 14 | 18 | Solid Wind Power A/S | SWP10-14TG20 | 665 - Lemvig | [6 empty] | 0 | 0 | 0 | 0 | 0 | 0 | 0 | 0 | 0 | 0 | 0 | 0 | 0 | 0 | 0 | 0 | 0 | 0 | 0 | 0 | 0 | 0 | 0 | 0 | 0 | 0 | 0 | 0 | 0 | 0 | 0 | 0 | 0 | 0 | 0 | 0 | 0 | 0 | 0 | 48370.8 | 55033.3 | 44929.17 | 52012.64 | 56717.36 | 47486.25 | 6359.34 | 6542.33 | 3206.56 | 4370.64 | 4441.33 | 2869.43 | 5562.21 | 2479.63 | 3690.58 | 4405.98 | 5605.05 | 3488.97 | 5042.24 | 4627.91 | 4670.72 | 3551.28 | 4953.85 | 2403.18 | 4123.12 | 3441 | 3649.62 | 5746.42 | 3499.12 | 5018.41 | 5785.99 | 5308.58 | 5094.51 | 4704.53 | 3239.58 | 4424.23 | 3549.22 | 3952.2 | 2725.36 | 3495.02 | 3962.29 | 5184.13 | 4399.73
571313154314591313 | 2015-12-16 |  | 10 | 13 | 18 | HSWind Aps | Viking 10VS | 420 - Assens | [6 empty] | 0 | 0 | 0 | 0 | 0 | 0 | 0 | 0 | 0 | 0 | 0 | 0 | 0 | 0 | 0 | 0 | 0 | 0 | 0 | 0 | 0 | 0 | 0 | 0 | 0 | 0 | 0 | 0 | 0 | 0 | 0 | 0 | 0 | 0 | 0 | 0 | 0 | 0 | 0 | 17764.15 | 25744.317 | 18439.198 | 22900.967 | 27657.211 | 19421.023 | 3326.577 | 3720.897 | 830.249 | 1839.634 | 1687.308 | 993.374 | 1807.655 | 563.185 | 872.404 | 1707.488 | 2513.838 | 1770.729 | 3024.096 | 2005.257 | 2092.144 | 1757.031 | 1374.525 | 551.221 | 1829.963 | 1007.227 | 757.911 | 775.765 | 1894.268 | 2695.731 | 3053.672 | 2876.933 | 1700.948 | 1826.504 | 206.262 | 1308.665 | 1016.885 | 1181.86 | 615.326 | 1435.291 | 1527.875 | 2478.936 | 2261.858
571313134700403031 | 2015-12-17 |  | 3450 | 112 | 84 | Vestas Wind Systems A/S | V112-3.3MW | 661 - Holstebro | LAND | Vemb By, Vemb | 22v | 460594.68 | 6247991.17 | SDFE2018 | 0 | 0 | 0 | 0 | 0 | 0 | 0 | 0 | 0 | 0 | 0 | 0 | 0 | 0 | 0 | 0 | 0 | 0 | 0 | 0 | 0 | 0 | 0 | 0 | 0 | 0 | 0 | 0 | 0 | 0 | 0 | 0 | 0 | 0 | 0 | 0 | 0 | 0 | 64.75 | 7279303 | 8986795.25 | 7576746.75 | 7056905 | 5929520 | 5333720 | 633780 | 760710 | 380230 | 572630 | 411380 | 326700 | 496340 | 303680 | 597110 | 759840 | 941730 | 699270 | 901250 | 832420 | 801070 | 674560 | 796540 | 341970 | 560210 | 508160 | 525540 | 1109030 | 651780 | 964180 | 1176820 | 721200 | 670910 | 672860 | 459590 | 536170 | 473640 | 489120 | 396380 | 647420 | 724370 | 953510 | 828290
570715000001498663 | 2015-12-17 |  | 10 | 13 | 18 | Gaia-Wind Ltd | Gaia Wind 133-10 kW | 860 - Hjørring | [6 empty] | 0 | 0 | 0 | 0 | 0 | 0 | 0 | 0 | 0 | 0 | 0 | 0 | 0 | 0 | 0 | 0 | 0 | 0 | 0 | 0 | 0 | 0 | 0 | 0 | 0 | 0 | 0 | 0 | 0 | 0 | 0 | 0 | 0 | 0 | 0 | 0 | 0 | 0 | 0 | 33292.34 | 42801.37 | 36199 | 36408.21 | 43017.3 | 35944.26 | 4542.83 | 4952.68 | 2439.42 | 2604.67 | 3693.65 | 3507.19 | 3803.89 | 2206.99 | 2225.54 | 3684.01 | 3530.86 | 2355.1 | 3594.28 | 3528.04 | 3017.08 | 2618.13 | 2967.16 | 1825.24 | 4144.08 | 2999.84 | 2871.32 | 4513.32 | 2294.04 | 4049.91 | 3620.95 | 2298.23 | 473.39 | 2841.08 | 1938.61 | 3438.81 | 3207.19 | 3013.51 | 1964.79 | 2635.39 | 2674.28 | 3795.4 | 3280.45
570715000001498748 | 2015-12-17 |  | 10 | 13 | 18 | Gaia-Wind Ltd | Gaia Wind 133-10 kW | 860 - Hjørring | [6 empty] | 0 | 0 | 0 | 0 | 0 | 0 | 0 | 0 | 0 | 0 | 0 | 0 | 0 | 0 | 0 | 0 | 0 | 0 | 0 | 0 | 0 | 0 | 0 | 0 | 0 | 0 | 0 | 0 | 0 | 0 | 0 | 0 | 0 | 0 | 0 | 0 | 0 | 0 | 0 | 34829.452 | 40120.58 | 30511.79 | 19985.43 | 28779.66 | 32999.62 | 4686.29 | 4807.19 | 2084.44 | 2338.03 | 3416.23 | 3224.6 | 3431 | 1974.32 | 1921.84 | 3577.29 | 3566.84 | 2188.07 | 3551.42 | 3486.91 | 2900.45 | 2243.48 | 2580 | 1635.18 | 3960.92 | 2303.1 | 2750.4 | 3974.54 | 2002.23 | 3712.33 | 4117.22 | 2828.36 | 2810.64 | 2803.22 | 1742.69 | 3351.9 | 3048.92 | 3086.05 | 1825.03 | 3018.35 | 2957.14 | 3852.74 | 3303.82
571313134700403420 | 2015-12-17 |  | 10 | 13 | 18 | HSWind Aps | Viking 10VS | 665 - Lemvig | [6 empty] | 0 | 0 | 0 | 0 | 0 | 0 | 0 | 0 | 0 | 0 | 0 | 0 | 0 | 0 | 0 | 0 | 0 | 0 | 0 | 0 | 0 | 0 | 0 | 0 | 0 | 0 | 0 | 0 | 0 | 0 | 0 | 0 | 0 | 0 | 0 | 0 | 0 | 0 | 0 | 25376.02 | 29859.15 | 27936.36 | 28225.87 | 28170.24 | 21261.33 | 3246.52 | 4169.15 | 197.98 | 2402.57 | 2086.23 | 858.6 | 835.26 | 579.76 | 2244.4 | 2405.04 | 3432.7 | 2016.88 | 885.62 | 1676.48 | 2786.52 | 2472.65 | 2362.31 | 1245.06 | 282.61 | 433.15 | 0 | 3445.37 | 1115.34 | 1530.74 | 1192.29 | 2984.39 | 3206.9 | 1067.68 | 239.89 | 0 | 249.03 | 0.84 | 17.97 | 0 | 11.18 | 0 | 83.75
571313134700403437 | 2015-12-17 |  | 10 | 14 | 18 | Solid Wind Power A/S | SWP10-14TG20 | 661 - Holstebro | [6 empty] | 0 | 0 | 0 | 0 | 0 | 0 | 0 | 0 | 0 | 0 | 0 | 0 | 0 | 0 | 0 | 0 | 0 | 0 | 0 | 0 | 0 | 0 | 0 | 0 | 0 | 0 | 0 | 0 | 0 | 0 | 0 | 0 | 0 | 0 | 0 | 0 | 0 | 0 | 0 | 39804.49 | 41669.15 | 39922.98 | 38973.61 | 41825.19 | 35764.62 | 4875.29 | 5141.34 | 2536.25 | 3584.28 | 2908.87 | 2123.44 | 3310.12 | 1624.67 | 2560.26 | 3024.23 | 4733.69 | 2966.52 | 3799.53 | 3484.71 | 3290.18 | 3323.98 | 3245.1 | 1812.59 | 2734.9 | 2449.77 | 2185.41 | 4822.46 | 3249.4 | 4709.75 | 5082.87 | 4425.43 | 4351.81 | 3964.79 | 2860.76 | 2651.5 | 2464.32 | 2416.5 | 1651.53 | 2638.85 | 2693.41 | 4590.35 | 3554.69
571313135300613257 | 2015-12-17 |  | 10 | 13 | 18.2 | Gaia-Wind Ltd | Gaia Wind 133-10 kW | 657 - Herning | [6 empty] | 0 | 0 | 0 | 0 | 0 | 0 | 0 | 0 | 0 | 0 | 0 | 0 | 0 | 0 | 0 | 0 | 0 | 0 | 0 | 0 | 0 | 0 | 0 | 0 | 0 | 0 | 0 | 0 | 0 | 0 | 0 | 0 | 0 | 0 | 0 | 0 | 0 | 0 | 0 | 23576.287 | 27048.192 | 24812.914 | 25059.85 | 27569.398 | 20520.283 | 3172.974 | 3806.368 | 1513.833 | 2251.514 | 2088.382 | 1296.46 | 2226.332 | 883.486 | 790.6 | 2095.167 | 1900.339 | 1953.863 | 2767.042 | 2589.22 | 2415.821 | 2062.561 | 1880.598 | 557.383 | 1805.491 | 1476.197 | 933.9 | 2213.905 | 352.348 | 614.418 | 88.914 | 1308.923 | 1237.994 | 1488.961 | 628.288 | 1410.496 | 1359.663 | 1312.445 | 534.628 | 1247.326 | 1407.631 | 1684.7 | 434.155
571313134402411907 | 2015-12-18 |  | 8000 | 164 | 118 | Vestas Wind Systems A/S | V164-8MW | 561 - Esbjerg | LAND | Esbjerg Jorde | 5k | 469542 | 6145189 | SDFE2018 | 0 | 0 | 0 | 0 | 0 | 0 | 0 | 0 | 0 | 0 | 0 | 0 | 0 | 0 | 0 | 0 | 0 | 0 | 0 | 0 | 0 | 0 | 0 | 0 | 0 | 0 | 0 | 0 | 0 | 0 | 0 | 0 | 0 | 0 | 0 | 0 | 0 | 0 | 1591701.068 | 25984345.1 | 27839549 | 25651068.3 | 31081035.2 | 32186220.6 | 26468581.2 | 3429003.2 | 4028691.6 | 1951540.3 | 2179482.9 | 1973683.2 | 1315981.7 | 2201089.5 | 1378242.9 | 2213082.3 | 2888482.9 | 3836354.7 | 2912335.5 | 3425593 | 2484489.2 | 2673626 | 2196418.2 | 2264229.6 | 901653.6 | 1325699.292 | 1453568.67 | 1904753.405 | 2872790.98 | 2441235.065 | 3489596.615 | 3484635.365 | 3016647.14 | 2582124.465 | 2298968.645 | 1872898.4 | 1857201.23 | 1865016.605 | 2046582.695 | 1778696.22 | 2630077.865 | 2022997.17 | 2865793.29 | 2996274.46
570715000001499066 | 2015-12-18 | 2020-09-30 | 10 | 13 | 18.2 | Gaia-Wind Ltd | Gaia Wind 133-10 kW | 773 - Morsø | [6 empty] | 0 | 0 | 0 | 0 | 0 | 0 | 0 | 0 | 0 | 0 | 0 | 0 | 0 | 0 | 0 | 0 | 0 | 0 | 0 | 0 | 0 | 0 | 0 | 0 | 0 | 0 | 0 | 0 | 0 | 0 | 0 | 0 | 0 | 0 | 0 | 0 | 0 | 0 | 0 | 350.204 | 0 | 0 | 0 | 0 | 0 | 0 | 0 | 0 | 0 | 0 | 0 | 0 | 0 | 0 | 0 | 0 | 0 | 0 | 0 | 0 | 0 | 0 | 0 | 0 | 0 | 0 | 0 | 0 | 0 | 0 | 0 | 0 | 0 | 0 | 0 | 0 | 0 | 0 | 0 | 0 | 0 | 0
571313134700402980 | 2015-12-18 |  | 3450 | 112 | 84 | Vestas Wind Systems A/S | V112-3.3MW | 661 - Holstebro | LAND | Vemb By, Vemb | 14æ | 460175.21 | 6247273.4 | SDFE2018 | 0 | 0 | 0 | 0 | 0 | 0 | 0 | 0 | 0 | 0 | 0 | 0 | 0 | 0 | 0 | 0 | 0 | 0 | 0 | 0 | 0 | 0 | 0 | 0 | 0 | 0 | 0 | 0 | 0 | 0 | 0 | 0 | 0 | 0 | 0 | 0 | 0 | 0 | 48.25 | 7429723 | 9897930.75 | 8117396.75 | 7709323.25 | 5850350 | 4782610 | 795880 | 845960 | 387980 | 524830 | 461950 | 354560 | 538270 | 324520 | 632570 | 890500 | 1093840 | 802930 | 1044980 | 844270 | 842240 | 631820 | 780590 | 358470 | 683540 | 562140 | 541880 | 1122610 | 428470 | 1094540 | 1203370 | 982690 | 815420 | 748740 | 552730 | 615180 | 547470 | 617360 | 462440 | 740430 | 765670 | 988620 | 923410
571313134700402997 | 2015-12-18 |  | 3450 | 112 | 84 | Vestas Wind Systems A/S | V112-3.3MW | 661 - Holstebro | LAND | Vemb By, Vemb | 14ø | 460161.22 | 6247580.61 | SDFE2018 | 0 | 0 | 0 | 0 | 0 | 0 | 0 | 0 | 0 | 0 | 0 | 0 | 0 | 0 | 0 | 0 | 0 | 0 | 0 | 0 | 0 | 0 | 0 | 0 | 0 | 0 | 0 | 0 | 0 | 0 | 0 | 0 | 0 | 0 | 0 | 0 | 0 | 0 | 13.25 | 7533830 | 9340244.5 | 8253427.5 | 8140768.25 | 6870640 | 6175310 | 836750 | 909060 | 363610 | 578820 | 461780 | 320340 | 510030 | 303980 | 516220 | 658320 | 612520 | 659550 | 746080 | 738230 | 640730 | 442300 | 497220 | 290090 | 482810 | 317120 | 269130 | 457470 | 447340 | 681350 | 1078930 | 827520 | 634490 | 577940 | 341510 | 432840 | 396370 | 400850 | 342880 | 586690 | 578060 | 741460 | 795240
571313134700403000 | 2015-12-18 |  | 3450 | 112 | 84 | Vestas Wind Systems A/S | V112-3.3MW | 661 - Holstebro | LAND | Vemb By, Vemb | 14aa | 460146.06 | 6247914.35 | SDFE2018 | 0 | 0 | 0 | 0 | 0 | 0 | 0 | 0 | 0 | 0 | 0 | 0 | 0 | 0 | 0 | 0 | 0 | 0 | 0 | 0 | 0 | 0 | 0 | 0 | 0 | 0 | 0 | 0 | 0 | 0 | 0 | 0 | 0 | 0 | 0 | 0 | 0 | 0 | 5.75 | 7979656.25 | 9642862.75 | 8553132.5 | 8276559.75 | 6974230 | 6195500 | 851200 | 989700 | 344580 | 531830 | 482410 | 354730 | 570410 | 319930 | 563950 | 664090 | 530270 | 694420 | 749030 | 780110 | 593320 | 461170 | 493890 | 302050 | 480590 | 317600 | 227810 | 499860 | 621310 | 702450 | 797230 | 842110 | 647310 | 602270 | 336910 | 394040 | 426460 | 440270 | 335320 | 521060 | 612400 | 892130 | 820860
571313134700403024 | 2015-12-18 |  | 3450 | 112 | 84 | Vestas Wind Systems A/S | V112-3.3MW | 661 - Holstebro | LAND | Vemb By, Vemb | 22u | 460610.2 | 6247664.28 | SDFE2018 | 0 | 0 | 0 | 0 | 0 | 0 | 0 | 0 | 0 | 0 | 0 | 0 | 0 | 0 | 0 | 0 | 0 | 0 | 0 | 0 | 0 | 0 | 0 | 0 | 0 | 0 | 0 | 0 | 0 | 0 | 0 | 0 | 0 | 0 | 0 | 0 | 0 | 0 | 7 | 6937214.25 | 8480463 | 7932183.75 | 7509792 | 6464690 | 5412880 | 751340 | 901730 | 365490 | 538220 | 418670 | 287990 | 278690 | 286780 | 542470 | 587360 | 563830 | 557870 | 688190 | 684780 | 367930 | 424680 | 497590 | 272020 | 411360 | 284230 | 218920 | 508980 | 612400 | 646100 | 935020 | 821660 | 628560 | 566650 | 397450 | 431340 | 346200 | 367400 | 331040 | 551970 | 559460 | 839190 | 757510
571313134808517814 | 2015-12-18 |  | 3000 | 90 | 80 | Vestas Wind Systems A/S | V 90-3 MW | 760 - Ringkøbing-Skjern | LAND | Søgård Hgd., Nysogn | 9at | 452744.83 | 6218905.86 | SDFE2018 | 0 | 0 | 0 | 0 | 0 | 0 | 0 | 0 | 0 | 0 | 0 | 0 | 0 | 0 | 0 | 0 | 0 | 0 | 0 | 0 | 0 | 0 | 0 | 0 | 0 | 0 | 0 | 0 | 0 | 0 | 0 | 0 | 0 | 0 | 0 | 0 | 0 | 0 | 752971.9 | 8778399.7 | 9058056.9 | 8362420 | 8263340 | 7395710 | 6106300 | 765610 | 790030 | 353180 | 442540 | 370670 | 299390 | 631910 | 302350 | 557690 | 868470 | 798730 | 546090 | 779530 | 775740 | 758000 | 497210 | 592020 | 310870 | 666090 | 478650 | 588490 | 1061610 | 651300 | 814700 | 1114760 | 1013680 | 763160 | 754170 | 493460 | 588940 | 560880 | 659610 | 484900 | 776710 | 707130 | 684830 | 820190
570715000001496294 | 2015-12-18 |  | 10 | 7.1 | 21 | KVA Vind | KVA Vind 6-10 | 849 - Jammerbugt | [6 empty] | 0 | 0 | 0 | 0 | 0 | 0 | 0 | 0 | 0 | 0 | 0 | 0 | 0 | 0 | 0 | 0 | 0 | 0 | 0 | 0 | 0 | 0 | 0 | 0 | 0 | 0 | 0 | 0 | 0 | 0 | 0 | 0 | 0 | 0 | 0 | 0 | 0 | 0 | 0 | 20700.72 | 25271.17 | 19778.5 | 19850.193 | 23677.688 | 18657.855 | 2841.06 | 2493.148 | 1392.257 | 1527.992 | 1815.558 | 1571.028 | 1833.91 | 964.365 | 1245.218 | 1541.475 | 1849.535 | 1118.276 | 1856.271 | 2137.832 | 1696.191 | 1493.53 | 1553.773 | 864.006 | 1874.796 | 1416.528 | 1263.05 | 2689.471 | 1297.313 | 2356.025 | 2703.37 | 2116.328 | 1508.053 | 1598.488 | 1027.449 | 1602.926 | 1417.581 | 1388.126 | 919.474 | 1609.69 | 1498.543 | 1984.856 | 1773.141
570715000001498991 | 2015-12-18 |  | 10 | 7.1 | 21.4 | THY møllen Aps | TWP-40-10 | 787 - Thisted | [6 empty] | 0 | 0 | 0 | 0 | 0 | 0 | 0 | 0 | 0 | 0 | 0 | 0 | 0 | 0 | 0 | 0 | 0 | 0 | 0 | 0 | 0 | 0 | 0 | 0 | 0 | 0 | 0 | 0 | 0 | 0 | 0 | 0 | 0 | 0 | 0 | 0 | 0 | 0 | 0 | 18347.544 | 20633.64 | 16397.92 | 16969.06 | 21382.93 | 15128.92 | 2566.22 | 2567.33 | 793.72 | 1506.18 | 1525.56 | 1004.83 | 1440.77 | 471.81 | 1036.45 | 1564.06 | 1823.51 | 1124.77 | 1695.78 | 1338.53 | 940.05 | 647 | 839.35 | 475.27 | 944.64 | 764.11 | 485.37 | 2306.09 | 1117.61 | 2059.24 | 2658.59 | 1816.92 | 1397.3 | 1639.06 | 762.85 | 1488.25 | 1330.68 | 1247.72 | 577.28 | 1361.31 | 1751.85 | 2042.12 | 1758.91
570715000001499011 | 2015-12-18 |  | 10 | 7.1 | 21.4 | THY møllen Aps | TWP-40-10 | 671 - Struer | [6 empty] | 0 | 0 | 0 | 0 | 0 | 0 | 0 | 0 | 0 | 0 | 0 | 0 | 0 | 0 | 0 | 0 | 0 | 0 | 0 | 0 | 0 | 0 | 0 | 0 | 0 | 0 | 0 | 0 | 0 | 0 | 0 | 0 | 0 | 0 | 0 | 0 | 0 | 0 | 0 | 23920.904 | 25476.74 | 21423.24 | 22305.17 | 25944.51 | 20771.09 | 2946.63 | 3701.54 | 1139.29 | 1941.12 | 1933.84 | 1164.34 | 2536.06 | 800.91 | 1229.51 | 1928.04 | 2283.4 | 1200.3 | 2326.67 | 2273.22 | 1979.98 | 1580.27 | 1963.38 | 875.08 | 1929.37 | 1570.38 | 1346.95 | 3139.87 | 1505.63 | 1710.99 | 3383.42 | 2467.06 | 1735.86 | 1805.28 | 748.67 | 1740.72 | 1576.69 | 1516.08 | 867.4 | 1696.59 | 2049.95 | 2537.22 | 2130.88
570715000001499035 | 2015-12-18 |  | 10 | 7.1 | 21 | THY møllen Aps | TWP-40-10 | 671 - Struer | [6 empty] | 0 | 0 | 0 | 0 | 0 | 0 | 0 | 0 | 0 | 0 | 0 | 0 | 0 | 0 | 0 | 0 | 0 | 0 | 0 | 0 | 0 | 0 | 0 | 0 | 0 | 0 | 0 | 0 | 0 | 0 | 0 | 0 | 0 | 0 | 0 | 0 | 0 | 0 | 0 | 25988.484 | 27277.56 | 24034.66 | 24254.34 | 27778.93 | 22604.19 | 3288.52 | 3938.31 | 1264.31 | 2199.03 | 2138.35 | 1258.33 | 2215.46 | 882.58 | 1468.58 | 2194.16 | 2666.14 | 1287.01 | 2306.29 | 2325.66 | 2063.59 | 1781.99 | 2091.95 | 952.86 | 1861.31 | 1523.27 | 1521.47 | 3617.22 | 1389.2 | 2170.17 | 3459.89 | 2730.62 | 2127.3 | 2122.48 | 1193.87 | 1663.1 | 1443.64 | 1605.97 | 882.5 | 1695.18 | 2007.84 | 2644.46 | 1689.85
570715000001499042 | 2015-12-18 |  | 10 | 7.1 | 21.4 | THY møllen Aps | TWP-40-10 | 787 - Thisted | [6 empty] | 0 | 0 | 0 | 0 | 0 | 0 | 0 | 0 | 0 | 0 | 0 | 0 | 0 | 0 | 0 | 0 | 0 | 0 | 0 | 0 | 0 | 0 | 0 | 0 | 0 | 0 | 0 | 0 | 0 | 0 | 0 | 0 | 0 | 0 | 0 | 0 | 0 | 0 | 0 | 37776.254 | 41652.11 | 35515.04 | 38904.17 | 40466.12 | 33304.24 | 4679.93 | 5304.55 | 2167.17 | 2839.4 | 2979.19 | 1994.05 | 3980.39 | 1409.73 | 2180.18 | 3061.47 | 3874.97 | 2616.84 | 3433.13 | 2002.12 | 2044.69 | 2744.29 | 3658.35 | 1219.32 | 3244.6 | 2080.24 | 2000.33 | 3974.91 | 2233.21 | 3698.95 | 4050.85 | 3635.13 | 3450.19 | 3185.46 | 2219.45 | 3189.84 | 1580.98 | 1872.85 | 2187.78 | 3183.18 | 3419.55 | 3843.8 | 3010.62
570715000001499059 | 2015-12-18 |  | 10 | 7.1 | 21 | KVA Vind | KVA Vind 6-10 | 773 - Morsø | [6 empty] | 0 | 0 | 0 | 0 | 0 | 0 | 0 | 0 | 0 | 0 | 0 | 0 | 0 | 0 | 0 | 0 | 0 | 0 | 0 | 0 | 0 | 0 | 0 | 0 | 0 | 0 | 0 | 0 | 0 | 0 | 0 | 0 | 0 | 0 | 0 | 0 | 0 | 0 | 0 | 16147.099 | 16493.58 | 14136 | 14373.27 | 16346.17 | 12113.55 | 2084.26 | 2178.75 | 548.44 | 1282.71 | 1138.57 | 667.5 | 1237.47 | 451.83 | 710.57 | 1055.22 | 1189.33 | 920.75 | 1185.47 | 1483.93 | 1172.3 | 860.35 | 1101.91 | 463.46 | 807.68 | 838.02 | 686.06 | 1533.61 | 777.77 | 1298.31 | 1899.66 | 1273.72 | 603.29 | 984.81 | 362.44 | 770.46 | 770.58 | 728.2 | 385.53 | 680.76 | 932.87 | 1392.58 | 1131.21
570715000001501547 | 2015-12-18 |  | 10 | 13 | 18 | Gaia-Wind Ltd | Gaia Wind 133-10 kW | 530 - Billund | [6 empty] | 0 | 0 | 0 | 0 | 0 | 0 | 0 | 0 | 0 | 0 | 0 | 0 | 0 | 0 | 0 | 0 | 0 | 0 | 0 | 0 | 0 | 0 | 0 | 0 | 0 | 0 | 0 | 0 | 0 | 0 | 0 | 0 | 0 | 0 | 0 | 0 | 0 | 0 | 0 | 9559.34 | 11850.45 | 10471.28 | 12964.33 | 14138.15 | 9832.69 | 1656.99 | 2363.5 | 729.4 | 1178.88 | 1330.29 | 741.05 | 1211.54 | 417.75 | 534.82 | 1258.5 | 1711.45 | 1233.9 | 1853.77 | 1417.51 | 1446.55 | 960.49 | 1193.37 | 520.83 | 1003.53 | 720.89 | 640.29 | 1147.83 | 790.57 | 1331.92 | 1713.49 | 1690.12 | 945.08 | 1158.47 | 433.87 | 893.44 | 877.68 | 845.8 | 261.33 | 748.53 | 743.31 | 1472.47 | 1152.18
570715000001501806 | 2015-12-18 |  | 10 | 13 | 18 | Gaia-Wind Ltd | Gaia Wind 133-10 kW | 0 - Ukendt (0) | [6 empty] | 0 | 0 | 0 | 0 | 0 | 0 | 0 | 0 | 0 | 0 | 0 | 0 | 0 | 0 | 0 | 0 | 0 | 0 | 0 | 0 | 0 | 0 | 0 | 0 | 0 | 0 | 0 | 0 | 0 | 0 | 0 | 0 | 0 | 0 | 0 | 0 | 0 | 0 | 0 | 15269.72 | 16850.93 | 15647.05 | 14127.16 | 16438.89 | 13312.16 | 2184.97 | 1662.58 | 960.84 | 1190.58 | 1207.27 | 816.07 | 918.05 | 536.05 | 1002.75 | 1075.69 | 2284.7 | 977.22 | 1543.01 | 1641.39 | 1275.1 | 1198.49 | 1059.45 | 561.43 | 825.84 | 799.75 | 804.76 | 2118.94 | 1452.37 | 1942.97 | 2235.79 | 1833.55 | 1656.96 | 1472.84 | 742.6 | 821.31 | 283.52 | 423.02 | 301.9 | 997.42 | 1051.41 | 1700.58 | 497.72
571313134402415424 | 2015-12-18 |  | 10 | 14 | 18 | Solid Wind Power A/S | SWP10-14TG20 | 760 - Ringkøbing-Skjern | [6 empty] | 0 | 0 | 0 | 0 | 0 | 0 | 0 | 0 | 0 | 0 | 0 | 0 | 0 | 0 | 0 | 0 | 0 | 0 | 0 | 0 | 0 | 0 | 0 | 0 | 0 | 0 | 0 | 0 | 0 | 0 | 0 | 0 | 0 | 0 | 0 | 0 | 0 | 0 | 0 | 36894.92 | 39601.468 | 37290.545 | 39058.313 | 41770.118 | 33201.529 | 4386.168 | 5158.074 | 2394.16 | 3344.793 | 3193.294 | 1679.034 | 3504.238 | 1524.578 | 2287.053 | 2996.594 | 4262.104 | 3016.487 | 2445.671 | 2935.343 | 3516.952 | 2798.249 | 3595.232 | 1689.914 | 2550.031 | 1987.217 | 2088.05 | 3573.317 | 2631.161 | 2484.687 | 3878.12 | 3407.155 | 2555.115 | 2644.882 | 2013.444 | 2444.374 | 2267.361 | 2215.316 | 1297.531 | 2500.041 | 2476.474 | 3757.383 | 3354.145
571313135300613271 | 2015-12-18 |  | 10 | 7.1 | 21 | KVA Vind | KVA Vind 6-10 | 760 - Ringkøbing-Skjern | [6 empty] | 0 | 0 | 0 | 0 | 0 | 0 | 0 | 0 | 0 | 0 | 0 | 0 | 0 | 0 | 0 | 0 | 0 | 0 | 0 | 0 | 0 | 0 | 0 | 0 | 0 | 0 | 0 | 0 | 0 | 0 | 0 | 0 | 0 | 0 | 0 | 0 | 0 | 0 | 0 | 8976.024 | 9135.405 | 7411.1 | 7693.076 | 7988.736 | 6038.988 | 1037.188 | 1282.885 | 332.955 | 630.103 | 640.077 | 319.628 | 773.856 | 221.108 | 341.167 | 403.081 | 612.788 | 322.698 | 639.093 | 700.078 | 583.129 | 562.36 | 619.204 | 326.129 | 543.059 | 523.163 | 299.879 | 757.366 | 390.846 | 821.836 | 999.34 | 852.027 | 428.932 | 544.667 | 359.075 | 391.556 | 394.599 | 372.481 | 158.646 | 339.799 | 173.373 | 381.736 | 358.168
571313144100991861 | 2015-12-18 |  | 5 | 5.4 | 18 | Evance | Iskra R9000 | 561 - Esbjerg | [6 empty] | 0 | 0 | 0 | 0 | 0 | 0 | 0 | 0 | 0 | 0 | 0 | 0 | 0 | 0 | 0 | 0 | 0 | 0 | 0 | 0 | 0 | 0 | 0 | 0 | 0 | 0 | 0 | 0 | 0 | 0 | 0 | 0 | 0 | 0 | 0 | 0 | 0 | 0 | 0 | 0 | 0 | 0 | 0 | 0 | 3079.854 | 408.456 | 638.169 | 226.202 | 471.572 | 396.321 | 152.38 | 318.239 | 96.692 | 250.866 | 280.64 | 589.814 | 293.882 | 350.24 | 309.103 | 329.236 | 371.502 | 421.74 | 162.608 | 316.138 | 254.555 | 158.433 | 560.088 | 305.5 | 612.349 | 481.487 | 411.823 | 325.792 | 404.103 | 363.067 | 250.71 | 228.925 | 198.151 | 143.024 | 262.735 | 271.227 | 523.875 | 413.885
571313144500821898 | 2015-12-18 |  | 10 | 13 | 18 | Gaia-Wind Ltd | Gaia Wind 133-10 kW | 540 - Sønderborg | [6 empty] | 0 | 0 | 0 | 0 | 0 | 0 | 0 | 0 | 0 | 0 | 0 | 0 | 0 | 0 | 0 | 0 | 0 | 0 | 0 | 0 | 0 | 0 | 0 | 0 | 0 | 0 | 0 | 0 | 0 | 0 | 0 | 0 | 0 | 0 | 0 | 0 | 0 | 0 | 0 | 23720.112 | 20923.882 | 21612.667 | 21055.639 | 21820.838 | 18011.97 | 1921.907 | 2400.685 | 2190.356 | 1925.946 | 1217.551 | 651.765 | 1238.942 | 918.321 | 1880.777 | 1102.058 | 3156.986 | 1505.117 | 2609.237 | 1819.84 | 1559.512 | 1956.884 | 1796.486 | 856.547 | 935.566 | 753.101 | 899.097 | 1779.239 | 2383.043 | 2206.49 | 2759.363 | 2091.623 | 2348.026 | 1262.332 | 1986.118 | 913.508 | 884.039 | 798.239 | 1471.923 | 1648.641 | 1456.095 | 2313.706 | 1790.341
571313154314592716 | 2015-12-20 |  | 10 | 13 | 18.4 | Gaia-Wind Ltd | Gaia Wind 133-10 kW | 430 - Faaborg-Midtfyn | [6 empty] | 0 | 0 | 0 | 0 | 0 | 0 | 0 | 0 | 0 | 0 | 0 | 0 | 0 | 0 | 0 | 0 | 0 | 0 | 0 | 0 | 0 | 0 | 0 | 0 | 0 | 0 | 0 | 0 | 0 | 0 | 0 | 0 | 0 | 0 | 0 | 0 | 0 | 0 | 0 | 16621.904 | 20974.24 | 16457.16 | 19071.93 | 20762.75 | 16109.345 | 2732.058 | 3166.968 | 741.455 | 1505.709 | 1223.989 | 795.569 | 1597.703 | 445.539 | 741.716 | 1343.138 | 1347.626 | 1595.604 | 428.729 | 443.517 | 1069.142 | 2311.902 | 3059.778 | 3249.947 | 2568.656 | 1905.686 | 1248.535 | 100.219 | 156.792 | 27.032 | 113.023 | 275.38 | 1033.229 | 1462.723 | 2867.792 | 1005.753 | 2510.165 | 2151.218 | 1393.439 | 582.889 | 125.994 | 49.791 | 124.724
571313134700403093 | 2015-12-21 |  | 3450 | 112 | 84 | Vestas Wind Systems A/S | V112-3.3MW | 661 - Holstebro | LAND | Bur By, Bur | 14p | 461679.14 | 6248177 | SDFE2018 | 0 | 0 | 0 | 0 | 0 | 0 | 0 | 0 | 0 | 0 | 0 | 0 | 0 | 0 | 0 | 0 | 0 | 0 | 0 | 0 | 0 | 0 | 0 | 0 | 0 | 0 | 0 | 0 | 0 | 0 | 0 | 0 | 0 | 0 | 0 | 0 | 0 | 0 | 92.5 | 7697068.5 | 9754524 | 8900160 | 7882477.5 | 5850840 | 6094440 | 814240 | 949320 | 434550 | 639860 | 469350 | 376030 | 604570 | 347390 | 686700 | 662450 | 681260 | 653150 | 725050 | 804810 | 676530 | 525440 | 581830 | 345050 | 478170 | 359970 | 270010 | 607800 | 649060 | 741870 | 1166100 | 937400 | 739110 | 639870 | 398630 | 502620 | 441490 | 410400 | 394300 | 559060 | 625240 | 900140 | 805270
570715000001476036 | 2015-12-21 |  | 10 | 7.1 | 21.4 | Gaia-Wind Ltd | Gaia Wind 133-10 kW | 840 - Rebild | [6 empty] | 0 | 0 | 0 | 0 | 0 | 0 | 0 | 0 | 0 | 0 | 0 | 0 | 0 | 0 | 0 | 0 | 0 | 0 | 0 | 0 | 0 | 0 | 0 | 0 | 0 | 0 | 0 | 0 | 0 | 0 | 0 | 0 | 0 | 0 | 0 | 0 | 0 | 0 | 0 | 21978.44 | 27852.798 | 23493.036 | 24397.584 | 28309.58 | 21796.324 | 3497.292 | 3648.496 | 1563.836 | 2161.564 | 2120.372 | 1440.556 | 2048.016 | 738.488 | 1064.232 | 1785.092 | 2334.276 | 1574.84 | 2302.156 | 2515.804 | 2110.836 | 1970.154 | 1803.752 | 845.765 | 1804.568 | 1458.881 | 1086.209 | 2797.251 | 1364.302 | 2419.08 | 3122.576 | 2662.325 | 1990.365 | 2027.862 | 867.928 | 1461.577 | 1383.416 | 1108.537 | 560.667 | 1375.996 | 1808.468 | 2548.49 | 2298.533
570715000001499318 | 2015-12-21 | 2023-03-17 | 10 | 10 | 15.5 | Osiris Energy Co., Ltd | Osiris 10 | 860 - Hjørring | [6 empty] | 0 | 0 | 0 | 0 | 0 | 0 | 0 | 0 | 0 | 0 | 0 | 0 | 0 | 0 | 0 | 0 | 0 | 0 | 0 | 0 | 0 | 0 | 0 | 0 | 0 | 0 | 0 | 0 | 0 | 0 | 0 | 0 | 0 | 0 | 0 | 0 | 0 | 0 | 0 | 13327.35 | 12895.71 | 7421.17 | 1335.39 | 980.46 | 0 | 0 | 0 | 0 | 0 | 0 | 0 | 0 | 0 | 0 | 0.19 | 0 | 0 | 0 | 0 | 0 | 0 | 0 | 0 | 0 | 0 | 0 | 0 | 0 | 0 | 0 | 0 | 0 | 0 | 0 | 0 | 0 | 0 | 0 | 0 | 0 | 0 | 0
570715000001506313 | 2015-12-21 |  | 5 | 4.6 | 18.4 | Hagi Verticalvindkraft & Energiteknik ApS | SAWT P5000-AB | 575 - Vejen | [6 empty] | 0 | 0 | 0 | 0 | 0 | 0 | 0 | 0 | 0 | 0 | 0 | 0 | 0 | 0 | 0 | 0 | 0 | 0 | 0 | 0 | 0 | 0 | 0 | 0 | 0 | 0 | 0 | 0 | 0 | 0 | 0 | 0 | 0 | 0 | 0 | 0 | 0 | 0 | 0 | 0 | 0 | 0 | 0 | 0 | 130.27 | 47.78 | 46.8 | 1.04 | 29.38 | 2.64 | 0 | 0 | 0 | 0 | 2.2 | 2.15 | 4.32 | 19.99 | 28.21 | 21.67 | 6.01 | 2.84 | 0 | 2.93 | 0 | 0 | 0 | 0 | 10.36 | 39.06 | 20.68 | 7.59 | 11.75 | 0.56 | 0.31 | 0.79 | 0 | 0 | 0 | 0 | 0 | 0
571313154314591610 | 2015-12-21 |  | 10 | 13 | 18.2 | Gaia-Wind Ltd | Gaia Wind 133-10 kW | 430 - Faaborg-Midtfyn | [6 empty] | 0 | 0 | 0 | 0 | 0 | 0 | 0 | 0 | 0 | 0 | 0 | 0 | 0 | 0 | 0 | 0 | 0 | 0 | 0 | 0 | 0 | 0 | 0 | 0 | 0 | 0 | 0 | 0 | 0 | 0 | 0 | 0 | 0 | 0 | 0 | 0 | 0 | 0 | 0 | 33275.66 | 27106.67 | 20575.87 | 22868.23 | 24607.88 | 19245.398 | 3087.08 | 3871.04 | 1258.072 | 1753.701 | 1622.306 | 1055.573 | 1780.85 | 690.597 | 1037.693 | 1754.768 | 2322.127 | 2019.908 | 3159.712 | 1971.501 | 2004.109 | 1425.25 | 1181.936 | 570.168 | 1902.822 | 1081.568 | 1051.902 | 2065.823 | 1413.131 | 2272.142 | 2812.447 | 2245.024 | 1646.032 | 1838.455 | 884.227 | 1257.848 | 1211.95 | 1102.88 | 809.715 | 1357.099 | 1261.978 | 909.066 | 776.894
571313134700403062 | 2015-12-22 |  | 3450 | 112 | 84 | Vestas Wind Systems A/S | V112-3.3MW | 661 - Holstebro | LAND | Vemb By, Vemb | 18n | 461157.91 | 6248087.85 | SDFE2018 | 0 | 0 | 0 | 0 | 0 | 0 | 0 | 0 | 0 | 0 | 0 | 0 | 0 | 0 | 0 | 0 | 0 | 0 | 0 | 0 | 0 | 0 | 0 | 0 | 0 | 0 | 0 | 0 | 0 | 0 | 0 | 0 | 0 | 0 | 0 | 0 | 0 | 0 | 10.5 | 7038349 | 8803218.25 | 7236526.75 | 6756687.25 | 5284110 | 4417740 | 648870 | 734150 | 355500 | 511470 | 401320 | 333030 | 489840 | 291360 | 585950 | 712360 | 874720 | 644600 | 873510 | 801590 | 763330 | 635620 | 746170 | 330960 | 550180 | 491720 | 482630 | 1041390 | 635590 | 951890 | 1083840 | 802550 | 639710 | 659430 | 463100 | 523930 | 481560 | 482640 | 386690 | 603930 | 675500 | 918010 | 795870
571313134700403086 | 2015-12-22 |  | 3450 | 112 | 84 | Vestas Wind Systems A/S | V112-3.3MW | 661 - Holstebro | LAND | Bur By, Bur | 14o | 461695.49 | 6247865.94 | SDFE2018 | 0 | 0 | 0 | 0 | 0 | 0 | 0 | 0 | 0 | 0 | 0 | 0 | 0 | 0 | 0 | 0 | 0 | 0 | 0 | 0 | 0 | 0 | 0 | 0 | 0 | 0 | 0 | 0 | 0 | 0 | 0 | 0 | 0 | 0 | 0 | 0 | 0 | 0 | 14.75 | 7039367.5 | 8944543 | 7757081 | 6974872.5 | 5746430 | 5299810 | 676260 | 718210 | 369150 | 572570 | 386710 | 304030 | 463840 | 305090 | 621810 | 692500 | 992970 | 740860 | 898850 | 664900 | 691630 | 644550 | 750070 | 293830 | 527700 | 491560 | 424720 | 1114210 | 645080 | 1037170 | 1192570 | 932020 | 799090 | 647840 | 435480 | 491390 | 459690 | 487150 | 446670 | 633990 | 714740 | 971680 | 814730
570715000001498939 | 2015-12-22 |  | 10 | 13 | 18.2 | Gaia-Wind Ltd | Gaia Wind 133-10 kW | 810 - Brønderslev | [6 empty] | 0 | 0 | 0 | 0 | 0 | 0 | 0 | 0 | 0 | 0 | 0 | 0 | 0 | 0 | 0 | 0 | 0 | 0 | 0 | 0 | 0 | 0 | 0 | 0 | 0 | 0 | 0 | 0 | 0 | 0 | 0 | 0 | 0 | 0 | 0 | 0 | 0 | 0 | 0 | 26166.68 | 31615.99 | 25883.759 | 26046.702 | 30416.88 | 24446.597 | 3524.913 | 3420.493 | 1959.713 | 2039.11 | 2663.909 | 2388.95 | 2292.932 | 1351.753 | 1576.415 | 2381.843 | 3038.023 | 1710.788 | 2601.728 | 2182.757 | 2211.474 | 2209.015 | 2166.998 | 1200.092 | 2866.571 | 2110.437 | 1941.19 | 3450.88 | 2070.58 | 3451.844 | 3363.982 | 2695.501 | 2673.461 | 2616.138 | 1702.746 | 2471.637 | 2169.13 | 1938.49 | 1321.584 | 2142.146 | 2039.83 | 2977.717 | 2410.24
570715000001501158 | 2015-12-22 |  | 10 | 7.1 | 18 | Zenia Energy | Zenia Energy, | 400 - Bornholm | [6 empty] | 0 | 0 | 0 | 0 | 0 | 0 | 0 | 0 | 0 | 0 | 0 | 0 | 0 | 0 | 0 | 0 | 0 | 0 | 0 | 0 | 0 | 0 | 0 | 0 | 0 | 0 | 0 | 0 | 0 | 0 | 0 | 0 | 0 | 0 | 0 | 0 | 0 | 0 | 0 | 6037 | 11477 | 4296.76 | 0 | 0 | 0 | 0 | 0 | 0 | 0 | 0 | 0 | 0 | 0 | 0 | 0 | 0 | 0 | 0 | 0 | 0 | 0 | 0 | 0 | 0 | 0 | 0 | 0 | 0 | 0 | 0 | 0 | 0 | 0 | 0 | 0 | 0 | 0 | 0 | 0 | 0 | 0 | 0
571313154314609315 | 2015-12-22 |  | 10 | 13 | 18 | Gaia-Wind Ltd | Gaia Wind 133-10 kW | 480 - Nordfyn | [6 empty] | 0 | 0 | 0 | 0 | 0 | 0 | 0 | 0 | 0 | 0 | 0 | 0 | 0 | 0 | 0 | 0 | 0 | 0 | 0 | 0 | 0 | 0 | 0 | 0 | 0 | 0 | 0 | 0 | 0 | 0 | 0 | 0 | 0 | 0 | 0 | 0 | 0 | 0 | 0 | 25934.51 | 35300.66 | 30573.55 | 33616.59 | 34056.4 | 27345.434 | 4140.901 | 4852.097 | 2225.921 | 2593.231 | 2610.37 | 1610.435 | 2843.183 | 1035.832 | 2071.605 | 2387.807 | 3643.706 | 2258.198 | 3600.014 | 1408.593 | 2956.386 | 2482.385 | 3017.49 | 1334.053 | 2483.039 | 1705.779 | 1640.885 | 3409.128 | 2268.587 | 3907.005 | 4061.649 | 3936.716 | 2875.499 | 2678.183 | 1799.89 | 1961.345 | 1900.098 | 1711.885 | 1429.461 | 2334.403 | 2317.508 | 3623.932 | 3529.795
571313154317942617 | 2015-12-22 |  | 10 | 13 | 18.2 | Gaia-Wind Ltd | Gaia Wind 133-10 kW | 479 - Svendborg | [6 empty] | 0 | 0 | 0 | 0 | 0 | 0 | 0 | 0 | 0 | 0 | 0 | 0 | 0 | 0 | 0 | 0 | 0 | 0 | 0 | 0 | 0 | 0 | 0 | 0 | 0 | 0 | 0 | 0 | 0 | 0 | 0 | 0 | 0 | 0 | 0 | 0 | 0 | 0 | 0 | 17842.52 | 21790.91 | 18763.98 | 20168.8 | 17000.57 | 13108.685 | 1764.188 | 2185.745 | 948.995 | 1345.667 | 1284.615 | 828.677 | 1554.761 | 547.263 | 1005.124 | 1046.03 | 1653.815 | 927.982 | 1854.891 | 1512.413 | 1343.105 | 1246.215 | 1324.705 | 703.782 | 1389.644 | 854.91 | 772.767 | 1556.481 | 1123.502 | 1632.645 | 1808.155 | 1932.456 | 1054.425 | 1124.408 | 834.834 | 838.041 | 853.424 | 825.972 | 660.171 | 968.455 | 1066.874 | 1630.074 | 1310.157
571313174116620486 | 2015-12-22 |  | 25 | 13 | 18 | HSWind Aps | Viking 25 | 219 - Hillerød | [6 empty] | 0 | 0 | 0 | 0 | 0 | 0 | 0 | 0 | 0 | 0 | 0 | 0 | 0 | 0 | 0 | 0 | 0 | 0 | 0 | 0 | 0 | 0 | 0 | 0 | 0 | 0 | 0 | 0 | 0 | 0 | 0 | 0 | 0 | 0 | 0 | 0 | 0 | 0 | 0 | 16609.08 | 20206.35 | 14963.56 | 18144.25 | 19655.36 | 13978.97 | 2132.13 | 1982.02 | 809.24 | 1765.48 | 1726.62 | 674.58 | 1990.46 | 399.37 | 1239.43 | 1000.22 | 1281.96 | 475.2 | 1302.43 | 1778.17 | 1314.37 | 1320.32 | 1364.87 | 663.96 | 1594.34 | 1314.89 | 716.24 | 2600.06 | 1122.39 | 784.07 | 1285.7 | 1578.06 | 1359.16 | 1307.96 | 1234.17 | 1004.72 | 889.19 | 830.29 | 661.36 | 907.57 | 899.93 | 1359.49 | 1435.57
571313134700403048 | 2015-12-23 |  | 3450 | 112 | 84 | Vestas Wind Systems A/S | V112-3.3MW | 661 - Holstebro | LAND | Vemb By, Vemb | 18l | 461190.95 | 6247460.18 | SDFE2018 | 0 | 0 | 0 | 0 | 0 | 0 | 0 | 0 | 0 | 0 | 0 | 0 | 0 | 0 | 0 | 0 | 0 | 0 | 0 | 0 | 0 | 0 | 0 | 0 | 0 | 0 | 0 | 0 | 0 | 0 | 0 | 0 | 0 | 0 | 0 | 0 | 0 | 0 | 10.5 | 7467998.75 | 8906788 | 8210270 | 7369541.5 | 5692450 | 4580700 | 724190 | 820190 | 376500 | 534220 | 443670 | 313620 | 500820 | 311190 | 639780 | 857050 | 1109600 | 824770 | 951750 | 773020 | 759800 | 645310 | 775760 | 313120 | 581370 | 501840 | 567730 | 1134960 | 720460 | 937030 | 1209070 | 993460 | 828780 | 748990 | 438230 | 552590 | 521390 | 576270 | 443540 | 698480 | 723730 | 929130 | 915120
571313134700403079 | 2015-12-23 |  | 3450 | 112 | 84 | Vestas Wind Systems A/S | V112-3.3MW | 661 - Holstebro | LAND | Bur By, Bur | 14n | 461710.62 | 6247555.75 | SDFE2018 | 0 | 0 | 0 | 0 | 0 | 0 | 0 | 0 | 0 | 0 | 0 | 0 | 0 | 0 | 0 | 0 | 0 | 0 | 0 | 0 | 0 | 0 | 0 | 0 | 0 | 0 | 0 | 0 | 0 | 0 | 0 | 0 | 0 | 0 | 0 | 0 | 0 | 0 | 79 | 7746981.75 | 9605454.25 | 9278537.25 | 8558494.5 | 7510560 | 6296490 | 815770 | 947740 | 395730 | 626930 | 485190 | 325170 | 544400 | 333340 | 644640 | 752470 | 882790 | 863980 | 1012330 | 794400 | 800040 | 601880 | 662110 | 302800 | 564510 | 416260 | 569700 | 1148710 | 728820 | 773160 | 1149520 | 939070 | 762060 | 650920 | 418850 | 483140 | 457870 | 485980 | 430930 | 709920 | 713470 | 1036440 | 913140
570715000001500984 | 2015-12-23 |  | 10 | 14 | 18 | Solid Wind Power A/S | SWP10-14TG20 | 846 - Mariagerfjord | [6 empty] | 0 | 0 | 0 | 0 | 0 | 0 | 0 | 0 | 0 | 0 | 0 | 0 | 0 | 0 | 0 | 0 | 0 | 0 | 0 | 0 | 0 | 0 | 0 | 0 | 0 | 0 | 0 | 0 | 0 | 0 | 0 | 0 | 0 | 0 | 0 | 0 | 0 | 0 | 0 | 39943.588 | 47930.472 | 41297.112 | 42105.284 | 46030.548 | 36349.968 | 5601.908 | 5278.888 | 2716.836 | 3444.932 | 3749.792 | 2867.704 | 3697.44 | 1606.184 | 2452.6 | 3102.656 | 4655.22 | 3056.9 | 3963.75 | 3747.95 | 3373.79 | 3346.02 | 3634.83 | 2114.59 | 3160 | 2688.72 | 2385.16 | 4619.24 | 2974.23 | 4727.3 | 4785.18 | 4285.82 | 3816.59 | 3665.6 | 2678.6 | 3176.6 | 3082.85 | 2347.82 | 1610.91 | 3151.52 | 3172.34 | 4553.9 | 4059.14
571313134700403444 | 2015-12-23 |  | 25 | 14 | 18 | Solid Wind Power A/S | SWP25-14TG20 | 665 - Lemvig | [6 empty] | 0 | 0 | 0 | 0 | 0 | 0 | 0 | 0 | 0 | 0 | 0 | 0 | 0 | 0 | 0 | 0 | 0 | 0 | 0 | 0 | 0 | 0 | 0 | 0 | 0 | 0 | 0 | 0 | 0 | 0 | 0 | 0 | 0 | 0 | 0 | 0 | 0 | 0 | 0 | 43649.5 | 66282.1 | 61246.31 | 59241.63 | 61419.3 | 52389.58 | 6816.33 | 8107.12 | 2018.33 | 5216.35 | 4694.06 | 2614.26 | 5992.38 | 2324.88 | 3575.18 | 4746.9 | 4648.63 | 3859.69 | 5175.68 | 5340.71 | 4953.24 | 4377.9 | 5377.06 | 2430.76 | 4370.75 | 3900.8 | 3312.45 | 7268.91 | 3686.52 | 5707.94 | 7463.31 | 5666.06 | 4199.72 | 4940.11 | 2531.6 | 4275.34 | 3553.77 | 3381.59 | 2411.93 | 3870.92 | 4866.86 | 6319.24 | 4692.1
571313144100991588 | 2015-12-23 |  | 10 | 14 | 18 | Solid Wind Power A/S | SWP10-14TG20 | 550 - Tønder | [6 empty] | 0 | 0 | 0 | 0 | 0 | 0 | 0 | 0 | 0 | 0 | 0 | 0 | 0 | 0 | 0 | 0 | 0 | 0 | 0 | 0 | 0 | 0 | 0 | 0 | 0 | 0 | 0 | 0 | 0 | 0 | 0 | 0 | 0 | 0 | 0 | 0 | 0 | 0 | 0 | 25381.043 | 29297.128 | 26770.209 | 26900.153 | 29412.957 | 23777.43 | 3055.809 | 4271.01 | 1637.208 | 2270.749 | 2198.535 | 1472.751 | 1735.547 | 1058.305 | 1616.029 | 1624.617 | 3248.894 | 2275.371 | 3265.861 | 2226.556 | 2709.406 | 2210.875 | 2078.358 | 1228.881 | 2625.782 | 1413.115 | 1364.274 | 2874.336 | 2054.407 | 3298.201 | 3188.769 | 3674.557 | 3124.4 | 2640.895 | 2280.26 | 1725.157 | 1776.844 | 1770.303 | 1515.427 | 1717.879 | 1757.568 | 3291.441 | 2676.475
571313144100991960 | 2015-12-23 |  | 10 | 7.1 | 21.4 | THY møllen Aps | TWP-40-10 | 550 - Tønder | [6 empty] | 0 | 0 | 0 | 0 | 0 | 0 | 0 | 0 | 0 | 0 | 0 | 0 | 0 | 0 | 0 | 0 | 0 | 0 | 0 | 0 | 0 | 0 | 0 | 0 | 0 | 0 | 0 | 0 | 0 | 0 | 0 | 0 | 0 | 0 | 0 | 0 | 0 | 0 | 0 | 0 | 0 | 0 | 1056.207 | 7795.871 | 5836.795 | 999.936 | 1385.775 | 376.408 | 879.513 | 885.101 | 338.145 | 705.892 | 215.896 | 539.97 | 738.912 | 1294.209 | 644.991 | 1351.964 | 1014.949 | 1203.057 | 796.87 | 971.684 | 463.308 | 822.542 | 498.146 | 315.195 | 1163.208 | 626.415 | 2.532 | 0 | 696.035 | 854.723 | 759.85 | 875.362 | 1273.056 | 1055.21 | 1105.758 | 681.852 | 551.622 | 438.122 | 921.195 | 847.777
571313134700403017 | 2015-12-24 |  | 3450 | 112 | 84 | Vestas Wind Systems A/S | V112-3.3MW | 661 - Holstebro | LAND | Vemb By, Vemb | 22t | 460625.23 | 6247356.3 | SDFE2018 | 0 | 0 | 0 | 0 | 0 | 0 | 0 | 0 | 0 | 0 | 0 | 0 | 0 | 0 | 0 | 0 | 0 | 0 | 0 | 0 | 0 | 0 | 0 | 0 | 0 | 0 | 0 | 0 | 0 | 0 | 0 | 0 | 0 | 0 | 0 | 0 | 0 | 0 | 10.5 | 7021590.75 | 9070968.5 | 7841411.5 | 7256329.75 | 5706090 | 4495640 | 744830 | 833450 | 363690 | 521610 | 432710 | 317270 | 477350 | 300000 | 614750 | 840330 | 1079320 | 795500 | 987360 | 644960 | 824110 | 623390 | 749700 | 311320 | 571920 | 493970 | 549770 | 1113840 | 575720 | 1012570 | 1136730 | 978400 | 709950 | 719570 | 541320 | 483000 | 485800 | 509070 | 384140 | 604560 | 591110 | 975790 | 896360
571313134700403055 | 2015-12-28 |  | 3450 | 112 | 84 | Vestas Wind Systems A/S | V112-3.3MW | 661 - Holstebro | LAND | Vemb By, Vemb | 18m | 461174.87 | 6247769.33 | SDFE2018 | 0 | 0 | 0 | 0 | 0 | 0 | 0 | 0 | 0 | 0 | 0 | 0 | 0 | 0 | 0 | 0 | 0 | 0 | 0 | 0 | 0 | 0 | 0 | 0 | 0 | 0 | 0 | 0 | 0 | 0 | 0 | 0 | 0 | 0 | 0 | 0 | 0 | 0 | 42.75 | 6502048.25 | 8246082.5 | 6987923.75 | 6793438.25 | 5216660 | 4277280 | 644740 | 753440 | 344450 | 490950 | 408370 | 284400 | 460620 | 287870 | 577280 | 723440 | 947340 | 687880 | 925720 | 781760 | 816750 | 629820 | 774570 | 294520 | 528100 | 432620 | 329690 | 1043820 | 642510 | 967770 | 825510 | 916340 | 697120 | 691780 | 488010 | 494170 | 464910 | 473660 | 381660 | 602510 | 686150 | 929110 | 665480
570715000001501301 | 2015-12-28 |  | 10 | 7.1 | 21.4 | THY møllen Aps | TWP-40-10 | 787 - Thisted | [6 empty] | 0 | 0 | 0 | 0 | 0 | 0 | 0 | 0 | 0 | 0 | 0 | 0 | 0 | 0 | 0 | 0 | 0 | 0 | 0 | 0 | 0 | 0 | 0 | 0 | 0 | 0 | 0 | 0 | 0 | 0 | 0 | 0 | 0 | 0 | 0 | 0 | 0 | 0 | 0 | 20590.734 | 17748.1 | 11046.14 | 11829.21 | 14195.12 | 9102.2 | 1244.8 | 1640.83 | 497.45 | 763.7 | 968.13 | 545.36 | 1109.48 | 349.46 | 853.73 | 1100.62 | 1773.2 | 560.4 | 969.1 | 1093.08 | 857.1 | 722.81 | 983.17 | 396.12 | 1051.82 | 483.41 | 696.05 | 2331.72 | 878.52 | 1375.54 | 1872.11 | 1528.61 | 1053.41 | 1280.9 | 793.47 | 1047.05 | 937.34 | 881.41 | 470.34 | 1080.38 | 1228.33 | 1277.95 | 1136.45
571313134402415462 | 2015-12-28 |  | 10 | 13 | 18 | Gaia-Wind Ltd | Gaia Wind 133-10 kW | 573 - Varde | [6 empty] | 0 | 0 | 0 | 0 | 0 | 0 | 0 | 0 | 0 | 0 | 0 | 0 | 0 | 0 | 0 | 0 | 0 | 0 | 0 | 0 | 0 | 0 | 0 | 0 | 0 | 0 | 0 | 0 | 0 | 0 | 0 | 0 | 0 | 0 | 0 | 0 | 0 | 0 | 0 | 28563.536 | 32981.609 | 30967.805 | 32474.562 | 34401.825 | 28135.083 | 3831.764 | 4719.811 | 1746.62 | 2880.6 | 2876.225 | 1781.738 | 2933.323 | 1167.64 | 1917.79 | 2451.069 | 3300.252 | 2351.73 | 3234.082 | 2857.187 | 3142.241 | 2372.991 | 3026.157 | 1551.3 | 2562.712 | 1904.763 | 1510.509 | 3430.783 | 2073.544 | 2660.341 | 3967.843 | 3665.73 | 2936.47 | 2856.815 | 1932.09 | 2391.397 | 2053.939 | 1885.528 | 1203.465 | 2000.739 | 2298.801 | 3365.759 | 2645.678
571313134700403390 | 2015-12-28 |  | 10 | 13 | 18.2 | Gaia-Wind Ltd | Gaia Wind 133-10 kW | 661 - Holstebro | [6 empty] | 0 | 0 | 0 | 0 | 0 | 0 | 0 | 0 | 0 | 0 | 0 | 0 | 0 | 0 | 0 | 0 | 0 | 0 | 0 | 0 | 0 | 0 | 0 | 0 | 0 | 0 | 0 | 0 | 0 | 0 | 0 | 0 | 0 | 0 | 0 | 0 | 0 | 0 | 0 | 18452.97 | 21952.16 | 18552 | 19004.31 | 20031.61 | 14188.05 | 2102.23 | 2866.67 | 1135.16 | 1858.09 | 1941.02 | 1184.15 | 2464.12 | 740.45 | 1084.1 | 1440.47 | 1830.41 | 882.31 | 1735.05 | 1682.11 | 1645.46 | 1444.75 | 1895.21 | 1039.82 | 1796.81 | 1552.32 | 1054.1 | 2645.81 | 1218.48 | 1889.49 | 2628.94 | 2177.05 | 1668.21 | 1867.7 | 1099.52 | 1522.32 | 1426.23 | 1413.77 | 701.11 | 1304.15 | 1468.27 | 2165.21 | 1709.51
571313134808008510 | 2015-12-28 |  | 10 | 13 | 18.2 | Gaia-Wind Ltd | Gaia Wind 133-10 kW | 760 - Ringkøbing-Skjern | [6 empty] | 0 | 0 | 0 | 0 | 0 | 0 | 0 | 0 | 0 | 0 | 0 | 0 | 0 | 0 | 0 | 0 | 0 | 0 | 0 | 0 | 0 | 0 | 0 | 0 | 0 | 0 | 0 | 0 | 0 | 0 | 0 | 0 | 0 | 0 | 0 | 0 | 0 | 0 | 0 | 21340.92 | 26397.9 | 23613.35 | 25031.9 | 24712.34 | 18906.54 | 2643.84 | 3361.04 | 1436.61 | 1992.49 | 2038.79 | 1193.53 | 2096.42 | 816.79 | 1302.49 | 1387.89 | 2849.24 | 1419.99 | 2051.25 | 1856.02 | 1734.39 | 1613.51 | 2105.62 | 1057.69 | 1814.53 | 1439.68 | 1068.83 | 2568.63 | 1506.64 | 2172.88 | 2533.35 | 2433.63 | 2007.92 | 1615.23 | 1434.14 | 1367.46 | 615.47 | 800.64 | 741.72 | 1443.82 | 1395.6 | 2120.59 | 1680.81
571313135100238803 | 2015-12-28 |  | 10 | 13 | 18.2 | Gaia-Wind Ltd | Gaia Wind 133-10 kW | 661 - Holstebro | [6 empty] | 0 | 0 | 0 | 0 | 0 | 0 | 0 | 0 | 0 | 0 | 0 | 0 | 0 | 0 | 0 | 0 | 0 | 0 | 0 | 0 | 0 | 0 | 0 | 0 | 0 | 0 | 0 | 0 | 0 | 0 | 0 | 0 | 0 | 0 | 0 | 0 | 0 | 0 | 0 | 26084.56 | 31459.73 | 27591.8 | 28079.95 | 28785.26 | 23792.96 | 2970.77 | 3484.4 | 1635.3 | 2601.73 | 2780.26 | 1902.62 | 3280.89 | 1347.64 | 1815.08 | 2335.95 | 3032.01 | 1584.17 | 2488.58 | 2352.72 | 2316.69 | 2231.76 | 2883.16 | 1533.74 | 2144.63 | 1966.89 | 1616.48 | 3210.33 | 1651.15 | 1931.35 | 2740.87 | 2469.72 | 2333.06 | 2320.86 | 1929.49 | 1545.05 | 1579.44 | 1691.34 | 1206.64 | 1617.35 | 1940.44 | 2166.11 | 1770.52
571313144100991830 | 2015-12-28 |  | 10 | 13 | 18.2 | Gaia-Wind Ltd | Gaia Wind 133-10 kW | 550 - Tønder | [6 empty] | 0 | 0 | 0 | 0 | 0 | 0 | 0 | 0 | 0 | 0 | 0 | 0 | 0 | 0 | 0 | 0 | 0 | 0 | 0 | 0 | 0 | 0 | 0 | 0 | 0 | 0 | 0 | 0 | 0 | 0 | 0 | 0 | 0 | 0 | 0 | 0 | 0 | 0 | 0 | 39719.646 | 40821.671 | 37634.036 | 40909.043 | 42268.387 | 34238.996 | 4422.617 | 5477.661 | 2178.128 | 3248.004 | 3277.841 | 2304.36 | 3294.035 | 1911.225 | 2688.881 | 3313.87 | 3951.461 | 2653.934 | 4367.928 | 3233.179 | 3967.971 | 3101.068 | 3468.88 | 2036.06 | 3628.144 | 1892.863 | 2108.984 | 3843.554 | 3036.605 | 3657.762 | 4596.605 | 4497.094 | 3808.596 | 3269.792 | 2881.113 | 2887.272 | 2730.37 | 2344.911 | 2254.463 | 2613.542 | 2169.387 | 3319.892 | 3639.263
571313144100991854 | 2015-12-28 |  | 10 | 13 | 18.2 | Gaia-Wind Ltd | Gaia Wind 133-10 kW | 550 - Tønder | [6 empty] | 0 | 0 | 0 | 0 | 0 | 0 | 0 | 0 | 0 | 0 | 0 | 0 | 0 | 0 | 0 | 0 | 0 | 0 | 0 | 0 | 0 | 0 | 0 | 0 | 0 | 0 | 0 | 0 | 0 | 0 | 0 | 0 | 0 | 0 | 0 | 0 | 0 | 0 | 0 | 40389.775 | 40170.45 | 37748.31 | 40249.403 | 41385.699 | 35978.614 | 4507.444 | 5531.451 | 2010.201 | 3127.861 | 3141.739 | 2210.503 | 3182.147 | 1713.467 | 2598.797 | 3328.82 | 3972.817 | 3248.913 | 3921.782 | 2824.195 | 3851.972 | 3084.959 | 3124.263 | 1919.94 | 3597.713 | 2075.015 | 2131.342 | 3752.966 | 3028.3 | 4045.546 | 4584.142 | 4485.377 | 3724.74 | 3197.794 | 2764.537 | 2840.662 | 2597.396 | 2308.219 | 1879.567 | 2593.247 | 2614.311 | 4085.832 | 3506.616
571313174001572838 | 2015-12-28 |  | 10 | 13 | 18 | Gaia-Wind Ltd | Gaia Wind 133-10 kW | 326 - Kalundborg | [6 empty] | 0 | 0 | 0 | 0 | 0 | 0 | 0 | 0 | 0 | 0 | 0 | 0 | 0 | 0 | 0 | 0 | 0 | 0 | 0 | 0 | 0 | 0 | 0 | 0 | 0 | 0 | 0 | 0 | 0 | 0 | 0 | 0 | 0 | 0 | 0 | 0 | 0 | 0 | 0 | 34231.848 | 38456.422 | 33472.106 | 35610.052 | 39068.093 | 31084.138 | 4412.063 | 4726.553 | 1655.61 | 1870.131 | 1834.259 | 996.248 | 1717.052 | 977.091 | 2393.631 | 3009.406 | 4506.969 | 3693.896 | 4600.025 | 3290.843 | 2917.789 | 2174.155 | 1680.984 | 853.123 | 2892.124 | 1456.95 | 1818.256 | 4171.742 | 3694.709 | 4187.076 | 4291.273 | 3358.623 | 2847.245 | 2837.048 | 1229.936 | 2018.482 | 1859.146 | 1933.798 | 1809.078 | 2635.75 | 3071.313 | 4240.48 | 4154.745
571313174116645441 | 2015-12-28 |  | 25 | 13 | 18 | HSWind Aps | Viking 25 | 219 - Hillerød | [6 empty] | 0 | 0 | 0 | 0 | 0 | 0 | 0 | 0 | 0 | 0 | 0 | 0 | 0 | 0 | 0 | 0 | 0 | 0 | 0 | 0 | 0 | 0 | 0 | 0 | 0 | 0 | 0 | 0 | 0 | 0 | 0 | 0 | 0 | 0 | 0 | 0 | 0 | 0 | 0 | 16747.84 | 23941.66 | 15485.98 | 15972.36 | 19618.28 | 13062.57 | 2171.78 | 1348.08 | 1202.07 | 1445.18 | 1183.8 | 485.18 | 1470.98 | 349.3 | 1088.92 | 651.8 | 875.72 | 178.93 | 988.72 | 998.71 | 2032.55 | 4379.44 | 5330.54 | 3936.37 | 4731.6 | 3343.46 | 2663.12 | 3170.17 | 1396.27 | 2019.57 | 1572.87 | 1578.53 | 1586.59 | 2276.43 | 3018.77 | 2885.84 | 2295.86 | 2489.02 | 1769.91 | 1538.47 | 762.01 | 1058.29 | 1194.05
571313134808517517 | 2015-12-29 |  | 3000 | 90 | 80 | Vestas Wind Systems A/S | V 90-3 MW | 760 - Ringkøbing-Skjern | LAND | Søgård Hgd., Nysogn | 3cc | 452781.72 | 6219864.72 | SDFE2018 | 0 | 0 | 0 | 0 | 0 | 0 | 0 | 0 | 0 | 0 | 0 | 0 | 0 | 0 | 0 | 0 | 0 | 0 | 0 | 0 | 0 | 0 | 0 | 0 | 0 | 0 | 0 | 0 | 0 | 0 | 0 | 0 | 0 | 0 | 0 | 0 | 0 | 0 | 914.9 | 7078116.7 | 7933152.2 | 7182760 | 7354960 | 6703120 | 5408790 | 622750 | 686150 | 322110 | 444850 | 333410 | 240810 | 608000 | 267180 | 523070 | 560300 | 705430 | 702270 | 875220 | 698280 | 722210 | 453160 | 583880 | 260300 | 558870 | 442800 | 464640 | 999280 | 601210 | 779760 | 1054870 | 894180 | 656180 | 647380 | 461460 | 506450 | 487910 | 506450 | 425440 | 660310 | 671760 | 609820 | 797040
570715000001492470 | 2015-12-29 |  | 10 | 7.1 | 21 | KVA Vind | KVA Vind 6-10 | 840 - Rebild | [6 empty] | 0 | 0 | 0 | 0 | 0 | 0 | 0 | 0 | 0 | 0 | 0 | 0 | 0 | 0 | 0 | 0 | 0 | 0 | 0 | 0 | 0 | 0 | 0 | 0 | 0 | 0 | 0 | 0 | 0 | 0 | 0 | 0 | 0 | 0 | 0 | 0 | 0 | 0 | 131.328 | 12702.892 | 14836.1 | 10800.86 | 11039.75 | 12811.88 | 8581.87 | 1726.72 | 1505.89 | 505.14 | 714.53 | 1076.58 | 818.78 | 984.17 | 365.68 | 462.57 | 827.94 | 1046.29 | 724.87 | 1153.48 | 1239.36 | 934.65 | 645.84 | 661.88 | 410.38 | 983.74 | 782.07 | 497.65 | 1216.81 | 549.55 | 1313.1 | 1617.39 | 1282.83 | 764.22 | 968.32 | 392.44 | 892.61 | 728.05 | 585.89 | 279.1 | 725.15 | 941.47 | 1251.19 | 1244.49
570715000001500304 | 2015-12-29 |  | 10 | 7.1 | 21.5 | KVA Vind | KVA Vind 6-10 | 840 - Rebild | [6 empty] | 0 | 0 | 0 | 0 | 0 | 0 | 0 | 0 | 0 | 0 | 0 | 0 | 0 | 0 | 0 | 0 | 0 | 0 | 0 | 0 | 0 | 0 | 0 | 0 | 0 | 0 | 0 | 0 | 0 | 0 | 0 | 0 | 0 | 0 | 0 | 0 | 0 | 0 | 226.368 | 17033.588 | 19651.544 | 16492.4 | 16870.248 | 18950.696 | 14237.944 | 2550.848 | 2289.184 | 1029.612 | 1283.72 | 1470.184 | 1073.888 | 1305.224 | 590.164 | 874.024 | 1226.24 | 1920.23 | 1206.45 | 1690.51 | 1765.25 | 1392.58 | 1230.51 | 1320.21 | 665.69 | 1294.82 | 1116.07 | 851.27 | 2042.13 | 1114.89 | 1986.94 | 2320.96 | 1802.14 | 1394.3 | 1487.86 | 951.94 | 1178.59 | 1016.02 | 889.25 | 257.02 | 1114.84 | 1247.12 | 1736.25 | 1701.9
570715000001485366 | 2015-12-30 |  | 10 | 13 | 18.2 | Gaia-Wind Ltd | Gaia Wind 133-10 kW | 810 - Brønderslev | [6 empty] | 0 | 0 | 0 | 0 | 0 | 0 | 0 | 0 | 0 | 0 | 0 | 0 | 0 | 0 | 0 | 0 | 0 | 0 | 0 | 0 | 0 | 0 | 0 | 0 | 0 | 0 | 0 | 0 | 0 | 0 | 0 | 0 | 0 | 0 | 0 | 0 | 0 | 0 | 0 | 24298.66 | 29780.3 | 25099.113 | 25940.874 | 30806.483 | 23896.557 | 3444.568 | 3394.336 | 1786.389 | 1870.292 | 2658.529 | 2106.807 | 2256.94 | 1304.621 | 780.404 | 2063.362 | 3201.41 | 1681.605 | 2846.674 | 2712.531 | 2309.353 | 2317.895 | 2279.256 | 1209.579 | 2331.381 | 1723.29 | 1748.812 | 3002.056 | 1860.807 | 2877.453 | 2658.272 | 2577.773 | 2434.453 | 2380.263 | 1551.001 | 2129.403 | 1947.893 | 1849.044 | 1077.113 | 2116.16 | 1989.087 | 2408.823 | 1437.559
570715000001490131 | 2015-12-30 |  | 10 | 13 | 18.2 | Gaia-Wind Ltd | Gaia Wind 133-10 kW | 849 - Jammerbugt | [6 empty] | 0 | 0 | 0 | 0 | 0 | 0 | 0 | 0 | 0 | 0 | 0 | 0 | 0 | 0 | 0 | 0 | 0 | 0 | 0 | 0 | 0 | 0 | 0 | 0 | 0 | 0 | 0 | 0 | 0 | 0 | 0 | 0 | 0 | 0 | 0 | 0 | 0 | 0 | 0 | 19369.524 | 16555.32 | 12834.461 | 12668.728 | 21847.685 | 16415.746 | 2449.753 | 2240.271 | 906.491 | 1114.828 | 1943.441 | 1540.383 | 1666.073 | 814.943 | 892.111 | 1661.877 | 1749.189 | 1099.97 | 1669.096 | 1979.472 | 1336.948 | 1227.248 | 1293.394 | 884.231 | 1873.41 | 1324.845 | 1227.271 | 1947.442 | 715.384 | 708.819 | 1904.117 | 1645.188 | 1252.113 | 1790.463 | 759.598 | 1733.213 | 1309.564 | 886.1 | 553.385 | 1145.343 | 1498.798 | 1954.193 | 1689.898
570715000001496546 | 2015-12-30 |  | 10 | 7.1 | 21.4 | THY møllen Aps | TWP-40-10 | 671 - Struer | [6 empty] | 0 | 0 | 0 | 0 | 0 | 0 | 0 | 0 | 0 | 0 | 0 | 0 | 0 | 0 | 0 | 0 | 0 | 0 | 0 | 0 | 0 | 0 | 0 | 0 | 0 | 0 | 0 | 0 | 0 | 0 | 0 | 0 | 0 | 0 | 0 | 0 | 0 | 0 | 0 | 23287.144 | 25728.47 | 19760.34 | 16337.101 | 24209.47 | 18286.94 | 2394.72 | 3041.38 | 1041.51 | 1731.51 | 1858.41 | 1020.77 | 2430.38 | 771.54 | 1276.62 | 1920.52 | 2190.53 | 1205.36 | 1877.73 | 1883.98 | 1686.66 | 1359.62 | 1838.31 | 866.04 | 1910.42 | 1525.63 | 1332.31 | 2899.56 | 1137.64 | 1191.49 | 2737.17 | 2028.08 | 1444.77 | 1657.33 | 804.98 | 1576.75 | 1396.91 | 1502.8 | 824.18 | 1638.95 | 1892.99 | 2081.21 | 1874.2
571313134402411891 | 2016-01-03 |  | 8000 | 164 | 118 | Vestas Wind Systems A/S | V164-8MW | 561 - Esbjerg | LAND | Esbjerg Jorde | 5k | 469033 | 6145290 | SDFE2018 | 0 | 0 | 0 | 0 | 0 | 0 | 0 | 0 | 0 | 0 | 0 | 0 | 0 | 0 | 0 | 0 | 0 | 0 | 0 | 0 | 0 | 0 | 0 | 0 | 0 | 0 | 0 | 0 | 0 | 0 | 0 | 0 | 0 | 0 | 0 | 0 | 0 | 0 | 0 | 23953300.2 | 31167906.8 | 18667337.1 | 29799240.8 | 30848734.7 | 25834651.4 | 3458179.1 | 3825369.4 | 1870519.6 | 2079552.6 | 1987428 | 1265229.5 | 2190146.3 | 1098571.8 | 1912141.9 | 2737597.2 | 3555347.1 | 2892793.3 | 3368275.3 | 2350866.5 | 2658380.4 | 2099910.8 | 2072330.4 | 911220.2 | 1325699.292 | 1453568.67 | 1904753.405 | 2872790.98 | 2441235.065 | 3489596.615 | 3484635.365 | 3016647.14 | 2582124.465 | 2298968.645 | 1872898.4 | 1857201.23 | 1865016.605 | 2046582.695 | 1778696.22 | 2630077.865 | 2022997.17 | 2865793.29 | 2996274.46
570715000001502964 | 2016-01-06 |  | 25 | 14 | 18 | Solid Wind Power A/S | SWP25-14TG20 | 787 - Thisted | [6 empty] | 0 | 0 | 0 | 0 | 0 | 0 | 0 | 0 | 0 | 0 | 0 | 0 | 0 | 0 | 0 | 0 | 0 | 0 | 0 | 0 | 0 | 0 | 0 | 0 | 0 | 0 | 0 | 0 | 0 | 0 | 0 | 0 | 0 | 0 | 0 | 0 | 0 | 0 | 0 | 48368.237 | 82677.61 | 60765.16 | 63605.93 | 71934.44 | 57037.27 | 8116.45 | 8594.01 | 4353.21 | 5092.09 | 5249.23 | 3812.06 | 5898.3 | 2685.03 | 4187.04 | 5450.09 | 7317.83 | 4547.19 | 6189.44 | 6626.32 | 5805.64 | 4953.88 | 5939.66 | 2582.33 | 4590.38 | 3888.8 | 3937.55 | 7535.61 | 4752.21 | 6959.35 | 8536.06 | 6606.43 | 5660.58 | 5486.75 | 3303.88 | 2794.88 | 2261.99 | 3645.3 | 2698.52 | 4753.01 | 5349.81 | 6616.06 | 5969.23
570715000001502957 | 2016-01-07 |  | 10 | 14 | 18 | Solid Wind Power A/S | SWP10-14TG20 | 787 - Thisted | [6 empty] | 0 | 0 | 0 | 0 | 0 | 0 | 0 | 0 | 0 | 0 | 0 | 0 | 0 | 0 | 0 | 0 | 0 | 0 | 0 | 0 | 0 | 0 | 0 | 0 | 0 | 0 | 0 | 0 | 0 | 0 | 0 | 0 | 0 | 0 | 0 | 0 | 0 | 0 | 0 | 41524.069 | 47294.75 | 42503.36 | 43303.43 | 48672.26 | 42162.43 | 5738.3 | 5488.35 | 3128.42 | 3575.75 | 3922.84 | 3031.76 | 4324.45 | 2037.05 | 3017.2 | 3856.17 | 4810.82 | 3013.71 | 3436.16 | 3603.96 | 3213.99 | 3301.45 | 3178.81 | 2398.15 | 3500.93 | 2638.04 | 2801.65 | 5002.29 | 3060.84 | 4571.66 | 4469.79 | 3804.3 | 4075.77 | 3778.87 | 2209.94 | 3347.18 | 2925 | 2810.11 | 2023.14 | 2721.01 | 2754.4 | 3870.42 | 3000.45
571313134808008916 | 2016-01-08 |  | 1 | 1.8 | 2 | LWS Systems GmbH & Co. KG | WICG64/WRR500 | 760 - Ringkøbing-Skjern | [6 empty] | 0 | 0 | 0 | 0 | 0 | 0 | 0 | 0 | 0 | 0 | 0 | 0 | 0 | 0 | 0 | 0 | 0 | 0 | 0 | 0 | 0 | 0 | 0 | 0 | 0 | 0 | 0 | 0 | 0 | 0 | 0 | 0 | 0 | 0 | 0 | 0 | 0 | 0 | 0 | 0 | 0 | 0 | 0 | 0 | 0 | 0 | 0 | 0 | 0 | 0 | 0 | 0 | 0 | 0 | 0 | 0 | 0 | 0 | 0 | 0 | 0 | 0 | 0 | 0 | 0 | 0 | 0 | 0 | 0 | 0 | 0 | 0 | 0 | 0 | 0 | 0 | 0 | 0 | 0 | 0 | 0 | 0
570715000001502971 | 2016-01-11 |  | 10 | 14 | 18 | Solid Wind Power A/S | SWP10-14TG20 | 787 - Thisted | [6 empty] | 0 | 0 | 0 | 0 | 0 | 0 | 0 | 0 | 0 | 0 | 0 | 0 | 0 | 0 | 0 | 0 | 0 | 0 | 0 | 0 | 0 | 0 | 0 | 0 | 0 | 0 | 0 | 0 | 0 | 0 | 0 | 0 | 0 | 0 | 0 | 0 | 0 | 0 | 0 | 42274.09 | 48852.24 | 42759.42 | 44004.32 | 47433.44 | 40331.2 | 6127.55 | 5975.27 | 3783.3 | 4301.34 | 4207.86 | 3036.54 | 4318.81 | 2386.62 | 3224.52 | 4136.26 | 5656.64 | 3880.21 | 4688.15 | 4786.81 | 4434.36 | 3760.28 | 4262.14 | 2303.22 | 3538.23 | 3108.53 | 3307.45 | 5513.76 | 3934.42 | 5425.9 | 5710.15 | 4986.77 | 4984.85 | 4544.31 | 3498.23 | 3630.36 | 3383.27 | 3119.22 | 2336.92 | 4005.11 | 3831.32 | 5128.65 | 4464.97
571313134808008619 | 2016-01-11 |  | 10 | 7.1 | 21 | KVA Vind | KVA Vind 6-10 | 760 - Ringkøbing-Skjern | [6 empty] | 0 | 0 | 0 | 0 | 0 | 0 | 0 | 0 | 0 | 0 | 0 | 0 | 0 | 0 | 0 | 0 | 0 | 0 | 0 | 0 | 0 | 0 | 0 | 0 | 0 | 0 | 0 | 0 | 0 | 0 | 0 | 0 | 0 | 0 | 0 | 0 | 0 | 0 | 0 | 10122.51 | 12797.78 | 10630.92 | 10585.09 | 10835.1 | 8145.52 | 1626.57 | 2024.37 | 654.37 | 1191.99 | 849.34 | 348.44 | 810.89 | 232.39 | 630.23 | 666.26 | 1453.57 | 716.97 | 1287.3 | 1292.39 | 1190.81 | 972.65 | 1118.86 | 430.48 | 753.96 | 817.71 | 450.94 | 1534.98 | 839.19 | 1488.25 | 2040.39 | 1661.4 | 1071.83 | 1093.93 | 827.16 | 678.95 | 670.36 | 630.56 | 368.98 | 746.66 | 801.74 | 1412.58 | 1216.94
570715000001501110 | 2016-01-12 |  | 10 | 7.1 | 21.4 | THY møllen Aps | TWP-40-10 | 820 - Vesthimmerland | [6 empty] | 0 | 0 | 0 | 0 | 0 | 0 | 0 | 0 | 0 | 0 | 0 | 0 | 0 | 0 | 0 | 0 | 0 | 0 | 0 | 0 | 0 | 0 | 0 | 0 | 0 | 0 | 0 | 0 | 0 | 0 | 0 | 0 | 0 | 0 | 0 | 0 | 0 | 0 | 0 | 7730.85 | 19553.21 | 16693.76 | 16522.75 | 19737.05 | 15245.16 | 2545.12 | 2441.82 | 916.05 | 1522.5 | 1552.35 | 971.65 | 1483.08 | 540.46 | 934.69 | 463.46 | 1681.29 | 836.72 | 1502.64 | 1189.67 | 1622.49 | 1314.2 | 1256.4 | 390.79 | 1378.17 | 1213.01 | 848.87 | 2607.32 | 1012.63 | 1970.87 | 2400.81 | 1983.67 | 1374.81 | 1452.01 | 842.62 | 946.22 | 1138.71 | 1020.73 | 629.24 | 1164.87 | 898.38 | 1520.66 | 1594.42
570715000001502988 | 2016-01-12 |  | 10 | 14 | 18 | Solid Wind Power A/S | SWP10-14TG20 | 787 - Thisted | [6 empty] | 0 | 0 | 0 | 0 | 0 | 0 | 0 | 0 | 0 | 0 | 0 | 0 | 0 | 0 | 0 | 0 | 0 | 0 | 0 | 0 | 0 | 0 | 0 | 0 | 0 | 0 | 0 | 0 | 0 | 0 | 0 | 0 | 0 | 0 | 0 | 0 | 0 | 0 | 0 | 38893.631 | 62187.721 | 46404.48 | 49575.3 | 54174.21 | 45816.24 | 6010.04 | 5976.56 | 3307.52 | 3757.41 | 4345.32 | 3418.71 | 4656.25 | 2455.72 | 3524.68 | 4509.92 | 5500.27 | 3184.15 | 4529.37 | 4557.51 | 4188.66 | 3698.06 | 4216.13 | 2515.11 | 3949.86 | 3491.03 | 3563.52 | 5208.12 | 3724.57 | 5606.4 | 5657.39 | 4970.62 | 4902.89 | 4191.11 | 3492.03 | 3980.64 | 3756.35 | 3444.16 | 2440.58 | 3826.12 | 3728.53 | 4995.59 | 4363.2
571313134402407498 | 2016-01-12 |  | 10 | 14 | 18 | Solid Wind Power A/S | SWP10-14TG20 | 573 - Varde | [6 empty] | 0 | 0 | 0 | 0 | 0 | 0 | 0 | 0 | 0 | 0 | 0 | 0 | 0 | 0 | 0 | 0 | 0 | 0 | 0 | 0 | 0 | 0 | 0 | 0 | 0 | 0 | 0 | 0 | 0 | 0 | 0 | 0 | 0 | 0 | 0 | 0 | 0 | 0 | 0 | 24400.878 | 27918.183 | 26580.689 | 25732.554 | 31030.36 | 25082.133 | 3427.62 | 4616.905 | 2066.136 | 2819.435 | 2412.657 | 1345.295 | 2394.217 | 1017.289 | 1512.291 | 1834.485 | 2993.983 | 1973.635 | 2950.742 | 2604.744 | 2743.359 | 2493.945 | 3209.377 | 1265.312 | 1922.538 | 1470.006 | 1155.322 | 2510.512 | 1556.127 | 2754.522 | 2801.289 | 2942.565 | 2536.635 | 2139.128 | 2077.703 | 1767.843 | 1560.57 | 1473.459 | 844.738 | 1639.732 | 1426.203 | 2634.845 | 2026.337
571313134700403451 | 2016-01-13 |  | 10 | 14 | 18 | Solid Wind Power A/S | SWP10-14TG20 | 665 - Lemvig | [6 empty] | 0 | 0 | 0 | 0 | 0 | 0 | 0 | 0 | 0 | 0 | 0 | 0 | 0 | 0 | 0 | 0 | 0 | 0 | 0 | 0 | 0 | 0 | 0 | 0 | 0 | 0 | 0 | 0 | 0 | 0 | 0 | 0 | 0 | 0 | 0 | 0 | 0 | 0 | 0 | 38433.39 | 49227.35 | 45026.64 | 47052.13 | 50091.56 | 42594.48 | 5462.12 | 5973.73 | 2586.47 | 4127.37 | 4161.37 | 2855.2 | 4924 | 1954.63 | 3159.42 | 4141.06 | 4962.61 | 3776.96 | 4618.83 | 4012.98 | 4261.97 | 3562.46 | 4365.26 | 2369.85 | 3792.65 | 2975.61 | 2915.77 | 5352.63 | 3253.45 | 4872.78 | 5356.69 | 4900.65 | 4515.94 | 4356.86 | 3120.19 | 4142.58 | 3475.87 | 3368.87 | 2164.34 | 3353.71 | 3672.62 | 5003.21 | 3879.24
571313174000828837 | 2016-01-14 |  | 3200 | 113 | 83.5 | SIEMENS | SWT-3.2-113 DD | 326 - Kalundborg | LAND | Ågård HGD Gørlev | 1a | 640273.4 | 6159298.61 | SDFE2018 | 0 | 0 | 0 | 0 | 0 | 0 | 0 | 0 | 0 | 0 | 0 | 0 | 0 | 0 | 0 | 0 | 0 | 0 | 0 | 0 | 0 | 0 | 0 | 0 | 0 | 0 | 0 | 0 | 0 | 0 | 0 | 0 | 0 | 0 | 0 | 0 | 0 | 0 | 0 | 9727840.6 | 12296328.2 | 10837318 | 11735293.1 | 12148230.7 | 10451563.77 | 1378242.49 | 1621341.08 | 778207.78 | 750054.27 | 822374.33 | 543723.81 | 998553.48 | 396590.3 | 809524.5 | 1059723.49 | 1228342.36 | 967140.87 | 1385243.11 | 1062532.7 | 1049213.573 | 842644.53 | 822894.67 | 440857 | 935000.44 | 587227.56 | 753175.08 | 1312489.57 | 917416.14 | 1244458.91 | 1382918.03 | 1306167.2 | 1013604.64 | 856747.23 | 770168.4 | 783032.66 | 745409.66 | 789463.78 | 770376.76 | 963664.66 | 944539.04 | 1193708.3 | 956779.76
571313113162045430 | 2016-01-14 |  | 10 | 14 | 18 | Solid Wind Power A/S | SWP10-14TG20 | 820 - Vesthimmerland | [6 empty] | 0 | 0 | 0 | 0 | 0 | 0 | 0 | 0 | 0 | 0 | 0 | 0 | 0 | 0 | 0 | 0 | 0 | 0 | 0 | 0 | 0 | 0 | 0 | 0 | 0 | 0 | 0 | 0 | 0 | 0 | 0 | 0 | 0 | 0 | 0 | 0 | 0 | 0 | 0 | 36374.823 | 40412.747 | 36308.256 | 36067.798 | 40277.595 | 32485.596 | 4506.761 | 4726.258 | 2604.874 | 3120.933 | 3356.802 | 2482.977 | 3510.289 | 1434.758 | 2084.117 | 2662.283 | 4008.648 | 2155.865 | 3154.713 | 3091.804 | 2716.115 | 2892.861 | 3264.039 | 1771.209 | 2891.578 | 2150.844 | 2133.518 | 3602.068 | 2144.284 | 3427.452 | 3433.967 | 3314.687 | 2870.425 | 2840.877 | 2134.298 | 2671.393 | 2204.484 | 2118.445 | 1193.459 | 2323.394 | 2321.657 | 3021.946 | 2773.333
570715000001503442 | 2016-01-18 |  | 10 | 14 | 18 | Solid Wind Power A/S | SWP10-14TG20 | 813 - Frederikshavn | [6 empty] | 0 | 0 | 0 | 0 | 0 | 0 | 0 | 0 | 0 | 0 | 0 | 0 | 0 | 0 | 0 | 0 | 0 | 0 | 0 | 0 | 0 | 0 | 0 | 0 | 0 | 0 | 0 | 0 | 0 | 0 | 0 | 0 | 0 | 0 | 0 | 0 | 0 | 0 | 0 | 24142.599 | 33497.57 | 29099.18 | 28886.45 | 34484.11 | 27782.63 | 4356.76 | 3757.11 | 2325.03 | 1809.24 | 2848.61 | 2407.09 | 2320.81 | 1396.05 | 2195.66 | 2682.55 | 4505.52 | 2547.58 | 3758.76 | 3322.25 | 2624.76 | 2266.05 | 2629.18 | 1283.08 | 2952.19 | 1815.88 | 2316.09 | 3604.02 | 2354.11 | 3618.17 | 3609.91 | 3139.27 | 2780.83 | 2842.73 | 1696.44 | 2274.29 | 2222.38 | 2215.02 | 1365.83 | 2574.32 | 2139.56 | 3434.59 | 2919.59
571313134700403475 | 2016-01-18 |  | 10 | 14 | 18 | Solid Wind Power A/S | SWP10-14TG20 | 671 - Struer | [6 empty] | 0 | 0 | 0 | 0 | 0 | 0 | 0 | 0 | 0 | 0 | 0 | 0 | 0 | 0 | 0 | 0 | 0 | 0 | 0 | 0 | 0 | 0 | 0 | 0 | 0 | 0 | 0 | 0 | 0 | 0 | 0 | 0 | 0 | 0 | 0 | 0 | 0 | 0 | 0 | 21984.8 | 25507.58 | 25914.25 | 21458.91 | 22643.75 | 20108.99 | 2639.72 | 2807.61 | 1347.66 | 2226.35 | 1439.3 | 897.11 | 2165.85 | 913.96 | 1446.21 | 1488.81 | 2915.55 | 1567.15 | 1970.67 | 1871.97 | 2060.76 | 2140.84 | 2727.26 | 858.03 | 1150.43 | 1259.15 | 1131.84 | 2380.9 | 2091.26 | 2388.1 | 3109.15 | 2140.4 | 1976.52 | 1924.41 | 1374.51 | 1177.91 | 1169.13 | 1170.5 | 680.55 | 1410.97 | 1453.49 | 2532.6 | 1887.04
570715000001503527 | 2016-01-19 |  | 10 | 14 | 18 | Solid Wind Power A/S | SWP10-14TG20 | 813 - Frederikshavn | [6 empty] | 0 | 0 | 0 | 0 | 0 | 0 | 0 | 0 | 0 | 0 | 0 | 0 | 0 | 0 | 0 | 0 | 0 | 0 | 0 | 0 | 0 | 0 | 0 | 0 | 0 | 0 | 0 | 0 | 0 | 0 | 0 | 0 | 0 | 0 | 0 | 0 | 0 | 0 | 0 | 20570.01 | 30042.92 | 23049.05 | 21012.08 | 24096.46 | 17591.05 | 3005.72 | 2180.34 | 1403.65 | 1319.11 | 2036.46 | 1685.28 | 1804.69 | 829.18 | 1382.44 | 1549.21 | 2660.39 | 1096.75 | 1809.13 | 1975.29 | 1593.4 | 1515.39 | 1926.41 | 945.2 | 1988.75 | 1625.33 | 1188.95 | 3004.3 | 1488.36 | 2367.84 | 2545.22 | 2342.19 | 1856.71 | 1897.5 | 1370.34 | 1642.44 | 1579.72 | 1314.15 | 825.51 | 1619 | 1389.66 | 2015.36 | 1833.59
570715000001503596 | 2016-01-20 |  | 10 | 14 | 18 | Solid Wind Power A/S | SWP10-14TG20 | 773 - Morsø | [6 empty] | 0 | 0 | 0 | 0 | 0 | 0 | 0 | 0 | 0 | 0 | 0 | 0 | 0 | 0 | 0 | 0 | 0 | 0 | 0 | 0 | 0 | 0 | 0 | 0 | 0 | 0 | 0 | 0 | 0 | 0 | 0 | 0 | 0 | 0 | 0 | 0 | 0 | 0 | 0 | 38920.56 | 44935.23 | 40488.16 | 40771.91 | 45083.02 | 38985.9 | 5101.91 | 5231.63 | 2662.28 | 3633.16 | 3609.2 | 2720.24 | 4080.03 | 1948.71 | 2859.46 | 3209.13 | 4472.19 | 3166.93 | 3566.24 | 3680.21 | 3397.12 | 3101.35 | 3720.59 | 1985.02 | 3105.14 | 2762.01 | 1842.45 | 5045.47 | 3215.29 | 4803.73 | 5105.7 | 4260.99 | 3962.51 | 3661.54 | 2610.95 | 3277.43 | 3004.65 | 2645.72 | 1829.29 | 3012.75 | 3206.54 | 4256.77 | 3413.12
570715000001506375 | 2016-01-22 |  | 10 | 7.1 | 21.4 | THY møllen Aps | TWP-40-10 | 773 - Morsø | [6 empty] | 0 | 0 | 0 | 0 | 0 | 0 | 0 | 0 | 0 | 0 | 0 | 0 | 0 | 0 | 0 | 0 | 0 | 0 | 0 | 0 | 0 | 0 | 0 | 0 | 0 | 0 | 0 | 0 | 0 | 0 | 0 | 0 | 0 | 0 | 0 | 0 | 0 | 0 | 0 | 22875.992 | 27734.36 | 24349.77 | 24034.67 | 29025.53 | 21787.92 | 3528.78 | 3941.79 | 995.1 | 2067.33 | 2168.72 | 1290.83 | 2259.71 | 837.05 | 1421.57 | 2212.5 | 2806.62 | 2061.36 | 2430.44 | 2681.48 | 2144.64 | 1726.21 | 1843.05 | 934.56 | 2222.88 | 1612.1 | 1539.67 | 3399.21 | 1707.06 | 2264.42 | 3758.54 | 2920.73 | 2273.06 | 2280.79 | 1140.02 | 2003.45 | 1779.42 | 1695.82 | 1024.81 | 1804.35 | 2116.11 | 2834.43 | 2392.08
571313135300613141 | 2016-01-24 |  | 10 | 7.1 | 18 | Zenia Energy | Zenia Energy, | 657 - Herning | [6 empty] | 0 | 0 | 0 | 0 | 0 | 0 | 0 | 0 | 0 | 0 | 0 | 0 | 0 | 0 | 0 | 0 | 0 | 0 | 0 | 0 | 0 | 0 | 0 | 0 | 0 | 0 | 0 | 0 | 0 | 0 | 0 | 0 | 0 | 0 | 0 | 0 | 0 | 0 | 0 | 5622.7 | 5437.425 | 4076.426 | 5311.178 | 2791.22 | 3713.597 | 787.719 | 838.001 | 266.766 | 498.797 | 540.711 | 255.307 | 345.072 | 38.217 | 85.898 | 140.471 | 722.562 | 56.942 | 329.007 | 534.956 | 519.565 | 351.609 | 548.323 | 114.446 | 443.027 | 349.62 | 283.694 | 604.371 | 317.417 | 573.662 | 144.174 | 534.198 | 232.077 | 74.403 | 352.997 | 287.102 | 348.126 | 170.457 | 7.199 | 111.696 | 117.904 | 683.521 | 687.839
570715000001503879 | 2016-01-25 |  | 10 | 14 | 18 | Solid Wind Power A/S | SWP10-14TG20 | 813 - Frederikshavn | [6 empty] | 0 | 0 | 0 | 0 | 0 | 0 | 0 | 0 | 0 | 0 | 0 | 0 | 0 | 0 | 0 | 0 | 0 | 0 | 0 | 0 | 0 | 0 | 0 | 0 | 0 | 0 | 0 | 0 | 0 | 0 | 0 | 0 | 0 | 0 | 0 | 0 | 0 | 0 | 0 | 31625.198 | 38699.79 | 34207.52 | 34769.34 | 41318.92 | 32622.6 | 4791.23 | 4286.07 | 2635.94 | 2457.37 | 3212.76 | 2514.31 | 2636.74 | 1542.6 | 2480.16 | 2893.58 | 4813.82 | 2294.77 | 3902.38 | 3598.44 | 2965.25 | 2785.61 | 2759.59 | 1405.24 | 2865.98 | 2257.43 | 2398.91 | 3998.7 | 2824.63 | 3967.86 | 4228.64 | 3603.29 | 3333.46 | 3302.13 | 2065.21 | 2762.86 | 2452.28 | 2349.93 | 1460.16 | 2941.68 | 2376.38 | 3877.82 | 3604.23
571313114900963597 | 2016-01-26 |  | 3200 | 101 | 79.5 | Siemens Wind Power A/S | SWT-3.2-101 DD | 730 - Randers | LAND | Ørrild By, Fårup | 4x | 554652.58 | 6265751.17 | SDFE2018 | 0 | 0 | 0 | 0 | 0 | 0 | 0 | 0 | 0 | 0 | 0 | 0 | 0 | 0 | 0 | 0 | 0 | 0 | 0 | 0 | 0 | 0 | 0 | 0 | 0 | 0 | 0 | 0 | 0 | 0 | 0 | 0 | 0 | 0 | 0 | 0 | 0 | 0 | 0 | 6541077.636 | 8535063.522 | 7333851.342 | 6720470.729 | 5836158.615 | 4891283.552 | 695184.462 | 678617.683 | 426386.04 | 468032.955 | 420714.06 | 417979.431 | 382231.006 | 269580.766 | 518079.902 | 698039.645 | 921444.183 | 663307.741 | 826384.003 | 745342.93 | 597003.02 | 658072.475 | 533129.802 | 305381.47 | 606464.342 | 463276.061 | 476797.788 | 912638.896 | 662878.781 | 996192.083 | 1009563.756 | 901427.837 | 731811.889 | 650715.648 | 524415.833 | 534911.544 | 477959.557 | 463662.111 | 345849.781 | 704198.44 | 628278.275 | 879822.418 | 820288.737
570715000001502490 | 2016-01-26 |  | 10 | 7 | 21.4 | THY møllen Aps | TWP-40-10 | 810 - Brønderslev | [6 empty] | 0 | 0 | 0 | 0 | 0 | 0 | 0 | 0 | 0 | 0 | 0 | 0 | 0 | 0 | 0 | 0 | 0 | 0 | 0 | 0 | 0 | 0 | 0 | 0 | 0 | 0 | 0 | 0 | 0 | 0 | 0 | 0 | 0 | 0 | 0 | 0 | 0 | 0 | 0 | 13365.89 | 17981.45 | 12639.64 | 13003.373 | 15976.945 | 11044.828 | 1955.233 | 1505.041 | 967.223 | 930.503 | 1378.478 | 1101.351 | 1293.881 | 600.437 | 887.069 | 915.445 | 1693.393 | 507.139 | 1190.142 | 1485.454 | 1106.656 | 1140.963 | 1237.938 | 407.555 | 1441.745 | 1216.772 | 891.116 | 2154.165 | 825.662 | 1632.293 | 1963.783 | 1638.031 | 972.122 | 1291.473 | 902.314 | 1010.325 | 995.273 | 961.321 | 521.074 | 1202.54 | 1130.608 | 1312.589 | 1071.402
570715000001506382 | 2016-01-26 |  | 10 | 14 | 18 | Solid Wind Power A/S | SWP10-14TG20 | 787 - Thisted | [6 empty] | 0 | 0 | 0 | 0 | 0 | 0 | 0 | 0 | 0 | 0 | 0 | 0 | 0 | 0 | 0 | 0 | 0 | 0 | 0 | 0 | 0 | 0 | 0 | 0 | 0 | 0 | 0 | 0 | 0 | 0 | 0 | 0 | 0 | 0 | 0 | 0 | 0 | 0 | 0 | 43605.297 | 48301.26 | 46287.82 | 46358.51 | 48529.26 | 41771.16 | 5187.76 | 5496.27 | 2898.15 | 3872.94 | 3562.37 | 2290.34 | 3818.06 | 1855.86 | 3304.06 | 3452.63 | 5340.76 | 3916.3 | 4054.48 | 4106.43 | 3966.26 | 3718.5 | 4246.94 | 1852.13 | 2805 | 2664.54 | 2838.44 | 5415.76 | 3201.16 | 5134.57 | 5351.84 | 4678.19 | 4774.94 | 4082.5 | 2802.73 | 2792.5 | 2708.64 | 2569.54 | 2266.66 | 3636.63 | 3634.9 | 4945.48 | 3783.89
571313134700403482 | 2016-01-26 |  | 10 | 14 | 18 | Solid Wind Power A/S | SWP10-14TG20 | 665 - Lemvig | [6 empty] | 0 | 0 | 0 | 0 | 0 | 0 | 0 | 0 | 0 | 0 | 0 | 0 | 0 | 0 | 0 | 0 | 0 | 0 | 0 | 0 | 0 | 0 | 0 | 0 | 0 | 0 | 0 | 0 | 0 | 0 | 0 | 0 | 0 | 0 | 0 | 0 | 0 | 0 | 0 | 46586.09 | 56166.47 | 55196.59 | 57025.87 | 53082.17 | 46462.96 | 5303.06 | 5411.66 | 3319.6 | 4312.98 | 4477.11 | 3216 | 4994.79 | 2644.27 | 3542.69 | 3992.02 | 5337 | 4139.12 | 4456.22 | 4099.46 | 4131.82 | 3773.38 | 4470.66 | 2828.56 | 3930.36 | 3404.2 | 3418.53 | 5608.05 | 3825.28 | 5441.82 | 4963.76 | 4854.97 | 4958.25 | 4025.06 | 3613.11 | 4125.33 | 3595.59 | 3309.91 | 2869.88 | 3139.11 | 3778.75 | 5462.62 | 4238.26
570715000001506252 | 2016-01-27 |  | 10 | 14 | 18 | Solid Wind Power A/S | SWP10-14TG20 | 860 - Hjørring | [6 empty] | 0 | 0 | 0 | 0 | 0 | 0 | 0 | 0 | 0 | 0 | 0 | 0 | 0 | 0 | 0 | 0 | 0 | 0 | 0 | 0 | 0 | 0 | 0 | 0 | 0 | 0 | 0 | 0 | 0 | 0 | 0 | 0 | 0 | 0 | 0 | 0 | 0 | 0 | 0 | 44037.308 | 53040.88 | 47873.34 | 47818.68 | 53771.95 | 47264.56 | 6472.61 | 6046.39 | 3258.68 | 3365.96 | 4562.89 | 4215.52 | 4142.61 | 2592.37 | 3215.35 | 4570.12 | 5724.21 | 4126.7 | 4993.96 | 3818.03 | 4383.49 | 3163.3 | 3305.04 | 2286.78 | 4285.39 | 3556.5 | 3829.87 | 5723.94 | 3715.35 | 5544.01 | 5308.79 | 4458.94 | 4568.05 | 4283.69 | 2790.87 | 4119.07 | 3592.85 | 3703.18 | 2447.74 | 3940.96 | 3553.58 | 5732.98 | 5000.88
570715000001488732 | 2016-01-28 |  | 10 | 13 | 18.2 | Gaia-Wind Ltd | Gaia Wind 133-10 kW | 840 - Rebild | [6 empty] | 0 | 0 | 0 | 0 | 0 | 0 | 0 | 0 | 0 | 0 | 0 | 0 | 0 | 0 | 0 | 0 | 0 | 0 | 0 | 0 | 0 | 0 | 0 | 0 | 0 | 0 | 0 | 0 | 0 | 0 | 0 | 0 | 0 | 0 | 0 | 0 | 0 | 0 | 0 | 23889.626 | 30110.936 | 27525.48 | 27267.6 | 29792.356 | 25082.956 | 3346.96 | 3541.204 | 2016.512 | 2496.108 | 2383.992 | 1506.236 | 2136.74 | 1023.896 | 1672.484 | 1932.152 | 3500.672 | 1877.632 | 2689.228 | 1858.2 | 2188.704 | 2674.188 | 2599.912 | 1172.476 | 1784.484 | 1604.128 | 1433.464 | 3366.948 | 2331.78 | 3015.456 | 3558.74 | 3139.332 | 2855.872 | 2727.348 | 2125.096 | 1790.008 | 1717.796 | 1335.296 | 1022.224 | 2009.688 | 1888.144 | 2935.352 | 2317.412
570715000001503145 | 2016-01-28 |  | 10 | 7 | 21 | KVA Vind | KVA Vind 6-10 | 849 - Jammerbugt | [6 empty] | 0 | 0 | 0 | 0 | 0 | 0 | 0 | 0 | 0 | 0 | 0 | 0 | 0 | 0 | 0 | 0 | 0 | 0 | 0 | 0 | 0 | 0 | 0 | 0 | 0 | 0 | 0 | 0 | 0 | 0 | 0 | 0 | 0 | 0 | 0 | 0 | 0 | 0 | 0 | 14223.91 | 17591.19 | 15275.253 | 14570.588 | 17232.819 | 12977.454 | 2173.677 | 2136.584 | 872.318 | 1145.022 | 1257.566 | 805.826 | 1096.749 | 470.621 | 791.2 | 1175.566 | 1843.565 | 1020.135 | 1563.299 | 1509.143 | 1297.853 | 1174.461 | 1127.816 | 552.042 | 1132.35 | 887.103 | 752.818 | 1897.265 | 1060.104 | 1623.397 | 2060.952 | 1567.664 | 1307.503 | 1366.416 | 807.003 | 661.746 | 920.739 | 860.755 | 550.656 | 1015.309 | 1114.026 | 1557.22 | 1484.148
570715000001503329 | 2016-01-28 |  | 10 | 14 | 18 | Solid Wind Power A/S | SWP10-14TG20 | 706 - Syddjurs | [6 empty] | 0 | 0 | 0 | 0 | 0 | 0 | 0 | 0 | 0 | 0 | 0 | 0 | 0 | 0 | 0 | 0 | 0 | 0 | 0 | 0 | 0 | 0 | 0 | 0 | 0 | 0 | 0 | 0 | 0 | 0 | 0 | 0 | 0 | 0 | 0 | 0 | 0 | 0 | 0 | 43154.243 | 51425.198 | 49791.559 | 44663.092 | 49769.793 | 40769.295 | 5144.235 | 3030.278 | 2972.284 | 3104.012 | 3788.184 | 2975.018 | 4322.244 | 1898.05 | 3176.293 | 4140.751 | 5073.776 | 3459.49 | 4802.027 | 4003.123 | 3861.789 | 3488.577 | 3681.251 | 1886.278 | 3924.94 | 1402.885 | 3219.57 | 4764.688 | 3549.375 | 4852.714 | 4594.366 | 4644.678 | 4208.705 | 3937.018 | 3204.206 | 3550.531 | 3340.768 | 3474.517 | 2448.168 | 4377.896 | 3957.184 | 5165.479 | 5159.809
571313144300100599 | 2016-01-28 |  | 10 | 7.1 | 21.3 | THY møllen Aps | TWP-40-10 | 492 - Ærø | [6 empty] | 0 | 0 | 0 | 0 | 0 | 0 | 0 | 0 | 0 | 0 | 0 | 0 | 0 | 0 | 0 | 0 | 0 | 0 | 0 | 0 | 0 | 0 | 0 | 0 | 0 | 0 | 0 | 0 | 0 | 0 | 0 | 0 | 0 | 0 | 0 | 0 | 0 | 0 | 0 | 15726.745 | 27563.98 | 21714.663 | 23014.361 | 23009.081 | 18203.644 | 2737.665 | 3434.909 | 1281.45 | 1499.82 | 1520.45 | 849.328 | 2005.375 | 500.536 | 1792.36 | 1953.459 | 2738.385 | 1327.93 | 2815.147 | 1858.583 | 1630.098 | 1347.542 | 1548.641 | 725.347 | 2169.007 | 1019.356 | 1276.486 | 2923.119 | 2390.114 | 2516.754 | 3096.231 | 2369.948 | 1277.132 | 1323.384 | 974.022 | 1490.295 | 1424.773 | 1398.772 | 1358.187 | 1870.43 | 2188.424 | 2740.492 | 2313.004
571313113162023544 | 2016-02-01 |  | 10 | 14 | 18 | Solid Wind Power A/S | SWP10-14TG20 | 779 - Skive | [6 empty] | 0 | 0 | 0 | 0 | 0 | 0 | 0 | 0 | 0 | 0 | 0 | 0 | 0 | 0 | 0 | 0 | 0 | 0 | 0 | 0 | 0 | 0 | 0 | 0 | 0 | 0 | 0 | 0 | 0 | 0 | 0 | 0 | 0 | 0 | 0 | 0 | 0 | 0 | 0 | 27759.35 | 36445.322 | 31985.87 | 32017.218 | 31635.609 | 23528.291 | 2409.233 | 2879.365 | 1694.257 | 2348.513 | 2589.838 | 1751.756 | 2867.257 | 1407.29 | 2056.862 | 2473.66 | 3667.645 | 1516.328 | 2314.226 | 2265.424 | 2237.66 | 2371.447 | 3054.124 | 1361.703 | 2211.758 | 2113.646 | 1986.728 | 3742.829 | 2066.814 | 2710.586 | 2353.752 | 2322.879 | 2512.501 | 2395.628 | 2263.562 | 2202.722 | 2018.611 | 1841.29 | 1252.926 | 2076.435 | 1936.638 | 2298.89 | 1950.782
571313174001092978 | 2016-02-01 |  | 10 | 7.1 | 21.4 | THY møllen Aps | TWP-40-10 | 326 - Kalundborg | [6 empty] | 0 | 0 | 0 | 0 | 0 | 0 | 0 | 0 | 0 | 0 | 0 | 0 | 0 | 0 | 0 | 0 | 0 | 0 | 0 | 0 | 0 | 0 | 0 | 0 | 0 | 0 | 0 | 0 | 0 | 0 | 0 | 0 | 0 | 0 | 0 | 0 | 0 | 0 | 0 | 12542.01 | 9083.392 | 6987.302 | 10634.228 | 12137.012 | 8362.712 | 1673.488 | 1929.782 | 724.487 | 931.811 | 816.164 | 385.584 | 784.466 | 225.16 | 644.615 | 736.263 | 1229.788 | 645.73 | 1381.699 | 1312.072 | 966.656 | 859.585 | 823.097 | 291.178 | 1124.889 | 688.794 | 584.531 | 1496.885 | 896.97 | 1489.806 | 1223.934 | 610.143 | 720.669 | 849.594 | 699.945 | 394.438 | 508.933 | 666.18 | 538.483 | 755.378 | 977.874 | 1194.772 | 1444.014
571313174001564222 | 2016-02-01 |  | 10 | 13 | 18.2 | Gaia-Wind Ltd | Gaia Wind 133-10 kW | 316 - Holbæk | [6 empty] | 0 | 0 | 0 | 0 | 0 | 0 | 0 | 0 | 0 | 0 | 0 | 0 | 0 | 0 | 0 | 0 | 0 | 0 | 0 | 0 | 0 | 0 | 0 | 0 | 0 | 0 | 0 | 0 | 0 | 0 | 0 | 0 | 0 | 0 | 0 | 0 | 0 | 0 | 0 | 21685.911 | 21945.805 | 17679.481 | 20353.11 | 21481.315 | 17029.097 | 1338.288 | 2673.278 | 1209.516 | 1512.551 | 1934.318 | 1058.354 | 1977.121 | 642.735 | 1287.322 | 1155.346 | 1657.166 | 835.52 | 1824.142 | 1679.521 | 1394.108 | 1228.179 | 1425.802 | 728.246 | 1589.558 | 1016.332 | 1066.182 | 2203.034 | 1105.764 | 907.605 | 1820.346 | 1946.321 | 1474.149 | 1745.758 | 1575.273 | 1359.439 | 1174.888 | 1255.281 | 1109.577 | 1573.558 | 1359.128 | 1873.523 | 1834.201
571313114900963573 | 2016-02-03 |  | 3200 | 101 | 79.5 | Siemens Wind Power A/S | SWT-3.2-101 DD | 730 - Randers | LAND | Ørrild By, Fårup | 4v | 554362.45 | 6265892.84 | SDFE2018 | 0 | 0 | 0 | 0 | 0 | 0 | 0 | 0 | 0 | 0 | 0 | 0 | 0 | 0 | 0 | 0 | 0 | 0 | 0 | 0 | 0 | 0 | 0 | 0 | 0 | 0 | 0 | 0 | 0 | 0 | 0 | 0 | 0 | 0 | 0 | 0 | 0 | 0 | 0 | 6052232.615 | 8317025.664 | 7158652.164 | 6702604.225 | 5879704.289 | 4888982.232 | 577892.399 | 749365.467 | 421672.608 | 452517.913 | 416422.205 | 412360.921 | 385609.791 | 266079.012 | 459977.907 | 698803.876 | 849325.609 | 686263.187 | 869629.388 | 759085.224 | 648789.446 | 635588.09 | 488486.472 | 294912.191 | 609396.106 | 457744.784 | 465842.023 | 956057.512 | 599689.416 | 961126.794 | 971257.935 | 893283.35 | 697641.689 | 626998.391 | 456282.561 | 527579.071 | 470825.325 | 462044.038 | 326134.173 | 698776.917 | 630308.915 | 880618.161 | 779510.141
570715000001504043 | 2016-02-03 |  | 10 | 13 | 18 | Gaia-Wind Ltd | Gaia Wind 133-10 kW | 707 - Norddjurs | [6 empty] | 0 | 0 | 0 | 0 | 0 | 0 | 0 | 0 | 0 | 0 | 0 | 0 | 0 | 0 | 0 | 0 | 0 | 0 | 0 | 0 | 0 | 0 | 0 | 0 | 0 | 0 | 0 | 0 | 0 | 0 | 0 | 0 | 0 | 0 | 0 | 0 | 0 | 0 | 0 | 15605.275 | 23328.36 | 21279.105 | 21256.792 | 23981.94 | 19776.818 | 2718.241 | 2756.167 | 1502.522 | 1902.442 | 1764.752 | 1059.628 | 1668.131 | 838.28 | 1394.438 | 1391.455 | 2604.726 | 1666.926 | 2155.287 | 1981.6 | 1766.953 | 1969.191 | 1671.98 | 812.169 | 1652.861 | 1179.938 | 1090.206 | 2400.827 | 1894.258 | 2672.828 | 2918.956 | 2590.264 | 2101.422 | 2042.758 | 1433.618 | 1416.957 | 1333.884 | 1151.035 | 798.964 | 1502.089 | 1467.436 | 2440.4 | 2134.5
570715000001506412 | 2016-02-03 |  | 10 | 14 | 18 | Solid Wind Power A/S | SWP10-14TG20 | 787 - Thisted | [6 empty] | 0 | 0 | 0 | 0 | 0 | 0 | 0 | 0 | 0 | 0 | 0 | 0 | 0 | 0 | 0 | 0 | 0 | 0 | 0 | 0 | 0 | 0 | 0 | 0 | 0 | 0 | 0 | 0 | 0 | 0 | 0 | 0 | 0 | 0 | 0 | 0 | 0 | 0 | 0 | 38759.2 | 50399.94 | 41066.34 | 45621.29 | 50825.4 | 43235.07 | 5661.83 | 5557.51 | 3155.84 | 3885.39 | 4099.91 | 3006.24 | 4424.11 | 2322 | 3304.19 | 4108.15 | 5153.23 | 3397.16 | 4318.46 | 4519.44 | 4078.17 | 3732.81 | 4613.51 | 2375.66 | 3627.44 | 2839.48 | 3181.31 | 5238.43 | 3065.98 | 5044.05 | 5283.09 | 4500.27 | 4301.15 | 3870.64 | 3001.59 | 3561.65 | 3381.24 | 3290.43 | 2251.33 | 3496.31 | 3647.99 | 4670.03 | 4017.9
570715000001506429 | 2016-02-03 |  | 10 | 14 | 18 | Solid Wind Power A/S | SWP10-14TG20 | 787 - Thisted | [6 empty] | 0 | 0 | 0 | 0 | 0 | 0 | 0 | 0 | 0 | 0 | 0 | 0 | 0 | 0 | 0 | 0 | 0 | 0 | 0 | 0 | 0 | 0 | 0 | 0 | 0 | 0 | 0 | 0 | 0 | 0 | 0 | 0 | 0 | 0 | 0 | 0 | 0 | 0 | 0 | 35191.56 | 50237.87 | 44869.45 | 46665.56 | 52797.89 | 41942.92 | 5413.56 | 5779.93 | 3184.83 | 3103.96 | 3807.62 | 3025.66 | 4322.29 | 2321.13 | 2990.98 | 4384.13 | 5389 | 3601.73 | 4125.92 | 4452.45 | 3964.79 | 3231.13 | 4062.39 | 2332.21 | 3745.54 | 3305.23 | 3447.22 | 5117.98 | 3268.65 | 5020.26 | 4821.84 | 4814.71 | 4233.52 | 3793.7 | 2974.39 | 3698.42 | 3492.78 | 3470.65 | 2215.86 | 3795.09 | 3482.09 | 4526.13 | 4245.8
570715000001506399 | 2016-02-04 |  | 10 | 7.1 | 21.4 | THY møllen Aps | TWP-40-10 | 787 - Thisted | [6 empty] | 0 | 0 | 0 | 0 | 0 | 0 | 0 | 0 | 0 | 0 | 0 | 0 | 0 | 0 | 0 | 0 | 0 | 0 | 0 | 0 | 0 | 0 | 0 | 0 | 0 | 0 | 0 | 0 | 0 | 0 | 0 | 0 | 0 | 0 | 0 | 0 | 0 | 0 | 0 | 18578.045 | 27382.06 | 24451.2 | 24141.76 | 26648.16 | 22097.88 | 3301.91 | 3829.9 | 1279.26 | 2114.13 | 1950.02 | 1067.55 | 2275.07 | 717.01 | 1551.06 | 2127.05 | 2766.13 | 1575.63 | 2305.98 | 2307.49 | 2047.55 | 1844.07 | 2584.57 | 952.14 | 1949.59 | 1599.43 | 1351.67 | 3573.93 | 1806.42 | 2900.02 | 3565.33 | 2665.58 | 2231.62 | 2097.45 | 1347.38 | 1902.62 | 1611.92 | 1478.66 | 1013.72 | 1804.72 | 2235.51 | 2578.87 | 2358.85
570715000001506436 | 2016-02-04 |  | 10 | 7.1 | 21.4 | THY møllen Aps | TWP-40-10 | 787 - Thisted | [6 empty] | 0 | 0 | 0 | 0 | 0 | 0 | 0 | 0 | 0 | 0 | 0 | 0 | 0 | 0 | 0 | 0 | 0 | 0 | 0 | 0 | 0 | 0 | 0 | 0 | 0 | 0 | 0 | 0 | 0 | 0 | 0 | 0 | 0 | 0 | 0 | 0 | 0 | 0 | 0 | 16775.36 | 27046.43 | 22246.58 | 22479.1 | 26163.75 | 21801.54 | 3444.92 | 3465.5 | 1461.78 | 2115.32 | 1401.42 | 996.57 | 1845.58 | 694.96 | 1269.5 | 1068.8 | 1552.18 | 717.28 | 1361.82 | 1571.32 | 1193.47 | 1200.53 | 1551.63 | 487.7 | 1071.28 | 958.17 | 702.79 | 2589.78 | 1022.01 | 1853.08 | 2441.25 | 1914.06 | 1127.94 | 1170.41 | 563.15 | 992.09 | 914.83 | 739.62 | 571.46 | 1035.55 | 1464.09 | 1542.53 | 1208.33
570715000001506443 | 2016-02-04 |  | 10 | 14 | 18 | Solid Wind Power A/S | SWP10-14TG20 | 787 - Thisted | [6 empty] | 0 | 0 | 0 | 0 | 0 | 0 | 0 | 0 | 0 | 0 | 0 | 0 | 0 | 0 | 0 | 0 | 0 | 0 | 0 | 0 | 0 | 0 | 0 | 0 | 0 | 0 | 0 | 0 | 0 | 0 | 0 | 0 | 0 | 0 | 0 | 0 | 0 | 0 | 0 | 40818.505 | 50783.84 | 45698.72 | 48309.33 | 49384.24 | 42054.63 | 5126.94 | 5044.06 | 2888.14 | 3657.92 | 3899.99 | 3065.93 | 4250.56 | 2275.55 | 3584.52 | 4012.55 | 5017.89 | 3559.32 | 3863.2 | 3829.63 | 3453.4 | 3589.62 | 4255.88 | 2275.07 | 3482.39 | 3016.21 | 3084.12 | 4998.52 | 3351.04 | 4564.34 | 4790.37 | 4081.9 | 4064.84 | 3926.99 | 2987.03 | 3351.14 | 3595.76 | 3057.19 | 2328.14 | 3404.7 | 3267.06 | 3933.82 | 3333.38
570715000001506184 | 2016-02-05 |  | 10 | 14 | 18 | Solid Wind Power A/S | SWP10-14TG20 | 706 - Syddjurs | [6 empty] | 0 | 0 | 0 | 0 | 0 | 0 | 0 | 0 | 0 | 0 | 0 | 0 | 0 | 0 | 0 | 0 | 0 | 0 | 0 | 0 | 0 | 0 | 0 | 0 | 0 | 0 | 0 | 0 | 0 | 0 | 0 | 0 | 0 | 0 | 0 | 0 | 0 | 0 | 0 | 26758.681 | 40600.747 | 37611.423 | 37234.573 | 40545.365 | 34545.846 | 4584.814 | 4771.75 | 2528.041 | 2727.298 | 2669.172 | 1825.992 | 2809.302 | 1227.818 | 3200.836 | 3107.606 | 5653.846 | 3324.83 | 4350.026 | 3341.357 | 3214.499 | 3142.379 | 2655.139 | 1502.31 | 2621.448 | 1929.812 | 2162.426 | 4417.787 | 3959.197 | 4683.62 | 4720.436 | 4083.013 | 3463.174 | 3273.897 | 2210.939 | 2416.607 | 2226.888 | 2216.801 | 1532.129 | 3235.754 | 2825.196 | 4170.527 | 3881.587
570715000001506405 | 2016-02-08 |  | 10 | 13 | 18.2 | Gaia-Wind Ltd | Gaia Wind 133-10 kW | 0 - Ukendt (0) | [6 empty] | 0 | 0 | 0 | 0 | 0 | 0 | 0 | 0 | 0 | 0 | 0 | 0 | 0 | 0 | 0 | 0 | 0 | 0 | 0 | 0 | 0 | 0 | 0 | 0 | 0 | 0 | 0 | 0 | 0 | 0 | 0 | 0 | 0 | 0 | 0 | 0 | 0 | 0 | 0 | 25975.45 | 36865.61 | 32385.65 | 33127.93 | 35187.6 | 29266.02 | 4080.39 | 4393.97 | 2093.74 | 2632.34 | 2899.81 | 2072.2 | 3269.6 | 1291.38 | 2005.37 | 2720.65 | 3433.17 | 2161.89 | 2939.52 | 2640.65 | 2331.99 | 2361.25 | 3015.76 | 1626.32 | 2559.79 | 2292.62 | 2048.69 | 4029.6 | 2435.74 | 3469.4 | 4154.57 | 3279.9 | 3351.65 | 2948.97 | 2169.34 | 2843.15 | 2361.83 | 2147.58 | 1457.01 | 2480.79 | 2609.65 | 3447.41 | 2619.96
570715000001506511 | 2016-02-08 |  | 10 | 14 | 18 | Solid Wind Power A/S | SWP10-14TG20 | 813 - Frederikshavn | [6 empty] | 0 | 0 | 0 | 0 | 0 | 0 | 0 | 0 | 0 | 0 | 0 | 0 | 0 | 0 | 0 | 0 | 0 | 0 | 0 | 0 | 0 | 0 | 0 | 0 | 0 | 0 | 0 | 0 | 0 | 0 | 0 | 0 | 0 | 0 | 0 | 0 | 0 | 0 | 0 | 26351.75 | 48080.04 | 42521.63 | 42731.74 | 46808.99 | 41026.33 | 5234.29 | 4465.95 | 2986.72 | 2924.57 | 3396.11 | 2959.32 | 2946.91 | 1913.24 | 3084.73 | 3154.51 | 5520.27 | 3965.67 | 3769.29 | 3977.77 | 3408.66 | 3116.65 | 2652.38 | 1802.45 | 3175.4 | 2352.12 | 3050.96 | 3686.17 | 4002.93 | 5086.49 | 4604.65 | 4011.44 | 3879.47 | 3961.86 | 2314.78 | 3201.2 | 2972.81 | 2775.06 | 1891.56 | 3577.76 | 2994.44 | 4834.51 | 4131.66
570715000001506467 | 2016-02-09 |  | 10 | 14 | 18 | Solid Wind Power A/S | SWP10-14TG20 | 706 - Syddjurs | [6 empty] | 0 | 0 | 0 | 0 | 0 | 0 | 0 | 0 | 0 | 0 | 0 | 0 | 0 | 0 | 0 | 0 | 0 | 0 | 0 | 0 | 0 | 0 | 0 | 0 | 0 | 0 | 0 | 0 | 0 | 0 | 0 | 0 | 0 | 0 | 0 | 0 | 0 | 0 | 0 | 37776.62 | 53841.913 | 50057.287 | 52060.763 | 55086.607 | 46544.387 | 6117.728 | 6069.325 | 3251.606 | 3512.46 | 3618.634 | 2715.638 | 4255.655 | 1718.972 | 4070.614 | 3869.905 | 6035.359 | 4713.192 | 5572.579 | 4364.114 | 4097.502 | 3839.932 | 3466.54 | 2215.52 | 3418.646 | 2653.549 | 2958.268 | 5745.608 | 4866.937 | 6119.204 | 5853.607 | 5183.95 | 4511.081 | 4207.424 | 2721.628 | 3479.053 | 3288.174 | 3050.962 | 2105.316 | 3958.036 | 3277.871 | 5475.276 | 4843.054
570715000001507617 | 2016-02-09 |  | 10 | 14 | 18 | Solid Wind Power A/S | SWP10-14TG20 | 787 - Thisted | [6 empty] | 0 | 0 | 0 | 0 | 0 | 0 | 0 | 0 | 0 | 0 | 0 | 0 | 0 | 0 | 0 | 0 | 0 | 0 | 0 | 0 | 0 | 0 | 0 | 0 | 0 | 0 | 0 | 0 | 0 | 0 | 0 | 0 | 0 | 0 | 0 | 0 | 0 | 0 | 0 | 32807.804 | 43804.96 | 39308.29 | 41369.8 | 44761.91 | 37243.17 | 5386.58 | 3607.59 | 1438.64 | 1784.61 | 2568.93 | 2601.04 | 3986.08 | 1935.13 | 2584.54 | 3624.07 | 4535.27 | 2828.28 | 3787.69 | 3989.6 | 3704.62 | 3275.42 | 4041.44 | 1937.73 | 2922.47 | 2732.86 | 2835.07 | 4576.77 | 2811.98 | 4322.31 | 4910.29 | 4108 | 3821.06 | 3576.01 | 2496.3 | 3005.94 | 2919.52 | 2704.78 | 2001.8 | 3286.31 | 3409.34 | 4086.91 | 3418.76
571313134700403468 | 2016-02-09 |  | 10 | 14 | 18 | Solid Wind Power A/S | SWP10-14TG20 | 665 - Lemvig | [6 empty] | 0 | 0 | 0 | 0 | 0 | 0 | 0 | 0 | 0 | 0 | 0 | 0 | 0 | 0 | 0 | 0 | 0 | 0 | 0 | 0 | 0 | 0 | 0 | 0 | 0 | 0 | 0 | 0 | 0 | 0 | 0 | 0 | 0 | 0 | 0 | 0 | 0 | 0 | 0 | 44632.93 | 57932.18 | 53870.94 | 58353.21 | 60326.18 | 53265.36 | 5679.99 | 6465.85 | 3635.27 | 4748.61 | 4782.94 | 3354.33 | 5712.52 | 2858.33 | 3932.96 | 5294.75 | 5860.02 | 4510.2 | 5448.28 | 4856.19 | 4946.99 | 4046.55 | 4977.07 | 2688.62 | 4432.85 | 3781.15 | 4066.91 | 6199.71 | 3953.58 | 5655.57 | 6286.7 | 5745.92 | 5382.61 | 5119.86 | 3533.91 | 4657.26 | 3877.25 | 4343.7 | 3141.57 | 4526.77 | 4351.84 | 5985.15 | 4891.57
570715000001507600 | 2016-02-10 |  | 10 | 14 | 18 | Solid Wind Power A/S | SWP10-14TG20 | 787 - Thisted | [6 empty] | 0 | 0 | 0 | 0 | 0 | 0 | 0 | 0 | 0 | 0 | 0 | 0 | 0 | 0 | 0 | 0 | 0 | 0 | 0 | 0 | 0 | 0 | 0 | 0 | 0 | 0 | 0 | 0 | 0 | 0 | 0 | 0 | 0 | 0 | 0 | 0 | 0 | 0 | 0 | 39328.96 | 51380.73 | 46406.34 | 46987.76 | 54971.73 | 48155.91 | 6014.33 | 5832.31 | 3453.93 | 4154.41 | 4506.58 | 3631.45 | 4917.06 | 2589.22 | 3562 | 4319.77 | 5352.76 | 3920.23 | 4392.64 | 4209.44 | 4124.27 | 4086.95 | 4866.27 | 2834.14 | 4041.29 | 3591.44 | 3363.51 | 5859.6 | 3910.28 | 5856.18 | 5760.3 | 4764.13 | 5123.67 | 4372.99 | 3752.62 | 4077.37 | 4015.65 | 3495.9 | 2639.12 | 3869.1 | 3939.39 | 4975.6 | 4125.33
571313114900963559 | 2016-02-11 |  | 3200 | 101 | 79.5 | Siemens Wind Power A/S | SWT-3.2-101 DD | 730 - Randers | LAND | Ørrild By, Fårup | 4u | 554072.12 | 6266034.95 | SDFE2018 | 0 | 0 | 0 | 0 | 0 | 0 | 0 | 0 | 0 | 0 | 0 | 0 | 0 | 0 | 0 | 0 | 0 | 0 | 0 | 0 | 0 | 0 | 0 | 0 | 0 | 0 | 0 | 0 | 0 | 0 | 0 | 0 | 0 | 0 | 0 | 0 | 0 | 0 | 0 | 5975210.389 | 8779090.819 | 7413828.161 | 6931562.119 | 6118051.517 | 5026263.199 | 689798.84 | 723749.338 | 433547.236 | 490219.704 | 429206.061 | 426931.023 | 420597.468 | 276898.439 | 474089.602 | 703789.266 | 816369.928 | 678862.075 | 862288.838 | 789180.961 | 681118.243 | 669248.697 | 568165.914 | 313452.493 | 616073.04 | 462935.784 | 460899.002 | 1001079.017 | 592941.613 | 963832.262 | 973448.243 | 911985.925 | 701269.995 | 615464.366 | 461744.081 | 536567.423 | 498016.835 | 463218.832 | 348177.56 | 707111.881 | 650386.863 | 891628.063 | 779214.757
570715000001506726 | 2016-02-11 |  | 10 | 13 | 18.2 | Gaia-Wind Ltd | Gaia Wind 133-10 kW | 707 - Norddjurs | [6 empty] | 0 | 0 | 0 | 0 | 0 | 0 | 0 | 0 | 0 | 0 | 0 | 0 | 0 | 0 | 0 | 0 | 0 | 0 | 0 | 0 | 0 | 0 | 0 | 0 | 0 | 0 | 0 | 0 | 0 | 0 | 0 | 0 | 0 | 0 | 0 | 0 | 0 | 0 | 0 | 17983.617 | 28413.518 | 23703.206 | 24274.728 | 26460.109 | 21983.538 | 3385.093 | 3406.917 | 2147.169 | 1956.925 | 2101.342 | 1374.673 | 2235.058 | 869.325 | 1638.402 | 1396.604 | 3190.001 | 1579.925 | 2502.472 | 2411.923 | 2205.506 | 2250.08 | 2321.762 | 931.558 | 1564.981 | 1309.621 | 1123.715 | 2909.429 | 2143.517 | 3264.677 | 3217.412 | 3043.331 | 2449.657 | 2076.778 | 1695.456 | 1405.692 | 1336.36 | 1112.476 | 995.856 | 1968.501 | 1636.721 | 2578.944 | 2400.246
570715000001507570 | 2016-02-11 |  | 10 | 14 | 18 | Solid Wind Power A/S | SWP10-14TG20 | 787 - Thisted | [6 empty] | 0 | 0 | 0 | 0 | 0 | 0 | 0 | 0 | 0 | 0 | 0 | 0 | 0 | 0 | 0 | 0 | 0 | 0 | 0 | 0 | 0 | 0 | 0 | 0 | 0 | 0 | 0 | 0 | 0 | 0 | 0 | 0 | 0 | 0 | 0 | 0 | 0 | 0 | 0 | 36498.904 | 48313.92 | 45176.4 | 45032.34 | 47812.22 | 41651.49 | 5539.82 | 5389.08 | 3172.79 | 3451.06 | 3931.65 | 3202.65 | 4326.15 | 2281.92 | 2987.31 | 3757.99 | 4923.92 | 3005.83 | 3814.93 | 3970.51 | 3644.64 | 3415.53 | 4488.14 | 2546.92 | 3792.03 | 2719.15 | 3040.18 | 5197.33 | 3277.31 | 5024.46 | 5251.32 | 4352.56 | 4360.58 | 3707.01 | 3053.88 | 3785.11 | 3567.84 | 3142.46 | 1774.28 | 3594.88 | 3553.06 | 4137.38 | 3705.01
570715000001507587 | 2016-02-11 |  | 10 | 14 | 18 | Solid Wind Power A/S | SWP10-14TG20 | 787 - Thisted | [6 empty] | 0 | 0 | 0 | 0 | 0 | 0 | 0 | 0 | 0 | 0 | 0 | 0 | 0 | 0 | 0 | 0 | 0 | 0 | 0 | 0 | 0 | 0 | 0 | 0 | 0 | 0 | 0 | 0 | 0 | 0 | 0 | 0 | 0 | 0 | 0 | 0 | 0 | 0 | 0 | 40491.926 | 52305.76 | 44908.46 | 51888.77 | 57678.24 | 49788.07 | 5915.54 | 6212.76 | 3793.28 | 4557.2 | 4670.05 | 3771.11 | 5081.97 | 2810.45 | 3910.34 | 4619.04 | 5738.65 | 4288.38 | 4572.11 | 4715.52 | 4520.93 | 4406.29 | 5118.78 | 3068.86 | 4302.19 | 3719.27 | 3512.92 | 6122.3 | 4124.56 | 6044.3 | 6165.62 | 4933.31 | 5457.83 | 4779.66 | 3965.86 | 4277.27 | 3291.26 | 3596.63 | 2671.16 | 4102.47 | 4226.19 | 5321.27 | 4540.02
570715000001507624 | 2016-02-12 |  | 10 | 14 | 18 | Solid Wind Power A/S | SWP10-14TG20 | 787 - Thisted | [6 empty] | 0 | 0 | 0 | 0 | 0 | 0 | 0 | 0 | 0 | 0 | 0 | 0 | 0 | 0 | 0 | 0 | 0 | 0 | 0 | 0 | 0 | 0 | 0 | 0 | 0 | 0 | 0 | 0 | 0 | 0 | 0 | 0 | 0 | 0 | 0 | 0 | 0 | 0 | 0 | 33861.79 | 46215.71 | 41107.07 | 43430.49 | 47888.8 | 40546.82 | 5323.47 | 5151.55 | 3130.63 | 3584.93 | 3823.02 | 2989.42 | 3860.68 | 2055.98 | 2762.01 | 3626.21 | 4652.39 | 3120.44 | 3867.93 | 4059.25 | 3713.22 | 3263.09 | 3947.69 | 2266.4 | 3495.61 | 2950.15 | 2942.09 | 4898.11 | 3284.13 | 4825.9 | 5006.38 | 4120.32 | 4283.84 | 3932.83 | 3065.47 | 3403.65 | 3219.18 | 2794.77 | 1918.37 | 2775.45 | 3314.89 | 4409.57 | 3741.41
571313174001553455 | 2016-02-12 |  | 10 | 13 | 18.2 | Gaia-Wind Ltd | Gaia Wind 133-10 kW | 336 - Stevns | [6 empty] | 0 | 0 | 0 | 0 | 0 | 0 | 0 | 0 | 0 | 0 | 0 | 0 | 0 | 0 | 0 | 0 | 0 | 0 | 0 | 0 | 0 | 0 | 0 | 0 | 0 | 0 | 0 | 0 | 0 | 0 | 0 | 0 | 0 | 0 | 0 | 0 | 0 | 0 | 0 | 29759.789 | 28330.881 | 24501.361 | 27100.459 | 27974.182 | 22250.621 | 3114.776 | 3613.085 | 1981.819 | 1805.269 | 1754.777 | 807.663 | 1802.405 | 722.14 | 1864.908 | 1619.019 | 3023.181 | 2040.069 | 3312.128 | 2292.136 | 2503.749 | 1831.396 | 1849.701 | 953.19 | 1946.371 | 1218.264 | 1089.185 | 2438.146 | 2169.968 | 3397.057 | 3171.182 | 3052.147 | 2397.773 | 2233.488 | 1823.964 | 1421.573 | 1397.532 | 1334.76 | 1577.023 | 1836.587 | 1916.89 | 2908.041 | 2884.943
571313144100992769 | 2016-02-13 |  | 10 | 13 | 18 | Gaia-Wind Ltd | Gaia Wind 133-10 kW | 550 - Tønder | [6 empty] | 0 | 0 | 0 | 0 | 0 | 0 | 0 | 0 | 0 | 0 | 0 | 0 | 0 | 0 | 0 | 0 | 0 | 0 | 0 | 0 | 0 | 0 | 0 | 0 | 0 | 0 | 0 | 0 | 0 | 0 | 0 | 0 | 0 | 0 | 0 | 0 | 0 | 0 | 0 | 23679.301 | 30336.414 | 29248.27 | 28616.168 | 32344.97 | 27184.986 | 4001.268 | 4077.916 | 1801.948 | 2760.509 | 2733.534 | 1286.811 | 2355.928 | 1242.952 | 1854.727 | 2214.972 | 3035.414 | 2023.951 | 3514.33 | 2668.362 | 3104.963 | 2297.12 | 2822.92 | 1528.979 | 2548.384 | 1611.151 | 1323.473 | 2869.954 | 2066.542 | 2998.744 | 3733.221 | 3566.94 | 322.733 | 13.707 | 0 | 0 | 0 | 0 | 0 | 930.47 | 1218.09 | 1886.429 | 2836.834
571313134700403499 | 2016-02-15 |  | 10 | 7.1 | 21.4 | THY møllen Aps | TWP-40-10 | 665 - Lemvig | [6 empty] | 0 | 0 | 0 | 0 | 0 | 0 | 0 | 0 | 0 | 0 | 0 | 0 | 0 | 0 | 0 | 0 | 0 | 0 | 0 | 0 | 0 | 0 | 0 | 0 | 0 | 0 | 0 | 0 | 0 | 0 | 0 | 0 | 0 | 0 | 0 | 0 | 0 | 0 | 0 | 19715.03 | 28000.34 | 26185.4 | 26584.9 | 27779.79 | 19894.92 | 2502.27 | 3649.41 | 1177.09 | 2198.67 | 1543.67 | 723.04 | 2569.07 | 727.41 | 1697.61 | 2015.12 | 2454.71 | 1549.98 | 2440.28 | 2231.47 | 2370.87 | 1714.44 | 2400.12 | 832.88 | 1741.53 | 1636.68 | 1451.51 | 3695.17 | 1850.77 | 2732.74 | 3613.12 | 2898.39 | 2320.17 | 2273.75 | 1375.57 | 1725.06 | 1502.74 | 1566.65 | 1113.75 | 1902.56 | 2248.7 | 2833.66 | 2262.4
570715000001507631 | 2016-02-16 |  | 10 | 14 | 18 | Solid Wind Power A/S | SWP10-14TG20 | 787 - Thisted | [6 empty] | 0 | 0 | 0 | 0 | 0 | 0 | 0 | 0 | 0 | 0 | 0 | 0 | 0 | 0 | 0 | 0 | 0 | 0 | 0 | 0 | 0 | 0 | 0 | 0 | 0 | 0 | 0 | 0 | 0 | 0 | 0 | 0 | 0 | 0 | 0 | 0 | 0 | 0 | 0 | 30149.382 | 43733.81 | 39070.36 | 40868.25 | 46376.71 | 39641.78 | 5349.29 | 5179.9 | 2865.21 | 3437.5 | 3787.94 | 2900.94 | 3876.89 | 1825.43 | 2756.39 | 3519.6 | 4618.17 | 2897.69 | 3834.35 | 3922.11 | 3621.3 | 3200.2 | 3846.4 | 1994.78 | 3194.04 | 2897.3 | 2725.99 | 4808.33 | 3105.9 | 4606.65 | 5024.4 | 4225.75 | 3921.86 | 3802.81 | 2735.57 | 3237.11 | 2989.63 | 2456.46 | 1682.22 | 2725.57 | 2651.45 | 3194.66 | 2272.4
570715000001507266 | 2016-02-17 |  | 10 | 13 | 18 | Gaia-Wind Ltd | Gaia Wind 133-10 kW | 707 - Norddjurs | [6 empty] | 0 | 0 | 0 | 0 | 0 | 0 | 0 | 0 | 0 | 0 | 0 | 0 | 0 | 0 | 0 | 0 | 0 | 0 | 0 | 0 | 0 | 0 | 0 | 0 | 0 | 0 | 0 | 0 | 0 | 0 | 0 | 0 | 0 | 0 | 0 | 0 | 0 | 0 | 0 | 23020.116 | 32064.637 | 27874.705 | 27138.449 | 27706.966 | 24494.72 | 2656.094 | 2632.722 | 2189.529 | 1780.603 | 1970.71 | 1454.087 | 2150.231 | 1392.829 | 3265.929 | 2092.207 | 3986.051 | 1746.556 | 2054.331 | 1983.605 | 1966.746 | 2445.755 | 2338.47 | 1278.894 | 1828.345 | 1569.475 | 1740.494 | 2884.178 | 2561.58 | 3058.681 | 2631.564 | 2709.73 | 2610.001 | 2696.113 | 2231.837 | 1313.438 | 1858.112 | 1857.888 | 1578.416 | 2860.896 | 2053.559 | 2724.635 | 2338.243
570715000001507686 | 2016-02-17 |  | 10 | 14 | 18 | Solid Wind Power A/S | SWP10-14TG20 | 787 - Thisted | [6 empty] | 0 | 0 | 0 | 0 | 0 | 0 | 0 | 0 | 0 | 0 | 0 | 0 | 0 | 0 | 0 | 0 | 0 | 0 | 0 | 0 | 0 | 0 | 0 | 0 | 0 | 0 | 0 | 0 | 0 | 0 | 0 | 0 | 0 | 0 | 0 | 0 | 0 | 0 | 0 | 35831.2 | 48281.94 | 43172.42 | 46145.43 | 51979.57 | 41413.48 | 5054.96 | 4944.16 | 2939.97 | 3539.24 | 4221.5 | 3385.98 | 4570.73 | 2522.36 | 3343.74 | 4297.28 | 4937.66 | 2502.03 | 3934.13 | 3888.69 | 3370.51 | 3687.71 | 4382.83 | 2581.27 | 3920.92 | 3508.9 | 3455.19 | 5117.77 | 3103.44 | 4372.75 | 4545.77 | 4171.29 | 4235.47 | 4054.33 | 3274.71 | 3783.6 | 3648.13 | 3447.07 | 2389.21 | 3694.85 | 3422.65 | 4409.76 | 3587.43
571313144100989912 | 2016-02-17 |  | 10 | 13 | 18 | Gaia-Wind Ltd | Gaia Wind 133-10 kW | 550 - Tønder | [6 empty] | 0 | 0 | 0 | 0 | 0 | 0 | 0 | 0 | 0 | 0 | 0 | 0 | 0 | 0 | 0 | 0 | 0 | 0 | 0 | 0 | 0 | 0 | 0 | 0 | 0 | 0 | 0 | 0 | 0 | 0 | 0 | 0 | 0 | 0 | 0 | 0 | 0 | 0 | 0 | 20419.696 | 28558.729 | 14061.482 | 26522.448 | 28228.498 | 22567.144 | 3090.992 | 3337.418 | 1086.079 | 544.126 | 100.664 | 749.988 | 1396.704 | 599.951 | 1221.486 | 1716.953 | 2284.484 | 1746.535 | 3046.936 | 2358.36 | 2711.415 | 2220.587 | 2207.524 | 1307.988 | 2253.761 | 1456.63 | 1130.942 | 2517.278 | 1902.648 | 3082.542 | 3442.279 | 3332.884 | 2581.643 | 2084.658 | 1731.142 | 1602.964 | 1651.422 | 1278.626 | 1126.26 | 1563.006 | 1469.002 | 2656.549 | 2338.652
570715000001507389 | 2016-02-18 |  | 10 | 14 | 18 | Solid Wind Power A/S | SWP10-14TG20 | 820 - Vesthimmerland | [6 empty] | 0 | 0 | 0 | 0 | 0 | 0 | 0 | 0 | 0 | 0 | 0 | 0 | 0 | 0 | 0 | 0 | 0 | 0 | 0 | 0 | 0 | 0 | 0 | 0 | 0 | 0 | 0 | 0 | 0 | 0 | 0 | 0 | 0 | 0 | 0 | 0 | 0 | 0 | 0 | 26037.14 | 38661.958 | 34905.952 | 34155.18 | 38426.172 | 30511.672 | 4202.836 | 4386.16 | 2434.172 | 3186.032 | 3096.368 | 1993.66 | 2984.416 | 1372.088 | 1872.616 | 2348.464 | 3779.3 | 2335.36 | 2995.038 | 3076.164 | 2807.183 | 2887.517 | 2071.086 | 1194.479 | 1991.982 | 1787.573 | 1601.325 | 3413.919 | 2304.068 | 2616.791 | 3043.397 | 2795.055 | 0 | 0 | 0 | 0 | 0 | 0 | 0 | 979.372 | 1824.537 | 3257.153 | 2790.23
570715000001507563 | 2016-02-18 |  | 10 | 14 | 18 | Solid Wind Power A/S | SWP10-14TG20 | 787 - Thisted | [6 empty] | 0 | 0 | 0 | 0 | 0 | 0 | 0 | 0 | 0 | 0 | 0 | 0 | 0 | 0 | 0 | 0 | 0 | 0 | 0 | 0 | 0 | 0 | 0 | 0 | 0 | 0 | 0 | 0 | 0 | 0 | 0 | 0 | 0 | 0 | 0 | 0 | 0 | 0 | 0 | 34095.42 | 43830.07 | 38479.81 | 43521.52 | 43499.84 | 38031.37 | 4560.75 | 4330.33 | 2485.16 | 3166.43 | 3440.44 | 2762.29 | 3766.09 | 1965.88 | 2735.8 | 3215.51 | 4069.76 | 3105.45 | 3323.95 | 3122.63 | 3051.42 | 3047.75 | 3563.94 | 2306.5 | 3089.25 | 2651.87 | 2373.13 | 4223.31 | 3001.8 | 4365.46 | 4160.42 | 3375.15 | 4078.51 | 3509.17 | 2964.89 | 3107.54 | 2472.19 | 2545.38 | 2019.64 | 2801.47 | 2779.92 | 3929.84 | 3118.43
571313174001090172 | 2016-02-18 |  | 25 | 14 | 18 | Solid Wind Power A/S | SWP25-14TG20 | 376 - Guldborgsund | [6 empty] | 0 | 0 | 0 | 0 | 0 | 0 | 0 | 0 | 0 | 0 | 0 | 0 | 0 | 0 | 0 | 0 | 0 | 0 | 0 | 0 | 0 | 0 | 0 | 0 | 0 | 0 | 0 | 0 | 0 | 0 | 0 | 0 | 0 | 0 | 0 | 0 | 0 | 0 | 0 | 71033.661 | 56110.898 | 48390.874 | 52406.876 | 50680.915 | 41663.623 | 6718.275 | 7401.527 | 3319.111 | 4505.448 | 3350.247 | 1626.9 | 3467.956 | 1375.883 | 3428.506 | 3171.187 | 4812.587 | 3149.485 | 6088.559 | 4626.71 | 4534.465 | 4203.406 | 4037.999 | 2256.927 | 3678.379 | 2599.969 | 2305.089 | 5092.412 | 4327.906 | 6086.016 | 6709.544 | 6303.902 | 1991.336 | 2282.478 | 3594.684 | 2716.497 | 2246.676 | 2316.281 | 3122.464 | 2217.746 | 2994.875 | 5508.779 | 5026.108
571313174001092503 | 2016-02-18 |  | 10 | 7.1 | 21 | THY møllen Aps | TWP-40-10 | 390 - Vordingborg | [6 empty] | 0 | 0 | 0 | 0 | 0 | 0 | 0 | 0 | 0 | 0 | 0 | 0 | 0 | 0 | 0 | 0 | 0 | 0 | 0 | 0 | 0 | 0 | 0 | 0 | 0 | 0 | 0 | 0 | 0 | 0 | 0 | 0 | 0 | 0 | 0 | 0 | 0 | 0 | 0 | 15954.447 | 17411.476 | 15729.013 | 15482.409 | 15517.964 | 12145.262 | 1998.023 | 2407.163 | 1141.698 | 1539.424 | 1152.59 | 433.733 | 1030.401 | 220.94 | 1168.269 | 851.494 | 1821.047 | 920.694 | 1582.77 | 1553.786 | 1140.919 | 1284.264 | 1215.644 | 660.695 | 1091.911 | 850.462 | 591.839 | 1905.915 | 1272.424 | 1730.248 | 1602.381 | 1563.976 | 1159.145 | 1152.455 | 1689.583 | 627.993 | 666.724 | 768.991 | 977.355 | 1185.32 | 932.498 | 1649.157 | 1095.027
570715000001507501 | 2016-02-19 |  | 10 | 7.1 | 21.4 | THY møllen Aps | TWP-40-10 | 820 - Vesthimmerland | [6 empty] | 0 | 0 | 0 | 0 | 0 | 0 | 0 | 0 | 0 | 0 | 0 | 0 | 0 | 0 | 0 | 0 | 0 | 0 | 0 | 0 | 0 | 0 | 0 | 0 | 0 | 0 | 0 | 0 | 0 | 0 | 0 | 0 | 0 | 0 | 0 | 0 | 0 | 0 | 0 | 11272.45 | 19364.824 | 15564.196 | 16127.496 | 18442.732 | 14689.152 | 2350.152 | 1981.648 | 788.56 | 1557.688 | 1557.228 | 1118.192 | 1910.1 | 582.172 | 1051.98 | 1026.444 | 1433.556 | 677.504 | 1224.236 | 1649.444 | 1007.384 | 1285.428 | 1312.904 | 724.152 | 1488.228 | 1380.96 | 562.908 | 2508.932 | 844.452 | 1858.328 | 2333.824 | 2005.292 | 1159.14 | 1147.8 | 613.476 | 1311.728 | 1191.816 | 895.792 | 476.112 | 1032.172 | 1109.228 | 1315.488 | 1276.976
570715000001507648 | 2016-02-22 |  | 10 | 14 | 18 | Solid Wind Power A/S | SWP10-14TG20 | 787 - Thisted | [6 empty] | 0 | 0 | 0 | 0 | 0 | 0 | 0 | 0 | 0 | 0 | 0 | 0 | 0 | 0 | 0 | 0 | 0 | 0 | 0 | 0 | 0 | 0 | 0 | 0 | 0 | 0 | 0 | 0 | 0 | 0 | 0 | 0 | 0 | 0 | 0 | 0 | 0 | 0 | 0 | 39308.9 | 53159.15 | 48309.63 | 51758.72 | 56997.3 | 49860.31 | 6325.84 | 6116.22 | 3162.37 | 4097.4 | 4499.67 | 3550.12 | 4765.12 | 2607.5 | 3577.32 | 4710.64 | 5668.29 | 4257.58 | 4838.8 | 4777.41 | 4498.42 | 4078.66 | 4697 | 2790.44 | 4122.92 | 3430.39 | 3747.32 | 5850.52 | 3484.73 | 5623.23 | 5645.42 | 4680.75 | 4954.75 | 3928.83 | 3516.54 | 3954.43 | 3805.06 | 3562.52 | 2681.52 | 3989.09 | 3706.52 | 5158.82 | 4403.42
570715000001472014 | 2016-02-23 |  | 10 | 7 | 21 | KVA Vind | KVA Vind 6-10 | 810 - Brønderslev | [6 empty] | 0 | 0 | 0 | 0 | 0 | 0 | 0 | 0 | 0 | 0 | 0 | 0 | 0 | 0 | 0 | 0 | 0 | 0 | 0 | 0 | 0 | 0 | 0 | 0 | 0 | 0 | 0 | 0 | 0 | 0 | 0 | 0 | 0 | 0 | 0 | 0 | 0 | 0 | 0 | 12581.89 | 19929.94 | 15930.201 | 15850.762 | 17130.086 | 14752.654 | 2413.014 | 1992.973 | 1055.654 | 1308.477 | 1465.167 | 1201.605 | 1348.739 | 714.593 | 1038.667 | 1204.457 | 1691 | 883.127 | 1472.508 | 1575.903 | 1397.728 | 994.55 | 1180.407 | 680.977 | 1424.585 | 1224.088 | 928.267 | 2189.408 | 1162.132 | 1951.923 | 2164.382 | 1784.897 | 1340.287 | 1462.906 | 945.799 | 1184.236 | 1099.686 | 944.155 | 683.894 | 1167.515 | 1307.665 | 1757.481 | 1561.846
570715000001507853 | 2016-02-23 |  | 10 | 14 | 18 | Solid Wind Power A/S | SWP10-14TG20 | 820 - Vesthimmerland | [6 empty] | 0 | 0 | 0 | 0 | 0 | 0 | 0 | 0 | 0 | 0 | 0 | 0 | 0 | 0 | 0 | 0 | 0 | 0 | 0 | 0 | 0 | 0 | 0 | 0 | 0 | 0 | 0 | 0 | 0 | 0 | 0 | 0 | 0 | 0 | 0 | 0 | 0 | 0 | 0 | 18627.5 | 32613.69 | 30537.49 | 30160.92 | 33080.23 | 25338.44 | 3166.49 | 3536.66 | 2387.21 | 2312.24 | 2345.9 | 1696.81 | 2203.08 | 1210.4 | 2052.56 | 2478.77 | 4489.19 | 197.17 | 852.815 | 2758.049 | 2620.573 | 2814.665 | 2755.69 | 1339.508 | 2253.039 | 1944.901 | 1982.119 | 3891.808 | 2724.152 | 3606.121 | 3630.087 | 3433.671 | 3710.714 | 2888.032 | 2649.519 | 2092.403 | 2018.835 | 1510.482 | 1493.498 | 2549.732 | 2158.617 | 3118.656 | 2668.724
571313134808008718 | 2016-02-23 |  | 10 | 14 | 18 | Solid Wind Power A/S | SWP10-14TG20 | 760 - Ringkøbing-Skjern | [6 empty] | 0 | 0 | 0 | 0 | 0 | 0 | 0 | 0 | 0 | 0 | 0 | 0 | 0 | 0 | 0 | 0 | 0 | 0 | 0 | 0 | 0 | 0 | 0 | 0 | 0 | 0 | 0 | 0 | 0 | 0 | 0 | 0 | 0 | 0 | 0 | 0 | 0 | 0 | 0 | 28968.08 | 39086.28 | 36151.15 | 37382.57 | 39462.12 | 32516.92 | 3335.34 | 4974.7 | 2203.11 | 3321.92 | 3205.47 | 1875.89 | 3222.98 | 1396.75 | 2449.44 | 2727.37 | 4165.33 | 2310.18 | 3640.04 | 3256.64 | 3402.9 | 3042.04 | 3301.21 | 1660.85 | 2435.52 | 2064.39 | 1783.13 | 4073.69 | 2629.33 | 4062.21 | 4440.55 | 2854.53 | 3846.04 | 3374.43 | 2549.31 | 2435.92 | 2105.9 | 2100.09 | 1558.03 | 2484.2 | 2548.46 | 3921.55 | 3143.33
570715000001472021 | 2016-02-24 |  | 10 | 7 | 21 | KVA Vind | KVA Vind 6-10 | 810 - Brønderslev | [6 empty] | 0 | 0 | 0 | 0 | 0 | 0 | 0 | 0 | 0 | 0 | 0 | 0 | 0 | 0 | 0 | 0 | 0 | 0 | 0 | 0 | 0 | 0 | 0 | 0 | 0 | 0 | 0 | 0 | 0 | 0 | 0 | 0 | 0 | 0 | 0 | 0 | 0 | 0 | 0 | 12049.75 | 18879.25 | 16096.288 | 16066.256 | 19081.756 | 14690.642 | 2428.571 | 2079.248 | 1040.776 | 1297.969 | 1504.187 | 1183.341 | 1384.396 | 731.752 | 978.799 | 1261.8 | 1650.894 | 933.43 | 1585.724 | 1660.739 | 1419.628 | 977.311 | 1166.141 | 685.93 | 1497.006 | 487.125 | 951.377 | 2286.779 | 1155.417 | 2038.78 | 2284.394 | 1878.33 | 1352.652 | 1499.48 | 895.018 | 1231.703 | 1130.851 | 996.859 | 672.068 | 1191.397 | 1277.004 | 1664.976 | 1448.831
570715000001508119 | 2016-02-24 |  | 10 | 13 | 18 | Gaia-Wind Ltd | Gaia Wind 133-10 kW | 810 - Brønderslev | [6 empty] | 0 | 0 | 0 | 0 | 0 | 0 | 0 | 0 | 0 | 0 | 0 | 0 | 0 | 0 | 0 | 0 | 0 | 0 | 0 | 0 | 0 | 0 | 0 | 0 | 0 | 0 | 0 | 0 | 0 | 0 | 0 | 0 | 0 | 0 | 0 | 0 | 0 | 0 | 0 | 20158.116 | 28863.31 | 26534.88 | 25599.32 | 29078.18 | 23774.87 | 3243.43 | 3219.36 | 1547.87 | 1522.22 | 2057.08 | 1652.66 | 1811.69 | 917.44 | 1534.79 | 1948.54 | 3219.54 | 1937.49 | 2670.89 | 2371.56 | 2115.23 | 2099.3 | 1773.29 | 863.45 | 2011.16 | 1544.92 | 1564.63 | 3067.21 | 2107.15 | 3282.33 | 3225.22 | 2778.25 | 2551.57 | 2577.6 | 1407.12 | 1887.3 | 1724.24 | 1361.47 | 973.13 | 2019.6 | 1824.54 | 2886.29 | 2429.18
570715000001510815 | 2016-02-24 |  | 10 | 14 | 18 | Solid Wind Power A/S | SWP10-14TG20 | 787 - Thisted | [6 empty] | 0 | 0 | 0 | 0 | 0 | 0 | 0 | 0 | 0 | 0 | 0 | 0 | 0 | 0 | 0 | 0 | 0 | 0 | 0 | 0 | 0 | 0 | 0 | 0 | 0 | 0 | 0 | 0 | 0 | 0 | 0 | 0 | 0 | 0 | 0 | 0 | 0 | 0 | 0 | 36081.846 | 49712.1 | 44017.78 | 48314.33 | 51762.19 | 44839.68 | 6063.52 | 5873.79 | 3203.31 | 3660.78 | 3957.95 | 3145.65 | 4109.21 | 2186.94 | 2867.77 | 3949.23 | 4928 | 3920.84 | 4291.56 | 4021.32 | 3774.59 | 3644.29 | 3802.78 | 2302.76 | 3327.2 | 2792.38 | 3176.56 | 5509.76 | 3587.01 | 5494.14 | 5578.23 | 4515.01 | 4686.96 | 4238.59 | 3101.53 | 3752.16 | 3441.52 | 3091.97 | 2234.02 | 3607.01 | 3674.24 | 4665.03 | 3409.68
570715000001510846 | 2016-02-25 |  | 10 | 14 | 18 | Solid Wind Power A/S | SWP10-14TG20 | 787 - Thisted | [6 empty] | 0 | 0 | 0 | 0 | 0 | 0 | 0 | 0 | 0 | 0 | 0 | 0 | 0 | 0 | 0 | 0 | 0 | 0 | 0 | 0 | 0 | 0 | 0 | 0 | 0 | 0 | 0 | 0 | 0 | 0 | 0 | 0 | 0 | 0 | 0 | 0 | 0 | 0 | 0 | 37102.236 | 50326.12 | 44018.41 | 47524.92 | 53151.82 | 45117.04 | 5951.03 | 5711.38 | 3277.06 | 3703.9 | 4243.81 | 3353.3 | 4511.56 | 2397.16 | 3241.27 | 4210.73 | 5404.64 | 3690.56 | 4441.91 | 4460.8 | 4010.13 | 3852.11 | 4489.15 | 2536.84 | 3828.68 | 3376.21 | 3213.18 | 5146.47 | 3429.31 | 5320.22 | 5233.7 | 4459.76 | 4538.56 | 4317.88 | 3618.14 | 3871.35 | 3640.62 | 3219.35 | 2301.71 | 3559.86 | 3353.18 | 4590.45 | 3924.29
570715000001510389 | 2016-02-26 |  | 10 | 13 | 18.2 | Gaia-Wind Ltd | Gaia Wind 133-10 kW | 787 - Thisted | [6 empty] | 0 | 0 | 0 | 0 | 0 | 0 | 0 | 0 | 0 | 0 | 0 | 0 | 0 | 0 | 0 | 0 | 0 | 0 | 0 | 0 | 0 | 0 | 0 | 0 | 0 | 0 | 0 | 0 | 0 | 0 | 0 | 0 | 0 | 0 | 0 | 0 | 0 | 0 | 0 | 28902.661 | 39307.16 | 35455.67 | 34026.56 | 38672.93 | 34074.19 | 4403.36 | 4851.08 | 2283.25 | 2899.85 | 3079.54 | 2144.45 | 3461.63 | 1531.59 | 2440.59 | 3177.91 | 4076.51 | 3070.34 | 3469.29 | 3236.18 | 2963.55 | 2606.06 | 3097.29 | 1755.87 | 2724.89 | 2395.93 | 2281.23 | 4442.44 | 2894.64 | 4108.3 | 4589.35 | 3765.45 | 3501.27 | 3427.26 | 1925.96 | 2662.18 | 2418.74 | 2513.07 | 1763.74 | 3107.52 | 3111.46 | 4416.93 | 2915.11
570715000001510822 | 2016-02-29 |  | 10 | 14 | 18 | Solid Wind Power A/S | SWP10-14TG20 | 787 - Thisted | [6 empty] | 0 | 0 | 0 | 0 | 0 | 0 | 0 | 0 | 0 | 0 | 0 | 0 | 0 | 0 | 0 | 0 | 0 | 0 | 0 | 0 | 0 | 0 | 0 | 0 | 0 | 0 | 0 | 0 | 0 | 0 | 0 | 0 | 0 | 0 | 0 | 0 | 0 | 0 | 0 | 39393.385 | 50120.69 | 33269.72 | 36780.64 | 39482.9 | 33343.92 | 3907.12 | 3762.57 | 2384.57 | 3192.47 | 3617.38 | 3076.07 | 4384.89 | 2229.8 | 3012.94 | 3792.69 | 4112.11 | 2074.31 | 3103.75 | 3046.31 | 2722.36 | 3124.21 | 3958.64 | 2557.18 | 3823.95 | 2764.21 | 3002.38 | 4524.64 | 2361.99 | 3471.79 | 3358.77 | 3116.07 | 3311.24 | 3218.62 | 3184.98 | 3686.92 | 3591.72 | 3298.81 | 2234.03 | 3174.8 | 2899.25 | 3402.76 | 2414.39
571313144500821911 | 2016-02-29 |  | 10 | 7.1 | 21.4 | THY møllen Aps | TWP-40-10 | 540 - Sønderborg | [6 empty] | 0 | 0 | 0 | 0 | 0 | 0 | 0 | 0 | 0 | 0 | 0 | 0 | 0 | 0 | 0 | 0 | 0 | 0 | 0 | 0 | 0 | 0 | 0 | 0 | 0 | 0 | 0 | 0 | 0 | 0 | 0 | 0 | 0 | 0 | 0 | 0 | 0 | 0 | 0 | 9135.995 | 13539.886 | 11633.929 | 12153.08 | 14617.339 | 10948.2 | 2015.061 | 2741.664 | 861.956 | 1152.167 | 904.157 | 369.268 | 762.51 | 246.076 | 915.121 | 872.628 | 1117.717 | 1012.403 | 1754.426 | 1175.015 | 1247.75 | 801.04 | 869.201 | 448.153 | 783.848 | 603.047 | 390.799 | 1156.282 | 678.987 | 888.294 | 1365.142 | 808.291 | 598.499 | 577.044 | 650.717 | 412.451 | 536.394 | 515.747 | 572.094 | 880.85 | 1005.432 | 1944.332 | 1526.305
571313174116253585 | 2016-03-01 |  | 850 | 52 | 44 | Vestas Wind Systems A/S | V 52-850 | 265 - Roskilde | LAND | Veddelev | 61a | 694715.55 | 6175518.33 | SDFE2018 | 0 | 0 | 0 | 0 | 0 | 0 | 0 | 0 | 0 | 0 | 0 | 0 | 0 | 0 | 0 | 0 | 0 | 0 | 0 | 0 | 0 | 0 | 0 | 0 | 0 | 0 | 0 | 0 | 0 | 0 | 0 | 0 | 0 | 0 | 0 | 0 | 0 | 0 | 0 | 947562.494 | 1348564.658 | 1209082.077 | 1467652.878 | 1375868.348 | 1096997.792 | 138270.253 | 176521.486 | 76833.94 | 66701.831 | 117843.476 | 59317.153 | 149766.395 | 41655.393 | 90094.118 | 98451.36 | 116898.331 | 82101.873 | 141722.193 | 102011.402 | 95544.533 | 105436.109 | 95546.835 | 59766.421 | 103371.151 | 47143.112 | 69148.075 | 101734.012 | 82739.536 | 186232.321 | 115617.027 | 92120.033 | 109144.054 | 100974.069 | 81875.666 | 88677.961 | 63550.684 | 60812.598 | 75652.171 | 97681.646 | 104411.438 | 129583.201 | 110788.607
570715000001510839 | 2016-03-01 |  | 10 | 14 | 18 | Solid Wind Power A/S | SWP10-14TG20 | 787 - Thisted | [6 empty] | 0 | 0 | 0 | 0 | 0 | 0 | 0 | 0 | 0 | 0 | 0 | 0 | 0 | 0 | 0 | 0 | 0 | 0 | 0 | 0 | 0 | 0 | 0 | 0 | 0 | 0 | 0 | 0 | 0 | 0 | 0 | 0 | 0 | 0 | 0 | 0 | 0 | 0 | 0 | 39460.233 | 53941.35 | 48909.01 | 51153.63 | 55788.26 | 46985.44 | 6077.7 | 6377.88 | 3522 | 3909.94 | 4433.92 | 3547.69 | 4798.37 | 2683.74 | 3192.59 | 4738.6 | 5466.03 | 4299.52 | 4964.73 | 4529.27 | 4452.91 | 3659.14 | 4424.88 | 2768.42 | 4243.16 | 3661.66 | 1694.88 | 4638.45 | 3305.57 | 4874.78 | 5440.47 | 4932.22 | 5069.78 | 4444.32 | 3456.58 | 4403.74 | 3974.59 | 3911.25 | 2788.92 | 4309.6 | 3834.25 | 5090.69 | 4184.61
570715000001510723 | 2016-03-02 |  | 10 | 14 | 18 | Solid Wind Power A/S | SWP10-14TG20 | 707 - Norddjurs | [6 empty] | 0 | 0 | 0 | 0 | 0 | 0 | 0 | 0 | 0 | 0 | 0 | 0 | 0 | 0 | 0 | 0 | 0 | 0 | 0 | 0 | 0 | 0 | 0 | 0 | 0 | 0 | 0 | 0 | 0 | 0 | 0 | 0 | 0 | 0 | 0 | 0 | 0 | 0 | 0 | 32389.734 | 45809.559 | 37995.491 | 38050.035 | 41428.777 | 33432.985 | 4557.186 | 4808.082 | 2555.048 | 2810.457 | 3336.852 | 2264.108 | 3222.161 | 1516.061 | 2974.407 | 3547.902 | 5182.559 | 3436.676 | 4210.732 | 3452.541 | 3170.083 | 3302.17 | 2963.696 | 1487.144 | 3241.834 | 2322.589 | 2576.035 | 4564.266 | 2926.81 | 3946.715 | 3115.006 | 2787.958 | 2625.339 | 3788.978 | 2790.899 | 2797.506 | 2633.863 | 2623.168 | 1665.291 | 3500.544 | 3073.596 | 3319.458 | 4175.098
571313144100991922 | 2016-03-02 |  | 10 | 14 | 18 | Solid Wind Power A/S | SWP10-14TG20 | 561 - Esbjerg | [6 empty] | 0 | 0 | 0 | 0 | 0 | 0 | 0 | 0 | 0 | 0 | 0 | 0 | 0 | 0 | 0 | 0 | 0 | 0 | 0 | 0 | 0 | 0 | 0 | 0 | 0 | 0 | 0 | 0 | 0 | 0 | 0 | 0 | 0 | 0 | 0 | 0 | 0 | 0 | 0 | 27598.374 | 40796.237 | 37237.162 | 35807.335 | 41421.276 | 33398.552 | 4314.086 | 5585.113 | 2414.506 | 3197.175 | 3513.97 | 2400.685 | 3039.522 | 1447.469 | 2162.674 | 3122.14 | 4485.194 | 3085.476 | 3710.686 | 2981.102 | 3559.756 | 3169.106 | 3170.266 | 1945.552 | 3628.424 | 1977.498 | 2020.349 | 3830.396 | 2745.544 | 4332.015 | 4545.419 | 4570.649 | 4087.509 | 3398.384 | 2973.479 | 2721.882 | 2600.661 | 2548.289 | 1879.702 | 2576.997 | 2337.586 | 3993.452 | 3575.619
571313144500823984 | 2016-03-02 |  | 25 | 14 | 18 | Solid Wind Power A/S | SWP25-14TG20 | 540 - Sønderborg | [6 empty] | 0 | 0 | 0 | 0 | 0 | 0 | 0 | 0 | 0 | 0 | 0 | 0 | 0 | 0 | 0 | 0 | 0 | 0 | 0 | 0 | 0 | 0 | 0 | 0 | 0 | 0 | 0 | 0 | 0 | 0 | 0 | 0 | 0 | 0 | 0 | 0 | 0 | 0 | 0 | 34561.57 | 55009.03 | 50300.29 | 54483.28 | 55372.39 | 45195.87 | 6633.38 | 7899.47 | 4491.51 | 3568.69 | 3196.42 | 1846.54 | 3105.32 | 1646.76 | 4032.12 | 3809.67 | 8044.79 | 3886.61 | 7017.83 | 4542.53 | 4306.87 | 3575.55 | 3493.27 | 1482.42 | 3503.48 | 2234.78 | 2985.28 | 6056.93 | 5974.34 | 7191.02 | 6824.81 | 5897.46 | 4999.42 | 3591.67 | 3138.17 | 2638.17 | 2651.45 | 2832.13 | 3230.89 | 4179.69 | 4032.79 | 6048.95 | 5785.85
571313144100993001 | 2016-03-03 |  | 10 | 14 | 18 | Solid Wind Power A/S | SWP10-14TG20 | 550 - Tønder | [6 empty] | 0 | 0 | 0 | 0 | 0 | 0 | 0 | 0 | 0 | 0 | 0 | 0 | 0 | 0 | 0 | 0 | 0 | 0 | 0 | 0 | 0 | 0 | 0 | 0 | 0 | 0 | 0 | 0 | 0 | 0 | 0 | 0 | 0 | 0 | 0 | 0 | 0 | 0 | 0 | 28045.748 | 39877.088 | 35940.645 | 37626.475 | 43237.997 | 35674.637 | 4931.891 | 5785.563 | 2254.73 | 3467.734 | 3327.768 | 2332.722 | 3028.872 | 1583.184 | 2297.922 | 2977.523 | 4340.101 | 3464.895 | 4442.198 | 3075.533 | 3800.012 | 3248.697 | 3699.211 | 2171.581 | 3106.585 | 1752.287 | 1613.577 | 3652.012 | 3068.463 | 4291.966 | 4726.117 | 4839.078 | 3988.888 | 3293.462 | 2998.693 | 2762.142 | 2483.638 | 1948.698 | 1850.531 | 2730.34 | 2752.047 | 4638.832 | 3987.147
570715000001511621 | 2016-03-04 |  | 10 | 13 | 18.2 | Gaia-Wind Ltd | Gaia Wind 133-10 kW | 787 - Thisted | [6 empty] | 0 | 0 | 0 | 0 | 0 | 0 | 0 | 0 | 0 | 0 | 0 | 0 | 0 | 0 | 0 | 0 | 0 | 0 | 0 | 0 | 0 | 0 | 0 | 0 | 0 | 0 | 0 | 0 | 0 | 0 | 0 | 0 | 0 | 0 | 0 | 0 | 0 | 0 | 0 | 33333.6 | 45190.28 | 40878.28 | 40773.14 | 45213.65 | 37899.19 | 4859.49 | 5242.21 | 2504.75 | 3456.03 | 3575.3 | 2528.4 | 4135.95 | 1824.77 | 2778.65 | 3576.6 | 4533.35 | 3120.71 | 3744.77 | 2914.84 | 3335.26 | 3326.51 | 3955.44 | 2102.34 | 3282.61 | 2676.13 | 2619.45 | 4864.69 | 3095.94 | 4153.09 | 4693.72 | 3807.74 | 4006.93 | 3666.11 | 2689.88 | 3366.54 | 2791.88 | 2810.17 | 2176.82 | 3160.64 | 3200.81 | 4247.3 | 2413
570715000001510945 | 2016-03-07 |  | 10 | 13 | 18.2 | Gaia-Wind Ltd | Gaia Wind 133-10 kW | 756 - Ikast-Brande | [6 empty] | 0 | 0 | 0 | 0 | 0 | 0 | 0 | 0 | 0 | 0 | 0 | 0 | 0 | 0 | 0 | 0 | 0 | 0 | 0 | 0 | 0 | 0 | 0 | 0 | 0 | 0 | 0 | 0 | 0 | 0 | 0 | 0 | 0 | 0 | 0 | 0 | 0 | 0 | 0 | 0 | 35267.638 | 20078.52 | 20283.18 | 22788.77 | 16867.35 | 2512.86 | 2968.32 | 1561.58 | 1833.55 | 1697.89 | 1043.58 | 1600.75 | 697.9 | 1110.97 | 1312.41 | 2900.12 | 1377.02 | 2098.2 | 1915.37 | 1732.73 | 1856.15 | 1828.1 | 816.44 | 1412.39 | 1153.73 | 1093.54 | 2220.77 | 1471.39 | 2466.98 | 2623.22 | 2560.82 | 2116.69 | 1892.33 | 1558.03 | 1227.19 | 1225.67 | 1128.44 | 637.27 | 1381.3 | 1206.72 | 2161.45 | 1779.94
571313134700403505 | 2016-03-07 |  | 10 | 14 | 18 | Solid Wind Power A/S | SWP10-14TG20 | 671 - Struer | [6 empty] | 0 | 0 | 0 | 0 | 0 | 0 | 0 | 0 | 0 | 0 | 0 | 0 | 0 | 0 | 0 | 0 | 0 | 0 | 0 | 0 | 0 | 0 | 0 | 0 | 0 | 0 | 0 | 0 | 0 | 0 | 0 | 0 | 0 | 0 | 0 | 0 | 0 | 0 | 0 | 31051.81 | 41509.25 | 38930.39 | 39261.92 | 42201.09 | 35553.63 | 4723.49 | 5135.87 | 2464.88 | 3399.06 | 3227.81 | 2136.43 | 3634.65 | 1572.73 | 2480.84 | 3194.45 | 4306.55 | 3149.73 | 3853.32 | 3538.36 | 3470.52 | 3077.13 | 3543.36 | 1827.03 | 2630.41 | 2293.49 | 2246.5 | 4489.51 | 3053.91 | 4268.88 | 4695.44 | 4183.86 | 3747.38 | 3779.49 | 2637.32 | 2730.63 | 2455.74 | 2440.51 | 1545.85 | 2680.82 | 2739.81 | 4236.32 | 3356.04
570715000001506498 | 2016-03-09 |  | 10 | 13 | 18.2 | Gaia-Wind Ltd | Gaia Wind 133-10 kW | 707 - Norddjurs | [6 empty] | 0 | 0 | 0 | 0 | 0 | 0 | 0 | 0 | 0 | 0 | 0 | 0 | 0 | 0 | 0 | 0 | 0 | 0 | 0 | 0 | 0 | 0 | 0 | 0 | 0 | 0 | 0 | 0 | 0 | 0 | 0 | 0 | 0 | 0 | 0 | 0 | 0 | 0 | 0 | 10289.24 | 14778.48 | 14823.08 | 14204.84 | 15296.48 | 12361.48 | 1778 | 1416.24 | 1085.32 | 903.8 | 851.68 | 534.44 | 827.04 | 565.12 | 1250.24 | 608.4 | 2354.44 | 904.16 | 1292.28 | 1373.64 | 1117.88 | 1428.72 | 1363.92 | 511.24 | 579 | 456.88 | 512.04 | 1791.64 | 1464.32 | 1785.96 | 1602.72 | 1449.68 | 1428.48 | 1001.76 | 1193.44 | 521.6 | 534.56 | 510.56 | 478.32 | 852.84 | 463.68 | 893.64 | 706.2
570715000001511638 | 2016-03-09 |  | 10 | 14 | 18 | Solid Wind Power A/S | SWP10-14TG20 | 787 - Thisted | [6 empty] | 0 | 0 | 0 | 0 | 0 | 0 | 0 | 0 | 0 | 0 | 0 | 0 | 0 | 0 | 0 | 0 | 0 | 0 | 0 | 0 | 0 | 0 | 0 | 0 | 0 | 0 | 0 | 0 | 0 | 0 | 0 | 0 | 0 | 0 | 0 | 0 | 0 | 0 | 0 | 37781.327 | 52501.84 | 48107.63 | 50617.96 | 53917.27 | 47708.74 | 5980.83 | 5806.55 | 3346.72 | 4164.58 | 4430.06 | 3600.26 | 4828.99 | 2571.98 | 3595.37 | 4244.36 | 5224.16 | 3848.46 | 4281.27 | 4372.23 | 4085.43 | 4145.35 | 4685.71 | 2791.47 | 3991.13 | 3506.84 | 3259.19 | 5745.38 | 3720.99 | 5808.95 | 5635.76 | 4651.74 | 5096.28 | 4523.68 | 3693.19 | 3996.96 | 3921.47 | 3200.06 | 2534.51 | 3794.33 | 3739.93 | 4675.12 | 2988.94
571313134700403512 | 2016-03-09 |  | 10 | 14 | 18 | Solid Wind Power A/S | SWP10-14TG20 | 665 - Lemvig | [6 empty] | 0 | 0 | 0 | 0 | 0 | 0 | 0 | 0 | 0 | 0 | 0 | 0 | 0 | 0 | 0 | 0 | 0 | 0 | 0 | 0 | 0 | 0 | 0 | 0 | 0 | 0 | 0 | 0 | 0 | 0 | 0 | 0 | 0 | 0 | 0 | 0 | 0 | 0 | 0 | 38631.53 | 53970.05 | 49618.62 | 54283.01 | 55854.74 | 48737.77 | 6017.82 | 6437.59 | 3131.38 | 4594.41 | 4574.2 | 3325.76 | 4635.04 | 1966.39 | 3860.24 | 5070.73 | 5411.4 | 4049.18 | 5044.9 | 4493.76 | 3265.16 | 4062.07 | 4806.78 | 2664.12 | 4528.1 | 3549.79 | 3782.82 | 5810.82 | 3493.63 | 5091.53 | 5215.96 | 4896 | 4691.95 | 4547.92 | 3410.63 | 5067.43 | 4170.94 | 3849.18 | 2671.15 | 3735.51 | 3663.76 | 4958.61 | 3930.53
571313134700403529 | 2016-03-10 |  | 10 | 7.1 | 21.4 | THY møllen Aps | TWP-40-10 | 665 - Lemvig | [6 empty] | 0 | 0 | 0 | 0 | 0 | 0 | 0 | 0 | 0 | 0 | 0 | 0 | 0 | 0 | 0 | 0 | 0 | 0 | 0 | 0 | 0 | 0 | 0 | 0 | 0 | 0 | 0 | 0 | 0 | 0 | 0 | 0 | 0 | 0 | 0 | 0 | 0 | 0 | 0 | 17908.86 | 26174.38 | 24404.8 | 23484.52 | 25932.05 | 21911.79 | 3356.68 | 3851.8 | 1302.89 | 2194.31 | 1865.04 | 894.09 | 2255.31 | 750.78 | 1438.46 | 1998.7 | 2692.13 | 1477.86 | 1856 | 1740.18 | 2300.86 | 1749.37 | 2360.06 | 801.91 | 1517.25 | 1521.67 | 1237.38 | 3154.32 | 1928.77 | 2846.26 | 3825.4 | 2672.27 | 2255.81 | 2217.59 | 1223.43 | 1568.28 | 1322.42 | 1363.45 | 873.12 | 1663.38 | 2058.5 | 2865.18 | 2593.47
571313134808008817 | 2016-03-10 |  | 10 | 14 | 18 | Solid Wind Power A/S | SWP10-14TG20 | 760 - Ringkøbing-Skjern | [6 empty] | 0 | 0 | 0 | 0 | 0 | 0 | 0 | 0 | 0 | 0 | 0 | 0 | 0 | 0 | 0 | 0 | 0 | 0 | 0 | 0 | 0 | 0 | 0 | 0 | 0 | 0 | 0 | 0 | 0 | 0 | 0 | 0 | 0 | 0 | 0 | 0 | 0 | 0 | 0 | 28190.27 | 40944.81 | 37300.35 | 39030.63 | 40731.7 | 33662.88 | 4427.55 | 5269.36 | 2639.73 | 3499.88 | 3435.41 | 1974.75 | 3466.26 | 1487.02 | 2451.4 | 2805.03 | 4402.48 | 2503.51 | 3677.47 | 3361.68 | 3433.2 | 3220.92 | 3786.5 | 1811.61 | 2445.92 | 2015.62 | 1807.67 | 4007.92 | 2784.26 | 4206.59 | 4510.24 | 3709.95 | 3922.5 | 3311.34 | 2906.39 | 2631.02 | 2277.04 | 2125.86 | 1343.72 | 2761.85 | 2599.99 | 3881.84 | 3350.93
570715000001511645 | 2016-03-11 |  | 10 | 7.1 | 21.4 | THY møllen Aps | TWP-40-10 | 787 - Thisted | [6 empty] | 0 | 0 | 0 | 0 | 0 | 0 | 0 | 0 | 0 | 0 | 0 | 0 | 0 | 0 | 0 | 0 | 0 | 0 | 0 | 0 | 0 | 0 | 0 | 0 | 0 | 0 | 0 | 0 | 0 | 0 | 0 | 0 | 0 | 0 | 0 | 0 | 0 | 0 | 0 | 8829.799 | 16937.12 | 13491.96 | 14590.93 | 17605.93 | 13385.98 | 2333.67 | 2069.31 | 1011.84 | 1460.88 | 1280.33 | 832.79 | 1521.88 | 496.01 | 803.54 | 1237.35 | 1599.65 | 570.23 | 1263.46 | 1981.47 | 1440.74 | 1216.48 | 1435.9 | 554.01 | 1068.27 | 1114.2 | 761.24 | 2057.44 | 1119.53 | 1943.08 | 2264.04 | 1570.53 | 1163.96 | 1411.97 | 707.79 | 1006.34 | 927.71 | 818.2 | 540.16 | 1153.41 | 1485.89 | 1579.84 | 1502.75
570715000001456434 | 2016-03-13 |  | 10 | 7.1 | 21.4 | THY møllen Aps | TWP-40-10 | 849 - Jammerbugt | [6 empty] | 0 | 0 | 0 | 0 | 0 | 0 | 0 | 0 | 0 | 0 | 0 | 0 | 0 | 0 | 0 | 0 | 0 | 0 | 0 | 0 | 0 | 0 | 0 | 0 | 0 | 0 | 0 | 0 | 0 | 0 | 0 | 0 | 0 | 0 | 0 | 0 | 0 | 0 | 0 | 15522.72 | 25154.1 | 18476.53 | 30972.198 | 24380.344 | 17761.581 | 3117.738 | 2764.18 | 1388.624 | 1329.146 | 2008.766 | 1840.213 | 2046.889 | 840.642 | 1155.54 | 1614.195 | 1920.249 | 775.249 | 1872.069 | 2390.005 | 1706.426 | 1469.746 | 1751.683 | 601.05 | 2413.547 | 1723.12 | 1168.725 | 2984.447 | 1295.248 | 2513.121 | 3087.688 | 2322.152 | 1386.296 | 1619.829 | 1048.184 | 2060.443 | 1772.452 | 1538.321 | 856.418 | 1826.07 | 1739.911 | 2016.137 | 1852.979
570715000001511713 | 2016-03-14 |  | 10 | 13 | 18 | Gaia-Wind Ltd | Gaia Wind 133-10 kW | 810 - Brønderslev | [6 empty] | 0 | 0 | 0 | 0 | 0 | 0 | 0 | 0 | 0 | 0 | 0 | 0 | 0 | 0 | 0 | 0 | 0 | 0 | 0 | 0 | 0 | 0 | 0 | 0 | 0 | 0 | 0 | 0 | 0 | 0 | 0 | 0 | 0 | 0 | 0 | 0 | 0 | 0 | 0 | 9240.31 | 27428.3 | 23829.747 | 21541.57 | 25115.448 | 19761.952 | 1447.3 | 2761.227 | 1519.505 | 1519.293 | 2146.169 | 1631.535 | 1914.645 | 1033.603 | 1286.159 | 1873.197 | 2587.219 | 1365.98 | 2161.378 | 2336.648 | 1809.707 | 1648.854 | 1825.466 | 901.525 | 1831.003 | 1515.948 | 1190.257 | 1915.511 | 1384.486 | 2331.934 | 2678.381 | 2201.042 | 1788.533 | 1854.321 | 1017.187 | 1729.125 | 1437.492 | 481.825 | 728.402 | 1431.519 | 1600.624 | 2265.512 | 1374.124
570715000001512659 | 2016-03-14 |  | 10 | 14 | 18 | Solid Wind Power A/S | SWP10-14TG20 | 787 - Thisted | [6 empty] | 0 | 0 | 0 | 0 | 0 | 0 | 0 | 0 | 0 | 0 | 0 | 0 | 0 | 0 | 0 | 0 | 0 | 0 | 0 | 0 | 0 | 0 | 0 | 0 | 0 | 0 | 0 | 0 | 0 | 0 | 0 | 0 | 0 | 0 | 0 | 0 | 0 | 0 | 0 | 35065.418 | 49580.64 | 43129.5 | 46322.71 | 51867.73 | 43222.36 | 6077.32 | 5886.11 | 2942.76 | 3721.78 | 4161.05 | 3168.92 | 4654.57 | 2126.12 | 2785.75 | 3294.07 | 4397.92 | 3186.62 | 4110.91 | 4617.24 | 4027.96 | 3371.24 | 4247.94 | 2408.91 | 3920 | 3398.42 | 3246.12 | 5428.99 | 2956.15 | 5118.12 | 5821.83 | 4708.32 | 4085.79 | 4027.75 | 2346.6 | 3736.76 | 3465.13 | 3323 | 2146.89 | 3591.57 | 4130.73 | 5035.08 | 4286.51
571313113162047908 | 2016-03-15 |  | 10 | 7.1 | 21.4 | THY møllen Aps | TWP-40-10 | 746 - Skanderborg | [6 empty] | 0 | 0 | 0 | 0 | 0 | 0 | 0 | 0 | 0 | 0 | 0 | 0 | 0 | 0 | 0 | 0 | 0 | 0 | 0 | 0 | 0 | 0 | 0 | 0 | 0 | 0 | 0 | 0 | 0 | 0 | 0 | 0 | 0 | 0 | 0 | 0 | 0 | 0 | 0 | 6304.925 | 9435.285 | 8197.441 | 8686.095 | 9521.996 | 6617.778 | 1312.571 | 1338.147 | 596.482 | 713.393 | 687.355 | 292.97 | 891.26 | 223.013 | 505.101 | 592.458 | 1174.206 | 556.967 | 884.999 | 1071.555 | 693.361 | 715.512 | 903.444 | 310.935 | 589.072 | 606.293 | 422.614 | 1227.071 | 679.036 | 992.48 | 1506.476 | 1093.45 | 400.676 | 673.139 | 545.93 | 460.514 | 504.726 | 510.864 | 254.615 | 665.12 | 597.638 | 897.421 | 685.147
570715000001511911 | 2016-03-16 |  | 10 | 14 | 18 | Solid Wind Power A/S | SWP10-14TG20 | 846 - Mariagerfjord | [6 empty] | 0 | 0 | 0 | 0 | 0 | 0 | 0 | 0 | 0 | 0 | 0 | 0 | 0 | 0 | 0 | 0 | 0 | 0 | 0 | 0 | 0 | 0 | 0 | 0 | 0 | 0 | 0 | 0 | 0 | 0 | 0 | 0 | 0 | 0 | 0 | 0 | 0 | 0 | 0 | 23191.91 | 35417.76 | 32692.96 | 32457.61 | 34583.89 | 29322.07 | 4100.11 | 4087.89 | 2239.59 | 2929.48 | 2842.09 | 2009.91 | 2909.77 | 1368.26 | 2120.06 | 2243.92 | 3964.75 | 2365.84 | 3005.66 | 3034.06 | 2545 | 3084.74 | 3023.96 | 1552.95 | 2274.52 | 1897.12 | 1787.75 | 3822.67 | 2696.83 | 3881.88 | 3892.41 | 3476.75 | 3342.33 | 3138.86 | 2484.47 | 2164.16 | 2157.37 | 1782.51 | 1348.85 | 2485.09 | 2218.83 | 3368.9 | 2786.34
570715000001512079 | 2016-03-16 |  | 10 | 14 | 18 | Solid Wind Power A/S | SWP10-14TG20 | 773 - Morsø | [6 empty] | 0 | 0 | 0 | 0 | 0 | 0 | 0 | 0 | 0 | 0 | 0 | 0 | 0 | 0 | 0 | 0 | 0 | 0 | 0 | 0 | 0 | 0 | 0 | 0 | 0 | 0 | 0 | 0 | 0 | 0 | 0 | 0 | 0 | 0 | 0 | 0 | 0 | 0 | 0 | 41455.415 | 52508.11 | 52030.97 | 54471.84 | 58374.44 | 52161.07 | 5370.11 | 6353.31 | 3520.92 | 4071.56 | 5125.64 | 4116.33 | 5585.64 | 3009.57 | 3650.73 | 4876.74 | 5588.36 | 4364.06 | 5292.66 | 4903.6 | 4811.01 | 4238.05 | 5045 | 3172.53 | 4831.95 | 3976.64 | 4131.36 | 6488.57 | 3913.17 | 5388.87 | 5760.78 | 5279.78 | 5166.62 | 4867.3 | 3665.63 | 4772.22 | 4322.5 | 3915.4 | 2861.96 | 4319.41 | 4189.39 | 5841.1 | 4770.4
571313134700403536 | 2016-03-16 |  | 10 | 7.1 | 21 | THY møllen Aps | TWP-40-10 | 665 - Lemvig | [6 empty] | 0 | 0 | 0 | 0 | 0 | 0 | 0 | 0 | 0 | 0 | 0 | 0 | 0 | 0 | 0 | 0 | 0 | 0 | 0 | 0 | 0 | 0 | 0 | 0 | 0 | 0 | 0 | 0 | 0 | 0 | 0 | 0 | 0 | 0 | 0 | 0 | 0 | 0 | 0 | 11187.38 | 21019.55 | 18711.51 | 20330.25 | 21016.21 | 16208.9 | 2573.67 | 3130.7 | 730.55 | 1783.82 | 1565.36 | 709.59 | 2243.14 | 494.97 | 1192.64 | 1543.39 | 1950.45 | 1136.19 | 1875.68 | 1814.24 | 1750.17 | 1409.18 | 1982.26 | 622.71 | 1502.07 | 1325.17 | 932.39 | 2638.72 | 1198.53 | 2060.13 | 2749.37 | 2154.15 | 1471.2 | 1593.84 | 910.13 | 1457.31 | 1151.17 | 1228.05 | 695.93 | 1195.62 | 1686.44 | 1972.34 | 1792.95
571313174001596582 | 2016-03-16 |  | 10 | 7.1 | 21.4 | THY møllen Aps | TWP-40-10 | 306 - Odsherred | [6 empty] | 0 | 0 | 0 | 0 | 0 | 0 | 0 | 0 | 0 | 0 | 0 | 0 | 0 | 0 | 0 | 0 | 0 | 0 | 0 | 0 | 0 | 0 | 0 | 0 | 0 | 0 | 0 | 0 | 0 | 0 | 0 | 0 | 0 | 0 | 0 | 0 | 0 | 0 | 0 | 8394.415 | 16891.256 | 13213.681 | 13420.181 | 12275.096 | 10868.029 | 2097.29 | 1975.554 | 730.345 | 1242.492 | 919.6 | 462.612 | 1320.486 | 311.704 | 908.423 | 778.734 | 941.005 | 507.312 | 1254.196 | 1304.154 | 1001.416 | 889.784 | 930.424 | 406.784 | 1060.336 | 806.01 | 600.724 | 2043.284 | 857.014 | 1630.695 | 1631.785 | 1248.79 | 720.743 | 780.547 | 710.042 | 668.201 | 597.772 | 686.739 | 611.519 | 879.578 | 1029.775 | 1190.303 | 1302.187
571313113162053817 | 2016-03-17 |  | 10 | 14 | 18 | Solid Wind Power A/S | SWP10-14TG20 | 779 - Skive | [6 empty] | 0 | 0 | 0 | 0 | 0 | 0 | 0 | 0 | 0 | 0 | 0 | 0 | 0 | 0 | 0 | 0 | 0 | 0 | 0 | 0 | 0 | 0 | 0 | 0 | 0 | 0 | 0 | 0 | 0 | 0 | 0 | 0 | 0 | 0 | 0 | 0 | 0 | 0 | 0 | 33217.09 | 49012.486 | 44466.421 | 44748.673 | 47105.925 | 42070.519 | 5830.557 | 5522.388 | 3083.566 | 3812.706 | 4055.79 | 3269.493 | 4316.36 | 2128.296 | 3401.56 | 3737.627 | 4864.483 | 3261.81 | 4179.117 | 4063.679 | 3675.592 | 3569.93 | 4013.588 | 2845.932 | 3507.391 | 2868.102 | 2802.235 | 4428.398 | 3247.987 | 5149.01 | 4721.57 | 4334.98 | 4354.826 | 3685.141 | 3333.743 | 3449.118 | 3268.564 | 2824.43 | 2212.65 | 3177.391 | 3078.724 | 4376.942 | 3917.562
570715000001521750 | 2016-03-18 |  | 10 | 7.1 | 21.5 | KVA Vind | KVA Vind 6-10 | 400 - Bornholm | [6 empty] | 0 | 0 | 0 | 0 | 0 | 0 | 0 | 0 | 0 | 0 | 0 | 0 | 0 | 0 | 0 | 0 | 0 | 0 | 0 | 0 | 0 | 0 | 0 | 0 | 0 | 0 | 0 | 0 | 0 | 0 | 0 | 0 | 0 | 0 | 0 | 0 | 0 | 0 | 0 | 0 | 38292 | 17662.05 | 19624.55 | 22380.03 | 18425.38 | 3155.07 | 3207.85 | 987.17 | 2286.2 | 1223.53 | 579.17 | 1447.62 | 394.58 | 1014.59 | 1412.29 | 1650.27 | 1720.02 | 2985.59 | 2285.68 | 2004.5 | 1987.77 | 1209.01 | 904.13 | 1308.5 | 1093.11 | 899.44 | 2644.23 | 1398.42 | 1948.91 | 1925.5 | 1691.66 | 927.78 | 1095.74 | 824.44 | 930.26 | 895.4 | 941.06 | 1325.08 | 1323.31 | 1488.41 | 1957.51 | 1627.18
570715000001513441 | 2016-03-20 |  | 10 | 13 | 18 | Gaia-Wind Ltd | Gaia Wind 133-10 kW | 860 - Hjørring | [6 empty] | 0 | 0 | 0 | 0 | 0 | 0 | 0 | 0 | 0 | 0 | 0 | 0 | 0 | 0 | 0 | 0 | 0 | 0 | 0 | 0 | 0 | 0 | 0 | 0 | 0 | 0 | 0 | 0 | 0 | 0 | 0 | 0 | 0 | 0 | 0 | 0 | 0 | 0 | 0 | 30215.65 | 44579.933 | 38138.87 | 38575.23 | 43631.52 | 35954.08 | 4813.85 | 5008.69 | 2477.72 | 2256.01 | 3468.75 | 3475.73 | 3617.11 | 2129.27 | 2242.01 | 3458.83 | 3975.11 | 2219.18 | 3392.43 | 3367.99 | 2940.26 | 2533.59 | 2850.9 | 1751.35 | 4048.24 | 2663.53 | 2817.8 | 4359.33 | 2346.26 | 4179.12 | 4398.76 | 3422.16 | 3508.8 | 3124.55 | 2484.87 | 3685.8 | 3366.24 | 3389.57 | 2161.62 | 3355.79 | 3043.25 | 3861.15 | 3488.67
570715000001512666 | 2016-03-21 |  | 10 | 7.1 | 21.4 | THY møllen Aps | TWP-40-10 | 787 - Thisted | [6 empty] | 0 | 0 | 0 | 0 | 0 | 0 | 0 | 0 | 0 | 0 | 0 | 0 | 0 | 0 | 0 | 0 | 0 | 0 | 0 | 0 | 0 | 0 | 0 | 0 | 0 | 0 | 0 | 0 | 0 | 0 | 0 | 0 | 0 | 0 | 0 | 0 | 0 | 0 | 0 | 14164.944 | 24416.3 | 19741.22 | 20722.8 | 23918.05 | 18971.69 | 3222.9 | 3089.04 | 1419.35 | 1846.73 | 1848.7 | 1250.3 | 2126.57 | 690.05 | 1334.55 | 1690.02 | 2321.2 | 913.64 | 1929.97 | 2303.6 | 1773.14 | 1635.09 | 2070.87 | 866.44 | 1560.45 | 1452.95 | 1082.81 | 3067.42 | 1565.45 | 2609.15 | 3090.47 | 2270.5 | 1681.27 | 1736.74 | 1168.43 | 1548.98 | 1424.81 | 1264.15 | 557.25 | 1595.7 | 1886.49 | 1985.64 | 1704.37
571313144100993117 | 2016-03-21 |  | 25 | 14 | 18 | Solid Wind Power A/S | SWP25-14TG20 | 550 - Tønder | [6 empty] | 0 | 0 | 0 | 0 | 0 | 0 | 0 | 0 | 0 | 0 | 0 | 0 | 0 | 0 | 0 | 0 | 0 | 0 | 0 | 0 | 0 | 0 | 0 | 0 | 0 | 0 | 0 | 0 | 0 | 0 | 0 | 0 | 0 | 0 | 0 | 0 | 0 | 0 | 0 | 34111.916 | 56806.603 | 52117.277 | 56717.186 | 52719.319 | 39722.349 | 4479.692 | 7697.604 | 2411.145 | 4130.404 | 4639.772 | 2774.676 | 4237.549 | 2024.089 | 3420.854 | 4413.383 | 6133.802 | 4298.635 | 6432.213 | 4664.013 | 5974.244 | 4235.513 | 5091.65 | 2679.483 | 3935.173 | 2698.221 | 2746.139 | 6080.419 | 4704.193 | 4570.41 | 4239.81 | 3851.872 | 2207.027 | 2325.965 | 2891.917 | 2387.967 | 2701.262 | 2611.477 | 1759.988 | 2286.61 | 2365.321 | 5089.331 | 4999.331
571313113162059024 | 2016-03-22 |  | 10 | 13 | 18.2 | Gaia-Wind Ltd | Gaia Wind 133-10 kW | 766 - Hedensted | [6 empty] | 0 | 0 | 0 | 0 | 0 | 0 | 0 | 0 | 0 | 0 | 0 | 0 | 0 | 0 | 0 | 0 | 0 | 0 | 0 | 0 | 0 | 0 | 0 | 0 | 0 | 0 | 0 | 0 | 0 | 0 | 0 | 0 | 0 | 0 | 0 | 0 | 0 | 0 | 0 | 17292.041 | 24852.433 | 23274.207 | 23628.644 | 23738.412 | 18765.037 | 2828.486 | 3222.522 | 1429.258 | 2169.946 | 1953.625 | 1283.462 | 2234.93 | 950.082 | 1436.083 | 1544.592 | 2304.566 | 1351.115 | 1984.007 | 1875.513 | 1752.341 | 1850.132 | 1695.196 | 877.158 | 1615.052 | 1351.185 | 1484.033 | 2446.163 | 1477.42 | 2518.856 | 2571.61 | 2623.002 | 1944.17 | 1773.739 | 1357.918 | 1340.878 | 1401.9 | 1183.326 | 919.532 | 1453.521 | 1377.683 | 1916.828 | 2096.818
570715000001512642 | 2016-03-23 |  | 10 | 7.1 | 21.4 | THY møllen Aps | TWP-40-10 | 787 - Thisted | [6 empty] | 0 | 0 | 0 | 0 | 0 | 0 | 0 | 0 | 0 | 0 | 0 | 0 | 0 | 0 | 0 | 0 | 0 | 0 | 0 | 0 | 0 | 0 | 0 | 0 | 0 | 0 | 0 | 0 | 0 | 0 | 0 | 0 | 0 | 0 | 0 | 0 | 0 | 0 | 0 | 13819.71 | 23978.65 | 18052.9 | 18396.4 | 23620.21 | 15812.68 | 2471.74 | 2604.77 | 841.49 | 1482.27 | 1478.69 | 1008.33 | 1895.04 | 488.03 | 584.87 | 1743.61 | 2331.26 | 976.36 | 1866.56 | 2336.75 | 1809.33 | 1569.81 | 2194.22 | 866.21 | 1719.18 | 1496.95 | 1110.35 | 3022.98 | 1455.59 | 2735.99 | 3222.63 | 2217.09 | 1617.52 | 1853.9 | 984.89 | 1520.7 | 1562.8 | 1334.21 | 788.63 | 1573.19 | 2015.61 | 2208.48 | 2000.91
570715000001512673 | 2016-03-29 |  | 10 | 7.1 | 21.4 | THY møllen Aps | TWP-40-10 | 787 - Thisted | [6 empty] | 0 | 0 | 0 | 0 | 0 | 0 | 0 | 0 | 0 | 0 | 0 | 0 | 0 | 0 | 0 | 0 | 0 | 0 | 0 | 0 | 0 | 0 | 0 | 0 | 0 | 0 | 0 | 0 | 0 | 0 | 0 | 0 | 0 | 0 | 0 | 0 | 0 | 0 | 0 | 16768.87 | 28711.82 | 24477.81 | 24741.77 | 25731.67 | 21460.25 | 3459.38 | 3681.44 | 1189.24 | 2015.12 | 1870.62 | 1180.48 | 1841.86 | 829.6 | 1458.17 | 2217.01 | 2731.89 | 1685.24 | 2272.99 | 2484.45 | 2229.75 | 1808.36 | 2408.26 | 932.04 | 2018.54 | 1651.1 | 1370.53 | 3722.81 | 1853.2 | 3130.72 | 3790.58 | 2826.59 | 2421.67 | 2336.99 | 1414.7 | 1943.39 | 1723.05 | 1632.29 | 1027.54 | 1975.37 | 2281.56 | 2731.52 | 2411.9
570715000001512680 | 2016-03-29 |  | 10 | 7.1 | 21 | THY møllen Aps | TWP-40-10 | 787 - Thisted | [6 empty] | 0 | 0 | 0 | 0 | 0 | 0 | 0 | 0 | 0 | 0 | 0 | 0 | 0 | 0 | 0 | 0 | 0 | 0 | 0 | 0 | 0 | 0 | 0 | 0 | 0 | 0 | 0 | 0 | 0 | 0 | 0 | 0 | 0 | 0 | 0 | 0 | 0 | 0 | 0 | 16823.138 | 28811.74 | 25228.21 | 26002.96 | 27195.87 | 21502.44 | 3537.47 | 3989.25 | 1431.62 | 2262.52 | 2220.45 | 1339.76 | 2739.24 | 944.87 | 1680.99 | 2306.51 | 3085.48 | 1812.38 | 2549.92 | 2229.57 | 2328.94 | 1959.31 | 2551.06 | 1038.13 | 2127.01 | 1702.79 | 1546.83 | 3761.72 | 2010.03 | 2754.04 | 3812.71 | 2958.56 | 2498.23 | 2418.73 | 1582.14 | 2077.23 | 1756.22 | 1781.4 | 1216.33 | 2113.2 | 2472.46 | 2751.51 | 2441.19
571313174001571350 | 2016-03-29 |  | 10 | 7.1 | 21 | KVA Vind | 6-10 | 376 - Guldborgsund | [6 empty] | 0 | 0 | 0 | 0 | 0 | 0 | 0 | 0 | 0 | 0 | 0 | 0 | 0 | 0 | 0 | 0 | 0 | 0 | 0 | 0 | 0 | 0 | 0 | 0 | 0 | 0 | 0 | 0 | 0 | 0 | 0 | 0 | 0 | 0 | 0 | 0 | 0 | 0 | 0 | 10399.76 | 12299.376 | 11138.416 | 12151.068 | 12599.747 | 8023.879 | 1470.78 | 2265.375 | 830.703 | 1230.015 | 868.435 | 349.312 | 974.997 | 282.151 | 688.283 | 733.893 | 1078.926 | 688.148 | 1700.469 | 1355.588 | 1129.782 | 1003.958 | 962.153 | 563.408 | 749.232 | 572.809 | 483.542 | 1301.187 | 784.918 | 1627.744 | 1376.13 | 0 | 0 | 0 | 0 | 0 | 260.223 | 442.997 | 706.44 | 882.356 | 1009.022 | 1204.178 | 785.41
571313134890181993 | 2016-03-30 |  | 10 | 14 | 18 | Solid Wind Power A/S | SWP10-14TG20 | 760 - Ringkøbing-Skjern | [6 empty] | 0 | 0 | 0 | 0 | 0 | 0 | 0 | 0 | 0 | 0 | 0 | 0 | 0 | 0 | 0 | 0 | 0 | 0 | 0 | 0 | 0 | 0 | 0 | 0 | 0 | 0 | 0 | 0 | 0 | 0 | 0 | 0 | 0 | 0 | 0 | 0 | 0 | 0 | 0 | 20374 | 31270.74 | 29003.55 | 30127.93 | 32286.8 | 25583.3 | 3315.84 | 4351.88 | 1997.33 | 2827.47 | 2647.56 | 1430.14 | 2573.01 | 1119.54 | 1749.59 | 2107.26 | 3357.41 | 2021.66 | 2958.88 | 2790.44 | 2618.48 | 2581.12 | 2770.25 | 1237.09 | 2135.91 | 1522.23 | 1539.14 | 3334.14 | 2167.48 | 3483.39 | 3741.16 | 3514.32 | 2912.67 | 2647.42 | 2054.81 | 2004.53 | 1840.61 | 1797.33 | 987.57 | 1973.43 | 1935.81 | 3081.7 | 2584.38
571313174001572319 | 2016-03-30 |  | 10 | 7.1 | 21.4 | THY møllen Aps | TWP-40-10 | 376 - Guldborgsund | [6 empty] | 0 | 0 | 0 | 0 | 0 | 0 | 0 | 0 | 0 | 0 | 0 | 0 | 0 | 0 | 0 | 0 | 0 | 0 | 0 | 0 | 0 | 0 | 0 | 0 | 0 | 0 | 0 | 0 | 0 | 0 | 0 | 0 | 0 | 0 | 0 | 0 | 0 | 0 | 0 | 11699.55 | 12632.458 | 10069.452 | 11551.944 | 12703.357 | 9915.225 | 1827.039 | 2042.733 | 708.461 | 999.967 | 854.465 | 296.801 | 664.73 | 159.942 | 760.767 | 597.621 | 1177.152 | 683.196 | 1830.661 | 1221.359 | 986.023 | 657.898 | 973.648 | 403.85 | 974.023 | 678.075 | 433.825 | 1354.731 | 1111.016 | 1970.588 | 1906.06 | 1677.764 | 664.061 | 723.07 | 590.119 | 591.081 | 449.065 | 572.951 | 553.483 | 679.826 | 1068.12 | 1643.179 | 482.168
570715000001514769 | 2016-04-01 |  | 10 | 7.1 | 21.4 | THY møllen Aps | TWP-40-10 | 773 - Morsø | [6 empty] | 0 | 0 | 0 | 0 | 0 | 0 | 0 | 0 | 0 | 0 | 0 | 0 | 0 | 0 | 0 | 0 | 0 | 0 | 0 | 0 | 0 | 0 | 0 | 0 | 0 | 0 | 0 | 0 | 0 | 0 | 0 | 0 | 0 | 0 | 0 | 0 | 0 | 0 | 0 | 14491.232 | 23847.22 | 22837.08 | 21540.75 | 23962.94 | 20830.69 | 3091.35 | 3385.36 | 1328.42 | 2108.94 | 1917.77 | 1139.05 | 2272.71 | 853.92 | 1575.62 | 1801.07 | 2809.07 | 1737 | 2181.39 | 2212.7 | 2056.17 | 1887.03 | 2218.35 | 819.98 | 1389.56 | 958.14 | 797.68 | 3086.82 | 1470.65 | 2263.93 | 2985.44 | 2546.88 | 1836.85 | 1673.43 | 725.6 | 1298.26 | 1413.14 | 1116.29 | 642.59 | 1595.76 | 1832.56 | 2294.26 | 2072.61
571313134700403543 | 2016-04-04 |  | 10 | 13 | 18.2 | Gaia-Wind Ltd | Gaia Wind 133-10 kW | 661 - Holstebro | [6 empty] | 0 | 0 | 0 | 0 | 0 | 0 | 0 | 0 | 0 | 0 | 0 | 0 | 0 | 0 | 0 | 0 | 0 | 0 | 0 | 0 | 0 | 0 | 0 | 0 | 0 | 0 | 0 | 0 | 0 | 0 | 0 | 0 | 0 | 0 | 0 | 0 | 0 | 0 | 0 | 32350.6 | 37191.81 | 26292.57 | 25730.2 | 27658.88 | 21781.64 | 3299.05 | 3668.97 | 1700.05 | 2409.24 | 2006.96 | 1123.6 | 2091.13 | 793.33 | 1277.95 | 1680.72 | 2730.7 | 1561.55 | 2398.26 | 2470.03 | 2261.08 | 2016.28 | 2189.29 | 903.05 | 1432.82 | 1401.67 | 1149.37 | 2868.04 | 1880.31 | 2423.15 | 3323.75 | 2909.37 | 2409.46 | 2200.81 | 1324.77 | 1270.83 | 1213.06 | 1096.46 | 577.05 | 1517.01 | 1707.04 | 2705.17 | 2235.59
570715000001513823 | 2016-04-05 |  | 10 | 14 | 18 | Solid Wind Power A/S | SWP10-14TG20 | 849 - Jammerbugt | [6 empty] | 0 | 0 | 0 | 0 | 0 | 0 | 0 | 0 | 0 | 0 | 0 | 0 | 0 | 0 | 0 | 0 | 0 | 0 | 0 | 0 | 0 | 0 | 0 | 0 | 0 | 0 | 0 | 0 | 0 | 0 | 0 | 0 | 0 | 0 | 0 | 0 | 0 | 0 | 0 | 27738.637 | 48250.65 | 40998.25 | 43195.217 | 44402.75 | 40743.933 | 5345.715 | 4951.041 | 2896.561 | 2929.626 | 4167.893 | 4103.402 | 3580.097 | 2352.184 | 2583.962 | 3755.61 | 4271.24 | 2659.26 | 3523.951 | 3882.326 | 3193.31 | 3011.489 | 3561.284 | 2240.003 | 4569.478 | 3665.492 | 3051.025 | 5241.44 | 2766.067 | 5218.581 | 4571.712 | 3641 | 4105.011 | 3807.43 | 2872.17 | 2907.939 | 3851.819 | 3300.168 | 2283.326 | 3275.447 | 2979.935 | 3870.038 | 3902.549
571313134700403550 | 2016-04-05 |  | 10 | 7.1 | 21.4 | THY møllen Aps | TWP-40-10 | 665 - Lemvig | [6 empty] | 0 | 0 | 0 | 0 | 0 | 0 | 0 | 0 | 0 | 0 | 0 | 0 | 0 | 0 | 0 | 0 | 0 | 0 | 0 | 0 | 0 | 0 | 0 | 0 | 0 | 0 | 0 | 0 | 0 | 0 | 0 | 0 | 0 | 0 | 0 | 0 | 0 | 0 | 0 | 14487.51 | 25431.83 | 19704.19 | 21521.63 | 23749.25 | 18511.25 | 2168.24 | 3143.64 | 1103.78 | 1959.2 | 1940.63 | 1010.45 | 3138.41 | 901.94 | 1962.96 | 2205.57 | 2411.77 | 1318.65 | 2022.49 | 1811.79 | 1880.96 | 1570.14 | 2311.01 | 976.71 | 1894.73 | 1741.53 | 1538.81 | 3341.29 | 1539.22 | 2035.07 | 2911.55 | 2360.63 | 1750.73 | 1948.1 | 1428.39 | 1994.59 | 1614.94 | 1708.25 | 1117.21 | 1821.41 | 1985.83 | 2238.05 | 1817.98
570715000001513472 | 2016-04-06 |  | 10 | 13 | 18.2 | Gaia-Wind Ltd | Gaia Wind 133-10 kW | 773 - Morsø | [6 empty] | 0 | 0 | 0 | 0 | 0 | 0 | 0 | 0 | 0 | 0 | 0 | 0 | 0 | 0 | 0 | 0 | 0 | 0 | 0 | 0 | 0 | 0 | 0 | 0 | 0 | 0 | 0 | 0 | 0 | 0 | 0 | 0 | 0 | 0 | 0 | 0 | 0 | 0 | 0 | 20163.396 | 32835.16 | 29657.03 | 29795.69 | 32168.31 | 26602.69 | 3399.01 | 4020.34 | 1928.34 | 2602.86 | 2605.72 | 1672.99 | 2843.27 | 1280.38 | 2070.7 | 2248.61 | 3688.85 | 2237.52 | 2792.68 | 2543.73 | 2590.77 | 2437.93 | 2833.8 | 1412.58 | 2197.68 | 1535.11 | 1745.75 | 3510.77 | 1926.78 | 3075.92 | 3615.88 | 3116.83 | 2998.03 | 2608.36 | 1944.96 | 2186.72 | 2046.15 | 1549.74 | 1338.25 | 2095.71 | 2152.45 | 2987.1 | 2353.21
570715000001513489 | 2016-04-06 |  | 10 | 13 | 18.3 | Gaia-Wind Ltd | Gaia Wind 133-10 kW | 773 - Morsø | [6 empty] | 0 | 0 | 0 | 0 | 0 | 0 | 0 | 0 | 0 | 0 | 0 | 0 | 0 | 0 | 0 | 0 | 0 | 0 | 0 | 0 | 0 | 0 | 0 | 0 | 0 | 0 | 0 | 0 | 0 | 0 | 0 | 0 | 0 | 0 | 0 | 0 | 0 | 0 | 0 | 21243.955 | 36143 | 32122.12 | 32697.57 | 28744.5 | 29945.34 | 3947.93 | 2074.98 | 2148.8 | 2752.43 | 174.23 | 1226.57 | 3435.2 | 1504.92 | 2368.5 | 2684.98 | 3686.06 | 2321.74 | 1993.87 | 1448.68 | 864.42 | 2474.5 | 3221.49 | 1737.78 | 2715.09 | 2275.69 | 2135.62 | 4288.9 | 1397.61 | 1.86 | 1284.89 | 1015.88 | 2719.24 | 2921.07 | 1883.39 | 2709.08 | 2450.62 | 0 | 707.49 | 2360.35 | 2524.66 | 3302.01 | 2625.36
571313134700403567 | 2016-04-06 |  | 10 | 13 | 18.2 | Gaia-Wind Ltd | Gaia Wind 133-10 kW | 665 - Lemvig | [6 empty] | 0 | 0 | 0 | 0 | 0 | 0 | 0 | 0 | 0 | 0 | 0 | 0 | 0 | 0 | 0 | 0 | 0 | 0 | 0 | 0 | 0 | 0 | 0 | 0 | 0 | 0 | 0 | 0 | 0 | 0 | 0 | 0 | 0 | 0 | 0 | 0 | 0 | 0 | 0 | 40566.34 | 36941.01 | 29937.45 | 31465.97 | 30691.24 | 25501.22 | 3339.87 | 4171.89 | 1788.79 | 2711.9 | 2535.72 | 1659.41 | 3175.54 | 1172.03 | 1955.01 | 2525.54 | 3098.93 | 1828.08 | 2762.22 | 2021.06 | 2635.52 | 2344.15 | 2500.94 | 1421.54 | 2620.36 | 2050.13 | 1724.24 | 2869.62 | 1632.14 | 2140.96 | 2820.69 | 2527.29 | 2279.26 | 2420.68 | 1921.81 | 2591.35 | 2188.2 | 2101.82 | 1166.97 | 2028.8 | 2036.02 | 2353.23 | 1774.03
571313135300615909 | 2016-04-06 |  | 10 | 13 | 18.2 | Gaia-Wind Ltd | Gaia Wind 133-10 kW | 760 - Ringkøbing-Skjern | [6 empty] | 0 | 0 | 0 | 0 | 0 | 0 | 0 | 0 | 0 | 0 | 0 | 0 | 0 | 0 | 0 | 0 | 0 | 0 | 0 | 0 | 0 | 0 | 0 | 0 | 0 | 0 | 0 | 0 | 0 | 0 | 0 | 0 | 0 | 0 | 0 | 0 | 0 | 0 | 0 | 17646.441 | 26252.416 | 25139.326 | 39794.219 | 25324.106 | 19782.255 | 1742.58 | 2411.49 | 929.405 | 1699.949 | 1952.024 | 1087.164 | 2038.968 | 736.368 | 1141.88 | 1353.857 | 1899.799 | 833.784 | 1506.56 | 1594.999 | 1507.312 | 1585.108 | 2015.833 | 974.305 | 1500.726 | 1315.257 | 848.078 | 2226.756 | 995.765 | 1863.198 | 2205.475 | 2082.13 | 1563.264 | 1622.799 | 1330.856 | 1431.42 | 1259.552 | 1156.582 | 659.509 | 1179.981 | 1205.767 | 1800.429 | 1404.171
571313174001601033 | 2016-04-06 |  | 10 | 13 | 18.2 | Gaia-Wind Ltd | Gaia Wind 133-10 kW | 376 - Guldborgsund | [6 empty] | 0 | 0 | 0 | 0 | 0 | 0 | 0 | 0 | 0 | 0 | 0 | 0 | 0 | 0 | 0 | 0 | 0 | 0 | 0 | 0 | 0 | 0 | 0 | 0 | 0 | 0 | 0 | 0 | 0 | 0 | 0 | 0 | 0 | 0 | 0 | 0 | 0 | 0 | 0 | 0 | 46978.159 | 25366.324 | 29582.941 | 29399.104 | 25828.703 | 4026.69 | 4280.574 | 2378.094 | 2627.334 | 2197.077 | 989.08 | 2059.509 | 616.682 | 2169.369 | 2301.549 | 3233.979 | 2000.607 | 3857.902 | 2843.38 | 3007.32 | 2572.634 | 2449.212 | 1251.899 | 1963.884 | 751.898 | 1415.394 | 2761.562 | 2672.795 | 3635.548 | 3976.126 | 3678.349 | 2793.933 | 2354.311 | 2370.968 | 1829.846 | 1282.958 | 1258.522 | 1937.303 | 2298.951 | 2299.242 | 3433.209 | 3038.251
570715000001511706 | 2016-04-07 |  | 10 | 7 | 21 | THY møllen Aps | TWP-40-10 | 849 - Jammerbugt | [6 empty] | 0 | 0 | 0 | 0 | 0 | 0 | 0 | 0 | 0 | 0 | 0 | 0 | 0 | 0 | 0 | 0 | 0 | 0 | 0 | 0 | 0 | 0 | 0 | 0 | 0 | 0 | 0 | 0 | 0 | 0 | 0 | 0 | 0 | 0 | 0 | 0 | 0 | 0 | 0 | 6086.86 | 10813.02 | 7481.733 | 7656.642 | 8798.808 | 6472.431 | 1050.788 | 834.653 | 507.18 | 61.26 | 850.006 | 270.471 | 838.231 | 361.666 | 423.595 | 600.31 | 757.135 | 282.203 | 775.377 | 1079.78 | 616.909 | 719.07 | 733.586 | 285.7 | 836.913 | 740.991 | 454.102 | 1194.551 | 466.016 | 980.227 | 1046.396 | 864.595 | 406.015 | 690.62 | 331.199 | 657.633 | 664.547 | 468.171 | 270.032 | 560.102 | 699.949 | 747.846 | 637.473
571313104402924448 | 2016-04-08 |  | 3200 | 113 | 83.5 | SIEMENS | SWT-3.2-113 DD | 846 - Mariagerfjord | LAND | Døstrup By, Døstrup | 5t | 544416.18 | 6281376.08 | SDFE2018 | 0 | 0 | 0 | 0 | 0 | 0 | 0 | 0 | 0 | 0 | 0 | 0 | 0 | 0 | 0 | 0 | 0 | 0 | 0 | 0 | 0 | 0 | 0 | 0 | 0 | 0 | 0 | 0 | 0 | 0 | 0 | 0 | 0 | 0 | 0 | 0 | 0 | 0 | 0 | 5775554 | 9107063 | 8561773 | 8582351 | 9827709 | 8030047 | 1141164 | 1170398 | 670688 | 679599 | 558099 | 463082 | 678359 | 378006 | 600162 | 742586 | 1143936 | 748370 | 896666 | 820397 | 715032 | 734844 | 591649 | 348787 | 594173 | 507885 | 507071 | 1043974 | 714076 | 1027467 | 1115077 | 949777 | 848850 | 766223 | 640572 | 553725 | 568340 | 561076 | 419521 | 705560 | 640827 | 908297 | 838100
570715000001513113 | 2016-04-08 |  | 10 | 7 | 21 | THY møllen Aps | TWP-40-10 | 810 - Brønderslev | [6 empty] | 0 | 0 | 0 | 0 | 0 | 0 | 0 | 0 | 0 | 0 | 0 | 0 | 0 | 0 | 0 | 0 | 0 | 0 | 0 | 0 | 0 | 0 | 0 | 0 | 0 | 0 | 0 | 0 | 0 | 0 | 0 | 0 | 0 | 0 | 0 | 0 | 0 | 0 | 0 | 9832.26 | 13202 | 12947.306 | 14299.47 | 16816.19 | 6976.27 | 2474.97 | 1837.81 | 991.28 | 954.66 | 1091.6 | 653.86 | 932.37 | 392.48 | 890.67 | 921.19 | 1982.8 | 683.59 | 1382.36 | 1678.25 | 1111.05 | 781.93 | 935.06 | 329.18 | 986.59 | 954.11 | 546.52 | 2241.07 | 1033.06 | 1954.27 | 2367.4 | 1835.71 | 862.48 | 1078.46 | 488.99 | 1009.27 | 853.07 | 700.92 | 517.2 | 1165.95 | 1216.43 | 1629.12 | 1610.47
570715000001514721 | 2016-04-08 |  | 10 | 7.1 | 21.4 | THY møllen Aps | TWP-40-10 | 787 - Thisted | [6 empty] | 0 | 0 | 0 | 0 | 0 | 0 | 0 | 0 | 0 | 0 | 0 | 0 | 0 | 0 | 0 | 0 | 0 | 0 | 0 | 0 | 0 | 0 | 0 | 0 | 0 | 0 | 0 | 0 | 0 | 0 | 0 | 0 | 0 | 0 | 0 | 0 | 0 | 0 | 0 | 15729.379 | 27248.26 | 24261.24 | 24267.93 | 25540.77 | 19822.53 | 3108.34 | 3615.78 | 1271.81 | 1912.61 | 1962.52 | 1041.99 | 2597.02 | 739.21 | 1382.37 | 1793.8 | 2679.58 | 1226.09 | 2004.26 | 2135.48 | 1877.15 | 1468.04 | 2352.73 | 792.03 | 1706.59 | 1287.43 | 1142.87 | 3035.17 | 1272.66 | 2308.51 | 3052.51 | 2319.62 | 1748.71 | 1745.91 | 1075.75 | 1752.07 | 1533.92 | 1475.27 | 847.93 | 1700.33 | 1965.02 | 2101.98 | 1903.07
571313134890182259 | 2016-04-08 |  | 10 | 13 | 18.2 | Gaia-Wind Ltd | Gaia Wind 133-10 kW | 760 - Ringkøbing-Skjern | [6 empty] | 0 | 0 | 0 | 0 | 0 | 0 | 0 | 0 | 0 | 0 | 0 | 0 | 0 | 0 | 0 | 0 | 0 | 0 | 0 | 0 | 0 | 0 | 0 | 0 | 0 | 0 | 0 | 0 | 0 | 0 | 0 | 0 | 0 | 0 | 0 | 0 | 0 | 0 | 0 | 12765.45 | 19629.76 | 18108.763 | 19094.41 | 20007.47 | 14827.2 | 1992.35 | 2849.57 | 950.83 | 1677.31 | 1458.92 | 816.47 | 1938.42 | 656.35 | 1123.16 | 1425.13 | 2015.42 | 834.83 | 1601.95 | 1537.95 | 1249.42 | 1367.63 | 1739.76 | 847.03 | 1446.82 | 1363.05 | 1001.62 | 0 | 0 | 0 | 0 | 0 | 0 | 0 | 0 | 0 | 0 | 0 | 0 | 0 | 0 | 0 | 0
571313174001605994 | 2016-04-11 |  | 10 | 7.1 | 21.4 | THY møllen Aps | TWP-40-10 | 390 - Vordingborg | [6 empty] | 0 | 0 | 0 | 0 | 0 | 0 | 0 | 0 | 0 | 0 | 0 | 0 | 0 | 0 | 0 | 0 | 0 | 0 | 0 | 0 | 0 | 0 | 0 | 0 | 0 | 0 | 0 | 0 | 0 | 0 | 0 | 0 | 0 | 0 | 0 | 0 | 0 | 0 | 0 | 0 | 10850.231 | 6294.696 | 7560.205 | 7854.208 | 6264.198 | 1478.869 | 1577.392 | 889.276 | 799.263 | 487.059 | 113.578 | 282.488 | 94.711 | 608.161 | 443.058 | 1598.271 | 604.606 | 1457.435 | 1175.467 | 883.407 | 765.453 | 691.24 | 166.7 | 452.324 | 348.131 | 273.582 | 961.171 | 924.864 | 1629.133 | 1643.952 | 1126.361 | 629.71 | 658.855 | 380.935 | 210.4 | 174.641 | 294.91 | 249.18 | 840.129 | 733.096 | 1077.053 | 1123.868
570715000001457097 | 2016-04-12 |  | 10 | 13 | 18.4 | Gaia-Wind Ltd | Gaia Wind 133-10 kW | 479 - Svendborg | [6 empty] | 0 | 0 | 0 | 0 | 0 | 0 | 0 | 0 | 0 | 0 | 0 | 0 | 0 | 0 | 0 | 0 | 0 | 0 | 0 | 0 | 0 | 0 | 0 | 0 | 0 | 0 | 0 | 0 | 0 | 0 | 0 | 0 | 0 | 0 | 0 | 0 | 0 | 0 | 0 | 22475.89 | 37775.69 | 32931.88 | 36177.34 | 36500.39 | 30327.72 | 3901.7 | 4742.75 | 2289.33 | 2579.27 | 2567.04 | 1598.68 | 2892.36 | 1055.06 | 2191.03 | 2632.36 | 3677.19 | 2618.99 | 4287.42 | 2896.84 | 3077.61 | 2915.78 | 2923.98 | 1606.61 | 3417.56 | 1974.17 | 1946.27 | 4047.47 | 3099.17 | 4198.72 | 4373.14 | 3861.52 | 3199.03 | 2693.44 | 2391.77 | 2665.12 | 2316.54 | 1977.64 | 2391.69 | 2649.18 | 3050.56 | 3965.56 | 3784.32
570715000001457127 | 2016-04-12 |  | 10 | 13 | 18.4 | Gaia-Wind Ltd | Gaia Wind 133-10 kW | 479 - Svendborg | [6 empty] | 0 | 0 | 0 | 0 | 0 | 0 | 0 | 0 | 0 | 0 | 0 | 0 | 0 | 0 | 0 | 0 | 0 | 0 | 0 | 0 | 0 | 0 | 0 | 0 | 0 | 0 | 0 | 0 | 0 | 0 | 0 | 0 | 0 | 0 | 0 | 0 | 0 | 0 | 0 | 25049.26 | 46171.79 | 36777.461 | 43597.2 | 43337.39 | 36859.08 | 4702.58 | 5255.61 | 2387.29 | 3110.39 | 3474.95 | 2493.43 | 4204.07 | 1475.93 | 2613.89 | 3423.07 | 4009.35 | 3026.78 | 4532.44 | 3086.53 | 3357.86 | 3253 | 3331.48 | 2072.41 | 4100.54 | 2485.77 | 2250.04 | 4302.99 | 3143.41 | 4333.86 | 4595.87 | 4108.53 | 3384.87 | 2847.99 | 2941.41 | 3253.96 | 2891.87 | 2538.7 | 2729.53 | 2836.8 | 3267.23 | 4275.15 | 3963.29
571313113162061669 | 2016-04-12 |  | 10 | 7.1 | 21.4 | THY møllen Aps | TWP-40-10 | 779 - Skive | [6 empty] | 0 | 0 | 0 | 0 | 0 | 0 | 0 | 0 | 0 | 0 | 0 | 0 | 0 | 0 | 0 | 0 | 0 | 0 | 0 | 0 | 0 | 0 | 0 | 0 | 0 | 0 | 0 | 0 | 0 | 0 | 0 | 0 | 0 | 0 | 0 | 0 | 0 | 0 | 0 | 10250.832 | 19028.249 | 17775.615 | 25807.413 | 17580.096 | 14565.815 | 2531.133 | 2549.674 | 1023.437 | 1617.065 | 1465.186 | 840.816 | 1548 | 519.377 | 1028.815 | 1125.219 | 1812.97 | 793.643 | 1366.853 | 1800.32 | 1355.385 | 1230.086 | 1581.465 | 675.091 | 1264.541 | 1182.447 | 673.441 | 1600.752 | 227.064 | 2039.364 | 2729.335 | 2227.511 | 1360.61 | 1460.446 | 934.707 | 888.856 | 962.875 | 819.385 | 427.336 | 964.878 | 888.501 | 1793.975 | 1549.946
571313134890182037 | 2016-04-12 |  | 10 | 14 | 18 | Solid Wind Power A/S | SWP10-14TG20 | 760 - Ringkøbing-Skjern | [6 empty] | 0 | 0 | 0 | 0 | 0 | 0 | 0 | 0 | 0 | 0 | 0 | 0 | 0 | 0 | 0 | 0 | 0 | 0 | 0 | 0 | 0 | 0 | 0 | 0 | 0 | 0 | 0 | 0 | 0 | 0 | 0 | 0 | 0 | 0 | 0 | 0 | 0 | 0 | 0 | 25765.36 | 42230 | 37419.529 | 41146.7 | 44265.65 | 36209.05 | 4953.5 | 5716.65 | 2308.46 | 3318.21 | 3777.42 | 2508.25 | 4221.85 | 1558.04 | 2646.24 | 3516.22 | 4427.14 | 2903.88 | 4023.1 | 3555.12 | 3509.3 | 2900.67 | 3356.17 | 2014.69 | 3418.07 | 2483.73 | 2366.27 | 4487.25 | 2508.66 | 4363.22 | 4649.46 | 4378.34 | 3753.55 | 3447.6 | 2678.7 | 3451.76 | 2831.41 | 2931.81 | 1773.33 | 2879.98 | 2938.84 | 4055.82 | 3513.96
570715000001513250 | 2016-04-13 |  | 10 | 14 | 18 | Solid Wind Power A/S | SWP10-14TG20 | 860 - Hjørring | [6 empty] | 0 | 0 | 0 | 0 | 0 | 0 | 0 | 0 | 0 | 0 | 0 | 0 | 0 | 0 | 0 | 0 | 0 | 0 | 0 | 0 | 0 | 0 | 0 | 0 | 0 | 0 | 0 | 0 | 0 | 0 | 0 | 0 | 0 | 0 | 0 | 0 | 0 | 0 | 0 | 28717.191 | 42909.064 | 40172.94 | 44002.44 | 49564.796 | 38748.48 | 5507.6 | 5200.42 | 3133.39 | 3296.05 | 4074.83 | 3603.19 | 3277.52 | 2270.48 | 2888.35 | 4098.99 | 5023.54 | 3290.33 | 4297.35 | 4328.87 | 3890.99 | 3162.1 | 3348.47 | 2171.74 | 4248.36 | 3229.6 | 3370.68 | 4831.09 | 3133.79 | 4754.88 | 4546.45 | 4206.07 | 4378.46 | 3990.63 | 2940.82 | 3748.51 | 3303.15 | 3270.76 | 2277.05 | 3447.66 | 3131.08 | 4774.75 | 4222.57
570715000001513281 | 2016-04-13 |  | 10 | 14 | 18 | Solid Wind Power A/S | SWP10-14TG20 | 860 - Hjørring | [6 empty] | 0 | 0 | 0 | 0 | 0 | 0 | 0 | 0 | 0 | 0 | 0 | 0 | 0 | 0 | 0 | 0 | 0 | 0 | 0 | 0 | 0 | 0 | 0 | 0 | 0 | 0 | 0 | 0 | 0 | 0 | 0 | 0 | 0 | 0 | 0 | 0 | 0 | 0 | 0 | 17532.47 | 26456.891 | 24146.47 | 23137.52 | 25201.79 | 22664.37 | 2612.55 | 2053.4 | 1761.77 | 2047.27 | 2128.88 | 1829.39 | 1578.05 | 1047.72 | 1786.88 | 1261.01 | 3384.99 | 1382.68 | 1781.52 | 2356.25 | 1884.57 | 2043.8 | 1855.56 | 1011.27 | 2029.12 | 1532.11 | 1148.21 | 3461.29 | 2628.48 | 3197.01 | 2922.94 | 2482.16 | 2308.34 | 2500.45 | 1880.02 | 1614.25 | 1349.6 | 1139.27 | 696.55 | 1685.87 | 1440.19 | 2477.55 | 1659.91
571313104402924486 | 2016-04-15 |  | 3200 | 113 | 83.5 | SIEMENS | SWT-3.2-113 DD | 840 - Rebild | LAND | Volstrup, Rørbæk | 1ab | 543672.8 | 6281078.71 | SDFE2018 | 0 | 0 | 0 | 0 | 0 | 0 | 0 | 0 | 0 | 0 | 0 | 0 | 0 | 0 | 0 | 0 | 0 | 0 | 0 | 0 | 0 | 0 | 0 | 0 | 0 | 0 | 0 | 0 | 0 | 0 | 0 | 0 | 0 | 0 | 0 | 0 | 0 | 0 | 0 | 5711027 | 9388159 | 7457290 | 8921166 | 5772951 | 5730105 | 685586 | 529308 | 467933 | 404623 | 451450 | 447308 | 412473 | 322534 | 567111 | 619650 | 636372 | 578819 | 759333 | 669096 | 572829 | 464385 | 459430 | 367153 | 702742 | 522341 | 545546 | 1068280 | 634162 | 906552 | 1059639 | 972129 | 822714 | 709651 | 613192 | 622155 | 608903 | 535650 | 421973 | 766164 | 691295 | 908492 | 843117
570715000001513540 | 2016-04-15 |  | 10 | 7.1 | 21.4 | THY møllen Aps | TWP-40-10 | 787 - Thisted | [6 empty] | 0 | 0 | 0 | 0 | 0 | 0 | 0 | 0 | 0 | 0 | 0 | 0 | 0 | 0 | 0 | 0 | 0 | 0 | 0 | 0 | 0 | 0 | 0 | 0 | 0 | 0 | 0 | 0 | 0 | 0 | 0 | 0 | 0 | 0 | 0 | 0 | 0 | 0 | 0 | 13174.02 | 23442.08 | 20301.86 | 20774.81 | 23627.04 | 17889.1 | 3113.46 | 3337.06 | 1001.45 | 1715.5 | 1780.57 | 1032.96 | 2228.91 | 643.71 | 1194.09 | 1758.29 | 2276.71 | 1252.87 | 2021.63 | 2059.97 | 1665.08 | 1383.92 | 2037.26 | 818.29 | 1681.13 | 1445.66 | 1234.98 | 3050.02 | 1387.82 | 2248.16 | 3031.77 | 2232.92 | 1568.31 | 1785.51 | 819.96 | 1615.31 | 1419.9 | 1381.04 | 746.33 | 1518.21 | 1916.26 | 2177.82 | 1966.48
570715000001514738 | 2016-04-17 |  | 10 | 14 | 18 | Solid Wind Power A/S | SWP10-14TG20 | 787 - Thisted | [6 empty] | 0 | 0 | 0 | 0 | 0 | 0 | 0 | 0 | 0 | 0 | 0 | 0 | 0 | 0 | 0 | 0 | 0 | 0 | 0 | 0 | 0 | 0 | 0 | 0 | 0 | 0 | 0 | 0 | 0 | 0 | 0 | 0 | 0 | 0 | 0 | 0 | 0 | 0 | 0 | 28967.76 | 44682.99 | 39960.99 | 43454.4 | 48223.7 | 39909.88 | 5459.74 | 4659.33 | 2681.88 | 2913.68 | 3966.46 | 2936.55 | 4205.94 | 1949.24 | 2907.56 | 4071.14 | 5149.36 | 3555.9 | 4233.43 | 3749.24 | 3809.83 | 3475.65 | 3922.9 | 2097.51 | 3525.18 | 2904.12 | 2918.71 | 5347.55 | 3363.1 | 4930.45 | 5229.91 | 4514.86 | 4594.88 | 4133.33 | 3140.93 | 3704.58 | 3385.52 | 3225.16 | 2233.09 | 3656.21 | 3486.33 | 4576.69 | 3683.41
570715000001513298 | 2016-04-19 | 2022-06-27 | 25 | 14 | 18 | Solid Wind Power A/S | SWP25-14TG20 | 849 - Jammerbugt | [6 empty] | 0 | 0 | 0 | 0 | 0 | 0 | 0 | 0 | 0 | 0 | 0 | 0 | 0 | 0 | 0 | 0 | 0 | 0 | 0 | 0 | 0 | 0 | 0 | 0 | 0 | 0 | 0 | 0 | 0 | 0 | 0 | 0 | 0 | 0 | 0 | 0 | 0 | 0 | 0 | 27300.1 | 49913.81 | 39658.58 | 42276.546 | 50268.118 | 23570.206 | 0 | 0 | 0 | 0 | 0 | 0 | 0 | 0 | 0 | 0 | 0 | 0 | 0 | 0 | 0 | 0 | 0 | 0 | 0 | 0 | 0 | 0 | 0 | 0 | 0 | 0 | 0 | 0 | 0 | 0 | 0 | 0 | 0 | 0 | 0 | 0 | 0
571313134700403574 | 2016-04-19 |  | 25 | 14 | 18 | Solid Wind Power A/S | SWP25-14TG20 | 665 - Lemvig | [6 empty] | 0 | 0 | 0 | 0 | 0 | 0 | 0 | 0 | 0 | 0 | 0 | 0 | 0 | 0 | 0 | 0 | 0 | 0 | 0 | 0 | 0 | 0 | 0 | 0 | 0 | 0 | 0 | 0 | 0 | 0 | 0 | 0 | 0 | 0 | 0 | 0 | 0 | 0 | 0 | 37406.48 | 67432.52 | 60077.35 | 63395.94 | 69837.49 | 54769.99 | 7770.05 | 9406.27 | 2794.2 | 5488.66 | 5162.94 | 2963.84 | 6266.63 | 2171.03 | 3703.78 | 5558.82 | 6254.92 | 4789.27 | 6660.91 | 5653.93 | 5711.08 | 4355.06 | 5329 | 2284.15 | 4618.14 | 3884.88 | 3779.1 | 7260.96 | 3948.22 | 6187.3 | 8186.01 | 6953.73 | 5488.47 | 5640.84 | 2668.91 | 4822.99 | 4000.72 | 4312.69 | 2383.53 | 4133.86 | 5195.68 | 6914.75 | 5800.52
571313104402924516 | 2016-04-20 |  | 3200 | 113 | 83.5 | SIEMENS | SWT-3.2-113 DD | 840 - Rebild | LAND | Volstrup, Rørbæk | 1aa | 544044.53 | 6281227.96 | SDFE2018 | 0 | 0 | 0 | 0 | 0 | 0 | 0 | 0 | 0 | 0 | 0 | 0 | 0 | 0 | 0 | 0 | 0 | 0 | 0 | 0 | 0 | 0 | 0 | 0 | 0 | 0 | 0 | 0 | 0 | 0 | 0 | 0 | 0 | 0 | 0 | 0 | 0 | 0 | 0 | 5265408 | 8794453 | 7277563 | 8284750 | 4731343 | 4914262 | 688077 | 547673 | 472789 | 398270 | 379303 | 474938 | 377052 | 305565 | 572905 | 514524 | 645957 | 616318 | 755422 | 674688 | 553412 | 696546 | 675505 | 379249 | 633912 | 564377 | 538019 | 1061757 | 680478 | 989782 | 1073619 | 965869 | 816041 | 700865 | 601938 | 552837 | 575227 | 530416 | 398817 | 732922 | 649669 | 889616 | 818028
570715000001514745 | 2016-04-20 |  | 10 | 14 | 18 | Solid Wind Power A/S | SWP10-14TG20 | 787 - Thisted | [6 empty] | 0 | 0 | 0 | 0 | 0 | 0 | 0 | 0 | 0 | 0 | 0 | 0 | 0 | 0 | 0 | 0 | 0 | 0 | 0 | 0 | 0 | 0 | 0 | 0 | 0 | 0 | 0 | 0 | 0 | 0 | 0 | 0 | 0 | 0 | 0 | 0 | 0 | 0 | 0 | 34946.48 | 55586.79 | 51988.22 | 55890.98 | 58050.17 | 50187.48 | 6264.3 | 6205.75 | 3632.1 | 4127.96 | 4516.81 | 3466.81 | 5110.15 | 2548.51 | 3843.78 | 5017.03 | 5873.26 | 4710.42 | 4967.21 | 4597.12 | 4684.52 | 3956.42 | 4906.26 | 3034.11 | 4227.33 | 3666.23 | 3921.13 | 5857.96 | 4060.47 | 5534.88 | 5937.08 | 4831.55 | 5505.05 | 4811.06 | 3843.32 | 4428.54 | 4051.19 | 4006.67 | 3073.91 | 4291.25 | 4068.19 | 5449.72 | 4500.53
570715000001512888 | 2016-04-21 |  | 10 | 14 | 18 | Solid Wind Power A/S | SWP10-14TG20 | 657 - Herning | [6 empty] | 0 | 0 | 0 | 0 | 0 | 0 | 0 | 0 | 0 | 0 | 0 | 0 | 0 | 0 | 0 | 0 | 0 | 0 | 0 | 0 | 0 | 0 | 0 | 0 | 0 | 0 | 0 | 0 | 0 | 0 | 0 | 0 | 0 | 0 | 0 | 0 | 0 | 0 | 0 | 0 | 61609.774 | 35556.3 | 36773.61 | 38854.71 | 31142.91 | 4264.21 | 4859.62 | 2634.53 | 3159.04 | 2978.57 | 1878.65 | 3283.36 | 1483.68 | 2151.57 | 2815.2 | 4294.55 | 2645.11 | 3552 | 3274.51 | 3129.61 | 2867.27 | 3232.84 | 1420.21 | 2294.57 | 2060.54 | 1841.01 | 3767.25 | 2705.18 | 3891.73 | 4398.07 | 3993.92 | 3669.6 | 3146.08 | 2372.56 | 2325.92 | 2183.62 | 2088.85 | 1158.73 | 2398.72 | 2395.92 | 3674.18 | 3079.64
570715000001514790 | 2016-04-21 |  | 10 | 13 | 18.2 | Gaia-Wind Ltd | Gaia Wind 133-10 kW | 787 - Thisted | [6 empty] | 0 | 0 | 0 | 0 | 0 | 0 | 0 | 0 | 0 | 0 | 0 | 0 | 0 | 0 | 0 | 0 | 0 | 0 | 0 | 0 | 0 | 0 | 0 | 0 | 0 | 0 | 0 | 0 | 0 | 0 | 0 | 0 | 0 | 0 | 0 | 0 | 0 | 0 | 0 | 33549.842 | 54933.96 | 49834.94 | 51185.51 | 52876.27 | 46869.95 | 5677.09 | 5944.57 | 3223.23 | 3825.66 | 4368.35 | 3515.76 | 4720.4 | 2459.4 | 3022.98 | 4598.21 | 5321.02 | 4237.17 | 4422.34 | 3635.52 | 4047.99 | 3732.71 | 4238.48 | 2799.96 | 4148.75 | 3138.48 | 3353.82 | 5191.65 | 3453.28 | 4930.94 | 5627.65 | 4530.62 | 4808.17 | 4379.38 | 3323.19 | 4172.57 | 3312.01 | 3683.42 | 2654.39 | 3798.22 | 3749.03 | 5125.61 | 3812.28
570715000001531810 | 2016-04-22 |  | 10 | 7 | 21 | THY møllen Aps | TWP-40-10 | 860 - Hjørring | [6 empty] | 0 | 0 | 0 | 0 | 0 | 0 | 0 | 0 | 0 | 0 | 0 | 0 | 0 | 0 | 0 | 0 | 0 | 0 | 0 | 0 | 0 | 0 | 0 | 0 | 0 | 0 | 0 | 0 | 0 | 0 | 0 | 0 | 0 | 0 | 0 | 0 | 0 | 0 | 0 | 0 | 60157.006 | 27976.7 | 16789.74 | 21863.26 | 16242 | 3050.36 | 2350.68 | 1294.39 | 1363.94 | 1778.7 | 1400.2 | 1496.31 | 694.56 | 946.51 | 1420.13 | 1903.7 | 516.83 | 1930.54 | 2221.2 | 1362.49 | 1400.71 | 1146.9 | 538.17 | 1925.85 | 1355.39 | 1094.47 | 2745.12 | 1347.64 | 2351.08 | 2955.33 | 2170.86 | 1506.25 | 1716.51 | 1002.1 | 1387.52 | 1224.42 | 1182.66 | 641.8 | 1584.75 | 1568.94 | 1841.27 | 1786.87
570715000001513687 | 2016-04-25 |  | 10 | 7.1 | 21.4 | THY møllen Aps | TWP-40-10 | 787 - Thisted | [6 empty] | 0 | 0 | 0 | 0 | 0 | 0 | 0 | 0 | 0 | 0 | 0 | 0 | 0 | 0 | 0 | 0 | 0 | 0 | 0 | 0 | 0 | 0 | 0 | 0 | 0 | 0 | 0 | 0 | 0 | 0 | 0 | 0 | 0 | 0 | 0 | 0 | 0 | 0 | 0 | 9973.38 | 19007.92 | 18625.92 | 16220.27 | 19740.74 | 14892.38 | 2035.18 | 2546.98 | 779.67 | 1167.88 | 1212.66 | 527.49 | 1340.5 | 438.36 | 892.06 | 1503.35 | 2247.82 | 1432.06 | 1824.77 | 1614.04 | 1571.54 | 1042.51 | 1246.64 | 394.05 | 1098.4 | 950.89 | 1068.33 | 2394.53 | 1364.47 | 1884.79 | 2830.21 | 2121.59 | 1752.45 | 1679.85 | 788.51 | 1020.3 | 928.86 | 1098.6 | 514.78 | 1319.57 | 1548.31 | 2035.95 | 1770.9
570715000001513724 | 2016-04-25 |  | 10 | 14 | 18 | Solid Wind Power A/S | SWP10-14TG20 | 851 - Aalborg | [6 empty] | 0 | 0 | 0 | 0 | 0 | 0 | 0 | 0 | 0 | 0 | 0 | 0 | 0 | 0 | 0 | 0 | 0 | 0 | 0 | 0 | 0 | 0 | 0 | 0 | 0 | 0 | 0 | 0 | 0 | 0 | 0 | 0 | 0 | 0 | 0 | 0 | 0 | 0 | 0 | 0 | 28881.778 | 24054.19 | 24311.34 | 27696.83 | 21558.53 | 3434.26 | 3252.65 | 1794.22 | 2105.61 | 2516.23 | 1928.12 | 2343.54 | 1013.82 | 1437.02 | 1720.83 | 2761.96 | 1374.51 | 2341.56 | 2643.17 | 2055.86 | 2045.13 | 2126.01 | 1175.14 | 2222.02 | 1760.65 | 1386.91 | 2987.27 | 1703.73 | 2815.18 | 3172.94 | 2634.4 | 2307.79 | 2364.31 | 1750.78 | 1829.87 | 1752.37 | 1432.18 | 1054.81 | 1662.09 | 1774.76 | 2590.63 | 2267.23
570715000001514783 | 2016-04-25 |  | 10 | 14 | 18 | Solid Wind Power A/S | SWP10-14TG20 | 773 - Morsø | [6 empty] | 0 | 0 | 0 | 0 | 0 | 0 | 0 | 0 | 0 | 0 | 0 | 0 | 0 | 0 | 0 | 0 | 0 | 0 | 0 | 0 | 0 | 0 | 0 | 0 | 0 | 0 | 0 | 0 | 0 | 0 | 0 | 0 | 0 | 0 | 0 | 0 | 0 | 0 | 0 | 36923.794 | 59877.91 | 54156.97 | 55204.13 | 58662.19 | 51164.37 | 5857.53 | 5891.59 | 3815.96 | 4370.11 | 4541.66 | 3698.48 | 4956.48 | 3072.25 | 4479.73 | 4567.12 | 6431.05 | 4845.23 | 4947.18 | 4742.57 | 4447.29 | 4742.15 | 5278.44 | 3009.97 | 4145.63 | 3714.61 | 3660.46 | 6315.19 | 4839.44 | 6121.1 | 6081.62 | 5065.23 | 5409.38 | 4507.33 | 4277.63 | 4411.33 | 4391.18 | 3830.25 | 2974.59 | 4404.7 | 4038.74 | 5679.34 | 4633.98
570715000001514806 | 2016-04-25 |  | 10 | 14 | 18 | Solid Wind Power A/S | SWP10-14TG20 | 787 - Thisted | [6 empty] | 0 | 0 | 0 | 0 | 0 | 0 | 0 | 0 | 0 | 0 | 0 | 0 | 0 | 0 | 0 | 0 | 0 | 0 | 0 | 0 | 0 | 0 | 0 | 0 | 0 | 0 | 0 | 0 | 0 | 0 | 0 | 0 | 0 | 0 | 0 | 0 | 0 | 0 | 0 | 27826.985 | 44000.49 | 36275.84 | 34570.27 | 39659.65 | 33823.06 | 4097.95 | 4213.94 | 2387.84 | 2908.06 | 3673.37 | 2992.95 | 4442.98 | 2379.77 | 1029.62 | 50.02 | 3986.86 | 995.51 | 2958.88 | 3064.58 | 2755.21 | 2856.4 | 3822.04 | 2348.41 | 951.57 | 1717.75 | 3524.77 | 4832.09 | 2749.72 | 3314.37 | 3517.18 | 3467.31 | 3618.99 | 3685.41 | 3345.89 | 3517.32 | 3438.1 | 3322.97 | 2308.87 | 3232.42 | 2860.62 | 3449.6 | 2721.84
570715000001514547 | 2016-04-26 |  | 10 | 14 | 18 | Solid Wind Power A/S | SWP10-14TG20 | 787 - Thisted | [6 empty] | 0 | 0 | 0 | 0 | 0 | 0 | 0 | 0 | 0 | 0 | 0 | 0 | 0 | 0 | 0 | 0 | 0 | 0 | 0 | 0 | 0 | 0 | 0 | 0 | 0 | 0 | 0 | 0 | 0 | 0 | 0 | 0 | 0 | 0 | 0 | 0 | 0 | 0 | 0 | 31276.948 | 46989.89 | 44517.87 | 51186.98 | 51941.49 | 44966.31 | 5692.39 | 5539.02 | 3203.85 | 4091.75 | 4168.19 | 3087.9 | 4241.16 | 2377.6 | 3800.82 | 4362.68 | 5583.17 | 4065.17 | 4449.16 | 4356.63 | 4074.52 | 3781.21 | 4046.35 | 2272.94 | 3474.2 | 3151.32 | 3243.24 | 5421.04 | 3972.26 | 5651.26 | 5591.24 | 4856.16 | 5143.56 | 4547.31 | 3653.63 | 3579.01 | 3416.57 | 3207.65 | 2508.94 | 3804.57 | 3669.75 | 4918.68 | 3708.85
570715000001514714 | 2016-04-26 |  | 10 | 14 | 18 | Solid Wind Power A/S | SWP10-14TG20 | 787 - Thisted | [6 empty] | 0 | 0 | 0 | 0 | 0 | 0 | 0 | 0 | 0 | 0 | 0 | 0 | 0 | 0 | 0 | 0 | 0 | 0 | 0 | 0 | 0 | 0 | 0 | 0 | 0 | 0 | 0 | 0 | 0 | 0 | 0 | 0 | 0 | 0 | 0 | 0 | 0 | 0 | 0 | 25252.327 | 45195.07 | 42411.59 | 42964.09 | 44622.92 | 39289.62 | 5526.43 | 5260.68 | 2891.28 | 3621.01 | 3280.17 | 2660.6 | 3916.07 | 1946.47 | 2756.47 | 3327.48 | 4277.88 | 3370.71 | 3940.38 | 3962.07 | 3680.78 | 3355.11 | 3591.58 | 2240.47 | 3246.55 | 2830.71 | 2782.82 | 4402.5 | 3180.72 | 4717.87 | 5055.91 | 4178.34 | 4139.57 | 3465.53 | 2788.57 | 3235.37 | 3066.34 | 2872.58 | 1970.1 | 2969.42 | 3128.61 | 4562.62 | 3698.22
570715000001513564 | 2016-04-27 |  | 10 | 13 | 18.2 | Gaia-Wind Ltd | Gaia Wind 133-10 kW | 846 - Mariagerfjord | [6 empty] | 0 | 0 | 0 | 0 | 0 | 0 | 0 | 0 | 0 | 0 | 0 | 0 | 0 | 0 | 0 | 0 | 0 | 0 | 0 | 0 | 0 | 0 | 0 | 0 | 0 | 0 | 0 | 0 | 0 | 0 | 0 | 0 | 0 | 0 | 0 | 0 | 0 | 0 | 0 | 18642.667 | 32978.24 | 30672.916 | 29778.664 | 33416.94 | 27941.088 | 3696.128 | 3436.56 | 1909.84 | 2449.784 | 2455.76 | 1761.472 | 2225.388 | 1159.44 | 1860.58 | 1537.224 | 3853.38 | 2234.75 | 2770.02 | 2682.74 | 2267.08 | 2489.09 | 2198.9 | 1259.15 | 1918.34 | 1731.98 | 1452.67 | 3653 | 2649.81 | 3673.91 | 3835.89 | 3034.32 | 2747.28 | 2875.32 | 1837.26 | 1918.83 | 1760.73 | 1388.43 | 1144.49 | 2151.11 | 1889.88 | 2944.99 | 2540.6
570715000001514837 | 2016-04-27 |  | 10 | 13 | 18.2 | Gaia-Wind Ltd | Gaia Wind 133-10 kW | 787 - Thisted | [6 empty] | 0 | 0 | 0 | 0 | 0 | 0 | 0 | 0 | 0 | 0 | 0 | 0 | 0 | 0 | 0 | 0 | 0 | 0 | 0 | 0 | 0 | 0 | 0 | 0 | 0 | 0 | 0 | 0 | 0 | 0 | 0 | 0 | 0 | 0 | 0 | 0 | 0 | 0 | 0 | 24510.832 | 42713.52 | 38008.69 | 37343.73 | 40187.16 | 36262.56 | 4527.02 | 4999.77 | 2404.3 | 3163.6 | 3304.5 | 2458.46 | 3812.45 | 1710.62 | 2539.74 | 3172.05 | 4085.58 | 3123.17 | 3441.11 | 3281.77 | 3341.35 | 2776.88 | 3462.44 | 2005.13 | 3011.8 | 2508.77 | 2399.69 | 4579.53 | 2988.25 | 4096.34 | 4938.43 | 3451.2 | 2501.38 | 3443.31 | 2142.66 | 3016.16 | 2630.66 | 2367.57 | 1704.47 | 2908.31 | 3094.13 | 4165.37 | 2840.48
570715000001514943 | 2016-04-27 |  | 10 | 13 | 18.2 | Gaia-Wind Ltd | Gaia Wind 133-10 kW | 787 - Thisted | [6 empty] | 0 | 0 | 0 | 0 | 0 | 0 | 0 | 0 | 0 | 0 | 0 | 0 | 0 | 0 | 0 | 0 | 0 | 0 | 0 | 0 | 0 | 0 | 0 | 0 | 0 | 0 | 0 | 0 | 0 | 0 | 0 | 0 | 0 | 0 | 0 | 0 | 0 | 0 | 0 | 24022.04 | 41627.73 | 37845.58 | 38595.16 | 41272.02 | 34701.41 | 4573.49 | 4954.73 | 2488.27 | 3184.64 | 3077.34 | 2098.22 | 3603.99 | 1648.65 | 2653.14 | 3159.79 | 4402.7 | 2804.44 | 3628.68 | 3489.56 | 3592.97 | 3006.76 | 3696.67 | 1738.81 | 2407.94 | 1917.49 | 2260.69 | 3548.9 | 3296.03 | 3795.72 | 5074.98 | 3926.61 | 3732.92 | 3524.19 | 2279.14 | 2621.35 | 2419.55 | 2090.83 | 1581.55 | 2863.63 | 3127.88 | 3773.86 | 3045.61
571313134700403581 | 2016-04-27 |  | 10 | 14 | 18 | Solid Wind Power A/S | SWP10-14TG20 | 661 - Holstebro | [6 empty] | 0 | 0 | 0 | 0 | 0 | 0 | 0 | 0 | 0 | 0 | 0 | 0 | 0 | 0 | 0 | 0 | 0 | 0 | 0 | 0 | 0 | 0 | 0 | 0 | 0 | 0 | 0 | 0 | 0 | 0 | 0 | 0 | 0 | 0 | 0 | 0 | 0 | 0 | 0 | 16639.62 | 31283.03 | 28652.12 | 28069.44 | 30488.73 | 23613.66 | 3837.23 | 4269.12 | 1565.97 | 2540.92 | 2187.41 | 1196.59 | 2126.19 | 750.24 | 993.15 | 1614.05 | 2222.6 | 1051.07 | 1669.32 | 1696.83 | 1559.85 | 1398.95 | 1581.04 | 745.55 | 1211.83 | 1119.29 | 859.91 | 2372.97 | 1191.05 | 1881.86 | 2129.76 | 1945.67 | 2401.25 | 2575.03 | 1197.35 | 1445.5 | 1296.46 | 1357.6 | 572.79 | 1336.66 | 1860.6 | 3100.3 | 2454.45
571313104402924530 | 2016-04-28 |  | 3200 | 113 | 83.5 | SIEMENS | SWT-3.2-113 DD | 840 - Rebild | LAND | Volstrup, Rørbæk | 1ac | 544131.41 | 6281547.15 | SDFE2018 | 0 | 0 | 0 | 0 | 0 | 0 | 0 | 0 | 0 | 0 | 0 | 0 | 0 | 0 | 0 | 0 | 0 | 0 | 0 | 0 | 0 | 0 | 0 | 0 | 0 | 0 | 0 | 0 | 0 | 0 | 0 | 0 | 0 | 0 | 0 | 0 | 0 | 0 | 0 | 4836562 | 8391135 | 6665815 | 7683639 | 4309583 | 4667003 | 586136 | 508284 | 443287 | 452117 | 396936 | 434782 | 359117 | 252274 | 516871 | 484369 | 513817 | 504696 | 660244 | 688096 | 514715 | 718660 | 700049 | 336724 | 550405 | 519349 | 425560 | 1033634 | 585161 | 950067 | 1038195 | 904123 | 719697 | 608572 | 546268 | 513577 | 518980 | 433130 | 381036 | 647633 | 612414 | 785077 | 723803
571313104402924554 | 2016-04-28 |  | 3200 | 113 | 83.5 | SIEMENS | SWT-3.2-113 DD | 840 - Rebild | LAND | Volstrup, Rørbæk | 1ad | 543760.31 | 6281398.39 | SDFE2018 | 0 | 0 | 0 | 0 | 0 | 0 | 0 | 0 | 0 | 0 | 0 | 0 | 0 | 0 | 0 | 0 | 0 | 0 | 0 | 0 | 0 | 0 | 0 | 0 | 0 | 0 | 0 | 0 | 0 | 0 | 0 | 0 | 0 | 0 | 0 | 0 | 0 | 0 | 0 | 5234150 | 9142177 | 7036049 | 8394960 | 4572577 | 4903017 | 650428 | 589265 | 433676 | 438045 | 429792 | 497048 | 416589 | 288052 | 498608 | 575615 | 532838 | 528484 | 753018 | 725559 | 544807 | 463795 | 435703 | 307062 | 648557 | 470125 | 442348 | 1003087 | 562696 | 861693 | 987433 | 920710 | 672030 | 642219 | 462261 | 609798 | 567963 | 488370 | 365896 | 731177 | 685000 | 885716 | 790035
570715000001513755 | 2016-04-28 |  | 10 | 14 | 18 | Solid Wind Power A/S | SWP10-14TG20 | 849 - Jammerbugt | [6 empty] | 0 | 0 | 0 | 0 | 0 | 0 | 0 | 0 | 0 | 0 | 0 | 0 | 0 | 0 | 0 | 0 | 0 | 0 | 0 | 0 | 0 | 0 | 0 | 0 | 0 | 0 | 0 | 0 | 0 | 0 | 0 | 0 | 0 | 0 | 0 | 0 | 0 | 0 | 0 | 20087.15 | 35233.72 | 30813.241 | 31658.762 | 37377.095 | 29001.428 | 4313.359 | 4105.988 | 2025.562 | 2400.445 | 2803.351 | 2140.355 | 2509.568 | 1424.246 | 2148.575 | 2881.412 | 4259.328 | 2255.999 | 3621.431 | 3360.817 | 2842.701 | 2576.896 | 2286.695 | 1334.641 | 2490.043 | 2136.043 | 2330.561 | 3862.886 | 2513.45 | 3694.87 | 3743.327 | 3592.659 | 3529.963 | 3300.1 | 2168.933 | 2789.97 | 2131.594 | 2205.617 | 1366.558 | 2386.894 | 2156.527 | 3052.407 | 2614.464
570715000001513854 | 2016-04-28 |  | 10 | 14 | 18 | Solid Wind Power A/S | SWP10-14TG20 | 849 - Jammerbugt | [6 empty] | 0 | 0 | 0 | 0 | 0 | 0 | 0 | 0 | 0 | 0 | 0 | 0 | 0 | 0 | 0 | 0 | 0 | 0 | 0 | 0 | 0 | 0 | 0 | 0 | 0 | 0 | 0 | 0 | 0 | 0 | 0 | 0 | 0 | 0 | 0 | 0 | 0 | 0 | 0 | 21081.892 | 35444.26 | 29245.2 | 29438.468 | 33743.47 | 25195.594 | 3845.966 | 3654.127 | 2334.463 | 1920.293 | 2416.289 | 2105.772 | 2671.754 | 1371.981 | 1990.488 | 2621.588 | 3915.93 | 1859.458 | 2893.854 | 2795.641 | 2329.01 | 2208.853 | 2655.121 | 1141.565 | 2656.547 | 2034.898 | 2170.97 | 3695.024 | 2040.49 | 3133.906 | 3437.879 | 2959.206 | 2815.717 | 2327.47 | 1393.685 | 2306.294 | 2124.865 | 2207.909 | 1609.742 | 2526.776 | 2200.627 | 2742.723 | 2447.25
570715000001513915 | 2016-04-28 |  | 10 | 7 | 21 | KVA Vind | KVA Vind 6-10 | 810 - Brønderslev | [6 empty] | 0 | 0 | 0 | 0 | 0 | 0 | 0 | 0 | 0 | 0 | 0 | 0 | 0 | 0 | 0 | 0 | 0 | 0 | 0 | 0 | 0 | 0 | 0 | 0 | 0 | 0 | 0 | 0 | 0 | 0 | 0 | 0 | 0 | 0 | 0 | 0 | 0 | 0 | 0 | 8624.39 | 17621.04 | 13757.094 | 13460.732 | 16367.342 | 10669.581 | 2004.836 | 1628.121 | 976.654 | 826.955 | 1188.652 | 906.389 | 884.921 | 0 | 0 | 0 | 0 | 0 | 0 | 0 | 0 | 222.454 | 1066.419 | 560.894 | 1299.828 | 1054.233 | 905.761 | 1893.084 | 895.702 | 1604.317 | 1983.417 | 1681.639 | 1062.202 | 1168.038 | 681.167 | 1002.025 | 809.606 | 754.926 | 458.062 | 1069.998 | 1115.324 | 1346.586 | 1178.819
570715000001516473 | 2016-04-29 |  | 10 | 7.1 | 21.4 | THY møllen Aps | TWP-40-10 | 787 - Thisted | [6 empty] | 0 | 0 | 0 | 0 | 0 | 0 | 0 | 0 | 0 | 0 | 0 | 0 | 0 | 0 | 0 | 0 | 0 | 0 | 0 | 0 | 0 | 0 | 0 | 0 | 0 | 0 | 0 | 0 | 0 | 0 | 0 | 0 | 0 | 0 | 0 | 0 | 0 | 0 | 0 | 14811.274 | 28300.52 | 23062.1 | 23946.23 | 25362.71 | 21829.65 | 3479.45 | 3370.48 | 1412.12 | 2045.62 | 1671.66 | 1263.14 | 1632.38 | 447.43 | 841.76 | 859.71 | 962.51 | 375.81 | 694.37 | 1217.74 | 714.28 | 846.56 | 1321.11 | 513.33 | 1097.21 | 1053.68 | 777.45 | 1495.44 | 431.34 | 385.54 | 940.84 | 836.43 | 609.41 | 987.78 | 688.94 | 1086.05 | 831.86 | 568.13 | 387.48 | 789.85 | 731.93 | 526.54 | 584.1
570715000001514103 | 2016-05-02 |  | 10 | 14 | 18 | Solid Wind Power A/S | SWP10-14TG20 | 810 - Brønderslev | [6 empty] | 0 | 0 | 0 | 0 | 0 | 0 | 0 | 0 | 0 | 0 | 0 | 0 | 0 | 0 | 0 | 0 | 0 | 0 | 0 | 0 | 0 | 0 | 0 | 0 | 0 | 0 | 0 | 0 | 0 | 0 | 0 | 0 | 0 | 0 | 0 | 0 | 0 | 0 | 0 | 22539.991 | 36005.04 | 32991.788 | 34776.578 | 40328.548 | 32470.615 | 4572.138 | 4142.161 | 2505.056 | 2661.558 | 3670.769 | 3026.265 | 3065.32 | 1570.582 | 2191.535 | 3165.01 | 3930.629 | 2139.239 | 3339.419 | 3400.995 | 2783.16 | 2590.827 | 3089.949 | 1745.844 | 3426.617 | 2490.755 | 2308.477 | 3912.502 | 2015.677 | 3782.875 | 3753.898 | 3280.826 | 3159.543 | 2968.034 | 2265.426 | 3126.904 | 2713.425 | 2123.52 | 1444.471 | 2824.445 | 2627.504 | 3607.105 | 2985.595
571313113162064233 | 2016-05-02 |  | 10 | 14 | 18 | Solid Wind Power A/S | SWP10-14TG20 | 779 - Skive | [6 empty] | 0 | 0 | 0 | 0 | 0 | 0 | 0 | 0 | 0 | 0 | 0 | 0 | 0 | 0 | 0 | 0 | 0 | 0 | 0 | 0 | 0 | 0 | 0 | 0 | 0 | 0 | 0 | 0 | 0 | 0 | 0 | 0 | 0 | 0 | 0 | 0 | 0 | 0 | 0 | 29358.977 | 40258.866 | 39429.758 | 58960.566 | 39600.663 | 32478.375 | 4258.399 | 4748.542 | 2318.477 | 2953.584 | 3019.383 | 1919.093 | 2932.23 | 1436.331 | 1894.285 | 2714.848 | 3928.848 | 2500.403 | 3371.494 | 2999.806 | 2981.947 | 2702.231 | 2797.034 | 1615.663 | 2435.333 | 2118.199 | 2111.514 | 3707.694 | 2358.708 | 3234.384 | 3564.305 | 3314.603 | 2963.521 | 2810.864 | 1959.223 | 2728.235 | 2319.981 | 2249.167 | 1262.058 | 2335.871 | 2472.187 | 3646.045 | 2803.587
571313134402416834 | 2016-05-02 |  | 10 | 14 | 18 | Solid Wind Power A/S | SWP10-14TG20 | 760 - Ringkøbing-Skjern | [6 empty] | 0 | 0 | 0 | 0 | 0 | 0 | 0 | 0 | 0 | 0 | 0 | 0 | 0 | 0 | 0 | 0 | 0 | 0 | 0 | 0 | 0 | 0 | 0 | 0 | 0 | 0 | 0 | 0 | 0 | 0 | 0 | 0 | 0 | 0 | 0 | 0 | 0 | 0 | 0 | 27937.531 | 39286.221 | 33986.456 | 36077.174 | 37748.103 | 31984.355 | 4074.788 | 5207.137 | 2392.816 | 3627.05 | 3521.563 | 2123.802 | 3782.552 | 1346.746 | 2176.882 | 2675.237 | 3725.087 | 2478.628 | 3609.677 | 3273.266 | 3472.796 | 2976.908 | 3577.995 | 1945.862 | 2943.34 | 2136.281 | 1853.49 | 3858.199 | 2380.427 | 4306.938 | 4503.716 | 4077.991 | 3299.842 | 3235.872 | 2278.84 | 2923.548 | 2470.501 | 2278.086 | 1451.823 | 2375.01 | 2617.765 | 3731.004 | 3262.738
571313134700403604 | 2016-05-02 |  | 10 | 14 | 18 | Solid Wind Power A/S | SWP10-14TG20 | 661 - Holstebro | [6 empty] | 0 | 0 | 0 | 0 | 0 | 0 | 0 | 0 | 0 | 0 | 0 | 0 | 0 | 0 | 0 | 0 | 0 | 0 | 0 | 0 | 0 | 0 | 0 | 0 | 0 | 0 | 0 | 0 | 0 | 0 | 0 | 0 | 0 | 0 | 0 | 0 | 0 | 0 | 0 | 14278.15 | 30387.62 | 27285.85 | 28505.81 | 31279.09 | 25975.1 | 4268.6 | 4634.16 | 2132.72 | 2700.96 | 2571.04 | 1663.55 | 2798.34 | 1103.13 | 1452.13 | 2075.74 | 3568.72 | 2156.49 | 2953.35 | 3070.38 | 2662.78 | 2369.99 | 3062.61 | 1348.71 | 2202.44 | 1570.67 | 1291.1 | 3478.48 | 2208.19 | 2583.13 | 4028.2 | 3749.28 | 3145.08 | 2829.28 | 2086.01 | 1961.72 | 1727.35 | 1661.66 | 918.9 | 1937.29 | 2403.56 | 3469.99 | 2975.97
570715000001514431 | 2016-05-03 |  | 10 | 14 | 18 | Solid Wind Power A/S | SWP10-14TG20 | 810 - Brønderslev | [6 empty] | 0 | 0 | 0 | 0 | 0 | 0 | 0 | 0 | 0 | 0 | 0 | 0 | 0 | 0 | 0 | 0 | 0 | 0 | 0 | 0 | 0 | 0 | 0 | 0 | 0 | 0 | 0 | 0 | 0 | 0 | 0 | 0 | 0 | 0 | 0 | 0 | 0 | 0 | 0 | 21952.65 | 38748.57 | 36691.756 | 35295.286 | 39420.624 | 31676.173 | 4498.971 | 4169.13 | 2487.934 | 2776.207 | 3075.377 | 2360.054 | 2627.832 | 1507.015 | 2333.607 | 2684.951 | 4362.11 | 2482.397 | 3552.411 | 3406.479 | 3050.261 | 2883.869 | 2631.208 | 1444.067 | 2652.61 | 976.975 | 2093.657 | 4231.207 | 2765.078 | 4137.698 | 4139.58 | 3608.173 | 3657.525 | 3411.025 | 2403.992 | 2507.213 | 2197.64 | 1914.361 | 1471.755 | 2635.24 | 2193.241 | 3746.142 | 3174.831
570715000001515247 | 2016-05-03 |  | 10 | 7.1 | 21 | KVA Vind | KVA Vind 6-10 | 575 - Vejen | [6 empty] | 0 | 0 | 0 | 0 | 0 | 0 | 0 | 0 | 0 | 0 | 0 | 0 | 0 | 0 | 0 | 0 | 0 | 0 | 0 | 0 | 0 | 0 | 0 | 0 | 0 | 0 | 0 | 0 | 0 | 0 | 0 | 0 | 0 | 0 | 0 | 0 | 0 | 0 | 0 | 4286.314 | 10597.048 | 8952.141 | 9062.631 | 7982.738 | 5127.317 | 983.232 | 1430.447 | 386.352 | 654.095 | 667.927 | 318.872 | 549.07 | 211.784 | 357.065 | 554.939 | 919.363 | 369.926 | 839.511 | 745.723 | 738.712 | 558.211 | 689.509 | 169.419 | 565.136 | 461.008 | 320.688 | 742.792 | 402.245 | 942.787 | 1052.066 | 909.793 | 461.131 | 570.396 | 401.866 | 348.963 | 399.392 | 399.727 | 195.616 | 430.692 | 403.093 | 765.637 | 661.986
570715000001516497 | 2016-05-03 |  | 25 | 14 | 18 | Solid Wind Power A/S | SWP25-14TG20 | 787 - Thisted | [6 empty] | 0 | 0 | 0 | 0 | 0 | 0 | 0 | 0 | 0 | 0 | 0 | 0 | 0 | 0 | 0 | 0 | 0 | 0 | 0 | 0 | 0 | 0 | 0 | 0 | 0 | 0 | 0 | 0 | 0 | 0 | 0 | 0 | 0 | 0 | 0 | 0 | 0 | 0 | 0 | 42333.44 | 77603.98 | 67497.54 | 69149.31 | 76231.08 | 63755.22 | 8790.41 | 8828.93 | 4756.57 | 5559.28 | 6009.49 | 4167.89 | 6635.79 | 3032.12 | 4212.26 | 5766.63 | 7651.32 | 4740.15 | 6223.46 | 5993.89 | 5799.98 | 5285.77 | 6962.64 | 3507.97 | 5399.59 | 4221 | 4103.44 | 8685.18 | 5336.19 | 8201.01 | 8959.05 | 6954.67 | 6402.67 | 6024.41 | 4474.1 | 5283.54 | 4988.15 | 4419.12 | 3059.41 | 5390.41 | 5775.68 | 6715.99 | 6013.59
570715000001523419 | 2016-05-03 |  | 10 | 13 | 18.2 | Gaia-Wind Ltd | Gaia Wind 133-10 kW | 706 - Syddjurs | [6 empty] | 0 | 0 | 0 | 0 | 0 | 0 | 0 | 0 | 0 | 0 | 0 | 0 | 0 | 0 | 0 | 0 | 0 | 0 | 0 | 0 | 0 | 0 | 0 | 0 | 0 | 0 | 0 | 0 | 0 | 0 | 0 | 0 | 0 | 0 | 0 | 0 | 0 | 0 | 0 | 13724.167 | 28001.43 | 25098.664 | 26101.591 | 29109.783 | 22558.126 | 3276.301 | 3593.607 | 1916.813 | 1971.282 | 2095.263 | 1348.704 | 2208.774 | 819.214 | 1461.065 | 1951.904 | 3001.05 | 1926.091 | 2947.699 | 2687.064 | 2259.701 | 2064.4 | 2024.632 | 890.014 | 1869.194 | 1298.719 | 1472.879 | 2570.197 | 1963.547 | 2690.654 | 3296.11 | 2655.203 | 1875.231 | 1833.264 | 1152.233 | 1520.381 | 1473.555 | 1535.696 | 833.003 | 2000.591 | 1913.966 | 2535.4 | 2658.906
571313123290006524 | 2016-05-03 |  | 10 | 13 | 18.2 | Gaia-Wind Ltd | Gaia Wind 133-10 kW | 751 - Århus | [6 empty] | 0 | 0 | 0 | 0 | 0 | 0 | 0 | 0 | 0 | 0 | 0 | 0 | 0 | 0 | 0 | 0 | 0 | 0 | 0 | 0 | 0 | 0 | 0 | 0 | 0 | 0 | 0 | 0 | 0 | 0 | 0 | 0 | 0 | 0 | 0 | 0 | 0 | 0 | 0 | 16290.434 | 28522.46 | 24872.55 | 25343.79 | 25117.28 | 20634.19 | 3218.02 | 3600.57 | 1823.31 | 1939.69 | 1869.71 | 1156.43 | 2001.66 | 847.74 | 1733.13 | 1976.44 | 2449.56 | 1070.71 | 1636.23 | 1366.26 | 1460.64 | 1528.2 | 1651.77 | 929.37 | 1849.1 | 1262.4 | 1206.46 | 2597.36 | 1539.96 | 2237.2 | 2013.31 | 1975.31 | 1661.37 | 1746.9 | 1451.93 | 1416.32 | 1342.51 | 1187.13 | 880.8 | 1575.89 | 974.83 | 1733.64 | 1353.77
571313134700403611 | 2016-05-03 |  | 10 | 14 | 18 | Solid Wind Power A/S | SWP10-14TG20 | 665 - Lemvig | [6 empty] | 0 | 0 | 0 | 0 | 0 | 0 | 0 | 0 | 0 | 0 | 0 | 0 | 0 | 0 | 0 | 0 | 0 | 0 | 0 | 0 | 0 | 0 | 0 | 0 | 0 | 0 | 0 | 0 | 0 | 0 | 0 | 0 | 0 | 0 | 0 | 0 | 0 | 0 | 0 | 21155.37 | 35276.87 | 30514.34 | 32292.59 | 33370.56 | 27853.41 | 4222.92 | 4553.88 | 1272.02 | 2632.8 | 3112.64 | 2192.34 | 3841.96 | 1326.54 | 2098.76 | 2920.49 | 3052.87 | 2297.2 | 3264.96 | 2940.52 | 2179.95 | 2071.53 | 3285.94 | 1665.09 | 3232.99 | 2317.4 | 2128.6 | 4658.38 | 2349.54 | 4507.6 | 5619.15 | 4341.79 | 3460.51 | 3590.09 | 1971.26 | 3544.95 | 2489.19 | 2606.69 | 1543.83 | 2397.2 | 2919.97 | 3659.3 | 2994.03
571313135300616357 | 2016-05-03 |  | 10 | 14 | 18 | Solid Wind Power A/S | SWP10-14TG20 | 657 - Herning | [6 empty] | 0 | 0 | 0 | 0 | 0 | 0 | 0 | 0 | 0 | 0 | 0 | 0 | 0 | 0 | 0 | 0 | 0 | 0 | 0 | 0 | 0 | 0 | 0 | 0 | 0 | 0 | 0 | 0 | 0 | 0 | 0 | 0 | 0 | 0 | 0 | 0 | 0 | 0 | 0 | 15629.499 | 30615.026 | 30218.86 | 47571.508 | 29632.575 | 24702.394 | 3727.964 | 4345.068 | 1989.902 | 2744.173 | 2808.897 | 1717.354 | 2805.412 | 923.041 | 1564.373 | 1690.813 | 2771.952 | 1251.015 | 2240.876 | 2383.324 | 2146.916 | 1950.908 | 2897.183 | 1315.575 | 1768.928 | 1438.55 | 1142.303 | 2587.364 | 1536.414 | 2643.743 | 2852.674 | 2829.553 | 1891.36 | 1974.811 | 1809.713 | 1797.927 | 1662.633 | 1343.141 | 681.582 | 1505.236 | 1409.053 | 1495.239 | 1589.952
570715000001514646 | 2016-05-04 |  | 10 | 14 | 18 | Solid Wind Power A/S | SWP10-14TG20 | 751 - Århus | [6 empty] | 0 | 0 | 0 | 0 | 0 | 0 | 0 | 0 | 0 | 0 | 0 | 0 | 0 | 0 | 0 | 0 | 0 | 0 | 0 | 0 | 0 | 0 | 0 | 0 | 0 | 0 | 0 | 0 | 0 | 0 | 0 | 0 | 0 | 0 | 0 | 0 | 0 | 0 | 0 | 20040.762 | 41945.082 | 38442.288 | 38690.461 | 42383.712 | 34734.577 | 4731.622 | 4974.434 | 2721.681 | 3166.049 | 2984.538 | 2031.545 | 3029.527 | 1546.074 | 2635.687 | 2910.474 | 4758.556 | 3018.364 | 4184.428 | 3580.392 | 3253.134 | 3299.596 | 2889.281 | 1401.496 | 2719.707 | 2143.142 | 2573.72 | 4321.705 | 3302.772 | 4298.899 | 4060.921 | 4247.063 | 3881.596 | 3609.484 | 2543.641 | 2610.199 | 2436.277 | 2400.082 | 1763.069 | 3184.483 | 2805.236 | 4125.556 | 3806.566
570715000001517852 | 2016-05-04 |  | 10 | 13 | 18.2 | Gaia-Wind Ltd | Gaia Wind 133-10 kW | 573 - Varde | [6 empty] | 0 | 0 | 0 | 0 | 0 | 0 | 0 | 0 | 0 | 0 | 0 | 0 | 0 | 0 | 0 | 0 | 0 | 0 | 0 | 0 | 0 | 0 | 0 | 0 | 0 | 0 | 0 | 0 | 0 | 0 | 0 | 0 | 0 | 0 | 0 | 0 | 0 | 0 | 0 | 7075.359 | 17770.438 | 18109.237 | 17481.338 | 18922.5 | 12724.126 | 1824.112 | 2499.617 | 1138.534 | 1290.969 | 1093.485 | 553.356 | 900.114 | 470.738 | 883.258 | 1255.777 | 2426.509 | 1158.335 | 1522.574 | 1286.862 | 1485.712 | 1372.51 | 1400.382 | 566.635 | 1154.667 | 775.155 | 721.975 | 1513.583 | 1055.691 | 784.188 | 1879.484 | 2233.562 | 1397.918 | 1325.529 | 1463.689 | 866.54 | 861.367 | 966.135 | 589.386 | 1144.061 | 981.212 | 1849.263 | 1262.361
570715000001514707 | 2016-05-06 |  | 10 | 14 | 18 | Solid Wind Power A/S | SWP10-14TG20 | 773 - Morsø | [6 empty] | 0 | 0 | 0 | 0 | 0 | 0 | 0 | 0 | 0 | 0 | 0 | 0 | 0 | 0 | 0 | 0 | 0 | 0 | 0 | 0 | 0 | 0 | 0 | 0 | 0 | 0 | 0 | 0 | 0 | 0 | 0 | 0 | 0 | 0 | 0 | 0 | 0 | 0 | 0 | 33666.779 | 51234.43 | 46524.33 | 48368.5 | 51311.65 | 46284.18 | 5491.23 | 5661.84 | 3385.84 | 4143.94 | 4286.01 | 3382.48 | 4457.17 | 2292.31 | 3392.24 | 3810.29 | 5444.29 | 4042.04 | 4355.4 | 4191.75 | 3890.88 | 4053.8 | 4480.38 | 2567.57 | 3665.52 | 3114.17 | 3051.83 | 5755.9 | 4213.63 | 5652.14 | 5544.17 | 4567.52 | 4965.34 | 4371.67 | 3324.38 | 3592.5 | 3372.96 | 3143.3 | 2326.87 | 3602.25 | 3451.28 | 4983.04 | 3993.23
570715000001514752 | 2016-05-06 |  | 10 | 14 | 18 | Solid Wind Power A/S | SWP25-14TG20 | 787 - Thisted | [6 empty] | 0 | 0 | 0 | 0 | 0 | 0 | 0 | 0 | 0 | 0 | 0 | 0 | 0 | 0 | 0 | 0 | 0 | 0 | 0 | 0 | 0 | 0 | 0 | 0 | 0 | 0 | 0 | 0 | 0 | 0 | 0 | 0 | 0 | 0 | 0 | 0 | 0 | 0 | 0 | 32589.9 | 55601.53 | 49684.79 | 49371.47 | 53258.73 | 47965.09 | 6032.6 | 6046.79 | 3358.83 | 4185.34 | 4701.81 | 3800.39 | 5238.37 | 2430.17 | 3438.84 | 4422.9 | 5404.05 | 4203.24 | 4470.97 | 4147.38 | 4304.63 | 3712.53 | 4775.45 | 3014.83 | 4249.55 | 3330.21 | 3302.88 | 5820.37 | 3887.52 | 5574.26 | 6007.28 | 4671.59 | 5030.53 | 4640.55 | 3698.91 | 4204.2 | 3821.87 | 3535.8 | 2578.45 | 3865.8 | 3801.4 | 5318.36 | 4039.58
570715000001514813 | 2016-05-06 |  | 10 | 14 | 18 | Solid Wind Power A/S | SWP10-14TG20 | 787 - Thisted | [6 empty] | 0 | 0 | 0 | 0 | 0 | 0 | 0 | 0 | 0 | 0 | 0 | 0 | 0 | 0 | 0 | 0 | 0 | 0 | 0 | 0 | 0 | 0 | 0 | 0 | 0 | 0 | 0 | 0 | 0 | 0 | 0 | 0 | 0 | 0 | 0 | 0 | 0 | 0 | 0 | 23612.555 | 46095.01 | 38430.57 | 40213.6 | 42711.68 | 34883.51 | 2968.99 | 4080.07 | 1833.32 | 2648.61 | 3212.51 | 2595.5 | 3999.02 | 1449.72 | 2325.79 | 3330.55 | 3636.38 | 2665.83 | 2770.57 | 2880.51 | 2643.83 | 2617.89 | 3091.34 | 2039.55 | 3349.08 | 2597.63 | 2502.15 | 4284.48 | 2378.74 | 3581.17 | 3648.36 | 2974.41 | 2980.19 | 3145.39 | 2575.33 | 3314.61 | 3051.78 | 2556.5 | 1866.42 | 2755.12 | 2501 | 3411.72 | 2564.45
570715000001514820 | 2016-05-06 |  | 10 | 14 | 18 | Solid Wind Power A/S | SWP10-14TG20 | 787 - Thisted | [6 empty] | 0 | 0 | 0 | 0 | 0 | 0 | 0 | 0 | 0 | 0 | 0 | 0 | 0 | 0 | 0 | 0 | 0 | 0 | 0 | 0 | 0 | 0 | 0 | 0 | 0 | 0 | 0 | 0 | 0 | 0 | 0 | 0 | 0 | 0 | 0 | 0 | 0 | 0 | 0 | 22634.614 | 43000.56 | 39113.49 | 39376.84 | 45813.94 | 36918.43 | 5275.24 | 5551.77 | 2653.64 | 3193.43 | 3648.26 | 2623.61 | 4020.25 | 1796.81 | 2443.22 | 3921.72 | 4839.68 | 3065.2 | 4036.31 | 3600.57 | 3591.29 | 2969.69 | 3673.67 | 2014.18 | 3403.38 | 2793.8 | 2804.07 | 4962.64 | 2997.79 | 4535.08 | 4775.96 | 3865.63 | 3583.12 | 3724.85 | 2589.55 | 3475.45 | 2990.78 | 3130.53 | 2037 | 3503.11 | 3347.05 | 4382.8 | 3581.57
570715000001516510 | 2016-05-06 |  | 10 | 7.1 | 21.4 | THY møllen Aps | TWP-40-10 | 787 - Thisted | [6 empty] | 0 | 0 | 0 | 0 | 0 | 0 | 0 | 0 | 0 | 0 | 0 | 0 | 0 | 0 | 0 | 0 | 0 | 0 | 0 | 0 | 0 | 0 | 0 | 0 | 0 | 0 | 0 | 0 | 0 | 0 | 0 | 0 | 0 | 0 | 0 | 0 | 0 | 0 | 0 | 15536.545 | 26645.67 | 25916.92 | 25214.44 | 28498.41 | 23132.21 | 3433.18 | 3571.16 | 1344.75 | 2314.92 | 2066.05 | 1034.21 | 2401.65 | 772.2 | 1542.7 | 2027.89 | 2596.29 | 1638.11 | 1941.29 | 2429.05 | 2208.78 | 1931.23 | 2240.02 | 950.42 | 1909.13 | 1652.64 | 1414.3 | 3795.5 | 2084.06 | 3154.89 | 4024.7 | 2967.15 | 2293.87 | 2431.18 | 1493.67 | 1791.69 | 1553.88 | 1450.57 | 971.64 | 1604.18 | 2080.26 | 2464.2 | 2015.6
570715000001517746 | 2016-05-06 |  | 10 | 7.1 | 21.4 | THY møllen Aps | TWP-40-10 | 787 - Thisted | [6 empty] | 0 | 0 | 0 | 0 | 0 | 0 | 0 | 0 | 0 | 0 | 0 | 0 | 0 | 0 | 0 | 0 | 0 | 0 | 0 | 0 | 0 | 0 | 0 | 0 | 0 | 0 | 0 | 0 | 0 | 0 | 0 | 0 | 0 | 0 | 0 | 0 | 0 | 0 | 0 | 13513.113 | 27304.33 | 23513.19 | 22476.3 | 23854.1 | 20141.98 | 3363.16 | 2668.9 | 1201.51 | 2093.66 | 1976.99 | 1190.64 | 2577.98 | 693.31 | 1430.72 | 1924.55 | 2375.79 | 1068.81 | 2008.78 | 2178.48 | 2036.76 | 1334.84 | 2376.36 | 941.76 | 1780.48 | 1598.13 | 1219.16 | 3429.75 | 1441.95 | 2643.75 | 3341.69 | 2496.42 | 2072.51 | 2187.87 | 1005.09 | 1798.41 | 1532.32 | 1418.14 | 856.56 | 1678.38 | 2171.95 | 2414.99 | 2132.12
571313174000839604 | 2016-05-09 |  | 2000 | 100 | 80 | Vestas Wind Systems A/S | V100-2.0 | 326 - Kalundborg | LAND | Løgtved by, Viskinge | 1a | 643022 | 6172413 | SDFE2018 | 0 | 0 | 0 | 0 | 0 | 0 | 0 | 0 | 0 | 0 | 0 | 0 | 0 | 0 | 0 | 0 | 0 | 0 | 0 | 0 | 0 | 0 | 0 | 0 | 0 | 0 | 0 | 0 | 0 | 0 | 0 | 0 | 0 | 0 | 0 | 0 | 0 | 0 | 0 | 3605332.504 | 6825084.4 | 5697744.8 | 6167584.9 | 6136905.6 | 4694532 | 653034.3 | 836004.4 | 313981.36 | 419446.46 | 362669.28 | 273470.69 | 446651.2 | 183590.32 | 398223.41 | 544309.67 | 676601.01 | 514306.81 | 775268 | 496965.13 | 567083.139 | 460945.95 | 395382.93 | 225138.71 | 459165.32 | 326802.99 | 364876.64 | 656692.54 | 538016.31 | 418245.182 | 674221.3 | 622808.05 | 486416.25 | 445177.46 | 323160.03 | 364589.24 | 377704.01 | 393739.62 | 390440.26 | 444424.39 | 413705.51 | 578616.51 | 604860.53
571313174000839611 | 2016-05-09 |  | 2000 | 100 | 80 | Vestas Wind Systems A/S | V100-2.0 | 326 - Kalundborg | LAND | Løgtved by, Viskinge | 3 | 643002 | 6172093 | SDFE2018 | 0 | 0 | 0 | 0 | 0 | 0 | 0 | 0 | 0 | 0 | 0 | 0 | 0 | 0 | 0 | 0 | 0 | 0 | 0 | 0 | 0 | 0 | 0 | 0 | 0 | 0 | 0 | 0 | 0 | 0 | 0 | 0 | 0 | 0 | 0 | 0 | 0 | 0 | 0 | 3759085.896 | 7004097.9 | 5842388.8 | 6250235.3 | 6426610 | 5020162.2 | 692244 | 877477.5 | 313237.57 | 410704.73 | 332362.42 | 300384.96 | 424880.6 | 214622.19 | 423761.97 | 593812.86 | 717656.49 | 588239.46 | 783033.68 | 627307.08 | 614366.44 | 468504.57 | 456440.05 | 236665.82 | 575159 | 358225.16 | 419657 | 742427.34 | 548989.63 | 676341.96 | 319602.75 | 48993.32 | 565500 | 430173.92 | 402854.03 | 439983.77 | 407470.95 | 428460.35 | 411657.23 | 530078.05 | 535149.24 | 716130.19 | 735766.93
571313134890182365 | 2016-05-09 |  | 10 | 13 | 18.2 | Gaia-Wind Ltd | Gaia Wind 133-10 kW | 760 - Ringkøbing-Skjern | [6 empty] | 0 | 0 | 0 | 0 | 0 | 0 | 0 | 0 | 0 | 0 | 0 | 0 | 0 | 0 | 0 | 0 | 0 | 0 | 0 | 0 | 0 | 0 | 0 | 0 | 0 | 0 | 0 | 0 | 0 | 0 | 0 | 0 | 0 | 0 | 0 | 0 | 0 | 0 | 0 | 5402.69 | 14674.87 | 14184.27 | 13744.58 | 14709.23 | 10541.02 | 1762.33 | 1895.51 | 768.16 | 1065.19 | 1089.77 | 544.3 | 859.51 | 355.18 | 713.15 | 848.88 | 1894.57 | 684.52 | 1288.18 | 1037.58 | 1109.93 | 1141.47 | 1158.85 | 497.27 | 701.07 | 695.77 | 542.43 | 1607.28 | 952.94 | 1625.55 | 1915.39 | 1790.78 | 1432.88 | 1263.19 | 1070.81 | 729.51 | 676.67 | 713.11 | 357.5 | 699.39 | 717.54 | 1320.43 | 1087.97
571313144100991366 | 2016-05-09 |  | 10 | 14 | 18 | Solid Wind Power A/S | SWP10-14TG20 | 550 - Tønder | [6 empty] | 0 | 0 | 0 | 0 | 0 | 0 | 0 | 0 | 0 | 0 | 0 | 0 | 0 | 0 | 0 | 0 | 0 | 0 | 0 | 0 | 0 | 0 | 0 | 0 | 0 | 0 | 0 | 0 | 0 | 0 | 0 | 0 | 0 | 0 | 0 | 0 | 0 | 0 | 0 | 0 | 70374.541 | 43799.145 | 45767.521 | 47924.288 | 40705.761 | 5209.663 | 6245.222 | 2971.077 | 3951.358 | 3683.188 | 2542.588 | 3178.027 | 1965.325 | 3061.676 | 3408.154 | 4967.247 | 3817.015 | 4952.698 | 3528.975 | 4268.298 | 3364.608 | 4177.744 | 2520.649 | 2841.644 | 1588.59 | 2227.652 | 3577.005 | 1988.367 | 3027.774 | 3095.114 | 4890.322 | 4719.496 | 3778.796 | 3814.182 | 2943.297 | 2751.31 | 2345.422 | 2282.94 | 3077.301 | 2852.385 | 3298.452 | 3141.454
570715000001515131 | 2016-05-11 |  | 10 | 14 | 18 | Solid Wind Power A/S | SWP10-14TG20 | 860 - Hjørring | [6 empty] | 0 | 0 | 0 | 0 | 0 | 0 | 0 | 0 | 0 | 0 | 0 | 0 | 0 | 0 | 0 | 0 | 0 | 0 | 0 | 0 | 0 | 0 | 0 | 0 | 0 | 0 | 0 | 0 | 0 | 0 | 0 | 0 | 0 | 0 | 0 | 0 | 0 | 0 | 0 | 0 | 64333.785 | 35841.84 | 36874.45 | 43114.97 | 33863.03 | 5256.62 | 4799.67 | 2599.5 | 2550.5 | 3715.96 | 3280.96 | 3009.85 | 1894.95 | 2339.13 | 3260.37 | 4564.61 | 2464.12 | 4000.46 | 4106.24 | 3300.54 | 2514.53 | 2968.26 | 1842.81 | 3802.62 | 2610.22 | 2695.6 | 4394.64 | 2442.44 | 4246.89 | 4142.02 | 3604.25 | 3417.75 | 3264.82 | 2233.65 | 3024.87 | 2824.93 | 2690.53 | 1639.15 | 3115.49 | 2995.28 | 4372.58 | 4089.46
571313113162068255 | 2016-05-11 |  | 10 | 7.1 | 18 | Zenia Energy | Zenia Energy, | 791 - Viborg | [6 empty] | 0 | 0 | 0 | 0 | 0 | 0 | 0 | 0 | 0 | 0 | 0 | 0 | 0 | 0 | 0 | 0 | 0 | 0 | 0 | 0 | 0 | 0 | 0 | 0 | 0 | 0 | 0 | 0 | 0 | 0 | 0 | 0 | 0 | 0 | 0 | 0 | 0 | 0 | 0 | 3410.547 | 6975.621 | 12650.086 | 12519.663 | 13046.818 | 6599.766 | 90.909 | 239.842 | 957.546 | 1090.946 | 1623.09 | 1285.431 | 1831.956 | 1195.166 | 1087.105 | 873.837 | 1028.504 | 448.13 | 906.863 | 1228.117 | 1104.947 | 1929.565 | 2165.441 | 1522.264 | 956.69 | 672.874 | 641.12 | 250.434 | 59.559 | 10.574 | 60.051 | 133.782 | 385.115 | 687.501 | 1170.34 | 1061.116 | 974.372 | 894.864 | 678.717 | 1642.991 | 1518.26 | 2239.738 | 1964.838
570715000001515216 | 2016-05-12 | 2021-05-12 | 10 | 7.1 | 18 | Zenia Energy | Zenia Energy, | 849 - Jammerbugt | [6 empty] | 0 | 0 | 0 | 0 | 0 | 0 | 0 | 0 | 0 | 0 | 0 | 0 | 0 | 0 | 0 | 0 | 0 | 0 | 0 | 0 | 0 | 0 | 0 | 0 | 0 | 0 | 0 | 0 | 0 | 0 | 0 | 0 | 0 | 0 | 0 | 0 | 0 | 0 | 0 | 3128.888 | 14184.66 | 12188.86 | 9206.54 | 0 | 0 | 0 | 0 | 0 | 0 | 0 | 0 | 0 | 0 | 0 | 0 | 0 | 0 | 0 | 0 | 0 | 0 | 0 | 0 | 0 | 0 | 0 | 0 | 0 | 0 | 0 | 0 | 0 | 0 | 0 | 0 | 0 | 0 | 0 | 0 | 0 | 0 | 0
571313114900969469 | 2016-05-12 |  | 10 | 15.9 | 17 | Solid Wind Power A/S | SWP-10-16 TG20 | 707 - Norddjurs | [6 empty] | 0 | 0 | 0 | 0 | 0 | 0 | 0 | 0 | 0 | 0 | 0 | 0 | 0 | 0 | 0 | 0 | 0 | 0 | 0 | 0 | 0 | 0 | 0 | 0 | 0 | 0 | 0 | 0 | 0 | 0 | 0 | 0 | 0 | 0 | 0 | 0 | 0 | 0 | 0 | 7765.358 | 13079.458 | 11462.563 | 9211.113 | 23638.148 | 29196.679 | 3396.024 | 3821.87 | 2437.211 | 2848.206 | 2991.293 | 2123.794 | 2806.687 | 1513.175 | 2464.292 | 2347.595 | 4218.767 | 2753.19 | 3147.611 | 2583.844 | 2299.133 | 2839.869 | 2371.921 | 1751.827 | 2238.223 | 1976.429 | 2194.067 | 3393.659 | 2697.498 | 3078.373 | 2699.497 | 2736.363 | 2891.607 | 3229.011 | 2812.076 | 2578.302 | 2364.87 | 2107.094 | 1635.656 | 2728.173 | 2054.694 | 2998.995 | 2394.173
571313134700403635 | 2016-05-12 |  | 10 | 13 | 18.2 | Gaia-Wind Ltd | Gaia Wind 133-10 kW | 671 - Struer | [6 empty] | 0 | 0 | 0 | 0 | 0 | 0 | 0 | 0 | 0 | 0 | 0 | 0 | 0 | 0 | 0 | 0 | 0 | 0 | 0 | 0 | 0 | 0 | 0 | 0 | 0 | 0 | 0 | 0 | 0 | 0 | 0 | 0 | 0 | 0 | 0 | 0 | 0 | 0 | 0 | 17603.52 | 30813.73 | 28684.51 | 27250.59 | 29469.79 | 25106.31 | 3336.02 | 4007 | 2000.16 | 2619.12 | 2194.79 | 1253.21 | 2195.97 | 1093.82 | 1848.06 | 2226.73 | 3608.68 | 2312.49 | 2985.22 | 2623.19 | 2592.79 | 2445.25 | 2418.85 | 1051.6 | 1753.15 | 1543.39 | 1418.21 | 3445.42 | 2449.51 | 3343.67 | 3778.46 | 3247.27 | 3341.89 | 2892.45 | 2048.37 | 1473.51 | 1422.92 | 1515.63 | 1018.48 | 1835.26 | 1896.53 | 3260.89 | 2663.25
571313134890182686 | 2016-05-12 |  | 10 | 14 | 18 | Solid Wind Power A/S | SWP10-14TG20 | 760 - Ringkøbing-Skjern | [6 empty] | 0 | 0 | 0 | 0 | 0 | 0 | 0 | 0 | 0 | 0 | 0 | 0 | 0 | 0 | 0 | 0 | 0 | 0 | 0 | 0 | 0 | 0 | 0 | 0 | 0 | 0 | 0 | 0 | 0 | 0 | 0 | 0 | 0 | 0 | 0 | 0 | 0 | 0 | 0 | 17893.68 | 33750.8 | 32943.22 | 32379.71 | 38902.94 | 34667.39 | 4540.45 | 5476.28 | 2386.15 | 3267.84 | 3381.38 | 1831.12 | 3746.88 | 1520.32 | 2604.68 | 3023.23 | 4094.81 | 2771.42 | 3680.8 | 3267.54 | 3758.3 | 3183.47 | 3769.84 | 1699.79 | 2627.36 | 2303.37 | 2158.55 | 4335.57 | 2733.6 | 4230.54 | 4583.03 | 4391.75 | 3964.66 | 3490.41 | 2424.85 | 2729.97 | 2353.34 | 2549.41 | 1647.18 | 2655.21 | 2868.34 | 4024.75 | 3316.96
571313174000839574 | 2016-05-13 |  | 2000 | 100 | 80 | Vestas Wind Systems A/S | V100-2.0 | 326 - Kalundborg | LAND | Løgtved by, Viskinge | 1a | 643042 | 6172733 | SDFE2018 | 0 | 0 | 0 | 0 | 0 | 0 | 0 | 0 | 0 | 0 | 0 | 0 | 0 | 0 | 0 | 0 | 0 | 0 | 0 | 0 | 0 | 0 | 0 | 0 | 0 | 0 | 0 | 0 | 0 | 0 | 0 | 0 | 0 | 0 | 0 | 0 | 0 | 0 | 0 | 3491107.8 | 6713952.3 | 5676377.2 | 6137795.8 | 5892512.3 | 4902574.9 | 646104.9 | 819574.1 | 310590.43 | 431504.58 | 329804.31 | 272701.83 | 421178.69 | 220624.81 | 408826.43 | 537149.81 | 657501.22 | 536605.05 | 759161.1 | 550910.93 | 573251.926 | 490549.1 | 456163.5 | 239735.99 | 497816.39 | 329798.51 | 357292.44 | 690955.79 | 360547.01 | 725173.34 | 764855.88 | 535239.81 | 520628.66 | 450430.01 | 397594.47 | 392153.1 | 365136.33 | 380215.33 | 375058.34 | 491068.69 | 506268.57 | 632190.61 | 701295.25
570715000001516503 | 2016-05-13 |  | 10 | 1.1 | 21.4 | THY møllen Aps | TWP-40-10 | 787 - Thisted | [6 empty] | 0 | 0 | 0 | 0 | 0 | 0 | 0 | 0 | 0 | 0 | 0 | 0 | 0 | 0 | 0 | 0 | 0 | 0 | 0 | 0 | 0 | 0 | 0 | 0 | 0 | 0 | 0 | 0 | 0 | 0 | 0 | 0 | 0 | 0 | 0 | 0 | 0 | 0 | 0 | 13053.59 | 26702.73 | 22568.9 | 22354.57 | 27171.52 | 21603.16 | 3435.41 | 3080.91 | 1381.59 | 1884.23 | 1817.95 | 1254.45 | 2109.76 | 807.11 | 1412.86 | 1681.66 | 1873.58 | 877.79 | 1579.84 | 1878.2 | 1388.75 | 1331.19 | 1791.91 | 692.99 | 1232.05 | 1389.54 | 1241.43 | 2644.43 | 1100.11 | 1769.27 | 2330.54 | 1793.6 | 1323.11 | 1687.49 | 988.33 | 1508.97 | 1403.89 | 1292.03 | 711.92 | 1462.97 | 1649.72 | 1759.69 | 1611.02
570715000001516527 | 2016-05-13 |  | 10 | 7.1 | 21.4 | THY møllen Aps | TWP-40-10 | 787 - Thisted | [6 empty] | 0 | 0 | 0 | 0 | 0 | 0 | 0 | 0 | 0 | 0 | 0 | 0 | 0 | 0 | 0 | 0 | 0 | 0 | 0 | 0 | 0 | 0 | 0 | 0 | 0 | 0 | 0 | 0 | 0 | 0 | 0 | 0 | 0 | 0 | 0 | 0 | 0 | 0 | 0 | 6018.97 | 33727.918 | 23786.64 | 24004.94 | 27180.11 | 21014.3 | 3267.23 | 3721.78 | 1362.11 | 2087.8 | 1992.82 | 1117.35 | 2591.96 | 752.89 | 1437.65 | 2053.38 | 2653.98 | 1530.39 | 2342.97 | 2349.99 | 2095.93 | 1748 | 2478.6 | 935.06 | 1713.72 | 1630.45 | 1355.54 | 3374.42 | 1230.43 | 2687.56 | 3623.7 | 2522.61 | 2179.91 | 2142.24 | 1045.94 | 1743.79 | 1587.64 | 1507.58 | 934.72 | 1858.05 | 2250.07 | 2653.45 | 2345.15
570715000001522221 | 2016-05-13 |  | 10 | 13 | 18 | Gaia-Wind Ltd | Gaia Wind 133-10 kW | 860 - Hjørring | [6 empty] | 0 | 0 | 0 | 0 | 0 | 0 | 0 | 0 | 0 | 0 | 0 | 0 | 0 | 0 | 0 | 0 | 0 | 0 | 0 | 0 | 0 | 0 | 0 | 0 | 0 | 0 | 0 | 0 | 0 | 0 | 0 | 0 | 0 | 0 | 0 | 0 | 0 | 0 | 0 | 0 | 51180.473 | 27577.82 | 26581.44 | 31510.25 | 25678.02 | 3695.73 | 3434.28 | 2944.3 | 4103.63 | 3799.48 | 4269.52 | 4293.83 | 2869.45 | 2905.93 | 2360.39 | 2598.83 | 1006.67 | 1818.23 | 1985.27 | 1246.93 | 1746.67 | 1748.37 | 1221.65 | 2638.24 | 1932.25 | 1699.81 | 2962.55 | 1416.79 | 1415.84 | 2098.94 | 1593.59 | 1546.74 | 1891.52 | 1645.19 | 1893.26 | 961.22 | 1725.76 | 1014 | 1758.22 | 1504.37 | 1979.21 | 1461.23
571313174001608377 | 2016-05-13 |  | 10 | 7.1 | 18 | Zenia Energy | Zenia Energy, | 320 - Faxe | [6 empty] | 0 | 0 | 0 | 0 | 0 | 0 | 0 | 0 | 0 | 0 | 0 | 0 | 0 | 0 | 0 | 0 | 0 | 0 | 0 | 0 | 0 | 0 | 0 | 0 | 0 | 0 | 0 | 0 | 0 | 0 | 0 | 0 | 0 | 0 | 0 | 0 | 0 | 0 | 0 | 2430.05 | 6279.172 | 3542.244 | 3952.16 | 3914.988 | 365.415 | 0 | 724.345 | 123.074 | 571.347 | 247.609 | 48.648 | 8.823 | 1.69 | 256.209 | 167.071 | 272.635 | 305.795 | 515.877 | 0 | 0 | 0 | 0 | 132.237 | 301.057 | 174.926 | 0 | 0 | 0 | 0 | 0 | 0 | 0 | 0 | 0 | 0.009 | 0 | 0 | 0.001 | 0 | 0.002 | 0 | 0
570715000001514851 | 2016-05-17 |  | 10 | 14 | 18 | Solid Wind Power A/S | SWP10-14TG20 | 773 - Morsø | [6 empty] | 0 | 0 | 0 | 0 | 0 | 0 | 0 | 0 | 0 | 0 | 0 | 0 | 0 | 0 | 0 | 0 | 0 | 0 | 0 | 0 | 0 | 0 | 0 | 0 | 0 | 0 | 0 | 0 | 0 | 0 | 0 | 0 | 0 | 0 | 0 | 0 | 0 | 0 | 0 | 24163.88 | 43829.7 | 41045.6 | 41264.72 | 45055.52 | 38316.89 | 5002.5 | 5227.25 | 2819.07 | 3360.89 | 3374.26 | 2428.65 | 3772.04 | 1943.88 | 2710.21 | 3021.58 | 4971.1 | 2195.3 | 4037.27 | 2770.38 | 3469.96 | 3459.03 | 3664.17 | 1983.45 | 2988.2 | 2697.14 | 2668.52 | 4732.78 | 3438.58 | 4632.41 | 4837.08 | 4137.3 | 4291.23 | 3704.55 | 2635.83 | 3025.41 | 2720.87 | 2644.83 | 1925.84 | 3055.63 | 2826.87 | 4310.45 | 3484.56
570715000001515834 | 2016-05-17 |  | 10 | 14 | 18 | Solid Wind Power A/S | SWP10-14TG20 | 860 - Hjørring | [6 empty] | 0 | 0 | 0 | 0 | 0 | 0 | 0 | 0 | 0 | 0 | 0 | 0 | 0 | 0 | 0 | 0 | 0 | 0 | 0 | 0 | 0 | 0 | 0 | 0 | 0 | 0 | 0 | 0 | 0 | 0 | 0 | 0 | 0 | 0 | 0 | 0 | 0 | 0 | 0 | 9720.65 | 36543.57 | 43855.64 | 31685.54 | 37109.99 | 31200.11 | 4295.84 | 3960.73 | 2114.62 | 2470.64 | 3037.87 | 2480.42 | 2480.97 | 1506.19 | 1982.3 | 2562.38 | 4064.41 | 2645.39 | 3534.45 | 3539.63 | 3053.08 | 2359.33 | 2244.05 | 1356.58 | 2964 | 2023.34 | 2199.46 | 3689.18 | 2528.79 | 3507.63 | 3900.62 | 2987.12 | 2956.43 | 3163.2 | 1841.77 | 2569.38 | 2097.19 | 2009.08 | 1314.27 | 2369.96 | 2577.01 | 3886.41 | 2963.44
570715000001515841 | 2016-05-17 |  | 10 | 7.1 | 18 | Zenia Energy | Zenia Energy, | 849 - Jammerbugt | [6 empty] | 0 | 0 | 0 | 0 | 0 | 0 | 0 | 0 | 0 | 0 | 0 | 0 | 0 | 0 | 0 | 0 | 0 | 0 | 0 | 0 | 0 | 0 | 0 | 0 | 0 | 0 | 0 | 0 | 0 | 0 | 0 | 0 | 0 | 0 | 0 | 0 | 0 | 0 | 0 | 0 | 18969.09 | 9547.514 | 9930.551 | 13712.77 | 2279.953 | 1632.206 | 1575.274 | 805.852 | 905.51 | 262.033 | 5.707 | 956.877 | 387.556 | 841.234 | 814.603 | 1916.927 | 590.392 | 682.781 | 0 | 0 | 0 | 280.266 | 534.008 | 1037.442 | 849.817 | 601.925 | 1169.487 | 0 | 0 | 0 | 0 | 0 | 0 | 0 | 0 | 0 | 0 | 0 | 0 | 0 | 0 | 0
570715000001516534 | 2016-05-17 |  | 10 | 14 | 18 | Solid Wind Power A/S | SWP10-14TG20 | 773 - Morsø | [6 empty] | 0 | 0 | 0 | 0 | 0 | 0 | 0 | 0 | 0 | 0 | 0 | 0 | 0 | 0 | 0 | 0 | 0 | 0 | 0 | 0 | 0 | 0 | 0 | 0 | 0 | 0 | 0 | 0 | 0 | 0 | 0 | 0 | 0 | 0 | 0 | 0 | 0 | 0 | 0 | 28146.478 | 48650.09 | 45168.65 | 43669.34 | 49969.19 | 44414.1 | 5519.76 | 5509.2 | 2906.68 | 3871.02 | 3938.5 | 3011.28 | 4140.29 | 2124.74 | 3501.67 | 3754.13 | 5219.84 | 4143.29 | 3857.06 | 3539.7 | 3463.46 | 3531.78 | 3897.05 | 2274.17 | 3414.09 | 3111.25 | 2879.47 | 5367.16 | 4126.51 | 4684.86 | 5561.61 | 4532.96 | 4582.23 | 4378.32 | 2995.19 | 3523.52 | 3352.73 | 2975.91 | 1998.66 | 3378.5 | 3101.34 | 4978.35 | 3786.66
571313134890182433 | 2016-05-17 |  | 10 | 14 | 18 | Solid Wind Power A/S | SWP10-14TG20 | 760 - Ringkøbing-Skjern | [6 empty] | 0 | 0 | 0 | 0 | 0 | 0 | 0 | 0 | 0 | 0 | 0 | 0 | 0 | 0 | 0 | 0 | 0 | 0 | 0 | 0 | 0 | 0 | 0 | 0 | 0 | 0 | 0 | 0 | 0 | 0 | 0 | 0 | 0 | 0 | 0 | 0 | 0 | 0 | 0 | 25205.19 | 46526.15 | 40591.04 | 44572.37 | 46603.28 | 39480.77 | 5055.55 | 5656.8 | 2853.02 | 3849.12 | 3787.47 | 2395.14 | 4164.07 | 2036.47 | 3035.18 | 3716.9 | 4557.96 | 2762.83 | 3891.74 | 3640.98 | 3727.09 | 3197.28 | 4046.94 | 2063.84 | 3365.28 | 2525.8 | 2624.45 | 4860.27 | 2911.1 | 4475.32 | 3721.59 | 3486.69 | 3815.34 | 3730.33 | 2923.92 | 3601.72 | 3036.68 | 3082.36 | 2104.71 | 3313.69 | 3290.23 | 4335.48 | 3634.32
571313134890182587 | 2016-05-18 |  | 10 | 14 | 18 | Solid Wind Power A/S | SWP10-14TG20 | 760 - Ringkøbing-Skjern | [6 empty] | 0 | 0 | 0 | 0 | 0 | 0 | 0 | 0 | 0 | 0 | 0 | 0 | 0 | 0 | 0 | 0 | 0 | 0 | 0 | 0 | 0 | 0 | 0 | 0 | 0 | 0 | 0 | 0 | 0 | 0 | 0 | 0 | 0 | 0 | 0 | 0 | 0 | 0 | 0 | 20308.41 | 41764.39 | 35933.859 | 39807.75 | 42944.57 | 34783.07 | 4571.47 | 5155.99 | 2109.46 | 3379.67 | 3882.79 | 2706.9 | 4606.31 | 1848.13 | 3092.22 | 3925.87 | 4201.25 | 2654.35 | 3836.87 | 3405.72 | 3599.91 | 2859.37 | 3884.43 | 2272.53 | 3916.77 | 2570.41 | 2730.72 | 4922.4 | 2145.89 | 4052.71 | 4544.04 | 4283.39 | 3479.32 | 3532.6 | 2776.6 | 3836.98 | 3209.46 | 2904.11 | 2050.7 | 3028.7 | 3088.23 | 3711.32 | 3751.8
570715000001516480 | 2016-05-19 |  | 10 | 14 | 18 | Solid Wind Power A/S | SWP10-14TG20 | 787 - Thisted | [6 empty] | 0 | 0 | 0 | 0 | 0 | 0 | 0 | 0 | 0 | 0 | 0 | 0 | 0 | 0 | 0 | 0 | 0 | 0 | 0 | 0 | 0 | 0 | 0 | 0 | 0 | 0 | 0 | 0 | 0 | 0 | 0 | 0 | 0 | 0 | 0 | 0 | 0 | 0 | 0 | 28844.29 | 52988.5 | 49302.16 | 51686.32 | 54457.65 | 47644.41 | 5441.69 | 5733.15 | 3540.11 | 3942.28 | 4191.69 | 3410.87 | 4652.93 | 2589.62 | 3655.96 | 4361.3 | 5435.81 | 4091.84 | 4445.24 | 4468.88 | 4096.22 | 3794.69 | 4460.03 | 2580.05 | 3849.56 | 3044.95 | 3493.18 | 5733.49 | 3976.89 | 5624.7 | 5640.8 | 4836.17 | 4773.75 | 4286.43 | 3629.38 | 3867.54 | 3837.47 | 3455.27 | 2683.19 | 3943.01 | 3725.92 | 4915.64 | 4211.43
570715000001516541 | 2016-05-19 |  | 10 | 13 | 18.2 | Gaia-Wind Ltd | Gaia Wind 133-10 kW | 773 - Morsø | [6 empty] | 0 | 0 | 0 | 0 | 0 | 0 | 0 | 0 | 0 | 0 | 0 | 0 | 0 | 0 | 0 | 0 | 0 | 0 | 0 | 0 | 0 | 0 | 0 | 0 | 0 | 0 | 0 | 0 | 0 | 0 | 0 | 0 | 0 | 0 | 0 | 0 | 0 | 0 | 0 | 23521.694 | 45337.96 | 40459.53 | 42054.78 | 45501.87 | 37179.07 | 4744.76 | 5012.29 | 2970.96 | 3219.31 | 3517.48 | 2543.55 | 3915.96 | 2040.47 | 2775.46 | 3592.77 | 4652.72 | 3082.57 | 3962.56 | 3615.34 | 3520.09 | 3297.52 | 3947.63 | 1998.4 | 2967.34 | 2674.91 | 2741.32 | 4488.07 | 2586.3 | 3983.43 | 4558.14 | 4221.72 | 3970.23 | 3472.7 | 2754.19 | 3073.54 | 2880.05 | 2740.86 | 2125.98 | 3285.32 | 3128.11 | 4051.26 | 3581.84
570715000001518347 | 2016-05-19 |  | 10 | 14 | 18 | Solid Wind Power A/S | SWP10-14TG20 | 787 - Thisted | [6 empty] | 0 | 0 | 0 | 0 | 0 | 0 | 0 | 0 | 0 | 0 | 0 | 0 | 0 | 0 | 0 | 0 | 0 | 0 | 0 | 0 | 0 | 0 | 0 | 0 | 0 | 0 | 0 | 0 | 0 | 0 | 0 | 0 | 0 | 0 | 0 | 0 | 0 | 0 | 0 | 29263.395 | 49811.59 | 46429.2 | 49233.98 | 54239.24 | 46108.57 | 5946.01 | 5881.25 | 3473.98 | 4016.91 | 4351.75 | 3394.67 | 4710.68 | 2410.76 | 3332.92 | 4450.88 | 5405.73 | 3944.78 | 4516.33 | 4495.35 | 4126.21 | 3960.94 | 4601.46 | 2827.51 | 4022.14 | 3457.25 | 3448.57 | 5527.41 | 3782.26 | 5123.89 | 5574.5 | 4776.44 | 4969.58 | 4339.69 | 3478.57 | 3932.39 | 3853.46 | 3380.93 | 2525.88 | 3998.04 | 3843.81 | 4806.28 | 4165.43
570715000001521989 | 2016-05-19 | 2023-04-17 | 10 | 7 | 21 | THY møllen Aps | TWP-40-10 | 851 - Aalborg | [6 empty] | 0 | 0 | 0 | 0 | 0 | 0 | 0 | 0 | 0 | 0 | 0 | 0 | 0 | 0 | 0 | 0 | 0 | 0 | 0 | 0 | 0 | 0 | 0 | 0 | 0 | 0 | 0 | 0 | 0 | 0 | 0 | 0 | 0 | 0 | 0 | 0 | 0 | 0 | 0 | 0 | 10584.88 | 7719.2 | 7700.12 | 10804.64 | 6534.7 | 1596.82 | 1132.27 | 554.62 | 422.78 | 738.13 | 508.46 | 566.61 | 184.5 | 336.93 | 637.03 | 1170.89 | 488.43 | 1013.56 | 1085.12 | 794.62 | 291.92 | 0 | 0 | 0 | 0 | 0 | 0 | 0 | 0 | 0 | 0 | 0 | 0 | 0 | 0 | 0 | 0 | 0 | 0 | 0 | 0 | 0
571313134700403598 | 2016-05-19 |  | 10 | 14 | 18 | Solid Wind Power A/S | SWP10-14TG20 | 665 - Lemvig | [6 empty] | 0 | 0 | 0 | 0 | 0 | 0 | 0 | 0 | 0 | 0 | 0 | 0 | 0 | 0 | 0 | 0 | 0 | 0 | 0 | 0 | 0 | 0 | 0 | 0 | 0 | 0 | 0 | 0 | 0 | 0 | 0 | 0 | 0 | 0 | 0 | 0 | 0 | 0 | 0 | 33567.39 | 59401.42 | 56634.15 | 61059.07 | 61254.7 | 52804.37 | 6306.12 | 6758.28 | 3571.73 | 4754.1 | 4729.82 | 3722.5 | 5825.57 | 3239.14 | 4388.54 | 5552.11 | 5874.84 | 4017.35 | 5115.49 | 4398.39 | 4617.23 | 4303.98 | 5364.78 | 2728.83 | 4863.91 | 3804.49 | 4003.93 | 6337.53 | 4038.39 | 5239.25 | 5478.94 | 5100.07 | 5320.99 | 5209.85 | 4050.79 | 5254.84 | 4431.71 | 4683.12 | 3576.8 | 5076.14 | 4565.82 | 5914.21 | 4937.06
570715000001515193 | 2016-05-20 |  | 10 | 13 | 18 | Gaia-Wind Ltd | Gaia Wind 133-10 kW | 849 - Jammerbugt | [6 empty] | 0 | 0 | 0 | 0 | 0 | 0 | 0 | 0 | 0 | 0 | 0 | 0 | 0 | 0 | 0 | 0 | 0 | 0 | 0 | 0 | 0 | 0 | 0 | 0 | 0 | 0 | 0 | 0 | 0 | 0 | 0 | 0 | 0 | 0 | 0 | 0 | 0 | 0 | 0 | 5251.37 | 34226.123 | 31686.46 | 31143.016 | 33997.501 | 27427.898 | 3638.752 | 3564.91 | 2090.034 | 2495.794 | 2535.749 | 1863.132 | 2501.808 | 1026.913 | 1890.927 | 2167.893 | 3533.039 | 1968.328 | 2741.258 | 2828.492 | 2395.84 | 2405.964 | 2479.026 | 1404.003 | 2269.977 | 1733.321 | 1702.264 | 3614.019 | 2343.953 | 3060.169 | 3385.633 | 3039.086 | 2794.594 | 2735.671 | 1943.784 | 2291.488 | 1968.875 | 1581.078 | 1207.014 | 1965.842 | 1990.109 | 2932.578 | 1755.758
570715000001518675 | 2016-05-20 |  | 10 | 13 | 18.3 | Gaia-Wind Ltd | Gaia Wind 133-10 kW | 773 - Morsø | [6 empty] | 0 | 0 | 0 | 0 | 0 | 0 | 0 | 0 | 0 | 0 | 0 | 0 | 0 | 0 | 0 | 0 | 0 | 0 | 0 | 0 | 0 | 0 | 0 | 0 | 0 | 0 | 0 | 0 | 0 | 0 | 0 | 0 | 0 | 0 | 0 | 0 | 0 | 0 | 0 | 18142.605 | 34239.55 | 31352.08 | 29805.71 | 33540.62 | 27186.86 | 3828.96 | 4109.11 | 1883.5 | 2323.76 | 2691.94 | 1827.23 | 2805.91 | 1366.13 | 1857.49 | 2578.64 | 3941.29 | 2607.99 | 2771.79 | 2453.1 | 2789.31 | 2533.4 | 2778.63 | 1526.52 | 2609.34 | 1920.27 | 2091.61 | 3751.41 | 2439.33 | 3338.53 | 3904.86 | 3333.04 | 3009.19 | 2776.75 | 1652.99 | 2175.24 | 1903.84 | 1826.97 | 1199.28 | 2235.82 | 2227.66 | 3111.49 | 2455.7
571313113162065933 | 2016-05-20 |  | 10 | 7.1 | 18 | Zenia Energy | Zenia Energy, | 791 - Viborg | [6 empty] | 0 | 0 | 0 | 0 | 0 | 0 | 0 | 0 | 0 | 0 | 0 | 0 | 0 | 0 | 0 | 0 | 0 | 0 | 0 | 0 | 0 | 0 | 0 | 0 | 0 | 0 | 0 | 0 | 0 | 0 | 0 | 0 | 0 | 0 | 0 | 0 | 0 | 0 | 0 | 2566.193 | 6873.446 | 5248.158 | 8312.941 | 5364.272 | 1745.167 | 1020.336 | 709.024 | 444.272 | 705.156 | 559.845 | 274.26 | 614.428 | 153.545 | 292.878 | 266.421 | 589.725 | 128.792 | 402.8 | 598.228 | 259.692 | 475.549 | 609.194 | 194.303 | 415.634 | 463.779 | 185.353 | 928.924 | 338.373 | 494.292 | 578.305 | 512.58 | 233.67 | 403.671 | 380.633 | 328.167 | 328.454 | 267.766 | 134.46 | 374.163 | 348.404 | 504.993 | 177.282
570715000001520012 | 2016-05-21 |  | 10 | 7.1 | 21.4 | THY møllen Aps | TWP-40-10 | 773 - Morsø | [6 empty] | 0 | 0 | 0 | 0 | 0 | 0 | 0 | 0 | 0 | 0 | 0 | 0 | 0 | 0 | 0 | 0 | 0 | 0 | 0 | 0 | 0 | 0 | 0 | 0 | 0 | 0 | 0 | 0 | 0 | 0 | 0 | 0 | 0 | 0 | 0 | 0 | 0 | 0 | 0 | 8128.968 | 18491.34 | 17833.45 | 16660.55 | 17942.74 | 15360.69 | 2415.97 | 2098.18 | 953.51 | 1614.16 | 1364.52 | 772.91 | 1492.24 | 532.65 | 1300.77 | 1224.73 | 2458.39 | 1059.78 | 1466.5 | 1786.74 | 1467.97 | 1483.15 | 1658.94 | 493.97 | 869.55 | 1071.11 | 775.22 | 2608.79 | 1499.24 | 2075.51 | 2532.86 | 1698.75 | 1441.43 | 1464.9 | 915.87 | 1106.39 | 1024.3 | 770.01 | 618.76 | 1244.21 | 1294.96 | 1768.58 | 1654.26
570715000001515353 | 2016-05-23 |  | 10 | 14 | 18 | Solid Wind Power A/S | SWP10-14TG20 | 707 - Norddjurs | [6 empty] | 0 | 0 | 0 | 0 | 0 | 0 | 0 | 0 | 0 | 0 | 0 | 0 | 0 | 0 | 0 | 0 | 0 | 0 | 0 | 0 | 0 | 0 | 0 | 0 | 0 | 0 | 0 | 0 | 0 | 0 | 0 | 0 | 0 | 0 | 0 | 0 | 0 | 0 | 0 | 22861.93 | 47744.797 | 43742.289 | 44898.068 | 47456.83 | 40868.769 | 5589.901 | 5916.561 | 3480.486 | 3387.413 | 3632.02 | 2650.56 | 3956.765 | 2021.231 | 3707.957 | 3892.047 | 5908.798 | 4187.319 | 5005.527 | 4412.715 | 4113.471 | 3859.933 | 3620.816 | 1963.399 | 3688.358 | 2689.667 | 3000.135 | 5079.4 | 4207.782 | 5732.412 | 5460.969 | 4838.524 | 4641.968 | 4141.577 | 2349.34 | 2627.31 | 2879.359 | 3125.668 | 2268.246 | 4058.502 | 3490.839 | 5118.064 | 4664.375
570715000001515513 | 2016-05-23 |  | 10 | 13 | 18 | Gaia-Wind Ltd | Gaia Wind 133-10 kW | 849 - Jammerbugt | [6 empty] | 0 | 0 | 0 | 0 | 0 | 0 | 0 | 0 | 0 | 0 | 0 | 0 | 0 | 0 | 0 | 0 | 0 | 0 | 0 | 0 | 0 | 0 | 0 | 0 | 0 | 0 | 0 | 0 | 0 | 0 | 0 | 0 | 0 | 0 | 0 | 0 | 0 | 0 | 0 | 0 | 55432.429 | 34190.058 | 34560.006 | 37074.348 | 30754.678 | 3771.289 | 3956.128 | 2368.384 | 2364.931 | 2942.829 | 2246.407 | 2909.352 | 1440.632 | 2220.229 | 2624.693 | 3828.735 | 2153.954 | 3029.324 | 3006.238 | 2647.689 | 2744.351 | 3065.942 | 1759.231 | 2799.751 | 2136.545 | 2065.234 | 4000.988 | 2555.589 | 3480.413 | 3555.951 | 2221.135 | 3025.823 | 2741.124 | 2648.202 | 2850.426 | 2549.66 | 2112.628 | 1660.153 | 2487.108 | 2285.502 | 3217.515 | 2880.083
570715000001516145 | 2016-05-23 |  | 10 | 14 | 18 | Solid Wind Power A/S | SWP10-14TG20 | 550 - Tønder | [6 empty] | 0 | 0 | 0 | 0 | 0 | 0 | 0 | 0 | 0 | 0 | 0 | 0 | 0 | 0 | 0 | 0 | 0 | 0 | 0 | 0 | 0 | 0 | 0 | 0 | 0 | 0 | 0 | 0 | 0 | 0 | 0 | 0 | 0 | 0 | 0 | 0 | 0 | 0 | 0 | 21750.992 | 44628.761 | 41923.233 | 45297.351 | 46139.541 | 42127.243 | 4737.619 | 5337.659 | 2757.448 | 3999.678 | 3798.069 | 2643.496 | 4071.395 | 2212.242 | 3125.721 | 3535.845 | 4762.985 | 3621.917 | 4777.159 | 3534.047 | 4573.895 | 3944.024 | 4434.402 | 2491.477 | 3963.422 | 2422.358 | 2430.261 | 4402.797 | 3699.95 | 4707.618 | 5060.766 | 4823.32 | 4576.9 | 3679.86 | 3454.287 | 3507.633 | 3107.814 | 2370.846 | 2372.185 | 2930.082 | 3072.901 | 4478.532 | 3963.712
570715000001516657 | 2016-05-23 |  | 10 | 13 | 18.2 | Gaia-Wind Ltd | Gaia Wind 133-10 kW | 580 - Aabenraa | [6 empty] | 0 | 0 | 0 | 0 | 0 | 0 | 0 | 0 | 0 | 0 | 0 | 0 | 0 | 0 | 0 | 0 | 0 | 0 | 0 | 0 | 0 | 0 | 0 | 0 | 0 | 0 | 0 | 0 | 0 | 0 | 0 | 0 | 0 | 0 | 0 | 0 | 0 | 0 | 0 | 13457.235 | 27308.4 | 23957.341 | 24281.663 | 24767.435 | 19534.794 | 2751.24 | 3404.549 | 1422.244 | 1733.709 | 1725.223 | 1037.892 | 1302.628 | 720.78 | 1316.696 | 1561.633 | 2984.979 | 2536.059 | 3380.529 | 2465.754 | 2446.892 | 1952.259 | 1902.439 | 970.877 | 1750.815 | 1086.656 | 955.587 | 2762.527 | 2482.82 | 3458.493 | 3859.431 | 3380.196 | 2541.47 | 2106.727 | 1638.935 | 1255.298 | 1278.005 | 1056.789 | 970.807 | 1628.902 | 1774.918 | 3201.483 | 2625.01
570715000001517753 | 2016-05-23 |  | 10 | 14 | 18 | Solid Wind Power A/S | SWP10-14TG20 | 787 - Thisted | [6 empty] | 0 | 0 | 0 | 0 | 0 | 0 | 0 | 0 | 0 | 0 | 0 | 0 | 0 | 0 | 0 | 0 | 0 | 0 | 0 | 0 | 0 | 0 | 0 | 0 | 0 | 0 | 0 | 0 | 0 | 0 | 0 | 0 | 0 | 0 | 0 | 0 | 0 | 0 | 0 | 28346.391 | 51982.37 | 46781.68 | 49283.98 | 53329.35 | 46631.03 | 6104.4 | 5770.19 | 3319.26 | 3965.89 | 4398.4 | 3466.72 | 4767.81 | 2412.49 | 3496.19 | 4302.78 | 5211.54 | 3648.45 | 4297.14 | 4453.62 | 3998.68 | 3691.48 | 4315.75 | 2757.16 | 3851.98 | 3555.74 | 2080.07 | 4757.19 | 3846.66 | 5959.95 | 5959.47 | 4882 | 5033.15 | 4559.5 | 3696.37 | 4088.62 | 3986.94 | 3512.64 | 2297.08 | 3920.43 | 4008.06 | 5223.44 | 4334.88
570715000001514776 | 2016-05-24 |  | 10 | 14 | 15 | Solid Wind Power A/S | SWP10-14TG20 | 773 - Morsø | [6 empty] | 0 | 0 | 0 | 0 | 0 | 0 | 0 | 0 | 0 | 0 | 0 | 0 | 0 | 0 | 0 | 0 | 0 | 0 | 0 | 0 | 0 | 0 | 0 | 0 | 0 | 0 | 0 | 0 | 0 | 0 | 0 | 0 | 0 | 0 | 0 | 0 | 0 | 0 | 0 | 25237.135 | 44494.16 | 40980.16 | 41689 | 45721.09 | 39650.4 | 5313.03 | 5468.98 | 2130.54 | 2826.72 | 3424.11 | 2655.58 | 3870.63 | 1755.43 | 2426.18 | 3360.88 | 4480.82 | 3659.18 | 4073.09 | 3960.16 | 3690.49 | 3482.93 | 3617.9 | 1946.85 | 3162.23 | 2828.75 | 2507.71 | 4868.81 | 3249.45 | 4917.88 | 5277.3 | 4268.38 | 3935.39 | 3986.28 | 2085.25 | 3124.37 | 2811.5 | 2562.69 | 1660.11 | 2771.11 | 3193.24 | 4754.2 | 3627.53
570715000001516220 | 2016-05-24 |  | 10 | 14 | 18 | Solid Wind Power A/S | SWP10-14TG20 | 550 - Tønder | [6 empty] | 0 | 0 | 0 | 0 | 0 | 0 | 0 | 0 | 0 | 0 | 0 | 0 | 0 | 0 | 0 | 0 | 0 | 0 | 0 | 0 | 0 | 0 | 0 | 0 | 0 | 0 | 0 | 0 | 0 | 0 | 0 | 0 | 0 | 0 | 0 | 0 | 0 | 0 | 0 | 24761.475 | 48649.169 | 45016.087 | 50622.237 | 49991.864 | 43997.396 | 5248.051 | 6359.131 | 2960.698 | 4076.845 | 4217.751 | 3159.53 | 4345.878 | 2416.862 | 3346.744 | 2900.028 | 4775.376 | 3722.24 | 4966.561 | 3587.985 | 4545.803 | 3900.042 | 4424.516 | 2841.004 | 4741.117 | 2900.877 | 2718.226 | 4653.845 | 3625.943 | 5108.149 | 4767.841 | 5124.727 | 4999.326 | 4047.163 | 3961.885 | 3682.975 | 3444.519 | 3120.456 | 3050.551 | 3086.803 | 3074.98 | 4691.977 | 4138.738
570715000001518354 | 2016-05-24 |  | 10 | 14 | 18 | Solid Wind Power A/S | SWP10-14TG20 | 787 - Thisted | [6 empty] | 0 | 0 | 0 | 0 | 0 | 0 | 0 | 0 | 0 | 0 | 0 | 0 | 0 | 0 | 0 | 0 | 0 | 0 | 0 | 0 | 0 | 0 | 0 | 0 | 0 | 0 | 0 | 0 | 0 | 0 | 0 | 0 | 0 | 0 | 0 | 0 | 0 | 0 | 0 | 26977.898 | 51676.01 | 46815.32 | 48487.52 | 49940.47 | 43361.98 | 5652.84 | 5700.53 | 3384.56 | 3642.25 | 4101.16 | 3303.42 | 4403.86 | 2389.63 | 3467.46 | 4182.83 | 5057.23 | 3798.62 | 4202.26 | 3234.37 | 4072.23 | 3573.89 | 4211.78 | 2490.01 | 3459.36 | 3247.1 | 3275.88 | 5306.47 | 3589.27 | 5200.11 | 5433.65 | 4651.77 | 4626.92 | 4174.97 | 3248.59 | 3716.97 | 3556.65 | 3300.64 | 2494.21 | 3765.15 | 3636.86 | 4944.24 | 4237.26
570715000001518705 | 2016-05-24 |  | 10 | 14 | 18 | Solid Wind Power A/S | SWP10-14TG20 | 787 - Thisted | [6 empty] | 0 | 0 | 0 | 0 | 0 | 0 | 0 | 0 | 0 | 0 | 0 | 0 | 0 | 0 | 0 | 0 | 0 | 0 | 0 | 0 | 0 | 0 | 0 | 0 | 0 | 0 | 0 | 0 | 0 | 0 | 0 | 0 | 0 | 0 | 0 | 0 | 0 | 0 | 0 | 29055.65 | 52692.77 | 48465.48 | 49774.68 | 54970.42 | 48032.5 | 6020.88 | 5935.18 | 3182.79 | 3871.6 | 4318.77 | 3468.66 | 4679.38 | 2462.05 | 3408.15 | 4478.32 | 5346.72 | 3872.17 | 4497.52 | 4517.51 | 4131.19 | 3819.59 | 4389.38 | 2568.53 | 3970.59 | 3559.08 | 3452.59 | 5731.99 | 3569.58 | 5633.8 | 5664.59 | 4792.44 | 4766.26 | 4310.41 | 3308.15 | 3895.1 | 3763.7 | 3481.26 | 2550.81 | 3852.89 | 3676.55 | 5012.48 | 4153.23
571313135300616562 | 2016-05-24 |  | 10 | 13 | 18.2 | Gaia-Wind Ltd | Gaia Wind 133-10 kW | 657 - Herning | [6 empty] | 0 | 0 | 0 | 0 | 0 | 0 | 0 | 0 | 0 | 0 | 0 | 0 | 0 | 0 | 0 | 0 | 0 | 0 | 0 | 0 | 0 | 0 | 0 | 0 | 0 | 0 | 0 | 0 | 0 | 0 | 0 | 0 | 0 | 0 | 0 | 0 | 0 | 0 | 0 | 6822.798 | 13218.949 | 13628.668 | 12442.534 | 13281.773 | 9303.838 | 1601.433 | 1859.065 | 690.898 | 1137.81 | 862.36 | 382.661 | 590.83 | 282.403 | 668.263 | 667.874 | 1812.245 | 719.794 | 1116.654 | 1107.55 | 929.081 | 994.206 | 974.181 | 326.727 | 651.854 | 527.147 | 314.176 | 1422.496 | 772.59 | 1427.068 | 1374.465 | 1494.925 | 1264.673 | 1097.249 | 1040.007 | 387.031 | 462.845 | 434.082 | 277.886 | 441.763 | 484.814 | 984.152 | 580.146
570715000001515971 | 2016-05-25 |  | 10 | 14 | 18 | Solid Wind Power A/S | SWP10-14TG20 | 550 - Tønder | [6 empty] | 0 | 0 | 0 | 0 | 0 | 0 | 0 | 0 | 0 | 0 | 0 | 0 | 0 | 0 | 0 | 0 | 0 | 0 | 0 | 0 | 0 | 0 | 0 | 0 | 0 | 0 | 0 | 0 | 0 | 0 | 0 | 0 | 0 | 0 | 0 | 0 | 0 | 0 | 0 | 15397.598 | 34168.183 | 29711.586 | 32743.138 | 34521.44 | 28791.198 | 4334.627 | 5545.47 | 1527.253 | 3031.653 | 2486.013 | 1640.944 | 2435.262 | 962.182 | 1535.036 | 2586.223 | 3075.156 | 3076.109 | 4147.685 | 2921.704 | 3703.645 | 2715.862 | 2421.402 | 1350.862 | 2749.227 | 1447.6 | 1360.172 | 3068.513 | 2364.99 | 3874.586 | 4508.706 | 4263.938 | 3127.409 | 2728.245 | 1722.365 | 2070.573 | 1857.331 | 1564.972 | 1173.309 | 1648.631 | 2224.663 | 3865.726 | 3281.974
570715000001518026 | 2016-05-25 |  | 10 | 13 | 18.2 | Gaia-Wind Ltd | Gaia Wind 133-10 kW | 550 - Tønder | [6 empty] | 0 | 0 | 0 | 0 | 0 | 0 | 0 | 0 | 0 | 0 | 0 | 0 | 0 | 0 | 0 | 0 | 0 | 0 | 0 | 0 | 0 | 0 | 0 | 0 | 0 | 0 | 0 | 0 | 0 | 0 | 0 | 0 | 0 | 0 | 0 | 0 | 0 | 0 | 0 | 11561.884 | 26043.549 | 21440.738 | 24820.918 | 26619.146 | 21399.111 | 2952.205 | 3886.51 | 1068.376 | 1995.622 | 2093.246 | 1240.13 | 1933.161 | 833.995 | 1239.541 | 1797.135 | 2543.775 | 1979.064 | 3155.632 | 2295.057 | 2863.526 | 1524.248 | 2105.957 | 1025.143 | 2210.463 | 1225.164 | 1101.6 | 2200.006 | 1935.818 | 2235.851 | 3223.998 | 2936.983 | 1870.798 | 1999.291 | 1060.437 | 1551.506 | 1505.059 | 1368.989 | 860.3 | 1412.715 | 1643.581 | 2787.793 | 1818.22
571313134700403642 | 2016-05-25 |  | 10 | 14 | 18 | Solid Wind Power A/S | SWP10-14TG20 | 665 - Lemvig | [6 empty] | 0 | 0 | 0 | 0 | 0 | 0 | 0 | 0 | 0 | 0 | 0 | 0 | 0 | 0 | 0 | 0 | 0 | 0 | 0 | 0 | 0 | 0 | 0 | 0 | 0 | 0 | 0 | 0 | 0 | 0 | 0 | 0 | 0 | 0 | 0 | 0 | 0 | 0 | 0 | 32636.58 | 59404.8 | 56104.68 | 57473.48 | 58037.39 | 51523.72 | 5881.26 | 6476.77 | 3501.44 | 4391.63 | 4588.35 | 3535.32 | 5641.19 | 2873.13 | 4027.57 | 5291.7 | 5753.8 | 4807.84 | 5131.75 | 4576.72 | 4703.31 | 3953.68 | 4707.39 | 2935.31 | 4538.91 | 3784.33 | 3871.14 | 3797.18 | 3981.34 | 5255.42 | 5976.19 | 5112.92 | 5052.96 | 4803.27 | 3632.05 | 4596.33 | 3772.99 | 4199.18 | 2998.51 | 4533.23 | 4144.65 | 5678.04 | 4501.44
570715000001518125 | 2016-05-26 |  | 10 | 13 | 18.2 | Gaia-Wind Ltd | Gaia Wind 133-10 kW | 550 - Tønder | [6 empty] | 0 | 0 | 0 | 0 | 0 | 0 | 0 | 0 | 0 | 0 | 0 | 0 | 0 | 0 | 0 | 0 | 0 | 0 | 0 | 0 | 0 | 0 | 0 | 0 | 0 | 0 | 0 | 0 | 0 | 0 | 0 | 0 | 0 | 0 | 0 | 0 | 0 | 0 | 0 | 12929.312 | 29859.35 | 27743.257 | 30204.676 | 30929.151 | 26351.719 | 3527.42 | 4365.676 | 1813.531 | 2555.971 | 2305.756 | 1457.543 | 2255.832 | 1209.862 | 1848.009 | 2128.846 | 3119.42 | 2314.138 | 3373.213 | 2410.613 | 3035.372 | 2331.525 | 2921.583 | 1500.516 | 2176.391 | 1466.768 | 1279.883 | 2678.922 | 2302.115 | 2940.651 | 3716.906 | 3608.662 | 2862.762 | 2318.939 | 1934.614 | 1809.515 | 1728.477 | 1466.996 | 1267.664 | 1782.606 | 1954.913 | 3112.625 | 2524.507
570715000001518279 | 2016-05-27 |  | 10 | 13 | 18.2 | Gaia-Wind Ltd | Gaia Wind 133-10 kW | 550 - Tønder | [6 empty] | 0 | 0 | 0 | 0 | 0 | 0 | 0 | 0 | 0 | 0 | 0 | 0 | 0 | 0 | 0 | 0 | 0 | 0 | 0 | 0 | 0 | 0 | 0 | 0 | 0 | 0 | 0 | 0 | 0 | 0 | 0 | 0 | 0 | 0 | 0 | 0 | 0 | 0 | 0 | 9980.455 | 24397.709 | 20403.704 | 22866.086 | 23934.355 | 19897.098 | 3136.032 | 4023.435 | 1267.684 | 2166.564 | 1928.15 | 1089.325 | 1649.641 | 665.898 | 1105.394 | 1318.318 | 2293.595 | 1770.8 | 2645.322 | 2312.321 | 2387.394 | 1880.285 | 2017.927 | 928.464 | 1587.488 | 1009.082 | 726.257 | 2050.202 | 1837.134 | 2166.895 | 3289.888 | 2816.785 | 1897.189 | 1818.993 | 1163.744 | 1296.502 | 1194.238 | 976.1 | 635.031 | 1334.964 | 1508.554 | 2591.833 | 2209.141
570715000001518699 | 2016-05-27 |  | 10 | 7.1 | 21.4 | THY møllen Aps | TWP-40-10 | 787 - Thisted | [6 empty] | 0 | 0 | 0 | 0 | 0 | 0 | 0 | 0 | 0 | 0 | 0 | 0 | 0 | 0 | 0 | 0 | 0 | 0 | 0 | 0 | 0 | 0 | 0 | 0 | 0 | 0 | 0 | 0 | 0 | 0 | 0 | 0 | 0 | 0 | 0 | 0 | 0 | 0 | 0 | 11338.28 | 24975.84 | 21960.71 | 21205.13 | 23866.32 | 19166.85 | 3000.69 | 3310.67 | 1172.99 | 1940.98 | 1713.92 | 964.03 | 2151.07 | 641.8 | 1359.54 | 1708.08 | 2618.61 | 1425.18 | 1937.95 | 2234.81 | 1951.56 | 1655.13 | 2302.37 | 771.24 | 1396.49 | 1467.13 | 1117.43 | 3391.91 | 1780.71 | 2713.52 | 3466.81 | 2488.37 | 2032.64 | 1858.15 | 1063.18 | 113.79 | 1342.06 | 1167.33 | 786.27 | 1676.24 | 2003.45 | 2292.64 | 2005
571313135300616715 | 2016-05-27 |  | 10 | 13 | 18.2 | Gaia-Wind Ltd | Gaia Wind 133-10 kW | 760 - Ringkøbing-Skjern | [6 empty] | 0 | 0 | 0 | 0 | 0 | 0 | 0 | 0 | 0 | 0 | 0 | 0 | 0 | 0 | 0 | 0 | 0 | 0 | 0 | 0 | 0 | 0 | 0 | 0 | 0 | 0 | 0 | 0 | 0 | 0 | 0 | 0 | 0 | 0 | 0 | 0 | 0 | 0 | 0 | 4110.211 | 9361.577 | 9240.881 | 9735.93 | 8641.514 | 7445.649 | 1080.371 | 1380.188 | 902.839 | 1270.743 | 761.859 | 283.422 | 628.231 | 351.859 | 796.712 | 429.661 | 1485.83 | 504.191 | 772.429 | 953.815 | 872.252 | 1304.133 | 656.912 | 403.522 | 327.222 | 459.99 | 301.185 | 1058.662 | 826.617 | 1052.033 | 1287.313 | 1014.908 | 1120.218 | 985.676 | 1259.811 | 233.388 | 344.457 | 267.731 | 412.638 | 551.37 | 488.344 | 903.577 | 656.961
570715000001517838 | 2016-05-30 |  | 10 | 14 | 18 | Solid Wind Power A/S | SWP10-14TG20 | 550 - Tønder | [6 empty] | 0 | 0 | 0 | 0 | 0 | 0 | 0 | 0 | 0 | 0 | 0 | 0 | 0 | 0 | 0 | 0 | 0 | 0 | 0 | 0 | 0 | 0 | 0 | 0 | 0 | 0 | 0 | 0 | 0 | 0 | 0 | 0 | 0 | 0 | 0 | 0 | 0 | 0 | 0 | 17516.08 | 39831.298 | 35326.906 | 44937.407 | 44395.73 | 39461.312 | 5092.823 | 6109.52 | 2680.405 | 3504.556 | 3689.185 | 2492.682 | 3336.15 | 1864.784 | 2841.635 | 3399.489 | 4019.802 | 3587.201 | 4718.095 | 3461.433 | 4329.278 | 3200.346 | 3826.272 | 2240.767 | 3876.286 | 2228.287 | 2138.173 | 4138.954 | 3337.491 | 4610.881 | 4860.364 | 4879.045 | 4263.222 | 3586.051 | 3017.458 | 2968.582 | 2872.906 | 2601.369 | 2124.337 | 2747.931 | 2852.271 | 4338.946 | 3806.795
571313135300616746 | 2016-05-30 |  | 10 | 13 | 18.2 | Gaia-Wind Ltd | Gaia Wind 133-10 kW | 760 - Ringkøbing-Skjern | [6 empty] | 0 | 0 | 0 | 0 | 0 | 0 | 0 | 0 | 0 | 0 | 0 | 0 | 0 | 0 | 0 | 0 | 0 | 0 | 0 | 0 | 0 | 0 | 0 | 0 | 0 | 0 | 0 | 0 | 0 | 0 | 0 | 0 | 0 | 0 | 0 | 0 | 0 | 0 | 0 | 9472.896 | 21833.372 | 22149.508 | 21807.371 | 25232.191 | 20310.986 | 3266.687 | 3848.212 | 1613.22 | 2358.436 | 1908.394 | 982.299 | 1989.075 | 709.117 | 898.713 | 1471.595 | 2664.749 | 1696.241 | 2516.854 | 2471.648 | 2294.653 | 2089.48 | 2017.849 | 846.8 | 1517.469 | 1261.681 | 931.713 | 2649.722 | 1690.799 | 2769.514 | 3333.43 | 2967.019 | 2235.237 | 2019.574 | 953.976 | 1393.657 | 1249.008 | 1144.129 | 577.092 | 1380.833 | 1611.167 | 2685.928 | 2188.955
570715000001518590 | 2016-05-31 |  | 10 | 13 | 18.2 | Gaia-Wind Ltd | Gaia Wind 133-10 kW | 550 - Tønder | [6 empty] | 0 | 0 | 0 | 0 | 0 | 0 | 0 | 0 | 0 | 0 | 0 | 0 | 0 | 0 | 0 | 0 | 0 | 0 | 0 | 0 | 0 | 0 | 0 | 0 | 0 | 0 | 0 | 0 | 0 | 0 | 0 | 0 | 0 | 0 | 0 | 0 | 0 | 0 | 0 | 11445.248 | 28458.624 | 27869.315 | 29323.133 | 31010.799 | 25972.857 | 2995.552 | 4212.004 | 1855.513 | 2592.446 | 2247.151 | 1378.321 | 1956.831 | 1303.803 | 1910.927 | 2134.769 | 3252.411 | 2477.321 | 3349.724 | 2381.645 | 2886.024 | 2570.482 | 2780.084 | 1470.089 | 2359.765 | 1550.17 | 1328.768 | 2881.958 | 2334.014 | 3024.648 | 3728.204 | 3330.513 | 3124.427 | 2048.51 | 2329.641 | 1724.283 | 1736.384 | 1442.988 | 1344.522 | 1709.262 | 1743.15 | 3118.09 | 2469.391
570715000001520043 | 2016-05-31 |  | 10 | 13 | 18.2 | Gaia-Wind Ltd | Gaia Wind 133-10 kW | 787 - Thisted | [6 empty] | 0 | 0 | 0 | 0 | 0 | 0 | 0 | 0 | 0 | 0 | 0 | 0 | 0 | 0 | 0 | 0 | 0 | 0 | 0 | 0 | 0 | 0 | 0 | 0 | 0 | 0 | 0 | 0 | 0 | 0 | 0 | 0 | 0 | 0 | 0 | 0 | 0 | 0 | 0 | 21137.947 | 41729.44 | 37244.4 | 36902.54 | 40952 | 35516.26 | 4553.28 | 4226.08 | 2573.94 | 3091.82 | 3232.45 | 2427.73 | 3563.97 | 1744.11 | 2532.57 | 3150.63 | 4031.86 | 2682.63 | 3292.5 | 3157.01 | 3115.98 | 3017.88 | 2505.01 | 2027.95 | 2997.63 | 2618.57 | 2195.1 | 4645.82 | 2791.75 | 3932.68 | 4571.59 | 3788.36 | 3671.72 | 3407.47 | 2562.15 | 2757.16 | 2766.87 | 2394.08 | 1822.38 | 2909.64 | 3050.97 | 3796.12 | 2938.26
571313114590175966 | 2016-05-31 | 2024-11-18 | 1.5 | 2 | 9.4 | Ukendt | Ukendt | 751 - Århus | [6 empty] | 0 | 0 | 0 | 0 | 0 | 0 | 0 | 0 | 0 | 0 | 0 | 0 | 0 | 0 | 0 | 0 | 0 | 0 | 0 | 0 | 0 | 0 | 0 | 0 | 0 | 0 | 0 | 0 | 0 | 0 | 0 | 0 | 0 | 0 | 0 | 0 | 0 | 0 | 0 | 0 | 0 | 0 | 0 | 0 | 0.55 | 0 | 0 | 0 | 0 | 0 | 0 | 0 | 0 | 0 | 0 | 0 | 0 | 0 | 0 | 0 | 0 | 0 | 0 | 0 | 0 | 0 | 0 | 0 | 0 | 0 | 0 | 0 | 0 | 0 | 0 | 0 | 0 | 0 | 0 | 0 | 0 | 0
570715000001518545 | 2016-06-01 |  | 10 | 14 | 18 | Solid Wind Power A/S | SWP10-14TG20 | 550 - Tønder | [6 empty] | 0 | 0 | 0 | 0 | 0 | 0 | 0 | 0 | 0 | 0 | 0 | 0 | 0 | 0 | 0 | 0 | 0 | 0 | 0 | 0 | 0 | 0 | 0 | 0 | 0 | 0 | 0 | 0 | 0 | 0 | 0 | 0 | 0 | 0 | 0 | 0 | 0 | 0 | 0 | 16184.314 | 35374.895 | 31807.086 | 35295.029 | 35680.17 | 30780.003 | 3831.91 | 4969.238 | 1794.112 | 3080.072 | 2898.689 | 1811.57 | 2978.965 | 1346.563 | 2151.352 | 2360.197 | 3124.247 | 2734.219 | 3746.719 | 2826.397 | 3593.043 | 2952.425 | 3412.534 | 1790.973 | 2667.922 | 1549.049 | 1231.529 | 3167.447 | 2607.331 | 3405.792 | 4066.261 | 3957.008 | 3180.669 | 2770.508 | 2385.065 | 2207.974 | 2057.209 | 1683.467 | 1454.731 | 1907.079 | 2462.185 | 3627.81 | 3212.268
570715000001518682 | 2016-06-01 |  | 10 | 13 | 18.2 | Gaia-Wind Ltd | Gaia Wind 133-10 kW | 787 - Thisted | [6 empty] | 0 | 0 | 0 | 0 | 0 | 0 | 0 | 0 | 0 | 0 | 0 | 0 | 0 | 0 | 0 | 0 | 0 | 0 | 0 | 0 | 0 | 0 | 0 | 0 | 0 | 0 | 0 | 0 | 0 | 0 | 0 | 0 | 0 | 0 | 0 | 0 | 0 | 0 | 0 | 20731.905 | 38766.89 | 51983.8 | 49317.83 | 37689.73 | 33447.23 | 4461.19 | 4589.95 | 1992.94 | 2815.9 | 3095.65 | 2153.86 | 3456.23 | 1397.21 | 2535.53 | 2960.97 | 2927.35 | 2971.44 | 3074.03 | 2939.51 | 3028.69 | 2494.68 | 3265.71 | 1677.78 | 2668.63 | 2170.95 | 2127.5 | 4355.87 | 2825.96 | 4110.35 | 4560.86 | 3486.83 | 3355.05 | 3228.27 | 1912.28 | 2616.96 | 2384.48 | 2151.68 | 1576.85 | 2620.58 | 2794.55 | 3915.86 | 2582.08
570715000001520029 | 2016-06-01 |  | 10 | 7.1 | 21.4 | THY møllen Aps | TWP-40-10 | 787 - Thisted | [6 empty] | 0 | 0 | 0 | 0 | 0 | 0 | 0 | 0 | 0 | 0 | 0 | 0 | 0 | 0 | 0 | 0 | 0 | 0 | 0 | 0 | 0 | 0 | 0 | 0 | 0 | 0 | 0 | 0 | 0 | 0 | 0 | 0 | 0 | 0 | 0 | 0 | 0 | 0 | 0 | 14827.918 | 30513.78 | 25085.87 | 26166.51 | 27620.98 | 23399.17 | 3453.01 | 3828.91 | 1189.55 | 2267.51 | 2125.53 | 1377.48 | 2756.69 | 865.36 | 1585.92 | 2150.83 | 2688.84 | 1545.68 | 2187.43 | 2544.16 | 2214.31 | 1836.06 | 2473.42 | 1061.69 | 2270.39 | 1788.47 | 1406.67 | 3821.85 | 1745.56 | 2396.01 | 2774.62 | 2677.37 | 2139.26 | 2214.51 | 1268.99 | 2028.13 | 1287.46 | 1422.72 | 1084.36 | 2031.19 | 2360.08 | 2695.63 | 2335.67
570715000001517791 | 2016-06-02 |  | 10 | 14 | 18 | Solid Wind Power A/S | SWP10-14TG20 | 550 - Tønder | [6 empty] | 0 | 0 | 0 | 0 | 0 | 0 | 0 | 0 | 0 | 0 | 0 | 0 | 0 | 0 | 0 | 0 | 0 | 0 | 0 | 0 | 0 | 0 | 0 | 0 | 0 | 0 | 0 | 0 | 0 | 0 | 0 | 0 | 0 | 0 | 0 | 0 | 0 | 0 | 0 | 19144.934 | 43889.15 | 41389.592 | 44028.135 | 38344.309 | 39724.307 | 4813.565 | 5974.443 | 2940.918 | 3745.683 | 3586.228 | 2431.205 | 3359.902 | 2019.89 | 2978.908 | 3428.127 | 4828.632 | 3726.392 | 4789.732 | 3370.255 | 4321.234 | 3751.414 | 4039.812 | 2239.397 | 3440.2 | 2242.768 | 2207.394 | 4423.127 | 3696.203 | 4762.972 | 5221.024 | 5032.428 | 4679.997 | 3768.185 | 3512.097 | 1519.201 | 2709.909 | 2378.939 | 2298.023 | 2946.641 | 3041.937 | 4563.568 | 4170.814
570715000001520050 | 2016-06-02 |  | 10 | 14 | 18 | Solid Wind Power A/S | SWP10-14TG20 | 787 - Thisted | [6 empty] | 0 | 0 | 0 | 0 | 0 | 0 | 0 | 0 | 0 | 0 | 0 | 0 | 0 | 0 | 0 | 0 | 0 | 0 | 0 | 0 | 0 | 0 | 0 | 0 | 0 | 0 | 0 | 0 | 0 | 0 | 0 | 0 | 0 | 0 | 0 | 0 | 0 | 0 | 0 | 22982.78 | 45190.99 | 38944.94 | 41775.21 | 49492.46 | 41648.14 | 5401.42 | 5292.15 | 3049.1 | 3716.33 | 3630.76 | 2860.9 | 4427.45 | 2040.58 | 2109.14 | 2521.78 | 3619.9 | 2147.8 | 3111.93 | 3302.98 | 2902.69 | 2800.05 | 3756.08 | 1816.82 | 3248.98 | 2840.43 | 2746.22 | 5182.84 | 3203.33 | 4375.25 | 4715.86 | 3680.7 | 3279.03 | 3266.26 | 2405.08 | 2204.26 | 3180.07 | 2971.64 | 2016.49 | 3374.06 | 3805.08 | 4227.87 | 3626.37
570715000001518583 | 2016-06-03 |  | 10 | 14 | 18 | Solid Wind Power A/S | SWP10-14TG20 | 573 - Varde | [6 empty] | 0 | 0 | 0 | 0 | 0 | 0 | 0 | 0 | 0 | 0 | 0 | 0 | 0 | 0 | 0 | 0 | 0 | 0 | 0 | 0 | 0 | 0 | 0 | 0 | 0 | 0 | 0 | 0 | 0 | 0 | 0 | 0 | 0 | 0 | 0 | 0 | 0 | 0 | 0 | 15807.7 | 28852.359 | 26366.606 | 29596.543 | 32600.816 | 23872.271 | 3429.393 | 4630.432 | 1929.901 | 2511.674 | 2522.173 | 1525.343 | 2055.046 | 911.965 | 1554.238 | 2246.353 | 3875.848 | 2570.497 | 2584.627 | 2631.744 | 2960.193 | 2500.714 | 2192.597 | 909.822 | 2212.284 | 1443.364 | 1471.851 | 2767.787 | 2247.606 | 3495.422 | 3791.305 | 3783.345 | 3016.573 | 2688.497 | 2003.441 | 1396.663 | 1753.893 | 1712.114 | 931.723 | 2017.61 | 1761.727 | 3298.256 | 2990.177
570715000001519016 | 2016-06-06 |  | 10 | 13 | 18.2 | Gaia-Wind Ltd | Gaia Wind 133-10 kW | 766 - Hedensted | [6 empty] | 0 | 0 | 0 | 0 | 0 | 0 | 0 | 0 | 0 | 0 | 0 | 0 | 0 | 0 | 0 | 0 | 0 | 0 | 0 | 0 | 0 | 0 | 0 | 0 | 0 | 0 | 0 | 0 | 0 | 0 | 0 | 0 | 0 | 0 | 0 | 0 | 0 | 0 | 0 | 12432.82 | 28326.824 | 23945.385 | 26235.127 | 28027.19 | 23217.374 | 3339.885 | 3729.467 | 1628.235 | 2079.538 | 2017.793 | 1270.569 | 2208.53 | 870.374 | 1731.494 | 1927.016 | 3107.894 | 2156.984 | 2983.473 | 2484.156 | 2254.285 | 1926.932 | 1985.46 | 1006.362 | 1946.243 | 1451.296 | 1308.082 | 2937.871 | 1966.695 | 3172.179 | 3579.023 | 3085.028 | 2191.865 | 2113.081 | 1124.023 | 1713.412 | 1570.089 | 1434.596 | 933.084 | 1820.201 | 1831.657 | 2812.536 | 2763.056
570715000001521538 | 2016-06-06 |  | 10 | 14 | 18 | Solid Wind Power A/S | SWP10-14TG20 | 787 - Thisted | [6 empty] | 0 | 0 | 0 | 0 | 0 | 0 | 0 | 0 | 0 | 0 | 0 | 0 | 0 | 0 | 0 | 0 | 0 | 0 | 0 | 0 | 0 | 0 | 0 | 0 | 0 | 0 | 0 | 0 | 0 | 0 | 0 | 0 | 0 | 0 | 0 | 0 | 0 | 0 | 0 | 25339.178 | 49280.86 | 44557.96 | 45055.93 | 48015.01 | 42400.94 | 5675.47 | 4893.04 | 2660.79 | 3648.62 | 3872.79 | 3131.22 | 4526.19 | 1919.33 | 3118.5 | 3947.43 | 4783.7 | 3631.92 | 4138.98 | 4252.7 | 3860.31 | 3405.01 | 4279.24 | 2423.04 | 3569.55 | 3157.73 | 2964.86 | 5377.12 | 3356.35 | 4999.23 | 5310.96 | 4396.32 | 4267.71 | 3865.29 | 2930.44 | 3624.84 | 3426.82 | 3045.34 | 2199.97 | 3372.15 | 3463.95 | 4674.56 | 3794.17
570715000001514844 | 2016-06-07 |  | 10 | 14 | 18 | Solid Wind Power A/S | SWP10-14TG20 | 787 - Thisted | [6 empty] | 0 | 0 | 0 | 0 | 0 | 0 | 0 | 0 | 0 | 0 | 0 | 0 | 0 | 0 | 0 | 0 | 0 | 0 | 0 | 0 | 0 | 0 | 0 | 0 | 0 | 0 | 0 | 0 | 0 | 0 | 0 | 0 | 0 | 0 | 0 | 0 | 0 | 0 | 0 | 33969.322 | 62496.73 | 58601.11 | 62577.42 | 64001.82 | 57478.21 | 6689.74 | 6855.49 | 3605.83 | 4241.46 | 4953.1 | 4150.68 | 5879.13 | 3371.72 | 4135.65 | 5513.11 | 5672.32 | 4427.82 | 4792.41 | 4363.65 | 4315.5 | 4020.25 | 5018.2 | 3386.64 | 5033.1 | 4320.72 | 4581.67 | 6049.11 | 4391.2 | 5586.38 | 5988.14 | 5466.39 | 5697.77 | 5080.51 | 4166.15 | 4795.88 | 4447.19 | 4749.71 | 3811.3 | 4999.46 | 4138.49 | 5982.18 | 4959.6
570715000001520036 | 2016-06-08 |  | 10 | 14 | 18 | Solid Wind Power A/S | SWP10-14TG20 | 787 - Thisted | [6 empty] | 0 | 0 | 0 | 0 | 0 | 0 | 0 | 0 | 0 | 0 | 0 | 0 | 0 | 0 | 0 | 0 | 0 | 0 | 0 | 0 | 0 | 0 | 0 | 0 | 0 | 0 | 0 | 0 | 0 | 0 | 0 | 0 | 0 | 0 | 0 | 0 | 0 | 0 | 0 | 32052.854 | 58630.16 | 53936.34 | 57577.7 | 63171.27 | 53245.95 | 6576.3 | 6562.65 | 3700.72 | 4341.26 | 4942.57 | 3931.6 | 5671.87 | 2969.27 | 3808.32 | 5255.01 | 6061.38 | 4661.18 | 5045.08 | 4683.61 | 4717.86 | 4098.94 | 4902.63 | 3168.32 | 4741.2 | 3936.14 | 4031.31 | 6117.31 | 4120.8 | 5742.4 | 6118.54 | 5307.16 | 5589.08 | 5084.98 | 4099.13 | 4775.13 | 4249.96 | 4398.14 | 3165.31 | 4521.24 | 4140.39 | 5656.64 | 4624.81
571313134700403659 | 2016-06-08 |  | 25 | 14 | 18 | Solid Wind Power A/S | SWP25-14TG20 | 665 - Lemvig | [6 empty] | 0 | 0 | 0 | 0 | 0 | 0 | 0 | 0 | 0 | 0 | 0 | 0 | 0 | 0 | 0 | 0 | 0 | 0 | 0 | 0 | 0 | 0 | 0 | 0 | 0 | 0 | 0 | 0 | 0 | 0 | 0 | 0 | 0 | 0 | 0 | 0 | 0 | 0 | 0 | 24496.05 | 53070 | 43468.92 | 46605.87 | 54133.02 | 41770.8 | 6211.89 | 7581.03 | 2315.56 | 4431.6 | 3878.99 | 1719.63 | 3490.74 | 1650.97 | 2934.67 | 4120.53 | 4852.4 | 3071.41 | 4836.52 | 4489.14 | 4394.76 | 3609.29 | 3543.8 | 757.41 | 4075.23 | 3306.75 | 2641.19 | 6372.65 | 3125 | 5334.42 | 6523.52 | 5201.05 | 4423.36 | 4447.07 | 2185.44 | 3464.54 | 2904.31 | 3233.4 | 1985.51 | 3187.46 | 4090.57 | 5329.61 | 4403.04
570715000001522276 | 2016-06-09 |  | 10 | 14 | 18 | Solid Wind Power A/S | SWP10-14TG20 | 787 - Thisted | [6 empty] | 0 | 0 | 0 | 0 | 0 | 0 | 0 | 0 | 0 | 0 | 0 | 0 | 0 | 0 | 0 | 0 | 0 | 0 | 0 | 0 | 0 | 0 | 0 | 0 | 0 | 0 | 0 | 0 | 0 | 0 | 0 | 0 | 0 | 0 | 0 | 0 | 0 | 0 | 0 | 23626.98 | 47604.49 | 41880.95 | 43506.96 | 46080.86 | 40244.33 | 5561.05 | 5357.43 | 2717.73 | 3779.49 | 4039.22 | 2956.11 | 4435.88 | 1155.69 | 2940.17 | 3710.18 | 4531.79 | 3052.06 | 4003.84 | 3838.58 | 3678.76 | 3299.41 | 4338.25 | 1976.58 | 3644.96 | 2923.67 | 2836.51 | 5276.19 | 3081.89 | 4890.9 | 5191.74 | 4199.89 | 4128.33 | 3945.77 | 2746.05 | 3687.78 | 3188.81 | 3122 | 2231.28 | 3372.2 | 3559.7 | 4428.95 | 3719.57
570715000001524744 | 2016-06-10 |  | 10 | 7.1 | 21.4 | THY møllen Aps | TWP-40-10 | 787 - Thisted | [6 empty] | 0 | 0 | 0 | 0 | 0 | 0 | 0 | 0 | 0 | 0 | 0 | 0 | 0 | 0 | 0 | 0 | 0 | 0 | 0 | 0 | 0 | 0 | 0 | 0 | 0 | 0 | 0 | 0 | 0 | 0 | 0 | 0 | 0 | 0 | 0 | 0 | 0 | 0 | 0 | 13375.07 | 21262.91 | 19209.76 | 21304.8 | 24264.01 | 18699.67 | 2622.49 | 2931.12 | 795.97 | 1608.2 | 1582.85 | 853.4 | 2069.5 | 727.16 | 1383.74 | 1554.64 | 1535.34 | 1096.73 | 1871.05 | 2030.03 | 1659.93 | 1174.42 | 1751.67 | 711.59 | 1639.54 | 1367.46 | 1194.87 | 3083.37 | 1228.31 | 2378.95 | 2742.19 | 2114.82 | 1802.18 | 1829.97 | 1378.27 | 1864.45 | 1648.56 | 1434.37 | 1016.97 | 1697.05 | 1798.84 | 1869.37 | 1484.23
571313134700403628 | 2016-06-13 |  | 10 | 14 | 18 | Solid Wind Power A/S | SWP10-14TG20 | 665 - Lemvig | [6 empty] | 0 | 0 | 0 | 0 | 0 | 0 | 0 | 0 | 0 | 0 | 0 | 0 | 0 | 0 | 0 | 0 | 0 | 0 | 0 | 0 | 0 | 0 | 0 | 0 | 0 | 0 | 0 | 0 | 0 | 0 | 0 | 0 | 0 | 0 | 0 | 0 | 0 | 0 | 0 | 22070.99 | 45585.6 | 41122.48 | 42664.63 | 45102.031 | 39355.11 | 5353.05 | 5129.57 | 2441.79 | 3856.87 | 3639.76 | 2401.99 | 4161.02 | 1633.53 | 2688.81 | 2932.55 | 4443.27 | 3292.96 | 3894.64 | 3919.34 | 3689.92 | 3209.74 | 3772.93 | 2009.15 | 3100.59 | 2623.07 | 2017.52 | 5170.22 | 3192.42 | 4460 | 5195.87 | 4024.06 | 3695.48 | 3606.45 | 2659.01 | 2954.91 | 2507.71 | 2239.4 | 1730.28 | 2605.19 | 3152.55 | 4618.56 | 3450.51
570715000001520456 | 2016-06-14 |  | 10 | 14 | 18 | Solid Wind Power A/S | SWP10-14TG20 | 550 - Tønder | [6 empty] | 0 | 0 | 0 | 0 | 0 | 0 | 0 | 0 | 0 | 0 | 0 | 0 | 0 | 0 | 0 | 0 | 0 | 0 | 0 | 0 | 0 | 0 | 0 | 0 | 0 | 0 | 0 | 0 | 0 | 0 | 0 | 0 | 0 | 0 | 0 | 0 | 0 | 0 | 0 | 19237.481 | 42812.38 | 39807.349 | 42567.218 | 43644.695 | 37182.141 | 5124.779 | 5950.444 | 2677.606 | 3623.917 | 3271.444 | 2288.747 | 3174.763 | 1841.091 | 2829.357 | 3242.161 | 4370.445 | 3476.501 | 4096.558 | 3446.481 | 4173.564 | 3540.315 | 3716.941 | 2050.866 | 3591.389 | 2243.178 | 1942.342 | 4129.392 | 3249.006 | 4525.595 | 5022.262 | 4878.112 | 4499.403 | 3644.327 | 3583.035 | 2782.627 | 2618.37 | 2358.531 | 2156.952 | 2621.068 | 2770.077 | 4306.229 | 3823.453
570715000001521545 | 2016-06-14 |  | 10 | 13 | 18 | Gaia-Wind Ltd | Gaia Wind 133-10 kW | 787 - Thisted | [6 empty] | 0 | 0 | 0 | 0 | 0 | 0 | 0 | 0 | 0 | 0 | 0 | 0 | 0 | 0 | 0 | 0 | 0 | 0 | 0 | 0 | 0 | 0 | 0 | 0 | 0 | 0 | 0 | 0 | 0 | 0 | 0 | 0 | 0 | 0 | 0 | 0 | 0 | 0 | 0 | 22086.87 | 43347.96 | 38396.52 | 39259.89 | 42656.88 | 36386.3 | 4895.23 | 5113.61 | 2302.96 | 3251.85 | 3568.98 | 2451.82 | 3841.59 | 1685.24 | 2351.16 | 3099.08 | 3973.69 | 2666.8 | 3594.52 | 3094.55 | 3343 | 3030.48 | 2416.41 | 1904.62 | 2560.29 | 1525.13 | 2291.37 | 4497.69 | 2790.78 | 3983.27 | 4740.52 | 3625.6 | 3188.69 | 3125.28 | 2041.23 | 3138.17 | 1788.16 | 2459.92 | 1659.1 | 2713.08 | 3010.01 | 3479.95 | 3007.35
571313113162071835 | 2016-06-14 | 2022-09-13 | 10 | 7.1 | 18 | Zenia Energy | Zenia Energy, | 791 - Viborg | [6 empty] | 0 | 0 | 0 | 0 | 0 | 0 | 0 | 0 | 0 | 0 | 0 | 0 | 0 | 0 | 0 | 0 | 0 | 0 | 0 | 0 | 0 | 0 | 0 | 0 | 0 | 0 | 0 | 0 | 0 | 0 | 0 | 0 | 0 | 0 | 0 | 0 | 0 | 0 | 0 | 6294.629 | 13486.682 | 13082.203 | 7437.966 | 7323.884 | 50.606 | 0 | 0 | 0 | 0 | 0 | 0 | 0 | 0 | 0 | 0 | 0 | 0 | 0 | 0 | 0 | 0 | 0 | 0 | 0 | 0 | 0 | 0 | 0 | 0 | 0 | 0 | 0 | 0 | 0 | 0 | 0 | 0 | 0 | 0 | 0 | 0 | 0
570715000001506887 | 2016-06-15 | 2021-10-02 | 6000 | 151 | 104 | Ukendt | Ukendt | 787 - Thisted | LAND | Østrind by | 10g | 492968.36 | 6326730.68 | SDFE2018 | 0 | 0 | 0 | 0 | 0 | 0 | 0 | 0 | 0 | 0 | 0 | 0 | 0 | 0 | 0 | 0 | 0 | 0 | 0 | 0 | 0 | 0 | 0 | 0 | 0 | 0 | 0 | 0 | 0 | 0 | 0 | 0 | 0 | 0 | 0 | 0 | 0 | 0 | 0 | 8267760.292 | 17893194 | 13941410 | 19882390 | 22505210 | 11766510 | 0 | 0 | 0 | 0 | 0 | 0 | 0 | 0 | 0 | 0 | 0 | 0 | 0 | 0 | 0 | 0 | 0 | 0 | 0 | 0 | 0 | 0 | 0 | 0 | 0 | 0 | 0 | 0 | 0 | 0 | 0 | 0 | 0 | 0 | 0 | 0 | 0
571313134700403666 | 2016-06-15 |  | 10 | 14 | 18 | Solid Wind Power A/S | SWP10-14TG20 | 665 - Lemvig | [6 empty] | 0 | 0 | 0 | 0 | 0 | 0 | 0 | 0 | 0 | 0 | 0 | 0 | 0 | 0 | 0 | 0 | 0 | 0 | 0 | 0 | 0 | 0 | 0 | 0 | 0 | 0 | 0 | 0 | 0 | 0 | 0 | 0 | 0 | 0 | 0 | 0 | 0 | 0 | 0 | 27559.38 | 52985.69 | 50601.78 | 43345.63 | 43784.64 | 36499.77 | 3973.96 | 4189.98 | 2681.59 | 3792.41 | 4160.17 | 2924.74 | 4873.92 | 2417.11 | 3475.35 | 4222.2 | 4783.21 | 3084.33 | 3971.48 | 3856.97 | 3863.06 | 3386.16 | 4320.35 | 2422.53 | 3826.8 | 3203.96 | 3273.44 | 4805.06 | 2517.74 | 3404.03 | 3747.73 | 3325.18 | 3437.33 | 3988.78 | 3103.73 | 3827.32 | 3330.78 | 3595.54 | 2820.73 | 3793.04 | 3382.46 | 4058.51 | 2627.52
570715000001523396 | 2016-06-16 |  | 10 | 14 | 18 | Solid Wind Power A/S | SWP10-14TG20 | 550 - Tønder | [6 empty] | 0 | 0 | 0 | 0 | 0 | 0 | 0 | 0 | 0 | 0 | 0 | 0 | 0 | 0 | 0 | 0 | 0 | 0 | 0 | 0 | 0 | 0 | 0 | 0 | 0 | 0 | 0 | 0 | 0 | 0 | 0 | 0 | 0 | 0 | 0 | 0 | 0 | 0 | 0 | 16756.051 | 44048.977 | 41036.674 | 44108.509 | 44788.472 | 37731.601 | 5003.295 | 5939.947 | 2846.402 | 3626.14 | 3745.311 | 2609.94 | 3647.876 | 1964.594 | 2855.941 | 3212.044 | 4366.23 | 3262.401 | 4464.885 | 3410.128 | 4207.445 | 3620.777 | 4143.961 | 2485.258 | 3806.826 | 2222.711 | 2082.691 | 4134.173 | 3224.756 | 4660.269 | 4946.501 | 4952.243 | 4451.43 | 3654.487 | 3474.368 | 2873.094 | 2800.779 | 2518.739 | 2222.643 | 2710.732 | 2831.866 | 4362.388 | 3828.765
570715000001519979 | 2016-06-17 |  | 10 | 13 | 18.2 | Gaia-Wind Ltd | Gaia Wind 133-10 kW | 820 - Vesthimmerland | [6 empty] | 0 | 0 | 0 | 0 | 0 | 0 | 0 | 0 | 0 | 0 | 0 | 0 | 0 | 0 | 0 | 0 | 0 | 0 | 0 | 0 | 0 | 0 | 0 | 0 | 0 | 0 | 0 | 0 | 0 | 0 | 0 | 0 | 0 | 0 | 0 | 0 | 0 | 0 | 0 | 16713.38 | 33365.332 | 29517.212 | 28499.65 | 33585.61 | 27048.82 | 3510.56 | 3705.55 | 1812.3 | 2313.49 | 2907.04 | 2334.69 | 2995.52 | 1381.51 | 1760.64 | 2385.85 | 3257.87 | 1723.77 | 2624.9 | 2522.96 | 2213.34 | 2479.57 | 2627.35 | 1616.22 | 2953.26 | 2333.94 | 2028.24 | 3787.52 | 1977.78 | 2953.346 | 3443.604 | 3016.24 | 2721.264 | 2615.812 | 1761.36 | 2459.548 | 2220.28 | 2230.492 | 1379.328 | 2324.924 | 1899.964 | 2410.8 | 2393.452
570715000001521521 | 2016-06-17 |  | 10 | 14 | 18 | Solid Wind Power A/S | SWP10-14TG20 | 787 - Thisted | [6 empty] | 0 | 0 | 0 | 0 | 0 | 0 | 0 | 0 | 0 | 0 | 0 | 0 | 0 | 0 | 0 | 0 | 0 | 0 | 0 | 0 | 0 | 0 | 0 | 0 | 0 | 0 | 0 | 0 | 0 | 0 | 0 | 0 | 0 | 0 | 0 | 0 | 0 | 0 | 0 | 17830.69 | 49648.65 | 44789.93 | 47606.59 | 53474.81 | 44767.07 | 5870.41 | 5775.59 | 3300.47 | 3818.26 | 4123.46 | 3001.66 | 4441.55 | 2207.99 | 3139.98 | 4120.48 | 5293.06 | 3473.49 | 4454.88 | 4650.98 | 4244.26 | 3790.1 | 4487.58 | 2248.42 | 3365.9 | 3138.07 | 3237.2 | 5322.97 | 3605.83 | 5050.08 | 5416.26 | 4797.21 | 4479.88 | 4153.43 | 3114.44 | 3514.4 | 3347.16 | 3087.64 | 2114.8 | 3720.46 | 3645.16 | 4819.98 | 4222.28
570715000001521552 | 2016-06-17 |  | 10 | 7.1 | 21.4 | THY møllen Aps | TWP-40-10 | 787 - Thisted | [6 empty] | 0 | 0 | 0 | 0 | 0 | 0 | 0 | 0 | 0 | 0 | 0 | 0 | 0 | 0 | 0 | 0 | 0 | 0 | 0 | 0 | 0 | 0 | 0 | 0 | 0 | 0 | 0 | 0 | 0 | 0 | 0 | 0 | 0 | 0 | 0 | 0 | 0 | 0 | 0 | 9273.32 | 22500.71 | 19718.14 | 19852.8 | 21414.83 | 17313.86 | 2512.21 | 2839.07 | 1089.84 | 1874.93 | 1424.49 | 816.8 | 2007.32 | 584.48 | 1080.41 | 1426.1 | 2123.43 | 1070.9 | 1168.83 | 2084.59 | 1758.33 | 1618.68 | 1856 | 485.52 | 977.48 | 1140.6 | 662.56 | 2675.95 | 1233.97 | 2020.98 | 2803.96 | 1964.64 | 1496.91 | 1437.66 | 813.96 | 1043.61 | 918.99 | 697.29 | 495.26 | 1160.52 | 1609 | 1637 | 1623.51
570715000001521583 | 2016-06-17 |  | 10 | 7.1 | 21.4 | THY møllen Aps | TWP-40-10 | 787 - Thisted | [6 empty] | 0 | 0 | 0 | 0 | 0 | 0 | 0 | 0 | 0 | 0 | 0 | 0 | 0 | 0 | 0 | 0 | 0 | 0 | 0 | 0 | 0 | 0 | 0 | 0 | 0 | 0 | 0 | 0 | 0 | 0 | 0 | 0 | 0 | 0 | 0 | 0 | 0 | 0 | 0 | 10742.03 | 24174.18 | 20568.95 | 21064.26 | 23896.13 | 19072.46 | 2892.69 | 2811.42 | 1089.72 | 1888.4 | 1918.66 | 1055.34 | 2164.04 | 669.38 | 1202.18 | 1807.36 | 2368.26 | 1108.22 | 1176.35 | 2152.48 | 1080.28 | 1498.27 | 2149.68 | 821.87 | 1608.92 | 1436.41 | 1141.64 | 2830.82 | 1594.75 | 2741.58 | 3411.39 | 2279.12 | 1700.23 | 1965.39 | 876.2 | 1165.5 | 1397.64 | 1331.92 | 737.99 | 1455.43 | 1959.85 | 2463.45 | 2167.43
570715000001521613 | 2016-06-17 |  | 10 | 14 | 18 | Solid Wind Power A/S | SWP10-14TG20 | 787 - Thisted | [6 empty] | 0 | 0 | 0 | 0 | 0 | 0 | 0 | 0 | 0 | 0 | 0 | 0 | 0 | 0 | 0 | 0 | 0 | 0 | 0 | 0 | 0 | 0 | 0 | 0 | 0 | 0 | 0 | 0 | 0 | 0 | 0 | 0 | 0 | 0 | 0 | 0 | 0 | 0 | 0 | 22528.311 | 49317.22 | 44529.03 | 45570.73 | 47647.11 | 41263.77 | 5625.85 | 5631.87 | 2695.62 | 4017.17 | 3970.57 | 2749.73 | 4295.32 | 1943.41 | 3065.77 | 3690.53 | 4849.41 | 3716.06 | 4059.62 | 4038.83 | 3850.56 | 3713.93 | 4391.75 | 1956.06 | 3291.81 | 2909.01 | 2698.24 | 5561.14 | 3718.23 | 5374.61 | 5583.74 | 4452.32 | 4634.66 | 3807.28 | 3264.11 | 3142.91 | 3180.91 | 2754.16 | 2217.76 | 3443.99 | 3594.93 | 4813.43 | 3873.13
570715000001521620 | 2016-06-17 |  | 10 | 14 | 18 | Solid Wind Power A/S | SWP10-14TG20 | 787 - Thisted | [6 empty] | 0 | 0 | 0 | 0 | 0 | 0 | 0 | 0 | 0 | 0 | 0 | 0 | 0 | 0 | 0 | 0 | 0 | 0 | 0 | 0 | 0 | 0 | 0 | 0 | 0 | 0 | 0 | 0 | 0 | 0 | 0 | 0 | 0 | 0 | 0 | 0 | 0 | 0 | 0 | 16710.69 | 49614.56 | 43880.61 | 46861.1 | 50429.7 | 43252.81 | 5015.21 | 5611.57 | 3050.25 | 3835.15 | 4196.31 | 3485.19 | 4657.82 | 2296.7 | 2998.86 | 3967.15 | 4902.87 | 3219.26 | 3996.62 | 4059.45 | 3646.29 | 3849.56 | 4226.51 | 2622.49 | 3980.01 | 3218.71 | 2899.18 | 5260.5 | 3291.57 | 5188.61 | 5243.19 | 4342.37 | 4491.77 | 4094.83 | 3342.2 | 3894.38 | 3641.35 | 3245.05 | 2274.23 | 3461.3 | 2795.83 | 4496.21 | 3746.9
571313144100991755 | 2016-06-17 |  | 10 | 14 | 18 | Solid Wind Power A/S | SWP10-14TG20 | 550 - Tønder | [6 empty] | 0 | 0 | 0 | 0 | 0 | 0 | 0 | 0 | 0 | 0 | 0 | 0 | 0 | 0 | 0 | 0 | 0 | 0 | 0 | 0 | 0 | 0 | 0 | 0 | 0 | 0 | 0 | 0 | 0 | 0 | 0 | 0 | 0 | 0 | 0 | 0 | 0 | 0 | 0 | 12377.067 | 36214.153 | 33747.146 | 35962.05 | 36943.072 | 31059.769 | 4107.4 | 5137.706 | 2123.714 | 2990.748 | 2737.638 | 1794.505 | 2954.325 | 1485.927 | 2412.133 | 2594.268 | 4027.66 | 3183.722 | 4410.405 | 3239.247 | 4103.323 | 3248.731 | 3955.875 | 1962.644 | 3043.82 | 1799.004 | 1646.143 | 3631.312 | 2991.192 | 4277.009 | 5027.712 | 4771.578 | 3977.117 | 2890.801 | 2807.615 | 2336.068 | 2325.314 | 1948.587 | 1791.02 | 2274.938 | 2733.988 | 4030.323 | 3684.849
571313104490390309 | 2016-06-18 |  | 10 | 14 | 18 | Solid Wind Power A/S | SWP10-14TG20 | 820 - Vesthimmerland | [6 empty] | 0 | 0 | 0 | 0 | 0 | 0 | 0 | 0 | 0 | 0 | 0 | 0 | 0 | 0 | 0 | 0 | 0 | 0 | 0 | 0 | 0 | 0 | 0 | 0 | 0 | 0 | 0 | 0 | 0 | 0 | 0 | 0 | 0 | 0 | 0 | 0 | 0 | 0 | 0 | 0 | 96831.304 | 49664.89 | 40749.18 | 43587.64 | 36467.75 | 4736.2 | 4883.7 | 3033.58 | 3538.26 | 3286.37 | 2165.28 | 3248.92 | 1807.5 | 2740.55 | 3274.22 | 5390.91 | 3398.4 | 4278.08 | 3630.92 | 3510.15 | 3577.69 | 3697.65 | 1712.68 | 2572.86 | 2322.26 | 1478.16 | 4162.07 | 3509.9 | 4194.42 | 4235.46 | 3779.24 | 4512.39 | 3835.02 | 3039 | 2115.49 | 1721.54 | 1552.8 | 1423.86 | 3173.82 | 2671.03 | 4225.3 | 3656.51
570715000001516626 | 2016-06-20 |  | 10 | 14 | 18 | Solid Wind Power A/S | SWP10-14TG20 | 760 - Ringkøbing-Skjern | [6 empty] | 0 | 0 | 0 | 0 | 0 | 0 | 0 | 0 | 0 | 0 | 0 | 0 | 0 | 0 | 0 | 0 | 0 | 0 | 0 | 0 | 0 | 0 | 0 | 0 | 0 | 0 | 0 | 0 | 0 | 0 | 0 | 0 | 0 | 0 | 0 | 0 | 0 | 0 | 0 | 18891.15 | 41545.591 | 37510.69 | 39423.709 | 42436.582 | 36484.664 | 4420.172 | 5367.055 | 2589.507 | 3737.559 | 3540.316 | 2217.003 | 4019.187 | 1909.568 | 2842.337 | 3056.539 | 4081.109 | 2612.157 | 3677.137 | 3483.912 | 3460.644 | 3126.519 | 4283.056 | 2219.295 | 2923.005 | 2269.291 | 2090.27 | 4293.136 | 2735.139 | 4286.724 | 4650.958 | 4202.075 | 3653.01 | 3361.608 | 2858.737 | 3354.378 | 2724.353 | 2472.999 | 1799.647 | 2751.686 | 3006.99 | 3945.782 | 3497.304
570715000001519344 | 2016-06-20 |  | 10 | 14 | 18 | Solid Wind Power A/S | SWP10-14TG20 | 550 - Tønder | [6 empty] | 0 | 0 | 0 | 0 | 0 | 0 | 0 | 0 | 0 | 0 | 0 | 0 | 0 | 0 | 0 | 0 | 0 | 0 | 0 | 0 | 0 | 0 | 0 | 0 | 0 | 0 | 0 | 0 | 0 | 0 | 0 | 0 | 0 | 0 | 0 | 0 | 0 | 0 | 0 | 15968.587 | 39136.054 | 38169.36 | 40358.529 | 41343.707 | 33998.753 | 4449.687 | 5527.934 | 2482.913 | 3188.128 | 2942.823 | 1970.165 | 2719.024 | 1730.526 | 2536.448 | 2904.779 | 4450.604 | 3152.115 | 4394.213 | 2931.728 | 3908.713 | 3191.537 | 3858.973 | 2001.846 | 3088.079 | 1897.87 | 1927.812 | 3842.333 | 3203.518 | 4401.775 | 4562.204 | 4534.627 | 4329.338 | 3220.712 | 3292.33 | 2295.573 | 2390.348 | 2159.626 | 2243.473 | 2574.862 | 2551.249 | 4127.212 | 3164.158
570715000001522283 | 2016-06-20 |  | 10 | 14 | 18 | Solid Wind Power A/S | SWP10-14TG20 | 773 - Morsø | [6 empty] | 0 | 0 | 0 | 0 | 0 | 0 | 0 | 0 | 0 | 0 | 0 | 0 | 0 | 0 | 0 | 0 | 0 | 0 | 0 | 0 | 0 | 0 | 0 | 0 | 0 | 0 | 0 | 0 | 0 | 0 | 0 | 0 | 0 | 0 | 0 | 0 | 0 | 0 | 0 | 24705.44 | 48841.98 | 45428.61 | 46289.81 | 51199.6 | 45160.64 | 5457.44 | 5884.51 | 3021.18 | 3892.36 | 4171.57 | 3153.52 | 4482.98 | 2338.58 | 3271.12 | 3971.28 | 5287.21 | 4042.1 | 4638.98 | 4329.2 | 4097.73 | 3862.05 | 4356.59 | 2453.25 | 3657.38 | 3447.82 | 3170.38 | 5864.44 | 3865.69 | 5426.92 | 5916.63 | 4805.74 | 4774.11 | 4340.72 | 3063.42 | 3563.03 | 3359.59 | 3288.47 | 2321.56 | 3495.94 | 3595.33 | 5219.71 | 4116.16
570715000001521576 | 2016-06-21 |  | 10 | 14 | 18 | Solid Wind Power A/S | SWP10-14TG20 | 773 - Morsø | [6 empty] | 0 | 0 | 0 | 0 | 0 | 0 | 0 | 0 | 0 | 0 | 0 | 0 | 0 | 0 | 0 | 0 | 0 | 0 | 0 | 0 | 0 | 0 | 0 | 0 | 0 | 0 | 0 | 0 | 0 | 0 | 0 | 0 | 0 | 0 | 0 | 0 | 0 | 0 | 0 | 23994.38 | 48549.56 | 45398.74 | 46064.03 | 49142.85 | 43644.18 | 5585.17 | 5557.57 | 3074.07 | 3911.78 | 4156.48 | 3315.62 | 4550.83 | 2282.25 | 3447.47 | 3843.07 | 4972.25 | 3959.68 | 4154.8 | 4133.51 | 3792.95 | 3546.53 | 3992.72 | 2469.89 | 3419.32 | 3148.08 | 2998.25 | 5550.54 | 3771.67 | 5540.72 | 5572.63 | 4553.53 | 4779.13 | 4299.14 | 3462.39 | 3068.57 | 3425.65 | 2849.33 | 2315.97 | 3393.72 | 3451.89 | 5081.02 | 3918.17
570715000001522252 | 2016-06-21 |  | 10 | 13 | 18.2 | Gaia-Wind Ltd | Gaia Wind 133-10 kW | 760 - Ringkøbing-Skjern | [6 empty] | 0 | 0 | 0 | 0 | 0 | 0 | 0 | 0 | 0 | 0 | 0 | 0 | 0 | 0 | 0 | 0 | 0 | 0 | 0 | 0 | 0 | 0 | 0 | 0 | 0 | 0 | 0 | 0 | 0 | 0 | 0 | 0 | 0 | 0 | 0 | 0 | 0 | 0 | 0 | 8784.61 | 21174.81 | 17119.65 | 18517.76 | 18704.1 | 14057.75 | 1703.94 | 2378.39 | 977.12 | 1685.5 | 1740.58 | 872.56 | 2051.94 | 743.65 | 1240.64 | 1460.07 | 1971.85 | 907.81 | 1466.07 | 1659.81 | 1464.13 | 1462.26 | 2057.38 | 849.68 | 1259.5 | 1025.03 | 935 | 1899.37 | 981.99 | 1457.83 | 1921.72 | 1742.03 | 1270.36 | 1288.82 | 1089.52 | 1235.18 | 950.48 | 1097.22 | 572.33 | 1120.93 | 1132.34 | 1556.33 | 1135.75
570715000001521590 | 2016-06-22 |  | 10 | 14 | 18 | Solid Wind Power A/S | SWP10-14TG20 | 787 - Thisted | [6 empty] | 0 | 0 | 0 | 0 | 0 | 0 | 0 | 0 | 0 | 0 | 0 | 0 | 0 | 0 | 0 | 0 | 0 | 0 | 0 | 0 | 0 | 0 | 0 | 0 | 0 | 0 | 0 | 0 | 0 | 0 | 0 | 0 | 0 | 0 | 0 | 0 | 0 | 0 | 0 | 25048.845 | 52286.53 | 47855.48 | 49786.06 | 52025.04 | 45205.02 | 5967.45 | 5832.56 | 2883.8 | 3976.16 | 4301.96 | 3397.03 | 4828.23 | 2333.66 | 3280.19 | 3988.6 | 5239.31 | 3863.29 | 4295.86 | 4341.64 | 4080.64 | 3754.95 | 4482.61 | 2530.48 | 3877.1 | 2795.23 | 3150.51 | 5790.98 | 3716.55 | 5509.18 | 5686.15 | 4580.59 | 4937.52 | 4378.19 | 3440.43 | 3889.3 | 3559.59 | 3337.76 | 2512.68 | 3706.22 | 3658.61 | 4870.53 | 3916.51
570715000001522290 | 2016-06-22 |  | 10 | 14 | 18 | Solid Wind Power A/S | SWP10-14TG20 | 787 - Thisted | [6 empty] | 0 | 0 | 0 | 0 | 0 | 0 | 0 | 0 | 0 | 0 | 0 | 0 | 0 | 0 | 0 | 0 | 0 | 0 | 0 | 0 | 0 | 0 | 0 | 0 | 0 | 0 | 0 | 0 | 0 | 0 | 0 | 0 | 0 | 0 | 0 | 0 | 0 | 0 | 0 | 26245.465 | 53343.65 | 49102.76 | 51246.38 | 52802.53 | 46443.38 | 5944.29 | 5986.09 | 3172.3 | 4082.51 | 4369.75 | 3360.35 | 5102.78 | 2297.65 | 3522.07 | 4455.07 | 5292.42 | 4006.29 | 4566.98 | 4421.87 | 4423.53 | 3800.46 | 4843.72 | 2680.3 | 4220.39 | 3509.02 | 3444.98 | 5782.88 | 3661.43 | 5184.48 | 5698.09 | 4934.29 | 5021.94 | 4606.47 | 3470.55 | 4352 | 3989.53 | 3853.98 | 2774.11 | 3864.33 | 4099.76 | 5005.46 | 4092.25
570715000001522313 | 2016-06-22 |  | 10 | 14 | 18 | Solid Wind Power A/S | SWP10-14TG20 | 787 - Thisted | [6 empty] | 0 | 0 | 0 | 0 | 0 | 0 | 0 | 0 | 0 | 0 | 0 | 0 | 0 | 0 | 0 | 0 | 0 | 0 | 0 | 0 | 0 | 0 | 0 | 0 | 0 | 0 | 0 | 0 | 0 | 0 | 0 | 0 | 0 | 0 | 0 | 0 | 0 | 0 | 0 | 20579.72 | 55325.02 | 49917.28 | 53278.9 | 55765.86 | 49258.7 | 5979.34 | 5897.11 | 3484.01 | 4341.56 | 4879.96 | 3820 | 5428.58 | 2801.26 | 3640.14 | 4783.08 | 5524.72 | 4222.5 | 4763.65 | 4407.42 | 4357.64 | 4108.11 | 3838.27 | 2699.95 | 4580.35 | 3809.09 | 3683.16 | 5923.04 | 3784.89 | 5316.73 | 5568.67 | 4624.5 | 5076.89 | 4774.65 | 3737.37 | 4399.18 | 3924.55 | 4089.8 | 3010.23 | 4034.09 | 3757.46 | 5113.76 | 4058.31
570715000001522320 | 2016-06-22 |  | 10 | 14 | 18 | Solid Wind Power A/S | SWP10-14TG20 | 787 - Thisted | [6 empty] | 0 | 0 | 0 | 0 | 0 | 0 | 0 | 0 | 0 | 0 | 0 | 0 | 0 | 0 | 0 | 0 | 0 | 0 | 0 | 0 | 0 | 0 | 0 | 0 | 0 | 0 | 0 | 0 | 0 | 0 | 0 | 0 | 0 | 0 | 0 | 0 | 0 | 0 | 0 | 23915.27 | 48246.25 | 39389.78 | 42792.93 | 46548.62 | 37737.51 | 4512.03 | 4500.76 | 2448.75 | 2660.8 | 3601.65 | 2977.57 | 4298.67 | 2321.18 | 2970.47 | 3684.1 | 4306.26 | 2600.16 | 3326.71 | 3485.89 | 3019.07 | 2950.06 | 3734.18 | 2313.07 | 3447.3 | 3173.79 | 3221.77 | 4758.07 | 2801.17 | 4006.41 | 3906.22 | 3464.31 | 3388.26 | 3403.5 | 2947.64 | 3411.9 | 3237.04 | 2997.46 | 2089.38 | 3179.15 | 2943.8 | 3902.62 | 3064.86
570715000001521248 | 2016-06-23 |  | 10 | 14 | 18 | Solid Wind Power A/S | SWP10-14TG20 | 550 - Tønder | [6 empty] | 0 | 0 | 0 | 0 | 0 | 0 | 0 | 0 | 0 | 0 | 0 | 0 | 0 | 0 | 0 | 0 | 0 | 0 | 0 | 0 | 0 | 0 | 0 | 0 | 0 | 0 | 0 | 0 | 0 | 0 | 0 | 0 | 0 | 0 | 0 | 0 | 0 | 0 | 0 | 14705.133 | 38733.456 | 34556.345 | 40631.754 | 41856.839 | 34740.08 | 4720.531 | 5944.804 | 2536.517 | 3461.339 | 3014.294 | 2303.362 | 3146.657 | 1628.062 | 2382.439 | 2952.68 | 3941.957 | 3307.6 | 4503.066 | 3235.458 | 4073.009 | 3434.884 | 3769.982 | 1738.945 | 3308.657 | 1805.224 | 1809.765 | 3458.368 | 2518.847 | 4420.171 | 4825.465 | 4861.871 | 4327.377 | 3553.663 | 3407.046 | 2763.611 | 2591.7 | 1206.88 | 1911.721 | 2669.696 | 2699.948 | 4508.588 | 3938.898
570715000001522429 | 2016-06-23 |  | 25 | 14 | 18 | Solid Wind Power A/S | SWP25-14TG20 | 787 - Thisted | [6 empty] | 0 | 0 | 0 | 0 | 0 | 0 | 0 | 0 | 0 | 0 | 0 | 0 | 0 | 0 | 0 | 0 | 0 | 0 | 0 | 0 | 0 | 0 | 0 | 0 | 0 | 0 | 0 | 0 | 0 | 0 | 0 | 0 | 0 | 0 | 0 | 0 | 0 | 0 | 0 | 37107.52 | 76957.8 | 69441.61 | 69841.2 | 74205.42 | 61858.51 | 7999.27 | 9259.71 | 3524.91 | 5633.25 | 5896.17 | 3941.68 | 7535.92 | 2911.01 | 4249.16 | 4758.95 | 6293.16 | 5203.83 | 6463.59 | 6201.78 | 5990.22 | 4863.48 | 6011.24 | 2951.99 | 5636.43 | 4793.67 | 4602.68 | 8689.37 | 4105.11 | 6555.62 | 8543.48 | 6767.15 | 6096.01 | 5900.67 | 3107.87 | 5123.56 | 4580.97 | 4986.58 | 3208.53 | 5229.81 | 5686.85 | 7074.74 | 5938.82
570715000001522436 | 2016-06-23 |  | 10 | 14 | 18 | Solid Wind Power A/S | SWP10-14TG20 | 787 - Thisted | [6 empty] | 0 | 0 | 0 | 0 | 0 | 0 | 0 | 0 | 0 | 0 | 0 | 0 | 0 | 0 | 0 | 0 | 0 | 0 | 0 | 0 | 0 | 0 | 0 | 0 | 0 | 0 | 0 | 0 | 0 | 0 | 0 | 0 | 0 | 0 | 0 | 0 | 0 | 0 | 0 | 25025.48 | 47708.89 | 50268.59 | 54101.2 | 56649.79 | 49381.03 | 6413.9 | 6454.47 | 3301.87 | 4019.86 | 4500.03 | 3396.94 | 4945.79 | 2414.95 | 3171.83 | 4419.99 | 4829.66 | 3022.6 | 3622.67 | 3316.16 | 3097.44 | 3176.42 | 3979.52 | 2458.35 | 3686.63 | 3008.97 | 3296.09 | 4946 | 3001.58 | 4055.5 | 4203.62 | 3630.05 | 3841.97 | 3834.13 | 3211.04 | 3673.15 | 3252.54 | 3178.21 | 2086.38 | 3546.19 | 3129.36 | 4239.82 | 3032.57
570715000001529749 | 2016-06-24 |  | 10 | 13 | 18.3 | Gaia-Wind Ltd | Gaia Wind 133-10 kW | 846 - Mariagerfjord | [6 empty] | 0 | 0 | 0 | 0 | 0 | 0 | 0 | 0 | 0 | 0 | 0 | 0 | 0 | 0 | 0 | 0 | 0 | 0 | 0 | 0 | 0 | 0 | 0 | 0 | 0 | 0 | 0 | 0 | 0 | 0 | 0 | 0 | 0 | 0 | 0 | 0 | 0 | 0 | 0 | 14821.062 | 30724.383 | 27311.46 | 26558.52 | 28770.65 | 24730.03 | 3416.65 | 3050.94 | 1753.14 | 2326.49 | 2310.63 | 1724.68 | 2241.25 | 1036.64 | 1971.64 | 1536.01 | 3209.15 | 893.29 | 2005.81 | 2239.62 | 1954.64 | 2307.1 | 2384.74 | 1315.82 | 2024.06 | 1875.43 | 1232.83 | 3486.43 | 2322.11 | 3440.55 | 3383.15 | 2820.76 | 2470.03 | 2496.11 | 1821.43 | 1754.75 | 1745.33 | 1140.45 | 1003.17 | 1731.05 | 1639.24 | 2771.04 | 2243.4
571313174001618079 | 2016-06-27 | 2019-12-06 | 10 | 7.1 | 18 | Zenia Energy | Zenia Energy, | 330 - Slagelse | [6 empty] | 0 | 0 | 0 | 0 | 0 | 0 | 0 | 0 | 0 | 0 | 0 | 0 | 0 | 0 | 0 | 0 | 0 | 0 | 0 | 0 | 0 | 0 | 0 | 0 | 0 | 0 | 0 | 0 | 0 | 0 | 0 | 0 | 0 | 0 | 0 | 0 | 0 | 0 | 0 | 3752.04 | 11839.025 | 9635.446 | 8396.286 | 0 | 0 | 0 | 0 | 0 | 0 | 0 | 0 | 0 | 0 | 0 | 0 | 0 | 0 | 0 | 0 | 0 | 0 | 0 | 0 | 0 | 0 | 0 | 0 | 0 | 0 | 0 | 0 | 0 | 0 | 0 | 0 | 0 | 0 | 0 | 0 | 0 | 0 | 0
570715000001522245 | 2016-06-28 |  | 10 | 14 | 18 | Solid Wind Power A/S | SWP10-14TG20 | 813 - Frederikshavn | [6 empty] | 0 | 0 | 0 | 0 | 0 | 0 | 0 | 0 | 0 | 0 | 0 | 0 | 0 | 0 | 0 | 0 | 0 | 0 | 0 | 0 | 0 | 0 | 0 | 0 | 0 | 0 | 0 | 0 | 0 | 0 | 0 | 0 | 0 | 0 | 0 | 0 | 0 | 0 | 0 | 0 | 13972.64 | 24363.64 | 23958.47 | 28359.38 | 21850.72 | 3430.47 | 2611.32 | 1934.12 | 1532.01 | 2174.81 | 1640.69 | 1612.8 | 997.07 | 1501.3 | 1661.47 | 3693.66 | 1557.51 | 2519.35 | 2450.03 | 1960.17 | 1696.3 | 1731.05 | 779.55 | 1948.04 | 1339.11 | 1412.52 | 2926.81 | 2206.34 | 2929.57 | 3069.98 | 2520.6 | 2118.35 | 2191.29 | 1176.55 | 1781.74 | 1475.71 | 1414.78 | 857.73 | 2021.8 | 1626.41 | 2675.18 | 2302.58
570715000001523402 | 2016-06-28 |  | 10 | 13 | 18.2 | Gaia-Wind Ltd | Gaia Wind 133-10 kW | 787 - Thisted | [6 empty] | 0 | 0 | 0 | 0 | 0 | 0 | 0 | 0 | 0 | 0 | 0 | 0 | 0 | 0 | 0 | 0 | 0 | 0 | 0 | 0 | 0 | 0 | 0 | 0 | 0 | 0 | 0 | 0 | 0 | 0 | 0 | 0 | 0 | 0 | 0 | 0 | 0 | 0 | 0 | 22210.71 | 47754.86 | 42829.15 | 43382.23 | 45877.3 | 40702.68 | 5283.43 | 5488.69 | 2714.48 | 3384.89 | 3815.94 | 2897.88 | 4325.45 | 1993.56 | 2772.55 | 3799.66 | 4597.65 | 3648.1 | 3871.55 | 3664.29 | 3654.48 | 3034.42 | 3936.51 | 2315.33 | 3407.42 | 2591.76 | 2693.81 | 4918.13 | 3203.33 | 4519.75 | 5182.3 | 4148.25 | 4049.14 | 3826.22 | 2533.32 | 3500.43 | 3071.15 | 2859.17 | 2041.71 | 3239.26 | 3418 | 4314.89 | 2875.76
571313113162073761 | 2016-06-28 |  | 10 | 7.1 | 18 | Zenia Energy | Zenia Energy, | 710 - Favrskov | [6 empty] | 0 | 0 | 0 | 0 | 0 | 0 | 0 | 0 | 0 | 0 | 0 | 0 | 0 | 0 | 0 | 0 | 0 | 0 | 0 | 0 | 0 | 0 | 0 | 0 | 0 | 0 | 0 | 0 | 0 | 0 | 0 | 0 | 0 | 0 | 0 | 0 | 0 | 0 | 0 | 2492.8 | 8065.387 | 7143.238 | 7922.044 | 8392.723 | 5152.599 | 1326.993 | 1230.662 | 399.261 | 801.23 | 643.194 | 235.824 | 5.815 | 0 | 0 | 0 | 0 | 0 | 0 | 0 | 0 | 0 | 0 | 0 | 0 | 0 | 0 | 0 | 0 | 0 | 0 | 0 | 0 | 0 | 0 | 0 | 0 | 0 | 0 | 0 | 0 | 0 | 0
571313134890183164 | 2016-06-28 |  | 10 | 14 | 18 | Solid Wind Power A/S | SWP10-14TG20 | 760 - Ringkøbing-Skjern | [6 empty] | 0 | 0 | 0 | 0 | 0 | 0 | 0 | 0 | 0 | 0 | 0 | 0 | 0 | 0 | 0 | 0 | 0 | 0 | 0 | 0 | 0 | 0 | 0 | 0 | 0 | 0 | 0 | 0 | 0 | 0 | 0 | 0 | 0 | 0 | 0 | 0 | 0 | 0 | 0 | 11988.65 | 37390.17 | 34439.26 | 35594.25 | 37718.13 | 30651.23 | 4258.73 | 4609.66 | 2352.84 | 3034.44 | 3095.01 | 1756.45 | 3096.48 | 1400.27 | 2178.8 | 2420.5 | 4132.16 | 1559.75 | 3444.63 | 3146.73 | 3138.22 | 2721.88 | 3358.66 | 1530.65 | 2453.68 | 1969.71 | 1790.04 | 3848.6 | 2523.85 | 2808.08 | 4243.81 | 3935.75 | 3498.74 | 3078.08 | 2433.24 | 1997.52 | 1879.81 | 2107 | 1277.45 | 2259.45 | 2407.05 | 3607.29 | 3155.65
570715000001522603 | 2016-06-29 |  | 25 | 14 | 18 | Solid Wind Power A/S | SWP25-14TG20 | 550 - Tønder | [6 empty] | 0 | 0 | 0 | 0 | 0 | 0 | 0 | 0 | 0 | 0 | 0 | 0 | 0 | 0 | 0 | 0 | 0 | 0 | 0 | 0 | 0 | 0 | 0 | 0 | 0 | 0 | 0 | 0 | 0 | 0 | 0 | 0 | 0 | 0 | 0 | 0 | 0 | 0 | 0 | 13171.22 | 65375.749 | 57607.474 | 65846.653 | 67704.082 | 56205.882 | 7381.682 | 10015.258 | 2925.922 | 4551.891 | 5230.271 | 3377.612 | 5266.596 | 2228.096 | 3656.621 | 4698.215 | 5739.876 | 3659.747 | 6056.47 | 4401.762 | 5534.845 | 4297.32 | 4900.929 | 2715.726 | 6058.476 | 3382.372 | 2961.959 | 6120.137 | 3694.742 | 6006.172 | 6564.508 | 6780.412 | 4584.212 | 4757.529 | 3967.584 | 4230.553 | 4048.504 | 3695.427 | 2708.14 | 3570.543 | 3466.287 | 5681.543 | 4853.484
571313174001615344 | 2016-07-01 |  | 3450 | 117 | 91.5 | Vestas Wind Systems A/S | V117-3.45 MW | 360 - Lolland | LAND | Rødby Fjord, Tirsted | 72 | 647835.6 | 6066196 | SDFE2018 | 0 | 0 | 0 | 0 | 0 | 0 | 0 | 0 | 0 | 0 | 0 | 0 | 0 | 0 | 0 | 0 | 0 | 0 | 0 | 0 | 0 | 0 | 0 | 0 | 0 | 0 | 0 | 0 | 0 | 0 | 0 | 0 | 0 | 0 | 0 | 0 | 0 | 0 | 0 | 5491495.357 | 12732755.3 | 10911972.5 | 11294065.5 | 12212990.4 | 8685250.4 | 1154616.6 | 1372101.4 | 514779.1 | 733382.5 | 505881.5 | 416116.5 | 547474.2 | 276788.19 | 722086.82 | 1048208.88 | 823717.15 | 811555.93 | 1641565.59 | 1058699.3 | 1170420.139 | 877620.75 | 788090.51 | 417746.98 | 992157.52 | 563762.56 | 577684.53 | 1100400.6 | 1193035.57 | 1408189.79 | 1510470.89 | 1527561.16 | 826698.13 | 933624.18 | 685451.88 | 678948.83 | 568171.96 | 553826.85 | 744775.11 | 860452.5 | 992805.42 | 1344968.2 | 1307814.47
571313174001615368 | 2016-07-01 |  | 3450 | 117 | 91.5 | Vestas Wind Systems A/S | V117-3.45 MW | 360 - Lolland | LAND | Rødby Fjord, Tirsted | 73a | 648159.64 | 6066073.96 | SDFE2018 | 0 | 0 | 0 | 0 | 0 | 0 | 0 | 0 | 0 | 0 | 0 | 0 | 0 | 0 | 0 | 0 | 0 | 0 | 0 | 0 | 0 | 0 | 0 | 0 | 0 | 0 | 0 | 0 | 0 | 0 | 0 | 0 | 0 | 0 | 0 | 0 | 0 | 0 | 0 | 5716729.292 | 12858477.8 | 11015619.2 | 11282661.8 | 12142051.2 | 9471412.1 | 1151876.4 | 1246922.3 | 533621.8 | 735532.1 | 513265.1 | 420931.2 | 564185.6 | 279600.62 | 709572.78 | 1023889.37 | 963450.5 | 1019068.74 | 1649996.83 | 957677.66 | 1173002.827 | 887707.77 | 786251.54 | 455460.64 | 1003329.8 | 553671.51 | 539418.76 | 1106378.67 | 1200487.62 | 1403188.63 | 1494762.26 | 1483178.63 | 1101159.02 | 938030.88 | 663278.47 | 684798.3 | 578795.27 | 557951.05 | 759418.06 | 883614.04 | 994240.3 | 1387122.03 | 1340436.07
571313174001615375 | 2016-07-01 |  | 3450 | 117 | 91.5 | Vestas Wind Systems A/S | V117-3.45 MW | 360 - Lolland | LAND | Rødby Fjord, Tirsted | 61 | 648476.23 | 6065949.05 | SDFE2018 | 0 | 0 | 0 | 0 | 0 | 0 | 0 | 0 | 0 | 0 | 0 | 0 | 0 | 0 | 0 | 0 | 0 | 0 | 0 | 0 | 0 | 0 | 0 | 0 | 0 | 0 | 0 | 0 | 0 | 0 | 0 | 0 | 0 | 0 | 0 | 0 | 0 | 0 | 0 | 5806209.388 | 12767981.2 | 10778656.9 | 11247136.6 | 12130476.5 | 9564068.4 | 1165901.2 | 1394365.4 | 538625.2 | 793886.64 | 507154.69 | 417360.54 | 587865.06 | 275312.8 | 724354.54 | 1076894.6 | 1136870.22 | 1020929.46 | 1661412.17 | 996001.05 | 1006904.049 | 884993.2 | 659356.33 | 421865.57 | 977008.86 | 576253.88 | 581447.1 | 1104659.06 | 1200654.22 | 1370029.93 | 1517382.36 | 1492994.43 | 1097840.29 | 938079.79 | 670140.81 | 682251.69 | 569126.3 | 558307.84 | 707989.11 | 775415.72 | 940286.63 | 1385545.09 | 1342149.9
571313174001615382 | 2016-07-01 |  | 3450 | 117 | 91.5 | Vestas Wind Systems A/S | V117-3.45 MW | 360 - Lolland | LAND | Rødby Fjord, Tirsted | 59a | 648796.68 | 6065824.82 | SDFE2018 | 0 | 0 | 0 | 0 | 0 | 0 | 0 | 0 | 0 | 0 | 0 | 0 | 0 | 0 | 0 | 0 | 0 | 0 | 0 | 0 | 0 | 0 | 0 | 0 | 0 | 0 | 0 | 0 | 0 | 0 | 0 | 0 | 0 | 0 | 0 | 0 | 0 | 0 | 0 | 5683084.736 | 12620309.6 | 10588313 | 10997254 | 10813850.4 | 8822423.5 | 1306778.7 | 1409719.6 | 569449.4 | 779706.08 | 510464.64 | 403855.58 | 805145.68 | 280696.98 | 708511.71 | 1093919.77 | 1204939.92 | 1002096.26 | 1521531.33 | 998528.85 | 1182169.015 | 934272.57 | 777291.71 | 396647.34 | 981840.85 | 541422.21 | 577745.52 | 1236839.62 | 1184854.48 | 1132568.77 | 1448440.75 | 1418431.11 | 1017084.05 | 745653.56 | 725146.38 | 746001.48 | 633309.04 | 643887.55 | 710233.41 | 919616.4 | 999150.79 | 1398774.79 | 1353872.94
571313174001615399 | 2016-07-01 |  | 3450 | 117 | 91.5 | Vestas Wind Systems A/S | V117-3.45 MW | 360 - Lolland | LAND | Rødby Fjord, Tirsted | 41b | 649107.81 | 6065722.62 | SDFE2018 | 0 | 0 | 0 | 0 | 0 | 0 | 0 | 0 | 0 | 0 | 0 | 0 | 0 | 0 | 0 | 0 | 0 | 0 | 0 | 0 | 0 | 0 | 0 | 0 | 0 | 0 | 0 | 0 | 0 | 0 | 0 | 0 | 0 | 0 | 0 | 0 | 0 | 0 | 0 | 5810578.648 | 12386607.5 | 10709679 | 10800770.2 | 10931481.7 | 8839176.4 | 1291662.2 | 1355920.6 | 589001 | 792078.54 | 518497.39 | 357649.52 | 709594.41 | 291601.42 | 677969.7 | 1090085.02 | 1263240.05 | 1039457.85 | 1647673.92 | 992559.47 | 1170348.961 | 937756.4 | 772710.52 | 400305.87 | 972761.47 | 518936.78 | 578476.69 | 1226898.47 | 1197073.94 | 1383395.54 | 1503527.46 | 1391145.67 | 1018139.55 | 782369.44 | 682881.79 | 727133.64 | 621771.45 | 652264.4 | 796331.48 | 952372.7 | 995038.8 | 1377961.62 | 1350587.06
571313174001615405 | 2016-07-01 |  | 3450 | 117 | 91.5 | Vestas Wind Systems A/S | V117-3.45 MW | 360 - Lolland | LAND | Rødby Fjord, Tirsted | 15a | 649452.79 | 6065643.82 | SDFE2018 | 0 | 0 | 0 | 0 | 0 | 0 | 0 | 0 | 0 | 0 | 0 | 0 | 0 | 0 | 0 | 0 | 0 | 0 | 0 | 0 | 0 | 0 | 0 | 0 | 0 | 0 | 0 | 0 | 0 | 0 | 0 | 0 | 0 | 0 | 0 | 0 | 0 | 0 | 0 | 5739753.196 | 12044826.2 | 10594364.4 | 10897110.9 | 10777152.7 | 8858667.7 | 1300626.8 | 1459626.5 | 592562.7 | 800139.33 | 513432.52 | 406347.91 | 726893.3 | 272596.72 | 639867.18 | 1101102.98 | 1291013.2 | 1054380.47 | 1662513.45 | 990536.92 | 1177284.119 | 921442.92 | 758038.26 | 438101.1 | 961738.5 | 499438.73 | 566733.08 | 1239894.28 | 1210744.33 | 1274776.2 | 1509064.39 | 1379470.45 | 1009174.69 | 754657.2 | 712111.13 | 719096 | 619039.05 | 660410.84 | 783701.58 | 970968.29 | 1006342.57 | 1373425.06 | 1383352.79
571313174001615412 | 2016-07-01 |  | 3450 | 117 | 91.5 | Vestas Wind Systems A/S | V117-3.45 MW | 360 - Lolland | LAND | Rødby Fjord, Tirsted | 24 | 649804.36 | 6065587.49 | SDFE2018 | 0 | 0 | 0 | 0 | 0 | 0 | 0 | 0 | 0 | 0 | 0 | 0 | 0 | 0 | 0 | 0 | 0 | 0 | 0 | 0 | 0 | 0 | 0 | 0 | 0 | 0 | 0 | 0 | 0 | 0 | 0 | 0 | 0 | 0 | 0 | 0 | 0 | 0 | 0 | 5883483.934 | 12661771.6 | 10820113.4 | 11237464.3 | 10967536.5 | 8949341 | 1262671.1 | 1422272.5 | 638706.5 | 798385.47 | 528395.4 | 412047.43 | 746890 | 355385.64 | 537347.26 | 1083105.19 | 1340774.49 | 1055333.53 | 1654015.01 | 1024774.44 | 1171609.204 | 956096.82 | 782060.86 | 408358.82 | 949568.42 | 521083.37 | 611459.32 | 1253490.33 | 1215802.72 | 1327452.4 | 1517084.38 | 1402308.92 | 1072885.93 | 827923.96 | 863637.05 | 726995.23 | 628957.36 | 674061.98 | 860783.67 | 976569.41 | 1008795.22 | 1388340.34 | 1398862.98
570715000001523600 | 2016-07-04 |  | 10 | 14 | 18 | Solid Wind Power A/S | SWP10-14TG20 | 787 - Thisted | [6 empty] | 0 | 0 | 0 | 0 | 0 | 0 | 0 | 0 | 0 | 0 | 0 | 0 | 0 | 0 | 0 | 0 | 0 | 0 | 0 | 0 | 0 | 0 | 0 | 0 | 0 | 0 | 0 | 0 | 0 | 0 | 0 | 0 | 0 | 0 | 0 | 0 | 0 | 0 | 0 | 23295.02 | 50936.25 | 45028.3 | 46560.45 | 51731 | 43643.11 | 5779.5 | 5834.46 | 3158.57 | 3675.2 | 4237.58 | 3214.91 | 4487.49 | 2407.31 | 3060.39 | 4406.22 | 5170.53 | 2748.16 | 4497.83 | 4343.82 | 4063.88 | 3408.85 | 4513.12 | 2507.33 | 3592.84 | 3127.75 | 3388.9 | 4975.32 | 2950.1 | 4309.07 | 5142.67 | 4530.42 | 3880.87 | 3786.35 | 2755.37 | 3928.15 | 3615.15 | 3505.91 | 2277.51 | 3912.08 | 3723.61 | 4663.9 | 4103.03
570715000001523617 | 2016-07-04 |  | 10 | 14 | 18 | Solid Wind Power A/S | SWP10-14TG20 | 787 - Thisted | [6 empty] | 0 | 0 | 0 | 0 | 0 | 0 | 0 | 0 | 0 | 0 | 0 | 0 | 0 | 0 | 0 | 0 | 0 | 0 | 0 | 0 | 0 | 0 | 0 | 0 | 0 | 0 | 0 | 0 | 0 | 0 | 0 | 0 | 0 | 0 | 0 | 0 | 0 | 0 | 0 | 20654.121 | 46622.48 | 41126.59 | 42188.07 | 47932 | 39347.04 | 5155.36 | 4959.69 | 2997.6 | 3464.91 | 3703.57 | 2722.58 | 3636.89 | 1878.69 | 1979.55 | 3308.47 | 4471.02 | 2983.16 | 3693.53 | 4045.75 | 3647.45 | 3159.4 | 3941.03 | 2096.64 | 3221.52 | 2794.74 | 2817.53 | 4781.99 | 3051.23 | 4624.97 | 4294.05 | 4274.11 | 3979.14 | 3605.21 | 2655.04 | 2967.31 | 2870.69 | 2679.68 | 1848.44 | 3351.75 | 3146.81 | 3994.97 | 3494.85
571313174001582417 | 2016-07-04 |  | 10 | 14 | 18 | Solid Wind Power A/S | SWP10-14TG20 | 376 - Guldborgsund | [6 empty] | 0 | 0 | 0 | 0 | 0 | 0 | 0 | 0 | 0 | 0 | 0 | 0 | 0 | 0 | 0 | 0 | 0 | 0 | 0 | 0 | 0 | 0 | 0 | 0 | 0 | 0 | 0 | 0 | 0 | 0 | 0 | 0 | 0 | 0 | 0 | 0 | 0 | 0 | 0 | 20711.269 | 40113.578 | 34975.233 | 39788.275 | 42026.635 | 34225.661 | 4677.273 | 4603.536 | 2835.17 | 3468.557 | 2864.514 | 1519.382 | 2841.222 | 1103.62 | 2907.356 | 2925.744 | 3860.185 | 2679.95 | 4870.388 | 3331.724 | 3537.286 | 3535.521 | 3137.342 | 1892.179 | 3567.147 | 2363.497 | 2258.942 | 4041.454 | 3080.721 | 4839.314 | 5141.14 | 5216.858 | 3740.802 | 3185.258 | 3302.911 | 2640.222 | 2352.503 | 2397.746 | 2823.44 | 3056.502 | 3331.614 | 5003.656 | 4359.194
571313174001629662 | 2016-07-04 |  | 10 | 14 | 18 | Solid Wind Power A/S | SWP10-14TG20 | 329 - Ringsted | [6 empty] | 0 | 0 | 0 | 0 | 0 | 0 | 0 | 0 | 0 | 0 | 0 | 0 | 0 | 0 | 0 | 0 | 0 | 0 | 0 | 0 | 0 | 0 | 0 | 0 | 0 | 0 | 0 | 0 | 0 | 0 | 0 | 0 | 0 | 0 | 0 | 0 | 0 | 0 | 0 | 0 | 48561.005 | 32096.934 | 36397.727 | 38690.773 | 30700.112 | 4510.671 | 5267.045 | 2531.841 | 2697.572 | 2667.29 | 1379.529 | 2721.584 | 1052.722 | 2161.893 | 2502.231 | 3934.499 | 2887.795 | 4531.426 | 3434.732 | 3390.496 | 2809.868 | 2706.938 | 1427.52 | 2782.522 | 1719.077 | 1817.101 | 3980.182 | 2736.953 | 4428.667 | 3787.168 | 4307.82 | 3369.658 | 2835.97 | 2321.825 | 2039.639 | 1880.437 | 1998.835 | 1930.909 | 2534.98 | 2480.939 | 4042.625 | 3832.97
571313174001615337 | 2016-07-05 |  | 3450 | 117 | 91.5 | Vestas Wind Systems A/S | V117-3.45 MW | 360 - Lolland | LAND | Rødby Fjord, Tirsted | 72 | 647528.21 | 6066316.53 | SDFE2018 | 0 | 0 | 0 | 0 | 0 | 0 | 0 | 0 | 0 | 0 | 0 | 0 | 0 | 0 | 0 | 0 | 0 | 0 | 0 | 0 | 0 | 0 | 0 | 0 | 0 | 0 | 0 | 0 | 0 | 0 | 0 | 0 | 0 | 0 | 0 | 0 | 0 | 0 | 0 | 5355589.6 | 12876378.6 | 11070702.2 | 11974867.8 | 12082879.8 | 9075720.6 | 0 | 34.2 | 630798.2 | 914372.2 | 641054.6 | 426418.4 | 734894.4 | 292787.76 | 726571.78 | 1116573.35 | 1276952.92 | 1043333.8 | 1617278.26 | 1066130.94 | 1183440.305 | 910798.49 | 797992.5 | 464370.63 | 1052376.89 | 577343.81 | 630991 | 1211013.68 | 1189845.13 | 1403845.36 | 1442274.97 | 1490139.66 | 1104129.98 | 911243.12 | 789308.25 | 737232.45 | 643813.46 | 639164.28 | 768319.82 | 924216.76 | 1005880.46 | 1363844.87 | 1344434.76
570715000001523365 | 2016-07-05 |  | 10 | 14 | 18 | Solid Wind Power A/S | SWP10-14TG20 | 760 - Ringkøbing-Skjern | [6 empty] | 0 | 0 | 0 | 0 | 0 | 0 | 0 | 0 | 0 | 0 | 0 | 0 | 0 | 0 | 0 | 0 | 0 | 0 | 0 | 0 | 0 | 0 | 0 | 0 | 0 | 0 | 0 | 0 | 0 | 0 | 0 | 0 | 0 | 0 | 0 | 0 | 0 | 0 | 0 | 14290.739 | 40998.26 | 34336.63 | 34762.64 | 38544.41 | 29852.04 | 3716.1 | 5105.9 | 1978.14 | 3114.21 | 3445.08 | 2193.18 | 3898.15 | 1373.33 | 2145.76 | 2695.33 | 3687.32 | 2422.77 | 3545.94 | 3384.47 | 3527.4 | 2701.68 | 3763.4 | 1936.52 | 2863.35 | 2107.33 | 1882.87 | 3764.97 | 2192.36 | 3881.35 | 4116.29 | 3935.91 | 3153.22 | 3176.26 | 2057.93 | 2934.53 | 2472.29 | 2187.15 | 1288.07 | 2271.78 | 2638.46 | 3580.82 | 2862.03
570715000001521606 | 2016-07-06 |  | 10 | 14 | 18 | Solid Wind Power A/S | SWP10-14TG20 | 787 - Thisted | [6 empty] | 0 | 0 | 0 | 0 | 0 | 0 | 0 | 0 | 0 | 0 | 0 | 0 | 0 | 0 | 0 | 0 | 0 | 0 | 0 | 0 | 0 | 0 | 0 | 0 | 0 | 0 | 0 | 0 | 0 | 0 | 0 | 0 | 0 | 0 | 0 | 0 | 0 | 0 | 0 | 0 | 77852.34 | 51065.1 | 53214.66 | 55868.48 | 48538.56 | 6136.04 | 6146.59 | 3222.81 | 3944.51 | 4671.98 | 3503.47 | 5168.72 | 2586.77 | 3556.99 | 4658.7 | 5750.57 | 4433.94 | 4773.8 | 4428.3 | 4232.36 | 3960.55 | 4766.76 | 2833.16 | 4236.04 | 3526.78 | 3555.67 | 5893.47 | 4019.97 | 3765.42 | 5750.06 | 4907.28 | 5336.21 | 4584.93 | 3531.11 | 4243.15 | 4012.26 | 3918.54 | 2874.35 | 4208.52 | 3841.69 | 5419.51 | 4317.35
570715000001523204 | 2016-07-06 |  | 10 | 14 | 18 | Solid Wind Power A/S | SWP10-14TG20 | 561 - Esbjerg | [6 empty] | 0 | 0 | 0 | 0 | 0 | 0 | 0 | 0 | 0 | 0 | 0 | 0 | 0 | 0 | 0 | 0 | 0 | 0 | 0 | 0 | 0 | 0 | 0 | 0 | 0 | 0 | 0 | 0 | 0 | 0 | 0 | 0 | 0 | 0 | 0 | 0 | 0 | 0 | 0 | 14022.883 | 33113.219 | 29589.855 | 31573.235 | 33921.266 | 25987.068 | 3927.294 | 5084.635 | 1857.608 | 2613.95 | 2715.272 | 1512.92 | 2311.497 | 927.975 | 1512.065 | 2319.662 | 3732.787 | 2345.732 | 3548.97 | 2741.752 | 3077.799 | 2274.676 | 2282.692 | 1102.639 | 2858.61 | 1689.641 | 1509.919 | 3268.592 | 2119.212 | 3384.452 | 3563.638 | 3870.276 | 3255.514 | 2817.116 | 1830.056 | 2154.137 | 1862.977 | 1983.072 | 1119.764 | 2301.828 | 2257.952 | 3879.922 | 3559.807
570715000001523594 | 2016-07-07 |  | 10 | 14 | 18 | Solid Wind Power A/S | SWP10-14TG20 | 787 - Thisted | [6 empty] | 0 | 0 | 0 | 0 | 0 | 0 | 0 | 0 | 0 | 0 | 0 | 0 | 0 | 0 | 0 | 0 | 0 | 0 | 0 | 0 | 0 | 0 | 0 | 0 | 0 | 0 | 0 | 0 | 0 | 0 | 0 | 0 | 0 | 0 | 0 | 0 | 0 | 0 | 0 | 21350.41 | 48429.5 | 41598.99 | 43912.85 | 46698.49 | 37273.23 | 5339.81 | 5423.82 | 2930.63 | 3784.87 | 4090.1 | 3212.75 | 4603.67 | 2153.26 | 3170.14 | 4009.16 | 4957.27 | 3466.03 | 3946.67 | 4033.05 | 3844.04 | 3479.77 | 4266.76 | 2488.23 | 3735.64 | 2994.31 | 2938.17 | 5361.41 | 3318.04 | 4680.23 | 5086.43 | 4354.11 | 4538.67 | 4048.82 | 3256.83 | 3714.78 | 3345.41 | 2916.25 | 2072.7 | 3012.43 | 3505.13 | 4540.27 | 3687.86
570715000001523709 | 2016-07-07 |  | 10 | 13 | 18.2 | Gaia-Wind Ltd | Gaia Wind 133-10 kW | 766 - Hedensted | [6 empty] | 0 | 0 | 0 | 0 | 0 | 0 | 0 | 0 | 0 | 0 | 0 | 0 | 0 | 0 | 0 | 0 | 0 | 0 | 0 | 0 | 0 | 0 | 0 | 0 | 0 | 0 | 0 | 0 | 0 | 0 | 0 | 0 | 0 | 0 | 0 | 0 | 0 | 0 | 0 | 14828.811 | 34066.741 | 29979.155 | 30988.279 | 33999.927 | 29465.14 | 3941.265 | 4449.789 | 2308.203 | 2607.455 | 2394.068 | 1550.244 | 2812.858 | 1354.913 | 2447.229 | 2769.298 | 4117.409 | 2810.604 | 3859.252 | 2833.957 | 2833.819 | 2674.248 | 2857.105 | 1478.661 | 2439.445 | 1817.909 | 1993.687 | 3606.317 | 2748.999 | 3690.752 | 4101.696 | 3653.49 | 2933.303 | 2771.947 | 2112.645 | 2024.33 | 1993.338 | 1780.648 | 1444.151 | 2396.491 | 2391.144 | 3403.826 | 3150.907
571313134700403673 | 2016-07-07 |  | 10 | 14 | 18 | Solid Wind Power A/S | SWP10-14TG20 | 665 - Lemvig | [6 empty] | 0 | 0 | 0 | 0 | 0 | 0 | 0 | 0 | 0 | 0 | 0 | 0 | 0 | 0 | 0 | 0 | 0 | 0 | 0 | 0 | 0 | 0 | 0 | 0 | 0 | 0 | 0 | 0 | 0 | 0 | 0 | 0 | 0 | 0 | 0 | 0 | 0 | 0 | 0 | 22434.22 | 43469.49 | 38847.66 | 42198.56 | 44706.859 | 38403.36 | 4270.06 | 4802.91 | 2637.28 | 3704.72 | 4097.48 | 3020.97 | 5087.22 | 2512.16 | 3474.6 | 4278.31 | 4657.27 | 3190.38 | 3883.54 | 3464.5 | 3379.2 | 3431.45 | 4300.37 | 2671.68 | 4063.18 | 3260.9 | 3336.15 | 4902.4 | 2885.83 | 4100.78 | 3956.25 | 3548.71 | 4011.34 | 3802.21 | 2996.24 | 3882.34 | 3381.41 | 3571.13 | 2763.06 | 3403.45 | 2992.49 | 4014.42 | 2918.1
570715000001528858 | 2016-07-11 |  | 10 | 14 | 18 | Solid Wind Power A/S | SWP10-14TG20 | 787 - Thisted | [6 empty] | 0 | 0 | 0 | 0 | 0 | 0 | 0 | 0 | 0 | 0 | 0 | 0 | 0 | 0 | 0 | 0 | 0 | 0 | 0 | 0 | 0 | 0 | 0 | 0 | 0 | 0 | 0 | 0 | 0 | 0 | 0 | 0 | 0 | 0 | 0 | 0 | 0 | 0 | 0 | 21003.15 | 50418.18 | 45955.92 | 47228.03 | 49816.83 | 42039.15 | 5604.39 | 5750.37 | 2901.24 | 3578.98 | 4016.25 | 3145.74 | 4261.69 | 2141.73 | 3230.82 | 4343.94 | 5482.79 | 4192.82 | 4411.63 | 4011.61 | 3842.86 | 3639.94 | 3957.17 | 2426.09 | 3657.01 | 3034.15 | 2963.96 | 5337.54 | 3856.33 | 5268.27 | 5438.89 | 4714.16 | 5006.76 | 4168.99 | 3362.42 | 3711.04 | 3461.49 | 3229.2 | 2465.05 | 3714.47 | 3395.91 | 4987.73 | 3946.09
570715000001528865 | 2016-07-11 |  | 10 | 14 | 18 | Solid Wind Power A/S | SWP10-14TG20 | 787 - Thisted | [6 empty] | 0 | 0 | 0 | 0 | 0 | 0 | 0 | 0 | 0 | 0 | 0 | 0 | 0 | 0 | 0 | 0 | 0 | 0 | 0 | 0 | 0 | 0 | 0 | 0 | 0 | 0 | 0 | 0 | 0 | 0 | 0 | 0 | 0 | 0 | 0 | 0 | 0 | 0 | 0 | 22893.965 | 61872.03 | 57270.29 | 60311.68 | 62506.46 | 53956.03 | 6817.92 | 6826.39 | 3743.21 | 4594.83 | 5177.42 | 4234.41 | 5900.77 | 2875.23 | 3921.63 | 5634.3 | 6050.51 | 4855.11 | 5607.06 | 5126.93 | 5074.75 | 4174.52 | 5151.95 | 3169.39 | 4931.28 | 4103.48 | 4240.41 | 6223.57 | 3892.57 | 5607.29 | 6264.92 | 5518.78 | 5495.84 | 4994.93 | 4025.14 | 5108.94 | 4665.76 | 4785.11 | 3299.31 | 4824.69 | 4431.02 | 6065.06 | 4823.13
570715000001528940 | 2016-07-11 |  | 10 | 14 | 18 | Solid Wind Power A/S | SWP10-14TG20 | 787 - Thisted | [6 empty] | 0 | 0 | 0 | 0 | 0 | 0 | 0 | 0 | 0 | 0 | 0 | 0 | 0 | 0 | 0 | 0 | 0 | 0 | 0 | 0 | 0 | 0 | 0 | 0 | 0 | 0 | 0 | 0 | 0 | 0 | 0 | 0 | 0 | 0 | 0 | 0 | 0 | 0 | 0 | 0 | 64732.213 | 39046 | 37509.86 | 39744.3 | 33798.43 | 4340.01 | 4297.61 | 2773.25 | 3151.49 | 2940.58 | 2055.23 | 3075.18 | 1663.1 | 2954.68 | 2774.16 | 4501.33 | 2747.34 | 3073.7 | 3101.4 | 3116.37 | 3117.87 | 3199.8 | 1666.77 | 2478.08 | 2315.45 | 2180.84 | 4650.94 | 3409.93 | 4481.31 | 4699.14 | 3907.6 | 4048.71 | 3702.7 | 3004.74 | 2460.14 | 2341.47 | 1950.5 | 1788.67 | 2955.3 | 2764.58 | 3659.41 | 3064.14
571313179100075143 | 2016-07-13 |  | 10 | 13 | 18.2 | Gaia-Wind Ltd | Gaia Wind 133-10 kW | 219 - Hillerød | [6 empty] | 0 | 0 | 0 | 0 | 0 | 0 | 0 | 0 | 0 | 0 | 0 | 0 | 0 | 0 | 0 | 0 | 0 | 0 | 0 | 0 | 0 | 0 | 0 | 0 | 0 | 0 | 0 | 0 | 0 | 0 | 0 | 0 | 0 | 0 | 0 | 0 | 0 | 0 | 0 | 9276.48 | 25745.99 | 21199.87 | 23423.336 | 24378.59 | 17561.51 | 2438.33 | 3476.91 | 1321.86 | 1795.94 | 1580.66 | 812.51 | 2059.72 | 607.33 | 1407.76 | 1461.62 | 1939.63 | 1347.21 | 2658.51 | 2402.19 | 2260.38 | 1728.61 | 1718.9 | 864.51 | 1958.22 | 1173.86 | 1094.41 | 2445.95 | 1258.18 | 2448.74 | 3002.62 | 2721.37 | 2134.61 | 1630.02 | 1442.18 | 1478.05 | 1221.62 | 1395.07 | 1282.77 | 1372.87 | 1488.11 | 2229.63 | 2516.55
571313174001615320 | 2016-07-18 |  | 3450 | 117 | 91.5 | Vestas Wind Systems A/S | V117-3.45 MW | 360 - Lolland | LAND | Rødby Fjord, Tirsted | 55 | 647202.15 | 6066441.65 | SDFE2018 | 0 | 0 | 0 | 0 | 0 | 0 | 0 | 0 | 0 | 0 | 0 | 0 | 0 | 0 | 0 | 0 | 0 | 0 | 0 | 0 | 0 | 0 | 0 | 0 | 0 | 0 | 0 | 0 | 0 | 0 | 0 | 0 | 0 | 0 | 0 | 0 | 0 | 0 | 0 | 4976016.5 | 13051643.1 | 11382047.1 | 12176494.5 | 12620210.2 | 9719081 | 1654194.3 | 1793416 | 752468.8 | 892371.7 | 696691.9 | 450298.8 | 801284.9 | 305772.17 | 709427.64 | 1118337.91 | 1192078.18 | 1061959.39 | 1669611.22 | 1075598.05 | 1173488.155 | 838343.93 | 820995.61 | 440504.41 | 1056746.16 | 603573.51 | 685225.98 | 1202560.6 | 1184004.53 | 1428296.13 | 1529028.64 | 1541605.74 | 1105544.34 | 968775.2 | 718344.71 | 749325.54 | 628476.03 | 634054.66 | 763200.95 | 947046.31 | 1012875.83 | 1393437.41 | 1348406.33
570715000001531667 | 2016-07-21 | 2022-11-18 | 10 | 7 | 21 | THY møllen Aps | TWP-40-10 | 813 - Frederikshavn | [6 empty] | 0 | 0 | 0 | 0 | 0 | 0 | 0 | 0 | 0 | 0 | 0 | 0 | 0 | 0 | 0 | 0 | 0 | 0 | 0 | 0 | 0 | 0 | 0 | 0 | 0 | 0 | 0 | 0 | 0 | 0 | 0 | 0 | 0 | 0 | 0 | 0 | 0 | 0 | 0 | 0 | 9764.53 | 5401.76 | 5481.38 | 8984.47 | 4486.12 | 814.95 | 419.94 | 246.01 | 234.37 | 377.8 | 203.62 | 506.05 | 232.2 | 511.84 | 433.13 | 241.82 | 0 | 0 | 0 | 0 | 0 | 0 | 0 | 0 | 0 | 0 | 0 | 0 | 0 | 0 | 0 | 0 | 0 | 0 | 0 | 0 | 0 | 0 | 0 | 0 | 0 | 0
570715000001521569 | 2016-07-22 |  | 10 | 7.1 | 21.4 | THY møllen Aps | TWP-40-10 | 787 - Thisted | [6 empty] | 0 | 0 | 0 | 0 | 0 | 0 | 0 | 0 | 0 | 0 | 0 | 0 | 0 | 0 | 0 | 0 | 0 | 0 | 0 | 0 | 0 | 0 | 0 | 0 | 0 | 0 | 0 | 0 | 0 | 0 | 0 | 0 | 0 | 0 | 0 | 0 | 0 | 0 | 0 | 9187.03 | 20519.79 | 15480.34 | 17290.03 | 19076.99 | 14520.03 | 2479.25 | 2647.6 | 686.36 | 1472.51 | 1535.15 | 834.7 | 2266.98 | 589.98 | 1218.94 | 1714.97 | 2065.06 | 1048.8 | 1628.32 | 1744.76 | 1413.94 | 1195.42 | 1820.36 | 696.77 | 1820.1 | 1350.46 | 1136.57 | 2893.27 | 1102.87 | 1795.84 | 2285.35 | 1458.41 | 1345.97 | 1612.47 | 900.75 | 116.23 | 1387.96 | 1245.92 | 814.27 | 1430.28 | 1252.12 | 1636.22 | 1459.27
571313174001615306 | 2016-07-25 |  | 3450 | 117 | 91.5 | Vestas Wind Systems A/S | V117-3.45 MW | 360 - Lolland | LAND | Rødby Fjord, Tirsted | 86a | 646586.94 | 6066679.93 | SDFE2018 | 0 | 0 | 0 | 0 | 0 | 0 | 0 | 0 | 0 | 0 | 0 | 0 | 0 | 0 | 0 | 0 | 0 | 0 | 0 | 0 | 0 | 0 | 0 | 0 | 0 | 0 | 0 | 0 | 0 | 0 | 0 | 0 | 0 | 0 | 0 | 0 | 0 | 0 | 0 | 5348943 | 14187641.6 | 11948475.8 | 12521228.7 | 13126950.6 | 10472365 | 1196813.4 | 1421990.3 | 605446.4 | 796671.7 | 585353.7 | 517025.6 | 720604.4 | 309530.02 | 786195.82 | 1170767.18 | 1077690.62 | 1054514.63 | 1693366.46 | 1156762.96 | 1295055.8 | 961614.37 | 861577.27 | 522645.29 | 1052919.81 | 606458.67 | 644995 | 1216521.06 | 1230793.41 | 1497007.17 | 1608160.39 | 1601715.67 | 1127145.2 | 983535.13 | 764926.5 | 758004.6 | 673186.34 | 629092.05 | 810202.94 | 1006144.43 | 1049672.66 | 1397912.44 | 1418490.97
571313174001615313 | 2016-07-25 |  | 3450 | 117 | 91.5 | Vestas Wind Systems A/S | V117-3.45 MW | 360 - Lolland | LAND | Rødby Fjord, Tirsted | 86b | 646899.91 | 6066564.34 | SDFE2018 | 0 | 0 | 0 | 0 | 0 | 0 | 0 | 0 | 0 | 0 | 0 | 0 | 0 | 0 | 0 | 0 | 0 | 0 | 0 | 0 | 0 | 0 | 0 | 0 | 0 | 0 | 0 | 0 | 0 | 0 | 0 | 0 | 0 | 0 | 0 | 0 | 0 | 0 | 0 | 4968063.7 | 12944650.4 | 11318626.9 | 11623828.6 | 11865199.9 | 9426135.6 | 1390238.7 | 1459704.1 | 662707.5 | 893225.3 | 598337.6 | 412684.5 | 812661.3 | 295791.49 | 736268.6 | 1094419.7 | 1303722.12 | 1062766.87 | 1682141.67 | 1062419.7 | 1195415.773 | 928378.12 | 830981.91 | 455092.51 | 1039206.92 | 604830.33 | 676712.52 | 1180798.57 | 1199795.62 | 1371507.55 | 1439464.51 | 1493706.54 | 1086518.89 | 899951.96 | 742020.86 | 649770.9 | 609308.02 | 627441.65 | 753182.96 | 923258.13 | 1000624.75 | 1390324.78 | 1342936.48
570715000001531889 | 2016-07-28 |  | 10 | 13 | 18.2 | Gaia-Wind Ltd | Gaia Wind 133-10 kW | 773 - Morsø | [6 empty] | 0 | 0 | 0 | 0 | 0 | 0 | 0 | 0 | 0 | 0 | 0 | 0 | 0 | 0 | 0 | 0 | 0 | 0 | 0 | 0 | 0 | 0 | 0 | 0 | 0 | 0 | 0 | 0 | 0 | 0 | 0 | 0 | 0 | 0 | 0 | 0 | 0 | 0 | 0 | 0 | 61010.864 | 38618.68 | 39984.43 | 41526.81 | 36672.02 | 4177.19 | 4510.98 | 2752.82 | 3155.63 | 3607.1 | 2812.25 | 3633.78 | 2169.81 | 2924.77 | 3219.5 | 4326.32 | 2945.21 | 3279 | 3348.79 | 3131.03 | 3278.47 | 3925.9 | 2260.79 | 3206.6 | 2723.97 | 2664.29 | 4454.43 | 3118.99 | 4322.78 | 4206.23 | 3492.86 | 3760.33 | 3321.74 | 2802.29 | 3237.84 | 3062.46 | 2802.52 | 2054.96 | 2954.54 | 2922.48 | 3883.13 | 3056.61
570715000001551887 | 2016-07-28 |  | 10 | 13 | 18 | HSWind Aps | Viking 10VS | 840 - Rebild | [6 empty] | 0 | 0 | 0 | 0 | 0 | 0 | 0 | 0 | 0 | 0 | 0 | 0 | 0 | 0 | 0 | 0 | 0 | 0 | 0 | 0 | 0 | 0 | 0 | 0 | 0 | 0 | 0 | 0 | 0 | 0 | 0 | 0 | 0 | 0 | 0 | 0 | 0 | 0 | 0 | 2946.668 | 30469.82 | 25257.524 | 25585.836 | 24503.536 | 16832.716 | 1744.312 | 1569.144 | 245.288 | 2303.428 | 2174.92 | 1286.644 | 2375.788 | 628.612 | 1455.948 | 1655.836 | 2892.008 | 1250.56 | 2432.008 | 2446.832 | 1969.62 | 2391.284 | 2449.508 | 1037.4 | 381.104 | 1576.452 | 1104.256 | 3154.78 | 1942.564 | 3063.592 | 3139.904 | 938.044 | 950.608 | 2037.476 | 1395.764 | 20.548 | 2.836 | 0 | 0 | 0 | 1017.672 | 208.472 | 970.996
570715000001531698 | 2016-08-02 |  | 10 | 14 | 18 | Solid Wind Power A/S | SWP10-14TG20 | 787 - Thisted | [6 empty] | 0 | 0 | 0 | 0 | 0 | 0 | 0 | 0 | 0 | 0 | 0 | 0 | 0 | 0 | 0 | 0 | 0 | 0 | 0 | 0 | 0 | 0 | 0 | 0 | 0 | 0 | 0 | 0 | 0 | 0 | 0 | 0 | 0 | 0 | 0 | 0 | 0 | 0 | 0 | 0 | 62229.957 | 40407.93 | 42175.6 | 45599.4 | 39506.57 | 5269.77 | 5144.2 | 2795.66 | 3285.17 | 3519.27 | 2835.29 | 3832.18 | 1877.1 | 3011.81 | 3769.99 | 4574.62 | 3289.04 | 3942.98 | 4005.47 | 3607.93 | 3233.74 | 3593.65 | 2211.72 | 3523.64 | 2985.97 | 2795.59 | 4837 | 3243.19 | 4878.36 | 4938.25 | 4134.12 | 4202.12 | 3572 | 3042.84 | 3369.26 | 3178.28 | 2806.48 | 1987.07 | 3195.97 | 3165.79 | 4439.24 | 3655.5
570715000001528773 | 2016-08-03 |  | 10 | 14 | 18 | Solid Wind Power A/S | SWP10-14TG20 | 787 - Thisted | [6 empty] | 0 | 0 | 0 | 0 | 0 | 0 | 0 | 0 | 0 | 0 | 0 | 0 | 0 | 0 | 0 | 0 | 0 | 0 | 0 | 0 | 0 | 0 | 0 | 0 | 0 | 0 | 0 | 0 | 0 | 0 | 0 | 0 | 0 | 0 | 0 | 0 | 0 | 0 | 0 | 12020.99 | 27927.13 | 26064.95 | 27804.49 | 28085.42 | 25308.92 | 2942.89 | 3210.25 | 1673.4 | 2702.69 | 2210.15 | 1141.27 | 2559.05 | 1027.2 | 2463.82 | 1887.47 | 3390.4 | 1731.77 | 1835.14 | 2383.18 | 2341.21 | 2413.47 | 3220.82 | 1273.21 | 1746.5 | 1565.75 | 1352.62 | 3381.55 | 2511.97 | 2725.39 | 3081.83 | 2188.22 | 2388.08 | 2551.89 | 2107.41 | 1744.04 | 1665.38 | 1432.65 | 1271.74 | 1804.73 | 1844.73 | 2371.75 | 1734.58
570715000001528896 | 2016-08-03 |  | 10 | 14 | 18 | Solid Wind Power A/S | SWP10-14TG20 | 787 - Thisted | [6 empty] | 0 | 0 | 0 | 0 | 0 | 0 | 0 | 0 | 0 | 0 | 0 | 0 | 0 | 0 | 0 | 0 | 0 | 0 | 0 | 0 | 0 | 0 | 0 | 0 | 0 | 0 | 0 | 0 | 0 | 0 | 0 | 0 | 0 | 0 | 0 | 0 | 0 | 0 | 0 | 20853.65 | 51053.66 | 48027.05 | 48697.34 | 52391.59 | 45065.56 | 5828.54 | 5972.28 | 2982.19 | 4010.54 | 4229.13 | 3112.89 | 4586.62 | 2265.54 | 3390.07 | 4261.72 | 5452.82 | 3935.63 | 4322.62 | 4259.86 | 3956.71 | 3712.8 | 4493.42 | 2458.54 | 3771.4 | 3195.37 | 3183.79 | 5699.83 | 3796.14 | 5400.09 | 5628.37 | 4571.81 | 4910.43 | 4316.02 | 3418.77 | 3925.43 | 3544.66 | 3227.15 | 2417.28 | 3896.42 | 3733.76 | 4959.85 | 4127.85
570715000001531872 | 2016-08-04 |  | 10 | 14 | 18 | Solid Wind Power A/S | SWP10-14TG20 | 787 - Thisted | [6 empty] | 0 | 0 | 0 | 0 | 0 | 0 | 0 | 0 | 0 | 0 | 0 | 0 | 0 | 0 | 0 | 0 | 0 | 0 | 0 | 0 | 0 | 0 | 0 | 0 | 0 | 0 | 0 | 0 | 0 | 0 | 0 | 0 | 0 | 0 | 0 | 0 | 0 | 0 | 0 | 0 | 65775.882 | 42705.09 | 44367.18 | 47258.57 | 41263.05 | 5780.53 | 5607.08 | 2786.39 | 3428.72 | 3971.58 | 2993.55 | 4449.23 | 1909.82 | 2894.42 | 3990.4 | 5018.23 | 3570.52 | 4201.23 | 4360.28 | 3879.38 | 3288.25 | 4333.01 | 2443.43 | 3576.99 | 2956.64 | 2880.57 | 5378.45 | 3295.58 | 5100.36 | 4218.32 | 4318.43 | 4248.13 | 3704.17 | 2797.92 | 3642.9 | 3410.14 | 2977.29 | 1936.57 | 3394.51 | 3577.16 | 4566.01 | 3809.12
570715000001547392 | 2016-08-04 |  | 10 | 14 | 18 | Solid Wind Power A/S | SWP10-14TG20 | 851 - Aalborg | [6 empty] | 0 | 0 | 0 | 0 | 0 | 0 | 0 | 0 | 0 | 0 | 0 | 0 | 0 | 0 | 0 | 0 | 0 | 0 | 0 | 0 | 0 | 0 | 0 | 0 | 0 | 0 | 0 | 0 | 0 | 0 | 0 | 0 | 0 | 0 | 0 | 0 | 0 | 0 | 0 | 0 | 27379.992 | 46651.4 | 22951.02 | 32390.96 | 25891.62 | 3749.45 | 3520.9 | 1865.36 | 2282.55 | 2495.85 | 1876.47 | 2286.83 | 1145.19 | 1717.52 | 1968.07 | 3474.88 | 2269.55 | 2915.67 | 2867.27 | 2343 | 2436.37 | 2163.12 | 1172.07 | 2245.73 | 1765.25 | 1618.38 | 3579.39 | 2316.43 | 3440.34 | 3680.41 | 3113.63 | 2827.42 | 2195.24 | 1738.8 | 2217.15 | 1962.55 | 1535.28 | 1072.14 | 2307.86 | 2041.51 | 3085.31 | 2556.52
570715000001523570 | 2016-08-08 |  | 25 | 14 | 18 | Solid Wind Power A/S | SWP25-14TG20 | 550 - Tønder | [6 empty] | 0 | 0 | 0 | 0 | 0 | 0 | 0 | 0 | 0 | 0 | 0 | 0 | 0 | 0 | 0 | 0 | 0 | 0 | 0 | 0 | 0 | 0 | 0 | 0 | 0 | 0 | 0 | 0 | 0 | 0 | 0 | 0 | 0 | 0 | 0 | 0 | 0 | 0 | 0 | 16266.185 | 60468.365 | 55258.617 | 61770.257 | 65161.179 | 53441.591 | 7161.813 | 9408.766 | 3406.679 | 5009.101 | 5084.651 | 3201.419 | 4890.35 | 2395.671 | 4062.417 | 4728.716 | 6944.757 | 4572.922 | 7092.362 | 4920.222 | 6393.539 | 4464.891 | 5633.523 | 2953.647 | 5584.486 | 3022.496 | 2970.258 | 6035.382 | 3194.819 | 6433.347 | 7466.881 | 7406.862 | 6186.819 | 5150.337 | 4272.5 | 4047.882 | 3990.656 | 3657.365 | 3097.489 | 3862.309 | 4183.784 | 6344.27 | 5976.96
570715000001531902 | 2016-08-08 |  | 10 | 17 | 18 | Solid Wind Power A/S | SWP10-14TG20 | 787 - Thisted | [6 empty] | 0 | 0 | 0 | 0 | 0 | 0 | 0 | 0 | 0 | 0 | 0 | 0 | 0 | 0 | 0 | 0 | 0 | 0 | 0 | 0 | 0 | 0 | 0 | 0 | 0 | 0 | 0 | 0 | 0 | 0 | 0 | 0 | 0 | 0 | 0 | 0 | 0 | 0 | 0 | 0 | 60492.752 | 39073.58 | 43082.13 | 49705.4 | 39338.39 | 5737.12 | 6072.6 | 2177.92 | 3076.11 | 3990.33 | 3140.56 | 4833.14 | 2043.9 | 2304.53 | 4236.42 | 3960.77 | 3140.5 | 4408.81 | 4352.26 | 3906.61 | 2611.32 | 3701.44 | 2119.93 | 3680.59 | 2960.68 | 3038.76 | 4275 | 1990.36 | 3807.77 | 4705.63 | 4144.27 | 2863.55 | 3091.95 | 1167.47 | 3646.47 | 3228.17 | 3128.71 | 1687.16 | 3146.41 | 3432.13 | 4038.45 | 3628.35
570715000001517982 | 2016-08-10 |  | 10 | 14 | 18 | Solid Wind Power A/S | SWP10-14TG20 | 760 - Ringkøbing-Skjern | [6 empty] | 0 | 0 | 0 | 0 | 0 | 0 | 0 | 0 | 0 | 0 | 0 | 0 | 0 | 0 | 0 | 0 | 0 | 0 | 0 | 0 | 0 | 0 | 0 | 0 | 0 | 0 | 0 | 0 | 0 | 0 | 0 | 0 | 0 | 0 | 0 | 0 | 0 | 0 | 0 | 9901.612 | 30784.968 | 27922.189 | 28793.579 | 30698.522 | 23897.074 | 3290.292 | 4262.598 | 1974.212 | 2878.105 | 2313.486 | 1171.934 | 2434.64 | 774.009 | 1767.136 | 1706.588 | 3224.54 | 1524.594 | 2857.89 | 2785.084 | 2691.746 | 2517.567 | 2284.94 | 1355.346 | 1658.4 | 1477.485 | 1071.199 | 2964.759 | 2134.281 | 3547.748 | 3765.5 | 3579.67 | 2856.194 | 2494.836 | 2135.455 | 1729.409 | 1353.113 | 1235.918 | 913.309 | 1858.613 | 1991.974 | 2990.604 | 2388.701
570715000001531704 | 2016-08-11 |  | 10 | 7.1 | 21.4 | THY møllen Aps | TWP-40-10 | 671 - Struer | [6 empty] | 0 | 0 | 0 | 0 | 0 | 0 | 0 | 0 | 0 | 0 | 0 | 0 | 0 | 0 | 0 | 0 | 0 | 0 | 0 | 0 | 0 | 0 | 0 | 0 | 0 | 0 | 0 | 0 | 0 | 0 | 0 | 0 | 0 | 0 | 0 | 0 | 0 | 0 | 0 | 0 | 23273.047 | 16230.06 | 14466.89 | 14896.89 | 12143.44 | 1657.09 | 2206.56 | 730.56 | 1396.9 | 1068.39 | 477.97 | 1454.24 | 358.68 | 885.53 | 1083.16 | 1710.15 | 643.11 | 1217.87 | 1294.85 | 1218.76 | 1080.4 | 1347.36 | 420.66 | 868.58 | 882.96 | 698.03 | 2332.59 | 1331.6 | 1914.01 | 2428.57 | 1679.93 | 1412.84 | 1368.13 | 790.16 | 798.68 | 781.26 | 765.3 | 548.81 | 1121.87 | 1148.1 | 1592.45 | 1400.32
571313113162079640 | 2016-08-11 |  | 10 | 7.1 | 21.4 | THY møllen Aps | TWP-40-10 | 740 - Silkeborg | [6 empty] | 0 | 0 | 0 | 0 | 0 | 0 | 0 | 0 | 0 | 0 | 0 | 0 | 0 | 0 | 0 | 0 | 0 | 0 | 0 | 0 | 0 | 0 | 0 | 0 | 0 | 0 | 0 | 0 | 0 | 0 | 0 | 0 | 0 | 0 | 0 | 0 | 0 | 0 | 0 | 2784.605 | 8892.017 | 8305.122 | 8340.851 | 8725.391 | 6221.217 | 1257.013 | 1266.022 | 587.92 | 819.847 | 685.077 | 319.986 | 797.171 | 233.232 | 458.316 | 463.421 | 1226.382 | 400.667 | 735.984 | 960.535 | 629.258 | 702.537 | 938.894 | 302.012 | 378.154 | 430.206 | 312.401 | 1008.376 | 432.021 | 759.54 | 1234.688 | 906.489 | 528.154 | 527.715 | 542.607 | 301.637 | 333.057 | 349.92 | 206.908 | 467.14 | 367.46 | 613.543 | 550.687
570715000001464842 | 2016-08-12 |  | 10 | 14 | 18 | Solid Wind Power A/S | SWP10-14TG20 | 840 - Rebild | [6 empty] | 0 | 0 | 0 | 0 | 0 | 0 | 0 | 0 | 0 | 0 | 0 | 0 | 0 | 0 | 0 | 0 | 0 | 0 | 0 | 0 | 0 | 0 | 0 | 0 | 0 | 0 | 0 | 0 | 0 | 0 | 0 | 0 | 0 | 0 | 0 | 0 | 0 | 0 | 0 | 17581.23 | 47077.784 | 40979.904 | 42627.616 | 46454.056 | 38740.944 | 5521.592 | 5359.48 | 2826.728 | 3252.336 | 3752.096 | 3075.732 | 3472.508 | 1782.968 | 2478.612 | 3587 | 4575.728 | 3276.256 | 4060.936 | 3722.304 | 3381.22 | 3045.424 | 3334.824 | 1934.588 | 3562.438 | 2837.237 | 2689.499 | 4812.875 | 2728.737 | 4659.135 | 4809.415 | 3776.796 | 3708.548 | 3366.449 | 1941.815 | 2400.673 | 2878.002 | 2547.043 | 1659.778 | 3043.789 | 2876.42 | 4174.24 | 3665.361
570715000001529053 | 2016-08-15 |  | 3450 | 117 | 91 | Vestas Wind Systems A/S | V117-3.45 MW | 573 - Varde | LAND | Rousthøje By, Grimstrup | 27b | 474336.46 | 6161551.01 | SDFE2018 | 0 | 0 | 0 | 0 | 0 | 0 | 0 | 0 | 0 | 0 | 0 | 0 | 0 | 0 | 0 | 0 | 0 | 0 | 0 | 0 | 0 | 0 | 0 | 0 | 0 | 0 | 0 | 0 | 0 | 0 | 0 | 0 | 0 | 0 | 0 | 0 | 0 | 0 | 0 | 4360835.293 | 11043111.297 | 10849431.624 | 11652248.285 | 10222502.978 | 8717816.039 | 1381979.874 | 1673388.831 | 770101.38 | 870517.27 | 696354.573 | 490215.362 | 768946.329 | 467343.437 | 712911.827 | 1076559.541 | 1131779.065 | 1091824.815 | 1018859.452 | 1055649.99 | 968161.058 | 685485.476 | 804666.302 | 436468.579 | 807833.885 | 454240.819 | 697262.595 | 1113819.196 | 959011.925 | 1298352.946 | 1479453.749 | 1269727.182 | 1012687.214 | 852221.786 | 597912.781 | 558082.322 | 618125.56 | 722362.303 | 560853.676 | 1022088.158 | 839055.63 | 1172137.44 | 1253955.968
570715000001532312 | 2016-08-15 |  | 10 | 14 | 18 | Solid Wind Power A/S | SWP10-14TG20 | 787 - Thisted | [6 empty] | 0 | 0 | 0 | 0 | 0 | 0 | 0 | 0 | 0 | 0 | 0 | 0 | 0 | 0 | 0 | 0 | 0 | 0 | 0 | 0 | 0 | 0 | 0 | 0 | 0 | 0 | 0 | 0 | 0 | 0 | 0 | 0 | 0 | 0 | 0 | 0 | 0 | 0 | 0 | 0 | 66300.896 | 44320.9 | 45553.99 | 50534.58 | 42939.95 | 5601.4 | 5523.04 | 2751.53 | 3685.11 | 3856.79 | 2867.82 | 4163.29 | 2163.9 | 3109.3 | 4048.49 | 4829.95 | 3270.23 | 4217.07 | 4377.54 | 4010.66 | 3621.64 | 3999.78 | 2096.67 | 3310.76 | 3099.47 | 3144.76 | 5191.02 | 2249.98 | 4867.55 | 5242.2 | 4600.48 | 4360.23 | 4062.74 | 2838.03 | 3349.31 | 3250.13 | 3068.08 | 2217.44 | 3510.31 | 3515.89 | 4781.88 | 4037.99
570715000001529084 | 2016-08-16 |  | 3450 | 117 | 91 | Vestas Wind Systems A/S | V117-3.45 MW | 573 - Varde | LAND | Rousthøje By, Grimstrup | 6t | 475242.83 | 6161337.65 | SDFE2018 | 0 | 0 | 0 | 0 | 0 | 0 | 0 | 0 | 0 | 0 | 0 | 0 | 0 | 0 | 0 | 0 | 0 | 0 | 0 | 0 | 0 | 0 | 0 | 0 | 0 | 0 | 0 | 0 | 0 | 0 | 0 | 0 | 0 | 0 | 0 | 0 | 0 | 0 | 0 | 4026527.49 | 11281996.07 | 10835285.647 | 11646160.446 | 10536818.966 | 10257179.553 | 1305961.007 | 1594925.622 | 793350.662 | 886152.349 | 848630.687 | 462910.312 | 877617.021 | 491199.954 | 790156.178 | 1058327.669 | 1410758.931 | 1096616.808 | 998050.225 | 1012158.667 | 1094625.009 | 831191.279 | 948048.495 | 459458.138 | 830166.727 | 489301.35 | 585097.435 | 1113101.844 | 952858.003 | 1325362.369 | 1422524.329 | 1194827.551 | 793773.611 | 919929.582 | 664250.978 | 679736.887 | 713833.705 | 785734.442 | 542935.656 | 986826.965 | 812150.931 | 1174917.184 | 1247540.587
570715000001528889 | 2016-08-16 |  | 10 | 14 | 18 | Solid Wind Power A/S | SWP10-14TG20 | 787 - Thisted | [6 empty] | 0 | 0 | 0 | 0 | 0 | 0 | 0 | 0 | 0 | 0 | 0 | 0 | 0 | 0 | 0 | 0 | 0 | 0 | 0 | 0 | 0 | 0 | 0 | 0 | 0 | 0 | 0 | 0 | 0 | 0 | 0 | 0 | 0 | 0 | 0 | 0 | 0 | 0 | 0 | 17542.11 | 49357.11 | 43681.98 | 45705.58 | 50722.59 | 42907.02 | 5959.28 | 5901.55 | 2936.51 | 3553.03 | 4151.18 | 3134.51 | 4621.21 | 2006.85 | 2373.53 | 4329.2 | 5027.73 | 3733.37 | 4746.12 | 4571.66 | 4116.93 | 3337.26 | 3780.06 | 2186.89 | 3641.07 | 3150.25 | 3213.68 | 3716.14 | 2829.78 | 4857.31 | 5302.65 | 4702.91 | 4207.77 | 3907.24 | 2176.58 | 3478.54 | 3214.18 | 3377.71 | 1993 | 3618.36 | 3651.39 | 5097.59 | 4213.85
570715000001531353 | 2016-08-16 |  | 10 | 7.1 | 21.4 | THY møllen Aps | TWP-40-10 | 840 - Rebild | [6 empty] | 0 | 0 | 0 | 0 | 0 | 0 | 0 | 0 | 0 | 0 | 0 | 0 | 0 | 0 | 0 | 0 | 0 | 0 | 0 | 0 | 0 | 0 | 0 | 0 | 0 | 0 | 0 | 0 | 0 | 0 | 0 | 0 | 0 | 0 | 0 | 0 | 0 | 0 | 0 | 4721.952 | 18190.484 | 16342.024 | 16018.64 | 18707.564 | 13055.576 | 1877.668 | 2169.508 | 1198 | 1226.936 | 1443.416 | 963.348 | 1323.76 | 525.028 | 896.012 | 1145.56 | 2194.224 | 1029.9 | 1624.584 | 1747.208 | 1417.276 | 1402.52 | 1470.268 | 594.528 | 1319.692 | 1144.08 | 849.204 | 2163.86 | 1278.268 | 2021.82 | 2549.888 | 1993.768 | 1545.48 | 1530.204 | 1136.188 | 908.248 | 747.444 | 800.676 | 592.42 | 1226.6 | 1178.2 | 1698.232 | 1634.584
570715000001532329 | 2016-08-16 |  | 10 | 14 | 18 | Solid Wind Power A/S | SWP10-14TG20 | 787 - Thisted | [6 empty] | 0 | 0 | 0 | 0 | 0 | 0 | 0 | 0 | 0 | 0 | 0 | 0 | 0 | 0 | 0 | 0 | 0 | 0 | 0 | 0 | 0 | 0 | 0 | 0 | 0 | 0 | 0 | 0 | 0 | 0 | 0 | 0 | 0 | 0 | 0 | 0 | 0 | 0 | 0 | 0 | 65840.468 | 43978.93 | 45690.88 | 49749.46 | 42686.14 | 5260.32 | 5112.68 | 2881.88 | 3130.05 | 3850.93 | 3110.74 | 4145.38 | 2256.25 | 3128.29 | 4108.61 | 5262.4 | 3678.25 | 4199.48 | 4081.46 | 3740.6 | 3697.27 | 3850.12 | 2436.58 | 3619.79 | 3126.76 | 3165.34 | 5049.42 | 3560.99 | 4942.37 | 5060.08 | 4313.83 | 4784.45 | 4084.73 | 3175.52 | 3218.95 | 3310.85 | 2706.94 | 2215.7 | 3382.83 | 3176.14 | 4541.82 | 3504.39
570715000001529091 | 2016-08-18 |  | 3450 | 117 | 91 | Vestas Wind Systems A/S | V117-3.45 MW | 573 - Varde | LAND | Rousthøje By, Grimstrup | 13k | 475707.92 | 6161321.66 | SDFE2018 | 0 | 0 | 0 | 0 | 0 | 0 | 0 | 0 | 0 | 0 | 0 | 0 | 0 | 0 | 0 | 0 | 0 | 0 | 0 | 0 | 0 | 0 | 0 | 0 | 0 | 0 | 0 | 0 | 0 | 0 | 0 | 0 | 0 | 0 | 0 | 0 | 0 | 0 | 0 | 4200725.196 | 11282399.215 | 10771354.44 | 11539821.761 | 10061048.18 | 8663715.855 | 1253673.452 | 1566891.14 | 794442.984 | 865157.717 | 707881.094 | 387550.54 | 783392.113 | 518827.581 | 835819.258 | 935832.786 | 1189792 | 1040010.852 | 856801.153 | 965375.679 | 1054721.298 | 701342.701 | 864171.179 | 407416.689 | 721476.547 | 462963.833 | 661653.075 | 1024238.942 | 938099.736 | 1122575.638 | 1389515.908 | 1194771.121 | 908460.068 | 863648.37 | 591509.61 | 516657.019 | 617239.831 | 659730.369 | 538665.944 | 982502.974 | 803647.1 | 1154977.54 | 1189215.494
570715000001531896 | 2016-08-19 |  | 10 | 14 | 18 | Solid Wind Power A/S | SWP10-14TG20 | 787 - Thisted | [6 empty] | 0 | 0 | 0 | 0 | 0 | 0 | 0 | 0 | 0 | 0 | 0 | 0 | 0 | 0 | 0 | 0 | 0 | 0 | 0 | 0 | 0 | 0 | 0 | 0 | 0 | 0 | 0 | 0 | 0 | 0 | 0 | 0 | 0 | 0 | 0 | 0 | 0 | 0 | 0 | 0 | 72279.884 | 48868.76 | 51136.5 | 53912.48 | 47046.07 | 6012.59 | 5847.34 | 3596.21 | 4073.92 | 4271.89 | 3313.83 | 4674.43 | 2394.09 | 3379.83 | 4248.24 | 5511.59 | 4082.77 | 4376.09 | 4271.96 | 4092.66 | 4025.69 | 3969.21 | 2694.6 | 3787.85 | 3297.18 | 3230.54 | 5619.38 | 3892.57 | 5114.56 | 5674.16 | 4738.69 | 5074.32 | 4431.34 | 3560.06 | 3820.44 | 3698.18 | 3326.17 | 2453.54 | 3902.02 | 2993.83 | 4784.85 | 4116.91
570715000001545220 | 2016-08-19 |  | 10 | 13 | 18.3 | Gaia-Wind Ltd | Gaia Wind 133-10 kW | 787 - Thisted | [6 empty] | 0 | 0 | 0 | 0 | 0 | 0 | 0 | 0 | 0 | 0 | 0 | 0 | 0 | 0 | 0 | 0 | 0 | 0 | 0 | 0 | 0 | 0 | 0 | 0 | 0 | 0 | 0 | 0 | 0 | 0 | 0 | 0 | 0 | 0 | 0 | 0 | 0 | 0 | 0 | 0 | 29499.62 | 28275.97 | 26876.4 | 27136.05 | 25240.93 | 3729.21 | 3493.13 | 2090.06 | 2550.33 | 2213.52 | 1195.45 | 2112.43 | 675.95 | 1563.03 | 1273.12 | 2452.15 | 528.88 | 1769.45 | 2141.5 | 1639.38 | 1898.62 | 2219.94 | 1001.01 | 1425.76 | 1312.45 | 1135.03 | 3060.21 | 2431.12 | 2806.87 | 2911.65 | 2297.65 | 2054.26 | 2040.69 | 1440.44 | 873.05 | 604.67 | 612.88 | 638.22 | 1239.51 | 1644.06 | 2016.85 | 1623.13
571313144100991816 | 2016-08-19 |  | 10 | 13 | 18.2 | Gaia-Wind Ltd | Gaia Wind 133-10 kW | 550 - Tønder | [6 empty] | 0 | 0 | 0 | 0 | 0 | 0 | 0 | 0 | 0 | 0 | 0 | 0 | 0 | 0 | 0 | 0 | 0 | 0 | 0 | 0 | 0 | 0 | 0 | 0 | 0 | 0 | 0 | 0 | 0 | 0 | 0 | 0 | 0 | 0 | 0 | 0 | 0 | 0 | 0 | 0 | 47446.639 | 36119.94 | 38260.947 | 39368.693 | 34565.695 | 4292.667 | 5335.445 | 2221.612 | 3254.65 | 3208.602 | 2110.449 | 3158.922 | 1762.239 | 2592.062 | 2684.049 | 3617.848 | 2650.053 | 3951.729 | 3157.621 | 3651.468 | 2962.593 | 3378.399 | 1936.002 | 3103.607 | 2097.224 | 1979.84 | 3707.174 | 2718.556 | 3960.53 | 1779.639 | 4303.19 | 3496.396 | 3028.045 | 2624.955 | 2689.122 | 2426.66 | 1869.839 | 1967.718 | 2422.478 | 2559.258 | 3749.075 | 3315.137
570715000001529060 | 2016-08-22 |  | 3450 | 117 | 91 | Vestas Wind Systems A/S | V117-3.45 MW | 573 - Varde | LAND | Rousthøje By, Grimstrup | 28g | 474776.2 | 6161405.96 | SDFE2018 | 0 | 0 | 0 | 0 | 0 | 0 | 0 | 0 | 0 | 0 | 0 | 0 | 0 | 0 | 0 | 0 | 0 | 0 | 0 | 0 | 0 | 0 | 0 | 0 | 0 | 0 | 0 | 0 | 0 | 0 | 0 | 0 | 0 | 0 | 0 | 0 | 0 | 0 | 0 | 4173908.284 | 11341248.558 | 10873718.646 | 11285592.516 | 9784009.2 | 8617853.964 | 1346242.202 | 1622411.65 | 771142.476 | 845023.561 | 694228.445 | 433845.649 | 739417.12 | 493970.438 | 713896.059 | 1031179.143 | 1183899.404 | 1079648.851 | 1002489.897 | 1017154.454 | 1065283.256 | 709103.245 | 815548.008 | 409398.679 | 762915.343 | 433234.671 | 681583.033 | 1063108.069 | 955013.712 | 1273784.085 | 1431347.811 | 1200715.431 | 974509.501 | 869582.268 | 597641.959 | 511669.281 | 581135.295 | 709667.069 | 552192.729 | 985469.032 | 781285.524 | 1178564.364 | 1217774.633
570715000001521910 | 2016-08-24 |  | 25 | 14 | 18 | Solid Wind Power A/S | SWP25-14TG20 | 550 - Tønder | [6 empty] | 0 | 0 | 0 | 0 | 0 | 0 | 0 | 0 | 0 | 0 | 0 | 0 | 0 | 0 | 0 | 0 | 0 | 0 | 0 | 0 | 0 | 0 | 0 | 0 | 0 | 0 | 0 | 0 | 0 | 0 | 0 | 0 | 0 | 0 | 0 | 0 | 0 | 0 | 0 | 17851.533 | 62379.047 | 56345.254 | 62088.373 | 66374.306 | 53603.923 | 7120.901 | 9510.362 | 3102.504 | 4815.387 | 5116.968 | 3212.406 | 4680.385 | 2234.726 | 3667.013 | 5073.213 | 7002.356 | 4841.527 | 7666.711 | 4882.162 | 6401.166 | 4388.821 | 4886.111 | 2743.93 | 5812.917 | 3129.576 | 3126.337 | 6051.432 | 4348.653 | 3398.686 | 7640.191 | 7292.113 | 5626.404 | 5245.599 | 3782.126 | 4163.234 | 4080.176 | 3944.127 | 2906.123 | 3288.151 | 4092.275 | 6829.957 | 6261.28
570715000001532343 | 2016-08-24 |  | 10 | 13 | 18.2 | Gaia-Wind Ltd | Gaia Wind 133-10 kW | 773 - Morsø | [6 empty] | 0 | 0 | 0 | 0 | 0 | 0 | 0 | 0 | 0 | 0 | 0 | 0 | 0 | 0 | 0 | 0 | 0 | 0 | 0 | 0 | 0 | 0 | 0 | 0 | 0 | 0 | 0 | 0 | 0 | 0 | 0 | 0 | 0 | 0 | 0 | 0 | 0 | 0 | 0 | 0 | 53030.009 | 35806.65 | 35284.85 | 38766.71 | 33943.4 | 4350.3 | 4557.28 | 2424.67 | 2951.51 | 2957.23 | 2072.55 | 3025.45 | 1643.99 | 2439.11 | 2939.74 | 4184.84 | 2940.93 | 3269.4 | 3288.24 | 3026.76 | 2730.93 | 2875.2 | 1586.54 | 2491.65 | 2285.21 | 2211.67 | 4300.76 | 2951.38 | 3913.31 | 4605.5 | 3808.42 | 3521.59 | 3254 | 2175.71 | 2507.28 | 2384.48 | 1799.53 | 1557.62 | 2802.1 | 2680.05 | 3864.22 | 3104.08
571313115410108522 | 2016-08-24 |  | 10 | 13 | 18.2 | Gaia-Wind Ltd | Gaia Wind 133-10 kW | 791 - Viborg | [6 empty] | 0 | 0 | 0 | 0 | 0 | 0 | 0 | 0 | 0 | 0 | 0 | 0 | 0 | 0 | 0 | 0 | 0 | 0 | 0 | 0 | 0 | 0 | 0 | 0 | 0 | 0 | 0 | 0 | 0 | 0 | 0 | 0 | 0 | 0 | 0 | 0 | 0 | 0 | 0 | 0 | 20029.52 | 22659.48 | 27419.75 | 23187.33 | 20275 | 2046.53 | 3034.37 | 1682.31 | 2206.17 | 2160.83 | 1465.55 | 2445.39 | 1011.16 | 1510.5 | 1530.55 | 2681.8 | 1395 | 2050.59 | 2396.74 | 1947.78 | 2074.86 | 2446.5 | 1213.17 | 1688.56 | 1420.94 | 1246.48 | 2690.03 | 1747.68 | 2382.08 | 2905.51 | 2609.98 | 2102.29 | 2012.47 | 1579.59 | 1718.73 | 1663.17 | 1294.6 | 825.56 | 1558.39 | 1574.55 | 2294.96 | 1878.68
570715000001529107 | 2016-08-25 |  | 3450 | 117 | 91 | Vestas Wind Systems A/S | V117-3.45 MW | 573 - Varde | LAND | Næsbjerg By, Næsbjerg | 81 | 476183.87 | 6161357.03 | SDFE2018 | 0 | 0 | 0 | 0 | 0 | 0 | 0 | 0 | 0 | 0 | 0 | 0 | 0 | 0 | 0 | 0 | 0 | 0 | 0 | 0 | 0 | 0 | 0 | 0 | 0 | 0 | 0 | 0 | 0 | 0 | 0 | 0 | 0 | 0 | 0 | 0 | 0 | 0 | 0 | 3891582.121 | 11085041.309 | 10667097.165 | 11249561.801 | 9869696.29 | 8495861.763 | 1262137.156 | 1555549.096 | 789308.552 | 849031.031 | 701467.766 | 488487.253 | 762811.43 | 452479.632 | 841855.234 | 1020932.36 | 1182994.219 | 1017969.847 | 1071770.252 | 936562.801 | 1054227.038 | 672416.876 | 871623.981 | 462928.381 | 692201.15 | 480057.515 | 670421.823 | 1082662.973 | 924931.822 | 1199466.434 | 1370015.255 | 1233702.794 | 963348.39 | 846938.587 | 632573.192 | 491410.821 | 610784.069 | 601462.407 | 527429.804 | 941174.138 | 785855.881 | 1129602.252 | 1164552.36
570715000001516558 | 2016-08-25 |  | 10 | 7.1 | 21.4 | THY møllen Aps | TWP-40-10 | 787 - Thisted | [6 empty] | 0 | 0 | 0 | 0 | 0 | 0 | 0 | 0 | 0 | 0 | 0 | 0 | 0 | 0 | 0 | 0 | 0 | 0 | 0 | 0 | 0 | 0 | 0 | 0 | 0 | 0 | 0 | 0 | 0 | 0 | 0 | 0 | 0 | 0 | 0 | 0 | 0 | 0 | 0 | 10330.48 | 29888.6 | 25719.07 | 25783.86 | 29002.09 | 21651.35 | 3464.7 | 3955.32 | 1250.97 | 2025.22 | 2128.07 | 1356.03 | 2556.03 | 835.25 | 1498.97 | 2192.48 | 2725.85 | 1836.21 | 2465.13 | 2392.28 | 2120.03 | 1844.74 | 2321.87 | 995.22 | 2018.07 | 1680.68 | 1334.9 | 3598.46 | 1894.66 | 3188.93 | 3914.47 | 2502.67 | 2302.78 | 2334.52 | 1206.14 | 1814.94 | 1775.45 | 1700.54 | 1053.63 | 1928.76 | 2319.1 | 2823.38 | 2296.41
570715000001528933 | 2016-08-25 |  | 10 | 14 | 18 | Solid Wind Power A/S | SWP10-14TG20 | 787 - Thisted | [6 empty] | 0 | 0 | 0 | 0 | 0 | 0 | 0 | 0 | 0 | 0 | 0 | 0 | 0 | 0 | 0 | 0 | 0 | 0 | 0 | 0 | 0 | 0 | 0 | 0 | 0 | 0 | 0 | 0 | 0 | 0 | 0 | 0 | 0 | 0 | 0 | 0 | 0 | 0 | 0 | 0 | 70624.439 | 47214.83 | 47799.18 | 50888.41 | 43839.42 | 6020.57 | 6093.4 | 3034.75 | 3931 | 4178.73 | 3253.36 | 4671.02 | 2138.42 | 3327.93 | 4211.07 | 5028.77 | 3868.91 | 4418.59 | 4451.49 | 3911.02 | 3388.52 | 3890.42 | 2257.87 | 3639.22 | 3219.55 | 3210.62 | 5375.1 | 3249.61 | 5170.86 | 5470.2 | 4625.25 | 4380.48 | 3922.89 | 2653.93 | 3668.15 | 3553.23 | 3191.16 | 2320.63 | 3621.09 | 1948.56 | 4992.59 | 4069.62
570715000001530141 | 2016-08-25 |  | 10 | 14 | 18 | Solid Wind Power A/S | SWP10-14TG20 | 550 - Tønder | [6 empty] | 0 | 0 | 0 | 0 | 0 | 0 | 0 | 0 | 0 | 0 | 0 | 0 | 0 | 0 | 0 | 0 | 0 | 0 | 0 | 0 | 0 | 0 | 0 | 0 | 0 | 0 | 0 | 0 | 0 | 0 | 0 | 0 | 0 | 0 | 0 | 0 | 0 | 0 | 0 | 8906.368 | 32035.015 | 29329.902 | 31842.189 | 34080.155 | 27406.313 | 4009.007 | 4662.263 | 2145.62 | 2674.626 | 2526.771 | 1623.275 | 2080.447 | 1261.643 | 1964.388 | 2339.259 | 3992.438 | 2705.217 | 3963.614 | 2699.245 | 3321.081 | 2330.429 | 2687.203 | 1509.069 | 2616.087 | 1500.159 | 1380.302 | 2847.262 | 2725.284 | 4000.427 | 4158.829 | 4242.743 | 3749.974 | 2801.086 | 2606.654 | 1700.721 | 1820.146 | 1672.264 | 1340.465 | 1935.988 | 1967.265 | 3604.978 | 3134.558
570715000001532336 | 2016-08-25 |  | 10 | 14 | 18 | Solid Wind Power A/S | SWP10-14TG20 | 787 - Thisted | [6 empty] | 0 | 0 | 0 | 0 | 0 | 0 | 0 | 0 | 0 | 0 | 0 | 0 | 0 | 0 | 0 | 0 | 0 | 0 | 0 | 0 | 0 | 0 | 0 | 0 | 0 | 0 | 0 | 0 | 0 | 0 | 0 | 0 | 0 | 0 | 0 | 0 | 0 | 0 | 0 | 0 | 66769.306 | 44362.78 | 45217.01 | 49532.82 | 40161.14 | 5676.07 | 5529.43 | 2774.84 | 3366.74 | 4022.86 | 3149.83 | 4302.71 | 1931.26 | 3012.52 | 3871.28 | 4410.99 | 2937.46 | 4127.09 | 3721.88 | 3246.21 | 3067.5 | 4160.12 | 2241.15 | 3512.35 | 3005.36 | 3128.02 | 4847.91 | 2735.87 | 4088.79 | 4268.92 | 3858.22 | 3735.16 | 3658.49 | 2833.75 | 3617.22 | 3331.71 | 3110.15 | 2044.22 | 3170.39 | 2588.77 | 3030.4 | 2291.8
570715000001533357 | 2016-08-26 |  | 10 | 7.1 | 21.4 | THY møllen Aps | TWP-40-10 | 773 - Morsø | [6 empty] | 0 | 0 | 0 | 0 | 0 | 0 | 0 | 0 | 0 | 0 | 0 | 0 | 0 | 0 | 0 | 0 | 0 | 0 | 0 | 0 | 0 | 0 | 0 | 0 | 0 | 0 | 0 | 0 | 0 | 0 | 0 | 0 | 0 | 0 | 0 | 0 | 0 | 0 | 0 | 0 | 35407.58 | 22387.89 | 22458.03 | 25727.52 | 21520.24 | 2880.6 | 2962.46 | 1380.77 | 1860.85 | 1719.39 | 1152.46 | 1967.54 | 847.46 | 1951.46 | 1852.82 | 3148.35 | 1660.02 | 1979.53 | 2223.36 | 1876.38 | 1770.65 | 1995.48 | 829.7 | 1685.88 | 1457.3 | 1460.07 | 3473.34 | 2225.08 | 2779.73 | 3338.43 | 2678.82 | 2213.67 | 2201.41 | 1520.91 | 1831.02 | 1652.55 | 1351.79 | 1007.36 | 1908.16 | 1635.35 | 2134.98 | 1962.8
570715000001532114 | 2016-08-29 |  | 10 | 14 | 18 | Solid Wind Power A/S | SWP10-14TG20 | 573 - Varde | [6 empty] | 0 | 0 | 0 | 0 | 0 | 0 | 0 | 0 | 0 | 0 | 0 | 0 | 0 | 0 | 0 | 0 | 0 | 0 | 0 | 0 | 0 | 0 | 0 | 0 | 0 | 0 | 0 | 0 | 0 | 0 | 0 | 0 | 0 | 0 | 0 | 0 | 0 | 0 | 0 | 8061.206 | 27930.562 | 26471.226 | 31206.02 | 31189.038 | 23977.312 | 2867.955 | 3875.56 | 1679.347 | 2697.794 | 2632.392 | 1576.513 | 2824.173 | 1239.017 | 2143.147 | 2240.733 | 3352.559 | 1845.35 | 2795.369 | 2083.456 | 2666.207 | 2511.485 | 3232.992 | 1740.831 | 2339.023 | 1773 | 1565.269 | 2907.637 | 1856.153 | 2639.116 | 3003.761 | 2752.651 | 2289.49 | 2256.063 | 2564.921 | 2138.919 | 1930.651 | 1874.311 | 1511.985 | 2124.281 | 1779.583 | 2679.439 | 2298.43
570715000001529114 | 2016-08-30 |  | 3450 | 117 | 91 | Vestas Wind Systems A/S | V117-3.45 MW | 573 - Varde | LAND | Næsbjerg By, Næsbjerg | 5m | 476660.18 | 6161457.89 | SDFE2018 | 0 | 0 | 0 | 0 | 0 | 0 | 0 | 0 | 0 | 0 | 0 | 0 | 0 | 0 | 0 | 0 | 0 | 0 | 0 | 0 | 0 | 0 | 0 | 0 | 0 | 0 | 0 | 0 | 0 | 0 | 0 | 0 | 0 | 0 | 0 | 0 | 0 | 0 | 0 | 3649459.654 | 11012440.642 | 10510306.79 | 11255493.364 | 9823942.612 | 8394591.901 | 1243168.16 | 1537912.297 | 787790.899 | 859744.083 | 685000.979 | 485932.917 | 767447.458 | 482697.994 | 830169.139 | 990850.267 | 1157284.697 | 981167.576 | 1046528.517 | 1014231.955 | 1047337.347 | 688045.047 | 880371.129 | 460875.491 | 637602.105 | 470054.016 | 665594.696 | 1038941.064 | 903136.347 | 1139166.685 | 1337138.746 | 1244562.644 | 975499.31 | 829183.596 | 675516.752 | 458634.558 | 582268.114 | 635773.506 | 549060.946 | 922373.915 | 786998.348 | 1104779.091 | 1163307.725
570715000001529138 | 2016-08-30 |  | 3450 | 117 | 91 | Vestas Wind Systems A/S | V117-3.45 MW | 573 - Varde | LAND | Næsbjerg By, Næsbjerg | 5d | 477117.28 | 6161625.44 | SDFE2018 | 0 | 0 | 0 | 0 | 0 | 0 | 0 | 0 | 0 | 0 | 0 | 0 | 0 | 0 | 0 | 0 | 0 | 0 | 0 | 0 | 0 | 0 | 0 | 0 | 0 | 0 | 0 | 0 | 0 | 0 | 0 | 0 | 0 | 0 | 0 | 0 | 0 | 0 | 0 | 3804333.528 | 11001756.697 | 10652226.952 | 11445144.441 | 9999778.8 | 8443803.259 | 1158316.029 | 1470258.949 | 819872.052 | 881499.299 | 671986.604 | 481268.661 | 777158.615 | 507466.628 | 850430.415 | 988491.928 | 1171442.4 | 993123.651 | 866369.594 | 1037997.494 | 1042512.432 | 708906.665 | 859242.154 | 474641.603 | 639648.503 | 479566.395 | 677500.357 | 1118914.647 | 924355.328 | 1136214.246 | 1399571.828 | 1269202.512 | 1020660.085 | 788109.281 | 709239.584 | 506352.416 | 598329.729 | 615948.27 | 565676.321 | 914425.047 | 801420.202 | 1086003.441 | 1141423.302
570715000001489012 | 2016-08-30 |  | 10 | 14 | 18 | Solid Wind Power A/S | SWP10-14TG20 | 860 - Hjørring | [6 empty] | 0 | 0 | 0 | 0 | 0 | 0 | 0 | 0 | 0 | 0 | 0 | 0 | 0 | 0 | 0 | 0 | 0 | 0 | 0 | 0 | 0 | 0 | 0 | 0 | 0 | 0 | 0 | 0 | 0 | 0 | 0 | 0 | 0 | 0 | 0 | 0 | 0 | 0 | 0 | 0 | 55456.931 | 34736.525 | 35439.585 | 41510.949 | 34457.634 | 4619.443 | 4506.205 | 2562.694 | 2741.872 | 3142.095 | 2596.926 | 2608.171 | 1676.667 | 2302.166 | 3091.291 | 4393.025 | 1438.04 | 4001.803 | 3616.656 | 3277.499 | 2844.013 | 2680.879 | 1595.727 | 3134.818 | 2446.11 | 2526.836 | 4246.477 | 3004.953 | 4280.95 | 4410.329 | 3671.46 | 3874.087 | 3646.279 | 2378.292 | 2789.454 | 2345.294 | 2481.699 | 1725.972 | 2930.212 | 2732.558 | 4436.156 | 3805.094
570715000001489029 | 2016-08-30 |  | 10 | 14 | 18 | Solid Wind Power A/S | SWP10-14TG20 | 860 - Hjørring | [6 empty] | 0 | 0 | 0 | 0 | 0 | 0 | 0 | 0 | 0 | 0 | 0 | 0 | 0 | 0 | 0 | 0 | 0 | 0 | 0 | 0 | 0 | 0 | 0 | 0 | 0 | 0 | 0 | 0 | 0 | 0 | 0 | 0 | 0 | 0 | 0 | 0 | 0 | 0 | 0 | 0 | 37930.95 | 38209.258 | 38556.615 | 43276.931 | 35807.953 | 4948.189 | 4610.778 | 2601.911 | 2845.089 | 3359.116 | 2767.966 | 2806.444 | 1759.331 | 2297.182 | 3218.663 | 4210.701 | 2544.801 | 4107.829 | 3965.742 | 3398.941 | 2974.882 | 2801.826 | 1625.685 | 3288.049 | 2556.185 | 2689.554 | 4276.262 | 2962.506 | 4361.328 | 3997.839 | 3726.451 | 3745.995 | 3613.405 | 2309.923 | 2959.306 | 2537.502 | 2655.25 | 1709.838 | 3006.341 | 2833.241 | 1264.136 | 3484.008
570715000001546722 | 2016-08-30 |  | 10 | 14 | 18 | Solid Wind Power A/S | SWP10-14TG20 | 851 - Aalborg | [6 empty] | 0 | 0 | 0 | 0 | 0 | 0 | 0 | 0 | 0 | 0 | 0 | 0 | 0 | 0 | 0 | 0 | 0 | 0 | 0 | 0 | 0 | 0 | 0 | 0 | 0 | 0 | 0 | 0 | 0 | 0 | 0 | 0 | 0 | 0 | 0 | 0 | 0 | 0 | 0 | 8540.04 | 28383.578 | 23928.72 | 23748.71 | 27610.16 | 23171.72 | 3339.24 | 3112.42 | 2026.07 | 2057.66 | 2530.39 | 1985.36 | 2268.28 | 995.69 | 1493.63 | 1789.71 | 3316.4 | 1459.29 | 2639.24 | 2644.98 | 2098.35 | 2262.03 | 2426.71 | 1242.67 | 2488.75 | 1964.45 | 1417.13 | 3148.85 | 2014.05 | 3056.9 | 3171.51 | 2662.12 | 2468.11 | 2522.81 | 1736.34 | 2249.41 | 1883.21 | 1454.43 | 1027.11 | 2024.9 | 1912.98 | 2598.72 | 2545.55
570715000001528797 | 2016-08-31 |  | 10 | 14 | 18 | Solid Wind Power A/S | SWP10-14TG20 | 787 - Thisted | [6 empty] | 0 | 0 | 0 | 0 | 0 | 0 | 0 | 0 | 0 | 0 | 0 | 0 | 0 | 0 | 0 | 0 | 0 | 0 | 0 | 0 | 0 | 0 | 0 | 0 | 0 | 0 | 0 | 0 | 0 | 0 | 0 | 0 | 0 | 0 | 0 | 0 | 0 | 0 | 0 | 0 | 73717.228 | 50494.2 | 54232.06 | 58088.6 | 50363.9 | 6444.42 | 6612.91 | 3689.33 | 4438.92 | 4985.52 | 3835.1 | 5675.71 | 2594.87 | 3641.86 | 5130.34 | 5787.68 | 4480.54 | 5210.91 | 4788.98 | 4752.92 | 3969.18 | 4926.88 | 2882.86 | 4536.71 | 3753.24 | 3948.96 | 6048.51 | 3852.95 | 5290.57 | 6061.11 | 5266.43 | 4944.92 | 4743.75 | 3505.2 | 4427.67 | 3769.13 | 3762.3 | 2666.19 | 4179.35 | 4042.45 | 5307.66 | 4333.38
570715000001528919 | 2016-08-31 |  | 10 | 14 | 18 | Solid Wind Power A/S | SWP10-14TG20 | 787 - Thisted | [6 empty] | 0 | 0 | 0 | 0 | 0 | 0 | 0 | 0 | 0 | 0 | 0 | 0 | 0 | 0 | 0 | 0 | 0 | 0 | 0 | 0 | 0 | 0 | 0 | 0 | 0 | 0 | 0 | 0 | 0 | 0 | 0 | 0 | 0 | 0 | 0 | 0 | 0 | 0 | 0 | 16497.55 | 50897.65 | 44926.82 | 48759.13 | 53258.12 | 45694.75 | 6103.26 | 5893.15 | 3277.2 | 4080.16 | 4180.71 | 3222.9 | 4800.25 | 2396.93 | 3450.75 | 4396.77 | 5560.19 | 3761.91 | 4495.42 | 4107.91 | 4023.76 | 4054.79 | 4578.59 | 2569.01 | 3949.12 | 2918.98 | 3362.81 | 5582.14 | 3672.63 | 5375.71 | 5642.15 | 4799.79 | 4900.5 | 4394.86 | 3579.27 | 3972.91 | 3811.01 | 3569.74 | 2586.88 | 3994.07 | 3861.38 | 4838.77 | 4087.64
570715000001528926 | 2016-08-31 |  | 10 | 14 | 18 | Solid Wind Power A/S | SWP10-14TG20 | 787 - Thisted | [6 empty] | 0 | 0 | 0 | 0 | 0 | 0 | 0 | 0 | 0 | 0 | 0 | 0 | 0 | 0 | 0 | 0 | 0 | 0 | 0 | 0 | 0 | 0 | 0 | 0 | 0 | 0 | 0 | 0 | 0 | 0 | 0 | 0 | 0 | 0 | 0 | 0 | 0 | 0 | 0 | 0 | 64207.136 | 41233.91 | 43961.65 | 47903.55 | 39880.05 | 5056.94 | 5422.27 | 2416.43 | 3338.62 | 4226.08 | 3014.66 | 4885.25 | 2191.56 | 2653.81 | 3979.89 | 4404.19 | 2950.25 | 3978.39 | 3785.58 | 3602.15 | 3165.75 | 4012.2 | 2064.92 | 3608.45 | 3039.1 | 3149.44 | 4918.73 | 2583.99 | 3900.45 | 4744.81 | 4045.49 | 3801.32 | 3910.48 | 2534.11 | 3716.42 | 3098.22 | 3246.41 | 2041.47 | 3358.16 | 3557.31 | 3704.14 | 2801.35
571313134890185939 | 2016-08-31 |  | 10 | 7 | 12 | Ukendt | Ukendt | 760 - Ringkøbing-Skjern | [6 empty] | 0 | 0 | 0 | 0 | 0 | 0 | 0 | 0 | 0 | 0 | 0 | 0 | 0 | 0 | 0 | 0 | 0 | 0 | 0 | 0 | 0 | 0 | 0 | 0 | 0 | 0 | 0 | 0 | 0 | 0 | 0 | 0 | 0 | 0 | 0 | 0 | 0 | 0 | 0 | 0 | 0 | 0 | 0 | 0 | 740.01 | 37.79 | 177.49 | 68.7 | 125.5 | 42.06 | 25.52 | 80.1 | 39.75 | 179.09 | 121.75 | 73.61 | 0.07 | 47.17 | 173.8 | 70.26 | 217.67 | 154.44 | 40.81 | 115.54 | 288.85 | 133.45 | 354.1 | 239.23 | 428.54 | 291.41 | 0.02 | 0.83 | 5.03 | 18.91 | 11.19 | 9.98 | 13.5 | 9.58 | 1.31 | 0.01 | 0.02 | 4.06
570715000001529145 | 2016-09-01 |  | 3450 | 117 | 91 | Vestas Wind Systems A/S | V117-3.45 MW | 573 - Varde | LAND | Næsbjerg By, Næsbjerg | 1k | 477533.11 | 6161850.13 | SDFE2018 | 0 | 0 | 0 | 0 | 0 | 0 | 0 | 0 | 0 | 0 | 0 | 0 | 0 | 0 | 0 | 0 | 0 | 0 | 0 | 0 | 0 | 0 | 0 | 0 | 0 | 0 | 0 | 0 | 0 | 0 | 0 | 0 | 0 | 0 | 0 | 0 | 0 | 0 | 0 | 3487210.666 | 10674699.134 | 9993139.106 | 10753714.717 | 9297312.361 | 8752441.482 | 1233093.408 | 1505946.759 | 782433.446 | 849049.751 | 768035.195 | 453741.917 | 835760.06 | 476833.875 | 790601.87 | 930607.806 | 1290228.306 | 946458.501 | 968718.284 | 998783.454 | 997375.379 | 781328.947 | 972470.926 | 435190.661 | 706571.218 | 492996.318 | 623353.38 | 1127797.707 | 877067.234 | 1145482.828 | 1343408.027 | 1247243.286 | 952584.852 | 805179.874 | 737722.925 | 636718.481 | 658868.495 | 731755.681 | 499220.605 | 777631.246 | 745152.009 | 1024653.925 | 1087132.737
571313134700403918 | 2016-09-01 |  | 2000 | 80 | 80 | Vestas Wind Systems A/S | V 80-2 MW VCS | 665 - Lemvig | LAND | Nees By, Nees | 18y | 449765 | 6250567 | SDFE2018 | 0 | 0 | 0 | 0 | 0 | 0 | 0 | 0 | 0 | 0 | 0 | 0 | 0 | 0 | 0 | 0 | 0 | 0 | 0 | 0 | 0 | 0 | 0 | 0 | 0 | 0 | 0 | 0 | 0 | 0 | 0 | 0 | 0 | 0 | 0 | 0 | 0 | 0 | 0 | 2453731 | 7179397 | 6491268 | 7110920 | 6573670 | 4825045 | 639023 | 874008 | 324455 | 482194 | 404897 | 332800 | 536829 | 277378 | 489220 | 656724 | 541100 | 617091 | 715768 | 601081 | 346309 | 42736 | 504767 | 281294 | 533594 | 336405 | 404694 | 699970 | 459534 | 725229 | 861645 | 725314 | 567337 | 500300 | 359924 | 509079 | 440693 | 426048 | 367106 | 566598 | 540725 | 731828 | 628183
571313134700403925 | 2016-09-01 |  | 2000 | 80 | 80 | Vestas Wind Systems A/S | V 80-2 MW VCS | 665 - Lemvig | LAND | Nees By, Nees | 18y | 449743 | 6250789 | SDFE2018 | 0 | 0 | 0 | 0 | 0 | 0 | 0 | 0 | 0 | 0 | 0 | 0 | 0 | 0 | 0 | 0 | 0 | 0 | 0 | 0 | 0 | 0 | 0 | 0 | 0 | 0 | 0 | 0 | 0 | 0 | 0 | 0 | 0 | 0 | 0 | 0 | 0 | 0 | 0 | 2372490 | 7341841 | 6715610 | 7133494 | 6530959 | 4823224 | 630481 | 861887 | 319553 | 439750 | 412116 | 325467 | 568256 | 263209 | 480505 | 632122 | 533241 | 571292 | 654394 | 588288 | 396572 | 45606 | 409790 | 255864 | 552226 | 337123 | 386428 | 665422 | 449208 | 727840 | 861107 | 700311 | 554291 | 442913 | 344070 | 518495 | 440427 | 354670 | 363846 | 534664 | 595300 | 728778 | 624440
571313134700403932 | 2016-09-01 |  | 2000 | 80 | 80 | Vestas Wind Systems A/S | V 80-2 MW VCS | 665 - Lemvig | LAND | Nees By, Nees | 16p | 449721 | 6251012 | SDFE2018 | 0 | 0 | 0 | 0 | 0 | 0 | 0 | 0 | 0 | 0 | 0 | 0 | 0 | 0 | 0 | 0 | 0 | 0 | 0 | 0 | 0 | 0 | 0 | 0 | 0 | 0 | 0 | 0 | 0 | 0 | 0 | 0 | 0 | 0 | 0 | 0 | 0 | 0 | 0 | 2216052 | 7313466 | 6749853 | 7314564 | 6570656 | 4891048 | 660845 | 870578 | 324172 | 444218 | 413906 | 342212 | 614314 | 282504 | 498081 | 623468 | 541205 | 339859 | 619117 | 612881 | 415628 | 46279 | 535474 | 266008 | 525677 | 344784 | 394436 | 721096 | 464864 | 749825 | 883077 | 717375 | 586451 | 510491 | 390896 | 493916 | 445151 | 436002 | 311804 | 547241 | 616692 | 744023 | 629186
570715000001528780 | 2016-09-01 |  | 10 | 14 | 18 | Solid Wind Power A/S | SWP10-14TG20 | 787 - Thisted | [6 empty] | 0 | 0 | 0 | 0 | 0 | 0 | 0 | 0 | 0 | 0 | 0 | 0 | 0 | 0 | 0 | 0 | 0 | 0 | 0 | 0 | 0 | 0 | 0 | 0 | 0 | 0 | 0 | 0 | 0 | 0 | 0 | 0 | 0 | 0 | 0 | 0 | 0 | 0 | 0 | 15349.38 | 48488.86 | 43369.72 | 44616.99 | 44203.31 | 40667.49 | 5231.67 | 5205.18 | 3071.53 | 3645.18 | 4041.61 | 3046.7 | 4637.28 | 2082.93 | 3016.86 | 3937.87 | 5041.89 | 1903.06 | 0 | 3122.68 | 3600.11 | 3250.73 | 4448.54 | 2536.75 | 3670.33 | 2889.47 | 2908.09 | 5005.65 | 3113.85 | 4260.47 | 4859.45 | 3783.93 | 3797.12 | 3575.64 | 2750.4 | 3867.61 | 3018.66 | 3098.13 | 1936.96 | 3087.18 | 2999.2 | 3913.34 | 3137.49
570715000001528803 | 2016-09-01 |  | 10 | 14 | 18 | Solid Wind Power A/S | SWP10-14TG20 | 787 - Thisted | [6 empty] | 0 | 0 | 0 | 0 | 0 | 0 | 0 | 0 | 0 | 0 | 0 | 0 | 0 | 0 | 0 | 0 | 0 | 0 | 0 | 0 | 0 | 0 | 0 | 0 | 0 | 0 | 0 | 0 | 0 | 0 | 0 | 0 | 0 | 0 | 0 | 0 | 0 | 0 | 0 | 19945.386 | 60257.5 | 56897.53 | 60254.29 | 61280.51 | 54475.46 | 6549.31 | 6776.46 | 3782.64 | 3606.51 | 5139.82 | 4221.73 | 6002.73 | 3020.8 | 3897.99 | 5327.9 | 6161.38 | 4922.48 | 5344.28 | 4817.99 | 4874.88 | 4168.54 | 5204.43 | 3362.09 | 4986.73 | 4068.17 | 4073.49 | 6338.22 | 4156.6 | 5935.94 | 6365.36 | 5307.52 | 5603.02 | 5175.43 | 4224.21 | 5089.28 | 4559.29 | 4653.28 | 3301.13 | 4654.41 | 4376.68 | 5948.39 | 4818.33
570715000001533401 | 2016-09-02 |  | 10 | 7.1 | 21.4 | THY møllen Aps | TWP-40-10 | 787 - Thisted | [6 empty] | 0 | 0 | 0 | 0 | 0 | 0 | 0 | 0 | 0 | 0 | 0 | 0 | 0 | 0 | 0 | 0 | 0 | 0 | 0 | 0 | 0 | 0 | 0 | 0 | 0 | 0 | 0 | 0 | 0 | 0 | 0 | 0 | 0 | 0 | 0 | 0 | 0 | 0 | 0 | 0 | 36774.373 | 24258.54 | 24510.77 | 26613.33 | 21511.99 | 3293.71 | 3600.82 | 1581.04 | 2162.74 | 2132.79 | 1363.32 | 2836.17 | 940.59 | 1306.4 | 1989.83 | 3050.46 | 1104.75 | 2070.63 | 2450.32 | 2007.47 | 1965.9 | 2858.44 | 1034.54 | 1942.44 | 1688.58 | 1254.1 | 3794.98 | 2000.79 | 3073.13 | 3589.43 | 2888.15 | 2358.83 | 2072.56 | 1744.09 | 1844.93 | 1817.54 | 1465.52 | 1027.78 | 2021.44 | 2290.01 | 2349.38 | 2191.5
570715000001531674 | 2016-09-05 |  | 25 | 14 | 18 | Solid Wind Power A/S | SWP25-14TG20 | 550 - Tønder | [6 empty] | 0 | 0 | 0 | 0 | 0 | 0 | 0 | 0 | 0 | 0 | 0 | 0 | 0 | 0 | 0 | 0 | 0 | 0 | 0 | 0 | 0 | 0 | 0 | 0 | 0 | 0 | 0 | 0 | 0 | 0 | 0 | 0 | 0 | 0 | 0 | 0 | 0 | 0 | 0 | 14746.867 | 61588.201 | 58284.788 | 62953.688 | 62966.75 | 51165.625 | 7153.208 | 9149.969 | 3440.033 | 4842.796 | 4397.253 | 2569.447 | 4195.51 | 2305.368 | 3711.442 | 4145.041 | 5729.318 | 3787.822 | 6097.958 | 4413.91 | 5915.344 | 4678.021 | 6028.219 | 2878.436 | 5080.294 | 3022.93 | 2580.054 | 6004.07 | 4400.477 | 6368.739 | 6952.596 | 6728.074 | 5708.329 | 4775.025 | 4487.288 | 3703.91 | 3698.998 | 3391.519 | 2889.779 | 3240.645 | 3399.034 | 5994.932 | 5053.786
570715000001547385 | 2016-09-05 |  | 10 | 14 | 18 | Solid Wind Power A/S | SWP10-14TG20 | 860 - Hjørring | [6 empty] | 0 | 0 | 0 | 0 | 0 | 0 | 0 | 0 | 0 | 0 | 0 | 0 | 0 | 0 | 0 | 0 | 0 | 0 | 0 | 0 | 0 | 0 | 0 | 0 | 0 | 0 | 0 | 0 | 0 | 0 | 0 | 0 | 0 | 0 | 0 | 0 | 0 | 0 | 0 | 0 | 52155.407 | 33208.3 | 34674.53 | 39581.56 | 30290.65 | 4690.34 | 4403.73 | 2550.29 | 2149.7 | 3341.58 | 3201.99 | 3304.74 | 1784.36 | 2182.86 | 3085.12 | 4179.66 | 1601.57 | 3296.76 | 3309.16 | 2636.68 | 2477.45 | 2837.31 | 1583.76 | 3821.25 | 2753.44 | 2622.17 | 4495.83 | 2376.07 | 4327.11 | 4061.07 | 3487.42 | 3403.7 | 2985.03 | 2625.82 | 3485 | 2697.68 | 2815.59 | 1792.6 | 2952.27 | 2132.83 | 3553.85 | 3323.87
571313102390328934 | 2016-09-05 |  | 10 | 14 | 18 | Solid Wind Power A/S | SWP10-14TG20 | 849 - Jammerbugt | [6 empty] | 0 | 0 | 0 | 0 | 0 | 0 | 0 | 0 | 0 | 0 | 0 | 0 | 0 | 0 | 0 | 0 | 0 | 0 | 0 | 0 | 0 | 0 | 0 | 0 | 0 | 0 | 0 | 0 | 0 | 0 | 0 | 0 | 0 | 0 | 0 | 0 | 0 | 0 | 0 | 10608.94 | 38325.27 | 30424.19 | 32201.443 | 35504.271 | 29240.754 | 4486.731 | 4064.911 | 2586.483 | 2273.463 | 3042.3 | 2388.618 | 3046.581 | 1660.662 | 1963.28 | 2672.693 | 3519.963 | 1383.899 | 2836.236 | 3257.539 | 2508.035 | 2320.856 | 2885.246 | 1095.69 | 3325.353 | 2587.765 | 2159.799 | 4054.58 | 2031.581 | 3686.574 | 3725.454 | 3141.648 | 2960.735 | 2706.4 | 2150.396 | 2489.966 | 2131.605 | 2251.104 | 1461.559 | 2448.409 | 2480.021 | 3080.365 | 2861.557
570715000001522306 | 2016-09-06 |  | 10 | 14 | 18 | Solid Wind Power A/S | SWP10-14TG20 | 787 - Thisted | [6 empty] | 0 | 0 | 0 | 0 | 0 | 0 | 0 | 0 | 0 | 0 | 0 | 0 | 0 | 0 | 0 | 0 | 0 | 0 | 0 | 0 | 0 | 0 | 0 | 0 | 0 | 0 | 0 | 0 | 0 | 0 | 0 | 0 | 0 | 0 | 0 | 0 | 0 | 0 | 0 | 15394.99 | 48686.81 | 43965.4 | 44492.43 | 46552.09 | 41321.55 | 5562.98 | 5491.04 | 2904.49 | 3849.73 | 4085.53 | 3196.73 | 4387.09 | 2170.87 | 3132.43 | 3716.31 | 5121.55 | 3389.97 | 4107.73 | 4038.88 | 3651.5 | 3833.62 | 4397.59 | 2497.78 | 3843 | 3114.76 | 2940.39 | 5356.19 | 3407.3 | 5176.52 | 5283.13 | 4311.66 | 4591.35 | 4159.8 | 3418.64 | 3899.75 | 3479.67 | 3097.08 | 2224.53 | 3534.61 | 3597.94 | 4512.98 | 3628.18
570715000001533463 | 2016-09-06 |  | 10 | 14 | 18 | Solid Wind Power A/S | SWP10-14TG20 | 787 - Thisted | [6 empty] | 0 | 0 | 0 | 0 | 0 | 0 | 0 | 0 | 0 | 0 | 0 | 0 | 0 | 0 | 0 | 0 | 0 | 0 | 0 | 0 | 0 | 0 | 0 | 0 | 0 | 0 | 0 | 0 | 0 | 0 | 0 | 0 | 0 | 0 | 0 | 0 | 0 | 0 | 0 | 0 | 62991.94 | 43404.01 | 45321.62 | 48493.73 | 41818.97 | 5403.67 | 5404.72 | 2391.62 | 3867.79 | 3934.22 | 3059.96 | 4331.51 | 2111.1 | 3210.59 | 3810.22 | 4967.19 | 3259.9 | 4005.52 | 3927.93 | 3607.59 | 3830.38 | 4403.91 | 2492.49 | 3660.51 | 2998.52 | 2794.79 | 5400.65 | 3317.23 | 5162.94 | 5055.06 | 2920.35 | 4622.15 | 4118.54 | 3516.42 | 3634.56 | 3396.9 | 2899.69 | 2366.81 | 3386.97 | 3474.03 | 4537.74 | 3559.47
570715000001550217 | 2016-09-06 |  | 10 | 14 | 18 | Solid Wind Power A/S | SWP10-14TG20 | 810 - Brønderslev | [6 empty] | 0 | 0 | 0 | 0 | 0 | 0 | 0 | 0 | 0 | 0 | 0 | 0 | 0 | 0 | 0 | 0 | 0 | 0 | 0 | 0 | 0 | 0 | 0 | 0 | 0 | 0 | 0 | 0 | 0 | 0 | 0 | 0 | 0 | 0 | 0 | 0 | 0 | 0 | 0 | 0 | 46311.026 | 39062.63 | 42252.41 | 33991.13 | 28634.46 | 4211.92 | 4025.22 | 2022.18 | 2483.14 | 3060.53 | 2453.35 | 2686.12 | 1261.77 | 1586.16 | 2420.82 | 3273.43 | 1993.01 | 3099.39 | 3342.4 | 2639.76 | 2402.79 | 2292.9 | 1344.55 | 2752.32 | 2045.27 | 1795.23 | 3708.27 | 2024.12 | 3700.96 | 3707.92 | 3311.28 | 2806.91 | 2805.51 | 1569.04 | 44.82 | 2312.8 | 1815.84 | 1204.18 | 2232.21 | 2364.65 | 3396.36 | 3038.51
571313102390328972 | 2016-09-06 |  | 10 | 14 | 18 | Solid Wind Power A/S | SWP10-14TG20 | 849 - Jammerbugt | [6 empty] | 0 | 0 | 0 | 0 | 0 | 0 | 0 | 0 | 0 | 0 | 0 | 0 | 0 | 0 | 0 | 0 | 0 | 0 | 0 | 0 | 0 | 0 | 0 | 0 | 0 | 0 | 0 | 0 | 0 | 0 | 0 | 0 | 0 | 0 | 0 | 0 | 0 | 0 | 0 | 13362.26 | 42505.19 | 39122.644 | 39555.859 | 43583.672 | 33991.73 | 2147.264 | 4729.404 | 2521.641 | 3192.353 | 3704.169 | 2947.213 | 3448.415 | 1336.963 | 2208.733 | 2998.347 | 4250.528 | 2716.359 | 3728.606 | 3608.398 | 3094.115 | 3108.832 | 3317.588 | 2020.673 | 3433.846 | 2595.636 | 2280.909 | 4683.623 | 2950.384 | 4274.389 | 4292.755 | 3766.67 | 3670.833 | 3471.074 | 2798.735 | 3275.765 | 1459.674 | 2372.329 | 1855.84 | 2943.738 | 2846.494 | 4228.423 | 3550.1
570715000001528834 | 2016-09-07 |  | 10 | 14 | 18 | Solid Wind Power A/S | SWP10-14TG20 | 787 - Thisted | [6 empty] | 0 | 0 | 0 | 0 | 0 | 0 | 0 | 0 | 0 | 0 | 0 | 0 | 0 | 0 | 0 | 0 | 0 | 0 | 0 | 0 | 0 | 0 | 0 | 0 | 0 | 0 | 0 | 0 | 0 | 0 | 0 | 0 | 0 | 0 | 0 | 0 | 0 | 0 | 0 | 14711.97 | 42432.35 | 39167.84 | 38746.08 | 42296.28 | 36093.92 | 4594.63 | 4760.85 | 2065.19 | 3048.55 | 3128.9 | 2338.74 | 3601.75 | 1479.46 | 2618.62 | 3194.05 | 4016.96 | 3173.94 | 3516.79 | 3551.87 | 3387.7 | 2782.48 | 3259.55 | 1718.59 | 2697.23 | 2342.56 | 2328.26 | 4880.1 | 2639.1 | 4538.82 | 4958.78 | 4019.88 | 3870.39 | 3504.78 | 2275.91 | 2736.29 | 2573.64 | 2122.8 | 1456.42 | 2650.18 | 2908.9 | 4050.01 | 3114.38
570715000001533364 | 2016-09-07 |  | 10 | 14 | 18 | Solid Wind Power A/S | SWP10-14TG20 | 773 - Morsø | [6 empty] | 0 | 0 | 0 | 0 | 0 | 0 | 0 | 0 | 0 | 0 | 0 | 0 | 0 | 0 | 0 | 0 | 0 | 0 | 0 | 0 | 0 | 0 | 0 | 0 | 0 | 0 | 0 | 0 | 0 | 0 | 0 | 0 | 0 | 0 | 0 | 0 | 0 | 0 | 0 | 0 | 50693.728 | 31544.9 | 35111.96 | 38082.49 | 30448.12 | 3661.23 | 3894.14 | 2020.32 | 2629.38 | 2911.44 | 2060.01 | 3276.72 | 1522.79 | 2341.7 | 2952.81 | 3991.32 | 2941.51 | 2751.09 | 2755.34 | 2481.62 | 2504.47 | 3035.74 | 1632.44 | 1997.53 | 2093.62 | 2105.19 | 4154.22 | 2382.88 | 3260.36 | 3689.09 | 3111.64 | 3420.83 | 3415.67 | 2328.49 | 2791.35 | 2564.51 | 2352.88 | 1428.04 | 2695.07 | 2618.46 | 3741.67 | 2814.69
570715000001533371 | 2016-09-07 |  | 10 | 14 | 18 | Solid Wind Power A/S | SWP10-14TG20 | 787 - Thisted | [6 empty] | 0 | 0 | 0 | 0 | 0 | 0 | 0 | 0 | 0 | 0 | 0 | 0 | 0 | 0 | 0 | 0 | 0 | 0 | 0 | 0 | 0 | 0 | 0 | 0 | 0 | 0 | 0 | 0 | 0 | 0 | 0 | 0 | 0 | 0 | 0 | 0 | 0 | 0 | 0 | 0 | 72339.031 | 53003.27 | 59696.51 | 58494.24 | 51160.51 | 6322.39 | 6320.17 | 3113.45 | 4354.73 | 4637.06 | 3769.18 | 5110.97 | 2567.73 | 3886.58 | 4725.42 | 5776.28 | 4627.58 | 4814.68 | 4579.74 | 4312.19 | 4243.2 | 4709.4 | 2927.67 | 4235.73 | 3630.77 | 3718.35 | 6158.68 | 4248.43 | 5981.2 | 6288.6 | 4995.68 | 5069.23 | 4851.83 | 3807.58 | 4466.7 | 4223.83 | 3863.73 | 2893.98 | 4219.63 | 4080.07 | 6042.77 | 4509.56
570715000001533418 | 2016-09-07 |  | 10 | 14 | 18 | Solid Wind Power A/S | SWP10-14TG20 | 787 - Thisted | [6 empty] | 0 | 0 | 0 | 0 | 0 | 0 | 0 | 0 | 0 | 0 | 0 | 0 | 0 | 0 | 0 | 0 | 0 | 0 | 0 | 0 | 0 | 0 | 0 | 0 | 0 | 0 | 0 | 0 | 0 | 0 | 0 | 0 | 0 | 0 | 0 | 0 | 0 | 0 | 0 | 0 | 65247.226 | 47669.55 | 49459.43 | 52096.07 | 45124.84 | 5915.68 | 6026.56 | 2962.21 | 3855.38 | 4310.2 | 3224.89 | 4858.81 | 2239.85 | 3263.95 | 4364.63 | 5288.92 | 3862.17 | 4422.52 | 4249.61 | 4276.62 | 2855.03 | 3808.8 | 2671.06 | 3689.71 | 3160.05 | 3239.51 | 5617.93 | 3645.15 | 5291.9 | 5723.66 | 4716.34 | 4896.23 | 4309.09 | 3251.89 | 3605.38 | 3548.96 | 3368.92 | 2293.49 | 3176.29 | 3652.77 | 4952.21 | 3962.56
570715000001533425 | 2016-09-07 |  | 10 | 14 | 18 | Solid Wind Power A/S | SWP10-14TG20 | 787 - Thisted | [6 empty] | 0 | 0 | 0 | 0 | 0 | 0 | 0 | 0 | 0 | 0 | 0 | 0 | 0 | 0 | 0 | 0 | 0 | 0 | 0 | 0 | 0 | 0 | 0 | 0 | 0 | 0 | 0 | 0 | 0 | 0 | 0 | 0 | 0 | 0 | 0 | 0 | 0 | 0 | 0 | 0 | 82712.154 | 58686.36 | 62536.06 | 64231.12 | 61839.9 | 7283.12 | 7450.98 | 4213.79 | 5246.98 | 5020.87 | 4485.01 | 5039.46 | 3397.96 | 4377.6 | 5553.98 | 6489.67 | 4998.93 | 5716.19 | 5308.73 | 5155.42 | 4680.51 | 5528.38 | 3603.13 | 5103.96 | 4440.41 | 4295.77 | 6597.3 | 4792.17 | 6305.07 | 6852.3 | 5518.29 | 5752.04 | 5420.73 | 4315.32 | 4987.66 | 4635.95 | 4587.88 | 3272.13 | 4799.05 | 4504.79 | 6529.81 | 4955.9
570715000001533432 | 2016-09-07 |  | 10 | 14 | 18 | Solid Wind Power A/S | SWP10-14TG20 | 787 - Thisted | [6 empty] | 0 | 0 | 0 | 0 | 0 | 0 | 0 | 0 | 0 | 0 | 0 | 0 | 0 | 0 | 0 | 0 | 0 | 0 | 0 | 0 | 0 | 0 | 0 | 0 | 0 | 0 | 0 | 0 | 0 | 0 | 0 | 0 | 0 | 0 | 0 | 0 | 0 | 0 | 0 | 0 | 62068.629 | 43338.9 | 45073.26 | 49025.79 | 42280.22 | 5303.32 | 5716.71 | 2739.69 | 3690.49 | 4201.08 | 3214.15 | 4631.52 | 2258.18 | 3114.15 | 3853.65 | 5158.33 | 3004.32 | 4185.02 | 3907.96 | 3540.79 | 2650.38 | 4079.29 | 2459.6 | 3735.05 | 3092.11 | 2838.64 | 5174.76 | 3559.52 | 5188.89 | 5488.76 | 4279.27 | 4178.68 | 4059.56 | 2785.1 | 3715.88 | 3340.14 | 3122.83 | 1970.77 | 3392.32 | 3394.18 | 4907.79 | 3802.61
571313113162080264 | 2016-09-07 |  | 10 | 13 | 18 | Gaia-Wind Ltd | Gaia Wind 133-10 kW | 766 - Hedensted | [6 empty] | 0 | 0 | 0 | 0 | 0 | 0 | 0 | 0 | 0 | 0 | 0 | 0 | 0 | 0 | 0 | 0 | 0 | 0 | 0 | 0 | 0 | 0 | 0 | 0 | 0 | 0 | 0 | 0 | 0 | 0 | 0 | 0 | 0 | 0 | 0 | 0 | 0 | 0 | 0 | 5893.695 | 23960.134 | 22260.785 | 24035.149 | 25005.601 | 20264.695 | 2662.18 | 2961.504 | 1529.952 | 1941.887 | 2106.202 | 1418.805 | 2566.109 | 1092.072 | 1667.752 | 1628.257 | 2685.395 | 1240.706 | 2106.246 | 1633.973 | 1804.823 | 2040.713 | 2280.414 | 1219.77 | 1886.689 | 1448.483 | 1178.587 | 2538.57 | 1626.448 | 2601.744 | 2537.414 | 2471.253 | 976.462 | 1133.399 | 1641.502 | 1767.503 | 2039.019 | 1477.136 | 945.937 | 1353.193 | 851.021 | 1021.997 | 978.118
571313134700402539 | 2016-09-08 | 2020-08-31 | 2750 | 92 | 90 | SIEMENS | SWT 2.3-93 | 665 - Lemvig | LAND | Rysensten Hovedgård, Bøvling | 1u | 447727.6 | 6256849 | SDFE2018 | 0 | 0 | 0 | 0 | 0 | 0 | 0 | 0 | 0 | 0 | 0 | 0 | 0 | 0 | 0 | 0 | 0 | 0 | 0 | 0 | 0 | 0 | 0 | 0 | 0 | 0 | 0 | 0 | 0 | 0 | 0 | 0 | 0 | 0 | 0 | 0 | 0 | 0 | 0 | 3761190.5 | 10981906.5 | 9212247.5 | 11507239.5 | 6953044 | 0 | 0 | 0 | 0 | 0 | 0 | 0 | 0 | 0 | 0 | 0 | 0 | 0 | 0 | 0 | 0 | 0 | 0 | 0 | 0 | 0 | 0 | 0 | 0 | 0 | 0 | 0 | 0 | 0 | 0 | 0 | 0 | 0 | 0 | 0 | 0 | 0 | 0
570715000001521637 | 2016-09-08 |  | 10 | 14 | 18 | Solid Wind Power A/S | SWP10-14TG20 | 787 - Thisted | [6 empty] | 0 | 0 | 0 | 0 | 0 | 0 | 0 | 0 | 0 | 0 | 0 | 0 | 0 | 0 | 0 | 0 | 0 | 0 | 0 | 0 | 0 | 0 | 0 | 0 | 0 | 0 | 0 | 0 | 0 | 0 | 0 | 0 | 0 | 0 | 0 | 0 | 0 | 0 | 0 | 17170.295 | 56500.6 | 50812.45 | 54391.58 | 58339.88 | 49825.5 | 6227.76 | 6460.47 | 3565.26 | 4163.71 | 4711.81 | 3753.96 | 5542.72 | 2671.06 | 3461.33 | 5048.4 | 5820.44 | 4347.56 | 5029.16 | 4522.25 | 4482.05 | 4028.64 | 5054.49 | 2259.84 | 4572.31 | 3689.52 | 3964.77 | 5794.55 | 3758.61 | 5004.14 | 5888.33 | 5029.54 | 5086.02 | 4596.89 | 3642.32 | 4730.07 | 4166.16 | 4235.36 | 2926.59 | 4398.49 | 3924.11 | 5331.51 | 4458.32
570715000001521651 | 2016-09-08 |  | 10 | 14 | 18 | Solid Wind Power A/S | SWP10-14TG20 | 787 - Thisted | [6 empty] | 0 | 0 | 0 | 0 | 0 | 0 | 0 | 0 | 0 | 0 | 0 | 0 | 0 | 0 | 0 | 0 | 0 | 0 | 0 | 0 | 0 | 0 | 0 | 0 | 0 | 0 | 0 | 0 | 0 | 0 | 0 | 0 | 0 | 0 | 0 | 0 | 0 | 0 | 0 | 18672.73 | 59347.33 | 53679.02 | 53363.37 | 55439.87 | 48683.61 | 6070.83 | 6137.65 | 3240.22 | 3918.47 | 4294.45 | 3392.46 | 4944.08 | 2328.21 | 3564.81 | 4446.84 | 5420.81 | 4135.97 | 4398.73 | 3661.88 | 4155.86 | 3388.58 | 4473.17 | 2740.67 | 3484.83 | 3257.16 | 3183.91 | 5543 | 3565.42 | 4956.41 | 5644.74 | 4602.24 | 4756.95 | 4332.29 | 3422.1 | 3984.83 | 3549.68 | 3166.18 | 2399.56 | 3711.27 | 3763.51 | 4960.73 | 3973.98
570715000001533104 | 2016-09-08 |  | 25 | 14 | 18 | Solid Wind Power A/S | SWP25-14TG20 | 550 - Tønder | [6 empty] | 0 | 0 | 0 | 0 | 0 | 0 | 0 | 0 | 0 | 0 | 0 | 0 | 0 | 0 | 0 | 0 | 0 | 0 | 0 | 0 | 0 | 0 | 0 | 0 | 0 | 0 | 0 | 0 | 0 | 0 | 0 | 0 | 0 | 0 | 0 | 0 | 0 | 0 | 0 | 14066.558 | 56726.142 | 52127.296 | 55552.431 | 57097.491 | 46107.51 | 6462.277 | 8494.522 | 2998.381 | 4291.775 | 4129.491 | 2478.299 | 3588.39 | 1963.591 | 3269.441 | 3809.709 | 5870.812 | 3912.503 | 6226.823 | 4367.683 | 5661.414 | 4391.319 | 5142.409 | 2419.789 | 4149.016 | 2626.814 | 2367.35 | 5458.546 | 4162.032 | 5998.455 | 6905.174 | 6638.005 | 5331.248 | 4531.162 | 3984.44 | 3256.158 | 3282.713 | 2975.101 | 2457.46 | 3080.44 | 3210.766 | 5625.636 | 4703.236
571313114900972353 | 2016-09-08 |  | 10 | 14 | 18 | Solid Wind Power A/S | SWP10-14TG20 | 707 - Norddjurs | [6 empty] | 0 | 0 | 0 | 0 | 0 | 0 | 0 | 0 | 0 | 0 | 0 | 0 | 0 | 0 | 0 | 0 | 0 | 0 | 0 | 0 | 0 | 0 | 0 | 0 | 0 | 0 | 0 | 0 | 0 | 0 | 0 | 0 | 0 | 0 | 0 | 0 | 0 | 0 | 0 | 10440.047 | 36233.783 | 31535.809 | 32207.308 | 36554.847 | 29141.884 | 4280.164 | 4576.607 | 2168.463 | 2818.911 | 3029.324 | 2144.553 | 3289.746 | 1211.73 | 1974.921 | 2227.65 | 3408.747 | 2152.422 | 3202.704 | 3349.572 | 2863.684 | 2636.041 | 2864.597 | 1297.107 | 2641.295 | 2044.905 | 1849.234 | 3774.046 | 2207.739 | 3590.22 | 4050.482 | 3655.139 | 2486.498 | 2731.178 | 1803.581 | 2522.09 | 2331.178 | 1974.773 | 1100.909 | 2360.004 | 1739.081 | 3318.81 | 3173.284
570715000001529251 | 2016-09-12 |  | 3450 | 117 | 91 | Vestas Wind Systems A/S | V117-3.45 MW | 573 - Varde | LAND | Næsbjerg By, Næsbjerg | 2u | 477935.15 | 6162082.75 | SDFE2018 | 0 | 0 | 0 | 0 | 0 | 0 | 0 | 0 | 0 | 0 | 0 | 0 | 0 | 0 | 0 | 0 | 0 | 0 | 0 | 0 | 0 | 0 | 0 | 0 | 0 | 0 | 0 | 0 | 0 | 0 | 0 | 0 | 0 | 0 | 0 | 0 | 0 | 0 | 0 | 3423829.275 | 10555406.43 | 9897394.418 | 9993780.018 | 8993726.25 | 7864785.017 | 1217352.816 | 1515178.268 | 734416.557 | 814692.229 | 616707.184 | 441528.221 | 715676.661 | 437360.998 | 753863.885 | 875601.146 | 1050068.065 | 707959.762 | 868271.272 | 971936.423 | 918060.145 | 676896.017 | 808346.906 | 435692.728 | 660150.704 | 444894.928 | 607324.801 | 1059121.149 | 840309.182 | 1104628.164 | 1330600.38 | 1218557.2 | 910521.515 | 715023.186 | 653966.739 | 428749.995 | 545558.333 | 535558.268 | 515810.623 | 889327.944 | 723959.05 | 1022161.768 | 1052038.052
570715000001529268 | 2016-09-12 |  | 3450 | 117 | 91 | Vestas Wind Systems A/S | V117-3.45 MW | 573 - Varde | LAND | Næsbjerg By, Næsbjerg | 3m | 478320.24 | 6162360.66 | SDFE2018 | 0 | 0 | 0 | 0 | 0 | 0 | 0 | 0 | 0 | 0 | 0 | 0 | 0 | 0 | 0 | 0 | 0 | 0 | 0 | 0 | 0 | 0 | 0 | 0 | 0 | 0 | 0 | 0 | 0 | 0 | 0 | 0 | 0 | 0 | 0 | 0 | 0 | 0 | 0 | 2958592.438 | 9804265.798 | 8933277.131 | 9789957.428 | 8617900.261 | 7331472.647 | 1213141.975 | 1504910.347 | 725753.807 | 812749.767 | 596145.597 | 430388.165 | 626437.332 | 320490.583 | 628323.168 | 816038.345 | 1008531.882 | 884314.56 | 866406.944 | 908711.03 | 875281.47 | 692707.535 | 792232.728 | 426146.814 | 599501.761 | 344099.289 | 433367.021 | 979729.259 | 854201.884 | 1163616.459 | 1358097.92 | 1192604.529 | 894408.228 | 745241.119 | 656762.306 | 469959.744 | 468877.218 | 468692.657 | 340945.936 | 767084.18 | 705158.072 | 1008776.981 | 1000311.317
570715000001543776 | 2016-09-12 |  | 10 | 14 | 18 | Solid Wind Power A/S | SWP10-14TG20 | 851 - Aalborg | [6 empty] | 0 | 0 | 0 | 0 | 0 | 0 | 0 | 0 | 0 | 0 | 0 | 0 | 0 | 0 | 0 | 0 | 0 | 0 | 0 | 0 | 0 | 0 | 0 | 0 | 0 | 0 | 0 | 0 | 0 | 0 | 0 | 0 | 0 | 0 | 0 | 0 | 0 | 0 | 0 | 14630.86 | 48942.394 | 44377.464 | 43802.984 | 44404.688 | 43369.504 | 5510.596 | 5541.732 | 3115.016 | 3794.344 | 4150.74 | 3301.912 | 4066.452 | 1939.304 | 2990.24 | 3912.008 | 5174.044 | 3624.936 | 4498.564 | 3384.944 | 3800.144 | 3806.852 | 3932.116 | 1731.78 | 3003.504 | 1096.424 | 950.592 | 2114.856 | 2474.436 | 5135.104 | 5142.368 | 4416.824 | 4695.356 | 4301.044 | 3382.864 | 3968.436 | 3616.448 | 3116.924 | 2341.568 | 3573.292 | 3241.204 | 4894.976 | 4236.64
570715000001543844 | 2016-09-12 |  | 10 | 14 | 18 | Solid Wind Power A/S | SWP10-14TG20 | 820 - Vesthimmerland | [6 empty] | 0 | 0 | 0 | 0 | 0 | 0 | 0 | 0 | 0 | 0 | 0 | 0 | 0 | 0 | 0 | 0 | 0 | 0 | 0 | 0 | 0 | 0 | 0 | 0 | 0 | 0 | 0 | 0 | 0 | 0 | 0 | 0 | 0 | 0 | 0 | 0 | 0 | 0 | 0 | 6982.368 | 39931.28 | 35670.9 | 36051.3 | 40049.452 | 32771.744 | 4102.548 | 4429.056 | 2826.444 | 2994.956 | 3312.236 | 2582.584 | 3142.56 | 1592.26 | 2232.216 | 2758.328 | 4469.452 | 2713.524 | 3435.908 | 3217.896 | 2754.952 | 3122.92 | 2417.184 | 1768.796 | 3030.528 | 2505.356 | 2371.744 | 4406.456 | 2737.764 | 4131.58 | 4162.452 | 3787.824 | 3879.036 | 3345.332 | 2637.748 | 2800.448 | 2565.3 | 2340.844 | 1687.576 | 2889.504 | 2541.46 | 3538.412 | 3086.024
570715000001545213 | 2016-09-12 |  | 10 | 14 | 18 | Solid Wind Power A/S | SWP10-14TG20 | 787 - Thisted | [6 empty] | 0 | 0 | 0 | 0 | 0 | 0 | 0 | 0 | 0 | 0 | 0 | 0 | 0 | 0 | 0 | 0 | 0 | 0 | 0 | 0 | 0 | 0 | 0 | 0 | 0 | 0 | 0 | 0 | 0 | 0 | 0 | 0 | 0 | 0 | 0 | 0 | 0 | 0 | 0 | 0 | 66651.175 | 46308.01 | 46451.82 | 49681.07 | 44066.7 | 5613.05 | 5463.16 | 3060.4 | 3623.82 | 4269.56 | 3258.73 | 4768.08 | 2177.35 | 3069 | 4239.18 | 5116.16 | 3951.43 | 4388.6 | 3980.06 | 4059.85 | 3334.18 | 4296.56 | 2603.5 | 3909.16 | 3305.34 | 3218.67 | 5478.12 | 3578.46 | 5236.06 | 5720.33 | 4658.62 | 4898.88 | 4365.13 | 3370.21 | 3938.55 | 3494.32 | 3397.29 | 2323.22 | 3703.43 | 3554.04 | 4955.4 | 4002.44
570715000001444660 | 2016-09-14 |  | 10 | 7.1 | 21 | KVA Vind | 6-10 | 851 - Aalborg | [6 empty] | 0 | 0 | 0 | 0 | 0 | 0 | 0 | 0 | 0 | 0 | 0 | 0 | 0 | 0 | 0 | 0 | 0 | 0 | 0 | 0 | 0 | 0 | 0 | 0 | 0 | 0 | 0 | 0 | 0 | 0 | 0 | 0 | 0 | 0 | 0 | 0 | 0 | 0 | 0 | 1933.068 | 19511.02 | 15017.276 | 15056.688 | 17048.28 | 12513.972 | 1840.236 | 1699.408 | 966.956 | 1123.424 | 1475.96 | 1187.136 | 1457.052 | 638.032 | 944.656 | 1062.848 | 1709.896 | 765.524 | 1335.692 | 1396.892 | 1191.156 | 1252.1 | 1366.404 | 696.972 | 1403.584 | 1156.772 | 851.4 | 2044.68 | 1063.076 | 1825.632 | 2091.868 | 1626.688 | 1111.9 | 1313.084 | 886.96 | 1194.644 | 1069.668 | 878.072 | 588.764 | 1196.756 | 1112.968 | 1521.376 | 1388.528
571313134890183874 | 2016-09-16 |  | 10 | 14 | 18 | Solid Wind Power A/S | SWP10-14TG20 | 760 - Ringkøbing-Skjern | [6 empty] | 0 | 0 | 0 | 0 | 0 | 0 | 0 | 0 | 0 | 0 | 0 | 0 | 0 | 0 | 0 | 0 | 0 | 0 | 0 | 0 | 0 | 0 | 0 | 0 | 0 | 0 | 0 | 0 | 0 | 0 | 0 | 0 | 0 | 0 | 0 | 0 | 0 | 0 | 0 | 10803.446 | 32808.01 | 28647.41 | 33365.68 | 35587.44 | 28893.92 | 3911.73 | 4987.45 | 2067.87 | 3032.41 | 2729.47 | 1426.31 | 2361.37 | 1075.68 | 1802.14 | 2151.8 | 3503.55 | 2278.13 | 3314.61 | 3134.56 | 2920.21 | 2855.31 | 2896.7 | 1360.35 | 2342.23 | 1790.85 | 1502.7 | 3784.78 | 2421.6 | 4098.89 | 4308.57 | 3817.49 | 3447.38 | 3085.19 | 2334.76 | 2042.73 | 1785.04 | 1795.77 | 1259.39 | 2031.15 | 2314.03 | 3600.55 | 2908.79
570715000001532695 | 2016-09-19 |  | 25 | 14 | 18 | Solid Wind Power A/S | SWP25-14TG20 | 550 - Tønder | [6 empty] | 0 | 0 | 0 | 0 | 0 | 0 | 0 | 0 | 0 | 0 | 0 | 0 | 0 | 0 | 0 | 0 | 0 | 0 | 0 | 0 | 0 | 0 | 0 | 0 | 0 | 0 | 0 | 0 | 0 | 0 | 0 | 0 | 0 | 0 | 0 | 0 | 0 | 0 | 0 | 15281.18 | 65368.575 | 58528.479 | 64909.474 | 66631.333 | 54069.455 | 7795.747 | 9994.567 | 3460.869 | 5480.696 | 5361.226 | 3197.275 | 5026.383 | 2492.707 | 4270.276 | 5134.566 | 6689.651 | 4522.819 | 7303.883 | 5379.711 | 5928.877 | 4673.671 | 4785.158 | 2823.397 | 5510.633 | 2219.505 | 2969.108 | 6650.041 | 5162.18 | 7496.168 | 8413.378 | 8243.241 | 6157.717 | 5357.701 | 4499.581 | 3771.942 | 3300.539 | 3603.214 | 2778.378 | 3516.756 | 4316.835 | 7003.326 | 6228.467
570715000001532794 | 2016-09-19 |  | 25 | 14 | 18 | Solid Wind Power A/S | SWP25-14TG20 | 550 - Tønder | [6 empty] | 0 | 0 | 0 | 0 | 0 | 0 | 0 | 0 | 0 | 0 | 0 | 0 | 0 | 0 | 0 | 0 | 0 | 0 | 0 | 0 | 0 | 0 | 0 | 0 | 0 | 0 | 0 | 0 | 0 | 0 | 0 | 0 | 0 | 0 | 0 | 0 | 0 | 0 | 0 | 13713.46 | 57655.03 | 54403.891 | 59365.029 | 61026.507 | 50948.179 | 6975.9 | 9194.035 | 3115.893 | 4593.578 | 4342.279 | 2629.974 | 3871.853 | 2162.385 | 3605.88 | 4525.277 | 6565.685 | 4833.24 | 7003.973 | 4778.779 | 6185.615 | 4639.756 | 5242.911 | 2673.971 | 5265.095 | 3009.832 | 2956.251 | 6045.796 | 4652.934 | 6651.614 | 7624.071 | 7228.908 | 6022.964 | 4962.769 | 4209.824 | 3367.311 | 3489.117 | 3210.902 | 2679.813 | 3199.501 | 3526.939 | 6284.64 | 5516.826
570715000001545206 | 2016-09-19 |  | 10 | 14 | 18 | Solid Wind Power A/S | SWP10-14TG20 | 787 - Thisted | [6 empty] | 0 | 0 | 0 | 0 | 0 | 0 | 0 | 0 | 0 | 0 | 0 | 0 | 0 | 0 | 0 | 0 | 0 | 0 | 0 | 0 | 0 | 0 | 0 | 0 | 0 | 0 | 0 | 0 | 0 | 0 | 0 | 0 | 0 | 0 | 0 | 0 | 0 | 0 | 0 | 0 | 58819.945 | 41357.69 | 43170.59 | 44593.16 | 38973.18 | 5229.51 | 5041.53 | 2978.5 | 3691.92 | 3702.79 | 2764.91 | 4011.05 | 2004.38 | 3141.62 | 3408.36 | 4719.25 | 3042.76 | 3545.82 | 3614.42 | 2715.41 | 2726.11 | 4202.73 | 2319.2 | 3177.23 | 2704.58 | 2504.9 | 5074.31 | 3431.63 | 4600.83 | 5000.63 | 4036.73 | 4452.22 | 3773.48 | 3220.45 | 3196.66 | 3106.62 | 2524.76 | 2095.8 | 3276.69 | 3251.25 | 4115.7 | 3338.17
570715000001544414 | 2016-09-22 |  | 10 | 14 | 18 | Solid Wind Power A/S | SWP10-14TG20 | 760 - Ringkøbing-Skjern | [6 empty] | 0 | 0 | 0 | 0 | 0 | 0 | 0 | 0 | 0 | 0 | 0 | 0 | 0 | 0 | 0 | 0 | 0 | 0 | 0 | 0 | 0 | 0 | 0 | 0 | 0 | 0 | 0 | 0 | 0 | 0 | 0 | 0 | 0 | 0 | 0 | 0 | 0 | 0 | 0 | 10324.547 | 40135.84 | 36754.796 | 39067.018 | 40928.581 | 34772.553 | 4246.694 | 5135.962 | 2597.005 | 3754.482 | 3542.366 | 2130.246 | 4007.699 | 1682.571 | 2570.125 | 2920.653 | 3893.835 | 2672.055 | 3568.875 | 3515.273 | 3700.029 | 3264.385 | 4177.321 | 2113.933 | 2612.332 | 2249.817 | 2157.435 | 4135.952 | 2769.808 | 4011.452 | 4623.416 | 3998.122 | 3589.625 | 3361.009 | 2471.427 | 2978.977 | 2477.296 | 2245.808 | 1419.304 | 2637.602 | 2772.75 | 3762.686 | 3132.056
570715000001521644 | 2016-09-27 |  | 10 | 14 | 18 | Solid Wind Power A/S | SWP10-14TG20 | 787 - Thisted | [6 empty] | 0 | 0 | 0 | 0 | 0 | 0 | 0 | 0 | 0 | 0 | 0 | 0 | 0 | 0 | 0 | 0 | 0 | 0 | 0 | 0 | 0 | 0 | 0 | 0 | 0 | 0 | 0 | 0 | 0 | 0 | 0 | 0 | 0 | 0 | 0 | 0 | 0 | 0 | 0 | 16233.765 | 58054.03 | 53690.93 | 57039.38 | 60108.23 | 53528.28 | 6733.68 | 6551.81 | 3708.55 | 4371.98 | 5013.26 | 4000.05 | 5597.2 | 2916.96 | 4019.33 | 5136.96 | 6118.24 | 4469.61 | 5598.47 | 5501.81 | 5409.64 | 4527.23 | 5921.37 | 3563.71 | 4929.1 | 4262.28 | 4121.04 | 7220.02 | 4681.19 | 6641.04 | 7504.24 | 6154.68 | 6159.75 | 5627.42 | 4260.03 | 5165.59 | 4624.31 | 4491.87 | 3230.08 | 4863.76 | 4743.31 | 6441.23 | 5217.31
570715000001545152 | 2016-09-27 |  | 10 | 14 | 18 | Solid Wind Power A/S | SWP10-14TG20 | 773 - Morsø | [6 empty] | 0 | 0 | 0 | 0 | 0 | 0 | 0 | 0 | 0 | 0 | 0 | 0 | 0 | 0 | 0 | 0 | 0 | 0 | 0 | 0 | 0 | 0 | 0 | 0 | 0 | 0 | 0 | 0 | 0 | 0 | 0 | 0 | 0 | 0 | 0 | 0 | 0 | 0 | 0 | 0 | 59053.126 | 43584.6 | 45785.12 | 49451.29 | 42631.46 | 5058.31 | 5667.84 | 3068.13 | 3740.7 | 4331.03 | 3329.16 | 4695.23 | 2409.82 | 3483.12 | 4066.16 | 5251.42 | 3709.64 | 4368.91 | 3818.36 | 3875.59 | 3800.04 | 4253.4 | 2455.55 | 3714.77 | 3077.87 | 3339.84 | 5274.43 | 3748.96 | 5071.94 | 5236.67 | 4487.81 | 4618.4 | 4180.3 | 3432.74 | 3489.61 | 3677.11 | 3445.48 | 2640.78 | 3768.27 | 3473.36 | 4955.49 | 3866.5
570715000001545176 | 2016-09-27 |  | 10 | 13 | 18.2 | Gaia-Wind Ltd | Gaia Wind 133-10 kW | 773 - Morsø | [6 empty] | 0 | 0 | 0 | 0 | 0 | 0 | 0 | 0 | 0 | 0 | 0 | 0 | 0 | 0 | 0 | 0 | 0 | 0 | 0 | 0 | 0 | 0 | 0 | 0 | 0 | 0 | 0 | 0 | 0 | 0 | 0 | 0 | 0 | 0 | 0 | 0 | 0 | 0 | 0 | 0 | 51493.14 | 36437.47 | 35355.4 | 37968.82 | 33327.03 | 4295.29 | 4333.03 | 2253.55 | 3002.77 | 2954.18 | 2168.23 | 3138.12 | 1484.62 | 2530.83 | 2715.59 | 4148.31 | 3242.49 | 3160.98 | 3137.62 | 2921.31 | 2990.79 | 3285.08 | 1695.59 | 2518 | 2251.61 | 1997.22 | 4331.56 | 3067.14 | 3965.75 | 4228 | 3598.19 | 3528.22 | 2891.35 | 2249.33 | 2531.18 | 2267.09 | 1956.03 | 1377.77 | 2450.7 | 2520.71 | 3758.53 | 2841.49
570715000001546968 | 2016-09-27 |  | 10 | 14 | 18 | Solid Wind Power A/S | SWP10-14TG20 | 787 - Thisted | [6 empty] | 0 | 0 | 0 | 0 | 0 | 0 | 0 | 0 | 0 | 0 | 0 | 0 | 0 | 0 | 0 | 0 | 0 | 0 | 0 | 0 | 0 | 0 | 0 | 0 | 0 | 0 | 0 | 0 | 0 | 0 | 0 | 0 | 0 | 0 | 0 | 0 | 0 | 0 | 0 | 0 | 69247.225 | 49809.73 | 51811.1 | 56433.33 | 49033.29 | 6207.4 | 5992.5 | 3601.92 | 3911.52 | 4426.07 | 3462.31 | 4684.55 | 2725.75 | 3520.43 | 4773.7 | 5629.36 | 4095.14 | 4801.65 | 4725.67 | 4470.68 | 3819.87 | 4513.18 | 2610.68 | 4026.53 | 2791.34 | 0 | 5104.47 | 3957.33 | 5486.72 | 6059.3 | 5388.81 | 5140.62 | 4705.7 | 3532.88 | 4263.25 | 4096.34 | 3966.53 | 2764.53 | 4458.73 | 4152.11 | 5425.12 | 4620.59
570715000001545305 | 2016-09-28 |  | 10 | 14 | 18 | Solid Wind Power A/S | SWP10-14TG20 | 706 - Syddjurs | [6 empty] | 0 | 0 | 0 | 0 | 0 | 0 | 0 | 0 | 0 | 0 | 0 | 0 | 0 | 0 | 0 | 0 | 0 | 0 | 0 | 0 | 0 | 0 | 0 | 0 | 0 | 0 | 0 | 0 | 0 | 0 | 0 | 0 | 0 | 0 | 0 | 0 | 0 | 0 | 0 | 9955.04 | 45093.96 | 39158.04 | 38902.562 | 42413.76 | 33364 | 4115.68 | 4783.84 | 2479.92 | 2569.36 | 2834.44 | 1977.48 | 3485.76 | 1335.68 | 2606.24 | 3167.08 | 4758.76 | 2869.04 | 4104.12 | 3320.32 | 3051.6 | 3275.12 | 3124.72 | 1488.84 | 3032.56 | 2301.88 | 2423.28 | 4204.76 | 2479.4 | 4147.56 | 4124.68 | 3928.16 | 3446.2 | 3296.84 | 2584.24 | 2523.64 | 2682.4 | 2872.92 | 1784.8 | 3178.12 | 2770.4 | 3707.52 | 3252.92
570715000001546951 | 2016-09-28 |  | 10 | 14 | 18 | Solid Wind Power A/S | SWP10-14TG20 | 787 - Thisted | [6 empty] | 0 | 0 | 0 | 0 | 0 | 0 | 0 | 0 | 0 | 0 | 0 | 0 | 0 | 0 | 0 | 0 | 0 | 0 | 0 | 0 | 0 | 0 | 0 | 0 | 0 | 0 | 0 | 0 | 0 | 0 | 0 | 0 | 0 | 0 | 0 | 0 | 0 | 0 | 0 | 0 | 50278.57 | 36719.73 | 37852.37 | 43953.48 | 35395.47 | 4763.03 | 3568.45 | 2725.85 | 3278.48 | 3482.68 | 2463.47 | 3696.41 | 1757.24 | 2861.6 | 3574.97 | 4879.35 | 3127 | 3875.55 | 3981.47 | 3662.03 | 3255.03 | 3865.63 | 1767.11 | 2750.91 | 2615.24 | 2720.92 | 3780.12 | 1936.05 | 4042.88 | 4606.31 | 4100.34 | 3999.35 | 3600.36 | 2812.95 | 2833.11 | 2586.37 | 2547.1 | 1246.84 | 3009.07 | 3113.65 | 4041.52 | 3569.74
571313114900973596 | 2016-09-29 |  | 10 | 14 | 18 | Solid Wind Power A/S | SWP10-14TG20 | 730 - Randers | [6 empty] | 0 | 0 | 0 | 0 | 0 | 0 | 0 | 0 | 0 | 0 | 0 | 0 | 0 | 0 | 0 | 0 | 0 | 0 | 0 | 0 | 0 | 0 | 0 | 0 | 0 | 0 | 0 | 0 | 0 | 0 | 0 | 0 | 0 | 0 | 0 | 0 | 0 | 0 | 0 | 0 | 57502.381 | 41913.045 | 41415.593 | 45947.769 | 38578.092 | 5043.93 | 5344.637 | 2849.771 | 3476.543 | 3539.789 | 2463.2 | 3518.199 | 1716.149 | 2607.957 | 3422.07 | 4999.817 | 3172.909 | 4316.833 | 3838.669 | 3495.137 | 3639.818 | 3458.779 | 1781.74 | 3099.642 | 2577.855 | 2626.706 | 4621.723 | 3114.87 | 4714.697 | 4867.681 | 4475.747 | 4099.102 | 3895.875 | 2737.906 | 3142.556 | 2917.976 | 2741.537 | 1861.092 | 3311.768 | 2799.641 | 4455.812 | 3812.798
571313179100118352 | 2016-09-29 |  | 10 | 7 | 18 | Zenia Energy | Zenia Energy, | 260 - Halsnæs | [6 empty] | 0 | 0 | 0 | 0 | 0 | 0 | 0 | 0 | 0 | 0 | 0 | 0 | 0 | 0 | 0 | 0 | 0 | 0 | 0 | 0 | 0 | 0 | 0 | 0 | 0 | 0 | 0 | 0 | 0 | 0 | 0 | 0 | 0 | 0 | 0 | 0 | 0 | 0 | 0 | 1835.03 | 7846.43 | 2176.91 | 2413.23 | 0 | 326.15 | 0 | 0 | 0 | 0 | 0 | 71.72 | 0 | 0 | 0 | 0 | 0 | 0 | 0 | 50.63 | 115.27 | 0 | 0 | 0 | 0 | 0 | 22.41 | 0 | 0 | 0 | 0 | 0 | 0 | 0 | 0 | 0 | 0 | 0 | 0 | 0 | 0 | 0 | 0
570715000001528971 | 2016-10-03 |  | 10 | 14 | 18 | Solid Wind Power A/S | SWP10-14TG20 | 787 - Thisted | [6 empty] | 0 | 0 | 0 | 0 | 0 | 0 | 0 | 0 | 0 | 0 | 0 | 0 | 0 | 0 | 0 | 0 | 0 | 0 | 0 | 0 | 0 | 0 | 0 | 0 | 0 | 0 | 0 | 0 | 0 | 0 | 0 | 0 | 0 | 0 | 0 | 0 | 0 | 0 | 0 | 0 | 40921.987 | 28988.51 | 32151.13 | 38013.08 | 29574.33 | 4485.45 | 4238.96 | 2145.99 | 2674.41 | 3061.64 | 2268.84 | 3342.68 | 1499.13 | 1793.01 | 2960.7 | 3715.47 | 2391.41 | 3473.49 | 3385.56 | 2961.99 | 2589.18 | 2984.88 | 1628.44 | 2634.39 | 2376.72 | 2281.14 | 3570.41 | 2082.14 | 3475.63 | 4214.08 | 3053.42 | 2138.17 | 3088.61 | 1717.28 | 2580 | 2472.18 | 2302.11 | 1140.59 | 2470.06 | 2701.64 | 3595.89 | 3207.2
570715000001532251 | 2016-10-03 |  | 10 | 14 | 18 | Solid Wind Power A/S | SWP10-14TG20 | 550 - Tønder | [6 empty] | 0 | 0 | 0 | 0 | 0 | 0 | 0 | 0 | 0 | 0 | 0 | 0 | 0 | 0 | 0 | 0 | 0 | 0 | 0 | 0 | 0 | 0 | 0 | 0 | 0 | 0 | 0 | 0 | 0 | 0 | 0 | 0 | 0 | 0 | 0 | 0 | 0 | 0 | 0 | 7290.338 | 32004.818 | 28007.041 | 32552.396 | 34101.491 | 26640.732 | 3874.628 | 5005.181 | 1716.814 | 2663.482 | 2612.654 | 1591.382 | 2618.687 | 1177.814 | 1776.139 | 2290.266 | 3224.463 | 2545.662 | 3572.625 | 2823.049 | 3234.845 | 2359.165 | 2902.607 | 1511.371 | 2355.216 | 1555.776 | 1507.253 | 2962.795 | 2392.301 | 3355.737 | 3741.079 | 3792.048 | 2667.979 | 2516.282 | 1745.234 | 2031.449 | 1801.325 | 1724.556 | 1133.71 | 1732.838 | 1604.606 | 2446.946 | 2084.215
570715000001532350 | 2016-10-03 |  | 10 | 14 | 18 | Solid Wind Power A/S | SWP10-14TG20 | 760 - Ringkøbing-Skjern | [6 empty] | 0 | 0 | 0 | 0 | 0 | 0 | 0 | 0 | 0 | 0 | 0 | 0 | 0 | 0 | 0 | 0 | 0 | 0 | 0 | 0 | 0 | 0 | 0 | 0 | 0 | 0 | 0 | 0 | 0 | 0 | 0 | 0 | 0 | 0 | 0 | 0 | 0 | 0 | 0 | 0 | 23662.216 | 27326.201 | 29286.36 | 35602.467 | 28113.854 | 3472.92 | 3966.084 | 1644.986 | 2886.202 | 3050.604 | 1803.605 | 3410.808 | 1196.635 | 1990.614 | 2736.261 | 3402.856 | 2379.494 | 3496.815 | 3000.573 | 3259.653 | 2362.247 | 2886.09 | 1573.493 | 712.369 | 0 | 0 | 1362.001 | 1944.686 | 1707.682 | 2552.483 | 3982.479 | 2853.189 | 2897.341 | 1669.113 | 2446.051 | 2155.442 | 2194.345 | 1124.408 | 2065.017 | 2111.628 | 1928.411 | 2843.143
570715000001532893 | 2016-10-04 |  | 10 | 14 | 18 | Solid Wind Power A/S | SWP10-14TG20 | 550 - Tønder | [6 empty] | 0 | 0 | 0 | 0 | 0 | 0 | 0 | 0 | 0 | 0 | 0 | 0 | 0 | 0 | 0 | 0 | 0 | 0 | 0 | 0 | 0 | 0 | 0 | 0 | 0 | 0 | 0 | 0 | 0 | 0 | 0 | 0 | 0 | 0 | 0 | 0 | 0 | 0 | 0 | 9026.978 | 45376.315 | 44580.155 | 47617.936 | 48752.533 | 41183.703 | 5398.735 | 6323.741 | 2676.238 | 3605.371 | 3628.864 | 2635.613 | 3531.352 | 2153.489 | 3023.918 | 3921.545 | 4869.964 | 3774.849 | 3282.464 | 2114.282 | 2867.185 | 2155 | 3995.187 | 2350.679 | 4236.044 | 2485.036 | 2653.73 | 4573.094 | 3796.065 | 4889.043 | 5169.474 | 5284.209 | 4885.404 | 3831.966 | 3572.869 | 3214.698 | 3048.034 | 2813.32 | 2745.539 | 3206.417 | 3128.299 | 4749.114 | 4483.91
570715000001532909 | 2016-10-04 |  | 10 | 14 | 18 | Solid Wind Power A/S | SWP10-14TG20 | 550 - Tønder | [6 empty] | 0 | 0 | 0 | 0 | 0 | 0 | 0 | 0 | 0 | 0 | 0 | 0 | 0 | 0 | 0 | 0 | 0 | 0 | 0 | 0 | 0 | 0 | 0 | 0 | 0 | 0 | 0 | 0 | 0 | 0 | 0 | 0 | 0 | 0 | 0 | 0 | 0 | 0 | 0 | 8634.041 | 43740.99 | 42132.121 | 45505.638 | 46758.538 | 41710.03 | 5116.893 | 6156.944 | 2572.707 | 3666.331 | 3648.27 | 2588.007 | 3792.172 | 2154.53 | 3060.855 | 3811.931 | 4638.823 | 3739.91 | 4871.269 | 3583.419 | 4547.645 | 3491.424 | 3944.922 | 2290.747 | 3917.25 | 2464.409 | 2619.078 | 4323.997 | 3617.614 | 4604.493 | 5098.971 | 5118.933 | 4305.19 | 3624.413 | 3111.257 | 3262.426 | 3034.176 | 2726.383 | 2237.178 | 3106.596 | 3185.068 | 4107.636 | 4093.943
571313134890183935 | 2016-10-04 |  | 10 | 13 | 18.2 | Gaia-Wind Ltd | Gaia Wind 133-10 kW | 657 - Herning | [6 empty] | 0 | 0 | 0 | 0 | 0 | 0 | 0 | 0 | 0 | 0 | 0 | 0 | 0 | 0 | 0 | 0 | 0 | 0 | 0 | 0 | 0 | 0 | 0 | 0 | 0 | 0 | 0 | 0 | 0 | 0 | 0 | 0 | 0 | 0 | 0 | 0 | 0 | 0 | 0 | 6462.94 | 26780.04 | 24987.3 | 25021.56 | 25397.51 | 22017.84 | 3370.62 | 3745.33 | 1794.61 | 2496.35 | 2229.86 | 1343.25 | 2257.51 | 876.5 | 1460.89 | 1681.91 | 2948.41 | 1449.14 | 2406.47 | 2496.46 | 2279.91 | 2219.05 | 2533.59 | 1203.84 | 1739.25 | 1478.51 | 1023.26 | 3014.16 | 1909.6 | 2799.07 | 3375.64 | 3020.85 | 2500.5 | 2108.93 | 1826.43 | 1640.2 | 1462.27 | 1304.96 | 860.28 | 1664.76 | 1699.36 | 2540.76 | 2215.91
570715000001545190 | 2016-10-05 |  | 10 | 4.1 | 21.4 | THY møllen Aps | TWP-40-10 | 787 - Thisted | [6 empty] | 0 | 0 | 0 | 0 | 0 | 0 | 0 | 0 | 0 | 0 | 0 | 0 | 0 | 0 | 0 | 0 | 0 | 0 | 0 | 0 | 0 | 0 | 0 | 0 | 0 | 0 | 0 | 0 | 0 | 0 | 0 | 0 | 0 | 0 | 0 | 0 | 0 | 0 | 0 | 0 | 35791.464 | 24668.18 | 23824.41 | 28232.23 | 22135.02 | 3572.78 | 3522.83 | 1192.42 | 2150.06 | 2039.99 | 1184.77 | 2460.57 | 732.43 | 1552.98 | 2146.3 | 2267.35 | 1277.16 | 1842.15 | 2318.56 | 2096.48 | 1510.29 | 2030.86 | 813.63 | 1826.85 | 1548.59 | 1339.05 | 3266.56 | 1364.86 | 2189.27 | 2854.22 | 2280.11 | 1563.06 | 1817.8 | 1284.34 | 1782.53 | 1568.61 | 1503.86 | 869.57 | 1659.35 | 1767.34 | 2092.2 | 1741.38
571313114900973022 | 2016-10-06 |  | 10 | 13 | 18.2 | Gaia-Wind Ltd | Gaia Wind 133-10 kW | 730 - Randers | [6 empty] | 0 | 0 | 0 | 0 | 0 | 0 | 0 | 0 | 0 | 0 | 0 | 0 | 0 | 0 | 0 | 0 | 0 | 0 | 0 | 0 | 0 | 0 | 0 | 0 | 0 | 0 | 0 | 0 | 0 | 0 | 0 | 0 | 0 | 0 | 0 | 0 | 0 | 0 | 0 | 6417.504 | 28586.367 | 25690.196 | 23803.19 | 25405.621 | 21647.919 | 3136.978 | 3467.711 | 1926.973 | 2147.692 | 2210.377 | 1474.495 | 2215.935 | 943.374 | 1517.917 | 1947.088 | 3293.608 | 1758.321 | 2636.113 | 2375.812 | 2080.972 | 2273.301 | 2143.782 | 1026.418 | 1918.267 | 1518.94 | 1486.163 | 3029.331 | 1940.525 | 2604.708 | 3325.549 | 2836.511 | 2280.096 | 2233.763 | 1488.033 | 1673.226 | 1726.087 | 1664.152 | 911.215 | 2085.765 | 1802.426 | 2618.421 | 2219.714
570715000001546920 | 2016-10-11 |  | 10 | 14 | 18 | Solid Wind Power A/S | SWP10-14TG20 | 787 - Thisted | [6 empty] | 0 | 0 | 0 | 0 | 0 | 0 | 0 | 0 | 0 | 0 | 0 | 0 | 0 | 0 | 0 | 0 | 0 | 0 | 0 | 0 | 0 | 0 | 0 | 0 | 0 | 0 | 0 | 0 | 0 | 0 | 0 | 0 | 0 | 0 | 0 | 0 | 0 | 0 | 0 | 0 | 56544.843 | 55995.04 | 60952.31 | 45553.93 | 38205.3 | 5340.44 | 3772.6 | 610.23 | 834.71 | 721.34 | 278.38 | 3598.59 | 1528.1 | 2726.8 | 3436.02 | 5053.7 | 1857.37 | 3363.8 | 2982.42 | 2910.21 | 2736.74 | 3975.09 | 2128.72 | 3137.67 | 2463.52 | 2552.79 | 4043.19 | 2524.52 | 3257.23 | 3106.7 | 2722.18 | 3049.96 | 2911.98 | 2574.81 | 3339.35 | 3057.33 | 2932.61 | 1921.2 | 3088.13 | 2784.7 | 3260.42 | 2545.53
570715000001547347 | 2016-10-11 |  | 10 | 14 | 18 | Solid Wind Power A/S | SWP10-14TG20 | 787 - Thisted | [6 empty] | 0 | 0 | 0 | 0 | 0 | 0 | 0 | 0 | 0 | 0 | 0 | 0 | 0 | 0 | 0 | 0 | 0 | 0 | 0 | 0 | 0 | 0 | 0 | 0 | 0 | 0 | 0 | 0 | 0 | 0 | 0 | 0 | 0 | 0 | 0 | 0 | 0 | 0 | 0 | 0 | 50451.375 | 36446.38 | 38367.17 | 40997.8 | 35076.08 | 4806.88 | 4721.67 | 2285.63 | 3292.73 | 3346.67 | 2777.43 | 3776.93 | 1679.09 | 2411.6 | 2899.51 | 3454.32 | 2313.45 | 2780.52 | 3380.1 | 2988.2 | 2849.67 | 3773.05 | 2008.5 | 3201.62 | 2076.48 | 2289.41 | 4734.21 | 2394.4 | 4025.18 | 4328.48 | 3608.19 | 3291.13 | 3072.69 | 2212.93 | 3090.72 | 2894.31 | 2423.51 | 1728.45 | 2801.31 | 3136.66 | 3388.52 | 2890.85
570715000001546791 | 2016-10-12 |  | 10 | 13 | 18.2 | Gaia-Wind Ltd | Gaia Wind 133-10 kW | 530 - Billund | [6 empty] | 0 | 0 | 0 | 0 | 0 | 0 | 0 | 0 | 0 | 0 | 0 | 0 | 0 | 0 | 0 | 0 | 0 | 0 | 0 | 0 | 0 | 0 | 0 | 0 | 0 | 0 | 0 | 0 | 0 | 0 | 0 | 0 | 0 | 0 | 0 | 0 | 0 | 0 | 0 | 2828.224 | 20517.68 | 20816.71 | 22693.39 | 24459.7 | 17302.46 | 2712.97 | 3393.32 | 1807.91 | 1937.63 | 1988.3 | 1124.15 | 1690.16 | 735.43 | 1077.25 | 1457.52 | 3097.93 | 1460.76 | 2350.68 | 2147.39 | 2082.94 | 1950.65 | 2246.94 | 642.11 | 1384.99 | 1108.58 | 1030.27 | 2078.31 | 1427.68 | 2655.82 | 2775.69 | 2749.95 | 2279.85 | 1916.8 | 1429.44 | 1286.46 | 1232.26 | 1204.72 | 569.61 | 1471.93 | 1270.49 | 2337.59 | 2090.57
570715000001547354 | 2016-10-12 |  | 10 | 14 | 18 | Solid Wind Power A/S | SWP10-14TG20 | 787 - Thisted | [6 empty] | 0 | 0 | 0 | 0 | 0 | 0 | 0 | 0 | 0 | 0 | 0 | 0 | 0 | 0 | 0 | 0 | 0 | 0 | 0 | 0 | 0 | 0 | 0 | 0 | 0 | 0 | 0 | 0 | 0 | 0 | 0 | 0 | 0 | 0 | 0 | 0 | 0 | 0 | 0 | 0 | 62920.646 | 45780.43 | 48457.96 | 52704.93 | 45324.34 | 6011.58 | 5540.6 | 3462.03 | 3945.12 | 4291.48 | 3324.81 | 4499.44 | 2445.87 | 2822.74 | 4174.31 | 5278.35 | 2843.08 | 4337.6 | 4483.15 | 4071.94 | 3818.79 | 4695.8 | 2607.67 | 3712.89 | 2647.09 | 3168.61 | 5321.05 | 3396.53 | 5289.66 | 5482.95 | 4616.54 | 4821.36 | 4205.97 | 3343.83 | 3791.17 | 3481.92 | 3261.14 | 2361.01 | 3718.18 | 3775.46 | 4634.07 | 4163.51
571313134700404014 | 2016-10-12 |  | 10 | 13 | 18.3 | Gaia-Wind Ltd | Gaia Wind 133-10 kW | 661 - Holstebro | [6 empty] | 0 | 0 | 0 | 0 | 0 | 0 | 0 | 0 | 0 | 0 | 0 | 0 | 0 | 0 | 0 | 0 | 0 | 0 | 0 | 0 | 0 | 0 | 0 | 0 | 0 | 0 | 0 | 0 | 0 | 0 | 0 | 0 | 0 | 0 | 0 | 0 | 0 | 0 | 0 | 7505.83 | 34096.15 | 31670.67 | 30848.61 | 34016.41 | 28186.47 | 4060.47 | 4560.39 | 1307.72 | 2383.93 | 2654.9 | 1686.57 | 2975.53 | 1274.92 | 1803.41 | 2644.23 | 3292.55 | 2383.28 | 2420.35 | 3007.93 | 2816.23 | 2341.67 | 2560.53 | 1309.6 | 2178.99 | 2015.07 | 1672.28 | 3572.64 | 2144.79 | 3537.37 | 3994.02 | 3599.33 | 3042.2 | 2903.3 | 1690.98 | 2105.15 | 1887.15 | 1731.79 | 1011.79 | 2149.33 | 2213.73 | 3581.89 | 2746.49
571313134700404021 | 2016-10-12 |  | 10 | 13 | 18.3 | Gaia-Wind Ltd | Gaia Wind 133-10 kW | 661 - Holstebro | [6 empty] | 0 | 0 | 0 | 0 | 0 | 0 | 0 | 0 | 0 | 0 | 0 | 0 | 0 | 0 | 0 | 0 | 0 | 0 | 0 | 0 | 0 | 0 | 0 | 0 | 0 | 0 | 0 | 0 | 0 | 0 | 0 | 0 | 0 | 0 | 0 | 0 | 0 | 0 | 0 | 6925.33 | 31893.6 | 26254.77 | 29013.21 | 24618.61 | 24640.79 | 3764.04 | 4177.74 | 1750.38 | 2240.88 | 2513.64 | 1594.83 | 2831.72 | 821.79 | 1753.85 | 2161.97 | 3003.1 | 1649.95 | 2661.65 | 2794.22 | 2437.66 | 2069.63 | 2618.47 | 1333.48 | 1989.85 | 1732.74 | 1349.59 | 3370.17 | 1904.7 | 3173.82 | 3712.25 | 3340.44 | 2669.21 | 2513.58 | 1752.4 | 1770.07 | 1679.29 | 1584.08 | 980.09 | 1829.67 | 1175.16 | 2970.17 | 2501.65
571313134700404038 | 2016-10-12 |  | 10 | 13 | 18.3 | Gaia-Wind Ltd | Gaia Wind 133-10 kW | 661 - Holstebro | [6 empty] | 0 | 0 | 0 | 0 | 0 | 0 | 0 | 0 | 0 | 0 | 0 | 0 | 0 | 0 | 0 | 0 | 0 | 0 | 0 | 0 | 0 | 0 | 0 | 0 | 0 | 0 | 0 | 0 | 0 | 0 | 0 | 0 | 0 | 0 | 0 | 0 | 0 | 0 | 0 | 4929.52 | 21930.66 | 20238.06 | 19761.9 | 21974.56 | 15715.64 | 3021.23 | 3425.46 | 1471.94 | 1743.7 | 1046.28 | 418.29 | 489.75 | 466.83 | 533.08 | 1602.63 | 2713.91 | 1636.25 | 2426.75 | 2498.73 | 2233.28 | 1659.72 | 1658.36 | 839.37 | 1692.64 | 1403.46 | 1219.24 | 2624.24 | 1699.21 | 2833.67 | 3336.99 | 3019.09 | 2314.03 | 2146.72 | 1018.9 | 1403.29 | 1191.16 | 1365.34 | 496.7 | 1571.51 | 1725.77 | 2762.51 | 2257.56
571313134700404045 | 2016-10-12 |  | 10 | 13 | 18.3 | Gaia-Wind Ltd | Gaia Wind 133-10 kW | 661 - Holstebro | [6 empty] | 0 | 0 | 0 | 0 | 0 | 0 | 0 | 0 | 0 | 0 | 0 | 0 | 0 | 0 | 0 | 0 | 0 | 0 | 0 | 0 | 0 | 0 | 0 | 0 | 0 | 0 | 0 | 0 | 0 | 0 | 0 | 0 | 0 | 0 | 0 | 0 | 0 | 0 | 0 | 4580.11 | 19277.11 | 17293.61 | 17896.22 | 18939.66 | 16019.65 | 2449.89 | 2698.38 | 1491.1 | 2012.79 | 1319.26 | 556.06 | 1189.99 | 450.27 | 828.14 | 835.28 | 2292.15 | 1023.45 | 1643.01 | 1895.1 | 1457.17 | 1689.82 | 1643.27 | 565.3 | 733.82 | 846.14 | 470.56 | 1931.93 | 1540.18 | 2391.4 | 2727.19 | 2138.59 | 1933.06 | 1689.25 | 1170.35 | 619 | 507.31 | 500.73 | 347.05 | 1002.59 | 557.29 | 2033.35 | 1485.15
570715000001546937 | 2016-10-13 |  | 10 | 14 | 18 | Solid Wind Power A/S | SWP10-14TG20 | 773 - Morsø | [6 empty] | 0 | 0 | 0 | 0 | 0 | 0 | 0 | 0 | 0 | 0 | 0 | 0 | 0 | 0 | 0 | 0 | 0 | 0 | 0 | 0 | 0 | 0 | 0 | 0 | 0 | 0 | 0 | 0 | 0 | 0 | 0 | 0 | 0 | 0 | 0 | 0 | 0 | 0 | 0 | 0 | 51920.663 | 37478.88 | 39158.85 | 41762.92 | 36178.17 | 4631.66 | 4974.52 | 2557.89 | 3417.31 | 3455.34 | 2305.02 | 3642.35 | 1748.64 | 2673.84 | 2969.31 | 4315.03 | 2717.27 | 3438.58 | 3404.6 | 3063.12 | 3260.92 | 3577.14 | 2148.38 | 3113.34 | 2743.22 | 2372.16 | 4794.13 | 3229.94 | 4714.96 | 4698.6 | 3701.03 | 3849.29 | 3666.88 | 3011.17 | 3422.2 | 2682.07 | 2396.73 | 1974.86 | 2902.86 | 2887.91 | 4169.77 | 3261.97
570715000001546944 | 2016-10-13 |  | 10 | 14 | 18 | Solid Wind Power A/S | SWP10-14TG20 | 787 - Thisted | [6 empty] | 0 | 0 | 0 | 0 | 0 | 0 | 0 | 0 | 0 | 0 | 0 | 0 | 0 | 0 | 0 | 0 | 0 | 0 | 0 | 0 | 0 | 0 | 0 | 0 | 0 | 0 | 0 | 0 | 0 | 0 | 0 | 0 | 0 | 0 | 0 | 0 | 0 | 0 | 0 | 0 | 61172.725 | 45979.3 | 49239.11 | 52312.1 | 44785.42 | 4575.84 | 5581.97 | 3203.74 | 3829.1 | 4152.64 | 3420.31 | 4667.39 | 2284.9 | 3299.5 | 4072.82 | 5219.93 | 3768.15 | 4362.74 | 4472.01 | 3953.62 | 3800.29 | 4374.92 | 2634.24 | 3892.97 | 3381.8 | 3144.78 | 5457.77 | 3708.83 | 5546.04 | 5426.72 | 4603.75 | 4836.37 | 4442.39 | 3338.91 | 3884.14 | 3280.22 | 3117.48 | 2303.26 | 3435.71 | 3441.34 | 4832.84 | 3888
571313134700403949 | 2016-10-13 |  | 10 | 14 | 18 | Solid Wind Power A/S | SWP10-14TG20 | 665 - Lemvig | [6 empty] | 0 | 0 | 0 | 0 | 0 | 0 | 0 | 0 | 0 | 0 | 0 | 0 | 0 | 0 | 0 | 0 | 0 | 0 | 0 | 0 | 0 | 0 | 0 | 0 | 0 | 0 | 0 | 0 | 0 | 0 | 0 | 0 | 0 | 0 | 0 | 0 | 0 | 0 | 0 | 9744.8 | 60649.61 | 62279.61 | 65336.54 | 65207.34 | 57909.65 | 6244.07 | 6130.36 | 4136.67 | 4961.54 | 5310.55 | 4112.03 | 4188.49 | 3554.59 | 4031.1 | 6033.92 | 6491.36 | 5156.83 | 5404.93 | 5152.81 | 5415.61 | 4453.29 | 5369.11 | 3494.76 | 5117.28 | 4339.54 | 4313.49 | 6027.7 | 4414.57 | 6100.34 | 6195.06 | 5764.1 | 5655.55 | 5252.34 | 4124.25 | 4803.33 | 4578.43 | 4921.02 | 3668.76 | 4998.77 | 4402.35 | 6054.19 | 5070.77
571313113162087751 | 2016-10-14 |  | 10 | 7 | 18 | Zenia Energy | Zenia Energy, | 779 - Skive | [6 empty] | 0 | 0 | 0 | 0 | 0 | 0 | 0 | 0 | 0 | 0 | 0 | 0 | 0 | 0 | 0 | 0 | 0 | 0 | 0 | 0 | 0 | 0 | 0 | 0 | 0 | 0 | 0 | 0 | 0 | 0 | 0 | 0 | 0 | 0 | 0 | 0 | 0 | 0 | 0 | 0 | 0 | 5507.105 | 1153.544 | 0.001 | 0 | 0 | 0 | 0 | 0 | 0 | 0 | 0 | 0 | 0 | 0 | 0 | 0 | 0 | 0 | 0 | 0 | 0 | 0 | 0 | 0 | 0 | 0 | 0 | 0 | 0 | 0 | 0 | 0 | 0 | 0 | 0 | 0 | 0 | 0 | 0 | 0 | 0
570715000001547972 | 2016-10-17 |  | 10 | 14 | 18 | Solid Wind Power A/S | SWP10-14TG20 | 787 - Thisted | [6 empty] | 0 | 0 | 0 | 0 | 0 | 0 | 0 | 0 | 0 | 0 | 0 | 0 | 0 | 0 | 0 | 0 | 0 | 0 | 0 | 0 | 0 | 0 | 0 | 0 | 0 | 0 | 0 | 0 | 0 | 0 | 0 | 0 | 0 | 0 | 0 | 0 | 0 | 0 | 0 | 0 | 57031.854 | 41159.29 | 43080.69 | 45279.42 | 39288.42 | 5419 | 5328.43 | 2723.74 | 3488.95 | 3731.88 | 2853.61 | 4347.98 | 1874.01 | 2640.13 | 3620.48 | 4369.89 | 3295.95 | 3837.83 | 3905.74 | 3445.62 | 3116.86 | 3832.54 | 1980.45 | 2477.01 | 2669.6 | 2633.16 | 4930.97 | 2937.23 | 4909.99 | 5172.74 | 4324.92 | 4322.48 | 3858.39 | 2759.14 | 3412.2 | 3190.99 | 2867.6 | 1981.77 | 3019.19 | 3450.36 | 4590.22 | 3736.04
571313134700403963 | 2016-10-17 |  | 10 | 14 | 18 | Solid Wind Power A/S | SWP10-14TG20 | 665 - Lemvig | [6 empty] | 0 | 0 | 0 | 0 | 0 | 0 | 0 | 0 | 0 | 0 | 0 | 0 | 0 | 0 | 0 | 0 | 0 | 0 | 0 | 0 | 0 | 0 | 0 | 0 | 0 | 0 | 0 | 0 | 0 | 0 | 0 | 0 | 0 | 0 | 0 | 0 | 0 | 0 | 0 | 8890.95 | 51897.23 | 48815.27 | 50527.33 | 52616.17 | 45824.75 | 5929.26 | 6195.79 | 3156.91 | 4155.68 | 4125.3 | 2780.24 | 4667.47 | 2196.52 | 3545.1 | 4499.87 | 5718.69 | 3972.39 | 4809.28 | 4383.37 | 4208.6 | 3745.18 | 4376.13 | 2339.49 | 3587.97 | 3127.38 | 3054.76 | 5536.8 | 3834.79 | 5289.69 | 5663.16 | 5051.04 | 5011.53 | 4640.76 | 3372.85 | 3810.44 | 3166.49 | 3172.27 | 2426.5 | 3727.21 | 3694.23 | 5351.02 | 4325.67
571313134700403970 | 2016-10-17 |  | 10 | 14 | 18 | Solid Wind Power A/S | SWP10-14TG20 | 665 - Lemvig | [6 empty] | 0 | 0 | 0 | 0 | 0 | 0 | 0 | 0 | 0 | 0 | 0 | 0 | 0 | 0 | 0 | 0 | 0 | 0 | 0 | 0 | 0 | 0 | 0 | 0 | 0 | 0 | 0 | 0 | 0 | 0 | 0 | 0 | 0 | 0 | 0 | 0 | 0 | 0 | 0 | 9662.91 | 57152.19 | 52740.23 | 54336.52 | 56026.379 | 48045.48 | 5882.43 | 6057.17 | 3023.73 | 3662.87 | 4000.18 | 2866.57 | 4943.44 | 2241.59 | 3399.93 | 4800.29 | 5405.25 | 4541.13 | 4869.98 | 4130.53 | 4340.16 | 3628.99 | 4039.91 | 2437.09 | 3989.64 | 3491.16 | 3680.25 | 5746.36 | 4046.89 | 5511.82 | 5915.05 | 5148.88 | 5026.26 | 4511.19 | 3357.75 | 4223.64 | 3562.69 | 3685.77 | 2591.36 | 4056.41 | 3426.29 | 5202.67 | 4172.01
570715000001547989 | 2016-10-18 |  | 10 | 14 | 18 | Solid Wind Power A/S | SWP10-14TG20 | 787 - Thisted | [6 empty] | 0 | 0 | 0 | 0 | 0 | 0 | 0 | 0 | 0 | 0 | 0 | 0 | 0 | 0 | 0 | 0 | 0 | 0 | 0 | 0 | 0 | 0 | 0 | 0 | 0 | 0 | 0 | 0 | 0 | 0 | 0 | 0 | 0 | 0 | 0 | 0 | 0 | 0 | 0 | 0 | 51689.747 | 37956.13 | 38254.28 | 42155.76 | 31401.78 | 4741.03 | 4661.6 | 2135.27 | 2819.2 | 2865.71 | 2200.6 | 3290.03 | 1460.12 | 2061.29 | 3000.36 | 4247.9 | 2245.85 | 2706.15 | 2749.44 | 2462.96 | 2316.2 | 3113.4 | 1487.95 | 2554.21 | 2059.27 | 1785.31 | 3876.29 | 2150.64 | 3160.14 | 3232.58 | 2980.75 | 2852.96 | 2816.22 | 2099.11 | 2360.17 | 2088.92 | 2171.87 | 1246.79 | 2311.78 | 2438.38 | 2743.85 | 2219.91
571313124490014487 | 2016-10-18 |  | 10 | 13 | 18 | Futurenergy | Ukendt | 607 - Fredericia | [6 empty] | 0 | 0 | 0 | 0 | 0 | 0 | 0 | 0 | 0 | 0 | 0 | 0 | 0 | 0 | 0 | 0 | 0 | 0 | 0 | 0 | 0 | 0 | 0 | 0 | 0 | 0 | 0 | 0 | 0 | 0 | 0 | 0 | 0 | 0 | 0 | 0 | 0 | 0 | 0 | 4177.05 | 20808.76 | 17119.45 | 19280.45 | 21103.08 | 15732.53 | 2608.87 | 2444.66 | 390.72 | 834.99 | 892.88 | 433.19 | 636.06 | 111.05 | 463.57 | 537.79 | 1128.58 | 1135.22 | 2537.68 | 1873.55 | 1902.11 | 1534.85 | 1432.49 | 785.85 | 1628.72 | 1137.47 | 892.28 | 2183.04 | 1393.6 | 1870.08 | 2910.05 | 2729.57 | 1829.24 | 1668.16 | 1046.7 | 1148.01 | 1087.33 | 969.85 | 655.32 | 1370.87 | 1359.97 | 2374.74 | 2116.01
571313134700403680 | 2016-10-18 |  | 10 | 14 | 18 | Solid Wind Power A/S | SWP10-14TG20 | 665 - Lemvig | [6 empty] | 0 | 0 | 0 | 0 | 0 | 0 | 0 | 0 | 0 | 0 | 0 | 0 | 0 | 0 | 0 | 0 | 0 | 0 | 0 | 0 | 0 | 0 | 0 | 0 | 0 | 0 | 0 | 0 | 0 | 0 | 0 | 0 | 0 | 0 | 0 | 0 | 0 | 0 | 0 | 5321.6 | 36044.28 | 29725.43 | 34586.58 | 38593.12 | 27991.75 | 3770.96 | 4565.22 | 2002.45 | 2525.15 | 2853.67 | 1814.62 | 3517.96 | 1223.64 | 1919.86 | 2597.12 | 3301.79 | 1712.13 | 2895.14 | 2622.2 | 2546.19 | 2080.26 | 2940.05 | 1429.03 | 1915.71 | 1729.3 | 1485.63 | 2940.05 | 1552.1 | 2369.37 | 2673.63 | 2700.36 | 2106.87 | 2155.57 | 1521.84 | 2351.77 | 1881.89 | 1961.85 | 1130.45 | 1899.09 | 2073.22 | 2234.53 | 2106.71
571313134700403697 | 2016-10-18 |  | 10 | 14 | 18 | Solid Wind Power A/S | SWP10-14TG20 | 671 - Struer | [6 empty] | 0 | 0 | 0 | 0 | 0 | 0 | 0 | 0 | 0 | 0 | 0 | 0 | 0 | 0 | 0 | 0 | 0 | 0 | 0 | 0 | 0 | 0 | 0 | 0 | 0 | 0 | 0 | 0 | 0 | 0 | 0 | 0 | 0 | 0 | 0 | 0 | 0 | 0 | 0 | 6829.43 | 45884.27 | 42672.15 | 44274.15 | 46702.23 | 39494.28 | 5227.93 | 5889.83 | 2707.35 | 3806.12 | 3802.86 | 2508.04 | 4447.53 | 1897.95 | 2879.88 | 3704.95 | 4679.35 | 3184.59 | 4119.38 | 3897.4 | 3954.24 | 3321.02 | 4183.93 | 2198.37 | 3170.21 | 2588.65 | 2487.45 | 4972 | 3137.77 | 4802.23 | 5254.36 | 4708.8 | 4383.41 | 3961.45 | 2868.9 | 3519.15 | 2901.27 | 2828.33 | 1863.97 | 3153.25 | 3398.06 | 4615.55 | 3759.24
571313134700403987 | 2016-10-18 |  | 10 | 14 | 18 | Solid Wind Power A/S | SWP10-14TG20 | 665 - Lemvig | [6 empty] | 0 | 0 | 0 | 0 | 0 | 0 | 0 | 0 | 0 | 0 | 0 | 0 | 0 | 0 | 0 | 0 | 0 | 0 | 0 | 0 | 0 | 0 | 0 | 0 | 0 | 0 | 0 | 0 | 0 | 0 | 0 | 0 | 0 | 0 | 0 | 0 | 0 | 0 | 0 | 8181.32 | 54603.12 | 52713.67 | 56295.38 | 57829.2 | 50343.96 | 6028.1 | 6402.12 | 3303.49 | 4577.56 | 4492.35 | 3266.16 | 5540.57 | 2771.29 | 3981.89 | 5009.13 | 5667.4 | 4384.54 | 4998.99 | 4454.47 | 4605.56 | 3647.23 | 4555.48 | 2718.98 | 4319.92 | 3426.95 | 3495.23 | 5423.91 | 3636.33 | 5345.71 | 5208.06 | 4984.35 | 4830.35 | 4449.29 | 3632.09 | 4341.88 | 3683.92 | 3693.17 | 3011.95 | 3766.89 | 3440.28 | 4659.27 | 3801.21
571313134700403994 | 2016-10-18 |  | 10 | 7.1 | 21.4 | THY møllen Aps | TWP-40-10 | 671 - Struer | [6 empty] | 0 | 0 | 0 | 0 | 0 | 0 | 0 | 0 | 0 | 0 | 0 | 0 | 0 | 0 | 0 | 0 | 0 | 0 | 0 | 0 | 0 | 0 | 0 | 0 | 0 | 0 | 0 | 0 | 0 | 0 | 0 | 0 | 0 | 0 | 0 | 0 | 0 | 0 | 0 | 0 | 14538.59 | 19277.32 | 18917.92 | 20922.29 | 17005.2 | 2713.87 | 3093.53 | 994.35 | 1746.72 | 1478.58 | 623.67 | 1666.29 | 600.81 | 1196.74 | 1504.45 | 2486.64 | 1429.8 | 2007.6 | 2007.65 | 1834.27 | 1466.1 | 1977.47 | 571.21 | 1094.03 | 1160.25 | 948.15 | 2599.66 | 1408.98 | 2243.68 | 3062.01 | 2314.41 | 1838.17 | 1794.04 | 1130.31 | 992.3 | 956.35 | 1024.5 | 582.22 | 1327.75 | 1452.1 | 2262.83 | 1969.76
570715000001548221 | 2016-10-19 |  | 10 | 14 | 18 | Solid Wind Power A/S | SWP10-14TG20 | 787 - Thisted | [6 empty] | 0 | 0 | 0 | 0 | 0 | 0 | 0 | 0 | 0 | 0 | 0 | 0 | 0 | 0 | 0 | 0 | 0 | 0 | 0 | 0 | 0 | 0 | 0 | 0 | 0 | 0 | 0 | 0 | 0 | 0 | 0 | 0 | 0 | 0 | 0 | 0 | 0 | 0 | 0 | 0 | 60001.03 | 43588.2 | 46165.08 | 52221.64 | 41864.2 | 5916.95 | 5820.03 | 3236.82 | 3051.42 | 4376.83 | 3569.1 | 4617.96 | 2383.14 | 2515.07 | 4392.72 | 4838.1 | 3065.76 | 4348.48 | 4206.13 | 3741.03 | 3112.99 | 4120.12 | 2384.76 | 4083.64 | 3297.61 | 3447.07 | 4519.64 | 2745.2 | 4629.43 | 4966.24 | 4228 | 3783 | 3407.53 | 2525.91 | 4113.52 | 3815.25 | 3442.7 | 1990.74 | 3753.91 | 3552.16 | 4422.42 | 3873.38
571313113162080448 | 2016-10-19 |  | 10 | 14 | 18 | Solid Wind Power A/S | SWP10-14TG20 | 779 - Skive | [6 empty] | 0 | 0 | 0 | 0 | 0 | 0 | 0 | 0 | 0 | 0 | 0 | 0 | 0 | 0 | 0 | 0 | 0 | 0 | 0 | 0 | 0 | 0 | 0 | 0 | 0 | 0 | 0 | 0 | 0 | 0 | 0 | 0 | 0 | 0 | 0 | 0 | 0 | 0 | 0 | 8363.889 | 41436.086 | 37029.301 | 36593.871 | 38735.215 | 34788.27 | 5078.7 | 4962.581 | 2652.688 | 3253.605 | 3405.444 | 2549.021 | 3548.634 | 1567.79 | 2716.578 | 3176.77 | 4301.371 | 2490.949 | 3471.38 | 3578.827 | 3147.6 | 3072.068 | 3420.306 | 2171.286 | 2938.537 | 2542.681 | 2345.473 | 4600.841 | 2841.802 | 4328.13 | 4542.927 | 4042.072 | 3858.354 | 3349.843 | 2755.879 | 3024.737 | 2786.124 | 2451.379 | 1690.671 | 2888.034 | 2755.925 | 3807.665 | 3414.963
570715000001546913 | 2016-10-21 |  | 10 | 7.1 | 21.4 | THY møllen Aps | TWP-40-10 | 787 - Thisted | [6 empty] | 0 | 0 | 0 | 0 | 0 | 0 | 0 | 0 | 0 | 0 | 0 | 0 | 0 | 0 | 0 | 0 | 0 | 0 | 0 | 0 | 0 | 0 | 0 | 0 | 0 | 0 | 0 | 0 | 0 | 0 | 0 | 0 | 0 | 0 | 0 | 0 | 0 | 0 | 0 | 0 | 27604.797 | 20238.47 | 18550.42 | 20443.8 | 18683.26 | 2908.77 | 2907.84 | 1070.98 | 1836.36 | 1670.16 | 893.92 | 1653.56 | 580.07 | 1317.45 | 1431.12 | 2238.3 | 1227.27 | 1834.28 | 2041.01 | 1651.64 | 1541.57 | 1905.58 | 796.74 | 1478.13 | 1371.54 | 853.36 | 3108.66 | 1646 | 2533.54 | 3240.52 | 2116.26 | 1588.69 | 1841.3 | 1001.25 | 1395.41 | 1268.94 | 1122.57 | 727.3 | 1412.34 | 1738.58 | 2151.18 | 1858.72
570715000001551825 | 2016-10-21 |  | 10 | 14 | 18 | Solid Wind Power A/S | SWP10-14TG20 | 400 - Bornholm | [6 empty] | 0 | 0 | 0 | 0 | 0 | 0 | 0 | 0 | 0 | 0 | 0 | 0 | 0 | 0 | 0 | 0 | 0 | 0 | 0 | 0 | 0 | 0 | 0 | 0 | 0 | 0 | 0 | 0 | 0 | 0 | 0 | 0 | 0 | 0 | 0 | 0 | 0 | 0 | 0 | 0 | 16896.92 | 33129.23 | 36405.96 | 39219.21 | 31364.5 | 4462.43 | 4732.45 | 1822.9 | 3850.68 | 2017.18 | 1188.4 | 2254.41 | 1198.39 | 2192.88 | 1593.33 | 3093.96 | 3102.31 | 4867.39 | 3424.82 | 3237.99 | 4248.77 | 2768.22 | 1984.97 | 2334.88 | 2044.73 | 1527.59 | 3960.55 | 3035.19 | 4302.04 | 4558.61 | 3901.67 | 3074.61 | 2704.2 | 2795.66 | 1814.77 | 1440.3 | 1707.41 | 3125.68 | 2592.04 | 2943.52 | 4653.64 | 4214.46
571313134499053073 | 2016-10-24 |  | 10 | 14 | 18 | Solid Wind Power A/S | SWP10-14TG20 | 760 - Ringkøbing-Skjern | [6 empty] | 0 | 0 | 0 | 0 | 0 | 0 | 0 | 0 | 0 | 0 | 0 | 0 | 0 | 0 | 0 | 0 | 0 | 0 | 0 | 0 | 0 | 0 | 0 | 0 | 0 | 0 | 0 | 0 | 0 | 0 | 0 | 0 | 0 | 0 | 0 | 0 | 0 | 0 | 0 | 6427.6 | 38716.4 | 35874.1 | 38716.6 | 39778.967 | 31738.738 | 3922.711 | 4831.751 | 2254.244 | 3140.944 | 3511.935 | 2174.228 | 3766.825 | 1551.268 | 2477.12 | 2981.19 | 3761.778 | 2630.885 | 3888.427 | 3122.418 | 3454.433 | 2920.904 | 3478.126 | 1878.894 | 1611.614 | 1086.095 | 1807.383 | 3914.735 | 2570.452 | 3570.248 | 3678.673 | 3674.664 | 3634.162 | 3277.289 | 2701.68 | 3139.401 | 2582.453 | 2362.536 | 1549.631 | 2668.214 | 2659.261 | 3799.198 | 3074.505
570715000001548238 | 2016-10-26 |  | 10 | 14 | 18 | Solid Wind Power A/S | SWP10-14TG20 | 840 - Rebild | [6 empty] | 0 | 0 | 0 | 0 | 0 | 0 | 0 | 0 | 0 | 0 | 0 | 0 | 0 | 0 | 0 | 0 | 0 | 0 | 0 | 0 | 0 | 0 | 0 | 0 | 0 | 0 | 0 | 0 | 0 | 0 | 0 | 0 | 0 | 0 | 0 | 0 | 0 | 0 | 0 | 7778.208 | 41461.808 | 37001.696 | 37381.16 | 40439.908 | 33024.36 | 4700.796 | 4594.124 | 2484.308 | 3026.928 | 3287.976 | 2455.444 | 3343.748 | 1497.912 | 2034.476 | 2971.78 | 4278.348 | 2850.856 | 3792.984 | 3466.904 | 3025.964 | 3108.524 | 3164.932 | 1759.864 | 3037.18 | 2264.384 | 2099.18 | 4074.388 | 2730.708 | 4066.808 | 4337.808 | 3851.428 | 3630.14 | 3375.876 | 2374.136 | 2942.856 | 2689.592 | 2111.172 | 1421.024 | 2214.608 | 2641.928 | 4112.048 | 3674.308
570715000001547422 | 2016-10-27 |  | 10 | 14 | 18 | Solid Wind Power A/S | SWP10-14TG20 | 860 - Hjørring | [6 empty] | 0 | 0 | 0 | 0 | 0 | 0 | 0 | 0 | 0 | 0 | 0 | 0 | 0 | 0 | 0 | 0 | 0 | 0 | 0 | 0 | 0 | 0 | 0 | 0 | 0 | 0 | 0 | 0 | 0 | 0 | 0 | 0 | 0 | 0 | 0 | 0 | 0 | 0 | 0 | 0 | 34491.152 | 36719.86 | 37442.85 | 44768.83 | 35166.13 | 4731.37 | 4690.67 | 2127.72 | 2710.02 | 3295.68 | 2546.21 | 2808.92 | 1877.98 | 2552.85 | 3563.13 | 4399.33 | 2682.35 | 3873.71 | 3966.27 | 3254.6 | 2781.75 | 2683.61 | 1763.87 | 4038.7 | 2747.66 | 2922.4 | 4803.99 | 2786.65 | 4541.04 | 4589.77 | 3850.31 | 3815.59 | 3682.98 | 2559.54 | 3421.12 | 2996.66 | 3043.44 | 1883.56 | 3163.25 | 3074.49 | 4700.53 | 3742.16
570715000001548719 | 2016-10-27 |  | 25 | 14 | 18 | Solid Wind Power A/S | SWP25-14TG20 | 787 - Thisted | [6 empty] | 0 | 0 | 0 | 0 | 0 | 0 | 0 | 0 | 0 | 0 | 0 | 0 | 0 | 0 | 0 | 0 | 0 | 0 | 0 | 0 | 0 | 0 | 0 | 0 | 0 | 0 | 0 | 0 | 0 | 0 | 0 | 0 | 0 | 0 | 0 | 0 | 0 | 0 | 0 | 0 | 88534.938 | 69080.65 | 69906.55 | 77280.7 | 64076.74 | 7912.26 | 8441.35 | 3827.98 | 5720.47 | 5886.97 | 4051.71 | 6381.8 | 2787.07 | 4540.66 | 6195.2 | 8094.04 | 5392.84 | 6731.76 | 6366.46 | 5615.23 | 5450.67 | 6217.16 | 3140.69 | 5314.86 | 3351.42 | 4119.79 | 9094.13 | 5514.52 | 7707.03 | 7269.52 | 7275.39 | 6836.06 | 6289.69 | 3243.49 | 5102.93 | 2865.74 | 4311.57 | 3175.77 | 5271.24 | 5540.36 | 7573.1 | 6003.95
571313114900973305 | 2016-10-27 |  | 10 | 14 | 18 | Solid Wind Power A/S | SWP10-14TG20 | 730 - Randers | [6 empty] | 0 | 0 | 0 | 0 | 0 | 0 | 0 | 0 | 0 | 0 | 0 | 0 | 0 | 0 | 0 | 0 | 0 | 0 | 0 | 0 | 0 | 0 | 0 | 0 | 0 | 0 | 0 | 0 | 0 | 0 | 0 | 0 | 0 | 0 | 0 | 0 | 0 | 0 | 0 | 5599.666 | 32353.09 | 28202.926 | 28146.628 | 30597.112 | 24791.132 | 3626.175 | 3352.363 | 2525.595 | 2218.704 | 2699.881 | 1761.783 | 2587.217 | 983.762 | 1601.693 | 1689.499 | 3363.481 | 1399.738 | 2622.778 | 2757.207 | 2215.027 | 2488.594 | 2811.452 | 1315.873 | 2043.604 | 1694.741 | 1618.114 | 2994.277 | 2087.092 | 3147.27 | 3338.87 | 3153.85 | 2378.8 | 2358.92 | 1898.655 | 2114.184 | 1981.62 | 1669.551 | 976.407 | 2387.542 | 1822.247 | 2470.197 | 2545.547
571313134499053264 | 2016-10-27 |  | 10 | 7.1 | 21 | KVA Vind | KVA Vind 6-10 | 510 - Haderslev | [6 empty] | 0 | 0 | 0 | 0 | 0 | 0 | 0 | 0 | 0 | 0 | 0 | 0 | 0 | 0 | 0 | 0 | 0 | 0 | 0 | 0 | 0 | 0 | 0 | 0 | 0 | 0 | 0 | 0 | 0 | 0 | 0 | 0 | 0 | 0 | 0 | 0 | 0 | 0 | 0 | 1258.046 | 7888.847 | 6928.329 | 7822.491 | 8674.347 | 6299.899 | 748.111 | 870.38 | 375.041 | 690.633 | 734.556 | 406 | 725.019 | 367.597 | 555.103 | 620.353 | 1037.386 | 333.259 | 785.741 | 668.256 | 625.557 | 676.413 | 785.843 | 419.741 | 782.666 | 589.508 | 391.668 | 1066.967 | 498.488 | 907.374 | 979.42 | 760.416 | 382.817 | 460.254 | 668.383 | 291.576 | 416.337 | 396.385 | 327.796 | 508.885 | 280.107 | 431.758 | 310.125
571313134890186554 | 2016-10-28 |  | 5.5 | 7 | 15 | Gaia-Wind Ltd | Gaia 5,5 | 760 - Ringkøbing-Skjern | [6 empty] | 0 | 0 | 0 | 0 | 0 | 0 | 0 | 0 | 0 | 0 | 0 | 0 | 0 | 0 | 0 | 0 | 0 | 0 | 0 | 0 | 0 | 0 | 0 | 0 | 0 | 0 | 0 | 0 | 0 | 0 | 0 | 0 | 0 | 0 | 0 | 0 | 0 | 0 | 0 | 0 | 0 | 0 | 0 | 0 | 4168.87 | 471.92 | 903.98 | 218.99 | 395.69 | 184.89 | 183.76 | 513.7 | 89.69 | 255 | 318.07 | 361.65 | 247.88 | 489 | 444.93 | 495.96 | 335.06 | 456.64 | 145.18 | 310.01 | 260.8 | 165.49 | 431.16 | 298.21 | 489.7 | 782.08 | 675.7 | 395.23 | 331.9 | 79.82 | 206.13 | 101.32 | 0 | 0 | 36.34 | 288.64 | 378.31 | 329.24
570715000001533449 | 2016-10-31 |  | 10 | 14 | 18 | Solid Wind Power A/S | SWP10-14TG20 | 787 - Thisted | [6 empty] | 0 | 0 | 0 | 0 | 0 | 0 | 0 | 0 | 0 | 0 | 0 | 0 | 0 | 0 | 0 | 0 | 0 | 0 | 0 | 0 | 0 | 0 | 0 | 0 | 0 | 0 | 0 | 0 | 0 | 0 | 0 | 0 | 0 | 0 | 0 | 0 | 0 | 0 | 0 | 0 | 60062.03 | 51456.44 | 44628.09 | 52325.45 | 45371.95 | 5972.68 | 5643.88 | 3260.14 | 3922.33 | 4331.63 | 3144.38 | 4851.18 | 2506.12 | 3132.77 | 4226.91 | 5192.94 | 3428.13 | 4268.02 | 4146.75 | 4039.3 | 3976.43 | 4586.13 | 2721.33 | 4061.09 | 3486.76 | 3321.03 | 5529.04 | 3518.81 | 5372.84 | 5493.11 | 4640.53 | 4795.66 | 4366.83 | 3333.73 | 3983.47 | 3734.74 | 3491.71 | 2412.26 | 3791.64 | 3738.62 | 4863.39 | 4146.91
571313134700404069 | 2016-11-02 |  | 10 | 14 | 18 | Solid Wind Power A/S | SWP10-14TG20 | 661 - Holstebro | [6 empty] | 0 | 0 | 0 | 0 | 0 | 0 | 0 | 0 | 0 | 0 | 0 | 0 | 0 | 0 | 0 | 0 | 0 | 0 | 0 | 0 | 0 | 0 | 0 | 0 | 0 | 0 | 0 | 0 | 0 | 0 | 0 | 0 | 0 | 0 | 0 | 0 | 0 | 0 | 0 | 5066.69 | 38865.66 | 36856.27 | 38609.09 | 40966.231 | 34789.94 | 4778.38 | 5176.01 | 2838.18 | 3596.14 | 3285.59 | 2037.75 | 3501.64 | 1600.67 | 2373.35 | 2968.3 | 4461.23 | 2354.12 | 3801.96 | 3636.5 | 3434.32 | 3132.64 | 3848.6 | 1756.14 | 2598.2 | 2278.31 | 2154.79 | 4381.53 | 3130.24 | 4417.41 | 4626.78 | 4257.64 | 4019.05 | 3687.66 | 2612.95 | 2596.36 | 2394.91 | 2375.75 | 1445.74 | 2671.68 | 2760.98 | 4099.97 | 3585.1
570715000001551474 | 2016-11-03 |  | 10 | 14 | 18 | Solid Wind Power A/S | SWP10-14TG20 | 400 - Bornholm | [6 empty] | 0 | 0 | 0 | 0 | 0 | 0 | 0 | 0 | 0 | 0 | 0 | 0 | 0 | 0 | 0 | 0 | 0 | 0 | 0 | 0 | 0 | 0 | 0 | 0 | 0 | 0 | 0 | 0 | 0 | 0 | 0 | 0 | 0 | 0 | 0 | 0 | 0 | 0 | 0 | 0 | 47779 | 35944.33 | 44914.79 | 45549.39 | 38205.98 | 5258.2 | 5404.49 | 2586.11 | 4055.63 | 2968.08 | 1528.72 | 3386.72 | 1159.25 | 2131.24 | 3290.44 | 3176.06 | 3580.49 | 5351.47 | 4265.96 | 4437.12 | 4050.32 | 3125.28 | 2235.69 | 3073.18 | 2289.06 | 1877.31 | 4669.37 | 3151.51 | 4628.6 | 4766.52 | 4523.65 | 3534.78 | 3523.46 | 961.1 | 790.97 | 1987.63 | 2093.89 | 2872.13 | 3411.43 | 3355.17 | 4982.92 | 4860.49
571313134499053950 | 2016-11-03 |  | 10 | 13 | 18 | Gaia-Wind Ltd | Gaia Wind 133-10 kW | 580 - Aabenraa | [6 empty] | 0 | 0 | 0 | 0 | 0 | 0 | 0 | 0 | 0 | 0 | 0 | 0 | 0 | 0 | 0 | 0 | 0 | 0 | 0 | 0 | 0 | 0 | 0 | 0 | 0 | 0 | 0 | 0 | 0 | 0 | 0 | 0 | 0 | 0 | 0 | 0 | 0 | 0 | 0 | 3892.309 | 25875.748 | 25705.267 | 27678.862 | 27928.884 | 23002.593 | 3564.168 | 3714.648 | 1586.43 | 2516.071 | 2070.702 | 1256.657 | 1855.6 | 878.899 | 1242.85 | 1796.928 | 2841.929 | 2027.387 | 3305.828 | 2348.044 | 2766.909 | 2361.13 | 2199.57 | 1215.902 | 1976.805 | 530.4 | 1016.572 | 2359.97 | 1965.03 | 3545.977 | 3334.504 | 3341.734 | 2649.708 | 1199.791 | 1691.633 | 1437.32 | 1425.295 | 1147.306 | 1074.757 | 1226.347 | 1425.093 | 2709.28 | 1616.3
571313134499053998 | 2016-11-03 |  | 10 | 13 | 18 | Gaia-Wind Ltd | Gaia Wind 133-10 kW | 580 - Aabenraa | [6 empty] | 0 | 0 | 0 | 0 | 0 | 0 | 0 | 0 | 0 | 0 | 0 | 0 | 0 | 0 | 0 | 0 | 0 | 0 | 0 | 0 | 0 | 0 | 0 | 0 | 0 | 0 | 0 | 0 | 0 | 0 | 0 | 0 | 0 | 0 | 0 | 0 | 0 | 0 | 0 | 4117.131 | 27146.445 | 24791.998 | 26201.15 | 26826.784 | 22448.711 | 3297.418 | 4117.143 | 1424.006 | 2483.444 | 1947.339 | 1187.193 | 1841.925 | 984.825 | 1312.982 | 1501.605 | 2639.547 | 1547.113 | 2984.534 | 2233.853 | 2558.542 | 2351.749 | 2282.78 | 1253.968 | 1722.589 | 1183.839 | 910.068 | 2438.102 | 1934.847 | 3183.931 | 3559.016 | 3148.031 | 2523.712 | 2085.773 | 2027.168 | 1355.383 | 1384.094 | 975.653 | 1098.727 | 1490.163 | 1458.642 | 2891.877 | 2235.363
570715000001549990 | 2016-11-07 |  | 10 | 14 | 18 | Solid Wind Power A/S | SWP10-14TG20 | 773 - Morsø | [6 empty] | 0 | 0 | 0 | 0 | 0 | 0 | 0 | 0 | 0 | 0 | 0 | 0 | 0 | 0 | 0 | 0 | 0 | 0 | 0 | 0 | 0 | 0 | 0 | 0 | 0 | 0 | 0 | 0 | 0 | 0 | 0 | 0 | 0 | 0 | 0 | 0 | 0 | 0 | 0 | 0 | 54607.016 | 44417.28 | 45828.24 | 48539.71 | 42581.68 | 5431.05 | 5799.25 | 2247.43 | 3583.16 | 4077.64 | 3000.23 | 4641.97 | 2137.76 | 2956.32 | 4016.96 | 4725.79 | 4128.78 | 4347.08 | 4245.22 | 3822.36 | 3521.57 | 4036.89 | 2338.28 | 3414.9 | 3119.66 | 2872.01 | 5496.11 | 3503.34 | 5263.63 | 5493.61 | 4476.75 | 4378.92 | 4073.62 | 2841.71 | 3467.43 | 3220.14 | 2938.54 | 2195.58 | 3277 | 3384.03 | 4865.59 | 3915.7
571313102390328668 | 2016-11-07 |  | 10 | 7.1 | 21.4 | THY møllen Aps | TWP-40-10 | 860 - Hjørring | [6 empty] | 0 | 0 | 0 | 0 | 0 | 0 | 0 | 0 | 0 | 0 | 0 | 0 | 0 | 0 | 0 | 0 | 0 | 0 | 0 | 0 | 0 | 0 | 0 | 0 | 0 | 0 | 0 | 0 | 0 | 0 | 0 | 0 | 0 | 0 | 0 | 0 | 0 | 0 | 0 | 0 | 20063.91 | 19519.152 | 19589.631 | 25255.043 | 18205.986 | 3258.285 | 2716.604 | 1376.91 | 1442.803 | 1841.43 | 1495.732 | 1658.992 | 857.099 | 1197.757 | 1584.573 | 2486.864 | 1077.02 | 1765.055 | 2401.532 | 1793.194 | 1391.377 | 1269.847 | 657.155 | 1852.741 | 1516.113 | 1301.902 | 2978.388 | 1446.554 | 2587.003 | 3143.453 | 2371.618 | 1714.452 | 1805.66 | 1001.014 | 1387.487 | 1244.232 | 1348.031 | 758.064 | 1641.906 | 1690.964 | 2236.225 | 1066.563
570715000001547361 | 2016-11-08 |  | 10 | 14 | 18 | Solid Wind Power A/S | SWP10-14TG20 | 773 - Morsø | [6 empty] | 0 | 0 | 0 | 0 | 0 | 0 | 0 | 0 | 0 | 0 | 0 | 0 | 0 | 0 | 0 | 0 | 0 | 0 | 0 | 0 | 0 | 0 | 0 | 0 | 0 | 0 | 0 | 0 | 0 | 0 | 0 | 0 | 0 | 0 | 0 | 0 | 0 | 0 | 0 | 0 | 47289.06 | 38071.59 | 37400.65 | 36329.29 | 31830.73 | 4153.47 | 4048.07 | 2912.92 | 3362.54 | 2950.5 | 1968.26 | 3300.63 | 1463.59 | 2473.16 | 2263.2 | 3886.72 | 2392.83 | 2630.9 | 3055.07 | 2666.29 | 2978.92 | 3797.49 | 1723.82 | 2291.69 | 2026.68 | 1597.34 | 4561.25 | 3051.65 | 4208.48 | 4354.89 | 3261.41 | 3469.8 | 2981.04 | 2772.32 | 2237.86 | 2190.03 | 1688.3 | 1582.55 | 2467.75 | 2615.95 | 3411.7 | 2571.45
571313134700403901 | 2016-11-09 |  | 2200 | 100 | 72 | Vestas Wind Systems A/S | V100-2.0 | 661 - Holstebro | LAND | Den Østlige Del, Borbjerg | 56 | 490752.43 | 6246133.74 | SDFE2018 | 0 | 0 | 0 | 0 | 0 | 0 | 0 | 0 | 0 | 0 | 0 | 0 | 0 | 0 | 0 | 0 | 0 | 0 | 0 | 0 | 0 | 0 | 0 | 0 | 0 | 0 | 0 | 0 | 0 | 0 | 0 | 0 | 0 | 0 | 0 | 0 | 0 | 0 | 0 | 641336 | 5058814 | 4232681 | 4020947 | 4168402 | 4397918 | 565800 | 673711 | 364758 | 524881 | 330921 | 241589 | 388047 | 223161 | 405362 | 401426 | 380132 | 422231 | 547043 | 361989 | 373495 | 298443 | 533979 | 224482 | 324223 | 304503 | 275945 | 680443 | 407251 | 662424 | 705886 | 599564 | 485140 | 448640 | 405716 | 297785 | 306129 | 299964 | 254741 | 445417 | 429781 | 603302 | 534990
570715000001550002 | 2016-11-09 |  | 10 | 14 | 18 | Solid Wind Power A/S | SWP10-14TG20 | 671 - Struer | [6 empty] | 0 | 0 | 0 | 0 | 0 | 0 | 0 | 0 | 0 | 0 | 0 | 0 | 0 | 0 | 0 | 0 | 0 | 0 | 0 | 0 | 0 | 0 | 0 | 0 | 0 | 0 | 0 | 0 | 0 | 0 | 0 | 0 | 0 | 0 | 0 | 0 | 0 | 0 | 0 | 0 | 60583.711 | 48206.31 | 52350.41 | 56988.61 | 46492.81 | 5711.79 | 6434.93 | 2941.7 | 3875.68 | 4685.05 | 3714.44 | 5428.03 | 2726.52 | 3187.55 | 4361.86 | 5327.82 | 3732.44 | 4762.06 | 4323.61 | 4239.63 | 3740.58 | 4311.14 | 2904.13 | 4603.09 | 3576.6 | 3623.44 | 5604.1 | 3443.72 | 5048.3 | 5514.89 | 4779 | 4661.5 | 4312.95 | 3208.2 | 4587.18 | 4045.37 | 4256.87 | 2734.64 | 3886.67 | 3849.81 | 5297.29 | 4315.26
571313134700404007 | 2016-11-10 |  | 10 | 14 | 18 | Solid Wind Power A/S | SWP10-14TG20 | 671 - Struer | [6 empty] | 0 | 0 | 0 | 0 | 0 | 0 | 0 | 0 | 0 | 0 | 0 | 0 | 0 | 0 | 0 | 0 | 0 | 0 | 0 | 0 | 0 | 0 | 0 | 0 | 0 | 0 | 0 | 0 | 0 | 0 | 0 | 0 | 0 | 0 | 0 | 0 | 0 | 0 | 0 | 4718.22 | 35118.68 | 31739.21 | 32704.49 | 35613.08 | 26861.78 | 4179.43 | 4788.52 | 1961.83 | 2688.31 | 2849.93 | 1725.73 | 3198.42 | 1199.57 | 2003.55 | 2752.37 | 2740.73 | 1381.36 | 2234.5 | 1991.31 | 2098.32 | 1779.75 | 2378.5 | 1127.72 | 1951.23 | 1689.08 | 1499.77 | 3083.59 | 1463.08 | 2442.64 | 2680.6 | 2549.73 | 2308.91 | 2268.49 | 1703.35 | 1826.09 | 1646.69 | 1804.38 | 918.87 | 1567.49 | 1608.13 | 2089.33 | 1795.02
571313134700403888 | 2016-11-12 |  | 2200 | 100 | 72 | Vestas Wind Systems A/S | V100-2.0 | 661 - Holstebro | LAND | Den Østlige Del, Borbjerg | 14æ | 490913.19 | 6245476.97 | SDFE2018 | 0 | 0 | 0 | 0 | 0 | 0 | 0 | 0 | 0 | 0 | 0 | 0 | 0 | 0 | 0 | 0 | 0 | 0 | 0 | 0 | 0 | 0 | 0 | 0 | 0 | 0 | 0 | 0 | 0 | 0 | 0 | 0 | 0 | 0 | 0 | 0 | 0 | 0 | 0 | 528278 | 3907638 | 3782762 | 3635361 | 3859151 | 4000396 | 502748 | 642452 | 297600 | 460318 | 294446 | 225783 | 344667 | 195676 | 359755 | 366403 | 357461 | 410684 | 518293 | 353928 | 383286 | 266631 | 438452 | 206900 | 307915 | 275707 | 261189 | 625150 | 373141 | 604260 | 715042 | 588317 | 462877 | 393915 | 376206 | 279919 | 272059 | 278509 | 247289 | 397221 | 389766 | 570517 | 497978
570715000001545299 | 2016-11-14 |  | 10 | 14 | 18 | Solid Wind Power A/S | SWP10-14TG20 | 550 - Tønder | [6 empty] | 0 | 0 | 0 | 0 | 0 | 0 | 0 | 0 | 0 | 0 | 0 | 0 | 0 | 0 | 0 | 0 | 0 | 0 | 0 | 0 | 0 | 0 | 0 | 0 | 0 | 0 | 0 | 0 | 0 | 0 | 0 | 0 | 0 | 0 | 0 | 0 | 0 | 0 | 0 | 5911.086 | 43485.488 | 40661.304 | 49691.417 | 51433.203 | 44559.75 | 5551.924 | 6467.996 | 3140.989 | 4031.943 | 4020.875 | 2954.467 | 3858.743 | 2455.839 | 3439.737 | 3837.108 | 5103.727 | 3465.169 | 5109.867 | 3723.449 | 4633.28 | 3863.193 | 4320.59 | 2610.751 | 4031.882 | 2703.783 | 2800.903 | 4779.032 | 3930.493 | 5139.651 | 5417.492 | 5385.311 | 5048.387 | 3937.072 | 3705.868 | 3377.808 | 3226.766 | 3088.155 | 2998.542 | 3376.895 | 3173.121 | 4910.904 | 4384.122
570715000001545343 | 2016-11-14 |  | 10 | 14 | 18 | Solid Wind Power A/S | SWP10-14TG20 | 550 - Tønder | [6 empty] | 0 | 0 | 0 | 0 | 0 | 0 | 0 | 0 | 0 | 0 | 0 | 0 | 0 | 0 | 0 | 0 | 0 | 0 | 0 | 0 | 0 | 0 | 0 | 0 | 0 | 0 | 0 | 0 | 0 | 0 | 0 | 0 | 0 | 0 | 0 | 0 | 0 | 0 | 0 | 4537.031 | 44522.006 | 41990.312 | 46784.709 | 49041.139 | 42205.013 | 5058.737 | 6108.51 | 2930.07 | 3903.818 | 3692.847 | 2671.527 | 3278.001 | 2266.261 | 2967.15 | 3644.274 | 4692.432 | 3674.647 | 4861.78 | 3490.014 | 4468.543 | 3762.46 | 4078.28 | 2541.47 | 3436.38 | 2501.632 | 2549.839 | 4565.773 | 3693.725 | 4910.012 | 5205.328 | 5059.827 | 4721.19 | 3707.134 | 3574.599 | 3205.635 | 2951.696 | 2685.382 | 2901.171 | 3147.634 | 3101.223 | 4675.285 | 4140.27
571313134499054049 | 2016-11-14 |  | 10 | 13 | 18.2 | Gaia-Wind Ltd | Gaia Wind 133-10 kW | 580 - Aabenraa | [6 empty] | 0 | 0 | 0 | 0 | 0 | 0 | 0 | 0 | 0 | 0 | 0 | 0 | 0 | 0 | 0 | 0 | 0 | 0 | 0 | 0 | 0 | 0 | 0 | 0 | 0 | 0 | 0 | 0 | 0 | 0 | 0 | 0 | 0 | 0 | 0 | 0 | 0 | 0 | 0 | 3041.446 | 27971.531 | 25986.634 | 28469.137 | 28585.508 | 22868.19 | 2693.229 | 3892.019 | 1932.309 | 2624.195 | 2132.535 | 1387.315 | 1876.21 | 1169.226 | 1635.183 | 1665.659 | 3000.385 | 1649.796 | 2892.943 | 2210.913 | 2607.298 | 2671.247 | 2717.241 | 1469.183 | 1709.018 | 1204.658 | 1022.933 | 2664.158 | 2022.509 | 3329.387 | 3430.368 | 3253.407 | 2797.073 | 2224.616 | 2426.378 | 1429.71 | 1446.124 | 1193.358 | 1307.782 | 1476.036 | 1420.031 | 2894.408 | 1884.555
571313134499055350 | 2016-11-14 |  | 10 | 13 | 18.2 | Gaia-Wind Ltd | Gaia Wind 133-10 kW | 580 - Aabenraa | [6 empty] | 0 | 0 | 0 | 0 | 0 | 0 | 0 | 0 | 0 | 0 | 0 | 0 | 0 | 0 | 0 | 0 | 0 | 0 | 0 | 0 | 0 | 0 | 0 | 0 | 0 | 0 | 0 | 0 | 0 | 0 | 0 | 0 | 0 | 0 | 0 | 0 | 0 | 0 | 0 | 3317.537 | 28509.557 | 24843.905 | 26810.359 | 27157.154 | 22405.16 | 3179.621 | 4096.186 | 1706.717 | 2180.744 | 2111.061 | 1388.38 | 1865.686 | 1030.416 | 1500.314 | 1942.737 | 3224.544 | 1338.95 | 2888.424 | 2158.495 | 2612.961 | 2118.941 | 2457.895 | 1287.197 | 1841.097 | 1039.059 | 1002.236 | 2609.546 | 2150.372 | 3353.934 | 3344.227 | 3364.721 | 2678.15 | 2102.352 | 1968.921 | 1438.164 | 1495.29 | 1047.185 | 1119.037 | 1741.466 | 1598.502 | 2808.695 | 2407.428
570715000001546524 | 2016-11-15 |  | 3450 | 112 | 84 | Vestas Wind Systems A/S | V117-3.45 MW | 810 - Brønderslev | LAND | Ø. Brønderslev By, Ø. Brønderslev | 1c | 557749.11 | 6343146.48 | SDFE2018 | 0 | 0 | 0 | 0 | 0 | 0 | 0 | 0 | 0 | 0 | 0 | 0 | 0 | 0 | 0 | 0 | 0 | 0 | 0 | 0 | 0 | 0 | 0 | 0 | 0 | 0 | 0 | 0 | 0 | 0 | 0 | 0 | 0 | 0 | 0 | 0 | 0 | 0 | 0 | 1250457 | 9618699.25 | 8403010 | 8394270 | 8370300 | 6640220 | 909330 | 742500 | 480820 | 523020 | 525110 | 567150 | 475470 | 370230 | 565600 | 578880 | 674780 | 588030 | 718800 | 847530 | 641960 | 493600 | 381400 | 317930 | 695370 | 446100 | 371490 | 712700 | 645050 | 1024580 | 1131580 | 870720 | 711480 | 573730 | 396210 | 531760 | 504850 | 414410 | 319570 | 652540 | 420300 | 837050 | 781320
570715000001546555 | 2016-11-15 |  | 3450 | 112 | 84 | Vestas Wind Systems A/S | V117-3.45 MW | 810 - Brønderslev | LAND | Ø. Brønderslev By, Ø. Brønderslev | 69a | 557450.89 | 6343304.01 | SDFE2018 | 0 | 0 | 0 | 0 | 0 | 0 | 0 | 0 | 0 | 0 | 0 | 0 | 0 | 0 | 0 | 0 | 0 | 0 | 0 | 0 | 0 | 0 | 0 | 0 | 0 | 0 | 0 | 0 | 0 | 0 | 0 | 0 | 0 | 0 | 0 | 0 | 0 | 0 | 0 | 1512573.75 | 10472256.375 | 8913114 | 9208920 | 8874300 | 7422420 | 900760 | 855680 | 522890 | 583690 | 576320 | 621160 | 459560 | 397450 | 623330 | 693120 | 671410 | 608950 | 762200 | 896680 | 685630 | 566040 | 432220 | 350530 | 728580 | 499430 | 393320 | 755460 | 659010 | 717880 | 34840 | 826890 | 742330 | 613280 | 455750 | 514500 | 555860 | 463970 | 401850 | 716610 | 626380 | 913450 | 880900
571313134890184260 | 2016-11-15 |  | 3600 | 117 | 91.5 | Vestas Wind Systems A/S | V117-3.6 MW | 760 - Ringkøbing-Skjern | LAND | Ø. Lem By, Sdr. Lem | 15l | 459536 | 6211035.2 | SDFE2018 | 0 | 0 | 0 | 0 | 0 | 0 | 0 | 0 | 0 | 0 | 0 | 0 | 0 | 0 | 0 | 0 | 0 | 0 | 0 | 0 | 0 | 0 | 0 | 0 | 0 | 0 | 0 | 0 | 0 | 0 | 0 | 0 | 0 | 0 | 0 | 0 | 0 | 0 | 0 | 1965375.1 | 12442041.4 | 11722070 | 12640770 | 12192140 | 6015000 | 1159800 | 1298750 | 336740 | 0 | 518860 | 611280 | 878950 | 457510 | 740380 | 1031170 | 1315130 | 1020160 | 1397120 | 1140560 | 1119410 | 908960 | 896890 | 540330 | 848630 | 728400 | 794790 | 1402690 | 894040 | 1128530 | 1548870 | 1417580 | 796560 | 999270 | 660470 | 853060 | 718650 | 908100 | 708430 | 1123020 | 983010 | 636040 | 1195900
571313134700403703 | 2016-11-16 |  | 2200 | 100 | 72 | Vestas Wind Systems A/S | V100-2.0 | 661 - Holstebro | LAND | Hessel, Borbjerg | 1dc | 490182.16 | 6244370.53 | SDFE2018 | 0 | 0 | 0 | 0 | 0 | 0 | 0 | 0 | 0 | 0 | 0 | 0 | 0 | 0 | 0 | 0 | 0 | 0 | 0 | 0 | 0 | 0 | 0 | 0 | 0 | 0 | 0 | 0 | 0 | 0 | 0 | 0 | 0 | 0 | 0 | 0 | 0 | 0 | 0 | 813108 | 5880087 | 4549091 | 4347355 | 4404821 | 3686258 | 490765 | 505570 | 337345 | 478062 | 295214 | 275711 | 330014 | 214566 | 362859 | 446267 | 361022 | 464973 | 645096 | 412262 | 475078 | 268380 | 492928 | 242522 | 410747 | 348827 | 353261 | 662921 | 395463 | 533360 | 687363 | 646443 | 507568 | 461277 | 348944 | 351194 | 344314 | 368032 | 260549 | 483115 | 463738 | 627167 | 585817
570715000001552136 | 2016-11-16 |  | 10 | 14 | 18 | Solid Wind Power A/S | SWP10-14TG20 | 787 - Thisted | [6 empty] | 0 | 0 | 0 | 0 | 0 | 0 | 0 | 0 | 0 | 0 | 0 | 0 | 0 | 0 | 0 | 0 | 0 | 0 | 0 | 0 | 0 | 0 | 0 | 0 | 0 | 0 | 0 | 0 | 0 | 0 | 0 | 0 | 0 | 0 | 0 | 0 | 0 | 0 | 0 | 0 | 57511.751 | 46837.49 | 48008.02 | 52580.61 | 44733.26 | 5648.8 | 5766.49 | 2888.13 | 3863.36 | 4099.47 | 3260.16 | 4656.76 | 2303.71 | 3324.04 | 4319.23 | 4943.54 | 3751.87 | 4359.92 | 4449.42 | 4011.01 | 3748.72 | 4318.05 | 2594.61 | 3934.58 | 3367.58 | 3168.52 | 5607.27 | 3543.45 | 5118.84 | 5446.67 | 4631.65 | 4624.65 | 4352.15 | 3449.08 | 3831.65 | 3728.87 | 3366.62 | 2469.08 | 3690.48 | 3607.05 | 3682.6 | 3982.95
571313134499055091 | 2016-11-16 |  | 10 | 14 | 18 | Solid Wind Power A/S | SWP10-14TG20 | 550 - Tønder | [6 empty] | 0 | 0 | 0 | 0 | 0 | 0 | 0 | 0 | 0 | 0 | 0 | 0 | 0 | 0 | 0 | 0 | 0 | 0 | 0 | 0 | 0 | 0 | 0 | 0 | 0 | 0 | 0 | 0 | 0 | 0 | 0 | 0 | 0 | 0 | 0 | 0 | 0 | 0 | 0 | 5519.854 | 40440.454 | 37779.26 | 41386.018 | 42440.007 | 35861.415 | 4776.727 | 5726.8 | 2679.036 | 3772.341 | 3466.309 | 2465.611 | 3189.36 | 1766.381 | 1882.464 | 2834.772 | 4373.282 | 3240.828 | 4403.728 | 3390.536 | 3869.645 | 3833.164 | 3471.456 | 2383.678 | 2921.546 | 2094.913 | 1941.038 | 4054.928 | 3265.954 | 4603.693 | 4871.353 | 4693.789 | 4346.777 | 3457.304 | 3681.721 | 2742.928 | 2692.468 | 2257.482 | 2059.897 | 2668.836 | 2503.092 | 4235.334 | 3745.357
571313134499055305 | 2016-11-16 |  | 10 | 14 | 18 | Solid Wind Power A/S | SWP10-14TG20 | 550 - Tønder | [6 empty] | 0 | 0 | 0 | 0 | 0 | 0 | 0 | 0 | 0 | 0 | 0 | 0 | 0 | 0 | 0 | 0 | 0 | 0 | 0 | 0 | 0 | 0 | 0 | 0 | 0 | 0 | 0 | 0 | 0 | 0 | 0 | 0 | 0 | 0 | 0 | 0 | 0 | 0 | 0 | 5509.921 | 38959.663 | 35650.854 | 38276.425 | 40150.454 | 33014.352 | 4559.001 | 5672.23 | 2455.612 | 3546.317 | 3109.811 | 2119.705 | 2937.203 | 1554.356 | 2157.94 | 2817.977 | 4242.312 | 3322.479 | 4432.709 | 3203.171 | 3886.505 | 3478.441 | 3431.473 | 1924.183 | 3096.124 | 1881.655 | 1766.508 | 3750.676 | 3184.371 | 4512.839 | 4873.75 | 4623.153 | 3960.459 | 3242.123 | 2979.873 | 2417.421 | 2429.912 | 1941.409 | 1311.343 | 2573.379 | 2422.082 | 4238.528 | 3730.252
570715000001551245 | 2016-11-18 |  | 10 | 14 | 18 | Solid Wind Power A/S | SWP10-14TG20 | 671 - Struer | [6 empty] | 0 | 0 | 0 | 0 | 0 | 0 | 0 | 0 | 0 | 0 | 0 | 0 | 0 | 0 | 0 | 0 | 0 | 0 | 0 | 0 | 0 | 0 | 0 | 0 | 0 | 0 | 0 | 0 | 0 | 0 | 0 | 0 | 0 | 0 | 0 | 0 | 0 | 0 | 0 | 0 | 49702.593 | 37450.71 | 42150.69 | 47554.09 | 38947.42 | 4893.73 | 5329.32 | 2203.74 | 3331.68 | 3490.36 | 2352.63 | 4416.36 | 1878.08 | 2673.51 | 3488.94 | 4555.14 | 3291.59 | 3927.11 | 3744.05 | 3630.37 | 3134.73 | 3946.56 | 1999.22 | 3266.5 | 2475.44 | 2756.72 | 4427.12 | 3020.42 | 3902.22 | 4514.12 | 3745.66 | 3304.66 | 3392.17 | 2016.34 | 3312.86 | 2864.94 | 2993.24 | 1791.25 | 3119.82 | 3249.11 | 4178.31 | 3416.17
570715000001551252 | 2016-11-18 |  | 10 | 14 | 18 | Solid Wind Power A/S | SWP10-14TG20 | 671 - Struer | [6 empty] | 0 | 0 | 0 | 0 | 0 | 0 | 0 | 0 | 0 | 0 | 0 | 0 | 0 | 0 | 0 | 0 | 0 | 0 | 0 | 0 | 0 | 0 | 0 | 0 | 0 | 0 | 0 | 0 | 0 | 0 | 0 | 0 | 0 | 0 | 0 | 0 | 0 | 0 | 0 | 0 | 60691.796 | 50623.29 | 54044.73 | 55879.99 | 49864.93 | 5960.59 | 6244.29 | 3151.55 | 4198.94 | 4818.2 | 4159.67 | 5576.69 | 2972.88 | 3613.2 | 4713.24 | 5297.18 | 4041.28 | 4551.64 | 4269.28 | 4167 | 3844.64 | 4418.65 | 3009.1 | 4834.82 | 3332.07 | 3741.03 | 6064.29 | 3719 | 5637.22 | 5768.76 | 4648.99 | 4760.46 | 4437.37 | 3583.98 | 4592.63 | 4208.92 | 4328.08 | 3041.05 | 4008.92 | 3980.89 | 5384.59 | 4330.25
571313134700403772 | 2016-11-19 |  | 2200 | 100 | 72 | Vestas Wind Systems A/S | V100-2.0 | 661 - Holstebro | LAND | Hessel, Borbjerg | 1dk | 490702.3 | 6244292.94 | SDFE2018 | 0 | 0 | 0 | 0 | 0 | 0 | 0 | 0 | 0 | 0 | 0 | 0 | 0 | 0 | 0 | 0 | 0 | 0 | 0 | 0 | 0 | 0 | 0 | 0 | 0 | 0 | 0 | 0 | 0 | 0 | 0 | 0 | 0 | 0 | 0 | 0 | 0 | 0 | 0 | 623005 | 5305023 | 4208715 | 3947427 | 4168674 | 3936486 | 438703 | 579825 | 316405 | 441601 | 291961 | 253563 | 336015 | 198002 | 297305 | 440791 | 377083 | 457788 | 616722 | 368972 | 450286 | 213726 | 436846 | 209825 | 370769 | 315488 | 324108 | 635994 | 400590 | 624544 | 721288 | 626819 | 499363 | 399181 | 319202 | 330614 | 316191 | 339961 | 236325 | 463545 | 412226 | 474794 | 528563
571313134700403796 | 2016-11-21 |  | 2200 | 100 | 72 | Vestas Wind Systems A/S | V100-2.0 | 661 - Holstebro | LAND | Hessel, Borbjerg | 1dm | 490549.24 | 6244917.19 | SDFE2018 | 0 | 0 | 0 | 0 | 0 | 0 | 0 | 0 | 0 | 0 | 0 | 0 | 0 | 0 | 0 | 0 | 0 | 0 | 0 | 0 | 0 | 0 | 0 | 0 | 0 | 0 | 0 | 0 | 0 | 0 | 0 | 0 | 0 | 0 | 0 | 0 | 0 | 0 | 0 | 682841 | 5015921 | 3721877 | 3719325 | 2977402 | 2487435 | 381828 | 455455 | 250074 | 382728 | 226753 | 202250 | 254824 | 156984 | 283634 | 328746 | 279421 | 383825 | 497943 | 317896 | 401474 | 233109 | 419915 | 179435 | 315404 | 251251 | 224366 | 546290 | 291450 | 458451 | 628344 | 573358 | 403506 | 386349 | 286707 | 281501 | 277799 | 294755 | 176665 | 333382 | 106177 | 474791 | 470027
570715000001551269 | 2016-11-21 |  | 10 | 14 | 18 | Solid Wind Power A/S | SWP10-14TG20 | 773 - Morsø | [6 empty] | 0 | 0 | 0 | 0 | 0 | 0 | 0 | 0 | 0 | 0 | 0 | 0 | 0 | 0 | 0 | 0 | 0 | 0 | 0 | 0 | 0 | 0 | 0 | 0 | 0 | 0 | 0 | 0 | 0 | 0 | 0 | 0 | 0 | 0 | 0 | 0 | 0 | 0 | 0 | 0 | 48268.8 | 41091.54 | 42587.09 | 45792.33 | 38660.11 | 4808.55 | 5305.88 | 2744.42 | 3479.73 | 3666.57 | 2406.99 | 3908.59 | 1923.74 | 2711.11 | 1103.07 | 4399.35 | 3473.87 | 3939.93 | 3810.06 | 3620.86 | 3114.96 | 3533.96 | 1696.54 | 2869.5 | 2266.86 | 2579.84 | 4467.59 | 2703.05 | 4112.49 | 4303.15 | 3760.4 | 3855.95 | 3280.42 | 2267.72 | 2855.94 | 2700.98 | 2467.86 | 1495.97 | 3260.64 | 2599.6 | 3098.45 | 2456.95
571313113162081414 | 2016-11-21 |  | 10 | 13 | 18 | Gaia-Wind Ltd | Gaia Wind 133-10 kW | 791 - Viborg | [6 empty] | 0 | 0 | 0 | 0 | 0 | 0 | 0 | 0 | 0 | 0 | 0 | 0 | 0 | 0 | 0 | 0 | 0 | 0 | 0 | 0 | 0 | 0 | 0 | 0 | 0 | 0 | 0 | 0 | 0 | 0 | 0 | 0 | 0 | 0 | 0 | 0 | 0 | 0 | 0 | 2447.417 | 21652.992 | 19980.491 | 33560.179 | 23152.168 | 17132.496 | 3112.045 | 3157.453 | 1319.405 | 1864.688 | 1864.986 | 1173.079 | 1976.668 | 579.281 | 936.535 | 1350.295 | 2042.057 | 1292.299 | 2050.061 | 2291.915 | 1787.366 | 1622.161 | 1711.397 | 785.146 | 1503.874 | 1147.836 | 884.167 | 2204.464 | 1111.449 | 2158.684 | 2451.066 | 2403.053 | 1679.61 | 1713.19 | 838.54 | 1287.327 | 1210.776 | 759.107 | 474.375 | 1244.659 | 1531.404 | 1980.415 | 1263.976
571313134890184239 | 2016-11-22 |  | 10 | 14 | 18 | Solid Wind Power A/S | SWP10-14TG20 | 760 - Ringkøbing-Skjern | [6 empty] | 0 | 0 | 0 | 0 | 0 | 0 | 0 | 0 | 0 | 0 | 0 | 0 | 0 | 0 | 0 | 0 | 0 | 0 | 0 | 0 | 0 | 0 | 0 | 0 | 0 | 0 | 0 | 0 | 0 | 0 | 0 | 0 | 0 | 0 | 0 | 0 | 0 | 0 | 0 | 3778.3 | 37909.56 | 33984.44 | 33440.84 | 35225.94 | 29870.52 | 2430.02 | 4804.63 | 2316.68 | 3259.08 | 3155.3 | 1812.6 | 3042.15 | 1223.76 | 2250.53 | 2729.12 | 4340.4 | 2752.73 | 3844.52 | 3381.08 | 3376.82 | 3085.08 | 3187.08 | 1635.28 | 2550.36 | 2224.61 | 1965.74 | 2771.42 | 2814.13 | 4013.04 | 4063.84 | 4118.83 | 3321.07 | 3512.45 | 2288.3 | 6.4 | 2298.42 | 2232.64 | 945.19 | 2581.96 | 2532.63 | 4027.84 | 3405.49
570715000001546470 | 2016-11-23 |  | 3450 | 112 | 84 | Vestas Wind Systems A/S | V117-3.45 MW | 810 - Brønderslev | LAND | Ø. Brønderslev By, Ø. Brønderslev | 4m | 558044.92 | 6342987.99 | SDFE2018 | 0 | 0 | 0 | 0 | 0 | 0 | 0 | 0 | 0 | 0 | 0 | 0 | 0 | 0 | 0 | 0 | 0 | 0 | 0 | 0 | 0 | 0 | 0 | 0 | 0 | 0 | 0 | 0 | 0 | 0 | 0 | 0 | 0 | 0 | 0 | 0 | 0 | 0 | 0 | 1382057 | 9996177.875 | 8884163 | 9087860 | 8608060 | 6560080 | 938270 | 742900 | 537740 | 526550 | 525020 | 575530 | 482470 | 388330 | 646710 | 637230 | 807560 | 600540 | 737870 | 773140 | 653080 | 552100 | 452310 | 358640 | 649990 | 490350 | 363180 | 712730 | 698850 | 1008620 | 1129560 | 901360 | 806750 | 655930 | 524500 | 531880 | 502520 | 436180 | 389350 | 681380 | 545290 | 818460 | 693870
571313134700403727 | 2016-11-23 |  | 2200 | 100 | 72 | Vestas Wind Systems A/S | V100-2.0 | 661 - Holstebro | LAND | Hessel, Borbjerg | 1de | 490029.53 | 6244994.55 | SDFE2018 | 0 | 0 | 0 | 0 | 0 | 0 | 0 | 0 | 0 | 0 | 0 | 0 | 0 | 0 | 0 | 0 | 0 | 0 | 0 | 0 | 0 | 0 | 0 | 0 | 0 | 0 | 0 | 0 | 0 | 0 | 0 | 0 | 0 | 0 | 0 | 0 | 0 | 0 | 0 | 745581 | 5555528 | 4128223 | 3984516 | 4041778 | 3392421 | 454152 | 471944 | 294809 | 404255 | 277997 | 270254 | 309136 | 185919 | 319849 | 391590 | 288712 | 422786 | 579835 | 390800 | 413392 | 281962 | 446745 | 196689 | 370311 | 309618 | 289922 | 637555 | 332661 | 624901 | 745898 | 625563 | 453598 | 421217 | 300707 | 337437 | 307350 | 270336 | 227152 | 329689 | 457195 | 466753 | 522256
570715000001550019 | 2016-11-23 |  | 10 | 14 | 18 | Solid Wind Power A/S | SWP10-14TG20 | 787 - Thisted | [6 empty] | 0 | 0 | 0 | 0 | 0 | 0 | 0 | 0 | 0 | 0 | 0 | 0 | 0 | 0 | 0 | 0 | 0 | 0 | 0 | 0 | 0 | 0 | 0 | 0 | 0 | 0 | 0 | 0 | 0 | 0 | 0 | 0 | 0 | 0 | 0 | 0 | 0 | 0 | 0 | 0 | 55986.67 | 45847 | 48115.48 | 50965.86 | 44831.23 | 5800.02 | 5453.65 | 3271.13 | 3786.75 | 4117.73 | 3140.97 | 4034.32 | 2244.94 | 3578.72 | 3906.59 | 5624.09 | 4009.2 | 4550.03 | 4271.57 | 3964.9 | 3942.19 | 4270.31 | 2531.08 | 3507.78 | 3125.88 | 3122.47 | 5547.98 | 4333.82 | 5771.57 | 5545.22 | 4680.11 | 5119.42 | 4516.04 | 3915.44 | 3749.84 | 3070.09 | 3083.05 | 1962.83 | 3746.98 | 3368.97 | 5038.36 | 4193.77
570715000001551290 | 2016-11-23 |  | 10 | 14 | 18 | Solid Wind Power A/S | SWP10-14TG20 | 787 - Thisted | [6 empty] | 0 | 0 | 0 | 0 | 0 | 0 | 0 | 0 | 0 | 0 | 0 | 0 | 0 | 0 | 0 | 0 | 0 | 0 | 0 | 0 | 0 | 0 | 0 | 0 | 0 | 0 | 0 | 0 | 0 | 0 | 0 | 0 | 0 | 0 | 0 | 0 | 0 | 0 | 0 | 0 | 55178.839 | 43319.78 | 44882.15 | 47484.88 | 40535.13 | 5456.7 | 5320.92 | 3284 | 3521 | 3760.96 | 2942.71 | 3736.39 | 1888.71 | 2775.42 | 3712.52 | 5187.77 | 3344.32 | 4051.76 | 4064.75 | 3636.76 | 3599.13 | 3409.3 | 2127.23 | 3339.87 | 2763.5 | 2512.25 | 4975.66 | 3596.29 | 5252.64 | 5181.27 | 4421.13 | 4719.28 | 3849.14 | 3030 | 3235.2 | 2945.47 | 2641.5 | 1879.44 | 3480.97 | 3209.91 | 4299.3 | 3756.2
571313134890184468 | 2016-11-23 |  | 10 | 14 | 18 | Solid Wind Power A/S | SWP10-14TG20 | 760 - Ringkøbing-Skjern | [6 empty] | 0 | 0 | 0 | 0 | 0 | 0 | 0 | 0 | 0 | 0 | 0 | 0 | 0 | 0 | 0 | 0 | 0 | 0 | 0 | 0 | 0 | 0 | 0 | 0 | 0 | 0 | 0 | 0 | 0 | 0 | 0 | 0 | 0 | 0 | 0 | 0 | 0 | 0 | 0 | 3591.71 | 41319.43 | 37743.47 | 40226.78 | 41642.34 | 35628.62 | 4753.71 | 5362.95 | 2536.54 | 3455.25 | 3480.2 | 2057.45 | 3642.89 | 1512.63 | 2263.82 | 3148.74 | 4345.87 | 3072.51 | 4046.21 | 3613.6 | 3716.33 | 3169.64 | 3656.63 | 1872.66 | 2819.78 | 2153.36 | 2073.85 | 4029.32 | 2835.21 | 4173.71 | 4667.79 | 4291.57 | 3845.65 | 3548.79 | 2334.73 | 2943.26 | 2541.3 | 2440.28 | 1298.27 | 2691.84 | 2662.22 | 4177.24 | 3731.95
571313134700403710 | 2016-11-24 |  | 2200 | 100 | 72 | Vestas Wind Systems A/S | V100-2.0 | 661 - Holstebro | LAND | Hessel, Borbjerg | 1dd | 490105.74 | 6244683.7 | SDFE2018 | 0 | 0 | 0 | 0 | 0 | 0 | 0 | 0 | 0 | 0 | 0 | 0 | 0 | 0 | 0 | 0 | 0 | 0 | 0 | 0 | 0 | 0 | 0 | 0 | 0 | 0 | 0 | 0 | 0 | 0 | 0 | 0 | 0 | 0 | 0 | 0 | 0 | 0 | 0 | 312867 | 5335603 | 4123661 | 4026062 | 4018600 | 3447502 | 468610 | 474007 | 309146 | 452518 | 283184 | 274840 | 312287 | 193758 | 325826 | 395611 | 292643 | 429320 | 596405 | 396208 | 415490 | 253822 | 470390 | 228369 | 387938 | 332523 | 298340 | 647259 | 300223 | 631866 | 750802 | 620487 | 431743 | 364085 | 314114 | 339500 | 312357 | 318863 | 239538 | 425270 | 460789 | 608272 | 541388
571313134700403789 | 2016-11-24 |  | 2200 | 100 | 72 | Vestas Wind Systems A/S | V100-2.0 | 661 - Holstebro | LAND | Hessel, Borbjerg | 1dl | 490625.03 | 6244606.09 | SDFE2018 | 0 | 0 | 0 | 0 | 0 | 0 | 0 | 0 | 0 | 0 | 0 | 0 | 0 | 0 | 0 | 0 | 0 | 0 | 0 | 0 | 0 | 0 | 0 | 0 | 0 | 0 | 0 | 0 | 0 | 0 | 0 | 0 | 0 | 0 | 0 | 0 | 0 | 0 | 0 | 638560 | 4765291 | 3691730 | 3520033 | 3739926 | 3524662 | 397849 | 539502 | 274926 | 418410 | 251426 | 214963 | 295194 | 175457 | 301514 | 356350 | 308650 | 412322 | 492638 | 322036 | 403595 | 227624 | 404547 | 116007 | 295460 | 283902 | 274649 | 600496 | 344735 | 574924 | 725109 | 601344 | 436512 | 412148 | 304029 | 274245 | 264661 | 265721 | 219278 | 402568 | 396677 | 571820 | 465348
570715000001551313 | 2016-11-24 |  | 10 | 14 | 18 | Solid Wind Power A/S | SWP10-14TG20 | 787 - Thisted | [6 empty] | 0 | 0 | 0 | 0 | 0 | 0 | 0 | 0 | 0 | 0 | 0 | 0 | 0 | 0 | 0 | 0 | 0 | 0 | 0 | 0 | 0 | 0 | 0 | 0 | 0 | 0 | 0 | 0 | 0 | 0 | 0 | 0 | 0 | 0 | 0 | 0 | 0 | 0 | 0 | 0 | 59623.054 | 49191.65 | 51332.59 | 54521.28 | 47477.54 | 5876.66 | 5745.89 | 3347.6 | 3711.51 | 4289.87 | 3508.6 | 4746.5 | 2083.79 | 3499.6 | 4434.22 | 5573.17 | 4133.55 | 4526.29 | 4560.16 | 4168.93 | 3861.89 | 4513.13 | 2789.46 | 3952.59 | 3521.27 | 3531.71 | 5802.82 | 4096.03 | 5849.48 | 5462.4 | 5052.19 | 5157.29 | 4586.09 | 3790.87 | 4121.16 | 3900.83 | 3608.38 | 2723.45 | 3833 | 3736.08 | 5065.74 | 4408.21
570715000001551320 | 2016-11-24 |  | 10 | 14 | 18 | Solid Wind Power A/S | SWP10-14TG20 | 787 - Thisted | [6 empty] | 0 | 0 | 0 | 0 | 0 | 0 | 0 | 0 | 0 | 0 | 0 | 0 | 0 | 0 | 0 | 0 | 0 | 0 | 0 | 0 | 0 | 0 | 0 | 0 | 0 | 0 | 0 | 0 | 0 | 0 | 0 | 0 | 0 | 0 | 0 | 0 | 0 | 0 | 0 | 0 | 53521.74 | 45809.45 | 47317.57 | 49928.45 | 44003.26 | 5679.35 | 5469.9 | 3362.19 | 3940.24 | 4113.26 | 3281.16 | 4177.37 | 2277.02 | 3087.98 | 3975.49 | 5248.79 | 3728.67 | 4219.69 | 4482.65 | 4066.01 | 3966.68 | 4315.39 | 2563.33 | 3706.85 | 3218.44 | 3072.92 | 5308.06 | 3739.85 | 5338.86 | 5361.02 | 4559.06 | 4842.66 | 4372.38 | 3420.85 | 3733.24 | 3410.32 | 2977.99 | 2217.52 | 3711.79 | 3504.43 | 4890.21 | 4011.46
571313134700403895 | 2016-11-26 |  | 2200 | 100 | 72 | Vestas Wind Systems A/S | V100-2.0 | 661 - Holstebro | LAND | Den Østlige Del, Borbjerg | 14ø | 490833.29 | 6245805.01 | SDFE2018 | 0 | 0 | 0 | 0 | 0 | 0 | 0 | 0 | 0 | 0 | 0 | 0 | 0 | 0 | 0 | 0 | 0 | 0 | 0 | 0 | 0 | 0 | 0 | 0 | 0 | 0 | 0 | 0 | 0 | 0 | 0 | 0 | 0 | 0 | 0 | 0 | 0 | 0 | 0 | 587301 | 4622385 | 3974962 | 3701538 | 3828061 | 4087417 | 533663 | 649007 | 340050 | 469896 | 282695 | 224088 | 348832 | 198358 | 368776 | 378246 | 366731 | 406685 | 527185 | 348705 | 383865 | 277077 | 437110 | 213461 | 313412 | 280725 | 269951 | 638677 | 390710 | 300694.05 | 437645.95 | 514604 | 143617 | 351710 | 392747 | 285011 | 278223 | 274576 | 260077 | 355121 | 384569 | 579014 | 450328
570715000001551276 | 2016-11-28 |  | 10 | 14 | 18 | Solid Wind Power A/S | SWP10-14TG20 | 773 - Morsø | [6 empty] | 0 | 0 | 0 | 0 | 0 | 0 | 0 | 0 | 0 | 0 | 0 | 0 | 0 | 0 | 0 | 0 | 0 | 0 | 0 | 0 | 0 | 0 | 0 | 0 | 0 | 0 | 0 | 0 | 0 | 0 | 0 | 0 | 0 | 0 | 0 | 0 | 0 | 0 | 0 | 0 | 50136.74 | 42247.34 | 43839.32 | 47171.84 | 41387.65 | 5108.44 | 5426.93 | 3041.52 | 3515.86 | 3842.74 | 2892.12 | 4413.11 | 2266.64 | 2725.62 | 3818.52 | 4901.6 | 3418.47 | 4163.64 | 3813.47 | 3778.46 | 3191.74 | 3726.81 | 2069.37 | 3170.41 | 2980.86 | 2935.69 | 4883.87 | 3288.95 | 4678.03 | 5112.18 | 4427.06 | 4423.01 | 3901.5 | 2690.55 | 3329.91 | 2975.55 | 2832.74 | 1886.43 | 3282.82 | 3072.88 | 4217.03 | 3504.63
570715000001552129 | 2016-11-28 |  | 10 | 14 | 18 | Solid Wind Power A/S | SWP10-14TG20 | 773 - Morsø | [6 empty] | 0 | 0 | 0 | 0 | 0 | 0 | 0 | 0 | 0 | 0 | 0 | 0 | 0 | 0 | 0 | 0 | 0 | 0 | 0 | 0 | 0 | 0 | 0 | 0 | 0 | 0 | 0 | 0 | 0 | 0 | 0 | 0 | 0 | 0 | 0 | 0 | 0 | 0 | 0 | 0 | 51471.91 | 42205.78 | 43851.1 | 47489.43 | 40933.21 | 5349.25 | 5508.94 | 2993.79 | 3586.63 | 3988.96 | 2918.8 | 4459.48 | 2225.3 | 2936.01 | 3646.06 | 4943.35 | 3309.04 | 4099.6 | 3993.29 | 3809.38 | 3390.86 | 4356.84 | 2172.92 | 3275.95 | 2663.48 | 2388.29 | 4067.52 | 2750.07 | 4327.95 | 3592.89 | 3093.75 | 2796.19 | 2682.07 | 2290.17 | 2783.66 | 2541.28 | 2606.11 | 1662.36 | 2710.5 | 3181 | 4387.32 | 3560.36
571313134700403840 | 2016-11-29 |  | 2200 | 100 | 72 | Vestas Wind Systems A/S | V100-2.0 | 661 - Holstebro | LAND | Den Østlige Del, Borbjerg | 44q | 491221.5 | 6244215.27 | SDFE2018 | 0 | 0 | 0 | 0 | 0 | 0 | 0 | 0 | 0 | 0 | 0 | 0 | 0 | 0 | 0 | 0 | 0 | 0 | 0 | 0 | 0 | 0 | 0 | 0 | 0 | 0 | 0 | 0 | 0 | 0 | 0 | 0 | 0 | 0 | 0 | 0 | 0 | 0 | 0 | 667808 | 5169590 | 4399551 | 4093145 | 4265000 | 4322031 | 587428 | 689631 | 324588 | 456372 | 327867 | 257176 | 379714 | 211233 | 343161 | 462154 | 415710 | 500580 | 633774 | 376975 | 447569 | 258794 | 419732 | 207871 | 373319 | 314553 | 332593 | 651847 | 411584 | 658956 | 763265 | 641390 | 522489 | 337216 | 369763 | 331988 | 314420 | 332336 | 254371 | 450951 | 413722 | 617414 | 555815
571313134700403857 | 2016-11-29 |  | 2200 | 100 | 72 | Vestas Wind Systems A/S | V100-2.0 | 661 - Holstebro | LAND | Den Østlige Del, Borbjerg | 44h | 491144.57 | 6244528.03 | SDFE2018 | 0 | 0 | 0 | 0 | 0 | 0 | 0 | 0 | 0 | 0 | 0 | 0 | 0 | 0 | 0 | 0 | 0 | 0 | 0 | 0 | 0 | 0 | 0 | 0 | 0 | 0 | 0 | 0 | 0 | 0 | 0 | 0 | 0 | 0 | 0 | 0 | 0 | 0 | 0 | 597587 | 4641564 | 3880185 | 3580207 | 3843186 | 3912798 | 517697 | 609105 | 311189 | 435561 | 295398 | 222984 | 346471 | 196504 | 351315 | 385446 | 375508 | 450190 | 557170 | 343159 | 404569 | 255714 | 372072 | 199415 | 314505 | 270517 | 283309 | 611430 | 369210 | 586474 | 725123 | 371829 | 479319 | 437320 | 364574 | 284230 | 282903 | 290239 | 245796 | 400639 | 298947 | 582249 | 510181
571313134700403864 | 2016-11-29 |  | 2200 | 100 | 72 | Vestas Wind Systems A/S | V100-2.0 | 661 - Holstebro | LAND | Den Østlige Del, Borbjerg | 44i | 491069 | 6244839.27 | SDFE2018 | 0 | 0 | 0 | 0 | 0 | 0 | 0 | 0 | 0 | 0 | 0 | 0 | 0 | 0 | 0 | 0 | 0 | 0 | 0 | 0 | 0 | 0 | 0 | 0 | 0 | 0 | 0 | 0 | 0 | 0 | 0 | 0 | 0 | 0 | 0 | 0 | 0 | 0 | 0 | 578237 | 5024931 | 3890445 | 3809123 | 3045343 | 2506923 | 384857 | 440819 | 275568 | 413977 | 222219 | 199287 | 242074 | 172953 | 322591 | 326714 | 306637 | 389369 | 511719 | 334150 | 386253 | 248076 | 434602 | 199903 | 309446 | 167421 | 0 | 0 | 281789 | 315342 | 443100 | 407779 | 445295 | 410650 | 335490 | 244320 | 270656 | 303348 | 228532 | 384515 | 356339 | 386601 | 373284
571313134700404090 | 2016-11-29 |  | 10 | 14 | 18 | Solid Wind Power A/S | SWP10-14TG20 | 671 - Struer | [6 empty] | 0 | 0 | 0 | 0 | 0 | 0 | 0 | 0 | 0 | 0 | 0 | 0 | 0 | 0 | 0 | 0 | 0 | 0 | 0 | 0 | 0 | 0 | 0 | 0 | 0 | 0 | 0 | 0 | 0 | 0 | 0 | 0 | 0 | 0 | 0 | 0 | 0 | 0 | 0 | 2228.248 | 37929.86 | 37809.74 | 46722.62 | 40712.06 | 34136.66 | 4542.33 | 4642.08 | 2311.74 | 3248.48 | 3073.88 | 1846.59 | 3055.7 | 1606.25 | 2624.37 | 3097.59 | 4728.85 | 2981.2 | 3762.15 | 3335.9 | 3341.56 | 2968.6 | 3455.43 | 1680.05 | 2372.43 | 2175.47 | 2137.77 | 4374.29 | 3264.78 | 4252.8 | 4522.75 | 4033.82 | 4266.41 | 3902.89 | 2739.24 | 2574.92 | 2301.25 | 2262.17 | 1503.31 | 2721.64 | 2568.54 | 4340.42 | 3407.01
571313135100241148 | 2016-11-29 |  | 10 | 14 | 18 | Solid Wind Power A/S | SWP10-14TG20 | 661 - Holstebro | [6 empty] | 0 | 0 | 0 | 0 | 0 | 0 | 0 | 0 | 0 | 0 | 0 | 0 | 0 | 0 | 0 | 0 | 0 | 0 | 0 | 0 | 0 | 0 | 0 | 0 | 0 | 0 | 0 | 0 | 0 | 0 | 0 | 0 | 0 | 0 | 0 | 0 | 0 | 0 | 0 | 3759.79 | 40510.06 | 38608.75 | 38650.25 | 40578.79 | 33481.77 | 4399.42 | 4860.12 | 2862.06 | 3257.24 | 3076.24 | 2107.7 | 3721.87 | 1675.58 | 2552.24 | 3109.2 | 4305.25 | 2979.65 | 3690.15 | 3563.1 | 3318.93 | 3203.96 | 3660.44 | 1775.68 | 2617.93 | 2029.7 | 2367.33 | 4462.88 | 3179.53 | 4036.73 | 3343.56 | 4192.23 | 2586.59 | 3393.22 | 2776.25 | 2723.17 | 2442.28 | 2454.9 | 1539.74 | 2820.39 | 2673.6 | 3718.44 | 2364.45
570715000001485090 | 2016-11-30 |  | 10 | 7.1 | 21.4 | THY møllen Aps | TWP-40-10 | 706 - Syddjurs | [6 empty] | 0 | 0 | 0 | 0 | 0 | 0 | 0 | 0 | 0 | 0 | 0 | 0 | 0 | 0 | 0 | 0 | 0 | 0 | 0 | 0 | 0 | 0 | 0 | 0 | 0 | 0 | 0 | 0 | 0 | 0 | 0 | 0 | 0 | 0 | 0 | 0 | 0 | 0 | 0 | 1013.039 | 9754.97 | 7711.91 | 6381.337 | 7647.668 | 6194.402 | 589.623 | 482.262 | 781.281 | 544.423 | 731.194 | 434.992 | 1051.061 | 272.461 | 612.704 | 478.002 | 798.992 | 321.992 | 628.756 | 652.956 | 511.691 | 806.417 | 772.463 | 253.519 | 764.136 | 557.002 | 563.848 | 978.651 | 479.575 | 477.04 | 749.239 | 690.502 | 406.877 | 648.578 | 598.137 | 647.172 | 714.207 | 612.088 | 357.497 | 862.949 | 480.448 | 589.988 | 550.839
571313134700404052 | 2016-11-30 |  | 10 | 14 | 18 | Solid Wind Power A/S | SWP10-14TG20 | 661 - Holstebro | [6 empty] | 0 | 0 | 0 | 0 | 0 | 0 | 0 | 0 | 0 | 0 | 0 | 0 | 0 | 0 | 0 | 0 | 0 | 0 | 0 | 0 | 0 | 0 | 0 | 0 | 0 | 0 | 0 | 0 | 0 | 0 | 0 | 0 | 0 | 0 | 0 | 0 | 0 | 0 | 0 | 3425.99 | 43583.52 | 38999.33 | 37284.39 | 39858.95 | 32192.21 | 4551.65 | 4723.28 | 2658.41 | 3072.62 | 3035.18 | 1900.77 | 3137.49 | 1407.21 | 2080.94 | 3036.35 | 4107.06 | 2575.08 | 3631.7 | 3746.64 | 3206.37 | 2804.16 | 3359.06 | 1614.05 | 2542.97 | 2102.71 | 2197.94 | 3988.74 | 2792.41 | 3959.03 | 4389.28 | 4117.95 | 3769.02 | 3427.38 | 2443.75 | 2538.93 | 2330.16 | 2341.68 | 1387.27 | 2827.75 | 2674.16 | 3946.69 | 3547.37
571313174001630477 | 2016-12-01 |  | 25 | 14 | 18 | Solid Wind Power A/S | SWP25-14TG20 | 376 - Guldborgsund | [6 empty] | 0 | 0 | 0 | 0 | 0 | 0 | 0 | 0 | 0 | 0 | 0 | 0 | 0 | 0 | 0 | 0 | 0 | 0 | 0 | 0 | 0 | 0 | 0 | 0 | 0 | 0 | 0 | 0 | 0 | 0 | 0 | 0 | 0 | 0 | 0 | 0 | 0 | 0 | 0 | 0.108 | 67945.197 | 57878.477 | 82967.081 | 82670.721 | 72428.456 | 10202.286 | 10457.36 | 5182.695 | 7419.901 | 6341.991 | 3737.9 | 7240.542 | 2721.622 | 6062.013 | 5636.281 | 8423.133 | 5773.744 | 9987.675 | 7104.689 | 6944.39 | 7373.702 | 6420.741 | 4082.531 | 7067.665 | 5205.743 | 4349.643 | 9058.353 | 7645.779 | 9836.397 | 10229.295 | 8908.233 | 6853.593 | 5811.807 | 5986.825 | 5605.078 | 5013.889 | 4499.689 | 5740.819 | 4972.033 | 6874.283 | 9725.834 | 8768.876
571313134499058603 | 2016-12-02 | 2017-01-10 | 10 | 14 | 18 | Solid Wind Power A/S | SWP10-14TG20 | 573 - Varde | [6 empty] | 0 | 0 | 0 | 0 | 0 | 0 | 0 | 0 | 0 | 0 | 0 | 0 | 0 | 0 | 0 | 0 | 0 | 0 | 0 | 0 | 0 | 0 | 0 | 0 | 0 | 0 | 0 | 0 | 0 | 0 | 0 | 0 | 0 | 0 | 0 | 0 | 0 | 0 | 0 | 0 | 0 | 0 | 0 | 0 | 0 | 0 | 0 | 0 | 0 | 0 | 0 | 0 | 0 | 0 | 0 | 0 | 0 | 0 | 0 | 0 | 0 | 0 | 0 | 0 | 0 | 0 | 0 | 0 | 0 | 0 | 0 | 0 | 0 | 0 | 0 | 0 | 0 | 0 | 0 | 0 | 0 | 0
571313134700403871 | 2016-12-03 |  | 2200 | 100 | 72 | Vestas Wind Systems A/S | V100-2.0 | 661 - Holstebro | LAND | Den Østlige Del, Borbjerg | 44k | 490991.98 | 6245153.11 | SDFE2018 | 0 | 0 | 0 | 0 | 0 | 0 | 0 | 0 | 0 | 0 | 0 | 0 | 0 | 0 | 0 | 0 | 0 | 0 | 0 | 0 | 0 | 0 | 0 | 0 | 0 | 0 | 0 | 0 | 0 | 0 | 0 | 0 | 0 | 0 | 0 | 0 | 0 | 0 | 0 | 133733 | 4067600 | 3842976 | 3704225 | 2943838 | 2600478 | 356958 | 430078 | 276387 | 415861 | 221685 | 199017 | 240913 | 170345 | 324312 | 320276 | 284979 | 408090 | 497442 | 334685 | 386109 | 225653 | 446188 | 196711 | 309296 | 266685 | 261109 | 600898 | 359374 | 588325 | 512748 | 562550 | 428868 | 354650 | 347783 | 276482 | 277228 | 173730 | 213424 | 384450 | 315517 | 558805 | 476894
571313134700403734 | 2016-12-05 |  | 2200 | 100 | 72 | Vestas Wind Systems A/S | V100-2.0 | 661 - Holstebro | LAND | Hessel, Borbjerg | 1df | 489952.74 | 6245308.59 | SDFE2018 | 0 | 0 | 0 | 0 | 0 | 0 | 0 | 0 | 0 | 0 | 0 | 0 | 0 | 0 | 0 | 0 | 0 | 0 | 0 | 0 | 0 | 0 | 0 | 0 | 0 | 0 | 0 | 0 | 0 | 0 | 0 | 0 | 0 | 0 | 0 | 0 | 0 | 0 | 0 | 598375 | 5878081 | 4240907 | 4572108 | 3677881 | 2929745 | 482168 | 543919 | 280311 | 459372 | 287511 | 268519 | 339778 | 186930 | 321932 | 486600 | 458577 | 451999 | 606875 | 403325 | 451915 | 325867 | 466556 | 227045 | 391232 | 330119 | 303126 | 603938 | 336615 | 610723 | 439888 | 226984 | 390477 | 284643 | 184704 | 341796 | 331831 | 324673 | 232632 | 414341 | 447091 | 573992 | 539004
571313134499055640 | 2016-12-05 |  | 10 | 14 | 18 | Solid Wind Power A/S | SWP10-14TG20 | 561 - Esbjerg | [6 empty] | 0 | 0 | 0 | 0 | 0 | 0 | 0 | 0 | 0 | 0 | 0 | 0 | 0 | 0 | 0 | 0 | 0 | 0 | 0 | 0 | 0 | 0 | 0 | 0 | 0 | 0 | 0 | 0 | 0 | 0 | 0 | 0 | 0 | 0 | 0 | 0 | 0 | 0 | 0 | 3395.088 | 37917.344 | 34300.86 | 36204.381 | 39022.865 | 31059.23 | 4260.744 | 5148.921 | 2195.041 | 2984.71 | 2854.444 | 1495.316 | 2603.266 | 1309.265 | 2031.328 | 2785.735 | 4302.139 | 3141.606 | 4234.713 | 3345.146 | 3760.113 | 2885.284 | 3248.923 | 1714.165 | 3187.768 | 2129.795 | 1927.733 | 3692.4 | 2643.703 | 4329.354 | 4806.726 | 4460.036 | 3830.903 | 3452.997 | 2523.993 | 2653.473 | 2390.181 | 2394.019 | 1420.892 | 2465.118 | 2540.829 | 4145.14 | 3655.296
571313134700403819 | 2016-12-06 |  | 2200 | 100 | 72 | Vestas Wind Systems A/S | V100-2.0 | 661 - Holstebro | LAND | Hessel, Borbjerg | 1do | 490393.96 | 6245554.55 | SDFE2018 | 0 | 0 | 0 | 0 | 0 | 0 | 0 | 0 | 0 | 0 | 0 | 0 | 0 | 0 | 0 | 0 | 0 | 0 | 0 | 0 | 0 | 0 | 0 | 0 | 0 | 0 | 0 | 0 | 0 | 0 | 0 | 0 | 0 | 0 | 0 | 0 | 0 | 0 | 0 | 511488 | 5247333 | 3828615 | 3820035 | 3007308 | 2553916 | 420395 | 461074 | 253407 | 429052 | 231187 | 207443 | 267907 | 158960 | 257123 | 322928 | 268915 | 393573 | 516089 | 200651 | 396950 | 251226 | 442689 | 187271 | 327458 | 286578 | 249651 | 565185 | 303987 | 572243 | 696715 | 570728 | 416050 | 401055 | 311395 | 290056 | 293062 | 296728 | 201655 | 253386 | 359564 | 561582 | 494248
571313134700403826 | 2016-12-06 |  | 2200 | 100 | 72 | Vestas Wind Systems A/S | V100-2.0 | 661 - Holstebro | LAND | Hessel, Borbjerg | 1dp | 490313.09 | 6245882.64 | SDFE2018 | 0 | 0 | 0 | 0 | 0 | 0 | 0 | 0 | 0 | 0 | 0 | 0 | 0 | 0 | 0 | 0 | 0 | 0 | 0 | 0 | 0 | 0 | 0 | 0 | 0 | 0 | 0 | 0 | 0 | 0 | 0 | 0 | 0 | 0 | 0 | 0 | 0 | 0 | 0 | 476174 | 5022437 | 3802682.59 | 3566912 | 3769649 | 3773028 | 476361 | 545818 | 277466 | 460106 | 257939 | 242559 | 309837 | 177706 | 325523 | 357991 | 297023 | 376929 | 542732 | 358386 | 398452 | 248832 | 449366 | 191523 | 328892 | 277914 | 266103 | 625661 | 338057 | 603374 | 719792 | 542101 | 446678 | 410876 | 333345 | 276013 | 274635 | 273030 | 226259 | 396499 | 389605 | 572759 | 447341
571313134700403833 | 2016-12-06 |  | 2200 | 100 | 72 | Vestas Wind Systems A/S | V100-2.0 | 661 - Holstebro | LAND | Hessel, Borbjerg | 1dq | 490233.01 | 6246211 | SDFE2018 | 0 | 0 | 0 | 0 | 0 | 0 | 0 | 0 | 0 | 0 | 0 | 0 | 0 | 0 | 0 | 0 | 0 | 0 | 0 | 0 | 0 | 0 | 0 | 0 | 0 | 0 | 0 | 0 | 0 | 0 | 0 | 0 | 0 | 0 | 0 | 0 | 0 | 0 | 0 | 314615 | 5314385 | 4194818 | 3918456 | 3934800 | 4013764 | 463467 | 537376 | 300574 | 505009 | 277981 | 237153 | 327939 | 199424 | 348726 | 386539 | 308265 | 412096 | 562462 | 374448 | 431998 | 288329 | 488193 | 211486 | 347507 | 307842 | 269175 | 673026 | 356260 | 656624 | 763649 | 597891 | 467632 | 434576 | 345313 | 290616 | 289805 | 291116 | 256683 | 405509 | 430178 | 608861 | 507695
570715000001552143 | 2016-12-06 |  | 10 | 14 | 18.9 | Solid Wind Power A/S | SWP10-14TG20 | 773 - Morsø | [6 empty] | 0 | 0 | 0 | 0 | 0 | 0 | 0 | 0 | 0 | 0 | 0 | 0 | 0 | 0 | 0 | 0 | 0 | 0 | 0 | 0 | 0 | 0 | 0 | 0 | 0 | 0 | 0 | 0 | 0 | 0 | 0 | 0 | 0 | 0 | 0 | 0 | 0 | 0 | 0 | 0 | 40024.21 | 34092.17 | 35193.93 | 39931.95 | 31247.78 | 3515.9 | 4080.55 | 2202.69 | 2976.44 | 3349.2 | 2385.78 | 3387.22 | 1656.27 | 2573.28 | 3227.69 | 4301.98 | 3180.81 | 3284.76 | 3094.22 | 2907.87 | 2628.75 | 3262.66 | 1655.62 | 2489.57 | 2062.93 | 2105.45 | 3779.53 | 2790.65 | 3941.31 | 4009.59 | 3334.88 | 3468.63 | 3313.89 | 2207.32 | 2339.66 | 2196.31 | 2100.9 | 1215.76 | 2148.86 | 2144.94 | 3174.22 | 2328.42
570715000001552150 | 2016-12-07 |  | 10 | 14 | 18 | Solid Wind Power A/S | SWP10-14TG20 | 787 - Thisted | [6 empty] | 0 | 0 | 0 | 0 | 0 | 0 | 0 | 0 | 0 | 0 | 0 | 0 | 0 | 0 | 0 | 0 | 0 | 0 | 0 | 0 | 0 | 0 | 0 | 0 | 0 | 0 | 0 | 0 | 0 | 0 | 0 | 0 | 0 | 0 | 0 | 0 | 0 | 0 | 0 | 0 | 51908.797 | 44673.86 | 47642.7 | 48940.48 | 43622.32 | 5699.1 | 5866.51 | 2987.99 | 3733.02 | 3927.65 | 2938.4 | 4687.1 | 2101.76 | 3265.54 | 4026.38 | 5028.83 | 3678.73 | 4387.14 | 4191.75 | 4003.05 | 3465.72 | 4347.65 | 2645.7 | 3777.42 | 3146.99 | 3354.01 | 5366.85 | 3516.8 | 4996.78 | 5313.65 | 4552.56 | 4563.31 | 4129.78 | 3053.26 | 3918.58 | 3526.88 | 3278.86 | 2380.52 | 3676.19 | 3619.65 | 4902.95 | 3763.03
571313134499053578 | 2016-12-07 |  | 10 | 14 | 18 | Solid Wind Power A/S | SWP10-14TG20 | 561 - Esbjerg | [6 empty] | 0 | 0 | 0 | 0 | 0 | 0 | 0 | 0 | 0 | 0 | 0 | 0 | 0 | 0 | 0 | 0 | 0 | 0 | 0 | 0 | 0 | 0 | 0 | 0 | 0 | 0 | 0 | 0 | 0 | 0 | 0 | 0 | 0 | 0 | 0 | 0 | 0 | 0 | 0 | 3466.461 | 39840.801 | 35557.847 | 39393.068 | 40648.367 | 33525.62 | 4792.03 | 5648.964 | 2495.179 | 3205.841 | 3520.93 | 2449.525 | 3334.915 | 1490.004 | 2079.723 | 2644.042 | 4011.931 | 2698.527 | 4064.263 | 3309.669 | 3593.061 | 3184.727 | 3610.492 | 2082.855 | 3273.645 | 1957.716 | 1727.957 | 3599.221 | 2669.294 | 4331.779 | 4538.001 | 4503.818 | 3739.462 | 3142.847 | 2913.969 | 2719.699 | 2370.792 | 2218.924 | 1783.666 | 2560.385 | 2544.938 | 3975.485 | 3551.553
571313134499053790 | 2016-12-07 |  | 10 | 14 | 18 | Solid Wind Power A/S | SWP10-14TG20 | 575 - Vejen | [6 empty] | 0 | 0 | 0 | 0 | 0 | 0 | 0 | 0 | 0 | 0 | 0 | 0 | 0 | 0 | 0 | 0 | 0 | 0 | 0 | 0 | 0 | 0 | 0 | 0 | 0 | 0 | 0 | 0 | 0 | 0 | 0 | 0 | 0 | 0 | 0 | 0 | 0 | 0 | 0 | 3666.39 | 40489.836 | 36762.207 | 40211.595 | 41883.877 | 34208.698 | 4884.122 | 5719.199 | 2652.649 | 3023.25 | 3071.619 | 1958.238 | 2961.836 | 1450.584 | 2110.187 | 3177.49 | 4595.31 | 3212.45 | 4472.245 | 3473.236 | 3765.748 | 2921.688 | 3066.142 | 1805.268 | 3269.113 | 2122.878 | 2090.051 | 4063.657 | 2877.06 | 4294.454 | 4742.405 | 4528.614 | 3725.144 | 3203.923 | 2314.608 | 2405.065 | 2210.546 | 2048.761 | 1298.891 | 2673.912 | 2700.948 | 4280.076 | 3881.914
570715000001551283 | 2016-12-08 |  | 10 | 14 | 18 | Solid Wind Power A/S | SWP10-14TG20 | 773 - Morsø | [6 empty] | 0 | 0 | 0 | 0 | 0 | 0 | 0 | 0 | 0 | 0 | 0 | 0 | 0 | 0 | 0 | 0 | 0 | 0 | 0 | 0 | 0 | 0 | 0 | 0 | 0 | 0 | 0 | 0 | 0 | 0 | 0 | 0 | 0 | 0 | 0 | 0 | 0 | 0 | 0 | 0 | 47325.69 | 43549.62 | 44453.53 | 47826.75 | 41386.98 | 4940.16 | 5381.25 | 3007.34 | 3866.34 | 3536.92 | 2407.46 | 3480.89 | 1986.54 | 3102.75 | 3461.98 | 5236.32 | 4293.8 | 4423.92 | 3982.94 | 3973.18 | 3707.63 | 4092.66 | 1850.97 | 2652.25 | 2632.73 | 2695.04 | 5041.41 | 3924.2 | 4906.92 | 5296.99 | 4528.09 | 4552.34 | 4182.05 | 2867.64 | 2786.13 | 2674.22 | 2522.47 | 1893.38 | 3179.13 | 3126.06 | 4760.12 | 3727.35
571313134499053622 | 2016-12-08 |  | 10 | 14 | 18 | Solid Wind Power A/S | SWP10-14TG20 | 580 - Aabenraa | [6 empty] | 0 | 0 | 0 | 0 | 0 | 0 | 0 | 0 | 0 | 0 | 0 | 0 | 0 | 0 | 0 | 0 | 0 | 0 | 0 | 0 | 0 | 0 | 0 | 0 | 0 | 0 | 0 | 0 | 0 | 0 | 0 | 0 | 0 | 0 | 0 | 0 | 0 | 0 | 0 | 3342.049 | 38288.653 | 32081.19 | 36292.844 | 36614.551 | 31205.008 | 4523.236 | 5155.587 | 2673.322 | 2834.615 | 2686.484 | 1727.367 | 3186.638 | 1389.034 | 2485.961 | 2738.878 | 4318.606 | 2907.528 | 3815.572 | 2667.983 | 2845.638 | 2838.311 | 3244.56 | 2136.618 | 2685.959 | 1727.523 | 1804.261 | 2295.968 | 1453.522 | 3147.508 | 3578.56 | 3265.584 | 2667.16 | 2472.363 | 2235.368 | 2159.384 | 2200.245 | 1825.551 | 1247.576 | 1810.292 | 1255.61 | 2133.608 | 1612.274
571313134499056678 | 2016-12-09 |  | 10 | 14 | 18 | Solid Wind Power A/S | SWP10-14TG20 | 540 - Sønderborg | [6 empty] | 0 | 0 | 0 | 0 | 0 | 0 | 0 | 0 | 0 | 0 | 0 | 0 | 0 | 0 | 0 | 0 | 0 | 0 | 0 | 0 | 0 | 0 | 0 | 0 | 0 | 0 | 0 | 0 | 0 | 0 | 0 | 0 | 0 | 0 | 0 | 0 | 0 | 0 | 0 | 0 | 36976.975 | 33305.583 | 36831.807 | 36766.301 | 32115.353 | 4686.513 | 5402.523 | 2438.644 | 2899.152 | 2541.952 | 1753.228 | 2725.981 | 1439.462 | 2070.016 | 2388.306 | 3859.406 | 3072.73 | 4248.916 | 3201.085 | 3357.404 | 2915.878 | 2831.731 | 1411.93 | 2628.675 | 1637.183 | 1570.938 | 3211.511 | 3313.63 | 4414.505 | 4704.393 | 4084.764 | 3319.764 | 2867.521 | 2295.373 | 1899.314 | 2017.339 | 1785.563 | 1732.605 | 2423.881 | 2595.404 | 4017.734 | 3784.332
571313134700403956 | 2016-12-09 |  | 25 | 14 | 18 | Solid Wind Power A/S | SWP25-14TG20 | 665 - Lemvig | [6 empty] | 0 | 0 | 0 | 0 | 0 | 0 | 0 | 0 | 0 | 0 | 0 | 0 | 0 | 0 | 0 | 0 | 0 | 0 | 0 | 0 | 0 | 0 | 0 | 0 | 0 | 0 | 0 | 0 | 0 | 0 | 0 | 0 | 0 | 0 | 0 | 0 | 0 | 0 | 0 | 3781.5 | 75210.85 | 69115.85 | 74377.47 | 78741.46 | 65884.75 | 8791.67 | 9934.82 | 4289.31 | 6472.24 | 5883.99 | 3543.68 | 7236.12 | 2952.45 | 5283.86 | 6406.38 | 7245.96 | 4926.72 | 6751.59 | 5982.58 | 5146.55 | 4450.19 | 5931.5 | 2832.18 | 5157.86 | 3740.66 | 4151.42 | 7663.72 | 3977.28 | 6866.84 | 7451.62 | 6572.58 | 5955.09 | 5991.56 | 4247.89 | 3941.44 | 3643.57 | 4737.33 | 3401.8 | 4402.58 | 5501.21 | 7160.11 | 5888.2
570715000001553591 | 2016-12-12 |  | 10 | 14 | 18 | Solid Wind Power A/S | SWP10-14TG20 | 787 - Thisted | [6 empty] | 0 | 0 | 0 | 0 | 0 | 0 | 0 | 0 | 0 | 0 | 0 | 0 | 0 | 0 | 0 | 0 | 0 | 0 | 0 | 0 | 0 | 0 | 0 | 0 | 0 | 0 | 0 | 0 | 0 | 0 | 0 | 0 | 0 | 0 | 0 | 0 | 0 | 0 | 0 | 0 | 43097.194 | 33826.13 | 36071.53 | 40396.39 | 30466.53 | 4515.59 | 4653.79 | 1656.26 | 2464.59 | 3034.45 | 2327.4 | 3353.97 | 1359.26 | 1930.64 | 3157.17 | 3334.86 | 2634.45 | 3482.83 | 3546.51 | 3016.43 | 2090.5 | 2649.32 | 1483.34 | 2410.83 | 2128.12 | 2258.77 | 3931.36 | 1558.05 | 3744.39 | 4320.14 | 3589.42 | 2688.44 | 2723.67 | 1425.89 | 2625.34 | 2551.35 | 1967.07 | 1304.71 | 2408.82 | 2823.23 | 3649.17 | 3067.22
571313102390329832 | 2016-12-12 |  | 10 | 13 | 18.2 | Gaia-Wind Ltd | Gaia Wind 133-10 kW | 849 - Jammerbugt | [6 empty] | 0 | 0 | 0 | 0 | 0 | 0 | 0 | 0 | 0 | 0 | 0 | 0 | 0 | 0 | 0 | 0 | 0 | 0 | 0 | 0 | 0 | 0 | 0 | 0 | 0 | 0 | 0 | 0 | 0 | 0 | 0 | 0 | 0 | 0 | 0 | 0 | 0 | 0 | 0 | 0 | 28008.63 | 20684.12 | 18609.433 | 21939 | 17379.571 | 2239.634 | 2133.091 | 1412.064 | 1783.63 | 1719.96 | 1360.823 | 1948.677 | 1038.246 | 1568.011 | 1478.578 | 2236.101 | 1079.66 | 1493.239 | 1622.584 | 1628.747 | 1907.73 | 1952.544 | 872.82 | 1857.196 | 1537.677 | 1410.665 | 2859.035 | 1553.348 | 2055.612 | 2229.59 | 2013.293 | 1612.768 | 1643.145 | 1225.503 | 1383.248 | 1416.068 | 1389.782 | 1047.252 | 1604.478 | 1456.46 | 1556.085 | 1114.966
571313134700404083 | 2016-12-12 |  | 25 | 14 | 18 | Solid Wind Power A/S | SWP25-14TG20 | 665 - Lemvig | [6 empty] | 0 | 0 | 0 | 0 | 0 | 0 | 0 | 0 | 0 | 0 | 0 | 0 | 0 | 0 | 0 | 0 | 0 | 0 | 0 | 0 | 0 | 0 | 0 | 0 | 0 | 0 | 0 | 0 | 0 | 0 | 0 | 0 | 0 | 0 | 0 | 0 | 0 | 0 | 0 | 0 | 66133.36 | 58934.85 | 62157.5 | 66231.99 | 46931.57 | 7149.38 | 8031.65 | 2093.84 | 4552.59 | 4907.36 | 2972.97 | 6088.62 | 2101.69 | 3417.19 | 5172.68 | 5236.31 | 3850.95 | 5598.55 | 4592.92 | 4925.63 | 3570.31 | 4631.49 | 2180.88 | 5290.47 | 3921.12 | 3680.27 | 6750.85 | 3200.55 | 5906.02 | 7422.29 | 6081.37 | 4863.92 | 4874.03 | 2844.22 | 4958.12 | 4077.9 | 4600.28 | 2454.84 | 3615.82 | 4200.8 | 5234.8 | 4407.34
571313134700404106 | 2016-12-12 |  | 10 | 14 | 18 | Solid Wind Power A/S | SWP10-14TG20 | 665 - Lemvig | [6 empty] | 0 | 0 | 0 | 0 | 0 | 0 | 0 | 0 | 0 | 0 | 0 | 0 | 0 | 0 | 0 | 0 | 0 | 0 | 0 | 0 | 0 | 0 | 0 | 0 | 0 | 0 | 0 | 0 | 0 | 0 | 0 | 0 | 0 | 0 | 0 | 0 | 0 | 0 | 0 | 2908.95 | 57934.31 | 54082.81 | 57279.05 | 59319.01 | 54240.12 | 6347.94 | 6397.2 | 3593.78 | 4599.1 | 4815.98 | 3545.89 | 5542.91 | 2962.62 | 4259.6 | 5261.56 | 6037.71 | 5440.91 | 5280.28 | 4789.8 | 4979.88 | 4211.96 | 4944.67 | 3048.03 | 4355.24 | 3937.92 | 3856.43 | 6371.56 | 4590.06 | 5937.48 | 6308.35 | 5401.25 | 5395.32 | 5262.93 | 3805.47 | 4582.27 | 3863.53 | 4087.56 | 3274.65 | 4321.23 | 4131.44 | 5784.9 | 4709.07
571313134700403741 | 2016-12-13 |  | 2200 | 100 | 72 | Vestas Wind Systems A/S | V100-2.0 | 661 - Holstebro | LAND | Hessel, Borbjerg | 1dg | 489873.92 | 6245631.81 | SDFE2018 | 0 | 0 | 0 | 0 | 0 | 0 | 0 | 0 | 0 | 0 | 0 | 0 | 0 | 0 | 0 | 0 | 0 | 0 | 0 | 0 | 0 | 0 | 0 | 0 | 0 | 0 | 0 | 0 | 0 | 0 | 0 | 0 | 0 | 0 | 0 | 0 | 0 | 0 | 0 | 420373 | 5681084 | 4241446 | 4116125 | 4226188 | 3529756 | 475918 | 482063 | 286175 | 462355 | 307731 | 275617 | 321268 | 189559 | 332632 | 413618 | 294183 | 454545 | 427824 | 406925 | 452280 | 288760 | 457947 | 219048 | 401467 | 331307 | 288774 | 661578 | 346892 | 627398 | 769745 | 643187 | 479467 | 448826 | 308876 | 354065 | 333855 | 314431 | 243892 | 437953 | 422178 | 638130 | 571350
570715000001528957 | 2016-12-13 |  | 10 | 14 | 18 | Solid Wind Power A/S | SWP10-14TG20 | 787 - Thisted | [6 empty] | 0 | 0 | 0 | 0 | 0 | 0 | 0 | 0 | 0 | 0 | 0 | 0 | 0 | 0 | 0 | 0 | 0 | 0 | 0 | 0 | 0 | 0 | 0 | 0 | 0 | 0 | 0 | 0 | 0 | 0 | 0 | 0 | 0 | 0 | 0 | 0 | 0 | 0 | 0 | 0 | 56178.149 | 38660.12 | 39623.5 | 44325.98 | 35982 | 5122.13 | 4965.66 | 2525.08 | 3010.02 | 3603.07 | 2918.27 | 3830.63 | 1864.22 | 2451.45 | 3475.66 | 4527.29 | 2298.87 | 3521.47 | 3518.79 | 3234.18 | 3050.29 | 3493.16 | 2064.11 | 3289.84 | 2819.41 | 2715.11 | 4562.48 | 2850.35 | 4464.17 | 4704.51 | 3859.93 | 3894.35 | 3664.98 | 2632.54 | 3425.35 | 3160.06 | 2828.29 | 1808.81 | 3175.23 | 3211.86 | 4159.16 | 3321.34
570715000001553614 | 2016-12-13 |  | 10 | 14 | 18 | Solid Wind Power A/S | SWP10-14TG20 | 787 - Thisted | [6 empty] | 0 | 0 | 0 | 0 | 0 | 0 | 0 | 0 | 0 | 0 | 0 | 0 | 0 | 0 | 0 | 0 | 0 | 0 | 0 | 0 | 0 | 0 | 0 | 0 | 0 | 0 | 0 | 0 | 0 | 0 | 0 | 0 | 0 | 0 | 0 | 0 | 0 | 0 | 0 | 0 | 50114.416 | 42494.51 | 44336.98 | 47345.15 | 41387.07 | 5487.26 | 5286.91 | 3048.9 | 3446.69 | 3815.06 | 2913.69 | 4051.34 | 2068.58 | 3012.52 | 3567.99 | 4874.75 | 3356.59 | 3912.46 | 3868.75 | 3679.61 | 3376.65 | 3934.18 | 2243.85 | 3322.53 | 2967.4 | 2796.73 | 5188.91 | 3466.44 | 5272.26 | 5050.05 | 4321.77 | 4399.82 | 3981.33 | 3206.64 | 3373.86 | 3175.83 | 2637.6 | 1986.54 | 3374.01 | 3259.8 | 4504.17 | 3765.55
571313174001641220 | 2016-12-15 |  | 3450 | 117 | 91.5 | Vestas Wind Systems A/S | V117-3.45 MW | 320 - Faxe | LAND | Turebyholm Hgd., Tureby | 1aa | 696574 | 6138249 | SDFE2018 | 0 | 0 | 0 | 0 | 0 | 0 | 0 | 0 | 0 | 0 | 0 | 0 | 0 | 0 | 0 | 0 | 0 | 0 | 0 | 0 | 0 | 0 | 0 | 0 | 0 | 0 | 0 | 0 | 0 | 0 | 0 | 0 | 0 | 0 | 0 | 0 | 0 | 0 | 0 | 398302.2 | 9038777.5 | 8506110.8 | 9179411.5 | 9254481.6 | 7068647.3 | 733882.6 | 884251.8 | 442574.41 | 515191.33 | 531504.97 | 321737.87 | 591297.44 | 241660.19 | 488187.51 | 713148.8 | 948707.96 | 770758.85 | 1108891.96 | 830532.93 | 855110.951 | 594230.45 | 657183.2 | 378190.46 | 714716.57 | 483885.27 | 499806.69 | 1124742.22 | 686334.09 | 1228713.48 | 788150.8 | 1047106.39 | 754173.51 | 632545.67 | 549129.82 | 549205.65 | 503031.1 | 477913.42 | 545789.02 | 736076.29 | 731806.88 | 958494.94 | 1003554.18
571313174001641237 | 2016-12-15 |  | 3450 | 117 | 91.5 | Vestas Wind Systems A/S | V117-3.45 MW | 320 - Faxe | LAND | Turebyholm Hgd., Tureby | 1aa | 696496 | 6138644 | SDFE2018 | 0 | 0 | 0 | 0 | 0 | 0 | 0 | 0 | 0 | 0 | 0 | 0 | 0 | 0 | 0 | 0 | 0 | 0 | 0 | 0 | 0 | 0 | 0 | 0 | 0 | 0 | 0 | 0 | 0 | 0 | 0 | 0 | 0 | 0 | 0 | 0 | 0 | 0 | 0 | 391069.6 | 9106291.1 | 8280616.8 | 9128569 | 9078960.1 | 7002606.2 | 701677.8 | 900646 | 463187.36 | 513052.58 | 541645.23 | 335851.99 | 615739.16 | 243830.68 | 426349.02 | 675056.35 | 786004.72 | 657202.38 | 1111260.48 | 840193.48 | 835383.448 | 539662.56 | 673663.73 | 387321.42 | 711547.11 | 463182.94 | 470875.24 | 1122359.78 | 678252.62 | 1218035.09 | 767671.98 | 998045.83 | 740367.78 | 616233.8 | 532674.45 | 538749.21 | 492355.95 | 463437 | 545006.99 | 730444.59 | 722051.92 | 697682.66 | 934843.08
571313174001641244 | 2016-12-15 |  | 3450 | 117 | 91.5 | Vestas Wind Systems A/S | V117-3.45 MW | 320 - Faxe | LAND | Turebyholm Hgd., Tureby | 1aa | 696417 | 6139038 | SDFE2018 | 0 | 0 | 0 | 0 | 0 | 0 | 0 | 0 | 0 | 0 | 0 | 0 | 0 | 0 | 0 | 0 | 0 | 0 | 0 | 0 | 0 | 0 | 0 | 0 | 0 | 0 | 0 | 0 | 0 | 0 | 0 | 0 | 0 | 0 | 0 | 0 | 0 | 0 | 0 | 498281.2 | 8690789.06 | 7971126.8 | 8913245 | 8909512.8 | 6930986.9 | 761243.4 | 1043182.1 | 456355.16 | 545777.54 | 538419.81 | 340549.65 | 627049.87 | 241301.99 | 461166.9 | 669424.76 | 951221.06 | 749960.34 | 1102585.05 | 826554.3 | 819027.112 | 573589.81 | 648058.47 | 379461.46 | 708586.22 | 467552.84 | 463929.18 | 1135542.28 | 663222.68 | 1186735.37 | 762270.1 | 996983.43 | 713804.04 | 596609.45 | 507704.61 | 525917.33 | 455797.54 | 358430.61 | 488684.04 | 719044.35 | 701781.8 | 993318.51 | 941992.28
571313174001641251 | 2016-12-15 |  | 3300 | 117 | 91.5 | Vestas Wind Systems A/S | V117-3.3 MW | 320 - Faxe | LAND | Turebyholm Hgd., Tureby | 2a | 696339 | 6139432 | SDFE2018 | 0 | 0 | 0 | 0 | 0 | 0 | 0 | 0 | 0 | 0 | 0 | 0 | 0 | 0 | 0 | 0 | 0 | 0 | 0 | 0 | 0 | 0 | 0 | 0 | 0 | 0 | 0 | 0 | 0 | 0 | 0 | 0 | 0 | 0 | 0 | 0 | 0 | 0 | 0 | 318298.6 | 8648567.1 | 7911562.9 | 8784822 | 8808683.4 | 6836840.5 | 707748.9 | 877254.2 | 444010.93 | 518285.79 | 521828.12 | 346571.83 | 601813.69 | 254109.86 | 438891.45 | 675565.25 | 908542.89 | 734250.31 | 1064463.92 | 801889.56 | 801241.517 | 472321.73 | 634205.33 | 376216.42 | 691505.29 | 485585.88 | 470636.59 | 1116732.25 | 626501.84 | 1152491.65 | 738900.1 | 951358.57 | 712182.3 | 594077.65 | 519155.07 | 525967.41 | 491780.21 | 472723.33 | 540218.66 | 640451.03 | 700275.51 | 963910.17 | 941188.68
571313134499055954 | 2016-12-15 |  | 10 | 13 | 18.2 | Gaia-Wind Ltd | Gaia Wind 133-10 kW | 580 - Aabenraa | [6 empty] | 0 | 0 | 0 | 0 | 0 | 0 | 0 | 0 | 0 | 0 | 0 | 0 | 0 | 0 | 0 | 0 | 0 | 0 | 0 | 0 | 0 | 0 | 0 | 0 | 0 | 0 | 0 | 0 | 0 | 0 | 0 | 0 | 0 | 0 | 0 | 0 | 0 | 0 | 0 | 1812.264 | 26034.922 | 23084.682 | 24532.86 | 26373.894 | 21002.081 | 3305.772 | 4307.791 | 565.472 | 2350.599 | 2047.786 | 1330.26 | 1773.326 | 808.387 | 1120.551 | 1361.358 | 2069.087 | 1690.017 | 3093.765 | 2216.151 | 1906.845 | 2154.427 | 2022.551 | 1172.918 | 2119.007 | 1214.244 | 856.388 | 2282.168 | 1645.866 | 3317.084 | 3543.596 | 3174.796 | 2120.093 | 2148.879 | 1713.72 | 1495.437 | 1421.746 | 1152.199 | 913.475 | 990.392 | 1384.309 | 2826.16 | 2126.619
571313134499055992 | 2016-12-15 |  | 10 | 13 | 18.2 | Gaia-Wind Ltd | Gaia Wind 133-10 kW | 580 - Aabenraa | [6 empty] | 0 | 0 | 0 | 0 | 0 | 0 | 0 | 0 | 0 | 0 | 0 | 0 | 0 | 0 | 0 | 0 | 0 | 0 | 0 | 0 | 0 | 0 | 0 | 0 | 0 | 0 | 0 | 0 | 0 | 0 | 0 | 0 | 0 | 0 | 0 | 0 | 0 | 0 | 0 | 1044.615 | 24746.295 | 21460.602 | 23729.493 | 24907.568 | 19936.487 | 3192.201 | 4042.37 | 507.418 | 2138.084 | 1938.241 | 1253.751 | 1690.1 | 739.298 | 1011.818 | 930.566 | 2045.47 | 1635.044 | 2871.183 | 2096.308 | 2101.986 | 1966.672 | 1860.445 | 1055.548 | 1976.41 | 1037.755 | 757.739 | 2079.303 | 1531.723 | 2922.269 | 3122.414 | 2829.004 | 2023.23 | 1759.369 | 1555.439 | 1366.742 | 1293.197 | 917.456 | 828.388 | 1167.919 | 1387.754 | 2568.966 | 2102.136
571313134890185038 | 2016-12-15 |  | 10 | 14 | 18 | Solid Wind Power A/S | SWP10-14TG20 | 760 - Ringkøbing-Skjern | [6 empty] | 0 | 0 | 0 | 0 | 0 | 0 | 0 | 0 | 0 | 0 | 0 | 0 | 0 | 0 | 0 | 0 | 0 | 0 | 0 | 0 | 0 | 0 | 0 | 0 | 0 | 0 | 0 | 0 | 0 | 0 | 0 | 0 | 0 | 0 | 0 | 0 | 0 | 0 | 0 | 1052.58 | 19274.08 | 16496.22 | 17930.35 | 17344.48 | 13948.28 | 1796.12 | 2085.42 | 1097.88 | 1741.08 | 1682.77 | 874.01 | 1815.7 | 565.39 | 1296.29 | 1075.32 | 2082.73 | 636.95 | 1320.19 | 1075.34 | 1276.45 | 1734.67 | 2238.27 | 996.92 | 1317.59 | 1210.58 | 679.35 | 2519.49 | 1269.66 | 1963.81 | 2088.33 | 1960.23 | 1805.23 | 1635.01 | 1961.7 | 1181.05 | 1158.24 | 911.49 | 678.57 | 1236.76 | 1082.13 | 1644.65 | 1148.94
571313113162092397 | 2016-12-17 |  | 10 | 7.1 | 21.4 | THY møllen Aps | TWP-40-10 | 661 - Holstebro | [6 empty] | 0 | 0 | 0 | 0 | 0 | 0 | 0 | 0 | 0 | 0 | 0 | 0 | 0 | 0 | 0 | 0 | 0 | 0 | 0 | 0 | 0 | 0 | 0 | 0 | 0 | 0 | 0 | 0 | 0 | 0 | 0 | 0 | 0 | 0 | 0 | 0 | 0 | 0 | 0 | 824.32 | 9107.916 | 9406.358 | 9163.484 | 10092.834 | 7792.591 | 1480.783 | 1526.337 | 545.882 | 1059.72 | 768.77 | 312.615 | 881.936 | 214.848 | 479.429 | 614.387 | 1202.026 | 459.446 | 935.83 | 1160.362 | 911.287 | 854.723 | 1258.192 | 266.495 | 586.716 | 598.993 | 319.334 | 1443.393 | 713.289 | 1373.409 | 1931.147 | 1297.388 | 895.611 | 835.597 | 534.756 | 445.14 | 530.58 | 482.056 | 244.224 | 589.21 | 825.784 | 1169.141 | 1104.758
571313134700403765 | 2016-12-19 |  | 2200 | 100 | 72 | Vestas Wind Systems A/S | V100-2.0 | 661 - Holstebro | LAND | Hessel, Borbjerg | 1di | 489713.48 | 6246288.58 | SDFE2018 | 0 | 0 | 0 | 0 | 0 | 0 | 0 | 0 | 0 | 0 | 0 | 0 | 0 | 0 | 0 | 0 | 0 | 0 | 0 | 0 | 0 | 0 | 0 | 0 | 0 | 0 | 0 | 0 | 0 | 0 | 0 | 0 | 0 | 0 | 0 | 0 | 0 | 0 | 0 | 238434 | 6127675 | 4499158 | 4433105 | 4593212 | 4490267 | 587260 | 635940 | 324264 | 530747 | 336748 | 303620 | 396691 | 225012 | 385104 | 472139 | 342047 | 500993 | 644607 | 434978 | 491946 | 292613 | 477780 | 198887 | 360336 | 366051 | 338075 | 685451 | 385566 | 703432 | 833333 | 671462 | 525370 | 494550 | 359172 | 355587 | 354560 | 363869 | 282417 | 458260 | 488771 | 643413 | 617720
571313135300620774 | 2016-12-19 |  | 10 | 7.1 | 21 | KVA Vind | KVA Vind 6-10 | 657 - Herning | [6 empty] | 0 | 0 | 0 | 0 | 0 | 0 | 0 | 0 | 0 | 0 | 0 | 0 | 0 | 0 | 0 | 0 | 0 | 0 | 0 | 0 | 0 | 0 | 0 | 0 | 0 | 0 | 0 | 0 | 0 | 0 | 0 | 0 | 0 | 0 | 0 | 0 | 0 | 0 | 0 | 0 | 4928.55 | 4287.879 | 5605.1 | 3242.008 | 2053.865 | 438.919 | 495.058 | 255.386 | 382.923 | 319.273 | 119.066 | 325.212 | 19.249 | 0 | 89.662 | 469.034 | 73.168 | 183.919 | 278.64 | 302.707 | 297.179 | 415.983 | 115.874 | 315.307 | 36.449 | 0 | 182.744 | 68.279 | 273.406 | 440.048 | 234.876 | 134.995 | 147.979 | 393.516 | 128.118 | 200.683 | 218.998 | 97.134 | 211.406 | 125.721 | 200.878 | 140.458
571313134499057675 | 2016-12-20 |  | 25 | 14 | 18 | Solid Wind Power A/S | SWP25-14TG20 | 550 - Tønder | [6 empty] | 0 | 0 | 0 | 0 | 0 | 0 | 0 | 0 | 0 | 0 | 0 | 0 | 0 | 0 | 0 | 0 | 0 | 0 | 0 | 0 | 0 | 0 | 0 | 0 | 0 | 0 | 0 | 0 | 0 | 0 | 0 | 0 | 0 | 0 | 0 | 0 | 0 | 0 | 0 | 2859.251 | 49391.77 | 47091.577 | 49451.621 | 50880.319 | 41927.02 | 5609.215 | 5703.369 | 2825.261 | 4520.865 | 3813.643 | 1558.695 | 3691.946 | 1605.578 | 2621.981 | 2761.199 | 4568.095 | 3209.169 | 4795.186 | 4079.564 | 4551.79 | 3924.139 | 4672.726 | 2189.299 | 3775.164 | 2311.424 | 1870.108 | 4934.707 | 3289.456 | 5559.464 | 6267.751 | 5875.69 | 4521.279 | 3778.886 | 3731.184 | 2641.923 | 2683.594 | 2283.169 | 2055.327 | 2571.353 | 2842.231 | 4921.371 | 4107.298
571313134499060231 | 2016-12-20 |  | 10 | 13 | 18.2 | Gaia-Wind Ltd | Gaia Wind 133-10 kW | 550 - Tønder | [6 empty] | 0 | 0 | 0 | 0 | 0 | 0 | 0 | 0 | 0 | 0 | 0 | 0 | 0 | 0 | 0 | 0 | 0 | 0 | 0 | 0 | 0 | 0 | 0 | 0 | 0 | 0 | 0 | 0 | 0 | 0 | 0 | 0 | 0 | 0 | 0 | 0 | 0 | 0 | 0 | 3765.785 | 28818.248 | 27970.404 | 30447.567 | 31058.276 | 22698.701 | 2907.373 | 3892.273 | 1675.963 | 2288.452 | 2224.548 | 1388.275 | 1987.486 | 841.122 | 1697.397 | 1819.279 | 2874.446 | 1937.967 | 2937.698 | 1972.212 | 2693.768 | 2224.164 | 2880.558 | 1464.537 | 1977.87 | 1179.057 | 1041.163 | 2412.876 | 1743.652 | 2680.936 | 2922.232 | 2911.716 | 2415.603 | 2086.415 | 2119.162 | 1656.574 | 1482.589 | 1236.205 | 1186.107 | 1596.159 | 1544.967 | 2651.62 | 2308.508
571313174001639432 | 2016-12-20 |  | 10 | 7.1 | 21.4 | THY møllen Aps | TWP-40-10 | 360 - Lolland | [6 empty] | 0 | 0 | 0 | 0 | 0 | 0 | 0 | 0 | 0 | 0 | 0 | 0 | 0 | 0 | 0 | 0 | 0 | 0 | 0 | 0 | 0 | 0 | 0 | 0 | 0 | 0 | 0 | 0 | 0 | 0 | 0 | 0 | 0 | 0 | 0 | 0 | 0 | 0 | 0 | 0 | 18560.303 | 14079.633 | 15226.263 | 15382.003 | 13274.558 | 2338.971 | 2763.554 | 948.202 | 1598.088 | 1067.883 | 442.959 | 1029.644 | 327.762 | 946.079 | 805.535 | 1585.484 | 1183.366 | 2144.439 | 1684.342 | 1439.13 | 1405.215 | 1402.532 | 679.674 | 1220.928 | 733.292 | 438.247 | 1558.037 | 1052.047 | 1733.405 | 1944.311 | 1533.862 | 1130.579 | 731.376 | 1125.839 | 502.11 | 740.519 | 637.527 | 944.329 | 797.568 | 1199.593 | 2059.939 | 2084.552
570715000001551405 | 2016-12-21 |  | 3450 | 126 | 87 | Vestas Wind Systems A/S | V126-3.45 | 860 - Hjørring | LAND | Gårestrup By, Skt. Olai | 3a | 554654.93 | 6373052.86 | SDFE2018 | 0 | 0 | 0 | 0 | 0 | 0 | 0 | 0 | 0 | 0 | 0 | 0 | 0 | 0 | 0 | 0 | 0 | 0 | 0 | 0 | 0 | 0 | 0 | 0 | 0 | 0 | 0 | 0 | 0 | 0 | 0 | 0 | 0 | 0 | 0 | 0 | 0 | 0 | 0 | 674331 | 14244091.375 | 12262170 | 12821210 | 11072300 | 9463780 | 1125880 | 859180 | 620470 | 613250 | 729250 | 917020 | 612020 | 559210 | 838420 | 1053990 | 1322850 | 1103910 | 1263774.6667 | 1148280 | 1088372 | 466204 | 284588 | 168840 | 354804 | 134756 | 697680 | 1242500 | 781984 | 1237468 | 1264968 | 960452 | 881560 | 870136 | 501840 | 762072 | 652644 | 541664 | 344076 | 667908 | 796808 | 1219952 | 1033828
570715000001553065 | 2016-12-21 | 2019-04-05 | 4200 | 117 | 116 | Vestas Wind Systems A/S | Ukendt | 787 - Thisted | LAND | Hjardemål klit, Hjardemål | 34 | 492171 | 6325528 | SDFE2018 | 0 | 0 | 0 | 0 | 0 | 0 | 0 | 0 | 0 | 0 | 0 | 0 | 0 | 0 | 0 | 0 | 0 | 0 | 0 | 0 | 0 | 0 | 0 | 0 | 0 | 0 | 0 | 0 | 0 | 0 | 0 | 0 | 0 | 0 | 0 | 0 | 0 | 0 | 0 | 15205 | 12933911 | 14737990 | 3885100 | 0 | 0 | 0 | 0 | 0 | 0 | 0 | 0 | 0 | 0 | 0 | 0 | 0 | 0 | 0 | 0 | 0 | 0 | 0 | 0 | 0 | 0 | 0 | 0 | 0 | 0 | 0 | 0 | 0 | 0 | 0 | 0 | 0 | 0 | 0 | 0 | 0 | 0 | 0
571313134700403758 | 2016-12-21 |  | 2200 | 100 | 72 | Vestas Wind Systems A/S | V100-2.0 | 661 - Holstebro | LAND | Hessel, Borbjerg | 1dh | 489793.9 | 6245960.26 | SDFE2018 | 0 | 0 | 0 | 0 | 0 | 0 | 0 | 0 | 0 | 0 | 0 | 0 | 0 | 0 | 0 | 0 | 0 | 0 | 0 | 0 | 0 | 0 | 0 | 0 | 0 | 0 | 0 | 0 | 0 | 0 | 0 | 0 | 0 | 0 | 0 | 0 | 0 | 0 | 0 | 156370 | 5819928 | 4324764 | 4172416 | 4302040 | 3582187 | 501716 | 492845 | 276330 | 480333 | 295209 | 171411 | 308204 | 199625 | 350016 | 429550 | 307319 | 473625 | 652288 | 418322 | 467491 | 265390 | 465090 | 226069 | 406153 | 327535 | 274874 | 665105 | 352922 | 645748 | 754403 | 574445 | 477727 | 468180 | 318510 | 351934 | 334572 | 341586 | 248640 | 434359 | 426705 | 655477 | 590287
571313134700403802 | 2016-12-21 |  | 2200 | 100 | 72 | Vestas Wind Systems A/S | V100-2.0 | 661 - Holstebro | LAND | Hessel, Borbjerg | 1dn | 490472.43 | 6245230.77 | SDFE2018 | 0 | 0 | 0 | 0 | 0 | 0 | 0 | 0 | 0 | 0 | 0 | 0 | 0 | 0 | 0 | 0 | 0 | 0 | 0 | 0 | 0 | 0 | 0 | 0 | 0 | 0 | 0 | 0 | 0 | 0 | 0 | 0 | 0 | 0 | 0 | 0 | 0 | 0 | 0 | 295484 | 5093821 | 3794389 | 3729355 | 2914102 | 2482594 | 388188 | 434209 | 241600 | 414004 | 222510 | 199836 | 252760 | 151743 | 282959 | 321839 | 230878 | 300275 | 465497 | 251569 | 279787 | 243421 | 413798 | 188756 | 310185 | 286161 | 269207 | 591893 | 330811 | 575995 | 697957 | 583396 | 398136 | 394099 | 265532 | 273530 | 293571 | 303881 | 199903 | 328131 | 307214 | 557681 | 455168
571313174001641268 | 2016-12-21 |  | 3300 | 117 | 91.5 | Vestas Wind Systems A/S | V117-3.3 MW | 320 - Faxe | LAND | Turebyholm Hgd., Tureby | 2a | 696261 | 6139827 | SDFE2018 | 0 | 0 | 0 | 0 | 0 | 0 | 0 | 0 | 0 | 0 | 0 | 0 | 0 | 0 | 0 | 0 | 0 | 0 | 0 | 0 | 0 | 0 | 0 | 0 | 0 | 0 | 0 | 0 | 0 | 0 | 0 | 0 | 0 | 0 | 0 | 0 | 0 | 0 | 0 | 299672.5 | 8542321.9 | 7781745.7 | 8591315.9 | 8561989.2 | 6748851 | 659972.6 | 966171.4 | 462818.02 | 507741.58 | 514895.8 | 340904.9 | 538895.32 | 257358.14 | 416932.05 | 657857.74 | 915860.09 | 708148.18 | 1024142.79 | 744233.87 | 785448.831 | 516595.89 | 630128.55 | 379168.7 | 692237.33 | 457685.77 | 455149.7 | 997868.23 | 636994.74 | 1112916.92 | 721024.13 | 836433.41 | 556468.63 | 571321.3 | 494034.61 | 516435.76 | 485065.44 | 445018.5 | 506694.08 | 649608.85 | 554076.32 | 931274.24 | 971583.7
570715000001554161 | 2016-12-21 |  | 10 | 14 | 18 | Solid Wind Power A/S | SWP10-14TG20 | 773 - Morsø | [6 empty] | 0 | 0 | 0 | 0 | 0 | 0 | 0 | 0 | 0 | 0 | 0 | 0 | 0 | 0 | 0 | 0 | 0 | 0 | 0 | 0 | 0 | 0 | 0 | 0 | 0 | 0 | 0 | 0 | 0 | 0 | 0 | 0 | 0 | 0 | 0 | 0 | 0 | 0 | 0 | 0 | 46797.39 | 45383.69 | 46505.78 | 49303.78 | 41859.36 | 4804.17 | 5675.63 | 3202.92 | 4000.43 | 4034.43 | 2945.83 | 4317.31 | 2320.54 | 3031.78 | 3576.26 | 5011.47 | 3476.2 | 4303.35 | 4149 | 3831.15 | 3788.07 | 4367.87 | 2267.94 | 3258.19 | 3015.64 | 2809.04 | 5358.37 | 3807.13 | 5254.22 | 5442.05 | 4537.61 | 4572.8 | 4141.96 | 3068.17 | 3385.67 | 3173.51 | 2904.89 | 2164.66 | 3177.9 | 3377.66 | 4815.87 | 3706.47
571313134499058139 | 2016-12-21 |  | 25 | 14 | 18 | Solid Wind Power A/S | SWP25-14TG20 | 550 - Tønder | [6 empty] | 0 | 0 | 0 | 0 | 0 | 0 | 0 | 0 | 0 | 0 | 0 | 0 | 0 | 0 | 0 | 0 | 0 | 0 | 0 | 0 | 0 | 0 | 0 | 0 | 0 | 0 | 0 | 0 | 0 | 0 | 0 | 0 | 0 | 0 | 0 | 0 | 0 | 0 | 0 | 3495.996 | 66223.847 | 59365.263 | 64535.897 | 67922.607 | 55717.576 | 7832.296 | 10128.864 | 3444.575 | 5468.803 | 5284.623 | 3195.515 | 4968.651 | 2462.836 | 4149.254 | 4998.642 | 6761.065 | 4718.829 | 7456.784 | 5519.78 | 6892.322 | 4776.212 | 5393.147 | 2867.131 | 5500.569 | 2916.874 | 3135.141 | 6684.735 | 4987.006 | 7205.626 | 8348.28 | 8018.396 | 5969.54 | 5121.245 | 4259.34 | 4183.548 | 3978.953 | 3761.881 | 3145.818 | 3906.102 | 4500.805 | 5990.127 | 5004.704
570715000001551436 | 2016-12-22 |  | 3450 | 126 | 87 | Vestas Wind Systems A/S | V126-3.45 | 860 - Hjørring | LAND | Gårestrup By, Skt. Olai | 3a | 554871.41 | 6372796.14 | SDFE2018 | 0 | 0 | 0 | 0 | 0 | 0 | 0 | 0 | 0 | 0 | 0 | 0 | 0 | 0 | 0 | 0 | 0 | 0 | 0 | 0 | 0 | 0 | 0 | 0 | 0 | 0 | 0 | 0 | 0 | 0 | 0 | 0 | 0 | 0 | 0 | 0 | 0 | 0 | 0 | 287511 | 13847698.75 | 12220000 | 12589510 | 11022020 | 9627010 | 1075190 | 1604300 | 716560 | 594830 | 736860 | 929360 | 624880 | 568430 | 797180 | 1044970 | 1316350 | 1085410 | 1263774.6667 | 1148280 | 1088372 | 466204 | 284588 | 168840 | 354804 | 134756 | 697680 | 1242500 | 781984 | 1237468 | 1264968 | 960452 | 881560 | 870136 | 501840 | 762072 | 652644 | 541664 | 344076 | 667908 | 796808 | 1219952 | 1033828
570715000001551443 | 2016-12-22 |  | 3450 | 126 | 87 | Vestas Wind Systems A/S | V126-3.45 | 860 - Hjørring | LAND | Gårestrup By, Skt. Olai | 3a | 555081.13 | 6372536.26 | SDFE2018 | 0 | 0 | 0 | 0 | 0 | 0 | 0 | 0 | 0 | 0 | 0 | 0 | 0 | 0 | 0 | 0 | 0 | 0 | 0 | 0 | 0 | 0 | 0 | 0 | 0 | 0 | 0 | 0 | 0 | 0 | 0 | 0 | 0 | 0 | 0 | 0 | 0 | 0 | 0 | 344461 | 14803387.125 | 13027350 | 13528830 | 11661400 | 10323200 | 1108510 | 1602080 | 878270 | 639320 | 779120 | 980840 | 642100 | 679200 | 897000 | 1021160 | 1452260 | 1175720 | 1263774.6667 | 1148280 | 1088372 | 466204 | 284588 | 168840 | 354804 | 134756 | 697680 | 1242500 | 781984 | 1237468 | 1264968 | 960452 | 881560 | 870136 | 501840 | 762072 | 652644 | 541664 | 344076 | 667908 | 796808 | 1219952 | 1033828
570715000001553423 | 2016-12-22 |  | 10 | 14 | 18 | Solid Wind Power A/S | SWP10-14TG20 | 787 - Thisted | [6 empty] | 0 | 0 | 0 | 0 | 0 | 0 | 0 | 0 | 0 | 0 | 0 | 0 | 0 | 0 | 0 | 0 | 0 | 0 | 0 | 0 | 0 | 0 | 0 | 0 | 0 | 0 | 0 | 0 | 0 | 0 | 0 | 0 | 0 | 0 | 0 | 0 | 0 | 0 | 0 | 0 | 39666.17 | 33730.36 | 35616.67 | 40461.93 | 33659.12 | 4659.75 | 4538.95 | 1804.97 | 2839.17 | 3439.92 | 2808.39 | 4039.69 | 1721.07 | 2508.16 | 3612.84 | 3717.53 | 2685.76 | 3304.72 | 3123.77 | 2967.52 | 2661.17 | 3127.6 | 1983.9 | 3295.63 | 2621.02 | 2522.12 | 4381.21 | 2329.57 | 3729.46 | 4201.07 | 3467.85 | 3385.07 | 3354.87 | 2318.63 | 3264.52 | 3086.04 | 2813.21 | 1796.74 | 2695.45 | 2734.14 | 3588.12 | 2751.12
570715000001554499 | 2016-12-22 |  | 10 | 14 | 18 | Solid Wind Power A/S | SWP10-14TG20 | 787 - Thisted | [6 empty] | 0 | 0 | 0 | 0 | 0 | 0 | 0 | 0 | 0 | 0 | 0 | 0 | 0 | 0 | 0 | 0 | 0 | 0 | 0 | 0 | 0 | 0 | 0 | 0 | 0 | 0 | 0 | 0 | 0 | 0 | 0 | 0 | 0 | 0 | 0 | 0 | 0 | 0 | 0 | 1190.55 | 53675.728 | 54666.78 | 58125.3 | 59079.38 | 50127.95 | 6366.76 | 6452.05 | 3823.15 | 4422.64 | 4776.75 | 3744.77 | 5576.37 | 2173.79 | 3863.45 | 5115.38 | 5992.39 | 4288.88 | 5075.77 | 4646.3 | 4662.28 | 4088.86 | 5209.51 | 3184.91 | 4506.83 | 3624.44 | 4046.18 | 5944.78 | 4105.95 | 5502.69 | 6021.41 | 5163.44 | 5396.2 | 4873.32 | 3960.36 | 4743.86 | 4200.39 | 4388.99 | 3283.74 | 4566.52 | 4215.08 | 5462.76 | 4682.82
571313174001626876 | 2016-12-22 |  | 10 | 13 | 18.2 | Gaia-Wind Ltd | Gaia Wind 133-10 kW | 376 - Guldborgsund | [6 empty] | 0 | 0 | 0 | 0 | 0 | 0 | 0 | 0 | 0 | 0 | 0 | 0 | 0 | 0 | 0 | 0 | 0 | 0 | 0 | 0 | 0 | 0 | 0 | 0 | 0 | 0 | 0 | 0 | 0 | 0 | 0 | 0 | 0 | 0 | 0 | 0 | 0 | 0 | 0 | 7078.738 | 24650.108 | 20282.093 | 20234.948 | 23406.935 | 19042.467 | 2660.954 | 3149.459 | 1588.107 | 1951.937 | 1920.902 | 1011.619 | 2476.531 | 816.508 | 1907.478 | 1613.361 | 2418.362 | 1219.387 | 2620.586 | 1889.25 | 1949.608 | 1992.296 | 1976.487 | 1285.569 | 2138.986 | 1440.241 | 1291.667 | 3080.785 | 1752.436 | 2479.887 | 2791.104 | 2927.208 | 2089.589 | 1826.82 | 1920.872 | 1642.878 | 1506.738 | 1499.34 | 1877.672 | 1726.972 | 1676.918 | 2650.51 | 2246.51
571313134499059334 | 2016-12-23 |  | 10 | 14 | 18 | Solid Wind Power A/S | SWP10-14TG20 | 550 - Tønder | [6 empty] | 0 | 0 | 0 | 0 | 0 | 0 | 0 | 0 | 0 | 0 | 0 | 0 | 0 | 0 | 0 | 0 | 0 | 0 | 0 | 0 | 0 | 0 | 0 | 0 | 0 | 0 | 0 | 0 | 0 | 0 | 0 | 0 | 0 | 0 | 0 | 0 | 0 | 0 | 0 | 592.88 | 36457.62 | 36993.32 | 38623.099 | 40906.087 | 34362.115 | 4496.788 | 5495.757 | 2554.32 | 3790.915 | 3325.231 | 2455.145 | 3282.13 | 1600.143 | 2059.604 | 2697.498 | 3825.901 | 2880.782 | 4178.024 | 3163.543 | 3829.801 | 3569.059 | 3163.484 | 1888.514 | 3151.033 | 1873.464 | 1874.233 | 3446.988 | 2751.619 | 4150.93 | 4578.274 | 4421.782 | 3775.03 | 3350.291 | 3093.55 | 2539.972 | 2576.986 | 2290.155 | 1796.75 | 2210.744 | 2224.004 | 3915.04 | 3364.452
571313134890184925 | 2016-12-27 |  | 10 | 13 | 18.3 | Gaia-Wind Ltd | Gaia Wind 133-10 kW | 760 - Ringkøbing-Skjern | [6 empty] | 0 | 0 | 0 | 0 | 0 | 0 | 0 | 0 | 0 | 0 | 0 | 0 | 0 | 0 | 0 | 0 | 0 | 0 | 0 | 0 | 0 | 0 | 0 | 0 | 0 | 0 | 0 | 0 | 0 | 0 | 0 | 0 | 0 | 0 | 0 | 0 | 0 | 0 | 0 | 496.64 | 31124.44 | 28579.8 | 29807.73 | 31874.47 | 25353.85 | 3358.72 | 4221.56 | 1864.02 | 2707.62 | 2697.3 | 1588 | 2875.32 | 1119.49 | 2005.08 | 2321.41 | 3211.66 | 1936.48 | 2812.03 | 2676.09 | 2614.84 | 2288.14 | 2767.78 | 1309.39 | 2376.32 | 1827.48 | 1650.55 | 3569.45 | 1949.35 | 3194.45 | 3640.29 | 3224.37 | 2884.07 | 2698.06 | 2013.42 | 2319.05 | 1919.32 | 1934.16 | 1253.09 | 1996.71 | 2152 | 2929.66 | 2522.06
571313139890016184 | 2016-12-28 |  | 2000 | 80 | 60 | Vestas Wind Systems A/S | V 80-2 MW VCS | 657 - Herning | LAND | Ejsingkær, Vildbjerg | 1de | 485318 | 6229254 | SDFE2018 | 0 | 0 | 0 | 0 | 0 | 0 | 0 | 0 | 0 | 0 | 0 | 0 | 0 | 0 | 0 | 0 | 0 | 0 | 0 | 0 | 0 | 0 | 0 | 0 | 0 | 0 | 0 | 0 | 0 | 0 | 0 | 0 | 0 | 0 | 0 | 0 | 0 | 0 | 0 | 64551.941 | 1902998.758 | 1578425.089 | 1603421.151 | 1920321.837 | 775594.554 | 231431.242 | 284060.179 | 71335.691 | 160449.661 | 128855.856 | 41501.482 | 170815.626 | 39355.934 | 85486.459 | 119288.745 | 174687.96 | 156651.824 | 250572.3 | 241417.229 | 161623.898 | 142870.588 | 176658.079 | 43237.746 | 136845.214 | 107308.686 | 71833.681 | 208239.36 | 119239.195 | 326930.303 | 368961.434 | 280817.586 | 146188.857 | 177469.881 | 114185.473 | 53158.893 | 133989.806 | 111826.207 | 54527.541 | 127423.166 | 164251.918 | 306642.05 | 162174.509
570715000001554383 | 2016-12-28 |  | 10 | 13 | 18.3 | Gaia-Wind Ltd | Gaia Wind 133-10 kW | 430 - Faaborg-Midtfyn | [6 empty] | 0 | 0 | 0 | 0 | 0 | 0 | 0 | 0 | 0 | 0 | 0 | 0 | 0 | 0 | 0 | 0 | 0 | 0 | 0 | 0 | 0 | 0 | 0 | 0 | 0 | 0 | 0 | 0 | 0 | 0 | 0 | 0 | 0 | 0 | 0 | 0 | 0 | 0 | 0 | 0 | 26437.728 | 23368.34 | 22271.858 | 26834.127 | 21331.48 | 2970.797 | 3640.048 | 1716.384 | 2071.81 | 1866.711 | 1254.627 | 1891.123 | 942.42 | 1753.112 | 1857.817 | 2934.602 | 2062.799 | 3067 | 2233.038 | 2213.646 | 2180.449 | 2068.13 | 1140.961 | 2079.706 | 1394.725 | 1449.755 | 2767.129 | 1989.036 | 2979.864 | 3183.2 | 3198.83 | 2594.527 | 2120.47 | 2172.554 | 1506.185 | 1392.191 | 1371.356 | 1479.617 | 1838.695 | 1702.17 | 2822.718 | 2555.438
570715000001555151 | 2016-12-28 |  | 10 | 7.1 | 21.4 | THY møllen Aps | TWP-40-10 | 671 - Struer | [6 empty] | 0 | 0 | 0 | 0 | 0 | 0 | 0 | 0 | 0 | 0 | 0 | 0 | 0 | 0 | 0 | 0 | 0 | 0 | 0 | 0 | 0 | 0 | 0 | 0 | 0 | 0 | 0 | 0 | 0 | 0 | 0 | 0 | 0 | 0 | 0 | 0 | 0 | 0 | 0 | 0 | 27720.87 | 23543.77 | 24831.45 | 27637.54 | 21954.74 | 3327.61 | 4042.88 | 1303.56 | 1943.11 | 2337.35 | 1443.44 | 2898.8 | 1009.55 | 1686.63 | 2473.49 | 2835 | 1810.04 | 2159.05 | 2251.94 | 2205.68 | 1832.95 | 2141.64 | 1140.03 | 2397.37 | 1788.91 | 1739.59 | 3934.64 | 1916.21 | 3125.99 | 3328.27 | 2721.56 | 2205.08 | 2174.11 | 1357.21 | 2048.46 | 1811.63 | 1933.43 | 1170.13 | 1969.69 | 2112.54 | 2725.71 | 2219.31
570715000001554178 | 2016-12-29 |  | 10 | 13 | 18.3 | Gaia-Wind Ltd | Gaia Wind 133-10 kW | 773 - Morsø | [6 empty] | 0 | 0 | 0 | 0 | 0 | 0 | 0 | 0 | 0 | 0 | 0 | 0 | 0 | 0 | 0 | 0 | 0 | 0 | 0 | 0 | 0 | 0 | 0 | 0 | 0 | 0 | 0 | 0 | 0 | 0 | 0 | 0 | 0 | 0 | 0 | 0 | 0 | 0 | 0 | 0 | 28986.83 | 26405.77 | 28788.5 | 29891.92 | 26544.21 | 3429.36 | 3423.75 | 2034.16 | 2580.63 | 2593.92 | 1952.18 | 3053.53 | 1339.88 | 2263.16 | 2140.61 | 3391.69 | 2004.29 | 2399.98 | 2699.48 | 2448.26 | 2415.44 | 2960.63 | 1615.43 | 2029.31 | 1953 | 1505.56 | 4053.45 | 2739.8 | 3230.79 | 3792.59 | 2957.25 | 3020.08 | 2606.23 | 2057.77 | 2285.28 | 1921.14 | 1647.06 | 1344.3 | 1865.53 | 2007.15 | 3071 | 2077.12
571313134700404076 | 2017-01-02 |  | 10 | 7.1 | 21.4 | THY møllen Aps | TWP-40-10 | 661 - Holstebro | [6 empty] | 0 | 0 | 0 | 0 | 0 | 0 | 0 | 0 | 0 | 0 | 0 | 0 | 0 | 0 | 0 | 0 | 0 | 0 | 0 | 0 | 0 | 0 | 0 | 0 | 0 | 0 | 0 | 0 | 0 | 0 | 0 | 0 | 0 | 0 | 0 | 0 | 0 | 0 | 0 | 0 | 13413.04 | 13264.98 | 13288.19 | 16321.04 | 12647.57 | 2264.19 | 2515.4 | 708.61 | 1480 | 1110.48 | 470.7 | 438.43 | 418.34 | 897.53 | 1070.41 | 1664.8 | 563.45 | 1006.44 | 1131.71 | 798.63 | 725.79 | 672.86 | 241.54 | 815.46 | 820.37 | 501.31 | 1719.46 | 594.23 | 1032.34 | 1541.9 | 1181.45 | 707.95 | 865.35 | 643.38 | 585.34 | 649.88 | 713.7 | 310.07 | 580.39 | 611.35 | 905.43 | 909.51
571313134499056821 | 2017-01-03 |  | 10 | 14 | 18 | Solid Wind Power A/S | SWP10-14TG20 | 573 - Varde | [6 empty] | 0 | 0 | 0 | 0 | 0 | 0 | 0 | 0 | 0 | 0 | 0 | 0 | 0 | 0 | 0 | 0 | 0 | 0 | 0 | 0 | 0 | 0 | 0 | 0 | 0 | 0 | 0 | 0 | 0 | 0 | 0 | 0 | 0 | 0 | 0 | 0 | 0 | 0 | 0 | 0 | 33318.236 | 29676.638 | 33203.98 | 34722.74 | 27226.913 | 3661.12 | 4629.809 | 2177.594 | 2970.168 | 2480.642 | 1308.842 | 2533.587 | 1179.32 | 2119.765 | 2159.788 | 3682.85 | 2289.511 | 3275.975 | 2876.557 | 3022.334 | 2674.795 | 3001.876 | 1389.942 | 2112.331 | 1616.979 | 1226.097 | 3328.98 | 2204.852 | 3655.234 | 4148.358 | 3800.596 | 3238.695 | 2615.369 | 2302.371 | 1973.843 | 1733.984 | 1588.564 | 1209.32 | 2154.657 | 2156.872 | 3309.07 | 2899.278
571313134499058375 | 2017-01-09 |  | 10 | 14 | 18 | Solid Wind Power A/S | SWP10-14TG20 | 550 - Tønder | [6 empty] | 0 | 0 | 0 | 0 | 0 | 0 | 0 | 0 | 0 | 0 | 0 | 0 | 0 | 0 | 0 | 0 | 0 | 0 | 0 | 0 | 0 | 0 | 0 | 0 | 0 | 0 | 0 | 0 | 0 | 0 | 0 | 0 | 0 | 0 | 0 | 0 | 0 | 0 | 0 | 0 | 31149.919 | 29542.741 | 31611.637 | 29965.145 | 23781.037 | 3507.7 | 4611.588 | 1834.291 | 2584.17 | 2050.278 | 1231.792 | 1772.239 | 890.39 | 1586.625 | 2107.16 | 3780.074 | 2621.188 | 3841.351 | 2816.681 | 3363.719 | 3010.715 | 2912.711 | 1427.524 | 2283.162 | 1325.609 | 1274.175 | 2957.063 | 2822.375 | 3978.155 | 4375.078 | 4229.097 | 3551.046 | 2906.676 | 2527.558 | 1889.589 | 1968.525 | 1572.926 | 1304.317 | 2111.01 | 2091.08 | 3773.599 | 3250.988
571313134499060811 | 2017-01-09 |  | 10 | 13 | 18.2 | Gaia-Wind Ltd | Gaia Wind 133-10 kW | 550 - Tønder | [6 empty] | 0 | 0 | 0 | 0 | 0 | 0 | 0 | 0 | 0 | 0 | 0 | 0 | 0 | 0 | 0 | 0 | 0 | 0 | 0 | 0 | 0 | 0 | 0 | 0 | 0 | 0 | 0 | 0 | 0 | 0 | 0 | 0 | 0 | 0 | 0 | 0 | 0 | 0 | 0 | 0 | 30227.123 | 27844.498 | 29603.478 | 31249.541 | 26240.363 | 3423.099 | 4448.786 | 1935.384 | 2718.074 | 2427.722 | 1488.962 | 2059.808 | 1124.154 | 1674.899 | 1733.771 | 2585.92 | 1651.254 | 2631.751 | 1875.346 | 2464.7 | 2231.663 | 2878.718 | 1516.126 | 2022.177 | 1241.333 | 973.281 | 2505.11 | 1936.756 | 2737.871 | 2864.094 | 2741.951 | 2410.735 | 2026.355 | 2159.624 | 1567.142 | 1497.89 | 1282.874 | 1308.03 | 1578.835 | 1469.165 | 2635.002 | 2055.219
570715000001555380 | 2017-01-10 |  | 10 | 13 | 18 | Gaia-Wind Ltd | Gaia Wind 133-10 kW | 727 - Odder | [6 empty] | 0 | 0 | 0 | 0 | 0 | 0 | 0 | 0 | 0 | 0 | 0 | 0 | 0 | 0 | 0 | 0 | 0 | 0 | 0 | 0 | 0 | 0 | 0 | 0 | 0 | 0 | 0 | 0 | 0 | 0 | 0 | 0 | 0 | 0 | 0 | 0 | 0 | 0 | 0 | 0 | 30924.032 | 28219.33 | 26618.01 | 28101.13 | 24366.87 | 2734.97 | 3066.31 | 1821.4 | 1931.96 | 1957.84 | 1179.15 | 2057.23 | 973.43 | 2561.87 | 1851.9 | 3642.27 | 2129.5 | 2862.75 | 2090.61 | 1815.56 | 2228.87 | 1878.16 | 1006.12 | 1974.18 | 1430.26 | 1619.18 | 3214.76 | 3005.52 | 3698.91 | 2819.43 | 2478.39 | 2221.94 | 2188.98 | 1806.91 | 1632.64 | 1396.9 | 1305.82 | 1121.56 | 2160.98 | 1486.06 | 2660.66 | 2175.91
571313134499060613 | 2017-01-10 |  | 25 | 14 | 18 | Solid Wind Power A/S | SWP25-14TG20 | 550 - Tønder | [6 empty] | 0 | 0 | 0 | 0 | 0 | 0 | 0 | 0 | 0 | 0 | 0 | 0 | 0 | 0 | 0 | 0 | 0 | 0 | 0 | 0 | 0 | 0 | 0 | 0 | 0 | 0 | 0 | 0 | 0 | 0 | 0 | 0 | 0 | 0 | 0 | 0 | 0 | 0 | 0 | 0 | 24698.3 | 27562.6 | 27976.9 | 29018 | 22349.2 | 3124.9 | 4308.5 | 1053.9 | 2374.4 | 2827.9 | 1573.7 | 3233.4 | 1410 | 2310 | 2312.2 | 3056.6 | 1805.5 | 3324 | 2431.9 | 2592.6 | 2625.5 | 3540.8 | 1650.2 | 3564.3 | 1917.1 | 1469.8 | 2916.4 | 1730.7 | 2197.1 | 3292.6 | 2990.9 | 2029.5 | 2267.3 | 1652.2 | 2200.4 | 2642.1 | 2731.3 | 1960.6 | 2775.8 | 3514.9 | 5223.1 | 4622.5
571313134499058849 | 2017-01-11 |  | 25 | 14 | 18 | Solid Wind Power A/S | SWP25-14TG20 | 550 - Tønder | [6 empty] | 0 | 0 | 0 | 0 | 0 | 0 | 0 | 0 | 0 | 0 | 0 | 0 | 0 | 0 | 0 | 0 | 0 | 0 | 0 | 0 | 0 | 0 | 0 | 0 | 0 | 0 | 0 | 0 | 0 | 0 | 0 | 0 | 0 | 0 | 0 | 0 | 0 | 0 | 0 | 0 | 60725.817 | 59167.52 | 67037.939 | 67377.751 | 59435.762 | 7636.552 | 10326.532 | 4001.679 | 5889.093 | 5870.763 | 2050.96 | 5360.983 | 2760.806 | 4280.687 | 5234.368 | 6993.358 | 4801.109 | 7659.409 | 5513.567 | 7146.529 | 5471.423 | 6460.347 | 2806.923 | 5652.893 | 3543.864 | 3222.064 | 6884.596 | 5144.098 | 7433.167 | 8374.608 | 7771.203 | 6472.955 | 5383.462 | 4604.719 | 4478.006 | 3865.895 | 3935.585 | 1725.176 | 4249.245 | 4366.141 | 7047.606 | 6256.13
571313134499058443 | 2017-01-12 |  | 10 | 14 | 18 | Solid Wind Power A/S | SWP10-14TG20 | 540 - Sønderborg | [6 empty] | 0 | 0 | 0 | 0 | 0 | 0 | 0 | 0 | 0 | 0 | 0 | 0 | 0 | 0 | 0 | 0 | 0 | 0 | 0 | 0 | 0 | 0 | 0 | 0 | 0 | 0 | 0 | 0 | 0 | 0 | 0 | 0 | 0 | 0 | 0 | 0 | 0 | 0 | 0 | 0 | 26591.686 | 26161.861 | 28415.475 | 28742.937 | 25060.151 | 3261.41 | 4050.842 | 2309.561 | 2187.701 | 1828.895 | 1134.021 | 1611.64 | 1209.059 | 1966.285 | 1604.57 | 3540.685 | 2861.51 | 3460.929 | 2410.104 | 2483.598 | 2547.192 | 2334.76 | 1184.748 | 1809.897 | 1086.728 | 1160.931 | 2981.423 | 2918.427 | 4013.785 | 3958.525 | 3282.962 | 2905.395 | 2255.267 | 2571.273 | 1273.548 | 1372.459 | 1217.007 | 1631.455 | 2029.369 | 2001.763 | 3362.539 | 2667.092
571313134499058511 | 2017-01-12 |  | 10 | 14 | 18 | Solid Wind Power A/S | SWP10-14TG20 | 550 - Tønder | [6 empty] | 0 | 0 | 0 | 0 | 0 | 0 | 0 | 0 | 0 | 0 | 0 | 0 | 0 | 0 | 0 | 0 | 0 | 0 | 0 | 0 | 0 | 0 | 0 | 0 | 0 | 0 | 0 | 0 | 0 | 0 | 0 | 0 | 0 | 0 | 0 | 0 | 0 | 0 | 0 | 0 | 38754.971 | 36653.651 | 39600.946 | 42835.954 | 35628.436 | 4733.769 | 5910.228 | 2210.109 | 3264.234 | 2981.528 | 1798.146 | 2635.053 | 1387.804 | 1948.363 | 3182.246 | 4551.245 | 3539.999 | 4875.126 | 3184.981 | 4239.27 | 3240.038 | 3177.679 | 1615.302 | 2868.867 | 1723.981 | 1859.169 | 3689.682 | 3401.141 | 4500.752 | 4045.827 | 4617.025 | 3532.043 | 3275.386 | 2391.645 | 2371.121 | 2256.909 | 2109.209 | 1835.814 | 2656.632 | 2673.101 | 4577.518 | 3728.559
571313134499061627 | 2017-01-12 |  | 10 | 14 | 18 | Solid Wind Power A/S | SWP10-14TG20 | 580 - Aabenraa | [6 empty] | 0 | 0 | 0 | 0 | 0 | 0 | 0 | 0 | 0 | 0 | 0 | 0 | 0 | 0 | 0 | 0 | 0 | 0 | 0 | 0 | 0 | 0 | 0 | 0 | 0 | 0 | 0 | 0 | 0 | 0 | 0 | 0 | 0 | 0 | 0 | 0 | 0 | 0 | 0 | 0 | 29294.214 | 27137.833 | 30949.702 | 31651.752 | 26003.283 | 3954.092 | 4980.148 | 1788.264 | 2541.108 | 2311.153 | 1562.107 | 2112.522 | 1071.502 | 1491.873 | 2047.587 | 3239.815 | 2047.261 | 3646.678 | 2735.037 | 3256.342 | 2373.972 | 2648.608 | 1311.348 | 2222.474 | 1335.394 | 1268.456 | 2627.525 | 2494.643 | 3623.421 | 3705.465 | 3779.694 | 2538.705 | 2348.838 | 1668.037 | 1805.606 | 1776.475 | 1466.941 | 1005.442 | 1867.033 | 1950.317 | 3262.942 | 2907.256
570715000001444455 | 2017-01-14 | 2018-11-12 | 6 | 4.2 | 12 | Braun | Antaris 5,5 kW | 860 - Hjørring | [6 empty] | 0 | 0 | 0 | 0 | 0 | 0 | 0 | 0 | 0 | 0 | 0 | 0 | 0 | 0 | 0 | 0 | 0 | 0 | 0 | 0 | 0 | 0 | 0 | 0 | 0 | 0 | 0 | 0 | 0 | 0 | 0 | 0 | 0 | 0 | 0 | 0 | 0 | 0 | 0 | 0 | 0 | 0 | 0 | 0 | 0 | 0 | 0 | 0 | 0 | 0 | 0 | 0 | 0 | 0 | 0 | 0 | 0 | 0 | 0 | 0 | 0 | 0 | 0 | 0 | 0 | 0 | 0 | 0 | 0 | 0 | 0 | 0 | 0 | 0 | 0 | 0 | 0 | 0 | 0 | 0 | 0 | 0
571313174001563973 | 2017-01-16 |  | 10 | 14 | 18 | Solid Wind Power A/S | SWP10-14TG20 | 376 - Guldborgsund | [6 empty] | 0 | 0 | 0 | 0 | 0 | 0 | 0 | 0 | 0 | 0 | 0 | 0 | 0 | 0 | 0 | 0 | 0 | 0 | 0 | 0 | 0 | 0 | 0 | 0 | 0 | 0 | 0 | 0 | 0 | 0 | 0 | 0 | 0 | 0 | 0 | 0 | 0 | 0 | 0 | 0 | 47641.967 | 34827.777 | 44382.66 | 46321.208 | 39789.439 | 5121.576 | 5963.728 | 3296.004 | 3864.759 | 3190.729 | 1631.754 | 2908.989 | 1336.92 | 3176.848 | 3358.233 | 5190.745 | 3379.396 | 5602.061 | 3825.169 | 4105.106 | 3915.753 | 3591.855 | 2122.125 | 3651.503 | 2447.602 | 2301.215 | 4304.197 | 4454.443 | 5279.027 | 5324.081 | 5089.788 | 4153.269 | 3414.643 | 3621.623 | 2601.512 | 2521.335 | 2492.846 | 3172.317 | 3100.319 | 3386.872 | 4961.204 | 4547.832
570715000001553607 | 2017-01-18 |  | 10 | 14 | 18 | Solid Wind Power A/S | SWP10-14TG20 | 787 - Thisted | [6 empty] | 0 | 0 | 0 | 0 | 0 | 0 | 0 | 0 | 0 | 0 | 0 | 0 | 0 | 0 | 0 | 0 | 0 | 0 | 0 | 0 | 0 | 0 | 0 | 0 | 0 | 0 | 0 | 0 | 0 | 0 | 0 | 0 | 0 | 0 | 0 | 0 | 0 | 0 | 0 | 0 | 48029.61 | 45881.31 | 47869.28 | 50753.61 | 43438.92 | 5613.28 | 5790.77 | 2957.48 | 3946.9 | 4277.83 | 3347.35 | 4585.65 | 2197.11 | 3215.48 | 4095.55 | 5197.34 | 3242.14 | 4269.07 | 4181.64 | 3802.31 | 3879.6 | 4579.9 | 2605.56 | 3968.1 | 3130.65 | 3072.68 | 5524.05 | 3551.44 | 5133.25 | 5020.2 | 4520.27 | 4772.39 | 4190.36 | 3422.34 | 4004.07 | 3585.26 | 3210.47 | 2510.88 | 3726.71 | 3738.47 | 4726.77 | 3852.38
571313134499057453 | 2017-01-19 |  | 10 | 14 | 18 | Solid Wind Power A/S | SWP10-14TG20 | 540 - Sønderborg | [6 empty] | 0 | 0 | 0 | 0 | 0 | 0 | 0 | 0 | 0 | 0 | 0 | 0 | 0 | 0 | 0 | 0 | 0 | 0 | 0 | 0 | 0 | 0 | 0 | 0 | 0 | 0 | 0 | 0 | 0 | 0 | 0 | 0 | 0 | 0 | 0 | 0 | 0 | 0 | 0 | 0 | 36039.935 | 35328.182 | 40195.209 | 40392.185 | 34058.231 | 4573.943 | 5465.092 | 2624.505 | 3044.562 | 2587.886 | 1841.861 | 2479.111 | 1476.267 | 2725.835 | 2769.928 | 4507.133 | 3653.233 | 4608.994 | 2950.662 | 3387.367 | 3325.04 | 2914.384 | 1704.373 | 2815.185 | 1699.052 | 2021.55 | 4080.583 | 3534.864 | 4639.048 | 4892.186 | 3934.839 | 3900.617 | 3001.255 | 3235.854 | 2227.986 | 2365.582 | 1978.432 | 2592.531 | 2813.319 | 2703.385 | 4304.78 | 3736.771
571313134499062686 | 2017-01-23 | 2017-03-01 | 10 | 7.1 | 21 | THY møllen Aps | TWP-40-10 | 550 - Tønder | [6 empty] | 0 | 0 | 0 | 0 | 0 | 0 | 0 | 0 | 0 | 0 | 0 | 0 | 0 | 0 | 0 | 0 | 0 | 0 | 0 | 0 | 0 | 0 | 0 | 0 | 0 | 0 | 0 | 0 | 0 | 0 | 0 | 0 | 0 | 0 | 0 | 0 | 0 | 0 | 0 | 0 | 0 | 0 | 0 | 0 | 0 | 0 | 0 | 0 | 0 | 0 | 0 | 0 | 0 | 0 | 0 | 0 | 0 | 0 | 0 | 0 | 0 | 0 | 0 | 0 | 0 | 0 | 0 | 0 | 0 | 0 | 0 | 0 | 0 | 0 | 0 | 0 | 0 | 0 | 0 | 0 | 0 | 0
570715000001562517 | 2017-01-23 |  | 10 | 14 | 18 | Solid Wind Power A/S | SWP10-14TG20 | 860 - Hjørring | [6 empty] | 0 | 0 | 0 | 0 | 0 | 0 | 0 | 0 | 0 | 0 | 0 | 0 | 0 | 0 | 0 | 0 | 0 | 0 | 0 | 0 | 0 | 0 | 0 | 0 | 0 | 0 | 0 | 0 | 0 | 0 | 0 | 0 | 0 | 0 | 0 | 0 | 0 | 0 | 0 | 0 | 22262.96 | 20211.9 | 20113.06 | 25774.45 | 16846.57 | 2805.58 | 2636.02 | 1601.28 | 986.48 | 1584.47 | 1396.04 | 1441 | 796.13 | 732.01 | 1698.84 | 2561.81 | 1582.23 | 2428.92 | 2089.19 | 1678.87 | 1259.26 | 1231.28 | 668.33 | 1933.27 | 1176.02 | 1447.06 | 1699.31 | 1030.14 | 1709.52 | 583.85 | 1989.27 | 1615.07 | 1846.19 | 648.29 | 1683.02 | 1250.86 | 1488.02 | 693.37 | 1684.04 | 1634.43 | 2345.1 | 2091.89
571313134499057613 | 2017-01-25 |  | 10 | 14 | 18 | Solid Wind Power A/S | SWP10-14TG20 | 540 - Sønderborg | [6 empty] | 0 | 0 | 0 | 0 | 0 | 0 | 0 | 0 | 0 | 0 | 0 | 0 | 0 | 0 | 0 | 0 | 0 | 0 | 0 | 0 | 0 | 0 | 0 | 0 | 0 | 0 | 0 | 0 | 0 | 0 | 0 | 0 | 0 | 0 | 0 | 0 | 0 | 0 | 0 | 0 | 36139.288 | 34395.769 | 39402.959 | 39367.917 | 33065.08 | 4785.186 | 5638.975 | 3060.034 | 3034.579 | 3062.346 | 2107.893 | 3250.238 | 1760.232 | 2667.749 | 2728.488 | 4359.93 | 2613.929 | 4213.515 | 3223.593 | 3503.692 | 2921.383 | 3250.912 | 1687.067 | 2806.83 | 1855.017 | 1280.032 | 2934.36 | 3304.129 | 4617.434 | 4564.408 | 4295.709 | 3617.057 | 2759.622 | 2619.732 | 2349.54 | 1738.154 | 2014.03 | 2193.166 | 2712.145 | 2757.952 | 3957.53 | 3909.003
570715000001557896 | 2017-01-27 |  | 10 | 7.1 | 21.4 | THY møllen Aps | TWP-40-10 | 787 - Thisted | [6 empty] | 0 | 0 | 0 | 0 | 0 | 0 | 0 | 0 | 0 | 0 | 0 | 0 | 0 | 0 | 0 | 0 | 0 | 0 | 0 | 0 | 0 | 0 | 0 | 0 | 0 | 0 | 0 | 0 | 0 | 0 | 0 | 0 | 0 | 0 | 0 | 0 | 0 | 0 | 0 | 0 | 15303.75 | 13808.99 | 13777.16 | 15946.34 | 12099.12 | 2040.92 | 1945.01 | 672.9 | 1201.29 | 1092.16 | 615.21 | 1424.25 | 433.99 | 1104.34 | 1158.69 | 2013.22 | 755.02 | 1210.63 | 1379.51 | 1208.59 | 990.87 | 1536.16 | 475.61 | 991.34 | 1065.85 | 714.7 | 2382.87 | 1048.79 | 1549.15 | 2224.74 | 1652.05 | 864.14 | 1002.35 | 686.41 | 929.16 | 937.46 | 778.59 | 470.09 | 1170.25 | 1189.57 | 1266.43 | 1196.37
570715000001558602 | 2017-01-30 |  | 10 | 14 | 18 | Solid Wind Power A/S | SWP10-14TG20 | 860 - Hjørring | [6 empty] | 0 | 0 | 0 | 0 | 0 | 0 | 0 | 0 | 0 | 0 | 0 | 0 | 0 | 0 | 0 | 0 | 0 | 0 | 0 | 0 | 0 | 0 | 0 | 0 | 0 | 0 | 0 | 0 | 0 | 0 | 0 | 0 | 0 | 0 | 0 | 0 | 0 | 0 | 0 | 0 | 15789.742 | 25937.13 | 21465.39 | 25850.53 | 18449.01 | 3345.3 | 2805.32 | 1433.74 | 1598.25 | 2048.88 | 1280.62 | 1485.87 | 817.05 | 1242.86 | 1545.21 | 2574.03 | 1018.87 | 2000.44 | 2299.08 | 1806.28 | 1531.99 | 1702.3 | 366.77 | 2121.98 | 1387.62 | 1120.13 | 2889.84 | 1456.35 | 2621.49 | 2892.71 | 2225.56 | 1861.12 | 1475.94 | 1269.08 | 1468.32 | 1284.85 | 1155.56 | 792.47 | 1376.54 | 1667.49 | 2322.18 | 2028.92
571313134499062457 | 2017-01-30 |  | 10 | 14 | 18 | Solid Wind Power A/S | SWP10-14TG20 | 621 - Kolding | [6 empty] | 0 | 0 | 0 | 0 | 0 | 0 | 0 | 0 | 0 | 0 | 0 | 0 | 0 | 0 | 0 | 0 | 0 | 0 | 0 | 0 | 0 | 0 | 0 | 0 | 0 | 0 | 0 | 0 | 0 | 0 | 0 | 0 | 0 | 0 | 0 | 0 | 0 | 0 | 0 | 0 | 33450.876 | 33222.337 | 36475.803 | 35018.599 | 29740.806 | 4556.891 | 5218.036 | 2729.333 | 2846.069 | 2892.756 | 1728.679 | 2942.769 | 1483.438 | 2009.131 | 2640.297 | 4291.942 | 3029.724 | 4011.175 | 3209.749 | 3255.966 | 2966.843 | 2992.494 | 1519.678 | 2611.225 | 1941.316 | 1684.448 | 3604.476 | 2736.069 | 4424.945 | 4867.084 | 4302.101 | 3710.369 | 2821.282 | 2156.616 | 2000.049 | 1960.062 | 1985.631 | 1578.083 | 2671.77 | 2486.389 | 3640.766 | 3750.509
571313134700404113 | 2017-02-07 |  | 10 | 14 | 18 | Solid Wind Power A/S | SWP10-14TG20 | 661 - Holstebro | [6 empty] | 0 | 0 | 0 | 0 | 0 | 0 | 0 | 0 | 0 | 0 | 0 | 0 | 0 | 0 | 0 | 0 | 0 | 0 | 0 | 0 | 0 | 0 | 0 | 0 | 0 | 0 | 0 | 0 | 0 | 0 | 0 | 0 | 0 | 0 | 0 | 0 | 0 | 0 | 0 | 0 | 33038.91 | 37763.46 | 37383.34 | 37837.45 | 28379.43 | 4169.67 | 4437.82 | 2020.6 | 2981.61 | 2929.89 | 1818.18 | 3483.79 | 1515.88 | 2224.9 | 2578.44 | 3528.47 | 2248.3 | 3173.22 | 2793.75 | 2477.19 | 2365.31 | 2992.16 | 1577.22 | 2339.09 | 2039.63 | 1938.97 | 3498.62 | 1724.63 | 2946.08 | 3218.94 | 2327.84 | 2252.85 | 2549.21 | 1911.92 | 2196.36 | 2139.1 | 2036 | 1276.58 | 2053.36 | 1876.25 | 2718.11 | 2415.65
570715000001557902 | 2017-02-08 |  | 10 | 13 | 18.2 | Gaia-Wind Ltd | Gaia Wind 133-10 kW | 773 - Morsø | [6 empty] | 0 | 0 | 0 | 0 | 0 | 0 | 0 | 0 | 0 | 0 | 0 | 0 | 0 | 0 | 0 | 0 | 0 | 0 | 0 | 0 | 0 | 0 | 0 | 0 | 0 | 0 | 0 | 0 | 0 | 0 | 0 | 0 | 0 | 0 | 0 | 0 | 0 | 0 | 0 | 0 | 24723.39 | 34977.96 | 34048.68 | 38290.15 | 32077.35 | 3983.05 | 4241.96 | 2331.64 | 2777.99 | 2959.88 | 2239.35 | 3248.72 | 1559.46 | 2446.38 | 3024.87 | 4081.7 | 2632.05 | 3147.44 | 2883.83 | 2946.08 | 2857.93 | 3225.7 | 1719.95 | 2304.31 | 2357.45 | 2189.66 | 4087.55 | 2730.35 | 3380.89 | 3942.68 | 3354.03 | 3330.34 | 3173.35 | 2421.07 | 2712.63 | 2419.03 | 2060.16 | 1613.85 | 2592.09 | 2201.52 | 3592.93 | 2510.38
570715000001557919 | 2017-02-08 |  | 10 | 7.1 | 21.4 | THY møllen Aps | TWP-40-10 | 773 - Morsø | [6 empty] | 0 | 0 | 0 | 0 | 0 | 0 | 0 | 0 | 0 | 0 | 0 | 0 | 0 | 0 | 0 | 0 | 0 | 0 | 0 | 0 | 0 | 0 | 0 | 0 | 0 | 0 | 0 | 0 | 0 | 0 | 0 | 0 | 0 | 0 | 0 | 0 | 0 | 0 | 0 | 0 | 26298.15 | 26423.54 | 26716.44 | 29780.54 | 23870.84 | 3520.22 | 3813.21 | 1673.5 | 2274.17 | 2276.22 | 1471.63 | 2438.01 | 1006.01 | 1906.2 | 2249.45 | 3384.78 | 1868.53 | 2520.19 | 2577.85 | 2198.52 | 2062.06 | 2299.06 | 1009.84 | 2055.55 | 1720 | 1551.88 | 3731.46 | 2309.24 | 3442.75 | 3754.79 | 2982.39 | 2687.41 | 2457.82 | 1798.11 | 1955.37 | 1792.68 | 1595.68 | 1277.41 | 2066.69 | 2188.27 | 2933.73 | 2267.55
570715000001558046 | 2017-02-08 |  | 10 | 14 | 18 | Solid Wind Power A/S | SWP10-14TG20 | 707 - Norddjurs | [6 empty] | 0 | 0 | 0 | 0 | 0 | 0 | 0 | 0 | 0 | 0 | 0 | 0 | 0 | 0 | 0 | 0 | 0 | 0 | 0 | 0 | 0 | 0 | 0 | 0 | 0 | 0 | 0 | 0 | 0 | 0 | 0 | 0 | 0 | 0 | 0 | 0 | 0 | 0 | 0 | 0 | 24131.621 | 22150.769 | 22152.082 | 22507.854 | 15805.369 | 2189.295 | 1815.326 | 1003.113 | 1432.242 | 1619.341 | 1140.037 | 2051.718 | 746.335 | 1735.304 | 1436.352 | 2220.408 | 625.127 | 1463.75 | 1562.377 | 1209.075 | 1417.274 | 1569.128 | 841.46 | 1764.044 | 1240.356 | 1086.682 | 2317.74 | 1287.038 | 1902.022 | 1278.826 | 1851.593 | 1284.204 | 1535.236 | 1430.521 | 1424.756 | 1349.684 | 1000.453 | 955.633 | 1576.19 | 1203.421 | 1619.309 | 1475.889
571313134499063171 | 2017-02-08 |  | 10 | 14 | 18 | Solid Wind Power A/S | SWP10-14TG20 | 580 - Aabenraa | [6 empty] | 0 | 0 | 0 | 0 | 0 | 0 | 0 | 0 | 0 | 0 | 0 | 0 | 0 | 0 | 0 | 0 | 0 | 0 | 0 | 0 | 0 | 0 | 0 | 0 | 0 | 0 | 0 | 0 | 0 | 0 | 0 | 0 | 0 | 0 | 0 | 0 | 0 | 0 | 0 | 0 | 29807.257 | 28597.227 | 32742.255 | 34956.55 | 29931.031 | 4519.56 | 5595.494 | 1646.965 | 3030.493 | 2606.472 | 1784.675 | 2761.958 | 1239.273 | 1786.646 | 2265.066 | 3219.99 | 2306.455 | 4111.31 | 3057.674 | 3574.515 | 2601.524 | 2788.771 | 1652.333 | 2833.138 | 1593.397 | 1333.278 | 3003.839 | 2587.5 | 3919.679 | 4478.244 | 4056.236 | 2450.294 | 2483.468 | 1714.506 | 2167.881 | 2084.375 | 1632.342 | 1165.268 | 1937.846 | 2260.955 | 3721.295 | 2882.312
571313134499063232 | 2017-02-08 |  | 10 | 14 | 18 | Solid Wind Power A/S | SWP10-14TG20 | 580 - Aabenraa | [6 empty] | 0 | 0 | 0 | 0 | 0 | 0 | 0 | 0 | 0 | 0 | 0 | 0 | 0 | 0 | 0 | 0 | 0 | 0 | 0 | 0 | 0 | 0 | 0 | 0 | 0 | 0 | 0 | 0 | 0 | 0 | 0 | 0 | 0 | 0 | 0 | 0 | 0 | 0 | 0 | 0 | 28311.006 | 28631.194 | 31357.957 | 33408.95 | 28142.469 | 4055.391 | 5152.836 | 1673.904 | 2633.747 | 2201.921 | 1470.074 | 1959.603 | 1062.732 | 1368.597 | 2158.19 | 3441.879 | 2336.771 | 4166.225 | 2626.476 | 3506.155 | 2596.69 | 2622.52 | 1265.553 | 2420.106 | 1133.78 | 1410.103 | 2812.294 | 2841.549 | 3741.246 | 4133.992 | 4009.013 | 2997.074 | 2633.932 | 1581.354 | 1688.046 | 1763.334 | 1032.412 | 1101.34 | 1060.301 | 2074.07 | 3671.882 | 3167.101
571313134700404137 | 2017-02-14 |  | 10 | 13 | 18.3 | Gaia-Wind Ltd | Gaia Wind 133-10 kW | 665 - Lemvig | [6 empty] | 0 | 0 | 0 | 0 | 0 | 0 | 0 | 0 | 0 | 0 | 0 | 0 | 0 | 0 | 0 | 0 | 0 | 0 | 0 | 0 | 0 | 0 | 0 | 0 | 0 | 0 | 0 | 0 | 0 | 0 | 0 | 0 | 0 | 0 | 0 | 0 | 0 | 0 | 0 | 0 | 44349.37 | 47237.65 | 48965.3 | 51032.5 | 44520.07 | 5191.31 | 5707.83 | 3200.83 | 3959.8 | 4069.96 | 2789.14 | 4906.99 | 2508.68 | 3392.21 | 4476.94 | 5019.82 | 3960.45 | 4498.24 | 3047.47 | 4234.01 | 3617.56 | 4382.96 | 2396.04 | 3678.96 | 3158.58 | 3402.85 | 4347.43 | 3334.99 | 4518.57 | 4999.18 | 4726.79 | 4657.1 | 4294.61 | 3132.01 | 3976.04 | 3338.87 | 3545.35 | 2796.89 | 3925.57 | 3051.25 | 4850.33 | 3737.63
571313174001629624 | 2017-02-14 |  | 10 | 14 | 18 | Solid Wind Power A/S | SWP10-14TG20 | 370 - Næstved | [6 empty] | 0 | 0 | 0 | 0 | 0 | 0 | 0 | 0 | 0 | 0 | 0 | 0 | 0 | 0 | 0 | 0 | 0 | 0 | 0 | 0 | 0 | 0 | 0 | 0 | 0 | 0 | 0 | 0 | 0 | 0 | 0 | 0 | 0 | 0 | 0 | 0 | 0 | 0 | 0 | 0 | 36606.994 | 28027.458 | 29046.876 | 33720.334 | 28452.595 | 3622.602 | 3734.077 | 724.649 | 2363.122 | 2421.553 | 1389.99 | 2776.329 | 1116.238 | 2366.628 | 2583.551 | 3496.815 | 2559.731 | 3389.556 | 2952.657 | 3134.068 | 2586.933 | 2606.38 | 1501.951 | 3107.894 | 1839.35 | 1872.405 | 3722.218 | 2578.981 | 3717.355 | 4069.87 | 4037.982 | 2676.275 | 2348.946 | 2221.997 | 2341.507 | 2137.953 | 2101.7 | 2044.041 | 2219.984 | 2440.594 | 3536.821 | 3221.566
570715000001554987 | 2017-02-17 | 2018-08-23 | 8000 | 154 | 120.5 | Siemens Wind Power A/S | SWT 8.0-154 | 787 - Thisted | LAND | Østrild by, Østerild | 4m | 492965.55 | 6323732.33 | SDFE2018 | 0 | 0 | 0 | 0 | 0 | 0 | 0 | 0 | 0 | 0 | 0 | 0 | 0 | 0 | 0 | 0 | 0 | 0 | 0 | 0 | 0 | 0 | 0 | 0 | 0 | 0 | 0 | 0 | 0 | 0 | 0 | 0 | 0 | 0 | 0 | 0 | 0 | 0 | 0 | 0 | 19180165 | 9489200 | 0 | 0 | 0 | 0 | 0 | 0 | 0 | 0 | 0 | 0 | 0 | 0 | 0 | 0 | 0 | 0 | 0 | 0 | 0 | 0 | 0 | 0 | 0 | 0 | 0 | 0 | 0 | 0 | 0 | 0 | 0 | 0 | 0 | 0 | 0 | 0 | 0 | 0 | 0 | 0
570715000001559890 | 2017-03-01 |  | 10 | 14 | 18 | Solid Wind Power A/S | SWP10-14TG20 | 860 - Hjørring | [6 empty] | 0 | 0 | 0 | 0 | 0 | 0 | 0 | 0 | 0 | 0 | 0 | 0 | 0 | 0 | 0 | 0 | 0 | 0 | 0 | 0 | 0 | 0 | 0 | 0 | 0 | 0 | 0 | 0 | 0 | 0 | 0 | 0 | 0 | 0 | 0 | 0 | 0 | 0 | 0 | 0 | 22997.696 | 32675.69 | 30360.86 | 36114.16 | 26604.78 | 4271.12 | 3911.64 | 2301.93 | 1987.67 | 2738.58 | 2289.41 | 2145.33 | 1182.9 | 1411.97 | 2601.54 | 3629 | 2325.44 | 3419.52 | 3365.63 | 2753.99 | 1988.75 | 2060 | 975.31 | 2733.4 | 1858.89 | 1785.9 | 3390.15 | 1923.67 | 3490.5 | 3799.67 | 3099.05 | 3116.22 | 2818.94 | 1576.26 | 2000.38 | 1798.72 | 1780.64 | 1025.93 | 2343.82 | 2424 | 3636.82 | 3255.26
571313114900968325 | 2017-03-01 |  | 10 | 10 | 18 | Solid Wind Power A/S | SWP10-14TG20 | 846 - Mariagerfjord | [6 empty] | 0 | 0 | 0 | 0 | 0 | 0 | 0 | 0 | 0 | 0 | 0 | 0 | 0 | 0 | 0 | 0 | 0 | 0 | 0 | 0 | 0 | 0 | 0 | 0 | 0 | 0 | 0 | 0 | 0 | 0 | 0 | 0 | 0 | 0 | 0 | 0 | 0 | 0 | 0 | 24736.515 | 42215.619 | 41981.632 | 64902.349 | 41548.937 | 33594.422 | 5131.28 | 5084.887 | 2778.321 | 3061.742 | 3457.346 | 2601.641 | 3705.621 | 1607.07 | 2398.352 | 2981.689 | 4522.684 | 2854.589 | 3812.797 | 3650.508 | 3215.536 | 3060.762 | 3491.97 | 1822.32 | 2129.561 | 2389.23 | 2348.805 | 4327.816 | 2558.409 | 4463.38 | 4518.616 | 1741.132 | 3041.748 | 3416.613 | 2645.401 | 2864.703 | 2815.505 | 2478.378 | 1482.147 | 2932.494 | 2748.075 | 4009.87 | 3365.064
571313113162094827 | 2017-03-02 |  | 10 | 7 | 18 | Zenia Energy | Zenia Energy, | 791 - Viborg | [6 empty] | 0 | 0 | 0 | 0 | 0 | 0 | 0 | 0 | 0 | 0 | 0 | 0 | 0 | 0 | 0 | 0 | 0 | 0 | 0 | 0 | 0 | 0 | 0 | 0 | 0 | 0 | 0 | 0 | 0 | 0 | 0 | 0 | 0 | 0 | 0 | 0 | 0 | 0 | 0 | 0 | 9239.433 | 10162.922 | 9048.101 | 9349.088 | 420.899 | 1238.299 | 391.336 | 275.552 | 977.581 | 855.853 | 491.793 | 1071.645 | 280.642 | 488.334 | 586.96 | 803.013 | 325.546 | 494.025 | 687.233 | 120.823 | 0.999 | 415.637 | 137.92 | 32.433 | 650.086 | 421.495 | 1622.118 | 546.827 | 430.452 | 394.921 | 180.554 | 120.01 | 177.519 | 2.606 | 39.561 | 39.5 | 22.825 | 175.411 | 208.372 | 167.525 | 159.118 | 93.576
570715000001561374 | 2017-03-06 |  | 10 | 7.1 | 21.4 | THY møllen Aps | TWP-40-10 | 773 - Morsø | [6 empty] | 0 | 0 | 0 | 0 | 0 | 0 | 0 | 0 | 0 | 0 | 0 | 0 | 0 | 0 | 0 | 0 | 0 | 0 | 0 | 0 | 0 | 0 | 0 | 0 | 0 | 0 | 0 | 0 | 0 | 0 | 0 | 0 | 0 | 0 | 0 | 0 | 0 | 0 | 0 | 0 | 22107.223 | 26305.88 | 25704.4 | 29417.27 | 24550.25 | 3589.47 | 3988.42 | 1518.7 | 2272.76 | 2221.6 | 1448.25 | 2571.07 | 941.27 | 1759.25 | 2373.11 | 3212.42 | 2014.18 | 2520.54 | 2548.85 | 2346.99 | 2065.23 | 2321 | 969.99 | 2091.09 | 1734.14 | 1580.2 | 3766.97 | 2171.46 | 3359.5 | 3909.54 | 2993.35 | 2556.05 | 2473.16 | 1561.85 | 2066.63 | 1872.04 | 1710.34 | 1230.58 | 2095.99 | 2252.17 | 3073.05 | 2432.73
570715000001558299 | 2017-03-09 |  | 10 | 14 | 18 | Solid Wind Power A/S | SWP10-14TG20 | 707 - Norddjurs | [6 empty] | 0 | 0 | 0 | 0 | 0 | 0 | 0 | 0 | 0 | 0 | 0 | 0 | 0 | 0 | 0 | 0 | 0 | 0 | 0 | 0 | 0 | 0 | 0 | 0 | 0 | 0 | 0 | 0 | 0 | 0 | 0 | 0 | 0 | 0 | 0 | 0 | 0 | 0 | 0 | 0 | 30739.091 | 37403.355 | 36838.466 | 39169.57 | 38820.715 | 5145.566 | 5095.974 | 3244.442 | 3292.786 | 2961.013 | 2059.016 | 3155.301 | 1783.538 | 3312.443 | 2479.998 | 4966.714 | 3528.692 | 4007.392 | 3920.383 | 3487.567 | 3433.441 | 2978.179 | 1383.981 | 1938.601 | 1867.643 | 1973.165 | 4068.151 | 3975.205 | 5120.859 | 4791.867 | 4366.471 | 3825.028 | 3464.239 | 2252.277 | 1921.916 | 2137.349 | 2124.171 | 1639.149 | 3086.941 | 2489.686 | 3734.803 | 3452.705
570715000001556318 | 2017-03-11 |  | 3450 | 117 | 91.5 | Vestas Wind Systems A/S | V117-3.45 MW | 860 - Hjørring | LAND | Guldager By, Vrejlev | 34 | 562120.84 | 6360848.69 | SDFE2018 | 0 | 0 | 0 | 0 | 0 | 0 | 0 | 0 | 0 | 0 | 0 | 0 | 0 | 0 | 0 | 0 | 0 | 0 | 0 | 0 | 0 | 0 | 0 | 0 | 0 | 0 | 0 | 0 | 0 | 0 | 0 | 0 | 0 | 0 | 0 | 0 | 0 | 0 | 0 | 0 | 10513033.125 | 11419593 | 9302950 | 7440360 | 7813080 | 1217630 | 1098270 | 655600 | 669070 | 722900 | 859470 | 696290 | 560500 | 786680 | 1004110 | 947930 | 993550 | 1204380 | 1097800 | 933090 | 689510 | 569320 | 456300 | 1077830 | 715170 | 787130 | 1341260 | 789500 | 1218180 | 1410890 | 1086030 | 1019560 | 875110 | 664370 | 854250 | 735750 | 689800 | 584340 | 985680 | 938330 | 1268760 | 1260800
571313113162093059 | 2017-03-15 |  | 10 | 7 | 18 | Zenia Energy | Zenia Energy, | 779 - Skive | [6 empty] | 0 | 0 | 0 | 0 | 0 | 0 | 0 | 0 | 0 | 0 | 0 | 0 | 0 | 0 | 0 | 0 | 0 | 0 | 0 | 0 | 0 | 0 | 0 | 0 | 0 | 0 | 0 | 0 | 0 | 0 | 0 | 0 | 0 | 0 | 0 | 0 | 0 | 0 | 0 | 0 | 12669.314 | 14103.289 | 15726.909 | 14681.713 | 1870.09 | 2090.07 | 2467.319 | 618.881 | 1397.06 | 1336.462 | 669.095 | 1490.752 | 372.527 | 784.164 | 1093.735 | 1496.566 | 678.621 | 1348.725 | 1537.735 | 1155.922 | 329.777 | 695.861 | 0 | 958.142 | 1051.845 | 743.811 | 2466.758 | 940.733 | 1921.938 | 2289.895 | 1803.603 | 1292.961 | 1323.576 | 771.757 | 1040.525 | 632.679 | 0 | 0 | 0 | 0 | 0 | 0.001
570715000001563293 | 2017-03-17 |  | 10 | 7.1 | 21.4 | THY møllen Aps | TWP-40-10 | 787 - Thisted | [6 empty] | 0 | 0 | 0 | 0 | 0 | 0 | 0 | 0 | 0 | 0 | 0 | 0 | 0 | 0 | 0 | 0 | 0 | 0 | 0 | 0 | 0 | 0 | 0 | 0 | 0 | 0 | 0 | 0 | 0 | 0 | 0 | 0 | 0 | 0 | 0 | 0 | 0 | 0 | 0 | 0 | 9872.64 | 11111.24 | 10750.04 | 12250.26 | 9742.15 | 811.94 | 1329.46 | 532.05 | 990.76 | 1207.89 | 481.01 | 1966.52 | 515.52 | 1066.8 | 1318.06 | 1346.98 | 364.72 | 764.35 | 1029.5 | 713.35 | 931.78 | 1525.17 | 671.97 | 1515.24 | 1382.99 | 882.5 | 2257.88 | 1055.03 | 1746.09 | 1591.7 | 1325.73 | 1023.52 | 1269.02 | 841.17 | 1416.67 | 1207.03 | 1236.36 | 697.35 | 1336.51 | 1219.87 | 1228.7 | 926.51
571313174001651687 | 2017-03-20 |  | 3600 | 117 | 91.5 | Vestas Wind Systems A/S | V117-3.6 MW | 360 - Lolland | LAND | Gottesgabe Hgd Kappel | 1q | 629770.6 | 6069989.63 | SDFE2018 | 0 | 0 | 0 | 0 | 0 | 0 | 0 | 0 | 0 | 0 | 0 | 0 | 0 | 0 | 0 | 0 | 0 | 0 | 0 | 0 | 0 | 0 | 0 | 0 | 0 | 0 | 0 | 0 | 0 | 0 | 0 | 0 | 0 | 0 | 0 | 0 | 0 | 0 | 0 | 0 | 10294678.6 | 13412791.1 | 14679859.4 | 12866539.6 | 10774118.9 | 1393556.1 | 1345405.6 | 669076.3 | 802741.4 | 672107.9 | 573605.4 | 857128.4 | 410056.8 | 696815 | 6963 | 1457841.3 | 1241829.2 | 1696451.4 | 1122100.9 | 1180555.947 | 974307.2 | 887889 | 435930.9 | 1233994.4 | 685642.2 | 890531 | 1469929.2 | 1412187.7 | 1544412.5 | 1717984.8 | 1607462.5 | 1272636.5 | 922713.7 | 950851.9 | 882614.4 | 812873.7 | 835588.9 | 1011033 | 1269976.7 | 1174476.4 | 1356139.2 | 1417204
571313134700404212 | 2017-03-21 |  | 25 | 14 | 18 | Solid Wind Power A/S | SWP25-14TG20 | 665 - Lemvig | [6 empty] | 0 | 0 | 0 | 0 | 0 | 0 | 0 | 0 | 0 | 0 | 0 | 0 | 0 | 0 | 0 | 0 | 0 | 0 | 0 | 0 | 0 | 0 | 0 | 0 | 0 | 0 | 0 | 0 | 0 | 0 | 0 | 0 | 0 | 0 | 0 | 0 | 0 | 0 | 0 | 0 | 52547.45 | 66362.97 | 65902.93 | 68437.33 | 60572.57 | 8347.55 | 8433.42 | 3906.96 | 6016.9 | 5531.87 | 3388.44 | 6452.59 | 2675.37 | 4655.48 | 5179.11 | 7080.16 | 4873.43 | 5989.97 | 6064.57 | 5846.82 | 4747.89 | 5967.63 | 2803.34 | 4475.94 | 4222.51 | 2010.04 | 8778.19 | 5107.87 | 6311.57 | 9098.53 | 7230.51 | 6491 | 5922.84 | 4103.17 | 4540.76 | 3847.87 | 3735.22 | 2942.8 | 4493.84 | 5172.97 | 7048.67 | 5820.08
570715000001561381 | 2017-03-22 |  | 10 | 13 | 18.2 | Gaia-Wind Ltd | Gaia Wind 133-10 kW | 787 - Thisted | [6 empty] | 0 | 0 | 0 | 0 | 0 | 0 | 0 | 0 | 0 | 0 | 0 | 0 | 0 | 0 | 0 | 0 | 0 | 0 | 0 | 0 | 0 | 0 | 0 | 0 | 0 | 0 | 0 | 0 | 0 | 0 | 0 | 0 | 0 | 0 | 0 | 0 | 0 | 0 | 0 | 0 | 28007.193 | 34217.09 | 35110.98 | 37285.04 | 32765.55 | 4400.02 | 4003.6 | 1909.38 | 2907.87 | 3109.13 | 2161.36 | 3404.35 | 1414.42 | 2371.79 | 2802.7 | 3835.13 | 2946.87 | 3177.72 | 3010.25 | 2957.55 | 2608.37 | 3150.92 | 1679.71 | 2709.72 | 2345.96 | 1908.95 | 4453.93 | 2764.98 | 4196.89 | 4411.16 | 3496.52 | 3023.2 | 3298.77 | 1836.4 | 2571.27 | 2338.92 | 2067.05 | 1516.78 | 2532.34 | 2767.34 | 3943.04 | 2785.78
570715000001551634 | 2017-03-23 |  | 25 | 14 | 18 | Solid Wind Power A/S | SWP25-14TG20 | 482 - Langeland | [6 empty] | 0 | 0 | 0 | 0 | 0 | 0 | 0 | 0 | 0 | 0 | 0 | 0 | 0 | 0 | 0 | 0 | 0 | 0 | 0 | 0 | 0 | 0 | 0 | 0 | 0 | 0 | 0 | 0 | 0 | 0 | 0 | 0 | 0 | 0 | 0 | 0 | 0 | 0 | 0 | 0 | 51861.71 | 61096.67 | 68057.33 | 68358.02 | 60148.3 | 7813.28 | 9202.25 | 4581.16 | 5728.16 | 5151.79 | 3230.01 | 6304.71 | 2001.14 | 4197.02 | 4486.59 | 6727.21 | 4741.13 | 7639.94 | 5625.47 | 5464.6 | 5640.17 | 5281.75 | 3155.51 | 5271.34 | 3225.81 | 3383.28 | 7637.8 | 5651.36 | 8123.25 | 8642.87 | 7503.4 | 5792.91 | 4693.3 | 4350.73 | 4643.31 | 3847.5 | 3479.47 | 4026.46 | 5160.96 | 4935.89 | 7315.52 | 6840.43
571313174001651700 | 2017-03-25 |  | 3600 | 117 | 91.5 | Vestas Wind Systems A/S | V117-3.6 MW | 360 - Lolland | LAND | Vesternæs by, Kappel | 50b | 629881.14 | 6070443.52 | SDFE2018 | 0 | 0 | 0 | 0 | 0 | 0 | 0 | 0 | 0 | 0 | 0 | 0 | 0 | 0 | 0 | 0 | 0 | 0 | 0 | 0 | 0 | 0 | 0 | 0 | 0 | 0 | 0 | 0 | 0 | 0 | 0 | 0 | 0 | 0 | 0 | 0 | 0 | 0 | 0 | 0 | 9376777.8 | 11923139.7 | 13743463.2 | 11974688.2 | 10298356.2 | 1323598 | 1181791.6 | 628827.7 | 781884.5 | 626321.2 | 541792.8 | 780748.6 | 431106.1 | 955553.3 | 1250771.9 | 1293586.6 | 1145638.2 | 1632923.9 | 1060689.5 | 1258611.867 | 924988 | 895401.1 | 450556.4 | 1074574.7 | 650978.2 | 808493.5 | 1412342.5 | 1346848.6 | 1539044.5 | 1671779.8 | 1330760.1 | 1308102.9 | 1070961.7 | 948071.8 | 873862.2 | 754432.5 | 779127.9 | 1015621 | 1189828.5 | 1117526.4 | 1394753.4 | 1119307.9
570715000001556295 | 2017-03-26 |  | 3450 | 117 | 91.5 | Vestas Wind Systems A/S | V117-3.45 MW | 860 - Hjørring | LAND | Høgsted By, Vrejlev | 5n | 562011.95 | 6360198.88 | SDFE2018 | 0 | 0 | 0 | 0 | 0 | 0 | 0 | 0 | 0 | 0 | 0 | 0 | 0 | 0 | 0 | 0 | 0 | 0 | 0 | 0 | 0 | 0 | 0 | 0 | 0 | 0 | 0 | 0 | 0 | 0 | 0 | 0 | 0 | 0 | 0 | 0 | 0 | 0 | 0 | 0 | 9656076.968 | 11068770 | 10113180 | 7353450 | 7793060 | 983620 | 837400 | 543760 | 504590 | 543320 | 711540 | 579590 | 503910 | 689500 | 1008620 | 980520 | 981320 | 1231870 | 1142800 | 972540 | 816210 | 796240 | 462470 | 1103390 | 772830 | 805530 | 1254910 | 858630 | 1224940 | 1355480 | 1047040 | 960740 | 836370 | 631320 | 796680 | 725590 | 650740 | 576520 | 927590 | 854270 | 1200750 | 1111490
570715000001556288 | 2017-03-27 |  | 3450 | 117 | 91.5 | Vestas Wind Systems A/S | V117-3.45 MW | 860 - Hjørring | LAND | Høgsted By, Vrejlev | 2x | 561956.31 | 6359872.92 | SDFE2018 | 0 | 0 | 0 | 0 | 0 | 0 | 0 | 0 | 0 | 0 | 0 | 0 | 0 | 0 | 0 | 0 | 0 | 0 | 0 | 0 | 0 | 0 | 0 | 0 | 0 | 0 | 0 | 0 | 0 | 0 | 0 | 0 | 0 | 0 | 0 | 0 | 0 | 0 | 0 | 0 | 9207718.404 | 11087830 | 10063570 | 7316080 | 7529880 | 890840 | 808160 | 614280 | 551280 | 567910 | 812860 | 551670 | 508630 | 747550 | 922240 | 874800 | 967590 | 1195530 | 1122150 | 967220 | 827410 | 599430 | 459030 | 1090170 | 788320 | 816330 | 1239390 | 854550 | 1228970 | 1366650 | 1052760 | 965270 | 828370 | 657990 | 807040 | 733640 | 702690 | 606150 | 987430 | 914590 | 1122300 | 1178410
570715000001556301 | 2017-03-29 |  | 3450 | 117 | 91.5 | Vestas Wind Systems A/S | V117-3.45 MW | 860 - Hjørring | LAND | Guldager By, Vrejlev | 8af | 562065.61 | 6360524.13 | SDFE2018 | 0 | 0 | 0 | 0 | 0 | 0 | 0 | 0 | 0 | 0 | 0 | 0 | 0 | 0 | 0 | 0 | 0 | 0 | 0 | 0 | 0 | 0 | 0 | 0 | 0 | 0 | 0 | 0 | 0 | 0 | 0 | 0 | 0 | 0 | 0 | 0 | 0 | 0 | 0 | 0 | 9300044.375 | 11186830 | 10125953 | 7493090 | 8059050 | 1001880 | 866430 | 618130 | 549930 | 645940 | 822420 | 565710 | 473670 | 728360 | 1072770 | 1152480 | 994170 | 1245590 | 1154250 | 986810 | 817170 | 749530 | 453730 | 1108270 | 780780 | 811850 | 1260100 | 871070 | 1199630 | 1345880 | 1037920 | 988260 | 850970 | 649680 | 841470 | 753370 | 675470 | 601050 | 1005860 | 926360 | 1278830 | 1185110
571313174001651663 | 2017-03-29 |  | 3600 | 117 | 116.5 | Vestas Wind Systems A/S | V117-3.6 MW | 360 - Lolland | LAND | Vesternæs by, Kappel | 16g | 629501.51 | 6070103.22 | SDFE2018 | 0 | 0 | 0 | 0 | 0 | 0 | 0 | 0 | 0 | 0 | 0 | 0 | 0 | 0 | 0 | 0 | 0 | 0 | 0 | 0 | 0 | 0 | 0 | 0 | 0 | 0 | 0 | 0 | 0 | 0 | 0 | 0 | 0 | 0 | 0 | 0 | 0 | 0 | 0 | 0 | 10226839.1 | 12798282.5 | 14995282.4 | 12430593.5 | 10873494.7 | 1404471.1 | 1350787.3 | 670628 | 768731.9 | 620281.3 | 627074 | 825080.2 | 406756.6 | 874226.3 | 1374006 | 1419547.1 | 1236699.3 | 1772372 | 1126694.5 | 1358969.964 | 911627.5 | 887815.5 | 548267.8 | 1229784 | 720806 | 892865.9 | 1479296.1 | 1380702.7 | 1539937.9 | 1779520.1 | 1723412.4 | 1395644.1 | 1121294.6 | 924525.3 | 956937 | 803485.9 | 789436.8 | 1040736.7 | 1337418.5 | 1170827.1 | 1605354.8 | 1645704
571313174001651694 | 2017-03-29 |  | 3600 | 117 | 91.5 | Vestas Wind Systems A/S | V117-3.6 MW | 360 - Lolland | LAND | Vesternæs by, Kappel | 16h | 629486.2 | 6070609.3 | SDFE2018 | 0 | 0 | 0 | 0 | 0 | 0 | 0 | 0 | 0 | 0 | 0 | 0 | 0 | 0 | 0 | 0 | 0 | 0 | 0 | 0 | 0 | 0 | 0 | 0 | 0 | 0 | 0 | 0 | 0 | 0 | 0 | 0 | 0 | 0 | 0 | 0 | 0 | 0 | 0 | 0 | 8496561.5 | 12018164.1 | 14196024.6 | 12241079.3 | 10552134.8 | 1316694 | 1298177.4 | 692676.6 | 763474.2 | 664822.8 | 589864.9 | 844312.5 | 439082.6 | 926966.1 | 1257766.8 | 1147702.3 | 1103679.7 | 1530439.1 | 1072094.1 | 1277760.996 | 909819.8 | 898630.9 | 559763.2 | 1086330.5 | 637370.1 | 777619.4 | 1227422.4 | 1368708.3 | 1530313.1 | 1698642.5 | 1601459.5 | 1170529 | 1044295.9 | 850024.4 | 893107.2 | 803957.3 | 696076.9 | 986378.1 | 1209810.3 | 1080742.3 | 1491640.8 | 1573183.6
571313102390332429 | 2017-03-29 |  | 10 | 14 | 18 | Solid Wind Power A/S | SWP10-14TG20 | 860 - Hjørring | [6 empty] | 0 | 0 | 0 | 0 | 0 | 0 | 0 | 0 | 0 | 0 | 0 | 0 | 0 | 0 | 0 | 0 | 0 | 0 | 0 | 0 | 0 | 0 | 0 | 0 | 0 | 0 | 0 | 0 | 0 | 0 | 0 | 0 | 0 | 0 | 0 | 0 | 0 | 0 | 0 | 0 | 22538.342 | 39726.94 | 41566.706 | 47018.74 | 39681.99 | 5426.309 | 5176.756 | 2953.321 | 3354.985 | 3871.324 | 3454.664 | 3636.832 | 2248.944 | 2853.192 | 3521.437 | 4483.693 | 2687.514 | 3809.095 | 4167.865 | 3425.117 | 3180.592 | 3481.833 | 2010.945 | 4059.573 | 3181.84 | 2061.569 | 3493.623 | 2497.893 | 4917.185 | 4816.749 | 4011.259 | 4022.227 | 3692.673 | 2836.507 | 3313.724 | 3233.519 | 3099.505 | 2292.609 | 3182.459 | 3142.004 | 4181.691 | 3924.224
571313153299053205 | 2017-03-29 |  | 10 | 14 | 18 | Solid Wind Power A/S | SWP10-14TG20 | 482 - Langeland | [6 empty] | 0 | 0 | 0 | 0 | 0 | 0 | 0 | 0 | 0 | 0 | 0 | 0 | 0 | 0 | 0 | 0 | 0 | 0 | 0 | 0 | 0 | 0 | 0 | 0 | 0 | 0 | 0 | 0 | 0 | 0 | 0 | 0 | 0 | 0 | 0 | 0 | 0 | 0 | 0 | 0 | 38063.52 | 44386.87 | 50125.28 | 51215.38 | 45306.48 | 5824.97 | 6320.85 | 3220.27 | 3664.89 | 3766.6 | 1611.07 | 4459.79 | 2031.86 | 3468.54 | 3958.67 | 5243.76 | 3940.89 | 5558.37 | 4038.71 | 4574.05 | 4055.98 | 4149.68 | 2295.34 | 4350.49 | 2679.33 | 2947.72 | 5144.4 | 4670.78 | 5309.79 | 5598.27 | 4989.34 | 4342.62 | 3184.88 | 2961.58 | 3656.1 | 3157.11 | 3299.48 | 3318.28 | 3991.26 | 3312.49 | 4367.3 | 4488.14
570715000001556271 | 2017-03-31 |  | 3450 | 117 | 91.5 | Vestas Wind Systems A/S | V117-3.45 MW | 860 - Hjørring | LAND | Høgsted By, Vrejlev | 2v | 561900.82 | 6359547.72 | SDFE2018 | 0 | 0 | 0 | 0 | 0 | 0 | 0 | 0 | 0 | 0 | 0 | 0 | 0 | 0 | 0 | 0 | 0 | 0 | 0 | 0 | 0 | 0 | 0 | 0 | 0 | 0 | 0 | 0 | 0 | 0 | 0 | 0 | 0 | 0 | 0 | 0 | 0 | 0 | 0 | 0 | 9593816.25 | 11355710 | 10132570 | 7532820 | 7522480 | 916280 | 843340 | 654950 | 535980 | 669810 | 847970 | 573040 | 368250 | 618880 | 954210 | 865650 | 1000590 | 1150440 | 993020 | 808650 | 839970 | 807300 | 473490 | 1106590 | 691030 | 685330 | 1265270 | 848140 | 1242600 | 1279500 | 688970 | 1016890 | 894400 | 658190 | 851030 | 763310 | 590360 | 477350 | 1023710 | 950670 | 1285860 | 1220860
571313124890992699 | 2017-03-31 |  | 10 | 7.1 | 18 | Zenia Energy | Zenia Energy, | 630 - Vejle | [6 empty] | 0 | 0 | 0 | 0 | 0 | 0 | 0 | 0 | 0 | 0 | 0 | 0 | 0 | 0 | 0 | 0 | 0 | 0 | 0 | 0 | 0 | 0 | 0 | 0 | 0 | 0 | 0 | 0 | 0 | 0 | 0 | 0 | 0 | 0 | 0 | 0 | 0 | 0 | 0 | 0 | 0 | 0 | 0 | 4014.568 | 2445.602 | 0 | 0 | 0 | 0 | 0 | 0 | 192.733 | 114.414 | 418.435 | 325.085 | 962.74 | 195.197 | 435.33 | 662.838 | 582.485 | 155.355 | 0 | 191.09 | 391.724 | 287.155 | 212.668 | 754.379 | 524.885 | 1222.583 | 1182.824 | 1170.174 | 499.748 | 509.111 | 323.97 | 200.592 | 21.987 | 234.137 | 166.483 | 522.698 | 440.522 | 893.94 | 196.826
570715000001563378 | 2017-04-01 |  | 10 | 13 | 18 | Gaia-Wind Ltd | Gaia Wind 133-10 kW | 630 - Vejle | [6 empty] | 0 | 0 | 0 | 0 | 0 | 0 | 0 | 0 | 0 | 0 | 0 | 0 | 0 | 0 | 0 | 0 | 0 | 0 | 0 | 0 | 0 | 0 | 0 | 0 | 0 | 0 | 0 | 0 | 0 | 0 | 0 | 0 | 0 | 0 | 0 | 0 | 0 | 0 | 0 | 0 | 6727.31 | 10095.7 | 10156.25 | 7254.65 | 6292.96 | 895.48 | 919.46 | 613.45 | 927.37 | 760.48 | 373.09 | 918.07 | 282.13 | 704.24 | 265.77 | 377.02 | 219.28 | 594.21 | 928.73 | 615.56 | 1130.66 | 1243.83 | 507.72 | 520.58 | 570.24 | 289.92 | 990.58 | 455 | 883.6 | 527.47 | 1104.5 | 791.65 | 721.41 | 1038.05 | 433.01 | 458.22 | 297.85 | 332.91 | 505.03 | 410.98 | 610.77 | 373.4
571313134499068671 | 2017-04-04 | 2018-06-14 | 10 | 7.1 | 21 | THY møllen Aps | TWP-40-10 | 550 - Tønder | [6 empty] | 0 | 0 | 0 | 0 | 0 | 0 | 0 | 0 | 0 | 0 | 0 | 0 | 0 | 0 | 0 | 0 | 0 | 0 | 0 | 0 | 0 | 0 | 0 | 0 | 0 | 0 | 0 | 0 | 0 | 0 | 0 | 0 | 0 | 0 | 0 | 0 | 0 | 0 | 0 | 0 | 0 | 0 | 0 | 0 | 0 | 0 | 0 | 0 | 0 | 0 | 0 | 0 | 0 | 0 | 0 | 0 | 0 | 0 | 0 | 0 | 0 | 0 | 0 | 0 | 0 | 0 | 0 | 0 | 0 | 0 | 0 | 0 | 0 | 0 | 0 | 0 | 0 | 0 | 0 | 0 | 0 | 0
571313104490391016 | 2017-04-05 |  | 10 | 7.1 | 21 | KVA Vind | KVA Vind 6-10 | 851 - Aalborg | [6 empty] | 0 | 0 | 0 | 0 | 0 | 0 | 0 | 0 | 0 | 0 | 0 | 0 | 0 | 0 | 0 | 0 | 0 | 0 | 0 | 0 | 0 | 0 | 0 | 0 | 0 | 0 | 0 | 0 | 0 | 0 | 0 | 0 | 0 | 0 | 0 | 0 | 0 | 0 | 0 | 0 | 6901.968 | 6854.92 | 7465.701 | 6634.236 | 6046.244 | 578.08 | 480.268 | 359.468 | 503.312 | 744.112 | 651.42 | 615.648 | 202.86 | 298.828 | 438.396 | 382.44 | 92.788 | 324.088 | 506.86 | 333.07 | 501.934 | 485.696 | 237.054 | 715.555 | 390.365 | 267.653 | 683.585 | 212.487 | 290.719 | 376.548 | 415.274 | 290.947 | 460.388 | 373.254 | 418.275 | 466.907 | 302.445 | 1038.962 | 833.047 | 400.327 | 450.495 | 415.352
570715000001563828 | 2017-04-06 |  | 10 | 7.1 | 21.4 | THY møllen Aps | TWP-40-10 | 787 - Thisted | [6 empty] | 0 | 0 | 0 | 0 | 0 | 0 | 0 | 0 | 0 | 0 | 0 | 0 | 0 | 0 | 0 | 0 | 0 | 0 | 0 | 0 | 0 | 0 | 0 | 0 | 0 | 0 | 0 | 0 | 0 | 0 | 0 | 0 | 0 | 0 | 0 | 0 | 0 | 0 | 0 | 0 | 20059.69 | 22619.96 | 23441.26 | 27059.68 | 22325.88 | 3566.2 | 3729.85 | 1243.75 | 2143.45 | 2143.39 | 1215.13 | 2617.34 | 818.83 | 1514.98 | 2000.6 | 2567.67 | 1490.77 | 2296.99 | 2356.58 | 2007.63 | 1813.04 | 2462.3 | 966.57 | 1902.64 | 1613.07 | 1304.98 | 3417.66 | 1724.28 | 2837.94 | 3605.77 | 2597.03 | 1865.41 | 1879.93 | 1123.95 | 1913.66 | 1497.83 | 1497.71 | 916.39 | 1794.2 | 2137.14 | 2673.26 | 2288.25
571313134499065663 | 2017-04-07 |  | 10 | 14 | 18 | Solid Wind Power A/S | SWP10-14TG20 | 550 - Tønder | [6 empty] | 0 | 0 | 0 | 0 | 0 | 0 | 0 | 0 | 0 | 0 | 0 | 0 | 0 | 0 | 0 | 0 | 0 | 0 | 0 | 0 | 0 | 0 | 0 | 0 | 0 | 0 | 0 | 0 | 0 | 0 | 0 | 0 | 0 | 0 | 0 | 0 | 0 | 0 | 0 | 0 | 35058.76 | 45061.322 | 48024.465 | 48919.902 | 44088.615 | 5210.93 | 5996.233 | 2966.033 | 4133.839 | 4227.937 | 3132.555 | 4144.473 | 2178.6 | 3202.608 | 3561.609 | 4664.164 | 3631.578 | 4719.574 | 3625.835 | 4504.065 | 3791.02 | 4758.632 | 2972.609 | 4296.115 | 2436.397 | 2201.976 | 4668.063 | 3808.019 | 4984.086 | 5204.986 | 5042.682 | 4740.694 | 3900.019 | 3877.457 | 3798.727 | 3249.659 | 2779.331 | 2586.856 | 3029.992 | 3124.4 | 4246.036 | 3676.286
571313134890186967 | 2017-04-09 |  | 10 | 9.3 | 15.6 | KVA Vind | KVA Vind 6-10 | 760 - Ringkøbing-Skjern | [6 empty] | 0 | 0 | 0 | 0 | 0 | 0 | 0 | 0 | 0 | 0 | 0 | 0 | 0 | 0 | 0 | 0 | 0 | 0 | 0 | 0 | 0 | 0 | 0 | 0 | 0 | 0 | 0 | 0 | 0 | 0 | 0 | 0 | 0 | 0 | 0 | 0 | 0 | 0 | 0 | 0 | 13031.24 | 17162.71 | 15030.13 | 16470.09 | 10993.89 | 1376.86 | 2018.66 | 802.93 | 1312.08 | 1505.25 | 754.22 | 1447.32 | 604.46 | 913.04 | 1211.84 | 1843.85 | 569.53 | 1361.32 | 1163.6 | 1149.55 | 1230.37 | 1317.78 | 685.38 | 1395.4 | 1071.86 | 948.51 | 1563.85 | 779.77 | 1378.11 | 1241.14 | 1399.22 | 1157.76 | 1495.41 | 1080.64 | 1178.42 | 1013.96 | 1101.74 | 601.81 | 1092.91 | 998.8 | 1413.87 | 827.35
571313174001651656 | 2017-04-19 |  | 3450 | 126 | 117 | Vestas Wind Systems A/S | V126-3.45 | 360 - Lolland | LAND | Vesternæs by, Kappel | 16f | 629191.19 | 6070251.75 | SDFE2018 | 0 | 0 | 0 | 0 | 0 | 0 | 0 | 0 | 0 | 0 | 0 | 0 | 0 | 0 | 0 | 0 | 0 | 0 | 0 | 0 | 0 | 0 | 0 | 0 | 0 | 0 | 0 | 0 | 0 | 0 | 0 | 0 | 0 | 0 | 0 | 0 | 0 | 0 | 0 | 4143.556 | 9272640.9 | 14324244.1 | 16446074.3 | 14176660.9 | 12396968.3 | 1436387.7 | 1386300.9 | 791169.2 | 869351.3 | 4870.7 | 299417 | 1401619.9 | 569570 | 1062105.8 | 1517840 | 1075616.1 | 1308355.5 | 1751607.1 | 1233920.8 | 1322902.488 | 870314.1 | 961841.3 | 565363.6 | 1374938.3 | 798213 | 1034721.8 | 1409985.9 | 1442719.4 | 1648002.7 | 1673779.2 | 1745245.9 | 1412233.1 | 1156119.7 | 1004065.1 | 1072743.6 | 975515.3 | 736457.8 | 1120378 | 1455896.9 | 1232090.9 | 1482469.9 | 1646459.5
570715000001556202 | 2017-04-21 | 2018-11-15 | 3600 | 136 | 137 | Vestas Wind Systems A/S | Ukendt | 787 - Thisted | LAND | Hjardemål Klit Hjardemål | 34g | 492970 | 6324932.61 | SDFE2018 | 0 | 0 | 0 | 0 | 0 | 0 | 0 | 0 | 0 | 0 | 0 | 0 | 0 | 0 | 0 | 0 | 0 | 0 | 0 | 0 | 0 | 0 | 0 | 0 | 0 | 0 | 0 | 0 | 0 | 0 | 0 | 0 | 0 | 0 | 0 | 0 | 0 | 0 | 0 | 0 | 8249057 | 11167510 | 0 | 0 | 0 | 0 | 0 | 0 | 0 | 0 | 0 | 0 | 0 | 0 | 0 | 0 | 0 | 0 | 0 | 0 | 0 | 0 | 0 | 0 | 0 | 0 | 0 | 0 | 0 | 0 | 0 | 0 | 0 | 0 | 0 | 0 | 0 | 0 | 0 | 0 | 0 | 0
570715000001554956 | 2017-04-21 | 2018-02-07 | 3150 | 142 | 109 | Siemens Wind Power A/S | SWT 3.15-109-142 | 756 - Ikast-Brande | LAND | Skærlund By, Brande | 16f | 505680.87 | 6195397.13 | SDFE2018 | 0 | 0 | 0 | 0 | 0 | 0 | 0 | 0 | 0 | 0 | 0 | 0 | 0 | 0 | 0 | 0 | 0 | 0 | 0 | 0 | 0 | 0 | 0 | 0 | 0 | 0 | 0 | 0 | 0 | 0 | 0 | 0 | 0 | 0 | 0 | 0 | 0 | 0 | 0 | 0 | 8177607 | 128621 | 0 | 0 | 0 | 0 | 0 | 0 | 0 | 0 | 0 | 0 | 0 | 0 | 0 | 0 | 0 | 0 | 0 | 0 | 0 | 0 | 0 | 0 | 0 | 0 | 0 | 0 | 0 | 0 | 0 | 0 | 0 | 0 | 0 | 0 | 0 | 0 | 0 | 0 | 0 | 0
571313174001651649 | 2017-04-26 |  | 3600 | 117 | 116.5 | Vestas Wind Systems A/S | V117-3.6 MW | 360 - Lolland | LAND | Vesternæs by, Kappel | 20h | 628931.9 | 6070480.7 | SDFE2018 | 0 | 0 | 0 | 0 | 0 | 0 | 0 | 0 | 0 | 0 | 0 | 0 | 0 | 0 | 0 | 0 | 0 | 0 | 0 | 0 | 0 | 0 | 0 | 0 | 0 | 0 | 0 | 0 | 0 | 0 | 0 | 0 | 0 | 0 | 0 | 0 | 0 | 0 | 0 | 0 | 10105689.9 | 13138145.7 | 15516926.6 | 13259097.1 | 11524587.5 | 1427694.2 | 1383576.5 | 692454.7 | 850160 | 578337.1 | 720566.5 | 1026820.9 | 416032.8 | 1011542.6 | 1376030.3 | 1366864.6 | 1277777.8 | 1797291.8 | 1240057 | 1392673.208 | 954166.1 | 811596.8 | 541876 | 1252705.1 | 758726.6 | 926369.9 | 1540780.2 | 1450376.5 | 1587633.9 | 1800172.1 | 1636561.8 | 1229488 | 1116816.4 | 886994.5 | 1032822.6 | 913377.2 | 816803.8 | 157442.8 | 1095716.5 | 1201071.1 | 1607996.2 | 1502996.6
571313134499070674 | 2017-05-02 |  | 10 | 14 | 18 | Solid Wind Power A/S | SWP10-14TG20 | 550 - Tønder | [6 empty] | 0 | 0 | 0 | 0 | 0 | 0 | 0 | 0 | 0 | 0 | 0 | 0 | 0 | 0 | 0 | 0 | 0 | 0 | 0 | 0 | 0 | 0 | 0 | 0 | 0 | 0 | 0 | 0 | 0 | 0 | 0 | 0 | 0 | 0 | 0 | 0 | 0 | 0 | 0 | 0 | 27673.371 | 42202.819 | 45881.077 | 46378.066 | 39585.259 | 5191.678 | 6199.485 | 2630.409 | 3661.3 | 3742.902 | 2537.981 | 3673.71 | 1938.694 | 2817.164 | 3418.275 | 4437.408 | 3577.195 | 4816.309 | 3515.161 | 4403.788 | 3656.119 | 3868.291 | 2252.194 | 3262.686 | 2424.371 | 2282.966 | 4392.551 | 3428.244 | 4462.624 | 5180.27 | 5144.768 | 4563.333 | 3773.198 | 3400.904 | 3204.951 | 2946.129 | 2618.691 | 2289.382 | 2862.398 | 2972.514 | 4634.662 | 4090.864
571313134700404229 | 2017-05-03 |  | 10 | 14 | 18 | Solid Wind Power A/S | SWP10-14TG20 | 661 - Holstebro | [6 empty] | 0 | 0 | 0 | 0 | 0 | 0 | 0 | 0 | 0 | 0 | 0 | 0 | 0 | 0 | 0 | 0 | 0 | 0 | 0 | 0 | 0 | 0 | 0 | 0 | 0 | 0 | 0 | 0 | 0 | 0 | 0 | 0 | 0 | 0 | 0 | 0 | 0 | 0 | 0 | 0 | 21145.17 | 31030.99 | 33029.24 | 34660.3 | 27142.32 | 4000.14 | 4624.07 | 1918.74 | 2723.39 | 2903.37 | 1770.01 | 3281.77 | 1126.7 | 1990.47 | 2542.98 | 3394.57 | 1971.12 | 3014.64 | 2910.79 | 2798.26 | 2328.62 | 2905.91 | 1468.16 | 2235.73 | 1870.12 | 1633.81 | 3688.05 | 1971.22 | 3495.13 | 3975.44 | 3628.38 | 3012.33 | 2697.79 | 2039.49 | 2245.68 | 2050 | 1539.66 | 976.03 | 2007.96 | 2261.43 | 2695.59 | 2641.61
571313134700404120 | 2017-05-05 | 2017-10-25 | 2000 | 110 | 80 | Vestas Wind Systems A/S | Ukendt | 665 - Lemvig | LAND | Rysensten Hovedgård, Bøvling | 1u | 447710.49 | 6256544.433 | Stamdata | 0 | 0 | 0 | 0 | 0 | 0 | 0 | 0 | 0 | 0 | 0 | 0 | 0 | 0 | 0 | 0 | 0 | 0 | 0 | 0 | 0 | 0 | 0 | 0 | 0 | 0 | 0 | 0 | 0 | 0 | 0 | 0 | 0 | 0 | 0 | 0 | 0 | 0 | 0 | 0 | 3259961 | 0 | 0 | 0 | 0 | 0 | 0 | 0 | 0 | 0 | 0 | 0 | 0 | 0 | 0 | 0 | 0 | 0 | 0 | 0 | 0 | 0 | 0 | 0 | 0 | 0 | 0 | 0 | 0 | 0 | 0 | 0 | 0 | 0 | 0 | 0 | 0 | 0 | 0 | 0 | 0 | 0
571313174001651632 | 2017-05-05 |  | 3600 | 117 | 91.5 | Vestas Wind Systems A/S | V117-3.6 MW | 360 - Lolland | LAND | Vesternæs by, Kappel | 20g | 628741.48 | 6070741.66 | SDFE2018 | 0 | 0 | 0 | 0 | 0 | 0 | 0 | 0 | 0 | 0 | 0 | 0 | 0 | 0 | 0 | 0 | 0 | 0 | 0 | 0 | 0 | 0 | 0 | 0 | 0 | 0 | 0 | 0 | 0 | 0 | 0 | 0 | 0 | 0 | 0 | 0 | 0 | 0 | 0 | 0 | 9918921.8 | 13005566.6 | 15442288.3 | 13122240.1 | 11533930.7 | 1479797.5 | 1398274.2 | 719625.6 | 867379.8 | 696608.5 | 664973 | 980952.6 | 422254.4 | 944117 | 1387422.9 | 1281920.4 | 1224238.1 | 1757599.1 | 1245908.7 | 1418016.313 | 936772.8 | 876018.7 | 578100.9 | 1217525.7 | 737613 | 860173.7 | 1542772.5 | 1432138.4 | 1491638.4 | 1804735.9 | 1689354.3 | 1255059.6 | 1047626.4 | 885113.5 | 988052.5 | 878555.9 | 807614.4 | 1032860.5 | 1274115 | 1238106.6 | 1604952.2 | 1622670.3
571313134499070902 | 2017-05-08 |  | 10 | 14 | 18 | Solid Wind Power A/S | SWP10-14TG20 | 550 - Tønder | [6 empty] | 0 | 0 | 0 | 0 | 0 | 0 | 0 | 0 | 0 | 0 | 0 | 0 | 0 | 0 | 0 | 0 | 0 | 0 | 0 | 0 | 0 | 0 | 0 | 0 | 0 | 0 | 0 | 0 | 0 | 0 | 0 | 0 | 0 | 0 | 0 | 0 | 0 | 0 | 0 | 0 | 23492.267 | 39112.202 | 42165.779 | 45350.696 | 37639.619 | 4936.291 | 5941.284 | 2677.877 | 3597.573 | 3511.769 | 2336.224 | 3141.889 | 1851.107 | 2651.595 | 3118.738 | 4812.508 | 3460.109 | 4547.497 | 3503.757 | 3950.123 | 3762.926 | 4062.742 | 2237.16 | 3344.591 | 2093.148 | 2142.289 | 4186.106 | 3384.656 | 4539.843 | 4848.136 | 4900.588 | 4428.726 | 3576.243 | 3651.739 | 2687.95 | 2548.345 | 2241.104 | 1946.478 | 2890.071 | 2667.121 | 4484.045 | 3878.376
571313134499070315 | 2017-05-16 |  | 10 | 14 | 18 | Solid Wind Power A/S | SWP10-14TG20 | 550 - Tønder | [6 empty] | 0 | 0 | 0 | 0 | 0 | 0 | 0 | 0 | 0 | 0 | 0 | 0 | 0 | 0 | 0 | 0 | 0 | 0 | 0 | 0 | 0 | 0 | 0 | 0 | 0 | 0 | 0 | 0 | 0 | 0 | 0 | 0 | 0 | 0 | 0 | 0 | 0 | 0 | 0 | 0 | 22858.053 | 34579.633 | 39089.465 | 39682.7 | 33457.724 | 4727.146 | 5745.493 | 2106.373 | 3236.431 | 3282.978 | 2135.075 | 3211.341 | 1571.4 | 2267.038 | 2848.428 | 3548.275 | 2863.116 | 4204.596 | 3239.711 | 4042.19 | 2883.191 | 3211.013 | 1831.903 | 3370.245 | 1857.881 | 1788.337 | 3619.985 | 3008.798 | 4148.866 | 4426.695 | 4202.673 | 3167.557 | 3031.421 | 2116.019 | 2707.773 | 2374.681 | 2135.297 | 1538.832 | 2226.304 | 2615.243 | 4099.519 | 3641.938
570715000001574213 | 2017-05-31 |  | 10 | 13 | 18 | Gaia-Wind Ltd | Gaia Wind 133-10 kW | 860 - Hjørring | [6 empty] | 0 | 0 | 0 | 0 | 0 | 0 | 0 | 0 | 0 | 0 | 0 | 0 | 0 | 0 | 0 | 0 | 0 | 0 | 0 | 0 | 0 | 0 | 0 | 0 | 0 | 0 | 0 | 0 | 0 | 0 | 0 | 0 | 0 | 0 | 0 | 0 | 0 | 0 | 0 | 0 | 0 | 14449.44 | 17306.99 | 19553.19 | 13389.46 | 2451.12 | 2084.12 | 540.32 | 96.12 | 0 | 0 | 0 | 0 | 358.69 | 1748.78 | 1772.9 | 1367.94 | 1920.68 | 1190.25 | 1283.75 | 759.43 | 624.99 | 465.69 | 662.27 | 655.1 | 695.34 | 280.88 | 487.38 | 287.58 | 1537.94 | 721.93 | 986.43 | 952.17 | 450.08 | 1327.66 | 735.13 | 741.6 | 307.14 | 815.61 | 766.44 | 730.3 | 1140.59
571313174001650055 | 2017-06-01 |  | 3450 | 117 | 91.5 | Vestas Wind Systems A/S | V117-3.45 MW | 360 - Lolland | LAND | Frederiksdal Hgd, Sandby | 1a | 630290.3 | 6086794.51 | SDFE2018 | 0 | 0 | 0 | 0 | 0 | 0 | 0 | 0 | 0 | 0 | 0 | 0 | 0 | 0 | 0 | 0 | 0 | 0 | 0 | 0 | 0 | 0 | 0 | 0 | 0 | 0 | 0 | 0 | 0 | 0 | 0 | 0 | 0 | 0 | 0 | 0 | 0 | 0 | 0 | 0 | 8030436.1 | 12432989.4 | 14526929.9 | 13313717.5 | 11052429.2 | 1271062.5 | 1507197.4 | 731113.8 | 897417.7 | 666103.5 | 647591.2 | 934101.5 | 484371.8 | 868433.2 | 1088240.7 | 1177368 | 1140360.7 | 1093955.8 | 916532.2 | 920857.259 | 1018540.9 | 745189.2 | 580913.6 | 1087280.4 | 601476.9 | 655190.4 | 1082520.3 | 1249476.5 | 1260994.4 | 1621348.76 | 1496773.74 | 1239442.15 | 927180.9 | 919440.29 | 944004.2 | 747454.34 | 641155.35 | 994628.08 | 1100863.52 | 1078338.66 | 1416590.03 | 1464990.03
571313134499071558 | 2017-06-02 |  | 10 | 13 | 18.4 | Gaia-Wind Ltd | Gaia Wind 133-10 kW | 540 - Sønderborg | [6 empty] | 0 | 0 | 0 | 0 | 0 | 0 | 0 | 0 | 0 | 0 | 0 | 0 | 0 | 0 | 0 | 0 | 0 | 0 | 0 | 0 | 0 | 0 | 0 | 0 | 0 | 0 | 0 | 0 | 0 | 0 | 0 | 0 | 0 | 0 | 0 | 0 | 0 | 0 | 0 | 0 | 14517.967 | 24822.787 | 26362.591 | 26906.52 | 22486.439 | 3408.725 | 4079.829 | 2041.909 | 2162.754 | 1721.479 | 1156.989 | 1734.525 | 891.315 | 1535.438 | 1635.703 | 3134.48 | 1902.516 | 2991.042 | 2420.83 | 2392.666 | 2182.791 | 1970.193 | 961.615 | 1720.375 | 1165.513 | 1093.867 | 2396.964 | 2322.697 | 3292.531 | 3421.84 | 2857.01 | 2344.801 | 1789.688 | 1703.638 | 1246.585 | 1309.442 | 1155.09 | 1274.239 | 1800.005 | 1850.311 | 2987.416 | 2432.658
571313174001649981 | 2017-06-06 |  | 3450 | 117 | 91.5 | Vestas Wind Systems A/S | V117-3.45 MW | 360 - Lolland | LAND | Frederiksdal Hgd, Sandby | 2 | 630408.75 | 6085230.91 | SDFE2018 | 0 | 0 | 0 | 0 | 0 | 0 | 0 | 0 | 0 | 0 | 0 | 0 | 0 | 0 | 0 | 0 | 0 | 0 | 0 | 0 | 0 | 0 | 0 | 0 | 0 | 0 | 0 | 0 | 0 | 0 | 0 | 0 | 0 | 0 | 0 | 0 | 0 | 0 | 0 | 0 | 8244228.9 | 12335197.2 | 14688033.8 | 13644302.7 | 11083494.1 | 1483431.7 | 1727030 | 774626.7 | 935656.1 | 660631.7 | 636601.8 | 980858.3 | 454916.4 | 956814 | 1246389.3 | 1488448.3 | 1233090.7 | 1696864.9 | 1226973.9 | 1262654.076 | 1098464.5 | 926578.8 | 606858.7 | 1095076.6 | 576010.8 | 847390.5 | 1495909.2 | 1311050.8 | 1437187.27 | 1658784.63 | 1607441.87 | 1267956.46 | 1045036.02 | 914358.59 | 853424.52 | 630871.67 | 711739.3 | 942358.85 | 1083465.91 | 1075937.24 | 1466067.38 | 1501368.68
571313174001650031 | 2017-06-06 |  | 3450 | 117 | 91.5 | Vestas Wind Systems A/S | V117-3.45 MW | 360 - Lolland | LAND | Frederiksdal Hgd, Sandby | 1a | 630185.77 | 6086482.9 | SDFE2018 | 0 | 0 | 0 | 0 | 0 | 0 | 0 | 0 | 0 | 0 | 0 | 0 | 0 | 0 | 0 | 0 | 0 | 0 | 0 | 0 | 0 | 0 | 0 | 0 | 0 | 0 | 0 | 0 | 0 | 0 | 0 | 0 | 0 | 0 | 0 | 0 | 0 | 0 | 0 | 0 | 6960217.3 | 12005348.3 | 14215103.6 | 13290543.3 | 10513464.9 | 1265244.4 | 1503611.1 | 679238 | 880802.6 | 656461.3 | 595625.1 | 878965.3 | 439644 | 836501 | 1072918.6 | 1144414.8 | 1158644.2 | 1034707 | 862124 | 770008.599 | 954114.4 | 677136 | 479950.9 | 1108896.6 | 531442.2 | 620665.1 | 1068154.8 | 1221215.4 | 1276399.44 | 1606092.14 | 1438026.57 | 1217060.75 | 918284.98 | 834403.78 | 892898.38 | 711683.12 | 680582.4 | 977414.03 | 1036139.64 | 1076394.94 | 1436541.82 | 1443948.28
570715000001569837 | 2017-06-07 |  | 10 | 14 | 18 | Solid Wind Power A/S | SWP10-14TG20 | 787 - Thisted | [6 empty] | 0 | 0 | 0 | 0 | 0 | 0 | 0 | 0 | 0 | 0 | 0 | 0 | 0 | 0 | 0 | 0 | 0 | 0 | 0 | 0 | 0 | 0 | 0 | 0 | 0 | 0 | 0 | 0 | 0 | 0 | 0 | 0 | 0 | 0 | 0 | 0 | 0 | 0 | 0 | 0 | 11586.282 | 27103.42 | 25638.34 | 28828.18 | 22589.83 | 2702.54 | 2793.81 | 1597.83 | 2121.66 | 1507.67 | 734.15 | 845.56 | 821.44 | 1749.82 | 1924.8 | 4216.34 | 2809.12 | 2703.22 | 2472.2 | 2514.54 | 2406.3 | 1686.09 | 672.45 | 860.56 | 948.96 | 1567.65 | 3387.04 | 2944.75 | 3218.41 | 3045.21 | 2898.23 | 3515.54 | 3067.11 | 2211.77 | 876.81 | 1017.76 | 1150.61 | 958.21 | 1918.56 | 1753.76 | 2931.16 | 2500.24
571313134499060545 | 2017-06-08 |  | 10 | 14 | 18 | Solid Wind Power A/S | SWP10-14TG20 | 550 - Tønder | [6 empty] | 0 | 0 | 0 | 0 | 0 | 0 | 0 | 0 | 0 | 0 | 0 | 0 | 0 | 0 | 0 | 0 | 0 | 0 | 0 | 0 | 0 | 0 | 0 | 0 | 0 | 0 | 0 | 0 | 0 | 0 | 0 | 0 | 0 | 0 | 0 | 0 | 0 | 0 | 0 | 0 | 16000.82 | 29645.264 | 32977.507 | 33786.832 | 27402.329 | 4187.442 | 5294.555 | 1768.861 | 2997.985 | 2821.543 | 1791.911 | 2592.175 | 1197.548 | 1725.464 | 2281.693 | 3190.744 | 2359.367 | 3796.533 | 2839.684 | 3324.378 | 2630.746 | 2843.255 | 1695.151 | 2869.366 | 1550.626 | 1296.638 | 3083.014 | 2288.88 | 2685.139 | 4071.751 | 3970.222 | 3025.543 | 2720.118 | 2259.583 | 2066.345 | 1937.305 | 1202.561 | 959.034 | 1893.215 | 1955.271 | 3623.793 | 3153.926
570715000001571267 | 2017-06-09 |  | 10 | 14 | 18 | Solid Wind Power A/S | SWP10-14TG20 | 787 - Thisted | [6 empty] | 0 | 0 | 0 | 0 | 0 | 0 | 0 | 0 | 0 | 0 | 0 | 0 | 0 | 0 | 0 | 0 | 0 | 0 | 0 | 0 | 0 | 0 | 0 | 0 | 0 | 0 | 0 | 0 | 0 | 0 | 0 | 0 | 0 | 0 | 0 | 0 | 0 | 0 | 0 | 0 | 27200.25 | 73070.09 | 40782.75 | 45864.99 | 39738.47 | 5298.66 | 5130.94 | 3026.15 | 3725.12 | 3811.73 | 2831.05 | 4152.74 | 2029.89 | 3105.1 | 3459.53 | 4623.73 | 2970.86 | 3607.38 | 3943.06 | 3555.95 | 3558.04 | 4294.2 | 2125.13 | 3108.77 | 2755.24 | 2545.37 | 5061.63 | 3334.59 | 4714.49 | 5098.53 | 4148.45 | 4366.53 | 3939.43 | 3095.98 | 3237.62 | 3150.9 | 2742.09 | 2123.23 | 3210.58 | 3514.53 | 4222.94 | 3604.72
571313174001650000 | 2017-06-10 |  | 3450 | 117 | 91.5 | Vestas Wind Systems A/S | V117-3.45 MW | 360 - Lolland | LAND | Frederiksdal Hgd, Sandby | 2 | 630162.4 | 6085834.71 | SDFE2018 | 0 | 0 | 0 | 0 | 0 | 0 | 0 | 0 | 0 | 0 | 0 | 0 | 0 | 0 | 0 | 0 | 0 | 0 | 0 | 0 | 0 | 0 | 0 | 0 | 0 | 0 | 0 | 0 | 0 | 0 | 0 | 0 | 0 | 0 | 0 | 0 | 0 | 0 | 0 | 0 | 7213679.8 | 11944224.4 | 14327673.3 | 13540267.6 | 10603295 | 1275535.5 | 1526579.3 | 670979.6 | 834078.3 | 660037.2 | 616004.4 | 877044.4 | 425203.3 | 881192.6 | 1096526.1 | 1141031.4 | 1130891.3 | 1110842.1 | 881063 | 823186.8 | 901579.696 | 677940.6 | 518065.2 | 1091864.5 | 561844.7 | 597430.6 | 1069363.5 | 1218640.6 | 1241405.24 | 1633676.68 | 1494745.48 | 1187537.96 | 910800.77 | 874827.75 | 884218.15 | 777532.41 | 663556.62 | 960533.89 | 1030976.3 | 1126643.87 | 1423457.46 | 1488216.82
571313174001657962 | 2017-06-12 |  | 3600 | 117 | 91.4 | Vestas Wind Systems A/S | V117-3.6 MW | 370 - Næstved | LAND | Saltø Hgd., Karrebæk | 1a | 667384 | 6122570 | SDFE2018 | 0 | 0 | 0 | 0 | 0 | 0 | 0 | 0 | 0 | 0 | 0 | 0 | 0 | 0 | 0 | 0 | 0 | 0 | 0 | 0 | 0 | 0 | 0 | 0 | 0 | 0 | 0 | 0 | 0 | 0 | 0 | 0 | 0 | 0 | 0 | 0 | 0 | 0 | 0 | 0 | 5690866.5 | 9532663.7 | 10371344.2 | 10524480.4 | 7512583 | 950247.7 | 928212.8 | 418431.35 | 659931.62 | 422443.71 | 351082.29 | 562530.96 | 246356.39 | 686564.21 | 755235.61 | 869267.51 | 942734.34 | 1272530.04 | 876859.53 | 946684.757 | 576559.71 | 583781.41 | 375795.13 | 831902.86 | 518275.47 | 573532.03 | 1158768.91 | 848679.93 | 1195269.65 | 1398507.63 | 1232697.8 | 846982.13 | 695233.65 | 660912.79 | 555343.36 | 552347.69 | 517018.81 | 638390.84 | 788515.92 | 831643.39 | 1148227.59 | 1149518.53
571313174001657979 | 2017-06-13 |  | 3600 | 117 | 91.4 | Vestas Wind Systems A/S | V117-3.6 MW | 370 - Næstved | LAND | Saltø Hgd., Karrebæk | 3a | 667842 | 6122338 | SDFE2018 | 0 | 0 | 0 | 0 | 0 | 0 | 0 | 0 | 0 | 0 | 0 | 0 | 0 | 0 | 0 | 0 | 0 | 0 | 0 | 0 | 0 | 0 | 0 | 0 | 0 | 0 | 0 | 0 | 0 | 0 | 0 | 0 | 0 | 0 | 0 | 0 | 0 | 0 | 0 | 0 | 5992438.5 | 10235028.8 | 11377253.7 | 11589199.6 | 8109914.5 | 1021303.9 | 1009140.5 | 490475.18 | 689865.26 | 470745 | 398569.73 | 596408.13 | 291637.7 | 751366.53 | 902933.24 | 1011303.31 | 1022744.25 | 1376616.74 | 854436.28 | 889973.626 | 632361.68 | 644632.25 | 421791.1 | 955626.86 | 571472.43 | 642965.42 | 1221592.02 | 954632.26 | 1329118.62 | 1416357.08 | 1318846.84 | 914567.26 | 734916.64 | 765328.99 | 659167.65 | 633871.25 | 612415.4 | 715497.14 | 848615.07 | 901794.38 | 1243858.32 | 989804.03
571313174001649998 | 2017-06-14 |  | 3450 | 117 | 91.5 | Vestas Wind Systems A/S | V117-3.45 MW | 360 - Lolland | LAND | Frederiksdal Hgd, Sandby | 2 | 630254.15 | 6085520.11 | SDFE2018 | 0 | 0 | 0 | 0 | 0 | 0 | 0 | 0 | 0 | 0 | 0 | 0 | 0 | 0 | 0 | 0 | 0 | 0 | 0 | 0 | 0 | 0 | 0 | 0 | 0 | 0 | 0 | 0 | 0 | 0 | 0 | 0 | 0 | 0 | 0 | 0 | 0 | 0 | 0 | 0 | 7955127.3 | 11854248.3 | 14436559.1 | 13313710.2 | 10523338.4 | 1449807.5 | 1622711.6 | 684994.4 | 907502.9 | 689429.1 | 633431 | 959941 | 433411.4 | 970661.2 | 1213158.6 | 1403521.8 | 1213122.2 | 1685662.1 | 1200215.2 | 1142076.2 | 1034520.7 | 911530.8 | 565490.1 | 1117989.2 | 558244.5 | 787324.4 | 1487368.9 | 1247590.6 | 1428354.82 | 1616738.09 | 1566253.67 | 1198622.74 | 1015658.53 | 877191.36 | 847334.06 | 748455.12 | 661796.34 | 860681.04 | 1035996.15 | 1105553.97 | 1499816.91 | 1237219.77
571313174001650024 | 2017-06-15 |  | 3450 | 117 | 91.5 | Vestas Wind Systems A/S | V117-3.45 MW | 360 - Lolland | LAND | Frederiksdal Hgd, Sandby | 1a | 630138.02 | 6086162.08 | SDFE2018 | 0 | 0 | 0 | 0 | 0 | 0 | 0 | 0 | 0 | 0 | 0 | 0 | 0 | 0 | 0 | 0 | 0 | 0 | 0 | 0 | 0 | 0 | 0 | 0 | 0 | 0 | 0 | 0 | 0 | 0 | 0 | 0 | 0 | 0 | 0 | 0 | 0 | 0 | 0 | 0 | 7587836.5 | 12080300.9 | 14394737.3 | 13309539.5 | 10534846.3 | 1274274.1 | 1525628.7 | 671369.7 | 872157.9 | 657883.8 | 610121.7 | 833923.5 | 433335.8 | 864042.8 | 1078316.9 | 1162619.2 | 1168084.8 | 1042436.8 | 767113.1 | 787550.945 | 949120.9 | 717392.6 | 530465.1 | 1140950.7 | 570277.3 | 615790.8 | 1095244.6 | 1238041.5 | 1278914 | 1610375.05 | 1451095.03 | 1213340.36 | 928061.2 | 863861.5 | 902465.22 | 731640.22 | 683129.77 | 982913.19 | 1065241.25 | 1110809.68 | 1427827.96 | 1493308.87
571313174001657931 | 2017-06-15 |  | 3600 | 117 | 91.4 | Vestas Wind Systems A/S | V117-3.6 MW | 370 - Næstved | LAND | Saltø Hgd., Karrebæk | 1a | 666925 | 6122803 | SDFE2018 | 0 | 0 | 0 | 0 | 0 | 0 | 0 | 0 | 0 | 0 | 0 | 0 | 0 | 0 | 0 | 0 | 0 | 0 | 0 | 0 | 0 | 0 | 0 | 0 | 0 | 0 | 0 | 0 | 0 | 0 | 0 | 0 | 0 | 0 | 0 | 0 | 0 | 0 | 0 | 0 | 6016048.1 | 10770022.1 | 11897499 | 12241203.9 | 8663085.9 | 1105974.2 | 1029294.6 | 535402.05 | 748938.05 | 538648.25 | 438404.53 | 747557.15 | 306272.78 | 772388.85 | 959481.23 | 983382.69 | 1056333.73 | 1402968.75 | 1009450.41 | 1091806.479 | 663341.38 | 708151.03 | 491972.64 | 1000846.19 | 612271.01 | 673104.59 | 1333250.36 | 946841.54 | 1382815.82 | 1579830.62 | 1409590.6 | 991494.14 | 876636.87 | 786700.16 | 713582.97 | 684679.66 | 645567.24 | 760813.22 | 948980.06 | 969672.51 | 1300432.54 | 1286491.59
571313179100196008 | 2017-06-20 | 2018-11-29 | 1200 | 29 | 59.5 | Vestas Wind Systems A/S | Ukendt | 265 - Roskilde | LAND | Veddelev By, Himmelev | 61a | 694663 | 6175328 | SDFE2018 | 0 | 0 | 0 | 0 | 0 | 0 | 0 | 0 | 0 | 0 | 0 | 0 | 0 | 0 | 0 | 0 | 0 | 0 | 0 | 0 | 0 | 0 | 0 | 0 | 0 | 0 | 0 | 0 | 0 | 0 | 0 | 0 | 0 | 0 | 0 | 0 | 0 | 0 | 0 | 0 | 430378.8 | 422188.8 | 0 | 0 | 0 | 0 | 0 | 0 | 0 | 0 | 0 | 0 | 0 | 0 | 0 | 0 | 0 | 0 | 0 | 0 | 0 | 0 | 0 | 0 | 0 | 0 | 0 | 0 | 0 | 0 | 0 | 0 | 0 | 0 | 0 | 0 | 0 | 0 | 0 | 0 | 0 | 0
570715000001558404 | 2017-06-22 | 2018-06-06 | 500 | 52 | 46 | Vestas Wind Systems A/S | V 52 | 580 - Aabenraa | LAND | Kassø | 138 | 513450.59 | 6097961.35 | SDFE2018 | 0 | 0 | 0 | 0 | 0 | 0 | 0 | 0 | 0 | 0 | 0 | 0 | 0 | 0 | 0 | 0 | 0 | 0 | 0 | 0 | 0 | 0 | 0 | 0 | 0 | 0 | 0 | 0 | 0 | 0 | 0 | 0 | 0 | 0 | 0 | 0 | 0 | 0 | 0 | 0 | 0 | 12460 | 0 | 0 | 0 | 0 | 0 | 0 | 0 | 0 | 0 | 0 | 0 | 0 | 0 | 0 | 0 | 0 | 0 | 0 | 0 | 0 | 0 | 0 | 0 | 0 | 0 | 0 | 0 | 0 | 0 | 0 | 0 | 0 | 0 | 0 | 0 | 0 | 0 | 0 | 0 | 0
571313134700404267 | 2017-06-26 |  | 10 | 13 | 18.3 | Gaia-Wind Ltd | Gaia Wind 133-10 kW | 665 - Lemvig | [6 empty] | 0 | 0 | 0 | 0 | 0 | 0 | 0 | 0 | 0 | 0 | 0 | 0 | 0 | 0 | 0 | 0 | 0 | 0 | 0 | 0 | 0 | 0 | 0 | 0 | 0 | 0 | 0 | 0 | 0 | 0 | 0 | 0 | 0 | 0 | 0 | 0 | 0 | 0 | 0 | 0 | 22518.27 | 44891.23 | 44111.61 | 50669.06 | 42046.05 | 5204.82 | 5836.06 | 2951.3 | 4097.18 | 3859.95 | 2493.29 | 4792.33 | 2384.05 | 3508.4 | 4457.48 | 5048.75 | 3933.14 | 4596.26 | 3958.28 | 4197.34 | 3618.89 | 4367.65 | 2343.57 | 3685.27 | 3166.55 | 3208.23 | 4961.04 | 3349.15 | 4491.33 | 5355.17 | 4762.09 | 4566.47 | 4272.17 | 3179.07 | 3873.47 | 3261.21 | 3414.1 | 2679.92 | 3671.38 | 3609.99 | 4971.53 | 3634.74
570715000001573650 | 2017-07-05 |  | 10 | 7.1 | 21.4 | THY møllen Aps | TWP-40-10 | 787 - Thisted | [6 empty] | 0 | 0 | 0 | 0 | 0 | 0 | 0 | 0 | 0 | 0 | 0 | 0 | 0 | 0 | 0 | 0 | 0 | 0 | 0 | 0 | 0 | 0 | 0 | 0 | 0 | 0 | 0 | 0 | 0 | 0 | 0 | 0 | 0 | 0 | 0 | 0 | 0 | 0 | 0 | 0 | 9254.88 | 19515.01 | 19244.22 | 22138.5 | 17176.23 | 2717.39 | 2995.83 | 1022.4 | 1813.27 | 1605.96 | 996.54 | 1878.9 | 624.7 | 1140.19 | 1616.41 | 2228.4 | 1105.34 | 1825.58 | 2008.8 | 1634.33 | 1355.32 | 1647.14 | 668.75 | 810.19 | 1288.65 | 920.42 | 3051.45 | 1210.91 | 2505.4 | 3048.58 | 2207.44 | 1688.29 | 1789.23 | 1053.98 | 1423.78 | 1275.32 | 1066.7 | 758.26 | 1397.39 | 1064.57 | 1602.61 | 916.63
571313114900981652 | 2017-07-11 |  | 10 | 13 | 18.2 | Gaia-Wind Ltd | Gaia Wind 133-10 kW | 730 - Randers | [6 empty] | 0 | 0 | 0 | 0 | 0 | 0 | 0 | 0 | 0 | 0 | 0 | 0 | 0 | 0 | 0 | 0 | 0 | 0 | 0 | 0 | 0 | 0 | 0 | 0 | 0 | 0 | 0 | 0 | 0 | 0 | 0 | 0 | 0 | 0 | 0 | 0 | 0 | 0 | 0 | 0 | 0 | 8347.532 | 19872.172 | 23486.531 | 17523.742 | 2788.79 | 3345.194 | 1724.18 | 1936.934 | 2305.938 | 1591.57 | 2364.011 | 841.47 | 1284.808 | 1704.268 | 2865.196 | 1272.602 | 2442.542 | 2141.391 | 2018.822 | 1983.132 | 2154.544 | 999.198 | 2144.638 | 1542.057 | 1462.099 | 2773.348 | 1251.653 | 2491.452 | 3014.883 | 2707.905 | 1923.896 | 1596.838 | 1311.587 | 1851.412 | 1557.457 | 1556.267 | 779.172 | 1804.766 | 1611.532 | 2289.135 | 2236.42
570715000001572417 | 2017-08-01 |  | 10 | 14 | 18 | Solid Wind Power A/S | SWP-10-16 TG20 | 400 - Bornholm | [6 empty] | 0 | 0 | 0 | 0 | 0 | 0 | 0 | 0 | 0 | 0 | 0 | 0 | 0 | 0 | 0 | 0 | 0 | 0 | 0 | 0 | 0 | 0 | 0 | 0 | 0 | 0 | 0 | 0 | 0 | 0 | 0 | 0 | 0 | 0 | 0 | 0 | 0 | 0 | 0 | 0 | 0 | 0 | 40102.96 | 43608.71 | 38607.9 | 5586.85 | 5413.54 | 2825.77 | 4496.26 | 2798.79 | 1455.89 | 406.61 | 1084.35 | 2280.23 | 2710.13 | 1215.89 | 2115.21 | 5440.82 | 4393.61 | 3889.46 | 2518.74 | 3095.65 | 1741.05 | 1755.16 | 1540.28 | 455.22 | 4749.77 | 3815.34 | 5202.54 | 4290.97 | 4738.38 | 3409.34 | 3221.63 | 1911.53 | 2001.43 | 558.83 | 2109.61 | 3151.51 | 3217.47 | 3417.99 | 5188.43 | 2152.35
571313134890187537 | 2017-08-09 |  | 10 | 9.3 | 20 | KVA Vind | KVA Vind 10-10 | 760 - Ringkøbing-Skjern | [6 empty] | 0 | 0 | 0 | 0 | 0 | 0 | 0 | 0 | 0 | 0 | 0 | 0 | 0 | 0 | 0 | 0 | 0 | 0 | 0 | 0 | 0 | 0 | 0 | 0 | 0 | 0 | 0 | 0 | 0 | 0 | 0 | 0 | 0 | 0 | 0 | 0 | 0 | 0 | 0 | 0 | 7204.74 | 23654.62 | 26415.45 | 26333.32 | 25676.56 | 2979.19 | 4415.13 | 1644.05 | 2490.63 | 2655.1 | 1457.69 | 2899.5 | 1210.18 | 1944.98 | 2088.3 | 2824.9 | 2236.27 | 2647.29 | 2172.49 | 2627.18 | 2070.95 | 2454.83 | 1288.59 | 2361.09 | 1733.49 | 1565.58 | 3157.22 | 1609.38 | 2728.63 | 3058.89 | 2937.46 | 2553.77 | 1914.38 | 1573.49 | 2030.22 | 1756.09 | 1763.4 | 1060.47 | 1529.53 | 1726.45 | 2055.35 | 1410.06
570715000001561817 | 2017-08-14 |  | 3200 | 113 | 83.5 | SIEMENS | SWT-3.2-113 DD | 756 - Ikast-Brande | LAND | Kidmose Gde., Ejstrup | 2s | 515100.58 | 6202288.44 | SDFE2018 | 0 | 0 | 0 | 0 | 0 | 0 | 0 | 0 | 0 | 0 | 0 | 0 | 0 | 0 | 0 | 0 | 0 | 0 | 0 | 0 | 0 | 0 | 0 | 0 | 0 | 0 | 0 | 0 | 0 | 0 | 0 | 0 | 0 | 0 | 0 | 0 | 0 | 0 | 0 | 0 | 3356990 | 7564036 | 7718295 | 5794058 | 4542373 | 683682 | 745694 | 474853 | 541142 | 402571 | 375176 | 420355 | 323912 | 554623 | 727533 | 898395 | 595257 | 912133 | 797536 | 699882 | 666230 | 701643 | 340602 | 571371 | 450820 | 446089 | 949759 | 660702 | 1055626 | 1095885 | 877551 | 776195 | 651765 | 600495 | 460011 | 475941 | 453745 | 427856 | 676480 | 646836 | 907262 | 838829
570715000001561800 | 2017-08-15 |  | 3200 | 113 | 83.5 | SIEMENS | SWT-3.2-113 DD | 756 - Ikast-Brande | LAND | Kidmose Gde., Ejstrup | 2r | 515139.01 | 6202616.74 | SDFE2018 | 0 | 0 | 0 | 0 | 0 | 0 | 0 | 0 | 0 | 0 | 0 | 0 | 0 | 0 | 0 | 0 | 0 | 0 | 0 | 0 | 0 | 0 | 0 | 0 | 0 | 0 | 0 | 0 | 0 | 0 | 0 | 0 | 0 | 0 | 0 | 0 | 0 | 0 | 0 | 0 | 3165870 | 7099383 | 7378980 | 5581509 | 4532915 | 652615 | 752864 | 437193 | 495187 | 378938 | 347680 | 365426 | 296103 | 514067 | 704338 | 921706 | 636915 | 879261 | 715082 | 662940 | 614950 | 657749 | 317355 | 532728 | 416972 | 460461 | 905151 | 628860 | 950678 | 1025463 | 900971 | 728083 | 606014 | 558802 | 437094 | 483640 | 468771 | 383018 | 656762 | 581133 | 863267 | 784257
571313134700404274 | 2017-08-16 |  | 10 | 13 | 18.3 | Gaia-Wind Ltd | Gaia Wind 133-10 kW | 665 - Lemvig | [6 empty] | 0 | 0 | 0 | 0 | 0 | 0 | 0 | 0 | 0 | 0 | 0 | 0 | 0 | 0 | 0 | 0 | 0 | 0 | 0 | 0 | 0 | 0 | 0 | 0 | 0 | 0 | 0 | 0 | 0 | 0 | 0 | 0 | 0 | 0 | 0 | 0 | 0 | 0 | 0 | 0 | 15049.19 | 37384.6 | 38482.07 | 42646.79 | 33870.63 | 4617.24 | 5302.89 | 2078.8 | 3417.65 | 3356.83 | 2190.68 | 3982.86 | 1577.19 | 2530.49 | 3444.91 | 4136.45 | 2833.07 | 3774.25 | 3367.04 | 3339.61 | 2782.94 | 3260.87 | 1653.5 | 3183.24 | 2559.8 | 2321.78 | 4602.42 | 2375.02 | 3938.75 | 4469.18 | 3988.03 | 3569.22 | 3343.64 | 2191.13 | 3082.64 | 2549.89 | 2707 | 1746.74 | 2524.36 | 2687.8 | 3727.82 | 2901.79
570715000001574985 | 2017-08-18 |  | 10 | 7.1 | 21.4 | THY møllen Aps | TWP-40-10 | 773 - Morsø | [6 empty] | 0 | 0 | 0 | 0 | 0 | 0 | 0 | 0 | 0 | 0 | 0 | 0 | 0 | 0 | 0 | 0 | 0 | 0 | 0 | 0 | 0 | 0 | 0 | 0 | 0 | 0 | 0 | 0 | 0 | 0 | 0 | 0 | 0 | 0 | 0 | 0 | 0 | 0 | 0 | 0 | 7952.73 | 20574.16 | 19550.71 | 25438.2 | 19486.37 | 2459.92 | 2584.09 | 1127.79 | 1532.88 | 1828.33 | 1447.41 | 2296.14 | 849.59 | 1873.29 | 1770.03 | 2772.63 | 1299.54 | 1674.51 | 1844.9 | 1564.29 | 1601.83 | 2109.19 | 1026.79 | 2038 | 1542.87 | 1306.59 | 3004.73 | 1719.77 | 2270.05 | 2730.28 | 2118.22 | 1659.02 | 1772.03 | 1294.69 | 1937.73 | 1807.24 | 1418.73 | 901.4 | 1802.48 | 1723.35 | 1967.46 | 1675.32
570715000001576385 | 2017-08-21 |  | 10 | 14 | 18 | Solid Wind Power A/S | SWP10-14TG20 | 0 - Ukendt (0) | [6 empty] | 0 | 0 | 0 | 0 | 0 | 0 | 0 | 0 | 0 | 0 | 0 | 0 | 0 | 0 | 0 | 0 | 0 | 0 | 0 | 0 | 0 | 0 | 0 | 0 | 0 | 0 | 0 | 0 | 0 | 0 | 0 | 0 | 0 | 0 | 0 | 0 | 0 | 0 | 0 | 0 | 15840.38 | 40843.64 | 42034.71 | 43151.17 | 39156.41 | 5442.92 | 5615.34 | 2680.77 | 3347.56 | 3913.58 | 3007.78 | 4487.04 | 1947.2 | 2643.63 | 3963.45 | 4660.86 | 3081.49 | 3995.53 | 3843.14 | 3581.23 | 3039.1 | 4086.3 | 2291.95 | 3589.78 | 2839.51 | 2870.15 | 4604.86 | 2543.83 | 4035.49 | 4691.69 | 3634.03 | 3656.51 | 3178.55 | 2285.99 | 3400.24 | 2881.23 | 2763.2 | 1416.8 | 2873.72 | 2933.99 | 3682.56 | 3155.73
570715000001575920 | 2017-08-22 |  | 10 | 14 | 18 | Solid Wind Power A/S | SWP10-14TG20 | 787 - Thisted | [6 empty] | 0 | 0 | 0 | 0 | 0 | 0 | 0 | 0 | 0 | 0 | 0 | 0 | 0 | 0 | 0 | 0 | 0 | 0 | 0 | 0 | 0 | 0 | 0 | 0 | 0 | 0 | 0 | 0 | 0 | 0 | 0 | 0 | 0 | 0 | 0 | 0 | 0 | 0 | 0 | 0 | 10017.41 | 26639.07 | 28498.05 | 35356.56 | 25025.34 | 3554.6 | 3316.88 | 1660.28 | 2556.38 | 2372.26 | 1686.79 | 2920.16 | 1148.51 | 2139.58 | 2502.41 | 3206.7 | 1853.81 | 2463.84 | 2841.05 | 2560.87 | 2543.41 | 3046.42 | 1302.61 | 2357.04 | 2041.62 | 1734.67 | 3900 | 2151.06 | 3617.13 | 3584.55 | 2784.89 | 2900.07 | 2747.98 | 2005.39 | 2400.7 | 2258.64 | 1706.14 | 1598.93 | 2354.23 | 2891.97 | 3308.08 | 2715.11
570715000001576217 | 2017-08-22 |  | 10 | 14 | 18 | Solid Wind Power A/S | SWP10-14TG20 | 787 - Thisted | [6 empty] | 0 | 0 | 0 | 0 | 0 | 0 | 0 | 0 | 0 | 0 | 0 | 0 | 0 | 0 | 0 | 0 | 0 | 0 | 0 | 0 | 0 | 0 | 0 | 0 | 0 | 0 | 0 | 0 | 0 | 0 | 0 | 0 | 0 | 0 | 0 | 0 | 0 | 0 | 0 | 0 | 17001.734 | 45953.47 | 46802.45 | 50281.54 | 42708.93 | 5607.47 | 5615.35 | 2967.65 | 3545.28 | 3705.27 | 3077.76 | 4503.19 | 2148.28 | 3107.87 | 3525.61 | 4340.41 | 3920.32 | 4268.55 | 3876.31 | 3318.66 | 3487.15 | 4005.09 | 2456.67 | 3707.14 | 3086.8 | 3024.04 | 5390.68 | 3668.13 | 5400.33 | 5364.76 | 4627.02 | 5034.97 | 4185.55 | 3594.95 | 3727.65 | 3635.63 | 3206.03 | 2516.95 | 3603.32 | 3246.8 | 4734.11 | 3854.2
570715000001578266 | 2017-08-23 |  | 10 | 14 | 18 | Solid Wind Power A/S | SWP10-14TG20 | 787 - Thisted | [6 empty] | 0 | 0 | 0 | 0 | 0 | 0 | 0 | 0 | 0 | 0 | 0 | 0 | 0 | 0 | 0 | 0 | 0 | 0 | 0 | 0 | 0 | 0 | 0 | 0 | 0 | 0 | 0 | 0 | 0 | 0 | 0 | 0 | 0 | 0 | 0 | 0 | 0 | 0 | 0 | 0 | 10948.28 | 43726.93 | 42125.08 | 47051.5 | 41525.99 | 5296.35 | 5355.78 | 2519.17 | 3873.97 | 3923.75 | 3049.08 | 4144.85 | 1973.16 | 3026.07 | 3643.78 | 4723.56 | 3406.08 | 3933.22 | 3891.31 | 3788.9 | 3507.06 | 4094.17 | 2335.7 | 3644.8 | 2975.75 | 2782.96 | 5420.41 | 3431.22 | 5130.74 | 5149.55 | 4243.26 | 4393.61 | 4126.74 | 3221.43 | 3551.99 | 3358.11 | 3018.41 | 2280.1 | 3278.36 | 3453.39 | 4409.87 | 3522.54
571313102390334041 | 2017-08-25 |  | 10 | 13 | 18.3 | Gaia-Wind Ltd | Gaia Wind 133-10 kW | 849 - Jammerbugt | [6 empty] | 0 | 0 | 0 | 0 | 0 | 0 | 0 | 0 | 0 | 0 | 0 | 0 | 0 | 0 | 0 | 0 | 0 | 0 | 0 | 0 | 0 | 0 | 0 | 0 | 0 | 0 | 0 | 0 | 0 | 0 | 0 | 0 | 0 | 0 | 0 | 0 | 0 | 0 | 0 | 0 | 9855.49 | 27359.928 | 27549.439 | 30216.743 | 24641.705 | 3367.574 | 3311.588 | 2084.714 | 2163.985 | 2406.289 | 1818.594 | 2312.264 | 1117.158 | 1534.871 | 2008.045 | 3326.244 | 1629.129 | 2598.423 | 2563.16 | 2184.52 | 2204.775 | 2346.265 | 1293.535 | 2221.808 | 1664.789 | 1272.818 | 3246.551 | 2105.019 | 2983.512 | 3045.258 | 2705.193 | 2675.185 | 2473.229 | 2011.187 | 2187.307 | 1883.407 | 1606.194 | 1150.294 | 1974.137 | 1899.914 | 2713.851 | 2414.235
571313114900981966 | 2017-08-25 | 2021-07-30 | 10 | 14 | 18 | Solid Wind Power A/S | SWP10-14TG20 | 846 - Mariagerfjord | [6 empty] | 0 | 0 | 0 | 0 | 0 | 0 | 0 | 0 | 0 | 0 | 0 | 0 | 0 | 0 | 0 | 0 | 0 | 0 | 0 | 0 | 0 | 0 | 0 | 0 | 0 | 0 | 0 | 0 | 0 | 0 | 0 | 0 | 0 | 0 | 0 | 0 | 0 | 0 | 0 | 0 | 9967.189 | 26672.22 | 26345.822 | 29725.292 | 10387.539 | 0 | 0 | 0 | 0 | 0 | 0 | 0 | 0 | 0 | 0 | 0 | 0 | 0 | 0 | 0 | 0 | 0 | 0 | 0 | 0 | 0 | 0 | 0 | 0 | 0 | 0 | 0 | 0 | 0 | 0 | 0 | 0 | 0 | 0 | 0 | 0 | 0
571313134499056937 | 2017-08-29 |  | 10 | 14 | 18 | Solid Wind Power A/S | SWP10-14TG20 | 580 - Aabenraa | [6 empty] | 0 | 0 | 0 | 0 | 0 | 0 | 0 | 0 | 0 | 0 | 0 | 0 | 0 | 0 | 0 | 0 | 0 | 0 | 0 | 0 | 0 | 0 | 0 | 0 | 0 | 0 | 0 | 0 | 0 | 0 | 0 | 0 | 0 | 0 | 0 | 0 | 0 | 0 | 0 | 0 | 11868.209 | 31697.326 | 36334.083 | 36872.62 | 30590.85 | 4595.68 | 5319.532 | 2446.605 | 2730.851 | 2777.71 | 1823.573 | 1057.421 | 569.385 | 171.15 | 3.866 | 111.962 | 47.602 | 3583.956 | 3129.457 | 3257.149 | 2384.473 | 2867.405 | 1658.544 | 2707.742 | 1697.769 | 1599.552 | 3288 | 2710.734 | 4236.766 | 4405.936 | 4055.852 | 2764.63 | 2756.163 | 1671.9 | 2065.015 | 1971.993 | 1685.922 | 1238.667 | 2432.083 | 2338.276 | 3842.529 | 3709.617
571313134499081236 | 2017-08-29 |  | 10 | 13 | 18.3 | Gaia-Wind Ltd | Gaia Wind 133-10 kW | 573 - Varde | [6 empty] | 0 | 0 | 0 | 0 | 0 | 0 | 0 | 0 | 0 | 0 | 0 | 0 | 0 | 0 | 0 | 0 | 0 | 0 | 0 | 0 | 0 | 0 | 0 | 0 | 0 | 0 | 0 | 0 | 0 | 0 | 0 | 0 | 0 | 0 | 0 | 0 | 0 | 0 | 0 | 0 | 8158.971 | 20367.276 | 20864.318 | 22462.974 | 17842.566 | 2672.598 | 3564.824 | 1306.656 | 2130.429 | 1930.561 | 899.745 | 1928.975 | 677.072 | 1108.404 | 1391.418 | 2229.09 | 1417.129 | 2320.044 | 2085.809 | 2253.653 | 1475.341 | 1886.641 | 794.394 | 1232.76 | 1054.014 | 859.4 | 2188.376 | 1384.034 | 2497.667 | 2839.054 | 2695.744 | 2042.88 | 1787.892 | 1019.984 | 1071.666 | 947.468 | 866.531 | 466.732 | 1210.164 | 1402.432 | 2171.406 | 1789.47
570715000001574909 | 2017-08-30 |  | 3200 | 113 | 83.5 | SIEMENS | SWT-3.2-113 DD | 630 - Vejle | LAND | Gammelby By, Ringive | 8b | 505163 | 6187152 | SDFE2018 | 0 | 0 | 0 | 0 | 0 | 0 | 0 | 0 | 0 | 0 | 0 | 0 | 0 | 0 | 0 | 0 | 0 | 0 | 0 | 0 | 0 | 0 | 0 | 0 | 0 | 0 | 0 | 0 | 0 | 0 | 0 | 0 | 0 | 0 | 0 | 0 | 0 | 0 | 0 | 0 | 2930815 | 8485326 | 9114606 | 5963883 | 5645308 | 783244 | 1094448 | 586324 | 688113 | 514803 | 416150 | 554198 | 302138 | 580960 | 717045 | 747775 | 721853 | 903663 | 768548 | 682802 | 597287 | 590622 | 354423 | 598096 | 402463 | 509884 | 935511 | 734173 | 1033511 | 1113339 | 988670 | 825250 | 704237 | 671488 | 529752 | 522225 | 506063 | 447193 | 738089 | 630528 | 926769 | 884539
570715000001574916 | 2017-08-31 |  | 3200 | 113 | 83.5 | SIEMENS | SWT-3.2-113 DD | 630 - Vejle | LAND | Gammelby By, Ringive | 4e | 505003 | 6187451 | SDFE2018 | 0 | 0 | 0 | 0 | 0 | 0 | 0 | 0 | 0 | 0 | 0 | 0 | 0 | 0 | 0 | 0 | 0 | 0 | 0 | 0 | 0 | 0 | 0 | 0 | 0 | 0 | 0 | 0 | 0 | 0 | 0 | 0 | 0 | 0 | 0 | 0 | 0 | 0 | 0 | 0 | 2934042 | 8053805 | 8915521 | 5633041 | 5313886 | 759858 | 1035826 | 538415 | 672524 | 501772 | 403568 | 522176 | 333306 | 535066 | 649924 | 734174 | 726844 | 881797 | 748773 | 620916 | 556426 | 558259 | 341260 | 582718 | 416181 | 456891 | 926513 | 694942 | 1026658 | 1129400 | 990945 | 793038 | 674689 | 651524 | 488785 | 459631 | 480862 | 427787 | 677714 | 596003 | 898882 | 837505
570715000001579065 | 2017-08-31 |  | 10 | 14 | 18 | Solid Wind Power A/S | SWP10-14TG20 | 430 - Faaborg-Midtfyn | [6 empty] | 0 | 0 | 0 | 0 | 0 | 0 | 0 | 0 | 0 | 0 | 0 | 0 | 0 | 0 | 0 | 0 | 0 | 0 | 0 | 0 | 0 | 0 | 0 | 0 | 0 | 0 | 0 | 0 | 0 | 0 | 0 | 0 | 0 | 0 | 0 | 0 | 0 | 0 | 0 | 0 | 12891.908 | 36139.86 | 40872.36 | 40576.5 | 33691.723 | 4484.606 | 5232.242 | 2702.932 | 2984.191 | 2809.638 | 2010.062 | 3334.981 | 1372.67 | 2457.38 | 2788.83 | 4199.641 | 2788.462 | 4422.758 | 3372.842 | 3384.924 | 3214.034 | 3097.924 | 1868.698 | 2957.503 | 1872.303 | 1946.615 | 3987.353 | 2940.906 | 4465.598 | 4101.513 | 4657.892 | 3776.051 | 3093.179 | 3245.992 | 2542.92 | 2287.495 | 1990.227 | 2151.343 | 2806.712 | 2587.835 | 4051.615 | 3771.722
571313134499083841 | 2017-09-01 |  | 10 | 14 | 18 | Solid Wind Power A/S | SWP10-14TG20 | 561 - Esbjerg | [6 empty] | 0 | 0 | 0 | 0 | 0 | 0 | 0 | 0 | 0 | 0 | 0 | 0 | 0 | 0 | 0 | 0 | 0 | 0 | 0 | 0 | 0 | 0 | 0 | 0 | 0 | 0 | 0 | 0 | 0 | 0 | 0 | 0 | 0 | 0 | 0 | 0 | 0 | 0 | 0 | 0 | 9464.374 | 28714.779 | 30590.79 | 31754.947 | 20881.114 | 3498.9 | 4541.499 | 1963.859 | 2648.269 | 2208.724 | 1256.499 | 2030.176 | 1008.549 | 1644.644 | 2110.03 | 3719.426 | 2644.761 | 3437.166 | 2524.613 | 3074.458 | 2757.253 | 2870.303 | 1261.195 | 2039.69 | 1132.964 | 1305.541 | 2805.167 | 2358.668 | 3395.713 | 3920.703 | 3748.22 | 3247.408 | 2556.631 | 2268.656 | 1584.864 | 1582.107 | 1450.314 | 1146.908 | 1817.767 | 1907.255 | 3278.702 | 2594.126
570715000001571960 | 2017-09-04 |  | 3200 | 113 | 83.5 | SIEMENS | SWT-3.2-113 DD | 630 - Vejle | LAND | Gammelby By, Ringive | 4v | 505842 | 6187749 | SDFE2018 | 0 | 0 | 0 | 0 | 0 | 0 | 0 | 0 | 0 | 0 | 0 | 0 | 0 | 0 | 0 | 0 | 0 | 0 | 0 | 0 | 0 | 0 | 0 | 0 | 0 | 0 | 0 | 0 | 0 | 0 | 0 | 0 | 0 | 0 | 0 | 0 | 0 | 0 | 0 | 0 | 2826108 | 8154970 | 8888975 | 5818352 | 5429596 | 789587 | 1082648 | 531876 | 670111 | 501180 | 398990 | 462757 | 338237 | 584267 | 680224 | 729842 | 731886 | 887804 | 742508 | 609389 | 544209 | 564402 | 334377 | 568671 | 412878 | 483391 | 925314 | 680265 | 1017356 | 1127764 | 1003953 | 766046 | 685809 | 633526 | 502807 | 499116 | 468949 | 423110 | 671952 | 606862 | 910314 | 907334
571313134700404298 | 2017-09-04 |  | 10 | 13 | 18.3 | Gaia-Wind Ltd | Gaia Wind 133-10 kW | 665 - Lemvig | [6 empty] | 0 | 0 | 0 | 0 | 0 | 0 | 0 | 0 | 0 | 0 | 0 | 0 | 0 | 0 | 0 | 0 | 0 | 0 | 0 | 0 | 0 | 0 | 0 | 0 | 0 | 0 | 0 | 0 | 0 | 0 | 0 | 0 | 0 | 0 | 0 | 0 | 0 | 0 | 0 | 0 | 13326.87 | 33751.33 | 39029.79 | 40535.11 | 33633.17 | 4361.86 | 4890.11 | 1714.59 | 3198.42 | 3069.91 | 2119.46 | 3927.57 | 1907.49 | 2957.69 | 3807.03 | 4237.02 | 2915.47 | 3594.66 | 3314.85 | 3410.47 | 2892.06 | 3589.47 | 1951.2 | 3263.53 | 2561.06 | 2366.54 | 4479.17 | 2641.24 | 1099.21 | 1028.23 | 4217.56 | 3788.39 | 3658.97 | 2665.48 | 3604.42 | 2878.54 | 3054.16 | 2339.72 | 2225.39 | 3020.95 | 3842.22 | 2622.19
570715000001577689 | 2017-09-05 |  | 10 | 14 | 18 | Solid Wind Power A/S | SWP10-14TG20 | 787 - Thisted | [6 empty] | 0 | 0 | 0 | 0 | 0 | 0 | 0 | 0 | 0 | 0 | 0 | 0 | 0 | 0 | 0 | 0 | 0 | 0 | 0 | 0 | 0 | 0 | 0 | 0 | 0 | 0 | 0 | 0 | 0 | 0 | 0 | 0 | 0 | 0 | 0 | 0 | 0 | 0 | 0 | 0 | 19707.55 | 55913.52 | 58035.69 | 60739.51 | 53792.87 | 6580.49 | 6580.82 | 3735.54 | 4501.66 | 4910.56 | 3967.11 | 5595.87 | 2890.65 | 3791.98 | 5096.22 | 5855.29 | 5075.54 | 5196.84 | 4895.97 | 4784.72 | 4009.81 | 4785.28 | 3008.37 | 4492.19 | 3891.97 | 3940.13 | 6161.79 | 4287.2 | 4061.43 | 6418.04 | 5246.42 | 5147.75 | 4903.98 | 3552.53 | 4538.52 | 3794.25 | 3986.5 | 2818.74 | 4170.67 | 4204.72 | 5918.64 | 4536.72
570715000001577696 | 2017-09-05 |  | 10 | 14 | 18 | Solid Wind Power A/S | SWP10-14TG20 | 787 - Thisted | [6 empty] | 0 | 0 | 0 | 0 | 0 | 0 | 0 | 0 | 0 | 0 | 0 | 0 | 0 | 0 | 0 | 0 | 0 | 0 | 0 | 0 | 0 | 0 | 0 | 0 | 0 | 0 | 0 | 0 | 0 | 0 | 0 | 0 | 0 | 0 | 0 | 0 | 0 | 0 | 0 | 0 | 19072.35 | 53898.34 | 55456.71 | 56906.83 | 51677.67 | 6711.22 | 6603.2 | 3913.48 | 4370.87 | 4806.51 | 3863 | 5566.53 | 2748.42 | 3615.18 | 5026.98 | 6031.28 | 4672.79 | 5025.91 | 4752.9 | 4614.05 | 4091.64 | 5253.86 | 3350.41 | 4742.69 | 3972.3 | 3865.27 | 6350.8 | 4321.65 | 6043.84 | 6634 | 5381.41 | 5687.26 | 5024.4 | 4033.85 | 4847 | 4371.8 | 4034.73 | 2877.27 | 4696.85 | 4383.41 | 5940.58 | 4798.42
570715000001578839 | 2017-09-06 |  | 25 | 14 | 18 | Solid Wind Power A/S | SWP25-14TG20 | 787 - Thisted | [6 empty] | 0 | 0 | 0 | 0 | 0 | 0 | 0 | 0 | 0 | 0 | 0 | 0 | 0 | 0 | 0 | 0 | 0 | 0 | 0 | 0 | 0 | 0 | 0 | 0 | 0 | 0 | 0 | 0 | 0 | 0 | 0 | 0 | 0 | 0 | 0 | 0 | 0 | 0 | 0 | 0 | 13907.35 | 38560.04 | 36289.84 | 41373.81 | 31334.4 | 3897.06 | 4289.17 | 1500.6 | 2914.94 | 3493.1 | 2435.27 | 4371.58 | 1692.2 | 2674.4 | 3577.33 | 4097.52 | 1968.91 | 2930.98 | 3148.52 | 2684.08 | 2579.25 | 3435.06 | 1781.63 | 3689.96 | 2744.18 | 2611.94 | 5203.21 | 2041 | 3359.4 | 3650.67 | 2819.05 | 2675.37 | 3193.71 | 2505.37 | 3176.03 | 2913.79 | 2943.96 | 1770.65 | 2809.78 | 2847.12 | 3168.98 | 2498.66
570715000001578822 | 2017-09-07 |  | 10 | 14 | 18 | Solid Wind Power A/S | SWP10-14TG20 | 787 - Thisted | [6 empty] | 0 | 0 | 0 | 0 | 0 | 0 | 0 | 0 | 0 | 0 | 0 | 0 | 0 | 0 | 0 | 0 | 0 | 0 | 0 | 0 | 0 | 0 | 0 | 0 | 0 | 0 | 0 | 0 | 0 | 0 | 0 | 0 | 0 | 0 | 0 | 0 | 0 | 0 | 0 | 0 | 16401.38 | 45552.48 | 47442.36 | 51013.72 | 43021.79 | 5594.86 | 5790.72 | 2923.24 | 3796.75 | 4134.37 | 3227.73 | 4404.69 | 2068.17 | 3114.16 | 3991.91 | 5255.52 | 3597.32 | 4016.51 | 3249.62 | 2943.15 | 2991.02 | 3971.4 | 2239.39 | 3340.33 | 2820.93 | 2663.79 | 4586.67 | 2630.89 | 4022.18 | 3926.48 | 2971.07 | 3407.88 | 3373.5 | 2892.99 | 3367.55 | 2899.27 | 2683.36 | 1994.92 | 3088.51 | 3087.73 | 3600.77 | 2838.5
570715000001578709 | 2017-09-08 |  | 10 | 13 | 18.3 | Gaia-Wind Ltd | GW133 10kW | 773 - Morsø | [6 empty] | 0 | 0 | 0 | 0 | 0 | 0 | 0 | 0 | 0 | 0 | 0 | 0 | 0 | 0 | 0 | 0 | 0 | 0 | 0 | 0 | 0 | 0 | 0 | 0 | 0 | 0 | 0 | 0 | 0 | 0 | 0 | 0 | 0 | 0 | 0 | 0 | 0 | 0 | 0 | 0 | 12312.41 | 34821.95 | 35065.33 | 38275.94 | 33241.05 | 3959.44 | 4384.32 | 2331.25 | 3031.99 | 3114.1 | 2185.79 | 3349.51 | 1590.62 | 2440.14 | 3052.73 | 3991.86 | 2751.79 | 3319.08 | 2994.62 | 2904.21 | 2940.25 | 3379.47 | 1756.12 | 2678.9 | 2361.49 | 2175.51 | 4304.64 | 2748.89 | 3848.18 | 4193.33 | 3517.34 | 3659.78 | 3267.44 | 2439.03 | 2614.54 | 2281.15 | 2193.57 | 1788.65 | 2733.29 | 2329.75 | 3614.43 | 2773.24
571313113162128317 | 2017-09-10 |  | 3200 | 113 | 83.5 | SIEMENS | SWT-3.2-113 DD | 779 - Skive | LAND | Nr. Andrup, Krejbjerg | 1m | 492274 | 6281898 | SDFE2018 | 0 | 0 | 0 | 0 | 0 | 0 | 0 | 0 | 0 | 0 | 0 | 0 | 0 | 0 | 0 | 0 | 0 | 0 | 0 | 0 | 0 | 0 | 0 | 0 | 0 | 0 | 0 | 0 | 0 | 0 | 0 | 0 | 0 | 0 | 0 | 0 | 0 | 0 | 0 | 0 | 3509571.57 | 9855096.529 | 10310945.949 | 9655572.85 | 7127719.563 | 1019397.002 | 1254177.642 | 565861.917 | 697193.176 | 610070.561 | 555343.627 | 786567 | 398218.111 | 724571.036 | 888440.114 | 890711.075 | 963222.248 | 1036525.068 | 938882.594 | 839385.271 | 735778.701 | 789748.568 | 449588.269 | 679937.768 | 420716.873 | 609895.467 | 1086187.445 | 845031.19 | 1150678.983 | 1351001.067 | 1059496.372 | 924045.787 | 746776.786 | 582684.375 | 642895.108 | 596911.609 | 528027.893 | 468845.224 | 751361.409 | 811003.653 | 1089815.115 | 968497.931
571313134499083063 | 2017-09-11 |  | 10 | 13 | 18.2 | Gaia-Wind Ltd | Gaia Wind 133-10 kW | 580 - Aabenraa | [6 empty] | 0 | 0 | 0 | 0 | 0 | 0 | 0 | 0 | 0 | 0 | 0 | 0 | 0 | 0 | 0 | 0 | 0 | 0 | 0 | 0 | 0 | 0 | 0 | 0 | 0 | 0 | 0 | 0 | 0 | 0 | 0 | 0 | 0 | 0 | 0 | 0 | 0 | 0 | 0 | 0 | 6207.558 | 19917.253 | 20837.232 | 22992.328 | 17716.684 | 2589.001 | 3638.162 | 1146.838 | 1778.247 | 1490.561 | 1013.754 | 1114.641 | 762.343 | 1073.408 | 1449.532 | 2498.078 | 1736.849 | 2892.466 | 1673.588 | 2232.446 | 1907.594 | 1660.843 | 957.391 | 1771.499 | 874.8 | 922.697 | 1988.679 | 1563.513 | 2760.236 | 2905.951 | 2743.313 | 2202.624 | 1986.687 | 1838.511 | 1045.797 | 1183.997 | 1040.467 | 910.728 | 1178.707 | 807.11 | 1623.639 | 2018.593
571313134499058917 | 2017-09-13 |  | 10 | 14 | 18 | Solid Wind Power A/S | SWP10-14TG20 | 550 - Tønder | [6 empty] | 0 | 0 | 0 | 0 | 0 | 0 | 0 | 0 | 0 | 0 | 0 | 0 | 0 | 0 | 0 | 0 | 0 | 0 | 0 | 0 | 0 | 0 | 0 | 0 | 0 | 0 | 0 | 0 | 0 | 0 | 0 | 0 | 0 | 0 | 0 | 0 | 0 | 0 | 0 | 0 | 15169.726 | 47581.586 | 51611.352 | 51122.328 | 49188.512 | 5878.298 | 6596.522 | 3269.917 | 4470.307 | 4618.422 | 3423.54 | 5007.249 | 3122.302 | 3853.214 | 2933.556 | 5101.373 | 4100.212 | 5256.503 | 4016.546 | 5002.684 | 4127.811 | 4757.394 | 3115.713 | 4813.032 | 3356.735 | 3236.494 | 5184.283 | 3928.725 | 5340.933 | 5740.454 | 5436.903 | 3130.517 | 4210.814 | 3904.36 | 4076.06 | 3904.019 | 3578.894 | 3149.24 | 3537.735 | 3539.451 | 5013.172 | 4756.155
571313134499059006 | 2017-09-13 |  | 10 | 14 | 18 | Solid Wind Power A/S | SWP10-14TG20 | 550 - Tønder | [6 empty] | 0 | 0 | 0 | 0 | 0 | 0 | 0 | 0 | 0 | 0 | 0 | 0 | 0 | 0 | 0 | 0 | 0 | 0 | 0 | 0 | 0 | 0 | 0 | 0 | 0 | 0 | 0 | 0 | 0 | 0 | 0 | 0 | 0 | 0 | 0 | 0 | 0 | 0 | 0 | 0 | 13484.255 | 40942.813 | 44078.35 | 46380.202 | 42323.506 | 5138.949 | 6207.125 | 2753.968 | 3893.731 | 4103.241 | 2920.13 | 4427.317 | 2324.672 | 3134.132 | 3333.139 | 4109.333 | 3168.243 | 4534.062 | 3742.017 | 4397.338 | 3400.665 | 4131.303 | 2530.55 | 2868.256 | 1628.883 | 2637.001 | 4360.366 | 3362.462 | 4707.008 | 5195.532 | 4952.664 | 4334.136 | 3707.952 | 3026.347 | 3672.731 | 3306.009 | 3046.596 | 2515.35 | 2822.452 | 3181.96 | 4313.354 | 4027.385
571313134700404304 | 2017-09-13 |  | 10 | 13 | 18.3 | Gaia-Wind Ltd | Gaia Wind 133-10 kW | 665 - Lemvig | [6 empty] | 0 | 0 | 0 | 0 | 0 | 0 | 0 | 0 | 0 | 0 | 0 | 0 | 0 | 0 | 0 | 0 | 0 | 0 | 0 | 0 | 0 | 0 | 0 | 0 | 0 | 0 | 0 | 0 | 0 | 0 | 0 | 0 | 0 | 0 | 0 | 0 | 0 | 0 | 0 | 0 | 4864.88 | 13619.66 | 12871.37 | 14425.7 | 10297.58 | 1614.25 | 1888.85 | 550.09 | 1225.4 | 1120.35 | 556.42 | 1088.81 | 378.88 | 719.94 | 996.08 | 1382.61 | 655.48 | 1139.88 | 1266.81 | 950.25 | 972.82 | 980.65 | 496.64 | 1020.85 | 815.16 | 556.5 | 1388.45 | 815.32 | 1264.57 | 1662.13 | 1328.48 | 950.14 | 1200.69 | 705.36 | 785.55 | 732.17 | 756.21 | 309.46 | 665.32 | 734.62 | 1252.66 | 942.87
570715000001579201 | 2017-09-14 |  | 10 | 14 | 18 | Solid Wind Power A/S | SWP10-14TG20 | 787 - Thisted | [6 empty] | 0 | 0 | 0 | 0 | 0 | 0 | 0 | 0 | 0 | 0 | 0 | 0 | 0 | 0 | 0 | 0 | 0 | 0 | 0 | 0 | 0 | 0 | 0 | 0 | 0 | 0 | 0 | 0 | 0 | 0 | 0 | 0 | 0 | 0 | 0 | 0 | 0 | 0 | 0 | 0 | 5123.08 | 51387.03 | 53677 | 56976.91 | 49096.54 | 6281.75 | 6086.95 | 3507.8 | 3698.07 | 4523.72 | 3732.01 | 4817.48 | 2653.12 | 3510.68 | 4677.35 | 5644.8 | 4192.04 | 4737.23 | 4625.46 | 4326.35 | 3995.38 | 4680.82 | 2923.36 | 4286.68 | 3819.28 | 3723.94 | 5849.88 | 3875.46 | 5982.64 | 5943.65 | 4899.13 | 4875.06 | 3058.97 | 3586.76 | 4227.92 | 4149.46 | 3930.55 | 2766.94 | 4068.57 | 3998.86 | 5542.51 | 4433.12
571313114900984226 | 2017-09-15 |  | 10 | 13 | 18.3 | Gaia-Wind Ltd | Gaia Wind 133-10 kW | 710 - Favrskov | [6 empty] | 0 | 0 | 0 | 0 | 0 | 0 | 0 | 0 | 0 | 0 | 0 | 0 | 0 | 0 | 0 | 0 | 0 | 0 | 0 | 0 | 0 | 0 | 0 | 0 | 0 | 0 | 0 | 0 | 0 | 0 | 0 | 0 | 0 | 0 | 0 | 0 | 0 | 0 | 0 | 0 | 10543.603 | 28587.034 | 30481.502 | 34045.383 | 25972.383 | 3951.728 | 4417.258 | 1970.916 | 2211.447 | 2471.388 | 1627.059 | 2571.223 | 1092.073 | 1696.301 | 2369.464 | 2961.746 | 2410.841 | 3378.819 | 3223.34 | 2651.286 | 2149.436 | 2241.989 | 1174.546 | 2248.315 | 1775.403 | 1730.458 | 3205.505 | 1761.517 | 2421.63 | 3865.933 | 3237.365 | 2072.909 | 1940.12 | 635.637 | 1861.491 | 1671.556 | 1769.889 | 944.671 | 2332.855 | 2852.857 | 5025.13 | 3204.878
570715000001577856 | 2017-09-17 |  | 10 | 14 | 18 | Solid Wind Power A/S | SWP10-14TG20 | 787 - Thisted | [6 empty] | 0 | 0 | 0 | 0 | 0 | 0 | 0 | 0 | 0 | 0 | 0 | 0 | 0 | 0 | 0 | 0 | 0 | 0 | 0 | 0 | 0 | 0 | 0 | 0 | 0 | 0 | 0 | 0 | 0 | 0 | 0 | 0 | 0 | 0 | 0 | 0 | 0 | 0 | 0 | 0 | 11741.14 | 61696.22 | 62931.44 | 50853.5 | 38720.22 | 5789.07 | 5623.15 | 3101.86 | 3666.15 | 4247.78 | 3537.09 | 4619.93 | 2332.51 | 2786.68 | 4118.75 | 4936.42 | 3587.21 | 4208.8 | 4190.8 | 3857.69 | 3659.89 | 4362.66 | 2517.71 | 3927.57 | 3255.49 | 3243.84 | 5429.87 | 3373.08 | 5247.97 | 5374.84 | 4426.34 | 4446.31 | 4158.41 | 2963.97 | 3856.17 | 3594.48 | 3501.24 | 2231.65 | 3789.73 | 3296.95 | 4531.2 | 3854.48
571313113162128348 | 2017-09-19 |  | 3200 | 113 | 83.5 | SIEMENS | SWT-3.2-113 DD | 779 - Skive | LAND | Nr. Andrup, Krejbjerg | 1n | 492604 | 6281694 | SDFE2018 | 0 | 0 | 0 | 0 | 0 | 0 | 0 | 0 | 0 | 0 | 0 | 0 | 0 | 0 | 0 | 0 | 0 | 0 | 0 | 0 | 0 | 0 | 0 | 0 | 0 | 0 | 0 | 0 | 0 | 0 | 0 | 0 | 0 | 0 | 0 | 0 | 0 | 0 | 0 | 0 | 3099336.187 | 11299448.848 | 16745172.492 | 9220293.138 | 6797119.557 | 986475.042 | 1241303.618 | 517921.853 | 652589.902 | 606303.937 | 561981.183 | 719880.763 | 382306.476 | 649413.486 | 864682.156 | 866298.213 | 989425.15 | 1047513.414 | 910057.89 | 731447.617 | 682402.415 | 631021.992 | 437477.769 | 712766.366 | 417934.707 | 603359.772 | 1042742.759 | 842129.229 | 1110994.393 | 1233713.304 | 1053807.078 | 930254.467 | 773725.247 | 552360.072 | 657218.754 | 574012.574 | 534097.061 | 430966.358 | 764043.266 | 774839.923 | 1095093.989 | 975462.808
571313113162128379 | 2017-09-19 |  | 3200 | 113 | 83.5 | SIEMENS | SWT-3.2-113 DD | 779 - Skive | LAND | Nr. Andrup, Krejbjerg | 1o | 492935 | 6281490 | SDFE2018 | 0 | 0 | 0 | 0 | 0 | 0 | 0 | 0 | 0 | 0 | 0 | 0 | 0 | 0 | 0 | 0 | 0 | 0 | 0 | 0 | 0 | 0 | 0 | 0 | 0 | 0 | 0 | 0 | 0 | 0 | 0 | 0 | 0 | 0 | 0 | 0 | 0 | 0 | 0 | 0 | 2829474.07 | 11374428.707 | 17382669.831 | 9899205.586 | 7313814.919 | 1036074.254 | 1251823 | 618384.472 | 676553.501 | 634468.522 | 605807.804 | 735982.069 | 480005.722 | 627211.611 | 889455.719 | 1004259.166 | 980785.218 | 1070756.575 | 930163.768 | 846122.242 | 721050.379 | 724982.248 | 482288.103 | 719885.346 | 467778.069 | 661871.655 | 1060493.175 | 924429.648 | 1156431.812 | 1329426.296 | 1096860.477 | 976711.105 | 795478.774 | 678697.444 | 680330.636 | 599653.636 | 567114.335 | 501494.438 | 681820.972 | 753497.798 | 1125937.935 | 1021870.66
570715000001575104 | 2017-09-19 |  | 10 | 7.6 | 18.6 | Ukendt | Ukendt | 707 - Norddjurs | [6 empty] | 0 | 0 | 0 | 0 | 0 | 0 | 0 | 0 | 0 | 0 | 0 | 0 | 0 | 0 | 0 | 0 | 0 | 0 | 0 | 0 | 0 | 0 | 0 | 0 | 0 | 0 | 0 | 0 | 0 | 0 | 0 | 0 | 0 | 0 | 0 | 0 | 0 | 0 | 0 | 0 | 0 | 2077.927 | 6428.679 | 5881.786 | 1651.11 | 10.458 | 0.077 | 9.141 | 7.307 | 4.149 | 35.927 | 20.064 | 5.629 | 0 | 10.463 | 631.303 | 234.725 | 483.046 | 233.626 | 137.185 | 151.938 | 132.453 | 102.388 | 420.127 | 100.902 | 263.189 | 541.604 | 296.718 | 71.423 | 81.271 | 170.006 | 38.673 | 5.404 | 3.981 | 2.829 | 9.123 | 0 | 0.146 | 25.851 | 21.235 | 49.792 | 75.904
571313104490400763 | 2017-09-22 |  | 10 | 13 | 18.3 | Gaia-Wind Ltd | Gaia Wind 133-10 kW | 851 - Aalborg | [6 empty] | 0 | 0 | 0 | 0 | 0 | 0 | 0 | 0 | 0 | 0 | 0 | 0 | 0 | 0 | 0 | 0 | 0 | 0 | 0 | 0 | 0 | 0 | 0 | 0 | 0 | 0 | 0 | 0 | 0 | 0 | 0 | 0 | 0 | 0 | 0 | 0 | 0 | 0 | 0 | 0 | 2315.23 | 10776.95 | 14077.18 | 20630.86 | 15825.49 | 884.02 | 984.07 | 661.69 | 966.58 | 1910.04 | 1801.98 | 2267.57 | 1215.49 | 1563.71 | 2102.27 | 2236.43 | 709.49 | 764.14 | 697.68 | 744.62 | 1205.34 | 1844.6 | 1215.1 | 2701.06 | 2015.14 | 1968.03 | 2150.23 | 822.87 | 998.732 | 456.096 | 840.228 | 887.796 | 1558.836 | 1492.2 | 1971.88 | 1881.4 | 1876.976 | 1158.644 | 1582.804 | 829.384 | 653.692 | 512.772
571313134700404236 | 2017-09-26 |  | 3600 | 117 | 91.5 | Vestas Wind Systems A/S | V117-3.6 MW | 661 - Holstebro | LAND | Sønderhede, Sevel | 60p | 490764.65 | 6252286.81 | SDFE2018 | 0 | 0 | 0 | 0 | 0 | 0 | 0 | 0 | 0 | 0 | 0 | 0 | 0 | 0 | 0 | 0 | 0 | 0 | 0 | 0 | 0 | 0 | 0 | 0 | 0 | 0 | 0 | 0 | 0 | 0 | 0 | 0 | 0 | 0 | 0 | 0 | 0 | 0 | 0 | 0 | 3303430 | 10986520 | 10737750 | 7941700 | 7266020 | 1224850 | 1284860 | 590010 | 796140 | 660780 | 548480 | 812650 | 431650 | 801770 | 942200 | 861930 | 1022770 | 1168950 | 1033220 | 834340 | 646730 | 776880 | 470160 | 750510 | 626910 | 555120 | 1154080 | 915020 | 1277570 | 1505970 | 1206390 | 952460 | 844030 | 647460 | 628340 | 647960 | 617410 | 571520 | 857930 | 869650 | 1207150 | 1192430
571313134700404250 | 2017-09-26 |  | 3600 | 117 | 91.5 | Vestas Wind Systems A/S | V117-3.6 MW | 661 - Holstebro | LAND | Sønderhede, Sevel | 59h | 491235.54 | 6251739.54 | SDFE2018 | 0 | 0 | 0 | 0 | 0 | 0 | 0 | 0 | 0 | 0 | 0 | 0 | 0 | 0 | 0 | 0 | 0 | 0 | 0 | 0 | 0 | 0 | 0 | 0 | 0 | 0 | 0 | 0 | 0 | 0 | 0 | 0 | 0 | 0 | 0 | 0 | 0 | 0 | 0 | 0 | 3188410 | 10390390 | 9904750 | 8205550 | 6535090 | 825310 | 653760 | 534090 | 542380 | 484670 | 499160 | 539710 | 397340 | 695080 | 791300 | 697130 | 851510 | 976670 | 868070 | 659040 | 539750 | 566060 | 447870 | 712840 | 592780 | 647790 | 1235520 | 898330 | 1219070 | 1435060 | 1136630 | 924460 | 828510 | 670890 | 679170 | 667240 | 662510 | 550890 | 897140 | 789050 | 1161360 | 1087430
571313134499085807 | 2017-09-28 |  | 10 | 13 | 18.3 | Gaia-Wind Ltd | Gaia Wind 133-10 kW | 760 - Ringkøbing-Skjern | [6 empty] | 0 | 0 | 0 | 0 | 0 | 0 | 0 | 0 | 0 | 0 | 0 | 0 | 0 | 0 | 0 | 0 | 0 | 0 | 0 | 0 | 0 | 0 | 0 | 0 | 0 | 0 | 0 | 0 | 0 | 0 | 0 | 0 | 0 | 0 | 0 | 0 | 0 | 0 | 0 | 0 | 6816.324 | 20782.924 | 20198.329 | 23981.921 | 16702.144 | 2166.097 | 2918.14 | 763.158 | 1763.826 | 503.132 | 752.015 | 1928.917 | 682.578 | 1565.973 | 1658.22 | 2550.687 | 1427.956 | 2054.344 | 1737.489 | 1898.113 | 1922.174 | 1686.499 | 365.094 | 1459.978 | 672.931 | 1158.682 | 2597.052 | 1135.557 | 2258.782 | 2502.423 | 2563.497 | 2271.036 | 2126.743 | 1976.054 | 1583.501 | 1425.599 | 1402.346 | 1083.649 | 1587.183 | 1375.112 | 2163.397 | 1485.081
571313134499087108 | 2017-09-28 |  | 25 | 14 | 18 | Solid Wind Power A/S | SWP25-14TG20 | 550 - Tønder | [6 empty] | 0 | 0 | 0 | 0 | 0 | 0 | 0 | 0 | 0 | 0 | 0 | 0 | 0 | 0 | 0 | 0 | 0 | 0 | 0 | 0 | 0 | 0 | 0 | 0 | 0 | 0 | 0 | 0 | 0 | 0 | 0 | 0 | 0 | 0 | 0 | 0 | 0 | 0 | 0 | 0 | 18894.325 | 62925.718 | 65860.356 | 68339.954 | 57716.267 | 7535.637 | 9451.245 | 3931.158 | 5294.759 | 5280.117 | 3259.756 | 4743.506 | 2467.496 | 4058.28 | 4934.621 | 7051.93 | 5230.188 | 7428.204 | 5349.33 | 6380.564 | 5224.56 | 5576.385 | 3049.754 | 5874.13 | 3327.675 | 3217.084 | 6732.721 | 5189.344 | 7608.604 | 8412.877 | 8228.17 | 6650.483 | 4524.739 | 4836.112 | 4129.144 | 3959.969 | 3711.296 | 3179.925 | 4320.74 | 4193.314 | 6898.527 | 6203.371
571313134700404243 | 2017-09-29 |  | 3600 | 117 | 91.5 | Vestas Wind Systems A/S | V117-3.6 MW | 661 - Holstebro | LAND | Stendis By, Ryde | 60o | 491001.37 | 6252012.15 | SDFE2018 | 0 | 0 | 0 | 0 | 0 | 0 | 0 | 0 | 0 | 0 | 0 | 0 | 0 | 0 | 0 | 0 | 0 | 0 | 0 | 0 | 0 | 0 | 0 | 0 | 0 | 0 | 0 | 0 | 0 | 0 | 0 | 0 | 0 | 0 | 0 | 0 | 0 | 0 | 0 | 0 | 3366480 | 9706130 | 9832950 | 7242380 | 6614340 | 1109230 | 1196580 | 544520 | 748470 | 604670 | 521830 | 764930 | 397160 | 690430 | 830650 | 819770 | 942210 | 1093170 | 854770 | 745510 | 586130 | 669370 | 425550 | 657000 | 547920 | 500580 | 1130430 | 853370 | 1221880 | 1432940 | 1139350 | 882440 | 799470 | 607420 | 617110 | 601060 | 569700 | 514590 | 787850 | 810100 | 1179900 | 1100170
570715000001580306 | 2017-10-03 |  | 10 | 14 | 18 | Solid Wind Power A/S | SWP10-14TG20 | 787 - Thisted | [6 empty] | 0 | 0 | 0 | 0 | 0 | 0 | 0 | 0 | 0 | 0 | 0 | 0 | 0 | 0 | 0 | 0 | 0 | 0 | 0 | 0 | 0 | 0 | 0 | 0 | 0 | 0 | 0 | 0 | 0 | 0 | 0 | 0 | 0 | 0 | 0 | 0 | 0 | 0 | 0 | 0 | 11899.65 | 44480.02 | 48036.44 | 50720.92 | 44331.58 | 5983.93 | 5777.95 | 2956.98 | 3909.25 | 4187.03 | 3140.1 | 4740.11 | 2333.81 | 3183.61 | 4295.61 | 5262.07 | 3715.1 | 4369.5 | 4338.95 | 3972.79 | 3787.91 | 4325.21 | 2342.67 | 3455.19 | 3227.64 | 3251.2 | 5481.67 | 3525.98 | 5258.47 | 5491.92 | 4719.89 | 4823.36 | 4241.3 | 3292.39 | 3834.71 | 3674.96 | 3455.12 | 2578.67 | 3732.96 | 3170.45 | 4765.23 | 4070.65
571313134890188114 | 2017-10-04 |  | 10 | 14 | 18 | Solid Wind Power A/S | SWP10-14TG20 | 661 - Holstebro | [6 empty] | 0 | 0 | 0 | 0 | 0 | 0 | 0 | 0 | 0 | 0 | 0 | 0 | 0 | 0 | 0 | 0 | 0 | 0 | 0 | 0 | 0 | 0 | 0 | 0 | 0 | 0 | 0 | 0 | 0 | 0 | 0 | 0 | 0 | 0 | 0 | 0 | 0 | 0 | 0 | 0 | 11426.8 | 36602.861 | 39171.4 | 41306.84 | 34286.02 | 4426.22 | 5195.27 | 2454.44 | 3463.95 | 3152.07 | 1842.33 | 3935.06 | 1619.39 | 2534.09 | 3110.59 | 3745.66 | 2554.07 | 3452.2 | 3537.75 | 3509.44 | 2708.75 | 3706.38 | 1630.11 | 2703.52 | 2182 | 2236.82 | 3727.97 | 2452.38 | 3893.65 | 4424.68 | 3845.44 | 2890.86 | 2861.99 | 1889.57 | 2789.3 | 2362.18 | 2324.18 | 1475.91 | 2550.21 | 2999.47 | 3754.83 | 3233.67
571313102390334706 | 2017-10-06 |  | 10 | 13 | 18.3 | Gaia-Wind Ltd | Gaia Wind 133-10 kW | 849 - Jammerbugt | [6 empty] | 0 | 0 | 0 | 0 | 0 | 0 | 0 | 0 | 0 | 0 | 0 | 0 | 0 | 0 | 0 | 0 | 0 | 0 | 0 | 0 | 0 | 0 | 0 | 0 | 0 | 0 | 0 | 0 | 0 | 0 | 0 | 0 | 0 | 0 | 0 | 0 | 0 | 0 | 0 | 0 | 0 | 33951.327 | 26874.161 | 31029.276 | 22819.496 | 3704.839 | 3483.898 | 2212.397 | 2010.607 | 2644.117 | 2034.63 | 2553.662 | 1312.415 | 1743.678 | 2274.356 | 3535.409 | 1476.526 | 2704.643 | 2698.745 | 2285.882 | 2249.235 | 2574.494 | 1294.351 | 2313.376 | 1737.954 | 1428.66 | 3142.226 | 1830.795 | 3072.69 | 3133.355 | 2810.664 | 2625.474 | 2424.117 | 1915.611 | 2315.215 | 2057.965 | 1400.215 | 1177.588 | 2164.154 | 2121.041 | 2774.655 | 2542.037
571313174001616617 | 2017-10-09 | 2019-02-19 | 10 | 13 | 18 | HSWind Aps | Viking 10VS | 376 - Guldborgsund | [6 empty] | 0 | 0 | 0 | 0 | 0 | 0 | 0 | 0 | 0 | 0 | 0 | 0 | 0 | 0 | 0 | 0 | 0 | 0 | 0 | 0 | 0 | 0 | 0 | 0 | 0 | 0 | 0 | 0 | 0 | 0 | 0 | 0 | 0 | 0 | 0 | 0 | 0 | 0 | 0 | 0 | 0 | 0 | 0 | 0 | 0 | 0 | 0 | 0 | 0 | 0 | 0 | 0 | 0 | 0 | 0 | 0 | 0 | 0 | 0 | 0 | 0 | 0 | 0 | 0 | 0 | 0 | 0 | 0 | 0 | 0 | 0 | 0 | 0 | 0 | 0 | 0 | 0 | 0 | 0 | 0 | 0 | 0
570715000001582768 | 2017-10-12 |  | 10 | 14 | 18 | Solid Wind Power A/S | SWP10-14TG20 | 787 - Thisted | [6 empty] | 0 | 0 | 0 | 0 | 0 | 0 | 0 | 0 | 0 | 0 | 0 | 0 | 0 | 0 | 0 | 0 | 0 | 0 | 0 | 0 | 0 | 0 | 0 | 0 | 0 | 0 | 0 | 0 | 0 | 0 | 0 | 0 | 0 | 0 | 0 | 0 | 0 | 0 | 0 | 0 | 7694.54 | 42190.02 | 43479.27 | 46504.71 | 40429.64 | 5103.21 | 4874.03 | 2941.47 | 3578.85 | 3779.32 | 2972.91 | 4155.4 | 2042.6 | 2188.57 | 2745.85 | 3676.88 | 2342.17 | 2620.2 | 2973.49 | 2685.53 | 2961.83 | 3552.77 | 1757.3 | 2778.57 | 2213.11 | 2014.62 | 4158.54 | 2606.62 | 3863.13 | 3562.36 | 1645.06 | 1665.5 | 1428.34 | 916.66 | 1079 | 1205.54 | 951.67 | 721.32 | 1269.34 | 1312.29 | 1688.09 | 1130.01
571313134499089065 | 2017-10-12 |  | 10 | 14 | 18 | Solid Wind Power A/S | SWP10-14TG20 | 550 - Tønder | [6 empty] | 0 | 0 | 0 | 0 | 0 | 0 | 0 | 0 | 0 | 0 | 0 | 0 | 0 | 0 | 0 | 0 | 0 | 0 | 0 | 0 | 0 | 0 | 0 | 0 | 0 | 0 | 0 | 0 | 0 | 0 | 0 | 0 | 0 | 0 | 0 | 0 | 0 | 0 | 0 | 0 | 6617.638 | 30438.682 | 33034.499 | 32886.459 | 26909.923 | 3839.038 | 4884.618 | 2240.036 | 2814.448 | 2565.783 | 1677.005 | 2689.33 | 1057.296 | 1842.428 | 2263.191 | 3666.881 | 2619.457 | 3646.712 | 2779.826 | 3270.348 | 2955.322 | 3027.844 | 1178.919 | 2619.523 | 1648.319 | 1504.988 | 3231.621 | 2456.666 | 3813.373 | 4038.604 | 3960.458 | 3452.994 | 2711.188 | 2455.354 | 2104.711 | 2058.772 | 1766.135 | 1430.034 | 2153.667 | 2145.448 | 3577.465 | 3246.646
571313134499089980 | 2017-10-17 |  | 10 | 13 | 18.3 | Gaia-Wind Ltd | Gaia Wind 133-10 kW | 580 - Aabenraa | [6 empty] | 0 | 0 | 0 | 0 | 0 | 0 | 0 | 0 | 0 | 0 | 0 | 0 | 0 | 0 | 0 | 0 | 0 | 0 | 0 | 0 | 0 | 0 | 0 | 0 | 0 | 0 | 0 | 0 | 0 | 0 | 0 | 0 | 0 | 0 | 0 | 0 | 0 | 0 | 0 | 0 | 4829.129 | 23436.537 | 25508.194 | 26567.563 | 21896.747 | 3307.121 | 4236.228 | 1599.155 | 2414.647 | 1993.443 | 1275.69 | 1739.519 | 892.78 | 1251.768 | 1607.784 | 2681.739 | 1846.928 | 3037.624 | 2206.204 | 2344.597 | 2327.037 | 2389.034 | 1157.295 | 2000.081 | 1011.281 | 944.065 | 2450.22 | 1909.818 | 3257.973 | 3515.199 | 3269.72 | 2628.108 | 2295.986 | 1962.332 | 1384.625 | 1376.278 | 1079.026 | 873.97 | 1185.015 | 1561.981 | 2992.874 | 2386.881
571313134499090023 | 2017-10-17 |  | 10 | 13 | 18.3 | Gaia-Wind Ltd | Gaia Wind 133-10 kW | 580 - Aabenraa | [6 empty] | 0 | 0 | 0 | 0 | 0 | 0 | 0 | 0 | 0 | 0 | 0 | 0 | 0 | 0 | 0 | 0 | 0 | 0 | 0 | 0 | 0 | 0 | 0 | 0 | 0 | 0 | 0 | 0 | 0 | 0 | 0 | 0 | 0 | 0 | 0 | 0 | 0 | 0 | 0 | 0 | 5038.04 | 23625.913 | 23909.097 | 25974.968 | 20596.332 | 3164.122 | 4077.111 | 1509.919 | 2331.454 | 1928.922 | 1100.34 | 1720.616 | 783.197 | 1215.581 | 1484.989 | 2556.381 | 1653.126 | 2969.214 | 2110.018 | 2563.665 | 2329.231 | 2177.087 | 1160.205 | 1937.875 | 1062.935 | 888.785 | 2356.257 | 1729.95 | 3198.291 | 3450.404 | 3253.901 | 2555.435 | 2159.148 | 1934.499 | 1334.278 | 1309.682 | 998.628 | 792.628 | 1131.094 | 1427.152 | 2827.702 | 2184.516
571313134499089010 | 2017-10-19 |  | 10 | 14 | 18 | Solid Wind Power A/S | SWP10-14TG20 | 550 - Tønder | [6 empty] | 0 | 0 | 0 | 0 | 0 | 0 | 0 | 0 | 0 | 0 | 0 | 0 | 0 | 0 | 0 | 0 | 0 | 0 | 0 | 0 | 0 | 0 | 0 | 0 | 0 | 0 | 0 | 0 | 0 | 0 | 0 | 0 | 0 | 0 | 0 | 0 | 0 | 0 | 0 | 0 | 5958.061 | 24740.288 | 26389.676 | 37473.886 | 31837.472 | 4276.568 | 4907.549 | 2406.364 | 3274.992 | 2468.808 | 784.602 | 2553.167 | 1347.82 | 1829.653 | 2492.993 | 4237.144 | 3072.275 | 3986.464 | 3085.371 | 3417.776 | 3304.634 | 3120.837 | 1757.081 | 2657.386 | 1743.2 | 1835.773 | 3707.818 | 3033.062 | 4052.117 | 4109.154 | 4425.91 | 3891.482 | 2977.893 | 2815.622 | 2042.538 | 1953.283 | 1828.519 | 1615.055 | 2514.307 | 2434.19 | 3969.112 | 3500.906
570715000001586209 | 2017-10-20 |  | 10 | 14 | 18 | Solid Wind Power A/S | SWP10-14TG20 | 860 - Hjørring | [6 empty] | 0 | 0 | 0 | 0 | 0 | 0 | 0 | 0 | 0 | 0 | 0 | 0 | 0 | 0 | 0 | 0 | 0 | 0 | 0 | 0 | 0 | 0 | 0 | 0 | 0 | 0 | 0 | 0 | 0 | 0 | 0 | 0 | 0 | 0 | 0 | 0 | 0 | 0 | 0 | 0 | 10024.92 | 39934.976 | 25150.69 | 29816.36 | 23947.01 | 3521 | 3414.07 | 1572.35 | 2250.26 | 2162.95 | 1641.63 | 1780.64 | 1000.37 | 1426.51 | 1968.08 | 2812.87 | 1313.34 | 2471.13 | 2739.32 | 2221.49 | 2023.05 | 1685.1 | 950.27 | 2291.49 | 1545.91 | 1643.45 | 3173.24 | 1857.95 | 2731 | 2892.11 | 2429.36 | 2355.56 | 2262.69 | 920.4 | 1826.72 | 1578.61 | 1593.01 | 831.95 | 1689.74 | 1742.56 | 2856.6 | 2409
571313134499084107 | 2017-10-20 |  | 10 | 13 | 18.2 | Gaia-Wind Ltd | Gaia Wind 133-10 kW | 573 - Varde | [6 empty] | 0 | 0 | 0 | 0 | 0 | 0 | 0 | 0 | 0 | 0 | 0 | 0 | 0 | 0 | 0 | 0 | 0 | 0 | 0 | 0 | 0 | 0 | 0 | 0 | 0 | 0 | 0 | 0 | 0 | 0 | 0 | 0 | 0 | 0 | 0 | 0 | 0 | 0 | 0 | 0 | 4489.406 | 19660.663 | 22861.323 | 26050.599 | 21745.886 | 2842.025 | 3713.305 | 1333.843 | 2140.929 | 1913.757 | 996.483 | 2046.887 | 860.997 | 1485.887 | 1895.558 | 2612.701 | 1912.827 | 2447.785 | 2201.011 | 2503.24 | 1779.58 | 2291.466 | 910.111 | 1225.274 | 1160.11 | 1194.47 | 2290.409 | 1752.462 | 2370.91 | 3071.394 | 2690.562 | 2206.517 | 1980.074 | 1415.919 | 1348.431 | 1295.934 | 1307.957 | 672.895 | 1475.989 | 1427.035 | 2130.36 | 1831.259
571313134499090153 | 2017-10-20 |  | 10 | 7.1 | 21 | KVA Vind | 6-10 | 573 - Varde | [6 empty] | 0 | 0 | 0 | 0 | 0 | 0 | 0 | 0 | 0 | 0 | 0 | 0 | 0 | 0 | 0 | 0 | 0 | 0 | 0 | 0 | 0 | 0 | 0 | 0 | 0 | 0 | 0 | 0 | 0 | 0 | 0 | 0 | 0 | 0 | 0 | 0 | 0 | 0 | 0 | 0 | 1600.492 | 4880.038 | 5985.68 | 7414.79 | 4130.848 | 929.841 | 1183.78 | 311.406 | 501.286 | 365.536 | 187.948 | 363.004 | 133.115 | 234.288 | 403.234 | 719.202 | 370.884 | 733.473 | 717.738 | 670.098 | 336.792 | 388.635 | 93.387 | 379.578 | 360.644 | 232.833 | 567.249 | 358.211 | 713.27 | 1127.666 | 840.214 | 404.552 | 518.205 | 232.039 | 245.293 | 240.574 | 269.531 | 113.301 | 303.288 | 348.56 | 705.19 | 600.717
571313134890188428 | 2017-10-25 | 2018-07-10 | 10 | 14 | 18 | Solid Wind Power A/S | SWP10-14TG20 | 661 - Holstebro | [6 empty] | 0 | 0 | 0 | 0 | 0 | 0 | 0 | 0 | 0 | 0 | 0 | 0 | 0 | 0 | 0 | 0 | 0 | 0 | 0 | 0 | 0 | 0 | 0 | 0 | 0 | 0 | 0 | 0 | 0 | 0 | 0 | 0 | 0 | 0 | 0 | 0 | 0 | 0 | 0 | 0 | 6930.55 | 22335.71 | 0 | 0 | 0 | 0 | 0 | 0 | 0 | 0 | 0 | 0 | 0 | 0 | 0 | 0 | 0 | 0 | 0 | 0 | 0 | 0 | 0 | 0 | 0 | 0 | 0 | 0 | 0 | 0 | 0 | 0 | 0 | 0 | 0 | 0 | 0 | 0 | 0 | 0 | 0 | 0
571313134499090061 | 2017-10-25 |  | 10 | 14 | 18 | Solid Wind Power A/S | SWP10-14TG20 | 550 - Tønder | [6 empty] | 0 | 0 | 0 | 0 | 0 | 0 | 0 | 0 | 0 | 0 | 0 | 0 | 0 | 0 | 0 | 0 | 0 | 0 | 0 | 0 | 0 | 0 | 0 | 0 | 0 | 0 | 0 | 0 | 0 | 0 | 0 | 0 | 0 | 0 | 0 | 0 | 0 | 0 | 0 | 0 | 7686.289 | 39068.936 | 42309.907 | 42935.174 | 36866.914 | 4766.754 | 5923.491 | 2632.257 | 3600.052 | 3344.781 | 2201.405 | 3235.965 | 1832.653 | 2726.547 | 3265.474 | 4587.099 | 3473.978 | 4744.968 | 3299.359 | 4260.797 | 3534.802 | 3788.302 | 2173.563 | 3471.542 | 2087.567 | 2153.905 | 4170.1 | 3379.956 | 4628.256 | 5098.255 | 4854.559 | 4453.368 | 3616.343 | 3296.189 | 2798.193 | 2881.45 | 2529.546 | 2350.548 | 2827.239 | 2845.612 | 4552.391 | 3988.653
571313134700404427 | 2017-10-25 |  | 10 | 14 | 18 | Solid Wind Power A/S | SWP10-14TG20 | 665 - Lemvig | [6 empty] | 0 | 0 | 0 | 0 | 0 | 0 | 0 | 0 | 0 | 0 | 0 | 0 | 0 | 0 | 0 | 0 | 0 | 0 | 0 | 0 | 0 | 0 | 0 | 0 | 0 | 0 | 0 | 0 | 0 | 0 | 0 | 0 | 0 | 0 | 0 | 0 | 0 | 0 | 0 | 0 | 5401.08 | 59281.75 | 59865.11 | 61103.519 | 54299.19 | 6591.99 | 6460.9 | 3549.4 | 4899.67 | 4841.55 | 3627.59 | 5677.12 | 3112.32 | 4283.21 | 5531.57 | 6041.17 | 4829.46 | 5502.34 | 4715.81 | 4782.54 | 4503.24 | 5211.04 | 3042.11 | 4919 | 3947.83 | 4251.51 | 6305.77 | 4074.25 | 5825.83 | 5397.88 | 5468.83 | 5410.38 | 5290.07 | 4109.17 | 5201.78 | 4356.12 | 4424.12 | 3459.8 | 4782.46 | 4270.33 | 5921.93 | 4809.87
571313134700404434 | 2017-10-25 |  | 10 | 14 | 18 | Solid Wind Power A/S | SWP10-14TG20 | 665 - Lemvig | [6 empty] | 0 | 0 | 0 | 0 | 0 | 0 | 0 | 0 | 0 | 0 | 0 | 0 | 0 | 0 | 0 | 0 | 0 | 0 | 0 | 0 | 0 | 0 | 0 | 0 | 0 | 0 | 0 | 0 | 0 | 0 | 0 | 0 | 0 | 0 | 0 | 0 | 0 | 0 | 0 | 0 | 0 | 69848.61 | 60653.51 | 60462.55 | 52113.74 | 6484.93 | 6761.38 | 3591.88 | 4983.62 | 4996.17 | 3827.87 | 5829.18 | 3240.27 | 4307.43 | 5508.23 | 5964.31 | 4831.08 | 5489.65 | 4791.59 | 4990.2 | 4476.76 | 5348.1 | 2999.02 | 4769.96 | 4093.8 | 4324.46 | 6201.97 | 4072.62 | 5783.79 | 6081.36 | 5495.52 | 5413.01 | 5331.19 | 4284.72 | 5355.25 | 4564.37 | 4720.39 | 3584.78 | 4801.39 | 4241.68 | 5911.93 | 4856.21
570715000001584717 | 2017-10-26 |  | 10 | 14 | 18 | Solid Wind Power A/S | SWP10-14TG20 | 787 - Thisted | [6 empty] | 0 | 0 | 0 | 0 | 0 | 0 | 0 | 0 | 0 | 0 | 0 | 0 | 0 | 0 | 0 | 0 | 0 | 0 | 0 | 0 | 0 | 0 | 0 | 0 | 0 | 0 | 0 | 0 | 0 | 0 | 0 | 0 | 0 | 0 | 0 | 0 | 0 | 0 | 0 | 0 | 9297.81 | 48661.43 | 49695.75 | 55331.07 | 47766.61 | 6192.91 | 6083.51 | 3350.62 | 4033.2 | 4281.97 | 3324.01 | 4559.83 | 2551.64 | 3523.14 | 4568.08 | 5589.28 | 3889.37 | 4718.06 | 4492.05 | 4263.73 | 4005.42 | 4490.38 | 2577.31 | 3970.9 | 3600.31 | 3593.3 | 5835.97 | 3838.62 | 5597.45 | 5875 | 5046.19 | 5040.42 | 4519.25 | 3559.22 | 3960.26 | 3818.2 | 3550.5 | 2579.44 | 4013.81 | 3877.16 | 5261.1 | 4448.98
571313104490404150 | 2017-10-26 |  | 10 | 13 | 18.3 | Gaia-Wind Ltd | Gaia Wind 133-10 kW | 846 - Mariagerfjord | [6 empty] | 0 | 0 | 0 | 0 | 0 | 0 | 0 | 0 | 0 | 0 | 0 | 0 | 0 | 0 | 0 | 0 | 0 | 0 | 0 | 0 | 0 | 0 | 0 | 0 | 0 | 0 | 0 | 0 | 0 | 0 | 0 | 0 | 0 | 0 | 0 | 0 | 0 | 0 | 0 | 0 | 5959.94 | 26605.548 | 27519.28 | 29549.184 | 25614.876 | 3676.172 | 3351.176 | 2131.676 | 2415.352 | 2350.324 | 1693.212 | 2323.356 | 1149.096 | 1720.536 | 1849.34 | 3623.692 | 1996.244 | 2744.052 | 2632.128 | 2186.588 | 2566.128 | 2453.624 | 1361.856 | 2060.908 | 1649.004 | 1537.156 | 3265.288 | 2253.392 | 3005.076 | 3619.772 | 3020.804 | 2648.964 | 2555.472 | 1827.036 | 1693.74 | 1628.756 | 1460.816 | 1001.18 | 2058.796 | 1994.388 | 2892.288 | 2648.908
571313134499080338 | 2017-10-26 |  | 10 | 13 | 18.2 | Gaia-Wind Ltd | Gaia Wind 133-10 kW | 550 - Tønder | [6 empty] | 0 | 0 | 0 | 0 | 0 | 0 | 0 | 0 | 0 | 0 | 0 | 0 | 0 | 0 | 0 | 0 | 0 | 0 | 0 | 0 | 0 | 0 | 0 | 0 | 0 | 0 | 0 | 0 | 0 | 0 | 0 | 0 | 0 | 0 | 0 | 0 | 0 | 0 | 0 | 0 | 6225.9 | 33298.7 | 34710.7 | 36165.8 | 29747.3 | 3899.4 | 4924.1 | 2085.8 | 2976.2 | 2860.7 | 1930.5 | 2930.403 | 1576.072 | 2403.882 | 2449.755 | 3389.344 | 2656.837 | 3585.526 | 2937.859 | 3343.144 | 2818.782 | 3095.009 | 1642.371 | 2780.767 | 1753.005 | 1620.377 | 2761.041 | 2766.993 | 3429.104 | 4189.783 | 4051.033 | 3173.183 | 2588.062 | 2271.912 | 2343.278 | 2135.731 | 1889.237 | 1707.826 | 2240.29 | 2326.601 | 3379.298 | 2946.309
570715000001584724 | 2017-10-27 |  | 10 | 13 | 18 | Gaia-Wind Ltd | Gaia Wind 133-10 kW | 787 - Thisted | [6 empty] | 0 | 0 | 0 | 0 | 0 | 0 | 0 | 0 | 0 | 0 | 0 | 0 | 0 | 0 | 0 | 0 | 0 | 0 | 0 | 0 | 0 | 0 | 0 | 0 | 0 | 0 | 0 | 0 | 0 | 0 | 0 | 0 | 0 | 0 | 0 | 0 | 0 | 0 | 0 | 0 | 7933.33 | 41451.33 | 42690.1 | 43926.79 | 37662.05 | 4944.62 | 5221.22 | 2511.92 | 3383.25 | 3596.22 | 1902.49 | 4029.4 | 1844.49 | 2632.4 | 3648.03 | 4213.75 | 2802.41 | 3488.43 | 3256.75 | 2887.87 | 3119.5 | 3605.94 | 2106.88 | 3281.04 | 2281.43 | 2646.44 | 4703 | 2874.51 | 3944.97 | 4229.5 | 3500.95 | 3678.73 | 3480.31 | 2485.45 | 3147.99 | 2735.49 | 2113.16 | 2106.78 | 2506.64 | 2453.42 | 3142.61 | 2779.1
571313124890993696 | 2017-10-27 |  | 10 | 13 | 18.3 | Gaia-Wind Ltd | Gaia Wind 133-10 kW | 630 - Vejle | [6 empty] | 0 | 0 | 0 | 0 | 0 | 0 | 0 | 0 | 0 | 0 | 0 | 0 | 0 | 0 | 0 | 0 | 0 | 0 | 0 | 0 | 0 | 0 | 0 | 0 | 0 | 0 | 0 | 0 | 0 | 0 | 0 | 0 | 0 | 0 | 0 | 0 | 0 | 0 | 0 | 0 | 3605.96 | 18006.589 | 23000.919 | 24416.635 | 19332.022 | 2943.768 | 3401.583 | 1233.49 | 1618.147 | 1928.955 | 1160.799 | 1826.927 | 709.897 | 769.189 | 1547.068 | 2483.949 | 1558.211 | 2331.907 | 2198.666 | 2007.25 | 1733.43 | 2028.478 | 890.622 | 842.599 | 1064.227 | 785.346 | 2232.347 | 1518.385 | 2210.41 | 2851.37 | 2702.62 | 1684.476 | 1756.948 | 1040.289 | 1406.36 | 1260.298 | 1049.84 | 584.469 | 1378.835 | 1495.031 | 2401.355 | 2091.996
571313134499090696 | 2017-10-27 |  | 10 | 14 | 18 | Solid Wind Power A/S | SWP10-14TG20 | 573 - Varde | [6 empty] | 0 | 0 | 0 | 0 | 0 | 0 | 0 | 0 | 0 | 0 | 0 | 0 | 0 | 0 | 0 | 0 | 0 | 0 | 0 | 0 | 0 | 0 | 0 | 0 | 0 | 0 | 0 | 0 | 0 | 0 | 0 | 0 | 0 | 0 | 0 | 0 | 0 | 0 | 0 | 0 | 7193.588 | 38570.641 | 40568.762 | 43013.211 | 35854.267 | 4604.971 | 5670.163 | 2412.06 | 3634.981 | 3485.427 | 2113.769 | 3598.329 | 1647.478 | 2561.259 | 2976.201 | 4281.907 | 3125.818 | 4146.468 | 3406.422 | 3983.643 | 3047.82 | 3708.894 | 2031.894 | 3238.017 | 2187.626 | 1967.39 | 4040.991 | 2791.383 | 4479.255 | 4973.535 | 4441.734 | 3950.481 | 3550.756 | 2931.678 | 3117.225 | 2764.37 | 2514.321 | 1775.808 | 2821.826 | 2780.315 | 4286.024 | 3802.605
571313104490406239 | 2017-10-28 |  | 10 | 13 | 18.2 | Gaia-Wind Ltd | Gaia Wind 133-10 kW | 840 - Rebild | [6 empty] | 0 | 0 | 0 | 0 | 0 | 0 | 0 | 0 | 0 | 0 | 0 | 0 | 0 | 0 | 0 | 0 | 0 | 0 | 0 | 0 | 0 | 0 | 0 | 0 | 0 | 0 | 0 | 0 | 0 | 0 | 0 | 0 | 0 | 0 | 0 | 0 | 0 | 0 | 0 | 0 | 2500.14 | 26799.268 | 27535.816 | 31752.444 | 23852.552 | 3413.816 | 3767.516 | 2331.416 | 2087.752 | 2489.976 | 1718.22 | 2226.88 | 1107.44 | 1621.36 | 2283.144 | 3487.84 | 1982.156 | 2825.42 | 2539.656 | 2292.9 | 2283.792 | 2418.584 | 1215.404 | 2260.42 | 1762.368 | 1804.24 | 3323.752 | 1907.364 | 2987.708 | 3346.864 | 3314.088 | 2989.088 | 2576.256 | 2036.516 | 2121.32 | 1842.692 | 1677.72 | 1172.724 | 2326.792 | 1993.24 | 2914.064 | 2670.896
570715000001553430 | 2017-10-31 |  | 10 | 13 | 18.5 | Gaia-Wind Ltd | Gaia Wind 133-10 kW | 787 - Thisted | [6 empty] | 0 | 0 | 0 | 0 | 0 | 0 | 0 | 0 | 0 | 0 | 0 | 0 | 0 | 0 | 0 | 0 | 0 | 0 | 0 | 0 | 0 | 0 | 0 | 0 | 0 | 0 | 0 | 0 | 0 | 0 | 0 | 0 | 0 | 0 | 0 | 0 | 0 | 0 | 0 | 0 | 6120.91 | 31766.3 | 33266.21 | 36517.46 | 31578.25 | 3989.26 | 4255.06 | 1994.53 | 3049.82 | 2993.41 | 1918.4 | 3421.13 | 1584.17 | 2391.57 | 2767.53 | 3682.75 | 2441.58 | 3081.2 | 3086.28 | 2920.53 | 2857.34 | 3452.04 | 1681.24 | 2386.63 | 2215.17 | 2011.25 | 3178.45 | 2171.94 | 2825.69 | 3086.09 | 2550.14 | 2445.11 | 2752.99 | 2144.47 | 2550.19 | 2317.47 | 1623.68 | 1338.56 | 2292.84 | 2435.54 | 3037.82 | 2085.64
570715000001583017 | 2017-11-06 |  | 3400 | 113 | 83.5 | SIEMENS | SWT-3.2-113 DD | 851 - Aalborg | LAND | Lyngdrup By, Horsens | 5m | 569662 | 6331602 | SDFE2018 | 0 | 0 | 0 | 0 | 0 | 0 | 0 | 0 | 0 | 0 | 0 | 0 | 0 | 0 | 0 | 0 | 0 | 0 | 0 | 0 | 0 | 0 | 0 | 0 | 0 | 0 | 0 | 0 | 0 | 0 | 0 | 0 | 0 | 0 | 0 | 0 | 0 | 0 | 0 | 0 | 1206583 | 8641163 | 8411738 | 8582939 | 5610894 | 787148 | 549131 | 400833 | 415830 | 472793 | 531861 | 371264 | 310611 | 637366 | 602603 | 795268 | 646817 | 839255 | 758843 | 588006 | 510693 | 439160 | 321845 | 733281 | 554223 | 582348 | 1009385 | 757020 | 1046525 | 1116421 | 917461 | 847207 | 763883 | 583862 | 683544 | 554614 | 473571 | 414828 | 740926 | 629535 | 929240 | 914274
570715000001583024 | 2017-11-06 |  | 3400 | 113 | 83.5 | SIEMENS | SWT-3.2-113 DD | 851 - Aalborg | LAND | Lyngdrup By, Horsens | 6g | 569344 | 6331730 | SDFE2018 | 0 | 0 | 0 | 0 | 0 | 0 | 0 | 0 | 0 | 0 | 0 | 0 | 0 | 0 | 0 | 0 | 0 | 0 | 0 | 0 | 0 | 0 | 0 | 0 | 0 | 0 | 0 | 0 | 0 | 0 | 0 | 0 | 0 | 0 | 0 | 0 | 0 | 0 | 0 | 0 | 1385759 | 8294836 | 7987548 | 7780072 | 5731376 | 656338 | 531647 | 377998 | 394829 | 463009 | 503744 | 360298 | 294715 | 484119 | 576078 | 712655 | 631036 | 832658 | 728612 | 564288 | 491304 | 390970 | 288742 | 728195 | 515958 | 580048 | 974135 | 685736 | 992897 | 1080332 | 885812 | 739178 | 690612 | 522391 | 661839 | 531435 | 499072 | 399246 | 726015 | 655813 | 892576 | 877112
570715000001583048 | 2017-11-06 |  | 3400 | 113 | 83.5 | SIEMENS | SWT-3.2-113 DD | 851 - Aalborg | LAND | Lyngdrup By, Horsens | 6i | 568708 | 6331985 | SDFE2018 | 0 | 0 | 0 | 0 | 0 | 0 | 0 | 0 | 0 | 0 | 0 | 0 | 0 | 0 | 0 | 0 | 0 | 0 | 0 | 0 | 0 | 0 | 0 | 0 | 0 | 0 | 0 | 0 | 0 | 0 | 0 | 0 | 0 | 0 | 0 | 0 | 0 | 0 | 0 | 0 | 1496421 | 7829917 | 7755034 | 7518885 | 5700474 | 769351 | 541016 | 414788 | 375576 | 471566 | 525691 | 357722 | 269377 | 501623 | 584038 | 667150 | 643067 | 832140 | 741833 | 540798 | 409836 | 390535 | 294095 | 767821 | 532611 | 548165 | 985181 | 648115 | 1016756 | 1107291 | 888535 | 762323 | 681336 | 521014 | 686491 | 538460 | 525185 | 389223 | 718995 | 667236 | 909145 | 886712
570715000001589750 | 2017-11-10 |  | 10 | 7.1 | 21.4 | THY møllen Aps | TWP-40-10 | 860 - Hjørring | [6 empty] | 0 | 0 | 0 | 0 | 0 | 0 | 0 | 0 | 0 | 0 | 0 | 0 | 0 | 0 | 0 | 0 | 0 | 0 | 0 | 0 | 0 | 0 | 0 | 0 | 0 | 0 | 0 | 0 | 0 | 0 | 0 | 0 | 0 | 0 | 0 | 0 | 0 | 0 | 0 | 0 | 2372.99 | 19253.45 | 20413.26 | 25704.22 | 18565.37 | 3058.9 | 2294.52 | 808.02 | 889.98 | 1449.97 | 1282.19 | 1430.95 | 581.4 | 656.32 | 916.24 | 1015.43 | 452.74 | 1110.23 | 1150.43 | 844.91 | 677.77 | 728.47 | 412.61 | 1656.33 | 1149.47 | 786.6 | 1905.48 | 643 | 1366.99 | 1649.52 | 1194.72 | 634.35 | 962.53 | 699.66 | 1472.32 | 1467.78 | 1258.3 | 579.98 | 1398.49 | 1524.49 | 1769.03 | 1570.77
570715000001583055 | 2017-11-14 |  | 3400 | 113 | 83.5 | SIEMENS | SWT-3.2-113 DD | 851 - Aalborg | LAND | Langholt Hgd., Horsens | 1h | 568390 | 6332113 | SDFE2018 | 0 | 0 | 0 | 0 | 0 | 0 | 0 | 0 | 0 | 0 | 0 | 0 | 0 | 0 | 0 | 0 | 0 | 0 | 0 | 0 | 0 | 0 | 0 | 0 | 0 | 0 | 0 | 0 | 0 | 0 | 0 | 0 | 0 | 0 | 0 | 0 | 0 | 0 | 0 | 0 | 1385363 | 7357891 | 7713130 | 7786433 | 5339313 | 772553 | 568191 | 364906 | 370087 | 452703 | 523136 | 354543 | 286899 | 489752 | 557754 | 652704 | 648579 | 839415 | 732773 | 556568 | 457635 | 385864 | 291595 | 761413 | 530602 | 576798 | 983036 | 638509 | 1001909 | 1085168 | 905875 | 761303 | 687024 | 518901 | 663542 | 527342 | 523365 | 392017 | 708016 | 663029 | 913385 | 904697
570715000001583079 | 2017-11-14 |  | 3400 | 113 | 83.5 | SIEMENS | SWT-3.2-113 DD | 851 - Aalborg | LAND | Lyngdrup By, Horsens | 5o | 567762 | 6332365 | SDFE2018 | 0 | 0 | 0 | 0 | 0 | 0 | 0 | 0 | 0 | 0 | 0 | 0 | 0 | 0 | 0 | 0 | 0 | 0 | 0 | 0 | 0 | 0 | 0 | 0 | 0 | 0 | 0 | 0 | 0 | 0 | 0 | 0 | 0 | 0 | 0 | 0 | 0 | 0 | 0 | 0 | 1471429 | 8192839 | 7766779 | 7871486 | 5555458 | 785851 | 551792 | 405772 | 369497 | 452206 | 487817 | 355394 | 287229 | 504461 | 605451 | 657950 | 649819 | 982027 | 860374 | 697574 | 548117 | 557119 | 280746 | 714501 | 548040 | 529443 | 1057241 | 663735 | 1059312 | 1145736 | 919600 | 742988 | 708550 | 472827 | 656697 | 515336 | 484734 | 395965 | 716383 | 668914 | 924656 | 932554
570715000001583086 | 2017-11-14 |  | 3400 | 113 | 83.5 | SIEMENS | SWT-3.2-113 DD | 851 - Aalborg | LAND | Lyngdrup By, Horsens | 5p | 567452 | 6332489 | SDFE2018 | 0 | 0 | 0 | 0 | 0 | 0 | 0 | 0 | 0 | 0 | 0 | 0 | 0 | 0 | 0 | 0 | 0 | 0 | 0 | 0 | 0 | 0 | 0 | 0 | 0 | 0 | 0 | 0 | 0 | 0 | 0 | 0 | 0 | 0 | 0 | 0 | 0 | 0 | 0 | 0 | 1495746 | 8664009 | 8695855 | 8878358 | 5637763 | 808448 | 598890 | 442819 | 408127 | 495122 | 545999 | 413110 | 321645 | 565599 | 633096 | 665956 | 662410 | 897233 | 801382 | 628883 | 504869 | 435314 | 322949 | 758850 | 515046 | 624454 | 1018346 | 654294 | 995788 | 1148450 | 958887 | 766428 | 664590 | 510246 | 673062 | 573217 | 574514 | 427197 | 774062 | 712032 | 938859 | 959790
570715000001583062 | 2017-11-17 |  | 3400 | 113 | 83.5 | SIEMENS | SWT-3.2-113 DD | 851 - Aalborg | LAND | Lyngdrup By, Horsens | 5n | 568072 | 6332240 | SDFE2018 | 0 | 0 | 0 | 0 | 0 | 0 | 0 | 0 | 0 | 0 | 0 | 0 | 0 | 0 | 0 | 0 | 0 | 0 | 0 | 0 | 0 | 0 | 0 | 0 | 0 | 0 | 0 | 0 | 0 | 0 | 0 | 0 | 0 | 0 | 0 | 0 | 0 | 0 | 0 | 0 | 1282710 | 8155651 | 8030552 | 8363853 | 5384720 | 767876 | 577268 | 401611 | 373711 | 462533 | 494791 | 361911 | 286064 | 468334 | 606360 | 659664 | 636433 | 853012 | 733907 | 565292 | 441319 | 385215 | 285047 | 744241 | 515353 | 546675 | 987329 | 628612 | 994612 | 1125415 | 912445 | 759004 | 682896 | 513513 | 681688 | 529774 | 542303 | 392830 | 707627 | 670150 | 912691 | 914245
570715000001583031 | 2017-11-22 |  | 3400 | 113 | 83.5 | SIEMENS | SWT-3.2-113 DD | 851 - Aalborg | LAND | Lyngdrup By, Horsens | 6h | 569026 | 6331857 | SDFE2018 | 0 | 0 | 0 | 0 | 0 | 0 | 0 | 0 | 0 | 0 | 0 | 0 | 0 | 0 | 0 | 0 | 0 | 0 | 0 | 0 | 0 | 0 | 0 | 0 | 0 | 0 | 0 | 0 | 0 | 0 | 0 | 0 | 0 | 0 | 0 | 0 | 0 | 0 | 0 | 0 | 1032534 | 8289122 | 8118247 | 8808818 | 5449696 | 745810 | 548000 | 385081 | 397967 | 473089 | 522726 | 384245 | 279976 | 536925 | 724563 | 982004 | 675481 | 956679 | 838449 | 557786 | 487792 | 396283 | 296792 | 747801 | 526955 | 582790 | 948023 | 672889 | 1016215 | 1095621 | 882013 | 755240 | 692985 | 527296 | 680304 | 539297 | 527250 | 390933 | 667046 | 658421 | 917759 | 879729
571313134700404328 | 2017-11-30 |  | 2000 | 116 | 95 | Vestas Wind Systems A/S | Ukendt | 665 - Lemvig | LAND | Rysensten Hovedgård, Bøvling | 1u | 447710.49 | 6256544.433 | Stamdata | 0 | 0 | 0 | 0 | 0 | 0 | 0 | 0 | 0 | 0 | 0 | 0 | 0 | 0 | 0 | 0 | 0 | 0 | 0 | 0 | 0 | 0 | 0 | 0 | 0 | 0 | 0 | 0 | 0 | 0 | 0 | 0 | 0 | 0 | 0 | 0 | 0 | 0 | 0 | 0 | 122.5 | 7877299.5 | 9097251.25 | 9508614.409 | 7611326.118 | 415878.546 | 667241.899 | 692254.738 | 785797.671 | 871683.668 | 542628.478 | 477359.017 | 258866.258 | 299397.468 | 726810.082 | 636983.5 | 696051.139 | 900811.671 | 844544.008 | 703240.699 | 691497.92 | 816913.928 | 534815.088 | 634500.866 | 477839.033 | 550948.183 | 772747.141 | 671377.352 | 975328.207 | 902219.393 | 797232.272 | 842534.281 | 844273.613 | 547127.285 | 764404.061 | 755800.497 | 423309.21 | 601794.543 | 851823.557 | 528824.909 | 942823.841 | 735070.716
570715000001588173 | 2017-12-03 |  | 3600 | 117 | 91.5 | Vestas Wind Systems A/S | V117-3.6 MW | 860 - Hjørring | LAND | Den nordlig-mellemste Del, Ugilt | 1x | 567301 | 6367167 | SDFE2018 | 0 | 0 | 0 | 0 | 0 | 0 | 0 | 0 | 0 | 0 | 0 | 0 | 0 | 0 | 0 | 0 | 0 | 0 | 0 | 0 | 0 | 0 | 0 | 0 | 0 | 0 | 0 | 0 | 0 | 0 | 0 | 0 | 0 | 0 | 0 | 0 | 0 | 0 | 0 | 0 | 697420 | 9817080 | 10293150 | 11016880 | 7285630 | 1057390 | 670940 | 498990 | 506950 | 625640 | 750170 | 512170 | 431760 | 650670 | 759810 | 811890 | 903480 | 989240 | 727650 | 712550 | 544670 | 393740 | 387000 | 1017050 | 672430 | 738000 | 874890 | 706940 | 1129630 | 1316400 | 1007430 | 894320 | 814810 | 555710 | 841290 | 732580 | 697610 | 404340 | 661140 | 597300 | 869340 | 814160
570715000001588180 | 2017-12-03 |  | 3600 | 117 | 91.5 | Vestas Wind Systems A/S | V117-3.6 MW | 860 - Hjørring | LAND | Den nordlig-mellemste Del, Ugilt | 1y | 567144 | 6367447 | SDFE2018 | 0 | 0 | 0 | 0 | 0 | 0 | 0 | 0 | 0 | 0 | 0 | 0 | 0 | 0 | 0 | 0 | 0 | 0 | 0 | 0 | 0 | 0 | 0 | 0 | 0 | 0 | 0 | 0 | 0 | 0 | 0 | 0 | 0 | 0 | 0 | 0 | 0 | 0 | 0 | 0 | 1139550 | 10230690 | 10659044 | 11236862 | 7524990 | 1099841 | 732770 | 542450 | 518370 | 623333 | 758840 | 516830 | 449770 | 683150 | 770910 | 782014 | 960170 | 1096140 | 1005690 | 783860 | 558120 | 461190 | 400660 | 1030990 | 694240 | 787430 | 1207610 | 759580 | 1176740 | 1343270 | 1007916 | 913560 | 789620 | 582020 | 859110 | 747900 | 714590 | 514219 | 858675 | 878199 | 1223515 | 1151125
570715000001588074 | 2017-12-04 |  | 3600 | 117 | 91.5 | Vestas Wind Systems A/S | V117-3.6 MW | 860 - Hjørring | LAND | Den nordlig-mellemste Del, Ugilt | 1t | 567771 | 6366326 | SDFE2018 | 0 | 0 | 0 | 0 | 0 | 0 | 0 | 0 | 0 | 0 | 0 | 0 | 0 | 0 | 0 | 0 | 0 | 0 | 0 | 0 | 0 | 0 | 0 | 0 | 0 | 0 | 0 | 0 | 0 | 0 | 0 | 0 | 0 | 0 | 0 | 0 | 0 | 0 | 0 | 0 | 907230 | 9718150 | 9880830 | 10364670 | 7500700 | 1000120 | 699710 | 491450 | 481780 | 619150 | 784600 | 817970 | 531230 | 719960 | 1052510 | 1258730 | 940900 | 1194100 | 1089240 | 882200 | 736230 | 624140 | 407950 | 1012790 | 726190 | 767250 | 865150 | 739430 | 1195630 | 1324460 | 992760 | 857690 | 849300 | 542480 | 784540 | 704200 | 711530 | 526370 | 745240 | 734780 | 1085910 | 992870
570715000001588104 | 2017-12-04 |  | 3600 | 117 | 91.5 | Vestas Wind Systems A/S | V117-3.6 MW | 860 - Hjørring | LAND | Den nordlig-mellemste Del, Ugilt | 1u | 567614 | 6366606 | SDFE2018 | 0 | 0 | 0 | 0 | 0 | 0 | 0 | 0 | 0 | 0 | 0 | 0 | 0 | 0 | 0 | 0 | 0 | 0 | 0 | 0 | 0 | 0 | 0 | 0 | 0 | 0 | 0 | 0 | 0 | 0 | 0 | 0 | 0 | 0 | 0 | 0 | 0 | 0 | 0 | 0 | 791600 | 9775470 | 10238180 | 10891830 | 7434830 | 1007320 | 690520 | 506870 | 489270 | 607310 | 738240 | 486050 | 454370 | 688680 | 845350 | 679530 | 888790 | 1170620 | 1084840 | 870240 | 666040 | 588490 | 400500 | 998750 | 727200 | 769960 | 653560 | 741170 | 1203560 | 1321700 | 964280 | 852100 | 765820 | 538780 | 747380 | 578980 | 656540 | 524190 | 702850 | 765150 | 1087870 | 974980
570715000001588166 | 2017-12-05 |  | 3600 | 117 | 91.5 | Vestas Wind Systems A/S | V117-3.6 MW | 860 - Hjørring | LAND | Den nordlig-mellemste Del, Ugilt | 1v | 567458 | 6366887 | SDFE2018 | 0 | 0 | 0 | 0 | 0 | 0 | 0 | 0 | 0 | 0 | 0 | 0 | 0 | 0 | 0 | 0 | 0 | 0 | 0 | 0 | 0 | 0 | 0 | 0 | 0 | 0 | 0 | 0 | 0 | 0 | 0 | 0 | 0 | 0 | 0 | 0 | 0 | 0 | 0 | 0 | 957570 | 9655280 | 9851570 | 10382630 | 7444200 | 979840 | 690580 | 500510 | 501520 | 621530 | 722410 | 794470 | 504670 | 667480 | 932820 | 1236080 | 958050 | 1204530 | 1000340 | 842210 | 699170 | 588000 | 390550 | 953800 | 628340 | 722560 | 771510 | 694150 | 1030140 | 1227710 | 969650 | 774480 | 851910 | 532020 | 790200 | 694940 | 724890 | 459370 | 603740 | 793890 | 1083800 | 1059540
570715000001587947 | 2017-12-07 |  | 3600 | 117 | 91.5 | Vestas Wind Systems A/S | V117-3.6 MW | 860 - Hjørring | LAND | Den nordlig-mellemste Del, Ugilt | 1s | 567928 | 6366046 | SDFE2018 | 0 | 0 | 0 | 0 | 0 | 0 | 0 | 0 | 0 | 0 | 0 | 0 | 0 | 0 | 0 | 0 | 0 | 0 | 0 | 0 | 0 | 0 | 0 | 0 | 0 | 0 | 0 | 0 | 0 | 0 | 0 | 0 | 0 | 0 | 0 | 0 | 0 | 0 | 0 | 0 | 782360 | 10059820 | 10504810 | 11461130 | 7241910 | 1010940 | 698420 | 554400 | 493050 | 576890 | 787950 | 836580 | 536430 | 702060 | 1050010 | 1292460 | 962390 | 1212600 | 1077980 | 867330 | 726240 | 677990 | 412440 | 1021180 | 724000 | 792880 | 989910 | 764330 | 1169680 | 1284530 | 996060 | 897130 | 862310 | 561420 | 797080 | 718370 | 750720 | 546150 | 780590 | 745070 | 1062160 | 995880
571313174001683404 | 2017-12-11 |  | 10 | 7.1 | 21.4 | THY møllen Aps | TWP-40-10 | 326 - Kalundborg | [6 empty] | 0 | 0 | 0 | 0 | 0 | 0 | 0 | 0 | 0 | 0 | 0 | 0 | 0 | 0 | 0 | 0 | 0 | 0 | 0 | 0 | 0 | 0 | 0 | 0 | 0 | 0 | 0 | 0 | 0 | 0 | 0 | 0 | 0 | 0 | 0 | 0 | 0 | 0 | 0 | 0 | 0 | 5748.977 | 13957.582 | 15322.324 | 10887.184 | 1956.697 | 2412.257 | 766.467 | 1112.748 | 868.025 | 410.028 | 1098.876 | 237.174 | 789.024 | 767.823 | 1188.277 | 710.647 | 1685.181 | 1514.808 | 1111.226 | 909.555 | 1024.113 | 396.32 | 990.572 | 753.553 | 617.304 | 2026.565 | 997.697 | 1925.205 | 2416.53 | 1924.222 | 1225.96 | 924.659 | 942.064 | 569.47 | 563.995 | 739.477 | 642.015 | 852.879 | 1091.422 | 1534.901 | 1558.269
571313174001696688 | 2017-12-13 |  | 3600 | 117 | 91.5 | Vestas Wind Systems A/S | V117-3.6 MW | 360 - Lolland | LAND | Købelev Skov | 1a | 633608 | 6090209 | SDFE2018 | 0 | 0 | 0 | 0 | 0 | 0 | 0 | 0 | 0 | 0 | 0 | 0 | 0 | 0 | 0 | 0 | 0 | 0 | 0 | 0 | 0 | 0 | 0 | 0 | 0 | 0 | 0 | 0 | 0 | 0 | 0 | 0 | 0 | 0 | 0 | 0 | 0 | 0 | 0 | 0 | 1119.2 | 10429774.8 | 13139805.9 | 11283206.4 | 11035650.1 | 1569509.5 | 1723471.2 | 763355.4 | 962708.6 | 770945.9 | 612609.3 | 1154379.2 | 476866.9 | 925656.95 | 1017228.22 | 1117076.98 | 1125687.15 | 1552294.83 | 1198477.3 | 1229012.55 | 953000.13 | 924345.42 | 609649.93 | 1005395.52 | 627596.44 | 664912.11 | 1080807.39 | 1133891.14 | 1476638.17 | 1645631.68 | 1451800.04 | 1129572.37 | 892609.11 | 854904.48 | 889451.7 | 729268.65 | 635042.49 | 921601.89 | 984326.83 | 1039544.43 | 1382746.03 | 1325452.34
571313102390335291 | 2017-12-13 |  | 10 | 9.3 | 20.3 | KVA Vind | KVA Vind 10 | 810 - Brønderslev | [6 empty] | 0 | 0 | 0 | 0 | 0 | 0 | 0 | 0 | 0 | 0 | 0 | 0 | 0 | 0 | 0 | 0 | 0 | 0 | 0 | 0 | 0 | 0 | 0 | 0 | 0 | 0 | 0 | 0 | 0 | 0 | 0 | 0 | 0 | 0 | 0 | 0 | 0 | 0 | 0 | 0 | 937.67 | 17457.862 | 18056.273 | 27362.777 | 18042.714 | 2501.868 | 3241.878 | 2160.625 | 1977.214 | 2635.536 | 1418.737 | 1389.836 | 1192.643 | 1431.532 | 2079.04 | 3163.702 | 1482.189 | 2669.193 | 2700.03 | 2076.692 | 2032.69 | 1996.865 | 1200.62 | 2118.438 | 1280.597 | 1549.389 | 873.235 | 1697.923 | 2751.446 | 3039.884 | 2709.828 | 2495.588 | 2313.075 | 2293.737 | 2559.693 | 2167.566 | 1144.965 | 1387.452 | 1783.253 | 1743.569 | 2522.355 | 1235.407
571313135300628411 | 2017-12-14 |  | 3600 | 117 | 91.5 | Vestas Wind Systems A/S | V117-3.6 MW | 657 - Herning | LAND | Sønderlandet, Sdr. Felding | 41m | 491313 | 6195555 | SDFE2018 | 0 | 0 | 0 | 0 | 0 | 0 | 0 | 0 | 0 | 0 | 0 | 0 | 0 | 0 | 0 | 0 | 0 | 0 | 0 | 0 | 0 | 0 | 0 | 0 | 0 | 0 | 0 | 0 | 0 | 0 | 0 | 0 | 0 | 0 | 0 | 0 | 0 | 0 | 0 | 0 | 69534.325 | 6761830.201 | 8363350.794 | 6775603.073 | 5527477.298 | 797469.232 | 870060.777 | 406797.087 | 515905.417 | 426624.01 | 392191.849 | 399383.961 | 272173.537 | 572348.576 | 853553.577 | 1075859.224 | 872300.546 | 1135778.238 | 884440.337 | 797141.563 | 678504.341 | 645210.727 | 332699.533 | 668005.241 | 502505.472 | 570032.731 | 1053726.157 | 730041.016 | 1177481.589 | 1287674.555 | 995800.219 | 706038.59 | 784900.718 | 638757.53 | 533085.008 | 543714.903 | 548390.14 | 422168.525 | 752244.254 | 666400.431 | 1035680.291 | 973537.46
571313135300628435 | 2017-12-14 |  | 3600 | 117 | 91.5 | Vestas Wind Systems A/S | V117-3.6 MW | 657 - Herning | LAND | Sønderlandet, Sdr. Felding | 43a | 491614 | 6195348 | SDFE2018 | 0 | 0 | 0 | 0 | 0 | 0 | 0 | 0 | 0 | 0 | 0 | 0 | 0 | 0 | 0 | 0 | 0 | 0 | 0 | 0 | 0 | 0 | 0 | 0 | 0 | 0 | 0 | 0 | 0 | 0 | 0 | 0 | 0 | 0 | 0 | 0 | 0 | 0 | 0 | 0 | 109041.645 | 6414131.274 | 7559985.301 | 5830547.363 | 5410537.346 | 812822.664 | 833384.006 | 418184.175 | 534338.127 | 425960.461 | 389897.142 | 415649.035 | 272739.369 | 581808.581 | 597096.334 | 634239.419 | 879864.722 | 1109593.329 | 904790.566 | 755788.919 | 615520.552 | 635025.336 | 346875.887 | 710403.726 | 555466.719 | 574018.151 | 1049124.578 | 665379.796 | 1181589.205 | 1276217.912 | 1008385.491 | 770688.227 | 751465.492 | 653447.634 | 564440.753 | 559963.485 | 612857.315 | 423663.62 | 676858.95 | 667205.888 | 1019738.035 | 961423.167
571313134499092751 | 2017-12-15 |  | 10 | 13 | 18.2 | Gaia-Wind Ltd | Gaia Wind 133-10 kW | 550 - Tønder | [6 empty] | 0 | 0 | 0 | 0 | 0 | 0 | 0 | 0 | 0 | 0 | 0 | 0 | 0 | 0 | 0 | 0 | 0 | 0 | 0 | 0 | 0 | 0 | 0 | 0 | 0 | 0 | 0 | 0 | 0 | 0 | 0 | 0 | 0 | 0 | 0 | 0 | 0 | 0 | 0 | 0 | 0 | 26371.106 | 27403.091 | 28588.017 | 23755.205 | 3368.698 | 4244.471 | 833.875 | 2560.807 | 2340.238 | 1513.83 | 2201.748 | 900.091 | 1731.963 | 1734.907 | 2837.33 | 947.303 | 2491.762 | 2073.406 | 2834.637 | 2478.787 | 2999.519 | 1184.171 | 1513.657 | 1060.333 | 112.542 | 675.885 | 2179.866 | 3049.71 | 3547.821 | 3424.854 | 2751.383 | 1472.651 | 2068.312 | 1688.901 | 1684.453 | 1336.342 | 1319.303 | 1776.238 | 1704.538 | 2787.107 | 2406.081
570715000001591692 | 2017-12-19 |  | 25 | 14 | 18 | Solid Wind Power A/S | SWP25-14TG20 | 860 - Hjørring | [6 empty] | 0 | 0 | 0 | 0 | 0 | 0 | 0 | 0 | 0 | 0 | 0 | 0 | 0 | 0 | 0 | 0 | 0 | 0 | 0 | 0 | 0 | 0 | 0 | 0 | 0 | 0 | 0 | 0 | 0 | 0 | 0 | 0 | 0 | 0 | 0 | 0 | 0 | 0 | 0 | 0 | 821.32 | 92418.144 | 60445.88 | 71407.4 | 57779.74 | 8818.05 | 7798.07 | 4009.06 | 4352.54 | 5762.18 | 5160.47 | 5023.42 | 2388.98 | 3476.62 | 5403.67 | 6553.73 | 4245.3 | 6291.78 | 6905.6 | 5417.39 | 4335.35 | 3974.64 | 2420.24 | 6439.87 | 3579.31 | 3220.81 | 7497.66 | 4469.84 | 6939.71 | 7823.52 | 5739.02 | 5333.1 | 5508.21 | 3333.44 | 4996.67 | 4315.89 | 3565.8 | 2701.72 | 4876.53 | 5188.7 | 7452.51 | 6489.6
570715000001592439 | 2017-12-19 |  | 10 | 9.3 | 20.3 | KVA Vind | KVA Vind 10 | 773 - Morsø | [6 empty] | 0 | 0 | 0 | 0 | 0 | 0 | 0 | 0 | 0 | 0 | 0 | 0 | 0 | 0 | 0 | 0 | 0 | 0 | 0 | 0 | 0 | 0 | 0 | 0 | 0 | 0 | 0 | 0 | 0 | 0 | 0 | 0 | 0 | 0 | 0 | 0 | 0 | 0 | 0 | 0 | 990.12 | 25988.94 | 29001.53 | 28040.44 | 26266.09 | 3108.38 | 1639.32 | 388.69 | 1933.09 | 2139.75 | 1218.24 | 1868.31 | 844.47 | 1241.8 | 1479.74 | 2195.71 | 1870.54 | 1674.62 | 1471.73 | 1460.71 | 1705.58 | 1803.06 | 912.09 | 1460.21 | 1212.19 | 1377.64 | 3304.74 | 2378.04 | 3284.45 | 3384.82 | 2858.81 | 2776.63 | 1812.29 | 1457.2 | 1999.82 | 1339.04 | 1735.18 | 1106.78 | 1925.84 | 1336.53 | 2936.76 | 738.15
570715000001592781 | 2017-12-19 |  | 10 | 14 | 18 | Solid Wind Power A/S | SWP10-14TG20 | 860 - Hjørring | [6 empty] | 0 | 0 | 0 | 0 | 0 | 0 | 0 | 0 | 0 | 0 | 0 | 0 | 0 | 0 | 0 | 0 | 0 | 0 | 0 | 0 | 0 | 0 | 0 | 0 | 0 | 0 | 0 | 0 | 0 | 0 | 0 | 0 | 0 | 0 | 0 | 0 | 0 | 0 | 0 | 0 | 0 | 35691.57 | 34130.48 | 37889.36 | 29355.99 | 4211.92 | 3982.53 | 2332.52 | 2512.11 | 3017.12 | 2893.82 | 2948.55 | 1812.77 | 2096.32 | 3099.9 | 4294.03 | 1941.43 | 3587.11 | 3666.63 | 4105.12 | 3709.83 | 3909.43 | 2295.34 | 5535.59 | 3841.69 | 3638 | 6252.64 | 3217.48 | 5466.74 | 5726.48 | 4738.25 | 4466.15 | 4536.92 | 3276.3 | 4695.09 | 3968.14 | 3886.45 | 2429.28 | 4138.34 | 2774.69 | 3621.64 | 2949
570715000001589897 | 2017-12-20 |  | 900 | 61 | 46 | EWT B.V. | DW61-900kW | 479 - Svendborg | LAND | Skiftekær Vindmøllelaug IS vPeter Bundsgaard Rasmussen | 19a | 597836.56 | 6093430.59 | SDFE2018 | 0 | 0 | 0 | 0 | 0 | 0 | 0 | 0 | 0 | 0 | 0 | 0 | 0 | 0 | 0 | 0 | 0 | 0 | 0 | 0 | 0 | 0 | 0 | 0 | 0 | 0 | 0 | 0 | 0 | 0 | 0 | 0 | 0 | 0 | 0 | 0 | 0 | 0 | 0 | 0 | 92927.25 | 2569228.5 | 3065228.75 | 3134081 | 2693347.5 | 290509.25 | 425535.75 | 180301.25 | 209926.25 | 231058 | 139080.75 | 301346.5 | 91178 | 199373.25 | 254963.75 | 302824.75 | 202106.75 | 348151.5 | 223402.5 | 263523.25 | 181001.75 | 237094.25 | 141884.75 | 273927.5 | 141953.5 | 156165 | 323720.75 | 264747 | 332561.75 | 328143.5 | 332199.25 | 242708.25 | 194428.75 | 181023 | 188369.5 | 183432 | 170036 | 179827.5 | 216982.5 | 213768 | 293145.5 | 202581
571313134499094526 | 2017-12-20 |  | 3600 | 126 | 87 | Vestas Wind Systems A/S | V126-3.6 MW | 760 - Ringkøbing-Skjern | LAND | Grimlund Ge, Hoven | 1d | 483285 | 6186957 | SDFE2018 | 0 | 0 | 0 | 0 | 0 | 0 | 0 | 0 | 0 | 0 | 0 | 0 | 0 | 0 | 0 | 0 | 0 | 0 | 0 | 0 | 0 | 0 | 0 | 0 | 0 | 0 | 0 | 0 | 0 | 0 | 0 | 0 | 0 | 0 | 0 | 0 | 0 | 0 | 0 | 0 | 562729.294 | 8256130.6 | 8068884 | 6308491 | 6837320.3 | 733124.9 | 1376698 | 691204.5 | 768048 | 659669.1 | 392328.2 | 720741.1 | 385743 | 620082.9 | 837339 | 970507.8 | 744949.1 | 1045935.3 | 857843.3 | 847059.9 | 758524.1 | 832940.3 | 416490.8 | 681309.8 | 555082.1 | 574495.8 | 1072487.7 | 713001.6 | 1186102.3 | 1252537.7 | 1046048.2 | 870642.7 | 713881.6 | 619156 | 437807 | 463225.8 | 531703.6 | 452766.7 | 786236.2 | 623677.7 | 1008028.1 | 980046.1
571313134499094540 | 2017-12-20 |  | 3600 | 126 | 87 | Vestas Wind Systems A/S | V126-3.6 MW | 760 - Ringkøbing-Skjern | LAND | Grimlund Gde., Hoven | 1d | 483319 | 6187308 | SDFE2018 | 0 | 0 | 0 | 0 | 0 | 0 | 0 | 0 | 0 | 0 | 0 | 0 | 0 | 0 | 0 | 0 | 0 | 0 | 0 | 0 | 0 | 0 | 0 | 0 | 0 | 0 | 0 | 0 | 0 | 0 | 0 | 0 | 0 | 0 | 0 | 0 | 0 | 0 | 0 | 0 | 3744.9 | 9270615 | 8844530.1 | 9230916.9 | 7561791.7 | 1070988.3 | 1398495.7 | 689276.4 | 784007.4 | 643672.2 | 388204.3 | 713146.4 | 411247.4 | 692859.9 | 844303.4 | 1039418.6 | 831214 | 1069309 | 811867.9 | 906205.4 | 812980.1 | 912862.9 | 446100.7 | 577649.7 | 437607.1 | 515357.7 | 1094213.9 | 753176 | 1211746.6 | 1284669 | 1054558.6 | 908740.1 | 766194 | 522129.4 | 512229.3 | 602315.4 | 701103.6 | 557258.1 | 826525.8 | 698106.4 | 1037912.7 | 1015153.4
571313134499094588 | 2017-12-20 |  | 3600 | 126 | 87 | Vestas Wind Systems A/S | V126-3.6 MW | 760 - Ringkøbing-Skjern | LAND | Grimlund Gde., Hoven | 1d | 482888 | 6187021 | SDFE2018 | 0 | 0 | 0 | 0 | 0 | 0 | 0 | 0 | 0 | 0 | 0 | 0 | 0 | 0 | 0 | 0 | 0 | 0 | 0 | 0 | 0 | 0 | 0 | 0 | 0 | 0 | 0 | 0 | 0 | 0 | 0 | 0 | 0 | 0 | 0 | 0 | 0 | 0 | 0 | 0 | 170553.1 | 8418895.5 | 8656144.6 | 6803099 | 7126113.9 | 1263349 | 1576022.6 | 656628.4 | 724776.2 | 730716.4 | 466469.4 | 762619.3 | 392417.1 | 576011.8 | 933641 | 1087744.7 | 781301.1 | 1159013.4 | 932929.7 | 950754.1 | 673049.4 | 753269.4 | 394397.8 | 660897.9 | 584203.4 | 450989.4 | 1020008.4 | 640728.6 | 1092629.1 | 1216730.9 | 1081930.8 | 810668.8 | 724238.7 | 457276.7 | 524277 | 506284.6 | 584587.3 | 435835.2 | 755985.5 | 700585.4 | 1041773.8 | 1063233.7
571313134499094601 | 2017-12-20 |  | 3600 | 126 | 87 | Vestas Wind Systems A/S | V126-3.6 MW | 760 - Ringkøbing-Skjern | LAND | Grimlund Gde., Hoven | 1d | 482923 | 6187373 | SDFE2018 | 0 | 0 | 0 | 0 | 0 | 0 | 0 | 0 | 0 | 0 | 0 | 0 | 0 | 0 | 0 | 0 | 0 | 0 | 0 | 0 | 0 | 0 | 0 | 0 | 0 | 0 | 0 | 0 | 0 | 0 | 0 | 0 | 0 | 0 | 0 | 0 | 0 | 0 | 0 | 0 | 561795.5 | 8558070 | 8900567.6 | 7034974.6 | 7295605.4 | 1051868.9 | 1567605 | 661594.7 | 773772.2 | 722351.8 | 437946.6 | 750394.7 | 404934.6 | 589946.3 | 934881.6 | 953802.1 | 852011.1 | 1178653.5 | 987915.2 | 938127.4 | 718678.7 | 679625.3 | 390293.7 | 676331.4 | 489612.7 | 523413.3 | 948563.4 | 710258.4 | 1088125.7 | 1300582.3 | 1074390.4 | 819110.7 | 769944.6 | 514766.1 | 524525.9 | 482224.2 | 552115.5 | 453348.2 | 780292 | 735958.9 | 1087473.6 | 1084413.7
571313104490415040 | 2017-12-20 |  | 10 | 14 | 18 | Solid Wind Power A/S | SWP10-14TG20 | 820 - Vesthimmerland | [6 empty] | 0 | 0 | 0 | 0 | 0 | 0 | 0 | 0 | 0 | 0 | 0 | 0 | 0 | 0 | 0 | 0 | 0 | 0 | 0 | 0 | 0 | 0 | 0 | 0 | 0 | 0 | 0 | 0 | 0 | 0 | 0 | 0 | 0 | 0 | 0 | 0 | 0 | 0 | 0 | 0 | 1697.324 | 41965.668 | 63165.2 | 40939.644 | 34031.9 | 4672.704 | 4768.228 | 2592.52 | 3089.708 | 3556.852 | 2510.824 | 3621.692 | 1470.224 | 2068.132 | 2998.444 | 4203.026 | 2674.692 | 3684.636 | 3482.644 | 3042.288 | 3166.992 | 3461.268 | 1906.292 | 3212.192 | 2569.932 | 2324.824 | 4282.388 | 2520.92 | 4274.64 | 4285.608 | 3881.664 | 3701.772 | 3233.964 | 2661.652 | 2971.82 | 2848.08 | 2244.368 | 1424.688 | 2841.908 | 2650.724 | 3831.716 | 3382.78
571313113162146953 | 2017-12-20 |  | 10 | 7.1 | 21.4 | THY møllen Aps | TWP-40-10 | 779 - Skive | [6 empty] | 0 | 0 | 0 | 0 | 0 | 0 | 0 | 0 | 0 | 0 | 0 | 0 | 0 | 0 | 0 | 0 | 0 | 0 | 0 | 0 | 0 | 0 | 0 | 0 | 0 | 0 | 0 | 0 | 0 | 0 | 0 | 0 | 0 | 0 | 0 | 0 | 0 | 0 | 0 | 0 | 573.281 | 11003.976 | 10818.664 | 12563.876 | 9175.32 | 1505.819 | 1549.673 | 499.669 | 1118.742 | 1126.431 | 580.873 | 1499.589 | 393.464 | 791.134 | 825.828 | 1269.763 | 390.353 | 911.677 | 1262.843 | 834.656 | 964.295 | 1199.415 | 641.63 | 1217.431 | 1041.133 | 560.831 | 2013.842 | 790.589 | 1220.123 | 1630.03 | 1228.248 | 646.16 | 912.813 | 585.874 | 900.518 | 841.712 | 772.354 | 395.105 | 744.517 | 803.498 | 1076.903 | 795.308
571313134499094502 | 2017-12-21 |  | 3600 | 126 | 87 | Vestas Wind Systems A/S | V126-3.6 MW | 760 - Ringkøbing-Skjern | LAND | Grimlund Gde., Hoven | 1d | 483250 | 6186606 | SDFE2018 | 0 | 0 | 0 | 0 | 0 | 0 | 0 | 0 | 0 | 0 | 0 | 0 | 0 | 0 | 0 | 0 | 0 | 0 | 0 | 0 | 0 | 0 | 0 | 0 | 0 | 0 | 0 | 0 | 0 | 0 | 0 | 0 | 0 | 0 | 0 | 0 | 0 | 0 | 0 | 0 | 499551.3 | 9569493.6 | 9116733.8 | 9897280.4 | 8424911.7 | 1166548 | 1479616.3 | 729599.4 | 785366.6 | 729976.4 | 426737.9 | 748181.4 | 425827.3 | 695562.1 | 993550.3 | 1153341.8 | 976334.9 | 1185559.4 | 854569.9 | 887011.9 | 762253.9 | 766402.4 | 433601.9 | 734627.2 | 596449.3 | 698007.6 | 1098813.7 | 791077.1 | 1249968.6 | 1354181.6 | 1119323.5 | 973526.2 | 843569.7 | 669470.8 | 558435 | 636366.1 | 756644.7 | 547977.7 | 879371.1 | 612919.1 | 1014214.6 | 1061380.4
570715000001592538 | 2017-12-21 |  | 10 | 7.1 | 21 | KVA Vind | KVA Vind 10 | 773 - Morsø | [6 empty] | 0 | 0 | 0 | 0 | 0 | 0 | 0 | 0 | 0 | 0 | 0 | 0 | 0 | 0 | 0 | 0 | 0 | 0 | 0 | 0 | 0 | 0 | 0 | 0 | 0 | 0 | 0 | 0 | 0 | 0 | 0 | 0 | 0 | 0 | 0 | 0 | 0 | 0 | 0 | 0 | 667.81 | 17286.77 | 16552.26 | 0 | 0 | 0 | 0 | 0 | 0 | 0 | 0 | 0 | 0 | 0 | 0 | 0 | 0 | 0 | 0 | 0 | 0 | 0 | 0 | 0 | 0 | 0 | 0 | 0 | 0 | 0 | 0 | 0 | 0 | 0 | 0 | 0 | 0 | 0 | 0 | 0 | 0 | 0
570715000001589798 | 2017-12-22 |  | 3450 | 112 | 84 | Vestas Wind Systems A/S | V112-3,45MW | 810 - Brønderslev | LAND | Del 1 af 7a, Asaa BY, Asaa-Melholt | 7a | 584549 | 6336638 | SDFE2018 | 0 | 0 | 0 | 0 | 0 | 0 | 0 | 0 | 0 | 0 | 0 | 0 | 0 | 0 | 0 | 0 | 0 | 0 | 0 | 0 | 0 | 0 | 0 | 0 | 0 | 0 | 0 | 0 | 0 | 0 | 0 | 0 | 0 | 0 | 0 | 0 | 0 | 0 | 0 | 0 | 25.864 | 2406145.761 | 8783921 | 9962810 | 8555170 | 1003560 | 1214070 | 697150 | 682570 | 791850 | 688890 | 775080 | 461110 | 807140 | 933740 | 1273670 | 883700 | 1230340 | 923840 | 892410 | 679770 | 427410 | 366870 | 862190 | 573920 | 570470 | 1204240 | 966000 | 1201420 | 832840 | 1060210 | 923350 | 967250 | 604590 | 822250 | 671310 | 698120 | 520530 | 987460 | 813650 | 1175610 | 1106940
570715000001589828 | 2017-12-22 |  | 3450 | 112 | 84 | Vestas Wind Systems A/S | V112-3,45MW | 810 - Brønderslev | LAND | Del nr. 2 af 7a, Asaa By, Asaa-Melholt | 7a | 584887 | 6336681 | SDFE2018 | 0 | 0 | 0 | 0 | 0 | 0 | 0 | 0 | 0 | 0 | 0 | 0 | 0 | 0 | 0 | 0 | 0 | 0 | 0 | 0 | 0 | 0 | 0 | 0 | 0 | 0 | 0 | 0 | 0 | 0 | 0 | 0 | 0 | 0 | 0 | 0 | 0 | 0 | 0 | 0 | 30.864 | 2295253.648 | 9465768 | 9206930 | 7940550 | 1117990 | 1093270 | 676320 | 694080 | 613370 | 514030 | 598900 | 394430 | 816740 | 856180 | 1492960 | 818840 | 1200890 | 997280 | 835030 | 743710 | 736950 | 343550 | 710120 | 578190 | 683650 | 1134420 | 946260 | 1117050 | 1280220 | 992350 | 863670 | 931170 | 547130 | 681750 | 581560 | 668690 | 514980 | 960010 | 768920 | 1134710 | 1054620
571313114900985551 | 2017-12-22 |  | 3600 | 126 | 87 | Vestas Wind Systems A/S | V126-3.6 MW | 846 - Mariagerfjord | LAND | Handest By, Glenstrup | 11i | 553694 | 6269379 | SDFE2018 | 0 | 0 | 0 | 0 | 0 | 0 | 0 | 0 | 0 | 0 | 0 | 0 | 0 | 0 | 0 | 0 | 0 | 0 | 0 | 0 | 0 | 0 | 0 | 0 | 0 | 0 | 0 | 0 | 0 | 0 | 0 | 0 | 0 | 0 | 0 | 0 | 0 | 0 | 0 | 0 | 95492.3 | 4728751.45 | 10664297.9 | 6639123.5 | 8080287.8 | 1305064.7 | 832086.9 | 773269.7 | 775894.2 | 770574 | 607002.4 | 846924.8 | 417699.8 | 670284.2 | 867147.4 | 1087172 | 755267 | 1154232.6 | 975773.7 | 659437.1 | 848657.8 | 786132.2 | 410684.1 | 744376.6 | 600211.9 | 590019.2 | 1204279.1 | 843782.5 | 1288405.6 | 1265920.2 | 92677.5 | 964438.6 | 735445 | 675694.8 | 544015.3 | 689807.2 | 680815 | 435273.1 | 885013.4 | 812417.8 | 1136634.9 | 810292.9
571313134499093727 | 2017-12-22 |  | 3600 | 126 | 87 | Vestas Wind Systems A/S | V126-3.6 MW | 760 - Ringkøbing-Skjern | LAND | Bandsbøl By, Hemmet | 12c | 458068.8 | 6190192.4 | SDFE2018 | 0 | 0 | 0 | 0 | 0 | 0 | 0 | 0 | 0 | 0 | 0 | 0 | 0 | 0 | 0 | 0 | 0 | 0 | 0 | 0 | 0 | 0 | 0 | 0 | 0 | 0 | 0 | 0 | 0 | 0 | 0 | 0 | 0 | 0 | 0 | 0 | 0 | 0 | 0 | 0 | 1251.7 | 8248632.6 | 12143819.3 | 11091167.4 | 9043411.7 | 930502.5 | 1689444.6 | 846868.8 | 1031566.1 | 619720.4 | 524541.1 | 649305.7 | 528138.5 | 912587.5 | 871574.8 | 784272.6 | 932766 | 1148973.8 | 875674.4 | 847322.8 | 678049.5 | 714234.4 | 533657.6 | 891565.4 | 657055.5 | 685728.5 | 1391051.1 | 849087.5 | 1244052.4 | 1494231 | 1199276.9 | 1068044.4 | 937029 | 729140.3 | 730035.6 | 645388.7 | 619314.2 | 647452.5 | 939697.1 | 857382.8 | 1118085.7 | 1117030.5
571313134499093789 | 2017-12-22 |  | 3600 | 126 | 87 | Vestas Wind Systems A/S | V126-3.6 MW | 760 - Ringkøbing-Skjern | LAND | Nr. Bork By, Nr. Bork | 64a | 458149.2 | 6189127.1 | SDFE2018 | 0 | 0 | 0 | 0 | 0 | 0 | 0 | 0 | 0 | 0 | 0 | 0 | 0 | 0 | 0 | 0 | 0 | 0 | 0 | 0 | 0 | 0 | 0 | 0 | 0 | 0 | 0 | 0 | 0 | 0 | 0 | 0 | 0 | 0 | 0 | 0 | 0 | 0 | 0 | 0 | 6.8 | 9141943.1 | 13422834.4 | 10530901.7 | 10230213.9 | 1209104.4 | 1353246.6 | 721458.9 | 934396.8 | 776601.6 | 646622 | 912503.6 | 588829.7 | 1002347.7 | 1260337.2 | 1175926.7 | 1212845 | 1386054.1 | 1061452.2 | 1142566.1 | 873474.7 | 878189 | 606341.2 | 1032168.3 | 710876.3 | 846912.6 | 1460976.2 | 947282.2 | 1480940.3 | 1681598.5 | 1390661.2 | 1229539.6 | 1084417.6 | 868246.8 | 953138 | 850977.8 | 908780.6 | 785688.4 | 1181353.8 | 1054031.5 | 1370554.1 | 1278078.1
571313134499094564 | 2017-12-22 |  | 3600 | 126 | 87 | Vestas Wind Systems A/S | V126-3.6 MW | 760 - Ringkøbing-Skjern | LAND | Grimlund Gde., Hoven | 1d | 482854 | 6186670 | SDFE2018 | 0 | 0 | 0 | 0 | 0 | 0 | 0 | 0 | 0 | 0 | 0 | 0 | 0 | 0 | 0 | 0 | 0 | 0 | 0 | 0 | 0 | 0 | 0 | 0 | 0 | 0 | 0 | 0 | 0 | 0 | 0 | 0 | 0 | 0 | 0 | 0 | 0 | 0 | 0 | 0 | 384608.9 | 9286116.5 | 9596991.3 | 7746246.9 | 7847755.3 | 903976.1 | 1596133.7 | 728655.8 | 696265.4 | 683982.9 | 486484.6 | 726310.5 | 448662.9 | 638063.9 | 1068457.9 | 1124222.8 | 857508.8 | 1183461.3 | 1007472.7 | 935060.8 | 745087.6 | 866239.1 | 436184.2 | 791252.7 | 614049.5 | 747365.5 | 1021350.6 | 771382.1 | 1058761.5 | 1353430.9 | 1202592.1 | 906623.9 | 783641 | 505973.5 | 513021.5 | 575370.3 | 686617.7 | 507333 | 897718 | 774977.2 | 1069905.8 | 1169340.8
571313134499095080 | 2017-12-22 |  | 3600 | 117 | 91 | Vestas Wind Systems A/S | V117-3.6 MW | 760 - Ringkøbing-Skjern | LAND | Lønborggård Hgd., Lønborg | 1y | 463705.09 | 6190611.11 | SDFE2018 | 0 | 0 | 0 | 0 | 0 | 0 | 0 | 0 | 0 | 0 | 0 | 0 | 0 | 0 | 0 | 0 | 0 | 0 | 0 | 0 | 0 | 0 | 0 | 0 | 0 | 0 | 0 | 0 | 0 | 0 | 0 | 0 | 0 | 0 | 0 | 0 | 0 | 0 | 0 | 0 | 6.8 | 7061237.5 | 10232850.2 | 6518522.7 | 7294481 | 1121768.6 | 1413211.9 | 604922.8 | 908507 | 675505.2 | 397060.3 | 914190.5 | 419195.5 | 818232.9 | 859275.8 | 922970.3 | 822545.7 | 1097647.4 | 957423.6 | 930525.7 | 712781.4 | 924252.1 | 472977.5 | 649625 | 567912 | 564372.9 | 1253908.3 | 754053.8 | 236052.4 | 36535.8 | 380546.1 | 717241.7 | 792367.4 | 612965.5 | 576951.5 | 630554.9 | 560201.9 | 615186.2 | 773594.8 | 744753.5 | 1087980.7 | 890745.2
571313135300628398 | 2017-12-22 |  | 3600 | 117 | 91.5 | Vestas Wind Systems A/S | V117-3.6 MW | 657 - Herning | LAND | Sønderlandet, Sdr. Felding | 4b | 491013 | 6195762 | SDFE2018 | 0 | 0 | 0 | 0 | 0 | 0 | 0 | 0 | 0 | 0 | 0 | 0 | 0 | 0 | 0 | 0 | 0 | 0 | 0 | 0 | 0 | 0 | 0 | 0 | 0 | 0 | 0 | 0 | 0 | 0 | 0 | 0 | 0 | 0 | 0 | 0 | 0 | 0 | 0 | 0 | 12.096 | 7322501.188 | 10095481.361 | 10414730.764 | 7421464.775 | 925344.421 | 1050782.706 | 457146.628 | 658833.329 | 519685.213 | 415773.75 | 535656.037 | 342927.918 | 637324.932 | 759380.621 | 653768.102 | 791601.705 | 871439.505 | 856634.984 | 656925.084 | 532538.379 | 525317.053 | 344082.254 | 572295.143 | 420253.82 | 330358.99 | 610341.186 | 718780.38 | 819575.507 | 1236533.081 | 979552.738 | 681110.333 | 567219.188 | 551944.546 | 480014.777 | 479781.96 | 499204.416 | 404768.697 | 725491.927 | 594422.083 | 998035.035 | 955630.778
571313135300628473 | 2017-12-22 |  | 3600 | 117 | 91.5 | Vestas Wind Systems A/S | V117-3.6 MW | 657 - Herning | LAND | Sønderlandet, Sdr. Felding | 43b | 492215 | 6194933 | SDFE2018 | 0 | 0 | 0 | 0 | 0 | 0 | 0 | 0 | 0 | 0 | 0 | 0 | 0 | 0 | 0 | 0 | 0 | 0 | 0 | 0 | 0 | 0 | 0 | 0 | 0 | 0 | 0 | 0 | 0 | 0 | 0 | 0 | 0 | 0 | 0 | 0 | 0 | 0 | 0 | 0 | 4.056 | 6681316.446 | 8318493.528 | 6820363.107 | 5502396.671 | 782975.302 | 877075.43 | 433489.184 | 541838.801 | 427856.867 | 405362.162 | 413581.521 | 358712.459 | 592764.054 | 867902.161 | 1122589.888 | 872671.022 | 1117461.504 | 895423.482 | 765743.267 | 666973.684 | 642993.537 | 353476.106 | 667432.416 | 524779.118 | 582220.392 | 1025595.511 | 770652.72 | 1166401.088 | 1262919.696 | 988836.06 | 806059.562 | 783741.651 | 652770.995 | 527339.864 | 533164.55 | 591740.509 | 463767.425 | 792519.469 | 660563.288 | 1002427.499 | 996125.006
571313174001698651 | 2017-12-22 |  | 3600 | 117 | 91.5 | Vestas Wind Systems A/S | V117-3.6 MW | 360 - Lolland | LAND | Askø by, Landet | 3c | 645847 | 6069024 | SDFE2018 | 0 | 0 | 0 | 0 | 0 | 0 | 0 | 0 | 0 | 0 | 0 | 0 | 0 | 0 | 0 | 0 | 0 | 0 | 0 | 0 | 0 | 0 | 0 | 0 | 0 | 0 | 0 | 0 | 0 | 0 | 0 | 0 | 0 | 0 | 0 | 0 | 0 | 0 | 0 | 0 | 17.6 | 9034498.2 | 12400849.6 | 12231707.8 | 8898352.9 | 978429 | 1397751.7 | 561340.4 | 780451.4 | 510683.9 | 419482.4 | 587699.6 | 294601.2 | 658646.3 | 1014887.3 | 990668.7 | 1037100.5 | 1087807.5 | 767446.7 | 781359.999 | 833683.4 | 572064.8 | 375857.9 | 995120.5 | 496036.2 | 521758.3 | 986635.3 | 1097490.04 | 1374286.42 | 1527470.96 | 1526279.8 | 1083697.93 | 752208.04 | 599380.58 | 668602.98 | 580889.01 | 539199.22 | 728316.92 | 878440.29 | 1003943.22 | 1374327.02 | 1278377.41
571313134499095103 | 2017-12-23 |  | 3600 | 117 | 91 | Vestas Wind Systems A/S | V117-3.6 MW | 760 - Ringkøbing-Skjern | LAND | Lønborggård Hgd., Lønborg | 1y | 463973.12 | 6190384.8 | SDFE2018 | 0 | 0 | 0 | 0 | 0 | 0 | 0 | 0 | 0 | 0 | 0 | 0 | 0 | 0 | 0 | 0 | 0 | 0 | 0 | 0 | 0 | 0 | 0 | 0 | 0 | 0 | 0 | 0 | 0 | 0 | 0 | 0 | 0 | 0 | 0 | 0 | 0 | 0 | 0 | 0 | 4.1 | 6544835.4 | 9070755.9 | 6011591.9 | 6231373 | 1011312.8 | 1288532.6 | 510129.9 | 790268.3 | 563623.2 | 342090.6 | 691114.9 | 348467.1 | 740215.8 | 765886.1 | 905244.8 | 804514.3 | 1063106 | 899526.8 | 841276.2 | 708831.9 | 806007.8 | 388924.3 | 581973.2 | 510771.8 | 519144.4 | 1161930.2 | 731524.6 | 243334.9 | 34874.7 | 375849.8 | 670377.3 | 758583.1 | 612906.4 | 426522.4 | 497286.5 | 542925.5 | 543791.7 | 706725.4 | 694785.7 | 616944.9 | 510475.6
571313134499095127 | 2017-12-23 |  | 3600 | 117 | 91 | Vestas Wind Systems A/S | V117-3.6 MW | 760 - Ringkøbing-Skjern | LAND | Lønborggård Hgd., Lønborg | 1y | 464242.01 | 6190157.01 | SDFE2018 | 0 | 0 | 0 | 0 | 0 | 0 | 0 | 0 | 0 | 0 | 0 | 0 | 0 | 0 | 0 | 0 | 0 | 0 | 0 | 0 | 0 | 0 | 0 | 0 | 0 | 0 | 0 | 0 | 0 | 0 | 0 | 0 | 0 | 0 | 0 | 0 | 0 | 0 | 0 | 0 | 3.3 | 5861135.6 | 8802720.4 | 6003730.6 | 6087540.1 | 990927.1 | 1277615.9 | 498787.7 | 762276.8 | 551301.9 | 326827 | 635633.1 | 342589.9 | 662702.2 | 731434.7 | 896831.5 | 790032.8 | 1043335.6 | 873943.9 | 818427.4 | 688661.4 | 774138.1 | 362773.1 | 557251.8 | 497342 | 501659 | 1134981.3 | 719992 | 233678.4 | 33847.7 | 355675.1 | 663155.8 | 738395.3 | 594488.2 | 493003.3 | 497789.1 | 517878.8 | 524067.5 | 691995 | 575490.3 | 1001114.2 | 749439.2
571313134499095233 | 2017-12-23 |  | 3600 | 117 | 91 | Vestas Wind Systems A/S | V117-3.6 MW | 760 - Ringkøbing-Skjern | LAND | Hemmet Præstegård, Hemmet | 19a | 463067.76 | 6190087.71 | SDFE2018 | 0 | 0 | 0 | 0 | 0 | 0 | 0 | 0 | 0 | 0 | 0 | 0 | 0 | 0 | 0 | 0 | 0 | 0 | 0 | 0 | 0 | 0 | 0 | 0 | 0 | 0 | 0 | 0 | 0 | 0 | 0 | 0 | 0 | 0 | 0 | 0 | 0 | 0 | 0 | 0 | 11.4 | 7437438.8 | 10484657.4 | 7017359.7 | 7303470.6 | 1029990.9 | 1521991.7 | 547831.3 | 808999 | 679841.3 | 453942.8 | 939551.3 | 412676 | 691097.1 | 980544.4 | 923521.2 | 860953.3 | 1129823.7 | 973078.5 | 989287.7 | 669619.5 | 817397.2 | 419143.1 | 713019.1 | 580239.5 | 647797.9 | 1087014.4 | 708890.8 | 1147064 | 1387034 | 1164829.2 | 775924.2 | 747446.5 | 438820.6 | 671746.3 | 655784 | 706331.5 | 477943.5 | 855716.3 | 780828.2 | 1066729.5 | 1023949.9
571313174001698668 | 2017-12-23 |  | 3600 | 117 | 91.5 | Vestas Wind Systems A/S | V117-3.6 MW | 360 - Lolland | LAND | Askø by, Landet | 1d | 646153 | 6068910 | SDFE2018 | 0 | 0 | 0 | 0 | 0 | 0 | 0 | 0 | 0 | 0 | 0 | 0 | 0 | 0 | 0 | 0 | 0 | 0 | 0 | 0 | 0 | 0 | 0 | 0 | 0 | 0 | 0 | 0 | 0 | 0 | 0 | 0 | 0 | 0 | 0 | 0 | 0 | 0 | 0 | 0 | 17.9 | 8609913.1 | 12158554.6 | 12191617.1 | 8936129.6 | 1166317.4 | 1382446.6 | 549197.7 | 781426 | 524817.4 | 417118.2 | 591736.5 | 296843.7 | 661864 | 991236.9 | 974078.3 | 984106 | 1078773.6 | 763086.8 | 764487.594 | 834598.3 | 585569.1 | 411690.5 | 986647.7 | 494107.5 | 513858.9 | 991432.9 | 1115540.43 | 1379262.31 | 1552482.02 | 1502775 | 1082511.2 | 751922.1 | 608405.1 | 674975.01 | 565859.7 | 542975.9 | 737649.75 | 902705.23 | 1011287.51 | 1376170.3 | 1324558.77
571313114900985629 | 2017-12-27 |  | 3600 | 126 | 87 | Vestas Wind Systems A/S | V126-3.6 MW | 846 - Mariagerfjord | LAND | Handest By, Glenstrup | 12f | 553905 | 6269808 | SDFE2018 | 0 | 0 | 0 | 0 | 0 | 0 | 0 | 0 | 0 | 0 | 0 | 0 | 0 | 0 | 0 | 0 | 0 | 0 | 0 | 0 | 0 | 0 | 0 | 0 | 0 | 0 | 0 | 0 | 0 | 0 | 0 | 0 | 0 | 0 | 0 | 0 | 0 | 0 | 0 | 0 | 54280.3 | 4279827.3 | 9189910.7 | 5804534.2 | 7101697.1 | 1209144.3 | 734373.7 | 718728.1 | 711335.2 | 655282.1 | 474992.4 | 660849.4 | 264966.8 | 575771.4 | 750041.7 | 979543.8 | 601377.6 | 975078.4 | 933922.6 | 724850.9 | 776559.2 | 706317.8 | 336853.5 | 554431.6 | 500813.9 | 483931.8 | 1037381.9 | 833872.8 | 1106449.1 | 1228508.3 | 927486.6 | 899657.1 | 685157.6 | 629868.2 | 453832.2 | 534219.9 | 273821.5 | 364618.7 | 751850.5 | 656664.8 | 1010751.1 | 972302.1
571313134700404144 | 2017-12-27 |  | 2200 | 100 | 75 | Vestas Wind Systems A/S | V100-2.2 MW | 661 - Holstebro | LAND | Bur By, Bur | 1d | 467317 | 6248184 | SDFE2018 | 0 | 0 | 0 | 0 | 0 | 0 | 0 | 0 | 0 | 0 | 0 | 0 | 0 | 0 | 0 | 0 | 0 | 0 | 0 | 0 | 0 | 0 | 0 | 0 | 0 | 0 | 0 | 0 | 0 | 0 | 0 | 0 | 0 | 0 | 0 | 0 | 0 | 0 | 0 | 0 | 42109 | 6500568 | 9204624 | 4777560 | 4255095 | 657546 | 842198 | 307447 | 513582 | 497292 | 315862 | 583664 | 254981 | 465823 | 565359 | 500462 | 479140 | 661118 | 589885 | 517828 | 471330 | 540377 | 279719 | 455563 | 354316 | 320577 | 719957 | 462560 | 733144 | 857727 | 692793 | 526315 | 489609 | 326408 | 415647 | 368902 | 359977 | 300864 | 490423 | 498300 | 682133 | 503869
571313134700404151 | 2017-12-27 |  | 2200 | 100 | 75 | Vestas Wind Systems A/S | V100-2.2 MW | 661 - Holstebro | LAND | Bur By, Bur | 1d | 467253 | 6247953 | SDFE2018 | 0 | 0 | 0 | 0 | 0 | 0 | 0 | 0 | 0 | 0 | 0 | 0 | 0 | 0 | 0 | 0 | 0 | 0 | 0 | 0 | 0 | 0 | 0 | 0 | 0 | 0 | 0 | 0 | 0 | 0 | 0 | 0 | 0 | 0 | 0 | 0 | 0 | 0 | 0 | 0 | 60844 | 6894812 | 9586795 | 4847231 | 4111264 | 661452 | 840976 | 304366 | 510552 | 481850 | 298665 | 575527 | 251143 | 448230 | 553358 | 494220 | 466213 | 654116 | 561707 | 519091 | 462953 | 423502 | 274223 | 438529 | 351889 | 320776 | 694451 | 449307 | 705361 | 839323 | 649938 | 501202 | 462745 | 247475 | 392979 | 365760 | 345453 | 289762 | 479873 | 484315 | 675083 | 572666
571313174001698675 | 2017-12-27 |  | 3600 | 117 | 91.5 | Vestas Wind Systems A/S | V117-3.6 MW | 360 - Lolland | LAND | Askø by, Landet | 4e | 646460 | 6068797 | SDFE2018 | 0 | 0 | 0 | 0 | 0 | 0 | 0 | 0 | 0 | 0 | 0 | 0 | 0 | 0 | 0 | 0 | 0 | 0 | 0 | 0 | 0 | 0 | 0 | 0 | 0 | 0 | 0 | 0 | 0 | 0 | 0 | 0 | 0 | 0 | 0 | 0 | 0 | 0 | 0 | 0 | 9.9 | 8733504.7 | 12080998.8 | 12100264.3 | 8768610.7 | 1170080.9 | 1394282.3 | 563050.5 | 794470.2 | 521086.9 | 413915.6 | 586954.1 | 294862.6 | 655397.5 | 972631.5 | 952479.1 | 839603.1 | 1065286.1 | 750609.3 | 752972.799 | 828625.6 | 570666.2 | 408379.1 | 943078.7 | 490971.7 | 500042 | 929325.5 | 1103060.68 | 1370419.87 | 1534085.02 | 1504083.02 | 1075023.19 | 740320.25 | 611610.7 | 673164.95 | 562203.81 | 536558.17 | 705374.35 | 855655.83 | 986949.67 | 1309946.85 | 1246557.03
571313134499093741 | 2017-12-28 |  | 3600 | 126 | 87 | Vestas Wind Systems A/S | V126-3.6 MW | 760 - Ringkøbing-Skjern | LAND | Nr. Bork By, Nr. Bork | 20a | 457997.4 | 6189470.7 | SDFE2018 | 0 | 0 | 0 | 0 | 0 | 0 | 0 | 0 | 0 | 0 | 0 | 0 | 0 | 0 | 0 | 0 | 0 | 0 | 0 | 0 | 0 | 0 | 0 | 0 | 0 | 0 | 0 | 0 | 0 | 0 | 0 | 0 | 0 | 0 | 0 | 0 | 0 | 0 | 0 | 0 | 16.7 | 8607739 | 12674454.7 | 9939965.4 | 9664780.6 | 1192847.6 | 1342039.4 | 648639.1 | 868620.1 | 756427.1 | 624791 | 897599 | 567625.4 | 976108.9 | 1208108.1 | 1052875.4 | 1136003.9 | 1334754.2 | 1069053.3 | 1050407.7 | 774415.4 | 893774.6 | 590844.5 | 1010752.3 | 716942.2 | 776258.4 | 1381805.6 | 922278.9 | 1366522.9 | 1592462.4 | 1377050.1 | 1110545.7 | 1036463.9 | 790104.8 | 899771.5 | 855739.3 | 853422.9 | 671594.2 | 970402.9 | 1025647.2 | 1315371.5 | 1258460.8
571313135300628459 | 2017-12-28 |  | 3600 | 117 | 91.5 | Vestas Wind Systems A/S | V117-3.6 MW | 657 - Herning | LAND | Sønderlandt, Sdr. Felding | 43b | 491915 | 6195140 | SDFE2018 | 0 | 0 | 0 | 0 | 0 | 0 | 0 | 0 | 0 | 0 | 0 | 0 | 0 | 0 | 0 | 0 | 0 | 0 | 0 | 0 | 0 | 0 | 0 | 0 | 0 | 0 | 0 | 0 | 0 | 0 | 0 | 0 | 0 | 0 | 0 | 0 | 0 | 0 | 0 | 0 | 4.121 | 6193617.186 | 8249020.631 | 6755509.642 | 5416048.858 | 809242.777 | 876564.421 | 433766.951 | 390358.042 | 424563.108 | 393697.628 | 404288.247 | 264057.79 | 576433.56 | 838024.229 | 1026732.346 | 866960.313 | 1123198.843 | 897804.552 | 784454.803 | 638366.568 | 602250.11 | 311204.48 | 652078.75 | 516668.863 | 548256.892 | 1013550.167 | 696369.041 | 1145434.411 | 1268532.847 | 1024513.449 | 763404.456 | 765426.808 | 618892.898 | 492601.356 | 527517.321 | 561932.58 | 419603.552 | 728293.302 | 669601.734 | 1011892.715 | 976844.707
570715000001586728 | 2017-12-29 |  | 3600 | 126 | 87 | Vestas Wind Systems A/S | V126-3.45 | 787 - Thisted | LAND | Hansted By, Hansted | 39a | 477921.24 | 6330981.59 | SDFE2018 | 0 | 0 | 0 | 0 | 0 | 0 | 0 | 0 | 0 | 0 | 0 | 0 | 0 | 0 | 0 | 0 | 0 | 0 | 0 | 0 | 0 | 0 | 0 | 0 | 0 | 0 | 0 | 0 | 0 | 0 | 0 | 0 | 0 | 0 | 0 | 0 | 0 | 0 | 0 | 0 | 210 | 13491160 | 12858520 | 11126390 | 14104410 | 1351080 | 1150180 | 777110 | 920120 | 1170210 | 1018640 | 1011660 | 730490 | 1031680 | 1230680 | 1141620 | 1342700 | 1252180 | 1238210 | 1124080 | 1064240 | 1166680 | 763130 | 1125580 | 923230 | 1017430 | 1570720 | 1199730 | 1645860 | 1593590 | 1319530 | 1328320 | 1201840 | 935020 | 1075030 | 1026990 | 924070 | 823970 | 1185190 | 1021470 | 1545580 | 1301340
571313134499095271 | 2017-12-29 |  | 3600 | 117 | 91 | Vestas Wind Systems A/S | V117-3.6 MW | 760 - Ringkøbing-Skjern | LAND | Hemmet Præstegård, Hemmet | 5c | 463605.65 | 6189629.37 | SDFE2018 | 0 | 0 | 0 | 0 | 0 | 0 | 0 | 0 | 0 | 0 | 0 | 0 | 0 | 0 | 0 | 0 | 0 | 0 | 0 | 0 | 0 | 0 | 0 | 0 | 0 | 0 | 0 | 0 | 0 | 0 | 0 | 0 | 0 | 0 | 0 | 0 | 0 | 0 | 0 | 0 | 13.4 | 6246152.8 | 8198685.7 | 8059214.7 | 7195860.9 | 870155.9 | 1414568.7 | 453590.2 | 667175.2 | 633220.3 | 405505.9 | 683947.8 | 345556 | 609978.9 | 911667.1 | 1048415.6 | 848151.8 | 1119120.1 | 856337.5 | 898325.8 | 607310.5 | 652185.4 | 356570.7 | 645295.9 | 448336.2 | 632502 | 1063471.4 | 691495 | 994945.7 | 1284946 | 1087594.7 | 768675.1 | 753134.9 | 495944.6 | 629078.2 | 580980.3 | 698496.1 | 436686.3 | 754674.3 | 693722.3 | 1041297.6 | 956874.8
571313134700404175 | 2017-12-29 |  | 2200 | 100 | 75 | Vestas Wind Systems A/S | V100-2.2 MW | 661 - Holstebro | LAND | Bur By, Bur | 1d | 467670 | 6248209 | SDFE2018 | 0 | 0 | 0 | 0 | 0 | 0 | 0 | 0 | 0 | 0 | 0 | 0 | 0 | 0 | 0 | 0 | 0 | 0 | 0 | 0 | 0 | 0 | 0 | 0 | 0 | 0 | 0 | 0 | 0 | 0 | 0 | 0 | 0 | 0 | 0 | 0 | 0 | 0 | 0 | 0 | 8381 | 6810854 | 9551739 | 4820199 | 4218927 | 571046 | 790744 | 357989 | 551606 | 455182 | 240101 | 519140 | 186095 | 476758 | 499930 | 565865 | 475625 | 591953 | 545027 | 490164 | 525298 | 548211 | 285811 | 363678 | 358927 | 302362 | 717694 | 530712 | 729093 | 705028 | 644737 | 553989 | 484208 | 429470 | 348131 | 314406 | 309797 | 286311 | 470213 | 470914 | 474174 | 342509
571313134700404182 | 2017-12-29 |  | 2200 | 100 | 75 | Vestas Wind Systems A/S | V100-2.2 MW | 661 - Holstebro | LAND | Bur by, Bur | 1d | 467607 | 6247977 | SDFE2018 | 0 | 0 | 0 | 0 | 0 | 0 | 0 | 0 | 0 | 0 | 0 | 0 | 0 | 0 | 0 | 0 | 0 | 0 | 0 | 0 | 0 | 0 | 0 | 0 | 0 | 0 | 0 | 0 | 0 | 0 | 0 | 0 | 0 | 0 | 0 | 0 | 0 | 0 | 0 | 0 | 16 | 6151686 | 9519143 | 5054541 | 4470541 | 576224 | 823978 | 359529 | 510135 | 449259 | 261441 | 475384 | 235938 | 437279 | 499844 | 583421 | 494493 | 612451 | 501049 | 489916 | 486384 | 488171 | 264873 | 356762 | 326236 | 301143 | 688753 | 522921 | 686808 | 782057 | 629234 | 585524 | 469129 | 414391 | 334093 | 322248 | 304077 | 181397 | 337297 | 409042 | 607465 | 561083
571313174001696657 | 2017-12-29 |  | 3600 | 117 | 91.5 | Vestas Wind Systems A/S | V117-3.6 MW | 360 - Lolland | LAND | Købelev Skov | 1a | 632808.33 | 6089524.06 | SDFE2018 | 0 | 0 | 0 | 0 | 0 | 0 | 0 | 0 | 0 | 0 | 0 | 0 | 0 | 0 | 0 | 0 | 0 | 0 | 0 | 0 | 0 | 0 | 0 | 0 | 0 | 0 | 0 | 0 | 0 | 0 | 0 | 0 | 0 | 0 | 0 | 0 | 0 | 0 | 0 | 0 | 7.3 | 11263380.6 | 12957651.7 | 11505189.4 | 10823209.7 | 1590908 | 1778498.9 | 773614 | 733730.7 | 772827.3 | 612828.5 | 1127561.2 | 429628.2 | 947352.2 | 1097756.7 | 1217143.98 | 1098441.08 | 1607629.21 | 1243891.32 | 1168968.435 | 916139.41 | 868171.73 | 542522.95 | 1025452.68 | 614036.87 | 748103.66 | 1085271.39 | 1217320.84 | 1473294.4 | 1586047.47 | 1526428.4 | 1062921.14 | 921077.25 | 762927.47 | 893622.63 | 534661.86 | 710342.58 | 871076.97 | 1069540.12 | 1080201.09 | 1362840.32 | 1411665.36
571313174001696664 | 2017-12-29 |  | 3600 | 117 | 91.5 | Vestas Wind Systems A/S | V117-3.6 MW | 360 - Lolland | LAND | Købelev Skov | 1a | 633074 | 6089751 | SDFE2018 | 0 | 0 | 0 | 0 | 0 | 0 | 0 | 0 | 0 | 0 | 0 | 0 | 0 | 0 | 0 | 0 | 0 | 0 | 0 | 0 | 0 | 0 | 0 | 0 | 0 | 0 | 0 | 0 | 0 | 0 | 0 | 0 | 0 | 0 | 0 | 0 | 0 | 0 | 0 | 0 | 4.9 | 10380185 | 12718547.7 | 11249554.1 | 10539858.7 | 1549046 | 1696777.2 | 748471.1 | 897585 | 789542.8 | 603541.4 | 1126276 | 431283.6 | 851578 | 1039664.2 | 1178574.74 | 1031612.43 | 1567921.74 | 1205817.32 | 1251628.932 | 898633.84 | 890224.35 | 536384.02 | 1002059.68 | 603186.99 | 710555.27 | 1043380.19 | 1149769 | 1437666.19 | 1572209.73 | 1476252.28 | 1055370.85 | 896439.53 | 750065.64 | 868548.18 | 519398.94 | 651529.21 | 848899.98 | 1034907.36 | 1053203.46 | 1329245.07 | 1402797.74
570715000001586711 | 2017-12-30 |  | 3600 | 126 | 87 | Vestas Wind Systems A/S | V126-3.45 | 787 - Thisted | LAND | Hansted By, Hansted | 39a | 477326.379 | 6331226.074 | Stamdata | 0 | 0 | 0 | 0 | 0 | 0 | 0 | 0 | 0 | 0 | 0 | 0 | 0 | 0 | 0 | 0 | 0 | 0 | 0 | 0 | 0 | 0 | 0 | 0 | 0 | 0 | 0 | 0 | 0 | 0 | 0 | 0 | 0 | 0 | 0 | 0 | 0 | 0 | 0 | 0 | 10 | 13637090 | 12517310 | 11143140 | 13861500 | 1291720 | 990970 | 798990 | 916690 | 1205290 | 1002550 | 979710 | 699400 | 976260 | 1243930 | 1116100 | 1341850 | 1120300 | 1126770 | 1123770 | 1033670 | 1178930 | 754390 | 1234030 | 848540 | 1037050 | 1483650 | 1174450 | 1552710 | 1467630 | 1299760 | 1322360 | 1188140 | 920250 | 1056800 | 986260 | 994950 | 824530 | 1210090 | 1194610 | 1584220 | 1296630
571313113162142603 | 2017-12-30 |  | 3600 | 117 | 91.5 | Vestas Wind Systems A/S | V117-3.6 MW | 746 - Skanderborg | LAND | Kalbygård HGD, Låsby | 2ac | 546830 | 6222611 | SDFE2018 | 0 | 0 | 0 | 0 | 0 | 0 | 0 | 0 | 0 | 0 | 0 | 0 | 0 | 0 | 0 | 0 | 0 | 0 | 0 | 0 | 0 | 0 | 0 | 0 | 0 | 0 | 0 | 0 | 0 | 0 | 0 | 0 | 0 | 0 | 0 | 0 | 0 | 0 | 0 | 0 | 89.4 | 8538020.5 | 10040639.8 | 8924302.8 | 6600409.3 | 945243.2 | 1197591.5 | 687424 | 664117.4 | 487148.9 | 433101.1 | 666122.7 | 372485.1 | 681887.4 | 791578.8 | 901776.2 | 823448.2 | 985803.3 | 929478.1 | 750425 | 728118.3 | 816676 | 388353 | 616416.2 | 372874.9 | 525832.3 | 981228 | 857909.7 | 1126742.1 | 1320723.6 | 1084179.4 | 868002.3 | 645226.4 | 683653.9 | 545913.8 | 570860.5 | 506062.8 | 522685.2 | 841964.1 | 771454.7 | 1023849.6 | 1085089.5
571313114900985605 | 2017-12-30 |  | 3600 | 126 | 87 | Vestas Wind Systems A/S | V126-3.6 MW | 846 - Mariagerfjord | LAND | Handest By, Glenstrup | 3p | 553186 | 6270012 | SDFE2018 | 0 | 0 | 0 | 0 | 0 | 0 | 0 | 0 | 0 | 0 | 0 | 0 | 0 | 0 | 0 | 0 | 0 | 0 | 0 | 0 | 0 | 0 | 0 | 0 | 0 | 0 | 0 | 0 | 0 | 0 | 0 | 0 | 0 | 0 | 0 | 0 | 0 | 0 | 0 | 0 | 15.5 | 3713598.9 | 9955829.2 | 5084943.1 | 5075021.2 | 834383 | 517694 | 635983.5 | 746234.9 | 767357.5 | 536914.7 | 841065.4 | 337358.1 | 615831.7 | 800056.4 | 1088164.9 | 509563.5 | 1047664.4 | 984022.1 | 608538.8 | 736333.4 | 723680.6 | 369081.6 | 697941.6 | 528492.3 | 513881.7 | 1037937.3 | 765606.1 | 1146843.9 | 1186887.1 | 95583.8 | 771998.7 | 636463.9 | 541532.8 | 513892.3 | 633345.6 | 602571.8 | 381106.2 | 743086.5 | 801330.6 | 1091897.1 | 1059288.5
571313134499093406 | 2017-12-30 |  | 3600 | 126 | 87 | Vestas Wind Systems A/S | V126-3.6 MW | 550 - Tønder | LAND | Grøngård, Burkal | def6af1 | 495371.572 | 6084318.173 | Stamdata | 0 | 0 | 0 | 0 | 0 | 0 | 0 | 0 | 0 | 0 | 0 | 0 | 0 | 0 | 0 | 0 | 0 | 0 | 0 | 0 | 0 | 0 | 0 | 0 | 0 | 0 | 0 | 0 | 0 | 0 | 0 | 0 | 0 | 0 | 0 | 0 | 0 | 0 | 0 | 0 | 446.4 | 7509692.6 | 10010628.4 | 7760004.1 | 6803962.8 | 843605.4 | 1060922.3 | 463508.2 | 675021.8 | 440070 | 517367 | 502808 | 415233.2 | 693249.7 | 944234.8 | 1112803.9 | 984014.9 | 1309084.7 | 993733.1 | 1072215.6 | 810259.5 | 828734.9 | 485255.9 | 933979.2 | 506067.4 | 603065.5 | 1116063.3 | 902238.6 | 1306630.3 | 1418628.8 | 1220617.4 | 918942.9 | 854285.1 | 605713.1 | 665298 | 598761 | 354205.2 | 595134.2 | 174693.7 | 753872.84 | 1202297.6 | 1093904
571313134499093680 | 2017-12-30 |  | 3600 | 126 | 87 | Vestas Wind Systems A/S | V126-3.6 MW | 760 - Ringkøbing-Skjern | LAND | Bandsbøl By, Hemmet | 4g | 458349 | 6189557.9 | SDFE2018 | 0 | 0 | 0 | 0 | 0 | 0 | 0 | 0 | 0 | 0 | 0 | 0 | 0 | 0 | 0 | 0 | 0 | 0 | 0 | 0 | 0 | 0 | 0 | 0 | 0 | 0 | 0 | 0 | 0 | 0 | 0 | 0 | 0 | 0 | 0 | 0 | 0 | 0 | 0 | 0 | 21.4 | 8213729.5 | 12017175.7 | 9328889.8 | 9222787.7 | 996313.5 | 1256021.9 | 644899.6 | 868037.9 | 652342.7 | 509272.3 | 760679.5 | 525533.1 | 965414.6 | 1120190.1 | 1114509.1 | 1059706.8 | 1279820.3 | 1013387.1 | 994772.4 | 807066.4 | 852623.9 | 520758.2 | 804333.1 | 641742 | 732939.8 | 1365817.4 | 971462.6 | 1349013.6 | 1507847.8 | 1359437.5 | 1134099 | 978176.1 | 814863.5 | 795913.8 | 715391.1 | 756189.5 | 680605.5 | 1085429.1 | 948029.5 | 1238384.1 | 1158379.3
571313134499095257 | 2017-12-30 |  | 3600 | 117 | 91 | Vestas Wind Systems A/S | V117-3.6 MW | 760 - Ringkøbing-Skjern | LAND | Hemmet Præstegård, Hemmet | 4n | 463336.28 | 6189860.66 | SDFE2018 | 0 | 0 | 0 | 0 | 0 | 0 | 0 | 0 | 0 | 0 | 0 | 0 | 0 | 0 | 0 | 0 | 0 | 0 | 0 | 0 | 0 | 0 | 0 | 0 | 0 | 0 | 0 | 0 | 0 | 0 | 0 | 0 | 0 | 0 | 0 | 0 | 0 | 0 | 0 | 0 | 14 | 6109336.6 | 9541487.3 | 6495612 | 6498313 | 1009446.9 | 1447160.7 | 505161.7 | 686771.7 | 627941.5 | 413558.3 | 759224.6 | 357509.7 | 628095.3 | 936922.9 | 885415.5 | 831567.6 | 1137373.3 | 919401.8 | 908567.9 | 608030.4 | 702003 | 327936.5 | 675502.1 | 506316.7 | 589640.9 | 1076558 | 688710.6 | 979160.3 | 1335623.4 | 1124653.7 | 776139.9 | 705651.8 | 378007.6 | 586775.2 | 564199.6 | 658759.6 | 419289.2 | 768361.9 | 691780.1 | 1016896.9 | 937837.4
571313174001696602 | 2017-12-30 |  | 3600 | 117 | 91.5 | Vestas Wind Systems A/S | V117-3.6 MW | 360 - Lolland | LAND | Købelev Skov | 1a | 633222 | 6089238 | SDFE2018 | 0 | 0 | 0 | 0 | 0 | 0 | 0 | 0 | 0 | 0 | 0 | 0 | 0 | 0 | 0 | 0 | 0 | 0 | 0 | 0 | 0 | 0 | 0 | 0 | 0 | 0 | 0 | 0 | 0 | 0 | 0 | 0 | 0 | 0 | 0 | 0 | 0 | 0 | 0 | 0 | 6 | 10629689.1 | 12054126.2 | 10399622.6 | 9298833.4 | 1398053.6 | 1535679 | 708160.9 | 787689.3 | 352734.9 | 508764.3 | 889436 | 394853.5 | 675801 | 1006093.4 | 1147918.81 | 1025481.59 | 1457378.04 | 1024829.25 | 1100260.311 | 798757.45 | 776724.54 | 462904.7 | 958017.41 | 570040.85 | 667147.29 | 987597.2 | 1014192.3 | 1359099.66 | 1429981.6 | 1337150.38 | 1076645.96 | 866503.3 | 741568.82 | 779627.13 | 513412.37 | 541065.11 | 857662.7 | 980585.78 | 967121.52 | 1281763.8 | 1344143.1
571313174001696633 | 2017-12-30 |  | 3600 | 117 | 91.5 | Vestas Wind Systems A/S | V117-3.6 MW | 360 - Lolland | LAND | Købelev Skov | 1a | 634027 | 6089918 | SDFE2018 | 0 | 0 | 0 | 0 | 0 | 0 | 0 | 0 | 0 | 0 | 0 | 0 | 0 | 0 | 0 | 0 | 0 | 0 | 0 | 0 | 0 | 0 | 0 | 0 | 0 | 0 | 0 | 0 | 0 | 0 | 0 | 0 | 0 | 0 | 0 | 0 | 0 | 0 | 0 | 0 | 5 | 9970103.5 | 12101213.5 | 10246611.5 | 9943585.1 | 1428952.4 | 1654909.4 | 778679.5 | 888849.5 | 684543.1 | 487905.5 | 884092 | 439980.73 | 612413.39 | 959281.3 | 1212759.11 | 1125747.43 | 1510749.86 | 1104651.92 | 1141852.245 | 885813.85 | 840438.59 | 525853.12 | 874158.81 | 542665.17 | 673465.29 | 1050966.9 | 1157774.71 | 1401375.24 | 1596026.48 | 1329092.77 | 1055587.1 | 848761.24 | 820602.52 | 744540.05 | 654566.88 | 631602.51 | 815817.65 | 990909.46 | 959740.84 | 1329259.17 | 1315332.02
571313174001698620 | 2017-12-30 |  | 3600 | 117 | 91.5 | Vestas Wind Systems A/S | V117-3.6 MW | 360 - Lolland | LAND | Alminde by, Landet | 7a | 644923 | 6069366 | SDFE2018 | 0 | 0 | 0 | 0 | 0 | 0 | 0 | 0 | 0 | 0 | 0 | 0 | 0 | 0 | 0 | 0 | 0 | 0 | 0 | 0 | 0 | 0 | 0 | 0 | 0 | 0 | 0 | 0 | 0 | 0 | 0 | 0 | 0 | 0 | 0 | 0 | 0 | 0 | 0 | 0 | 5.9 | 10002052.5 | 13675917.7 | 13243431.4 | 9820982.9 | 1213743.9 | 1478632.4 | 657405 | 861161.9 | 585327.7 | 522066.4 | 752838.5 | 336769.5 | 763846.1 | 1124850.1 | 1037383.5 | 1087703.3 | 1115438 | 840025.6 | 857216.904 | 935057.5 | 668585.8 | 482023.7 | 1056490.7 | 545795.6 | 593912.8 | 1078859.4 | 1191256.15 | 1420255.07 | 1654676.41 | 1590461.73 | 1029820.56 | 797672.7 | 649108.96 | 757859.15 | 682421.03 | 620604.99 | 797448.79 | 907656.24 | 855164.22 | 1438634.72 | 1459426.96
571313174001698637 | 2017-12-30 |  | 3600 | 117 | 91.5 | Vestas Wind Systems A/S | V117-3.6 MW | 360 - Lolland | LAND | Alminde by, Landet | 7a | 645231 | 6069252 | SDFE2018 | 0 | 0 | 0 | 0 | 0 | 0 | 0 | 0 | 0 | 0 | 0 | 0 | 0 | 0 | 0 | 0 | 0 | 0 | 0 | 0 | 0 | 0 | 0 | 0 | 0 | 0 | 0 | 0 | 0 | 0 | 0 | 0 | 0 | 0 | 0 | 0 | 0 | 0 | 0 | 0 | 51.6 | 8923377.5 | 12481266 | 12352290.3 | 8973053.2 | 1173761.9 | 1421039.8 | 560274.4 | 779488.8 | 530055.9 | 414578.6 | 581661 | 297714 | 677038.8 | 1026609.3 | 1006215.6 | 1057793.1 | 1110468.5 | 778107.8 | 779187.943 | 862226.5 | 584591.4 | 410409.6 | 997390.1 | 498803.7 | 531915.7 | 978523.9 | 1156523.51 | 1392264.22 | 1584880.14 | 1521096.84 | 1094223.35 | 761086.24 | 607311.27 | 664165.16 | 591599.99 | 537579.81 | 733148.27 | 861068.26 | 873613.61 | 1400043.95 | 1394135.54
571313174001698644 | 2017-12-30 |  | 3600 | 117 | 91.5 | Vestas Wind Systems A/S | V117-3.6 MW | 360 - Lolland | LAND | Rødby Fjord, Landet | 2 | 645539 | 6069138 | SDFE2018 | 0 | 0 | 0 | 0 | 0 | 0 | 0 | 0 | 0 | 0 | 0 | 0 | 0 | 0 | 0 | 0 | 0 | 0 | 0 | 0 | 0 | 0 | 0 | 0 | 0 | 0 | 0 | 0 | 0 | 0 | 0 | 0 | 0 | 0 | 0 | 0 | 0 | 0 | 0 | 0 | 6.4 | 8871417 | 12260654.3 | 12223504.4 | 8963406.9 | 1175490.7 | 1398467.4 | 542105.4 | 772172.9 | 529117.8 | 423091.3 | 588269.3 | 297001.4 | 669912.2 | 1019059.3 | 996236.4 | 1051122.2 | 1099860.3 | 768184 | 754509.803 | 840672.8 | 579997.2 | 408743 | 996763.9 | 495580.4 | 526550.9 | 993222.8 | 1143777.01 | 1380293.35 | 1568737.81 | 1527464.27 | 1075173.79 | 750434.67 | 603497.52 | 665235.64 | 514889.39 | 549875.08 | 730741.42 | 926493.85 | 1004766.25 | 1385543.22 | 1327712.56
571313134499095165 | 2017-12-31 |  | 3600 | 117 | 91 | Vestas Wind Systems A/S | V117-3.6 MW | 760 - Ringkøbing-Skjern | LAND | Hemmet Præstegård, Hemmet | 41 | 464777.12 | 6189704.77 | SDFE2018 | 0 | 0 | 0 | 0 | 0 | 0 | 0 | 0 | 0 | 0 | 0 | 0 | 0 | 0 | 0 | 0 | 0 | 0 | 0 | 0 | 0 | 0 | 0 | 0 | 0 | 0 | 0 | 0 | 0 | 0 | 0 | 0 | 0 | 0 | 0 | 0 | 0 | 0 | 0 | 0 | 32.6 | 5921598.1 | 9121753.5 | 6068051 | 6258238.7 | 975648.3 | 1316129.1 | 595650.2 | 691519.1 | 553171.4 | 314231.1 | 626649.3 | 348801.6 | 696576.5 | 756218.8 | 948135.5 | 816334.7 | 1059861.8 | 853996.8 | 876426.1 | 706002.7 | 793547.1 | 366487.6 | 528527.7 | 480858.6 | 522164.3 | 1094359.6 | 764141.7 | 1104722.5 | 1283353.1 | 1051540.8 | 808996.2 | 272507.5 | 457424.5 | 450861.5 | 495335.3 | 530726.8 | 491239.8 | 704797.8 | 656441.6 | 980572.5 | 931885.6
571313174001696619 | 2017-12-31 |  | 3600 | 117 | 91.5 | Vestas Wind Systems A/S | V117-3.6 MW | 360 - Lolland | LAND | Købelev Skov | 1a | 633490 | 6089466 | SDFE2018 | 0 | 0 | 0 | 0 | 0 | 0 | 0 | 0 | 0 | 0 | 0 | 0 | 0 | 0 | 0 | 0 | 0 | 0 | 0 | 0 | 0 | 0 | 0 | 0 | 0 | 0 | 0 | 0 | 0 | 0 | 0 | 0 | 0 | 0 | 0 | 0 | 0 | 0 | 0 | 0 | 13.1 | 10858116.3 | 12312085.8 | 12382861.1 | 9960880.3 | 1538953.4 | 1732738.2 | 805927.3 | 835451.1 | 517536.8 | 486634.2 | 617304 | 386644.41 | 805794.32 | 917036.89 | 1011481.56 | 1015359.97 | 1375832.08 | 962403.8 | 1035773.139 | 724605.95 | 616457.26 | 484035.78 | 921609.04 | 554972.79 | 684121.19 | 980486.75 | 922391.28 | 1424697.02 | 1553987.34 | 1406234.13 | 1108113.21 | 846907.78 | 680695.68 | 707630.19 | 677515.79 | 573332.64 | 828412.93 | 936120.75 | 876543.48 | 1232529.42 | 1328021
571313174001696626 | 2017-12-31 |  | 3600 | 117 | 91.5 | Vestas Wind Systems A/S | V117-3.6 MW | 360 - Lolland | LAND | Købelev Skov | 1a | 633757 | 6089698 | Stamdata | 0 | 0 | 0 | 0 | 0 | 0 | 0 | 0 | 0 | 0 | 0 | 0 | 0 | 0 | 0 | 0 | 0 | 0 | 0 | 0 | 0 | 0 | 0 | 0 | 0 | 0 | 0 | 0 | 0 | 0 | 0 | 0 | 0 | 0 | 0 | 0 | 0 | 0 | 0 | 0 | 10.3 | 9174317.3 | 11851217.6 | 11551015.9 | 9481491.7 | 1449143.7 | 1669403.8 | 761813.3 | 808483.7 | 483684.6 | 472307.3 | 583405.1 | 375952.43 | 649928.09 | 860451.81 | 960413.32 | 973585.38 | 1320559.22 | 947128.21 | 969437.35 | 701714 | 569426.94 | 487753.18 | 879818.56 | 533128.56 | 659864.75 | 1005179.94 | 1091259.25 | 1365839 | 1513968.56 | 1398267.62 | 695927.63 | 796327.66 | 658758.04 | 614410.57 | 620361.29 | 554850.51 | 740281.12 | 890833.22 | 825421.1 | 1172425.04 | 1266173.99
570715000001589927 | 2018-01-04 |  | 900 | 61 | 46 | EWT B.V. | DW61-900kW | 479 - Svendborg | LAND | Gårdejer Peter Bay Knudsen | 18d | 597830.05 | 6093580.12 | SDFE2018 | 0 | 0 | 0 | 0 | 0 | 0 | 0 | 0 | 0 | 0 | 0 | 0 | 0 | 0 | 0 | 0 | 0 | 0 | 0 | 0 | 0 | 0 | 0 | 0 | 0 | 0 | 0 | 0 | 0 | 0 | 0 | 0 | 0 | 0 | 0 | 0 | 0 | 0 | 0 | 0 | 0 | 1938394.09 | 2524363.07 | 2494673.78 | 2159567.1 | 324439.99 | 333229.46 | 134700.74 | 188986.85 | 207145.88 | 125863.01 | 267163.95 | 68693.07 | 161910.51 | 183971.67 | 237213.21 | 189550.49 | 248609.48 | 216851.14 | 213422.17 | 182139.14 | 209844.83 | 129414.39 | 262171.16 | 135375.02 | 130742.39 | 266319.27 | 201371.47 | 310934.37 | 330384.5 | 314060.25 | 229628 | 205284.75 | 199837.25 | 215402.25 | 121986.5 | 164465.5 | 175719.25 | 73147 | 228497.25 | 290815 | 85716.25
571313114900985667 | 2018-01-05 |  | 3600 | 126 | 87 | Vestas Wind Systems A/S | V126-3.6 MW | 846 - Mariagerfjord | LAND | Handest By, Glenstrup | 4i | 553397.12 | 6270439.33 | SDFE2018 | 0 | 0 | 0 | 0 | 0 | 0 | 0 | 0 | 0 | 0 | 0 | 0 | 0 | 0 | 0 | 0 | 0 | 0 | 0 | 0 | 0 | 0 | 0 | 0 | 0 | 0 | 0 | 0 | 0 | 0 | 0 | 0 | 0 | 0 | 0 | 0 | 0 | 0 | 0 | 0 | 0 | 4035183.6 | 9860617.5 | 5018497.4 | 5445890.5 | 805123.4 | 496018.5 | 660019 | 796201.7 | 799922 | 563948.1 | 872300.1 | 354062.7 | 654423 | 792519.9 | 980131.6 | 608050.5 | 1036328.9 | 980165.2 | 782581.5 | 788788.9 | 780527.4 | 422022.1 | 611590.4 | 550959.9 | 478583.5 | 1114959.7 | 781867.1 | 1234935.7 | 1111777.6 | 898125.9 | 833680.4 | 666559.5 | 660878.6 | 496551 | 616113.7 | 542000.9 | 418531.8 | 745026.4 | 803297.3 | 1072307.6 | 1011892.4
571313134499095141 | 2018-01-05 |  | 3600 | 117 | 91 | Vestas Wind Systems A/S | V117-3.6 MW | 760 - Ringkøbing-Skjern | LAND | Lønborggård Hgd., Lønborg | 1y | 464510.17 | 6189930.2 | SDFE2018 | 0 | 0 | 0 | 0 | 0 | 0 | 0 | 0 | 0 | 0 | 0 | 0 | 0 | 0 | 0 | 0 | 0 | 0 | 0 | 0 | 0 | 0 | 0 | 0 | 0 | 0 | 0 | 0 | 0 | 0 | 0 | 0 | 0 | 0 | 0 | 0 | 0 | 0 | 0 | 0 | 0 | 6589316.4 | 9013456.6 | 5992250.7 | 6097044.7 | 949232.8 | 1233638.1 | 537011.7 | 768214.6 | 551677.9 | 319710.1 | 633306.1 | 348193.2 | 646826.5 | 740457.9 | 929081.4 | 807670.7 | 1049269.1 | 874752.4 | 832610.7 | 705257.7 | 798417.3 | 375746.8 | 545988.2 | 486629.3 | 499672.6 | 1117936.7 | 739114.6 | 1136291.6 | 1086548.4 | 1006929.9 | 822449.1 | 726957.1 | 590500.4 | 482436 | 487993 | 523473 | 529490.6 | 726292.4 | 661397.2 | 994433 | 897021.2
571313134700404168 | 2018-01-05 |  | 2200 | 100 | 75 | Vestas Wind Systems A/S | V100-2.2 MW | 661 - Holstebro | LAND | Bur By, Bur | 1d | 467189.76 | 6247720.96 | SDFE2018 | 0 | 0 | 0 | 0 | 0 | 0 | 0 | 0 | 0 | 0 | 0 | 0 | 0 | 0 | 0 | 0 | 0 | 0 | 0 | 0 | 0 | 0 | 0 | 0 | 0 | 0 | 0 | 0 | 0 | 0 | 0 | 0 | 0 | 0 | 0 | 0 | 0 | 0 | 0 | 0 | 0 | 6466507 | 10339440 | 5176444 | 4305712 | 695871 | 891587 | 341307 | 506953 | 443375 | 312330 | 578489 | 280565 | 466305 | 596634 | 566347 | 389488 | 663847 | 506902 | 579757 | 457005 | 564949 | 279122 | 432691 | 357569 | 375013 | 683756 | 484473 | 711437 | 868496 | 721015 | 555259 | 497344 | 343615 | 416206 | 366821 | 335747 | 303579 | 517900 | 513642 | 704114 | 663943
570715000001592972 | 2018-01-06 |  | 10 | 9.7 | 15 | Osiris Energy Co., Ltd | Osiris 10 | 810 - Brønderslev | [6 empty] | 0 | 0 | 0 | 0 | 0 | 0 | 0 | 0 | 0 | 0 | 0 | 0 | 0 | 0 | 0 | 0 | 0 | 0 | 0 | 0 | 0 | 0 | 0 | 0 | 0 | 0 | 0 | 0 | 0 | 0 | 0 | 0 | 0 | 0 | 0 | 0 | 0 | 0 | 0 | 0 | 0 | 0 | 0 | 0 | 1992.07 | 0 | 620.16 | 438.33 | 202.83 | 0 | 544.96 | 672.62 | 389.72 | 548.86 | 653.1 | 0 | 412.21 | 0 | 0 | 0 | 0 | 0 | 0 | 0 | 0 | 0 | 0 | 0 | 0 | 1.07 | 0 | 453.23 | 268 | 0 | 0 | 0 | 0 | 0 | 0 | 0 | 199.27 | 636.52
571313102390335451 | 2018-01-09 |  | 10 | 9.7 | 15 | Osiris Energy Co., Ltd | Osiris 10 | 810 - Brønderslev | [6 empty] | 0 | 0 | 0 | 0 | 0 | 0 | 0 | 0 | 0 | 0 | 0 | 0 | 0 | 0 | 0 | 0 | 0 | 0 | 0 | 0 | 0 | 0 | 0 | 0 | 0 | 0 | 0 | 0 | 0 | 0 | 0 | 0 | 0 | 0 | 0 | 0 | 0 | 0 | 0 | 0 | 0 | 10619.02 | 8975.66 | 8903.51 | 9410.02 | 343.81 | 0 | 0 | 392.32 | 1492.26 | 1262.11 | 1076.3 | 723.62 | 792.16 | 724.99 | 1236.93 | 711.84 | 691.15 | 182.45 | 0 | 1.22 | 1.64 | 14.97 | 11.62 | 11.78 | 1.64 | 0 | 0 | 126.35 | 685.99 | 635 | 1317.9 | 892.1 | 1078 | 415.4 | 865.7 | 749.5 | 387 | 680.3 | 423.4 | 755.3 | 682.4
570715000001593825 | 2018-01-15 |  | 10 | 13 | 18 | Gaia-Wind Ltd | Gaia Wind 133-10 kW | 851 - Aalborg | [6 empty] | 0 | 0 | 0 | 0 | 0 | 0 | 0 | 0 | 0 | 0 | 0 | 0 | 0 | 0 | 0 | 0 | 0 | 0 | 0 | 0 | 0 | 0 | 0 | 0 | 0 | 0 | 0 | 0 | 0 | 0 | 0 | 0 | 0 | 0 | 0 | 0 | 0 | 0 | 0 | 0 | 0 | 14077.07 | 15090.71 | 18683.5 | 13145.89 | 2199.34 | 1864.89 | 1153.2 | 1095.74 | 1444.54 | 1001.49 | 1204.11 | 596.35 | 723.94 | 1073.3 | 1740.52 | 930.63 | 1587.27 | 1647.35 | 1320.74 | 1135.54 | 1070.55 | 591.44 | 1501.93 | 1120.83 | 943.36 | 1772.98 | 944.58 | 1583.03 | 1969.33 | 1540.88 | 1327.77 | 1569.16 | 817.87 | 1317.3 | 1003.1 | 1036.23 | 490.14 | 1063.18 | 1166.32 | 1530.61 | 1586.85
570715000001586537 | 2018-01-16 |  | 3600 | 126 | 87 | Vestas Wind Systems A/S | V126-3.45 | 787 - Thisted | LAND | Hansted By, Hansted | 39a | 476833.4 | 6331388.19 | SDFE2018 | 0 | 0 | 0 | 0 | 0 | 0 | 0 | 0 | 0 | 0 | 0 | 0 | 0 | 0 | 0 | 0 | 0 | 0 | 0 | 0 | 0 | 0 | 0 | 0 | 0 | 0 | 0 | 0 | 0 | 0 | 0 | 0 | 0 | 0 | 0 | 0 | 0 | 0 | 0 | 0 | 0 | 14100130 | 15126180 | 12840870 | 13871180 | 1542270 | 1688990 | 1060190 | 1238420 | 1443400 | 1171990 | 1328370 | 908230 | 1077240 | 1422430 | 1423200 | 1574460 | 1519000 | 1441380 | 1364100 | 1182380 | 1198920 | 845350 | 1354240 | 1065680 | 1168110 | 1736570 | 1295210 | 1824660 | 1603910 | 1486900 | 1467340 | 1319970 | 1059060 | 1307450 | 1236610 | 1283300 | 982530 | 1321400 | 1365720 | 1760740 | 1494520
571313134499093703 | 2018-01-16 |  | 3600 | 126 | 87 | Vestas Wind Systems A/S | V126-3.6 MW | 760 - Ringkøbing-Skjern | LAND | Bandsbøl By, Hemmet | 12c | 458208.9 | 6189875.1 | SDFE2018 | 0 | 0 | 0 | 0 | 0 | 0 | 0 | 0 | 0 | 0 | 0 | 0 | 0 | 0 | 0 | 0 | 0 | 0 | 0 | 0 | 0 | 0 | 0 | 0 | 0 | 0 | 0 | 0 | 0 | 0 | 0 | 0 | 0 | 0 | 0 | 0 | 0 | 0 | 0 | 0 | 0 | 7936111.8 | 11647242.7 | 8744304.8 | 8998314.2 | 871897.2 | 1192092.3 | 612411.5 | 862292.6 | 669424.5 | 539468.6 | 769212.9 | 517047.5 | 936647.6 | 1039570.3 | 1002204.6 | 984462.1 | 1235584.3 | 983145.6 | 975424.2 | 777460.6 | 844416.8 | 525110.4 | 845169.4 | 653363 | 691241.1 | 1351389.2 | 873013.8 | 1315603.5 | 1491056.1 | 1304207.9 | 1084198.7 | 985129.3 | 853307.5 | 806018.1 | 732290.8 | 715197.5 | 680417 | 994756.5 | 926937.7 | 1239509.6 | 1154498.1
571313174001696671 | 2018-01-16 |  | 3600 | 117 | 91.5 | Vestas Wind Systems A/S | V117-3.6 MW | 360 - Lolland | LAND | Købelev Skov | 1a | 633343.88 | 6089982.77 | SDFE2018 | 0 | 0 | 0 | 0 | 0 | 0 | 0 | 0 | 0 | 0 | 0 | 0 | 0 | 0 | 0 | 0 | 0 | 0 | 0 | 0 | 0 | 0 | 0 | 0 | 0 | 0 | 0 | 0 | 0 | 0 | 0 | 0 | 0 | 0 | 0 | 0 | 0 | 0 | 0 | 0 | 0 | 9545592.2 | 12676529.1 | 11149987.4 | 10523802.4 | 1576801.4 | 1735666.4 | 722703.3 | 911960.7 | 769339.7 | 588639.3 | 1132064.1 | 397477.1 | 893567.7 | 1008477 | 1145877.43 | 1069459.44 | 1511375.46 | 1181405.61 | 1206570.493 | 892838.05 | 874591.1 | 569881.33 | 999947.63 | 588623.65 | 666095.99 | 1056287.93 | 868175.95 | 1421894.19 | 1565583.15 | 1435992.13 | 622194.86 | 851322.59 | 775241.28 | 862339.59 | 722316.08 | 602253.45 | 877304.39 | 1002696.14 | 1038511.53 | 1328964.21 | 1375301.09
570715000001587268 | 2018-01-18 |  | 3200 | 101 | 79.5 | Siemens Wind Power A/S | SWT-3.2-101 DD | 630 - Vejle | LAND | Svindbæk By, Thyregod | 4c | 513014 | 6195890 | SDFE2018 | 0 | 0 | 0 | 0 | 0 | 0 | 0 | 0 | 0 | 0 | 0 | 0 | 0 | 0 | 0 | 0 | 0 | 0 | 0 | 0 | 0 | 0 | 0 | 0 | 0 | 0 | 0 | 0 | 0 | 0 | 0 | 0 | 0 | 0 | 0 | 0 | 0 | 0 | 0 | 0 | 0 | 1631610 | 6761890 | 6401340 | 4289980 | 479350 | 486300 | 317070 | 311590 | 289590 | 271360 | 272570 | 186270 | 382810 | 539740 | 591540 | 532390 | 674900 | 610970 | 513010 | 414880 | 411320 | 238450 | 404260 | 301300 | 365130 | 713000 | 534300 | 828790 | 922640 | 826670 | 619570 | 505360 | 459590 | 354570 | 346120 | 353230 | 272750 | 537790 | 439450 | 749030 | 682420
571313174001696640 | 2018-01-18 |  | 3600 | 117 | 91.5 | Vestas Wind Systems A/S | V117-3.6 MW | 360 - Lolland | LAND | Købelev Skov | 1a | 632545.92 | 6089299.29 | SDFE2018 | 0 | 0 | 0 | 0 | 0 | 0 | 0 | 0 | 0 | 0 | 0 | 0 | 0 | 0 | 0 | 0 | 0 | 0 | 0 | 0 | 0 | 0 | 0 | 0 | 0 | 0 | 0 | 0 | 0 | 0 | 0 | 0 | 0 | 0 | 0 | 0 | 0 | 0 | 0 | 0 | 0 | 11874630.4 | 14350691.1 | 12532906.4 | 11639549.6 | 1719498.8 | 1876047.9 | 861958.2 | 759030.4 | 870234 | 667252.4 | 1179845.1 | 474286.8 | 955239 | 1256158.8 | 1407968.86 | 1203932.46 | 1715034.32 | 1203113.07 | 1339954.684 | 790101.83 | 854733.8 | 551560.12 | 1175072.29 | 676425.34 | 801680.37 | 1153494 | 1313330.48 | 1596450.91 | 1668865.97 | 1606645.24 | 1194406.68 | 1030327.75 | 796342.8 | 970693.57 | 614816.92 | 787465.84 | 967795.2 | 1201356.77 | 1168191.77 | 1494259.16 | 1596207.38
571313174001698699 | 2018-01-18 |  | 3600 | 117 | 91.5 | Vestas Wind Systems A/S | V117-3.6 MW | 360 - Lolland | LAND | Opager by, Landet | 23b | 647072 | 6068570 | SDFE2018 | 0 | 0 | 0 | 0 | 0 | 0 | 0 | 0 | 0 | 0 | 0 | 0 | 0 | 0 | 0 | 0 | 0 | 0 | 0 | 0 | 0 | 0 | 0 | 0 | 0 | 0 | 0 | 0 | 0 | 0 | 0 | 0 | 0 | 0 | 0 | 0 | 0 | 0 | 0 | 0 | 0 | 8373846.8 | 12613923.9 | 12266964.2 | 9021454.3 | 1140122.5 | 1392884.6 | 630117.9 | 766796.6 | 535637 | 446122.1 | 617385.5 | 347724.3 | 735810.6 | 986224.8 | 1084749.1 | 1018678 | 1061625.2 | 779457.7 | 751747.701 | 872592 | 632030.6 | 425617.9 | 985727.5 | 507986.2 | 539497.3 | 995947.4 | 1072575.89 | 1448444.08 | 1530570.73 | 1469454.36 | 1116140.46 | 767115.02 | 733225.06 | 690107.96 | 592393.09 | 548845.6 | 626497.58 | 760587.122 | 0 | 0 | 230218.78
570715000001587282 | 2018-01-19 |  | 3200 | 101 | 79.5 | Siemens Wind Power A/S | SWT-3.2-101 DD | 630 - Vejle | LAND | Svindbæk by, Thyregod | 4b | 512759 | 6196085 | SDFE2018 | 0 | 0 | 0 | 0 | 0 | 0 | 0 | 0 | 0 | 0 | 0 | 0 | 0 | 0 | 0 | 0 | 0 | 0 | 0 | 0 | 0 | 0 | 0 | 0 | 0 | 0 | 0 | 0 | 0 | 0 | 0 | 0 | 0 | 0 | 0 | 0 | 0 | 0 | 0 | 0 | 0 | 1530320 | 6724690 | 6230240 | 4118130 | 472500 | 490720 | 256250 | 300840 | 277210 | 265950 | 270630 | 155450 | 372410 | 516100 | 567380 | 522620 | 667860 | 616960 | 506420 | 394370 | 388870 | 226090 | 428330 | 299890 | 325560 | 729760 | 469280 | 799370 | 932760 | 832390 | 566930 | 488990 | 439350 | 350510 | 335440 | 312670 | 253380 | 421490 | 450000 | 732600 | 665450
571313134499093765 | 2018-01-19 |  | 3600 | 126 | 87 | Vestas Wind Systems A/S | V126-3.6 MW | 760 - Ringkøbing-Skjern | LAND | Bandsbøl By, Hemmet | 12c | 457847.7 | 6189809.7 | SDFE2018 | 0 | 0 | 0 | 0 | 0 | 0 | 0 | 0 | 0 | 0 | 0 | 0 | 0 | 0 | 0 | 0 | 0 | 0 | 0 | 0 | 0 | 0 | 0 | 0 | 0 | 0 | 0 | 0 | 0 | 0 | 0 | 0 | 0 | 0 | 0 | 0 | 0 | 0 | 0 | 0 | 0 | 7944031.8 | 12008953.9 | 9775397.4 | 9600316 | 1185851.4 | 1282811.4 | 618367.2 | 831845.2 | 730790.6 | 589781.3 | 865264.5 | 553960.9 | 884879 | 1004711.8 | 997986.2 | 1081709.8 | 1281265 | 1044841.2 | 1078656.6 | 711517.4 | 859511.5 | 550342.1 | 952047.5 | 649155.5 | 761742.4 | 1280459.4 | 699829.6 | 1264593.5 | 1513339.9 | 1295508.3 | 1006150.4 | 949854.3 | 630312.3 | 846535.9 | 792036.2 | 845580 | 631497.8 | 695644.7 | 951226.6 | 1270819.8 | 1237391.8
570715000001587299 | 2018-01-20 |  | 3200 | 101 | 79.5 | Siemens Wind Power A/S | SWT-3.2-101 DD | 630 - Vejle | LAND | Svindbæk by, Thyregod | 4c | 512502 | 6196280 | Stamdata | 0 | 0 | 0 | 0 | 0 | 0 | 0 | 0 | 0 | 0 | 0 | 0 | 0 | 0 | 0 | 0 | 0 | 0 | 0 | 0 | 0 | 0 | 0 | 0 | 0 | 0 | 0 | 0 | 0 | 0 | 0 | 0 | 0 | 0 | 0 | 0 | 0 | 0 | 0 | 0 | 0 | 1689670 | 6822700 | 6295190 | 4042650 | 449570 | 473160 | 266640 | 304470 | 282110 | 266340 | 267840 | 152620 | 374450 | 535100 | 566490 | 437270 | 648700 | 619310 | 458130 | 400060 | 380200 | 225670 | 441870 | 301830 | 350250 | 734930 | 436460 | 780530 | 658030 | 828290 | 591060 | 506170 | 438620 | 350270 | 342900 | 348270 | 244670 | 486030 | 433720 | 753430 | 571250
570715000001587305 | 2018-01-20 |  | 3200 | 101 | 79.5 | Siemens Wind Power A/S | SWT-3.2-101 DD | 630 - Vejle | LAND | Svindbæk by, Thyregod | 4c | 512233 | 6196480 | Stamdata | 0 | 0 | 0 | 0 | 0 | 0 | 0 | 0 | 0 | 0 | 0 | 0 | 0 | 0 | 0 | 0 | 0 | 0 | 0 | 0 | 0 | 0 | 0 | 0 | 0 | 0 | 0 | 0 | 0 | 0 | 0 | 0 | 0 | 0 | 0 | 0 | 0 | 0 | 0 | 0 | 0 | 1539010 | 6732550 | 6364030 | 4159400 | 467540 | 452200 | 251210 | 304650 | 278270 | 261460 | 268500 | 156450 | 364000 | 532850 | 572870 | 551050 | 762270 | 610150 | 519230 | 400820 | 377970 | 209110 | 437820 | 304270 | 341660 | 732530 | 481470 | 797840 | 935910 | 828990 | 590680 | 509920 | 435680 | 348440 | 342020 | 354950 | 254480 | 466150 | 462140 | 754260 | 696220
571313134890189388 | 2018-01-22 |  | 10 | 9.3 | 20.3 | KVA Vind | KVA Vind 10 | 760 - Ringkøbing-Skjern | [6 empty] | 0 | 0 | 0 | 0 | 0 | 0 | 0 | 0 | 0 | 0 | 0 | 0 | 0 | 0 | 0 | 0 | 0 | 0 | 0 | 0 | 0 | 0 | 0 | 0 | 0 | 0 | 0 | 0 | 0 | 0 | 0 | 0 | 0 | 0 | 0 | 0 | 0 | 0 | 0 | 0 | 0 | 10720.44 | 14390.09 | 13955.38 | 8624.32 | 1088.39 | 1724.05 | 680.45 | 1214.22 | 1149.69 | 467.6 | 1006.95 | 391.16 | 829.93 | 837.33 | 1515.71 | 407.23 | 907.67 | 1061.05 | 794.94 | 1159.24 | 1324.97 | 438.66 | 786.91 | 805 | 508.86 | 1606.52 | 718.81 | 1067.68 | 1176.52 | 1298.4 | 945.37 | 1066.94 | 1192.35 | 600.43 | 541.71 | 524.11 | 434.34 | 770.84 | 464.11 | 957.4 | 516.19
570715000001592651 | 2018-01-23 |  | 2400 | 93 | 61.5 | SIEMENS | SWT 2.3-93 | 741 - Samsø | HAV | Offshore | 1 | 599466.043 | 6175755.631 | GST, 15-05-2019 | 0 | 0 | 0 | 0 | 0 | 0 | 0 | 0 | 0 | 0 | 0 | 0 | 0 | 0 | 0 | 0 | 0 | 0 | 0 | 0 | 0 | 0 | 0 | 0 | 0 | 0 | 0 | 0 | 0 | 0 | 0 | 0 | 0 | 0 | 0 | 0 | 0 | 0 | 0 | 0 | 0 | 8908046.619 | 10306513.719 | 6623904.949 | 8859341.413 | 1149768.576 | 1143771.184 | 637696.917 | 698784.344 | 756621.969 | 509315.681 | 937318.52 | 355769.201 | 701777.115 | 838998.338 | 1152633.694 | 888117.719 | 1095825.601 | 837715.848 | 689367.684 | 710542.484 | 714606.263 | 392796.818 | 787021.362 | 250192.967 | 611511.586 | 994303.997 | 880336.022 | 905007.071 | 512295.889 | 575117.334 | 898261.31 | 811663.095 | 667891.785 | 411134.951 | 653780.729 | 660593.731 | 604893.49 | 876379.528 | 749882.654 | 1020901.397 | 705208.489
571313114900985575 | 2018-01-23 |  | 3600 | 126 | 87 | Vestas Wind Systems A/S | V126-3.6 MW | 846 - Mariagerfjord | LAND | Handest By, Glenstrup | 5ao | 553439.83 | 6269696.16 | SDFE2018 | 0 | 0 | 0 | 0 | 0 | 0 | 0 | 0 | 0 | 0 | 0 | 0 | 0 | 0 | 0 | 0 | 0 | 0 | 0 | 0 | 0 | 0 | 0 | 0 | 0 | 0 | 0 | 0 | 0 | 0 | 0 | 0 | 0 | 0 | 0 | 0 | 0 | 0 | 0 | 0 | 0 | 3983768.3 | 9864054.1 | 6339396.7 | 7359417.4 | 1138621.1 | 822029.4 | 568674.8 | 739356.2 | 736690.1 | 563740.5 | 812988.4 | 358088.9 | 639018.9 | 879916.3 | 942493.4 | 706147.7 | 1105761.1 | 954633 | 580687 | 720910.5 | 684454.2 | 370239.9 | 706326.3 | 559801.4 | 521802 | 1141585.3 | 791635.3 | 1212726.1 | 1229770 | 91698.8 | 758023.5 | 647085.4 | 550376.1 | 531781.7 | 622199.3 | 347975.6 | 169896 | 726676.1 | 780371.6 | 1115734.3 | 1051928.3
571313174001698682 | 2018-01-23 |  | 3600 | 117 | 91.5 | Vestas Wind Systems A/S | V117-3.6 MW | 360 - Lolland | LAND | Askø by, Landet | 5o | 646766 | 6068683 | SDFE2018 | 0 | 0 | 0 | 0 | 0 | 0 | 0 | 0 | 0 | 0 | 0 | 0 | 0 | 0 | 0 | 0 | 0 | 0 | 0 | 0 | 0 | 0 | 0 | 0 | 0 | 0 | 0 | 0 | 0 | 0 | 0 | 0 | 0 | 0 | 0 | 0 | 0 | 0 | 0 | 0 | 0 | 8726525 | 12157572.6 | 12006032 | 8763014.1 | 1154350.4 | 1403860.3 | 544719.6 | 788369.1 | 521842.2 | 415388.6 | 591643.6 | 293975.1 | 650740.3 | 972019.8 | 965500.5 | 1022604.8 | 1071135.9 | 707301.1 | 752612.094 | 829138 | 580337.4 | 417563.2 | 968651.5 | 481294.4 | 478940.6 | 951662.4 | 1108913.54 | 1356912.55 | 1539866.24 | 1246444.26 | 1021329.26 | 715994 | 613588.27 | 659352.28 | 544471.17 | 516865.2 | 673216.8 | 835219.38 | 1031257.51 | 1319122.11 | 1215612.35
571313134700404199 | 2018-01-24 |  | 2200 | 100 | 75 | Vestas Wind Systems A/S | V100-2.2 MW | 661 - Holstebro | LAND | Bur by, Bur | 1d | 467543.82 | 6247744.23 | SDFE2018 | 0 | 0 | 0 | 0 | 0 | 0 | 0 | 0 | 0 | 0 | 0 | 0 | 0 | 0 | 0 | 0 | 0 | 0 | 0 | 0 | 0 | 0 | 0 | 0 | 0 | 0 | 0 | 0 | 0 | 0 | 0 | 0 | 0 | 0 | 0 | 0 | 0 | 0 | 0 | 0 | 0 | 6684417 | 10258885 | 6155757 | 5471446 | 687669 | 913448 | 361101 | 523638 | 496185 | 297081 | 518820 | 269224 | 457753 | 590529 | 658132 | 609492 | 708610 | 567220 | 555057 | 493243 | 502910 | 273710 | 387119 | 376135 | 349997 | 729491 | 542312 | 715043 | 853515 | 694007 | 562896 | 492359 | 395088 | 371206 | 358109 | 365702 | 309647 | 502823 | 455231 | 715219 | 635838
571313134700404441 | 2018-01-24 | 2022-08-09 | 4300 | 130 | 99.5 | SIEMENS | Ukendt | 665 - Lemvig | LAND | Den nordlige Del, Bøvling | 43q | 447658.28 | 6255634.75 | SDFE2018 | 0 | 0 | 0 | 0 | 0 | 0 | 0 | 0 | 0 | 0 | 0 | 0 | 0 | 0 | 0 | 0 | 0 | 0 | 0 | 0 | 0 | 0 | 0 | 0 | 0 | 0 | 0 | 0 | 0 | 0 | 0 | 0 | 0 | 0 | 0 | 0 | 0 | 0 | 0 | 0 | 0 | 14325100 | 17306877.5 | 16629864.382 | 15320790.575 | 1729972.678 | 2168906.881 | 956570.106 | 1142751.793 | 1256024.47 | 806579.499 | 1460722.627 | 287679.287 | 0 | 0 | 0 | 0 | 0 | 0 | 0 | 0 | 0 | 0 | 0 | 0 | 0 | 0 | 0 | 0 | 0 | 0 | 0 | 0 | 0 | 0 | 0 | 0 | 0 | 0 | 0 | 0 | 0
570715000001587312 | 2018-01-26 |  | 3200 | 101 | 79.5 | Siemens Wind Power A/S | SWT-3.2-101 DD | 756 - Ikast-Brande | LAND | Svindbæk by, Thyregod | 1d | 511979 | 6196480 | Stamdata | 0 | 0 | 0 | 0 | 0 | 0 | 0 | 0 | 0 | 0 | 0 | 0 | 0 | 0 | 0 | 0 | 0 | 0 | 0 | 0 | 0 | 0 | 0 | 0 | 0 | 0 | 0 | 0 | 0 | 0 | 0 | 0 | 0 | 0 | 0 | 0 | 0 | 0 | 0 | 0 | 0 | 1696530 | 6383960 | 6146280 | 4056170 | 446080 | 470270 | 251150 | 289080 | 264260 | 247880 | 253390 | 169500 | 338510 | 515380 | 568380 | 530290 | 741960 | 591770 | 499620 | 385790 | 357760 | 213750 | 421800 | 295260 | 326690 | 714090 | 474640 | 790860 | 918230 | 812720 | 575390 | 495680 | 402900 | 334410 | 325660 | 341380 | 248980 | 474660 | 439310 | 736490 | 674470
571313113162142634 | 2018-01-26 |  | 3600 | 117 | 91.5 | Vestas Wind Systems A/S | V117-3.6 MW | 746 - Skanderborg | LAND | Kalbygård HGD, Låsby | 2ac | 546422 | 6222608 | SDFE2018 | 0 | 0 | 0 | 0 | 0 | 0 | 0 | 0 | 0 | 0 | 0 | 0 | 0 | 0 | 0 | 0 | 0 | 0 | 0 | 0 | 0 | 0 | 0 | 0 | 0 | 0 | 0 | 0 | 0 | 0 | 0 | 0 | 0 | 0 | 0 | 0 | 0 | 0 | 0 | 0 | 0 | 8088696.7 | 10247717 | 9449514.6 | 6742778.9 | 973363.8 | 1256768.2 | 670771 | 656254.4 | 509972 | 437687.2 | 681025.7 | 389347.1 | 660282.5 | 823264.1 | 928955.6 | 831313.3 | 1015959.1 | 948953.1 | 782017.2 | 729312.2 | 818853.7 | 379057 | 626402.9 | 370464.5 | 547076.4 | 958275 | 658046.9 | 1134335.1 | 1338077 | 772167.7 | 828300.6 | 648419 | 561853.1 | 532391.6 | 561016 | 538068 | 456671.2 | 853859.6 | 786338.6 | 1038106.3 | 1105724.7
570715000001587329 | 2018-01-27 |  | 3200 | 101 | 79.5 | Siemens Wind Power A/S | SWT-3.2-101 DD | 756 - Ikast-Brande | LAND | Svindbæk by, Thyregod | 1d | 511717 | 6196881 | SDFE2018 | 0 | 0 | 0 | 0 | 0 | 0 | 0 | 0 | 0 | 0 | 0 | 0 | 0 | 0 | 0 | 0 | 0 | 0 | 0 | 0 | 0 | 0 | 0 | 0 | 0 | 0 | 0 | 0 | 0 | 0 | 0 | 0 | 0 | 0 | 0 | 0 | 0 | 0 | 0 | 0 | 0 | 1667450 | 6437530 | 6048890 | 4001720 | 429670 | 469530 | 253840 | 293920 | 263010 | 246740 | 253610 | 159200 | 349350 | 506590 | 559460 | 510260 | 731720 | 594100 | 487930 | 391290 | 370990 | 214500 | 418820 | 291990 | 321570 | 707020 | 472560 | 785410 | 908160 | 816860 | 557630 | 486070 | 419490 | 333550 | 326240 | 330960 | 237410 | 475190 | 443660 | 721430 | 667080
570715000001587336 | 2018-01-29 |  | 3200 | 101 | 79.5 | Siemens Wind Power A/S | SWT-3.2-101 DD | 756 - Ikast-Brande | LAND | Svindbæk by, Thyregod | 8g | 511433 | 6197115 | Stamdata | 0 | 0 | 0 | 0 | 0 | 0 | 0 | 0 | 0 | 0 | 0 | 0 | 0 | 0 | 0 | 0 | 0 | 0 | 0 | 0 | 0 | 0 | 0 | 0 | 0 | 0 | 0 | 0 | 0 | 0 | 0 | 0 | 0 | 0 | 0 | 0 | 0 | 0 | 0 | 0 | 0 | 1707330 | 6399860 | 6084690 | 3928650 | 437180 | 466500 | 338380 | 334850 | 260450 | 242640 | 249410 | 161710 | 345450 | 477130 | 561110 | 515490 | 729100 | 579580 | 486640 | 387780 | 365940 | 212510 | 412000 | 288240 | 322820 | 707470 | 451720 | 787100 | 901750 | 808710 | 535690 | 495700 | 436530 | 328190 | 325970 | 324240 | 242490 | 468210 | 433600 | 724660 | 661370
570715000001589842 | 2018-01-29 |  | 3450 | 112 | 84 | Vestas Wind Systems A/S | V112-3,45MW | 810 - Brønderslev | LAND | Del nr. 3 af 7a, Asaa By, Asaa-Melholt | 7a | 585210.21 | 6336783.94 | SDFE2018 | 0 | 0 | 0 | 0 | 0 | 0 | 0 | 0 | 0 | 0 | 0 | 0 | 0 | 0 | 0 | 0 | 0 | 0 | 0 | 0 | 0 | 0 | 0 | 0 | 0 | 0 | 0 | 0 | 0 | 0 | 0 | 0 | 0 | 0 | 0 | 0 | 0 | 0 | 0 | 0 | 0 | 2181031.424 | 9259503 | 9269170 | 7940050 | 1067510 | 1084870 | 687020 | 672340 | 624170 | 576470 | 640790 | 412720 | 836080 | 867620 | 1496300 | 837460 | 1171720 | 1016970 | 859100 | 669990 | 395250 | 377380 | 696080 | 547400 | 695220 | 1166200 | 893500 | 1131900 | 1219190 | 1056860 | 906530 | 881590 | 550100 | 599440 | 624600 | 659160 | 485150 | 934410 | 720080 | 1105970 | 798100
571313134700404403 | 2018-01-31 |  | 3600 | 126 | 87 | Vestas Wind Systems A/S | V126-3.45 | 665 - Lemvig | LAND | Bækmark Hgd., Flynder | 30d | 459628.8 | 6256016 | SDFE2018 | 0 | 0 | 0 | 0 | 0 | 0 | 0 | 0 | 0 | 0 | 0 | 0 | 0 | 0 | 0 | 0 | 0 | 0 | 0 | 0 | 0 | 0 | 0 | 0 | 0 | 0 | 0 | 0 | 0 | 0 | 0 | 0 | 0 | 0 | 0 | 0 | 0 | 0 | 0 | 0 | 0 | 9135130 | 11891110 | 7310410 | 8507080 | 1439750 | 1538940 | 732420 | 950270 | 837360 | 576230 | 1063110 | 518010 | 879120 | 1103800 | 1219670 | 956010 | 1243700 | 1000320 | 958660 | 845690 | 916650 | 500990 | 819310 | 675180 | 618200 | 1373370 | 920350 | 1386610 | 1458520 | 1141120 | 994350 | 910950 | 754480 | 811470 | 752470 | 783720 | 672660 | 980130 | 905720 | 1259660 | 1030400
570715000001589859 | 2018-02-01 |  | 3450 | 112 | 84 | Vestas Wind Systems A/S | V112-3,45MW | 810 - Brønderslev | LAND | Del nr. 4 af 5i, Asaa By, Asaa-Melholt | 5i | 585511.64 | 6336941.12 | SDFE2018 | 0 | 0 | 0 | 0 | 0 | 0 | 0 | 0 | 0 | 0 | 0 | 0 | 0 | 0 | 0 | 0 | 0 | 0 | 0 | 0 | 0 | 0 | 0 | 0 | 0 | 0 | 0 | 0 | 0 | 0 | 0 | 0 | 0 | 0 | 0 | 0 | 0 | 0 | 0 | 0 | 0 | 2552500 | 9722100 | 9874540 | 8419350 | 1175140 | 1091900 | 694610 | 635680 | 639180 | 625290 | 731280 | 391660 | 832710 | 823880 | 1332060 | 761680 | 1102460 | 989020 | 863360 | 695760 | 670660 | 388230 | 626190 | 514200 | 626560 | 1168430 | 936760 | 1089770 | 1225180 | 922320 | 968430 | 791560 | 566270 | 615330 | 587350 | 558590 | 483190 | 852750 | 703330 | 1022300 | 941090
570715000001589880 | 2018-02-01 |  | 3450 | 112 | 84 | Vestas Wind Systems A/S | V112-3,45MW | 810 - Brønderslev | LAND | Del nr. 5 af 6e, Asaa By, Asaa-Melholt | 6e | 585778.55 | 6337149.8 | SDFE2018 | 0 | 0 | 0 | 0 | 0 | 0 | 0 | 0 | 0 | 0 | 0 | 0 | 0 | 0 | 0 | 0 | 0 | 0 | 0 | 0 | 0 | 0 | 0 | 0 | 0 | 0 | 0 | 0 | 0 | 0 | 0 | 0 | 0 | 0 | 0 | 0 | 0 | 0 | 0 | 0 | 0 | 2403133 | 9784860 | 9610660 | 8531390 | 1198100 | 1127200 | 736980 | 757010 | 690610 | 659090 | 764200 | 451220 | 905790 | 855120 | 1495790 | 855400 | 1052860 | 997770 | 872020 | 816870 | 774970 | 421190 | 786600 | 677200 | 768090 | 1293630 | 1053150 | 1312480 | 1284820 | 1111400 | 998750 | 946750 | 711350 | 721090 | 713290 | 750830 | 554640 | 952050 | 753890 | 1067300 | 978470
571313114900985643 | 2018-02-02 |  | 3600 | 126 | 87 | Vestas Wind Systems A/S | V126-3.6 MW | 846 - Mariagerfjord | LAND | Handest By, Glenstrup | 4l | 553651.17 | 6270125.16 | SDFE2018 | 0 | 0 | 0 | 0 | 0 | 0 | 0 | 0 | 0 | 0 | 0 | 0 | 0 | 0 | 0 | 0 | 0 | 0 | 0 | 0 | 0 | 0 | 0 | 0 | 0 | 0 | 0 | 0 | 0 | 0 | 0 | 0 | 0 | 0 | 0 | 0 | 0 | 0 | 0 | 0 | 0 | 3617190.4 | 8915686.3 | 5593573 | 6709474.2 | 1179348.9 | 736727.8 | 562505.9 | 709615.8 | 610598.2 | 435891.1 | 663488.5 | 311361.6 | 475103.9 | 652002.7 | 818930 | 564466.6 | 956925.2 | 907345.3 | 702418.9 | 690116 | 641729.2 | 331606.5 | 504820.1 | 469286.5 | 404714 | 1033211.9 | 749111.6 | 1083770.1 | 1201524.3 | 806248.4 | 789986.3 | 606218.7 | 564055.8 | 411383.3 | 88352.3 | 49804.5 | 401222.8 | 576052.5 | 611109.6 | 980659.6 | 905367.9
571313134499093420 | 2018-02-02 |  | 3600 | 126 | 87 | Vestas Wind Systems A/S | V126-3.6 MW | 550 - Tønder | LAND | del2a82 | sædubje | 495762.268 | 6084286.284 | Stamdata | 0 | 0 | 0 | 0 | 0 | 0 | 0 | 0 | 0 | 0 | 0 | 0 | 0 | 0 | 0 | 0 | 0 | 0 | 0 | 0 | 0 | 0 | 0 | 0 | 0 | 0 | 0 | 0 | 0 | 0 | 0 | 0 | 0 | 0 | 0 | 0 | 0 | 0 | 0 | 0 | 0 | 6833549.9 | 9289944.2 | 7003874.3 | 6324821.4 | 895455.8 | 959928 | 436324.7 | 635740.8 | 436737.7 | 427195.1 | 429117.7 | 390308.2 | 653249.2 | 837369.6 | 1083110.1 | 916298.2 | 1209785.8 | 910661.4 | 991772 | 814883 | 864650 | 492647.5 | 778011.6 | 438996.9 | 507206.6 | 1054503.3 | 871579.5 | 1237172.2 | 1321852.5 | 1143469.3 | 832435.2 | 763356.1 | 582921.7 | 535209.6 | 571131.3 | 543522.8 | 552657.8 | 170720.9 | 675438.5 | 1133707.4 | 1031510.1
571313134700404380 | 2018-02-02 |  | 3600 | 126 | 87 | Vestas Wind Systems A/S | V126-3.45 | 665 - Lemvig | LAND | Bækmark Hgd., Flynder | 28a | 459422 | 6255316 | SDFE2018 | 0 | 0 | 0 | 0 | 0 | 0 | 0 | 0 | 0 | 0 | 0 | 0 | 0 | 0 | 0 | 0 | 0 | 0 | 0 | 0 | 0 | 0 | 0 | 0 | 0 | 0 | 0 | 0 | 0 | 0 | 0 | 0 | 0 | 0 | 0 | 0 | 0 | 0 | 0 | 0 | 0 | 9538160 | 11868700 | 7399050 | 8640800 | 1451930 | 1620990 | 735140 | 963370 | 872090 | 572840 | 1067530 | 513680 | 878830 | 1123850 | 1176860 | 964460 | 1298740 | 1059270 | 1003240 | 885190 | 955210 | 487860 | 836240 | 497470 | 619240 | 1380330 | 936280 | 1419630 | 1511650 | 1201160 | 1059830 | 943550 | 775860 | 809200 | 748060 | 809940 | 667920 | 971870 | 908200 | 893920 | 1084320
571313174001718557 | 2018-02-02 |  | 1.5 | 2.1 | 8 | Guangzhou HY Energy Technology Co., LTD | HY-Pegasus 1.5KW | 390 - Vordingborg | [6 empty] | 0 | 0 | 0 | 0 | 0 | 0 | 0 | 0 | 0 | 0 | 0 | 0 | 0 | 0 | 0 | 0 | 0 | 0 | 0 | 0 | 0 | 0 | 0 | 0 | 0 | 0 | 0 | 0 | 0 | 0 | 0 | 0 | 0 | 0 | 0 | 0 | 0 | 0 | 0 | 0 | 0 | 0 | 0 | 0 | 23.53 | 0.889 | 1.308 | 2.03 | 7.836 | 5.427 | 1.539 | 4.913 | 0.763 | 3.374 | 3.013 | 3.419 | 1.36 | 1.014 | 3.346 | 1.363 | 5.886 | 6.246 | 4.803 | 5.223 | 2.39 | 1.134 | 6.175 | 0.069 | 2.545 | 1.885 | 2.464 | 0 | 0 | 0 | 0.3 | 0.318 | 0.34 | 0.468 | 0.931 | 0.439 | 0.192 | 0.221
571313134499093444 | 2018-02-03 |  | 3600 | 126 | 87 | Vestas Wind Systems A/S | V126-3.6 MW | 550 - Tønder | LAND | Sæd Ubjerg | del3af6 | 496153.268 | 6084255.284 | Stamdata | 0 | 0 | 0 | 0 | 0 | 0 | 0 | 0 | 0 | 0 | 0 | 0 | 0 | 0 | 0 | 0 | 0 | 0 | 0 | 0 | 0 | 0 | 0 | 0 | 0 | 0 | 0 | 0 | 0 | 0 | 0 | 0 | 0 | 0 | 0 | 0 | 0 | 0 | 0 | 0 | 0 | 7166778.7 | 9354720.5 | 6996460 | 6313323.4 | 805509.8 | 984325.8 | 433594.7 | 643369.5 | 431805.1 | 427932.4 | 424319.1 | 390572.4 | 637806.4 | 807597 | 1068877.6 | 902676 | 1005067.5 | 782225.4 | 897307.3 | 0 | 0 | 5476.6 | 752336.2 | 434779.8 | 521010.9 | 1021601.5 | 885533.3 | 1213714.8 | 1316956.5 | 1114070.7 | 819802.6 | 727424.8 | 621835.3 | 551248.1 | 580815.6 | 447363.9 | 566386.2 | 175901.9 | 711808.5 | 1110348.4 | 1015983
571313102390335956 | 2018-02-04 |  | 10 | 9.7 | 15 | Osiris Energy Co., Ltd | Osiris 10 | 810 - Brønderslev | [6 empty] | 0 | 0 | 0 | 0 | 0 | 0 | 0 | 0 | 0 | 0 | 0 | 0 | 0 | 0 | 0 | 0 | 0 | 0 | 0 | 0 | 0 | 0 | 0 | 0 | 0 | 0 | 0 | 0 | 0 | 0 | 0 | 0 | 0 | 0 | 0 | 0 | 0 | 0 | 0 | 0 | 0 | 6229.596 | 5983.749 | 9091.074 | 45.566 | 0 | 0 | 548.039 | 849.273 | 938.321 | 637.925 | 729.405 | 294.067 | 411 | 813.372 | 1236.426 | 573.296 | 1107.67 | 1331.022 | 1044.648 | 828.442 | 734.164 | 235.577 | 51.199 | 26.259 | 10.216 | 85.174 | 0.009 | 0 | 0 | 0 | 0 | 0 | 0 | 0 | 26.463 | 94.895 | 0 | 80.886 | 193.188 | 79.535 | 88.686
571313113162142665 | 2018-02-05 |  | 3600 | 117 | 91.5 | Vestas Wind Systems A/S | V117-3.6 MW | 740 - Silkeborg | LAND | Mollerup by, Linå | 5b | 546013 | 6222608 | SDFE2018 | 0 | 0 | 0 | 0 | 0 | 0 | 0 | 0 | 0 | 0 | 0 | 0 | 0 | 0 | 0 | 0 | 0 | 0 | 0 | 0 | 0 | 0 | 0 | 0 | 0 | 0 | 0 | 0 | 0 | 0 | 0 | 0 | 0 | 0 | 0 | 0 | 0 | 0 | 0 | 0 | 0 | 8592988.2 | 9213395.5 | 5938496.2 | 6276510.3 | 862259.9 | 755831 | 600027.5 | 501800.2 | 469399.5 | 504005 | 569235.9 | 381004.5 | 685182.3 | 800806.6 | 767465.3 | 814737.1 | 1060000.3 | 951873.6 | 735813.5 | 641773.7 | 643020 | 415068.3 | 776264 | 532254.1 | 417375.3 | 1214354.1 | 854537.5 | 1030377.5 | 1188357.1 | 1057713 | 810534.5 | 638938.1 | 521122.5 | 571104.3 | 581770.1 | 544372.2 | 444121.3 | 871619.9 | 733534.7 | 982585.1 | 1098378.2
571313134499093468 | 2018-02-05 |  | 3600 | 126 | 87 | Vestas Wind Systems A/S | V126-3.6 MW | 550 - Tønder | LAND | Sæd Ubjerg | def4af6 | 496544.268 | 6084224.284 | Stamdata | 0 | 0 | 0 | 0 | 0 | 0 | 0 | 0 | 0 | 0 | 0 | 0 | 0 | 0 | 0 | 0 | 0 | 0 | 0 | 0 | 0 | 0 | 0 | 0 | 0 | 0 | 0 | 0 | 0 | 0 | 0 | 0 | 0 | 0 | 0 | 0 | 0 | 0 | 0 | 0 | 0 | 6684334.7 | 8650337 | 6455144.4 | 5662898 | 779653.5 | 807276.9 | 402841.2 | 613518.7 | 401243.1 | 397103.1 | 399636.8 | 367250.3 | 589193 | 782626.2 | 979748.2 | 838821 | 1029051.6 | 772801.4 | 884510.3 | 733606.9 | 743237.7 | 431431.8 | 689322.6 | 399745.4 | 481310 | 912989.4 | 811036.9 | 1073629.1 | 1167408.4 | 989486.3 | 787223.6 | 687419.7 | 576237.2 | 517078.1 | 552698.5 | 492386 | 529692.5 | 135632.6 | 106143.7 | 999177.7 | 915096.5
571313134499093482 | 2018-02-06 |  | 3600 | 126 | 87 | Vestas Wind Systems A/S | V126-3.6 MW | 550 - Tønder | LAND | Sæd Ubjerg | def5af5 | 496935.268 | 6084193.284 | Stamdata | 0 | 0 | 0 | 0 | 0 | 0 | 0 | 0 | 0 | 0 | 0 | 0 | 0 | 0 | 0 | 0 | 0 | 0 | 0 | 0 | 0 | 0 | 0 | 0 | 0 | 0 | 0 | 0 | 0 | 0 | 0 | 0 | 0 | 0 | 0 | 0 | 0 | 0 | 0 | 0 | 0 | 7095202 | 9249526.3 | 7040582.6 | 6039984.2 | 837729.3 | 947290.2 | 463307.5 | 662145.4 | 420838.8 | 424377.4 | 420786.3 | 351728.4 | 633844.3 | 821855.9 | 1099720.1 | 898030.1 | 1179882.5 | 887589.8 | 997987.8 | 783355.7 | 759549.9 | 445615.1 | 718650.5 | 421801.5 | 519180.5 | 1029494.1 | 887405.8 | 1226171.5 | 1307145.7 | 1132372.5 | 832125.4 | 727189.7 | 581131.1 | 526691.4 | 567419 | 499399 | 540006.1 | 226392.8 | 738500 | 1092348.4 | 1002741.4
571313134499093505 | 2018-02-06 |  | 3600 | 126 | 87 | Vestas Wind Systems A/S | V126-3.6 MW | 550 - Tønder | LAND | Grøngård, Burkal | def6af1 | 497326.267 | 6084162.284 | Stamdata | 0 | 0 | 0 | 0 | 0 | 0 | 0 | 0 | 0 | 0 | 0 | 0 | 0 | 0 | 0 | 0 | 0 | 0 | 0 | 0 | 0 | 0 | 0 | 0 | 0 | 0 | 0 | 0 | 0 | 0 | 0 | 0 | 0 | 0 | 0 | 0 | 0 | 0 | 0 | 0 | 0 | 7448455.8 | 9832981.8 | 7322650.8 | 6513990.9 | 854751.3 | 951356.2 | 551854.3 | 685393.6 | 441390.6 | 470084.1 | 432219.7 | 411389.3 | 713845.7 | 882283.3 | 1132466.7 | 962382.4 | 1181763.2 | 850606.1 | 1026037.6 | 855415.8 | 899160.8 | 528118.8 | 756239.4 | 451095.5 | 547384.6 | 1101745.3 | 904605 | 1249151 | 1359943.9 | 1187299.6 | 968031.8 | 807051.8 | 768694.3 | 571081.4 | 624889.3 | 556399.2 | 673994.6 | 162008.3 | 702348.7 | 1153914.5 | 1051498.8
571313174001712968 | 2018-02-06 |  | 1.5 | 2.1 | 13 | ABB | Ukendt | 316 - Holbæk | [6 empty] | 0 | 0 | 0 | 0 | 0 | 0 | 0 | 0 | 0 | 0 | 0 | 0 | 0 | 0 | 0 | 0 | 0 | 0 | 0 | 0 | 0 | 0 | 0 | 0 | 0 | 0 | 0 | 0 | 0 | 0 | 0 | 0 | 0 | 0 | 0 | 0 | 0 | 0 | 0 | 0 | 0 | 0 | 0 | 0 | 141.802 | 33.632 | 40.556 | 137.388 | 74.466 | 75.463 | 72.303 | 81.521 | 75.602 | 39.992 | 13.062 | 1.446 | 0.697 | 4.492 | 17.156 | 32.005 | 66.427 | 89.762 | 91.401 | 62.243 | 47.227 | 42.517 | 10.851 | 2.683 | 1.444 | 4.485 | 9.172 | 23.799 | 56.041 | 80.601 | 74.725 | 66.874 | 65.599 | 36.138 | 13.951 | 0.988 | 1.23 | 3.409
570715000001587343 | 2018-02-07 |  | 3200 | 101 | 79.5 | Siemens Wind Power A/S | SWT-3.2-101 DD | 756 - Ikast-Brande | LAND | Svindbæk by, Thyregod | 8g | 511180 | 6197293 | Stamdata | 0 | 0 | 0 | 0 | 0 | 0 | 0 | 0 | 0 | 0 | 0 | 0 | 0 | 0 | 0 | 0 | 0 | 0 | 0 | 0 | 0 | 0 | 0 | 0 | 0 | 0 | 0 | 0 | 0 | 0 | 0 | 0 | 0 | 0 | 0 | 0 | 0 | 0 | 0 | 0 | 0 | 1694490 | 6321240 | 5926320 | 3846680 | 417360 | 462980 | 250090 | 288200 | 245140 | 229870 | 242490 | 158480 | 318580 | 507590 | 538310 | 514160 | 719970 | 579910 | 488340 | 382010 | 359330 | 200150 | 385250 | 279330 | 325150 | 686580 | 409760 | 763370 | 886540 | 788230 | 549270 | 463350 | 403910 | 317050 | 311270 | 323760 | 227790 | 456940 | 434540 | 709450 | 643250
570715000001587350 | 2018-02-07 |  | 3200 | 101 | 79.5 | Siemens Wind Power A/S | SWT-3.2-101 DD | 756 - Ikast-Brande | LAND | Svindbæk by, Thyregod | 8m | 510896 | 6197509 | SDFE2018 | 0 | 0 | 0 | 0 | 0 | 0 | 0 | 0 | 0 | 0 | 0 | 0 | 0 | 0 | 0 | 0 | 0 | 0 | 0 | 0 | 0 | 0 | 0 | 0 | 0 | 0 | 0 | 0 | 0 | 0 | 0 | 0 | 0 | 0 | 0 | 0 | 0 | 0 | 0 | 0 | 0 | 1661310 | 6346300 | 6048370 | 3931230 | 437390 | 468220 | 252540 | 292170 | 254290 | 241650 | 249990 | 159270 | 348450 | 497720 | 541610 | 496290 | 711830 | 583970 | 478640 | 390850 | 362950 | 213230 | 396770 | 286240 | 316090 | 692810 | 425940 | 780600 | 889270 | 793400 | 546270 | 463400 | 408450 | 327190 | 317950 | 318410 | 226930 | 460320 | 433020 | 686520 | 639440
570715000001587367 | 2018-02-07 |  | 3200 | 101 | 79.5 | Siemens Wind Power A/S | SWT-3.2-101 DD | 756 - Ikast-Brande | LAND | Svindbæk by, Thyregod | 8d | 510633 | 6197709 | SDFE2018 | 0 | 0 | 0 | 0 | 0 | 0 | 0 | 0 | 0 | 0 | 0 | 0 | 0 | 0 | 0 | 0 | 0 | 0 | 0 | 0 | 0 | 0 | 0 | 0 | 0 | 0 | 0 | 0 | 0 | 0 | 0 | 0 | 0 | 0 | 0 | 0 | 0 | 0 | 0 | 0 | 0 | 1623200 | 6725220 | 6206340 | 4178330 | 466880 | 502580 | 278940 | 320380 | 280440 | 253770 | 257360 | 168480 | 363510 | 525800 | 529410 | 520820 | 737490 | 617080 | 520640 | 407340 | 433420 | 228840 | 415140 | 300980 | 323090 | 732070 | 479170 | 796950 | 941930 | 835290 | 558860 | 490020 | 423340 | 344410 | 341680 | 329520 | 254660 | 487320 | 478680 | 729200 | 641760
571313134499095196 | 2018-02-07 |  | 3600 | 117 | 91 | Vestas Wind Systems A/S | V117-3.6 MW | 760 - Ringkøbing-Skjern | LAND | Hemmet Præstegård, Hemmet | 43 | 465046.01 | 6189477.01 | SDFE2018 | 0 | 0 | 0 | 0 | 0 | 0 | 0 | 0 | 0 | 0 | 0 | 0 | 0 | 0 | 0 | 0 | 0 | 0 | 0 | 0 | 0 | 0 | 0 | 0 | 0 | 0 | 0 | 0 | 0 | 0 | 0 | 0 | 0 | 0 | 0 | 0 | 0 | 0 | 0 | 0 | 0 | 6537667 | 8582587.4 | 8188704.5 | 6900609.5 | 751301.2 | 1066119.2 | 572810.8 | 686617.9 | 500733.3 | 335694.8 | 524625.9 | 414978.4 | 776405.3 | 857297.2 | 1213618.9 | 947209.3 | 1119634.7 | 919258.1 | 922479.1 | 795836.3 | 883712.9 | 382322.1 | 523909.6 | 434295.8 | 670615.6 | 1147622 | 892673 | 990524.6 | 1315264.9 | 1130877.4 | 955693.8 | 872702.5 | 638102.7 | 570065.7 | 576379.6 | 687973.3 | 567828.8 | 860336.7 | 745150.7 | 1052730.1 | 1069980.2
571313134499095295 | 2018-02-07 |  | 3600 | 117 | 91 | Vestas Wind Systems A/S | V117-3.6 MW | 760 - Ringkøbing-Skjern | LAND | Hemmet Præstegård, Hemmet | 39 | 463876.43 | 6189404.13 | SDFE2018 | 0 | 0 | 0 | 0 | 0 | 0 | 0 | 0 | 0 | 0 | 0 | 0 | 0 | 0 | 0 | 0 | 0 | 0 | 0 | 0 | 0 | 0 | 0 | 0 | 0 | 0 | 0 | 0 | 0 | 0 | 0 | 0 | 0 | 0 | 0 | 0 | 0 | 0 | 0 | 0 | 0 | 6338170 | 9469214.5 | 6543773.7 | 6368559.9 | 927397.9 | 1435796.2 | 486834.1 | 651453.9 | 516893 | 409344.7 | 722869.3 | 345131.7 | 634042 | 922782.1 | 958921.5 | 838258 | 1132709.1 | 885875 | 887615.9 | 602313.5 | 635250.7 | 363193.9 | 687720.2 | 534707.9 | 607742.8 | 1068180.1 | 692319.9 | 1003287.2 | 1272599.3 | 1120407.6 | 786123.8 | 727314.2 | 477127 | 583489.7 | 411209.9 | 641380.6 | 449511.4 | 748499.4 | 656031.5 | 1003752.6 | 671868.5
571313134499095318 | 2018-02-07 |  | 3600 | 117 | 91 | Vestas Wind Systems A/S | V117-3.6 MW | 760 - Ringkøbing-Skjern | LAND | Hemmet Præstegård, Hemmet | 39 | 464146.98 | 6189174.97 | SDFE2018 | 0 | 0 | 0 | 0 | 0 | 0 | 0 | 0 | 0 | 0 | 0 | 0 | 0 | 0 | 0 | 0 | 0 | 0 | 0 | 0 | 0 | 0 | 0 | 0 | 0 | 0 | 0 | 0 | 0 | 0 | 0 | 0 | 0 | 0 | 0 | 0 | 0 | 0 | 0 | 0 | 0 | 6041086.7 | 9662103 | 6871676 | 6776731.8 | 1084655.2 | 1551667 | 524765 | 723038.2 | 669985.4 | 411724.9 | 750074.6 | 348377.9 | 533113.2 | 983403.4 | 1055332.8 | 914291.7 | 1208879.9 | 929801 | 934671.7 | 652636.7 | 701103.5 | 389024.5 | 693655.8 | 400879.9 | 662225.6 | 1160316.6 | 742407.4 | 1085785.5 | 1327753 | 1150680.9 | 809077.2 | 768022.7 | 492411.3 | 527003 | 506596.8 | 675261.3 | 492390.5 | 790753.2 | 709917.2 | 1066962.5 | 1019812.3
571313134499095332 | 2018-02-07 |  | 3600 | 117 | 91 | Vestas Wind Systems A/S | V117-3.6 MW | 760 - Ringkøbing-Skjern | LAND | Hemmet Præstegård, Hemmet | 42 | 464417.65 | 6188946.05 | SDFE2018 | 0 | 0 | 0 | 0 | 0 | 0 | 0 | 0 | 0 | 0 | 0 | 0 | 0 | 0 | 0 | 0 | 0 | 0 | 0 | 0 | 0 | 0 | 0 | 0 | 0 | 0 | 0 | 0 | 0 | 0 | 0 | 0 | 0 | 0 | 0 | 0 | 0 | 0 | 0 | 0 | 0 | 7045422.7 | 10742694.6 | 7349303.4 | 7252263.1 | 1128530.2 | 1584510.7 | 708991.3 | 766921.7 | 724832.5 | 483360.7 | 752783.8 | 430001.6 | 790016.8 | 1049516.5 | 1161157 | 973147.4 | 1102607.4 | 800604.7 | 843395.8 | 760685.7 | 829535.1 | 439999.7 | 743853.9 | 617206.3 | 668183.2 | 1251170 | 886751.8 | 1291914.7 | 1378999.7 | 1285704.7 | 1063437.8 | 849951.4 | 685405.8 | 623568.3 | 667390.8 | 761769.1 | 627616 | 939410.5 | 744079.9 | 1114280.3 | 1075291.6
571313134700404410 | 2018-02-07 |  | 3600 | 126 | 87 | Vestas Wind Systems A/S | V126-3.45 | 665 - Lemvig | LAND | Bækmark Hgd., Flynder | 32r | 459720 | 6256325 | SDFE2018 | 0 | 0 | 0 | 0 | 0 | 0 | 0 | 0 | 0 | 0 | 0 | 0 | 0 | 0 | 0 | 0 | 0 | 0 | 0 | 0 | 0 | 0 | 0 | 0 | 0 | 0 | 0 | 0 | 0 | 0 | 0 | 0 | 0 | 0 | 0 | 0 | 0 | 0 | 0 | 0 | 0 | 8868560 | 11455320 | 7319940 | 8300410 | 1420380 | 1548370 | 705780 | 918400 | 821870 | 541740 | 981020 | 484930 | 830840 | 1042830 | 1160900 | 894410 | 1224760 | 1007750 | 929890 | 835010 | 877000 | 478320 | 799580 | 626060 | 585600 | 1275740 | 810500 | 1328790 | 1435340 | 1150270 | 944020 | 887880 | 584610 | 763180 | 694930 | 733830 | 635600 | 928970 | 877990 | 1185740 | 1026670
571313134499095219 | 2018-02-08 |  | 3600 | 117 | 91 | Vestas Wind Systems A/S | V117-3.6 MW | 760 - Ringkøbing-Skjern | LAND | Hemmet Præstegård, Hemmet | 43 | 464723.95 | 6189203.23 | SDFE2018 | 0 | 0 | 0 | 0 | 0 | 0 | 0 | 0 | 0 | 0 | 0 | 0 | 0 | 0 | 0 | 0 | 0 | 0 | 0 | 0 | 0 | 0 | 0 | 0 | 0 | 0 | 0 | 0 | 0 | 0 | 0 | 0 | 0 | 0 | 0 | 0 | 0 | 0 | 0 | 0 | 0 | 6127938.8 | 7910787.6 | 7649563.9 | 6682805.7 | 755244.4 | 1379232.5 | 629758 | 753361.3 | 586101 | 362735.6 | 641559.1 | 386042.8 | 753899.9 | 889279.2 | 1229825.3 | 878674.4 | 1123128.9 | 865988.7 | 871979.3 | 745924.3 | 824087.3 | 347866.4 | 630544.1 | 534199.7 | 669615.5 | 1152626.2 | 837778.7 | 1036161.4 | 1234657.8 | 1159677.4 | 955939.1 | 865908 | 643532.2 | 601437 | 591826.7 | 699263.5 | 580585.5 | 864239.3 | 708901.3 | 1044403.5 | 627760.1
571313153190142435 | 2018-02-08 |  | 3300 | 117 | 91.5 | Vestas Wind Systems A/S | V117-3.3 MW | 440 - Kerteminde | LAND | Vigerø-Lindø Inddæmning | 10 | 598420.11 | 6149118.87 | SDFE2018 | 0 | 0 | 0 | 0 | 0 | 0 | 0 | 0 | 0 | 0 | 0 | 0 | 0 | 0 | 0 | 0 | 0 | 0 | 0 | 0 | 0 | 0 | 0 | 0 | 0 | 0 | 0 | 0 | 0 | 0 | 0 | 0 | 0 | 0 | 0 | 0 | 0 | 0 | 0 | 0 | 0 | 9135034.6 | 10817426.3 | 9146127.7 | 9347950.9 | 942973.4 | 1136448.7 | 654010.9 | 711778.9 | 577089.9 | 539796.4 | 732789.7 | 454685.9 | 796767.5 | 788065.9 | 852091 | 794485.9 | 1012433.9 | 992062.5 | 778237.9 | 697924.9 | 632210 | 452432.9 | 740088.7 | 461382.5 | 466546.9 | 879143.4 | 850455 | 1138132.6 | 1375167.3 | 1193421.5 | 947139.2 | 867780.9 | 721494.3 | 634796.3 | 552711.3 | 551837.1 | 603176.3 | 943195 | 784755.8 | 1107740.3 | 1143662.5
571313174001699894 | 2018-02-08 |  | 3600 | 126 | 87 | Vestas Wind Systems A/S | V126-3.6 MW | 360 - Lolland | LAND | Skodsebølle by Landet Sogn | 8c | 644459 | 6073175 | SDFE2018 | 0 | 0 | 0 | 0 | 0 | 0 | 0 | 0 | 0 | 0 | 0 | 0 | 0 | 0 | 0 | 0 | 0 | 0 | 0 | 0 | 0 | 0 | 0 | 0 | 0 | 0 | 0 | 0 | 0 | 0 | 0 | 0 | 0 | 0 | 0 | 0 | 0 | 0 | 0 | 0 | 0 | 8140325.5 | 12051211.4 | 11731308.5 | 9717833.4 | 1326710 | 1608896.7 | 594897.3 | 896524.1 | 595912.6 | 395929.7 | 689386.7 | 314036.3 | 671447.5 | 1087266 | 1386241.2 | 1154489.6 | 1696627 | 1073283.6 | 1211188.602 | 998181.6 | 835613.8 | 468489.7 | 1069237 | 605437.5 | 685980.2 | 1067766.78 | 1275440.27 | 1346139.45 | 1571391.41 | 1444374.96 | 1119719.82 | 964192.2 | 764355.92 | 765317.67 | 554213.04 | 567100.85 | 783304.38 | 1094556.38 | 1027000.61 | 1422834.66 | 1415869.61
571313174001699900 | 2018-02-08 |  | 3600 | 126 | 87 | Vestas Wind Systems A/S | V126-3.6 MW | 360 - Lolland | LAND | Øllingsøgård hdg., Græshave | 2a | 644136 | 6073257 | SDFE2018 | 0 | 0 | 0 | 0 | 0 | 0 | 0 | 0 | 0 | 0 | 0 | 0 | 0 | 0 | 0 | 0 | 0 | 0 | 0 | 0 | 0 | 0 | 0 | 0 | 0 | 0 | 0 | 0 | 0 | 0 | 0 | 0 | 0 | 0 | 0 | 0 | 0 | 0 | 0 | 0 | 0 | 8527532.1 | 13101919.2 | 13088951.4 | 10356299.2 | 1247277.1 | 1433730 | 669715.9 | 874394.4 | 623287.6 | 548285.8 | 793623.4 | 348898.8 | 765054.7 | 1170012.9 | 1344725.7 | 1154946.7 | 1699297.3 | 1176336.6 | 1251171.5 | 1052978.5 | 881608.7 | 524623.5 | 1059203.9 | 657281.4 | 739735 | 1118801.63 | 1175300.35 | 1398893.46 | 1629705.53 | 1526381.84 | 1091466.16 | 912126.77 | 711235.93 | 761093.47 | 687223.19 | 631555.93 | 405781.27 | 0 | 925274.71 | 1467147.62 | 1447889.63
570715000001596703 | 2018-02-09 |  | 4100 | 142 | 109 | Siemens Wind Power A/S | SWT 3.15-109-142 | 756 - Ikast-Brande | LAND | Skærlund By | 16f | 505679.74 | 6195396.23 | Stamdata | 0 | 0 | 0 | 0 | 0 | 0 | 0 | 0 | 0 | 0 | 0 | 0 | 0 | 0 | 0 | 0 | 0 | 0 | 0 | 0 | 0 | 0 | 0 | 0 | 0 | 0 | 0 | 0 | 0 | 0 | 0 | 0 | 0 | 0 | 0 | 0 | 0 | 0 | 0 | 0 | 0 | 10771270 | 13691190 | 12693250 | 10577170 | 1233840 | 1287210 | 806720 | 933480 | 566920 | 644910 | 749060 | 582960 | 920340 | 1240910 | 1252670 | 1294780 | 1604450 | 1253720 | 1152200 | 1018410 | 1091880 | 603630 | 1013340 | 695480 | 911380 | 1480920 | 1205030 | 1711310 | 1724700 | 1540660 | 1303770 | 1180440 | 1062390 | 956800 | 948490 | 1022150 | 824700 | 1248180 | 1048630 | 1382400 | 1452450
571313134700404397 | 2018-02-09 |  | 3600 | 126 | 87 | Vestas Wind Systems A/S | V126-3.45 | 665 - Lemvig | LAND | Bækmark Hgd., Flynder | 28a | 459512.8 | 6255623 | SDFE2018 | 0 | 0 | 0 | 0 | 0 | 0 | 0 | 0 | 0 | 0 | 0 | 0 | 0 | 0 | 0 | 0 | 0 | 0 | 0 | 0 | 0 | 0 | 0 | 0 | 0 | 0 | 0 | 0 | 0 | 0 | 0 | 0 | 0 | 0 | 0 | 0 | 0 | 0 | 0 | 0 | 0 | 9312540 | 11893740 | 6128770 | 6374780 | 908470 | 829710 | 512330 | 687660 | 571060 | 514800 | 596600 | 423240 | 824180 | 826120 | 792660 | 843730 | 1087510 | 822710 | 784090 | 653410 | 676370 | 441240 | 836520 | 629100 | 653340 | 1321710 | 914880 | 1278600 | 1484730 | 1177520 | 1065360 | 978790 | 719890 | 781130 | 787460 | 839960 | 571060 | 917670 | 885520 | 1294310 | 1082900
571313153190142459 | 2018-02-09 |  | 3450 | 117 | 91.2 | Vestas Wind Systems A/S | V117-3.45 MW | 440 - Kerteminde | LAND | Vigerø-Lindø Inddæmning | 10 | 598179.87 | 6148789.2 | SDFE2018 | 0 | 0 | 0 | 0 | 0 | 0 | 0 | 0 | 0 | 0 | 0 | 0 | 0 | 0 | 0 | 0 | 0 | 0 | 0 | 0 | 0 | 0 | 0 | 0 | 0 | 0 | 0 | 0 | 0 | 0 | 0 | 0 | 0 | 0 | 0 | 0 | 0 | 0 | 0 | 0 | 0 | 8871712.8 | 10807185.9 | 9003588.3 | 9161832.7 | 940696.2 | 1183990.7 | 611208.7 | 663678 | 559410.9 | 530155.3 | 673788.5 | 423789.8 | 748605.6 | 824101.2 | 844297.4 | 915792.2 | 955446.9 | 990592.7 | 767966.1 | 619978.6 | 584890.5 | 406265.1 | 656920 | 499319.6 | 462363.6 | 902019.7 | 895548.1 | 1131529.5 | 1168923.6 | 1168495.5 | 989303.6 | 828264.7 | 533082.8 | 527861.8 | 541262.2 | 527065.5 | 633362 | 916066.3 | 809323.1 | 1190222.1 | 1169835.1
571313134700404335 | 2018-02-10 |  | 3450 | 112 | 84 | Vestas Wind Systems A/S | V112-3.3MW | 661 - Holstebro | LAND | Den Vestlige Del, Idom | 10g | 466747 | 6242046 | SDFE2018 | 0 | 0 | 0 | 0 | 0 | 0 | 0 | 0 | 0 | 0 | 0 | 0 | 0 | 0 | 0 | 0 | 0 | 0 | 0 | 0 | 0 | 0 | 0 | 0 | 0 | 0 | 0 | 0 | 0 | 0 | 0 | 0 | 0 | 0 | 0 | 0 | 0 | 0 | 0 | 0 | 0 | 6995240 | 8666180 | 4306830 | 5162590 | 668840 | 587930 | 391060 | 481920 | 377270 | 366190 | 402910 | 239880 | 622020 | 594640 | 565830 | 668680 | 760000 | 673960 | 558240 | 437810 | 499980 | 319880 | 598900 | 491830 | 473980 | 1069280 | 697230 | 989810 | 1183030 | 966370 | 773660 | 757640 | 620360 | 569480 | 584350 | 570910 | 396270 | 610020 | 648110 | 969560 | 841130
571313134700404359 | 2018-02-10 |  | 3450 | 112 | 84 | Vestas Wind Systems A/S | V112-3.3MW | 661 - Holstebro | LAND | Stenum Hgd., Råsted | 7g | 466652 | 6241525 | SDFE2018 | 0 | 0 | 0 | 0 | 0 | 0 | 0 | 0 | 0 | 0 | 0 | 0 | 0 | 0 | 0 | 0 | 0 | 0 | 0 | 0 | 0 | 0 | 0 | 0 | 0 | 0 | 0 | 0 | 0 | 0 | 0 | 0 | 0 | 0 | 0 | 0 | 0 | 0 | 0 | 0 | 0 | 7596310 | 9463590 | 4871670 | 5629610 | 729570 | 625560 | 449790 | 459930 | 441270 | 416780 | 474600 | 258550 | 626990 | 728010 | 635520 | 800060 | 862230 | 687530 | 623490 | 484450 | 462430 | 355910 | 673540 | 559770 | 573030 | 1137090 | 641340 | 1042250 | 1277360 | 1091900 | 918400 | 817810 | 643850 | 629700 | 638320 | 696590 | 451260 | 741630 | 697230 | 1001860 | 948210
571313134700404366 | 2018-02-10 |  | 3450 | 112 | 84 | Vestas Wind Systems A/S | V112-3.3MW | 661 - Holstebro | LAND | Stenum Hgd., Råsted | 7g | 466893 | 6241777 | SDFE2018 | 0 | 0 | 0 | 0 | 0 | 0 | 0 | 0 | 0 | 0 | 0 | 0 | 0 | 0 | 0 | 0 | 0 | 0 | 0 | 0 | 0 | 0 | 0 | 0 | 0 | 0 | 0 | 0 | 0 | 0 | 0 | 0 | 0 | 0 | 0 | 0 | 0 | 0 | 0 | 0 | 0 | 7124160 | 8893320 | 4477110 | 5389860 | 640800 | 544040 | 450840 | 492700 | 379030 | 331140 | 406120 | 255660 | 636220 | 661890 | 637330 | 772400 | 810460 | 674600 | 586730 | 495270 | 478230 | 326630 | 546060 | 503050 | 521870 | 1084080 | 733920 | 988800 | 1200120 | 974730 | 844680 | 788140 | 643050 | 515470 | 585930 | 609370 | 443860 | 716770 | 656130 | 1001300 | 861550
571313153190142473 | 2018-02-10 |  | 3300 | 117 | 91.5 | Vestas Wind Systems A/S | V112-3.3MW | 440 - Kerteminde | LAND | Vigerø - Lindø Inddæmning | 10 | 598134.26 | 6148389.11 | SDFE2018 | 0 | 0 | 0 | 0 | 0 | 0 | 0 | 0 | 0 | 0 | 0 | 0 | 0 | 0 | 0 | 0 | 0 | 0 | 0 | 0 | 0 | 0 | 0 | 0 | 0 | 0 | 0 | 0 | 0 | 0 | 0 | 0 | 0 | 0 | 0 | 0 | 0 | 0 | 0 | 0 | 0 | 8353106 | 10536187.6 | 8756673.1 | 8690097.7 | 889684.8 | 1134918.7 | 586976.9 | 671900.5 | 558593.3 | 495540.6 | 638660.3 | 395892 | 721767.4 | 799618 | 815299.1 | 870019.5 | 999783.5 | 910018.9 | 737858.4 | 630967 | 561268.1 | 382323.3 | 673622.7 | 452789.4 | 442838.5 | 819620.9 | 876988.9 | 1036363.8 | 1329080.9 | 1113805.3 | 953412 | 751430.3 | 567826.7 | 559414.3 | 525598.2 | 511799.5 | 600918 | 853932.1 | 779785.1 | 1146256.6 | 1159894.6
571313113162149176 | 2018-02-12 |  | 2200 | 100 | 75 | Vestas Wind Systems A/S | V100-2.2 MW | 727 - Odder | LAND | Trustrup By, Trustrup | 2e | 563565 | 6196725 | SDFE2018 | 0 | 0 | 0 | 0 | 0 | 0 | 0 | 0 | 0 | 0 | 0 | 0 | 0 | 0 | 0 | 0 | 0 | 0 | 0 | 0 | 0 | 0 | 0 | 0 | 0 | 0 | 0 | 0 | 0 | 0 | 0 | 0 | 0 | 0 | 0 | 0 | 0 | 0 | 0 | 0 | 0 | 5353715.643 | 6182019.413 | 4000589.094 | 4048558.145 | 683887.999 | 780797.552 | 412687.922 | 498164.138 | 391558.591 | 341281.125 | 471011.217 | 282482.647 | 484643.206 | 491957.307 | 567838.774 | 505684.785 | 711509.579 | 589525.351 | 484988.448 | 421336.855 | 435923.755 | 276288.84 | 477009.142 | 322596.324 | 349343.774 | 750204.114 | 609336.881 | 805298.002 | 899724.205 | 707238.627 | 524789.848 | 412865.157 | 406012.813 | 445244.688 | 408490.529 | 379077.104 | 312059.016 | 592971.185 | 559134.446 | 449257.535 | 594648.375
571313174001699887 | 2018-02-13 |  | 3600 | 126 | 87 | Vestas Wind Systems A/S | V126-3.6 MW | 360 - Lolland | LAND | Skodsebølle by landet sogn | 8c | 644782 | 6073093 | SDFE2018 | 0 | 0 | 0 | 0 | 0 | 0 | 0 | 0 | 0 | 0 | 0 | 0 | 0 | 0 | 0 | 0 | 0 | 0 | 0 | 0 | 0 | 0 | 0 | 0 | 0 | 0 | 0 | 0 | 0 | 0 | 0 | 0 | 0 | 0 | 0 | 0 | 0 | 0 | 0 | 0 | 0 | 8222423.1 | 13160781.9 | 13057854.6 | 9922654.3 | 1206629.1 | 1343825.3 | 627706.3 | 819602.5 | 543273.6 | 438771.2 | 620955.7 | 376142.5 | 866764.8 | 1104747.1 | 1431990.5 | 1140853.8 | 1578199.7 | 1094230.4 | 1200601.997 | 1027605.4 | 889268.4 | 481765.4 | 1013079.4 | 628023.4 | 739372.2 | 1138691.11 | 1267407.9 | 1393634.57 | 1567660.91 | 1475124.73 | 1154880.75 | 929529.25 | 767336.7 | 705084.77 | 650019.6 | 559532.92 | 777674.71 | 1019209.44 | 1017346.79 | 1447809.54 | 1426080.36
571313134890188473 | 2018-02-14 |  | 2200 | 120 | 89.5 | Vestas Wind Systems A/S | V120-2.2 MW | 760 - Ringkøbing-Skjern | LAND | 0 | 0 | 459308.32 | 6211626.69 | Stamdata | 0 | 0 | 0 | 0 | 0 | 0 | 0 | 0 | 0 | 0 | 0 | 0 | 0 | 0 | 0 | 0 | 0 | 0 | 0 | 0 | 0 | 0 | 0 | 0 | 0 | 0 | 0 | 0 | 0 | 0 | 0 | 0 | 0 | 0 | 0 | 0 | 0 | 0 | 0 | 0 | 0 | 6990050 | 9161690 | 9369780 | 7546240 | 986130 | 1084270 | 458760 | 518830 | 598450 | 527600 | 622160 | 309230 | 432020 | 654720 | 936070 | 588970 | 694540 | 726140 | 698260 | 464850 | 740360 | 507490 | 458610 | 256620 | 614600 | 918120 | 613200 | 986260 | 733310 | 811840 | 599330 | 798110 | 618230 | 505970 | 409550 | 279250 | 215200 | 666160 | 714060 | 475080 | 658510
571313113162149152 | 2018-02-15 |  | 2200 | 100 | 75 | Vestas Wind Systems A/S | V100-2.2 MW | 727 - Odder | LAND | Trustrup By, Trustrup | 2e | 563818 | 6196778 | SDFE2018 | 0 | 0 | 0 | 0 | 0 | 0 | 0 | 0 | 0 | 0 | 0 | 0 | 0 | 0 | 0 | 0 | 0 | 0 | 0 | 0 | 0 | 0 | 0 | 0 | 0 | 0 | 0 | 0 | 0 | 0 | 0 | 0 | 0 | 0 | 0 | 0 | 0 | 0 | 0 | 0 | 0 | 5220997.908 | 5870828.088 | 3907950.275 | 4036442.939 | 626412.507 | 690799.818 | 405885.508 | 504465.99 | 374340.366 | 316245.139 | 401464.428 | 294871.902 | 437855.942 | 472660.764 | 489392.544 | 554790.504 | 687719.838 | 568227.153 | 474547.847 | 454899.966 | 387982.947 | 269931.021 | 384801.733 | 282719.073 | 339942.528 | 727883.924 | 623234.575 | 788494.581 | 775330.787 | 705263.495 | 609441.182 | 493448.596 | 473315.403 | 389956.374 | 398354.205 | 324530.265 | 387309.571 | 563553.356 | 405263.841 | 719931.612 | 654944.978
571313134700404342 | 2018-02-15 |  | 3450 | 112 | 84 | Vestas Wind Systems A/S | V112-3.0MW | 661 - Holstebro | LAND | Stenum Hgd., Råsted | 36 | 466506 | 6241794 | SDFE2018 | 0 | 0 | 0 | 0 | 0 | 0 | 0 | 0 | 0 | 0 | 0 | 0 | 0 | 0 | 0 | 0 | 0 | 0 | 0 | 0 | 0 | 0 | 0 | 0 | 0 | 0 | 0 | 0 | 0 | 0 | 0 | 0 | 0 | 0 | 0 | 0 | 0 | 0 | 0 | 0 | 0 | 7130524 | 8969030 | 4562970 | 5115710 | 696140 | 612450 | 380730 | 413840 | 404960 | 380450 | 437450 | 245430 | 582710 | 669910 | 559790 | 755520 | 833040 | 581350 | 473780 | 410500 | 402910 | 295060 | 634640 | 520980 | 527530 | 1041290 | 664400 | 987820 | 1244610 | 999650 | 768820 | 749070 | 433200 | 597680 | 590530 | 636110 | 376870 | 658660 | 666060 | 981200 | 918140
571313134700404373 | 2018-02-15 |  | 3600 | 126 | 87 | Vestas Wind Systems A/S | V126-3.45 | 665 - Lemvig | LAND | Bækmark Hgd., Flynder | 25a | 459323 | 6254980 | SDFE2018 | 0 | 0 | 0 | 0 | 0 | 0 | 0 | 0 | 0 | 0 | 0 | 0 | 0 | 0 | 0 | 0 | 0 | 0 | 0 | 0 | 0 | 0 | 0 | 0 | 0 | 0 | 0 | 0 | 0 | 0 | 0 | 0 | 0 | 0 | 0 | 0 | 0 | 0 | 0 | 0 | 0 | 10072060 | 12724520 | 7750520 | 8909310 | 1426980 | 1737050 | 760720 | 965560 | 918090 | 630390 | 1125480 | 556140 | 948370 | 1095080 | 1260190 | 1104830 | 785310 | 153170 | 961150 | 923430 | 944610 | 509240 | 884140 | 710950 | 710030 | 1499130 | 994410 | 1470710 | 1583920 | 1308900 | 1157820 | 1003140 | 807240 | 863520 | 787680 | 745290 | 718680 | 1040020 | 979480 | 1261170 | 1172980
571313134701404280 | 2018-02-17 |  | 7000 | 154 | 85.3 | Siemens Wind Power A/S | SWT-7.0-154 | 665 - Lemvig | HAV | 99999x | 99999x | 453510 | 6280335 | Stamdata | 0 | 0 | 0 | 0 | 0 | 0 | 0 | 0 | 0 | 0 | 0 | 0 | 0 | 0 | 0 | 0 | 0 | 0 | 0 | 0 | 0 | 0 | 0 | 0 | 0 | 0 | 0 | 0 | 0 | 0 | 0 | 0 | 0 | 0 | 0 | 0 | 0 | 0 | 0 | 0 | 0 | 24294000 | 29803798.4335 | 29704939.941 | 26751242.044 | 3489403.241 | 3779034.9597 | 1654040.2485 | 2119107.5952 | 2250407.3567 | 1480257.6887 | 2572633.315 | 1306532.6857 | 2016465.6663 | 2848029.9307 | 3331986.594 | 2789778.9605 | 2796366.339 | 2561761.9035 | 2562344.6077 | 2053468.9842 | 2169800.8545 | 1200509.534 | 1914538.9952 | 1427766.313 | 1675352.9068 | 2662505.6587 | 2241911.811 | 3054529.2198 | 3235186.7072 | 2832854.448 | 2856623.0213 | 2424952.6755 | 1436444.4415 | 1894489.2673 | 1427148.5947 | 1789906.6387 | 1651706.915 | 2513334.4955 | 2495945.764 | 3029222.631 | 2536150.205
571313134702404289 | 2018-02-17 |  | 7000 | 154 | 85.3 | Siemens Wind Power A/S | SWT-7.0-154 | 665 - Lemvig | HAV | 99999X | 99999X | 453064 | 6281196 | Stamdata | 0 | 0 | 0 | 0 | 0 | 0 | 0 | 0 | 0 | 0 | 0 | 0 | 0 | 0 | 0 | 0 | 0 | 0 | 0 | 0 | 0 | 0 | 0 | 0 | 0 | 0 | 0 | 0 | 0 | 0 | 0 | 0 | 0 | 0 | 0 | 0 | 0 | 0 | 0 | 0 | 0 | 24294000 | 29803798.4335 | 29704939.941 | 26751242.044 | 3489403.241 | 3779034.9597 | 1654040.2485 | 2119107.5952 | 2250407.3567 | 1480257.6887 | 2572633.315 | 1306532.6857 | 2016465.6663 | 2848029.9307 | 3331986.594 | 2789778.9605 | 2796366.339 | 2561761.9035 | 2562344.6077 | 2053468.9842 | 2169800.8545 | 1200509.534 | 1914538.9952 | 1427766.313 | 1675352.9068 | 2662505.6587 | 2241911.811 | 3054529.2198 | 3235186.7072 | 2832854.448 | 2856623.0213 | 2424952.6755 | 1436444.4415 | 1894489.2673 | 1427148.5947 | 1789906.6387 | 1651706.915 | 2513334.4955 | 2495945.764 | 3029222.631 | 2536150.205
571313134703404288 | 2018-02-17 |  | 7000 | 154 | 85.3 | Siemens Wind Power A/S | SWT-7.0-154 | 665 - Lemvig | HAV | 99999X | 99999X | 454407 | 6280817 | Stamdata | 0 | 0 | 0 | 0 | 0 | 0 | 0 | 0 | 0 | 0 | 0 | 0 | 0 | 0 | 0 | 0 | 0 | 0 | 0 | 0 | 0 | 0 | 0 | 0 | 0 | 0 | 0 | 0 | 0 | 0 | 0 | 0 | 0 | 0 | 0 | 0 | 0 | 0 | 0 | 0 | 0 | 24294000 | 29803798.4335 | 29704939.941 | 26751242.044 | 3489403.241 | 3779034.9597 | 1654040.2485 | 2119107.5952 | 2250407.3567 | 1480257.6887 | 2572633.315 | 1306532.6857 | 2016465.6663 | 2848029.9307 | 3331986.594 | 2789778.9605 | 2796366.339 | 2561761.9035 | 2562344.6077 | 2053468.9842 | 2169800.8545 | 1200509.534 | 1914538.9952 | 1427766.313 | 1675352.9068 | 2662505.6587 | 2241911.811 | 3054529.2198 | 3235186.7072 | 2832854.448 | 2856623.0213 | 2424952.6755 | 1436444.4415 | 1894489.2673 | 1427148.5947 | 1789906.6387 | 1651706.915 | 2513334.4955 | 2495945.764 | 3029222.631 | 2536150.205
571313134704404287 | 2018-02-17 |  | 7000 | 154 | 85.3 | Siemens Wind Power A/S | SWT-7.0-154 | 665 - Lemvig | HAV | 99999X | 99999X | 454153 | 6281691 | Stamdata | 0 | 0 | 0 | 0 | 0 | 0 | 0 | 0 | 0 | 0 | 0 | 0 | 0 | 0 | 0 | 0 | 0 | 0 | 0 | 0 | 0 | 0 | 0 | 0 | 0 | 0 | 0 | 0 | 0 | 0 | 0 | 0 | 0 | 0 | 0 | 0 | 0 | 0 | 0 | 0 | 0 | 24294000 | 29803798.4335 | 29704939.941 | 26751242.044 | 3489403.241 | 3779034.9597 | 1654040.2485 | 2119107.5952 | 2250407.3567 | 1480257.6887 | 2572633.315 | 1306532.6857 | 2016465.6663 | 2848029.9307 | 3331986.594 | 2789778.9605 | 2796366.339 | 2561761.9035 | 2562344.6077 | 2053468.9842 | 2169800.8545 | 1200509.534 | 1914538.9952 | 1427766.313 | 1675352.9068 | 2662505.6587 | 2241911.811 | 3054529.2198 | 3235186.7072 | 2832854.448 | 2856623.0213 | 2424952.6755 | 1436444.4415 | 1894489.2673 | 1427148.5947 | 1789906.6387 | 1651706.915 | 2513334.4955 | 2495945.764 | 3029222.631 | 2536150.205
571313134700404311 | 2018-02-21 |  | 25 | 14 | 18 | Solid Wind Power A/S | SWP25-14TG20 | 665 - Lemvig | [6 empty] | 0 | 0 | 0 | 0 | 0 | 0 | 0 | 0 | 0 | 0 | 0 | 0 | 0 | 0 | 0 | 0 | 0 | 0 | 0 | 0 | 0 | 0 | 0 | 0 | 0 | 0 | 0 | 0 | 0 | 0 | 0 | 0 | 0 | 0 | 0 | 0 | 0 | 0 | 0 | 0 | 0 | 74474.07 | 60582.22 | 67236.219 | 52873.51 | 8097.6 | 8974.84 | 3795.94 | 5149.62 | 4912.91 | 2794.8 | 5544.58 | 2258.2 | 3714.12 | 5250.59 | 6962.22 | 4663.19 | 6129.07 | 5913.94 | 5977.76 | 4091.45 | 5770.78 | 2384.6 | 4049.34 | 3882.54 | 3539.56 | 7188.77 | 4271.94 | 6328.22 | 8066.37 | 6710.9 | 5913.23 | 5206.53 | 2968.51 | 3565.26 | 3116.3 | 3731.55 | 2313 | 4293.79 | 5068.12 | 6693.82 | 5949.61
570715000001598455 | 2018-03-05 | 2024-05-30 | 25 | 13 | 24 | HSWind Aps | Viking 25 | 707 - Norddjurs | [6 empty] | 0 | 0 | 0 | 0 | 0 | 0 | 0 | 0 | 0 | 0 | 0 | 0 | 0 | 0 | 0 | 0 | 0 | 0 | 0 | 0 | 0 | 0 | 0 | 0 | 0 | 0 | 0 | 0 | 0 | 0 | 0 | 0 | 0 | 0 | 0 | 0 | 0 | 0 | 0 | 0 | 0 | 0 | 0 | 0 | 0 | 0 | 0 | 0 | 0 | 0 | 0 | 0 | 0 | 0 | 0 | 0 | 0 | 0 | 0 | 0 | 0 | 0 | 0 | 0 | 0 | 0 | 0 | 0 | 0 | 0 | 0 | 0 | 0 | 0 | 0 | 0 | 0 | 0 | 0 | 0 | 0 | 0
570715000001596710 | 2018-03-06 |  | 10 | 14 | 18 | Solid Wind Power A/S | SWP10-14TG20 | 787 - Thisted | [6 empty] | 0 | 0 | 0 | 0 | 0 | 0 | 0 | 0 | 0 | 0 | 0 | 0 | 0 | 0 | 0 | 0 | 0 | 0 | 0 | 0 | 0 | 0 | 0 | 0 | 0 | 0 | 0 | 0 | 0 | 0 | 0 | 0 | 0 | 0 | 0 | 0 | 0 | 0 | 0 | 0 | 0 | 36826.68 | 47110.67 | 49430.77 | 43020.84 | 5521.91 | 5524.44 | 2706.7 | 3557.49 | 4036.3 | 3176.58 | 5005.05 | 2265.09 | 3053.46 | 4441.34 | 4774.48 | 3801.01 | 4479.12 | 4302.18 | 4125.35 | 3083.18 | 4150.64 | 2394.72 | 3853.4 | 3254.37 | 3307.17 | 5101.3 | 2788.3 | 4565.16 | 5430.03 | 4550.05 | 4476.41 | 4254.53 | 2911.63 | 4106.25 | 3583.51 | 3797.34 | 2500.05 | 3298.85 | 3092.07 | 4033.43 | 3191.73
570715000001600073 | 2018-03-20 |  | 10 | 7.1 | 21 | KVA Vind | KVA Vind 10 | 787 - Thisted | [6 empty] | 0 | 0 | 0 | 0 | 0 | 0 | 0 | 0 | 0 | 0 | 0 | 0 | 0 | 0 | 0 | 0 | 0 | 0 | 0 | 0 | 0 | 0 | 0 | 0 | 0 | 0 | 0 | 0 | 0 | 0 | 0 | 0 | 0 | 0 | 0 | 0 | 0 | 0 | 0 | 0 | 0 | 14824.77 | 16943.91 | 21315.22 | 17251.33 | 2735.01 | 807.49 | 683.31 | 262.45 | 0 | 15.05 | 1681.99 | 718.73 | 1096.74 | 1381.33 | 1825.4 | 1156.03 | 1701.59 | 1907.03 | 1591.27 | 1510.57 | 1559.83 | 775.84 | 1326.98 | 1285.19 | 1004.65 | 2425.52 | 1382.61 | 1847.26 | 2593.3 | 1878.58 | 1486.82 | 1547.17 | 923.07 | 1242.87 | 1183.83 | 1031.62 | 699.58 | 1312.72 | 1516.37 | 1814.46 | 1597.99
570715000001603302 | 2018-04-20 |  | 10 | 7 | 21 | THY møllen Aps | TWP-40-10 | 810 - Brønderslev | [6 empty] | 0 | 0 | 0 | 0 | 0 | 0 | 0 | 0 | 0 | 0 | 0 | 0 | 0 | 0 | 0 | 0 | 0 | 0 | 0 | 0 | 0 | 0 | 0 | 0 | 0 | 0 | 0 | 0 | 0 | 0 | 0 | 0 | 0 | 0 | 0 | 0 | 0 | 0 | 0 | 0 | 0 | 5538.687 | 9193.534 | 11445.154 | 7842.484 | 1763.142 | 1275.829 | 763.825 | 814.797 | 898.811 | 532.153 | 688.031 | 356.229 | 582.746 | 593.105 | 1343.501 | 381.259 | 997.111 | 1297.876 | 916.476 | 769.912 | 689.905 | 277.501 | 671.635 | 693.853 | 473.014 | 1581.391 | 699.23 | 1309.416 | 1823.208 | 1356.441 | 941.578 | 1125.13 | 608.527 | 728.262 | 619.154 | 575.594 | 291.711 | 814.46 | 937.212 | 1212.059 | 1209.693
571313174001703850 | 2018-05-16 |  | 3 | 2.8 | 7.5 | ABB | Ukendt | 316 - Holbæk | [6 empty] | 0 | 0 | 0 | 0 | 0 | 0 | 0 | 0 | 0 | 0 | 0 | 0 | 0 | 0 | 0 | 0 | 0 | 0 | 0 | 0 | 0 | 0 | 0 | 0 | 0 | 0 | 0 | 0 | 0 | 0 | 0 | 0 | 0 | 0 | 0 | 0 | 0 | 0 | 0 | 0 | 0 | 0 | 0 | 0 | 4.392 | 0.038 | 0.001 | 0 | 0 | 0 | 0 | 0 | 0 | 0 | 0 | 0 | 0 | 0 | 0 | 0 | 0 | 0 | 0 | 0 | 0 | 0.001 | 0 | 0 | 0 | 0 | 0 | 0 | 0 | 0 | 0 | 0 | 0 | 0 | 0 | 0 | 0 | 0
571313113162208378 | 2018-05-24 |  | 10 | 14 | 18 | Solid Wind Power A/S | SWP10-14TG20 | 851 - Aalborg | [6 empty] | 0 | 0 | 0 | 0 | 0 | 0 | 0 | 0 | 0 | 0 | 0 | 0 | 0 | 0 | 0 | 0 | 0 | 0 | 0 | 0 | 0 | 0 | 0 | 0 | 0 | 0 | 0 | 0 | 0 | 0 | 0 | 0 | 0 | 0 | 0 | 0 | 0 | 0 | 0 | 0 | 0 | 27004.03 | 33386.76 | 36920.36 | 29958.04 | 4488.9 | 4175.84 | 2613.2 | 2570.62 | 2370.45 | 1642.44 | 2024.48 | 1389.63 | 2369.23 | 2303.59 | 4686.83 | 2518.69 | 3352.75 | 3238.89 | 2705.81 | 2759.73 | 2170.06 | 996.03 | 1718.78 | 1841.82 | 1935.08 | 3917.5 | 3115.93 | 4208.28 | 3654.03 | 3765.87 | 3734.03 | 3305.49 | 2121.76 | 1712.71 | 1578.3 | 1641.14 | 1357.57 | 2632.21 | 2205.38 | 3486.42 | 2919.73
571313113162229953 | 2018-07-18 |  | 10 | 9.3 | 20.3 | KVA Vind | KVA Vind 10-10 | 820 - Vesthimmerland | [6 empty] | 0 | 0 | 0 | 0 | 0 | 0 | 0 | 0 | 0 | 0 | 0 | 0 | 0 | 0 | 0 | 0 | 0 | 0 | 0 | 0 | 0 | 0 | 0 | 0 | 0 | 0 | 0 | 0 | 0 | 0 | 0 | 0 | 0 | 0 | 0 | 0 | 0 | 0 | 0 | 0 | 0 | 4235.666 | 17568.203 | 23470.396 | 22020.132 | 2505.8 | 3051.916 | 1949.287 | 2066.656 | 2192.329 | 1760.816 | 2400.891 | 954.01 | 1526.447 | 1911.517 | 2847.027 | 1866.594 | 2021.269 | 1563.529 | 1806.6 | 2198.373 | 2192.953 | 1250.6 | 1221.279 | 1157.975 | 1346.214 | 2231.257 | 1720.027 | 2636.9 | 976.53 | 2120.901 | 2505.015 | 2080.571 | 1765.113 | 2081.384 | 1725.203 | 1326.54 | 945.713 | 1854.655 | 1659.752 | 2471.569 | 1758.287
570715000001611239 | 2018-07-19 |  | 10 | 14 | 18 | Solid Wind Power A/S | SWP10-14TG20 | 787 - Thisted | [6 empty] | 0 | 0 | 0 | 0 | 0 | 0 | 0 | 0 | 0 | 0 | 0 | 0 | 0 | 0 | 0 | 0 | 0 | 0 | 0 | 0 | 0 | 0 | 0 | 0 | 0 | 0 | 0 | 0 | 0 | 0 | 0 | 0 | 0 | 0 | 0 | 0 | 0 | 0 | 0 | 0 | 0 | 27509.89 | 59640.03 | 65493.43 | 59453.44 | 6142.78 | 6609.79 | 4204.26 | 4819.72 | 5343.81 | 4508.78 | 5745.33 | 3530.85 | 4132.26 | 5968.99 | 6375.3 | 5550.05 | 4925.55 | 5026.22 | 4962.88 | 4379.48 | 5130.44 | 3409.31 | 5082.23 | 4158.46 | 4426.34 | 6164.13 | 4249.18 | 5773.19 | 6213.95 | 5516.11 | 5628.54 | 5184.92 | 3667.59 | 4704.07 | 4755.04 | 4890.24 | 3762.91 | 4934.81 | 4315.62 | 6150.71 | 5079.21
570715000001612441 | 2018-07-19 |  | 10 | 7.1 | 21.4 | THY møllen Aps | TWP-40-10 | 787 - Thisted | [6 empty] | 0 | 0 | 0 | 0 | 0 | 0 | 0 | 0 | 0 | 0 | 0 | 0 | 0 | 0 | 0 | 0 | 0 | 0 | 0 | 0 | 0 | 0 | 0 | 0 | 0 | 0 | 0 | 0 | 0 | 0 | 0 | 0 | 0 | 0 | 0 | 0 | 0 | 0 | 0 | 0 | 0 | 8598.44 | 18818.06 | 18063.68 | 14405.86 | 3069.26 | 3071.3 | 1132.8 | 1531.26 | 1720.89 | 1253.84 | 1438.67 | 750.6 | 1195.88 | 1739.69 | 2373.2 | 906.79 | 1750.7 | 1614.05 | 1583.44 | 757.28 | 759.49 | 838.34 | 1863.02 | 1069.38 | 1185.79 | 2919.99 | 1398.48 | 2541.2 | 2949.72 | 2163.08 | 1541.41 | 1758.45 | 1021.53 | 1788.31 | 814.33 | 943.57 | 727.85 | 1491.24 | 1730.34 | 1984.79 | 1801.29
571313102390340639 | 2018-08-20 |  | 10 | 14 | 18 | Solid Wind Power A/S | SWP10-14TG20 | 860 - Hjørring | [6 empty] | 0 | 0 | 0 | 0 | 0 | 0 | 0 | 0 | 0 | 0 | 0 | 0 | 0 | 0 | 0 | 0 | 0 | 0 | 0 | 0 | 0 | 0 | 0 | 0 | 0 | 0 | 0 | 0 | 0 | 0 | 0 | 0 | 0 | 0 | 0 | 0 | 0 | 0 | 0 | 0 | 0 | 14585.33 | 34802.609 | 39923.191 | 29895.673 | 4706.45 | 4521.538 | 2740.191 | 2203.65 | 2900.585 | 2704.113 | 2890.906 | 1580.632 | 1990.954 | 3059.013 | 4341.578 | 2138.104 | 3681.55 | 3774.687 | 2999.545 | 2427.05 | 2886.015 | 1411.775 | 3065.457 | 2253.113 | 2482.738 | 4060.273 | 2278.411 | 3830.647 | 4303.499 | 3768.328 | 3246.247 | 2774.023 | 1654.811 | 2667.943 | 2413.034 | 2225.259 | 1334.264 | 2873.37 | 2741.532 | 3788.711 | 3535.19
571313102390338025 | 2018-08-30 |  | 10 | 9.7 | 15 | Osiris Energy Co., Ltd | Osiris 10 | 810 - Brønderslev | [6 empty] | 0 | 0 | 0 | 0 | 0 | 0 | 0 | 0 | 0 | 0 | 0 | 0 | 0 | 0 | 0 | 0 | 0 | 0 | 0 | 0 | 0 | 0 | 0 | 0 | 0 | 0 | 0 | 0 | 0 | 0 | 0 | 0 | 0 | 0 | 0 | 0 | 0 | 0 | 0 | 0 | 0 | 765.495 | 1702.364 | 2242.526 | 1355.246 | 23.509 | 0 | 92.851 | 12.764 | 155.807 | 78.159 | 98.092 | 80.018 | 82.022 | 1.416 | 137.099 | 163.827 | 223.613 | 50.681 | 0 | 7.813 | 23.08 | 44.381 | 20.346 | 0.022 | 0.002 | 0 | 0 | 9.271 | 242.117 | 216.086 | 389.381 | 270.217 | 187.752 | 61.655 | 52.329 | 125.239 | 113.308 | 166.575 | 0.196 | 0 | 0
571313115190478358 | 2018-09-13 |  | 25 | 13 | 18 | HSWind Aps | Viking 25 | 707 - Norddjurs | [6 empty] | 0 | 0 | 0 | 0 | 0 | 0 | 0 | 0 | 0 | 0 | 0 | 0 | 0 | 0 | 0 | 0 | 0 | 0 | 0 | 0 | 0 | 0 | 0 | 0 | 0 | 0 | 0 | 0 | 0 | 0 | 0 | 0 | 0 | 0 | 0 | 0 | 0 | 0 | 0 | 0 | 0 | 7936.76 | 22981.329 | 25989.692 | 18139.619 | 3622.906 | 3152.726 | 1559.446 | 1697.436 | 1735.289 | 1002.627 | 1718.891 | 331.129 | 1308.266 | 1197.366 | 2929.868 | 1325.294 | 2277.533 | 2689.678 | 1880.792 | 1786.169 | 1769.424 | 588.374 | 1682.342 | 1255.506 | 868.858 | 3462.493 | 1739.55 | 3022.496 | 3679.306 | 2921.199 | 1920.871 | 1668.214 | 698.733 | 609.538 | 610.273 | 607.315 | 484.162 | 1507.092 | 867.418 | 1888.77 | 1949.7
571313113162248626 | 2018-09-24 |  | 5 | 5.4 | 18.3 | Ukendt | Ukendt | 846 - Mariagerfjord | [6 empty] | 0 | 0 | 0 | 0 | 0 | 0 | 0 | 0 | 0 | 0 | 0 | 0 | 0 | 0 | 0 | 0 | 0 | 0 | 0 | 0 | 0 | 0 | 0 | 0 | 0 | 0 | 0 | 0 | 0 | 0 | 0 | 0 | 0 | 0 | 0 | 0 | 0 | 0 | 0 | 0 | 0 | 0 | 0 | 0 | 1868.67 | 150.26 | 201.01 | 157.79 | 156.77 | 303.34 | 184.9 | 361.89 | 105.64 | 173.48 | 181.86 | 133.48 | 14.45 | 57.49 | 108.83 | 181.86 | 251.85 | 307.98 | 124.58 | 284.57 | 240.88 | 144.92 | 323.78 | 139.31 | 259.33 | 131.24 | 186.65 | 160.77 | 248.41 | 186.04 | 197.21 | 197.6 | 137.98 | 76.32 | 227.91 | 210.18 | 249.71 | 154.57
571313134499126982 | 2018-09-25 | 2019-01-16 | 9525 | 154 | 118 | Vestas Wind Systems A/S | V164-8MW | 561 - Esbjerg | LAND | Esbjerg Jorde | 5k | 469033 | 6145290 | Stamdata | 0 | 0 | 0 | 0 | 0 | 0 | 0 | 0 | 0 | 0 | 0 | 0 | 0 | 0 | 0 | 0 | 0 | 0 | 0 | 0 | 0 | 0 | 0 | 0 | 0 | 0 | 0 | 0 | 0 | 0 | 0 | 0 | 0 | 0 | 0 | 0 | 0 | 0 | 0 | 0 | 0 | 10567139.5 | 786640.6 | 0 | 0 | 0 | 0 | 0 | 0 | 0 | 0 | 0 | 0 | 0 | 0 | 0 | 0 | 0 | 0 | 0 | 0 | 0 | 0 | 0 | 0 | 0 | 0 | 0 | 0 | 0 | 0 | 0 | 0 | 0 | 0 | 0 | 0 | 0 | 0 | 0 | 0 | 0
571313134499127989 | 2018-09-25 |  | 10 | 7.1 | 21 | KVA Vind | KVA Vind 10 | 550 - Tønder | [6 empty] | 0 | 0 | 0 | 0 | 0 | 0 | 0 | 0 | 0 | 0 | 0 | 0 | 0 | 0 | 0 | 0 | 0 | 0 | 0 | 0 | 0 | 0 | 0 | 0 | 0 | 0 | 0 | 0 | 0 | 0 | 0 | 0 | 0 | 0 | 0 | 0 | 0 | 0 | 0 | 0 | 0 | 2996.682 | 11659.848 | 12752.48 | 9734.6 | 1672.7 | 2350.32 | 640.373 | 1096.753 | 840.101 | 405.432 | 700.699 | 269.714 | 563.575 | 639.123 | 1323.31 | 838.389 | 1583.422 | 1198.684 | 1348.728 | 965.407 | 1061.515 | 444.743 | 789.623 | 536.151 | 360.99 | 1191.315 | 794.157 | 1568.074 | 1906.939 | 1692.441 | 1031.202 | 852.425 | 779.84 | 467.422 | 517.116 | 424.769 | 364.797 | 564.929 | 682.579 | 1324.344 | 1152.249
571313113162250582 | 2018-09-26 |  | 10 | 7.1 | 21 | KVA Vind | KVA Vind 6-10 | 657 - Herning | [6 empty] | 0 | 0 | 0 | 0 | 0 | 0 | 0 | 0 | 0 | 0 | 0 | 0 | 0 | 0 | 0 | 0 | 0 | 0 | 0 | 0 | 0 | 0 | 0 | 0 | 0 | 0 | 0 | 0 | 0 | 0 | 0 | 0 | 0 | 0 | 0 | 0 | 0 | 0 | 0 | 0 | 0 | 3293.758 | 16650.226 | 10656.817 | 7351.664 | 638.509 | 995.131 | 409.008 | 532.99 | 498.836 | 246.324 | 550.487 | 216.449 | 326.491 | 407.877 | 951.611 | 338.076 | 606.491 | 614.323 | 571.819 | 535.223 | 639.048 | 184.144 | 416.507 | 229.471 | 224.396 | 687.434 | 324.8 | 486.674 | 536.54 | 669.074 | 438.557 | 591.253 | 463.448 | 280.573 | 304.949 | 233.578 | 117.631 | 412.048 | 386.412 | 681.104 | 322.186
571313174001768668 | 2018-09-26 |  | 10 | 9.3 | 20.3 | KVA Vind | KVA Vind 10-10 | 306 - Odsherred | [6 empty] | 0 | 0 | 0 | 0 | 0 | 0 | 0 | 0 | 0 | 0 | 0 | 0 | 0 | 0 | 0 | 0 | 0 | 0 | 0 | 0 | 0 | 0 | 0 | 0 | 0 | 0 | 0 | 0 | 0 | 0 | 0 | 0 | 0 | 0 | 0 | 0 | 0 | 0 | 0 | 0 | 0 | 2401.236 | 13232.761 | 17921.794 | 13164.235 | 2438.269 | 2785.169 | 796.803 | 1313.606 | 1241.661 | 694.872 | 1497.105 | 424.842 | 1018.96 | 1265.895 | 1614.621 | 1154.98 | 2131.052 | 1671.999 | 1367.57 | 1126.32 | 1072.323 | 510.67 | 1419.89 | 872.364 | 751.151 | 2092.261 | 998.792 | 1989.327 | 2052.062 | 1832.765 | 1201.567 | 1166.893 | 859.91 | 936.031 | 813.649 | 795.199 | 746.369 | 996.477 | 1212.313 | 1697.118 | 1511.305
570715000001619105 | 2018-09-27 |  | 10 | 9.3 | 20.3 | KVA Vind | KVA Vind 10-10 | 773 - Morsø | [6 empty] | 0 | 0 | 0 | 0 | 0 | 0 | 0 | 0 | 0 | 0 | 0 | 0 | 0 | 0 | 0 | 0 | 0 | 0 | 0 | 0 | 0 | 0 | 0 | 0 | 0 | 0 | 0 | 0 | 0 | 0 | 0 | 0 | 0 | 0 | 0 | 0 | 0 | 0 | 0 | 0 | 0 | 5076.21 | 12965.09 | 23298.04 | 29641.63 | 4040.04 | 4576.63 | 1875.48 | 2914.11 | 2851.27 | 1998.62 | 3147.38 | 1578.46 | 2049.72 | 2899.44 | 3935.42 | 2917.88 | 3263.35 | 3143.78 | 2752.56 | 2700.78 | 2969.92 | 1590.99 | 2513.45 | 2163.88 | 1935.78 | 3595.79 | 2567.56 | 3676.74 | 3986.46 | 3295.71 | 2916.14 | 3033.36 | 1673.41 | 2437.17 | 2208.41 | 1831.01 | 1375.66 | 2352.59 | 2142.5 | 2624.05 | 1790.29
570715000001622143 | 2018-10-04 |  | 25 | 14 | 18 | Solid Wind Power A/S | SWP25-14TG20 | 787 - Thisted | [6 empty] | 0 | 0 | 0 | 0 | 0 | 0 | 0 | 0 | 0 | 0 | 0 | 0 | 0 | 0 | 0 | 0 | 0 | 0 | 0 | 0 | 0 | 0 | 0 | 0 | 0 | 0 | 0 | 0 | 0 | 0 | 0 | 0 | 0 | 0 | 0 | 0 | 0 | 0 | 0 | 0 | 0 | 9957.03 | 40563.29 | 48361.45 | 40589.32 | 5844.32 | 6461.5 | 2697.06 | 3961.88 | 3804.44 | 2652.25 | 4706.28 | 1711.91 | 3047.12 | 4137.78 | 5602.2 | 3290.63 | 4507.13 | 3959.75 | 3833.21 | 3837.02 | 4523.75 | 2121.79 | 3335.81 | 2517.7 | 2661.2 | 6514.2 | 3518.33 | 5451.7 | 6089 | 4742.31 | 4645.54 | 4272.76 | 2544.18 | 3503.09 | 2850.2 | 2307.96 | 1707.04 | 3637.48 | 4387.98 | 4192.95 | 3957.58
570715000001616975 | 2018-10-05 | 2022-10-05 | 8600 | 167 | 120.5 | SIEMENS | Ukendt | 787 - Thisted | LAND | Østerild by, Østerild | 4m | 492960 | 6323735 | Stamdata | 0 | 0 | 0 | 0 | 0 | 0 | 0 | 0 | 0 | 0 | 0 | 0 | 0 | 0 | 0 | 0 | 0 | 0 | 0 | 0 | 0 | 0 | 0 | 0 | 0 | 0 | 0 | 0 | 0 | 0 | 0 | 0 | 0 | 0 | 0 | 0 | 0 | 0 | 0 | 0 | 0 | 6878460 | 23031560 | 24986470 | 6161830 | 0 | 0 | 0 | 36800 | 1349830 | 804060 | 1233330 | 255990 | 206670 | 0 | 0 | 0 | 0 | 0 | 0 | 0 | 0 | 0 | 0 | 0 | 0 | 0 | 0 | 0 | 0 | 0 | 0 | 0 | 0 | 0 | 0 | 0 | 0 | 0 | 0 | 0 | 0