## Ark1
Stamdataregister for vindkraftanlæg ultimo januar 2025
Produktionsdata for januar 2019 frem til og med december 2021 er inklusive egenproduktioner. Der tages forbehold for, at der kan ske rettelser i stamdata i de kommende måneder.
Master data register for wind turbines at end of January 2025
Production figures for January 2019 up to and including December 2021 are including own poduction. We reserve the right to correct master data in the forthcoming months
Turbine data | [14 empty] | Production data |  | Note that production figures for some turbines are measured per quarter, and monthly statements should be used making due allowance for this.
|  |  | Turbine characteristics |  |  |  |  | Location: | [6 empty] | Historic production figures (kWh):
Turbine identifier (GSRN) | Date of original connection to grid | Date of decommissioning | Capacity (kW) | Rotor diameter (m) | Hub height (m) | Manufacture | Type designation | Local authority | Type of location | Cadastral district | Cadastral no. | X (east) coordinate UTM 32 Euref89 | Y (north) coordinate UTM 32 Euref89 | Origin of coordinates | 1977 | 1978 | 1979 | 1980 | 1981 | 1982 | 1983 | 1984 | 1985 | 1986 | 1987 | 1988 | 1989 | 1990 | 1991 | 1992 | 1993 | 1994 | 1995 | 1996 | 1997 | 1998 | 1999 | 2000 | 2001 | 2002 | 2003 | 2004 | 2005 | 2006 | 2007 | 2008 | 2009 | 2010 | 2011 | 2012 | 2013 | 2014 | 2015 | 2016 | 2017 | 2018 | 2019 | 2020 | 2021 | 2022-01 | 2022-02 | 2022-03 | 2022-04 | 2022-05 | 2022-06 | 2022-07 | 2022-08 | 2022-09 | 2022-10 | 2022-11 | 2022-12 | 2023-01 | 2023-02 | 2023-03 | 2023-04 | 2023-05 | 2023-06 | 2023-07 | 2023-08 | 2023-09 | 2023-10 | 2023-11 | 2023-12 | 2024-01 | 2024-02 | 2024-03 | 2024-04 | 2024-05 | 2024-06 | 2024-07 | 2024-08 | 2024-09 | 2024-10 | 2024-11 | 2024-12 | 2025-01
Anlægsdata | [14 empty] | Historic production figures (kWh): 1977: Produktionsdata; Historic production figures (kWh): 1979: Bemærk at produktionstal for nogle møller er kvartalsvist målt, og månedsvis opgørelser bør bruges med forbehold for dette.
|  |  | Mølle karakteristika: |  |  |  |  | Placering: | [6 empty] | Historic production figures (kWh): 1977: Historiske produktionstal (kWh):
Møllenummer (GSRN) | Dato for oprindelig nettilslutning | Dato for afmeldning | Kapacitet (kW) | Rotor-diameter (m) | Navhøjde (m) | Fabrikat | Typebetegnelse | Kommune | Type af placering | MatrikelLav | Matrikel-nummer | X (øst) koordinat UTM 32 Euref89 | Y (nord) koordinat UTM 32 Euref89 | Koordinatoprindelse | 1977 | 1978 | 1979 | 1980 | 1981 | 1982 | 1983 | 1984 | 1985 | 1986 | 1987 | 1988 | 1989 | 1990 | 1991 | 1992 | 1993 | 1994 | 1995 | 1996 | 1997 | 1998 | 1999 | 2000 | 2001 | 2002 | 2003 | 2004 | 2005 | 2006 | 2007 | 2008 | 2009 | 2010 | 2011 | 2012 | 2013 | 2014 | 2015 | 2016 | 2017 | 2018 | 2019 | 2020 | 2021 | 2022-01 | 2022-02 | 2022-03 | 2022-04 | 2022-05 | 2022-06 | 2022-07 | 2022-08 | 2022-09 | 2022-10 | 2022-11 | 2022-12 | 2023-01 | 2023-02 | 2023-03 | 2023-04 | 2023-05 | 2023-06 | 2023-07 | 2023-08 | 2023-09 | 2023-10 | 2023-11 | 2023-12 | 2024-01 | 2024-02 | 2024-03 | 2024-04 | 2024-05 | 2024-06 | 2024-07 | 2024-08 | 2024-09 | 2024-10 | 2024-11 | 2024-12 | 2025-01
570715000000032516 | 1977-12-15 | 2002-11-30 | 22 | 0.1 | 0.1 | Ukendt | Ukendt | 573 - Varde | LAND | Ansager By | 3i | 484623.22 | 6172647.13 | Stamdata | 0 | 48400 | 48400 | 48400 | 48400 | 48400 | 48400 | 48400 | 48400 | 48400 | 48400 | 48400 | 48400 | 48400 | 48400 | 48400 | 48400 | 48400 | 48400 | 48400 | 48400 | 48400 | 48400 | 48400 | 12100 | 7491 | 0 | 0 | 0 | 0 | 0 | 0 | 0 | 0 | 0 | 0 | 0 | 0 | 0 | 0 | 0 | 0 | 0 | 0 | 0 | 0 | 0 | 0 | 0 | 0 | 0 | 0 | 0 | 0 | 0 | 0 | 0 | 0 | 0 | 0 | 0 | 0 | 0 | 0 | 0 | 0 | 0 | 0 | 0 | 0 | 0 | 0 | 0 | 0 | 0 | 0 | 0 | 0 | 0 | 0 | 0 | 0
570714700000011283 | 1977-12-22 | 2002-11-01 | 30 | 0.1 | 0.1 | Riisager | Ukendt | 400 - Bornholm | LAND | Østermarie | 38a | 888039.1715 | 6126756.211 | SDFE2018 | 0 | 0 | 0 | 66000 | 66000 | 66000 | 66000 | 66000 | 66000 | 66000 | 66000 | 66000 | 66000 | 66000 | 66000 | 66000 | 66000 | 66000 | 66000 | 66000 | 66000 | 66000 | 66000 | 66000 | 16965 | 1261 | 0 | 0 | 0 | 0 | 0 | 0 | 0 | 0 | 0 | 0 | 0 | 0 | 0 | 0 | 0 | 0 | 0 | 0 | 0 | 0 | 0 | 0 | 0 | 0 | 0 | 0 | 0 | 0 | 0 | 0 | 0 | 0 | 0 | 0 | 0 | 0 | 0 | 0 | 0 | 0 | 0 | 0 | 0 | 0 | 0 | 0 | 0 | 0 | 0 | 0 | 0 | 0 | 0 | 0 | 0 | 0
570714700000006517 | 1978-01-01 | 2002-09-02 | 45 | 15.2 | 18 | BONUS | M 102 | 376 - Guldborgsund | LAND | Vaalse By Og Sogn | 5i | 677695.638 | 6089942.105 | Stamdata | 0 | 40000 | 48000 | 49030 | 54181 | 48710 | 59062 | 59962 | 47132 | 58384 | 47744 | 59440 | 52090 | 65210 | 52830 | 54270 | 50520 | 64900 | 58110 | 43860 | 52230 | 64700 | 49570 | 50910 | 43020 | 28770 | 0 | 0 | 0 | 0 | 0 | 0 | 0 | 0 | 0 | 0 | 0 | 0 | 0 | 0 | 0 | 0 | 0 | 0 | 0 | 0 | 0 | 0 | 0 | 0 | 0 | 0 | 0 | 0 | 0 | 0 | 0 | 0 | 0 | 0 | 0 | 0 | 0 | 0 | 0 | 0 | 0 | 0 | 0 | 0 | 0 | 0 | 0 | 0 | 0 | 0 | 0 | 0 | 0 | 0 | 0 | 0
570715000000043840 | 1978-02-07 | 2012-09-05 | 22 | 0.1 | 0.1 | Riisager | 22 | 760 - Ringkøbing-Skjern | LAND | Abildtrup By, Vorgod | 1ba | 484718.13 | 6217157.67 | GST, 18-02-2013 | 0 | 11633 | 13957 | 13957 | 13957 | 13957 | 13957 | 13957 | 13957 | 13957 | 13957 | 13957 | 13957 | 13957 | 13957 | 15699 | 26862 | 23343 | 20614 | 17824 | 24650 | 17521 | 14344 | 17599 | 14182 | 15113 | 15693 | 17957 | 16370.6001 | 14757.6 | 16744.8 | 27803.6005 | 20235.2002 | 15596.2 | 19115 | 11792.3 | 0 | 0 | 0 | 0 | 0 | 0 | 0 | 0 | 0 | 0 | 0 | 0 | 0 | 0 | 0 | 0 | 0 | 0 | 0 | 0 | 0 | 0 | 0 | 0 | 0 | 0 | 0 | 0 | 0 | 0 | 0 | 0 | 0 | 0 | 0 | 0 | 0 | 0 | 0 | 0 | 0 | 0 | 0 | 0 | 0 | 0
570715000000013676 | 1978-04-10 | 2002-10-30 | 18 | 0.1 | 0.1 | Ukendt | Ukendt | 740 - Silkeborg | LAND | Sdr.Knudstrup,Thorning | 2c | 519568.1 | 6234999.14 | Stamdata | 0 | 0 | 0 | 0 | 0 | 0 | 0 | 0 | 0 | 0 | 0 | 0 | 0 | 0 | 0 | 0 | 0 | 0 | 0 | 0 | 0 | 0 | 0 | 0 | 0 | 0 | 0 | 0 | 0 | 0 | 0 | 0 | 0 | 0 | 0 | 0 | 0 | 0 | 0 | 0 | 0 | 0 | 0 | 0 | 0 | 0 | 0 | 0 | 0 | 0 | 0 | 0 | 0 | 0 | 0 | 0 | 0 | 0 | 0 | 0 | 0 | 0 | 0 | 0 | 0 | 0 | 0 | 0 | 0 | 0 | 0 | 0 | 0 | 0 | 0 | 0 | 0 | 0 | 0 | 0 | 0 | 0
570715000000000010 | 1978-05-01 | 2002-03-31 | 55 | 15.6 | 22.5 | Windmatic | Ukendt | 849 - Jammerbugt | LAND | EJSTRUP BY | 11a | 531015.87 | 6330688.58 | Stamdata | 0 | 0 | 0 | 83709 | 92504 | 83162 | 100836 | 102372 | 80468 | 99678 | 88687 | 94559 | 100970 | 99420 | 94635 | 86538 | 97106 | 103557 | 89331 | 76528 | 89806 | 90928 | 78947 | 87047 | 43813.2823 | 22418.4873 | 0 | 0 | 0 | 0 | 0 | 0 | 0 | 0 | 0 | 0 | 0 | 0 | 0 | 0 | 0 | 0 | 0 | 0 | 0 | 0 | 0 | 0 | 0 | 0 | 0 | 0 | 0 | 0 | 0 | 0 | 0 | 0 | 0 | 0 | 0 | 0 | 0 | 0 | 0 | 0 | 0 | 0 | 0 | 0 | 0 | 0 | 0 | 0 | 0 | 0 | 0 | 0 | 0 | 0 | 0 | 0
570715000000041327 | 1978-06-01 |  | 900 | 54 | 54 | Tvind | Ukendt | 661 - Holstebro | LAND | Madum by, Madum | 36a | 455393.37 | 6234801.1 | SDFE2018 | 0 | 0 | 0 | 880000 | 880000 | 880000 | 880000 | 880000 | 880000 | 880000 | 880000 | 880000 | 880000 | 880000 | 880000 | 880000 | 880000 | 880000 | 880000 | 880000 | 880000 | 880000 | 880000 | 880000 | 428650 | 255059 | 242353 | 93186 | 272795 | 235457 | 236110 | 221114 | 166896 | 111225 | 187279 | 171643.4 | 196611.6 | 135280.5 | 116158.4 | 111921.8 | 140950.4 | 122631 | 125742 | 65358 | 58379 | 12880 | 13956 | 7889 | 11009 | 11202 | 13322 | 23305 | 16380 | 10609 | 11128 | 14769 | 1305 | 0 | 196 | 9353 | 7414 | 7372 | 5887 | 4 | 2324 | 0 | 2207 | 4885 | 11032 | 7893 | 18562 | 27038 | 21486 | 23280 | 13821 | 12967 | 16155 | 9889 | 12310 | 2574 | 2679 | 2243
570714700000006531 | 1978-07-01 | 2002-12-04 | 55 | 0.1 | 0.1 | Ukendt | Ukendt | 320 - Faxe | LAND | Rejnstrup By, Fakse | 1a | 700006.507 | 6126101.935 | Stamdata | 0 | 19000 | 25000 | 28904 | 31941 | 28715 | 34818 | 35348 | 27785 | 34418 | 28146 | 13335 | 32215 | 36100 | 27340 | 31992 | 22412 | 42473 | 35783 | 19867 | 31793 | 30173 | 23897 | 27252 | 13400.0001 | 15182 | 0 | 0 | 0 | 0 | 0 | 0 | 0 | 0 | 0 | 0 | 0 | 0 | 0 | 0 | 0 | 0 | 0 | 0 | 0 | 0 | 0 | 0 | 0 | 0 | 0 | 0 | 0 | 0 | 0 | 0 | 0 | 0 | 0 | 0 | 0 | 0 | 0 | 0 | 0 | 0 | 0 | 0 | 0 | 0 | 0 | 0 | 0 | 0 | 0 | 0 | 0 | 0 | 0 | 0 | 0 | 0
570715000000000089 | 1978-07-01 | 2000-06-30 | 55 | 15 | 18 | Ukendt | Ukendt | 849 - Jammerbugt | LAND | Gjøl by, Gjøl | 1ak | 548440.59 | 6325694.35 | Stamdata | 0 | 0 | 0 | 0 | 0 | 0 | 0 | 0 | 0 | 0 | 0 | 0 | 0 | 0 | 0 | 0 | 0 | 0 | 0 | 0 | 0 | 0 | 0 | 0 | 0 | 0 | 0 | 0 | 0 | 0 | 0 | 0 | 0 | 0 | 0 | 0 | 0 | 0 | 0 | 0 | 0 | 0 | 0 | 0 | 0 | 0 | 0 | 0 | 0 | 0 | 0 | 0 | 0 | 0 | 0 | 0 | 0 | 0 | 0 | 0 | 0 | 0 | 0 | 0 | 0 | 0 | 0 | 0 | 0 | 0 | 0 | 0 | 0 | 0 | 0 | 0 | 0 | 0 | 0 | 0 | 0 | 0
570714700000005862 | 1978-08-23 | 2002-06-12 | 22 | 10 | 18 | Kongsted | 22 | 340 - Sorø | LAND | Kongsted By, Niløse | 10c | 655609 | 6159772 | Stamdata | 0 | 0 | 0 | 0 | 0 | 0 | 23128 | 24866 | 20789 | 26003 | 24168 | 27883 | 17667 | 21827 | 19317 | 22533 | 10519 | 13394 | 2383 | 0 | 0 | 0 | 152 | 3248 | 0 | 0 | 0 | 0 | 0 | 0 | 0 | 0 | 0 | 0 | 0 | 0 | 0 | 0 | 0 | 0 | 0 | 0 | 0 | 0 | 0 | 0 | 0 | 0 | 0 | 0 | 0 | 0 | 0 | 0 | 0 | 0 | 0 | 0 | 0 | 0 | 0 | 0 | 0 | 0 | 0 | 0 | 0 | 0 | 0 | 0 | 0 | 0 | 0 | 0 | 0 | 0 | 0 | 0 | 0 | 0 | 0 | 0
570715000000040092 | 1978-09-04 |  | 23 | 12 | 18 | Ukendt | Ukendt | 760 - Ringkøbing-Skjern | [6 empty] | 0 | 0 | 0 | 0 | 0 | 0 | 0 | 0 | 0 | 0 | 0 | 0 | 0 | 0 | 0 | 0 | 0 | 0 | 0 | 0 | 0 | 17345 | 34299 | 36201 | 45850 | 89670 | 20722.0001 | 24140.0004 | 25450.0001 | 27449.9996 | 32490 | 16964.15 | 19180.0001 | 14280 | 19340 | 21410 | 18810 | 22010 | 20470 | 18531.82 | 23402.7 | 20767.08 | 19629.24 | 13206.16 | 0 | 0 | 0 | 0 | 0 | 0 | 0 | 0 | 0 | 0 | 0 | 0 | 0 | 0 | 0 | 0 | 0 | 0 | 0 | 0 | 0 | 0 | 0 | 0 | 0 | 0 | 0 | 0 | 0 | 0 | 0 | 0 | 0 | 0 | 0 | 0 | 0 | 0
570715000000050879 | 1978-12-21 | 2002-10-30 | 55 | 16 | 23.4 | Vestas Wind Systems A/S | V 55-16 | 621 - Kolding | LAND | Bjerndrup Stepping | 9 | 524168.415 | 6130863.682 | Stamdata | 0 | 1459 | 59424 | 49312 | 54342 | 48898 | 59372 | 60202 | 47342 | 58646 | 52268 | 58283 | 58076 | 59528 | 52061 | 52424 | 54498 | 56676 | 49261 | 42312 | 47394 | 52268 | 44542 | 85515 | 61856 | 61976 | 0 | 0 | 0 | 0 | 0 | 0 | 0 | 0 | 0 | 0 | 0 | 0 | 0 | 0 | 0 | 0 | 0 | 0 | 0 | 0 | 0 | 0 | 0 | 0 | 0 | 0 | 0 | 0 | 0 | 0 | 0 | 0 | 0 | 0 | 0 | 0 | 0 | 0 | 0 | 0 | 0 | 0 | 0 | 0 | 0 | 0 | 0 | 0 | 0 | 0 | 0 | 0 | 0 | 0 | 0 | 0
570715000000021411 | 1979-01-02 |  | 19 | 10 | 20 | Odder | 18 SP | 706 - Syddjurs | [6 empty] | 0 | 0 | 38317 | 41800 | 41800 | 41800 | 41800 | 41800 | 41800 | 41800 | 41800 | 41800 | 41800 | 41800 | 41800 | 41800 | 41800 | 41800 | 41800 | 41800 | 41800 | 41800 | 41800 | 41800 | 13276 | 4329 | 8578 | 6752 | 5698 | 5278 | 9600 | 9341 | 6440 | 4610 | 9268 | 8216 | 6920 | 9742 | 13293.135 | 9628.012 | 11122.882 | 7387.552 | 6431.363 | 4188.972 | 2695.715 | 666.429 | 313.831 | 284.927 | 496.024 | 607.501 | 228.809 | 697.105 | 186.678 | 425.567 | 171.156 | 558.923 | 53.927 | 268.183 | 748.144 | 192.089 | 510.139 | 615.733 | 398.018 | 516.713 | 518.522 | 313.417 | 891.98 | 151.385 | 236.129 | 523.692 | 567.309 | 232.578 | 520.143 | 608.603 | 355.005 | 298.913 | 228.115 | 201.574 | 258.505 | 240.775 | 311.986 | 193.938
570714700000011290 | 1979-01-08 | 2002-11-06 | 45 | 12 | 18 | Sonebjerg | Ukendt | 400 - Bornholm | LAND | Arnager Fiskerleje, Nylars | 2a | 868804.3629 | 6116164.476 | SDFE2018 | 0 | 0 | 0 | 28785 | 51411 | 46219 | 56041 | 60904 | 49387 | 56505 | 32270 | 51917 | 40500 | 43498 | 53707 | 55915 | 58064 | 58545 | 57751 | 33978 | 47062 | 59801 | 46188 | 49173 | 15351.9999 | 0 | 0 | 0 | 0 | 0 | 0 | 0 | 0 | 0 | 0 | 0 | 0 | 0 | 0 | 0 | 0 | 0 | 0 | 0 | 0 | 0 | 0 | 0 | 0 | 0 | 0 | 0 | 0 | 0 | 0 | 0 | 0 | 0 | 0 | 0 | 0 | 0 | 0 | 0 | 0 | 0 | 0 | 0 | 0 | 0 | 0 | 0 | 0 | 0 | 0 | 0 | 0 | 0 | 0 | 0 | 0 | 0
570714700000006098 | 1979-05-15 | 2003-03-03 | 22 | 10 | 17 | Sonebjerg | SM 22 | 316 - Holbæk | LAND | Svinninge By, Svinninge | 32h | 653599.5 | 6177736 | Stamdata | 0 | 0 | 0 | 0 | 0 | 0 | 13511 | 10086 | 13980 | 15819 | 12185 | 16942 | 8745 | 14003 | 10763 | 12546 | 12563 | 13713 | 14452 | 8913 | 7443 | 13979 | 11548 | 11809 | 9962 | 11097 | 1589 | 0 | 0 | 0 | 0 | 0 | 0 | 0 | 0 | 0 | 0 | 0 | 0 | 0 | 0 | 0 | 0 | 0 | 0 | 0 | 0 | 0 | 0 | 0 | 0 | 0 | 0 | 0 | 0 | 0 | 0 | 0 | 0 | 0 | 0 | 0 | 0 | 0 | 0 | 0 | 0 | 0 | 0 | 0 | 0 | 0 | 0 | 0 | 0 | 0 | 0 | 0 | 0 | 0 | 0 | 0
570715000000052071 | 1979-05-18 | 2002-10-31 | 55 | 14.5 | 18 | Windmatic | VVM 715 S | 482 - Langeland | LAND | Kassebølle By, Simmerbølle | 11a | 612565 | 6090934 | Stamdata | 0 | 0 | 0 | 121000 | 121000 | 121000 | 121000 | 121000 | 121000 | 121000 | 121000 | 121000 | 121000 | 121000 | 121000 | 78280 | 87830 | 68500 | 76480 | 67540 | 67630 | 83870 | 70720 | 79170 | 66830 | 32060 | 0 | 0 | 0 | 0 | 0 | 0 | 0 | 0 | 0 | 0 | 0 | 0 | 0 | 0 | 0 | 0 | 0 | 0 | 0 | 0 | 0 | 0 | 0 | 0 | 0 | 0 | 0 | 0 | 0 | 0 | 0 | 0 | 0 | 0 | 0 | 0 | 0 | 0 | 0 | 0 | 0 | 0 | 0 | 0 | 0 | 0 | 0 | 0 | 0 | 0 | 0 | 0 | 0 | 0 | 0 | 0
570714700000011306 | 1979-08-01 | 2003-06-25 | 11 | 0.1 | 0.1 | S. Adolfsen | Ukendt | 400 - Bornholm | LAND | Olsker | 20a | 868730.2681 | 6138054.078 | SDFE2018 | 0 | 0 | 0 | 8304 | 0 | 0 | 0 | 9245 | 3586 | 0 | 0 | 0 | 0 | 0 | 0 | 0 | 0 | 0 | 1 | 0 | 0 | 0 | 0 | 0 | 0 | 0 | 0 | 0 | 0 | 0 | 0 | 0 | 0 | 0 | 0 | 0 | 0 | 0 | 0 | 0 | 0 | 0 | 0 | 0 | 0 | 0 | 0 | 0 | 0 | 0 | 0 | 0 | 0 | 0 | 0 | 0 | 0 | 0 | 0 | 0 | 0 | 0 | 0 | 0 | 0 | 0 | 0 | 0 | 0 | 0 | 0 | 0 | 0 | 0 | 0 | 0 | 0 | 0 | 0 | 0 | 0 | 0
570715000000040771 | 1979-08-16 |  | 55 | 16 | 19 | Vestas Wind Systems A/S | V 55-16 kW | 760 - Ringkøbing-Skjern | LAND | Dejbjerg Præstegård | 3a | 462507.9 | 6204702.65 | SDFE2018 | 0 | 0 | 0 | 103531 | 114408 | 102855 | 124713 | 126614 | 99523 | 123282 | 108925 | 74358 | 117177 | 130233 | 117693 | 113044 | 116403 | 118583 | 113608 | 101439 | 107057 | 114125 | 104000 | 113250 | 84809 | 91200 | 72551.9998 | 76949.9995 | 78722.9993 | 74310 | 96405 | 89380 | 76532 | 73233 | 87750 | 80596.83 | 54954.27 | 72210.24 | 80488.62 | 69766.03 | 76828.66 | 69209.02 | 90918.62 | 95991.74 | 58254.79 | 8564.09 | 13241.06 | 3868.45 | 8059.33 | 5399.17 | 3020.33 | 9050.6 | 2675.05 | 5684.92 | 6099.63 | 7920.51 | 3953.11 | 7560.59 | 6147.91 | 5175.85 | 6544.44 | 6912.58 | 2139.2 | 6252.3 | 4605.93 | 4123.93 | 8119.24 | 5056.72 | 4800.52 | 8150.78 | 5833.44 | 4992.79 | 6949.46 | 1123.08 | 0 | 0 | 0 | 0 | 0 | 0 | 0 | 0
570715000000014338 | 1979-11-09 | 2022-11-02 | 11 | 15 | 15 | Kuriant | KE 15/4 | 791 - Viborg | [6 empty] | 0 | 0 | 0 | 0 | 0 | 0 | 0 | 0 | 0 | 0 | 7955 | 7616 | 3856 | 10994 | 8231 | 3732 | 11075 | 20464 | 8726 | 3437 | 4071 | 3032 | 1237 | 6867 | 2841 | 6390 | 5112.9999 | 813 | 3571 | 0 | 0 | 1 | 0 | 0 | 0 | 0 | 0 | 0 | 0 | 0.004 | 0.05 | 0 | 0 | 0 | 0 | 0 | 0 | 0 | 0 | 0 | 0 | 0 | 0 | 0 | 0 | 0 | 0 | 0 | 0 | 0 | 0 | 0 | 0 | 0 | 0 | 0 | 0 | 0 | 0 | 0 | 0 | 0 | 0 | 0 | 0 | 0 | 0 | 0 | 0 | 0 | 0 | 0
570715000000032783 | 1979-11-09 | 2022-11-28 | 22 | 0.1 | 0.1 | Ukendt | Ukendt | 573 - Varde | [6 empty] | 0 | 0 | 4033 | 48400 | 48400 | 48400 | 48400 | 48400 | 48400 | 48400 | 48400 | 48400 | 48400 | 48400 | 48400 | 48400 | 48400 | 48400 | 48400 | 48400 | 48400 | 48400 | 48400 | 48400 | 12100 | 0 | 0 | 0 | 0 | 1 | 0 | 0 | 0 | 0 | 0 | 0 | 0 | 0 | 0 | 0 | 0 | 0 | 0 | 0 | 0 | 0 | 0 | 0 | 0 | 0 | 0 | 0 | 0 | 0 | 0 | 0 | 0 | 0 | 0 | 0 | 0 | 0 | 0 | 0 | 0 | 0 | 0 | 0 | 0 | 0 | 0 | 0 | 0 | 0 | 0 | 0 | 0 | 0 | 0 | 0 | 0 | 0
570715000000056772 | 1979-11-23 | 1997-07-01 | 22 | 0 | 0 | Ukendt | Ukendt | 1 - Kommune Ukendt | LAND | Ukendt | 0 | 500000 | 6250000 | Stamdata | 0 | 0 | 0 | 0 | 0 | 0 | 0 | 0 | 0 | 0 | 0 | 0 | 0 | 0 | 0 | 0 | 0 | 0 | 0 | 0 | 0 | 0 | 0 | 0 | 0 | 0 | 0 | 0 | 0 | 0 | 0 | 0 | 0 | 0 | 0 | 0 | 0 | 0 | 0 | 0 | 0 | 0 | 0 | 0 | 0 | 0 | 0 | 0 | 0 | 0 | 0 | 0 | 0 | 0 | 0 | 0 | 0 | 0 | 0 | 0 | 0 | 0 | 0 | 0 | 0 | 0 | 0 | 0 | 0 | 0 | 0 | 0 | 0 | 0 | 0 | 0 | 0 | 0 | 0 | 0 | 0 | 0
570715000000021541 | 1979-11-27 | 2002-06-25 | 15 | 9.5 | 16 | Kuriant | KE 15/4 | 706 - Syddjurs | LAND | Boeslum by,Dråby | 2a | 606077.84 | 6229362.55 | Stamdata | 0 | 0 | 2750 | 33000 | 33000 | 33000 | 33000 | 33000 | 33000 | 33000 | 33000 | 33000 | 33000 | 33000 | 33000 | 33000 | 33000 | 33000 | 33000 | 33000 | 33000 | 33000 | 33000 | 33000 | 8250 | 0 | 0 | 0 | 0 | 0 | 0 | 0 | 0 | 0 | 0 | 0 | 0 | 0 | 0 | 0 | 0 | 0 | 0 | 0 | 0 | 0 | 0 | 0 | 0 | 0 | 0 | 0 | 0 | 0 | 0 | 0 | 0 | 0 | 0 | 0 | 0 | 0 | 0 | 0 | 0 | 0 | 0 | 0 | 0 | 0 | 0 | 0 | 0 | 0 | 0 | 0 | 0 | 0 | 0 | 0 | 0 | 0
570715000000026751 | 1980-01-03 |  | 55 | 15.3 | 23 | Vestas Wind Systems A/S | V 15 55/15 | 615 - Horsens | LAND | Underup by Underup sogn | 5b | 542828.46 | 6199913.56 | SDFE2018 | 0 | 0 | 0 | 110917 | 121000 | 121000 | 121000 | 121000 | 121000 | 121000 | 121000 | 121000 | 121000 | 121000 | 121000 | 121000 | 121000 | 121000 | 121000 | 121000 | 121000 | 121000 | 121000 | 121000 | 45050 | 40630 | 31994.9998 | 27300.9995 | 20901.5502 | 20644.535 | 34538.7503 | 27779.6448 | 21104.3353 | 12369.885 | 17860.42 | 12008.675 | 8506.445 | 11821.03 | 15396.08 | 9023.705 | 10192.195 | 8637.525 | 7863.89 | 9312.96 | 6109.04 | 2077.4 | 1729.64 | 447.56 | 854.2 | 765.08 | 300.96 | 773.64 | 138.04 | 356.16 | 698.56 | 1802.28 | 398.68 | 1101.24 | 1426.48 | 959.96 | 613.6 | 610 | 153.84 | 1099.88 | 863.2 | 436.16 | 1620.56 | 488.36 | 2052.36 | 3197.6 | 1611.48 | 578.12 | 963.68 | 463.68 | 286.88 | 406.68 | 472.28 | 152.68 | 567.56 | 549.32 | 1190.8 | 935.48
570715000000001154 | 1980-01-11 | 2000-01-20 | 90 | 21 | 23 | Wincon | W 99 XT | 849 - Jammerbugt | LAND | Oxholm Hgd, Øland | 1f | 501351.71 | 6323833.76 | Stamdata | 0 | 0 | 0 | 0 | 0 | 0 | 0 | 0 | 0 | 0 | 0 | 0 | 0 | 0 | 0 | 0 | 0 | 0 | 0 | 0 | 0 | 0 | 0 | 0 | 0 | 0 | 0 | 0 | 0 | 0 | 0 | 0 | 0 | 0 | 0 | 0 | 0 | 0 | 0 | 0 | 0 | 0 | 0 | 0 | 0 | 0 | 0 | 0 | 0 | 0 | 0 | 0 | 0 | 0 | 0 | 0 | 0 | 0 | 0 | 0 | 0 | 0 | 0 | 0 | 0 | 0 | 0 | 0 | 0 | 0 | 0 | 0 | 0 | 0 | 0 | 0 | 0 | 0 | 0 | 0 | 0 | 0
570714700000005909 | 1980-02-14 | 2020-03-02 | 22 | 10 | 18 | Kongsted | 22 | 306 - Odsherred | [6 empty] | 0 | 0 | 0 | 36469 | 48361 | 43478 | 12512 | 19678 | 20546 | 23728 | 20455 | 19623 | 17853 | 23823 | 20273 | 25800 | 20529 | 9328 | 29811 | 18622 | 11937 | 24058 | 18934 | 19112 | 27521 | 28955 | 26800 | 25885 | 25247 | 24108 | 31673 | 25668 | 28051 | 22805 | 31222 | 31467 | 25389 | 28635.855 | 35969.007 | 27277.177 | 31819.451 | 24062.744 | 27585.763 | 3269.923 | 0 | 0 | 0 | 0 | 0 | 0 | 0 | 0 | 0 | 0 | 0 | 0 | 0 | 0 | 0 | 0 | 0 | 0 | 0 | 0 | 0 | 0 | 0 | 0 | 0 | 0 | 0 | 0 | 0 | 0 | 0 | 0 | 0 | 0 | 0 | 0 | 0 | 0
570715000000051142 | 1980-02-14 | 2005-04-27 | 45 | 0.1 | 0.1 | Windmatic | Ukendt | 450 - Nyborg | LAND | Bovense by, Bovense | 14a | 609008 | 6138534 | Stamdata | 0 | 0 | 0 | 30400 | 44300 | 44500 | 56900 | 38600 | 19400 | 71000 | 66900 | 73300 | 65710 | 73820 | 64670 | 66490 | 70330 | 54950 | 47050 | 41140 | 44500 | 46754 | 33571 | 28701 | 24144.7999 | 30628.3997 | 24401.5751 | 20127.1501 | 351.45 | 0 | 0 | 0 | 0 | 0 | 0 | 0 | 0 | 0 | 0 | 0 | 0 | 0 | 0 | 0 | 0 | 0 | 0 | 0 | 0 | 0 | 0 | 0 | 0 | 0 | 0 | 0 | 0 | 0 | 0 | 0 | 0 | 0 | 0 | 0 | 0 | 0 | 0 | 0 | 0 | 0 | 0 | 0 | 0 | 0 | 0 | 0 | 0 | 0 | 0 | 0 | 0 | 0
570715000000002656 | 1980-03-03 | 2000-07-31 | 45 | 0.1 | 0.1 | Ukendt | Ukendt | 813 - Frederikshavn | LAND | Ukendt | 0 | 571178 | 6337246 | Stamdata | 0 | 0 | 0 | 0 | 0 | 0 | 0 | 0 | 0 | 0 | 0 | 0 | 0 | 0 | 0 | 0 | 0 | 0 | 0 | 0 | 0 | 0 | 0 | 0 | 0 | 0 | 0 | 0 | 0 | 0 | 0 | 0 | 0 | 0 | 0 | 0 | 0 | 0 | 0 | 0 | 0 | 0 | 0 | 0 | 0 | 0 | 0 | 0 | 0 | 0 | 0 | 0 | 0 | 0 | 0 | 0 | 0 | 0 | 0 | 0 | 0 | 0 | 0 | 0 | 0 | 0 | 0 | 0 | 0 | 0 | 0 | 0 | 0 | 0 | 0 | 0 | 0 | 0 | 0 | 0 | 0 | 0
570715000000039928 | 1980-03-19 | 2003-03-14 | 90 | 25 | 28.7 | Vestas Wind Systems A/S | V 25-200 | 760 - Ringkøbing-Skjern | LAND | Ø.Lem by, Sdr. Lem | 14d | 461837 | 6208714 | Stamdata | 0 | 0 | 0 | 148500 | 198000 | 198000 | 198000 | 198000 | 198000 | 198000 | 198000 | 198000 | 198000 | 198000 | 198000 | 198000 | 198000 | 198000 | 198000 | 198000 | 198000 | 198000 | 198000 | 198000 | 49500 | 0 | 0 | 0 | 0 | 0 | 0 | 0 | 0 | 0 | 0 | 0 | 0 | 0 | 0 | 0 | 0 | 0 | 0 | 0 | 0 | 0 | 0 | 0 | 0 | 0 | 0 | 0 | 0 | 0 | 0 | 0 | 0 | 0 | 0 | 0 | 0 | 0 | 0 | 0 | 0 | 0 | 0 | 0 | 0 | 0 | 0 | 0 | 0 | 0 | 0 | 0 | 0 | 0 | 0 | 0 | 0 | 0
570715000000039959 | 1980-03-20 | 2002-10-15 | 22 | 12 | 12 | Windmatic | WMR 12/5-22 | 760 - Ringkøbing-Skjern | LAND | Askovby Nr.Omme | 2d | 443772 | 6180955 | Stamdata | 0 | 0 | 0 | 0 | 0 | 0 | 0 | 0 | 0 | 0 | 0 | 0 | 0 | 8144 | 14814 | 11957 | 8726 | 12531 | 13659 | 9566 | 10439 | 1878 | 6760 | 4744 | 5648 | 6793 | 0 | 0 | 0 | 0 | 0 | 0 | 0 | 0 | 0 | 0 | 0 | 0 | 0 | 0 | 0 | 0 | 0 | 0 | 0 | 0 | 0 | 0 | 0 | 0 | 0 | 0 | 0 | 0 | 0 | 0 | 0 | 0 | 0 | 0 | 0 | 0 | 0 | 0 | 0 | 0 | 0 | 0 | 0 | 0 | 0 | 0 | 0 | 0 | 0 | 0 | 0 | 0 | 0 | 0 | 0 | 0
570714700000005671 | 1980-03-24 | 2002-06-01 | 30 | 11 | 18 | Danregn Vindkraft | 30 | 326 - Kalundborg | LAND | Gierslev By, Gierslev | 9a | 646867.8 | 6151530 | Stamdata | 0 | 0 | 0 | 0 | 0 | 0 | 17982 | 5654 | 17235 | 23310 | 12893 | 18924 | 15881 | 12919 | 11295 | 15802 | 9583 | 23483 | 12673 | 8692 | 9375 | 12209 | 10227 | 9988 | 8843 | 0 | 0 | 0 | 0 | 0 | 0 | 0 | 0 | 0 | 0 | 0 | 0 | 0 | 0 | 0 | 0 | 0 | 0 | 0 | 0 | 0 | 0 | 0 | 0 | 0 | 0 | 0 | 0 | 0 | 0 | 0 | 0 | 0 | 0 | 0 | 0 | 0 | 0 | 0 | 0 | 0 | 0 | 0 | 0 | 0 | 0 | 0 | 0 | 0 | 0 | 0 | 0 | 0 | 0 | 0 | 0 | 0
570715000000023712 | 1980-03-27 | 2000-07-03 | 30 | 0.1 | 0.1 | Ukendt | Ukendt | 746 - Skanderborg | LAND | Ukendt | 0 | 551175.95 | 6204673.4 | Stamdata | 0 | 0 | 0 | 0 | 0 | 0 | 0 | 0 | 0 | 0 | 0 | 0 | 0 | 0 | 0 | 0 | 0 | 0 | 0 | 0 | 0 | 0 | 0 | 0 | 0 | 0 | 0 | 0 | 0 | 0 | 0 | 0 | 0 | 0 | 0 | 0 | 0 | 0 | 0 | 0 | 0 | 0 | 0 | 0 | 0 | 0 | 0 | 0 | 0 | 0 | 0 | 0 | 0 | 0 | 0 | 0 | 0 | 0 | 0 | 0 | 0 | 0 | 0 | 0 | 0 | 0 | 0 | 0 | 0 | 0 | 0 | 0 | 0 | 0 | 0 | 0 | 0 | 0 | 0 | 0 | 0 | 0
570715000000023118 | 1980-04-01 | 2019-06-20 | 55 | 14 | 23 | Windmatic | 55/11:15.D | 791 - Viborg | LAND | Viborg Markjorder | 309as | 525300.27 | 6258180.35 | SDFE2018 | 0 | 0 | 0 | 7360 | 11160 | 6460 | 17590 | 13340 | 17390 | 31310 | 30230 | 32390 | 36400 | 28180 | 23360 | 26160 | 45825 | 62752 | 57703 | 32700 | 44611 | 43276 | 45415 | 39221 | 30164.7001 | 33160.7753 | 27802.2749 | 30504.6249 | 31364.5503 | 25904.6002 | 38990.7741 | 33880.2999 | 8346.2998 | 896.6 | 661.9 | 1155.525 | 915.925 | 1100.525 | 13473.87 | 19091.25 | 15834.55 | 5039.67 | 0 | 0 | 0 | 0 | 0 | 0 | 0 | 0 | 0 | 0 | 0 | 0 | 0 | 0 | 0 | 0 | 0 | 0 | 0 | 0 | 0 | 0 | 0 | 0 | 0 | 0 | 0 | 0 | 0 | 0 | 0 | 0 | 0 | 0 | 0 | 0 | 0 | 0 | 0 | 0
570714700000006043 | 1980-04-25 | 2008-02-05 | 22 | 10 | 18 | Kongsted | 22 | 340 - Sorø | LAND | Assentorp By, Stenmagle | 26b | 661808.506 | 6160490.442 | Stamdata | 0 | 0 | 0 | 0 | 0 | 0 | 9323 | 10787 | 6475 | 7238 | 3072 | 840 | 5196 | 4748 | 3641 | 3698 | 4536 | 5451 | 7460 | 3542 | 5155 | 4905 | 1975 | 563 | 111 | 0 | 1326 | 3857 | 8837 | 3894 | 2311 | 0 | 0 | 0 | 0 | 0 | 0 | 0 | 0 | 0 | 0 | 0 | 0 | 0 | 0 | 0 | 0 | 0 | 0 | 0 | 0 | 0 | 0 | 0 | 0 | 0 | 0 | 0 | 0 | 0 | 0 | 0 | 0 | 0 | 0 | 0 | 0 | 0 | 0 | 0 | 0 | 0 | 0 | 0 | 0 | 0 | 0 | 0 | 0 | 0 | 0 | 0
570715000000006241 | 1980-05-03 | 2002-11-15 | 22 | 9 | 12 | Windmatic | Ukendt | 840 - Rebild | LAND | Mejlby by | 1b | 541690.85 | 6290161.61 | Stamdata | 0 | 0 | 0 | 28233 | 48400 | 48400 | 48400 | 48400 | 48400 | 48400 | 48400 | 48400 | 48400 | 48400 | 48400 | 48400 | 48400 | 48400 | 48400 | 48400 | 48400 | 48400 | 48400 | 48400 | 15192.817 | 156.317 | 0 | 0 | 0 | 0 | 0 | 0 | 0 | 0 | 0 | 0 | 0 | 0 | 0 | 0 | 0 | 0 | 0 | 0 | 0 | 0 | 0 | 0 | 0 | 0 | 0 | 0 | 0 | 0 | 0 | 0 | 0 | 0 | 0 | 0 | 0 | 0 | 0 | 0 | 0 | 0 | 0 | 0 | 0 | 0 | 0 | 0 | 0 | 0 | 0 | 0 | 0 | 0 | 0 | 0 | 0 | 0
570715000000027529 | 1980-05-20 | 2002-01-30 | 30 | 10 | 18.5 | Vestas Wind Systems A/S | HVK 10 | 773 - Morsø | LAND | Fredsø | 5q | 485081 | 6292166 | Stamdata | 0 | 0 | 0 | 20176 | 38221 | 34361 | 41663 | 42298 | 33248 | 41185 | 36389 | 39830 | 41758 | 42560 | 39156 | 38775 | 42497 | 41729 | 35629 | 28262 | 36508 | 37044 | 23643 | 24792 | 14830 | 0 | 0 | 0 | 0 | 0 | 0 | 0 | 0 | 0 | 0 | 0 | 0 | 0 | 0 | 0 | 0 | 0 | 0 | 0 | 0 | 0 | 0 | 0 | 0 | 0 | 0 | 0 | 0 | 0 | 0 | 0 | 0 | 0 | 0 | 0 | 0 | 0 | 0 | 0 | 0 | 0 | 0 | 0 | 0 | 0 | 0 | 0 | 0 | 0 | 0 | 0 | 0 | 0 | 0 | 0 | 0 | 0
570715000000052880 | 1980-05-23 | 2002-09-03 | 30 | 10 | 22.5 | Windmatic | WMR 18/5-30 | 480 - Nordfyn | LAND | Gerskov By, Skeby | 5at | 591437 | 6149737 | Stamdata | 0 | 0 | 0 | 0 | 0 | 11197 | 18162 | 14452 | 11961 | 14560 | 11548 | 14020 | 12080 | 6670 | 0 | 0 | 0 | 0 | 0 | 0 | 0 | 0 | 0 | 0 | 0 | 0 | 0 | 0 | 0 | 0 | 0 | 0 | 0 | 0 | 0 | 0 | 0 | 0 | 0 | 0 | 0 | 0 | 0 | 0 | 0 | 0 | 0 | 0 | 0 | 0 | 0 | 0 | 0 | 0 | 0 | 0 | 0 | 0 | 0 | 0 | 0 | 0 | 0 | 0 | 0 | 0 | 0 | 0 | 0 | 0 | 0 | 0 | 0 | 0 | 0 | 0 | 0 | 0 | 0 | 0 | 0 | 0
570715000000022005 | 1980-06-16 |  | 30 | 10 | 18 | Sonebjerg | 30 | 741 - Samsø | LAND | Brundby by, Tranebjerg | 14l | 600253.96 | 6185470.06 | SDFE2018 | 0 | 0 | 0 | 33000 | 66000 | 66000 | 66000 | 66000 | 66000 | 66000 | 66000 | 66000 | 66000 | 66000 | 66000 | 66000 | 66000 | 66000 | 66000 | 66000 | 66000 | 66000 | 66000 | 66000 | 16500 | 24487 | 24513.9999 | 20318 | 24700 | 20536 | 29217 | 28431 | 22907 | 22448 | 28574 | 29502 | 26504 | 29404 | 30014.103 | 21859.647 | 19218.168 | 17145.01 | 18651.679 | 20738.37 | 14692.511 | 2453.579 | 2692.228 | 1057.573 | 1534.6 | 382.248 | 100.093 | 1351.433 | 36.123 | 988.36 | 1159.287 | 3940.544 | 1954.159 | 2781.451 | 1951.379 | 1516.844 | 1684.831 | 1219.565 | 470.223 | 1092.673 | 1051.13 | 656.321 | 1702.82 | 2434.094 | 3550.209 | 3710.672 | 2336.08 | 1734.256 | 1402.859 | 401.466 | 177.68 | 477.617 | 509.759 | 532.358 | 2254.624 | 1679.559 | 2670.095 | 2357.749
570715000000003486 | 1980-06-26 | 2000-03-31 | 30 | 10 | 18 | Wind-Matic/Riisager Møllen | WMR 18/5-30 | 860 - Hjørring | LAND | Ukendt | 0 | 541497 | 6351830 | Stamdata | 0 | 0 | 0 | 0 | 0 | 0 | 0 | 0 | 0 | 0 | 0 | 0 | 0 | 0 | 0 | 0 | 0 | 0 | 0 | 0 | 0 | 0 | 0 | 0 | 0 | 0 | 0 | 0 | 0 | 0 | 0 | 0 | 0 | 0 | 0 | 0 | 0 | 0 | 0 | 0 | 0 | 0 | 0 | 0 | 0 | 0 | 0 | 0 | 0 | 0 | 0 | 0 | 0 | 0 | 0 | 0 | 0 | 0 | 0 | 0 | 0 | 0 | 0 | 0 | 0 | 0 | 0 | 0 | 0 | 0 | 0 | 0 | 0 | 0 | 0 | 0 | 0 | 0 | 0 | 0 | 0 | 0
570714700000005886 | 1980-06-27 |  | 55 | 15 | 22 | Vestas Wind Systems A/S | V 55-16 | 306 - Odsherred | LAND | Nr. Asmindrup By, Nr. Asmindrup | 5a | 664607.57 | 6196625.02 | SDFE2018 | 0 | 0 | 0 | 0 | 0 | 0 | 31018 | 31031 | 18620 | 21550 | 13590 | 23140 | 24870 | 18700 | 19320 | 24480 | 32540 | 32700 | 32300 | 35140 | 80420 | 68540 | 47890 | 39150 | 28220 | 29923 | 21963 | 20592 | 27198 | 18192 | 32162 | 32170 | 25136 | 21656 | 22034 | 24554 | 25450 | 34086 | 37499.32 | 26039.32 | 26909.32 | 18561.8 | 22493.84 | 17426.48 | 13903.88 | 4419 | 3687.4 | 1498.4 | 0 | 0 | 0 | 0 | 0 | 704.76 | 896.24 | 2858.24 | 1061.52 | 2561.04 | 2478.84 | 1725.6 | 1219.757 | 1449.64 | 265.12 | 1123.56 | 1660.96 | 502.44 | 3336.2 | 1127.48 | 3826.36 | 4258.84 | 2866.88 | 1427.32 | 0 | 0 | 0 | 0 | 0 | 0 | 0 | 0 | 0 | 0
570715000000055720 | 1980-07-01 | 1999-05-11 | 30 | 0 | 0 | Ukendt | Ukendt | 479 - Svendborg | LAND | HORNS REV | 47B | 500000 | 6250000 | Stamdata | 0 | 0 | 0 | 0 | 0 | 0 | 0 | 0 | 0 | 0 | 0 | 0 | 0 | 0 | 0 | 0 | 0 | 0 | 0 | 0 | 0 | 0 | 0 | 0 | 0 | 0 | 0 | 0 | 0 | 0 | 0 | 0 | 0 | 0 | 0 | 0 | 0 | 0 | 0 | 0 | 0 | 0 | 0 | 0 | 0 | 0 | 0 | 0 | 0 | 0 | 0 | 0 | 0 | 0 | 0 | 0 | 0 | 0 | 0 | 0 | 0 | 0 | 0 | 0 | 0 | 0 | 0 | 0 | 0 | 0 | 0 | 0 | 0 | 0 | 0 | 0 | 0 | 0 | 0 | 0 | 0 | 0
570715000000013805 | 1980-07-08 | 2002-11-01 | 15 | 17 | 23.4 | Kuriant | KE 15 | 740 - Silkeborg | LAND | Vinderslev by | 18g | 526457.84 | 6234710.97 | Stamdata | 0 | 0 | 0 | 0 | 0 | 0 | 0 | 0 | 0 | 0 | 0 | 0 | 0 | 0 | 0 | 0 | 0 | 0 | 0 | 0 | 3376 | 9954 | 0 | 0 | 0 | 0 | 0 | 0 | 0 | 0 | 0 | 0 | 0 | 0 | 0 | 0 | 0 | 0 | 0 | 0 | 0 | 0 | 0 | 0 | 0 | 0 | 0 | 0 | 0 | 0 | 0 | 0 | 0 | 0 | 0 | 0 | 0 | 0 | 0 | 0 | 0 | 0 | 0 | 0 | 0 | 0 | 0 | 0 | 0 | 0 | 0 | 0 | 0 | 0 | 0 | 0 | 0 | 0 | 0 | 0 | 0 | 0
570715000000002397 | 1980-07-09 |  | 55 | 14 | 18 | Wind-Matic/Riisager Møllen | VM 18/7-55 | 860 - Hjørring | LAND | Sdr. Harritslev By, Harritslev | 14a | 554285.77 | 6364812.55 | SDFE2018 | 0 | 0 | 0 | 36777 | 97544 | 87694 | 106330 | 107950 | 84853 | 105109 | 93519 | 99711 | 106472 | 104837 | 101310 | 101390 | 101300 | 107150 | 99450 | 77830 | 88270 | 102070 | 79640 | 86690 | 43204 | 6933.36 | 7214.6401 | 7358.1199 | 8116.28 | 5373.32 | 9659.5201 | 8444.2 | 7128.76 | 5933.04 | 10547.69 | 7245.02 | 5108.935 | 6014.1 | 8474.629 | 6576.67 | 9751.908 | 8569.12 | 60164.4 | 41209.37 | 7610.81 | 1378.84 | 1602.9 | 598.98 | 1066 | 797.68 | 560.24 | 677.02 | 19.71 | 77.85 | 500.45 | 610.09 | 168.18 | 1135.4 | 1329.4 | 915.17 | 865.02 | 412.19 | 291.04 | 2589.18 | 1160.97 | 230.21 | 3319.03 | 1372.34 | 2517.99 | 3651.91 | 674.33 | 542.42 | 1055.15 | 173.34 | 897.86 | 454.14 | 12.8 | 289.48 | 998.67 | 1506.45 | 1702.68 | 1047.152
570715000000056628 | 1980-07-10 | 1998-05-20 | 22 | 0 | 0 | Ukendt | Ukendt | 1 - Kommune Ukendt | LAND | Ukendt | 0 | 500000 | 6250000 | Stamdata | 0 | 0 | 0 | 0 | 0 | 0 | 0 | 0 | 0 | 0 | 0 | 0 | 0 | 0 | 0 | 0 | 0 | 0 | 0 | 0 | 0 | 0 | 0 | 0 | 0 | 0 | 0 | 0 | 0 | 0 | 0 | 0 | 0 | 0 | 0 | 0 | 0 | 0 | 0 | 0 | 0 | 0 | 0 | 0 | 0 | 0 | 0 | 0 | 0 | 0 | 0 | 0 | 0 | 0 | 0 | 0 | 0 | 0 | 0 | 0 | 0 | 0 | 0 | 0 | 0 | 0 | 0 | 0 | 0 | 0 | 0 | 0 | 0 | 0 | 0 | 0 | 0 | 0 | 0 | 0 | 0 | 0
570715000000026768 | 1980-07-17 | 2003-09-30 | 22 | 10 | 15 | Eget fabrikat | Ukendt | 766 - Hedensted | LAND | Hvirring | 8i | 541299 | 6192725 | Stamdata | 0 | 0 | 0 | 16500 | 39600 | 39600 | 39600 | 39600 | 39600 | 39600 | 39600 | 39600 | 39600 | 39600 | 39600 | 39600 | 39600 | 39600 | 39600 | 39600 | 39600 | 39600 | 39600 | 39600 | 17470 | 6397 | 11465 | 0 | 0 | 0 | 0 | 0 | 0 | 0 | 0 | 0 | 0 | 0 | 0 | 0 | 0 | 0 | 0 | 0 | 0 | 0 | 0 | 0 | 0 | 0 | 0 | 0 | 0 | 0 | 0 | 0 | 0 | 0 | 0 | 0 | 0 | 0 | 0 | 0 | 0 | 0 | 0 | 0 | 0 | 0 | 0 | 0 | 0 | 0 | 0 | 0 | 0 | 0 | 0 | 0 | 0 | 0
570715000000013706 | 1980-07-23 | 2000-05-02 | 11 | 0.1 | 0.1 | Ukendt | Ukendt | 1 - Kommune Ukendt | LAND | Skovhus,Vinderslev | 1a | 500000 | 6250000 | Stamdata | 0 | 0 | 0 | 0 | 0 | 0 | 0 | 0 | 0 | 0 | 0 | 0 | 0 | 0 | 0 | 0 | 0 | 0 | 0 | 0 | 0 | 0 | 0 | 0 | 0 | 0 | 0 | 0 | 0 | 0 | 0 | 0 | 0 | 0 | 0 | 0 | 0 | 0 | 0 | 0 | 0 | 0 | 0 | 0 | 0 | 0 | 0 | 0 | 0 | 0 | 0 | 0 | 0 | 0 | 0 | 0 | 0 | 0 | 0 | 0 | 0 | 0 | 0 | 0 | 0 | 0 | 0 | 0 | 0 | 0 | 0 | 0 | 0 | 0 | 0 | 0 | 0 | 0 | 0 | 0 | 0 | 0
570715000000032561 | 1980-08-22 | 2016-03-31 | 15 | 9 | 18 | Kuriant | Ukendt | 573 - Varde | [6 empty] | 0 | 0 | 0 | 11000 | 33000 | 33000 | 33000 | 33000 | 33000 | 33000 | 33000 | 33000 | 33000 | 33000 | 33000 | 33000 | 33000 | 33000 | 33000 | 33000 | 33000 | 33000 | 33000 | 33000 | 18622 | 13463 | 9327 | 10918 | 8921 | 8760 | 8689 | 1363 | 0 | 0 | 0 | 0 | 0 | 0 | 0 | 0 | 1786.884 | 0 | 0 | 0 | 0 | 0 | 0 | 0 | 0 | 0 | 0 | 0 | 0 | 0 | 0 | 0 | 0 | 0 | 0 | 0 | 0 | 0 | 0 | 0 | 0 | 0 | 0 | 0 | 0 | 0 | 0 | 0 | 0 | 0 | 0 | 0 | 0 | 0 | 0 | 0 | 0 | 0
570715000000013843 | 1980-08-29 | 2002-08-29 | 22 | 0.1 | 0.1 | Windmatic | WM 12/5 22 | 791 - Viborg | LAND | Nøddelund By, Gullev | 3b | 542330.89 | 6245042.09 | Stamdata | 0 | 0 | 0 | 0 | 0 | 0 | 0 | 0 | 0 | 0 | 0 | 0 | 0 | 0 | 0 | 0 | 0 | 0 | 0 | 0 | 0 | 0 | 0 | 0 | 0 | 0 | 0 | 0 | 0 | 0 | 0 | 0 | 0 | 0 | 0 | 0 | 0 | 0 | 0 | 0 | 0 | 0 | 0 | 0 | 0 | 0 | 0 | 0 | 0 | 0 | 0 | 0 | 0 | 0 | 0 | 0 | 0 | 0 | 0 | 0 | 0 | 0 | 0 | 0 | 0 | 0 | 0 | 0 | 0 | 0 | 0 | 0 | 0 | 0 | 0 | 0 | 0 | 0 | 0 | 0 | 0 | 0
570714700000006166 | 1980-09-02 | 2002-08-31 | 22 | 10 | 18 | Kongsted | 22 | 316 - Holbæk | LAND | Lunderød By, Tølløse | 11b | 674596.5 | 6168538 | Stamdata | 0 | 0 | 0 | 0 | 0 | 0 | 25945 | 31830 | 23666 | 20505 | 19491 | 16650 | 26500 | 25305 | 21999 | 22490 | 22972 | 24653 | 19190 | 8204 | 15094 | 16806 | 10113 | 17147 | 3847 | 0 | 0 | 0 | 0 | 0 | 0 | 0 | 0 | 0 | 0 | 0 | 0 | 0 | 0 | 0 | 0 | 0 | 0 | 0 | 0 | 0 | 0 | 0 | 0 | 0 | 0 | 0 | 0 | 0 | 0 | 0 | 0 | 0 | 0 | 0 | 0 | 0 | 0 | 0 | 0 | 0 | 0 | 0 | 0 | 0 | 0 | 0 | 0 | 0 | 0 | 0 | 0 | 0 | 0 | 0 | 0 | 0
570715000000049262 | 1980-09-04 | 2002-09-01 | 55 | 15.3 | 18 | Vestas Wind Systems A/S | HVK 55/7,5 | 492 - Ærø | LAND | Ronæs | 59 | 594704 | 6078862 | Stamdata | 0 | 0 | 0 | 42690 | 75290 | 82640 | 97670 | 89120 | 84820 | 102620 | 87080 | 100910 | 91250 | 76500 | 85040 | 91410 | 95510 | 104840 | 99480 | 77830 | 75070 | 80180 | 76984 | 80126 | 69820 | 42720 | 0 | 0 | 0 | 0 | 0 | 0 | 0 | 0 | 0 | 0 | 0 | 0 | 0 | 0 | 0 | 0 | 0 | 0 | 0 | 0 | 0 | 0 | 0 | 0 | 0 | 0 | 0 | 0 | 0 | 0 | 0 | 0 | 0 | 0 | 0 | 0 | 0 | 0 | 0 | 0 | 0 | 0 | 0 | 0 | 0 | 0 | 0 | 0 | 0 | 0 | 0 | 0 | 0 | 0 | 0 | 0
570715000000054310 | 1980-09-18 | 2000-03-31 | 15 | 0.1 | 0.1 | Ukendt | Ukendt | 1 - Kommune Ukendt | LAND | Ukendt | 0 | 500000 | 6250000 | Stamdata | 0 | 0 | 0 | 0 | 0 | 0 | 0 | 0 | 0 | 0 | 0 | 0 | 0 | 0 | 0 | 0 | 0 | 0 | 0 | 0 | 0 | 0 | 0 | 0 | 0 | 0 | 0 | 0 | 0 | 0 | 0 | 0 | 0 | 0 | 0 | 0 | 0 | 0 | 0 | 0 | 0 | 0 | 0 | 0 | 0 | 0 | 0 | 0 | 0 | 0 | 0 | 0 | 0 | 0 | 0 | 0 | 0 | 0 | 0 | 0 | 0 | 0 | 0 | 0 | 0 | 0 | 0 | 0 | 0 | 0 | 0 | 0 | 0 | 0 | 0 | 0 | 0 | 0 | 0 | 0 | 0 | 0
570715000000056826 | 1980-09-26 | 1987-04-01 | 11 | 0 | 0 | Ukendt | Ukendt | 746 - Skanderborg | LAND | Hem By, Voerladegård | 6d | 539383 | 6201243 | Stamdata | 0 | 0 | 0 | 0 | 0 | 0 | 0 | 0 | 0 | 0 | 0 | 0 | 0 | 0 | 0 | 0 | 0 | 0 | 0 | 0 | 0 | 0 | 0 | 0 | 0 | 0 | 0 | 0 | 0 | 0 | 0 | 0 | 0 | 0 | 0 | 0 | 0 | 0 | 0 | 0 | 0 | 0 | 0 | 0 | 0 | 0 | 0 | 0 | 0 | 0 | 0 | 0 | 0 | 0 | 0 | 0 | 0 | 0 | 0 | 0 | 0 | 0 | 0 | 0 | 0 | 0 | 0 | 0 | 0 | 0 | 0 | 0 | 0 | 0 | 0 | 0 | 0 | 0 | 0 | 0 | 0 | 0
570714700000011313 | 1980-10-01 |  | 55 | 0.1 | 18 | Vestas Wind Systems A/S | Ukendt | 400 - Bornholm | LAND | Klemensker | 11a | 868490.05 | 6134046.06 | SDFE2018 | 0 | 0 | 0 | 15150 | 100450 | 90306 | 109498 | 79395 | 119155 | 148040 | 119480 | 121197 | 106649 | 106706 | 89949 | 96037 | 81706 | 143438 | 112305 | 86183 | 86773 | 72948 | 62920 | 79187 | 12563 | 16604 | 43553 | 21050 | 11452 | 10545 | 22389.5991 | 24597.8896 | 8760.8649 | 0 | 0 | 6175.787 | 25575.565 | 75847.523 | 32659.47 | 7074.654 | 0 | 10648.824 | 16721.546 | 27873.03 | 0 | 2.44 | 0 | 0 | 0 | 0 | 0 | 0 | 0 | 0.01 | 0 | 0 | 0 | 0 | 0 | 0 | 0 | 0 | 0 | 0 | 0 | 0 | 0 | 1590.81 | 2230.26 | 1585.96 | 4212.72 | 2423.99 | 3866.33 | 996.59 | 1047.36 | 230.15 | 2648.45 | 2462.27 | 1970.85 | 2261.64 | 4486.61 | 4710.88
570715000000011986 | 1980-10-01 |  | 55 | 15 | 22 | Vestas Wind Systems A/S | Ukendt | 810 - Brønderslev | LAND | Bolleenge, Dronninglund | 1 | 576491.97 | 6331623.16 | SDFE2018 | 0 | 0 | 0 | 18235 | 120903 | 108694 | 131793 | 133802 | 105173 | 130281 | 115915 | 26574 | 22564 | 17918 | 12811 | 15522 | 19534 | 14351 | 13270 | 5751 | 10100 | 6707 | 4282 | 4908 | 6270.16 | 24321.6801 | 21920.44 | 20546.8801 | 22864.5198 | 33445.3198 | 58686.7601 | 52320.9202 | 45978.4805 | 42515.36 | 58403.44 | 60292.174 | 50020.426 | 38975.558 | 68377.132 | 44497.63 | 51855.495 | 37030.03 | 34960.37 | 43806.57 | 31960.16 | 4796.33 | 4441.54 | 2930.51 | 3400.94 | 5391.63 | 3070.42 | 4103.49 | 1901.43 | 3048.26 | 2336.45 | 6364.74 | 1801.62 | 3800.07 | 3850.86 | 2855.41 | 3558.89 | 4122.28 | 1748.51 | 5006.73 | 2557.24 | 2223.79 | 4070.66 | 1872 | 2987.37 | 3883.56 | 4790.7 | 2345.97 | 3542.26 | 2651.76 | 4253.36 | 2908.7 | 2291.52 | 1193.36 | 2261.92 | 2606.01 | 3191.09 | 1686.62
570714700000005879 | 1980-10-09 | 2002-12-01 | 22 | 10 | 18 | Kongsted | 22 | 340 - Sorø | LAND | Niløse By, Niløse | 11d | 656904.2 | 6159360 | Stamdata | 0 | 0 | 0 | 0 | 0 | 0 | 21077 | 24489 | 17217 | 20248 | 17241 | 22402 | 20321 | 20446 | 16858 | 17849 | 14048 | 20651 | 19675 | 16186 | 14839 | 20232 | 14715 | 17489 | 13816 | 13981 | 0 | 0 | 0 | 0 | 0 | 0 | 0 | 0 | 0 | 0 | 0 | 0 | 0 | 0 | 0 | 0 | 0 | 0 | 0 | 0 | 0 | 0 | 0 | 0 | 0 | 0 | 0 | 0 | 0 | 0 | 0 | 0 | 0 | 0 | 0 | 0 | 0 | 0 | 0 | 0 | 0 | 0 | 0 | 0 | 0 | 0 | 0 | 0 | 0 | 0 | 0 | 0 | 0 | 0 | 0 | 0
570715000000049378 | 1980-10-10 | 2002-10-28 | 55 | 16 | 18 | Vestas Wind Systems A/S | V 16 55/11 | 492 - Ærø | LAND | Trousløkke | 85 | 595920 | 6079350 | Stamdata | 0 | 0 | 0 | 34920 | 90630 | 87950 | 108080 | 106840 | 82880 | 112260 | 97720 | 111780 | 100670 | 85790 | 84230 | 126680 | 124260 | 136190 | 123320 | 103960 | 110770 | 124860 | 105660 | 118600 | 98640 | 79350 | 0 | 0 | 0 | 0 | 0 | 0 | 0 | 0 | 0 | 0 | 0 | 0 | 0 | 0 | 0 | 0 | 0 | 0 | 0 | 0 | 0 | 0 | 0 | 0 | 0 | 0 | 0 | 0 | 0 | 0 | 0 | 0 | 0 | 0 | 0 | 0 | 0 | 0 | 0 | 0 | 0 | 0 | 0 | 0 | 0 | 0 | 0 | 0 | 0 | 0 | 0 | 0 | 0 | 0 | 0 | 0
570714700000006548 | 1980-10-15 | 2016-06-09 | 30 | 11 | 18 | BONUS | Ukendt | 376 - Guldborgsund | LAND | Idestrup | 36 | 691201.9 | 6071181.8 | GST, 18-02-2013 | 0 | 0 | 0 | 2626 | 17414 | 15655 | 18982 | 19272 | 15148 | 18764 | 15345 | 19104 | 16240 | 17700 | 14120 | 22220 | 19510 | 19640 | 18810 | 13810 | 17160 | 19590 | 17120 | 17980 | 15769.9999 | 21390 | 13170 | 21120 | 10620 | 12278 | 22362 | 27829 | 21513 | 17441 | 19834 | 15656 | 4170 | 1 | 0 | 0 | 0 | 0 | 0 | 0 | 0 | 0 | 0 | 0 | 0 | 0 | 0 | 0 | 0 | 0 | 0 | 0 | 0 | 0 | 0 | 0 | 0 | 0 | 0 | 0 | 0 | 0 | 0 | 0 | 0 | 0 | 0 | 0 | 0 | 0 | 0 | 0 | 0 | 0 | 0 | 0 | 0 | 0
570715000000006319 | 1980-10-27 | 2016-03-23 | 22 | 10.2 | 18.6 | Windmatic | VM 10 S | 820 - Vesthimmerland | [6 empty] | 0 | 0 | 0 | 7333 | 44000 | 44000 | 44000 | 44000 | 44000 | 44000 | 44000 | 44000 | 44000 | 44000 | 44000 | 44000 | 44000 | 44000 | 44000 | 44000 | 44000 | 44000 | 44000 | 44000 | 30301.6998 | 26086.9003 | 26220.2192 | 28775.9376 | 31363.4354 | 26356.8173 | 3908.0131 | 7187.352 | 3886.295 | 0 | 0 | 0 | 0 | 0 | 0 | 0 | 0 | 0 | 0 | 0 | 0 | 0 | 0 | 0 | 0 | 0 | 0 | 0 | 0 | 0 | 0 | 0 | 0 | 0 | 0 | 0 | 0 | 0 | 0 | 0 | 0 | 0 | 0 | 0 | 0 | 0 | 0 | 0 | 0 | 0 | 0 | 0 | 0 | 0 | 0 | 0 | 0 | 0
570715000000051050 | 1980-10-27 | 2002-11-24 | 55 | 15 | 18 | Vestas Wind Systems A/S | V 55-16 | 540 - Sønderborg | LAND | Skovby Lysabild | 81 | 563398.362 | 6082824.157 | Stamdata | 0 | 0 | 0 | 15900 | 93081 | 83755 | 101696 | 103118 | 81091 | 100453 | 89528 | 99831 | 99476 | 101963 | 94386 | 100808 | 91073 | 107820 | 79549 | 82150 | 84987 | 91174 | 79120 | 89203 | 75386 | 71154 | 0 | 0 | 0 | 0 | 0 | 0 | 0 | 0 | 0 | 0 | 0 | 0 | 0 | 0 | 0 | 0 | 0 | 0 | 0 | 0 | 0 | 0 | 0 | 0 | 0 | 0 | 0 | 0 | 0 | 0 | 0 | 0 | 0 | 0 | 0 | 0 | 0 | 0 | 0 | 0 | 0 | 0 | 0 | 0 | 0 | 0 | 0 | 0 | 0 | 0 | 0 | 0 | 0 | 0 | 0 | 0
570715000000018701 | 1980-10-31 | 2002-12-10 | 18 | 10 | 16 | Bosted | KE 18/4 EH | 707 - Norddjurs | LAND | Rygårde, Nørager | 7x | 592171 | 6263480 | Stamdata | 0 | 0 | 0 | 6600 | 39600 | 39600 | 39600 | 39600 | 39600 | 39600 | 39600 | 39600 | 39600 | 39600 | 39600 | 39600 | 39600 | 39600 | 39600 | 39600 | 39600 | 39600 | 39600 | 39600 | 25744 | 22312 | 0 | 0 | 0 | 0 | 0 | 0 | 0 | 0 | 0 | 0 | 0 | 0 | 0 | 0 | 0 | 0 | 0 | 0 | 0 | 0 | 0 | 0 | 0 | 0 | 0 | 0 | 0 | 0 | 0 | 0 | 0 | 0 | 0 | 0 | 0 | 0 | 0 | 0 | 0 | 0 | 0 | 0 | 0 | 0 | 0 | 0 | 0 | 0 | 0 | 0 | 0 | 0 | 0 | 0 | 0 | 0
570714700000005565 | 1980-11-04 | 2005-08-25 | 22 | 10 | 18 | Kongsted | 22 | 340 - Sorø | LAND | Ødemark Hgd., Bromme | 2s | 656839.2 | 6150308 | Stamdata | 0 | 0 | 0 | 0 | 0 | 0 | 0 | 6727 | 0 | 0 | 0 | 63474 | 5313 | 0 | 0 | 0 | 11235 | 25391 | 21057 | 15368 | 16076 | 6154 | 14683 | 13206 | 17436 | 19768 | 18126 | 14575 | 0 | 0 | 0 | 0 | 0 | 0 | 0 | 0 | 0 | 0 | 0 | 0 | 0 | 0 | 0 | 0 | 0 | 0 | 0 | 0 | 0 | 0 | 0 | 0 | 0 | 0 | 0 | 0 | 0 | 0 | 0 | 0 | 0 | 0 | 0 | 0 | 0 | 0 | 0 | 0 | 0 | 0 | 0 | 0 | 0 | 0 | 0 | 0 | 0 | 0 | 0 | 0 | 0 | 0
570715000000023477 | 1980-11-07 | 2002-06-13 | 55 | 16 | 18 | Vestas Wind Systems A/S | V 16 | 751 - Århus | LAND | Solbjerg by,Tiset | 12a,13 | 568195.09 | 6212257 | Stamdata | 0 | 0 | 0 | 8801 | 116711 | 104925 | 127223 | 129162 | 101526 | 125763 | 106357 | 120212 | 121548 | 126866 | 113766 | 113830 | 124100 | 132070 | 116460 | 105860 | 107310 | 124720 | 100700 | 114590 | 95220 | 52750 | 0 | 0 | 0 | 0 | 0 | 0 | 0 | 0 | 0 | 0 | 0 | 0 | 0 | 0 | 0 | 0 | 0 | 0 | 0 | 0 | 0 | 0 | 0 | 0 | 0 | 0 | 0 | 0 | 0 | 0 | 0 | 0 | 0 | 0 | 0 | 0 | 0 | 0 | 0 | 0 | 0 | 0 | 0 | 0 | 0 | 0 | 0 | 0 | 0 | 0 | 0 | 0 | 0 | 0 | 0 | 0
570714700000006555 | 1980-12-01 | 2019-08-19 | 20 | 12.6 | 20 | Genvind | GV 20 | 376 - Guldborgsund | [6 empty] | 0 | 0 | 0 | 0 | 10702 | 9622 | 11666 | 11844 | 9310 | 11533 | 9431 | 11741 | 10706 | 11829 | 10269 | 10987 | 11458 | 12263 | 10809 | 10838 | 8448 | 18368 | 8441 | 15848 | 14745.9998 | 15455 | 19529 | 18820 | 15332 | 13575 | 21857 | 17725 | 12056 | 11355 | 12081 | 8359 | 2006 | 0 | 0 | 0 | 0 | 0 | 0 | 0 | 0 | 0 | 0 | 0 | 0 | 0 | 0 | 0 | 0 | 0 | 0 | 0 | 0 | 0 | 0 | 0 | 0 | 0 | 0 | 0 | 0 | 0 | 0 | 0 | 0 | 0 | 0 | 0 | 0 | 0 | 0 | 0 | 0 | 0 | 0 | 0 | 0 | 0
570714700000011337 | 1980-12-01 | 2002-10-02 | 55 | 15 | 22 | Vestas Wind Systems A/S | V 55-8 | 400 - Bornholm | LAND | Klemensker | 4ae | 869836.3723 | 6129902.886 | SDFE2018 | 0 | 0 | 0 | 0 | 81369 | 73152 | 88698 | 89922 | 85359 | 96645 | 85005 | 84468 | 85745 | 96838 | 78637 | 78705 | 94557 | 84682 | 83237 | 62661 | 65738 | 80408 | 62033 | 64129 | 11262 | 0 | 0 | 0 | 0 | 0 | 0 | 0 | 0 | 0 | 0 | 0 | 0 | 0 | 0 | 0 | 0 | 0 | 0 | 0 | 0 | 0 | 0 | 0 | 0 | 0 | 0 | 0 | 0 | 0 | 0 | 0 | 0 | 0 | 0 | 0 | 0 | 0 | 0 | 0 | 0 | 0 | 0 | 0 | 0 | 0 | 0 | 0 | 0 | 0 | 0 | 0 | 0 | 0 | 0 | 0 | 0 | 0
570715000000054303 | 1980-12-03 | 2002-09-10 | 15 | 11.3 | 19 | Kuriant | KE 15/4 43 | 420 - Assens | LAND | Køng By, Køng | 27a | 570417 | 6124505 | Stamdata | 0 | 0 | 0 | 0 | 14490 | 12230 | 16390 | 12240 | 11890 | 13040 | 5051 | 11006 | 10764 | 12934 | 10215 | 14338 | 21698 | 22092 | 23008 | 45823 | 26253 | 18572 | 10589 | 13645 | 9950 | 7588 | 0 | 0 | 0 | 0 | 0 | 0 | 0 | 0 | 0 | 0 | 0 | 0 | 0 | 0 | 0 | 0 | 0 | 0 | 0 | 0 | 0 | 0 | 0 | 0 | 0 | 0 | 0 | 0 | 0 | 0 | 0 | 0 | 0 | 0 | 0 | 0 | 0 | 0 | 0 | 0 | 0 | 0 | 0 | 0 | 0 | 0 | 0 | 0 | 0 | 0 | 0 | 0 | 0 | 0 | 0 | 0
570715000000023323 | 1980-12-10 | 2002-08-09 | 55 | 18 | 32 | Vestas Wind Systems A/S | V 55-16 | 746 - Skanderborg | LAND | Mesing by,Mesing | 14o | 559341.62 | 6214903.81 | Stamdata | 0 | 0 | 0 | 0 | 87671 | 78818 | 95568 | 97024 | 76265 | 94471 | 79893 | 90301 | 91304 | 95300 | 85459 | 86858 | 90957 | 96676 | 88949 | 75540 | 83673 | 93855 | 79917 | 84019 | 69248 | 52028 | 0 | 0 | 0 | 0 | 0 | 0 | 0 | 0 | 0 | 0 | 0 | 0 | 0 | 0 | 0 | 0 | 0 | 0 | 0 | 0 | 0 | 0 | 0 | 0 | 0 | 0 | 0 | 0 | 0 | 0 | 0 | 0 | 0 | 0 | 0 | 0 | 0 | 0 | 0 | 0 | 0 | 0 | 0 | 0 | 0 | 0 | 0 | 0 | 0 | 0 | 0 | 0 | 0 | 0 | 0 | 0
570714700000005831 | 1980-12-15 | 2002-10-01 | 22 | 10 | 18 | Kongsted | 22 | 326 - Kalundborg | LAND | Jerslev By, Ll. Fuglede | 7c | 641147.2 | 6164070 | Stamdata | 0 | 0 | 0 | 0 | 0 | 0 | 27921 | 32854 | 20703 | 33428 | 30053 | 33356 | 31468 | 34560 | 30569 | 30257 | 30907 | 35359 | 30448 | 24821 | 25949 | 31820 | 26437 | 29632 | 23175 | 18155 | 0 | 0 | 0 | 0 | 0 | 0 | 0 | 0 | 0 | 0 | 0 | 0 | 0 | 0 | 0 | 0 | 0 | 0 | 0 | 0 | 0 | 0 | 0 | 0 | 0 | 0 | 0 | 0 | 0 | 0 | 0 | 0 | 0 | 0 | 0 | 0 | 0 | 0 | 0 | 0 | 0 | 0 | 0 | 0 | 0 | 0 | 0 | 0 | 0 | 0 | 0 | 0 | 0 | 0 | 0 | 0
570715000000032509 | 1981-01-09 | 2016-09-06 | 22 | 0.1 | 0.1 | Ukendt | Ukendt | 530 - Billund | [6 empty] | 0 | 0 | 0 | 0 | 44367 | 48400 | 48400 | 48400 | 48400 | 48400 | 48400 | 48400 | 48400 | 48400 | 48400 | 48400 | 48400 | 48400 | 48400 | 48400 | 48400 | 48400 | 48400 | 48400 | 14035 | 9700 | 9100 | 12400 | 16600 | 10162 | 0 | 0 | 0 | 0 | 0 | 0 | 0 | 0 | 0 | 0 | 0 | 0 | 0 | 0 | 0 | 0 | 0 | 0 | 0 | 0 | 0 | 0 | 0 | 0 | 0 | 0 | 0 | 0 | 0 | 0 | 0 | 0 | 0 | 0 | 0 | 0 | 0 | 0 | 0 | 0 | 0 | 0 | 0 | 0 | 0 | 0 | 0 | 0 | 0 | 0 | 0 | 0
570714700000005916 | 1981-01-22 |  | 22 | 10 | 18 | Kongsted | 22 | 306 - Odsherred | [6 empty] | 0 | 0 | 0 | 0 | 44331 | 43478 | 28149 | 4632 | 24839 | 29275 | 21713 | 31126 | 29628 | 33360 | 26636 | 28686 | 24668 | 26479 | 25836 | 17327 | 13460 | 16996 | 12114 | 22795 | 16884 | 3477 | 19247 | 21036 | 19853 | 21369 | 28384 | 26774 | 17794 | 20558 | 28207 | 24234 | 18539 | 22815.78 | 29037.763 | 20762.859 | 3142.03 | 2446.124 | 23030.227 | 16425.204 | 0 | 0 | 0 | 0 | 0 | 0 | 0 | 0 | 0 | 0 | 0 | 0 | 0 | 0 | 0 | 0 | 0 | 0 | 0 | 0 | 0 | 0 | 0 | 0 | 0 | 0 | 0 | 0 | 0 | 0 | 0 | 0 | 0 | 0 | 0 | 0 | 0 | 0
570715000000014208 | 1981-01-23 |  | 11 | 10 | 16 | J S Dana | Ukendt | 791 - Viborg | [6 empty] | 0 | 0 | 0 | 0 | 17735 | 22532 | 41274 | 41701 | 26759 | 31738 | 9198 | 23062 | 30172 | 28176 | 17213 | 19784 | 44639 | 28476 | 17452 | 12683 | 12829 | 14717 | 7490 | 14490 | 37191 | 23526 | 2742 | 11954.9999 | 13686 | 15344 | 18840.0001 | 14410.223 | 16463.9998 | 13799 | 20093 | 20981 | 16743.172 | 15442 | 13087.965 | 15160.191 | 17286.593 | 6080.276 | 6002.359 | 7055.257 | 11037.469 | 1463.687 | 1587.798 | 1900.291 | 2327.204 | 2098.498 | 1142.629 | 1746.078 | 938.719 | 1000.91 | 907.74 | 1457.655 | 736.758 | 1065.985 | 1256.98 | 1264.204 | 1880.835 | 2369.858 | 1263.434 | 1064.085 | 802.944 | 957.093 | 1576.439 | 582.991 | 1168.563 | 1582.387 | 1356.833 | 991.412 | 1246.961 | 1169.052 | 795.966 | 502.637 | 368.378 | 248.793 | 539.567 | 646.53 | 821.354 | 597.912
570715000000036002 | 1981-02-15 |  | 18 | 10.8 | 19 | Kuriant | KE 18/4 EH | 661 - Holstebro | [6 empty] | 0 | 0 | 0 | 0 | 7830.0161 | 8447.2021 | 10242.3379 | 10398.4365 | 8173.5586 | 10124.7939 | 8945.7021 | 9791.6504 | 10265.5537 | 10462.7324 | 9625.9326 | 11765 | 11192 | 9596 | 9408 | 6911 | 8641 | 8941 | 5667 | 6838 | 16064 | 35103 | 11325 | 12183.9999 | 12482 | 11437.9999 | 12093.0001 | 8461.942 | 11279.9999 | 10267 | 12130 | 12234 | 10102.295 | 12149 | 7624 | 13114.91 | 14538.55 | 12859.27 | 13189.41 | 12472.81 | 5548.87 | 0 | 0 | 224.56 | 1066.39 | 980.76 | 258.22 | 990.41 | 576.98 | 784.65 | 862.78 | 1534.64 | 364.16 | 929.73 | 1237.15 | 989.83 | 783.48 | 632 | 16.31 | 0 | 0 | 0 | 0 | 0 | 0 | 0 | 0 | 0 | 0 | 0 | 0 | 0 | 0 | 0 | 0 | 0 | 0 | 0
570714700000006562 | 1981-02-19 | 2020-05-05 | 15 | 10 | 12 | Bosted | KE 15 K | 360 - Lolland | [6 empty] | 0 | 0 | 0 | 0 | 16787 | 18110 | 21959 | 22293 | 17523 | 21707 | 17751 | 22099 | 19670 | 23907 | 21532 | 27208 | 28237 | 23359 | 16885 | 8716 | 11864 | 25660 | 18160 | 18183 | 12515.0001 | 12496 | 15728 | 13940 | 12624 | 12923 | 13567 | 19191 | 14924 | 13263 | 16054 | 16713 | 8351 | 15295.783 | 19941.609 | 13469.433 | 18525.283 | 12628.825 | 14811.656 | 0 | 0 | 0 | 0 | 0 | 0 | 0 | 0 | 0 | 0 | 0 | 0 | 0 | 0 | 0 | 0 | 0 | 0 | 0 | 0 | 0 | 0 | 0 | 0 | 0 | 0 | 0 | 0 | 0 | 0 | 0 | 0 | 0 | 0 | 0 | 0 | 0 | 0 | 0
570714700000005893 | 1981-02-19 |  | 22 | 10 | 18 | Kongsted | 22 | 306 - Odsherred | [6 empty] | 0 | 0 | 0 | 0 | 0 | 0 | 22419 | 4574 | 21480 | 20205 | 16194 | 19985 | 18211 | 18670 | 10508 | 14383 | 9302 | 18202 | 16565 | 12828 | 8082 | 15159 | 12241 | 12326 | 10440 | 9724 | 15574 | 17647 | 17895 | 16639 | 20405 | 22834 | 16156 | 13118 | 22265 | 21294 | 11997 | 2734.608 | 17993.684 | 18707.129 | 22922.765 | 18122.66 | 21930.586 | 26121.678 | 19899.261 | 1906.167 | 2357.613 | 1055.398 | 1269.731 | 2043.122 | 1269.68 | 2935.19 | 766.856 | 1789.447 | 2691.214 | 2769.58 | 1606.135 | 2478.416 | 1659.771 | 1483.456 | 1438.171 | 1386.676 | 900.249 | 3745.917 | 1068.045 | 1827.404 | 3113.801 | 1887.955 | 2044.992 | 2038.323 | 1730.568 | 1450.581 | 1654.182 | 1135.035 | 2699.706 | 2205.7 | 2183.251 | 1741.079 | 2099.205 | 2161.085 | 2496.232 | 2174.504
570714700000011344 | 1981-03-01 | 2001-12-31 | 7.5 | 0.1 | 0.1 | Ukendt | Ukendt | 400 - Bornholm | LAND | [5 empty] | 0 | 0 | 0 | 0 | 7067 | 8471 | 10272 | 15228 | 14180 | 16433 | 13057 | 12067 | 12395 | 12722 | 8356 | 8352 | 10213 | 8605 | 10282 | 6262 | 6937 | 9735 | 3950 | 1 | 1412 | 0 | 0 | 0 | 0 | 0 | 0 | 0 | 0 | 0 | 0 | 0 | 0 | 0 | 0 | 0 | 0 | 0 | 0 | 0 | 0 | 0 | 0 | 0 | 0 | 0 | 0 | 0 | 0 | 0 | 0 | 0 | 0 | 0 | 0 | 0 | 0 | 0 | 0 | 0 | 0 | 0 | 0 | 0 | 0 | 0 | 0 | 0 | 0 | 0 | 0 | 0 | 0 | 0 | 0 | 0 | 0 | 0
570715000000039874 | 1981-03-01 |  | 22 | 12 | 19 | Vestas Wind Systems A/S | V 12 | 760 - Ringkøbing-Skjern | [6 empty] | 0 | 0 | 0 | 0 | 0 | 0 | 0 | 0 | 0 | 0 | 0 | 0 | 0 | 68 | 252 | 2887 | 7150 | 8200 | 5780 | 6190 | 5120 | 3350 | 4160 | 79070 | 123021 | 148173 | 42511.0005 | 69799.9995 | 78200.0015 | 72999.9993 | 90526 | 56893.2168 | 61769.9995 | 59000.0002 | 62200 | 48000 | 38300 | 47100 | 44060 | 33588.09 | 37523.26 | 28922.55 | 25958.46 | 32196.01 | 22239.47 | 4037.55 | 5587.84 | 1367.4 | 3116.17 | 3235.26 | 1551.02 | 3424.67 | 1075.04 | 1833.23 | 2531.37 | 3271.21 | 2088.96 | 3378.08 | 2856.93 | 2330.38 | 2209.64 | 1946.06 | 840.47 | 3236.09 | 2324.61 | 1592.95 | 3733.64 | 1700.93 | 3614.27 | 4066.44 | 3570.06 | 2361.2 | 3181.33 | 2165.21 | 2481.33 | 2496.31 | 2074.84 | 1058.93 | 1853.37 | 2021.06 | 3614.46 | 2311.18
570715000000055423 | 1981-03-02 | 2012-03-31 | 15 | 10 | 18 | Kuriant | Ukendt | 430 - Faaborg-Midtfyn | LAND | Horne by | 5a | 570662.91 | 6106459.75 | GST, 18-02-2013 | 0 | 0 | 0 | 0 | 24997 | 35080 | 35080 | 35080 | 35080 | 35080 | 35080 | 35080 | 35080 | 35080 | 35080 | 35080 | 35080 | 35080 | 35080 | 35080 | 35080 | 35080 | 35080 | 35080 | 44505 | 20679 | 9067 | 8920 | 16354.9998 | 17286.0002 | 17370.0002 | 3412.545 | 22222.9999 | 20128 | 25037 | 7076 | 0 | 0 | 0 | 0 | 0 | 0 | 0 | 0 | 0 | 0 | 0 | 0 | 0 | 0 | 0 | 0 | 0 | 0 | 0 | 0 | 0 | 0 | 0 | 0 | 0 | 0 | 0 | 0 | 0 | 0 | 0 | 0 | 0 | 0 | 0 | 0 | 0 | 0 | 0 | 0 | 0 | 0 | 0 | 0 | 0 | 0
571313155200157040 | 1981-03-02 | 2024-08-23 | 22 | 10 | 18 | Ukendt | Ukendt | 430 - Faaborg-Midtfyn | [6 empty] | 0 | 0 | 0 | 0 | 0 | 0 | 0 | 0 | 0 | 0 | 0 | 0 | 0 | 0 | 0 | 0 | 0 | 0 | 0 | 0 | 0 | 0 | 0 | 0 | 0 | 0 | 0 | 0 | 0 | 0 | 0 | 0 | 0 | 0 | 0 | 15555 | 14720.601 | 25412.59 | 31488.98 | 22222.3 | 23485.18 | 33.45 | 0 | 0 | 0 | 0 | 0 | 0 | 0 | 0 | 0 | 0 | 0 | 0 | 0 | 0 | 0 | 0 | 0 | 0 | 0 | 0 | 0 | 0 | 0 | 0 | 0 | 0 | 0 | 0 | 0 | 0 | 0 | 0 | 0 | 0 | 0 | 0 | 0 | 0 | 0 | 0
570715000000052873 | 1981-03-10 | 2000-04-06 | 22 | 0.1 | 0.1 | Ukendt | Ukendt | 1 - Kommune Ukendt | LAND | Ukendt | 0 | 500000 | 6250000 | Stamdata | 0 | 0 | 0 | 0 | 0 | 0 | 0 | 0 | 0 | 0 | 0 | 0 | 0 | 0 | 0 | 0 | 0 | 0 | 0 | 0 | 0 | 0 | 0 | 0 | 0 | 0 | 0 | 0 | 0 | 0 | 0 | 0 | 0 | 0 | 0 | 0 | 0 | 0 | 0 | 0 | 0 | 0 | 0 | 0 | 0 | 0 | 0 | 0 | 0 | 0 | 0 | 0 | 0 | 0 | 0 | 0 | 0 | 0 | 0 | 0 | 0 | 0 | 0 | 0 | 0 | 0 | 0 | 0 | 0 | 0 | 0 | 0 | 0 | 0 | 0 | 0 | 0 | 0 | 0 | 0 | 0 | 0
570715000000044588 | 1981-03-27 | 1999-10-15 | 15 | 10 | 13 | Kuriant | SA.11K | 756 - Ikast-Brande | LAND | Gl Arnborg By, Arnborg | 18ay | 506834.67 | 6207360.86 | Stamdata | 0 | 0 | 0 | 0 | 0 | 0 | 0 | 0 | 0 | 0 | 0 | 0 | 0 | 0 | 0 | 0 | 0 | 0 | 0 | 0 | 0 | 0 | 0 | 0 | 0 | 0 | 0 | 0 | 0 | 0 | 0 | 0 | 0 | 0 | 0 | 0 | 0 | 0 | 0 | 0 | 0 | 0 | 0 | 0 | 0 | 0 | 0 | 0 | 0 | 0 | 0 | 0 | 0 | 0 | 0 | 0 | 0 | 0 | 0 | 0 | 0 | 0 | 0 | 0 | 0 | 0 | 0 | 0 | 0 | 0 | 0 | 0 | 0 | 0 | 0 | 0 | 0 | 0 | 0 | 0 | 0 | 0
570715000000052903 | 1981-04-09 | 2002-07-18 | 22 | 10 | 18 | Vestas Wind Systems A/S | HVK 10 | 450 - Nyborg | LAND | Rosilde By, Vindinge | 10c | 608186 | 6129721 | Stamdata | 0 | 0 | 0 | 0 | 13097 | 17054 | 19907 | 19751 | 16000 | 19752 | 18799 | 22785 | 18595 | 20788 | 17438 | 18137 | 23100 | 21647 | 17618 | 14693 | 17021 | 17162 | 13712 | 8024 | 0 | 0 | 0 | 0 | 0 | 0 | 0 | 0 | 0 | 0 | 0 | 0 | 0 | 0 | 0 | 0 | 0 | 0 | 0 | 0 | 0 | 0 | 0 | 0 | 0 | 0 | 0 | 0 | 0 | 0 | 0 | 0 | 0 | 0 | 0 | 0 | 0 | 0 | 0 | 0 | 0 | 0 | 0 | 0 | 0 | 0 | 0 | 0 | 0 | 0 | 0 | 0 | 0 | 0 | 0 | 0 | 0 | 0
570714700000005589 | 1981-04-10 | 2020-03-11 | 22 | 10 | 18 | Kongsted | 22 | 306 - Odsherred | [6 empty] | 0 | 0 | 0 | 0 | 32241 | 43478 | 118533 | 20253 | 12246 | 15247 | 20800 | 17895 | 17017 | 17078 | 16399 | 19725 | 25542 | 26297 | 17839 | 16550 | 19130 | 21965 | 20457 | 22356 | 18202 | 19473 | 16347 | 14871 | 13857 | 13289 | 13587 | 14004 | 18415 | 12732 | 7123 | 57.004 | 0.002 | 0.001 | 0.002 | 80.353 | 0.001 | 0.01 | 0.019 | 0.001 | 0 | 0 | 0 | 0 | 0 | 0 | 0 | 0 | 0 | 0 | 0 | 0 | 0 | 0 | 0 | 0 | 0 | 0 | 0 | 0 | 0 | 0 | 0 | 0 | 0 | 0 | 0 | 0 | 0 | 0 | 0 | 0 | 0 | 0 | 0 | 0 | 0 | 0
570715000000023729 | 1981-04-14 | 2001-10-12 | 30 | 0.1 | 0.1 | Ukendt | Ukendt | 746 - Skanderborg | LAND | Ukendt | 0 | 560914.37 | 6211602.4 | Stamdata | 0 | 0 | 0 | 0 | 25979 | 35033 | 42479 | 43125 | 33898 | 41990 | 35511 | 40137 | 40583 | 42359 | 37985 | 42300 | 46840 | 45555 | 40487 | 35727 | 38635 | 30940 | 22759 | 30297 | 12176 | 0 | 0 | 0 | 0 | 0 | 0 | 0 | 0 | 0 | 0 | 0 | 0 | 0 | 0 | 0 | 0 | 0 | 0 | 0 | 0 | 0 | 0 | 0 | 0 | 0 | 0 | 0 | 0 | 0 | 0 | 0 | 0 | 0 | 0 | 0 | 0 | 0 | 0 | 0 | 0 | 0 | 0 | 0 | 0 | 0 | 0 | 0 | 0 | 0 | 0 | 0 | 0 | 0 | 0 | 0 | 0 | 0
570715000000051753 | 1981-04-29 |  | 55 | 15 | 18 | Vestas Wind Systems A/S | HVK 55 | 482 - Langeland | LAND | Herslev By, Lindelse | 3b | 610488.8 | 6083843.11 | SDFE2018 | 0 | 0 | 0 | 0 | 80667 | 121000 | 121000 | 121000 | 121000 | 121000 | 121000 | 121000 | 121000 | 121000 | 121000 | 74830 | 70180 | 74260 | 66470 | 51420 | 55600 | 70390 | 57320 | 61130 | 49290 | 49130 | 50377.4253 | 57561.9744 | 51321.791 | 43825.1683 | 64553.437 | 61123.4404 | 54388.6564 | 46678.9229 | 67735.891 | 72632.528 | 56815.435 | 74970.583 | 75775.132 | 59143.25 | 79308.85 | 50878.89 | 79886.62 | 68219.72 | 47765.66 | 9211.23 | 1008.03 | 3752.41 | 6566.66 | 6681.59 | 3692.8 | 5031.66 | 1344.73 | 4031.27 | 5964.48 | 7766.43 | 5250.75 | 11854.57 | 7707.86 | 6818.41 | 4892.25 | 4305.15 | 2624.77 | 8612.38 | 4345.2 | 4028.19 | 8444.19 | 6200.89 | 9218.65 | 9778.75 | 8033.69 | 3155.98 | 4601.96 | 1718.88 | 5715.73 | 4767.59 | 3877.61 | 3739.03 | 4874.47 | 5487.07 | 8126.77 | 7498.87
570715000000000034 | 1981-05-01 | 2001-04-30 | 37 | 11 | 22 | NKT | 30 | 849 - Jammerbugt | LAND | Åby by, Åby | 22c | 546156 | 6335065 | Stamdata | 0 | 0 | 0 | 0 | 0 | 0 | 0 | 0 | 0 | 0 | 0 | 0 | 0 | 0 | 0 | 0 | 0 | 0 | 0 | 0 | 0 | 0 | 0 | 0 | 0 | 0 | 0 | 0 | 0 | 0 | 0 | 0 | 0 | 0 | 0 | 0 | 0 | 0 | 0 | 0 | 0 | 0 | 0 | 0 | 0 | 0 | 0 | 0 | 0 | 0 | 0 | 0 | 0 | 0 | 0 | 0 | 0 | 0 | 0 | 0 | 0 | 0 | 0 | 0 | 0 | 0 | 0 | 0 | 0 | 0 | 0 | 0 | 0 | 0 | 0 | 0 | 0 | 0 | 0 | 0 | 0 | 0
570715000000045127 | 1981-05-12 | 2002-06-30 | 30 | 10 | 18 | Vestas Wind Systems A/S | HVK 10 | 575 - Vejen | LAND | Hjerting | 4 | 501765 | 6137388 | Stamdata | 0 | 0 | 0 | 0 | 38500 | 66000 | 66000 | 66000 | 66000 | 66000 | 66000 | 66000 | 66000 | 66000 | 66000 | 66000 | 66000 | 66000 | 66000 | 66000 | 66000 | 66000 | 66000 | 66000 | 29325 | 1574 | 0 | 0 | 0 | 0 | 0 | 0 | 0 | 0 | 0 | 0 | 0 | 0 | 0 | 0 | 0 | 0 | 0 | 0 | 0 | 0 | 0 | 0 | 0 | 0 | 0 | 0 | 0 | 0 | 0 | 0 | 0 | 0 | 0 | 0 | 0 | 0 | 0 | 0 | 0 | 0 | 0 | 0 | 0 | 0 | 0 | 0 | 0 | 0 | 0 | 0 | 0 | 0 | 0 | 0 | 0 | 0
570715000000052910 | 1981-05-12 | 2002-06-28 | 30 | 10 | 18 | Vestas Wind Systems A/S | HVK 10 | 420 - Assens | LAND | Brylle By, Brylle | 20b | 578130.862 | 6129610.197 | Stamdata | 0 | 0 | 0 | 0 | 8530 | 12675 | 20575 | 16750 | 13930 | 16990 | 13710 | 15580 | 14000 | 10290 | 860 | 0 | 0 | 0 | 0 | 0 | 480 | 1540 | 0 | 0 | 0 | 0 | 0 | 0 | 0 | 0 | 0 | 0 | 0 | 0 | 0 | 0 | 0 | 0 | 0 | 0 | 0 | 0 | 0 | 0 | 0 | 0 | 0 | 0 | 0 | 0 | 0 | 0 | 0 | 0 | 0 | 0 | 0 | 0 | 0 | 0 | 0 | 0 | 0 | 0 | 0 | 0 | 0 | 0 | 0 | 0 | 0 | 0 | 0 | 0 | 0 | 0 | 0 | 0 | 0 | 0 | 0 | 0
570715000000029721 | 1981-05-15 | 2005-08-31 | 22 | 10 | 18.5 | Smedemester | 22 | 787 - Thisted | LAND | Ydby by | 10a | 464444.82 | 6283811.22 | SDFE2018 | 0 | 0 | 0 | 0 | 28233 | 48400 | 48400 | 48400 | 48400 | 48400 | 48400 | 48400 | 48400 | 48400 | 48400 | 7794 | 8724 | 8730 | 6314 | 7084 | 8291 | 15876 | 6226 | 7051 | 5755 | 5 | 1329 | 0 | 24 | 12277 | 51 | 9001 | 0 | 0 | 0 | 0 | 11897 | 74.14 | 68.77 | 70.26 | 0 | 0 | 0 | 0 | 0 | 0 | 0 | 0 | 0 | 0 | 0 | 0 | 0 | 0 | 0 | 0 | 0 | 0 | 0 | 0 | 0 | 0 | 0 | 0 | 0 | 0 | 0 | 0 | 0 | 0 | 0 | 0 | 0 | 0 | 0 | 0 | 0 | 0 | 0 | 0 | 0 | 0
570715000000029738 | 1981-05-15 | 2005-03-16 | 55 | 15 | 18.5 | BONUS | 55 kW KJ VINGER | 787 - Thisted | LAND | Ydby by | 10a | 464446 | 6283704 | Stamdata | 0 | 0 | 0 | 0 | 70583 | 121000 | 121000 | 121000 | 121000 | 121000 | 121000 | 121000 | 121000 | 121000 | 121000 | 19486 | 21810 | 21825 | 15786 | 17710 | 20727 | 39690 | 15564 | 17629 | 7585 | 5 | 949.284 | 0 | 0 | 0 | 0 | 0 | 0 | 0 | 0 | 0 | 0 | 0 | 0 | 0 | 0 | 0 | 0 | 0 | 0 | 0 | 0 | 0 | 0 | 0 | 0 | 0 | 0 | 0 | 0 | 0 | 0 | 0 | 0 | 0 | 0 | 0 | 0 | 0 | 0 | 0 | 0 | 0 | 0 | 0 | 0 | 0 | 0 | 0 | 0 | 0 | 0 | 0 | 0 | 0 | 0 | 0
570715000000029714 | 1981-05-15 | 2022-11-28 | 22 | 10 | 18.5 | Smedemester | 22 | 787 - Thisted | [6 empty] | 0 | 0 | 0 | 0 | 0 | 0 | 0 | 0 | 0 | 0 | 0 | 0 | 0 | 0 | 0 | 0 | 0 | 0 | 0 | 0 | 0 | 0 | 0 | 0 | 0 | 0 | 0 | 0 | 0 | 0 | 0 | 0 | 0 | 0 | 0 | 0 | 0 | 0 | 0 | 3.76 | 0.14 | 0.37 | 0.58 | 0.13 | 0 | 0 | 0 | 0 | 0 | 0 | 0 | 0 | 0.32 | 472.29 | 1274.9 | 1056.67 | 0 | 0 | 0 | 0 | 0 | 0 | 0 | 0 | 0 | 0 | 0 | 0 | 0 | 0 | 0 | 0 | 0 | 0 | 0 | 0 | 0 | 0 | 0 | 0 | 0 | 0
570715000000051395 | 1981-05-22 | 2002-11-03 | 22 | 11 | 20.5 | Nordtank | Ukendt | 440 - Kerteminde | LAND | Munkebo by | 10e | 599083 | 6148147 | Stamdata | 0 | 0 | 0 | 0 | 13662 | 27286 | 27286 | 27286 | 27286 | 27286 | 27286 | 27286 | 27286 | 27286 | 27286 | 39677 | 26420 | 42752 | 36531 | 27632 | 32186 | 32336 | 26521 | 32948 | 36177.6998 | 20949.5002 | 0 | 0 | 0 | 0 | 0 | 0 | 0 | 0 | 0 | 0 | 0 | 0 | 0 | 0 | 0 | 0 | 0 | 0 | 0 | 0 | 0 | 0 | 0 | 0 | 0 | 0 | 0 | 0 | 0 | 0 | 0 | 0 | 0 | 0 | 0 | 0 | 0 | 0 | 0 | 0 | 0 | 0 | 0 | 0 | 0 | 0 | 0 | 0 | 0 | 0 | 0 | 0 | 0 | 0 | 0 | 0
570714700000006616 | 1981-06-12 | 2002-10-23 | 22 | 0.1 | 0.1 | Kongsted | Ukendt | 370 - Næstved | LAND | Hammer By | 5a | 684301.118 | 6113739 | Stamdata | 0 | 0 | 0 | 0 | 6595 | 11857 | 14377 | 14596 | 11473 | 14212 | 11622 | 14469 | 10893 | 10925 | 12414 | 15695 | 19064 | 15632 | 7500 | 8822 | 16419 | 20914 | 5100 | 9259 | 1899 | 1971 | 0 | 0 | 0 | 0 | 0 | 0 | 0 | 0 | 0 | 0 | 0 | 0 | 0 | 0 | 0 | 0 | 0 | 0 | 0 | 0 | 0 | 0 | 0 | 0 | 0 | 0 | 0 | 0 | 0 | 0 | 0 | 0 | 0 | 0 | 0 | 0 | 0 | 0 | 0 | 0 | 0 | 0 | 0 | 0 | 0 | 0 | 0 | 0 | 0 | 0 | 0 | 0 | 0 | 0 | 0 | 0
570715000000018718 | 1981-06-12 | 2002-02-07 | 18 | 11 | 18 | Kuriant | KE 18/4 | 707 - Norddjurs | LAND | Rygård Strand | 7a | 592545 | 6263338 | Stamdata | 0 | 0 | 0 | 0 | 16500 | 33000 | 33000 | 33000 | 33000 | 33000 | 33000 | 33000 | 33000 | 33000 | 33000 | 33000 | 33000 | 33000 | 33000 | 33000 | 33000 | 33000 | 33000 | 33000 | 8250 | 0 | 0 | 0 | 0 | 0 | 0 | 0 | 0 | 0 | 0 | 0 | 0 | 0 | 0 | 0 | 0 | 0 | 0 | 0 | 0 | 0 | 0 | 0 | 0 | 0 | 0 | 0 | 0 | 0 | 0 | 0 | 0 | 0 | 0 | 0 | 0 | 0 | 0 | 0 | 0 | 0 | 0 | 0 | 0 | 0 | 0 | 0 | 0 | 0 | 0 | 0 | 0 | 0 | 0 | 0 | 0 | 0
570715000000036057 | 1981-06-15 | 2000-08-31 | 55 | 15 | 20.5 | Nordtank | NTK 55 | 661 - Holstebro | LAND | Østergård, Sir | 1a | 475977.36 | 6251801.15 | Stamdata | 0 | 0 | 0 | 0 | 0 | 0 | 0 | 0 | 0 | 0 | 0 | 0 | 0 | 0 | 0 | 0 | 0 | 0 | 0 | 0 | 0 | 0 | 0 | 0 | 0 | 0 | 0 | 0 | 0 | 0 | 0 | 0 | 0 | 0 | 0 | 0 | 0 | 0 | 0 | 0 | 0 | 0 | 0 | 0 | 0 | 0 | 0 | 0 | 0 | 0 | 0 | 0 | 0 | 0 | 0 | 0 | 0 | 0 | 0 | 0 | 0 | 0 | 0 | 0 | 0 | 0 | 0 | 0 | 0 | 0 | 0 | 0 | 0 | 0 | 0 | 0 | 0 | 0 | 0 | 0 | 0 | 0
570715000000015717 | 1981-06-19 | 2002-10-15 | 15 | 10 | 18.5 | Kuriant | KE 15/4 | 779 - Skive | LAND | Fur | 44b | 498798 | 6297614 | Stamdata | 0 | 0 | 0 | 0 | 0 | 2750 | 33000 | 33000 | 33000 | 33000 | 33000 | 33000 | 33000 | 33000 | 33000 | 33000 | 33000 | 33000 | 33000 | 33000 | 33000 | 33000 | 33000 | 33000 | 26411 | 9341 | 0 | 0 | 0 | 0 | 0 | 0 | 0 | 0 | 0 | 0 | 0 | 0 | 0 | 0 | 0 | 0 | 0 | 0 | 0 | 0 | 0 | 0 | 0 | 0 | 0 | 0 | 0 | 0 | 0 | 0 | 0 | 0 | 0 | 0 | 0 | 0 | 0 | 0 | 0 | 0 | 0 | 0 | 0 | 0 | 0 | 0 | 0 | 0 | 0 | 0 | 0 | 0 | 0 | 0 | 0 | 0
570714700000004957 | 1981-06-24 | 2002-08-09 | 30 | 11 | 20 | Nordtank | NTK 30 | 190 - Furesø | LAND | Farum | 13cm | 710098 | 6192430 | Stamdata | 0 | 0 | 0 | 0 | 33000 | 66000 | 66000 | 66000 | 66000 | 66000 | 66000 | 66000 | 66000 | 66000 | 66000 | 66000 | 66000 | 66000 | 66000 | 66000 | 66000 | 66000 | 66000 | 66000 | 16875 | 142 | 0 | 0 | 0 | 0 | 0 | 0 | 0 | 0 | 0 | 0 | 0 | 0 | 0 | 0 | 0 | 0 | 0 | 0 | 0 | 0 | 0 | 0 | 0 | 0 | 0 | 0 | 0 | 0 | 0 | 0 | 0 | 0 | 0 | 0 | 0 | 0 | 0 | 0 | 0 | 0 | 0 | 0 | 0 | 0 | 0 | 0 | 0 | 0 | 0 | 0 | 0 | 0 | 0 | 0 | 0 | 0
570715000000053108 | 1981-06-25 | 2000-03-15 | 55 | 0.1 | 0.1 | Ukendt | Ukendt | 1 - Kommune Ukendt | LAND | Ukendt | 0 | 500000 | 6250000 | Stamdata | 0 | 0 | 0 | 0 | 0 | 0 | 0 | 0 | 0 | 0 | 0 | 0 | 0 | 0 | 0 | 0 | 0 | 0 | 0 | 0 | 0 | 0 | 0 | 0 | 0 | 0 | 0 | 0 | 0 | 0 | 0 | 0 | 0 | 0 | 0 | 0 | 0 | 0 | 0 | 0 | 0 | 0 | 0 | 0 | 0 | 0 | 0 | 0 | 0 | 0 | 0 | 0 | 0 | 0 | 0 | 0 | 0 | 0 | 0 | 0 | 0 | 0 | 0 | 0 | 0 | 0 | 0 | 0 | 0 | 0 | 0 | 0 | 0 | 0 | 0 | 0 | 0 | 0 | 0 | 0 | 0 | 0
570715000000021664 | 1981-06-30 | 2006-11-29 | 15 | 10 | 18 | Kuriant | KE 18/4 | 751 - Århus | LAND | Kankbølle by, Hjortshøj | 4b | 579646.71 | 6236061.64 | Stamdata | 0 | 0 | 0 | 0 | 16500 | 33000 | 33000 | 33000 | 33000 | 33000 | 33000 | 33000 | 33000 | 33000 | 33000 | 33000 | 33000 | 33000 | 33000 | 33000 | 33000 | 33000 | 33000 | 33000 | 20357 | 14851 | 19536.0001 | 19534.9999 | 18344 | 10645 | 0 | 0 | 0 | 0 | 0 | 0 | 0 | 0 | 0 | 0 | 0 | 0 | 0 | 0 | 0 | 0 | 0 | 0 | 0 | 0 | 0 | 0 | 0 | 0 | 0 | 0 | 0 | 0 | 0 | 0 | 0 | 0 | 0 | 0 | 0 | 0 | 0 | 0 | 0 | 0 | 0 | 0 | 0 | 0 | 0 | 0 | 0 | 0 | 0 | 0 | 0 | 0
570714700000004537 | 1981-06-30 | 2002-07-05 | 55 | 16 | 20.5 | Nordtank | NTK 55/11 | 265 - Roskilde | LAND | Vindinge | 2m | 698641 | 6166796 | Stamdata | 0 | 0 | 0 | 0 | 49500 | 99000 | 99000 | 99000 | 99000 | 99000 | 99000 | 99000 | 99000 | 99000 | 99000 | 99000 | 99000 | 99000 | 99000 | 99000 | 99000 | 99000 | 99000 | 99000 | 53430.0001 | 31434.0005 | 0 | 0 | 0 | 0 | 0 | 0 | 0 | 0 | 0 | 0 | 0 | 0 | 0 | 0 | 0 | 0 | 0 | 0 | 0 | 0 | 0 | 0 | 0 | 0 | 0 | 0 | 0 | 0 | 0 | 0 | 0 | 0 | 0 | 0 | 0 | 0 | 0 | 0 | 0 | 0 | 0 | 0 | 0 | 0 | 0 | 0 | 0 | 0 | 0 | 0 | 0 | 0 | 0 | 0 | 0 | 0
570714700000006586 | 1981-07-01 | 2002-10-16 | 30 | 11 | 18 | Nordtank | NTK 30/75 | 390 - Vordingborg | LAND | Fanefjord | 32a | 704415.455 | 6089616.086 | Stamdata | 0 | 0 | 0 | 0 | 7036 | 15181 | 18407 | 18687 | 14689 | 18196 | 14880 | 18525 | 24062 | 17700 | 14120 | 22220 | 19510 | 19640 | 18810 | 13810 | 31985 | 49757 | 41153 | 45645 | 40227.0001 | 20145.0002 | 0 | 0 | 0 | 0 | 0 | 0 | 0 | 0 | 0 | 0 | 0 | 0 | 0 | 0 | 0 | 0 | 0 | 0 | 0 | 0 | 0 | 0 | 0 | 0 | 0 | 0 | 0 | 0 | 0 | 0 | 0 | 0 | 0 | 0 | 0 | 0 | 0 | 0 | 0 | 0 | 0 | 0 | 0 | 0 | 0 | 0 | 0 | 0 | 0 | 0 | 0 | 0 | 0 | 0 | 0 | 0
570715000000018671 | 1981-07-17 | 2001-03-31 | 22 | 0.1 | 0.1 | Ukendt | Ukendt | 730 - Randers | LAND | Ukendt | 0 | 547842 | 6247654 | Stamdata | 0 | 0 | 0 | 0 | 0 | 0 | 0 | 0 | 0 | 0 | 0 | 0 | 0 | 0 | 0 | 0 | 0 | 0 | 0 | 0 | 0 | 0 | 0 | 0 | 0 | 0 | 0 | 0 | 0 | 0 | 0 | 0 | 0 | 0 | 0 | 0 | 0 | 0 | 0 | 0 | 0 | 0 | 0 | 0 | 0 | 0 | 0 | 0 | 0 | 0 | 0 | 0 | 0 | 0 | 0 | 0 | 0 | 0 | 0 | 0 | 0 | 0 | 0 | 0 | 0 | 0 | 0 | 0 | 0 | 0 | 0 | 0 | 0 | 0 | 0 | 0 | 0 | 0 | 0 | 0 | 0 | 0
570715000000002687 | 1981-07-29 | 2008-12-11 | 45 | 0.1 | 0.1 | Ukendt | Ukendt | 813 - Frederikshavn | LAND | Den sydlige Del, Åsted | 11a | 584420 | 6366317 | Stamdata | 0 | 0 | 0 | 0 | 26798 | 57822 | 70110 | 71178 | 55949 | 69305 | 61663 | 65746 | 70203 | 69126 | 64520 | 65520 | 74410 | 77360 | 63810 | 52740 | 62570 | 56150 | 50960 | 55580 | 23510 | 4458.0001 | 13030.4 | 15946.6001 | 19238.8911 | 31005.3082 | 26129.2398 | 19836.4361 | 0 | 0 | 0 | 0 | 0 | 0 | 0 | 0 | 0 | 0 | 0 | 0 | 0 | 0 | 0 | 0 | 0 | 0 | 0 | 0 | 0 | 0 | 0 | 0 | 0 | 0 | 0 | 0 | 0 | 0 | 0 | 0 | 0 | 0 | 0 | 0 | 0 | 0 | 0 | 0 | 0 | 0 | 0 | 0 | 0 | 0 | 0 | 0 | 0 | 0
570715000000018725 | 1981-08-01 | 2010-09-13 | 15 | 11 | 18 | Kariant | KE 15/4 | 710 - Favrskov | LAND | Hadbjerg | 19h | 568195 | 6245360 | Stamdata | 0 | 0 | 0 | 0 | 5500 | 33000 | 33000 | 33000 | 33000 | 33000 | 33000 | 33000 | 33000 | 33000 | 33000 | 33000 | 33000 | 33000 | 33000 | 33000 | 33000 | 33000 | 33000 | 33000 | 28968 | 12006 | 9093 | 7445 | 6130 | 6993 | 7444 | 2070.721 | 2021 | 43 | 0 | 0 | 0 | 0 | 0 | 0 | 0 | 0 | 0 | 0 | 0 | 0 | 0 | 0 | 0 | 0 | 0 | 0 | 0 | 0 | 0 | 0 | 0 | 0 | 0 | 0 | 0 | 0 | 0 | 0 | 0 | 0 | 0 | 0 | 0 | 0 | 0 | 0 | 0 | 0 | 0 | 0 | 0 | 0 | 0 | 0 | 0 | 0
570714700000006623 | 1981-08-03 | 2024-06-02 | 18.5 | 11 | 18 | Ukendt | Ukendt | 320 - Faxe | [6 empty] | 0 | 0 | 0 | 0 | 6257 | 16875 | 20461 | 20773 | 16329 | 20227 | 16540 | 20592 | 15830 | 16400 | 15500 | 19600 | 19000 | 24000 | 20420 | 17180 | 20500 | 22400 | 22050 | 25550 | 5200 | 6500 | 10700 | 7803 | 7406 | 0 | 8053 | 285 | 0 | 0 | 0 | 0 | 0 | 0 | 0 | 0 | 0 | 0 | 0 | 0 | 0 | 0 | 0 | 0 | 0 | 0 | 0 | 0 | 0 | 0 | 0 | 0 | 0 | 0 | 0 | 0 | 0 | 0 | 0 | 0 | 0 | 0 | 0 | 0 | 0 | 0 | 0 | 0 | 0 | 0 | 0 | 0 | 0 | 0 | 0 | 0 | 0 | 0
570715000000054297 | 1981-08-05 | 2005-03-21 | 30 | 10 | 24 | Vestas Wind Systems A/S | HVK 10 | 420 - Assens | LAND | Køng By, Køng | 45a | 570072 | 6124727 | Stamdata | 0 | 0 | 0 | 0 | 8660 | 17370 | 31180 | 25720 | 22730 | 22620 | 21920 | 27232 | 27006 | 32315 | 27661 | 31190 | 36620 | 23414 | 21613 | 30372 | 33332 | 37890 | 24465 | 27295 | 20737 | 18633 | 20323.9999 | 27219 | 9826 | 0 | 0 | 0 | 0 | 0 | 0 | 0 | 0 | 0 | 0 | 0 | 0 | 0 | 0 | 0 | 0 | 0 | 0 | 0 | 0 | 0 | 0 | 0 | 0 | 0 | 0 | 0 | 0 | 0 | 0 | 0 | 0 | 0 | 0 | 0 | 0 | 0 | 0 | 0 | 0 | 0 | 0 | 0 | 0 | 0 | 0 | 0 | 0 | 0 | 0 | 0 | 0 | 0
570715000000052194 | 1981-08-10 | 2003-12-10 | 55 | 16 | 22.5 | NEG Micon | Ukendt | 482 - Langeland | LAND | Helletofte By, Bøstrup | 1a | 618578 | 6099793 | Stamdata | 0 | 0 | 0 | 0 | 40333 | 121000 | 121000 | 121000 | 121000 | 121000 | 121000 | 121000 | 121000 | 121000 | 121000 | 126240 | 123910 | 129800 | 115500 | 95200 | 92000 | 102500 | 90690 | 98760 | 86250 | 29800 | 42912.175 | 0 | 0 | 0 | 0 | 0 | 0 | 0 | 0 | 0 | 0 | 0 | 0 | 0 | 0 | 0 | 0 | 0 | 0 | 0 | 0 | 0 | 0 | 0 | 0 | 0 | 0 | 0 | 0 | 0 | 0 | 0 | 0 | 0 | 0 | 0 | 0 | 0 | 0 | 0 | 0 | 0 | 0 | 0 | 0 | 0 | 0 | 0 | 0 | 0 | 0 | 0 | 0 | 0 | 0 | 0
570715000000029547 | 1981-08-15 | 2013-06-11 | 30 | 10 | 19 | Danregn Vindkraft | 30 | 671 - Struer | LAND | Egebjerg by | 2i | 473360.63 | 6277502.71 | SDFE2018 | 0 | 0 | 0 | 0 | 22000 | 66000 | 66000 | 66000 | 66000 | 66000 | 66000 | 66000 | 66000 | 66000 | 66000 | 30161 | 31369 | 33836 | 32931 | 32881 | 40203 | 39669 | 33729 | 37694 | 29559 | 33564 | 28933 | 30951 | 30786 | 29861 | 31931 | 26326 | 28119 | 25753 | 31834 | 31918 | 9268 | 0 | 0 | 0 | 0 | 0 | 0 | 0 | 0 | 0 | 0 | 0 | 0 | 0 | 0 | 0 | 0 | 0 | 0 | 0 | 0 | 0 | 0 | 0 | 0 | 0 | 0 | 0 | 0 | 0 | 0 | 0 | 0 | 0 | 0 | 0 | 0 | 0 | 0 | 0 | 0 | 0 | 0 | 0 | 0 | 0
570715000000014345 | 1981-08-17 | 2002-08-01 | 55 | 18 | 22 | Vestas Wind Systems A/S | V 55-15 | 791 - Viborg | LAND | Nr. Rind, Låstrup | 4o | 523069.37 | 6270134.1 | Stamdata | 0 | 0 | 0 | 0 | 21596 | 58420 | 73182 | 66037 | 49506 | 65435 | 54883 | 60549 | 70462 | 79636 | 65652 | 64615 | 64576 | 90876 | 79337 | 66092 | 77632 | 80921 | 64397 | 51454 | 47661 | 35469 | 0 | 0 | 0 | 0 | 0 | 0 | 0 | 0 | 0 | 0 | 0 | 0 | 0 | 0 | 0 | 0 | 0 | 0 | 0 | 0 | 0 | 0 | 0 | 0 | 0 | 0 | 0 | 0 | 0 | 0 | 0 | 0 | 0 | 0 | 0 | 0 | 0 | 0 | 0 | 0 | 0 | 0 | 0 | 0 | 0 | 0 | 0 | 0 | 0 | 0 | 0 | 0 | 0 | 0 | 0 | 0
570715000000050855 | 1981-08-20 | 2002-11-08 | 55 | 16 | 18 | Nordtank | Ukendt | 510 - Haderslev | LAND | Hejsager Halk | 123 | 538950.374 | 6117953.802 | Stamdata | 0 | 0 | 0 | 0 | 27159 | 91453 | 111044 | 112595 | 88544 | 109685 | 97757 | 109007 | 108619 | 111335 | 97369 | 98048 | 101927 | 106000 | 92132 | 79137 | 88641 | 97757 | 83307 | 118990 | 87465.5 | 105412.5 | 0 | 0 | 0 | 0 | 0 | 0 | 0 | 0 | 0 | 0 | 0 | 0 | 0 | 0 | 0 | 0 | 0 | 0 | 0 | 0 | 0 | 0 | 0 | 0 | 0 | 0 | 0 | 0 | 0 | 0 | 0 | 0 | 0 | 0 | 0 | 0 | 0 | 0 | 0 | 0 | 0 | 0 | 0 | 0 | 0 | 0 | 0 | 0 | 0 | 0 | 0 | 0 | 0 | 0 | 0 | 0
570715000000045189 | 1981-08-21 | 2001-08-31 | 15 | 0.1 | 0.1 | Ukendt | Ukendt | 575 - Vejen | LAND | Ukendt | 0 | 507851.09 | 6129960.75 | Stamdata | 0 | 0 | 0 | 0 | 11000 | 33000 | 33000 | 33000 | 33000 | 33000 | 33000 | 33000 | 33000 | 33000 | 33000 | 33000 | 33000 | 33000 | 33000 | 33000 | 33000 | 33000 | 33000 | 33000 | 10518 | 0 | 0 | 0 | 0 | 0 | 0 | 0 | 0 | 0 | 0 | 0 | 0 | 0 | 0 | 0 | 0 | 0 | 0 | 0 | 0 | 0 | 0 | 0 | 0 | 0 | 0 | 0 | 0 | 0 | 0 | 0 | 0 | 0 | 0 | 0 | 0 | 0 | 0 | 0 | 0 | 0 | 0 | 0 | 0 | 0 | 0 | 0 | 0 | 0 | 0 | 0 | 0 | 0 | 0 | 0 | 0 | 0
570715000000013713 | 1981-08-25 | 2002-09-16 | 55 | 22 | 22 | Nordtank | NTK 55 | 740 - Silkeborg | LAND | Hørup By | 2c | 526189.77 | 6240064.85 | Stamdata | 0 | 0 | 0 | 0 | 13111 | 63731 | 87541 | 76616 | 63428 | 80868 | 70056 | 78566 | 83842 | 94528 | 79853 | 82019 | 82469 | 85561 | 66333 | 62148 | 73172 | 76944 | 59935 | 68242 | 55268 | 47702 | 0 | 0 | 0 | 0 | 0 | 0 | 0 | 0 | 0 | 0 | 0 | 0 | 0 | 0 | 0 | 0 | 0 | 0 | 0 | 0 | 0 | 0 | 0 | 0 | 0 | 0 | 0 | 0 | 0 | 0 | 0 | 0 | 0 | 0 | 0 | 0 | 0 | 0 | 0 | 0 | 0 | 0 | 0 | 0 | 0 | 0 | 0 | 0 | 0 | 0 | 0 | 0 | 0 | 0 | 0 | 0
570715000000021565 | 1981-08-28 | 2002-07-12 | 30 | 10 | 18 | Nordtank | NTK 30 | 706 - Syddjurs | LAND | Essig by, Feldballe | 3a | 596455.81 | 6239623.72 | Stamdata | 0 | 0 | 0 | 0 | 40333.332 | 121000 | 121000 | 121000 | 121000 | 121000 | 121000 | 121000 | 121000 | 121000 | 121000 | 121000 | 121000 | 121000 | 121000 | 121000 | 121000 | 121000 | 121000 | 121000 | 31905 | 121 | 0 | 0 | 0 | 0 | 0 | 0 | 0 | 0 | 0 | 0 | 0 | 0 | 0 | 0 | 0 | 0 | 0 | 0 | 0 | 0 | 0 | 0 | 0 | 0 | 0 | 0 | 0 | 0 | 0 | 0 | 0 | 0 | 0 | 0 | 0 | 0 | 0 | 0 | 0 | 0 | 0 | 0 | 0 | 0 | 0 | 0 | 0 | 0 | 0 | 0 | 0 | 0 | 0 | 0 | 0 | 0
570715000000023736 | 1981-08-29 | 2002-05-02 | 55 | 0.1 | 0.1 | Nordtank | Ukendt | 615 - Horsens | LAND | Yding by, Yding | 17ø | 548345.06 | 6205876.17 | Stamdata | 0 | 0 | 0 | 0 | 40301 | 108694 | 131793 | 133802 | 105173 | 130281 | 110177 | 124530 | 125914 | 131423 | 117852 | 69075 | 68658 | 74040 | 65564 | 55009 | 56583 | 31068 | 51347 | 57668 | 41849 | 0 | 0 | 0 | 0 | 0 | 0 | 0 | 0 | 0 | 0 | 0 | 0 | 0 | 0 | 0 | 0 | 0 | 0 | 0 | 0 | 0 | 0 | 0 | 0 | 0 | 0 | 0 | 0 | 0 | 0 | 0 | 0 | 0 | 0 | 0 | 0 | 0 | 0 | 0 | 0 | 0 | 0 | 0 | 0 | 0 | 0 | 0 | 0 | 0 | 0 | 0 | 0 | 0 | 0 | 0 | 0 | 0
570715000000054341 | 1981-09-01 | 2005-12-19 | 15 | 10 | 18 | Kuriant | Ukendt | 420 - Assens | LAND | Voldtofte By, Flemløse | 5r | 567661 | 6120978 | Stamdata | 0 | 0 | 0 | 0 | 2902.7725 | 15657.8896 | 18985.3867 | 19274.7344 | 15150.6602 | 18767.5059 | 16211.9219 | 0 | 38 | 15263 | 14121 | 20332 | 27272 | 28162 | 25742 | 21544 | 22763 | 21754 | 6453 | 3061 | 12003 | 14241 | 8421.0001 | 10255 | 6193 | 0 | 0 | 0 | 0 | 0 | 0 | 0 | 0 | 0 | 0 | 0 | 0 | 0 | 0 | 0 | 0 | 0 | 0 | 0 | 0 | 0 | 0 | 0 | 0 | 0 | 0 | 0 | 0 | 0 | 0 | 0 | 0 | 0 | 0 | 0 | 0 | 0 | 0 | 0 | 0 | 0 | 0 | 0 | 0 | 0 | 0 | 0 | 0 | 0 | 0 | 0 | 0 | 0
570715000000030130 | 1981-09-15 | 2001-10-01 | 15 | 7 | 18.5 | Kuriant | Ukendt | 787 - Thisted | LAND | Kallerup | 3d | 473969 | 6308618 | Stamdata | 0 | 0 | 0 | 0 | 8250 | 33000 | 33000 | 33000 | 33000 | 33000 | 33000 | 33000 | 33000 | 33000 | 33000 | 28651 | 33151 | 14555 | 0 | 5505 | 0 | 0 | 0 | 0 | 0 | 0 | 0 | 0 | 0 | 0 | 0 | 0 | 0 | 0 | 0 | 0 | 0 | 0 | 0 | 0 | 0 | 0 | 0 | 0 | 0 | 0 | 0 | 0 | 0 | 0 | 0 | 0 | 0 | 0 | 0 | 0 | 0 | 0 | 0 | 0 | 0 | 0 | 0 | 0 | 0 | 0 | 0 | 0 | 0 | 0 | 0 | 0 | 0 | 0 | 0 | 0 | 0 | 0 | 0 | 0 | 0 | 0
570715000000018695 | 1981-09-16 | 2002-11-18 | 55 | 16.2 | 18 | BONUS | 55 | 710 - Favrskov | LAND | Haldum by, haldum | 3b | 563188 | 6238150 | Stamdata | 0 | 0 | 0 | 0 | 13280 | 61511 | 76412 | 90443 | 65920 | 64913 | 1 | 1 | 1 | 1 | 43385 | 91816 | 99326 | 103400 | 90154 | 82638 | 86968 | 91589 | 76923 | 88803 | 74026 | 69778 | 0 | 0 | 0 | 0 | 0 | 0 | 0 | 0 | 0 | 0 | 0 | 0 | 0 | 0 | 0 | 0 | 0 | 0 | 0 | 0 | 0 | 0 | 0 | 0 | 0 | 0 | 0 | 0 | 0 | 0 | 0 | 0 | 0 | 0 | 0 | 0 | 0 | 0 | 0 | 0 | 0 | 0 | 0 | 0 | 0 | 0 | 0 | 0 | 0 | 0 | 0 | 0 | 0 | 0 | 0 | 0
570715000000049415 | 1981-09-18 | 2002-10-28 | 55 | 15.3 | 18 | Vestas Wind Systems A/S | HVK 55/7,5 | 492 - Ærø | LAND | Græsvænge | 14b | 595610 | 6079525 | Stamdata | 0 | 0 | 0 | 0 | 23950 | 78080 | 104580 | 98150 | 83770 | 98300 | 79810 | 95280 | 91830 | 94200 | 86870 | 97810 | 94680 | 107100 | 85660 | 74470 | 85760 | 98410 | 82610 | 95980 | 71420 | 59670 | 0 | 0 | 0 | 0 | 0 | 0 | 0 | 0 | 0 | 0 | 0 | 0 | 0 | 0 | 0 | 0 | 0 | 0 | 0 | 0 | 0 | 0 | 0 | 0 | 0 | 0 | 0 | 0 | 0 | 0 | 0 | 0 | 0 | 0 | 0 | 0 | 0 | 0 | 0 | 0 | 0 | 0 | 0 | 0 | 0 | 0 | 0 | 0 | 0 | 0 | 0 | 0 | 0 | 0 | 0 | 0
570714700000005763 | 1981-09-21 | 2020-05-05 | 22 | 10 | 18 | Kongsted | 22 | 326 - Kalundborg | [6 empty] | 0 | 0 | 0 | 0 | 0 | 0 | 21658 | 26426 | 21093 | 23886 | 21117 | 26590 | 22633 | 24420 | 25122 | 21420 | 8437 | 26504 | 17612 | 16416 | 22347 | 25393 | 20703 | 20343 | 25172 | 9722 | 20394 | 27223 | 22425 | 20702 | 12072 | 19754 | 20065 | 14679 | 17294.152 | 15050.856 | 12484.575 | 16537.03 | 21153.661 | 8823.22 | 0.035 | 0.169 | 0.122 | 0.026 | 0 | 0 | 0 | 0 | 0 | 0 | 0 | 0 | 0 | 0 | 0 | 0 | 0 | 0 | 0 | 0 | 0 | 0 | 0 | 0 | 0 | 0 | 0 | 0 | 0 | 0 | 0 | 0 | 0 | 0 | 0 | 0 | 0 | 0 | 0 | 0 | 0 | 0
570714700000005923 | 1981-09-21 |  | 55 | 15 | 18 | Vestas Wind Systems A/S | V 55-16 | 306 - Odsherred | LAND | Overby By, Odden | 12a | 648996.79 | 6204215.53 | SDFE2018 | 0 | 0 | 0 | 0 | 0 | 0 | 67270 | 77310 | 59330 | 67520 | 54980 | 63110 | 53410 | 64580 | 54500 | 47360 | 60040 | 62400 | 58400 | 50800 | 49000 | 66000 | 55720 | 46610 | 40420 | 41105 | 66120 | 75520 | 70010 | 57480 | 81704 | 77748 | 68168 | 53698 | 58560 | 59476 | 44624 | 76760.947 | 82331.103 | 44366.13 | 39863.699 | 46280.482 | 92792.248 | 113948.419 | 35136.59 | 6720.396 | 7506.113 | 2704.79 | 3926.286 | 3250.529 | 1432.765 | 3230.608 | 834.786 | 2889.171 | 3467.384 | 6701.11 | 0.011 | 0 | 3909.746 | 3958.318 | 3713.047 | 3621.293 | 982.018 | 5343.295 | 3218.533 | 2984.431 | 7472.648 | 5416.621 | 5956.744 | 8408.451 | 4873.399 | 3022.378 | 4038.303 | 2214.358 | 3865.015 | 3315.699 | 2919.27 | 3350.563 | 4766.823 | 5379.339 | 6721.684 | 7244.267
570714700000006319 | 1981-09-22 | 2002-10-17 | 15 | 10.9 | 15 | Kuriant | KE 15 | 326 - Kalundborg | LAND | Rugtved By, Viskinge | 4h | 643023.8 | 6173018 | Stamdata | 0 | 0 | 0 | 0 | 0 | 0 | 14600 | 22856 | 14043 | 15526 | 13292 | 15500 | 15929 | 12446 | 9308 | 11608 | 9872 | 9349 | 8094 | 4177 | 2964 | 7818 | 3081 | 3055 | 3320 | 999 | 0 | 0 | 0 | 0 | 0 | 0 | 0 | 0 | 0 | 0 | 0 | 0 | 0 | 0 | 0 | 0 | 0 | 0 | 0 | 0 | 0 | 0 | 0 | 0 | 0 | 0 | 0 | 0 | 0 | 0 | 0 | 0 | 0 | 0 | 0 | 0 | 0 | 0 | 0 | 0 | 0 | 0 | 0 | 0 | 0 | 0 | 0 | 0 | 0 | 0 | 0 | 0 | 0 | 0 | 0 | 0
570715000000055607 | 1981-09-22 | 2001-03-31 | 55 | 0.1 | 0.1 | Ukendt | Ukendt | 430 - Faaborg-Midtfyn | LAND | Diernæs by | 13ak | 581027.45 | 6107005.11 | Stamdata | 0 | 0 | 0 | 0 | 0 | 0 | 0 | 0 | 0 | 0 | 0 | 0 | 0 | 0 | 0 | 0 | 0 | 0 | 0 | 0 | 0 | 0 | 0 | 0 | 0 | 0 | 0 | 0 | 0 | 0 | 0 | 0 | 0 | 0 | 0 | 0 | 0 | 0 | 0 | 0 | 0 | 0 | 0 | 0 | 0 | 0 | 0 | 0 | 0 | 0 | 0 | 0 | 0 | 0 | 0 | 0 | 0 | 0 | 0 | 0 | 0 | 0 | 0 | 0 | 0 | 0 | 0 | 0 | 0 | 0 | 0 | 0 | 0 | 0 | 0 | 0 | 0 | 0 | 0 | 0 | 0 | 0
570715000000015151 | 1981-09-23 | 2011-10-19 | 30 | 10.4 | 18 | BONUS | 30 kW | 791 - Viborg | LAND | Grønhøj by | 15g | 514229.84 | 6245599.77 | Stamdata | 0 | 0 | 0 | 0 | 4971 | 13846 | 22197 | 10831 | 13022 | 19378 | 14185 | 14440 | 14897 | 15450 | 9955 | 9131 | 20525 | 28227 | 24301 | 18399 | 22688 | 20636 | 10136 | 8787 | 8144 | 8123 | 6569 | 11773 | 13887.9999 | 16465.8481 | 2501 | 60 | 0 | 0 | 0 | 0 | 0 | 0 | 0 | 0 | 0 | 0 | 0 | 0 | 0 | 0 | 0 | 0 | 0 | 0 | 0 | 0 | 0 | 0 | 0 | 0 | 0 | 0 | 0 | 0 | 0 | 0 | 0 | 0 | 0 | 0 | 0 | 0 | 0 | 0 | 0 | 0 | 0 | 0 | 0 | 0 | 0 | 0 | 0 | 0 | 0 | 0
570715000000014130 | 1981-09-23 | 2001-09-19 | 55 | 0.1 | 0.1 | Ukendt | Ukendt | 791 - Viborg | LAND | Ukendt | 0 | 526907.35 | 6253323.23 | Stamdata | 0 | 0 | 0 | 0 | 8048 | 19064 | 25532 | 32550 | 42810 | 52070 | 42530 | 49060 | 53670 | 61440 | 40460 | 61390 | 63650 | 63830 | 58083 | 46751 | 50889 | 61811 | 44530 | 35943 | 21571 | 0 | 0 | 0 | 0 | 0 | 0 | 0 | 0 | 0 | 0 | 0 | 0 | 0 | 0 | 0 | 0 | 0 | 0 | 0 | 0 | 0 | 0 | 0 | 0 | 0 | 0 | 0 | 0 | 0 | 0 | 0 | 0 | 0 | 0 | 0 | 0 | 0 | 0 | 0 | 0 | 0 | 0 | 0 | 0 | 0 | 0 | 0 | 0 | 0 | 0 | 0 | 0 | 0 | 0 | 0 | 0 | 0
570715000000045103 | 1981-09-28 | 2001-03-31 | 55 | 0.1 | 0.1 | Ukendt | Ukendt | 575 - Vejen | LAND | Askov By, Malt | 6a | 506295.41 | 6146663.01 | Stamdata | 0 | 0 | 0 | 0 | 30250 | 121000 | 121000 | 121000 | 121000 | 121000 | 121000 | 121000 | 121000 | 121000 | 121000 | 121000 | 121000 | 121000 | 121000 | 121000 | 121000 | 121000 | 121000 | 121000 | 30250 | 0 | 0 | 0 | 0 | 0 | 0 | 0 | 0 | 0 | 0 | 0 | 0 | 0 | 0 | 0 | 0 | 0 | 0 | 0 | 0 | 0 | 0 | 0 | 0 | 0 | 0 | 0 | 0 | 0 | 0 | 0 | 0 | 0 | 0 | 0 | 0 | 0 | 0 | 0 | 0 | 0 | 0 | 0 | 0 | 0 | 0 | 0 | 0 | 0 | 0 | 0 | 0 | 0 | 0 | 0 | 0 | 0
570715000000018732 | 1981-10-02 | 2007-07-01 | 30 | 11 | 18 | Nordtank | NTK 30/7,5 | 707 - Norddjurs | LAND | Bode by, Ørsted | 31p | 579536 | 6259873 | Stamdata | 0 | 0 | 0 | 0 | 11000 | 66000 | 66000 | 66000 | 66000 | 66000 | 66000 | 66000 | 66000 | 66000 | 66000 | 66000 | 66000 | 66000 | 66000 | 66000 | 66000 | 66000 | 66000 | 66000 | 24285 | 10660 | 11996.9999 | 18604 | 17503.9999 | 13939.9999 | 6387 | 0 | 0 | 0 | 0 | 0 | 0 | 0 | 0 | 0 | 0 | 0 | 0 | 0 | 0 | 0 | 0 | 0 | 0 | 0 | 0 | 0 | 0 | 0 | 0 | 0 | 0 | 0 | 0 | 0 | 0 | 0 | 0 | 0 | 0 | 0 | 0 | 0 | 0 | 0 | 0 | 0 | 0 | 0 | 0 | 0 | 0 | 0 | 0 | 0 | 0 | 0
570714700000004612 | 1981-10-05 | 2012-05-30 | 55 | 16 | 23.4 | Vestas Wind Systems A/S | V 55-16 | 265 - Roskilde | LAND | Tågerup | 3b | 696633 | 6179577 | Stamdata | 0 | 0 | 0 | 0 | 11018 | 59432 | 72062 | 73160 | 57506 | 71235 | 58252 | 72523 | 66132 | 68890 | 69430 | 81250 | 79060 | 70910 | 78110 | 52260 | 51500 | 71850 | 51960 | 46280 | 40320.9999 | 36550 | 19063.5781 | 47858 | 33393 | 25307 | 33367 | 51164 | 33532 | 34701 | 44656 | 18309 | 0 | 0 | 0 | 0 | 0 | 0 | 0 | 0 | 0 | 0 | 0 | 0 | 0 | 0 | 0 | 0 | 0 | 0 | 0 | 0 | 0 | 0 | 0 | 0 | 0 | 0 | 0 | 0 | 0 | 0 | 0 | 0 | 0 | 0 | 0 | 0 | 0 | 0 | 0 | 0 | 0 | 0 | 0 | 0 | 0 | 0
570715000000027536 | 1981-10-05 | 2002-08-29 | 22 | 10 | 18.5 | Smedemester | 22 | 773 - Morsø | LAND | Skallerup | 3b | 479615 | 6301300 | Stamdata | 0 | 0 | 0 | 0 | 2285 | 12328 | 14948 | 15176 | 11929 | 14776 | 13056 | 14290 | 14982 | 15270 | 14048 | 22833 | 27659 | 21560 | 3812 | 9295 | 7140 | 12033 | 12335 | 15772 | 11826 | 2120 | 0 | 0 | 0 | 0 | 0 | 0 | 0 | 0 | 0 | 0 | 0 | 0 | 0 | 0 | 0 | 0 | 0 | 0 | 0 | 0 | 0 | 0 | 0 | 0 | 0 | 0 | 0 | 0 | 0 | 0 | 0 | 0 | 0 | 0 | 0 | 0 | 0 | 0 | 0 | 0 | 0 | 0 | 0 | 0 | 0 | 0 | 0 | 0 | 0 | 0 | 0 | 0 | 0 | 0 | 0 | 0
570715000000027543 | 1981-10-06 | 2000-04-15 | 225 | 0.1 | 0.1 | Ukendt | Ukendt | 773 - Morsø | LAND | Ukendt | 0 | 469523 | 6280572 | Stamdata | 0 | 0 | 0 | 0 | 0 | 0 | 0 | 0 | 0 | 0 | 0 | 0 | 0 | 0 | 0 | 0 | 0 | 0 | 0 | 0 | 0 | 0 | 0 | 0 | 0 | 0 | 0 | 0 | 0 | 0 | 0 | 0 | 0 | 0 | 0 | 0 | 0 | 0 | 0 | 0 | 0 | 0 | 0 | 0 | 0 | 0 | 0 | 0 | 0 | 0 | 0 | 0 | 0 | 0 | 0 | 0 | 0 | 0 | 0 | 0 | 0 | 0 | 0 | 0 | 0 | 0 | 0 | 0 | 0 | 0 | 0 | 0 | 0 | 0 | 0 | 0 | 0 | 0 | 0 | 0 | 0 | 0
570715000000027468 | 1981-10-07 | 2022-05-23 | 18.5 | 11 | 20 | Kuriant | KE 15/4 | 410 - Middelfart | [6 empty] | 0 | 0 | 0 | 0 | 10125 | 26300 | 28400 | 26300 | 27600 | 28500 | 26700 | 27800 | 24000 | 25000 | 28000 | 26500 | 27000 | 29589 | 27972 | 22395 | 25252 | 28320 | 23109 | 24479 | 64335 | 78357 | 22089.9998 | 22202.9999 | 1791 | 0 | 0 | 0 | 0 | 0 | 0 | 0 | 0 | 0 | 0 | 0 | 0 | 0 | 0 | 0 | 0 | 0 | 0 | 0 | 0 | 0 | 0 | 0 | 0 | 0 | 0 | 0 | 0 | 0 | 0 | 0 | 0 | 0 | 0 | 0 | 0 | 0 | 0 | 0 | 0 | 0 | 0 | 0 | 0 | 0 | 0 | 0 | 0 | 0 | 0 | 0 | 0 | 0
570715000000026775 | 1981-10-12 |  | 55 | 15.5 | 24 | Vestas Wind Systems A/S | V 55-15 | 615 - Horsens | LAND | Vestbirk By, Vestbirk | 5a | 545061.63 | 6202594.56 | SDFE2018 | 0 | 0 | 0 | 0 | 110917 | 121000 | 121000 | 121000 | 121000 | 121000 | 121000 | 121000 | 121000 | 121000 | 121000 | 121000 | 121000 | 121000 | 121000 | 121000 | 121000 | 121000 | 121000 | 121000 | 33580 | 0 | 7350 | 10210.0001 | 4410 | 27254.7651 | 40480 | 22849 | 11408 | 8679 | 15740 | 6443 | 9716 | 11473 | 14457 | 7882 | 10906.2 | 7639 | 8699 | 11579 | 6118 | 1441 | 2590 | 352 | 1318 | 751 | 129 | 1894 | 176 | 241 | 591 | 705 | 451 | 807 | 1663 | 599 | 277 | 416 | 264 | 1235 | 1217 | 197 | 737 | 411 | 239 | 243 | 473 | 10 | 15 | 157 | 170 | 694 | 497 | 76 | 359 | 766 | 780 | 785
570715000000021671 | 1981-10-12 | 2002-07-26 | 55 | 16 | 22 | Nordtank | NTK 55 | 706 - Syddjurs | LAND | Hoed by, Hoed | 3a | 612486.72 | 6242395.46 | Stamdata | 0 | 0 | 0 | 0 | 0 | 121000 | 121000 | 121000 | 121000 | 121000 | 121000 | 121000 | 121000 | 121000 | 121000 | 121000 | 121000 | 121000 | 121000 | 121000 | 121000 | 121000 | 121000 | 121000 | 30250 | 677 | 0 | 0 | 0 | 0 | 0 | 0 | 0 | 0 | 0 | 0 | 0 | 0 | 0 | 0 | 0 | 0 | 0 | 0 | 0 | 0 | 0 | 0 | 0 | 0 | 0 | 0 | 0 | 0 | 0 | 0 | 0 | 0 | 0 | 0 | 0 | 0 | 0 | 0 | 0 | 0 | 0 | 0 | 0 | 0 | 0 | 0 | 0 | 0 | 0 | 0 | 0 | 0 | 0 | 0 | 0 | 0
570714700000005718 | 1981-10-15 | 2005-05-31 | 55 | 15 | 18 | Nordtank | NTK 55/11 | 316 - Holbæk | LAND | Brokøb By, Holmstrup | 4d | 653271.85 | 6163981.694 | Stamdata | 0 | 0 | 0 | 0 | 0 | 0 | 67300 | 74980 | 8040 | 56860 | 59360 | 67360 | 58600 | 64340 | 61840 | 58490 | 64980 | 71330 | 59710 | 48130 | 53760 | 61720 | 48180 | 51590 | 47290 | 47420 | 48728 | 52748 | 19500 | 0 | 0 | 0 | 0 | 0 | 0 | 0 | 0 | 0 | 0 | 0 | 0 | 0 | 0 | 0 | 0 | 0 | 0 | 0 | 0 | 0 | 0 | 0 | 0 | 0 | 0 | 0 | 0 | 0 | 0 | 0 | 0 | 0 | 0 | 0 | 0 | 0 | 0 | 0 | 0 | 0 | 0 | 0 | 0 | 0 | 0 | 0 | 0 | 0 | 0 | 0 | 0 | 0
570715000000052972 | 1981-10-19 | 2002-08-15 | 55 | 15 | 18 | Nordtank | KMER 280 M6 | 461 - Odense | LAND | Højby By, Højby | 4bc | 592239 | 6131362 | Stamdata | 0 | 0 | 0 | 0 | 4120 | 44530 | 53910 | 49960 | 38620 | 48080 | 47950 | 59580 | 58180 | 64160 | 53520 | 53100 | 57120 | 62660 | 54550 | 46020 | 50940 | 52840 | 50020 | 57040 | 43080 | 22690 | 0 | 0 | 0 | 0 | 0 | 0 | 0 | 0 | 0 | 0 | 0 | 0 | 0 | 0 | 0 | 0 | 0 | 0 | 0 | 0 | 0 | 0 | 0 | 0 | 0 | 0 | 0 | 0 | 0 | 0 | 0 | 0 | 0 | 0 | 0 | 0 | 0 | 0 | 0 | 0 | 0 | 0 | 0 | 0 | 0 | 0 | 0 | 0 | 0 | 0 | 0 | 0 | 0 | 0 | 0 | 0
570715000000027222 | 1981-10-28 | 2002-12-06 | 45 | 0.1 | 0.1 | Ukendt | Ukendt | 607 - Fredericia | LAND | Erritsø by, Erritsø | 19k | 542865.61 | 6156636.85 | Stamdata | 0 | 0 | 0 | 0 | 2660 | 38071 | 45150 | 33650 | 25970 | 36030 | 23390 | 22750 | 36860 | 37130 | 32070 | 35750 | 35500 | 40000 | 24490 | 24170 | 31690 | 33010 | 28420 | 30120 | 460 | 4530 | 0 | 0 | 0 | 0 | 0 | 0 | 0 | 0 | 0 | 0 | 0 | 0 | 0 | 0 | 0 | 0 | 0 | 0 | 0 | 0 | 0 | 0 | 0 | 0 | 0 | 0 | 0 | 0 | 0 | 0 | 0 | 0 | 0 | 0 | 0 | 0 | 0 | 0 | 0 | 0 | 0 | 0 | 0 | 0 | 0 | 0 | 0 | 0 | 0 | 0 | 0 | 0 | 0 | 0 | 0 | 0
570715000000006357 | 1981-10-30 | 2002-04-18 | 55 | 15 | 18 | Vestas Wind Systems A/S | 55 kW | 820 - Vesthimmerland | LAND | Næsborg by | 28 | 520644.85 | 6314910.18 | Stamdata | 0 | 0 | 0 | 0 | 19016 | 102572 | 124370 | 126266 | 99250 | 122943 | 109386 | 116629 | 124537 | 122625 | 116723 | 130790 | 129420 | 129289 | 86060 | 82875 | 101544 | 126228 | 87334 | 118802 | 60540.0805 | 0 | 0 | 0 | 0 | 0 | 0 | 0 | 0 | 0 | 0 | 0 | 0 | 0 | 0 | 0 | 0 | 0 | 0 | 0 | 0 | 0 | 0 | 0 | 0 | 0 | 0 | 0 | 0 | 0 | 0 | 0 | 0 | 0 | 0 | 0 | 0 | 0 | 0 | 0 | 0 | 0 | 0 | 0 | 0 | 0 | 0 | 0 | 0 | 0 | 0 | 0 | 0 | 0 | 0 | 0 | 0 | 0
570715000000055591 | 1981-11-04 | 2002-09-11 | 55 | 15 | 22 | Vestas Wind Systems A/S | V 15 | 430 - Faaborg-Midtfyn | LAND | Haastrup by | 19m | 576038.78 | 6114509.35 | Stamdata | 0 | 0 | 0 | 0 | 20012 | 57150 | 57150 | 57150 | 57150 | 57150 | 57150 | 57150 | 57150 | 57150 | 57150 | 57150 | 57150 | 57150 | 57150 | 57150 | 57150 | 57150 | 57150 | 57150 | 37942 | 34193 | 0 | 0 | 0 | 0 | 0 | 0 | 0 | 0 | 0 | 0 | 0 | 0 | 0 | 0 | 0 | 0 | 0 | 0 | 0 | 0 | 0 | 0 | 0 | 0 | 0 | 0 | 0 | 0 | 0 | 0 | 0 | 0 | 0 | 0 | 0 | 0 | 0 | 0 | 0 | 0 | 0 | 0 | 0 | 0 | 0 | 0 | 0 | 0 | 0 | 0 | 0 | 0 | 0 | 0 | 0 | 0
570714700000004827 | 1981-11-05 | 2002-03-19 | 55 | 15 | 19 | Ukendt | Ukendt | 350 - Lejre | LAND | Jenslev | 7b | 681899 | 6174581 | Stamdata | 0 | 0 | 0 | 0 | 23724 | 85314 | 103444 | 105021 | 82550 | 102257 | 83621 | 104107 | 94932 | 104500 | 90270 | 98970 | 88710 | 111860 | 104350 | 81560 | 93260 | 99600 | 80410 | 76600 | 73551 | 60 | 0 | 0 | 0 | 0 | 0 | 0 | 0 | 0 | 0 | 0 | 0 | 0 | 0 | 0 | 0 | 0 | 0 | 0 | 0 | 0 | 0 | 0 | 0 | 0 | 0 | 0 | 0 | 0 | 0 | 0 | 0 | 0 | 0 | 0 | 0 | 0 | 0 | 0 | 0 | 0 | 0 | 0 | 0 | 0 | 0 | 0 | 0 | 0 | 0 | 0 | 0 | 0 | 0 | 0 | 0 | 0
570715000000032950 | 1981-11-07 | 2002-11-26 | 55 | 0.1 | 0.1 | Ukendt | Ukendt | 561 - Esbjerg | LAND | Ølufgård | 8i | 473154.08 | 6155552.99 | Stamdata | 0 | 0 | 0 | 0 | 10083 | 121000 | 121000 | 121000 | 121000 | 121000 | 121000 | 121000 | 121000 | 121000 | 121000 | 121000 | 121000 | 121000 | 121000 | 121000 | 121000 | 121000 | 121000 | 121000 | 63877 | 41001 | 0 | 0 | 0 | 0 | 0 | 0 | 0 | 0 | 0 | 0 | 0 | 0 | 0 | 0 | 0 | 0 | 0 | 0 | 0 | 0 | 0 | 0 | 0 | 0 | 0 | 0 | 0 | 0 | 0 | 0 | 0 | 0 | 0 | 0 | 0 | 0 | 0 | 0 | 0 | 0 | 0 | 0 | 0 | 0 | 0 | 0 | 0 | 0 | 0 | 0 | 0 | 0 | 0 | 0 | 0 | 0
570714700000005930 | 1981-11-09 | 2010-11-18 | 22 | 10 | 18 | Kongsted | 22 | 326 - Kalundborg | LAND | Svenstrup By, Raklev | 3al | 631529.6 | 6177073 | Stamdata | 0 | 0 | 0 | 0 | 0 | 0 | 25366 | 32230 | 22505 | 26897 | 24200 | 32256 | 26612 | 30340 | 25352 | 27845 | 28451 | 30070 | 27312 | 22569 | 25860 | 31169 | 20467 | 29136 | 25501 | 22250 | 25736 | 24538 | 24005 | 21667 | 30550 | 19439 | 23482 | 19715 | 0 | 0 | 0 | 0 | 0 | 0 | 0 | 0 | 0 | 0 | 0 | 0 | 0 | 0 | 0 | 0 | 0 | 0 | 0 | 0 | 0 | 0 | 0 | 0 | 0 | 0 | 0 | 0 | 0 | 0 | 0 | 0 | 0 | 0 | 0 | 0 | 0 | 0 | 0 | 0 | 0 | 0 | 0 | 0 | 0 | 0 | 0 | 0
570715000000045110 | 1981-11-09 | 2006-08-08 | 22 | 10 | 18 | Nordtank | NTK 22 | 550 - Tønder | LAND | Ukendt | 17 | 516046.63 | 6112648.74 | Stamdata | 0 | 0 | 0 | 0 | 4033.3333 | 48400 | 48400 | 48400 | 48400 | 48400 | 48400 | 48400 | 48400 | 48400 | 48400 | 48400 | 48400 | 48400 | 48400 | 48400 | 48400 | 48400 | 48400 | 48400 | 24793 | 16631 | 21612 | 18397 | 14251 | 8494 | 0 | 0 | 0 | 0 | 0 | 0 | 0 | 0 | 0 | 0 | 0 | 0 | 0 | 0 | 0 | 0 | 0 | 0 | 0 | 0 | 0 | 0 | 0 | 0 | 0 | 0 | 0 | 0 | 0 | 0 | 0 | 0 | 0 | 0 | 0 | 0 | 0 | 0 | 0 | 0 | 0 | 0 | 0 | 0 | 0 | 0 | 0 | 0 | 0 | 0 | 0 | 0
570714700000006647 | 1981-11-09 |  | 25 | 10 | 18 | Vestas Wind Systems A/S | HVK 10 | 360 - Lolland | [6 empty] | 0 | 0 | 0 | 0 | 1747 | 18847 | 22852 | 23200 | 18236 | 22590 | 18473 | 22998 | 22720 | 23750 | 20730 | 25510 | 20190 | 12220 | 18680 | 15470 | 23960 | 23270 | 19420 | 22420 | 18109.9999 | 18420 | 15990 | 15320 | 15200 | 18480 | 24700 | 25030 | 18530 | 16640 | 16540 | 11991.84 | 13284.28 | 19893.08 | 21851.24 | 12510.92 | 17646.272 | 13505.24 | 14580.4 | 9203.56 | 6204.4 | 2417.36 | 2892.56 | 806.24 | 1735.56 | 1337.84 | 369.32 | 411.2 | 32.32 | 232.6 | 1090.16 | 1077.76 | 1029 | 3124.92 | 2087.68 | 1817.2 | 1412.08 | 1095.76 | 412.48 | 1886.68 | 1098.04 | 1088.28 | 1643.52 | 1255.76 | 2632.28 | 2754.52 | 2213.84 | 673.4 | 612.2 | 223.04 | 866.52 | 719.04 | 906 | 594.52 | 791.28 | 1044.44 | 2526.52 | 2537.24
570715000000015144 | 1981-11-11 | 2002-11-25 | 55 | 24 | 24 | BONUS | Ukendt | 791 - Viborg | LAND | Grønhøj by | 1au | 511541.69 | 6242129.51 | Stamdata | 0 | 0 | 0 | 0 | 22542 | 60405 | 84732 | 68851 | 57569 | 68500 | 57638 | 54277 | 59336 | 57797 | 38362 | 18218 | 0 | 0 | 0 | 0 | 0 | 0 | 0 | 0 | 0 | 0 | 0 | 0 | 0 | 0 | 0 | 0 | 0 | 0 | 0 | 0 | 0 | 0 | 0 | 0 | 0 | 0 | 0 | 0 | 0 | 0 | 0 | 0 | 0 | 0 | 0 | 0 | 0 | 0 | 0 | 0 | 0 | 0 | 0 | 0 | 0 | 0 | 0 | 0 | 0 | 0 | 0 | 0 | 0 | 0 | 0 | 0 | 0 | 0 | 0 | 0 | 0 | 0 | 0 | 0 | 0 | 0
570715000000026867 | 1981-11-12 | 2005-05-19 | 30 | 11 | 19.5 | Nordtank | NTK 30/18 | 746 - Skanderborg | LAND | Brørup by Hylke sogn | 13d | 556302 | 6205024 | Stamdata | 0 | 0 | 0 | 0 | 5500 | 66000 | 66000 | 66000 | 66000 | 66000 | 66000 | 66000 | 66000 | 66000 | 66000 | 66000 | 66000 | 66000 | 66000 | 66000 | 66000 | 66000 | 66000 | 66000 | 40415 | 31937 | 25191.0001 | 0 | 0 | 0 | 0 | 0 | 0 | 0 | 0 | 0 | 0 | 0 | 0 | 0 | 0 | 0 | 0 | 0 | 0 | 0 | 0 | 0 | 0 | 0 | 0 | 0 | 0 | 0 | 0 | 0 | 0 | 0 | 0 | 0 | 0 | 0 | 0 | 0 | 0 | 0 | 0 | 0 | 0 | 0 | 0 | 0 | 0 | 0 | 0 | 0 | 0 | 0 | 0 | 0 | 0 | 0
570714700000004629 | 1981-11-12 | 2003-10-17 | 55 | 15 | 22 | Vestas Wind Systems A/S | V 55-15 | 265 - Roskilde | LAND | Kirkerup | 2m | 700002 | 6179628 | Stamdata | 0 | 0 | 0 | 0 | 10083 | 121000 | 121000 | 121000 | 121000 | 121000 | 121000 | 121000 | 121000 | 121000 | 121000 | 121000 | 121000 | 121000 | 121000 | 121000 | 121000 | 121000 | 121000 | 121000 | 33225 | 28038.0001 | 11731.0838 | 0 | 0 | 0 | 0 | 0 | 0 | 0 | 0 | 0 | 0 | 0 | 0 | 0 | 0 | 0 | 0 | 0 | 0 | 0 | 0 | 0 | 0 | 0 | 0 | 0 | 0 | 0 | 0 | 0 | 0 | 0 | 0 | 0 | 0 | 0 | 0 | 0 | 0 | 0 | 0 | 0 | 0 | 0 | 0 | 0 | 0 | 0 | 0 | 0 | 0 | 0 | 0 | 0 | 0 | 0
570715000000018749 | 1981-11-12 | 2002-09-09 | 55 | 15 | 18 | Vestas Wind Systems A/S | V 55-15 | 707 - Norddjurs | LAND | Lystrup By | 32c | 589500 | 6263360 | Stamdata | 0 | 0 | 0 | 0 | 8330.8418 | 89875.0391 | 108974.6172 | 110635.4453 | 86963.5859 | 107723.9844 | 91101.3125 | 102969.0625 | 104113.125 | 108668.7656 | 97447.3828 | 97912.0625 | 104645 | 120390 | 99550 | 93070 | 87650 | 105280 | 92838 | 89136 | 20750 | 44182 | 0 | 0 | 0 | 0 | 0 | 0 | 0 | 0 | 0 | 0 | 0 | 0 | 0 | 0 | 0 | 0 | 0 | 0 | 0 | 0 | 0 | 0 | 0 | 0 | 0 | 0 | 0 | 0 | 0 | 0 | 0 | 0 | 0 | 0 | 0 | 0 | 0 | 0 | 0 | 0 | 0 | 0 | 0 | 0 | 0 | 0 | 0 | 0 | 0 | 0 | 0 | 0 | 0 | 0 | 0 | 0
570715000000052453 | 1981-11-13 | 2001-08-31 | 55 | 15 | 24 | BONUS | Ukendt | 479 - Svendborg | LAND | Egense By, Egense | 13a | 596176 | 6101098 | Stamdata | 0 | 0 | 0 | 0 | 6000 | 85857.7031 | 85857.7031 | 85857.7031 | 85857.7031 | 85857.7031 | 85857.7031 | 85857.7031 | 85857.7031 | 85857.7031 | 85857.7031 | 92650 | 91290 | 91930 | 87800 | 77050 | 71330 | 84780 | 59621 | 74005 | 18926.7499 | 0 | 0 | 0 | 0 | 0 | 0 | 0 | 0 | 0 | 0 | 0 | 0 | 0 | 0 | 0 | 0 | 0 | 0 | 0 | 0 | 0 | 0 | 0 | 0 | 0 | 0 | 0 | 0 | 0 | 0 | 0 | 0 | 0 | 0 | 0 | 0 | 0 | 0 | 0 | 0 | 0 | 0 | 0 | 0 | 0 | 0 | 0 | 0 | 0 | 0 | 0 | 0 | 0 | 0 | 0 | 0 | 0
570714700000005152 | 1981-11-16 | 2001-10-19 | 55 | 15 | 18 | Vestas Wind Systems A/S | V 55-11 | 270 - Gribskov | LAND | Laugø | 8e | 699101 | 6214452 | Stamdata | 0 | 0 | 0 | 0 | 30250 | 121000 | 121000 | 121000 | 121000 | 121000 | 121000 | 121000 | 121000 | 121000 | 121000 | 121000 | 121000 | 121000 | 121000 | 121000 | 121000 | 121000 | 121000 | 121000 | 30250 | 0 | 0 | 0 | 0 | 0 | 0 | 0 | 0 | 0 | 0 | 0 | 0 | 0 | 0 | 0 | 0 | 0 | 0 | 0 | 0 | 0 | 0 | 0 | 0 | 0 | 0 | 0 | 0 | 0 | 0 | 0 | 0 | 0 | 0 | 0 | 0 | 0 | 0 | 0 | 0 | 0 | 0 | 0 | 0 | 0 | 0 | 0 | 0 | 0 | 0 | 0 | 0 | 0 | 0 | 0 | 0 | 0
570715000000006340 | 1981-11-19 | 2001-09-18 | 22 | 0.1 | 0.1 | Ukendt | Ukendt | 840 - Rebild | LAND | Ukendt | 0 | 531709 | 6278774 | Stamdata | 0 | 0 | 0 | 0 | 4033 | 48400 | 48400 | 48400 | 48400 | 48400 | 48400 | 48400 | 48400 | 48400 | 48400 | 48400 | 48400 | 48400 | 48400 | 48400 | 48400 | 48400 | 48400 | 48400 | 18149.9399 | 0 | 0 | 0 | 0 | 0 | 0 | 0 | 0 | 0 | 0 | 0 | 0 | 0 | 0 | 0 | 0 | 0 | 0 | 0 | 0 | 0 | 0 | 0 | 0 | 0 | 0 | 0 | 0 | 0 | 0 | 0 | 0 | 0 | 0 | 0 | 0 | 0 | 0 | 0 | 0 | 0 | 0 | 0 | 0 | 0 | 0 | 0 | 0 | 0 | 0 | 0 | 0 | 0 | 0 | 0 | 0 | 0
570715000000027550 | 1981-11-24 | 2000-05-08 | 15 | 0.1 | 0.1 | Ukendt | Ukendt | 773 - Morsø | LAND | Ukendt | 0 | 469523 | 6280572 | Stamdata | 0 | 0 | 0 | 0 | 0 | 0 | 0 | 0 | 0 | 0 | 0 | 0 | 0 | 0 | 0 | 0 | 0 | 0 | 0 | 0 | 0 | 0 | 0 | 0 | 0 | 0 | 0 | 0 | 0 | 0 | 0 | 0 | 0 | 0 | 0 | 0 | 0 | 0 | 0 | 0 | 0 | 0 | 0 | 0 | 0 | 0 | 0 | 0 | 0 | 0 | 0 | 0 | 0 | 0 | 0 | 0 | 0 | 0 | 0 | 0 | 0 | 0 | 0 | 0 | 0 | 0 | 0 | 0 | 0 | 0 | 0 | 0 | 0 | 0 | 0 | 0 | 0 | 0 | 0 | 0 | 0 | 0
570714700000006593 | 1981-11-28 | 2002-12-06 | 22 | 12 | 18 | SMEDEM. | Ukendt | 360 - Lolland | LAND | Knubbeløkke By, Kappel | 4c | 631453.023 | 6070718.252 | Stamdata | 0 | 0 | 0 | 0 | 2385 | 25728 | 31196 | 31671 | 24895 | 30838 | 25218 | 31395 | 29564 | 27025 | 30241 | 33003 | 23698 | 36556 | 24047 | 13781 | 8200 | 16631 | 22740 | 31372 | 16561 | 3445.488 | 0 | 0 | 0 | 0 | 0 | 0 | 0 | 0 | 0 | 0 | 0 | 0 | 0 | 0 | 0 | 0 | 0 | 0 | 0 | 0 | 0 | 0 | 0 | 0 | 0 | 0 | 0 | 0 | 0 | 0 | 0 | 0 | 0 | 0 | 0 | 0 | 0 | 0 | 0 | 0 | 0 | 0 | 0 | 0 | 0 | 0 | 0 | 0 | 0 | 0 | 0 | 0 | 0 | 0 | 0 | 0
570714700000006630 | 1981-12-01 | 2006-07-12 | 15 | 10.5 | 18 | POULSEN | TYPE 2 | 329 - Ringsted | LAND | Ortved, Vigersted | 40e | 681822.533 | 6152066.863 | Stamdata | 0 | 0 | 0 | 0 | 0 | 7703 | 9340 | 9483 | 7454 | 9233 | 7550 | 9400 | 8885 | 9309 | 3684 | 8055 | 10575 | 11460 | 11079 | 6455 | 6225 | 1767 | 5217 | 5387 | 4834 | 1267 | 1617 | 1770 | 2523 | 0 | 0 | 0 | 0 | 0 | 0 | 0 | 0 | 0 | 0 | 0 | 0 | 0 | 0 | 0 | 0 | 0 | 0 | 0 | 0 | 0 | 0 | 0 | 0 | 0 | 0 | 0 | 0 | 0 | 0 | 0 | 0 | 0 | 0 | 0 | 0 | 0 | 0 | 0 | 0 | 0 | 0 | 0 | 0 | 0 | 0 | 0 | 0 | 0 | 0 | 0 | 0 | 0
570714700000006692 | 1981-12-01 | 2002-10-01 | 30 | 11 | 18 | Nordtank | NTK 30/75 | 336 - Stevns | LAND | Strøby By, Strøby | 17e | 708312.439 | 6143829.905 | Stamdata | 0 | 0 | 0 | 0 | 0 | 22030 | 26711 | 27118 | 21316 | 26405 | 21592 | 26882 | 24679 | 26031 | 20576 | 25417 | 24616 | 15585 | 31980 | 21156 | 24900 | 31899 | 24336 | 26611 | 23146 | 16074 | 0 | 0 | 0 | 0 | 0 | 0 | 0 | 0 | 0 | 0 | 0 | 0 | 0 | 0 | 0 | 0 | 0 | 0 | 0 | 0 | 0 | 0 | 0 | 0 | 0 | 0 | 0 | 0 | 0 | 0 | 0 | 0 | 0 | 0 | 0 | 0 | 0 | 0 | 0 | 0 | 0 | 0 | 0 | 0 | 0 | 0 | 0 | 0 | 0 | 0 | 0 | 0 | 0 | 0 | 0 | 0
570715000000025334 | 1981-12-01 | 2002-09-10 | 30 | 12 | 24 | Danregn Vindkraft | 30/5,5 | 756 - Ikast-Brande | LAND | Flø | 4p | 506549.68 | 6201983.04 | Stamdata | 0 | 0 | 0 | 0 | 0 | 16516 | 31471 | 31491 | 24564 | 21047 | 17799 | 20118 | 20341 | 21231 | 19039 | 25500 | 18027 | 18304 | 15630 | 18184 | 21760 | 18014 | 15837 | 19647 | 8062 | 2133 | 0 | 0 | 0 | 0 | 0 | 0 | 0 | 0 | 0 | 0 | 0 | 0 | 0 | 0 | 0 | 0 | 0 | 0 | 0 | 0 | 0 | 0 | 0 | 0 | 0 | 0 | 0 | 0 | 0 | 0 | 0 | 0 | 0 | 0 | 0 | 0 | 0 | 0 | 0 | 0 | 0 | 0 | 0 | 0 | 0 | 0 | 0 | 0 | 0 | 0 | 0 | 0 | 0 | 0 | 0 | 0
570714700000006678 | 1981-12-01 | 2001-08-17 | 65 | 17 | 24 | Nordtank | NTK 85/208 | 336 - Stevns | LAND | Udgået | 13e | 705784.681 | 6135412.265 | Stamdata | 0 | 0 | 0 | 0 | 0 | 59519 | 72167 | 73267 | 57591 | 71339 | 58338 | 72629 | 63620 | 69120 | 59840 | 66370 | 61630 | 83600 | 75530 | 58782 | 61560 | 69996 | 60940 | 70820 | 29356.4691 | 0 | 0 | 0 | 0 | 0 | 0 | 0 | 0 | 0 | 0 | 0 | 0 | 0 | 0 | 0 | 0 | 0 | 0 | 0 | 0 | 0 | 0 | 0 | 0 | 0 | 0 | 0 | 0 | 0 | 0 | 0 | 0 | 0 | 0 | 0 | 0 | 0 | 0 | 0 | 0 | 0 | 0 | 0 | 0 | 0 | 0 | 0 | 0 | 0 | 0 | 0 | 0 | 0 | 0 | 0 | 0 | 0
570714700000006685 | 1981-12-01 | 2000-12-18 | 55 | 0.1 | 0.1 | Ukendt | Ukendt | 360 - Lolland | LAND | Udgået | 0 | 628492.213 | 6073961.432 | Stamdata | 0 | 0 | 0 | 0 | 0 | 80808 | 97981 | 99474 | 78190 | 96856 | 79205 | 98608 | 91580 | 88060 | 90930 | 86910 | 78480 | 118960 | 103160 | 87600 | 100060 | 126220 | 100970 | 77640 | 0 | 0 | 0 | 0 | 0 | 0 | 0 | 0 | 0 | 0 | 0 | 0 | 0 | 0 | 0 | 0 | 0 | 0 | 0 | 0 | 0 | 0 | 0 | 0 | 0 | 0 | 0 | 0 | 0 | 0 | 0 | 0 | 0 | 0 | 0 | 0 | 0 | 0 | 0 | 0 | 0 | 0 | 0 | 0 | 0 | 0 | 0 | 0 | 0 | 0 | 0 | 0 | 0 | 0 | 0 | 0 | 0 | 0
570715000000033001 | 1981-12-04 | 2006-06-27 | 18.5 | 0.1 | 0.1 | Ukendt | Ukendt | 561 - Esbjerg | LAND | Hunderup By | 12a | 481994.83 | 6144781.12 | Stamdata | 0 | 0 | 0 | 0 | 0 | 33000 | 33000 | 33000 | 33000 | 33000 | 33000 | 33000 | 33000 | 33000 | 33000 | 33000 | 33000 | 33000 | 33000 | 33000 | 33000 | 33000 | 33000 | 33000 | 8892 | 10676 | 5767 | 0 | 1175 | 0 | 0 | 0 | 0 | 0 | 0 | 0 | 0 | 0 | 0 | 0 | 0 | 0 | 0 | 0 | 0 | 0 | 0 | 0 | 0 | 0 | 0 | 0 | 0 | 0 | 0 | 0 | 0 | 0 | 0 | 0 | 0 | 0 | 0 | 0 | 0 | 0 | 0 | 0 | 0 | 0 | 0 | 0 | 0 | 0 | 0 | 0 | 0 | 0 | 0 | 0 | 0 | 0
570715000000027567 | 1981-12-04 | 2002-10-15 | 55 | 15 | 18.5 | Vestas Wind Systems A/S | HVK 15 | 773 - Morsø | LAND | Hvidbjerg | 10e | 475392 | 6287011 | Stamdata | 0 | 0 | 0 | 0 | 0 | 150430 | 182398 | 185178 | 145557 | 180305 | 159308 | 174372 | 182812 | 186323 | 171421 | 164960 | 172060 | 175150 | 163680 | 146150 | 155640 | 162200 | 151252 | 168765 | 137256 | 117600 | 0 | 0 | 0 | 0 | 0 | 0 | 0 | 0 | 0 | 0 | 0 | 0 | 0 | 0 | 0 | 0 | 0 | 0 | 0 | 0 | 0 | 0 | 0 | 0 | 0 | 0 | 0 | 0 | 0 | 0 | 0 | 0 | 0 | 0 | 0 | 0 | 0 | 0 | 0 | 0 | 0 | 0 | 0 | 0 | 0 | 0 | 0 | 0 | 0 | 0 | 0 | 0 | 0 | 0 | 0 | 0
570714700000005725 | 1981-12-04 | 2002-07-12 | 55 | 15 | 18 | Vestas Wind Systems A/S | V 55-16 | 306 - Odsherred | LAND | Svenstrup By, Højby | 10a | 660911.9 | 6200582 | Stamdata | 0 | 0 | 0 | 0 | 0 | 0 | 55890 | 70600 | 49210 | 60840 | 53460 | 81370 | 43410 | 90260 | 72700 | 77060 | 78300 | 84620 | 79650 | 63000 | 74900 | 82690 | 65760 | 74300 | 63340 | 35505 | 0 | 0 | 0 | 0 | 0 | 0 | 0 | 0 | 0 | 0 | 0 | 0 | 0 | 0 | 0 | 0 | 0 | 0 | 0 | 0 | 0 | 0 | 0 | 0 | 0 | 0 | 0 | 0 | 0 | 0 | 0 | 0 | 0 | 0 | 0 | 0 | 0 | 0 | 0 | 0 | 0 | 0 | 0 | 0 | 0 | 0 | 0 | 0 | 0 | 0 | 0 | 0 | 0 | 0 | 0 | 0
570715000000033018 | 1981-12-05 | 2002-11-19 | 15 | 0.1 | 0.1 | Kuriant | Ukendt | 561 - Esbjerg | LAND | Hunderup By | 6c | 481971.91 | 6144873.14 | Stamdata | 0 | 0 | 0 | 0 | 0 | 15454 | 18738 | 19023 | 14953 | 18523 | 16366 | 17913 | 18780 | 19141 | 17610 | 7662 | 20184 | 25881 | 10721 | 24896 | 10942 | 24227 | 13640 | 26632 | 17180 | 12801 | 0 | 0 | 0 | 0 | 0 | 0 | 0 | 0 | 0 | 0 | 0 | 0 | 0 | 0 | 0 | 0 | 0 | 0 | 0 | 0 | 0 | 0 | 0 | 0 | 0 | 0 | 0 | 0 | 0 | 0 | 0 | 0 | 0 | 0 | 0 | 0 | 0 | 0 | 0 | 0 | 0 | 0 | 0 | 0 | 0 | 0 | 0 | 0 | 0 | 0 | 0 | 0 | 0 | 0 | 0 | 0
570714700000006654 | 1981-12-08 | 2005-05-30 | 55 | 16 | 18 | Nordtank | NTK 55/11 | 360 - Lolland | LAND | Femø | 16b | 662768.755 | 6094274.027 | Stamdata | 0 | 0 | 0 | 0 | 0 | 57356 | 69545 | 70605 | 55498 | 68747 | 56218 | 69990 | 70040 | 77000 | 60950 | 64900 | 64000 | 52180 | 61000 | 44770 | 61230 | 59180 | 41600 | 54320 | 35020 | 48700 | 35700 | 11390 | 7792 | 0 | 0 | 0 | 0 | 0 | 0 | 0 | 0 | 0 | 0 | 0 | 0 | 0 | 0 | 0 | 0 | 0 | 0 | 0 | 0 | 0 | 0 | 0 | 0 | 0 | 0 | 0 | 0 | 0 | 0 | 0 | 0 | 0 | 0 | 0 | 0 | 0 | 0 | 0 | 0 | 0 | 0 | 0 | 0 | 0 | 0 | 0 | 0 | 0 | 0 | 0 | 0 | 0
570715000000051814 | 1981-12-10 | 2000-03-21 | 55 | 0.1 | 0.1 | Ukendt | Ukendt | 482 - Langeland | LAND | Ukendt | 0 | 598281 | 6065156 | Stamdata | 0 | 0 | 0 | 0 | 0 | 0 | 0 | 0 | 0 | 0 | 0 | 0 | 0 | 0 | 0 | 0 | 0 | 0 | 0 | 0 | 0 | 0 | 0 | 0 | 0 | 0 | 0 | 0 | 0 | 0 | 0 | 0 | 0 | 0 | 0 | 0 | 0 | 0 | 0 | 0 | 0 | 0 | 0 | 0 | 0 | 0 | 0 | 0 | 0 | 0 | 0 | 0 | 0 | 0 | 0 | 0 | 0 | 0 | 0 | 0 | 0 | 0 | 0 | 0 | 0 | 0 | 0 | 0 | 0 | 0 | 0 | 0 | 0 | 0 | 0 | 0 | 0 | 0 | 0 | 0 | 0 | 0
570715000000052897 | 1981-12-14 | 2002-11-04 | 18 | 10.5 | 18.6 | Bosted | KE 18/4 EH | 461 - Odense | LAND | Belling By, Bellinge | 20c | 581875 | 6132877 | Stamdata | 0 | 0 | 0 | 0 | 0 | 13931 | 12499 | 10676 | 8774 | 12666 | 11345 | 6757 | 12201 | 13807 | 10488 | 5296 | 9984 | 8568 | 7818 | 5971 | 7149 | 6409 | 5972 | 7479 | 2746 | 232 | 0 | 0 | 0 | 0 | 0 | 0 | 0 | 0 | 0 | 0 | 0 | 0 | 0 | 0 | 0 | 0 | 0 | 0 | 0 | 0 | 0 | 0 | 0 | 0 | 0 | 0 | 0 | 0 | 0 | 0 | 0 | 0 | 0 | 0 | 0 | 0 | 0 | 0 | 0 | 0 | 0 | 0 | 0 | 0 | 0 | 0 | 0 | 0 | 0 | 0 | 0 | 0 | 0 | 0 | 0 | 0
570715000000036071 | 1981-12-15 | 2002-04-03 | 11 | 10 | 18 | Kuriant | KE 11 | 665 - Lemvig | LAND | Klosterheden, Gudum | 20g | 467251.82 | 6260060.58 | Stamdata | 0 | 0 | 0 | 0 | 0 | 9250.4961 | 11216.3418 | 11387.2852 | 8950.8301 | 11087.6201 | 9796.4014 | 10722.7959 | 11241.7646 | 11457.6953 | 10541.3184 | 4859 | 5960 | 13038 | 13939 | 11938 | 11723 | 7727 | 6071 | 11191 | 10503 | 3640 | 0 | 0 | 0 | 0 | 0 | 0 | 0 | 0 | 0 | 0 | 0 | 0 | 0 | 0 | 0 | 0 | 0 | 0 | 0 | 0 | 0 | 0 | 0 | 0 | 0 | 0 | 0 | 0 | 0 | 0 | 0 | 0 | 0 | 0 | 0 | 0 | 0 | 0 | 0 | 0 | 0 | 0 | 0 | 0 | 0 | 0 | 0 | 0 | 0 | 0 | 0 | 0 | 0 | 0 | 0 | 0
570715000000053023 | 1981-12-18 | 2002-09-06 | 55 | 0.1 | 0.1 | Nordtank | Ukendt | 480 - Nordfyn | LAND | Roerslev, Nr. Nærå | 8m | 583745.715 | 6158512.956 | Stamdata | 0 | 0 | 0 | 0 | 10000 | 69650 | 88400 | 101865 | 82110 | 97800 | 91640 | 105255 | 103010 | 112150 | 102480 | 100230 | 106590 | 107410 | 97270 | 78260 | 83430 | 96650 | 76210 | 82250 | 71710 | 53460 | 0 | 0 | 0 | 0 | 0 | 0 | 0 | 0 | 0 | 0 | 0 | 0 | 0 | 0 | 0 | 0 | 0 | 0 | 0 | 0 | 0 | 0 | 0 | 0 | 0 | 0 | 0 | 0 | 0 | 0 | 0 | 0 | 0 | 0 | 0 | 0 | 0 | 0 | 0 | 0 | 0 | 0 | 0 | 0 | 0 | 0 | 0 | 0 | 0 | 0 | 0 | 0 | 0 | 0 | 0 | 0
570715000000006371 | 1981-12-22 | 2002-11-14 | 55 | 16 | 18 | Vestas Wind Systems A/S | V 16 | 820 - Vesthimmerland | LAND | Strett Gde. | 1e | 516762.29 | 6308686.85 | Stamdata | 0 | 0 | 0 | 0 | 1516 | 90658 | 111763 | 113466 | 89188 | 110480 | 98297 | 104806 | 111912 | 110194 | 104890 | 93600 | 104870 | 110850 | 104990 | 88480 | 98890 | 98864 | 88818 | 95594 | 79124.8794 | 35590.5595 | 0 | 0 | 0 | 0 | 0 | 0 | 0 | 0 | 0 | 0 | 0 | 0 | 0 | 0 | 0 | 0 | 0 | 0 | 0 | 0 | 0 | 0 | 0 | 0 | 0 | 0 | 0 | 0 | 0 | 0 | 0 | 0 | 0 | 0 | 0 | 0 | 0 | 0 | 0 | 0 | 0 | 0 | 0 | 0 | 0 | 0 | 0 | 0 | 0 | 0 | 0 | 0 | 0 | 0 | 0 | 0
570715000000051876 | 1981-12-22 | 2001-04-24 | 22 | 0.1 | 0.1 | Ukendt | Ukendt | 482 - Langeland | LAND | Ukendt | 0 | 598281 | 6065156 | Stamdata | 0 | 0 | 0 | 0 | 0 | 0 | 0 | 0 | 0 | 0 | 0 | 0 | 0 | 0 | 0 | 0 | 0 | 0 | 0 | 0 | 0 | 0 | 0 | 0 | 0 | 0 | 0 | 0 | 0 | 0 | 0 | 0 | 0 | 0 | 0 | 0 | 0 | 0 | 0 | 0 | 0 | 0 | 0 | 0 | 0 | 0 | 0 | 0 | 0 | 0 | 0 | 0 | 0 | 0 | 0 | 0 | 0 | 0 | 0 | 0 | 0 | 0 | 0 | 0 | 0 | 0 | 0 | 0 | 0 | 0 | 0 | 0 | 0 | 0 | 0 | 0 | 0 | 0 | 0 | 0 | 0 | 0
570715000000048494 | 1982-01-01 | 2008-05-07 | 400 | 34 | 32 | Vestas Wind Systems A/S | Windane 34/400 | 550 - Tønder | LAND | Koldby | 2 | 476850.32 | 6099640.62 | Stamdata | 0 | 0 | 0 | 0 | 0 | 870040.3125 | 1150837.875 | 1168377.25 | 918388.125 | 1137630.5 | 949267.75 | 1120682.5 | 1075992.875 | 1181590.875 | 1049900 | 996464 | 1134654 | 1045891 | 1071050 | 813500 | 1069700 | 1093300 | 1128300 | 1170428 | 916246 | 290265 | 0 | 743780 | 784623.5 | 626026.5 | 0 | 0 | 0 | 0 | 0 | 0 | 0 | 0 | 0 | 0 | 0 | 0 | 0 | 0 | 0 | 0 | 0 | 0 | 0 | 0 | 0 | 0 | 0 | 0 | 0 | 0 | 0 | 0 | 0 | 0 | 0 | 0 | 0 | 0 | 0 | 0 | 0 | 0 | 0 | 0 | 0 | 0 | 0 | 0 | 0 | 0 | 0 | 0 | 0 | 0 | 0 | 0
570715000000052828 | 1982-01-07 | 2002-09-06 | 55 | 16 | 22 | Vestas Wind Systems A/S | V 16 | 430 - Faaborg-Midtfyn | LAND | Nr. Søby By, Nr. Søby | 19a | 587586 | 6127332 | Stamdata | 0 | 0 | 0 | 0 | 0 | 63466 | 82034 | 30826 | 54941 | 73164 | 56709 | 66906 | 64980 | 73862 | 60285 | 71970 | 72523 | 77473 | 64508 | 53491 | 52439 | 57875 | 50665 | 57535 | 39000 | 40870 | 0 | 0 | 0 | 0 | 0 | 0 | 0 | 0 | 0 | 0 | 0 | 0 | 0 | 0 | 0 | 0 | 0 | 0 | 0 | 0 | 0 | 0 | 0 | 0 | 0 | 0 | 0 | 0 | 0 | 0 | 0 | 0 | 0 | 0 | 0 | 0 | 0 | 0 | 0 | 0 | 0 | 0 | 0 | 0 | 0 | 0 | 0 | 0 | 0 | 0 | 0 | 0 | 0 | 0 | 0 | 0
570715000000025310 | 1982-01-13 | 2003-05-12 | 22 | 12.4 | 24 | Danregn Vindkraft | 30 | 756 - Ikast-Brande | LAND | Gøttrup by, Nr. Snede | 5g | 522812.24 | 6202629.35 | Stamdata | 0 | 0 | 0 | 0 | 0 | 22178 | 27992 | 24095 | 17775 | 26822 | 22683 | 25638 | 25923 | 27057 | 24263 | 28600 | 29839 | 29787 | 26831 | 22158 | 20227 | 25173 | 15053 | 23159 | 6790 | 0 | 0 | 0 | 0 | 0 | 0 | 0 | 0 | 0 | 0 | 0 | 0 | 0 | 0 | 0 | 0 | 0 | 0 | 0 | 0 | 0 | 0 | 0 | 0 | 0 | 0 | 0 | 0 | 0 | 0 | 0 | 0 | 0 | 0 | 0 | 0 | 0 | 0 | 0 | 0 | 0 | 0 | 0 | 0 | 0 | 0 | 0 | 0 | 0 | 0 | 0 | 0 | 0 | 0 | 0 | 0 | 0
570715000000024085 | 1982-01-13 | 2002-11-22 | 55 | 14 | 22 | Sonebjerg | 55 | 630 - Vejle | LAND | Øster Starup | 7e | 524729 | 6161653 | Stamdata | 0 | 0 | 0 | 0 | 0 | 14079 | 18622 | 18906 | 14861 | 18409 | 15361 | 18134 | 17411 | 19120 | 16989 | 24160 | 10700 | 3210 | 9200 | 13440 | 20520 | 18750 | 16960 | 19500 | 7680 | 15690 | 0 | 0 | 0 | 0 | 0 | 0 | 0 | 0 | 0 | 0 | 0 | 0 | 0 | 0 | 0 | 0 | 0 | 0 | 0 | 0 | 0 | 0 | 0 | 0 | 0 | 0 | 0 | 0 | 0 | 0 | 0 | 0 | 0 | 0 | 0 | 0 | 0 | 0 | 0 | 0 | 0 | 0 | 0 | 0 | 0 | 0 | 0 | 0 | 0 | 0 | 0 | 0 | 0 | 0 | 0 | 0
570714700000006661 | 1982-01-14 | 2002-07-24 | 55 | 15 | 18 | Windmatic | VM 15 | 360 - Lolland | LAND | Ø Tirsted | 3a | 653512.838 | 6067741.25 | Stamdata | 0 | 0 | 0 | 0 | 0 | 94428 | 122259 | 124122 | 97564 | 120856 | 98830 | 123042 | 112199 | 124499 | 105405 | 132485 | 106063 | 126441 | 119206 | 89640 | 93545 | 132610 | 98495 | 100410 | 81756 | 61678.999 | 0 | 0 | 0 | 0 | 0 | 0 | 0 | 0 | 0 | 0 | 0 | 0 | 0 | 0 | 0 | 0 | 0 | 0 | 0 | 0 | 0 | 0 | 0 | 0 | 0 | 0 | 0 | 0 | 0 | 0 | 0 | 0 | 0 | 0 | 0 | 0 | 0 | 0 | 0 | 0 | 0 | 0 | 0 | 0 | 0 | 0 | 0 | 0 | 0 | 0 | 0 | 0 | 0 | 0 | 0 | 0
570715000000039867 | 1982-01-20 | 2002-11-05 | 55 | 15 | 22 | Vestas Wind Systems A/S | V 55-15 | 760 - Ringkøbing-Skjern | LAND | Søgård Hovedgård Holmslandklit | 11kl | 445513 | 6207002 | Stamdata | 0 | 0 | 0 | 0 | 0 | 110917 | 121000 | 121000 | 121000 | 121000 | 121000 | 121000 | 121000 | 121000 | 121000 | 121000 | 121000 | 121000 | 121000 | 121000 | 121000 | 121000 | 121000 | 121000 | 51260 | 30530 | 0 | 0 | 0 | 0 | 0 | 0 | 0 | 0 | 0 | 0 | 0 | 0 | 0 | 0 | 0 | 0 | 0 | 0 | 0 | 0 | 0 | 0 | 0 | 0 | 0 | 0 | 0 | 0 | 0 | 0 | 0 | 0 | 0 | 0 | 0 | 0 | 0 | 0 | 0 | 0 | 0 | 0 | 0 | 0 | 0 | 0 | 0 | 0 | 0 | 0 | 0 | 0 | 0 | 0 | 0 | 0
570714700000004704 | 1982-01-21 |  | 45 | 18 | 20.5 | Nordtank | NTK 55/11 | 350 - Lejre | LAND | Nr. Hvalsø | 9a | 680396.65 | 6165441.98 | SDFE2018 | 0 | 0 | 0 | 0 | 0 | 90750 | 99000 | 99000 | 99000 | 99000 | 99000 | 99000 | 99000 | 99000 | 99000 | 99000 | 99000 | 99000 | 99000 | 99000 | 99000 | 99000 | 99000 | 99000 | 30828 | 13158 | 10432.245 | 10852.8748 | 13271.8501 | 16271 | 29116 | 27455 | 16160 | 14942 | 23026 | 21254 | 11379 | 19918 | 23369 | 14525 | 12555 | 6070 | 10540.38 | 23988.01 | 3914.32 | 3546.29 | 375.39 | 0 | 0 | 0 | 0 | 0.17 | 0 | 222.25 | 181.42 | 1373.5 | 321.28 | 600.13 | 1719.88 | 1055.73 | 310.11 | 619.41 | 45.65 | 148.17 | 332.57 | 177.02 | 986.9 | 768.73 | 2678.31 | 2828.85 | 2183.08 | 972.63 | 763.51 | 314.83 | 30.34 | 48.38 | 82.64 | 124.13 | 506.49 | 650.9 | 1529.88 | 2100.36
570715000000006326 | 1982-01-21 | 2002-07-17 | 55 | 0.1 | 24 | Nordtank | Ukendt | 840 - Rebild | LAND | Skinbjerg By | 2 | 555738.61 | 6304302.11 | Stamdata | 0 | 0 | 0 | 0 | 0 | 110917 | 121000 | 121000 | 121000 | 121000 | 121000 | 121000 | 121000 | 121000 | 121000 | 121000 | 121000 | 121000 | 121000 | 121000 | 121000 | 121000 | 121000 | 121000 | 57211.0801 | 14333.3601 | 0 | 0 | 0 | 0 | 0 | 0 | 0 | 0 | 0 | 0 | 0 | 0 | 0 | 0 | 0 | 0 | 0 | 0 | 0 | 0 | 0 | 0 | 0 | 0 | 0 | 0 | 0 | 0 | 0 | 0 | 0 | 0 | 0 | 0 | 0 | 0 | 0 | 0 | 0 | 0 | 0 | 0 | 0 | 0 | 0 | 0 | 0 | 0 | 0 | 0 | 0 | 0 | 0 | 0 | 0 | 0
570714700000005145 | 1982-01-28 | 2001-10-16 | 30 | 11 | 20 | Vestas Wind Systems A/S | V 30-5 | 270 - Gribskov | LAND | Ammendrup | 12b | 699950 | 6212010 | Stamdata | 0 | 0 | 0 | 0 | 0 | 60500 | 66000 | 66000 | 66000 | 66000 | 66000 | 66000 | 66000 | 66000 | 66000 | 66000 | 66000 | 66000 | 66000 | 66000 | 66000 | 66000 | 66000 | 66000 | 17273 | 0 | 0 | 0 | 0 | 0 | 0 | 0 | 0 | 0 | 0 | 0 | 0 | 0 | 0 | 0 | 0 | 0 | 0 | 0 | 0 | 0 | 0 | 0 | 0 | 0 | 0 | 0 | 0 | 0 | 0 | 0 | 0 | 0 | 0 | 0 | 0 | 0 | 0 | 0 | 0 | 0 | 0 | 0 | 0 | 0 | 0 | 0 | 0 | 0 | 0 | 0 | 0 | 0 | 0 | 0 | 0 | 0
570715000000051159 | 1982-01-28 | 2001-04-18 | 55 | 0.1 | 0.1 | Ukendt | Ukendt | 1 - Kommune Ukendt | LAND | Ukendt | 0 | 500000 | 6250000 | Stamdata | 0 | 0 | 0 | 0 | 0 | 0 | 0 | 0 | 0 | 0 | 0 | 0 | 0 | 0 | 0 | 0 | 0 | 0 | 0 | 0 | 0 | 0 | 0 | 0 | 0 | 0 | 0 | 0 | 0 | 0 | 0 | 0 | 0 | 0 | 0 | 0 | 0 | 0 | 0 | 0 | 0 | 0 | 0 | 0 | 0 | 0 | 0 | 0 | 0 | 0 | 0 | 0 | 0 | 0 | 0 | 0 | 0 | 0 | 0 | 0 | 0 | 0 | 0 | 0 | 0 | 0 | 0 | 0 | 0 | 0 | 0 | 0 | 0 | 0 | 0 | 0 | 0 | 0 | 0 | 0 | 0 | 0
570715000000032547 | 1982-01-29 | 2002-11-15 | 55 | 0.1 | 0.1 | Ukendt | Ukendt | 573 - Varde | LAND | Hejbøl Gde | 2a | 481686.51 | 6184721.87 | Stamdata | 0 | 0 | 0 | 0 | 0 | 110917 | 121000 | 121000 | 121000 | 121000 | 121000 | 121000 | 121000 | 121000 | 121000 | 121000 | 121000 | 121000 | 121000 | 121000 | 121000 | 121000 | 121000 | 121000 | 31659 | 2419 | 0 | 0 | 0 | 0 | 0 | 0 | 0 | 0 | 0 | 0 | 0 | 0 | 0 | 0 | 0 | 0 | 0 | 0 | 0 | 0 | 0 | 0 | 0 | 0 | 0 | 0 | 0 | 0 | 0 | 0 | 0 | 0 | 0 | 0 | 0 | 0 | 0 | 0 | 0 | 0 | 0 | 0 | 0 | 0 | 0 | 0 | 0 | 0 | 0 | 0 | 0 | 0 | 0 | 0 | 0 | 0
570715000000023231 | 1982-02-01 | 2002-07-25 | 55 | 15 | 18 | BONUS | 55/15 | 727 - Odder | LAND | Amstrup,Falling | 14d | 570121.62 | 6192718.58 | Stamdata | 0 | 0 | 0 | 0 | 0 | 67660 | 98446 | 99946 | 78562 | 97316 | 82300 | 93021 | 94054 | 98170 | 88032 | 88000 | 102000 | 112000 | 92000 | 75000 | 57000 | 75000 | 81956 | 93206 | 45689 | 33076 | 0 | 0 | 0 | 0 | 0 | 0 | 0 | 0 | 0 | 0 | 0 | 0 | 0 | 0 | 0 | 0 | 0 | 0 | 0 | 0 | 0 | 0 | 0 | 0 | 0 | 0 | 0 | 0 | 0 | 0 | 0 | 0 | 0 | 0 | 0 | 0 | 0 | 0 | 0 | 0 | 0 | 0 | 0 | 0 | 0 | 0 | 0 | 0 | 0 | 0 | 0 | 0 | 0 | 0 | 0 | 0
570715000000006364 | 1982-02-03 |  | 15 | 11 | 18 | Bosted | 18-Bosted | 851 - Aalborg | [6 empty] | 0 | 0 | 0 | 0 | 0 | 27500 | 33000 | 33000 | 33000 | 33000 | 33000 | 33000 | 33000 | 33000 | 33000 | 33000 | 33000 | 33000 | 33000 | 33000 | 33000 | 33000 | 33000 | 33000 | 21664.798 | 15195.3572 | 12964.923 | 17056.2179 | 17611.5022 | 14802.241 | 11595.8948 | 6272.8169 | 19272.7051 | 18486.753 | 23851.359 | 19317.411 | 17609.631 | 16893.735 | 22407.394 | 13347.38 | 5197.439 | 3862.488 | 4560.156 | 4254.272 | 4509.5 | 225.672 | 142.464 | 338.468 | 385.332 | 621.932 | 503.328 | 494.276 | 431.444 | 386.792 | 395.752 | 379.404 | 402.164 | 283.812 | 220.308 | 290.772 | 439.012 | 434.704 | 466.296 | 356.356 | 386.14 | 363.076 | 368.368 | 413.968 | 436.604 | 385.604 | 281.98 | 335.468 | 401.144 | 661.364 | 592.268 | 489.972 | 604.928 | 707.584 | 550.74 | 576.364 | 621.032 | 717.76
570715000000054266 | 1982-02-03 |  | 15 | 10 | 18 | Kuriant | KE 15/4 | 420 - Assens | [6 empty] | 0 | 0 | 0 | 0 | 0 | 13270 | 19670 | 18600 | 13020 | 14380 | 13884 | 14481 | 12886 | 13521 | 13905 | 10861 | 12000 | 12000 | 13534 | 12000 | 13000 | 13000 | 10397 | 15204 | 3480 | 8945 | 12245.9999 | 10295 | 12279 | 10316 | 16328 | 11050 | 424.9 | 0 | 0 | 0 | 0 | 0 | 3141.094 | 3913.018 | 0 | 0 | 0 | 0 | 0 | 0 | 0 | 0 | 0 | 0 | 0 | 0 | 0 | 0 | 0 | 0 | 0 | 0 | 0 | 0 | 0 | 0 | 0 | 0 | 0 | 0 | 0 | 0 | 0 | 0 | 0 | 0 | 0 | 0 | 0 | 0 | 0 | 0 | 0 | 0 | 0 | 0
570714700000004919 | 1982-02-04 | 2002-10-01 | 55 | 16 | 18 | Vestas Wind Systems A/S | V 55-16 | 201 - Allerød | LAND | Bastrup | 9a | 706486 | 6191382 | Stamdata | 0 | 0 | 0 | 0 | 0 | 100833 | 121000 | 121000 | 121000 | 121000 | 121000 | 121000 | 121000 | 121000 | 121000 | 121000 | 121000 | 121000 | 121000 | 121000 | 121000 | 121000 | 121000 | 121000 | 57807.0001 | 36719.9998 | 0 | 0 | 0 | 0 | 0 | 0 | 0 | 0 | 0 | 0 | 0 | 0 | 0 | 0 | 0 | 0 | 0 | 0 | 0 | 0 | 0 | 0 | 0 | 0 | 0 | 0 | 0 | 0 | 0 | 0 | 0 | 0 | 0 | 0 | 0 | 0 | 0 | 0 | 0 | 0 | 0 | 0 | 0 | 0 | 0 | 0 | 0 | 0 | 0 | 0 | 0 | 0 | 0 | 0 | 0 | 0
570715000000027406 | 1982-02-05 | 2018-04-10 | 4 | 6 | 15 | Ukendt | Ukendt | 630 - Vejle | [6 empty] | 0 | 0 | 0 | 0 | 0 | 2227 | 2082 | 984 | 0 | 0 | 1190 | 4291 | 4042 | 3942 | 3151 | 4264 | 4652 | 4641 | 1914 | 3183 | 3401 | 4771 | 3174 | 1175 | 0 | 0 | 0 | 0 | 0 | 0 | 0 | 0 | 0 | 0 | 0 | 0 | 0 | 0 | 0 | 0 | 0 | 0 | 0 | 0 | 0 | 0 | 0 | 0 | 0 | 0 | 0 | 0 | 0 | 0 | 0 | 0 | 0 | 0 | 0 | 0 | 0 | 0 | 0 | 0 | 0 | 0 | 0 | 0 | 0 | 0 | 0 | 0 | 0 | 0 | 0 | 0 | 0 | 0 | 0 | 0 | 0 | 0
570715000000027574 | 1982-02-05 | 2007-08-31 | 30 | 11 | 18 | BONUS | 30 kW | 773 - Morsø | LAND | Solbjerg | 12u | 481578 | 6303243 | Stamdata | 0 | 0 | 0 | 0 | 0 | 27111 | 39447 | 40048 | 31480 | 38994 | 34453 | 37711 | 39537 | 40296 | 37037 | 30830 | 35741 | 31480 | 37399 | 30222 | 23160 | 39197 | 41489 | 43865 | 38817 | 41180 | 23983 | 48269 | 46129 | 44267 | 29144 | 0 | 0 | 0 | 0 | 0 | 0 | 0 | 0 | 0 | 0 | 0 | 0 | 0 | 0 | 0 | 0 | 0 | 0 | 0 | 0 | 0 | 0 | 0 | 0 | 0 | 0 | 0 | 0 | 0 | 0 | 0 | 0 | 0 | 0 | 0 | 0 | 0 | 0 | 0 | 0 | 0 | 0 | 0 | 0 | 0 | 0 | 0 | 0 | 0 | 0 | 0
570715000000052163 | 1982-02-06 | 2002-10-31 | 55 | 16 | 18 | NEG Micon | NTK 55 F | 482 - Langeland | LAND | Løkkeby By, Tullebølle | 21c | 617317 | 6091346 | Stamdata | 0 | 0 | 0 | 0 | 0 | 75836 | 110342 | 112024 | 88055 | 109076 | 94223 | 107239 | 101158 | 108582 | 96403 | 114870 | 111520 | 122490 | 102030 | 87740 | 89050 | 107270 | 81750 | 96360 | 90160 | 76650 | 0 | 0 | 0 | 0 | 0 | 0 | 0 | 0 | 0 | 0 | 0 | 0 | 0 | 0 | 0 | 0 | 0 | 0 | 0 | 0 | 0 | 0 | 0 | 0 | 0 | 0 | 0 | 0 | 0 | 0 | 0 | 0 | 0 | 0 | 0 | 0 | 0 | 0 | 0 | 0 | 0 | 0 | 0 | 0 | 0 | 0 | 0 | 0 | 0 | 0 | 0 | 0 | 0 | 0 | 0 | 0
570715000000014031 | 1982-02-12 | 2002-11-21 | 15 | 19.5 | 11 | Kuriant | KE 18/4 | 710 - Favrskov | LAND | Hvorslev by | 5b | 547554.92 | 6249353.08 | Stamdata | 0 | 0 | 0 | 0 | 0 | 0 | 19222 | 17118 | 12522 | 16583 | 15430 | 13729 | 11527 | 16902 | 14718 | 8732 | 15292 | 14140 | 11348 | 10065 | 11092 | 9624 | 6444 | 5675 | 4593 | 5046 | 0 | 0 | 0 | 0 | 0 | 0 | 0 | 0 | 0 | 0 | 0 | 0 | 0 | 0 | 0 | 0 | 0 | 0 | 0 | 0 | 0 | 0 | 0 | 0 | 0 | 0 | 0 | 0 | 0 | 0 | 0 | 0 | 0 | 0 | 0 | 0 | 0 | 0 | 0 | 0 | 0 | 0 | 0 | 0 | 0 | 0 | 0 | 0 | 0 | 0 | 0 | 0 | 0 | 0 | 0 | 0
570715000000021961 | 1982-02-15 | 2002-11-23 | 15 | 10.9 | 18 | Bosted | KE 15 K | 751 - Århus | LAND | Spørring by, Spørring | 9h | 571910.84 | 6238373.22 | Stamdata | 0 | 0 | 0 | 0 | 0 | 27500 | 33000 | 33000 | 33000 | 33000 | 33000 | 33000 | 33000 | 33000 | 33000 | 33000 | 33000 | 33000 | 33000 | 33000 | 33000 | 33000 | 33000 | 33000 | 14743 | 16326 | 0 | 0 | 0 | 0 | 0 | 0 | 0 | 0 | 0 | 0 | 0 | 0 | 0 | 0 | 0 | 0 | 0 | 0 | 0 | 0 | 0 | 0 | 0 | 0 | 0 | 0 | 0 | 0 | 0 | 0 | 0 | 0 | 0 | 0 | 0 | 0 | 0 | 0 | 0 | 0 | 0 | 0 | 0 | 0 | 0 | 0 | 0 | 0 | 0 | 0 | 0 | 0 | 0 | 0 | 0 | 0
570715000000032790 | 1982-02-15 | 2001-11-01 | 55 | 0.1 | 0.1 | Ukendt | Ukendt | 573 - Varde | LAND | Vandflod By | 64a | 446922.27 | 6155987.65 | Stamdata | 0 | 0 | 0 | 0 | 0 | 79767 | 116063 | 117832 | 92620 | 114731 | 101370 | 110956 | 116326 | 118560 | 109078 | 110528 | 108124 | 118250 | 105000 | 85030 | 89100 | 109338 | 90704 | 115844 | 54112 | 0 | 0 | 0 | 0 | 0 | 0 | 0 | 0 | 0 | 0 | 0 | 0 | 0 | 0 | 0 | 0 | 0 | 0 | 0 | 0 | 0 | 0 | 0 | 0 | 0 | 0 | 0 | 0 | 0 | 0 | 0 | 0 | 0 | 0 | 0 | 0 | 0 | 0 | 0 | 0 | 0 | 0 | 0 | 0 | 0 | 0 | 0 | 0 | 0 | 0 | 0 | 0 | 0 | 0 | 0 | 0 | 0
570715000000052422 | 1982-02-19 | 2002-10-31 | 55 | 0.1 | 0.1 | NEG Micon | Ukendt | 482 - Langeland | LAND | Strynø By, Strynø | 47a | 603232 | 6084620 | Stamdata | 0 | 0 | 0 | 0 | 0 | 99135 | 144242 | 146441 | 115108 | 142587 | 123171 | 140186 | 132237 | 141942 | 126021 | 146300 | 149350 | 148870 | 113720 | 112370 | 130330 | 148670 | 118430 | 124220 | 93960 | 92540 | 0 | 0 | 0 | 0 | 0 | 0 | 0 | 0 | 0 | 0 | 0 | 0 | 0 | 0 | 0 | 0 | 0 | 0 | 0 | 0 | 0 | 0 | 0 | 0 | 0 | 0 | 0 | 0 | 0 | 0 | 0 | 0 | 0 | 0 | 0 | 0 | 0 | 0 | 0 | 0 | 0 | 0 | 0 | 0 | 0 | 0 | 0 | 0 | 0 | 0 | 0 | 0 | 0 | 0 | 0 | 0
570714700000011351 | 1982-02-24 | 2018-02-28 | 22 | 11 | 18 | Nordtank | NTK 22/7,5 | 400 - Bornholm | [6 empty] | 0 | 0 | 0 | 0 | 0 | 32075 | 46670 | 46619 | 41097 | 45561 | 37442 | 15035 | 25254 | 55322 | 43884 | 46462 | 51388 | 48549 | 48790 | 34906 | 38715 | 44037 | 30291 | 37202 | 32081 | 28469 | 18350 | 0 | 0 | 0 | 0 | 0 | 15252 | 23967 | 26709 | 26277 | 16641 | 19408 | 24714 | 3902 | 0 | 0 | 0 | 0 | 0 | 0 | 0 | 0 | 0 | 0 | 0 | 0 | 0 | 0 | 0 | 0 | 0 | 0 | 0 | 0 | 0 | 0 | 0 | 0 | 0 | 0 | 0 | 0 | 0 | 0 | 0 | 0 | 0 | 0 | 0 | 0 | 0 | 0 | 0 | 0 | 0 | 0
570715000000021978 | 1982-02-24 | 2002-08-16 | 15 | 10.5 | 18.3 | V.P.F. | Ukendt | 706 - Syddjurs | LAND | Elsegårde, Ebeltoft Jorder | 2bæ | 605433.94 | 6225193.06 | Stamdata | 0 | 0 | 0 | 0 | 0 | 27500 | 33000 | 33000 | 33000 | 33000 | 33000 | 33000 | 33000 | 33000 | 33000 | 33000 | 33000 | 33000 | 33000 | 33000 | 33000 | 33000 | 33000 | 33000 | 0 | 0 | 0 | 0 | 0 | 0 | 0 | 0 | 0 | 0 | 0 | 0 | 0 | 0 | 0 | 0 | 0 | 0 | 0 | 0 | 0 | 0 | 0 | 0 | 0 | 0 | 0 | 0 | 0 | 0 | 0 | 0 | 0 | 0 | 0 | 0 | 0 | 0 | 0 | 0 | 0 | 0 | 0 | 0 | 0 | 0 | 0 | 0 | 0 | 0 | 0 | 0 | 0 | 0 | 0 | 0 | 0 | 0
570714700000006708 | 1982-03-01 | 2007-06-21 | 18.5 | 10.9 | 18 | Kuriant | KE 18/4 EH | 320 - Faxe | LAND | Skuderløse By-Teestrup Sogn | 14d | 682666.366 | 6130883.638 | Stamdata | 0 | 0 | 0 | 0 | 0 | 13668 | 22097 | 22433 | 17633 | 21843 | 17862 | 22238 | 22470 | 25765 | 13985 | 40733 | 17990 | 24500 | 20720 | 14880 | 17080 | 18430 | 15690 | 18680 | 12449.9999 | 18306 | 16247 | 16193 | 13293 | 11431 | 9716 | 0 | 0 | 0 | 0 | 0 | 0 | 0 | 0 | 0 | 0 | 0 | 0 | 0 | 0 | 0 | 0 | 0 | 0 | 0 | 0 | 0 | 0 | 0 | 0 | 0 | 0 | 0 | 0 | 0 | 0 | 0 | 0 | 0 | 0 | 0 | 0 | 0 | 0 | 0 | 0 | 0 | 0 | 0 | 0 | 0 | 0 | 0 | 0 | 0 | 0 | 0
570715000000015724 | 1982-03-01 | 2005-03-31 | 15 | 10 | 18.5 | Kuriant | KE 15/4 | 779 - Skive | LAND | Baunsgård,Lihme | 1a | 484247 | 6272385 | Stamdata | 0 | 0 | 0 | 0 | 0 | 24750 | 33000 | 33000 | 33000 | 33000 | 33000 | 33000 | 33000 | 33000 | 33000 | 33000 | 33000 | 33000 | 33000 | 33000 | 33000 | 33000 | 33000 | 33000 | 12345 | 5070 | 3716 | 2842 | 163 | 0 | 0 | 0 | 0 | 0 | 0 | 0 | 0 | 0 | 0 | 0 | 0 | 0 | 0 | 0 | 0 | 0 | 0 | 0 | 0 | 0 | 0 | 0 | 0 | 0 | 0 | 0 | 0 | 0 | 0 | 0 | 0 | 0 | 0 | 0 | 0 | 0 | 0 | 0 | 0 | 0 | 0 | 0 | 0 | 0 | 0 | 0 | 0 | 0 | 0 | 0 | 0 | 0
570715000000052934 | 1982-03-01 |  | 55 | 15 | 22 | Vestas Wind Systems A/S | Ukendt | 420 - Assens | LAND | Verninge By, Verninge | 11b | 577222.25 | 6126811.26 | SDFE2018 | 0 | 0 | 0 | 0 | 0 | 68218 | 48700 | 74352 | 28610 | 41870 | 29910 | 39240 | 40350 | 44960 | 38120 | 39150 | 41490 | 50330 | 40780 | 25160 | 39580 | 40960 | 29550 | 35040 | 29400 | 36080 | 30890.0004 | 36320 | 35150 | 31356.98 | 44869.4897 | 45229.5703 | 33016.9502 | 15150.58 | 26872.86 | 36145.12 | 27229.3 | 36086.6 | 44441.42 | 29825.7 | 30350.223 | 26642.079 | 34757.02 | 40880.238 | 25701.39 | 4039.48 | 5607.653 | 1680.354 | 2797.875 | 2422.419 | 1178.897 | 1743.541 | 726.569 | 636.827 | 2165.578 | 3840.516 | 2144.437 | 5125.817 | 3804.861 | 3479.905 | 2228.698 | 2693.328 | 1061.529 | 2908.992 | 1843.354 | 1449.466 | 3238.423 | 3206.202 | 5305.648 | 5641.831 | 4960.397 | 1409.704 | 3007.289 | 1386.44 | 1774.57 | 2028.79 | 2016.15 | 1343.619 | 1897.668 | 2168.296 | 3977.905 | 3713.078
570715000000024610 | 1982-03-02 | 2002-11-27 | 22 | 7 | 20 | Nordtank | NTK 22 | 621 - Kolding | LAND | Almind by | 6c | 532097.17 | 6157741 | Stamdata | 0 | 0 | 0 | 0 | 0 | 17616 | 28479 | 28913 | 22727 | 28152 | 23491 | 27733 | 26627 | 29240 | 25981 | 37354 | 33826 | 45037 | 27094 | 22688 | 20800 | 21564 | 17251 | 18342 | 10117 | 10377 | 0 | 0 | 0 | 0 | 0 | 0 | 0 | 0 | 0 | 0 | 0 | 0 | 0 | 0 | 0 | 0 | 0 | 0 | 0 | 0 | 0 | 0 | 0 | 0 | 0 | 0 | 0 | 0 | 0 | 0 | 0 | 0 | 0 | 0 | 0 | 0 | 0 | 0 | 0 | 0 | 0 | 0 | 0 | 0 | 0 | 0 | 0 | 0 | 0 | 0 | 0 | 0 | 0 | 0 | 0 | 0
570715000000040146 | 1982-03-05 | 2002-05-23 | 55 | 15 | 18 | Vestas Wind Systems A/S | V 55-15 | 760 - Ringkøbing-Skjern | LAND | Strandgårde Gl.Sogn | 4a | 451453.68 | 6217137.82 | Stamdata | 0 | 0 | 0 | 0 | 0 | 87427 | 141341 | 143495 | 116930 | 142010 | 112730 | 137670 | 141780 | 161540 | 125480 | 131360 | 125660 | 130840 | 125510 | 103770 | 116370 | 132830 | 124150 | 134930 | 100070 | 54320 | 0 | 0 | 0 | 0 | 0 | 0 | 0 | 0 | 0 | 0 | 0 | 0 | 0 | 0 | 0 | 0 | 0 | 0 | 0 | 0 | 0 | 0 | 0 | 0 | 0 | 0 | 0 | 0 | 0 | 0 | 0 | 0 | 0 | 0 | 0 | 0 | 0 | 0 | 0 | 0 | 0 | 0 | 0 | 0 | 0 | 0 | 0 | 0 | 0 | 0 | 0 | 0 | 0 | 0 | 0 | 0
570715000000040085 | 1982-03-09 |  | 18.5 | 11 | 17.5 | Kuriant | KE 15/4 | 760 - Ringkøbing-Skjern | [6 empty] | 0 | 0 | 0 | 0 | 0 | 0 | 0 | 0 | 0 | 0 | 0 | 0 | 0 | 0 | 0 | 0 | 0 | 0 | 0 | 0 | 0 | 12990 | 38610 | 32945 | 44613 | 67092 | 29903 | 32985.0001 | 26508.9999 | 22846 | 12536.0001 | 2602.355 | 14856 | 12237 | 15405 | 14296 | 11397.358 | 15953 | 14408.342 | 9397.015 | 6199.974 | 7838.5 | 5236.42 | 5931.4 | 3650.19 | 115.57 | 498.5 | 251.32 | 246.98 | 629.85 | 532 | 777.99 | 662.41 | 661.87 | 1126.92 | 1774.45 | 65.89 | 600.56 | 378.45 | 683.21 | 759.79 | 872.83 | 568.26 | 458.44 | 363.15 | 252.39 | 51.44 | 21.48 | 10.02 | 32.91 | 38.89 | 64.27 | 131.97 | 204.13 | 126.9 | 204.93 | 255.42 | 85.93 | 47.18 | 14.22 | 2.56 | 15.68
570715000000030000 | 1982-03-15 | 2002-10-21 | 55 | 15 | 18.5 | BONUS | 55 kW | 787 - Thisted | LAND | Stagstrup | 26a | 475697 | 6303068 | Stamdata | 0 | 0 | 0 | 0 | 0 | 80700 | 130466 | 132454 | 104114 | 128968 | 113949 | 124725 | 130761 | 133273 | 122614 | 124310 | 141840 | 119700 | 118960 | 102570 | 110110 | 77120 | 111960 | 97070 | 95010 | 18700 | 0 | 0 | 0 | 0 | 0 | 0 | 0 | 0 | 0 | 0 | 0 | 0 | 0 | 0 | 0 | 0 | 0 | 0 | 0 | 0 | 0 | 0 | 0 | 0 | 0 | 0 | 0 | 0 | 0 | 0 | 0 | 0 | 0 | 0 | 0 | 0 | 0 | 0 | 0 | 0 | 0 | 0 | 0 | 0 | 0 | 0 | 0 | 0 | 0 | 0 | 0 | 0 | 0 | 0 | 0 | 0
570715000000022043 | 1982-03-22 | 2002-03-14 | 55 | 16 | 18 | Nordtank | NTK 55/11 | 706 - Syddjurs | LAND | Knebel by, Knebel | 17c | 591808.37 | 6231420.18 | Stamdata | 0 | 0 | 0 | 0 | 0 | 93481.8984 | 151130.625 | 153433.9375 | 120604.7969 | 149396.2031 | 126343.1641 | 142801.875 | 144388.5 | 150706.4688 | 135144.1719 | 136180 | 148473 | 151614 | 130811 | 119858 | 128230 | 146536 | 129433 | 143169 | 104677 | 0 | 0 | 0 | 0 | 0 | 0 | 0 | 0 | 0 | 0 | 0 | 0 | 0 | 0 | 0 | 0 | 0 | 0 | 0 | 0 | 0 | 0 | 0 | 0 | 0 | 0 | 0 | 0 | 0 | 0 | 0 | 0 | 0 | 0 | 0 | 0 | 0 | 0 | 0 | 0 | 0 | 0 | 0 | 0 | 0 | 0 | 0 | 0 | 0 | 0 | 0 | 0 | 0 | 0 | 0 | 0 | 0
570714700000011368 | 1982-03-24 | 2002-09-02 | 55 | 15 | 22 | Nordtank | NTK 55/11 | 400 - Bornholm | LAND | Østermarie | 16a | 883459.0007 | 6129253.4 | SDFE2018 | 0 | 0 | 0 | 0 | 0 | 79267 | 128150 | 124970 | 118480 | 142569 | 113259 | 128333 | 126578 | 128646 | 113124 | 103633 | 129520 | 123548 | 111520 | 93340 | 101460 | 119080 | 79550 | 101850 | 49670 | 24120 | 0 | 0 | 0 | 0 | 0 | 0 | 0 | 0 | 0 | 0 | 0 | 0 | 0 | 0 | 0 | 0 | 0 | 0 | 0 | 0 | 0 | 0 | 0 | 0 | 0 | 0 | 0 | 0 | 0 | 0 | 0 | 0 | 0 | 0 | 0 | 0 | 0 | 0 | 0 | 0 | 0 | 0 | 0 | 0 | 0 | 0 | 0 | 0 | 0 | 0 | 0 | 0 | 0 | 0 | 0 | 0
570714700000006272 | 1982-03-26 | 2002-10-22 | 55 | 15 | 18 | Vestas Wind Systems A/S | V 55-16 | 306 - Odsherred | LAND | Vig By, Vig | 6e | 660476.1 | 6192649 | Stamdata | 0 | 0 | 0 | 0 | 0 | 50098 | 31760 | 0 | 76050 | 88890 | 66670 | 87910 | 76810 | 76010 | 72120 | 75180 | 78350 | 88880 | 71550 | 53900 | 66190 | 74150 | 60270 | 62030 | 48470 | 42740 | 0 | 0 | 0 | 0 | 0 | 0 | 0 | 0 | 0 | 0 | 0 | 0 | 0 | 0 | 0 | 0 | 0 | 0 | 0 | 0 | 0 | 0 | 0 | 0 | 0 | 0 | 0 | 0 | 0 | 0 | 0 | 0 | 0 | 0 | 0 | 0 | 0 | 0 | 0 | 0 | 0 | 0 | 0 | 0 | 0 | 0 | 0 | 0 | 0 | 0 | 0 | 0 | 0 | 0 | 0 | 0
570715000000052927 | 1982-03-31 | 2002-09-17 | 55 | 15 | 18 | Vestas Wind Systems A/S | V 55-15 | 450 - Nyborg | LAND | Frørup By, Frørup | 18a | 609809 | 6125405 | Stamdata | 0 | 0 | 0 | 0 | 0 | 43390 | 73190 | 56300 | 53230 | 53290 | 43590 | 54960 | 51550 | 54660 | 51010 | 46170 | 43870 | 52160 | 42460 | 31210 | 36730 | 42110 | 31400 | 32160 | 28830 | 29380 | 0 | 0 | 0 | 0 | 0 | 0 | 0 | 0 | 0 | 0 | 0 | 0 | 0 | 0 | 0 | 0 | 0 | 0 | 0 | 0 | 0 | 0 | 0 | 0 | 0 | 0 | 0 | 0 | 0 | 0 | 0 | 0 | 0 | 0 | 0 | 0 | 0 | 0 | 0 | 0 | 0 | 0 | 0 | 0 | 0 | 0 | 0 | 0 | 0 | 0 | 0 | 0 | 0 | 0 | 0 | 0
570714700000006579 | 1982-04-01 |  | 15 | 11 | 18 | POULSEN | TYPE 2 | 330 - Slagelse | [6 empty] | 0 | 0 | 0 | 0 | 0 | 9729 | 17694 | 17964 | 14120 | 17491 | 14304 | 17808 | 15835 | 19330 | 16970 | 17320 | 16280 | 16400 | 11400 | 12200 | 15700 | 14600 | 17100 | 16400 | 13200 | 14098 | 12400 | 13400 | 11300 | 11400 | 11285 | 6537 | 11117 | 12394 | 10971 | 10979 | 11876 | 12342.892 | 20096.468 | 15364.487 | 15178.468 | 5967.971 | 5763.419 | 17633.406 | 13419.122 | 44.751 | 48.026 | 83.861 | 131.412 | 316.277 | 269.098 | 493.186 | 206.578 | 309.502 | 91.919 | 1933.672 | 899.095 | 2251.353 | 1705.28 | 1426.447 | 1369.435 | 1504.064 | 220.882 | 691.097 | 973.405 | 978.037 | 2440.822 | 1235.305 | 1413.241 | 2275.273 | 684.634 | 0 | 0 | 0 | 0 | 0 | 0 | 0 | 0 | 0 | 0 | 0
570715000000011993 | 1982-04-02 | 2010-09-01 | 55 | 15 | 18 | Vestas Wind Systems A/S | HVK 15 | 851 - Aalborg | LAND | Gandrup, Gandrup | 65a | 571207.308 | 6321113.418 | Stamdata | 0 | 0 | 0 | 0 | 0 | 72463 | 131793 | 133802 | 105173 | 130281 | 115915 | 65934 | 68719 | 68981 | 65254 | 58510 | 67160 | 68450 | 54170 | 48740 | 52260 | 62830 | 45230 | 45611 | 47166.2402 | 48645.72 | 41310.7601 | 43082.2405 | 31200.0798 | 29170.0803 | 45411.5999 | 42904.8795 | 27584.9202 | 14144.44 | 0 | 0 | 0 | 0 | 0 | 0 | 0 | 0 | 0 | 0 | 0 | 0 | 0 | 0 | 0 | 0 | 0 | 0 | 0 | 0 | 0 | 0 | 0 | 0 | 0 | 0 | 0 | 0 | 0 | 0 | 0 | 0 | 0 | 0 | 0 | 0 | 0 | 0 | 0 | 0 | 0 | 0 | 0 | 0 | 0 | 0 | 0 | 0
570715000000018756 | 1982-04-06 | 2002-07-17 | 55 | 16 | 18 | BONUS | 55 | 730 - Randers | LAND | Kjellerup Hvgd. | 1ar | 560225 | 6275092 | Stamdata | 0 | 0 | 0 | 0 | 0 | 80666.6641 | 121000 | 121000 | 121000 | 121000 | 121000 | 121000 | 121000 | 121000 | 121000 | 121000 | 121000 | 121000 | 121000 | 121000 | 121000 | 121000 | 121000 | 121000 | 53913.999 | 16804 | 0 | 0 | 0 | 0 | 0 | 0 | 0 | 0 | 0 | 0 | 0 | 0 | 0 | 0 | 0 | 0 | 0 | 0 | 0 | 0 | 0 | 0 | 0 | 0 | 0 | 0 | 0 | 0 | 0 | 0 | 0 | 0 | 0 | 0 | 0 | 0 | 0 | 0 | 0 | 0 | 0 | 0 | 0 | 0 | 0 | 0 | 0 | 0 | 0 | 0 | 0 | 0 | 0 | 0 | 0 | 0
570715000000050930 | 1982-04-06 | 2001-12-14 | 55 | 16 | 23.4 | Vestas Wind Systems A/S | V 55-16 | 540 - Sønderborg | LAND | Ertebjerg | 46 | 565159.301 | 6089394.118 | Stamdata | 0 | 0 | 0 | 0 | 0 | 55664 | 76484 | 77553 | 60987 | 75549 | 67332 | 75081 | 74814 | 76684 | 67577 | 69715 | 69393 | 75994 | 67634 | 61250 | 63656 | 68245 | 50780 | 62776 | 50644 | 0 | 0 | 0 | 0 | 0 | 0 | 0 | 0 | 0 | 0 | 0 | 0 | 0 | 0 | 0 | 0 | 0 | 0 | 0 | 0 | 0 | 0 | 0 | 0 | 0 | 0 | 0 | 0 | 0 | 0 | 0 | 0 | 0 | 0 | 0 | 0 | 0 | 0 | 0 | 0 | 0 | 0 | 0 | 0 | 0 | 0 | 0 | 0 | 0 | 0 | 0 | 0 | 0 | 0 | 0 | 0 | 0
570715000000052958 | 1982-04-07 | 2002-11-19 | 55 | 15 | 23 | Vestas Wind Systems A/S | HVK 55-15/7,5 | 430 - Faaborg-Midtfyn | LAND | Havndrup By, Hellerup | 22a | 598504 | 6126814 | Stamdata | 0 | 0 | 0 | 0 | 0 | 34235 | 52555 | 39455 | 32495 | 37790 | 30550 | 37420 | 40450 | 43240 | 45060 | 33950 | 48750 | 67790 | 59130 | 39980 | 38540 | 40300 | 28300 | 39160 | 37060 | 7030 | 0 | 0 | 0 | 0 | 0 | 0 | 0 | 0 | 0 | 0 | 0 | 0 | 0 | 0 | 0 | 0 | 0 | 0 | 0 | 0 | 0 | 0 | 0 | 0 | 0 | 0 | 0 | 0 | 0 | 0 | 0 | 0 | 0 | 0 | 0 | 0 | 0 | 0 | 0 | 0 | 0 | 0 | 0 | 0 | 0 | 0 | 0 | 0 | 0 | 0 | 0 | 0 | 0 | 0 | 0 | 0
570715000000036019 | 1982-04-15 | 2002-07-16 | 18 | 10.8 | 19 | Kuriant | KE 18/4 EH | 661 - Holstebro | LAND | Handbjerg Hovedgård, Handbjerg | 4a | 483574.78 | 6255708.93 | Stamdata | 0 | 0 | 0 | 0 | 0 | 26400 | 27807.8105 | 28231.6152 | 22191.1016 | 27488.6777 | 24287.4609 | 26584.1992 | 27870.8398 | 28406.1777 | 26134.2773 | 27266 | 18772 | 24415 | 25225 | 20541 | 25682 | 22937 | 22514 | 27494 | 20217 | 14781 | 0 | 0 | 0 | 0 | 0 | 0 | 0 | 0 | 0 | 0 | 0 | 0 | 0 | 0 | 0 | 0 | 0 | 0 | 0 | 0 | 0 | 0 | 0 | 0 | 0 | 0 | 0 | 0 | 0 | 0 | 0 | 0 | 0 | 0 | 0 | 0 | 0 | 0 | 0 | 0 | 0 | 0 | 0 | 0 | 0 | 0 | 0 | 0 | 0 | 0 | 0 | 0 | 0 | 0 | 0 | 0
570714700000005770 | 1982-04-16 | 2002-11-22 | 22 | 10 | 18 | Ukendt | Ukendt | 326 - Kalundborg | LAND | Kirke Helsinge By, Kirke Helsinge | 11a | 637830.5 | 6152867 | Stamdata | 0 | 0 | 0 | 0 | 0 | 0 | 41479 | 32331 | 30816 | 48281 | 41467 | 38815 | 33916 | 35883 | 30439 | 16114 | 34436 | 34947 | 18654 | 4979 | 24120 | 33426 | 30741 | 36624 | 6715 | 1792 | 0 | 0 | 0 | 0 | 0 | 0 | 0 | 0 | 0 | 0 | 0 | 0 | 0 | 0 | 0 | 0 | 0 | 0 | 0 | 0 | 0 | 0 | 0 | 0 | 0 | 0 | 0 | 0 | 0 | 0 | 0 | 0 | 0 | 0 | 0 | 0 | 0 | 0 | 0 | 0 | 0 | 0 | 0 | 0 | 0 | 0 | 0 | 0 | 0 | 0 | 0 | 0 | 0 | 0 | 0 | 0
570715000000055751 | 1982-04-19 | 2000-03-15 | 55 | 0.1 | 0.1 | Ukendt | Ukendt | 779 - Skive | LAND | Ukendt | 0 | 480030 | 6260528 | Stamdata | 0 | 0 | 0 | 0 | 0 | 0 | 0 | 0 | 0 | 0 | 0 | 0 | 0 | 0 | 0 | 0 | 0 | 0 | 0 | 0 | 0 | 0 | 0 | 0 | 0 | 0 | 0 | 0 | 0 | 0 | 0 | 0 | 0 | 0 | 0 | 0 | 0 | 0 | 0 | 0 | 0 | 0 | 0 | 0 | 0 | 0 | 0 | 0 | 0 | 0 | 0 | 0 | 0 | 0 | 0 | 0 | 0 | 0 | 0 | 0 | 0 | 0 | 0 | 0 | 0 | 0 | 0 | 0 | 0 | 0 | 0 | 0 | 0 | 0 | 0 | 0 | 0 | 0 | 0 | 0 | 0 | 0
570715000000015755 | 1982-04-21 |  | 22 | 10 | 20.5 | Nordtank | NTK 22 | 779 - Skive | [6 empty] | 0 | 0 | 0 | 0 | 0 | 32266.666 | 48400 | 48400 | 48400 | 48400 | 48400 | 48400 | 48400 | 48400 | 48400 | 48400 | 48400 | 48400 | 48400 | 48400 | 48400 | 48400 | 48400 | 48400 | 66120 | 54501 | 17541.9998 | 22461 | 22164.0001 | 18350 | 24776 | 6860.9999 | 8574.9999 | 22044 | 17877 | 24526 | 17913.64 | 10750 | 10229 | 249.675 | 205.866 | 180.337 | 188.584 | 21.258 | 0 | 0 | 0 | 0 | 0 | 0 | 0 | 0 | 0 | 0 | 0 | 0 | 0 | 0 | 0 | 0 | 0 | 0 | 0 | 0 | 0 | 0 | 0 | 0 | 0 | 0 | 0 | 0 | 0 | 0.001 | 0 | 0 | 0 | 0 | 0 | 0 | 0 | 0
570715000000014796 | 1982-04-22 | 2010-10-14 | 15 | 11 | 18 | Kuriant | KE 15/4 | 746 - Skanderborg | LAND | Tørring by | 13b | 546438.61 | 6219779.56 | Stamdata | 0 | 0 | 0 | 0 | 0 | 9708 | 13648 | 13851 | 7044 | 10552 | 6818 | 6012 | 7229 | 3595 | 6802 | 9957 | 4850 | 0 | 2803 | 10569 | 11548 | 14822 | 1680 | 12889 | 23040 | 5076 | 5303 | 12886.0002 | 856 | 931 | 0 | 0 | 0 | 0 | 0 | 0 | 0 | 0 | 0 | 0 | 0 | 0 | 0 | 0 | 0 | 0 | 0 | 0 | 0 | 0 | 0 | 0 | 0 | 0 | 0 | 0 | 0 | 0 | 0 | 0 | 0 | 0 | 0 | 0 | 0 | 0 | 0 | 0 | 0 | 0 | 0 | 0 | 0 | 0 | 0 | 0 | 0 | 0 | 0 | 0 | 0 | 0
570714700000005060 | 1982-04-27 |  | 75 | 17 | 22 | Vestas Wind Systems A/S | V 17-75 | 250 - Frederikssund | LAND | Røgerup | 2d | 684172.07 | 6183027.83 | SDFE2018 | 0 | 0 | 0 | 0 | 0 | 80667 | 121000 | 121000 | 121000 | 121000 | 121000 | 121000 | 121000 | 121000 | 121000 | 121000 | 121000 | 121000 | 121000 | 121000 | 121000 | 121000 | 121000 | 121000 | 69234 | 62691.0002 | 38443.8182 | 71987.0254 | 81513 | 71349 | 104788 | 83959 | 85412 | 76427 | 83059 | 75721 | 66174 | 86296 | 79880 | 57542 | 73944 | 56175 | 92319.263 | 99737.73 | 43478 | 7396.07 | 5638.79 | 4766.71 | 4880.41 | 4993.98 | 2091.78 | 4559.9 | 1568.11 | 4805.06 | 3044.85 | 5401.53 | 2177.85 | 5681.31 | 5669.42 | 4603.32 | 5774.2 | 6377.59 | 2991.63 | 1517.74 | 0 | 1227.18 | 6867.55 | 4266.54 | 7306.64 | 4495.93 | 7740.19 | 6083.08 | 5316.36 | 5311.79 | 3564.66 | 3201.62 | 3845.79 | 3575.4 | 5541.82 | 3961.77 | 6390.19 | 5654.38
570715000000033025 | 1982-04-28 |  | 44 | 0.1 | 0.1 | Ukendt | Ukendt | 561 - Esbjerg | LAND | Terp By | 3m | 482567.98 | 6149510.5 | Stamdata | 0 | 0 | 0 | 0 | 0 | 64533 | 96800 | 96800 | 96800 | 96800 | 96800 | 96800 | 96800 | 96800 | 96800 | 96800 | 96800 | 96800 | 96800 | 96800 | 96800 | 96800 | 96800 | 96800 | 41628 | 16829 | 22690 | 19868 | 18349 | 27132 | 34914 | 26491 | 19209.72 | 24054.0999 | 34354.9 | 21992.1 | 30951 | 28617.9 | 19855.8 | 20282.6 | 32031.4 | 24634 | 25713.8 | 31867.9 | 14877.4 | 4969.3 | 4930.1 | 22.2 | 23.1 | 32.1 | 36.2 | 353.8 | 34.8 | 924.5 | 1987.9 | 3933.3 | 2193.6 | 3878.7 | 3315.8 | 3781.1 | 2144.4 | 555.3 | 1066.6 | 2341.1 | 1655.1 | 651.5 | 612 | 2418.4 | 4535 | 6302.5 | 3901.8 | 347.7 | 502.8 | 915.7 | 776.5 | 1421.9 | 1472.2 | 861.1 | 587.5 | 372 | 3941.7 | 3561.9
570715000000006333 | 1982-04-30 | 2002-07-25 | 55 | 15 | 23 | Vestas Wind Systems A/S | V 15 | 840 - Rebild | LAND | Nøragergård Hgd. | 5a | 538791.29 | 6285914.96 | Stamdata | 0 | 0 | 0 | 0 | 0 | 80667 | 121000 | 121000 | 121000 | 121000 | 121000 | 121000 | 121000 | 121000 | 121000 | 121000 | 121000 | 121000 | 121000 | 121000 | 121000 | 121000 | 121000 | 121000 | 67690.2405 | 13918.7603 | 0 | 0 | 0 | 0 | 0 | 0 | 0 | 0 | 0 | 0 | 0 | 0 | 0 | 0 | 0 | 0 | 0 | 0 | 0 | 0 | 0 | 0 | 0 | 0 | 0 | 0 | 0 | 0 | 0 | 0 | 0 | 0 | 0 | 0 | 0 | 0 | 0 | 0 | 0 | 0 | 0 | 0 | 0 | 0 | 0 | 0 | 0 | 0 | 0 | 0 | 0 | 0 | 0 | 0 | 0 | 0
570715000000005015 | 1982-04-30 | 2001-08-31 | 22 | 0.1 | 0.1 | Windmatic | WM 12/5 22 | 787 - Thisted | LAND | Hunstrup By, Hunstrup | 8y | 488398 | 6322988 | Stamdata | 0 | 0 | 0 | 0 | 0 | 0 | 0 | 0 | 0 | 0 | 0 | 0 | 0 | 0 | 0 | 0 | 0 | 0 | 0 | 0 | 0 | 0 | 0 | 0 | 0 | 0 | 0 | 0 | 0 | 0 | 0 | 0 | 0 | 0 | 0 | 0 | 0 | 0 | 0 | 0 | 0 | 0 | 0 | 0 | 0 | 0 | 0 | 0 | 0 | 0 | 0 | 0 | 0 | 0 | 0 | 0 | 0 | 0 | 0 | 0 | 0 | 0 | 0 | 0 | 0 | 0 | 0 | 0 | 0 | 0 | 0 | 0 | 0 | 0 | 0 | 0 | 0 | 0 | 0 | 0 | 0 | 0
570715000000049422 | 1982-05-04 | 2002-09-01 | 55 | 16 | 18 | Vestas Wind Systems A/S | V 16 55/11 | 492 - Ærø | LAND | Tranderup | 20a | 586212 | 6080308 | Stamdata | 0 | 0 | 0 | 0 | 0 | 82440 | 145090 | 128120 | 117630 | 142830 | 114230 | 135040 | 119190 | 153930 | 133090 | 142240 | 134550 | 149960 | 133190 | 115050 | 117430 | 118960 | 127920 | 153430 | 134320 | 90220 | 0 | 0 | 0 | 0 | 0 | 0 | 0 | 0 | 0 | 0 | 0 | 0 | 0 | 0 | 0 | 0 | 0 | 0 | 0 | 0 | 0 | 0 | 0 | 0 | 0 | 0 | 0 | 0 | 0 | 0 | 0 | 0 | 0 | 0 | 0 | 0 | 0 | 0 | 0 | 0 | 0 | 0 | 0 | 0 | 0 | 0 | 0 | 0 | 0 | 0 | 0 | 0 | 0 | 0 | 0 | 0
570714700000005855 | 1982-05-06 | 2001-05-17 | 55 | 15 | 18 | Eget fabrikat | Ukendt | 316 - Holbæk | LAND | Mørkøv By, Mørkøv | 10c | 657088.1 | 6170927 | Stamdata | 0 | 0 | 0 | 0 | 0 | 0 | 4380 | 4360 | 1320 | 1680 | 2080 | 3340 | 3080 | 1760 | 480 | 140 | 0 | 0 | 0 | 0 | 0 | 0 | 0 | 0 | 0 | 0 | 0 | 0 | 0 | 0 | 0 | 0 | 0 | 0 | 0 | 0 | 0 | 0 | 0 | 0 | 0 | 0 | 0 | 0 | 0 | 0 | 0 | 0 | 0 | 0 | 0 | 0 | 0 | 0 | 0 | 0 | 0 | 0 | 0 | 0 | 0 | 0 | 0 | 0 | 0 | 0 | 0 | 0 | 0 | 0 | 0 | 0 | 0 | 0 | 0 | 0 | 0 | 0 | 0 | 0 | 0 | 0
570715000000022029 | 1982-05-14 | 2023-10-30 | 55 | 15 | 22 | Vestas Wind Systems A/S | HVK 15 | 741 - Samsø | LAND | Nordby by, Nordby | 22a | 597053.54 | 6202065.04 | SDFE2018 | 0 | 0 | 0 | 0 | 0 | 70583.3359 | 121000 | 121000 | 121000 | 121000 | 121000 | 121000 | 121000 | 121000 | 121000 | 121000 | 121000 | 121000 | 121000 | 121000 | 121000 | 121000 | 121000 | 121000 | 53363 | 32040 | 50354.0001 | 45948 | 42136 | 40893.0911 | 57312 | 53364 | 43888 | 42138 | 50309 | 52127 | 41476 | 45011 | 24395 | 0.06 | 3291.3 | 0 | 0 | 25400.22 | 39129.36 | 112.62 | 0 | 0 | 0 | 0 | 0 | 0 | 0 | 0 | 0 | 0 | 0 | 0 | 0 | 0 | 0 | 0 | 0 | 0 | 0 | 0 | 0 | 0 | 0 | 0 | 0 | 0 | 0 | 0 | 0 | 0 | 0 | 0 | 0 | 0 | 0 | 0
570715000000044793 | 1982-05-27 | 2006-08-31 | 15 | 10 | 20 | Kuriant | KE 15/4 | 657 - Herning | LAND | Søby By, Rind | 1c | 507800.41 | 6212138.95 | SDFE2018 | 0 | 0 | 0 | 0 | 0 | 10215 | 17512 | 17512 | 17512 | 17512 | 17512 | 17512 | 17512 | 17512 | 17512 | 17512 | 17512 | 17512 | 17512 | 17512 | 17512 | 14584 | 14584 | 12901 | 7127 | 5685 | 2034 | 0 | 0 | 0 | 0 | 0 | 0 | 0 | 0 | 0 | 0 | 0 | 0 | 0 | 0 | 0 | 0 | 0 | 0 | 0 | 0 | 0 | 0 | 0 | 0 | 0 | 0 | 0 | 0 | 0 | 0 | 0 | 0 | 0 | 0 | 0 | 0 | 0 | 0 | 0 | 0 | 0 | 0 | 0 | 0 | 0 | 0 | 0 | 0 | 0 | 0 | 0 | 0 | 0 | 0 | 0
570715000000051166 | 1982-06-01 | 2007-07-23 | 75 | 17 | 18 | Vestas Wind Systems A/S | V 17-75 | 440 - Kerteminde | LAND | Birkebjerg by | 2b | 605991 | 6153008 | Stamdata | 0 | 0 | 0 | 0 | 0 | 52600 | 109200 | 112300 | 93100 | 111500 | 100800 | 98800 | 92570 | 92940 | 98240 | 91210 | 104780 | 63610 | 56890 | 54800 | 53050 | 64672 | 58563 | 65459 | 79745.0007 | 95899.4004 | 80715.6008 | 78880.0249 | 81476.3762 | 67483.1245 | 29920.5758 | 0 | 0 | 0 | 0 | 0 | 0 | 0 | 0 | 0 | 0 | 0 | 0 | 0 | 0 | 0 | 0 | 0 | 0 | 0 | 0 | 0 | 0 | 0 | 0 | 0 | 0 | 0 | 0 | 0 | 0 | 0 | 0 | 0 | 0 | 0 | 0 | 0 | 0 | 0 | 0 | 0 | 0 | 0 | 0 | 0 | 0 | 0 | 0 | 0 | 0 | 0
570714700000005022 | 1982-06-01 | 2002-08-07 | 65 | 16 | 24 | Nordtank | NTK 65 F | 250 - Frederikssund | LAND | Landerslev | 3cq | 687157 | 6190817 | Stamdata | 0 | 0 | 0 | 0 | 0 | 60500 | 121000 | 121000 | 121000 | 121000 | 121000 | 121000 | 121000 | 121000 | 121000 | 121000 | 121000 | 121000 | 121000 | 121000 | 121000 | 121000 | 121000 | 121000 | 80229 | 45419.9995 | 0 | 0 | 0 | 0 | 0 | 0 | 0 | 0 | 0 | 0 | 0 | 0 | 0 | 0 | 0 | 0 | 0 | 0 | 0 | 0 | 0 | 0 | 0 | 0 | 0 | 0 | 0 | 0 | 0 | 0 | 0 | 0 | 0 | 0 | 0 | 0 | 0 | 0 | 0 | 0 | 0 | 0 | 0 | 0 | 0 | 0 | 0 | 0 | 0 | 0 | 0 | 0 | 0 | 0 | 0 | 0
570715000000052101 | 1982-06-14 | 2002-10-21 | 55 | 16 | 18 | NEG Micon | NTK 55/11 | 482 - Langeland | LAND | Nedergård ejerlaug, Bøstrup | 3 | 608330 | 6090860 | Stamdata | 0 | 0 | 0 | 0 | 0 | 54601 | 132408 | 134426 | 105664 | 130888 | 113065 | 128685 | 121387 | 130296 | 115681 | 130950 | 119800 | 138100 | 119360 | 107310 | 109230 | 132500 | 112870 | 123810 | 97460 | 46520 | 0 | 0 | 0 | 0 | 0 | 0 | 0 | 0 | 0 | 0 | 0 | 0 | 0 | 0 | 0 | 0 | 0 | 0 | 0 | 0 | 0 | 0 | 0 | 0 | 0 | 0 | 0 | 0 | 0 | 0 | 0 | 0 | 0 | 0 | 0 | 0 | 0 | 0 | 0 | 0 | 0 | 0 | 0 | 0 | 0 | 0 | 0 | 0 | 0 | 0 | 0 | 0 | 0 | 0 | 0 | 0
570715000000025396 | 1982-06-14 | 2002-09-17 | 55 | 15 | 22 | Vestas Wind Systems A/S | V 55 | 630 - Vejle | LAND | Lønå by | 3a | 514097.6 | 6193793.6 | Stamdata | 0 | 0 | 0 | 0 | 0 | 29100 | 67720 | 75424 | 52860 | 73440 | 62108 | 70199 | 70978 | 74083 | 66434 | 65800 | 68690 | 46720 | 68270 | 66710 | 68820 | 62610 | 34470 | 16870 | 50290 | 42340 | 0 | 0 | 0 | 0 | 0 | 0 | 0 | 0 | 0 | 0 | 0 | 0 | 0 | 0 | 0 | 0 | 0 | 0 | 0 | 0 | 0 | 0 | 0 | 0 | 0 | 0 | 0 | 0 | 0 | 0 | 0 | 0 | 0 | 0 | 0 | 0 | 0 | 0 | 0 | 0 | 0 | 0 | 0 | 0 | 0 | 0 | 0 | 0 | 0 | 0 | 0 | 0 | 0 | 0 | 0 | 0
570715000000036156 | 1982-06-15 | 2002-07-30 | 55 | 15 | 22.5 | Vestas Wind Systems A/S | V 55-15 | 661 - Holstebro | LAND | Den nordvestlige Del, Mejrup | 31a | 480714.31 | 6248612.21 | Stamdata | 0 | 0 | 0 | 0 | 0 | 43637.1523 | 105821.1953 | 107433.9609 | 84447.1016 | 104607 | 92424.6875 | 101164.8047 | 106061.0469 | 108098.25 | 99452.6484 | 105135.3203 | 99397.3438 | 102169.3438 | 96022.7578 | 83271.0703 | 90593.0469 | 95495.5625 | 83979.9062 | 91074.6328 | 68010.3389 | 50764.334 | 0 | 0 | 0 | 0 | 0 | 0 | 0 | 0 | 0 | 0 | 0 | 0 | 0 | 0 | 0 | 0 | 0 | 0 | 0 | 0 | 0 | 0 | 0 | 0 | 0 | 0 | 0 | 0 | 0 | 0 | 0 | 0 | 0 | 0 | 0 | 0 | 0 | 0 | 0 | 0 | 0 | 0 | 0 | 0 | 0 | 0 | 0 | 0 | 0 | 0 | 0 | 0 | 0 | 0 | 0 | 0
570715000000030031 | 1982-06-15 | 2001-10-01 | 55 | 15 | 18.5 | Vestas Wind Systems A/S | HVK 15 | 787 - Thisted | LAND | Ås by | 6e | 476920 | 6304994 | Stamdata | 0 | 0 | 0 | 0 | 0 | 27704 | 67184 | 68208 | 53614 | 66413 | 58679 | 64228 | 67336 | 68630 | 63141 | 86630 | 78780 | 96520 | 55900 | 52310 | 52990 | 37380 | 51030 | 61480 | 23950 | 0 | 0 | 0 | 0 | 0 | 0 | 0 | 0 | 0 | 0 | 0 | 0 | 0 | 0 | 0 | 0 | 0 | 0 | 0 | 0 | 0 | 0 | 0 | 0 | 0 | 0 | 0 | 0 | 0 | 0 | 0 | 0 | 0 | 0 | 0 | 0 | 0 | 0 | 0 | 0 | 0 | 0 | 0 | 0 | 0 | 0 | 0 | 0 | 0 | 0 | 0 | 0 | 0 | 0 | 0 | 0 | 0
570715000000036026 | 1982-06-15 |  | 22 | 10 | 18 | Smedemester | 22 | 661 - Holstebro | [6 empty] | 0 | 0 | 0 | 0 | 0 | 24200 | 23584.041 | 23943.4746 | 18820.4629 | 23313.3828 | 20598.4023 | 22546.2852 | 23637.4961 | 24091.5215 | 22164.7031 | 23604 | 21536 | 20616 | 20914 | 18939 | 21998 | 20657 | 17106 | 23399 | 39273 | 58317 | 17505.0001 | 17220 | 17647.9999 | 15371.9998 | 22518.9999 | 18023.923 | 17562.9999 | 17537.9999 | 24275 | 26140 | 18802.579 | 26856 | 14871 | 13188.5 | 16339.66 | 18112.11 | 13958.4 | 18463.8 | 10848.16 | 849.16 | 179.91 | 851.02 | 674.37 | 1027.74 | 608.34 | 1202.2 | 521.34 | 726.91 | 1426.35 | 2069.17 | 769.89 | 1471.29 | 1627.58 | 1255.59 | 956.92 | 1383.99 | 367.46 | 922.16 | 0.87 | 0 | 166.06 | 0 | 0 | 0 | 0 | 0 | 0 | 0 | 0 | 0 | 0 | 0 | 0 | 0 | 0 | 0
570715000000021558 | 1982-06-23 | 2007-11-15 | 55 | 10 | 18 | Nordtank | NTK 30 | 706 - Syddjurs | LAND | Glatved by, Hoed | 17a | 613580.75 | 6243278.11 | Stamdata | 0 | 0 | 0 | 0 | 0 | 60500 | 121000 | 121000 | 121000 | 121000 | 121000 | 121000 | 121000 | 121000 | 121000 | 121000 | 121000 | 121000 | 121000 | 121000 | 121000 | 121000 | 121000 | 121000 | 34170 | 22000 | 22459.9999 | 17499.9999 | 19208 | 14205 | 6120 | 0 | 0 | 0 | 0 | 0 | 0 | 0 | 0 | 0 | 0 | 0 | 0 | 0 | 0 | 0 | 0 | 0 | 0 | 0 | 0 | 0 | 0 | 0 | 0 | 0 | 0 | 0 | 0 | 0 | 0 | 0 | 0 | 0 | 0 | 0 | 0 | 0 | 0 | 0 | 0 | 0 | 0 | 0 | 0 | 0 | 0 | 0 | 0 | 0 | 0 | 0
570715000000032691 | 1982-06-29 |  | 55 | 0.1 | 0.1 | Ukendt | Ukendt | 573 - Varde | LAND | Dyreby By | 4g | 455544.21 | 6173512.75 | SDFE2018 | 0 | 0 | 0 | 0 | 0 | 60500 | 121000 | 121000 | 121000 | 121000 | 121000 | 121000 | 121000 | 121000 | 121000 | 121000 | 121000 | 121000 | 121000 | 121000 | 121000 | 121000 | 121000 | 121000 | 56880 | 35422 | 29835 | 37911 | 38267.3 | 39634.7999 | 43253.5 | 36981.2006 | 20007.9998 | 16005 | 48503.4 | 45154 | 39283.9 | 46220.1 | 34083.4 | 1191 | 0 | 0 | 0 | 2.4 | 0 | 0 | 0 | 0 | 0 | 0 | 0 | 0 | 0 | 0 | 0 | 0 | 0 | 0 | 0 | 0 | 0 | 0 | 0 | 0 | 0 | 0 | 0 | 0 | 0 | 0 | 0 | 0 | 0 | 0 | 0 | 0 | 0 | 0 | 0 | 0 | 0 | 0
570715000000027581 | 1982-06-29 | 2002-06-30 | 55 | 15 | 18.5 | Nordtank | NTK 55 | 773 - Morsø | LAND | Bjergby | 8a | 483400 | 6301996 | Stamdata | 0 | 0 | 0 | 0 | 0 | 48061 | 116549 | 118325 | 93008 | 115211 | 101794 | 111421 | 116813 | 119057 | 109535 | 100770 | 119280 | 120010 | 98830 | 93030 | 108640 | 106680 | 78988 | 109334 | 92250 | 45944 | 0 | 0 | 0 | 0 | 0 | 0 | 0 | 0 | 0 | 0 | 0 | 0 | 0 | 0 | 0 | 0 | 0 | 0 | 0 | 0 | 0 | 0 | 0 | 0 | 0 | 0 | 0 | 0 | 0 | 0 | 0 | 0 | 0 | 0 | 0 | 0 | 0 | 0 | 0 | 0 | 0 | 0 | 0 | 0 | 0 | 0 | 0 | 0 | 0 | 0 | 0 | 0 | 0 | 0 | 0 | 0
570715000000006418 | 1982-06-29 | 2002-06-20 | 55 | 15 | 22 | Vestas Wind Systems A/S | V 55-7,5 | 820 - Vesthimmerland | LAND | Vannerup by | 3d | 521412.77 | 6294122.16 | Stamdata | 0 | 0 | 0 | 0 | 0 | 60500 | 121000 | 121000 | 121000 | 121000 | 121000 | 121000 | 121000 | 121000 | 121000 | 121000 | 121000 | 121000 | 121000 | 121000 | 121000 | 121000 | 121000 | 121000 | 53326.6001 | 19307.6459 | 0 | 0 | 0 | 0 | 0 | 0 | 0 | 0 | 0 | 0 | 0 | 0 | 0 | 0 | 0 | 0 | 0 | 0 | 0 | 0 | 0 | 0 | 0 | 0 | 0 | 0 | 0 | 0 | 0 | 0 | 0 | 0 | 0 | 0 | 0 | 0 | 0 | 0 | 0 | 0 | 0 | 0 | 0 | 0 | 0 | 0 | 0 | 0 | 0 | 0 | 0 | 0 | 0 | 0 | 0 | 0
570715000000021992 | 1982-06-30 | 2002-10-03 | 55 | 16 | 22 | Nordtank | NTK 55 | 706 - Syddjurs | LAND | Ebeltoft Markjorder | 125 | 603708.94 | 6224401.11 | Stamdata | 0 | 0 | 0 | 0 | 0 | 0 | 0 | 0 | 0 | 0 | 0 | 0 | 0 | 0 | 0 | 0 | 0 | 0 | 0 | 0 | 0 | 0 | 0 | 0 | 0 | 0 | 0 | 0 | 0 | 0 | 0 | 0 | 0 | 0 | 0 | 0 | 0 | 0 | 0 | 0 | 0 | 0 | 0 | 0 | 0 | 0 | 0 | 0 | 0 | 0 | 0 | 0 | 0 | 0 | 0 | 0 | 0 | 0 | 0 | 0 | 0 | 0 | 0 | 0 | 0 | 0 | 0 | 0 | 0 | 0 | 0 | 0 | 0 | 0 | 0 | 0 | 0 | 0 | 0 | 0 | 0 | 0
570715000000043536 | 1982-07-01 | 2015-12-31 | 18 | 0.1 | 0.1 | Ukendt | Ukendt | 661 - Holstebro | [6 empty] | 0 | 0 | 0 | 0 | 0 | 5603 | 16305 | 16553 | 13012 | 16118 | 14241 | 15587 | 16342 | 16656 | 15324 | 15518 | 16183 | 17956 | 15022 | 14903 | 16944 | 12049 | 10192 | 11644 | 22212 | 34503 | 6245 | 7416.9999 | 7362.9999 | 8443 | 1198 | 467.03 | 476 | 0 | 0 | 0 | 0 | 0 | 0 | 0 | 0 | 0 | 0 | 0 | 0 | 0 | 0 | 0 | 0 | 0 | 0 | 0 | 0 | 0 | 0 | 0 | 0 | 0 | 0 | 0 | 0 | 0 | 0 | 0 | 0 | 0 | 0 | 0 | 0 | 0 | 0 | 0 | 0 | 0 | 0 | 0 | 0 | 0 | 0 | 0 | 0 | 0
570715000000015274 | 1982-07-01 | 2002-08-08 | 55 | 0.1 | 0.1 | Nordtank | Ukendt | 751 - Århus | LAND | Borum by Borum | 5e | 561708.38 | 6228915.18 | Stamdata | 0 | 0 | 0 | 0 | 0 | 37283 | 108496 | 110150 | 86582 | 107251 | 90701 | 102517 | 103656 | 104554 | 94915 | 29554 | 106221 | 107211 | 99251 | 92544 | 100813 | 107807 | 86235 | 93322 | 80568 | 43995 | 0 | 0 | 0 | 0 | 0 | 0 | 0 | 0 | 0 | 0 | 0 | 0 | 0 | 0 | 0 | 0 | 0 | 0 | 0 | 0 | 0 | 0 | 0 | 0 | 0 | 0 | 0 | 0 | 0 | 0 | 0 | 0 | 0 | 0 | 0 | 0 | 0 | 0 | 0 | 0 | 0 | 0 | 0 | 0 | 0 | 0 | 0 | 0 | 0 | 0 | 0 | 0 | 0 | 0 | 0 | 0
570714700000006715 | 1982-07-01 | 2001-09-03 | 22 | 0.1 | 0.1 | Kongsted | Ukendt | 259 - Køge | LAND | Udgået | 0 | 695557 | 6152923 | Stamdata | 0 | 0 | 0 | 0 | 0 | 4733 | 13772 | 13982 | 10990 | 13614 | 11133 | 13860 | 12639 | 9359 | 5639 | 95 | 7043 | 23155 | 20504 | 13768 | 15681 | 10103 | 6676 | 1053 | 3755.4271 | 0 | 0 | 0 | 0 | 0 | 0 | 0 | 0 | 0 | 0 | 0 | 0 | 0 | 0 | 0 | 0 | 0 | 0 | 0 | 0 | 0 | 0 | 0 | 0 | 0 | 0 | 0 | 0 | 0 | 0 | 0 | 0 | 0 | 0 | 0 | 0 | 0 | 0 | 0 | 0 | 0 | 0 | 0 | 0 | 0 | 0 | 0 | 0 | 0 | 0 | 0 | 0 | 0 | 0 | 0 | 0 | 0
570715000000015793 | 1982-07-04 | 2002-08-06 | 55 | 15 | 24.5 | Nordtank | NTK 55/10 | 779 - Skive | LAND | Selde by, Selde | 20z | 503206 | 6292796 | Stamdata | 0 | 0 | 0 | 0 | 0 | 118936.1484 | 144211.5625 | 146409.4219 | 115083.2656 | 142556.5469 | 125955 | 137865.9062 | 144538.4375 | 147314.7031 | 135532.6094 | 128019 | 135587 | 138290 | 130813 | 112536 | 125901 | 133000 | 118364 | 131855 | 108966 | 48984 | 0 | 0 | 0 | 0 | 0 | 0 | 0 | 0 | 0 | 0 | 0 | 0 | 0 | 0 | 0 | 0 | 0 | 0 | 0 | 0 | 0 | 0 | 0 | 0 | 0 | 0 | 0 | 0 | 0 | 0 | 0 | 0 | 0 | 0 | 0 | 0 | 0 | 0 | 0 | 0 | 0 | 0 | 0 | 0 | 0 | 0 | 0 | 0 | 0 | 0 | 0 | 0 | 0 | 0 | 0 | 0
570715000000052965 | 1982-07-16 | 2001-11-14 | 30 | 11 | 18 | Nordtank | VEU | 450 - Nyborg | LAND | Svindinge By, Svindinge | 9a | 607752 | 6121178 | Stamdata | 0 | 0 | 0 | 0 | 0 | 10180 | 25585 | 14180 | 18377 | 14322 | 16287 | 18687 | 19122 | 9110 | 4140 | 3090 | 4990 | 4590 | 3030 | 2070 | 180 | 6520 | 540 | 0 | 730 | 0 | 0 | 0 | 0 | 0 | 0 | 0 | 0 | 0 | 0 | 0 | 0 | 0 | 0 | 0 | 0 | 0 | 0 | 0 | 0 | 0 | 0 | 0 | 0 | 0 | 0 | 0 | 0 | 0 | 0 | 0 | 0 | 0 | 0 | 0 | 0 | 0 | 0 | 0 | 0 | 0 | 0 | 0 | 0 | 0 | 0 | 0 | 0 | 0 | 0 | 0 | 0 | 0 | 0 | 0 | 0 | 0
570715000000018763 | 1982-07-21 | 2002-08-20 | 15 | 10.9 | 18 | Bosted | KE 18/4 EH | 710 - Favrskov | LAND | Hadbjerg by, Hadbjerg | 14c | 567974 | 6243378 | Stamdata | 0 | 0 | 0 | 0 | 0 | 13750 | 33000 | 33000 | 33000 | 33000 | 33000 | 33000 | 33000 | 33000 | 33000 | 33000 | 33000 | 33000 | 33000 | 33000 | 33000 | 33000 | 33000 | 33000 | 20961 | 10233 | 0 | 0 | 0 | 0 | 0 | 0 | 0 | 0 | 0 | 0 | 0 | 0 | 0 | 0 | 0 | 0 | 0 | 0 | 0 | 0 | 0 | 0 | 0 | 0 | 0 | 0 | 0 | 0 | 0 | 0 | 0 | 0 | 0 | 0 | 0 | 0 | 0 | 0 | 0 | 0 | 0 | 0 | 0 | 0 | 0 | 0 | 0 | 0 | 0 | 0 | 0 | 0 | 0 | 0 | 0 | 0
570714700000006746 | 1982-08-01 | 2014-06-30 | 7.5 | 7 | 12 | Eget fabrikat | EMR 7,5 - 2 | 390 - Vordingborg | LAND | [5 empty] | 0 | 0 | 0 | 0 | 0 | 2200 | 8004 | 8126 | 6387 | 7912 | 6470 | 8055 | 8191 | 8833 | 5814 | 8496 | 8810 | 8570 | 6876 | 4666 | 6994 | 6904 | 4263 | 2081 | 2443 | 3073 | 0 | 555 | 1779 | 1420 | 1609 | 2320 | 945 | 293 | 31 | 5 | 0 | 0 | 0 | 0 | 0 | 0 | 0 | 0 | 0 | 0 | 0 | 0 | 0 | 0 | 0 | 0 | 0 | 0 | 0 | 0 | 0 | 0 | 0 | 0 | 0 | 0 | 0 | 0 | 0 | 0 | 0 | 0 | 0 | 0 | 0 | 0 | 0 | 0 | 0 | 0 | 0 | 0 | 0 | 0 | 0 | 0
570715000000054280 | 1982-08-01 | 2002-09-22 | 55 | 0.1 | 0.1 | Nordtank | Ukendt | 420 - Assens | LAND | Helnæs By, Helnæs | 32ac | 564803 | 6110977 | Stamdata | 0 | 0 | 0 | 0 | 0 | 13710 | 78940 | 60530 | 47300 | 51100 | 48400 | 51400 | 47560 | 53420 | 44010 | 100640 | 88950 | 85060 | 92640 | 65510 | 107450 | 102670 | 77750 | 87470 | 66520 | 25210 | 0 | 0 | 0 | 0 | 0 | 0 | 0 | 0 | 0 | 0 | 0 | 0 | 0 | 0 | 0 | 0 | 0 | 0 | 0 | 0 | 0 | 0 | 0 | 0 | 0 | 0 | 0 | 0 | 0 | 0 | 0 | 0 | 0 | 0 | 0 | 0 | 0 | 0 | 0 | 0 | 0 | 0 | 0 | 0 | 0 | 0 | 0 | 0 | 0 | 0 | 0 | 0 | 0 | 0 | 0 | 0
570714700000007071 | 1982-08-01 | 2002-06-28 | 55 | 15 | 23 | Windmatic | 15 S | 390 - Vordingborg | LAND | Råbylille ByElmelunde | 13d | 717463.379 | 6097017.959 | Stamdata | 0 | 0 | 0 | 0 | 0 | 40000 | 120000 | 120000 | 120000 | 120000 | 120000 | 120000 | 130700 | 142710 | 124470 | 143180 | 147450 | 148360 | 130590 | 114020 | 118940 | 130790 | 117250 | 125850 | 108309.9995 | 50710 | 0 | 0 | 0 | 0 | 0 | 0 | 0 | 0 | 0 | 0 | 0 | 0 | 0 | 0 | 0 | 0 | 0 | 0 | 0 | 0 | 0 | 0 | 0 | 0 | 0 | 0 | 0 | 0 | 0 | 0 | 0 | 0 | 0 | 0 | 0 | 0 | 0 | 0 | 0 | 0 | 0 | 0 | 0 | 0 | 0 | 0 | 0 | 0 | 0 | 0 | 0 | 0 | 0 | 0 | 0 | 0
570714700000006739 | 1982-08-08 | 2002-01-07 | 55 | 15.5 | 18 | Nordtank | NTK 55/11 | 390 - Vordingborg | LAND | Sprove By, Damsholte | 3e | 702116 | 6094534 | Stamdata | 0 | 0 | 0 | 0 | 0 | 30999 | 112760 | 114478 | 89998 | 111466 | 91152 | 113482 | 134097 | 104554 | 135650 | 106595 | 110950 | 113964 | 103671 | 71005 | 90626 | 111903 | 58932 | 99139 | 25848 | 0 | 0 | 0 | 0 | 0 | 0 | 0 | 0 | 0 | 0 | 0 | 0 | 0 | 0 | 0 | 0 | 0 | 0 | 0 | 0 | 0 | 0 | 0 | 0 | 0 | 0 | 0 | 0 | 0 | 0 | 0 | 0 | 0 | 0 | 0 | 0 | 0 | 0 | 0 | 0 | 0 | 0 | 0 | 0 | 0 | 0 | 0 | 0 | 0 | 0 | 0 | 0 | 0 | 0 | 0 | 0 | 0
570714700000005602 | 1982-08-19 | 2001-12-01 | 55 | 15 | 22 | Vestas Wind Systems A/S | V 55-16 | 326 - Kalundborg | LAND | Høng By, Finderup | 2b | 645553.9 | 6154875 | Stamdata | 0 | 0 | 0 | 0 | 0 | 0 | 56130 | 64630 | 44030 | 47550 | 35970 | 48880 | 46950 | 51050 | 46980 | 45810 | 49790 | 41810 | 30020 | 33870 | 39330 | 43940 | 34750 | 45940 | 25420 | 0 | 0 | 0 | 0 | 0 | 0 | 0 | 0 | 0 | 0 | 0 | 0 | 0 | 0 | 0 | 0 | 0 | 0 | 0 | 0 | 0 | 0 | 0 | 0 | 0 | 0 | 0 | 0 | 0 | 0 | 0 | 0 | 0 | 0 | 0 | 0 | 0 | 0 | 0 | 0 | 0 | 0 | 0 | 0 | 0 | 0 | 0 | 0 | 0 | 0 | 0 | 0 | 0 | 0 | 0 | 0 | 0
570715000000015748 | 1982-08-28 | 2001-10-12 | 55 | 15 | 24.5 | Nordtank | NTK 55/10 | 779 - Skive | LAND | Vile by, Vile | 7aa | 491517 | 6286567 | Stamdata | 0 | 0 | 0 | 0 | 0 | 33165.9492 | 120642.3828 | 122481.0391 | 96274.6641 | 119257.8594 | 105369.5781 | 115333.8281 | 120915.8359 | 123238.3672 | 113381.875 | 110757 | 113128 | 115596 | 106155 | 96900 | 108286 | 111799 | 95602 | 107295 | 59476 | 0 | 0 | 0 | 0 | 0 | 0 | 0 | 0 | 0 | 0 | 0 | 0 | 0 | 0 | 0 | 0 | 0 | 0 | 0 | 0 | 0 | 0 | 0 | 0 | 0 | 0 | 0 | 0 | 0 | 0 | 0 | 0 | 0 | 0 | 0 | 0 | 0 | 0 | 0 | 0 | 0 | 0 | 0 | 0 | 0 | 0 | 0 | 0 | 0 | 0 | 0 | 0 | 0 | 0 | 0 | 0 | 0
570715000000006395 | 1982-08-30 | 2002-11-04 | 55 | 15 | 24 | BONUS | 55/15 kW | 851 - Aalborg | LAND | Egense by | 2b | 576846.69 | 6315894.36 | Stamdata | 0 | 0 | 0 | 0 | 0 | 40333 | 121000 | 121000 | 121000 | 121000 | 121000 | 121000 | 121000 | 121000 | 121000 | 121000 | 121000 | 121000 | 121000 | 121000 | 121000 | 121000 | 121000 | 121000 | 55217.5498 | 19995.8751 | 0 | 0 | 0 | 0 | 0 | 0 | 0 | 0 | 0 | 0 | 0 | 0 | 0 | 0 | 0 | 0 | 0 | 0 | 0 | 0 | 0 | 0 | 0 | 0 | 0 | 0 | 0 | 0 | 0 | 0 | 0 | 0 | 0 | 0 | 0 | 0 | 0 | 0 | 0 | 0 | 0 | 0 | 0 | 0 | 0 | 0 | 0 | 0 | 0 | 0 | 0 | 0 | 0 | 0 | 0 | 0
570715000000006401 | 1982-08-30 | 2002-11-04 | 55 | 15 | 24 | BONUS | 55/15 kW | 851 - Aalborg | LAND | Egense by | 2b | 576847.23 | 6315832.33 | Stamdata | 0 | 0 | 0 | 0 | 0 | 40333 | 121000 | 121000 | 121000 | 121000 | 121000 | 121000 | 121000 | 121000 | 121000 | 121000 | 121000 | 121000 | 121000 | 121000 | 121000 | 121000 | 121000 | 121000 | 55217.5498 | 19995.8751 | 0 | 0 | 0 | 0 | 0 | 0 | 0 | 0 | 0 | 0 | 0 | 0 | 0 | 0 | 0 | 0 | 0 | 0 | 0 | 0 | 0 | 0 | 0 | 0 | 0 | 0 | 0 | 0 | 0 | 0 | 0 | 0 | 0 | 0 | 0 | 0 | 0 | 0 | 0 | 0 | 0 | 0 | 0 | 0 | 0 | 0 | 0 | 0 | 0 | 0 | 0 | 0 | 0 | 0 | 0 | 0
570714700000006722 | 1982-09-01 | 2010-07-13 | 22 | 10 | 20.5 | Nordtank | NTK 22/7,5 | 370 - Næstved | LAND | Haldagerlille By, Haldagerlille | 6c | 659886.833 | 6135038.817 | Stamdata | 0 | 0 | 0 | 0 | 0 | 4563 | 22130 | 22468 | 17660 | 21876 | 17890 | 22272 | 22924 | 19724 | 24297 | 23593 | 19084 | 22474 | 20983 | 10137 | 11787 | 15554 | 10795 | 11734 | 9090 | 10881.0001 | 9226 | 8106 | 7479 | 10284 | 11059 | 7475 | 1289 | 0 | 0 | 0 | 0 | 0 | 0 | 0 | 0 | 0 | 0 | 0 | 0 | 0 | 0 | 0 | 0 | 0 | 0 | 0 | 0 | 0 | 0 | 0 | 0 | 0 | 0 | 0 | 0 | 0 | 0 | 0 | 0 | 0 | 0 | 0 | 0 | 0 | 0 | 0 | 0 | 0 | 0 | 0 | 0 | 0 | 0 | 0 | 0 | 0
570715000000027055 | 1982-09-01 | 2005-09-30 | 30 | 0.1 | 0.1 | Nordtank | Ukendt | 630 - Vejle | LAND | Engelsholm | 19a | 522083 | 6172924 | Stamdata | 0 | 0 | 0 | 0 | 0 | 7015 | 34025 | 34544 | 27152 | 33634 | 28444 | 32150 | 32507 | 33929 | 30426 | 33360 | 34624 | 33957 | 30178 | 29039 | 31429 | 30962 | 20052 | 25264 | 21809 | 22745 | 10543.9999 | 1274 | 0 | 0 | 0 | 0 | 0 | 0 | 0 | 0 | 0 | 0 | 0 | 0 | 0 | 0 | 0 | 0 | 0 | 0 | 0 | 0 | 0 | 0 | 0 | 0 | 0 | 0 | 0 | 0 | 0 | 0 | 0 | 0 | 0 | 0 | 0 | 0 | 0 | 0 | 0 | 0 | 0 | 0 | 0 | 0 | 0 | 0 | 0 | 0 | 0 | 0 | 0 | 0 | 0 | 0
570715000000052460 | 1982-09-21 | 2002-07-31 | 55 | 15 | 24 | BONUS | Ukendt | 479 - Svendborg | LAND | Skårupøre By, Skårup | 12a | 609833 | 6103371 | Stamdata | 0 | 0 | 0 | 0 | 0 | 22000 | 87811 | 87811 | 87811 | 87811 | 87810 | 87811 | 87811 | 87810 | 87811 | 88600 | 96500 | 97700 | 80020 | 75650 | 65050 | 78900 | 59490 | 79567 | 38141.3752 | 0 | 0 | 0 | 0 | 0 | 0 | 0 | 0 | 0 | 0 | 0 | 0 | 0 | 0 | 0 | 0 | 0 | 0 | 0 | 0 | 0 | 0 | 0 | 0 | 0 | 0 | 0 | 0 | 0 | 0 | 0 | 0 | 0 | 0 | 0 | 0 | 0 | 0 | 0 | 0 | 0 | 0 | 0 | 0 | 0 | 0 | 0 | 0 | 0 | 0 | 0 | 0 | 0 | 0 | 0 | 0 | 0
570715000000052941 | 1982-10-01 | 2014-10-13 | 15 | 10.8 | 18 | Kuriant | KE 18/4 EH | 480 - Nordfyn | [6 empty] | 0 | 0 | 0 | 0 | 0 | 6032 | 15300 | 18427 | 17611 | 23860 | 16696 | 22196 | 23270 | 27730 | 21624 | 25828 | 26310 | 26953 | 22924 | 16567 | 14733 | 17704 | 13666 | 19594 | 14537 | 15709 | 130 | 1734 | 2316 | 3 | 2546 | 14351 | 13016 | 10214 | 8326 | 0 | 0 | 0 | 0 | 0 | 0 | 0 | 0 | 0 | 0 | 0 | 0 | 0 | 0 | 0 | 0 | 0 | 0 | 0 | 0 | 0 | 0 | 0 | 0 | 0 | 0 | 0 | 0 | 0 | 0 | 0 | 0 | 0 | 0 | 0 | 0 | 0 | 0 | 0 | 0 | 0 | 0 | 0 | 0 | 0 | 0 | 0
570715000000011955 | 1982-10-13 | 2002-10-24 | 15 | 10 | 18 | Kuriant | KE 15/4 | 849 - Jammerbugt | LAND | Biersted | 3a | 548168 | 6335331 | Stamdata | 0 | 0 | 0 | 0 | 0 | 1311 | 9539 | 9685 | 7613 | 9430 | 8390 | 17639 | 3477 | 0 | 7383 | 7801 | 7738 | 10679 | 7275 | 5753 | 14171 | 12652 | 10139 | 7852 | 9480.776 | 8789.4 | 0 | 0 | 0 | 0 | 0 | 0 | 0 | 0 | 0 | 0 | 0 | 0 | 0 | 0 | 0 | 0 | 0 | 0 | 0 | 0 | 0 | 0 | 0 | 0 | 0 | 0 | 0 | 0 | 0 | 0 | 0 | 0 | 0 | 0 | 0 | 0 | 0 | 0 | 0 | 0 | 0 | 0 | 0 | 0 | 0 | 0 | 0 | 0 | 0 | 0 | 0 | 0 | 0 | 0 | 0 | 0
570715000000053016 | 1982-11-04 | 2002-06-21 | 15 | 10.8 | 15.2 | Ukendt | Ukendt | 430 - Faaborg-Midtfyn | LAND | Trunderup By, Kværndrup | 7i | 598658 | 6118255 | Stamdata | 0 | 0 | 0 | 0 | 0 | 74 | 4498 | 5672 | 0 | 4493 | 10252 | 13672 | 14036 | 9821 | 8857 | 13813 | 8321 | 1790 | 2022 | 2034 | 0 | 0 | 0 | 3596 | 7778 | 3432 | 0 | 0 | 0 | 0 | 0 | 0 | 0 | 0 | 0 | 0 | 0 | 0 | 0 | 0 | 0 | 0 | 0 | 0 | 0 | 0 | 0 | 0 | 0 | 0 | 0 | 0 | 0 | 0 | 0 | 0 | 0 | 0 | 0 | 0 | 0 | 0 | 0 | 0 | 0 | 0 | 0 | 0 | 0 | 0 | 0 | 0 | 0 | 0 | 0 | 0 | 0 | 0 | 0 | 0 | 0 | 0
570714700000004711 | 1982-11-04 | 2002-02-08 | 55 | 16.5 | 24 | BONUS | M 5/9 | 350 - Lejre | LAND | Vester Såby | 10a | 679649 | 6168942 | Stamdata | 0 | 0 | 0 | 0 | 0 | 17384 | 84316 | 85601 | 67285 | 83348 | 68158 | 84856 | 77378 | 88030 | 76840 | 88540 | 63030 | 64420 | 86030 | 62640 | 70810 | 78880 | 65160 | 71270 | 62670 | 2570 | 0 | 0 | 0 | 0 | 0 | 0 | 0 | 0 | 0 | 0 | 0 | 0 | 0 | 0 | 0 | 0 | 0 | 0 | 0 | 0 | 0 | 0 | 0 | 0 | 0 | 0 | 0 | 0 | 0 | 0 | 0 | 0 | 0 | 0 | 0 | 0 | 0 | 0 | 0 | 0 | 0 | 0 | 0 | 0 | 0 | 0 | 0 | 0 | 0 | 0 | 0 | 0 | 0 | 0 | 0 | 0
570715000000022050 | 1982-11-05 | 2002-10-10 | 55 | 15.7 | 18 | Nordtank | NTK 55/11 | 706 - Syddjurs | LAND | Knebel by, Knebel | 17c | 591765 | 6231522.06 | Stamdata | 0 | 0 | 0 | 0 | 0 | 9021.9482 | 131270.7031 | 133271.3281 | 104756.2344 | 129764.1953 | 109740.5312 | 124036.4141 | 125414.5469 | 130902.2734 | 117385.0078 | 122082 | 124994 | 125511 | 119457 | 102153 | 109129 | 130099 | 111521 | 126769 | 105011 | 67147 | 0 | 0 | 0 | 0 | 0 | 0 | 0 | 0 | 0 | 0 | 0 | 0 | 0 | 0 | 0 | 0 | 0 | 0 | 0 | 0 | 0 | 0 | 0 | 0 | 0 | 0 | 0 | 0 | 0 | 0 | 0 | 0 | 0 | 0 | 0 | 0 | 0 | 0 | 0 | 0 | 0 | 0 | 0 | 0 | 0 | 0 | 0 | 0 | 0 | 0 | 0 | 0 | 0 | 0 | 0 | 0
570715000000015731 | 1982-11-06 | 2009-12-16 | 55 | 15 | 19 | Vestas Wind Systems A/S | V 55-15 | 791 - Viborg | LAND | Borup by, Tårup | 3a | 515640.423 | 6269000.21 | Stamdata | 0 | 0 | 0 | 0 | 0 | 10083.333 | 121000 | 121000 | 121000 | 121000 | 121000 | 121000 | 121000 | 121000 | 121000 | 121000 | 121000 | 121000 | 121000 | 121000 | 121000 | 121000 | 121000 | 121000 | 201840 | 158850 | 41830 | 55180.0002 | 51200.0002 | 43729.9995 | 64630.0001 | 29950 | 0 | 0 | 0 | 0 | 0 | 0 | 0 | 0 | 0 | 0 | 0 | 0 | 0 | 0 | 0 | 0 | 0 | 0 | 0 | 0 | 0 | 0 | 0 | 0 | 0 | 0 | 0 | 0 | 0 | 0 | 0 | 0 | 0 | 0 | 0 | 0 | 0 | 0 | 0 | 0 | 0 | 0 | 0 | 0 | 0 | 0 | 0 | 0 | 0 | 0
570715000000027598 | 1982-11-10 | 2000-05-08 | 15 | 0.1 | 0.1 | Ukendt | Ukendt | 773 - Morsø | LAND | Ukendt | 0 | 469523 | 6280572 | Stamdata | 0 | 0 | 0 | 0 | 0 | 0 | 0 | 0 | 0 | 0 | 0 | 0 | 0 | 0 | 0 | 0 | 0 | 0 | 0 | 0 | 0 | 0 | 0 | 0 | 0 | 0 | 0 | 0 | 0 | 0 | 0 | 0 | 0 | 0 | 0 | 0 | 0 | 0 | 0 | 0 | 0 | 0 | 0 | 0 | 0 | 0 | 0 | 0 | 0 | 0 | 0 | 0 | 0 | 0 | 0 | 0 | 0 | 0 | 0 | 0 | 0 | 0 | 0 | 0 | 0 | 0 | 0 | 0 | 0 | 0 | 0 | 0 | 0 | 0 | 0 | 0 | 0 | 0 | 0 | 0 | 0 | 0
570715000000031663 | 1982-11-15 | 2002-09-25 | 55 | 15 | 24 | Vestas Wind Systems A/S | 55 | 671 - Struer | LAND | Jegindø | 6a | 477247 | 6277152 | Stamdata | 0 | 0 | 0 | 0 | 0 | 7325 | 106575 | 108200 | 85049 | 105352 | 93083 | 101886 | 106817 | 108869 | 100162 | 82880 | 89250 | 86340 | 67160 | 81180 | 113100 | 130970 | 95660 | 117620 | 95480 | 55310 | 0 | 0 | 0 | 0 | 0 | 0 | 0 | 0 | 0 | 0 | 0 | 0 | 0 | 0 | 0 | 0 | 0 | 0 | 0 | 0 | 0 | 0 | 0 | 0 | 0 | 0 | 0 | 0 | 0 | 0 | 0 | 0 | 0 | 0 | 0 | 0 | 0 | 0 | 0 | 0 | 0 | 0 | 0 | 0 | 0 | 0 | 0 | 0 | 0 | 0 | 0 | 0 | 0 | 0 | 0 | 0
570715000000030369 | 1982-11-15 | 2002-06-30 | 55 | 15 | 24 | Vestas Wind Systems A/S | 55 | 671 - Struer | LAND | Hindsels Hgd | 1a | 474226 | 6281380 | Stamdata | 0 | 0 | 0 | 0 | 0 | 8998 | 130921 | 132916 | 104477 | 129419 | 114347 | 125160 | 131218 | 133738 | 123042 | 117350 | 132710 | 133870 | 118640 | 111400 | 120620 | 113340 | 93650 | 106520 | 91920 | 27610 | 0 | 0 | 0 | 0 | 0 | 0 | 0 | 0 | 0 | 0 | 0 | 0 | 0 | 0 | 0 | 0 | 0 | 0 | 0 | 0 | 0 | 0 | 0 | 0 | 0 | 0 | 0 | 0 | 0 | 0 | 0 | 0 | 0 | 0 | 0 | 0 | 0 | 0 | 0 | 0 | 0 | 0 | 0 | 0 | 0 | 0 | 0 | 0 | 0 | 0 | 0 | 0 | 0 | 0 | 0 | 0
570715000000005039 | 1982-11-26 | 2002-10-22 | 55 | 15 | 22 | Nordtank | NTK 55/11 | 787 - Thisted | LAND | Næstrup | 9a | 476516 | 6309809 | Stamdata | 0 | 0 | 0 | 0 | 0 | 0 | 0 | 0 | 0 | 0 | 0 | 0 | 0 | 0 | 0 | 86000 | 96700 | 99325 | 84434 | 69341 | 79581 | 81066 | 75759 | 91380 | 62028 | 60554 | 0 | 0 | 0 | 0 | 0 | 0 | 0 | 0 | 0 | 0 | 0 | 0 | 0 | 0 | 0 | 0 | 0 | 0 | 0 | 0 | 0 | 0 | 0 | 0 | 0 | 0 | 0 | 0 | 0 | 0 | 0 | 0 | 0 | 0 | 0 | 0 | 0 | 0 | 0 | 0 | 0 | 0 | 0 | 0 | 0 | 0 | 0 | 0 | 0 | 0 | 0 | 0 | 0 | 0 | 0 | 0
570715000000023149 | 1982-11-29 | 2000-11-23 | 55 | 0.1 | 0.1 | Ukendt | Ukendt | 727 - Odder | LAND | Ukendt | 0 | 563250 | 6188596 | Stamdata | 0 | 0 | 0 | 0 | 0 | 0 | 0 | 0 | 0 | 0 | 0 | 0 | 0 | 0 | 0 | 0 | 0 | 0 | 0 | 0 | 0 | 0 | 0 | 0 | 0 | 0 | 0 | 0 | 0 | 0 | 0 | 0 | 0 | 0 | 0 | 0 | 0 | 0 | 0 | 0 | 0 | 0 | 0 | 0 | 0 | 0 | 0 | 0 | 0 | 0 | 0 | 0 | 0 | 0 | 0 | 0 | 0 | 0 | 0 | 0 | 0 | 0 | 0 | 0 | 0 | 0 | 0 | 0 | 0 | 0 | 0 | 0 | 0 | 0 | 0 | 0 | 0 | 0 | 0 | 0 | 0 | 0
570714700000006777 | 1982-12-13 |  | 55 | 15.3 | 18 | Vestas Wind Systems A/S | V 55-11 | 360 - Lolland | LAND | Købelev | 13a | 634412.08 | 6085367.45 | SDFE2018 | 0 | 0 | 0 | 0 | 0 | 0 | 82927 | 84191 | 66177 | 81976 | 67036 | 83458 | 57960 | 91090 | 76020 | 96620 | 54580 | 87570 | 85810 | 59420 | 70340 | 93130 | 69940 | 79110 | 67859.9993 | 60709.999 | 57770 | 58920 | 26637 | 31989 | 57677 | 58092 | 65283 | 66925 | 85756 | 83661 | 85447 | 90344.329 | 105309.295 | 75906.835 | 95545.651 | 79107.814 | 87974.174 | 91497.908 | 77521.554 | 11649.293 | 13272.966 | 4504.496 | 7695.153 | 6642.02 | 3280.042 | 7403.711 | 2169.291 | 5999.958 | 6036.678 | 9265.652 | 6244.576 | 11890.183 | 8688.399 | 7823.01 | 7253.175 | 7079.735 | 3689.287 | 8407.37 | 5082.708 | 4487.409 | 11058.686 | 8537.651 | 12106.457 | 12972.798 | 11229.181 | 7505.05 | 6158.119 | 6654.741 | 5258.205 | 5340.573 | 4941.584 | 6027.558 | 6117.448 | 7546.012 | 11387.714 | 11149.376
570715000000006425 | 1982-12-29 | 2011-08-02 | 15 | 10.9 | 18 | Kuriant | KE 15/4 | 846 - Mariagerfjord | LAND | Hvilsom by | 8d | 537836.81 | 6278526.86 | GST, 18-02-2013 | 0 | 0 | 0 | 0 | 0 | 0 | 33000 | 33000 | 33000 | 33000 | 33000 | 33000 | 33000 | 33000 | 33000 | 33000 | 33000 | 33000 | 33000 | 33000 | 33000 | 33000 | 33000 | 33000 | 20548.8851 | 18380.2593 | 17528.0722 | 17979.658 | 4415.299 | 11864.3569 | 18193.266 | 13729.6949 | 0.005 | 0.003 | 0 | 0 | 0 | 0 | 0 | 0 | 0 | 0 | 0 | 0 | 0 | 0 | 0 | 0 | 0 | 0 | 0 | 0 | 0 | 0 | 0 | 0 | 0 | 0 | 0 | 0 | 0 | 0 | 0 | 0 | 0 | 0 | 0 | 0 | 0 | 0 | 0 | 0 | 0 | 0 | 0 | 0 | 0 | 0 | 0 | 0 | 0 | 0
570715000000052026 | 1983-01-12 | 2002-05-23 | 55 | 16 | 18 | NEG Micon | NTK 55/11 | 482 - Langeland | LAND | Søndenbro By, Magleby | 22h | 611089 | 6067628 | Stamdata | 0 | 0 | 0 | 0 | 0 | 0 | 151230 | 167493 | 131655 | 163085 | 140878 | 160339 | 151247 | 162348 | 144137 | 161650 | 165870 | 162770 | 142640 | 130810 | 136830 | 169890 | 135980 | 109340 | 155820 | 29060 | 0 | 0 | 0 | 0 | 0 | 0 | 0 | 0 | 0 | 0 | 0 | 0 | 0 | 0 | 0 | 0 | 0 | 0 | 0 | 0 | 0 | 0 | 0 | 0 | 0 | 0 | 0 | 0 | 0 | 0 | 0 | 0 | 0 | 0 | 0 | 0 | 0 | 0 | 0 | 0 | 0 | 0 | 0 | 0 | 0 | 0 | 0 | 0 | 0 | 0 | 0 | 0 | 0 | 0 | 0 | 0
570715000000014659 | 1983-01-13 | 2002-10-30 | 55 | 23 | 22 | Vestas Wind Systems A/S | V 15 | 756 - Ikast-Brande | LAND | Ravnholt by | 2t | 518485.85 | 6222819.33 | Stamdata | 0 | 0 | 0 | 0 | 0 | 0 | 74288 | 85754 | 69770 | 82189 | 64006 | 63607 | 83725 | 82984 | 80018 | 75415 | 82314 | 83862 | 74223 | 65326 | 76678 | 76145 | 59695 | 73545 | 40040 | 53791 | 0 | 0 | 0 | 0 | 0 | 0 | 0 | 0 | 0 | 0 | 0 | 0 | 0 | 0 | 0 | 0 | 0 | 0 | 0 | 0 | 0 | 0 | 0 | 0 | 0 | 0 | 0 | 0 | 0 | 0 | 0 | 0 | 0 | 0 | 0 | 0 | 0 | 0 | 0 | 0 | 0 | 0 | 0 | 0 | 0 | 0 | 0 | 0 | 0 | 0 | 0 | 0 | 0 | 0 | 0 | 0
570715000000036040 | 1983-01-15 | 2002-11-14 | 55 | 15 | 22 | Vestas Wind Systems A/S | V 55-15 | 671 - Struer | LAND | Den nordlige Del, Vejrum | 15e | 475734.35 | 6254653.98 | Stamdata | 0 | 0 | 0 | 0 | 0 | 0 | 46606.3672 | 51618.1914 | 40573.8203 | 50259.8164 | 44406.7656 | 48606.082 | 50958.5547 | 51937.3555 | 47783.4531 | 43735 | 53721 | 52086 | 51013 | 33046 | 49369 | 46171 | 38942 | 39789 | 26876 | 35540 | 0 | 0 | 0 | 0 | 0 | 0 | 0 | 0 | 0 | 0 | 0 | 0 | 0 | 0 | 0 | 0 | 0 | 0 | 0 | 0 | 0 | 0 | 0 | 0 | 0 | 0 | 0 | 0 | 0 | 0 | 0 | 0 | 0 | 0 | 0 | 0 | 0 | 0 | 0 | 0 | 0 | 0 | 0 | 0 | 0 | 0 | 0 | 0 | 0 | 0 | 0 | 0 | 0 | 0 | 0 | 0
570714700000006760 | 1983-01-25 |  | 75 | 17 | 22 | Vestas Wind Systems A/S | V 17-75 | 360 - Lolland | LAND | Fuglse | 1a | 662505.91 | 6063460.44 | SDFE2018 | 0 | 0 | 0 | 0 | 0 | 0 | 60312 | 66797 | 52505 | 65039 | 53186 | 66216 | 58300 | 60860 | 53020 | 66640 | 58160 | 72900 | 73984 | 44480 | 56976 | 61256 | 46352 | 53424 | 42568 | 64152 | 36856 | 33776 | 4476 | 0 | 0 | 285 | 7512 | 11300 | 33899 | 51425 | 46435 | 38689.651 | 55149.911 | 37623.143 | 54874.04 | 40152.92 | 49241.818 | 48621.361 | 31389.017 | 6583.846 | 6383.139 | 1950.318 | 6671.398 | 5056.293 | 1940.229 | 1976.193 | 238.649 | 2866.865 | 3335.468 | 3862.543 | 2615.685 | 7979.783 | 8116.676 | 5106.617 | 4790.892 | 3272.077 | 2604.725 | 5511.401 | 2071.728 | 1638.38 | 5601.288 | 4515.796 | 4569.648 | 6139.257 | 8537.988 | 5000.441 | 4212.922 | 3440.365 | 3970.588 | 2558.32 | 2309.242 | 2777.266 | 1713.336 | 4484.522 | 7755.868 | 5055.716
570715000000029745 | 1983-02-15 | 2002-10-24 | 55 | 20.5 | 26 | Nordtank | NTK 55 | 787 - Thisted | LAND | Boddum | 11a | 469512 | 6282909 | Stamdata | 0 | 0 | 0 | 0 | 0 | 0 | 100833 | 121000 | 121000 | 121000 | 121000 | 121000 | 121000 | 121000 | 121000 | 88240 | 102800 | 113350 | 96580 | 73030 | 72730 | 66780 | 45830 | 58240 | 48190 | 50970 | 0 | 0 | 0 | 0 | 0 | 0 | 0 | 0 | 0 | 0 | 0 | 0 | 0 | 0 | 0 | 0 | 0 | 0 | 0 | 0 | 0 | 0 | 0 | 0 | 0 | 0 | 0 | 0 | 0 | 0 | 0 | 0 | 0 | 0 | 0 | 0 | 0 | 0 | 0 | 0 | 0 | 0 | 0 | 0 | 0 | 0 | 0 | 0 | 0 | 0 | 0 | 0 | 0 | 0 | 0 | 0
570715000000036088 | 1983-02-15 | 2002-06-30 | 30 | 10 | 18 | BONUS | 30 kW | 665 - Lemvig | LAND | Gudum Præstegård, Gudum | 3a | 467542.03 | 6265215.18 | Stamdata | 0 | 0 | 0 | 0 | 0 | 0 | 12376.8564 | 15078.584 | 11852.3291 | 14681.7793 | 12972 | 14198.6943 | 14885.8926 | 15171.8184 | 13958.3896 | 18228 | 15991 | 13893 | 14058 | 6598 | 14096 | 13051 | 7403 | 10079 | 4273 | 2638 | 0 | 0 | 0 | 0 | 0 | 0 | 0 | 0 | 0 | 0 | 0 | 0 | 0 | 0 | 0 | 0 | 0 | 0 | 0 | 0 | 0 | 0 | 0 | 0 | 0 | 0 | 0 | 0 | 0 | 0 | 0 | 0 | 0 | 0 | 0 | 0 | 0 | 0 | 0 | 0 | 0 | 0 | 0 | 0 | 0 | 0 | 0 | 0 | 0 | 0 | 0 | 0 | 0 | 0 | 0 | 0
570714700000004889 | 1983-02-25 | 2002-10-24 | 55 | 15 | 18 | Vestas Wind Systems A/S | V 55-11 | 219 - Hillerød | LAND | Hammersholt | 9do | 708184 | 6200271 | Stamdata | 0 | 0 | 0 | 0 | 0 | 20167 | 121000 | 121000 | 121000 | 121000 | 121000 | 121000 | 121000 | 121000 | 121000 | 121000 | 121000 | 121000 | 121000 | 121000 | 121000 | 121000 | 121000 | 121000 | 37110.0002 | 26667.0005 | 0 | 0 | 0 | 0 | 0 | 0 | 0 | 0 | 0 | 0 | 0 | 0 | 0 | 0 | 0 | 0 | 0 | 0 | 0 | 0 | 0 | 0 | 0 | 0 | 0 | 0 | 0 | 0 | 0 | 0 | 0 | 0 | 0 | 0 | 0 | 0 | 0 | 0 | 0 | 0 | 0 | 0 | 0 | 0 | 0 | 0 | 0 | 0 | 0 | 0 | 0 | 0 | 0 | 0 | 0 | 0
570715000000032707 | 1983-02-28 |  | 55 | 15.4 | 23 | Vestas Wind Systems A/S | V 15 | 573 - Varde | LAND | Kirkeby By | 6d | 452626.62 | 6176935.65 | SDFE2018 | 0 | 0 | 0 | 0 | 0 | 0 | 100833 | 121000 | 121000 | 121000 | 121000 | 121000 | 121000 | 121000 | 121000 | 121000 | 121000 | 121000 | 121000 | 121000 | 121000 | 121000 | 121000 | 121000 | 69943 | 58551 | 49593 | 62555 | 65127.9998 | 58327.3998 | 74264.6003 | 63298.7002 | 54375.0002 | 45926.8 | 68167.5 | 60633.5 | 48486.7 | 57373.2 | 67621.8 | 47947.6 | 55734.8 | 46994.6 | 48135.3 | 42546.1 | 34035.8 | 2016.6 | 6783.4 | 1379.4 | 4274.8 | 4411.6 | 1870.7 | 5056.3 | 1518.2 | 2887.8 | 1388.2 | 5155.9 | 3273.9 | 3331.9 | 2712.1 | 4152.1 | 2994.1 | 3581 | 1670.3 | 4753.7 | 1675.7 | 2213 | 2907 | 1501 | 3119 | 3366 | 4686.9 | 3199.1 | 4293.5 | 1749.1 | 4007.3 | 2987.3 | 3451.7 | 1585.3 | 2797.9 | 4113.5 | 4915.3 | 2514.3
570715000000049439 | 1983-03-03 | 2002-10-28 | 55 | 15.3 | 22 | Vestas Wind Systems A/S | HVK 55-15/7,5 | 492 - Ærø | LAND | Skovby | 18a | 583370 | 6084960 | Stamdata | 0 | 0 | 0 | 0 | 0 | 0 | 117810 | 147400 | 130300 | 155510 | 126250 | 148920 | 126540 | 139020 | 131290 | 142780 | 137200 | 140480 | 144790 | 125120 | 126210 | 150970 | 134730 | 130580 | 109380 | 103250 | 0 | 0 | 0 | 0 | 0 | 0 | 0 | 0 | 0 | 0 | 0 | 0 | 0 | 0 | 0 | 0 | 0 | 0 | 0 | 0 | 0 | 0 | 0 | 0 | 0 | 0 | 0 | 0 | 0 | 0 | 0 | 0 | 0 | 0 | 0 | 0 | 0 | 0 | 0 | 0 | 0 | 0 | 0 | 0 | 0 | 0 | 0 | 0 | 0 | 0 | 0 | 0 | 0 | 0 | 0 | 0
570715000000043802 | 1983-03-04 | 2002-03-28 | 55 | 0.1 | 25 | Vestas Wind Systems A/S | V 55-15 | 657 - Herning | LAND | Voulund By, Rind | 3d | 507427.57 | 6210163.26 | Stamdata | 0 | 0 | 0 | 0 | 0 | 0 | 120384 | 120395 | 120395 | 120395 | 120395 | 120395 | 120395 | 120395 | 120395 | 120395 | 120395 | 120395 | 120395 | 120395 | 120395 | 120395 | 120395 | 120395 | 29817 | 19935 | 0 | 0 | 0 | 0 | 0 | 0 | 0 | 0 | 0 | 0 | 0 | 0 | 0 | 0 | 0 | 0 | 0 | 0 | 0 | 0 | 0 | 0 | 0 | 0 | 0 | 0 | 0 | 0 | 0 | 0 | 0 | 0 | 0 | 0 | 0 | 0 | 0 | 0 | 0 | 0 | 0 | 0 | 0 | 0 | 0 | 0 | 0 | 0 | 0 | 0 | 0 | 0 | 0 | 0 | 0 | 0
570715000000023484 | 1983-03-14 | 2002-11-18 | 55 | 15.6 | 22 | Nordtank | NTK 55 | 751 - Århus | LAND | Malling | 4a | 575896.54 | 6211313.91 | Stamdata | 0 | 0 | 0 | 0 | 0 | 0 | 82930 | 112259 | 88239 | 109304 | 92438 | 104480 | 105641 | 110263 | 98877 | 97330 | 111000 | 117050 | 102640 | 95520 | 95510 | 104090 | 90490 | 89330 | 84380 | 62370 | 0 | 0 | 0 | 0 | 0 | 0 | 0 | 0 | 0 | 0 | 0 | 0 | 0 | 0 | 0 | 0 | 0 | 0 | 0 | 0 | 0 | 0 | 0 | 0 | 0 | 0 | 0 | 0 | 0 | 0 | 0 | 0 | 0 | 0 | 0 | 0 | 0 | 0 | 0 | 0 | 0 | 0 | 0 | 0 | 0 | 0 | 0 | 0 | 0 | 0 | 0 | 0 | 0 | 0 | 0 | 0
570715000000023491 | 1983-03-18 | 2002-10-04 | 55 | 15 | 22 | Vestas Wind Systems A/S | V 55-7,5 | 751 - Århus | LAND | Hørret by,Mårslet | 9a | 574294.11 | 6217269.21 | Stamdata | 0 | 0 | 0 | 0 | 0 | 0 | 71656 | 96997 | 76243 | 94444 | 79871 | 90275 | 91279 | 95273 | 85434 | 80810 | 98700 | 105970 | 89490 | 77020 | 78550 | 96260 | 75130 | 80020 | 70880 | 47560 | 0 | 0 | 0 | 0 | 0 | 0 | 0 | 0 | 0 | 0 | 0 | 0 | 0 | 0 | 0 | 0 | 0 | 0 | 0 | 0 | 0 | 0 | 0 | 0 | 0 | 0 | 0 | 0 | 0 | 0 | 0 | 0 | 0 | 0 | 0 | 0 | 0 | 0 | 0 | 0 | 0 | 0 | 0 | 0 | 0 | 0 | 0 | 0 | 0 | 0 | 0 | 0 | 0 | 0 | 0 | 0
570715000000023507 | 1983-03-18 | 2002-10-04 | 55 | 15 | 22 | Vestas Wind Systems A/S | V 55-7,5 | 751 - Århus | LAND | Hørret by,Mårslet | 9a | 574160.99 | 6217272.53 | Stamdata | 0 | 0 | 0 | 0 | 0 | 0 | 70272 | 95124 | 74771 | 92620 | 78328 | 88532 | 89516 | 93433 | 83785 | 87710 | 96020 | 101010 | 87400 | 70630 | 79480 | 92580 | 70660 | 81480 | 71390 | 53950 | 0 | 0 | 0 | 0 | 0 | 0 | 0 | 0 | 0 | 0 | 0 | 0 | 0 | 0 | 0 | 0 | 0 | 0 | 0 | 0 | 0 | 0 | 0 | 0 | 0 | 0 | 0 | 0 | 0 | 0 | 0 | 0 | 0 | 0 | 0 | 0 | 0 | 0 | 0 | 0 | 0 | 0 | 0 | 0 | 0 | 0 | 0 | 0 | 0 | 0 | 0 | 0 | 0 | 0 | 0 | 0
570714700000006791 | 1983-03-23 | 2002-07-04 | 55 | 15.3 | 18 | Vestas Wind Systems A/S | V 55-11 | 360 - Lolland | LAND | Kappel | 2b | 630554.032 | 6069694.268 | Stamdata | 0 | 0 | 0 | 0 | 0 | 0 | 115709 | 156630 | 123117 | 152509 | 124715 | 155267 | 150630 | 164540 | 137160 | 152510 | 122710 | 161520 | 141670 | 112120 | 127170 | 150360 | 130790 | 147040 | 118550 | 50860 | 0 | 0 | 0 | 0 | 0 | 0 | 0 | 0 | 0 | 0 | 0 | 0 | 0 | 0 | 0 | 0 | 0 | 0 | 0 | 0 | 0 | 0 | 0 | 0 | 0 | 0 | 0 | 0 | 0 | 0 | 0 | 0 | 0 | 0 | 0 | 0 | 0 | 0 | 0 | 0 | 0 | 0 | 0 | 0 | 0 | 0 | 0 | 0 | 0 | 0 | 0 | 0 | 0 | 0 | 0 | 0
570715000000006449 | 1983-03-29 | 2002-06-27 | 55 | 18 | 24 | Ukendt | Ukendt | 820 - Vesthimmerland | LAND | Tandrup by | 2a | 529525.55 | 6297453.01 | Stamdata | 0 | 0 | 0 | 0 | 0 | 0 | 90750 | 121000 | 121000 | 121000 | 121000 | 121000 | 121000 | 121000 | 121000 | 121000 | 121000 | 121000 | 121000 | 121000 | 121000 | 121000 | 121000 | 121000 | 66567.9202 | 27786.9205 | 0 | 0 | 0 | 0 | 0 | 0 | 0 | 0 | 0 | 0 | 0 | 0 | 0 | 0 | 0 | 0 | 0 | 0 | 0 | 0 | 0 | 0 | 0 | 0 | 0 | 0 | 0 | 0 | 0 | 0 | 0 | 0 | 0 | 0 | 0 | 0 | 0 | 0 | 0 | 0 | 0 | 0 | 0 | 0 | 0 | 0 | 0 | 0 | 0 | 0 | 0 | 0 | 0 | 0 | 0 | 0
570715000000023224 | 1983-04-04 | 2002-07-11 | 55 | 15 | 18 | BONUS | 55 | 727 - Odder | LAND | Lerdrup by,Gylling | 9b | 571787.1 | 6192490.69 | Stamdata | 0 | 0 | 0 | 0 | 0 | 0 | 69113 | 105249 | 82730 | 102480 | 86666 | 97956 | 99044 | 103378 | 92703 | 98863 | 98382 | 98635 | 93280 | 62383 | 87389 | 99320 | 86510 | 96416 | 57184 | 33552 | 0 | 0 | 0 | 0 | 0 | 0 | 0 | 0 | 0 | 0 | 0 | 0 | 0 | 0 | 0 | 0 | 0 | 0 | 0 | 0 | 0 | 0 | 0 | 0 | 0 | 0 | 0 | 0 | 0 | 0 | 0 | 0 | 0 | 0 | 0 | 0 | 0 | 0 | 0 | 0 | 0 | 0 | 0 | 0 | 0 | 0 | 0 | 0 | 0 | 0 | 0 | 0 | 0 | 0 | 0 | 0
570715000000043819 | 1983-04-08 | 2016-11-07 | 11 | 20 | 15 | Eget fabrikat | SA-11-K | 657 - Herning | [6 empty] | 0 | 0 | 0 | 0 | 0 | 0 | 13044 | 19236 | 19236 | 19236 | 19236 | 19236 | 19236 | 19236 | 19236 | 16215 | 19692 | 17475 | 12566 | 5570 | 320 | 3862 | 2876 | 93 | 30 | 38 | 0 | 0 | 0 | 3558.1001 | 21836.8999 | 5419.1999 | 0 | 0 | 3275 | 126.8 | 0 | 0 | 0 | 0 | 0 | 0 | 0 | 0 | 0 | 0 | 0 | 0 | 0 | 0 | 0 | 0 | 0 | 0 | 0 | 0 | 0 | 0 | 0 | 0 | 0 | 0 | 0 | 0 | 0 | 0 | 0 | 0 | 0 | 0 | 0 | 0 | 0 | 0 | 0 | 0 | 0 | 0 | 0 | 0 | 0 | 0
570715000000081453 | 1983-04-22 | 2001-08-07 | 75 | 17 | 18 | Vestas Wind Systems A/S | V 17 | 621 - Kolding | LAND | Almind B | 29B | 529767.89 | 6155980.34 | Stamdata | 0 | 0 | 0 | 0 | 0 | 0 | 0 | 0 | 0 | 0 | 0 | 0 | 0 | 0 | 0 | 0 | 0 | 0 | 0 | 0 | 0 | 0 | 0 | 0 | 0 | 0 | 0 | 0 | 0 | 0 | 0 | 0 | 0 | 0 | 0 | 0 | 0 | 0 | 0 | 0 | 0 | 0 | 0 | 0 | 0 | 0 | 0 | 0 | 0 | 0 | 0 | 0 | 0 | 0 | 0 | 0 | 0 | 0 | 0 | 0 | 0 | 0 | 0 | 0 | 0 | 0 | 0 | 0 | 0 | 0 | 0 | 0 | 0 | 0 | 0 | 0 | 0 | 0 | 0 | 0 | 0 | 0
570715000000022036 | 1983-04-28 |  | 55 | 13 | 18 | Swinger | T 202 | 741 - Samsø | LAND | Onsbjerg by, Onsbjerg | 21d | 597773.74 | 6203841.85 | SDFE2018 | 0 | 0 | 0 | 0 | 0 | 0 | 80667 | 121000 | 121000 | 121000 | 121000 | 121000 | 121000 | 121000 | 121000 | 121000 | 121000 | 121000 | 121000 | 121000 | 121000 | 121000 | 121000 | 121000 | 166379 | 54250 | 88449.9988 | 85594.0078 | 98168 | 88523 | 128750 | 115554 | 126548 | 144860 | 137666 | 117590 | 136715 | 150510 | 151834.843 | 122695 | 133338.88 | 131130.48 | 127229.96 | 129353.4 | 116824.16 | 14710.44 | 14487.4 | 7027.84 | 8581.76 | 8204.96 | 4839.4 | 9557.44 | 4186.16 | 11942.08 | 7872.68 | 19606.44 | 11006.52 | 13780.36 | 10974 | 8053.32 | 5332.28 | 9736.6 | 5104.6 | 7958.12 | 5184.64 | 6123.76 | 19553.64 | 16709.56 | 18146.72 | 15496.12 | 10548.56 | 11796.12 | 9924.32 | 7975.64 | 6354.48 | 5753.24 | 6148.12 | 6960.84 | 720.68 | 0.12 | 0.08 | 0.08
570714700000006838 | 1983-05-02 |  | 55 | 10 | 18 | Sonebjerg | 22 | 330 - Slagelse | LAND | Lundby By, Skælskør | 27a | 651842.76 | 6123059.37 | SDFE2018 | 0 | 0 | 0 | 0 | 0 | 0 | 4701 | 8181 | 6431 | 7966 | 6514 | 8110 | 7395 | 4880 | 7420 | 12620 | 6620 | 9330 | 8520 | 5608 | 6228 | 9100 | 5992 | 200 | 116 | 76 | 84 | 116 | 124 | 9800 | 53019 | 49886 | 44536 | 35039 | 41935 | 47324 | 44122 | 67291.901 | 51180.089 | 723.507 | 0 | 0 | 0 | 0 | 0 | 0 | 0 | 0 | 0 | 0 | 0 | 0 | 42.205 | 86.434 | 0 | 0 | 0 | 0 | 0.068 | 0.088 | 0 | 42.117 | 401.815 | 307.394 | 228.391 | 328.628 | 95.48 | 39.524 | 24.775 | 71.671 | 101.654 | 221.166 | 832.69 | 1295.551 | 1006.636 | 948.045 | 985.932 | 842.408 | 590.598 | 265.068 | 179.947 | 244.94
570715000000006432 | 1983-05-05 | 2002-10-31 | 18 | 10.9 | 18 | Kuriant | KE 15/4 | 840 - Rebild | LAND | Mejlby by | 5a | 540783.27 | 6289682.11 | Stamdata | 0 | 0 | 0 | 0 | 0 | 0 | 19250 | 33000 | 33000 | 33000 | 33000 | 33000 | 33000 | 33000 | 33000 | 33000 | 33000 | 33000 | 33000 | 33000 | 33000 | 33000 | 33000 | 33000 | 8250.003 | 0.003 | 0 | 0 | 0 | 0 | 0 | 0 | 0 | 0 | 0 | 0 | 0 | 0 | 0 | 0 | 0 | 0 | 0 | 0 | 0 | 0 | 0 | 0 | 0 | 0 | 0 | 0 | 0 | 0 | 0 | 0 | 0 | 0 | 0 | 0 | 0 | 0 | 0 | 0 | 0 | 0 | 0 | 0 | 0 | 0 | 0 | 0 | 0 | 0 | 0 | 0 | 0 | 0 | 0 | 0 | 0 | 0
570715000000015762 | 1983-05-09 | 2002-09-24 | 55 | 15 | 20.5 | Nordtank | NTK 55/10 | 779 - Skive | LAND | Hem by, Hem | 17h | 497284 | 6271557 | Stamdata | 0 | 0 | 0 | 0 | 0 | 0 | 67925.8594 | 118219 | 92924.5391 | 115107.9766 | 101702.9766 | 111320.4922 | 116708.2656 | 118949.9766 | 109436.4609 | 104552 | 108277 | 114820 | 106544 | 92449 | 102317 | 106799 | 91585 | 104880 | 81095 | 64605 | 0 | 0 | 0 | 0 | 0 | 0 | 0 | 0 | 0 | 0 | 0 | 0 | 0 | 0 | 0 | 0 | 0 | 0 | 0 | 0 | 0 | 0 | 0 | 0 | 0 | 0 | 0 | 0 | 0 | 0 | 0 | 0 | 0 | 0 | 0 | 0 | 0 | 0 | 0 | 0 | 0 | 0 | 0 | 0 | 0 | 0 | 0 | 0 | 0 | 0 | 0 | 0 | 0 | 0 | 0 | 0
570714700000006814 | 1983-05-13 | 2001-10-01 | 55 | 0.1 | 0.1 | Sonebjerg | Ukendt | 376 - Guldborgsund | LAND | Udgået | 0 | 679599 | 6065902 | Stamdata | 0 | 0 | 0 | 0 | 0 | 0 | 16045 | 27925 | 21950 | 27190 | 22235 | 27682 | 25243 | 27889 | 24210 | 27690 | 47730 | 59470 | 3500 | 19790 | 21630 | 8810 | 0 | 0 | 0 | 0 | 0 | 0 | 0 | 0 | 0 | 0 | 0 | 0 | 0 | 0 | 0 | 0 | 0 | 0 | 0 | 0 | 0 | 0 | 0 | 0 | 0 | 0 | 0 | 0 | 0 | 0 | 0 | 0 | 0 | 0 | 0 | 0 | 0 | 0 | 0 | 0 | 0 | 0 | 0 | 0 | 0 | 0 | 0 | 0 | 0 | 0 | 0 | 0 | 0 | 0 | 0 | 0 | 0 | 0 | 0 | 0
570715000000036255 | 1983-05-15 | 2002-11-04 | 55 | 24.6 | 32.5 | Nordtank | NTK 55 | 661 - Holstebro | LAND | Naur By, Naur | 10a | 469691.56 | 6248912.62 | Stamdata | 0 | 0 | 0 | 0 | 0 | 0 | 48411.6055 | 84256.1562 | 66228.4766 | 82038.8906 | 72484.9766 | 79339.5 | 83179.4297 | 84777.125 | 77996.7266 | 103445 | 93002 | 96744 | 76213 | 52182 | 57402 | 74479 | 65376 | 54613 | 36405 | 24300 | 0 | 0 | 0 | 0 | 0 | 0 | 0 | 0 | 0 | 0 | 0 | 0 | 0 | 0 | 0 | 0 | 0 | 0 | 0 | 0 | 0 | 0 | 0 | 0 | 0 | 0 | 0 | 0 | 0 | 0 | 0 | 0 | 0 | 0 | 0 | 0 | 0 | 0 | 0 | 0 | 0 | 0 | 0 | 0 | 0 | 0 | 0 | 0 | 0 | 0 | 0 | 0 | 0 | 0 | 0 | 0
570715000000029776 | 1983-05-15 |  | 11 | 8.6 | 12.5 | THY møllen Aps | THY 11 | 787 - Thisted | [6 empty] | 0 | 0 | 0 | 0 | 0 | 0 | 14117 | 24200 | 24200 | 24200 | 24200 | 24200 | 24200 | 24200 | 24200 | 19966 | 15770 | 25642 | 22748 | 18519 | 21203 | 23307 | 20249 | 17102 | 13428 | 15991 | 9517.9999 | 17270 | 18867 | 14525 | 10279 | 8108 | 12893 | 13979 | 17124 | 17813 | 13093 | 15499 | 20931 | 19208 | 23544 | 5640.87 | 23746.14 | 27833.44 | 17501.9 | 2593.22 | 795.42 | 460.34 | 436.78 | 948.87 | 189.65 | 1737.26 | 349.34 | 47.96 | 0 | 0 | 0 | 0 | 0 | 632.49 | 1193.35 | 2425.96 | 857.38 | 1642.31 | 895.23 | 1216.94 | 3591.35 | 1438.61 | 1363.68 | 1994.23 | 1630.35 | 546.62 | 1273.96 | 869.79 | 1434.68 | 285.96 | 923 | 742.3 | 1705.47 | 1836.68 | 1010.76 | 1051.09
570715000000003325 | 1983-05-16 | 2011-06-07 | 19 | 10.9 | 18 | Kuriant | KE 15 | 860 - Hjørring | LAND | Sdr. Bindslev By, Bindslev | 6g | 574122 | 6375590 | Stamdata | 0 | 0 | 0 | 0 | 0 | 0 | 17449 | 30371 | 23873 | 29571 | 26311 | 28053 | 29955 | 29495 | 30862 | 28966 | 29531 | 30116 | 27440 | 14426 | 25512 | 25557 | 22310 | 22722 | 17134 | 16440.038 | 13855.6682 | 17541.4969 | 17808.933 | 14883.227 | 18432.4221 | 18087.325 | 10285.868 | 3520.721 | 11.107 | 0 | 0 | 0 | 0 | 0 | 0 | 0 | 0 | 0 | 0 | 0 | 0 | 0 | 0 | 0 | 0 | 0 | 0 | 0 | 0 | 0 | 0 | 0 | 0 | 0 | 0 | 0 | 0 | 0 | 0 | 0 | 0 | 0 | 0 | 0 | 0 | 0 | 0 | 0 | 0 | 0 | 0 | 0 | 0 | 0 | 0 | 0
570714700000004636 | 1983-05-18 | 2001-11-27 | 55 | 15 | 18 | Vestas Wind Systems A/S | V 55-7,5 | 265 - Roskilde | LAND | Gundsømagle | 15n | 696198 | 6180405 | Stamdata | 0 | 0 | 0 | 0 | 0 | 0 | 45615 | 79388 | 62402 | 77299 | 63212 | 78697 | 71762 | 89390 | 64290 | 86590 | 72900 | 77510 | 80250 | 53250 | 66570 | 71090 | 53940 | 44780 | 11350 | 0 | 0 | 0 | 0 | 0 | 0 | 0 | 0 | 0 | 0 | 0 | 0 | 0 | 0 | 0 | 0 | 0 | 0 | 0 | 0 | 0 | 0 | 0 | 0 | 0 | 0 | 0 | 0 | 0 | 0 | 0 | 0 | 0 | 0 | 0 | 0 | 0 | 0 | 0 | 0 | 0 | 0 | 0 | 0 | 0 | 0 | 0 | 0 | 0 | 0 | 0 | 0 | 0 | 0 | 0 | 0 | 0
570715000000052484 | 1983-05-19 | 2007-06-12 | 18 | 10.9 | 18 | Kuriant | Ukendt | 479 - Svendborg | LAND | Egebjerg By, Kirkeby | 6g | 597190 | 6107539 | Stamdata | 0 | 0 | 0 | 0 | 0 | 0 | 6002 | 10954 | 10955 | 10954 | 10955 | 10955 | 10954 | 10955 | 10954 | 16450 | 14771 | 21596 | 25610 | 15620 | 22220 | 19730 | 12414 | 14131 | 10971.9249 | 11396.325 | 10920.8251 | 10753.9501 | 11310.3249 | 9770.7249 | 4536.125 | 0 | 0 | 0 | 0 | 0 | 0 | 0 | 0 | 0 | 0 | 0 | 0 | 0 | 0 | 0 | 0 | 0 | 0 | 0 | 0 | 0 | 0 | 0 | 0 | 0 | 0 | 0 | 0 | 0 | 0 | 0 | 0 | 0 | 0 | 0 | 0 | 0 | 0 | 0 | 0 | 0 | 0 | 0 | 0 | 0 | 0 | 0 | 0 | 0 | 0 | 0
570715000000052477 | 1983-05-20 | 2001-12-14 | 55 | 15 | 24 | BONUS | Ukendt | 479 - Svendborg | LAND | Skårup By, Skårup | 24d | 608817 | 6104405 | Stamdata | 0 | 0 | 0 | 0 | 0 | 0 | 46200 | 83585.5 | 83585.5 | 83585.5 | 83585.5 | 83585.5 | 83585.5 | 83585.5 | 83585.5 | 70390 | 81810 | 81800 | 74220 | 65150 | 70800 | 81200 | 66309 | 70031 | 30503.6247 | 0 | 0 | 0 | 0 | 0 | 0 | 0 | 0 | 0 | 0 | 0 | 0 | 0 | 0 | 0 | 0 | 0 | 0 | 0 | 0 | 0 | 0 | 0 | 0 | 0 | 0 | 0 | 0 | 0 | 0 | 0 | 0 | 0 | 0 | 0 | 0 | 0 | 0 | 0 | 0 | 0 | 0 | 0 | 0 | 0 | 0 | 0 | 0 | 0 | 0 | 0 | 0 | 0 | 0 | 0 | 0 | 0
570715000000052866 | 1983-05-24 | 2008-09-18 | 15 | 10.9 | 19 | Bosted | KE 18/4 EH | 461 - Odense | LAND | Thorup By, Allerup | 5b | 594361 | 6132749 | Stamdata | 0 | 0 | 0 | 0 | 0 | 0 | 14336 | 22720 | 18213 | 22362 | 18500 | 20485 | 20983 | 23230 | 20900 | 21275 | 22577 | 22077 | 16598 | 17521 | 22077 | 20419 | 16654 | 20035 | 15332 | 18237 | 16716.9998 | 18363 | 17106 | 16500 | 17915 | 9809 | 0 | 0 | 0 | 0 | 0 | 0 | 0 | 0 | 0 | 0 | 0 | 0 | 0 | 0 | 0 | 0 | 0 | 0 | 0 | 0 | 0 | 0 | 0 | 0 | 0 | 0 | 0 | 0 | 0 | 0 | 0 | 0 | 0 | 0 | 0 | 0 | 0 | 0 | 0 | 0 | 0 | 0 | 0 | 0 | 0 | 0 | 0 | 0 | 0 | 0
570715000000015779 | 1983-05-27 |  | 15 | 10 | 18.5 | Kuriant | KE 15/4 | 661 - Holstebro | [6 empty] | 0 | 0 | 0 | 0 | 0 | 0 | 19250 | 33000 | 33000 | 33000 | 33000 | 33000 | 33000 | 33000 | 33000 | 33000 | 33000 | 33000 | 33000 | 33000 | 33000 | 33000 | 33000 | 33000 | 49650 | 44583 | 10872.0001 | 12647.0002 | 13876.9999 | 6608 | 0 | 1156.313 | 1442.0001 | 0 | 4512 | 12547 | 6997.527 | 899 | 0 | 9592.609 | 11361.278 | 10356.756 | 5323.623 | 0 | 0.258 | 0 | 0 | 0 | 0 | 0 | 0 | 0 | 0 | 0 | 0 | 0 | 0 | 0 | 0 | 0 | 0 | 0 | 0 | 0 | 0 | 0 | 0.02 | 0.001 | 0.001 | 0.001 | 0 | 0.003 | 0 | 0.001 | 0.001 | 0.002 | 0.002 | 0.001 | 0.001 | 0.001 | 0 | 0
570715000000047367 | 1983-06-01 | 2002-11-19 | 55 | 15 | 22 | Vestas Wind Systems A/S | V 55-11 | 550 - Tønder | LAND | Rudbøl | 47 | 483010.98 | 6085530.84 | Stamdata | 0 | 0 | 0 | 0 | 0 | 0 | 63576.168 | 129090.2031 | 101469.7109 | 125693.0938 | 104881.5078 | 123820.5703 | 118882.9531 | 130550.1328 | 116000.0312 | 120952 | 115859 | 120488 | 102333 | 108157 | 113694 | 130438 | 112128 | 126712 | 97958 | 80268 | 0 | 0 | 0 | 0 | 0 | 0 | 0 | 0 | 0 | 0 | 0 | 0 | 0 | 0 | 0 | 0 | 0 | 0 | 0 | 0 | 0 | 0 | 0 | 0 | 0 | 0 | 0 | 0 | 0 | 0 | 0 | 0 | 0 | 0 | 0 | 0 | 0 | 0 | 0 | 0 | 0 | 0 | 0 | 0 | 0 | 0 | 0 | 0 | 0 | 0 | 0 | 0 | 0 | 0 | 0 | 0
570715000000029875 | 1983-06-15 | 2002-10-22 | 55 | 20.5 | 22.5 | Nordtank | NTK 55/11 | 787 - Thisted | LAND | Villerslev | 5c | 471458 | 6296009 | Stamdata | 0 | 0 | 0 | 0 | 0 | 0 | 60500 | 121000 | 121000 | 121000 | 121000 | 121000 | 121000 | 121000 | 121000 | 136010 | 146590 | 144190 | 133080 | 124940 | 128840 | 127070 | 122540 | 144780 | 123630 | 107050 | 0 | 0 | 0 | 0 | 0 | 0 | 0 | 0 | 0 | 0 | 0 | 0 | 0 | 0 | 0 | 0 | 0 | 0 | 0 | 0 | 0 | 0 | 0 | 0 | 0 | 0 | 0 | 0 | 0 | 0 | 0 | 0 | 0 | 0 | 0 | 0 | 0 | 0 | 0 | 0 | 0 | 0 | 0 | 0 | 0 | 0 | 0 | 0 | 0 | 0 | 0 | 0 | 0 | 0 | 0 | 0
570714700000006753 | 1983-06-23 | 2003-11-14 | 60 | 17 | 24 | Smedemester | Ukendt | 360 - Lolland | LAND | Næsby By, Vestensskov | 7b | 633473.007 | 6071506.237 | Stamdata | 0 | 0 | 0 | 0 | 0 | 0 | 74589 | 151451 | 119046 | 147465 | 120590 | 150132 | 136902 | 151254 | 136320 | 156060 | 82780 | 180160 | 21520 | 128240 | 124280 | 141080 | 99080 | 59140 | 51564 | 24600 | 0 | 0 | 0 | 0 | 0 | 0 | 0 | 0 | 0 | 0 | 0 | 0 | 0 | 0 | 0 | 0 | 0 | 0 | 0 | 0 | 0 | 0 | 0 | 0 | 0 | 0 | 0 | 0 | 0 | 0 | 0 | 0 | 0 | 0 | 0 | 0 | 0 | 0 | 0 | 0 | 0 | 0 | 0 | 0 | 0 | 0 | 0 | 0 | 0 | 0 | 0 | 0 | 0 | 0 | 0 | 0
570714700000006852 | 1983-06-28 | 2002-01-07 | 55 | 15.7 | 22 | Nordtank | NTK 55 F | 390 - Vordingborg | LAND | Rødding, Damsholte | 7a | 701561.483 | 6093330.067 | Stamdata | 0 | 0 | 0 | 0 | 0 | 0 | 67640 | 137341 | 107955 | 133727 | 109356 | 136146 | 132560 | 144310 | 123230 | 138000 | 110200 | 135200 | 117400 | 103150 | 108470 | 136540 | 108260 | 118300 | 92910 | 0 | 0 | 0 | 0 | 0 | 0 | 0 | 0 | 0 | 0 | 0 | 0 | 0 | 0 | 0 | 0 | 0 | 0 | 0 | 0 | 0 | 0 | 0 | 0 | 0 | 0 | 0 | 0 | 0 | 0 | 0 | 0 | 0 | 0 | 0 | 0 | 0 | 0 | 0 | 0 | 0 | 0 | 0 | 0 | 0 | 0 | 0 | 0 | 0 | 0 | 0 | 0 | 0 | 0 | 0 | 0 | 0
570715000000015281 | 1983-07-01 | 2002-11-06 | 55 | 15 | 24 | BONUS | Ukendt | 740 - Silkeborg | LAND | Toustrup by, Dallerup | 6c | 553300.38 | 6227240.53 | Stamdata | 0 | 0 | 0 | 0 | 0 | 0 | 35043 | 85385 | 67116 | 83138 | 70309 | 79468 | 80351 | 87410 | 83070 | 86570 | 80180 | 77280 | 81450 | 58380 | 68250 | 72180 | 70588 | 80374 | 57595 | 38144 | 0 | 0 | 0 | 0 | 0 | 0 | 0 | 0 | 0 | 0 | 0 | 0 | 0 | 0 | 0 | 0 | 0 | 0 | 0 | 0 | 0 | 0 | 0 | 0 | 0 | 0 | 0 | 0 | 0 | 0 | 0 | 0 | 0 | 0 | 0 | 0 | 0 | 0 | 0 | 0 | 0 | 0 | 0 | 0 | 0 | 0 | 0 | 0 | 0 | 0 | 0 | 0 | 0 | 0 | 0 | 0
570715000000022067 | 1983-07-01 | 2002-07-26 | 55 | 11 | 25 | Nordtank | NTK 55/11 | 706 - Syddjurs | LAND | Mørke by, Mørke | 13bi | 585713.38 | 6243269.61 | Stamdata | 0 | 0 | 0 | 0 | 0 | 0 | 57154.0977 | 139260.375 | 109463.8438 | 135595.625 | 114672.1328 | 129610.4531 | 131050.5156 | 136784.8594 | 122660.1406 | 124829 | 132644 | 139146 | 130324 | 104332 | 115185 | 128588 | 118166 | 127184 | 67137 | 23650 | 0 | 0 | 0 | 0 | 0 | 0 | 0 | 0 | 0 | 0 | 0 | 0 | 0 | 0 | 0 | 0 | 0 | 0 | 0 | 0 | 0 | 0 | 0 | 0 | 0 | 0 | 0 | 0 | 0 | 0 | 0 | 0 | 0 | 0 | 0 | 0 | 0 | 0 | 0 | 0 | 0 | 0 | 0 | 0 | 0 | 0 | 0 | 0 | 0 | 0 | 0 | 0 | 0 | 0 | 0 | 0
570714700000006807 | 1983-07-01 | 2002-07-19 | 55 | 15.7 | 20.5 | Nordtank | NTK 55/11 | 259 - Køge | LAND | St.Ladager By,Ejby | 5o | 695267.468 | 6157109.864 | Stamdata | 0 | 0 | 0 | 0 | 0 | 0 | 19194 | 55199 | 45066 | 42986 | 36040 | 44668 | 81940 | 96750 | 84710 | 92980 | 80860 | 102230 | 92560 | 70720 | 76150 | 92680 | 70550 | 78430 | 64820 | 42670 | 0 | 0 | 0 | 0 | 0 | 0 | 0 | 0 | 0 | 0 | 0 | 0 | 0 | 0 | 0 | 0 | 0 | 0 | 0 | 0 | 0 | 0 | 0 | 0 | 0 | 0 | 0 | 0 | 0 | 0 | 0 | 0 | 0 | 0 | 0 | 0 | 0 | 0 | 0 | 0 | 0 | 0 | 0 | 0 | 0 | 0 | 0 | 0 | 0 | 0 | 0 | 0 | 0 | 0 | 0 | 0
570714700000006821 | 1983-07-01 | 2002-06-26 | 55 | 15.3 | 18 | Vestas Wind Systems A/S | V 55-11 | 259 - Køge | LAND | St. Ladager, Ejby | 2d | 695222.471 | 6156246.867 | Stamdata | 0 | 0 | 0 | 0 | 0 | 0 | 26100 | 63594 | 49987 | 61920 | 50636 | 63040 | 52230 | 53720 | 47740 | 60050 | 54050 | 73852 | 70780 | 42952 | 62624 | 55272 | 56668 | 52708 | 41084.0001 | 36307.999 | 0 | 0 | 0 | 0 | 0 | 0 | 0 | 0 | 0 | 0 | 0 | 0 | 0 | 0 | 0 | 0 | 0 | 0 | 0 | 0 | 0 | 0 | 0 | 0 | 0 | 0 | 0 | 0 | 0 | 0 | 0 | 0 | 0 | 0 | 0 | 0 | 0 | 0 | 0 | 0 | 0 | 0 | 0 | 0 | 0 | 0 | 0 | 0 | 0 | 0 | 0 | 0 | 0 | 0 | 0 | 0
570715000000018787 | 1983-07-07 | 2002-11-12 | 55 | 16 | 22.5 | Micon | Ukendt | 710 - Favrskov | LAND | Helstrup | 13m | 554934 | 6254511 | Stamdata | 0 | 0 | 0 | 0 | 0 | 0 | 50416.668 | 121000 | 121000 | 121000 | 121000 | 121000 | 121000 | 121000 | 121000 | 121000 | 121000 | 121000 | 121000 | 121000 | 121000 | 121000 | 121000 | 121000 | 54921.999 | 18808 | 0 | 0 | 0 | 0 | 0 | 0 | 0 | 0 | 0 | 0 | 0 | 0 | 0 | 0 | 0 | 0 | 0 | 0 | 0 | 0 | 0 | 0 | 0 | 0 | 0 | 0 | 0 | 0 | 0 | 0 | 0 | 0 | 0 | 0 | 0 | 0 | 0 | 0 | 0 | 0 | 0 | 0 | 0 | 0 | 0 | 0 | 0 | 0 | 0 | 0 | 0 | 0 | 0 | 0 | 0 | 0
570715000000015809 | 1983-07-07 | 2001-05-07 | 15 | 10.9 | 18.5 | Kuriant | Ukendt | 779 - Skive | LAND | Sæby by, Sæby | 6a | 493634 | 6290672 | Stamdata | 0 | 0 | 0 | 0 | 0 | 0 | 0 | 0 | 0 | 0 | 0 | 0 | 0 | 0 | 0 | 0 | 0 | 0 | 0 | 0 | 0 | 0 | 0 | 0 | 0 | 0 | 0 | 0 | 0 | 0 | 0 | 0 | 0 | 0 | 0 | 0 | 0 | 0 | 0 | 0 | 0 | 0 | 0 | 0 | 0 | 0 | 0 | 0 | 0 | 0 | 0 | 0 | 0 | 0 | 0 | 0 | 0 | 0 | 0 | 0 | 0 | 0 | 0 | 0 | 0 | 0 | 0 | 0 | 0 | 0 | 0 | 0 | 0 | 0 | 0 | 0 | 0 | 0 | 0 | 0 | 0 | 0
570714700000006845 | 1983-08-01 | 2002-05-22 | 55 | 15.3 | 18 | Vestas Wind Systems A/S | V 55-11 | 336 - Stevns | LAND | Lyderslev | 6a | 708405 | 6130686 | Stamdata | 0 | 0 | 0 | 0 | 0 | 0 | 40411 | 123082 | 96747 | 119843 | 98002 | 122011 | 114170 | 119960 | 104780 | 113080 | 112780 | 129570 | 122980 | 93180 | 93200 | 126240 | 97280 | 107400 | 80780 | 39860 | 0 | 0 | 0 | 0 | 0 | 0 | 0 | 0 | 0 | 0 | 0 | 0 | 0 | 0 | 0 | 0 | 0 | 0 | 0 | 0 | 0 | 0 | 0 | 0 | 0 | 0 | 0 | 0 | 0 | 0 | 0 | 0 | 0 | 0 | 0 | 0 | 0 | 0 | 0 | 0 | 0 | 0 | 0 | 0 | 0 | 0 | 0 | 0 | 0 | 0 | 0 | 0 | 0 | 0 | 0 | 0
570715000000023743 | 1983-08-22 | 2001-01-24 | 15 | 0.1 | 0.1 | Ukendt | Ukendt | 746 - Skanderborg | LAND | Ukendt | 0 | 539383 | 6201243 | Stamdata | 0 | 0 | 0 | 0 | 0 | 0 | 0 | 0 | 0 | 0 | 0 | 0 | 0 | 0 | 0 | 0 | 0 | 0 | 0 | 0 | 0 | 0 | 0 | 0 | 0 | 0 | 0 | 0 | 0 | 0 | 0 | 0 | 0 | 0 | 0 | 0 | 0 | 0 | 0 | 0 | 0 | 0 | 0 | 0 | 0 | 0 | 0 | 0 | 0 | 0 | 0 | 0 | 0 | 0 | 0 | 0 | 0 | 0 | 0 | 0 | 0 | 0 | 0 | 0 | 0 | 0 | 0 | 0 | 0 | 0 | 0 | 0 | 0 | 0 | 0 | 0 | 0 | 0 | 0 | 0 | 0 | 0
570715000000023309 | 1983-08-28 | 2017-12-19 | 55 | 14.5 | 22.5 | Windmatic | VM 15 S | 727 - Odder | LAND | Gyllin by,Gylling | 39c | 573836.88 | 6190778.28 | SDFE2018 | 0 | 0 | 0 | 0 | 0 | 0 | 32071 | 97678 | 76778 | 95107 | 80432 | 90909 | 91919 | 95942 | 86034 | 828 | 105000 | 117290 | 84120 | 82730 | 95450 | 96790 | 9 | 0 | 24 | 0 | 55 | 36.15 | 2.95 | 2.95 | 1.35 | 0 | 7.55 | 14.15 | 21.475 | 37.95 | 98.875 | 213.375 | 61.4 | 138.1 | 262.455 | 0 | 0 | 0 | 0 | 0 | 0 | 0 | 0 | 0 | 0 | 0 | 0 | 0 | 0 | 0 | 0 | 0 | 0 | 0 | 0 | 0 | 0 | 0 | 0 | 0 | 0 | 0 | 0 | 0 | 0 | 0 | 0 | 0 | 0 | 0 | 0 | 0 | 0 | 0 | 0 | 0
570715000000027604 | 1983-09-01 | 2002-10-31 | 55 | 15 | 22.5 | Vestas Wind Systems A/S | 55 | 773 - Morsø | LAND | Sejerslev | 2c | 490868 | 6307666 | Stamdata | 0 | 0 | 0 | 0 | 0 | 0 | 42208 | 171406 | 134732 | 166896 | 147460 | 161404 | 169216 | 172466 | 158672 | 138100 | 165470 | 167020 | 156190 | 131630 | 141220 | 166110 | 141515 | 144227 | 136595 | 106828 | 0 | 0 | 0 | 0 | 0 | 0 | 0 | 0 | 0 | 0 | 0 | 0 | 0 | 0 | 0 | 0 | 0 | 0 | 0 | 0 | 0 | 0 | 0 | 0 | 0 | 0 | 0 | 0 | 0 | 0 | 0 | 0 | 0 | 0 | 0 | 0 | 0 | 0 | 0 | 0 | 0 | 0 | 0 | 0 | 0 | 0 | 0 | 0 | 0 | 0 | 0 | 0 | 0 | 0 | 0 | 0
570714700000006869 | 1983-09-01 | 2002-03-14 | 55 | 0.1 | 0.1 | Ukendt | Ukendt | 259 - Køge | LAND | Vollerslev By, Vollerslev | 9a | 684957.8 | 6143024 | Stamdata | 0 | 0 | 0 | 0 | 0 | 0 | 18173 | 73801 | 58011 | 71859 | 58763 | 73159 | 59040 | 65030 | 59000 | 70820 | 70550 | 77150 | 76120 | 56530 | 63230 | 78090 | 53550 | 54850 | 49910 | 38640 | 0 | 0 | 0 | 0 | 0 | 0 | 0 | 0 | 0 | 0 | 0 | 0 | 0 | 0 | 0 | 0 | 0 | 0 | 0 | 0 | 0 | 0 | 0 | 0 | 0 | 0 | 0 | 0 | 0 | 0 | 0 | 0 | 0 | 0 | 0 | 0 | 0 | 0 | 0 | 0 | 0 | 0 | 0 | 0 | 0 | 0 | 0 | 0 | 0 | 0 | 0 | 0 | 0 | 0 | 0 | 0
570715000000053078 | 1983-09-25 | 2000-10-01 | 55 | 15.2 | 24 | BONUS | ZK 280M6 | 1 - Kommune Ukendt | LAND | Brandsby By | 2d | 500000 | 6250000 | Stamdata | 0 | 0 | 0 | 0 | 0 | 0 | 0 | 0 | 0 | 0 | 0 | 0 | 0 | 0 | 0 | 0 | 0 | 0 | 0 | 0 | 0 | 0 | 0 | 0 | 0 | 0 | 0 | 0 | 0 | 0 | 0 | 0 | 0 | 0 | 0 | 0 | 0 | 0 | 0 | 0 | 0 | 0 | 0 | 0 | 0 | 0 | 0 | 0 | 0 | 0 | 0 | 0 | 0 | 0 | 0 | 0 | 0 | 0 | 0 | 0 | 0 | 0 | 0 | 0 | 0 | 0 | 0 | 0 | 0 | 0 | 0 | 0 | 0 | 0 | 0 | 0 | 0 | 0 | 0 | 0 | 0 | 0
570715000000052118 | 1983-10-01 | 2002-10-21 | 55 | 16 | 18 | NEG Micon | NTK 55/11 | 482 - Langeland | LAND | Nedergård ejerlaug, Bøstrup | 3 | 608382 | 6090747 | Stamdata | 0 | 0 | 0 | 0 | 0 | 0 | 24138 | 147035 | 115575 | 143166 | 123671 | 140755 | 132774 | 142519 | 126533 | 149270 | 149610 | 139860 | 103640 | 114900 | 122850 | 153800 | 125800 | 137060 | 117280 | 106640 | 0 | 0 | 0 | 0 | 0 | 0 | 0 | 0 | 0 | 0 | 0 | 0 | 0 | 0 | 0 | 0 | 0 | 0 | 0 | 0 | 0 | 0 | 0 | 0 | 0 | 0 | 0 | 0 | 0 | 0 | 0 | 0 | 0 | 0 | 0 | 0 | 0 | 0 | 0 | 0 | 0 | 0 | 0 | 0 | 0 | 0 | 0 | 0 | 0 | 0 | 0 | 0 | 0 | 0 | 0 | 0
570715000000045141 | 1983-10-07 | 2005-11-29 | 15 | 8 | 18 | Ukendt | Ukendt | 550 - Tønder | LAND | Toftlund | 672 | 503617.75 | 6114249 | Stamdata | 0 | 0 | 0 | 0 | 0 | 0 | 5500 | 33000 | 33000 | 33000 | 33000 | 33000 | 33000 | 33000 | 33000 | 33000 | 33000 | 33000 | 33000 | 33000 | 33000 | 33000 | 33000 | 33000 | 11169 | 3543 | 4063 | 1377 | 2240 | 0 | 0 | 0 | 0 | 0 | 0 | 0 | 0 | 0 | 0 | 0 | 0 | 0 | 0 | 0 | 0 | 0 | 0 | 0 | 0 | 0 | 0 | 0 | 0 | 0 | 0 | 0 | 0 | 0 | 0 | 0 | 0 | 0 | 0 | 0 | 0 | 0 | 0 | 0 | 0 | 0 | 0 | 0 | 0 | 0 | 0 | 0 | 0 | 0 | 0 | 0 | 0 | 0
570715000000052491 | 1983-10-07 | 2002-09-04 | 55 | 15 | 24 | BONUS | Ukendt | 479 - Svendborg | LAND | Øster Åby By, Skårup | 41e | 611215 | 6103938 | Stamdata | 0 | 0 | 0 | 0 | 0 | 0 | 42400 | 90720.5 | 90720.5 | 90720.5 | 90720.5 | 90720.5 | 90720.5 | 90720.5 | 90720.5 | 76390 | 90250 | 98320 | 92870 | 80330 | 82230 | 85250 | 75241 | 88211 | 72428.7505 | 38943.4011 | 0 | 0 | 0 | 0 | 0 | 0 | 0 | 0 | 0 | 0 | 0 | 0 | 0 | 0 | 0 | 0 | 0 | 0 | 0 | 0 | 0 | 0 | 0 | 0 | 0 | 0 | 0 | 0 | 0 | 0 | 0 | 0 | 0 | 0 | 0 | 0 | 0 | 0 | 0 | 0 | 0 | 0 | 0 | 0 | 0 | 0 | 0 | 0 | 0 | 0 | 0 | 0 | 0 | 0 | 0 | 0
570715000000005046 | 1983-10-10 |  | 18 | 11 | 24 | Bosted | KE 18/4 EH | 787 - Thisted | [6 empty] | 0 | 0 | 0 | 0 | 0 | 0 | 0 | 0 | 0 | 0 | 0 | 0 | 0 | 0 | 0 | 34430 | 36950 | 37300 | 32330 | 23010 | 32510 | 33740 | 27890 | 29820 | 28620 | 32115 | 27167.0002 | 31513 | 30360 | 25881 | 31185 | 23718 | 27050 | 28359 | 33653 | 33312 | 20354 | 30782 | 35787 | 27573 | 34018.96 | 29939.46 | 28927.77 | 32890.713 | 24878.65 | 3892.16 | 3570.93 | 1503.09 | 2393.78 | 2674.13 | 1792.57 | 2867.11 | 768.55 | 2301.64 | 2376.98 | 1647.01 | 997.34 | 2418.53 | 2519.8 | 2128.96 | 2297.32 | 2979.2 | 1261.31 | 2260.08 | 1979.54 | 1559.92 | 4692.1 | 2450.85 | 3432.83 | 4019.14 | 3026.36 | 2565.07 | 2607.29 | 1926.75 | 271.77 | 2001.19 | 1610.9 | 1230.89 | 2234.19 | 2501.4 | 3007.03 | 2296.75
570714700000006883 | 1983-10-11 | 2002-11-13 | 55 | 15.5 | 18 | Nordtank | NTK 55/11 | 376 - Guldborgsund | LAND | Bøtø Nor, Væggerløse | 34c | 689790.54 | 6065181.328 | Stamdata | 0 | 0 | 0 | 0 | 0 | 0 | 2036 | 12401 | 9748 | 12075 | 9874 | 12293 | 14200 | 18270 | 9090 | 11820 | 5010 | 10200 | 12150 | 11940 | 12780 | 15180 | 15660 | 19500 | 11466 | 5244 | 0 | 0 | 0 | 0 | 0 | 0 | 0 | 0 | 0 | 0 | 0 | 0 | 0 | 0 | 0 | 0 | 0 | 0 | 0 | 0 | 0 | 0 | 0 | 0 | 0 | 0 | 0 | 0 | 0 | 0 | 0 | 0 | 0 | 0 | 0 | 0 | 0 | 0 | 0 | 0 | 0 | 0 | 0 | 0 | 0 | 0 | 0 | 0 | 0 | 0 | 0 | 0 | 0 | 0 | 0 | 0
570715000000018794 | 1983-10-12 | 2001-12-31 | 30 | 0.1 | 0.1 | Ukendt | Ukendt | 710 - Favrskov | LAND | Ukendt | 0 | 540823 | 6227371 | Stamdata | 0 | 0 | 0 | 0 | 0 | 0 | 49500 | 66000 | 66000 | 66000 | 66000 | 66000 | 66000 | 66000 | 66000 | 66000 | 66000 | 66000 | 66000 | 66000 | 66000 | 66000 | 66000 | 66000 | 16500 | 0 | 0 | 0 | 0 | 0 | 0 | 0 | 0 | 0 | 0 | 0 | 0 | 0 | 0 | 0 | 0 | 0 | 0 | 0 | 0 | 0 | 0 | 0 | 0 | 0 | 0 | 0 | 0 | 0 | 0 | 0 | 0 | 0 | 0 | 0 | 0 | 0 | 0 | 0 | 0 | 0 | 0 | 0 | 0 | 0 | 0 | 0 | 0 | 0 | 0 | 0 | 0 | 0 | 0 | 0 | 0 | 0
570715000000025051 | 1983-10-28 | 2002-07-31 | 55 | 16 | 24 | BONUS | Ukendt | 766 - Hedensted | LAND | Nebsager By, Nebsager | 11a | 554536.43 | 6178638.87 | Stamdata | 0 | 0 | 0 | 0 | 0 | 0 | 25521.7559 | 155464.3281 | 122200.75 | 151373.1562 | 128015.0625 | 144691.5625 | 146299.1875 | 152700.75 | 136932.5312 | 135400 | 149890 | 154600 | 140650 | 125700 | 131940 | 145870 | 75760 | 137290 | 90100 | 75960 | 0 | 0 | 0 | 0 | 0 | 0 | 0 | 0 | 0 | 0 | 0 | 0 | 0 | 0 | 0 | 0 | 0 | 0 | 0 | 0 | 0 | 0 | 0 | 0 | 0 | 0 | 0 | 0 | 0 | 0 | 0 | 0 | 0 | 0 | 0 | 0 | 0 | 0 | 0 | 0 | 0 | 0 | 0 | 0 | 0 | 0 | 0 | 0 | 0 | 0 | 0 | 0 | 0 | 0 | 0 | 0
570715000000044908 | 1983-11-01 | 2014-07-09 | 55 | 15 | 22 | Vestas Wind Systems A/S | V 55-15 | 760 - Ringkøbing-Skjern | LAND | Ukendt | 2a m.fl | 452479.66 | 6216328.06 | GST, 18-02-2013 | 0 | 0 | 0 | 0 | 0 | 0 | 10083 | 121000 | 121000 | 121000 | 121000 | 121000 | 121000 | 121000 | 121000 | 116610 | 108900 | 119390 | 111820 | 92760 | 107580 | 123050 | 112180 | 172716 | 258960 | 310530 | 93889.9993 | 119240.0005 | 104839.9988 | 113628.9998 | 123352.001 | 79276.1987 | 89893.0005 | 70625.0002 | 114374 | 118963 | 72917.778 | 0 | 0 | 0 | 0 | 0 | 0 | 0 | 0 | 0 | 0 | 0 | 0 | 0 | 0 | 0 | 0 | 0 | 0 | 0 | 0 | 0 | 0 | 0 | 0 | 0 | 0 | 0 | 0 | 0 | 0 | 0 | 0 | 0 | 0 | 0 | 0 | 0 | 0 | 0 | 0 | 0 | 0 | 0 | 0 | 0
570715000000023156 | 1983-11-04 | 2002-07-12 | 55 | 15 | 24 | BONUS | 55/11 | 727 - Odder | LAND | Dyngby by,Bjergager | 16a,16c | 576931.52 | 6201601.67 | Stamdata | 0 | 0 | 0 | 0 | 0 | 0 | 8545 | 104098 | 81825 | 101358 | 85718 | 96885 | 97961 | 102247 | 91689 | 93500 | 102100 | 105900 | 92800 | 85000 | 88000 | 97100 | 81094 | 92239 | 75223 | 43295 | 0 | 0 | 0 | 0 | 0 | 0 | 0 | 0 | 0 | 0 | 0 | 0 | 0 | 0 | 0 | 0 | 0 | 0 | 0 | 0 | 0 | 0 | 0 | 0 | 0 | 0 | 0 | 0 | 0 | 0 | 0 | 0 | 0 | 0 | 0 | 0 | 0 | 0 | 0 | 0 | 0 | 0 | 0 | 0 | 0 | 0 | 0 | 0 | 0 | 0 | 0 | 0 | 0 | 0 | 0 | 0
570714700000006876 | 1983-11-08 |  | 45 | 15.7 | 24 | Nordtank | Ukendt | 390 - Vordingborg | LAND | Hårbølle, Askeby | 4a | 702707.5 | 6087810.71 | SDFE2018 | 0 | 0 | 0 | 0 | 0 | 0 | 7143 | 87019 | 68400 | 84729 | 69287 | 86261 | 77910 | 87340 | 59900 | 182520 | 91260 | 89820 | 70260 | 63480 | 73940 | 75340 | 11770 | 86730 | 63250 | 91629.999 | 75730 | 65790 | 66060 | 76458 | 86343 | 82601 | 76433 | 74780 | 83661 | 70618 | 32683.64 | 58962.76 | 82405.64 | 60136.23 | 71412.292 | 32629.5 | 264.596 | 356.46 | 0 | 0 | 0 | 0 | 0 | 0 | 0 | 0 | 0 | 0 | 0 | 0 | 0 | 0 | 0 | 0 | 0 | 0 | 0 | 0 | 0 | 0 | 0 | 0 | 0 | 0 | 0 | 0 | 0 | 0 | 0 | 0 | 0 | 0 | 0 | 0 | 0 | 0
570714700000006890 | 1983-11-10 |  | 75 | 17 | 25 | Ukendt | Ukendt | 390 - Vordingborg | LAND | Stege Markjorder | 113e | 709663.72 | 6099963.13 | SDFE2018 | 0 | 0 | 0 | 0 | 0 | 0 | 1065 | 12979 | 10202 | 12637 | 10334 | 12866 | 11732 | 12962 | 12352 | 11980 | 17240 | 11688 | 12376 | 4708 | 4256 | 2362 | 2130 | 4756 | 1974 | 5282 | 1048 | 0 | 135952 | 116016 | 166158 | 140088 | 129547 | 59514 | 3123 | 2279 | 79423 | 115267.455 | 140045.201 | 116655.01 | 147686.842 | 65159.693 | 121127.51 | 123607.72 | 123915.549 | 20771.317 | 23087.67 | 7358.221 | 12772.345 | 10861.212 | 4809.493 | 1536.278 | 1703.157 | 7464.071 | 8632.134 | 10775.149 | 7295.673 | 4757.002 | 1889.416 | 13154.859 | 10374.726 | 8411.38 | 5648.733 | 9376.4 | 7730.472 | 5757.461 | 16754.817 | 8233.039 | 18786.628 | 10084.245 | 498.46 | 733.769 | 1273.836 | 1532.352 | 1127.819 | 550.725 | 436.26 | 1248.264 | 1499.899 | 2024.4 | 3325.403 | 3927.282
570715000000045134 | 1983-11-10 | 2001-03-31 | 20 | 0.1 | 0.1 | Ukendt | Ukendt | 1 - Kommune Ukendt | LAND | Ukendt | 0 | 511376.97 | 6250000 | Stamdata | 0 | 0 | 0 | 0 | 0 | 0 | 0 | 0 | 0 | 0 | 0 | 0 | 0 | 0 | 0 | 0 | 0 | 0 | 0 | 0 | 0 | 0 | 0 | 0 | 0 | 0 | 0 | 0 | 0 | 0 | 0 | 0 | 0 | 0 | 0 | 0 | 0 | 0 | 0 | 0 | 0 | 0 | 0 | 0 | 0 | 0 | 0 | 0 | 0 | 0 | 0 | 0 | 0 | 0 | 0 | 0 | 0 | 0 | 0 | 0 | 0 | 0 | 0 | 0 | 0 | 0 | 0 | 0 | 0 | 0 | 0 | 0 | 0 | 0 | 0 | 0 | 0 | 0 | 0 | 0 | 0 | 0
570715000000015816 | 1983-11-11 | 2001-10-12 | 55 | 16 | 24.5 | Nordtank | NTK 55/10 | 779 - Skive | LAND | Harre by, Harre | 9a | 496209 | 6285380 | Stamdata | 0 | 0 | 0 | 0 | 0 | 0 | 11481.2354 | 139874.5938 | 109946.6406 | 136193.6719 | 120333.125 | 131712.4062 | 138087.1094 | 140739.4688 | 129483.25 | 122009 | 134077 | 135662 | 119276 | 110040 | 120847 | 120666 | 113658 | 127225 | 74710 | 0 | 0 | 0 | 0 | 0 | 0 | 0 | 0 | 0 | 0 | 0 | 0 | 0 | 0 | 0 | 0 | 0 | 0 | 0 | 0 | 0 | 0 | 0 | 0 | 0 | 0 | 0 | 0 | 0 | 0 | 0 | 0 | 0 | 0 | 0 | 0 | 0 | 0 | 0 | 0 | 0 | 0 | 0 | 0 | 0 | 0 | 0 | 0 | 0 | 0 | 0 | 0 | 0 | 0 | 0 | 0 | 0
570715000000030178 | 1983-11-15 | 2002-10-23 | 55 | 15 | 19 | Vestas Wind Systems A/S | HVK 15 | 787 - Thisted | LAND | Torsted | 16b | 476154 | 6314597 | Stamdata | 0 | 0 | 0 | 0 | 0 | 0 | 10400 | 126698 | 99589 | 123363 | 108997 | 119304 | 125079 | 127481 | 117285 | 118070 | 123570 | 124760 | 116760 | 93860 | 109810 | 113280 | 95050 | 105010 | 80290 | 59760 | 0 | 0 | 0 | 0 | 0 | 0 | 0 | 0 | 0 | 0 | 0 | 0 | 0 | 0 | 0 | 0 | 0 | 0 | 0 | 0 | 0 | 0 | 0 | 0 | 0 | 0 | 0 | 0 | 0 | 0 | 0 | 0 | 0 | 0 | 0 | 0 | 0 | 0 | 0 | 0 | 0 | 0 | 0 | 0 | 0 | 0 | 0 | 0 | 0 | 0 | 0 | 0 | 0 | 0 | 0 | 0
570715000000036101 | 1983-11-15 |  | 55 | 15 | 22.6 | Vestas Wind Systems A/S | V 55-15 | 665 - Lemvig | LAND | Kongensgård Hdg., Nr. Nissum | 1ih | 463796.56 | 6268741.14 | SDFE2018 | 0 | 0 | 0 | 0 | 0 | 0 | 2820.147 | 34357.5312 | 27006.2988 | 33453.3867 | 29557.543 | 32352.6445 | 33918.4688 | 34569.9688 | 31805.0957 | 33707 | 28184 | 28723 | 28697 | 23638 | 33209 | 34619 | 29070 | 30788 | 50478 | 70593 | 18151.0001 | 30643.0005 | 30328.0002 | 22214 | 37512.9999 | 17948.478 | 15824.0001 | 17591.0001 | 22248 | 19319 | 20078 | 18263 | 30617.01 | 25222.01 | 24805.05 | 23778.15 | 16513.9 | 14744.02 | 20490.53 | 3587.52 | 5037.62 | 237.05 | 1679.55 | 749.27 | 0 | 28.67 | 0 | 35.98 | 0 | 0 | 504.61 | 2656.58 | 3255.91 | 1650.62 | 1547.79 | 6528.83 | 7722.02 | 12175.98 | 7203.56 | 3422.02 | 6267.7 | 1515.89 | 4568.14 | 6554.53 | 4049.08 | 3684.21 | 7603.35 | 7426.03 | 4116.67 | 5767.48 | 5978.45 | 3467.06 | 3173.14 | 2694.53 | 2711.56 | 2760.79
570715000000035104 | 1983-11-29 | 2002-08-15 | 55 | 0.1 | 18 | Vestas Wind Systems A/S | Ukendt | 563 - Fanø | LAND | Odden by | 112c | 460926.46 | 6146120.55 | Stamdata | 0 | 0 | 0 | 0 | 0 | 0 | 10886.833 | 132632.5 | 104254.1641 | 129142 | 114103 | 124893 | 130938 | 133453 | 122779 | 118602 | 125066 | 128535 | 109809 | 102646 | 110895 | 125754 | 105785 | 119870 | 105728.1494 | 74244.1496 | 0 | 0 | 0 | 0 | 0 | 0 | 0 | 0 | 0 | 0 | 0 | 0 | 0 | 0 | 0 | 0 | 0 | 0 | 0 | 0 | 0 | 0 | 0 | 0 | 0 | 0 | 0 | 0 | 0 | 0 | 0 | 0 | 0 | 0 | 0 | 0 | 0 | 0 | 0 | 0 | 0 | 0 | 0 | 0 | 0 | 0 | 0 | 0 | 0 | 0 | 0 | 0 | 0 | 0 | 0 | 0
570715000000035111 | 1983-11-29 | 2002-08-15 | 55 | 0.1 | 18 | Vestas Wind Systems A/S | Ukendt | 563 - Fanø | LAND | Odden by | 112c | 461015.38 | 6146274.29 | Stamdata | 0 | 0 | 0 | 0 | 0 | 0 | 10886.833 | 132632.5 | 104254.1641 | 129140 | 114103 | 124893 | 130938 | 133453 | 122779 | 118602 | 125066 | 128535 | 109809 | 102646 | 110895 | 125754 | 105785 | 119870 | 105728.1494 | 74244.1496 | 0 | 0 | 0 | 0 | 0 | 0 | 0 | 0 | 0 | 0 | 0 | 0 | 0 | 0 | 0 | 0 | 0 | 0 | 0 | 0 | 0 | 0 | 0 | 0 | 0 | 0 | 0 | 0 | 0 | 0 | 0 | 0 | 0 | 0 | 0 | 0 | 0 | 0 | 0 | 0 | 0 | 0 | 0 | 0 | 0 | 0 | 0 | 0 | 0 | 0 | 0 | 0 | 0 | 0 | 0 | 0
570715000000035128 | 1983-11-29 | 2002-08-15 | 55 | 0.1 | 18 | Vestas Wind Systems A/S | Ukendt | 563 - Fanø | LAND | Odden by | 89c | 460969.32 | 6146177.39 | Stamdata | 0 | 0 | 0 | 0 | 0 | 0 | 10886.833 | 132632.5 | 104254.1641 | 129140 | 114103 | 124893 | 130938 | 133453 | 122779 | 118602 | 125066 | 128535 | 109809 | 102646 | 110895 | 125754 | 105785 | 119870 | 105728.1494 | 74244.1496 | 0 | 0 | 0 | 0 | 0 | 0 | 0 | 0 | 0 | 0 | 0 | 0 | 0 | 0 | 0 | 0 | 0 | 0 | 0 | 0 | 0 | 0 | 0 | 0 | 0 | 0 | 0 | 0 | 0 | 0 | 0 | 0 | 0 | 0 | 0 | 0 | 0 | 0 | 0 | 0 | 0 | 0 | 0 | 0 | 0 | 0 | 0 | 0 | 0 | 0 | 0 | 0 | 0 | 0 | 0 | 0
570715000000035135 | 1983-11-29 | 2002-08-15 | 55 | 0.1 | 18 | Vestas Wind Systems A/S | Ukendt | 563 - Fanø | LAND | Odden by | 89c | 461039.07 | 6146088.8 | Stamdata | 0 | 0 | 0 | 0 | 0 | 0 | 10886.833 | 132632.5 | 104254.1641 | 129140 | 114103 | 124893 | 130938 | 133453 | 122779 | 118602 | 125066 | 128535 | 109809 | 102646 | 110895 | 125754 | 105785 | 119870 | 105728.1494 | 74244.1496 | 0 | 0 | 0 | 0 | 0 | 0 | 0 | 0 | 0 | 0 | 0 | 0 | 0 | 0 | 0 | 0 | 0 | 0 | 0 | 0 | 0 | 0 | 0 | 0 | 0 | 0 | 0 | 0 | 0 | 0 | 0 | 0 | 0 | 0 | 0 | 0 | 0 | 0 | 0 | 0 | 0 | 0 | 0 | 0 | 0 | 0 | 0 | 0 | 0 | 0 | 0 | 0 | 0 | 0 | 0 | 0
570715000000035142 | 1983-11-29 | 2002-08-15 | 55 | 0.1 | 18 | Vestas Wind Systems A/S | Ukendt | 563 - Fanø | LAND | Odden by | 478 | 461109.48 | 6146218.18 | Stamdata | 0 | 0 | 0 | 0 | 0 | 0 | 10886.833 | 132632.5 | 104254.1641 | 129140 | 114103 | 124893 | 130938 | 133453 | 122779 | 118602 | 125066 | 128535 | 109809 | 102646 | 110895 | 125754 | 105785 | 119870 | 105728.1494 | 74244.1496 | 0 | 0 | 0 | 0 | 0 | 0 | 0 | 0 | 0 | 0 | 0 | 0 | 0 | 0 | 0 | 0 | 0 | 0 | 0 | 0 | 0 | 0 | 0 | 0 | 0 | 0 | 0 | 0 | 0 | 0 | 0 | 0 | 0 | 0 | 0 | 0 | 0 | 0 | 0 | 0 | 0 | 0 | 0 | 0 | 0 | 0 | 0 | 0 | 0 | 0 | 0 | 0 | 0 | 0 | 0 | 0
570715000000035159 | 1983-11-29 | 2002-08-15 | 55 | 0.1 | 18 | Vestas Wind Systems A/S | Ukendt | 563 - Fanø | LAND | Odden by | 478 | 461092.82 | 6146150.86 | Stamdata | 0 | 0 | 0 | 0 | 0 | 0 | 10886.833 | 132632.5 | 104254.1641 | 129140 | 114103 | 124893 | 130938 | 133453 | 122779 | 118602 | 125066 | 128535 | 109809 | 102646 | 110895 | 125754 | 105785 | 119870 | 105728.1494 | 74244.1496 | 0 | 0 | 0 | 0 | 0 | 0 | 0 | 0 | 0 | 0 | 0 | 0 | 0 | 0 | 0 | 0 | 0 | 0 | 0 | 0 | 0 | 0 | 0 | 0 | 0 | 0 | 0 | 0 | 0 | 0 | 0 | 0 | 0 | 0 | 0 | 0 | 0 | 0 | 0 | 0 | 0 | 0 | 0 | 0 | 0 | 0 | 0 | 0 | 0 | 0 | 0 | 0 | 0 | 0 | 0 | 0
570715000000027611 | 1983-11-29 | 2002-11-18 | 55 | 15.5 | 22.5 | Windmatic | 55 kW | 773 - Morsø | LAND | Sdr. Dråby | 37a | 489641 | 6304680 | Stamdata | 0 | 0 | 0 | 0 | 0 | 0 | 12581 | 153276 | 120481 | 149242 | 131862 | 144332 | 151317 | 154224 | 141889 | 137160 | 143010 | 145684 | 138756 | 118070 | 135830 | 137423 | 115562 | 137480 | 113141 | 101180 | 0 | 0 | 0 | 0 | 0 | 0 | 0 | 0 | 0 | 0 | 0 | 0 | 0 | 0 | 0 | 0 | 0 | 0 | 0 | 0 | 0 | 0 | 0 | 0 | 0 | 0 | 0 | 0 | 0 | 0 | 0 | 0 | 0 | 0 | 0 | 0 | 0 | 0 | 0 | 0 | 0 | 0 | 0 | 0 | 0 | 0 | 0 | 0 | 0 | 0 | 0 | 0 | 0 | 0 | 0 | 0
570715000000030024 | 1983-12-15 | 2002-07-28 | 55 | 15 | 22.5 | Vestas Wind Systems A/S | HVK 15 | 787 - Thisted | LAND | Stagstrup | 4c | 476426 | 6302514 | Stamdata | 0 | 0 | 0 | 0 | 0 | 0 | 0 | 121000 | 121000 | 121000 | 121000 | 121000 | 121000 | 121000 | 121000 | 107100 | 102690 | 109510 | 101460 | 79700 | 104730 | 106470 | 91720 | 104780 | 86470 | 49973 | 0 | 0 | 0 | 0 | 0 | 0 | 0 | 0 | 0 | 0 | 0 | 0 | 0 | 0 | 0 | 0 | 0 | 0 | 0 | 0 | 0 | 0 | 0 | 0 | 0 | 0 | 0 | 0 | 0 | 0 | 0 | 0 | 0 | 0 | 0 | 0 | 0 | 0 | 0 | 0 | 0 | 0 | 0 | 0 | 0 | 0 | 0 | 0 | 0 | 0 | 0 | 0 | 0 | 0 | 0 | 0
570715000000018688 | 1983-12-16 | 2002-10-07 | 55 | 16 | 22.5 | Micon | 55 | 710 - Favrskov | LAND | Ø.Velling | 13i | 553986 | 6253771 | Stamdata | 0 | 0 | 0 | 0 | 0 | 0 | 0 | 108185 | 85038 | 105338 | 89084 | 100689 | 101807 | 106262 | 95289 | 95744 | 114108 | 103628 | 98713 | 78999 | 97996 | 96893 | 85999 | 66157 | 79578 | 9209 | 0 | 0 | 0 | 0 | 0 | 0 | 0 | 0 | 0 | 0 | 0 | 0 | 0 | 0 | 0 | 0 | 0 | 0 | 0 | 0 | 0 | 0 | 0 | 0 | 0 | 0 | 0 | 0 | 0 | 0 | 0 | 0 | 0 | 0 | 0 | 0 | 0 | 0 | 0 | 0 | 0 | 0 | 0 | 0 | 0 | 0 | 0 | 0 | 0 | 0 | 0 | 0 | 0 | 0 | 0 | 0
570715000000022074 | 1983-12-20 | 2001-09-13 | 55 | 0.1 | 0.1 | Ukendt | Ukendt | 710 - Favrskov | LAND | Ukendt | 0 | 569767.18 | 6233562.42 | Stamdata | 0 | 0 | 0 | 0 | 0 | 0 | 0 | 94760.1406 | 74485 | 92266.4531 | 78028.9922 | 88193.8203 | 89173.7188 | 93075.6641 | 83464.4609 | 87474 | 91061 | 97553 | 84333 | 78673 | 84907 | 87629 | 65229 | 51549 | 40299 | 0 | 0 | 0 | 0 | 0 | 0 | 0 | 0 | 0 | 0 | 0 | 0 | 0 | 0 | 0 | 0 | 0 | 0 | 0 | 0 | 0 | 0 | 0 | 0 | 0 | 0 | 0 | 0 | 0 | 0 | 0 | 0 | 0 | 0 | 0 | 0 | 0 | 0 | 0 | 0 | 0 | 0 | 0 | 0 | 0 | 0 | 0 | 0 | 0 | 0 | 0 | 0 | 0 | 0 | 0 | 0 | 0
570715000000022081 | 1983-12-23 | 2002-02-07 | 65 | 16 | 22.5 | Nordtank | NTK 65/11 | 707 - Norddjurs | LAND | Trustrup by, Lyngby | 10a | 609501.33 | 6245338.89 | Stamdata | 0 | 0 | 0 | 0 | 0 | 0 | 0 | 97887.125 | 76942.9297 | 95311.1484 | 80603.875 | 91104.125 | 92116.3594 | 96147.0625 | 86218.7031 | 86902 | 95292 | 95472 | 89000 | 77000 | 83000 | 91000 | 79000 | 90700 | 57060 | 0 | 0 | 0 | 0 | 0 | 0 | 0 | 0 | 0 | 0 | 0 | 0 | 0 | 0 | 0 | 0 | 0 | 0 | 0 | 0 | 0 | 0 | 0 | 0 | 0 | 0 | 0 | 0 | 0 | 0 | 0 | 0 | 0 | 0 | 0 | 0 | 0 | 0 | 0 | 0 | 0 | 0 | 0 | 0 | 0 | 0 | 0 | 0 | 0 | 0 | 0 | 0 | 0 | 0 | 0 | 0 | 0
570715000000047374 | 1984-01-01 | 2002-11-14 | 55 | 15 | 24 | BONUS | 55/11 | 561 - Esbjerg | LAND | Vester Vedsted | 6t | 481213.8 | 6126089.7 | Stamdata | 0 | 0 | 0 | 0 | 0 | 0 | 0 | 110825.1484 | 95032.0312 | 117718.5781 | 98227.3672 | 115964.8516 | 111340.5 | 122267.4609 | 108640.4844 | 115525 | 106202 | 116519 | 106886 | 88328 | 103155 | 127465 | 102945 | 119640 | 86664 | 84340 | 0 | 0 | 0 | 0 | 0 | 0 | 0 | 0 | 0 | 0 | 0 | 0 | 0 | 0 | 0 | 0 | 0 | 0 | 0 | 0 | 0 | 0 | 0 | 0 | 0 | 0 | 0 | 0 | 0 | 0 | 0 | 0 | 0 | 0 | 0 | 0 | 0 | 0 | 0 | 0 | 0 | 0 | 0 | 0 | 0 | 0 | 0 | 0 | 0 | 0 | 0 | 0 | 0 | 0 | 0 | 0
570715000000025044 | 1984-01-03 | 2022-11-10 | 30 | 10 | 18 | Vestas Wind Systems A/S | HVK 30 | 766 - Hedensted | LAND | Breth By, Barrit | 6g | 556985.81 | 6177145.25 | SDFE2018 | 0 | 0 | 0 | 0 | 0 | 0 | 0 | 33823.6094 | 29003.582 | 35927.4688 | 30383.5723 | 34341.6328 | 34723.1953 | 36242.5664 | 32500.0781 | 37985 | 37442 | 38811 | 33174 | 23386 | 33583 | 34262 | 19155 | 10068 | 6065 | 6344 | 2994 | 3195 | 2812 | 1264 | 4 | 0 | 0 | 0 | 0 | 0 | 9 | 37 | 0 | 0.003 | 0.002 | 0 | 0 | 0.001 | 0 | 0 | 0 | 0 | 0.001 | 0 | 0 | 0 | 0 | 0 | 0 | 0 | 0 | 0 | 0 | 0 | 0 | 0 | 0 | 0 | 0 | 0 | 0 | 0 | 0 | 0 | 0 | 0 | 0 | 0 | 0 | 0 | 0 | 0 | 0 | 0 | 0 | 0
570715000000018800 | 1984-01-05 | 2002-07-29 | 55 | 15 | 23 | Vestas Wind Systems A/S | V 55-11 | 710 - Favrskov | LAND | Langskov by, Ødum | 9b | 570950 | 6243830 | Stamdata | 0 | 0 | 0 | 0 | 0 | 0 | 0 | 77221.9141 | 66217.4219 | 82025.1875 | 69368.0469 | 78404.6094 | 79275.7422 | 82744.5781 | 74200.1875 | 74554.0156 | 84869 | 91370 | 77091 | 64341 | 71968 | 78746 | 63901 | 72187 | 57924 | 29399 | 0 | 0 | 0 | 0 | 0 | 0 | 0 | 0 | 0 | 0 | 0 | 0 | 0 | 0 | 0 | 0 | 0 | 0 | 0 | 0 | 0 | 0 | 0 | 0 | 0 | 0 | 0 | 0 | 0 | 0 | 0 | 0 | 0 | 0 | 0 | 0 | 0 | 0 | 0 | 0 | 0 | 0 | 0 | 0 | 0 | 0 | 0 | 0 | 0 | 0 | 0 | 0 | 0 | 0 | 0 | 0
570714700000004391 | 1984-02-02 | 2002-09-30 | 65 | 15.7 | 23 | Nordtank | NTK 55 | 240 - Egedal | LAND | Hove | 1a | 703443 | 6180279 | Stamdata | 0 | 0 | 0 | 0 | 0 | 0 | 0 | 72709 | 68582 | 84954 | 69472 | 86491 | 78869 | 83860 | 78340 | 82890 | 86320 | 100830 | 89570 | 55350 | 76210 | 31740 | 41030 | 43350 | 55079.0002 | 52190.0002 | 0 | 0 | 0 | 0 | 0 | 0 | 0 | 0 | 0 | 0 | 0 | 0 | 0 | 0 | 0 | 0 | 0 | 0 | 0 | 0 | 0 | 0 | 0 | 0 | 0 | 0 | 0 | 0 | 0 | 0 | 0 | 0 | 0 | 0 | 0 | 0 | 0 | 0 | 0 | 0 | 0 | 0 | 0 | 0 | 0 | 0 | 0 | 0 | 0 | 0 | 0 | 0 | 0 | 0 | 0 | 0
570715000000015823 | 1984-02-06 | 2001-09-13 | 55 | 16 | 24.5 | Nordtank | NTK 55/10 | 779 - Skive | LAND | Tøndering | 12a | 498581 | 6287565 | Stamdata | 0 | 0 | 0 | 0 | 0 | 0 | 0 | 113488.9375 | 107047.8438 | 132602.875 | 117160.4844 | 128239.7344 | 134446.375 | 137028.7969 | 126069.3594 | 127796 | 133185 | 134660 | 109245 | 102837 | 112527 | 122688 | 110956 | 122154 | 54684 | 0 | 0 | 0 | 0 | 0 | 0 | 0 | 0 | 0 | 0 | 0 | 0 | 0 | 0 | 0 | 0 | 0 | 0 | 0 | 0 | 0 | 0 | 0 | 0 | 0 | 0 | 0 | 0 | 0 | 0 | 0 | 0 | 0 | 0 | 0 | 0 | 0 | 0 | 0 | 0 | 0 | 0 | 0 | 0 | 0 | 0 | 0 | 0 | 0 | 0 | 0 | 0 | 0 | 0 | 0 | 0 | 0
570715000000051173 | 1984-02-08 | 2002-09-03 | 55 | 15 | 18 | Vestas Wind Systems A/S | V 55-15 | 440 - Kerteminde | LAND | Tårup by, Mes. | 2a | 603846 | 6148830 | Stamdata | 0 | 0 | 0 | 0 | 0 | 0 | 0 | 101100 | 97100 | 111400 | 104400 | 107600 | 109250 | 119220 | 107680 | 104910 | 93720 | 135960 | 115670 | 106500 | 119710 | 126244 | 101197 | 114182 | 97360.0996 | 72077.2002 | 0 | 0 | 0 | 0 | 0 | 0 | 0 | 0 | 0 | 0 | 0 | 0 | 0 | 0 | 0 | 0 | 0 | 0 | 0 | 0 | 0 | 0 | 0 | 0 | 0 | 0 | 0 | 0 | 0 | 0 | 0 | 0 | 0 | 0 | 0 | 0 | 0 | 0 | 0 | 0 | 0 | 0 | 0 | 0 | 0 | 0 | 0 | 0 | 0 | 0 | 0 | 0 | 0 | 0 | 0 | 0
570715000000036118 | 1984-02-15 | 2003-11-06 | 55 | 15 | 21 | Vestas Wind Systems A/S | V 55-15 | 671 - Struer | LAND | Bramstrup, Humlum | 1a | 473790.763 | 6265775.968 | Stamdata | 0 | 0 | 0 | 0 | 0 | 0 | 0 | 94468.5859 | 89106.9922 | 110379.0859 | 97524.7891 | 106747.1953 | 111913.625 | 114063.2422 | 104940.5703 | 104357 | 108705 | 102434 | 106086 | 86019 | 104317 | 104381 | 83547 | 93540 | 75330 | 82540 | 53759.9997 | 0 | 0 | 0 | 0 | 0 | 0 | 0 | 0 | 0 | 0 | 0 | 0 | 0 | 0 | 0 | 0 | 0 | 0 | 0 | 0 | 0 | 0 | 0 | 0 | 0 | 0 | 0 | 0 | 0 | 0 | 0 | 0 | 0 | 0 | 0 | 0 | 0 | 0 | 0 | 0 | 0 | 0 | 0 | 0 | 0 | 0 | 0 | 0 | 0 | 0 | 0 | 0 | 0 | 0 | 0
570715000000030048 | 1984-02-15 | 2002-10-25 | 55 | 15 | 23 | Vestas Wind Systems A/S | HVK 15 | 787 - Thisted | LAND | Stagstrup | 8b | 476333 | 6304033 | Stamdata | 0 | 0 | 0 | 0 | 0 | 0 | 0 | 109499 | 103284 | 127941 | 113041 | 123731 | 129720 | 132211 | 121637 | 124260 | 88810 | 131760 | 117730 | 99470 | 110730 | 117200 | 96910 | 115860 | 100100 | 34400 | 0 | 0 | 0 | 0 | 0 | 0 | 0 | 0 | 0 | 0 | 0 | 0 | 0 | 0 | 0 | 0 | 0 | 0 | 0 | 0 | 0 | 0 | 0 | 0 | 0 | 0 | 0 | 0 | 0 | 0 | 0 | 0 | 0 | 0 | 0 | 0 | 0 | 0 | 0 | 0 | 0 | 0 | 0 | 0 | 0 | 0 | 0 | 0 | 0 | 0 | 0 | 0 | 0 | 0 | 0 | 0
570715000000006456 | 1984-02-24 | 2002-01-23 | 55 | 15 | 22 | Vestas Wind Systems A/S | V 55-11 | 820 - Vesthimmerland | LAND | Helminggård | 2f | 525065.84 | 6299926.51 | Stamdata | 0 | 0 | 0 | 0 | 0 | 0 | 0 | 100833 | 121000 | 121000 | 121000 | 121000 | 121000 | 121000 | 121000 | 121000 | 121000 | 121000 | 121000 | 121000 | 121000 | 121000 | 121000 | 121000 | 50854.0798 | 0 | 0 | 0 | 0 | 0 | 0 | 0 | 0 | 0 | 0 | 0 | 0 | 0 | 0 | 0 | 0 | 0 | 0 | 0 | 0 | 0 | 0 | 0 | 0 | 0 | 0 | 0 | 0 | 0 | 0 | 0 | 0 | 0 | 0 | 0 | 0 | 0 | 0 | 0 | 0 | 0 | 0 | 0 | 0 | 0 | 0 | 0 | 0 | 0 | 0 | 0 | 0 | 0 | 0 | 0 | 0 | 0
570715000000030123 | 1984-03-15 | 2003-12-02 | 7.5 | 7 | 12.5 | Ukendt | Ukendt | 787 - Thisted | LAND | [5 empty] | 0 | 0 | 0 | 0 | 0 | 0 | 0 | 13200 | 17600 | 17600 | 17600 | 17600 | 17600 | 17600 | 17600 | 7022 | 5702 | 11061 | 10675 | 6883 | 10694 | 8732 | 5628 | 4654 | 6015 | 3260 | 2851 | 0 | 0 | 0 | 0 | 0 | 0 | 0 | 0 | 0 | 0 | 0 | 0 | 0 | 0 | 0 | 0 | 0 | 0 | 0 | 0 | 0 | 0 | 0 | 0 | 0 | 0 | 0 | 0 | 0 | 0 | 0 | 0 | 0 | 0 | 0 | 0 | 0 | 0 | 0 | 0 | 0 | 0 | 0 | 0 | 0 | 0 | 0 | 0 | 0 | 0 | 0 | 0 | 0 | 0 | 0
570715000000032684 | 1984-03-19 |  | 55 | 0.1 | 0.1 | Ukendt | Ukendt | 760 - Ringkøbing-Skjern | LAND | Lønborggård Hgd | 34c | 463452.36 | 6194095.33 | SDFE2018 | 0 | 0 | 0 | 0 | 0 | 0 | 0 | 90750 | 121000 | 121000 | 121000 | 121000 | 121000 | 121000 | 121000 | 121000 | 121000 | 121000 | 121000 | 121000 | 121000 | 121000 | 121000 | 121000 | 43180 | 18360 | 23683 | 25120 | 20801.9 | 14703.9999 | 25447.0998 | 13675.7 | 13825.9999 | 12467 | 22707.5 | 20491.6 | 17901.9 | 20068.7 | 34484.4 | 26357.9 | 33823.1 | 4256.1 | 0 | 0 | 708.2 | 1899.2 | 2524.4 | 484 | 2952 | 2212.2 | 766.7 | 2892.7 | 466 | 1844.8 | 2166.7 | 2957.4 | 575.7 | 1293.1 | 445.5 | 1314.2 | 1893.9 | 3198.8 | 919.5 | 2684 | 789.6 | 751.8 | 1945.7 | 462.7 | 2841 | 1563.2 | 2695.6 | 1671.1 | 1727.3 | 1000.3 | 1210.5 | 900.6 | 855.3 | 412.2 | 426.4 | 809.9 | 1144.4 | 717.6
570714700000005077 | 1984-03-20 | 2002-09-24 | 55 | 16 | 29.8 | Vestas Wind Systems A/S | V 55-11 | 250 - Frederikssund | LAND | Vejleby | 7q | 680371 | 6183753 | Stamdata | 0 | 0 | 0 | 0 | 0 | 0 | 0 | 75093 | 78701 | 97489 | 79722 | 99252 | 90506 | 90670 | 85810 | 90280 | 54790 | 103667 | 72800 | 83510 | 90910 | 98730 | 71090 | 94140 | 79640.0002 | 72349.9995 | 0 | 0 | 0 | 0 | 0 | 0 | 0 | 0 | 0 | 0 | 0 | 0 | 0 | 0 | 0 | 0 | 0 | 0 | 0 | 0 | 0 | 0 | 0 | 0 | 0 | 0 | 0 | 0 | 0 | 0 | 0 | 0 | 0 | 0 | 0 | 0 | 0 | 0 | 0 | 0 | 0 | 0 | 0 | 0 | 0 | 0 | 0 | 0 | 0 | 0 | 0 | 0 | 0 | 0 | 0 | 0
570715000000027628 | 1984-03-27 | 2002-09-12 | 7.5 | 7 | 12.5 | Ukendt | Ukendt | 773 - Morsø | LAND | [5 empty] | 0 | 0 | 0 | 0 | 0 | 0 | 0 | 11550 | 15400 | 15400 | 15400 | 15400 | 15400 | 15400 | 15400 | 9815 | 9980 | 10336 | 9029 | 7800 | 8330 | 4666 | 6297 | 2653 | 7142 | 10342 | 0 | 0 | 0 | 0 | 0 | 0 | 0 | 0 | 0 | 0 | 0 | 0 | 0 | 0 | 0 | 0 | 0 | 0 | 0 | 0 | 0 | 0 | 0 | 0 | 0 | 0 | 0 | 0 | 0 | 0 | 0 | 0 | 0 | 0 | 0 | 0 | 0 | 0 | 0 | 0 | 0 | 0 | 0 | 0 | 0 | 0 | 0 | 0 | 0 | 0 | 0 | 0 | 0 | 0 | 0 | 0
570715000000027635 | 1984-03-28 | 2002-11-18 | 55 | 15.5 | 22.5 | Windmatic | 55 kW | 773 - Morsø | LAND | Alsted | 4c | 489002 | 6303584 | Stamdata | 0 | 0 | 0 | 0 | 0 | 0 | 0 | 124650 | 130639 | 161826 | 142981 | 156502 | 164076 | 167228 | 153853 | 144410 | 158070 | 161175 | 145455 | 133800 | 143170 | 145100 | 131844 | 147405 | 132365 | 104724 | 0 | 0 | 0 | 0 | 0 | 0 | 0 | 0 | 0 | 0 | 0 | 0 | 0 | 0 | 0 | 0 | 0 | 0 | 0 | 0 | 0 | 0 | 0 | 0 | 0 | 0 | 0 | 0 | 0 | 0 | 0 | 0 | 0 | 0 | 0 | 0 | 0 | 0 | 0 | 0 | 0 | 0 | 0 | 0 | 0 | 0 | 0 | 0 | 0 | 0 | 0 | 0 | 0 | 0 | 0 | 0
570715000000047343 | 1984-04-12 | 2002-10-11 | 30 | 0.1 | 18 | BONUS | 30 kW | 561 - Esbjerg | LAND | Nørremarken, Ribe Jorder | 15dx | 484496.39 | 6133306.79 | Stamdata | 0 | 0 | 0 | 0 | 0 | 0 | 0 | 44000 | 66000 | 66000 | 66000 | 66000 | 66000 | 66000 | 66000 | 66000 | 66000 | 66000 | 66000 | 66000 | 66000 | 66000 | 66000 | 66000 | 13476 | 0 | 0 | 0 | 0 | 0 | 0 | 0 | 0 | 0 | 0 | 0 | 0 | 0 | 0 | 0 | 0 | 0 | 0 | 0 | 0 | 0 | 0 | 0 | 0 | 0 | 0 | 0 | 0 | 0 | 0 | 0 | 0 | 0 | 0 | 0 | 0 | 0 | 0 | 0 | 0 | 0 | 0 | 0 | 0 | 0 | 0 | 0 | 0 | 0 | 0 | 0 | 0 | 0 | 0 | 0 | 0 | 0
570715000000047350 | 1984-04-12 |  | 22 | 10 | 18.5 | Beck Ballum | Ukendt | 550 - Tønder | [6 empty] | 0 | 0 | 0 | 0 | 0 | 0 | 0 | 32266.666 | 48400 | 48400 | 48400 | 48400 | 48400 | 48400 | 48400 | 48400 | 48400 | 48400 | 48400 | 48400 | 48400 | 48400 | 48400 | 48400 | 29342 | 27034 | 25479 | 31493 | 15160 | 26139 | 29303 | 30454 | 25307.48 | 25188.7701 | 29198.069 | 27825.26 | 25258.809 | 31591.968 | 33774.169 | 20249.31 | 23519.73 | 20194.466 | 18862.872 | 19777.532 | 14206.197 | 2107.371 | 3010.427 | 478.154 | 1592.604 | 2490.678 | 1185.212 | 3006.316 | 1394.21 | 2409.188 | 1738.452 | 1807.701 | 1121.165 | 2221.443 | 1971.826 | 2089.275 | 1562.929 | 2773.24 | 1630.336 | 1767.965 | 1884.667 | 1322.721 | 2734.738 | 808.256 | 0 | 2171.766 | 1924.034 | 13.656 | 38.188 | 125.613 | 2006.354 | 1764.693 | 1646.243 | 1285.336 | 905.417 | 987.135 | 1546.123 | 1132.115
570715000000022098 | 1984-04-18 | 2002-11-19 | 55 | 7.5 | 22.5 | Ukendt | Ukendt | 707 - Norddjurs | LAND | Ålsrode by, Ålsø | 4a | 615035.22 | 6246986.69 | Stamdata | 0 | 0 | 0 | 0 | 0 | 0 | 0 | 86578.0156 | 102080.3203 | 126449.4688 | 106937.2969 | 120868 | 122210.9297 | 127558.4766 | 114386.5 | 120346 | 126100 | 135304 | 110149 | 99786 | 114815 | 114585 | 106980 | 117015 | 100585 | 58223 | 0 | 0 | 0 | 0 | 0 | 0 | 0 | 0 | 0 | 0 | 0 | 0 | 0 | 0 | 0 | 0 | 0 | 0 | 0 | 0 | 0 | 0 | 0 | 0 | 0 | 0 | 0 | 0 | 0 | 0 | 0 | 0 | 0 | 0 | 0 | 0 | 0 | 0 | 0 | 0 | 0 | 0 | 0 | 0 | 0 | 0 | 0 | 0 | 0 | 0 | 0 | 0 | 0 | 0 | 0 | 0
570715000000022104 | 1984-04-18 | 2002-10-26 | 55 | 16 | 18.5 | Nordtank | Ukendt | 707 - Norddjurs | LAND | Ålsrode by, Ålsø | 4a | 615017.88 | 6247085 | Stamdata | 0 | 0 | 0 | 0 | 0 | 0 | 0 | 82878.7578 | 97718.6875 | 121046.6094 | 102368.1406 | 115703.625 | 116989.1719 | 122108.2344 | 109499.0625 | 112821 | 114381 | 125035 | 106037 | 109725 | 104584 | 106811 | 105117 | 114032 | 114949 | 126856 | 0 | 0 | 0 | 0 | 0 | 0 | 0 | 0 | 0 | 0 | 0 | 0 | 0 | 0 | 0 | 0 | 0 | 0 | 0 | 0 | 0 | 0 | 0 | 0 | 0 | 0 | 0 | 0 | 0 | 0 | 0 | 0 | 0 | 0 | 0 | 0 | 0 | 0 | 0 | 0 | 0 | 0 | 0 | 0 | 0 | 0 | 0 | 0 | 0 | 0 | 0 | 0 | 0 | 0 | 0 | 0
570715000000023514 | 1984-04-26 | 2001-09-06 | 55 | 0.1 | 0.1 | Ukendt | Ukendt | 727 - Odder | LAND | Ukendt | 0 | 572951.37 | 6207502.58 | Stamdata | 0 | 0 | 0 | 0 | 0 | 0 | 0 | 59545 | 70207 | 86967 | 73547 | 83128 | 84052 | 87730 | 78671 | 79460 | 88230 | 93900 | 86860 | 72780 | 20370 | 85730 | 67690 | 67640 | 33940 | 0 | 0 | 0 | 0 | 0 | 0 | 0 | 0 | 0 | 0 | 0 | 0 | 0 | 0 | 0 | 0 | 0 | 0 | 0 | 0 | 0 | 0 | 0 | 0 | 0 | 0 | 0 | 0 | 0 | 0 | 0 | 0 | 0 | 0 | 0 | 0 | 0 | 0 | 0 | 0 | 0 | 0 | 0 | 0 | 0 | 0 | 0 | 0 | 0 | 0 | 0 | 0 | 0 | 0 | 0 | 0 | 0
570715000000109973 | 1984-05-01 | 2010-09-30 | 55 | 15.6 | 23 | VINDBY | Vindy V1A-G9 | 169 - Høje-Taastrup | LAND | Høje Taastrup by, Høje Taastrup | 9i | 706531 | 6173288 | Stamdata | 0 | 0 | 0 | 0 | 0 | 0 | 0 | 0 | 0 | 0 | 0 | 0 | 0 | 0 | 0 | 0 | 0 | 0 | 0 | 0 | 0 | 0 | 0 | 0 | 0 | 0 | 0 | 0 | 0 | 0 | 0 | 0 | 0 | 0 | 0 | 0 | 0 | 0 | 0 | 0 | 0 | 0 | 0 | 0 | 0 | 0 | 0 | 0 | 0 | 0 | 0 | 0 | 0 | 0 | 0 | 0 | 0 | 0 | 0 | 0 | 0 | 0 | 0 | 0 | 0 | 0 | 0 | 0 | 0 | 0 | 0 | 0 | 0 | 0 | 0 | 0 | 0 | 0 | 0 | 0 | 0 | 0
570715000000109980 | 1984-05-01 | 2010-09-30 | 55 | 15.6 | 23 | VINDBY | Vindy V1A-G9 | 169 - Høje-Taastrup | LAND | Høje Taastrup by, Høje Taastrup | 9i | 706533 | 6173259 | Stamdata | 0 | 0 | 0 | 0 | 0 | 0 | 0 | 0 | 0 | 0 | 0 | 0 | 0 | 0 | 0 | 0 | 0 | 0 | 0 | 0 | 0 | 0 | 0 | 0 | 0 | 0 | 0 | 0 | 0 | 0 | 0 | 0 | 0 | 0 | 0 | 0 | 0 | 0 | 0 | 0 | 0 | 0 | 0 | 0 | 0 | 0 | 0 | 0 | 0 | 0 | 0 | 0 | 0 | 0 | 0 | 0 | 0 | 0 | 0 | 0 | 0 | 0 | 0 | 0 | 0 | 0 | 0 | 0 | 0 | 0 | 0 | 0 | 0 | 0 | 0 | 0 | 0 | 0 | 0 | 0 | 0 | 0
570715000000109997 | 1984-05-01 | 2010-09-30 | 55 | 15.6 | 23 | VINDBY | Vindy V1A-G9 | 169 - Høje-Taastrup | LAND | Høje Taastrup by, Høje Taastrup | 9i | 706565 | 6173258 | Stamdata | 0 | 0 | 0 | 0 | 0 | 0 | 0 | 0 | 0 | 0 | 0 | 0 | 0 | 0 | 0 | 0 | 0 | 0 | 0 | 0 | 0 | 0 | 0 | 0 | 0 | 0 | 0 | 0 | 0 | 0 | 0 | 0 | 0 | 0 | 0 | 0 | 0 | 0 | 0 | 0 | 0 | 0 | 0 | 0 | 0 | 0 | 0 | 0 | 0 | 0 | 0 | 0 | 0 | 0 | 0 | 0 | 0 | 0 | 0 | 0 | 0 | 0 | 0 | 0 | 0 | 0 | 0 | 0 | 0 | 0 | 0 | 0 | 0 | 0 | 0 | 0 | 0 | 0 | 0 | 0 | 0 | 0
570715000000004018 | 1984-05-01 | 2002-10-28 | 75 | 0.1 | 0.1 | Windmatic | Ukendt | 849 - Jammerbugt | LAND | V.Hjermitslev By, V.Hjermitslev | 31f | 544965.03 | 6350172.14 | Stamdata | 0 | 0 | 0 | 0 | 0 | 0 | 0 | 0 | 125690 | 158260 | 152200 | 163100 | 181250 | 179930 | 163880 | 135260 | 161660 | 183140 | 180110 | 135340 | 168004 | 173492 | 138810 | 162387 | 136353.9233 | 120292.9487 | 0 | 0 | 0 | 0 | 0 | 0 | 0 | 0 | 0 | 0 | 0 | 0 | 0 | 0 | 0 | 0 | 0 | 0 | 0 | 0 | 0 | 0 | 0 | 0 | 0 | 0 | 0 | 0 | 0 | 0 | 0 | 0 | 0 | 0 | 0 | 0 | 0 | 0 | 0 | 0 | 0 | 0 | 0 | 0 | 0 | 0 | 0 | 0 | 0 | 0 | 0 | 0 | 0 | 0 | 0 | 0
570714700000004995 | 1984-05-14 |  | 55 | 15 | 22.6 | Vestas Wind Systems A/S | V 55-15 | 219 - Hillerød | LAND | Uvelse | 12d | 704484.34 | 6196339.58 | SDFE2018 | 0 | 0 | 0 | 0 | 0 | 0 | 0 | 70583 | 121000 | 121000 | 121000 | 121000 | 121000 | 121000 | 121000 | 121000 | 121000 | 121000 | 121000 | 121000 | 121000 | 121000 | 121000 | 121000 | 47367 | 29519.9996 | 10241.6459 | 16703.2351 | 12747.9 | 10068.8701 | 22644.6902 | 15290.7297 | 8084.9101 | 6408.63 | 10556.97 | 6581.97 | 1083.75 | 61699.35 | 73673.43 | 61876.955 | 67298.33 | 59062.98 | 142296.17 | 147570.5 | 44141.86 | 5.11 | 284.61 | 1075.92 | 4634.71 | 6738.66 | 7306.43 | 8137.35 | 6424.15 | 3571.87 | 1451.18 | 73.96 | 0 | 0 | 148.07 | 357.02 | 4087.71 | 8998.56 | 9377.57 | 7463.48 | 4896.77 | 3939.69 | 801.21 | 0.16 | 0 | 0 | 8.16 | 252.24 | 1330.91 | 4438.05 | 4326.84 | 4686.83 | 4955.23 | 2547.61 | 237.25 | 1.03 | 0 | 0
570715000000018817 | 1984-05-17 | 2002-11-07 | 55 | 15 | 22 | Vestas Wind Systems A/S | V 55-8 | 707 - Norddjurs | LAND | Vivild by, Vivild | 38a | 590347 | 6261104 | Stamdata | 0 | 0 | 0 | 0 | 0 | 0 | 0 | 49424.3711 | 58274.0938 | 72185.5938 | 61046.7773 | 68999.3281 | 69765.9609 | 72818.6875 | 65299.2656 | 65610.6484 | 71700 | 77500 | 71000 | 54920 | 68000 | 66500 | 60164 | 61257 | 50817.9995 | 35032 | 0 | 0 | 0 | 0 | 0 | 0 | 0 | 0 | 0 | 0 | 0 | 0 | 0 | 0 | 0 | 0 | 0 | 0 | 0 | 0 | 0 | 0 | 0 | 0 | 0 | 0 | 0 | 0 | 0 | 0 | 0 | 0 | 0 | 0 | 0 | 0 | 0 | 0 | 0 | 0 | 0 | 0 | 0 | 0 | 0 | 0 | 0 | 0 | 0 | 0 | 0 | 0 | 0 | 0 | 0 | 0
570715000000011795 | 1984-06-07 | 2001-11-25 | 55 | 16 | 23 | Vestas Wind Systems A/S | V 55-15 | 810 - Brønderslev | LAND | Hellevad By, Hellevad | 16f | 572788 | 6341713 | Stamdata | 0 | 0 | 0 | 0 | 0 | 0 | 0 | 46657 | 73349 | 90859 | 80840 | 86221 | 93058 | 95649 | 86448 | 85882 | 76550 | 94679 | 85739 | 69699 | 78847 | 90350 | 68575 | 73375 | 48813.0803 | 0 | 0 | 0 | 0 | 0 | 0 | 0 | 0 | 0 | 0 | 0 | 0 | 0 | 0 | 0 | 0 | 0 | 0 | 0 | 0 | 0 | 0 | 0 | 0 | 0 | 0 | 0 | 0 | 0 | 0 | 0 | 0 | 0 | 0 | 0 | 0 | 0 | 0 | 0 | 0 | 0 | 0 | 0 | 0 | 0 | 0 | 0 | 0 | 0 | 0 | 0 | 0 | 0 | 0 | 0 | 0 | 0
570715000000036972 | 1984-06-15 | 2003-10-16 | 15 | 10 | 18 | Kuriant | KE 18/4 EH | 665 - Lemvig | LAND | Ferring By, Ferring | 41c | 447201.01 | 6264862.619 | Stamdata | 0 | 0 | 0 | 0 | 0 | 0 | 0 | 21681.8027 | 34085.4102 | 42222.4609 | 37305.4062 | 40833.1836 | 42809.457 | 43631.7344 | 40142.1055 | 40440 | 42195 | 2742 | 7950 | 36135 | 31195 | 38265 | 43048 | 52752 | 49100 | 4091 | 0 | 0 | 0 | 0 | 0 | 0 | 0 | 0 | 0 | 0 | 0 | 0 | 0 | 0 | 0 | 0 | 0 | 0 | 0 | 0 | 0 | 0 | 0 | 0 | 0 | 0 | 0 | 0 | 0 | 0 | 0 | 0 | 0 | 0 | 0 | 0 | 0 | 0 | 0 | 0 | 0 | 0 | 0 | 0 | 0 | 0 | 0 | 0 | 0 | 0 | 0 | 0 | 0 | 0 | 0 | 0
570715000000023125 | 1984-06-15 | 2002-10-21 | 55 | 15 | 22.4 | Vestas Wind Systems A/S | V 15 | 727 - Odder | LAND | Rude by,Saksild | 10ai | 576272.52 | 6205575.29 | Stamdata | 0 | 0 | 0 | 0 | 0 | 0 | 0 | 41610 | 65414 | 81030 | 68527 | 77453 | 78314 | 81741 | 73300 | 76000 | 110550 | 89920 | 73810 | 72380 | 72610 | 80510 | 58336 | 70076 | 52988 | 47004 | 0 | 0 | 0 | 0 | 0 | 0 | 0 | 0 | 0 | 0 | 0 | 0 | 0 | 0 | 0 | 0 | 0 | 0 | 0 | 0 | 0 | 0 | 0 | 0 | 0 | 0 | 0 | 0 | 0 | 0 | 0 | 0 | 0 | 0 | 0 | 0 | 0 | 0 | 0 | 0 | 0 | 0 | 0 | 0 | 0 | 0 | 0 | 0 | 0 | 0 | 0 | 0 | 0 | 0 | 0 | 0
570715000000015847 | 1984-06-22 | 2002-10-25 | 55 | 15.3 | 23 | Vestas Wind Systems A/S | V 55-15 | 779 - Skive | LAND | Krejbjerg | 2f | 490858 | 6281302 | Stamdata | 0 | 0 | 0 | 0 | 0 | 0 | 0 | 58951.4219 | 92676.0312 | 114800.1406 | 101430.9844 | 111022.7812 | 116396.1484 | 118631.8594 | 109143.7891 | 109451 | 114440 | 105003 | 110671 | 89513 | 102264 | 101911 | 90473 | 105843 | 94349 | 81842 | 0 | 0 | 0 | 0 | 0 | 0 | 0 | 0 | 0 | 0 | 0 | 0 | 0 | 0 | 0 | 0 | 0 | 0 | 0 | 0 | 0 | 0 | 0 | 0 | 0 | 0 | 0 | 0 | 0 | 0 | 0 | 0 | 0 | 0 | 0 | 0 | 0 | 0 | 0 | 0 | 0 | 0 | 0 | 0 | 0 | 0 | 0 | 0 | 0 | 0 | 0 | 0 | 0 | 0 | 0 | 0
570715000000006463 | 1984-06-25 | 2002-10-10 | 55 | 15 | 22.8 | Vestas Wind Systems A/S | HVK 55-15/11 | 820 - Vesthimmerland | LAND | Risgårde by | 5b | 512564.78 | 6291692.54 | Stamdata | 0 | 0 | 0 | 0 | 0 | 0 | 0 | 68181 | 107186 | 132774 | 118133 | 125955 | 134495 | 132430 | 126057 | 129330 | 118870 | 127810 | 122130 | 91610 | 111230 | 145570 | 98480 | 122574 | 93045.2793 | 84548.4404 | 0 | 0 | 0 | 0 | 0 | 0 | 0 | 0 | 0 | 0 | 0 | 0 | 0 | 0 | 0 | 0 | 0 | 0 | 0 | 0 | 0 | 0 | 0 | 0 | 0 | 0 | 0 | 0 | 0 | 0 | 0 | 0 | 0 | 0 | 0 | 0 | 0 | 0 | 0 | 0 | 0 | 0 | 0 | 0 | 0 | 0 | 0 | 0 | 0 | 0 | 0 | 0 | 0 | 0 | 0 | 0
570714700000006920 | 1984-06-26 |  | 75 | 17 | 18 | Vestas Wind Systems A/S | V 55-11 | 360 - Lolland | LAND | Fejø | 46c | 651204.43 | 6092875.21 | SDFE2018 | 0 | 0 | 0 | 0 | 0 | 0 | 0 | 70858 | 111394 | 137987 | 112840 | 140483 | 138240 | 148310 | 137860 | 137290 | 116570 | 151680 | 127550 | 115740 | 122050 | 144950 | 112840 | 116630 | 97810.0005 | 133180 | 158690 | 136859 | 185094 | 166214 | 194145 | 190508 | 168291 | 167533 | 183061 | 180094 | 159976 | 191015.56 | 209690.94 | 162773.486 | 191042.225 | 144894.313 | 182139.849 | 177624.578 | 144556.164 | 21900.748 | 24449.088 | 10737.791 | 15245.001 | 12599.444 | 7693.679 | 13936.501 | 4645.888 | 13273.797 | 11551.302 | 17982.793 | 14426.071 | 21838.325 | 15990.678 | 15417.334 | 13292.62 | 12693.394 | 7358.086 | 13213.474 | 9347.191 | 8496.782 | 14681.042 | 15327.846 | 19596.173 | 25270.102 | 20940.935 | 15225.423 | 12166.399 | 11629.671 | 9951.654 | 9723.193 | 9155.352 | 11145.864 | 12805.857 | 14113.651 | 21032.846 | 19246.573
570715000000015854 | 1984-06-28 | 2002-04-17 | 55 | 17 | 22.5 | Windmatic | 22 S | 779 - Skive | LAND | Nissum by, Åsted | 8a,9d | 499114 | 6289730 | Stamdata | 0 | 0 | 0 | 0 | 0 | 0 | 0 | 73861.7266 | 116116.1328 | 143835.9844 | 127085.4453 | 139103.25 | 145835.6719 | 148636.8594 | 136749.0156 | 127751 | 141752 | 142894 | 130903 | 118123 | 132358 | 132068 | 116529 | 121729 | 110770 | 17672 | 0 | 0 | 0 | 0 | 0 | 0 | 0 | 0 | 0 | 0 | 0 | 0 | 0 | 0 | 0 | 0 | 0 | 0 | 0 | 0 | 0 | 0 | 0 | 0 | 0 | 0 | 0 | 0 | 0 | 0 | 0 | 0 | 0 | 0 | 0 | 0 | 0 | 0 | 0 | 0 | 0 | 0 | 0 | 0 | 0 | 0 | 0 | 0 | 0 | 0 | 0 | 0 | 0 | 0 | 0 | 0
570714700000005244 | 1984-07-09 | 2002-09-05 | 55 | 15 | 18 | Vestas Wind Systems A/S | V 55-16 | 306 - Odsherred | LAND | Vallekilde By, Vallekilde | 3e | 652580.3 | 6179985 | Stamdata | 0 | 0 | 0 | 0 | 0 | 0 | 0 | 560 | 23560 | 27270 | 20810 | 30800 | 26090 | 34020 | 26940 | 30590 | 27380 | 34980 | 20910 | 18023 | 25725 | 25723 | 25637 | 28429 | 26932 | 26520 | 0 | 0 | 0 | 0 | 0 | 0 | 0 | 0 | 0 | 0 | 0 | 0 | 0 | 0 | 0 | 0 | 0 | 0 | 0 | 0 | 0 | 0 | 0 | 0 | 0 | 0 | 0 | 0 | 0 | 0 | 0 | 0 | 0 | 0 | 0 | 0 | 0 | 0 | 0 | 0 | 0 | 0 | 0 | 0 | 0 | 0 | 0 | 0 | 0 | 0 | 0 | 0 | 0 | 0 | 0 | 0
570715000000036064 | 1984-07-15 | 2016-07-07 | 18 | 11 | 20 | Kuriant | KE 18/4 EH | 671 - Struer | [6 empty] | 0 | 0 | 0 | 0 | 0 | 0 | 0 | 9685.0039 | 18270.6562 | 22632.3242 | 19996.6562 | 21887.6367 | 22946.9688 | 23387.7305 | 21517.2012 | 22398 | 21401 | 22672 | 19716 | 16345 | 18807 | 16990 | 23307 | 29207 | 53060 | 77460 | 20616.9998 | 25776.9998 | 24931 | 11384 | 0 | 2506.732 | 26068 | 23199.9999 | 25437 | 26664 | 20953.563 | 33502 | 18504.1 | 0 | 0 | 0 | 0 | 0 | 0 | 0 | 0 | 0 | 0 | 0 | 0 | 0 | 0 | 0 | 0 | 0 | 0 | 0 | 0 | 0 | 0 | 0 | 0 | 0 | 0 | 0 | 0 | 0 | 0 | 0 | 0 | 0 | 0 | 0 | 0 | 0 | 0 | 0 | 0 | 0 | 0 | 0
570715000000047190 | 1984-07-18 | 2002-12-02 | 15 | 8.5 | 18 | Reymo | Ukendt | 561 - Esbjerg | LAND | Ukendt | 14a | 483511 | 6140509.85 | Stamdata | 0 | 0 | 0 | 0 | 0 | 0 | 0 | 13750 | 33000 | 33000 | 33000 | 33000 | 33000 | 33000 | 33000 | 33000 | 33000 | 33000 | 33000 | 33000 | 33000 | 33000 | 33000 | 33000 | 0 | 0 | 0 | 0 | 0 | 0 | 0 | 0 | 0 | 0 | 0 | 0 | 0 | 0 | 0 | 0 | 0 | 0 | 0 | 0 | 0 | 0 | 0 | 0 | 0 | 0 | 0 | 0 | 0 | 0 | 0 | 0 | 0 | 0 | 0 | 0 | 0 | 0 | 0 | 0 | 0 | 0 | 0 | 0 | 0 | 0 | 0 | 0 | 0 | 0 | 0 | 0 | 0 | 0 | 0 | 0 | 0 | 0
570715000000015830 | 1984-07-18 | 2002-04-22 | 55 | 16 | 24.5 | Nordtank | NTK 55/10 | 779 - Skive | LAND | Harre by, Harre | 4a | 495334 | 6285111 | Stamdata | 0 | 0 | 0 | 0 | 0 | 0 | 0 | 55773.5781 | 105216.2656 | 130334.0469 | 115155.8828 | 126045.5703 | 132146.0156 | 134684.25 | 123912.3203 | 123783 | 131013 | 137062 | 100327 | 101172 | 113224 | 118682 | 108262 | 82823 | 94162 | 46498 | 0 | 0 | 0 | 0 | 0 | 0 | 0 | 0 | 0 | 0 | 0 | 0 | 0 | 0 | 0 | 0 | 0 | 0 | 0 | 0 | 0 | 0 | 0 | 0 | 0 | 0 | 0 | 0 | 0 | 0 | 0 | 0 | 0 | 0 | 0 | 0 | 0 | 0 | 0 | 0 | 0 | 0 | 0 | 0 | 0 | 0 | 0 | 0 | 0 | 0 | 0 | 0 | 0 | 0 | 0 | 0
570714700000006937 | 1984-08-02 | 2002-06-17 | 55 | 15.3 | 18 | Vestas Wind Systems A/S | V 55-11 | 320 - Faxe | LAND | Haslev | 29 | 689035.554 | 6133415.943 | Stamdata | 0 | 0 | 0 | 0 | 0 | 0 | 0 | 19559 | 59705 | 76345 | 60609 | 77907 | 82600 | 89610 | 77460 | 87250 | 76320 | 100330 | 86260 | 62710 | 78370 | 85433 | 68954 | 80338 | 61044.0002 | 33730 | 0 | 0 | 0 | 0 | 0 | 0 | 0 | 0 | 0 | 0 | 0 | 0 | 0 | 0 | 0 | 0 | 0 | 0 | 0 | 0 | 0 | 0 | 0 | 0 | 0 | 0 | 0 | 0 | 0 | 0 | 0 | 0 | 0 | 0 | 0 | 0 | 0 | 0 | 0 | 0 | 0 | 0 | 0 | 0 | 0 | 0 | 0 | 0 | 0 | 0 | 0 | 0 | 0 | 0 | 0 | 0
570715000000045158 | 1984-08-08 | 2018-05-01 | 55 | 15.3 | 23 | Vestas Wind Systems A/S | 55 | 575 - Vejen | LAND | Skudstrup | 70 | 511906.25 | 6143562.32 | SDFE2018 | 0 | 0 | 0 | 0 | 0 | 0 | 0 | 24044.2012 | 56698.9141 | 70234.375 | 58605.3438 | 69188.0469 | 66429.0234 | 72948.375 | 64818.1172 | 67257 | 67685 | 73549 | 61221 | 59981 | 63897 | 65797 | 56244 | 42690 | 25376.421 | 25568.0129 | 20510.928 | 26142.599 | 36067.6769 | 36470.6 | 49707.4006 | 47640.3005 | 38457.3002 | 31191.6 | 39820.1 | 30032.1 | 33379.9 | 35495.8 | 332.1 | 0 | 0 | 0 | 0 | 0 | 0 | 0 | 0 | 0 | 0 | 0 | 0 | 0 | 0 | 0 | 0 | 0 | 0 | 0 | 0 | 0 | 0 | 0 | 0 | 0 | 0 | 0 | 0 | 0 | 0 | 0 | 0 | 0 | 0 | 0 | 0 | 0 | 0 | 0 | 0 | 0 | 0 | 0
570715000000047398 | 1984-08-14 | 2002-02-28 | 65 | 0.1 | 0.1 | Ukendt | Ukendt | 550 - Tønder | LAND | Ukendt | 0 | 490346 | 6085900 | Stamdata | 0 | 0 | 0 | 0 | 0 | 0 | 0 | 34970 | 82485 | 102180 | 85280 | 100685 | 96655 | 106145 | 94315 | 112710 | 52455 | 111020 | 111865 | 103805 | 89440 | 95875 | 74295 | 71630 | 54883.0125 | 13091.8882 | 0 | 0 | 0 | 0 | 0 | 0 | 0 | 0 | 0 | 0 | 0 | 0 | 0 | 0 | 0 | 0 | 0 | 0 | 0 | 0 | 0 | 0 | 0 | 0 | 0 | 0 | 0 | 0 | 0 | 0 | 0 | 0 | 0 | 0 | 0 | 0 | 0 | 0 | 0 | 0 | 0 | 0 | 0 | 0 | 0 | 0 | 0 | 0 | 0 | 0 | 0 | 0 | 0 | 0 | 0 | 0
570715000000047404 | 1984-08-14 | 2002-02-28 | 55 | 0.1 | 0.1 | Ukendt | Ukendt | 550 - Tønder | LAND | Ukendt | 0 | 490346 | 6085900 | Stamdata | 0 | 0 | 0 | 0 | 0 | 0 | 0 | 29590 | 69795 | 86460 | 72160 | 85195 | 81785 | 89815 | 79805 | 95370 | 44385 | 93940 | 94655 | 87835 | 75680 | 81125 | 62865 | 60610 | 46425.6221 | 11080.2822 | 0 | 0 | 0 | 0 | 0 | 0 | 0 | 0 | 0 | 0 | 0 | 0 | 0 | 0 | 0 | 0 | 0 | 0 | 0 | 0 | 0 | 0 | 0 | 0 | 0 | 0 | 0 | 0 | 0 | 0 | 0 | 0 | 0 | 0 | 0 | 0 | 0 | 0 | 0 | 0 | 0 | 0 | 0 | 0 | 0 | 0 | 0 | 0 | 0 | 0 | 0 | 0 | 0 | 0 | 0 | 0
570715000000047411 | 1984-08-14 | 2002-02-28 | 55 | 0.1 | 0.1 | Ukendt | Ukendt | 550 - Tønder | LAND | Ukendt | 0 | 490346 | 6085900 | Stamdata | 0 | 0 | 0 | 0 | 0 | 0 | 0 | 29590 | 69795 | 86460 | 72160 | 85195 | 81785 | 89815 | 79805 | 95370 | 44385 | 93940 | 94655 | 87835 | 75680 | 81125 | 62865 | 60610 | 46425.6221 | 11080.2822 | 0 | 0 | 0 | 0 | 0 | 0 | 0 | 0 | 0 | 0 | 0 | 0 | 0 | 0 | 0 | 0 | 0 | 0 | 0 | 0 | 0 | 0 | 0 | 0 | 0 | 0 | 0 | 0 | 0 | 0 | 0 | 0 | 0 | 0 | 0 | 0 | 0 | 0 | 0 | 0 | 0 | 0 | 0 | 0 | 0 | 0 | 0 | 0 | 0 | 0 | 0 | 0 | 0 | 0 | 0 | 0
570715000000047428 | 1984-08-14 | 2002-02-28 | 55 | 0.1 | 0.1 | Ukendt | Ukendt | 550 - Tønder | LAND | Ukendt | 0 | 490346 | 6085900 | Stamdata | 0 | 0 | 0 | 0 | 0 | 0 | 0 | 29590 | 69795 | 86460 | 72160 | 85195 | 81785 | 89815 | 79805 | 95370 | 44385 | 93940 | 94655 | 87835 | 75680 | 81125 | 62865 | 60610 | 46425.6221 | 11080.2822 | 0 | 0 | 0 | 0 | 0 | 0 | 0 | 0 | 0 | 0 | 0 | 0 | 0 | 0 | 0 | 0 | 0 | 0 | 0 | 0 | 0 | 0 | 0 | 0 | 0 | 0 | 0 | 0 | 0 | 0 | 0 | 0 | 0 | 0 | 0 | 0 | 0 | 0 | 0 | 0 | 0 | 0 | 0 | 0 | 0 | 0 | 0 | 0 | 0 | 0 | 0 | 0 | 0 | 0 | 0 | 0
570715000000047435 | 1984-08-14 | 2002-02-28 | 30 | 0.1 | 0.1 | Ukendt | Ukendt | 550 - Tønder | LAND | Ukendt | 0 | 490346 | 6085900 | Stamdata | 0 | 0 | 0 | 0 | 0 | 0 | 0 | 16140 | 38070 | 47160 | 39360 | 46470 | 44610 | 48990 | 43530 | 52020 | 24210 | 51240 | 51630 | 47910 | 41280 | 44250 | 34290 | 33060 | 25341.9448 | 6046.092 | 0 | 0 | 0 | 0 | 0 | 0 | 0 | 0 | 0 | 0 | 0 | 0 | 0 | 0 | 0 | 0 | 0 | 0 | 0 | 0 | 0 | 0 | 0 | 0 | 0 | 0 | 0 | 0 | 0 | 0 | 0 | 0 | 0 | 0 | 0 | 0 | 0 | 0 | 0 | 0 | 0 | 0 | 0 | 0 | 0 | 0 | 0 | 0 | 0 | 0 | 0 | 0 | 0 | 0 | 0 | 0
570715000000047442 | 1984-08-14 | 2002-02-28 | 30 | 0.1 | 0.1 | Ukendt | Ukendt | 550 - Tønder | LAND | Ukendt | 0 | 490346 | 6085900 | Stamdata | 0 | 0 | 0 | 0 | 0 | 0 | 0 | 16140 | 38070 | 47160 | 39360 | 46470 | 44610 | 48990 | 43530 | 52020 | 24210 | 51240 | 51630 | 47910 | 41280 | 44250 | 34290 | 33060 | 25341.9448 | 6046.092 | 0 | 0 | 0 | 0 | 0 | 0 | 0 | 0 | 0 | 0 | 0 | 0 | 0 | 0 | 0 | 0 | 0 | 0 | 0 | 0 | 0 | 0 | 0 | 0 | 0 | 0 | 0 | 0 | 0 | 0 | 0 | 0 | 0 | 0 | 0 | 0 | 0 | 0 | 0 | 0 | 0 | 0 | 0 | 0 | 0 | 0 | 0 | 0 | 0 | 0 | 0 | 0 | 0 | 0 | 0 | 0
570715000000047459 | 1984-08-14 | 2002-02-28 | 18 | 0.1 | 0.1 | Ukendt | Ukendt | 550 - Tønder | LAND | Ukendt | 0 | 490346 | 6085900 | Stamdata | 0 | 0 | 0 | 0 | 0 | 0 | 0 | 11836 | 27918 | 34584 | 28886 | 34078 | 32714 | 35926 | 31922 | 38148 | 17754 | 37576 | 37862 | 35134 | 30272 | 32450 | 25146 | 24244 | 18556.0671 | 4424.6011 | 0 | 0 | 0 | 0 | 0 | 0 | 0 | 0 | 0 | 0 | 0 | 0 | 0 | 0 | 0 | 0 | 0 | 0 | 0 | 0 | 0 | 0 | 0 | 0 | 0 | 0 | 0 | 0 | 0 | 0 | 0 | 0 | 0 | 0 | 0 | 0 | 0 | 0 | 0 | 0 | 0 | 0 | 0 | 0 | 0 | 0 | 0 | 0 | 0 | 0 | 0 | 0 | 0 | 0 | 0 | 0
570715000000056475 | 1984-08-14 | 1999-08-31 | 75 | 0.1 | 0.1 | Ukendt | Ukendt | 550 - Tønder | LAND | Ukendt | 0 | 465654 | 6081607 | Stamdata | 0 | 0 | 0 | 0 | 0 | 0 | 0 | 0 | 0 | 0 | 0 | 0 | 0 | 0 | 0 | 0 | 0 | 0 | 0 | 0 | 0 | 0 | 0 | 0 | 0 | 0 | 0 | 0 | 0 | 0 | 0 | 0 | 0 | 0 | 0 | 0 | 0 | 0 | 0 | 0 | 0 | 0 | 0 | 0 | 0 | 0 | 0 | 0 | 0 | 0 | 0 | 0 | 0 | 0 | 0 | 0 | 0 | 0 | 0 | 0 | 0 | 0 | 0 | 0 | 0 | 0 | 0 | 0 | 0 | 0 | 0 | 0 | 0 | 0 | 0 | 0 | 0 | 0 | 0 | 0 | 0 | 0
570715000000056482 | 1984-08-14 | 1999-08-31 | 22 | 0.1 | 0.1 | Ukendt | Ukendt | 550 - Tønder | LAND | Ukendt | 0 | 465654 | 6081607 | Stamdata | 0 | 0 | 0 | 0 | 0 | 0 | 0 | 0 | 0 | 0 | 0 | 0 | 0 | 0 | 0 | 0 | 0 | 0 | 0 | 0 | 0 | 0 | 0 | 0 | 0 | 0 | 0 | 0 | 0 | 0 | 0 | 0 | 0 | 0 | 0 | 0 | 0 | 0 | 0 | 0 | 0 | 0 | 0 | 0 | 0 | 0 | 0 | 0 | 0 | 0 | 0 | 0 | 0 | 0 | 0 | 0 | 0 | 0 | 0 | 0 | 0 | 0 | 0 | 0 | 0 | 0 | 0 | 0 | 0 | 0 | 0 | 0 | 0 | 0 | 0 | 0 | 0 | 0 | 0 | 0 | 0 | 0
570715000000004360 | 1984-08-23 | 2005-04-05 | 55 | 0.1 | 0.1 | Vestas Wind Systems A/S | Ukendt | 849 - Jammerbugt | LAND | Ingstrup By, Ingstrup | 13i | 544874.016 | 6352150.081 | Stamdata | 0 | 0 | 0 | 0 | 0 | 0 | 0 | 0 | 63380 | 84250 | 59820 | 73950 | 78900 | 83850 | 97980 | 102940 | 114820 | 131210 | 122500 | 95860 | 113315 | 118547 | 96870 | 104366 | 90490.9253 | 94855.6494 | 86527.4753 | 93864.8247 | 29013.9002 | 0 | 0 | 0 | 0 | 0 | 0 | 0 | 0 | 0 | 0 | 0 | 0 | 0 | 0 | 0 | 0 | 0 | 0 | 0 | 0 | 0 | 0 | 0 | 0 | 0 | 0 | 0 | 0 | 0 | 0 | 0 | 0 | 0 | 0 | 0 | 0 | 0 | 0 | 0 | 0 | 0 | 0 | 0 | 0 | 0 | 0 | 0 | 0 | 0 | 0 | 0 | 0 | 0
570715000000052125 | 1984-09-14 | 2002-10-21 | 55 | 16 | 18 | NEG Micon | NTK 55/11 | 482 - Langeland | LAND | Nedergård ejerlaug, Bøstrup | 3 | 608321 | 6090941 | Stamdata | 0 | 0 | 0 | 0 | 0 | 0 | 0 | 37942 | 119296 | 147775 | 127653 | 145287 | 137048 | 147107 | 130606 | 153340 | 153690 | 143800 | 139010 | 122760 | 122230 | 146070 | 124150 | 128130 | 111330 | 100880 | 0 | 0 | 0 | 0 | 0 | 0 | 0 | 0 | 0 | 0 | 0 | 0 | 0 | 0 | 0 | 0 | 0 | 0 | 0 | 0 | 0 | 0 | 0 | 0 | 0 | 0 | 0 | 0 | 0 | 0 | 0 | 0 | 0 | 0 | 0 | 0 | 0 | 0 | 0 | 0 | 0 | 0 | 0 | 0 | 0 | 0 | 0 | 0 | 0 | 0 | 0 | 0 | 0 | 0 | 0 | 0
570715000000015861 | 1984-09-20 | 2001-09-27 | 65 | 16 | 24.5 | Nordtank | NTK 55/10 | 779 - Skive | LAND | Harre by, Harre | 6d | 496997 | 6284968 | Stamdata | 0 | 0 | 0 | 0 | 0 | 0 | 0 | 36930.8633 | 116116.1328 | 143835.9844 | 127085.4453 | 139103.25 | 145835.6719 | 148636.8594 | 136749.0156 | 127751 | 141752 | 142894 | 130903 | 118123 | 132358 | 132068 | 116529 | 121729 | 75838 | 0 | 0 | 0 | 0 | 0 | 0 | 0 | 0 | 0 | 0 | 0 | 0 | 0 | 0 | 0 | 0 | 0 | 0 | 0 | 0 | 0 | 0 | 0 | 0 | 0 | 0 | 0 | 0 | 0 | 0 | 0 | 0 | 0 | 0 | 0 | 0 | 0 | 0 | 0 | 0 | 0 | 0 | 0 | 0 | 0 | 0 | 0 | 0 | 0 | 0 | 0 | 0 | 0 | 0 | 0 | 0 | 0
570715000000022128 | 1984-09-24 | 2002-03-04 | 55 | 15 | 22 | Vestas Wind Systems A/S | V 55-15 | 707 - Norddjurs | LAND | Veggerslev by, Veggerslev | 5a | 613901.68 | 6259941.6 | Stamdata | 0 | 0 | 0 | 0 | 0 | 0 | 0 | 26840.625 | 84390.9219 | 104537.1719 | 88406.2422 | 99922.9062 | 101033.125 | 105454 | 94564.5781 | 96142 | 109280 | 115470 | 99465 | 88750 | 90675 | 94825 | 82125 | 87709 | 55556 | 25897 | 0 | 0 | 0 | 0 | 0 | 0 | 0 | 0 | 0 | 0 | 0 | 0 | 0 | 0 | 0 | 0 | 0 | 0 | 0 | 0 | 0 | 0 | 0 | 0 | 0 | 0 | 0 | 0 | 0 | 0 | 0 | 0 | 0 | 0 | 0 | 0 | 0 | 0 | 0 | 0 | 0 | 0 | 0 | 0 | 0 | 0 | 0 | 0 | 0 | 0 | 0 | 0 | 0 | 0 | 0 | 0
570715000000022111 | 1984-09-26 | 2002-09-14 | 55 | 16 | 22 | Nordtank | NTK 55/11 | 706 - Syddjurs | LAND | Knebel by, Knebel | 17e | 591750.91 | 6231439.93 | Stamdata | 0 | 0 | 0 | 0 | 0 | 0 | 0 | 41638.4297 | 130917.4297 | 162170.7344 | 137146.4844 | 155012.5312 | 156734.8281 | 163593.0156 | 146700.0469 | 147721 | 158925 | 167453 | 157736 | 126183 | 141089 | 164460 | 131397 | 145957 | 108795 | 54870 | 0 | 0 | 0 | 0 | 0 | 0 | 0 | 0 | 0 | 0 | 0 | 0 | 0 | 0 | 0 | 0 | 0 | 0 | 0 | 0 | 0 | 0 | 0 | 0 | 0 | 0 | 0 | 0 | 0 | 0 | 0 | 0 | 0 | 0 | 0 | 0 | 0 | 0 | 0 | 0 | 0 | 0 | 0 | 0 | 0 | 0 | 0 | 0 | 0 | 0 | 0 | 0 | 0 | 0 | 0 | 0
570715000000039881 | 1984-09-28 | 2016-11-24 | 55 | 18 | 23 | Vestas Wind Systems A/S | V 55-15 | 760 - Ringkøbing-Skjern | LAND | Astrup by, Faster | 1u | 475259.7 | 6207556.76 | GST, 18-02-2013 | 0 | 0 | 0 | 0 | 0 | 0 | 0 | 30250 | 121000 | 121000 | 121000 | 121000 | 121000 | 121000 | 121000 | 121000 | 121000 | 121000 | 121000 | 121000 | 121000 | 121000 | 121000 | 121000 | 97020 | 78080 | 67930.0002 | 77830.0015 | 73818 | 68213 | 83749 | 73431 | 65447 | 64972 | 77283 | 64319 | 54266 | 68251 | 74158 | 47808 | 0 | 0 | 0 | 0 | 0 | 0 | 0 | 0 | 0 | 0 | 0 | 0 | 0 | 0 | 0 | 0 | 0 | 0 | 0 | 0 | 0 | 0 | 0 | 0 | 0 | 0 | 0 | 0 | 0 | 0 | 0 | 0 | 0 | 0 | 0 | 0 | 0 | 0 | 0 | 0 | 0 | 0
570715000000005022 | 1984-09-28 | 2005-08-31 | 55 | 15 | 22.8 | Vestas Wind Systems A/S | V 15 | 787 - Thisted | LAND | Brund By, Hillerslev Sogn | 1b | 483383 | 6314764 | Stamdata | 0 | 0 | 0 | 0 | 0 | 0 | 0 | 0 | 0 | 0 | 0 | 0 | 0 | 0 | 0 | 59160 | 58380 | 61360 | 53310 | 40290 | 53100 | 50400 | 33230 | 41700 | 30174 | 36754 | 32825.0002 | 38483 | 19939 | 0 | 0 | 0 | 0 | 0 | 0 | 0 | 0 | 0 | 0 | 0 | 0 | 0 | 0 | 0 | 0 | 0 | 0 | 0 | 0 | 0 | 0 | 0 | 0 | 0 | 0 | 0 | 0 | 0 | 0 | 0 | 0 | 0 | 0 | 0 | 0 | 0 | 0 | 0 | 0 | 0 | 0 | 0 | 0 | 0 | 0 | 0 | 0 | 0 | 0 | 0 | 0 | 0
570715000000004988 | 1984-09-28 | 2002-11-20 | 55 | 15 | 22.8 | Vestas Wind Systems A/S | V 15 | 787 - Thisted | LAND | Kjelstrup By, Hillerslev | 4c | 483861 | 6314556 | Stamdata | 0 | 0 | 0 | 0 | 0 | 0 | 0 | 0 | 0 | 0 | 0 | 0 | 0 | 0 | 0 | 80718 | 86602 | 81717 | 69091 | 51934 | 76303 | 95533 | 68428 | 81869 | 49215 | 58792 | 0 | 0 | 0 | 0 | 0 | 0 | 0 | 0 | 0 | 0 | 0 | 0 | 0 | 0 | 0 | 0 | 0 | 0 | 0 | 0 | 0 | 0 | 0 | 0 | 0 | 0 | 0 | 0 | 0 | 0 | 0 | 0 | 0 | 0 | 0 | 0 | 0 | 0 | 0 | 0 | 0 | 0 | 0 | 0 | 0 | 0 | 0 | 0 | 0 | 0 | 0 | 0 | 0 | 0 | 0 | 0
570715000000043826 | 1984-09-28 | 2002-08-22 | 55 | 32.7 | 22.8 | Vestas Wind Systems A/S | V 15 | 791 - Viborg | LAND | Karup By, Karup | 3h | 509764.22 | 6241617.03 | Stamdata | 0 | 0 | 0 | 0 | 0 | 0 | 0 | 17160 | 68630 | 68630 | 68630 | 68630 | 68630 | 68630 | 68630 | 67700 | 69370 | 72350 | 69430 | 61920 | 63380 | 58940 | 55068 | 69600 | 47161 | 40936 | 0 | 0 | 0 | 0 | 0 | 0 | 0 | 0 | 0 | 0 | 0 | 0 | 0 | 0 | 0 | 0 | 0 | 0 | 0 | 0 | 0 | 0 | 0 | 0 | 0 | 0 | 0 | 0 | 0 | 0 | 0 | 0 | 0 | 0 | 0 | 0 | 0 | 0 | 0 | 0 | 0 | 0 | 0 | 0 | 0 | 0 | 0 | 0 | 0 | 0 | 0 | 0 | 0 | 0 | 0 | 0
570714700000006982 | 1984-10-01 |  | 75 | 17 | 24.5 | Vestas Wind Systems A/S | 18-75 | 370 - Næstved | LAND | Fodby,Næstved | 16 m.fl | 671681.91 | 6124582.5 | SDFE2018 | 0 | 0 | 0 | 0 | 0 | 0 | 0 | 5240 | 60000 | 60000 | 60000 | 60000 | 84880 | 99190 | 80570 | 88490 | 72070 | 87500 | 84636 | 66156 | 75496 | 90464 | 73660 | 78076 | 57671.9998 | 53468 | 85856 | 72704 | 52572 | 70687 | 101445 | 110025 | 92787 | 90439 | 99534 | 95719 | 72542 | 102209.935 | 86050.828 | 46198.851 | 107009.029 | 39882.013 | 96864.034 | 100389.16 | 76648.532 | 13444.177 | 13413.223 | 5846.523 | 8237.08 | 7140.822 | 3274.13 | 7050.794 | 2082.759 | 6322.434 | 5818.609 | 9227.239 | 5954.397 | 11949.492 | 10253.889 | 8087.153 | 7111.477 | 7896.167 | 3988.695 | 8330.64 | 5399.483 | 4508.462 | 7739.698 | 7071.223 | 12361.448 | 15305.856 | 12501.674 | 7694.767 | 6855.55 | 7128.935 | 5160.32 | 5053.364 | 5139.963 | 5089.186 | 6055.862 | 7134.231 | 10503.885 | 10897.012
570715000000027246 | 1984-10-01 | 2001-11-03 | 55 | 16 | 30 | Vestas Wind Systems A/S | V 55-16 | 621 - Kolding | LAND | Sdr. Vildstrup by, Sdr. Vildstrup | 7g | 536021.06 | 6155695.67 | Stamdata | 0 | 0 | 0 | 0 | 0 | 0 | 0 | 24790 | 59810 | 73770 | 64290 | 69760 | 71710 | 81850 | 67790 | 67690 | 69230 | 74260 | 68190 | 54450 | 52130 | 55140 | 51430 | 59870 | 36560 | 0 | 0 | 0 | 0 | 0 | 0 | 0 | 0 | 0 | 0 | 0 | 0 | 0 | 0 | 0 | 0 | 0 | 0 | 0 | 0 | 0 | 0 | 0 | 0 | 0 | 0 | 0 | 0 | 0 | 0 | 0 | 0 | 0 | 0 | 0 | 0 | 0 | 0 | 0 | 0 | 0 | 0 | 0 | 0 | 0 | 0 | 0 | 0 | 0 | 0 | 0 | 0 | 0 | 0 | 0 | 0 | 0
570715000000039911 | 1984-10-03 | 2006-06-08 | 200 | 19 | 23.4 | Vestas Wind Systems A/S | V 19-90 | 760 - Ringkøbing-Skjern | LAND | Ø.Lem by, Sdr. Lem | 139 | 461789 | 6208760 | Stamdata | 0 | 0 | 0 | 0 | 0 | 0 | 0 | 64623 | 304772 | 377529 | 333564 | 365107 | 382778 | 390130 | 358928 | 346716 | 365612 | 375753 | 321012 | 335100 | 317490 | 353140 | 212660 | 321050 | 261866 | 290416 | 249283 | 298172 | 253295 | 0 | 0 | 0 | 0 | 0 | 0 | 0 | 0 | 0 | 0 | 0 | 0 | 0 | 0 | 0 | 0 | 0 | 0 | 0 | 0 | 0 | 0 | 0 | 0 | 0 | 0 | 0 | 0 | 0 | 0 | 0 | 0 | 0 | 0 | 0 | 0 | 0 | 0 | 0 | 0 | 0 | 0 | 0 | 0 | 0 | 0 | 0 | 0 | 0 | 0 | 0 | 0 | 0
570715000000026874 | 1984-10-03 | 2002-09-20 | 55 | 15 | 23 | Vestas Wind Systems A/S | V 55-8 | 615 - Horsens | LAND | Stensballe by, Vær | 4h | 558598 | 6192889 | Stamdata | 0 | 0 | 0 | 0 | 0 | 0 | 0 | 19152 | 90326 | 114150 | 105360 | 103930 | 106610 | 115870 | 105490 | 102620 | 110360 | 117120 | 101420 | 90350 | 96420 | 107730 | 79000 | 199770 | 72280 | 44710 | 0 | 0 | 0 | 0 | 0 | 0 | 0 | 0 | 0 | 0 | 0 | 0 | 0 | 0 | 0 | 0 | 0 | 0 | 0 | 0 | 0 | 0 | 0 | 0 | 0 | 0 | 0 | 0 | 0 | 0 | 0 | 0 | 0 | 0 | 0 | 0 | 0 | 0 | 0 | 0 | 0 | 0 | 0 | 0 | 0 | 0 | 0 | 0 | 0 | 0 | 0 | 0 | 0 | 0 | 0 | 0
570714700000006913 | 1984-10-03 | 2002-07-02 | 55 | 15.5 | 20 | Windmatic | VM 15 S | 390 - Vordingborg | LAND | Svensmarke Møllelaug, Stege | 2p | 711518.418 | 6096378.996 | Stamdata | 0 | 0 | 0 | 0 | 0 | 0 | 0 | 25538 | 120444 | 149197 | 122007 | 151896 | 134870 | 144370 | 121770 | 162530 | 89350 | 149840 | 144090 | 119780 | 122220 | 142610 | 101140 | 137310 | 115610.001 | 74819.999 | 0 | 0 | 0 | 0 | 0 | 0 | 0 | 0 | 0 | 0 | 0 | 0 | 0 | 0 | 0 | 0 | 0 | 0 | 0 | 0 | 0 | 0 | 0 | 0 | 0 | 0 | 0 | 0 | 0 | 0 | 0 | 0 | 0 | 0 | 0 | 0 | 0 | 0 | 0 | 0 | 0 | 0 | 0 | 0 | 0 | 0 | 0 | 0 | 0 | 0 | 0 | 0 | 0 | 0 | 0 | 0
570715000000021404 | 1984-10-09 | 2002-09-14 | 18 | 10.9 | 18 | Kuriant | KE 18/4 EH | 710 - Favrskov | LAND | Røved by, Ødum | 2d | 572170.54 | 6241681.85 | Stamdata | 0 | 0 | 0 | 0 | 0 | 0 | 0 | 7700 | 46200 | 46200 | 46200 | 46200 | 46200 | 46200 | 46200 | 46200 | 46200 | 46200 | 46200 | 46200 | 46200 | 46200 | 46200 | 46200 | 15227 | 8662 | 0 | 0 | 0 | 0 | 0 | 0 | 0 | 0 | 0 | 0 | 0 | 0 | 0 | 0 | 0 | 0 | 0 | 0 | 0 | 0 | 0 | 0 | 0 | 0 | 0 | 0 | 0 | 0 | 0 | 0 | 0 | 0 | 0 | 0 | 0 | 0 | 0 | 0 | 0 | 0 | 0 | 0 | 0 | 0 | 0 | 0 | 0 | 0 | 0 | 0 | 0 | 0 | 0 | 0 | 0 | 0
570715000000040108 | 1984-10-11 |  | 15 | 18 | 18 | Kuriant | KE 15 | 760 - Ringkøbing-Skjern | [6 empty] | 0 | 0 | 0 | 0 | 0 | 0 | 0 | 0 | 0 | 0 | 0 | 0 | 0 | 0 | 0 | 0 | 0 | 0 | 0 | 0 | 0 | 1203 | 13314 | 19672 | 20961 | 59181 | 11367.9999 | 8279.0001 | 1187 | 11427 | 14293 | 3449.2219 | 13820.9999 | 13396.0001 | 17404 | 16376 | 15634 | 9537 | 6740 | 4602.61 | 6237.41 | 3822.67 | 11046.69 | 3496.62 | 1755.42 | 1665.6 | 2032.7 | 393.36 | 309.76 | 458.81 | 357.16 | 673.09 | 206.74 | 292.17 | 827.36 | 1117.93 | 677.95 | 1218.46 | 382.15 | 617.9 | 495.68 | 491.45 | 291.01 | 857.18 | 269.56 | 252.62 | 651.59 | 588.18 | 0.3 | 0 | 0 | 0.01 | 0.03 | 0 | 0 | 0 | 0 | 0 | 0 | 0 | 0 | 0
570715000000039898 | 1984-10-12 | 2003-03-05 | 100 | 47 | 40 | Vestas Wind Systems A/S | V 47-660 | 760 - Ringkøbing-Skjern | LAND | Ø.Lem by, Sdr. Lem | 124a | 460934 | 6208604 | Stamdata | 0 | 0 | 0 | 0 | 0 | 0 | 0 | 36667 | 220000 | 220000 | 220000 | 220000 | 220000 | 220000 | 220000 | 220000 | 220000 | 220000 | 220000 | 220000 | 220000 | 220000 | 220000 | 220000 | 58014 | 11553 | 1335 | 0 | 0 | 0 | 0 | 0 | 0 | 0 | 0 | 0 | 0 | 0 | 0 | 0 | 0 | 0 | 0 | 0 | 0 | 0 | 0 | 0 | 0 | 0 | 0 | 0 | 0 | 0 | 0 | 0 | 0 | 0 | 0 | 0 | 0 | 0 | 0 | 0 | 0 | 0 | 0 | 0 | 0 | 0 | 0 | 0 | 0 | 0 | 0 | 0 | 0 | 0 | 0 | 0 | 0 | 0
570715000000039904 | 1984-10-12 | 1999-09-21 | 55 | 0.1 | 0.1 | Ukendt | Ukendt | 1 - Kommune Ukendt | LAND | Ukendt | 0 | 500000 | 6250000 | Stamdata | 0 | 0 | 0 | 0 | 0 | 0 | 0 | 0 | 0 | 0 | 0 | 0 | 0 | 0 | 0 | 0 | 0 | 0 | 0 | 0 | 0 | 0 | 0 | 0 | 0 | 0 | 0 | 0 | 0 | 0 | 0 | 0 | 0 | 0 | 0 | 0 | 0 | 0 | 0 | 0 | 0 | 0 | 0 | 0 | 0 | 0 | 0 | 0 | 0 | 0 | 0 | 0 | 0 | 0 | 0 | 0 | 0 | 0 | 0 | 0 | 0 | 0 | 0 | 0 | 0 | 0 | 0 | 0 | 0 | 0 | 0 | 0 | 0 | 0 | 0 | 0 | 0 | 0 | 0 | 0 | 0 | 0
570715000000036217 | 1984-10-15 | 2002-10-22 | 55 | 15 | 24 | Vestas Wind Systems A/S | V 55-15 | 665 - Lemvig | LAND | Den nordlige Del, Bøvling | 42g | 448282.09 | 6255312.94 | Stamdata | 0 | 0 | 0 | 0 | 0 | 0 | 0 | 31728 | 149635 | 185357 | 163770.8125 | 179257.75 | 187933.6094 | 191543.3906 | 176223.9219 | 186735 | 171105 | 176136 | 171688 | 142820 | 149708 | 173853 | 156673 | 172670 | 143588 | 134250 | 0 | 0 | 0 | 0 | 0 | 0 | 0 | 0 | 0 | 0 | 0 | 0 | 0 | 0 | 0 | 0 | 0 | 0 | 0 | 0 | 0 | 0 | 0 | 0 | 0 | 0 | 0 | 0 | 0 | 0 | 0 | 0 | 0 | 0 | 0 | 0 | 0 | 0 | 0 | 0 | 0 | 0 | 0 | 0 | 0 | 0 | 0 | 0 | 0 | 0 | 0 | 0 | 0 | 0 | 0 | 0
570715000000029943 | 1984-10-15 | 2002-10-21 | 55 | 20.5 | 22.5 | Nordtank | NTK 55/11 | 787 - Thisted | LAND | Sønderhå | 13q | 467285 | 6301804 | Stamdata | 0 | 0 | 0 | 0 | 0 | 0 | 0 | 26267 | 123882 | 153455 | 135584 | 148406 | 155589 | 158577 | 145894 | 138260 | 154670 | 150590 | 142510 | 124180 | 135760 | 141940 | 114170 | 141710 | 106840 | 19720 | 0 | 0 | 0 | 0 | 0 | 0 | 0 | 0 | 0 | 0 | 0 | 0 | 0 | 0 | 0 | 0 | 0 | 0 | 0 | 0 | 0 | 0 | 0 | 0 | 0 | 0 | 0 | 0 | 0 | 0 | 0 | 0 | 0 | 0 | 0 | 0 | 0 | 0 | 0 | 0 | 0 | 0 | 0 | 0 | 0 | 0 | 0 | 0 | 0 | 0 | 0 | 0 | 0 | 0 | 0 | 0
570715000000030154 | 1984-10-15 | 2002-10-21 | 55 | 15 | 23 | Vestas Wind Systems A/S | HVK 15 | 787 - Thisted | LAND | Dollerup | 3u | 473372 | 6313114 | Stamdata | 0 | 0 | 0 | 0 | 0 | 0 | 0 | 24318 | 114690 | 142069 | 125524 | 137394 | 144044 | 146811 | 135069 | 131160 | 142820 | 147170 | 136270 | 115540 | 119690 | 130220 | 113060 | 114670 | 98420 | 60220 | 0 | 0 | 0 | 0 | 0 | 0 | 0 | 0 | 0 | 0 | 0 | 0 | 0 | 0 | 0 | 0 | 0 | 0 | 0 | 0 | 0 | 0 | 0 | 0 | 0 | 0 | 0 | 0 | 0 | 0 | 0 | 0 | 0 | 0 | 0 | 0 | 0 | 0 | 0 | 0 | 0 | 0 | 0 | 0 | 0 | 0 | 0 | 0 | 0 | 0 | 0 | 0 | 0 | 0 | 0 | 0
570714700000007002 | 1984-10-17 | 2002-11-20 | 95 | 19 | 22 | BONUS | 96 | 360 - Lolland | LAND | Herredskirke | 3a | 637265.968 | 6083418.106 | Stamdata | 0 | 0 | 0 | 0 | 0 | 0 | 0 | 46690 | 125000 | 125000 | 125000 | 125000 | 117980 | 113610 | 113640 | 72820 | 77610 | 140670 | 73800 | 87710 | 46760 | 0 | 0 | 25900 | 173190 | 162460 | 0 | 0 | 0 | 0 | 0 | 0 | 0 | 0 | 0 | 0 | 0 | 0 | 0 | 0 | 0 | 0 | 0 | 0 | 0 | 0 | 0 | 0 | 0 | 0 | 0 | 0 | 0 | 0 | 0 | 0 | 0 | 0 | 0 | 0 | 0 | 0 | 0 | 0 | 0 | 0 | 0 | 0 | 0 | 0 | 0 | 0 | 0 | 0 | 0 | 0 | 0 | 0 | 0 | 0 | 0 | 0
570715000000047039 | 1984-10-22 | 2002-05-21 | 55 | 0.1 | 0.1 | Vestas Wind Systems A/S | V 15 | 550 - Tønder | LAND | Ukendt | 37 | 484750.97 | 6094711.78 | Stamdata | 0 | 0 | 0 | 0 | 0 | 0 | 0 | 20167 | 121000 | 121000 | 121000 | 121000 | 121000 | 121000 | 121000 | 121000 | 121000 | 121000 | 121000 | 121000 | 121000 | 121000 | 121000 | 121000 | 74191 | 42340 | 0 | 0 | 0 | 0 | 0 | 0 | 0 | 0 | 0 | 0 | 0 | 0 | 0 | 0 | 0 | 0 | 0 | 0 | 0 | 0 | 0 | 0 | 0 | 0 | 0 | 0 | 0 | 0 | 0 | 0 | 0 | 0 | 0 | 0 | 0 | 0 | 0 | 0 | 0 | 0 | 0 | 0 | 0 | 0 | 0 | 0 | 0 | 0 | 0 | 0 | 0 | 0 | 0 | 0 | 0 | 0
570715000000014147 | 1984-10-30 | 2006-05-30 | 55 | 15 | 22 | Nordtank | NTK 55 | 791 - Viborg | LAND | Dalsgaard by | 1i | 526594 | 6252503 | Stamdata | 0 | 0 | 0 | 0 | 0 | 0 | 0 | 17269 | 66660 | 84413 | 75427 | 84715 | 88466 | 94752 | 84597 | 78468 | 87545 | 92208 | 77948 | 70652 | 72359 | 79291 | 66393 | 79594 | 64877 | 54553 | 59888 | 82515 | 59603.9993 | 0 | 0 | 0 | 0 | 0 | 0 | 0 | 0 | 0 | 0 | 0 | 0 | 0 | 0 | 0 | 0 | 0 | 0 | 0 | 0 | 0 | 0 | 0 | 0 | 0 | 0 | 0 | 0 | 0 | 0 | 0 | 0 | 0 | 0 | 0 | 0 | 0 | 0 | 0 | 0 | 0 | 0 | 0 | 0 | 0 | 0 | 0 | 0 | 0 | 0 | 0 | 0 | 0
570715000000047176 | 1984-11-05 | 2016-12-18 | 22 | 10 | 18.5 | Beck Ballum | 22 | 550 - Tønder | [6 empty] | 0 | 0 | 0 | 0 | 0 | 0 | 0 | 4033.3333 | 48400 | 48400 | 48400 | 48400 | 48400 | 48400 | 48400 | 48400 | 48400 | 48400 | 48400 | 48400 | 48400 | 48400 | 48400 | 48400 | 15397 | 14206 | 6202 | 9959 | 12402 | 9003 | 13594 | 9204 | 8115.79 | 602.68 | 6413.04 | 8352.48 | 9237.45 | 13433.1 | 16800.3 | 10181.3 | 0 | 0 | 0 | 0 | 0 | 0 | 0 | 0 | 0 | 0 | 0 | 0 | 0 | 0 | 0 | 0 | 0 | 0 | 0 | 0 | 0 | 0 | 0 | 0 | 0 | 0 | 0 | 0 | 0 | 0 | 0 | 0 | 0 | 0 | 0 | 0 | 0 | 0 | 0 | 0 | 0 | 0
570714700000006975 | 1984-11-07 | 2002-01-07 | 55 | 16 | 22 | Nordtank | NTK 55/11 | 390 - Vordingborg | LAND | Tostenæs By, Fanefjord | 10h | 700618.487 | 6091461.086 | Stamdata | 0 | 0 | 0 | 0 | 0 | 0 | 0 | 10820 | 125000 | 125000 | 125000 | 125000 | 111890 | 148590 | 111830 | 119650 | 105490 | 143220 | 118620 | 106850 | 117060 | 138640 | 111220 | 124050 | 96440.0005 | 0 | 0 | 0 | 0 | 0 | 0 | 0 | 0 | 0 | 0 | 0 | 0 | 0 | 0 | 0 | 0 | 0 | 0 | 0 | 0 | 0 | 0 | 0 | 0 | 0 | 0 | 0 | 0 | 0 | 0 | 0 | 0 | 0 | 0 | 0 | 0 | 0 | 0 | 0 | 0 | 0 | 0 | 0 | 0 | 0 | 0 | 0 | 0 | 0 | 0 | 0 | 0 | 0 | 0 | 0 | 0 | 0
570714700000006999 | 1984-11-07 | 2002-01-07 | 55 | 18 | 24 | Nordtank | NTK 55/9 | 390 - Vordingborg | LAND | Fanefjord | 31a | 704415.455 | 6089616.086 | Stamdata | 0 | 0 | 0 | 0 | 0 | 0 | 0 | 11430 | 125000 | 125000 | 125000 | 125000 | 102270 | 123720 | 115400 | 124260 | 130130 | 131360 | 115320 | 92220 | 104180 | 106630 | 101460 | 113600 | 85569.9995 | 0 | 0 | 0 | 0 | 0 | 0 | 0 | 0 | 0 | 0 | 0 | 0 | 0 | 0 | 0 | 0 | 0 | 0 | 0 | 0 | 0 | 0 | 0 | 0 | 0 | 0 | 0 | 0 | 0 | 0 | 0 | 0 | 0 | 0 | 0 | 0 | 0 | 0 | 0 | 0 | 0 | 0 | 0 | 0 | 0 | 0 | 0 | 0 | 0 | 0 | 0 | 0 | 0 | 0 | 0 | 0 | 0
570714700000006906 | 1984-11-09 | 2002-01-07 | 55 | 16 | 22 | Nordtank | NTK 55/11 | 390 - Vordingborg | LAND | Neble By, Stege Lds | 5c,31g | 707859.442 | 6095323.023 | Stamdata | 0 | 0 | 0 | 0 | 0 | 0 | 0 | 11476 | 108248 | 134089 | 109652 | 136515 | 121123 | 128820 | 115288 | 128662 | 127053 | 144304 | 130979 | 112643 | 110880 | 143340 | 107360 | 119880 | 94019.9995 | 0 | 0 | 0 | 0 | 0 | 0 | 0 | 0 | 0 | 0 | 0 | 0 | 0 | 0 | 0 | 0 | 0 | 0 | 0 | 0 | 0 | 0 | 0 | 0 | 0 | 0 | 0 | 0 | 0 | 0 | 0 | 0 | 0 | 0 | 0 | 0 | 0 | 0 | 0 | 0 | 0 | 0 | 0 | 0 | 0 | 0 | 0 | 0 | 0 | 0 | 0 | 0 | 0 | 0 | 0 | 0 | 0
570715000000022135 | 1984-11-16 | 2002-07-26 | 55 | 16 | 22 | Nordtank | NTK 55 | 707 - Norddjurs | LAND | Voldby by, Voldby | 7c | 615428.38 | 6258782.19 | Stamdata | 0 | 0 | 0 | 0 | 0 | 0 | 0 | 11220.1143 | 105833.1406 | 131098.1875 | 110868.6797 | 125311.5234 | 126703.8203 | 132247.9531 | 118591.7422 | 112436 | 131066 | 135959 | 120124 | 111331 | 109540 | 123740 | 115235 | 123293 | 106813 | 44378 | 0 | 0 | 0 | 0 | 0 | 0 | 0 | 0 | 0 | 0 | 0 | 0 | 0 | 0 | 0 | 0 | 0 | 0 | 0 | 0 | 0 | 0 | 0 | 0 | 0 | 0 | 0 | 0 | 0 | 0 | 0 | 0 | 0 | 0 | 0 | 0 | 0 | 0 | 0 | 0 | 0 | 0 | 0 | 0 | 0 | 0 | 0 | 0 | 0 | 0 | 0 | 0 | 0 | 0 | 0 | 0
570715000000027642 | 1984-11-20 | 2002-06-03 | 55 | 15 | 22.5 | Vestas Wind Systems A/S | 55 | 773 - Morsø | LAND | Elsø by | 6c | 486609 | 6295301 | Stamdata | 0 | 0 | 0 | 0 | 0 | 0 | 0 | 10083 | 95105 | 117809 | 104089 | 113933 | 119447 | 121741 | 112004 | 110000 | 118900 | 120038 | 107562 | 93054 | 106746 | 106800 | 86641 | 105824 | 89336 | 38107 | 0 | 0 | 0 | 0 | 0 | 0 | 0 | 0 | 0 | 0 | 0 | 0 | 0 | 0 | 0 | 0 | 0 | 0 | 0 | 0 | 0 | 0 | 0 | 0 | 0 | 0 | 0 | 0 | 0 | 0 | 0 | 0 | 0 | 0 | 0 | 0 | 0 | 0 | 0 | 0 | 0 | 0 | 0 | 0 | 0 | 0 | 0 | 0 | 0 | 0 | 0 | 0 | 0 | 0 | 0 | 0
570715000000015885 | 1984-11-21 | 2023-10-22 | 55 | 16 | 24.5 | Nordtank | NTK 55/10 | 779 - Skive | LAND | Vile by, Vile | 1a | 491930.47 | 6285196.97 | SDFE2018 | 0 | 0 | 0 | 0 | 0 | 0 | 0 | 11188.1152 | 105531.3047 | 130724.2969 | 115500.6875 | 126422.9766 | 132541.6875 | 135087.5312 | 124283.3516 | 119077 | 120240 | 132917 | 114816 | 102660 | 113728 | 122109 | 110009 | 123842 | 287256 | 310485 | 24116.9998 | 90756.9983 | 68160 | 58870.0007 | 87129.9998 | 76773.8215 | 66953.0005 | 51058 | 77863 | 45539.69 | 35735 | 50884 | 56142 | 21320 | 1655 | 5 | 54062 | 109672 | 13756 | 3760 | 1236 | 1489 | 3475 | 2698 | 6024 | 10145 | 3843 | 4619 | 4900 | 0 | 0 | 0 | 0 | 0 | 0 | 0 | 0 | 0 | 0 | 0 | 0 | 0 | 0 | 0 | 0 | 0 | 0 | 0 | 0 | 0 | 0 | 0 | 0 | 0 | 0 | 0
570715000000015892 | 1984-11-21 | 2002-04-19 | 55 | 16 | 24.5 | Nordtank | NTK 55/10 | 779 - Skive | LAND | Hjerk by, Hjerk | 13a | 493491 | 6282918 | Stamdata | 0 | 0 | 0 | 0 | 0 | 0 | 0 | 11216.54 | 105799.4141 | 131056.4062 | 115794.125 | 126744.1641 | 132878.4219 | 135430.7188 | 124599.0938 | 67735 | 130170 | 135106 | 121190 | 96855 | 117478 | 111885 | 109259 | 120757 | 94217 | 45302 | 0 | 0 | 0 | 0 | 0 | 0 | 0 | 0 | 0 | 0 | 0 | 0 | 0 | 0 | 0 | 0 | 0 | 0 | 0 | 0 | 0 | 0 | 0 | 0 | 0 | 0 | 0 | 0 | 0 | 0 | 0 | 0 | 0 | 0 | 0 | 0 | 0 | 0 | 0 | 0 | 0 | 0 | 0 | 0 | 0 | 0 | 0 | 0 | 0 | 0 | 0 | 0 | 0 | 0 | 0 | 0
570714700000005619 | 1984-11-24 |  | 55 | 16 | 18 | Nordtank | NTK 55/11 | 330 - Slagelse | LAND | Ormeslev By, Vemmelev | 16m | 642275.37 | 6134408.21 | SDFE2018 | 0 | 0 | 0 | 0 | 0 | 0 | 0 | 15530 | 75940 | 94440 | 73740 | 97660 | 89100 | 100490 | 73000 | 84720 | 86980 | 93060 | 78940 | 65190 | 75980 | 84560 | 66850 | 76260 | 58910 | 67114 | 64916 | 54564 | 91888 | 96420 | 120586 | 112388 | 88012 | 79750 | 105168 | 103592 | 82752 | 133405.864 | 107916.266 | 74465.761 | 89276.896 | 82131.224 | 119543.91 | 107908.12 | 63183.951 | 8290.333 | 9616.215 | 5308.722 | 5949.005 | 5524.577 | 2411.203 | 6713.233 | 1186.576 | 5030.641 | 5533.546 | 8731.831 | 5037.28 | 8060.37 | 3189.213 | 6633.744 | 6187.554 | 7184.773 | 1160.009 | 2557.213 | 3587.474 | 3794.447 | 11038.119 | 7394.499 | 4235.419 | 10712.626 | 8416.498 | 6336.052 | 4854.986 | 4999.487 | 3295.395 | 3996.107 | 3476.448 | 4765.521 | 5684.9 | 6655.678 | 8014.4 | 8681.522
570714700000004650 | 1984-12-03 | 2002-11-20 | 55 | 15 | 18 | Vestas Wind Systems A/S | V 55-11 | 265 - Roskilde | LAND | Store Valby | 7a | 697049 | 6176724 | Stamdata | 0 | 0 | 0 | 0 | 0 | 0 | 0 | 0 | 107089 | 132653 | 108478 | 135053 | 123151 | 127890 | 114150 | 128450 | 127750 | 135260 | 136760 | 104160 | 109940 | 124650 | 122300 | 103490 | 113568.999 | 58640.001 | 0 | 0 | 0 | 0 | 0 | 0 | 0 | 0 | 0 | 0 | 0 | 0 | 0 | 0 | 0 | 0 | 0 | 0 | 0 | 0 | 0 | 0 | 0 | 0 | 0 | 0 | 0 | 0 | 0 | 0 | 0 | 0 | 0 | 0 | 0 | 0 | 0 | 0 | 0 | 0 | 0 | 0 | 0 | 0 | 0 | 0 | 0 | 0 | 0 | 0 | 0 | 0 | 0 | 0 | 0 | 0
570714700000007026 | 1984-12-03 | 2002-09-06 | 55 | 15.3 | 23 | Vestas Wind Systems A/S | V 55-11 | 320 - Faxe | LAND | Skuderløse By, Teestrup | 11o | 684512.575 | 6132240.948 | Stamdata | 0 | 0 | 0 | 0 | 0 | 0 | 0 | 11280 | 60000 | 60000 | 60000 | 60000 | 69330 | 73590 | 60840 | 69420 | 65570 | 80890 | 72872 | 51472 | 61768 | 74972 | 58044 | 64300 | 51208 | 41300 | 0 | 0 | 0 | 0 | 0 | 0 | 0 | 0 | 0 | 0 | 0 | 0 | 0 | 0 | 0 | 0 | 0 | 0 | 0 | 0 | 0 | 0 | 0 | 0 | 0 | 0 | 0 | 0 | 0 | 0 | 0 | 0 | 0 | 0 | 0 | 0 | 0 | 0 | 0 | 0 | 0 | 0 | 0 | 0 | 0 | 0 | 0 | 0 | 0 | 0 | 0 | 0 | 0 | 0 | 0 | 0
570715000000023330 | 1984-12-03 | 2002-08-20 | 55 | 16 | 22 | Vestas Wind Systems A/S | V 17-55 | 746 - Skanderborg | LAND | Jeksen by,Adslev | 6a | 559998.87 | 6215863.5 | Stamdata | 0 | 0 | 0 | 0 | 0 | 0 | 0 | 0 | 93580 | 115920 | 98033 | 110803 | 112034 | 116937 | 104861 | 108140 | 116390 | 117500 | 100830 | 89630 | 104420 | 115460 | 99730 | 105740 | 88940 | 61730 | 0 | 0 | 0 | 0 | 0 | 0 | 0 | 0 | 0 | 0 | 0 | 0 | 0 | 0 | 0 | 0 | 0 | 0 | 0 | 0 | 0 | 0 | 0 | 0 | 0 | 0 | 0 | 0 | 0 | 0 | 0 | 0 | 0 | 0 | 0 | 0 | 0 | 0 | 0 | 0 | 0 | 0 | 0 | 0 | 0 | 0 | 0 | 0 | 0 | 0 | 0 | 0 | 0 | 0 | 0 | 0
570715000000015908 | 1984-12-03 | 2002-02-15 | 55 | 15 | 19 | Vestas Wind Systems A/S | 55 kW | 779 - Skive | LAND | Rødding | 19a | 489015 | 6279869 | Stamdata | 0 | 0 | 0 | 0 | 0 | 0 | 0 | 0 | 121000 | 121000 | 121000 | 121000 | 121000 | 121000 | 121000 | 121000 | 121000 | 121000 | 121000 | 121000 | 121000 | 121000 | 121000 | 121000 | 33760 | 0 | 0 | 0 | 0 | 0 | 0 | 0 | 0 | 0 | 0 | 0 | 0 | 0 | 0 | 0 | 0 | 0 | 0 | 0 | 0 | 0 | 0 | 0 | 0 | 0 | 0 | 0 | 0 | 0 | 0 | 0 | 0 | 0 | 0 | 0 | 0 | 0 | 0 | 0 | 0 | 0 | 0 | 0 | 0 | 0 | 0 | 0 | 0 | 0 | 0 | 0 | 0 | 0 | 0 | 0 | 0 | 0
570714700000006944 | 1984-12-06 | 2003-09-10 | 75 | 17 | 24 | Vestas Wind Systems A/S | V 17-75 | 360 - Lolland | LAND | Torslunde | 22ab | 660244.78 | 6064848.28 | Stamdata | 0 | 0 | 0 | 0 | 0 | 0 | 0 | 0 | 127538 | 159985 | 129193 | 160843 | 150530 | 154230 | 143000 | 166190 | 151800 | 167100 | 140100 | 112050 | 143400 | 140570 | 127780 | 141600 | 111600 | 128000 | 60030 | 0 | 0 | 0 | 0 | 0 | 0 | 0 | 0 | 0 | 0 | 0 | 0 | 0 | 0 | 0 | 0 | 0 | 0 | 0 | 0 | 0 | 0 | 0 | 0 | 0 | 0 | 0 | 0 | 0 | 0 | 0 | 0 | 0 | 0 | 0 | 0 | 0 | 0 | 0 | 0 | 0 | 0 | 0 | 0 | 0 | 0 | 0 | 0 | 0 | 0 | 0 | 0 | 0 | 0 | 0
570715000000023521 | 1984-12-06 | 2002-08-22 | 55 | 16 | 22 | Vestas Wind Systems A/S | V 55-16 | 751 - Århus | LAND | Malling | 8d | 572513.26 | 6211531.07 | Stamdata | 0 | 0 | 0 | 0 | 0 | 0 | 0 | 0 | 81709 | 101215 | 85597 | 96747 | 97822 | 102103 | 91559 | 88880 | 102440 | 106390 | 94720 | 79480 | 87580 | 100220 | 84670 | 92570 | 77380 | 55650 | 0 | 0 | 0 | 0 | 0 | 0 | 0 | 0 | 0 | 0 | 0 | 0 | 0 | 0 | 0 | 0 | 0 | 0 | 0 | 0 | 0 | 0 | 0 | 0 | 0 | 0 | 0 | 0 | 0 | 0 | 0 | 0 | 0 | 0 | 0 | 0 | 0 | 0 | 0 | 0 | 0 | 0 | 0 | 0 | 0 | 0 | 0 | 0 | 0 | 0 | 0 | 0 | 0 | 0 | 0 | 0
570715000000022227 | 1984-12-07 | 2002-03-14 | 55 | 17 | 19 | Nordtank | NTK 55 F | 706 - Syddjurs | LAND | Kolind by, Kolind | 9d | 599179.33 | 6246675.36 | Stamdata | 0 | 0 | 0 | 0 | 0 | 0 | 0 | 0 | 83641.1016 | 103608.3516 | 87620.75 | 99035.0859 | 100135.4375 | 104517.0312 | 93724.3672 | 104545 | 110948 | 123006 | 89927 | 88840 | 73428 | 96147 | 78550 | 93337 | 38577 | 0 | 0 | 0 | 0 | 0 | 0 | 0 | 0 | 0 | 0 | 0 | 0 | 0 | 0 | 0 | 0 | 0 | 0 | 0 | 0 | 0 | 0 | 0 | 0 | 0 | 0 | 0 | 0 | 0 | 0 | 0 | 0 | 0 | 0 | 0 | 0 | 0 | 0 | 0 | 0 | 0 | 0 | 0 | 0 | 0 | 0 | 0 | 0 | 0 | 0 | 0 | 0 | 0 | 0 | 0 | 0 | 0
570715000000022210 | 1984-12-07 | 2002-03-13 | 55 | 0.1 | 0.1 | Nordtank | Ukendt | 706 - Syddjurs | LAND | Kolind by, Kolind | 9d | 599276.29 | 6246710.63 | Stamdata | 0 | 0 | 0 | 0 | 0 | 0 | 0 | 0 | 88794.5625 | 109992.0625 | 93019.4062 | 105137.0234 | 106305.1719 | 110956.7344 | 99499.0938 | 99315 | 107434 | 119539 | 105214 | 88961 | 92419 | 104816 | 92683 | 99057 | 57726 | 49767 | 0 | 0 | 0 | 0 | 0 | 0 | 0 | 0 | 0 | 0 | 0 | 0 | 0 | 0 | 0 | 0 | 0 | 0 | 0 | 0 | 0 | 0 | 0 | 0 | 0 | 0 | 0 | 0 | 0 | 0 | 0 | 0 | 0 | 0 | 0 | 0 | 0 | 0 | 0 | 0 | 0 | 0 | 0 | 0 | 0 | 0 | 0 | 0 | 0 | 0 | 0 | 0 | 0 | 0 | 0 | 0
570715000000027659 | 1984-12-10 | 2002-08-15 | 75 | 17 | 24.5 | Windmatic | 75 | 773 - Morsø | LAND | Tødsø | 12d | 489104 | 6297731 | Stamdata | 0 | 0 | 0 | 0 | 0 | 0 | 0 | 0 | 151060 | 187122 | 165330 | 180965 | 189723 | 193367 | 177902 | 171000 | 185000 | 184220 | 169780 | 153500 | 164500 | 168333 | 150830 | 168216 | 150039 | 99552 | 0 | 0 | 0 | 0 | 0 | 0 | 0 | 0 | 0 | 0 | 0 | 0 | 0 | 0 | 0 | 0 | 0 | 0 | 0 | 0 | 0 | 0 | 0 | 0 | 0 | 0 | 0 | 0 | 0 | 0 | 0 | 0 | 0 | 0 | 0 | 0 | 0 | 0 | 0 | 0 | 0 | 0 | 0 | 0 | 0 | 0 | 0 | 0 | 0 | 0 | 0 | 0 | 0 | 0 | 0 | 0
570715000000022203 | 1984-12-12 | 2002-08-23 | 55 | 16 | 18 | Nordtank | NTK 55 | 741 - Samsø | LAND | Kolby by, Kolby | 17ø | 596044.11 | 6183847.87 | Stamdata | 0 | 0 | 0 | 0 | 0 | 0 | 0 | 0 | 155296.7812 | 192370.0469 | 162685.7969 | 183878.8438 | 185921.875 | 194057.1875 | 174018.4219 | 201885 | 179677 | 196636 | 178184 | 144866 | 165745 | 191527 | 163358 | 167768 | 122551 | 81260 | 0 | 0 | 0 | 0 | 0 | 0 | 0 | 0 | 0 | 0 | 0 | 0 | 0 | 0 | 0 | 0 | 0 | 0 | 0 | 0 | 0 | 0 | 0 | 0 | 0 | 0 | 0 | 0 | 0 | 0 | 0 | 0 | 0 | 0 | 0 | 0 | 0 | 0 | 0 | 0 | 0 | 0 | 0 | 0 | 0 | 0 | 0 | 0 | 0 | 0 | 0 | 0 | 0 | 0 | 0 | 0
570714700000004643 | 1984-12-12 | 2002-07-01 | 55 | 15 | 18 | Vestas Wind Systems A/S | V 55-11 | 265 - Roskilde | LAND | Kirkerup | 3k | 698524 | 6179386 | Stamdata | 0 | 0 | 0 | 0 | 0 | 0 | 0 | 0 | 79380 | 98330 | 80410 | 100108 | 91286 | 93030 | 86730 | 100010 | 96010 | 100410 | 98440 | 76280 | 81580 | 94850 | 76350 | 86620 | 76739.001 | 20320 | 0 | 0 | 0 | 0 | 0 | 0 | 0 | 0 | 0 | 0 | 0 | 0 | 0 | 0 | 0 | 0 | 0 | 0 | 0 | 0 | 0 | 0 | 0 | 0 | 0 | 0 | 0 | 0 | 0 | 0 | 0 | 0 | 0 | 0 | 0 | 0 | 0 | 0 | 0 | 0 | 0 | 0 | 0 | 0 | 0 | 0 | 0 | 0 | 0 | 0 | 0 | 0 | 0 | 0 | 0 | 0
570714700000006180 | 1984-12-13 | 2002-07-03 | 55 | 15 | 18 | Vestas Wind Systems A/S | V 55-16 | 326 - Kalundborg | LAND | Ubby By, Ubby | 40a | 637991.7 | 6166331 | Stamdata | 0 | 0 | 0 | 0 | 0 | 0 | 0 | 0 | 94520 | 119820 | 99810 | 119170 | 113730 | 153470 | 142720 | 147190 | 147890 | 158690 | 144110 | 127230 | 132290 | 133940 | 132310 | 145740 | 122850 | 72630 | 0 | 0 | 0 | 0 | 0 | 0 | 0 | 0 | 0 | 0 | 0 | 0 | 0 | 0 | 0 | 0 | 0 | 0 | 0 | 0 | 0 | 0 | 0 | 0 | 0 | 0 | 0 | 0 | 0 | 0 | 0 | 0 | 0 | 0 | 0 | 0 | 0 | 0 | 0 | 0 | 0 | 0 | 0 | 0 | 0 | 0 | 0 | 0 | 0 | 0 | 0 | 0 | 0 | 0 | 0 | 0
570715000000027666 | 1984-12-14 | 2002-10-30 | 55 | 15 | 22.5 | Vestas Wind Systems A/S | 55 | 773 - Morsø | LAND | Sejerslev | 9c | 491505 | 6307240 | Stamdata | 0 | 0 | 0 | 0 | 0 | 0 | 0 | 0 | 121189 | 150120 | 132638 | 145181 | 152207 | 155131 | 142724 | 135780 | 148590 | 145220 | 130610 | 116770 | 135500 | 142630 | 123461 | 138040 | 124541 | 108332 | 0 | 0 | 0 | 0 | 0 | 0 | 0 | 0 | 0 | 0 | 0 | 0 | 0 | 0 | 0 | 0 | 0 | 0 | 0 | 0 | 0 | 0 | 0 | 0 | 0 | 0 | 0 | 0 | 0 | 0 | 0 | 0 | 0 | 0 | 0 | 0 | 0 | 0 | 0 | 0 | 0 | 0 | 0 | 0 | 0 | 0 | 0 | 0 | 0 | 0 | 0 | 0 | 0 | 0 | 0 | 0
570715000000022180 | 1984-12-14 | 2002-07-22 | 55 | 17 | 22 | Nordtank | NTK 55 F | 706 - Syddjurs | LAND | Bale by, Mørke | 6a | 586025.35 | 6242002.56 | Stamdata | 0 | 0 | 0 | 0 | 0 | 0 | 0 | 0 | 107505.2656 | 133169.4844 | 112620.3672 | 127291.4062 | 128705.7031 | 134337.4375 | 120465.4531 | 124135 | 131462 | 137782 | 123772 | 101373 | 117289 | 127183 | 165186 | 87993 | 136046 | 59004 | 0 | 0 | 0 | 0 | 0 | 0 | 0 | 0 | 0 | 0 | 0 | 0 | 0 | 0 | 0 | 0 | 0 | 0 | 0 | 0 | 0 | 0 | 0 | 0 | 0 | 0 | 0 | 0 | 0 | 0 | 0 | 0 | 0 | 0 | 0 | 0 | 0 | 0 | 0 | 0 | 0 | 0 | 0 | 0 | 0 | 0 | 0 | 0 | 0 | 0 | 0 | 0 | 0 | 0 | 0 | 0
570715000000022197 | 1984-12-14 | 2002-07-22 | 55 | 17 | 22 | Nordtank | NTK 55 F | 706 - Syddjurs | LAND | Bale by, Mørke | 6a | 586008.76 | 6242100.52 | Stamdata | 0 | 0 | 0 | 0 | 0 | 0 | 0 | 0 | 99557.9219 | 123324.9141 | 104294.8906 | 117881.3672 | 119191.1172 | 124406.5234 | 111560.0234 | 119780 | 128069 | 130645 | 115244 | 93495 | 102264 | 122934 | 105210 | 102372 | 107615 | 64922 | 0 | 0 | 0 | 0 | 0 | 0 | 0 | 0 | 0 | 0 | 0 | 0 | 0 | 0 | 0 | 0 | 0 | 0 | 0 | 0 | 0 | 0 | 0 | 0 | 0 | 0 | 0 | 0 | 0 | 0 | 0 | 0 | 0 | 0 | 0 | 0 | 0 | 0 | 0 | 0 | 0 | 0 | 0 | 0 | 0 | 0 | 0 | 0 | 0 | 0 | 0 | 0 | 0 | 0 | 0 | 0
570715000000037023 | 1984-12-15 | 2003-10-21 | 18 | 10.9 | 18 | Bosted | 18-Bosted | 665 - Lemvig | LAND | Ramme Hovedgård, Ramme | 8r | 449449.266 | 6259085.756 | Stamdata | 0 | 0 | 0 | 0 | 0 | 0 | 0 | 0 | 25485.041 | 31568.9629 | 27892.5723 | 30530.2266 | 32007.8496 | 32622.6504 | 30013.5215 | 38354 | 30377 | 32689 | 24548 | 24918 | 23109 | 33064 | 28435 | 30096 | 9682 | 31420 | 25806.9999 | 0 | 0 | 0 | 0 | 0 | 0 | 0 | 0 | 0 | 0 | 0 | 0 | 0 | 0 | 0 | 0 | 0 | 0 | 0 | 0 | 0 | 0 | 0 | 0 | 0 | 0 | 0 | 0 | 0 | 0 | 0 | 0 | 0 | 0 | 0 | 0 | 0 | 0 | 0 | 0 | 0 | 0 | 0 | 0 | 0 | 0 | 0 | 0 | 0 | 0 | 0 | 0 | 0 | 0 | 0
570715000000029929 | 1984-12-15 | 2002-10-15 | 55 | 20.5 | 22.5 | Nordtank | NTK 55/11 | 787 - Thisted | LAND | Sønderhå | 6c | 467285 | 6301804 | Stamdata | 0 | 0 | 0 | 0 | 0 | 0 | 0 | 0 | 135900 | 168343 | 148739 | 162804 | 170684 | 173962 | 160049 | 154610 | 165650 | 165410 | 159540 | 133460 | 142280 | 152840 | 139900 | 149570 | 126750 | 94290 | 0 | 0 | 0 | 0 | 0 | 0 | 0 | 0 | 0 | 0 | 0 | 0 | 0 | 0 | 0 | 0 | 0 | 0 | 0 | 0 | 0 | 0 | 0 | 0 | 0 | 0 | 0 | 0 | 0 | 0 | 0 | 0 | 0 | 0 | 0 | 0 | 0 | 0 | 0 | 0 | 0 | 0 | 0 | 0 | 0 | 0 | 0 | 0 | 0 | 0 | 0 | 0 | 0 | 0 | 0 | 0
570715000000023163 | 1984-12-15 | 2000-09-30 | 55 | 0.1 | 0.1 | Ukendt | Ukendt | 727 - Odder | LAND | Ukendt | 0 | 563250 | 6188596 | Stamdata | 0 | 0 | 0 | 0 | 0 | 0 | 0 | 0 | 0 | 0 | 0 | 0 | 0 | 0 | 0 | 0 | 0 | 0 | 0 | 0 | 0 | 0 | 0 | 0 | 0 | 0 | 0 | 0 | 0 | 0 | 0 | 0 | 0 | 0 | 0 | 0 | 0 | 0 | 0 | 0 | 0 | 0 | 0 | 0 | 0 | 0 | 0 | 0 | 0 | 0 | 0 | 0 | 0 | 0 | 0 | 0 | 0 | 0 | 0 | 0 | 0 | 0 | 0 | 0 | 0 | 0 | 0 | 0 | 0 | 0 | 0 | 0 | 0 | 0 | 0 | 0 | 0 | 0 | 0 | 0 | 0 | 0
570715000000018831 | 1984-12-18 | 2002-09-09 | 55 | 16 | 22 | Nordtank | NTK 55 | 707 - Norddjurs | LAND | Tøjstrup By, Vejlby | 1c | 585460 | 6259460 | Stamdata | 0 | 0 | 0 | 0 | 0 | 0 | 0 | 0 | 78527.3672 | 97273.8359 | 82263.7031 | 92980.1797 | 94013.2578 | 98126.9609 | 87994.1562 | 88413.7578 | 93057 | 107823 | 97323 | 77201 | 86873 | 82486 | 80395 | 90528 | 71651 | 55837 | 0 | 0 | 0 | 0 | 0 | 0 | 0 | 0 | 0 | 0 | 0 | 0 | 0 | 0 | 0 | 0 | 0 | 0 | 0 | 0 | 0 | 0 | 0 | 0 | 0 | 0 | 0 | 0 | 0 | 0 | 0 | 0 | 0 | 0 | 0 | 0 | 0 | 0 | 0 | 0 | 0 | 0 | 0 | 0 | 0 | 0 | 0 | 0 | 0 | 0 | 0 | 0 | 0 | 0 | 0 | 0
570715000000015298 | 1984-12-18 | 2000-08-28 | 55 | 0.1 | 0.1 | Nordtank | Ukendt | 746 - Skanderborg | LAND | Galten by, Galten | 4s | 555277.68 | 6224185.01 | Stamdata | 0 | 0 | 0 | 0 | 0 | 0 | 0 | 0 | 0 | 0 | 0 | 0 | 0 | 0 | 0 | 0 | 0 | 0 | 0 | 0 | 0 | 0 | 0 | 0 | 0 | 0 | 0 | 0 | 0 | 0 | 0 | 0 | 0 | 0 | 0 | 0 | 0 | 0 | 0 | 0 | 0 | 0 | 0 | 0 | 0 | 0 | 0 | 0 | 0 | 0 | 0 | 0 | 0 | 0 | 0 | 0 | 0 | 0 | 0 | 0 | 0 | 0 | 0 | 0 | 0 | 0 | 0 | 0 | 0 | 0 | 0 | 0 | 0 | 0 | 0 | 0 | 0 | 0 | 0 | 0 | 0 | 0
570715000000002274 | 1984-12-20 | 2002-10-16 | 55 | 15.5 | 22 | Wind-Matic/Riisager Møllen | WM 15 S | 860 - Hjørring | LAND | Uggerby By, Uggerby | 47e | 568671 | 6380284 | Stamdata | 0 | 0 | 0 | 0 | 0 | 0 | 0 | 0 | 90177 | 111702 | 99385 | 105965 | 113150 | 111413 | 114200 | 109600 | 106670 | 87100 | 106440 | 85320 | 92670 | 114160 | 90890 | 93960 | 67380 | 46828.8801 | 0 | 0 | 0 | 0 | 0 | 0 | 0 | 0 | 0 | 0 | 0 | 0 | 0 | 0 | 0 | 0 | 0 | 0 | 0 | 0 | 0 | 0 | 0 | 0 | 0 | 0 | 0 | 0 | 0 | 0 | 0 | 0 | 0 | 0 | 0 | 0 | 0 | 0 | 0 | 0 | 0 | 0 | 0 | 0 | 0 | 0 | 0 | 0 | 0 | 0 | 0 | 0 | 0 | 0 | 0 | 0
570715000000032936 | 1984-12-28 | 2001-07-06 | 55 | 0.1 | 0.1 | Ukendt | Ukendt | 561 - Esbjerg | LAND | Tjæreborg By | 10x | 474267 | 6145208 | Stamdata | 0 | 0 | 0 | 0 | 0 | 0 | 0 | 0 | 104532.5 | 129487 | 114407.5 | 125226.5 | 131287.5 | 133809 | 123107 | 131000 | 113780 | 133695 | 110090 | 108890 | 103715 | 131330 | 99302 | 117664 | 33400.3761 | 0 | 0 | 0 | 0 | 0 | 0 | 0 | 0 | 0 | 0 | 0 | 0 | 0 | 0 | 0 | 0 | 0 | 0 | 0 | 0 | 0 | 0 | 0 | 0 | 0 | 0 | 0 | 0 | 0 | 0 | 0 | 0 | 0 | 0 | 0 | 0 | 0 | 0 | 0 | 0 | 0 | 0 | 0 | 0 | 0 | 0 | 0 | 0 | 0 | 0 | 0 | 0 | 0 | 0 | 0 | 0 | 0
570715000000032943 | 1984-12-28 | 2001-07-06 | 55 | 0.1 | 0.1 | Ukendt | Ukendt | 561 - Esbjerg | LAND | Tjæreborg By | 10x | 474246 | 6145115 | Stamdata | 0 | 0 | 0 | 0 | 0 | 0 | 0 | 0 | 104532.5 | 129487 | 114407.5 | 125226.5 | 131287.5 | 133809 | 123107 | 131000 | 113780 | 133695 | 110090 | 108890 | 103715 | 131330 | 99302 | 117664 | 33400.3761 | 0 | 0 | 0 | 0 | 0 | 0 | 0 | 0 | 0 | 0 | 0 | 0 | 0 | 0 | 0 | 0 | 0 | 0 | 0 | 0 | 0 | 0 | 0 | 0 | 0 | 0 | 0 | 0 | 0 | 0 | 0 | 0 | 0 | 0 | 0 | 0 | 0 | 0 | 0 | 0 | 0 | 0 | 0 | 0 | 0 | 0 | 0 | 0 | 0 | 0 | 0 | 0 | 0 | 0 | 0 | 0 | 0
570715000000050862 | 1984-12-29 | 2003-10-31 | 75 | 17 | 22 | Vestas Wind Systems A/S | V 17-65 | 510 - Haderslev | LAND | Hejsager Halk | 39 | 538897.374 | 6117933.801 | Stamdata | 0 | 0 | 0 | 0 | 27159 | 91453 | 111043 | 112595 | 88544 | 109686 | 97757 | 109007 | 108619 | 111334 | 97369 | 98048 | 101927 | 106001 | 92132 | 79136 | 88641 | 97757 | 83307 | 118991 | 87465.5 | 105412.5 | 0 | 0 | 0 | 0 | 0 | 0 | 0 | 0 | 0 | 0 | 0 | 0 | 0 | 0 | 0 | 0 | 0 | 0 | 0 | 0 | 0 | 0 | 0 | 0 | 0 | 0 | 0 | 0 | 0 | 0 | 0 | 0 | 0 | 0 | 0 | 0 | 0 | 0 | 0 | 0 | 0 | 0 | 0 | 0 | 0 | 0 | 0 | 0 | 0 | 0 | 0 | 0 | 0 | 0 | 0 | 0
570715000000050848 | 1984-12-29 | 2003-10-31 | 75 | 0 | 0 | Ukendt | Ukendt | 510 - Haderslev | LAND | Ukendt | 0 | 538897.374 | 6117933.801 | Stamdata | 0 | 0 | 0 | 0 | 0 | 0 | 0 | 0 | 0 | 0 | 0 | 0 | 0 | 0 | 0 | 0 | 0 | 0 | 0 | 0 | 0 | 0 | 0 | 0 | 0 | 29182 | 70902 | 0 | 0 | 0 | 0 | 0 | 0 | 0 | 0 | 0 | 0 | 0 | 0 | 0 | 0 | 0 | 0 | 0 | 0 | 0 | 0 | 0 | 0 | 0 | 0 | 0 | 0 | 0 | 0 | 0 | 0 | 0 | 0 | 0 | 0 | 0 | 0 | 0 | 0 | 0 | 0 | 0 | 0 | 0 | 0 | 0 | 0 | 0 | 0 | 0 | 0 | 0 | 0 | 0 | 0 | 0
570715000000047473 | 1985-01-01 | 2002-12-02 | 150 | 23.4 | 24.5 | BONUS | 150 - MK lll | 561 - Esbjerg | LAND | Kirkeby by | 4ad | 480732 | 6135656 | Stamdata | 0 | 0 | 0 | 0 | 0 | 0 | 0 | 0 | 0 | 94174 | 244912 | 273000 | 260200 | 284327 | 263295 | 258700 | 256244 | 275669 | 236452 | 213373 | 227762 | 260375 | 199385 | 111940 | 280294.0996 | 284497.3011 | 0 | 0 | 0 | 0 | 0 | 0 | 0 | 0 | 0 | 0 | 0 | 0 | 0 | 0 | 0 | 0 | 0 | 0 | 0 | 0 | 0 | 0 | 0 | 0 | 0 | 0 | 0 | 0 | 0 | 0 | 0 | 0 | 0 | 0 | 0 | 0 | 0 | 0 | 0 | 0 | 0 | 0 | 0 | 0 | 0 | 0 | 0 | 0 | 0 | 0 | 0 | 0 | 0 | 0 | 0 | 0
570715000000040061 | 1985-01-07 | 1999-10-14 | 75 | 0.1 | 0.1 | Ukendt | Ukendt | 1 - Kommune Ukendt | LAND | Ukendt | 0 | 500000 | 6250000 | Stamdata | 0 | 0 | 0 | 0 | 0 | 0 | 0 | 0 | 0 | 0 | 0 | 0 | 0 | 0 | 0 | 0 | 0 | 0 | 0 | 0 | 0 | 0 | 0 | 0 | 0 | 0 | 0 | 0 | 0 | 0 | 0 | 0 | 0 | 0 | 0 | 0 | 0 | 0 | 0 | 0 | 0 | 0 | 0 | 0 | 0 | 0 | 0 | 0 | 0 | 0 | 0 | 0 | 0 | 0 | 0 | 0 | 0 | 0 | 0 | 0 | 0 | 0 | 0 | 0 | 0 | 0 | 0 | 0 | 0 | 0 | 0 | 0 | 0 | 0 | 0 | 0 | 0 | 0 | 0 | 0 | 0 | 0
570715000000022142 | 1985-01-11 | 2002-08-05 | 75 | 15.5 | 24.5 | Nordtank | NTK 55 | 706 - Syddjurs | LAND | Holme by, Dråby | 9a | 608994.78 | 6234009.59 | Stamdata | 0 | 0 | 0 | 0 | 0 | 0 | 0 | 0 | 126816.0391 | 171371.1719 | 144927.2188 | 163806.8594 | 165626.875 | 172874.1562 | 155022.7812 | 174955 | 192909 | 192908 | 135593 | 120980 | 148422 | 165009 | 143037 | 145963 | 157129 | 51875 | 0 | 0 | 0 | 0 | 0 | 0 | 0 | 0 | 0 | 0 | 0 | 0 | 0 | 0 | 0 | 0 | 0 | 0 | 0 | 0 | 0 | 0 | 0 | 0 | 0 | 0 | 0 | 0 | 0 | 0 | 0 | 0 | 0 | 0 | 0 | 0 | 0 | 0 | 0 | 0 | 0 | 0 | 0 | 0 | 0 | 0 | 0 | 0 | 0 | 0 | 0 | 0 | 0 | 0 | 0 | 0
570715000000022159 | 1985-01-11 | 2002-08-05 | 75 | 15.5 | 24.5 | Nordtank | NTK 55 | 706 - Syddjurs | LAND | Holme by, Dråby | 9a | 608968.57 | 6234069.39 | Stamdata | 0 | 0 | 0 | 0 | 0 | 0 | 0 | 0 | 132811.5 | 179473.0469 | 151778.9219 | 171551.125 | 173457.1875 | 181047.0938 | 162351.7656 | 167874 | 178525 | 173067 | 165108 | 152560 | 159001 | 221564 | 161513 | 150981 | 140896 | 83211 | 0 | 0 | 0 | 0 | 0 | 0 | 0 | 0 | 0 | 0 | 0 | 0 | 0 | 0 | 0 | 0 | 0 | 0 | 0 | 0 | 0 | 0 | 0 | 0 | 0 | 0 | 0 | 0 | 0 | 0 | 0 | 0 | 0 | 0 | 0 | 0 | 0 | 0 | 0 | 0 | 0 | 0 | 0 | 0 | 0 | 0 | 0 | 0 | 0 | 0 | 0 | 0 | 0 | 0 | 0 | 0
570715000000022166 | 1985-01-11 | 2002-08-05 | 75 | 16.2 | 24.5 | Nordtank | NTK 75 | 706 - Syddjurs | LAND | Holme by, Dråby | 9a | 609050.45 | 6234105.02 | Stamdata | 0 | 0 | 0 | 0 | 0 | 0 | 0 | 0 | 128496.4766 | 173642 | 146847.6406 | 165977.4531 | 167821.5781 | 175164.8906 | 157076.9844 | 154279 | 175468 | 184756 | 156600 | 146400 | 129100 | 165900 | 144175 | 179668 | 116369 | 6863 | 0 | 0 | 0 | 0 | 0 | 0 | 0 | 0 | 0 | 0 | 0 | 0 | 0 | 0 | 0 | 0 | 0 | 0 | 0 | 0 | 0 | 0 | 0 | 0 | 0 | 0 | 0 | 0 | 0 | 0 | 0 | 0 | 0 | 0 | 0 | 0 | 0 | 0 | 0 | 0 | 0 | 0 | 0 | 0 | 0 | 0 | 0 | 0 | 0 | 0 | 0 | 0 | 0 | 0 | 0 | 0
570715000000022173 | 1985-01-11 | 2002-08-05 | 75 | 15.5 | 24.5 | Nordtank | NTK 55 | 706 - Syddjurs | LAND | Holme by, Dråby | 9a | 609076.51 | 6234046.57 | Stamdata | 0 | 0 | 0 | 0 | 0 | 0 | 0 | 0 | 116840.6172 | 157891.0156 | 133527.1562 | 150921.7188 | 152598.5625 | 159275.7656 | 142828.5938 | 141898 | 171501 | 173354 | 135084 | 132936 | 140138 | 153184 | 117803 | 140981 | 76274 | 29835 | 0 | 0 | 0 | 0 | 0 | 0 | 0 | 0 | 0 | 0 | 0 | 0 | 0 | 0 | 0 | 0 | 0 | 0 | 0 | 0 | 0 | 0 | 0 | 0 | 0 | 0 | 0 | 0 | 0 | 0 | 0 | 0 | 0 | 0 | 0 | 0 | 0 | 0 | 0 | 0 | 0 | 0 | 0 | 0 | 0 | 0 | 0 | 0 | 0 | 0 | 0 | 0 | 0 | 0 | 0 | 0
570715000000023286 | 1985-01-12 | 2001-09-03 | 55 | 7 | 22 | Nordtank | NTK 55/11 | 727 - Odder | LAND | Amstrup,Falling | 5ab | 566176 | 6190592 | Stamdata | 0 | 0 | 0 | 0 | 0 | 0 | 0 | 0 | 72549 | 98038 | 82910 | 93710 | 94752 | 98898 | 88685 | 93620 | 102950 | 116160 | 72700 | 64340 | 85020 | 95890 | 82211 | 100558 | 42248 | 0 | 0 | 0 | 0 | 0 | 0 | 0 | 0 | 0 | 0 | 0 | 0 | 0 | 0 | 0 | 0 | 0 | 0 | 0 | 0 | 0 | 0 | 0 | 0 | 0 | 0 | 0 | 0 | 0 | 0 | 0 | 0 | 0 | 0 | 0 | 0 | 0 | 0 | 0 | 0 | 0 | 0 | 0 | 0 | 0 | 0 | 0 | 0 | 0 | 0 | 0 | 0 | 0 | 0 | 0 | 0 | 0
570715000000032974 | 1985-01-15 | 2002-09-16 | 55 | 0.1 | 0.1 | Ukendt | Ukendt | 561 - Esbjerg | LAND | Hygum By | 1ae | 470700.95 | 6154917.47 | Stamdata | 0 | 0 | 0 | 0 | 0 | 0 | 0 | 0 | 110916 | 121000 | 121000 | 121000 | 121000 | 121000 | 121000 | 121000 | 121000 | 121000 | 121000 | 121000 | 121000 | 121000 | 121000 | 121000 | 60190.6897 | 32420.7759 | 0 | 0 | 0 | 0 | 0 | 0 | 0 | 0 | 0 | 0 | 0 | 0 | 0 | 0 | 0 | 0 | 0 | 0 | 0 | 0 | 0 | 0 | 0 | 0 | 0 | 0 | 0 | 0 | 0 | 0 | 0 | 0 | 0 | 0 | 0 | 0 | 0 | 0 | 0 | 0 | 0 | 0 | 0 | 0 | 0 | 0 | 0 | 0 | 0 | 0 | 0 | 0 | 0 | 0 | 0 | 0
570715000000032981 | 1985-01-15 | 2002-09-16 | 55 | 0.1 | 0.1 | Ukendt | Ukendt | 561 - Esbjerg | LAND | Hygum By | 1ae | 470685.63 | 6154819.39 | Stamdata | 0 | 0 | 0 | 0 | 0 | 0 | 0 | 0 | 110917 | 121000 | 121000 | 121000 | 121000 | 121000 | 121000 | 121000 | 121000 | 121000 | 121000 | 121000 | 121000 | 121000 | 121000 | 121000 | 60190.6897 | 32420.7759 | 0 | 0 | 0 | 0 | 0 | 0 | 0 | 0 | 0 | 0 | 0 | 0 | 0 | 0 | 0 | 0 | 0 | 0 | 0 | 0 | 0 | 0 | 0 | 0 | 0 | 0 | 0 | 0 | 0 | 0 | 0 | 0 | 0 | 0 | 0 | 0 | 0 | 0 | 0 | 0 | 0 | 0 | 0 | 0 | 0 | 0 | 0 | 0 | 0 | 0 | 0 | 0 | 0 | 0 | 0 | 0
570715000000036125 | 1985-01-15 |  | 75 | 17 | 23.5 | Vestas Wind Systems A/S | V 17-75 | 671 - Struer | LAND | Brejnholt, Humlum | 1a | 474161.37 | 6264708.75 | SDFE2018 | 0 | 0 | 0 | 0 | 0 | 0 | 0 | 0 | 46396.7148 | 62697.582 | 55396.0781 | 60634.5977 | 63569.2344 | 64790.2578 | 59608.3945 | 64908 | 58791 | 54373 | 44120 | 26536 | 33792 | 34157 | 63629 | 135150 | 148870 | 109590 | 70399.9996 | 98459.999 | 80430 | 51789.9995 | 79290.0005 | 46324.4469 | 84770.0005 | 72150 | 88650 | 104980 | 90550 | 102370 | 97888.43 | 86837.16 | 70651.97 | 69299.92 | 83393.61 | 80428.39 | 73506.8 | 10566.43 | 11758.06 | 4641.85 | 8171.25 | 6472.11 | 2905.94 | 9880.82 | 2659.53 | 6973.51 | 6220.51 | 7050.53 | 4656.66 | 8627.04 | 9159.45 | 7015.68 | 6401.85 | 10294.48 | 2797.52 | 4733.38 | 4940.82 | 7101.43 | 15005.91 | 8182.22 | 9162.33 | 14851.72 | 11483.02 | 10696.99 | 14332 | 15870.4 | 15453.37 | 13909.35 | 9483.91 | 7094.9 | 9454.56 | 7425.75 | 8806.22 | 7724.7
570715000000018848 | 1985-01-15 | 2002-07-29 | 55 | 16 | 24.5 | Nordtank | Ukendt | 710 - Favrskov | LAND | Sandby By, sandby | 2b | 564616 | 6240053 | Stamdata | 0 | 0 | 0 | 0 | 0 | 0 | 0 | 0 | 87323.4453 | 118003.375 | 99794.5078 | 112794.7188 | 114047.9531 | 119038.3125 | 106746.1484 | 107255.1641 | 118608 | 131464 | 106625 | 88426 | 107295 | 114687 | 94605 | 107952 | 80247 | 61977 | 0 | 0 | 0 | 0 | 0 | 0 | 0 | 0 | 0 | 0 | 0 | 0 | 0 | 0 | 0 | 0 | 0 | 0 | 0 | 0 | 0 | 0 | 0 | 0 | 0 | 0 | 0 | 0 | 0 | 0 | 0 | 0 | 0 | 0 | 0 | 0 | 0 | 0 | 0 | 0 | 0 | 0 | 0 | 0 | 0 | 0 | 0 | 0 | 0 | 0 | 0 | 0 | 0 | 0 | 0 | 0
570715000000015915 | 1985-01-17 | 2002-02-13 | 75 | 17 | 24.5 | Vestas Wind Systems A/S | V 17-24 kW | 779 - Skive | LAND | Junget | 1bh | 506834 | 6291153 | Stamdata | 0 | 0 | 0 | 0 | 0 | 0 | 0 | 0 | 159104.625 | 215003.9062 | 189965.4375 | 207929.4688 | 217993 | 222180.1562 | 204410.3906 | 191888 | 210531 | 208157 | 195914 | 181065 | 192906 | 197039 | 171461 | 190842 | 158770 | 33943 | 0 | 0 | 0 | 0 | 0 | 0 | 0 | 0 | 0 | 0 | 0 | 0 | 0 | 0 | 0 | 0 | 0 | 0 | 0 | 0 | 0 | 0 | 0 | 0 | 0 | 0 | 0 | 0 | 0 | 0 | 0 | 0 | 0 | 0 | 0 | 0 | 0 | 0 | 0 | 0 | 0 | 0 | 0 | 0 | 0 | 0 | 0 | 0 | 0 | 0 | 0 | 0 | 0 | 0 | 0 | 0
570715000000006487 | 1985-01-18 | 2002-10-09 | 55 | 15.3 | 23 | Vestas Wind Systems A/S | V 55-11 | 820 - Vesthimmerland | LAND | Glerup by | 3ø | 522406.78 | 6284590.5 | Stamdata | 0 | 0 | 0 | 0 | 0 | 0 | 0 | 0 | 79271 | 107121 | 95309 | 101619 | 108510 | 106844 | 101702 | 97480 | 105650 | 114070 | 96800 | 87000 | 93500 | 98166 | 74651 | 93403 | 75361.3198 | 66175.9607 | 0 | 0 | 0 | 0 | 0 | 0 | 0 | 0 | 0 | 0 | 0 | 0 | 0 | 0 | 0 | 0 | 0 | 0 | 0 | 0 | 0 | 0 | 0 | 0 | 0 | 0 | 0 | 0 | 0 | 0 | 0 | 0 | 0 | 0 | 0 | 0 | 0 | 0 | 0 | 0 | 0 | 0 | 0 | 0 | 0 | 0 | 0 | 0 | 0 | 0 | 0 | 0 | 0 | 0 | 0 | 0
570714700000007033 | 1985-01-23 | 2002-09-16 | 55 | 15.3 | 23 | Vestas Wind Systems A/S | V 55-11 | 360 - Lolland | LAND | Tårs By, Sandby | 2a | 630374.012 | 6083460.123 | Stamdata | 0 | 0 | 0 | 0 | 0 | 0 | 0 | 0 | 100220 | 100300 | 100300 | 100300 | 127050 | 131260 | 117330 | 135230 | 118140 | 132740 | 129820 | 89730 | 100890 | 141430 | 113010 | 122450 | 97780 | 66250 | 0 | 0 | 0 | 0 | 0 | 0 | 0 | 0 | 0 | 0 | 0 | 0 | 0 | 0 | 0 | 0 | 0 | 0 | 0 | 0 | 0 | 0 | 0 | 0 | 0 | 0 | 0 | 0 | 0 | 0 | 0 | 0 | 0 | 0 | 0 | 0 | 0 | 0 | 0 | 0 | 0 | 0 | 0 | 0 | 0 | 0 | 0 | 0 | 0 | 0 | 0 | 0 | 0 | 0 | 0 | 0
570715000000047381 | 1985-01-30 | 2002-11-29 | 75 | 17 | 23 | Vestas Wind Systems A/S | V 15-75 | 550 - Tønder | LAND | Gl. Frederikskog,Højer | 207 | 481369 | 6086439 | Stamdata | 0 | 0 | 0 | 0 | 0 | 0 | 0 | 0 | 144030.4531 | 194633.625 | 162407.2344 | 191734.0469 | 184088.2344 | 202154.6719 | 179624.0781 | 200552 | 179024 | 194177 | 178204 | 160964 | 171384 | 189503 | 167227 | 186590 | 144917 | 133970 | 0 | 0 | 0 | 0 | 0 | 0 | 0 | 0 | 0 | 0 | 0 | 0 | 0 | 0 | 0 | 0 | 0 | 0 | 0 | 0 | 0 | 0 | 0 | 0 | 0 | 0 | 0 | 0 | 0 | 0 | 0 | 0 | 0 | 0 | 0 | 0 | 0 | 0 | 0 | 0 | 0 | 0 | 0 | 0 | 0 | 0 | 0 | 0 | 0 | 0 | 0 | 0 | 0 | 0 | 0 | 0
570714700000007019 | 1985-02-01 |  | 75 | 17 | 24 | Vestas Wind Systems A/S | V 17-75 | 360 - Lolland | LAND | KallehavegårdKappel | 1 | 630182.66 | 6072524.65 | SDFE2018 | 0 | 0 | 0 | 0 | 0 | 0 | 0 | 0 | 48410 | 60000 | 60000 | 60000 | 96080 | 108650 | 90880 | 68280 | 126150 | 66340 | 88660 | 71310 | 75730 | 124380 | 108080 | 115040 | 102330.0005 | 92699.999 | 79920 | 106800 | 50801 | 56744 | 74222 | 76991 | 52800 | 33063 | 64876 | 65179 | 72050 | 88275.162 | 103399.748 | 71488.535 | 98847.69 | 79774.361 | 114218.636 | 107634.279 | 79278.054 | 11356.271 | 12886.801 | 4986.246 | 7732.375 | 7279.67 | 3496.926 | 9385.759 | 2238.905 | 6487.244 | 7385.501 | 9623.558 | 5326.76 | 13227.227 | 9370.345 | 7839.74 | 7587.677 | 7454.534 | 3877.343 | 9175.342 | 6081.911 | 5115.653 | 11892.41 | 9391.115 | 11632.875 | 13033.695 | 9522.035 | 5769.556 | 6114.35 | 5498.916 | 7301.597 | 6113.735 | 6070.913 | 7293.349 | 7764.182 | 8517.558 | 11295.347 | 11539.974
570714700000004407 | 1985-02-06 |  | 75 | 17 | 22 | Vestas Wind Systems A/S | V 17-75 | 240 - Egedal | LAND | Edelgave Hovedgård | 1a | 704530.45 | 6180187 | SDFE2018 | 0 | 0 | 0 | 0 | 0 | 0 | 0 | 0 | 137500 | 165000 | 165000 | 165000 | 165000 | 165000 | 165000 | 165000 | 165000 | 165000 | 165000 | 165000 | 165000 | 165000 | 165000 | 165000 | 69888.0002 | 50064 | 29608.2089 | 49468.6597 | 44978.3401 | 31985.8804 | 54729.5599 | 53983.7794 | 40204.72 | 35027.85 | 54430.06 | 37540.18 | 37074.94 | 54258.09 | 59916.75 | 39079.94 | 47716.44 | 36035.28 | 0 | 31032.8 | 38531.23 | 8736.28 | 5102.11 | 3794.74 | 4582.18 | 4198.04 | 1413.07 | 4027.49 | 873.08 | 3802.55 | 2955.04 | 6158.74 | 2200.39 | 6401.49 | 6009.93 | 4333.83 | 4909.39 | 4924.21 | 1737.84 | 4377.06 | 3679.14 | 2440.25 | 9265.49 | 5133.1 | 8215.88 | 7299.23 | 5383.81 | 5225.59 | 0 | 4763.61 | 2775.52 | 2062.77 | 0 | 1617.66 | 4542.92 | 3937.27 | 6461.34 | 6409.55
570715000000023347 | 1985-02-08 | 2002-08-04 | 18 | 11 | 18.3 | Odder | 18.5 | 746 - Skanderborg | LAND | Tåning | 26a m.f | 551998.36 | 6206605.93 | Stamdata | 0 | 0 | 0 | 0 | 0 | 0 | 0 | 0 | 4946 | 7352 | 6217 | 7027 | 7105 | 7416 | 6650 | 7001 | 5898 | 8314 | 9337 | 0 | 0 | 0 | 0 | 4807 | 2178 | -144 | 0 | 0 | 0 | 0 | 0 | 0 | 0 | 0 | 0 | 0 | 0 | 0 | 0 | 0 | 0 | 0 | 0 | 0 | 0 | 0 | 0 | 0 | 0 | 0 | 0 | 0 | 0 | 0 | 0 | 0 | 0 | 0 | 0 | 0 | 0 | 0 | 0 | 0 | 0 | 0 | 0 | 0 | 0 | 0 | 0 | 0 | 0 | 0 | 0 | 0 | 0 | 0 | 0 | 0 | 0 | 0
570715000000049279 | 1985-02-10 | 2002-10-01 | 55 | 15.3 | 22 | Vestas Wind Systems A/S | V 15 55/11 | 492 - Ærø | LAND | Risemark | 30a | 590130 | 6076680 | Stamdata | 0 | 0 | 0 | 0 | 0 | 0 | 0 | 0 | 103480 | 138380 | 118330 | 141460 | 124040 | 150100 | 132460 | 138360 | 137670 | 152200 | 129710 | 111240 | 115670 | 139810 | 101040 | 132660 | 106140 | 80320 | 0 | 0 | 0 | 0 | 0 | 0 | 0 | 0 | 0 | 0 | 0 | 0 | 0 | 0 | 0 | 0 | 0 | 0 | 0 | 0 | 0 | 0 | 0 | 0 | 0 | 0 | 0 | 0 | 0 | 0 | 0 | 0 | 0 | 0 | 0 | 0 | 0 | 0 | 0 | 0 | 0 | 0 | 0 | 0 | 0 | 0 | 0 | 0 | 0 | 0 | 0 | 0 | 0 | 0 | 0 | 0
570715000000049286 | 1985-02-10 | 2002-10-01 | 55 | 15.3 | 22 | Vestas Wind Systems A/S | V 15 55/11 | 492 - Ærø | LAND | Risemark | 30a | 590040 | 6076680 | Stamdata | 0 | 0 | 0 | 0 | 0 | 0 | 0 | 0 | 106170 | 142770 | 121880 | 150000 | 141160 | 163280 | 142760 | 149800 | 147370 | 163310 | 141940 | 110710 | 125260 | 138170 | 126040 | 148250 | 126760 | 89920 | 0 | 0 | 0 | 0 | 0 | 0 | 0 | 0 | 0 | 0 | 0 | 0 | 0 | 0 | 0 | 0 | 0 | 0 | 0 | 0 | 0 | 0 | 0 | 0 | 0 | 0 | 0 | 0 | 0 | 0 | 0 | 0 | 0 | 0 | 0 | 0 | 0 | 0 | 0 | 0 | 0 | 0 | 0 | 0 | 0 | 0 | 0 | 0 | 0 | 0 | 0 | 0 | 0 | 0 | 0 | 0
570715000000049293 | 1985-02-10 | 2002-10-01 | 55 | 15.3 | 22 | Vestas Wind Systems A/S | V 15 55/11 | 492 - Ærø | LAND | Risemark | 30a | 590105 | 6076615 | Stamdata | 0 | 0 | 0 | 0 | 0 | 0 | 0 | 0 | 109200 | 148530 | 127080 | 150230 | 136680 | 155430 | 137750 | 143830 | 128350 | 157140 | 134080 | 114300 | 122000 | 146190 | 116550 | 140840 | 42050 | 0 | 0 | 0 | 0 | 0 | 0 | 0 | 0 | 0 | 0 | 0 | 0 | 0 | 0 | 0 | 0 | 0 | 0 | 0 | 0 | 0 | 0 | 0 | 0 | 0 | 0 | 0 | 0 | 0 | 0 | 0 | 0 | 0 | 0 | 0 | 0 | 0 | 0 | 0 | 0 | 0 | 0 | 0 | 0 | 0 | 0 | 0 | 0 | 0 | 0 | 0 | 0 | 0 | 0 | 0 | 0 | 0
570715000000049309 | 1985-02-10 | 2002-10-01 | 55 | 15.3 | 22 | Vestas Wind Systems A/S | V 15 55/11 | 492 - Ærø | LAND | Risemark | 31b | 590140 | 6076555 | Stamdata | 0 | 0 | 0 | 0 | 0 | 0 | 0 | 0 | 103380 | 140470 | 123920 | 149420 | 137620 | 158220 | 138400 | 143570 | 143500 | 145040 | 132940 | 113350 | 121170 | 140920 | 112710 | 136110 | 112370 | 49540 | 0 | 0 | 0 | 0 | 0 | 0 | 0 | 0 | 0 | 0 | 0 | 0 | 0 | 0 | 0 | 0 | 0 | 0 | 0 | 0 | 0 | 0 | 0 | 0 | 0 | 0 | 0 | 0 | 0 | 0 | 0 | 0 | 0 | 0 | 0 | 0 | 0 | 0 | 0 | 0 | 0 | 0 | 0 | 0 | 0 | 0 | 0 | 0 | 0 | 0 | 0 | 0 | 0 | 0 | 0 | 0
570715000000049316 | 1985-02-10 | 2002-10-01 | 55 | 15.3 | 22 | Vestas Wind Systems A/S | V 15 55/11 | 492 - Ærø | LAND | Risemark | 13h | 590310 | 6076830 | Stamdata | 0 | 0 | 0 | 0 | 0 | 0 | 0 | 0 | 119980 | 158250 | 137130 | 171250 | 154400 | 170040 | 149650 | 159590 | 160590 | 176880 | 157080 | 135340 | 138890 | 148320 | 144970 | 163920 | 132620 | 79210 | 0 | 0 | 0 | 0 | 0 | 0 | 0 | 0 | 0 | 0 | 0 | 0 | 0 | 0 | 0 | 0 | 0 | 0 | 0 | 0 | 0 | 0 | 0 | 0 | 0 | 0 | 0 | 0 | 0 | 0 | 0 | 0 | 0 | 0 | 0 | 0 | 0 | 0 | 0 | 0 | 0 | 0 | 0 | 0 | 0 | 0 | 0 | 0 | 0 | 0 | 0 | 0 | 0 | 0 | 0 | 0
570715000000049323 | 1985-02-10 | 2002-10-01 | 55 | 15.3 | 22 | Vestas Wind Systems A/S | V 15 55/11 | 492 - Ærø | LAND | Risemark | 26b | 589448 | 6076880 | Stamdata | 0 | 0 | 0 | 0 | 0 | 0 | 0 | 0 | 108630 | 148970 | 128960 | 155120 | 146620 | 166750 | 147810 | 154340 | 158680 | 154950 | 138560 | 117870 | 125160 | 153730 | 126690 | 150630 | 126000 | 59880 | 0 | 0 | 0 | 0 | 0 | 0 | 0 | 0 | 0 | 0 | 0 | 0 | 0 | 0 | 0 | 0 | 0 | 0 | 0 | 0 | 0 | 0 | 0 | 0 | 0 | 0 | 0 | 0 | 0 | 0 | 0 | 0 | 0 | 0 | 0 | 0 | 0 | 0 | 0 | 0 | 0 | 0 | 0 | 0 | 0 | 0 | 0 | 0 | 0 | 0 | 0 | 0 | 0 | 0 | 0 | 0
570715000000049330 | 1985-02-10 | 2002-10-01 | 55 | 15.3 | 22 | Vestas Wind Systems A/S | V 15 55/11 | 492 - Ærø | LAND | Risemark | 26 | 589460 | 6076940 | Stamdata | 0 | 0 | 0 | 0 | 0 | 0 | 0 | 0 | 110170 | 154930 | 133080 | 160280 | 144650 | 166470 | 144060 | 150870 | 143630 | 169310 | 142660 | 116380 | 124330 | 136370 | 118900 | 143460 | 116450 | 78000 | 0 | 0 | 0 | 0 | 0 | 0 | 0 | 0 | 0 | 0 | 0 | 0 | 0 | 0 | 0 | 0 | 0 | 0 | 0 | 0 | 0 | 0 | 0 | 0 | 0 | 0 | 0 | 0 | 0 | 0 | 0 | 0 | 0 | 0 | 0 | 0 | 0 | 0 | 0 | 0 | 0 | 0 | 0 | 0 | 0 | 0 | 0 | 0 | 0 | 0 | 0 | 0 | 0 | 0 | 0 | 0
570715000000049446 | 1985-02-10 | 2002-10-01 | 55 | 15.3 | 22 | Vestas Wind Systems A/S | V 15 55/11 | 492 - Ærø | LAND | Risemark | 30a | 590155 | 6076930 | Stamdata | 0 | 0 | 0 | 0 | 0 | 0 | 0 | 0 | 117710 | 158910 | 132090 | 158930 | 144550 | 162790 | 143700 | 152560 | 148880 | 161630 | 143450 | 120810 | 128060 | 150180 | 126710 | 147390 | 97550 | 79900 | 0 | 0 | 0 | 0 | 0 | 0 | 0 | 0 | 0 | 0 | 0 | 0 | 0 | 0 | 0 | 0 | 0 | 0 | 0 | 0 | 0 | 0 | 0 | 0 | 0 | 0 | 0 | 0 | 0 | 0 | 0 | 0 | 0 | 0 | 0 | 0 | 0 | 0 | 0 | 0 | 0 | 0 | 0 | 0 | 0 | 0 | 0 | 0 | 0 | 0 | 0 | 0 | 0 | 0 | 0 | 0
570715000000049453 | 1985-02-10 | 2002-10-01 | 55 | 15.3 | 22 | Vestas Wind Systems A/S | V 15 55/11 | 492 - Ærø | LAND | Risemark | 30a | 590100 | 6076880 | Stamdata | 0 | 0 | 0 | 0 | 0 | 0 | 0 | 0 | 119920 | 158960 | 134000 | 161100 | 145850 | 162340 | 147750 | 155980 | 156030 | 169230 | 149760 | 125810 | 133670 | 163020 | 140420 | 146740 | 117390 | 94930 | 0 | 0 | 0 | 0 | 0 | 0 | 0 | 0 | 0 | 0 | 0 | 0 | 0 | 0 | 0 | 0 | 0 | 0 | 0 | 0 | 0 | 0 | 0 | 0 | 0 | 0 | 0 | 0 | 0 | 0 | 0 | 0 | 0 | 0 | 0 | 0 | 0 | 0 | 0 | 0 | 0 | 0 | 0 | 0 | 0 | 0 | 0 | 0 | 0 | 0 | 0 | 0 | 0 | 0 | 0 | 0
570715000000049460 | 1985-02-10 | 2002-10-01 | 55 | 15.3 | 22 | Vestas Wind Systems A/S | V 15 55/11 | 492 - Ærø | LAND | Risemark | 30a | 590160 | 6076800 | Stamdata | 0 | 0 | 0 | 0 | 0 | 0 | 0 | 0 | 107070 | 144170 | 124520 | 146910 | 134700 | 153330 | 135070 | 139560 | 136200 | 152250 | 131660 | 111100 | 112670 | 124290 | 126130 | 146500 | 123810 | 89240 | 0 | 0 | 0 | 0 | 0 | 0 | 0 | 0 | 0 | 0 | 0 | 0 | 0 | 0 | 0 | 0 | 0 | 0 | 0 | 0 | 0 | 0 | 0 | 0 | 0 | 0 | 0 | 0 | 0 | 0 | 0 | 0 | 0 | 0 | 0 | 0 | 0 | 0 | 0 | 0 | 0 | 0 | 0 | 0 | 0 | 0 | 0 | 0 | 0 | 0 | 0 | 0 | 0 | 0 | 0 | 0
570715000000049477 | 1985-02-10 | 2002-10-01 | 55 | 15.3 | 22 | Vestas Wind Systems A/S | V 15 55/11 | 492 - Ærø | LAND | Risemark | 30a | 590065 | 6076760 | Stamdata | 0 | 0 | 0 | 0 | 0 | 0 | 0 | 0 | 105560 | 139080 | 122240 | 145990 | 135710 | 154040 | 135450 | 141560 | 140010 | 153900 | 132220 | 110940 | 118250 | 144780 | 119840 | 133640 | 114210 | 84620 | 0 | 0 | 0 | 0 | 0 | 0 | 0 | 0 | 0 | 0 | 0 | 0 | 0 | 0 | 0 | 0 | 0 | 0 | 0 | 0 | 0 | 0 | 0 | 0 | 0 | 0 | 0 | 0 | 0 | 0 | 0 | 0 | 0 | 0 | 0 | 0 | 0 | 0 | 0 | 0 | 0 | 0 | 0 | 0 | 0 | 0 | 0 | 0 | 0 | 0 | 0 | 0 | 0 | 0 | 0 | 0
570714700000011375 | 1985-02-12 | 2002-08-04 | 99 | 23 | 25 | Smedemester | Ukendt | 400 - Bornholm | LAND | Rutsker | 44h | 864133.2652 | 6132127.617 | SDFE2018 | 0 | 0 | 0 | 0 | 0 | 0 | 0 | 0 | 116798 | 156499 | 65505 | 0 | 0 | 226587 | 260972 | 279345 | 308729 | 281862 | 268112 | 219564 | 224874 | 226796 | 222103 | 190004 | 172919.998 | 126953.001 | 0 | 0 | 0 | 0 | 0 | 0 | 0 | 0 | 0 | 0 | 0 | 0 | 0 | 0 | 0 | 0 | 0 | 0 | 0 | 0 | 0 | 0 | 0 | 0 | 0 | 0 | 0 | 0 | 0 | 0 | 0 | 0 | 0 | 0 | 0 | 0 | 0 | 0 | 0 | 0 | 0 | 0 | 0 | 0 | 0 | 0 | 0 | 0 | 0 | 0 | 0 | 0 | 0 | 0 | 0 | 0
570715000000040207 | 1985-02-19 | 2001-09-27 | 75 | 17 | 23 | Vestas Wind Systems A/S | V 17-75 | 760 - Ringkøbing-Skjern | LAND | Den sydlige del,No | 28a | 457260 | 6218382 | Stamdata | 0 | 0 | 0 | 0 | 0 | 0 | 0 | 0 | 113400 | 151466.6719 | 130733.3359 | 145500 | 154067 | 168833 | 149800 | 145933 | 145033 | 149300 | 140067 | 123000 | 137400 | 145280 | 129160 | 145520 | 73852.668 | 0 | 0 | 0 | 0 | 0 | 0 | 0 | 0 | 0 | 0 | 0 | 0 | 0 | 0 | 0 | 0 | 0 | 0 | 0 | 0 | 0 | 0 | 0 | 0 | 0 | 0 | 0 | 0 | 0 | 0 | 0 | 0 | 0 | 0 | 0 | 0 | 0 | 0 | 0 | 0 | 0 | 0 | 0 | 0 | 0 | 0 | 0 | 0 | 0 | 0 | 0 | 0 | 0 | 0 | 0 | 0 | 0
570715000000040214 | 1985-02-19 | 2001-09-27 | 75 | 17 | 23 | Vestas Wind Systems A/S | V 17-75 | 760 - Ringkøbing-Skjern | LAND | Den sydlige del,No | 28a | 457350 | 6218452 | Stamdata | 0 | 0 | 0 | 0 | 0 | 0 | 0 | 0 | 113400 | 151467 | 130733 | 145500 | 154067 | 168833 | 149800 | 145933 | 145033 | 149300 | 140067 | 123000 | 137400 | 145280 | 129160 | 145520 | 73852.668 | 0 | 0 | 0 | 0 | 0 | 0 | 0 | 0 | 0 | 0 | 0 | 0 | 0 | 0 | 0 | 0 | 0 | 0 | 0 | 0 | 0 | 0 | 0 | 0 | 0 | 0 | 0 | 0 | 0 | 0 | 0 | 0 | 0 | 0 | 0 | 0 | 0 | 0 | 0 | 0 | 0 | 0 | 0 | 0 | 0 | 0 | 0 | 0 | 0 | 0 | 0 | 0 | 0 | 0 | 0 | 0 | 0
570715000000040221 | 1985-02-19 | 2001-09-27 | 75 | 17 | 23 | Vestas Wind Systems A/S | V 17-75 | 760 - Ringkøbing-Skjern | LAND | Den sydlige del,No | 28a | 457375 | 6218354 | Stamdata | 0 | 0 | 0 | 0 | 0 | 0 | 0 | 0 | 113400 | 151467 | 130733 | 145500 | 154067 | 168833 | 149800 | 145933 | 145033 | 149300 | 140067 | 123000 | 137400 | 145280 | 129160 | 145520 | 73852.668 | 0 | 0 | 0 | 0 | 0 | 0 | 0 | 0 | 0 | 0 | 0 | 0 | 0 | 0 | 0 | 0 | 0 | 0 | 0 | 0 | 0 | 0 | 0 | 0 | 0 | 0 | 0 | 0 | 0 | 0 | 0 | 0 | 0 | 0 | 0 | 0 | 0 | 0 | 0 | 0 | 0 | 0 | 0 | 0 | 0 | 0 | 0 | 0 | 0 | 0 | 0 | 0 | 0 | 0 | 0 | 0 | 0
570715000000044922 | 1985-02-20 | 2010-12-10 | 55 | 22.5 | 22.5 | Vestas Wind Systems A/S | V 55-15 | 760 - Ringkøbing-Skjern | LAND | Lundenæs Hgd,Skjern Jorder | 46 | 473159 | 6199575 | Stamdata | 0 | 0 | 0 | 0 | 0 | 0 | 0 | 0 | 47850 | 58850 | 51950 | 56870 | 59650 | 60800 | 55950 | 73110 | 70660 | 78810 | 73600 | 62710 | 73430 | 60430 | 57670 | 66852 | 59066 | 66497 | 53805 | 61999 | 59203 | 58960 | 72514 | 70997 | 58493 | 49985 | 0 | 0 | 0 | 0 | 0 | 0 | 0 | 0 | 0 | 0 | 0 | 0 | 0 | 0 | 0 | 0 | 0 | 0 | 0 | 0 | 0 | 0 | 0 | 0 | 0 | 0 | 0 | 0 | 0 | 0 | 0 | 0 | 0 | 0 | 0 | 0 | 0 | 0 | 0 | 0 | 0 | 0 | 0 | 0 | 0 | 0 | 0 | 0
570715000000005817 | 1985-02-21 | 2002-10-29 | 75 | 17 | 22.5 | Vestas Wind Systems A/S | V 17 | 787 - Thisted | LAND | Aas By, Skjoldborg | 7a | 477589 | 6307267 | Stamdata | 0 | 0 | 0 | 0 | 0 | 0 | 0 | 0 | 0 | 0 | 186983 | 186220 | 193800 | 197900 | 184400 | 179500 | 197540 | 192460 | 174830 | 160530 | 176540 | 182200 | 158400 | 174274 | 155412 | 126715 | 0 | 0 | 0 | 0 | 0 | 0 | 0 | 0 | 0 | 0 | 0 | 0 | 0 | 0 | 0 | 0 | 0 | 0 | 0 | 0 | 0 | 0 | 0 | 0 | 0 | 0 | 0 | 0 | 0 | 0 | 0 | 0 | 0 | 0 | 0 | 0 | 0 | 0 | 0 | 0 | 0 | 0 | 0 | 0 | 0 | 0 | 0 | 0 | 0 | 0 | 0 | 0 | 0 | 0 | 0 | 0
570715000000005824 | 1985-02-21 | 2002-10-29 | 75 | 17 | 22.5 | Vestas Wind Systems A/S | V 17 | 787 - Thisted | LAND | Aas By, Skjoldborg | 7a | 477643 | 6307342 | Stamdata | 0 | 0 | 0 | 0 | 0 | 0 | 0 | 0 | 0 | 0 | 185366 | 185400 | 190870 | 193250 | 181650 | 178800 | 197900 | 195100 | 175800 | 162200 | 177100 | 180300 | 150250 | 172097 | 150200 | 127807 | 0 | 0 | 0 | 0 | 0 | 0 | 0 | 0 | 0 | 0 | 0 | 0 | 0 | 0 | 0 | 0 | 0 | 0 | 0 | 0 | 0 | 0 | 0 | 0 | 0 | 0 | 0 | 0 | 0 | 0 | 0 | 0 | 0 | 0 | 0 | 0 | 0 | 0 | 0 | 0 | 0 | 0 | 0 | 0 | 0 | 0 | 0 | 0 | 0 | 0 | 0 | 0 | 0 | 0 | 0 | 0
570715000000024597 | 1985-02-21 | 2002-10-24 | 75 | 10 | 20 | Vestas Wind Systems A/S | Ukendt | 575 - Vejen | LAND | St. Andst by | 14a | 516178.3 | 6149213.65 | Stamdata | 0 | 0 | 0 | 0 | 0 | 0 | 0 | 0 | 31171 | 46334 | 38662 | 45644 | 43824 | 48124 | 42761 | 47280 | 43740 | 51370 | 40760 | 39940 | 35200 | 39740 | 39060 | 51657 | 31287 | 41866 | 0 | 0 | 0 | 0 | 0 | 0 | 0 | 0 | 0 | 0 | 0 | 0 | 0 | 0 | 0 | 0 | 0 | 0 | 0 | 0 | 0 | 0 | 0 | 0 | 0 | 0 | 0 | 0 | 0 | 0 | 0 | 0 | 0 | 0 | 0 | 0 | 0 | 0 | 0 | 0 | 0 | 0 | 0 | 0 | 0 | 0 | 0 | 0 | 0 | 0 | 0 | 0 | 0 | 0 | 0 | 0
570715000000005213 | 1985-02-21 | 2002-10-22 | 55 | 14 | 22 | Nordtank | NTK 55/11 F | 787 - Thisted | LAND | Skinnerup By, Skinnerup | 16a | 478887 | 6314732 | Stamdata | 0 | 0 | 0 | 0 | 0 | 0 | 0 | 0 | 0 | 0 | 152633 | 138644 | 150515 | 158143 | 149032 | 138345 | 144627 | 161997 | 142837 | 125558 | 139603 | 107067 | 109515 | 136335 | 110623 | 95559 | 0 | 0 | 0 | 0 | 0 | 0 | 0 | 0 | 0 | 0 | 0 | 0 | 0 | 0 | 0 | 0 | 0 | 0 | 0 | 0 | 0 | 0 | 0 | 0 | 0 | 0 | 0 | 0 | 0 | 0 | 0 | 0 | 0 | 0 | 0 | 0 | 0 | 0 | 0 | 0 | 0 | 0 | 0 | 0 | 0 | 0 | 0 | 0 | 0 | 0 | 0 | 0 | 0 | 0 | 0 | 0
570715000000006500 | 1985-02-25 | 2002-06-28 | 55 | 15 | 18 | Vestas Wind Systems A/S | V 55-15 | 820 - Vesthimmerland | LAND | Løgsted by | 10c | 515162.84 | 6310152.45 | Stamdata | 0 | 0 | 0 | 0 | 0 | 0 | 0 | 0 | 79024 | 117467 | 104513 | 111433 | 118989 | 117162 | 111524 | 114920 | 114680 | 117900 | 110170 | 86350 | 101650 | 104330 | 94173 | 99238 | 88278.6396 | 46293.5198 | 0 | 0 | 0 | 0 | 0 | 0 | 0 | 0 | 0 | 0 | 0 | 0 | 0 | 0 | 0 | 0 | 0 | 0 | 0 | 0 | 0 | 0 | 0 | 0 | 0 | 0 | 0 | 0 | 0 | 0 | 0 | 0 | 0 | 0 | 0 | 0 | 0 | 0 | 0 | 0 | 0 | 0 | 0 | 0 | 0 | 0 | 0 | 0 | 0 | 0 | 0 | 0 | 0 | 0 | 0 | 0
570715000000051777 | 1985-02-25 | 2002-04-17 | 55 | 16 | 22 | NEG Micon | Ukendt | 482 - Langeland | LAND | Kædeby By, Humble | 17b | 607761 | 6080561 | Stamdata | 0 | 0 | 0 | 0 | 0 | 0 | 0 | 0 | 104071 | 154699 | 133633 | 152094 | 143470 | 153999 | 136726 | 155230 | 146550 | 165620 | 146160 | 123180 | 138040 | 148400 | 134760 | 134340 | 134550 | 53720 | 0 | 0 | 0 | 0 | 0 | 0 | 0 | 0 | 0 | 0 | 0 | 0 | 0 | 0 | 0 | 0 | 0 | 0 | 0 | 0 | 0 | 0 | 0 | 0 | 0 | 0 | 0 | 0 | 0 | 0 | 0 | 0 | 0 | 0 | 0 | 0 | 0 | 0 | 0 | 0 | 0 | 0 | 0 | 0 | 0 | 0 | 0 | 0 | 0 | 0 | 0 | 0 | 0 | 0 | 0 | 0
570715000000022234 | 1985-03-15 | 2002-10-08 | 55 | 16 | 24.5 | Nordtank | NTK 55/11 | 706 - Syddjurs | LAND | Knebel by, Knebel | 1c | 591838.21 | 6231350.65 | Stamdata | 0 | 0 | 0 | 0 | 0 | 0 | 0 | 0 | 107460.7891 | 177485.8594 | 150098.3594 | 169651.6562 | 171536.5938 | 179042.4688 | 160554.1406 | 165329 | 173644 | 177590 | 171599 | 147167 | 153053 | 172136 | 151838 | 152833 | 106246 | 117989 | 0 | 0 | 0 | 0 | 0 | 0 | 0 | 0 | 0 | 0 | 0 | 0 | 0 | 0 | 0 | 0 | 0 | 0 | 0 | 0 | 0 | 0 | 0 | 0 | 0 | 0 | 0 | 0 | 0 | 0 | 0 | 0 | 0 | 0 | 0 | 0 | 0 | 0 | 0 | 0 | 0 | 0 | 0 | 0 | 0 | 0 | 0 | 0 | 0 | 0 | 0 | 0 | 0 | 0 | 0 | 0
570715000000026836 | 1985-03-18 |  | 75 | 17 | 24 | Vestas Wind Systems A/S | V 17-75 | 766 - Hedensted | LAND | Ølholm By | 8b | 534172.06 | 6187169.49 | SDFE2018 | 0 | 0 | 0 | 0 | 0 | 0 | 0 | 0 | 120000 | 161000 | 161000 | 161000 | 161000 | 161000 | 137867 | 149802 | 161192 | 166878 | 149554 | 124138 | 68750 | 165000 | 165000 | 165000 | 103362 | 85780 | 79140 | 65390 | 77475 | 59400 | 79994 | 77028 | 62405 | 70638 | 54737 | 54503 | 61928 | 50024 | 20508 | 2000.52 | 38.03 | 450.46 | 0 | 0 | 0 | 0 | 0 | 0 | 0 | 0 | 0 | 0 | 0 | 0.01 | 0 | 0 | 0 | 0 | 0 | 0 | 0.01 | 0 | 0.01 | 0.04 | 0 | 0 | 0 | 0 | 0 | 0 | 0 | 0 | 0 | 0 | 0 | 0 | 0 | 0 | 0 | 0 | 0 | 0
570715000000005152 | 1985-03-20 | 2002-10-30 | 55 | 33 | 23 | Vestas Wind Systems A/S | V 15 | 787 - Thisted | LAND | Kjelstrup By, Hillerslev | 2h | 484413 | 6314748 | Stamdata | 0 | 0 | 0 | 0 | 0 | 0 | 0 | 0 | 0 | 0 | 126874 | 124263 | 125437 | 128782 | 130195 | 113009 | 130046 | 134483 | 116516 | 102349 | 120793 | 122765 | 104365 | 119775 | 102500 | 87993 | 0 | 0 | 0 | 0 | 0 | 0 | 0 | 0 | 0 | 0 | 0 | 0 | 0 | 0 | 0 | 0 | 0 | 0 | 0 | 0 | 0 | 0 | 0 | 0 | 0 | 0 | 0 | 0 | 0 | 0 | 0 | 0 | 0 | 0 | 0 | 0 | 0 | 0 | 0 | 0 | 0 | 0 | 0 | 0 | 0 | 0 | 0 | 0 | 0 | 0 | 0 | 0 | 0 | 0 | 0 | 0
570715000000027673 | 1985-03-21 | 2002-10-15 | 75 | 17 | 23 | Vestas Wind Systems A/S | V 17-75 | 773 - Morsø | LAND | Karby | 2c | 474195 | 6293960 | Stamdata | 0 | 0 | 0 | 0 | 0 | 0 | 0 | 0 | 124620 | 205826 | 181857 | 199054 | 208688 | 212696 | 195685 | 191830 | 201840 | 194410 | 183950 | 157390 | 180300 | 194360 | 170118 | 193873 | 162759 | 129456 | 0 | 0 | 0 | 0 | 0 | 0 | 0 | 0 | 0 | 0 | 0 | 0 | 0 | 0 | 0 | 0 | 0 | 0 | 0 | 0 | 0 | 0 | 0 | 0 | 0 | 0 | 0 | 0 | 0 | 0 | 0 | 0 | 0 | 0 | 0 | 0 | 0 | 0 | 0 | 0 | 0 | 0 | 0 | 0 | 0 | 0 | 0 | 0 | 0 | 0 | 0 | 0 | 0 | 0 | 0 | 0
570715000000000041 | 1985-04-01 | 2002-07-31 | 95 | 18.6 | 22 | Vestas Wind Systems A/S | 75 kW | 849 - Jammerbugt | LAND | Nr Skovsgaard, Ø Svenstrup | 1f | 534018.26 | 6328205.96 | Stamdata | 0 | 0 | 0 | 0 | 0 | 0 | 0 | 0 | 74705 | 138809 | 123502 | 131680 | 140608 | 138450 | 131786 | 131240 | 135020 | 139870 | 129230 | 104400 | 120436 | 124581 | 109944 | 119651 | 102921.1099 | 67903.7002 | 0 | 0 | 0 | 0 | 0 | 0 | 0 | 0 | 0 | 0 | 0 | 0 | 0 | 0 | 0 | 0 | 0 | 0 | 0 | 0 | 0 | 0 | 0 | 0 | 0 | 0 | 0 | 0 | 0 | 0 | 0 | 0 | 0 | 0 | 0 | 0 | 0 | 0 | 0 | 0 | 0 | 0 | 0 | 0 | 0 | 0 | 0 | 0 | 0 | 0 | 0 | 0 | 0 | 0 | 0 | 0
570715000000015939 | 1985-04-02 | 2002-09-24 | 75 | 17 | 23 | Vestas Wind Systems A/S | V 17-75 | 779 - Skive | LAND | V.Lyby by, Lyby | 9h | 501521 | 6277994 | Stamdata | 0 | 0 | 0 | 0 | 0 | 0 | 0 | 0 | 92263.1094 | 171432.9688 | 151468.5938 | 165792.1875 | 173816.3125 | 177154.9375 | 162986.25 | 151211 | 165562 | 174079 | 152796 | 136857 | 149347 | 159294 | 141844 | 158213 | 120763 | 104541 | 0 | 0 | 0 | 0 | 0 | 0 | 0 | 0 | 0 | 0 | 0 | 0 | 0 | 0 | 0 | 0 | 0 | 0 | 0 | 0 | 0 | 0 | 0 | 0 | 0 | 0 | 0 | 0 | 0 | 0 | 0 | 0 | 0 | 0 | 0 | 0 | 0 | 0 | 0 | 0 | 0 | 0 | 0 | 0 | 0 | 0 | 0 | 0 | 0 | 0 | 0 | 0 | 0 | 0 | 0 | 0
570715000000015922 | 1985-04-02 | 2002-04-24 | 75 | 17 | 23 | Vestas Wind Systems A/S | V 17-75 | 779 - Skive | LAND | V.Lyby by, Lyby | 9a | 501485 | 6277908 | Stamdata | 0 | 0 | 0 | 0 | 0 | 0 | 0 | 0 | 87355.7656 | 162314.6875 | 143412.1875 | 156973.9219 | 164571.2656 | 167732.3125 | 154317.2344 | 146364 | 157503 | 164505 | 143671 | 130693 | 144124 | 150755 | 134492 | 142642 | 120235 | 52793 | 0 | 0 | 0 | 0 | 0 | 0 | 0 | 0 | 0 | 0 | 0 | 0 | 0 | 0 | 0 | 0 | 0 | 0 | 0 | 0 | 0 | 0 | 0 | 0 | 0 | 0 | 0 | 0 | 0 | 0 | 0 | 0 | 0 | 0 | 0 | 0 | 0 | 0 | 0 | 0 | 0 | 0 | 0 | 0 | 0 | 0 | 0 | 0 | 0 | 0 | 0 | 0 | 0 | 0 | 0 | 0
570715000000047206 | 1985-04-11 | 2003-11-30 | 75 | 17 | 23 | Vestas Wind Systems A/S | 75 kW | 550 - Tønder | LAND | Rejsby Ballum | 2 | 477451.63 | 6100875.36 | Stamdata | 0 | 0 | 0 | 0 | 0 | 0 | 0 | 0 | 113784 | 211420.6719 | 176414.7656 | 208271 | 199965.7344 | 219590.3906 | 195116.5625 | 222327 | 202721 | 213551 | 195873 | 160903 | 181613 | 206431 | 187280 | 200270 | 163306 | 154934 | 135798 | 0 | 0 | 0 | 0 | 0 | 0 | 0 | 0 | 0 | 0 | 0 | 0 | 0 | 0 | 0 | 0 | 0 | 0 | 0 | 0 | 0 | 0 | 0 | 0 | 0 | 0 | 0 | 0 | 0 | 0 | 0 | 0 | 0 | 0 | 0 | 0 | 0 | 0 | 0 | 0 | 0 | 0 | 0 | 0 | 0 | 0 | 0 | 0 | 0 | 0 | 0 | 0 | 0 | 0 | 0
570715000000005299 | 1985-04-11 | 2002-10-22 | 55 | 15 | 20 | Nordtank | NTK 55/11 | 787 - Thisted | LAND | Næstrup By Sjørring | 9a | 476575 | 6309884 | Stamdata | 0 | 0 | 0 | 0 | 0 | 0 | 0 | 0 | 0 | 0 | 99210 | 117160 | 121840 | 130000 | 110000 | 114000 | 122600 | 125200 | 104281 | 102347 | 114244 | 114036 | 95936 | 108744 | 81150 | 62248 | 0 | 0 | 0 | 0 | 0 | 0 | 0 | 0 | 0 | 0 | 0 | 0 | 0 | 0 | 0 | 0 | 0 | 0 | 0 | 0 | 0 | 0 | 0 | 0 | 0 | 0 | 0 | 0 | 0 | 0 | 0 | 0 | 0 | 0 | 0 | 0 | 0 | 0 | 0 | 0 | 0 | 0 | 0 | 0 | 0 | 0 | 0 | 0 | 0 | 0 | 0 | 0 | 0 | 0 | 0 | 0
570715000000015946 | 1985-04-11 | 2002-09-24 | 55 | 16 | 22.5 | Nordtank | NTK 55 | 779 - Skive | LAND | Ramsing by, Ramsing | 14d | 491397 | 6274054 | Stamdata | 0 | 0 | 0 | 0 | 0 | 0 | 0 | 0 | 69197.7109 | 128575.4375 | 113602.0703 | 124344.8203 | 130362.9531 | 132866.9375 | 122240.3594 | 112951 | 125415 | 131728 | 112867 | 104503 | 113345 | 117199 | 106150 | 117684 | 95093 | 78869 | 0 | 0 | 0 | 0 | 0 | 0 | 0 | 0 | 0 | 0 | 0 | 0 | 0 | 0 | 0 | 0 | 0 | 0 | 0 | 0 | 0 | 0 | 0 | 0 | 0 | 0 | 0 | 0 | 0 | 0 | 0 | 0 | 0 | 0 | 0 | 0 | 0 | 0 | 0 | 0 | 0 | 0 | 0 | 0 | 0 | 0 | 0 | 0 | 0 | 0 | 0 | 0 | 0 | 0 | 0 | 0
570715000000015960 | 1985-04-11 | 2002-08-24 | 55 | 16 | 22.5 | Vestas Wind Systems A/S | V 55-15 | 779 - Skive | LAND | Otting by, Otting | 12 | 494222 | 6278510 | Stamdata | 0 | 0 | 0 | 0 | 0 | 0 | 0 | 0 | 77204.4062 | 143452.5625 | 126746.6719 | 138732.4375 | 145446.9219 | 148240.625 | 136384.4844 | 132210 | 143736 | 144236 | 127303 | 112542 | 128143 | 130202 | 114778 | 129930 | 102505 | 23386 | 0 | 0 | 0 | 0 | 0 | 0 | 0 | 0 | 0 | 0 | 0 | 0 | 0 | 0 | 0 | 0 | 0 | 0 | 0 | 0 | 0 | 0 | 0 | 0 | 0 | 0 | 0 | 0 | 0 | 0 | 0 | 0 | 0 | 0 | 0 | 0 | 0 | 0 | 0 | 0 | 0 | 0 | 0 | 0 | 0 | 0 | 0 | 0 | 0 | 0 | 0 | 0 | 0 | 0 | 0 | 0
570715000000015953 | 1985-04-11 | 2002-02-15 | 55 | 15 | 24.5 | Nordtank | NTK 55/10 | 779 - Skive | LAND | Håsum by, Håsum | 8b | 490563 | 6271198 | Stamdata | 0 | 0 | 0 | 0 | 0 | 0 | 0 | 0 | 77411.2656 | 143836.9375 | 127086.2812 | 139104.1719 | 145836.625 | 148637.8281 | 136749.9219 | 133299 | 119806 | 132116 | 123545 | 124378 | 135532 | 135242 | 122593 | 135072 | 112779 | 12420 | 0 | 0 | 0 | 0 | 0 | 0 | 0 | 0 | 0 | 0 | 0 | 0 | 0 | 0 | 0 | 0 | 0 | 0 | 0 | 0 | 0 | 0 | 0 | 0 | 0 | 0 | 0 | 0 | 0 | 0 | 0 | 0 | 0 | 0 | 0 | 0 | 0 | 0 | 0 | 0 | 0 | 0 | 0 | 0 | 0 | 0 | 0 | 0 | 0 | 0 | 0 | 0 | 0 | 0 | 0 | 0
570715000000015977 | 1985-04-11 | 2002-01-30 | 55 | 16 | 22.5 | Nordtank | NTK 55 | 779 - Skive | LAND | Torum | 12a | 503055 | 6289651 | Stamdata | 0 | 0 | 0 | 0 | 0 | 0 | 0 | 0 | 68595.3438 | 127456.1719 | 112613.1562 | 123262.3906 | 129228.1328 | 131710.3281 | 121176.25 | 111428 | 124474 | 127107 | 119281 | 102357 | 112766 | 114859 | 104568 | 115263 | 96884 | 3615 | 0 | 0 | 0 | 0 | 0 | 0 | 0 | 0 | 0 | 0 | 0 | 0 | 0 | 0 | 0 | 0 | 0 | 0 | 0 | 0 | 0 | 0 | 0 | 0 | 0 | 0 | 0 | 0 | 0 | 0 | 0 | 0 | 0 | 0 | 0 | 0 | 0 | 0 | 0 | 0 | 0 | 0 | 0 | 0 | 0 | 0 | 0 | 0 | 0 | 0 | 0 | 0 | 0 | 0 | 0 | 0
570715000000004452 | 1985-04-14 | 2001-10-15 | 55 | 0.1 | 0.1 | Vestas Wind Systems A/S | Ukendt | 810 - Brønderslev | LAND | Ørum by, Ørum | 6m | 566707.74 | 6340276.09 | Stamdata | 0 | 0 | 0 | 0 | 0 | 0 | 0 | 0 | 42350 | 78490 | 76170 | 79750 | 83700 | 83870 | 73280 | 66400 | 80570 | 91240 | 82480 | 67270 | 75199 | 76681 | 57366 | 67001 | 40887.1504 | 0 | 0 | 0 | 0 | 0 | 0 | 0 | 0 | 0 | 0 | 0 | 0 | 0 | 0 | 0 | 0 | 0 | 0 | 0 | 0 | 0 | 0 | 0 | 0 | 0 | 0 | 0 | 0 | 0 | 0 | 0 | 0 | 0 | 0 | 0 | 0 | 0 | 0 | 0 | 0 | 0 | 0 | 0 | 0 | 0 | 0 | 0 | 0 | 0 | 0 | 0 | 0 | 0 | 0 | 0 | 0 | 0
570715000000029653 | 1985-04-15 | 2012-10-08 | 8 | 8.6 | 12.5 | THY møllen Aps | THY 11 | 787 - Thisted | LAND | [5 empty] | 0 | 0 | 0 | 0 | 0 | 0 | 0 | 0 | 11733 | 17600 | 17600 | 17600 | 17600 | 17600 | 17600 | 9607 | 9963 | 9420 | 11101 | 5636 | 8900 | 10145 | 8514 | 9902 | 7098 | 8785 | 8607 | 9778 | 8409 | 8494 | 10894 | 6033 | 8412 | 7653 | 6461 | 5852 | 0 | 0 | 0 | 0 | 0 | 0 | 0 | 0 | 0 | 0 | 0 | 0 | 0 | 0 | 0 | 0 | 0 | 0 | 0 | 0 | 0 | 0 | 0 | 0 | 0 | 0 | 0 | 0 | 0 | 0 | 0 | 0 | 0 | 0 | 0 | 0 | 0 | 0 | 0 | 0 | 0 | 0 | 0 | 0 | 0 | 0
570715000000015984 | 1985-04-15 | 2002-08-13 | 55 | 16 | 24.5 | Ukendt | Ukendt | 779 - Skive | LAND | Fur | 27f | 498948 | 6297950 | Stamdata | 0 | 0 | 0 | 0 | 0 | 0 | 0 | 0 | 87346.3594 | 162297.2188 | 143396.75 | 156957.0312 | 164553.5469 | 167714.2656 | 154300.625 | 147927 | 160694 | 161601 | 147089 | 128732 | 143928 | 149667 | 126440 | 149559 | 124751 | 19328 | 0 | 0 | 0 | 0 | 0 | 0 | 0 | 0 | 0 | 0 | 0 | 0 | 0 | 0 | 0 | 0 | 0 | 0 | 0 | 0 | 0 | 0 | 0 | 0 | 0 | 0 | 0 | 0 | 0 | 0 | 0 | 0 | 0 | 0 | 0 | 0 | 0 | 0 | 0 | 0 | 0 | 0 | 0 | 0 | 0 | 0 | 0 | 0 | 0 | 0 | 0 | 0 | 0 | 0 | 0 | 0
570715000000015991 | 1985-04-15 | 2002-08-13 | 55 | 16 | 24.5 | Nordtank | NTK 55/15 | 779 - Skive | LAND | Fur | 27f | 499024 | 6297886 | Stamdata | 0 | 0 | 0 | 0 | 0 | 0 | 0 | 0 | 82698 | 153660 | 135765 | 148604 | 155796 | 158789 | 146089 | 142798 | 152810 | 154783 | 138335 | 114675 | 134368 | 142576 | 125682 | 140465 | 114273 | 47921 | 0 | 0 | 0 | 0 | 0 | 0 | 0 | 0 | 0 | 0 | 0 | 0 | 0 | 0 | 0 | 0 | 0 | 0 | 0 | 0 | 0 | 0 | 0 | 0 | 0 | 0 | 0 | 0 | 0 | 0 | 0 | 0 | 0 | 0 | 0 | 0 | 0 | 0 | 0 | 0 | 0 | 0 | 0 | 0 | 0 | 0 | 0 | 0 | 0 | 0 | 0 | 0 | 0 | 0 | 0 | 0
570715000000036132 | 1985-04-15 | 2002-07-16 | 75 | 17 | 22.5 | Vestas Wind Systems A/S | V 17-75 | 661 - Holstebro | LAND | Den sydøstlige Del, Mejrup | 2g | 483209.89 | 6248054.31 | Stamdata | 0 | 0 | 0 | 0 | 0 | 0 | 0 | 0 | 71427.0391 | 132717.7188 | 117261.9609 | 128350.8047 | 134562.8125 | 137147.4844 | 126178.5469 | 133812 | 126047 | 128585 | 120853 | 103669 | 116754 | 115641 | 107053 | 122920 | 89740 | 67371 | 0 | 0 | 0 | 0 | 0 | 0 | 0 | 0 | 0 | 0 | 0 | 0 | 0 | 0 | 0 | 0 | 0 | 0 | 0 | 0 | 0 | 0 | 0 | 0 | 0 | 0 | 0 | 0 | 0 | 0 | 0 | 0 | 0 | 0 | 0 | 0 | 0 | 0 | 0 | 0 | 0 | 0 | 0 | 0 | 0 | 0 | 0 | 0 | 0 | 0 | 0 | 0 | 0 | 0 | 0 | 0
570715000000016011 | 1985-04-15 | 2002-04-17 | 55 | 16 | 24.5 | Nordtank | NTK 55/10 | 779 - Skive | LAND | Sæby by, Sæby | 6a | 495527 | 6293417 | Stamdata | 0 | 0 | 0 | 0 | 0 | 0 | 0 | 0 | 73936.0312 | 137379.6406 | 121380.9766 | 132859.3438 | 139289.5625 | 141965.0156 | 130610.7734 | 133138 | 126123 | 141419 | 131421 | 111045 | 129807 | 110646 | 105381 | 123385 | 110953 | 47506 | 0 | 0 | 0 | 0 | 0 | 0 | 0 | 0 | 0 | 0 | 0 | 0 | 0 | 0 | 0 | 0 | 0 | 0 | 0 | 0 | 0 | 0 | 0 | 0 | 0 | 0 | 0 | 0 | 0 | 0 | 0 | 0 | 0 | 0 | 0 | 0 | 0 | 0 | 0 | 0 | 0 | 0 | 0 | 0 | 0 | 0 | 0 | 0 | 0 | 0 | 0 | 0 | 0 | 0 | 0 | 0
570715000000016028 | 1985-04-16 | 2002-04-04 | 55 | 16 | 24.5 | Nordtank | NTK 55/10 | 779 - Skive | LAND | 22.4.96 | 2b | 495428 | 6290100 | Stamdata | 0 | 0 | 0 | 0 | 0 | 0 | 0 | 0 | 61793.9375 | 114818.5625 | 101447.2656 | 111040.6094 | 116414.8281 | 118650.9062 | 109161.3125 | 105810 | 114026 | 115179 | 106062 | 91829 | 100598 | 102264 | 92635 | 101808 | 82209 | 37535 | 0 | 0 | 0 | 0 | 0 | 0 | 0 | 0 | 0 | 0 | 0 | 0 | 0 | 0 | 0 | 0 | 0 | 0 | 0 | 0 | 0 | 0 | 0 | 0 | 0 | 0 | 0 | 0 | 0 | 0 | 0 | 0 | 0 | 0 | 0 | 0 | 0 | 0 | 0 | 0 | 0 | 0 | 0 | 0 | 0 | 0 | 0 | 0 | 0 | 0 | 0 | 0 | 0 | 0 | 0 | 0
570715000000016035 | 1985-04-16 | 2001-09-20 | 55 | 16 | 24.5 | Nordtank | NTK 55/10 | 779 - Skive | LAND | Nautrup | 1d | 493329 | 6287716 | Stamdata | 0 | 0 | 0 | 0 | 0 | 0 | 0 | 0 | 54290.8047 | 100877.0859 | 89129.3594 | 97557.8516 | 102279.5312 | 104244.0938 | 95906.75 | 89831 | 92949 | 102559 | 92601 | 81928 | 83582 | 96274 | 81191 | 96453 | 49992 | 0 | 0 | 0 | 0 | 0 | 0 | 0 | 0 | 0 | 0 | 0 | 0 | 0 | 0 | 0 | 0 | 0 | 0 | 0 | 0 | 0 | 0 | 0 | 0 | 0 | 0 | 0 | 0 | 0 | 0 | 0 | 0 | 0 | 0 | 0 | 0 | 0 | 0 | 0 | 0 | 0 | 0 | 0 | 0 | 0 | 0 | 0 | 0 | 0 | 0 | 0 | 0 | 0 | 0 | 0 | 0 | 0
570715000000022241 | 1985-04-17 | 2002-07-09 | 55 | 16 | 18 | Nordtank | NTK 55 | 706 - Syddjurs | LAND | Balle by, Rosmus | 7t | 610965.57 | 6241684.96 | Stamdata | 0 | 0 | 0 | 0 | 0 | 0 | 0 | 0 | 44019.7891 | 81792.6406 | 69171.375 | 78182.3203 | 79050.9766 | 82509.9844 | 73989.8203 | 77341 | 87592 | 107082 | 78191 | 67055 | 64349 | 66851 | 45674 | 80848 | 40883 | 23580 | 0 | 0 | 0 | 0 | 0 | 0 | 0 | 0 | 0 | 0 | 0 | 0 | 0 | 0 | 0 | 0 | 0 | 0 | 0 | 0 | 0 | 0 | 0 | 0 | 0 | 0 | 0 | 0 | 0 | 0 | 0 | 0 | 0 | 0 | 0 | 0 | 0 | 0 | 0 | 0 | 0 | 0 | 0 | 0 | 0 | 0 | 0 | 0 | 0 | 0 | 0 | 0 | 0 | 0 | 0 | 0
570715000000016042 | 1985-04-18 | 2002-04-17 | 75 | 17 | 30.5 | Windmatic | 17 S 75 | 779 - Skive | LAND | Åsted | 1k | 499140 | 6289740 | Stamdata | 0 | 0 | 0 | 0 | 0 | 0 | 0 | 0 | 96036 | 178443 | 157662 | 172571 | 180924 | 184399 | 169651 | 170137 | 170314 | 184309 | 165860 | 144935 | 162013 | 155095 | 125103 | 169464 | 141193 | 61312 | 0 | 0 | 0 | 0 | 0 | 0 | 0 | 0 | 0 | 0 | 0 | 0 | 0 | 0 | 0 | 0 | 0 | 0 | 0 | 0 | 0 | 0 | 0 | 0 | 0 | 0 | 0 | 0 | 0 | 0 | 0 | 0 | 0 | 0 | 0 | 0 | 0 | 0 | 0 | 0 | 0 | 0 | 0 | 0 | 0 | 0 | 0 | 0 | 0 | 0 | 0 | 0 | 0 | 0 | 0 | 0
570714700000005626 | 1985-04-23 |  | 75 | 17 | 22.5 | Vestas Wind Systems A/S | V 17 | 330 - Slagelse | LAND | Forlev By, Vemmelev | 14 | 643006.09 | 6140703.44 | SDFE2018 | 0 | 0 | 0 | 0 | 0 | 0 | 0 | 0 | 44450 | 65550 | 56020 | 68810 | 62830 | 68990 | 61400 | 63580 | 65940 | 65770 | 62690 | 49450 | 56050 | 67300 | 53640 | 59920 | 48820 | 50612 | 63208 | 85678 | 76082 | 75056 | 94220 | 89228 | 72066 | 64660 | 77894 | 64396 | 56502 | 69117.417 | 86744.283 | 61586.219 | 74062.223 | 59751.334 | 86400.861 | 80762.655 | 48386.972 | 4547.725 | 7977.006 | 3061.352 | 5030.926 | 4526.961 | 2648.125 | 6222.943 | 1767.775 | 4502.898 | 4442.247 | 3804.793 | 3968.798 | 7204.038 | 5105.52 | 5245.75 | 4800.814 | 2303.199 | 2229.425 | 5519.744 | 2576.297 | 1674.131 | 0 | 2476.152 | 5652.465 | 3687.019 | 380.384 | 3651.694 | 1102.657 | 4707.814 | 3743.437 | 4199.329 | 4106.756 | 4329.261 | 4724.547 | 5562.241 | 6418.575 | 0
570715000000006531 | 1985-04-23 | 2002-07-16 | 55 | 18 | 24 | BONUS | Ukendt | 820 - Vesthimmerland | LAND | Skivum by | 11a | 536925.42 | 6302998.74 | Stamdata | 0 | 0 | 0 | 0 | 0 | 0 | 0 | 0 | 57514 | 106866 | 95082 | 101378 | 108251 | 106590 | 101460 | 101320 | 106880 | 110210 | 101450 | 74780 | 89810 | 88950 | 88747 | 96587 | 59896.3201 | 50521.8246 | 0 | 0 | 0 | 0 | 0 | 0 | 0 | 0 | 0 | 0 | 0 | 0 | 0 | 0 | 0 | 0 | 0 | 0 | 0 | 0 | 0 | 0 | 0 | 0 | 0 | 0 | 0 | 0 | 0 | 0 | 0 | 0 | 0 | 0 | 0 | 0 | 0 | 0 | 0 | 0 | 0 | 0 | 0 | 0 | 0 | 0 | 0 | 0 | 0 | 0 | 0 | 0 | 0 | 0 | 0 | 0
570714700000007057 | 1985-04-24 | 2002-01-07 | 75 | 17 | 23.4 | Vestas Wind Systems A/S | V 17-75 kW | 390 - Vordingborg | LAND | Kalvehave Østre, Øster-Egesborg | lejetareal | 700248.502 | 6099925.025 | Stamdata | 0 | 0 | 0 | 0 | 0 | 0 | 0 | 0 | 43060 | 100000 | 100000 | 100000 | 142430 | 145890 | 124720 | 141080 | 136980 | 153470 | 153170 | 100270 | 158560 | 107750 | 115730 | 122570 | 90469.9995 | 0 | 0 | 0 | 0 | 0 | 0 | 0 | 0 | 0 | 0 | 0 | 0 | 0 | 0 | 0 | 0 | 0 | 0 | 0 | 0 | 0 | 0 | 0 | 0 | 0 | 0 | 0 | 0 | 0 | 0 | 0 | 0 | 0 | 0 | 0 | 0 | 0 | 0 | 0 | 0 | 0 | 0 | 0 | 0 | 0 | 0 | 0 | 0 | 0 | 0 | 0 | 0 | 0 | 0 | 0 | 0 | 0
570715000000039973 | 1985-04-26 | 2010-05-18 | 75 | 10 | 25 | Windmatic | VM 17 S | 760 - Ringkøbing-Skjern | LAND | Nørby, Ringkøbing Jorder | 10a | 453606 | 6218630 | Stamdata | 0 | 0 | 0 | 0 | 0 | 0 | 0 | 0 | 110000 | 165000 | 165000 | 165000 | 165000 | 165000 | 165000 | 165000 | 165000 | 165000 | 165000 | 165000 | 165000 | 165000 | 165000 | 165000 | 118780 | 157450 | 40890.0004 | 28530 | 25822.9995 | 26637 | 48375 | 37511 | 25716 | 5556 | 0 | 0 | 0 | 0 | 0 | 0 | 0 | 0 | 0 | 0 | 0 | 0 | 0 | 0 | 0 | 0 | 0 | 0 | 0 | 0 | 0 | 0 | 0 | 0 | 0 | 0 | 0 | 0 | 0 | 0 | 0 | 0 | 0 | 0 | 0 | 0 | 0 | 0 | 0 | 0 | 0 | 0 | 0 | 0 | 0 | 0 | 0 | 0
570715000000015090 | 1985-04-26 | 2002-08-22 | 55 | 0.1 | 0.1 | Ukendt | Ukendt | 710 - Favrskov | LAND | Haurumby, Haurum | 22f | 551904.03 | 6239473.33 | Stamdata | 0 | 0 | 0 | 0 | 0 | 0 | 0 | 0 | 63510 | 112975 | 99454 | 114942 | 114434 | 123267 | 98190 | 107193 | 113389 | 119159 | 91332 | 89508 | 98612 | 99184 | 84258 | 100962 | 64998 | 49878 | 0 | 0 | 0 | 0 | 0 | 0 | 0 | 0 | 0 | 0 | 0 | 0 | 0 | 0 | 0 | 0 | 0 | 0 | 0 | 0 | 0 | 0 | 0 | 0 | 0 | 0 | 0 | 0 | 0 | 0 | 0 | 0 | 0 | 0 | 0 | 0 | 0 | 0 | 0 | 0 | 0 | 0 | 0 | 0 | 0 | 0 | 0 | 0 | 0 | 0 | 0 | 0 | 0 | 0 | 0 | 0
570715000000015304 | 1985-04-29 | 2002-11-04 | 55 | 15 | 24 | BONUS | Ukendt | 751 - Århus | LAND | Borum by, Borum | 5e | 561601.39 | 6229218.76 | Stamdata | 0 | 0 | 0 | 0 | 0 | 0 | 0 | 0 | 67834 | 126041 | 106592 | 120478 | 121816 | 131080 | 103320 | 99960 | 131120 | 131080 | 117520 | 106680 | 123360 | 130640 | 107585 | 100220 | 91802 | 88491 | 0 | 0 | 0 | 0 | 0 | 0 | 0 | 0 | 0 | 0 | 0 | 0 | 0 | 0 | 0 | 0 | 0 | 0 | 0 | 0 | 0 | 0 | 0 | 0 | 0 | 0 | 0 | 0 | 0 | 0 | 0 | 0 | 0 | 0 | 0 | 0 | 0 | 0 | 0 | 0 | 0 | 0 | 0 | 0 | 0 | 0 | 0 | 0 | 0 | 0 | 0 | 0 | 0 | 0 | 0 | 0
570714700000004445 | 1985-04-29 | 2002-09-02 | 55 | 15.3 | 24 | Vestas Wind Systems A/S | V 55-15 | 253 - Greve | LAND | Karlslunde | 18a | 702866 | 6163300 | Stamdata | 0 | 0 | 0 | 0 | 0 | 0 | 0 | 0 | 44474 | 82637 | 67577 | 84132 | 76718 | 87180 | 69910 | 88730 | 75180 | 93690 | 80520 | 62140 | 61510 | 77920 | 69890 | 68580 | 59578.9998 | 54179.9993 | 0 | 0 | 0 | 0 | 0 | 0 | 0 | 0 | 0 | 0 | 0 | 0 | 0 | 0 | 0 | 0 | 0 | 0 | 0 | 0 | 0 | 0 | 0 | 0 | 0 | 0 | 0 | 0 | 0 | 0 | 0 | 0 | 0 | 0 | 0 | 0 | 0 | 0 | 0 | 0 | 0 | 0 | 0 | 0 | 0 | 0 | 0 | 0 | 0 | 0 | 0 | 0 | 0 | 0 | 0 | 0
570715000000022258 | 1985-04-30 | 2002-09-14 | 55 | 17 | 22 | Vestas Wind Systems A/S | V 55-11 | 751 - Århus | LAND | Hårup by, Todbjerg | 9b | 574816.36 | 6238346.08 | Stamdata | 0 | 0 | 0 | 0 | 0 | 0 | 0 | 0 | 49869.1953 | 92661.3438 | 78362.9531 | 88571.2812 | 89555.375 | 93474.0234 | 83821.6875 | 85333 | 91946 | 100255 | 88100 | 71887 | 83601 | 84245 | 77674 | 82982 | 73064 | 28360 | 0 | 0 | 0 | 0 | 0 | 0 | 0 | 0 | 0 | 0 | 0 | 0 | 0 | 0 | 0 | 0 | 0 | 0 | 0 | 0 | 0 | 0 | 0 | 0 | 0 | 0 | 0 | 0 | 0 | 0 | 0 | 0 | 0 | 0 | 0 | 0 | 0 | 0 | 0 | 0 | 0 | 0 | 0 | 0 | 0 | 0 | 0 | 0 | 0 | 0 | 0 | 0 | 0 | 0 | 0 | 0
570714700000007064 | 1985-04-30 | 2002-01-07 | 75 | 17 | 24 | Windmatic | VM 17 75 | 390 - Vordingborg | LAND | Æbelnæs ByDamsholte | 4a | 706974.445 | 6093664.041 | Stamdata | 0 | 0 | 0 | 0 | 0 | 0 | 0 | 0 | 17190 | 100000 | 100000 | 100000 | 214170 | 158150 | 143760 | 167760 | 156090 | 181500 | 155670 | 119750 | 109590 | 142630 | 117870 | 146500 | 110580 | 0 | 0 | 0 | 0 | 0 | 0 | 0 | 0 | 0 | 0 | 0 | 0 | 0 | 0 | 0 | 0 | 0 | 0 | 0 | 0 | 0 | 0 | 0 | 0 | 0 | 0 | 0 | 0 | 0 | 0 | 0 | 0 | 0 | 0 | 0 | 0 | 0 | 0 | 0 | 0 | 0 | 0 | 0 | 0 | 0 | 0 | 0 | 0 | 0 | 0 | 0 | 0 | 0 | 0 | 0 | 0 | 0
570715000000040238 | 1985-05-01 | 2002-09-30 | 55 | 16 | 22.6 | Vestas Wind Systems A/S | V 55-16 | 760 - Ringkøbing-Skjern | LAND | Nr. Vognbjerg gårde | 1d | 464757 | 6203758 | Stamdata | 0 | 0 | 0 | 0 | 0 | 0 | 0 | 0 | 75680 | 134180 | 118190 | 127240 | 132950 | 146490 | 131470 | 125880 | 129710 | 133420 | 124080 | 113840 | 120710 | 127500 | 113360 | 122880 | 95920 | 83700 | 0 | 0 | 0 | 0 | 0 | 0 | 0 | 0 | 0 | 0 | 0 | 0 | 0 | 0 | 0 | 0 | 0 | 0 | 0 | 0 | 0 | 0 | 0 | 0 | 0 | 0 | 0 | 0 | 0 | 0 | 0 | 0 | 0 | 0 | 0 | 0 | 0 | 0 | 0 | 0 | 0 | 0 | 0 | 0 | 0 | 0 | 0 | 0 | 0 | 0 | 0 | 0 | 0 | 0 | 0 | 0
570714700000005039 | 1985-05-08 |  | 55 | 15 | 22 | Vestas Wind Systems A/S | V 55-11 | 250 - Frederikssund | LAND | Over Dråby | 3a | 686762.87 | 6191490.69 | SDFE2018 | 0 | 0 | 0 | 0 | 0 | 0 | 0 | 0 | 70583 | 121000 | 121000 | 121000 | 121000 | 121000 | 121000 | 121000 | 121000 | 121000 | 121000 | 121000 | 121000 | 121000 | 121000 | 121000 | 59888.9999 | 49211.9998 | 22558.0688 | 43241.5801 | 38745.0453 | 32627.0254 | 54972.9595 | 48303.3156 | 37742.7303 | 26238.57 | 46533.975 | 34780.725 | 0.015 | 34718.115 | 79395.945 | 56907.6 | 72158.43 | 56294.14 | 66081.19 | 67192.07 | 38497.74 | 7065.9 | 9032.48 | 3096.33 | 5367.03 | 4596.24 | 1824.51 | 5903.45 | 1395.86 | 3656.33 | 3708.77 | 5550.97 | 2771.15 | 6726.52 | 4012.37 | 188.24 | 4039.62 | 4839.43 | 2298.2 | 5387.63 | 4382.86 | 2879.19 | 9279.62 | 4075.86 | 8458.45 | 9089.73 | 6460.71 | 3874.99 | 3389.57 | 3363.61 | 2903.7 | 2742.6 | 3091.14 | 2593.86 | 3653.72 | 3744.82 | 5714.41 | 6159.97
570715000000018862 | 1985-05-13 | 2002-06-09 | 75 | 17 | 22.5 | Vestas Wind Systems A/S | V 17-75 | 706 - Syddjurs | LAND | Lemmer By, Lime | 1e | 577773 | 6248580 | Stamdata | 0 | 0 | 0 | 0 | 0 | 0 | 0 | 0 | 92464.5234 | 152717.5156 | 129151.9766 | 145976.5938 | 147598.4844 | 154056.9062 | 138148.6406 | 138807.4062 | 152885 | 161825 | 141655 | 124500 | 132740 | 143370 | 128267.5 | 138065.5 | 105709.2998 | 64189.2803 | 0 | 0 | 0 | 0 | 0 | 0 | 0 | 0 | 0 | 0 | 0 | 0 | 0 | 0 | 0 | 0 | 0 | 0 | 0 | 0 | 0 | 0 | 0 | 0 | 0 | 0 | 0 | 0 | 0 | 0 | 0 | 0 | 0 | 0 | 0 | 0 | 0 | 0 | 0 | 0 | 0 | 0 | 0 | 0 | 0 | 0 | 0 | 0 | 0 | 0 | 0 | 0 | 0 | 0 | 0 | 0
570715000000018879 | 1985-05-13 | 2002-06-09 | 75 | 17 | 22.5 | Vestas Wind Systems A/S | V 17-75 | 706 - Syddjurs | LAND | Skørring By, Skørring | 3x | 577814 | 6248416 | Stamdata | 0 | 0 | 0 | 0 | 0 | 0 | 0 | 0 | 92464.5234 | 152717.5156 | 129151.9766 | 145976.5938 | 147598.4844 | 154056.9062 | 138148.6406 | 138807.4062 | 152885 | 161825 | 141655 | 124500 | 132740 | 143370 | 128267.5 | 138065.5 | 105709.2998 | 64189.2803 | 0 | 0 | 0 | 0 | 0 | 0 | 0 | 0 | 0 | 0 | 0 | 0 | 0 | 0 | 0 | 0 | 0 | 0 | 0 | 0 | 0 | 0 | 0 | 0 | 0 | 0 | 0 | 0 | 0 | 0 | 0 | 0 | 0 | 0 | 0 | 0 | 0 | 0 | 0 | 0 | 0 | 0 | 0 | 0 | 0 | 0 | 0 | 0 | 0 | 0 | 0 | 0 | 0 | 0 | 0 | 0
570715000000032813 | 1985-05-13 | 2002-02-11 | 75 | 0.1 | 0.1 | Vestas Wind Systems A/S | Ukendt | 561 - Esbjerg | LAND | St Darum By | 18ab | 477852.68 | 6141505.89 | Stamdata | 0 | 0 | 0 | 0 | 0 | 0 | 0 | 0 | 146376 | 310834 | 198349 | 167004 | 175086 | 178450 | 164177 | 165591 | 161704 | 173648 | 149893 | 133422 | 146042 | 163342 | 144472 | 162046 | 128211.999 | 32207.6494 | 0 | 0 | 0 | 0 | 0 | 0 | 0 | 0 | 0 | 0 | 0 | 0 | 0 | 0 | 0 | 0 | 0 | 0 | 0 | 0 | 0 | 0 | 0 | 0 | 0 | 0 | 0 | 0 | 0 | 0 | 0 | 0 | 0 | 0 | 0 | 0 | 0 | 0 | 0 | 0 | 0 | 0 | 0 | 0 | 0 | 0 | 0 | 0 | 0 | 0 | 0 | 0 | 0 | 0 | 0 | 0
570715000000032820 | 1985-05-13 | 2002-02-11 | 75 | 0.1 | 0.1 | Vestas Wind Systems A/S | Ukendt | 561 - Esbjerg | LAND | St Darum By | 18ab | 477854.71 | 6141117.02 | Stamdata | 0 | 0 | 0 | 0 | 0 | 0 | 0 | 0 | 146376 | 310835 | 198349 | 167004 | 175086 | 178450 | 164177 | 165591 | 161704 | 173648 | 149892 | 133422 | 146043 | 163343 | 144472 | 162045 | 128211.999 | 32207.6494 | 0 | 0 | 0 | 0 | 0 | 0 | 0 | 0 | 0 | 0 | 0 | 0 | 0 | 0 | 0 | 0 | 0 | 0 | 0 | 0 | 0 | 0 | 0 | 0 | 0 | 0 | 0 | 0 | 0 | 0 | 0 | 0 | 0 | 0 | 0 | 0 | 0 | 0 | 0 | 0 | 0 | 0 | 0 | 0 | 0 | 0 | 0 | 0 | 0 | 0 | 0 | 0 | 0 | 0 | 0 | 0
570715000000032837 | 1985-05-13 | 2002-02-11 | 75 | 0.1 | 0.1 | Vestas Wind Systems A/S | Ukendt | 561 - Esbjerg | LAND | St Darum By | 18ab | 477966.83 | 6141450.07 | Stamdata | 0 | 0 | 0 | 0 | 0 | 0 | 0 | 0 | 146377 | 310834 | 198348 | 167004 | 175086 | 178450 | 164177 | 165590 | 161704 | 173648 | 149893 | 133422 | 146043 | 163343 | 144472 | 162045 | 128211.999 | 32207.6494 | 0 | 0 | 0 | 0 | 0 | 0 | 0 | 0 | 0 | 0 | 0 | 0 | 0 | 0 | 0 | 0 | 0 | 0 | 0 | 0 | 0 | 0 | 0 | 0 | 0 | 0 | 0 | 0 | 0 | 0 | 0 | 0 | 0 | 0 | 0 | 0 | 0 | 0 | 0 | 0 | 0 | 0 | 0 | 0 | 0 | 0 | 0 | 0 | 0 | 0 | 0 | 0 | 0 | 0 | 0 | 0
570714700000005008 | 1985-05-13 | 2001-12-03 | 55 | 15 | 22 | Vestas Wind Systems A/S | V 55-11 | 219 - Hillerød | LAND | Hagerup | 3n | 697396 | 6191805 | Stamdata | 0 | 0 | 0 | 0 | 0 | 0 | 0 | 0 | 40650 | 86322 | 70591 | 87884 | 80139 | 80080 | 67930 | 78040 | 83050 | 90910 | 94660 | 66530 | 75890 | 84627 | 72609 | 74461 | 57959 | 0 | 0 | 0 | 0 | 0 | 0 | 0 | 0 | 0 | 0 | 0 | 0 | 0 | 0 | 0 | 0 | 0 | 0 | 0 | 0 | 0 | 0 | 0 | 0 | 0 | 0 | 0 | 0 | 0 | 0 | 0 | 0 | 0 | 0 | 0 | 0 | 0 | 0 | 0 | 0 | 0 | 0 | 0 | 0 | 0 | 0 | 0 | 0 | 0 | 0 | 0 | 0 | 0 | 0 | 0 | 0 | 0
570715000000023194 | 1985-05-15 | 2002-08-21 | 75 | 17 | 23 | Vestas Wind Systems A/S | V 17 | 727 - Odder | LAND | Ukendt | 0 | 573345.17 | 6199118.24 | Stamdata | 0 | 0 | 0 | 0 | 0 | 0 | 0 | 0 | 61067.5 | 129679 | 109668.5 | 123955 | 125332 | 130816.5 | 117308 | 118625 | 134030 | 134085 | 121430 | 106090 | 112540 | 120665 | 104551 | 119774.5 | 99058.915 | 58467.6281 | 0 | 0 | 0 | 0 | 0 | 0 | 0 | 0 | 0 | 0 | 0 | 0 | 0 | 0 | 0 | 0 | 0 | 0 | 0 | 0 | 0 | 0 | 0 | 0 | 0 | 0 | 0 | 0 | 0 | 0 | 0 | 0 | 0 | 0 | 0 | 0 | 0 | 0 | 0 | 0 | 0 | 0 | 0 | 0 | 0 | 0 | 0 | 0 | 0 | 0 | 0 | 0 | 0 | 0 | 0 | 0
570715000000023200 | 1985-05-15 | 2002-08-21 | 75 | 17 | 23 | Vestas Wind Systems A/S | V 17 | 727 - Odder | LAND | Ukendt | 0 | 573305.04 | 6199209.77 | Stamdata | 0 | 0 | 0 | 0 | 0 | 0 | 0 | 0 | 61067.5 | 129679 | 109668.5 | 123955 | 125332 | 130816.5 | 117308 | 118625 | 134030 | 134085 | 121430 | 106090 | 112540 | 120665 | 104551 | 119774.5 | 99058.915 | 58467.6281 | 0 | 0 | 0 | 0 | 0 | 0 | 0 | 0 | 0 | 0 | 0 | 0 | 0 | 0 | 0 | 0 | 0 | 0 | 0 | 0 | 0 | 0 | 0 | 0 | 0 | 0 | 0 | 0 | 0 | 0 | 0 | 0 | 0 | 0 | 0 | 0 | 0 | 0 | 0 | 0 | 0 | 0 | 0 | 0 | 0 | 0 | 0 | 0 | 0 | 0 | 0 | 0 | 0 | 0 | 0 | 0
570715000000040269 | 1985-05-15 | 2010-01-28 | 75 | 17 | 23 | Vestas Wind Systems A/S | V 17-75 | 760 - Ringkøbing-Skjern | LAND | Velling Mærsk | 127 | 457628.65 | 6207969.86 | Stamdata | 0 | 0 | 0 | 0 | 0 | 0 | 0 | 0 | 108080 | 190880 | 164440 | 180180 | 180920 | 202340 | 186160 | 175180 | 179580 | 182280 | 170560 | 152200 | 166000 | 184504 | 163420 | 165378 | 137829.2012 | 155494.6006 | 141700.8008 | 163503.1982 | 162173.3994 | 149831.6011 | 180497.2002 | 127116.0002 | 91202.2 | 4058.8 | 0 | 0 | 0 | 0 | 0 | 0 | 0 | 0 | 0 | 0 | 0 | 0 | 0 | 0 | 0 | 0 | 0 | 0 | 0 | 0 | 0 | 0 | 0 | 0 | 0 | 0 | 0 | 0 | 0 | 0 | 0 | 0 | 0 | 0 | 0 | 0 | 0 | 0 | 0 | 0 | 0 | 0 | 0 | 0 | 0 | 0 | 0 | 0
570715000000040276 | 1985-05-15 | 2010-01-28 | 75 | 17 | 23 | Vestas Wind Systems A/S | V 17-75 | 760 - Ringkøbing-Skjern | LAND | Velling Mærsk | 127 | 457745.82 | 6208145.57 | Stamdata | 0 | 0 | 0 | 0 | 0 | 0 | 0 | 0 | 108080 | 190880 | 164440 | 180180 | 180920 | 202340 | 186160 | 175180 | 179580 | 182280 | 170560 | 152200 | 166000 | 184504 | 163420 | 165378 | 137829.2012 | 155494.6006 | 141700.8008 | 163503.1982 | 162173.3994 | 149831.6011 | 180497.2002 | 127116.0002 | 91202.2 | 4058.8 | 0 | 0 | 0 | 0 | 0 | 0 | 0 | 0 | 0 | 0 | 0 | 0 | 0 | 0 | 0 | 0 | 0 | 0 | 0 | 0 | 0 | 0 | 0 | 0 | 0 | 0 | 0 | 0 | 0 | 0 | 0 | 0 | 0 | 0 | 0 | 0 | 0 | 0 | 0 | 0 | 0 | 0 | 0 | 0 | 0 | 0 | 0 | 0
570715000000040283 | 1985-05-15 | 2010-01-28 | 75 | 17 | 23 | Vestas Wind Systems A/S | V 17-75 | 760 - Ringkøbing-Skjern | LAND | Velling Mærsk | 126 | 457763.48 | 6208047.34 | Stamdata | 0 | 0 | 0 | 0 | 0 | 0 | 0 | 0 | 108080 | 190880 | 164440 | 180180 | 180920 | 202340 | 186160 | 175180 | 179580 | 182280 | 170560 | 152200 | 166000 | 184504 | 163420 | 165378 | 137829.2012 | 155494.6006 | 141700.8008 | 163503.1982 | 162173.3994 | 149831.6011 | 180497.2002 | 127116.0002 | 91202.2 | 4058.8 | 0 | 0 | 0 | 0 | 0 | 0 | 0 | 0 | 0 | 0 | 0 | 0 | 0 | 0 | 0 | 0 | 0 | 0 | 0 | 0 | 0 | 0 | 0 | 0 | 0 | 0 | 0 | 0 | 0 | 0 | 0 | 0 | 0 | 0 | 0 | 0 | 0 | 0 | 0 | 0 | 0 | 0 | 0 | 0 | 0 | 0 | 0 | 0
570715000000040290 | 1985-05-15 | 2010-01-28 | 75 | 17 | 23 | Vestas Wind Systems A/S | V 17-75 | 760 - Ringkøbing-Skjern | LAND | Velling Mærsk | 125 | 457781.03 | 6207949.41 | Stamdata | 0 | 0 | 0 | 0 | 0 | 0 | 0 | 0 | 108080 | 190880 | 164440 | 180180 | 180920 | 202340 | 186160 | 175180 | 179580 | 182280 | 170560 | 152200 | 166000 | 184504 | 163420 | 165378 | 137829.2012 | 155494.6006 | 141700.8008 | 163503.1982 | 162173.3994 | 149831.6011 | 180497.2002 | 127116.0002 | 91202.2 | 4058.8 | 0 | 0 | 0 | 0 | 0 | 0 | 0 | 0 | 0 | 0 | 0 | 0 | 0 | 0 | 0 | 0 | 0 | 0 | 0 | 0 | 0 | 0 | 0 | 0 | 0 | 0 | 0 | 0 | 0 | 0 | 0 | 0 | 0 | 0 | 0 | 0 | 0 | 0 | 0 | 0 | 0 | 0 | 0 | 0 | 0 | 0 | 0 | 0
570715000000040306 | 1985-05-15 | 2010-01-28 | 75 | 17 | 23 | Vestas Wind Systems A/S | V 17-75 | 760 - Ringkøbing-Skjern | LAND | Velling Mærsk | 118 | 457937.45 | 6207927.24 | Stamdata | 0 | 0 | 0 | 0 | 0 | 0 | 0 | 0 | 108080 | 190880 | 164440 | 180180 | 180920 | 202340 | 186160 | 175180 | 179580 | 182280 | 170560 | 152200 | 166000 | 184504 | 163420 | 165378 | 137829.2012 | 155494.6006 | 141700.8008 | 163503.1982 | 162173.3994 | 149831.6011 | 180497.2002 | 127116.0002 | 91202.2 | 4058.8 | 0 | 0 | 0 | 0 | 0 | 0 | 0 | 0 | 0 | 0 | 0 | 0 | 0 | 0 | 0 | 0 | 0 | 0 | 0 | 0 | 0 | 0 | 0 | 0 | 0 | 0 | 0 | 0 | 0 | 0 | 0 | 0 | 0 | 0 | 0 | 0 | 0 | 0 | 0 | 0 | 0 | 0 | 0 | 0 | 0 | 0 | 0 | 0
570715000000036262 | 1985-05-15 | 2002-07-24 | 55 | 15 | 24 | BONUS | 55/15 | 665 - Lemvig | LAND | Gudumkloster Hovedgård, Gudum | 1a | 466927.03 | 6264527.61 | Stamdata | 0 | 0 | 0 | 0 | 0 | 0 | 0 | 0 | 61552.5898 | 130708.7109 | 115486.9141 | 126407.9062 | 132525.8906 | 135071.4219 | 124268.5312 | 133395 | 127062 | 106643 | 118743 | 105651 | 122479 | 132471 | 96911 | 113580 | 85978 | 60868 | 0 | 0 | 0 | 0 | 0 | 0 | 0 | 0 | 0 | 0 | 0 | 0 | 0 | 0 | 0 | 0 | 0 | 0 | 0 | 0 | 0 | 0 | 0 | 0 | 0 | 0 | 0 | 0 | 0 | 0 | 0 | 0 | 0 | 0 | 0 | 0 | 0 | 0 | 0 | 0 | 0 | 0 | 0 | 0 | 0 | 0 | 0 | 0 | 0 | 0 | 0 | 0 | 0 | 0 | 0 | 0
570715000000016004 | 1985-05-15 | 2002-03-01 | 55 | 16 | 24.5 | Nordtank | NTK 55/10 | 779 - Skive | LAND | Sæby by, Sæby | 6a | 495615 | 6293369 | Stamdata | 0 | 0 | 0 | 0 | 0 | 0 | 0 | 0 | 69518.5781 | 147624.7188 | 130432.9453 | 142767.3125 | 149677.0625 | 152552.0312 | 140351.0625 | 136942 | 144240 | 143887 | 137402 | 115664 | 132121 | 130597 | 117142 | 138194 | 122862 | 32766 | 0 | 0 | 0 | 0 | 0 | 0 | 0 | 0 | 0 | 0 | 0 | 0 | 0 | 0 | 0 | 0 | 0 | 0 | 0 | 0 | 0 | 0 | 0 | 0 | 0 | 0 | 0 | 0 | 0 | 0 | 0 | 0 | 0 | 0 | 0 | 0 | 0 | 0 | 0 | 0 | 0 | 0 | 0 | 0 | 0 | 0 | 0 | 0 | 0 | 0 | 0 | 0 | 0 | 0 | 0 | 0
570715000000023217 | 1985-05-18 | 2005-05-03 | 75 | 17 | 22 | Vestas Wind Systems A/S | V 17-75 | 727 - Odder | LAND | Sondrup by,Hundslund | 7aa | 567746.72 | 6196841.6 | Stamdata | 0 | 0 | 0 | 0 | 0 | 0 | 0 | 0 | 70260 | 149199 | 126176 | 142613 | 144198 | 150508 | 134966 | 137770 | 148950 | 149950 | 139870 | 119350 | 131940 | 145630 | 120929 | 138460 | 115621 | 122046 | 114915.999 | 124716.3755 | 55071.3647 | 0 | 0 | 0 | 0 | 0 | 0 | 0 | 0 | 0 | 0 | 0 | 0 | 0 | 0 | 0 | 0 | 0 | 0 | 0 | 0 | 0 | 0 | 0 | 0 | 0 | 0 | 0 | 0 | 0 | 0 | 0 | 0 | 0 | 0 | 0 | 0 | 0 | 0 | 0 | 0 | 0 | 0 | 0 | 0 | 0 | 0 | 0 | 0 | 0 | 0 | 0 | 0 | 0
570715000000045165 | 1985-05-20 | 2005-05-12 | 75 | 17 | 24 | Vestas Wind Systems A/S | V 17 | 575 - Vejen | LAND | Skodborg | 7 | 510286.813 | 6143451.117 | Stamdata | 0 | 0 | 0 | 0 | 0 | 0 | 0 | 0 | 56887.543 | 120802.3516 | 100800.5469 | 119002.6797 | 114257.1875 | 125470.3984 | 111486.4453 | 117710 | 113890 | 126120 | 106350 | 95880 | 110191 | 118027 | 102958 | 120206 | 91065.2007 | 109927.7939 | 91901.9988 | 97977.4995 | 53502.3998 | 0 | 0 | 0 | 0 | 0 | 0 | 0 | 0 | 0 | 0 | 0 | 0 | 0 | 0 | 0 | 0 | 0 | 0 | 0 | 0 | 0 | 0 | 0 | 0 | 0 | 0 | 0 | 0 | 0 | 0 | 0 | 0 | 0 | 0 | 0 | 0 | 0 | 0 | 0 | 0 | 0 | 0 | 0 | 0 | 0 | 0 | 0 | 0 | 0 | 0 | 0 | 0 | 0
570715000000040245 | 1985-05-20 | 2002-10-09 | 55 | 15 | 22.6 | Vestas Wind Systems A/S | V 55-15-380V-50HT2 | 760 - Ringkøbing-Skjern | LAND | Den sydlige del,No | 52y | 457671 | 6217262 | Stamdata | 0 | 0 | 0 | 0 | 0 | 0 | 0 | 0 | 52640 | 70270 | 94350 | 101560 | 106630 | 115420 | 102260 | 95320 | 96440 | 104270 | 95420 | 88480 | 93170 | 95660 | 80770 | 85890 | 56680 | 69370 | 0 | 0 | 0 | 0 | 0 | 0 | 0 | 0 | 0 | 0 | 0 | 0 | 0 | 0 | 0 | 0 | 0 | 0 | 0 | 0 | 0 | 0 | 0 | 0 | 0 | 0 | 0 | 0 | 0 | 0 | 0 | 0 | 0 | 0 | 0 | 0 | 0 | 0 | 0 | 0 | 0 | 0 | 0 | 0 | 0 | 0 | 0 | 0 | 0 | 0 | 0 | 0 | 0 | 0 | 0 | 0
570715000000004186 | 1985-05-23 | 2002-05-15 | 55 | 0.1 | 0.1 | Ukendt | Ukendt | 810 - Brønderslev | LAND | Vanggårde, Stenum | 1a | 552035.85 | 6354255.51 | Stamdata | 0 | 0 | 0 | 0 | 0 | 0 | 0 | 0 | 55500 | 107290 | 97900 | 103680 | 112720 | 110990 | 105750 | 91422 | 102844 | 114424 | 107418 | 84496 | 101235.3984 | 107373.3984 | 83311.2031 | 95932.6016 | 186474.0503 | 307009.0117 | 0 | 0 | 0 | 0 | 0 | 0 | 0 | 44839.2245 | 0 | 0 | 0 | 0 | 0 | 0 | 0 | 0 | 0 | 0 | 0 | 0 | 0 | 0 | 0 | 0 | 0 | 0 | 0 | 0 | 0 | 0 | 0 | 0 | 0 | 0 | 0 | 0 | 0 | 0 | 0 | 0 | 0 | 0 | 0 | 0 | 0 | 0 | 0 | 0 | 0 | 0 | 0 | 0 | 0 | 0 | 0 | 0
570715000000022265 | 1985-05-24 | 2002-07-12 | 55 | 16.4 | 24 | Ukendt | Ukendt | 706 - Syddjurs | LAND | Hejlskov by, Hvilsager | 1b | 582373.79 | 6249996.3 | Stamdata | 0 | 0 | 0 | 0 | 0 | 0 | 0 | 0 | 69290.6797 | 147140.7656 | 124435.7578 | 140645.9844 | 142208.6562 | 148431.2344 | 133103.8906 | 151915 | 141751 | 149827 | 138939 | 115943 | 128262 | 145615 | 123616 | 119524 | 119533 | 30248 | 0 | 0 | 0 | 0 | 0 | 0 | 0 | 0 | 0 | 0 | 0 | 0 | 0 | 0 | 0 | 0 | 0 | 0 | 0 | 0 | 0 | 0 | 0 | 0 | 0 | 0 | 0 | 0 | 0 | 0 | 0 | 0 | 0 | 0 | 0 | 0 | 0 | 0 | 0 | 0 | 0 | 0 | 0 | 0 | 0 | 0 | 0 | 0 | 0 | 0 | 0 | 0 | 0 | 0 | 0 | 0
570715000000016066 | 1985-05-28 | 2002-11-20 | 75 | 17 | 23 | Vestas Wind Systems A/S | V 17-75 kW | 779 - Skive | LAND | Bostrup by, Lyby | 4d | 498966 | 6279851 | Stamdata | 0 | 0 | 0 | 0 | 0 | 0 | 0 | 0 | 67148.7812 | 142592.3906 | 125986.6641 | 137900.5625 | 144574.7812 | 147351.75 | 135566.6875 | 131145 | 137191 | 143885 | 131905 | 101936 | 130991 | 126896 | 118239 | 134460 | 110616 | 110309 | 0 | 0 | 0 | 0 | 0 | 0 | 0 | 0 | 0 | 0 | 0 | 0 | 0 | 0 | 0 | 0 | 0 | 0 | 0 | 0 | 0 | 0 | 0 | 0 | 0 | 0 | 0 | 0 | 0 | 0 | 0 | 0 | 0 | 0 | 0 | 0 | 0 | 0 | 0 | 0 | 0 | 0 | 0 | 0 | 0 | 0 | 0 | 0 | 0 | 0 | 0 | 0 | 0 | 0 | 0 | 0
570715000000016059 | 1985-05-28 | 2002-03-11 | 75 | 17 | 23 | Vestas Wind Systems A/S | V 17-75 | 779 - Skive | LAND | Grinderslev | 2a | 505685 | 6283486 | Stamdata | 0 | 0 | 0 | 0 | 0 | 0 | 0 | 0 | 67148.7812 | 142592.3906 | 125986.6641 | 137900.5625 | 144574.7812 | 147351.75 | 135566.6875 | 131145 | 137191 | 143885 | 131905 | 101936 | 130991 | 126896 | 118239 | 134460 | 106845 | 32812 | 0 | 0 | 0 | 0 | 0 | 0 | 0 | 0 | 0 | 0 | 0 | 0 | 0 | 0 | 0 | 0 | 0 | 0 | 0 | 0 | 0 | 0 | 0 | 0 | 0 | 0 | 0 | 0 | 0 | 0 | 0 | 0 | 0 | 0 | 0 | 0 | 0 | 0 | 0 | 0 | 0 | 0 | 0 | 0 | 0 | 0 | 0 | 0 | 0 | 0 | 0 | 0 | 0 | 0 | 0 | 0
570715000000006517 | 1985-05-30 | 2002-11-20 | 75 | 17 | 23.4 | Vestas Wind Systems A/S | V 17-75 | 820 - Vesthimmerland | LAND | Næsby by | 2a | 510993.57 | 6306654.77 | Stamdata | 0 | 0 | 0 | 0 | 0 | 0 | 0 | 0 | 86206 | 183060 | 162874 | 173658 | 185433 | 182586 | 173799 | 177280 | 173260 | 184530 | 170540 | 142150 | 153350 | 157860 | 152106 | 156992 | 130794.4404 | 122374.521 | 0 | 0 | 0 | 0 | 0 | 0 | 0 | 0 | 0 | 0 | 0 | 0 | 0 | 0 | 0 | 0 | 0 | 0 | 0 | 0 | 0 | 0 | 0 | 0 | 0 | 0 | 0 | 0 | 0 | 0 | 0 | 0 | 0 | 0 | 0 | 0 | 0 | 0 | 0 | 0 | 0 | 0 | 0 | 0 | 0 | 0 | 0 | 0 | 0 | 0 | 0 | 0 | 0 | 0 | 0 | 0
570715000000006494 | 1985-05-30 | 2002-10-15 | 55 | 18 | 24 | BONUS | 55/11 kW | 820 - Vesthimmerland | LAND | Lovns by | 9a | 513371.94 | 6282516.38 | Stamdata | 0 | 0 | 0 | 0 | 0 | 0 | 0 | 0 | 49916 | 105998 | 94309 | 100554 | 107372 | 105723 | 100635 | 105050 | 94900 | 107050 | 94000 | 83500 | 90500 | 92541 | 40740 | 96263 | 70020.7598 | 52204 | 0 | 0 | 0 | 0 | 0 | 0 | 0 | 0 | 0 | 0 | 0 | 0 | 0 | 0 | 0 | 0 | 0 | 0 | 0 | 0 | 0 | 0 | 0 | 0 | 0 | 0 | 0 | 0 | 0 | 0 | 0 | 0 | 0 | 0 | 0 | 0 | 0 | 0 | 0 | 0 | 0 | 0 | 0 | 0 | 0 | 0 | 0 | 0 | 0 | 0 | 0 | 0 | 0 | 0 | 0 | 0
570714700000007095 | 1985-05-31 | 2019-12-27 | 18 | 11 | 18 | Odder | 18.5 | 390 - Vordingborg | [6 empty] | 0 | 0 | 0 | 0 | 0 | 0 | 0 | 0 | 1196 | 1250 | 1250 | 1250 | 1250 | 1250 | 9932 | 17087 | 14660 | 15143 | 11648 | 6770 | 9837 | 14586 | 11768 | 13260 | 7245.9999 | 11432 | 11084 | 12092 | 10083 | 9554 | 8944 | 9258 | 7598 | 6698 | 9717 | 9568 | 8210 | 11113.67 | 9312.653 | 6677.854 | 5893.105 | 0.138 | 0 | 0 | 0 | 0 | 0 | 0 | 0 | 0 | 0 | 0 | 0 | 0 | 0 | 0 | 0 | 0 | 0 | 0 | 0 | 0 | 0 | 0 | 0 | 0 | 0 | 0 | 0 | 0 | 0 | 0 | 0 | 0 | 0 | 0 | 0 | 0 | 0 | 0 | 0 | 0
570715000000012693 | 1985-06-01 | 2002-10-11 | 55 | 15.3 | 23 | Vestas Wind Systems A/S | V 55-11 | 825 - Læsø | LAND | Byrum by, Byrum | 15a | 622623 | 6347776 | Stamdata | 0 | 0 | 0 | 0 | 0 | 0 | 0 | 0 | 41753.9648 | 103443.3828 | 92036.5859 | 98130.5234 | 104784.1797 | 103175.5 | 98209.8672 | 106473 | 93837 | 105369 | 101816 | 75828 | 84760 | 94738 | 73263 | 95685 | 90650.3203 | 63508.3202 | 0 | 0 | 0 | 0 | 0 | 0 | 0 | 0 | 0 | 0 | 0 | 0 | 0 | 0 | 0 | 0 | 0 | 0 | 0 | 0 | 0 | 0 | 0 | 0 | 0 | 0 | 0 | 0 | 0 | 0 | 0 | 0 | 0 | 0 | 0 | 0 | 0 | 0 | 0 | 0 | 0 | 0 | 0 | 0 | 0 | 0 | 0 | 0 | 0 | 0 | 0 | 0 | 0 | 0 | 0 | 0
570714700000007040 | 1985-06-01 | 2002-08-15 | 55 | 15.3 | 23 | Vestas Wind Systems A/S | V 55-11 | 269 - Solrød | LAND | Havdrup | 9m | 699356.445 | 6160501.859 | Stamdata | 0 | 0 | 0 | 0 | 0 | 0 | 0 | 0 | 30960 | 140000 | 140000 | 140000 | 78920 | 85230 | 77550 | 80780 | 75180 | 97710 | 71040 | 63950 | 75820 | 82040 | 48400 | 73270 | 63109.9998 | 32000.001 | 0 | 0 | 0 | 0 | 0 | 0 | 0 | 0 | 0 | 0 | 0 | 0 | 0 | 0 | 0 | 0 | 0 | 0 | 0 | 0 | 0 | 0 | 0 | 0 | 0 | 0 | 0 | 0 | 0 | 0 | 0 | 0 | 0 | 0 | 0 | 0 | 0 | 0 | 0 | 0 | 0 | 0 | 0 | 0 | 0 | 0 | 0 | 0 | 0 | 0 | 0 | 0 | 0 | 0 | 0 | 0
570714700000007101 | 1985-06-03 | 2002-11-19 | 95 | 0.1 | 0.1 | BONUS | Ukendt | 370 - Næstved | LAND | Everdrup | 4a | 685788.593 | 6122105.982 | Stamdata | 0 | 0 | 0 | 0 | 0 | 0 | 0 | 0 | 161454 | 150000 | 150000 | 175000 | 164190 | 171000 | 156170 | 174030 | 157590 | 126030 | 31860 | 124070 | 135380 | 127730 | 89589 | 144672 | 98622 | 102188 | 0 | 0 | 0 | 0 | 0 | 0 | 0 | 0 | 0 | 0 | 0 | 0 | 0 | 0 | 0 | 0 | 0 | 0 | 0 | 0 | 0 | 0 | 0 | 0 | 0 | 0 | 0 | 0 | 0 | 0 | 0 | 0 | 0 | 0 | 0 | 0 | 0 | 0 | 0 | 0 | 0 | 0 | 0 | 0 | 0 | 0 | 0 | 0 | 0 | 0 | 0 | 0 | 0 | 0 | 0 | 0
570714700000007118 | 1985-06-03 | 2002-06-12 | 55 | 16.5 | 24 | BONUS | 55 kW | 336 - Stevns | LAND | Barup By, Hellested | 4a | 705589.464 | 6134105.908 | Stamdata | 0 | 0 | 0 | 0 | 0 | 0 | 0 | 0 | 32460 | 90000 | 90000 | 90000 | 97430 | 103780 | 93310 | 93760 | 86430 | 111210 | 94740 | 74190 | 83180 | 96000 | 73920 | 80060 | 76519.9995 | 32780 | 0 | 0 | 0 | 0 | 0 | 0 | 0 | 0 | 0 | 0 | 0 | 0 | 0 | 0 | 0 | 0 | 0 | 0 | 0 | 0 | 0 | 0 | 0 | 0 | 0 | 0 | 0 | 0 | 0 | 0 | 0 | 0 | 0 | 0 | 0 | 0 | 0 | 0 | 0 | 0 | 0 | 0 | 0 | 0 | 0 | 0 | 0 | 0 | 0 | 0 | 0 | 0 | 0 | 0 | 0 | 0
570715000000016073 | 1985-06-04 | 2003-10-07 | 30 | 11 | 20.5 | Ukendt | Ukendt | 779 - Skive | LAND | Vile by, Vile | 11a | 490807.264 | 6285475.359 | Stamdata | 0 | 0 | 0 | 0 | 0 | 0 | 0 | 0 | 0 | 33000 | 66000 | 66000 | 66000 | 66000 | 66000 | 66000 | 66000 | 66000 | 66000 | 66000 | 66000 | 66000 | 66000 | 66000 | 25853 | 12625 | 1878 | 0 | 0 | 0 | 0 | 0 | 0 | 0 | 0 | 0 | 0 | 0 | 0 | 0 | 0 | 0 | 0 | 0 | 0 | 0 | 0 | 0 | 0 | 0 | 0 | 0 | 0 | 0 | 0 | 0 | 0 | 0 | 0 | 0 | 0 | 0 | 0 | 0 | 0 | 0 | 0 | 0 | 0 | 0 | 0 | 0 | 0 | 0 | 0 | 0 | 0 | 0 | 0 | 0 | 0 | 0
570715000000013737 | 1985-06-05 | 2003-05-22 | 30 | 10 | 22 | Brårupmøllen | Eget fabrikat | 740 - Silkeborg | LAND | Brårup By, Grønbæk | 2d | 540711.071 | 6241092.344 | Stamdata | 0 | 0 | 0 | 0 | 0 | 0 | 0 | 0 | 4482 | 9087 | 7288 | 8658 | 9595 | 10475 | 8077 | 7174 | 5056 | 12397 | 12592 | 10492 | 8784 | 11733 | 7750 | 7840 | 4950 | 1994 | 2696 | 0 | 0 | 0 | 0 | 0 | 0 | 0 | 0 | 0 | 0 | 0 | 0 | 0 | 0 | 0 | 0 | 0 | 0 | 0 | 0 | 0 | 0 | 0 | 0 | 0 | 0 | 0 | 0 | 0 | 0 | 0 | 0 | 0 | 0 | 0 | 0 | 0 | 0 | 0 | 0 | 0 | 0 | 0 | 0 | 0 | 0 | 0 | 0 | 0 | 0 | 0 | 0 | 0 | 0 | 0
570715000000023538 | 1985-06-06 | 2002-09-20 | 75 | 17 | 22.5 | Vestas Wind Systems A/S | V 17-75 | 751 - Århus | LAND | Seldrup | 10 | 576306.41 | 6213818.45 | Stamdata | 0 | 0 | 0 | 0 | 0 | 0 | 0 | 0 | 48570 | 120329 | 101761 | 115018 | 116296 | 121384 | 108850 | 109120 | 121760 | 122830 | 112700 | 98390 | 102100 | 117030 | 96530 | 114200 | 95620 | 63950 | 0 | 0 | 0 | 0 | 0 | 0 | 0 | 0 | 0 | 0 | 0 | 0 | 0 | 0 | 0 | 0 | 0 | 0 | 0 | 0 | 0 | 0 | 0 | 0 | 0 | 0 | 0 | 0 | 0 | 0 | 0 | 0 | 0 | 0 | 0 | 0 | 0 | 0 | 0 | 0 | 0 | 0 | 0 | 0 | 0 | 0 | 0 | 0 | 0 | 0 | 0 | 0 | 0 | 0 | 0 | 0
570715000000022272 | 1985-06-06 | 2002-08-08 | 55 | 15 | 22.5 | Vestas Wind Systems A/S | 55 kW | 707 - Norddjurs | LAND | Laen by,Glesborg | 12a | 605968.66 | 6259635.9 | Stamdata | 0 | 0 | 0 | 0 | 0 | 0 | 0 | 0 | 40813.1797 | 101112.6328 | 85510.1406 | 96649.5312 | 97723.375 | 101999.4219 | 91466.7344 | 92804 | 100947 | 109776 | 97996 | 77638 | 91235 | 99550 | 79310 | 87400 | 49088 | 30306 | 0 | 0 | 0 | 0 | 0 | 0 | 0 | 0 | 0 | 0 | 0 | 0 | 0 | 0 | 0 | 0 | 0 | 0 | 0 | 0 | 0 | 0 | 0 | 0 | 0 | 0 | 0 | 0 | 0 | 0 | 0 | 0 | 0 | 0 | 0 | 0 | 0 | 0 | 0 | 0 | 0 | 0 | 0 | 0 | 0 | 0 | 0 | 0 | 0 | 0 | 0 | 0 | 0 | 0 | 0 | 0
570715000000022289 | 1985-06-06 | 2002-08-08 | 75 | 17 | 22.5 | Vestas Wind Systems A/S | 75 kW | 707 - Norddjurs | LAND | Selkær by, Kastbjerg | 5b | 605953.16 | 6259514.29 | Stamdata | 0 | 0 | 0 | 0 | 0 | 0 | 0 | 0 | 59732.9844 | 147985.5156 | 125150.1562 | 141453.4375 | 143025.0938 | 149283.3906 | 133868.0625 | 137821 | 148823 | 162737 | 139735 | 118163 | 121210 | 142280 | 119820 | 133980 | 72137 | 40167 | 0 | 0 | 0 | 0 | 0 | 0 | 0 | 0 | 0 | 0 | 0 | 0 | 0 | 0 | 0 | 0 | 0 | 0 | 0 | 0 | 0 | 0 | 0 | 0 | 0 | 0 | 0 | 0 | 0 | 0 | 0 | 0 | 0 | 0 | 0 | 0 | 0 | 0 | 0 | 0 | 0 | 0 | 0 | 0 | 0 | 0 | 0 | 0 | 0 | 0 | 0 | 0 | 0 | 0 | 0 | 0
570715000000025037 | 1985-06-12 |  | 75 | 17 | 23 | Windmatic | VM 17 S | 766 - Hedensted | LAND | Gramrode By, Rårup | 6ap | 557381.41 | 6178858.56 | SDFE2018 | 0 | 0 | 0 | 0 | 0 | 0 | 0 | 0 | 47486 | 117645 | 99491 | 112452 | 113702 | 118677 | 106422 | 106265 | 119906 | 121002 | 107822 | 88898 | 106716 | 111773 | 50263 | 65742 | 51053 | 64784 | 46644.0004 | 47882.0002 | 54889 | 46423 | 73426 | 24892 | 9051 | 13024 | 53460 | 50049 | 24855 | 45374 | 44940.395 | 41858.436 | 44522.64 | 34721.48 | 26234.04 | 27310.6 | 22394.44 | 2385.92 | 3522.32 | 1872.4 | 2812.08 | 2639.84 | 1634 | 3162.88 | 1348.24 | 2656.84 | 3191.28 | 6107.88 | 2972.12 | 3967 | 4599.4 | 4134.68 | 3900.6 | 3726.04 | 1856.12 | 3336.12 | 2454.68 | 1752 | 4663.32 | 2617.36 | 6159.92 | 7686.44 | 5514.88 | 2892.76 | 3629.24 | 3111.32 | 2588.2 | 2657.56 | 2505.8 | 1791.96 | 3588.8 | 3492.28 | 4785.44 | 1541.08
570715000000029684 | 1985-06-15 |  | 76 | 8 | 12 | Nordvestjysk Folkecenter | FC 4000 | 787 - Thisted | LAND | Ydby by | 14a | 463981.15 | 6283517.92 | SDFE2018 | 0 | 0 | 0 | 0 | 0 | 0 | 0 | 0 | 84700 | 169400 | 169400 | 169400 | 169400 | 169400 | 169400 | 100262 | 101364 | 101202 | 87077 | 60250 | 87143 | 113513 | 94163 | 103386 | 42256.999 | 31877.166 | 74283.9003 | 79388.0972 | 83499.6038 | 69575.6531 | 94754.1731 | 53159.6525 | 44992.1974 | 89386 | 126141 | 102462 | 70199 | 76109 | 74469 | 60692 | 77074.919 | 64733.84 | 48141.02 | 143099.13 | 50497.81 | 4002.77 | 6319.19 | 2940.92 | 6597.64 | 7119.26 | 4576.48 | 13600.74 | 4052.72 | 7935.91 | 7079.44 | 6421.31 | 4209.34 | 6575.32 | 5250.49 | 4885.9 | 6140.82 | 11917 | 5189.26 | 10225.12 | 7366.8 | 6359.88 | 12495.52 | 1936.6 | 5401.36 | 6898.1 | 5908.08 | 2997.49 | 5818.04 | 4320.83 | 10573.47 | 8969.02 | 8821.72 | 5405.61 | 7913.62 | 7632.33 | 7920.42 | 7574.67
570715000000029691 | 1985-06-15 | 2009-11-30 | 5 | 7 | 15 | Gaia-Wind Ltd | Gaia 5,5 | 787 - Thisted | LAND | [5 empty] | 0 | 0 | 0 | 0 | 0 | 0 | 0 | 0 | 8800 | 8800 | 8800 | 8800 | 8800 | 8800 | 8800 | 5208 | 5266 | 5257 | 7653 | 3130 | 4527 | 5897 | 4891 | 5370 | 25050.999 | 31877.166 | 4887.1 | 5222.902 | 5493.3961 | 4577.3459 | 6233.827 | 3497.347 | 2805.803 | 5880.6579 | 8298.75 | 6189.2763 | 0 | 0 | 0 | 0 | 0 | 0 | 0 | 0 | 0 | 0 | 0 | 0 | 0 | 0 | 0 | 0 | 0 | 0 | 0 | 0 | 0 | 0 | 0 | 0 | 0 | 0 | 0 | 0 | 0 | 0 | 0 | 0 | 0 | 0 | 0 | 0 | 0 | 0 | 0 | 0 | 0 | 0 | 0 | 0 | 0 | 0
570715000000036200 | 1985-06-15 | 2002-04-09 | 75 | 17 | 22.5 | Vestas Wind Systems A/S | V 17-75 | 657 - Herning | LAND | Skovgård, Vind | 2a | 472768.16 | 6233865.94 | Stamdata | 0 | 0 | 0 | 0 | 0 | 0 | 0 | 0 | 86745 | 117159.6875 | 103515.75 | 113304.6953 | 118788.4922 | 121070.1641 | 120386 | 123882 | 104574 | 114148 | 106742 | 91685 | 100957 | 105793 | 88649 | 104246 | 71125 | 21544 | 0 | 0 | 0 | 0 | 0 | 0 | 0 | 0 | 0 | 0 | 0 | 0 | 0 | 0 | 0 | 0 | 0 | 0 | 0 | 0 | 0 | 0 | 0 | 0 | 0 | 0 | 0 | 0 | 0 | 0 | 0 | 0 | 0 | 0 | 0 | 0 | 0 | 0 | 0 | 0 | 0 | 0 | 0 | 0 | 0 | 0 | 0 | 0 | 0 | 0 | 0 | 0 | 0 | 0 | 0 | 0
570715000000016097 | 1985-06-20 | 2002-09-29 | 75 | 17 | 24 | Vestas Wind Systems A/S | 75 kW | 779 - Skive | LAND | Grinderslev | 2v | 505550 | 6283264 | Stamdata | 0 | 0 | 0 | 0 | 0 | 0 | 0 | 0 | 58516 | 144970 | 128087 | 140200 | 146985 | 149808 | 137827 | 130809 | 138587 | 148473 | 133963 | 106281 | 133338 | 130726 | 118179 | 135396 | 109900 | 79378 | 0 | 0 | 0 | 0 | 0 | 0 | 0 | 0 | 0 | 0 | 0 | 0 | 0 | 0 | 0 | 0 | 0 | 0 | 0 | 0 | 0 | 0 | 0 | 0 | 0 | 0 | 0 | 0 | 0 | 0 | 0 | 0 | 0 | 0 | 0 | 0 | 0 | 0 | 0 | 0 | 0 | 0 | 0 | 0 | 0 | 0 | 0 | 0 | 0 | 0 | 0 | 0 | 0 | 0 | 0 | 0
570715000000023248 | 1985-06-20 | 2002-08-22 | 55 | 16.6 | 24 | BONUS | 55 | 727 - Odder | LAND | Spøttrup,Halling | 5a | 577320.02 | 6198920.54 | Stamdata | 0 | 0 | 0 | 0 | 0 | 0 | 0 | 0 | 43719 | 108311 | 91598 | 103530 | 104681 | 109261 | 97979 | 98446 | 99950 | 113380 | 105410 | 97010 | 93980 | 96120 | 88240 | 101499 | 86531 | 51684 | 0 | 0 | 0 | 0 | 0 | 0 | 0 | 0 | 0 | 0 | 0 | 0 | 0 | 0 | 0 | 0 | 0 | 0 | 0 | 0 | 0 | 0 | 0 | 0 | 0 | 0 | 0 | 0 | 0 | 0 | 0 | 0 | 0 | 0 | 0 | 0 | 0 | 0 | 0 | 0 | 0 | 0 | 0 | 0 | 0 | 0 | 0 | 0 | 0 | 0 | 0 | 0 | 0 | 0 | 0 | 0
570715000000016103 | 1985-06-25 | 2002-09-09 | 55 | 15.3 | 23 | Vestas Wind Systems A/S | 55 | 779 - Skive | LAND | Dølby | 2a | 500420 | 6274816 | Stamdata | 0 | 0 | 0 | 0 | 0 | 0 | 0 | 0 | 41639.6875 | 103160.2656 | 91146.6484 | 99765.9062 | 104594.4453 | 106603.4766 | 98077.4297 | 96372 | 100109 | 109501 | 94004 | 82717 | 96182 | 94347 | 78375 | 84339 | 65863 | 56734 | 0 | 0 | 0 | 0 | 0 | 0 | 0 | 0 | 0 | 0 | 0 | 0 | 0 | 0 | 0 | 0 | 0 | 0 | 0 | 0 | 0 | 0 | 0 | 0 | 0 | 0 | 0 | 0 | 0 | 0 | 0 | 0 | 0 | 0 | 0 | 0 | 0 | 0 | 0 | 0 | 0 | 0 | 0 | 0 | 0 | 0 | 0 | 0 | 0 | 0 | 0 | 0 | 0 | 0 | 0 | 0
570714700000007088 | 1985-06-26 | 2002-08-07 | 55 | 16 | 22.5 | Vestas Wind Systems A/S | V 55-15 | 390 - Vordingborg | LAND | Ørslev | 33e | 688325.59 | 6104421.038 | Stamdata | 0 | 0 | 0 | 0 | 0 | 0 | 0 | 0 | 61631 | 70000 | 70000 | 70000 | 111971 | 122833 | 105233 | 125542 | 123059 | 127929 | 108141 | 89385 | 100374 | 112365 | 95262 | 100526 | 83282.001 | 37579.999 | 0 | 0 | 0 | 0 | 0 | 0 | 0 | 0 | 0 | 0 | 0 | 0 | 0 | 0 | 0 | 0 | 0 | 0 | 0 | 0 | 0 | 0 | 0 | 0 | 0 | 0 | 0 | 0 | 0 | 0 | 0 | 0 | 0 | 0 | 0 | 0 | 0 | 0 | 0 | 0 | 0 | 0 | 0 | 0 | 0 | 0 | 0 | 0 | 0 | 0 | 0 | 0 | 0 | 0 | 0 | 0
570715000000021237 | 1985-06-28 | 2002-11-03 | 55 | 16 | 22 | Nordtank | NTK 55 | 706 - Syddjurs | LAND | Ebeltoft Markjorder | 26f | 603089.33 | 6224551.11 | Stamdata | 0 | 0 | 0 | 0 | 0 | 0 | 0 | 0 | 58557 | 145071 | 122685 | 138667 | 140208 | 146343 | 131231 | 138667 | 139543 | 152337 | 136082 | 115157 | 122245 | 141083 | 118708 | 135623 | 117600.9995 | 81474.4124 | 0 | 0 | 0 | 0 | 0 | 0 | 0 | 0 | 0 | 0 | 0 | 0 | 0 | 0 | 0 | 0 | 0 | 0 | 0 | 0 | 0 | 0 | 0 | 0 | 0 | 0 | 0 | 0 | 0 | 0 | 0 | 0 | 0 | 0 | 0 | 0 | 0 | 0 | 0 | 0 | 0 | 0 | 0 | 0 | 0 | 0 | 0 | 0 | 0 | 0 | 0 | 0 | 0 | 0 | 0 | 0
570715000000021244 | 1985-06-28 | 2002-11-03 | 55 | 16 | 22 | Nordtank | NTK 55 | 706 - Syddjurs | LAND | Ebeltoft Markjorder | 26f | 603080.47 | 6224600.79 | Stamdata | 0 | 0 | 0 | 0 | 0 | 0 | 0 | 0 | 58557 | 145071 | 122685 | 138667 | 140208 | 146343 | 131231 | 138667 | 139543 | 152337 | 136082 | 115157 | 122245 | 141083 | 118708 | 135623 | 117600.9995 | 81474.4124 | 0 | 0 | 0 | 0 | 0 | 0 | 0 | 0 | 0 | 0 | 0 | 0 | 0 | 0 | 0 | 0 | 0 | 0 | 0 | 0 | 0 | 0 | 0 | 0 | 0 | 0 | 0 | 0 | 0 | 0 | 0 | 0 | 0 | 0 | 0 | 0 | 0 | 0 | 0 | 0 | 0 | 0 | 0 | 0 | 0 | 0 | 0 | 0 | 0 | 0 | 0 | 0 | 0 | 0 | 0 | 0
570715000000021251 | 1985-06-28 | 2002-11-03 | 55 | 16 | 22 | Nordtank | NTK 55 | 706 - Syddjurs | LAND | Ebeltoft Markjorder | 26f | 603071.64 | 6224649.88 | Stamdata | 0 | 0 | 0 | 0 | 0 | 0 | 0 | 0 | 58557 | 145071 | 122685 | 138667 | 140208 | 146343 | 131231 | 138667 | 139543 | 152337 | 136082 | 115157 | 122245 | 141083 | 118708 | 135623 | 117600.9995 | 81474.4124 | 0 | 0 | 0 | 0 | 0 | 0 | 0 | 0 | 0 | 0 | 0 | 0 | 0 | 0 | 0 | 0 | 0 | 0 | 0 | 0 | 0 | 0 | 0 | 0 | 0 | 0 | 0 | 0 | 0 | 0 | 0 | 0 | 0 | 0 | 0 | 0 | 0 | 0 | 0 | 0 | 0 | 0 | 0 | 0 | 0 | 0 | 0 | 0 | 0 | 0 | 0 | 0 | 0 | 0 | 0 | 0
570715000000021268 | 1985-06-28 | 2002-11-03 | 55 | 16 | 22 | Nordtank | NTK 55 | 706 - Syddjurs | LAND | Ebeltoft Markjorder | 26f | 603062.3 | 6224698.98 | Stamdata | 0 | 0 | 0 | 0 | 0 | 0 | 0 | 0 | 58557 | 145071 | 122685 | 138667 | 140208 | 146343 | 131231 | 138667 | 139543 | 152337 | 136082 | 115157 | 122245 | 141083 | 118708 | 135623 | 117600.9995 | 81474.4124 | 0 | 0 | 0 | 0 | 0 | 0 | 0 | 0 | 0 | 0 | 0 | 0 | 0 | 0 | 0 | 0 | 0 | 0 | 0 | 0 | 0 | 0 | 0 | 0 | 0 | 0 | 0 | 0 | 0 | 0 | 0 | 0 | 0 | 0 | 0 | 0 | 0 | 0 | 0 | 0 | 0 | 0 | 0 | 0 | 0 | 0 | 0 | 0 | 0 | 0 | 0 | 0 | 0 | 0 | 0 | 0
570715000000021275 | 1985-06-28 | 2002-11-03 | 55 | 16 | 22 | Nordtank | NTK 55 | 706 - Syddjurs | LAND | Ebeltoft Markjorder | 26f | 603053.26 | 6224748.9 | Stamdata | 0 | 0 | 0 | 0 | 0 | 0 | 0 | 0 | 58557 | 145071 | 122685 | 138667 | 140208 | 146343 | 131231 | 138667 | 139543 | 152337 | 136082 | 115157 | 122245 | 141083 | 118708 | 135623 | 117600.9995 | 81474.4124 | 0 | 0 | 0 | 0 | 0 | 0 | 0 | 0 | 0 | 0 | 0 | 0 | 0 | 0 | 0 | 0 | 0 | 0 | 0 | 0 | 0 | 0 | 0 | 0 | 0 | 0 | 0 | 0 | 0 | 0 | 0 | 0 | 0 | 0 | 0 | 0 | 0 | 0 | 0 | 0 | 0 | 0 | 0 | 0 | 0 | 0 | 0 | 0 | 0 | 0 | 0 | 0 | 0 | 0 | 0 | 0
570715000000021282 | 1985-06-28 | 2002-11-03 | 55 | 16 | 22 | Nordtank | NTK 55 | 706 - Syddjurs | LAND | Ebeltoft Markjorder | 26f | 603044.4 | 6224797.07 | Stamdata | 0 | 0 | 0 | 0 | 0 | 0 | 0 | 0 | 58557 | 145071 | 122685 | 138667 | 140208 | 146343 | 131231 | 138667 | 139543 | 152337 | 136082 | 115157 | 122245 | 141083 | 118708 | 135623 | 117600.9995 | 81474.4124 | 0 | 0 | 0 | 0 | 0 | 0 | 0 | 0 | 0 | 0 | 0 | 0 | 0 | 0 | 0 | 0 | 0 | 0 | 0 | 0 | 0 | 0 | 0 | 0 | 0 | 0 | 0 | 0 | 0 | 0 | 0 | 0 | 0 | 0 | 0 | 0 | 0 | 0 | 0 | 0 | 0 | 0 | 0 | 0 | 0 | 0 | 0 | 0 | 0 | 0 | 0 | 0 | 0 | 0 | 0 | 0
570715000000021299 | 1985-06-28 | 2002-11-03 | 55 | 16 | 22 | Nordtank | NTK 55 | 706 - Syddjurs | LAND | Ebeltoft Markjorder | 26f | 603035.25 | 6224846.61 | Stamdata | 0 | 0 | 0 | 0 | 0 | 0 | 0 | 0 | 58557 | 145071 | 122685 | 138667 | 140208 | 146343 | 131231 | 138667 | 139543 | 152337 | 136082 | 115157 | 122245 | 141083 | 118708 | 135623 | 117600.9995 | 81474.4124 | 0 | 0 | 0 | 0 | 0 | 0 | 0 | 0 | 0 | 0 | 0 | 0 | 0 | 0 | 0 | 0 | 0 | 0 | 0 | 0 | 0 | 0 | 0 | 0 | 0 | 0 | 0 | 0 | 0 | 0 | 0 | 0 | 0 | 0 | 0 | 0 | 0 | 0 | 0 | 0 | 0 | 0 | 0 | 0 | 0 | 0 | 0 | 0 | 0 | 0 | 0 | 0 | 0 | 0 | 0 | 0
570715000000021305 | 1985-06-28 | 2002-11-03 | 55 | 16 | 22 | Nordtank | NTK 55 | 706 - Syddjurs | LAND | Ebeltoft Markjorder | 26f | 603027.4 | 6224895.68 | Stamdata | 0 | 0 | 0 | 0 | 0 | 0 | 0 | 0 | 58557 | 145071 | 122685 | 138667 | 140208 | 146343 | 131231 | 138667 | 139543 | 152337 | 136082 | 115157 | 122245 | 141083 | 118708 | 135623 | 117600.9995 | 81474.4124 | 0 | 0 | 0 | 0 | 0 | 0 | 0 | 0 | 0 | 0 | 0 | 0 | 0 | 0 | 0 | 0 | 0 | 0 | 0 | 0 | 0 | 0 | 0 | 0 | 0 | 0 | 0 | 0 | 0 | 0 | 0 | 0 | 0 | 0 | 0 | 0 | 0 | 0 | 0 | 0 | 0 | 0 | 0 | 0 | 0 | 0 | 0 | 0 | 0 | 0 | 0 | 0 | 0 | 0 | 0 | 0
570715000000021312 | 1985-06-28 | 2002-11-03 | 55 | 16 | 22 | Nordtank | NTK 55 | 706 - Syddjurs | LAND | Ebeltoft Markjorder | 26f | 603018.11 | 6224944.32 | Stamdata | 0 | 0 | 0 | 0 | 0 | 0 | 0 | 0 | 58557 | 145071 | 122685 | 138667 | 140208 | 146343 | 131231 | 138667 | 139543 | 152337 | 136082 | 115157 | 122245 | 141083 | 118708 | 135623 | 117600.9995 | 81474.4124 | 0 | 0 | 0 | 0 | 0 | 0 | 0 | 0 | 0 | 0 | 0 | 0 | 0 | 0 | 0 | 0 | 0 | 0 | 0 | 0 | 0 | 0 | 0 | 0 | 0 | 0 | 0 | 0 | 0 | 0 | 0 | 0 | 0 | 0 | 0 | 0 | 0 | 0 | 0 | 0 | 0 | 0 | 0 | 0 | 0 | 0 | 0 | 0 | 0 | 0 | 0 | 0 | 0 | 0 | 0 | 0
570715000000021329 | 1985-06-28 | 2002-11-03 | 55 | 16 | 22 | Nordtank | NTK 55 | 706 - Syddjurs | LAND | Ebeltoft Markjorder | 26f | 603009.02 | 6224993.51 | Stamdata | 0 | 0 | 0 | 0 | 0 | 0 | 0 | 0 | 58557 | 145071 | 122685 | 138667 | 140208 | 146343 | 131231 | 138667 | 139543 | 152337 | 136082 | 115157 | 122245 | 141083 | 118708 | 135623 | 117600.9995 | 81474.4124 | 0 | 0 | 0 | 0 | 0 | 0 | 0 | 0 | 0 | 0 | 0 | 0 | 0 | 0 | 0 | 0 | 0 | 0 | 0 | 0 | 0 | 0 | 0 | 0 | 0 | 0 | 0 | 0 | 0 | 0 | 0 | 0 | 0 | 0 | 0 | 0 | 0 | 0 | 0 | 0 | 0 | 0 | 0 | 0 | 0 | 0 | 0 | 0 | 0 | 0 | 0 | 0 | 0 | 0 | 0 | 0
570715000000021336 | 1985-06-28 | 2002-11-03 | 55 | 16 | 22 | Nordtank | NTK 55 | 706 - Syddjurs | LAND | Ebeltoft Markjorder | 26f | 603000.04 | 6225042.24 | Stamdata | 0 | 0 | 0 | 0 | 0 | 0 | 0 | 0 | 58557 | 145071 | 122685 | 138667 | 140208 | 146343 | 131231 | 138667 | 139543 | 152337 | 136082 | 115157 | 122245 | 141083 | 118708 | 135623 | 117600.9995 | 81474.4124 | 0 | 0 | 0 | 0 | 0 | 0 | 0 | 0 | 0 | 0 | 0 | 0 | 0 | 0 | 0 | 0 | 0 | 0 | 0 | 0 | 0 | 0 | 0 | 0 | 0 | 0 | 0 | 0 | 0 | 0 | 0 | 0 | 0 | 0 | 0 | 0 | 0 | 0 | 0 | 0 | 0 | 0 | 0 | 0 | 0 | 0 | 0 | 0 | 0 | 0 | 0 | 0 | 0 | 0 | 0 | 0
570715000000021343 | 1985-06-28 | 2002-11-03 | 55 | 16 | 22 | Nordtank | NTK 55 | 706 - Syddjurs | LAND | Ebeltoft Markjorder | 26f | 602991.32 | 6225091.8 | Stamdata | 0 | 0 | 0 | 0 | 0 | 0 | 0 | 0 | 58557 | 145071 | 122685 | 138667 | 140208 | 146343 | 131231 | 138667 | 139543 | 152337 | 136082 | 115157 | 122245 | 141083 | 118708 | 135623 | 117600.9995 | 81474.4124 | 0 | 0 | 0 | 0 | 0 | 0 | 0 | 0 | 0 | 0 | 0 | 0 | 0 | 0 | 0 | 0 | 0 | 0 | 0 | 0 | 0 | 0 | 0 | 0 | 0 | 0 | 0 | 0 | 0 | 0 | 0 | 0 | 0 | 0 | 0 | 0 | 0 | 0 | 0 | 0 | 0 | 0 | 0 | 0 | 0 | 0 | 0 | 0 | 0 | 0 | 0 | 0 | 0 | 0 | 0 | 0
570715000000021350 | 1985-06-28 | 2002-11-03 | 55 | 16 | 22 | Nordtank | NTK 55 | 706 - Syddjurs | LAND | Ebeltoft Markjorder | 26f | 602998.82 | 6225135.87 | Stamdata | 0 | 0 | 0 | 0 | 0 | 0 | 0 | 0 | 58557 | 145071 | 122685 | 138667 | 140208 | 146343 | 131231 | 138667 | 139543 | 152337 | 136082 | 115157 | 122245 | 141083 | 118708 | 135623 | 117600.9995 | 81474.4124 | 0 | 0 | 0 | 0 | 0 | 0 | 0 | 0 | 0 | 0 | 0 | 0 | 0 | 0 | 0 | 0 | 0 | 0 | 0 | 0 | 0 | 0 | 0 | 0 | 0 | 0 | 0 | 0 | 0 | 0 | 0 | 0 | 0 | 0 | 0 | 0 | 0 | 0 | 0 | 0 | 0 | 0 | 0 | 0 | 0 | 0 | 0 | 0 | 0 | 0 | 0 | 0 | 0 | 0 | 0 | 0
570715000000021367 | 1985-06-28 | 2002-11-03 | 55 | 16 | 22 | Nordtank | NTK 55 | 706 - Syddjurs | LAND | Ebeltoft Markjorder | 26f | 603023.57 | 6225178.37 | Stamdata | 0 | 0 | 0 | 0 | 0 | 0 | 0 | 0 | 58557 | 145071 | 122685 | 138667 | 140208 | 146343 | 131231 | 138667 | 139543 | 152337 | 136082 | 115157 | 122245 | 141083 | 118708 | 135623 | 117600.9995 | 81474.4124 | 0 | 0 | 0 | 0 | 0 | 0 | 0 | 0 | 0 | 0 | 0 | 0 | 0 | 0 | 0 | 0 | 0 | 0 | 0 | 0 | 0 | 0 | 0 | 0 | 0 | 0 | 0 | 0 | 0 | 0 | 0 | 0 | 0 | 0 | 0 | 0 | 0 | 0 | 0 | 0 | 0 | 0 | 0 | 0 | 0 | 0 | 0 | 0 | 0 | 0 | 0 | 0 | 0 | 0 | 0 | 0
570715000000021374 | 1985-06-28 | 2002-11-03 | 55 | 16 | 22 | Nordtank | NTK 55 | 706 - Syddjurs | LAND | Ebeltoft Markjorder | 26f | 603048.54 | 6225222.33 | Stamdata | 0 | 0 | 0 | 0 | 0 | 0 | 0 | 0 | 58557 | 145071 | 122685 | 138667 | 140208 | 146343 | 131231 | 138667 | 139543 | 152337 | 136082 | 115157 | 122245 | 141083 | 118708 | 135623 | 117600.9995 | 81474.4124 | 0 | 0 | 0 | 0 | 0 | 0 | 0 | 0 | 0 | 0 | 0 | 0 | 0 | 0 | 0 | 0 | 0 | 0 | 0 | 0 | 0 | 0 | 0 | 0 | 0 | 0 | 0 | 0 | 0 | 0 | 0 | 0 | 0 | 0 | 0 | 0 | 0 | 0 | 0 | 0 | 0 | 0 | 0 | 0 | 0 | 0 | 0 | 0 | 0 | 0 | 0 | 0 | 0 | 0 | 0 | 0
570715000000021381 | 1985-06-28 | 2002-11-03 | 55 | 16 | 22 | Nordtank | NTK 55 | 706 - Syddjurs | LAND | Ebeltoft Markjorder | 26f | 603073.83 | 6225264.85 | Stamdata | 0 | 0 | 0 | 0 | 0 | 0 | 0 | 0 | 58557 | 145071 | 122685 | 138667 | 140208 | 146343 | 131231 | 138667 | 139543 | 152337 | 136082 | 115157 | 122245 | 141083 | 118708 | 135623 | 117600.9995 | 81474.4124 | 0 | 0 | 0 | 0 | 0 | 0 | 0 | 0 | 0 | 0 | 0 | 0 | 0 | 0 | 0 | 0 | 0 | 0 | 0 | 0 | 0 | 0 | 0 | 0 | 0 | 0 | 0 | 0 | 0 | 0 | 0 | 0 | 0 | 0 | 0 | 0 | 0 | 0 | 0 | 0 | 0 | 0 | 0 | 0 | 0 | 0 | 0 | 0 | 0 | 0 | 0 | 0 | 0 | 0 | 0 | 0
570715000000021398 | 1985-06-28 | 2002-11-03 | 99 | 18 | 24.5 | Nordtank | NTK 100 | 706 - Syddjurs | LAND | Ebeltoft Markjorder | 26f | 603671.48 | 6225091.97 | Stamdata | 0 | 0 | 0 | 0 | 0 | 0 | 0 | 0 | 106466 | 263765 | 223064 | 252122 | 254924 | 266078 | 238602 | 252122 | 253714 | 276977 | 247422 | 209376 | 222264 | 256515 | 215832 | 246587 | 141606.9995 | 81474.4124 | 0 | 0 | 0 | 0 | 0 | 0 | 0 | 0 | 0 | 0 | 0 | 0 | 0 | 0 | 0 | 0 | 0 | 0 | 0 | 0 | 0 | 0 | 0 | 0 | 0 | 0 | 0 | 0 | 0 | 0 | 0 | 0 | 0 | 0 | 0 | 0 | 0 | 0 | 0 | 0 | 0 | 0 | 0 | 0 | 0 | 0 | 0 | 0 | 0 | 0 | 0 | 0 | 0 | 0 | 0 | 0
570715000000027680 | 1985-06-29 | 2002-11-04 | 75 | 19 | 30.5 | Windmatic | 75 | 773 - Morsø | LAND | Tødsø | 2f | 489512 | 6295986 | Stamdata | 0 | 0 | 0 | 0 | 0 | 0 | 0 | 0 | 81868 | 202823 | 179203 | 196150 | 205643 | 209593 | 192830 | 179597 | 199798 | 200150 | 182762 | 167463 | 180518 | 193545 | 172021 | 164810 | 135614 | 145476 | 0 | 0 | 0 | 0 | 0 | 0 | 0 | 0 | 0 | 0 | 0 | 0 | 0 | 0 | 0 | 0 | 0 | 0 | 0 | 0 | 0 | 0 | 0 | 0 | 0 | 0 | 0 | 0 | 0 | 0 | 0 | 0 | 0 | 0 | 0 | 0 | 0 | 0 | 0 | 0 | 0 | 0 | 0 | 0 | 0 | 0 | 0 | 0 | 0 | 0 | 0 | 0 | 0 | 0 | 0 | 0
570715000000025006 | 1985-07-01 | 2000-06-26 | 75 | 0.1 | 0.1 | Ukendt | Ukendt | 1 - Kommune Ukendt | LAND | Ukendt | 0 | 500000 | 6250000 | Stamdata | 0 | 0 | 0 | 0 | 0 | 0 | 0 | 0 | 0 | 0 | 0 | 0 | 0 | 0 | 0 | 0 | 0 | 0 | 0 | 0 | 0 | 0 | 0 | 0 | 0 | 0 | 0 | 0 | 0 | 0 | 0 | 0 | 0 | 0 | 0 | 0 | 0 | 0 | 0 | 0 | 0 | 0 | 0 | 0 | 0 | 0 | 0 | 0 | 0 | 0 | 0 | 0 | 0 | 0 | 0 | 0 | 0 | 0 | 0 | 0 | 0 | 0 | 0 | 0 | 0 | 0 | 0 | 0 | 0 | 0 | 0 | 0 | 0 | 0 | 0 | 0 | 0 | 0 | 0 | 0 | 0 | 0
570715000000025013 | 1985-07-01 | 2000-06-26 | 75 | 0.1 | 0.1 | Ukendt | Ukendt | 1 - Kommune Ukendt | LAND | Ukendt | 0 | 500000 | 6250000 | Stamdata | 0 | 0 | 0 | 0 | 0 | 0 | 0 | 0 | 0 | 0 | 0 | 0 | 0 | 0 | 0 | 0 | 0 | 0 | 0 | 0 | 0 | 0 | 0 | 0 | 0 | 0 | 0 | 0 | 0 | 0 | 0 | 0 | 0 | 0 | 0 | 0 | 0 | 0 | 0 | 0 | 0 | 0 | 0 | 0 | 0 | 0 | 0 | 0 | 0 | 0 | 0 | 0 | 0 | 0 | 0 | 0 | 0 | 0 | 0 | 0 | 0 | 0 | 0 | 0 | 0 | 0 | 0 | 0 | 0 | 0 | 0 | 0 | 0 | 0 | 0 | 0 | 0 | 0 | 0 | 0 | 0 | 0
570715000000025020 | 1985-07-01 | 2000-06-26 | 75 | 0.1 | 0.1 | Ukendt | Ukendt | 1 - Kommune Ukendt | LAND | Ukendt | 0 | 500000 | 6250000 | Stamdata | 0 | 0 | 0 | 0 | 0 | 0 | 0 | 0 | 0 | 0 | 0 | 0 | 0 | 0 | 0 | 0 | 0 | 0 | 0 | 0 | 0 | 0 | 0 | 0 | 0 | 0 | 0 | 0 | 0 | 0 | 0 | 0 | 0 | 0 | 0 | 0 | 0 | 0 | 0 | 0 | 0 | 0 | 0 | 0 | 0 | 0 | 0 | 0 | 0 | 0 | 0 | 0 | 0 | 0 | 0 | 0 | 0 | 0 | 0 | 0 | 0 | 0 | 0 | 0 | 0 | 0 | 0 | 0 | 0 | 0 | 0 | 0 | 0 | 0 | 0 | 0 | 0 | 0 | 0 | 0 | 0 | 0
570715000000029066 | 1985-07-01 | 2002-11-08 | 55 | 15 | 24 | Vestas Wind Systems A/S | HVK 15 | 671 - Struer | LAND | Oddesund | 19o | 471548 | 6270724 | Stamdata | 0 | 0 | 0 | 0 | 0 | 0 | 0 | 0 | 56262 | 167263 | 147784 | 161759 | 169588 | 172845 | 159021 | 152286 | 161742 | 162496 | 149377 | 135803 | 145435 | 157601 | 137420 | 152302 | 129477.5015 | 116304.3992 | 0 | 0 | 0 | 0 | 0 | 0 | 0 | 0 | 0 | 0 | 0 | 0 | 0 | 0 | 0 | 0 | 0 | 0 | 0 | 0 | 0 | 0 | 0 | 0 | 0 | 0 | 0 | 0 | 0 | 0 | 0 | 0 | 0 | 0 | 0 | 0 | 0 | 0 | 0 | 0 | 0 | 0 | 0 | 0 | 0 | 0 | 0 | 0 | 0 | 0 | 0 | 0 | 0 | 0 | 0 | 0
570715000000029073 | 1985-07-01 | 2002-11-08 | 55 | 15 | 24 | Vestas Wind Systems A/S | HVK 15 | 671 - Struer | LAND | Oddesund | 19o | 471646 | 6270711 | Stamdata | 0 | 0 | 0 | 0 | 0 | 0 | 0 | 0 | 56262 | 167263 | 147784 | 161759 | 169588 | 172845 | 159021 | 152286 | 161742 | 162496 | 149377 | 135803 | 145435 | 157601 | 137420 | 152302 | 129477.5015 | 116304.3992 | 0 | 0 | 0 | 0 | 0 | 0 | 0 | 0 | 0 | 0 | 0 | 0 | 0 | 0 | 0 | 0 | 0 | 0 | 0 | 0 | 0 | 0 | 0 | 0 | 0 | 0 | 0 | 0 | 0 | 0 | 0 | 0 | 0 | 0 | 0 | 0 | 0 | 0 | 0 | 0 | 0 | 0 | 0 | 0 | 0 | 0 | 0 | 0 | 0 | 0 | 0 | 0 | 0 | 0 | 0 | 0
570715000000029080 | 1985-07-01 | 2002-11-08 | 55 | 15 | 24 | Vestas Wind Systems A/S | HVK 15 | 671 - Struer | LAND | Oddesund | 19o | 471745 | 6270698 | Stamdata | 0 | 0 | 0 | 0 | 0 | 0 | 0 | 0 | 56262 | 167263 | 147784 | 161759 | 169588 | 172845 | 159021 | 152286 | 161742 | 162496 | 149377 | 135803 | 145435 | 157601 | 137420 | 152302 | 129477.5015 | 116304.3992 | 0 | 0 | 0 | 0 | 0 | 0 | 0 | 0 | 0 | 0 | 0 | 0 | 0 | 0 | 0 | 0 | 0 | 0 | 0 | 0 | 0 | 0 | 0 | 0 | 0 | 0 | 0 | 0 | 0 | 0 | 0 | 0 | 0 | 0 | 0 | 0 | 0 | 0 | 0 | 0 | 0 | 0 | 0 | 0 | 0 | 0 | 0 | 0 | 0 | 0 | 0 | 0 | 0 | 0 | 0 | 0
570715000000029097 | 1985-07-01 | 2002-11-08 | 55 | 15 | 24 | Vestas Wind Systems A/S | HVK 15 | 671 - Struer | LAND | Oddesund | 19o | 471843 | 6270684 | Stamdata | 0 | 0 | 0 | 0 | 0 | 0 | 0 | 0 | 56262 | 167263 | 147784 | 161759 | 169588 | 172845 | 159021 | 152286 | 161742 | 162496 | 149377 | 135803 | 145435 | 157601 | 137420 | 152302 | 129477.5015 | 116304.3992 | 0 | 0 | 0 | 0 | 0 | 0 | 0 | 0 | 0 | 0 | 0 | 0 | 0 | 0 | 0 | 0 | 0 | 0 | 0 | 0 | 0 | 0 | 0 | 0 | 0 | 0 | 0 | 0 | 0 | 0 | 0 | 0 | 0 | 0 | 0 | 0 | 0 | 0 | 0 | 0 | 0 | 0 | 0 | 0 | 0 | 0 | 0 | 0 | 0 | 0 | 0 | 0 | 0 | 0 | 0 | 0
570715000000029103 | 1985-07-01 | 2002-11-08 | 55 | 15 | 24 | Vestas Wind Systems A/S | HVK 15 | 671 - Struer | LAND | Oddesund | 19o | 471830 | 6270586 | Stamdata | 0 | 0 | 0 | 0 | 0 | 0 | 0 | 0 | 56262 | 167263 | 147784 | 161759 | 169588 | 172845 | 159021 | 152286 | 161742 | 162496 | 149377 | 135803 | 145435 | 157601 | 137420 | 152302 | 129477.5015 | 116304.3992 | 0 | 0 | 0 | 0 | 0 | 0 | 0 | 0 | 0 | 0 | 0 | 0 | 0 | 0 | 0 | 0 | 0 | 0 | 0 | 0 | 0 | 0 | 0 | 0 | 0 | 0 | 0 | 0 | 0 | 0 | 0 | 0 | 0 | 0 | 0 | 0 | 0 | 0 | 0 | 0 | 0 | 0 | 0 | 0 | 0 | 0 | 0 | 0 | 0 | 0 | 0 | 0 | 0 | 0 | 0 | 0
570715000000029110 | 1985-07-01 | 2002-11-08 | 55 | 15 | 24 | Vestas Wind Systems A/S | HVK 15 | 671 - Struer | LAND | Oddesund | 19o | 471928 | 6270572 | Stamdata | 0 | 0 | 0 | 0 | 0 | 0 | 0 | 0 | 56262 | 167263 | 147784 | 161759 | 169588 | 172845 | 159021 | 152286 | 161742 | 162496 | 149377 | 135803 | 145435 | 157601 | 137420 | 152302 | 129477.5015 | 116304.3992 | 0 | 0 | 0 | 0 | 0 | 0 | 0 | 0 | 0 | 0 | 0 | 0 | 0 | 0 | 0 | 0 | 0 | 0 | 0 | 0 | 0 | 0 | 0 | 0 | 0 | 0 | 0 | 0 | 0 | 0 | 0 | 0 | 0 | 0 | 0 | 0 | 0 | 0 | 0 | 0 | 0 | 0 | 0 | 0 | 0 | 0 | 0 | 0 | 0 | 0 | 0 | 0 | 0 | 0 | 0 | 0
570715000000029127 | 1985-07-01 | 2002-11-08 | 55 | 15 | 24 | Vestas Wind Systems A/S | HVK 15 | 671 - Struer | LAND | Oddesund | 19o | 471942 | 6270670 | Stamdata | 0 | 0 | 0 | 0 | 0 | 0 | 0 | 0 | 56262 | 167263 | 147784 | 161759 | 169588 | 172845 | 159021 | 152286 | 161742 | 162496 | 149377 | 135803 | 145435 | 157601 | 137420 | 152302 | 129477.5015 | 116304.3992 | 0 | 0 | 0 | 0 | 0 | 0 | 0 | 0 | 0 | 0 | 0 | 0 | 0 | 0 | 0 | 0 | 0 | 0 | 0 | 0 | 0 | 0 | 0 | 0 | 0 | 0 | 0 | 0 | 0 | 0 | 0 | 0 | 0 | 0 | 0 | 0 | 0 | 0 | 0 | 0 | 0 | 0 | 0 | 0 | 0 | 0 | 0 | 0 | 0 | 0 | 0 | 0 | 0 | 0 | 0 | 0
570715000000029134 | 1985-07-01 | 2002-11-08 | 55 | 15 | 24 | Vestas Wind Systems A/S | HVK 15 | 671 - Struer | LAND | Oddesund | 19q | 472041 | 6270657 | Stamdata | 0 | 0 | 0 | 0 | 0 | 0 | 0 | 0 | 56262 | 167263 | 147784 | 161759 | 169588 | 172845 | 159021 | 152286 | 161742 | 162496 | 149377 | 135803 | 145435 | 157601 | 137420 | 152302 | 129477.5015 | 116304.3992 | 0 | 0 | 0 | 0 | 0 | 0 | 0 | 0 | 0 | 0 | 0 | 0 | 0 | 0 | 0 | 0 | 0 | 0 | 0 | 0 | 0 | 0 | 0 | 0 | 0 | 0 | 0 | 0 | 0 | 0 | 0 | 0 | 0 | 0 | 0 | 0 | 0 | 0 | 0 | 0 | 0 | 0 | 0 | 0 | 0 | 0 | 0 | 0 | 0 | 0 | 0 | 0 | 0 | 0 | 0 | 0
570715000000029141 | 1985-07-01 | 2002-11-08 | 55 | 15 | 24 | Vestas Wind Systems A/S | HVK 15 | 671 - Struer | LAND | Oddesund | 19q | 472027 | 6270559 | Stamdata | 0 | 0 | 0 | 0 | 0 | 0 | 0 | 0 | 56262 | 167263 | 147784 | 161759 | 169588 | 172845 | 159021 | 152286 | 161742 | 162496 | 149377 | 135803 | 145435 | 157601 | 137420 | 152302 | 129477.5015 | 116304.3992 | 0 | 0 | 0 | 0 | 0 | 0 | 0 | 0 | 0 | 0 | 0 | 0 | 0 | 0 | 0 | 0 | 0 | 0 | 0 | 0 | 0 | 0 | 0 | 0 | 0 | 0 | 0 | 0 | 0 | 0 | 0 | 0 | 0 | 0 | 0 | 0 | 0 | 0 | 0 | 0 | 0 | 0 | 0 | 0 | 0 | 0 | 0 | 0 | 0 | 0 | 0 | 0 | 0 | 0 | 0 | 0
570715000000029158 | 1985-07-01 | 2002-11-08 | 55 | 15 | 24 | Vestas Wind Systems A/S | HVK 15 | 671 - Struer | LAND | Oddesund | 19q | 472125 | 6270545 | Stamdata | 0 | 0 | 0 | 0 | 0 | 0 | 0 | 0 | 56262 | 167263 | 147784 | 161759 | 169588 | 172845 | 159021 | 152286 | 161742 | 162496 | 149377 | 135803 | 145435 | 157601 | 137420 | 152302 | 129477.5015 | 116304.3992 | 0 | 0 | 0 | 0 | 0 | 0 | 0 | 0 | 0 | 0 | 0 | 0 | 0 | 0 | 0 | 0 | 0 | 0 | 0 | 0 | 0 | 0 | 0 | 0 | 0 | 0 | 0 | 0 | 0 | 0 | 0 | 0 | 0 | 0 | 0 | 0 | 0 | 0 | 0 | 0 | 0 | 0 | 0 | 0 | 0 | 0 | 0 | 0 | 0 | 0 | 0 | 0 | 0 | 0 | 0 | 0
570715000000029165 | 1985-07-01 | 2002-11-08 | 55 | 15 | 24 | Vestas Wind Systems A/S | HVK 15 | 671 - Struer | LAND | Oddesund | 19q | 472138 | 6270643 | Stamdata | 0 | 0 | 0 | 0 | 0 | 0 | 0 | 0 | 56262 | 167263 | 147784 | 161759 | 169588 | 172845 | 159021 | 152286 | 161742 | 162496 | 149377 | 135803 | 145435 | 157601 | 137420 | 152302 | 129477.5015 | 116304.3992 | 0 | 0 | 0 | 0 | 0 | 0 | 0 | 0 | 0 | 0 | 0 | 0 | 0 | 0 | 0 | 0 | 0 | 0 | 0 | 0 | 0 | 0 | 0 | 0 | 0 | 0 | 0 | 0 | 0 | 0 | 0 | 0 | 0 | 0 | 0 | 0 | 0 | 0 | 0 | 0 | 0 | 0 | 0 | 0 | 0 | 0 | 0 | 0 | 0 | 0 | 0 | 0 | 0 | 0 | 0 | 0
570715000000029172 | 1985-07-01 | 2002-11-08 | 55 | 15 | 24 | Vestas Wind Systems A/S | HVK 15 | 671 - Struer | LAND | Oddesund | 19p | 472237 | 6270631 | Stamdata | 0 | 0 | 0 | 0 | 0 | 0 | 0 | 0 | 56262 | 167263 | 147784 | 161759 | 169588 | 172845 | 159021 | 152286 | 161742 | 162496 | 149377 | 135803 | 145435 | 157601 | 137420 | 152302 | 129477.5015 | 116304.3992 | 0 | 0 | 0 | 0 | 0 | 0 | 0 | 0 | 0 | 0 | 0 | 0 | 0 | 0 | 0 | 0 | 0 | 0 | 0 | 0 | 0 | 0 | 0 | 0 | 0 | 0 | 0 | 0 | 0 | 0 | 0 | 0 | 0 | 0 | 0 | 0 | 0 | 0 | 0 | 0 | 0 | 0 | 0 | 0 | 0 | 0 | 0 | 0 | 0 | 0 | 0 | 0 | 0 | 0 | 0 | 0
570715000000029189 | 1985-07-01 | 2002-11-08 | 55 | 15 | 24 | Vestas Wind Systems A/S | HVK 15 | 671 - Struer | LAND | Oddesund | 19p | 472223 | 6270532 | Stamdata | 0 | 0 | 0 | 0 | 0 | 0 | 0 | 0 | 56262 | 167263 | 147784 | 161759 | 169588 | 172845 | 159021 | 152286 | 161742 | 162496 | 149377 | 135803 | 145435 | 157601 | 137420 | 152302 | 129477.5015 | 116304.3992 | 0 | 0 | 0 | 0 | 0 | 0 | 0 | 0 | 0 | 0 | 0 | 0 | 0 | 0 | 0 | 0 | 0 | 0 | 0 | 0 | 0 | 0 | 0 | 0 | 0 | 0 | 0 | 0 | 0 | 0 | 0 | 0 | 0 | 0 | 0 | 0 | 0 | 0 | 0 | 0 | 0 | 0 | 0 | 0 | 0 | 0 | 0 | 0 | 0 | 0 | 0 | 0 | 0 | 0 | 0 | 0
570715000000029196 | 1985-07-01 | 2002-11-08 | 55 | 15 | 24 | Vestas Wind Systems A/S | HVK 15 | 671 - Struer | LAND | Serup By | 19p | 472223 | 6270518 | Stamdata | 0 | 0 | 0 | 0 | 0 | 0 | 0 | 0 | 56262 | 167263 | 147784 | 161759 | 169588 | 172845 | 159021 | 152286 | 161742 | 162496 | 149377 | 135803 | 145435 | 157601 | 137420 | 152302 | 129477.5015 | 116304.3992 | 0 | 0 | 0 | 0 | 0 | 0 | 0 | 0 | 0 | 0 | 0 | 0 | 0 | 0 | 0 | 0 | 0 | 0 | 0 | 0 | 0 | 0 | 0 | 0 | 0 | 0 | 0 | 0 | 0 | 0 | 0 | 0 | 0 | 0 | 0 | 0 | 0 | 0 | 0 | 0 | 0 | 0 | 0 | 0 | 0 | 0 | 0 | 0 | 0 | 0 | 0 | 0 | 0 | 0 | 0 | 0
570715000000029202 | 1985-07-01 | 2002-11-08 | 55 | 15 | 24 | Vestas Wind Systems A/S | HVK 15 | 671 - Struer | LAND | Oddesund | 19a | 472336 | 6270617 | Stamdata | 0 | 0 | 0 | 0 | 0 | 0 | 0 | 0 | 56262 | 167263 | 147784 | 161759 | 169588 | 172845 | 159021 | 152286 | 161742 | 162496 | 149377 | 135803 | 145435 | 157601 | 137420 | 152302 | 129477.5015 | 116304.3992 | 0 | 0 | 0 | 0 | 0 | 0 | 0 | 0 | 0 | 0 | 0 | 0 | 0 | 0 | 0 | 0 | 0 | 0 | 0 | 0 | 0 | 0 | 0 | 0 | 0 | 0 | 0 | 0 | 0 | 0 | 0 | 0 | 0 | 0 | 0 | 0 | 0 | 0 | 0 | 0 | 0 | 0 | 0 | 0 | 0 | 0 | 0 | 0 | 0 | 0 | 0 | 0 | 0 | 0 | 0 | 0
570715000000029219 | 1985-07-01 | 2002-11-08 | 55 | 15 | 24 | Vestas Wind Systems A/S | HVK 15 | 671 - Struer | LAND | Oddesund | 19a | 472434 | 6270603 | Stamdata | 0 | 0 | 0 | 0 | 0 | 0 | 0 | 0 | 56262 | 167263 | 147784 | 161759 | 169588 | 172845 | 159021 | 152286 | 161742 | 162496 | 149377 | 135803 | 145435 | 157601 | 137420 | 152302 | 129477.5015 | 116304.3992 | 0 | 0 | 0 | 0 | 0 | 0 | 0 | 0 | 0 | 0 | 0 | 0 | 0 | 0 | 0 | 0 | 0 | 0 | 0 | 0 | 0 | 0 | 0 | 0 | 0 | 0 | 0 | 0 | 0 | 0 | 0 | 0 | 0 | 0 | 0 | 0 | 0 | 0 | 0 | 0 | 0 | 0 | 0 | 0 | 0 | 0 | 0 | 0 | 0 | 0 | 0 | 0 | 0 | 0 | 0 | 0
570715000000029226 | 1985-07-01 | 2002-11-08 | 55 | 15 | 24 | Vestas Wind Systems A/S | HVK 15 | 671 - Struer | LAND | Oddesund | 19a | 472532 | 6270591 | Stamdata | 0 | 0 | 0 | 0 | 0 | 0 | 0 | 0 | 56262 | 167263 | 147784 | 161759 | 169588 | 172845 | 159021 | 152286 | 161742 | 162496 | 149377 | 135803 | 145435 | 157601 | 137420 | 152302 | 129477.5015 | 116304.3992 | 0 | 0 | 0 | 0 | 0 | 0 | 0 | 0 | 0 | 0 | 0 | 0 | 0 | 0 | 0 | 0 | 0 | 0 | 0 | 0 | 0 | 0 | 0 | 0 | 0 | 0 | 0 | 0 | 0 | 0 | 0 | 0 | 0 | 0 | 0 | 0 | 0 | 0 | 0 | 0 | 0 | 0 | 0 | 0 | 0 | 0 | 0 | 0 | 0 | 0 | 0 | 0 | 0 | 0 | 0 | 0
570715000000029233 | 1985-07-01 | 2002-11-08 | 55 | 15 | 24 | Vestas Wind Systems A/S | HVK 15 | 671 - Struer | LAND | Oddesund | 19a | 472448 | 6270701 | Stamdata | 0 | 0 | 0 | 0 | 0 | 0 | 0 | 0 | 56262 | 167263 | 147784 | 161759 | 169588 | 172845 | 159021 | 152286 | 161742 | 162496 | 149377 | 135803 | 145435 | 157601 | 137420 | 152302 | 129477.5015 | 116304.3992 | 0 | 0 | 0 | 0 | 0 | 0 | 0 | 0 | 0 | 0 | 0 | 0 | 0 | 0 | 0 | 0 | 0 | 0 | 0 | 0 | 0 | 0 | 0 | 0 | 0 | 0 | 0 | 0 | 0 | 0 | 0 | 0 | 0 | 0 | 0 | 0 | 0 | 0 | 0 | 0 | 0 | 0 | 0 | 0 | 0 | 0 | 0 | 0 | 0 | 0 | 0 | 0 | 0 | 0 | 0 | 0
570715000000029240 | 1985-07-01 | 2002-11-08 | 55 | 15 | 24 | Vestas Wind Systems A/S | HVK 15 | 671 - Struer | LAND | Oddesund | 19a | 472349 | 6270715 | Stamdata | 0 | 0 | 0 | 0 | 0 | 0 | 0 | 0 | 56262 | 167263 | 147784 | 161759 | 169588 | 172845 | 159021 | 152286 | 161742 | 162496 | 149377 | 135803 | 145435 | 157601 | 137420 | 152302 | 129477.5015 | 116304.3992 | 0 | 0 | 0 | 0 | 0 | 0 | 0 | 0 | 0 | 0 | 0 | 0 | 0 | 0 | 0 | 0 | 0 | 0 | 0 | 0 | 0 | 0 | 0 | 0 | 0 | 0 | 0 | 0 | 0 | 0 | 0 | 0 | 0 | 0 | 0 | 0 | 0 | 0 | 0 | 0 | 0 | 0 | 0 | 0 | 0 | 0 | 0 | 0 | 0 | 0 | 0 | 0 | 0 | 0 | 0 | 0
570715000000029257 | 1985-07-01 | 2002-11-08 | 55 | 15 | 24 | Vestas Wind Systems A/S | HVK 15 | 671 - Struer | LAND | Oddesund | 19a | 472363 | 6270814 | Stamdata | 0 | 0 | 0 | 0 | 0 | 0 | 0 | 0 | 56262 | 167263 | 147784 | 161759 | 169588 | 172845 | 159021 | 152286 | 161742 | 162496 | 149377 | 135803 | 145435 | 157601 | 137420 | 152302 | 129477.5015 | 116304.3992 | 0 | 0 | 0 | 0 | 0 | 0 | 0 | 0 | 0 | 0 | 0 | 0 | 0 | 0 | 0 | 0 | 0 | 0 | 0 | 0 | 0 | 0 | 0 | 0 | 0 | 0 | 0 | 0 | 0 | 0 | 0 | 0 | 0 | 0 | 0 | 0 | 0 | 0 | 0 | 0 | 0 | 0 | 0 | 0 | 0 | 0 | 0 | 0 | 0 | 0 | 0 | 0 | 0 | 0 | 0 | 0
570715000000015328 | 1985-07-01 | 2005-05-09 | 55 | 0.1 | 28 | Vestas Wind Systems A/S | Ukendt | 746 - Skanderborg | LAND | Låsby by, Låsby | 6e | 548793.77 | 6223580.04 | Stamdata | 0 | 0 | 0 | 0 | 0 | 0 | 0 | 0 | 37709 | 112106 | 94807 | 107158 | 108348 | 96200 | 96360 | 101640 | 118000 | 120000 | 104200 | 95800 | 99840 | 106680 | 94287 | 106497 | 83489 | 88564 | 81559 | 92265 | 33856 | 0 | 0 | 0 | 0 | 0 | 0 | 0 | 0 | 0 | 0 | 0 | 0 | 0 | 0 | 0 | 0 | 0 | 0 | 0 | 0 | 0 | 0 | 0 | 0 | 0 | 0 | 0 | 0 | 0 | 0 | 0 | 0 | 0 | 0 | 0 | 0 | 0 | 0 | 0 | 0 | 0 | 0 | 0 | 0 | 0 | 0 | 0 | 0 | 0 | 0 | 0 | 0 | 0
570715000000024078 | 1985-07-01 | 2003-06-27 | 30 | 11 | 20 | Nordtank | NTK 30/7,5 | 630 - Vejle | LAND | Jennum by | 2c | 527127.26 | 6174249.52 | Stamdata | 0 | 0 | 0 | 0 | 0 | 0 | 0 | 0 | 6977 | 20743 | 17308 | 20434 | 19619 | 21544 | 19143 | 15600 | 23910 | 22620 | 23430 | 18450 | 17270 | 8310 | 10000 | 21890 | 12210 | 6930 | 0 | 0 | 0 | 0 | 0 | 0 | 0 | 0 | 0 | 0 | 0 | 0 | 0 | 0 | 0 | 0 | 0 | 0 | 0 | 0 | 0 | 0 | 0 | 0 | 0 | 0 | 0 | 0 | 0 | 0 | 0 | 0 | 0 | 0 | 0 | 0 | 0 | 0 | 0 | 0 | 0 | 0 | 0 | 0 | 0 | 0 | 0 | 0 | 0 | 0 | 0 | 0 | 0 | 0 | 0 | 0
570715000000025389 | 1985-07-01 | 2002-09-17 | 75 | 17 | 23.4 | Vestas Wind Systems A/S | V 17 | 630 - Vejle | LAND | Lønå by | 3a | 514433.2 | 6194010.8 | Stamdata | 0 | 0 | 0 | 0 | 0 | 0 | 0 | 0 | 46460 | 110056 | 93073 | 105198 | 106367 | 111020 | 99556 | 101500 | 102660 | 108210 | 95170 | 91460 | 97070 | 94570 | 84090 | 97220 | 74300 | 63770 | 0 | 0 | 0 | 0 | 0 | 0 | 0 | 0 | 0 | 0 | 0 | 0 | 0 | 0 | 0 | 0 | 0 | 0 | 0 | 0 | 0 | 0 | 0 | 0 | 0 | 0 | 0 | 0 | 0 | 0 | 0 | 0 | 0 | 0 | 0 | 0 | 0 | 0 | 0 | 0 | 0 | 0 | 0 | 0 | 0 | 0 | 0 | 0 | 0 | 0 | 0 | 0 | 0 | 0 | 0 | 0
570715000000015311 | 1985-07-01 | 2002-08-16 | 75 | 0.1 | 0.1 | Vestas Wind Systems A/S | Ukendt | 746 - Skanderborg | LAND | Søballe by, Veng | 1a | 557088.14 | 6220207.1 | Stamdata | 0 | 0 | 0 | 0 | 0 | 0 | 0 | 0 | 30615 | 91016 | 76972 | 86999 | 87966 | 97240 | 84280 | 85640 | 88520 | 94200 | 85560 | 73320 | 82760 | 80720 | 70903 | 83515 | 65747 | 49419 | 0 | 0 | 0 | 0 | 0 | 0 | 0 | 0 | 0 | 0 | 0 | 0 | 0 | 0 | 0 | 0 | 0 | 0 | 0 | 0 | 0 | 0 | 0 | 0 | 0 | 0 | 0 | 0 | 0 | 0 | 0 | 0 | 0 | 0 | 0 | 0 | 0 | 0 | 0 | 0 | 0 | 0 | 0 | 0 | 0 | 0 | 0 | 0 | 0 | 0 | 0 | 0 | 0 | 0 | 0 | 0
570715000000016110 | 1985-07-02 | 2002-10-28 | 75 | 17 | 23 | Vestas Wind Systems A/S | V 17-75 kW | 779 - Skive | LAND | Estvadgård, Estvad | 7a | 499544 | 6267304 | Stamdata | 0 | 0 | 0 | 0 | 0 | 0 | 0 | 0 | 47199.6914 | 140321.875 | 123980.5703 | 135704.7656 | 142272.7031 | 145005.4531 | 133408.0469 | 133067 | 138259 | 141164 | 129267 | 112170 | 122343 | 125815 | 110427 | 124613 | 97161 | 76885 | 0 | 0 | 0 | 0 | 0 | 0 | 0 | 0 | 0 | 0 | 0 | 0 | 0 | 0 | 0 | 0 | 0 | 0 | 0 | 0 | 0 | 0 | 0 | 0 | 0 | 0 | 0 | 0 | 0 | 0 | 0 | 0 | 0 | 0 | 0 | 0 | 0 | 0 | 0 | 0 | 0 | 0 | 0 | 0 | 0 | 0 | 0 | 0 | 0 | 0 | 0 | 0 | 0 | 0 | 0 | 0
570715000000016127 | 1985-07-03 | 2002-10-14 | 75 | 17 | 23 | Vestas Wind Systems A/S | V 17-75 | 779 - Skive | LAND | Sdr.Andrup By, Ramsing | 1f | 490560 | 6275413 | Stamdata | 0 | 0 | 0 | 0 | 0 | 0 | 0 | 0 | 54342.9336 | 161558.3125 | 142743.8906 | 156242.4375 | 163804.375 | 166950.7031 | 153598.125 | 144865 | 141115 | 162845 | 145683 | 132529 | 145557 | 149166 | 135378 | 150124 | 122615 | 103170 | 0 | 0 | 0 | 0 | 0 | 0 | 0 | 0 | 0 | 0 | 0 | 0 | 0 | 0 | 0 | 0 | 0 | 0 | 0 | 0 | 0 | 0 | 0 | 0 | 0 | 0 | 0 | 0 | 0 | 0 | 0 | 0 | 0 | 0 | 0 | 0 | 0 | 0 | 0 | 0 | 0 | 0 | 0 | 0 | 0 | 0 | 0 | 0 | 0 | 0 | 0 | 0 | 0 | 0 | 0 | 0
570715000000033032 | 1985-07-04 | 2002-11-26 | 55 | 0.1 | 0.1 | Ukendt | Ukendt | 561 - Esbjerg | LAND | Ajke By | 3e | 485967.19 | 6147657.32 | Stamdata | 0 | 0 | 0 | 0 | 0 | 0 | 0 | 0 | 27657 | 82224 | 72648 | 79518 | 83367 | 84968 | 78172 | 82360 | 75370 | 89080 | 74950 | 67900 | 75330 | 67890 | 64760 | 68250 | 64870 | 69890 | 0 | 0 | 0 | 0 | 0 | 0 | 0 | 0 | 0 | 0 | 0 | 0 | 0 | 0 | 0 | 0 | 0 | 0 | 0 | 0 | 0 | 0 | 0 | 0 | 0 | 0 | 0 | 0 | 0 | 0 | 0 | 0 | 0 | 0 | 0 | 0 | 0 | 0 | 0 | 0 | 0 | 0 | 0 | 0 | 0 | 0 | 0 | 0 | 0 | 0 | 0 | 0 | 0 | 0 | 0 | 0
570715000000040313 | 1985-07-05 | 2002-08-14 | 75 | 17 | 23 | Vestas Wind Systems A/S | V 17-75 | 760 - Ringkøbing-Skjern | LAND | Hedegård Velling | 2b | 456414 | 6214837 | Stamdata | 0 | 0 | 0 | 0 | 0 | 0 | 0 | 0 | 73970 | 150760 | 130230 | 145980 | 156040 | 168720 | 145940 | 143460 | 133550 | 122480 | 135200 | 111000 | 127210 | 137780 | 126980 | 142990 | 105280 | 69120 | 0 | 0 | 0 | 0 | 0 | 0 | 0 | 0 | 0 | 0 | 0 | 0 | 0 | 0 | 0 | 0 | 0 | 0 | 0 | 0 | 0 | 0 | 0 | 0 | 0 | 0 | 0 | 0 | 0 | 0 | 0 | 0 | 0 | 0 | 0 | 0 | 0 | 0 | 0 | 0 | 0 | 0 | 0 | 0 | 0 | 0 | 0 | 0 | 0 | 0 | 0 | 0 | 0 | 0 | 0 | 0
570715000000027703 | 1985-07-09 | 2003-10-19 | 75 | 17 | 23 | Vestas Wind Systems A/S | V 17-75 | 773 - Morsø | LAND | Hvidbjerg | 5n | 474410 | 6288147 | Stamdata | 0 | 0 | 0 | 0 | 0 | 0 | 0 | 0 | 66743 | 198422 | 175315 | 191894 | 201181 | 205046 | 188646 | 184150 | 181430 | 190980 | 176690 | 156290 | 172030 | 176760 | 167000 | 202311 | 164386.6016 | 169120.6992 | 101023.0009 | 0 | 0 | 0 | 0 | 0 | 0 | 0 | 0 | 0 | 0 | 0 | 0 | 0 | 0 | 0 | 0 | 0 | 0 | 0 | 0 | 0 | 0 | 0 | 0 | 0 | 0 | 0 | 0 | 0 | 0 | 0 | 0 | 0 | 0 | 0 | 0 | 0 | 0 | 0 | 0 | 0 | 0 | 0 | 0 | 0 | 0 | 0 | 0 | 0 | 0 | 0 | 0 | 0 | 0 | 0
570715000000027710 | 1985-07-09 | 2003-10-19 | 75 | 17 | 23 | Vestas Wind Systems A/S | V 17-75 | 773 - Morsø | LAND | Hvidbjerg | 11b | 474352 | 6288465 | Stamdata | 0 | 0 | 0 | 0 | 0 | 0 | 0 | 0 | 66743 | 198422 | 175315 | 191894 | 201181 | 205046 | 188646 | 184150 | 181430 | 190980 | 176690 | 156290 | 172030 | 176760 | 167000 | 202311 | 164386.6016 | 169120.6992 | 101023.0009 | 0 | 0 | 0 | 0 | 0 | 0 | 0 | 0 | 0 | 0 | 0 | 0 | 0 | 0 | 0 | 0 | 0 | 0 | 0 | 0 | 0 | 0 | 0 | 0 | 0 | 0 | 0 | 0 | 0 | 0 | 0 | 0 | 0 | 0 | 0 | 0 | 0 | 0 | 0 | 0 | 0 | 0 | 0 | 0 | 0 | 0 | 0 | 0 | 0 | 0 | 0 | 0 | 0 | 0 | 0
570715000000027727 | 1985-07-09 | 2003-10-19 | 75 | 17 | 23 | Vestas Wind Systems A/S | V 17-75 | 773 - Morsø | LAND | Hvidbjerg | 10l | 474329 | 6288346 | Stamdata | 0 | 0 | 0 | 0 | 0 | 0 | 0 | 0 | 66743 | 198422 | 175315 | 191894 | 201181 | 205046 | 188646 | 184150 | 181430 | 190980 | 176690 | 156290 | 172030 | 176760 | 167000 | 202311 | 164386.6016 | 169120.6992 | 101023.0009 | 0 | 0 | 0 | 0 | 0 | 0 | 0 | 0 | 0 | 0 | 0 | 0 | 0 | 0 | 0 | 0 | 0 | 0 | 0 | 0 | 0 | 0 | 0 | 0 | 0 | 0 | 0 | 0 | 0 | 0 | 0 | 0 | 0 | 0 | 0 | 0 | 0 | 0 | 0 | 0 | 0 | 0 | 0 | 0 | 0 | 0 | 0 | 0 | 0 | 0 | 0 | 0 | 0 | 0 | 0
570715000000027734 | 1985-07-09 | 2003-10-19 | 75 | 17 | 23 | Vestas Wind Systems A/S | V 17-75 | 773 - Morsø | LAND | Hvidbjerg | 5n | 474370 | 6288579 | Stamdata | 0 | 0 | 0 | 0 | 0 | 0 | 0 | 0 | 66743 | 198422 | 175315 | 191894 | 201181 | 205046 | 188646 | 184150 | 181430 | 190980 | 176690 | 156290 | 172030 | 176760 | 167000 | 202311 | 164386.6016 | 169120.6992 | 101023.0009 | 0 | 0 | 0 | 0 | 0 | 0 | 0 | 0 | 0 | 0 | 0 | 0 | 0 | 0 | 0 | 0 | 0 | 0 | 0 | 0 | 0 | 0 | 0 | 0 | 0 | 0 | 0 | 0 | 0 | 0 | 0 | 0 | 0 | 0 | 0 | 0 | 0 | 0 | 0 | 0 | 0 | 0 | 0 | 0 | 0 | 0 | 0 | 0 | 0 | 0 | 0 | 0 | 0 | 0 | 0
570715000000027741 | 1985-07-09 | 2003-10-19 | 75 | 17 | 23 | Vestas Wind Systems A/S | V 17-75 | 773 - Morsø | LAND | Hvidbjerg | 10t | 474303 | 6288229 | Stamdata | 0 | 0 | 0 | 0 | 0 | 0 | 0 | 0 | 66743 | 198422 | 175315 | 191894 | 201181 | 205046 | 188646 | 184150 | 181430 | 190980 | 176690 | 156290 | 172030 | 176760 | 167000 | 202311 | 164386.6016 | 169120.6992 | 101023.0009 | 0 | 0 | 0 | 0 | 0 | 0 | 0 | 0 | 0 | 0 | 0 | 0 | 0 | 0 | 0 | 0 | 0 | 0 | 0 | 0 | 0 | 0 | 0 | 0 | 0 | 0 | 0 | 0 | 0 | 0 | 0 | 0 | 0 | 0 | 0 | 0 | 0 | 0 | 0 | 0 | 0 | 0 | 0 | 0 | 0 | 0 | 0 | 0 | 0 | 0 | 0 | 0 | 0 | 0 | 0
570715000000027758 | 1985-07-09 | 2003-10-19 | 75 | 17 | 23 | Vestas Wind Systems A/S | V 17-75 | 773 - Morsø | LAND | Hvidbjerg | 5n | 474180 | 6288189 | Stamdata | 0 | 0 | 0 | 0 | 0 | 0 | 0 | 0 | 66743 | 198422 | 175315 | 191894 | 201181 | 205046 | 188646 | 184150 | 181430 | 190980 | 176690 | 156290 | 172030 | 176760 | 167000 | 202311 | 164386.6016 | 169120.6992 | 101023.0009 | 0 | 0 | 0 | 0 | 0 | 0 | 0 | 0 | 0 | 0 | 0 | 0 | 0 | 0 | 0 | 0 | 0 | 0 | 0 | 0 | 0 | 0 | 0 | 0 | 0 | 0 | 0 | 0 | 0 | 0 | 0 | 0 | 0 | 0 | 0 | 0 | 0 | 0 | 0 | 0 | 0 | 0 | 0 | 0 | 0 | 0 | 0 | 0 | 0 | 0 | 0 | 0 | 0 | 0 | 0
570715000000027765 | 1985-07-09 | 2003-10-19 | 75 | 17 | 23 | Vestas Wind Systems A/S | V 17-75 | 773 - Morsø | LAND | Hvidbjerg | 5n | 474286 | 6288112 | Stamdata | 0 | 0 | 0 | 0 | 0 | 0 | 0 | 0 | 66743 | 198422 | 175315 | 191894 | 201181 | 205046 | 188646 | 184150 | 181430 | 190980 | 176690 | 156290 | 172030 | 176760 | 167000 | 202311 | 164386.6016 | 169120.6992 | 101023.0009 | 0 | 0 | 0 | 0 | 0 | 0 | 0 | 0 | 0 | 0 | 0 | 0 | 0 | 0 | 0 | 0 | 0 | 0 | 0 | 0 | 0 | 0 | 0 | 0 | 0 | 0 | 0 | 0 | 0 | 0 | 0 | 0 | 0 | 0 | 0 | 0 | 0 | 0 | 0 | 0 | 0 | 0 | 0 | 0 | 0 | 0 | 0 | 0 | 0 | 0 | 0 | 0 | 0 | 0 | 0
570715000000027772 | 1985-07-09 | 2003-10-19 | 75 | 17 | 23 | Vestas Wind Systems A/S | V 17-75 | 773 - Morsø | LAND | Hvidbjerg | 5n | 474154 | 6288068 | Stamdata | 0 | 0 | 0 | 0 | 0 | 0 | 0 | 0 | 66743 | 198422 | 175315 | 191894 | 201181 | 205046 | 188646 | 184150 | 181430 | 190980 | 176690 | 156290 | 172030 | 176760 | 167000 | 202311 | 164386.6016 | 169120.6992 | 101023.0009 | 0 | 0 | 0 | 0 | 0 | 0 | 0 | 0 | 0 | 0 | 0 | 0 | 0 | 0 | 0 | 0 | 0 | 0 | 0 | 0 | 0 | 0 | 0 | 0 | 0 | 0 | 0 | 0 | 0 | 0 | 0 | 0 | 0 | 0 | 0 | 0 | 0 | 0 | 0 | 0 | 0 | 0 | 0 | 0 | 0 | 0 | 0 | 0 | 0 | 0 | 0 | 0 | 0 | 0 | 0
570715000000027789 | 1985-07-09 | 2003-10-19 | 75 | 17 | 23 | Vestas Wind Systems A/S | V 17-75 | 773 - Morsø | LAND | Hvidbjerg | 5n | 474391 | 6288030 | Stamdata | 0 | 0 | 0 | 0 | 0 | 0 | 0 | 0 | 66743 | 198422 | 175315 | 191894 | 201181 | 205046 | 188646 | 184150 | 181430 | 190980 | 176690 | 156290 | 172030 | 176760 | 167000 | 202311 | 164386.6016 | 169120.6992 | 101023.0009 | 0 | 0 | 0 | 0 | 0 | 0 | 0 | 0 | 0 | 0 | 0 | 0 | 0 | 0 | 0 | 0 | 0 | 0 | 0 | 0 | 0 | 0 | 0 | 0 | 0 | 0 | 0 | 0 | 0 | 0 | 0 | 0 | 0 | 0 | 0 | 0 | 0 | 0 | 0 | 0 | 0 | 0 | 0 | 0 | 0 | 0 | 0 | 0 | 0 | 0 | 0 | 0 | 0 | 0 | 0
570715000000027796 | 1985-07-09 | 2003-10-19 | 75 | 17 | 23 | Vestas Wind Systems A/S | V 17-75 | 773 - Morsø | LAND | Hvidbjerg | 5n | 474261 | 6287992 | Stamdata | 0 | 0 | 0 | 0 | 0 | 0 | 0 | 0 | 66743 | 198422 | 175315 | 191894 | 201181 | 205046 | 188646 | 184150 | 181430 | 190980 | 176690 | 156290 | 172030 | 176760 | 167000 | 202311 | 164386.6016 | 169120.6992 | 101023.0009 | 0 | 0 | 0 | 0 | 0 | 0 | 0 | 0 | 0 | 0 | 0 | 0 | 0 | 0 | 0 | 0 | 0 | 0 | 0 | 0 | 0 | 0 | 0 | 0 | 0 | 0 | 0 | 0 | 0 | 0 | 0 | 0 | 0 | 0 | 0 | 0 | 0 | 0 | 0 | 0 | 0 | 0 | 0 | 0 | 0 | 0 | 0 | 0 | 0 | 0 | 0 | 0 | 0 | 0 | 0
570715000000024603 | 1985-07-09 | 2003-12-08 | 55 | 15 | 18 | Ukendt | Ukendt | 630 - Vejle | LAND | Jerlev | 9d | 527429.43 | 6168652.15 | Stamdata | 0 | 0 | 0 | 0 | 0 | 0 | 0 | 0 | 17890 | 53187 | 44381 | 52395 | 50306 | 55243 | 49086 | 45420 | 53540 | 58230 | 52580 | 47970 | 48180 | 49530 | 37900 | 50740 | 36350 | 38910 | 27290.0002 | 0 | 0 | 0 | 0 | 0 | 0 | 0 | 0 | 0 | 0 | 0 | 0 | 0 | 0 | 0 | 0 | 0 | 0 | 0 | 0 | 0 | 0 | 0 | 0 | 0 | 0 | 0 | 0 | 0 | 0 | 0 | 0 | 0 | 0 | 0 | 0 | 0 | 0 | 0 | 0 | 0 | 0 | 0 | 0 | 0 | 0 | 0 | 0 | 0 | 0 | 0 | 0 | 0 | 0 | 0
570715000000036279 | 1985-07-15 | 2002-07-29 | 75 | 17 | 22.5 | Windmatic | VM 17S 75 | 665 - Lemvig | LAND | Den sydlige Del, Nr. Nissum | 5d | 464672.13 | 6266536.48 | Stamdata | 0 | 0 | 0 | 0 | 0 | 0 | 0 | 0 | 66539.8906 | 197819.1562 | 174781.9531 | 191310.1719 | 200569.3281 | 204421.8281 | 188072.3594 | 193613 | 181210 | 184655 | 180099 | 150436 | 173760 | 187540 | 163240 | 187710 | 145420 | 89880 | 0 | 0 | 0 | 0 | 0 | 0 | 0 | 0 | 0 | 0 | 0 | 0 | 0 | 0 | 0 | 0 | 0 | 0 | 0 | 0 | 0 | 0 | 0 | 0 | 0 | 0 | 0 | 0 | 0 | 0 | 0 | 0 | 0 | 0 | 0 | 0 | 0 | 0 | 0 | 0 | 0 | 0 | 0 | 0 | 0 | 0 | 0 | 0 | 0 | 0 | 0 | 0 | 0 | 0 | 0 | 0
570714700000007149 | 1985-08-01 | 2002-09-09 | 95 | 16.5 | 25 | BONUS | 96 | 330 - Slagelse | LAND | Lindeskov, Boeslunde | 1a | 642457.748 | 6127426.925 | Stamdata | 0 | 0 | 0 | 0 | 0 | 0 | 0 | 0 | 121780 | 200000 | 200000 | 200000 | 271380 | 265730 | 231470 | 260540 | 239160 | 270280 | 255830 | 164750 | 202200 | 177910 | 197580 | 217730 | 170399.999 | 112740 | 0 | 0 | 0 | 0 | 0 | 0 | 0 | 0 | 0 | 0 | 0 | 0 | 0 | 0 | 0 | 0 | 0 | 0 | 0 | 0 | 0 | 0 | 0 | 0 | 0 | 0 | 0 | 0 | 0 | 0 | 0 | 0 | 0 | 0 | 0 | 0 | 0 | 0 | 0 | 0 | 0 | 0 | 0 | 0 | 0 | 0 | 0 | 0 | 0 | 0 | 0 | 0 | 0 | 0 | 0 | 0
570715000000032578 | 1985-08-01 | 2002-07-19 | 55 | 0.1 | 0.1 | Ukendt | Ukendt | 573 - Varde | LAND | Lyne-Husted Gde | 11 | 466581.46 | 6181614.08 | Stamdata | 0 | 0 | 0 | 0 | 0 | 0 | 0 | 0 | 40333 | 121000 | 121000 | 121000 | 121000 | 121000 | 121000 | 121000 | 121000 | 121000 | 121000 | 121000 | 121000 | 121000 | 121000 | 121000 | 66760 | 36860 | 0 | 0 | 0 | 0 | 0 | 0 | 0 | 0 | 0 | 0 | 0 | 0 | 0 | 0 | 0 | 0 | 0 | 0 | 0 | 0 | 0 | 0 | 0 | 0 | 0 | 0 | 0 | 0 | 0 | 0 | 0 | 0 | 0 | 0 | 0 | 0 | 0 | 0 | 0 | 0 | 0 | 0 | 0 | 0 | 0 | 0 | 0 | 0 | 0 | 0 | 0 | 0 | 0 | 0 | 0 | 0
570715000000022296 | 1985-08-02 | 2002-08-08 | 65 | 16 | 22 | NEG Micon | NM 65/11 | 751 - Århus | LAND | Hjortshøj by Hjortshøj | 5b | 577884.21 | 6234039.26 | Stamdata | 0 | 0 | 0 | 0 | 0 | 0 | 0 | 0 | 23869.6016 | 88703.6328 | 75015.9453 | 84788.2656 | 85730.3203 | 89481.5938 | 80241.5234 | 81843 | 87373 | 93195 | 90304 | 71466 | 83068 | 79142 | 67716 | 78939 | 65571 | 39685 | 0 | 0 | 0 | 0 | 0 | 0 | 0 | 0 | 0 | 0 | 0 | 0 | 0 | 0 | 0 | 0 | 0 | 0 | 0 | 0 | 0 | 0 | 0 | 0 | 0 | 0 | 0 | 0 | 0 | 0 | 0 | 0 | 0 | 0 | 0 | 0 | 0 | 0 | 0 | 0 | 0 | 0 | 0 | 0 | 0 | 0 | 0 | 0 | 0 | 0 | 0 | 0 | 0 | 0 | 0 | 0
570715000000018824 | 1985-08-05 | 2002-10-07 | 95 | 16 | 22.5 | Micon | 95 | 710 - Favrskov | LAND | Ø.Velling | 13i | 553937 | 6253848 | Stamdata | 0 | 0 | 0 | 0 | 0 | 0 | 0 | 0 | 36005.2812 | 133801.9531 | 113155.2266 | 127895.9453 | 129316.9609 | 134975.4375 | 121037.5703 | 121614.7422 | 147445 | 149226 | 121932 | 108954 | 121070 | 123472 | 99242 | 114686 | 86035 | 53453 | 0 | 0 | 0 | 0 | 0 | 0 | 0 | 0 | 0 | 0 | 0 | 0 | 0 | 0 | 0 | 0 | 0 | 0 | 0 | 0 | 0 | 0 | 0 | 0 | 0 | 0 | 0 | 0 | 0 | 0 | 0 | 0 | 0 | 0 | 0 | 0 | 0 | 0 | 0 | 0 | 0 | 0 | 0 | 0 | 0 | 0 | 0 | 0 | 0 | 0 | 0 | 0 | 0 | 0 | 0 | 0
570714700000006371 | 1985-08-07 | 2002-12-03 | 55 | 15 | 18 | Vestas Wind Systems A/S | V 55-16 | 326 - Kalundborg | LAND | Sejerby By, Sejerø | 12g | 634465.8 | 6195640 | Stamdata | 0 | 0 | 0 | 0 | 0 | 0 | 0 | 0 | 49650 | 124280 | 110850 | 132120 | 124300 | 131640 | 114960 | 114780 | 118880 | 117520 | 129320 | 82870 | 113220 | 50460 | 175000 | 111940 | 91430 | 105660.7754 | 0 | 0 | 0 | 0 | 0 | 0 | 0 | 0 | 0 | 0 | 0 | 0 | 0 | 0 | 0 | 0 | 0 | 0 | 0 | 0 | 0 | 0 | 0 | 0 | 0 | 0 | 0 | 0 | 0 | 0 | 0 | 0 | 0 | 0 | 0 | 0 | 0 | 0 | 0 | 0 | 0 | 0 | 0 | 0 | 0 | 0 | 0 | 0 | 0 | 0 | 0 | 0 | 0 | 0 | 0 | 0
570715000000007064 | 1985-08-09 | 2002-11-15 | 55 | 16 | 23 | Nordtank | NTK 65 F | 840 - Rebild | LAND | Haverslev by | 9u | 542433.08 | 6294641.07 | Stamdata | 0 | 0 | 0 | 0 | 0 | 0 | 0 | 0 | 32095 | 119271 | 106119 | 113145 | 120817 | 118962 | 113237 | 115050 | 113590 | 125180 | 112680 | 88650 | 97700 | 105948 | 93828 | 105847 | 64208.1993 | 69348.9031 | 0 | 0 | 0 | 0 | 0 | 0 | 0 | 0 | 0 | 0 | 0 | 0 | 0 | 0 | 0 | 0 | 0 | 0 | 0 | 0 | 0 | 0 | 0 | 0 | 0 | 0 | 0 | 0 | 0 | 0 | 0 | 0 | 0 | 0 | 0 | 0 | 0 | 0 | 0 | 0 | 0 | 0 | 0 | 0 | 0 | 0 | 0 | 0 | 0 | 0 | 0 | 0 | 0 | 0 | 0 | 0
570715000000006524 | 1985-08-09 | 2002-07-16 | 55 | 16 | 22 | Nordtank | NTK 65 | 840 - Rebild | LAND | Haverslev by | 9u | 542504.06 | 6294682.07 | Stamdata | 0 | 0 | 0 | 0 | 0 | 0 | 0 | 0 | 35148 | 130614 | 116211 | 123906 | 132307 | 130276 | 124006 | 109320 | 130240 | 126270 | 121870 | 99670 | 114570 | 115025 | 113208 | 115998 | 90601.7202 | 64173.8604 | 0 | 0 | 0 | 0 | 0 | 0 | 0 | 0 | 0 | 0 | 0 | 0 | 0 | 0 | 0 | 0 | 0 | 0 | 0 | 0 | 0 | 0 | 0 | 0 | 0 | 0 | 0 | 0 | 0 | 0 | 0 | 0 | 0 | 0 | 0 | 0 | 0 | 0 | 0 | 0 | 0 | 0 | 0 | 0 | 0 | 0 | 0 | 0 | 0 | 0 | 0 | 0 | 0 | 0 | 0 | 0
570715000000006593 | 1985-08-12 | 2002-11-27 | 75 | 17 | 22.5 | Vestas Wind Systems A/S | V 17-75 | 820 - Vesthimmerland | LAND | Næsby by | 1i | 511832.92 | 6308207.83 | Stamdata | 0 | 0 | 0 | 0 | 0 | 0 | 0 | 0 | 52032 | 193359 | 172037 | 183428 | 195865 | 192858 | 183576 | 182000 | 173000 | 185000 | 170000 | 150000 | 168000 | 168410 | 173474 | 176406 | 150906.96 | 144860.3594 | 0 | 0 | 0 | 0 | 0 | 0 | 0 | 0 | 0 | 0 | 0 | 0 | 0 | 0 | 0 | 0 | 0 | 0 | 0 | 0 | 0 | 0 | 0 | 0 | 0 | 0 | 0 | 0 | 0 | 0 | 0 | 0 | 0 | 0 | 0 | 0 | 0 | 0 | 0 | 0 | 0 | 0 | 0 | 0 | 0 | 0 | 0 | 0 | 0 | 0 | 0 | 0 | 0 | 0 | 0 | 0
570715000000016134 | 1985-08-15 | 2002-08-24 | 75 | 17 | 23 | Vestas Wind Systems A/S | V 17-75 | 779 - Skive | LAND | Oddense | 3a | 494635 | 6280220 | Stamdata | 0 | 0 | 0 | 0 | 0 | 0 | 0 | 0 | 41987 | 156031.0781 | 137860.3438 | 150897.0781 | 158200.2969 | 161238.9844 | 148343.2344 | 146781 | 153278 | 157267 | 141295 | 119928 | 137208 | 141034 | 125240 | 143241 | 115206 | 43969 | 0 | 0 | 0 | 0 | 0 | 0 | 0 | 0 | 0 | 0 | 0 | 0 | 0 | 0 | 0 | 0 | 0 | 0 | 0 | 0 | 0 | 0 | 0 | 0 | 0 | 0 | 0 | 0 | 0 | 0 | 0 | 0 | 0 | 0 | 0 | 0 | 0 | 0 | 0 | 0 | 0 | 0 | 0 | 0 | 0 | 0 | 0 | 0 | 0 | 0 | 0 | 0 | 0 | 0 | 0 | 0
570715000000002571 | 1985-08-15 | 1999-08-16 | 75 | 0.1 | 0.1 | Ukendt | Ukendt | 813 - Frederikshavn | LAND | Ukendt | 0 | 571178 | 6337246 | Stamdata | 0 | 0 | 0 | 0 | 0 | 0 | 0 | 0 | 0 | 0 | 0 | 0 | 0 | 0 | 0 | 0 | 0 | 0 | 0 | 0 | 0 | 0 | 0 | 0 | 0 | 0 | 0 | 0 | 0 | 0 | 0 | 0 | 0 | 0 | 0 | 0 | 0 | 0 | 0 | 0 | 0 | 0 | 0 | 0 | 0 | 0 | 0 | 0 | 0 | 0 | 0 | 0 | 0 | 0 | 0 | 0 | 0 | 0 | 0 | 0 | 0 | 0 | 0 | 0 | 0 | 0 | 0 | 0 | 0 | 0 | 0 | 0 | 0 | 0 | 0 | 0 | 0 | 0 | 0 | 0 | 0 | 0
570714700000007125 | 1985-08-16 | 2002-09-13 | 75 | 17 | 24 | Vestas Wind Systems A/S | V 17-75 | 360 - Lolland | LAND | Bursø By | 14a | 658884 | 6070749 | Stamdata | 0 | 0 | 0 | 0 | 0 | 0 | 0 | 0 | 85802 | 100000 | 100000 | 100000 | 118456 | 136574 | 116298 | 128022 | 102638 | 136052 | 122314 | 97078 | 107380 | 126860 | 64940 | 115180 | 91639 | 36688.9995 | 0 | 0 | 0 | 0 | 0 | 0 | 0 | 0 | 0 | 0 | 0 | 0 | 0 | 0 | 0 | 0 | 0 | 0 | 0 | 0 | 0 | 0 | 0 | 0 | 0 | 0 | 0 | 0 | 0 | 0 | 0 | 0 | 0 | 0 | 0 | 0 | 0 | 0 | 0 | 0 | 0 | 0 | 0 | 0 | 0 | 0 | 0 | 0 | 0 | 0 | 0 | 0 | 0 | 0 | 0 | 0
570714700000006197 | 1985-08-20 | 2002-07-09 | 55 | 15 | 18 | Vestas Wind Systems A/S | V 55-16 | 326 - Kalundborg | LAND | Ubby By, Ubby | 10k | 640058 | 6166320 | Stamdata | 0 | 0 | 0 | 0 | 0 | 0 | 0 | 0 | 37400 | 105770 | 92910 | 115780 | 101370 | 103910 | 97680 | 102350 | 101690 | 112520 | 105920 | 94110 | 91040 | 109990 | 89400 | 100030 | 85570 | 42220 | 0 | 0 | 0 | 0 | 0 | 0 | 0 | 0 | 0 | 0 | 0 | 0 | 0 | 0 | 0 | 0 | 0 | 0 | 0 | 0 | 0 | 0 | 0 | 0 | 0 | 0 | 0 | 0 | 0 | 0 | 0 | 0 | 0 | 0 | 0 | 0 | 0 | 0 | 0 | 0 | 0 | 0 | 0 | 0 | 0 | 0 | 0 | 0 | 0 | 0 | 0 | 0 | 0 | 0 | 0 | 0
570714700000004988 | 1985-08-21 | 2002-07-15 | 75 | 15 | 20.5 | Vestas Wind Systems A/S | V 17-75 | 240 - Egedal | LAND | Sperrestrup | 3f | 699219 | 6189589 | Stamdata | 0 | 0 | 0 | 0 | 0 | 0 | 0 | 0 | 30135 | 111988 | 91579 | 114014 | 103966 | 112000 | 94310 | 103660 | 111810 | 118740 | 116960 | 88060 | 97030 | 100377 | 91206 | 94005 | 75771 | 58821 | 0 | 0 | 0 | 0 | 0 | 0 | 0 | 0 | 0 | 0 | 0 | 0 | 0 | 0 | 0 | 0 | 0 | 0 | 0 | 0 | 0 | 0 | 0 | 0 | 0 | 0 | 0 | 0 | 0 | 0 | 0 | 0 | 0 | 0 | 0 | 0 | 0 | 0 | 0 | 0 | 0 | 0 | 0 | 0 | 0 | 0 | 0 | 0 | 0 | 0 | 0 | 0 | 0 | 0 | 0 | 0
570715000000006760 | 1985-08-22 | 2002-11-11 | 75 | 17 | 23.4 | Vestas Wind Systems A/S | V 17-75 | 820 - Vesthimmerland | LAND | Rønbjerg by | 2a | 510874 | 6306170.89 | Stamdata | 0 | 0 | 0 | 0 | 0 | 0 | 0 | 0 | 52511 | 195142 | 173623 | 185119 | 197671 | 194637 | 185269 | 191850 | 191350 | 184400 | 176700 | 148900 | 167900 | 194784 | 135322 | 176888 | 154618.7188 | 138417.7461 | 0 | 0 | 0 | 0 | 0 | 0 | 0 | 0 | 0 | 0 | 0 | 0 | 0 | 0 | 0 | 0 | 0 | 0 | 0 | 0 | 0 | 0 | 0 | 0 | 0 | 0 | 0 | 0 | 0 | 0 | 0 | 0 | 0 | 0 | 0 | 0 | 0 | 0 | 0 | 0 | 0 | 0 | 0 | 0 | 0 | 0 | 0 | 0 | 0 | 0 | 0 | 0 | 0 | 0 | 0 | 0
570715000000016141 | 1985-08-23 | 2002-05-31 | 55 | 15 | 24 | Vestas Wind Systems A/S | 55 | 779 - Skive | LAND | Vile by, Vile | 2aa | 492106 | 6287450 | Stamdata | 0 | 0 | 0 | 0 | 0 | 0 | 0 | 0 | 33802 | 125615 | 110987 | 121482 | 127362 | 129808 | 119426 | 113060 | 121139 | 124954 | 115216 | 101979 | 113609 | 106761 | 106389 | 113637 | 86935 | 34701 | 0 | 0 | 0 | 0 | 0 | 0 | 0 | 0 | 0 | 0 | 0 | 0 | 0 | 0 | 0 | 0 | 0 | 0 | 0 | 0 | 0 | 0 | 0 | 0 | 0 | 0 | 0 | 0 | 0 | 0 | 0 | 0 | 0 | 0 | 0 | 0 | 0 | 0 | 0 | 0 | 0 | 0 | 0 | 0 | 0 | 0 | 0 | 0 | 0 | 0 | 0 | 0 | 0 | 0 | 0 | 0
570715000000039980 | 1985-08-29 | 2018-07-12 | 75 | 17 | 22.6 | Vestas Wind Systems A/S | V 17-75 | 661 - Holstebro | LAND | Nr. Wosborg Hgd., Ulfborg | 1a | 458437.9 | 6242342.66 | SDFE2018 | 0 | 0 | 0 | 0 | 0 | 0 | 0 | 0 | 41250 | 165000 | 165000 | 165000 | 165000 | 165000 | 165000 | 165000 | 165000 | 165000 | 165000 | 165000 | 165000 | 165000 | 165000 | 165000 | 50710 | 39191 | 37285.9999 | 38785.5934 | 47948.0001 | 18283 | 11039 | 1159 | 2016 | 1783 | 4444 | 2322 | 1841 | 2403 | 2650 | 922.51 | 1341.83 | 1002.7 | 38232.76 | 0 | 0 | 0 | 0 | 0 | 0 | 0 | 0 | 0 | 0 | 0 | 0 | 0 | 0 | 0 | 0 | 0 | 0 | 0 | 0 | 0 | 0 | 0 | 0 | 0 | 0 | 0 | 0 | 0 | 0 | 0 | 0 | 0 | 0 | 0 | 0 | 0 | 0 | 0
570715000000014352 | 1985-08-29 | 2010-05-06 | 18 | 19 | 18 | Kuriant | KE 18 | 791 - Viborg | LAND | Hersomgård, Hersom | 4i | 534403.83 | 6269434.13 | Stamdata | 0 | 0 | 0 | 0 | 0 | 0 | 0 | 0 | 1461 | 18354 | 16997 | 16815 | 17751 | 15043 | 17395 | 17472 | 20693 | 21720 | 17590 | 16971 | 18470 | 19752 | 14289 | 3456 | 25116 | 49443 | 23636.9998 | 21009.0004 | 18122.0001 | 18279.0002 | 25174.0003 | 13358.5372 | 16574.0002 | 2975 | 0 | 0 | 0 | 0 | 0 | 0 | 0 | 0 | 0 | 0 | 0 | 0 | 0 | 0 | 0 | 0 | 0 | 0 | 0 | 0 | 0 | 0 | 0 | 0 | 0 | 0 | 0 | 0 | 0 | 0 | 0 | 0 | 0 | 0 | 0 | 0 | 0 | 0 | 0 | 0 | 0 | 0 | 0 | 0 | 0 | 0 | 0 | 0
570715000000004612 | 1985-08-30 | 2002-07-12 | 55 | 0.1 | 0.1 | BONUS | Ukendt | 849 - Jammerbugt | LAND | Alstrup By, Alstrup | 5f | 546720.66 | 6348158.91 | Stamdata | 0 | 0 | 0 | 0 | 0 | 0 | 0 | 0 | 38950 | 105000 | 102109.6172 | 106124.6172 | 116646.5391 | 112263.4609 | 103463.4609 | 91773.8438 | 103251.9219 | 114306.9219 | 108993.0781 | 81708.8438 | 103269.6953 | 106233.3438 | 88644.7656 | 95216.8438 | 92273.7144 | 36012.451 | 0 | 0 | 0 | 0 | 0 | 0 | 0 | 0 | 0 | 0 | 0 | 0 | 0 | 0 | 0 | 0 | 0 | 0 | 0 | 0 | 0 | 0 | 0 | 0 | 0 | 0 | 0 | 0 | 0 | 0 | 0 | 0 | 0 | 0 | 0 | 0 | 0 | 0 | 0 | 0 | 0 | 0 | 0 | 0 | 0 | 0 | 0 | 0 | 0 | 0 | 0 | 0 | 0 | 0 | 0 | 0
570714700000004414 | 1985-09-03 | 2002-08-08 | 75 | 17 | 22 | Vestas Wind Systems A/S | V 17-75 | 240 - Egedal | LAND | Hove | 7a | 703443 | 6180279 | Stamdata | 0 | 0 | 0 | 0 | 0 | 0 | 0 | 0 | 23120 | 114556 | 93679 | 116628 | 106350 | 117499 | 115640 | 96920 | 107320 | 111450 | 121210 | 88210 | 97520 | 102465 | 98190 | 95304 | 72527.9995 | 68751 | 0 | 0 | 0 | 0 | 0 | 0 | 0 | 0 | 0 | 0 | 0 | 0 | 0 | 0 | 0 | 0 | 0 | 0 | 0 | 0 | 0 | 0 | 0 | 0 | 0 | 0 | 0 | 0 | 0 | 0 | 0 | 0 | 0 | 0 | 0 | 0 | 0 | 0 | 0 | 0 | 0 | 0 | 0 | 0 | 0 | 0 | 0 | 0 | 0 | 0 | 0 | 0 | 0 | 0 | 0 | 0
570715000000005305 | 1985-09-10 | 2010-06-24 | 75 | 17 | 22.5 | Vestas Wind Systems A/S | V 17 | 787 - Thisted | LAND | Skovsted By, Hillerslev | 11e | 486452 | 6317381 | Stamdata | 0 | 0 | 0 | 0 | 0 | 0 | 0 | 0 | 0 | 0 | 177905 | 191105 | 199685 | 204240 | 183350 | 18250 | 197050 | 198500 | 175400 | 157200 | 174000 | 181200 | 158600 | 180109 | 154500 | 166791 | 147717.001 | 172890 | 144246 | 142798 | 145856 | 128763 | 105786 | 45071 | 0 | 0 | 0 | 0 | 0 | 0 | 0 | 0 | 0 | 0 | 0 | 0 | 0 | 0 | 0 | 0 | 0 | 0 | 0 | 0 | 0 | 0 | 0 | 0 | 0 | 0 | 0 | 0 | 0 | 0 | 0 | 0 | 0 | 0 | 0 | 0 | 0 | 0 | 0 | 0 | 0 | 0 | 0 | 0 | 0 | 0 | 0 | 0
570715000000052842 | 1985-09-10 | 2002-06-30 | 22 | 10 | 14 | Windmatic | Rilsager | 430 - Faaborg-Midtfyn | LAND | Tarup By, Sdr. Nærå | 4e | 596889 | 6131527 | Stamdata | 0 | 0 | 0 | 0 | 0 | 0 | 0 | 0 | 3396 | 10284 | 6338 | 4116 | 6653 | 10970 | 4451 | 7827 | 7760 | 8157 | 6525 | 2281 | 1427 | 360 | 509 | 1146 | 76 | 0 | 0 | 0 | 0 | 0 | 0 | 0 | 0 | 0 | 0 | 0 | 0 | 0 | 0 | 0 | 0 | 0 | 0 | 0 | 0 | 0 | 0 | 0 | 0 | 0 | 0 | 0 | 0 | 0 | 0 | 0 | 0 | 0 | 0 | 0 | 0 | 0 | 0 | 0 | 0 | 0 | 0 | 0 | 0 | 0 | 0 | 0 | 0 | 0 | 0 | 0 | 0 | 0 | 0 | 0 | 0 | 0
570715000000044946 | 1985-09-14 | 2003-09-16 | 15 | 18 | 18 | Kuriant | Ukendt | 760 - Ringkøbing-Skjern | LAND | Alkjærsig Dejbjerg | 3h | 466974 | 6203291 | Stamdata | 0 | 0 | 0 | 0 | 0 | 0 | 0 | 0 | 1435 | 9650 | 8910 | 8328 | 9785 | 9152 | 9176 | 3584 | 8900 | 8395 | 2367 | 9385 | 8998 | 9545 | 5592 | 9712 | 5547 | 5935 | 1238 | 0 | 0 | 0 | 0 | 0 | 0 | 0 | 0 | 0 | 0 | 0 | 0 | 0 | 0 | 0 | 0 | 0 | 0 | 0 | 0 | 0 | 0 | 0 | 0 | 0 | 0 | 0 | 0 | 0 | 0 | 0 | 0 | 0 | 0 | 0 | 0 | 0 | 0 | 0 | 0 | 0 | 0 | 0 | 0 | 0 | 0 | 0 | 0 | 0 | 0 | 0 | 0 | 0 | 0 | 0
570715000000054334 | 1985-09-17 | 2002-10-23 | 75 | 0.1 | 0.1 | Vestas Wind Systems A/S | Ukendt | 410 - Middelfart | LAND | Føns By, Føns | 32a | 552532 | 6142657 | Stamdata | 0 | 0 | 0 | 0 | 0 | 0 | 0 | 0 | 22440 | 122340 | 109040 | 126620 | 122990 | 152759 | 140000 | 118160 | 102330 | 109190 | 119280 | 89390 | 95520 | 117660 | 102940 | 117100 | 87530 | 80820 | 0 | 0 | 0 | 0 | 0 | 0 | 0 | 0 | 0 | 0 | 0 | 0 | 0 | 0 | 0 | 0 | 0 | 0 | 0 | 0 | 0 | 0 | 0 | 0 | 0 | 0 | 0 | 0 | 0 | 0 | 0 | 0 | 0 | 0 | 0 | 0 | 0 | 0 | 0 | 0 | 0 | 0 | 0 | 0 | 0 | 0 | 0 | 0 | 0 | 0 | 0 | 0 | 0 | 0 | 0 | 0
570715000000014529 | 1985-09-18 | 2002-07-09 | 55 | 16 | 23 | Vestas Wind Systems A/S | V 55-16 | 740 - Silkeborg | LAND | Tandskov by | 3b | 529138.31 | 6231018.11 | Stamdata | 0 | 0 | 0 | 0 | 0 | 0 | 0 | 0 | 30567 | 114201 | 98989 | 111335 | 115151 | 122305 | 113716 | 108394 | 106601 | 116621 | 104029 | 94478 | 104637 | 108465 | 90648 | 112739 | 87540 | 57740 | 0 | 0 | 0 | 0 | 0 | 0 | 0 | 0 | 0 | 0 | 0 | 0 | 0 | 0 | 0 | 0 | 0 | 0 | 0 | 0 | 0 | 0 | 0 | 0 | 0 | 0 | 0 | 0 | 0 | 0 | 0 | 0 | 0 | 0 | 0 | 0 | 0 | 0 | 0 | 0 | 0 | 0 | 0 | 0 | 0 | 0 | 0 | 0 | 0 | 0 | 0 | 0 | 0 | 0 | 0 | 0
570715000000055355 | 1985-09-19 | 2002-10-02 | 55 | 15 | 22 | Vestas Wind Systems A/S | V 15 | 420 - Assens | LAND | Jordløse by | 5a | 573810.65 | 6116056.15 | Stamdata | 0 | 0 | 0 | 0 | 0 | 0 | 0 | 0 | 17815 | 100000 | 100000 | 100000 | 101000 | 101000 | 100000 | 101456 | 103071 | 106034 | 92330 | 89129 | 84949 | 97107 | 74432 | 91761 | 78268 | 58055 | 0 | 0 | 0 | 0 | 0 | 0 | 0 | 0 | 0 | 0 | 0 | 0 | 0 | 0 | 0 | 0 | 0 | 0 | 0 | 0 | 0 | 0 | 0 | 0 | 0 | 0 | 0 | 0 | 0 | 0 | 0 | 0 | 0 | 0 | 0 | 0 | 0 | 0 | 0 | 0 | 0 | 0 | 0 | 0 | 0 | 0 | 0 | 0 | 0 | 0 | 0 | 0 | 0 | 0 | 0 | 0
570714700000007132 | 1985-09-20 | 2003-11-20 | 55 | 16.5 | 24 | BONUS | 55 kW | 376 - Guldborgsund | LAND | Marrebæk By, Væggerløse | 11f | 686627.574 | 6062462.346 | Stamdata | 0 | 0 | 0 | 0 | 0 | 0 | 0 | 0 | 21058 | 35000 | 35000 | 35000 | 130148 | 142268 | 117124 | 148550 | 128310 | 148182 | 137503 | 100855 | 101730 | 150030 | 113780 | 125280 | 98920 | 117840 | 80230 | 0 | 0 | 0 | 0 | 0 | 0 | 0 | 0 | 0 | 0 | 0 | 0 | 0 | 0 | 0 | 0 | 0 | 0 | 0 | 0 | 0 | 0 | 0 | 0 | 0 | 0 | 0 | 0 | 0 | 0 | 0 | 0 | 0 | 0 | 0 | 0 | 0 | 0 | 0 | 0 | 0 | 0 | 0 | 0 | 0 | 0 | 0 | 0 | 0 | 0 | 0 | 0 | 0 | 0 | 0
570715000000002267 | 1985-09-23 | 2002-07-01 | 18 | 0.1 | 0.1 | Odder | Ukendt | 860 - Hjørring | LAND | Den sydlige Del, Mygdal | 6t | 564231 | 6373133 | Stamdata | 0 | 0 | 0 | 0 | 0 | 0 | 0 | 0 | 5543 | 27463 | 26985 | 25599 | 27335 | 26915 | 29909 | 26267 | 26893 | 25686 | 10282 | 10526 | 0 | 0 | 0 | 0 | 0 | 0 | 0 | 0 | 0 | 0 | 0 | 0 | 0 | 0 | 0 | 0 | 0 | 0 | 0 | 0 | 0 | 0 | 0 | 0 | 0 | 0 | 0 | 0 | 0 | 0 | 0 | 0 | 0 | 0 | 0 | 0 | 0 | 0 | 0 | 0 | 0 | 0 | 0 | 0 | 0 | 0 | 0 | 0 | 0 | 0 | 0 | 0 | 0 | 0 | 0 | 0 | 0 | 0 | 0 | 0 | 0 | 0
570715000000032554 | 1985-09-24 | 2002-05-21 | 75 | 0.1 | 0.1 | Ukendt | Ukendt | 573 - Varde | LAND | Skonager By | 4s | 473154.13 | 6162630.81 | Stamdata | 0 | 0 | 0 | 0 | 0 | 0 | 0 | 0 | 41250 | 165000 | 165000 | 165000 | 165000 | 165000 | 165000 | 165000 | 165000 | 165000 | 165000 | 165000 | 165000 | 165000 | 165000 | 165000 | 93493.7002 | 51066.5005 | 0 | 0 | 0 | 0 | 0 | 0 | 0 | 0 | 0 | 0 | 0 | 0 | 0 | 0 | 0 | 0 | 0 | 0 | 0 | 0 | 0 | 0 | 0 | 0 | 0 | 0 | 0 | 0 | 0 | 0 | 0 | 0 | 0 | 0 | 0 | 0 | 0 | 0 | 0 | 0 | 0 | 0 | 0 | 0 | 0 | 0 | 0 | 0 | 0 | 0 | 0 | 0 | 0 | 0 | 0 | 0
570715000000018886 | 1985-09-25 | 2002-12-10 | 75 | 17 | 22.5 | Vestas Wind Systems A/S | V 17-75 | 846 - Mariagerfjord | LAND | Sdr. Onsild | 13d | 545951 | 6271375 | Stamdata | 0 | 0 | 0 | 0 | 0 | 0 | 0 | 0 | 26961.6152 | 133592.1406 | 112977.7969 | 127695.3984 | 129114.1797 | 134763.7812 | 120847.7812 | 121424.0391 | 138956 | 142012 | 118484 | 117378 | 118617 | 120595 | 108214 | 117913 | 95438.999 | 94775 | 0 | 0 | 0 | 0 | 0 | 0 | 0 | 0 | 0 | 0 | 0 | 0 | 0 | 0 | 0 | 0 | 0 | 0 | 0 | 0 | 0 | 0 | 0 | 0 | 0 | 0 | 0 | 0 | 0 | 0 | 0 | 0 | 0 | 0 | 0 | 0 | 0 | 0 | 0 | 0 | 0 | 0 | 0 | 0 | 0 | 0 | 0 | 0 | 0 | 0 | 0 | 0 | 0 | 0 | 0 | 0
570715000000022302 | 1985-09-26 | 2002-11-13 | 65 | 15 | 25.5 | Nordtank | NTK 65 | 707 - Norddjurs | LAND | Allelev by, Lyngby | 8a | 608400.06 | 6249859.61 | Stamdata | 0 | 0 | 0 | 0 | 0 | 0 | 0 | 0 | 23818.3047 | 118017.3438 | 99806.3203 | 112808.0703 | 114061.4453 | 119052.3984 | 106758.7812 | 112294 | 120068 | 123616 | 115471 | 100903 | 102895 | 110919 | 92737 | 96153 | 84127 | 0 | 0 | 0 | 0 | 0 | 0 | 0 | 0 | 0 | 0 | 0 | 0 | 0 | 0 | 0 | 0 | 0 | 0 | 0 | 0 | 0 | 0 | 0 | 0 | 0 | 0 | 0 | 0 | 0 | 0 | 0 | 0 | 0 | 0 | 0 | 0 | 0 | 0 | 0 | 0 | 0 | 0 | 0 | 0 | 0 | 0 | 0 | 0 | 0 | 0 | 0 | 0 | 0 | 0 | 0 | 0 | 0
570715000000047466 | 1985-09-30 | 2002-11-13 | 75 | 17 | 22.5 | Windmatic | VVM 17,5 | 550 - Tønder | LAND | Sdr. Sejerslev, Emmerlev | 497 | 478868 | 6094834 | Stamdata | 0 | 0 | 0 | 0 | 0 | 0 | 0 | 0 | 43405.2227 | 215068.5781 | 179458.6875 | 211864.5781 | 203416 | 223379.2656 | 198483.1562 | 220189 | 202752 | 217134 | 192645 | 173025 | 182930 | 215609 | 188374 | 208096 | 166462 | 149283 | 0 | 0 | 0 | 0 | 0 | 0 | 0 | 0 | 0 | 0 | 0 | 0 | 0 | 0 | 0 | 0 | 0 | 0 | 0 | 0 | 0 | 0 | 0 | 0 | 0 | 0 | 0 | 0 | 0 | 0 | 0 | 0 | 0 | 0 | 0 | 0 | 0 | 0 | 0 | 0 | 0 | 0 | 0 | 0 | 0 | 0 | 0 | 0 | 0 | 0 | 0 | 0 | 0 | 0 | 0 | 0
570715000000054273 | 1985-10-01 | 2016-09-26 | 65 | 16 | 24.5 | Nordtank | Ukendt | 420 - Assens | LAND | Aborg By, Gamtofte | 13p | 556961.16 | 6128715.36 | GST, 18-02-2013 | 0 | 0 | 0 | 0 | 0 | 0 | 0 | 0 | 20810 | 107260 | 138720 | 133810 | 126500 | 149740 | 129810 | 142940 | 125870 | 136360 | 131250 | 96340 | 113440 | 121000 | 111940 | 118690 | 96960 | 102860 | 97449.9998 | 116670 | 118702.7998 | 98051.1309 | 121601.0315 | 98354.7902 | 100215.5898 | 91763.0902 | 109088.88 | 103803.35 | 66060 | 0 | 0 | 0 | 0 | 0 | 0 | 0 | 0 | 0 | 0 | 0 | 0 | 0 | 0 | 0 | 0 | 0 | 0 | 0 | 0 | 0 | 0 | 0 | 0 | 0 | 0 | 0 | 0 | 0 | 0 | 0 | 0 | 0 | 0 | 0 | 0 | 0 | 0 | 0 | 0 | 0 | 0 | 0 | 0 | 0
570715000000016158 | 1985-10-01 | 2003-10-06 | 75 | 17 | 23 | Vestas Wind Systems A/S | V 17-75 kW | 779 - Skive | LAND | Kås hvg, Lihme | 1z | 482216 | 6272762 | Stamdata | 0 | 0 | 0 | 0 | 0 | 0 | 0 | 0 | 25809.9355 | 191828.5156 | 169488.9531 | 185516.6406 | 194495.4062 | 198231.2344 | 182376.875 | 177177 | 186314 | 189840 | 172921 | 150878 | 170630 | 173497 | 159557 | 173142 | 135705 | 152586 | 97911 | 0 | 0 | 0 | 0 | 0 | 0 | 0 | 0 | 0 | 0 | 0 | 0 | 0 | 0 | 0 | 0 | 0 | 0 | 0 | 0 | 0 | 0 | 0 | 0 | 0 | 0 | 0 | 0 | 0 | 0 | 0 | 0 | 0 | 0 | 0 | 0 | 0 | 0 | 0 | 0 | 0 | 0 | 0 | 0 | 0 | 0 | 0 | 0 | 0 | 0 | 0 | 0 | 0 | 0 | 0
570715000000016165 | 1985-10-01 | 2003-10-06 | 75 | 17 | 23 | Vestas Wind Systems A/S | V 17-75 kW | 779 - Skive | LAND | Lihme by, Lihme | 11e | 482063 | 6272812 | Stamdata | 0 | 0 | 0 | 0 | 0 | 0 | 0 | 0 | 27126.1094 | 201610.7812 | 178132.0312 | 194977.0469 | 204413.6719 | 208340.0156 | 191677.1719 | 186264 | 197140 | 196458 | 182445 | 153764 | 177425 | 189537 | 166679 | 184224 | 152145 | 161367 | 107311.001 | 0 | 0 | 0 | 0 | 0 | 0 | 0 | 0 | 0 | 0 | 0 | 0 | 0 | 0 | 0 | 0 | 0 | 0 | 0 | 0 | 0 | 0 | 0 | 0 | 0 | 0 | 0 | 0 | 0 | 0 | 0 | 0 | 0 | 0 | 0 | 0 | 0 | 0 | 0 | 0 | 0 | 0 | 0 | 0 | 0 | 0 | 0 | 0 | 0 | 0 | 0 | 0 | 0 | 0 | 0
570714700000007187 | 1985-10-01 | 2002-11-19 | 75 | 17 | 21 | Vestas Wind Systems A/S | V 17-75 | 370 - Næstved | LAND | Bøgesø ByEverdrup | 13 | 685398.599 | 6119899.989 | Stamdata | 0 | 0 | 0 | 0 | 0 | 0 | 0 | 0 | 19280 | 100000 | 100000 | 100000 | 118860 | 130460 | 115330 | 128930 | 126110 | 131880 | 117290 | 95990 | 112030 | 115150 | 103140 | 107460 | 87550 | 91620 | 0 | 0 | 0 | 0 | 0 | 0 | 0 | 0 | 0 | 0 | 0 | 0 | 0 | 0 | 0 | 0 | 0 | 0 | 0 | 0 | 0 | 0 | 0 | 0 | 0 | 0 | 0 | 0 | 0 | 0 | 0 | 0 | 0 | 0 | 0 | 0 | 0 | 0 | 0 | 0 | 0 | 0 | 0 | 0 | 0 | 0 | 0 | 0 | 0 | 0 | 0 | 0 | 0 | 0 | 0 | 0
570715000000040375 | 1985-10-01 | 2002-07-05 | 75 | 17 | 22.5 | Vestas Wind Systems A/S | V 17-75 | 760 - Ringkøbing-Skjern | LAND | Hovedejerlavet Stadil | 118a | 448817.02 | 6229713.11 | Stamdata | 0 | 0 | 0 | 0 | 0 | 0 | 0 | 0 | 49505 | 190240 | 165800 | 188450 | 194100 | 207970 | 194300 | 183790 | 183250 | 189360 | 186750 | 160370 | 175320 | 194770 | 172240 | 186500 | 157950 | 28730 | 0 | 0 | 0 | 0 | 0 | 0 | 0 | 0 | 0 | 0 | 0 | 0 | 0 | 0 | 0 | 0 | 0 | 0 | 0 | 0 | 0 | 0 | 0 | 0 | 0 | 0 | 0 | 0 | 0 | 0 | 0 | 0 | 0 | 0 | 0 | 0 | 0 | 0 | 0 | 0 | 0 | 0 | 0 | 0 | 0 | 0 | 0 | 0 | 0 | 0 | 0 | 0 | 0 | 0 | 0 | 0
570715000000016172 | 1985-10-01 | 2000-02-22 | 75 | 0.1 | 0.1 | Ukendt | Ukendt | 1 - Kommune Ukendt | LAND | Ukendt | 0 | 500000 | 6250000 | Stamdata | 0 | 0 | 0 | 0 | 0 | 0 | 0 | 0 | 0 | 0 | 0 | 0 | 0 | 0 | 0 | 0 | 0 | 0 | 0 | 0 | 0 | 0 | 0 | 0 | 0 | 0 | 0 | 0 | 0 | 0 | 0 | 0 | 0 | 0 | 0 | 0 | 0 | 0 | 0 | 0 | 0 | 0 | 0 | 0 | 0 | 0 | 0 | 0 | 0 | 0 | 0 | 0 | 0 | 0 | 0 | 0 | 0 | 0 | 0 | 0 | 0 | 0 | 0 | 0 | 0 | 0 | 0 | 0 | 0 | 0 | 0 | 0 | 0 | 0 | 0 | 0 | 0 | 0 | 0 | 0 | 0 | 0
570715000000016189 | 1985-10-01 | 2000-02-22 | 75 | 0.1 | 0.1 | Ukendt | Ukendt | 1 - Kommune Ukendt | LAND | Ukendt | 0 | 500000 | 6250000 | Stamdata | 0 | 0 | 0 | 0 | 0 | 0 | 0 | 0 | 0 | 0 | 0 | 0 | 0 | 0 | 0 | 0 | 0 | 0 | 0 | 0 | 0 | 0 | 0 | 0 | 0 | 0 | 0 | 0 | 0 | 0 | 0 | 0 | 0 | 0 | 0 | 0 | 0 | 0 | 0 | 0 | 0 | 0 | 0 | 0 | 0 | 0 | 0 | 0 | 0 | 0 | 0 | 0 | 0 | 0 | 0 | 0 | 0 | 0 | 0 | 0 | 0 | 0 | 0 | 0 | 0 | 0 | 0 | 0 | 0 | 0 | 0 | 0 | 0 | 0 | 0 | 0 | 0 | 0 | 0 | 0 | 0 | 0
570714700000004964 | 1985-10-02 |  | 55 | 15 | 22 | Vestas Wind Systems A/S | V 55-11 | 240 - Egedal | LAND | Veksø | 12f | 703567.03 | 6182654.24 | SDFE2018 | 0 | 0 | 0 | 0 | 0 | 0 | 0 | 0 | 20167 | 121000 | 121000 | 121000 | 121000 | 121000 | 121000 | 121000 | 121000 | 121000 | 121000 | 121000 | 121000 | 121000 | 121000 | 121000 | 68334 | 64532.999 | 34331.4916 | 45992.2645 | 46573.6753 | 43311 | 59542 | 52682 | 37810 | 31409 | 44643 | 38142 | 28512 | 35866 | 40182 | 24428 | 33748.854 | 31605.94 | 38096.23 | 42693.83 | 23041.27 | 4511.17 | 5739.49 | 2223.17 | 2975.32 | 2191.56 | 558.99 | 1862.93 | 399.9 | 1691.19 | 1562.99 | 3685.78 | 1596.13 | 4318.65 | 3939.91 | 2951.93 | 2584.53 | 2644.53 | 728.89 | 2602.06 | 1996.34 | 1414.04 | 4203.21 | 389.38 | 3917.49 | 5410.73 | 4339.36 | 2893.25 | 2487.57 | 2224.2 | 1364.1 | 994.06 | 1310.1 | 1315.37 | 2026.81 | 2057.48 | 3396.61 | 3880.3
570715000000018893 | 1985-10-03 | 2002-09-13 | 55 | 16 | 22 | Vestas Wind Systems A/S | V 55-16 | 730 - Randers | LAND | Råby by og sogn | 15a | 574302 | 6274930 | Stamdata | 0 | 0 | 0 | 0 | 0 | 0 | 0 | 0 | 17446.5195 | 129668.6641 | 109659.75 | 123945.1094 | 125322.2266 | 130805.9062 | 117298.5938 | 117857.9375 | 130916 | 134288 | 118480 | 107651 | 114654 | 125544 | 104754 | 117446 | 100316.999 | 69822 | 0 | 0 | 0 | 0 | 0 | 0 | 0 | 0 | 0 | 0 | 0 | 0 | 0 | 0 | 0 | 0 | 0 | 0 | 0 | 0 | 0 | 0 | 0 | 0 | 0 | 0 | 0 | 0 | 0 | 0 | 0 | 0 | 0 | 0 | 0 | 0 | 0 | 0 | 0 | 0 | 0 | 0 | 0 | 0 | 0 | 0 | 0 | 0 | 0 | 0 | 0 | 0 | 0 | 0 | 0 | 0
570715000000050701 | 1985-10-08 | 2003-08-14 | 42 | 16 | 24 | BONUS | 55 kW | 580 - Aabenraa | LAND | Tumbøl | 46 | 534064.486 | 6090073.948 | Stamdata | 0 | 0 | 0 | 0 | 0 | 0 | 0 | 0 | 15155 | 92962 | 82852 | 92387 | 92058 | 94361 | 101971 | 106086 | 102003 | 107125 | 84958 | 82491 | 92135 | 89961 | 84314 | 99655 | 66664 | 88072 | 44630 | 0 | 0 | 0 | 0 | 0 | 0 | 0 | 0 | 0 | 0 | 0 | 0 | 0 | 0 | 0 | 0 | 0 | 0 | 0 | 0 | 0 | 0 | 0 | 0 | 0 | 0 | 0 | 0 | 0 | 0 | 0 | 0 | 0 | 0 | 0 | 0 | 0 | 0 | 0 | 0 | 0 | 0 | 0 | 0 | 0 | 0 | 0 | 0 | 0 | 0 | 0 | 0 | 0 | 0 | 0
570715000000027819 | 1985-10-09 | 2002-10-16 | 75 | 17 | 23 | Vestas Wind Systems A/S | V 17-75 | 773 - Morsø | LAND | Karby | 5a | 472477 | 6288598 | Stamdata | 0 | 0 | 0 | 0 | 0 | 0 | 0 | 0 | 27173 | 201958 | 178439 | 195313 | 204766 | 208699 | 192007 | 192040 | 195180 | 202390 | 189980 | 165180 | 183760 | 186877 | 128910 | 122853 | 155796 | 126776 | 0 | 0 | 0 | 0 | 0 | 0 | 0 | 0 | 0 | 0 | 0 | 0 | 0 | 0 | 0 | 0 | 0 | 0 | 0 | 0 | 0 | 0 | 0 | 0 | 0 | 0 | 0 | 0 | 0 | 0 | 0 | 0 | 0 | 0 | 0 | 0 | 0 | 0 | 0 | 0 | 0 | 0 | 0 | 0 | 0 | 0 | 0 | 0 | 0 | 0 | 0 | 0 | 0 | 0 | 0 | 0
570714700000007200 | 1985-10-10 | 2002-07-08 | 75 | 17 | 23.4 | Vestas Wind Systems A/S | V 17-75 | 390 - Vordingborg | LAND | Skovhuse By, Øster Egesborg | 4c | 696660.527 | 6099804.041 | Stamdata | 0 | 0 | 0 | 0 | 0 | 0 | 0 | 0 | 55230 | 100000 | 100000 | 100000 | 117860 | 137230 | 112850 | 123150 | 104930 | 133470 | 118350 | 91960 | 108010 | 124440 | 96850 | 106350 | 91660.0007 | 41280 | 0 | 0 | 0 | 0 | 0 | 0 | 0 | 0 | 0 | 0 | 0 | 0 | 0 | 0 | 0 | 0 | 0 | 0 | 0 | 0 | 0 | 0 | 0 | 0 | 0 | 0 | 0 | 0 | 0 | 0 | 0 | 0 | 0 | 0 | 0 | 0 | 0 | 0 | 0 | 0 | 0 | 0 | 0 | 0 | 0 | 0 | 0 | 0 | 0 | 0 | 0 | 0 | 0 | 0 | 0 | 0
570715000000004469 | 1985-10-14 | 2002-09-25 | 75 | 0.1 | 0.1 | Vestas Wind Systems A/S | Ukendt | 810 - Brønderslev | LAND | Holte By, Serritslev | 14a | 557471.34 | 6352647.49 | Stamdata | 0 | 0 | 0 | 0 | 0 | 0 | 0 | 0 | 30630 | 155020 | 134240 | 141010 | 155830 | 151800 | 142020 | 119810 | 137470 | 149530 | 143420 | 114310 | 136602 | 140986 | 109215 | 127033 | 114840.8994 | 84232.9756 | 0 | 0 | 0 | 0 | 0 | 0 | 0 | 0 | 0 | 0 | 0 | 0 | 0 | 0 | 0 | 0 | 0 | 0 | 0 | 0 | 0 | 0 | 0 | 0 | 0 | 0 | 0 | 0 | 0 | 0 | 0 | 0 | 0 | 0 | 0 | 0 | 0 | 0 | 0 | 0 | 0 | 0 | 0 | 0 | 0 | 0 | 0 | 0 | 0 | 0 | 0 | 0 | 0 | 0 | 0 | 0
570715000000036293 | 1985-10-15 | 2003-10-13 | 75 | 17 | 22.5 | Windmatic | VM 17S 75 | 665 - Lemvig | LAND | Den nordlige Del, Nr. Nissum | 6b | 462452.933 | 6268516.421 | Stamdata | 0 | 0 | 0 | 0 | 0 | 0 | 0 | 0 | 30605.668 | 227472.0938 | 200981.625 | 219987.4062 | 230634.5156 | 235064.5 | 216264.25 | 220741.5 | 223218.5 | 221660.5 | 213035.5 | 170045.5 | 202213.5 | 213020.5 | 179311.5 | 200654.5 | 167295.5 | 169169 | 94832 | 0 | 0 | 0 | 0 | 0 | 0 | 0 | 0 | 0 | 0 | 0 | 0 | 0 | 0 | 0 | 0 | 0 | 0 | 0 | 0 | 0 | 0 | 0 | 0 | 0 | 0 | 0 | 0 | 0 | 0 | 0 | 0 | 0 | 0 | 0 | 0 | 0 | 0 | 0 | 0 | 0 | 0 | 0 | 0 | 0 | 0 | 0 | 0 | 0 | 0 | 0 | 0 | 0 | 0 | 0
570715000000036309 | 1985-10-15 | 2003-10-13 | 75 | 17 | 22.5 | Windmatic | VM 17S 75 | 665 - Lemvig | LAND | Den nordlige Del, Nr. Nissum | 4b | 462215.17 | 6268606.643 | Stamdata | 0 | 0 | 0 | 0 | 0 | 0 | 0 | 0 | 30605.668 | 227472.0938 | 200981.625 | 219987.4062 | 230634.5156 | 235064.5 | 216264.25 | 220741.5 | 223218.5 | 221660.5 | 213035.5 | 170045.5 | 202213.5 | 213020.5 | 179311.5 | 200654.5 | 167295.5 | 169169 | 94832 | 0 | 0 | 0 | 0 | 0 | 0 | 0 | 0 | 0 | 0 | 0 | 0 | 0 | 0 | 0 | 0 | 0 | 0 | 0 | 0 | 0 | 0 | 0 | 0 | 0 | 0 | 0 | 0 | 0 | 0 | 0 | 0 | 0 | 0 | 0 | 0 | 0 | 0 | 0 | 0 | 0 | 0 | 0 | 0 | 0 | 0 | 0 | 0 | 0 | 0 | 0 | 0 | 0 | 0 | 0
570715000000030116 | 1985-10-15 | 2006-07-03 | 15 | 10 | 18.5 | Kuriant | 11 | 787 - Thisted | LAND | Hundborg | 43a | 468794 | 6308796 | Stamdata | 0 | 0 | 0 | 0 | 0 | 0 | 0 | 0 | 5500 | 33000 | 33000 | 33000 | 33000 | 33000 | 33000 | 21948 | 25944 | 24197 | 23694 | 18441 | 23658 | 25847 | 19795 | 25208 | 12582 | 22184 | 19527 | 13519 | 15761 | 3232 | 0 | 0 | 0 | 0 | 0 | 0 | 0 | 0 | 0 | 0 | 0 | 0 | 0 | 0 | 0 | 0 | 0 | 0 | 0 | 0 | 0 | 0 | 0 | 0 | 0 | 0 | 0 | 0 | 0 | 0 | 0 | 0 | 0 | 0 | 0 | 0 | 0 | 0 | 0 | 0 | 0 | 0 | 0 | 0 | 0 | 0 | 0 | 0 | 0 | 0 | 0 | 0
570715000000029844 | 1985-10-15 | 2003-11-14 | 75 | 17 | 23 | Vestas Wind Systems A/S | V 17-75 | 787 - Thisted | LAND | Visby by | 1t | 467714 | 6294076 | Stamdata | 0 | 0 | 0 | 0 | 0 | 0 | 0 | 0 | 26242 | 195040 | 172326 | 188622 | 197752 | 201550 | 185430 | 176310 | 191200 | 191220 | 177280 | 159640 | 172870 | 178160 | 159540 | 172730 | 141050 | 150540 | 102995 | 0 | 0 | 0 | 0 | 0 | 0 | 0 | 0 | 0 | 0 | 0 | 0 | 0 | 0 | 0 | 0 | 0 | 0 | 0 | 0 | 0 | 0 | 0 | 0 | 0 | 0 | 0 | 0 | 0 | 0 | 0 | 0 | 0 | 0 | 0 | 0 | 0 | 0 | 0 | 0 | 0 | 0 | 0 | 0 | 0 | 0 | 0 | 0 | 0 | 0 | 0 | 0 | 0 | 0 | 0
570715000000029851 | 1985-10-15 | 2003-11-13 | 55 | 15 | 24 | Vestas Wind Systems A/S | 55 | 787 - Thisted | LAND | Visby by | 1t | 467670 | 6293981 | Stamdata | 0 | 0 | 0 | 0 | 0 | 0 | 0 | 0 | 21834 | 162276 | 143378 | 156937 | 164532 | 167693 | 154281 | 150820 | 162160 | 157390 | 147150 | 130440 | 140820 | 149460 | 131560 | 144640 | 124560 | 141180 | 96124.9995 | 0 | 0 | 0 | 0 | 0 | 0 | 0 | 0 | 0 | 0 | 0 | 0 | 0 | 0 | 0 | 0 | 0 | 0 | 0 | 0 | 0 | 0 | 0 | 0 | 0 | 0 | 0 | 0 | 0 | 0 | 0 | 0 | 0 | 0 | 0 | 0 | 0 | 0 | 0 | 0 | 0 | 0 | 0 | 0 | 0 | 0 | 0 | 0 | 0 | 0 | 0 | 0 | 0 | 0 | 0
570715000000029813 | 1985-10-15 | 2002-11-05 | 75 | 17 | 23 | Vestas Wind Systems A/S | V 17-75 | 787 - Thisted | LAND | Vestervig | 25k | 455953 | 6294073 | Stamdata | 0 | 0 | 0 | 0 | 0 | 0 | 0 | 0 | 29922 | 222393 | 196494 | 215075 | 225484 | 229815 | 211435 | 201870 | 214870 | 215090 | 205570 | 170080 | 195200 | 208520 | 186880 | 203370 | 172590 | 157710 | 0 | 0 | 0 | 0 | 0 | 0 | 0 | 0 | 0 | 0 | 0 | 0 | 0 | 0 | 0 | 0 | 0 | 0 | 0 | 0 | 0 | 0 | 0 | 0 | 0 | 0 | 0 | 0 | 0 | 0 | 0 | 0 | 0 | 0 | 0 | 0 | 0 | 0 | 0 | 0 | 0 | 0 | 0 | 0 | 0 | 0 | 0 | 0 | 0 | 0 | 0 | 0 | 0 | 0 | 0 | 0
570715000000029806 | 1985-10-15 | 2002-10-24 | 75 | 17 | 18.5 | Vestas Wind Systems A/S | V 17-75 | 787 - Thisted | LAND | Vestervig | 14a | 455943 | 6292453 | Stamdata | 0 | 0 | 0 | 0 | 0 | 0 | 0 | 0 | 29926 | 222419 | 196517 | 215100 | 225511 | 229842 | 211460 | 201880 | 205720 | 215000 | 203410 | 174810 | 192780 | 209370 | 187500 | 210540 | 170810 | 151230 | 0 | 0 | 0 | 0 | 0 | 0 | 0 | 0 | 0 | 0 | 0 | 0 | 0 | 0 | 0 | 0 | 0 | 0 | 0 | 0 | 0 | 0 | 0 | 0 | 0 | 0 | 0 | 0 | 0 | 0 | 0 | 0 | 0 | 0 | 0 | 0 | 0 | 0 | 0 | 0 | 0 | 0 | 0 | 0 | 0 | 0 | 0 | 0 | 0 | 0 | 0 | 0 | 0 | 0 | 0 | 0
570715000000029936 | 1985-10-15 | 2002-10-21 | 75 | 16 | 22.5 | Ukendt | Ukendt | 787 - Thisted | LAND | Nørhå by | 1a | 466830 | 6306112 | Stamdata | 0 | 0 | 0 | 0 | 0 | 0 | 0 | 0 | 22096 | 164223 | 145098 | 158819 | 166506 | 169704 | 156131 | 143370 | 166410 | 170770 | 156560 | 126350 | 140120 | 154870 | 131010 | 142120 | 116300 | 87500 | 0 | 0 | 0 | 0 | 0 | 0 | 0 | 0 | 0 | 0 | 0 | 0 | 0 | 0 | 0 | 0 | 0 | 0 | 0 | 0 | 0 | 0 | 0 | 0 | 0 | 0 | 0 | 0 | 0 | 0 | 0 | 0 | 0 | 0 | 0 | 0 | 0 | 0 | 0 | 0 | 0 | 0 | 0 | 0 | 0 | 0 | 0 | 0 | 0 | 0 | 0 | 0 | 0 | 0 | 0 | 0
570715000000030055 | 1985-10-15 | 2002-10-18 | 75 | 17 | 23 | Vestas Wind Systems A/S | V 17-75 | 787 - Thisted | LAND | Stagstrup | 4c | 476074 | 6303947 | Stamdata | 0 | 0 | 0 | 0 | 0 | 0 | 0 | 0 | 25104 | 186580 | 164852 | 180441 | 189174 | 192808 | 177387 | 171660 | 188270 | 183090 | 170010 | 144880 | 165520 | 168840 | 151720 | 168170 | 140830 | 122350 | 0 | 0 | 0 | 0 | 0 | 0 | 0 | 0 | 0 | 0 | 0 | 0 | 0 | 0 | 0 | 0 | 0 | 0 | 0 | 0 | 0 | 0 | 0 | 0 | 0 | 0 | 0 | 0 | 0 | 0 | 0 | 0 | 0 | 0 | 0 | 0 | 0 | 0 | 0 | 0 | 0 | 0 | 0 | 0 | 0 | 0 | 0 | 0 | 0 | 0 | 0 | 0 | 0 | 0 | 0 | 0
570715000000029950 | 1985-10-15 | 2002-09-09 | 75 | 17 | 22.5 | Windmatic | VM 17 S | 787 - Thisted | LAND | Nørhå by | 17a | 467178 | 6306497 | Stamdata | 0 | 0 | 0 | 0 | 0 | 0 | 0 | 0 | 30747 | 228519 | 201907 | 221000 | 231696 | 236146 | 217260 | 204700 | 226300 | 217070 | 204070 | 185510 | 191200 | 218140 | 187320 | 216910 | 173050 | 117500 | 0 | 0 | 0 | 0 | 0 | 0 | 0 | 0 | 0 | 0 | 0 | 0 | 0 | 0 | 0 | 0 | 0 | 0 | 0 | 0 | 0 | 0 | 0 | 0 | 0 | 0 | 0 | 0 | 0 | 0 | 0 | 0 | 0 | 0 | 0 | 0 | 0 | 0 | 0 | 0 | 0 | 0 | 0 | 0 | 0 | 0 | 0 | 0 | 0 | 0 | 0 | 0 | 0 | 0 | 0 | 0
570714700000007743 | 1985-10-21 | 2002-11-13 | 75 | 17 | 24 | Vestas Wind Systems A/S | V 17-75 | 360 - Lolland | LAND | Stokkemarke | 41a | 654035.827 | 6081696.113 | Stamdata | 0 | 0 | 0 | 0 | 0 | 0 | 0 | 0 | 0 | 92522 | 92522 | 92522 | 92522 | 92522 | 92522 | 137920 | 119600 | 153060 | 141920 | 107200 | 126060 | 147010 | 117220 | 127230 | 108310.0005 | 55190 | 0 | 0 | 0 | 0 | 0 | 0 | 0 | 0 | 0 | 0 | 0 | 0 | 0 | 0 | 0 | 0 | 0 | 0 | 0 | 0 | 0 | 0 | 0 | 0 | 0 | 0 | 0 | 0 | 0 | 0 | 0 | 0 | 0 | 0 | 0 | 0 | 0 | 0 | 0 | 0 | 0 | 0 | 0 | 0 | 0 | 0 | 0 | 0 | 0 | 0 | 0 | 0 | 0 | 0 | 0 | 0
570715000000016196 | 1985-10-22 | 2002-03-11 | 75 | 17 | 23 | Vestas Wind Systems A/S | V 17-75 kW | 779 - Skive | LAND | Nr.Thise by, Thise | 10a | 507985 | 6286824 | Stamdata | 0 | 0 | 0 | 0 | 0 | 0 | 0 | 0 | 20723.6504 | 154025.4531 | 136088.2812 | 148957.4375 | 156166.7969 | 159166.4219 | 146436.4375 | 140418 | 152336 | 152847 | 140408 | 118968 | 138295 | 135691 | 128567 | 140577 | 117887 | 38220 | 0 | 0 | 0 | 0 | 0 | 0 | 0 | 0 | 0 | 0 | 0 | 0 | 0 | 0 | 0 | 0 | 0 | 0 | 0 | 0 | 0 | 0 | 0 | 0 | 0 | 0 | 0 | 0 | 0 | 0 | 0 | 0 | 0 | 0 | 0 | 0 | 0 | 0 | 0 | 0 | 0 | 0 | 0 | 0 | 0 | 0 | 0 | 0 | 0 | 0 | 0 | 0 | 0 | 0 | 0 | 0
570715000000016202 | 1985-10-22 | 2002-03-11 | 75 | 17 | 23 | Vestas Wind Systems A/S | V 17-75 kW | 779 - Skive | LAND | Nr.Thise by, Thise | 10a | 507976 | 6286924 | Stamdata | 0 | 0 | 0 | 0 | 0 | 0 | 0 | 0 | 22485 | 167117 | 147655 | 161618 | 169440 | 172695 | 158883 | 150311 | 162060 | 162449 | 153327 | 132170 | 149279 | 151855 | 138981 | 152819 | 127122 | 34262 | 0 | 0 | 0 | 0 | 0 | 0 | 0 | 0 | 0 | 0 | 0 | 0 | 0 | 0 | 0 | 0 | 0 | 0 | 0 | 0 | 0 | 0 | 0 | 0 | 0 | 0 | 0 | 0 | 0 | 0 | 0 | 0 | 0 | 0 | 0 | 0 | 0 | 0 | 0 | 0 | 0 | 0 | 0 | 0 | 0 | 0 | 0 | 0 | 0 | 0 | 0 | 0 | 0 | 0 | 0 | 0
570715000000006579 | 1985-10-22 | 2000-11-21 | 75 | 0.1 | 0.1 | Ukendt | Ukendt | 1 - Kommune Ukendt | LAND | Ukendt | 0 | 500000 | 6250000 | Stamdata | 0 | 0 | 0 | 0 | 0 | 0 | 0 | 0 | 0 | 0 | 0 | 0 | 0 | 0 | 0 | 0 | 0 | 0 | 0 | 0 | 0 | 0 | 0 | 0 | 0 | 0 | 0 | 0 | 0 | 0 | 0 | 0 | 0 | 0 | 0 | 0 | 0 | 0 | 0 | 0 | 0 | 0 | 0 | 0 | 0 | 0 | 0 | 0 | 0 | 0 | 0 | 0 | 0 | 0 | 0 | 0 | 0 | 0 | 0 | 0 | 0 | 0 | 0 | 0 | 0 | 0 | 0 | 0 | 0 | 0 | 0 | 0 | 0 | 0 | 0 | 0 | 0 | 0 | 0 | 0 | 0 | 0
570715000000007002 | 1985-10-22 | 2000-11-21 | 75 | 0.1 | 0.1 | Ukendt | Ukendt | 1 - Kommune Ukendt | LAND | Ukendt | 0 | 500000 | 6250000 | Stamdata | 0 | 0 | 0 | 0 | 0 | 0 | 0 | 0 | 0 | 0 | 0 | 0 | 0 | 0 | 0 | 0 | 0 | 0 | 0 | 0 | 0 | 0 | 0 | 0 | 0 | 0 | 0 | 0 | 0 | 0 | 0 | 0 | 0 | 0 | 0 | 0 | 0 | 0 | 0 | 0 | 0 | 0 | 0 | 0 | 0 | 0 | 0 | 0 | 0 | 0 | 0 | 0 | 0 | 0 | 0 | 0 | 0 | 0 | 0 | 0 | 0 | 0 | 0 | 0 | 0 | 0 | 0 | 0 | 0 | 0 | 0 | 0 | 0 | 0 | 0 | 0 | 0 | 0 | 0 | 0 | 0 | 0
570715000000027826 | 1985-10-23 | 2002-09-09 | 75 | 17 | 23 | Windmatic | 75 | 773 - Morsø | LAND | Ljørslev | 5a | 485750 | 6288575 | Stamdata | 0 | 0 | 0 | 0 | 0 | 0 | 0 | 0 | 22045 | 163843 | 144763 | 158452 | 166121 | 169312 | 155770 | 159080 | 165080 | 166310 | 149220 | 131900 | 150390 | 142950 | 122964 | 140061 | 127465 | 94432 | 0 | 0 | 0 | 0 | 0 | 0 | 0 | 0 | 0 | 0 | 0 | 0 | 0 | 0 | 0 | 0 | 0 | 0 | 0 | 0 | 0 | 0 | 0 | 0 | 0 | 0 | 0 | 0 | 0 | 0 | 0 | 0 | 0 | 0 | 0 | 0 | 0 | 0 | 0 | 0 | 0 | 0 | 0 | 0 | 0 | 0 | 0 | 0 | 0 | 0 | 0 | 0 | 0 | 0 | 0 | 0
570715000000052507 | 1985-10-24 | 2002-10-16 | 75 | 17 | 22.5 | Windmatic | VM 17 S | 479 - Svendborg | LAND | Ballen By, Øster Skerninge | 1r | 594503 | 6100610 | Stamdata | 0 | 0 | 0 | 0 | 0 | 0 | 0 | 0 | 15700 | 151068.5 | 151068.5 | 151068.5 | 151068.5 | 151068.5 | 151068.5 | 154030 | 148490 | 172110 | 140250 | 103980 | 116390 | 150880 | 128817 | 140676 | 98277.8491 | 87809.8242 | 0 | 0 | 0 | 0 | 0 | 0 | 0 | 0 | 0 | 0 | 0 | 0 | 0 | 0 | 0 | 0 | 0 | 0 | 0 | 0 | 0 | 0 | 0 | 0 | 0 | 0 | 0 | 0 | 0 | 0 | 0 | 0 | 0 | 0 | 0 | 0 | 0 | 0 | 0 | 0 | 0 | 0 | 0 | 0 | 0 | 0 | 0 | 0 | 0 | 0 | 0 | 0 | 0 | 0 | 0 | 0
570714700000005015 | 1985-10-24 | 2002-06-27 | 75 | 17 | 22.5 | Windmatic | VM 17 S | 219 - Hillerød | LAND | Hagerup | 31 | 697419 | 6191772 | Stamdata | 0 | 0 | 0 | 0 | 0 | 0 | 0 | 0 | 15873 | 117976 | 96476 | 120110 | 109526 | 120380 | 91640 | 109030 | 124240 | 124850 | 125040 | 91753 | 100602 | 117900 | 89883 | 95709 | 81416.9995 | 70404 | 0 | 0 | 0 | 0 | 0 | 0 | 0 | 0 | 0 | 0 | 0 | 0 | 0 | 0 | 0 | 0 | 0 | 0 | 0 | 0 | 0 | 0 | 0 | 0 | 0 | 0 | 0 | 0 | 0 | 0 | 0 | 0 | 0 | 0 | 0 | 0 | 0 | 0 | 0 | 0 | 0 | 0 | 0 | 0 | 0 | 0 | 0 | 0 | 0 | 0 | 0 | 0 | 0 | 0 | 0 | 0
570715000000035777 | 1985-10-25 | 2009-10-30 | 95 | 19.4 | 24.5 | BONUS | 98 | 671 - Struer | LAND | Vejbjerggård Hdg., Humlum | 3x | 473079.726 | 6269479.076 | Stamdata | 0 | 0 | 0 | 0 | 0 | 0 | 0 | 0 | 16310.2881 | 184268.7188 | 227542.5938 | 256202.875 | 274890.125 | 286692.8125 | 251233.9531 | 244408.3438 | 273684.2188 | 273081.9062 | 246874.6562 | 221473.2188 | 239110.1875 | 254975.625 | 217907.8281 | 239034.3906 | 209336.751 | 236439.9551 | 186266.8901 | 206118.6699 | 188854.8887 | 183106.4448 | 179091.7739 | 84583.1093 | 25553.3311 | 0 | 0 | 0 | 0 | 0 | 0 | 0 | 0 | 0 | 0 | 0 | 0 | 0 | 0 | 0 | 0 | 0 | 0 | 0 | 0 | 0 | 0 | 0 | 0 | 0 | 0 | 0 | 0 | 0 | 0 | 0 | 0 | 0 | 0 | 0 | 0 | 0 | 0 | 0 | 0 | 0 | 0 | 0 | 0 | 0 | 0 | 0 | 0 | 0
570715000000035784 | 1985-10-25 | 2009-10-30 | 95 | 19.4 | 24.5 | BONUS | 98 | 671 - Struer | LAND | Vejbjerggård Hdg., Humlum | 3x | 473056.402 | 6269395.624 | Stamdata | 0 | 0 | 0 | 0 | 0 | 0 | 0 | 0 | 16310.2881 | 184268.7188 | 227542.5938 | 256202.875 | 274890.125 | 286692.8125 | 251233.9531 | 244408.3438 | 273684.2188 | 273081.9062 | 246874.6562 | 221473.2188 | 239110.1875 | 254975.625 | 217907.8281 | 239034.3906 | 209336.751 | 236439.9551 | 186266.8901 | 206118.6699 | 188854.8887 | 183106.4448 | 179091.7739 | 84583.1093 | 25553.3311 | 0 | 0 | 0 | 0 | 0 | 0 | 0 | 0 | 0 | 0 | 0 | 0 | 0 | 0 | 0 | 0 | 0 | 0 | 0 | 0 | 0 | 0 | 0 | 0 | 0 | 0 | 0 | 0 | 0 | 0 | 0 | 0 | 0 | 0 | 0 | 0 | 0 | 0 | 0 | 0 | 0 | 0 | 0 | 0 | 0 | 0 | 0 | 0 | 0
570715000000035791 | 1985-10-25 | 2009-10-30 | 95 | 19.4 | 24.5 | BONUS | 98 | 671 - Struer | LAND | Vejbjerggård Hdg., Humlum | 1a | 473033.077 | 6269312.171 | Stamdata | 0 | 0 | 0 | 0 | 0 | 0 | 0 | 0 | 16310.2881 | 184268.7188 | 227542.5938 | 256202.875 | 274890.125 | 286692.8125 | 251233.9531 | 244408.3438 | 273684.2188 | 273081.9062 | 246874.6562 | 221473.2188 | 239110.1875 | 254975.625 | 217907.8281 | 239034.3906 | 209336.751 | 236439.9551 | 186266.8901 | 206118.6699 | 188854.8887 | 183106.4448 | 179091.7739 | 84583.1093 | 25553.3311 | 0 | 0 | 0 | 0 | 0 | 0 | 0 | 0 | 0 | 0 | 0 | 0 | 0 | 0 | 0 | 0 | 0 | 0 | 0 | 0 | 0 | 0 | 0 | 0 | 0 | 0 | 0 | 0 | 0 | 0 | 0 | 0 | 0 | 0 | 0 | 0 | 0 | 0 | 0 | 0 | 0 | 0 | 0 | 0 | 0 | 0 | 0 | 0 | 0
570715000000035807 | 1985-10-25 | 2009-10-30 | 95 | 19.4 | 24.5 | BONUS | 98 | 671 - Struer | LAND | Vejbjerggård Hdg., Humlum | 1a | 473009.753 | 6269228.719 | Stamdata | 0 | 0 | 0 | 0 | 0 | 0 | 0 | 0 | 16310.2881 | 184268.7188 | 227542.5938 | 256202.875 | 274890.125 | 286692.8125 | 251233.9531 | 244408.3438 | 273684.2188 | 273081.9062 | 246874.6562 | 221473.2188 | 239110.1875 | 254975.625 | 217907.8281 | 239034.3906 | 209336.751 | 236439.9551 | 186266.8901 | 206118.6699 | 188854.8887 | 183106.4448 | 179091.7739 | 84583.1093 | 25553.3311 | 0 | 0 | 0 | 0 | 0 | 0 | 0 | 0 | 0 | 0 | 0 | 0 | 0 | 0 | 0 | 0 | 0 | 0 | 0 | 0 | 0 | 0 | 0 | 0 | 0 | 0 | 0 | 0 | 0 | 0 | 0 | 0 | 0 | 0 | 0 | 0 | 0 | 0 | 0 | 0 | 0 | 0 | 0 | 0 | 0 | 0 | 0 | 0 | 0
570715000000035814 | 1985-10-25 | 2009-10-30 | 95 | 19.4 | 24.5 | BONUS | 98 | 671 - Struer | LAND | Vejbjerggård Hdg., Humlum | 1a | 472986.428 | 6269145.267 | Stamdata | 0 | 0 | 0 | 0 | 0 | 0 | 0 | 0 | 16310.2881 | 184268.7188 | 227542.5938 | 256202.875 | 274890.125 | 286692.8125 | 251233.9531 | 244408.3438 | 273684.2188 | 273081.9062 | 246874.6562 | 221473.2188 | 239110.1875 | 254975.625 | 217907.8281 | 239034.3906 | 209336.751 | 236439.9551 | 186266.8901 | 206118.6699 | 188854.8887 | 183106.4448 | 179091.7739 | 84583.1093 | 25553.3311 | 0 | 0 | 0 | 0 | 0 | 0 | 0 | 0 | 0 | 0 | 0 | 0 | 0 | 0 | 0 | 0 | 0 | 0 | 0 | 0 | 0 | 0 | 0 | 0 | 0 | 0 | 0 | 0 | 0 | 0 | 0 | 0 | 0 | 0 | 0 | 0 | 0 | 0 | 0 | 0 | 0 | 0 | 0 | 0 | 0 | 0 | 0 | 0 | 0
570715000000035821 | 1985-10-25 | 2009-10-30 | 95 | 19.4 | 24.5 | BONUS | 98 | 671 - Struer | LAND | Vejbjerggård Hdg., Humlum | 1a | 472962.105 | 6269061.794 | Stamdata | 0 | 0 | 0 | 0 | 0 | 0 | 0 | 0 | 16310.2881 | 184268.7188 | 227542.5938 | 256202.875 | 274890.125 | 286692.8125 | 251233.9531 | 244408.3438 | 273684.2188 | 273081.9062 | 246874.6562 | 221473.2188 | 239110.1875 | 254975.625 | 217907.8281 | 239034.3906 | 209336.751 | 236439.9551 | 186266.8901 | 206118.6699 | 188854.8887 | 183106.4448 | 179091.7739 | 84583.1093 | 25553.3311 | 0 | 0 | 0 | 0 | 0 | 0 | 0 | 0 | 0 | 0 | 0 | 0 | 0 | 0 | 0 | 0 | 0 | 0 | 0 | 0 | 0 | 0 | 0 | 0 | 0 | 0 | 0 | 0 | 0 | 0 | 0 | 0 | 0 | 0 | 0 | 0 | 0 | 0 | 0 | 0 | 0 | 0 | 0 | 0 | 0 | 0 | 0 | 0 | 0
570715000000035838 | 1985-10-25 | 2009-10-30 | 95 | 19.4 | 24.5 | BONUS | 98 | 671 - Struer | LAND | Vejbjerggård Hdg., Humlum | 1a | 472939.779 | 6268978.362 | Stamdata | 0 | 0 | 0 | 0 | 0 | 0 | 0 | 0 | 16310.2881 | 184268.7188 | 227542.5938 | 256202.875 | 274890.125 | 286692.8125 | 251233.9531 | 244408.3438 | 273684.2188 | 273081.9062 | 246874.6562 | 221473.2188 | 239110.1875 | 254975.625 | 217907.8281 | 239034.3906 | 209336.751 | 236439.9551 | 186266.8901 | 206118.6699 | 188854.8887 | 183106.4448 | 179091.7739 | 84583.1093 | 25553.3311 | 0 | 0 | 0 | 0 | 0 | 0 | 0 | 0 | 0 | 0 | 0 | 0 | 0 | 0 | 0 | 0 | 0 | 0 | 0 | 0 | 0 | 0 | 0 | 0 | 0 | 0 | 0 | 0 | 0 | 0 | 0 | 0 | 0 | 0 | 0 | 0 | 0 | 0 | 0 | 0 | 0 | 0 | 0 | 0 | 0 | 0 | 0 | 0 | 0
570715000000035852 | 1985-10-25 | 2009-10-30 | 95 | 19.4 | 24.5 | BONUS | 98 | 671 - Struer | LAND | Vejbjerggård Hdg., Humlum | 1a | 473125.564 | 6269287.028 | Stamdata | 0 | 0 | 0 | 0 | 0 | 0 | 0 | 0 | 16310.2881 | 184268.7188 | 227542.5938 | 256202.875 | 274890.125 | 286692.8125 | 251233.9531 | 244408.3438 | 273684.2188 | 273081.9062 | 246874.6562 | 221473.2188 | 239110.1875 | 254975.625 | 217907.8281 | 239034.3906 | 209336.751 | 236439.9551 | 186266.8901 | 206118.6699 | 188854.8887 | 183106.4448 | 179091.7739 | 84583.1093 | 25553.3311 | 0 | 0 | 0 | 0 | 0 | 0 | 0 | 0 | 0 | 0 | 0 | 0 | 0 | 0 | 0 | 0 | 0 | 0 | 0 | 0 | 0 | 0 | 0 | 0 | 0 | 0 | 0 | 0 | 0 | 0 | 0 | 0 | 0 | 0 | 0 | 0 | 0 | 0 | 0 | 0 | 0 | 0 | 0 | 0 | 0 | 0 | 0 | 0 | 0
570715000000035869 | 1985-10-25 | 2009-10-30 | 95 | 19.4 | 24.5 | BONUS | 98 | 671 - Struer | LAND | Vejbjerggård Hdg., Humlum | 1a | 473101.241 | 6269203.556 | Stamdata | 0 | 0 | 0 | 0 | 0 | 0 | 0 | 0 | 16310.2881 | 184268.7188 | 227542.5938 | 256202.875 | 274890.125 | 286692.8125 | 251233.9531 | 244408.3438 | 273684.2188 | 273081.9062 | 246874.6562 | 221473.2188 | 239110.1875 | 254975.625 | 217907.8281 | 239034.3906 | 209336.751 | 236439.9551 | 186266.8901 | 206118.6699 | 188854.8887 | 183106.4448 | 179091.7739 | 84583.1093 | 25553.3311 | 0 | 0 | 0 | 0 | 0 | 0 | 0 | 0 | 0 | 0 | 0 | 0 | 0 | 0 | 0 | 0 | 0 | 0 | 0 | 0 | 0 | 0 | 0 | 0 | 0 | 0 | 0 | 0 | 0 | 0 | 0 | 0 | 0 | 0 | 0 | 0 | 0 | 0 | 0 | 0 | 0 | 0 | 0 | 0 | 0 | 0 | 0 | 0 | 0
570715000000035753 | 1985-10-25 | 2002-11-13 | 150 | 23 | 24.5 | BONUS | 150 kW | 671 - Struer | LAND | Vejbjerggård Hdg., Humlum | 3x | 473124.53 | 6269647.91 | Stamdata | 0 | 0 | 0 | 0 | 0 | 0 | 0 | 0 | 25753.0859 | 290950.625 | 359277.7812 | 404530.875 | 434037.0312 | 452672.8438 | 396685.1875 | 385907.9062 | 432132.9688 | 431181.9688 | 389802.0938 | 349694.5625 | 377542.4062 | 402593.0938 | 344065 | 377422.7188 | 240663.9795 | 236439.9551 | 0 | 0 | 0 | 0 | 0 | 0 | 0 | 0 | 0 | 0 | 0 | 0 | 0 | 0 | 0 | 0 | 0 | 0 | 0 | 0 | 0 | 0 | 0 | 0 | 0 | 0 | 0 | 0 | 0 | 0 | 0 | 0 | 0 | 0 | 0 | 0 | 0 | 0 | 0 | 0 | 0 | 0 | 0 | 0 | 0 | 0 | 0 | 0 | 0 | 0 | 0 | 0 | 0 | 0 | 0 | 0
570715000000035760 | 1985-10-25 | 2002-11-13 | 95 | 19.4 | 24.5 | BONUS | 98 | 671 - Struer | LAND | Vejbjerggård Hdg., Humlum | 3x | 473101.92 | 6269564.2 | Stamdata | 0 | 0 | 0 | 0 | 0 | 0 | 0 | 0 | 16310.2881 | 184268.7188 | 227542.5938 | 256202.875 | 274890.125 | 286692.8125 | 251233.9531 | 244408.3438 | 273684.2188 | 273081.9062 | 246874.6562 | 221473.2188 | 239110.1875 | 254975.625 | 217907.8281 | 239034.3906 | 209336.751 | 236439.9551 | 0 | 0 | 0 | 0 | 0 | 0 | 0 | 0 | 0 | 0 | 0 | 0 | 0 | 0 | 0 | 0 | 0 | 0 | 0 | 0 | 0 | 0 | 0 | 0 | 0 | 0 | 0 | 0 | 0 | 0 | 0 | 0 | 0 | 0 | 0 | 0 | 0 | 0 | 0 | 0 | 0 | 0 | 0 | 0 | 0 | 0 | 0 | 0 | 0 | 0 | 0 | 0 | 0 | 0 | 0 | 0
570715000000035845 | 1985-10-25 | 2002-11-13 | 95 | 19.4 | 24.5 | BONUS | 98 | 671 - Struer | LAND | Vejbjerggård Hdg., Humlum | 3x | 473147.02 | 6269371.62 | Stamdata | 0 | 0 | 0 | 0 | 0 | 0 | 0 | 0 | 16310.2881 | 184268.7188 | 227542.5938 | 256202.875 | 274890.125 | 286692.8125 | 251233.9531 | 244408.3438 | 273684.2188 | 273081.9062 | 246874.6562 | 221473.2188 | 239110.1875 | 254975.625 | 217907.8281 | 239034.3906 | 209336.751 | 236439.9551 | 0 | 0 | 0 | 0 | 0 | 0 | 0 | 0 | 0 | 0 | 0 | 0 | 0 | 0 | 0 | 0 | 0 | 0 | 0 | 0 | 0 | 0 | 0 | 0 | 0 | 0 | 0 | 0 | 0 | 0 | 0 | 0 | 0 | 0 | 0 | 0 | 0 | 0 | 0 | 0 | 0 | 0 | 0 | 0 | 0 | 0 | 0 | 0 | 0 | 0 | 0 | 0 | 0 | 0 | 0 | 0
570715000000035876 | 1985-10-25 | 2002-11-13 | 95 | 19.4 | 24.5 | BONUS | 98 | 671 - Struer | LAND | Vejbjerggård Hdg., Humlum | 3o | 473077.3 | 6269120.25 | Stamdata | 0 | 0 | 0 | 0 | 0 | 0 | 0 | 0 | 16310.2881 | 184268.7188 | 227542.5938 | 256202.875 | 274890.125 | 286692.8125 | 251233.9531 | 244408.3438 | 273684.2188 | 273081.9062 | 246874.6562 | 221473.2188 | 239110.1875 | 254975.625 | 217907.8281 | 239034.3906 | 209336.751 | 236439.9551 | 0 | 0 | 0 | 0 | 0 | 0 | 0 | 0 | 0 | 0 | 0 | 0 | 0 | 0 | 0 | 0 | 0 | 0 | 0 | 0 | 0 | 0 | 0 | 0 | 0 | 0 | 0 | 0 | 0 | 0 | 0 | 0 | 0 | 0 | 0 | 0 | 0 | 0 | 0 | 0 | 0 | 0 | 0 | 0 | 0 | 0 | 0 | 0 | 0 | 0 | 0 | 0 | 0 | 0 | 0 | 0
570715000000035883 | 1985-10-25 | 2002-11-13 | 95 | 19.4 | 24.5 | BONUS | 98 | 671 - Struer | LAND | Vejbjerggård Hdg., Humlum | 1g | 473054.18 | 6269036.36 | Stamdata | 0 | 0 | 0 | 0 | 0 | 0 | 0 | 0 | 16310.2881 | 184268.7188 | 227542.5938 | 256202.875 | 274890.125 | 286692.8125 | 251233.9531 | 244408.3438 | 273684.2188 | 273081.9062 | 246874.6562 | 221473.2188 | 239110.1875 | 254975.625 | 217907.8281 | 239034.3906 | 209336.751 | 236439.9551 | 0 | 0 | 0 | 0 | 0 | 0 | 0 | 0 | 0 | 0 | 0 | 0 | 0 | 0 | 0 | 0 | 0 | 0 | 0 | 0 | 0 | 0 | 0 | 0 | 0 | 0 | 0 | 0 | 0 | 0 | 0 | 0 | 0 | 0 | 0 | 0 | 0 | 0 | 0 | 0 | 0 | 0 | 0 | 0 | 0 | 0 | 0 | 0 | 0 | 0 | 0 | 0 | 0 | 0 | 0 | 0
570715000000035890 | 1985-10-25 | 2002-11-13 | 95 | 19.4 | 24.5 | BONUS | 98 | 671 - Struer | LAND | Vejbjerggård Hdg., Humlum | 1f | 473285.64 | 6269514.21 | Stamdata | 0 | 0 | 0 | 0 | 0 | 0 | 0 | 0 | 16310.2881 | 184268.7188 | 227542.5938 | 256202.875 | 274890.125 | 286692.8125 | 251233.9531 | 244408.3438 | 273684.2188 | 273081.9062 | 246874.6562 | 221473.2188 | 239110.1875 | 254975.625 | 217907.8281 | 239034.3906 | 209336.751 | 236439.9551 | 0 | 0 | 0 | 0 | 0 | 0 | 0 | 0 | 0 | 0 | 0 | 0 | 0 | 0 | 0 | 0 | 0 | 0 | 0 | 0 | 0 | 0 | 0 | 0 | 0 | 0 | 0 | 0 | 0 | 0 | 0 | 0 | 0 | 0 | 0 | 0 | 0 | 0 | 0 | 0 | 0 | 0 | 0 | 0 | 0 | 0 | 0 | 0 | 0 | 0 | 0 | 0 | 0 | 0 | 0 | 0
570715000000035906 | 1985-10-25 | 2002-11-13 | 95 | 19.4 | 24.5 | BONUS | 98 | 671 - Struer | LAND | Vejbjerggård Hdg., Humlum | 1f | 473258.91 | 6269418.97 | Stamdata | 0 | 0 | 0 | 0 | 0 | 0 | 0 | 0 | 16310.2881 | 184268.7188 | 227542.5938 | 256202.875 | 274890.125 | 286692.8125 | 251233.9531 | 244408.3438 | 273684.2188 | 273081.9062 | 246874.6562 | 221473.2188 | 239110.1875 | 254975.625 | 217907.8281 | 239034.3906 | 209336.751 | 236439.9551 | 0 | 0 | 0 | 0 | 0 | 0 | 0 | 0 | 0 | 0 | 0 | 0 | 0 | 0 | 0 | 0 | 0 | 0 | 0 | 0 | 0 | 0 | 0 | 0 | 0 | 0 | 0 | 0 | 0 | 0 | 0 | 0 | 0 | 0 | 0 | 0 | 0 | 0 | 0 | 0 | 0 | 0 | 0 | 0 | 0 | 0 | 0 | 0 | 0 | 0 | 0 | 0 | 0 | 0 | 0 | 0
570715000000035913 | 1985-10-25 | 2002-11-13 | 95 | 19.4 | 24.5 | BONUS | 98 | 671 - Struer | LAND | Vejbjerggård Hdg., Humlum | 1f | 473330.48 | 6269321.45 | Stamdata | 0 | 0 | 0 | 0 | 0 | 0 | 0 | 0 | 16310.2881 | 184268.7188 | 227542.5938 | 256202.875 | 274890.125 | 286692.8125 | 251233.9531 | 244408.3438 | 273684.2188 | 273081.9062 | 246874.6562 | 221473.2188 | 239110.1875 | 254975.625 | 217907.8281 | 239034.3906 | 209336.751 | 236439.9551 | 0 | 0 | 0 | 0 | 0 | 0 | 0 | 0 | 0 | 0 | 0 | 0 | 0 | 0 | 0 | 0 | 0 | 0 | 0 | 0 | 0 | 0 | 0 | 0 | 0 | 0 | 0 | 0 | 0 | 0 | 0 | 0 | 0 | 0 | 0 | 0 | 0 | 0 | 0 | 0 | 0 | 0 | 0 | 0 | 0 | 0 | 0 | 0 | 0 | 0 | 0 | 0 | 0 | 0 | 0 | 0
570715000000035920 | 1985-10-25 | 2002-11-13 | 95 | 19.4 | 24.5 | BONUS | 98 | 671 - Struer | LAND | Vejbjerggård Hdg., Humlum | 3o | 473192.57 | 6269178.19 | Stamdata | 0 | 0 | 0 | 0 | 0 | 0 | 0 | 0 | 16310.2881 | 184268.7188 | 227542.5938 | 256202.875 | 274890.125 | 286692.8125 | 251233.9531 | 244408.3438 | 273684.2188 | 273081.9062 | 246874.6562 | 221473.2188 | 239110.1875 | 254975.625 | 217907.8281 | 239034.3906 | 209336.751 | 236439.9551 | 0 | 0 | 0 | 0 | 0 | 0 | 0 | 0 | 0 | 0 | 0 | 0 | 0 | 0 | 0 | 0 | 0 | 0 | 0 | 0 | 0 | 0 | 0 | 0 | 0 | 0 | 0 | 0 | 0 | 0 | 0 | 0 | 0 | 0 | 0 | 0 | 0 | 0 | 0 | 0 | 0 | 0 | 0 | 0 | 0 | 0 | 0 | 0 | 0 | 0 | 0 | 0 | 0 | 0 | 0 | 0
570715000000035937 | 1985-10-25 | 2002-11-13 | 95 | 19.4 | 24.5 | BONUS | 98 | 671 - Struer | LAND | Vejbjerggård Hdg., Humlum | 3o | 473169.31 | 6269094.56 | Stamdata | 0 | 0 | 0 | 0 | 0 | 0 | 0 | 0 | 16310.2881 | 184268.7188 | 227542.5938 | 256202.875 | 274890.125 | 286692.8125 | 251233.9531 | 244408.3438 | 273684.2188 | 273081.9062 | 246874.6562 | 221473.2188 | 239110.1875 | 254975.625 | 217907.8281 | 239034.3906 | 209336.751 | 236439.9551 | 0 | 0 | 0 | 0 | 0 | 0 | 0 | 0 | 0 | 0 | 0 | 0 | 0 | 0 | 0 | 0 | 0 | 0 | 0 | 0 | 0 | 0 | 0 | 0 | 0 | 0 | 0 | 0 | 0 | 0 | 0 | 0 | 0 | 0 | 0 | 0 | 0 | 0 | 0 | 0 | 0 | 0 | 0 | 0 | 0 | 0 | 0 | 0 | 0 | 0 | 0 | 0 | 0 | 0 | 0 | 0
570715000000035944 | 1985-10-25 | 2002-11-13 | 95 | 19.4 | 24.5 | BONUS | 98 | 671 - Struer | LAND | Vejbjerggård Hdg., Humlum | 1f | 473306.93 | 6269237.66 | Stamdata | 0 | 0 | 0 | 0 | 0 | 0 | 0 | 0 | 16310.2881 | 184268.7188 | 227542.5938 | 256202.875 | 274890.125 | 286692.8125 | 251233.9531 | 244408.3438 | 273684.2188 | 273081.9062 | 246874.6562 | 221473.2188 | 239110.1875 | 254975.625 | 217907.8281 | 239034.3906 | 209336.751 | 236439.9551 | 0 | 0 | 0 | 0 | 0 | 0 | 0 | 0 | 0 | 0 | 0 | 0 | 0 | 0 | 0 | 0 | 0 | 0 | 0 | 0 | 0 | 0 | 0 | 0 | 0 | 0 | 0 | 0 | 0 | 0 | 0 | 0 | 0 | 0 | 0 | 0 | 0 | 0 | 0 | 0 | 0 | 0 | 0 | 0 | 0 | 0 | 0 | 0 | 0 | 0 | 0 | 0 | 0 | 0 | 0 | 0
570715000000035951 | 1985-10-25 | 2002-11-13 | 95 | 19.4 | 24.5 | BONUS | 98 | 671 - Struer | LAND | Vejbjerggård Hdg., Humlum | 1g | 473237.35 | 6268985.68 | Stamdata | 0 | 0 | 0 | 0 | 0 | 0 | 0 | 0 | 16310.2881 | 184268.7188 | 227542.5938 | 256202.875 | 274890.125 | 286692.8125 | 251233.9531 | 244408.3438 | 273684.2188 | 273081.9062 | 246874.6562 | 221473.2188 | 239110.1875 | 254975.625 | 217907.8281 | 239034.3906 | 209336.751 | 236439.9551 | 0 | 0 | 0 | 0 | 0 | 0 | 0 | 0 | 0 | 0 | 0 | 0 | 0 | 0 | 0 | 0 | 0 | 0 | 0 | 0 | 0 | 0 | 0 | 0 | 0 | 0 | 0 | 0 | 0 | 0 | 0 | 0 | 0 | 0 | 0 | 0 | 0 | 0 | 0 | 0 | 0 | 0 | 0 | 0 | 0 | 0 | 0 | 0 | 0 | 0 | 0 | 0 | 0 | 0 | 0 | 0
570715000000035968 | 1985-10-25 | 2002-11-13 | 95 | 19.4 | 24.5 | BONUS | 98 | 671 - Struer | LAND | Vejbjerggård Hdg., Humlum | 1g | 473214.08 | 6268901.88 | Stamdata | 0 | 0 | 0 | 0 | 0 | 0 | 0 | 0 | 16310.2881 | 184268.7188 | 227542.5938 | 256202.875 | 274890.125 | 286692.8125 | 251233.9531 | 244408.3438 | 273684.2188 | 273081.9062 | 246874.6562 | 221473.2188 | 239110.1875 | 254975.625 | 217907.8281 | 239034.3906 | 209336.751 | 236439.9551 | 0 | 0 | 0 | 0 | 0 | 0 | 0 | 0 | 0 | 0 | 0 | 0 | 0 | 0 | 0 | 0 | 0 | 0 | 0 | 0 | 0 | 0 | 0 | 0 | 0 | 0 | 0 | 0 | 0 | 0 | 0 | 0 | 0 | 0 | 0 | 0 | 0 | 0 | 0 | 0 | 0 | 0 | 0 | 0 | 0 | 0 | 0 | 0 | 0 | 0 | 0 | 0 | 0 | 0 | 0 | 0
570715000000035975 | 1985-10-25 | 2002-11-13 | 95 | 19.4 | 24.5 | BONUS | 98 | 671 - Struer | LAND | Vejbjerggård Hdg., Humlum | 1a | 473369.98 | 6269130.12 | Stamdata | 0 | 0 | 0 | 0 | 0 | 0 | 0 | 0 | 16310.2881 | 184268.7188 | 227542.5938 | 256202.875 | 274890.125 | 286692.8125 | 251233.9531 | 244408.3438 | 273684.2188 | 273081.9062 | 246874.6562 | 221473.2188 | 239110.1875 | 254975.625 | 217907.8281 | 239034.3906 | 209336.751 | 236439.9551 | 0 | 0 | 0 | 0 | 0 | 0 | 0 | 0 | 0 | 0 | 0 | 0 | 0 | 0 | 0 | 0 | 0 | 0 | 0 | 0 | 0 | 0 | 0 | 0 | 0 | 0 | 0 | 0 | 0 | 0 | 0 | 0 | 0 | 0 | 0 | 0 | 0 | 0 | 0 | 0 | 0 | 0 | 0 | 0 | 0 | 0 | 0 | 0 | 0 | 0 | 0 | 0 | 0 | 0 | 0 | 0
570715000000035982 | 1985-10-25 | 2002-11-13 | 95 | 19.4 | 24.5 | BONUS | 98 | 671 - Struer | LAND | Vejbjerggård Hdg., Humlum | 1a | 473346.46 | 6269046.14 | Stamdata | 0 | 0 | 0 | 0 | 0 | 0 | 0 | 0 | 16310.2881 | 184268.7188 | 227542.5938 | 256202.875 | 274890.125 | 286692.8125 | 251233.9531 | 244408.3438 | 273684.2188 | 273081.9062 | 246874.6562 | 221473.2188 | 239110.1875 | 254975.625 | 217907.8281 | 239034.3906 | 209336.751 | 236439.9551 | 0 | 0 | 0 | 0 | 0 | 0 | 0 | 0 | 0 | 0 | 0 | 0 | 0 | 0 | 0 | 0 | 0 | 0 | 0 | 0 | 0 | 0 | 0 | 0 | 0 | 0 | 0 | 0 | 0 | 0 | 0 | 0 | 0 | 0 | 0 | 0 | 0 | 0 | 0 | 0 | 0 | 0 | 0 | 0 | 0 | 0 | 0 | 0 | 0 | 0 | 0 | 0 | 0 | 0 | 0 | 0
570715000000035999 | 1985-10-25 | 2002-11-13 | 95 | 19.4 | 24.5 | BONUS | 98 | 671 - Struer | LAND | Vejbjerggård Hdg., Humlum | 1g | 473299.67 | 6268878.36 | Stamdata | 0 | 0 | 0 | 0 | 0 | 0 | 0 | 0 | 16310.2881 | 184268.7188 | 227542.5938 | 256202.875 | 274890.125 | 286692.8125 | 251233.9531 | 244408.3438 | 273684.2188 | 273081.9062 | 246874.6562 | 221473.2188 | 239110.1875 | 254975.625 | 217907.8281 | 239034.3906 | 209336.751 | 236439.9551 | 0 | 0 | 0 | 0 | 0 | 0 | 0 | 0 | 0 | 0 | 0 | 0 | 0 | 0 | 0 | 0 | 0 | 0 | 0 | 0 | 0 | 0 | 0 | 0 | 0 | 0 | 0 | 0 | 0 | 0 | 0 | 0 | 0 | 0 | 0 | 0 | 0 | 0 | 0 | 0 | 0 | 0 | 0 | 0 | 0 | 0 | 0 | 0 | 0 | 0 | 0 | 0 | 0 | 0 | 0 | 0
570715000000054051 | 1985-10-25 | 2002-09-25 | 95 | 18.6 | 24 | Danregn Vindkraft | ZK 315M-6 | 420 - Assens | LAND | Assens Markjorder | 162ac | 557703 | 6123573 | Stamdata | 0 | 0 | 0 | 0 | 0 | 0 | 0 | 0 | 23210 | 241340 | 265880 | 267650 | 259470 | 284730 | 249340 | 274520 | 245740 | 268700 | 259530 | 189680 | 199020 | 244765 | 185192 | 249577 | 191279.8994 | 161263 | 0 | 0 | 0 | 0 | 0 | 0 | 0 | 0 | 0 | 0 | 0 | 0 | 0 | 0 | 0 | 0 | 0 | 0 | 0 | 0 | 0 | 0 | 0 | 0 | 0 | 0 | 0 | 0 | 0 | 0 | 0 | 0 | 0 | 0 | 0 | 0 | 0 | 0 | 0 | 0 | 0 | 0 | 0 | 0 | 0 | 0 | 0 | 0 | 0 | 0 | 0 | 0 | 0 | 0 | 0 | 0
570715000000054068 | 1985-10-25 | 2002-09-25 | 95 | 18.6 | 24 | Danregn Vindkraft | ZK 315M-6 | 420 - Assens | LAND | Assens Markjorder | 162ac | 557726 | 6123513 | Stamdata | 0 | 0 | 0 | 0 | 0 | 0 | 0 | 0 | 21250 | 218800 | 236070 | 250580 | 242210 | 263110 | 228810 | 256650 | 210980 | 245270 | 233900 | 179900 | 192320 | 222811 | 181206 | 220678 | 164105.001 | 130268.4009 | 0 | 0 | 0 | 0 | 0 | 0 | 0 | 0 | 0 | 0 | 0 | 0 | 0 | 0 | 0 | 0 | 0 | 0 | 0 | 0 | 0 | 0 | 0 | 0 | 0 | 0 | 0 | 0 | 0 | 0 | 0 | 0 | 0 | 0 | 0 | 0 | 0 | 0 | 0 | 0 | 0 | 0 | 0 | 0 | 0 | 0 | 0 | 0 | 0 | 0 | 0 | 0 | 0 | 0 | 0 | 0
570715000000004971 | 1985-10-28 | 2002-10-25 | 18 | 11 | 24 | Bosted | KE 18/4 EH | 787 - Thisted | LAND | Næstrup By, Sjørring | 9n | 477134 | 6309774 | Stamdata | 0 | 0 | 0 | 0 | 0 | 0 | 0 | 0 | 0 | 0 | 0 | 0 | 0 | 0 | 0 | 33692 | 45486 | 40769 | 34404 | 31915 | 23309 | 42870 | 41124 | 23682 | 20808 | 32846 | 0 | 0 | 0 | 0 | 0 | 0 | 0 | 0 | 0 | 0 | 0 | 0 | 0 | 0 | 0 | 0 | 0 | 0 | 0 | 0 | 0 | 0 | 0 | 0 | 0 | 0 | 0 | 0 | 0 | 0 | 0 | 0 | 0 | 0 | 0 | 0 | 0 | 0 | 0 | 0 | 0 | 0 | 0 | 0 | 0 | 0 | 0 | 0 | 0 | 0 | 0 | 0 | 0 | 0 | 0 | 0
570715000000022357 | 1985-10-31 | 2002-07-22 | 65 | 16 | 22 | Nordtank | NTK 65 | 706 - Syddjurs | LAND | Ommestrup by,Mørke | 16 | 586097.26 | 6242024.15 | Stamdata | 0 | 0 | 0 | 0 | 0 | 0 | 0 | 0 | 16490.1504 | 122560.6016 | 103648.5156 | 117150.7891 | 118452.4219 | 123635.5 | 110868.625 | 113952 | 123925 | 127332 | 117601 | 97506 | 107484 | 112031 | 92878 | 120889 | 101054 | 25952 | 0 | 0 | 0 | 0 | 0 | 0 | 0 | 0 | 0 | 0 | 0 | 0 | 0 | 0 | 0 | 0 | 0 | 0 | 0 | 0 | 0 | 0 | 0 | 0 | 0 | 0 | 0 | 0 | 0 | 0 | 0 | 0 | 0 | 0 | 0 | 0 | 0 | 0 | 0 | 0 | 0 | 0 | 0 | 0 | 0 | 0 | 0 | 0 | 0 | 0 | 0 | 0 | 0 | 0 | 0 | 0
570715000000055645 | 1985-11-01 | 1999-07-05 | 99 | 21 | 23 | Wincon | W 99 XT | 820 - Vesthimmerland | LAND | Ukendt | 0 | 504163 | 6277061 | Stamdata | 0 | 0 | 0 | 0 | 0 | 0 | 0 | 0 | 0 | 0 | 0 | 0 | 0 | 0 | 0 | 0 | 0 | 0 | 0 | 0 | 0 | 0 | 0 | 0 | 0 | 0 | 0 | 0 | 0 | 0 | 0 | 0 | 0 | 0 | 0 | 0 | 0 | 0 | 0 | 0 | 0 | 0 | 0 | 0 | 0 | 0 | 0 | 0 | 0 | 0 | 0 | 0 | 0 | 0 | 0 | 0 | 0 | 0 | 0 | 0 | 0 | 0 | 0 | 0 | 0 | 0 | 0 | 0 | 0 | 0 | 0 | 0 | 0 | 0 | 0 | 0 | 0 | 0 | 0 | 0 | 0 | 0
570715000000055652 | 1985-11-01 | 1999-07-05 | 99 | 21 | 23 | Wincon | W 99 XT | 820 - Vesthimmerland | LAND | Ukendt | 0 | 504163 | 6277061 | Stamdata | 0 | 0 | 0 | 0 | 0 | 0 | 0 | 0 | 0 | 0 | 0 | 0 | 0 | 0 | 0 | 0 | 0 | 0 | 0 | 0 | 0 | 0 | 0 | 0 | 0 | 0 | 0 | 0 | 0 | 0 | 0 | 0 | 0 | 0 | 0 | 0 | 0 | 0 | 0 | 0 | 0 | 0 | 0 | 0 | 0 | 0 | 0 | 0 | 0 | 0 | 0 | 0 | 0 | 0 | 0 | 0 | 0 | 0 | 0 | 0 | 0 | 0 | 0 | 0 | 0 | 0 | 0 | 0 | 0 | 0 | 0 | 0 | 0 | 0 | 0 | 0 | 0 | 0 | 0 | 0 | 0 | 0
570715000000055669 | 1985-11-01 | 1999-07-05 | 99 | 21 | 23 | Wincon | W 99 XT | 820 - Vesthimmerland | LAND | Ukendt | 0 | 504163 | 6277061 | Stamdata | 0 | 0 | 0 | 0 | 0 | 0 | 0 | 0 | 0 | 0 | 0 | 0 | 0 | 0 | 0 | 0 | 0 | 0 | 0 | 0 | 0 | 0 | 0 | 0 | 0 | 0 | 0 | 0 | 0 | 0 | 0 | 0 | 0 | 0 | 0 | 0 | 0 | 0 | 0 | 0 | 0 | 0 | 0 | 0 | 0 | 0 | 0 | 0 | 0 | 0 | 0 | 0 | 0 | 0 | 0 | 0 | 0 | 0 | 0 | 0 | 0 | 0 | 0 | 0 | 0 | 0 | 0 | 0 | 0 | 0 | 0 | 0 | 0 | 0 | 0 | 0 | 0 | 0 | 0 | 0 | 0 | 0
570715000000055676 | 1985-11-01 | 1999-07-05 | 99 | 21 | 23 | Wincon | W 99 XT | 820 - Vesthimmerland | LAND | Ukendt | 0 | 504163 | 6277061 | Stamdata | 0 | 0 | 0 | 0 | 0 | 0 | 0 | 0 | 0 | 0 | 0 | 0 | 0 | 0 | 0 | 0 | 0 | 0 | 0 | 0 | 0 | 0 | 0 | 0 | 0 | 0 | 0 | 0 | 0 | 0 | 0 | 0 | 0 | 0 | 0 | 0 | 0 | 0 | 0 | 0 | 0 | 0 | 0 | 0 | 0 | 0 | 0 | 0 | 0 | 0 | 0 | 0 | 0 | 0 | 0 | 0 | 0 | 0 | 0 | 0 | 0 | 0 | 0 | 0 | 0 | 0 | 0 | 0 | 0 | 0 | 0 | 0 | 0 | 0 | 0 | 0 | 0 | 0 | 0 | 0 | 0 | 0
570715000000055683 | 1985-11-01 | 1999-07-05 | 99 | 21 | 23 | Wincon | W 99 XT | 820 - Vesthimmerland | LAND | Ukendt | 0 | 504163 | 6277061 | Stamdata | 0 | 0 | 0 | 0 | 0 | 0 | 0 | 0 | 0 | 0 | 0 | 0 | 0 | 0 | 0 | 0 | 0 | 0 | 0 | 0 | 0 | 0 | 0 | 0 | 0 | 0 | 0 | 0 | 0 | 0 | 0 | 0 | 0 | 0 | 0 | 0 | 0 | 0 | 0 | 0 | 0 | 0 | 0 | 0 | 0 | 0 | 0 | 0 | 0 | 0 | 0 | 0 | 0 | 0 | 0 | 0 | 0 | 0 | 0 | 0 | 0 | 0 | 0 | 0 | 0 | 0 | 0 | 0 | 0 | 0 | 0 | 0 | 0 | 0 | 0 | 0 | 0 | 0 | 0 | 0 | 0 | 0
570714700000007194 | 1985-11-01 |  | 65 | 17 | 24 | Vestas Wind Systems A/S | Ukendt | 370 - Næstved | LAND | Rislev | 12a | 673773.69 | 6127971.13 | SDFE2018 | 0 | 0 | 0 | 0 | 0 | 0 | 0 | 0 | 16180 | 80000 | 80000 | 80000 | 85750 | 96530 | 87450 | 87220 | 75210 | 99372 | 78468 | 56788 | 70012 | 82180 | 53380 | 72960 | 59160.0002 | 63140 | 53028 | 45144 | 43260 | 52600 | 72200 | 80493 | 46147 | 50882 | 68221 | 43302 | 48218 | 62738.082 | 74271.777 | 44971.495 | 56663.236 | 40887.096 | 69364.049 | 77408.715 | 37562.875 | 6859.996 | 9914.839 | 2410.983 | 4980.898 | 3971 | 1595.248 | 2883.065 | 631.464 | 3317.842 | 3354.3 | 5026.011 | 2633.182 | 7180.867 | 5495.701 | 5142.805 | 3155.378 | 3366.976 | 1223.132 | 4090.952 | 2410.347 | 1892.004 | 6008.979 | 0.611 | 570.681 | 0 | 0 | 0 | 0.234 | 2135.86 | 2432.699 | 1816.122 | 1932.599 | 2266.982 | 2683.062 | 3307.337 | 5753.124 | 5703.766
570715000000052989 | 1985-11-01 | 2002-04-18 | 30 | 0.1 | 0.1 | BONUS | Ukendt | 430 - Faaborg-Midtfyn | LAND | Dømmestrup By, Nr. Lyndelse | 14c | 585294 | 6130182 | Stamdata | 0 | 0 | 0 | 0 | 0 | 0 | 0 | 0 | 871 | 18656 | 13760 | 12102 | 12470 | 18475 | 8005 | 9873 | 13562 | 14095 | 15039 | 10351 | 13691 | 14505 | 9840 | 15125 | 1429 | 3613 | 0 | 0 | 0 | 0 | 0 | 0 | 0 | 0 | 0 | 0 | 0 | 0 | 0 | 0 | 0 | 0 | 0 | 0 | 0 | 0 | 0 | 0 | 0 | 0 | 0 | 0 | 0 | 0 | 0 | 0 | 0 | 0 | 0 | 0 | 0 | 0 | 0 | 0 | 0 | 0 | 0 | 0 | 0 | 0 | 0 | 0 | 0 | 0 | 0 | 0 | 0 | 0 | 0 | 0 | 0 | 0
570715000000055690 | 1985-11-01 | 1999-12-31 | 99 | 21 | 23 | Wincon | W 99 XT | 820 - Vesthimmerland | LAND | Ukendt | 0 | 504163 | 6277061 | Stamdata | 0 | 0 | 0 | 0 | 0 | 0 | 0 | 0 | 0 | 0 | 0 | 0 | 0 | 0 | 0 | 0 | 0 | 0 | 0 | 0 | 0 | 0 | 0 | 0 | 0 | 0 | 0 | 0 | 0 | 0 | 0 | 0 | 0 | 0 | 0 | 0 | 0 | 0 | 0 | 0 | 0 | 0 | 0 | 0 | 0 | 0 | 0 | 0 | 0 | 0 | 0 | 0 | 0 | 0 | 0 | 0 | 0 | 0 | 0 | 0 | 0 | 0 | 0 | 0 | 0 | 0 | 0 | 0 | 0 | 0 | 0 | 0 | 0 | 0 | 0 | 0 | 0 | 0 | 0 | 0 | 0 | 0
570715000000044939 | 1985-11-03 | 2002-02-28 | 55 | 22 | 22 | Nordtank | NTK 65 F | 760 - Ringkøbing-Skjern | LAND | Engsig,Skjern Jorder | 58c | 468849 | 6201709 | Stamdata | 0 | 0 | 0 | 0 | 0 | 0 | 0 | 0 | 7210 | 74860 | 65960 | 72310 | 75910 | 77400 | 71110 | 47630 | 61510 | 76690 | 58090 | 58840 | 63470 | 66280 | 52744 | 74385 | 49166 | 1031 | 0 | 0 | 0 | 0 | 0 | 0 | 0 | 0 | 0 | 0 | 0 | 0 | 0 | 0 | 0 | 0 | 0 | 0 | 0 | 0 | 0 | 0 | 0 | 0 | 0 | 0 | 0 | 0 | 0 | 0 | 0 | 0 | 0 | 0 | 0 | 0 | 0 | 0 | 0 | 0 | 0 | 0 | 0 | 0 | 0 | 0 | 0 | 0 | 0 | 0 | 0 | 0 | 0 | 0 | 0 | 0
570715000000016219 | 1985-11-04 | 2002-10-28 | 75 | 17 | 23 | Vestas Wind Systems A/S | V 17-75 kW | 779 - Skive | LAND | Krarup by, Hem | 2c | 498252 | 6270469 | Stamdata | 0 | 0 | 0 | 0 | 0 | 0 | 0 | 0 | 80020 | 148683 | 131368 | 143791 | 150751 | 153646 | 141358 | 132742 | 148394 | 149032 | 137298 | 119403 | 127383 | 134773 | 118927 | 137032 | 110877 | 96786 | 0 | 0 | 0 | 0 | 0 | 0 | 0 | 0 | 0 | 0 | 0 | 0 | 0 | 0 | 0 | 0 | 0 | 0 | 0 | 0 | 0 | 0 | 0 | 0 | 0 | 0 | 0 | 0 | 0 | 0 | 0 | 0 | 0 | 0 | 0 | 0 | 0 | 0 | 0 | 0 | 0 | 0 | 0 | 0 | 0 | 0 | 0 | 0 | 0 | 0 | 0 | 0 | 0 | 0 | 0 | 0
570715000000016226 | 1985-11-04 | 2002-10-28 | 75 | 17 | 23 | Vestas Wind Systems A/S | V 17-75 kW | 779 - Skive | LAND | Krarup by, Hem | 2c | 498231 | 6270351 | Stamdata | 0 | 0 | 0 | 0 | 0 | 0 | 0 | 0 | 80691.7109 | 149932.2969 | 132471.7969 | 144998.9688 | 152016.7344 | 154936.6406 | 142544.9531 | 138353 | 148409 | 151184 | 136875 | 120903 | 130386 | 135756 | 117296 | 136035 | 109812 | 99562 | 0 | 0 | 0 | 0 | 0 | 0 | 0 | 0 | 0 | 0 | 0 | 0 | 0 | 0 | 0 | 0 | 0 | 0 | 0 | 0 | 0 | 0 | 0 | 0 | 0 | 0 | 0 | 0 | 0 | 0 | 0 | 0 | 0 | 0 | 0 | 0 | 0 | 0 | 0 | 0 | 0 | 0 | 0 | 0 | 0 | 0 | 0 | 0 | 0 | 0 | 0 | 0 | 0 | 0 | 0 | 0
570715000000016233 | 1985-11-04 | 2002-10-28 | 75 | 17 | 23 | Vestas Wind Systems A/S | V 17-75 kW | 779 - Skive | LAND | Krarup by, Hem | 2c | 498169 | 6270171 | Stamdata | 0 | 0 | 0 | 0 | 0 | 0 | 0 | 0 | 85572 | 159001 | 140484 | 153769 | 161211 | 164308 | 151167 | 147500 | 158830 | 157990 | 145103 | 128285 | 139448 | 145863 | 123442 | 142023 | 117265 | 103118 | 0 | 0 | 0 | 0 | 0 | 0 | 0 | 0 | 0 | 0 | 0 | 0 | 0 | 0 | 0 | 0 | 0 | 0 | 0 | 0 | 0 | 0 | 0 | 0 | 0 | 0 | 0 | 0 | 0 | 0 | 0 | 0 | 0 | 0 | 0 | 0 | 0 | 0 | 0 | 0 | 0 | 0 | 0 | 0 | 0 | 0 | 0 | 0 | 0 | 0 | 0 | 0 | 0 | 0 | 0 | 0
570715000000016240 | 1985-11-04 | 2002-10-28 | 75 | 17 | 23 | Vestas Wind Systems A/S | V 17-75 kW | 779 - Skive | LAND | Krarup by, Hem | 2c | 498197 | 6270268 | Stamdata | 0 | 0 | 0 | 0 | 0 | 0 | 0 | 0 | 84341.7109 | 156714.3125 | 138464 | 151557.8125 | 158893.0156 | 161945.0156 | 148992.7969 | 144210 | 154983 | 154833 | 142681 | 125949 | 136970 | 144241 | 124751 | 141079 | 117907 | 103907 | 0 | 0 | 0 | 0 | 0 | 0 | 0 | 0 | 0 | 0 | 0 | 0 | 0 | 0 | 0 | 0 | 0 | 0 | 0 | 0 | 0 | 0 | 0 | 0 | 0 | 0 | 0 | 0 | 0 | 0 | 0 | 0 | 0 | 0 | 0 | 0 | 0 | 0 | 0 | 0 | 0 | 0 | 0 | 0 | 0 | 0 | 0 | 0 | 0 | 0 | 0 | 0 | 0 | 0 | 0 | 0
570715000000032530 | 1985-11-04 | 2002-07-19 | 75 | 0.1 | 0.1 | Ukendt | Ukendt | 530 - Billund | LAND | Eg By | 2ak | 485812.49 | 6181229.31 | Stamdata | 0 | 0 | 0 | 0 | 0 | 0 | 0 | 0 | 7840 | 116538 | 102966 | 112703 | 118158 | 120428 | 110796 | 115350 | 123720 | 108870 | 117810 | 101880 | 106630 | 88380 | 88230 | 28390 | 70825.9495 | 64626.6989 | 0 | 0 | 0 | 0 | 0 | 0 | 0 | 0 | 0 | 0 | 0 | 0 | 0 | 0 | 0 | 0 | 0 | 0 | 0 | 0 | 0 | 0 | 0 | 0 | 0 | 0 | 0 | 0 | 0 | 0 | 0 | 0 | 0 | 0 | 0 | 0 | 0 | 0 | 0 | 0 | 0 | 0 | 0 | 0 | 0 | 0 | 0 | 0 | 0 | 0 | 0 | 0 | 0 | 0 | 0 | 0
570715000000040337 | 1985-11-05 | 2002-09-05 | 75 | 17 | 22.5 | Vestas Wind Systems A/S | V 17-75 | 661 - Holstebro | LAND | Den Nordlige Del Ulfborg | 37b | 456645.87 | 6240760.67 | Stamdata | 0 | 0 | 0 | 0 | 0 | 0 | 0 | 0 | 25633 | 173333 | 151433 | 164833 | 180633 | 193067 | 171800 | 162733 | 167900 | 169367 | 159400 | 136900 | 155900 | 170389 | 144581 | 160693 | 122834.334 | 94838.998 | 0 | 0 | 0 | 0 | 0 | 0 | 0 | 0 | 0 | 0 | 0 | 0 | 0 | 0 | 0 | 0 | 0 | 0 | 0 | 0 | 0 | 0 | 0 | 0 | 0 | 0 | 0 | 0 | 0 | 0 | 0 | 0 | 0 | 0 | 0 | 0 | 0 | 0 | 0 | 0 | 0 | 0 | 0 | 0 | 0 | 0 | 0 | 0 | 0 | 0 | 0 | 0 | 0 | 0 | 0 | 0
570715000000040344 | 1985-11-05 | 2002-09-05 | 75 | 17 | 22.5 | Vestas Wind Systems A/S | V 17-75 | 661 - Holstebro | LAND | Den Nordlige Del Ulfborg | 37b | 456665.94 | 6240732.07 | Stamdata | 0 | 0 | 0 | 0 | 0 | 0 | 0 | 0 | 25633 | 173333 | 151433 | 164833 | 180633 | 193067 | 171800 | 162733 | 167900 | 169367 | 159400 | 136900 | 155900 | 170389 | 144581 | 160693 | 122834.334 | 94838.998 | 0 | 0 | 0 | 0 | 0 | 0 | 0 | 0 | 0 | 0 | 0 | 0 | 0 | 0 | 0 | 0 | 0 | 0 | 0 | 0 | 0 | 0 | 0 | 0 | 0 | 0 | 0 | 0 | 0 | 0 | 0 | 0 | 0 | 0 | 0 | 0 | 0 | 0 | 0 | 0 | 0 | 0 | 0 | 0 | 0 | 0 | 0 | 0 | 0 | 0 | 0 | 0 | 0 | 0 | 0 | 0
570715000000040351 | 1985-11-05 | 2002-09-05 | 75 | 17 | 22.5 | Vestas Wind Systems A/S | V 17-75 | 661 - Holstebro | LAND | Den Nordlige Del Ulfborg | 37b | 456727.86 | 6240775.41 | Stamdata | 0 | 0 | 0 | 0 | 0 | 0 | 0 | 0 | 25633 | 173333 | 151433 | 164833 | 180633 | 193067 | 171800 | 162733 | 167900 | 169367 | 159400 | 136900 | 155900 | 170389 | 144581 | 160693 | 122834.334 | 94838.998 | 0 | 0 | 0 | 0 | 0 | 0 | 0 | 0 | 0 | 0 | 0 | 0 | 0 | 0 | 0 | 0 | 0 | 0 | 0 | 0 | 0 | 0 | 0 | 0 | 0 | 0 | 0 | 0 | 0 | 0 | 0 | 0 | 0 | 0 | 0 | 0 | 0 | 0 | 0 | 0 | 0 | 0 | 0 | 0 | 0 | 0 | 0 | 0 | 0 | 0 | 0 | 0 | 0 | 0 | 0 | 0
570715000000022388 | 1985-11-05 | 2002-07-09 | 75 | 18 | 16 | Nordtank | NTK 75 | 706 - Syddjurs | LAND | Balle by, Rosmus | 7t | 610942.72 | 6241733.21 | Stamdata | 0 | 0 | 0 | 0 | 0 | 0 | 0 | 0 | 12466.3496 | 185308.5781 | 156713.9688 | 177129.0781 | 179097.1094 | 186933.7969 | 167630.5938 | 166521 | 180092 | 202067 | 174842 | 145133 | 164415 | 178903 | 127188 | 195987 | 139984 | 71930 | 0 | 0 | 0 | 0 | 0 | 0 | 0 | 0 | 0 | 0 | 0 | 0 | 0 | 0 | 0 | 0 | 0 | 0 | 0 | 0 | 0 | 0 | 0 | 0 | 0 | 0 | 0 | 0 | 0 | 0 | 0 | 0 | 0 | 0 | 0 | 0 | 0 | 0 | 0 | 0 | 0 | 0 | 0 | 0 | 0 | 0 | 0 | 0 | 0 | 0 | 0 | 0 | 0 | 0 | 0 | 0
570715000000053092 | 1985-11-08 | 2002-10-08 | 55 | 0.1 | 0.1 | BONUS | Ukendt | 420 - Assens | LAND | Tommerup By, Tommerup | 15f | 577147 | 6132158 | Stamdata | 0 | 0 | 0 | 0 | 0 | 0 | 0 | 0 | 11100 | 68700 | 61710 | 68790 | 67930 | 78760 | 63400 | 67280 | 62110 | 70920 | 47920 | 25890 | 57510 | 63850 | 49920 | 58100 | 41090 | 34800 | 0 | 0 | 0 | 0 | 0 | 0 | 0 | 0 | 0 | 0 | 0 | 0 | 0 | 0 | 0 | 0 | 0 | 0 | 0 | 0 | 0 | 0 | 0 | 0 | 0 | 0 | 0 | 0 | 0 | 0 | 0 | 0 | 0 | 0 | 0 | 0 | 0 | 0 | 0 | 0 | 0 | 0 | 0 | 0 | 0 | 0 | 0 | 0 | 0 | 0 | 0 | 0 | 0 | 0 | 0 | 0
570715000000005312 | 1985-11-12 | 2002-10-30 | 75 | 17 | 22.5 | Vestas Wind Systems A/S | V 17 | 787 - Thisted | LAND | Sennels By, Sennels | 9a | 487724 | 6315328 | Stamdata | 0 | 0 | 0 | 0 | 0 | 0 | 0 | 0 | 0 | 0 | 189108 | 194711 | 209018 | 209916 | 193012 | 194461 | 201655 | 200251 | 190649 | 159491 | 187528 | 190998 | 164844 | 194793 | 164672 | 140257 | 0 | 0 | 0 | 0 | 0 | 0 | 0 | 0 | 0 | 0 | 0 | 0 | 0 | 0 | 0 | 0 | 0 | 0 | 0 | 0 | 0 | 0 | 0 | 0 | 0 | 0 | 0 | 0 | 0 | 0 | 0 | 0 | 0 | 0 | 0 | 0 | 0 | 0 | 0 | 0 | 0 | 0 | 0 | 0 | 0 | 0 | 0 | 0 | 0 | 0 | 0 | 0 | 0 | 0 | 0 | 0
570715000000005855 | 1985-11-12 | 2002-10-30 | 75 | 17 | 22.5 | Vestas Wind Systems A/S | V 17 | 787 - Thisted | LAND | Hov By, Sennels | 6c | 487772 | 6315451 | Stamdata | 0 | 0 | 0 | 0 | 0 | 0 | 0 | 0 | 0 | 0 | 183292 | 192604 | 187236 | 205004 | 180318 | 187398 | 192912 | 197547 | 175806 | 150938 | 180140 | 190137 | 164350 | 168203 | 161457 | 136990 | 0 | 0 | 0 | 0 | 0 | 0 | 0 | 0 | 0 | 0 | 0 | 0 | 0 | 0 | 0 | 0 | 0 | 0 | 0 | 0 | 0 | 0 | 0 | 0 | 0 | 0 | 0 | 0 | 0 | 0 | 0 | 0 | 0 | 0 | 0 | 0 | 0 | 0 | 0 | 0 | 0 | 0 | 0 | 0 | 0 | 0 | 0 | 0 | 0 | 0 | 0 | 0 | 0 | 0 | 0 | 0
570715000000022326 | 1985-11-12 | 2002-07-23 | 65 | 16 | 22 | Nordtank | MTK 65 | 707 - Norddjurs | LAND | Kirial by Bregne jorder | 2gn | 611995.43 | 6255256.55 | Stamdata | 0 | 0 | 0 | 0 | 0 | 0 | 0 | 0 | 8291.7939 | 123255.0625 | 104235.8125 | 117814.5938 | 119123.6016 | 124336.0547 | 111496.8359 | 111304 | 126537 | 127170 | 110936 | 111048 | 108529 | 116997 | 98656 | 106642 | 80449 | 35202 | 0 | 0 | 0 | 0 | 0 | 0 | 0 | 0 | 0 | 0 | 0 | 0 | 0 | 0 | 0 | 0 | 0 | 0 | 0 | 0 | 0 | 0 | 0 | 0 | 0 | 0 | 0 | 0 | 0 | 0 | 0 | 0 | 0 | 0 | 0 | 0 | 0 | 0 | 0 | 0 | 0 | 0 | 0 | 0 | 0 | 0 | 0 | 0 | 0 | 0 | 0 | 0 | 0 | 0 | 0 | 0
570715000000022364 | 1985-11-12 | 2002-07-22 | 65 | 16 | 22 | Nordtank | NTK 65/13 | 706 - Syddjurs | LAND | Ommestrup by,Mørke | 16 | 586171.25 | 6242037.93 | Stamdata | 0 | 0 | 0 | 0 | 0 | 0 | 0 | 0 | 8534.1494 | 126857.6016 | 107282.4531 | 121258.1172 | 122605.3828 | 127970.1875 | 114755.6953 | 105511 | 119854 | 133223 | 122700 | 100000 | 115500 | 120000 | 108700 | 122700 | 70535 | 43191 | 0 | 0 | 0 | 0 | 0 | 0 | 0 | 0 | 0 | 0 | 0 | 0 | 0 | 0 | 0 | 0 | 0 | 0 | 0 | 0 | 0 | 0 | 0 | 0 | 0 | 0 | 0 | 0 | 0 | 0 | 0 | 0 | 0 | 0 | 0 | 0 | 0 | 0 | 0 | 0 | 0 | 0 | 0 | 0 | 0 | 0 | 0 | 0 | 0 | 0 | 0 | 0 | 0 | 0 | 0 | 0
570715000000022371 | 1985-11-12 | 2002-07-22 | 65 | 16 | 22 | Nordtank | NTK 65/13 | 706 - Syddjurs | LAND | Ommestrup by,Mørke | 16 | 586244.8 | 6242051.64 | Stamdata | 0 | 0 | 0 | 0 | 0 | 0 | 0 | 0 | 0 | 134968.1094 | 114141.4453 | 129010.6328 | 130444.0312 | 136151.8281 | 122092.4844 | 118309 | 131180 | 138286 | 127800 | 110600 | 124700 | 128900 | 104000 | 131700 | 71652 | 43886 | 0 | 0 | 0 | 0 | 0 | 0 | 0 | 0 | 0 | 0 | 0 | 0 | 0 | 0 | 0 | 0 | 0 | 0 | 0 | 0 | 0 | 0 | 0 | 0 | 0 | 0 | 0 | 0 | 0 | 0 | 0 | 0 | 0 | 0 | 0 | 0 | 0 | 0 | 0 | 0 | 0 | 0 | 0 | 0 | 0 | 0 | 0 | 0 | 0 | 0 | 0 | 0 | 0 | 0 | 0 | 0
570715000000022340 | 1985-11-13 | 2002-10-26 | 65 | 16 | 18.5 | Nordtank | NTK 65 | 707 - Norddjurs | LAND | Ålsrode by, Ålsø | 4a | 615049.91 | 6246899.22 | Stamdata | 0 | 0 | 0 | 0 | 0 | 0 | 0 | 0 | 9410.9609 | 139891.1406 | 118304.8125 | 133716.3594 | 135202.0469 | 141118.0469 | 126545.875 | 121434 | 128230 | 150108 | 126606 | 127093 | 121918 | 130751 | 120220 | 128405 | 92567 | 76960 | 0 | 0 | 0 | 0 | 0 | 0 | 0 | 0 | 0 | 0 | 0 | 0 | 0 | 0 | 0 | 0 | 0 | 0 | 0 | 0 | 0 | 0 | 0 | 0 | 0 | 0 | 0 | 0 | 0 | 0 | 0 | 0 | 0 | 0 | 0 | 0 | 0 | 0 | 0 | 0 | 0 | 0 | 0 | 0 | 0 | 0 | 0 | 0 | 0 | 0 | 0 | 0 | 0 | 0 | 0 | 0
570714700000006388 | 1985-11-14 | 2002-11-12 | 75 | 17 | 18 | Windmatic | VM 17 S | 326 - Kalundborg | LAND | Mastrup By, Sejerø | 2a | 636878.1 | 6193348 | Stamdata | 0 | 0 | 0 | 0 | 0 | 0 | 0 | 0 | 31100 | 250710 | 206690 | 234460 | 234800 | 255130 | 239370 | 236830 | 245372 | 257430 | 225600 | 204830 | 213390 | 258370 | 227130 | 241910 | 208100 | 184910 | 0 | 0 | 0 | 0 | 0 | 0 | 0 | 0 | 0 | 0 | 0 | 0 | 0 | 0 | 0 | 0 | 0 | 0 | 0 | 0 | 0 | 0 | 0 | 0 | 0 | 0 | 0 | 0 | 0 | 0 | 0 | 0 | 0 | 0 | 0 | 0 | 0 | 0 | 0 | 0 | 0 | 0 | 0 | 0 | 0 | 0 | 0 | 0 | 0 | 0 | 0 | 0 | 0 | 0 | 0 | 0
570714700000006395 | 1985-11-14 | 2002-11-12 | 75 | 17 | 18 | Windmatic | VM 17 S | 326 - Kalundborg | LAND | Mastrup By, Sejerø | 2a | 636768.9 | 6193398 | Stamdata | 0 | 0 | 0 | 0 | 0 | 0 | 0 | 0 | 16624 | 247111 | 120640 | 240790 | 226530 | 241350 | 229280 | 235130 | 242790 | 252100 | 236490 | 174790 | 205120 | 248020 | 210300 | 226860 | 199870 | 177850 | 0 | 0 | 0 | 0 | 0 | 0 | 0 | 0 | 0 | 0 | 0 | 0 | 0 | 0 | 0 | 0 | 0 | 0 | 0 | 0 | 0 | 0 | 0 | 0 | 0 | 0 | 0 | 0 | 0 | 0 | 0 | 0 | 0 | 0 | 0 | 0 | 0 | 0 | 0 | 0 | 0 | 0 | 0 | 0 | 0 | 0 | 0 | 0 | 0 | 0 | 0 | 0 | 0 | 0 | 0 | 0
570714700000007224 | 1985-11-15 | 2005-05-19 | 75 | 17 | 22.5 | Vestas Wind Systems A/S | V 17-75 | 360 - Lolland | LAND | PræstevangenFemø | 12a | 662712.756 | 6093800.03 | Stamdata | 0 | 0 | 0 | 0 | 0 | 0 | 0 | 0 | 87974 | 170000 | 170000 | 170000 | 176890 | 207440 | 175180 | 195910 | 154030 | 202610 | 182700 | 164390 | 166970 | 202726 | 161825 | 172497 | 150132.9976 | 155656.999 | 131164 | 119688 | 51159 | 0 | 0 | 0 | 0 | 0 | 0 | 0 | 0 | 0 | 0 | 0 | 0 | 0 | 0 | 0 | 0 | 0 | 0 | 0 | 0 | 0 | 0 | 0 | 0 | 0 | 0 | 0 | 0 | 0 | 0 | 0 | 0 | 0 | 0 | 0 | 0 | 0 | 0 | 0 | 0 | 0 | 0 | 0 | 0 | 0 | 0 | 0 | 0 | 0 | 0 | 0 | 0 | 0
570715000000029615 | 1985-11-15 | 2002-10-24 | 75 | 19 | 23 | Windmatic | VM 19 S | 787 - Thisted | LAND | Gettrup | 3a | 458779 | 6286302 | Stamdata | 0 | 0 | 0 | 0 | 0 | 0 | 0 | 0 | 17601 | 261640 | 231170 | 253031 | 265277 | 270373 | 248748 | 235430 | 251420 | 251480 | 238780 | 209110 | 229660 | 240620 | 221740 | 239680 | 204471 | 178021 | 0 | 0 | 0 | 0 | 0 | 0 | 0 | 0 | 0 | 0 | 0 | 0 | 0 | 0 | 0 | 0 | 0 | 0 | 0 | 0 | 0 | 0 | 0 | 0 | 0 | 0 | 0 | 0 | 0 | 0 | 0 | 0 | 0 | 0 | 0 | 0 | 0 | 0 | 0 | 0 | 0 | 0 | 0 | 0 | 0 | 0 | 0 | 0 | 0 | 0 | 0 | 0 | 0 | 0 | 0 | 0
570715000000005251 | 1985-11-15 | 2002-10-21 | 75 | 17 | 22.5 | Vestas Wind Systems A/S | V 17 | 787 - Thisted | LAND | Sdr. Arup By, Arup | 17c | 494288 | 6315906 | Stamdata | 0 | 0 | 0 | 0 | 0 | 0 | 0 | 0 | 0 | 0 | 202891 | 205956 | 215153 | 224252 | 210244 | 204227 | 220750 | 226909 | 202940 | 184866 | 202659 | 209326 | 178594 | 211598 | 182096 | 113274 | 0 | 0 | 0 | 0 | 0 | 0 | 0 | 0 | 0 | 0 | 0 | 0 | 0 | 0 | 0 | 0 | 0 | 0 | 0 | 0 | 0 | 0 | 0 | 0 | 0 | 0 | 0 | 0 | 0 | 0 | 0 | 0 | 0 | 0 | 0 | 0 | 0 | 0 | 0 | 0 | 0 | 0 | 0 | 0 | 0 | 0 | 0 | 0 | 0 | 0 | 0 | 0 | 0 | 0 | 0 | 0
570715000000005268 | 1985-11-15 | 2002-10-21 | 75 | 17 | 22.5 | Vestas Wind Systems A/S | V 17 | 787 - Thisted | LAND | Sdr. Arup By, Arup | 17c | 494289 | 6315806 | Stamdata | 0 | 0 | 0 | 0 | 0 | 0 | 0 | 0 | 0 | 0 | 200470 | 204332 | 209299 | 216187 | 202757 | 197425 | 205019 | 204677 | 189787 | 168896 | 188663 | 195487 | 174261 | 194268 | 165302 | 134248 | 0 | 0 | 0 | 0 | 0 | 0 | 0 | 0 | 0 | 0 | 0 | 0 | 0 | 0 | 0 | 0 | 0 | 0 | 0 | 0 | 0 | 0 | 0 | 0 | 0 | 0 | 0 | 0 | 0 | 0 | 0 | 0 | 0 | 0 | 0 | 0 | 0 | 0 | 0 | 0 | 0 | 0 | 0 | 0 | 0 | 0 | 0 | 0 | 0 | 0 | 0 | 0 | 0 | 0 | 0 | 0
570715000000006777 | 1985-11-15 | 2002-08-12 | 75 | 17 | 23.4 | Vestas Wind Systems A/S | V 17-75 | 820 - Vesthimmerland | LAND | Vilsted by | 4m | 517019.94 | 6306949.78 | Stamdata | 0 | 0 | 0 | 0 | 0 | 0 | 0 | 0 | 8885 | 132068 | 117505 | 125285 | 133780 | 131726 | 125386 | 129020 | 122260 | 124940 | 124750 | 102220 | 111540 | 115574 | 109674 | 117941 | 99348.0796 | 60544.5386 | 0 | 0 | 0 | 0 | 0 | 0 | 0 | 0 | 0 | 0 | 0 | 0 | 0 | 0 | 0 | 0 | 0 | 0 | 0 | 0 | 0 | 0 | 0 | 0 | 0 | 0 | 0 | 0 | 0 | 0 | 0 | 0 | 0 | 0 | 0 | 0 | 0 | 0 | 0 | 0 | 0 | 0 | 0 | 0 | 0 | 0 | 0 | 0 | 0 | 0 | 0 | 0 | 0 | 0 | 0 | 0
570715000000005862 | 1985-11-16 | 2002-10-21 | 75 | 17 | 23.5 | Vestas Wind Systems A/S | V 17 | 787 - Thisted | LAND | Østerild By, Østerild | 21a | 490713 | 6319120 | Stamdata | 0 | 0 | 0 | 0 | 0 | 0 | 0 | 0 | 0 | 0 | 162670 | 163990 | 167150 | 170820 | 159000 | 158680 | 170500 | 169140 | 164060 | 139050 | 154750 | 155133 | 138897 | 156773 | 133491 | 103150 | 0 | 0 | 0 | 0 | 0 | 0 | 0 | 0 | 0 | 0 | 0 | 0 | 0 | 0 | 0 | 0 | 0 | 0 | 0 | 0 | 0 | 0 | 0 | 0 | 0 | 0 | 0 | 0 | 0 | 0 | 0 | 0 | 0 | 0 | 0 | 0 | 0 | 0 | 0 | 0 | 0 | 0 | 0 | 0 | 0 | 0 | 0 | 0 | 0 | 0 | 0 | 0 | 0 | 0 | 0 | 0
570715000000007071 | 1985-11-19 | 2002-10-01 | 95 | 19 | 25 | BONUS | 95-20 | 851 - Aalborg | LAND | Visse by | 4m | 556886.8 | 6316278.41 | Stamdata | 0 | 0 | 0 | 0 | 0 | 0 | 0 | 0 | 15620 | 232192 | 206588 | 220266 | 235201 | 231591 | 220445 | 213570 | 231960 | 252320 | 217390 | 178660 | 203010 | 213984 | 161394 | 196142 | 167650.3994 | 124414.269 | 0 | 0 | 0 | 0 | 0 | 0 | 0 | 0 | 0 | 0 | 0 | 0 | 0 | 0 | 0 | 0 | 0 | 0 | 0 | 0 | 0 | 0 | 0 | 0 | 0 | 0 | 0 | 0 | 0 | 0 | 0 | 0 | 0 | 0 | 0 | 0 | 0 | 0 | 0 | 0 | 0 | 0 | 0 | 0 | 0 | 0 | 0 | 0 | 0 | 0 | 0 | 0 | 0 | 0 | 0 | 0
570715000000005886 | 1985-11-21 | 2002-10-21 | 65 | 16 | 22 | NEG Micon | NTK 65 | 787 - Thisted | LAND | Klastrup By, Klastrup | 6e | 489273 | 6322366 | Stamdata | 0 | 0 | 0 | 0 | 0 | 0 | 0 | 0 | 0 | 0 | 128808 | 137653 | 146144 | 148303 | 138065 | 132363 | 140360 | 142724 | 131846 | 112403 | 129894 | 130666 | 113339 | 132022 | 113039 | 89227 | 0 | 0 | 0 | 0 | 0 | 0 | 0 | 0 | 0 | 0 | 0 | 0 | 0 | 0 | 0 | 0 | 0 | 0 | 0 | 0 | 0 | 0 | 0 | 0 | 0 | 0 | 0 | 0 | 0 | 0 | 0 | 0 | 0 | 0 | 0 | 0 | 0 | 0 | 0 | 0 | 0 | 0 | 0 | 0 | 0 | 0 | 0 | 0 | 0 | 0 | 0 | 0 | 0 | 0 | 0 | 0
570714700000005503 | 1985-11-21 |  | 25 | 15 | 18 | Vestas Wind Systems A/S | V 16 | 306 - Odsherred | [6 empty] | 0 | 0 | 0 | 0 | 0 | 0 | 0 | 0 | 520 | 1820 | 3280 | 3820 | 4720 | 1160 | 1440 | 6180 | 7060 | 6500 | 280 | 1660 | 7660 | 23040 | 7880 | 40 | 40 | 0 | 0.123 | 0 | 4 | 1 | 0 | 0 | 0 | 0 | 15010.92 | 48529.2 | 36074.88 | 52728.94 | 57953.04 | 41854.2 | 49416.12 | 38463.18 | 45292.92 | 49613.46 | 38349.36 | 6019.44 | 6469.5 | 3237.72 | 3585.42 | 3913.14 | 2123.52 | 4685.88 | 1418.16 | 3479.94 | 3703.32 | 5112.84 | 2731.86 | 4965.3 | 4576.38 | 3757.86 | 3627.36 | 3633.48 | 1900.62 | 4629.54 | 1706.64 | 2489.58 | 5440.98 | 3468.84 | 6356.1 | 5724 | 4860.42 | 3810.12 | 4059.66 | 2550.6 | 3483.96 | 2836.5 | 2861.04 | 1808.64 | 3584.52 | 3500.7 | 4743.06 | 4878.3
570715000000006746 | 1985-11-22 | 2002-08-12 | 75 | 17 | 23.4 | Vestas Wind Systems A/S | V 17-75 | 820 - Vesthimmerland | LAND | Kærgårde | 2h | 512463.55 | 6305499.3 | Stamdata | 0 | 0 | 0 | 0 | 0 | 0 | 0 | 0 | 14069 | 209127 | 186066 | 198387 | 211838 | 208585 | 198547 | 201290 | 189600 | 204290 | 190640 | 162840 | 179600 | 188740 | 173159 | 187423 | 155722.6387 | 102716.6412 | 0 | 0 | 0 | 0 | 0 | 0 | 0 | 0 | 0 | 0 | 0 | 0 | 0 | 0 | 0 | 0 | 0 | 0 | 0 | 0 | 0 | 0 | 0 | 0 | 0 | 0 | 0 | 0 | 0 | 0 | 0 | 0 | 0 | 0 | 0 | 0 | 0 | 0 | 0 | 0 | 0 | 0 | 0 | 0 | 0 | 0 | 0 | 0 | 0 | 0 | 0 | 0 | 0 | 0 | 0 | 0
570715000000006753 | 1985-11-22 | 2002-08-12 | 75 | 17 | 23.4 | Vestas Wind Systems A/S | V 17-75 | 820 - Vesthimmerland | LAND | Kærgårde | 2h | 512448.29 | 6305419.58 | Stamdata | 0 | 0 | 0 | 0 | 0 | 0 | 0 | 0 | 13091 | 194594 | 173136 | 184599 | 197116 | 194090 | 184748 | 185270 | 174650 | 191420 | 178050 | 149170 | 167240 | 175470 | 161125 | 174398 | 153113.6387 | 102716.6412 | 0 | 0 | 0 | 0 | 0 | 0 | 0 | 0 | 0 | 0 | 0 | 0 | 0 | 0 | 0 | 0 | 0 | 0 | 0 | 0 | 0 | 0 | 0 | 0 | 0 | 0 | 0 | 0 | 0 | 0 | 0 | 0 | 0 | 0 | 0 | 0 | 0 | 0 | 0 | 0 | 0 | 0 | 0 | 0 | 0 | 0 | 0 | 0 | 0 | 0 | 0 | 0 | 0 | 0 | 0 | 0
570715000000032875 | 1985-11-22 | 2002-04-08 | 75 | 0.1 | 0.1 | Vestas Wind Systems A/S | Ukendt | 573 - Varde | LAND | Grimstrup By | 12a | 477230.8 | 6152724.96 | Stamdata | 0 | 0 | 0 | 0 | 0 | 0 | 0 | 0 | 8397 | 124819.25 | 110282 | 120712.25 | 126554.75 | 128985.5 | 118669.25 | 120187.5 | 117755 | 125112.5 | 115570 | 94580 | 110115 | 113905 | 100722.25 | 113812.75 | 81903.2759 | 32196.4506 | 0 | 0 | 0 | 0 | 0 | 0 | 0 | 0 | 0 | 0 | 0 | 0 | 0 | 0 | 0 | 0 | 0 | 0 | 0 | 0 | 0 | 0 | 0 | 0 | 0 | 0 | 0 | 0 | 0 | 0 | 0 | 0 | 0 | 0 | 0 | 0 | 0 | 0 | 0 | 0 | 0 | 0 | 0 | 0 | 0 | 0 | 0 | 0 | 0 | 0 | 0 | 0 | 0 | 0 | 0 | 0
570715000000032882 | 1985-11-22 | 2002-04-08 | 75 | 0.1 | 0.1 | Vestas Wind Systems A/S | Ukendt | 573 - Varde | LAND | Grimstrup By | 12a | 477282.83 | 6152628.86 | Stamdata | 0 | 0 | 0 | 0 | 0 | 0 | 0 | 0 | 8397 | 124819.25 | 110284 | 120712.25 | 126554.75 | 128985.5 | 118669.25 | 120187.5 | 117755 | 125112.5 | 115570 | 94580 | 110115 | 113905 | 100722.25 | 113812.75 | 81903.2759 | 32196.4506 | 0 | 0 | 0 | 0 | 0 | 0 | 0 | 0 | 0 | 0 | 0 | 0 | 0 | 0 | 0 | 0 | 0 | 0 | 0 | 0 | 0 | 0 | 0 | 0 | 0 | 0 | 0 | 0 | 0 | 0 | 0 | 0 | 0 | 0 | 0 | 0 | 0 | 0 | 0 | 0 | 0 | 0 | 0 | 0 | 0 | 0 | 0 | 0 | 0 | 0 | 0 | 0 | 0 | 0 | 0 | 0
570715000000032899 | 1985-11-22 | 2002-04-08 | 75 | 0.1 | 0.1 | Vestas Wind Systems A/S | Ukendt | 573 - Varde | LAND | Grimstrup By | 15a | 477372.87 | 6152609.08 | Stamdata | 0 | 0 | 0 | 0 | 0 | 0 | 0 | 0 | 8397 | 124819.25 | 110284 | 120712.25 | 126554.75 | 128985.5 | 118669.25 | 120187.5 | 117755 | 125112.5 | 115570 | 94580 | 110115 | 113905 | 100722.25 | 113812.75 | 81903.2759 | 32196.4506 | 0 | 0 | 0 | 0 | 0 | 0 | 0 | 0 | 0 | 0 | 0 | 0 | 0 | 0 | 0 | 0 | 0 | 0 | 0 | 0 | 0 | 0 | 0 | 0 | 0 | 0 | 0 | 0 | 0 | 0 | 0 | 0 | 0 | 0 | 0 | 0 | 0 | 0 | 0 | 0 | 0 | 0 | 0 | 0 | 0 | 0 | 0 | 0 | 0 | 0 | 0 | 0 | 0 | 0 | 0 | 0
570715000000032905 | 1985-11-22 | 2002-04-08 | 75 | 0.1 | 0.1 | Vestas Wind Systems A/S | Ukendt | 573 - Varde | LAND | Grimstrup By | 15a | 477522.76 | 6152610.05 | Stamdata | 0 | 0 | 0 | 0 | 0 | 0 | 0 | 0 | 8397 | 124819.25 | 110284 | 120712.25 | 126554.75 | 128985.5 | 118669.25 | 120187.5 | 117755 | 125112.5 | 115570 | 94580 | 110115 | 113905 | 100722.25 | 113812.75 | 81903.2759 | 32196.4506 | 0 | 0 | 0 | 0 | 0 | 0 | 0 | 0 | 0 | 0 | 0 | 0 | 0 | 0 | 0 | 0 | 0 | 0 | 0 | 0 | 0 | 0 | 0 | 0 | 0 | 0 | 0 | 0 | 0 | 0 | 0 | 0 | 0 | 0 | 0 | 0 | 0 | 0 | 0 | 0 | 0 | 0 | 0 | 0 | 0 | 0 | 0 | 0 | 0 | 0 | 0 | 0 | 0 | 0 | 0 | 0
570715000000052835 | 1985-11-22 | 2002-11-18 | 55 | 16 | 24 | Vestas Wind Systems A/S | V 16 | 450 - Nyborg | LAND | Ullerslev By, Ullerslev | 28f | 606108 | 6136465 | Stamdata | 0 | 0 | 0 | 0 | 0 | 0 | 0 | 0 | 3532 | 68200 | 58827 | 70753 | 64110 | 72550 | 65000 | 61730 | 71340 | 73400 | 68000 | 62780 | 63370 | 66610 | 55110 | 63270 | 93940 | 40000 | 0 | 0 | 0 | 0 | 0 | 0 | 0 | 0 | 0 | 0 | 0 | 0 | 0 | 0 | 0 | 0 | 0 | 0 | 0 | 0 | 0 | 0 | 0 | 0 | 0 | 0 | 0 | 0 | 0 | 0 | 0 | 0 | 0 | 0 | 0 | 0 | 0 | 0 | 0 | 0 | 0 | 0 | 0 | 0 | 0 | 0 | 0 | 0 | 0 | 0 | 0 | 0 | 0 | 0 | 0 | 0
570714700000007217 | 1985-11-22 | 2002-11-13 | 80 | 0.1 | 0.1 | SMEDEM. | Ukendt | 360 - Lolland | LAND | Avnede | 2c | 641347.941 | 6075750.175 | Stamdata | 0 | 0 | 0 | 0 | 0 | 0 | 0 | 0 | 59940 | 100000 | 100000 | 100000 | 158140 | 51720 | 76660 | 127200 | 98200 | 161300 | 130900 | 4820 | 98700 | 166490 | 128601 | 142560 | 114167 | 103533.001 | 0 | 0 | 0 | 0 | 0 | 0 | 0 | 0 | 0 | 0 | 0 | 0 | 0 | 0 | 0 | 0 | 0 | 0 | 0 | 0 | 0 | 0 | 0 | 0 | 0 | 0 | 0 | 0 | 0 | 0 | 0 | 0 | 0 | 0 | 0 | 0 | 0 | 0 | 0 | 0 | 0 | 0 | 0 | 0 | 0 | 0 | 0 | 0 | 0 | 0 | 0 | 0 | 0 | 0 | 0 | 0
570715000000006616 | 1985-11-22 | 2002-08-02 | 75 | 17 | 23.4 | Vestas Wind Systems A/S | V 17-75 | 820 - Vesthimmerland | LAND | Ranum by | 13e | 512513.87 | 6305559.07 | Stamdata | 0 | 0 | 0 | 0 | 0 | 0 | 0 | 0 | 13113 | 194924 | 173430 | 184913 | 197451 | 194419 | 185062 | 193030 | 159310 | 190350 | 186170 | 154430 | 172970 | 180047 | 145392 | 179206 | 154639.7988 | 105065.4462 | 0 | 0 | 0 | 0 | 0 | 0 | 0 | 0 | 0 | 0 | 0 | 0 | 0 | 0 | 0 | 0 | 0 | 0 | 0 | 0 | 0 | 0 | 0 | 0 | 0 | 0 | 0 | 0 | 0 | 0 | 0 | 0 | 0 | 0 | 0 | 0 | 0 | 0 | 0 | 0 | 0 | 0 | 0 | 0 | 0 | 0 | 0 | 0 | 0 | 0 | 0 | 0 | 0 | 0 | 0 | 0
570715000000040405 | 1985-11-25 | 2002-08-07 | 75 | 17 | 23.4 | Vestas Wind Systems A/S | V 17-75 | 760 - Ringkøbing-Skjern | LAND | Nørby, Ringkøbing Jorder | 27e | 452033.9 | 6218426.57 | Stamdata | 0 | 0 | 0 | 0 | 0 | 0 | 0 | 0 | 20267 | 111460 | 182960 | 188560 | 191900 | 211700 | 183280 | 176100 | 175780 | 178020 | 172900 | 151020 | 163680 | 177100 | 161974 | 175184 | 137302.3984 | 100243.1994 | 0 | 0 | 0 | 0 | 0 | 0 | 0 | 0 | 0 | 0 | 0 | 0 | 0 | 0 | 0 | 0 | 0 | 0 | 0 | 0 | 0 | 0 | 0 | 0 | 0 | 0 | 0 | 0 | 0 | 0 | 0 | 0 | 0 | 0 | 0 | 0 | 0 | 0 | 0 | 0 | 0 | 0 | 0 | 0 | 0 | 0 | 0 | 0 | 0 | 0 | 0 | 0 | 0 | 0 | 0 | 0
570715000000040368 | 1985-11-25 | 2002-04-03 | 75 | 17 | 22.5 | Vestas Wind Systems A/S | V 17-75 | 760 - Ringkøbing-Skjern | LAND | Nørby, Ringkøbing Jorder | 22d | 455758 | 6215214 | Stamdata | 0 | 0 | 0 | 0 | 0 | 0 | 0 | 0 | 15900 | 154400 | 133880 | 148370 | 153750 | 169150 | 149050 | 144020 | 142800 | 147570 | 140290 | 123710 | 130020 | 150760 | 117500 | 145020 | 106350 | 42020 | 0 | 0 | 0 | 0 | 0 | 0 | 0 | 0 | 0 | 0 | 0 | 0 | 0 | 0 | 0 | 0 | 0 | 0 | 0 | 0 | 0 | 0 | 0 | 0 | 0 | 0 | 0 | 0 | 0 | 0 | 0 | 0 | 0 | 0 | 0 | 0 | 0 | 0 | 0 | 0 | 0 | 0 | 0 | 0 | 0 | 0 | 0 | 0 | 0 | 0 | 0 | 0 | 0 | 0 | 0 | 0
570715000000040399 | 1985-11-26 | 2002-08-07 | 75 | 17 | 23.4 | Vestas Wind Systems A/S | V 17-75 | 760 - Ringkøbing-Skjern | LAND | Nørby, Ringkøbing Jorder | 27e | 451914.96 | 6218454.39 | Stamdata | 0 | 0 | 0 | 0 | 0 | 0 | 0 | 0 | 20266 | 111460 | 182960 | 188560 | 191900 | 211700 | 183280 | 176100 | 175780 | 178020 | 172900 | 151020 | 163680 | 177100 | 161974 | 175184 | 137302.3984 | 100243.1994 | 0 | 0 | 0 | 0 | 0 | 0 | 0 | 0 | 0 | 0 | 0 | 0 | 0 | 0 | 0 | 0 | 0 | 0 | 0 | 0 | 0 | 0 | 0 | 0 | 0 | 0 | 0 | 0 | 0 | 0 | 0 | 0 | 0 | 0 | 0 | 0 | 0 | 0 | 0 | 0 | 0 | 0 | 0 | 0 | 0 | 0 | 0 | 0 | 0 | 0 | 0 | 0 | 0 | 0 | 0 | 0
570715000000040412 | 1985-11-26 | 2002-08-07 | 75 | 17 | 23.4 | Vestas Wind Systems A/S | V 17-75 | 760 - Ringkøbing-Skjern | LAND | Nørby, Ringkøbing Jorder | 27e | 452150.81 | 6218399.51 | Stamdata | 0 | 0 | 0 | 0 | 0 | 0 | 0 | 0 | 20267 | 111460 | 182960 | 188560 | 191900 | 211700 | 183280 | 176100 | 175780 | 178020 | 172900 | 151020 | 163680 | 177100 | 161974 | 175184 | 137302.3984 | 100243.1994 | 0 | 0 | 0 | 0 | 0 | 0 | 0 | 0 | 0 | 0 | 0 | 0 | 0 | 0 | 0 | 0 | 0 | 0 | 0 | 0 | 0 | 0 | 0 | 0 | 0 | 0 | 0 | 0 | 0 | 0 | 0 | 0 | 0 | 0 | 0 | 0 | 0 | 0 | 0 | 0 | 0 | 0 | 0 | 0 | 0 | 0 | 0 | 0 | 0 | 0 | 0 | 0 | 0 | 0 | 0 | 0
570715000000006982 | 1985-11-27 | 2002-08-28 | 75 | 17 | 23.4 | Vestas Wind Systems A/S | V 17-75 | 820 - Vesthimmerland | LAND | Ravnstrup by | 4ac | 515792.48 | 6311053.93 | Stamdata | 0 | 0 | 0 | 0 | 0 | 0 | 0 | 0 | 10867 | 161535 | 143723 | 153239 | 163629 | 161117 | 153363 | 157900 | 149700 | 158460 | 148000 | 122360 | 140630 | 143380 | 132526 | 142058 | 120876.7197 | 77891.7607 | 0 | 0 | 0 | 0 | 0 | 0 | 0 | 0 | 0 | 0 | 0 | 0 | 0 | 0 | 0 | 0 | 0 | 0 | 0 | 0 | 0 | 0 | 0 | 0 | 0 | 0 | 0 | 0 | 0 | 0 | 0 | 0 | 0 | 0 | 0 | 0 | 0 | 0 | 0 | 0 | 0 | 0 | 0 | 0 | 0 | 0 | 0 | 0 | 0 | 0 | 0 | 0 | 0 | 0 | 0 | 0
570715000000006999 | 1985-11-27 | 2002-08-06 | 75 | 17 | 23.4 | Vestas Wind Systems A/S | V 17-75 | 820 - Vesthimmerland | LAND | Ravnstrup by | 4y | 515776.28 | 6311151.66 | Stamdata | 0 | 0 | 0 | 0 | 0 | 0 | 0 | 0 | 11063 | 164450 | 146316 | 156004 | 166582 | 164024 | 156130 | 161740 | 155210 | 162900 | 150320 | 124140 | 140890 | 145930 | 134636 | 143418 | 122269.8804 | 70895.3589 | 0 | 0 | 0 | 0 | 0 | 0 | 0 | 0 | 0 | 0 | 0 | 0 | 0 | 0 | 0 | 0 | 0 | 0 | 0 | 0 | 0 | 0 | 0 | 0 | 0 | 0 | 0 | 0 | 0 | 0 | 0 | 0 | 0 | 0 | 0 | 0 | 0 | 0 | 0 | 0 | 0 | 0 | 0 | 0 | 0 | 0 | 0 | 0 | 0 | 0 | 0 | 0 | 0 | 0 | 0 | 0
570715000000016264 | 1985-11-28 | 2002-08-23 | 75 | 17 | 23 | Vestas Wind Systems A/S | 75 kW | 779 - Skive | LAND | Grundvad | 1a | 492217 | 6277751 | Stamdata | 0 | 0 | 0 | 0 | 0 | 0 | 0 | 0 | 12252.4971 | 182129.7188 | 160919.6562 | 176136.9844 | 184661.7812 | 188208.7344 | 173155.9688 | 166320.3281 | 179173 | 180343 | 159798.3281 | 145645 | 160969.6719 | 164439.3281 | 86303.6641 | 165427.3281 | 132521.334 | 100000.666 | 0 | 0 | 0 | 0 | 0 | 0 | 0 | 0 | 0 | 0 | 0 | 0 | 0 | 0 | 0 | 0 | 0 | 0 | 0 | 0 | 0 | 0 | 0 | 0 | 0 | 0 | 0 | 0 | 0 | 0 | 0 | 0 | 0 | 0 | 0 | 0 | 0 | 0 | 0 | 0 | 0 | 0 | 0 | 0 | 0 | 0 | 0 | 0 | 0 | 0 | 0 | 0 | 0 | 0 | 0 | 0
570715000000016271 | 1985-11-28 | 2002-08-23 | 75 | 17 | 23 | Vestas Wind Systems A/S | 75 kW | 779 - Skive | LAND | Grundvad | 1a | 492216 | 6277646 | Stamdata | 0 | 0 | 0 | 0 | 0 | 0 | 0 | 0 | 12252.4971 | 182129.7188 | 160919.6562 | 176136.9844 | 184661.7812 | 188208.7344 | 173155.9688 | 166320.3281 | 179173 | 180343 | 159798.3281 | 145645 | 160969.6719 | 164439.3281 | 86303.6641 | 165427.3281 | 132521.334 | 100000.666 | 0 | 0 | 0 | 0 | 0 | 0 | 0 | 0 | 0 | 0 | 0 | 0 | 0 | 0 | 0 | 0 | 0 | 0 | 0 | 0 | 0 | 0 | 0 | 0 | 0 | 0 | 0 | 0 | 0 | 0 | 0 | 0 | 0 | 0 | 0 | 0 | 0 | 0 | 0 | 0 | 0 | 0 | 0 | 0 | 0 | 0 | 0 | 0 | 0 | 0 | 0 | 0 | 0 | 0 | 0 | 0
570715000000016288 | 1985-11-28 | 2002-08-23 | 75 | 17 | 23 | Vestas Wind Systems A/S | 75 kW | 779 - Skive | LAND | Grundvad | 1a | 492215 | 6277550 | Stamdata | 0 | 0 | 0 | 0 | 0 | 0 | 0 | 0 | 12252.4971 | 182129.7188 | 160919.6562 | 176136.9844 | 184661.7812 | 188208.7344 | 173155.9688 | 166320.3281 | 179173 | 180343 | 159798.3281 | 145645 | 160969.6719 | 164439.3281 | 86303.6641 | 165427.3281 | 132521.334 | 100000.666 | 0 | 0 | 0 | 0 | 0 | 0 | 0 | 0 | 0 | 0 | 0 | 0 | 0 | 0 | 0 | 0 | 0 | 0 | 0 | 0 | 0 | 0 | 0 | 0 | 0 | 0 | 0 | 0 | 0 | 0 | 0 | 0 | 0 | 0 | 0 | 0 | 0 | 0 | 0 | 0 | 0 | 0 | 0 | 0 | 0 | 0 | 0 | 0 | 0 | 0 | 0 | 0 | 0 | 0 | 0 | 0
570715000000053047 | 1985-11-28 | 2002-09-12 | 75 | 17 | 0.1 | Vestas Wind Systems A/S | Ukendt | 450 - Nyborg | LAND | Skalkendrup By, Aunslev | 6c | 611616 | 6137353 | Stamdata | 0 | 0 | 0 | 0 | 0 | 0 | 0 | 0 | 14205 | 135000 | 123973.3359 | 142110 | 131103.3281 | 144650 | 128043.3359 | 125870 | 140156.6719 | 143753.3281 | 131186.6719 | 114990 | 121856.6641 | 134718.3281 | 108986 | 121058.3359 | 106544.5332 | 75116.7679 | 0 | 0 | 0 | 0 | 0 | 0 | 0 | 0 | 0 | 0 | 0 | 0 | 0 | 0 | 0 | 0 | 0 | 0 | 0 | 0 | 0 | 0 | 0 | 0 | 0 | 0 | 0 | 0 | 0 | 0 | 0 | 0 | 0 | 0 | 0 | 0 | 0 | 0 | 0 | 0 | 0 | 0 | 0 | 0 | 0 | 0 | 0 | 0 | 0 | 0 | 0 | 0 | 0 | 0 | 0 | 0
570715000000053054 | 1985-11-28 | 2002-09-12 | 75 | 17 | 0.1 | Vestas Wind Systems A/S | Ukendt | 450 - Nyborg | LAND | Skalkendrup By, Aunslev | 25b | 611680 | 6137470 | Stamdata | 0 | 0 | 0 | 0 | 0 | 0 | 0 | 0 | 14205 | 135000 | 123973.3359 | 142110 | 131103.3281 | 144650 | 128043.3359 | 125870 | 140156.6719 | 143753.3281 | 131186.6719 | 114990 | 121856.6641 | 134718.3281 | 108986 | 121058.3359 | 106544.5332 | 75116.7679 | 0 | 0 | 0 | 0 | 0 | 0 | 0 | 0 | 0 | 0 | 0 | 0 | 0 | 0 | 0 | 0 | 0 | 0 | 0 | 0 | 0 | 0 | 0 | 0 | 0 | 0 | 0 | 0 | 0 | 0 | 0 | 0 | 0 | 0 | 0 | 0 | 0 | 0 | 0 | 0 | 0 | 0 | 0 | 0 | 0 | 0 | 0 | 0 | 0 | 0 | 0 | 0 | 0 | 0 | 0 | 0
570715000000053061 | 1985-11-28 | 2002-09-12 | 75 | 17 | 0.1 | Vestas Wind Systems A/S | Ukendt | 450 - Nyborg | LAND | Skalkendrup By, Aunslev | 6c | 611592 | 6137443 | Stamdata | 0 | 0 | 0 | 0 | 0 | 0 | 0 | 0 | 14205 | 135000 | 123973.3359 | 142110 | 131103.3281 | 144650 | 128043.3359 | 125870 | 140156.6719 | 143753.3281 | 131186.6719 | 114990 | 121856.6641 | 134718.3281 | 108986 | 121058.3359 | 106544.5332 | 75116.7679 | 0 | 0 | 0 | 0 | 0 | 0 | 0 | 0 | 0 | 0 | 0 | 0 | 0 | 0 | 0 | 0 | 0 | 0 | 0 | 0 | 0 | 0 | 0 | 0 | 0 | 0 | 0 | 0 | 0 | 0 | 0 | 0 | 0 | 0 | 0 | 0 | 0 | 0 | 0 | 0 | 0 | 0 | 0 | 0 | 0 | 0 | 0 | 0 | 0 | 0 | 0 | 0 | 0 | 0 | 0 | 0
570715000000005879 | 1985-11-28 | 2002-10-31 | 75 | 24 | 22 | Windmatic | VM 17 S | 787 - Thisted | LAND | Sønder Arup By, Arup | 2a | 494740 | 6317097 | Stamdata | 0 | 0 | 0 | 0 | 0 | 0 | 0 | 0 | 0 | 0 | 221939 | 232155 | 230095 | 220639 | 211360 | 204268 | 216361 | 231539 | 207282 | 184738 | 207487 | 214140 | 190819 | 220141 | 189336 | 157786 | 0 | 0 | 0 | 0 | 0 | 0 | 0 | 0 | 0 | 0 | 0 | 0 | 0 | 0 | 0 | 0 | 0 | 0 | 0 | 0 | 0 | 0 | 0 | 0 | 0 | 0 | 0 | 0 | 0 | 0 | 0 | 0 | 0 | 0 | 0 | 0 | 0 | 0 | 0 | 0 | 0 | 0 | 0 | 0 | 0 | 0 | 0 | 0 | 0 | 0 | 0 | 0 | 0 | 0 | 0 | 0
570715000000006791 | 1985-12-06 | 2002-10-28 | 75 | 10 | 20 | Windmatic | VM 75 | 820 - Vesthimmerland | LAND | Bjørnsholm Hgd. | 2ef | 512858.08 | 6303910.39 | Stamdata | 0 | 0 | 0 | 0 | 0 | 0 | 0 | 0 | 10709 | 161143 | 143599 | 152672 | 167061 | 164496 | 156579 | 166910 | 146930 | 165670 | 154340 | 122110 | 148300 | 151070 | 117278 | 138323 | 123139.8389 | 106780.9268 | 0 | 0 | 0 | 0 | 0 | 0 | 0 | 0 | 0 | 0 | 0 | 0 | 0 | 0 | 0 | 0 | 0 | 0 | 0 | 0 | 0 | 0 | 0 | 0 | 0 | 0 | 0 | 0 | 0 | 0 | 0 | 0 | 0 | 0 | 0 | 0 | 0 | 0 | 0 | 0 | 0 | 0 | 0 | 0 | 0 | 0 | 0 | 0 | 0 | 0 | 0 | 0 | 0 | 0 | 0 | 0
570715000000006807 | 1985-12-06 | 2002-10-28 | 75 | 10 | 20 | Windmatic | VM 75 | 820 - Vesthimmerland | LAND | Bjørnsholm Hgd. | 2ef | 512756.55 | 6303921.15 | Stamdata | 0 | 0 | 0 | 0 | 0 | 0 | 0 | 0 | 10709 | 161143 | 143599 | 152672 | 167061 | 164496 | 156579 | 159190 | 169090 | 155920 | 164420 | 120550 | 148440 | 155640 | 117278 | 138323 | 123139.8389 | 106780.9268 | 0 | 0 | 0 | 0 | 0 | 0 | 0 | 0 | 0 | 0 | 0 | 0 | 0 | 0 | 0 | 0 | 0 | 0 | 0 | 0 | 0 | 0 | 0 | 0 | 0 | 0 | 0 | 0 | 0 | 0 | 0 | 0 | 0 | 0 | 0 | 0 | 0 | 0 | 0 | 0 | 0 | 0 | 0 | 0 | 0 | 0 | 0 | 0 | 0 | 0 | 0 | 0 | 0 | 0 | 0 | 0
570715000000006814 | 1985-12-06 | 2002-10-28 | 75 | 10 | 20 | Windmatic | VM 75 | 820 - Vesthimmerland | LAND | Bjørnsholm Hgd. | 2ef | 512655.62 | 6303927.3 | Stamdata | 0 | 0 | 0 | 0 | 0 | 0 | 0 | 0 | 11558 | 173932 | 154996 | 164789 | 180319 | 177551 | 169006 | 159570 | 167270 | 173360 | 170880 | 128330 | 160370 | 168970 | 126586 | 149301 | 125285.8389 | 106780.9268 | 0 | 0 | 0 | 0 | 0 | 0 | 0 | 0 | 0 | 0 | 0 | 0 | 0 | 0 | 0 | 0 | 0 | 0 | 0 | 0 | 0 | 0 | 0 | 0 | 0 | 0 | 0 | 0 | 0 | 0 | 0 | 0 | 0 | 0 | 0 | 0 | 0 | 0 | 0 | 0 | 0 | 0 | 0 | 0 | 0 | 0 | 0 | 0 | 0 | 0 | 0 | 0 | 0 | 0 | 0 | 0
570715000000006821 | 1985-12-06 | 2002-10-28 | 75 | 10 | 20 | Windmatic | VM 75 | 820 - Vesthimmerland | LAND | Bjørnsholm Hgd. | 2ef | 512555.31 | 6303936.07 | Stamdata | 0 | 0 | 0 | 0 | 0 | 0 | 0 | 0 | 12352 | 185868 | 165633 | 176098 | 192694 | 189735 | 180603 | 195270 | 187080 | 188710 | 179770 | 148290 | 172050 | 181880 | 135273 | 159547 | 127288.8389 | 106780.9268 | 0 | 0 | 0 | 0 | 0 | 0 | 0 | 0 | 0 | 0 | 0 | 0 | 0 | 0 | 0 | 0 | 0 | 0 | 0 | 0 | 0 | 0 | 0 | 0 | 0 | 0 | 0 | 0 | 0 | 0 | 0 | 0 | 0 | 0 | 0 | 0 | 0 | 0 | 0 | 0 | 0 | 0 | 0 | 0 | 0 | 0 | 0 | 0 | 0 | 0 | 0 | 0 | 0 | 0 | 0 | 0
570715000000006838 | 1985-12-06 | 2002-10-28 | 75 | 10 | 20 | Windmatic | VM 75 | 820 - Vesthimmerland | LAND | Bjørnsholm Hgd. | 2ef | 512457.9 | 6303943.87 | Stamdata | 0 | 0 | 0 | 0 | 0 | 0 | 0 | 0 | 11332 | 170521 | 151957 | 161559 | 176783 | 174069 | 165692 | 185630 | 169320 | 174310 | 162890 | 134260 | 156990 | 165680 | 124104 | 146374 | 124713.8389 | 106780.9268 | 0 | 0 | 0 | 0 | 0 | 0 | 0 | 0 | 0 | 0 | 0 | 0 | 0 | 0 | 0 | 0 | 0 | 0 | 0 | 0 | 0 | 0 | 0 | 0 | 0 | 0 | 0 | 0 | 0 | 0 | 0 | 0 | 0 | 0 | 0 | 0 | 0 | 0 | 0 | 0 | 0 | 0 | 0 | 0 | 0 | 0 | 0 | 0 | 0 | 0 | 0 | 0 | 0 | 0 | 0 | 0
570715000000006852 | 1985-12-06 | 2002-10-28 | 75 | 10 | 20 | Windmatic | VM 75 | 820 - Vesthimmerland | LAND | Bjørnsholm Hgd. | 2ef | 512492.85 | 6304045.53 | Stamdata | 0 | 0 | 0 | 0 | 0 | 0 | 0 | 0 | 10766 | 161565 | 143963 | 153071 | 167508 | 164936 | 156998 | 164710 | 155080 | 162220 | 156490 | 123490 | 146400 | 151800 | 123880 | 160107 | 132337.3804 | 114776.3721 | 0 | 0 | 0 | 0 | 0 | 0 | 0 | 0 | 0 | 0 | 0 | 0 | 0 | 0 | 0 | 0 | 0 | 0 | 0 | 0 | 0 | 0 | 0 | 0 | 0 | 0 | 0 | 0 | 0 | 0 | 0 | 0 | 0 | 0 | 0 | 0 | 0 | 0 | 0 | 0 | 0 | 0 | 0 | 0 | 0 | 0 | 0 | 0 | 0 | 0 | 0 | 0 | 0 | 0 | 0 | 0
570715000000006869 | 1985-12-06 | 2002-10-28 | 75 | 10 | 20 | Windmatic | VM 75 | 820 - Vesthimmerland | LAND | Bjørnsholm Hgd. | 2ef | 512588.77 | 6304037.84 | Stamdata | 0 | 0 | 0 | 0 | 0 | 0 | 0 | 0 | 10766 | 161565 | 143963 | 153071 | 167508 | 164936 | 156998 | 167640 | 158190 | 159750 | 153880 | 121410 | 147100 | 148630 | 123880 | 160107 | 132337.3804 | 114776.3721 | 0 | 0 | 0 | 0 | 0 | 0 | 0 | 0 | 0 | 0 | 0 | 0 | 0 | 0 | 0 | 0 | 0 | 0 | 0 | 0 | 0 | 0 | 0 | 0 | 0 | 0 | 0 | 0 | 0 | 0 | 0 | 0 | 0 | 0 | 0 | 0 | 0 | 0 | 0 | 0 | 0 | 0 | 0 | 0 | 0 | 0 | 0 | 0 | 0 | 0 | 0 | 0 | 0 | 0 | 0 | 0
570715000000006876 | 1985-12-06 | 2002-10-28 | 75 | 10 | 20 | Windmatic | VM 75 | 820 - Vesthimmerland | LAND | Bjørnsholm Hgd. | 2ef | 512679.56 | 6304030.6 | Stamdata | 0 | 0 | 0 | 0 | 0 | 0 | 0 | 0 | 11305 | 169645 | 151165 | 160727 | 175884 | 173185 | 164850 | 168570 | 159760 | 164510 | 154680 | 127840 | 152200 | 151410 | 130078 | 168115 | 133731.3804 | 114776.3721 | 0 | 0 | 0 | 0 | 0 | 0 | 0 | 0 | 0 | 0 | 0 | 0 | 0 | 0 | 0 | 0 | 0 | 0 | 0 | 0 | 0 | 0 | 0 | 0 | 0 | 0 | 0 | 0 | 0 | 0 | 0 | 0 | 0 | 0 | 0 | 0 | 0 | 0 | 0 | 0 | 0 | 0 | 0 | 0 | 0 | 0 | 0 | 0 | 0 | 0 | 0 | 0 | 0 | 0 | 0 | 0
570715000000006883 | 1985-12-06 | 2002-10-28 | 75 | 10 | 20 | Windmatic | VM 75 | 820 - Vesthimmerland | LAND | Bjørnsholm Hgd. | 2ef | 512765.56 | 6304022.05 | Stamdata | 0 | 0 | 0 | 0 | 0 | 0 | 0 | 0 | 9689 | 145408 | 129567 | 137764 | 150757 | 148442 | 141298 | 148270 | 143590 | 149570 | 143530 | 110490 | 138750 | 135500 | 111492 | 144097 | 129568.3804 | 114776.3721 | 0 | 0 | 0 | 0 | 0 | 0 | 0 | 0 | 0 | 0 | 0 | 0 | 0 | 0 | 0 | 0 | 0 | 0 | 0 | 0 | 0 | 0 | 0 | 0 | 0 | 0 | 0 | 0 | 0 | 0 | 0 | 0 | 0 | 0 | 0 | 0 | 0 | 0 | 0 | 0 | 0 | 0 | 0 | 0 | 0 | 0 | 0 | 0 | 0 | 0 | 0 | 0 | 0 | 0 | 0 | 0
570715000000006890 | 1985-12-06 | 2002-10-28 | 75 | 10 | 20 | Windmatic | VM 75 | 820 - Vesthimmerland | LAND | Bjørnsholm Hgd. | 2ef | 512858.52 | 6304015.51 | Stamdata | 0 | 0 | 0 | 0 | 0 | 0 | 0 | 0 | 11304 | 169643 | 151161 | 160725 | 175883 | 173183 | 164848 | 160160 | 155050 | 156910 | 152580 | 125030 | 148580 | 149200 | 130074 | 168113 | 133722.3804 | 114776.3721 | 0 | 0 | 0 | 0 | 0 | 0 | 0 | 0 | 0 | 0 | 0 | 0 | 0 | 0 | 0 | 0 | 0 | 0 | 0 | 0 | 0 | 0 | 0 | 0 | 0 | 0 | 0 | 0 | 0 | 0 | 0 | 0 | 0 | 0 | 0 | 0 | 0 | 0 | 0 | 0 | 0 | 0 | 0 | 0 | 0 | 0 | 0 | 0 | 0 | 0 | 0 | 0 | 0 | 0 | 0 | 0
570715000000022395 | 1985-12-06 | 2002-12-03 | 300 | 31 | 32 | Nordtank | NTK 300 | 706 - Syddjurs | LAND | Balle by, Rosmus | 7t | 610921.1 | 6241780.07 | Stamdata | 0 | 0 | 0 | 0 | 0 | 0 | 0 | 0 | 0 | 294783.5312 | 249296.0625 | 281771.8125 | 284902.5 | 297368.9062 | 266661.9062 | 149149 | 286113 | 342157 | 285124 | 245706 | 278555 | 240472 | 233048 | 258124 | 243278 | 140819 | 0 | 0 | 0 | 0 | 0 | 0 | 0 | 0 | 0 | 0 | 0 | 0 | 0 | 0 | 0 | 0 | 0 | 0 | 0 | 0 | 0 | 0 | 0 | 0 | 0 | 0 | 0 | 0 | 0 | 0 | 0 | 0 | 0 | 0 | 0 | 0 | 0 | 0 | 0 | 0 | 0 | 0 | 0 | 0 | 0 | 0 | 0 | 0 | 0 | 0 | 0 | 0 | 0 | 0 | 0 | 0
570714700000004544 | 1985-12-06 | 2002-04-05 | 75 | 17 | 22 | Vestas Wind Systems A/S | V 17-75 | 265 - Roskilde | LAND | Veddelev | 7c | 695885 | 6173870 | Stamdata | 0 | 0 | 0 | 0 | 0 | 0 | 0 | 0 | 0 | 142658 | 116659 | 145239 | 132439 | 137280 | 117950 | 136410 | 135880 | 145080 | 143760 | 109360 | 122650 | 135609 | 125439 | 125472 | 119559.0015 | 3405 | 0 | 0 | 0 | 0 | 0 | 0 | 0 | 0 | 0 | 0 | 0 | 0 | 0 | 0 | 0 | 0 | 0 | 0 | 0 | 0 | 0 | 0 | 0 | 0 | 0 | 0 | 0 | 0 | 0 | 0 | 0 | 0 | 0 | 0 | 0 | 0 | 0 | 0 | 0 | 0 | 0 | 0 | 0 | 0 | 0 | 0 | 0 | 0 | 0 | 0 | 0 | 0 | 0 | 0 | 0 | 0
570715000000006586 | 1985-12-06 | 2000-11-21 | 75 | 0.1 | 0.1 | Ukendt | Ukendt | 1 - Kommune Ukendt | LAND | Ukendt | 0 | 500000 | 6250000 | Stamdata | 0 | 0 | 0 | 0 | 0 | 0 | 0 | 0 | 0 | 0 | 0 | 0 | 0 | 0 | 0 | 0 | 0 | 0 | 0 | 0 | 0 | 0 | 0 | 0 | 0 | 0 | 0 | 0 | 0 | 0 | 0 | 0 | 0 | 0 | 0 | 0 | 0 | 0 | 0 | 0 | 0 | 0 | 0 | 0 | 0 | 0 | 0 | 0 | 0 | 0 | 0 | 0 | 0 | 0 | 0 | 0 | 0 | 0 | 0 | 0 | 0 | 0 | 0 | 0 | 0 | 0 | 0 | 0 | 0 | 0 | 0 | 0 | 0 | 0 | 0 | 0 | 0 | 0 | 0 | 0 | 0 | 0
570715000000027833 | 1985-12-09 | 2002-11-18 | 75 | 17 | 23 | Windmatic | 75 | 773 - Morsø | LAND | Alsted | 4c | 489008 | 6303489 | Stamdata | 0 | 0 | 0 | 0 | 0 | 0 | 0 | 0 | 0 | 192767 | 170318 | 186424 | 195447 | 199201 | 183269 | 173040 | 184510 | 188320 | 174970 | 153600 | 176650 | 177780 | 154504 | 177814 | 151425 | 128052 | 0 | 0 | 0 | 0 | 0 | 0 | 0 | 0 | 0 | 0 | 0 | 0 | 0 | 0 | 0 | 0 | 0 | 0 | 0 | 0 | 0 | 0 | 0 | 0 | 0 | 0 | 0 | 0 | 0 | 0 | 0 | 0 | 0 | 0 | 0 | 0 | 0 | 0 | 0 | 0 | 0 | 0 | 0 | 0 | 0 | 0 | 0 | 0 | 0 | 0 | 0 | 0 | 0 | 0 | 0 | 0
570715000000026164 | 1985-12-09 | 2002-03-14 | 95 | 19.4 | 24.5 | BONUS | 95-20 | 630 - Vejle | LAND | Ildved by, Hvejsel | 10a | 529370 | 6184769 | Stamdata | 0 | 0 | 0 | 0 | 0 | 0 | 0 | 0 | 0 | 199085 | 168365 | 190298 | 192412 | 200832 | 180093 | 190030 | 182660 | 207810 | 190490 | 177990 | 132520 | 211430 | 93244 | 183094 | 54734.4998 | 0 | 0 | 0 | 0 | 0 | 0 | 0 | 0 | 0 | 0 | 0 | 0 | 0 | 0 | 0 | 0 | 0 | 0 | 0 | 0 | 0 | 0 | 0 | 0 | 0 | 0 | 0 | 0 | 0 | 0 | 0 | 0 | 0 | 0 | 0 | 0 | 0 | 0 | 0 | 0 | 0 | 0 | 0 | 0 | 0 | 0 | 0 | 0 | 0 | 0 | 0 | 0 | 0 | 0 | 0 | 0 | 0
570715000000006555 | 1985-12-10 | 2002-11-07 | 75 | 17 | 22.5 | Vestas Wind Systems A/S | V 17-75 | 820 - Vesthimmerland | LAND | Rønbjerg by | 4a | 510564.46 | 6305000.89 | Stamdata | 0 | 0 | 0 | 0 | 0 | 0 | 0 | 0 | 13786 | 188312 | 158994 | 169522 | 181016 | 178237 | 169658 | 134200 | 81180 | 184640 | 176810 | 140460 | 147190 | 150770 | 165872 | 144152 | 152049.3818 | 140675.4292 | 0 | 0 | 0 | 0 | 0 | 0 | 0 | 0 | 0 | 0 | 0 | 0 | 0 | 0 | 0 | 0 | 0 | 0 | 0 | 0 | 0 | 0 | 0 | 0 | 0 | 0 | 0 | 0 | 0 | 0 | 0 | 0 | 0 | 0 | 0 | 0 | 0 | 0 | 0 | 0 | 0 | 0 | 0 | 0 | 0 | 0 | 0 | 0 | 0 | 0 | 0 | 0 | 0 | 0 | 0 | 0
570715000000026171 | 1985-12-10 | 2003-11-26 | 95 | 19.4 | 24.5 | BONUS | 95-20 | 630 - Vejle | LAND | Ildved by, Hvejsel | 10a | 529620 | 6184623 | Stamdata | 0 | 0 | 0 | 0 | 0 | 0 | 0 | 0 | 0 | 205587 | 173863 | 196512 | 198695 | 207390 | 185974 | 199840 | 193660 | 212290 | 116279 | 169830 | 184480 | 191870 | 166565 | 192924 | 130941.7998 | 116231.1189 | 17985.0799 | 0 | 0 | 0 | 0 | 0 | 0 | 0 | 0 | 0 | 0 | 0 | 0 | 0 | 0 | 0 | 0 | 0 | 0 | 0 | 0 | 0 | 0 | 0 | 0 | 0 | 0 | 0 | 0 | 0 | 0 | 0 | 0 | 0 | 0 | 0 | 0 | 0 | 0 | 0 | 0 | 0 | 0 | 0 | 0 | 0 | 0 | 0 | 0 | 0 | 0 | 0 | 0 | 0 | 0 | 0
570715000000006920 | 1985-12-10 | 2003-11-07 | 75 | 17 | 23.4 | Vestas Wind Systems A/S | V 17-75 | 820 - Vesthimmerland | LAND | Kærgårde | 2i | 512132.51 | 6305250.68 | Stamdata | 0 | 0 | 0 | 0 | 0 | 0 | 0 | 0 | 6006 | 168309 | 155093 | 165362 | 176574 | 173863 | 165495 | 173620 | 165700 | 175350 | 160720 | 122350 | 150020 | 162838 | 126548 | 164707 | 139283.1982 | 147355.48 | 107251.7206 | 0 | 0 | 0 | 0 | 0 | 0 | 0 | 0 | 0 | 0 | 0 | 0 | 0 | 0 | 0 | 0 | 0 | 0 | 0 | 0 | 0 | 0 | 0 | 0 | 0 | 0 | 0 | 0 | 0 | 0 | 0 | 0 | 0 | 0 | 0 | 0 | 0 | 0 | 0 | 0 | 0 | 0 | 0 | 0 | 0 | 0 | 0 | 0 | 0 | 0 | 0 | 0 | 0 | 0 | 0
570715000000006937 | 1985-12-10 | 2003-11-07 | 75 | 17 | 23.4 | Vestas Wind Systems A/S | V 17-75 | 820 - Vesthimmerland | LAND | Kærgårde | 2i | 512090.72 | 6305324.69 | Stamdata | 0 | 0 | 0 | 0 | 0 | 0 | 0 | 0 | 5812 | 157894 | 145654 | 155298 | 165828 | 163282 | 155424 | 167350 | 158260 | 164590 | 154860 | 127170 | 144920 | 150696 | 116654 | 131128 | 131077.3994 | 134774.6802 | 100591.4387 | 0 | 0 | 0 | 0 | 0 | 0 | 0 | 0 | 0 | 0 | 0 | 0 | 0 | 0 | 0 | 0 | 0 | 0 | 0 | 0 | 0 | 0 | 0 | 0 | 0 | 0 | 0 | 0 | 0 | 0 | 0 | 0 | 0 | 0 | 0 | 0 | 0 | 0 | 0 | 0 | 0 | 0 | 0 | 0 | 0 | 0 | 0 | 0 | 0 | 0 | 0 | 0 | 0 | 0 | 0
570715000000007057 | 1985-12-10 | 2003-11-07 | 75 | 17 | 23.4 | Vestas Wind Systems A/S | V 17-75 | 820 - Vesthimmerland | LAND | Kærgårde | 2i | 512171.01 | 6305330.39 | Stamdata | 0 | 0 | 0 | 0 | 0 | 0 | 0 | 0 | 5624 | 167928 | 154414 | 164638 | 175801 | 173102 | 164771 | 169360 | 160450 | 169730 | 159160 | 135220 | 146020 | 149480 | 146858 | 154064 | 131062.0815 | 135646.7188 | 95086.7595 | 0 | 0 | 0 | 0 | 0 | 0 | 0 | 0 | 0 | 0 | 0 | 0 | 0 | 0 | 0 | 0 | 0 | 0 | 0 | 0 | 0 | 0 | 0 | 0 | 0 | 0 | 0 | 0 | 0 | 0 | 0 | 0 | 0 | 0 | 0 | 0 | 0 | 0 | 0 | 0 | 0 | 0 | 0 | 0 | 0 | 0 | 0 | 0 | 0 | 0 | 0 | 0 | 0 | 0 | 0
570715000000007026 | 1985-12-10 | 2000-11-20 | 75 | 0.1 | 0.1 | Ukendt | Ukendt | 1 - Kommune Ukendt | LAND | Ukendt | 0 | 500000 | 6250000 | Stamdata | 0 | 0 | 0 | 0 | 0 | 0 | 0 | 0 | 0 | 0 | 0 | 0 | 0 | 0 | 0 | 0 | 0 | 0 | 0 | 0 | 0 | 0 | 0 | 0 | 0 | 0 | 0 | 0 | 0 | 0 | 0 | 0 | 0 | 0 | 0 | 0 | 0 | 0 | 0 | 0 | 0 | 0 | 0 | 0 | 0 | 0 | 0 | 0 | 0 | 0 | 0 | 0 | 0 | 0 | 0 | 0 | 0 | 0 | 0 | 0 | 0 | 0 | 0 | 0 | 0 | 0 | 0 | 0 | 0 | 0 | 0 | 0 | 0 | 0 | 0 | 0 | 0 | 0 | 0 | 0 | 0 | 0
570715000000007040 | 1985-12-10 | 2000-11-17 | 75 | 0.1 | 0.1 | Ukendt | Ukendt | 1 - Kommune Ukendt | LAND | Ukendt | 0 | 500000 | 6250000 | Stamdata | 0 | 0 | 0 | 0 | 0 | 0 | 0 | 0 | 0 | 0 | 0 | 0 | 0 | 0 | 0 | 0 | 0 | 0 | 0 | 0 | 0 | 0 | 0 | 0 | 0 | 0 | 0 | 0 | 0 | 0 | 0 | 0 | 0 | 0 | 0 | 0 | 0 | 0 | 0 | 0 | 0 | 0 | 0 | 0 | 0 | 0 | 0 | 0 | 0 | 0 | 0 | 0 | 0 | 0 | 0 | 0 | 0 | 0 | 0 | 0 | 0 | 0 | 0 | 0 | 0 | 0 | 0 | 0 | 0 | 0 | 0 | 0 | 0 | 0 | 0 | 0 | 0 | 0 | 0 | 0 | 0 | 0
570715000000007033 | 1985-12-10 | 2000-11-14 | 75 | 0.1 | 0.1 | Ukendt | Ukendt | 1 - Kommune Ukendt | LAND | Ukendt | 0 | 500000 | 6250000 | Stamdata | 0 | 0 | 0 | 0 | 0 | 0 | 0 | 0 | 0 | 0 | 0 | 0 | 0 | 0 | 0 | 0 | 0 | 0 | 0 | 0 | 0 | 0 | 0 | 0 | 0 | 0 | 0 | 0 | 0 | 0 | 0 | 0 | 0 | 0 | 0 | 0 | 0 | 0 | 0 | 0 | 0 | 0 | 0 | 0 | 0 | 0 | 0 | 0 | 0 | 0 | 0 | 0 | 0 | 0 | 0 | 0 | 0 | 0 | 0 | 0 | 0 | 0 | 0 | 0 | 0 | 0 | 0 | 0 | 0 | 0 | 0 | 0 | 0 | 0 | 0 | 0 | 0 | 0 | 0 | 0 | 0 | 0
570715000000006944 | 1985-12-10 | 2000-10-24 | 75 | 0.1 | 0.1 | Ukendt | Ukendt | 1 - Kommune Ukendt | LAND | Ukendt | 0 | 500000 | 6250000 | Stamdata | 0 | 0 | 0 | 0 | 0 | 0 | 0 | 0 | 0 | 0 | 0 | 0 | 0 | 0 | 0 | 0 | 0 | 0 | 0 | 0 | 0 | 0 | 0 | 0 | 0 | 0 | 0 | 0 | 0 | 0 | 0 | 0 | 0 | 0 | 0 | 0 | 0 | 0 | 0 | 0 | 0 | 0 | 0 | 0 | 0 | 0 | 0 | 0 | 0 | 0 | 0 | 0 | 0 | 0 | 0 | 0 | 0 | 0 | 0 | 0 | 0 | 0 | 0 | 0 | 0 | 0 | 0 | 0 | 0 | 0 | 0 | 0 | 0 | 0 | 0 | 0 | 0 | 0 | 0 | 0 | 0 | 0
570715000000006951 | 1985-12-10 | 2000-10-24 | 75 | 0.1 | 0.1 | Ukendt | Ukendt | 1 - Kommune Ukendt | LAND | Ukendt | 0 | 500000 | 6250000 | Stamdata | 0 | 0 | 0 | 0 | 0 | 0 | 0 | 0 | 0 | 0 | 0 | 0 | 0 | 0 | 0 | 0 | 0 | 0 | 0 | 0 | 0 | 0 | 0 | 0 | 0 | 0 | 0 | 0 | 0 | 0 | 0 | 0 | 0 | 0 | 0 | 0 | 0 | 0 | 0 | 0 | 0 | 0 | 0 | 0 | 0 | 0 | 0 | 0 | 0 | 0 | 0 | 0 | 0 | 0 | 0 | 0 | 0 | 0 | 0 | 0 | 0 | 0 | 0 | 0 | 0 | 0 | 0 | 0 | 0 | 0 | 0 | 0 | 0 | 0 | 0 | 0 | 0 | 0 | 0 | 0 | 0 | 0
570715000000016295 | 1985-12-11 | 2002-09-10 | 75 | 17 | 23 | Vestas Wind Systems A/S | 75 kW | 779 - Skive | LAND | Kisum by, Estvad | 16c | 498166 | 6268658 | Stamdata | 0 | 0 | 0 | 0 | 0 | 0 | 0 | 0 | 0 | 137350.2969 | 121355.0469 | 132830.9531 | 139259.8125 | 141934.6875 | 130582.875 | 130084 | 133800 | 137881 | 125819 | 109047 | 119094 | 123889 | 109324 | 124191 | 98706 | 80142 | 0 | 0 | 0 | 0 | 0 | 0 | 0 | 0 | 0 | 0 | 0 | 0 | 0 | 0 | 0 | 0 | 0 | 0 | 0 | 0 | 0 | 0 | 0 | 0 | 0 | 0 | 0 | 0 | 0 | 0 | 0 | 0 | 0 | 0 | 0 | 0 | 0 | 0 | 0 | 0 | 0 | 0 | 0 | 0 | 0 | 0 | 0 | 0 | 0 | 0 | 0 | 0 | 0 | 0 | 0 | 0
570715000000016301 | 1985-12-11 | 2002-09-10 | 75 | 17 | 23 | Vestas Wind Systems A/S | 75 kW | 779 - Skive | LAND | Kisum by, Estvad | 13ak | 498169 | 6268762 | Stamdata | 0 | 0 | 0 | 0 | 0 | 0 | 0 | 0 | 0 | 136315.625 | 120440.8672 | 131830.3281 | 138210.75 | 140865.4844 | 129599.1797 | 129450 | 138543 | 134248 | 125364 | 107865 | 117399 | 123934 | 105551 | 122784 | 99803 | 81261 | 0 | 0 | 0 | 0 | 0 | 0 | 0 | 0 | 0 | 0 | 0 | 0 | 0 | 0 | 0 | 0 | 0 | 0 | 0 | 0 | 0 | 0 | 0 | 0 | 0 | 0 | 0 | 0 | 0 | 0 | 0 | 0 | 0 | 0 | 0 | 0 | 0 | 0 | 0 | 0 | 0 | 0 | 0 | 0 | 0 | 0 | 0 | 0 | 0 | 0 | 0 | 0 | 0 | 0 | 0 | 0
570715000000016318 | 1985-12-11 | 2002-09-10 | 75 | 17 | 23 | Vestas Wind Systems A/S | 75 kW | 779 - Skive | LAND | Kisum by, Estvad | 13ak | 498251 | 6268732 | Stamdata | 0 | 0 | 0 | 0 | 0 | 0 | 0 | 0 | 0 | 123376.7344 | 109008.7891 | 119317.1797 | 125091.9766 | 127494.7188 | 117297.8047 | 119339 | 124330 | 123686 | 113042 | 94042 | 107212 | 111446 | 97123 | 110507 | 89055 | 73135 | 0 | 0 | 0 | 0 | 0 | 0 | 0 | 0 | 0 | 0 | 0 | 0 | 0 | 0 | 0 | 0 | 0 | 0 | 0 | 0 | 0 | 0 | 0 | 0 | 0 | 0 | 0 | 0 | 0 | 0 | 0 | 0 | 0 | 0 | 0 | 0 | 0 | 0 | 0 | 0 | 0 | 0 | 0 | 0 | 0 | 0 | 0 | 0 | 0 | 0 | 0 | 0 | 0 | 0 | 0 | 0
570715000000006289 | 1985-12-12 | 2002-11-15 | 75 | 17 | 22.5 | Vestas Wind Systems A/S | V 17-75 | 820 - Vesthimmerland | LAND | Næsby by | 9e | 511940.89 | 6309140.93 | Stamdata | 0 | 0 | 0 | 0 | 0 | 0 | 0 | 0 | 5100 | 179389 | 179019 | 190872 | 203814 | 193943 | 187810 | 182840 | 201480 | 207130 | 173360 | 159890 | 175910 | 183690 | 152487 | 171201 | 168489.1201 | 153745.8457 | 0 | 0 | 0 | 0 | 0 | 0 | 0 | 0 | 0 | 0 | 0 | 0 | 0 | 0 | 0 | 0 | 0 | 0 | 0 | 0 | 0 | 0 | 0 | 0 | 0 | 0 | 0 | 0 | 0 | 0 | 0 | 0 | 0 | 0 | 0 | 0 | 0 | 0 | 0 | 0 | 0 | 0 | 0 | 0 | 0 | 0 | 0 | 0 | 0 | 0 | 0 | 0 | 0 | 0 | 0 | 0
570715000000006296 | 1985-12-12 | 2002-11-11 | 75 | 17 | 22.5 | Vestas Wind Systems A/S | V 17-75 | 820 - Vesthimmerland | LAND | Næsby by | 9e | 512016.51 | 6309220.94 | Stamdata | 0 | 0 | 0 | 0 | 0 | 0 | 0 | 0 | 5100 | 183013 | 182634 | 194727 | 207930 | 205977 | 200030 | 184990 | 203660 | 208210 | 193380 | 163410 | 180670 | 195940 | 162408 | 182340 | 170759.1201 | 153745.8457 | 0 | 0 | 0 | 0 | 0 | 0 | 0 | 0 | 0 | 0 | 0 | 0 | 0 | 0 | 0 | 0 | 0 | 0 | 0 | 0 | 0 | 0 | 0 | 0 | 0 | 0 | 0 | 0 | 0 | 0 | 0 | 0 | 0 | 0 | 0 | 0 | 0 | 0 | 0 | 0 | 0 | 0 | 0 | 0 | 0 | 0 | 0 | 0 | 0 | 0 | 0 | 0 | 0 | 0 | 0 | 0
570715000000016325 | 1985-12-12 | 2000-03-12 | 55 | 0.1 | 0.1 | Ukendt | Ukendt | 1 - Kommune Ukendt | LAND | Ukendt | 0 | 500000 | 6250000 | Stamdata | 0 | 0 | 0 | 0 | 0 | 0 | 0 | 0 | 0 | 0 | 0 | 0 | 0 | 0 | 0 | 0 | 0 | 0 | 0 | 0 | 0 | 0 | 0 | 0 | 0 | 0 | 0 | 0 | 0 | 0 | 0 | 0 | 0 | 0 | 0 | 0 | 0 | 0 | 0 | 0 | 0 | 0 | 0 | 0 | 0 | 0 | 0 | 0 | 0 | 0 | 0 | 0 | 0 | 0 | 0 | 0 | 0 | 0 | 0 | 0 | 0 | 0 | 0 | 0 | 0 | 0 | 0 | 0 | 0 | 0 | 0 | 0 | 0 | 0 | 0 | 0 | 0 | 0 | 0 | 0 | 0 | 0
570715000000006968 | 1985-12-13 | 2002-08-15 | 75 | 17 | 23.4 | Vestas Wind Systems A/S | V 17-75 | 820 - Vesthimmerland | LAND | Vilsted by | 20ad | 518100.48 | 6306199.73 | Stamdata | 0 | 0 | 0 | 0 | 0 | 0 | 0 | 0 | 5552 | 149683 | 138117 | 147262 | 157247 | 154833 | 147381 | 152720 | 149960 | 151640 | 145900 | 118540 | 134230 | 139520 | 113125 | 140802 | 118396.7993 | 85402.5278 | 0 | 0 | 0 | 0 | 0 | 0 | 0 | 0 | 0 | 0 | 0 | 0 | 0 | 0 | 0 | 0 | 0 | 0 | 0 | 0 | 0 | 0 | 0 | 0 | 0 | 0 | 0 | 0 | 0 | 0 | 0 | 0 | 0 | 0 | 0 | 0 | 0 | 0 | 0 | 0 | 0 | 0 | 0 | 0 | 0 | 0 | 0 | 0 | 0 | 0 | 0 | 0 | 0 | 0 | 0 | 0
570715000000006975 | 1985-12-13 | 2002-08-15 | 75 | 17 | 23.4 | Vestas Wind Systems A/S | V 17-75 | 820 - Vesthimmerland | LAND | Vilsted by | 20ad | 518098.67 | 6306108.5 | Stamdata | 0 | 0 | 0 | 0 | 0 | 0 | 0 | 0 | 5570 | 150995 | 139301 | 148524 | 158595 | 156160 | 148644 | 152500 | 149860 | 152760 | 146950 | 120060 | 135190 | 141690 | 114792 | 142974 | 119266.0801 | 86158.3765 | 0 | 0 | 0 | 0 | 0 | 0 | 0 | 0 | 0 | 0 | 0 | 0 | 0 | 0 | 0 | 0 | 0 | 0 | 0 | 0 | 0 | 0 | 0 | 0 | 0 | 0 | 0 | 0 | 0 | 0 | 0 | 0 | 0 | 0 | 0 | 0 | 0 | 0 | 0 | 0 | 0 | 0 | 0 | 0 | 0 | 0 | 0 | 0 | 0 | 0 | 0 | 0 | 0 | 0 | 0 | 0
570715000000029868 | 1985-12-15 | 2007-11-15 | 8 | 8.6 | 12.5 | THY møllen Aps | THY 11 | 787 - Thisted | LAND | [5 empty] | 0 | 0 | 0 | 0 | 0 | 0 | 0 | 0 | 17600 | 17600 | 17600 | 17600 | 17600 | 17600 | 17600 | 6541 | 5650 | 4202 | 3789 | 976 | 3238 | 1732 | 1876 | 2355 | 965 | 854 | 1761 | 3939 | 3088 | 1073 | 0 | 0 | 0 | 0 | 0 | 0 | 0 | 0 | 0 | 0 | 0 | 0 | 0 | 0 | 0 | 0 | 0 | 0 | 0 | 0 | 0 | 0 | 0 | 0 | 0 | 0 | 0 | 0 | 0 | 0 | 0 | 0 | 0 | 0 | 0 | 0 | 0 | 0 | 0 | 0 | 0 | 0 | 0 | 0 | 0 | 0 | 0 | 0 | 0 | 0 | 0 | 0
570715000000036958 | 1985-12-15 | 2003-10-14 | 75 | 17 | 22.5 | Windmatic | VM 17 S | 665 - Lemvig | LAND | Enlige Gårde, Lomborg | 10a | 452202.274 | 6261855.358 | Stamdata | 0 | 0 | 0 | 0 | 0 | 0 | 0 | 0 | 0 | 222986.7656 | 197018.6406 | 215649.6719 | 226086.8281 | 230429.4688 | 211999.9219 | 226380 | 212390 | 214580 | 202820 | 148190 | 188220 | 212460 | 125730 | 217980 | 161320 | 178600 | 129460.001 | 0 | 0 | 0 | 0 | 0 | 0 | 0 | 0 | 0 | 0 | 0 | 0 | 0 | 0 | 0 | 0 | 0 | 0 | 0 | 0 | 0 | 0 | 0 | 0 | 0 | 0 | 0 | 0 | 0 | 0 | 0 | 0 | 0 | 0 | 0 | 0 | 0 | 0 | 0 | 0 | 0 | 0 | 0 | 0 | 0 | 0 | 0 | 0 | 0 | 0 | 0 | 0 | 0 | 0 | 0
570715000000006913 | 1985-12-17 | 2000-11-22 | 75 | 0.1 | 0.1 | Ukendt | Ukendt | 1 - Kommune Ukendt | LAND | Ukendt | 0 | 500000 | 6250000 | Stamdata | 0 | 0 | 0 | 0 | 0 | 0 | 0 | 0 | 0 | 0 | 0 | 0 | 0 | 0 | 0 | 0 | 0 | 0 | 0 | 0 | 0 | 0 | 0 | 0 | 0 | 0 | 0 | 0 | 0 | 0 | 0 | 0 | 0 | 0 | 0 | 0 | 0 | 0 | 0 | 0 | 0 | 0 | 0 | 0 | 0 | 0 | 0 | 0 | 0 | 0 | 0 | 0 | 0 | 0 | 0 | 0 | 0 | 0 | 0 | 0 | 0 | 0 | 0 | 0 | 0 | 0 | 0 | 0 | 0 | 0 | 0 | 0 | 0 | 0 | 0 | 0 | 0 | 0 | 0 | 0 | 0 | 0
570714700000007248 | 1985-12-18 | 2002-11-19 | 75 | 17 | 22 | Windmatic | VM 07 (17 S) | 390 - Vordingborg | LAND | Hovedskov, Stege Jorder | 18 | 714662.395 | 6096139.982 | Stamdata | 0 | 0 | 0 | 0 | 0 | 0 | 0 | 0 | 32970 | 120000 | 120000 | 120000 | 177740 | 172570 | 148700 | 168900 | 150300 | 181600 | 172500 | 133670 | 136000 | 165000 | 125440 | 102250 | 123999.9995 | 104030 | 0 | 0 | 0 | 0 | 0 | 0 | 0 | 0 | 0 | 0 | 0 | 0 | 0 | 0 | 0 | 0 | 0 | 0 | 0 | 0 | 0 | 0 | 0 | 0 | 0 | 0 | 0 | 0 | 0 | 0 | 0 | 0 | 0 | 0 | 0 | 0 | 0 | 0 | 0 | 0 | 0 | 0 | 0 | 0 | 0 | 0 | 0 | 0 | 0 | 0 | 0 | 0 | 0 | 0 | 0 | 0
570715000000006609 | 1985-12-18 | 2002-11-14 | 75 | 17 | 23.4 | Vestas Wind Systems A/S | V 17-75 | 820 - Vesthimmerland | LAND | Næsby by | 5g | 511738.66 | 6307936.03 | Stamdata | 0 | 0 | 0 | 0 | 0 | 0 | 0 | 0 | 0 | 177537 | 157960 | 168418 | 179838 | 177077 | 168555 | 175380 | 167570 | 173960 | 166430 | 138670 | 149360 | 165830 | 128990 | 159235 | 135494.1992 | 123386.3613 | 0 | 0 | 0 | 0 | 0 | 0 | 0 | 0 | 0 | 0 | 0 | 0 | 0 | 0 | 0 | 0 | 0 | 0 | 0 | 0 | 0 | 0 | 0 | 0 | 0 | 0 | 0 | 0 | 0 | 0 | 0 | 0 | 0 | 0 | 0 | 0 | 0 | 0 | 0 | 0 | 0 | 0 | 0 | 0 | 0 | 0 | 0 | 0 | 0 | 0 | 0 | 0 | 0 | 0 | 0 | 0
570715000000025341 | 1985-12-18 | 2002-11-01 | 75 | 17 | 23.4 | Vestas Wind Systems A/S | V 17 | 630 - Vejle | LAND | Dørken by | 1a | 516943.27 | 6192560.17 | Stamdata | 0 | 0 | 0 | 0 | 0 | 0 | 0 | 0 | 4320 | 113889 | 96315 | 108862 | 110071 | 114889 | 103024 | 103100 | 107320 | 107700 | 99410 | 86570 | 93030 | 97370 | 89740 | 101470 | 72480 | 61870 | 0 | 0 | 0 | 0 | 0 | 0 | 0 | 0 | 0 | 0 | 0 | 0 | 0 | 0 | 0 | 0 | 0 | 0 | 0 | 0 | 0 | 0 | 0 | 0 | 0 | 0 | 0 | 0 | 0 | 0 | 0 | 0 | 0 | 0 | 0 | 0 | 0 | 0 | 0 | 0 | 0 | 0 | 0 | 0 | 0 | 0 | 0 | 0 | 0 | 0 | 0 | 0 | 0 | 0 | 0 | 0
570715000000025402 | 1985-12-18 | 2002-09-16 | 75 | 17 | 23.4 | Vestas Wind Systems A/S | V 17 | 630 - Vejle | LAND | Dørken by | 1a | 516894.28 | 6192585.19 | Stamdata | 0 | 0 | 0 | 0 | 0 | 0 | 0 | 0 | 4120 | 110131 | 93137 | 105270 | 106440 | 111097 | 99625 | 99400 | 103940 | 102190 | 94470 | 85480 | 89090 | 89860 | 82280 | 95280 | 69890 | 56190 | 0 | 0 | 0 | 0 | 0 | 0 | 0 | 0 | 0 | 0 | 0 | 0 | 0 | 0 | 0 | 0 | 0 | 0 | 0 | 0 | 0 | 0 | 0 | 0 | 0 | 0 | 0 | 0 | 0 | 0 | 0 | 0 | 0 | 0 | 0 | 0 | 0 | 0 | 0 | 0 | 0 | 0 | 0 | 0 | 0 | 0 | 0 | 0 | 0 | 0 | 0 | 0 | 0 | 0 | 0 | 0
570715000000016332 | 1985-12-18 | 2002-02-13 | 75 | 17 | 18.5 | Windmatic | 18 S | 779 - Skive | LAND | Junget by, Junget | 9i | 505857 | 6293055 | Stamdata | 0 | 0 | 0 | 0 | 0 | 0 | 0 | 0 | 0 | 208852.4375 | 184530.3438 | 201980.4062 | 211756 | 215823.375 | 198562.0156 | 191338 | 193297 | 209470 | 193640 | 162220 | 189800 | 188520 | 172430 | 190750 | 161280 | 28510 | 0 | 0 | 0 | 0 | 0 | 0 | 0 | 0 | 0 | 0 | 0 | 0 | 0 | 0 | 0 | 0 | 0 | 0 | 0 | 0 | 0 | 0 | 0 | 0 | 0 | 0 | 0 | 0 | 0 | 0 | 0 | 0 | 0 | 0 | 0 | 0 | 0 | 0 | 0 | 0 | 0 | 0 | 0 | 0 | 0 | 0 | 0 | 0 | 0 | 0 | 0 | 0 | 0 | 0 | 0 | 0
570715000000011900 | 1985-12-19 | 2002-11-19 | 75 | 17 | 22.5 | Vestas Wind Systems A/S | V 17-75 kW | 813 - Frederikshavn | LAND | Grønheden, Volstrup | 16e | 589731 | 6352851 | Stamdata | 0 | 0 | 0 | 0 | 0 | 0 | 0 | 0 | 0 | 145811 | 129733 | 140476 | 155738 | 160880 | 143000 | 135200 | 122900 | 151800 | 132485 | 114500 | 127400 | 131405 | 111509 | 114693 | 104595.7588 | 93777.1602 | 0 | 0 | 0 | 0 | 0 | 0 | 0 | 0 | 0 | 0 | 0 | 0 | 0 | 0 | 0 | 0 | 0 | 0 | 0 | 0 | 0 | 0 | 0 | 0 | 0 | 0 | 0 | 0 | 0 | 0 | 0 | 0 | 0 | 0 | 0 | 0 | 0 | 0 | 0 | 0 | 0 | 0 | 0 | 0 | 0 | 0 | 0 | 0 | 0 | 0 | 0 | 0 | 0 | 0 | 0 | 0
570715000000016370 | 1985-12-19 | 2002-07-31 | 75 | 17 | 23 | Vestas Wind Systems A/S | 75 kW | 779 - Skive | LAND | Dommerby | 2f m.fl | 505669 | 6268463 | Stamdata | 0 | 0 | 0 | 0 | 0 | 0 | 0 | 0 | 0 | 143245.8281 | 126564.0078 | 138532.5 | 145237.2969 | 148026.9844 | 136187.9219 | 133260 | 142640 | 143214 | 130907 | 112788 | 127903 | 132130 | 112039 | 126099 | 103658 | 69827 | 0 | 0 | 0 | 0 | 0 | 0 | 0 | 0 | 0 | 0 | 0 | 0 | 0 | 0 | 0 | 0 | 0 | 0 | 0 | 0 | 0 | 0 | 0 | 0 | 0 | 0 | 0 | 0 | 0 | 0 | 0 | 0 | 0 | 0 | 0 | 0 | 0 | 0 | 0 | 0 | 0 | 0 | 0 | 0 | 0 | 0 | 0 | 0 | 0 | 0 | 0 | 0 | 0 | 0 | 0 | 0
570715000000016387 | 1985-12-19 | 2002-07-31 | 75 | 17 | 23 | Vestas Wind Systems A/S | 75 kW | 779 - Skive | LAND | Dommerby By, Dommerby | 2f m.fl | 505705 | 6268551 | Stamdata | 0 | 0 | 0 | 0 | 0 | 0 | 0 | 0 | 0 | 147160.1719 | 130022.5 | 142318.0469 | 149206.0625 | 152071.9844 | 139909.4062 | 138609 | 144499 | 147512 | 133159 | 115999 | 132169 | 138751 | 113546 | 128487 | 110689 | 72052 | 0 | 0 | 0 | 0 | 0 | 0 | 0 | 0 | 0 | 0 | 0 | 0 | 0 | 0 | 0 | 0 | 0 | 0 | 0 | 0 | 0 | 0 | 0 | 0 | 0 | 0 | 0 | 0 | 0 | 0 | 0 | 0 | 0 | 0 | 0 | 0 | 0 | 0 | 0 | 0 | 0 | 0 | 0 | 0 | 0 | 0 | 0 | 0 | 0 | 0 | 0 | 0 | 0 | 0 | 0 | 0
570715000000016394 | 1985-12-19 | 2002-07-31 | 75 | 17 | 23 | Vestas Wind Systems A/S | 75 kW | 779 - Skive | LAND | Dommerby By, Dommerby | 2f m.fl | 505632 | 6268372 | Stamdata | 0 | 0 | 0 | 0 | 0 | 0 | 0 | 0 | 0 | 141128.8281 | 124693.5469 | 136485.1562 | 143090.8594 | 145839.3281 | 134175.2344 | 132808 | 138079 | 141667 | 130238 | 109160 | 125843 | 128937 | 112548 | 124502 | 101733 | 66095 | 0 | 0 | 0 | 0 | 0 | 0 | 0 | 0 | 0 | 0 | 0 | 0 | 0 | 0 | 0 | 0 | 0 | 0 | 0 | 0 | 0 | 0 | 0 | 0 | 0 | 0 | 0 | 0 | 0 | 0 | 0 | 0 | 0 | 0 | 0 | 0 | 0 | 0 | 0 | 0 | 0 | 0 | 0 | 0 | 0 | 0 | 0 | 0 | 0 | 0 | 0 | 0 | 0 | 0 | 0 | 0
570715000000016400 | 1985-12-19 | 2002-07-31 | 75 | 17 | 23 | Vestas Wind Systems A/S | 75 kW | 779 - Skive | LAND | Dommerby By, Dommerby | 2f m.fl | 505598 | 6268288 | Stamdata | 0 | 0 | 0 | 0 | 0 | 0 | 0 | 0 | 0 | 144902.6562 | 128027.8906 | 140134.8125 | 146917.1562 | 149739.125 | 137763.125 | 134134 | 144400 | 145120 | 133535 | 113953 | 129638 | 133439 | 113357 | 126740 | 105403 | 67600 | 0 | 0 | 0 | 0 | 0 | 0 | 0 | 0 | 0 | 0 | 0 | 0 | 0 | 0 | 0 | 0 | 0 | 0 | 0 | 0 | 0 | 0 | 0 | 0 | 0 | 0 | 0 | 0 | 0 | 0 | 0 | 0 | 0 | 0 | 0 | 0 | 0 | 0 | 0 | 0 | 0 | 0 | 0 | 0 | 0 | 0 | 0 | 0 | 0 | 0 | 0 | 0 | 0 | 0 | 0 | 0
570715000000007088 | 1985-12-19 | 2002-07-16 | 55 | 0.1 | 0.1 | BONUS | Ukendt | 820 - Vesthimmerland | LAND | Skivum by | 38a | 537062.58 | 6300343.12 | Stamdata | 0 | 0 | 0 | 0 | 0 | 0 | 0 | 0 | 4212 | 102751 | 95168 | 101469 | 108349 | 106686 | 101551 | 100450 | 106030 | 108980 | 97240 | 82020 | 92260 | 92468 | 86168 | 92855 | 76730.2412 | 23845.2069 | 0 | 0 | 0 | 0 | 0 | 0 | 0 | 0 | 0 | 0 | 0 | 0 | 0 | 0 | 0 | 0 | 0 | 0 | 0 | 0 | 0 | 0 | 0 | 0 | 0 | 0 | 0 | 0 | 0 | 0 | 0 | 0 | 0 | 0 | 0 | 0 | 0 | 0 | 0 | 0 | 0 | 0 | 0 | 0 | 0 | 0 | 0 | 0 | 0 | 0 | 0 | 0 | 0 | 0 | 0 | 0
570715000000026898 | 1985-12-19 | 2001-08-23 | 95 | 0.1 | 0.1 | BONUS | Ukendt | 615 - Horsens | LAND | Søvind | 6a | 563208 | 6195676 | Stamdata | 0 | 0 | 0 | 0 | 0 | 0 | 0 | 0 | 0 | 157130 | 158820 | 167300 | 172060 | 183330 | 158340 | 163330 | 180380 | 180080 | 144340 | 141170 | 127340 | 163280 | 128030 | 154131 | 75982.5996 | 0 | 0 | 0 | 0 | 0 | 0 | 0 | 0 | 0 | 0 | 0 | 0 | 0 | 0 | 0 | 0 | 0 | 0 | 0 | 0 | 0 | 0 | 0 | 0 | 0 | 0 | 0 | 0 | 0 | 0 | 0 | 0 | 0 | 0 | 0 | 0 | 0 | 0 | 0 | 0 | 0 | 0 | 0 | 0 | 0 | 0 | 0 | 0 | 0 | 0 | 0 | 0 | 0 | 0 | 0 | 0 | 0
570715000000006630 | 1985-12-20 | 2002-10-28 | 75 | 17 | 23.4 | Vestas Wind Systems A/S | V 17-75 | 820 - Vesthimmerland | LAND | Bjørnsholm Hgd. | 2bz | 511318.81 | 6304341.69 | Stamdata | 0 | 0 | 0 | 0 | 0 | 0 | 0 | 0 | 4888 | 192957 | 176030 | 187685 | 200411 | 197334 | 187837 | 196260 | 182740 | 191270 | 183500 | 144960 | 168320 | 180180 | 159770 | 163990 | 129800.1367 | 109160.4038 | 0 | 0 | 0 | 0 | 0 | 0 | 0 | 0 | 0 | 0 | 0 | 0 | 0 | 0 | 0 | 0 | 0 | 0 | 0 | 0 | 0 | 0 | 0 | 0 | 0 | 0 | 0 | 0 | 0 | 0 | 0 | 0 | 0 | 0 | 0 | 0 | 0 | 0 | 0 | 0 | 0 | 0 | 0 | 0 | 0 | 0 | 0 | 0 | 0 | 0 | 0 | 0 | 0 | 0 | 0 | 0
570715000000006647 | 1985-12-20 | 2002-10-28 | 75 | 17 | 23.4 | Vestas Wind Systems A/S | V 17-75 | 820 - Vesthimmerland | LAND | Bjørnsholm Hgd. | 2bz | 511324.18 | 6304443.1 | Stamdata | 0 | 0 | 0 | 0 | 0 | 0 | 0 | 0 | 4515 | 178182 | 162550 | 173313 | 185064 | 182223 | 173453 | 182940 | 165120 | 176170 | 162470 | 132790 | 151900 | 165730 | 147535 | 151432 | 127267.1367 | 109160.4038 | 0 | 0 | 0 | 0 | 0 | 0 | 0 | 0 | 0 | 0 | 0 | 0 | 0 | 0 | 0 | 0 | 0 | 0 | 0 | 0 | 0 | 0 | 0 | 0 | 0 | 0 | 0 | 0 | 0 | 0 | 0 | 0 | 0 | 0 | 0 | 0 | 0 | 0 | 0 | 0 | 0 | 0 | 0 | 0 | 0 | 0 | 0 | 0 | 0 | 0 | 0 | 0 | 0 | 0 | 0 | 0
570715000000006654 | 1985-12-20 | 2002-10-28 | 75 | 17 | 23.4 | Vestas Wind Systems A/S | V 17-75 | 820 - Vesthimmerland | LAND | Bjørnsholm Hgd. | 2bz | 511329.69 | 6304541.59 | Stamdata | 0 | 0 | 0 | 0 | 0 | 0 | 0 | 0 | 4228 | 166882 | 152242 | 162322 | 173328 | 170667 | 162453 | 177340 | 164820 | 170590 | 160030 | 131150 | 149120 | 155290 | 138179 | 141829 | 125329.1367 | 109160.4038 | 0 | 0 | 0 | 0 | 0 | 0 | 0 | 0 | 0 | 0 | 0 | 0 | 0 | 0 | 0 | 0 | 0 | 0 | 0 | 0 | 0 | 0 | 0 | 0 | 0 | 0 | 0 | 0 | 0 | 0 | 0 | 0 | 0 | 0 | 0 | 0 | 0 | 0 | 0 | 0 | 0 | 0 | 0 | 0 | 0 | 0 | 0 | 0 | 0 | 0 | 0 | 0 | 0 | 0 | 0 | 0
570715000000006661 | 1985-12-20 | 2002-10-28 | 75 | 17 | 23.4 | Vestas Wind Systems A/S | V 17-75 | 820 - Vesthimmerland | LAND | Bjørnsholm Hgd. | 2bz | 511391.75 | 6304341.48 | Stamdata | 0 | 0 | 0 | 0 | 0 | 0 | 0 | 0 | 4515 | 178182 | 162550 | 173313 | 185064 | 182223 | 173453 | 182230 | 173270 | 178570 | 171320 | 140500 | 156430 | 166870 | 147535 | 151432 | 127267.1367 | 109160.4038 | 0 | 0 | 0 | 0 | 0 | 0 | 0 | 0 | 0 | 0 | 0 | 0 | 0 | 0 | 0 | 0 | 0 | 0 | 0 | 0 | 0 | 0 | 0 | 0 | 0 | 0 | 0 | 0 | 0 | 0 | 0 | 0 | 0 | 0 | 0 | 0 | 0 | 0 | 0 | 0 | 0 | 0 | 0 | 0 | 0 | 0 | 0 | 0 | 0 | 0 | 0 | 0 | 0 | 0 | 0 | 0
570715000000006678 | 1985-12-20 | 2002-10-28 | 75 | 17 | 23.4 | Vestas Wind Systems A/S | V 17-75 | 820 - Vesthimmerland | LAND | Bjørnsholm Hgd. | 2bz | 511398.28 | 6304443.89 | Stamdata | 0 | 0 | 0 | 0 | 0 | 0 | 0 | 0 | 3876 | 152976 | 139555 | 148796 | 158885 | 156446 | 148916 | 166340 | 155330 | 161920 | 155050 | 122310 | 130590 | 141790 | 126665 | 130011 | 122945.1367 | 109160.4038 | 0 | 0 | 0 | 0 | 0 | 0 | 0 | 0 | 0 | 0 | 0 | 0 | 0 | 0 | 0 | 0 | 0 | 0 | 0 | 0 | 0 | 0 | 0 | 0 | 0 | 0 | 0 | 0 | 0 | 0 | 0 | 0 | 0 | 0 | 0 | 0 | 0 | 0 | 0 | 0 | 0 | 0 | 0 | 0 | 0 | 0 | 0 | 0 | 0 | 0 | 0 | 0 | 0 | 0 | 0 | 0
570715000000006692 | 1985-12-20 | 2002-10-28 | 75 | 17 | 23.4 | Vestas Wind Systems A/S | V 17-75 | 820 - Vesthimmerland | LAND | Bjørnsholm Hgd. | 2bz | 511405.38 | 6304543.98 | Stamdata | 0 | 0 | 0 | 0 | 0 | 0 | 0 | 0 | 4438 | 167570 | 153040 | 163174 | 174238 | 171563 | 163306 | 170910 | 158180 | 164440 | 155540 | 130000 | 145190 | 152040 | 126399 | 163341 | 138170.6816 | 123002.0649 | 0 | 0 | 0 | 0 | 0 | 0 | 0 | 0 | 0 | 0 | 0 | 0 | 0 | 0 | 0 | 0 | 0 | 0 | 0 | 0 | 0 | 0 | 0 | 0 | 0 | 0 | 0 | 0 | 0 | 0 | 0 | 0 | 0 | 0 | 0 | 0 | 0 | 0 | 0 | 0 | 0 | 0 | 0 | 0 | 0 | 0 | 0 | 0 | 0 | 0 | 0 | 0 | 0 | 0 | 0 | 0
570715000000006708 | 1985-12-20 | 2002-10-28 | 75 | 17 | 23.4 | Vestas Wind Systems A/S | V 17-75 | 820 - Vesthimmerland | LAND | Bjørnsholm Hgd. | 2bz | 511489.4 | 6304341.32 | Stamdata | 0 | 0 | 0 | 0 | 0 | 0 | 0 | 0 | 4921 | 185813 | 169702 | 180938 | 193206 | 190240 | 181085 | 183650 | 176240 | 182980 | 173160 | 146760 | 161000 | 176180 | 140160 | 181124 | 141650.6816 | 123002.0649 | 0 | 0 | 0 | 0 | 0 | 0 | 0 | 0 | 0 | 0 | 0 | 0 | 0 | 0 | 0 | 0 | 0 | 0 | 0 | 0 | 0 | 0 | 0 | 0 | 0 | 0 | 0 | 0 | 0 | 0 | 0 | 0 | 0 | 0 | 0 | 0 | 0 | 0 | 0 | 0 | 0 | 0 | 0 | 0 | 0 | 0 | 0 | 0 | 0 | 0 | 0 | 0 | 0 | 0 | 0 | 0
570715000000006715 | 1985-12-20 | 2002-10-28 | 75 | 17 | 23.4 | Vestas Wind Systems A/S | V 17-75 | 820 - Vesthimmerland | LAND | Bjørnsholm Hgd. | 2bz | 511496.58 | 6304446.2 | Stamdata | 0 | 0 | 0 | 0 | 0 | 0 | 0 | 0 | 4313 | 162840 | 148721 | 158568 | 169320 | 166720 | 158696 | 167450 | 160050 | 164080 | 156990 | 128350 | 141270 | 154460 | 122831 | 158731 | 137267.6816 | 123002.0649 | 0 | 0 | 0 | 0 | 0 | 0 | 0 | 0 | 0 | 0 | 0 | 0 | 0 | 0 | 0 | 0 | 0 | 0 | 0 | 0 | 0 | 0 | 0 | 0 | 0 | 0 | 0 | 0 | 0 | 0 | 0 | 0 | 0 | 0 | 0 | 0 | 0 | 0 | 0 | 0 | 0 | 0 | 0 | 0 | 0 | 0 | 0 | 0 | 0 | 0 | 0 | 0 | 0 | 0 | 0 | 0
570715000000006722 | 1985-12-20 | 2002-10-28 | 75 | 17 | 23.4 | Vestas Wind Systems A/S | V 17-75 | 820 - Vesthimmerland | LAND | Bjørnsholm Hgd. | 2bz | 511502.87 | 6304545.06 | Stamdata | 0 | 0 | 0 | 0 | 0 | 0 | 0 | 0 | 4224 | 159462 | 145636 | 155279 | 165807 | 163262 | 155404 | 162530 | 157670 | 160750 | 156420 | 126570 | 137590 | 147760 | 120284 | 155438 | 136624.6816 | 123002.0649 | 0 | 0 | 0 | 0 | 0 | 0 | 0 | 0 | 0 | 0 | 0 | 0 | 0 | 0 | 0 | 0 | 0 | 0 | 0 | 0 | 0 | 0 | 0 | 0 | 0 | 0 | 0 | 0 | 0 | 0 | 0 | 0 | 0 | 0 | 0 | 0 | 0 | 0 | 0 | 0 | 0 | 0 | 0 | 0 | 0 | 0 | 0 | 0 | 0 | 0 | 0 | 0 | 0 | 0 | 0 | 0
570715000000007019 | 1985-12-20 | 2003-12-02 | 55 | 16 | 23.4 | Vestas Wind Systems A/S | V 16 | 840 - Rebild | LAND | Bonderup by | 7a | 536934.26 | 6289073.39 | Stamdata | 0 | 0 | 0 | 0 | 0 | 0 | 0 | 0 | 4212 | 143558 | 131475 | 140180 | 149685 | 147387 | 140294 | 137120 | 138910 | 147620 | 134150 | 115470 | 126580 | 134663 | 115952 | 134551 | 111160.4385 | 117862.1533 | 95385.3517 | 0 | 0 | 0 | 0 | 0 | 0 | 0 | 0 | 0 | 0 | 0 | 0 | 0 | 0 | 0 | 0 | 0 | 0 | 0 | 0 | 0 | 0 | 0 | 0 | 0 | 0 | 0 | 0 | 0 | 0 | 0 | 0 | 0 | 0 | 0 | 0 | 0 | 0 | 0 | 0 | 0 | 0 | 0 | 0 | 0 | 0 | 0 | 0 | 0 | 0 | 0 | 0 | 0 | 0 | 0
570715000000007095 | 1985-12-20 | 2002-10-01 | 75 | 17 | 30 | Windmatic | VM 17 S | 820 - Vesthimmerland | LAND | Vegger Gde. | 1ba | 534898.12 | 6305121.29 | Stamdata | 0 | 0 | 0 | 0 | 0 | 0 | 0 | 0 | 2003 | 99120 | 89972 | 95930 | 102434 | 100861 | 96007 | 112290 | 92180 | 98540 | 90590 | 71280 | 84720 | 89554 | 81919 | 91071 | 69649.4004 | 57477.7948 | 0 | 0 | 0 | 0 | 0 | 0 | 0 | 0 | 0 | 0 | 0 | 0 | 0 | 0 | 0 | 0 | 0 | 0 | 0 | 0 | 0 | 0 | 0 | 0 | 0 | 0 | 0 | 0 | 0 | 0 | 0 | 0 | 0 | 0 | 0 | 0 | 0 | 0 | 0 | 0 | 0 | 0 | 0 | 0 | 0 | 0 | 0 | 0 | 0 | 0 | 0 | 0 | 0 | 0 | 0 | 0
570715000000016356 | 1985-12-20 | 2002-07-11 | 75 | 17 | 30 | Vestas Wind Systems A/S | V 17-75 kW | 791 - Viborg | LAND | Fly by, Fly | 3a | 499976 | 6260424 | Stamdata | 0 | 0 | 0 | 0 | 0 | 0 | 0 | 0 | 0 | 128702.9922 | 113714.7734 | 124468.1875 | 130492.2891 | 132998.7656 | 122361.6406 | 120525 | 126897 | 126751 | 117979 | 96099 | 116375 | 113813 | 105430 | 119637 | 92024 | 65541 | 0 | 0 | 0 | 0 | 0 | 0 | 0 | 0 | 0 | 0 | 0 | 0 | 0 | 0 | 0 | 0 | 0 | 0 | 0 | 0 | 0 | 0 | 0 | 0 | 0 | 0 | 0 | 0 | 0 | 0 | 0 | 0 | 0 | 0 | 0 | 0 | 0 | 0 | 0 | 0 | 0 | 0 | 0 | 0 | 0 | 0 | 0 | 0 | 0 | 0 | 0 | 0 | 0 | 0 | 0 | 0
570715000000016363 | 1985-12-20 | 2002-07-11 | 75 | 17 | 30 | Vestas Wind Systems A/S | V 17-75 kW | 791 - Viborg | LAND | Fly by, Fly | 3a | 499976 | 6260335 | Stamdata | 0 | 0 | 0 | 0 | 0 | 0 | 0 | 0 | 0 | 131666.1719 | 116332.875 | 127333.8672 | 133496.6719 | 136060.8438 | 125178.8203 | 123169 | 127000 | 127667 | 120126 | 97701 | 119566 | 119043 | 109463 | 123478 | 94655 | 65670 | 0 | 0 | 0 | 0 | 0 | 0 | 0 | 0 | 0 | 0 | 0 | 0 | 0 | 0 | 0 | 0 | 0 | 0 | 0 | 0 | 0 | 0 | 0 | 0 | 0 | 0 | 0 | 0 | 0 | 0 | 0 | 0 | 0 | 0 | 0 | 0 | 0 | 0 | 0 | 0 | 0 | 0 | 0 | 0 | 0 | 0 | 0 | 0 | 0 | 0 | 0 | 0 | 0 | 0 | 0 | 0
570714700000007231 | 1985-12-23 | 2002-11-20 | 75 | 17 | 22 | Vestas Wind Systems A/S | V 17-75 | 360 - Lolland | LAND | Ø.Nordlunde By, Halsted | 8a | 643101.924 | 6082410.106 | Stamdata | 0 | 0 | 0 | 0 | 0 | 0 | 0 | 0 | 13734 | 120000 | 120000 | 120000 | 105224 | 124334 | 98142 | 79883 | 100177 | 133386 | 119448 | 86646 | 101180 | 116729 | 83794 | 54094 | 114217 | 109078 | 0 | 0 | 0 | 0 | 0 | 0 | 0 | 0 | 0 | 0 | 0 | 0 | 0 | 0 | 0 | 0 | 0 | 0 | 0 | 0 | 0 | 0 | 0 | 0 | 0 | 0 | 0 | 0 | 0 | 0 | 0 | 0 | 0 | 0 | 0 | 0 | 0 | 0 | 0 | 0 | 0 | 0 | 0 | 0 | 0 | 0 | 0 | 0 | 0 | 0 | 0 | 0 | 0 | 0 | 0 | 0
570714700000003981 | 1986-01-01 | 2003-04-29 | 75 | 23 | 19 | Vestas Wind Systems A/S | Ukendt | 360 - Lolland | LAND | Højbygård Hgd. Tågerup | 1ae | 637294 | 6250000 | Stamdata | 0 | 0 | 0 | 0 | 0 | 0 | 0 | 0 | 0 | 269395 | 377659 | 470173 | 428739 | 473684 | 420490 | 483260 | 458852 | 485060 | 414170 | 345170 | 370440 | 442790 | 359802 | 406598 | 171337.335 | 123683.001 | 41448.667 | 0 | 0 | 0 | 0 | 0 | 0 | 0 | 0 | 0 | 0 | 0 | 0 | 0 | 0 | 0 | 0 | 0 | 0 | 0 | 0 | 0 | 0 | 0 | 0 | 0 | 0 | 0 | 0 | 0 | 0 | 0 | 0 | 0 | 0 | 0 | 0 | 0 | 0 | 0 | 0 | 0 | 0 | 0 | 0 | 0 | 0 | 0 | 0 | 0 | 0 | 0 | 0 | 0 | 0 | 0
570714700000013706 | 1986-01-01 |  | 150 | 23 | 24.5 | Danregn Vindkraft | B-100-1 REV.4 | 376 - Guldborgsund | LAND | Sakskøbing Markjorde | 00225a | 668332.16 | 6075994.22 | SDFE2018 | 0 | 0 | 0 | 0 | 0 | 0 | 0 | 0 | 0 | 1500 | 1500 | 1500 | 1500 | 1500 | 2480 | 3400 | 1120 | 2480 | 2900 | 1430 | 2400 | 2150 | 1000 | 1520 | 5384 | 0 | 0 | 49028 | 13688 | 10800 | 18038 | 23241 | 7145 | 5414 | 8364 | 7597 | 5342.565 | 9329.925 | 22073.099 | 11138.473 | 8532.658 | 7001.01 | 9073.381 | 12924.023 | 8709.62 | 2166.574 | 2887.861 | 433.338 | 1639.853 | 816.188 | 100.067 | 133.302 | 11.101 | 194.111 | 444.488 | 631.91 | 588.651 | 1974.907 | 1715.988 | 789.878 | 612.766 | 479.34 | 576.052 | 1272.787 | 341.352 | 438.795 | 1630.272 | 719.543 | 2942.308 | 2946.864 | 4684.811 | 2036.153 | 742.674 | 1355.466 | 1051.698 | 1042.967 | 1082.417 | 832.87 | 838.076 | 1597.175 | 3501.625 | 0
570715000000016349 | 1986-01-08 | 2002-02-13 | 75 | 17 | 18.5 | Windmatic | 18 S | 779 - Skive | LAND | Torum | 1g | 506374 | 6290154 | Stamdata | 0 | 0 | 0 | 0 | 0 | 0 | 0 | 0 | 0 | 191448 | 184530 | 201980 | 211756 | 215823 | 198562 | 191338 | 193297 | 209470 | 193640 | 162220 | 189800 | 188520 | 172430 | 190750 | 133368 | 28432 | 0 | 0 | 0 | 0 | 0 | 0 | 0 | 0 | 0 | 0 | 0 | 0 | 0 | 0 | 0 | 0 | 0 | 0 | 0 | 0 | 0 | 0 | 0 | 0 | 0 | 0 | 0 | 0 | 0 | 0 | 0 | 0 | 0 | 0 | 0 | 0 | 0 | 0 | 0 | 0 | 0 | 0 | 0 | 0 | 0 | 0 | 0 | 0 | 0 | 0 | 0 | 0 | 0 | 0 | 0 | 0
570714700000004667 | 1986-01-10 | 2002-11-01 | 55 | 15 | 24.5 | BONUS | 55/11 | 265 - Roskilde | LAND | Tågerup | 7 | 697046 | 6178794 | Stamdata | 0 | 0 | 0 | 0 | 0 | 0 | 0 | 0 | 0 | 109285 | 97493 | 121376 | 110680 | 207490 | 180870 | 196590 | 193520 | 146000 | 92130 | 74030 | 90130 | 107595 | 85371 | 98490 | 73677.0005 | 66731.9995 | 0 | 0 | 0 | 0 | 0 | 0 | 0 | 0 | 0 | 0 | 0 | 0 | 0 | 0 | 0 | 0 | 0 | 0 | 0 | 0 | 0 | 0 | 0 | 0 | 0 | 0 | 0 | 0 | 0 | 0 | 0 | 0 | 0 | 0 | 0 | 0 | 0 | 0 | 0 | 0 | 0 | 0 | 0 | 0 | 0 | 0 | 0 | 0 | 0 | 0 | 0 | 0 | 0 | 0 | 0 | 0
570715000000006906 | 1986-01-14 | 2002-08-12 | 75 | 10 | 20 | Windmatic | VM 75 | 820 - Vesthimmerland | LAND | Vilsted by | 6a | 516741.05 | 6307562.7 | Stamdata | 0 | 0 | 0 | 0 | 0 | 0 | 0 | 0 | 0 | 133341 | 129423 | 137992 | 147349 | 145087 | 138104 | 141340 | 136100 | 145900 | 134800 | 116800 | 120900 | 126780 | 118403 | 125101 | 108888.3589 | 78729.7214 | 0 | 0 | 0 | 0 | 0 | 0 | 0 | 0 | 0 | 0 | 0 | 0 | 0 | 0 | 0 | 0 | 0 | 0 | 0 | 0 | 0 | 0 | 0 | 0 | 0 | 0 | 0 | 0 | 0 | 0 | 0 | 0 | 0 | 0 | 0 | 0 | 0 | 0 | 0 | 0 | 0 | 0 | 0 | 0 | 0 | 0 | 0 | 0 | 0 | 0 | 0 | 0 | 0 | 0 | 0 | 0
570715000000029790 | 1986-01-15 | 2002-10-24 | 7.5 | 8.6 | 12.5 | THY møllen Aps | THY 11 | 787 - Thisted | LAND | [5 empty] | 0 | 0 | 0 | 0 | 0 | 0 | 0 | 0 | 0 | 16133 | 17600 | 17600 | 17600 | 17600 | 17600 | 15638 | 13992 | 17285 | 6525 | 12111 | 7175 | 9456 | 102 | 0 | 0 | 0 | 0 | 0 | 0 | 0 | 0 | 0 | 0 | 0 | 0 | 0 | 0 | 0 | 0 | 0 | 0 | 0 | 0 | 0 | 0 | 0 | 0 | 0 | 0 | 0 | 0 | 0 | 0 | 0 | 0 | 0 | 0 | 0 | 0 | 0 | 0 | 0 | 0 | 0 | 0 | 0 | 0 | 0 | 0 | 0 | 0 | 0 | 0 | 0 | 0 | 0 | 0 | 0 | 0 | 0 | 0 | 0
570715000000030017 | 1986-01-15 | 2002-10-18 | 75 | 17 | 23 | Vestas Wind Systems A/S | V 17-75 | 787 - Thisted | LAND | Stagstrup | 18a | 475594 | 6302935 | Stamdata | 0 | 0 | 0 | 0 | 0 | 0 | 0 | 0 | 0 | 179783 | 173287 | 189673 | 198853 | 202673 | 186463 | 180030 | 196580 | 191430 | 173150 | 153770 | 173480 | 178220 | 163000 | 179770 | 148170 | 125310 | 0 | 0 | 0 | 0 | 0 | 0 | 0 | 0 | 0 | 0 | 0 | 0 | 0 | 0 | 0 | 0 | 0 | 0 | 0 | 0 | 0 | 0 | 0 | 0 | 0 | 0 | 0 | 0 | 0 | 0 | 0 | 0 | 0 | 0 | 0 | 0 | 0 | 0 | 0 | 0 | 0 | 0 | 0 | 0 | 0 | 0 | 0 | 0 | 0 | 0 | 0 | 0 | 0 | 0 | 0 | 0
570715000000022401 | 1986-01-16 | 2002-07-25 | 75 | 17 | 23.4 | Vestas Wind Systems A/S | V 17 | 707 - Norddjurs | LAND | Veggerslev by, Veggerslev | 15a | 612594.07 | 6259680.24 | Stamdata | 0 | 0 | 0 | 0 | 0 | 0 | 0 | 0 | 0 | 128537.2031 | 118584.9531 | 134033 | 135522.2031 | 141452.2031 | 126845.5312 | 121554 | 138308 | 145540 | 130114 | 121987 | 122846 | 126994 | 172178 | 58593 | 39865 | 43830 | 0 | 0 | 0 | 0 | 0 | 0 | 0 | 0 | 0 | 0 | 0 | 0 | 0 | 0 | 0 | 0 | 0 | 0 | 0 | 0 | 0 | 0 | 0 | 0 | 0 | 0 | 0 | 0 | 0 | 0 | 0 | 0 | 0 | 0 | 0 | 0 | 0 | 0 | 0 | 0 | 0 | 0 | 0 | 0 | 0 | 0 | 0 | 0 | 0 | 0 | 0 | 0 | 0 | 0 | 0 | 0
570714700000007163 | 1986-01-22 | 2002-04-02 | 75 | 17 | 22 | Windmatic | VM 07 (17 S) | 390 - Vordingborg | LAND | Damsholte | 46 | 709384.424 | 6092610.039 | Stamdata | 0 | 0 | 0 | 0 | 0 | 0 | 0 | 0 | 0 | 165220 | 168000 | 168000 | 189640 | 144880 | 179770 | 207330 | 179500 | 226920 | 193250 | 176964 | 186458 | 215772 | 180850 | 201400 | 176634 | 37718 | 0 | 0 | 0 | 0 | 0 | 0 | 0 | 0 | 0 | 0 | 0 | 0 | 0 | 0 | 0 | 0 | 0 | 0 | 0 | 0 | 0 | 0 | 0 | 0 | 0 | 0 | 0 | 0 | 0 | 0 | 0 | 0 | 0 | 0 | 0 | 0 | 0 | 0 | 0 | 0 | 0 | 0 | 0 | 0 | 0 | 0 | 0 | 0 | 0 | 0 | 0 | 0 | 0 | 0 | 0 | 0
570714700000007170 | 1986-01-22 | 2002-04-02 | 75 | 17 | 22 | Windmatic | VM 07 (17 S) | 390 - Vordingborg | LAND | Damsholte | 46 | 709373.424 | 6092528.039 | Stamdata | 0 | 0 | 0 | 0 | 0 | 0 | 0 | 0 | 0 | 165220 | 168000 | 168000 | 189640 | 144880 | 179770 | 207330 | 179500 | 226920 | 193250 | 176964 | 186458 | 215772 | 180850 | 201400 | 176634 | 37718 | 0 | 0 | 0 | 0 | 0 | 0 | 0 | 0 | 0 | 0 | 0 | 0 | 0 | 0 | 0 | 0 | 0 | 0 | 0 | 0 | 0 | 0 | 0 | 0 | 0 | 0 | 0 | 0 | 0 | 0 | 0 | 0 | 0 | 0 | 0 | 0 | 0 | 0 | 0 | 0 | 0 | 0 | 0 | 0 | 0 | 0 | 0 | 0 | 0 | 0 | 0 | 0 | 0 | 0 | 0 | 0
570715000000011917 | 1986-01-23 | 2002-08-12 | 75 | 17 | 22.5 | Vestas Wind Systems A/S | V 17-75 | 813 - Frederikshavn | LAND | Grønheden, Volstrup | 16a | 589917 | 6352946 | Stamdata | 0 | 0 | 0 | 0 | 0 | 0 | 0 | 0 | 0 | 134966 | 130999 | 140399 | 152633 | 156891 | 141724 | 132626 | 149644 | 149556 | 130892 | 116268 | 125440 | 134972 | 112241 | 116522 | 109468.9604 | 73478.3191 | 0 | 0 | 0 | 0 | 0 | 0 | 0 | 0 | 0 | 0 | 0 | 0 | 0 | 0 | 0 | 0 | 0 | 0 | 0 | 0 | 0 | 0 | 0 | 0 | 0 | 0 | 0 | 0 | 0 | 0 | 0 | 0 | 0 | 0 | 0 | 0 | 0 | 0 | 0 | 0 | 0 | 0 | 0 | 0 | 0 | 0 | 0 | 0 | 0 | 0 | 0 | 0 | 0 | 0 | 0 | 0
570714700000007156 | 1986-01-30 | 2002-01-07 | 75 | 17 | 24 | Windmatic | VM 17 75 | 390 - Vordingborg | LAND | Bissinge By, Stege Jorder | 33a | 709386.43 | 6094954.019 | Stamdata | 0 | 0 | 0 | 0 | 0 | 0 | 0 | 0 | 0 | 189943 | 189943 | 189943 | 191627 | 187601 | 181258 | 204116 | 199921 | 214374 | 190391 | 157691 | 169870 | 182040 | 163040 | 180900 | 139829.998 | 0 | 0 | 0 | 0 | 0 | 0 | 0 | 0 | 0 | 0 | 0 | 0 | 0 | 0 | 0 | 0 | 0 | 0 | 0 | 0 | 0 | 0 | 0 | 0 | 0 | 0 | 0 | 0 | 0 | 0 | 0 | 0 | 0 | 0 | 0 | 0 | 0 | 0 | 0 | 0 | 0 | 0 | 0 | 0 | 0 | 0 | 0 | 0 | 0 | 0 | 0 | 0 | 0 | 0 | 0 | 0 | 0
570715000000016417 | 1986-01-31 | 2002-11-13 | 75 | 16 | 22.5 | Windmatic | VM 17 S | 779 - Skive | LAND | Jebjerg by, Jebjerg | 8k | 501029 | 6281528 | Stamdata | 0 | 0 | 0 | 0 | 0 | 0 | 0 | 0 | 0 | 113588 | 125440 | 121420 | 126730 | 140940 | 132450 | 132449 | 152084 | 139660 | 134443 | 117208 | 138868 | 135630 | 94459 | 125189 | 106527 | 100564 | 0 | 0 | 0 | 0 | 0 | 0 | 0 | 0 | 0 | 0 | 0 | 0 | 0 | 0 | 0 | 0 | 0 | 0 | 0 | 0 | 0 | 0 | 0 | 0 | 0 | 0 | 0 | 0 | 0 | 0 | 0 | 0 | 0 | 0 | 0 | 0 | 0 | 0 | 0 | 0 | 0 | 0 | 0 | 0 | 0 | 0 | 0 | 0 | 0 | 0 | 0 | 0 | 0 | 0 | 0 | 0
570715000000042119 | 1986-02-14 | 2002-07-09 | 75 | 17 | 22.5 | Vestas Wind Systems A/S | V 17-75 | 760 - Ringkøbing-Skjern | LAND | Øster Lem by, Sdr.Lem | 18mi | 443772 | 6180955 | Stamdata | 0 | 0 | 0 | 0 | 0 | 0 | 0 | 0 | 0 | 125385 | 132940 | 145512 | 152554 | 155484 | 143049 | 138182 | 145713 | 149755 | 127938 | 133760 | 130536 | 130575 | 122792 | 138455 | 100753 | 72571 | 0 | 0 | 0 | 0 | 0 | 0 | 0 | 0 | 0 | 0 | 0 | 0 | 0 | 0 | 0 | 0 | 0 | 0 | 0 | 0 | 0 | 0 | 0 | 0 | 0 | 0 | 0 | 0 | 0 | 0 | 0 | 0 | 0 | 0 | 0 | 0 | 0 | 0 | 0 | 0 | 0 | 0 | 0 | 0 | 0 | 0 | 0 | 0 | 0 | 0 | 0 | 0 | 0 | 0 | 0 | 0
570715000000005329 | 1986-02-15 | 2003-09-09 | 75 | 17 | 24 | Vestas Wind Systems A/S | V 17 | 787 - Thisted | LAND | Lund By, Lild | 30a | 499846 | 6329875 | Stamdata | 0 | 0 | 0 | 0 | 0 | 0 | 0 | 0 | 0 | 0 | 195469 | 195238 | 204867 | 205986 | 195497 | 189101 | 201103 | 197965 | 188272 | 163747 | 177011 | 192793 | 159218 | 179487 | 156582 | 152072 | 98356 | 0 | 0 | 0 | 0 | 0 | 0 | 0 | 0 | 0 | 0 | 0 | 0 | 0 | 0 | 0 | 0 | 0 | 0 | 0 | 0 | 0 | 0 | 0 | 0 | 0 | 0 | 0 | 0 | 0 | 0 | 0 | 0 | 0 | 0 | 0 | 0 | 0 | 0 | 0 | 0 | 0 | 0 | 0 | 0 | 0 | 0 | 0 | 0 | 0 | 0 | 0 | 0 | 0 | 0 | 0
570715000000003240 | 1986-02-19 | 2001-11-20 | 55 | 0.1 | 0.1 | Vestas Wind Systems A/S | Ukendt | 813 - Frederikshavn | LAND | Gersholt, Torslev | 1a | 576368 | 6358281 | Stamdata | 0 | 0 | 0 | 0 | 0 | 0 | 0 | 0 | 0 | 96939 | 103498 | 110351 | 117833 | 116024 | 110380 | 105910 | 116110 | 119390 | 107060 | 92000 | 99630 | 104050 | 90640 | 99080 | 78900 | 0 | 0 | 0 | 0 | 0 | 0 | 0 | 0 | 0 | 0 | 0 | 0 | 0 | 0 | 0 | 0 | 0 | 0 | 0 | 0 | 0 | 0 | 0 | 0 | 0 | 0 | 0 | 0 | 0 | 0 | 0 | 0 | 0 | 0 | 0 | 0 | 0 | 0 | 0 | 0 | 0 | 0 | 0 | 0 | 0 | 0 | 0 | 0 | 0 | 0 | 0 | 0 | 0 | 0 | 0 | 0 | 0
570715000000027840 | 1986-02-20 | 2000-09-30 | 55 | 0.1 | 0.1 | Ukendt | Ukendt | 773 - Morsø | LAND | Ukendt | 0 | 469523 | 6280572 | Stamdata | 0 | 0 | 0 | 0 | 0 | 0 | 0 | 0 | 0 | 0 | 0 | 0 | 0 | 0 | 0 | 0 | 0 | 0 | 0 | 0 | 0 | 0 | 0 | 0 | 0 | 0 | 0 | 0 | 0 | 0 | 0 | 0 | 0 | 0 | 0 | 0 | 0 | 0 | 0 | 0 | 0 | 0 | 0 | 0 | 0 | 0 | 0 | 0 | 0 | 0 | 0 | 0 | 0 | 0 | 0 | 0 | 0 | 0 | 0 | 0 | 0 | 0 | 0 | 0 | 0 | 0 | 0 | 0 | 0 | 0 | 0 | 0 | 0 | 0 | 0 | 0 | 0 | 0 | 0 | 0 | 0 | 0
570715000000055584 | 1986-02-28 | 2002-04-25 | 95 | 19 | 24 | BONUS | 95-20 | 430 - Faaborg-Midtfyn | LAND | Horne by | 54d | 571460.61 | 6107481 | Stamdata | 0 | 0 | 0 | 0 | 0 | 0 | 0 | 0 | 0 | 198190 | 203500 | 203500 | 203500 | 203500 | 203500 | 203500 | 203500 | 203500 | 203500 | 203500 | 203500 | 203500 | 203500 | 203500 | 155110 | 55390 | 0 | 0 | 0 | 0 | 0 | 0 | 0 | 0 | 0 | 0 | 0 | 0 | 0 | 0 | 0 | 0 | 0 | 0 | 0 | 0 | 0 | 0 | 0 | 0 | 0 | 0 | 0 | 0 | 0 | 0 | 0 | 0 | 0 | 0 | 0 | 0 | 0 | 0 | 0 | 0 | 0 | 0 | 0 | 0 | 0 | 0 | 0 | 0 | 0 | 0 | 0 | 0 | 0 | 0 | 0 | 0
570714700000007279 | 1986-03-01 | 2002-07-09 | 75 | 0.1 | 0.1 | Ukendt | Ukendt | 370 - Næstved | LAND | Tyvelse | 11f | 670250.596 | 6141446.891 | Stamdata | 0 | 0 | 0 | 0 | 0 | 0 | 0 | 0 | 0 | 96360 | 140000 | 140000 | 143630 | 159260 | 136150 | 140650 | 119200 | 156690 | 134810 | 111234 | 123152 | 138968 | 107724 | 123108 | 108008 | 59292 | 0 | 0 | 0 | 0 | 0 | 0 | 0 | 0 | 0 | 0 | 0 | 0 | 0 | 0 | 0 | 0 | 0 | 0 | 0 | 0 | 0 | 0 | 0 | 0 | 0 | 0 | 0 | 0 | 0 | 0 | 0 | 0 | 0 | 0 | 0 | 0 | 0 | 0 | 0 | 0 | 0 | 0 | 0 | 0 | 0 | 0 | 0 | 0 | 0 | 0 | 0 | 0 | 0 | 0 | 0 | 0
570715000000007132 | 1986-03-20 | 2002-07-16 | 95 | 19.4 | 24.5 | BONUS | 95-20 | 820 - Vesthimmerland | LAND | Skivum by | 17d | 536148.38 | 6303927.94 | Stamdata | 0 | 0 | 0 | 0 | 0 | 0 | 0 | 0 | 0 | 140209 | 166330 | 177343 | 189368 | 186461 | 177487 | 175480 | 176320 | 184270 | 167950 | 137930 | 156200 | 170094 | 156988 | 174159 | 102043.6795 | 95130.418 | 0 | 0 | 0 | 0 | 0 | 0 | 0 | 0 | 0 | 0 | 0 | 0 | 0 | 0 | 0 | 0 | 0 | 0 | 0 | 0 | 0 | 0 | 0 | 0 | 0 | 0 | 0 | 0 | 0 | 0 | 0 | 0 | 0 | 0 | 0 | 0 | 0 | 0 | 0 | 0 | 0 | 0 | 0 | 0 | 0 | 0 | 0 | 0 | 0 | 0 | 0 | 0 | 0 | 0 | 0 | 0
570715000000039850 | 1986-04-01 | 2002-11-07 | 80 | 17 | 24 | Tellus | TE 1780 | 760 - Ringkøbing-Skjern | LAND | Søhård Hovedgård Holmslandklit | 11qg | 446459 | 6207540 | Stamdata | 0 | 0 | 0 | 0 | 0 | 0 | 0 | 0 | 0 | 132000 | 198000 | 198000 | 198000 | 198000 | 198000 | 198000 | 198000 | 198000 | 198000 | 198000 | 198000 | 198000 | 198000 | 198000 | 132700 | 129680 | 0 | 0 | 0 | 0 | 0 | 0 | 0 | 0 | 0 | 0 | 0 | 0 | 0 | 0 | 0 | 0 | 0 | 0 | 0 | 0 | 0 | 0 | 0 | 0 | 0 | 0 | 0 | 0 | 0 | 0 | 0 | 0 | 0 | 0 | 0 | 0 | 0 | 0 | 0 | 0 | 0 | 0 | 0 | 0 | 0 | 0 | 0 | 0 | 0 | 0 | 0 | 0 | 0 | 0 | 0 | 0
570715000000027857 | 1986-04-04 | 2002-10-16 | 75 | 17 | 23 | Vestas Wind Systems A/S | V 17-75 | 773 - Morsø | LAND | Karby | 20c | 472918 | 6288271 | Stamdata | 0 | 0 | 0 | 0 | 0 | 0 | 0 | 0 | 0 | 146162 | 193711 | 212029 | 222291 | 226561 | 208440 | 200483 | 204818 | 212729 | 195277 | 173411 | 191381 | 200984 | 185634 | 211061 | 171353 | 143284 | 0 | 0 | 0 | 0 | 0 | 0 | 0 | 0 | 0 | 0 | 0 | 0 | 0 | 0 | 0 | 0 | 0 | 0 | 0 | 0 | 0 | 0 | 0 | 0 | 0 | 0 | 0 | 0 | 0 | 0 | 0 | 0 | 0 | 0 | 0 | 0 | 0 | 0 | 0 | 0 | 0 | 0 | 0 | 0 | 0 | 0 | 0 | 0 | 0 | 0 | 0 | 0 | 0 | 0 | 0 | 0
570715000000027864 | 1986-04-04 | 2002-10-16 | 75 | 17 | 23 | Vestas Wind Systems A/S | V 17-75 | 773 - Morsø | LAND | Karby | 20c | 472954 | 6288362 | Stamdata | 0 | 0 | 0 | 0 | 0 | 0 | 0 | 0 | 0 | 140506 | 186214 | 203824 | 213689 | 217793 | 200374 | 192956 | 198402 | 206288 | 189486 | 167891 | 182814 | 193760 | 173323 | 202538 | 163636 | 135704 | 0 | 0 | 0 | 0 | 0 | 0 | 0 | 0 | 0 | 0 | 0 | 0 | 0 | 0 | 0 | 0 | 0 | 0 | 0 | 0 | 0 | 0 | 0 | 0 | 0 | 0 | 0 | 0 | 0 | 0 | 0 | 0 | 0 | 0 | 0 | 0 | 0 | 0 | 0 | 0 | 0 | 0 | 0 | 0 | 0 | 0 | 0 | 0 | 0 | 0 | 0 | 0 | 0 | 0 | 0 | 0
570714700000006326 | 1986-04-04 | 2002-01-25 | 75 | 17 | 22 | Windmatic | VM 17 S | 330 - Slagelse | LAND | Dansk Vindkraft | 14b | 649891 | 6145274 | Stamdata | 0 | 0 | 0 | 0 | 0 | 0 | 0 | 0 | 0 | 108020 | 137430 | 162620 | 150700 | 162040 | 145890 | 152650 | 160720 | 166730 | 151630 | 128050 | 136490 | 156320 | 126600 | 139000 | 117260 | 0 | 0 | 0 | 0 | 0 | 0 | 0 | 0 | 0 | 0 | 0 | 0 | 0 | 0 | 0 | 0 | 0 | 0 | 0 | 0 | 0 | 0 | 0 | 0 | 0 | 0 | 0 | 0 | 0 | 0 | 0 | 0 | 0 | 0 | 0 | 0 | 0 | 0 | 0 | 0 | 0 | 0 | 0 | 0 | 0 | 0 | 0 | 0 | 0 | 0 | 0 | 0 | 0 | 0 | 0 | 0 | 0
570715000000029981 | 1986-04-15 | 2002-10-30 | 75 | 17 | 22.5 | Windmatic | VM 17 S | 787 - Thisted | LAND | Harring by | 5o | 473512 | 6302539 | Stamdata | 0 | 0 | 0 | 0 | 0 | 0 | 0 | 0 | 0 | 156192 | 207004 | 226579 | 237545 | 242108 | 222744 | 217510 | 234240 | 227830 | 217440 | 186790 | 204740 | 215090 | 182090 | 212710 | 183760 | 162850 | 0 | 0 | 0 | 0 | 0 | 0 | 0 | 0 | 0 | 0 | 0 | 0 | 0 | 0 | 0 | 0 | 0 | 0 | 0 | 0 | 0 | 0 | 0 | 0 | 0 | 0 | 0 | 0 | 0 | 0 | 0 | 0 | 0 | 0 | 0 | 0 | 0 | 0 | 0 | 0 | 0 | 0 | 0 | 0 | 0 | 0 | 0 | 0 | 0 | 0 | 0 | 0 | 0 | 0 | 0 | 0
570714700000007286 | 1986-04-16 | 2002-11-13 | 80 | 17 | 24 | SVEDANA | SVEDANA 80 | 376 - Guldborgsund | LAND | Systofte | 2e m.fl | 687833.559 | 6073960.257 | Stamdata | 0 | 0 | 0 | 0 | 0 | 0 | 0 | 0 | 0 | 47480 | 90000 | 90000 | 116040 | 132920 | 75980 | 70000 | 61740 | 108720 | 94420 | 115100 | 105520 | 103960 | 85880 | 67520 | 50980.0007 | 67960 | 0 | 0 | 0 | 0 | 0 | 0 | 0 | 0 | 0 | 0 | 0 | 0 | 0 | 0 | 0 | 0 | 0 | 0 | 0 | 0 | 0 | 0 | 0 | 0 | 0 | 0 | 0 | 0 | 0 | 0 | 0 | 0 | 0 | 0 | 0 | 0 | 0 | 0 | 0 | 0 | 0 | 0 | 0 | 0 | 0 | 0 | 0 | 0 | 0 | 0 | 0 | 0 | 0 | 0 | 0 | 0
570714700000105876 | 1986-04-17 | 2006-12-08 | 55 | 0.1 | 0.1 | Vestas Wind Systems A/S | Ukendt | 376 - Guldborgsund | LAND | Sundby By, Toreby | 6a | 682860 | 6073525 | Stamdata | 0 | 0 | 0 | 0 | 0 | 0 | 0 | 0 | 0 | 0 | 0 | 0 | 0 | 0 | 0 | 0 | 0 | 0 | 0 | 0 | 0 | 0 | 0 | 0 | 0 | 0 | 0 | 0 | 0 | 745 | 0 | 0 | 0 | 0 | 0 | 0 | 0 | 0 | 0 | 0 | 0 | 0 | 0 | 0 | 0 | 0 | 0 | 0 | 0 | 0 | 0 | 0 | 0 | 0 | 0 | 0 | 0 | 0 | 0 | 0 | 0 | 0 | 0 | 0 | 0 | 0 | 0 | 0 | 0 | 0 | 0 | 0 | 0 | 0 | 0 | 0 | 0 | 0 | 0 | 0 | 0 | 0
570715000000005244 | 1986-04-18 | 2002-10-29 | 75 | 17 | 22.5 | Vestas Wind Systems A/S | V 17 | 787 - Thisted | LAND | Sennels By, Sennels | 1v | 487141 | 6313840 | Stamdata | 0 | 0 | 0 | 0 | 0 | 0 | 0 | 0 | 0 | 0 | 158390 | 164700 | 172480 | 177780 | 157610 | 158640 | 168066 | 171361 | 158453 | 134860 | 155130 | 159529 | 140981 | 158570 | 135076 | 115580 | 0 | 0 | 0 | 0 | 0 | 0 | 0 | 0 | 0 | 0 | 0 | 0 | 0 | 0 | 0 | 0 | 0 | 0 | 0 | 0 | 0 | 0 | 0 | 0 | 0 | 0 | 0 | 0 | 0 | 0 | 0 | 0 | 0 | 0 | 0 | 0 | 0 | 0 | 0 | 0 | 0 | 0 | 0 | 0 | 0 | 0 | 0 | 0 | 0 | 0 | 0 | 0 | 0 | 0 | 0 | 0
570715000000016424 | 1986-04-24 | 2002-08-23 | 75 | 17 | 23 | Vestas Wind Systems A/S | V 17-75 kW | 779 - Skive | LAND | Opperby by, Lem | 4a | 486532 | 6270998 | Stamdata | 0 | 0 | 0 | 0 | 0 | 0 | 0 | 0 | 0 | 107594.8594 | 142597.2031 | 156081.875 | 163636.0469 | 166779.125 | 153440.2812 | 147954 | 157463 | 156855 | 145877 | 130864 | 147816 | 147529 | 126856 | 145777 | 121219 | 92614 | 0 | 0 | 0 | 0 | 0 | 0 | 0 | 0 | 0 | 0 | 0 | 0 | 0 | 0 | 0 | 0 | 0 | 0 | 0 | 0 | 0 | 0 | 0 | 0 | 0 | 0 | 0 | 0 | 0 | 0 | 0 | 0 | 0 | 0 | 0 | 0 | 0 | 0 | 0 | 0 | 0 | 0 | 0 | 0 | 0 | 0 | 0 | 0 | 0 | 0 | 0 | 0 | 0 | 0 | 0 | 0
570715000000016431 | 1986-04-24 | 2002-08-23 | 75 | 17 | 23 | Vestas Wind Systems A/S | V 17-75 kW | 779 - Skive | LAND | Opperby by, Lem | 4a | 486680 | 6271002 | Stamdata | 0 | 0 | 0 | 0 | 0 | 0 | 0 | 0 | 0 | 111240.3984 | 147428.7031 | 161370.2656 | 169180.375 | 172429.9688 | 158639.1719 | 153032 | 163084 | 165501 | 151471 | 135808 | 154039 | 154542 | 136727 | 135963 | 112516 | 86228 | 0 | 0 | 0 | 0 | 0 | 0 | 0 | 0 | 0 | 0 | 0 | 0 | 0 | 0 | 0 | 0 | 0 | 0 | 0 | 0 | 0 | 0 | 0 | 0 | 0 | 0 | 0 | 0 | 0 | 0 | 0 | 0 | 0 | 0 | 0 | 0 | 0 | 0 | 0 | 0 | 0 | 0 | 0 | 0 | 0 | 0 | 0 | 0 | 0 | 0 | 0 | 0 | 0 | 0 | 0 | 0
570714700000005848 | 1986-04-24 | 2002-08-07 | 75 | 17 | 22 | Windmatic | VM 17 S | 340 - Sorø | LAND | Rude Eskildstrup By, Munke-Bjergby | 6a | 661358.6 | 6154952 | Stamdata | 0 | 0 | 0 | 0 | 0 | 0 | 0 | 0 | 0 | 91930 | 127250 | 146440 | 132150 | 144100 | 118450 | 121340 | 128860 | 138190 | 119000 | 86460 | 95660 | 108800 | 86100 | 111610 | 104400 | 81940 | 0 | 0 | 0 | 0 | 0 | 0 | 0 | 0 | 0 | 0 | 0 | 0 | 0 | 0 | 0 | 0 | 0 | 0 | 0 | 0 | 0 | 0 | 0 | 0 | 0 | 0 | 0 | 0 | 0 | 0 | 0 | 0 | 0 | 0 | 0 | 0 | 0 | 0 | 0 | 0 | 0 | 0 | 0 | 0 | 0 | 0 | 0 | 0 | 0 | 0 | 0 | 0 | 0 | 0 | 0 | 0
570715000000047268 | 1986-04-28 | 2002-07-18 | 75 | 0.1 | 0.1 | Ukendt | Ukendt | 550 - Tønder | LAND | Ukendt | 5 | 486674.26 | 6097493.55 | Stamdata | 0 | 0 | 0 | 0 | 0 | 0 | 0 | 0 | 0 | 104746.0781 | 131104.1719 | 154778.4219 | 148606.2812 | 163190.5156 | 145002.5781 | 160563 | 151685 | 161635 | 144910 | 129396 | 140643 | 147238 | 141298 | 135311 | 113182 | 74316 | 0 | 0 | 0 | 0 | 0 | 0 | 0 | 0 | 0 | 0 | 0 | 0 | 0 | 0 | 0 | 0 | 0 | 0 | 0 | 0 | 0 | 0 | 0 | 0 | 0 | 0 | 0 | 0 | 0 | 0 | 0 | 0 | 0 | 0 | 0 | 0 | 0 | 0 | 0 | 0 | 0 | 0 | 0 | 0 | 0 | 0 | 0 | 0 | 0 | 0 | 0 | 0 | 0 | 0 | 0 | 0
570715000000016448 | 1986-04-30 | 2002-11-04 | 75 | 16 | 22.5 | Windmatic | VM 17 S 75 | 779 - Skive | LAND | Selde | 1a | 503176 | 6294597 | Stamdata | 0 | 0 | 0 | 0 | 0 | 0 | 0 | 0 | 0 | 146452.4375 | 194095.7969 | 212450.4219 | 222732.7344 | 227010.9531 | 208854.8281 | 198924 | 210616 | 211050 | 202661 | 172438 | 193190 | 199414 | 184318 | 206327 | 178907 | 136536 | 0 | 0 | 0 | 0 | 0 | 0 | 0 | 0 | 0 | 0 | 0 | 0 | 0 | 0 | 0 | 0 | 0 | 0 | 0 | 0 | 0 | 0 | 0 | 0 | 0 | 0 | 0 | 0 | 0 | 0 | 0 | 0 | 0 | 0 | 0 | 0 | 0 | 0 | 0 | 0 | 0 | 0 | 0 | 0 | 0 | 0 | 0 | 0 | 0 | 0 | 0 | 0 | 0 | 0 | 0 | 0
570715000000000065 | 1986-05-01 | 2003-04-28 | 95 | 19.4 | 24.5 | BONUS | 97 | 849 - Jammerbugt | LAND | Attrup | 2e | 529639 | 6322708 | Stamdata | 0 | 0 | 0 | 0 | 0 | 0 | 0 | 0 | 0 | 144995.5 | 221154 | 235797 | 251785 | 247919.5 | 235988 | 228970 | 244145 | 250395 | 222010 | 192280 | 208035 | 223990 | 203277.5 | 221259 | 179386.9023 | 87859.7347 | 16953.6189 | 0 | 0 | 0 | 0 | 0 | 0 | 0 | 0 | 0 | 0 | 0 | 0 | 0 | 0 | 0 | 0 | 0 | 0 | 0 | 0 | 0 | 0 | 0 | 0 | 0 | 0 | 0 | 0 | 0 | 0 | 0 | 0 | 0 | 0 | 0 | 0 | 0 | 0 | 0 | 0 | 0 | 0 | 0 | 0 | 0 | 0 | 0 | 0 | 0 | 0 | 0 | 0 | 0 | 0 | 0
570715000000000072 | 1986-05-01 | 2003-04-28 | 95 | 19.4 | 24.5 | BONUS | 97 | 849 - Jammerbugt | LAND | Attrup | 2e | 529561 | 6322756 | Stamdata | 0 | 0 | 0 | 0 | 0 | 0 | 0 | 0 | 0 | 144995.5 | 221154 | 235797 | 251785 | 247919.5 | 235988 | 228970 | 244145 | 250395 | 222010 | 192280 | 208035 | 223990 | 203277.5 | 221259 | 179386.9023 | 87859.7347 | 16953.6189 | 0 | 0 | 0 | 0 | 0 | 0 | 0 | 0 | 0 | 0 | 0 | 0 | 0 | 0 | 0 | 0 | 0 | 0 | 0 | 0 | 0 | 0 | 0 | 0 | 0 | 0 | 0 | 0 | 0 | 0 | 0 | 0 | 0 | 0 | 0 | 0 | 0 | 0 | 0 | 0 | 0 | 0 | 0 | 0 | 0 | 0 | 0 | 0 | 0 | 0 | 0 | 0 | 0 | 0 | 0
570715000000000102 | 1986-05-01 | 2002-10-04 | 95 | 19.3 | 22.6 | Micon | 99 | 849 - Jammerbugt | LAND | Sydøstlige del Vedsted | 95a | 539260.2 | 6331029.33 | Stamdata | 0 | 0 | 0 | 0 | 0 | 0 | 0 | 0 | 0 | 116671.5 | 177953.5 | 189736 | 202601 | 199491 | 189889.5 | 204961 | 199600.5 | 228733 | 189863.5 | 157202 | 160535 | 176566 | 146159 | 148123.5 | 137292 | 98597.1555 | 0 | 0 | 0 | 0 | 0 | 0 | 0 | 0 | 0 | 0 | 0 | 0 | 0 | 0 | 0 | 0 | 0 | 0 | 0 | 0 | 0 | 0 | 0 | 0 | 0 | 0 | 0 | 0 | 0 | 0 | 0 | 0 | 0 | 0 | 0 | 0 | 0 | 0 | 0 | 0 | 0 | 0 | 0 | 0 | 0 | 0 | 0 | 0 | 0 | 0 | 0 | 0 | 0 | 0 | 0 | 0
570715000000000119 | 1986-05-01 | 2002-10-04 | 95 | 19.3 | 22.6 | Micon | 99 | 849 - Jammerbugt | LAND | Sydøstlige del Vedsted | 95a | 545894.93 | 6329886.51 | Stamdata | 0 | 0 | 0 | 0 | 0 | 0 | 0 | 0 | 0 | 116671.5 | 177953.5 | 189736 | 202601 | 199491 | 189889.5 | 204961 | 199600.5 | 228733 | 189863.5 | 157202 | 160535 | 176566 | 146159 | 148123.5 | 137292 | 98597.1555 | 0 | 0 | 0 | 0 | 0 | 0 | 0 | 0 | 0 | 0 | 0 | 0 | 0 | 0 | 0 | 0 | 0 | 0 | 0 | 0 | 0 | 0 | 0 | 0 | 0 | 0 | 0 | 0 | 0 | 0 | 0 | 0 | 0 | 0 | 0 | 0 | 0 | 0 | 0 | 0 | 0 | 0 | 0 | 0 | 0 | 0 | 0 | 0 | 0 | 0 | 0 | 0 | 0 | 0 | 0 | 0
570715000000007149 | 1986-05-02 | 2002-08-12 | 75 | 17 | 23.4 | Vestas Wind Systems A/S | V 17-75 | 820 - Vesthimmerland | LAND | Vilsted by | 9a | 517440.4 | 6307932.65 | Stamdata | 0 | 0 | 0 | 0 | 0 | 0 | 0 | 0 | 0 | 83844 | 127884 | 136351 | 145596 | 143361 | 136461 | 134140 | 135300 | 143830 | 133980 | 109850 | 124790 | 126094 | 117286 | 127141 | 107914.1211 | 73378.8809 | 0 | 0 | 0 | 0 | 0 | 0 | 0 | 0 | 0 | 0 | 0 | 0 | 0 | 0 | 0 | 0 | 0 | 0 | 0 | 0 | 0 | 0 | 0 | 0 | 0 | 0 | 0 | 0 | 0 | 0 | 0 | 0 | 0 | 0 | 0 | 0 | 0 | 0 | 0 | 0 | 0 | 0 | 0 | 0 | 0 | 0 | 0 | 0 | 0 | 0 | 0 | 0 | 0 | 0 | 0 | 0
570714700000005961 | 1986-05-05 |  | 55 | 15 | 18 | Vestas Wind Systems A/S | V 55-16 | 326 - Kalundborg | LAND | Nyrup By, Raklev | 8c | 627695.98 | 6175984.38 | SDFE2018 | 0 | 0 | 0 | 0 | 0 | 0 | 0 | 0 | 0 | 111920 | 143540 | 176130 | 162560 | 170050 | 156240 | 159060 | 161990 | 166100 | 167260 | 123590 | 143650 | 168670 | 141390 | 150150 | 138030 | 126620 | 24434 | 77025 | 75256 | 59589 | 90597 | 80229 | 66177 | 61071 | 71298 | 72645.715 | 37460.107 | 54333.13 | 60851.214 | 43321.781 | 54455.956 | 40127.636 | 120735.865 | 148054.574 | 39043.021 | 6429.033 | 8830.434 | 2990.488 | 4138.018 | 4191.134 | 2886.544 | 3728.355 | 770.516 | 3876.076 | 4529.532 | 6477.556 | 3401.222 | 8799.061 | 7416.468 | 4870.436 | 2071.697 | 0 | 0 | 0 | 0 | 0 | 0 | 0 | 0 | 6226.215 | 8124.328 | 4366.468 | 4738.001 | 4427.696 | 6550.841 | 6383.476 | 1122.778 | 1818.802 | 2759.571 | 6371.75 | 6946.905 | 7309.566
570714700000105906 | 1986-05-06 | 2003-04-29 | 75 | 23 | 19 | Vestas Wind Systems A/S | Ukendt | 360 - Lolland | LAND | Højbygaard Hgd. Tågerup | 1ae | 500000 | 6250000 | Stamdata | 0 | 0 | 0 | 0 | 0 | 0 | 0 | 0 | 0 | 0 | 0 | 0 | 0 | 0 | 0 | 0 | 0 | 0 | 0 | 0 | 0 | 0 | 0 | 0 | 79907.335 | 123683.001 | 41448.667 | 0 | 0 | 0 | 0 | 0 | 0 | 0 | 0 | 0 | 0 | 0 | 0 | 0 | 0 | 0 | 0 | 0 | 0 | 0 | 0 | 0 | 0 | 0 | 0 | 0 | 0 | 0 | 0 | 0 | 0 | 0 | 0 | 0 | 0 | 0 | 0 | 0 | 0 | 0 | 0 | 0 | 0 | 0 | 0 | 0 | 0 | 0 | 0 | 0 | 0 | 0 | 0 | 0 | 0 | 0
570714700000105913 | 1986-05-06 | 2003-04-29 | 75 | 23 | 19 | Vestas Wind Systems A/S | Ukendt | 360 - Lolland | LAND | Højbygaard Hgd. Tågerup | 1ae | 500000 | 6250000 | Stamdata | 0 | 0 | 0 | 0 | 0 | 0 | 0 | 0 | 0 | 0 | 0 | 0 | 0 | 0 | 0 | 0 | 0 | 0 | 0 | 0 | 0 | 0 | 0 | 0 | 79907.335 | 123683.001 | 41448.667 | 0 | 0 | 0 | 0 | 0 | 0 | 0 | 0 | 0 | 0 | 0 | 0 | 0 | 0 | 0 | 0 | 0 | 0 | 0 | 0 | 0 | 0 | 0 | 0 | 0 | 0 | 0 | 0 | 0 | 0 | 0 | 0 | 0 | 0 | 0 | 0 | 0 | 0 | 0 | 0 | 0 | 0 | 0 | 0 | 0 | 0 | 0 | 0 | 0 | 0 | 0 | 0 | 0 | 0 | 0
570715000000011924 | 1986-05-06 | 2002-08-12 | 75 | 17 | 22.5 | Vestas Wind Systems A/S | V 17-75 | 813 - Frederikshavn | LAND | Grønheden, Volstrup | 16a | 589429.246 | 6353347.64 | Stamdata | 0 | 0 | 0 | 0 | 0 | 0 | 0 | 0 | 0 | 83932 | 128017 | 136945 | 150485 | 152901 | 140318 | 131278 | 145527 | 147642 | 127882 | 111391 | 122138 | 131823 | 108500 | 113792 | 108889.439 | 72106.6001 | 0 | 0 | 0 | 0 | 0 | 0 | 0 | 0 | 0 | 0 | 0 | 0 | 0 | 0 | 0 | 0 | 0 | 0 | 0 | 0 | 0 | 0 | 0 | 0 | 0 | 0 | 0 | 0 | 0 | 0 | 0 | 0 | 0 | 0 | 0 | 0 | 0 | 0 | 0 | 0 | 0 | 0 | 0 | 0 | 0 | 0 | 0 | 0 | 0 | 0 | 0 | 0 | 0 | 0 | 0 | 0
570715000000011931 | 1986-05-06 | 2002-08-12 | 75 | 17 | 22.5 | Vestas Wind Systems A/S | V 17-75 | 813 - Frederikshavn | LAND | Grønheden, Volstrup | 16a | 589489.634 | 6353128.876 | Stamdata | 0 | 0 | 0 | 0 | 0 | 0 | 0 | 0 | 0 | 83417 | 127232 | 137591 | 149157 | 151815 | 140194 | 131293 | 146392 | 149552 | 129393 | 110619 | 121761 | 128190 | 103996 | 111032 | 108660.4399 | 69827.9603 | 0 | 0 | 0 | 0 | 0 | 0 | 0 | 0 | 0 | 0 | 0 | 0 | 0 | 0 | 0 | 0 | 0 | 0 | 0 | 0 | 0 | 0 | 0 | 0 | 0 | 0 | 0 | 0 | 0 | 0 | 0 | 0 | 0 | 0 | 0 | 0 | 0 | 0 | 0 | 0 | 0 | 0 | 0 | 0 | 0 | 0 | 0 | 0 | 0 | 0 | 0 | 0 | 0 | 0 | 0 | 0
570715000000004728 | 1986-05-07 | 2010-04-22 | 130 | 22 | 25 | Vindsyssel | Ukendt | 810 - Brønderslev | LAND | Sterup Fælled, Jerslev | 7a | 567570.68 | 6354070.86 | Stamdata | 0 | 0 | 0 | 0 | 0 | 0 | 0 | 0 | 0 | 131960 | 230280 | 146330 | 100190 | 265760 | 237030 | 143030 | 253060 | 259230 | 213120 | 192680 | 244508 | 179344 | 135693 | 228156 | 210238.4995 | 190668.0508 | 95179.826 | 173249.324 | 177681.9736 | 146564.4739 | 170108.4014 | 164001.7486 | 163667.5005 | 39422.5247 | 0 | 0 | 0 | 0 | 0 | 0 | 0 | 0 | 0 | 0 | 0 | 0 | 0 | 0 | 0 | 0 | 0 | 0 | 0 | 0 | 0 | 0 | 0 | 0 | 0 | 0 | 0 | 0 | 0 | 0 | 0 | 0 | 0 | 0 | 0 | 0 | 0 | 0 | 0 | 0 | 0 | 0 | 0 | 0 | 0 | 0 | 0 | 0
570715000000007118 | 1986-05-07 | 2003-10-17 | 75 | 17 | 23.4 | Vestas Wind Systems A/S | V 17-75 | 820 - Vesthimmerland | LAND | Brøndum by | 8a | 521510.25 | 6314054.5 | Stamdata | 0 | 0 | 0 | 0 | 0 | 0 | 0 | 0 | 0 | 105230 | 160501 | 171129 | 182732 | 179926 | 171267 | 179200 | 182550 | 186350 | 161700 | 148300 | 118500 | 172679 | 144022 | 157754 | 144811.7197 | 150178.2837 | 105072.7617 | 0 | 0 | 0 | 0 | 0 | 0 | 0 | 0 | 0 | 0 | 0 | 0 | 0 | 0 | 0 | 0 | 0 | 0 | 0 | 0 | 0 | 0 | 0 | 0 | 0 | 0 | 0 | 0 | 0 | 0 | 0 | 0 | 0 | 0 | 0 | 0 | 0 | 0 | 0 | 0 | 0 | 0 | 0 | 0 | 0 | 0 | 0 | 0 | 0 | 0 | 0 | 0 | 0 | 0 | 0
570715000000007101 | 1986-05-07 | 2002-07-01 | 99 | 21 | 22 | Wincon | W 99 XT | 820 - Vesthimmerland | LAND | Giver by | 3p | 535319.68 | 6296642.45 | Stamdata | 0 | 0 | 0 | 0 | 0 | 0 | 0 | 0 | 0 | 105807 | 161383 | 172068 | 183735 | 180914 | 172207 | 168180 | 167360 | 185290 | 172910 | 134560 | 158750 | 157890 | 151039 | 158574 | 133333.6392 | 43248.7681 | 0 | 0 | 0 | 0 | 0 | 0 | 0 | 0 | 0 | 0 | 0 | 0 | 0 | 0 | 0 | 0 | 0 | 0 | 0 | 0 | 0 | 0 | 0 | 0 | 0 | 0 | 0 | 0 | 0 | 0 | 0 | 0 | 0 | 0 | 0 | 0 | 0 | 0 | 0 | 0 | 0 | 0 | 0 | 0 | 0 | 0 | 0 | 0 | 0 | 0 | 0 | 0 | 0 | 0 | 0 | 0
570715000000003844 | 1986-05-09 | 2002-11-07 | 75 | 0.1 | 0.1 | Vestas Wind Systems A/S | Ukendt | 810 - Brønderslev | LAND | V.Brønderslev, Brønderslev Jorder | 2cq | 555276.59 | 6345485.07 | Stamdata | 0 | 0 | 0 | 0 | 0 | 0 | 0 | 0 | 0 | 102380 | 133140 | 136300 | 145790 | 149240 | 133660 | 123950 | 136920 | 156920 | 145720 | 116510 | 139827 | 140525 | 118480 | 129229 | 110334.8252 | 102814.6504 | 0 | 0 | 0 | 0 | 0 | 0 | 0 | 0 | 0 | 0 | 0 | 0 | 0 | 0 | 0 | 0 | 0 | 0 | 0 | 0 | 0 | 0 | 0 | 0 | 0 | 0 | 0 | 0 | 0 | 0 | 0 | 0 | 0 | 0 | 0 | 0 | 0 | 0 | 0 | 0 | 0 | 0 | 0 | 0 | 0 | 0 | 0 | 0 | 0 | 0 | 0 | 0 | 0 | 0 | 0 | 0
570714700000007293 | 1986-05-10 | 2002-11-15 | 55 | 16 | 23 | Vestas Wind Systems A/S | V 16 | 390 - Vordingborg | LAND | Stubberup, Magleby | 5a | 722513.363 | 6100580.901 | Stamdata | 0 | 0 | 0 | 0 | 0 | 0 | 0 | 0 | 0 | 50990 | 130000 | 130000 | 117950 | 130160 | 114580 | 127090 | 104220 | 144060 | 129060 | 101310 | 103080 | 118170 | 93120 | 102810 | 90131.9995 | 59672 | 0 | 0 | 0 | 0 | 0 | 0 | 0 | 0 | 0 | 0 | 0 | 0 | 0 | 0 | 0 | 0 | 0 | 0 | 0 | 0 | 0 | 0 | 0 | 0 | 0 | 0 | 0 | 0 | 0 | 0 | 0 | 0 | 0 | 0 | 0 | 0 | 0 | 0 | 0 | 0 | 0 | 0 | 0 | 0 | 0 | 0 | 0 | 0 | 0 | 0 | 0 | 0 | 0 | 0 | 0 | 0
570715000000005350 | 1986-05-13 | 1999-12-31 | 83 | 0.1 | 0.1 | Ukendt | Ukendt | 787 - Thisted | LAND | Nørtorp Ræhr | 7i | 451774 | 6280854 | Stamdata | 0 | 0 | 0 | 0 | 0 | 0 | 0 | 0 | 0 | 0 | 0 | 0 | 0 | 0 | 0 | 0 | 0 | 0 | 0 | 0 | 0 | 0 | 0 | 0 | 0 | 0 | 0 | 0 | 0 | 0 | 0 | 0 | 0 | 0 | 0 | 0 | 0 | 0 | 0 | 0 | 0 | 0 | 0 | 0 | 0 | 0 | 0 | 0 | 0 | 0 | 0 | 0 | 0 | 0 | 0 | 0 | 0 | 0 | 0 | 0 | 0 | 0 | 0 | 0 | 0 | 0 | 0 | 0 | 0 | 0 | 0 | 0 | 0 | 0 | 0 | 0 | 0 | 0 | 0 | 0 | 0 | 0
570715000000005367 | 1986-05-13 | 1999-12-31 | 83 | 0.1 | 0.1 | Ukendt | Ukendt | 787 - Thisted | LAND | Nørtorp Ræhr | 7i | 451774 | 6280854 | Stamdata | 0 | 0 | 0 | 0 | 0 | 0 | 0 | 0 | 0 | 0 | 0 | 0 | 0 | 0 | 0 | 0 | 0 | 0 | 0 | 0 | 0 | 0 | 0 | 0 | 0 | 0 | 0 | 0 | 0 | 0 | 0 | 0 | 0 | 0 | 0 | 0 | 0 | 0 | 0 | 0 | 0 | 0 | 0 | 0 | 0 | 0 | 0 | 0 | 0 | 0 | 0 | 0 | 0 | 0 | 0 | 0 | 0 | 0 | 0 | 0 | 0 | 0 | 0 | 0 | 0 | 0 | 0 | 0 | 0 | 0 | 0 | 0 | 0 | 0 | 0 | 0 | 0 | 0 | 0 | 0 | 0 | 0
570715000000005374 | 1986-05-13 | 1999-12-31 | 83 | 0.1 | 0.1 | Ukendt | Ukendt | 787 - Thisted | LAND | Nørtorp Ræhr | 7i | 451774 | 6280854 | Stamdata | 0 | 0 | 0 | 0 | 0 | 0 | 0 | 0 | 0 | 0 | 0 | 0 | 0 | 0 | 0 | 0 | 0 | 0 | 0 | 0 | 0 | 0 | 0 | 0 | 0 | 0 | 0 | 0 | 0 | 0 | 0 | 0 | 0 | 0 | 0 | 0 | 0 | 0 | 0 | 0 | 0 | 0 | 0 | 0 | 0 | 0 | 0 | 0 | 0 | 0 | 0 | 0 | 0 | 0 | 0 | 0 | 0 | 0 | 0 | 0 | 0 | 0 | 0 | 0 | 0 | 0 | 0 | 0 | 0 | 0 | 0 | 0 | 0 | 0 | 0 | 0 | 0 | 0 | 0 | 0 | 0 | 0
570715000000005381 | 1986-05-13 | 1999-12-31 | 83 | 0.1 | 0.1 | Ukendt | Ukendt | 787 - Thisted | LAND | Nørtorp Ræhr | 7i | 451774 | 6280854 | Stamdata | 0 | 0 | 0 | 0 | 0 | 0 | 0 | 0 | 0 | 0 | 0 | 0 | 0 | 0 | 0 | 0 | 0 | 0 | 0 | 0 | 0 | 0 | 0 | 0 | 0 | 0 | 0 | 0 | 0 | 0 | 0 | 0 | 0 | 0 | 0 | 0 | 0 | 0 | 0 | 0 | 0 | 0 | 0 | 0 | 0 | 0 | 0 | 0 | 0 | 0 | 0 | 0 | 0 | 0 | 0 | 0 | 0 | 0 | 0 | 0 | 0 | 0 | 0 | 0 | 0 | 0 | 0 | 0 | 0 | 0 | 0 | 0 | 0 | 0 | 0 | 0 | 0 | 0 | 0 | 0 | 0 | 0
570715000000005398 | 1986-05-13 | 1999-12-31 | 83 | 0.1 | 0.1 | Ukendt | Ukendt | 787 - Thisted | LAND | Nørtorp Ræhr | 7i | 451774 | 6280854 | Stamdata | 0 | 0 | 0 | 0 | 0 | 0 | 0 | 0 | 0 | 0 | 0 | 0 | 0 | 0 | 0 | 0 | 0 | 0 | 0 | 0 | 0 | 0 | 0 | 0 | 0 | 0 | 0 | 0 | 0 | 0 | 0 | 0 | 0 | 0 | 0 | 0 | 0 | 0 | 0 | 0 | 0 | 0 | 0 | 0 | 0 | 0 | 0 | 0 | 0 | 0 | 0 | 0 | 0 | 0 | 0 | 0 | 0 | 0 | 0 | 0 | 0 | 0 | 0 | 0 | 0 | 0 | 0 | 0 | 0 | 0 | 0 | 0 | 0 | 0 | 0 | 0 | 0 | 0 | 0 | 0 | 0 | 0
570715000000007125 | 1986-05-14 | 2002-11-15 | 75 | 17 | 23.4 | Vestas Wind Systems A/S | V 17-75 | 820 - Vesthimmerland | LAND | Svingelbjerg by | 3a | 520779.46 | 6289059.1 | Stamdata | 0 | 0 | 0 | 0 | 0 | 0 | 0 | 0 | 0 | 90597 | 138183 | 147332 | 157322 | 154907 | 147452 | 152470 | 146240 | 154260 | 142340 | 119580 | 135970 | 132729 | 126441 | 135099 | 111051.1602 | 104361.9839 | 0 | 0 | 0 | 0 | 0 | 0 | 0 | 0 | 0 | 0 | 0 | 0 | 0 | 0 | 0 | 0 | 0 | 0 | 0 | 0 | 0 | 0 | 0 | 0 | 0 | 0 | 0 | 0 | 0 | 0 | 0 | 0 | 0 | 0 | 0 | 0 | 0 | 0 | 0 | 0 | 0 | 0 | 0 | 0 | 0 | 0 | 0 | 0 | 0 | 0 | 0 | 0 | 0 | 0 | 0 | 0
570715000000029646 | 1986-05-15 | 2002-10-24 | 95 | 19 | 24.5 | BONUS | 99 | 787 - Thisted | LAND | Vestervig | 19b | 461047 | 6289976 | Stamdata | 0 | 0 | 0 | 0 | 0 | 0 | 0 | 0 | 0 | 173668 | 263045 | 287920 | 301855 | 307653 | 283047 | 268070 | 289990 | 292140 | 276170 | 228570 | 266230 | 270490 | 246700 | 273670 | 218670 | 193420 | 0 | 0 | 0 | 0 | 0 | 0 | 0 | 0 | 0 | 0 | 0 | 0 | 0 | 0 | 0 | 0 | 0 | 0 | 0 | 0 | 0 | 0 | 0 | 0 | 0 | 0 | 0 | 0 | 0 | 0 | 0 | 0 | 0 | 0 | 0 | 0 | 0 | 0 | 0 | 0 | 0 | 0 | 0 | 0 | 0 | 0 | 0 | 0 | 0 | 0 | 0 | 0 | 0 | 0 | 0 | 0
570715000000024627 | 1986-05-15 | 2002-10-22 | 95 | 18.6 | 24.5 | BONUS | NB-95/18 | 575 - Vejen | LAND | Gesten | 32e m.f | 514890 | 6153707 | Stamdata | 0 | 0 | 0 | 0 | 0 | 0 | 0 | 0 | 0 | 103631 | 148238 | 175007 | 168028 | 184518 | 163953 | 182650 | 166930 | 180210 | 163860 | 143360 | 159600 | 167970 | 149523 | 172054 | 130878.8003 | 120736.2006 | 0 | 0 | 0 | 0 | 0 | 0 | 0 | 0 | 0 | 0 | 0 | 0 | 0 | 0 | 0 | 0 | 0 | 0 | 0 | 0 | 0 | 0 | 0 | 0 | 0 | 0 | 0 | 0 | 0 | 0 | 0 | 0 | 0 | 0 | 0 | 0 | 0 | 0 | 0 | 0 | 0 | 0 | 0 | 0 | 0 | 0 | 0 | 0 | 0 | 0 | 0 | 0 | 0 | 0 | 0 | 0
570715000000029820 | 1986-05-15 | 2022-03-28 | 95 | 19 | 24.5 | BONUS | 99 | 787 - Thisted | LAND | Vestervig | 32b | 459501.31 | 6295366.07 | SDFE2018 | 0 | 0 | 0 | 0 | 0 | 0 | 0 | 0 | 0 | 206404 | 312630 | 342194 | 358755 | 365646 | 336402 | 343320 | 369930 | 377250 | 352640 | 296660 | 268680 | 268370 | 250680 | 345020 | 238400 | 350120 | 262061.001 | 294295 | 293993 | 273703 | 327654 | 286713 | 281092 | 259788 | 315188 | 339894 | 300726 | 298659 | 312751 | 140817 | 224057 | 0 | 0 | 0 | 0 | 0 | 0 | 0 | 0 | 0 | 0 | 0 | 0 | 0 | 0 | 0 | 0 | 0 | 0 | 0 | 0 | 0 | 0 | 0 | 0 | 0 | 0 | 0 | 0 | 0 | 0 | 0 | 0 | 0 | 0 | 0 | 0 | 0 | 0 | 0 | 0 | 0
570715000000016455 | 1986-05-15 | 2002-08-13 | 75 | 17 | 22.5 | Windmatic | 22 Sr | 779 - Skive | LAND | Fur | 154b | 499131 | 6298595 | Stamdata | 0 | 0 | 0 | 0 | 0 | 0 | 0 | 0 | 0 | 112641.7656 | 170612.5156 | 186746.4531 | 195784.7344 | 199545.3438 | 183585.875 | 183430 | 193081 | 192439 | 171586 | 148654 | 179115 | 181075 | 140768 | 176615 | 138900 | 106910 | 0 | 0 | 0 | 0 | 0 | 0 | 0 | 0 | 0 | 0 | 0 | 0 | 0 | 0 | 0 | 0 | 0 | 0 | 0 | 0 | 0 | 0 | 0 | 0 | 0 | 0 | 0 | 0 | 0 | 0 | 0 | 0 | 0 | 0 | 0 | 0 | 0 | 0 | 0 | 0 | 0 | 0 | 0 | 0 | 0 | 0 | 0 | 0 | 0 | 0 | 0 | 0 | 0 | 0 | 0 | 0
570715000000036187 | 1986-05-15 | 2002-04-23 | 95 | 19.4 | 25 | BONUS | 95-20 | 661 - Holstebro | LAND | Den sydøstlige Del, Mejrup | 12b | 481705.99 | 6247369.13 | Stamdata | 0 | 0 | 0 | 0 | 0 | 0 | 0 | 0 | 0 | 110095.5156 | 166755.8438 | 182525.0781 | 191359.0625 | 195034.6406 | 179435.9531 | 187222 | 175149 | 189557 | 170627 | 147342 | 161536 | 169111 | 153655 | 175531 | 131693 | 21937 | 0 | 0 | 0 | 0 | 0 | 0 | 0 | 0 | 0 | 0 | 0 | 0 | 0 | 0 | 0 | 0 | 0 | 0 | 0 | 0 | 0 | 0 | 0 | 0 | 0 | 0 | 0 | 0 | 0 | 0 | 0 | 0 | 0 | 0 | 0 | 0 | 0 | 0 | 0 | 0 | 0 | 0 | 0 | 0 | 0 | 0 | 0 | 0 | 0 | 0 | 0 | 0 | 0 | 0 | 0 | 0
570715000000023354 | 1986-05-16 | 2002-09-04 | 95 | 19 | 24.5 | BONUS | 95 | 746 - Skanderborg | LAND | Skanderborg Jorder | 5al | 556762.13 | 6214190.63 | Stamdata | 0 | 0 | 0 | 0 | 0 | 0 | 0 | 0 | 0 | 79244 | 114885 | 129851 | 131294 | 137039 | 122888 | 96760 | 118500 | 148310 | 127790 | 110770 | 130360 | 144950 | 116120 | 129450 | 103990 | 82500 | 0 | 0 | 0 | 0 | 0 | 0 | 0 | 0 | 0 | 0 | 0 | 0 | 0 | 0 | 0 | 0 | 0 | 0 | 0 | 0 | 0 | 0 | 0 | 0 | 0 | 0 | 0 | 0 | 0 | 0 | 0 | 0 | 0 | 0 | 0 | 0 | 0 | 0 | 0 | 0 | 0 | 0 | 0 | 0 | 0 | 0 | 0 | 0 | 0 | 0 | 0 | 0 | 0 | 0 | 0 | 0
570715000000039997 | 1986-05-16 |  | 75 | 17 | 22.5 | Vestas Wind Systems A/S | V 17-75 | 760 - Ringkøbing-Skjern | LAND | Den mellemste del, Hee sogn | 9b | 454161.33 | 6222217.92 | SDFE2018 | 0 | 0 | 0 | 0 | 0 | 0 | 0 | 0 | 0 | 96250 | 165000 | 165000 | 165000 | 165000 | 165000 | 165000 | 165000 | 165000 | 165000 | 165000 | 165000 | 165000 | 165000 | 165000 | 126950 | 113100 | 109502.0005 | 121399.9995 | 126879 | 107057 | 141006 | 115702 | 103921 | 96771 | 126772 | 135476 | 104078 | 119157 | 138217 | 101417.83 | 113536.286 | 96931.89 | 130606.52 | 143027.4 | 97078.98 | 15428.51 | 18966.92 | 4871.22 | 9750.68 | 9811.49 | 4815.38 | 12148.09 | 3736.67 | 7263.94 | 10058.17 | 11226.95 | 7178.55 | 12312.63 | 7883.36 | 0 | 0 | 0 | 4244.49 | 10347.6 | 7952.13 | 6814.22 | 15147.53 | 7722.69 | 9011.41 | 16264.51 | 13167.64 | 8606.48 | 9698.16 | 5254.65 | 9555.15 | 8136.13 | 8313.68 | 4792.2 | 8205.44 | 9532.42 | 12653.39 | 11435.45
570715000000019029 | 1986-05-20 | 2008-08-27 | 250 | 26 | 28.7 | Micon | M 530-250/50 | 710 - Favrskov | LAND | Langå by, Langå | 8d | 553573 | 6252187 | Stamdata | 0 | 0 | 0 | 0 | 0 | 0 | 0 | 0 | 0 | 203370.5156 | 294837.9375 | 333246.4375 | 336949.0312 | 351692.8125 | 315376.2188 | 316880.0938 | 347002 | 271569 | 299923 | 295238 | 332602 | 353470 | 304959 | 348073 | 277568.043 | 302257.9414 | 200292.4805 | 318299.2031 | 321591.1943 | 268969.1104 | 369691.2979 | 234672.7383 | 0 | 0 | 0 | 0 | 0 | 0 | 0 | 0 | 0 | 0 | 0 | 0 | 0 | 0 | 0 | 0 | 0 | 0 | 0 | 0 | 0 | 0 | 0 | 0 | 0 | 0 | 0 | 0 | 0 | 0 | 0 | 0 | 0 | 0 | 0 | 0 | 0 | 0 | 0 | 0 | 0 | 0 | 0 | 0 | 0 | 0 | 0 | 0 | 0 | 0
570715000000050633 | 1986-05-21 | 2002-08-22 | 75 | 17 | 23.4 | Vestas Wind Systems A/S | V 17-75 | 540 - Sønderborg | LAND | Nybøl ejerlav | 12 | 543335.47 | 6085464.036 | Stamdata | 0 | 0 | 0 | 0 | 0 | 0 | 0 | 0 | 0 | 77320 | 121463 | 135441 | 134959 | 138333 | 129905 | 131697 | 130982 | 143583 | 118467 | 107964 | 124344 | 125749 | 111026 | 126801 | 100882 | 77464 | 0 | 0 | 0 | 0 | 0 | 0 | 0 | 0 | 0 | 0 | 0 | 0 | 0 | 0 | 0 | 0 | 0 | 0 | 0 | 0 | 0 | 0 | 0 | 0 | 0 | 0 | 0 | 0 | 0 | 0 | 0 | 0 | 0 | 0 | 0 | 0 | 0 | 0 | 0 | 0 | 0 | 0 | 0 | 0 | 0 | 0 | 0 | 0 | 0 | 0 | 0 | 0 | 0 | 0 | 0 | 0
570715000000018909 | 1986-05-22 | 2002-07-29 | 75 | 16 | 23.4 | Vestas Wind Systems A/S | Ukendt | 707 - Norddjurs | LAND | Nielstrup by, Vivild | 1a,1b | 590310 | 6258779 | Stamdata | 0 | 0 | 0 | 0 | 0 | 0 | 0 | 0 | 0 | 60164.5156 | 87223.9609 | 98586.6172 | 99681.9844 | 104043.7344 | 93299.9453 | 93744.8438 | 107688 | 111386 | 99200 | 79893 | 90897 | 94200 | 85658 | 90246 | 76757.0005 | 56898 | 0 | 0 | 0 | 0 | 0 | 0 | 0 | 0 | 0 | 0 | 0 | 0 | 0 | 0 | 0 | 0 | 0 | 0 | 0 | 0 | 0 | 0 | 0 | 0 | 0 | 0 | 0 | 0 | 0 | 0 | 0 | 0 | 0 | 0 | 0 | 0 | 0 | 0 | 0 | 0 | 0 | 0 | 0 | 0 | 0 | 0 | 0 | 0 | 0 | 0 | 0 | 0 | 0 | 0 | 0 | 0
570715000000027871 | 1986-05-23 | 2002-08-15 | 75 | 17 | 24.5 | Windmatic | 75 | 773 - Morsø | LAND | Tødsø | 13d | 489104 | 6297731 | Stamdata | 0 | 0 | 0 | 0 | 0 | 0 | 0 | 0 | 0 | 128673 | 194894 | 213324 | 223649 | 227945 | 209714 | 201200 | 219700 | 219310 | 193890 | 181440 | 195860 | 205800 | 176707 | 192782 | 172826 | 116888 | 0 | 0 | 0 | 0 | 0 | 0 | 0 | 0 | 0 | 0 | 0 | 0 | 0 | 0 | 0 | 0 | 0 | 0 | 0 | 0 | 0 | 0 | 0 | 0 | 0 | 0 | 0 | 0 | 0 | 0 | 0 | 0 | 0 | 0 | 0 | 0 | 0 | 0 | 0 | 0 | 0 | 0 | 0 | 0 | 0 | 0 | 0 | 0 | 0 | 0 | 0 | 0 | 0 | 0 | 0 | 0
570715000000054327 | 1986-05-26 |  | 55 | 17 | 22.5 | Vestas Wind Systems A/S | V 55-16 | 410 - Middelfart | LAND | Føns By, Føns | 13m | 552045.28 | 6140703.59 | SDFE2018 | 0 | 0 | 0 | 0 | 0 | 0 | 0 | 0 | 0 | 58520 | 80950 | 97860 | 97250 | 107710 | 88890 | 90000 | 76180 | 90000 | 90000 | 86773 | 98157 | 95000 | 80710 | 93480 | 70220 | 82470 | 77309.9985 | 85739.9995 | 96067 | 75226.8503 | 100677.01 | 109232.7689 | 86950.8799 | 71320.76 | 100339.05 | 98721.29 | 78995.34 | 93798.11 | 104488.45 | 77313.18 | 92339.792 | 77413.687 | 88506.919 | 95393.236 | 71178.463 | 10264.202 | 14977.364 | 2981.662 | 5550.989 | 6207.762 | 3450.71 | 7124.902 | 2194.217 | 5201.204 | 8322.176 | 9740.838 | 7151.1 | 11995.885 | 7514.784 | 7252.88 | 5181.411 | 5041.173 | 2597.389 | 9359.202 | 4555.503 | 5757.104 | 9965.625 | 6792.085 | 9548.221 | 10502.269 | 4233.134 | 4669.122 | 6442.381 | 4672.064 | 6162.922 | 6250.944 | 6185.485 | 3914.295 | 5746.583 | 7549.731 | 10374.396 | 8109.945
570715000000004629 | 1986-05-27 | 2002-07-12 | 75 | 0.1 | 0.1 | Vestas Wind Systems A/S | Ukendt | 849 - Jammerbugt | LAND | Alstrup By, Alstrup | 5f | 546718.23 | 6348235.44 | Stamdata | 0 | 0 | 0 | 0 | 0 | 0 | 0 | 0 | 0 | 118860 | 139240.3906 | 144715.3906 | 159063.4688 | 153086.5312 | 141086.5312 | 125146.1562 | 140798.0781 | 155873.0781 | 148626.9219 | 111421.1562 | 140822.3125 | 144863.6562 | 120879.2344 | 129841.1562 | 99665.8677 | 36012.451 | 0 | 0 | 0 | 0 | 0 | 0 | 0 | 0 | 0 | 0 | 0 | 0 | 0 | 0 | 0 | 0 | 0 | 0 | 0 | 0 | 0 | 0 | 0 | 0 | 0 | 0 | 0 | 0 | 0 | 0 | 0 | 0 | 0 | 0 | 0 | 0 | 0 | 0 | 0 | 0 | 0 | 0 | 0 | 0 | 0 | 0 | 0 | 0 | 0 | 0 | 0 | 0 | 0 | 0 | 0 | 0
570714700000007316 | 1986-05-28 | 2002-06-28 | 75 | 17 | 23 | Windmatic | WM 07 75/15 17 S | 390 - Vordingborg | LAND | Keldby | 11d | 712786.412 | 6097436.98 | Stamdata | 0 | 0 | 0 | 0 | 0 | 0 | 0 | 0 | 0 | 102400 | 220000 | 220000 | 200420 | 220830 | 192350 | 212310 | 180280 | 234240 | 213220 | 181350 | 185470 | 218490 | 184280 | 204910 | 171170.001 | 101410 | 0 | 0 | 0 | 0 | 0 | 0 | 0 | 0 | 0 | 0 | 0 | 0 | 0 | 0 | 0 | 0 | 0 | 0 | 0 | 0 | 0 | 0 | 0 | 0 | 0 | 0 | 0 | 0 | 0 | 0 | 0 | 0 | 0 | 0 | 0 | 0 | 0 | 0 | 0 | 0 | 0 | 0 | 0 | 0 | 0 | 0 | 0 | 0 | 0 | 0 | 0 | 0 | 0 | 0 | 0 | 0
570715000000052514 | 1986-05-29 | 2002-10-16 | 75 | 17 | 22.5 | Vestas Wind Systems A/S | V 75 | 479 - Svendborg | LAND | Bjerreby By, Bjerreby | 15a | 606966 | 6094671 | Stamdata | 0 | 0 | 0 | 0 | 0 | 0 | 0 | 0 | 0 | 87500 | 156476.5938 | 156476.5938 | 156476.5938 | 156476.5938 | 156476.5938 | 144600 | 151500 | 159200 | 146260 | 112900 | 126100 | 154390 | 128601 | 141617 | 121311.5508 | 94568.5755 | 0 | 0 | 0 | 0 | 0 | 0 | 0 | 0 | 0 | 0 | 0 | 0 | 0 | 0 | 0 | 0 | 0 | 0 | 0 | 0 | 0 | 0 | 0 | 0 | 0 | 0 | 0 | 0 | 0 | 0 | 0 | 0 | 0 | 0 | 0 | 0 | 0 | 0 | 0 | 0 | 0 | 0 | 0 | 0 | 0 | 0 | 0 | 0 | 0 | 0 | 0 | 0 | 0 | 0 | 0 | 0
570715000000016479 | 1986-05-30 | 2002-05-06 | 80 | 17 | 22.5 | Tellus | TE 80 | 779 - Skive | LAND | Nautrup | 1b | 495926 | 6288547 | Stamdata | 0 | 0 | 0 | 0 | 0 | 0 | 0 | 0 | 0 | 107831.8906 | 163327.25 | 178772.25 | 187424.6094 | 191024.625 | 175746.6406 | 172662 | 181995 | 187324 | 169944 | 133718 | 168146 | 164552 | 149888 | 171633 | 140578 | 31377 | 0 | 0 | 0 | 0 | 0 | 0 | 0 | 0 | 0 | 0 | 0 | 0 | 0 | 0 | 0 | 0 | 0 | 0 | 0 | 0 | 0 | 0 | 0 | 0 | 0 | 0 | 0 | 0 | 0 | 0 | 0 | 0 | 0 | 0 | 0 | 0 | 0 | 0 | 0 | 0 | 0 | 0 | 0 | 0 | 0 | 0 | 0 | 0 | 0 | 0 | 0 | 0 | 0 | 0 | 0 | 0
570715000000014048 | 1986-05-30 | 2002-01-23 | 75 | 17 | 23 | Vestas Wind Systems A/S | V 17 | 710 - Favrskov | LAND | Futting | 5d | 549097.47 | 6236870.51 | Stamdata | 0 | 0 | 0 | 0 | 0 | 0 | 0 | 0 | 0 | 80756 | 120628 | 137791 | 139023 | 148106 | 131043 | 126864 | 137383 | 137149 | 125332 | 115702 | 125191 | 128488 | 105077 | 130715 | 87172 | 10491 | 0 | 0 | 0 | 0 | 0 | 0 | 0 | 0 | 0 | 0 | 0 | 0 | 0 | 0 | 0 | 0 | 0 | 0 | 0 | 0 | 0 | 0 | 0 | 0 | 0 | 0 | 0 | 0 | 0 | 0 | 0 | 0 | 0 | 0 | 0 | 0 | 0 | 0 | 0 | 0 | 0 | 0 | 0 | 0 | 0 | 0 | 0 | 0 | 0 | 0 | 0 | 0 | 0 | 0 | 0 | 0
570715000000046964 | 1986-06-01 | 2002-11-08 | 75 | 14 | 20 | Windmatic | VM 75 | 550 - Tønder | LAND | Vester Gasse | 210V | 487304.02 | 6112367.45 | Stamdata | 0 | 0 | 0 | 0 | 0 | 0 | 0 | 0 | 0 | 79394.4453 | 132497.4844 | 156423.3125 | 150185.5938 | 164924.8125 | 146543.5781 | 171660 | 159189 | 168870 | 151211 | 130478 | 135654 | 146369 | 124423 | 140513 | 108411 | 101596 | 0 | 0 | 0 | 0 | 0 | 0 | 0 | 0 | 0 | 0 | 0 | 0 | 0 | 0 | 0 | 0 | 0 | 0 | 0 | 0 | 0 | 0 | 0 | 0 | 0 | 0 | 0 | 0 | 0 | 0 | 0 | 0 | 0 | 0 | 0 | 0 | 0 | 0 | 0 | 0 | 0 | 0 | 0 | 0 | 0 | 0 | 0 | 0 | 0 | 0 | 0 | 0 | 0 | 0 | 0 | 0
570714700000007309 | 1986-06-01 | 2002-07-11 | 75 | 17 | 22.5 | Windmatic | WM 07 75/15 17 S | 265 - Roskilde | LAND | Hønske By, Ørsted | 2c | 692402.478 | 6157373.859 | Stamdata | 0 | 0 | 0 | 0 | 0 | 0 | 0 | 0 | 0 | 48570 | 140000 | 140000 | 121930 | 125210 | 118690 | 130310 | 122290 | 134690 | 116700 | 86180 | 110890 | 115106 | 101495 | 97604 | 89010.9995 | 54500 | 0 | 0 | 0 | 0 | 0 | 0 | 0 | 0 | 0 | 0 | 0 | 0 | 0 | 0 | 0 | 0 | 0 | 0 | 0 | 0 | 0 | 0 | 0 | 0 | 0 | 0 | 0 | 0 | 0 | 0 | 0 | 0 | 0 | 0 | 0 | 0 | 0 | 0 | 0 | 0 | 0 | 0 | 0 | 0 | 0 | 0 | 0 | 0 | 0 | 0 | 0 | 0 | 0 | 0 | 0 | 0
570715000000025518 | 1986-06-01 | 2000-08-16 | 95 | 0.1 | 0.1 | Ukendt | Ukendt | 756 - Ikast-Brande | LAND | Ukendt | 0 | 504589 | 6198728 | Stamdata | 0 | 0 | 0 | 0 | 0 | 0 | 0 | 0 | 0 | 0 | 0 | 0 | 0 | 0 | 0 | 0 | 0 | 0 | 0 | 0 | 0 | 0 | 0 | 0 | 0 | 0 | 0 | 0 | 0 | 0 | 0 | 0 | 0 | 0 | 0 | 0 | 0 | 0 | 0 | 0 | 0 | 0 | 0 | 0 | 0 | 0 | 0 | 0 | 0 | 0 | 0 | 0 | 0 | 0 | 0 | 0 | 0 | 0 | 0 | 0 | 0 | 0 | 0 | 0 | 0 | 0 | 0 | 0 | 0 | 0 | 0 | 0 | 0 | 0 | 0 | 0 | 0 | 0 | 0 | 0 | 0 | 0
570715000000025525 | 1986-06-01 | 2000-08-16 | 95 | 0.1 | 0.1 | Ukendt | Ukendt | 756 - Ikast-Brande | LAND | Ukendt | 0 | 504507 | 6198842 | Stamdata | 0 | 0 | 0 | 0 | 0 | 0 | 0 | 0 | 0 | 0 | 0 | 0 | 0 | 0 | 0 | 0 | 0 | 0 | 0 | 0 | 0 | 0 | 0 | 0 | 0 | 0 | 0 | 0 | 0 | 0 | 0 | 0 | 0 | 0 | 0 | 0 | 0 | 0 | 0 | 0 | 0 | 0 | 0 | 0 | 0 | 0 | 0 | 0 | 0 | 0 | 0 | 0 | 0 | 0 | 0 | 0 | 0 | 0 | 0 | 0 | 0 | 0 | 0 | 0 | 0 | 0 | 0 | 0 | 0 | 0 | 0 | 0 | 0 | 0 | 0 | 0 | 0 | 0 | 0 | 0 | 0 | 0
570715000000025532 | 1986-06-01 | 2000-08-16 | 95 | 0.1 | 0.1 | Ukendt | Ukendt | 756 - Ikast-Brande | LAND | Ukendt | 0 | 504507 | 6198915 | Stamdata | 0 | 0 | 0 | 0 | 0 | 0 | 0 | 0 | 0 | 0 | 0 | 0 | 0 | 0 | 0 | 0 | 0 | 0 | 0 | 0 | 0 | 0 | 0 | 0 | 0 | 0 | 0 | 0 | 0 | 0 | 0 | 0 | 0 | 0 | 0 | 0 | 0 | 0 | 0 | 0 | 0 | 0 | 0 | 0 | 0 | 0 | 0 | 0 | 0 | 0 | 0 | 0 | 0 | 0 | 0 | 0 | 0 | 0 | 0 | 0 | 0 | 0 | 0 | 0 | 0 | 0 | 0 | 0 | 0 | 0 | 0 | 0 | 0 | 0 | 0 | 0 | 0 | 0 | 0 | 0 | 0 | 0
570715000000005169 | 1986-06-02 | 2007-06-27 | 75 | 17 | 22.5 | Vestas Wind Systems A/S | V 17 | 787 - Thisted | LAND | Nors By, Nors | 15b | 479953 | 6319190 | Stamdata | 0 | 0 | 0 | 0 | 0 | 0 | 0 | 0 | 0 | 0 | 168821 | 178881 | 189840 | 193780 | 173860 | 171400 | 177700 | 178700 | 170100 | 134200 | 163940 | 164520 | 144940 | 162557 | 135053 | 129055 | 122152.0005 | 137614 | 21440 | 0 | 0 | 0 | 0 | 0 | 0 | 0 | 0 | 0 | 0 | 0 | 0 | 0 | 0 | 0 | 0 | 0 | 0 | 0 | 0 | 0 | 0 | 0 | 0 | 0 | 0 | 0 | 0 | 0 | 0 | 0 | 0 | 0 | 0 | 0 | 0 | 0 | 0 | 0 | 0 | 0 | 0 | 0 | 0 | 0 | 0 | 0 | 0 | 0 | 0 | 0 | 0 | 0
570715000000005176 | 1986-06-02 | 2002-10-29 | 75 | 17 | 22.5 | Vestas Wind Systems A/S | V 18 | 787 - Thisted | LAND | Nors | 15b | 480055 | 6319263 | Stamdata | 0 | 0 | 0 | 0 | 0 | 0 | 0 | 0 | 0 | 0 | 176617 | 186446 | 188245 | 205908 | 187517 | 186950 | 181750 | 179200 | 181000 | 134855 | 181005 | 182090 | 164300 | 184736 | 152869 | 120075 | 0 | 0 | 0 | 0 | 0 | 0 | 0 | 0 | 0 | 0 | 0 | 0 | 0 | 0 | 0 | 0 | 0 | 0 | 0 | 0 | 0 | 0 | 0 | 0 | 0 | 0 | 0 | 0 | 0 | 0 | 0 | 0 | 0 | 0 | 0 | 0 | 0 | 0 | 0 | 0 | 0 | 0 | 0 | 0 | 0 | 0 | 0 | 0 | 0 | 0 | 0 | 0 | 0 | 0 | 0 | 0
570715000000003943 | 1986-06-02 | 2002-10-18 | 95 | 0.1 | 0.1 | BONUS | Ukendt | 810 - Brønderslev | LAND | Vildmosen, Tolstrup | 12 | 553535.53 | 6343452.8 | Stamdata | 0 | 0 | 0 | 0 | 0 | 0 | 0 | 0 | 0 | 126840 | 197450 | 206140 | 232000 | 233240 | 204370 | 181510 | 206440 | 231650 | 195440 | 152430 | 163814 | 168373 | 142652 | 155715 | 137386.5005 | 114664.0005 | 0 | 0 | 0 | 0 | 0 | 0 | 0 | 0 | 0 | 0 | 0 | 0 | 0 | 0 | 0 | 0 | 0 | 0 | 0 | 0 | 0 | 0 | 0 | 0 | 0 | 0 | 0 | 0 | 0 | 0 | 0 | 0 | 0 | 0 | 0 | 0 | 0 | 0 | 0 | 0 | 0 | 0 | 0 | 0 | 0 | 0 | 0 | 0 | 0 | 0 | 0 | 0 | 0 | 0 | 0 | 0
570715000000015335 | 1986-06-02 | 2002-07-31 | 95 | 0.1 | 24 | BONUS | Ukendt | 746 - Skanderborg | LAND | Nr. Vissing by, Veng | 14c | 553042.09 | 6221955.99 | Stamdata | 0 | 0 | 0 | 0 | 0 | 0 | 0 | 0 | 0 | 89276 | 150999 | 170670 | 172566 | 183080 | 168800 | 158080 | 183360 | 177280 | 171640 | 145560 | 156400 | 168600 | 141901 | 162205 | 131053 | 91626 | 0 | 0 | 0 | 0 | 0 | 0 | 0 | 0 | 0 | 0 | 0 | 0 | 0 | 0 | 0 | 0 | 0 | 0 | 0 | 0 | 0 | 0 | 0 | 0 | 0 | 0 | 0 | 0 | 0 | 0 | 0 | 0 | 0 | 0 | 0 | 0 | 0 | 0 | 0 | 0 | 0 | 0 | 0 | 0 | 0 | 0 | 0 | 0 | 0 | 0 | 0 | 0 | 0 | 0 | 0 | 0
570714700000007330 | 1986-06-02 | 2002-05-16 | 75 | 17 | 23 | Windmatic | VM 17S 75/15/17 | 320 - Faxe | LAND | Simmendrup By, Øde Førslev | 2a | 693245.523 | 6138541.924 | Stamdata | 0 | 0 | 0 | 0 | 0 | 0 | 0 | 0 | 0 | 69651 | 130000 | 130000 | 130733 | 127350 | 127600 | 134350 | 113517 | 146383 | 134533 | 111450 | 123083 | 128716 | 122942 | 121292 | 100204 | 58608 | 0 | 0 | 0 | 0 | 0 | 0 | 0 | 0 | 0 | 0 | 0 | 0 | 0 | 0 | 0 | 0 | 0 | 0 | 0 | 0 | 0 | 0 | 0 | 0 | 0 | 0 | 0 | 0 | 0 | 0 | 0 | 0 | 0 | 0 | 0 | 0 | 0 | 0 | 0 | 0 | 0 | 0 | 0 | 0 | 0 | 0 | 0 | 0 | 0 | 0 | 0 | 0 | 0 | 0 | 0 | 0
570714700000007347 | 1986-06-02 | 2002-05-16 | 75 | 17 | 23 | Windmatic | VM 17S 75/15/17 | 320 - Faxe | LAND | Simmendrup By, Øde Førslev | 2a | 684958.558 | 6138276.925 | Stamdata | 0 | 0 | 0 | 0 | 0 | 0 | 0 | 0 | 0 | 69651 | 130000 | 130000 | 130733 | 127350 | 127600 | 134350 | 113517 | 146383 | 134533 | 111450 | 123083 | 128716 | 122942 | 121292 | 100204 | 58608 | 0 | 0 | 0 | 0 | 0 | 0 | 0 | 0 | 0 | 0 | 0 | 0 | 0 | 0 | 0 | 0 | 0 | 0 | 0 | 0 | 0 | 0 | 0 | 0 | 0 | 0 | 0 | 0 | 0 | 0 | 0 | 0 | 0 | 0 | 0 | 0 | 0 | 0 | 0 | 0 | 0 | 0 | 0 | 0 | 0 | 0 | 0 | 0 | 0 | 0 | 0 | 0 | 0 | 0 | 0 | 0
570714700000007354 | 1986-06-02 | 2002-05-16 | 75 | 17 | 23 | Windmatic | VM 17S 75/15/17 | 320 - Faxe | LAND | Simmendrup By, Øde Førslev | 2a | 685020.558 | 6138174.925 | Stamdata | 0 | 0 | 0 | 0 | 0 | 0 | 0 | 0 | 0 | 69651 | 130000 | 130000 | 130733 | 127350 | 127600 | 134350 | 113517 | 146383 | 134533 | 111450 | 123083 | 128716 | 122942 | 121292 | 100204 | 58608 | 0 | 0 | 0 | 0 | 0 | 0 | 0 | 0 | 0 | 0 | 0 | 0 | 0 | 0 | 0 | 0 | 0 | 0 | 0 | 0 | 0 | 0 | 0 | 0 | 0 | 0 | 0 | 0 | 0 | 0 | 0 | 0 | 0 | 0 | 0 | 0 | 0 | 0 | 0 | 0 | 0 | 0 | 0 | 0 | 0 | 0 | 0 | 0 | 0 | 0 | 0 | 0 | 0 | 0 | 0 | 0
570715000000051708 | 1986-06-03 | 2002-09-30 | 75 | 17.5 | 22.5 | Vestas Wind Systems A/S | V 17-75 | 482 - Langeland | LAND | Fuglsbølle By, Fuglsbølle | 9a | 612891 | 6085766 | Stamdata | 0 | 0 | 0 | 0 | 0 | 0 | 0 | 0 | 0 | 82393 | 142348 | 162012 | 152825 | 164042 | 145642 | 163000 | 169500 | 172020 | 154300 | 130800 | 141900 | 160500 | 137120 | 148060 | 127400 | 105650 | 0 | 0 | 0 | 0 | 0 | 0 | 0 | 0 | 0 | 0 | 0 | 0 | 0 | 0 | 0 | 0 | 0 | 0 | 0 | 0 | 0 | 0 | 0 | 0 | 0 | 0 | 0 | 0 | 0 | 0 | 0 | 0 | 0 | 0 | 0 | 0 | 0 | 0 | 0 | 0 | 0 | 0 | 0 | 0 | 0 | 0 | 0 | 0 | 0 | 0 | 0 | 0 | 0 | 0 | 0 | 0
570715000000015359 | 1986-06-05 | 2003-09-10 | 95 | 0.1 | 0.1 | BONUS | Ukendt | 740 - Silkeborg | LAND | Sorring by, Dallerup | 7e | 547132.38 | 6225316.5 | Stamdata | 0 | 0 | 0 | 0 | 0 | 0 | 0 | 0 | 0 | 97417 | 164770 | 186234 | 188303 | 222200 | 175040 | 183240 | 202160 | 203200 | 174480 | 175760 | 171960 | 190640 | 151602 | 160375 | 145491 | 158944 | 58491.5 | 0 | 0 | 0 | 0 | 0 | 0 | 0 | 0 | 0 | 0 | 0 | 0 | 0 | 0 | 0 | 0 | 0 | 0 | 0 | 0 | 0 | 0 | 0 | 0 | 0 | 0 | 0 | 0 | 0 | 0 | 0 | 0 | 0 | 0 | 0 | 0 | 0 | 0 | 0 | 0 | 0 | 0 | 0 | 0 | 0 | 0 | 0 | 0 | 0 | 0 | 0 | 0 | 0 | 0 | 0
570715000000015366 | 1986-06-05 | 2003-09-10 | 95 | 0.1 | 0.1 | BONUS | Ukendt | 740 - Silkeborg | LAND | Sorring By, Dallerup | 7e | 547253.82 | 6225280.9 | Stamdata | 0 | 0 | 0 | 0 | 0 | 0 | 0 | 0 | 0 | 97417 | 164769 | 186234 | 188303 | 214640 | 171400 | 174440 | 185320 | 197200 | 174040 | 156000 | 174880 | 175880 | 160902 | 172701 | 148227 | 158944 | 58491.5 | 0 | 0 | 0 | 0 | 0 | 0 | 0 | 0 | 0 | 0 | 0 | 0 | 0 | 0 | 0 | 0 | 0 | 0 | 0 | 0 | 0 | 0 | 0 | 0 | 0 | 0 | 0 | 0 | 0 | 0 | 0 | 0 | 0 | 0 | 0 | 0 | 0 | 0 | 0 | 0 | 0 | 0 | 0 | 0 | 0 | 0 | 0 | 0 | 0 | 0 | 0 | 0 | 0 | 0 | 0
570715000000007163 | 1986-06-12 | 2002-10-10 | 75 | 17 | 23.4 | Vestas Wind Systems A/S | V 17-75 | 820 - Vesthimmerland | LAND | strandby by | 1 | 512680.15 | 6292848.56 | Stamdata | 0 | 0 | 0 | 0 | 0 | 0 | 0 | 0 | 0 | 84048 | 149560 | 159463 | 170275 | 167661 | 159592 | 161150 | 157690 | 164570 | 154390 | 122100 | 143570 | 147020 | 138394 | 144838 | 113411.8506 | 97167.3901 | 0 | 0 | 0 | 0 | 0 | 0 | 0 | 0 | 0 | 0 | 0 | 0 | 0 | 0 | 0 | 0 | 0 | 0 | 0 | 0 | 0 | 0 | 0 | 0 | 0 | 0 | 0 | 0 | 0 | 0 | 0 | 0 | 0 | 0 | 0 | 0 | 0 | 0 | 0 | 0 | 0 | 0 | 0 | 0 | 0 | 0 | 0 | 0 | 0 | 0 | 0 | 0 | 0 | 0 | 0 | 0
570715000000007170 | 1986-06-12 | 2002-10-10 | 75 | 17 | 23.4 | Vestas Wind Systems A/S | V 17-75 | 820 - Vesthimmerland | LAND | strandby by | 1 | 512648.41 | 6292755.01 | Stamdata | 0 | 0 | 0 | 0 | 0 | 0 | 0 | 0 | 0 | 84049 | 149561 | 159464 | 170276 | 167662 | 159593 | 157230 | 154400 | 161450 | 152450 | 117280 | 143540 | 146660 | 138395 | 144838 | 113413.8506 | 97167.3901 | 0 | 0 | 0 | 0 | 0 | 0 | 0 | 0 | 0 | 0 | 0 | 0 | 0 | 0 | 0 | 0 | 0 | 0 | 0 | 0 | 0 | 0 | 0 | 0 | 0 | 0 | 0 | 0 | 0 | 0 | 0 | 0 | 0 | 0 | 0 | 0 | 0 | 0 | 0 | 0 | 0 | 0 | 0 | 0 | 0 | 0 | 0 | 0 | 0 | 0 | 0 | 0 | 0 | 0 | 0 | 0
570715000000007187 | 1986-06-12 | 2002-10-10 | 75 | 17 | 23.4 | Vestas Wind Systems A/S | V 17-75 | 820 - Vesthimmerland | LAND | strandby by | 1 | 512615.93 | 6292660.67 | Stamdata | 0 | 0 | 0 | 0 | 0 | 0 | 0 | 0 | 0 | 77583 | 138056 | 147197 | 157177 | 154764 | 147316 | 161300 | 149610 | 152730 | 149600 | 114060 | 130240 | 138680 | 127749 | 133696 | 111313.8506 | 97167.3901 | 0 | 0 | 0 | 0 | 0 | 0 | 0 | 0 | 0 | 0 | 0 | 0 | 0 | 0 | 0 | 0 | 0 | 0 | 0 | 0 | 0 | 0 | 0 | 0 | 0 | 0 | 0 | 0 | 0 | 0 | 0 | 0 | 0 | 0 | 0 | 0 | 0 | 0 | 0 | 0 | 0 | 0 | 0 | 0 | 0 | 0 | 0 | 0 | 0 | 0 | 0 | 0 | 0 | 0 | 0 | 0
570715000000007194 | 1986-06-12 | 2002-10-10 | 75 | 17 | 23.4 | Vestas Wind Systems A/S | V 17-75 | 820 - Vesthimmerland | LAND | strandby by | 1 | 512583.49 | 6292565.94 | Stamdata | 0 | 0 | 0 | 0 | 0 | 0 | 0 | 0 | 0 | 77583 | 138056 | 147197 | 157178 | 154765 | 147316 | 166730 | 152230 | 160090 | 148260 | 116690 | 136960 | 139150 | 127749 | 133697 | 111314.8506 | 97167.3901 | 0 | 0 | 0 | 0 | 0 | 0 | 0 | 0 | 0 | 0 | 0 | 0 | 0 | 0 | 0 | 0 | 0 | 0 | 0 | 0 | 0 | 0 | 0 | 0 | 0 | 0 | 0 | 0 | 0 | 0 | 0 | 0 | 0 | 0 | 0 | 0 | 0 | 0 | 0 | 0 | 0 | 0 | 0 | 0 | 0 | 0 | 0 | 0 | 0 | 0 | 0 | 0 | 0 | 0 | 0 | 0
570715000000023316 | 1986-06-12 | 2002-08-21 | 75 | 17 | 23 | Vestas Wind Systems A/S | V 17-75 | 727 - Odder | LAND | Randlev | 11a | 573383.33 | 6199025.99 | Stamdata | 0 | 0 | 0 | 0 | 0 | 0 | 0 | 0 | 0 | 67422 | 114037 | 128893 | 130325 | 136027 | 121981 | 124660 | 138050 | 141010 | 126100 | 112670 | 116810 | 125524 | 106756 | 122964 | 101368 | 71114 | 0 | 0 | 0 | 0 | 0 | 0 | 0 | 0 | 0 | 0 | 0 | 0 | 0 | 0 | 0 | 0 | 0 | 0 | 0 | 0 | 0 | 0 | 0 | 0 | 0 | 0 | 0 | 0 | 0 | 0 | 0 | 0 | 0 | 0 | 0 | 0 | 0 | 0 | 0 | 0 | 0 | 0 | 0 | 0 | 0 | 0 | 0 | 0 | 0 | 0 | 0 | 0 | 0 | 0 | 0 | 0
570715000000036231 | 1986-06-15 | 2002-07-30 | 75 | 17 | 23.4 | Vestas Wind Systems A/S | V 17-75 | 661 - Holstebro | LAND | Mellemby, Gørding | 5c | 454964.94 | 6243394.64 | Stamdata | 0 | 0 | 0 | 0 | 0 | 0 | 0 | 0 | 0 | 91510.1875 | 161706.5781 | 176998.3281 | 185564.8125 | 189129.1094 | 174002.7344 | 181108.5 | 168064 | 231438.5 | 109654 | 140350 | 154488.5 | 177106.5 | 154849.5 | 170050 | 131826.5 | 98635 | 0 | 0 | 0 | 0 | 0 | 0 | 0 | 0 | 0 | 0 | 0 | 0 | 0 | 0 | 0 | 0 | 0 | 0 | 0 | 0 | 0 | 0 | 0 | 0 | 0 | 0 | 0 | 0 | 0 | 0 | 0 | 0 | 0 | 0 | 0 | 0 | 0 | 0 | 0 | 0 | 0 | 0 | 0 | 0 | 0 | 0 | 0 | 0 | 0 | 0 | 0 | 0 | 0 | 0 | 0 | 0
570715000000036248 | 1986-06-15 | 2002-07-30 | 75 | 17 | 23.4 | Vestas Wind Systems A/S | V 17-75 | 661 - Holstebro | LAND | Mellemby, Gørding | 5d | 455049.16 | 6243307.2 | Stamdata | 0 | 0 | 0 | 0 | 0 | 0 | 0 | 0 | 0 | 91510.1875 | 161706.5781 | 176998.3281 | 185564.8125 | 189129.1094 | 174002.7344 | 181108.5 | 168064 | 231438.5 | 109654 | 140350 | 154488.5 | 177106.5 | 154849.5 | 170050 | 131826.5 | 98635 | 0 | 0 | 0 | 0 | 0 | 0 | 0 | 0 | 0 | 0 | 0 | 0 | 0 | 0 | 0 | 0 | 0 | 0 | 0 | 0 | 0 | 0 | 0 | 0 | 0 | 0 | 0 | 0 | 0 | 0 | 0 | 0 | 0 | 0 | 0 | 0 | 0 | 0 | 0 | 0 | 0 | 0 | 0 | 0 | 0 | 0 | 0 | 0 | 0 | 0 | 0 | 0 | 0 | 0 | 0 | 0
570715000000036316 | 1986-06-15 | 2002-12-04 | 75 | 17 | 23.4 | Vestas Wind Systems A/S | V 17-75 | 671 - Struer | LAND | Venø By, Venø | 4a | 477286.22 | 6264511.25 | Stamdata | 0 | 0 | 0 | 0 | 0 | 0 | 0 | 0 | 0 | 114040.2109 | 201519.125 | 220575.7344 | 231251.3125 | 235693.1406 | 216842.625 | 214331 | 211996 | 216573 | 207388 | 181280 | 199770 | 212560 | 184174 | 156712 | 161470 | 134068 | 0 | 0 | 0 | 0 | 0 | 0 | 0 | 0 | 0 | 0 | 0 | 0 | 0 | 0 | 0 | 0 | 0 | 0 | 0 | 0 | 0 | 0 | 0 | 0 | 0 | 0 | 0 | 0 | 0 | 0 | 0 | 0 | 0 | 0 | 0 | 0 | 0 | 0 | 0 | 0 | 0 | 0 | 0 | 0 | 0 | 0 | 0 | 0 | 0 | 0 | 0 | 0 | 0 | 0 | 0 | 0
570715000000030208 | 1986-06-15 | 2002-10-25 | 65 | 20.5 | 24.5 | Nordtank | NTK 65/11 F | 787 - Thisted | LAND | Sjørring | 9b | 476908 | 6313427 | Stamdata | 0 | 0 | 0 | 0 | 0 | 0 | 0 | 0 | 0 | 84472 | 149269 | 163384 | 171292 | 174582 | 160619 | 155670 | 164310 | 169230 | 157180 | 133150 | 153720 | 150010 | 134550 | 150790 | 122610 | 94060 | 0 | 0 | 0 | 0 | 0 | 0 | 0 | 0 | 0 | 0 | 0 | 0 | 0 | 0 | 0 | 0 | 0 | 0 | 0 | 0 | 0 | 0 | 0 | 0 | 0 | 0 | 0 | 0 | 0 | 0 | 0 | 0 | 0 | 0 | 0 | 0 | 0 | 0 | 0 | 0 | 0 | 0 | 0 | 0 | 0 | 0 | 0 | 0 | 0 | 0 | 0 | 0 | 0 | 0 | 0 | 0
570715000000030192 | 1986-06-15 | 2002-10-23 | 65 | 20.5 | 24.5 | Nordtank | NTK 65/11 F | 787 - Thisted | LAND | Sjørring | 13c | 476639 | 6313395 | Stamdata | 0 | 0 | 0 | 0 | 0 | 0 | 0 | 0 | 0 | 86276 | 152457 | 166874 | 174951 | 178311 | 164050 | 162290 | 171420 | 169220 | 156360 | 134460 | 152670 | 154910 | 132430 | 40830 | 111830 | 107970 | 0 | 0 | 0 | 0 | 0 | 0 | 0 | 0 | 0 | 0 | 0 | 0 | 0 | 0 | 0 | 0 | 0 | 0 | 0 | 0 | 0 | 0 | 0 | 0 | 0 | 0 | 0 | 0 | 0 | 0 | 0 | 0 | 0 | 0 | 0 | 0 | 0 | 0 | 0 | 0 | 0 | 0 | 0 | 0 | 0 | 0 | 0 | 0 | 0 | 0 | 0 | 0 | 0 | 0 | 0 | 0
570715000000036194 | 1986-06-15 |  | 75 | 17 | 22.5 | Vestas Wind Systems A/S | V 17-75 | 661 - Holstebro | LAND | Handbjerg Hovedgård, Handbjerg | 13a | 482684.73 | 6256936.87 | SDFE2018 | 0 | 0 | 0 | 0 | 0 | 0 | 0 | 0 | 0 | 97561.8047 | 172400.3125 | 188703.3125 | 197836.3125 | 201636.3125 | 185509.625 | 194525 | 179181 | 187629 | 175890 | 146558 | 175902 | 180412 | 161299 | 179428 | 139933 | 150200 | 120873 | 158060 | 147104.0005 | 127078.9985 | 165460 | 153261 | 125488 | 131275 | 157983 | 163673 | 96638.77 | 94549.21 | 164592.85 | 68721.08 | 19494.84 | 2869.68 | 101844.54 | 65189.93 | 14236.67 | 0.24 | 0.18 | 3285.03 | 13040.8 | 11365.63 | 6478.43 | 13971.51 | 4989.72 | 8650.83 | 11538.31 | 13540.45 | 7581.18 | 0.41 | 0 | 0 | 0 | 0 | 0 | 0 | 0 | 0 | 0 | 0 | 0 | 0 | 0 | 24.59 | 0 | 25.1 | 0 | 0 | 0 | 0 | 0 | 0 | 0 | 0
570715000000003929 | 1986-06-17 | 2002-11-12 | 75 | 0.1 | 0.1 | Vestas Wind Systems A/S | Ukendt | 810 - Brønderslev | LAND | V.Brønderslev, Brønderslev Jorder | 2cq | 555430.4 | 6345376.48 | Stamdata | 0 | 0 | 0 | 0 | 0 | 0 | 0 | 0 | 0 | 86250 | 141040 | 142810 | 154100 | 160140 | 147250 | 130840 | 149040 | 163880 | 151800 | 122290 | 146999 | 148142 | 125530 | 111562 | 120258 | 98315.975 | 0 | 0 | 0 | 0 | 0 | 0 | 0 | 0 | 0 | 0 | 0 | 0 | 0 | 0 | 0 | 0 | 0 | 0 | 0 | 0 | 0 | 0 | 0 | 0 | 0 | 0 | 0 | 0 | 0 | 0 | 0 | 0 | 0 | 0 | 0 | 0 | 0 | 0 | 0 | 0 | 0 | 0 | 0 | 0 | 0 | 0 | 0 | 0 | 0 | 0 | 0 | 0 | 0 | 0 | 0 | 0
570715000000016462 | 1986-06-18 | 2002-11-07 | 75 | 17 | 30.5 | Windmatic | 30 S 75 KW | 779 - Skive | LAND | Hjerk by, Hjerk | 3a | 495148 | 6282783 | Stamdata | 0 | 0 | 0 | 0 | 0 | 0 | 0 | 0 | 0 | 106782.9609 | 188694.9062 | 206538.7969 | 216535.0156 | 220694.1719 | 203043.25 | 192541 | 205185 | 213281 | 191569 | 171488 | 191389 | 192110 | 171801 | 201073 | 164259 | 156552 | 0 | 0 | 0 | 0 | 0 | 0 | 0 | 0 | 0 | 0 | 0 | 0 | 0 | 0 | 0 | 0 | 0 | 0 | 0 | 0 | 0 | 0 | 0 | 0 | 0 | 0 | 0 | 0 | 0 | 0 | 0 | 0 | 0 | 0 | 0 | 0 | 0 | 0 | 0 | 0 | 0 | 0 | 0 | 0 | 0 | 0 | 0 | 0 | 0 | 0 | 0 | 0 | 0 | 0 | 0 | 0
570715000000022418 | 1986-06-19 | 2002-11-18 | 95 | 19.3 | 22.6 | Ukendt | Ukendt | 706 - Syddjurs | LAND | Holme by, Dråby | 9b | 609022.09 | 6234166.81 | Stamdata | 0 | 0 | 0 | 0 | 0 | 0 | 0 | 0 | 0 | 124632.9297 | 210802.125 | 238263.2812 | 240910.5625 | 251452 | 225486.5 | 224288 | 268836 | 252265 | 262066 | 175181 | 185759 | 242957 | 207280 | 244782 | 100105 | 146607 | 0 | 0 | 0 | 0 | 0 | 0 | 0 | 0 | 0 | 0 | 0 | 0 | 0 | 0 | 0 | 0 | 0 | 0 | 0 | 0 | 0 | 0 | 0 | 0 | 0 | 0 | 0 | 0 | 0 | 0 | 0 | 0 | 0 | 0 | 0 | 0 | 0 | 0 | 0 | 0 | 0 | 0 | 0 | 0 | 0 | 0 | 0 | 0 | 0 | 0 | 0 | 0 | 0 | 0 | 0 | 0
570715000000016080 | 1986-06-20 | 2002-08-06 | 75 | 17 | 23 | Vestas Wind Systems A/S | 75 kW | 779 - Skive | LAND | Sæby by, Sæby | 1z | 496815 | 6294350 | Stamdata | 0 | 0 | 0 | 0 | 0 | 0 | 0 | 0 | 0 | 99182.0078 | 175263.3594 | 191837.0938 | 201121.7656 | 204984.875 | 188590.3594 | 185268 | 199757 | 190695 | 185255 | 152429 | 179284 | 184979 | 158712 | 170462 | 149312 | 79488 | 0 | 0 | 0 | 0 | 0 | 0 | 0 | 0 | 0 | 0 | 0 | 0 | 0 | 0 | 0 | 0 | 0 | 0 | 0 | 0 | 0 | 0 | 0 | 0 | 0 | 0 | 0 | 0 | 0 | 0 | 0 | 0 | 0 | 0 | 0 | 0 | 0 | 0 | 0 | 0 | 0 | 0 | 0 | 0 | 0 | 0 | 0 | 0 | 0 | 0 | 0 | 0 | 0 | 0 | 0 | 0
570715000000015380 | 1986-06-23 | 2002-08-08 | 75 | 17 | 22.5 | Vestas Wind Systems A/S | V 17-75 | 751 - Århus | LAND | Labing by, Framlev | 9f | 562702.84 | 6224999.32 | Stamdata | 0 | 0 | 0 | 0 | 0 | 0 | 0 | 0 | 0 | 67677 | 114468 | 129380 | 130818 | 138640 | 125400 | 124320 | 135200 | 141000 | 127960 | 112800 | 122920 | 126240 | 104173 | 119044 | 99965 | 69865 | 0 | 0 | 0 | 0 | 0 | 0 | 0 | 0 | 0 | 0 | 0 | 0 | 0 | 0 | 0 | 0 | 0 | 0 | 0 | 0 | 0 | 0 | 0 | 0 | 0 | 0 | 0 | 0 | 0 | 0 | 0 | 0 | 0 | 0 | 0 | 0 | 0 | 0 | 0 | 0 | 0 | 0 | 0 | 0 | 0 | 0 | 0 | 0 | 0 | 0 | 0 | 0 | 0 | 0 | 0 | 0
570715000000005190 | 1986-06-25 | 2002-10-21 | 65 | 16 | 22 | Nordtank | NTK 65/11 | 787 - Thisted | LAND | Kløv By | 35a,45a | 489017 | 6319811 | Stamdata | 0 | 0 | 0 | 0 | 0 | 0 | 0 | 0 | 0 | 0 | 143420 | 148356 | 152558 | 158910 | 144163 | 138577 | 149101 | 152530 | 136861 | 119958 | 135718 | 133981 | 117314 | 136134 | 110444 | 74504 | 0 | 0 | 0 | 0 | 0 | 0 | 0 | 0 | 0 | 0 | 0 | 0 | 0 | 0 | 0 | 0 | 0 | 0 | 0 | 0 | 0 | 0 | 0 | 0 | 0 | 0 | 0 | 0 | 0 | 0 | 0 | 0 | 0 | 0 | 0 | 0 | 0 | 0 | 0 | 0 | 0 | 0 | 0 | 0 | 0 | 0 | 0 | 0 | 0 | 0 | 0 | 0 | 0 | 0 | 0 | 0
570715000000005206 | 1986-06-25 | 2002-10-21 | 65 | 16 | 22 | Nordtank | NTK 65/11 | 787 - Thisted | LAND | Kløv By | 34e | 489105 | 6319870 | Stamdata | 0 | 0 | 0 | 0 | 0 | 0 | 0 | 0 | 0 | 0 | 138699 | 151692 | 157825 | 161164 | 146399 | 146514 | 150450 | 158741 | 145704 | 123845 | 133207 | 135065 | 125340 | 144986 | 121607 | 79161 | 0 | 0 | 0 | 0 | 0 | 0 | 0 | 0 | 0 | 0 | 0 | 0 | 0 | 0 | 0 | 0 | 0 | 0 | 0 | 0 | 0 | 0 | 0 | 0 | 0 | 0 | 0 | 0 | 0 | 0 | 0 | 0 | 0 | 0 | 0 | 0 | 0 | 0 | 0 | 0 | 0 | 0 | 0 | 0 | 0 | 0 | 0 | 0 | 0 | 0 | 0 | 0 | 0 | 0 | 0 | 0
570715000000007200 | 1986-06-27 | 2002-08-28 | 75 | 17 | 23.4 | Vestas Wind Systems A/S | V 17-75 | 820 - Vesthimmerland | LAND | Munksjørup by | 10a | 518169.48 | 6305060.92 | Stamdata | 0 | 0 | 0 | 0 | 0 | 0 | 0 | 0 | 0 | 66670 | 118636 | 126491 | 135068 | 132994 | 126593 | 128900 | 119900 | 133200 | 125000 | 102200 | 118400 | 119252 | 106319 | 115696 | 69232.3199 | 69674.72 | 0 | 0 | 0 | 0 | 0 | 0 | 0 | 0 | 0 | 0 | 0 | 0 | 0 | 0 | 0 | 0 | 0 | 0 | 0 | 0 | 0 | 0 | 0 | 0 | 0 | 0 | 0 | 0 | 0 | 0 | 0 | 0 | 0 | 0 | 0 | 0 | 0 | 0 | 0 | 0 | 0 | 0 | 0 | 0 | 0 | 0 | 0 | 0 | 0 | 0 | 0 | 0 | 0 | 0 | 0 | 0
570715000000026188 | 1986-06-30 | 2003-08-19 | 95 | 19.4 | 24.5 | BONUS | 95-20 | 615 - Horsens | LAND | Træden By | 11a | 541697 | 6202211 | Stamdata | 0 | 0 | 0 | 0 | 0 | 0 | 0 | 0 | 0 | 84606 | 143102 | 161744 | 163541 | 170697 | 153070 | 163640 | 161410 | 168080 | 156900 | 135610 | 159510 | 160846 | 134472 | 156912 | 123430.8008 | 117499.1597 | 72978.481 | 0 | 0 | 0 | 0 | 0 | 0 | 0 | 0 | 0 | 0 | 0 | 0 | 0 | 0 | 0 | 0 | 0 | 0 | 0 | 0 | 0 | 0 | 0 | 0 | 0 | 0 | 0 | 0 | 0 | 0 | 0 | 0 | 0 | 0 | 0 | 0 | 0 | 0 | 0 | 0 | 0 | 0 | 0 | 0 | 0 | 0 | 0 | 0 | 0 | 0 | 0 | 0 | 0 | 0 | 0
570715000000026195 | 1986-06-30 | 2003-08-19 | 95 | 19.4 | 24.5 | BONUS | 95-20 | 615 - Horsens | LAND | Træden By | 11a | 541779 | 6202094 | Stamdata | 0 | 0 | 0 | 0 | 0 | 0 | 0 | 0 | 0 | 83481 | 141199 | 159593 | 161366 | 168427 | 151035 | 168870 | 164290 | 177300 | 158600 | 127890 | 156670 | 152553 | 128703 | 145590 | 113196.8999 | 118963.7402 | 64369.4805 | 0 | 0 | 0 | 0 | 0 | 0 | 0 | 0 | 0 | 0 | 0 | 0 | 0 | 0 | 0 | 0 | 0 | 0 | 0 | 0 | 0 | 0 | 0 | 0 | 0 | 0 | 0 | 0 | 0 | 0 | 0 | 0 | 0 | 0 | 0 | 0 | 0 | 0 | 0 | 0 | 0 | 0 | 0 | 0 | 0 | 0 | 0 | 0 | 0 | 0 | 0 | 0 | 0 | 0 | 0
570715000000003936 | 1986-06-30 | 2002-10-28 | 95 | 0.1 | 0.1 | BONUS | Ukendt | 810 - Brønderslev | LAND | V.Brønderslev, Brønderslev Jorder | 2hæ | 555190.76 | 6345075.2 | Stamdata | 0 | 0 | 0 | 0 | 0 | 0 | 0 | 0 | 0 | 119940 | 195170 | 202890 | 225620 | 216350 | 202540 | 172350 | 199680 | 216580 | 187150 | 155040 | 182471 | 192099 | 168514 | 172399 | 163337.7256 | 133391.5757 | 0 | 0 | 0 | 0 | 0 | 0 | 0 | 0 | 0 | 0 | 0 | 0 | 0 | 0 | 0 | 0 | 0 | 0 | 0 | 0 | 0 | 0 | 0 | 0 | 0 | 0 | 0 | 0 | 0 | 0 | 0 | 0 | 0 | 0 | 0 | 0 | 0 | 0 | 0 | 0 | 0 | 0 | 0 | 0 | 0 | 0 | 0 | 0 | 0 | 0 | 0 | 0 | 0 | 0 | 0 | 0
570715000000007217 | 1986-06-30 | 2000-12-05 | 65 | 0.1 | 0.1 | Ukendt | Ukendt | 1 - Kommune Ukendt | LAND | Ukendt | 0 | 500000 | 6250000 | Stamdata | 0 | 0 | 0 | 0 | 0 | 0 | 0 | 0 | 0 | 0 | 0 | 0 | 0 | 0 | 0 | 0 | 0 | 0 | 0 | 0 | 0 | 0 | 0 | 0 | 0 | 0 | 0 | 0 | 0 | 0 | 0 | 0 | 0 | 0 | 0 | 0 | 0 | 0 | 0 | 0 | 0 | 0 | 0 | 0 | 0 | 0 | 0 | 0 | 0 | 0 | 0 | 0 | 0 | 0 | 0 | 0 | 0 | 0 | 0 | 0 | 0 | 0 | 0 | 0 | 0 | 0 | 0 | 0 | 0 | 0 | 0 | 0 | 0 | 0 | 0 | 0 | 0 | 0 | 0 | 0 | 0 | 0
570715000000027260 | 1986-07-01 | 2002-01-10 | 95 | 19.4 | 24.5 | BONUS | 95-20 | 607 - Fredericia | LAND | Skærbæk by, Taulov | 2v | 539637.17 | 6153574.97 | Stamdata | 0 | 0 | 0 | 0 | 0 | 0 | 0 | 0 | 0 | 111720.3359 | 141033.3281 | 139500 | 181733.3281 | 189366.6719 | 151000 | 173566.6719 | 161027 | 169303.3281 | 154476.6719 | 135780 | 140350 | 173003 | 133131 | 146368 | 100567.0332 | 935.5 | 0 | 0 | 0 | 0 | 0 | 0 | 0 | 0 | 0 | 0 | 0 | 0 | 0 | 0 | 0 | 0 | 0 | 0 | 0 | 0 | 0 | 0 | 0 | 0 | 0 | 0 | 0 | 0 | 0 | 0 | 0 | 0 | 0 | 0 | 0 | 0 | 0 | 0 | 0 | 0 | 0 | 0 | 0 | 0 | 0 | 0 | 0 | 0 | 0 | 0 | 0 | 0 | 0 | 0 | 0 | 0
570715000000027277 | 1986-07-01 | 2002-01-10 | 95 | 19.4 | 24.5 | BONUS | 95-20 | 607 - Fredericia | LAND | Skærbæk by, Taulov | 2v | 539617.51 | 6153476.51 | Stamdata | 0 | 0 | 0 | 0 | 0 | 0 | 0 | 0 | 0 | 111720.3359 | 141033.3281 | 139500 | 181733.3281 | 189366.6719 | 151000 | 173566.6719 | 161027 | 169303.3281 | 154476.6719 | 135780 | 140350 | 173003 | 133131 | 146368 | 100567.0332 | 935.5 | 0 | 0 | 0 | 0 | 0 | 0 | 0 | 0 | 0 | 0 | 0 | 0 | 0 | 0 | 0 | 0 | 0 | 0 | 0 | 0 | 0 | 0 | 0 | 0 | 0 | 0 | 0 | 0 | 0 | 0 | 0 | 0 | 0 | 0 | 0 | 0 | 0 | 0 | 0 | 0 | 0 | 0 | 0 | 0 | 0 | 0 | 0 | 0 | 0 | 0 | 0 | 0 | 0 | 0 | 0 | 0
570715000000027284 | 1986-07-01 | 2002-01-10 | 95 | 19.4 | 24.5 | BONUS | 95-20 | 607 - Fredericia | LAND | Skærbæk by, Taulov | 2v | 539599.43 | 6153378.65 | Stamdata | 0 | 0 | 0 | 0 | 0 | 0 | 0 | 0 | 0 | 111720.3359 | 141033.3281 | 139500 | 181733.3281 | 189366.6719 | 151000 | 173566.6719 | 161027 | 169303.3281 | 154476.6719 | 135780 | 140350 | 173003 | 133131 | 146368 | 100567.0332 | 935.5 | 0 | 0 | 0 | 0 | 0 | 0 | 0 | 0 | 0 | 0 | 0 | 0 | 0 | 0 | 0 | 0 | 0 | 0 | 0 | 0 | 0 | 0 | 0 | 0 | 0 | 0 | 0 | 0 | 0 | 0 | 0 | 0 | 0 | 0 | 0 | 0 | 0 | 0 | 0 | 0 | 0 | 0 | 0 | 0 | 0 | 0 | 0 | 0 | 0 | 0 | 0 | 0 | 0 | 0 | 0 | 0
570715000000036163 | 1986-07-01 | 2002-07-30 | 75 | 17 | 22.5 | Vestas Wind Systems A/S | V 17-75 | 661 - Holstebro | LAND | Den nordvestlige Del, Mejrup | 31a | 480657.69 | 6248472.94 | Stamdata | 0 | 0 | 0 | 0 | 0 | 0 | 0 | 0 | 0 | 71322 | 126033.6562 | 137952 | 144628.7031 | 147406.7031 | 135617.25 | 143366.3438 | 135541.8281 | 139321.8281 | 130940.125 | 113551.4609 | 123535.9766 | 130221.2188 | 114518.0469 | 124192.6797 | 74390.8276 | 50764.334 | 0 | 0 | 0 | 0 | 0 | 0 | 0 | 0 | 0 | 0 | 0 | 0 | 0 | 0 | 0 | 0 | 0 | 0 | 0 | 0 | 0 | 0 | 0 | 0 | 0 | 0 | 0 | 0 | 0 | 0 | 0 | 0 | 0 | 0 | 0 | 0 | 0 | 0 | 0 | 0 | 0 | 0 | 0 | 0 | 0 | 0 | 0 | 0 | 0 | 0 | 0 | 0 | 0 | 0 | 0 | 0
570715000000036170 | 1986-07-01 | 2002-07-30 | 75 | 17 | 22.5 | Vestas Wind Systems A/S | V 17-75 | 661 - Holstebro | LAND | Den nordvestlige Del, Mejrup | 31a | 480787.14 | 6248515.72 | Stamdata | 0 | 0 | 0 | 0 | 0 | 0 | 0 | 0 | 0 | 71322 | 126033.6562 | 137952 | 144628.7031 | 147406.7031 | 135617.25 | 143366.3438 | 135541.8281 | 139321.8281 | 130940.125 | 113551.4609 | 123535.9766 | 130221.2188 | 114518.0469 | 124192.6797 | 74390.8276 | 50764.334 | 0 | 0 | 0 | 0 | 0 | 0 | 0 | 0 | 0 | 0 | 0 | 0 | 0 | 0 | 0 | 0 | 0 | 0 | 0 | 0 | 0 | 0 | 0 | 0 | 0 | 0 | 0 | 0 | 0 | 0 | 0 | 0 | 0 | 0 | 0 | 0 | 0 | 0 | 0 | 0 | 0 | 0 | 0 | 0 | 0 | 0 | 0 | 0 | 0 | 0 | 0 | 0 | 0 | 0 | 0 | 0
570715000000005121 | 1986-07-01 | 2002-10-21 | 75 | 17 | 22.5 | Vestas Wind Systems A/S | V 17 | 787 - Thisted | LAND | Vesløs By, Vesløs | 6a | 497663 | 6320644 | Stamdata | 0 | 0 | 0 | 0 | 0 | 0 | 0 | 0 | 0 | 0 | 130563 | 138070 | 144510 | 151802 | 137517 | 133957 | 142103 | 146940 | 134959 | 111402 | 131360 | 134887 | 122227 | 140619 | 112577 | 97659 | 0 | 0 | 0 | 0 | 0 | 0 | 0 | 0 | 0 | 0 | 0 | 0 | 0 | 0 | 0 | 0 | 0 | 0 | 0 | 0 | 0 | 0 | 0 | 0 | 0 | 0 | 0 | 0 | 0 | 0 | 0 | 0 | 0 | 0 | 0 | 0 | 0 | 0 | 0 | 0 | 0 | 0 | 0 | 0 | 0 | 0 | 0 | 0 | 0 | 0 | 0 | 0 | 0 | 0 | 0 | 0
570715000000040450 | 1986-07-01 | 2002-07-16 | 75 | 17 | 22 | Vestas Wind Systems A/S | V 17-75 | 760 - Ringkøbing-Skjern | LAND | Strandgårde Gl.Sogn | 10c | 451783.36 | 6219560.94 | Stamdata | 0 | 0 | 0 | 0 | 0 | 0 | 0 | 0 | 0 | 109040 | 165060 | 188310 | 189650 | 207330 | 180180 | 174780 | 176010 | 181990 | 176080 | 153270 | 165970 | 177380 | 164040 | 178310 | 139050 | 95970 | 0 | 0 | 0 | 0 | 0 | 0 | 0 | 0 | 0 | 0 | 0 | 0 | 0 | 0 | 0 | 0 | 0 | 0 | 0 | 0 | 0 | 0 | 0 | 0 | 0 | 0 | 0 | 0 | 0 | 0 | 0 | 0 | 0 | 0 | 0 | 0 | 0 | 0 | 0 | 0 | 0 | 0 | 0 | 0 | 0 | 0 | 0 | 0 | 0 | 0 | 0 | 0 | 0 | 0 | 0 | 0
570715000000051951 | 1986-07-01 | 2000-09-21 | 99 | 20.5 | 27 | NEG Micon | NTK 130 F | 482 - Langeland | LAND | Søgård Hgd., Magleby | 1h | 607708 | 6067549 | Stamdata | 0 | 0 | 0 | 0 | 0 | 0 | 0 | 0 | 0 | 0 | 0 | 0 | 0 | 0 | 0 | 0 | 0 | 0 | 0 | 0 | 0 | 0 | 0 | 0 | 0 | 0 | 0 | 0 | 0 | 0 | 0 | 0 | 0 | 0 | 0 | 0 | 0 | 0 | 0 | 0 | 0 | 0 | 0 | 0 | 0 | 0 | 0 | 0 | 0 | 0 | 0 | 0 | 0 | 0 | 0 | 0 | 0 | 0 | 0 | 0 | 0 | 0 | 0 | 0 | 0 | 0 | 0 | 0 | 0 | 0 | 0 | 0 | 0 | 0 | 0 | 0 | 0 | 0 | 0 | 0 | 0 | 0
570715000000035173 | 1986-07-02 | 2002-08-15 | 55 | 0.1 | 18 | Vestas Wind Systems A/S | V 55-16 | 563 - Fanø | LAND | Odden by | 385b | 460868.38 | 6146225.37 | Stamdata | 0 | 0 | 0 | 0 | 0 | 0 | 0 | 0 | 0 | 53811.4297 | 114102.7109 | 124892.8594 | 130937.1406 | 133452.2812 | 122778.7109 | 118601.8594 | 125065.4297 | 128535 | 109808.4297 | 102646 | 110894.8594 | 125754 | 105784.4297 | 119870.1406 | 100475.957 | 70467.0574 | 0 | 0 | 0 | 0 | 0 | 0 | 0 | 0 | 0 | 0 | 0 | 0 | 0 | 0 | 0 | 0 | 0 | 0 | 0 | 0 | 0 | 0 | 0 | 0 | 0 | 0 | 0 | 0 | 0 | 0 | 0 | 0 | 0 | 0 | 0 | 0 | 0 | 0 | 0 | 0 | 0 | 0 | 0 | 0 | 0 | 0 | 0 | 0 | 0 | 0 | 0 | 0 | 0 | 0 | 0 | 0
570715000000035180 | 1986-07-02 | 2002-08-15 | 55 | 0.1 | 18 | Vestas Wind Systems A/S | V 55-16 | 563 - Fanø | LAND | Odden by | 477 | 461294.39 | 6146270.85 | Stamdata | 0 | 0 | 0 | 0 | 0 | 0 | 0 | 0 | 0 | 53811.4297 | 114102.7109 | 124892.8594 | 130937.1406 | 133452.2812 | 122778.7109 | 118601.8594 | 125065.4297 | 128535 | 109808.4297 | 102646 | 110894.8594 | 125754 | 105784.4297 | 119870.1406 | 100475.957 | 70467.0574 | 0 | 0 | 0 | 0 | 0 | 0 | 0 | 0 | 0 | 0 | 0 | 0 | 0 | 0 | 0 | 0 | 0 | 0 | 0 | 0 | 0 | 0 | 0 | 0 | 0 | 0 | 0 | 0 | 0 | 0 | 0 | 0 | 0 | 0 | 0 | 0 | 0 | 0 | 0 | 0 | 0 | 0 | 0 | 0 | 0 | 0 | 0 | 0 | 0 | 0 | 0 | 0 | 0 | 0 | 0 | 0
570715000000035197 | 1986-07-02 | 2002-08-15 | 55 | 0.1 | 18 | Vestas Wind Systems A/S | V 55-16 | 563 - Fanø | LAND | Odden by | 385b | 461321.5 | 6146365.31 | Stamdata | 0 | 0 | 0 | 0 | 0 | 0 | 0 | 0 | 0 | 53811.4297 | 114102.7109 | 124892.8594 | 130937.1406 | 133452.2812 | 122778.7109 | 118601.8594 | 125065.4297 | 128535 | 109808.4297 | 102646 | 110894.8594 | 125754 | 105784.4297 | 119870.1406 | 100475.957 | 70467.0574 | 0 | 0 | 0 | 0 | 0 | 0 | 0 | 0 | 0 | 0 | 0 | 0 | 0 | 0 | 0 | 0 | 0 | 0 | 0 | 0 | 0 | 0 | 0 | 0 | 0 | 0 | 0 | 0 | 0 | 0 | 0 | 0 | 0 | 0 | 0 | 0 | 0 | 0 | 0 | 0 | 0 | 0 | 0 | 0 | 0 | 0 | 0 | 0 | 0 | 0 | 0 | 0 | 0 | 0 | 0 | 0
570715000000035203 | 1986-07-02 | 2002-08-15 | 55 | 0.1 | 18 | Vestas Wind Systems A/S | V 55-16 | 563 - Fanø | LAND | Odden by | 477 | 461182.74 | 6146304.62 | Stamdata | 0 | 0 | 0 | 0 | 0 | 0 | 0 | 0 | 0 | 53811.4297 | 114102.7109 | 124892.8594 | 130937.1406 | 133452.2812 | 122778.7109 | 118601.8594 | 125065.4297 | 128535 | 109808.4297 | 102646 | 110894.8594 | 125754 | 105784.4297 | 119870.1406 | 100475.957 | 70467.0574 | 0 | 0 | 0 | 0 | 0 | 0 | 0 | 0 | 0 | 0 | 0 | 0 | 0 | 0 | 0 | 0 | 0 | 0 | 0 | 0 | 0 | 0 | 0 | 0 | 0 | 0 | 0 | 0 | 0 | 0 | 0 | 0 | 0 | 0 | 0 | 0 | 0 | 0 | 0 | 0 | 0 | 0 | 0 | 0 | 0 | 0 | 0 | 0 | 0 | 0 | 0 | 0 | 0 | 0 | 0 | 0
570715000000035210 | 1986-07-02 | 2002-08-15 | 55 | 0.1 | 18 | Vestas Wind Systems A/S | V 55-16 | 563 - Fanø | LAND | Odden by | 685b | 461209.65 | 6146409.13 | Stamdata | 0 | 0 | 0 | 0 | 0 | 0 | 0 | 0 | 0 | 53811.4297 | 114102.7109 | 124892.8594 | 130937.1406 | 133452.2812 | 122778.7109 | 118601.8594 | 125065.4297 | 128535 | 109808.4297 | 102646 | 110894.8594 | 125754 | 105784.4297 | 119870.1406 | 100475.957 | 70467.0574 | 0 | 0 | 0 | 0 | 0 | 0 | 0 | 0 | 0 | 0 | 0 | 0 | 0 | 0 | 0 | 0 | 0 | 0 | 0 | 0 | 0 | 0 | 0 | 0 | 0 | 0 | 0 | 0 | 0 | 0 | 0 | 0 | 0 | 0 | 0 | 0 | 0 | 0 | 0 | 0 | 0 | 0 | 0 | 0 | 0 | 0 | 0 | 0 | 0 | 0 | 0 | 0 | 0 | 0 | 0 | 0
570715000000035227 | 1986-07-02 | 2002-08-15 | 55 | 0.1 | 18 | Vestas Wind Systems A/S | V 55-16 | 563 - Fanø | LAND | Odden by | 506b | 461081.86 | 6146349.6 | Stamdata | 0 | 0 | 0 | 0 | 0 | 0 | 0 | 0 | 0 | 53811.4297 | 114102.7109 | 124892.8594 | 130937.1406 | 133452.2812 | 122778.7109 | 118601.8594 | 125065.4297 | 128535 | 109808.4297 | 102646 | 110894.8594 | 125754 | 105784.4297 | 119870.1406 | 100475.957 | 70467.0574 | 0 | 0 | 0 | 0 | 0 | 0 | 0 | 0 | 0 | 0 | 0 | 0 | 0 | 0 | 0 | 0 | 0 | 0 | 0 | 0 | 0 | 0 | 0 | 0 | 0 | 0 | 0 | 0 | 0 | 0 | 0 | 0 | 0 | 0 | 0 | 0 | 0 | 0 | 0 | 0 | 0 | 0 | 0 | 0 | 0 | 0 | 0 | 0 | 0 | 0 | 0 | 0 | 0 | 0 | 0 | 0
570715000000035234 | 1986-07-02 | 2002-08-15 | 55 | 0.1 | 18 | Vestas Wind Systems A/S | V 55-16 | 563 - Fanø | LAND | Odden by | 506b | 460946.52 | 6146318.31 | Stamdata | 0 | 0 | 0 | 0 | 0 | 0 | 0 | 0 | 0 | 53811.4297 | 114102.7109 | 124892.8594 | 130937.1406 | 133452.2812 | 122778.7109 | 118601.8594 | 125065.4297 | 128535 | 109808.4297 | 102646 | 110894.8594 | 125754 | 105784.4297 | 119870.1406 | 100475.957 | 70467.0574 | 0 | 0 | 0 | 0 | 0 | 0 | 0 | 0 | 0 | 0 | 0 | 0 | 0 | 0 | 0 | 0 | 0 | 0 | 0 | 0 | 0 | 0 | 0 | 0 | 0 | 0 | 0 | 0 | 0 | 0 | 0 | 0 | 0 | 0 | 0 | 0 | 0 | 0 | 0 | 0 | 0 | 0 | 0 | 0 | 0 | 0 | 0 | 0 | 0 | 0 | 0 | 0 | 0 | 0 | 0 | 0
570715000000015373 | 1986-07-02 | 2002-10-18 | 75 | 17 | 22.5 | Vestas Wind Systems A/S | V 17-75 | 746 - Skanderborg | LAND | Veng by, Veng | 9a | 555997.81 | 6218749.24 | Stamdata | 0 | 0 | 0 | 0 | 0 | 0 | 0 | 0 | 0 | 44032 | 89369 | 101011 | 102133 | 116560 | 97000 | 98720 | 103160 | 106760 | 97480 | 79720 | 90160 | 99200 | 87537 | 100254 | 73137 | 65270 | 0 | 0 | 0 | 0 | 0 | 0 | 0 | 0 | 0 | 0 | 0 | 0 | 0 | 0 | 0 | 0 | 0 | 0 | 0 | 0 | 0 | 0 | 0 | 0 | 0 | 0 | 0 | 0 | 0 | 0 | 0 | 0 | 0 | 0 | 0 | 0 | 0 | 0 | 0 | 0 | 0 | 0 | 0 | 0 | 0 | 0 | 0 | 0 | 0 | 0 | 0 | 0 | 0 | 0 | 0 | 0
570715000000022432 | 1986-07-10 | 2000-02-17 | 80 | 0.1 | 0.1 | Ukendt | Ukendt | 1 - Kommune Ukendt | LAND | Ukendt | 0 | 596187.62 | 6189764.3 | Stamdata | 0 | 0 | 0 | 0 | 0 | 0 | 0 | 0 | 0 | 0 | 0 | 0 | 0 | 0 | 0 | 0 | 0 | 0 | 0 | 0 | 0 | 0 | 0 | 0 | 0 | 0 | 0 | 0 | 0 | 0 | 0 | 0 | 0 | 0 | 0 | 0 | 0 | 0 | 0 | 0 | 0 | 0 | 0 | 0 | 0 | 0 | 0 | 0 | 0 | 0 | 0 | 0 | 0 | 0 | 0 | 0 | 0 | 0 | 0 | 0 | 0 | 0 | 0 | 0 | 0 | 0 | 0 | 0 | 0 | 0 | 0 | 0 | 0 | 0 | 0 | 0 | 0 | 0 | 0 | 0 | 0 | 0
570715000000022449 | 1986-07-10 | 2000-02-17 | 80 | 0.1 | 0.1 | Ukendt | Ukendt | 1 - Kommune Ukendt | LAND | Ukendt | 0 | 596169.75 | 6189697.6 | Stamdata | 0 | 0 | 0 | 0 | 0 | 0 | 0 | 0 | 0 | 0 | 0 | 0 | 0 | 0 | 0 | 0 | 0 | 0 | 0 | 0 | 0 | 0 | 0 | 0 | 0 | 0 | 0 | 0 | 0 | 0 | 0 | 0 | 0 | 0 | 0 | 0 | 0 | 0 | 0 | 0 | 0 | 0 | 0 | 0 | 0 | 0 | 0 | 0 | 0 | 0 | 0 | 0 | 0 | 0 | 0 | 0 | 0 | 0 | 0 | 0 | 0 | 0 | 0 | 0 | 0 | 0 | 0 | 0 | 0 | 0 | 0 | 0 | 0 | 0 | 0 | 0 | 0 | 0 | 0 | 0 | 0 | 0
570715000000032721 | 1986-07-10 | 2005-05-10 | 75 | 0.1 | 0.1 | Vestas Wind Systems A/S | Ukendt | 573 - Varde | LAND | Nr Nebel By | 25a | 455232.89 | 6182670.28 | Stamdata | 0 | 0 | 0 | 0 | 0 | 0 | 0 | 0 | 0 | 78015.2031 | 137858 | 150896.2031 | 158199.4062 | 161238 | 148342.4062 | 149740 | 150480 | 153010 | 142460 | 126410 | 134308 | 145944 | 123249.3984 | 138151.5938 | 111720.9507 | 120370.8003 | 107612.0503 | 124741.4492 | 53512.6997 | 0 | 0 | 0 | 0 | 0 | 0 | 0 | 0 | 0 | 0 | 0 | 0 | 0 | 0 | 0 | 0 | 0 | 0 | 0 | 0 | 0 | 0 | 0 | 0 | 0 | 0 | 0 | 0 | 0 | 0 | 0 | 0 | 0 | 0 | 0 | 0 | 0 | 0 | 0 | 0 | 0 | 0 | 0 | 0 | 0 | 0 | 0 | 0 | 0 | 0 | 0 | 0 | 0
570715000000032738 | 1986-07-10 | 2005-05-10 | 75 | 0.1 | 0.1 | Vestas Wind Systems A/S | Ukendt | 573 - Varde | LAND | Nr Nebel By | 25a | 455266.46 | 6182599.74 | Stamdata | 0 | 0 | 0 | 0 | 0 | 0 | 0 | 0 | 0 | 78015.2031 | 137860 | 150896.2031 | 158199.4062 | 161238 | 148342.4062 | 149740 | 150480 | 153010 | 142460 | 126410 | 134308 | 145944 | 123249.3984 | 138151.5938 | 111720.9507 | 120370.8003 | 107612.0503 | 124741.4492 | 53512.6997 | 0 | 0 | 0 | 0 | 0 | 0 | 0 | 0 | 0 | 0 | 0 | 0 | 0 | 0 | 0 | 0 | 0 | 0 | 0 | 0 | 0 | 0 | 0 | 0 | 0 | 0 | 0 | 0 | 0 | 0 | 0 | 0 | 0 | 0 | 0 | 0 | 0 | 0 | 0 | 0 | 0 | 0 | 0 | 0 | 0 | 0 | 0 | 0 | 0 | 0 | 0 | 0 | 0
570715000000032745 | 1986-07-10 | 2005-05-10 | 75 | 0.1 | 0.1 | Vestas Wind Systems A/S | Ukendt | 573 - Varde | LAND | Nr Nebel By | 25a | 455171.68 | 6182570.7 | Stamdata | 0 | 0 | 0 | 0 | 0 | 0 | 0 | 0 | 0 | 78015.2031 | 137860 | 150896.2031 | 158199.4062 | 161238 | 148342.4062 | 149740 | 150480 | 153010 | 142460 | 126410 | 134308 | 145944 | 123249.3984 | 138151.5938 | 111720.9507 | 120370.8003 | 107612.0503 | 124741.4492 | 53512.6997 | 0 | 0 | 0 | 0 | 0 | 0 | 0 | 0 | 0 | 0 | 0 | 0 | 0 | 0 | 0 | 0 | 0 | 0 | 0 | 0 | 0 | 0 | 0 | 0 | 0 | 0 | 0 | 0 | 0 | 0 | 0 | 0 | 0 | 0 | 0 | 0 | 0 | 0 | 0 | 0 | 0 | 0 | 0 | 0 | 0 | 0 | 0 | 0 | 0 | 0 | 0 | 0 | 0
570715000000032752 | 1986-07-10 | 2005-05-10 | 75 | 0.1 | 0.1 | Vestas Wind Systems A/S | Ukendt | 573 - Varde | LAND | Nr Nebel By | 25a | 455159.64 | 6182752.11 | Stamdata | 0 | 0 | 0 | 0 | 0 | 0 | 0 | 0 | 0 | 78015.2031 | 137860 | 150896.2031 | 158199.4062 | 161238 | 148342.4062 | 149740 | 150480 | 153010 | 142460 | 126410 | 134308 | 145944 | 123249.3984 | 138151.5938 | 111720.9507 | 120370.8003 | 107612.0503 | 124741.4492 | 53512.6997 | 0 | 0 | 0 | 0 | 0 | 0 | 0 | 0 | 0 | 0 | 0 | 0 | 0 | 0 | 0 | 0 | 0 | 0 | 0 | 0 | 0 | 0 | 0 | 0 | 0 | 0 | 0 | 0 | 0 | 0 | 0 | 0 | 0 | 0 | 0 | 0 | 0 | 0 | 0 | 0 | 0 | 0 | 0 | 0 | 0 | 0 | 0 | 0 | 0 | 0 | 0 | 0 | 0
570715000000032769 | 1986-07-10 | 2005-05-10 | 75 | 0.1 | 0.1 | Vestas Wind Systems A/S | Ukendt | 573 - Varde | LAND | Nr Nebel By | 25a | 455183.95 | 6182840.27 | Stamdata | 0 | 0 | 0 | 0 | 0 | 0 | 0 | 0 | 0 | 78015.2031 | 137860 | 150896.2031 | 158199.4062 | 161238 | 148342.4062 | 149740 | 150480 | 153010 | 142460 | 126410 | 134308 | 145944 | 123249.3984 | 138151.5938 | 111720.9507 | 120370.8003 | 107612.0503 | 124741.4492 | 53512.6997 | 0 | 0 | 0 | 0 | 0 | 0 | 0 | 0 | 0 | 0 | 0 | 0 | 0 | 0 | 0 | 0 | 0 | 0 | 0 | 0 | 0 | 0 | 0 | 0 | 0 | 0 | 0 | 0 | 0 | 0 | 0 | 0 | 0 | 0 | 0 | 0 | 0 | 0 | 0 | 0 | 0 | 0 | 0 | 0 | 0 | 0 | 0 | 0 | 0 | 0 | 0 | 0 | 0
570714700000006289 | 1986-07-10 |  | 75 | 17 | 18 | Vestas Wind Systems A/S | V 17-55 | 306 - Odsherred | LAND | Eskildstrup By, Vig | 6f | 665633.97 | 6192981.65 | SDFE2018 | 0 | 0 | 0 | 0 | 0 | 0 | 0 | 0 | 0 | 68460 | 108500 | 125810 | 119300 | 128250 | 109230 | 109550 | 114040 | 116580 | 103150 | 81620 | 98780 | 110030 | 88410 | 97500 | 77070 | 81315 | 78284 | 81586 | 73382 | 65460 | 90282 | 83790 | 70636 | 59834 | 91870 | 69022 | 65824 | 74395.422 | 93392.173 | 73284.707 | 88751.654 | 64995.229 | 74206.028 | 76870.906 | 33035.979 | 3914.799 | 0 | 1463.788 | 6083.09 | 0 | 558.266 | 6978.552 | 1958.878 | 5632.558 | 5255.047 | 8005.043 | 4413.882 | 7036.609 | 4043.465 | 0 | 0 | 0 | 0 | 0 | 0 | 0 | 0 | 4902.043 | 10859.299 | 1307.336 | 0 | 0 | 0 | 1630.306 | 792.069 | 4255.883 | 4945.904 | 3569.385 | 5976.188 | 5486.411 | 8066.723 | 2161.641
570715000000047299 | 1986-07-11 | 2002-08-15 | 95 | 19.4 | 24.5 | BONUS | 98 | 561 - Esbjerg | LAND | Vilslev | 13 | 479636.71 | 6139706.77 | Stamdata | 0 | 0 | 0 | 0 | 0 | 0 | 0 | 0 | 0 | 100740.3359 | 201744.6875 | 238174.8906 | 228677.1562 | 251119.5469 | 223131.7188 | 256187 | 229499 | 251493 | 214850 | 189753 | 199555 | 251836 | 212065 | 220493 | 175205 | 131501 | 0 | 0 | 0 | 0 | 0 | 0 | 0 | 0 | 0 | 0 | 0 | 0 | 0 | 0 | 0 | 0 | 0 | 0 | 0 | 0 | 0 | 0 | 0 | 0 | 0 | 0 | 0 | 0 | 0 | 0 | 0 | 0 | 0 | 0 | 0 | 0 | 0 | 0 | 0 | 0 | 0 | 0 | 0 | 0 | 0 | 0 | 0 | 0 | 0 | 0 | 0 | 0 | 0 | 0 | 0 | 0
570715000000047305 | 1986-07-11 | 2002-08-15 | 95 | 19.4 | 24.5 | BONUS | 98 | 561 - Esbjerg | LAND | Vilslev | 13 | 479636.38 | 6139823.74 | Stamdata | 0 | 0 | 0 | 0 | 0 | 0 | 0 | 0 | 0 | 101649.0781 | 203564.5781 | 240323.4062 | 230739.9844 | 253384.8125 | 225144.5156 | 255848 | 232034 | 256102 | 221920 | 191380 | 203716 | 250137 | 209666 | 222843 | 173864 | 114156 | 0 | 0 | 0 | 0 | 0 | 0 | 0 | 0 | 0 | 0 | 0 | 0 | 0 | 0 | 0 | 0 | 0 | 0 | 0 | 0 | 0 | 0 | 0 | 0 | 0 | 0 | 0 | 0 | 0 | 0 | 0 | 0 | 0 | 0 | 0 | 0 | 0 | 0 | 0 | 0 | 0 | 0 | 0 | 0 | 0 | 0 | 0 | 0 | 0 | 0 | 0 | 0 | 0 | 0 | 0 | 0
570715000000047312 | 1986-07-11 | 2002-08-15 | 95 | 19.4 | 24.5 | BONUS | 98 | 561 - Esbjerg | LAND | Vilslev | 1f | 479546.84 | 6139901.94 | Stamdata | 0 | 0 | 0 | 0 | 0 | 0 | 0 | 0 | 0 | 100504.6797 | 201272.7656 | 237617.75 | 228142.2188 | 250532.1094 | 222609.75 | 266632 | 226630 | 252462 | 209129 | 196598 | 203865 | 249688 | 202392 | 211681 | 179240 | 123848 | 0 | 0 | 0 | 0 | 0 | 0 | 0 | 0 | 0 | 0 | 0 | 0 | 0 | 0 | 0 | 0 | 0 | 0 | 0 | 0 | 0 | 0 | 0 | 0 | 0 | 0 | 0 | 0 | 0 | 0 | 0 | 0 | 0 | 0 | 0 | 0 | 0 | 0 | 0 | 0 | 0 | 0 | 0 | 0 | 0 | 0 | 0 | 0 | 0 | 0 | 0 | 0 | 0 | 0 | 0 | 0
570715000000045943 | 1986-07-14 | 2002-07-08 | 95 | 19 | 25 | BONUS | 95-20 19,4,13 | 550 - Tønder | LAND | Astrup | 215 | 482805 | 6114259 | Stamdata | 0 | 0 | 0 | 0 | 0 | 0 | 0 | 0 | 0 | 109841 | 218227 | 257319 | 247127 | 271209 | 241177 | 266311 | 248078 | 263945 | 235969 | 204169 | 213920 | 264935 | 227492 | 249013 | 189330 | 128230 | 0 | 0 | 0 | 0 | 0 | 0 | 0 | 0 | 0 | 0 | 0 | 0 | 0 | 0 | 0 | 0 | 0 | 0 | 0 | 0 | 0 | 0 | 0 | 0 | 0 | 0 | 0 | 0 | 0 | 0 | 0 | 0 | 0 | 0 | 0 | 0 | 0 | 0 | 0 | 0 | 0 | 0 | 0 | 0 | 0 | 0 | 0 | 0 | 0 | 0 | 0 | 0 | 0 | 0 | 0 | 0
570715000000045950 | 1986-07-14 | 2002-07-08 | 95 | 19 | 25 | BONUS | 95-20 19,4,13 | 550 - Tønder | LAND | Astrup | 215 | 482891 | 6114205 | Stamdata | 0 | 0 | 0 | 0 | 0 | 0 | 0 | 0 | 0 | 103761 | 211764 | 250716 | 240560 | 264557 | 234631 | 267236 | 246163 | 264214 | 238433 | 201548 | 213204 | 263291 | 227531 | 244481 | 179609 | 115122 | 0 | 0 | 0 | 0 | 0 | 0 | 0 | 0 | 0 | 0 | 0 | 0 | 0 | 0 | 0 | 0 | 0 | 0 | 0 | 0 | 0 | 0 | 0 | 0 | 0 | 0 | 0 | 0 | 0 | 0 | 0 | 0 | 0 | 0 | 0 | 0 | 0 | 0 | 0 | 0 | 0 | 0 | 0 | 0 | 0 | 0 | 0 | 0 | 0 | 0 | 0 | 0 | 0 | 0 | 0 | 0
570715000000036842 | 1986-07-15 | 2003-10-17 | 95 | 19.4 | 24 | BONUS | 95 | 665 - Lemvig | LAND | Præstegården, Vandborg | 1f | 448544.635 | 6267315.061 | Stamdata | 0 | 0 | 0 | 0 | 0 | 0 | 0 | 0 | 0 | 153748.1406 | 326023.8438 | 356854.2188 | 374125.5 | 381311.6562 | 350814.6875 | 342740 | 299600 | 369030 | 362290 | 298860 | 321960 | 362880 | 302227 | 323094 | 271310 | 292156 | 205124 | 0 | 0 | 0 | 0 | 0 | 0 | 0 | 0 | 0 | 0 | 0 | 0 | 0 | 0 | 0 | 0 | 0 | 0 | 0 | 0 | 0 | 0 | 0 | 0 | 0 | 0 | 0 | 0 | 0 | 0 | 0 | 0 | 0 | 0 | 0 | 0 | 0 | 0 | 0 | 0 | 0 | 0 | 0 | 0 | 0 | 0 | 0 | 0 | 0 | 0 | 0 | 0 | 0 | 0 | 0
570715000000052187 | 1986-07-22 | 2002-10-02 | 99 | 20.5 | 26 | NEG Micon | NTK 99 | 482 - Langeland | LAND | Helletofte By, Bøstrup | 3a | 618947 | 6099311 | Stamdata | 0 | 0 | 0 | 0 | 0 | 0 | 0 | 0 | 0 | 109843 | 227726 | 259186 | 244488 | 262432 | 232996 | 249830 | 268070 | 276990 | 252230 | 225070 | 228740 | 269640 | 206340 | 224400 | 211580 | 163020 | 0 | 0 | 0 | 0 | 0 | 0 | 0 | 0 | 0 | 0 | 0 | 0 | 0 | 0 | 0 | 0 | 0 | 0 | 0 | 0 | 0 | 0 | 0 | 0 | 0 | 0 | 0 | 0 | 0 | 0 | 0 | 0 | 0 | 0 | 0 | 0 | 0 | 0 | 0 | 0 | 0 | 0 | 0 | 0 | 0 | 0 | 0 | 0 | 0 | 0 | 0 | 0 | 0 | 0 | 0 | 0
570714700000007415 | 1986-08-01 | 2002-05-16 | 75 | 17 | 23 | Windmatic | VM 17 75 | 320 - Faxe | LAND | Simmendrup, Teestrup | 2g | 685058.559 | 6137957.926 | Stamdata | 0 | 0 | 0 | 0 | 0 | 0 | 0 | 0 | 0 | 132566 | 150000 | 150000 | 130650 | 145750 | 128067 | 130383 | 107317 | 150733 | 131983 | 110567 | 115000 | 134217 | 109667 | 112733 | 98300.001 | 58000.999 | 0 | 0 | 0 | 0 | 0 | 0 | 0 | 0 | 0 | 0 | 0 | 0 | 0 | 0 | 0 | 0 | 0 | 0 | 0 | 0 | 0 | 0 | 0 | 0 | 0 | 0 | 0 | 0 | 0 | 0 | 0 | 0 | 0 | 0 | 0 | 0 | 0 | 0 | 0 | 0 | 0 | 0 | 0 | 0 | 0 | 0 | 0 | 0 | 0 | 0 | 0 | 0 | 0 | 0 | 0 | 0
570714700000007422 | 1986-08-01 | 2002-05-16 | 75 | 17 | 23 | Windmatic | VM 17 75 | 320 - Faxe | LAND | Simmendrup, Teestrup | 2g | 685078.558 | 6138067.926 | Stamdata | 0 | 0 | 0 | 0 | 0 | 0 | 0 | 0 | 0 | 132566 | 150000 | 150000 | 130650 | 145750 | 128067 | 130383 | 107317 | 150733 | 131983 | 110567 | 115000 | 134217 | 109667 | 112733 | 98300.001 | 58000.999 | 0 | 0 | 0 | 0 | 0 | 0 | 0 | 0 | 0 | 0 | 0 | 0 | 0 | 0 | 0 | 0 | 0 | 0 | 0 | 0 | 0 | 0 | 0 | 0 | 0 | 0 | 0 | 0 | 0 | 0 | 0 | 0 | 0 | 0 | 0 | 0 | 0 | 0 | 0 | 0 | 0 | 0 | 0 | 0 | 0 | 0 | 0 | 0 | 0 | 0 | 0 | 0 | 0 | 0 | 0 | 0
570714700000007439 | 1986-08-01 | 2002-05-16 | 75 | 17 | 23 | Windmatic | VM 17 75 | 320 - Faxe | LAND | Simmendrup, Teestrup | 2g | 685013.559 | 6137847.927 | Stamdata | 0 | 0 | 0 | 0 | 0 | 0 | 0 | 0 | 0 | 132566 | 150000 | 150000 | 130650 | 145750 | 128067 | 130383 | 107317 | 150733 | 131983 | 110567 | 115000 | 134217 | 109667 | 112733 | 98300.001 | 58000.999 | 0 | 0 | 0 | 0 | 0 | 0 | 0 | 0 | 0 | 0 | 0 | 0 | 0 | 0 | 0 | 0 | 0 | 0 | 0 | 0 | 0 | 0 | 0 | 0 | 0 | 0 | 0 | 0 | 0 | 0 | 0 | 0 | 0 | 0 | 0 | 0 | 0 | 0 | 0 | 0 | 0 | 0 | 0 | 0 | 0 | 0 | 0 | 0 | 0 | 0 | 0 | 0 | 0 | 0 | 0 | 0
570715000000025068 | 1986-08-04 | 2007-11-16 | 150 | 22 | 24 | DWP | Ukendt | 766 - Hedensted | LAND | Stenderup By, Stenderup | 6av | 550775.26 | 6182678.24 | Stamdata | 0 | 0 | 0 | 0 | 0 | 0 | 0 | 0 | 0 | 82005.1641 | 208053.3125 | 235156.3906 | 237769.1406 | 248173.125 | 222546.2188 | 222799 | 225792 | 260314 | 227371 | 191223 | 221761 | 237294 | 105992 | 237338 | 181978 | 215268 | 162790 | 190366 | 189976 | 163279 | 82252 | 0 | 0 | 0 | 0 | 0 | 0 | 0 | 0 | 0 | 0 | 0 | 0 | 0 | 0 | 0 | 0 | 0 | 0 | 0 | 0 | 0 | 0 | 0 | 0 | 0 | 0 | 0 | 0 | 0 | 0 | 0 | 0 | 0 | 0 | 0 | 0 | 0 | 0 | 0 | 0 | 0 | 0 | 0 | 0 | 0 | 0 | 0 | 0 | 0 | 0 | 0
570715000000022463 | 1986-08-08 | 2002-08-20 | 95 | 19 | 22 | BONUS | 97 | 751 - Århus | LAND | Lisbjerg by, Århus Markjorder | 12b | 570568.28 | 6230946.23 | Stamdata | 0 | 0 | 0 | 0 | 0 | 0 | 0 | 0 | 0 | 65207.6367 | 165436.7188 | 186988.1406 | 189065.7188 | 197338.5938 | 176960.9688 | 181700 | 205155 | 200208 | 187358 | 152767 | 184194 | 200812 | 139314 | 167049 | 150106 | 74997 | 0 | 0 | 0 | 0 | 0 | 0 | 0 | 0 | 0 | 0 | 0 | 0 | 0 | 0 | 0 | 0 | 0 | 0 | 0 | 0 | 0 | 0 | 0 | 0 | 0 | 0 | 0 | 0 | 0 | 0 | 0 | 0 | 0 | 0 | 0 | 0 | 0 | 0 | 0 | 0 | 0 | 0 | 0 | 0 | 0 | 0 | 0 | 0 | 0 | 0 | 0 | 0 | 0 | 0 | 0 | 0
570715000000002045 | 1986-08-12 | 2000-06-30 | 75 | 0.1 | 0.1 | Vestas Wind Systems A/S | Ukendt | 860 - Hjørring | LAND | Ukendt | 0 | 541497 | 6351830 | Stamdata | 0 | 0 | 0 | 0 | 0 | 0 | 0 | 0 | 0 | 0 | 0 | 0 | 0 | 0 | 0 | 0 | 0 | 0 | 0 | 0 | 0 | 0 | 0 | 0 | 0 | 0 | 0 | 0 | 0 | 0 | 0 | 0 | 0 | 0 | 0 | 0 | 0 | 0 | 0 | 0 | 0 | 0 | 0 | 0 | 0 | 0 | 0 | 0 | 0 | 0 | 0 | 0 | 0 | 0 | 0 | 0 | 0 | 0 | 0 | 0 | 0 | 0 | 0 | 0 | 0 | 0 | 0 | 0 | 0 | 0 | 0 | 0 | 0 | 0 | 0 | 0 | 0 | 0 | 0 | 0 | 0 | 0
570715000000002052 | 1986-08-12 | 2000-06-30 | 75 | 0.1 | 0.1 | Vestas Wind Systems A/S | Ukendt | 860 - Hjørring | LAND | Ukendt | 0 | 541497 | 6351830 | Stamdata | 0 | 0 | 0 | 0 | 0 | 0 | 0 | 0 | 0 | 0 | 0 | 0 | 0 | 0 | 0 | 0 | 0 | 0 | 0 | 0 | 0 | 0 | 0 | 0 | 0 | 0 | 0 | 0 | 0 | 0 | 0 | 0 | 0 | 0 | 0 | 0 | 0 | 0 | 0 | 0 | 0 | 0 | 0 | 0 | 0 | 0 | 0 | 0 | 0 | 0 | 0 | 0 | 0 | 0 | 0 | 0 | 0 | 0 | 0 | 0 | 0 | 0 | 0 | 0 | 0 | 0 | 0 | 0 | 0 | 0 | 0 | 0 | 0 | 0 | 0 | 0 | 0 | 0 | 0 | 0 | 0 | 0
570715000000005275 | 1986-08-19 | 2002-10-21 | 75 | 16 | 23.4 | Vestas Wind Systems A/S | V 17 | 787 - Thisted | LAND | Vorring By, Nors | 3i | 480881 | 6320862 | Stamdata | 0 | 0 | 0 | 0 | 0 | 0 | 0 | 0 | 0 | 0 | 169734 | 173006 | 181638 | 181952 | 171107 | 165606 | 180595 | 183021 | 163815 | 145395 | 163049 | 168356 | 145697 | 165451 | 142591 | 112986 | 0 | 0 | 0 | 0 | 0 | 0 | 0 | 0 | 0 | 0 | 0 | 0 | 0 | 0 | 0 | 0 | 0 | 0 | 0 | 0 | 0 | 0 | 0 | 0 | 0 | 0 | 0 | 0 | 0 | 0 | 0 | 0 | 0 | 0 | 0 | 0 | 0 | 0 | 0 | 0 | 0 | 0 | 0 | 0 | 0 | 0 | 0 | 0 | 0 | 0 | 0 | 0 | 0 | 0 | 0 | 0
570715000000040474 | 1986-08-22 | 2002-07-18 | 75 | 17 | 23.2 | Vestas Wind Systems A/S | V 17-75 | 760 - Ringkøbing-Skjern | LAND | Hovedejerlavet Vedersø | 86i | 448781.93 | 6233427.46 | Stamdata | 0 | 0 | 0 | 0 | 0 | 0 | 0 | 0 | 0 | 89233 | 160833 | 249077 | 189667 | 207567 | 187867 | 176300 | 176433 | 184333 | 176200 | 153633 | 166567 | 187696 | 168358 | 180757 | 144915.998 | 97115.998 | 0 | 0 | 0 | 0 | 0 | 0 | 0 | 0 | 0 | 0 | 0 | 0 | 0 | 0 | 0 | 0 | 0 | 0 | 0 | 0 | 0 | 0 | 0 | 0 | 0 | 0 | 0 | 0 | 0 | 0 | 0 | 0 | 0 | 0 | 0 | 0 | 0 | 0 | 0 | 0 | 0 | 0 | 0 | 0 | 0 | 0 | 0 | 0 | 0 | 0 | 0 | 0 | 0 | 0 | 0 | 0
570715000000040481 | 1986-08-22 | 2002-07-18 | 75 | 17 | 23.2 | Vestas Wind Systems A/S | V 17-75 | 760 - Ringkøbing-Skjern | LAND | Hovedejerlavet Vedersø | 86i | 448832.12 | 6233317.49 | Stamdata | 0 | 0 | 0 | 0 | 0 | 0 | 0 | 0 | 0 | 89233 | 160833 | 249077 | 189667 | 207567 | 187867 | 176300 | 176433 | 184333 | 176200 | 153633 | 166567 | 187696 | 168358 | 180757 | 144915.998 | 97115.998 | 0 | 0 | 0 | 0 | 0 | 0 | 0 | 0 | 0 | 0 | 0 | 0 | 0 | 0 | 0 | 0 | 0 | 0 | 0 | 0 | 0 | 0 | 0 | 0 | 0 | 0 | 0 | 0 | 0 | 0 | 0 | 0 | 0 | 0 | 0 | 0 | 0 | 0 | 0 | 0 | 0 | 0 | 0 | 0 | 0 | 0 | 0 | 0 | 0 | 0 | 0 | 0 | 0 | 0 | 0 | 0
570715000000040498 | 1986-08-22 | 2002-07-18 | 75 | 17 | 23.2 | Vestas Wind Systems A/S | V 17-75 | 760 - Ringkøbing-Skjern | LAND | Hovedejerlavet Vedersø | 86i | 448898.2 | 6233212.83 | Stamdata | 0 | 0 | 0 | 0 | 0 | 0 | 0 | 0 | 0 | 89233 | 160833 | 249077 | 189667 | 207567 | 187867 | 176300 | 176433 | 184333 | 176200 | 153633 | 166567 | 187696 | 168358 | 180757 | 144916.998 | 97115.998 | 0 | 0 | 0 | 0 | 0 | 0 | 0 | 0 | 0 | 0 | 0 | 0 | 0 | 0 | 0 | 0 | 0 | 0 | 0 | 0 | 0 | 0 | 0 | 0 | 0 | 0 | 0 | 0 | 0 | 0 | 0 | 0 | 0 | 0 | 0 | 0 | 0 | 0 | 0 | 0 | 0 | 0 | 0 | 0 | 0 | 0 | 0 | 0 | 0 | 0 | 0 | 0 | 0 | 0 | 0 | 0
570715000000022456 | 1986-08-27 | 2002-08-23 | 30 | 11 | 20.5 | Nordtank | NTK 30 | 741 - Samsø | LAND | Brundby by, Tranebjerg | 24b | 600428.97 | 6187303.3 | Stamdata | 0 | 0 | 0 | 0 | 0 | 0 | 0 | 0 | 0 | 26524.9668 | 44863.9023 | 50708.3125 | 51271.7188 | 53515.1992 | 47989.1016 | 52829 | 51550 | 52821 | 51092 | 46758 | 49050 | 41254 | 44106 | 47803 | 20990 | 0 | 0 | 0 | 0 | 0 | 0 | 0 | 0 | 0 | 0 | 0 | 0 | 0 | 0 | 0 | 0 | 0 | 0 | 0 | 0 | 0 | 0 | 0 | 0 | 0 | 0 | 0 | 0 | 0 | 0 | 0 | 0 | 0 | 0 | 0 | 0 | 0 | 0 | 0 | 0 | 0 | 0 | 0 | 0 | 0 | 0 | 0 | 0 | 0 | 0 | 0 | 0 | 0 | 0 | 0 | 0 | 0
570715000000050640 | 1986-08-29 | 2000-10-06 | 80 | 17 | 40 | Tellus | TE 80/17 | 580 - Aabenraa | LAND | Bolderslev, Bjolderup | 448 | 516375.55 | 6093653.841 | Stamdata | 0 | 0 | 0 | 0 | 0 | 0 | 0 | 0 | 0 | 0 | 0 | 0 | 0 | 0 | 0 | 0 | 0 | 0 | 0 | 0 | 0 | 0 | 0 | 0 | 0 | 0 | 0 | 0 | 0 | 0 | 0 | 0 | 0 | 0 | 0 | 0 | 0 | 0 | 0 | 0 | 0 | 0 | 0 | 0 | 0 | 0 | 0 | 0 | 0 | 0 | 0 | 0 | 0 | 0 | 0 | 0 | 0 | 0 | 0 | 0 | 0 | 0 | 0 | 0 | 0 | 0 | 0 | 0 | 0 | 0 | 0 | 0 | 0 | 0 | 0 | 0 | 0 | 0 | 0 | 0 | 0 | 0
570715000000026782 | 1986-09-01 | 2015-11-13 | 75 | 17 | 22.5 | Windmatic | VM 17 S | 630 - Vejle | LAND | Jelling by Jelling sogn | 8m | 524633.82 | 6180821.56 | GST, 18-02-2013 | 0 | 0 | 0 | 0 | 0 | 0 | 0 | 0 | 0 | 41250 | 165000 | 165000 | 165000 | 165000 | 165000 | 165000 | 165000 | 165000 | 165000 | 165000 | 165000 | 165000 | 165000 | 165000 | 117400 | 98197 | 130886.9995 | 119230.001 | 114000.001 | 108879.0005 | 132430 | 127840 | 105164 | 103283 | 127756 | 115769 | 101559 | 112797 | 63537 | 0 | 0 | 0 | 0 | 0 | 0 | 0 | 0 | 0 | 0 | 0 | 0 | 0 | 0 | 0 | 0 | 0 | 0 | 0 | 0 | 0 | 0 | 0 | 0 | 0 | 0 | 0 | 0 | 0 | 0 | 0 | 0 | 0 | 0 | 0 | 0 | 0 | 0 | 0 | 0 | 0 | 0 | 0
570715000000040535 | 1986-09-01 | 2002-09-19 | 90 | 17 | 22.5 | Vestas Wind Systems A/S | V 17-75 | 760 - Ringkøbing-Skjern | LAND | Madum by, Madum | 23b | 454231 | 6233291 | Stamdata | 0 | 0 | 0 | 0 | 0 | 0 | 0 | 0 | 0 | 52710 | 131540 | 145960 | 155060 | 169470 | 124520 | 147430 | 144610 | 144180 | 140450 | 120740 | 134140 | 143890 | 134600 | 142590 | 150130 | 43730 | 0 | 0 | 0 | 0 | 0 | 0 | 0 | 0 | 0 | 0 | 0 | 0 | 0 | 0 | 0 | 0 | 0 | 0 | 0 | 0 | 0 | 0 | 0 | 0 | 0 | 0 | 0 | 0 | 0 | 0 | 0 | 0 | 0 | 0 | 0 | 0 | 0 | 0 | 0 | 0 | 0 | 0 | 0 | 0 | 0 | 0 | 0 | 0 | 0 | 0 | 0 | 0 | 0 | 0 | 0 | 0
570714700000005183 | 1986-09-05 | 2002-11-12 | 75 | 19 | 22.6 | Tellus | TE 1995 | 155 - Dragør | LAND | St. Magleby, Magleby | 43c | 728321.329 | 6165812.938 | Stamdata | 0 | 0 | 0 | 0 | 0 | 0 | 0 | 0 | 0 | 34115 | 111591 | 138929 | 126686 | 151414 | 119274 | 125868 | 132728 | 141133 | 134363 | 97410 | 112186 | 128061 | 106664 | 128418 | 112394 | 104919 | 0 | 0 | 0 | 0 | 0 | 0 | 0 | 0 | 0 | 0 | 0 | 0 | 0 | 0 | 0 | 0 | 0 | 0 | 0 | 0 | 0 | 0 | 0 | 0 | 0 | 0 | 0 | 0 | 0 | 0 | 0 | 0 | 0 | 0 | 0 | 0 | 0 | 0 | 0 | 0 | 0 | 0 | 0 | 0 | 0 | 0 | 0 | 0 | 0 | 0 | 0 | 0 | 0 | 0 | 0 | 0
570715000000039546 | 1986-09-09 | 2010-01-29 | 75 | 17 | 21 | Vestas Wind Systems A/S | V 17-75 | 760 - Ringkøbing-Skjern | LAND | Velling Mærsk | 129 | 457474.15 | 6207991.37 | Stamdata | 0 | 0 | 0 | 0 | 0 | 0 | 0 | 0 | 0 | 41979 | 148359 | 162389 | 170248 | 173519 | 159641 | 154209 | 162614 | 167124 | 142777 | 133463 | 136836 | 149297 | 165144 | 147529 | 128181.1328 | 139236.3984 | 126687.7319 | 146297.6016 | 146909.2314 | 133784.5684 | 142177.7974 | 127288.6328 | 94172.1396 | 6083.2729 | 0 | 0 | 0 | 0 | 0 | 0 | 0 | 0 | 0 | 0 | 0 | 0 | 0 | 0 | 0 | 0 | 0 | 0 | 0 | 0 | 0 | 0 | 0 | 0 | 0 | 0 | 0 | 0 | 0 | 0 | 0 | 0 | 0 | 0 | 0 | 0 | 0 | 0 | 0 | 0 | 0 | 0 | 0 | 0 | 0 | 0 | 0 | 0
570715000000039553 | 1986-09-09 | 2010-01-29 | 75 | 17 | 21 | Vestas Wind Systems A/S | V 17-75 | 760 - Ringkøbing-Skjern | LAND | Velling Mærsk | 64 | 457457.59 | 6208089.92 | Stamdata | 0 | 0 | 0 | 0 | 0 | 0 | 0 | 0 | 0 | 41979 | 148359 | 162389 | 170248 | 173519 | 159641 | 154209 | 162614 | 167124 | 142777 | 133463 | 136836 | 149297 | 165144 | 147529 | 128181.1328 | 139236.3984 | 126687.7319 | 146297.6016 | 146909.2314 | 133784.5684 | 142177.7974 | 127288.6328 | 94172.1396 | 6083.2729 | 0 | 0 | 0 | 0 | 0 | 0 | 0 | 0 | 0 | 0 | 0 | 0 | 0 | 0 | 0 | 0 | 0 | 0 | 0 | 0 | 0 | 0 | 0 | 0 | 0 | 0 | 0 | 0 | 0 | 0 | 0 | 0 | 0 | 0 | 0 | 0 | 0 | 0 | 0 | 0 | 0 | 0 | 0 | 0 | 0 | 0 | 0 | 0
570715000000039560 | 1986-09-09 | 2010-01-29 | 75 | 17 | 21 | Vestas Wind Systems A/S | V 17-75 | 760 - Ringkøbing-Skjern | LAND | Velling Mærsk | 65a | 457439.84 | 6208187.64 | Stamdata | 0 | 0 | 0 | 0 | 0 | 0 | 0 | 0 | 0 | 41979 | 148359 | 162389 | 170248 | 173519 | 159641 | 154209 | 162614 | 167124 | 142777 | 133463 | 136836 | 149297 | 165144 | 147529 | 128181.1328 | 139236.3984 | 126687.7319 | 146297.6016 | 146909.2314 | 133784.5684 | 142177.7974 | 127288.6328 | 94172.1396 | 6083.2729 | 0 | 0 | 0 | 0 | 0 | 0 | 0 | 0 | 0 | 0 | 0 | 0 | 0 | 0 | 0 | 0 | 0 | 0 | 0 | 0 | 0 | 0 | 0 | 0 | 0 | 0 | 0 | 0 | 0 | 0 | 0 | 0 | 0 | 0 | 0 | 0 | 0 | 0 | 0 | 0 | 0 | 0 | 0 | 0 | 0 | 0 | 0 | 0
570715000000039621 | 1986-09-09 | 2010-01-29 | 75 | 17 | 21 | Vestas Wind Systems A/S | V 17-75 | 760 - Ringkøbing-Skjern | LAND | Velling Mærsk | 74 | 457561.72 | 6208357.35 | Stamdata | 0 | 0 | 0 | 0 | 0 | 0 | 0 | 0 | 0 | 41979 | 148359 | 162389 | 170248 | 173519 | 159641 | 154209 | 162614 | 167124 | 142777 | 133463 | 136836 | 149297 | 165144 | 147529 | 128181.1328 | 139236.3984 | 126687.7319 | 146297.6016 | 146909.2314 | 133784.5684 | 142177.7974 | 127288.6328 | 94172.1396 | 6083.2729 | 0 | 0 | 0 | 0 | 0 | 0 | 0 | 0 | 0 | 0 | 0 | 0 | 0 | 0 | 0 | 0 | 0 | 0 | 0 | 0 | 0 | 0 | 0 | 0 | 0 | 0 | 0 | 0 | 0 | 0 | 0 | 0 | 0 | 0 | 0 | 0 | 0 | 0 | 0 | 0 | 0 | 0 | 0 | 0 | 0 | 0 | 0 | 0
570715000000039638 | 1986-09-09 | 2010-01-29 | 75 | 17 | 21 | Vestas Wind Systems A/S | V 17-75 | 760 - Ringkøbing-Skjern | LAND | Velling Mærsk | 74 | 457577.97 | 6208264.79 | Stamdata | 0 | 0 | 0 | 0 | 0 | 0 | 0 | 0 | 0 | 41979 | 148359 | 162389 | 170248 | 173519 | 159641 | 154209 | 162614 | 167124 | 142777 | 133463 | 136836 | 149297 | 165144 | 147529 | 128181.1328 | 139236.3984 | 126687.7319 | 146297.6016 | 146909.2314 | 133784.5684 | 142177.7974 | 127288.6328 | 94172.1396 | 6083.2729 | 0 | 0 | 0 | 0 | 0 | 0 | 0 | 0 | 0 | 0 | 0 | 0 | 0 | 0 | 0 | 0 | 0 | 0 | 0 | 0 | 0 | 0 | 0 | 0 | 0 | 0 | 0 | 0 | 0 | 0 | 0 | 0 | 0 | 0 | 0 | 0 | 0 | 0 | 0 | 0 | 0 | 0 | 0 | 0 | 0 | 0 | 0 | 0
570715000000039645 | 1986-09-09 | 2010-01-29 | 75 | 17 | 21 | Vestas Wind Systems A/S | V 17-75 | 760 - Ringkøbing-Skjern | LAND | Velling Mærsk | 129 | 457595.62 | 6208166.86 | Stamdata | 0 | 0 | 0 | 0 | 0 | 0 | 0 | 0 | 0 | 41979 | 148359 | 162389 | 170248 | 173519 | 159641 | 154209 | 162614 | 167124 | 142777 | 133463 | 136836 | 149297 | 165144 | 147529 | 128181.1328 | 139236.3984 | 126687.7319 | 146297.6016 | 146909.2314 | 133784.5684 | 142177.7974 | 127288.6328 | 94172.1396 | 6083.2729 | 0 | 0 | 0 | 0 | 0 | 0 | 0 | 0 | 0 | 0 | 0 | 0 | 0 | 0 | 0 | 0 | 0 | 0 | 0 | 0 | 0 | 0 | 0 | 0 | 0 | 0 | 0 | 0 | 0 | 0 | 0 | 0 | 0 | 0 | 0 | 0 | 0 | 0 | 0 | 0 | 0 | 0 | 0 | 0 | 0 | 0 | 0 | 0
570715000000039751 | 1986-09-09 | 2010-01-29 | 75 | 17 | 21 | Vestas Wind Systems A/S | V 17-75 | 760 - Ringkøbing-Skjern | LAND | Velling Mærsk | 126 | 457885.14 | 6208223.24 | Stamdata | 0 | 0 | 0 | 0 | 0 | 0 | 0 | 0 | 0 | 41979 | 148359 | 162389 | 170248 | 173519 | 159641 | 154209 | 162614 | 167124 | 142777 | 133463 | 136836 | 149297 | 165144 | 147529 | 128181.1328 | 139236.3984 | 126687.7319 | 146297.6016 | 146909.2314 | 133784.5684 | 142177.7974 | 127288.6328 | 94172.1396 | 6083.2729 | 0 | 0 | 0 | 0 | 0 | 0 | 0 | 0 | 0 | 0 | 0 | 0 | 0 | 0 | 0 | 0 | 0 | 0 | 0 | 0 | 0 | 0 | 0 | 0 | 0 | 0 | 0 | 0 | 0 | 0 | 0 | 0 | 0 | 0 | 0 | 0 | 0 | 0 | 0 | 0 | 0 | 0 | 0 | 0 | 0 | 0 | 0 | 0
570715000000039768 | 1986-09-09 | 2010-01-29 | 75 | 17 | 21 | Vestas Wind Systems A/S | V 17-75 | 760 - Ringkøbing-Skjern | LAND | Velling Mærsk | 125 | 457902.48 | 6208125.8 | Stamdata | 0 | 0 | 0 | 0 | 0 | 0 | 0 | 0 | 0 | 41979 | 148359 | 162389 | 170248 | 173519 | 159641 | 154209 | 162614 | 167124 | 142777 | 133463 | 136836 | 149297 | 165144 | 147529 | 128181.1328 | 139236.3984 | 126687.7319 | 146297.6016 | 146909.2314 | 133784.5684 | 142177.7974 | 127288.6328 | 94172.1396 | 6083.2729 | 0 | 0 | 0 | 0 | 0 | 0 | 0 | 0 | 0 | 0 | 0 | 0 | 0 | 0 | 0 | 0 | 0 | 0 | 0 | 0 | 0 | 0 | 0 | 0 | 0 | 0 | 0 | 0 | 0 | 0 | 0 | 0 | 0 | 0 | 0 | 0 | 0 | 0 | 0 | 0 | 0 | 0 | 0 | 0 | 0 | 0 | 0 | 0
570715000000039775 | 1986-09-09 | 2010-01-29 | 75 | 17 | 21 | Vestas Wind Systems A/S | V 17-75 | 760 - Ringkøbing-Skjern | LAND | Velling Mærsk | 121 | 457919.16 | 6208027.05 | Stamdata | 0 | 0 | 0 | 0 | 0 | 0 | 0 | 0 | 0 | 41979 | 148359 | 162389 | 170248 | 173519 | 159641 | 154209 | 162614 | 167124 | 142777 | 133463 | 136836 | 149297 | 165144 | 147529 | 128181.1328 | 139236.3984 | 126687.7319 | 146297.6016 | 146909.2314 | 133784.5684 | 142177.7974 | 127288.6328 | 94172.1396 | 6083.2729 | 0 | 0 | 0 | 0 | 0 | 0 | 0 | 0 | 0 | 0 | 0 | 0 | 0 | 0 | 0 | 0 | 0 | 0 | 0 | 0 | 0 | 0 | 0 | 0 | 0 | 0 | 0 | 0 | 0 | 0 | 0 | 0 | 0 | 0 | 0 | 0 | 0 | 0 | 0 | 0 | 0 | 0 | 0 | 0 | 0 | 0 | 0 | 0
570715000000039812 | 1986-09-09 | 2010-01-29 | 75 | 17 | 21 | Vestas Wind Systems A/S | V 17-75 | 760 - Ringkøbing-Skjern | LAND | Velling Mærsk | 121 | 458033.37 | 6208250.2 | Stamdata | 0 | 0 | 0 | 0 | 0 | 0 | 0 | 0 | 0 | 41979 | 148359 | 162389 | 170248 | 173519 | 159641 | 154209 | 162614 | 167124 | 142777 | 133463 | 136836 | 149297 | 165144 | 147529 | 128182.1328 | 139236.3984 | 126687.7319 | 146297.6016 | 146909.2314 | 133784.5684 | 142177.7974 | 127288.6328 | 94172.1396 | 6083.2729 | 0 | 0 | 0 | 0 | 0 | 0 | 0 | 0 | 0 | 0 | 0 | 0 | 0 | 0 | 0 | 0 | 0 | 0 | 0 | 0 | 0 | 0 | 0 | 0 | 0 | 0 | 0 | 0 | 0 | 0 | 0 | 0 | 0 | 0 | 0 | 0 | 0 | 0 | 0 | 0 | 0 | 0 | 0 | 0 | 0 | 0 | 0 | 0
570715000000039836 | 1986-09-09 | 2010-01-29 | 75 | 17 | 21 | Vestas Wind Systems A/S | V 17-75 | 760 - Ringkøbing-Skjern | LAND | Velling Mærsk | 133 | 458084.41 | 6207952.67 | Stamdata | 0 | 0 | 0 | 0 | 0 | 0 | 0 | 0 | 0 | 41979 | 148359 | 162389 | 170248 | 173519 | 159641 | 154209 | 162614 | 167124 | 142777 | 133463 | 136836 | 149297 | 165144 | 147529 | 128182.1328 | 139236.3984 | 126687.7319 | 146297.6016 | 146909.2314 | 133784.5684 | 142177.7974 | 127288.6328 | 94172.1396 | 6083.2729 | 0 | 0 | 0 | 0 | 0 | 0 | 0 | 0 | 0 | 0 | 0 | 0 | 0 | 0 | 0 | 0 | 0 | 0 | 0 | 0 | 0 | 0 | 0 | 0 | 0 | 0 | 0 | 0 | 0 | 0 | 0 | 0 | 0 | 0 | 0 | 0 | 0 | 0 | 0 | 0 | 0 | 0 | 0 | 0 | 0 | 0 | 0 | 0
570715000000039577 | 1986-09-09 | 2009-08-25 | 75 | 17 | 21 | Vestas Wind Systems A/S | V 17-75 | 760 - Ringkøbing-Skjern | LAND | Velling Mærsk | 66a | 457423.37 | 6208286.39 | Stamdata | 0 | 0 | 0 | 0 | 0 | 0 | 0 | 0 | 0 | 41979 | 148359 | 162389 | 170248 | 173519 | 159641 | 154209 | 162614 | 167124 | 142777 | 133463 | 136836 | 149297 | 165144 | 147529 | 128181.1328 | 139236.3984 | 126687.7319 | 146297.6016 | 146909.2314 | 133784.5684 | 142177.7974 | 127288.6328 | 64261.5942 | 6083.2729 | 0 | 0 | 0 | 0 | 0 | 0 | 0 | 0 | 0 | 0 | 0 | 0 | 0 | 0 | 0 | 0 | 0 | 0 | 0 | 0 | 0 | 0 | 0 | 0 | 0 | 0 | 0 | 0 | 0 | 0 | 0 | 0 | 0 | 0 | 0 | 0 | 0 | 0 | 0 | 0 | 0 | 0 | 0 | 0 | 0 | 0 | 0 | 0
570715000000039584 | 1986-09-09 | 2009-08-25 | 75 | 17 | 21 | Vestas Wind Systems A/S | V 17-75 | 760 - Ringkøbing-Skjern | LAND | Velling Mærsk | 56a | 457404.91 | 6208384.61 | Stamdata | 0 | 0 | 0 | 0 | 0 | 0 | 0 | 0 | 0 | 41979 | 148359 | 162389 | 170248 | 173519 | 159641 | 154209 | 162614 | 167124 | 142777 | 133463 | 136836 | 149297 | 165144 | 147529 | 128181.1328 | 139236.3984 | 126687.7319 | 146297.6016 | 146909.2314 | 133784.5684 | 142177.7974 | 127288.6328 | 64261.5942 | 6083.2729 | 0 | 0 | 0 | 0 | 0 | 0 | 0 | 0 | 0 | 0 | 0 | 0 | 0 | 0 | 0 | 0 | 0 | 0 | 0 | 0 | 0 | 0 | 0 | 0 | 0 | 0 | 0 | 0 | 0 | 0 | 0 | 0 | 0 | 0 | 0 | 0 | 0 | 0 | 0 | 0 | 0 | 0 | 0 | 0 | 0 | 0 | 0 | 0
570715000000039591 | 1986-09-09 | 2009-05-12 | 75 | 17 | 21 | Vestas Wind Systems A/S | V 17-75 | 760 - Ringkøbing-Skjern | LAND | Velling Mærsk | 52 | 457509.39 | 6208659.64 | Stamdata | 0 | 0 | 0 | 0 | 0 | 0 | 0 | 0 | 0 | 41979 | 148359 | 162389 | 170248 | 173519 | 159641 | 154209 | 162614 | 167124 | 142777 | 133463 | 136836 | 149297 | 165144 | 147529 | 128181.1328 | 139236.3984 | 126687.7319 | 146297.6016 | 146909.2314 | 133784.5684 | 142177.7974 | 127288.6328 | 34845.7485 | 6083.2729 | 0 | 0 | 0 | 0 | 0 | 0 | 0 | 0 | 0 | 0 | 0 | 0 | 0 | 0 | 0 | 0 | 0 | 0 | 0 | 0 | 0 | 0 | 0 | 0 | 0 | 0 | 0 | 0 | 0 | 0 | 0 | 0 | 0 | 0 | 0 | 0 | 0 | 0 | 0 | 0 | 0 | 0 | 0 | 0 | 0 | 0 | 0 | 0
570715000000039607 | 1986-09-09 | 2009-05-12 | 75 | 17 | 21 | Vestas Wind Systems A/S | V 17-75 | 760 - Ringkøbing-Skjern | LAND | Velling Mærsk | 52 | 457526.37 | 6208560.5 | Stamdata | 0 | 0 | 0 | 0 | 0 | 0 | 0 | 0 | 0 | 41979 | 148359 | 162389 | 170248 | 173519 | 159641 | 154209 | 162614 | 167124 | 142777 | 133463 | 136836 | 149297 | 165144 | 147529 | 128181.1328 | 139236.3984 | 126687.7319 | 146297.6016 | 146909.2314 | 133784.5684 | 142177.7974 | 127288.6328 | 34845.7485 | 6083.2729 | 0 | 0 | 0 | 0 | 0 | 0 | 0 | 0 | 0 | 0 | 0 | 0 | 0 | 0 | 0 | 0 | 0 | 0 | 0 | 0 | 0 | 0 | 0 | 0 | 0 | 0 | 0 | 0 | 0 | 0 | 0 | 0 | 0 | 0 | 0 | 0 | 0 | 0 | 0 | 0 | 0 | 0 | 0 | 0 | 0 | 0 | 0 | 0
570715000000039652 | 1986-09-09 | 2009-05-12 | 75 | 17 | 21 | Vestas Wind Systems A/S | V 17-75 | 760 - Ringkøbing-Skjern | LAND | Velling Mærsk | 50 | 457630.14 | 6208825.92 | Stamdata | 0 | 0 | 0 | 0 | 0 | 0 | 0 | 0 | 0 | 41979 | 148359 | 162389 | 170248 | 173519 | 159641 | 154209 | 162614 | 167124 | 142777 | 133463 | 136836 | 149297 | 165144 | 147529 | 128181.1328 | 139236.3984 | 126687.7319 | 146297.6016 | 146909.2314 | 133784.5684 | 142177.7974 | 127288.6328 | 34845.7485 | 6083.2729 | 0 | 0 | 0 | 0 | 0 | 0 | 0 | 0 | 0 | 0 | 0 | 0 | 0 | 0 | 0 | 0 | 0 | 0 | 0 | 0 | 0 | 0 | 0 | 0 | 0 | 0 | 0 | 0 | 0 | 0 | 0 | 0 | 0 | 0 | 0 | 0 | 0 | 0 | 0 | 0 | 0 | 0 | 0 | 0 | 0 | 0 | 0 | 0
570715000000039669 | 1986-09-09 | 2009-05-12 | 75 | 17 | 21 | Vestas Wind Systems A/S | V 17-75 | 760 - Ringkøbing-Skjern | LAND | Velling Mærsk | 51 | 457645.99 | 6208738.36 | Stamdata | 0 | 0 | 0 | 0 | 0 | 0 | 0 | 0 | 0 | 41979 | 148359 | 162389 | 170248 | 173519 | 159641 | 154209 | 162614 | 167124 | 142777 | 133463 | 136836 | 149297 | 165144 | 147529 | 128181.1328 | 139236.3984 | 126687.7319 | 146297.6016 | 146909.2314 | 133784.5684 | 142177.7974 | 127288.6328 | 34845.7485 | 6083.2729 | 0 | 0 | 0 | 0 | 0 | 0 | 0 | 0 | 0 | 0 | 0 | 0 | 0 | 0 | 0 | 0 | 0 | 0 | 0 | 0 | 0 | 0 | 0 | 0 | 0 | 0 | 0 | 0 | 0 | 0 | 0 | 0 | 0 | 0 | 0 | 0 | 0 | 0 | 0 | 0 | 0 | 0 | 0 | 0 | 0 | 0 | 0 | 0
570715000000039676 | 1986-09-09 | 2009-05-12 | 75 | 17 | 21 | Vestas Wind Systems A/S | V 17-75 | 760 - Ringkøbing-Skjern | LAND | Velling Mærsk | 73a | 457661.9 | 6208642.59 | Stamdata | 0 | 0 | 0 | 0 | 0 | 0 | 0 | 0 | 0 | 41979 | 148359 | 162389 | 170248 | 173519 | 159641 | 154209 | 162614 | 167124 | 142777 | 133463 | 136836 | 149297 | 165144 | 147529 | 128181.1328 | 139236.3984 | 126687.7319 | 146297.6016 | 146909.2314 | 133784.5684 | 142177.7974 | 127288.6328 | 34845.7485 | 6083.2729 | 0 | 0 | 0 | 0 | 0 | 0 | 0 | 0 | 0 | 0 | 0 | 0 | 0 | 0 | 0 | 0 | 0 | 0 | 0 | 0 | 0 | 0 | 0 | 0 | 0 | 0 | 0 | 0 | 0 | 0 | 0 | 0 | 0 | 0 | 0 | 0 | 0 | 0 | 0 | 0 | 0 | 0 | 0 | 0 | 0 | 0 | 0 | 0
570715000000039683 | 1986-09-09 | 2009-05-12 | 75 | 17 | 21 | Vestas Wind Systems A/S | V 17-75 | 760 - Ringkøbing-Skjern | LAND | Velling Mærsk | 74 | 457679.44 | 6208540.36 | Stamdata | 0 | 0 | 0 | 0 | 0 | 0 | 0 | 0 | 0 | 41979 | 148359 | 162389 | 170248 | 173519 | 159641 | 154209 | 162614 | 167124 | 142777 | 133463 | 136836 | 149297 | 165144 | 147529 | 128181.1328 | 139236.3984 | 126687.7319 | 146297.6016 | 146909.2314 | 133784.5684 | 142177.7974 | 127288.6328 | 34845.7485 | 6083.2729 | 0 | 0 | 0 | 0 | 0 | 0 | 0 | 0 | 0 | 0 | 0 | 0 | 0 | 0 | 0 | 0 | 0 | 0 | 0 | 0 | 0 | 0 | 0 | 0 | 0 | 0 | 0 | 0 | 0 | 0 | 0 | 0 | 0 | 0 | 0 | 0 | 0 | 0 | 0 | 0 | 0 | 0 | 0 | 0 | 0 | 0 | 0 | 0
570715000000039690 | 1986-09-09 | 2009-05-12 | 75 | 17 | 21 | Vestas Wind Systems A/S | V 17-75 | 760 - Ringkøbing-Skjern | LAND | Velling Mærsk | 76 | 457696.35 | 6208439.52 | Stamdata | 0 | 0 | 0 | 0 | 0 | 0 | 0 | 0 | 0 | 41979 | 148359 | 162389 | 170248 | 173519 | 159641 | 154209 | 162614 | 167124 | 142777 | 133463 | 136836 | 149297 | 165144 | 147529 | 128181.1328 | 139236.3984 | 126687.7319 | 146297.6016 | 146909.2314 | 133784.5684 | 142177.7974 | 127288.6328 | 34845.7485 | 6083.2729 | 0 | 0 | 0 | 0 | 0 | 0 | 0 | 0 | 0 | 0 | 0 | 0 | 0 | 0 | 0 | 0 | 0 | 0 | 0 | 0 | 0 | 0 | 0 | 0 | 0 | 0 | 0 | 0 | 0 | 0 | 0 | 0 | 0 | 0 | 0 | 0 | 0 | 0 | 0 | 0 | 0 | 0 | 0 | 0 | 0 | 0 | 0 | 0
570715000000039706 | 1986-09-09 | 2009-05-12 | 75 | 17 | 21 | Vestas Wind Systems A/S | V 17-75 | 760 - Ringkøbing-Skjern | LAND | Velling Mærsk | 76 | 457802.35 | 6208708.69 | Stamdata | 0 | 0 | 0 | 0 | 0 | 0 | 0 | 0 | 0 | 41979 | 148359 | 162389 | 170248 | 173519 | 159641 | 154209 | 162614 | 167124 | 142777 | 133463 | 136836 | 149297 | 165144 | 147529 | 128181.1328 | 139236.3984 | 126687.7319 | 146297.6016 | 146909.2314 | 133784.5684 | 142177.7974 | 127288.6328 | 34845.7485 | 6083.2729 | 0 | 0 | 0 | 0 | 0 | 0 | 0 | 0 | 0 | 0 | 0 | 0 | 0 | 0 | 0 | 0 | 0 | 0 | 0 | 0 | 0 | 0 | 0 | 0 | 0 | 0 | 0 | 0 | 0 | 0 | 0 | 0 | 0 | 0 | 0 | 0 | 0 | 0 | 0 | 0 | 0 | 0 | 0 | 0 | 0 | 0 | 0 | 0
570715000000039713 | 1986-09-09 | 2009-05-12 | 75 | 17 | 21 | Vestas Wind Systems A/S | V 17-75 | 760 - Ringkøbing-Skjern | LAND | Velling Mærsk | 76 | 457818.08 | 6208617.02 | Stamdata | 0 | 0 | 0 | 0 | 0 | 0 | 0 | 0 | 0 | 41979 | 148359 | 162389 | 170248 | 173519 | 159641 | 154209 | 162614 | 167124 | 142777 | 133463 | 136836 | 149297 | 165144 | 147529 | 128181.1328 | 139236.3984 | 126687.7319 | 146297.6016 | 146909.2314 | 133784.5684 | 142177.7974 | 127288.6328 | 34845.7485 | 6083.2729 | 0 | 0 | 0 | 0 | 0 | 0 | 0 | 0 | 0 | 0 | 0 | 0 | 0 | 0 | 0 | 0 | 0 | 0 | 0 | 0 | 0 | 0 | 0 | 0 | 0 | 0 | 0 | 0 | 0 | 0 | 0 | 0 | 0 | 0 | 0 | 0 | 0 | 0 | 0 | 0 | 0 | 0 | 0 | 0 | 0 | 0 | 0 | 0
570715000000039720 | 1986-09-09 | 2009-05-12 | 75 | 17 | 21 | Vestas Wind Systems A/S | V 17-75 | 760 - Ringkøbing-Skjern | LAND | Velling Mærsk | 76 | 457835.84 | 6208519.09 | Stamdata | 0 | 0 | 0 | 0 | 0 | 0 | 0 | 0 | 0 | 41979 | 148359 | 162389 | 170248 | 173519 | 159641 | 154209 | 162614 | 167124 | 142777 | 133463 | 136836 | 149297 | 165144 | 147529 | 128181.1328 | 139236.3984 | 126687.7319 | 146297.6016 | 146909.2314 | 133784.5684 | 142177.7974 | 127288.6328 | 34845.7485 | 6083.2729 | 0 | 0 | 0 | 0 | 0 | 0 | 0 | 0 | 0 | 0 | 0 | 0 | 0 | 0 | 0 | 0 | 0 | 0 | 0 | 0 | 0 | 0 | 0 | 0 | 0 | 0 | 0 | 0 | 0 | 0 | 0 | 0 | 0 | 0 | 0 | 0 | 0 | 0 | 0 | 0 | 0 | 0 | 0 | 0 | 0 | 0 | 0 | 0
570715000000039737 | 1986-09-09 | 2009-05-12 | 75 | 17 | 21 | Vestas Wind Systems A/S | V 17-75 | 760 - Ringkøbing-Skjern | LAND | Velling Mærsk | 79 | 457853.4 | 6208420.56 | Stamdata | 0 | 0 | 0 | 0 | 0 | 0 | 0 | 0 | 0 | 41979 | 148359 | 162389 | 170248 | 173519 | 159641 | 154209 | 162614 | 167124 | 142777 | 133463 | 136836 | 149297 | 165144 | 147529 | 128181.1328 | 139236.3984 | 126687.7319 | 146297.6016 | 146909.2314 | 133784.5684 | 142177.7974 | 127288.6328 | 34845.7485 | 6083.2729 | 0 | 0 | 0 | 0 | 0 | 0 | 0 | 0 | 0 | 0 | 0 | 0 | 0 | 0 | 0 | 0 | 0 | 0 | 0 | 0 | 0 | 0 | 0 | 0 | 0 | 0 | 0 | 0 | 0 | 0 | 0 | 0 | 0 | 0 | 0 | 0 | 0 | 0 | 0 | 0 | 0 | 0 | 0 | 0 | 0 | 0 | 0 | 0
570715000000039744 | 1986-09-09 | 2009-05-12 | 75 | 17 | 21 | Vestas Wind Systems A/S | V 17-75 | 760 - Ringkøbing-Skjern | LAND | Velling Mærsk | 127 | 457868.58 | 6208321.49 | Stamdata | 0 | 0 | 0 | 0 | 0 | 0 | 0 | 0 | 0 | 41979 | 148359 | 162389 | 170248 | 173519 | 159641 | 154209 | 162614 | 167124 | 142777 | 133463 | 136836 | 149297 | 165144 | 147529 | 128181.1328 | 139236.3984 | 126687.7319 | 146297.6016 | 146909.2314 | 133784.5684 | 142177.7974 | 127288.6328 | 34845.7485 | 6083.2729 | 0 | 0 | 0 | 0 | 0 | 0 | 0 | 0 | 0 | 0 | 0 | 0 | 0 | 0 | 0 | 0 | 0 | 0 | 0 | 0 | 0 | 0 | 0 | 0 | 0 | 0 | 0 | 0 | 0 | 0 | 0 | 0 | 0 | 0 | 0 | 0 | 0 | 0 | 0 | 0 | 0 | 0 | 0 | 0 | 0 | 0 | 0 | 0
570715000000039782 | 1986-09-09 | 2009-05-12 | 75 | 17 | 21 | Vestas Wind Systems A/S | V 17-75 | 760 - Ringkøbing-Skjern | LAND | Velling Mærsk | 76 | 457957.61 | 6208694.2 | Stamdata | 0 | 0 | 0 | 0 | 0 | 0 | 0 | 0 | 0 | 41979 | 148359 | 162389 | 170248 | 173519 | 159641 | 154209 | 162614 | 167124 | 142777 | 133463 | 136836 | 149297 | 165144 | 147529 | 128182.1328 | 139236.3984 | 126687.7319 | 146297.6016 | 146909.2314 | 133784.5684 | 142177.7974 | 127288.6328 | 34845.7485 | 6083.2729 | 0 | 0 | 0 | 0 | 0 | 0 | 0 | 0 | 0 | 0 | 0 | 0 | 0 | 0 | 0 | 0 | 0 | 0 | 0 | 0 | 0 | 0 | 0 | 0 | 0 | 0 | 0 | 0 | 0 | 0 | 0 | 0 | 0 | 0 | 0 | 0 | 0 | 0 | 0 | 0 | 0 | 0 | 0 | 0 | 0 | 0 | 0 | 0
570715000000039799 | 1986-09-09 | 2009-05-12 | 75 | 17 | 21 | Vestas Wind Systems A/S | V 17-75 | 760 - Ringkøbing-Skjern | LAND | Velling Mærsk | 81 | 457987.68 | 6208520.43 | Stamdata | 0 | 0 | 0 | 0 | 0 | 0 | 0 | 0 | 0 | 41979 | 148359 | 162389 | 170248 | 173519 | 159641 | 154209 | 162614 | 167124 | 142777 | 133463 | 136836 | 149297 | 165144 | 147529 | 128182.1328 | 139236.3984 | 126687.7319 | 146297.6016 | 146909.2314 | 133784.5684 | 142177.7974 | 127288.6328 | 34845.7485 | 6083.2729 | 0 | 0 | 0 | 0 | 0 | 0 | 0 | 0 | 0 | 0 | 0 | 0 | 0 | 0 | 0 | 0 | 0 | 0 | 0 | 0 | 0 | 0 | 0 | 0 | 0 | 0 | 0 | 0 | 0 | 0 | 0 | 0 | 0 | 0 | 0 | 0 | 0 | 0 | 0 | 0 | 0 | 0 | 0 | 0 | 0 | 0 | 0 | 0
570715000000039805 | 1986-09-09 | 2009-05-12 | 75 | 17 | 21 | Vestas Wind Systems A/S | V 17-75 | 760 - Ringkøbing-Skjern | LAND | Velling Mærsk | 83 | 458013.7 | 6208358.98 | Stamdata | 0 | 0 | 0 | 0 | 0 | 0 | 0 | 0 | 0 | 41979 | 148359 | 162389 | 170248 | 173519 | 159641 | 154209 | 162614 | 167124 | 142777 | 133463 | 136836 | 149297 | 165144 | 147529 | 128182.1328 | 139236.3984 | 126687.7319 | 146297.6016 | 146909.2314 | 133784.5684 | 142177.7974 | 127288.6328 | 34845.7485 | 6083.2729 | 0 | 0 | 0 | 0 | 0 | 0 | 0 | 0 | 0 | 0 | 0 | 0 | 0 | 0 | 0 | 0 | 0 | 0 | 0 | 0 | 0 | 0 | 0 | 0 | 0 | 0 | 0 | 0 | 0 | 0 | 0 | 0 | 0 | 0 | 0 | 0 | 0 | 0 | 0 | 0 | 0 | 0 | 0 | 0 | 0 | 0 | 0 | 0
570715000000039829 | 1986-09-09 | 2009-04-07 | 75 | 17 | 21 | Vestas Wind Systems A/S | V 17-75 | 760 - Ringkøbing-Skjern | LAND | Velling Mærsk | 118 | 458050.88 | 6208149.76 | Stamdata | 0 | 0 | 0 | 0 | 0 | 0 | 0 | 0 | 0 | 41979 | 148359 | 162389 | 170248 | 173519 | 159641 | 154209 | 162614 | 167124 | 142777 | 133463 | 136836 | 149297 | 165144 | 147529 | 128182.1328 | 139236.3984 | 126687.7319 | 146297.6016 | 146909.2314 | 133784.5684 | 142177.7974 | 127288.6328 | 29341.3916 | 6083.2729 | 0 | 0 | 0 | 0 | 0 | 0 | 0 | 0 | 0 | 0 | 0 | 0 | 0 | 0 | 0 | 0 | 0 | 0 | 0 | 0 | 0 | 0 | 0 | 0 | 0 | 0 | 0 | 0 | 0 | 0 | 0 | 0 | 0 | 0 | 0 | 0 | 0 | 0 | 0 | 0 | 0 | 0 | 0 | 0 | 0 | 0 | 0 | 0
570715000000039614 | 1986-09-09 | 2009-02-23 | 75 | 17 | 21 | Vestas Wind Systems A/S | V 17-75 | 760 - Ringkøbing-Skjern | LAND | Velling Mærsk | 73a | 457543.04 | 6208466.65 | Stamdata | 0 | 0 | 0 | 0 | 0 | 0 | 0 | 0 | 0 | 41979 | 148359 | 162389 | 170248 | 173519 | 159641 | 154209 | 162614 | 167124 | 142777 | 133463 | 136836 | 149297 | 165144 | 147529 | 128181.1328 | 139236.3984 | 126687.7319 | 146297.6016 | 146909.2314 | 133784.5684 | 142177.7974 | 127288.6328 | 15686.667 | 6083.2729 | 0 | 0 | 0 | 0 | 0 | 0 | 0 | 0 | 0 | 0 | 0 | 0 | 0 | 0 | 0 | 0 | 0 | 0 | 0 | 0 | 0 | 0 | 0 | 0 | 0 | 0 | 0 | 0 | 0 | 0 | 0 | 0 | 0 | 0 | 0 | 0 | 0 | 0 | 0 | 0 | 0 | 0 | 0 | 0 | 0 | 0 | 0 | 0
570715000000015397 | 1986-09-10 | 2002-11-18 | 95 | 19.4 | 24.5 | BONUS | 95-18 | 746 - Skanderborg | LAND | Herskind by, Skivholme | 18a | 558827.02 | 6227885.02 | Stamdata | 0 | 0 | 0 | 0 | 0 | 0 | 0 | 0 | 0 | 53414 | 180689 | 204227 | 206496 | 220840 | 177480 | 196480 | 212920 | 213800 | 198280 | 173920 | 195080 | 206960 | 180511 | 197504 | 170710 | 156749 | 0 | 0 | 0 | 0 | 0 | 0 | 0 | 0 | 0 | 0 | 0 | 0 | 0 | 0 | 0 | 0 | 0 | 0 | 0 | 0 | 0 | 0 | 0 | 0 | 0 | 0 | 0 | 0 | 0 | 0 | 0 | 0 | 0 | 0 | 0 | 0 | 0 | 0 | 0 | 0 | 0 | 0 | 0 | 0 | 0 | 0 | 0 | 0 | 0 | 0 | 0 | 0 | 0 | 0 | 0 | 0
570715000000040443 | 1986-09-10 | 2002-11-01 | 75 | 17 | 23 | Vestas Wind Systems A/S | V 17-75 | 760 - Ringkøbing-Skjern | LAND | Søgård Hovedgård | 86a | 448594.09 | 6219141.26 | Stamdata | 0 | 0 | 0 | 0 | 0 | 0 | 0 | 0 | 0 | 204050 | 176850 | 204300 | 20660 | 226150 | 192430 | 193580 | 186210 | 192240 | 190180 | 165650 | 177210 | 192500 | 178752 | 193308 | 156620 | 141910 | 0 | 0 | 0 | 0 | 0 | 0 | 0 | 0 | 0 | 0 | 0 | 0 | 0 | 0 | 0 | 0 | 0 | 0 | 0 | 0 | 0 | 0 | 0 | 0 | 0 | 0 | 0 | 0 | 0 | 0 | 0 | 0 | 0 | 0 | 0 | 0 | 0 | 0 | 0 | 0 | 0 | 0 | 0 | 0 | 0 | 0 | 0 | 0 | 0 | 0 | 0 | 0 | 0 | 0 | 0 | 0
570714700000007361 | 1986-09-11 | 2002-08-26 | 99 | 0.1 | 0.1 | Ukendt | Ukendt | 329 - Ringsted | LAND | Valsølille By | 1aa | 678706.532 | 6156705.838 | Stamdata | 0 | 0 | 0 | 0 | 0 | 0 | 0 | 0 | 0 | 81470 | 150000 | 150000 | 143330 | 142970 | 123290 | 143680 | 125840 | 135480 | 129320 | 87670 | 114220 | 141775 | 125186 | 129977 | 93257.999 | 37916.999 | 0 | 0 | 0 | 0 | 0 | 0 | 0 | 0 | 0 | 0 | 0 | 0 | 0 | 0 | 0 | 0 | 0 | 0 | 0 | 0 | 0 | 0 | 0 | 0 | 0 | 0 | 0 | 0 | 0 | 0 | 0 | 0 | 0 | 0 | 0 | 0 | 0 | 0 | 0 | 0 | 0 | 0 | 0 | 0 | 0 | 0 | 0 | 0 | 0 | 0 | 0 | 0 | 0 | 0 | 0 | 0
570715000000015403 | 1986-09-11 | 2002-08-19 | 55 | 16.3 | 24 | BONUS | MK ll | 751 - Århus | LAND | Borum by, Borum | 14a | 563322.09 | 6227182.99 | Stamdata | 0 | 0 | 0 | 0 | 0 | 0 | 0 | 0 | 0 | 25270 | 85482 | 96618 | 97691 | 115440 | 93680 | 94280 | 95680 | 97200 | 96760 | 81160 | 86720 | 93080 | 55040 | 88600 | 70640 | 51048 | 0 | 0 | 0 | 0 | 0 | 0 | 0 | 0 | 0 | 0 | 0 | 0 | 0 | 0 | 0 | 0 | 0 | 0 | 0 | 0 | 0 | 0 | 0 | 0 | 0 | 0 | 0 | 0 | 0 | 0 | 0 | 0 | 0 | 0 | 0 | 0 | 0 | 0 | 0 | 0 | 0 | 0 | 0 | 0 | 0 | 0 | 0 | 0 | 0 | 0 | 0 | 0 | 0 | 0 | 0 | 0
570715000000007231 | 1986-09-12 | 2002-09-16 | 99 | 21 | 22 | Wincon | W 99 XT | 820 - Vesthimmerland | LAND | Morum by | 8a | 527670.49 | 6292892.21 | Stamdata | 0 | 0 | 0 | 0 | 0 | 0 | 0 | 0 | 0 | 50544 | 179882 | 191793 | 204797 | 201653 | 191947 | 199800 | 194010 | 209190 | 187750 | 157520 | 169310 | 180050 | 156477 | 171305 | 149510.1211 | 116114.1414 | 0 | 0 | 0 | 0 | 0 | 0 | 0 | 0 | 0 | 0 | 0 | 0 | 0 | 0 | 0 | 0 | 0 | 0 | 0 | 0 | 0 | 0 | 0 | 0 | 0 | 0 | 0 | 0 | 0 | 0 | 0 | 0 | 0 | 0 | 0 | 0 | 0 | 0 | 0 | 0 | 0 | 0 | 0 | 0 | 0 | 0 | 0 | 0 | 0 | 0 | 0 | 0 | 0 | 0 | 0 | 0
570715000000007248 | 1986-09-12 | 2002-09-16 | 99 | 21 | 22 | Wincon | W 99 XT | 820 - Vesthimmerland | LAND | Morum by | 8a | 527686.76 | 6292744.33 | Stamdata | 0 | 0 | 0 | 0 | 0 | 0 | 0 | 0 | 0 | 52123 | 185504 | 197786 | 211197 | 207954 | 197946 | 210410 | 199160 | 223680 | 196840 | 161480 | 169460 | 159530 | 161367 | 176659 | 150640.1211 | 116114.1414 | 0 | 0 | 0 | 0 | 0 | 0 | 0 | 0 | 0 | 0 | 0 | 0 | 0 | 0 | 0 | 0 | 0 | 0 | 0 | 0 | 0 | 0 | 0 | 0 | 0 | 0 | 0 | 0 | 0 | 0 | 0 | 0 | 0 | 0 | 0 | 0 | 0 | 0 | 0 | 0 | 0 | 0 | 0 | 0 | 0 | 0 | 0 | 0 | 0 | 0 | 0 | 0 | 0 | 0 | 0 | 0
570715000000007255 | 1986-09-12 | 2002-09-16 | 99 | 21 | 22 | Wincon | W 99 XT | 820 - Vesthimmerland | LAND | Morum by | 6a | 527702.77 | 6292594.34 | Stamdata | 0 | 0 | 0 | 0 | 0 | 0 | 0 | 0 | 0 | 55283 | 196746 | 209773 | 223996 | 220558 | 209943 | 209680 | 197600 | 223190 | 208970 | 176170 | 196540 | 204710 | 171146 | 187365 | 152901.1211 | 116114.1414 | 0 | 0 | 0 | 0 | 0 | 0 | 0 | 0 | 0 | 0 | 0 | 0 | 0 | 0 | 0 | 0 | 0 | 0 | 0 | 0 | 0 | 0 | 0 | 0 | 0 | 0 | 0 | 0 | 0 | 0 | 0 | 0 | 0 | 0 | 0 | 0 | 0 | 0 | 0 | 0 | 0 | 0 | 0 | 0 | 0 | 0 | 0 | 0 | 0 | 0 | 0 | 0 | 0 | 0 | 0 | 0
570715000000023545 | 1986-09-15 | 2002-08-29 | 95 | 19.4 | 24.5 | BONUS | 95-20 | 727 - Odder | LAND | Krogstrup by,Torrild | 1a | 564188.36 | 6204018 | Stamdata | 0 | 0 | 0 | 0 | 0 | 0 | 0 | 0 | 0 | 51991 | 175874 | 198785 | 200994 | 209788 | 188125 | 195150 | 208270 | 218850 | 190810 | 164850 | 178440 | 200640 | 173300 | 189000 | 160510 | 89520 | 0 | 0 | 0 | 0 | 0 | 0 | 0 | 0 | 0 | 0 | 0 | 0 | 0 | 0 | 0 | 0 | 0 | 0 | 0 | 0 | 0 | 0 | 0 | 0 | 0 | 0 | 0 | 0 | 0 | 0 | 0 | 0 | 0 | 0 | 0 | 0 | 0 | 0 | 0 | 0 | 0 | 0 | 0 | 0 | 0 | 0 | 0 | 0 | 0 | 0 | 0 | 0 | 0 | 0 | 0 | 0
570714700000004674 | 1986-09-17 | 2002-11-07 | 95 | 19.4 | 24.5 | BONUS | 95-20 | 265 - Roskilde | LAND | Gundsømagle | 15p | 696198 | 6180405 | Stamdata | 0 | 0 | 0 | 0 | 0 | 0 | 0 | 0 | 0 | 46919 | 153474 | 191072 | 174234 | 198250 | 159150 | 191000 | 182750 | 185200 | 187000 | 139100 | 160150 | 174049 | 137550 | 187893 | 138216 | 126650.8403 | 0 | 0 | 0 | 0 | 0 | 0 | 0 | 0 | 0 | 0 | 0 | 0 | 0 | 0 | 0 | 0 | 0 | 0 | 0 | 0 | 0 | 0 | 0 | 0 | 0 | 0 | 0 | 0 | 0 | 0 | 0 | 0 | 0 | 0 | 0 | 0 | 0 | 0 | 0 | 0 | 0 | 0 | 0 | 0 | 0 | 0 | 0 | 0 | 0 | 0 | 0 | 0 | 0 | 0 | 0 | 0
570714700000004681 | 1986-09-17 | 2002-11-07 | 95 | 19.4 | 24.5 | BONUS | 95-20 | 265 - Roskilde | LAND | Gundsømagle | 15q | 696198 | 6180405 | Stamdata | 0 | 0 | 0 | 0 | 0 | 0 | 0 | 0 | 0 | 46919 | 153474 | 191072 | 174234 | 198250 | 159150 | 191000 | 182750 | 185200 | 187000 | 139100 | 160150 | 174049 | 137550 | 187893 | 138216 | 126650.8403 | 0 | 0 | 0 | 0 | 0 | 0 | 0 | 0 | 0 | 0 | 0 | 0 | 0 | 0 | 0 | 0 | 0 | 0 | 0 | 0 | 0 | 0 | 0 | 0 | 0 | 0 | 0 | 0 | 0 | 0 | 0 | 0 | 0 | 0 | 0 | 0 | 0 | 0 | 0 | 0 | 0 | 0 | 0 | 0 | 0 | 0 | 0 | 0 | 0 | 0 | 0 | 0 | 0 | 0 | 0 | 0
570715000000040511 | 1986-09-18 | 2002-09-19 | 75 | 0.1 | 0.1 | Ukendt | Ukendt | 661 - Holstebro | LAND | Madum BY | 23b | 454139 | 6233205 | Stamdata | 0 | 0 | 0 | 0 | 0 | 0 | 0 | 0 | 0 | 5650 | 131850 | 148250 | 159600 | 174450 | 143900 | 149300 | 143150 | 149650 | 141850 | 118050 | 133450 | 139200 | 125690 | 136785 | 103856.5 | 92120.5 | 0 | 0 | 0 | 0 | 0 | 0 | 0 | 0 | 0 | 0 | 0 | 0 | 0 | 0 | 0 | 0 | 0 | 0 | 0 | 0 | 0 | 0 | 0 | 0 | 0 | 0 | 0 | 0 | 0 | 0 | 0 | 0 | 0 | 0 | 0 | 0 | 0 | 0 | 0 | 0 | 0 | 0 | 0 | 0 | 0 | 0 | 0 | 0 | 0 | 0 | 0 | 0 | 0 | 0 | 0 | 0
570715000000040528 | 1986-09-18 | 2002-09-19 | 75 | 0.1 | 0.1 | Ukendt | Ukendt | 661 - Holstebro | LAND | Madum By | 23b | 454180 | 6233121 | Stamdata | 0 | 0 | 0 | 0 | 0 | 0 | 0 | 0 | 0 | 5650 | 131850 | 148250 | 159600 | 174450 | 143900 | 149300 | 143150 | 149650 | 141850 | 118050 | 133450 | 139200 | 125690 | 136785 | 103856.5 | 92120.5 | 0 | 0 | 0 | 0 | 0 | 0 | 0 | 0 | 0 | 0 | 0 | 0 | 0 | 0 | 0 | 0 | 0 | 0 | 0 | 0 | 0 | 0 | 0 | 0 | 0 | 0 | 0 | 0 | 0 | 0 | 0 | 0 | 0 | 0 | 0 | 0 | 0 | 0 | 0 | 0 | 0 | 0 | 0 | 0 | 0 | 0 | 0 | 0 | 0 | 0 | 0 | 0 | 0 | 0 | 0 | 0
570715000000013690 | 1986-09-18 | 2008-05-30 | 75 | 17 | 23 | Vestas Wind Systems A/S | V 17-75 kW | 740 - Silkeborg | LAND | Vestas | 18g | 526508.458 | 6235035.446 | Stamdata | 0 | 0 | 0 | 0 | 0 | 0 | 0 | 0 | 0 | 0 | 105822 | 114360 | 131653 | 126095 | 94077 | 114167 | 140733 | 139269 | 108194 | 92377 | 114098 | 109254 | 87633 | 113955 | 88281 | 73479 | 65559.999 | 78417 | 82086.0002 | 72375 | 109958 | 51968 | 0 | 0 | 0 | 0 | 0 | 0 | 0 | 0 | 0 | 0 | 0 | 0 | 0 | 0 | 0 | 0 | 0 | 0 | 0 | 0 | 0 | 0 | 0 | 0 | 0 | 0 | 0 | 0 | 0 | 0 | 0 | 0 | 0 | 0 | 0 | 0 | 0 | 0 | 0 | 0 | 0 | 0 | 0 | 0 | 0 | 0 | 0 | 0 | 0 | 0
570715000000026911 | 1986-09-24 | 2002-11-21 | 95 | 19.4 | 24.5 | BONUS | 95 | 615 - Horsens | LAND | Gandsted by, Gandsted | 12a | 562979 | 6199071 | Stamdata | 0 | 0 | 0 | 0 | 0 | 0 | 0 | 0 | 0 | 72070 | 193850 | 207130 | 209690 | 228270 | 203600 | 203090 | 211580 | 225130 | 199560 | 179130 | 190500 | 199970 | 169955 | 194424 | 168113.4492 | 145080.5713 | 0 | 0 | 0 | 0 | 0 | 0 | 0 | 0 | 0 | 0 | 0 | 0 | 0 | 0 | 0 | 0 | 0 | 0 | 0 | 0 | 0 | 0 | 0 | 0 | 0 | 0 | 0 | 0 | 0 | 0 | 0 | 0 | 0 | 0 | 0 | 0 | 0 | 0 | 0 | 0 | 0 | 0 | 0 | 0 | 0 | 0 | 0 | 0 | 0 | 0 | 0 | 0 | 0 | 0 | 0 | 0
570715000000026928 | 1986-09-24 | 2002-11-21 | 95 | 19.4 | 24.5 | BONUS | 95 | 615 - Horsens | LAND | Gandsted by, Gandsted | 4a | 562721 | 6199267 | Stamdata | 0 | 0 | 0 | 0 | 0 | 0 | 0 | 0 | 0 | 74150 | 213060 | 215410 | 217590 | 227590 | 206800 | 211490 | 220120 | 218280 | 204570 | 187600 | 192310 | 205984 | 175068 | 200272 | 169255.4492 | 145080.5713 | 0 | 0 | 0 | 0 | 0 | 0 | 0 | 0 | 0 | 0 | 0 | 0 | 0 | 0 | 0 | 0 | 0 | 0 | 0 | 0 | 0 | 0 | 0 | 0 | 0 | 0 | 0 | 0 | 0 | 0 | 0 | 0 | 0 | 0 | 0 | 0 | 0 | 0 | 0 | 0 | 0 | 0 | 0 | 0 | 0 | 0 | 0 | 0 | 0 | 0 | 0 | 0 | 0 | 0 | 0 | 0
570714700000005992 | 1986-09-24 | 2002-11-04 | 95 | 19 | 24 | BONUS | 97 | 340 - Sorø | LAND | Reerslev By, Reerslev | 16q | 649459.6 | 6159448 | Stamdata | 0 | 0 | 0 | 0 | 0 | 0 | 0 | 0 | 0 | 86460 | 216760 | 241590 | 235130 | 252130 | 222070 | 205980 | 237500 | 254290 | 222200 | 189830 | 207110 | 229300 | 195390 | 183620 | 179980 | 149602 | 0 | 0 | 0 | 0 | 0 | 0 | 0 | 0 | 0 | 0 | 0 | 0 | 0 | 0 | 0 | 0 | 0 | 0 | 0 | 0 | 0 | 0 | 0 | 0 | 0 | 0 | 0 | 0 | 0 | 0 | 0 | 0 | 0 | 0 | 0 | 0 | 0 | 0 | 0 | 0 | 0 | 0 | 0 | 0 | 0 | 0 | 0 | 0 | 0 | 0 | 0 | 0 | 0 | 0 | 0 | 0
570714700000011382 | 1986-09-24 | 2002-09-02 | 80 | 17 | 40 | Tellus | TE 1780 | 400 - Bornholm | LAND | Åker | 90c | 874979.7974 | 6115762.617 | SDFE2018 | 0 | 0 | 0 | 0 | 0 | 0 | 0 | 0 | 0 | 82780 | 200650 | 207860 | 205970 | 240580 | 202860 | 207680 | 225230 | 237750 | 219890 | 161950 | 188410 | 225270 | 189210 | 198840 | 178379.998 | 147890.0004 | 0 | 0 | 0 | 0 | 0 | 0 | 0 | 0 | 0 | 0 | 0 | 0 | 0 | 0 | 0 | 0 | 0 | 0 | 0 | 0 | 0 | 0 | 0 | 0 | 0 | 0 | 0 | 0 | 0 | 0 | 0 | 0 | 0 | 0 | 0 | 0 | 0 | 0 | 0 | 0 | 0 | 0 | 0 | 0 | 0 | 0 | 0 | 0 | 0 | 0 | 0 | 0 | 0 | 0 | 0 | 0
570715000000026201 | 1986-09-25 | 2002-11-28 | 95 | 19.4 | 24.5 | BONUS | 95 | 740 - Silkeborg | LAND | Vinding by, Vinding | 13d | 537437 | 6208558 | Stamdata | 0 | 0 | 0 | 0 | 0 | 0 | 0 | 0 | 0 | 50313 | 170198 | 192369 | 194507 | 203017 | 182053 | 195980 | 196160 | 209970 | 174100 | 164340 | 183460 | 188380 | 165950 | 184294 | 146405.999 | 134656.0796 | 0 | 0 | 0 | 0 | 0 | 0 | 0 | 0 | 0 | 0 | 0 | 0 | 0 | 0 | 0 | 0 | 0 | 0 | 0 | 0 | 0 | 0 | 0 | 0 | 0 | 0 | 0 | 0 | 0 | 0 | 0 | 0 | 0 | 0 | 0 | 0 | 0 | 0 | 0 | 0 | 0 | 0 | 0 | 0 | 0 | 0 | 0 | 0 | 0 | 0 | 0 | 0 | 0 | 0 | 0 | 0
570715000000007279 | 1986-09-26 | 2002-07-16 | 95 | 19 | 24 | Micon | 95 | 840 - Rebild | LAND | Mejlby by | 5ac | 541180.73 | 6288941.62 | Stamdata | 0 | 0 | 0 | 0 | 0 | 0 | 0 | 0 | 0 | 51775 | 189478 | 194554 | 207745 | 204556 | 194711 | 201300 | 206970 | 221070 | 187150 | 158530 | 176600 | 183540 | 170544 | 175983 | 132523.0005 | 89972.0017 | 0 | 0 | 0 | 0 | 0 | 0 | 0 | 0 | 0 | 0 | 0 | 0 | 0 | 0 | 0 | 0 | 0 | 0 | 0 | 0 | 0 | 0 | 0 | 0 | 0 | 0 | 0 | 0 | 0 | 0 | 0 | 0 | 0 | 0 | 0 | 0 | 0 | 0 | 0 | 0 | 0 | 0 | 0 | 0 | 0 | 0 | 0 | 0 | 0 | 0 | 0 | 0 | 0 | 0 | 0 | 0
570715000000007286 | 1986-09-26 | 2002-07-16 | 95 | 19 | 24 | Micon | 95 | 840 - Rebild | LAND | Mejlby by | 5ac | 541165.63 | 6289111.93 | Stamdata | 0 | 0 | 0 | 0 | 0 | 0 | 0 | 0 | 0 | 48758 | 180235 | 183109 | 195525 | 192523 | 183258 | 183590 | 191780 | 204090 | 175340 | 144780 | 166850 | 172970 | 160513 | 165632 | 130240.0005 | 89972.0017 | 0 | 0 | 0 | 0 | 0 | 0 | 0 | 0 | 0 | 0 | 0 | 0 | 0 | 0 | 0 | 0 | 0 | 0 | 0 | 0 | 0 | 0 | 0 | 0 | 0 | 0 | 0 | 0 | 0 | 0 | 0 | 0 | 0 | 0 | 0 | 0 | 0 | 0 | 0 | 0 | 0 | 0 | 0 | 0 | 0 | 0 | 0 | 0 | 0 | 0 | 0 | 0 | 0 | 0 | 0 | 0
570715000000011962 | 1986-09-26 | 2002-10-21 | 75 | 15 | 22 | Vestas Wind Systems A/S | V 17-75 | 849 - Jammerbugt | LAND | Biersted, Biersted | 20b | 550244 | 6334623 | Stamdata | 0 | 0 | 0 | 0 | 0 | 0 | 0 | 0 | 0 | 26435 | 94079 | 99507 | 104980 | 107700 | 101100 | 96100 | 104324 | 108506 | 92970 | 86100 | 93016 | 92786 | 83943 | 90090 | 78403.6797 | 60022.1591 | 0 | 0 | 0 | 0 | 0 | 0 | 0 | 0 | 0 | 0 | 0 | 0 | 0 | 0 | 0 | 0 | 0 | 0 | 0 | 0 | 0 | 0 | 0 | 0 | 0 | 0 | 0 | 0 | 0 | 0 | 0 | 0 | 0 | 0 | 0 | 0 | 0 | 0 | 0 | 0 | 0 | 0 | 0 | 0 | 0 | 0 | 0 | 0 | 0 | 0 | 0 | 0 | 0 | 0 | 0 | 0
570714700000005510 | 1986-09-26 | 2002-10-10 | 22 | 10 | 18 | Kongsted | 22 | 326 - Kalundborg | LAND | Ulstrup By, Bakkendrup | 47 | 642977.6 | 6158630 | Stamdata | 0 | 0 | 0 | 0 | 0 | 0 | 0 | 0 | 0 | 7997 | 15123 | 18267 | 14897 | 15376 | 17913 | 20285 | 21985 | 20776 | 15294 | 10542 | 12490 | 15750 | 9616 | 9649 | 12483 | 12022 | 0 | 0 | 0 | 0 | 0 | 0 | 0 | 0 | 0 | 0 | 0 | 0 | 0 | 0 | 0 | 0 | 0 | 0 | 0 | 0 | 0 | 0 | 0 | 0 | 0 | 0 | 0 | 0 | 0 | 0 | 0 | 0 | 0 | 0 | 0 | 0 | 0 | 0 | 0 | 0 | 0 | 0 | 0 | 0 | 0 | 0 | 0 | 0 | 0 | 0 | 0 | 0 | 0 | 0 | 0 | 0
570715000000023361 | 1986-09-26 | 2002-07-24 | 99 | 15 | 25 | Nordtank | NTK 86/15 | 746 - Skanderborg | LAND | Virring by | 12a | 565244.91 | 6209010.31 | Stamdata | 0 | 0 | 0 | 0 | 0 | 0 | 0 | 0 | 0 | 63865 | 216040 | 244183 | 246896 | 257699 | 231089 | 250740 | 249720 | 240870 | 237960 | 221960 | 224790 | 253200 | 198150 | 230880 | 201500 | 135320 | 0 | 0 | 0 | 0 | 0 | 0 | 0 | 0 | 0 | 0 | 0 | 0 | 0 | 0 | 0 | 0 | 0 | 0 | 0 | 0 | 0 | 0 | 0 | 0 | 0 | 0 | 0 | 0 | 0 | 0 | 0 | 0 | 0 | 0 | 0 | 0 | 0 | 0 | 0 | 0 | 0 | 0 | 0 | 0 | 0 | 0 | 0 | 0 | 0 | 0 | 0 | 0 | 0 | 0 | 0 | 0
570714700000006609 | 1986-10-01 | 2016-12-06 | 99 | 20.5 | 28 | Nordtank | NTK 99 F | 330 - Slagelse | LAND | Hyllested | 6a | 656829.98 | 6127992.36 | SDFE2018 | 0 | 0 | 0 | 0 | 0 | 0 | 0 | 0 | 0 | 30996 | 152083 | 189341 | 187940 | 186240 | 151360 | 182880 | 174220 | 201900 | 180140 | 141356 | 150368 | 149784 | 149352 | 168104 | 137456.0005 | 159816 | 143776 | 125565 | 107169 | 119763 | 188950 | 187696 | 162610 | 133675 | 125924 | 140835 | 119813 | 154126.13 | 176223.344 | 68171.773 | 0 | 0 | 0 | 0 | 0 | 0 | 0 | 0 | 0 | 0 | 0 | 0 | 0 | 0 | 0 | 0 | 0 | 0 | 0 | 0 | 0 | 0 | 0 | 0 | 0 | 0 | 0 | 0 | 0 | 0 | 0 | 0 | 0 | 0 | 0 | 0 | 0 | 0 | 0 | 0 | 0 | 0
570715000000049347 | 1986-10-01 | 2011-02-19 | 130 | 20.5 | 26 | NEG Micon | NTK 99 | 492 - Ærø | LAND | Haven | 8 | 578410 | 6090220 | Stamdata | 0 | 0 | 0 | 0 | 0 | 0 | 0 | 0 | 0 | 117190 | 307410 | 352410 | 328850 | 368080 | 344730 | 367290 | 368210 | 406190 | 336990 | 312440 | 329220 | 403130 | 334548 | 381944 | 322274.3027 | 356826.416 | 306215.9502 | 371656.25 | 334606.2031 | 305957.9009 | 381036.3027 | 395525.9023 | 341169 | 300849 | 0 | 0 | 0 | 0 | 0 | 0 | 0 | 0 | 0 | 0 | 0 | 0 | 0 | 0 | 0 | 0 | 0 | 0 | 0 | 0 | 0 | 0 | 0 | 0 | 0 | 0 | 0 | 0 | 0 | 0 | 0 | 0 | 0 | 0 | 0 | 0 | 0 | 0 | 0 | 0 | 0 | 0 | 0 | 0 | 0 | 0 | 0 | 0
570715000000021442 | 1986-10-01 | 2005-12-20 | 55 | 16.5 | 24 | Ukendt | Ukendt | 727 - Odder | LAND | Tunø by, Tunø | 46c | 588991.81 | 6201295.04 | Stamdata | 0 | 0 | 0 | 0 | 0 | 0 | 0 | 0 | 0 | 29852.3418 | 151475.3125 | 171207.9844 | 173110.2188 | 180684.9531 | 162027.0156 | 162799.6406 | 169259.7656 | 183604.6875 | 162670.1719 | 155190 | 159290 | 181456 | 155905 | 148127 | 130089 | 37512 | 127782.001 | 134151 | 8608 | 0 | 0 | 0 | 0 | 0 | 0 | 0 | 0 | 0 | 0 | 0 | 0 | 0 | 0 | 0 | 0 | 0 | 0 | 0 | 0 | 0 | 0 | 0 | 0 | 0 | 0 | 0 | 0 | 0 | 0 | 0 | 0 | 0 | 0 | 0 | 0 | 0 | 0 | 0 | 0 | 0 | 0 | 0 | 0 | 0 | 0 | 0 | 0 | 0 | 0 | 0 | 0 | 0
570715000000027895 | 1986-10-01 | 2002-11-22 | 99 | 18 | 22.8 | NEG Micon | NM 99 | 773 - Morsø | LAND | Dragstrup | 7b | 476744 | 6298172 | Stamdata | 0 | 0 | 0 | 0 | 0 | 0 | 0 | 0 | 0 | 41393 | 219436 | 240187 | 251811 | 256648 | 236122 | 245872 | 258494 | 246559 | 241937 | 192144 | 209604 | 218227 | 165556 | 129684 | 43401 | 4 | 0 | 0 | 0 | 0 | 0 | 0 | 0 | 0 | 0 | 0 | 0 | 0 | 0 | 0 | 0 | 0 | 0 | 0 | 0 | 0 | 0 | 0 | 0 | 0 | 0 | 0 | 0 | 0 | 0 | 0 | 0 | 0 | 0 | 0 | 0 | 0 | 0 | 0 | 0 | 0 | 0 | 0 | 0 | 0 | 0 | 0 | 0 | 0 | 0 | 0 | 0 | 0 | 0 | 0 | 0 | 0
570715000000027901 | 1986-10-01 | 2002-11-22 | 99 | 18 | 22.8 | NEG Micon | NM 99 | 773 - Morsø | LAND | Dragstrup | 7b | 476740 | 6298198 | Stamdata | 0 | 0 | 0 | 0 | 0 | 0 | 0 | 0 | 0 | 36583 | 193937 | 212277 | 222551 | 226825 | 208684 | 201584 | 206068 | 270574 | 249688 | 223396 | 185157 | 211217 | 124422 | 29943 | 40581 | 0 | 0 | 0 | 0 | 0 | 0 | 0 | 0 | 0 | 0 | 0 | 0 | 0 | 0 | 0 | 0 | 0 | 0 | 0 | 0 | 0 | 0 | 0 | 0 | 0 | 0 | 0 | 0 | 0 | 0 | 0 | 0 | 0 | 0 | 0 | 0 | 0 | 0 | 0 | 0 | 0 | 0 | 0 | 0 | 0 | 0 | 0 | 0 | 0 | 0 | 0 | 0 | 0 | 0 | 0 | 0 | 0
570715000000027918 | 1986-10-01 | 2002-11-22 | 99 | 18 | 22.8 | NEG Micon | NM 99 | 773 - Morsø | LAND | Dragstrup | 7b | 476737 | 6298222 | Stamdata | 0 | 0 | 0 | 0 | 0 | 0 | 0 | 0 | 0 | 40135 | 212768 | 232888 | 244160 | 248850 | 228947 | 221157 | 203100 | 258227 | 233068 | 227857 | 180447 | 228341 | 204912 | 186335 | 22140 | 0 | 0 | 0 | 0 | 0 | 0 | 0 | 0 | 0 | 0 | 0 | 0 | 0 | 0 | 0 | 0 | 0 | 0 | 0 | 0 | 0 | 0 | 0 | 0 | 0 | 0 | 0 | 0 | 0 | 0 | 0 | 0 | 0 | 0 | 0 | 0 | 0 | 0 | 0 | 0 | 0 | 0 | 0 | 0 | 0 | 0 | 0 | 0 | 0 | 0 | 0 | 0 | 0 | 0 | 0 | 0 | 0
570715000000027925 | 1986-10-01 | 2002-11-22 | 99 | 18 | 22.8 | NEG Micon | NM 99 | 773 - Morsø | LAND | Dragstrup | 7b | 476748 | 6298147 | Stamdata | 0 | 0 | 0 | 0 | 0 | 0 | 0 | 0 | 0 | 42150 | 223451 | 244581 | 256419 | 261344 | 240442 | 239035 | 257024 | 259812 | 232479 | 194910 | 234523 | 236066 | 163497 | 236964 | 130436 | 0 | 0 | 0 | 0 | 0 | 0 | 0 | 0 | 0 | 0 | 0 | 0 | 0 | 0 | 0 | 0 | 0 | 0 | 0 | 0 | 0 | 0 | 0 | 0 | 0 | 0 | 0 | 0 | 0 | 0 | 0 | 0 | 0 | 0 | 0 | 0 | 0 | 0 | 0 | 0 | 0 | 0 | 0 | 0 | 0 | 0 | 0 | 0 | 0 | 0 | 0 | 0 | 0 | 0 | 0 | 0 | 0
570715000000049354 | 1986-10-01 | 2002-10-25 | 75 | 17 | 23 | Dencon | Dencon 75/17 | 492 - Ærø | LAND | Ærøskøbing | 63 | 589320 | 6083640 | Stamdata | 0 | 0 | 0 | 0 | 0 | 0 | 0 | 0 | 0 | 68860 | 140670 | 111450 | 171030 | 198840 | 193590 | 180440 | 196830 | 205640 | 186710 | 112220 | 167790 | 138250 | 147330 | 168040 | 139750 | 65680 | 0 | 0 | 0 | 0 | 0 | 0 | 0 | 0 | 0 | 0 | 0 | 0 | 0 | 0 | 0 | 0 | 0 | 0 | 0 | 0 | 0 | 0 | 0 | 0 | 0 | 0 | 0 | 0 | 0 | 0 | 0 | 0 | 0 | 0 | 0 | 0 | 0 | 0 | 0 | 0 | 0 | 0 | 0 | 0 | 0 | 0 | 0 | 0 | 0 | 0 | 0 | 0 | 0 | 0 | 0 | 0
570715000000005114 | 1986-10-01 | 2002-10-21 | 95 | 20 | 24 | BONUS | 95 | 787 - Thisted | LAND | Øsløs By, Øsløs | 26k | 500172 | 6321546 | Stamdata | 0 | 0 | 0 | 0 | 0 | 0 | 0 | 0 | 0 | 0 | 238066 | 243500 | 249300 | 241100 | 219200 | 264000 | 252100 | 257100 | 234200 | 199000 | 225100 | 244917 | 201620 | 239401 | 189460 | 151606 | 0 | 0 | 0 | 0 | 0 | 0 | 0 | 0 | 0 | 0 | 0 | 0 | 0 | 0 | 0 | 0 | 0 | 0 | 0 | 0 | 0 | 0 | 0 | 0 | 0 | 0 | 0 | 0 | 0 | 0 | 0 | 0 | 0 | 0 | 0 | 0 | 0 | 0 | 0 | 0 | 0 | 0 | 0 | 0 | 0 | 0 | 0 | 0 | 0 | 0 | 0 | 0 | 0 | 0 | 0 | 0
570715000000005138 | 1986-10-01 | 2002-10-21 | 75 | 17 | 22.5 | Windmatic | W17 17S | 787 - Thisted | LAND | Oddershedegård, Hillerslev | 3d | 485158 | 6318432 | Stamdata | 0 | 0 | 0 | 0 | 0 | 0 | 0 | 0 | 0 | 0 | 193775 | 201360 | 191028 | 207706 | 187822 | 188861 | 193962 | 199050 | 180969 | 152266 | 177580 | 183300 | 157780 | 184968 | 150435 | 125306 | 0 | 0 | 0 | 0 | 0 | 0 | 0 | 0 | 0 | 0 | 0 | 0 | 0 | 0 | 0 | 0 | 0 | 0 | 0 | 0 | 0 | 0 | 0 | 0 | 0 | 0 | 0 | 0 | 0 | 0 | 0 | 0 | 0 | 0 | 0 | 0 | 0 | 0 | 0 | 0 | 0 | 0 | 0 | 0 | 0 | 0 | 0 | 0 | 0 | 0 | 0 | 0 | 0 | 0 | 0 | 0
570715000000005145 | 1986-10-01 | 2002-10-21 | 75 | 17 | 22.5 | Windmatic | W17 17S | 787 - Thisted | LAND | Oddershedegård, Hillerslev | 3d | 485129 | 6318332 | Stamdata | 0 | 0 | 0 | 0 | 0 | 0 | 0 | 0 | 0 | 0 | 201972 | 205679 | 213300 | 220545 | 202404 | 200546 | 211621 | 219674 | 191462 | 166647 | 184466 | 177380 | 160890 | 184620 | 160235 | 137367 | 0 | 0 | 0 | 0 | 0 | 0 | 0 | 0 | 0 | 0 | 0 | 0 | 0 | 0 | 0 | 0 | 0 | 0 | 0 | 0 | 0 | 0 | 0 | 0 | 0 | 0 | 0 | 0 | 0 | 0 | 0 | 0 | 0 | 0 | 0 | 0 | 0 | 0 | 0 | 0 | 0 | 0 | 0 | 0 | 0 | 0 | 0 | 0 | 0 | 0 | 0 | 0 | 0 | 0 | 0 | 0
570715000000024634 | 1986-10-01 | 2002-10-14 | 95 | 23.8 | 24.5 | BONUS | 150 - MK lll | 621 - Kolding | LAND | Skanderup | 7f | 524100.03 | 6146797.26 | Stamdata | 0 | 0 | 0 | 0 | 0 | 0 | 0 | 0 | 0 | 26204 | 131194 | 154884 | 148708 | 163302 | 145102 | 164860 | 150960 | 164150 | 144050 | 131790 | 138290 | 145440 | 124881 | 150732 | 110446.7007 | 111027.5007 | 0 | 0 | 0 | 0 | 0 | 0 | 0 | 0 | 0 | 0 | 0 | 0 | 0 | 0 | 0 | 0 | 0 | 0 | 0 | 0 | 0 | 0 | 0 | 0 | 0 | 0 | 0 | 0 | 0 | 0 | 0 | 0 | 0 | 0 | 0 | 0 | 0 | 0 | 0 | 0 | 0 | 0 | 0 | 0 | 0 | 0 | 0 | 0 | 0 | 0 | 0 | 0 | 0 | 0 | 0 | 0
570714700000011412 | 1986-10-01 | 2002-08-04 | 99 | 19.6 | 24 | Smedemester | Ukendt | 400 - Bornholm | LAND | Rutsker | 44i | 863547.1401 | 6132071.81 | SDFE2018 | 0 | 0 | 0 | 0 | 0 | 0 | 0 | 0 | 0 | 63950 | 210040 | 237440 | 225840 | 230990 | 215140 | 191490 | 255930 | 235120 | 187650 | 144690 | 174250 | 230910 | 156460 | 194490 | 176770 | 126560 | 0 | 0 | 0 | 0 | 0 | 0 | 0 | 0 | 0 | 0 | 0 | 0 | 0 | 0 | 0 | 0 | 0 | 0 | 0 | 0 | 0 | 0 | 0 | 0 | 0 | 0 | 0 | 0 | 0 | 0 | 0 | 0 | 0 | 0 | 0 | 0 | 0 | 0 | 0 | 0 | 0 | 0 | 0 | 0 | 0 | 0 | 0 | 0 | 0 | 0 | 0 | 0 | 0 | 0 | 0 | 0
570714700000011429 | 1986-10-01 | 2002-08-04 | 99 | 19.6 | 24 | Smedemester | Ukendt | 400 - Bornholm | LAND | Rutsker | 44i | 863584.3125 | 6132012.686 | SDFE2018 | 0 | 0 | 0 | 0 | 0 | 0 | 0 | 0 | 0 | 80690 | 183580 | 211450 | 146470 | 237090 | 171040 | 197210 | 236940 | 232090 | 217000 | 164180 | 177400 | 235970 | 141470 | 205500 | 170049.998 | 55220 | 0 | 0 | 0 | 0 | 0 | 0 | 0 | 0 | 0 | 0 | 0 | 0 | 0 | 0 | 0 | 0 | 0 | 0 | 0 | 0 | 0 | 0 | 0 | 0 | 0 | 0 | 0 | 0 | 0 | 0 | 0 | 0 | 0 | 0 | 0 | 0 | 0 | 0 | 0 | 0 | 0 | 0 | 0 | 0 | 0 | 0 | 0 | 0 | 0 | 0 | 0 | 0 | 0 | 0 | 0 | 0
570714700000011436 | 1986-10-01 | 2002-08-04 | 99 | 19.6 | 24 | Smedemester | Ukendt | 400 - Bornholm | LAND | Rutsker | 44i | 863621.5709 | 6131952.565 | SDFE2018 | 0 | 0 | 0 | 0 | 0 | 0 | 0 | 0 | 0 | 87790 | 213970 | 205410 | 201430 | 212290 | 239460 | 208310 | 271470 | 258740 | 246410 | 190640 | 199840 | 243710 | 207180 | 214220 | 185580.001 | 142109.999 | 0 | 0 | 0 | 0 | 0 | 0 | 0 | 0 | 0 | 0 | 0 | 0 | 0 | 0 | 0 | 0 | 0 | 0 | 0 | 0 | 0 | 0 | 0 | 0 | 0 | 0 | 0 | 0 | 0 | 0 | 0 | 0 | 0 | 0 | 0 | 0 | 0 | 0 | 0 | 0 | 0 | 0 | 0 | 0 | 0 | 0 | 0 | 0 | 0 | 0 | 0 | 0 | 0 | 0 | 0 | 0
570714700000011443 | 1986-10-01 | 2002-08-04 | 99 | 19.6 | 24 | Smedemester | Ukendt | 400 - Bornholm | LAND | Rutsker | 44i | 863658.7432 | 6131893.441 | SDFE2018 | 0 | 0 | 0 | 0 | 0 | 0 | 0 | 0 | 0 | 86920 | 211320 | 229980 | 185570 | 236150 | 216350 | 194340 | 243780 | 227150 | 218470 | 171720 | 181340 | 231230 | 201900 | 203260 | 172590.0005 | 133790.002 | 0 | 0 | 0 | 0 | 0 | 0 | 0 | 0 | 0 | 0 | 0 | 0 | 0 | 0 | 0 | 0 | 0 | 0 | 0 | 0 | 0 | 0 | 0 | 0 | 0 | 0 | 0 | 0 | 0 | 0 | 0 | 0 | 0 | 0 | 0 | 0 | 0 | 0 | 0 | 0 | 0 | 0 | 0 | 0 | 0 | 0 | 0 | 0 | 0 | 0 | 0 | 0 | 0 | 0 | 0 | 0
570714700000011450 | 1986-10-01 | 2002-08-04 | 99 | 19.6 | 24 | Smedemester | Ukendt | 400 - Bornholm | LAND | Rutsker | 44i | 863655.913 | 6131831.871 | SDFE2018 | 0 | 0 | 0 | 0 | 0 | 0 | 0 | 0 | 0 | 83390 | 204950 | 200130 | 198120 | 199790 | 225270 | 203920 | 259290 | 256290 | 237200 | 179540 | 191020 | 238280 | 197840 | 207370 | 169560 | 123259.998 | 0 | 0 | 0 | 0 | 0 | 0 | 0 | 0 | 0 | 0 | 0 | 0 | 0 | 0 | 0 | 0 | 0 | 0 | 0 | 0 | 0 | 0 | 0 | 0 | 0 | 0 | 0 | 0 | 0 | 0 | 0 | 0 | 0 | 0 | 0 | 0 | 0 | 0 | 0 | 0 | 0 | 0 | 0 | 0 | 0 | 0 | 0 | 0 | 0 | 0 | 0 | 0 | 0 | 0 | 0 | 0
570714700000011467 | 1986-10-01 | 2002-08-04 | 99 | 19.6 | 24 | Smedemester | Ukendt | 400 - Bornholm | LAND | Rutsker | 44i | 863749.0276 | 6131788.533 | SDFE2018 | 0 | 0 | 0 | 0 | 0 | 0 | 0 | 0 | 0 | 88240 | 222690 | 211210 | 201930 | 217470 | 230120 | 201920 | 251030 | 225650 | 207580 | 191410 | 205980 | 255970 | 219170 | 224195 | 173634.998 | 135870 | 0 | 0 | 0 | 0 | 0 | 0 | 0 | 0 | 0 | 0 | 0 | 0 | 0 | 0 | 0 | 0 | 0 | 0 | 0 | 0 | 0 | 0 | 0 | 0 | 0 | 0 | 0 | 0 | 0 | 0 | 0 | 0 | 0 | 0 | 0 | 0 | 0 | 0 | 0 | 0 | 0 | 0 | 0 | 0 | 0 | 0 | 0 | 0 | 0 | 0 | 0 | 0 | 0 | 0 | 0 | 0
570714700000011474 | 1986-10-01 | 2002-08-04 | 99 | 19.6 | 24 | Smedemester | Ukendt | 400 - Bornholm | LAND | Rutsker | 44i | 863826.1048 | 6131767.94 | SDFE2018 | 0 | 0 | 0 | 0 | 0 | 0 | 0 | 0 | 0 | 97410 | 202680 | 191680 | 34270 | 183720 | 201070 | 232410 | 266190 | 231560 | 226770 | 172280 | 195210 | 247470 | 218740 | 195100 | 190200.001 | 157690.002 | 0 | 0 | 0 | 0 | 0 | 0 | 0 | 0 | 0 | 0 | 0 | 0 | 0 | 0 | 0 | 0 | 0 | 0 | 0 | 0 | 0 | 0 | 0 | 0 | 0 | 0 | 0 | 0 | 0 | 0 | 0 | 0 | 0 | 0 | 0 | 0 | 0 | 0 | 0 | 0 | 0 | 0 | 0 | 0 | 0 | 0 | 0 | 0 | 0 | 0 | 0 | 0 | 0 | 0 | 0 | 0
570714700000011481 | 1986-10-01 | 2002-08-04 | 99 | 19.6 | 24 | Smedemester | Ukendt | 400 - Bornholm | LAND | Rutsker | 44i | 863827.9661 | 6131853.555 | SDFE2018 | 0 | 0 | 0 | 0 | 0 | 0 | 0 | 0 | 0 | 70000 | 156100 | 199850 | 199310 | 251150 | 222730 | 220710 | 259800 | 254670 | 238570 | 183280 | 201870 | 249470 | 205190 | 201530 | 160549.9998 | 144639.999 | 0 | 0 | 0 | 0 | 0 | 0 | 0 | 0 | 0 | 0 | 0 | 0 | 0 | 0 | 0 | 0 | 0 | 0 | 0 | 0 | 0 | 0 | 0 | 0 | 0 | 0 | 0 | 0 | 0 | 0 | 0 | 0 | 0 | 0 | 0 | 0 | 0 | 0 | 0 | 0 | 0 | 0 | 0 | 0 | 0 | 0 | 0 | 0 | 0 | 0 | 0 | 0 | 0 | 0 | 0 | 0
570714700000011498 | 1986-10-01 | 2002-08-04 | 99 | 19.6 | 24 | Smedemester | Ukendt | 400 - Bornholm | LAND | Rutsker | 44i | 863905.2777 | 6131747.527 | SDFE2018 | 0 | 0 | 0 | 0 | 0 | 0 | 0 | 0 | 0 | 76980 | 206910 | 209320 | 197780 | 215790 | 232880 | 199090 | 256260 | 240440 | 235420 | 177260 | 196870 | 193840 | 168010 | 194120 | 173469.9995 | 138630 | 0 | 0 | 0 | 0 | 0 | 0 | 0 | 0 | 0 | 0 | 0 | 0 | 0 | 0 | 0 | 0 | 0 | 0 | 0 | 0 | 0 | 0 | 0 | 0 | 0 | 0 | 0 | 0 | 0 | 0 | 0 | 0 | 0 | 0 | 0 | 0 | 0 | 0 | 0 | 0 | 0 | 0 | 0 | 0 | 0 | 0 | 0 | 0 | 0 | 0 | 0 | 0 | 0 | 0 | 0 | 0
570714700000007378 | 1986-10-02 | 2002-06-26 | 99 | 20 | 26 | Nordtank | Ukendt | 259 - Køge | LAND | Ejby | 4n | 694926.468 | 6157532.862 | Stamdata | 0 | 0 | 0 | 0 | 0 | 0 | 0 | 0 | 0 | 0 | 37470 | 150000 | 150000 | 185800 | 158980 | 187970 | 176830 | 201730 | 193590 | 149290 | 153940 | 143408 | 144630 | 152411 | 125078.0005 | 68825 | 0 | 0 | 0 | 0 | 0 | 0 | 0 | 0 | 0 | 0 | 0 | 0 | 0 | 0 | 0 | 0 | 0 | 0 | 0 | 0 | 0 | 0 | 0 | 0 | 0 | 0 | 0 | 0 | 0 | 0 | 0 | 0 | 0 | 0 | 0 | 0 | 0 | 0 | 0 | 0 | 0 | 0 | 0 | 0 | 0 | 0 | 0 | 0 | 0 | 0 | 0 | 0 | 0 | 0 | 0 | 0
570714700000006005 | 1986-10-08 | 2002-05-29 | 99 | 21 | 22 | Wincon | W 99 XT | 326 - Kalundborg | LAND | Ugerløse By, Rørby | 40g | 633719.6 | 6166229 | Stamdata | 0 | 0 | 0 | 0 | 0 | 0 | 0 | 0 | 0 | 43475 | 108115 | 135595 | 129300 | 143065 | 115335 | 130275 | 105245 | 125895 | 114620 | 99100 | 106265 | 139415 | 114221 | 89415 | 190796.5 | 77206.5 | 0 | 0 | 0 | 0 | 0 | 0 | 0 | 0 | 0 | 0 | 0 | 0 | 0 | 0 | 0 | 0 | 0 | 0 | 0 | 0 | 0 | 0 | 0 | 0 | 0 | 0 | 0 | 0 | 0 | 0 | 0 | 0 | 0 | 0 | 0 | 0 | 0 | 0 | 0 | 0 | 0 | 0 | 0 | 0 | 0 | 0 | 0 | 0 | 0 | 0 | 0 | 0 | 0 | 0 | 0 | 0
570714700000006012 | 1986-10-08 | 2002-05-29 | 99 | 21 | 22 | Wincon | W 99 XT | 326 - Kalundborg | LAND | Ugerløse By, Rørby | 40g | 633754.9 | 6166137 | Stamdata | 0 | 0 | 0 | 0 | 0 | 0 | 0 | 0 | 0 | 43475 | 108115 | 135595 | 129300 | 143065 | 115335 | 130275 | 105245 | 125895 | 114620 | 99100 | 106265 | 139415 | 114221 | 89415 | 190796.5 | 77206.5 | 0 | 0 | 0 | 0 | 0 | 0 | 0 | 0 | 0 | 0 | 0 | 0 | 0 | 0 | 0 | 0 | 0 | 0 | 0 | 0 | 0 | 0 | 0 | 0 | 0 | 0 | 0 | 0 | 0 | 0 | 0 | 0 | 0 | 0 | 0 | 0 | 0 | 0 | 0 | 0 | 0 | 0 | 0 | 0 | 0 | 0 | 0 | 0 | 0 | 0 | 0 | 0 | 0 | 0 | 0 | 0
570715000000052521 | 1986-10-08 | 2002-10-28 | 95 | 18.6 | 24.5 | BONUS | 100/18 | 479 - Svendborg | LAND | V. Skerninge By, V.Skerninge | 6a | 592611 | 6100409 | Stamdata | 0 | 0 | 0 | 0 | 0 | 0 | 0 | 0 | 0 | 57500 | 238945.5938 | 238945.5938 | 238945.5938 | 238945.5938 | 238945.5938 | 230310 | 208890 | 230910 | 204400 | 158000 | 163530 | 202390 | 195636 | 210567 | 168109.2754 | 122987.0737 | 0 | 0 | 0 | 0 | 0 | 0 | 0 | 0 | 0 | 0 | 0 | 0 | 0 | 0 | 0 | 0 | 0 | 0 | 0 | 0 | 0 | 0 | 0 | 0 | 0 | 0 | 0 | 0 | 0 | 0 | 0 | 0 | 0 | 0 | 0 | 0 | 0 | 0 | 0 | 0 | 0 | 0 | 0 | 0 | 0 | 0 | 0 | 0 | 0 | 0 | 0 | 0 | 0 | 0 | 0 | 0
570715000000051784 | 1986-10-08 | 2002-04-17 | 99 | 21 | 24 | NEG Micon | Ukendt | 482 - Langeland | LAND | Kædeby By, Humble | 8c | 607738 | 6080341 | Stamdata | 0 | 0 | 0 | 0 | 0 | 0 | 0 | 0 | 0 | 48219 | 249916 | 284441 | 268311 | 288004 | 255699 | 260230 | 293700 | 315730 | 232550 | 224490 | 252030 | 311300 | 256400 | 276120 | 250930 | 88400 | 0 | 0 | 0 | 0 | 0 | 0 | 0 | 0 | 0 | 0 | 0 | 0 | 0 | 0 | 0 | 0 | 0 | 0 | 0 | 0 | 0 | 0 | 0 | 0 | 0 | 0 | 0 | 0 | 0 | 0 | 0 | 0 | 0 | 0 | 0 | 0 | 0 | 0 | 0 | 0 | 0 | 0 | 0 | 0 | 0 | 0 | 0 | 0 | 0 | 0 | 0 | 0 | 0 | 0 | 0 | 0
570715000000040559 | 1986-10-09 | 2003-11-24 | 90 | 19 | 23 | Vestas Wind Systems A/S | V 19-90 | 760 - Ringkøbing-Skjern | LAND | Strandgårde Gl.Sogn | 14l | 451909.198 | 6218992.51 | Stamdata | 0 | 0 | 0 | 0 | 0 | 0 | 0 | 0 | 0 | 34170 | 98295 | 112115 | 131885 | 255160 | 228160 | 225490 | 222405 | 228480 | 215975 | 190500 | 206585 | 226045 | 203166.5 | 218885 | 171861 | 187343 | 138268.894 | 0 | 0 | 0 | 0 | 0 | 0 | 31692.6004 | 0 | 0 | 0 | 0 | 0 | 0 | 0 | 0 | 0 | 0 | 0 | 0 | 0 | 0 | 0 | 0 | 0 | 0 | 0 | 0 | 0 | 0 | 0 | 0 | 0 | 0 | 0 | 0 | 0 | 0 | 0 | 0 | 0 | 0 | 0 | 0 | 0 | 0 | 0 | 0 | 0 | 0 | 0 | 0 | 0 | 0 | 0 | 0
570715000000000027 | 1986-10-09 | 2002-11-01 | 99 | 19.6 | 22 | Wincon | W 99 kW | 849 - Jammerbugt | LAND | Klim by | 41aq | 509475 | 6322030 | Stamdata | 0 | 0 | 0 | 0 | 0 | 0 | 0 | 0 | 0 | 42270 | 225651 | 240592 | 256905 | 252961 | 240786 | 244801 | 246367 | 255560 | 232160 | 193460 | 208787 | 232611 | 190872 | 232895 | 189146.8818 | 176007.6514 | 0 | 0 | 0 | 0 | 0 | 0 | 0 | 0 | 0 | 0 | 0 | 0 | 0 | 0 | 0 | 0 | 0 | 0 | 0 | 0 | 0 | 0 | 0 | 0 | 0 | 0 | 0 | 0 | 0 | 0 | 0 | 0 | 0 | 0 | 0 | 0 | 0 | 0 | 0 | 0 | 0 | 0 | 0 | 0 | 0 | 0 | 0 | 0 | 0 | 0 | 0 | 0 | 0 | 0 | 0 | 0
570715000000000126 | 1986-10-09 | 2002-08-21 | 99 | 19 | 22 | Wincon | M 99 | 849 - Jammerbugt | LAND | Husby by Kjettrup | 5v | 521602.98 | 6324202.56 | Stamdata | 0 | 0 | 0 | 0 | 0 | 0 | 0 | 0 | 0 | 33275 | 177635 | 189397 | 202239 | 199134 | 189550 | 181439 | 189341 | 183508 | 183926 | 154990 | 174042 | 175193 | 167189 | 188012 | 152944.2798 | 106992.3391 | 0 | 0 | 0 | 0 | 0 | 0 | 0 | 0 | 0 | 0 | 0 | 0 | 0 | 0 | 0 | 0 | 0 | 0 | 0 | 0 | 0 | 0 | 0 | 0 | 0 | 0 | 0 | 0 | 0 | 0 | 0 | 0 | 0 | 0 | 0 | 0 | 0 | 0 | 0 | 0 | 0 | 0 | 0 | 0 | 0 | 0 | 0 | 0 | 0 | 0 | 0 | 0 | 0 | 0 | 0 | 0
570715000000018916 | 1986-10-09 | 2001-08-29 | 75 | 0.1 | 0.1 | Ukendt | Ukendt | 730 - Randers | LAND | Ukendt | 0 | 547842 | 6247654 | Stamdata | 0 | 0 | 0 | 0 | 0 | 0 | 0 | 0 | 0 | 23699.4727 | 120254.7266 | 135920.2812 | 137430.4531 | 143443.9531 | 128631.6172 | 129244.9922 | 141000 | 150331 | 128979 | 114458 | 130232 | 136000 | 112654 | 94018 | 89504.9995 | 0 | 0 | 0 | 0 | 0 | 0 | 0 | 0 | 0 | 0 | 0 | 0 | 0 | 0 | 0 | 0 | 0 | 0 | 0 | 0 | 0 | 0 | 0 | 0 | 0 | 0 | 0 | 0 | 0 | 0 | 0 | 0 | 0 | 0 | 0 | 0 | 0 | 0 | 0 | 0 | 0 | 0 | 0 | 0 | 0 | 0 | 0 | 0 | 0 | 0 | 0 | 0 | 0 | 0 | 0 | 0 | 0
570714700000007408 | 1986-10-10 | 2002-04-30 | 99 | 0.1 | 0.1 | NEG Micon | NTK 99 | 390 - Vordingborg | LAND | Køng Mark | 14c | 679729.642 | 6109198.018 | Stamdata | 0 | 0 | 0 | 0 | 0 | 0 | 0 | 0 | 0 | 95500 | 300000 | 300000 | 227210 | 283790 | 209590 | 241670 | 97210 | 4650 | 197940 | 193830 | 192850 | 228140 | 206840 | 221130 | 189090.0029 | 91500 | 0 | 0 | 0 | 0 | 0 | 0 | 0 | 0 | 0 | 0 | 0 | 0 | 0 | 0 | 0 | 0 | 0 | 0 | 0 | 0 | 0 | 0 | 0 | 0 | 0 | 0 | 0 | 0 | 0 | 0 | 0 | 0 | 0 | 0 | 0 | 0 | 0 | 0 | 0 | 0 | 0 | 0 | 0 | 0 | 0 | 0 | 0 | 0 | 0 | 0 | 0 | 0 | 0 | 0 | 0 | 0
570715000000050619 | 1986-10-13 | 2002-02-25 | 90 | 19 | 23 | Vestas Wind Systems A/S | V 19-90 | 580 - Aabenraa | LAND | Alslev ejerlav | 75 | 518682.528 | 6096843.829 | Stamdata | 0 | 0 | 0 | 0 | 0 | 0 | 0 | 0 | 0 | 37401 | 137092 | 152868 | 152324 | 156132 | 177392 | 146575 | 148575 | 158103 | 135789 | 127593 | 134508 | 140002 | 121100 | 140490 | 107980 | 35488 | 0 | 0 | 0 | 0 | 0 | 0 | 0 | 0 | 0 | 0 | 0 | 0 | 0 | 0 | 0 | 0 | 0 | 0 | 0 | 0 | 0 | 0 | 0 | 0 | 0 | 0 | 0 | 0 | 0 | 0 | 0 | 0 | 0 | 0 | 0 | 0 | 0 | 0 | 0 | 0 | 0 | 0 | 0 | 0 | 0 | 0 | 0 | 0 | 0 | 0 | 0 | 0 | 0 | 0 | 0 | 0
570715000000030215 | 1986-10-15 | 2002-10-15 | 90 | 18.8 | 24 | Vestas Wind Systems A/S | V 19-90 | 787 - Thisted | LAND | Vandet | 24i | 475239 | 6318537 | Stamdata | 0 | 0 | 0 | 0 | 0 | 0 | 0 | 0 | 0 | 28149 | 149227 | 163339 | 171244 | 174534 | 160574 | 160655 | 134000 | 156750 | 163260 | 136520 | 158050 | 163250 | 135970 | 155920 | 134060 | 98560 | 0 | 0 | 0 | 0 | 0 | 0 | 0 | 0 | 0 | 0 | 0 | 0 | 0 | 0 | 0 | 0 | 0 | 0 | 0 | 0 | 0 | 0 | 0 | 0 | 0 | 0 | 0 | 0 | 0 | 0 | 0 | 0 | 0 | 0 | 0 | 0 | 0 | 0 | 0 | 0 | 0 | 0 | 0 | 0 | 0 | 0 | 0 | 0 | 0 | 0 | 0 | 0 | 0 | 0 | 0 | 0
570715000000018770 | 1986-10-15 | 2002-09-16 | 18 | 10.9 | 18 | Kuriant | KE 18/4 | 730 - Randers | LAND | Krogsager | 5b | 575101 | 6254062 | Stamdata | 0 | 0 | 0 | 0 | 0 | 0 | 0 | 0 | 0 | 5500 | 33000 | 33000 | 33000 | 33000 | 33000 | 33000 | 33000 | 33000 | 33000 | 33000 | 33000 | 33000 | 33000 | 33000 | 14459 | 6521 | 0 | 0 | 0 | 0 | 0 | 0 | 0 | 0 | 0 | 0 | 0 | 0 | 0 | 0 | 0 | 0 | 0 | 0 | 0 | 0 | 0 | 0 | 0 | 0 | 0 | 0 | 0 | 0 | 0 | 0 | 0 | 0 | 0 | 0 | 0 | 0 | 0 | 0 | 0 | 0 | 0 | 0 | 0 | 0 | 0 | 0 | 0 | 0 | 0 | 0 | 0 | 0 | 0 | 0 | 0 | 0
570715000000036903 | 1986-10-15 | 2002-07-29 | 75 | 17 | 23 | Windmatic | VM 17 S | 665 - Lemvig | LAND | Enlige Gårde, Lomborg | 5a | 453324.54 | 6262496.59 | Stamdata | 0 | 0 | 0 | 0 | 0 | 0 | 0 | 0 | 0 | 37794.2148 | 200357.1406 | 219303.875 | 229917.8906 | 234334.125 | 215592.2812 | 230670 | 210290 | 214950 | 208020 | 162700 | 192730 | 214940 | 191520 | 212520 | 166950 | 115330 | 0 | 0 | 0 | 0 | 0 | 0 | 0 | 0 | 0 | 0 | 0 | 0 | 0 | 0 | 0 | 0 | 0 | 0 | 0 | 0 | 0 | 0 | 0 | 0 | 0 | 0 | 0 | 0 | 0 | 0 | 0 | 0 | 0 | 0 | 0 | 0 | 0 | 0 | 0 | 0 | 0 | 0 | 0 | 0 | 0 | 0 | 0 | 0 | 0 | 0 | 0 | 0 | 0 | 0 | 0 | 0
570715000000036033 | 1986-10-15 | 2002-07-16 | 55 | 15 | 22 | Vestas Wind Systems A/S | V 55-15 | 661 - Holstebro | LAND | Vognstrup, Naur | 1a | 471789 | 6252024.05 | Stamdata | 0 | 0 | 0 | 0 | 0 | 0 | 0 | 0 | 0 | 14129.2988 | 74903.1562 | 81986.3516 | 85954.3906 | 87605.3828 | 80598.7812 | 84488 | 73040 | 78375 | 78713 | 69899 | 80847 | 79865 | 66284 | 73555 | 47982 | 35867 | 0 | 0 | 0 | 0 | 0 | 0 | 0 | 0 | 0 | 0 | 0 | 0 | 0 | 0 | 0 | 0 | 0 | 0 | 0 | 0 | 0 | 0 | 0 | 0 | 0 | 0 | 0 | 0 | 0 | 0 | 0 | 0 | 0 | 0 | 0 | 0 | 0 | 0 | 0 | 0 | 0 | 0 | 0 | 0 | 0 | 0 | 0 | 0 | 0 | 0 | 0 | 0 | 0 | 0 | 0 | 0
570715000000032493 | 1986-10-17 | 2002-11-13 | 90 | 0.1 | 0.1 | Vestas Wind Systems A/S | Ukendt | 530 - Billund | LAND | Fugdal By | 2a | 497448.32 | 6173893.33 | Stamdata | 0 | 0 | 0 | 0 | 0 | 0 | 0 | 0 | 0 | 20569 | 109041 | 119352 | 125129 | 127532 | 117332 | 112890 | 114400 | 126600 | 107430 | 100440 | 110330 | 112200 | 96620 | 119540 | 96330 | 75590 | 0 | 0 | 0 | 0 | 0 | 0 | 0 | 0 | 0 | 0 | 0 | 0 | 0 | 0 | 0 | 0 | 0 | 0 | 0 | 0 | 0 | 0 | 0 | 0 | 0 | 0 | 0 | 0 | 0 | 0 | 0 | 0 | 0 | 0 | 0 | 0 | 0 | 0 | 0 | 0 | 0 | 0 | 0 | 0 | 0 | 0 | 0 | 0 | 0 | 0 | 0 | 0 | 0 | 0 | 0 | 0
570714700000007385 | 1986-10-22 | 2002-12-17 | 99 | 0.1 | 0.1 | Wincon | W 99 LM | 390 - Vordingborg | LAND | Sprove By, Damsholte | 2a | 694926.468 | 6094064 | Stamdata | 0 | 0 | 0 | 0 | 0 | 0 | 0 | 0 | 0 | 55080 | 250000 | 250000 | 274180 | 269860 | 287100 | 188540 | 65380 | 240520 | 186100 | 196280 | 191040 | 250820 | 172900 | 212980 | 182479.999 | 219424.8203 | 0 | 0 | 0 | 0 | 0 | 0 | 0 | 0 | 0 | 0 | 0 | 0 | 0 | 0 | 0 | 0 | 0 | 0 | 0 | 0 | 0 | 0 | 0 | 0 | 0 | 0 | 0 | 0 | 0 | 0 | 0 | 0 | 0 | 0 | 0 | 0 | 0 | 0 | 0 | 0 | 0 | 0 | 0 | 0 | 0 | 0 | 0 | 0 | 0 | 0 | 0 | 0 | 0 | 0 | 0 | 0
570715000000007316 | 1986-10-23 | 2002-08-15 | 95 | 19.3 | 22.6 | Micon | 95 | 820 - Vesthimmerland | LAND | vestergårde | 2m | 512696.94 | 6293688.64 | Stamdata | 0 | 0 | 0 | 0 | 0 | 0 | 0 | 0 | 0 | 37599 | 200715 | 214005 | 228515 | 225007 | 214178 | 224800 | 213100 | 221300 | 206200 | 165500 | 192800 | 194800 | 184148 | 202291 | 160655.2002 | 93294.6443 | 0 | 0 | 0 | 0 | 0 | 0 | 0 | 0 | 0 | 0 | 0 | 0 | 0 | 0 | 0 | 0 | 0 | 0 | 0 | 0 | 0 | 0 | 0 | 0 | 0 | 0 | 0 | 0 | 0 | 0 | 0 | 0 | 0 | 0 | 0 | 0 | 0 | 0 | 0 | 0 | 0 | 0 | 0 | 0 | 0 | 0 | 0 | 0 | 0 | 0 | 0 | 0 | 0 | 0 | 0 | 0
570715000000007323 | 1986-10-23 | 2002-08-15 | 95 | 19.3 | 22.6 | Micon | 95 | 820 - Vesthimmerland | LAND | vestergårde | 2m | 512560.04 | 6293681.64 | Stamdata | 0 | 0 | 0 | 0 | 0 | 0 | 0 | 0 | 0 | 42398 | 226338 | 241324 | 257687 | 253731 | 241519 | 215600 | 235900 | 247700 | 227800 | 182500 | 219200 | 229400 | 207657 | 228115 | 164757.2002 | 93294.6443 | 0 | 0 | 0 | 0 | 0 | 0 | 0 | 0 | 0 | 0 | 0 | 0 | 0 | 0 | 0 | 0 | 0 | 0 | 0 | 0 | 0 | 0 | 0 | 0 | 0 | 0 | 0 | 0 | 0 | 0 | 0 | 0 | 0 | 0 | 0 | 0 | 0 | 0 | 0 | 0 | 0 | 0 | 0 | 0 | 0 | 0 | 0 | 0 | 0 | 0 | 0 | 0 | 0 | 0 | 0 | 0
570714700000007392 | 1986-11-01 | 2002-09-13 | 99 | 20 | 26 | Nordtank | NTK 99 F | 259 - Køge | LAND | Kimmerslev By, Kimmerslev | 5h | 688700.506 | 6152507.871 | Stamdata | 0 | 0 | 0 | 0 | 0 | 0 | 0 | 0 | 0 | 13700 | 200000 | 200000 | 156640 | 169400 | 147090 | 165600 | 152830 | 178490 | 153080 | 105850 | 135830 | 144117 | 132185 | 137769 | 107286 | 77121 | 0 | 0 | 0 | 0 | 0 | 0 | 0 | 0 | 0 | 0 | 0 | 0 | 0 | 0 | 0 | 0 | 0 | 0 | 0 | 0 | 0 | 0 | 0 | 0 | 0 | 0 | 0 | 0 | 0 | 0 | 0 | 0 | 0 | 0 | 0 | 0 | 0 | 0 | 0 | 0 | 0 | 0 | 0 | 0 | 0 | 0 | 0 | 0 | 0 | 0 | 0 | 0 | 0 | 0 | 0 | 0
570715000000007330 | 1986-11-03 | 2002-11-26 | 90 | 18.8 | 23.4 | Vestas Wind Systems A/S | V 19-90 | 820 - Vesthimmerland | LAND | Næsby by | 2i | 512024.86 | 6308829.92 | Stamdata | 0 | 0 | 0 | 0 | 0 | 0 | 0 | 0 | 0 | 18984 | 202685 | 216105 | 230758 | 227215 | 216280 | 219020 | 217550 | 219550 | 206750 | 176500 | 193300 | 212388 | 196793 | 184180 | 173834.7002 | 158632.3188 | 0 | 0 | 0 | 0 | 0 | 0 | 0 | 0 | 0 | 0 | 0 | 0 | 0 | 0 | 0 | 0 | 0 | 0 | 0 | 0 | 0 | 0 | 0 | 0 | 0 | 0 | 0 | 0 | 0 | 0 | 0 | 0 | 0 | 0 | 0 | 0 | 0 | 0 | 0 | 0 | 0 | 0 | 0 | 0 | 0 | 0 | 0 | 0 | 0 | 0 | 0 | 0 | 0 | 0 | 0 | 0
570715000000036095 | 1986-11-15 | 2002-12-09 | 30 | 10 | 18 | Sonebjerg | 30 | 665 - Lemvig | LAND | Bjerrum, Gudum | 2 | 466853.65 | 6265510.99 | Stamdata | 0 | 0 | 0 | 0 | 0 | 0 | 0 | 0 | 0 | 1385.1252 | 14685.8311 | 16074.5938 | 16852.584 | 17176.2852 | 15802.541 | 16600 | 15980 | 16970 | 22960 | 14310 | 13080 | 20850 | 6330 | 14460 | 17960 | 10640 | 0 | 0 | 0 | 0 | 0 | 0 | 0 | 0 | 0 | 0 | 0 | 0 | 0 | 0 | 0 | 0 | 0 | 0 | 0 | 0 | 0 | 0 | 0 | 0 | 0 | 0 | 0 | 0 | 0 | 0 | 0 | 0 | 0 | 0 | 0 | 0 | 0 | 0 | 0 | 0 | 0 | 0 | 0 | 0 | 0 | 0 | 0 | 0 | 0 | 0 | 0 | 0 | 0 | 0 | 0 | 0
570715000000029905 | 1986-11-15 | 2002-11-04 | 90 | 18.8 | 23 | Vestas Wind Systems A/S | V 19-90 | 787 - Thisted | LAND | Hørdum by | 2a | 470251 | 6301547 | Stamdata | 0 | 0 | 0 | 0 | 0 | 0 | 0 | 0 | 0 | 16948 | 179689 | 196681 | 206200 | 210161 | 193352 | 186780 | 202070 | 199230 | 191610 | 161900 | 182120 | 183050 | 161450 | 178810 | 152780 | 138530 | 0 | 0 | 0 | 0 | 0 | 0 | 0 | 0 | 0 | 0 | 0 | 0 | 0 | 0 | 0 | 0 | 0 | 0 | 0 | 0 | 0 | 0 | 0 | 0 | 0 | 0 | 0 | 0 | 0 | 0 | 0 | 0 | 0 | 0 | 0 | 0 | 0 | 0 | 0 | 0 | 0 | 0 | 0 | 0 | 0 | 0 | 0 | 0 | 0 | 0 | 0 | 0 | 0 | 0 | 0 | 0
570715000000023255 | 1986-11-18 | 2002-08-22 | 55 | 0.1 | 0.1 | BONUS | Ukendt | 727 - Odder | LAND | Ukendt | 0 | 577900.23 | 6198815.33 | Stamdata | 0 | 0 | 0 | 0 | 0 | 0 | 0 | 0 | 0 | 10439 | 105936 | 119736 | 121067 | 126364 | 113315 | 122040 | 92000 | 133500 | 126100 | 118200 | 114000 | 120700 | 96090 | 110802 | 100747 | 50222 | 0 | 0 | 0 | 0 | 0 | 0 | 0 | 0 | 0 | 0 | 0 | 0 | 0 | 0 | 0 | 0 | 0 | 0 | 0 | 0 | 0 | 0 | 0 | 0 | 0 | 0 | 0 | 0 | 0 | 0 | 0 | 0 | 0 | 0 | 0 | 0 | 0 | 0 | 0 | 0 | 0 | 0 | 0 | 0 | 0 | 0 | 0 | 0 | 0 | 0 | 0 | 0 | 0 | 0 | 0 | 0
570714700000005169 | 1986-11-19 | 2002-11-20 | 55 | 16 | 22 | Vestas Wind Systems A/S | V 55-11 | 270 - Gribskov | LAND | Holløse | 9a | 694828 | 6215687 | Stamdata | 0 | 0 | 0 | 0 | 0 | 0 | 0 | 0 | 0 | 27052 | 88487 | 110164 | 100456 | 116750 | 93150 | 105220 | 105360 | 110140 | 99420 | 77650 | 93410 | 100200 | 93930 | 95420 | 76483.0002 | 61695 | 0 | 0 | 0 | 0 | 0 | 0 | 0 | 0 | 0 | 0 | 0 | 0 | 0 | 0 | 0 | 0 | 0 | 0 | 0 | 0 | 0 | 0 | 0 | 0 | 0 | 0 | 0 | 0 | 0 | 0 | 0 | 0 | 0 | 0 | 0 | 0 | 0 | 0 | 0 | 0 | 0 | 0 | 0 | 0 | 0 | 0 | 0 | 0 | 0 | 0 | 0 | 0 | 0 | 0 | 0 | 0
570715000000047183 | 1986-11-21 | 2002-11-28 | 90 | 18.8 | 23.4 | Vestas Wind Systems A/S | V 19-90 | 550 - Tønder | LAND | Randerup Ejerlav, Randerup | 201 | 483759.48 | 6105948.01 | Stamdata | 0 | 0 | 0 | 0 | 0 | 0 | 0 | 0 | 0 | 17552.998 | 175760.0156 | 207498.0156 | 199223.5781 | 218775.3906 | 194392.3906 | 215892 | 202746 | 216130 | 193592 | 173743 | 188139 | 205314 | 175478 | 189799 | 150617 | 143920 | 0 | 0 | 0 | 0 | 0 | 0 | 0 | 0 | 0 | 0 | 0 | 0 | 0 | 0 | 0 | 0 | 0 | 0 | 0 | 0 | 0 | 0 | 0 | 0 | 0 | 0 | 0 | 0 | 0 | 0 | 0 | 0 | 0 | 0 | 0 | 0 | 0 | 0 | 0 | 0 | 0 | 0 | 0 | 0 | 0 | 0 | 0 | 0 | 0 | 0 | 0 | 0 | 0 | 0 | 0 | 0
570715000000007347 | 1986-11-21 | 2002-09-23 | 99 | 20.5 | 26 | Nordtank | NTK 99 F | 840 - Rebild | LAND | Ø. Hornum by | 3c | 544578.28 | 6311374.73 | Stamdata | 0 | 0 | 0 | 0 | 0 | 0 | 0 | 0 | 0 | 21362 | 228079 | 243180 | 259669 | 255683 | 243377 | 259450 | 244040 | 258460 | 237350 | 189470 | 219190 | 230540 | 206161 | 214189 | 181771.8389 | 142119.8682 | 0 | 0 | 0 | 0 | 0 | 0 | 0 | 0 | 0 | 0 | 0 | 0 | 0 | 0 | 0 | 0 | 0 | 0 | 0 | 0 | 0 | 0 | 0 | 0 | 0 | 0 | 0 | 0 | 0 | 0 | 0 | 0 | 0 | 0 | 0 | 0 | 0 | 0 | 0 | 0 | 0 | 0 | 0 | 0 | 0 | 0 | 0 | 0 | 0 | 0 | 0 | 0 | 0 | 0 | 0 | 0
570715000000027307 | 1986-11-24 | 2002-07-31 | 95 | 19.4 | 24.5 | BONUS | 95-20 | 630 - Vejle | LAND | Andkær by, Gaurslund | 14a | 538774.24 | 6169095.3 | Stamdata | 0 | 0 | 0 | 0 | 0 | 0 | 0 | 0 | 0 | 13750 | 81877 | 175600 | 208000 | 202400 | 172950 | 192900 | 182810 | 207175 | 175200 | 157575 | 167370 | 192755.5 | 150517.5 | 164557 | 123773.1011 | 88867.3511 | 0 | 0 | 0 | 0 | 0 | 0 | 0 | 0 | 0 | 0 | 0 | 0 | 0 | 0 | 0 | 0 | 0 | 0 | 0 | 0 | 0 | 0 | 0 | 0 | 0 | 0 | 0 | 0 | 0 | 0 | 0 | 0 | 0 | 0 | 0 | 0 | 0 | 0 | 0 | 0 | 0 | 0 | 0 | 0 | 0 | 0 | 0 | 0 | 0 | 0 | 0 | 0 | 0 | 0 | 0 | 0
570715000000027314 | 1986-11-24 | 2002-07-31 | 95 | 19.4 | 24.5 | BONUS | 95-20 | 630 - Vejle | LAND | Andkær by, Gaurslund | 14a | 538826 | 6169018 | Stamdata | 0 | 0 | 0 | 0 | 0 | 0 | 0 | 0 | 0 | 13750 | 81877 | 175600 | 208000 | 202400 | 172950 | 192900 | 182810 | 207175 | 175200 | 157575 | 167370 | 192755.5 | 150517.5 | 164557 | 123773.1011 | 88867.3511 | 0 | 0 | 0 | 0 | 0 | 0 | 0 | 0 | 0 | 0 | 0 | 0 | 0 | 0 | 0 | 0 | 0 | 0 | 0 | 0 | 0 | 0 | 0 | 0 | 0 | 0 | 0 | 0 | 0 | 0 | 0 | 0 | 0 | 0 | 0 | 0 | 0 | 0 | 0 | 0 | 0 | 0 | 0 | 0 | 0 | 0 | 0 | 0 | 0 | 0 | 0 | 0 | 0 | 0 | 0 | 0
570715000000045967 | 1986-11-24 | 2002-07-08 | 95 | 19 | 25 | BONUS | 95-20 19,4,13 | 550 - Tønder | LAND | Astrup | 9 | 482982 | 6114157 | Stamdata | 0 | 0 | 0 | 0 | 0 | 0 | 0 | 0 | 0 | 24586 | 218625 | 257548 | 247399 | 271379 | 241474 | 270872 | 246972 | 264133 | 236464 | 198880 | 212223 | 263566 | 225196 | 247198 | 186557 | 129287 | 0 | 0 | 0 | 0 | 0 | 0 | 0 | 0 | 0 | 0 | 0 | 0 | 0 | 0 | 0 | 0 | 0 | 0 | 0 | 0 | 0 | 0 | 0 | 0 | 0 | 0 | 0 | 0 | 0 | 0 | 0 | 0 | 0 | 0 | 0 | 0 | 0 | 0 | 0 | 0 | 0 | 0 | 0 | 0 | 0 | 0 | 0 | 0 | 0 | 0 | 0 | 0 | 0 | 0 | 0 | 0
570715000000027932 | 1986-11-25 | 2002-11-22 | 99 | 19.6 | 22.8 | Wincon | W 99 kW | 773 - Morsø | LAND | Jørsby | 10f | 492688 | 6304939 | Stamdata | 0 | 0 | 0 | 0 | 0 | 0 | 0 | 0 | 0 | 23287 | 246902 | 270250 | 283330 | 288772 | 265677 | 258305 | 274352 | 284809 | 269686 | 232770 | 243580 | 252376 | 103250 | 208037 | 213695 | 27592 | 0 | 0 | 0 | 0 | 0 | 0 | 0 | 0 | 0 | 0 | 0 | 0 | 0 | 0 | 0 | 0 | 0 | 0 | 0 | 0 | 0 | 0 | 0 | 0 | 0 | 0 | 0 | 0 | 0 | 0 | 0 | 0 | 0 | 0 | 0 | 0 | 0 | 0 | 0 | 0 | 0 | 0 | 0 | 0 | 0 | 0 | 0 | 0 | 0 | 0 | 0 | 0 | 0 | 0 | 0 | 0
570715000000027949 | 1986-11-25 | 2002-11-22 | 99 | 19.6 | 22.8 | Wincon | W 99 kW | 773 - Morsø | LAND | Jørsby | 10f | 492726 | 6305057 | Stamdata | 0 | 0 | 0 | 0 | 0 | 0 | 0 | 0 | 0 | 22946 | 243281 | 266287 | 279175 | 284537 | 261780 | 275305 | 293996 | 290104 | 246307 | 209499 | 226717 | 246727 | 198955 | 250779 | 193515 | 11552 | 0 | 0 | 0 | 0 | 0 | 0 | 0 | 0 | 0 | 0 | 0 | 0 | 0 | 0 | 0 | 0 | 0 | 0 | 0 | 0 | 0 | 0 | 0 | 0 | 0 | 0 | 0 | 0 | 0 | 0 | 0 | 0 | 0 | 0 | 0 | 0 | 0 | 0 | 0 | 0 | 0 | 0 | 0 | 0 | 0 | 0 | 0 | 0 | 0 | 0 | 0 | 0 | 0 | 0 | 0 | 0
570715000000016486 | 1986-11-27 | 2002-08-20 | 99 | 20.5 | 26 | Nordtank | NTK 99 F | 779 - Skive | LAND | Skårup by, Højslev | 22a | 505767 | 6272442 | Stamdata | 0 | 0 | 0 | 0 | 0 | 0 | 0 | 0 | 0 | 19468.5645 | 206416.0312 | 225935.7188 | 236870.7031 | 241420.4844 | 222111.8906 | 240035 | 239606 | 238350 | 220678 | 184871 | 196021 | 153827 | 125317 | 149154 | 104719 | 0 | 0 | 0 | 0 | 0 | 0 | 0 | 0 | 0 | 0 | 0 | 0 | 0 | 0 | 0 | 0 | 0 | 0 | 0 | 0 | 0 | 0 | 0 | 0 | 0 | 0 | 0 | 0 | 0 | 0 | 0 | 0 | 0 | 0 | 0 | 0 | 0 | 0 | 0 | 0 | 0 | 0 | 0 | 0 | 0 | 0 | 0 | 0 | 0 | 0 | 0 | 0 | 0 | 0 | 0 | 0 | 0
570715000000050572 | 1986-11-27 | 2002-08-08 | 80 | 17 | 22 | Tellus | TE 80/17 | 580 - Aabenraa | LAND | Bjolderup | 63 | 515099.561 | 6092533.843 | Stamdata | 0 | 0 | 0 | 0 | 0 | 0 | 0 | 0 | 0 | 12740 | 140086 | 156207 | 155651 | 159543 | 151683 | 157945 | 154894 | 169031 | 132880 | 130924 | 145015 | 146863 | 128800 | 146002 | 110493 | 89220 | 0 | 0 | 0 | 0 | 0 | 0 | 0 | 0 | 0 | 0 | 0 | 0 | 0 | 0 | 0 | 0 | 0 | 0 | 0 | 0 | 0 | 0 | 0 | 0 | 0 | 0 | 0 | 0 | 0 | 0 | 0 | 0 | 0 | 0 | 0 | 0 | 0 | 0 | 0 | 0 | 0 | 0 | 0 | 0 | 0 | 0 | 0 | 0 | 0 | 0 | 0 | 0 | 0 | 0 | 0 | 0
570715000000006562 | 1986-11-28 | 2002-11-07 | 90 | 19 | 23 | Vestas Wind Systems A/S | V 19-90 | 820 - Vesthimmerland | LAND | Rønbjerg by | 4a | 510574.15 | 6305089.85 | Stamdata | 0 | 0 | 0 | 0 | 0 | 0 | 0 | 0 | 0 | 33696 | 205671 | 219288 | 234157 | 230562 | 219466 | 193930 | 242920 | 239390 | 237130 | 195790 | 206030 | 231760 | 214568 | 186471 | 162559.3818 | 140675.4292 | 0 | 0 | 0 | 0 | 0 | 0 | 0 | 0 | 0 | 0 | 0 | 0 | 0 | 0 | 0 | 0 | 0 | 0 | 0 | 0 | 0 | 0 | 0 | 0 | 0 | 0 | 0 | 0 | 0 | 0 | 0 | 0 | 0 | 0 | 0 | 0 | 0 | 0 | 0 | 0 | 0 | 0 | 0 | 0 | 0 | 0 | 0 | 0 | 0 | 0 | 0 | 0 | 0 | 0 | 0 | 0
570715000000003233 | 1986-11-28 | 2003-10-07 | 150 | 22.3 | 26 | Vindsyssel | Ukendt | 860 - Hjørring | LAND | St. Klarup By, Tårs | 1e | 573464 | 6360579 | Stamdata | 0 | 0 | 0 | 0 | 0 | 0 | 0 | 0 | 0 | 28010 | 299052 | 318853 | 340472 | 335245 | 320770 | 272460 | 305620 | 340410 | 303640 | 267680 | 298310 | 315007 | 280945 | 304679 | 249504.4141 | 243748.5811 | 163343.7552 | 0 | 0 | 0 | 0 | 0 | 0 | 0 | 0 | 0 | 0 | 0 | 0 | 0 | 0 | 0 | 0 | 0 | 0 | 0 | 0 | 0 | 0 | 0 | 0 | 0 | 0 | 0 | 0 | 0 | 0 | 0 | 0 | 0 | 0 | 0 | 0 | 0 | 0 | 0 | 0 | 0 | 0 | 0 | 0 | 0 | 0 | 0 | 0 | 0 | 0 | 0 | 0 | 0 | 0 | 0
570714700000007262 | 1986-12-01 | 2002-10-30 | 75 | 16 | 22 | Vestas Wind Systems A/S | V 17-75 | 320 - Faxe | LAND | Lindersvold, Roholte | 1ae | 695754.541 | 6118910.968 | Stamdata | 0 | 0 | 0 | 0 | 0 | 0 | 0 | 0 | 0 | 16262 | 195144 | 195144 | 134140 | 136020 | 111890 | 138430 | 106170 | 132690 | 119960 | 92780 | 96870 | 116210 | 106680 | 115500 | 69400 | 75280 | 0 | 0 | 0 | 0 | 0 | 0 | 0 | 0 | 0 | 0 | 0 | 0 | 0 | 0 | 0 | 0 | 0 | 0 | 0 | 0 | 0 | 0 | 0 | 0 | 0 | 0 | 0 | 0 | 0 | 0 | 0 | 0 | 0 | 0 | 0 | 0 | 0 | 0 | 0 | 0 | 0 | 0 | 0 | 0 | 0 | 0 | 0 | 0 | 0 | 0 | 0 | 0 | 0 | 0 | 0 | 0
570714700000007446 | 1986-12-01 | 2002-09-12 | 55 | 16.5 | 24 | BONUS | 55 kW | 370 - Næstved | LAND | Fårdrup By, Hammer | 2k | 683954.612 | 6116466 | Stamdata | 0 | 0 | 0 | 0 | 0 | 0 | 0 | 0 | 0 | 18130 | 100000 | 100000 | 118980 | 136530 | 107180 | 119630 | 100370 | 139750 | 121180 | 95608 | 105388 | 116256 | 89480 | 98516 | 66547.9995 | 54244.001 | 0 | 0 | 0 | 0 | 0 | 0 | 0 | 0 | 0 | 0 | 0 | 0 | 0 | 0 | 0 | 0 | 0 | 0 | 0 | 0 | 0 | 0 | 0 | 0 | 0 | 0 | 0 | 0 | 0 | 0 | 0 | 0 | 0 | 0 | 0 | 0 | 0 | 0 | 0 | 0 | 0 | 0 | 0 | 0 | 0 | 0 | 0 | 0 | 0 | 0 | 0 | 0 | 0 | 0 | 0 | 0
570714700000007323 | 1986-12-01 |  | 18 | 11 | 18 | Ukendt | Ukendt | 330 - Slagelse | [6 empty] | 0 | 0 | 0 | 0 | 0 | 0 | 0 | 0 | 0 | 1702 | 25000 | 25000 | 24455 | 3171 | 25000 | 25000 | 7719 | 31868 | 37208 | 19396 | 14585 | 20821 | 9443 | 3936 | 23972.0001 | 37316 | 40544 | 41788 | 32813 | 39049 | 48002 | 48399 | 40267 | 36744 | 43139 | 37885 | 30147 | 34268.081 | 22492.67 | 0 | 0 | 23692.634 | 37411.751 | 36237.567 | 30639.904 | 5381.354 | 6311.036 | 2079.907 | 2821.548 | 2217.861 | 1665.589 | 3372.844 | 1187.051 | 2722.203 | 3458.443 | 4581.631 | 3269.985 | 4747.893 | 3628.507 | 3508.258 | 2406.229 | 2839.543 | 1217.326 | 3955.789 | 1883.407 | 1991.299 | 4647.921 | 3316.207 | 4284.539 | 5050.494 | 2986.248 | 2805.995 | 2238.785 | 1976.304 | 1938.684 | 1878.418 | 1921.277 | 1926.89 | 2364.805 | 513.519 | 4064.66 | 4337.083
570715000000003950 | 1986-12-02 | 2008-09-15 | 130 | 0.1 | 0.1 | Vindsyssel | Ukendt | 849 - Jammerbugt | LAND | Lundergård Hgd, Jetsmark | 1cs | 539243.71 | 6340785.58 | GST, 18-02-2013 | 0 | 0 | 0 | 0 | 0 | 0 | 0 | 0 | 0 | 23833 | 286000 | 286000 | 286000 | 286000 | 286000 | 286000 | 286000 | 286000 | 286000 | 286000 | 286000 | 286000 | 286000 | 286000 | 201592.5244 | 169168.6006 | 144299.7021 | 179480.5234 | 144063.248 | 127500.7998 | 168039.3252 | 96091.0254 | 0 | 0 | 0 | 0 | 0 | 0 | 0 | 0 | 0 | 0 | 0 | 0 | 0 | 0 | 0 | 0 | 0 | 0 | 0 | 0 | 0 | 0 | 0 | 0 | 0 | 0 | 0 | 0 | 0 | 0 | 0 | 0 | 0 | 0 | 0 | 0 | 0 | 0 | 0 | 0 | 0 | 0 | 0 | 0 | 0 | 0 | 0 | 0 | 0 | 0
570715000000003578 | 1986-12-02 | 2002-07-08 | 90 | 17.5 | 22.5 | Vestas Wind Systems A/S | Ukendt | 860 - Hjørring | LAND | Hvidstedgård Hgd., Tårs | 1a | 564314 | 6361825 | Stamdata | 0 | 0 | 0 | 0 | 0 | 0 | 0 | 0 | 0 | 0 | 150753 | 160736 | 171633 | 168998 | 166980 | 161960 | 169680 | 174590 | 152780 | 130320 | 146040 | 152660 | 125630 | 142480 | 106260 | 59970 | 0 | 0 | 0 | 0 | 0 | 0 | 0 | 0 | 0 | 0 | 0 | 0 | 0 | 0 | 0 | 0 | 0 | 0 | 0 | 0 | 0 | 0 | 0 | 0 | 0 | 0 | 0 | 0 | 0 | 0 | 0 | 0 | 0 | 0 | 0 | 0 | 0 | 0 | 0 | 0 | 0 | 0 | 0 | 0 | 0 | 0 | 0 | 0 | 0 | 0 | 0 | 0 | 0 | 0 | 0 | 0
570715000000054075 | 1986-12-03 | 2002-09-23 | 95 | 19.4 | 24.5 | BONUS | Ukendt | 420 - Assens | LAND | Sønderby By, Sønderby | 50b | 559757 | 6121205 | Stamdata | 0 | 0 | 0 | 0 | 0 | 0 | 0 | 0 | 0 | 4595 | 215310 | 257510 | 245430 | 262020 | 241140 | 255510 | 228700 | 256920 | 242400 | 189220 | 208490 | 222284 | 210230 | 252822 | 197382.1016 | 160063.4995 | 0 | 0 | 0 | 0 | 0 | 0 | 0 | 0 | 0 | 0 | 0 | 0 | 0 | 0 | 0 | 0 | 0 | 0 | 0 | 0 | 0 | 0 | 0 | 0 | 0 | 0 | 0 | 0 | 0 | 0 | 0 | 0 | 0 | 0 | 0 | 0 | 0 | 0 | 0 | 0 | 0 | 0 | 0 | 0 | 0 | 0 | 0 | 0 | 0 | 0 | 0 | 0 | 0 | 0 | 0 | 0
570715000000054082 | 1986-12-03 | 2002-09-23 | 95 | 19.4 | 24.5 | BONUS | Ukendt | 420 - Assens | LAND | Sønderby By, Sønderby | 50b | 559709 | 6121355 | Stamdata | 0 | 0 | 0 | 0 | 0 | 0 | 0 | 0 | 0 | 0 | 205040 | 250780 | 248950 | 259540 | 227410 | 265610 | 232450 | 266160 | 241060 | 246760 | 212400 | 241941 | 209766 | 225149 | 182600.0996 | 150428.6016 | 0 | 0 | 0 | 0 | 0 | 0 | 0 | 0 | 0 | 0 | 0 | 0 | 0 | 0 | 0 | 0 | 0 | 0 | 0 | 0 | 0 | 0 | 0 | 0 | 0 | 0 | 0 | 0 | 0 | 0 | 0 | 0 | 0 | 0 | 0 | 0 | 0 | 0 | 0 | 0 | 0 | 0 | 0 | 0 | 0 | 0 | 0 | 0 | 0 | 0 | 0 | 0 | 0 | 0 | 0 | 0
570715000000007354 | 1986-12-05 | 2002-12-06 | 90 | 18.8 | 23.4 | Vestas Wind Systems A/S | V 19-90 | 820 - Vesthimmerland | LAND | Myrhøj by | 4b | 512132.7 | 6295317.02 | Stamdata | 0 | 0 | 0 | 0 | 0 | 0 | 0 | 0 | 0 | 0 | 166043 | 177037 | 189041 | 186139 | 177181 | 182280 | 171550 | 186080 | 169750 | 138280 | 155320 | 162210 | 164911 | 165546 | 133140.2812 | 132387.6953 | 0 | 0 | 0 | 0 | 0 | 0 | 0 | 0 | 0 | 0 | 0 | 0 | 0 | 0 | 0 | 0 | 0 | 0 | 0 | 0 | 0 | 0 | 0 | 0 | 0 | 0 | 0 | 0 | 0 | 0 | 0 | 0 | 0 | 0 | 0 | 0 | 0 | 0 | 0 | 0 | 0 | 0 | 0 | 0 | 0 | 0 | 0 | 0 | 0 | 0 | 0 | 0 | 0 | 0 | 0 | 0
570715000000016493 | 1986-12-05 | 2002-09-24 | 90 | 17 | 22.5 | Windmatic | 22 Sr | 779 - Skive | LAND | Vinde, Skive Jorder | 14f | 500195 | 6272027 | Stamdata | 0 | 0 | 0 | 0 | 0 | 0 | 0 | 0 | 0 | 0 | 156896.6875 | 171733.5938 | 180045.2812 | 183503.5469 | 168827.1094 | 160177 | 174436 | 175637 | 157280 | 142144 | 159807 | 163828 | 144806 | 160450 | 132892 | 109377 | 0 | 0 | 0 | 0 | 0 | 0 | 0 | 0 | 0 | 0 | 0 | 0 | 0 | 0 | 0 | 0 | 0 | 0 | 0 | 0 | 0 | 0 | 0 | 0 | 0 | 0 | 0 | 0 | 0 | 0 | 0 | 0 | 0 | 0 | 0 | 0 | 0 | 0 | 0 | 0 | 0 | 0 | 0 | 0 | 0 | 0 | 0 | 0 | 0 | 0 | 0 | 0 | 0 | 0 | 0 | 0
570714700000011399 | 1986-12-05 | 2002-09-02 | 80 | 17 | 40 | Tellus | TE 1780 | 400 - Bornholm | LAND | Åker | 90c | 874951.3667 | 6115674.806 | SDFE2018 | 0 | 0 | 0 | 0 | 0 | 0 | 0 | 0 | 0 | 28730 | 187550 | 216350 | 211800 | 246140 | 209580 | 214190 | 238590 | 242260 | 226420 | 177360 | 195870 | 234180 | 197990 | 206870 | 158809.998 | 130349.9999 | 0 | 0 | 0 | 0 | 0 | 0 | 0 | 0 | 0 | 0 | 0 | 0 | 0 | 0 | 0 | 0 | 0 | 0 | 0 | 0 | 0 | 0 | 0 | 0 | 0 | 0 | 0 | 0 | 0 | 0 | 0 | 0 | 0 | 0 | 0 | 0 | 0 | 0 | 0 | 0 | 0 | 0 | 0 | 0 | 0 | 0 | 0 | 0 | 0 | 0 | 0 | 0 | 0 | 0 | 0 | 0
570715000000016509 | 1986-12-09 | 2002-09-25 | 90 | 27 | 30 | Vestas Wind Systems A/S | Ukendt | 779 - Skive | LAND | Håsum by, Håsum | 1d | 490088 | 6271161 | Stamdata | 0 | 0 | 0 | 0 | 0 | 0 | 0 | 0 | 0 | 0 | 161064 | 176295 | 184828 | 188378 | 173312 | 164645 | 178440 | 181908 | 161996 | 150948 | 162625 | 166051 | 143866 | 166171 | 135029 | 113255 | 0 | 0 | 0 | 0 | 0 | 0 | 0 | 0 | 0 | 0 | 0 | 0 | 0 | 0 | 0 | 0 | 0 | 0 | 0 | 0 | 0 | 0 | 0 | 0 | 0 | 0 | 0 | 0 | 0 | 0 | 0 | 0 | 0 | 0 | 0 | 0 | 0 | 0 | 0 | 0 | 0 | 0 | 0 | 0 | 0 | 0 | 0 | 0 | 0 | 0 | 0 | 0 | 0 | 0 | 0 | 0
570715000000015410 | 1986-12-10 | 2002-08-16 | 99 | 0.1 | 0.1 | Nordtank | Ukendt | 746 - Skanderborg | LAND | Stjær by, Stjær | 2a | 560101.81 | 6219296.07 | Stamdata | 0 | 0 | 0 | 0 | 0 | 0 | 0 | 0 | 0 | 0 | 176440 | 208920 | 220200 | 228520 | 206560 | 205440 | 216840 | 224640 | 204800 | 160640 | 184120 | 209520 | 185730 | 168420 | 157813 | 63918 | 0 | 0 | 0 | 0 | 0 | 0 | 0 | 0 | 0 | 0 | 0 | 0 | 0 | 0 | 0 | 0 | 0 | 0 | 0 | 0 | 0 | 0 | 0 | 0 | 0 | 0 | 0 | 0 | 0 | 0 | 0 | 0 | 0 | 0 | 0 | 0 | 0 | 0 | 0 | 0 | 0 | 0 | 0 | 0 | 0 | 0 | 0 | 0 | 0 | 0 | 0 | 0 | 0 | 0 | 0 | 0
570715000000007361 | 1986-12-10 | 2000-11-14 | 130 | 0.1 | 0.1 | Ukendt | Ukendt | 1 - Kommune Ukendt | LAND | Ukendt | 0 | 500000 | 6250000 | Stamdata | 0 | 0 | 0 | 0 | 0 | 0 | 0 | 0 | 0 | 0 | 0 | 0 | 0 | 0 | 0 | 0 | 0 | 0 | 0 | 0 | 0 | 0 | 0 | 0 | 0 | 0 | 0 | 0 | 0 | 0 | 0 | 0 | 0 | 0 | 0 | 0 | 0 | 0 | 0 | 0 | 0 | 0 | 0 | 0 | 0 | 0 | 0 | 0 | 0 | 0 | 0 | 0 | 0 | 0 | 0 | 0 | 0 | 0 | 0 | 0 | 0 | 0 | 0 | 0 | 0 | 0 | 0 | 0 | 0 | 0 | 0 | 0 | 0 | 0 | 0 | 0 | 0 | 0 | 0 | 0 | 0 | 0
570715000000013652 | 1986-12-12 | 2010-03-22 | 130 | 22.3 | 26 | Vindsyssel | VS 130 | 813 - Frederikshavn | LAND | Frederikshavn Markjorde | 1ei | 590615.19 | 6370319.67 | Stamdata | 0 | 0 | 0 | 0 | 0 | 0 | 0 | 0 | 0 | 9412 | 195040 | 231140 | 243620 | 238550 | 245360 | 238666 | 263520 | 249234 | 251945 | 219491 | 218657 | 243572 | 208505 | 222119 | 208550.5737 | 183954.75 | 181186.1724 | 191538.0996 | 189818.9004 | 154503.5015 | 203606.5264 | 198012.9517 | 179209.7012 | 26099.4811 | 0 | 0 | 0 | 0 | 0 | 0 | 0 | 0 | 0 | 0 | 0 | 0 | 0 | 0 | 0 | 0 | 0 | 0 | 0 | 0 | 0 | 0 | 0 | 0 | 0 | 0 | 0 | 0 | 0 | 0 | 0 | 0 | 0 | 0 | 0 | 0 | 0 | 0 | 0 | 0 | 0 | 0 | 0 | 0 | 0 | 0 | 0 | 0
570715000000026881 | 1986-12-12 | 2002-11-18 | 99 | 20.5 | 26 | Nordtank | NTK 99 F | 615 - Horsens | LAND | Meldrup by, Vær | 4g | 528841 | 6178080 | Stamdata | 0 | 0 | 0 | 0 | 0 | 0 | 0 | 0 | 0 | 11870 | 135530 | 86560 | 202680 | 222360 | 196840 | 191910 | 208000 | 209780 | 184510 | 167280 | 2960 | 190 | 41828 | 183092 | 157935.2979 | 149012.8389 | 0 | 0 | 0 | 0 | 0 | 0 | 0 | 0 | 0 | 0 | 0 | 0 | 0 | 0 | 0 | 0 | 0 | 0 | 0 | 0 | 0 | 0 | 0 | 0 | 0 | 0 | 0 | 0 | 0 | 0 | 0 | 0 | 0 | 0 | 0 | 0 | 0 | 0 | 0 | 0 | 0 | 0 | 0 | 0 | 0 | 0 | 0 | 0 | 0 | 0 | 0 | 0 | 0 | 0 | 0 | 0
570714700000004834 | 1986-12-12 | 2002-10-04 | 95 | 18 | 24.5 | BONUS | 95-20 | 350 - Lejre | LAND | Biltris | 4r | 683896 | 6178835 | Stamdata | 0 | 0 | 0 | 0 | 0 | 0 | 0 | 0 | 0 | 0 | 174361 | 217076 | 197946 | 206770 | 172560 | 204530 | 188990 | 203910 | 225620 | 165740 | 189880 | 213246 | 164577 | 218334 | 161920.0459 | 0 | 0 | 0 | 0 | 0 | 0 | 0 | 0 | 0 | 0 | 0 | 0 | 0 | 0 | 0 | 0 | 0 | 0 | 0 | 0 | 0 | 0 | 0 | 0 | 0 | 0 | 0 | 0 | 0 | 0 | 0 | 0 | 0 | 0 | 0 | 0 | 0 | 0 | 0 | 0 | 0 | 0 | 0 | 0 | 0 | 0 | 0 | 0 | 0 | 0 | 0 | 0 | 0 | 0 | 0 | 0 | 0
570715000000036330 | 1986-12-15 | 2003-11-24 | 90 | 19 | 22.5 | Vestas Wind Systems A/S | V 19-90 | 661 - Holstebro | LAND | St. Brusen, Mejrup | 2a | 478829.191 | 6249575.679 | Stamdata | 0 | 0 | 0 | 0 | 0 | 0 | 0 | 0 | 0 | 0 | 167321.5938 | 183144.3281 | 192008.2656 | 195696.3281 | 180044.7188 | 187110 | 175898 | 178343 | 172389 | 150153 | 164998 | 173258 | 156521 | 174391 | 137704 | 144989 | 119728 | 0 | 0 | 0 | 0 | 0 | 0 | 0 | 0 | 0 | 0 | 0 | 0 | 0 | 0 | 0 | 0 | 0 | 0 | 0 | 0 | 0 | 0 | 0 | 0 | 0 | 0 | 0 | 0 | 0 | 0 | 0 | 0 | 0 | 0 | 0 | 0 | 0 | 0 | 0 | 0 | 0 | 0 | 0 | 0 | 0 | 0 | 0 | 0 | 0 | 0 | 0 | 0 | 0 | 0 | 0
570715000000032585 | 1986-12-15 | 2002-11-06 | 90 | 0.1 | 0.1 | Vestas Wind Systems A/S | Ukendt | 760 - Ringkøbing-Skjern | LAND | Viumgård hgd | 62b | 461512.66 | 6187028.99 | Stamdata | 0 | 0 | 0 | 0 | 0 | 0 | 0 | 0 | 0 | 0 | 154632 | 169255 | 177447 | 180855 | 166390 | 167820 | 162890 | 175390 | 157650 | 137940 | 156680 | 159910 | 132650 | 87552 | 120491.7241 | 113467.5996 | 0 | 0 | 0 | 0 | 0 | 0 | 0 | 0 | 0 | 0 | 0 | 0 | 0 | 0 | 0 | 0 | 0 | 0 | 0 | 0 | 0 | 0 | 0 | 0 | 0 | 0 | 0 | 0 | 0 | 0 | 0 | 0 | 0 | 0 | 0 | 0 | 0 | 0 | 0 | 0 | 0 | 0 | 0 | 0 | 0 | 0 | 0 | 0 | 0 | 0 | 0 | 0 | 0 | 0 | 0 | 0
570715000000005008 | 1986-12-15 | 2002-09-25 | 55 | 16 | 22 | NEG Micon | NM 55/11 | 787 - Thisted | LAND | Amtoft, Arup | 4v | 496592 | 6318508 | Stamdata | 0 | 0 | 0 | 0 | 0 | 0 | 0 | 0 | 0 | 0 | 0 | 0 | 0 | 0 | 0 | 114638 | 109096 | 126103 | 113588 | 92534 | 112398 | 116962 | 109441 | 123067 | 96002 | 72218 | 0 | 0 | 0 | 0 | 0 | 0 | 0 | 0 | 0 | 0 | 0 | 0 | 0 | 0 | 0 | 0 | 0 | 0 | 0 | 0 | 0 | 0 | 0 | 0 | 0 | 0 | 0 | 0 | 0 | 0 | 0 | 0 | 0 | 0 | 0 | 0 | 0 | 0 | 0 | 0 | 0 | 0 | 0 | 0 | 0 | 0 | 0 | 0 | 0 | 0 | 0 | 0 | 0 | 0 | 0 | 0
570715000000007378 | 1986-12-16 | 2010-04-27 | 130 | 22 | 27 | Vindsyssel | VS 130 | 820 - Vesthimmerland | LAND | Sjørup Gde. | 2k | 515487.09 | 6294117.04 | Stamdata | 0 | 0 | 0 | 0 | 0 | 0 | 0 | 0 | 0 | 21044 | 224680 | 239556 | 255799 | 251872 | 239750 | 220320 | 247930 | 260060 | 240810 | 191230 | 227150 | 225756 | 195150 | 146923 | 170526.999 | 178958.3804 | 160384.3447 | 137926.2645 | 107488.4796 | 149262.9771 | 108410.2316 | 134404.9333 | 148503.7333 | 37630.2982 | 0 | 0 | 0 | 0 | 0 | 0 | 0 | 0 | 0 | 0 | 0 | 0 | 0 | 0 | 0 | 0 | 0 | 0 | 0 | 0 | 0 | 0 | 0 | 0 | 0 | 0 | 0 | 0 | 0 | 0 | 0 | 0 | 0 | 0 | 0 | 0 | 0 | 0 | 0 | 0 | 0 | 0 | 0 | 0 | 0 | 0 | 0 | 0
570715000000047213 | 1986-12-16 | 2003-11-26 | 90 | 19 | 23.4 | Vestas Wind Systems A/S | V 19-90 kW | 550 - Tønder | LAND | Rejsby Ballum | 2 | 477292.62 | 6100927.18 | Stamdata | 0 | 0 | 0 | 0 | 0 | 0 | 0 | 0 | 0 | 0 | 206159.1719 | 243386.5312 | 233680.9531 | 256614.4219 | 228014.1719 | 259846 | 236233 | 243899 | 224408 | 196869 | 215456 | 248823 | 216411 | 225009 | 189608 | 157589 | 116047 | 0 | 0 | 0 | 0 | 0 | 0 | 0 | 0 | 0 | 0 | 0 | 0 | 0 | 0 | 0 | 0 | 0 | 0 | 0 | 0 | 0 | 0 | 0 | 0 | 0 | 0 | 0 | 0 | 0 | 0 | 0 | 0 | 0 | 0 | 0 | 0 | 0 | 0 | 0 | 0 | 0 | 0 | 0 | 0 | 0 | 0 | 0 | 0 | 0 | 0 | 0 | 0 | 0 | 0 | 0
570715000000047220 | 1986-12-16 | 2003-11-26 | 90 | 19 | 23.4 | Vestas Wind Systems A/S | V 19-90 kW | 550 - Tønder | LAND | Rejsby Ballum | 2 | 477329 | 6101027 | Stamdata | 0 | 0 | 0 | 0 | 0 | 0 | 0 | 0 | 0 | 0 | 205023.7656 | 242046.0938 | 232393.9688 | 255201.1406 | 226758.4062 | 253966 | 228344 | 235043 | 227820 | 191239 | 214150 | 251169 | 224898 | 229219 | 195793 | 166274 | 172330 | 0 | 0 | 0 | 0 | 0 | 0 | 0 | 0 | 0 | 0 | 0 | 0 | 0 | 0 | 0 | 0 | 0 | 0 | 0 | 0 | 0 | 0 | 0 | 0 | 0 | 0 | 0 | 0 | 0 | 0 | 0 | 0 | 0 | 0 | 0 | 0 | 0 | 0 | 0 | 0 | 0 | 0 | 0 | 0 | 0 | 0 | 0 | 0 | 0 | 0 | 0 | 0 | 0 | 0 | 0
570715000000056215 | 1986-12-18 | 2002-10-23 | 90 | 18.8 | 23.4 | Vestas Wind Systems A/S | V 19-90 | 840 - Rebild | LAND | Stausgård | 2a | 542279.21 | 6292224.85 | Stamdata | 0 | 0 | 0 | 0 | 0 | 0 | 0 | 0 | 0 | 2305 | 197056 | 212561 | 226973 | 223489 | 212733 | 148370 | 182540 | 203900 | 184910 | 153550 | 173500 | 179200 | 178747 | 183054 | 267305.8027 | 356020.6035 | 0 | 0 | 0 | 0 | 0 | 0 | 0 | 176312.6005 | 215804.832 | 180601.6492 | 0 | 0 | 0 | 0 | 0 | 0 | 0 | 0 | 0 | 0 | 0 | 0 | 0 | 0 | 0 | 0 | 0 | 0 | 0 | 0 | 0 | 0 | 0 | 0 | 0 | 0 | 0 | 0 | 0 | 0 | 0 | 0 | 0 | 0 | 0 | 0 | 0 | 0 | 0 | 0 | 0 | 0 | 0 | 0 | 0 | 0
570714700000011504 | 1986-12-18 | 2001-08-29 | 22 | 0.1 | 0.1 | Riisager | Ukendt | 400 - Bornholm | LAND | Knudsker | 101p | 867204.7698 | 6122537.422 | SDFE2018 | 0 | 0 | 0 | 0 | 0 | 0 | 0 | 0 | 0 | 0 | 13178 | 13000 | 13000 | 0 | 0 | 0 | 0 | 0 | 0 | 0 | 0 | 0 | 0 | 0 | 0 | 0 | 0 | 0 | 0 | 0 | 0 | 0 | 0 | 0 | 0 | 0 | 0 | 0 | 0 | 0 | 0 | 0 | 0 | 0 | 0 | 0 | 0 | 0 | 0 | 0 | 0 | 0 | 0 | 0 | 0 | 0 | 0 | 0 | 0 | 0 | 0 | 0 | 0 | 0 | 0 | 0 | 0 | 0 | 0 | 0 | 0 | 0 | 0 | 0 | 0 | 0 | 0 | 0 | 0 | 0 | 0 | 0
570715000000007385 | 1986-12-19 | 2002-11-08 | 95 | 19.4 | 25 | BONUS | 95-22 | 851 - Aalborg | LAND | Ferslev by | 8ak | 553262.63 | 6312650.79 | Stamdata | 0 | 0 | 0 | 0 | 0 | 0 | 0 | 0 | 0 | 5213 | 138901 | 153656 | 164074 | 161555 | 153780 | 158000 | 163170 | 174780 | 146630 | 129460 | 146170 | 142246 | 108531 | 133878 | 115043.5005 | 103156.7034 | 0 | 0 | 0 | 0 | 0 | 0 | 0 | 0 | 0 | 0 | 0 | 0 | 0 | 0 | 0 | 0 | 0 | 0 | 0 | 0 | 0 | 0 | 0 | 0 | 0 | 0 | 0 | 0 | 0 | 0 | 0 | 0 | 0 | 0 | 0 | 0 | 0 | 0 | 0 | 0 | 0 | 0 | 0 | 0 | 0 | 0 | 0 | 0 | 0 | 0 | 0 | 0 | 0 | 0 | 0 | 0
570715000000040078 | 1986-12-20 | 2003-10-10 | 80 | 17 | 40.8 | Tellus | TE 1780 | 760 - Ringkøbing-Skjern | LAND | Den nordlige del, Velling | 38a | 459141.91 | 6213575.536 | Stamdata | 0 | 0 | 0 | 0 | 0 | 0 | 0 | 0 | 0 | 14667 | 176000 | 176000 | 176000 | 176000 | 176000 | 176000 | 176000 | 176000 | 176000 | 176000 | 176000 | 176000 | 176000 | 176000 | 99356 | 158025 | 87021 | 0 | 0 | 0 | 0 | 0 | 0 | 0 | 0 | 0 | 0 | 0 | 0 | 0 | 0 | 0 | 0 | 0 | 0 | 0 | 0 | 0 | 0 | 0 | 0 | 0 | 0 | 0 | 0 | 0 | 0 | 0 | 0 | 0 | 0 | 0 | 0 | 0 | 0 | 0 | 0 | 0 | 0 | 0 | 0 | 0 | 0 | 0 | 0 | 0 | 0 | 0 | 0 | 0 | 0 | 0
570715000000007408 | 1986-12-22 | 2003-11-07 | 99 | 20.8 | 24 | Wincon | W 99 XT | 820 - Vesthimmerland | LAND | Myrhøj by | 4b | 512076.03 | 6295207.26 | Stamdata | 0 | 0 | 0 | 0 | 0 | 0 | 0 | 0 | 0 | 3714 | 168745 | 183878 | 196344 | 193330 | 184025 | 156130 | 196290 | 193220 | 203370 | 169550 | 194380 | 211950 | 136243 | 164709 | 160786.4512 | 169073.1934 | 129997.7988 | 0 | 0 | 0 | 0 | 0 | 0 | 0 | 0 | 0 | 0 | 0 | 0 | 0 | 0 | 0 | 0 | 0 | 0 | 0 | 0 | 0 | 0 | 0 | 0 | 0 | 0 | 0 | 0 | 0 | 0 | 0 | 0 | 0 | 0 | 0 | 0 | 0 | 0 | 0 | 0 | 0 | 0 | 0 | 0 | 0 | 0 | 0 | 0 | 0 | 0 | 0 | 0 | 0 | 0 | 0
570715000000007415 | 1986-12-22 | 2003-11-07 | 99 | 20.8 | 24 | Wincon | W 99 XT | 820 - Vesthimmerland | LAND | Myrhøj by | 4b | 512034.51 | 6295119.49 | Stamdata | 0 | 0 | 0 | 0 | 0 | 0 | 0 | 0 | 0 | 3714 | 168744 | 183877 | 196345 | 193331 | 184026 | 193400 | 218110 | 213940 | 209520 | 167380 | 193950 | 207120 | 136244 | 164710 | 160789.4512 | 169073.1934 | 129997.7988 | 0 | 0 | 0 | 0 | 0 | 0 | 0 | 0 | 0 | 0 | 0 | 0 | 0 | 0 | 0 | 0 | 0 | 0 | 0 | 0 | 0 | 0 | 0 | 0 | 0 | 0 | 0 | 0 | 0 | 0 | 0 | 0 | 0 | 0 | 0 | 0 | 0 | 0 | 0 | 0 | 0 | 0 | 0 | 0 | 0 | 0 | 0 | 0 | 0 | 0 | 0 | 0 | 0 | 0 | 0
570715000000007422 | 1986-12-22 | 2003-11-07 | 99 | 20.8 | 24 | Wincon | W 99 XT | 820 - Vesthimmerland | LAND | Myrhøj by | 4b | 511993.9 | 6295032.9 | Stamdata | 0 | 0 | 0 | 0 | 0 | 0 | 0 | 0 | 0 | 3714 | 168744 | 183877 | 196345 | 193330 | 184026 | 0 | 0 | 43770 | 208440 | 173110 | 166100 | 198960 | 136243 | 164710 | 160788.4512 | 169073.1934 | 129997.7988 | 0 | 0 | 0 | 0 | 0 | 0 | 0 | 0 | 0 | 0 | 0 | 0 | 0 | 0 | 0 | 0 | 0 | 0 | 0 | 0 | 0 | 0 | 0 | 0 | 0 | 0 | 0 | 0 | 0 | 0 | 0 | 0 | 0 | 0 | 0 | 0 | 0 | 0 | 0 | 0 | 0 | 0 | 0 | 0 | 0 | 0 | 0 | 0 | 0 | 0 | 0 | 0 | 0 | 0 | 0
570715000000007439 | 1986-12-22 | 2003-11-07 | 100 | 0.1 | 0.1 | Vestas Wind Systems A/S | V 20-100 | 820 - Vesthimmerland | LAND | Myrhøj by | 4b | 511954.4 | 6294951.1 | Stamdata | 0 | 0 | 0 | 0 | 0 | 0 | 0 | 0 | 0 | 3714 | 168744 | 183877 | 196345 | 193331 | 184026 | 149120 | 200990 | 206070 | 185520 | 148050 | 174200 | 182960 | 136243 | 164710 | 160788.4512 | 169073.1934 | 131310.906 | 0 | 0 | 0 | 0 | 0 | 0 | 0 | 0 | 0 | 0 | 0 | 0 | 0 | 0 | 0 | 0 | 0 | 0 | 0 | 0 | 0 | 0 | 0 | 0 | 0 | 0 | 0 | 0 | 0 | 0 | 0 | 0 | 0 | 0 | 0 | 0 | 0 | 0 | 0 | 0 | 0 | 0 | 0 | 0 | 0 | 0 | 0 | 0 | 0 | 0 | 0 | 0 | 0 | 0 | 0
570715000000033056 | 1986-12-22 | 2002-09-25 | 90 | 0.1 | 0.1 | Ukendt | Ukendt | 575 - Vejen | LAND | Terpling By | 3a | 488534.13 | 6154620.12 | Stamdata | 0 | 0 | 0 | 0 | 0 | 0 | 0 | 0 | 0 | 0 | 118610 | 140027 | 134443 | 147637 | 131183 | 139000 | 140940 | 149560 | 121964 | 120204 | 129230 | 133250 | 117821 | 136732 | 101406.8491 | 90084.8008 | 0 | 0 | 0 | 0 | 0 | 0 | 0 | 0 | 0 | 0 | 0 | 0 | 0 | 0 | 0 | 0 | 0 | 0 | 0 | 0 | 0 | 0 | 0 | 0 | 0 | 0 | 0 | 0 | 0 | 0 | 0 | 0 | 0 | 0 | 0 | 0 | 0 | 0 | 0 | 0 | 0 | 0 | 0 | 0 | 0 | 0 | 0 | 0 | 0 | 0 | 0 | 0 | 0 | 0 | 0 | 0
570715000000033063 | 1986-12-22 | 2002-09-25 | 90 | 0.1 | 0.1 | Ukendt | Ukendt | 575 - Vejen | LAND | Terpling By | 3a | 488516.42 | 6154525.76 | Stamdata | 0 | 0 | 0 | 0 | 0 | 0 | 0 | 0 | 0 | 0 | 118609 | 140027 | 134444 | 147637 | 131183 | 139000 | 140940 | 149560 | 121964 | 120204 | 129230 | 133250 | 117821 | 136732 | 101406.8491 | 90084.8008 | 0 | 0 | 0 | 0 | 0 | 0 | 0 | 0 | 0 | 0 | 0 | 0 | 0 | 0 | 0 | 0 | 0 | 0 | 0 | 0 | 0 | 0 | 0 | 0 | 0 | 0 | 0 | 0 | 0 | 0 | 0 | 0 | 0 | 0 | 0 | 0 | 0 | 0 | 0 | 0 | 0 | 0 | 0 | 0 | 0 | 0 | 0 | 0 | 0 | 0 | 0 | 0 | 0 | 0 | 0 | 0
570715000000033070 | 1986-12-22 | 2002-09-25 | 90 | 0.1 | 0.1 | Ukendt | Ukendt | 575 - Vejen | LAND | Terpling By | 3a | 488498.32 | 6154431.61 | Stamdata | 0 | 0 | 0 | 0 | 0 | 0 | 0 | 0 | 0 | 0 | 118609 | 140027 | 134443 | 147637 | 131183 | 139000 | 140940 | 149560 | 121964 | 120204 | 129230 | 133250 | 117821 | 136733 | 101406.8491 | 90084.8008 | 0 | 0 | 0 | 0 | 0 | 0 | 0 | 0 | 0 | 0 | 0 | 0 | 0 | 0 | 0 | 0 | 0 | 0 | 0 | 0 | 0 | 0 | 0 | 0 | 0 | 0 | 0 | 0 | 0 | 0 | 0 | 0 | 0 | 0 | 0 | 0 | 0 | 0 | 0 | 0 | 0 | 0 | 0 | 0 | 0 | 0 | 0 | 0 | 0 | 0 | 0 | 0 | 0 | 0 | 0 | 0
570715000000033087 | 1986-12-22 | 2002-09-25 | 90 | 0.1 | 0.1 | Ukendt | Ukendt | 575 - Vejen | LAND | Terpling By | 3a | 488481.16 | 6154337.07 | Stamdata | 0 | 0 | 0 | 0 | 0 | 0 | 0 | 0 | 0 | 0 | 118609 | 140027 | 134443 | 147637 | 131183 | 139000 | 140940 | 149560 | 121964 | 120204 | 129230 | 133250 | 117821 | 136732 | 101407.8491 | 90084.8008 | 0 | 0 | 0 | 0 | 0 | 0 | 0 | 0 | 0 | 0 | 0 | 0 | 0 | 0 | 0 | 0 | 0 | 0 | 0 | 0 | 0 | 0 | 0 | 0 | 0 | 0 | 0 | 0 | 0 | 0 | 0 | 0 | 0 | 0 | 0 | 0 | 0 | 0 | 0 | 0 | 0 | 0 | 0 | 0 | 0 | 0 | 0 | 0 | 0 | 0 | 0 | 0 | 0 | 0 | 0 | 0
570715000000040429 | 1986-12-22 | 2002-08-07 | 90 | 19 | 23.4 | Vestas Wind Systems A/S | V 19-90 | 760 - Ringkøbing-Skjern | LAND | Nørby, Ringkøbing Jorder | 27e | 452270.45 | 6218371.61 | Stamdata | 0 | 0 | 0 | 0 | 0 | 0 | 0 | 0 | 0 | 111460 | 182960 | 188560 | 191900 | 211700 | 183280 | 176100 | 175780 | 178020 | 172900 | 151020 | 163680 | 177100 | 161974 | 175184 | 137302.3984 | 100243.1994 | 0 | 0 | 0 | 0 | 0 | 0 | 0 | 0 | 0 | 0 | 0 | 0 | 0 | 0 | 0 | 0 | 0 | 0 | 0 | 0 | 0 | 0 | 0 | 0 | 0 | 0 | 0 | 0 | 0 | 0 | 0 | 0 | 0 | 0 | 0 | 0 | 0 | 0 | 0 | 0 | 0 | 0 | 0 | 0 | 0 | 0 | 0 | 0 | 0 | 0 | 0 | 0 | 0 | 0 | 0 | 0
570715000000040436 | 1986-12-22 | 2002-08-07 | 90 | 19 | 24.4 | Vestas Wind Systems A/S | V 19-90 | 760 - Ringkøbing-Skjern | LAND | Nørby, Ringkøbing Jorder | 14b | 452150.9 | 6218575.08 | Stamdata | 0 | 0 | 0 | 0 | 0 | 0 | 0 | 0 | 0 | 111460 | 182960 | 188560 | 191900 | 211700 | 183280 | 176100 | 175780 | 178020 | 172900 | 151020 | 163680 | 177100 | 161974 | 175184 | 137302.3984 | 100243.1994 | 0 | 0 | 0 | 0 | 0 | 0 | 0 | 0 | 0 | 0 | 0 | 0 | 0 | 0 | 0 | 0 | 0 | 0 | 0 | 0 | 0 | 0 | 0 | 0 | 0 | 0 | 0 | 0 | 0 | 0 | 0 | 0 | 0 | 0 | 0 | 0 | 0 | 0 | 0 | 0 | 0 | 0 | 0 | 0 | 0 | 0 | 0 | 0 | 0 | 0 | 0 | 0 | 0 | 0 | 0 | 0
570715000000026799 | 1986-12-22 | 2020-02-25 | 22 | 10 | 12 | Windmatic | WMR 12/5-22 | 615 - Horsens | [6 empty] | 0 | 0 | 0 | 0 | 0 | 0 | 0 | 0 | 0 | 0 | 48400 | 48400 | 48400 | 48400 | 48400 | 48400 | 48400 | 48400 | 48400 | 48400 | 48400 | 48400 | 48400 | 48400 | 12100 | 0 | 0 | 0 | 0 | 0 | 0 | 0 | 0 | 0 | 0 | 0 | 0 | 0 | 0 | 5871.597 | 8494.852 | 7860.059 | 8273.164 | 224.954 | 0 | 0 | 0 | 0 | 0 | 0 | 0 | 0 | 0 | 0 | 0 | 0 | 0 | 0 | 0 | 0 | 0 | 0 | 0 | 0 | 0 | 0 | 0 | 0 | 0 | 0 | 0 | 0 | 0 | 0 | 0 | 0 | 0 | 0 | 0 | 0 | 0 | 0
570715000000053009 | 1986-12-23 | 2003-04-01 | 19 | 0.1 | 0.1 | Ukendt | Ukendt | 430 - Faaborg-Midtfyn | LAND | Vejlegård hgd, Vejle | 6d | 581581 | 6127350 | Stamdata | 0 | 0 | 0 | 0 | 0 | 0 | 0 | 0 | 0 | 0 | 11878 | 13989 | 10173 | 20564 | 19431 | 13965 | 18904 | 15351 | 12705 | 13505 | 16794 | 19907 | 18083 | 20969 | 14686 | 17861 | 650 | 0 | 0 | 0 | 0 | 0 | 0 | 0 | 0 | 0 | 0 | 0 | 0 | 0 | 0 | 0 | 0 | 0 | 0 | 0 | 0 | 0 | 0 | 0 | 0 | 0 | 0 | 0 | 0 | 0 | 0 | 0 | 0 | 0 | 0 | 0 | 0 | 0 | 0 | 0 | 0 | 0 | 0 | 0 | 0 | 0 | 0 | 0 | 0 | 0 | 0 | 0 | 0 | 0 | 0 | 0
570715000000007453 | 1986-12-23 | 2002-11-15 | 45 | 18 | 30 | Windmatic | Ukendt | 820 - Vesthimmerland | LAND | Sjøstrup by | 4y | 533275.78 | 6293927.6 | Stamdata | 0 | 0 | 0 | 0 | 0 | 0 | 0 | 0 | 0 | 1756 | 100533 | 109062 | 116456 | 114669 | 109150 | 109000 | 102000 | 115000 | 85000 | 95000 | 109000 | 116000 | 89627 | 99887 | 85980.8 | 77720.7007 | 0 | 0 | 0 | 0 | 0 | 0 | 0 | 0 | 0 | 0 | 0 | 0 | 0 | 0 | 0 | 0 | 0 | 0 | 0 | 0 | 0 | 0 | 0 | 0 | 0 | 0 | 0 | 0 | 0 | 0 | 0 | 0 | 0 | 0 | 0 | 0 | 0 | 0 | 0 | 0 | 0 | 0 | 0 | 0 | 0 | 0 | 0 | 0 | 0 | 0 | 0 | 0 | 0 | 0 | 0 | 0
570715000000007446 | 1986-12-23 | 2002-09-04 | 95 | 19.4 | 25 | BONUS | 95-22 | 846 - Mariagerfjord | LAND | Hvornum by | 4a | 540431.09 | 6273726.53 | Stamdata | 0 | 0 | 0 | 0 | 0 | 0 | 0 | 0 | 0 | 2344 | 173182 | 187148 | 199838 | 196770 | 187299 | 191110 | 191110 | 205950 | 178890 | 151070 | 162560 | 175580 | 159937 | 168333 | 118071.6406 | 105283.342 | 0 | 0 | 0 | 0 | 0 | 0 | 0 | 0 | 0 | 0 | 0 | 0 | 0 | 0 | 0 | 0 | 0 | 0 | 0 | 0 | 0 | 0 | 0 | 0 | 0 | 0 | 0 | 0 | 0 | 0 | 0 | 0 | 0 | 0 | 0 | 0 | 0 | 0 | 0 | 0 | 0 | 0 | 0 | 0 | 0 | 0 | 0 | 0 | 0 | 0 | 0 | 0 | 0 | 0 | 0 | 0
570715000000026218 | 1986-12-30 | 2002-07-29 | 95 | 19.4 | 24.5 | BONUS | 95-20 | 615 - Horsens | LAND | Tamdrup | 15a | 528841 | 6178080 | Stamdata | 0 | 0 | 0 | 0 | 0 | 0 | 0 | 0 | 0 | 0 | 156659 | 177066 | 179034 | 186868 | 167571 | 176230 | 187680 | 195290 | 170200 | 152360 | 167760 | 177360 | 146300 | 157954 | 129936.2998 | 94721.5413 | 0 | 0 | 0 | 0 | 0 | 0 | 0 | 0 | 0 | 0 | 0 | 0 | 0 | 0 | 0 | 0 | 0 | 0 | 0 | 0 | 0 | 0 | 0 | 0 | 0 | 0 | 0 | 0 | 0 | 0 | 0 | 0 | 0 | 0 | 0 | 0 | 0 | 0 | 0 | 0 | 0 | 0 | 0 | 0 | 0 | 0 | 0 | 0 | 0 | 0 | 0 | 0 | 0 | 0 | 0 | 0
570715000000011801 | 1987-01-01 | 2009-10-31 | 150 | 22 | 37 | Vindsyssel | VS 150 | 813 - Frederikshavn | LAND | Vestlig del, Albæk | 1f | 585967.65 | 6343479.34 | GST, 18-02-2013 | 0 | 0 | 0 | 0 | 0 | 0 | 0 | 0 | 0 | 0 | 194738 | 213282 | 249913 | 255740 | 231402 | 224480 | 262590 | 260031 | 224559 | 168700 | 200435 | 202159 | 166617 | 201730 | 176439.6807 | 189914.6406 | 163091.2798 | 182367.8408 | 170856.3213 | 143931.2788 | 195665.5181 | 139061.9207 | 84451.4392 | 0 | 0 | 0 | 0 | 0 | 0 | 0 | 0 | 0 | 0 | 0 | 0 | 0 | 0 | 0 | 0 | 0 | 0 | 0 | 0 | 0 | 0 | 0 | 0 | 0 | 0 | 0 | 0 | 0 | 0 | 0 | 0 | 0 | 0 | 0 | 0 | 0 | 0 | 0 | 0 | 0 | 0 | 0 | 0 | 0 | 0 | 0 | 0 | 0
570715000000046988 | 1987-01-01 | 2002-10-28 | 99 | 19 | 31 | Windmatic | 19 S | 550 - Tønder | LAND | Hjerpsted | 287 | 478583.85 | 6096683.68 | Stamdata | 0 | 0 | 0 | 0 | 0 | 0 | 0 | 0 | 0 | 0 | 194156.25 | 250054 | 240082.5469 | 263644.2812 | 234260.5312 | 268279 | 242724 | 249701 | 236455 | 190166 | 208658 | 267371 | 224047 | 240395 | 197875 | 157768 | 0 | 0 | 0 | 0 | 0 | 0 | 0 | 0 | 0 | 0 | 0 | 0 | 0 | 0 | 0 | 0 | 0 | 0 | 0 | 0 | 0 | 0 | 0 | 0 | 0 | 0 | 0 | 0 | 0 | 0 | 0 | 0 | 0 | 0 | 0 | 0 | 0 | 0 | 0 | 0 | 0 | 0 | 0 | 0 | 0 | 0 | 0 | 0 | 0 | 0 | 0 | 0 | 0 | 0 | 0 | 0
570715000000046995 | 1987-01-01 | 2002-10-28 | 99 | 19 | 31 | Windmatic | 19 S | 550 - Tønder | LAND | Hjerpsted | 105 | 478599.03 | 6096574 | Stamdata | 0 | 0 | 0 | 0 | 0 | 0 | 0 | 0 | 0 | 0 | 200845.5469 | 258669.1562 | 248354.1562 | 272727.6562 | 242331.5469 | 279042 | 245511 | 271719 | 238721 | 205529 | 224931 | 273854 | 204721 | 256520 | 171025 | 162512 | 0 | 0 | 0 | 0 | 0 | 0 | 0 | 0 | 0 | 0 | 0 | 0 | 0 | 0 | 0 | 0 | 0 | 0 | 0 | 0 | 0 | 0 | 0 | 0 | 0 | 0 | 0 | 0 | 0 | 0 | 0 | 0 | 0 | 0 | 0 | 0 | 0 | 0 | 0 | 0 | 0 | 0 | 0 | 0 | 0 | 0 | 0 | 0 | 0 | 0 | 0 | 0 | 0 | 0 | 0 | 0
570715000000047008 | 1987-01-01 | 2002-10-28 | 99 | 19 | 31 | Windmatic | 19 S | 550 - Tønder | LAND | Hjerpsted | 8 | 478598.2 | 6096415.01 | Stamdata | 0 | 0 | 0 | 0 | 0 | 0 | 0 | 0 | 0 | 0 | 198866.6406 | 256120.5156 | 245907.1562 | 270040.5 | 239943.8906 | 270316 | 247369 | 265474 | 238452 | 200482 | 219780 | 263621 | 226000 | 246826 | 200397 | 159077 | 0 | 0 | 0 | 0 | 0 | 0 | 0 | 0 | 0 | 0 | 0 | 0 | 0 | 0 | 0 | 0 | 0 | 0 | 0 | 0 | 0 | 0 | 0 | 0 | 0 | 0 | 0 | 0 | 0 | 0 | 0 | 0 | 0 | 0 | 0 | 0 | 0 | 0 | 0 | 0 | 0 | 0 | 0 | 0 | 0 | 0 | 0 | 0 | 0 | 0 | 0 | 0 | 0 | 0 | 0 | 0
570715000000047015 | 1987-01-01 | 2002-10-28 | 99 | 19 | 31 | Windmatic | 19 S | 550 - Tønder | LAND | Hjerpsted | 25 | 478591.01 | 6096273.9 | Stamdata | 0 | 0 | 0 | 0 | 0 | 0 | 0 | 0 | 0 | 0 | 182668.3438 | 235258.7031 | 225877.25 | 248044.8594 | 220399.7031 | 241994 | 234584 | 251316 | 223260 | 190139 | 212873 | 237882 | 208665 | 195592 | 178113 | 159571 | 0 | 0 | 0 | 0 | 0 | 0 | 0 | 0 | 0 | 0 | 0 | 0 | 0 | 0 | 0 | 0 | 0 | 0 | 0 | 0 | 0 | 0 | 0 | 0 | 0 | 0 | 0 | 0 | 0 | 0 | 0 | 0 | 0 | 0 | 0 | 0 | 0 | 0 | 0 | 0 | 0 | 0 | 0 | 0 | 0 | 0 | 0 | 0 | 0 | 0 | 0 | 0 | 0 | 0 | 0 | 0
570714700000007453 | 1987-01-01 | 2002-08-29 | 95 | 19.4 | 24.5 | BONUS | 95-20 kW | 336 - Stevns | LAND | Varpelev | 26a | 707828.447 | 6138793.905 | Stamdata | 0 | 0 | 0 | 0 | 0 | 0 | 0 | 0 | 0 | 0 | 70840 | 125000 | 184460 | 185600 | 165800 | 182320 | 191560 | 215380 | 186500 | 161360 | 155840 | 183982 | 142164 | 153033 | 127987 | 67558 | 0 | 0 | 0 | 0 | 0 | 0 | 0 | 0 | 0 | 0 | 0 | 0 | 0 | 0 | 0 | 0 | 0 | 0 | 0 | 0 | 0 | 0 | 0 | 0 | 0 | 0 | 0 | 0 | 0 | 0 | 0 | 0 | 0 | 0 | 0 | 0 | 0 | 0 | 0 | 0 | 0 | 0 | 0 | 0 | 0 | 0 | 0 | 0 | 0 | 0 | 0 | 0 | 0 | 0 | 0 | 0
570714700000007507 | 1987-01-01 | 2002-08-14 | 80 | 17 | 29.5 | Tellus | TE 1780 80/15 | 370 - Næstved | LAND | Haldagermagle, Krummerup | 4a | 659345.649 | 6133617.909 | Stamdata | 0 | 0 | 0 | 0 | 0 | 0 | 0 | 0 | 0 | 0 | 163055 | 163055 | 163055 | 176667 | 159016 | 175512 | 56845 | 182705 | 175743 | 135379 | 119823 | 179227 | 139744 | 146564 | 129544.0005 | 68868 | 0 | 0 | 0 | 0 | 0 | 0 | 0 | 0 | 0 | 0 | 0 | 0 | 0 | 0 | 0 | 0 | 0 | 0 | 0 | 0 | 0 | 0 | 0 | 0 | 0 | 0 | 0 | 0 | 0 | 0 | 0 | 0 | 0 | 0 | 0 | 0 | 0 | 0 | 0 | 0 | 0 | 0 | 0 | 0 | 0 | 0 | 0 | 0 | 0 | 0 | 0 | 0 | 0 | 0 | 0 | 0
570715000000003967 | 1987-01-06 | 2008-09-15 | 130 | 0.1 | 0.1 | Vindsyssel | Ukendt | 849 - Jammerbugt | LAND | Den Mellemste Del | 15e | 539412.29 | 6340321.55 | GST, 18-02-2013 | 0 | 0 | 0 | 0 | 0 | 0 | 0 | 0 | 0 | 0 | 200610 | 205090 | 240840 | 240410 | 229090 | 205800 | 233210 | 242210 | 241860 | 185420 | 213238 | 229377 | 177668 | 203440 | 183887.625 | 175634.9248 | 126007.2241 | 49780.1998 | 11685.6499 | 56536.8497 | 137723.627 | 84848.6514 | 0 | 0 | 0 | 0 | 0 | 0 | 0 | 0 | 0 | 0 | 0 | 0 | 0 | 0 | 0 | 0 | 0 | 0 | 0 | 0 | 0 | 0 | 0 | 0 | 0 | 0 | 0 | 0 | 0 | 0 | 0 | 0 | 0 | 0 | 0 | 0 | 0 | 0 | 0 | 0 | 0 | 0 | 0 | 0 | 0 | 0 | 0 | 0 | 0 | 0
570715000000026997 | 1987-01-07 | 2000-06-14 | 99 | 20.5 | 27 | Nordex | Ukendt | 630 - Vejle | LAND | Balleby Bredsten | 22 | 521924 | 6174544 | Stamdata | 0 | 0 | 0 | 0 | 0 | 0 | 0 | 0 | 0 | 0 | 0 | 0 | 0 | 0 | 0 | 0 | 0 | 0 | 0 | 0 | 0 | 0 | 0 | 0 | 0 | 0 | 0 | 0 | 0 | 0 | 0 | 0 | 0 | 0 | 0 | 0 | 0 | 0 | 0 | 0 | 0 | 0 | 0 | 0 | 0 | 0 | 0 | 0 | 0 | 0 | 0 | 0 | 0 | 0 | 0 | 0 | 0 | 0 | 0 | 0 | 0 | 0 | 0 | 0 | 0 | 0 | 0 | 0 | 0 | 0 | 0 | 0 | 0 | 0 | 0 | 0 | 0 | 0 | 0 | 0 | 0 | 0
570715000000027000 | 1987-01-07 | 2000-06-14 | 99 | 20.5 | 27 | Nordex | Ukendt | 630 - Vejle | LAND | Balleby Bredsten | 22 | 521962 | 6174474 | Stamdata | 0 | 0 | 0 | 0 | 0 | 0 | 0 | 0 | 0 | 0 | 0 | 0 | 0 | 0 | 0 | 0 | 0 | 0 | 0 | 0 | 0 | 0 | 0 | 0 | 0 | 0 | 0 | 0 | 0 | 0 | 0 | 0 | 0 | 0 | 0 | 0 | 0 | 0 | 0 | 0 | 0 | 0 | 0 | 0 | 0 | 0 | 0 | 0 | 0 | 0 | 0 | 0 | 0 | 0 | 0 | 0 | 0 | 0 | 0 | 0 | 0 | 0 | 0 | 0 | 0 | 0 | 0 | 0 | 0 | 0 | 0 | 0 | 0 | 0 | 0 | 0 | 0 | 0 | 0 | 0 | 0 | 0
570715000000027956 | 1987-01-08 | 2002-08-26 | 75 | 17 | 22.5 | Windmatic | 75 | 773 - Morsø | LAND | Ø. Assels | 27c | 489987 | 6297466 | Stamdata | 0 | 0 | 0 | 0 | 0 | 0 | 0 | 0 | 0 | 0 | 203953 | 243534 | 255321 | 260225 | 239413 | 217700 | 226900 | 272906 | 236994 | 204865 | 229385 | 249132 | 170630 | 233739 | 196111 | 138828 | 0 | 0 | 0 | 0 | 0 | 0 | 0 | 0 | 0 | 0 | 0 | 0 | 0 | 0 | 0 | 0 | 0 | 0 | 0 | 0 | 0 | 0 | 0 | 0 | 0 | 0 | 0 | 0 | 0 | 0 | 0 | 0 | 0 | 0 | 0 | 0 | 0 | 0 | 0 | 0 | 0 | 0 | 0 | 0 | 0 | 0 | 0 | 0 | 0 | 0 | 0 | 0 | 0 | 0 | 0 | 0
570715000000027963 | 1987-01-08 | 2002-08-26 | 75 | 17 | 22.5 | Windmatic | 75 | 773 - Morsø | LAND | Ø. Assels | 27c | 489987 | 6297466 | Stamdata | 0 | 0 | 0 | 0 | 0 | 0 | 0 | 0 | 0 | 0 | 191000 | 228068 | 239106 | 243699 | 224208 | 240100 | 250200 | 189230 | 217570 | 181773 | 196352 | 232919 | 176422 | 226596 | 189271 | 133100 | 0 | 0 | 0 | 0 | 0 | 0 | 0 | 0 | 0 | 0 | 0 | 0 | 0 | 0 | 0 | 0 | 0 | 0 | 0 | 0 | 0 | 0 | 0 | 0 | 0 | 0 | 0 | 0 | 0 | 0 | 0 | 0 | 0 | 0 | 0 | 0 | 0 | 0 | 0 | 0 | 0 | 0 | 0 | 0 | 0 | 0 | 0 | 0 | 0 | 0 | 0 | 0 | 0 | 0 | 0 | 0
570715000000040580 | 1987-01-09 | 2002-05-21 | 90 | 19 | 23 | Vestas Wind Systems A/S | V 19-90 | 760 - Ringkøbing-Skjern | LAND | Den nordlige del,Hee | 16o | 454488.84 | 6225176.24 | Stamdata | 0 | 0 | 0 | 0 | 0 | 0 | 0 | 0 | 0 | 0 | 164568 | 193433 | 206167 | 216333 | 200500 | 194800 | 189767 | 201167 | 184300 | 168033 | 185033 | 202259 | 147817 | 188783 | 142332.335 | 52752.6689 | 0 | 0 | 0 | 0 | 0 | 0 | 0 | 0 | 0 | 0 | 0 | 0 | 0 | 0 | 0 | 0 | 0 | 0 | 0 | 0 | 0 | 0 | 0 | 0 | 0 | 0 | 0 | 0 | 0 | 0 | 0 | 0 | 0 | 0 | 0 | 0 | 0 | 0 | 0 | 0 | 0 | 0 | 0 | 0 | 0 | 0 | 0 | 0 | 0 | 0 | 0 | 0 | 0 | 0 | 0 | 0
570715000000040597 | 1987-01-09 | 2002-05-21 | 90 | 19 | 23 | Vestas Wind Systems A/S | V 19-90 | 760 - Ringkøbing-Skjern | LAND | Den nordlige del,Hee | 16o | 454489.98 | 6225069.28 | Stamdata | 0 | 0 | 0 | 0 | 0 | 0 | 0 | 0 | 0 | 0 | 164568 | 193433 | 206167 | 216333 | 200500 | 194800 | 189767 | 201167 | 184300 | 168033 | 185033 | 202259 | 147817 | 188783 | 142332.335 | 52752.6689 | 0 | 0 | 0 | 0 | 0 | 0 | 0 | 0 | 0 | 0 | 0 | 0 | 0 | 0 | 0 | 0 | 0 | 0 | 0 | 0 | 0 | 0 | 0 | 0 | 0 | 0 | 0 | 0 | 0 | 0 | 0 | 0 | 0 | 0 | 0 | 0 | 0 | 0 | 0 | 0 | 0 | 0 | 0 | 0 | 0 | 0 | 0 | 0 | 0 | 0 | 0 | 0 | 0 | 0 | 0 | 0
570715000000040603 | 1987-01-09 | 2002-05-21 | 90 | 19 | 23 | Vestas Wind Systems A/S | V 19-90 | 760 - Ringkøbing-Skjern | LAND | Den nordlige del,Hee | 16o | 454492.12 | 6224962.35 | Stamdata | 0 | 0 | 0 | 0 | 0 | 0 | 0 | 0 | 0 | 0 | 164568 | 193433 | 206167 | 216333 | 200500 | 194800 | 189767 | 201167 | 184300 | 168033 | 185033 | 202259 | 147817 | 188783 | 142333.335 | 52752.6689 | 0 | 0 | 0 | 0 | 0 | 0 | 0 | 0 | 0 | 0 | 0 | 0 | 0 | 0 | 0 | 0 | 0 | 0 | 0 | 0 | 0 | 0 | 0 | 0 | 0 | 0 | 0 | 0 | 0 | 0 | 0 | 0 | 0 | 0 | 0 | 0 | 0 | 0 | 0 | 0 | 0 | 0 | 0 | 0 | 0 | 0 | 0 | 0 | 0 | 0 | 0 | 0 | 0 | 0 | 0 | 0
570715000000036354 | 1987-01-15 | 2002-11-27 | 95 | 19.4 | 25 | BONUS | 95-22 | 661 - Holstebro | LAND | Trabjerg, Borbjerg | 9d | 487133.86 | 6253008.84 | Stamdata | 0 | 0 | 0 | 0 | 0 | 0 | 0 | 0 | 0 | 0 | 182906.1875 | 218402.9062 | 228973.3281 | 233371.4062 | 214706.5781 | 226993 | 213549.5 | 222334.5 | 207562 | 169939.5 | 196701 | 202715 | 180972.5 | 210306.5 | 158251.5 | 156578 | 0 | 0 | 0 | 0 | 0 | 0 | 0 | 0 | 0 | 0 | 0 | 0 | 0 | 0 | 0 | 0 | 0 | 0 | 0 | 0 | 0 | 0 | 0 | 0 | 0 | 0 | 0 | 0 | 0 | 0 | 0 | 0 | 0 | 0 | 0 | 0 | 0 | 0 | 0 | 0 | 0 | 0 | 0 | 0 | 0 | 0 | 0 | 0 | 0 | 0 | 0 | 0 | 0 | 0 | 0 | 0
570715000000036361 | 1987-01-15 | 2002-11-27 | 95 | 19.4 | 25 | BONUS | 95-22 | 661 - Holstebro | LAND | Trabjerg, Borbjerg | 9a | 487026.86 | 6253073.47 | Stamdata | 0 | 0 | 0 | 0 | 0 | 0 | 0 | 0 | 0 | 0 | 182906.1875 | 218402.9062 | 228973.3281 | 233371.4062 | 214706.5781 | 226993 | 213549.5 | 222334.5 | 207562 | 169939.5 | 196701 | 202715 | 180972.5 | 210306.5 | 158251.5 | 156578 | 0 | 0 | 0 | 0 | 0 | 0 | 0 | 0 | 0 | 0 | 0 | 0 | 0 | 0 | 0 | 0 | 0 | 0 | 0 | 0 | 0 | 0 | 0 | 0 | 0 | 0 | 0 | 0 | 0 | 0 | 0 | 0 | 0 | 0 | 0 | 0 | 0 | 0 | 0 | 0 | 0 | 0 | 0 | 0 | 0 | 0 | 0 | 0 | 0 | 0 | 0 | 0 | 0 | 0 | 0 | 0
570715000000036385 | 1987-01-15 | 2002-11-27 | 95 | 19.4 | 24 | BONUS | 95-20 | 661 - Holstebro | LAND | Brødbæk Gårde, Borbjerg | 1a | 482855.74 | 6253033.83 | Stamdata | 0 | 0 | 0 | 0 | 0 | 0 | 0 | 0 | 0 | 0 | 175111.4844 | 209095.4844 | 219215.4375 | 223426.0781 | 205556.6719 | 227045 | 205505 | 208330 | 196990 | 158645 | 189460 | 177450 | 121707 | 124893 | 133852.5 | 66457.5 | 0 | 0 | 0 | 0 | 0 | 0 | 0 | 0 | 0 | 0 | 0 | 0 | 0 | 0 | 0 | 0 | 0 | 0 | 0 | 0 | 0 | 0 | 0 | 0 | 0 | 0 | 0 | 0 | 0 | 0 | 0 | 0 | 0 | 0 | 0 | 0 | 0 | 0 | 0 | 0 | 0 | 0 | 0 | 0 | 0 | 0 | 0 | 0 | 0 | 0 | 0 | 0 | 0 | 0 | 0 | 0
570715000000036392 | 1987-01-15 | 2002-11-27 | 95 | 19.4 | 24 | BONUS | 95-20 | 661 - Holstebro | LAND | Brødbæk Gårde, Borbjerg | 1a | 482866.86 | 6253139.99 | Stamdata | 0 | 0 | 0 | 0 | 0 | 0 | 0 | 0 | 0 | 0 | 175111.4844 | 209095.4844 | 219215.4375 | 223426.0781 | 205556.6719 | 227045 | 205505 | 208330 | 196990 | 158645 | 189460 | 177450 | 121707 | 124893 | 133852.5 | 66457.5 | 0 | 0 | 0 | 0 | 0 | 0 | 0 | 0 | 0 | 0 | 0 | 0 | 0 | 0 | 0 | 0 | 0 | 0 | 0 | 0 | 0 | 0 | 0 | 0 | 0 | 0 | 0 | 0 | 0 | 0 | 0 | 0 | 0 | 0 | 0 | 0 | 0 | 0 | 0 | 0 | 0 | 0 | 0 | 0 | 0 | 0 | 0 | 0 | 0 | 0 | 0 | 0 | 0 | 0 | 0 | 0
570715000000036323 | 1987-01-15 | 2003-11-25 | 95 | 19.4 | 24.5 | BONUS | 95-20 | 661 - Holstebro | LAND | Halgårde, Tvis | 2c | 479681.329 | 6243014.884 | Stamdata | 0 | 0 | 0 | 0 | 0 | 0 | 0 | 0 | 0 | 0 | 158719.0781 | 189521.7969 | 198694.4062 | 202510.8906 | 186314.25 | 201619 | 185913 | 196301 | 173898 | 152757 | 172945 | 172525 | 152244 | 180984 | 129547 | 143510 | 88091 | 0 | 0 | 0 | 0 | 0 | 0 | 0 | 0 | 0 | 0 | 0 | 0 | 0 | 0 | 0 | 0 | 0 | 0 | 0 | 0 | 0 | 0 | 0 | 0 | 0 | 0 | 0 | 0 | 0 | 0 | 0 | 0 | 0 | 0 | 0 | 0 | 0 | 0 | 0 | 0 | 0 | 0 | 0 | 0 | 0 | 0 | 0 | 0 | 0 | 0 | 0 | 0 | 0 | 0 | 0
570715000000029554 | 1987-01-15 | 2002-10-30 | 90 | 17 | 23.2 | Vestas Wind Systems A/S | V 17-90 | 671 - Struer | LAND | Flovlev by | 11i | 468929.75 | 6277603.01 | SDFE2018 | 0 | 0 | 0 | 0 | 0 | 0 | 0 | 0 | 0 | 0 | 177176 | 211560 | 221800 | 226060 | 207980 | 186890 | 211890 | 211640 | 200980 | 172510 | 198540 | 209460 | 179360 | 200050 | 170120 | 155160 | 0 | 0 | 0 | 0 | 0 | 0 | 0 | 0 | 0 | 0 | 0 | 0 | 0 | 0 | 0 | 0 | 0 | 0 | 0 | 0 | 0 | 0 | 0 | 0 | 0 | 0 | 0 | 0 | 0 | 0 | 0 | 0 | 0 | 0 | 0 | 0 | 0 | 0 | 0 | 0 | 0 | 0 | 0 | 0 | 0 | 0 | 0 | 0 | 0 | 0 | 0 | 0 | 0 | 0 | 0 | 0
570715000000043574 | 1987-01-16 | 2002-04-05 | 99 | 19 | 30.8 | Windmatic | 19 S | 661 - Holstebro | LAND | Ål By, Sahl | 4g | 486194 | 6262072 | Stamdata | 0 | 0 | 0 | 0 | 0 | 0 | 0 | 0 | 0 | 0 | 175680 | 209774 | 219927 | 224152 | 206224 | 171500 | 196950 | 196840 | 184850 | 174880 | 218210 | 220150 | 190247 | 199170 | 166523 | 75538 | 0 | 0 | 0 | 0 | 0 | 0 | 0 | 0 | 0 | 0 | 0 | 0 | 0 | 0 | 0 | 0 | 0 | 0 | 0 | 0 | 0 | 0 | 0 | 0 | 0 | 0 | 0 | 0 | 0 | 0 | 0 | 0 | 0 | 0 | 0 | 0 | 0 | 0 | 0 | 0 | 0 | 0 | 0 | 0 | 0 | 0 | 0 | 0 | 0 | 0 | 0 | 0 | 0 | 0 | 0 | 0
570715000000002618 | 1987-01-19 | 2002-11-25 | 130 | 0.1 | 0.1 | Vindsyssel | Ukendt | 860 - Hjørring | LAND | Den nordlige Del, Astrup | 7d | 566043 | 6373488 | Stamdata | 0 | 0 | 0 | 0 | 0 | 0 | 0 | 0 | 0 | 0 | 196661 | 228745 | 244254 | 240504 | 245840 | 235550 | 236900 | 259230 | 239090 | 183890 | 211630 | 172677 | 164155 | 219116 | 198655.1357 | 168619.0083 | 0 | 0 | 0 | 0 | 0 | 0 | 0 | 0 | 0 | 0 | 0 | 0 | 0 | 0 | 0 | 0 | 0 | 0 | 0 | 0 | 0 | 0 | 0 | 0 | 0 | 0 | 0 | 0 | 0 | 0 | 0 | 0 | 0 | 0 | 0 | 0 | 0 | 0 | 0 | 0 | 0 | 0 | 0 | 0 | 0 | 0 | 0 | 0 | 0 | 0 | 0 | 0 | 0 | 0 | 0 | 0
570715000000007460 | 1987-01-20 | 2009-03-06 | 130 | 20.5 | 27 | Nordtank | NTK 130 F | 851 - Aalborg | LAND | Storvorde by | 24gg | 567217.93 | 6320015.4 | Stamdata | 0 | 0 | 0 | 0 | 0 | 0 | 0 | 0 | 0 | 0 | 262167 | 286000 | 286000 | 286000 | 286000 | 286000 | 286000 | 286000 | 286000 | 286000 | 286000 | 286000 | 286000 | 286000 | 215277.0405 | 192320.1348 | 144800.542 | 175161.2441 | 123734.272 | 172623.9233 | 223013.105 | 210324.7373 | 29604.5625 | 0 | 0 | 0 | 0 | 0 | 0 | 0 | 0 | 0 | 0 | 0 | 0 | 0 | 0 | 0 | 0 | 0 | 0 | 0 | 0 | 0 | 0 | 0 | 0 | 0 | 0 | 0 | 0 | 0 | 0 | 0 | 0 | 0 | 0 | 0 | 0 | 0 | 0 | 0 | 0 | 0 | 0 | 0 | 0 | 0 | 0 | 0 | 0 | 0
570715000000023132 | 1987-01-22 | 2002-08-21 | 95 | 0.1 | 0.1 | BONUS | 95 | 727 - Odder | LAND | Randlev by,Randlev | 17a m.f | 574918.91 | 6200709.96 | Stamdata | 0 | 0 | 0 | 0 | 0 | 0 | 0 | 0 | 0 | 0 | 140572 | 173328 | 175254 | 182922 | 164034 | 167430 | 185760 | 189950 | 173200 | 154170 | 153500 | 164481 | 143739 | 166314 | 126558 | 96734 | 0 | 0 | 0 | 0 | 0 | 0 | 0 | 0 | 0 | 0 | 0 | 0 | 0 | 0 | 0 | 0 | 0 | 0 | 0 | 0 | 0 | 0 | 0 | 0 | 0 | 0 | 0 | 0 | 0 | 0 | 0 | 0 | 0 | 0 | 0 | 0 | 0 | 0 | 0 | 0 | 0 | 0 | 0 | 0 | 0 | 0 | 0 | 0 | 0 | 0 | 0 | 0 | 0 | 0 | 0 | 0
570714700000006050 | 1987-01-23 | 2002-03-25 | 95 | 19 | 24 | BONUS | 97 | 316 - Holbæk | LAND | Vanløse By, Stenmagle | 22e | 667724.1 | 6161085 | Stamdata | 0 | 0 | 0 | 0 | 0 | 0 | 0 | 0 | 0 | 0 | 150670 | 201260 | 193350 | 210400 | 185450 | 193580 | 193120 | 209830 | 186770 | 139790 | 165500 | 182990 | 140960 | 154580 | 134320 | 22770 | 0 | 0 | 0 | 0 | 0 | 0 | 0 | 0 | 0 | 0 | 0 | 0 | 0 | 0 | 0 | 0 | 0 | 0 | 0 | 0 | 0 | 0 | 0 | 0 | 0 | 0 | 0 | 0 | 0 | 0 | 0 | 0 | 0 | 0 | 0 | 0 | 0 | 0 | 0 | 0 | 0 | 0 | 0 | 0 | 0 | 0 | 0 | 0 | 0 | 0 | 0 | 0 | 0 | 0 | 0 | 0
570715000000005084 | 1987-01-27 | 2002-10-25 | 99 | 20.5 | 24 | Nordtank | NTK 99 F | 787 - Thisted | LAND | Nors By, Nors | 9a | 480052 | 6320574 | Stamdata | 0 | 0 | 0 | 0 | 0 | 0 | 0 | 0 | 0 | 0 | 261295 | 298193 | 312007 | 307263 | 297631 | 292807 | 304621 | 309913 | 284102 | 251402 | 268375 | 295713 | 237899 | 268854 | 238021.8779 | 201314.8818 | 0 | 0 | 0 | 0 | 0 | 0 | 0 | 0 | 0 | 0 | 0 | 0 | 0 | 0 | 0 | 0 | 0 | 0 | 0 | 0 | 0 | 0 | 0 | 0 | 0 | 0 | 0 | 0 | 0 | 0 | 0 | 0 | 0 | 0 | 0 | 0 | 0 | 0 | 0 | 0 | 0 | 0 | 0 | 0 | 0 | 0 | 0 | 0 | 0 | 0 | 0 | 0 | 0 | 0 | 0 | 0
570715000000051937 | 1987-01-29 | 2010-08-16 | 130 | 20.5 | 26 | NEG Micon | NTK 130 F | 482 - Langeland | LAND | Nordenbro By, Magleby | 23a | 607437 | 6070560 | Stamdata | 0 | 0 | 0 | 0 | 0 | 0 | 0 | 0 | 0 | 0 | 292878 | 363642 | 343021 | 368196 | 326897 | 361000 | 358350 | 370380 | 345000 | 275570 | 311430 | 385000 | 143436 | 154249 | 297663.3984 | 273975.6025 | 291566.5488 | 346563.3477 | 323940.002 | 296379.498 | 193246.5026 | 110922.698 | 273164.2998 | 148381.8 | 0 | 0 | 0 | 0 | 0 | 0 | 0 | 0 | 0 | 0 | 0 | 0 | 0 | 0 | 0 | 0 | 0 | 0 | 0 | 0 | 0 | 0 | 0 | 0 | 0 | 0 | 0 | 0 | 0 | 0 | 0 | 0 | 0 | 0 | 0 | 0 | 0 | 0 | 0 | 0 | 0 | 0 | 0 | 0 | 0 | 0 | 0 | 0
570714700000005633 | 1987-02-01 | 2007-01-31 | 160 | 23 | 30 | Wind World | W 2320 | 330 - Slagelse | LAND | Forlev By, Vemmelev | 7c | 642382.39 | 6140088.16 | GST, 18-02-2013 | 0 | 0 | 0 | 0 | 0 | 0 | 0 | 0 | 0 | 0 | 29540 | 362680 | 319640 | 348357 | 315253 | 316323 | 329990 | 341973 | 313200 | 265623 | 283867 | 315097 | 192391 | 278772 | 241035.999 | 239249.335 | 239607.6602 | 269607 | 249108 | 188696 | 302864 | 351441 | 0 | 0 | 0 | 0 | 0 | 0 | 0 | 0 | 0 | 0 | 0 | 0 | 0 | 0 | 0 | 0 | 0 | 0 | 0 | 0 | 0 | 0 | 0 | 0 | 0 | 0 | 0 | 0 | 0 | 0 | 0 | 0 | 0 | 0 | 0 | 0 | 0 | 0 | 0 | 0 | 0 | 0 | 0 | 0 | 0 | 0 | 0 | 0 | 0 | 0
570715000000047329 | 1987-02-05 | 2002-11-06 | 150 | 23 | 24 | BONUS | 150 kW | 561 - Esbjerg | LAND | St. Darum | 18g | 479710.86 | 6140652.07 | Stamdata | 0 | 0 | 0 | 0 | 0 | 0 | 0 | 0 | 0 | 0 | 249219.9219 | 353067.625 | 338988.2812 | 372256.5938 | 330767.7812 | 380407 | 324622 | 371283 | 320754 | 281387 | 287231 | 368090 | 318847 | 352695 | 232046.4707 | 249283.584 | 0 | 0 | 0 | 0 | 0 | 0 | 0 | 0 | 0 | 0 | 0 | 0 | 0 | 0 | 0 | 0 | 0 | 0 | 0 | 0 | 0 | 0 | 0 | 0 | 0 | 0 | 0 | 0 | 0 | 0 | 0 | 0 | 0 | 0 | 0 | 0 | 0 | 0 | 0 | 0 | 0 | 0 | 0 | 0 | 0 | 0 | 0 | 0 | 0 | 0 | 0 | 0 | 0 | 0 | 0 | 0
570714700000007491 | 1987-02-09 | 2002-09-12 | 95 | 19.4 | 24 | BONUS | 96 | 336 - Stevns | LAND | Gevnø By, Lyderslev | 11a | 709931.443 | 6129433.889 | Stamdata | 0 | 0 | 0 | 0 | 0 | 0 | 0 | 0 | 0 | 0 | 66220 | 180000 | 180000 | 200510 | 182940 | 200190 | 205850 | 231440 | 210690 | 174600 | 164800 | 215180 | 168152 | 178724 | 149856.0005 | 92347.998 | 0 | 0 | 0 | 0 | 0 | 0 | 0 | 0 | 0 | 0 | 0 | 0 | 0 | 0 | 0 | 0 | 0 | 0 | 0 | 0 | 0 | 0 | 0 | 0 | 0 | 0 | 0 | 0 | 0 | 0 | 0 | 0 | 0 | 0 | 0 | 0 | 0 | 0 | 0 | 0 | 0 | 0 | 0 | 0 | 0 | 0 | 0 | 0 | 0 | 0 | 0 | 0 | 0 | 0 | 0 | 0
570714700000007460 | 1987-02-10 | 2002-07-12 | 99 | 20.5 | 26 | Nordtank | NTK 99 F | 336 - Stevns | LAND | Hellested | 16f | 706967.454 | 6135891.905 | Stamdata | 0 | 0 | 0 | 0 | 0 | 0 | 0 | 0 | 0 | 0 | 47870 | 160000 | 186120 | 181040 | 168050 | 193340 | 186560 | 219570 | 196320 | 160230 | 157780 | 203940 | 169656 | 164954 | 136638.9995 | 81230 | 0 | 0 | 0 | 0 | 0 | 0 | 0 | 0 | 0 | 0 | 0 | 0 | 0 | 0 | 0 | 0 | 0 | 0 | 0 | 0 | 0 | 0 | 0 | 0 | 0 | 0 | 0 | 0 | 0 | 0 | 0 | 0 | 0 | 0 | 0 | 0 | 0 | 0 | 0 | 0 | 0 | 0 | 0 | 0 | 0 | 0 | 0 | 0 | 0 | 0 | 0 | 0 | 0 | 0 | 0 | 0
570715000000023378 | 1987-02-12 | 2002-11-22 | 150 | 22.2 | 23 | DWP | D 150 S | 746 - Skanderborg | LAND | Virring | 16a | 563819.81 | 6209309.83 | Stamdata | 0 | 0 | 0 | 0 | 0 | 0 | 0 | 0 | 0 | 0 | 213202 | 289170 | 292383 | 305177 | 273664 | 284150 | 305560 | 303100 | 281440 | 247900 | 258990 | 304264 | 239421 | 275497 | 237946.6992 | 232093.3994 | 0 | 0 | 0 | 0 | 0 | 0 | 0 | 0 | 0 | 0 | 0 | 0 | 0 | 0 | 0 | 0 | 0 | 0 | 0 | 0 | 0 | 0 | 0 | 0 | 0 | 0 | 0 | 0 | 0 | 0 | 0 | 0 | 0 | 0 | 0 | 0 | 0 | 0 | 0 | 0 | 0 | 0 | 0 | 0 | 0 | 0 | 0 | 0 | 0 | 0 | 0 | 0 | 0 | 0 | 0 | 0
570715000000023385 | 1987-02-12 | 2002-11-22 | 150 | 22.2 | 23 | DWP | D 150 S | 746 - Skanderborg | LAND | Virring | 16c | 563907.43 | 6209236.18 | Stamdata | 0 | 0 | 0 | 0 | 0 | 0 | 0 | 0 | 0 | 0 | 224421 | 304387 | 307769 | 321236 | 288065 | 297210 | 322910 | 314470 | 287840 | 270350 | 271270 | 315933 | 260634 | 289369 | 252058.0977 | 232857.9014 | 0 | 0 | 0 | 0 | 0 | 0 | 0 | 0 | 0 | 0 | 0 | 0 | 0 | 0 | 0 | 0 | 0 | 0 | 0 | 0 | 0 | 0 | 0 | 0 | 0 | 0 | 0 | 0 | 0 | 0 | 0 | 0 | 0 | 0 | 0 | 0 | 0 | 0 | 0 | 0 | 0 | 0 | 0 | 0 | 0 | 0 | 0 | 0 | 0 | 0 | 0 | 0 | 0 | 0 | 0 | 0
570715000000047077 | 1987-02-13 | 2002-07-18 | 99 | 19 | 24 | Wincon | W 99 kW | 561 - Esbjerg | LAND | Hviding | 2 | 479962.49 | 6123155.3 | Stamdata | 0 | 0 | 0 | 0 | 0 | 0 | 0 | 0 | 0 | 0 | 197088 | 279213 | 268078 | 294388 | 261577 | 294870 | 267500 | 290143 | 256550 | 222946 | 241606 | 290613 | 237497 | 272649 | 214405.8779 | 156507.1943 | 0 | 0 | 0 | 0 | 0 | 0 | 0 | 0 | 0 | 0 | 0 | 0 | 0 | 0 | 0 | 0 | 0 | 0 | 0 | 0 | 0 | 0 | 0 | 0 | 0 | 0 | 0 | 0 | 0 | 0 | 0 | 0 | 0 | 0 | 0 | 0 | 0 | 0 | 0 | 0 | 0 | 0 | 0 | 0 | 0 | 0 | 0 | 0 | 0 | 0 | 0 | 0 | 0 | 0 | 0 | 0
570715000000047084 | 1987-02-13 | 2002-07-18 | 99 | 19 | 24 | Wincon | W 99 kW | 561 - Esbjerg | LAND | Hviding | 2 | 479918.62 | 6123048.44 | Stamdata | 0 | 0 | 0 | 0 | 0 | 0 | 0 | 0 | 0 | 0 | 197088 | 279213 | 268078 | 294388 | 261577 | 294870 | 267500 | 290143 | 256550 | 222946 | 241606 | 290613 | 237497 | 272649 | 214405.8779 | 156507.1943 | 0 | 0 | 0 | 0 | 0 | 0 | 0 | 0 | 0 | 0 | 0 | 0 | 0 | 0 | 0 | 0 | 0 | 0 | 0 | 0 | 0 | 0 | 0 | 0 | 0 | 0 | 0 | 0 | 0 | 0 | 0 | 0 | 0 | 0 | 0 | 0 | 0 | 0 | 0 | 0 | 0 | 0 | 0 | 0 | 0 | 0 | 0 | 0 | 0 | 0 | 0 | 0 | 0 | 0 | 0 | 0
570715000000047091 | 1987-02-13 | 2002-07-18 | 99 | 19 | 24 | Wincon | W 99 kW | 561 - Esbjerg | LAND | Hviding | 2 | 479892.85 | 6122936 | Stamdata | 0 | 0 | 0 | 0 | 0 | 0 | 0 | 0 | 0 | 0 | 197088 | 279213 | 268078 | 294388 | 261577 | 294870 | 267500 | 290143 | 256550 | 222946 | 241606 | 290613 | 237497 | 272649 | 214405.8779 | 156507.1943 | 0 | 0 | 0 | 0 | 0 | 0 | 0 | 0 | 0 | 0 | 0 | 0 | 0 | 0 | 0 | 0 | 0 | 0 | 0 | 0 | 0 | 0 | 0 | 0 | 0 | 0 | 0 | 0 | 0 | 0 | 0 | 0 | 0 | 0 | 0 | 0 | 0 | 0 | 0 | 0 | 0 | 0 | 0 | 0 | 0 | 0 | 0 | 0 | 0 | 0 | 0 | 0 | 0 | 0 | 0 | 0
570715000000026225 | 1987-02-13 | 2003-08-19 | 95 | 19.4 | 24.5 | BONUS | 95-20 | 615 - Horsens | LAND | Træden By | 8a | 541861 | 6202302 | Stamdata | 0 | 0 | 0 | 0 | 0 | 0 | 0 | 0 | 0 | 0 | 121934 | 165382 | 167219 | 174536 | 156513 | 182950 | 174190 | 180800 | 154920 | 133450 | 150750 | 155878 | 136069 | 161636 | 132398.7993 | 137203.1191 | 57637.7185 | 0 | 0 | 0 | 0 | 0 | 0 | 0 | 0 | 0 | 0 | 0 | 0 | 0 | 0 | 0 | 0 | 0 | 0 | 0 | 0 | 0 | 0 | 0 | 0 | 0 | 0 | 0 | 0 | 0 | 0 | 0 | 0 | 0 | 0 | 0 | 0 | 0 | 0 | 0 | 0 | 0 | 0 | 0 | 0 | 0 | 0 | 0 | 0 | 0 | 0 | 0 | 0 | 0 | 0 | 0
570715000000036415 | 1987-02-15 | 2003-10-14 | 75 | 17 | 22.5 | Windmatic | VM 17S 75 | 665 - Lemvig | LAND | Brunsgård, Lemvig | 2a | 460539.075 | 6268577.077 | Stamdata | 0 | 0 | 0 | 0 | 0 | 0 | 0 | 0 | 0 | 0 | 182287.3125 | 239430.3125 | 251018.4375 | 255839.9531 | 235378.1094 | 241303 | 241932 | 230261 | 231072 | 186706 | 212095 | 232792 | 201743 | 228143 | 152484 | 210993 | 90985.9995 | 0 | 0 | 0 | 0 | 0 | 0 | 0 | 0 | 0 | 0 | 0 | 0 | 0 | 0 | 0 | 0 | 0 | 0 | 0 | 0 | 0 | 0 | 0 | 0 | 0 | 0 | 0 | 0 | 0 | 0 | 0 | 0 | 0 | 0 | 0 | 0 | 0 | 0 | 0 | 0 | 0 | 0 | 0 | 0 | 0 | 0 | 0 | 0 | 0 | 0 | 0 | 0 | 0 | 0 | 0
570715000000036408 | 1987-02-15 | 2000-12-31 | 75 | 17 | 22.5 | Windmatic | VM 17S 75 | 665 - Lemvig | LAND | Den sydlige Del, Nr. Nissum | 26b,c | 462038.99 | 6267816.65 | Stamdata | 0 | 0 | 0 | 0 | 0 | 0 | 0 | 0 | 0 | 0 | 0 | 0 | 0 | 0 | 0 | 0 | 0 | 0 | 0 | 0 | 0 | 0 | 0 | 0 | 0 | 0 | 0 | 0 | 0 | 0 | 0 | 0 | 0 | 0 | 0 | 0 | 0 | 0 | 0 | 0 | 0 | 0 | 0 | 0 | 0 | 0 | 0 | 0 | 0 | 0 | 0 | 0 | 0 | 0 | 0 | 0 | 0 | 0 | 0 | 0 | 0 | 0 | 0 | 0 | 0 | 0 | 0 | 0 | 0 | 0 | 0 | 0 | 0 | 0 | 0 | 0 | 0 | 0 | 0 | 0 | 0 | 0
570714700000004773 | 1987-02-19 | 2003-09-23 | 99 | 21 | 22 | Wincon | W 99 XT | 350 - Lejre | LAND | Højby | 8a | 688236 | 6164644 | Stamdata | 0 | 0 | 0 | 0 | 0 | 0 | 0 | 0 | 0 | 0 | 125180 | 194230 | 177110 | 192710 | 160580 | 192610 | 180040 | 202180 | 178090 | 142710 | 159600 | 183420 | 161550 | 169080 | 141558.9995 | 166713.9971 | 73963.7798 | 0 | 0 | 0 | 0 | 0 | 0 | 0 | 0 | 0 | 0 | 0 | 0 | 0 | 0 | 0 | 0 | 0 | 0 | 0 | 0 | 0 | 0 | 0 | 0 | 0 | 0 | 0 | 0 | 0 | 0 | 0 | 0 | 0 | 0 | 0 | 0 | 0 | 0 | 0 | 0 | 0 | 0 | 0 | 0 | 0 | 0 | 0 | 0 | 0 | 0 | 0 | 0 | 0 | 0 | 0
570714700000004780 | 1987-02-19 | 2003-09-23 | 99 | 21 | 22 | Wincon | W 99 XT | 350 - Lejre | LAND | Højby | 7e | 688274 | 6164578 | Stamdata | 0 | 0 | 0 | 0 | 0 | 0 | 0 | 0 | 0 | 0 | 125180 | 198540 | 181050 | 191770 | 164300 | 196070 | 186840 | 210450 | 188110 | 143260 | 162510 | 183570 | 166930 | 172160 | 139951 | 169652.998 | 69156.3521 | 0 | 0 | 0 | 0 | 0 | 0 | 0 | 0 | 0 | 0 | 0 | 0 | 0 | 0 | 0 | 0 | 0 | 0 | 0 | 0 | 0 | 0 | 0 | 0 | 0 | 0 | 0 | 0 | 0 | 0 | 0 | 0 | 0 | 0 | 0 | 0 | 0 | 0 | 0 | 0 | 0 | 0 | 0 | 0 | 0 | 0 | 0 | 0 | 0 | 0 | 0 | 0 | 0 | 0 | 0
570715000000025488 | 1987-02-19 | 2002-10-10 | 95 | 19 | 24 | BONUS | Ukendt | 630 - Vejle | LAND | Nr. Kollemorten, Ø. Nykirke | 5i | 522501.25 | 6190941.43 | Stamdata | 0 | 0 | 0 | 0 | 0 | 0 | 0 | 0 | 0 | 0 | 140728 | 190873 | 192994 | 201438 | 180637 | 185800 | 187650 | 191060 | 167890 | 150500 | 163790 | 167500 | 144760 | 163790 | 141120 | 102110 | 0 | 0 | 0 | 0 | 0 | 0 | 0 | 0 | 0 | 0 | 0 | 0 | 0 | 0 | 0 | 0 | 0 | 0 | 0 | 0 | 0 | 0 | 0 | 0 | 0 | 0 | 0 | 0 | 0 | 0 | 0 | 0 | 0 | 0 | 0 | 0 | 0 | 0 | 0 | 0 | 0 | 0 | 0 | 0 | 0 | 0 | 0 | 0 | 0 | 0 | 0 | 0 | 0 | 0 | 0 | 0
570715000000022487 | 1987-02-19 | 2002-08-31 | 130 | 11 | 28 | Nordtank | NTK 1NTK 30 | 706 - Syddjurs | LAND | Boeslum by, Bråby | 17b | 606726.95 | 6227743.55 | Stamdata | 0 | 0 | 0 | 0 | 0 | 0 | 0 | 0 | 0 | 0 | 216245.2344 | 293298.5625 | 296557.3125 | 309533.6875 | 277570.5312 | 281480 | 312280 | 324400 | 292120 | 269560 | 264760 | 289920 | 232820 | 268833 | 261047 | 153616 | 0 | 0 | 0 | 0 | 0 | 0 | 0 | 0 | 0 | 0 | 0 | 0 | 0 | 0 | 0 | 0 | 0 | 0 | 0 | 0 | 0 | 0 | 0 | 0 | 0 | 0 | 0 | 0 | 0 | 0 | 0 | 0 | 0 | 0 | 0 | 0 | 0 | 0 | 0 | 0 | 0 | 0 | 0 | 0 | 0 | 0 | 0 | 0 | 0 | 0 | 0 | 0 | 0 | 0 | 0 | 0
570714700000006203 | 1987-02-19 | 2002-07-03 | 95 | 19 | 24 | BONUS | 95 | 326 - Kalundborg | LAND | Kelleklinte By, Ubby | 3a | 642006.6 | 6166331 | Stamdata | 0 | 0 | 0 | 0 | 0 | 0 | 0 | 0 | 0 | 0 | 172980 | 249760 | 234380 | 233860 | 213450 | 223800 | 228100 | 236580 | 219870 | 179750 | 196520 | 229100 | 191790 | 200840 | 171510 | 42220 | 0 | 0 | 0 | 0 | 0 | 0 | 0 | 0 | 0 | 0 | 0 | 0 | 0 | 0 | 0 | 0 | 0 | 0 | 0 | 0 | 0 | 0 | 0 | 0 | 0 | 0 | 0 | 0 | 0 | 0 | 0 | 0 | 0 | 0 | 0 | 0 | 0 | 0 | 0 | 0 | 0 | 0 | 0 | 0 | 0 | 0 | 0 | 0 | 0 | 0 | 0 | 0 | 0 | 0 | 0 | 0
570715000000014772 | 1987-02-20 | 2000-09-18 | 95 | 0.1 | 0.1 | Ukendt | Ukendt | 1 - Kommune Ukendt | LAND | Ukendt | 0 | 500000 | 6250000 | Stamdata | 0 | 0 | 0 | 0 | 0 | 0 | 0 | 0 | 0 | 0 | 0 | 0 | 0 | 0 | 0 | 0 | 0 | 0 | 0 | 0 | 0 | 0 | 0 | 0 | 0 | 0 | 0 | 0 | 0 | 0 | 0 | 0 | 0 | 0 | 0 | 0 | 0 | 0 | 0 | 0 | 0 | 0 | 0 | 0 | 0 | 0 | 0 | 0 | 0 | 0 | 0 | 0 | 0 | 0 | 0 | 0 | 0 | 0 | 0 | 0 | 0 | 0 | 0 | 0 | 0 | 0 | 0 | 0 | 0 | 0 | 0 | 0 | 0 | 0 | 0 | 0 | 0 | 0 | 0 | 0 | 0 | 0
570715000000027970 | 1987-02-26 | 2002-10-15 | 90 | 17 | 23 | Vestas Wind Systems A/S | V 17-75 | 773 - Morsø | LAND | Torp by | 4b | 474336 | 6291038 | Stamdata | 0 | 0 | 0 | 0 | 0 | 0 | 0 | 0 | 0 | 0 | 167403 | 219880 | 230522 | 234949 | 216158 | 206410 | 220855 | 221524 | 205524 | 182450 | 201464 | 209152 | 181832 | 212700 | 177978 | 146440 | 0 | 0 | 0 | 0 | 0 | 0 | 0 | 0 | 0 | 0 | 0 | 0 | 0 | 0 | 0 | 0 | 0 | 0 | 0 | 0 | 0 | 0 | 0 | 0 | 0 | 0 | 0 | 0 | 0 | 0 | 0 | 0 | 0 | 0 | 0 | 0 | 0 | 0 | 0 | 0 | 0 | 0 | 0 | 0 | 0 | 0 | 0 | 0 | 0 | 0 | 0 | 0 | 0 | 0 | 0 | 0
570715000000027987 | 1987-02-26 | 2002-10-15 | 90 | 17 | 23 | Vestas Wind Systems A/S | V 17-75 | 773 - Morsø | LAND | Torp by | 4b | 474292 | 6290938 | Stamdata | 0 | 0 | 0 | 0 | 0 | 0 | 0 | 0 | 0 | 0 | 163143 | 214284 | 224655 | 228970 | 210658 | 203278 | 216058 | 217641 | 201123 | 179612 | 196264 | 203031 | 173386 | 204724 | 170938 | 138412 | 0 | 0 | 0 | 0 | 0 | 0 | 0 | 0 | 0 | 0 | 0 | 0 | 0 | 0 | 0 | 0 | 0 | 0 | 0 | 0 | 0 | 0 | 0 | 0 | 0 | 0 | 0 | 0 | 0 | 0 | 0 | 0 | 0 | 0 | 0 | 0 | 0 | 0 | 0 | 0 | 0 | 0 | 0 | 0 | 0 | 0 | 0 | 0 | 0 | 0 | 0 | 0 | 0 | 0 | 0 | 0
570715000000027994 | 1987-02-26 | 2002-10-15 | 90 | 17 | 23 | Vestas Wind Systems A/S | V 17-75 | 773 - Morsø | LAND | Torp by | 4b | 474249 | 6290830 | Stamdata | 0 | 0 | 0 | 0 | 0 | 0 | 0 | 0 | 0 | 0 | 161245 | 211792 | 222042 | 226307 | 208207 | 202069 | 196849 | 218790 | 200490 | 178990 | 198490 | 208290 | 173354 | 195128 | 175716 | 143444 | 0 | 0 | 0 | 0 | 0 | 0 | 0 | 0 | 0 | 0 | 0 | 0 | 0 | 0 | 0 | 0 | 0 | 0 | 0 | 0 | 0 | 0 | 0 | 0 | 0 | 0 | 0 | 0 | 0 | 0 | 0 | 0 | 0 | 0 | 0 | 0 | 0 | 0 | 0 | 0 | 0 | 0 | 0 | 0 | 0 | 0 | 0 | 0 | 0 | 0 | 0 | 0 | 0 | 0 | 0 | 0
570715000000003479 | 1987-02-27 |  | 90 | 17.5 | 22.5 | Vestas Wind Systems A/S | Ukendt | 860 - Hjørring | LAND | Måstrup By, Mosbjerg | 10a | 575994.8 | 6376846.37 | SDFE2018 | 0 | 0 | 0 | 0 | 0 | 0 | 0 | 0 | 0 | 0 | 108329 | 138602 | 148000 | 145728 | 140050 | 130380 | 140570 | 142630 | 138300 | 111820 | 128920 | 134290 | 121130 | 121910 | 82160 | 55637.4003 | 50723.1998 | 53983.8 | 61049.0002 | 48697.9999 | 71996.2 | 67477.8 | 51446.5995 | 46767.6 | 52434.6 | 52975.34 | 44708.164 | 59418.633 | 63934.954 | 85258.35 | 49667.408 | 42702.988 | 84153.54 | 116451.38 | 33137.19 | 8540.07 | 4821.22 | 1851.48 | 2814.49 | 4111.25 | 2551.68 | 377.49 | 0 | 0 | 0 | 243.37 | 1928 | 4201.68 | 5798.89 | 3596.13 | 2342.51 | 2530.79 | 1253.67 | 4893.03 | 3038.77 | 2034.03 | 8291.44 | 2518.69 | 4544.75 | 6739.5 | 5411.9 | 3376.45 | 4208.03 | 1865.52 | 3294.86 | 2556.53 | 2315.75 | 1148.73 | 3107.57 | 4130.12 | 5430.29 | 5079.35
570714700000007484 | 1987-02-27 | 2005-03-30 | 95 | 20.4 | 24 | BONUS | 95-18 | 370 - Næstved | LAND | Torpe By, Herlufmagle | 4a | 674728.597 | 6135445.925 | Stamdata | 0 | 0 | 0 | 0 | 0 | 0 | 0 | 0 | 0 | 0 | 31730 | 80000 | 80000 | 147290 | 133350 | 154840 | 125280 | 166870 | 156610 | 110060 | 126560 | 152550 | 123047 | 129759 | 108227 | 108584.001 | 111416 | 96932 | 41624 | 0 | 0 | 0 | 0 | 0 | 0 | 0 | 0 | 0 | 0 | 0 | 0 | 0 | 0 | 0 | 0 | 0 | 0 | 0 | 0 | 0 | 0 | 0 | 0 | 0 | 0 | 0 | 0 | 0 | 0 | 0 | 0 | 0 | 0 | 0 | 0 | 0 | 0 | 0 | 0 | 0 | 0 | 0 | 0 | 0 | 0 | 0 | 0 | 0 | 0 | 0 | 0 | 0
570715000000003042 | 1987-02-27 | 2001-12-17 | 75 | 0.1 | 0.1 | Windmatic | VM 17 S | 813 - Frederikshavn | LAND | Den vestlige Del, Hørby | 4c | 582113 | 6355676 | Stamdata | 0 | 0 | 0 | 0 | 0 | 0 | 0 | 0 | 0 | 0 | 128764 | 164748 | 175918 | 173217 | 168540 | 167350 | 166170 | 181770 | 158510 | 135180 | 148930 | 152530 | 135540 | 145040 | 90070 | 0 | 0 | 0 | 0 | 0 | 0 | 0 | 0 | 0 | 0 | 0 | 0 | 0 | 0 | 0 | 0 | 0 | 0 | 0 | 0 | 0 | 0 | 0 | 0 | 0 | 0 | 0 | 0 | 0 | 0 | 0 | 0 | 0 | 0 | 0 | 0 | 0 | 0 | 0 | 0 | 0 | 0 | 0 | 0 | 0 | 0 | 0 | 0 | 0 | 0 | 0 | 0 | 0 | 0 | 0 | 0 | 0
570715000000003059 | 1987-02-27 | 2001-12-17 | 75 | 0.1 | 0.1 | Windmatic | VM 17 S | 813 - Frederikshavn | LAND | Den vestlige Del, Hørby | 4c | 582108 | 6355750 | Stamdata | 0 | 0 | 0 | 0 | 0 | 0 | 0 | 0 | 0 | 0 | 123117 | 157523 | 168204 | 165622 | 164780 | 162320 | 155690 | 175320 | 154060 | 124020 | 145200 | 151500 | 123960 | 136010 | 89050 | 0 | 0 | 0 | 0 | 0 | 0 | 0 | 0 | 0 | 0 | 0 | 0 | 0 | 0 | 0 | 0 | 0 | 0 | 0 | 0 | 0 | 0 | 0 | 0 | 0 | 0 | 0 | 0 | 0 | 0 | 0 | 0 | 0 | 0 | 0 | 0 | 0 | 0 | 0 | 0 | 0 | 0 | 0 | 0 | 0 | 0 | 0 | 0 | 0 | 0 | 0 | 0 | 0 | 0 | 0 | 0 | 0
570714700000005664 | 1987-02-27 | 2001-12-11 | 99 | 20.5 | 27 | Nordtank | NTK 99 F | 326 - Kalundborg | LAND | Føllenslev By, Føllenslev | 25 | 645186.9 | 6178850 | Stamdata | 0 | 0 | 0 | 0 | 0 | 0 | 0 | 0 | 0 | 0 | 154180 | 196640 | 220020 | 227090 | 197350 | 195540 | 207990 | 218000 | 204100 | 156170 | 179000 | 201670 | 168330 | 185420 | 150230 | 0 | 0 | 0 | 0 | 0 | 0 | 0 | 0 | 0 | 0 | 0 | 0 | 0 | 0 | 0 | 0 | 0 | 0 | 0 | 0 | 0 | 0 | 0 | 0 | 0 | 0 | 0 | 0 | 0 | 0 | 0 | 0 | 0 | 0 | 0 | 0 | 0 | 0 | 0 | 0 | 0 | 0 | 0 | 0 | 0 | 0 | 0 | 0 | 0 | 0 | 0 | 0 | 0 | 0 | 0 | 0 | 0
570714700000001109 | 1987-03-01 | 2011-08-03 | 750 | 40 | 45 | Windane | WD 40 | 390 - Vordingborg | LAND | Uoplyst | 1bæ | 684191 | 6098300 | Stamdata | 0 | 0 | 0 | 0 | 0 | 0 | 0 | 0 | 0 | 0 | 520993 | 864834 | 657719 | 830837 | 739614 | 999171 | 1172053 | 1369600 | 1145600 | 565600 | 1077200 | 1312200 | 673200 | 641200 | 809698 | 843767 | 803253.2852 | 944481.7148 | 463903.9736 | 433737.4543 | 739103.8291 | 177728.9204 | 148394.2325 | 130895.6883 | 0 | 0 | 0 | 0 | 0 | 0 | 0 | 0 | 0 | 0 | 0 | 0 | 0 | 0 | 0 | 0 | 0 | 0 | 0 | 0 | 0 | 0 | 0 | 0 | 0 | 0 | 0 | 0 | 0 | 0 | 0 | 0 | 0 | 0 | 0 | 0 | 0 | 0 | 0 | 0 | 0 | 0 | 0 | 0 | 0 | 0 | 0 | 0
570714700000001116 | 1987-03-01 | 2011-08-03 | 750 | 40 | 45 | Windane | WD 40 | 390 - Vordingborg | LAND | Uoplyst | 1aa | 684098 | 6098156 | Stamdata | 0 | 0 | 0 | 0 | 0 | 0 | 0 | 0 | 0 | 0 | 520993 | 864834 | 657719 | 830837 | 739614 | 999171 | 1172053 | 1369600 | 1145600 | 565600 | 1077200 | 1312200 | 673200 | 641200 | 809698 | 843767 | 803253.2852 | 944481.7148 | 463903.9736 | 433737.4543 | 739103.8291 | 177728.9204 | 148394.2325 | 130895.6883 | 0 | 0 | 0 | 0 | 0 | 0 | 0 | 0 | 0 | 0 | 0 | 0 | 0 | 0 | 0 | 0 | 0 | 0 | 0 | 0 | 0 | 0 | 0 | 0 | 0 | 0 | 0 | 0 | 0 | 0 | 0 | 0 | 0 | 0 | 0 | 0 | 0 | 0 | 0 | 0 | 0 | 0 | 0 | 0 | 0 | 0 | 0 | 0
570714700000001123 | 1987-03-01 | 2011-08-03 | 750 | 40 | 45 | Windane | WD 40 | 390 - Vordingborg | LAND | Uoplyst | 1aa | 684054 | 6097947 | Stamdata | 0 | 0 | 0 | 0 | 0 | 0 | 0 | 0 | 0 | 0 | 520993 | 864834 | 657719 | 830837 | 739614 | 999171 | 1172053 | 1369600 | 1145600 | 565600 | 1077200 | 1312200 | 673200 | 641200 | 809698 | 843767 | 803253.2852 | 944481.7148 | 463903.9736 | 433737.4543 | 739103.8291 | 177728.9204 | 148394.2325 | 130895.6883 | 0 | 0 | 0 | 0 | 0 | 0 | 0 | 0 | 0 | 0 | 0 | 0 | 0 | 0 | 0 | 0 | 0 | 0 | 0 | 0 | 0 | 0 | 0 | 0 | 0 | 0 | 0 | 0 | 0 | 0 | 0 | 0 | 0 | 0 | 0 | 0 | 0 | 0 | 0 | 0 | 0 | 0 | 0 | 0 | 0 | 0 | 0 | 0
570714700000001130 | 1987-03-01 | 2011-08-03 | 750 | 40 | 45 | Windane | WD 40 | 390 - Vordingborg | LAND | Uoplyst | 1aa | 684046 | 6097743 | Stamdata | 0 | 0 | 0 | 0 | 0 | 0 | 0 | 0 | 0 | 0 | 520993 | 864834 | 657719 | 830837 | 739614 | 999171 | 1172053 | 1369600 | 1145600 | 565600 | 1077200 | 1312200 | 673200 | 641200 | 809698 | 843767 | 803253.2852 | 944481.7148 | 463903.9736 | 433737.4543 | 739103.8291 | 177728.9204 | 148394.2325 | 130895.6883 | 0 | 0 | 0 | 0 | 0 | 0 | 0 | 0 | 0 | 0 | 0 | 0 | 0 | 0 | 0 | 0 | 0 | 0 | 0 | 0 | 0 | 0 | 0 | 0 | 0 | 0 | 0 | 0 | 0 | 0 | 0 | 0 | 0 | 0 | 0 | 0 | 0 | 0 | 0 | 0 | 0 | 0 | 0 | 0 | 0 | 0 | 0 | 0
570714700000001147 | 1987-03-01 | 2011-08-03 | 750 | 40 | 45 | Windane | WD 40 | 390 - Vordingborg | LAND | Uoplyst | 1aa | 684113 | 6097609 | Stamdata | 0 | 0 | 0 | 0 | 0 | 0 | 0 | 0 | 0 | 0 | 520993 | 864834 | 657719 | 830837 | 739614 | 999171 | 1172053 | 1369600 | 1145600 | 565600 | 1077200 | 1312200 | 673200 | 641200 | 809698 | 843767 | 803253.2852 | 944481.7148 | 463903.9736 | 433737.4543 | 739103.8291 | 177728.9204 | 148394.2325 | 130895.6883 | 0 | 0 | 0 | 0 | 0 | 0 | 0 | 0 | 0 | 0 | 0 | 0 | 0 | 0 | 0 | 0 | 0 | 0 | 0 | 0 | 0 | 0 | 0 | 0 | 0 | 0 | 0 | 0 | 0 | 0 | 0 | 0 | 0 | 0 | 0 | 0 | 0 | 0 | 0 | 0 | 0 | 0 | 0 | 0 | 0 | 0 | 0 | 0
570715000000049361 | 1987-03-04 | 2008-05-31 | 200 | 25.5 | 31.5 | Dencon | Dencon 200/50 | 492 - Ærø | LAND | Søby | 18c | 580560 | 6088055 | Stamdata | 0 | 0 | 0 | 0 | 0 | 0 | 0 | 0 | 0 | 0 | 181930 | 320680 | 411540 | 322790 | 268820 | 445850 | 459810 | 453920 | 417540 | 390110 | 378920 | 495280 | 415312 | 394882 | 322939.0996 | 429846.6035 | 311278.7007 | 394353.3008 | 0 | 0 | 0 | 0 | 0 | 0 | 0 | 0 | 0 | 0 | 0 | 0 | 0 | 0 | 0 | 0 | 0 | 0 | 0 | 0 | 0 | 0 | 0 | 0 | 0 | 0 | 0 | 0 | 0 | 0 | 0 | 0 | 0 | 0 | 0 | 0 | 0 | 0 | 0 | 0 | 0 | 0 | 0 | 0 | 0 | 0 | 0 | 0 | 0 | 0 | 0 | 0 | 0 | 0
570714700000007552 | 1987-03-06 | 2016-12-31 | 95 | 19.4 | 24 | BONUS | 96 | 376 - Guldborgsund | LAND | Marrebæk By, Væggerløse | 11f | 686673.4 | 6062451.87 | SDFE2018 | 0 | 0 | 0 | 0 | 0 | 0 | 0 | 0 | 0 | 0 | 86430 | 150000 | 152290 | 187010 | 153800 | 194460 | 161250 | 186570 | 150560 | 122360 | 163920 | 170320 | 144210 | 159840 | 134210.0005 | 152480 | 111690 | 150690 | 87221 | 100638 | 147383 | 121804 | 106099 | 80288 | 141652 | 128871 | 147737 | 137087.123 | 61975.982 | 4.665 | 0 | 0 | 0 | 0 | 0 | 0 | 0 | 0 | 0 | 0 | 0 | 0 | 0 | 0 | 0 | 0 | 0 | 0 | 0 | 0 | 0 | 0 | 0 | 0 | 0 | 0 | 0 | 0 | 0 | 0 | 0 | 0 | 0 | 0 | 0 | 0 | 0 | 0 | 0 | 0 | 0 | 0
570715000000028007 | 1987-03-12 | 2007-08-15 | 90 | 17 | 24 | Vestas Wind Systems A/S | V 19-90 | 773 - Morsø | LAND | Tæbring | 32a | 475100 | 6294290 | Stamdata | 0 | 0 | 0 | 0 | 0 | 0 | 0 | 0 | 0 | 0 | 147411 | 215135 | 225547 | 229879 | 211494 | 207200 | 210717 | 220210 | 203140 | 177350 | 193600 | 199100 | 177683 | 147039 | 113046 | 117488 | 124451.0005 | 146526 | 134017 | 123129 | 73209 | 0 | 0 | 0 | 0 | 0 | 0 | 0 | 0 | 0 | 0 | 0 | 0 | 0 | 0 | 0 | 0 | 0 | 0 | 0 | 0 | 0 | 0 | 0 | 0 | 0 | 0 | 0 | 0 | 0 | 0 | 0 | 0 | 0 | 0 | 0 | 0 | 0 | 0 | 0 | 0 | 0 | 0 | 0 | 0 | 0 | 0 | 0 | 0 | 0 | 0 | 0
570715000000025327 | 1987-03-13 | 2002-09-17 | 95 | 14 | 25 | BONUS | 98 | 630 - Vejle | LAND | Sdr. Tinnet | 1a | 524538.01 | 6193517.22 | Stamdata | 0 | 0 | 0 | 0 | 0 | 0 | 0 | 0 | 0 | 0 | 94489 | 142398 | 143980 | 150281 | 134762 | 126400 | 122180 | 122090 | 111460 | 87580 | 107600 | 159400 | 132900 | 147080 | 120300 | 93120 | 0 | 0 | 0 | 0 | 0 | 0 | 0 | 0 | 0 | 0 | 0 | 0 | 0 | 0 | 0 | 0 | 0 | 0 | 0 | 0 | 0 | 0 | 0 | 0 | 0 | 0 | 0 | 0 | 0 | 0 | 0 | 0 | 0 | 0 | 0 | 0 | 0 | 0 | 0 | 0 | 0 | 0 | 0 | 0 | 0 | 0 | 0 | 0 | 0 | 0 | 0 | 0 | 0 | 0 | 0 | 0
570715000000036439 | 1987-03-15 | 2002-12-02 | 75 | 17 | 31 | Windmatic | VM 17S 75 | 671 - Struer | LAND | Den østlige Del, Resen | 4k | 471256.16 | 6262941.32 | Stamdata | 0 | 0 | 0 | 0 | 0 | 0 | 0 | 0 | 0 | 0 | 140275.8438 | 204721.3281 | 214629.5625 | 218752.1406 | 201256.5312 | 207135.5 | 198131.5 | 200233 | 193801.5 | 161144 | 189740 | 201427 | 172652 | 190118.5 | 157504.5 | 144711.5 | 0 | 0 | 0 | 0 | 0 | 0 | 0 | 0 | 0 | 0 | 0 | 0 | 0 | 0 | 0 | 0 | 0 | 0 | 0 | 0 | 0 | 0 | 0 | 0 | 0 | 0 | 0 | 0 | 0 | 0 | 0 | 0 | 0 | 0 | 0 | 0 | 0 | 0 | 0 | 0 | 0 | 0 | 0 | 0 | 0 | 0 | 0 | 0 | 0 | 0 | 0 | 0 | 0 | 0 | 0 | 0
570715000000036446 | 1987-03-15 | 2002-12-02 | 75 | 17 | 31 | Windmatic | VM 17S 75 | 671 - Struer | LAND | Den østlige Del, Resen | 4k | 471245.35 | 6262863.57 | Stamdata | 0 | 0 | 0 | 0 | 0 | 0 | 0 | 0 | 0 | 0 | 140275.8438 | 204721.3281 | 214629.5625 | 218752.1406 | 201256.5312 | 207135.5 | 198131.5 | 200233 | 193801.5 | 161144 | 189740 | 201427 | 172652 | 190118.5 | 157504.5 | 144711.5 | 0 | 0 | 0 | 0 | 0 | 0 | 0 | 0 | 0 | 0 | 0 | 0 | 0 | 0 | 0 | 0 | 0 | 0 | 0 | 0 | 0 | 0 | 0 | 0 | 0 | 0 | 0 | 0 | 0 | 0 | 0 | 0 | 0 | 0 | 0 | 0 | 0 | 0 | 0 | 0 | 0 | 0 | 0 | 0 | 0 | 0 | 0 | 0 | 0 | 0 | 0 | 0 | 0 | 0 | 0 | 0
570715000000036453 | 1987-03-15 | 2003-10-14 | 150 | 23.8 | 30 | BONUS | 150 - MK lll | 665 - Lemvig | LAND | Den sydlige Del, Nr. Nissum | 2 | 461144.555 | 6267948.32 | Stamdata | 0 | 0 | 0 | 0 | 0 | 0 | 0 | 0 | 0 | 0 | 295677 | 431516.5312 | 452401.375 | 461091 | 424213.375 | 370038 | 233093 | 256271 | 414913 | 340002 | 400116 | 414295 | 379082 | 420445 | 348875 | 355429 | 248893 | 0 | 0 | 0 | 0 | 0 | 0 | 0 | 0 | 0 | 0 | 0 | 0 | 0 | 0 | 0 | 0 | 0 | 0 | 0 | 0 | 0 | 0 | 0 | 0 | 0 | 0 | 0 | 0 | 0 | 0 | 0 | 0 | 0 | 0 | 0 | 0 | 0 | 0 | 0 | 0 | 0 | 0 | 0 | 0 | 0 | 0 | 0 | 0 | 0 | 0 | 0 | 0 | 0 | 0 | 0
570715000000029752 | 1987-03-15 | 2002-10-25 | 90 | 17 | 23 | Vestas Wind Systems A/S | V 17-75 | 787 - Thisted | LAND | Ettrup by | 12a m.f | 462974 | 6291574 | Stamdata | 0 | 0 | 0 | 0 | 0 | 0 | 0 | 0 | 0 | 0 | 182946 | 266994 | 279916 | 285293 | 262476 | 249670 | 265560 | 269260 | 249950 | 215820 | 248610 | 262540 | 229950 | 244190 | 218570 | 189570 | 0 | 0 | 0 | 0 | 0 | 0 | 0 | 0 | 0 | 0 | 0 | 0 | 0 | 0 | 0 | 0 | 0 | 0 | 0 | 0 | 0 | 0 | 0 | 0 | 0 | 0 | 0 | 0 | 0 | 0 | 0 | 0 | 0 | 0 | 0 | 0 | 0 | 0 | 0 | 0 | 0 | 0 | 0 | 0 | 0 | 0 | 0 | 0 | 0 | 0 | 0 | 0 | 0 | 0 | 0 | 0
570715000000005466 | 1987-03-18 | 2002-11-12 | 99 | 20.5 | 24.5 | Nordtank | NTK 99 F | 787 - Thisted | LAND | Tingstrup By, Thisted Sogn | 3a | 480032 | 6314202 | Stamdata | 0 | 0 | 0 | 0 | 0 | 0 | 0 | 0 | 0 | 0 | 132145 | 278447 | 287520 | 303303 | 278611 | 270147 | 280886 | 292330 | 258958 | 228641 | 257012 | 267607 | 211038 | 244028 | 204195.5205 | 162445.8013 | 0 | 0 | 0 | 0 | 0 | 0 | 0 | 0 | 0 | 0 | 0 | 0 | 0 | 0 | 0 | 0 | 0 | 0 | 0 | 0 | 0 | 0 | 0 | 0 | 0 | 0 | 0 | 0 | 0 | 0 | 0 | 0 | 0 | 0 | 0 | 0 | 0 | 0 | 0 | 0 | 0 | 0 | 0 | 0 | 0 | 0 | 0 | 0 | 0 | 0 | 0 | 0 | 0 | 0 | 0 | 0
570715000000005473 | 1987-03-18 | 2002-11-12 | 99 | 20.5 | 24.5 | Nordtank | NTK 99 F | 787 - Thisted | LAND | Tingstrup By, Thisted Sogn | 3a | 480060 | 6314142 | Stamdata | 0 | 0 | 0 | 0 | 0 | 0 | 0 | 0 | 0 | 0 | 206675 | 146438 | 275919 | 285582 | 264024 | 256544 | 274368 | 279431 | 247771 | 225444 | 250001 | 259657 | 220346 | 254351 | 221589.4414 | 201076.9604 | 0 | 0 | 0 | 0 | 0 | 0 | 0 | 0 | 0 | 0 | 0 | 0 | 0 | 0 | 0 | 0 | 0 | 0 | 0 | 0 | 0 | 0 | 0 | 0 | 0 | 0 | 0 | 0 | 0 | 0 | 0 | 0 | 0 | 0 | 0 | 0 | 0 | 0 | 0 | 0 | 0 | 0 | 0 | 0 | 0 | 0 | 0 | 0 | 0 | 0 | 0 | 0 | 0 | 0 | 0 | 0
570715000000050763 | 1987-03-25 | 2002-11-20 | 95 | 19.4 | 24.5 | BONUS | 98 | 510 - Haderslev | LAND | Åstrup | 28 | 535528.371 | 6125673.75 | Stamdata | 0 | 0 | 0 | 0 | 0 | 0 | 0 | 0 | 0 | 0 | 145881 | 243961 | 243093 | 249170 | 217915 | 219435 | 228117 | 237232 | 206195 | 177110 | 198381 | 218783 | 186443 | 214976 | 179881 | 161160 | 0 | 0 | 0 | 0 | 0 | 0 | 0 | 0 | 0 | 0 | 0 | 0 | 0 | 0 | 0 | 0 | 0 | 0 | 0 | 0 | 0 | 0 | 0 | 0 | 0 | 0 | 0 | 0 | 0 | 0 | 0 | 0 | 0 | 0 | 0 | 0 | 0 | 0 | 0 | 0 | 0 | 0 | 0 | 0 | 0 | 0 | 0 | 0 | 0 | 0 | 0 | 0 | 0 | 0 | 0 | 0
570715000000015434 | 1987-03-27 | 2002-07-16 | 99 | 19 | 23 | Micon | M 95 | 751 - Århus | LAND | Borum by, Borum | 13s | 563413.28 | 6227156.56 | Stamdata | 0 | 0 | 0 | 0 | 0 | 0 | 0 | 0 | 0 | 0 | 87868 | 132418 | 133890 | 154480 | 140560 | 134000 | 137600 | 145200 | 133800 | 105200 | 126440 | 126000 | 102328 | 119402 | 96212 | 61847 | 0 | 0 | 0 | 0 | 0 | 0 | 0 | 0 | 0 | 0 | 0 | 0 | 0 | 0 | 0 | 0 | 0 | 0 | 0 | 0 | 0 | 0 | 0 | 0 | 0 | 0 | 0 | 0 | 0 | 0 | 0 | 0 | 0 | 0 | 0 | 0 | 0 | 0 | 0 | 0 | 0 | 0 | 0 | 0 | 0 | 0 | 0 | 0 | 0 | 0 | 0 | 0 | 0 | 0 | 0 | 0
570715000000015441 | 1987-03-27 | 2002-07-16 | 99 | 19 | 23 | Micon | M 95 | 751 - Århus | LAND | Borum by, Borum | 13s | 563418.48 | 6227080.95 | Stamdata | 0 | 0 | 0 | 0 | 0 | 0 | 0 | 0 | 0 | 0 | 87867 | 132419 | 133889 | 150040 | 132000 | 126000 | 129800 | 135200 | 126400 | 113400 | 121280 | 125200 | 110277 | 126957 | 97562 | 61847 | 0 | 0 | 0 | 0 | 0 | 0 | 0 | 0 | 0 | 0 | 0 | 0 | 0 | 0 | 0 | 0 | 0 | 0 | 0 | 0 | 0 | 0 | 0 | 0 | 0 | 0 | 0 | 0 | 0 | 0 | 0 | 0 | 0 | 0 | 0 | 0 | 0 | 0 | 0 | 0 | 0 | 0 | 0 | 0 | 0 | 0 | 0 | 0 | 0 | 0 | 0 | 0 | 0 | 0 | 0 | 0
570715000000023408 | 1987-03-31 | 2005-05-03 | 99 | 19.6 | 26 | Danwin | DW 19 | 746 - Skanderborg | LAND | Mesing by,Mesing | 35a | 558515.49 | 6216137.29 | Stamdata | 0 | 0 | 0 | 0 | 0 | 0 | 0 | 0 | 0 | 0 | 117719 | 177406 | 179377 | 187226 | 167892 | 176880 | 192630 | 199650 | 165250 | 148120 | 155330 | 170920 | 160610 | 164920 | 134380 | 142460 | 125640.9995 | 148278.2227 | 61325.7994 | 0 | 0 | 0 | 0 | 0 | 0 | 0 | 0 | 0 | 0 | 0 | 0 | 0 | 0 | 0 | 0 | 0 | 0 | 0 | 0 | 0 | 0 | 0 | 0 | 0 | 0 | 0 | 0 | 0 | 0 | 0 | 0 | 0 | 0 | 0 | 0 | 0 | 0 | 0 | 0 | 0 | 0 | 0 | 0 | 0 | 0 | 0 | 0 | 0 | 0 | 0 | 0 | 0
570715000000005336 | 1987-03-31 | 2003-09-09 | 90 | 18.8 | 23 | Vestas Wind Systems A/S | V 19 | 787 - Thisted | LAND | Lund By, Lild | 30a | 499961 | 6329774 | Stamdata | 0 | 0 | 0 | 0 | 0 | 0 | 0 | 0 | 0 | 0 | 148864 | 228112 | 242743 | 247068 | 237577 | 229055 | 238628 | 249622 | 234026 | 210939 | 218379 | 234935 | 194275 | 218495 | 199281 | 204513 | 108224.999 | 0 | 0 | 0 | 0 | 0 | 0 | 0 | 0 | 0 | 0 | 0 | 0 | 0 | 0 | 0 | 0 | 0 | 0 | 0 | 0 | 0 | 0 | 0 | 0 | 0 | 0 | 0 | 0 | 0 | 0 | 0 | 0 | 0 | 0 | 0 | 0 | 0 | 0 | 0 | 0 | 0 | 0 | 0 | 0 | 0 | 0 | 0 | 0 | 0 | 0 | 0 | 0 | 0 | 0 | 0
570715000000043550 | 1987-04-01 |  | 75 | 17 | 30.8 | Windmatic | 17 S | 661 - Holstebro | LAND | Bjert By, Sahl | 16a | 485843.29 | 6257543.75 | SDFE2018 | 0 | 0 | 0 | 0 | 0 | 0 | 0 | 0 | 0 | 0 | 108425 | 178017.5 | 186633.5 | 190218 | 175004.5 | 171550 | 178755 | 179685 | 165240 | 152940 | 162330 | 166610 | 149842 | 163019 | 130905 | 144001 | 133139 | 146085 | 142527.7251 | 106330.562 | 153558.3643 | 134438.0562 | 122876.7095 | 102811.8448 | 133265.94 | 99327.91 | 110635.555 | 119024.295 | 542.308 | 8654.045 | 0 | 593.09 | 3765.86 | 16076.56 | 0 | 0 | 0 | 0 | 0 | 0 | 0 | 0 | 0 | 0 | 0 | 0 | 0 | 0 | 0 | 0 | 0 | 0 | 0 | 0 | 0 | 0 | 0 | 0 | 0 | 0 | 0 | 0 | 0 | 0 | 0 | 0 | 0 | 0 | 0 | 0 | 0 | 0
570715000000043567 | 1987-04-01 |  | 75 | 17 | 30.8 | Windmatic | 17 S | 661 - Holstebro | LAND | Bjert By, Sahl | 2b | 485966.75 | 6257659.5 | SDFE2018 | 0 | 0 | 0 | 0 | 0 | 0 | 0 | 0 | 0 | 0 | 108425 | 178017.5 | 186633.5 | 190218 | 175004.5 | 171550 | 178755 | 179685 | 165240 | 152940 | 162330 | 166610 | 149842 | 163019 | 130905 | 144001 | 133139 | 146085 | 142527.7251 | 106330.562 | 153558.3643 | 134438.0562 | 122876.7095 | 102811.8448 | 133265.94 | 99327.91 | 110635.555 | 119024.295 | 542.308 | 8654.045 | 0 | 593.09 | 3765.86 | 16076.56 | 0 | 0 | 0 | 0 | 0 | 0 | 0 | 0 | 0 | 0 | 0 | 0 | 0 | 0 | 0 | 0 | 0 | 0 | 0 | 0 | 0 | 0 | 0 | 0 | 0 | 0 | 0 | 0 | 0 | 0 | 0 | 0 | 0 | 0 | 0 | 0 | 0 | 0
570715000000022470 | 1987-04-01 | 2002-04-17 | 95 | 19.4 | 24.5 | BONUS | 95-20 | 710 - Favrskov | LAND | Røved by, Røved | 6f | 572481.24 | 6241794.6 | Stamdata | 0 | 0 | 0 | 0 | 0 | 0 | 0 | 0 | 0 | 0 | 118272.9609 | 200520.5469 | 202748.4688 | 211620.0625 | 189767.7031 | 212992 | 201393 | 205164 | 191489 | 160132 | 189853 | 201175 | 176265 | 193842 | 155513 | 0 | 0 | 0 | 0 | 0 | 0 | 0 | 0 | 0 | 0 | 0 | 0 | 0 | 0 | 0 | 0 | 0 | 0 | 0 | 0 | 0 | 0 | 0 | 0 | 0 | 0 | 0 | 0 | 0 | 0 | 0 | 0 | 0 | 0 | 0 | 0 | 0 | 0 | 0 | 0 | 0 | 0 | 0 | 0 | 0 | 0 | 0 | 0 | 0 | 0 | 0 | 0 | 0 | 0 | 0 | 0 | 0
570714700000004797 | 1987-04-08 | 2002-06-28 | 99 | 19.6 | 24.5 | Danwin | DW 19 | 350 - Lejre | LAND | Kattinge | 20b | 687906 | 6170561 | Stamdata | 0 | 0 | 0 | 0 | 0 | 0 | 0 | 0 | 0 | 0 | 99210 | 185271 | 168944 | 165890 | 158470 | 189450 | 183140 | 208200 | 179930 | 132980 | 153060 | 98220 | 142970 | 152040 | 69340.0002 | 0 | 0 | 0 | 0 | 0 | 0 | 0 | 0 | 0 | 0 | 0 | 0 | 0 | 0 | 0 | 0 | 0 | 0 | 0 | 0 | 0 | 0 | 0 | 0 | 0 | 0 | 0 | 0 | 0 | 0 | 0 | 0 | 0 | 0 | 0 | 0 | 0 | 0 | 0 | 0 | 0 | 0 | 0 | 0 | 0 | 0 | 0 | 0 | 0 | 0 | 0 | 0 | 0 | 0 | 0 | 0 | 0
570715000000018923 | 1987-04-10 | 2002-09-16 | 95 | 18.5 | 24 | BONUS | 95-20 | 707 - Norddjurs | LAND | Lystrup by, Lystrup | 12a | 590542 | 6262543 | Stamdata | 0 | 0 | 0 | 0 | 0 | 0 | 0 | 0 | 0 | 0 | 116596.8125 | 197678.7969 | 199875.1562 | 208621.0156 | 187078.3438 | 187970.4375 | 212130 | 210479 | 187370 | 171092 | 179464 | 197885 | 181003 | 180287 | 148010 | 121269 | 0 | 0 | 0 | 0 | 0 | 0 | 0 | 0 | 0 | 0 | 0 | 0 | 0 | 0 | 0 | 0 | 0 | 0 | 0 | 0 | 0 | 0 | 0 | 0 | 0 | 0 | 0 | 0 | 0 | 0 | 0 | 0 | 0 | 0 | 0 | 0 | 0 | 0 | 0 | 0 | 0 | 0 | 0 | 0 | 0 | 0 | 0 | 0 | 0 | 0 | 0 | 0 | 0 | 0 | 0 | 0
570714700000004728 | 1987-04-13 |  | 95 | 18 | 24.5 | BONUS | 95-20 | 350 - Lejre | LAND | Vester Såby | 31e | 679150.34 | 6169602.73 | SDFE2018 | 0 | 0 | 0 | 0 | 0 | 0 | 0 | 0 | 0 | 0 | 117102 | 218685 | 199413 | 220318 | 191259 | 204648 | 142700 | 222230 | 221890 | 166720 | 175887 | 198975 | 168768 | 181704 | 175179 | 169283.999 | 112299.6279 | 174750.2744 | 158470.249 | 142407.5996 | 181244.4517 | 175376.9497 | 152573.0767 | 91856.55 | 175395.025 | 153662.2 | 129882.27 | 160296.12 | 189717.6 | 131059.08 | 165800.82 | 149446.68 | 162833.963 | 162263.54 | 124718.17 | 17838.52 | 22329.06 | 11993.95 | 13621.94 | 12044.41 | 7450.32 | 12485.33 | 6448.25 | 10383.2 | 9994.44 | 14172.6 | 9630.85 | 16474.47 | 14460.35 | 12955.73 | 12116.69 | 14524.01 | 8823.24 | 11929.28 | 9390 | 9657.33 | 17308.32 | 10036.74 | 18038.03 | 19122.05 | 15672.31 | 12659.5 | 11888.44 | 10179.32 | 8445.7 | 8778.45 | 8681.98 | 4663.92 | 728.54 | 75.59 | 44.18 | 77.1
570714700000007538 | 1987-04-14 | 2002-11-19 | 80 | 17 | 23.5 | Tellus | TE 1780 | 390 - Vordingborg | LAND | Udby, Stege Lds. | 3g | 711507.426 | 6099998.965 | Stamdata | 0 | 0 | 0 | 0 | 0 | 0 | 0 | 0 | 0 | 0 | 10000 | 100000 | 142010 | 173050 | 152880 | 184130 | 169400 | 183500 | 140830 | 111770 | 144820 | 142220 | 147380 | 150130 | 124145.2295 | 128010 | 0 | 0 | 0 | 0 | 0 | 0 | 0 | 0 | 0 | 0 | 0 | 0 | 0 | 0 | 0 | 0 | 0 | 0 | 0 | 0 | 0 | 0 | 0 | 0 | 0 | 0 | 0 | 0 | 0 | 0 | 0 | 0 | 0 | 0 | 0 | 0 | 0 | 0 | 0 | 0 | 0 | 0 | 0 | 0 | 0 | 0 | 0 | 0 | 0 | 0 | 0 | 0 | 0 | 0 | 0 | 0
570715000000005480 | 1987-04-14 | 2002-10-22 | 99 | 20.5 | 24 | Nordtank | NTK 99 F | 787 - Thisted | LAND | Nors By, Nors | 10n | 479636 | 6319343 | Stamdata | 0 | 0 | 0 | 0 | 0 | 0 | 0 | 0 | 0 | 0 | 195490 | 165189 | 311370 | 299706 | 265671 | 286072 | 293575 | 301430 | 275966 | 225079 | 264210 | 280757 | 238060 | 269217 | 237916.6406 | 184237.5576 | 0 | 0 | 0 | 0 | 0 | 0 | 0 | 0 | 0 | 0 | 0 | 0 | 0 | 0 | 0 | 0 | 0 | 0 | 0 | 0 | 0 | 0 | 0 | 0 | 0 | 0 | 0 | 0 | 0 | 0 | 0 | 0 | 0 | 0 | 0 | 0 | 0 | 0 | 0 | 0 | 0 | 0 | 0 | 0 | 0 | 0 | 0 | 0 | 0 | 0 | 0 | 0 | 0 | 0 | 0 | 0
570715000000005497 | 1987-04-14 | 2002-10-22 | 99 | 20.5 | 24 | Nordtank | NTK 99 F | 787 - Thisted | LAND | Nors By, Nors | 10n | 479622 | 6319245 | Stamdata | 0 | 0 | 0 | 0 | 0 | 0 | 0 | 0 | 0 | 0 | 194120 | 169951 | 316211 | 301739 | 269452 | 288695 | 293057 | 304799 | 275795 | 233702 | 267213 | 282748 | 242726 | 278766 | 234431.4395 | 176313.5205 | 0 | 0 | 0 | 0 | 0 | 0 | 0 | 0 | 0 | 0 | 0 | 0 | 0 | 0 | 0 | 0 | 0 | 0 | 0 | 0 | 0 | 0 | 0 | 0 | 0 | 0 | 0 | 0 | 0 | 0 | 0 | 0 | 0 | 0 | 0 | 0 | 0 | 0 | 0 | 0 | 0 | 0 | 0 | 0 | 0 | 0 | 0 | 0 | 0 | 0 | 0 | 0 | 0 | 0 | 0 | 0
570715000000053115 | 1987-04-14 | 2002-09-09 | 95 | 19.4 | 24.5 | BONUS | 95-20 | 430 - Faaborg-Midtfyn | LAND | Freltofte by, Nr. Lyndelse | 4a | 589600 | 6127620 | Stamdata | 0 | 0 | 0 | 0 | 0 | 0 | 0 | 0 | 0 | 0 | 111170 | 212670 | 204440 | 218930 | 188900 | 203240 | 199420 | 220970 | 189630 | 155940 | 173860 | 200770 | 160720 | 193140 | 150240 | 137370 | 0 | 0 | 0 | 0 | 0 | 0 | 0 | 0 | 0 | 0 | 0 | 0 | 0 | 0 | 0 | 0 | 0 | 0 | 0 | 0 | 0 | 0 | 0 | 0 | 0 | 0 | 0 | 0 | 0 | 0 | 0 | 0 | 0 | 0 | 0 | 0 | 0 | 0 | 0 | 0 | 0 | 0 | 0 | 0 | 0 | 0 | 0 | 0 | 0 | 0 | 0 | 0 | 0 | 0 | 0 | 0
570714700000004483 | 1987-04-14 | 2002-08-08 | 99 | 19 | 24 | Danwin | DW 19 | 265 - Roskilde | LAND | Ramsølille | 2h | 694036 | 6160714 | Stamdata | 0 | 0 | 0 | 0 | 0 | 0 | 0 | 0 | 0 | 0 | 92200 | 164780 | 81140 | 70630 | 130040 | 146210 | 165570 | 179040 | 153900 | 131690 | 151700 | 172020 | 145350 | 152590 | 120188.9995 | 96930.0002 | 0 | 0 | 0 | 0 | 0 | 0 | 0 | 0 | 0 | 0 | 0 | 0 | 0 | 0 | 0 | 0 | 0 | 0 | 0 | 0 | 0 | 0 | 0 | 0 | 0 | 0 | 0 | 0 | 0 | 0 | 0 | 0 | 0 | 0 | 0 | 0 | 0 | 0 | 0 | 0 | 0 | 0 | 0 | 0 | 0 | 0 | 0 | 0 | 0 | 0 | 0 | 0 | 0 | 0 | 0 | 0
570715000000045974 | 1987-04-14 | 2002-07-18 | 95 | 19 | 24 | Vestas Wind Systems A/S | V 19-90 | 550 - Tønder | LAND | Mollerup | 5 | 486920 | 6097775 | Stamdata | 0 | 0 | 0 | 0 | 0 | 0 | 0 | 0 | 0 | 0 | 95199 | 172662 | 165564 | 182331 | 161421 | 188171 | 176705 | 187097 | 167629 | 152444 | 160775 | 165676 | 156218 | 153949 | 132423 | 80049 | 0 | 0 | 0 | 0 | 0 | 0 | 0 | 0 | 0 | 0 | 0 | 0 | 0 | 0 | 0 | 0 | 0 | 0 | 0 | 0 | 0 | 0 | 0 | 0 | 0 | 0 | 0 | 0 | 0 | 0 | 0 | 0 | 0 | 0 | 0 | 0 | 0 | 0 | 0 | 0 | 0 | 0 | 0 | 0 | 0 | 0 | 0 | 0 | 0 | 0 | 0 | 0 | 0 | 0 | 0 | 0
570715000000047244 | 1987-04-15 | 2002-11-29 | 90 | 18 | 24 | Vestas Wind Systems A/S | V 19-90 | 550 - Tønder | LAND | Sølsted | 140 | 488808 | 6098190.9 | Stamdata | 0 | 0 | 0 | 0 | 0 | 0 | 0 | 0 | 0 | 0 | 79514.8359 | 140809.9375 | 135194.8281 | 148462.8594 | 131916.3438 | 150113 | 137795 | 149843 | 135344 | 105530 | 126791 | 138539 | 111526 | 142995 | 100811 | 83881 | 0 | 0 | 0 | 0 | 0 | 0 | 0 | 0 | 0 | 0 | 0 | 0 | 0 | 0 | 0 | 0 | 0 | 0 | 0 | 0 | 0 | 0 | 0 | 0 | 0 | 0 | 0 | 0 | 0 | 0 | 0 | 0 | 0 | 0 | 0 | 0 | 0 | 0 | 0 | 0 | 0 | 0 | 0 | 0 | 0 | 0 | 0 | 0 | 0 | 0 | 0 | 0 | 0 | 0 | 0 | 0
570715000000030222 | 1987-04-15 |  | 90 | 18.8 | 24 | Vestas Wind Systems A/S | V 19-90 | 787 - Thisted | LAND | Vandet | 7a | 474925.06 | 6318284.53 | SDFE2018 | 0 | 0 | 0 | 0 | 0 | 0 | 0 | 0 | 0 | 0 | 69902 | 114768 | 120323 | 122634 | 112826 | 97590 | 115040 | 112210 | 106850 | 87590 | 102410 | 125700 | 93350 | 122200 | 105290 | 115780 | 107336.0005 | 125767 | 118446 | 104019 | 146862 | 124003 | 118853 | 104787 | 127097 | 120844 | 109607 | 136463 | 142177 | 104436 | 134749.539 | 98603.62 | 134194.86 | 116311.15 | 84748.306 | 12099.56 | 13517.53 | 7330.48 | 7889.48 | 9570.83 | 8023.83 | 12265.11 | 5270.36 | 6186.95 | 8335.23 | 10191.86 | 4432.99 | 5783.73 | 7440.66 | 8185.82 | 8957.81 | 7347.1 | 4022.32 | 11062.4 | 6553.04 | 7081.21 | 1919.71 | 0 | 0 | 0 | 0 | 0 | 0 | 55.62 | 10514.19 | 9580.6 | 8096.48 | 3236.86 | 9979.27 | 10666.88 | 8416.66 | 5106.8
570715000000027413 | 1987-04-15 | 2002-08-13 | 55 | 16.2 | 18 | BONUS | 55 kW | 630 - Vejle | LAND | Velling by, Smidstrup | 22e | 533462.61 | 6166235.7 | Stamdata | 0 | 0 | 0 | 0 | 0 | 0 | 0 | 0 | 0 | 0 | 35390 | 67250 | 78760 | 80910 | 65330 | 60570 | 70230 | 77240 | 71670 | 50960 | 43790 | 69880 | 58640 | 57410 | 55180 | 28740 | 0 | 0 | 0 | 0 | 0 | 0 | 0 | 0 | 0 | 0 | 0 | 0 | 0 | 0 | 0 | 0 | 0 | 0 | 0 | 0 | 0 | 0 | 0 | 0 | 0 | 0 | 0 | 0 | 0 | 0 | 0 | 0 | 0 | 0 | 0 | 0 | 0 | 0 | 0 | 0 | 0 | 0 | 0 | 0 | 0 | 0 | 0 | 0 | 0 | 0 | 0 | 0 | 0 | 0 | 0 | 0
570715000000026232 | 1987-04-21 | 2002-08-14 | 95 | 19.4 | 24.5 | BONUS | 95-20 | 756 - Ikast-Brande | LAND | Nortvig By Nørre Snede | 3a | 527592 | 6197594 | Stamdata | 0 | 0 | 0 | 0 | 0 | 0 | 0 | 0 | 0 | 0 | 106888 | 181218 | 183231 | 191249 | 171500 | 183670 | 187600 | 195810 | 176250 | 151010 | 173360 | 167930 | 152980 | 177662 | 139149.6997 | 108005.918 | 0 | 0 | 0 | 0 | 0 | 0 | 0 | 0 | 0 | 0 | 0 | 0 | 0 | 0 | 0 | 0 | 0 | 0 | 0 | 0 | 0 | 0 | 0 | 0 | 0 | 0 | 0 | 0 | 0 | 0 | 0 | 0 | 0 | 0 | 0 | 0 | 0 | 0 | 0 | 0 | 0 | 0 | 0 | 0 | 0 | 0 | 0 | 0 | 0 | 0 | 0 | 0 | 0 | 0 | 0 | 0
570715000000026249 | 1987-04-21 | 2002-08-14 | 95 | 19.4 | 24.5 | BONUS | 95-20 | 756 - Ikast-Brande | LAND | Nortvig By Nørre Snede | 3a | 527764 | 6197791 | Stamdata | 0 | 0 | 0 | 0 | 0 | 0 | 0 | 0 | 0 | 0 | 103304 | 175141 | 177087 | 184836 | 165749 | 175400 | 179600 | 187090 | 171430 | 148850 | 169180 | 166080 | 146330 | 169445 | 131639.6001 | 98287.1401 | 0 | 0 | 0 | 0 | 0 | 0 | 0 | 0 | 0 | 0 | 0 | 0 | 0 | 0 | 0 | 0 | 0 | 0 | 0 | 0 | 0 | 0 | 0 | 0 | 0 | 0 | 0 | 0 | 0 | 0 | 0 | 0 | 0 | 0 | 0 | 0 | 0 | 0 | 0 | 0 | 0 | 0 | 0 | 0 | 0 | 0 | 0 | 0 | 0 | 0 | 0 | 0 | 0 | 0 | 0 | 0
570715000000026256 | 1987-04-21 | 2002-08-14 | 95 | 19.4 | 24.5 | BONUS | 95-20 | 756 - Ikast-Brande | LAND | Nortvig By Nørre Snede | 3a | 527713 | 6197633 | Stamdata | 0 | 0 | 0 | 0 | 0 | 0 | 0 | 0 | 0 | 0 | 98299 | 166657 | 168509 | 175882 | 157720 | 156340 | 179560 | 182260 | 169980 | 137690 | 162090 | 162320 | 128290 | 163630 | 126172.4995 | 99891.3208 | 0 | 0 | 0 | 0 | 0 | 0 | 0 | 0 | 0 | 0 | 0 | 0 | 0 | 0 | 0 | 0 | 0 | 0 | 0 | 0 | 0 | 0 | 0 | 0 | 0 | 0 | 0 | 0 | 0 | 0 | 0 | 0 | 0 | 0 | 0 | 0 | 0 | 0 | 0 | 0 | 0 | 0 | 0 | 0 | 0 | 0 | 0 | 0 | 0 | 0 | 0 | 0 | 0 | 0 | 0 | 0
570714700000007514 | 1987-04-27 | 2002-12-16 | 99 | 18 | 20 | Wincon | W 99 kW | 376 - Guldborgsund | LAND | Stubberup By, Herritslev | 9c | 672363.693 | 6060610.32 | Stamdata | 0 | 0 | 0 | 0 | 0 | 0 | 0 | 0 | 0 | 0 | 97138 | 300000 | 237990 | 236220 | 175755 | 226650 | 201240 | 269490 | 232980 | 194760 | 204375 | 230273 | 205715 | 196828 | 138277.5 | 129012.3198 | 0 | 0 | 0 | 0 | 0 | 0 | 0 | 0 | 0 | 0 | 0 | 0 | 0 | 0 | 0 | 0 | 0 | 0 | 0 | 0 | 0 | 0 | 0 | 0 | 0 | 0 | 0 | 0 | 0 | 0 | 0 | 0 | 0 | 0 | 0 | 0 | 0 | 0 | 0 | 0 | 0 | 0 | 0 | 0 | 0 | 0 | 0 | 0 | 0 | 0 | 0 | 0 | 0 | 0 | 0 | 0
570714700000007521 | 1987-04-27 | 2002-12-16 | 99 | 18 | 20 | Wincon | W 99 kW | 376 - Guldborgsund | LAND | Stubberup By, Herritslev | 9c | 672301.694 | 6060578.32 | Stamdata | 0 | 0 | 0 | 0 | 0 | 0 | 0 | 0 | 0 | 0 | 97138 | 300000 | 237990 | 236220 | 175755 | 226650 | 201240 | 269490 | 232980 | 194760 | 204375 | 230273 | 205715 | 196828 | 138277.5 | 129012.3198 | 0 | 0 | 0 | 0 | 0 | 0 | 0 | 0 | 0 | 0 | 0 | 0 | 0 | 0 | 0 | 0 | 0 | 0 | 0 | 0 | 0 | 0 | 0 | 0 | 0 | 0 | 0 | 0 | 0 | 0 | 0 | 0 | 0 | 0 | 0 | 0 | 0 | 0 | 0 | 0 | 0 | 0 | 0 | 0 | 0 | 0 | 0 | 0 | 0 | 0 | 0 | 0 | 0 | 0 | 0 | 0
570715000000025440 | 1987-04-27 | 2002-10-23 | 95 | 19 | 24 | BONUS | 98 | 630 - Vejle | LAND | Dørken by | 2a | 517062.43 | 6192276.1 | Stamdata | 0 | 0 | 0 | 0 | 0 | 0 | 0 | 0 | 0 | 0 | 102793 | 174275 | 176211 | 183922 | 164929 | 171600 | 172840 | 185900 | 159300 | 147750 | 155050 | 156900 | 143770 | 161290 | 98620 | 99470 | 0 | 0 | 0 | 0 | 0 | 0 | 0 | 0 | 0 | 0 | 0 | 0 | 0 | 0 | 0 | 0 | 0 | 0 | 0 | 0 | 0 | 0 | 0 | 0 | 0 | 0 | 0 | 0 | 0 | 0 | 0 | 0 | 0 | 0 | 0 | 0 | 0 | 0 | 0 | 0 | 0 | 0 | 0 | 0 | 0 | 0 | 0 | 0 | 0 | 0 | 0 | 0 | 0 | 0 | 0 | 0
570715000000025457 | 1987-04-27 | 2002-10-23 | 95 | 19 | 24 | BONUS | 98 | 630 - Vejle | LAND | Dørken by | 2a | 517130.37 | 6192328.45 | Stamdata | 0 | 0 | 0 | 0 | 0 | 0 | 0 | 0 | 0 | 0 | 100925 | 171109 | 173010 | 180582 | 161934 | 171700 | 178030 | 179850 | 159080 | 153020 | 158800 | 154030 | 143930 | 163470 | 100620 | 90200 | 0 | 0 | 0 | 0 | 0 | 0 | 0 | 0 | 0 | 0 | 0 | 0 | 0 | 0 | 0 | 0 | 0 | 0 | 0 | 0 | 0 | 0 | 0 | 0 | 0 | 0 | 0 | 0 | 0 | 0 | 0 | 0 | 0 | 0 | 0 | 0 | 0 | 0 | 0 | 0 | 0 | 0 | 0 | 0 | 0 | 0 | 0 | 0 | 0 | 0 | 0 | 0 | 0 | 0 | 0 | 0
570714700000007569 | 1987-05-01 | 2010-11-01 | 130 | 24 | 20.5 | Nordtank | NTK 130 F | 336 - Stevns | LAND | Tårnby | 16b | 705636.455 | 6141505.907 | Stamdata | 0 | 0 | 0 | 0 | 0 | 0 | 0 | 0 | 0 | 0 | 28600 | 90000 | 90000 | 143700 | 200020 | 216660 | 214920 | 248860 | 227240 | 181360 | 186540 | 230020 | 167672 | 189512 | 157116 | 200698 | 162035 | 170311 | 136422 | 72474 | 141514 | 119290 | 91518 | 34181 | 0 | 0 | 0 | 0 | 0 | 0 | 0 | 0 | 0 | 0 | 0 | 0 | 0 | 0 | 0 | 0 | 0 | 0 | 0 | 0 | 0 | 0 | 0 | 0 | 0 | 0 | 0 | 0 | 0 | 0 | 0 | 0 | 0 | 0 | 0 | 0 | 0 | 0 | 0 | 0 | 0 | 0 | 0 | 0 | 0 | 0 | 0 | 0
570715000000045080 | 1987-05-01 | 2002-08-15 | 99 | 0.1 | 0.1 | Wincon | W 99 XT | 787 - Thisted | LAND | Refs By, Hurup | 11b | 465299 | 6288924 | Stamdata | 0 | 0 | 0 | 0 | 0 | 0 | 0 | 0 | 0 | 0 | 129904 | 243751 | 255548 | 260457 | 239626 | 239170 | 251070 | 205460 | 216350 | 201950 | 225350 | 237580 | 214949 | 247298 | 194375 | 80930 | 0 | 0 | 0 | 0 | 0 | 0 | 0 | 0 | 0 | 0 | 0 | 0 | 0 | 0 | 0 | 0 | 0 | 0 | 0 | 0 | 0 | 0 | 0 | 0 | 0 | 0 | 0 | 0 | 0 | 0 | 0 | 0 | 0 | 0 | 0 | 0 | 0 | 0 | 0 | 0 | 0 | 0 | 0 | 0 | 0 | 0 | 0 | 0 | 0 | 0 | 0 | 0 | 0 | 0 | 0 | 0
570715000000045073 | 1987-05-01 | 2002-08-12 | 99 | 0.1 | 0.1 | Wincon | W 99 XT | 787 - Thisted | LAND | Refs By, Hurup | 7d | 465284 | 6289050 | Stamdata | 0 | 0 | 0 | 0 | 0 | 0 | 0 | 0 | 0 | 0 | 133653 | 250787 | 262924 | 267975 | 246542 | 246270 | 249290 | 260290 | 221470 | 202630 | 221810 | 240740 | 217029 | 243200 | 201330 | 90911 | 0 | 0 | 0 | 0 | 0 | 0 | 0 | 0 | 0 | 0 | 0 | 0 | 0 | 0 | 0 | 0 | 0 | 0 | 0 | 0 | 0 | 0 | 0 | 0 | 0 | 0 | 0 | 0 | 0 | 0 | 0 | 0 | 0 | 0 | 0 | 0 | 0 | 0 | 0 | 0 | 0 | 0 | 0 | 0 | 0 | 0 | 0 | 0 | 0 | 0 | 0 | 0 | 0 | 0 | 0 | 0
570715000000033117 | 1987-05-04 | 2002-03-18 | 95 | 0.1 | 0.1 | BONUS | Ukendt | 575 - Vejen | LAND | Tirslund by | 2s | 497175.52 | 6148099.18 | Stamdata | 0 | 0 | 0 | 0 | 0 | 0 | 0 | 0 | 0 | 0 | 114570 | 214979 | 225383 | 229712 | 211340 | 206787 | 198863 | 209453 | 187313 | 161303 | 185733 | 249903 | 219368 | 179085 | 194156.791 | 76917.8457 | 0 | 0 | 0 | 0 | 0 | 0 | 0 | 0 | 0 | 0 | 0 | 0 | 0 | 0 | 0 | 0 | 0 | 0 | 0 | 0 | 0 | 0 | 0 | 0 | 0 | 0 | 0 | 0 | 0 | 0 | 0 | 0 | 0 | 0 | 0 | 0 | 0 | 0 | 0 | 0 | 0 | 0 | 0 | 0 | 0 | 0 | 0 | 0 | 0 | 0 | 0 | 0 | 0 | 0 | 0 | 0
570715000000007293 | 1987-05-06 | 2001-11-30 | 95 | 19 | 24 | Micon | 95 | 840 - Rebild | LAND | Mejlby | 5c | 541261 | 6289157 | Stamdata | 0 | 0 | 0 | 0 | 0 | 0 | 0 | 0 | 0 | 0 | 92430 | 194554 | 207746 | 204556 | 194711 | 189650 | 166870 | 219360 | 196220 | 141670 | 152370 | 185910 | 170544 | 175984 | 132523.0005 | 89972.0017 | 0 | 0 | 0 | 0 | 0 | 0 | 0 | 0 | 0 | 0 | 0 | 0 | 0 | 0 | 0 | 0 | 0 | 0 | 0 | 0 | 0 | 0 | 0 | 0 | 0 | 0 | 0 | 0 | 0 | 0 | 0 | 0 | 0 | 0 | 0 | 0 | 0 | 0 | 0 | 0 | 0 | 0 | 0 | 0 | 0 | 0 | 0 | 0 | 0 | 0 | 0 | 0 | 0 | 0 | 0 | 0
570714700000004490 | 1987-05-06 | 2002-08-08 | 99 | 19 | 24 | Danwin | DW 19 | 265 - Roskilde | LAND | Øster Syv | 2i | 692053 | 6162333 | Stamdata | 0 | 0 | 0 | 0 | 0 | 0 | 0 | 0 | 0 | 0 | 98565 | 189515 | 165860 | 171590 | 135195 | 178295 | 190220 | 206660 | 179650 | 138940 | 145570 | 178750 | 149570 | 153610 | 151390.9995 | 90789.9995 | 0 | 0 | 0 | 0 | 0 | 0 | 0 | 0 | 0 | 0 | 0 | 0 | 0 | 0 | 0 | 0 | 0 | 0 | 0 | 0 | 0 | 0 | 0 | 0 | 0 | 0 | 0 | 0 | 0 | 0 | 0 | 0 | 0 | 0 | 0 | 0 | 0 | 0 | 0 | 0 | 0 | 0 | 0 | 0 | 0 | 0 | 0 | 0 | 0 | 0 | 0 | 0 | 0 | 0 | 0 | 0
570714700000004506 | 1987-05-06 | 2002-08-08 | 99 | 19 | 24 | Danwin | DW 19 | 265 - Roskilde | LAND | Assendløse | 3f | 688686 | 6162579 | Stamdata | 0 | 0 | 0 | 0 | 0 | 0 | 0 | 0 | 0 | 0 | 82920 | 172195 | 147630 | 142795 | 73190 | 141860 | 171100 | 187700 | 164610 | 127680 | 144680 | 164180 | 144018 | 152432 | 121189.0002 | 104159.9994 | 0 | 0 | 0 | 0 | 0 | 0 | 0 | 0 | 0 | 0 | 0 | 0 | 0 | 0 | 0 | 0 | 0 | 0 | 0 | 0 | 0 | 0 | 0 | 0 | 0 | 0 | 0 | 0 | 0 | 0 | 0 | 0 | 0 | 0 | 0 | 0 | 0 | 0 | 0 | 0 | 0 | 0 | 0 | 0 | 0 | 0 | 0 | 0 | 0 | 0 | 0 | 0 | 0 | 0 | 0 | 0
570715000000003974 | 1987-05-07 | 2009-12-07 | 160 | 0.1 | 0.1 | Vindsyssel | Ukendt | 810 - Brønderslev | LAND | Sterup By, Jerslev | 18a | 565428.79 | 6352188.57 | Stamdata | 0 | 0 | 0 | 0 | 0 | 0 | 0 | 0 | 0 | 0 | 145070 | 266050 | 280290 | 256390 | 244080 | 235695 | 277070 | 313590 | 268100 | 176170 | 264235 | 272244 | 228198 | 257211 | 229897.2764 | 222036.8232 | 192773.0015 | 229978.0254 | 219454.1504 | 178742.3267 | 233401.874 | 233855.3726 | 178684.0244 | 0 | 0 | 0 | 0 | 0 | 0 | 0 | 0 | 0 | 0 | 0 | 0 | 0 | 0 | 0 | 0 | 0 | 0 | 0 | 0 | 0 | 0 | 0 | 0 | 0 | 0 | 0 | 0 | 0 | 0 | 0 | 0 | 0 | 0 | 0 | 0 | 0 | 0 | 0 | 0 | 0 | 0 | 0 | 0 | 0 | 0 | 0 | 0 | 0
570715000000007477 | 1987-05-12 | 2010-05-31 | 160 | 22 | 25 | Vindsyssel | VS 150 | 860 - Hjørring | LAND | Fræer by | 19 | 557552.82 | 6303389.8 | Stamdata | 0 | 0 | 0 | 0 | 0 | 0 | 0 | 0 | 0 | 0 | 140296 | 223344 | 80857 | 253470 | 244180 | 287900 | 303230 | 318720 | 270370 | 223000 | 255950 | 91077 | 238776 | 268682 | 221937.3594 | 219594.2393 | 202914.7979 | 203705.7275 | 161411.9325 | 162049.4556 | 183308.4756 | 241919.7207 | 206846.9561 | 18250.766 | 0 | 0 | 0 | 0 | 0 | 0 | 0 | 0 | 0 | 0 | 0 | 0 | 0 | 0 | 0 | 0 | 0 | 0 | 0 | 0 | 0 | 0 | 0 | 0 | 0 | 0 | 0 | 0 | 0 | 0 | 0 | 0 | 0 | 0 | 0 | 0 | 0 | 0 | 0 | 0 | 0 | 0 | 0 | 0 | 0 | 0 | 0 | 0
570715000000032844 | 1987-05-13 | 2002-02-11 | 90 | 0.1 | 0.1 | Vestas Wind Systems A/S | Ukendt | 561 - Esbjerg | LAND | St Darum By | 18ab | 477853.24 | 6141394.67 | Stamdata | 0 | 0 | 0 | 0 | 0 | 0 | 0 | 0 | 0 | 0 | 114431 | 200404 | 210104 | 214139 | 197014 | 198709 | 194044 | 208378 | 179871 | 160107 | 175251 | 196011 | 173366 | 194454 | 135318.999 | 32207.6494 | 0 | 0 | 0 | 0 | 0 | 0 | 0 | 0 | 0 | 0 | 0 | 0 | 0 | 0 | 0 | 0 | 0 | 0 | 0 | 0 | 0 | 0 | 0 | 0 | 0 | 0 | 0 | 0 | 0 | 0 | 0 | 0 | 0 | 0 | 0 | 0 | 0 | 0 | 0 | 0 | 0 | 0 | 0 | 0 | 0 | 0 | 0 | 0 | 0 | 0 | 0 | 0 | 0 | 0 | 0 | 0
570715000000032851 | 1987-05-13 | 2002-02-11 | 90 | 0.1 | 0.1 | Vestas Wind Systems A/S | Ukendt | 561 - Esbjerg | LAND | St Darum By | 18ab | 477973.55 | 6141398.55 | Stamdata | 0 | 0 | 0 | 0 | 0 | 0 | 0 | 0 | 0 | 0 | 114431 | 200404 | 210105 | 214139 | 197013 | 198709 | 194044 | 208378 | 179871 | 160107 | 175251 | 196011 | 173366 | 194454 | 135318.999 | 32207.6494 | 0 | 0 | 0 | 0 | 0 | 0 | 0 | 0 | 0 | 0 | 0 | 0 | 0 | 0 | 0 | 0 | 0 | 0 | 0 | 0 | 0 | 0 | 0 | 0 | 0 | 0 | 0 | 0 | 0 | 0 | 0 | 0 | 0 | 0 | 0 | 0 | 0 | 0 | 0 | 0 | 0 | 0 | 0 | 0 | 0 | 0 | 0 | 0 | 0 | 0 | 0 | 0 | 0 | 0 | 0 | 0
570715000000036477 | 1987-05-15 | 2002-11-11 | 130 | 21 | 26 | Nordtank | NTK 130 F | 665 - Lemvig | LAND | Den nordlige Del, Bøvling | 42g | 448091.93 | 6255437.32 | Stamdata | 0 | 0 | 0 | 0 | 0 | 0 | 0 | 0 | 0 | 0 | 182031.6094 | 341563.5312 | 358094.75 | 364972.9688 | 335782.75 | 375734.5 | 312253.5 | 310584.5 | 298460 | 277835.5 | 298576 | 357291 | 289730.5 | 186401 | 199427.5 | 262113.5 | 0 | 0 | 0 | 0 | 0 | 0 | 0 | 0 | 0 | 0 | 0 | 0 | 0 | 0 | 0 | 0 | 0 | 0 | 0 | 0 | 0 | 0 | 0 | 0 | 0 | 0 | 0 | 0 | 0 | 0 | 0 | 0 | 0 | 0 | 0 | 0 | 0 | 0 | 0 | 0 | 0 | 0 | 0 | 0 | 0 | 0 | 0 | 0 | 0 | 0 | 0 | 0 | 0 | 0 | 0 | 0
570715000000036484 | 1987-05-15 | 2002-11-11 | 130 | 21 | 26 | Nordtank | NTK 130 F | 665 - Lemvig | LAND | Den nordlige Del, Bøvling | 42g | 448165.61 | 6255565.54 | Stamdata | 0 | 0 | 0 | 0 | 0 | 0 | 0 | 0 | 0 | 0 | 182031.6094 | 341563.5312 | 358094.75 | 364972.9688 | 335782.75 | 375734.5 | 312253.5 | 310584.5 | 298460 | 277835.5 | 298576 | 357291 | 289730.5 | 186401 | 199427.5 | 262113.5 | 0 | 0 | 0 | 0 | 0 | 0 | 0 | 0 | 0 | 0 | 0 | 0 | 0 | 0 | 0 | 0 | 0 | 0 | 0 | 0 | 0 | 0 | 0 | 0 | 0 | 0 | 0 | 0 | 0 | 0 | 0 | 0 | 0 | 0 | 0 | 0 | 0 | 0 | 0 | 0 | 0 | 0 | 0 | 0 | 0 | 0 | 0 | 0 | 0 | 0 | 0 | 0 | 0 | 0 | 0 | 0
570715000000036729 | 1987-05-15 | 2002-11-07 | 95 | 19.4 | 24.5 | BONUS | 95-22 | 665 - Lemvig | LAND | Den sydlige Del, Harboør | 47d | 449058.289 | 6274035.161 | Stamdata | 0 | 0 | 0 | 0 | 0 | 0 | 0 | 0 | 0 | 0 | 165492 | 310529.625 | 325558.875 | 331812.2812 | 305274.0938 | 314934.6875 | 305938.7812 | 306210.2188 | 293743.875 | 253669.3906 | 267531.625 | 309765.7188 | 261127.4688 | 287710.7812 | 302232.627 | 382323 | 0 | 0 | 0 | 0 | 0 | 0 | 0 | 257097.4923 | 296506.4507 | 276485.2893 | 0 | 0 | 0 | 0 | 0 | 0 | 0 | 0 | 0 | 0 | 0 | 0 | 0 | 0 | 0 | 0 | 0 | 0 | 0 | 0 | 0 | 0 | 0 | 0 | 0 | 0 | 0 | 0 | 0 | 0 | 0 | 0 | 0 | 0 | 0 | 0 | 0 | 0 | 0 | 0 | 0 | 0 | 0 | 0 | 0 | 0
570715000000036736 | 1987-05-15 | 2002-11-07 | 95 | 19.4 | 24.5 | BONUS | 95-22 | 665 - Lemvig | LAND | Den sydlige Del, Harboør | 47d | 449050.647 | 6273941.945 | Stamdata | 0 | 0 | 0 | 0 | 0 | 0 | 0 | 0 | 0 | 0 | 165492 | 310529.625 | 325558.875 | 331812.2812 | 305274.0938 | 314934.6875 | 305938.7812 | 306210.2188 | 293743.875 | 253669.3906 | 267531.625 | 309765.7188 | 261127.4688 | 287710.7812 | 302232.627 | 382323 | 0 | 0 | 0 | 0 | 0 | 0 | 0 | 257097.4923 | 296506.4507 | 276485.2893 | 0 | 0 | 0 | 0 | 0 | 0 | 0 | 0 | 0 | 0 | 0 | 0 | 0 | 0 | 0 | 0 | 0 | 0 | 0 | 0 | 0 | 0 | 0 | 0 | 0 | 0 | 0 | 0 | 0 | 0 | 0 | 0 | 0 | 0 | 0 | 0 | 0 | 0 | 0 | 0 | 0 | 0 | 0 | 0 | 0 | 0
570715000000029899 | 1987-05-15 | 2002-11-05 | 90 | 18.8 | 24 | Vestas Wind Systems A/S | V 19-90 | 787 - Thisted | LAND | Skyum by | 1v | 473608 | 6300643 | Stamdata | 0 | 0 | 0 | 0 | 0 | 0 | 0 | 0 | 0 | 0 | 120303 | 225735 | 236661 | 241206 | 221915 | 213370 | 234300 | 230380 | 220140 | 189820 | 209630 | 188620 | 190140 | 213690 | 176900 | 166310 | 0 | 0 | 0 | 0 | 0 | 0 | 0 | 0 | 0 | 0 | 0 | 0 | 0 | 0 | 0 | 0 | 0 | 0 | 0 | 0 | 0 | 0 | 0 | 0 | 0 | 0 | 0 | 0 | 0 | 0 | 0 | 0 | 0 | 0 | 0 | 0 | 0 | 0 | 0 | 0 | 0 | 0 | 0 | 0 | 0 | 0 | 0 | 0 | 0 | 0 | 0 | 0 | 0 | 0 | 0 | 0
570715000000030161 | 1987-05-15 | 2002-10-15 | 99 | 20.5 | 24.5 | Nordtank | NTK 99 F | 787 - Thisted | LAND | Dollerup | 3k | 473933 | 6313407 | Stamdata | 0 | 0 | 0 | 0 | 0 | 0 | 0 | 0 | 0 | 0 | 144242 | 270656 | 283756 | 289206 | 266075 | 265310 | 280710 | 272150 | 257220 | 224200 | 241570 | 254510 | 221850 | 249930 | 194260 | 159370 | 0 | 0 | 0 | 0 | 0 | 0 | 0 | 0 | 0 | 0 | 0 | 0 | 0 | 0 | 0 | 0 | 0 | 0 | 0 | 0 | 0 | 0 | 0 | 0 | 0 | 0 | 0 | 0 | 0 | 0 | 0 | 0 | 0 | 0 | 0 | 0 | 0 | 0 | 0 | 0 | 0 | 0 | 0 | 0 | 0 | 0 | 0 | 0 | 0 | 0 | 0 | 0 | 0 | 0 | 0 | 0
570715000000016516 | 1987-05-18 | 2014-05-19 | 99 | 19 | 30.5 | Windmatic | 30 S 99 kW | 661 - Holstebro | LAND | Nygård Hgd, Ejsing | 1g | 484862.29 | 6264946.7 | GST, 18-02-2013 | 0 | 0 | 0 | 0 | 0 | 0 | 0 | 0 | 0 | 0 | 136629.1875 | 256370.5469 | 268778.5625 | 273941.2188 | 252031.6406 | 249752 | 251924 | 255222 | 242525 | 208377 | 233157 | 251216 | 220767 | 233130 | 206290 | 214789 | 179081.0015 | 190301.998 | 207999.999 | 198157 | 245216 | 211180 | 104632 | 145977 | 170324 | 169590 | 175891 | 90927 | 0 | 0 | 0 | 0 | 0 | 0 | 0 | 0 | 0 | 0 | 0 | 0 | 0 | 0 | 0 | 0 | 0 | 0 | 0 | 0 | 0 | 0 | 0 | 0 | 0 | 0 | 0 | 0 | 0 | 0 | 0 | 0 | 0 | 0 | 0 | 0 | 0 | 0 | 0 | 0 | 0 | 0 | 0 | 0
570715000000025419 | 1987-05-19 | 2005-06-01 | 200 | 25 | 28.7 | Vestas Wind Systems A/S | V 25 | 630 - Vejle | LAND | Dørken by | 1a | 517025.66 | 6192514.83 | Stamdata | 0 | 0 | 0 | 0 | 0 | 0 | 0 | 0 | 0 | 0 | 163668 | 317125 | 320649 | 334679 | 300119 | 321600 | 342340 | 353820 | 319950 | 295880 | 307670 | 310112 | 281904 | 318184 | 238608 | 280789 | 243505 | 205652 | 0 | 0 | 0 | 0 | 0 | 0 | 0 | 0 | 0 | 0 | 0 | 0 | 0 | 0 | 0 | 0 | 0 | 0 | 0 | 0 | 0 | 0 | 0 | 0 | 0 | 0 | 0 | 0 | 0 | 0 | 0 | 0 | 0 | 0 | 0 | 0 | 0 | 0 | 0 | 0 | 0 | 0 | 0 | 0 | 0 | 0 | 0 | 0 | 0 | 0 | 0 | 0 | 0 | 0
570715000000026935 | 1987-05-20 | 2002-11-12 | 95 | 19.4 | 24.5 | BONUS | 95-20 | 727 - Odder | LAND | Hadrup by, Hundslund | 1a | 564622 | 6199498 | Stamdata | 0 | 0 | 0 | 0 | 0 | 0 | 0 | 0 | 0 | 0 | 109470 | 194790 | 199790 | 221690 | 194920 | 197380 | 209180 | 212010 | 187480 | 160820 | 186920 | 198710 | 163980 | 185044 | 157624.2002 | 127928.2817 | 0 | 0 | 0 | 0 | 0 | 0 | 0 | 0 | 0 | 0 | 0 | 0 | 0 | 0 | 0 | 0 | 0 | 0 | 0 | 0 | 0 | 0 | 0 | 0 | 0 | 0 | 0 | 0 | 0 | 0 | 0 | 0 | 0 | 0 | 0 | 0 | 0 | 0 | 0 | 0 | 0 | 0 | 0 | 0 | 0 | 0 | 0 | 0 | 0 | 0 | 0 | 0 | 0 | 0 | 0 | 0
570715000000050626 | 1987-05-22 | 2002-11-13 | 75 | 0 | 0 | Micon | Ukendt | 580 - Aabenraa | LAND | Genner, Øster Løgum | 27 | 527889.448 | 6110663.786 | Stamdata | 0 | 0 | 0 | 0 | 0 | 0 | 0 | 0 | 0 | 0 | 127400 | 217114 | 216342 | 221750 | 164683 | 160168 | 130424 | 122280 | 99478 | 92281 | 98985 | 114385 | 102547 | 114599 | 88179 | 77219.2451 | 0 | 0 | 0 | 0 | 0 | 0 | 0 | 0 | 0 | 0 | 0 | 0 | 0 | 0 | 0 | 0 | 0 | 0 | 0 | 0 | 0 | 0 | 0 | 0 | 0 | 0 | 0 | 0 | 0 | 0 | 0 | 0 | 0 | 0 | 0 | 0 | 0 | 0 | 0 | 0 | 0 | 0 | 0 | 0 | 0 | 0 | 0 | 0 | 0 | 0 | 0 | 0 | 0 | 0 | 0 | 0
570715000000024658 | 1987-05-22 | 2002-08-09 | 80 | 17 | 40.8 | Tellus | TE 1780 | 621 - Kolding | LAND | Gelballe by | 37c | 522575.56 | 6149612.17 | Stamdata | 0 | 0 | 0 | 0 | 0 | 0 | 0 | 0 | 0 | 0 | 75193 | 152179 | 146111 | 160450 | 142567 | 167404 | 137060 | 154480 | 141080 | 108080 | 133100 | 138250 | 136010 | 182666 | 120480 | 93588 | 0 | 0 | 0 | 0 | 0 | 0 | 0 | 0 | 0 | 0 | 0 | 0 | 0 | 0 | 0 | 0 | 0 | 0 | 0 | 0 | 0 | 0 | 0 | 0 | 0 | 0 | 0 | 0 | 0 | 0 | 0 | 0 | 0 | 0 | 0 | 0 | 0 | 0 | 0 | 0 | 0 | 0 | 0 | 0 | 0 | 0 | 0 | 0 | 0 | 0 | 0 | 0 | 0 | 0 | 0 | 0
570715000000040610 | 1987-05-25 | 2009-05-06 | 75 | 17 | 23.4 | Vestas Wind Systems A/S | V 17-75 | 760 - Ringkøbing-Skjern | LAND | Hestkjær Hanning Sogn | 1o | 469568.138 | 6214784.99 | Stamdata | 0 | 0 | 0 | 0 | 0 | 0 | 0 | 0 | 0 | 0 | 83170 | 173940 | 181210 | 193820 | 173760 | 172350 | 178030 | 171610 | 165900 | 152700 | 164110 | 173650 | 152210 | 169640 | 108000 | 168810 | 106331 | 112929.9995 | 133146.001 | 114311 | 138846 | 133864 | 36318 | 0 | 0 | 0 | 0 | 0 | 0 | 0 | 0 | 0 | 0 | 0 | 0 | 0 | 0 | 0 | 0 | 0 | 0 | 0 | 0 | 0 | 0 | 0 | 0 | 0 | 0 | 0 | 0 | 0 | 0 | 0 | 0 | 0 | 0 | 0 | 0 | 0 | 0 | 0 | 0 | 0 | 0 | 0 | 0 | 0 | 0 | 0 | 0 | 0
570715000000007484 | 1987-05-25 | 2002-07-17 | 99 | 0.1 | 25 | Nordtank | Ukendt | 840 - Rebild | LAND | Skinbjerg By | 2 | 555590.58 | 6304014.17 | Stamdata | 0 | 0 | 0 | 0 | 0 | 0 | 0 | 0 | 0 | 0 | 128105 | 234150 | 250026 | 246188 | 234339 | 231320 | 237420 | 259210 | 229380 | 190710 | 215800 | 219756 | 199711 | 198084 | 179155.4824 | 115812.4592 | 0 | 0 | 0 | 0 | 0 | 0 | 0 | 0 | 0 | 0 | 0 | 0 | 0 | 0 | 0 | 0 | 0 | 0 | 0 | 0 | 0 | 0 | 0 | 0 | 0 | 0 | 0 | 0 | 0 | 0 | 0 | 0 | 0 | 0 | 0 | 0 | 0 | 0 | 0 | 0 | 0 | 0 | 0 | 0 | 0 | 0 | 0 | 0 | 0 | 0 | 0 | 0 | 0 | 0 | 0 | 0
570715000000007491 | 1987-05-29 | 2002-06-21 | 95 | 0.1 | 0.1 | Ukendt | Ukendt | 840 - Rebild | LAND | Skibsted by | 8a | 565448.76 | 6303724.41 | Stamdata | 0 | 0 | 0 | 0 | 0 | 0 | 0 | 0 | 0 | 0 | 129071 | 235914 | 251910 | 248043 | 236105 | 240730 | 235850 | 256110 | 226690 | 196810 | 214200 | 225547 | 203119 | 196299 | 186246.2803 | 82850.6162 | 0 | 0 | 0 | 0 | 0 | 0 | 0 | 0 | 0 | 0 | 0 | 0 | 0 | 0 | 0 | 0 | 0 | 0 | 0 | 0 | 0 | 0 | 0 | 0 | 0 | 0 | 0 | 0 | 0 | 0 | 0 | 0 | 0 | 0 | 0 | 0 | 0 | 0 | 0 | 0 | 0 | 0 | 0 | 0 | 0 | 0 | 0 | 0 | 0 | 0 | 0 | 0 | 0 | 0 | 0 | 0
570715000000012662 | 1987-06-01 | 2011-09-30 | 200 | 25 | 30 | Vestas Wind Systems A/S | V 25-200 | 813 - Frederikshavn | LAND | Toftlund, Volstrup | 25e | 589428 | 6353348 | Stamdata | 0 | 0 | 0 | 0 | 0 | 0 | 0 | 0 | 0 | 0 | 0 | 80882 | 359498 | 387417 | 350350 | 331600 | 376800 | 395800 | 343100 | 313400 | 346000 | 376600 | 318412 | 332907 | 289691.8032 | 309973.2012 | 263337.04 | 282217.4365 | 280853.3613 | 234796.5601 | 257500.3193 | 174029.6003 | 222933.04 | 264881.2807 | 198058.09 | 0 | 0 | 0 | 0 | 0 | 0 | 0 | 0 | 0 | 0 | 0 | 0 | 0 | 0 | 0 | 0 | 0 | 0 | 0 | 0 | 0 | 0 | 0 | 0 | 0 | 0 | 0 | 0 | 0 | 0 | 0 | 0 | 0 | 0 | 0 | 0 | 0 | 0 | 0 | 0 | 0 | 0 | 0 | 0 | 0 | 0 | 0
570715000000007507 | 1987-06-01 | 2009-07-02 | 140 | 19.6 | 26 | Danwin | DW 19-140 | 846 - Mariagerfjord | LAND | Veddum by | 7e | 574269.77 | 6294982.65 | Stamdata | 0 | 0 | 0 | 0 | 0 | 0 | 0 | 0 | 0 | 0 | 77084 | 164375 | 175520 | 172825 | 164508 | 170000 | 178450 | 147390 | 143970 | 134960 | 147000 | 62070 | 136622 | 168337 | 145468.8408 | 163203.5122 | 126925.0957 | 116787.6688 | 84348.5774 | 22637.4226 | 37446.3172 | 54135.2638 | 16423.7837 | 0 | 0 | 0 | 0 | 0 | 0 | 0 | 0 | 0 | 0 | 0 | 0 | 0 | 0 | 0 | 0 | 0 | 0 | 0 | 0 | 0 | 0 | 0 | 0 | 0 | 0 | 0 | 0 | 0 | 0 | 0 | 0 | 0 | 0 | 0 | 0 | 0 | 0 | 0 | 0 | 0 | 0 | 0 | 0 | 0 | 0 | 0 | 0 | 0
570715000000024641 | 1987-06-01 | 2002-08-09 | 80 | 17 | 40.8 | Tellus | TE 1780 | 621 - Kolding | LAND | Skanderup by | 11g | 519166.12 | 6145229.48 | Stamdata | 0 | 0 | 0 | 0 | 0 | 0 | 0 | 0 | 0 | 0 | 69325 | 163687 | 157160 | 172584 | 153349 | 180590 | 163830 | 161450 | 148600 | 139250 | 138790 | 165420 | 144730 | 146712 | 125535 | 102344 | 0 | 0 | 0 | 0 | 0 | 0 | 0 | 0 | 0 | 0 | 0 | 0 | 0 | 0 | 0 | 0 | 0 | 0 | 0 | 0 | 0 | 0 | 0 | 0 | 0 | 0 | 0 | 0 | 0 | 0 | 0 | 0 | 0 | 0 | 0 | 0 | 0 | 0 | 0 | 0 | 0 | 0 | 0 | 0 | 0 | 0 | 0 | 0 | 0 | 0 | 0 | 0 | 0 | 0 | 0 | 0
570715000000014550 | 1987-06-03 | 2002-07-09 | 99 | 31 | 0.1 | Windmatic | VM 19 S | 740 - Silkeborg | LAND | Sejling by | 16b | 533318.38 | 6231034.68 | Stamdata | 0 | 0 | 0 | 0 | 0 | 0 | 0 | 0 | 0 | 0 | 86406.6641 | 171606.6719 | 182510 | 186010 | 171923.3281 | 160543.3281 | 168260 | 179313.3281 | 156336.6719 | 128390 | 161693.3281 | 163760 | 132342.3281 | 161070.6719 | 120452.6709 | 84488.332 | 0 | 0 | 0 | 0 | 0 | 0 | 0 | 0 | 0 | 0 | 0 | 0 | 0 | 0 | 0 | 0 | 0 | 0 | 0 | 0 | 0 | 0 | 0 | 0 | 0 | 0 | 0 | 0 | 0 | 0 | 0 | 0 | 0 | 0 | 0 | 0 | 0 | 0 | 0 | 0 | 0 | 0 | 0 | 0 | 0 | 0 | 0 | 0 | 0 | 0 | 0 | 0 | 0 | 0 | 0 | 0
570715000000014567 | 1987-06-03 | 2002-07-09 | 99 | 31 | 0.1 | Windmatic | VM 19 S | 740 - Silkeborg | LAND | Sejling by | 16b | 533318.38 | 6231034.68 | Stamdata | 0 | 0 | 0 | 0 | 0 | 0 | 0 | 0 | 0 | 0 | 86406.6641 | 171606.6719 | 182510 | 186010 | 171923.3281 | 160543.3281 | 168260 | 179313.3281 | 156336.6719 | 128390 | 161693.3281 | 163760 | 132342.3281 | 161070.6719 | 120452.6709 | 84488.332 | 0 | 0 | 0 | 0 | 0 | 0 | 0 | 0 | 0 | 0 | 0 | 0 | 0 | 0 | 0 | 0 | 0 | 0 | 0 | 0 | 0 | 0 | 0 | 0 | 0 | 0 | 0 | 0 | 0 | 0 | 0 | 0 | 0 | 0 | 0 | 0 | 0 | 0 | 0 | 0 | 0 | 0 | 0 | 0 | 0 | 0 | 0 | 0 | 0 | 0 | 0 | 0 | 0 | 0 | 0 | 0
570715000000014574 | 1987-06-03 | 2002-07-09 | 99 | 31 | 0.1 | Windmatic | VM 19 S | 740 - Silkeborg | LAND | Sejling by | 16b | 533318.38 | 6231034.68 | Stamdata | 0 | 0 | 0 | 0 | 0 | 0 | 0 | 0 | 0 | 0 | 86406.6641 | 171606.6719 | 182510 | 186010 | 171923.3281 | 160543.3281 | 168260 | 179313.3281 | 156336.6719 | 128390 | 161693.3281 | 163760 | 132342.3281 | 161070.6719 | 120452.6709 | 84488.332 | 0 | 0 | 0 | 0 | 0 | 0 | 0 | 0 | 0 | 0 | 0 | 0 | 0 | 0 | 0 | 0 | 0 | 0 | 0 | 0 | 0 | 0 | 0 | 0 | 0 | 0 | 0 | 0 | 0 | 0 | 0 | 0 | 0 | 0 | 0 | 0 | 0 | 0 | 0 | 0 | 0 | 0 | 0 | 0 | 0 | 0 | 0 | 0 | 0 | 0 | 0 | 0 | 0 | 0 | 0 | 0
570715000000018930 | 1987-06-03 | 2002-08-20 | 80 | 17 | 23.5 | Tellus | TE 1780 | 730 - Randers | LAND | Randrupgårde, Gassum | 2u | 559490 | 6271490 | Stamdata | 0 | 0 | 0 | 0 | 0 | 0 | 0 | 0 | 0 | 0 | 52606.0938 | 118918.1641 | 120239.4297 | 125500.7031 | 112541.2266 | 113077.875 | 123397 | 137483 | 113593 | 108070 | 106924 | 114578 | 100686 | 110618 | 87687.001 | 69222 | 0 | 0 | 0 | 0 | 0 | 0 | 0 | 0 | 0 | 0 | 0 | 0 | 0 | 0 | 0 | 0 | 0 | 0 | 0 | 0 | 0 | 0 | 0 | 0 | 0 | 0 | 0 | 0 | 0 | 0 | 0 | 0 | 0 | 0 | 0 | 0 | 0 | 0 | 0 | 0 | 0 | 0 | 0 | 0 | 0 | 0 | 0 | 0 | 0 | 0 | 0 | 0 | 0 | 0 | 0 | 0
570715000000007514 | 1987-06-04 | 2002-11-12 | 99 | 19 | 22.5 | Windmatic | VM 19 S | 851 - Aalborg | LAND | Krastrup by | 1ci | 524949.28 | 6314208.6 | Stamdata | 0 | 0 | 0 | 0 | 0 | 0 | 0 | 0 | 0 | 0 | 85941 | 183263 | 195688 | 192684 | 183411 | 175770 | 201160 | 190189 | 169320 | 136810 | 169150 | 187782 | 149136 | 174079 | 133720.7988 | 117818.1604 | 0 | 0 | 0 | 0 | 0 | 0 | 0 | 0 | 0 | 0 | 0 | 0 | 0 | 0 | 0 | 0 | 0 | 0 | 0 | 0 | 0 | 0 | 0 | 0 | 0 | 0 | 0 | 0 | 0 | 0 | 0 | 0 | 0 | 0 | 0 | 0 | 0 | 0 | 0 | 0 | 0 | 0 | 0 | 0 | 0 | 0 | 0 | 0 | 0 | 0 | 0 | 0 | 0 | 0 | 0 | 0
570715000000005077 | 1987-06-11 | 2002-10-21 | 99 | 20.5 | 24.5 | Nordtank | NTK 99 F | 787 - Thisted | LAND | Højstrup By, Tømmerby | 5b | 500915 | 6323696 | Stamdata | 0 | 0 | 0 | 0 | 0 | 0 | 0 | 0 | 0 | 0 | 120234 | 202916 | 276997 | 294857 | 268072 | 259989 | 285172 | 286494 | 246535 | 197704 | 235433 | 249860 | 226404 | 253245 | 205175.7979 | 147261.3579 | 0 | 0 | 0 | 0 | 0 | 0 | 0 | 0 | 0 | 0 | 0 | 0 | 0 | 0 | 0 | 0 | 0 | 0 | 0 | 0 | 0 | 0 | 0 | 0 | 0 | 0 | 0 | 0 | 0 | 0 | 0 | 0 | 0 | 0 | 0 | 0 | 0 | 0 | 0 | 0 | 0 | 0 | 0 | 0 | 0 | 0 | 0 | 0 | 0 | 0 | 0 | 0 | 0 | 0 | 0 | 0
570715000000023415 | 1987-06-11 | 2002-07-24 | 99 | 19.6 | 24 | Danwin | DW 19 | 746 - Skanderborg | LAND | Fruering by,Fruering | 1f | 561763.59 | 6211446.94 | Stamdata | 0 | 0 | 0 | 0 | 0 | 0 | 0 | 0 | 0 | 0 | 73972 | 167216 | 169074 | 176472 | 158249 | 146560 | 156240 | 168390 | 153590 | 141400 | 152040 | 188210 | 159250 | 178350 | 121000 | 85500 | 0 | 0 | 0 | 0 | 0 | 0 | 0 | 0 | 0 | 0 | 0 | 0 | 0 | 0 | 0 | 0 | 0 | 0 | 0 | 0 | 0 | 0 | 0 | 0 | 0 | 0 | 0 | 0 | 0 | 0 | 0 | 0 | 0 | 0 | 0 | 0 | 0 | 0 | 0 | 0 | 0 | 0 | 0 | 0 | 0 | 0 | 0 | 0 | 0 | 0 | 0 | 0 | 0 | 0 | 0 | 0
570715000000023422 | 1987-06-11 | 2002-07-24 | 99 | 19.6 | 24 | Danwin | DW 19 | 746 - Skanderborg | LAND | Frurering by,Fruering | 1f | 561798.57 | 6211396.47 | Stamdata | 0 | 0 | 0 | 0 | 0 | 0 | 0 | 0 | 0 | 0 | 64578 | 145981 | 147603 | 154062 | 138153 | 145880 | 160830 | 156030 | 147090 | 126280 | 127800 | 141710 | 77700 | 125680 | 129810 | 5870 | 0 | 0 | 0 | 0 | 0 | 0 | 0 | 0 | 0 | 0 | 0 | 0 | 0 | 0 | 0 | 0 | 0 | 0 | 0 | 0 | 0 | 0 | 0 | 0 | 0 | 0 | 0 | 0 | 0 | 0 | 0 | 0 | 0 | 0 | 0 | 0 | 0 | 0 | 0 | 0 | 0 | 0 | 0 | 0 | 0 | 0 | 0 | 0 | 0 | 0 | 0 | 0 | 0 | 0 | 0 | 0
570715000000029585 | 1987-06-15 | 2002-09-09 | 99 | 21 | 23.5 | Wincon | QU 315S6 | 787 - Thisted | LAND | Helligsø | 12g | 460113 | 6283488 | Stamdata | 0 | 0 | 0 | 0 | 0 | 0 | 0 | 0 | 0 | 0 | 74974 | 164128 | 172072 | 175377 | 161350 | 156328 | 163045 | 150923 | 137503 | 130963 | 148268 | 287041 | 290975 | 321677 | 273752 | 199210.5 | 0 | 0 | 0 | 0 | 0 | 0 | 0 | 0 | 0 | 0 | 0 | 0 | 0 | 0 | 0 | 0 | 0 | 0 | 0 | 0 | 0 | 0 | 0 | 0 | 0 | 0 | 0 | 0 | 0 | 0 | 0 | 0 | 0 | 0 | 0 | 0 | 0 | 0 | 0 | 0 | 0 | 0 | 0 | 0 | 0 | 0 | 0 | 0 | 0 | 0 | 0 | 0 | 0 | 0 | 0 | 0
570715000000029592 | 1987-06-15 | 2002-09-09 | 99 | 21 | 23.5 | Wincon | QU 315S6 | 787 - Thisted | LAND | Helligsø | 12g | 460178 | 6283453 | Stamdata | 0 | 0 | 0 | 0 | 0 | 0 | 0 | 0 | 0 | 0 | 74974 | 164128 | 172072 | 175377 | 161350 | 156328 | 163045 | 150923 | 137503 | 130963 | 148268 | 287041 | 290975 | 321677 | 273752 | 199210.5 | 0 | 0 | 0 | 0 | 0 | 0 | 0 | 0 | 0 | 0 | 0 | 0 | 0 | 0 | 0 | 0 | 0 | 0 | 0 | 0 | 0 | 0 | 0 | 0 | 0 | 0 | 0 | 0 | 0 | 0 | 0 | 0 | 0 | 0 | 0 | 0 | 0 | 0 | 0 | 0 | 0 | 0 | 0 | 0 | 0 | 0 | 0 | 0 | 0 | 0 | 0 | 0 | 0 | 0 | 0 | 0
570715000000036514 | 1987-06-15 | 2002-04-23 | 95 | 19.4 | 24.5 | BONUS | 95-22 | 661 - Holstebro | LAND | Brusen Gårde, Mejrup | 2f | 479403.33 | 6249639.47 | Stamdata | 0 | 0 | 0 | 0 | 0 | 0 | 0 | 0 | 0 | 0 | 108067.625 | 236574.0156 | 248023.9062 | 252787.9062 | 232570.1562 | 250405 | 231435 | 237875 | 228600 | 190425 | 210960 | 221415 | 197007 | 213149.5 | 168304 | 67098.5 | 0 | 0 | 0 | 0 | 0 | 0 | 0 | 0 | 0 | 0 | 0 | 0 | 0 | 0 | 0 | 0 | 0 | 0 | 0 | 0 | 0 | 0 | 0 | 0 | 0 | 0 | 0 | 0 | 0 | 0 | 0 | 0 | 0 | 0 | 0 | 0 | 0 | 0 | 0 | 0 | 0 | 0 | 0 | 0 | 0 | 0 | 0 | 0 | 0 | 0 | 0 | 0 | 0 | 0 | 0 | 0
570715000000036521 | 1987-06-15 | 2002-04-23 | 95 | 19.4 | 24.5 | BONUS | 95-22 | 661 - Holstebro | LAND | Brusen Gårde, Mejrup | 2f | 479307.24 | 6249715.54 | Stamdata | 0 | 0 | 0 | 0 | 0 | 0 | 0 | 0 | 0 | 0 | 108067.625 | 236574.0156 | 248023.9062 | 252787.9062 | 232570.1562 | 250405 | 231435 | 237875 | 228600 | 190425 | 210960 | 221415 | 197007 | 213149.5 | 168304 | 67098.5 | 0 | 0 | 0 | 0 | 0 | 0 | 0 | 0 | 0 | 0 | 0 | 0 | 0 | 0 | 0 | 0 | 0 | 0 | 0 | 0 | 0 | 0 | 0 | 0 | 0 | 0 | 0 | 0 | 0 | 0 | 0 | 0 | 0 | 0 | 0 | 0 | 0 | 0 | 0 | 0 | 0 | 0 | 0 | 0 | 0 | 0 | 0 | 0 | 0 | 0 | 0 | 0 | 0 | 0 | 0 | 0
570715000000003219 | 1987-06-19 | 2002-12-18 | 99 | 21 | 22 | Wincon | W 99 XT | 860 - Hjørring | LAND | Lengsholm Hgd., Lendum | 1bp | 578261 | 6362596 | Stamdata | 0 | 0 | 0 | 0 | 0 | 0 | 0 | 0 | 0 | 0 | 109768 | 234074 | 249945 | 246108 | 249985 | 181760 | 250525 | 223075 | 239620 | 208210 | 217160 | 252284 | 182173 | 206578 | 185842 | 190902.001 | 0 | 0 | 0 | 0 | 0 | 0 | 0 | 0 | 0 | 0 | 0 | 0 | 0 | 0 | 0 | 0 | 0 | 0 | 0 | 0 | 0 | 0 | 0 | 0 | 0 | 0 | 0 | 0 | 0 | 0 | 0 | 0 | 0 | 0 | 0 | 0 | 0 | 0 | 0 | 0 | 0 | 0 | 0 | 0 | 0 | 0 | 0 | 0 | 0 | 0 | 0 | 0 | 0 | 0 | 0 | 0
570715000000003226 | 1987-06-19 | 2002-12-18 | 99 | 21 | 22 | Wincon | W 99 XT | 860 - Hjørring | LAND | Lengsholm Hgd., Lendum | 1bp | 578235 | 6362323 | Stamdata | 0 | 0 | 0 | 0 | 0 | 0 | 0 | 0 | 0 | 0 | 120106 | 256118 | 273483 | 269285 | 259408 | 247490 | 251882 | 275628 | 245530 | 213950 | 227470 | 263032 | 202535 | 236856 | 217242 | 202063.2402 | 0 | 0 | 0 | 0 | 0 | 0 | 0 | 0 | 0 | 0 | 0 | 0 | 0 | 0 | 0 | 0 | 0 | 0 | 0 | 0 | 0 | 0 | 0 | 0 | 0 | 0 | 0 | 0 | 0 | 0 | 0 | 0 | 0 | 0 | 0 | 0 | 0 | 0 | 0 | 0 | 0 | 0 | 0 | 0 | 0 | 0 | 0 | 0 | 0 | 0 | 0 | 0 | 0 | 0 | 0 | 0
570715000000007521 | 1987-06-19 | 2002-11-15 | 95 | 19 | 24 | BONUS | HWC260 | 840 - Rebild | LAND | Hornumgård | 10f | 544923.07 | 6306868.83 | Stamdata | 0 | 0 | 0 | 0 | 0 | 0 | 0 | 0 | 0 | 0 | 86876 | 185256 | 197817 | 194780 | 185406 | 185620 | 183750 | 158050 | 188960 | 153070 | 171700 | 180735 | 168880 | 169733 | 110763.6802 | 133010.1287 | 0 | 0 | 0 | 0 | 0 | 0 | 0 | 0 | 0 | 0 | 0 | 0 | 0 | 0 | 0 | 0 | 0 | 0 | 0 | 0 | 0 | 0 | 0 | 0 | 0 | 0 | 0 | 0 | 0 | 0 | 0 | 0 | 0 | 0 | 0 | 0 | 0 | 0 | 0 | 0 | 0 | 0 | 0 | 0 | 0 | 0 | 0 | 0 | 0 | 0 | 0 | 0 | 0 | 0 | 0 | 0
570715000000025365 | 1987-06-22 | 2016-01-31 | 225 | 27 | 30 | Nordex | N 27/250 | 630 - Vejle | LAND | Svindbæk by, Thyregod | 4i m.fl | 512352.4 | 6195419.8 | GST, 18-02-2013 | 0 | 0 | 0 | 0 | 0 | 0 | 0 | 0 | 0 | 0 | 95894 | 216773 | 219182 | 228772 | 205149 | 215800 | 221000 | 232480 | 193370 | 163360 | 195700 | 182940 | 167114 | 199039 | 125836 | 161001 | 137952 | 131988 | 133002 | 116077 | 173434 | 179451 | 133772 | 114044 | 160452 | 132489 | 109079 | 139733 | 152237 | 4030 | 0 | 0 | 0 | 0 | 0 | 0 | 0 | 0 | 0 | 0 | 0 | 0 | 0 | 0 | 0 | 0 | 0 | 0 | 0 | 0 | 0 | 0 | 0 | 0 | 0 | 0 | 0 | 0 | 0 | 0 | 0 | 0 | 0 | 0 | 0 | 0 | 0 | 0 | 0 | 0 | 0 | 0
570715000000050565 | 1987-06-22 | 2002-08-08 | 80 | 17 | 40 | Tellus | TE 80/17 | 580 - Aabenraa | LAND | Nr. Ønlev | 6 | 518170.52 | 6099943.809 | Stamdata | 0 | 0 | 0 | 0 | 0 | 0 | 0 | 0 | 0 | 0 | 97849 | 194544 | 193852 | 198698 | 186792 | 195939 | 195321 | 210133 | 183653 | 165492 | 174948 | 192026 | 169026 | 172996 | 141827 | 115184 | 0 | 0 | 0 | 0 | 0 | 0 | 0 | 0 | 0 | 0 | 0 | 0 | 0 | 0 | 0 | 0 | 0 | 0 | 0 | 0 | 0 | 0 | 0 | 0 | 0 | 0 | 0 | 0 | 0 | 0 | 0 | 0 | 0 | 0 | 0 | 0 | 0 | 0 | 0 | 0 | 0 | 0 | 0 | 0 | 0 | 0 | 0 | 0 | 0 | 0 | 0 | 0 | 0 | 0 | 0 | 0
570715000000005183 | 1987-06-23 | 2002-10-21 | 99 | 20.5 | 24 | Nordtank | NTK 99 F | 787 - Thisted | LAND | Kjelstrup By, Hillerslev | 14a | 484638 | 6316857 | Stamdata | 0 | 0 | 0 | 0 | 0 | 0 | 0 | 0 | 0 | 0 | 68604 | 0 | 118255 | 272335 | 260897 | 254128 | 267368 | 277807 | 247538 | 212054 | 241488 | 232570 | 213430 | 244963 | 207792.1182 | 169307.0781 | 0 | 0 | 0 | 0 | 0 | 0 | 0 | 0 | 0 | 0 | 0 | 0 | 0 | 0 | 0 | 0 | 0 | 0 | 0 | 0 | 0 | 0 | 0 | 0 | 0 | 0 | 0 | 0 | 0 | 0 | 0 | 0 | 0 | 0 | 0 | 0 | 0 | 0 | 0 | 0 | 0 | 0 | 0 | 0 | 0 | 0 | 0 | 0 | 0 | 0 | 0 | 0 | 0 | 0 | 0 | 0
570715000000053122 | 1987-06-24 | 2001-09-01 | 95 | 19.6 | 24 | Wind World | W 1960 | 450 - Nyborg | LAND | Kogsbølle By, Vindinge | 40a | 611198 | 6125609 | Stamdata | 0 | 0 | 0 | 0 | 0 | 0 | 0 | 0 | 0 | 0 | 64480 | 144170 | 123930 | 137460 | 126710 | 124140 | 135830 | 140790 | 116390 | 93370 | 115400 | 120480 | 92920 | 109620 | 37800 | 0 | 0 | 0 | 0 | 0 | 0 | 0 | 0 | 0 | 0 | 0 | 0 | 0 | 0 | 0 | 0 | 0 | 0 | 0 | 0 | 0 | 0 | 0 | 0 | 0 | 0 | 0 | 0 | 0 | 0 | 0 | 0 | 0 | 0 | 0 | 0 | 0 | 0 | 0 | 0 | 0 | 0 | 0 | 0 | 0 | 0 | 0 | 0 | 0 | 0 | 0 | 0 | 0 | 0 | 0 | 0 | 0
570715000000026263 | 1987-06-25 | 2002-11-08 | 95 | 19.4 | 24.5 | BONUS | 95-20 | 615 - Horsens | LAND | Purup by, Østbirk | 7b | 545430 | 6204790 | Stamdata | 0 | 0 | 0 | 0 | 0 | 0 | 0 | 0 | 0 | 0 | 62164 | 140524 | 142085 | 148303 | 132988 | 141580 | 151420 | 162550 | 129160 | 117960 | 122910 | 134890 | 117060 | 139112 | 113066.6006 | 105050.9597 | 0 | 0 | 0 | 0 | 0 | 0 | 0 | 0 | 0 | 0 | 0 | 0 | 0 | 0 | 0 | 0 | 0 | 0 | 0 | 0 | 0 | 0 | 0 | 0 | 0 | 0 | 0 | 0 | 0 | 0 | 0 | 0 | 0 | 0 | 0 | 0 | 0 | 0 | 0 | 0 | 0 | 0 | 0 | 0 | 0 | 0 | 0 | 0 | 0 | 0 | 0 | 0 | 0 | 0 | 0 | 0
570715000000026270 | 1987-06-25 | 2002-11-08 | 95 | 19.4 | 24.5 | BONUS | 95-20 | 615 - Horsens | LAND | Dørup By, Voerladegård | 4b | 545891 | 6208309 | Stamdata | 0 | 0 | 0 | 0 | 0 | 0 | 0 | 0 | 0 | 0 | 72565 | 164036 | 165858 | 173116 | 155239 | 170950 | 165810 | 182960 | 148420 | 140580 | 151990 | 159160 | 138160 | 160454 | 113742.0005 | 112845.48 | 0 | 0 | 0 | 0 | 0 | 0 | 0 | 0 | 0 | 0 | 0 | 0 | 0 | 0 | 0 | 0 | 0 | 0 | 0 | 0 | 0 | 0 | 0 | 0 | 0 | 0 | 0 | 0 | 0 | 0 | 0 | 0 | 0 | 0 | 0 | 0 | 0 | 0 | 0 | 0 | 0 | 0 | 0 | 0 | 0 | 0 | 0 | 0 | 0 | 0 | 0 | 0 | 0 | 0 | 0 | 0
570715000000050558 | 1987-06-25 | 2002-07-10 | 80 | 17 | 40 | Tellus | TE 80/17 | 580 - Aabenraa | LAND | Alslev, Hjordkær | 40 | 519097.528 | 6096053.835 | Stamdata | 0 | 0 | 0 | 0 | 0 | 0 | 0 | 0 | 0 | 0 | 92638 | 184185 | 183529 | 188117 | 186250 | 195833 | 194441 | 205916 | 175815 | 163148 | 176991 | 184521 | 164457 | 183325 | 146885 | 108063 | 0 | 0 | 0 | 0 | 0 | 0 | 0 | 0 | 0 | 0 | 0 | 0 | 0 | 0 | 0 | 0 | 0 | 0 | 0 | 0 | 0 | 0 | 0 | 0 | 0 | 0 | 0 | 0 | 0 | 0 | 0 | 0 | 0 | 0 | 0 | 0 | 0 | 0 | 0 | 0 | 0 | 0 | 0 | 0 | 0 | 0 | 0 | 0 | 0 | 0 | 0 | 0 | 0 | 0 | 0 | 0
570715000000016523 | 1987-06-30 | 2002-07-31 | 99 | 20.5 | 24.5 | Nordtank | NTK 99 F | 779 - Skive | LAND | Harre by, Harre | 11i | 496211 | 6285275 | Stamdata | 0 | 0 | 0 | 0 | 0 | 0 | 0 | 0 | 0 | 0 | 100709.4922 | 220466.125 | 231136.3906 | 235576.0312 | 216734.8594 | 210655 | 227815 | 233415 | 212651 | 155577 | 201542 | 184692 | 204352 | 219652 | 162175 | 115100 | 0 | 0 | 0 | 0 | 0 | 0 | 0 | 0 | 0 | 0 | 0 | 0 | 0 | 0 | 0 | 0 | 0 | 0 | 0 | 0 | 0 | 0 | 0 | 0 | 0 | 0 | 0 | 0 | 0 | 0 | 0 | 0 | 0 | 0 | 0 | 0 | 0 | 0 | 0 | 0 | 0 | 0 | 0 | 0 | 0 | 0 | 0 | 0 | 0 | 0 | 0 | 0 | 0 | 0 | 0 | 0
570715000000016530 | 1987-06-30 | 2002-07-31 | 99 | 20.5 | 24.5 | Nordtank | NTK 99 F | 779 - Skive | LAND | Harre by, Harre | 11i | 496189 | 6285181 | Stamdata | 0 | 0 | 0 | 0 | 0 | 0 | 0 | 0 | 0 | 0 | 103722.9141 | 227062.8906 | 238052.4531 | 242624.9219 | 223220 | 222823 | 236070 | 244660 | 216945 | 197073 | 216505 | 195304 | 172523 | 200408 | 137765 | 112892 | 0 | 0 | 0 | 0 | 0 | 0 | 0 | 0 | 0 | 0 | 0 | 0 | 0 | 0 | 0 | 0 | 0 | 0 | 0 | 0 | 0 | 0 | 0 | 0 | 0 | 0 | 0 | 0 | 0 | 0 | 0 | 0 | 0 | 0 | 0 | 0 | 0 | 0 | 0 | 0 | 0 | 0 | 0 | 0 | 0 | 0 | 0 | 0 | 0 | 0 | 0 | 0 | 0 | 0 | 0 | 0
570714700000007576 | 1987-07-01 | 2010-11-16 | 150 | 22 | 25 | Vindsyssel | VS 150 | 340 - Sorø | LAND | Fjenneslev | 3e | 668781.63 | 6145866.85 | Stamdata | 0 | 0 | 0 | 0 | 0 | 0 | 0 | 0 | 0 | 0 | 89132 | 200000 | 189067 | 214717 | 184267 | 196200 | 182383 | 249567 | 208833 | 175783 | 166667 | 227145 | 182474 | 170701 | 158802.6641 | 165784.6074 | 165823.3506 | 182103.8989 | 169079.7905 | 151764.0298 | 142899.2402 | 165998.2515 | 154725.1201 | 78164.7895 | 0 | 0 | 0 | 0 | 0 | 0 | 0 | 0 | 0 | 0 | 0 | 0 | 0 | 0 | 0 | 0 | 0 | 0 | 0 | 0 | 0 | 0 | 0 | 0 | 0 | 0 | 0 | 0 | 0 | 0 | 0 | 0 | 0 | 0 | 0 | 0 | 0 | 0 | 0 | 0 | 0 | 0 | 0 | 0 | 0 | 0 | 0 | 0
570714700000007583 | 1987-07-01 | 2010-11-16 | 150 | 22 | 25 | Vindsyssel | VS 150 | 340 - Sorø | LAND | Fjenneslev | 3e | 668882.593 | 6145853.868 | Stamdata | 0 | 0 | 0 | 0 | 0 | 0 | 0 | 0 | 0 | 0 | 89132 | 200000 | 189067 | 214717 | 184267 | 196200 | 182383 | 249567 | 208833 | 175783 | 166667 | 227145 | 182474 | 170701 | 158802.6641 | 165784.6074 | 165823.3506 | 182103.8989 | 169079.7905 | 151764.0298 | 142899.2402 | 165998.2515 | 154725.1201 | 78164.7895 | 0 | 0 | 0 | 0 | 0 | 0 | 0 | 0 | 0 | 0 | 0 | 0 | 0 | 0 | 0 | 0 | 0 | 0 | 0 | 0 | 0 | 0 | 0 | 0 | 0 | 0 | 0 | 0 | 0 | 0 | 0 | 0 | 0 | 0 | 0 | 0 | 0 | 0 | 0 | 0 | 0 | 0 | 0 | 0 | 0 | 0 | 0 | 0
570714700000007590 | 1987-07-01 | 2010-11-16 | 150 | 22 | 25 | Vindsyssel | VS 150 | 340 - Sorø | LAND | Fjenneslev | 3e | 668977.056 | 6145818.647 | Stamdata | 0 | 0 | 0 | 0 | 0 | 0 | 0 | 0 | 0 | 0 | 89132 | 200000 | 189067 | 214717 | 184267 | 196200 | 182383 | 249567 | 208833 | 175783 | 166667 | 227145 | 182474 | 170701 | 158802.6641 | 165784.6074 | 165823.3506 | 182103.8989 | 169079.7905 | 151764.0298 | 142899.2402 | 165998.2515 | 154725.1201 | 78164.7895 | 0 | 0 | 0 | 0 | 0 | 0 | 0 | 0 | 0 | 0 | 0 | 0 | 0 | 0 | 0 | 0 | 0 | 0 | 0 | 0 | 0 | 0 | 0 | 0 | 0 | 0 | 0 | 0 | 0 | 0 | 0 | 0 | 0 | 0 | 0 | 0 | 0 | 0 | 0 | 0 | 0 | 0 | 0 | 0 | 0 | 0 | 0 | 0
570715000000012655 | 1987-07-01 | 2009-07-07 | 99 | 19.6 | 23 | Wincon | W 99 XT | 851 - Aalborg | LAND | Vester Hassing | 12b | 565483.808 | 6324660.176 | Stamdata | 0 | 0 | 0 | 0 | 0 | 0 | 0 | 0 | 0 | 0 | 81757.2734 | 209209.4375 | 223394.7031 | 219965.0781 | 209378.6094 | 205420.2812 | 218276.9375 | 221419.2812 | 197294.3438 | 170456.5625 | 185320 | 208650 | 168483 | 195993 | 162551.3213 | 62917.0396 | 135203.7617 | 154973.1201 | 138520.4009 | 119475.0005 | 146126.564 | 138022.1736 | 60710.5298 | 0 | 0 | 0 | 0 | 0 | 0 | 0 | 0 | 0 | 0 | 0 | 0 | 0 | 0 | 0 | 0 | 0 | 0 | 0 | 0 | 0 | 0 | 0 | 0 | 0 | 0 | 0 | 0 | 0 | 0 | 0 | 0 | 0 | 0 | 0 | 0 | 0 | 0 | 0 | 0 | 0 | 0 | 0 | 0 | 0 | 0 | 0 | 0 | 0
570715000000011818 | 1987-07-01 |  | 150 | 22.4 | 30 | Ukendt | Ukendt | 813 - Frederikshavn | LAND | St. Ørtoft, Volstrup | 6c | 588018.13 | 6350270.13 | SDFE2018 | 0 | 0 | 0 | 0 | 0 | 0 | 0 | 0 | 0 | 0 | 131721 | 337062 | 359916 | 354391 | 337335 | 306520 | 263120 | 273300 | 250680 | 208870 | 235670 | 246114 | 216289 | 239323 | 200380.8003 | 198441.8418 | 194005.5195 | 220800.8809 | 220869.6816 | 190382.7983 | 247455.9199 | 229840.6382 | 201178.5586 | 200895.8405 | 218668.16 | 223914.948 | 208333.134 | 212982.055 | 270219.372 | 198418.25 | 235060.866 | 202138.21 | 178462.11 | 238604.98 | 169717.36 | 33062.31 | 24280.34 | 13240.34 | 14624.24 | 13030.49 | 13307.86 | 15549.12 | 3017.72 | 12223.15 | 14709.04 | 28767.01 | 13490.12 | 23182.4 | 23617.91 | 16316.1 | 13955.13 | 12893.01 | 7158.11 | 18617.68 | 13056.39 | 2286.8 | 26501.56 | 15739.2 | 22258.01 | 31394.07 | 23548.52 | 12183.02 | 18354.65 | 7506.21 | 13641.9 | 13415.64 | 12450.97 | 4530.71 | 16587.69 | 15272.88 | 23387.59 | 20954.2
570714700000007606 | 1987-07-01 | 2002-11-15 | 150 | 23 | 25 | BONUS | 150/30 - MK l | 336 - Stevns | LAND | Lund By, Lyderslev | 1v | 709086.447 | 6130975.894 | Stamdata | 0 | 0 | 0 | 0 | 0 | 0 | 0 | 0 | 0 | 0 | 52508 | 150000 | 267940 | 253200 | 242500 | 273080 | 272180 | 305180 | 277040 | 238180 | 216720 | 287720 | 227485 | 236423 | 197428 | 195494 | 0 | 0 | 0 | 0 | 0 | 0 | 0 | 0 | 0 | 0 | 0 | 0 | 0 | 0 | 0 | 0 | 0 | 0 | 0 | 0 | 0 | 0 | 0 | 0 | 0 | 0 | 0 | 0 | 0 | 0 | 0 | 0 | 0 | 0 | 0 | 0 | 0 | 0 | 0 | 0 | 0 | 0 | 0 | 0 | 0 | 0 | 0 | 0 | 0 | 0 | 0 | 0 | 0 | 0 | 0 | 0
570715000000003981 | 1987-07-01 | 2002-10-18 | 90 | 0.1 | 0.1 | Vestas Wind Systems A/S | Ukendt | 810 - Brønderslev | LAND | Ø.Hjermitslev By, Tolstrup | 51 | 552684.15 | 6348356.93 | Stamdata | 0 | 0 | 0 | 0 | 0 | 0 | 0 | 0 | 0 | 0 | 73370 | 158500 | 174190 | 169110 | 160010 | 143350 | 150000 | 171020 | 150800 | 110810 | 145268 | 142367 | 111174 | 140517 | 111389.8496 | 98266.0236 | 0 | 0 | 0 | 0 | 0 | 0 | 0 | 0 | 0 | 0 | 0 | 0 | 0 | 0 | 0 | 0 | 0 | 0 | 0 | 0 | 0 | 0 | 0 | 0 | 0 | 0 | 0 | 0 | 0 | 0 | 0 | 0 | 0 | 0 | 0 | 0 | 0 | 0 | 0 | 0 | 0 | 0 | 0 | 0 | 0 | 0 | 0 | 0 | 0 | 0 | 0 | 0 | 0 | 0 | 0 | 0
570715000000011948 | 1987-07-01 | 2002-08-12 | 75 | 17 | 22.5 | Vestas Wind Systems A/S | V 17-75 | 813 - Frederikshavn | LAND | Toftlund, Volstrup | 25cf | 589763 | 6352151 | Stamdata | 0 | 0 | 0 | 0 | 0 | 0 | 0 | 0 | 0 | 0 | 51791 | 124729 | 134841 | 150544 | 135822 | 128594 | 143647 | 145251 | 129890 | 103027 | 123003 | 131284 | 107327 | 111900 | 103068.6001 | 67198.7192 | 0 | 0 | 0 | 0 | 0 | 0 | 0 | 0 | 0 | 0 | 0 | 0 | 0 | 0 | 0 | 0 | 0 | 0 | 0 | 0 | 0 | 0 | 0 | 0 | 0 | 0 | 0 | 0 | 0 | 0 | 0 | 0 | 0 | 0 | 0 | 0 | 0 | 0 | 0 | 0 | 0 | 0 | 0 | 0 | 0 | 0 | 0 | 0 | 0 | 0 | 0 | 0 | 0 | 0 | 0 | 0
570715000000007538 | 1987-07-01 | 2002-04-16 | 90 | 18.8 | 23.4 | Vestas Wind Systems A/S | V 19-90 | 851 - Aalborg | LAND | smidie by | 4a | 569637.64 | 6302718.8 | Stamdata | 0 | 0 | 0 | 0 | 0 | 0 | 0 | 0 | 0 | 0 | 81138 | 207625 | 221703 | 218299 | 207793 | 161600 | 205100 | 225900 | 203800 | 180700 | 194530 | 206889 | 181232 | 191945 | 172898.4375 | 71501.135 | 0 | 0 | 0 | 0 | 0 | 0 | 0 | 0 | 0 | 0 | 0 | 0 | 0 | 0 | 0 | 0 | 0 | 0 | 0 | 0 | 0 | 0 | 0 | 0 | 0 | 0 | 0 | 0 | 0 | 0 | 0 | 0 | 0 | 0 | 0 | 0 | 0 | 0 | 0 | 0 | 0 | 0 | 0 | 0 | 0 | 0 | 0 | 0 | 0 | 0 | 0 | 0 | 0 | 0 | 0 | 0
570714700000006340 | 1987-07-02 |  | 22 | 10.8 | 24 | Reymo | 22 | 330 - Slagelse | [6 empty] | 0 | 0 | 0 | 0 | 0 | 0 | 0 | 0 | 0 | 0 | 5460 | 10700 | 15000 | 17100 | 13900 | 15400 | 8200 | 7000 | 7500 | 5100 | 5600 | 6100 | 4400 | 6500 | 5300 | 6339 | 4600 | 5500 | 4950 | 4525 | 4990 | 5436 | 7237 | 5088 | 4988 | 8133 | 5529 | 8907.957 | 9979.282 | 6899.19 | 8020.37 | 7251.959 | 1093.405 | 0 | 0 | 0 | 0 | 0 | 0 | 0 | 0 | 0 | 0 | 0 | 365.392 | 0 | 0 | 0 | 0 | 0 | 0 | 0 | 0 | 0 | 0 | 0 | 0 | 0 | 0 | 0 | 0 | 0 | 0 | 0 | 0 | 0 | 0 | 0 | 0 | 0 | 0 | 0
570715000000007552 | 1987-07-06 | 2000-12-05 | 200 | 0.1 | 0.1 | Ukendt | Ukendt | 1 - Kommune Ukendt | LAND | Ukendt | 0 | 500000 | 6250000 | Stamdata | 0 | 0 | 0 | 0 | 0 | 0 | 0 | 0 | 0 | 0 | 0 | 0 | 0 | 0 | 0 | 0 | 0 | 0 | 0 | 0 | 0 | 0 | 0 | 0 | 0 | 0 | 0 | 0 | 0 | 0 | 0 | 0 | 0 | 0 | 0 | 0 | 0 | 0 | 0 | 0 | 0 | 0 | 0 | 0 | 0 | 0 | 0 | 0 | 0 | 0 | 0 | 0 | 0 | 0 | 0 | 0 | 0 | 0 | 0 | 0 | 0 | 0 | 0 | 0 | 0 | 0 | 0 | 0 | 0 | 0 | 0 | 0 | 0 | 0 | 0 | 0 | 0 | 0 | 0 | 0 | 0 | 0
570715000000007569 | 1987-07-06 | 2000-12-05 | 200 | 0.1 | 0.1 | Ukendt | Ukendt | 1 - Kommune Ukendt | LAND | Ukendt | 0 | 500000 | 6250000 | Stamdata | 0 | 0 | 0 | 0 | 0 | 0 | 0 | 0 | 0 | 0 | 0 | 0 | 0 | 0 | 0 | 0 | 0 | 0 | 0 | 0 | 0 | 0 | 0 | 0 | 0 | 0 | 0 | 0 | 0 | 0 | 0 | 0 | 0 | 0 | 0 | 0 | 0 | 0 | 0 | 0 | 0 | 0 | 0 | 0 | 0 | 0 | 0 | 0 | 0 | 0 | 0 | 0 | 0 | 0 | 0 | 0 | 0 | 0 | 0 | 0 | 0 | 0 | 0 | 0 | 0 | 0 | 0 | 0 | 0 | 0 | 0 | 0 | 0 | 0 | 0 | 0 | 0 | 0 | 0 | 0 | 0 | 0
570715000000047336 | 1987-07-07 | 2002-11-05 | 150 | 23 | 24 | BONUS | 150 kW | 561 - Esbjerg | LAND | St. Darum | 18g | 479742.29 | 6140529.72 | Stamdata | 0 | 0 | 0 | 0 | 0 | 0 | 0 | 0 | 0 | 0 | 121958.0859 | 345553.8438 | 331774.125 | 364334.4375 | 323728.5625 | 367519 | 330409 | 355946 | 324221 | 283893 | 298153 | 361075 | 293424 | 320842 | 253352.9043 | 242553.4399 | 0 | 0 | 0 | 0 | 0 | 0 | 0 | 0 | 0 | 0 | 0 | 0 | 0 | 0 | 0 | 0 | 0 | 0 | 0 | 0 | 0 | 0 | 0 | 0 | 0 | 0 | 0 | 0 | 0 | 0 | 0 | 0 | 0 | 0 | 0 | 0 | 0 | 0 | 0 | 0 | 0 | 0 | 0 | 0 | 0 | 0 | 0 | 0 | 0 | 0 | 0 | 0 | 0 | 0 | 0 | 0
570715000000047169 | 1987-07-07 | 2002-08-23 | 95 | 19.4 | 24.5 | BONUS | 98 | 561 - Esbjerg | LAND | Hillerup | 4ad | 481962.73 | 6137276.58 | Stamdata | 0 | 0 | 0 | 0 | 0 | 0 | 0 | 0 | 0 | 0 | 80158.125 | 227118.5938 | 218061.7344 | 239462.3281 | 212773.7188 | 241924 | 226481 | 242775 | 209205 | 185737 | 195502 | 233992 | 201914 | 191186 | 177280 | 133980 | 0 | 0 | 0 | 0 | 0 | 0 | 0 | 0 | 0 | 0 | 0 | 0 | 0 | 0 | 0 | 0 | 0 | 0 | 0 | 0 | 0 | 0 | 0 | 0 | 0 | 0 | 0 | 0 | 0 | 0 | 0 | 0 | 0 | 0 | 0 | 0 | 0 | 0 | 0 | 0 | 0 | 0 | 0 | 0 | 0 | 0 | 0 | 0 | 0 | 0 | 0 | 0 | 0 | 0 | 0 | 0
570715000000023750 | 1987-07-08 | 2008-01-15 | 95 | 19.2 | 23.2 | DWP | D 110 | 746 - Skanderborg | LAND | Fruering | 4g | 562547.86 | 6211023.75 | Stamdata | 0 | 0 | 0 | 0 | 0 | 0 | 0 | 0 | 0 | 0 | 150457 | 150458 | 150458 | 150458 | 150458 | 150458 | 150458 | 150458 | 150458 | 150458 | 150458 | 150458 | 150458 | 150458 | 121066 | 119690 | 111421.002 | 100209.2759 | 122417.4995 | 110401.6753 | 135433.4487 | 1664.825 | 0 | 0 | 0 | 0 | 0 | 0 | 0 | 0 | 0 | 0 | 0 | 0 | 0 | 0 | 0 | 0 | 0 | 0 | 0 | 0 | 0 | 0 | 0 | 0 | 0 | 0 | 0 | 0 | 0 | 0 | 0 | 0 | 0 | 0 | 0 | 0 | 0 | 0 | 0 | 0 | 0 | 0 | 0 | 0 | 0 | 0 | 0 | 0 | 0 | 0
570714700000011511 | 1987-07-08 | 2002-09-03 | 80 | 17 | 40 | Tellus | TE 1780 | 400 - Bornholm | LAND | Ibsker | 31c | 891466.8651 | 6121149.982 | SDFE2018 | 0 | 0 | 0 | 0 | 0 | 0 | 0 | 0 | 0 | 0 | 113730 | 204110 | 196560 | 248550 | 221030 | 212890 | 243680 | 240240 | 233210 | 199300 | 206100 | 241010 | 208200 | 210640 | 56090 | 67619.9998 | 0 | 0 | 0 | 0 | 0 | 0 | 0 | 0 | 0 | 0 | 0 | 0 | 0 | 0 | 0 | 0 | 0 | 0 | 0 | 0 | 0 | 0 | 0 | 0 | 0 | 0 | 0 | 0 | 0 | 0 | 0 | 0 | 0 | 0 | 0 | 0 | 0 | 0 | 0 | 0 | 0 | 0 | 0 | 0 | 0 | 0 | 0 | 0 | 0 | 0 | 0 | 0 | 0 | 0 | 0 | 0
570715000000024665 | 1987-07-09 | 2002-07-05 | 80 | 17 | 40.8 | Tellus | TE 1780 | 575 - Vejen | LAND | St. Andst by | 14c | 515429.37 | 6148576.57 | Stamdata | 0 | 0 | 0 | 0 | 0 | 0 | 0 | 0 | 0 | 0 | 55534 | 157348 | 151073 | 165900 | 147410 | 163570 | 143790 | 156365 | 145680 | 141190 | 136590 | 148950 | 138252 | 160440 | 126539.1011 | 82631.0979 | 0 | 0 | 0 | 0 | 0 | 0 | 0 | 0 | 0 | 0 | 0 | 0 | 0 | 0 | 0 | 0 | 0 | 0 | 0 | 0 | 0 | 0 | 0 | 0 | 0 | 0 | 0 | 0 | 0 | 0 | 0 | 0 | 0 | 0 | 0 | 0 | 0 | 0 | 0 | 0 | 0 | 0 | 0 | 0 | 0 | 0 | 0 | 0 | 0 | 0 | 0 | 0 | 0 | 0 | 0 | 0
570715000000043833 | 1987-07-10 | 2002-05-17 | 95 | 33 | 23 | BONUS | 97 | 657 - Herning | LAND | Den Sydvestlige Del, Aulum | 3z | 487046.76 | 6232281.09 | Stamdata | 0 | 0 | 0 | 0 | 0 | 0 | 0 | 0 | 0 | 0 | 121018 | 242028 | 242028 | 242028 | 242028 | 230200 | 230420 | 243640 | 213320 | 185040 | 217140 | 223880 | 192135 | 219900 | 163238 | 101816 | 0 | 0 | 0 | 0 | 0 | 0 | 0 | 0 | 0 | 0 | 0 | 0 | 0 | 0 | 0 | 0 | 0 | 0 | 0 | 0 | 0 | 0 | 0 | 0 | 0 | 0 | 0 | 0 | 0 | 0 | 0 | 0 | 0 | 0 | 0 | 0 | 0 | 0 | 0 | 0 | 0 | 0 | 0 | 0 | 0 | 0 | 0 | 0 | 0 | 0 | 0 | 0 | 0 | 0 | 0 | 0
570715000000011894 | 1987-07-11 | 2009-12-01 | 150 | 23 | 26 | Vindsyssel | VS 150 | 813 - Frederikshavn | LAND | Vestlige del Albæk sog | 33g | 583424 | 6344448 | Stamdata | 0 | 0 | 0 | 0 | 0 | 0 | 0 | 0 | 0 | 0 | 131721 | 337062 | 359916 | 354391 | 337335 | 169500 | 133780 | 44870 | 74790 | 84300 | 133960 | 178602 | 76211 | 95463 | 176491.6392 | 168062.6404 | 157156.8818 | 132750.3203 | 101038.0789 | 0 | 92012.7207 | 0 | 12404.8002 | 0 | 0 | 0 | 0 | 0 | 0 | 0 | 0 | 0 | 0 | 0 | 0 | 0 | 0 | 0 | 0 | 0 | 0 | 0 | 0 | 0 | 0 | 0 | 0 | 0 | 0 | 0 | 0 | 0 | 0 | 0 | 0 | 0 | 0 | 0 | 0 | 0 | 0 | 0 | 0 | 0 | 0 | 0 | 0 | 0 | 0 | 0 | 0 | 0
570715000000036576 | 1987-07-15 | 2002-11-18 | 150 | 23 | 24 | BONUS | 150 kW | 671 - Struer | LAND | Hjerm Hede, Hjerm | 7c | 477323.13 | 6256178.14 | Stamdata | 0 | 0 | 0 | 0 | 0 | 0 | 0 | 0 | 0 | 0 | 123105.5 | 323392.6562 | 339044.4688 | 345556.75 | 317919.4375 | 335033.3438 | 312400 | 315000 | 301866.6562 | 252166.6719 | 283700 | 310202 | 280931.3438 | 318500 | 253675.999 | 236602.9971 | 0 | 0 | 0 | 0 | 0 | 0 | 0 | 0 | 0 | 0 | 0 | 0 | 0 | 0 | 0 | 0 | 0 | 0 | 0 | 0 | 0 | 0 | 0 | 0 | 0 | 0 | 0 | 0 | 0 | 0 | 0 | 0 | 0 | 0 | 0 | 0 | 0 | 0 | 0 | 0 | 0 | 0 | 0 | 0 | 0 | 0 | 0 | 0 | 0 | 0 | 0 | 0 | 0 | 0 | 0 | 0
570715000000036583 | 1987-07-15 | 2002-11-18 | 150 | 23 | 24 | BONUS | 150 kW | 671 - Struer | LAND | Hjerm Hede, Hjerm | 7c | 477418.83 | 6256157.38 | Stamdata | 0 | 0 | 0 | 0 | 0 | 0 | 0 | 0 | 0 | 0 | 123105.5 | 323392.6562 | 339044.4688 | 345556.75 | 317919.4375 | 335033.3438 | 312400 | 315000 | 301866.6562 | 252166.6719 | 283700 | 310202 | 280931.3438 | 318500 | 253675.999 | 236602.9971 | 0 | 0 | 0 | 0 | 0 | 0 | 0 | 0 | 0 | 0 | 0 | 0 | 0 | 0 | 0 | 0 | 0 | 0 | 0 | 0 | 0 | 0 | 0 | 0 | 0 | 0 | 0 | 0 | 0 | 0 | 0 | 0 | 0 | 0 | 0 | 0 | 0 | 0 | 0 | 0 | 0 | 0 | 0 | 0 | 0 | 0 | 0 | 0 | 0 | 0 | 0 | 0 | 0 | 0 | 0 | 0
570715000000036590 | 1987-07-15 | 2002-11-18 | 150 | 23 | 24 | BONUS | 150 kW | 671 - Struer | LAND | Hjerm Hede, Hjerm | 7c | 477259.26 | 6256066.21 | Stamdata | 0 | 0 | 0 | 0 | 0 | 0 | 0 | 0 | 0 | 0 | 123105.5 | 323392.6562 | 339044.4688 | 345556.75 | 317919.4375 | 335033.3438 | 312400 | 315000 | 301866.6562 | 252166.6719 | 283700 | 310202 | 280931.3438 | 318500 | 253675.999 | 236602.9971 | 0 | 0 | 0 | 0 | 0 | 0 | 0 | 0 | 0 | 0 | 0 | 0 | 0 | 0 | 0 | 0 | 0 | 0 | 0 | 0 | 0 | 0 | 0 | 0 | 0 | 0 | 0 | 0 | 0 | 0 | 0 | 0 | 0 | 0 | 0 | 0 | 0 | 0 | 0 | 0 | 0 | 0 | 0 | 0 | 0 | 0 | 0 | 0 | 0 | 0 | 0 | 0 | 0 | 0 | 0 | 0
570715000000036491 | 1987-07-15 | 2002-04-23 | 75 | 17 | 22.5 | Windmatic | VM 17S 75 | 661 - Holstebro | LAND | Hindkær Gårde, Mejrup | 1a | 474931.39 | 6250883.06 | Stamdata | 0 | 0 | 0 | 0 | 0 | 0 | 0 | 0 | 0 | 0 | 64768.2148 | 170143.2188 | 178377.9219 | 181804.1719 | 167263.6406 | 174373 | 163753 | 167605 | 163473 | 137982 | 156021 | 158915 | 144004 | 158065 | 120663 | 63989 | 0 | 0 | 0 | 0 | 0 | 0 | 0 | 0 | 0 | 0 | 0 | 0 | 0 | 0 | 0 | 0 | 0 | 0 | 0 | 0 | 0 | 0 | 0 | 0 | 0 | 0 | 0 | 0 | 0 | 0 | 0 | 0 | 0 | 0 | 0 | 0 | 0 | 0 | 0 | 0 | 0 | 0 | 0 | 0 | 0 | 0 | 0 | 0 | 0 | 0 | 0 | 0 | 0 | 0 | 0 | 0
570715000000032912 | 1987-07-16 | 2002-09-25 | 99 | 0.1 | 0.1 | Wincon | Ukendt | 561 - Esbjerg | LAND | Tjæreborg By | 10x | 474264.15 | 6145158.72 | Stamdata | 0 | 0 | 0 | 0 | 0 | 0 | 0 | 0 | 0 | 0 | 89065 | 233969 | 245292 | 250004 | 230009 | 240203 | 233394 | 243051 | 195567 | 191500 | 196754 | 231850 | 192510 | 239395 | 170345.8262 | 162750.1235 | 0 | 0 | 0 | 0 | 0 | 0 | 0 | 0 | 0 | 0 | 0 | 0 | 0 | 0 | 0 | 0 | 0 | 0 | 0 | 0 | 0 | 0 | 0 | 0 | 0 | 0 | 0 | 0 | 0 | 0 | 0 | 0 | 0 | 0 | 0 | 0 | 0 | 0 | 0 | 0 | 0 | 0 | 0 | 0 | 0 | 0 | 0 | 0 | 0 | 0 | 0 | 0 | 0 | 0 | 0 | 0
570715000000014581 | 1987-07-16 | 2002-05-30 | 15 | 15 | 0.1 | Ukendt | Ukendt | 740 - Silkeborg | LAND | Ukendt | 9f | 525924.28 | 6228943.13 | Stamdata | 0 | 0 | 0 | 0 | 0 | 0 | 0 | 0 | 0 | 0 | 5881 | 12092 | 8496 | 14749 | 15543 | 17088 | 17291 | 18875 | 13132 | 12343 | 14383 | 10094 | 11575 | 14922 | 6045 | 0 | 0 | 0 | 0 | 0 | 0 | 0 | 0 | 0 | 0 | 0 | 0 | 0 | 0 | 0 | 0 | 0 | 0 | 0 | 0 | 0 | 0 | 0 | 0 | 0 | 0 | 0 | 0 | 0 | 0 | 0 | 0 | 0 | 0 | 0 | 0 | 0 | 0 | 0 | 0 | 0 | 0 | 0 | 0 | 0 | 0 | 0 | 0 | 0 | 0 | 0 | 0 | 0 | 0 | 0 | 0 | 0
570715000000032639 | 1987-07-17 | 2002-07-20 | 90 | 0.1 | 0.1 | Vestas Wind Systems A/S | Ukendt | 760 - Ringkøbing-Skjern | LAND | Tøstrup By | 1a | 474216.68 | 6190478.17 | Stamdata | 0 | 0 | 0 | 0 | 0 | 0 | 0 | 0 | 0 | 0 | 67790 | 178082 | 186700.5 | 190287 | 175068 | 178305 | 177670 | 186845 | 168125 | 149140 | 163760 | 161955 | 145594.5 | 160221 | 126826.2393 | 92251.238 | 0 | 0 | 0 | 0 | 0 | 0 | 0 | 0 | 0 | 0 | 0 | 0 | 0 | 0 | 0 | 0 | 0 | 0 | 0 | 0 | 0 | 0 | 0 | 0 | 0 | 0 | 0 | 0 | 0 | 0 | 0 | 0 | 0 | 0 | 0 | 0 | 0 | 0 | 0 | 0 | 0 | 0 | 0 | 0 | 0 | 0 | 0 | 0 | 0 | 0 | 0 | 0 | 0 | 0 | 0 | 0
570715000000032646 | 1987-07-17 | 2002-07-20 | 90 | 0.1 | 0.1 | Vestas Wind Systems A/S | Ukendt | 760 - Ringkøbing-Skjern | LAND | Tøstrup By | 1a | 474195.94 | 6190379.26 | Stamdata | 0 | 0 | 0 | 0 | 0 | 0 | 0 | 0 | 0 | 0 | 67790 | 178082 | 186700.5 | 190287 | 175068 | 178305 | 177670 | 186845 | 168125 | 149140 | 163760 | 161955 | 145594.5 | 160221 | 126826.2393 | 92251.238 | 0 | 0 | 0 | 0 | 0 | 0 | 0 | 0 | 0 | 0 | 0 | 0 | 0 | 0 | 0 | 0 | 0 | 0 | 0 | 0 | 0 | 0 | 0 | 0 | 0 | 0 | 0 | 0 | 0 | 0 | 0 | 0 | 0 | 0 | 0 | 0 | 0 | 0 | 0 | 0 | 0 | 0 | 0 | 0 | 0 | 0 | 0 | 0 | 0 | 0 | 0 | 0 | 0 | 0 | 0 | 0
570715000000007576 | 1987-07-20 | 2002-10-28 | 55 | 16.3 | 24 | BONUS | 55/11 | 851 - Aalborg | LAND | Lillevorde by | 20e | 565607.93 | 6315827.04 | Stamdata | 0 | 0 | 0 | 0 | 0 | 0 | 0 | 0 | 0 | 0 | 50417 | 121000 | 121000 | 121000 | 121000 | 121000 | 121000 | 121000 | 121000 | 121000 | 121000 | 121000 | 121000 | 121000 | 72002.2804 | 46681.2805 | 0 | 0 | 0 | 0 | 0 | 0 | 0 | 0 | 0 | 0 | 0 | 0 | 0 | 0 | 0 | 0 | 0 | 0 | 0 | 0 | 0 | 0 | 0 | 0 | 0 | 0 | 0 | 0 | 0 | 0 | 0 | 0 | 0 | 0 | 0 | 0 | 0 | 0 | 0 | 0 | 0 | 0 | 0 | 0 | 0 | 0 | 0 | 0 | 0 | 0 | 0 | 0 | 0 | 0 | 0 | 0
570714700000004087 | 1987-07-23 | 2003-11-18 | 90 | 19 | 23 | Vestas Wind Systems A/S | 90 kW | 360 - Lolland | LAND | Rødby Markjorder | 244x | 652406.68 | 6058397.46 | Stamdata | 0 | 0 | 0 | 0 | 0 | 0 | 0 | 0 | 0 | 0 | 95950 | 238910 | 217856 | 240694 | 208948 | 223575 | 233158 | 249536 | 221501 | 170500 | 189600 | 235300 | 178246 | 217814 | 155925 | 181537 | 134505.9902 | 0 | 0 | 0 | 0 | 0 | 0 | 0 | 0 | 0 | 0 | 0 | 0 | 0 | 0 | 0 | 0 | 0 | 0 | 0 | 0 | 0 | 0 | 0 | 0 | 0 | 0 | 0 | 0 | 0 | 0 | 0 | 0 | 0 | 0 | 0 | 0 | 0 | 0 | 0 | 0 | 0 | 0 | 0 | 0 | 0 | 0 | 0 | 0 | 0 | 0 | 0 | 0 | 0 | 0 | 0
570715000000014536 | 1987-07-28 | 2002-07-09 | 99 | 31 | 31 | Windmatic | VM 19 S | 740 - Silkeborg | LAND | Sejling by | 1g | 533669.95 | 6230853.75 | Stamdata | 0 | 0 | 0 | 0 | 0 | 0 | 0 | 0 | 0 | 0 | 59301 | 159979 | 173791 | 178443 | 161962 | 154372 | 159759 | 179715 | 155281 | 134225 | 156645 | 156266 | 137315 | 150552 | 112560.0181 | 80201 | 0 | 0 | 0 | 0 | 0 | 0 | 0 | 0 | 0 | 0 | 0 | 0 | 0 | 0 | 0 | 0 | 0 | 0 | 0 | 0 | 0 | 0 | 0 | 0 | 0 | 0 | 0 | 0 | 0 | 0 | 0 | 0 | 0 | 0 | 0 | 0 | 0 | 0 | 0 | 0 | 0 | 0 | 0 | 0 | 0 | 0 | 0 | 0 | 0 | 0 | 0 | 0 | 0 | 0 | 0 | 0
570714700000007613 | 1987-08-01 | 2002-02-20 | 95 | 0.1 | 0.1 | Wind World | Ukendt | 259 - Køge | LAND | Bjæverskov | 5n | 690719.509 | 6148707.888 | Stamdata | 0 | 0 | 0 | 0 | 0 | 0 | 0 | 0 | 0 | 0 | 45202 | 150000 | 144305 | 170258 | 136371 | 135645 | 100183 | 158257 | 142364 | 108301 | 121238 | 115195 | 112282 | 119965 | 47911.0001 | 0 | 0 | 0 | 0 | 0 | 0 | 0 | 0 | 0 | 0 | 0 | 0 | 0 | 0 | 0 | 0 | 0 | 0 | 0 | 0 | 0 | 0 | 0 | 0 | 0 | 0 | 0 | 0 | 0 | 0 | 0 | 0 | 0 | 0 | 0 | 0 | 0 | 0 | 0 | 0 | 0 | 0 | 0 | 0 | 0 | 0 | 0 | 0 | 0 | 0 | 0 | 0 | 0 | 0 | 0 | 0 | 0
570714700000007675 | 1987-08-01 | 2002-02-20 | 95 | 0.1 | 0.1 | Wind World | Ukendt | 259 - Køge | LAND | Bjæverskov | 5n | 690832.508 | 6148655.889 | Stamdata | 0 | 0 | 0 | 0 | 0 | 0 | 0 | 0 | 0 | 0 | 45569 | 150000 | 147337 | 169700 | 146586 | 143369 | 132593 | 163628 | 148643 | 112077 | 128036 | 148732 | 116431 | 121389 | 62190.9998 | 24310 | 0 | 0 | 0 | 0 | 0 | 0 | 0 | 0 | 0 | 0 | 0 | 0 | 0 | 0 | 0 | 0 | 0 | 0 | 0 | 0 | 0 | 0 | 0 | 0 | 0 | 0 | 0 | 0 | 0 | 0 | 0 | 0 | 0 | 0 | 0 | 0 | 0 | 0 | 0 | 0 | 0 | 0 | 0 | 0 | 0 | 0 | 0 | 0 | 0 | 0 | 0 | 0 | 0 | 0 | 0 | 0
570715000000016547 | 1987-08-10 | 2002-07-11 | 90 | 17 | 23 | Vestas Wind Systems A/S | 90 kW | 791 - Viborg | LAND | Fly by, Fly | 3a | 499990 | 6260573 | Stamdata | 0 | 0 | 0 | 0 | 0 | 0 | 0 | 0 | 0 | 0 | 43951.7227 | 144324.0156 | 151309.1094 | 154215.4375 | 141881.4219 | 136043 | 146698 | 151008 | 137022 | 113536 | 126466 | 135642 | 122897 | 141083 | 108389 | 74503 | 0 | 0 | 0 | 0 | 0 | 0 | 0 | 0 | 0 | 0 | 0 | 0 | 0 | 0 | 0 | 0 | 0 | 0 | 0 | 0 | 0 | 0 | 0 | 0 | 0 | 0 | 0 | 0 | 0 | 0 | 0 | 0 | 0 | 0 | 0 | 0 | 0 | 0 | 0 | 0 | 0 | 0 | 0 | 0 | 0 | 0 | 0 | 0 | 0 | 0 | 0 | 0 | 0 | 0 | 0 | 0
570715000000025495 | 1987-08-12 | 2002-10-10 | 150 | 24 | 30 | BONUS | MK lll | 630 - Vejle | LAND | Sdr. Kollemorten, Ø. Nykirke | 5a | 522405.88 | 6190485.1 | Stamdata | 0 | 0 | 0 | 0 | 0 | 0 | 0 | 0 | 0 | 0 | 94669 | 321004 | 324572 | 338774 | 303791 | 317900 | 323460 | 334880 | 299830 | 270820 | 299180 | 310300 | 249547 | 291231 | 238461 | 212803 | 0 | 0 | 0 | 0 | 0 | 0 | 0 | 0 | 0 | 0 | 0 | 0 | 0 | 0 | 0 | 0 | 0 | 0 | 0 | 0 | 0 | 0 | 0 | 0 | 0 | 0 | 0 | 0 | 0 | 0 | 0 | 0 | 0 | 0 | 0 | 0 | 0 | 0 | 0 | 0 | 0 | 0 | 0 | 0 | 0 | 0 | 0 | 0 | 0 | 0 | 0 | 0 | 0 | 0 | 0 | 0
570714700000006036 | 1987-08-13 | 2002-02-11 | 90 | 18.8 | 23.2 | Vestas Wind Systems A/S | V 19-90 | 316 - Holbæk | LAND | Nr. Eskilstrup By, Soderup | 6c | 675132.3 | 6165089 | Stamdata | 0 | 0 | 0 | 0 | 0 | 0 | 0 | 0 | 0 | 0 | 34310 | 105370 | 98680 | 106750 | 92090 | 100320 | 103210 | 112770 | 102090 | 81560 | 89750 | 102290 | 84590 | 94810 | 86020 | 0 | 0 | 0 | 0 | 0 | 0 | 0 | 0 | 0 | 0 | 0 | 0 | 0 | 0 | 0 | 0 | 0 | 0 | 0 | 0 | 0 | 0 | 0 | 0 | 0 | 0 | 0 | 0 | 0 | 0 | 0 | 0 | 0 | 0 | 0 | 0 | 0 | 0 | 0 | 0 | 0 | 0 | 0 | 0 | 0 | 0 | 0 | 0 | 0 | 0 | 0 | 0 | 0 | 0 | 0 | 0 | 0
570715000000036545 | 1987-08-15 | 2000-06-07 | 90 | 19 | 24 | Vestas Wind Systems A/S | V 19-90 | 671 - Struer | LAND | Langhøj, Asp | 17c,5a | 469798.02 | 6253632.18 | Stamdata | 0 | 0 | 0 | 0 | 0 | 0 | 0 | 0 | 0 | 0 | 0 | 0 | 0 | 0 | 0 | 0 | 0 | 0 | 0 | 0 | 0 | 0 | 0 | 0 | 0 | 0 | 0 | 0 | 0 | 0 | 0 | 0 | 0 | 0 | 0 | 0 | 0 | 0 | 0 | 0 | 0 | 0 | 0 | 0 | 0 | 0 | 0 | 0 | 0 | 0 | 0 | 0 | 0 | 0 | 0 | 0 | 0 | 0 | 0 | 0 | 0 | 0 | 0 | 0 | 0 | 0 | 0 | 0 | 0 | 0 | 0 | 0 | 0 | 0 | 0 | 0 | 0 | 0 | 0 | 0 | 0 | 0
570715000000036552 | 1987-08-15 | 2000-06-07 | 90 | 19 | 24 | Vestas Wind Systems A/S | V 19-90 | 671 - Struer | LAND | Langhøj, Asp | 17c,5a | 469777.08 | 6253493.59 | Stamdata | 0 | 0 | 0 | 0 | 0 | 0 | 0 | 0 | 0 | 0 | 0 | 0 | 0 | 0 | 0 | 0 | 0 | 0 | 0 | 0 | 0 | 0 | 0 | 0 | 0 | 0 | 0 | 0 | 0 | 0 | 0 | 0 | 0 | 0 | 0 | 0 | 0 | 0 | 0 | 0 | 0 | 0 | 0 | 0 | 0 | 0 | 0 | 0 | 0 | 0 | 0 | 0 | 0 | 0 | 0 | 0 | 0 | 0 | 0 | 0 | 0 | 0 | 0 | 0 | 0 | 0 | 0 | 0 | 0 | 0 | 0 | 0 | 0 | 0 | 0 | 0 | 0 | 0 | 0 | 0 | 0 | 0
570715000000029974 | 1987-08-15 | 2002-10-16 | 99 | 19 | 24.5 | Windmatic | VM 19 S | 787 - Thisted | LAND | Årup by | 2u | 469450 | 6305290 | Stamdata | 0 | 0 | 0 | 0 | 0 | 0 | 0 | 0 | 0 | 0 | 74554 | 244812 | 256661 | 261590 | 240669 | 238620 | 251000 | 237230 | 239770 | 201060 | 233370 | 231249 | 175029 | 244773 | 202630 | 128987 | 0 | 0 | 0 | 0 | 0 | 0 | 0 | 0 | 0 | 0 | 0 | 0 | 0 | 0 | 0 | 0 | 0 | 0 | 0 | 0 | 0 | 0 | 0 | 0 | 0 | 0 | 0 | 0 | 0 | 0 | 0 | 0 | 0 | 0 | 0 | 0 | 0 | 0 | 0 | 0 | 0 | 0 | 0 | 0 | 0 | 0 | 0 | 0 | 0 | 0 | 0 | 0 | 0 | 0 | 0 | 0
570715000000007583 | 1987-08-20 | 2002-07-01 | 90 | 18.8 | 23.4 | Vestas Wind Systems A/S | V 19-90 | 820 - Vesthimmerland | LAND | Vindblæs by | 28q | 520345.82 | 6309322.43 | Stamdata | 0 | 0 | 0 | 0 | 0 | 0 | 0 | 0 | 0 | 0 | 54780 | 175221 | 187102 | 184229 | 175363 | 180440 | 170020 | 177880 | 173820 | 138200 | 159630 | 164344 | 153274 | 162881 | 141546.3203 | 73428.0059 | 0 | 0 | 0 | 0 | 0 | 0 | 0 | 0 | 0 | 0 | 0 | 0 | 0 | 0 | 0 | 0 | 0 | 0 | 0 | 0 | 0 | 0 | 0 | 0 | 0 | 0 | 0 | 0 | 0 | 0 | 0 | 0 | 0 | 0 | 0 | 0 | 0 | 0 | 0 | 0 | 0 | 0 | 0 | 0 | 0 | 0 | 0 | 0 | 0 | 0 | 0 | 0 | 0 | 0 | 0 | 0
570715000000016554 | 1987-08-24 | 2005-04-06 | 200 | 25 | 30 | Vestas Wind Systems A/S | V 25-200 | 779 - Skive | LAND | Sæby by, Sæby | 2c | 493526.447 | 6290934.96 | Stamdata | 0 | 0 | 0 | 0 | 0 | 0 | 0 | 0 | 0 | 0 | 111695 | 366771 | 384522 | 391908 | 360564 | 349600 | 377350 | 383950 | 351500 | 309620 | 333580 | 332840 | 294755 | 339718 | 284486 | 299183 | 251832 | 273715 | 113235 | 0 | 0 | 0 | 0 | 0 | 0 | 0 | 0 | 0 | 0 | 0 | 0 | 0 | 0 | 0 | 0 | 0 | 0 | 0 | 0 | 0 | 0 | 0 | 0 | 0 | 0 | 0 | 0 | 0 | 0 | 0 | 0 | 0 | 0 | 0 | 0 | 0 | 0 | 0 | 0 | 0 | 0 | 0 | 0 | 0 | 0 | 0 | 0 | 0 | 0 | 0 | 0 | 0
570715000000007613 | 1987-08-26 | 2002-08-22 | 90 | 18.8 | 23.4 | Vestas Wind Systems A/S | V 19-90 | 820 - Vesthimmerland | LAND | Ø. Ørbæk by | 2m | 517966.01 | 6312581.65 | Stamdata | 0 | 0 | 0 | 0 | 0 | 0 | 0 | 0 | 0 | 0 | 50074 | 160170 | 171030 | 168404 | 160299 | 167930 | 151800 | 164390 | 156580 | 120500 | 146750 | 150320 | 130406 | 146630 | 127361.8403 | 91674.7119 | 0 | 0 | 0 | 0 | 0 | 0 | 0 | 0 | 0 | 0 | 0 | 0 | 0 | 0 | 0 | 0 | 0 | 0 | 0 | 0 | 0 | 0 | 0 | 0 | 0 | 0 | 0 | 0 | 0 | 0 | 0 | 0 | 0 | 0 | 0 | 0 | 0 | 0 | 0 | 0 | 0 | 0 | 0 | 0 | 0 | 0 | 0 | 0 | 0 | 0 | 0 | 0 | 0 | 0 | 0 | 0
570715000000007620 | 1987-08-26 | 2002-08-22 | 90 | 18.8 | 23.4 | Vestas Wind Systems A/S | V 19-90 | 820 - Vesthimmerland | LAND | Ø. Ørbæk by | 2m | 517977.1 | 6312487.5 | Stamdata | 0 | 0 | 0 | 0 | 0 | 0 | 0 | 0 | 0 | 0 | 50077 | 160171 | 171032 | 168408 | 160303 | 174950 | 166100 | 168260 | 164010 | 135970 | 153450 | 158940 | 130408 | 146632 | 127369.8403 | 91674.7119 | 0 | 0 | 0 | 0 | 0 | 0 | 0 | 0 | 0 | 0 | 0 | 0 | 0 | 0 | 0 | 0 | 0 | 0 | 0 | 0 | 0 | 0 | 0 | 0 | 0 | 0 | 0 | 0 | 0 | 0 | 0 | 0 | 0 | 0 | 0 | 0 | 0 | 0 | 0 | 0 | 0 | 0 | 0 | 0 | 0 | 0 | 0 | 0 | 0 | 0 | 0 | 0 | 0 | 0 | 0 | 0
570715000000007637 | 1987-08-26 | 2002-08-22 | 90 | 18.8 | 23.4 | Vestas Wind Systems A/S | V 19-90 | 820 - Vesthimmerland | LAND | Ø. Ørbæk by | 2m | 517987 | 6312393.29 | Stamdata | 0 | 0 | 0 | 0 | 0 | 0 | 0 | 0 | 0 | 0 | 50074 | 160170 | 171030 | 168404 | 160299 | 171720 | 165430 | 173920 | 163440 | 134290 | 152420 | 158710 | 130406 | 146630 | 127361.8403 | 91674.7119 | 0 | 0 | 0 | 0 | 0 | 0 | 0 | 0 | 0 | 0 | 0 | 0 | 0 | 0 | 0 | 0 | 0 | 0 | 0 | 0 | 0 | 0 | 0 | 0 | 0 | 0 | 0 | 0 | 0 | 0 | 0 | 0 | 0 | 0 | 0 | 0 | 0 | 0 | 0 | 0 | 0 | 0 | 0 | 0 | 0 | 0 | 0 | 0 | 0 | 0 | 0 | 0 | 0 | 0 | 0 | 0
570715000000007644 | 1987-08-26 | 2002-08-22 | 90 | 18.8 | 23.4 | Vestas Wind Systems A/S | V 19-90 | 820 - Vesthimmerland | LAND | Ø. Ørbæk by | 2m | 518114.07 | 6312454.99 | Stamdata | 0 | 0 | 0 | 0 | 0 | 0 | 0 | 0 | 0 | 0 | 50074 | 160170 | 171030 | 168404 | 160299 | 160750 | 153490 | 165210 | 153880 | 129690 | 146960 | 150550 | 130406 | 146630 | 127361.8403 | 91674.7119 | 0 | 0 | 0 | 0 | 0 | 0 | 0 | 0 | 0 | 0 | 0 | 0 | 0 | 0 | 0 | 0 | 0 | 0 | 0 | 0 | 0 | 0 | 0 | 0 | 0 | 0 | 0 | 0 | 0 | 0 | 0 | 0 | 0 | 0 | 0 | 0 | 0 | 0 | 0 | 0 | 0 | 0 | 0 | 0 | 0 | 0 | 0 | 0 | 0 | 0 | 0 | 0 | 0 | 0 | 0 | 0
570715000000007651 | 1987-08-26 | 2002-08-22 | 90 | 18.8 | 23.4 | Vestas Wind Systems A/S | V 19-90 | 820 - Vesthimmerland | LAND | Ø. Ørbæk by | 2m | 518103.29 | 6312548.47 | Stamdata | 0 | 0 | 0 | 0 | 0 | 0 | 0 | 0 | 0 | 0 | 50074 | 160170 | 171030 | 168404 | 160299 | 162590 | 157810 | 157850 | 150860 | 122770 | 133520 | 143560 | 130406 | 146630 | 127361.8403 | 91674.7119 | 0 | 0 | 0 | 0 | 0 | 0 | 0 | 0 | 0 | 0 | 0 | 0 | 0 | 0 | 0 | 0 | 0 | 0 | 0 | 0 | 0 | 0 | 0 | 0 | 0 | 0 | 0 | 0 | 0 | 0 | 0 | 0 | 0 | 0 | 0 | 0 | 0 | 0 | 0 | 0 | 0 | 0 | 0 | 0 | 0 | 0 | 0 | 0 | 0 | 0 | 0 | 0 | 0 | 0 | 0 | 0
570715000000007590 | 1987-08-26 | 2002-08-28 | 90 | 18.8 | 23.4 | Vestas Wind Systems A/S | V 19-90 | 820 - Vesthimmerland | LAND | Ø. Ørbæk by | 2m | 518211.26 | 6312490.03 | Stamdata | 0 | 0 | 0 | 0 | 0 | 0 | 0 | 0 | 0 | 0 | 43306 | 138522 | 147914 | 145643 | 138634 | 137660 | 131840 | 139380 | 135200 | 110730 | 127620 | 129540 | 124043 | 133001 | 111836.9595 | 82968.7686 | 0 | 0 | 0 | 0 | 0 | 0 | 0 | 0 | 0 | 0 | 0 | 0 | 0 | 0 | 0 | 0 | 0 | 0 | 0 | 0 | 0 | 0 | 0 | 0 | 0 | 0 | 0 | 0 | 0 | 0 | 0 | 0 | 0 | 0 | 0 | 0 | 0 | 0 | 0 | 0 | 0 | 0 | 0 | 0 | 0 | 0 | 0 | 0 | 0 | 0 | 0 | 0 | 0 | 0 | 0 | 0
570715000000007668 | 1987-08-28 | 2011-11-28 | 250 | 24 | 28.7 | Micon | M 250 | 846 - Mariagerfjord | LAND | Snæbum by | 28 | 540398.69 | 6277451.82 | Stamdata | 0 | 0 | 0 | 0 | 0 | 0 | 0 | 0 | 0 | 0 | 99323 | 317697 | 339238 | 334030 | 317954 | 316160 | 333430 | 337500 | 324910 | 239540 | 307800 | 318063 | 271003 | 243106 | 214090.8398 | 244184.0332 | 193446.0752 | 245286.2012 | 228447.1279 | 191854.3179 | 264698.3574 | 229821.8457 | 172573.6396 | 195724.3446 | 171205.151 | 0 | 0 | 0 | 0 | 0 | 0 | 0 | 0 | 0 | 0 | 0 | 0 | 0 | 0 | 0 | 0 | 0 | 0 | 0 | 0 | 0 | 0 | 0 | 0 | 0 | 0 | 0 | 0 | 0 | 0 | 0 | 0 | 0 | 0 | 0 | 0 | 0 | 0 | 0 | 0 | 0 | 0 | 0 | 0 | 0 | 0 | 0
570714700000007477 | 1987-09-01 | 2002-07-16 | 18 | 0.1 | 0.1 | Reymo | Ukendt | 370 - Næstved | LAND | Tybjerg | 29b | 677220.585 | 6137528.919 | Stamdata | 0 | 0 | 0 | 0 | 0 | 0 | 0 | 0 | 0 | 0 | 5000 | 15467 | 15467 | 15467 | 15467 | 18999 | 14507 | 14246 | 14260 | 8874 | 10356 | 11420 | 10143 | 13711 | 9785 | 6817.0001 | 0 | 0 | 0 | 0 | 0 | 0 | 0 | 0 | 0 | 0 | 0 | 0 | 0 | 0 | 0 | 0 | 0 | 0 | 0 | 0 | 0 | 0 | 0 | 0 | 0 | 0 | 0 | 0 | 0 | 0 | 0 | 0 | 0 | 0 | 0 | 0 | 0 | 0 | 0 | 0 | 0 | 0 | 0 | 0 | 0 | 0 | 0 | 0 | 0 | 0 | 0 | 0 | 0 | 0 | 0 | 0
570715000000003783 | 1987-09-02 | 2002-11-18 | 90 | 17.5 | 22.5 | Vestas Wind Systems A/S | Ukendt | 860 - Hjørring | LAND | Sæsing By, Tårs | 10 | 571416 | 6359261 | Stamdata | 0 | 0 | 0 | 0 | 0 | 0 | 0 | 0 | 0 | 0 | 42677 | 182007 | 194348 | 191364 | 178870 | 173540 | 184780 | 196930 | 170720 | 155530 | 169450 | 179470 | 147430 | 164250 | 132250 | 109758 | 0 | 0 | 0 | 0 | 0 | 0 | 0 | 0 | 0 | 0 | 0 | 0 | 0 | 0 | 0 | 0 | 0 | 0 | 0 | 0 | 0 | 0 | 0 | 0 | 0 | 0 | 0 | 0 | 0 | 0 | 0 | 0 | 0 | 0 | 0 | 0 | 0 | 0 | 0 | 0 | 0 | 0 | 0 | 0 | 0 | 0 | 0 | 0 | 0 | 0 | 0 | 0 | 0 | 0 | 0 | 0
570714700000007651 | 1987-09-04 |  | 150 | 23 | 24.5 | BONUS | 150/30 kW | 390 - Vordingborg | LAND | Endegårde, Skibinge | 4c | 695799.22 | 6110960.31 | SDFE2018 | 0 | 0 | 0 | 0 | 0 | 0 | 0 | 0 | 0 | 0 | 195560 | 350000 | 302680 | 304540 | 285940 | 346100 | 317040 | 286220 | 300400 | 240060 | 264120 | 310683 | 259858 | 243029 | 222913 | 184217.8604 | 222622.29 | 213892.4717 | 217833.6592 | 161736.2998 | 220376.9688 | 208652.4022 | 188469.271 | 180575.9991 | 231627.33 | 204203.34 | 202906.13 | 225999.784 | 271295.89 | 210317.799 | 245856.808 | 206614.818 | 234255.366 | 246829.189 | 190962.749 | 32581.783 | 36292.562 | 10960.153 | 18544.161 | 16033.315 | 7740.007 | 11394.802 | 4188.076 | 12430.596 | 14520.51 | 23255.995 | 17510.896 | 31629.822 | 22535.094 | 21504.034 | 13980.87 | 13485.94 | 8250.174 | 18792.68 | 12365.279 | 8565.655 | 25018.648 | 11575.119 | 19075.006 | 34306.029 | 16596.725 | 16212.578 | 13183.699 | 7212.564 | 10596.845 | 11490.593 | 7427.758 | 11265.261 | 13905.18 | 17701.34 | 27720.697 | 23429.242
570715000000015458 | 1987-09-07 | 2002-11-04 | 55 | 16 | 22 | Wincon | 55 kW | 751 - Århus | LAND | Borum by Borum | 5m | 561525.04 | 6229308.4 | Stamdata | 0 | 0 | 0 | 0 | 0 | 0 | 0 | 0 | 0 | 0 | 34734 | 157037 | 158781 | 183760 | 163360 | 159920 | 169920 | 165600 | 144400 | 129200 | 121480 | 153680 | 126846 | 156811 | 129299 | 125006 | 0 | 0 | 0 | 0 | 0 | 0 | 0 | 0 | 0 | 0 | 0 | 0 | 0 | 0 | 0 | 0 | 0 | 0 | 0 | 0 | 0 | 0 | 0 | 0 | 0 | 0 | 0 | 0 | 0 | 0 | 0 | 0 | 0 | 0 | 0 | 0 | 0 | 0 | 0 | 0 | 0 | 0 | 0 | 0 | 0 | 0 | 0 | 0 | 0 | 0 | 0 | 0 | 0 | 0 | 0 | 0
570714700000004452 | 1987-09-08 | 2002-06-13 | 75 | 17 | 30 | Windmatic | VM 17 S | 253 - Greve | LAND | Tune | 14e | 703181 | 6166066 | Stamdata | 0 | 0 | 0 | 0 | 0 | 0 | 0 | 0 | 0 | 0 | 31891 | 158817 | 144821 | 148990 | 129220 | 153830 | 134750 | 168100 | 155380 | 124380 | 132440 | 142690 | 126240 | 152310 | 113140.0015 | 96996.9429 | 0 | 0 | 0 | 0 | 0 | 0 | 0 | 0 | 0 | 0 | 0 | 0 | 0 | 0 | 0 | 0 | 0 | 0 | 0 | 0 | 0 | 0 | 0 | 0 | 0 | 0 | 0 | 0 | 0 | 0 | 0 | 0 | 0 | 0 | 0 | 0 | 0 | 0 | 0 | 0 | 0 | 0 | 0 | 0 | 0 | 0 | 0 | 0 | 0 | 0 | 0 | 0 | 0 | 0 | 0 | 0
570715000000018992 | 1987-09-11 | 2002-07-17 | 90 | 19 | 24 | Vestas Wind Systems A/S | V 19 | 730 - Randers | LAND | Skrødstrup By, Hem | 7b | 564452 | 6275015 | Stamdata | 0 | 0 | 0 | 0 | 0 | 0 | 0 | 0 | 0 | 0 | 114242.2344 | 140863.1406 | 142428.2344 | 148660.4219 | 133309.4062 | 133945.0938 | 150527 | 153753 | 137417 | 124200 | 132358 | 137347 | 119535 | 128355 | 114814.999 | 57677 | 0 | 0 | 0 | 0 | 0 | 0 | 0 | 0 | 0 | 0 | 0 | 0 | 0 | 0 | 0 | 0 | 0 | 0 | 0 | 0 | 0 | 0 | 0 | 0 | 0 | 0 | 0 | 0 | 0 | 0 | 0 | 0 | 0 | 0 | 0 | 0 | 0 | 0 | 0 | 0 | 0 | 0 | 0 | 0 | 0 | 0 | 0 | 0 | 0 | 0 | 0 | 0 | 0 | 0 | 0 | 0
570715000000036804 | 1987-09-15 | 2002-11-15 | 90 | 19 | 24.5 | Vestas Wind Systems A/S | V 19-90 | 665 - Lemvig | LAND | Den sydøstlige Del, Harboøre | 54ag | 448122.13 | 6272521.05 | Stamdata | 0 | 0 | 0 | 0 | 0 | 0 | 0 | 0 | 0 | 0 | 60881.0547 | 266553.0312 | 279453.8438 | 284821.5625 | 262041.7812 | 276137.5 | 258510 | 260320 | 256232.5 | 216902.5 | 234672.5 | 258530.5 | 224945.75 | 245131.75 | 211511.75 | 192289.75 | 0 | 0 | 0 | 0 | 0 | 0 | 0 | 0 | 0 | 0 | 0 | 0 | 0 | 0 | 0 | 0 | 0 | 0 | 0 | 0 | 0 | 0 | 0 | 0 | 0 | 0 | 0 | 0 | 0 | 0 | 0 | 0 | 0 | 0 | 0 | 0 | 0 | 0 | 0 | 0 | 0 | 0 | 0 | 0 | 0 | 0 | 0 | 0 | 0 | 0 | 0 | 0 | 0 | 0 | 0 | 0
570715000000036811 | 1987-09-15 | 2002-11-15 | 90 | 19 | 24.5 | Vestas Wind Systems A/S | V 19-90 | 665 - Lemvig | LAND | Den sydøstlige Del, Harboøre | 54a | 448273.51 | 6272469.85 | Stamdata | 0 | 0 | 0 | 0 | 0 | 0 | 0 | 0 | 0 | 0 | 60881.0547 | 266553.0312 | 279453.8438 | 284821.5625 | 262041.7812 | 276137.5 | 258510 | 260320 | 256232.5 | 216902.5 | 234672.5 | 258530.5 | 224945.75 | 245131.75 | 211511.75 | 192289.75 | 0 | 0 | 0 | 0 | 0 | 0 | 0 | 0 | 0 | 0 | 0 | 0 | 0 | 0 | 0 | 0 | 0 | 0 | 0 | 0 | 0 | 0 | 0 | 0 | 0 | 0 | 0 | 0 | 0 | 0 | 0 | 0 | 0 | 0 | 0 | 0 | 0 | 0 | 0 | 0 | 0 | 0 | 0 | 0 | 0 | 0 | 0 | 0 | 0 | 0 | 0 | 0 | 0 | 0 | 0 | 0
570715000000036828 | 1987-09-15 | 2002-11-15 | 90 | 19 | 24.5 | Vestas Wind Systems A/S | V 19-90 | 665 - Lemvig | LAND | Den sydøstlige Del, Harboøre | 54a | 448425.56 | 6272420.17 | Stamdata | 0 | 0 | 0 | 0 | 0 | 0 | 0 | 0 | 0 | 0 | 60881.0547 | 266553.0312 | 279453.8438 | 284821.5625 | 262041.7812 | 276137.5 | 258510 | 260320 | 256232.5 | 216902.5 | 234672.5 | 258530.5 | 224945.75 | 245131.75 | 211511.75 | 192289.75 | 0 | 0 | 0 | 0 | 0 | 0 | 0 | 0 | 0 | 0 | 0 | 0 | 0 | 0 | 0 | 0 | 0 | 0 | 0 | 0 | 0 | 0 | 0 | 0 | 0 | 0 | 0 | 0 | 0 | 0 | 0 | 0 | 0 | 0 | 0 | 0 | 0 | 0 | 0 | 0 | 0 | 0 | 0 | 0 | 0 | 0 | 0 | 0 | 0 | 0 | 0 | 0 | 0 | 0 | 0 | 0
570715000000036835 | 1987-09-15 | 2002-11-15 | 90 | 19 | 24.5 | Vestas Wind Systems A/S | V 19-90 | 665 - Lemvig | LAND | Den sydøstlige Del, Harboøre | 54a | 448577.57 | 6272370.06 | Stamdata | 0 | 0 | 0 | 0 | 0 | 0 | 0 | 0 | 0 | 0 | 60881.0547 | 266553.0312 | 279453.8438 | 284821.5625 | 262041.7812 | 276137.5 | 258510 | 260320 | 256232.5 | 216902.5 | 234672.5 | 258530.5 | 224945.75 | 245131.75 | 211511.75 | 192289.75 | 0 | 0 | 0 | 0 | 0 | 0 | 0 | 0 | 0 | 0 | 0 | 0 | 0 | 0 | 0 | 0 | 0 | 0 | 0 | 0 | 0 | 0 | 0 | 0 | 0 | 0 | 0 | 0 | 0 | 0 | 0 | 0 | 0 | 0 | 0 | 0 | 0 | 0 | 0 | 0 | 0 | 0 | 0 | 0 | 0 | 0 | 0 | 0 | 0 | 0 | 0 | 0 | 0 | 0 | 0 | 0
570715000000019005 | 1987-09-18 | 2002-07-23 | 99 | 19 | 30 | Windmatic | VM 19 S | 846 - Mariagerfjord | LAND | Handest By, Glenstrup | 13a | 549651 | 6269981 | Stamdata | 0 | 0 | 0 | 0 | 0 | 0 | 0 | 0 | 0 | 0 | 35985.4453 | 162693.0469 | 164500.6875 | 171698.6875 | 153968.7031 | 154702.9062 | 174529 | 179291 | 152593 | 141634 | 154305 | 154366 | 136142 | 159074 | 130262 | 72915 | 0 | 0 | 0 | 0 | 0 | 0 | 0 | 0 | 0 | 0 | 0 | 0 | 0 | 0 | 0 | 0 | 0 | 0 | 0 | 0 | 0 | 0 | 0 | 0 | 0 | 0 | 0 | 0 | 0 | 0 | 0 | 0 | 0 | 0 | 0 | 0 | 0 | 0 | 0 | 0 | 0 | 0 | 0 | 0 | 0 | 0 | 0 | 0 | 0 | 0 | 0 | 0 | 0 | 0 | 0 | 0
570715000000051647 | 1987-09-21 | 2002-10-01 | 99 | 19 | 30 | Windmatic | VM 19-99 | 482 - Langeland | LAND | Kragholm By, Skrøbelev | 8d | 608960 | 6088470 | Stamdata | 0 | 0 | 0 | 0 | 0 | 0 | 0 | 0 | 0 | 0 | 58098 | 264494 | 249496 | 267807 | 237768 | 273470 | 250080 | 281580 | 247480 | 208220 | 212870 | 294070 | 233080 | 251340 | 205840 | 171010 | 0 | 0 | 0 | 0 | 0 | 0 | 0 | 0 | 0 | 0 | 0 | 0 | 0 | 0 | 0 | 0 | 0 | 0 | 0 | 0 | 0 | 0 | 0 | 0 | 0 | 0 | 0 | 0 | 0 | 0 | 0 | 0 | 0 | 0 | 0 | 0 | 0 | 0 | 0 | 0 | 0 | 0 | 0 | 0 | 0 | 0 | 0 | 0 | 0 | 0 | 0 | 0 | 0 | 0 | 0 | 0
570715000000018947 | 1987-09-21 | 2002-08-19 | 65 | 16 | 22 | Nordtank | NTK 65 | 707 - Norddjurs | LAND | Hollandsbjerg, Ørsted | 10d | 577011 | 6260086 | Stamdata | 0 | 0 | 0 | 0 | 0 | 0 | 0 | 0 | 0 | 0 | 24076.4844 | 108851.6953 | 110061.1172 | 114877.0234 | 103014.5703 | 103505.7891 | 115693 | 115337 | 108508 | 91331 | 102132 | 111008 | 94277 | 98995 | 81836 | 61523 | 0 | 0 | 0 | 0 | 0 | 0 | 0 | 0 | 0 | 0 | 0 | 0 | 0 | 0 | 0 | 0 | 0 | 0 | 0 | 0 | 0 | 0 | 0 | 0 | 0 | 0 | 0 | 0 | 0 | 0 | 0 | 0 | 0 | 0 | 0 | 0 | 0 | 0 | 0 | 0 | 0 | 0 | 0 | 0 | 0 | 0 | 0 | 0 | 0 | 0 | 0 | 0 | 0 | 0 | 0 | 0
570715000000018954 | 1987-09-21 | 2002-08-19 | 65 | 16 | 22 | Nordtank | NTK 65 | 707 - Norddjurs | LAND | Hollandsbjerg, Ørsted | 10d | 577059 | 6260174 | Stamdata | 0 | 0 | 0 | 0 | 0 | 0 | 0 | 0 | 0 | 0 | 23898.3691 | 108046.4219 | 109246.8984 | 114027.1719 | 102252.4766 | 102740.0625 | 106816.9375 | 114920 | 117319 | 106839 | 90026 | 95953 | 104486 | 92056 | 87013 | 65046 | 0 | 0 | 0 | 0 | 0 | 0 | 0 | 0 | 0 | 0 | 0 | 0 | 0 | 0 | 0 | 0 | 0 | 0 | 0 | 0 | 0 | 0 | 0 | 0 | 0 | 0 | 0 | 0 | 0 | 0 | 0 | 0 | 0 | 0 | 0 | 0 | 0 | 0 | 0 | 0 | 0 | 0 | 0 | 0 | 0 | 0 | 0 | 0 | 0 | 0 | 0 | 0 | 0 | 0 | 0 | 0
570715000000018961 | 1987-09-21 | 2002-08-19 | 65 | 16 | 22 | Nordtank | NTK 65 | 707 - Norddjurs | LAND | Hollandsbjerg, Ørsted | 10d | 577107 | 6260262 | Stamdata | 0 | 0 | 0 | 0 | 0 | 0 | 0 | 0 | 0 | 0 | 24295.209 | 109840.5625 | 111060.9688 | 115920.6328 | 103950.4062 | 104446.0938 | 110088 | 124568 | 108438 | 93981 | 100622 | 111448 | 94610 | 101807 | 79652.9995 | 66490 | 0 | 0 | 0 | 0 | 0 | 0 | 0 | 0 | 0 | 0 | 0 | 0 | 0 | 0 | 0 | 0 | 0 | 0 | 0 | 0 | 0 | 0 | 0 | 0 | 0 | 0 | 0 | 0 | 0 | 0 | 0 | 0 | 0 | 0 | 0 | 0 | 0 | 0 | 0 | 0 | 0 | 0 | 0 | 0 | 0 | 0 | 0 | 0 | 0 | 0 | 0 | 0 | 0 | 0 | 0 | 0
570715000000018978 | 1987-09-21 | 2002-08-19 | 65 | 16 | 22 | Nordtank | NTK 65 | 707 - Norddjurs | LAND | Hollandsbjerg, Ørsted | 10d | 577154 | 6260349 | Stamdata | 0 | 0 | 0 | 0 | 0 | 0 | 0 | 0 | 0 | 0 | 23147.998 | 104653.9375 | 105816.7188 | 110446.9062 | 99041.9141 | 99514.1953 | 114410 | 106748 | 103138 | 90537 | 100970 | 104796 | 81065 | 103482 | 88841.9995 | 61079 | 0 | 0 | 0 | 0 | 0 | 0 | 0 | 0 | 0 | 0 | 0 | 0 | 0 | 0 | 0 | 0 | 0 | 0 | 0 | 0 | 0 | 0 | 0 | 0 | 0 | 0 | 0 | 0 | 0 | 0 | 0 | 0 | 0 | 0 | 0 | 0 | 0 | 0 | 0 | 0 | 0 | 0 | 0 | 0 | 0 | 0 | 0 | 0 | 0 | 0 | 0 | 0 | 0 | 0 | 0 | 0
570715000000018985 | 1987-09-21 | 2002-08-19 | 65 | 16 | 22 | Nordtank | NTK 65 | 707 - Norddjurs | LAND | Hollandsbjerg, Ørsted | 10d | 577202 | 6260437 | Stamdata | 0 | 0 | 0 | 0 | 0 | 0 | 0 | 0 | 0 | 0 | 21148.3066 | 95613.1719 | 96675.5 | 100905.6953 | 90485.9453 | 90917.4297 | 101185 | 110386 | 101425 | 78022 | 96766 | 100075 | 68619 | 80851 | 73880 | 44898 | 0 | 0 | 0 | 0 | 0 | 0 | 0 | 0 | 0 | 0 | 0 | 0 | 0 | 0 | 0 | 0 | 0 | 0 | 0 | 0 | 0 | 0 | 0 | 0 | 0 | 0 | 0 | 0 | 0 | 0 | 0 | 0 | 0 | 0 | 0 | 0 | 0 | 0 | 0 | 0 | 0 | 0 | 0 | 0 | 0 | 0 | 0 | 0 | 0 | 0 | 0 | 0 | 0 | 0 | 0 | 0
570715000000016561 | 1987-09-23 | 2003-11-28 | 22 | 10 | 12.5 | Windmatic | 22 kW | 791 - Viborg | LAND | Daugbjerg | 5i | 507194 | 6254056 | Stamdata | 0 | 0 | 0 | 0 | 0 | 0 | 0 | 0 | 0 | 0 | 12100 | 48400 | 48400 | 48400 | 48400 | 48400 | 48400 | 48400 | 48400 | 48400 | 48400 | 48400 | 48400 | 48400 | 12100 | 0 | 0 | 0 | 0 | 0 | 0 | 0 | 0 | 0 | 0 | 0 | 0 | 0 | 0 | 0 | 0 | 0 | 0 | 0 | 0 | 0 | 0 | 0 | 0 | 0 | 0 | 0 | 0 | 0 | 0 | 0 | 0 | 0 | 0 | 0 | 0 | 0 | 0 | 0 | 0 | 0 | 0 | 0 | 0 | 0 | 0 | 0 | 0 | 0 | 0 | 0 | 0 | 0 | 0 | 0 | 0 | 0
570715000000040627 | 1987-09-25 | 2002-11-27 | 90 | 17.5 | 22.5 | Vestas Wind Systems A/S | V 19-90 | 760 - Ringkøbing-Skjern | LAND | Strandgårde Gl.Sogn | 14b | 452348 | 6218756 | Stamdata | 0 | 0 | 0 | 0 | 0 | 0 | 0 | 0 | 0 | 0 | 54060 | 205210 | 209710 | 227950 | 198440 | 193790 | 192400 | 199170 | 190200 | 165550 | 181700 | 209280 | 165750 | 198250 | 99890 | 151980 | 0 | 0 | 0 | 0 | 0 | 0 | 0 | 0 | 0 | 0 | 0 | 0 | 0 | 0 | 0 | 0 | 0 | 0 | 0 | 0 | 0 | 0 | 0 | 0 | 0 | 0 | 0 | 0 | 0 | 0 | 0 | 0 | 0 | 0 | 0 | 0 | 0 | 0 | 0 | 0 | 0 | 0 | 0 | 0 | 0 | 0 | 0 | 0 | 0 | 0 | 0 | 0 | 0 | 0 | 0 | 0
570715000000005220 | 1987-09-29 | 2002-10-01 | 99 | 19 | 22.5 | Windmatic | VM 19 S | 787 - Thisted | LAND | Hunstrup By | 4a | 487896 | 6322534 | Stamdata | 0 | 0 | 0 | 0 | 0 | 0 | 0 | 0 | 0 | 0 | 49863 | 231952 | 250055 | 259589 | 234786 | 233302 | 233502 | 241903 | 220587 | 153610 | 203621 | 216805 | 190933 | 193365 | 175843.3813 | 146612.5588 | 0 | 0 | 0 | 0 | 0 | 0 | 0 | 0 | 0 | 0 | 0 | 0 | 0 | 0 | 0 | 0 | 0 | 0 | 0 | 0 | 0 | 0 | 0 | 0 | 0 | 0 | 0 | 0 | 0 | 0 | 0 | 0 | 0 | 0 | 0 | 0 | 0 | 0 | 0 | 0 | 0 | 0 | 0 | 0 | 0 | 0 | 0 | 0 | 0 | 0 | 0 | 0 | 0 | 0 | 0 | 0
570714700000007729 | 1987-10-01 | 2011-02-17 | 150 | 23 | 24 | BONUS | 150/30 kW | 330 - Slagelse | LAND | Skørpinge | 124a | 650272.686 | 6134977.899 | Stamdata | 0 | 0 | 0 | 0 | 0 | 0 | 0 | 0 | 0 | 0 | 4420 | 250000 | 250000 | 321400 | 292300 | 311960 | 274780 | 329560 | 321200 | 246300 | 265460 | 300052 | 283851 | 279102 | 235049 | 222438.7207 | 247619.7891 | 267204.9629 | 249150.333 | 217212.9309 | 263541.9629 | 276222.8706 | 142144.4189 | 195311.5903 | 15108.468 | 0 | 0 | 0 | 0 | 0 | 0 | 0 | 0 | 0 | 0 | 0 | 0 | 0 | 0 | 0 | 0 | 0 | 0 | 0 | 0 | 0 | 0 | 0 | 0 | 0 | 0 | 0 | 0 | 0 | 0 | 0 | 0 | 0 | 0 | 0 | 0 | 0 | 0 | 0 | 0 | 0 | 0 | 0 | 0 | 0 | 0 | 0
570714700000007644 | 1987-10-01 | 2011-01-05 | 150 | 22 | 25 | BONUS | 150 kW | 370 - Næstved | LAND | Klinteby, Karrebæksminde | 16a | 664670.675 | 6119981.957 | Stamdata | 0 | 0 | 0 | 0 | 0 | 0 | 0 | 0 | 0 | 0 | 89540 | 200000 | 208160 | 231140 | 180300 | 252680 | 206120 | 259260 | 239600 | 181140 | 205016 | 251400 | 195662 | 175123 | 155677 | 139749 | 195563 | 244831 | 219220 | 210619 | 262464 | 264350 | 212535 | 111725 | 0 | 0 | 0 | 0 | 0 | 0 | 0 | 0 | 0 | 0 | 0 | 0 | 0 | 0 | 0 | 0 | 0 | 0 | 0 | 0 | 0 | 0 | 0 | 0 | 0 | 0 | 0 | 0 | 0 | 0 | 0 | 0 | 0 | 0 | 0 | 0 | 0 | 0 | 0 | 0 | 0 | 0 | 0 | 0 | 0 | 0 | 0 | 0
570715000000039942 | 1987-10-07 | 2013-09-01 | 660 | 47 | 39 | Vestas Wind Systems A/S | V 47-660 | 760 - Ringkøbing-Skjern | LAND | Ø.Lem by, Sdr. Lem | 135 | 461671 | 6208743 | Stamdata | 0 | 0 | 0 | 0 | 0 | 0 | 0 | 0 | 0 | 0 | 0 | 0 | 0 | 0 | 536755 | 1244383 | 1312203 | 1348600 | 1152132 | 1005200 | 1256400 | 656370 | 766040 | 1964220 | 1180780 | 1366322 | 1117172 | 874011 | 1442725 | 1173360 | 1519751 | 1296236 | 1391063 | 1161940 | 1575601 | 1459881 | 681613 | 0 | 0 | 0 | 0 | 0 | 0 | 0 | 0 | 0 | 0 | 0 | 0 | 0 | 0 | 0 | 0 | 0 | 0 | 0 | 0 | 0 | 0 | 0 | 0 | 0 | 0 | 0 | 0 | 0 | 0 | 0 | 0 | 0 | 0 | 0 | 0 | 0 | 0 | 0 | 0 | 0 | 0 | 0 | 0 | 0
570714700000011535 | 1987-10-08 | 2002-08-22 | 99 | 19 | 30 | Windmatic | VM 19 S | 400 - Bornholm | LAND | Knudsker | 26o | 866163.9215 | 6122321.625 | SDFE2018 | 0 | 0 | 0 | 0 | 0 | 0 | 0 | 0 | 0 | 0 | 54710 | 190500 | 185260 | 213610 | 185210 | 189920 | 214340 | 211300 | 200940 | 152090 | 156210 | 201740 | 166900 | 171510 | 146639.9995 | 88150 | 0 | 0 | 0 | 0 | 0 | 0 | 0 | 0 | 0 | 0 | 0 | 0 | 0 | 0 | 0 | 0 | 0 | 0 | 0 | 0 | 0 | 0 | 0 | 0 | 0 | 0 | 0 | 0 | 0 | 0 | 0 | 0 | 0 | 0 | 0 | 0 | 0 | 0 | 0 | 0 | 0 | 0 | 0 | 0 | 0 | 0 | 0 | 0 | 0 | 0 | 0 | 0 | 0 | 0 | 0 | 0
570714700000011542 | 1987-10-08 | 2002-08-22 | 99 | 19 | 30 | Windmatic | VM 19 S | 400 - Bornholm | LAND | Knudsker | 26o | 866156.8812 | 6122404.463 | SDFE2018 | 0 | 0 | 0 | 0 | 0 | 0 | 0 | 0 | 0 | 0 | 54090 | 189410 | 186010 | 212690 | 185270 | 186510 | 212120 | 208880 | 198570 | 155410 | 163600 | 198940 | 164390 | 168340 | 137350.001 | 63799.9998 | 0 | 0 | 0 | 0 | 0 | 0 | 0 | 0 | 0 | 0 | 0 | 0 | 0 | 0 | 0 | 0 | 0 | 0 | 0 | 0 | 0 | 0 | 0 | 0 | 0 | 0 | 0 | 0 | 0 | 0 | 0 | 0 | 0 | 0 | 0 | 0 | 0 | 0 | 0 | 0 | 0 | 0 | 0 | 0 | 0 | 0 | 0 | 0 | 0 | 0 | 0 | 0 | 0 | 0 | 0 | 0
570715000000003264 | 1987-10-14 |  | 90 | 17.5 | 22.5 | Vestas Wind Systems A/S | Ukendt | 813 - Frederikshavn | LAND | Gersholt, Torslev | 1a | 576477.65 | 6358273.38 | SDFE2018 | 0 | 0 | 0 | 0 | 0 | 0 | 0 | 0 | 0 | 0 | 27368 | 175085 | 186956 | 184086 | 175080 | 167210 | 179870 | 186910 | 166570 | 146620 | 158050 | 175710 | 147980 | 152160 | 106630 | 76573.0004 | 81883.5999 | 84658.3999 | 92762.5508 | 120428.2808 | 150925.3613 | 107047.3191 | 77372.52 | 70525.96 | 98685.34 | 78672.01 | 73521.443 | 95698.739 | 70379.128 | 67590.2 | 48834.396 | 74262.796 | 92476.66 | 81748.81 | 25264.41 | 13172.9 | 8066.13 | 5418 | 3754.79 | 7371.4 | 5881.39 | 6311.43 | 3280.79 | 5172.71 | 5829.82 | 11500.58 | 3114.32 | 7812.42 | 9087.41 | 4817.73 | 6049.52 | 4624.68 | 2816.75 | 8079.35 | 6411.9 | 4789.56 | 11589.83 | 6334.05 | 9502.75 | 6961.97 | 8520.46 | 5261.11 | 6056.97 | 3723.91 | 5298.54 | 4545.2 | 4393.64 | 2379.88 | 5537.21 | 5289.03 | 7073.38 | 4988.58
570715000000011832 | 1987-10-14 | 2002-11-11 | 99 | 19 | 30 | Windmatic | 99 kW | 851 - Aalborg | LAND | Grindsted By, Hammer | 4k | 564923 | 6334414 | Stamdata | 0 | 0 | 0 | 0 | 0 | 0 | 0 | 0 | 0 | 0 | 24699 | 160973 | 167508 | 171166 | 160199 | 153638 | 163812 | 175730 | 151444 | 130661 | 147968 | 149877 | 129644 | 126804 | 120548.3604 | 105229.8784 | 0 | 0 | 0 | 0 | 0 | 0 | 0 | 0 | 0 | 0 | 0 | 0 | 0 | 0 | 0 | 0 | 0 | 0 | 0 | 0 | 0 | 0 | 0 | 0 | 0 | 0 | 0 | 0 | 0 | 0 | 0 | 0 | 0 | 0 | 0 | 0 | 0 | 0 | 0 | 0 | 0 | 0 | 0 | 0 | 0 | 0 | 0 | 0 | 0 | 0 | 0 | 0 | 0 | 0 | 0 | 0
570714700000004551 | 1987-10-14 | 2002-04-05 | 90 | 19 | 23.4 | Vestas Wind Systems A/S | V 19-90 | 265 - Roskilde | LAND | Veddelev | 7c | 695885 | 6173870 | Stamdata | 0 | 0 | 0 | 0 | 0 | 0 | 0 | 0 | 0 | 0 | 33000 | 198000 | 198000 | 198000 | 198000 | 198000 | 198000 | 198000 | 198000 | 198000 | 198000 | 198000 | 198000 | 198000 | 137378.9985 | 3180 | 0 | 0 | 0 | 0 | 0 | 0 | 0 | 0 | 0 | 0 | 0 | 0 | 0 | 0 | 0 | 0 | 0 | 0 | 0 | 0 | 0 | 0 | 0 | 0 | 0 | 0 | 0 | 0 | 0 | 0 | 0 | 0 | 0 | 0 | 0 | 0 | 0 | 0 | 0 | 0 | 0 | 0 | 0 | 0 | 0 | 0 | 0 | 0 | 0 | 0 | 0 | 0 | 0 | 0 | 0 | 0
570715000000003257 | 1987-10-14 | 2001-11-04 | 90 | 17.5 | 22.5 | Vestas Wind Systems A/S | Ukendt | 813 - Frederikshavn | LAND | Gersholt, Torslev | 1a | 576403 | 6358278 | Stamdata | 0 | 0 | 0 | 0 | 0 | 0 | 0 | 0 | 0 | 0 | 24430 | 156292 | 166889 | 164327 | 166910 | 159250 | 172850 | 178140 | 153390 | 125570 | 136650 | 161200 | 110760 | 121240 | 95740 | 0 | 0 | 0 | 0 | 0 | 0 | 0 | 0 | 0 | 0 | 0 | 0 | 0 | 0 | 0 | 0 | 0 | 0 | 0 | 0 | 0 | 0 | 0 | 0 | 0 | 0 | 0 | 0 | 0 | 0 | 0 | 0 | 0 | 0 | 0 | 0 | 0 | 0 | 0 | 0 | 0 | 0 | 0 | 0 | 0 | 0 | 0 | 0 | 0 | 0 | 0 | 0 | 0 | 0 | 0 | 0 | 0
570715000000036743 | 1987-10-15 | 2002-11-07 | 150 | 23 | 24.5 | BONUS | 150/30 kW | 665 - Lemvig | LAND | Den sydlige Del, Harboør | 47d | 449036.893 | 6273786.029 | Stamdata | 0 | 0 | 0 | 0 | 0 | 0 | 0 | 0 | 0 | 0 | 74658 | 490309.9375 | 514040.3125 | 523914 | 482011.75 | 497265.3125 | 483061.2188 | 483489.7812 | 463806.125 | 400530.625 | 422418.375 | 489103.7812 | 412306.5312 | 454280.2188 | 338644.873 | 382323 | 0 | 0 | 0 | 0 | 0 | 0 | 0 | 405943.4102 | 468168.08 | 436555.72 | 0 | 0 | 0 | 0 | 0 | 0 | 0 | 0 | 0 | 0 | 0 | 0 | 0 | 0 | 0 | 0 | 0 | 0 | 0 | 0 | 0 | 0 | 0 | 0 | 0 | 0 | 0 | 0 | 0 | 0 | 0 | 0 | 0 | 0 | 0 | 0 | 0 | 0 | 0 | 0 | 0 | 0 | 0 | 0 | 0 | 0
570715000000036873 | 1987-10-15 | 2002-07-29 | 150 | 23 | 24.5 | BONUS | 150/30 kW | 665 - Lemvig | LAND | Enlige Gårde, Lomborg | 43 | 452345.5 | 6263345.39 | Stamdata | 0 | 0 | 0 | 0 | 0 | 0 | 0 | 0 | 0 | 0 | 64866 | 425995.5 | 446613 | 455191.6562 | 418785.8438 | 440433.3438 | 417900 | 421700 | 409166.6562 | 348800 | 376600 | 418974.6562 | 356558.6562 | 375766.6562 | 345668.668 | 232506.668 | 0 | 0 | 0 | 0 | 0 | 0 | 0 | 0 | 0 | 0 | 0 | 0 | 0 | 0 | 0 | 0 | 0 | 0 | 0 | 0 | 0 | 0 | 0 | 0 | 0 | 0 | 0 | 0 | 0 | 0 | 0 | 0 | 0 | 0 | 0 | 0 | 0 | 0 | 0 | 0 | 0 | 0 | 0 | 0 | 0 | 0 | 0 | 0 | 0 | 0 | 0 | 0 | 0 | 0 | 0 | 0
570715000000036880 | 1987-10-15 | 2002-07-29 | 150 | 23 | 24.5 | BONUS | 150/30 kW | 665 - Lemvig | LAND | Enlige Gårde, Lomborg | 43 | 452421.29 | 6263366.54 | Stamdata | 0 | 0 | 0 | 0 | 0 | 0 | 0 | 0 | 0 | 0 | 64866 | 425995.5625 | 446613 | 455191.6562 | 418785.8438 | 440433.3438 | 417900 | 421700 | 409166.6562 | 348800 | 376600 | 418974.6562 | 356558.6562 | 375766.6562 | 345668.668 | 232506.668 | 0 | 0 | 0 | 0 | 0 | 0 | 0 | 0 | 0 | 0 | 0 | 0 | 0 | 0 | 0 | 0 | 0 | 0 | 0 | 0 | 0 | 0 | 0 | 0 | 0 | 0 | 0 | 0 | 0 | 0 | 0 | 0 | 0 | 0 | 0 | 0 | 0 | 0 | 0 | 0 | 0 | 0 | 0 | 0 | 0 | 0 | 0 | 0 | 0 | 0 | 0 | 0 | 0 | 0 | 0 | 0
570715000000016578 | 1987-10-16 | 2002-11-07 | 75 | 17 | 22.5 | Windmatic | 22 S 75 kW | 779 - Skive | LAND | Hjerk by, Hjerk | 3q | 495233 | 6282765 | Stamdata | 0 | 0 | 0 | 0 | 0 | 0 | 0 | 0 | 0 | 0 | 31449.1523 | 206538.7969 | 216535.0156 | 220694.1719 | 203043.25 | 192541 | 205185 | 213281 | 191569 | 171488 | 191389 | 192110 | 171801 | 201073 | 162044 | 156752 | 0 | 0 | 0 | 0 | 0 | 0 | 0 | 0 | 0 | 0 | 0 | 0 | 0 | 0 | 0 | 0 | 0 | 0 | 0 | 0 | 0 | 0 | 0 | 0 | 0 | 0 | 0 | 0 | 0 | 0 | 0 | 0 | 0 | 0 | 0 | 0 | 0 | 0 | 0 | 0 | 0 | 0 | 0 | 0 | 0 | 0 | 0 | 0 | 0 | 0 | 0 | 0 | 0 | 0 | 0 | 0
570715000000007675 | 1987-10-19 | 2002-11-05 | 150 | 23 | 31 | Vindsyssel | VS 150 | 851 - Aalborg | LAND | Ellidshøj by | 7bæ | 552505.08 | 6310870.14 | Stamdata | 0 | 0 | 0 | 0 | 0 | 0 | 0 | 0 | 0 | 0 | 38738 | 220200 | 240210 | 233720 | 243000 | 222086 | 248400 | 286400 | 267100 | 220100 | 223210 | 235076 | 224363 | 242036 | 207228.04 | 175218.905 | 0 | 0 | 0 | 0 | 0 | 0 | 0 | 0 | 0 | 0 | 0 | 0 | 0 | 0 | 0 | 0 | 0 | 0 | 0 | 0 | 0 | 0 | 0 | 0 | 0 | 0 | 0 | 0 | 0 | 0 | 0 | 0 | 0 | 0 | 0 | 0 | 0 | 0 | 0 | 0 | 0 | 0 | 0 | 0 | 0 | 0 | 0 | 0 | 0 | 0 | 0 | 0 | 0 | 0 | 0 | 0
570715000000019012 | 1987-10-19 | 2002-10-08 | 99 | 18 | 30 | Windmatic | VM 19 S | 730 - Randers | LAND | Dyrby By, Gassum | 15c | 562853 | 6271753 | Stamdata | 0 | 0 | 0 | 0 | 0 | 0 | 0 | 0 | 0 | 0 | 25391.4395 | 172195.0625 | 174108.2812 | 181726.6719 | 162961.1719 | 163738.25 | 187782 | 194954 | 164802 | 136670 | 156168 | 178120 | 143420 | 165674 | 136834 | 92125 | 0 | 0 | 0 | 0 | 0 | 0 | 0 | 0 | 0 | 0 | 0 | 0 | 0 | 0 | 0 | 0 | 0 | 0 | 0 | 0 | 0 | 0 | 0 | 0 | 0 | 0 | 0 | 0 | 0 | 0 | 0 | 0 | 0 | 0 | 0 | 0 | 0 | 0 | 0 | 0 | 0 | 0 | 0 | 0 | 0 | 0 | 0 | 0 | 0 | 0 | 0 | 0 | 0 | 0 | 0 | 0
570715000000032776 | 1987-10-19 |  | 95 | 0.1 | 0.1 | Vestas Wind Systems A/S | Ukendt | 573 - Varde | LAND | Frøstrup Hgd | 5h | 463669.17 | 6177100.94 | SDFE2018 | 0 | 0 | 0 | 0 | 0 | 0 | 0 | 0 | 0 | 0 | 34833 | 209000 | 209000 | 209000 | 209000 | 209000 | 209000 | 209000 | 209000 | 209000 | 209000 | 209000 | 209000 | 209000 | 66511.5 | 19981.0251 | 19621.5501 | 15455.925 | 13135.4 | 16725.225 | 30096.8998 | 23033.3999 | 16634.2998 | 11061.4 | 20623.1 | 24337.8 | 22790.5 | 17019.6 | 19196.2 | 25525.8 | 34849.636 | 8904.279 | 407701.447 | 427912.203 | 2268.672 | 538.457 | 998.928 | 1.641 | 519.146 | 1111.785 | 130.003 | 1314.539 | 222.735 | 447.535 | 568.252 | 702.851 | 304.484 | 414.731 | 459.673 | 558.828 | 702.266 | 1208.441 | 287.504 | 796.281 | 580.886 | 308.519 | 782.063 | 182.765 | 1049.344 | 1164.82 | 928.477 | 332.27 | 663.664 | 1258.827 | 1634.292 | 1125.486 | 2003.975 | 390.26 | 944.076 | 905.477 | 2192.937 | 1502.437
570715000000045981 | 1987-10-20 | 2002-07-08 | 95 | 19 | 25 | BONUS | 95-20 19,4,13 | 550 - Tønder | LAND | Astrup | 9 | 483262 | 6114013 | Stamdata | 0 | 0 | 0 | 0 | 0 | 0 | 0 | 0 | 0 | 0 | 35037 | 256364 | 246088 | 270371 | 240088 | 273060 | 246745 | 266593 | 237549 | 206979 | 213993 | 261477 | 230582 | 255236 | 194151 | 124653 | 0 | 0 | 0 | 0 | 0 | 0 | 0 | 0 | 0 | 0 | 0 | 0 | 0 | 0 | 0 | 0 | 0 | 0 | 0 | 0 | 0 | 0 | 0 | 0 | 0 | 0 | 0 | 0 | 0 | 0 | 0 | 0 | 0 | 0 | 0 | 0 | 0 | 0 | 0 | 0 | 0 | 0 | 0 | 0 | 0 | 0 | 0 | 0 | 0 | 0 | 0 | 0 | 0 | 0 | 0 | 0
570715000000003998 | 1987-10-21 | 2003-11-21 | 150 | 0.1 | 0.1 | BONUS | Ukendt | 810 - Brønderslev | LAND | Vildmosen, Tolstrup | 8b | 552135.21 | 6343408.9 | Stamdata | 0 | 0 | 0 | 0 | 0 | 0 | 0 | 0 | 0 | 0 | 42390 | 295370 | 325080 | 338340 | 294990 | 271463 | 300080 | 311910 | 318440 | 256720 | 302245 | 294297 | 256768 | 281062 | 250235.4268 | 247134.625 | 190876.376 | 0 | 0 | 0 | 0 | 0 | 0 | 0 | 0 | 0 | 0 | 0 | 0 | 0 | 0 | 0 | 0 | 0 | 0 | 0 | 0 | 0 | 0 | 0 | 0 | 0 | 0 | 0 | 0 | 0 | 0 | 0 | 0 | 0 | 0 | 0 | 0 | 0 | 0 | 0 | 0 | 0 | 0 | 0 | 0 | 0 | 0 | 0 | 0 | 0 | 0 | 0 | 0 | 0 | 0 | 0
570715000000047237 | 1987-10-27 | 2002-11-29 | 90 | 18 | 33.5 | Vestas Wind Systems A/S | V 19-90 | 550 - Tønder | LAND | Sølsted | 140 | 488823.61 | 6098009.24 | Stamdata | 0 | 0 | 0 | 0 | 0 | 0 | 0 | 0 | 0 | 0 | 21371.0078 | 151380.5625 | 145343.9219 | 159608 | 141819.3281 | 155272 | 153111 | 164782 | 141881 | 119897 | 134791 | 147932 | 125347 | 144018 | 99587 | 99691 | 0 | 0 | 0 | 0 | 0 | 0 | 0 | 0 | 0 | 0 | 0 | 0 | 0 | 0 | 0 | 0 | 0 | 0 | 0 | 0 | 0 | 0 | 0 | 0 | 0 | 0 | 0 | 0 | 0 | 0 | 0 | 0 | 0 | 0 | 0 | 0 | 0 | 0 | 0 | 0 | 0 | 0 | 0 | 0 | 0 | 0 | 0 | 0 | 0 | 0 | 0 | 0 | 0 | 0 | 0 | 0
570715000000032141 | 1987-10-28 | 2002-07-22 | 99 | 0.1 | 0.1 | Ukendt | Ukendt | 530 - Billund | LAND | Stenderup By | 12v | 489778.3 | 6170674.25 | Stamdata | 0 | 0 | 0 | 0 | 0 | 0 | 0 | 0 | 0 | 0 | 9564 | 177622.3281 | 175188.6719 | 195893.3281 | 170600 | 173153.3281 | 156980 | 180190 | 162256.6719 | 149946.6719 | 159440 | 173330.3281 | 149930 | 170844.3281 | 134413.1011 | 100686.2251 | 0 | 0 | 0 | 0 | 0 | 0 | 0 | 0 | 0 | 0 | 0 | 0 | 0 | 0 | 0 | 0 | 0 | 0 | 0 | 0 | 0 | 0 | 0 | 0 | 0 | 0 | 0 | 0 | 0 | 0 | 0 | 0 | 0 | 0 | 0 | 0 | 0 | 0 | 0 | 0 | 0 | 0 | 0 | 0 | 0 | 0 | 0 | 0 | 0 | 0 | 0 | 0 | 0 | 0 | 0 | 0
570715000000032158 | 1987-10-28 | 2002-07-22 | 99 | 0.1 | 0.1 | Ukendt | Ukendt | 530 - Billund | LAND | Stenderup By | 12v | 489778.4 | 6170613.38 | Stamdata | 0 | 0 | 0 | 0 | 0 | 0 | 0 | 0 | 0 | 0 | 9563 | 177622.3281 | 175188.6719 | 195893.3281 | 170600 | 173153.3281 | 156980 | 180190 | 162256.6719 | 149946.6719 | 159440 | 173330.3281 | 149930 | 170844.3281 | 134413.1011 | 100686.2251 | 0 | 0 | 0 | 0 | 0 | 0 | 0 | 0 | 0 | 0 | 0 | 0 | 0 | 0 | 0 | 0 | 0 | 0 | 0 | 0 | 0 | 0 | 0 | 0 | 0 | 0 | 0 | 0 | 0 | 0 | 0 | 0 | 0 | 0 | 0 | 0 | 0 | 0 | 0 | 0 | 0 | 0 | 0 | 0 | 0 | 0 | 0 | 0 | 0 | 0 | 0 | 0 | 0 | 0 | 0 | 0
570715000000032165 | 1987-10-28 | 2002-07-22 | 99 | 0.1 | 0.1 | Ukendt | Ukendt | 530 - Billund | LAND | Stenderup By | 12v | 489778.05 | 6170553.31 | Stamdata | 0 | 0 | 0 | 0 | 0 | 0 | 0 | 0 | 0 | 0 | 9563 | 177622.3281 | 175188.6719 | 195893.3281 | 170600 | 173153.3281 | 156980 | 180190 | 162256.6719 | 149946.6719 | 159440 | 173330.3281 | 149930 | 170844.3281 | 134413.1011 | 100686.2251 | 0 | 0 | 0 | 0 | 0 | 0 | 0 | 0 | 0 | 0 | 0 | 0 | 0 | 0 | 0 | 0 | 0 | 0 | 0 | 0 | 0 | 0 | 0 | 0 | 0 | 0 | 0 | 0 | 0 | 0 | 0 | 0 | 0 | 0 | 0 | 0 | 0 | 0 | 0 | 0 | 0 | 0 | 0 | 0 | 0 | 0 | 0 | 0 | 0 | 0 | 0 | 0 | 0 | 0 | 0 | 0
570715000000024689 | 1987-10-30 | 2002-10-22 | 80 | 17 | 41 | Tellus | TE 1780 | 621 - Kolding | LAND | Møsvrå by | 2ab | 533603.95 | 6158202.78 | Stamdata | 0 | 0 | 0 | 0 | 0 | 0 | 0 | 0 | 0 | 0 | 23884 | 169181.5 | 162435 | 178376.5 | 158496 | 172880 | 162195 | 172450 | 154870 | 152085 | 150120 | 168622 | 139615 | 161858 | 123050.5991 | 106780.4507 | 0 | 0 | 0 | 0 | 0 | 0 | 0 | 0 | 0 | 0 | 0 | 0 | 0 | 0 | 0 | 0 | 0 | 0 | 0 | 0 | 0 | 0 | 0 | 0 | 0 | 0 | 0 | 0 | 0 | 0 | 0 | 0 | 0 | 0 | 0 | 0 | 0 | 0 | 0 | 0 | 0 | 0 | 0 | 0 | 0 | 0 | 0 | 0 | 0 | 0 | 0 | 0 | 0 | 0 | 0 | 0
570715000000024696 | 1987-10-30 | 2002-10-22 | 80 | 17 | 41 | Tellus | TE 1780 | 621 - Kolding | LAND | Møsvrå by | 2ab | 533541.93 | 6158228.44 | Stamdata | 0 | 0 | 0 | 0 | 0 | 0 | 0 | 0 | 0 | 0 | 23884 | 169181.5 | 162435 | 178376.5 | 158496 | 172880 | 162195 | 172450 | 154870 | 152085 | 150120 | 168622 | 139615 | 161858 | 123050.5991 | 106780.4507 | 0 | 0 | 0 | 0 | 0 | 0 | 0 | 0 | 0 | 0 | 0 | 0 | 0 | 0 | 0 | 0 | 0 | 0 | 0 | 0 | 0 | 0 | 0 | 0 | 0 | 0 | 0 | 0 | 0 | 0 | 0 | 0 | 0 | 0 | 0 | 0 | 0 | 0 | 0 | 0 | 0 | 0 | 0 | 0 | 0 | 0 | 0 | 0 | 0 | 0 | 0 | 0 | 0 | 0 | 0 | 0
570714700000007699 | 1987-11-01 | 2009-09-15 | 180 | 23 | 30 | Danwin | DW 40-180 | 329 - Ringsted | LAND | Snekkerup By, Vigersted | 2a | 682611.523 | 6154702.853 | Stamdata | 0 | 0 | 0 | 0 | 0 | 0 | 0 | 0 | 0 | 0 | 85362 | 200000 | 249086 | 300746 | 264712 | 268732 | 201568 | 290044 | 251360 | 193548 | 220428 | 257148 | 203708 | 221158 | 174808 | 198456.9204 | 171109.6219 | 231272.9102 | 209171.1572 | 172185.7535 | 177188.2178 | 236761.4727 | 30939.4795 | 0 | 0 | 0 | 0 | 0 | 0 | 0 | 0 | 0 | 0 | 0 | 0 | 0 | 0 | 0 | 0 | 0 | 0 | 0 | 0 | 0 | 0 | 0 | 0 | 0 | 0 | 0 | 0 | 0 | 0 | 0 | 0 | 0 | 0 | 0 | 0 | 0 | 0 | 0 | 0 | 0 | 0 | 0 | 0 | 0 | 0 | 0 | 0 | 0
570714700000007712 | 1987-11-01 | 2008-04-10 | 160 | 23.2 | 30.3 | Wind World | WW 2320-160 | 370 - Næstved | LAND | Sneslev By, Førslev | 9d | 664037.64 | 6130941.925 | Stamdata | 0 | 0 | 0 | 0 | 0 | 0 | 0 | 0 | 0 | 0 | 18700 | 259460 | 239940 | 278240 | 240180 | 252100 | 258740 | 276580 | 247260 | 185080 | 223328 | 246976 | 203897 | 202896 | 170151 | 206320 | 159703 | 192459 | 183995 | 141252 | 230047 | 64740 | 0 | 0 | 0 | 0 | 0 | 0 | 0 | 0 | 0 | 0 | 0 | 0 | 0 | 0 | 0 | 0 | 0 | 0 | 0 | 0 | 0 | 0 | 0 | 0 | 0 | 0 | 0 | 0 | 0 | 0 | 0 | 0 | 0 | 0 | 0 | 0 | 0 | 0 | 0 | 0 | 0 | 0 | 0 | 0 | 0 | 0 | 0 | 0 | 0 | 0
570714700000007682 | 1987-11-01 |  | 99 | 19 | 30 | Windmatic | VM 19 S | 370 - Næstved | LAND | Karrebækstorp By, Karrebæk | 1b | 665686.39 | 6119695.49 | SDFE2018 | 0 | 0 | 0 | 0 | 0 | 0 | 0 | 0 | 0 | 0 | 24560 | 120000 | 168120 | 183520 | 159360 | 184600 | 158640 | 170940 | 148200 | 116280 | 142488 | 161421 | 155416 | 158528 | 136752.001 | 153168 | 129520 | 100792 | 98238 | 110682 | 161582 | 164170 | 136778 | 126509 | 155875 | 105094 | 118363 | 43428 | 112603.878 | 104676.14 | 125598.144 | 79954.766 | 63569.262 | 84141.693 | 28929.175 | 0 | 0 | 0 | 319.66 | 2204.664 | 0 | 0 | 0 | 1431.284 | 6158.044 | 12795.047 | 8198.823 | 16967.228 | 11355.445 | 8941.062 | 5652.443 | 5503.515 | 181.694 | 21.558 | 0.299 | 0 | 0 | 135.396 | 493.153 | 0 | 0 | 0 | 0 | 0 | 0 | 0 | 0 | 34.551 | 0 | 0 | 0 | 0
570714700000004865 | 1987-11-02 | 2005-04-01 | 99 | 19 | 24 | Danwin | DW 19 | 217 - Helsingør | LAND | Plejelt | 2a | 712471 | 6215789 | Stamdata | 0 | 0 | 0 | 0 | 0 | 0 | 0 | 0 | 0 | 0 | 54450 | 217800 | 217800 | 217800 | 217800 | 217800 | 217800 | 217800 | 217800 | 217800 | 217800 | 217800 | 217800 | 217800 | 61716 | 11525.9999 | 6540.5161 | 3693.03 | 0 | 0 | 0 | 0 | 0 | 0 | 0 | 0 | 0 | 0 | 0 | 0 | 0 | 0 | 0 | 0 | 0 | 0 | 0 | 0 | 0 | 0 | 0 | 0 | 0 | 0 | 0 | 0 | 0 | 0 | 0 | 0 | 0 | 0 | 0 | 0 | 0 | 0 | 0 | 0 | 0 | 0 | 0 | 0 | 0 | 0 | 0 | 0 | 0 | 0 | 0 | 0 | 0 | 0
570715000000054044 | 1987-11-02 | 2002-11-19 | 90 | 19 | 24 | Vestas Wind Systems A/S | V 19-90 | 420 - Assens | LAND | Agnernæs, Dreslette | 1a | 562935 | 6117204 | Stamdata | 0 | 0 | 0 | 0 | 0 | 0 | 0 | 0 | 0 | 0 | 16410 | 192830 | 195380 | 192360 | 176510 | 187410 | 159300 | 184430 | 173640 | 126960 | 130480 | 170532 | 134397 | 152821 | 94896.0996 | 45902.5993 | 0 | 0 | 0 | 0 | 0 | 0 | 0 | 0 | 0 | 0 | 0 | 0 | 0 | 0 | 0 | 0 | 0 | 0 | 0 | 0 | 0 | 0 | 0 | 0 | 0 | 0 | 0 | 0 | 0 | 0 | 0 | 0 | 0 | 0 | 0 | 0 | 0 | 0 | 0 | 0 | 0 | 0 | 0 | 0 | 0 | 0 | 0 | 0 | 0 | 0 | 0 | 0 | 0 | 0 | 0 | 0
570715000000026966 | 1987-11-04 | 2002-04-08 | 99 | 0.1 | 0.1 | Windmatic | Ukendt | 630 - Vejle | LAND | Gadbjerg by | 9b | 521709 | 6179430 | Stamdata | 0 | 0 | 0 | 0 | 0 | 0 | 0 | 0 | 0 | 0 | 1500 | 217800 | 217800 | 217800 | 217800 | 217800 | 217800 | 217800 | 217800 | 217800 | 217800 | 217800 | 217800 | 217800 | 87870 | 33630 | 0 | 0 | 0 | 0 | 0 | 0 | 0 | 0 | 0 | 0 | 0 | 0 | 0 | 0 | 0 | 0 | 0 | 0 | 0 | 0 | 0 | 0 | 0 | 0 | 0 | 0 | 0 | 0 | 0 | 0 | 0 | 0 | 0 | 0 | 0 | 0 | 0 | 0 | 0 | 0 | 0 | 0 | 0 | 0 | 0 | 0 | 0 | 0 | 0 | 0 | 0 | 0 | 0 | 0 | 0 | 0
570715000000008306 | 1987-11-06 | 2002-10-09 | 99 | 19 | 30 | Windmatic | VM 19 S | 851 - Aalborg | LAND | Skørbæk by | 24c | 532603.26 | 6308183.91 | Stamdata | 0 | 0 | 0 | 0 | 0 | 0 | 0 | 0 | 0 | 0 | 17445 | 223204 | 235011 | 216663 | 227343 | 236600 | 217300 | 240550 | 216350 | 171800 | 208400 | 220950 | 198961 | 216163 | 188010.6406 | 152202.0247 | 0 | 0 | 0 | 0 | 0 | 0 | 0 | 0 | 0 | 0 | 0 | 0 | 0 | 0 | 0 | 0 | 0 | 0 | 0 | 0 | 0 | 0 | 0 | 0 | 0 | 0 | 0 | 0 | 0 | 0 | 0 | 0 | 0 | 0 | 0 | 0 | 0 | 0 | 0 | 0 | 0 | 0 | 0 | 0 | 0 | 0 | 0 | 0 | 0 | 0 | 0 | 0 | 0 | 0 | 0 | 0
570715000000008313 | 1987-11-06 | 2002-10-09 | 99 | 19 | 30 | Windmatic | VM 19 S | 851 - Aalborg | LAND | Skørbæk by | 2e | 532695.27 | 6307983.55 | Stamdata | 0 | 0 | 0 | 0 | 0 | 0 | 0 | 0 | 0 | 0 | 17446 | 223205 | 235011 | 216663 | 227343 | 235800 | 221800 | 232000 | 229150 | 190050 | 216850 | 224850 | 198961 | 216163 | 188010.6406 | 152202.0247 | 0 | 0 | 0 | 0 | 0 | 0 | 0 | 0 | 0 | 0 | 0 | 0 | 0 | 0 | 0 | 0 | 0 | 0 | 0 | 0 | 0 | 0 | 0 | 0 | 0 | 0 | 0 | 0 | 0 | 0 | 0 | 0 | 0 | 0 | 0 | 0 | 0 | 0 | 0 | 0 | 0 | 0 | 0 | 0 | 0 | 0 | 0 | 0 | 0 | 0 | 0 | 0 | 0 | 0 | 0 | 0
570715000000050596 | 1987-11-06 | 2002-11-15 | 95 | 23 | 24 | BONUS | 98 | 540 - Sønderborg | LAND | Ladegaard | 125 | 533793.496 | 6088513.958 | Stamdata | 0 | 0 | 0 | 0 | 0 | 0 | 0 | 0 | 0 | 0 | 39733 | 236990 | 236146 | 242050 | 246545 | 254330 | 252920 | 281500 | 234805 | 205590 | 230632 | 248444 | 204372 | 249500 | 185409.5 | 175919 | 0 | 0 | 0 | 0 | 0 | 0 | 0 | 0 | 0 | 0 | 0 | 0 | 0 | 0 | 0 | 0 | 0 | 0 | 0 | 0 | 0 | 0 | 0 | 0 | 0 | 0 | 0 | 0 | 0 | 0 | 0 | 0 | 0 | 0 | 0 | 0 | 0 | 0 | 0 | 0 | 0 | 0 | 0 | 0 | 0 | 0 | 0 | 0 | 0 | 0 | 0 | 0 | 0 | 0 | 0 | 0
570715000000050602 | 1987-11-06 | 2002-11-15 | 150 | 23 | 24 | BONUS | 150 kW | 540 - Sønderborg | LAND | Ladegaard | 125 | 533778.495 | 6088613.957 | Stamdata | 0 | 0 | 0 | 0 | 0 | 0 | 0 | 0 | 0 | 0 | 37732 | 236990 | 236147 | 242050 | 246545 | 254330 | 252920 | 281500 | 234805 | 205590 | 230633 | 248443 | 204373 | 249500 | 185408.5 | 175919 | 0 | 0 | 0 | 0 | 0 | 0 | 0 | 0 | 0 | 0 | 0 | 0 | 0 | 0 | 0 | 0 | 0 | 0 | 0 | 0 | 0 | 0 | 0 | 0 | 0 | 0 | 0 | 0 | 0 | 0 | 0 | 0 | 0 | 0 | 0 | 0 | 0 | 0 | 0 | 0 | 0 | 0 | 0 | 0 | 0 | 0 | 0 | 0 | 0 | 0 | 0 | 0 | 0 | 0 | 0 | 0
570715000000026287 | 1987-11-06 | 2006-11-20 | 150 | 0.1 | 0.1 | BONUS | 150 kW | 615 - Horsens | LAND | Sønder Vissing bySønder Vissing sogn | 14a | 530000 | 6200000 | Stamdata | 0 | 0 | 0 | 0 | 0 | 0 | 0 | 0 | 0 | 0 | 20007 | 271360 | 274375 | 286381 | 256809 | 288050 | 286630 | 265190 | 253730 | 216220 | 260840 | 291120 | 238795 | 243127 | 203094.2002 | 177475.4397 | 196131.1211 | 242548.5576 | 196006.6416 | 149024.3213 | 0 | 0 | 0 | 0 | 0 | 0 | 0 | 0 | 0 | 0 | 0 | 0 | 0 | 0 | 0 | 0 | 0 | 0 | 0 | 0 | 0 | 0 | 0 | 0 | 0 | 0 | 0 | 0 | 0 | 0 | 0 | 0 | 0 | 0 | 0 | 0 | 0 | 0 | 0 | 0 | 0 | 0 | 0 | 0 | 0 | 0 | 0 | 0 | 0 | 0 | 0 | 0
570715000000026294 | 1987-11-06 | 2002-12-05 | 99 | 19.4 | 30 | Windmatic | VM 19 S | 740 - Silkeborg | LAND | Vinding by, Vinding | 18a | 536702 | 6208502 | Stamdata | 0 | 0 | 0 | 0 | 0 | 0 | 0 | 0 | 0 | 0 | 11528 | 156359 | 158097 | 165015 | 147975 | 152910 | 159500 | 166400 | 149770 | 129680 | 152320 | 154280 | 135000 | 151331 | 118814.3003 | 114959.7404 | 0 | 0 | 0 | 0 | 0 | 0 | 0 | 0 | 0 | 0 | 0 | 0 | 0 | 0 | 0 | 0 | 0 | 0 | 0 | 0 | 0 | 0 | 0 | 0 | 0 | 0 | 0 | 0 | 0 | 0 | 0 | 0 | 0 | 0 | 0 | 0 | 0 | 0 | 0 | 0 | 0 | 0 | 0 | 0 | 0 | 0 | 0 | 0 | 0 | 0 | 0 | 0 | 0 | 0 | 0 | 0
570715000000005237 | 1987-11-12 | 2002-10-25 | 90 | 18.8 | 24 | Vestas Wind Systems A/S | V 19 | 787 - Thisted | LAND | Nors By, Nors | 11x | 479609 | 6320674 | Stamdata | 0 | 0 | 0 | 0 | 0 | 0 | 0 | 0 | 0 | 0 | 17466 | 210639 | 222594 | 234150 | 217207 | 214130 | 221501 | 216706 | 201450 | 180376 | 185650 | 216070 | 183020 | 198875 | 168275 | 144716 | 0 | 0 | 0 | 0 | 0 | 0 | 0 | 0 | 0 | 0 | 0 | 0 | 0 | 0 | 0 | 0 | 0 | 0 | 0 | 0 | 0 | 0 | 0 | 0 | 0 | 0 | 0 | 0 | 0 | 0 | 0 | 0 | 0 | 0 | 0 | 0 | 0 | 0 | 0 | 0 | 0 | 0 | 0 | 0 | 0 | 0 | 0 | 0 | 0 | 0 | 0 | 0 | 0 | 0 | 0 | 0
570715000000024962 | 1987-11-12 |  | 95 | 19.4 | 24 | BONUS | Ukendt | 615 - Horsens | LAND | Endelave By, Endelave | 20k | 580021.16 | 6178947.79 | SDFE2018 | 0 | 0 | 0 | 0 | 0 | 0 | 0 | 0 | 0 | 0 | 21221 | 287827 | 291024 | 303759 | 272392 | 281110 | 297490 | 301180 | 274600 | 246650 | 257680 | 290610 | 299647 | 349101 | 308829.0029 | 323086.335 | 230085.8604 | 259834 | 249986 | 183547 | 95467 | 8972 | 187441 | 191737.62 | 236378 | 243608 | 235891 | 255574 | 226470.277 | 53577.28 | 0 | 21210.276 | 225111.361 | 256849.106 | 213106.56 | 27227.96 | 28546.24 | 15664.4 | 2670.52 | 17559.2 | 9358.92 | 19406.64 | 6465.8 | 19208.2 | 22368 | 38088.36 | 24367.92 | 34164.4 | 17506.6 | 20105.84 | 17329.4 | 16534.92 | 7814.64 | 20777.16 | 8800.56 | 15183.4 | 26675.8 | 26195.28 | 29671.4 | 31485.6 | 23611.36 | 19449.16 | 19897.64 | 11120.16 | 15448.96 | 12806.68 | 13532.08 | 13637.2 | 23036.36 | 22225.64 | 28881.76 | 30779.28
570715000000025075 | 1987-11-12 | 2002-07-11 | 99 | 19.1 | 30 | Windmatic | Ukendt | 766 - Hedensted | LAND | Gl. Sole By, Ø. Snede | 10c | 537949.64 | 6180542.46 | Stamdata | 0 | 0 | 0 | 0 | 0 | 0 | 0 | 0 | 0 | 0 | 13537.6719 | 183614.6719 | 185654.7656 | 193778.3906 | 173768.4062 | 180920 | 185170 | 189690 | 181730 | 156910 | 171160 | 182820 | 158939 | 178615 | 144153 | 93598 | 0 | 0 | 0 | 0 | 0 | 0 | 0 | 0 | 0 | 0 | 0 | 0 | 0 | 0 | 0 | 0 | 0 | 0 | 0 | 0 | 0 | 0 | 0 | 0 | 0 | 0 | 0 | 0 | 0 | 0 | 0 | 0 | 0 | 0 | 0 | 0 | 0 | 0 | 0 | 0 | 0 | 0 | 0 | 0 | 0 | 0 | 0 | 0 | 0 | 0 | 0 | 0 | 0 | 0 | 0 | 0
570715000000019036 | 1987-11-12 | 2002-05-31 | 99 | 19 | 22 | Vestas Wind Systems A/S | Ukendt | 730 - Randers | LAND | Råby, Råby | 26a | 574024 | 6274465 | Stamdata | 0 | 0 | 0 | 0 | 0 | 0 | 0 | 0 | 0 | 0 | 14299.8584 | 193952.3906 | 196107.3281 | 204688.3438 | 183551.7656 | 184427.0312 | 218140 | 225674 | 198172 | 180912 | 188097 | 201703 | 137395 | 144432 | 171100 | 78110 | 0 | 0 | 0 | 0 | 0 | 0 | 0 | 0 | 0 | 0 | 0 | 0 | 0 | 0 | 0 | 0 | 0 | 0 | 0 | 0 | 0 | 0 | 0 | 0 | 0 | 0 | 0 | 0 | 0 | 0 | 0 | 0 | 0 | 0 | 0 | 0 | 0 | 0 | 0 | 0 | 0 | 0 | 0 | 0 | 0 | 0 | 0 | 0 | 0 | 0 | 0 | 0 | 0 | 0 | 0 | 0
570715000000029998 | 1987-11-15 | 2002-11-11 | 99 | 19 | 30.5 | Windmatic | VM 19 S | 787 - Thisted | LAND | Øland hvg | 2a | 473563 | 6302656 | Stamdata | 0 | 0 | 0 | 0 | 0 | 0 | 0 | 0 | 0 | 0 | 19524 | 256448 | 268860 | 274024 | 252108 | 251840 | 252860 | 264750 | 248270 | 215760 | 240340 | 253330 | 219920 | 196890 | 212600 | 196800 | 0 | 0 | 0 | 0 | 0 | 0 | 0 | 0 | 0 | 0 | 0 | 0 | 0 | 0 | 0 | 0 | 0 | 0 | 0 | 0 | 0 | 0 | 0 | 0 | 0 | 0 | 0 | 0 | 0 | 0 | 0 | 0 | 0 | 0 | 0 | 0 | 0 | 0 | 0 | 0 | 0 | 0 | 0 | 0 | 0 | 0 | 0 | 0 | 0 | 0 | 0 | 0 | 0 | 0 | 0 | 0
570715000000030185 | 1987-11-15 | 2002-08-01 | 99 | 19 | 30 | Windmatic | VM 19 S | 787 - Thisted | LAND | Tilsted By | 38 | 477462 | 6313428 | Stamdata | 0 | 0 | 0 | 0 | 0 | 0 | 0 | 0 | 0 | 0 | 18998 | 249534 | 261611 | 266636 | 245310 | 242890 | 255510 | 253120 | 234150 | 199480 | 223040 | 235060 | 209070 | 239500 | 216330 | 0 | 0 | 0 | 0 | 0 | 0 | 0 | 0 | 0 | 0 | 0 | 0 | 0 | 0 | 0 | 0 | 0 | 0 | 0 | 0 | 0 | 0 | 0 | 0 | 0 | 0 | 0 | 0 | 0 | 0 | 0 | 0 | 0 | 0 | 0 | 0 | 0 | 0 | 0 | 0 | 0 | 0 | 0 | 0 | 0 | 0 | 0 | 0 | 0 | 0 | 0 | 0 | 0 | 0 | 0 | 0 | 0
570715000000029882 | 1987-11-15 | 2002-06-30 | 90 | 18.8 | 24 | Vestas Wind Systems A/S | V 19-90 | 787 - Thisted | LAND | Skyum by | 10a m.f | 473251 | 6298948 | Stamdata | 0 | 0 | 0 | 0 | 0 | 0 | 0 | 0 | 0 | 0 | 14844 | 194971 | 204407 | 208333 | 191671 | 179860 | 189690 | 196250 | 188390 | 156020 | 179800 | 186050 | 168370 | 188150 | 145440 | 0 | 0 | 0 | 0 | 0 | 0 | 0 | 0 | 0 | 0 | 0 | 0 | 0 | 0 | 0 | 0 | 0 | 0 | 0 | 0 | 0 | 0 | 0 | 0 | 0 | 0 | 0 | 0 | 0 | 0 | 0 | 0 | 0 | 0 | 0 | 0 | 0 | 0 | 0 | 0 | 0 | 0 | 0 | 0 | 0 | 0 | 0 | 0 | 0 | 0 | 0 | 0 | 0 | 0 | 0 | 0 | 0
570714700000008689 | 1987-11-18 |  | 150 | 23 | 24.5 | BONUS | 150 - MK l | 376 - Guldborgsund | LAND | Gedesby By Og Sogn | 8a | 688052.48 | 6055353.96 | SDFE2018 | 0 | 0 | 0 | 0 | 0 | 0 | 0 | 0 | 0 | 0 | 55120 | 500000 | 455880 | 503920 | 430720 | 484540 | 471320 | 508720 | 426100 | 360340 | 428260 | 422139 | 367650 | 364456 | 368623 | 416763.4883 | 384939.7158 | 459734.2207 | 410129.2812 | 393426.9883 | 487964.0703 | 473377.4062 | 387453.334 | 365882.2199 | 387344.43 | 365736.69 | 337719.69 | 352111.189 | 431208.848 | 0 | 269467.027 | 293248.983 | 371090.718 | 419122.992 | 347055.151 | 52231.105 | 63833.761 | 20430.738 | 31303.353 | 32090.599 | 10126.865 | 39596.046 | 7852.914 | 27592.212 | 33364.964 | 41171.821 | 32264.908 | 57158.343 | 37332.307 | 35211.647 | 28945.965 | 24615.939 | 16206.683 | 40880.428 | 14536.284 | 13054.702 | 36020.43 | 37673.966 | 31514.449 | 52480.519 | 42593.974 | 24812.656 | 23513.452 | 19249.329 | 25404.418 | 17514.902 | 21593.246 | 23233.569 | 27226.863 | 25177.781 | 47431.855 | 29253.956
570715000000007682 | 1987-11-19 | 2002-11-06 | 99 | 19 | 30 | Windmatic | 19/99 | 851 - Aalborg | LAND | Holmager by | 4b | 537270.19 | 6308863.8 | Stamdata | 0 | 0 | 0 | 0 | 0 | 0 | 0 | 0 | 0 | 0 | 13390 | 171319 | 182935 | 180127 | 171457 | 163700 | 171540 | 172670 | 172390 | 143400 | 153120 | 156847 | 154719 | 157321 | 129916.8804 | 107888.5447 | 0 | 0 | 0 | 0 | 0 | 0 | 0 | 0 | 0 | 0 | 0 | 0 | 0 | 0 | 0 | 0 | 0 | 0 | 0 | 0 | 0 | 0 | 0 | 0 | 0 | 0 | 0 | 0 | 0 | 0 | 0 | 0 | 0 | 0 | 0 | 0 | 0 | 0 | 0 | 0 | 0 | 0 | 0 | 0 | 0 | 0 | 0 | 0 | 0 | 0 | 0 | 0 | 0 | 0 | 0 | 0
570715000000051920 | 1987-11-19 | 2002-05-21 | 130 | 20.5 | 24 | NEG Micon | NTK 130 F | 482 - Langeland | LAND | Nordenbro By, Magleby | 19a | 608289 | 6072639 | Stamdata | 0 | 0 | 0 | 0 | 0 | 0 | 0 | 0 | 0 | 0 | 27198 | 371464 | 350400 | 376117 | 333929 | 379410 | 381630 | 401420 | 343440 | 286960 | 337120 | 362610 | 320868 | 346240 | 300576.3984 | 121234.6978 | 0 | 0 | 0 | 0 | 0 | 0 | 0 | 0 | 0 | 0 | 0 | 0 | 0 | 0 | 0 | 0 | 0 | 0 | 0 | 0 | 0 | 0 | 0 | 0 | 0 | 0 | 0 | 0 | 0 | 0 | 0 | 0 | 0 | 0 | 0 | 0 | 0 | 0 | 0 | 0 | 0 | 0 | 0 | 0 | 0 | 0 | 0 | 0 | 0 | 0 | 0 | 0 | 0 | 0 | 0 | 0
570715000000014604 | 1987-11-20 | 2005-11-24 | 55 | 15 | 22 | Vestas Wind Systems A/S | V 55-11 | 756 - Ikast-Brande | LAND | Nørre Snede | 2c | 521954.062 | 6206221.438 | Stamdata | 0 | 0 | 0 | 0 | 0 | 0 | 0 | 0 | 0 | 0 | 1373 | 9296 | 10372 | 8526 | 53829 | 66455 | 73162 | 77641 | 64392 | 54744 | 67372 | 64015 | 53451 | 63253 | 40180 | 33220 | 50760.0002 | 37019.9998 | 34170.0001 | 0 | 0 | 0 | 0 | 0 | 0 | 0 | 0 | 0 | 0 | 0 | 0 | 0 | 0 | 0 | 0 | 0 | 0 | 0 | 0 | 0 | 0 | 0 | 0 | 0 | 0 | 0 | 0 | 0 | 0 | 0 | 0 | 0 | 0 | 0 | 0 | 0 | 0 | 0 | 0 | 0 | 0 | 0 | 0 | 0 | 0 | 0 | 0 | 0 | 0 | 0 | 0 | 0
570714700000011580 | 1987-11-20 | 2002-09-03 | 99 | 19 | 30 | Windmatic | VM 19 S | 400 - Bornholm | LAND | Ibsker | 58a, | 891125.787 | 6126173.391 | SDFE2018 | 0 | 0 | 0 | 0 | 0 | 0 | 0 | 0 | 0 | 0 | 44340 | 229760 | 239760 | 270960 | 237590 | 228530 | 267220 | 249540 | 246900 | 206680 | 192140 | 250380 | 202890 | 197980 | 185029.9995 | 71819.999 | 0 | 0 | 0 | 0 | 0 | 0 | 0 | 0 | 0 | 0 | 0 | 0 | 0 | 0 | 0 | 0 | 0 | 0 | 0 | 0 | 0 | 0 | 0 | 0 | 0 | 0 | 0 | 0 | 0 | 0 | 0 | 0 | 0 | 0 | 0 | 0 | 0 | 0 | 0 | 0 | 0 | 0 | 0 | 0 | 0 | 0 | 0 | 0 | 0 | 0 | 0 | 0 | 0 | 0 | 0 | 0
570714700000011597 | 1987-11-20 | 2002-09-03 | 99 | 19 | 30 | Windmatic | VM 19 S | 400 - Bornholm | LAND | Ibsker | 58a, | 891111.0714 | 6126264.737 | SDFE2018 | 0 | 0 | 0 | 0 | 0 | 0 | 0 | 0 | 0 | 0 | 42520 | 235330 | 246070 | 273630 | 244400 | 219490 | 262990 | 261450 | 251620 | 212370 | 224350 | 268000 | 216060 | 196520 | 212360.001 | 164081.7695 | 0 | 0 | 0 | 0 | 0 | 0 | 0 | 0 | 0 | 0 | 0 | 0 | 0 | 0 | 0 | 0 | 0 | 0 | 0 | 0 | 0 | 0 | 0 | 0 | 0 | 0 | 0 | 0 | 0 | 0 | 0 | 0 | 0 | 0 | 0 | 0 | 0 | 0 | 0 | 0 | 0 | 0 | 0 | 0 | 0 | 0 | 0 | 0 | 0 | 0 | 0 | 0 | 0 | 0 | 0 | 0
570714700000011603 | 1987-11-24 | 2001-09-30 | 99 | 19.6 | 24 | Danwin | DW 19-99 | 400 - Bornholm | LAND | Østerlars | 45k | 877347.667 | 6129527.566 | SDFE2018 | 0 | 0 | 0 | 0 | 0 | 0 | 0 | 0 | 0 | 0 | 15790 | 172540 | 206210 | 230910 | 185720 | 182550 | 230010 | 205940 | 204110 | 148940 | 162670 | 224010 | 184270 | 167057 | 64779 | 0 | 0 | 0 | 0 | 0 | 0 | 0 | 0 | 0 | 0 | 0 | 0 | 0 | 0 | 0 | 0 | 0 | 0 | 0 | 0 | 0 | 0 | 0 | 0 | 0 | 0 | 0 | 0 | 0 | 0 | 0 | 0 | 0 | 0 | 0 | 0 | 0 | 0 | 0 | 0 | 0 | 0 | 0 | 0 | 0 | 0 | 0 | 0 | 0 | 0 | 0 | 0 | 0 | 0 | 0 | 0 | 0
570715000000007699 | 1987-11-26 | 2002-11-07 | 150 | 23 | 24 | BONUS | 20-150/30 | 851 - Aalborg | LAND | Hedegårde by | 4a | 535090.52 | 6306709.91 | Stamdata | 0 | 0 | 0 | 0 | 0 | 0 | 0 | 0 | 0 | 0 | 22060 | 282247 | 301384 | 296757 | 282475 | 293000 | 302000 | 303000 | 284000 | 236000 | 244000 | 270876 | 210904 | 249091 | 214999.7607 | 206077.1973 | 0 | 0 | 0 | 0 | 0 | 0 | 0 | 0 | 0 | 0 | 0 | 0 | 0 | 0 | 0 | 0 | 0 | 0 | 0 | 0 | 0 | 0 | 0 | 0 | 0 | 0 | 0 | 0 | 0 | 0 | 0 | 0 | 0 | 0 | 0 | 0 | 0 | 0 | 0 | 0 | 0 | 0 | 0 | 0 | 0 | 0 | 0 | 0 | 0 | 0 | 0 | 0 | 0 | 0 | 0 | 0
570715000000028014 | 1987-11-26 | 2002-08-20 | 95 | 19.4 | 24.5 | BONUS | 98 | 773 - Morsø | LAND | Skallerup | 6 | 478932 | 6302195 | Stamdata | 0 | 0 | 0 | 0 | 0 | 0 | 0 | 0 | 0 | 0 | 21502 | 282424 | 296093 | 301781 | 277644 | 278770 | 295120 | 295070 | 269980 | 233090 | 234950 | 267690 | 237638 | 254829 | 223290 | 160330 | 0 | 0 | 0 | 0 | 0 | 0 | 0 | 0 | 0 | 0 | 0 | 0 | 0 | 0 | 0 | 0 | 0 | 0 | 0 | 0 | 0 | 0 | 0 | 0 | 0 | 0 | 0 | 0 | 0 | 0 | 0 | 0 | 0 | 0 | 0 | 0 | 0 | 0 | 0 | 0 | 0 | 0 | 0 | 0 | 0 | 0 | 0 | 0 | 0 | 0 | 0 | 0 | 0 | 0 | 0 | 0
570715000000028021 | 1987-11-26 | 2002-08-20 | 95 | 19.4 | 24.5 | BONUS | 98 | 773 - Morsø | LAND | Skallerup | 4c,6 | 478852 | 6302241 | Stamdata | 0 | 0 | 0 | 0 | 0 | 0 | 0 | 0 | 0 | 0 | 22256 | 292329 | 306478 | 312364 | 287382 | 291240 | 307000 | 307510 | 281210 | 241060 | 244560 | 276060 | 236527 | 266013 | 216704 | 163327 | 0 | 0 | 0 | 0 | 0 | 0 | 0 | 0 | 0 | 0 | 0 | 0 | 0 | 0 | 0 | 0 | 0 | 0 | 0 | 0 | 0 | 0 | 0 | 0 | 0 | 0 | 0 | 0 | 0 | 0 | 0 | 0 | 0 | 0 | 0 | 0 | 0 | 0 | 0 | 0 | 0 | 0 | 0 | 0 | 0 | 0 | 0 | 0 | 0 | 0 | 0 | 0 | 0 | 0 | 0 | 0
570715000000032660 | 1987-11-27 | 2007-07-31 | 90 | 0.1 | 0.1 | Vestas Wind Systems A/S | Ukendt | 573 - Varde | LAND | Tarp By | 7a | 461436.84 | 6181877.532 | Stamdata | 0 | 0 | 0 | 0 | 0 | 0 | 0 | 0 | 0 | 0 | 15077 | 198033 | 207617.5 | 211605.5 | 194681.5 | 187282 | 192850 | 202025 | 188125 | 166350 | 184940 | 191789 | 162059 | 182317.5 | 144054.6021 | 156671.2153 | 137213.1514 | 158880.499 | 149094.5005 | 142441.5986 | 87467.9492 | 0 | 0 | 0 | 0 | 0 | 0 | 0 | 0 | 0 | 0 | 0 | 0 | 0 | 0 | 0 | 0 | 0 | 0 | 0 | 0 | 0 | 0 | 0 | 0 | 0 | 0 | 0 | 0 | 0 | 0 | 0 | 0 | 0 | 0 | 0 | 0 | 0 | 0 | 0 | 0 | 0 | 0 | 0 | 0 | 0 | 0 | 0 | 0 | 0 | 0 | 0
570715000000032677 | 1987-11-27 | 2007-07-31 | 90 | 0.1 | 0.1 | Vestas Wind Systems A/S | Ukendt | 573 - Varde | LAND | Tarp By | 7a | 461424.983 | 6181770.316 | Stamdata | 0 | 0 | 0 | 0 | 0 | 0 | 0 | 0 | 0 | 0 | 15077 | 198033 | 207617.5 | 211605.5 | 194681.5 | 187282 | 192850 | 202025 | 188125 | 166350 | 184940 | 191789 | 162059 | 182317.5 | 144054.6021 | 156671.2153 | 137213.1514 | 158880.499 | 149094.5005 | 142441.5986 | 87467.9492 | 0 | 0 | 0 | 0 | 0 | 0 | 0 | 0 | 0 | 0 | 0 | 0 | 0 | 0 | 0 | 0 | 0 | 0 | 0 | 0 | 0 | 0 | 0 | 0 | 0 | 0 | 0 | 0 | 0 | 0 | 0 | 0 | 0 | 0 | 0 | 0 | 0 | 0 | 0 | 0 | 0 | 0 | 0 | 0 | 0 | 0 | 0 | 0 | 0 | 0 | 0
570715000000043185 | 1987-12-01 | 2007-08-17 | 200 | 25 | 30 | Vestas Wind Systems A/S | V 25-200 | 760 - Ringkøbing-Skjern | LAND | Vennergård | 1a | 457997.53 | 6209348.27 | Stamdata | 0 | 0 | 0 | 0 | 0 | 0 | 0 | 0 | 0 | 0 | 0 | 120634 | 262637 | 333714 | 349849 | 350291 | 355302 | 371591 | 325092 | 301198 | 327256 | 359315 | 319260 | 348485 | 271566.6143 | 289060.4922 | 344274.3721 | 403626.3691 | 376622.793 | 375498.3125 | 291735.5371 | 0 | 0 | 1074325.0718 | 1187302.8889 | 484680.4444 | 0 | 0 | 0 | 0 | 0 | 0 | 0 | 0 | 0 | 0 | 0 | 0 | 0 | 0 | 0 | 0 | 0 | 0 | 0 | 0 | 0 | 0 | 0 | 0 | 0 | 0 | 0 | 0 | 0 | 0 | 0 | 0 | 0 | 0 | 0 | 0 | 0 | 0 | 0 | 0 | 0 | 0 | 0 | 0 | 0 | 0
570715000000043260 | 1987-12-01 | 2007-08-17 | 200 | 25 | 30 | Vestas Wind Systems A/S | V 25-200 | 760 - Ringkøbing-Skjern | LAND | Vennergård | 1a | 457842.14 | 6209369.26 | Stamdata | 0 | 0 | 0 | 0 | 0 | 0 | 0 | 0 | 0 | 0 | 0 | 120634 | 262637 | 333714 | 349849 | 350291 | 355302 | 371591 | 325092 | 301198 | 327256 | 359315 | 319260 | 348485 | 271566.6143 | 289060.4922 | 344274.3721 | 403626.3691 | 376622.793 | 375498.3125 | 291735.5371 | 0 | 0 | 1074325.0718 | 1187302.8889 | 484680.4444 | 0 | 0 | 0 | 0 | 0 | 0 | 0 | 0 | 0 | 0 | 0 | 0 | 0 | 0 | 0 | 0 | 0 | 0 | 0 | 0 | 0 | 0 | 0 | 0 | 0 | 0 | 0 | 0 | 0 | 0 | 0 | 0 | 0 | 0 | 0 | 0 | 0 | 0 | 0 | 0 | 0 | 0 | 0 | 0 | 0 | 0
570715000000042898 | 1987-12-01 | 2005-04-05 | 90 | 20 | 24 | Vestas Wind Systems A/S | V 19-90 | 760 - Ringkøbing-Skjern | LAND | Velling Mærsk | 115a | 458369.28 | 6208061.75 | Stamdata | 0 | 0 | 0 | 0 | 0 | 0 | 0 | 0 | 0 | 0 | 11133 | 120634 | 262637 | 333714 | 349849 | 350291 | 355302 | 371591 | 325092 | 301198 | 327256 | 359315 | 319260 | 348485 | 271566.6143 | 289060.4922 | 154923.4673 | 181631.8691 | 64069.3701 | 0 | 0 | 0 | 0 | 483446.2816 | 534286.3 | 218106.2 | 0 | 0 | 0 | 0 | 0 | 0 | 0 | 0 | 0 | 0 | 0 | 0 | 0 | 0 | 0 | 0 | 0 | 0 | 0 | 0 | 0 | 0 | 0 | 0 | 0 | 0 | 0 | 0 | 0 | 0 | 0 | 0 | 0 | 0 | 0 | 0 | 0 | 0 | 0 | 0 | 0 | 0 | 0 | 0 | 0 | 0
570715000000042904 | 1987-12-01 | 2005-04-05 | 90 | 20 | 24 | Vestas Wind Systems A/S | V 19-90 | 760 - Ringkøbing-Skjern | LAND | Velling Mærsk | 116d | 458352.12 | 6208159.68 | Stamdata | 0 | 0 | 0 | 0 | 0 | 0 | 0 | 0 | 0 | 0 | 11133 | 120634 | 262637 | 333714 | 349849 | 350291 | 355302 | 371591 | 325092 | 301198 | 327256 | 359315 | 319260 | 348485 | 271566.6143 | 289060.4922 | 154923.4673 | 181631.8691 | 64069.3701 | 0 | 0 | 0 | 0 | 483446.2816 | 534286.3 | 218106.2 | 0 | 0 | 0 | 0 | 0 | 0 | 0 | 0 | 0 | 0 | 0 | 0 | 0 | 0 | 0 | 0 | 0 | 0 | 0 | 0 | 0 | 0 | 0 | 0 | 0 | 0 | 0 | 0 | 0 | 0 | 0 | 0 | 0 | 0 | 0 | 0 | 0 | 0 | 0 | 0 | 0 | 0 | 0 | 0 | 0 | 0
570715000000042911 | 1987-12-01 | 2005-04-05 | 90 | 20 | 24 | Vestas Wind Systems A/S | V 19-90 | 760 - Ringkøbing-Skjern | LAND | Velling Mærsk | 88 | 458336.36 | 6208257.77 | Stamdata | 0 | 0 | 0 | 0 | 0 | 0 | 0 | 0 | 0 | 0 | 11133 | 120634 | 262637 | 333714 | 349849 | 350291 | 355302 | 371591 | 325092 | 301198 | 327256 | 359315 | 319260 | 348485 | 271566.6143 | 289060.4922 | 154923.4673 | 181631.8691 | 64069.3701 | 0 | 0 | 0 | 0 | 483446.2816 | 534286.3 | 218106.2 | 0 | 0 | 0 | 0 | 0 | 0 | 0 | 0 | 0 | 0 | 0 | 0 | 0 | 0 | 0 | 0 | 0 | 0 | 0 | 0 | 0 | 0 | 0 | 0 | 0 | 0 | 0 | 0 | 0 | 0 | 0 | 0 | 0 | 0 | 0 | 0 | 0 | 0 | 0 | 0 | 0 | 0 | 0 | 0 | 0 | 0
570715000000042928 | 1987-12-01 | 2005-04-05 | 90 | 20 | 24 | Vestas Wind Systems A/S | V 19-90 | 760 - Ringkøbing-Skjern | LAND | Velling Mærsk | 88 | 458318.91 | 6208355.78 | Stamdata | 0 | 0 | 0 | 0 | 0 | 0 | 0 | 0 | 0 | 0 | 11133 | 120634 | 262637 | 333714 | 349849 | 350291 | 355302 | 371591 | 325092 | 301198 | 327256 | 359315 | 319260 | 348485 | 271566.6143 | 289060.4922 | 154923.4673 | 181631.8691 | 64069.3701 | 0 | 0 | 0 | 0 | 483446.2816 | 534286.3 | 218106.2 | 0 | 0 | 0 | 0 | 0 | 0 | 0 | 0 | 0 | 0 | 0 | 0 | 0 | 0 | 0 | 0 | 0 | 0 | 0 | 0 | 0 | 0 | 0 | 0 | 0 | 0 | 0 | 0 | 0 | 0 | 0 | 0 | 0 | 0 | 0 | 0 | 0 | 0 | 0 | 0 | 0 | 0 | 0 | 0 | 0 | 0
570715000000042935 | 1987-12-01 | 2005-04-05 | 90 | 20 | 24 | Vestas Wind Systems A/S | V 19-90 | 760 - Ringkøbing-Skjern | LAND | Velling Mærsk | 87 | 458302.34 | 6208454.43 | Stamdata | 0 | 0 | 0 | 0 | 0 | 0 | 0 | 0 | 0 | 0 | 11133 | 120634 | 262637 | 333714 | 349849 | 350291 | 355302 | 371591 | 325092 | 301198 | 327256 | 359315 | 319260 | 348485 | 271566.6143 | 289060.4922 | 154923.4673 | 181631.8691 | 64069.3701 | 0 | 0 | 0 | 0 | 483446.2816 | 534286.3 | 218106.2 | 0 | 0 | 0 | 0 | 0 | 0 | 0 | 0 | 0 | 0 | 0 | 0 | 0 | 0 | 0 | 0 | 0 | 0 | 0 | 0 | 0 | 0 | 0 | 0 | 0 | 0 | 0 | 0 | 0 | 0 | 0 | 0 | 0 | 0 | 0 | 0 | 0 | 0 | 0 | 0 | 0 | 0 | 0 | 0 | 0 | 0
570715000000042942 | 1987-12-01 | 2005-04-05 | 90 | 20 | 24 | Vestas Wind Systems A/S | V 19-90 | 760 - Ringkøbing-Skjern | LAND | Velling Mærsk | 86 | 458285.68 | 6208552.78 | Stamdata | 0 | 0 | 0 | 0 | 0 | 0 | 0 | 0 | 0 | 0 | 11133 | 120634 | 262637 | 333714 | 349849 | 350291 | 355302 | 371591 | 325092 | 301198 | 327256 | 359315 | 319260 | 348485 | 271566.6143 | 289060.4922 | 154923.4673 | 181631.8691 | 64069.3701 | 0 | 0 | 0 | 0 | 483446.2816 | 534286.3 | 218106.2 | 0 | 0 | 0 | 0 | 0 | 0 | 0 | 0 | 0 | 0 | 0 | 0 | 0 | 0 | 0 | 0 | 0 | 0 | 0 | 0 | 0 | 0 | 0 | 0 | 0 | 0 | 0 | 0 | 0 | 0 | 0 | 0 | 0 | 0 | 0 | 0 | 0 | 0 | 0 | 0 | 0 | 0 | 0 | 0 | 0 | 0
570715000000042959 | 1987-12-01 | 2005-04-05 | 90 | 20 | 24 | Vestas Wind Systems A/S | V 19-90 | 760 - Ringkøbing-Skjern | LAND | Velling Mærsk | 7 | 458268.9 | 6208651.73 | Stamdata | 0 | 0 | 0 | 0 | 0 | 0 | 0 | 0 | 0 | 0 | 11133 | 120634 | 262637 | 333714 | 349849 | 350291 | 355302 | 371591 | 325092 | 301198 | 327256 | 359315 | 319260 | 348485 | 271566.6143 | 289060.4922 | 154923.4673 | 181631.8691 | 64069.3701 | 0 | 0 | 0 | 0 | 483446.2816 | 534286.3 | 218106.2 | 0 | 0 | 0 | 0 | 0 | 0 | 0 | 0 | 0 | 0 | 0 | 0 | 0 | 0 | 0 | 0 | 0 | 0 | 0 | 0 | 0 | 0 | 0 | 0 | 0 | 0 | 0 | 0 | 0 | 0 | 0 | 0 | 0 | 0 | 0 | 0 | 0 | 0 | 0 | 0 | 0 | 0 | 0 | 0 | 0 | 0
570715000000042966 | 1987-12-01 | 2005-04-05 | 90 | 20 | 24 | Vestas Wind Systems A/S | V 19-90 | 760 - Ringkøbing-Skjern | LAND | Velling Mærsk | 7 | 458252.24 | 6208749.97 | Stamdata | 0 | 0 | 0 | 0 | 0 | 0 | 0 | 0 | 0 | 0 | 11133 | 120634 | 262637 | 333714 | 349849 | 350291 | 355302 | 371591 | 325092 | 301198 | 327256 | 359315 | 319260 | 348485 | 271566.6143 | 289060.4922 | 154923.4673 | 181631.8691 | 64069.3701 | 0 | 0 | 0 | 0 | 483446.2816 | 534286.3 | 218106.2 | 0 | 0 | 0 | 0 | 0 | 0 | 0 | 0 | 0 | 0 | 0 | 0 | 0 | 0 | 0 | 0 | 0 | 0 | 0 | 0 | 0 | 0 | 0 | 0 | 0 | 0 | 0 | 0 | 0 | 0 | 0 | 0 | 0 | 0 | 0 | 0 | 0 | 0 | 0 | 0 | 0 | 0 | 0 | 0 | 0 | 0
570715000000042973 | 1987-12-01 | 2005-04-05 | 90 | 20 | 24 | Vestas Wind Systems A/S | V 19-90 | 760 - Ringkøbing-Skjern | LAND | Velling Mærsk | 3a | 458234.48 | 6208848.5 | Stamdata | 0 | 0 | 0 | 0 | 0 | 0 | 0 | 0 | 0 | 0 | 11133 | 120634 | 262637 | 333714 | 349849 | 350291 | 355302 | 371591 | 325092 | 301198 | 327256 | 359315 | 319260 | 348485 | 271566.6143 | 289060.4922 | 154923.4673 | 181631.8691 | 64069.3701 | 0 | 0 | 0 | 0 | 483446.2816 | 534286.3 | 218106.2 | 0 | 0 | 0 | 0 | 0 | 0 | 0 | 0 | 0 | 0 | 0 | 0 | 0 | 0 | 0 | 0 | 0 | 0 | 0 | 0 | 0 | 0 | 0 | 0 | 0 | 0 | 0 | 0 | 0 | 0 | 0 | 0 | 0 | 0 | 0 | 0 | 0 | 0 | 0 | 0 | 0 | 0 | 0 | 0 | 0 | 0
570715000000042980 | 1987-12-01 | 2005-04-05 | 90 | 20 | 24 | Vestas Wind Systems A/S | V 19-90 | 760 - Ringkøbing-Skjern | LAND | Velling Mærsk | 3a | 458218.22 | 6208946.66 | Stamdata | 0 | 0 | 0 | 0 | 0 | 0 | 0 | 0 | 0 | 0 | 11133 | 120634 | 262637 | 333714 | 349849 | 350291 | 355302 | 371591 | 325092 | 301198 | 327256 | 359315 | 319260 | 348485 | 271566.6143 | 289060.4922 | 154923.4673 | 181631.8691 | 64069.3701 | 0 | 0 | 0 | 0 | 483446.2816 | 534286.3 | 218106.2 | 0 | 0 | 0 | 0 | 0 | 0 | 0 | 0 | 0 | 0 | 0 | 0 | 0 | 0 | 0 | 0 | 0 | 0 | 0 | 0 | 0 | 0 | 0 | 0 | 0 | 0 | 0 | 0 | 0 | 0 | 0 | 0 | 0 | 0 | 0 | 0 | 0 | 0 | 0 | 0 | 0 | 0 | 0 | 0 | 0 | 0
570715000000042997 | 1987-12-01 | 2005-04-05 | 90 | 20 | 24 | Vestas Wind Systems A/S | V 19-90 | 760 - Ringkøbing-Skjern | LAND | Vennergård | 1f | 458200.44 | 6209044.98 | Stamdata | 0 | 0 | 0 | 0 | 0 | 0 | 0 | 0 | 0 | 0 | 11133 | 120634 | 262637 | 333714 | 349849 | 350291 | 355302 | 371591 | 325092 | 301198 | 327256 | 359315 | 319260 | 348485 | 271566.6143 | 289060.4922 | 154923.4673 | 181631.8691 | 64069.3701 | 0 | 0 | 0 | 0 | 483446.2816 | 534286.3 | 218106.2 | 0 | 0 | 0 | 0 | 0 | 0 | 0 | 0 | 0 | 0 | 0 | 0 | 0 | 0 | 0 | 0 | 0 | 0 | 0 | 0 | 0 | 0 | 0 | 0 | 0 | 0 | 0 | 0 | 0 | 0 | 0 | 0 | 0 | 0 | 0 | 0 | 0 | 0 | 0 | 0 | 0 | 0 | 0 | 0 | 0 | 0
570715000000043031 | 1987-12-01 | 2005-04-05 | 90 | 20 | 24 | Vestas Wind Systems A/S | V 19-90 | 760 - Ringkøbing-Skjern | LAND | Vennergård | 115a | 458248.13 | 6207884.86 | Stamdata | 0 | 0 | 0 | 0 | 0 | 0 | 0 | 0 | 0 | 0 | 11133 | 120634 | 262637 | 333714 | 349849 | 350291 | 355302 | 371591 | 325092 | 301198 | 327256 | 359315 | 319260 | 348485 | 271566.6143 | 289060.4922 | 154923.4673 | 181631.8691 | 64069.3701 | 0 | 0 | 0 | 0 | 483446.2816 | 534286.3 | 218106.2 | 0 | 0 | 0 | 0 | 0 | 0 | 0 | 0 | 0 | 0 | 0 | 0 | 0 | 0 | 0 | 0 | 0 | 0 | 0 | 0 | 0 | 0 | 0 | 0 | 0 | 0 | 0 | 0 | 0 | 0 | 0 | 0 | 0 | 0 | 0 | 0 | 0 | 0 | 0 | 0 | 0 | 0 | 0 | 0 | 0 | 0
570715000000043048 | 1987-12-01 | 2005-04-05 | 90 | 20 | 24 | Vestas Wind Systems A/S | V 19-90 | 760 - Ringkøbing-Skjern | LAND | Velling Mærsk | 115a | 458231.03 | 6207985.2 | Stamdata | 0 | 0 | 0 | 0 | 0 | 0 | 0 | 0 | 0 | 0 | 11133 | 120634 | 262637 | 333714 | 349849 | 350291 | 355302 | 371591 | 325092 | 301198 | 327256 | 359315 | 319260 | 348485 | 271566.6143 | 289060.4922 | 154923.4673 | 181631.8691 | 64069.3701 | 0 | 0 | 0 | 0 | 483446.2816 | 534286.3 | 218106.2 | 0 | 0 | 0 | 0 | 0 | 0 | 0 | 0 | 0 | 0 | 0 | 0 | 0 | 0 | 0 | 0 | 0 | 0 | 0 | 0 | 0 | 0 | 0 | 0 | 0 | 0 | 0 | 0 | 0 | 0 | 0 | 0 | 0 | 0 | 0 | 0 | 0 | 0 | 0 | 0 | 0 | 0 | 0 | 0 | 0 | 0
570715000000043055 | 1987-12-01 | 2005-04-05 | 90 | 20 | 24 | Vestas Wind Systems A/S | V 19-90 | 760 - Ringkøbing-Skjern | LAND | Velling Mærsk | 133 | 458213.2 | 6208082.22 | Stamdata | 0 | 0 | 0 | 0 | 0 | 0 | 0 | 0 | 0 | 0 | 11133 | 120634 | 262637 | 333714 | 349849 | 350291 | 355302 | 371591 | 325092 | 301198 | 327256 | 359315 | 319260 | 348485 | 271566.6143 | 289060.4922 | 154923.4673 | 181631.8691 | 64069.3701 | 0 | 0 | 0 | 0 | 483446.2816 | 534286.3 | 218106.2 | 0 | 0 | 0 | 0 | 0 | 0 | 0 | 0 | 0 | 0 | 0 | 0 | 0 | 0 | 0 | 0 | 0 | 0 | 0 | 0 | 0 | 0 | 0 | 0 | 0 | 0 | 0 | 0 | 0 | 0 | 0 | 0 | 0 | 0 | 0 | 0 | 0 | 0 | 0 | 0 | 0 | 0 | 0 | 0 | 0 | 0
570715000000043062 | 1987-12-01 | 2005-04-05 | 90 | 20 | 24 | Vestas Wind Systems A/S | V 19-90 | 760 - Ringkøbing-Skjern | LAND | Velling Mærsk | 133 | 458197.12 | 6208181.38 | Stamdata | 0 | 0 | 0 | 0 | 0 | 0 | 0 | 0 | 0 | 0 | 11133 | 120634 | 262637 | 333714 | 349849 | 350291 | 355302 | 371591 | 325092 | 301198 | 327256 | 359315 | 319260 | 348485 | 271566.6143 | 289060.4922 | 154923.4673 | 181631.8691 | 64069.3701 | 0 | 0 | 0 | 0 | 483446.2816 | 534286.3 | 218106.2 | 0 | 0 | 0 | 0 | 0 | 0 | 0 | 0 | 0 | 0 | 0 | 0 | 0 | 0 | 0 | 0 | 0 | 0 | 0 | 0 | 0 | 0 | 0 | 0 | 0 | 0 | 0 | 0 | 0 | 0 | 0 | 0 | 0 | 0 | 0 | 0 | 0 | 0 | 0 | 0 | 0 | 0 | 0 | 0 | 0 | 0
570715000000043079 | 1987-12-01 | 2005-04-05 | 90 | 20 | 24 | Vestas Wind Systems A/S | V 19-90 | 760 - Ringkøbing-Skjern | LAND | Velling Mærsk | 87 | 458181.07 | 6208278.94 | Stamdata | 0 | 0 | 0 | 0 | 0 | 0 | 0 | 0 | 0 | 0 | 11133 | 120634 | 262637 | 333714 | 349849 | 350291 | 355302 | 371591 | 325092 | 301198 | 327256 | 359315 | 319260 | 348485 | 271565.6143 | 289060.4922 | 154923.4673 | 181631.8691 | 64069.3701 | 0 | 0 | 0 | 0 | 483446.2816 | 534286.3 | 218106.2 | 0 | 0 | 0 | 0 | 0 | 0 | 0 | 0 | 0 | 0 | 0 | 0 | 0 | 0 | 0 | 0 | 0 | 0 | 0 | 0 | 0 | 0 | 0 | 0 | 0 | 0 | 0 | 0 | 0 | 0 | 0 | 0 | 0 | 0 | 0 | 0 | 0 | 0 | 0 | 0 | 0 | 0 | 0 | 0 | 0 | 0
570715000000043086 | 1987-12-01 | 2005-04-05 | 90 | 20 | 24 | Vestas Wind Systems A/S | V 19-90 | 760 - Ringkøbing-Skjern | LAND | Velling Mærsk | 86 | 458163.99 | 6208378.08 | Stamdata | 0 | 0 | 0 | 0 | 0 | 0 | 0 | 0 | 0 | 0 | 11133 | 120634 | 262637 | 333714 | 349849 | 350291 | 355302 | 371591 | 325092 | 301198 | 327256 | 359315 | 319260 | 348485 | 271565.6143 | 289060.4922 | 154923.4673 | 181631.8691 | 64069.3701 | 0 | 0 | 0 | 0 | 483446.2816 | 534286.3 | 218106.2 | 0 | 0 | 0 | 0 | 0 | 0 | 0 | 0 | 0 | 0 | 0 | 0 | 0 | 0 | 0 | 0 | 0 | 0 | 0 | 0 | 0 | 0 | 0 | 0 | 0 | 0 | 0 | 0 | 0 | 0 | 0 | 0 | 0 | 0 | 0 | 0 | 0 | 0 | 0 | 0 | 0 | 0 | 0 | 0 | 0 | 0
570715000000043093 | 1987-12-01 | 2005-04-05 | 90 | 20 | 24 | Vestas Wind Systems A/S | V 19-90 | 760 - Ringkøbing-Skjern | LAND | Velling Mærsk | 84 | 458145.63 | 6208476.3 | Stamdata | 0 | 0 | 0 | 0 | 0 | 0 | 0 | 0 | 0 | 0 | 11133 | 120634 | 262637 | 333714 | 349849 | 350291 | 355302 | 371591 | 325092 | 301198 | 327256 | 359315 | 319260 | 348485 | 271565.6143 | 289060.4922 | 154923.4673 | 181631.8691 | 64069.3701 | 0 | 0 | 0 | 0 | 483446.2816 | 534286.3 | 218106.2 | 0 | 0 | 0 | 0 | 0 | 0 | 0 | 0 | 0 | 0 | 0 | 0 | 0 | 0 | 0 | 0 | 0 | 0 | 0 | 0 | 0 | 0 | 0 | 0 | 0 | 0 | 0 | 0 | 0 | 0 | 0 | 0 | 0 | 0 | 0 | 0 | 0 | 0 | 0 | 0 | 0 | 0 | 0 | 0 | 0 | 0
570715000000043109 | 1987-12-01 | 2005-04-05 | 90 | 20 | 24 | Vestas Wind Systems A/S | V 19-90 | 760 - Ringkøbing-Skjern | LAND | Velling Mærsk | 83 | 458129.48 | 6208574.25 | Stamdata | 0 | 0 | 0 | 0 | 0 | 0 | 0 | 0 | 0 | 0 | 0 | 120634 | 262637 | 333714 | 349849 | 350291 | 355302 | 371591 | 325092 | 301198 | 327256 | 359315 | 319260 | 348485 | 271566.6143 | 289060.4922 | 154923.4673 | 181631.8691 | 64069.3701 | 0 | 0 | 0 | 0 | 483446.2816 | 534286.3 | 218106.2 | 0 | 0 | 0 | 0 | 0 | 0 | 0 | 0 | 0 | 0 | 0 | 0 | 0 | 0 | 0 | 0 | 0 | 0 | 0 | 0 | 0 | 0 | 0 | 0 | 0 | 0 | 0 | 0 | 0 | 0 | 0 | 0 | 0 | 0 | 0 | 0 | 0 | 0 | 0 | 0 | 0 | 0 | 0 | 0 | 0 | 0
570715000000043116 | 1987-12-01 | 2005-04-05 | 90 | 20 | 24 | Vestas Wind Systems A/S | V 19-90 | 760 - Ringkøbing-Skjern | LAND | Velling Mærsk | 34 | 458112.42 | 6208672.19 | Stamdata | 0 | 0 | 0 | 0 | 0 | 0 | 0 | 0 | 0 | 0 | 0 | 120634 | 262637 | 333714 | 349849 | 350291 | 355302 | 371591 | 325092 | 301198 | 327256 | 359315 | 319260 | 348485 | 271566.6143 | 289060.4922 | 154923.4673 | 181631.8691 | 64069.3701 | 0 | 0 | 0 | 0 | 483446.2816 | 534286.3 | 218106.2 | 0 | 0 | 0 | 0 | 0 | 0 | 0 | 0 | 0 | 0 | 0 | 0 | 0 | 0 | 0 | 0 | 0 | 0 | 0 | 0 | 0 | 0 | 0 | 0 | 0 | 0 | 0 | 0 | 0 | 0 | 0 | 0 | 0 | 0 | 0 | 0 | 0 | 0 | 0 | 0 | 0 | 0 | 0 | 0 | 0 | 0
570715000000043123 | 1987-12-01 | 2005-04-05 | 90 | 20 | 24 | Vestas Wind Systems A/S | V 19-90 | 760 - Ringkøbing-Skjern | LAND | Velling Mærsk | 34 | 458096.45 | 6208771.26 | Stamdata | 0 | 0 | 0 | 0 | 0 | 0 | 0 | 0 | 0 | 0 | 0 | 120634 | 262637 | 333714 | 349849 | 350291 | 355302 | 371591 | 325092 | 301198 | 327256 | 359315 | 319260 | 348485 | 271566.6143 | 289060.4922 | 154923.4673 | 181631.8691 | 64069.3701 | 0 | 0 | 0 | 0 | 483446.2816 | 534286.3 | 218106.2 | 0 | 0 | 0 | 0 | 0 | 0 | 0 | 0 | 0 | 0 | 0 | 0 | 0 | 0 | 0 | 0 | 0 | 0 | 0 | 0 | 0 | 0 | 0 | 0 | 0 | 0 | 0 | 0 | 0 | 0 | 0 | 0 | 0 | 0 | 0 | 0 | 0 | 0 | 0 | 0 | 0 | 0 | 0 | 0 | 0 | 0
570715000000043192 | 1987-12-01 | 2005-04-05 | 90 | 20 | 24 | Vestas Wind Systems A/S | V 19-90 | 760 - Ringkøbing-Skjern | LAND | Vennergård | 1a | 457978.97 | 6209456.57 | Stamdata | 0 | 0 | 0 | 0 | 0 | 0 | 0 | 0 | 0 | 0 | 0 | 120634 | 262637 | 333714 | 349849 | 350291 | 355302 | 371591 | 325092 | 301198 | 327256 | 359315 | 319260 | 348485 | 271566.6143 | 289060.4922 | 154923.4673 | 181631.8691 | 64069.3701 | 0 | 0 | 0 | 0 | 483446.2816 | 534286.3 | 218106.2 | 0 | 0 | 0 | 0 | 0 | 0 | 0 | 0 | 0 | 0 | 0 | 0 | 0 | 0 | 0 | 0 | 0 | 0 | 0 | 0 | 0 | 0 | 0 | 0 | 0 | 0 | 0 | 0 | 0 | 0 | 0 | 0 | 0 | 0 | 0 | 0 | 0 | 0 | 0 | 0 | 0 | 0 | 0 | 0 | 0 | 0
570715000000043277 | 1987-12-01 | 2005-04-05 | 90 | 20 | 24 | Vestas Wind Systems A/S | V 19-90 | 760 - Ringkøbing-Skjern | LAND | Vennergård | 1a | 457824.18 | 6209477.68 | Stamdata | 0 | 0 | 0 | 0 | 0 | 0 | 0 | 0 | 0 | 0 | 0 | 120634 | 262637 | 333714 | 349849 | 350291 | 355302 | 371591 | 325092 | 301198 | 327256 | 359315 | 319260 | 348485 | 271566.6143 | 289060.4922 | 154923.4673 | 181631.8691 | 64069.3701 | 0 | 0 | 0 | 0 | 483446.2816 | 534286.3 | 218106.2 | 0 | 0 | 0 | 0 | 0 | 0 | 0 | 0 | 0 | 0 | 0 | 0 | 0 | 0 | 0 | 0 | 0 | 0 | 0 | 0 | 0 | 0 | 0 | 0 | 0 | 0 | 0 | 0 | 0 | 0 | 0 | 0 | 0 | 0 | 0 | 0 | 0 | 0 | 0 | 0 | 0 | 0 | 0 | 0 | 0 | 0
570715000000043284 | 1987-12-01 | 2005-04-05 | 90 | 20 | 24 | Vestas Wind Systems A/S | V 19-90 | 760 - Ringkøbing-Skjern | LAND | Vennergård | 1a | 457809.01 | 6209566.36 | Stamdata | 0 | 0 | 0 | 0 | 0 | 0 | 0 | 0 | 0 | 0 | 0 | 120634 | 262637 | 333714 | 349849 | 350291 | 355302 | 371591 | 325092 | 301198 | 327256 | 359315 | 319260 | 348485 | 271566.6143 | 289060.4922 | 154923.4673 | 181631.8691 | 64069.3701 | 0 | 0 | 0 | 0 | 483446.2816 | 534286.3 | 218106.2 | 0 | 0 | 0 | 0 | 0 | 0 | 0 | 0 | 0 | 0 | 0 | 0 | 0 | 0 | 0 | 0 | 0 | 0 | 0 | 0 | 0 | 0 | 0 | 0 | 0 | 0 | 0 | 0 | 0 | 0 | 0 | 0 | 0 | 0 | 0 | 0 | 0 | 0 | 0 | 0 | 0 | 0 | 0 | 0 | 0 | 0
570715000000042744 | 1987-12-01 | 2003-04-22 | 90 | 20 | 24 | Vestas Wind Systems A/S | V 19-90 | 760 - Ringkøbing-Skjern | LAND | Vennergård | 1e | 458563.65 | 6208706.71 | Stamdata | 0 | 0 | 0 | 0 | 0 | 0 | 0 | 0 | 0 | 0 | 11133 | 120634 | 262637 | 333714 | 349849 | 350291 | 355302 | 371591 | 325092 | 301198 | 327256 | 359315 | 319260 | 348485 | 271566.6143 | 289060.4922 | 52628.8638 | 0 | 0 | 0 | 0 | 0 | 0 | 483446.2816 | 534286.3 | 218106.2 | 0 | 0 | 0 | 0 | 0 | 0 | 0 | 0 | 0 | 0 | 0 | 0 | 0 | 0 | 0 | 0 | 0 | 0 | 0 | 0 | 0 | 0 | 0 | 0 | 0 | 0 | 0 | 0 | 0 | 0 | 0 | 0 | 0 | 0 | 0 | 0 | 0 | 0 | 0 | 0 | 0 | 0 | 0 | 0 | 0 | 0
570715000000042751 | 1987-12-01 | 2003-04-22 | 90 | 20 | 24 | Vestas Wind Systems A/S | V 19-90 | 760 - Ringkøbing-Skjern | LAND | Vennergård | 1f | 458546.98 | 6208805.36 | Stamdata | 0 | 0 | 0 | 0 | 0 | 0 | 0 | 0 | 0 | 0 | 11133 | 120634 | 262637 | 333714 | 349849 | 350291 | 355302 | 371591 | 325092 | 301198 | 327256 | 359315 | 319260 | 348485 | 271566.6143 | 289060.4922 | 52628.8638 | 0 | 0 | 0 | 0 | 0 | 0 | 483446.2816 | 534286.3 | 218106.2 | 0 | 0 | 0 | 0 | 0 | 0 | 0 | 0 | 0 | 0 | 0 | 0 | 0 | 0 | 0 | 0 | 0 | 0 | 0 | 0 | 0 | 0 | 0 | 0 | 0 | 0 | 0 | 0 | 0 | 0 | 0 | 0 | 0 | 0 | 0 | 0 | 0 | 0 | 0 | 0 | 0 | 0 | 0 | 0 | 0 | 0
570715000000042768 | 1987-12-01 | 2003-04-22 | 90 | 20 | 24 | Vestas Wind Systems A/S | V 19-90 | 760 - Ringkøbing-Skjern | LAND | Vennergård | 1f | 458529.6 | 6208904.49 | Stamdata | 0 | 0 | 0 | 0 | 0 | 0 | 0 | 0 | 0 | 0 | 11133 | 120634 | 262637 | 333714 | 349849 | 350291 | 355302 | 371591 | 325092 | 301198 | 327256 | 359315 | 319260 | 348485 | 271566.6143 | 289060.4922 | 52628.8638 | 0 | 0 | 0 | 0 | 0 | 0 | 483446.2816 | 534286.3 | 218106.2 | 0 | 0 | 0 | 0 | 0 | 0 | 0 | 0 | 0 | 0 | 0 | 0 | 0 | 0 | 0 | 0 | 0 | 0 | 0 | 0 | 0 | 0 | 0 | 0 | 0 | 0 | 0 | 0 | 0 | 0 | 0 | 0 | 0 | 0 | 0 | 0 | 0 | 0 | 0 | 0 | 0 | 0 | 0 | 0 | 0 | 0
570715000000042799 | 1987-12-01 | 2003-04-22 | 90 | 20 | 24 | Vestas Wind Systems A/S | V 19-90 | 760 - Ringkøbing-Skjern | LAND | Velling Mærsk | 91 | 458475.01 | 6208334.11 | Stamdata | 0 | 0 | 0 | 0 | 0 | 0 | 0 | 0 | 0 | 0 | 11133 | 120634 | 262637 | 333714 | 349849 | 350291 | 355302 | 371591 | 325092 | 301198 | 327256 | 359315 | 319260 | 348485 | 271566.6143 | 289060.4922 | 52628.8638 | 0 | 0 | 0 | 0 | 0 | 0 | 483446.2816 | 534286.3 | 218106.2 | 0 | 0 | 0 | 0 | 0 | 0 | 0 | 0 | 0 | 0 | 0 | 0 | 0 | 0 | 0 | 0 | 0 | 0 | 0 | 0 | 0 | 0 | 0 | 0 | 0 | 0 | 0 | 0 | 0 | 0 | 0 | 0 | 0 | 0 | 0 | 0 | 0 | 0 | 0 | 0 | 0 | 0 | 0 | 0 | 0 | 0
570715000000042805 | 1987-12-01 | 2003-04-22 | 90 | 20 | 24 | Vestas Wind Systems A/S | V 19-90 | 760 - Ringkøbing-Skjern | LAND | Velling Mærsk | 88 | 458457.63 | 6208433.14 | Stamdata | 0 | 0 | 0 | 0 | 0 | 0 | 0 | 0 | 0 | 0 | 11133 | 120634 | 262637 | 333714 | 349849 | 350291 | 355302 | 371591 | 325092 | 301198 | 327256 | 359315 | 319260 | 348485 | 271566.6143 | 289060.4922 | 52628.8638 | 0 | 0 | 0 | 0 | 0 | 0 | 483446.2816 | 534286.3 | 218106.2 | 0 | 0 | 0 | 0 | 0 | 0 | 0 | 0 | 0 | 0 | 0 | 0 | 0 | 0 | 0 | 0 | 0 | 0 | 0 | 0 | 0 | 0 | 0 | 0 | 0 | 0 | 0 | 0 | 0 | 0 | 0 | 0 | 0 | 0 | 0 | 0 | 0 | 0 | 0 | 0 | 0 | 0 | 0 | 0 | 0 | 0
570715000000042812 | 1987-12-01 | 2003-04-22 | 90 | 20 | 24 | Vestas Wind Systems A/S | V 19-90 | 760 - Ringkøbing-Skjern | LAND | Velling Mærsk | 88 | 458442.07 | 6208531.51 | Stamdata | 0 | 0 | 0 | 0 | 0 | 0 | 0 | 0 | 0 | 0 | 11133 | 120634 | 262637 | 333714 | 349849 | 350291 | 355302 | 371591 | 325092 | 301198 | 327256 | 359315 | 319260 | 348485 | 271566.6143 | 289060.4922 | 52628.8638 | 0 | 0 | 0 | 0 | 0 | 0 | 483446.2816 | 534286.3 | 218106.2 | 0 | 0 | 0 | 0 | 0 | 0 | 0 | 0 | 0 | 0 | 0 | 0 | 0 | 0 | 0 | 0 | 0 | 0 | 0 | 0 | 0 | 0 | 0 | 0 | 0 | 0 | 0 | 0 | 0 | 0 | 0 | 0 | 0 | 0 | 0 | 0 | 0 | 0 | 0 | 0 | 0 | 0 | 0 | 0 | 0 | 0
570715000000042829 | 1987-12-01 | 2003-04-22 | 90 | 20 | 24 | Vestas Wind Systems A/S | V 19-90 | 760 - Ringkøbing-Skjern | LAND | Velling Mærsk | 7 | 458424.2 | 6208630.23 | Stamdata | 0 | 0 | 0 | 0 | 0 | 0 | 0 | 0 | 0 | 0 | 11133 | 120634 | 262637 | 333714 | 349849 | 350291 | 355302 | 371591 | 325092 | 301198 | 327256 | 359315 | 319260 | 348485 | 271566.6143 | 289060.4922 | 52628.8638 | 0 | 0 | 0 | 0 | 0 | 0 | 483446.2816 | 534286.3 | 218106.2 | 0 | 0 | 0 | 0 | 0 | 0 | 0 | 0 | 0 | 0 | 0 | 0 | 0 | 0 | 0 | 0 | 0 | 0 | 0 | 0 | 0 | 0 | 0 | 0 | 0 | 0 | 0 | 0 | 0 | 0 | 0 | 0 | 0 | 0 | 0 | 0 | 0 | 0 | 0 | 0 | 0 | 0 | 0 | 0 | 0 | 0
570715000000042836 | 1987-12-01 | 2003-04-22 | 90 | 20 | 24 | Vestas Wind Systems A/S | V 19-90 | 760 - Ringkøbing-Skjern | LAND | Vennergård | 10b | 458409.23 | 6208729.22 | Stamdata | 0 | 0 | 0 | 0 | 0 | 0 | 0 | 0 | 0 | 0 | 11133 | 120634 | 262637 | 333714 | 349849 | 350291 | 355302 | 371591 | 325092 | 301198 | 327256 | 359315 | 319260 | 348485 | 271566.6143 | 289060.4922 | 52628.8638 | 0 | 0 | 0 | 0 | 0 | 0 | 483446.2816 | 534286.3 | 218106.2 | 0 | 0 | 0 | 0 | 0 | 0 | 0 | 0 | 0 | 0 | 0 | 0 | 0 | 0 | 0 | 0 | 0 | 0 | 0 | 0 | 0 | 0 | 0 | 0 | 0 | 0 | 0 | 0 | 0 | 0 | 0 | 0 | 0 | 0 | 0 | 0 | 0 | 0 | 0 | 0 | 0 | 0 | 0 | 0 | 0 | 0
570715000000042843 | 1987-12-01 | 2003-04-22 | 90 | 20 | 24 | Vestas Wind Systems A/S | V 19-90 | 760 - Ringkøbing-Skjern | LAND | Vennergård | 10b | 458392.67 | 6208827.07 | Stamdata | 0 | 0 | 0 | 0 | 0 | 0 | 0 | 0 | 0 | 0 | 11133 | 120634 | 262637 | 333714 | 349849 | 350291 | 355302 | 371591 | 325092 | 301198 | 327256 | 359315 | 319260 | 348485 | 271566.6143 | 289060.4922 | 52628.8638 | 0 | 0 | 0 | 0 | 0 | 0 | 483446.2816 | 534286.3 | 218106.2 | 0 | 0 | 0 | 0 | 0 | 0 | 0 | 0 | 0 | 0 | 0 | 0 | 0 | 0 | 0 | 0 | 0 | 0 | 0 | 0 | 0 | 0 | 0 | 0 | 0 | 0 | 0 | 0 | 0 | 0 | 0 | 0 | 0 | 0 | 0 | 0 | 0 | 0 | 0 | 0 | 0 | 0 | 0 | 0 | 0 | 0
570715000000042850 | 1987-12-01 | 2003-04-22 | 90 | 20 | 24 | Vestas Wind Systems A/S | V 19-90 | 760 - Ringkøbing-Skjern | LAND | Vennergård | 7,10b | 458374.11 | 6208925.38 | Stamdata | 0 | 0 | 0 | 0 | 0 | 0 | 0 | 0 | 0 | 0 | 11133 | 120634 | 262637 | 333714 | 349849 | 350291 | 355302 | 371591 | 325092 | 301198 | 327256 | 359315 | 319260 | 348485 | 271566.6143 | 289060.4922 | 52628.8638 | 0 | 0 | 0 | 0 | 0 | 0 | 483446.2816 | 534286.3 | 218106.2 | 0 | 0 | 0 | 0 | 0 | 0 | 0 | 0 | 0 | 0 | 0 | 0 | 0 | 0 | 0 | 0 | 0 | 0 | 0 | 0 | 0 | 0 | 0 | 0 | 0 | 0 | 0 | 0 | 0 | 0 | 0 | 0 | 0 | 0 | 0 | 0 | 0 | 0 | 0 | 0 | 0 | 0 | 0 | 0 | 0 | 0
570715000000012679 | 1987-12-01 | 2011-09-30 | 200 | 25 | 30 | Vestas Wind Systems A/S | V 25-200 | 813 - Frederikshavn | LAND | Toftlund, Volstrup | 25e | 589429.246 | 6353347.64 | Stamdata | 0 | 0 | 0 | 0 | 0 | 0 | 0 | 0 | 0 | 0 | 0 | 369425 | 409873 | 423906 | 385180 | 373800 | 401210 | 409150 | 373420 | 318880 | 341170 | 378080 | 308992 | 331167 | 298378.6787 | 292503.2402 | 274089.2842 | 296156.8779 | 294792.3193 | 262781.7568 | 288797.7607 | 266372.6387 | 273102.7197 | 266093.0393 | 207292.41 | 0 | 0 | 0 | 0 | 0 | 0 | 0 | 0 | 0 | 0 | 0 | 0 | 0 | 0 | 0 | 0 | 0 | 0 | 0 | 0 | 0 | 0 | 0 | 0 | 0 | 0 | 0 | 0 | 0 | 0 | 0 | 0 | 0 | 0 | 0 | 0 | 0 | 0 | 0 | 0 | 0 | 0 | 0 | 0 | 0 | 0 | 0
570714700000007637 | 1987-12-01 |  | 95 | 19 | 24 | Tellus | DW 95 | 330 - Slagelse | LAND | Omø By Og Sogn | 19e | 637183.02 | 6114184.55 | SDFE2018 | 0 | 0 | 0 | 0 | 0 | 0 | 0 | 0 | 0 | 0 | 62737 | 300000 | 294494 | 333181 | 309714 | 320521 | 255711 | 344658 | 313300 | 272389 | 294896 | 336175 | 274691 | 306701 | 274597.001 | 298532 | 249920 | 233440 | 289564 | 229124 | 217786 | 187466 | 290983 | 263241 | 304810 | 262394 | 257765 | 301855.83 | 234843.075 | 61885.486 | 156344.225 | 228662.524 | 154774.907 | 62434.483 | 21953.115 | 34457.878 | 0 | 0 | 0 | 0 | 0 | 0 | 0 | 0 | 0 | 0 | 0 | 0 | 0 | 0 | 11915.536 | 20549.836 | 11892.386 | 20691.292 | 13707.751 | 16037.793 | 12138.867 | 26254.002 | 25167.656 | 35429.22 | 27101.35 | 2417.218 | 20992.772 | 21658.468 | 4477.756 | 5853.927 | 15262.057 | 20757.006 | 22933.257 | 23272.793 | 30735.307 | 29493.028
570714700000007668 | 1987-12-01 | 2002-11-18 | 95 | 19 | 24 | Tellus | DW 95 | 330 - Slagelse | LAND | Agersø By | 5b | 638623.798 | 6121121.94 | Stamdata | 0 | 0 | 0 | 0 | 0 | 0 | 0 | 0 | 0 | 0 | 0 | 250000 | 277086 | 287597 | 266226 | 285688 | 250785 | 290802 | 253868 | 214409 | 238413 | 307637 | 250589 | 255972 | 229502.002 | 137188.002 | 0 | 0 | 0 | 0 | 0 | 0 | 0 | 0 | 0 | 0 | 0 | 0 | 0 | 0 | 0 | 0 | 0 | 0 | 0 | 0 | 0 | 0 | 0 | 0 | 0 | 0 | 0 | 0 | 0 | 0 | 0 | 0 | 0 | 0 | 0 | 0 | 0 | 0 | 0 | 0 | 0 | 0 | 0 | 0 | 0 | 0 | 0 | 0 | 0 | 0 | 0 | 0 | 0 | 0 | 0 | 0
570714700000007545 | 1987-12-01 | 2002-07-09 | 99 | 18 | 24 | Danwin | DW 19-99 | 370 - Næstved | LAND | Herluflille By, Herlufmagle | 33b | 673768.6 | 6135543.923 | Stamdata | 0 | 0 | 0 | 0 | 0 | 0 | 0 | 0 | 0 | 0 | 47671 | 100000 | 140944 | 149572 | 125155 | 121379 | 138278 | 113295 | 154776 | 110772 | 120788 | 153928 | 117993 | 127868 | 99195.0005 | 82168.001 | 0 | 0 | 0 | 0 | 0 | 0 | 0 | 0 | 0 | 0 | 0 | 0 | 0 | 0 | 0 | 0 | 0 | 0 | 0 | 0 | 0 | 0 | 0 | 0 | 0 | 0 | 0 | 0 | 0 | 0 | 0 | 0 | 0 | 0 | 0 | 0 | 0 | 0 | 0 | 0 | 0 | 0 | 0 | 0 | 0 | 0 | 0 | 0 | 0 | 0 | 0 | 0 | 0 | 0 | 0 | 0
570714700000007804 | 1987-12-01 | 2002-07-09 | 99 | 18 | 24 | Danwin | DW 19-99 | 370 - Næstved | LAND | Herluflille By, Herlufmagle | 33b | 673787.599 | 6135608.923 | Stamdata | 0 | 0 | 0 | 0 | 0 | 0 | 0 | 0 | 0 | 0 | 0 | 110604 | 110604 | 110604 | 127882 | 147034 | 150387 | 188428 | 172292 | 113632 | 137586 | 173268 | 122964 | 140146 | 104703 | 84616 | 0 | 0 | 0 | 0 | 0 | 0 | 0 | 0 | 0 | 0 | 0 | 0 | 0 | 0 | 0 | 0 | 0 | 0 | 0 | 0 | 0 | 0 | 0 | 0 | 0 | 0 | 0 | 0 | 0 | 0 | 0 | 0 | 0 | 0 | 0 | 0 | 0 | 0 | 0 | 0 | 0 | 0 | 0 | 0 | 0 | 0 | 0 | 0 | 0 | 0 | 0 | 0 | 0 | 0 | 0 | 0
570715000000050541 | 1987-12-04 | 2001-10-31 | 95 | 19 | 40 | Windmatic | 95 kW | 580 - Aabenraa | LAND | Hjolderupmark | 95 | 514532.549 | 6096503.817 | Stamdata | 0 | 0 | 0 | 0 | 0 | 0 | 0 | 0 | 0 | 0 | 19775 | 235910 | 235070 | 240947 | 234638 | 238590 | 233282 | 254875 | 200162 | 182859 | 208703 | 198972 | 187439 | 202333 | 150590 | 0 | 0 | 0 | 0 | 0 | 0 | 0 | 0 | 0 | 0 | 0 | 0 | 0 | 0 | 0 | 0 | 0 | 0 | 0 | 0 | 0 | 0 | 0 | 0 | 0 | 0 | 0 | 0 | 0 | 0 | 0 | 0 | 0 | 0 | 0 | 0 | 0 | 0 | 0 | 0 | 0 | 0 | 0 | 0 | 0 | 0 | 0 | 0 | 0 | 0 | 0 | 0 | 0 | 0 | 0 | 0 | 0
570715000000007712 | 1987-12-07 | 2010-07-13 | 200 | 25 | 30 | Vestas Wind Systems A/S | V 25-200 | 820 - Vesthimmerland | LAND | Thorsgårde | 1f | 524944.85 | 6292962.49 | Stamdata | 0 | 0 | 0 | 0 | 0 | 0 | 0 | 0 | 0 | 0 | 33165 | 424328 | 453099 | 446143 | 424672 | 428340 | 416840 | 444310 | 406790 | 341270 | 387220 | 402810 | 366048 | 388738 | 325357.4004 | 347916.1953 | 313526.3652 | 359276.6406 | 335394.3809 | 302501.1318 | 395220.7666 | 343796.3096 | 327470.3232 | 166636.068 | 0 | 0 | 0 | 0 | 0 | 0 | 0 | 0 | 0 | 0 | 0 | 0 | 0 | 0 | 0 | 0 | 0 | 0 | 0 | 0 | 0 | 0 | 0 | 0 | 0 | 0 | 0 | 0 | 0 | 0 | 0 | 0 | 0 | 0 | 0 | 0 | 0 | 0 | 0 | 0 | 0 | 0 | 0 | 0 | 0 | 0 | 0 | 0
570715000000027321 | 1987-12-07 | 2002-07-13 | 99 | 19 | 30 | Windmatic | VM 19 S | 630 - Vejle | LAND | Velling by, Smidstrup | 24c | 538044.36 | 6165495.56 | Stamdata | 0 | 0 | 0 | 0 | 0 | 0 | 0 | 0 | 0 | 0 | 2800 | 154250 | 180590 | 189190 | 148370 | 168640 | 167980 | 176841 | 161570 | 130462 | 149417 | 159944 | 102182 | 159399 | 127815.1499 | 83463.151 | 0 | 0 | 0 | 0 | 0 | 0 | 0 | 0 | 0 | 0 | 0 | 0 | 0 | 0 | 0 | 0 | 0 | 0 | 0 | 0 | 0 | 0 | 0 | 0 | 0 | 0 | 0 | 0 | 0 | 0 | 0 | 0 | 0 | 0 | 0 | 0 | 0 | 0 | 0 | 0 | 0 | 0 | 0 | 0 | 0 | 0 | 0 | 0 | 0 | 0 | 0 | 0 | 0 | 0 | 0 | 0
570715000000007743 | 1987-12-09 | 2002-11-14 | 150 | 23 | 24.5 | BONUS | 20-150/30 | 820 - Vesthimmerland | LAND | Hole by | 10c | 512277.87 | 6283220.49 | Stamdata | 0 | 0 | 0 | 0 | 0 | 0 | 0 | 0 | 0 | 0 | 21746 | 278233 | 297098 | 292538 | 278458 | 282270 | 275960 | 292760 | 267960 | 231720 | 209860 | 258710 | 246449 | 264222 | 212283.1201 | 191299.438 | 0 | 0 | 0 | 0 | 0 | 0 | 0 | 0 | 0 | 0 | 0 | 0 | 0 | 0 | 0 | 0 | 0 | 0 | 0 | 0 | 0 | 0 | 0 | 0 | 0 | 0 | 0 | 0 | 0 | 0 | 0 | 0 | 0 | 0 | 0 | 0 | 0 | 0 | 0 | 0 | 0 | 0 | 0 | 0 | 0 | 0 | 0 | 0 | 0 | 0 | 0 | 0 | 0 | 0 | 0 | 0
570715000000007750 | 1987-12-09 | 2002-11-14 | 150 | 23 | 24.5 | BONUS | 20-150/30 | 820 - Vesthimmerland | LAND | Hole by | 10c | 512342.61 | 6283154.78 | Stamdata | 0 | 0 | 0 | 0 | 0 | 0 | 0 | 0 | 0 | 0 | 21401 | 273817 | 292383 | 287894 | 274039 | 273520 | 263570 | 288140 | 265620 | 227770 | 250560 | 256850 | 245448 | 263215 | 211793.1201 | 191299.438 | 0 | 0 | 0 | 0 | 0 | 0 | 0 | 0 | 0 | 0 | 0 | 0 | 0 | 0 | 0 | 0 | 0 | 0 | 0 | 0 | 0 | 0 | 0 | 0 | 0 | 0 | 0 | 0 | 0 | 0 | 0 | 0 | 0 | 0 | 0 | 0 | 0 | 0 | 0 | 0 | 0 | 0 | 0 | 0 | 0 | 0 | 0 | 0 | 0 | 0 | 0 | 0 | 0 | 0 | 0 | 0
570715000000047046 | 1987-12-09 | 2002-08-22 | 150 | 23 | 25 | BONUS | 150/30 kW | 575 - Vejen | LAND | Dover | 40 | 500299 | 6141687 | Stamdata | 0 | 0 | 0 | 0 | 0 | 0 | 0 | 0 | 0 | 0 | 0 | 310316.0312 | 297941.5 | 327181.5 | 290716.4062 | 330013 | 309681 | 321359 | 287167 | 249198 | 266014 | 313076 | 267616 | 293925 | 221377.6367 | 174520.3345 | 0 | 0 | 0 | 0 | 0 | 0 | 0 | 0 | 0 | 0 | 0 | 0 | 0 | 0 | 0 | 0 | 0 | 0 | 0 | 0 | 0 | 0 | 0 | 0 | 0 | 0 | 0 | 0 | 0 | 0 | 0 | 0 | 0 | 0 | 0 | 0 | 0 | 0 | 0 | 0 | 0 | 0 | 0 | 0 | 0 | 0 | 0 | 0 | 0 | 0 | 0 | 0 | 0 | 0 | 0 | 0
570715000000047053 | 1987-12-09 | 2002-08-22 | 95 | 19 | 25 | BONUS | 95-20 19,4,3 | 575 - Vejen | LAND | Dover | 76 | 500265 | 6141751 | Stamdata | 0 | 0 | 0 | 0 | 0 | 0 | 0 | 0 | 0 | 0 | 0 | 201551.6562 | 193514.3438 | 212505.8438 | 188821.5938 | 218748 | 204455 | 216474 | 190412 | 163166 | 157258 | 190906 | 168786 | 206325 | 150715 | 105725 | 0 | 0 | 0 | 0 | 0 | 0 | 0 | 0 | 0 | 0 | 0 | 0 | 0 | 0 | 0 | 0 | 0 | 0 | 0 | 0 | 0 | 0 | 0 | 0 | 0 | 0 | 0 | 0 | 0 | 0 | 0 | 0 | 0 | 0 | 0 | 0 | 0 | 0 | 0 | 0 | 0 | 0 | 0 | 0 | 0 | 0 | 0 | 0 | 0 | 0 | 0 | 0 | 0 | 0 | 0 | 0
570715000000014895 | 1987-12-10 | 2002-08-06 | 99 | 40 | 30 | Windmatic | Ukendt | 740 - Silkeborg | LAND | Svostrup | 2t | 538176.13 | 6233612.49 | Stamdata | 0 | 0 | 0 | 0 | 0 | 0 | 0 | 0 | 0 | 0 | 8380 | 122815 | 178580 | 201105 | 188040 | 178390 | 176535 | 197780 | 161370 | 147325 | 162005 | 176619 | 148447 | 139943.5 | 120601 | 69130 | 0 | 0 | 0 | 0 | 0 | 0 | 0 | 0 | 0 | 0 | 0 | 0 | 0 | 0 | 0 | 0 | 0 | 0 | 0 | 0 | 0 | 0 | 0 | 0 | 0 | 0 | 0 | 0 | 0 | 0 | 0 | 0 | 0 | 0 | 0 | 0 | 0 | 0 | 0 | 0 | 0 | 0 | 0 | 0 | 0 | 0 | 0 | 0 | 0 | 0 | 0 | 0 | 0 | 0 | 0 | 0
570715000000014901 | 1987-12-10 | 2002-08-06 | 99 | 40 | 30 | Windmatic | Ukendt | 740 - Silkeborg | LAND | Svostrup | 2t | 538176.13 | 6233612.49 | Stamdata | 0 | 0 | 0 | 0 | 0 | 0 | 0 | 0 | 0 | 0 | 8380 | 122815 | 178580 | 201105 | 188040 | 178390 | 176535 | 197780 | 161370 | 147325 | 162005 | 176619 | 148447 | 139943.5 | 120601 | 69130 | 0 | 0 | 0 | 0 | 0 | 0 | 0 | 0 | 0 | 0 | 0 | 0 | 0 | 0 | 0 | 0 | 0 | 0 | 0 | 0 | 0 | 0 | 0 | 0 | 0 | 0 | 0 | 0 | 0 | 0 | 0 | 0 | 0 | 0 | 0 | 0 | 0 | 0 | 0 | 0 | 0 | 0 | 0 | 0 | 0 | 0 | 0 | 0 | 0 | 0 | 0 | 0 | 0 | 0 | 0 | 0
570715000000023552 | 1987-12-10 | 2017-06-01 | 250 | 26 | 28.5 | NEG Micon | Ukendt | 751 - Århus | LAND | Hvilsted by | 25 | 565535.96 | 6208181.13 | SDFE2018 | 0 | 0 | 0 | 0 | 0 | 0 | 0 | 0 | 0 | 0 | 0 | 391228 | 395575 | 412884 | 370248 | 397210 | 418010 | 425530 | 356540 | 322920 | 349270 | 370766 | 341022 | 402074 | 307773.4004 | 314739.1997 | 272889.2002 | 323237.4512 | 312019.0977 | 229130.9531 | 339709.8235 | 299776.7769 | 281806.0732 | 313242.9262 | 358547.475 | 352207.65 | 334077.325 | 336335.525 | 332115.08 | 300066.33 | 157160.99 | 0 | 0 | 0 | 0 | 0 | 0 | 0 | 0 | 0 | 0 | 0 | 0 | 0 | 0 | 0 | 0 | 0 | 0 | 0 | 0 | 0 | 0 | 0 | 0 | 0 | 0 | 0 | 0 | 0 | 0 | 0 | 0 | 0 | 0 | 0 | 0 | 0 | 0 | 0 | 0 | 0
570715000000007774 | 1987-12-10 | 2010-05-31 | 200 | 24.6 | 32 | Dencon | Dencon 200/40 | 840 - Rebild | LAND | St. Brøndum by | 18a | 559247.25 | 6300590.98 | GST, 18-02-2013 | 0 | 0 | 0 | 0 | 0 | 0 | 0 | 0 | 0 | 0 | 21200 | 400418 | 428110 | 420560 | 400933 | 441680 | 410970 | 467530 | 422170 | 279800 | 351110 | 372619 | 242454 | 353992 | 267606.6025 | 334897.625 | 254563.168 | 284720.0376 | 252545.7207 | 229000.7169 | 296965.4707 | 128809.3953 | 122573.3843 | 63850.4462 | 0 | 0 | 0 | 0 | 0 | 0 | 0 | 0 | 0 | 0 | 0 | 0 | 0 | 0 | 0 | 0 | 0 | 0 | 0 | 0 | 0 | 0 | 0 | 0 | 0 | 0 | 0 | 0 | 0 | 0 | 0 | 0 | 0 | 0 | 0 | 0 | 0 | 0 | 0 | 0 | 0 | 0 | 0 | 0 | 0 | 0 | 0 | 0
570715000000007767 | 1987-12-10 | 2001-11-30 | 95 | 19 | 24 | Micon | 95 | 840 - Rebild | LAND | Mejlby | 5c | 541633 | 6290257 | Stamdata | 0 | 0 | 0 | 0 | 0 | 0 | 0 | 0 | 0 | 0 | 14523 | 185809 | 198408 | 195362 | 185959 | 175530 | 167540 | 198980 | 180550 | 147580 | 173260 | 171933 | 171147 | 180930 | 133525.199 | 0 | 0 | 0 | 0 | 0 | 0 | 0 | 0 | 0 | 0 | 0 | 0 | 0 | 0 | 0 | 0 | 0 | 0 | 0 | 0 | 0 | 0 | 0 | 0 | 0 | 0 | 0 | 0 | 0 | 0 | 0 | 0 | 0 | 0 | 0 | 0 | 0 | 0 | 0 | 0 | 0 | 0 | 0 | 0 | 0 | 0 | 0 | 0 | 0 | 0 | 0 | 0 | 0 | 0 | 0 | 0 | 0
570715000000030147 | 1987-12-15 | 2017-08-24 | 200 | 25 | 30 | Vestas Wind Systems A/S | V 25-200 | 787 - Thisted | LAND | Kallerup | 2v | 474630.47 | 6309424.85 | SDFE2018 | 0 | 0 | 0 | 0 | 0 | 0 | 0 | 0 | 0 | 0 | 0 | 495115 | 519077 | 529048 | 486735 | 459610 | 492010 | 497750 | 474160 | 395740 | 457890 | 470220 | 415771 | 484909 | 403733 | 416142 | 373876 | 437009 | 422382 | 349730 | 427468 | 390995 | 372135 | 374843 | 388283 | 413638 | 350690 | 287153.19 | 348424.45 | 223670.48 | 111472.16 | 0 | 0 | 0 | 0 | 0 | 0 | 0 | 0 | 0 | 0 | 0 | 0 | 0 | 0 | 0 | 0 | 0 | 0 | 0 | 0 | 0 | 0 | 0 | 0 | 0 | 0 | 0 | 0 | 0 | 0 | 0 | 0 | 0 | 0 | 0 | 0 | 0 | 0 | 0 | 0 | 0
570715000000050527 | 1987-12-15 | 2005-02-04 | 150 | 23 | 24.5 | BONUS | 150 kW | 540 - Sønderborg | LAND | Iller | 2 | 542549.52 | 6079114.053 | Stamdata | 0 | 0 | 0 | 0 | 0 | 0 | 0 | 0 | 0 | 0 | 13000 | 312733 | 311620 | 319410 | 296901 | 311081 | 298653 | 335884 | 285930 | 243478 | 278653 | 277171 | 218512 | 277219 | 210352 | 248207 | 201869 | 224576 | 45085 | 0 | 0 | 0 | 0 | 0 | 0 | 0 | 0 | 0 | 0 | 0 | 0 | 0 | 0 | 0 | 0 | 0 | 0 | 0 | 0 | 0 | 0 | 0 | 0 | 0 | 0 | 0 | 0 | 0 | 0 | 0 | 0 | 0 | 0 | 0 | 0 | 0 | 0 | 0 | 0 | 0 | 0 | 0 | 0 | 0 | 0 | 0 | 0 | 0 | 0 | 0 | 0 | 0
570715000000025082 | 1987-12-17 | 2010-08-25 | 150 | 23 | 24 | BONUS | Ukendt | 766 - Hedensted | LAND | Stenderup By, Stenderup | 17a | 550227.69 | 6182159.37 | Stamdata | 0 | 0 | 0 | 0 | 0 | 0 | 0 | 0 | 0 | 0 | 0 | 314428.3125 | 317921.8125 | 331833.0312 | 297567.2188 | 303615 | 317614 | 328782 | 296725 | 272682 | 296985 | 330464 | 265892 | 304366 | 243986 | 282771 | 248346 | 266564.9961 | 240477 | 195305 | 292359 | 175716 | 232243 | 122169 | 0 | 0 | 0 | 0 | 0 | 0 | 0 | 0 | 0 | 0 | 0 | 0 | 0 | 0 | 0 | 0 | 0 | 0 | 0 | 0 | 0 | 0 | 0 | 0 | 0 | 0 | 0 | 0 | 0 | 0 | 0 | 0 | 0 | 0 | 0 | 0 | 0 | 0 | 0 | 0 | 0 | 0 | 0 | 0 | 0 | 0 | 0 | 0
570715000000032523 | 1987-12-17 | 2002-10-31 | 90 | 0.1 | 0.1 | Ukendt | Ukendt | 530 - Billund | LAND | Eg By | 2ak | 486198.1 | 6181077.08 | Stamdata | 0 | 0 | 0 | 0 | 0 | 0 | 0 | 0 | 0 | 0 | 0 | 136190 | 142782 | 145524 | 133885 | 138080 | 132800 | 121890 | 132240 | 114370 | 126950 | 123420 | 113820 | 69863 | 92336.5999 | 92120.249 | 0 | 0 | 0 | 0 | 0 | 0 | 0 | 0 | 0 | 0 | 0 | 0 | 0 | 0 | 0 | 0 | 0 | 0 | 0 | 0 | 0 | 0 | 0 | 0 | 0 | 0 | 0 | 0 | 0 | 0 | 0 | 0 | 0 | 0 | 0 | 0 | 0 | 0 | 0 | 0 | 0 | 0 | 0 | 0 | 0 | 0 | 0 | 0 | 0 | 0 | 0 | 0 | 0 | 0 | 0 | 0
570715000000028038 | 1987-12-17 |  | 200 | 25 | 30 | Vestas Wind Systems A/S | V 25-200 | 773 - Morsø | LAND | Solbjerg | 10a | 481731.06 | 6303003.97 | SDFE2018 | 0 | 0 | 0 | 0 | 0 | 0 | 0 | 0 | 0 | 0 | 0 | 623168 | 653329 | 665878 | 612622 | 584460 | 616390 | 621890 | 580280 | 521900 | 570270 | 596170 | 537222 | 587445 | 527120 | 545867 | 454091 | 546103 | 531234 | 468356 | 581755 | 533344 | 457865 | 509936 | 474997 | 562973 | 481851 | 485539 | 561408 | 351613 | 371099.6 | 134243.96 | 209434.93 | 344529.24 | 397522.12 | 61689.6 | 0 | 26243.76 | 33407.88 | 43220.49 | 30136.29 | 49968.17 | 21572.58 | 27143.65 | 31268.61 | 54344.39 | 36285.98 | 51220.44 | 49923.54 | 43048.39 | 40214.11 | 45846.61 | 21830.35 | 33787.37 | 33013.47 | 32261.62 | 59515.24 | 40309.77 | 37144.81 | 37883.76 | 35557.29 | 46409.78 | 44090.87 | 30038.26 | 39071.65 | 35310.04 | 15998.4 | 20320.11 | 40578.59 | 40255.78 | 52475.01 | 28491.19
570715000000016585 | 1987-12-17 | 2002-07-16 | 99 | 19 | 30.5 | Windmatic | 30 S 99 kW | 779 - Skive | LAND | Kisum by, Estvad | 4i | 497207 | 6265224 | Stamdata | 0 | 0 | 0 | 0 | 0 | 0 | 0 | 0 | 0 | 0 | 0 | 169520.375 | 177724.9375 | 181138.6562 | 166651.3438 | 164390 | 167510 | 166638 | 145588 | 126765 | 145550 | 173435 | 157159 | 175099 | 123864 | -304 | 0 | 0 | 0 | 0 | 0 | 0 | 0 | 0 | 0 | 0 | 0 | 0 | 0 | 0 | 0 | 0 | 0 | 0 | 0 | 0 | 0 | 0 | 0 | 0 | 0 | 0 | 0 | 0 | 0 | 0 | 0 | 0 | 0 | 0 | 0 | 0 | 0 | 0 | 0 | 0 | 0 | 0 | 0 | 0 | 0 | 0 | 0 | 0 | 0 | 0 | 0 | 0 | 0 | 0 | 0 | 0
570715000000040641 | 1987-12-18 | 2017-03-08 | 200 | 25 | 30 | Vestas Wind Systems A/S | V 25-200 | 661 - Holstebro | LAND | Klitengene Sdr. Nissum | 33d | 446183.14 | 6247641.6 | SDFE2018 | 0 | 0 | 0 | 0 | 0 | 0 | 0 | 0 | 0 | 0 | 39900 | 638800 | 661600 | 708700 | 662500 | 616000 | 628300 | 631700 | 620800 | 565400 | 587500 | 651900 | 584493 | 634826 | 553389 | 578193 | 500745 | 580224 | 599317 | 546563 | 517346 | 567584 | 555651 | 508986 | 387953 | 589111 | 546206 | 589860.72 | 620805.5 | 456116.24 | 0 | 0 | 0 | 0 | 0 | 0 | 0 | 0 | 0 | 0 | 0 | 0 | 0 | 0 | 0 | 0 | 0 | 0 | 0 | 0 | 0 | 0 | 0 | 0 | 0 | 0 | 0 | 0 | 0 | 0 | 0 | 0 | 0 | 0 | 0 | 0 | 0 | 0 | 0 | 0 | 0 | 0
570715000000007781 | 1987-12-18 | 2002-09-23 | 150 | 23 | 24 | BONUS | 20-150/30 | 840 - Rebild | LAND | Ø. Hornum by | 1x | 543980.81 | 6309818.19 | Stamdata | 0 | 0 | 0 | 0 | 0 | 0 | 0 | 0 | 0 | 0 | 13782 | 315231 | 331348 | 329752 | 313612 | 310690 | 284770 | 345800 | 318380 | 253580 | 296190 | 300448 | 281291 | 281278 | 257915.9766 | 199918.8906 | 0 | 0 | 0 | 0 | 0 | 0 | 0 | 0 | 0 | 0 | 0 | 0 | 0 | 0 | 0 | 0 | 0 | 0 | 0 | 0 | 0 | 0 | 0 | 0 | 0 | 0 | 0 | 0 | 0 | 0 | 0 | 0 | 0 | 0 | 0 | 0 | 0 | 0 | 0 | 0 | 0 | 0 | 0 | 0 | 0 | 0 | 0 | 0 | 0 | 0 | 0 | 0 | 0 | 0 | 0 | 0
570715000000007798 | 1987-12-21 | 2016-07-20 | 200 | 25 | 30 | Vestas Wind Systems A/S | V 25-200 | 846 - Mariagerfjord | LAND | Tisteder | 1bm | 562066.72 | 6291490.85 | GST, 18-02-2013 | 0 | 0 | 0 | 0 | 0 | 0 | 0 | 0 | 0 | 0 | 6200 | 325189 | 353858 | 348426 | 331657 | 329520 | 341820 | 361650 | 320050 | 272950 | 301140 | 311935 | 276605 | 288901 | 253421.4004 | 266754.0342 | 239361.1025 | 272156.7939 | 258633.332 | 224046.7358 | 294585.0361 | 288448.2988 | 241235.5977 | 240813.222 | 293235.22 | 274956.112 | 258173.786 | 169337.852 | 140023.857 | 52378.9 | 0 | 0 | 0 | 0 | 0 | 0 | 0 | 0 | 0 | 0 | 0 | 0 | 0 | 0 | 0 | 0 | 0 | 0 | 0 | 0 | 0 | 0 | 0 | 0 | 0 | 0 | 0 | 0 | 0 | 0 | 0 | 0 | 0 | 0 | 0 | 0 | 0 | 0 | 0 | 0 | 0 | 0
570715000000056819 | 1987-12-21 | 1998-04-01 | 75 | 0 | 0 | Ukendt | Ukendt | 756 - Ikast-Brande | LAND | Gl. Arnborg By, Arnborg | 5 bd | 497363 | 6187231 | Stamdata | 0 | 0 | 0 | 0 | 0 | 0 | 0 | 0 | 0 | 0 | 0 | 0 | 0 | 0 | 0 | 0 | 0 | 0 | 0 | 0 | 0 | 0 | 0 | 0 | 0 | 0 | 0 | 0 | 0 | 0 | 0 | 0 | 0 | 0 | 0 | 0 | 0 | 0 | 0 | 0 | 0 | 0 | 0 | 0 | 0 | 0 | 0 | 0 | 0 | 0 | 0 | 0 | 0 | 0 | 0 | 0 | 0 | 0 | 0 | 0 | 0 | 0 | 0 | 0 | 0 | 0 | 0 | 0 | 0 | 0 | 0 | 0 | 0 | 0 | 0 | 0 | 0 | 0 | 0 | 0 | 0 | 0
570715000000040665 | 1987-12-23 | 2002-10-25 | 90 | 19.8 | 23.4 | Vestas Wind Systems A/S | V 19-90 | 760 - Ringkøbing-Skjern | LAND | Randbæk by, Brejning | 30s | 472968.47 | 6220610.55 | Stamdata | 0 | 0 | 0 | 0 | 0 | 0 | 0 | 0 | 0 | 0 | 0 | 221600 | 227150 | 240750 | 219625 | 212325 | 216100 | 223400 | 202550 | 192750 | 176607 | 214275 | 189650 | 211623 | 164742.5 | 143745.25 | 0 | 0 | 0 | 0 | 0 | 0 | 0 | 0 | 0 | 0 | 0 | 0 | 0 | 0 | 0 | 0 | 0 | 0 | 0 | 0 | 0 | 0 | 0 | 0 | 0 | 0 | 0 | 0 | 0 | 0 | 0 | 0 | 0 | 0 | 0 | 0 | 0 | 0 | 0 | 0 | 0 | 0 | 0 | 0 | 0 | 0 | 0 | 0 | 0 | 0 | 0 | 0 | 0 | 0 | 0 | 0
570715000000040672 | 1987-12-23 | 2002-10-25 | 90 | 19.8 | 23.4 | Vestas Wind Systems A/S | V 19-90 | 760 - Ringkøbing-Skjern | LAND | Randbæk by, Brejning | 30s | 472921.95 | 6220692 | Stamdata | 0 | 0 | 0 | 0 | 0 | 0 | 0 | 0 | 0 | 0 | 0 | 221600 | 227150 | 240750 | 219625 | 212325 | 216100 | 223400 | 202550 | 192750 | 176607 | 214275 | 189650 | 211623 | 164742 | 143745.25 | 0 | 0 | 0 | 0 | 0 | 0 | 0 | 0 | 0 | 0 | 0 | 0 | 0 | 0 | 0 | 0 | 0 | 0 | 0 | 0 | 0 | 0 | 0 | 0 | 0 | 0 | 0 | 0 | 0 | 0 | 0 | 0 | 0 | 0 | 0 | 0 | 0 | 0 | 0 | 0 | 0 | 0 | 0 | 0 | 0 | 0 | 0 | 0 | 0 | 0 | 0 | 0 | 0 | 0 | 0 | 0
570715000000040689 | 1987-12-23 | 2002-10-25 | 90 | 19.8 | 23.4 | Vestas Wind Systems A/S | V 19-90 | 760 - Ringkøbing-Skjern | LAND | Randbæk by, Brejning | 31a | 472921.95 | 6220692 | Stamdata | 0 | 0 | 0 | 0 | 0 | 0 | 0 | 0 | 0 | 0 | 0 | 221600 | 227150 | 240750 | 219625 | 212325 | 216100 | 223400 | 202550 | 192750 | 176607 | 214275 | 189650 | 211623 | 164742 | 143745.25 | 0 | 0 | 0 | 0 | 0 | 0 | 0 | 0 | 0 | 0 | 0 | 0 | 0 | 0 | 0 | 0 | 0 | 0 | 0 | 0 | 0 | 0 | 0 | 0 | 0 | 0 | 0 | 0 | 0 | 0 | 0 | 0 | 0 | 0 | 0 | 0 | 0 | 0 | 0 | 0 | 0 | 0 | 0 | 0 | 0 | 0 | 0 | 0 | 0 | 0 | 0 | 0 | 0 | 0 | 0 | 0
570715000000040696 | 1987-12-23 | 2002-10-25 | 90 | 19.8 | 23.4 | Vestas Wind Systems A/S | V 19-90 | 760 - Ringkøbing-Skjern | LAND | Randbæk by, Brejning | 31f | 472819.85 | 6220973.01 | Stamdata | 0 | 0 | 0 | 0 | 0 | 0 | 0 | 0 | 0 | 0 | 0 | 221600 | 227150 | 240750 | 219625 | 212325 | 216100 | 223400 | 202550 | 192750 | 176607 | 214275 | 189650 | 211623 | 164743 | 143745.25 | 0 | 0 | 0 | 0 | 0 | 0 | 0 | 0 | 0 | 0 | 0 | 0 | 0 | 0 | 0 | 0 | 0 | 0 | 0 | 0 | 0 | 0 | 0 | 0 | 0 | 0 | 0 | 0 | 0 | 0 | 0 | 0 | 0 | 0 | 0 | 0 | 0 | 0 | 0 | 0 | 0 | 0 | 0 | 0 | 0 | 0 | 0 | 0 | 0 | 0 | 0 | 0 | 0 | 0 | 0 | 0
570715000000045196 | 1987-12-28 |  | 160 | 23.2 | 30 | Wind World | WW 2320-160 | 510 - Haderslev | LAND | Skibelund | 160 | 504848.81 | 6121853.76 | SDFE2018 | 0 | 0 | 0 | 0 | 0 | 0 | 0 | 0 | 0 | 0 | 0 | 284510 | 307760 | 280650 | 295780 | 332190 | 312730 | 346110 | 290980 | 267894 | 253100 | 238239 | 210876 | 134783 | 213569.001 | 253250.498 | 216463.4023 | 232279.502 | 210322.5 | 213191.6021 | 274496.2002 | 258361.8984 | 209719.7012 | 201647.9 | 148355.2 | 139439.1 | 220593.7 | 226684.4 | 261559.8 | 155997.7 | 76405.6 | 163549.7 | 202796.9 | 222759.5 | 164199.2 | 29826.1 | 42217.2 | 10588.6 | 6922.7 | 11265.6 | 7844.9 | 12481.8 | 4777.3 | 9101.3 | 13668.3 | 22160.1 | 15677.7 | 27929.7 | 21164 | 21892.9 | 15229.6 | 15011.1 | 6918.1 | 16989.7 | 9152.5 | 6951.4 | 21763.4 | 14718.4 | 26336.8 | 0 | 0 | 10694.9 | 18134.3 | 13158.2 | 9442.2 | 9545.2 | 9313.3 | 2524.9 | 11277.9 | 12569.7 | 27209.1 | 21762.5
570715000000002021 | 1987-12-29 | 2000-06-30 | 200 | 0.1 | 0.1 | Vestas Wind Systems A/S | Ukendt | 860 - Hjørring | LAND | Ukendt | 0 | 541497 | 6351830 | Stamdata | 0 | 0 | 0 | 0 | 0 | 0 | 0 | 0 | 0 | 0 | 0 | 0 | 0 | 0 | 0 | 0 | 0 | 0 | 0 | 0 | 0 | 0 | 0 | 0 | 0 | 0 | 0 | 0 | 0 | 0 | 0 | 0 | 0 | 0 | 0 | 0 | 0 | 0 | 0 | 0 | 0 | 0 | 0 | 0 | 0 | 0 | 0 | 0 | 0 | 0 | 0 | 0 | 0 | 0 | 0 | 0 | 0 | 0 | 0 | 0 | 0 | 0 | 0 | 0 | 0 | 0 | 0 | 0 | 0 | 0 | 0 | 0 | 0 | 0 | 0 | 0 | 0 | 0 | 0 | 0 | 0 | 0
570715000000033094 | 1988-01-01 | 2002-09-25 | 90 | 0.1 | 0.1 | Ukendt | Ukendt | 575 - Vejen | LAND | Terpling By | 3a | 488463.91 | 6154243.49 | Stamdata | 0 | 0 | 0 | 0 | 0 | 0 | 0 | 0 | 0 | 0 | 0 | 140028 | 134443 | 147637 | 131183 | 139000 | 140940 | 149560 | 121964 | 120204 | 129230 | 133250 | 117821 | 136732 | 101406.8491 | 90084.8008 | 0 | 0 | 0 | 0 | 0 | 0 | 0 | 0 | 0 | 0 | 0 | 0 | 0 | 0 | 0 | 0 | 0 | 0 | 0 | 0 | 0 | 0 | 0 | 0 | 0 | 0 | 0 | 0 | 0 | 0 | 0 | 0 | 0 | 0 | 0 | 0 | 0 | 0 | 0 | 0 | 0 | 0 | 0 | 0 | 0 | 0 | 0 | 0 | 0 | 0 | 0 | 0 | 0 | 0 | 0 | 0
570715000000024702 | 1988-01-03 | 2021-03-25 | 150 | 21.8 | 30 | Vindsyssel | VS 150 | 621 - Kolding | LAND | Ferup | 7m | 524534.54 | 6156179.78 | SDFE2018 | 0 | 0 | 0 | 0 | 0 | 0 | 0 | 0 | 0 | 0 | 0 | 180036 | 188571 | 207078 | 183998 | 197620 | 191750 | 214170 | 167390 | 168900 | 178450 | 185114 | 108932 | 178335 | 141823.3013 | 165308.2998 | 112339.6016 | 144847.7502 | 164419.6992 | 87929.2986 | 175211.0527 | 169597.3979 | 121289.0503 | 95201.4498 | 125900.39 | 152865.539 | 149348.185 | 153814.042 | 183047.759 | 118440.551 | 927.135 | 0 | 0 | 0 | 0 | 0 | 0 | 0 | 0 | 0 | 0 | 0 | 0 | 0 | 0 | 0 | 0 | 0 | 0 | 0 | 0 | 0 | 0 | 0 | 0 | 0 | 0 | 0 | 0 | 0 | 0 | 0 | 0 | 0 | 0 | 0 | 0 | 0 | 0 | 0 | 0 | 0
570714700000006067 | 1988-01-08 |  | 150 | 24 | 30.2 | Norwin | 3 bladet stallreguleret | 326 - Kalundborg | LAND | Svallerup By, Svallerup | 18c | 634855.5 | 6164520.01 | SDFE2018 | 0 | 0 | 0 | 0 | 0 | 0 | 0 | 0 | 0 | 0 | 0 | 344800 | 367500 | 336850 | 344350 | 294300 | 331300 | 427600 | 370000 | 329500 | 341550 | 404300 | 345339 | 357989 | 295546 | 391079.5 | 0 | 264895.998 | 232106.8027 | 304054.4009 | 363594.3994 | 331798.7935 | 281299.6025 | 279945.9992 | 329996.8 | 329859.2 | 261116.4 | 254149.689 | 354035.752 | 307602.686 | 372530.219 | 298594.828 | 351339.212 | 377349.909 | 269009.635 | 36051.662 | 55243.719 | 17918.113 | 24789.125 | 24842.547 | 15676.581 | 32254.327 | 6331.079 | 24469.709 | 30129.614 | 36151.545 | 17956.515 | 38376.19 | 33356.483 | 28041.987 | 23190.957 | 22700.303 | 11615.661 | 32825.525 | 18390.662 | 20910.721 | 46408.796 | 28372.174 | 36621.118 | 45152.483 | 38947.929 | 24377.889 | 21959.834 | 19470.257 | 25134.098 | 20096.086 | 22060.859 | 22453.515 | 26925.319 | 32395.38 | 33878.433 | 32293.586
570714700000006074 | 1988-01-08 |  | 225 | 27 | 30 | Norwin | DK 22 | 326 - Kalundborg | LAND | Svallerup By, Svallerup | 18c | 634991.66 | 6164571.04 | SDFE2018 | 0 | 0 | 0 | 0 | 0 | 0 | 0 | 0 | 0 | 0 | 0 | 344800 | 367500 | 336850 | 344350 | 294300 | 331300 | 427600 | 370000 | 329500 | 341550 | 404300 | 345339 | 357989 | 295546 | 391079.5 | 0 | 397344 | 348160.1953 | 456081.6035 | 545391.6016 | 497698.2012 | 421949.3965 | 419919.0008 | 494995.2 | 494788.8 | 391674.6 | 381224.594 | 531053.638 | 461404.133 | 558795.227 | 447892.423 | 527008.78 | 566024.862 | 403514.469 | 54077.501 | 82865.61 | 26877.185 | 37183.723 | 37263.822 | 23514.878 | 48381.451 | 9496.642 | 36704.592 | 45194.411 | 54227.315 | 26934.79 | 57564.306 | 50034.714 | 42063.009 | 34786.433 | 34050.48 | 17423.544 | 49238.314 | 27585.987 | 31366.112 | 69613.154 | 42558.279 | 54931.623 | 67728.667 | 58421.893 | 36566.842 | 32939.734 | 29205.382 | 37701.179 | 30144.164 | 33091.323 | 33680.273 | 40387.973 | 48593.082 | 50817.652 | 48440.395
570715000000007828 | 1988-01-12 | 2015-09-03 | 150 | 23 | 24 | BONUS | 20-150/30 | 851 - Aalborg | LAND | Storvorde by | 4g | 568318.73 | 6318867.83 | GST, 18-02-2013 | 0 | 0 | 0 | 0 | 0 | 0 | 0 | 0 | 0 | 0 | 0 | 302511 | 352388 | 346978 | 330279 | 316450 | 313380 | 370270 | 325270 | 265690 | 306240 | 339500 | 248366 | 309628 | 281255.2422 | 284089.3311 | 252512.6553 | 272022.7178 | 233746.0977 | 241495.6846 | 273219.4941 | 280806.376 | 248649.8989 | 267783.7523 | 292927.514 | 301142.393 | 276489.549 | 292386.961 | 116170.364 | 0 | 0 | 0 | 0 | 0 | 0 | 0 | 0 | 0 | 0 | 0 | 0 | 0 | 0 | 0 | 0 | 0 | 0 | 0 | 0 | 0 | 0 | 0 | 0 | 0 | 0 | 0 | 0 | 0 | 0 | 0 | 0 | 0 | 0 | 0 | 0 | 0 | 0 | 0 | 0 | 0 | 0 | 0
570715000000024979 | 1988-01-15 | 2017-11-08 | 150 | 23 | 24 | BONUS | Ukendt | 615 - Horsens | LAND | Endelave By ,Endelave | 24a | 580018.94 | 6179096.59 | SDFE2018 | 0 | 0 | 0 | 0 | 0 | 0 | 0 | 0 | 0 | 0 | 0 | 371887 | 410203 | 428152 | 383940 | 407990 | 387169 | 430890 | 390670 | 348689 | 368470 | 413140 | 299647 | 349101 | 308829.0029 | 323086.335 | 336631.8184 | 375019.5781 | 362992 | 271047.5415 | 178520.6211 | 285809.8111 | 296773.9131 | 314849.5116 | 371813.58 | 350968.96 | 346125.57 | 360220.15 | 400354.137 | 229819.037 | 151734.96 | 0 | 0 | 0 | 0 | 0 | 0 | 0 | 0 | 0 | 0 | 0 | 0 | 0 | 0 | 0 | 0 | 0 | 0 | 0 | 0 | 0 | 0 | 0 | 0 | 0 | 0 | 0 | 0 | 0 | 0 | 0 | 0 | 0 | 0 | 0 | 0 | 0 | 0 | 0 | 0 | 0
570715000000029561 | 1988-01-15 | 2017-03-17 | 150 | 23 | 24.5 | BONUS | 150/30 kW | 671 - Struer | LAND | Smerup by | 3a | 468953.4 | 6279723.04 | SDFE2018 | 0 | 0 | 0 | 0 | 0 | 0 | 0 | 0 | 0 | 0 | 0 | 388574 | 444415 | 452951 | 416725 | 424120 | 433000 | 428630 | 406470 | 339520 | 374880 | 405900 | 338304 | 403252 | 356341 | 356977 | 319423 | 383360 | 379330 | 360107 | 383081 | 326616 | 272590 | 314166 | 403272 | 414519 | 371714 | 387675.34 | 411096.51 | 368949.73 | 82879.65 | 0 | 0 | 0 | 0 | 0 | 0 | 0 | 0 | 0 | 0 | 0 | 0 | 0 | 0 | 0 | 0 | 0 | 0 | 0 | 0 | 0 | 0 | 0 | 0 | 0 | 0 | 0 | 0 | 0 | 0 | 0 | 0 | 0 | 0 | 0 | 0 | 0 | 0 | 0 | 0 | 0
570715000000036651 | 1988-01-15 | 2009-12-02 | 200 | 25 | 30 | Vestas Wind Systems A/S | V 25-200 | 665 - Lemvig | LAND | Dal Anneksgård, Fabjerg | 14a | 460470.539 | 6264110.529 | Stamdata | 0 | 0 | 0 | 0 | 0 | 0 | 0 | 0 | 0 | 0 | 0 | 194474.1875 | 489327.5625 | 498726.4688 | 458838.7812 | 479207 | 442838 | 456904 | 435748 | 385352 | 423973 | 456507 | 391168 | 434949 | 364644 | 377837 | 336209 | 383210 | 343126 | 320886 | 433992 | 382858 | 315661 | 0 | 0 | 0 | 0 | 0 | 0 | 0 | 0 | 0 | 0 | 0 | 0 | 0 | 0 | 0 | 0 | 0 | 0 | 0 | 0 | 0 | 0 | 0 | 0 | 0 | 0 | 0 | 0 | 0 | 0 | 0 | 0 | 0 | 0 | 0 | 0 | 0 | 0 | 0 | 0 | 0 | 0 | 0 | 0 | 0 | 0 | 0 | 0 | 0
570715000000050510 | 1988-01-15 | 2002-05-23 | 95 | 19 | 40 | Tellus | TE 1995 | 580 - Aabenraa | LAND | Bov | 95 | 520400.583 | 6081793.934 | Stamdata | 0 | 0 | 0 | 0 | 0 | 0 | 0 | 0 | 0 | 0 | 0 | 196743 | 197248 | 201571 | 194290 | 203408 | 194016 | 212136 | 191070 | 162056 | 182033 | 198453 | 179253 | 175322 | 149176 | 93926 | 0 | 0 | 0 | 0 | 0 | 0 | 0 | 0 | 0 | 0 | 0 | 0 | 0 | 0 | 0 | 0 | 0 | 0 | 0 | 0 | 0 | 0 | 0 | 0 | 0 | 0 | 0 | 0 | 0 | 0 | 0 | 0 | 0 | 0 | 0 | 0 | 0 | 0 | 0 | 0 | 0 | 0 | 0 | 0 | 0 | 0 | 0 | 0 | 0 | 0 | 0 | 0 | 0 | 0 | 0 | 0
570715000000007804 | 1988-01-18 | 2002-11-18 | 99 | 19 | 30 | Windmatic | VM 19 S | 820 - Vesthimmerland | LAND | Ø. Faldgårde | 2ø | 519506.6 | 6303813.72 | Stamdata | 0 | 0 | 0 | 0 | 0 | 0 | 0 | 0 | 0 | 0 | 0 | 189896 | 221206 | 217810 | 207327 | 210140 | 201550 | 218590 | 203500 | 168760 | 198730 | 218831 | 168280 | 164499 | 168281.1982 | 155109.3096 | 0 | 0 | 0 | 0 | 0 | 0 | 0 | 0 | 0 | 0 | 0 | 0 | 0 | 0 | 0 | 0 | 0 | 0 | 0 | 0 | 0 | 0 | 0 | 0 | 0 | 0 | 0 | 0 | 0 | 0 | 0 | 0 | 0 | 0 | 0 | 0 | 0 | 0 | 0 | 0 | 0 | 0 | 0 | 0 | 0 | 0 | 0 | 0 | 0 | 0 | 0 | 0 | 0 | 0 | 0 | 0
570715000000007811 | 1988-01-18 | 2002-11-18 | 99 | 19 | 30 | Windmatic | VM 19 S | 820 - Vesthimmerland | LAND | Ø. Faldgårde | 2ø | 519589.92 | 6304141.6 | Stamdata | 0 | 0 | 0 | 0 | 0 | 0 | 0 | 0 | 0 | 0 | 0 | 194797 | 226915 | 223431 | 212678 | 206970 | 211500 | 221600 | 198500 | 172210 | 198380 | 204031 | 179493 | 203101 | 173283.8369 | 162021.7788 | 0 | 0 | 0 | 0 | 0 | 0 | 0 | 0 | 0 | 0 | 0 | 0 | 0 | 0 | 0 | 0 | 0 | 0 | 0 | 0 | 0 | 0 | 0 | 0 | 0 | 0 | 0 | 0 | 0 | 0 | 0 | 0 | 0 | 0 | 0 | 0 | 0 | 0 | 0 | 0 | 0 | 0 | 0 | 0 | 0 | 0 | 0 | 0 | 0 | 0 | 0 | 0 | 0 | 0 | 0 | 0
570715000000007835 | 1988-01-20 | 2009-05-26 | 250 | 24 | 31 | Micon | M 250 | 846 - Mariagerfjord | LAND | Hvarre by | 1i | 551247.05 | 6289729.11 | Stamdata | 0 | 0 | 0 | 0 | 0 | 0 | 0 | 0 | 0 | 0 | 0 | 342729 | 399237 | 393108 | 374189 | 390000 | 365000 | 415400 | 323600 | 304000 | 343924 | 380052 | 299545 | 344441 | 286474 | 308421.625 | 220234.4126 | 221765.9449 | 245622.96 | 159387.2881 | 262150.021 | 164604.3307 | 48207.0601 | 0 | 0 | 0 | 0 | 0 | 0 | 0 | 0 | 0 | 0 | 0 | 0 | 0 | 0 | 0 | 0 | 0 | 0 | 0 | 0 | 0 | 0 | 0 | 0 | 0 | 0 | 0 | 0 | 0 | 0 | 0 | 0 | 0 | 0 | 0 | 0 | 0 | 0 | 0 | 0 | 0 | 0 | 0 | 0 | 0 | 0 | 0 | 0 | 0
570715000000019074 | 1988-01-21 | 2012-05-09 | 200 | 30 | 28 | Vestas Wind Systems A/S | V 25-200 | 707 - Norddjurs | LAND | Lystrup | 27a | 590225.09 | 6263309.97 | GST, 18-02-2013 | 0 | 0 | 0 | 0 | 0 | 0 | 0 | 0 | 0 | 0 | 0 | 363787.125 | 401268.0625 | 418826.2188 | 375577.2812 | 377368.2188 | 422745 | 434541 | 384309 | 350683 | 350011 | 392132 | 347194 | 371473 | 335109.7637 | 349742.3184 | 324897.0479 | 356554.8828 | 364367.998 | 319125.0645 | 387889.7568 | 369605.376 | 323919.418 | 341430.2122 | 362505.33 | 67586.99 | 0 | 0 | 0 | 0 | 0 | 0 | 0 | 0 | 0 | 0 | 0 | 0 | 0 | 0 | 0 | 0 | 0 | 0 | 0 | 0 | 0 | 0 | 0 | 0 | 0 | 0 | 0 | 0 | 0 | 0 | 0 | 0 | 0 | 0 | 0 | 0 | 0 | 0 | 0 | 0 | 0 | 0 | 0 | 0 | 0 | 0
570714700000006173 | 1988-01-21 | 2005-08-31 | 250 | 25.5 | 31 | Dencon | TORNADO 250 | 316 - Holbæk | LAND | Kvamløse By, Tølløse | 1a | 675029.4 | 6167685 | Stamdata | 0 | 0 | 0 | 0 | 0 | 0 | 0 | 0 | 0 | 0 | 0 | 278670 | 338910 | 367020 | 325560 | 338610 | 313650 | 374190 | 358410 | 252060 | 315300 | 325740 | 270760 | 321036 | 222795 | 272375 | 263927 | 90510 | 0 | 0 | 0 | 0 | 0 | 0 | 0 | 0 | 0 | 0 | 0 | 0 | 0 | 0 | 0 | 0 | 0 | 0 | 0 | 0 | 0 | 0 | 0 | 0 | 0 | 0 | 0 | 0 | 0 | 0 | 0 | 0 | 0 | 0 | 0 | 0 | 0 | 0 | 0 | 0 | 0 | 0 | 0 | 0 | 0 | 0 | 0 | 0 | 0 | 0 | 0 | 0 | 0 | 0
570714700000007705 | 1988-01-22 | 2002-09-09 | 99 | 21 | 28 | Wincon | W 99 XT | 336 - Stevns | LAND | Holtug By | 21a | 717840.406 | 6138013.897 | Stamdata | 0 | 0 | 0 | 0 | 0 | 0 | 0 | 0 | 0 | 0 | 0 | 61520 | 250000 | 252200 | 242740 | 256120 | 251620 | 282400 | 269360 | 230200 | 211300 | 280409 | 182814 | 118760 | 157902.0005 | 82902.998 | 0 | 0 | 0 | 0 | 0 | 0 | 0 | 0 | 0 | 0 | 0 | 0 | 0 | 0 | 0 | 0 | 0 | 0 | 0 | 0 | 0 | 0 | 0 | 0 | 0 | 0 | 0 | 0 | 0 | 0 | 0 | 0 | 0 | 0 | 0 | 0 | 0 | 0 | 0 | 0 | 0 | 0 | 0 | 0 | 0 | 0 | 0 | 0 | 0 | 0 | 0 | 0 | 0 | 0 | 0 | 0
570714700000007774 | 1988-01-28 | 2016-04-01 | 180 | 23 | 30 | Wind World | Ukendt | 376 - Guldborgsund | LAND | Nørre Alslev | 38a | 684243.65 | 6091144.23 | GST, 18-02-2013 | 0 | 0 | 0 | 0 | 0 | 0 | 0 | 0 | 0 | 0 | 0 | 100000 | 119328 | 350656 | 299736 | 327656 | 334520 | 379868 | 359480 | 287626 | 285496 | 383032 | 226389 | 274605 | 242632 | 208063 | 188782 | 99963 | 291780 | 292262 | 346488 | 357626 | 274655 | 288035 | 232945 | 173144 | 200937 | 120305.348 | 140576.816 | 20874.048 | 0 | 0 | 0 | 0 | 0 | 0 | 0 | 0 | 0 | 0 | 0 | 0 | 0 | 0 | 0 | 0 | 0 | 0 | 0 | 0 | 0 | 0 | 0 | 0 | 0 | 0 | 0 | 0 | 0 | 0 | 0 | 0 | 0 | 0 | 0 | 0 | 0 | 0 | 0 | 0 | 0 | 0
570714700000008115 | 1988-01-28 | 2011-12-08 | 150 | 23 | 24 | BONUS | 150 kW | 320 - Faxe | LAND | Hyllede By, Kongsted | 10a | 694386.52 | 6122475.58 | GST, 18-02-2013 | 0 | 0 | 0 | 0 | 0 | 0 | 0 | 0 | 0 | 0 | 0 | 75000 | 200000 | 359360 | 314520 | 325140 | 265960 | 340780 | 315960 | 252240 | 276340 | 327380 | 267269 | 277546 | 244793 | 269305 | 239792 | 282383 | 179716 | 131828 | 279409 | 236380 | 240739 | 181339 | 149707 | 0 | 0 | 0 | 0 | 0 | 0 | 0 | 0 | 0 | 0 | 0 | 0 | 0 | 0 | 0 | 0 | 0 | 0 | 0 | 0 | 0 | 0 | 0 | 0 | 0 | 0 | 0 | 0 | 0 | 0 | 0 | 0 | 0 | 0 | 0 | 0 | 0 | 0 | 0 | 0 | 0 | 0 | 0 | 0 | 0 | 0 | 0
570715000000050473 | 1988-01-28 | 2010-08-30 | 160 | 23 | 20 | Wind World | W 2320-160 | 580 - Aabenraa | LAND | Vollerup Bjolderup | 153 | 511428.674 | 6093211.259 | Stamdata | 0 | 0 | 0 | 0 | 0 | 0 | 0 | 0 | 0 | 0 | 0 | 266629 | 298794 | 306263 | 281676 | 320657 | 319832 | 295632 | 240254 | 269050 | 293048 | 308552 | 253645 | 300534 | 172275 | 248053.9785 | 188654 | 165817 | 220604 | 241695 | 250791 | 285199.5 | 155526.9001 | 134011.1008 | 0 | 0 | 0 | 0 | 0 | 0 | 0 | 0 | 0 | 0 | 0 | 0 | 0 | 0 | 0 | 0 | 0 | 0 | 0 | 0 | 0 | 0 | 0 | 0 | 0 | 0 | 0 | 0 | 0 | 0 | 0 | 0 | 0 | 0 | 0 | 0 | 0 | 0 | 0 | 0 | 0 | 0 | 0 | 0 | 0 | 0 | 0 | 0
570714700000011528 | 1988-01-28 | 2002-09-04 | 95 | 19 | 40 | Tellus | TE 1995 | 400 - Bornholm | LAND | Ibsker | 31c | 891495.0741 | 6121054.871 | SDFE2018 | 0 | 0 | 0 | 0 | 0 | 0 | 0 | 0 | 0 | 0 | 0 | 243220 | 261080 | 294890 | 261550 | 227750 | 253250 | 284070 | 281220 | 237100 | 242960 | 273800 | 242480 | 244500 | 237599.9971 | 182990.0023 | 0 | 0 | 0 | 0 | 0 | 0 | 0 | 0 | 0 | 0 | 0 | 0 | 0 | 0 | 0 | 0 | 0 | 0 | 0 | 0 | 0 | 0 | 0 | 0 | 0 | 0 | 0 | 0 | 0 | 0 | 0 | 0 | 0 | 0 | 0 | 0 | 0 | 0 | 0 | 0 | 0 | 0 | 0 | 0 | 0 | 0 | 0 | 0 | 0 | 0 | 0 | 0 | 0 | 0 | 0 | 0
570715000000043901 | 1988-01-29 | 2002-04-08 | 99 | 19 | 30.7 | Windmatic | VM 19 S 99 | 657 - Herning | LAND | Ejsingkjær, Vildbjerg | 1g | 484621.35 | 6230575.93 | Stamdata | 0 | 0 | 0 | 0 | 0 | 0 | 0 | 0 | 0 | 0 | 0 | 181327 | 197811 | 197811 | 197811 | 178090 | 186390 | 191000 | 172760 | 154700 | 170470 | 174700 | 151565 | 185700 | 134420 | 69011 | 0 | 0 | 0 | 0 | 0 | 0 | 0 | 0 | 0 | 0 | 0 | 0 | 0 | 0 | 0 | 0 | 0 | 0 | 0 | 0 | 0 | 0 | 0 | 0 | 0 | 0 | 0 | 0 | 0 | 0 | 0 | 0 | 0 | 0 | 0 | 0 | 0 | 0 | 0 | 0 | 0 | 0 | 0 | 0 | 0 | 0 | 0 | 0 | 0 | 0 | 0 | 0 | 0 | 0 | 0 | 0
570715000000004001 | 1988-02-01 | 2008-07-11 | 150 | 0.1 | 0.1 | Vindsyssel | Ukendt | 849 - Jammerbugt | LAND | Den Nordlige Del, Jetsmark | 12c | 539709.68 | 6342301.56 | GST, 18-02-2013 | 0 | 0 | 0 | 0 | 0 | 0 | 0 | 0 | 0 | 0 | 0 | 222990 | 290760 | 240380 | 267100 | 233660 | 270340 | 290870 | 121540 | 95500 | 212992 | 94252 | 83410 | 252988 | 222895.2998 | 216834.9746 | 161340.926 | 221863.2744 | 123063.4766 | 188092.0005 | 230053.3506 | 123179.4016 | 0 | 0 | 0 | 0 | 0 | 0 | 0 | 0 | 0 | 0 | 0 | 0 | 0 | 0 | 0 | 0 | 0 | 0 | 0 | 0 | 0 | 0 | 0 | 0 | 0 | 0 | 0 | 0 | 0 | 0 | 0 | 0 | 0 | 0 | 0 | 0 | 0 | 0 | 0 | 0 | 0 | 0 | 0 | 0 | 0 | 0 | 0 | 0 | 0 | 0
570715000000046971 | 1988-02-01 | 2024-07-17 | 180 | 23.2 | 30 | Danwin | DW 23-180 | 550 - Tønder | LAND | Randerup | 115 | 484025.91 | 6106207.23 | SDFE2018 | 0 | 0 | 0 | 0 | 0 | 0 | 0 | 0 | 0 | 0 | 0 | 360050 | 335450 | 251340 | 363720 | 392260 | 367800 | 368000 | 341820 | 285490 | 323100 | 199768 | 326724 | 440892 | 320757.8516 | 379571.54 | 310439.3496 | 360039.502 | 359835.502 | 339063 | 408246.7969 | 382821.3994 | 318357.002 | 258669.8014 | 372776.3 | 300399.4 | 197255.7 | 330001.9 | 331272.7 | 150062.2 | 115201.8 | 111079.5 | 66.7 | 0 | 0.3 | 0 | 0 | 0 | 0 | 2.7 | 0 | 450 | 0 | 747.2 | 0 | 0 | 0 | 0 | 0 | 0 | 0 | 0 | 0 | 0 | 0 | 0 | 26028 | 8084.5 | 0 | 0 | 0 | 0 | 0 | 0 | 0 | 0.01 | 0 | 0 | 0 | 0 | 0 | 0
570714700000007811 | 1988-02-01 | 2001-02-20 | 150 | 0.1 | 0.1 | BONUS | Ukendt | 376 - Guldborgsund | LAND | Udgået | 0 | 685798 | 6062476 | Stamdata | 0 | 0 | 0 | 0 | 0 | 0 | 0 | 0 | 0 | 0 | 0 | 200000 | 362240 | 366640 | 312840 | 369620 | 327580 | 362540 | 364700 | 257280 | 263820 | 373200 | 289850 | 284984 | 0 | 0 | 0 | 0 | 0 | 0 | 0 | 0 | 0 | 0 | 0 | 0 | 0 | 0 | 0 | 0 | 0 | 0 | 0 | 0 | 0 | 0 | 0 | 0 | 0 | 0 | 0 | 0 | 0 | 0 | 0 | 0 | 0 | 0 | 0 | 0 | 0 | 0 | 0 | 0 | 0 | 0 | 0 | 0 | 0 | 0 | 0 | 0 | 0 | 0 | 0 | 0 | 0 | 0 | 0 | 0 | 0 | 0
570715000000003066 | 1988-02-01 |  | 18 | 0.1 | 0.1 | Ukendt | Ukendt | 813 - Frederikshavn | [6 empty] | 0 | 0 | 0 | 0 | 0 | 0 | 0 | 0 | 0 | 0 | 0 | 20350 | 26075 | 25675 | 26464 | 25152 | 27381 | 26268 | 22737 | 18785 | 19863 | 24072 | 18757 | 22521 | 22609 | 25117.3359 | 22721.9826 | 23547.8318 | 23871.812 | 17394.596 | 21396.452 | 23065.3439 | 18627.1239 | 19761.312 | 20199.652 | 12147.97 | 7149.37 | 8945.575 | 21385.257 | 17850.25 | 17349.44 | 15329.53 | 15909.83 | 17974.1 | 19347.62 | 2623.93 | 1887.02 | 1832.42 | 2133.77 | 2542.91 | 2406.64 | 2546.1 | 1559.79 | 1162.41 | 1061.69 | 1605.81 | 649.7 | 1333.82 | 1493.96 | 1363.95 | 1749.61 | 2474.85 | 2104.57 | 2514.73 | 1717.41 | 1332.81 | 1819.44 | 880.79 | 1311.06 | 1507.1 | 1393.08 | 1366.66 | 2099.08 | 1908.56 | 2115.176 | 1868.46 | 1532.58 | 878.62 | 1000.26 | 886.33 | 1184.74 | 1117.87
570715000000011849 | 1988-02-03 | 2016-08-31 | 90 | 18.6 | 30 | Vestas Wind Systems A/S | V 19-90 | 810 - Brønderslev | LAND | Dronninglund By, Dronninglund Sogn | 31cb | 578145.75 | 6332914 | GST, 18-02-2013 | 0 | 0 | 0 | 0 | 0 | 0 | 0 | 0 | 0 | 0 | 0 | 82440 | 54110 | 107802 | 150140 | 157693 | 178882 | 184314 | 162168 | 137822 | 142293 | 146887 | 79901 | 64374 | 82061.521 | 113492.1206 | 134444.7983 | 147755.7607 | 140898.1216 | 117670.6401 | 154871.2012 | 134894.7598 | 135653.1597 | 138688.28 | 148724.27 | 147601.833 | 133625.646 | 139149.562 | 158506.396 | 63608.55 | 0 | 0 | 0 | 0 | 0 | 0 | 0 | 0 | 0 | 0 | 0 | 0 | 0 | 0 | 0 | 0 | 0 | 0 | 0 | 0 | 0 | 0 | 0 | 0 | 0 | 0 | 0 | 0 | 0 | 0 | 0 | 0 | 0 | 0 | 0 | 0 | 0 | 0 | 0 | 0 | 0 | 0
570715000000023460 | 1988-02-03 | 2002-11-15 | 95 | 19.4 | 24.5 | BONUS | 95-20 | 615 - Horsens | LAND | Yding | 8a | 547571.8 | 6206478 | Stamdata | 0 | 0 | 0 | 0 | 0 | 0 | 0 | 0 | 0 | 0 | 0 | 137737 | 167121 | 174433 | 156421 | 162100 | 165990 | 182640 | 164120 | 131890 | 152920 | 162640 | 144490 | 162700 | 128310 | 105150 | 0 | 0 | 0 | 0 | 0 | 0 | 0 | 0 | 0 | 0 | 0 | 0 | 0 | 0 | 0 | 0 | 0 | 0 | 0 | 0 | 0 | 0 | 0 | 0 | 0 | 0 | 0 | 0 | 0 | 0 | 0 | 0 | 0 | 0 | 0 | 0 | 0 | 0 | 0 | 0 | 0 | 0 | 0 | 0 | 0 | 0 | 0 | 0 | 0 | 0 | 0 | 0 | 0 | 0 | 0 | 0
570715000000011887 | 1988-02-05 | 2002-10-09 | 99 | 19 | 30 | Windmatic | 19 S | 810 - Brønderslev | LAND | Aså | 38b | 584784 | 6337385 | Stamdata | 0 | 0 | 0 | 0 | 0 | 0 | 0 | 0 | 0 | 0 | 0 | 185374 | 237545 | 233898 | 222641 | 188100 | 190480 | 197030 | 176610 | 142220 | 162200 | 177498 | 140742 | 166060 | 146052.3203 | 99054.7208 | 0 | 0 | 0 | 0 | 0 | 0 | 0 | 0 | 0 | 0 | 0 | 0 | 0 | 0 | 0 | 0 | 0 | 0 | 0 | 0 | 0 | 0 | 0 | 0 | 0 | 0 | 0 | 0 | 0 | 0 | 0 | 0 | 0 | 0 | 0 | 0 | 0 | 0 | 0 | 0 | 0 | 0 | 0 | 0 | 0 | 0 | 0 | 0 | 0 | 0 | 0 | 0 | 0 | 0 | 0 | 0
570714700000006234 | 1988-02-08 | 2014-02-05 | 150 | 22 | 25 | Vindsyssel | DK 22 | 316 - Holbæk | LAND | Løserup By, Ubby | 5a | 671247.13 | 6183947.86 | GST, 18-02-2013 | 0 | 0 | 0 | 0 | 0 | 0 | 0 | 0 | 0 | 0 | 0 | 187120 | 234260 | 249480 | 209400 | 224620 | 246480 | 274020 | 225320 | 198480 | 177360 | 270620 | 253891 | 244282 | 231266 | 239760 | 239693 | 226936 | 221365 | 185607 | 209620 | 47379 | 202882 | 33021 | 0 | 0 | 0 | 0 | 0 | 0 | 0 | 0 | 0 | 0 | 0 | 0 | 0 | 0 | 0 | 0 | 0 | 0 | 0 | 0 | 0 | 0 | 0 | 0 | 0 | 0 | 0 | 0 | 0 | 0 | 0 | 0 | 0 | 0 | 0 | 0 | 0 | 0 | 0 | 0 | 0 | 0 | 0 | 0 | 0 | 0 | 0 | 0
570715000000028045 | 1988-02-15 | 2002-11-18 | 95 | 23 | 19 | Tellus | TE 95 | 773 - Morsø | LAND | Skarum By, Alsted | 4c | 488995 | 6303715 | Stamdata | 0 | 0 | 0 | 0 | 0 | 0 | 0 | 0 | 0 | 0 | 0 | 213411 | 268488 | 273645 | 251759 | 238150 | 251180 | 264199 | 235301 | 237521 | 241872 | 242708 | 200771 | 229989 | 170301 | 191776 | 0 | 0 | 0 | 0 | 0 | 0 | 0 | 0 | 0 | 0 | 0 | 0 | 0 | 0 | 0 | 0 | 0 | 0 | 0 | 0 | 0 | 0 | 0 | 0 | 0 | 0 | 0 | 0 | 0 | 0 | 0 | 0 | 0 | 0 | 0 | 0 | 0 | 0 | 0 | 0 | 0 | 0 | 0 | 0 | 0 | 0 | 0 | 0 | 0 | 0 | 0 | 0 | 0 | 0 | 0 | 0
570715000000036606 | 1988-02-15 | 2002-10-22 | 90 | 19 | 24 | Vestas Wind Systems A/S | V 19-90 | 665 - Lemvig | LAND | Den nordlige Del, Bøvling | 42g | 448102.26 | 6255267.08 | Stamdata | 0 | 0 | 0 | 0 | 0 | 0 | 0 | 0 | 0 | 0 | 0 | 200441.3281 | 252170.9219 | 257014.5781 | 236458.7812 | 258356 | 235168 | 245831 | 242640 | 199114 | 216931 | 232942 | 169817 | 214679 | 198792 | 177874 | 0 | 0 | 0 | 0 | 0 | 0 | 0 | 0 | 0 | 0 | 0 | 0 | 0 | 0 | 0 | 0 | 0 | 0 | 0 | 0 | 0 | 0 | 0 | 0 | 0 | 0 | 0 | 0 | 0 | 0 | 0 | 0 | 0 | 0 | 0 | 0 | 0 | 0 | 0 | 0 | 0 | 0 | 0 | 0 | 0 | 0 | 0 | 0 | 0 | 0 | 0 | 0 | 0 | 0 | 0 | 0
570715000000043918 | 1988-02-16 |  | 55 | 28 | 20 | Windmatic | VM 17 | 760 - Ringkøbing-Skjern | LAND | Barde By | 8b | 480330.4 | 6219040.26 | SDFE2018 | 0 | 0 | 0 | 0 | 0 | 0 | 0 | 0 | 0 | 0 | 0 | 120534 | 120529 | 120529 | 120529 | 120529 | 120529 | 120529 | 120529 | 120529 | 120529 | 120529 | 120529 | 120529 | 58306 | 55495 | 57696 | 60143 | 37217.5299 | 39447 | 63632 | 56039 | 39931 | 31180 | 39257 | 42303 | 37110 | 61735 | 75693 | 35278 | 0 | 0 | 0 | 0 | 0 | 0 | 0 | 0 | 0 | 0 | 0 | 0 | 0 | 0 | 0 | 0 | 0 | 0 | 0 | 0 | 0 | 0 | 0 | 0 | 0 | 0 | 0 | 0 | 0 | 0 | 0 | 0 | 0 | 0 | 0 | 0 | 0 | 0 | 0 | 0 | 0 | 0
570715000000022494 | 1988-02-17 | 2000-02-17 | 200 | 0.1 | 0.1 | Ukendt | Ukendt | 741 - Samsø | LAND | Ukendt | 0 | 596205.86 | 6189839.8 | Stamdata | 0 | 0 | 0 | 0 | 0 | 0 | 0 | 0 | 0 | 0 | 0 | 0 | 0 | 0 | 0 | 0 | 0 | 0 | 0 | 0 | 0 | 0 | 0 | 0 | 0 | 0 | 0 | 0 | 0 | 0 | 0 | 0 | 0 | 0 | 0 | 0 | 0 | 0 | 0 | 0 | 0 | 0 | 0 | 0 | 0 | 0 | 0 | 0 | 0 | 0 | 0 | 0 | 0 | 0 | 0 | 0 | 0 | 0 | 0 | 0 | 0 | 0 | 0 | 0 | 0 | 0 | 0 | 0 | 0 | 0 | 0 | 0 | 0 | 0 | 0 | 0 | 0 | 0 | 0 | 0 | 0 | 0
570715000000011856 | 1988-02-18 | 2009-06-23 | 250 | 26 | 30 | NEG Micon | NM 530-250 | 810 - Brønderslev | LAND | Hjallerup Fjerding | 12ah | 569608.897 | 6332854.002 | Stamdata | 0 | 0 | 0 | 0 | 0 | 0 | 0 | 0 | 0 | 0 | 0 | 279990 | 354510 | 310600 | 353500 | 379900 | 419400 | 441700 | 378300 | 222000 | 369400 | 373537 | 296814 | 350156 | 313590.5615 | 319063.1982 | 287184.1201 | 309644.8789 | 208566.1209 | 137806.8008 | 360305.3965 | 296035.0825 | 110604.1211 | 0 | 0 | 0 | 0 | 0 | 0 | 0 | 0 | 0 | 0 | 0 | 0 | 0 | 0 | 0 | 0 | 0 | 0 | 0 | 0 | 0 | 0 | 0 | 0 | 0 | 0 | 0 | 0 | 0 | 0 | 0 | 0 | 0 | 0 | 0 | 0 | 0 | 0 | 0 | 0 | 0 | 0 | 0 | 0 | 0 | 0 | 0 | 0 | 0
570715000000019111 | 1988-02-22 | 2002-08-28 | 99 | 19 | 30 | Windmatic | VM 19 S | 710 - Favrskov | LAND | Jebjerg By, Ørum | 10a | 558647 | 6249729 | Stamdata | 0 | 0 | 0 | 0 | 0 | 0 | 0 | 0 | 0 | 0 | 0 | 124965.6406 | 151624.9219 | 158259.5156 | 141917.2812 | 142594.0156 | 154407 | 170535 | 138615 | 131656 | 149827 | 128691 | 126552 | 153170 | 116238 | 80888 | 0 | 0 | 0 | 0 | 0 | 0 | 0 | 0 | 0 | 0 | 0 | 0 | 0 | 0 | 0 | 0 | 0 | 0 | 0 | 0 | 0 | 0 | 0 | 0 | 0 | 0 | 0 | 0 | 0 | 0 | 0 | 0 | 0 | 0 | 0 | 0 | 0 | 0 | 0 | 0 | 0 | 0 | 0 | 0 | 0 | 0 | 0 | 0 | 0 | 0 | 0 | 0 | 0 | 0 | 0 | 0
570715000000040719 | 1988-02-24 | 2000-01-31 | 150 | 0.1 | 0.1 | Ukendt | Ukendt | 1 - Kommune Ukendt | LAND | Ukendt | 0 | 500000 | 6250000 | Stamdata | 0 | 0 | 0 | 0 | 0 | 0 | 0 | 0 | 0 | 0 | 0 | 0 | 0 | 0 | 0 | 0 | 0 | 0 | 0 | 0 | 0 | 0 | 0 | 0 | 0 | 0 | 0 | 0 | 0 | 0 | 0 | 0 | 0 | 0 | 0 | 0 | 0 | 0 | 0 | 0 | 0 | 0 | 0 | 0 | 0 | 0 | 0 | 0 | 0 | 0 | 0 | 0 | 0 | 0 | 0 | 0 | 0 | 0 | 0 | 0 | 0 | 0 | 0 | 0 | 0 | 0 | 0 | 0 | 0 | 0 | 0 | 0 | 0 | 0 | 0 | 0 | 0 | 0 | 0 | 0 | 0 | 0
570715000000040726 | 1988-02-24 | 2000-01-31 | 150 | 0.1 | 0.1 | Ukendt | Ukendt | 1 - Kommune Ukendt | LAND | Ukendt | 0 | 500000 | 6250000 | Stamdata | 0 | 0 | 0 | 0 | 0 | 0 | 0 | 0 | 0 | 0 | 0 | 0 | 0 | 0 | 0 | 0 | 0 | 0 | 0 | 0 | 0 | 0 | 0 | 0 | 0 | 0 | 0 | 0 | 0 | 0 | 0 | 0 | 0 | 0 | 0 | 0 | 0 | 0 | 0 | 0 | 0 | 0 | 0 | 0 | 0 | 0 | 0 | 0 | 0 | 0 | 0 | 0 | 0 | 0 | 0 | 0 | 0 | 0 | 0 | 0 | 0 | 0 | 0 | 0 | 0 | 0 | 0 | 0 | 0 | 0 | 0 | 0 | 0 | 0 | 0 | 0 | 0 | 0 | 0 | 0 | 0 | 0
570715000000016608 | 1988-02-24 | 2014-06-19 | 200 | 25 | 30 | Vestas Wind Systems A/S | V 25-200 | 791 - Viborg | LAND | Sjørup by, Vroue | 2a | 503440.99 | 6254539.65 | GST, 18-02-2013 | 0 | 0 | 0 | 0 | 0 | 0 | 0 | 0 | 0 | 0 | 0 | 292294.4375 | 367729.3438 | 374792.625 | 344817.0625 | 339155 | 354421 | 359765 | 327954 | 287028 | 334374 | 331924 | 299573 | 302033 | 255939 | 288862 | 258125 | 284293 | 274219 | 256335 | 319859 | 286184 | 240498 | 209406 | 250421 | 7622 | 0 | 0 | 0 | 0 | 0 | 0 | 0 | 0 | 0 | 0 | 0 | 0 | 0 | 0 | 0 | 0 | 0 | 0 | 0 | 0 | 0 | 0 | 0 | 0 | 0 | 0 | 0 | 0 | 0 | 0 | 0 | 0 | 0 | 0 | 0 | 0 | 0 | 0 | 0 | 0 | 0 | 0 | 0 | 0 | 0 | 0
570715000000025464 | 1988-02-26 | 2017-03-27 | 150 | 24 | 30 | BONUS | MK ll | 630 - Vejle | LAND | Smidstrup by | 16a | 516498.09 | 6181568.93 | SDFE2018 | 0 | 0 | 0 | 0 | 0 | 0 | 0 | 0 | 0 | 0 | 0 | 246170 | 328590 | 342640 | 311190 | 320010 | 307730 | 339430 | 298110 | 265320 | 280260 | 318810 | 260631 | 304638 | 246354 | 249389 | 214634 | 262683 | 242972 | 234401 | 288746 | 269045 | 224238 | 194267 | 223106 | 246385 | 220563 | 240028 | 184442 | 161150 | 28907 | 0 | 0 | 0 | 0 | 0 | 0 | 0 | 0 | 0 | 0 | 0 | 0 | 0 | 0 | 0 | 0 | 0 | 0 | 0 | 0 | 0 | 0 | 0 | 0 | 0 | 0 | 0 | 0 | 0 | 0 | 0 | 0 | 0 | 0 | 0 | 0 | 0 | 0 | 0 | 0 | 0
570714700000007798 | 1988-02-26 | 2015-09-06 | 180 | 23 | 30 | Danwin | DW 23 | 376 - Guldborgsund | LAND | Flintinge, Toreby | 108 | 678964.51 | 6069651.52 | GST, 18-02-2013 | 0 | 0 | 0 | 0 | 0 | 0 | 0 | 0 | 0 | 0 | 0 | 206340 | 264060 | 263100 | 243120 | 310080 | 233240 | 309920 | 292620 | 215340 | 220360 | 285565 | 219808 | 251370 | 201986 | 249834.2695 | 207545.5786 | 240135.3936 | 215168.5811 | 184833.9902 | 269707.6758 | 157825.7969 | 196259.5796 | 206772.3909 | 243096.48 | 215621.128 | 215716.778 | 242919.713 | 102092.576 | 0 | 0 | 0 | 0 | 0 | 0 | 0 | 0 | 0 | 0 | 0 | 0 | 0 | 0 | 0 | 0 | 0 | 0 | 0 | 0 | 0 | 0 | 0 | 0 | 0 | 0 | 0 | 0 | 0 | 0 | 0 | 0 | 0 | 0 | 0 | 0 | 0 | 0 | 0 | 0 | 0 | 0 | 0
570715000000013782 | 1988-03-01 | 2003-09-29 | 150 | 23 | 24.5 | BONUS | 150/30 kW | 740 - Silkeborg | LAND | Mausing | 11f | 527283.59 | 6231367.97 | Stamdata | 0 | 0 | 0 | 0 | 0 | 0 | 0 | 0 | 0 | 0 | 0 | 229530 | 323195 | 332625 | 307480 | 298250 | 303200 | 331465 | 290110 | 256230 | 291390 | 303820 | 254156 | 299141.5 | 235999.5254 | 254848.5 | 129658.5 | 0 | 0 | 0 | 0 | 0 | 0 | 0 | 0 | 0 | 0 | 0 | 0 | 0 | 0 | 0 | 0 | 0 | 0 | 0 | 0 | 0 | 0 | 0 | 0 | 0 | 0 | 0 | 0 | 0 | 0 | 0 | 0 | 0 | 0 | 0 | 0 | 0 | 0 | 0 | 0 | 0 | 0 | 0 | 0 | 0 | 0 | 0 | 0 | 0 | 0 | 0 | 0 | 0 | 0 | 0
570715000000013799 | 1988-03-01 | 2003-09-29 | 150 | 23 | 24.5 | BONUS | 150/30 kW | 740 - Silkeborg | LAND | Mausing | 11f | 527283.59 | 6231367.97 | Stamdata | 0 | 0 | 0 | 0 | 0 | 0 | 0 | 0 | 0 | 0 | 0 | 229530 | 323195 | 332625 | 307480 | 298250 | 303200 | 331465 | 290110 | 256230 | 291390 | 303820 | 254156 | 299141.5 | 235999.5254 | 254848.5 | 129658.5 | 0 | 0 | 0 | 0 | 0 | 0 | 0 | 0 | 0 | 0 | 0 | 0 | 0 | 0 | 0 | 0 | 0 | 0 | 0 | 0 | 0 | 0 | 0 | 0 | 0 | 0 | 0 | 0 | 0 | 0 | 0 | 0 | 0 | 0 | 0 | 0 | 0 | 0 | 0 | 0 | 0 | 0 | 0 | 0 | 0 | 0 | 0 | 0 | 0 | 0 | 0 | 0 | 0 | 0 | 0
570715000000012709 | 1988-03-01 |  | 180 | 23.2 | 30 | Danwin | DW 23 | 825 - Læsø | LAND | Vesterø | 113bl | 614432.37 | 6348332.43 | SDFE2018 | 0 | 0 | 0 | 0 | 0 | 0 | 0 | 0 | 0 | 0 | 0 | 278368.3438 | 396323.8125 | 390239.3438 | 18435 | 391630 | 365605 | 397415 | 357290 | 270995 | 321500 | 375880 | 335160 | 329014 | 664211.9053 | 267478.8047 | 266710.3193 | 238668.876 | 217234.4452 | 252418.5552 | 334798.0557 | 57283.4321 | 48183.0537 | 132629.3682 | 194676.095 | 51872.235 | 0 | 27969.327 | 82941.435 | 15377.358 | 42920.026 | 138129.824 | 158234.68 | 221645.61 | 18404.3 | 0 | 0 | 0 | 0 | 723.7 | 0 | 1071.38 | 0 | 0 | 0 | 0 | 0 | 0 | 0 | 34.1 | 0 | 19.55 | 4117.47 | 20967.85 | 13151.76 | 14428.21 | 30922.28 | 16400.34 | 23359.31 | 36723.55 | 23145.88 | 0 | 0 | 0 | 0 | 0 | 0 | 0 | 0 | 0 | 0 | 0
570714700000007903 | 1988-03-01 | 2002-09-02 | 99 | 19 | 30 | Windmatic | VM 19 S | 329 - Ringsted | LAND | Hjelmsølille By, Sneslev | 12az | 679894.567 | 6141484.906 | Stamdata | 0 | 0 | 0 | 0 | 0 | 0 | 0 | 0 | 0 | 0 | 0 | 129680 | 161180 | 168220 | 157380 | 169480 | 163560 | 176200 | 162200 | 119400 | 152040 | 154280 | 107520 | 142120 | 111860.001 | 26500 | 0 | 0 | 0 | 0 | 0 | 0 | 0 | 0 | 0 | 0 | 0 | 0 | 0 | 0 | 0 | 0 | 0 | 0 | 0 | 0 | 0 | 0 | 0 | 0 | 0 | 0 | 0 | 0 | 0 | 0 | 0 | 0 | 0 | 0 | 0 | 0 | 0 | 0 | 0 | 0 | 0 | 0 | 0 | 0 | 0 | 0 | 0 | 0 | 0 | 0 | 0 | 0 | 0 | 0 | 0 | 0
570715000000016592 | 1988-03-03 | 2015-05-28 | 200 | 25 | 30 | Vestas Wind Systems A/S | V 25-200 | 779 - Skive | LAND | V.Dølby | 11h | 498186.19 | 6274259.38 | GST, 18-02-2013 | 0 | 0 | 0 | 0 | 0 | 0 | 0 | 0 | 0 | 0 | 0 | 355989 | 497625 | 507183 | 466619 | 438708 | 470996 | 496186 | 431336 | 388276 | 447733 | 454957 | 392515 | 457518 | 373561 | 412338 | 375558 | 423117 | 412974 | 368735 | 468321 | 414137 | 378708 | 373825 | 419446 | 378885 | 359508 | 352329 | 106740 | 0 | 0 | 0 | 0 | 0 | 0 | 0 | 0 | 0 | 0 | 0 | 0 | 0 | 0 | 0 | 0 | 0 | 0 | 0 | 0 | 0 | 0 | 0 | 0 | 0 | 0 | 0 | 0 | 0 | 0 | 0 | 0 | 0 | 0 | 0 | 0 | 0 | 0 | 0 | 0 | 0 | 0 | 0
570715000000004032 | 1988-03-07 | 2001-10-18 | 90 | 0.1 | 0.1 | Vestas Wind Systems A/S | Ukendt | 849 - Jammerbugt | LAND | Brødslev By, Ingstrup | 7a | 542682.19 | 6352266.5 | Stamdata | 0 | 0 | 0 | 0 | 0 | 0 | 0 | 0 | 0 | 0 | 0 | 153485 | 220095 | 208790 | 198185 | 171785 | 195870 | 211865 | 196765 | 154880 | 184533.5 | 197732.5 | 156021 | 176231 | 122253.124 | 0 | 0 | 0 | 0 | 0 | 0 | 0 | 0 | 0 | 0 | 0 | 0 | 0 | 0 | 0 | 0 | 0 | 0 | 0 | 0 | 0 | 0 | 0 | 0 | 0 | 0 | 0 | 0 | 0 | 0 | 0 | 0 | 0 | 0 | 0 | 0 | 0 | 0 | 0 | 0 | 0 | 0 | 0 | 0 | 0 | 0 | 0 | 0 | 0 | 0 | 0 | 0 | 0 | 0 | 0 | 0 | 0
570715000000004049 | 1988-03-07 | 2001-10-18 | 90 | 0.1 | 0.1 | Vestas Wind Systems A/S | Ukendt | 849 - Jammerbugt | LAND | Brødslev By, Ingstrup | 7a | 542757.57 | 6352217.86 | Stamdata | 0 | 0 | 0 | 0 | 0 | 0 | 0 | 0 | 0 | 0 | 0 | 153485 | 220095 | 208790 | 198185 | 171785 | 195870 | 211865 | 196765 | 154880 | 184533.5 | 197732.5 | 156021 | 176231 | 122253.124 | 0 | 0 | 0 | 0 | 0 | 0 | 0 | 0 | 0 | 0 | 0 | 0 | 0 | 0 | 0 | 0 | 0 | 0 | 0 | 0 | 0 | 0 | 0 | 0 | 0 | 0 | 0 | 0 | 0 | 0 | 0 | 0 | 0 | 0 | 0 | 0 | 0 | 0 | 0 | 0 | 0 | 0 | 0 | 0 | 0 | 0 | 0 | 0 | 0 | 0 | 0 | 0 | 0 | 0 | 0 | 0 | 0
570715000000055621 | 1988-03-07 | 2002-11-29 | 120 | 19 | 20 | Wind World | W 1960 | 479 - Svendborg | LAND | Ulbølle by | 9a | 589871.14 | 6100679.05 | Stamdata | 0 | 0 | 0 | 0 | 0 | 0 | 0 | 0 | 0 | 0 | 0 | 223000 | 239275 | 247000 | 236420 | 239210 | 269540 | 247040 | 225440 | 185760 | 186250 | 236772 | 219206 | 203993 | 159463.6255 | 123735.7988 | 0 | 0 | 0 | 0 | 0 | 0 | 0 | 0 | 0 | 0 | 0 | 0 | 0 | 0 | 0 | 0 | 0 | 0 | 0 | 0 | 0 | 0 | 0 | 0 | 0 | 0 | 0 | 0 | 0 | 0 | 0 | 0 | 0 | 0 | 0 | 0 | 0 | 0 | 0 | 0 | 0 | 0 | 0 | 0 | 0 | 0 | 0 | 0 | 0 | 0 | 0 | 0 | 0 | 0 | 0 | 0
570715000000026300 | 1988-03-07 |  | 150 | 23 | 24 | BONUS | 150 kW | 615 - Horsens | LAND | ENNER BY, TAMDRUP | 7e | 543966.18 | 6196828.7 | SDFE2018 | 0 | 0 | 0 | 0 | 0 | 0 | 0 | 0 | 0 | 0 | 0 | 227527 | 306740 | 320161 | 287101 | 300080 | 314950 | 328390 | 284110 | 257560 | 290930 | 305663 | 255247 | 285744 | 219976.5029 | 258537.1416 | 205361.1191 | 256422.3154 | 235806.0029 | 222524.3223 | 202370.479 | 201310.8003 | 193802.4004 | 85104.4901 | 188366 | 229501 | 204279 | 226222 | 260216 | 204031 | 212995 | 179279 | 178830 | 222963 | 165316 | 29663 | 33661 | 12716 | 17079 | 16267 | 9469 | 19245 | 5772 | 10510 | 14294 | 23125 | 13467 | 23609 | 20617 | 17760 | 15042 | 16136 | 7326 | 9685 | 11704 | 4895 | 23798 | 14303 | 27502 | 30807 | 26418 | 16209 | 16249 | 10791 | 11572 | 11584 | 10583 | 6410 | 14183 | 14705 | 21124 | 21492
570714700000007750 | 1988-03-08 | 2010-06-24 | 180 | 23.2 | 30 | Danwin | DW 23 | 157 - Gentofte | LAND | Bogø By, Bogø | 22f | 694082.532 | 6091824.101 | Stamdata | 0 | 0 | 0 | 0 | 0 | 0 | 0 | 0 | 0 | 0 | 0 | 93040 | 300000 | 422780 | 327820 | 389680 | 392320 | 419280 | 401720 | 301740 | 329440 | 424660 | 304659 | 311944 | 282915 | 337721 | 281185 | 310932 | 259460 | 255325 | 367198 | 349345 | 277652 | 0 | 0 | 0 | 0 | 0 | 0 | 0 | 0 | 0 | 0 | 0 | 0 | 0 | 0 | 0 | 0 | 0 | 0 | 0 | 0 | 0 | 0 | 0 | 0 | 0 | 0 | 0 | 0 | 0 | 0 | 0 | 0 | 0 | 0 | 0 | 0 | 0 | 0 | 0 | 0 | 0 | 0 | 0 | 0 | 0 | 0 | 0 | 0 | 0
570715000000047145 | 1988-03-10 | 2002-11-14 | 95 | 22 | 26 | Reymo | DK 22 | 561 - Esbjerg | LAND | Hillerup | 31a | 481664.24 | 6136099.84 | Stamdata | 0 | 0 | 0 | 0 | 0 | 0 | 0 | 0 | 0 | 0 | 0 | 154775.8906 | 198138.4844 | 217583.8125 | 193333.6094 | 211695 | 190137 | 229431 | 190911 | 184571 | 150965 | 256992 | 138185 | 201843 | 154900 | 147510 | 0 | 0 | 0 | 0 | 0 | 0 | 0 | 0 | 0 | 0 | 0 | 0 | 0 | 0 | 0 | 0 | 0 | 0 | 0 | 0 | 0 | 0 | 0 | 0 | 0 | 0 | 0 | 0 | 0 | 0 | 0 | 0 | 0 | 0 | 0 | 0 | 0 | 0 | 0 | 0 | 0 | 0 | 0 | 0 | 0 | 0 | 0 | 0 | 0 | 0 | 0 | 0 | 0 | 0 | 0 | 0
570715000000047152 | 1988-03-10 | 2002-11-14 | 150 | 0.1 | 0.1 | Ukendt | Ukendt | 561 - Esbjerg | LAND | Hillerup BY, Farup | 31a | 481718 | 6136180 | Stamdata | 0 | 0 | 0 | 0 | 0 | 0 | 0 | 0 | 0 | 0 | 0 | 153348 | 273408 | 322369 | 286441 | 290089 | 307870 | 248942 | 280364 | 276984 | 281569 | 335923 | 268281 | 297980 | 231949.0049 | 217869.1836 | 0 | 0 | 0 | 0 | 0 | 0 | 0 | 0 | 0 | 0 | 0 | 0 | 0 | 0 | 0 | 0 | 0 | 0 | 0 | 0 | 0 | 0 | 0 | 0 | 0 | 0 | 0 | 0 | 0 | 0 | 0 | 0 | 0 | 0 | 0 | 0 | 0 | 0 | 0 | 0 | 0 | 0 | 0 | 0 | 0 | 0 | 0 | 0 | 0 | 0 | 0 | 0 | 0 | 0 | 0 | 0
570714700000007842 | 1988-03-11 | 2010-09-09 | 150 | 23 | 24 | BONUS | 150 kW - 239 | 376 - Guldborgsund | LAND | Maglebrænde | 8a | 694826.092 | 6083734.852 | Stamdata | 0 | 0 | 0 | 0 | 0 | 0 | 0 | 0 | 0 | 0 | 0 | 20000 | 372955 | 348843 | 309621 | 346938 | 341199 | 373131 | 348285 | 241044 | 273981 | 360236 | 306438 | 282995 | 254860 | 269564.5293 | 256431.7812 | 286363.4404 | 265233.8672 | 228768.2065 | 251323.3798 | 271968.8379 | 257340.5996 | 162419.4014 | 0 | 0 | 0 | 0 | 0 | 0 | 0 | 0 | 0 | 0 | 0 | 0 | 0 | 0 | 0 | 0 | 0 | 0 | 0 | 0 | 0 | 0 | 0 | 0 | 0 | 0 | 0 | 0 | 0 | 0 | 0 | 0 | 0 | 0 | 0 | 0 | 0 | 0 | 0 | 0 | 0 | 0 | 0 | 0 | 0 | 0 | 0 | 0
570715000000025501 | 1988-03-11 | 2002-10-10 | 150 | 24 | 30 | BONUS | MK lll | 630 - Vejle | LAND | Sdr. Kollemorten, Ø. Nykirke | 2z | 522545.43 | 6190080.95 | Stamdata | 0 | 0 | 0 | 0 | 0 | 0 | 0 | 0 | 0 | 0 | 0 | 232147 | 312969 | 326663 | 292931 | 301900 | 256630 | 292020 | 257350 | 227070 | 255470 | 272570 | 240451 | 286047 | 233475 | 189395 | 0 | 0 | 0 | 0 | 0 | 0 | 0 | 0 | 0 | 0 | 0 | 0 | 0 | 0 | 0 | 0 | 0 | 0 | 0 | 0 | 0 | 0 | 0 | 0 | 0 | 0 | 0 | 0 | 0 | 0 | 0 | 0 | 0 | 0 | 0 | 0 | 0 | 0 | 0 | 0 | 0 | 0 | 0 | 0 | 0 | 0 | 0 | 0 | 0 | 0 | 0 | 0 | 0 | 0 | 0 | 0
570715000000014376 | 1988-03-12 | 2008-05-08 | 150 | 36 | 30 | BONUS | 150 - MK lll | 820 - Vesthimmerland | LAND | Gjørup By, Uldbjerg | 3a | 522710.74 | 6280104.46 | Stamdata | 0 | 0 | 0 | 0 | 0 | 0 | 0 | 0 | 0 | 0 | 0 | 218990 | 315075 | 339430 | 293970 | 293290 | 321300 | 329890 | 285795 | 259150 | 288230 | 306778 | 252133.5 | 295403.5 | 237385 | 218925 | 223699.5 | 257623 | 185670.5 | 125440.5 | 218845 | 33059.5 | 0 | 0 | 0 | 0 | 0 | 0 | 0 | 0 | 0 | 0 | 0 | 0 | 0 | 0 | 0 | 0 | 0 | 0 | 0 | 0 | 0 | 0 | 0 | 0 | 0 | 0 | 0 | 0 | 0 | 0 | 0 | 0 | 0 | 0 | 0 | 0 | 0 | 0 | 0 | 0 | 0 | 0 | 0 | 0 | 0 | 0 | 0 | 0 | 0 | 0
570715000000014383 | 1988-03-12 | 2008-05-08 | 150 | 36 | 30 | BONUS | 150 - MK lll | 820 - Vesthimmerland | LAND | Gjørup By, Uldbjerg | 3k | 522710.74 | 6280104.46 | Stamdata | 0 | 0 | 0 | 0 | 0 | 0 | 0 | 0 | 0 | 0 | 0 | 218990 | 315075 | 339430 | 293970 | 293290 | 321300 | 329890 | 285795 | 259150 | 288230 | 306778 | 252133.5 | 295403.5 | 237385 | 218925 | 223699.5 | 257623 | 185670.5 | 125440.5 | 218845 | 33059.5 | 0 | 0 | 0 | 0 | 0 | 0 | 0 | 0 | 0 | 0 | 0 | 0 | 0 | 0 | 0 | 0 | 0 | 0 | 0 | 0 | 0 | 0 | 0 | 0 | 0 | 0 | 0 | 0 | 0 | 0 | 0 | 0 | 0 | 0 | 0 | 0 | 0 | 0 | 0 | 0 | 0 | 0 | 0 | 0 | 0 | 0 | 0 | 0 | 0 | 0
570715000000011825 | 1988-03-14 | 2002-11-11 | 99 | 19.6 | 22 | Wincon | W 99 XT | 851 - Aalborg | LAND | Fjordengene, Hammer | 30d | 561540.49 | 6327938.663 | Stamdata | 0 | 0 | 0 | 0 | 0 | 0 | 0 | 0 | 0 | 0 | 0 | 161926 | 225421 | 242076 | 219670 | 209022 | 223411 | 243670 | 204595 | 180894 | 195927 | 193609 | 162678 | 150615 | 170630.3193 | 151731.3223 | 0 | 0 | 0 | 0 | 0 | 0 | 0 | 0 | 0 | 0 | 0 | 0 | 0 | 0 | 0 | 0 | 0 | 0 | 0 | 0 | 0 | 0 | 0 | 0 | 0 | 0 | 0 | 0 | 0 | 0 | 0 | 0 | 0 | 0 | 0 | 0 | 0 | 0 | 0 | 0 | 0 | 0 | 0 | 0 | 0 | 0 | 0 | 0 | 0 | 0 | 0 | 0 | 0 | 0 | 0 | 0
570715000000052538 | 1988-03-14 |  | 55 | 16 | 18 | NEG Micon | Ukendt | 479 - Svendborg | LAND | Vandmose Huse, Lunde | 33g | 599048.33 | 6111008.16 | SDFE2018 | 0 | 0 | 0 | 0 | 0 | 0 | 0 | 0 | 0 | 0 | 0 | 40905 | 54541 | 54541 | 54541 | 54541 | 54541 | 54541 | 54541 | 54541 | 54541 | 54541 | 54541 | 54541 | 40032.6251 | 43638.6 | 36266.45 | 42141.8746 | 41395.5505 | 36368.7753 | 44470.2505 | 48223.7001 | 39281.425 | 31659.325 | 43360 | 39103.9 | 36735.9 | 41110.925 | 46760.5 | 33849.22 | 34736.86 | 38042.534 | 29506.16 | 28947.29 | 4600.03 | 0 | 0 | 0.19 | 0 | 0 | 0 | 0 | 0 | 919.96 | 277.64 | 1761.03 | 1437.82 | 4954.19 | 2517.19 | 3153.38 | 1946.76 | 4564.47 | 2650.08 | 3133.63 | 1992.23 | 1925.55 | 4538.12 | 2456.43 | 3856.01 | 2528.61 | 166.34 | 500.14 | 787.14 | 1610.94 | 1337.12 | 1308.93 | 1277.16 | 995.09 | 519.74 | 101.26 | 15.51 | 83
570715000000019081 | 1988-03-14 | 2001-12-31 | 99 | 19 | 30 | Windmatic | 19/99 | 730 - Randers | LAND | Hald, Hald | 17s | 567923 | 6268933 | Stamdata | 0 | 0 | 0 | 0 | 0 | 0 | 0 | 0 | 0 | 0 | 0 | 151752.7031 | 204585.0625 | 213537.0156 | 191486.7031 | 192399.8125 | 215235 | 226273 | 150982 | 178826 | 186157 | 216868 | 192795 | 189528 | 149926 | 0 | 0 | 0 | 0 | 0 | 0 | 0 | 0 | 0 | 0 | 0 | 0 | 0 | 0 | 0 | 0 | 0 | 0 | 0 | 0 | 0 | 0 | 0 | 0 | 0 | 0 | 0 | 0 | 0 | 0 | 0 | 0 | 0 | 0 | 0 | 0 | 0 | 0 | 0 | 0 | 0 | 0 | 0 | 0 | 0 | 0 | 0 | 0 | 0 | 0 | 0 | 0 | 0 | 0 | 0 | 0 | 0
570715000000019098 | 1988-03-14 | 2001-12-31 | 99 | 19 | 30 | Windmatic | 19/99 | 730 - Randers | LAND | Hald, Hald | 32a | 567941 | 6269132 | Stamdata | 0 | 0 | 0 | 0 | 0 | 0 | 0 | 0 | 0 | 0 | 0 | 153048.9375 | 206332.5469 | 215360.9688 | 193122.3125 | 194043.2188 | 211229 | 226299 | 156898 | 179073 | 200342 | 212528 | 185643 | 197705 | 92426 | 0 | 0 | 0 | 0 | 0 | 0 | 0 | 0 | 0 | 0 | 0 | 0 | 0 | 0 | 0 | 0 | 0 | 0 | 0 | 0 | 0 | 0 | 0 | 0 | 0 | 0 | 0 | 0 | 0 | 0 | 0 | 0 | 0 | 0 | 0 | 0 | 0 | 0 | 0 | 0 | 0 | 0 | 0 | 0 | 0 | 0 | 0 | 0 | 0 | 0 | 0 | 0 | 0 | 0 | 0 | 0 | 0
570715000000007859 | 1988-03-15 | 2010-05-18 | 150 | 22.2 | 30.7 | DWP | D 150 S | 851 - Aalborg | LAND | Storvorde by | 11e | 568307.28 | 6318975.82 | Stamdata | 0 | 0 | 0 | 0 | 0 | 0 | 0 | 0 | 0 | 0 | 0 | 229374 | 326569 | 321555 | 306079 | 293890 | 280650 | 333880 | 294800 | 263630 | 268940 | 300950 | 268462 | 285243 | 248448.7588 | 280071.9863 | 231993.2998 | 262008.5771 | 211375.0835 | 196791.9438 | 260500.2461 | 241529.9719 | 224945.8379 | 72825.352 | 0 | 0 | 0 | 0 | 0 | 0 | 0 | 0 | 0 | 0 | 0 | 0 | 0 | 0 | 0 | 0 | 0 | 0 | 0 | 0 | 0 | 0 | 0 | 0 | 0 | 0 | 0 | 0 | 0 | 0 | 0 | 0 | 0 | 0 | 0 | 0 | 0 | 0 | 0 | 0 | 0 | 0 | 0 | 0 | 0 | 0 | 0 | 0
570715000000007866 | 1988-03-15 | 2010-05-18 | 150 | 22.2 | 30.7 | DWP | D 150 S | 851 - Aalborg | LAND | Storvorde by | 25e | 568334.97 | 6318717.62 | Stamdata | 0 | 0 | 0 | 0 | 0 | 0 | 0 | 0 | 0 | 0 | 0 | 242589 | 345383 | 340081 | 323714 | 318670 | 303630 | 337920 | 312010 | 270970 | 300780 | 324930 | 283928 | 301428 | 252409.7588 | 280071.9863 | 231993.2998 | 262008.5771 | 211375.0835 | 196791.9438 | 260500.2461 | 241529.9719 | 224945.8379 | 72825.352 | 0 | 0 | 0 | 0 | 0 | 0 | 0 | 0 | 0 | 0 | 0 | 0 | 0 | 0 | 0 | 0 | 0 | 0 | 0 | 0 | 0 | 0 | 0 | 0 | 0 | 0 | 0 | 0 | 0 | 0 | 0 | 0 | 0 | 0 | 0 | 0 | 0 | 0 | 0 | 0 | 0 | 0 | 0 | 0 | 0 | 0 | 0 | 0
570715000000036774 | 1988-03-15 | 2003-10-14 | 150 | 23 | 24.5 | BONUS | 150 kW | 665 - Lemvig | LAND | Den vestlige Del, Dybe | 30a | 447767.007 | 6265206.889 | Stamdata | 0 | 0 | 0 | 0 | 0 | 0 | 0 | 0 | 0 | 0 | 0 | 405131.125 | 566318.5625 | 577196.3125 | 531032.6875 | 544675 | 517920 | 525940 | 513375 | 434540 | 474770 | 521153 | 479821.5 | 509001.5 | 456009.5 | 480894 | 328293 | 0 | 0 | 0 | 0 | 0 | 0 | 0 | 0 | 0 | 0 | 0 | 0 | 0 | 0 | 0 | 0 | 0 | 0 | 0 | 0 | 0 | 0 | 0 | 0 | 0 | 0 | 0 | 0 | 0 | 0 | 0 | 0 | 0 | 0 | 0 | 0 | 0 | 0 | 0 | 0 | 0 | 0 | 0 | 0 | 0 | 0 | 0 | 0 | 0 | 0 | 0 | 0 | 0 | 0 | 0
570715000000036781 | 1988-03-15 | 2003-10-14 | 150 | 23 | 24.5 | BONUS | 150 kW | 665 - Lemvig | LAND | Den vestlige Del, Dybe | 30a | 447930.169 | 6265297.139 | Stamdata | 0 | 0 | 0 | 0 | 0 | 0 | 0 | 0 | 0 | 0 | 0 | 405131.125 | 566318.5625 | 577196.3125 | 531032.6875 | 544675 | 517920 | 525940 | 513375 | 434540 | 474770 | 521153 | 479821.5 | 509001.5 | 456009.5 | 480894 | 328293 | 0 | 0 | 0 | 0 | 0 | 0 | 0 | 0 | 0 | 0 | 0 | 0 | 0 | 0 | 0 | 0 | 0 | 0 | 0 | 0 | 0 | 0 | 0 | 0 | 0 | 0 | 0 | 0 | 0 | 0 | 0 | 0 | 0 | 0 | 0 | 0 | 0 | 0 | 0 | 0 | 0 | 0 | 0 | 0 | 0 | 0 | 0 | 0 | 0 | 0 | 0 | 0 | 0 | 0 | 0
570715000000029660 | 1988-03-15 | 2007-09-27 | 200 | 25 | 30 | Vestas Wind Systems A/S | V 25-200 | 787 - Thisted | LAND | Sindrup by | 1b | 462164 | 6283786 | Stamdata | 0 | 0 | 0 | 0 | 0 | 0 | 0 | 0 | 0 | 0 | 0 | 491084 | 686470 | 699655 | 643697 | 612290 | 649280 | 660910 | 634140 | 540050 | 605060 | 604612 | 559704 | 614824 | 537160 | 571326 | 492940 | 584086 | 576017 | 515608 | 491774 | 0 | 0 | 0 | 0 | 0 | 0 | 0 | 0 | 0 | 0 | 0 | 0 | 0 | 0 | 0 | 0 | 0 | 0 | 0 | 0 | 0 | 0 | 0 | 0 | 0 | 0 | 0 | 0 | 0 | 0 | 0 | 0 | 0 | 0 | 0 | 0 | 0 | 0 | 0 | 0 | 0 | 0 | 0 | 0 | 0 | 0 | 0 | 0 | 0 | 0 | 0
570715000000002786 | 1988-03-15 |  | 200 | 25 | 30 | Vestas Wind Systems A/S | V 25-200 | 813 - Frederikshavn | LAND | Den nordøstlige Del, Understed | 30a | 589363.45 | 6361021.03 | SDFE2018 | 0 | 0 | 0 | 0 | 0 | 0 | 0 | 0 | 0 | 0 | 0 | 408406 | 581463 | 572537 | 554590 | 495590 | 548880 | 570720 | 516950 | 464880 | 493360 | 537659 | 464198 | 498364 | 433588.375 | 427690.4082 | 392817.291 | 430049.0273 | 405999.0059 | 360459.9902 | 423209.1621 | 395408.9678 | 380481.7529 | 283777.5609 | 369270.857 | 399739.079 | 307656.543 | 395728.891 | 424275.394 | 339961.574 | 321204.697 | 346189.34 | 437037.35 | 412185.36 | 346101.218 | 54061.788 | 42301.421 | 27696.918 | 23783.295 | 30425.598 | 24059.094 | 23688.258 | 13790.375 | 25400.386 | 26936.671 | 53491.514 | 26309.151 | 36172.213 | 38705.342 | 29754.512 | 25174.572 | 22496.96 | 12428.763 | 27082.63 | 10719.114 | 21287.35 | 48538.928 | 34991.398 | 48027.701 | 50573.871 | 38170.983 | 28661.269 | 30089.598 | 14930.493 | 22458.486 | 21811.483 | 19405.975 | 12251.952 | 31157.807 | 29141.12 | 36061.939 | 37898.982
570715000000016615 | 1988-03-16 | 2014-05-19 | 99 | 19 | 30.5 | Windmatic | 30 S 99 kW | 661 - Holstebro | LAND | Nygård Hgd, Ejsing | 1ma | 484991.07 | 6264897.42 | GST, 18-02-2013 | 0 | 0 | 0 | 0 | 0 | 0 | 0 | 0 | 0 | 0 | 0 | 192967.7031 | 269742.7812 | 274923.9688 | 252935.7812 | 246372 | 255759 | 267444 | 241938 | 215142 | 247580 | 259585 | 206088 | 213729 | 201561 | 213597 | 167982.9985 | 251998.001 | 225382 | 191805 | 230173 | 184483 | 209526 | 192639 | 235574 | 243594 | 186876 | 92045 | 0 | 0 | 0 | 0 | 0 | 0 | 0 | 0 | 0 | 0 | 0 | 0 | 0 | 0 | 0 | 0 | 0 | 0 | 0 | 0 | 0 | 0 | 0 | 0 | 0 | 0 | 0 | 0 | 0 | 0 | 0 | 0 | 0 | 0 | 0 | 0 | 0 | 0 | 0 | 0 | 0 | 0 | 0 | 0
570715000000055911 | 1988-03-16 | 1999-03-30 | 30 | 0 | 0 | Ukendt | Ukendt | 710 - Favrskov | LAND | Ukendt | 0 | 540823 | 6227371 | Stamdata | 0 | 0 | 0 | 0 | 0 | 0 | 0 | 0 | 0 | 0 | 0 | 0 | 0 | 0 | 0 | 0 | 0 | 0 | 0 | 0 | 0 | 0 | 0 | 0 | 0 | 0 | 0 | 0 | 0 | 0 | 0 | 0 | 0 | 0 | 0 | 0 | 0 | 0 | 0 | 0 | 0 | 0 | 0 | 0 | 0 | 0 | 0 | 0 | 0 | 0 | 0 | 0 | 0 | 0 | 0 | 0 | 0 | 0 | 0 | 0 | 0 | 0 | 0 | 0 | 0 | 0 | 0 | 0 | 0 | 0 | 0 | 0 | 0 | 0 | 0 | 0 | 0 | 0 | 0 | 0 | 0 | 0
570715000000056833 | 1988-03-16 | 1998-05-28 | 18 | 0 | 0 | Ukendt | Ukendt | 825 - Læsø | LAND | Vesterø By, Vesterø | 42a | 610759 | 6338488 | Stamdata | 0 | 0 | 0 | 0 | 0 | 0 | 0 | 0 | 0 | 0 | 0 | 0 | 0 | 0 | 0 | 0 | 0 | 0 | 0 | 0 | 0 | 0 | 0 | 0 | 0 | 0 | 0 | 0 | 0 | 0 | 0 | 0 | 0 | 0 | 0 | 0 | 0 | 0 | 0 | 0 | 0 | 0 | 0 | 0 | 0 | 0 | 0 | 0 | 0 | 0 | 0 | 0 | 0 | 0 | 0 | 0 | 0 | 0 | 0 | 0 | 0 | 0 | 0 | 0 | 0 | 0 | 0 | 0 | 0 | 0 | 0 | 0 | 0 | 0 | 0 | 0 | 0 | 0 | 0 | 0 | 0 | 0
570714700000007910 | 1988-03-17 | 2016-10-19 | 150 | 23 | 24.5 | BONUS | 150 | 330 - Slagelse | LAND | Gryderup By, Boeslunde | 8a | 642275.73 | 6132025.68 | GST, 18-02-2013 | 0 | 0 | 0 | 0 | 0 | 0 | 0 | 0 | 0 | 0 | 0 | 39150 | 300000 | 359740 | 328970 | 360000 | 307290 | 357580 | 364200 | 279020 | 291100 | 368046 | 301723 | 315645 | 255789 | 287545.9902 | 262020.3281 | 292162.8604 | 247925.696 | 260521.4751 | 289041.3881 | 300720.4219 | 184759.7417 | 241291.7107 | 291063.96 | 270590.76 | 257510.76 | 266058.514 | 306671.627 | 158034.985 | 0 | 0 | 0 | 0 | 0 | 0 | 0 | 0 | 0 | 0 | 0 | 0 | 0 | 0 | 0 | 0 | 0 | 0 | 0 | 0 | 0 | 0 | 0 | 0 | 0 | 0 | 0 | 0 | 0 | 0 | 0 | 0 | 0 | 0 | 0 | 0 | 0 | 0 | 0 | 0 | 0 | 0
570714700000007927 | 1988-03-18 |  | 150 | 22 | 31 | Vindsyssel | VS 150 DK 22 | 370 - Næstved | LAND | Glumsø | 6a | 670972.4 | 6139404.26 | SDFE2018 | 0 | 0 | 0 | 0 | 0 | 0 | 0 | 0 | 0 | 0 | 0 | 178530 | 236540 | 238600 | 228890 | 240540 | 212140 | 235080 | 102760 | 198120 | 210660 | 257600 | 195303 | 225505 | 183860 | 210411.1309 | 196053.6611 | 211071.959 | 192760.9204 | 168312.8716 | 105095.4324 | 166340.7878 | 153288.6302 | 117221.9399 | 70574.13 | 79621.319 | 70511.286 | 150982.943 | 200932.106 | 21579.591 | 19490.153 | 1688.501 | 327.703 | 0 | 121780.848 | 28417.778 | 33201.923 | 14060.553 | 3627.53 | 0 | 0 | 0 | 0 | 0 | 0 | 0 | 0 | 0 | 0 | 0 | 0 | 0 | 0 | 0 | 0 | 0 | 0 | 0 | 0 | 0 | 0 | 0 | 0 | 0 | 0 | 0 | 0 | 0 | 0 | 0 | 0 | 0
570715000000032608 | 1988-03-22 | 2002-07-22 | 99 | 0.1 | 0.1 | Ukendt | Ukendt | 573 - Varde | LAND | Agersnap By | 3a | 478737.57 | 6183468.74 | Stamdata | 0 | 0 | 0 | 0 | 0 | 0 | 0 | 0 | 0 | 0 | 0 | 149368 | 208796.5 | 212807 | 195787 | 198130 | 194485 | 215375 | 184940 | 157785 | 173265 | 185795 | 164848 | 196529.5 | 147449.354 | 103911.2651 | 0 | 0 | 0 | 0 | 0 | 0 | 0 | 0 | 0 | 0 | 0 | 0 | 0 | 0 | 0 | 0 | 0 | 0 | 0 | 0 | 0 | 0 | 0 | 0 | 0 | 0 | 0 | 0 | 0 | 0 | 0 | 0 | 0 | 0 | 0 | 0 | 0 | 0 | 0 | 0 | 0 | 0 | 0 | 0 | 0 | 0 | 0 | 0 | 0 | 0 | 0 | 0 | 0 | 0 | 0 | 0
570715000000032615 | 1988-03-22 | 2002-07-22 | 99 | 0.1 | 0.1 | Ukendt | Ukendt | 573 - Varde | LAND | Agersnap By | 3a | 478776.05 | 6183478.46 | Stamdata | 0 | 0 | 0 | 0 | 0 | 0 | 0 | 0 | 0 | 0 | 0 | 149368 | 208796.5 | 212807 | 195787 | 198130 | 194485 | 215375 | 184940 | 157785 | 173265 | 185795 | 164848 | 196529.5 | 147449.354 | 103911.2651 | 0 | 0 | 0 | 0 | 0 | 0 | 0 | 0 | 0 | 0 | 0 | 0 | 0 | 0 | 0 | 0 | 0 | 0 | 0 | 0 | 0 | 0 | 0 | 0 | 0 | 0 | 0 | 0 | 0 | 0 | 0 | 0 | 0 | 0 | 0 | 0 | 0 | 0 | 0 | 0 | 0 | 0 | 0 | 0 | 0 | 0 | 0 | 0 | 0 | 0 | 0 | 0 | 0 | 0 | 0 | 0
570714700000007767 | 1988-03-22 | 2010-11-24 | 200 | 24 | 28.5 | Wincon | W 200/26 | 390 - Vordingborg | LAND | Damsholte | 3l | 702506.478 | 6094124.057 | Stamdata | 0 | 0 | 0 | 0 | 0 | 0 | 0 | 0 | 0 | 0 | 0 | 327120 | 475320 | 516690 | 504600 | 353010 | 433470 | 471510 | 85710 | 278220 | 294240 | 365040 | 208825 | 320305 | 255375 | 296911 | 220407 | 219923 | 68331 | 112187 | 362078 | 303226 | 232900 | 215063 | 0 | 0 | 0 | 0 | 0 | 0 | 0 | 0 | 0 | 0 | 0 | 0 | 0 | 0 | 0 | 0 | 0 | 0 | 0 | 0 | 0 | 0 | 0 | 0 | 0 | 0 | 0 | 0 | 0 | 0 | 0 | 0 | 0 | 0 | 0 | 0 | 0 | 0 | 0 | 0 | 0 | 0 | 0 | 0 | 0 | 0 | 0 | 0
570715000000025358 | 1988-03-22 |  | 150 | 27 | 30 | Nordex | N 200 | 630 - Vejle | LAND | Knude Huse | 1c | 524773.79 | 6189019.75 | SDFE2018 | 0 | 0 | 0 | 0 | 0 | 0 | 0 | 0 | 0 | 0 | 0 | 219547 | 295981 | 308933 | 277031 | 309000 | 308420 | 321700 | 273740 | 230260 | 284350 | 294410 | 248434 | 261765 | 225476 | 262814 | 189119 | 231287 | 238372 | 229016 | 264192 | 244777 | 221270 | 218638 | 214944 | 247636 | 236586 | 252865 | 144950 | 212270.92 | 212277.27 | 185341.36 | 222582.39 | 254944 | 200009.14 | 33891.17 | 38024.13 | 14456.6 | 20289.99 | 18274.61 | 10561.24 | 20512.98 | 6156.58 | 12040.23 | 14315.99 | 28205.3 | 13298.49 | 25650.31 | 24650.99 | 18969.29 | 17233.78 | 19206.27 | 9115.51 | 16755.03 | 12783.47 | 8692.74 | 28002.98 | 15131.07 | 32679.07 | 35575.33 | 33323.96 | 20796.64 | 19216.24 | 14716.12 | 12810.46 | 12186.19 | 10722.11 | 7201.39 | 15872.87 | 14784.37 | 27567.21 | 23984.24
570715000000052002 | 1988-03-23 | 2010-08-16 | 130 | 20.5 | 27 | NEG Micon | NTK 130 F | 482 - Langeland | LAND | Søgård Hgd., Magleby | 1h | 607784 | 6067755 | Stamdata | 0 | 0 | 0 | 0 | 0 | 0 | 0 | 0 | 0 | 0 | 0 | 300512 | 377962 | 405702 | 360195 | 400200 | 394600 | 429200 | 382000 | 309820 | 337500 | 405000 | 358908 | 392666 | 344842.4004 | 336301.5957 | 323682 | 382860.1934 | 270297.5986 | 321866.1768 | 262731.9943 | 294673.6612 | 323020.6123 | 152840.2593 | 0 | 0 | 0 | 0 | 0 | 0 | 0 | 0 | 0 | 0 | 0 | 0 | 0 | 0 | 0 | 0 | 0 | 0 | 0 | 0 | 0 | 0 | 0 | 0 | 0 | 0 | 0 | 0 | 0 | 0 | 0 | 0 | 0 | 0 | 0 | 0 | 0 | 0 | 0 | 0 | 0 | 0 | 0 | 0 | 0 | 0 | 0 | 0
570714700000006401 | 1988-03-23 | 2024-01-17 | 18.5 | 10.8 | 18.6 | Reymo | 18.5 | 326 - Kalundborg | [6 empty] | 0 | 0 | 0 | 0 | 0 | 0 | 0 | 0 | 0 | 0 | 0 | 37060 | 44838 | 44025 | 42840 | 41481 | 45387 | 45544 | 44783 | 42138 | 40019 | 47310 | 38045 | 40992 | 38850 | 41953 | 36159 | 44218 | 32602 | 38453 | 47210 | 45683 | 39800 | 36592 | 38787 | 38669 | 32372 | 35812.084 | 40967.453 | 33851.5 | 42240.854 | 34033.156 | 37962.239 | 35961.488 | 21948.42 | 0 | 0 | 0 | 0 | 0 | 0 | 0 | 0 | 0 | 0 | 0 | 0 | 0 | 0 | 150.074 | 616.699 | 843.644 | 900.531 | 704.411 | 528.84 | 574.293 | 173.605 | 16.747 | 0.107 | 0.026 | 0 | 0 | 0 | 0 | 0 | 0 | 0 | 0 | 0 | 0 | 0 | 0
570715000000007873 | 1988-03-25 | 2002-11-12 | 99 | 19 | 22.5 | Windmatic | VM 19 S | 851 - Aalborg | LAND | Krastrup Hgd. | 1an | 525794.7 | 6314348.63 | Stamdata | 0 | 0 | 0 | 0 | 0 | 0 | 0 | 0 | 0 | 0 | 0 | 154522 | 219999 | 216622 | 206196 | 172280 | 180900 | 206461 | 211123 | 166362 | 194099 | 229516 | 171731 | 205467 | 176748.4414 | 140555.9519 | 0 | 0 | 0 | 0 | 0 | 0 | 0 | 0 | 0 | 0 | 0 | 0 | 0 | 0 | 0 | 0 | 0 | 0 | 0 | 0 | 0 | 0 | 0 | 0 | 0 | 0 | 0 | 0 | 0 | 0 | 0 | 0 | 0 | 0 | 0 | 0 | 0 | 0 | 0 | 0 | 0 | 0 | 0 | 0 | 0 | 0 | 0 | 0 | 0 | 0 | 0 | 0 | 0 | 0 | 0 | 0
570715000000002625 | 1988-03-28 | 2005-02-01 | 160 | 23.2 | 30.3 | Wind World | W 2320-160 | 860 - Hjørring | LAND | Fjelsted By, Sindal | 4aa | 569941 | 6369627 | Stamdata | 0 | 0 | 0 | 0 | 0 | 0 | 0 | 0 | 0 | 0 | 0 | 217276 | 309345 | 304595 | 292990 | 282510 | 300160 | 322120 | 284520 | 246380 | 260420 | 267722 | 233853 | 251452 | 227777.5029 | 222825.8574 | 197125.2983 | 123126.7397 | 0 | 0 | 0 | 0 | 0 | 0 | 0 | 0 | 0 | 0 | 0 | 0 | 0 | 0 | 0 | 0 | 0 | 0 | 0 | 0 | 0 | 0 | 0 | 0 | 0 | 0 | 0 | 0 | 0 | 0 | 0 | 0 | 0 | 0 | 0 | 0 | 0 | 0 | 0 | 0 | 0 | 0 | 0 | 0 | 0 | 0 | 0 | 0 | 0 | 0 | 0 | 0 | 0 | 0
570715000000028052 | 1988-03-28 | 2000-05-08 | 90 | 0.1 | 0.1 | Ukendt | Ukendt | 773 - Morsø | LAND | Ukendt | 0 | 469523 | 6280572 | Stamdata | 0 | 0 | 0 | 0 | 0 | 0 | 0 | 0 | 0 | 0 | 0 | 0 | 0 | 0 | 0 | 0 | 0 | 0 | 0 | 0 | 0 | 0 | 0 | 0 | 0 | 0 | 0 | 0 | 0 | 0 | 0 | 0 | 0 | 0 | 0 | 0 | 0 | 0 | 0 | 0 | 0 | 0 | 0 | 0 | 0 | 0 | 0 | 0 | 0 | 0 | 0 | 0 | 0 | 0 | 0 | 0 | 0 | 0 | 0 | 0 | 0 | 0 | 0 | 0 | 0 | 0 | 0 | 0 | 0 | 0 | 0 | 0 | 0 | 0 | 0 | 0 | 0 | 0 | 0 | 0 | 0 | 0
570714700000005732 | 1988-03-29 |  | 150 | 24 | 30 | Dan Force | DK 22 | 316 - Holbæk | LAND | Hørby By, Hørby | 7c | 669559.36 | 6181018.78 | SDFE2018 | 0 | 0 | 0 | 0 | 0 | 0 | 0 | 0 | 0 | 0 | 0 | 168910 | 249100 | 272850 | 177900 | 241840 | 260820 | 271410 | 249290 | 203370 | 217230 | 233920 | 210863 | 234925 | 193193 | 204455 | 201962 | 217934 | 184620 | 99185 | 111371 | 111290 | 113210 | 174745 | 117255 | 101945 | 79044 | 0 | 0 | 0 | 0 | 0 | 0 | 0 | 0 | 0 | 0 | 0 | 0 | 0 | 0 | 0 | 0 | 0 | 0 | 0 | 0 | 0 | 0 | 0 | 0 | 0 | 0 | 0 | 0 | 0 | 0 | 0 | 0 | 0 | 0 | 0 | 0 | 0 | 0 | 0 | 0 | 0 | 0 | 0 | 0 | 0
570715000000023453 | 1988-03-29 | 2008-08-21 | 200 | 25 | 28.7 | Vestas Wind Systems A/S | V 25-200 | 746 - Skanderborg | LAND | Illerup by,Dover | 17e | 554134 | 6215109 | Stamdata | 0 | 0 | 0 | 0 | 0 | 0 | 0 | 0 | 0 | 0 | 0 | 268371 | 361803 | 377635 | 338639 | 340040 | 367200 | 386450 | 347690 | 311520 | 332610 | 357220 | 301152 | 349241 | 283108.8008 | 322251.4004 | 289919.501 | 312456.0469 | 300134.3721 | 266993.4775 | 258136.6476 | 189493.0791 | 0 | 0 | 0 | 0 | 0 | 0 | 0 | 0 | 0 | 0 | 0 | 0 | 0 | 0 | 0 | 0 | 0 | 0 | 0 | 0 | 0 | 0 | 0 | 0 | 0 | 0 | 0 | 0 | 0 | 0 | 0 | 0 | 0 | 0 | 0 | 0 | 0 | 0 | 0 | 0 | 0 | 0 | 0 | 0 | 0 | 0 | 0 | 0 | 0 | 0
570714700000005756 | 1988-03-30 |  | 150 | 21.8 | 26 | Dan Force | DK 22 | 316 - Holbæk | LAND | Hørby By, Hørby | 7a | 669399.5 | 6180971.94 | SDFE2018 | 0 | 0 | 0 | 0 | 0 | 0 | 0 | 0 | 0 | 0 | 0 | 190882 | 232081 | 256410 | 222591 | 238173 | 248381 | 282240 | 126980 | 194800 | 229400 | 230460 | 225724 | 156878 | 183227 | 190315 | 187030 | 192974 | 163044 | 157890 | 177151 | 212883 | 179437 | 162744 | 210576 | 207039 | 179548 | 198600.315 | 111281.236 | 92243.136 | 0 | 0 | 0 | 0.027 | 137485.145 | 31042.892 | 34495.299 | 13401.949 | 17625.414 | 14020.489 | 6390.578 | 14717.644 | 4809.824 | 14819.952 | 11960.082 | 23356.44 | 13488.123 | 26272.262 | 23843.991 | 19075.86 | 15749.089 | 14768.694 | 6575.266 | 12086.712 | 10336.032 | 10036.927 | 28080.004 | 18087.408 | 26824.023 | 10164.942 | 25365.533 | 17675.379 | 15773.695 | 12107.278 | 9332.67 | 8913.366 | 3096.277 | 0 | 0 | 0 | 0 | 0
570715000000019043 | 1988-03-30 | 2008-06-09 | 150 | 23 | 24.5 | BONUS | 150/30 kW | 710 - Favrskov | LAND | Galten By | 12a | 564200 | 6245090 | Stamdata | 0 | 0 | 0 | 0 | 0 | 0 | 0 | 0 | 0 | 0 | 0 | 188125 | 304617 | 296637 | 274531 | 276820 | 289972 | 320627 | 266683 | 243576 | 271955 | 277863 | 250823 | 277110 | 219142.3184 | 232380.8779 | 122790.3204 | 115341.4386 | 182070.7603 | 187043.3096 | 231298.4507 | 62518.5293 | 0 | 0 | 0 | 0 | 0 | 0 | 0 | 0 | 0 | 0 | 0 | 0 | 0 | 0 | 0 | 0 | 0 | 0 | 0 | 0 | 0 | 0 | 0 | 0 | 0 | 0 | 0 | 0 | 0 | 0 | 0 | 0 | 0 | 0 | 0 | 0 | 0 | 0 | 0 | 0 | 0 | 0 | 0 | 0 | 0 | 0 | 0 | 0 | 0 | 0
570715000000019050 | 1988-03-30 | 2008-06-09 | 150 | 23 | 24.5 | BONUS | 150/30 kW | 710 - Favrskov | LAND | Galten By | 12a | 564370 | 6245127 | Stamdata | 0 | 0 | 0 | 0 | 0 | 0 | 0 | 0 | 0 | 0 | 0 | 206750 | 239733 | 268935 | 246394 | 250612 | 265767 | 295749 | 240318 | 221186 | 243971 | 245470 | 222497 | 255929 | 206804.4404 | 220387.4424 | 188503.4395 | 224675.2803 | 214281.8486 | 184681.6807 | 241723.6665 | 26409.7502 | 0 | 0 | 0 | 0 | 0 | 0 | 0 | 0 | 0 | 0 | 0 | 0 | 0 | 0 | 0 | 0 | 0 | 0 | 0 | 0 | 0 | 0 | 0 | 0 | 0 | 0 | 0 | 0 | 0 | 0 | 0 | 0 | 0 | 0 | 0 | 0 | 0 | 0 | 0 | 0 | 0 | 0 | 0 | 0 | 0 | 0 | 0 | 0 | 0 | 0
570714700000004582 | 1988-04-01 | 2023-11-14 | 95 | 19 | 28 | Tellus | TE 95 | 265 - Roskilde | LAND | Veddelev | 15a | 694651.35 | 6175236.32 | SDFE2018 | 0 | 0 | 0 | 0 | 0 | 0 | 0 | 0 | 0 | 0 | 0 | 29965 | 66341 | 102484 | 91332 | 102658 | 118613 | 128505 | 94721 | 113569 | 152822 | 170385 | 113856 | 159025 | 346770.5 | 482777.25 | 140250.0469 | 154113.7368 | 146743 | 121566.3271 | 175424 | 158062 | 138565 | 49860 | 148588 | 156593 | 28529 | 2 | 0 | 0 | 0 | 1 | 0 | 2.06 | 0 | 0 | 0 | 0 | 0 | 0 | 0.05 | 0 | 0 | 0 | 0 | 0 | 0 | 0 | 0 | 5.13 | 0 | 0 | 0 | 0 | 1.72 | 0 | 0 | 138.95 | 0 | 0 | 0 | 0 | 694.77 | 1374.82 | 0 | 0.05 | 1.45 | 131.93 | 34.67 | 0 | 0 | 0
570714700000007941 | 1988-04-01 | 2005-03-31 | 200 | 23.2 | 30 | Danwin | DW 23 C | 330 - Slagelse | LAND | Bøgelunde By, Sønder-Bjerge | 9b | 654819.692 | 6125154.931 | Stamdata | 0 | 0 | 0 | 0 | 0 | 0 | 0 | 0 | 0 | 0 | 0 | 84053 | 250000 | 292716 | 358854 | 379629 | 329469 | 370227 | 372750 | 268119 | 216465 | 183507 | 207992 | 324618 | 267476 | 282883 | 281008 | 227848 | 0 | 0 | 0 | 0 | 0 | 0 | 0 | 0 | 0 | 0 | 0 | 0 | 0 | 0 | 0 | 0 | 0 | 0 | 0 | 0 | 0 | 0 | 0 | 0 | 0 | 0 | 0 | 0 | 0 | 0 | 0 | 0 | 0 | 0 | 0 | 0 | 0 | 0 | 0 | 0 | 0 | 0 | 0 | 0 | 0 | 0 | 0 | 0 | 0 | 0 | 0 | 0 | 0 | 0
570715000000000188 | 1988-04-06 | 2024-10-02 | 175 | 23.5 | 29 | DWP | D 150 | 849 - Jammerbugt | LAND | Hvolgård | 13a | 537196.63 | 6323568.92 | SDFE2018 | 0 | 0 | 0 | 0 | 0 | 0 | 0 | 0 | 0 | 0 | 0 | 216765 | 322375 | 386355 | 442690 | 335850 | 364625 | 391655 | 341590 | 309360 | 311425 | 359720 | 313702.5 | 328544.5 | 289542.0449 | 309368.7705 | 269681.2617 | 306575.8242 | 286962.3506 | 237928.3262 | 278858.7144 | 301295.2515 | 243449.8652 | 202710.7569 | 253558.0565 | 296061.896 | 203776.304 | 229637.336 | 230251.8355 | 125349.316 | 165860.145 | 115602.48 | 86304.015 | 120.855 | 0 | 0 | 0 | 0 | 0 | 0 | 0 | 0 | 0 | 0 | 0 | 0 | 0 | 0 | 0 | 0 | 0 | 0 | 0 | 0 | 0 | 0 | 0 | 0 | 0 | 0 | 0 | 0 | 0 | 0 | 0 | 0 | 0 | 0 | 0 | 0 | 0 | 0
570715000000000195 | 1988-04-06 | 2024-10-02 | 175 | 23.5 | 29 | DWP | D 150 | 849 - Jammerbugt | LAND | Hvolgård | 13a | 537281.17 | 6323476.87 | SDFE2018 | 0 | 0 | 0 | 0 | 0 | 0 | 0 | 0 | 0 | 0 | 0 | 216765 | 322375 | 386355 | 442690 | 335850 | 364625 | 391655 | 341590 | 309360 | 311425 | 359720 | 313702.5 | 328544.5 | 289542.0449 | 309368.7705 | 269681.2617 | 306575.8242 | 286962.3506 | 237928.3262 | 278858.7144 | 301295.2515 | 243449.8652 | 202710.7569 | 253558.0565 | 296061.896 | 203776.304 | 229637.336 | 230251.8355 | 125349.316 | 165860.145 | 115602.48 | 86304.015 | 120.855 | 0 | 0 | 0 | 0 | 0 | 0 | 0 | 0 | 0 | 0 | 0 | 0 | 0 | 0 | 0 | 0 | 0 | 0 | 0 | 0 | 0 | 0 | 0 | 0 | 0 | 0 | 0 | 0 | 0 | 0 | 0 | 0 | 0 | 0 | 0 | 0 | 0 | 0
570715000000000164 | 1988-04-07 | 2010-05-31 | 250 | 24 | 30 | Micon | M 450-250 | 849 - Jammerbugt | LAND | Gøttrup by - Gøttrup | 23f | 509810.6 | 6322845.1 | Stamdata | 0 | 0 | 0 | 0 | 0 | 0 | 0 | 0 | 0 | 0 | 0 | 285711 | 457625.5 | 450599.5 | 428913 | 432395 | 437325 | 458125 | 420180 | 339320 | 382910 | 406905 | 347870 | 403591.5 | 286565.4141 | 339425.1367 | 291191.8379 | 357474.2773 | 290358.3945 | 251056.1499 | 344105.9268 | 345731.0518 | 289291.6753 | 139956.8991 | 0 | 0 | 0 | 0 | 0 | 0 | 0 | 0 | 0 | 0 | 0 | 0 | 0 | 0 | 0 | 0 | 0 | 0 | 0 | 0 | 0 | 0 | 0 | 0 | 0 | 0 | 0 | 0 | 0 | 0 | 0 | 0 | 0 | 0 | 0 | 0 | 0 | 0 | 0 | 0 | 0 | 0 | 0 | 0 | 0 | 0 | 0 | 0
570715000000000157 | 1988-04-07 | 2010-04-07 | 250 | 24 | 30 | Micon | M 450-250 | 849 - Jammerbugt | LAND | Gøttrup by - Gøttrup | 23f | 509830.16 | 6322678.766 | Stamdata | 0 | 0 | 0 | 0 | 0 | 0 | 0 | 0 | 0 | 0 | 0 | 285711 | 457625.5 | 450599.5 | 428913 | 432395 | 437325 | 458125 | 420180 | 339320 | 382910 | 406905 | 347870 | 403591.5 | 286565.4141 | 339425.1367 | 291191.8379 | 357474.2773 | 290358.3945 | 251056.1499 | 344105.9268 | 345731.0518 | 289291.6753 | 139956.8991 | 0 | 0 | 0 | 0 | 0 | 0 | 0 | 0 | 0 | 0 | 0 | 0 | 0 | 0 | 0 | 0 | 0 | 0 | 0 | 0 | 0 | 0 | 0 | 0 | 0 | 0 | 0 | 0 | 0 | 0 | 0 | 0 | 0 | 0 | 0 | 0 | 0 | 0 | 0 | 0 | 0 | 0 | 0 | 0 | 0 | 0 | 0 | 0
570715000000007880 | 1988-04-07 | 2002-11-14 | 150 | 23 | 24.5 | BONUS | 20-150/30 | 820 - Vesthimmerland | LAND | Kaldal | 1bm | 514692.69 | 6283307.58 | Stamdata | 0 | 0 | 0 | 0 | 0 | 0 | 0 | 0 | 0 | 0 | 0 | 213072 | 341279 | 336040 | 319867 | 330480 | 322200 | 340510 | 310440 | 248310 | 286070 | 286920 | 273849 | 305437 | 244677.8125 | 226521.1978 | 0 | 0 | 0 | 0 | 0 | 0 | 0 | 0 | 0 | 0 | 0 | 0 | 0 | 0 | 0 | 0 | 0 | 0 | 0 | 0 | 0 | 0 | 0 | 0 | 0 | 0 | 0 | 0 | 0 | 0 | 0 | 0 | 0 | 0 | 0 | 0 | 0 | 0 | 0 | 0 | 0 | 0 | 0 | 0 | 0 | 0 | 0 | 0 | 0 | 0 | 0 | 0 | 0 | 0 | 0 | 0
570714700000007835 | 1988-04-08 | 2011-12-08 | 180 | 23 | 30 | Danwin | DW 23 | 390 - Vordingborg | LAND | Fanefjord | 9g | 700534.14 | 6092013.92 | GST, 18-02-2013 | 0 | 0 | 0 | 0 | 0 | 0 | 0 | 0 | 0 | 0 | 0 | 182930 | 351930 | 410280 | 328950 | 400500 | 380490 | 413520 | 329070 | 264540 | 337320 | 374880 | 271604 | 339959 | 280133 | 321366 | 292636 | 317132 | 313178 | 269794 | 381670 | 365251 | 314223 | 182973 | 308834 | 0 | 0 | 0 | 0 | 0 | 0 | 0 | 0 | 0 | 0 | 0 | 0 | 0 | 0 | 0 | 0 | 0 | 0 | 0 | 0 | 0 | 0 | 0 | 0 | 0 | 0 | 0 | 0 | 0 | 0 | 0 | 0 | 0 | 0 | 0 | 0 | 0 | 0 | 0 | 0 | 0 | 0 | 0 | 0 | 0 | 0 | 0
570715000000000133 | 1988-04-08 |  | 200 | 25 | 30 | Vestas Wind Systems A/S | V 25-200 | 849 - Jammerbugt | LAND | Røgild by | 4a | 539259.74 | 6331029.41 | SDFE2018 | 0 | 0 | 0 | 0 | 0 | 0 | 0 | 0 | 0 | 0 | 0 | 281439 | 450783 | 443863 | 422500 | 403711 | 420072 | 461849 | 406428 | 354960 | 388180 | 392432 | 356722 | 383720 | 323972.2383 | 343364.6172 | 312195.6377 | 362034.5957 | 319247.7217 | 310663.6982 | 334011.7422 | 364614.0166 | 297132.8611 | 284176.9209 | 357956.58 | 348093.04 | 323941.74 | 342319.32 | 414714.66 | 288419.41 | 321028.95 | 308197.9 | 307692.34 | 349589.81 | 210798.415 | 12510.6 | 44878.41 | 22269.12 | 23660.69 | 29721.43 | 16197.12 | 28130.04 | 12738.37 | 20258.6 | 28025.81 | 42141.37 | 22592.7 | 36469.59 | 29689.39 | 6117.63 | 0 | 23802.52 | 12250.82 | 26551.29 | 24041.65 | 21472.06 | 42849.6 | 24491.3 | 39770.31 | 26828.53 | 39467.3 | 27524.96 | 28728.06 | 16234.47 | 24517.85 | 22617.48 | 15811.59 | 13436.53 | 24662.66 | 7947.22 | 34766.09 | 34982.71
570715000000004063 | 1988-04-09 | 2002-11-07 | 99 | 0.1 | 0.1 | Wincon | Ukendt | 860 - Hjørring | LAND | Lyngby by, Lyngby | 14g | 544659.66 | 6361281.51 | Stamdata | 0 | 0 | 0 | 0 | 0 | 0 | 0 | 0 | 0 | 0 | 0 | 191170 | 308970 | 314820 | 281130 | 250070 | 272870 | 305080 | 297620 | 222480 | 257834 | 272473 | 245371 | 271835 | 214596.7227 | 134904.5723 | 0 | 0 | 0 | 0 | 0 | 0 | 0 | 0 | 0 | 0 | 0 | 0 | 0 | 0 | 0 | 0 | 0 | 0 | 0 | 0 | 0 | 0 | 0 | 0 | 0 | 0 | 0 | 0 | 0 | 0 | 0 | 0 | 0 | 0 | 0 | 0 | 0 | 0 | 0 | 0 | 0 | 0 | 0 | 0 | 0 | 0 | 0 | 0 | 0 | 0 | 0 | 0 | 0 | 0 | 0 | 0
570714700000007897 | 1988-04-12 |  | 150 | 23 | 24 | BONUS | 150/30 kW | 376 - Guldborgsund | LAND | Hjelm By, Majbølle | 11a | 677648.42 | 6078314.19 | SDFE2018 | 0 | 0 | 0 | 0 | 0 | 0 | 0 | 0 | 0 | 0 | 0 | 109280 | 221440 | 241560 | 210460 | 233600 | 194280 | 257100 | 221900 | 190300 | 207220 | 233260 | 182492 | 199635 | 172933 | 198320 | 175613 | 183848 | 175132 | 148205 | 206988 | 199535 | 174027 | 177878 | 202057 | 202388 | 181311 | 203255.201 | 233774.715 | 175102.29 | 212023.286 | 150822.156 | 196199.681 | 158732.248 | 160483.338 | 25220.254 | 32258.157 | 15984.907 | 19817.142 | 14417.448 | 1680.661 | 11583.472 | 4733.662 | 1413.21 | 11310.907 | 19903.103 | 8700.429 | 21831.052 | 16304.616 | 14870.661 | 10057.965 | 9349.522 | 5603.252 | 4264.529 | 1692.254 | 8396.76 | 18091.676 | 0.319 | 11915.178 | 0 | 0 | 16.037 | 9881.189 | 1821.186 | 0 | 0 | 0 | 0 | 0 | 0 | 0 | 0
570715000000047275 | 1988-04-12 | 2002-05-21 | 55 | 0.1 | 0.1 | Vestas Wind Systems A/S | V 15 | 550 - Tønder | LAND | Ukendt | 37 | 484712.27 | 6094647.02 | Stamdata | 0 | 0 | 0 | 0 | 0 | 0 | 0 | 0 | 0 | 0 | 0 | 81288.3047 | 117070.1328 | 128559.4062 | 114231.1797 | 132761 | 125716 | 131916 | 117444 | 86707 | 107024 | 121359 | 102297 | 113082 | 78809 | 52347 | 0 | 0 | 0 | 0 | 0 | 0 | 0 | 0 | 0 | 0 | 0 | 0 | 0 | 0 | 0 | 0 | 0 | 0 | 0 | 0 | 0 | 0 | 0 | 0 | 0 | 0 | 0 | 0 | 0 | 0 | 0 | 0 | 0 | 0 | 0 | 0 | 0 | 0 | 0 | 0 | 0 | 0 | 0 | 0 | 0 | 0 | 0 | 0 | 0 | 0 | 0 | 0 | 0 | 0 | 0 | 0
570715000000007897 | 1988-04-13 | 2002-11-06 | 150 | 23 | 30 | BONUS | 20-150/30 | 820 - Vesthimmerland | LAND | Helminggård | 1f | 525233.07 | 6298500.04 | Stamdata | 0 | 0 | 0 | 0 | 0 | 0 | 0 | 0 | 0 | 0 | 0 | 170512 | 273110 | 268917 | 255975 | 260440 | 255260 | 288210 | 243710 | 207420 | 226680 | 246907 | 203239 | 235051 | 190216.1191 | 166556.9553 | 0 | 0 | 0 | 0 | 0 | 0 | 0 | 0 | 0 | 0 | 0 | 0 | 0 | 0 | 0 | 0 | 0 | 0 | 0 | 0 | 0 | 0 | 0 | 0 | 0 | 0 | 0 | 0 | 0 | 0 | 0 | 0 | 0 | 0 | 0 | 0 | 0 | 0 | 0 | 0 | 0 | 0 | 0 | 0 | 0 | 0 | 0 | 0 | 0 | 0 | 0 | 0 | 0 | 0 | 0 | 0
570714700000007781 | 1988-04-14 | 2019-10-02 | 100 | 19 | 30 | Windmatic | WIND MATIC 19 S | 390 - Vordingborg | LAND | Tostenæs, Møn | 5a | 701324.97 | 6091553.81 | SDFE2018 | 0 | 0 | 0 | 0 | 0 | 0 | 0 | 0 | 0 | 0 | 0 | 9952 | 187240 | 157620 | 169100 | 174820 | 151920 | 198300 | 169820 | 131240 | 159420 | 169560 | 112828 | 164944 | 134317 | 158437 | 144043 | 155782 | 148275 | 128873 | 176773 | 164191 | 137648 | 134527 | 123875 | 0 | 73191.6 | 81576.385 | 33860.72 | 0.012 | 0 | 0 | 0 | 0 | 0 | 0 | 0 | 0 | 0 | 0 | 0 | 0 | 0 | 0 | 0 | 0 | 0 | 0 | 0 | 0 | 0 | 0 | 0 | 0 | 0 | 0 | 0 | 0 | 0 | 0 | 0 | 0 | 0 | 0 | 0 | 0 | 0 | 0 | 0 | 0 | 0 | 0
570715000000026317 | 1988-04-14 | 2002-07-31 | 99 | 0.1 | 0.1 | Windmatic | 99/22 kW | 615 - Horsens | LAND | Burgårde by Grædstrup sogn | 5a | 537493 | 6205565 | Stamdata | 0 | 0 | 0 | 0 | 0 | 0 | 0 | 0 | 0 | 0 | 0 | 120876 | 183328 | 191350 | 171591 | 180910 | 187460 | 195780 | 175180 | 155240 | 162720 | 167100 | 163060 | 178957 | 142098.4004 | 98492.3228 | 0 | 0 | 0 | 0 | 0 | 0 | 0 | 0 | 0 | 0 | 0 | 0 | 0 | 0 | 0 | 0 | 0 | 0 | 0 | 0 | 0 | 0 | 0 | 0 | 0 | 0 | 0 | 0 | 0 | 0 | 0 | 0 | 0 | 0 | 0 | 0 | 0 | 0 | 0 | 0 | 0 | 0 | 0 | 0 | 0 | 0 | 0 | 0 | 0 | 0 | 0 | 0 | 0 | 0 | 0 | 0
570714700000006357 | 1988-04-14 | 2001-12-10 | 160 | 23.2 | 24 | Wind World | 160 | 330 - Slagelse | LAND | Sørbylille By, Sludstrup | 5a | 653290.039 | 6137398.718 | Stamdata | 0 | 0 | 0 | 0 | 0 | 0 | 0 | 0 | 0 | 0 | 0 | 0 | 0 | 0 | 0 | 0 | 0 | 0 | 0 | 0 | 0 | 0 | 0 | 0 | 153327 | 0 | 0 | 0 | 0 | 0 | 0 | 0 | 0 | 0 | 0 | 0 | 0 | 0 | 0 | 0 | 0 | 0 | 0 | 0 | 0 | 0 | 0 | 0 | 0 | 0 | 0 | 0 | 0 | 0 | 0 | 0 | 0 | 0 | 0 | 0 | 0 | 0 | 0 | 0 | 0 | 0 | 0 | 0 | 0 | 0 | 0 | 0 | 0 | 0 | 0 | 0 | 0 | 0 | 0 | 0 | 0 | 0
570715000000029622 | 1988-04-15 | 2005-03-16 | 90 | 20 | 24 | Vestas Wind Systems A/S | V 20-90 | 787 - Thisted | LAND | Gettrup | 1i | 459576 | 6287559 | Stamdata | 0 | 0 | 0 | 0 | 0 | 0 | 0 | 0 | 0 | 0 | 0 | 202071 | 317777 | 323880 | 297977 | 278320 | 299950 | 303890 | 292910 | 248750 | 276310 | 288590 | 261250 | 287290 | 244980 | 219757 | 230704.998 | 262907 | 58774 | 0 | 0 | 0 | 0 | 0 | 0 | 0 | 0 | 0 | 0 | 0 | 0 | 0 | 0 | 0 | 0 | 0 | 0 | 0 | 0 | 0 | 0 | 0 | 0 | 0 | 0 | 0 | 0 | 0 | 0 | 0 | 0 | 0 | 0 | 0 | 0 | 0 | 0 | 0 | 0 | 0 | 0 | 0 | 0 | 0 | 0 | 0 | 0 | 0 | 0 | 0 | 0 | 0
570715000000029639 | 1988-04-15 | 2005-01-17 | 150 | 23 | 24.5 | BONUS | 150 kW | 787 - Thisted | LAND | Skårup gde. | 4d | 459331 | 6288656 | Stamdata | 0 | 0 | 0 | 0 | 0 | 0 | 0 | 0 | 0 | 0 | 0 | 308432 | 485039 | 494355 | 454817 | 462540 | 457930 | 475440 | 453980 | 370310 | 418350 | 432946 | 386621 | 416874 | 366279 | 383310 | 342620 | 394953 | 23234 | 0 | 0 | 0 | 0 | 0 | 0 | 0 | 0 | 0 | 0 | 0 | 0 | 0 | 0 | 0 | 0 | 0 | 0 | 0 | 0 | 0 | 0 | 0 | 0 | 0 | 0 | 0 | 0 | 0 | 0 | 0 | 0 | 0 | 0 | 0 | 0 | 0 | 0 | 0 | 0 | 0 | 0 | 0 | 0 | 0 | 0 | 0 | 0 | 0 | 0 | 0 | 0 | 0
570715000000047282 | 1988-04-16 |  | 200 | 0.1 | 0.1 | Ukendt | Ukendt | 550 - Tønder | LAND | Øster Gammelby | 4 | 484359.95 | 6094363.1 | SDFE2018 | 0 | 0 | 0 | 0 | 0 | 0 | 0 | 0 | 0 | 0 | 0 | 325849.8125 | 469283.75 | 515339.2812 | 457903.5938 | 517570 | 478520 | 511610 | 458420 | 402640 | 428030 | 487317 | 415362 | 451829 | 350833.4531 | 397054.9463 | 363927.6641 | 411821.7012 | 386061.1973 | 367073.2998 | 438612.8574 | 397163.8965 | 371248.7012 | 332621.6004 | 418068.6 | 406186.7 | 372994.5 | 407100.7 | 445276.2 | 327533.2 | 397763.3 | 351966.3 | 383922.6 | 403430.3 | 289928.6 | 42833.8 | 41813.6 | 17851.2 | 17223.2 | 6947.4 | 4024 | 28446.5 | 12783.7 | 23594.7 | 29638.1 | 33960.7 | 14784.1 | 14836.8 | 33529.9 | 18747.9 | 14112.7 | 25540.1 | 15489.1 | 4718.6 | 0 | 10024.8 | 29373.8 | 28876.1 | 43271.4 | 26908.1 | 41749.2 | 31156.7 | 29728.5 | 20569.8 | 22238.7 | 17585.2 | 15561.3 | 16299.5 | 20675.6 | 22822.9 | 34938.1 | 24153.4
570715000000004056 | 1988-04-18 |  | 270 | 0.1 | 31 | Vindsyssel | Ukendt | 810 - Brønderslev | LAND | Svennum By, Jerslev | 1a | 567036.44 | 6348508.12 | SDFE2018 | 0 | 0 | 0 | 0 | 0 | 0 | 0 | 0 | 0 | 0 | 0 | 396000 | 594000 | 594000 | 594000 | 594000 | 594000 | 594000 | 594000 | 594000 | 594000 | 594000 | 594000 | 594000 | 354102.375 | 262403.1504 | 219856.9729 | 267316.5527 | 255573.7285 | 224432.5278 | 190016.0739 | 280735.498 | 247895.9971 | 231583.4758 | 293003.1 | 278457.475 | 70101.05 | 0 | 41523 | 147686.29 | 184955.66 | 157876.48 | 203310.11 | 242025.21 | 166382.03 | 28955.77 | 18750.25 | 15364.11 | 14379.36 | 16884.54 | 11633.1 | 11705.54 | 4941.01 | 11837.88 | 12167.6 | 25440.27 | 10582.48 | 16881.97 | 17109.59 | 7864.32 | 14991.54 | 16080.89 | 7984.13 | 16218.41 | 9090 | 11633.11 | 27564.69 | 12774.56 | 23648.22 | 25796.79 | 24965.14 | 21683.48 | 19945.93 | 15111.36 | 14063.3 | 11205.94 | 9302.95 | 7424.94 | 14781.17 | 14196.13 | 21518.2 | 18244.07
570715000000025549 | 1988-04-18 | 2000-08-16 | 150 | 0.1 | 0.1 | Ukendt | Ukendt | 756 - Ikast-Brande | LAND | Ukendt | 0 | 504618 | 6198653 | Stamdata | 0 | 0 | 0 | 0 | 0 | 0 | 0 | 0 | 0 | 0 | 0 | 0 | 0 | 0 | 0 | 0 | 0 | 0 | 0 | 0 | 0 | 0 | 0 | 0 | 0 | 0 | 0 | 0 | 0 | 0 | 0 | 0 | 0 | 0 | 0 | 0 | 0 | 0 | 0 | 0 | 0 | 0 | 0 | 0 | 0 | 0 | 0 | 0 | 0 | 0 | 0 | 0 | 0 | 0 | 0 | 0 | 0 | 0 | 0 | 0 | 0 | 0 | 0 | 0 | 0 | 0 | 0 | 0 | 0 | 0 | 0 | 0 | 0 | 0 | 0 | 0 | 0 | 0 | 0 | 0 | 0 | 0
570715000000050732 | 1988-04-19 | 2003-10-31 | 99 | 21 | 28 | Wincon | W 99 XT | 510 - Haderslev | LAND | Halk | 204 | 540474.372 | 6115463.821 | Stamdata | 0 | 0 | 0 | 0 | 0 | 0 | 0 | 0 | 0 | 0 | 0 | 189716 | 319479 | 327466 | 286390 | 288387 | 299797 | 311777 | 270987 | 232763 | 260718 | 287531 | 245029 | 290113 | 243286.5 | 269036.5 | 144360.5 | 0 | 0 | 0 | 0 | 0 | 0 | 0 | 0 | 0 | 0 | 0 | 0 | 0 | 0 | 0 | 0 | 0 | 0 | 0 | 0 | 0 | 0 | 0 | 0 | 0 | 0 | 0 | 0 | 0 | 0 | 0 | 0 | 0 | 0 | 0 | 0 | 0 | 0 | 0 | 0 | 0 | 0 | 0 | 0 | 0 | 0 | 0 | 0 | 0 | 0 | 0 | 0 | 0 | 0 | 0
570715000000050749 | 1988-04-19 | 2003-10-31 | 99 | 21 | 28 | Wincon | W 99 XT | 510 - Haderslev | LAND | Halk | 204 | 540961.37 | 6115143.825 | Stamdata | 0 | 0 | 0 | 0 | 0 | 0 | 0 | 0 | 0 | 0 | 0 | 189716 | 319479 | 327466 | 286390 | 288387 | 299797 | 311778 | 270986 | 232764 | 260717 | 287531 | 245029 | 290114 | 243286.5 | 269036.5 | 157722.5 | 0 | 0 | 0 | 0 | 0 | 0 | 0 | 0 | 0 | 0 | 0 | 0 | 0 | 0 | 0 | 0 | 0 | 0 | 0 | 0 | 0 | 0 | 0 | 0 | 0 | 0 | 0 | 0 | 0 | 0 | 0 | 0 | 0 | 0 | 0 | 0 | 0 | 0 | 0 | 0 | 0 | 0 | 0 | 0 | 0 | 0 | 0 | 0 | 0 | 0 | 0 | 0 | 0 | 0 | 0
570715000000040740 | 1988-04-20 | 2002-09-05 | 90 | 19 | 23 | Vestas Wind Systems A/S | V 19-90 | 760 - Ringkøbing-Skjern | LAND | Søgård Hovedgård Ny sogn | 87a | 449631 | 6219300 | Stamdata | 0 | 0 | 0 | 0 | 0 | 0 | 0 | 0 | 0 | 0 | 0 | 153690 | 229450 | 245540 | 219600 | 220150 | 217220 | 218660 | 208290 | 183710 | 198800 | 216860 | 194410 | 213950 | 133150 | 160670 | 0 | 0 | 0 | 0 | 0 | 0 | 0 | 0 | 0 | 0 | 0 | 0 | 0 | 0 | 0 | 0 | 0 | 0 | 0 | 0 | 0 | 0 | 0 | 0 | 0 | 0 | 0 | 0 | 0 | 0 | 0 | 0 | 0 | 0 | 0 | 0 | 0 | 0 | 0 | 0 | 0 | 0 | 0 | 0 | 0 | 0 | 0 | 0 | 0 | 0 | 0 | 0 | 0 | 0 | 0 | 0
570715000000043864 | 1988-04-21 | 2002-07-09 | 99 | 19 | 30 | Windmatic | VM 19 S | 760 - Ringkøbing-Skjern | LAND | Den Østlige Del, Nr. Vium, Videbæk Kommune | 14y,14z | 486722.71 | 6210583.38 | Stamdata | 0 | 0 | 0 | 0 | 0 | 0 | 0 | 0 | 0 | 0 | 0 | 132179 | 198254 | 198254 | 198254 | 198254 | 198254 | 198254 | 198254 | 198254 | 198254 | 198254 | 198254 | 198254 | 149008.75 | 99838.75 | 0 | 0 | 0 | 0 | 0 | 0 | 0 | 0 | 0 | 0 | 0 | 0 | 0 | 0 | 0 | 0 | 0 | 0 | 0 | 0 | 0 | 0 | 0 | 0 | 0 | 0 | 0 | 0 | 0 | 0 | 0 | 0 | 0 | 0 | 0 | 0 | 0 | 0 | 0 | 0 | 0 | 0 | 0 | 0 | 0 | 0 | 0 | 0 | 0 | 0 | 0 | 0 | 0 | 0 | 0 | 0
570715000000043871 | 1988-04-21 | 2002-07-09 | 99 | 19 | 30 | Windmatic | VM 19 S | 760 - Ringkøbing-Skjern | LAND | Den Østlige Del, Nr. Vium, Videbæk Kommune | 14y,14z | 486780.44 | 6210496.61 | Stamdata | 0 | 0 | 0 | 0 | 0 | 0 | 0 | 0 | 0 | 0 | 0 | 127688 | 191526 | 191526 | 191526 | 191526 | 191526 | 191526 | 191526 | 191526 | 191526 | 191526 | 191526 | 191526 | 147325.75 | 99838.75 | 0 | 0 | 0 | 0 | 0 | 0 | 0 | 0 | 0 | 0 | 0 | 0 | 0 | 0 | 0 | 0 | 0 | 0 | 0 | 0 | 0 | 0 | 0 | 0 | 0 | 0 | 0 | 0 | 0 | 0 | 0 | 0 | 0 | 0 | 0 | 0 | 0 | 0 | 0 | 0 | 0 | 0 | 0 | 0 | 0 | 0 | 0 | 0 | 0 | 0 | 0 | 0 | 0 | 0 | 0 | 0
570715000000043888 | 1988-04-21 | 2002-07-09 | 99 | 19 | 30 | Windmatic | VM 19 S | 760 - Ringkøbing-Skjern | LAND | Den Østlige Del, Nr. Vium, Videbæk Kommune | 14y,14z | 486839.42 | 6210396.8 | Stamdata | 0 | 0 | 0 | 0 | 0 | 0 | 0 | 0 | 0 | 0 | 0 | 123036 | 184545 | 184545 | 184545 | 184545 | 184545 | 184545 | 184545 | 184545 | 184545 | 184545 | 184545 | 184545 | 145579.75 | 99838.75 | 0 | 0 | 0 | 0 | 0 | 0 | 0 | 0 | 0 | 0 | 0 | 0 | 0 | 0 | 0 | 0 | 0 | 0 | 0 | 0 | 0 | 0 | 0 | 0 | 0 | 0 | 0 | 0 | 0 | 0 | 0 | 0 | 0 | 0 | 0 | 0 | 0 | 0 | 0 | 0 | 0 | 0 | 0 | 0 | 0 | 0 | 0 | 0 | 0 | 0 | 0 | 0 | 0 | 0 | 0 | 0
570715000000043895 | 1988-04-21 | 2002-07-09 | 99 | 19 | 30 | Windmatic | VM 19 S | 760 - Ringkøbing-Skjern | LAND | Den Østlige Del, Nr. Vium, Videbæk Kommune | 14y,14z | 486664.53 | 6210693.25 | Stamdata | 0 | 0 | 0 | 0 | 0 | 0 | 0 | 0 | 0 | 0 | 0 | 132281 | 198422 | 198422 | 198422 | 198422 | 198422 | 198422 | 198422 | 198422 | 198422 | 198422 | 198422 | 198422 | 149050.75 | 99838.75 | 0 | 0 | 0 | 0 | 0 | 0 | 0 | 0 | 0 | 0 | 0 | 0 | 0 | 0 | 0 | 0 | 0 | 0 | 0 | 0 | 0 | 0 | 0 | 0 | 0 | 0 | 0 | 0 | 0 | 0 | 0 | 0 | 0 | 0 | 0 | 0 | 0 | 0 | 0 | 0 | 0 | 0 | 0 | 0 | 0 | 0 | 0 | 0 | 0 | 0 | 0 | 0 | 0 | 0 | 0 | 0
570715000000045998 | 1988-04-21 | 2002-02-28 | 180 | 22 | 31 | Windmatic | 22 SX | 550 - Tønder | LAND | Hjerpsted | 134 | 478540.65 | 6096141.92 | Stamdata | 0 | 0 | 0 | 0 | 0 | 0 | 0 | 0 | 0 | 0 | 0 | 264379.6562 | 380755.4062 | 418122.75 | 371522.0312 | 430020 | 360420 | 405160 | 340050 | 294910 | 343550 | 435440 | 396597 | 368396 | 301347.541 | 82661.207 | 0 | 0 | 0 | 0 | 0 | 0 | 0 | 0 | 0 | 0 | 0 | 0 | 0 | 0 | 0 | 0 | 0 | 0 | 0 | 0 | 0 | 0 | 0 | 0 | 0 | 0 | 0 | 0 | 0 | 0 | 0 | 0 | 0 | 0 | 0 | 0 | 0 | 0 | 0 | 0 | 0 | 0 | 0 | 0 | 0 | 0 | 0 | 0 | 0 | 0 | 0 | 0 | 0 | 0 | 0 | 0
570715000000003837 | 1988-04-25 | 2005-10-20 | 160 | 23.2 | 30.3 | Wind World | W 2320-160 | 860 - Hjørring | LAND | Hvidstedgård Hgd., Tårs | 1ap | 564972 | 6362014 | Stamdata | 0 | 0 | 0 | 0 | 0 | 0 | 0 | 0 | 0 | 0 | 0 | 204378 | 327355 | 322329 | 341360 | 287190 | 302120 | 338570 | 315450 | 237990 | 249580 | 300676 | 254184 | 279479 | 246058.6494 | 232918.3477 | 204446.2749 | 191929 | 137399 | 0 | 0 | 0 | 0 | 0 | 0 | 0 | 0 | 0 | 0 | 0 | 0 | 0 | 0 | 0 | 0 | 0 | 0 | 0 | 0 | 0 | 0 | 0 | 0 | 0 | 0 | 0 | 0 | 0 | 0 | 0 | 0 | 0 | 0 | 0 | 0 | 0 | 0 | 0 | 0 | 0 | 0 | 0 | 0 | 0 | 0 | 0 | 0 | 0 | 0 | 0 | 0 | 0
570715000000025099 | 1988-04-26 | 2010-11-28 | 250 | 24 | 30 | NEG Micon | Ukendt | 766 - Hedensted | LAND | Stouby By, Stouby | 4m | 549117.82 | 6172993.46 | Stamdata | 0 | 0 | 0 | 0 | 0 | 0 | 0 | 0 | 0 | 0 | 0 | 210566.5 | 319359.0625 | 333333.1562 | 298912.4062 | 313918 | 324789 | 322490 | 316331 | 253221 | 310818 | 315758 | 251020 | 322279 | 251479 | 292060 | 256359 | 275666.0176 | 250183 | 235412 | 332403 | 296516 | 236222 | 216868 | 0 | 0 | 0 | 0 | 0 | 0 | 0 | 0 | 0 | 0 | 0 | 0 | 0 | 0 | 0 | 0 | 0 | 0 | 0 | 0 | 0 | 0 | 0 | 0 | 0 | 0 | 0 | 0 | 0 | 0 | 0 | 0 | 0 | 0 | 0 | 0 | 0 | 0 | 0 | 0 | 0 | 0 | 0 | 0 | 0 | 0 | 0 | 0
570715000000043925 | 1988-04-27 | 2005-01-25 | 200 | 23 | 30 | Windmatic | VM 23 SX | 657 - Herning | LAND | Nyby By, Sinding | 1dm | 492800 | 6229300 | Stamdata | 0 | 0 | 0 | 0 | 0 | 0 | 0 | 0 | 0 | 0 | 0 | 120116 | 180170 | 180170 | 180170 | 245210 | 197590 | 276700 | 268060 | 209486 | 251391 | 239473 | 218306 | 224168 | 160787 | 196449 | 150543 | 196009 | 12130 | 0 | 0 | 0 | 0 | 0 | 0 | 0 | 0 | 0 | 0 | 0 | 0 | 0 | 0 | 0 | 0 | 0 | 0 | 0 | 0 | 0 | 0 | 0 | 0 | 0 | 0 | 0 | 0 | 0 | 0 | 0 | 0 | 0 | 0 | 0 | 0 | 0 | 0 | 0 | 0 | 0 | 0 | 0 | 0 | 0 | 0 | 0 | 0 | 0 | 0 | 0 | 0 | 0
570715000000026331 | 1988-04-27 | 2002-10-10 | 150 | 24 | 24 | BONUS | 150 kW | 766 - Hedensted | LAND | Hvolgård Hvgd. Langskov | 1a | 532902 | 6187177 | Stamdata | 0 | 0 | 0 | 0 | 0 | 0 | 0 | 0 | 0 | 0 | 0 | 196963 | 298726 | 311798 | 279601 | 299810 | 305370 | 325670 | 291110 | 246060 | 227740 | 306540 | 260121 | 294397 | 227761.5996 | 196230.0186 | 0 | 0 | 0 | 0 | 0 | 0 | 0 | 0 | 0 | 0 | 0 | 0 | 0 | 0 | 0 | 0 | 0 | 0 | 0 | 0 | 0 | 0 | 0 | 0 | 0 | 0 | 0 | 0 | 0 | 0 | 0 | 0 | 0 | 0 | 0 | 0 | 0 | 0 | 0 | 0 | 0 | 0 | 0 | 0 | 0 | 0 | 0 | 0 | 0 | 0 | 0 | 0 | 0 | 0 | 0 | 0
570715000000026324 | 1988-04-27 | 2002-10-09 | 95 | 20.4 | 24 | BONUS | 95 | 766 - Hedensted | LAND | Hvolgård Hvgd. Langskov | 1a | 532993 | 6187113 | Stamdata | 0 | 0 | 0 | 0 | 0 | 0 | 0 | 0 | 0 | 0 | 0 | 123121 | 186734 | 194905 | 174778 | 186320 | 186540 | 201220 | 173950 | 151931 | 173760 | 184930 | 156600 | 181826 | 137780.1997 | 124882.9199 | 0 | 0 | 0 | 0 | 0 | 0 | 0 | 0 | 0 | 0 | 0 | 0 | 0 | 0 | 0 | 0 | 0 | 0 | 0 | 0 | 0 | 0 | 0 | 0 | 0 | 0 | 0 | 0 | 0 | 0 | 0 | 0 | 0 | 0 | 0 | 0 | 0 | 0 | 0 | 0 | 0 | 0 | 0 | 0 | 0 | 0 | 0 | 0 | 0 | 0 | 0 | 0 | 0 | 0 | 0 | 0
570714700000000607 | 1988-04-28 | 2005-09-30 | 200 | 25 | 30 | Vestas Wind Systems A/S | V 25-200 | 306 - Odsherred | LAND | Asnæs By, Asnæs | 8d | 655916.1 | 6187067 | Stamdata | 0 | 0 | 0 | 0 | 0 | 0 | 0 | 0 | 0 | 0 | 0 | 205709 | 347271 | 366145 | 336816 | 344274 | 362781 | 380174 | 332525 | 274263 | 315925 | 362978 | 293380 | 314495 | 282080 | 302634.6621 | 281858.6689 | 296986.999 | 207622.001 | 0 | 0 | 0 | 0 | 0 | 0 | 0 | 0 | 0 | 0 | 0 | 0 | 0 | 0 | 0 | 0 | 0 | 0 | 0 | 0 | 0 | 0 | 0 | 0 | 0 | 0 | 0 | 0 | 0 | 0 | 0 | 0 | 0 | 0 | 0 | 0 | 0 | 0 | 0 | 0 | 0 | 0 | 0 | 0 | 0 | 0 | 0 | 0 | 0 | 0 | 0 | 0 | 0
570714700000000614 | 1988-04-28 | 2005-09-30 | 200 | 25 | 30 | Vestas Wind Systems A/S | V 25-200 | 306 - Odsherred | LAND | Asnæs By, Asnæs | 8d | 655886.9 | 6186960 | Stamdata | 0 | 0 | 0 | 0 | 0 | 0 | 0 | 0 | 0 | 0 | 0 | 205709 | 347271 | 366145 | 336816 | 344274 | 362781 | 380174 | 332525 | 274263 | 315925 | 362978 | 293380 | 314495 | 282081 | 302634.6621 | 281858.6689 | 296986.999 | 207622.001 | 0 | 0 | 0 | 0 | 0 | 0 | 0 | 0 | 0 | 0 | 0 | 0 | 0 | 0 | 0 | 0 | 0 | 0 | 0 | 0 | 0 | 0 | 0 | 0 | 0 | 0 | 0 | 0 | 0 | 0 | 0 | 0 | 0 | 0 | 0 | 0 | 0 | 0 | 0 | 0 | 0 | 0 | 0 | 0 | 0 | 0 | 0 | 0 | 0 | 0 | 0 | 0 | 0
570714700000000621 | 1988-04-28 | 2005-09-30 | 200 | 25 | 30 | Vestas Wind Systems A/S | V 25-200 | 306 - Odsherred | LAND | Asnæs By, Asnæs | 8d | 655857.373 | 6186852.909 | Stamdata | 0 | 0 | 0 | 0 | 0 | 0 | 0 | 0 | 0 | 0 | 0 | 205709 | 347271 | 366145 | 336816 | 344274 | 362781 | 380174 | 332525 | 274263 | 315925 | 362978 | 293380 | 314495 | 282081 | 302634.6621 | 281858.6689 | 296986.999 | 207622.001 | 0 | 0 | 0 | 0 | 0 | 0 | 0 | 0 | 0 | 0 | 0 | 0 | 0 | 0 | 0 | 0 | 0 | 0 | 0 | 0 | 0 | 0 | 0 | 0 | 0 | 0 | 0 | 0 | 0 | 0 | 0 | 0 | 0 | 0 | 0 | 0 | 0 | 0 | 0 | 0 | 0 | 0 | 0 | 0 | 0 | 0 | 0 | 0 | 0 | 0 | 0 | 0 | 0
570715000000012006 | 1988-04-28 |  | 225 | 26 | 30 | Nordex | N 27/225 | 851 - Aalborg | LAND | Stae By, V. Hassing | 7q | 565021.98 | 6324641.97 | SDFE2018 | 0 | 0 | 0 | 0 | 0 | 0 | 0 | 0 | 0 | 0 | 0 | 304904 | 505665 | 538724 | 469420 | 434000 | 519210 | 522040 | 484750 | 420070 | 474630 | 479430 | 425395 | 477393 | 415043.6055 | 420546.8789 | 383021.8379 | 431619.4395 | 406524.5586 | 355660.3223 | 466150.9648 | 422796.1641 | 395096.0049 | 351943.1205 | 452042.51 | 346162.818 | 358029.587 | 378501.331 | 477671.814 | 347890.3 | 424307.845 | 334670.08 | 359275.38 | 424993.2 | 112743.57 | 54182.72 | 40099.51 | 24380.71 | 24407.31 | 34506.39 | 25865.37 | 33148.06 | 11642.37 | 19548.76 | 25197.14 | 43576.09 | 20537.45 | 35930.9 | 36175.21 | 28619.84 | 25894.87 | 28721.47 | 14690.66 | 35291.23 | 28464.97 | 23650.87 | 47148.09 | 25176.73 | 41536.9 | 47360.45 | 39887.37 | 23335.51 | 27333.66 | 17631.02 | 31195.75 | 27280.23 | 24346.82 | 14622.66 | 30362.7 | 27240.5 | 23622.35 | 33649.51
570715000000004940 | 1988-05-01 | 2005-04-14 | 200 | 27 | 27 | Wincon | W 200 | 810 - Brønderslev | LAND | V.Brønderslev, Brønderslev Jorder | 12h | 556407.56 | 6344527.49 | Stamdata | 0 | 0 | 0 | 0 | 0 | 0 | 0 | 0 | 0 | 0 | 0 | 215465.1094 | 396643.4062 | 405914.7188 | 374403.0938 | 367581.4062 | 350031 | 363201.5625 | 339155.0312 | 295356.5938 | 318116.2812 | 355069.7812 | 286906.6562 | 325988.4375 | 185497.2295 | 158938.8936 | 141936.582 | 189504.9058 | 35901.3123 | 0 | 0 | 0 | 0 | 0 | 0 | 0 | 0 | 0 | 0 | 0 | 0 | 0 | 0 | 0 | 0 | 0 | 0 | 0 | 0 | 0 | 0 | 0 | 0 | 0 | 0 | 0 | 0 | 0 | 0 | 0 | 0 | 0 | 0 | 0 | 0 | 0 | 0 | 0 | 0 | 0 | 0 | 0 | 0 | 0 | 0 | 0 | 0 | 0 | 0 | 0 | 0 | 0
570715000000004957 | 1988-05-01 | 2005-04-14 | 200 | 27 | 27 | Wincon | W 200 | 810 - Brønderslev | LAND | V.Brønderslev, Brønderslev Jorder | 12h | 556394.47 | 6344372.56 | Stamdata | 0 | 0 | 0 | 0 | 0 | 0 | 0 | 0 | 0 | 0 | 0 | 215465.1094 | 396643.4062 | 405914.7188 | 374403.0938 | 367581.4062 | 350031 | 363201.5625 | 339155.0312 | 295356.5938 | 318116.2812 | 355069.7812 | 286906.6562 | 325988.4375 | 185497.2295 | 158938.8936 | 141936.582 | 189504.9058 | 35901.3123 | 0 | 0 | 0 | 0 | 0 | 0 | 0 | 0 | 0 | 0 | 0 | 0 | 0 | 0 | 0 | 0 | 0 | 0 | 0 | 0 | 0 | 0 | 0 | 0 | 0 | 0 | 0 | 0 | 0 | 0 | 0 | 0 | 0 | 0 | 0 | 0 | 0 | 0 | 0 | 0 | 0 | 0 | 0 | 0 | 0 | 0 | 0 | 0 | 0 | 0 | 0 | 0 | 0
570715000000004964 | 1988-05-01 | 2005-04-14 | 200 | 27 | 27 | Wincon | W 200 | 810 - Brønderslev | LAND | V.Brønderslev, Brønderslev Jorder | 12h | 556380.73 | 6344218.08 | Stamdata | 0 | 0 | 0 | 0 | 0 | 0 | 0 | 0 | 0 | 0 | 0 | 215465.1094 | 396643.4062 | 405914.7188 | 374403.0938 | 367581.4062 | 350031 | 363201.5625 | 339155.0312 | 295356.5938 | 318116.2812 | 355069.7812 | 286906.6562 | 325988.4375 | 185497.2295 | 158938.8936 | 141936.582 | 189504.9058 | 35901.3123 | 0 | 0 | 0 | 0 | 0 | 0 | 0 | 0 | 0 | 0 | 0 | 0 | 0 | 0 | 0 | 0 | 0 | 0 | 0 | 0 | 0 | 0 | 0 | 0 | 0 | 0 | 0 | 0 | 0 | 0 | 0 | 0 | 0 | 0 | 0 | 0 | 0 | 0 | 0 | 0 | 0 | 0 | 0 | 0 | 0 | 0 | 0 | 0 | 0 | 0 | 0 | 0 | 0
570715000000004742 | 1988-05-01 | 2002-11-07 | 99 | 21 | 21 | Wincon | W 99 XT | 810 - Brønderslev | LAND | V.Brønderslev, Brønderslev Jorder | 13dp | 556796.44 | 6344871.46 | Stamdata | 0 | 0 | 0 | 0 | 0 | 0 | 0 | 0 | 0 | 0 | 0 | 106655.2344 | 196338.4844 | 200927.7969 | 185329.5312 | 181952.7969 | 173265.3438 | 179784.7656 | 167881.75 | 146201.5156 | 157467.5625 | 175759.5312 | 142018.7969 | 161364.2812 | 149643.0527 | 158938.8936 | 0 | 0 | 0 | 0 | 0 | 0 | 0 | 0 | 0 | 0 | 0 | 0 | 0 | 0 | 0 | 0 | 0 | 0 | 0 | 0 | 0 | 0 | 0 | 0 | 0 | 0 | 0 | 0 | 0 | 0 | 0 | 0 | 0 | 0 | 0 | 0 | 0 | 0 | 0 | 0 | 0 | 0 | 0 | 0 | 0 | 0 | 0 | 0 | 0 | 0 | 0 | 0 | 0 | 0 | 0 | 0
570715000000004759 | 1988-05-01 | 2002-11-07 | 99 | 21 | 21 | Wincon | W 99 XT | 810 - Brønderslev | LAND | V.Brønderslev, Brønderslev Jorder | 13dp | 556934.1 | 6344794.56 | Stamdata | 0 | 0 | 0 | 0 | 0 | 0 | 0 | 0 | 0 | 0 | 0 | 106655.2344 | 196338.4844 | 200927.7969 | 185329.5312 | 181952.7969 | 173265.3438 | 179784.7656 | 167881.75 | 146201.5156 | 157467.5625 | 175759.5312 | 142018.7969 | 161364.2812 | 149643.0527 | 158938.8936 | 0 | 0 | 0 | 0 | 0 | 0 | 0 | 0 | 0 | 0 | 0 | 0 | 0 | 0 | 0 | 0 | 0 | 0 | 0 | 0 | 0 | 0 | 0 | 0 | 0 | 0 | 0 | 0 | 0 | 0 | 0 | 0 | 0 | 0 | 0 | 0 | 0 | 0 | 0 | 0 | 0 | 0 | 0 | 0 | 0 | 0 | 0 | 0 | 0 | 0 | 0 | 0 | 0 | 0 | 0 | 0
570715000000004766 | 1988-05-01 | 2002-11-07 | 99 | 21 | 21 | Wincon | W 99 XT | 810 - Brønderslev | LAND | V.Brønderslev, Brønderslev Jorder | 73ad | 556919.69 | 6344522.85 | Stamdata | 0 | 0 | 0 | 0 | 0 | 0 | 0 | 0 | 0 | 0 | 0 | 106655.2344 | 196338.4844 | 200927.7969 | 185329.5312 | 181952.7969 | 173265.3438 | 179784.7656 | 167881.75 | 146201.5156 | 157467.5625 | 175759.5312 | 142018.7969 | 161364.2812 | 149643.0527 | 158938.8936 | 0 | 0 | 0 | 0 | 0 | 0 | 0 | 0 | 0 | 0 | 0 | 0 | 0 | 0 | 0 | 0 | 0 | 0 | 0 | 0 | 0 | 0 | 0 | 0 | 0 | 0 | 0 | 0 | 0 | 0 | 0 | 0 | 0 | 0 | 0 | 0 | 0 | 0 | 0 | 0 | 0 | 0 | 0 | 0 | 0 | 0 | 0 | 0 | 0 | 0 | 0 | 0 | 0 | 0 | 0 | 0
570715000000004773 | 1988-05-01 | 2002-11-07 | 99 | 21 | 21 | Wincon | W 99 XT | 810 - Brønderslev | LAND | V.Brønderslev, Brønderslev Jorder | 73ad | 556902.83 | 6344373.56 | Stamdata | 0 | 0 | 0 | 0 | 0 | 0 | 0 | 0 | 0 | 0 | 0 | 106655.2344 | 196338.4844 | 200927.7969 | 185329.5312 | 181952.7969 | 173265.3438 | 179784.7656 | 167881.75 | 146201.5156 | 157467.5625 | 175759.5312 | 142018.7969 | 161364.2812 | 149643.0527 | 158938.8936 | 0 | 0 | 0 | 0 | 0 | 0 | 0 | 0 | 0 | 0 | 0 | 0 | 0 | 0 | 0 | 0 | 0 | 0 | 0 | 0 | 0 | 0 | 0 | 0 | 0 | 0 | 0 | 0 | 0 | 0 | 0 | 0 | 0 | 0 | 0 | 0 | 0 | 0 | 0 | 0 | 0 | 0 | 0 | 0 | 0 | 0 | 0 | 0 | 0 | 0 | 0 | 0 | 0 | 0 | 0 | 0
570715000000004780 | 1988-05-01 | 2002-11-07 | 99 | 21 | 21 | Wincon | W 99 XT | 810 - Brønderslev | LAND | V.Brønderslev, Brønderslev Jorder | 73ad | 556885.88 | 6344224.62 | Stamdata | 0 | 0 | 0 | 0 | 0 | 0 | 0 | 0 | 0 | 0 | 0 | 106655.2344 | 196338.4844 | 200927.7969 | 185329.5312 | 181952.7969 | 173265.3438 | 179784.7656 | 167881.75 | 146201.5156 | 157467.5625 | 175759.5312 | 142018.7969 | 161364.2812 | 149643.0527 | 158938.8936 | 0 | 0 | 0 | 0 | 0 | 0 | 0 | 0 | 0 | 0 | 0 | 0 | 0 | 0 | 0 | 0 | 0 | 0 | 0 | 0 | 0 | 0 | 0 | 0 | 0 | 0 | 0 | 0 | 0 | 0 | 0 | 0 | 0 | 0 | 0 | 0 | 0 | 0 | 0 | 0 | 0 | 0 | 0 | 0 | 0 | 0 | 0 | 0 | 0 | 0 | 0 | 0 | 0 | 0 | 0 | 0
570715000000004797 | 1988-05-01 | 2002-11-07 | 99 | 21 | 21 | Wincon | W 99 XT | 810 - Brønderslev | LAND | V.Brønderslev, Brønderslev Jorder | 73ad | 556868.57 | 6344075.94 | Stamdata | 0 | 0 | 0 | 0 | 0 | 0 | 0 | 0 | 0 | 0 | 0 | 106655.2344 | 196338.4844 | 200927.7969 | 185329.5312 | 181952.7969 | 173265.3438 | 179784.7656 | 167881.75 | 146201.5156 | 157467.5625 | 175759.5312 | 142018.7969 | 161364.2812 | 149643.0527 | 158938.8936 | 0 | 0 | 0 | 0 | 0 | 0 | 0 | 0 | 0 | 0 | 0 | 0 | 0 | 0 | 0 | 0 | 0 | 0 | 0 | 0 | 0 | 0 | 0 | 0 | 0 | 0 | 0 | 0 | 0 | 0 | 0 | 0 | 0 | 0 | 0 | 0 | 0 | 0 | 0 | 0 | 0 | 0 | 0 | 0 | 0 | 0 | 0 | 0 | 0 | 0 | 0 | 0 | 0 | 0 | 0 | 0
570715000000004803 | 1988-05-01 | 2002-11-07 | 99 | 21 | 21 | Wincon | W 99 XT | 810 - Brønderslev | LAND | V.Brønderslev, Brønderslev Jorder | 73ad | 556851.22 | 6343926.74 | Stamdata | 0 | 0 | 0 | 0 | 0 | 0 | 0 | 0 | 0 | 0 | 0 | 106655.2344 | 196338.4844 | 200927.7969 | 185329.5312 | 181952.7969 | 173265.3438 | 179784.7656 | 167881.75 | 146201.5156 | 157467.5625 | 175759.5312 | 142018.7969 | 161364.2812 | 149643.0527 | 158938.8936 | 0 | 0 | 0 | 0 | 0 | 0 | 0 | 0 | 0 | 0 | 0 | 0 | 0 | 0 | 0 | 0 | 0 | 0 | 0 | 0 | 0 | 0 | 0 | 0 | 0 | 0 | 0 | 0 | 0 | 0 | 0 | 0 | 0 | 0 | 0 | 0 | 0 | 0 | 0 | 0 | 0 | 0 | 0 | 0 | 0 | 0 | 0 | 0 | 0 | 0 | 0 | 0 | 0 | 0 | 0 | 0
570715000000004810 | 1988-05-01 | 2002-11-07 | 99 | 21 | 21 | Wincon | W 99 XT | 810 - Brønderslev | LAND | V.Brønderslev, Brønderslev Jorder | 13dp | 556600.59 | 6344783.52 | Stamdata | 0 | 0 | 0 | 0 | 0 | 0 | 0 | 0 | 0 | 0 | 0 | 106655.2344 | 196338.4844 | 200927.7969 | 185329.5312 | 181952.7969 | 173265.3438 | 179784.7656 | 167881.75 | 146201.5156 | 157467.5625 | 175759.5312 | 142018.7969 | 161364.2812 | 149643.0527 | 158938.8936 | 0 | 0 | 0 | 0 | 0 | 0 | 0 | 0 | 0 | 0 | 0 | 0 | 0 | 0 | 0 | 0 | 0 | 0 | 0 | 0 | 0 | 0 | 0 | 0 | 0 | 0 | 0 | 0 | 0 | 0 | 0 | 0 | 0 | 0 | 0 | 0 | 0 | 0 | 0 | 0 | 0 | 0 | 0 | 0 | 0 | 0 | 0 | 0 | 0 | 0 | 0 | 0 | 0 | 0 | 0 | 0
570715000000004827 | 1988-05-01 | 2002-11-07 | 99 | 21 | 21 | Wincon | W 99 XT | 810 - Brønderslev | LAND | V.Brønderslev, Brønderslev Jorder | 13dp | 556725.48 | 6344700.13 | Stamdata | 0 | 0 | 0 | 0 | 0 | 0 | 0 | 0 | 0 | 0 | 0 | 106655.2344 | 196338.4844 | 200927.7969 | 185329.5312 | 181952.7969 | 173265.3438 | 179784.7656 | 167881.75 | 146201.5156 | 157467.5625 | 175759.5312 | 142018.7969 | 161364.2812 | 149643.0527 | 158938.8936 | 0 | 0 | 0 | 0 | 0 | 0 | 0 | 0 | 0 | 0 | 0 | 0 | 0 | 0 | 0 | 0 | 0 | 0 | 0 | 0 | 0 | 0 | 0 | 0 | 0 | 0 | 0 | 0 | 0 | 0 | 0 | 0 | 0 | 0 | 0 | 0 | 0 | 0 | 0 | 0 | 0 | 0 | 0 | 0 | 0 | 0 | 0 | 0 | 0 | 0 | 0 | 0 | 0 | 0 | 0 | 0
570715000000004834 | 1988-05-01 | 2002-11-07 | 99 | 21 | 21 | Wincon | W 99 XT | 810 - Brønderslev | LAND | V.Brønderslev, Brønderslev Jorder | 13dp | 556849.83 | 6344616.14 | Stamdata | 0 | 0 | 0 | 0 | 0 | 0 | 0 | 0 | 0 | 0 | 0 | 106655.2344 | 196338.4844 | 200927.7969 | 185329.5312 | 181952.7969 | 173265.3438 | 179784.7656 | 167881.75 | 146201.5156 | 157467.5625 | 175759.5312 | 142018.7969 | 161364.2812 | 149643.0527 | 158938.8936 | 0 | 0 | 0 | 0 | 0 | 0 | 0 | 0 | 0 | 0 | 0 | 0 | 0 | 0 | 0 | 0 | 0 | 0 | 0 | 0 | 0 | 0 | 0 | 0 | 0 | 0 | 0 | 0 | 0 | 0 | 0 | 0 | 0 | 0 | 0 | 0 | 0 | 0 | 0 | 0 | 0 | 0 | 0 | 0 | 0 | 0 | 0 | 0 | 0 | 0 | 0 | 0 | 0 | 0 | 0 | 0
570715000000004841 | 1988-05-01 | 2002-11-07 | 99 | 21 | 21 | Wincon | W 99 XT | 810 - Brønderslev | LAND | V.Brønderslev, Brønderslev Jorder | 16d | 556786.9 | 6344455.04 | Stamdata | 0 | 0 | 0 | 0 | 0 | 0 | 0 | 0 | 0 | 0 | 0 | 106655.2344 | 196338.4844 | 200927.7969 | 185329.5312 | 181952.7969 | 173265.3438 | 179784.7656 | 167881.75 | 146201.5156 | 157467.5625 | 175759.5312 | 142018.7969 | 161364.2812 | 149643.0527 | 158938.8936 | 0 | 0 | 0 | 0 | 0 | 0 | 0 | 0 | 0 | 0 | 0 | 0 | 0 | 0 | 0 | 0 | 0 | 0 | 0 | 0 | 0 | 0 | 0 | 0 | 0 | 0 | 0 | 0 | 0 | 0 | 0 | 0 | 0 | 0 | 0 | 0 | 0 | 0 | 0 | 0 | 0 | 0 | 0 | 0 | 0 | 0 | 0 | 0 | 0 | 0 | 0 | 0 | 0 | 0 | 0 | 0
570715000000004858 | 1988-05-01 | 2002-11-07 | 99 | 21 | 21 | Wincon | W 99 XT | 810 - Brønderslev | LAND | V.Brønderslev, Brønderslev Jorder | 16d | 556768.53 | 6344298.75 | Stamdata | 0 | 0 | 0 | 0 | 0 | 0 | 0 | 0 | 0 | 0 | 0 | 106655.2344 | 196338.4844 | 200927.7969 | 185329.5312 | 181952.7969 | 173265.3438 | 179784.7656 | 167881.75 | 146201.5156 | 157467.5625 | 175759.5312 | 142018.7969 | 161364.2812 | 149643.0527 | 158938.8936 | 0 | 0 | 0 | 0 | 0 | 0 | 0 | 0 | 0 | 0 | 0 | 0 | 0 | 0 | 0 | 0 | 0 | 0 | 0 | 0 | 0 | 0 | 0 | 0 | 0 | 0 | 0 | 0 | 0 | 0 | 0 | 0 | 0 | 0 | 0 | 0 | 0 | 0 | 0 | 0 | 0 | 0 | 0 | 0 | 0 | 0 | 0 | 0 | 0 | 0 | 0 | 0 | 0 | 0 | 0 | 0
570715000000004865 | 1988-05-01 | 2002-11-07 | 99 | 21 | 21 | Wincon | W 99 XT | 810 - Brønderslev | LAND | V.Brønderslev, Brønderslev Jorder | 16d | 556751.33 | 6344149.31 | Stamdata | 0 | 0 | 0 | 0 | 0 | 0 | 0 | 0 | 0 | 0 | 0 | 106655.2344 | 196338.4844 | 200927.7969 | 185329.5312 | 181952.7969 | 173265.3438 | 179784.7656 | 167881.75 | 146201.5156 | 157467.5625 | 175759.5312 | 142018.7969 | 161364.2812 | 149643.0527 | 158938.8936 | 0 | 0 | 0 | 0 | 0 | 0 | 0 | 0 | 0 | 0 | 0 | 0 | 0 | 0 | 0 | 0 | 0 | 0 | 0 | 0 | 0 | 0 | 0 | 0 | 0 | 0 | 0 | 0 | 0 | 0 | 0 | 0 | 0 | 0 | 0 | 0 | 0 | 0 | 0 | 0 | 0 | 0 | 0 | 0 | 0 | 0 | 0 | 0 | 0 | 0 | 0 | 0 | 0 | 0 | 0 | 0
570715000000004872 | 1988-05-01 | 2002-11-07 | 99 | 21 | 21 | Wincon | W 99 XT | 810 - Brønderslev | LAND | V.Brønderslev, Brønderslev Jorder | 16d | 556733.86 | 6343999.52 | Stamdata | 0 | 0 | 0 | 0 | 0 | 0 | 0 | 0 | 0 | 0 | 0 | 106655.2344 | 196338.4844 | 200927.7969 | 185329.5312 | 181952.7969 | 173265.3438 | 179784.7656 | 167881.75 | 146201.5156 | 157467.5625 | 175759.5312 | 142018.7969 | 161364.2812 | 149643.0527 | 158938.8936 | 0 | 0 | 0 | 0 | 0 | 0 | 0 | 0 | 0 | 0 | 0 | 0 | 0 | 0 | 0 | 0 | 0 | 0 | 0 | 0 | 0 | 0 | 0 | 0 | 0 | 0 | 0 | 0 | 0 | 0 | 0 | 0 | 0 | 0 | 0 | 0 | 0 | 0 | 0 | 0 | 0 | 0 | 0 | 0 | 0 | 0 | 0 | 0 | 0 | 0 | 0 | 0 | 0 | 0 | 0 | 0
570715000000004889 | 1988-05-01 | 2002-11-07 | 99 | 21 | 21 | Wincon | W 99 XT | 810 - Brønderslev | LAND | V.Brønderslev, Brønderslev Jorder | 13dp | 556423.39 | 6344704.3 | Stamdata | 0 | 0 | 0 | 0 | 0 | 0 | 0 | 0 | 0 | 0 | 0 | 106655.2344 | 196338.4844 | 200927.7969 | 185329.5312 | 181952.7969 | 173265.3438 | 179784.7656 | 167881.75 | 146201.5156 | 157467.5625 | 175759.5312 | 142018.7969 | 161364.2812 | 149643.0527 | 158938.8936 | 0 | 0 | 0 | 0 | 0 | 0 | 0 | 0 | 0 | 0 | 0 | 0 | 0 | 0 | 0 | 0 | 0 | 0 | 0 | 0 | 0 | 0 | 0 | 0 | 0 | 0 | 0 | 0 | 0 | 0 | 0 | 0 | 0 | 0 | 0 | 0 | 0 | 0 | 0 | 0 | 0 | 0 | 0 | 0 | 0 | 0 | 0 | 0 | 0 | 0 | 0 | 0 | 0 | 0 | 0 | 0
570715000000004896 | 1988-05-01 | 2002-11-07 | 99 | 21 | 21 | Wincon | W 99 XT | 810 - Brønderslev | LAND | V.Brønderslev, Brønderslev Jorder | 13dp | 556547.58 | 6344618.98 | Stamdata | 0 | 0 | 0 | 0 | 0 | 0 | 0 | 0 | 0 | 0 | 0 | 106655.2344 | 196338.4844 | 200927.7969 | 185329.5312 | 181952.7969 | 173265.3438 | 179784.7656 | 167881.75 | 146201.5156 | 157467.5625 | 175759.5312 | 142018.7969 | 161364.2812 | 149643.0527 | 158938.8936 | 0 | 0 | 0 | 0 | 0 | 0 | 0 | 0 | 0 | 0 | 0 | 0 | 0 | 0 | 0 | 0 | 0 | 0 | 0 | 0 | 0 | 0 | 0 | 0 | 0 | 0 | 0 | 0 | 0 | 0 | 0 | 0 | 0 | 0 | 0 | 0 | 0 | 0 | 0 | 0 | 0 | 0 | 0 | 0 | 0 | 0 | 0 | 0 | 0 | 0 | 0 | 0 | 0 | 0 | 0 | 0
570715000000004902 | 1988-05-01 | 2002-11-07 | 99 | 21 | 21 | Wincon | W 99 XT | 810 - Brønderslev | LAND | V.Brønderslev, Brønderslev Jorder | 54f | 556644.62 | 6344551.64 | Stamdata | 0 | 0 | 0 | 0 | 0 | 0 | 0 | 0 | 0 | 0 | 0 | 106655.2344 | 196338.4844 | 200927.7969 | 185329.5312 | 181952.7969 | 173265.3438 | 179784.7656 | 167881.75 | 146201.5156 | 157467.5625 | 175759.5312 | 142018.7969 | 161364.2812 | 149643.0527 | 158938.8936 | 0 | 0 | 0 | 0 | 0 | 0 | 0 | 0 | 0 | 0 | 0 | 0 | 0 | 0 | 0 | 0 | 0 | 0 | 0 | 0 | 0 | 0 | 0 | 0 | 0 | 0 | 0 | 0 | 0 | 0 | 0 | 0 | 0 | 0 | 0 | 0 | 0 | 0 | 0 | 0 | 0 | 0 | 0 | 0 | 0 | 0 | 0 | 0 | 0 | 0 | 0 | 0 | 0 | 0 | 0 | 0
570715000000004919 | 1988-05-01 | 2002-11-07 | 99 | 21 | 21 | Wincon | W 99 XT | 810 - Brønderslev | LAND | V.Brønderslev, Brønderslev Jorder | 54f | 556626.86 | 6344387.76 | Stamdata | 0 | 0 | 0 | 0 | 0 | 0 | 0 | 0 | 0 | 0 | 0 | 106655.2344 | 196338.4844 | 200927.7969 | 185329.5312 | 181952.7969 | 173265.3438 | 179784.7656 | 167881.75 | 146201.5156 | 157467.5625 | 175759.5312 | 142018.7969 | 161364.2812 | 149643.0527 | 158938.8936 | 0 | 0 | 0 | 0 | 0 | 0 | 0 | 0 | 0 | 0 | 0 | 0 | 0 | 0 | 0 | 0 | 0 | 0 | 0 | 0 | 0 | 0 | 0 | 0 | 0 | 0 | 0 | 0 | 0 | 0 | 0 | 0 | 0 | 0 | 0 | 0 | 0 | 0 | 0 | 0 | 0 | 0 | 0 | 0 | 0 | 0 | 0 | 0 | 0 | 0 | 0 | 0 | 0 | 0 | 0 | 0
570715000000004926 | 1988-05-01 | 2002-11-07 | 99 | 21 | 21 | Wincon | W 99 XT | 810 - Brønderslev | LAND | V.Brønderslev, Brønderslev Jorder | 54f | 556610.9 | 6344236.74 | Stamdata | 0 | 0 | 0 | 0 | 0 | 0 | 0 | 0 | 0 | 0 | 0 | 106655.2344 | 196338.4844 | 200927.7969 | 185329.5312 | 181952.7969 | 173265.3438 | 179784.7656 | 167881.75 | 146201.5156 | 157467.5625 | 175759.5312 | 142018.7969 | 161364.2812 | 149643.0527 | 158938.8936 | 0 | 0 | 0 | 0 | 0 | 0 | 0 | 0 | 0 | 0 | 0 | 0 | 0 | 0 | 0 | 0 | 0 | 0 | 0 | 0 | 0 | 0 | 0 | 0 | 0 | 0 | 0 | 0 | 0 | 0 | 0 | 0 | 0 | 0 | 0 | 0 | 0 | 0 | 0 | 0 | 0 | 0 | 0 | 0 | 0 | 0 | 0 | 0 | 0 | 0 | 0 | 0 | 0 | 0 | 0 | 0
570715000000004933 | 1988-05-01 | 2002-11-07 | 99 | 21 | 21 | Wincon | W 99 XT | 810 - Brønderslev | LAND | V.Brønderslev, Brønderslev Jorder | 54f | 556595.28 | 6344058.67 | Stamdata | 0 | 0 | 0 | 0 | 0 | 0 | 0 | 0 | 0 | 0 | 0 | 106655.2344 | 196338.4844 | 200927.7969 | 185329.5312 | 181952.7969 | 173265.3438 | 179784.7656 | 167881.75 | 146201.5156 | 157467.5625 | 175759.5312 | 142018.7969 | 161364.2812 | 149643.0527 | 158938.8936 | 0 | 0 | 0 | 0 | 0 | 0 | 0 | 0 | 0 | 0 | 0 | 0 | 0 | 0 | 0 | 0 | 0 | 0 | 0 | 0 | 0 | 0 | 0 | 0 | 0 | 0 | 0 | 0 | 0 | 0 | 0 | 0 | 0 | 0 | 0 | 0 | 0 | 0 | 0 | 0 | 0 | 0 | 0 | 0 | 0 | 0 | 0 | 0 | 0 | 0 | 0 | 0 | 0 | 0 | 0 | 0
570714700000007866 | 1988-05-01 | 2001-02-21 | 150 | 0.1 | 0.1 | BONUS | Ukendt | 376 - Guldborgsund | LAND | Udgået | 0 | 685797 | 6062598 | Stamdata | 0 | 0 | 0 | 0 | 0 | 0 | 0 | 0 | 0 | 0 | 0 | 117960 | 334240 | 394560 | 337360 | 375840 | 287240 | 356900 | 390120 | 280100 | 320060 | 353540 | 312124 | 304527 | 0 | 0 | 0 | 0 | 0 | 0 | 0 | 0 | 0 | 0 | 0 | 0 | 0 | 0 | 0 | 0 | 0 | 0 | 0 | 0 | 0 | 0 | 0 | 0 | 0 | 0 | 0 | 0 | 0 | 0 | 0 | 0 | 0 | 0 | 0 | 0 | 0 | 0 | 0 | 0 | 0 | 0 | 0 | 0 | 0 | 0 | 0 | 0 | 0 | 0 | 0 | 0 | 0 | 0 | 0 | 0 | 0 | 0
570714700000007828 | 1988-05-02 |  | 200 | 24 | 28.5 | Wincon | W 200/26 | 336 - Stevns | LAND | Havnelev | 21 | 712500.88 | 6130918.15 | SDFE2018 | 0 | 0 | 0 | 0 | 0 | 0 | 0 | 0 | 0 | 0 | 0 | 50754 | 300000 | 378728 | 343640 | 368620 | 373200 | 419440 | 354520 | 324620 | 282560 | 348520 | 278274 | 214844 | 261618 | 318721 | 274274 | 293290 | 248408 | 197275 | 283165 | 280363 | 241243 | 147192 | 234892 | 254309 | 152945 | 214688.272 | 315863.492 | 239285.245 | 299420.294 | 267738.475 | 209696.539 | 269472.059 | 174913.686 | 36836.492 | 42600.856 | 19283.385 | 20487.868 | 16105.978 | 6161.603 | 14836.782 | 4339.743 | 18844.621 | 15224.67 | 30019.857 | 21331.785 | 38817.336 | 24810.077 | 22594.584 | 18851.958 | 22258.415 | 10054.084 | 19935.065 | 14122.483 | 12100.417 | 39436.828 | 25615.367 | 24671.682 | 0 | 36274.448 | 28160.219 | 22261.352 | 23911.43 | 11312.86 | 11652.687 | 9013.772 | 19449.846 | 20595.422 | 19798.522 | 35259.681 | 34361.962
570715000000028069 | 1988-05-02 | 2002-11-04 | 75 | 19 | 30.5 | Windmatic | 19 S | 773 - Morsø | LAND | Tødsø | 2f | 489494 | 6296019 | Stamdata | 0 | 0 | 0 | 0 | 0 | 0 | 0 | 0 | 0 | 0 | 0 | 113390 | 203791 | 207706 | 191093 | 177020 | 190800 | 189120 | 182600 | 167390 | 175070 | 190590 | 164766 | 188984 | 165427 | 144892 | 0 | 0 | 0 | 0 | 0 | 0 | 0 | 0 | 0 | 0 | 0 | 0 | 0 | 0 | 0 | 0 | 0 | 0 | 0 | 0 | 0 | 0 | 0 | 0 | 0 | 0 | 0 | 0 | 0 | 0 | 0 | 0 | 0 | 0 | 0 | 0 | 0 | 0 | 0 | 0 | 0 | 0 | 0 | 0 | 0 | 0 | 0 | 0 | 0 | 0 | 0 | 0 | 0 | 0 | 0 | 0
570715000000005800 | 1988-05-04 | 2002-10-21 | 150 | 22 | 31 | Vindsyssel | VS 150 | 787 - Thisted | LAND | Nr. Skjoldborg By, Skjoldborg Sogn | 21 | 476320 | 6308565 | Stamdata | 0 | 0 | 0 | 0 | 0 | 0 | 0 | 0 | 0 | 0 | 0 | 221988 | 345041 | 379411 | 249951 | 337728 | 353881 | 344296 | 288396 | 263456 | 267644 | 329018 | 277102 | 316386 | 268630.5146 | 224676.957 | 0 | 0 | 0 | 0 | 0 | 0 | 0 | 0 | 0 | 0 | 0 | 0 | 0 | 0 | 0 | 0 | 0 | 0 | 0 | 0 | 0 | 0 | 0 | 0 | 0 | 0 | 0 | 0 | 0 | 0 | 0 | 0 | 0 | 0 | 0 | 0 | 0 | 0 | 0 | 0 | 0 | 0 | 0 | 0 | 0 | 0 | 0 | 0 | 0 | 0 | 0 | 0 | 0 | 0 | 0 | 0
570715000000055614 | 1988-05-05 | 2002-04-09 | 99 | 21 | 22 | Wincon | W 99 XT | 430 - Faaborg-Midtfyn | LAND | Hågerup by | 7a | 586915.76 | 6114298.61 | Stamdata | 0 | 0 | 0 | 0 | 0 | 0 | 0 | 0 | 0 | 0 | 0 | 107070 | 195000 | 195000 | 195000 | 195000 | 195000 | 203710 | 186960 | 152490 | 165510 | 189330 | 152020 | 177410 | 120850 | 7480 | 0 | 0 | 0 | 0 | 0 | 0 | 0 | 0 | 0 | 0 | 0 | 0 | 0 | 0 | 0 | 0 | 0 | 0 | 0 | 0 | 0 | 0 | 0 | 0 | 0 | 0 | 0 | 0 | 0 | 0 | 0 | 0 | 0 | 0 | 0 | 0 | 0 | 0 | 0 | 0 | 0 | 0 | 0 | 0 | 0 | 0 | 0 | 0 | 0 | 0 | 0 | 0 | 0 | 0 | 0 | 0
570715000000007903 | 1988-05-06 | 2009-10-15 | 150 | 23 | 30 | BONUS | 20-150/30 | 820 - Vesthimmerland | LAND | Vesterbølle by | 11b | 523259.78 | 6286179.05 | Stamdata | 0 | 0 | 0 | 0 | 0 | 0 | 0 | 0 | 0 | 0 | 0 | 231000 | 396000 | 396000 | 305859 | 264720 | 247940 | 234490 | 260920 | 176030 | 243080 | 198076 | 171419 | 31675 | 218332.8809 | 240712.3311 | 166209.8292 | 230492.9404 | 201112.7566 | 193248.4951 | 174507.9897 | 140877.8905 | 114084.0376 | 0 | 0 | 0 | 0 | 0 | 0 | 0 | 0 | 0 | 0 | 0 | 0 | 0 | 0 | 0 | 0 | 0 | 0 | 0 | 0 | 0 | 0 | 0 | 0 | 0 | 0 | 0 | 0 | 0 | 0 | 0 | 0 | 0 | 0 | 0 | 0 | 0 | 0 | 0 | 0 | 0 | 0 | 0 | 0 | 0 | 0 | 0 | 0 | 0
570715000000007910 | 1988-05-09 | 2009-06-19 | 150 | 23 | 30 | BONUS | 20-150/30 | 851 - Aalborg | LAND | Vaarst by | 13i | 562266.86 | 6312112.02 | Stamdata | 0 | 0 | 0 | 0 | 0 | 0 | 0 | 0 | 0 | 0 | 0 | 222776 | 407796 | 401535 | 382210 | 393500 | 384000 | 392600 | 368340 | 305000 | 352700 | 364814 | 349908 | 316640 | 317681.2578 | 313413.2061 | 296427.1152 | 315859.1035 | 209673.2773 | 241820.9648 | 300930.499 | 334167.7646 | 86566.8897 | 0 | 0 | 0 | 0 | 0 | 0 | 0 | 0 | 0 | 0 | 0 | 0 | 0 | 0 | 0 | 0 | 0 | 0 | 0 | 0 | 0 | 0 | 0 | 0 | 0 | 0 | 0 | 0 | 0 | 0 | 0 | 0 | 0 | 0 | 0 | 0 | 0 | 0 | 0 | 0 | 0 | 0 | 0 | 0 | 0 | 0 | 0 | 0 | 0
570715000000050534 | 1988-05-10 | 2016-10-12 | 150 | 23 | 24.5 | BONUS | 150 kW | 540 - Sønderborg | LAND | Holm | 134 | 542074.87 | 6100980.56 | GST, 18-02-2013 | 0 | 0 | 0 | 0 | 0 | 0 | 0 | 0 | 0 | 0 | 0 | 199852 | 315817 | 323713 | 320221 | 326484 | 330830 | 351680 | 318787 | 274290 | 326711 | 300920 | 263681 | 290262 | 247254 | 263194 | 238026 | 278513 | 269523 | 227502 | 287774.6001 | 268798.3945 | 245273.502 | 214482.1988 | 262263.8 | 269582.3 | 206237.3 | 236646.3 | 289293.6 | 44081.5 | 0 | 0 | 0 | 0 | 0 | 0 | 0 | 0 | 0 | 0 | 0 | 0 | 0 | 0 | 0 | 0 | 0 | 0 | 0 | 0 | 0 | 0 | 0 | 0 | 0 | 0 | 0 | 0 | 0 | 0 | 0 | 0 | 0 | 0 | 0 | 0 | 0 | 0 | 0 | 0 | 0 | 0
570715000000040757 | 1988-05-11 | 2010-05-18 | 200 | 25 | 28.7 | Vestas Wind Systems A/S | V 25-200 | 760 - Ringkøbing-Skjern | LAND | Strandgårde Gl.Sogn | 5c | 452101.595 | 6218738.746 | Stamdata | 0 | 0 | 0 | 0 | 0 | 0 | 0 | 0 | 0 | 0 | 0 | 322190 | 516350 | 564290 | 485120 | 469060 | 459090 | 478710 | 461280 | 393380 | 420340 | 473720 | 285305 | 536170 | 366166 | 388823 | 348147.3984 | 414137.793 | 424250.8027 | 385195.1025 | 443028.999 | 424544.0039 | 379190.5996 | 116588 | 0 | 0 | 0 | 0 | 0 | 0 | 0 | 0 | 0 | 0 | 0 | 0 | 0 | 0 | 0 | 0 | 0 | 0 | 0 | 0 | 0 | 0 | 0 | 0 | 0 | 0 | 0 | 0 | 0 | 0 | 0 | 0 | 0 | 0 | 0 | 0 | 0 | 0 | 0 | 0 | 0 | 0 | 0 | 0 | 0 | 0 | 0 | 0
570715000000040764 | 1988-05-11 | 2010-05-18 | 200 | 25 | 30 | Vestas Wind Systems A/S | V 25-200 | 760 - Ringkøbing-Skjern | LAND | Strandgårde Gl.Sogn | 5c | 452102.2 | 6218739 | Stamdata | 0 | 0 | 0 | 0 | 0 | 0 | 0 | 0 | 0 | 0 | 0 | 298310 | 490000 | 542460 | 470550 | 456140 | 453610 | 462990 | 446160 | 393170 | 420610 | 457500 | 409531 | 441793 | 352267 | 402802 | 341464.8008 | 413259.1074 | 365499.4043 | 377599.4033 | 471015.3018 | 406284.5986 | 356313.6006 | 113768 | 0 | 0 | 0 | 0 | 0 | 0 | 0 | 0 | 0 | 0 | 0 | 0 | 0 | 0 | 0 | 0 | 0 | 0 | 0 | 0 | 0 | 0 | 0 | 0 | 0 | 0 | 0 | 0 | 0 | 0 | 0 | 0 | 0 | 0 | 0 | 0 | 0 | 0 | 0 | 0 | 0 | 0 | 0 | 0 | 0 | 0 | 0 | 0
570715000000007934 | 1988-05-13 | 2002-07-10 | 99 | 19 | 30 | Windmatic | VM 19 S | 846 - Mariagerfjord | LAND | Houtved by | 2f | 557782.82 | 6283418.87 | Stamdata | 0 | 0 | 0 | 0 | 0 | 0 | 0 | 0 | 0 | 0 | 0 | 110664 | 202573 | 199463 | 189863 | 184540 | 189200 | 196370 | 181020 | 152330 | 174430 | 182450 | 165443 | 175879 | 147726.9404 | 91483.3044 | 0 | 0 | 0 | 0 | 0 | 0 | 0 | 0 | 0 | 0 | 0 | 0 | 0 | 0 | 0 | 0 | 0 | 0 | 0 | 0 | 0 | 0 | 0 | 0 | 0 | 0 | 0 | 0 | 0 | 0 | 0 | 0 | 0 | 0 | 0 | 0 | 0 | 0 | 0 | 0 | 0 | 0 | 0 | 0 | 0 | 0 | 0 | 0 | 0 | 0 | 0 | 0 | 0 | 0 | 0 | 0
570715000000007941 | 1988-05-13 | 2002-07-10 | 99 | 19 | 30 | Windmatic | VM 19 S | 846 - Mariagerfjord | LAND | Houtved by | 2f | 557821.82 | 6283320.21 | Stamdata | 0 | 0 | 0 | 0 | 0 | 0 | 0 | 0 | 0 | 0 | 0 | 110664 | 202573 | 199463 | 189864 | 183480 | 185360 | 206380 | 185660 | 146560 | 174790 | 182530 | 165444 | 175878 | 147726.9404 | 91483.3044 | 0 | 0 | 0 | 0 | 0 | 0 | 0 | 0 | 0 | 0 | 0 | 0 | 0 | 0 | 0 | 0 | 0 | 0 | 0 | 0 | 0 | 0 | 0 | 0 | 0 | 0 | 0 | 0 | 0 | 0 | 0 | 0 | 0 | 0 | 0 | 0 | 0 | 0 | 0 | 0 | 0 | 0 | 0 | 0 | 0 | 0 | 0 | 0 | 0 | 0 | 0 | 0 | 0 | 0 | 0 | 0
570715000000007965 | 1988-05-13 | 2002-10-30 | 150 | 23 | 24 | BONUS | 20-150/30 | 840 - Rebild | LAND | Torsted by | 3a | 542945.26 | 6296436.85 | Stamdata | 0 | 0 | 0 | 0 | 0 | 0 | 0 | 0 | 0 | 0 | 0 | 181240 | 331763 | 326670 | 310948 | 317190 | 315110 | 318890 | 305350 | 243330 | 277650 | 296920 | 276043 | 275493 | 239548.9023 | 215241.3232 | 0 | 0 | 0 | 0 | 0 | 0 | 0 | 0 | 0 | 0 | 0 | 0 | 0 | 0 | 0 | 0 | 0 | 0 | 0 | 0 | 0 | 0 | 0 | 0 | 0 | 0 | 0 | 0 | 0 | 0 | 0 | 0 | 0 | 0 | 0 | 0 | 0 | 0 | 0 | 0 | 0 | 0 | 0 | 0 | 0 | 0 | 0 | 0 | 0 | 0 | 0 | 0 | 0 | 0 | 0 | 0
570715000000007972 | 1988-05-13 | 2002-10-30 | 150 | 23 | 24 | BONUS | 20-150/30 | 840 - Rebild | LAND | Torsted by | 3a | 543000.29 | 6296361.57 | Stamdata | 0 | 0 | 0 | 0 | 0 | 0 | 0 | 0 | 0 | 0 | 0 | 191681 | 350877 | 345490 | 328862 | 338900 | 317410 | 353490 | 324150 | 259830 | 293540 | 309930 | 291946 | 291365 | 243221.9023 | 215241.3232 | 0 | 0 | 0 | 0 | 0 | 0 | 0 | 0 | 0 | 0 | 0 | 0 | 0 | 0 | 0 | 0 | 0 | 0 | 0 | 0 | 0 | 0 | 0 | 0 | 0 | 0 | 0 | 0 | 0 | 0 | 0 | 0 | 0 | 0 | 0 | 0 | 0 | 0 | 0 | 0 | 0 | 0 | 0 | 0 | 0 | 0 | 0 | 0 | 0 | 0 | 0 | 0 | 0 | 0 | 0 | 0
570715000000011979 | 1988-05-14 |  | 200 | 25.4 | 30 | Wincon | M 213 | 851 - Aalborg | LAND | V. Hassing, V, Hassing | 33c | 565233.37 | 6324722.37 | SDFE2018 | 0 | 0 | 0 | 0 | 0 | 0 | 0 | 0 | 0 | 0 | 0 | 209187 | 361631 | 292636 | 225184 | 355990 | 404700 | 428560 | 371420 | 314120 | 184420 | 355778 | 365137 | 382539 | 320553.4434 | 328682.3965 | 302024.9595 | 350239.1992 | 320486.6426 | 280757.7207 | 350725.6006 | 314104.6367 | 302267.6826 | 278962.1613 | 358146.47 | 335240.973 | 287789.688 | 304855.605 | 399005.796 | 279124.37 | 339689.067 | 285664.39 | 278463.05 | 337209.93 | 250645.16 | 46284.71 | 37416.7 | 23741.66 | 15325.13 | 29340.18 | 21845.35 | 28030.58 | 9672.44 | 17093.53 | 21195.04 | 37504.85 | 16107.06 | 30906.03 | 32480.66 | 24229.7 | 22926.91 | 25103.75 | 10677.9 | 16151.8 | 13764.18 | 17042.03 | 34185.57 | 16752.43 | 22969.59 | 33054.29 | 729.25 | 13138.48 | 21153.72 | 13973.85 | 24679.67 | 21242.27 | 17883.99 | 10725.81 | 24691.56 | 23444 | 29227.15 | 27093.66
570715000000030062 | 1988-05-15 | 2017-04-05 | 200 | 25 | 30 | Vestas Wind Systems A/S | V 25-200 | 787 - Thisted | LAND | Skjoldborg | 16a | 474976.55 | 6306715.82 | SDFE2018 | 0 | 0 | 0 | 0 | 0 | 0 | 0 | 0 | 0 | 0 | 0 | 306160 | 550248 | 560817 | 515963 | 490400 | 530860 | 532380 | 507600 | 423790 | 491350 | 502740 | 435566 | 480871 | 424487 | 353047 | 400565 | 455879 | 459431 | 409313 | 509805 | 395189 | 404273 | 407030 | 431755 | 350174 | 324865.43 | 381547.47 | 423883.03 | 360642.74 | 32111.17 | 0 | 0 | 0 | 0 | 0 | 0 | 0 | 0 | 0 | 0 | 0 | 0 | 0 | 0 | 0 | 0 | 0 | 0 | 0 | 0 | 0 | 0 | 0 | 0 | 0 | 0 | 0 | 0 | 0 | 0 | 0 | 0 | 0 | 0 | 0 | 0 | 0 | 0 | 0 | 0 | 0
570715000000029608 | 1988-05-15 | 2007-09-28 | 200 | 25 | 30 | Vestas Wind Systems A/S | V 25-200 | 787 - Thisted | LAND | Helligsø | 20e | 459715 | 6284152 | Stamdata | 0 | 0 | 0 | 0 | 0 | 0 | 0 | 0 | 0 | 0 | 0 | 425036 | 763898 | 778570 | 716301 | 662960 | 695410 | 737180 | 691670 | 547510 | 673100 | 729170 | 656472 | 711228 | 615963 | 636125 | 560544 | 583904 | 665752 | 628390 | 567458 | 0 | 0 | 0 | 0 | 0 | 0 | 0 | 0 | 0 | 0 | 0 | 0 | 0 | 0 | 0 | 0 | 0 | 0 | 0 | 0 | 0 | 0 | 0 | 0 | 0 | 0 | 0 | 0 | 0 | 0 | 0 | 0 | 0 | 0 | 0 | 0 | 0 | 0 | 0 | 0 | 0 | 0 | 0 | 0 | 0 | 0 | 0 | 0 | 0 | 0 | 0
570715000000030109 | 1988-05-15 | 2002-10-21 | 100 | 20 | 24 | Vestas Wind Systems A/S | V 20-100 | 787 - Thisted | LAND | Hundborg | 2a | 468645 | 6307224 | Stamdata | 0 | 0 | 0 | 0 | 0 | 0 | 0 | 0 | 0 | 0 | 0 | 158142 | 284221 | 289680 | 266512 | 256680 | 273240 | 270990 | 260070 | 216470 | 246090 | 256840 | 228030 | 263063 | 216260 | 180966 | 0 | 0 | 0 | 0 | 0 | 0 | 0 | 0 | 0 | 0 | 0 | 0 | 0 | 0 | 0 | 0 | 0 | 0 | 0 | 0 | 0 | 0 | 0 | 0 | 0 | 0 | 0 | 0 | 0 | 0 | 0 | 0 | 0 | 0 | 0 | 0 | 0 | 0 | 0 | 0 | 0 | 0 | 0 | 0 | 0 | 0 | 0 | 0 | 0 | 0 | 0 | 0 | 0 | 0 | 0 | 0
570715000000005091 | 1988-05-16 | 2002-10-21 | 150 | 24 | 24 | BONUS | 150 | 787 - Thisted | LAND | Tingstrup, Thisted Landsogn | 4c | 478469 | 6313271 | Stamdata | 0 | 0 | 0 | 0 | 0 | 0 | 0 | 0 | 0 | 0 | 0 | 241483 | 414927 | 421562 | 387110 | 385269 | 403901 | 409394 | 362399 | 315902 | 364125 | 370064 | 329721 | 377245 | 328091.1172 | 249267.5186 | 0 | 0 | 0 | 0 | 0 | 0 | 0 | 0 | 0 | 0 | 0 | 0 | 0 | 0 | 0 | 0 | 0 | 0 | 0 | 0 | 0 | 0 | 0 | 0 | 0 | 0 | 0 | 0 | 0 | 0 | 0 | 0 | 0 | 0 | 0 | 0 | 0 | 0 | 0 | 0 | 0 | 0 | 0 | 0 | 0 | 0 | 0 | 0 | 0 | 0 | 0 | 0 | 0 | 0 | 0 | 0
570715000000005107 | 1988-05-16 | 2002-10-21 | 150 | 24 | 24 | BONUS | 150 | 787 - Thisted | LAND | Tingstrup, Thisted Landsogn | 4c | 478496 | 6313346 | Stamdata | 0 | 0 | 0 | 0 | 0 | 0 | 0 | 0 | 0 | 0 | 0 | 231392 | 376333 | 389207 | 361045 | 350753 | 380683 | 385432 | 349707 | 302510 | 342364 | 360926 | 320492 | 341254 | 307354.7979 | 216742.2383 | 0 | 0 | 0 | 0 | 0 | 0 | 0 | 0 | 0 | 0 | 0 | 0 | 0 | 0 | 0 | 0 | 0 | 0 | 0 | 0 | 0 | 0 | 0 | 0 | 0 | 0 | 0 | 0 | 0 | 0 | 0 | 0 | 0 | 0 | 0 | 0 | 0 | 0 | 0 | 0 | 0 | 0 | 0 | 0 | 0 | 0 | 0 | 0 | 0 | 0 | 0 | 0 | 0 | 0 | 0 | 0
570715000000023392 | 1988-05-18 | 2002-11-22 | 150 | 22.2 | 23 | DWP | D 150 S | 746 - Skanderborg | LAND | Virring By, Fruering | 11g | 563762.28 | 6209064.7 | Stamdata | 0 | 0 | 0 | 0 | 0 | 0 | 0 | 0 | 0 | 0 | 0 | 178495 | 309392 | 322930 | 289583 | 297660 | 317490 | 316910 | 289940 | 270270 | 281530 | 312200 | 264840 | 292266 | 258073.5752 | 231495.8027 | 0 | 0 | 0 | 0 | 0 | 0 | 0 | 0 | 0 | 0 | 0 | 0 | 0 | 0 | 0 | 0 | 0 | 0 | 0 | 0 | 0 | 0 | 0 | 0 | 0 | 0 | 0 | 0 | 0 | 0 | 0 | 0 | 0 | 0 | 0 | 0 | 0 | 0 | 0 | 0 | 0 | 0 | 0 | 0 | 0 | 0 | 0 | 0 | 0 | 0 | 0 | 0 | 0 | 0 | 0 | 0
570714700000007934 | 1988-05-20 |  | 150 | 23 | 24.5 | BONUS | 150 kW | 376 - Guldborgsund | LAND | Riserup, Nørre Vedby | 5a1a | 681752.78 | 6087501.98 | SDFE2018 | 0 | 0 | 0 | 0 | 0 | 0 | 0 | 0 | 0 | 0 | 0 | 195100 | 330200 | 363540 | 327060 | 354420 | 283840 | 385140 | 342120 | 288820 | 307540 | 364195 | 292919 | 315173 | 268476 | 318730.8701 | 284459.6719 | 314254.7109 | 291743.0986 | 263517.2085 | 296542.6182 | 317251.4395 | 278375.1299 | 276954.4792 | 288021.69 | 290827.35 | 279020.118 | 311173.913 | 349277.33 | 269916.589 | 326068.045 | 277992.103 | 301680.293 | 302085.111 | 255768.591 | 41111.496 | 47498.483 | 16491.327 | 27926.87 | 20409.937 | 9957.303 | 23554.773 | 7375.484 | 20759.538 | 18251.99 | 26389.986 | 19302.921 | 38025.563 | 27521.637 | 26879.186 | 25209.188 | 22660.975 | 13190.567 | 6047.278 | 0 | 0 | 21642.913 | 21873.125 | 28181.838 | 44355.004 | 39932.665 | 25428.666 | 18533.947 | 23090.169 | 16652.578 | 15965.494 | 14799.641 | 18819.32 | 18957.44 | 21825.255 | 33191.174 | 26216.632
570714700000007965 | 1988-05-20 | 2002-12-09 | 99 | 21 | 28 | Wincon | W 99 XT | 330 - Slagelse | LAND | Vollerslev By, Gimlinge | 5g | 654620.665 | 6135443.898 | Stamdata | 0 | 0 | 0 | 0 | 0 | 0 | 0 | 0 | 0 | 0 | 0 | 891 | 200000 | 213230 | 199936 | 212824 | 199800 | 232785 | 218730 | 168910 | 177330 | 217427 | 169736 | 189935 | 160505.9995 | 169978.541 | 0 | 0 | 0 | 0 | 0 | 0 | 0 | 0 | 0 | 0 | 0 | 0 | 0 | 0 | 0 | 0 | 0 | 0 | 0 | 0 | 0 | 0 | 0 | 0 | 0 | 0 | 0 | 0 | 0 | 0 | 0 | 0 | 0 | 0 | 0 | 0 | 0 | 0 | 0 | 0 | 0 | 0 | 0 | 0 | 0 | 0 | 0 | 0 | 0 | 0 | 0 | 0 | 0 | 0 | 0 | 0
570715000000047121 | 1988-05-24 |  | 200 | 25 | 30 | Vestas Wind Systems A/S | V 25-200 | 550 - Tønder | LAND | Sølsted | 140 | 488567.52 | 6098208.25 | SDFE2018 | 0 | 0 | 0 | 0 | 0 | 0 | 0 | 0 | 0 | 0 | 0 | 222289.75 | 365872.2188 | 401778.9375 | 356999.7812 | 412910 | 384230 | 409080 | 364700 | 303160 | 326440 | 370226 | 319410 | 349392 | 275418.5605 | 287458.9834 | 280369.71 | 287884.8008 | 289937.999 | 292166.1963 | 317695.4033 | 314135.9033 | 219930.502 | 186059.4 | 332281.3 | 273502.1 | 252877.2 | 311531.2 | 326942 | 271204.6 | 247675.7 | 224083.9 | 247047.7 | 297774.1 | 236089.8 | 38229.4 | 36124.3 | 1211 | 25284.5 | 23181.2 | 12454 | 19844.2 | 655 | 0 | 0 | 0 | 18631.8 | 37505.2 | 7720.3 | 19172.5 | 21140.5 | 24207.8 | 11626.6 | 21056.1 | 12571.7 | 10637.4 | 29880 | 23255.4 | 32197.7 | 42568.4 | 38754.2 | 22160.3 | 22132.1 | 15515.7 | 15876 | 13605.6 | 15234.9 | 9050 | 16836 | 17608.6 | 32133.1 | 19512.1
570714700000007880 | 1988-05-26 | 2003-08-21 | 150 | 23 | 24.5 | BONUS | 150 - MK l | 376 - Guldborgsund | LAND | Eskilstrup | 9b | 682874.592 | 6083630.168 | Stamdata | 0 | 0 | 0 | 0 | 0 | 0 | 0 | 0 | 0 | 0 | 0 | 158190 | 288050 | 318640 | 282590 | 300460 | 246100 | 327220 | 298700 | 251120 | 263248 | 299844 | 238460 | 260213 | 214970 | 208894 | 0 | 0 | 0 | 0 | 0 | 0 | 0 | 0 | 0 | 0 | 0 | 0 | 0 | 0 | 0 | 0 | 0 | 0 | 0 | 0 | 0 | 0 | 0 | 0 | 0 | 0 | 0 | 0 | 0 | 0 | 0 | 0 | 0 | 0 | 0 | 0 | 0 | 0 | 0 | 0 | 0 | 0 | 0 | 0 | 0 | 0 | 0 | 0 | 0 | 0 | 0 | 0 | 0 | 0 | 0 | 0
570714700000007873 | 1988-05-27 |  | 150 | 23 | 24.5 | BONUS | 150 - MK l | 376 - Guldborgsund | LAND | Skelby By, Skelby | 36b | 687893.21 | 6055579.94 | SDFE2018 | 0 | 0 | 0 | 0 | 0 | 0 | 0 | 0 | 0 | 0 | 0 | 175900 | 447600 | 495860 | 426640 | 464460 | 348240 | 496760 | 442220 | 357880 | 389140 | 487100 | 416290 | 453926 | 392768 | 424613 | 386875 | 467436 | 421700 | 408916 | 471658 | 491491 | 387543 | 372036 | 440434 | 448750 | 392849 | 392763.686 | 469938.528 | 337036.87 | 337970.331 | 257903.509 | 376378.744 | 270618.809 | 144150.978 | 0 | 0 | 0 | 0 | 0 | 0 | 13680.984 | 11190.991 | 29292.928 | 33417.555 | 40689.266 | 32497.952 | 45771.237 | 28744.625 | 34949.743 | 31089.42 | 23522.515 | 18435.132 | 38678.713 | 13448.385 | 18300.975 | 40632.834 | 39325.802 | 41516.257 | 41332.154 | 39201.741 | 31239.157 | 29978.614 | 28614.614 | 30704.163 | 27605.3 | 22205.014 | 26987.337 | 27532.905 | 33422.861 | 46761.699 | 30943.693
570714700000013683 | 1988-06-01 | 2019-02-12 | 150 | 23 | 24 | BONUS | 150 kW | 360 - Lolland | LAND | Sandby L | 18d | 631903.72 | 6083532.05 | SDFE2018 | 0 | 0 | 0 | 0 | 0 | 0 | 0 | 0 | 0 | 0 | 0 | 20000 | 205330 | 192860 | 123960 | 77060 | 120820 | 191530 | 192140 | 144760 | 141590 | 91497 | 62959 | 28420 | 286892.5 | 304638.1201 | 280689.2539 | 311197.5898 | 251874.8105 | 237752.4612 | 288691.4248 | 340350.1191 | 283314.2354 | 247982.9046 | 286346.6085 | 308485.743 | 273870.873 | 304601.177 | 235923.689 | 140358.6355 | 11188.8005 | 0 | 0 | 0 | 0 | 0 | 0 | 0 | 0 | 0 | 0 | 0 | 0 | 0 | 0 | 0 | 0 | 0 | 0 | 0 | 0 | 0 | 0 | 0 | 0 | 0 | 0 | 0 | 0 | 0 | 0 | 0 | 0 | 0 | 0 | 0 | 0 | 0 | 0 | 0 | 0 | 0
570714700000013690 | 1988-06-01 | 2019-02-12 | 150 | 23 | 24 | BONUS | 150 kW | 360 - Lolland | LAND | Sandby L | 18d | 631741.02 | 6083578.76 | SDFE2018 | 0 | 0 | 0 | 0 | 0 | 0 | 0 | 0 | 0 | 0 | 0 | 20000 | 205330 | 192860 | 123960 | 77060 | 120820 | 191530 | 192140 | 144760 | 141590 | 91497 | 62959 | 28420 | 286892.5 | 304638.1201 | 280689.2539 | 311197.5898 | 251874.8105 | 237752.4612 | 288691.4248 | 340350.1191 | 283314.2354 | 247982.9046 | 286346.6085 | 308485.743 | 273870.873 | 304601.177 | 235923.689 | 140358.6355 | 11188.8005 | 0 | 0 | 0 | 0 | 0 | 0 | 0 | 0 | 0 | 0 | 0 | 0 | 0 | 0 | 0 | 0 | 0 | 0 | 0 | 0 | 0 | 0 | 0 | 0 | 0 | 0 | 0 | 0 | 0 | 0 | 0 | 0 | 0 | 0 | 0 | 0 | 0 | 0 | 0 | 0 | 0
570715000000026348 | 1988-06-01 | 2017-06-02 | 150 | 23 | 30 | BONUS | 150 | 615 - Horsens | LAND | Tyrsting By og Sogn | 4a | 534146.42 | 6199799.55 | SDFE2018 | 0 | 0 | 0 | 0 | 0 | 0 | 0 | 0 | 0 | 0 | 0 | 151432 | 306228 | 319628 | 286622 | 295820 | 308070 | 324850 | 287730 | 263750 | 288080 | 295391 | 259383 | 293691 | 233707.7969 | 254263.5283 | 235592.1206 | 263952.7227 | 240552.3174 | 204262.7188 | 250365.2012 | 246619.6006 | 143914.4785 | 118916.88 | 207181.12 | 158714.24 | 132828 | 138818.08 | 176730.836 | 132127.68 | 79235.525 | 0 | 0 | 0 | 0 | 0 | 0 | 0 | 0 | 0 | 0 | 0 | 0 | 0 | 0 | 0 | 0 | 0 | 0 | 0 | 0 | 0 | 0 | 0 | 0 | 0 | 0 | 0 | 0 | 0 | 0 | 0 | 0 | 0 | 0 | 0 | 0 | 0 | 0 | 0 | 0 | 0
570715000000003318 | 1988-06-01 | 2003-04-15 | 150 | 23.2 | 30.3 | Wind World | W 2320-150 | 813 - Frederikshavn | LAND | Ålborggård, Torslev | 2q | 575130 | 6357292 | Stamdata | 0 | 0 | 0 | 0 | 0 | 0 | 0 | 0 | 0 | 0 | 0 | 155316 | 331694 | 326602 | 313220 | 247430 | 314900 | 349600 | 308200 | 271800 | 282660 | 311662 | 255323 | 281649 | 256909.0986 | 259407.0889 | 78371.3691 | 0 | 0 | 0 | 0 | 0 | 0 | 0 | 0 | 0 | 0 | 0 | 0 | 0 | 0 | 0 | 0 | 0 | 0 | 0 | 0 | 0 | 0 | 0 | 0 | 0 | 0 | 0 | 0 | 0 | 0 | 0 | 0 | 0 | 0 | 0 | 0 | 0 | 0 | 0 | 0 | 0 | 0 | 0 | 0 | 0 | 0 | 0 | 0 | 0 | 0 | 0 | 0 | 0 | 0 | 0
570714700000008030 | 1988-06-01 | 2002-11-14 | 150 | 23 | 25 | BONUS | 150/30 - MK l | 336 - Stevns | LAND | Lund By, Lyderslev | 8a,11i | 709587.446 | 6127615.888 | Stamdata | 0 | 0 | 0 | 0 | 0 | 0 | 0 | 0 | 0 | 0 | 0 | 80900 | 200000 | 322880 | 287540 | 319420 | 308940 | 354820 | 331740 | 285720 | 263640 | 346560 | 275851 | 286025 | 230362 | 240408 | 0 | 0 | 0 | 0 | 0 | 0 | 0 | 0 | 0 | 0 | 0 | 0 | 0 | 0 | 0 | 0 | 0 | 0 | 0 | 0 | 0 | 0 | 0 | 0 | 0 | 0 | 0 | 0 | 0 | 0 | 0 | 0 | 0 | 0 | 0 | 0 | 0 | 0 | 0 | 0 | 0 | 0 | 0 | 0 | 0 | 0 | 0 | 0 | 0 | 0 | 0 | 0 | 0 | 0 | 0 | 0
570714700000011559 | 1988-06-03 | 2002-08-22 | 99 | 19 | 30 | Windmatic | VM 19 S | 400 - Bornholm | LAND | Knudsker | 26o | 866155.3124 | 6122493.805 | SDFE2018 | 0 | 0 | 0 | 0 | 0 | 0 | 0 | 0 | 0 | 0 | 0 | 109670 | 187830 | 221590 | 189480 | 189060 | 213410 | 204550 | 197120 | 150520 | 165670 | 207980 | 172500 | 175530 | 140260 | 112190 | 0 | 0 | 0 | 0 | 0 | 0 | 0 | 0 | 0 | 0 | 0 | 0 | 0 | 0 | 0 | 0 | 0 | 0 | 0 | 0 | 0 | 0 | 0 | 0 | 0 | 0 | 0 | 0 | 0 | 0 | 0 | 0 | 0 | 0 | 0 | 0 | 0 | 0 | 0 | 0 | 0 | 0 | 0 | 0 | 0 | 0 | 0 | 0 | 0 | 0 | 0 | 0 | 0 | 0 | 0 | 0
570714700000011566 | 1988-06-03 | 2002-08-22 | 99 | 19 | 30 | Windmatic | VM 19 S | 400 - Bornholm | LAND | Knudsker | 26o | 866090.3655 | 6122548.628 | SDFE2018 | 0 | 0 | 0 | 0 | 0 | 0 | 0 | 0 | 0 | 0 | 0 | 116780 | 196890 | 224990 | 193870 | 190460 | 221910 | 218140 | 207810 | 154990 | 165160 | 210040 | 170320 | 177860 | 154640.0005 | 110620.001 | 0 | 0 | 0 | 0 | 0 | 0 | 0 | 0 | 0 | 0 | 0 | 0 | 0 | 0 | 0 | 0 | 0 | 0 | 0 | 0 | 0 | 0 | 0 | 0 | 0 | 0 | 0 | 0 | 0 | 0 | 0 | 0 | 0 | 0 | 0 | 0 | 0 | 0 | 0 | 0 | 0 | 0 | 0 | 0 | 0 | 0 | 0 | 0 | 0 | 0 | 0 | 0 | 0 | 0 | 0 | 0
570714700000011573 | 1988-06-03 | 2002-08-22 | 99 | 19 | 30 | Windmatic | VM 19 S | 400 - Bornholm | LAND | Knudsker | 26o | 866344.3514 | 6122386.14 | SDFE2018 | 0 | 0 | 0 | 0 | 0 | 0 | 0 | 0 | 0 | 0 | 0 | 112460 | 190793 | 223967 | 183570 | 185890 | 212170 | 209700 | 197360 | 138870 | 154660 | 192310 | 160970 | 162130 | 132080 | 103400 | 0 | 0 | 0 | 0 | 0 | 0 | 0 | 0 | 0 | 0 | 0 | 0 | 0 | 0 | 0 | 0 | 0 | 0 | 0 | 0 | 0 | 0 | 0 | 0 | 0 | 0 | 0 | 0 | 0 | 0 | 0 | 0 | 0 | 0 | 0 | 0 | 0 | 0 | 0 | 0 | 0 | 0 | 0 | 0 | 0 | 0 | 0 | 0 | 0 | 0 | 0 | 0 | 0 | 0 | 0 | 0
570715000000002984 | 1988-06-07 |  | 150 | 23.2 | 30.3 | Wind World | W 2320-160 | 813 - Frederikshavn | LAND | Gydeje, Torslev | 6e | 579896.7 | 6354299.19 | SDFE2018 | 0 | 0 | 0 | 0 | 0 | 0 | 0 | 0 | 0 | 0 | 0 | 156020 | 333197 | 328082 | 306120 | 289810 | 332140 | 347440 | 302730 | 246790 | 278480 | 301929 | 256223 | 294101 | 246691.8076 | 268414.2275 | 251966.8672 | 263527.1133 | 260967.957 | 238747.4097 | 302869.7109 | 286844.5801 | 240963.0332 | 153928.1709 | 243809.527 | 232241.943 | 228821.482 | 254835.326 | 301969.56 | 228958.157 | 269674.675 | 235110.577 | 230361.182 | 163576.31 | 9614.315 | 32706.567 | 29128.231 | 18434.771 | 15905.911 | 21562.018 | 15861.681 | 17131.915 | 8478.226 | 14883.473 | 17448.941 | 34582.762 | 14689.101 | 25016.974 | 24471.237 | 20476.782 | 16819.491 | 16778.777 | 6475.764 | 19383.629 | 15266.448 | 6564.871 | 29400.068 | 19930.047 | 26187.443 | 31935.787 | 23625.591 | 18837.707 | 19690.279 | 12284.491 | 16068.04 | 14516.92 | 12622.766 | 8408.198 | 18957.58 | 19029.667 | 25516.144 | 20706.966
570715000000035678 | 1988-06-08 | 2002-01-28 | 1500 | 66 | 67 | Vestas Wind Systems A/S | V 66 | 561 - Esbjerg | LAND | Tjæreborg By | 2bn | 473833.44 | 6144923.89 | Stamdata | 0 | 0 | 0 | 0 | 0 | 0 | 0 | 0 | 0 | 0 | 0 | 0 | 0 | 0 | 734751 | 845000 | 833319 | 1002336 | 1207259 | 1727609 | 2792885 | 3280480 | 3021602.25 | 2932676 | 1773676.3555 | 364430.5312 | 0 | 0 | 0 | 0 | 0 | 0 | 0 | 2374741.4219 | 2510469.675 | 2169555.675 | 0 | 0 | 0 | 0 | 0 | 0 | 0 | 0 | 0 | 0 | 0 | 0 | 0 | 0 | 0 | 0 | 0 | 0 | 0 | 0 | 0 | 0 | 0 | 0 | 0 | 0 | 0 | 0 | 0 | 0 | 0 | 0 | 0 | 0 | 0 | 0 | 0 | 0 | 0 | 0 | 0 | 0 | 0 | 0 | 0 | 0
570715000000035685 | 1988-06-08 | 1999-07-01 | 1500 | 80 | 57 | NEG Micon | NM 80/2500 | 561 - Esbjerg | LAND | Tjæreborg By | 3ab | 473494.52 | 6145067.85 | Stamdata | 0 | 0 | 0 | 0 | 0 | 0 | 0 | 0 | 0 | 0 | 0 | 0 | 0 | 0 | 734751 | 845000 | 833319 | 1002336 | 1207259 | 1727609 | 2792885 | 3280480 | 1294972.5 | 0 | 1567419.6875 | 364430.5312 | 0 | 0 | 0 | 0 | 0 | 0 | 0 | 2374741.4219 | 2510469.675 | 2169555.675 | 0 | 0 | 0 | 0 | 0 | 0 | 0 | 0 | 0 | 0 | 0 | 0 | 0 | 0 | 0 | 0 | 0 | 0 | 0 | 0 | 0 | 0 | 0 | 0 | 0 | 0 | 0 | 0 | 0 | 0 | 0 | 0 | 0 | 0 | 0 | 0 | 0 | 0 | 0 | 0 | 0 | 0 | 0 | 0 | 0 | 0
570715000000016622 | 1988-06-09 |  | 200 | 25 | 30 | Vestas Wind Systems A/S | V 25-200 | 791 - Viborg | LAND | Knud by, Tårup | 17k | 515524.23 | 6267115.7 | SDFE2018 | 0 | 0 | 0 | 0 | 0 | 0 | 0 | 0 | 0 | 0 | 0 | 199615 | 418552 | 426591 | 392473 | 370640 | 384370 | 407900 | 378970 | 330060 | 375150 | 378230 | 339594 | 376920 | 309178 | 324383 | 296503 | 332336 | 327590 | 280621 | 293763 | 226522 | 199444.0049 | 192259 | 249002 | 240975 | 179645 | 221888 | 254665 | 203380.777 | 211820.43 | 150916.65 | 158476.7 | 119469.68 | 165412.843 | 17063.6 | 22842.3 | 12798.8 | 18261 | 16191.4 | 9619.5 | 18871.3 | 6726 | 12186 | 14176.8 | 21876.5 | 12563.4 | 16916.9 | 18771.3 | 17014 | 16549.7 | 18388.6 | 8031.2 | 13271.4 | 13572.6 | 9329.7 | 23625.7 | 15579.4 | 17532.4 | 11280.9 | 8248 | 16148.9 | 12037.5 | 9859.8 | 12397.5 | 9454.3 | 8125.4 | 3728.4 | 11167 | 13801.3 | 10838 | 13352.3
570715000000019135 | 1988-06-10 | 2002-02-27 | 150 | 22.2 | 23.7 | DWP | D 150 S | 706 - Syddjurs | LAND | Lime Sjellebrovej 3, Lime | 23a | 577187 | 6250588 | Stamdata | 0 | 0 | 0 | 0 | 0 | 0 | 0 | 0 | 0 | 0 | 0 | 131112.0781 | 265137.6562 | 276739.1875 | 248162.5 | 249345.8594 | 280140 | 297220 | 239560 | 212160 | 234380 | 257430 | 248013 | 249701 | 105912.5998 | -198 | 0 | 0 | 0 | 0 | 0 | 0 | 0 | 0 | 0 | 0 | 0 | 0 | 0 | 0 | 0 | 0 | 0 | 0 | 0 | 0 | 0 | 0 | 0 | 0 | 0 | 0 | 0 | 0 | 0 | 0 | 0 | 0 | 0 | 0 | 0 | 0 | 0 | 0 | 0 | 0 | 0 | 0 | 0 | 0 | 0 | 0 | 0 | 0 | 0 | 0 | 0 | 0 | 0 | 0 | 0 | 0
570715000000027031 | 1988-06-12 | 2009-10-28 | 200 | 25 | 30 | Vestas Wind Systems A/S | V 25-200 | 630 - Vejle | LAND | Hover by | 9bz | 531488 | 6176165 | Stamdata | 0 | 0 | 0 | 0 | 0 | 0 | 0 | 0 | 0 | 0 | 0 | 157852 | 319212 | 333179 | 307400 | 320000 | 332200 | 331400 | 298100 | 270400 | 296600 | 299000 | 276371 | 300750 | 249749.625 | 280387.125 | 253918.125 | 276201.25 | 275392.375 | 237408.5 | 291340.5 | 273404.4146 | 196039.9844 | 0 | 0 | 0 | 0 | 0 | 0 | 0 | 0 | 0 | 0 | 0 | 0 | 0 | 0 | 0 | 0 | 0 | 0 | 0 | 0 | 0 | 0 | 0 | 0 | 0 | 0 | 0 | 0 | 0 | 0 | 0 | 0 | 0 | 0 | 0 | 0 | 0 | 0 | 0 | 0 | 0 | 0 | 0 | 0 | 0 | 0 | 0 | 0 | 0
570715000000027048 | 1988-06-12 | 2009-10-28 | 200 | 25 | 30 | Vestas Wind Systems A/S | V 25-200 | 630 - Vejle | LAND | Hover by | 9bz | 531484 | 6176153 | Stamdata | 0 | 0 | 0 | 0 | 0 | 0 | 0 | 0 | 0 | 0 | 0 | 157852 | 319211 | 333179 | 344900 | 336400 | 343200 | 355100 | 326200 | 283600 | 316400 | 339200 | 287559 | 321393 | 256982.625 | 280387.125 | 253918.125 | 276201.25 | 275392.375 | 237408.5 | 291340.5 | 273404.4146 | 196039.9844 | 0 | 0 | 0 | 0 | 0 | 0 | 0 | 0 | 0 | 0 | 0 | 0 | 0 | 0 | 0 | 0 | 0 | 0 | 0 | 0 | 0 | 0 | 0 | 0 | 0 | 0 | 0 | 0 | 0 | 0 | 0 | 0 | 0 | 0 | 0 | 0 | 0 | 0 | 0 | 0 | 0 | 0 | 0 | 0 | 0 | 0 | 0 | 0 | 0
570714700000000638 | 1988-06-14 |  | 200 | 25 | 30 | Vestas Wind Systems A/S | V 25-200 | 306 - Odsherred | LAND | Nr. Asmindrup By, Nr. Asmindrup | 2a | 664340.63 | 6197377.66 | SDFE2018 | 0 | 0 | 0 | 0 | 0 | 0 | 0 | 0 | 0 | 0 | 0 | 219210 | 379092 | 409856 | 362792 | 369362 | 407682 | 423469 | 384906 | 327308 | 360129 | 401667 | 334648 | 360073 | 313437.668 | 345405.0029 | 324473.6719 | 347567.0039 | 305513.3359 | 279454.667 | 362089.667 | 342835.334 | 308696 | 277728.0013 | 330678.3333 | 323116 | 269547 | 321808.3667 | 358943.9 | 275309.8333 | 328787.9333 | 225941.0333 | 283389.2667 | 315362.8733 | 266115.0933 | 39996.1333 | 44264.4533 | 19264.05 | 24252.16 | 22687.88 | 11926.2833 | 25102.5867 | 8330.59 | 21727.5133 | 19686.69 | 33026.0167 | 19775.1533 | 33779.4967 | 31908.9167 | 25050.413 | 22762.5833 | 18268.1067 | 11553.02 | 23177.4867 | 14167.5367 | 14885.16 | 35152.1867 | 25626.8667 | 40412.2167 | 44403.49 | 36466.24 | 27203.4633 | 22425.3233 | 17924.8933 | 18507.8567 | 12926.3833 | 16334.6667 | 14466.3267 | 21785.4567 | 20731.3 | 27626.9633 | 31869.0767
570714700000000645 | 1988-06-14 |  | 200 | 25 | 30 | Vestas Wind Systems A/S | V 25-200 | 306 - Odsherred | LAND | Nr. Asmindrup By, Nr. Asmindrup | 2a | 664410.95 | 6197190.27 | SDFE2018 | 0 | 0 | 0 | 0 | 0 | 0 | 0 | 0 | 0 | 0 | 0 | 219210 | 379092 | 409856 | 362792 | 369362 | 407682 | 423469 | 384906 | 327308 | 360129 | 401667 | 334648 | 360073 | 313437.668 | 345405.0029 | 324473.6719 | 347567.0039 | 305513.3359 | 279454.667 | 362089.667 | 342835.334 | 308696 | 277728.0013 | 330678.3333 | 323116 | 269547 | 321808.3667 | 358943.9 | 275309.8333 | 328787.9333 | 225941.0333 | 283389.2667 | 315362.8733 | 266115.0933 | 39996.1333 | 44264.4533 | 19264.05 | 24252.16 | 22687.88 | 11926.2833 | 25102.5867 | 8330.59 | 21727.5133 | 19686.69 | 33026.0167 | 19775.1533 | 33779.4967 | 31908.9167 | 25050.413 | 22762.5833 | 18268.1067 | 11553.02 | 23177.4867 | 14167.5367 | 14885.16 | 35152.1867 | 25626.8667 | 40412.2167 | 44403.49 | 36466.24 | 27203.4633 | 22425.3233 | 17924.8933 | 18507.8567 | 12926.3833 | 16334.6667 | 14466.3267 | 21785.4567 | 20731.3 | 27626.9633 | 31869.0767
570714700000000652 | 1988-06-14 |  | 200 | 25 | 30 | Vestas Wind Systems A/S | V 25-200 | 306 - Odsherred | LAND | Nr. Asmindrup By, Nr. Asmindrup | 2a | 664295.85 | 6197026.85 | SDFE2018 | 0 | 0 | 0 | 0 | 0 | 0 | 0 | 0 | 0 | 0 | 0 | 219210 | 379092 | 409856 | 362792 | 369362 | 407682 | 423469 | 384906 | 327308 | 360129 | 401667 | 334648 | 360073 | 313437.668 | 345405.0029 | 324473.6719 | 347567.0039 | 305513.3359 | 279454.667 | 362089.667 | 342835.334 | 308696 | 277728.0013 | 330678.3333 | 323116 | 269547 | 321808.3667 | 358943.9 | 275309.8333 | 328787.9333 | 225941.0333 | 283389.2667 | 315362.8733 | 266115.0933 | 39996.1333 | 44264.4533 | 19264.05 | 24252.16 | 22687.88 | 11926.2833 | 25102.5867 | 8330.59 | 21727.5133 | 19686.69 | 33026.0167 | 19775.1533 | 33779.4967 | 31908.9167 | 25050.413 | 22762.5833 | 18268.1067 | 11553.02 | 23177.4867 | 14167.5367 | 14885.16 | 35152.1867 | 25626.8667 | 40412.2167 | 44403.49 | 36466.24 | 27203.4633 | 22425.3233 | 17924.8933 | 18507.8567 | 12926.3833 | 16334.6667 | 14466.3267 | 21785.4567 | 20731.3 | 27626.9633 | 31869.0767
570715000000005848 | 1988-06-14 | 2020-02-06 | 100 | 20 | 24 | Vestas Wind Systems A/S | V 20 | 787 - Thisted | LAND | Kølbygård Hgd., Hunstrup Sogn | 1i | 489386.38 | 6321190.8 | SDFE2018 | 0 | 0 | 0 | 0 | 0 | 0 | 0 | 0 | 0 | 0 | 0 | 131945 | 251000 | 259000 | 233000 | 238000 | 250000 | 255000 | 227000 | 200000 | 225000 | 233899 | 206162 | 230296 | 201224.4805 | 205466.9561 | 180319.9194 | 218902.959 | 197164 | 185733 | 247484 | 216636 | 202451 | 198326 | 231885 | 218079 | 177632 | 217535 | 249696 | 191569 | 223947.54 | 187750.41 | 46997.1 | 0 | 0 | 0 | 0 | 0 | 0 | 0 | 0 | 0 | 0 | 0 | 0 | 0 | 0 | 0 | 0 | 0 | 0 | 0 | 0 | 0 | 0 | 0 | 0 | 0 | 0 | 0 | 0 | 0 | 0 | 0 | 0 | 0 | 0 | 0 | 0 | 0 | 0 | 0
570715000000036934 | 1988-06-15 | 2003-10-17 | 99 | 19.1 | 30 | Windmatic | VM 19 S | 665 - Lemvig | LAND | Vadskærgård Hdg., Tørring | 52a | 453982.985 | 6266946.06 | Stamdata | 0 | 0 | 0 | 0 | 0 | 0 | 0 | 0 | 0 | 0 | 0 | 148304.3594 | 310964.1875 | 316937.125 | 291588.7812 | 308085 | 282390 | 289010 | 275625 | 226460 | 264645 | 294830.5 | 259364.5 | 284750 | 238059.5 | 255415.5 | 163107 | 0 | 0 | 0 | 0 | 0 | 0 | 0 | 0 | 0 | 0 | 0 | 0 | 0 | 0 | 0 | 0 | 0 | 0 | 0 | 0 | 0 | 0 | 0 | 0 | 0 | 0 | 0 | 0 | 0 | 0 | 0 | 0 | 0 | 0 | 0 | 0 | 0 | 0 | 0 | 0 | 0 | 0 | 0 | 0 | 0 | 0 | 0 | 0 | 0 | 0 | 0 | 0 | 0 | 0 | 0
570715000000036941 | 1988-06-15 | 2003-10-17 | 99 | 19.1 | 30 | Windmatic | VM 19 S | 665 - Lemvig | LAND | Vadskærgård Hdg., Tørring | 52a | 453961.4 | 6266875.641 | Stamdata | 0 | 0 | 0 | 0 | 0 | 0 | 0 | 0 | 0 | 0 | 0 | 148304.3594 | 310964.1875 | 316937.125 | 291588.7812 | 308085 | 282390 | 289010 | 275625 | 226460 | 264645 | 294830.5 | 259364.5 | 284750 | 238059.5 | 255415.5 | 163107 | 0 | 0 | 0 | 0 | 0 | 0 | 0 | 0 | 0 | 0 | 0 | 0 | 0 | 0 | 0 | 0 | 0 | 0 | 0 | 0 | 0 | 0 | 0 | 0 | 0 | 0 | 0 | 0 | 0 | 0 | 0 | 0 | 0 | 0 | 0 | 0 | 0 | 0 | 0 | 0 | 0 | 0 | 0 | 0 | 0 | 0 | 0 | 0 | 0 | 0 | 0 | 0 | 0 | 0 | 0
570715000000029837 | 1988-06-15 | 2017-08-09 | 200 | 25 | 30 | Vestas Wind Systems A/S | V 25-200 | 787 - Thisted | LAND | Hassing | 6i | 467466.31 | 6296559.69 | SDFE2018 | 0 | 0 | 0 | 0 | 0 | 0 | 0 | 0 | 0 | 0 | 0 | 283765 | 594998 | 606427 | 557926 | 515390 | 566220 | 571080 | 544410 | 470080 | 523290 | 543220 | 479977 | 537546 | 468783 | 483030 | 422322 | 408521 | 333341 | 275836 | 274634 | 316898 | 303859 | 312828 | 344872 | 506350 | 266046 | 483705.58 | 490163.5 | 384808.33 | 82581.06 | 0 | 0 | 0 | 0 | 0 | 0 | 0 | 0 | 0 | 0 | 0 | 0 | 0 | 0 | 0 | 0 | 0 | 0 | 0 | 0 | 0 | 0 | 0 | 0 | 0 | 0 | 0 | 0 | 0 | 0 | 0 | 0 | 0 | 0 | 0 | 0 | 0 | 0 | 0 | 0 | 0
570715000000036910 | 1988-06-15 | 2009-12-02 | 200 | 25 | 30 | Vestas Wind Systems A/S | V 25-200 | 665 - Lemvig | LAND | Vadskjærgård Hdg., Tørring | 53b | 454429.12 | 6266774.56 | GST, 18-02-2013 | 0 | 0 | 0 | 0 | 0 | 0 | 0 | 0 | 0 | 0 | 0 | 302168.125 | 633585.3125 | 645755.125 | 594108.25 | 600490 | 430880 | 576760 | 561310 | 495010 | 536690 | 586723 | 531127 | 565000 | 484069 | 518765 | 469025 | 528663 | 531316 | 460161 | 583890 | 527681 | 447754 | 0 | 0 | 0 | 0 | 0 | 0 | 0 | 0 | 0 | 0 | 0 | 0 | 0 | 0 | 0 | 0 | 0 | 0 | 0 | 0 | 0 | 0 | 0 | 0 | 0 | 0 | 0 | 0 | 0 | 0 | 0 | 0 | 0 | 0 | 0 | 0 | 0 | 0 | 0 | 0 | 0 | 0 | 0 | 0 | 0 | 0 | 0 | 0 | 0
570715000000036668 | 1988-06-15 | 2003-11-24 | 99 | 19 | 30 | Windmatic | VM 19 S | 661 - Holstebro | LAND | Stendis By, Ryde | 62g | 490578.53 | 6252454.354 | Stamdata | 0 | 0 | 0 | 0 | 0 | 0 | 0 | 0 | 0 | 0 | 0 | 76898 | 190288.9219 | 193943.9531 | 178432.4844 | 197621 | 184246 | 184396 | 171279 | 138853 | 161107 | 169515 | 147219 | 168400 | 127835 | 126580 | 59514 | 0 | 0 | 0 | 0 | 0 | 0 | 0 | 0 | 0 | 0 | 0 | 0 | 0 | 0 | 0 | 0 | 0 | 0 | 0 | 0 | 0 | 0 | 0 | 0 | 0 | 0 | 0 | 0 | 0 | 0 | 0 | 0 | 0 | 0 | 0 | 0 | 0 | 0 | 0 | 0 | 0 | 0 | 0 | 0 | 0 | 0 | 0 | 0 | 0 | 0 | 0 | 0 | 0 | 0 | 0
570715000000039935 | 1988-06-17 | 2015-03-01 | 225 | 29 | 30 | Vestas Wind Systems A/S | V 29-225 | 760 - Ringkøbing-Skjern | LAND | Ø.Lem by, Sdr. Lem | 124b | 460959.49 | 6208473.4 | GST, 18-02-2013 | 0 | 0 | 0 | 0 | 0 | 0 | 0 | 0 | 0 | 0 | 0 | 247500 | 495000 | 495000 | 495000 | 495000 | 495000 | 495000 | 495000 | 495000 | 495000 | 495000 | 495000 | 495000 | 139878 | 23751 | 21195 | 43268 | 24114 | 19537 | 3293 | 4529 | 18487 | 17763 | 46110 | 24435 | 0 | 0 | 0 | 0 | 0 | 0 | 0 | 0 | 0 | 0 | 0 | 0 | 0 | 0 | 0 | 0 | 0 | 0 | 0 | 0 | 0 | 0 | 0 | 0 | 0 | 0 | 0 | 0 | 0 | 0 | 0 | 0 | 0 | 0 | 0 | 0 | 0 | 0 | 0 | 0 | 0 | 0 | 0 | 0 | 0 | 0
570714700000007989 | 1988-06-24 | 2003-11-20 | 150 | 23 | 24 | BONUS | 150 kW - 239 | 376 - Guldborgsund | LAND | Væggerløse | 10a | 687516.566 | 6065884.324 | Stamdata | 0 | 0 | 0 | 0 | 0 | 0 | 0 | 0 | 0 | 0 | 0 | 168220 | 324200 | 358920 | 312820 | 359640 | 277760 | 376920 | 326880 | 249480 | 312300 | 367520 | 270685 | 326598 | 282761 | 340005 | 235976 | 0 | 0 | 0 | 0 | 0 | 0 | 0 | 0 | 0 | 0 | 0 | 0 | 0 | 0 | 0 | 0 | 0 | 0 | 0 | 0 | 0 | 0 | 0 | 0 | 0 | 0 | 0 | 0 | 0 | 0 | 0 | 0 | 0 | 0 | 0 | 0 | 0 | 0 | 0 | 0 | 0 | 0 | 0 | 0 | 0 | 0 | 0 | 0 | 0 | 0 | 0 | 0 | 0 | 0 | 0
570715000000028076 | 1988-06-24 | 2003-09-18 | 130 | 22 | 30 | Windmatic | 22 S | 773 - Morsø | LAND | Outrup | 5a | 480753 | 6295363 | Stamdata | 0 | 0 | 0 | 0 | 0 | 0 | 0 | 0 | 0 | 0 | 0 | 160161 | 335826 | 342276 | 314901 | 306510 | 322400 | 324530 | 299760 | 263100 | 292010 | 313230 | 274179 | 286253 | 247988 | 275583 | 100464 | 0 | 0 | 0 | 0 | 0 | 0 | 0 | 0 | 0 | 0 | 0 | 0 | 0 | 0 | 0 | 0 | 0 | 0 | 0 | 0 | 0 | 0 | 0 | 0 | 0 | 0 | 0 | 0 | 0 | 0 | 0 | 0 | 0 | 0 | 0 | 0 | 0 | 0 | 0 | 0 | 0 | 0 | 0 | 0 | 0 | 0 | 0 | 0 | 0 | 0 | 0 | 0 | 0 | 0 | 0
570715000000019128 | 1988-06-24 | 2002-08-28 | 99 | 19 | 30 | Windmatic | VM 19 S | 710 - Favrskov | LAND | Jebjerg By, Ørum | 11h | 558611 | 6249978 | Stamdata | 0 | 0 | 0 | 0 | 0 | 0 | 0 | 0 | 0 | 0 | 0 | 122421.9453 | 148538.5781 | 155038.125 | 139028.5469 | 139691.5 | 135749 | 172864 | 138395 | 122407 | 140129 | 140141 | 129848 | 151477 | 97369 | 90200 | 0 | 0 | 0 | 0 | 0 | 0 | 0 | 0 | 0 | 0 | 0 | 0 | 0 | 0 | 0 | 0 | 0 | 0 | 0 | 0 | 0 | 0 | 0 | 0 | 0 | 0 | 0 | 0 | 0 | 0 | 0 | 0 | 0 | 0 | 0 | 0 | 0 | 0 | 0 | 0 | 0 | 0 | 0 | 0 | 0 | 0 | 0 | 0 | 0 | 0 | 0 | 0 | 0 | 0 | 0 | 0
570714700000009198 | 1988-06-24 | 2002-08-20 | 150 | 23.8 | 30 | BONUS | 150 - MK lll | 329 - Ringsted | LAND | Ørslev | 2 | 686568.546 | 6140730.916 | Stamdata | 0 | 0 | 0 | 0 | 0 | 0 | 0 | 0 | 0 | 0 | 0 | 119544 | 200000 | 200000 | 200000 | 264416 | 214882 | 300916 | 268168 | 215428 | 237128 | 256319 | 219415 | 238220 | 183318 | 161903 | 0 | 0 | 0 | 0 | 0 | 0 | 0 | 0 | 0 | 0 | 0 | 0 | 0 | 0 | 0 | 0 | 0 | 0 | 0 | 0 | 0 | 0 | 0 | 0 | 0 | 0 | 0 | 0 | 0 | 0 | 0 | 0 | 0 | 0 | 0 | 0 | 0 | 0 | 0 | 0 | 0 | 0 | 0 | 0 | 0 | 0 | 0 | 0 | 0 | 0 | 0 | 0 | 0 | 0 | 0 | 0
570714700000008061 | 1988-06-27 |  | 250 | 26 | 31.5 | Dencon | TORNADO 250 | 370 - Næstved | LAND | Klinteby By, Karrebæk | 8a | 664503.56 | 6119122.19 | SDFE2018 | 0 | 0 | 0 | 0 | 0 | 0 | 0 | 0 | 0 | 0 | 0 | 293400 | 500000 | 587100 | 490175 | 562475 | 510100 | 572300 | 583025 | 390450 | 442725 | 608208 | 480413 | 487232 | 421814 | 433144.4971 | 395374.8164 | 463136.8496 | 416374.6855 | 386626.1865 | 435458.4297 | 472788.8564 | 402336.4902 | 365378.8022 | 404132.85 | 426236.5535 | 414800.4685 | 457046.387 | 482822.1925 | 360821.8555 | 453165.586 | 378263.676 | 450282.0845 | 494530.5175 | 372627.68 | 51690.223 | 67135.178 | 19811.5055 | 27180.0675 | 26493.804 | 6123.886 | 12149.2765 | 4773.363 | 26172.11 | 32696.0335 | 29290.3165 | 21473.52 | 42090.6615 | 39727.9375 | 40004.841 | 24454.6955 | 23980.799 | 10733.559 | 48610.058 | 21478.6345 | 23876.0375 | 43835.4125 | 36079.222 | 23706.819 | 51259.4855 | 47248.781 | 26827.029 | 23906.587 | 22212.5145 | 28510.872 | 22630.6395 | 27151.3115 | 26018.9975 | 31460.091 | 39844.0915 | 47917.0395 | 46351.6235
570714700000008078 | 1988-06-27 |  | 250 | 26 | 31.5 | Dencon | TORNADO 250 | 370 - Næstved | LAND | Klinteby By, Karrebæk | 8a | 664623.66 | 6119087.23 | SDFE2018 | 0 | 0 | 0 | 0 | 0 | 0 | 0 | 0 | 0 | 0 | 0 | 89200 | 200000 | 531675 | 451375 | 503375 | 472525 | 532825 | 537275 | 360050 | 357625 | 551891 | 415396 | 470934 | 373927.5 | 378200.6465 | 366148.5254 | 429660.002 | 359141.3125 | 358598.2979 | 430542.5781 | 473825.3867 | 361463.3486 | 314819.5034 | 412733.475 | 388212.5645 | 363652.491 | 402560.3455 | 430420.814 | 271012.2575 | 309880.8025 | 167573.0815 | 197485.4685 | 217403.597 | 160274.086 | 25812.863 | 50927.3995 | 17704.8035 | 26756.77 | 21013.5935 | 7188.2245 | 24434.5685 | 4869.394 | 25078.279 | 32582.998 | 49394.8675 | 35763.0145 | 57527.096 | 33624.705 | 29658.625 | 15919.279 | 20705.343 | 9972.646 | 42337.6785 | 19691.8455 | 20380.017 | 41833.025 | 33985.4955 | 22480.5925 | 46654.3925 | 46119.478 | 30507.015 | 15541.5435 | 11752.972 | 13752.643 | 20874.015 | 24695.7555 | 23954.234 | 29654.696 | 36897.5045 | 47686.6585 | 43370.9715
570714700000008085 | 1988-06-27 |  | 250 | 26 | 31.5 | Dencon | TORNADO 250 | 370 - Næstved | LAND | Klinteby By, Karrebæk | 8a | 664744.21 | 6119053.49 | SDFE2018 | 0 | 0 | 0 | 0 | 0 | 0 | 0 | 0 | 0 | 0 | 0 | 89200 | 200000 | 531675 | 451375 | 503375 | 472525 | 532825 | 537275 | 360050 | 357625 | 551891 | 415396 | 470934 | 373927.5 | 378200.6465 | 366148.5254 | 429660.002 | 359141.3125 | 358598.2979 | 430542.5781 | 473825.3867 | 361463.3486 | 314819.5034 | 412733.475 | 388212.5645 | 363652.491 | 402560.3455 | 430420.814 | 271012.2575 | 309880.8025 | 167573.0815 | 197485.4685 | 217403.597 | 160274.086 | 25812.863 | 50927.3995 | 17704.8035 | 26756.77 | 21013.5935 | 7188.2245 | 24434.5685 | 4869.394 | 25078.279 | 32582.998 | 49394.8675 | 35763.0145 | 57527.096 | 33624.705 | 29658.625 | 15919.279 | 20705.343 | 9972.646 | 42337.6785 | 19691.8455 | 20380.017 | 41833.025 | 33985.4955 | 22480.5925 | 46654.3925 | 46119.478 | 30507.015 | 15541.5435 | 11752.972 | 13752.643 | 20874.015 | 24695.7555 | 23954.234 | 29654.696 | 36897.5045 | 47686.6585 | 43370.9715
570715000000012013 | 1988-06-28 | 2009-07-08 | 200 | 25 | 30 | Vestas Wind Systems A/S | V 200 kW | 851 - Aalborg | LAND | Gandrup By, Ø. Hassing | 5b | 569445 | 6321367 | Stamdata | 0 | 0 | 0 | 0 | 0 | 0 | 0 | 0 | 0 | 0 | 0 | 248815 | 451670 | 437165 | 414890 | 410446 | 443310 | 473650 | 411090 | 350890 | 393760 | 438888 | 386941 | 431093 | 375412.7188 | 387035.4414 | 356193.3193 | 406104.3164 | 385427.6074 | 351378.6377 | 446458.3926 | 370865.043 | 164278.3193 | 0 | 0 | 0 | 0 | 0 | 0 | 0 | 0 | 0 | 0 | 0 | 0 | 0 | 0 | 0 | 0 | 0 | 0 | 0 | 0 | 0 | 0 | 0 | 0 | 0 | 0 | 0 | 0 | 0 | 0 | 0 | 0 | 0 | 0 | 0 | 0 | 0 | 0 | 0 | 0 | 0 | 0 | 0 | 0 | 0 | 0 | 0 | 0 | 0
570715000000032998 | 1988-06-29 | 2002-12-01 | 130 | 0.1 | 0.1 | Ukendt | Ukendt | 561 - Esbjerg | LAND | Hygum By | 2f | 470477.51 | 6154641.11 | Stamdata | 0 | 0 | 0 | 0 | 0 | 0 | 0 | 0 | 0 | 0 | 0 | 115976 | 243178 | 247849 | 228027 | 248740 | 201260 | 241000 | 225000 | 176000 | 211000 | 211640 | 191613 | 238448 | 164330.7759 | 171499.1758 | 0 | 0 | 0 | 0 | 0 | 0 | 0 | 0 | 0 | 0 | 0 | 0 | 0 | 0 | 0 | 0 | 0 | 0 | 0 | 0 | 0 | 0 | 0 | 0 | 0 | 0 | 0 | 0 | 0 | 0 | 0 | 0 | 0 | 0 | 0 | 0 | 0 | 0 | 0 | 0 | 0 | 0 | 0 | 0 | 0 | 0 | 0 | 0 | 0 | 0 | 0 | 0 | 0 | 0 | 0 | 0
570715000000012020 | 1988-07-01 | 2010-06-22 | 150 | 23 | 30 | BONUS | 150 | 810 - Brønderslev | LAND | Idskov Fjerings, Voer Sogn | 8a | 581736.912 | 6347180.846 | Stamdata | 0 | 0 | 0 | 0 | 0 | 0 | 0 | 0 | 0 | 0 | 0 | 94164 | 303551 | 313861 | 293027 | 276453 | 301109 | 325162 | 285797 | 248630 | 261088 | 284886 | 258808 | 289236 | 245082.4004 | 244068.6416 | 218021.5181 | 240513.8799 | 218243.3828 | 215164.2441 | 245714.957 | 258680.8804 | 232427.6006 | 99060.9607 | 0 | 0 | 0 | 0 | 0 | 0 | 0 | 0 | 0 | 0 | 0 | 0 | 0 | 0 | 0 | 0 | 0 | 0 | 0 | 0 | 0 | 0 | 0 | 0 | 0 | 0 | 0 | 0 | 0 | 0 | 0 | 0 | 0 | 0 | 0 | 0 | 0 | 0 | 0 | 0 | 0 | 0 | 0 | 0 | 0 | 0 | 0 | 0
570715000000019159 | 1988-07-01 | 2008-04-09 | 150 | 22.2 | 30.7 | DWP | D 150 S | 710 - Favrskov | LAND | Voldum by | 14r | 571746 | 6246663 | Stamdata | 0 | 0 | 0 | 0 | 0 | 0 | 0 | 0 | 0 | 0 | 0 | 120356.9609 | 292066.125 | 304845.9688 | 273366.875 | 274670.4375 | 288370 | 324850 | 290500 | 239640 | 234971 | 299770 | 248535 | 299243 | 233670.7607 | 239243.1191 | 245014.9619 | 267247.6025 | 200327.1772 | 229921.2788 | 266592.4194 | 113811.2559 | 0 | 0 | 0 | 0 | 0 | 0 | 0 | 0 | 0 | 0 | 0 | 0 | 0 | 0 | 0 | 0 | 0 | 0 | 0 | 0 | 0 | 0 | 0 | 0 | 0 | 0 | 0 | 0 | 0 | 0 | 0 | 0 | 0 | 0 | 0 | 0 | 0 | 0 | 0 | 0 | 0 | 0 | 0 | 0 | 0 | 0 | 0 | 0 | 0 | 0
570714700000007958 | 1988-07-01 |  | 200 | 24 | 29 | Wincon | W 200 | 330 - Slagelse | LAND | Eggeslevmagle | 10a | 648756.3 | 6126523.97 | SDFE2018 | 0 | 0 | 0 | 0 | 0 | 0 | 0 | 0 | 0 | 0 | 0 | 84103 | 300000 | 413300 | 354500 | 409300 | 299400 | 431055 | 412902 | 319734 | 323460 | 402360 | 322543 | 358568 | 302940 | 337108 | 306736 | 336895 | 312030 | 258815 | 347589 | 367938 | 318865 | 291403 | 327741 | 318269.519 | 278034.993 | 305976.506 | 324230.355 | 245718.98 | 204525.32 | 0 | 0 | 111491.585 | 204078.295 | 0 | 0 | 0 | 351.376 | 16793.648 | 8619.203 | 13819.451 | 5186.239 | 10409.598 | 17077.417 | 24512.335 | 21761.517 | 41053.791 | 26596.646 | 27269.819 | 23360.585 | 24682.355 | 11267.977 | 14892.161 | 1524.261 | 2599.007 | 13592.961 | 15192.172 | 4746.025 | 0 | 10379.207 | 12142.679 | 1293.985 | 13056.989 | 8326.658 | 1501.23 | 9354.216 | 10631.303 | 9990.919 | 6460.585 | 15783.12 | 0
570714700000008047 | 1988-07-01 | 2005-02-07 | 150 | 23 | 24.5 | BONUS | 150/30 kW | 370 - Næstved | LAND | Bendslev By, H.Rslev | 6h | 657858.665 | 6129417.922 | Stamdata | 0 | 0 | 0 | 0 | 0 | 0 | 0 | 0 | 0 | 0 | 0 | 157100 | 297340 | 312280 | 287840 | 324140 | 299100 | 324240 | 291160 | 229660 | 274320 | 274740 | 202684 | 233566 | 225255 | 253464 | 195398 | 12808 | 0 | 0 | 0 | 0 | 0 | 0 | 0 | 0 | 0 | 0 | 0 | 0 | 0 | 0 | 0 | 0 | 0 | 0 | 0 | 0 | 0 | 0 | 0 | 0 | 0 | 0 | 0 | 0 | 0 | 0 | 0 | 0 | 0 | 0 | 0 | 0 | 0 | 0 | 0 | 0 | 0 | 0 | 0 | 0 | 0 | 0 | 0 | 0 | 0 | 0 | 0 | 0 | 0 | 0
570715000000007996 | 1988-07-05 | 2010-05-28 | 250 | 26 | 30 | Micon | 530/250 | 840 - Rebild | LAND | Albæk Hgd. | 1az | 546500.83 | 6300968.99 | Stamdata | 0 | 0 | 0 | 0 | 0 | 0 | 0 | 0 | 0 | 0 | 0 | 155306 | 398009 | 391899 | 373037 | 398300 | 397750 | 396580 | 368520 | 298990 | 325370 | 290530 | 285400 | 310028 | 265659.1973 | 308118.1953 | 260087.5532 | 194055.2463 | 131172.5264 | 244674.3408 | 321350.4336 | 276004.873 | 266357.0244 | 100482.0299 | 0 | 0 | 0 | 0 | 0 | 0 | 0 | 0 | 0 | 0 | 0 | 0 | 0 | 0 | 0 | 0 | 0 | 0 | 0 | 0 | 0 | 0 | 0 | 0 | 0 | 0 | 0 | 0 | 0 | 0 | 0 | 0 | 0 | 0 | 0 | 0 | 0 | 0 | 0 | 0 | 0 | 0 | 0 | 0 | 0 | 0 | 0 | 0
570715000000008009 | 1988-07-05 | 2010-05-28 | 250 | 26 | 30 | Micon | 530/250 | 840 - Rebild | LAND | Albæk Hgd. | 1az | 546375.77 | 6300789.39 | Stamdata | 0 | 0 | 0 | 0 | 0 | 0 | 0 | 0 | 0 | 0 | 0 | 148621 | 380874 | 375027 | 356978 | 380720 | 368720 | 396600 | 350300 | 301120 | 343270 | 336510 | 300635 | 326579 | 269545.1973 | 308118.1953 | 260087.5532 | 194055.2463 | 131172.5264 | 244674.3408 | 321350.4336 | 276004.873 | 266357.0244 | 100482.0299 | 0 | 0 | 0 | 0 | 0 | 0 | 0 | 0 | 0 | 0 | 0 | 0 | 0 | 0 | 0 | 0 | 0 | 0 | 0 | 0 | 0 | 0 | 0 | 0 | 0 | 0 | 0 | 0 | 0 | 0 | 0 | 0 | 0 | 0 | 0 | 0 | 0 | 0 | 0 | 0 | 0 | 0 | 0 | 0 | 0 | 0 | 0 | 0
570715000000008016 | 1988-07-05 | 2002-10-29 | 95 | 19 | 41 | Tellus | TE 95/20 | 840 - Rebild | LAND | Nysum by | 8h | 547981.28 | 6289476.83 | Stamdata | 0 | 0 | 0 | 0 | 0 | 0 | 0 | 0 | 0 | 0 | 0 | 90096 | 230893 | 227348 | 216406 | 229190 | 216570 | 233020 | 209080 | 177640 | 191560 | 205630 | 165739 | 202829 | 172540.4404 | 157171.1475 | 0 | 0 | 0 | 0 | 0 | 0 | 0 | 0 | 0 | 0 | 0 | 0 | 0 | 0 | 0 | 0 | 0 | 0 | 0 | 0 | 0 | 0 | 0 | 0 | 0 | 0 | 0 | 0 | 0 | 0 | 0 | 0 | 0 | 0 | 0 | 0 | 0 | 0 | 0 | 0 | 0 | 0 | 0 | 0 | 0 | 0 | 0 | 0 | 0 | 0 | 0 | 0 | 0 | 0 | 0 | 0
570715000000016639 | 1988-07-05 | 2002-07-31 | 99 | 20.5 | 24.5 | Nordtank | NTK 99 F | 779 - Skive | LAND | Sæby by, Sæby | 6a | 495786 | 6293280 | Stamdata | 0 | 0 | 0 | 0 | 0 | 0 | 0 | 0 | 0 | 0 | 0 | 106059.125 | 266861.4062 | 271987.2188 | 250233.9375 | 247411 | 259261 | 265596 | 239388 | 202661 | 238531 | 247422 | 208078 | 224950 | 178713 | 119354 | 0 | 0 | 0 | 0 | 0 | 0 | 0 | 0 | 0 | 0 | 0 | 0 | 0 | 0 | 0 | 0 | 0 | 0 | 0 | 0 | 0 | 0 | 0 | 0 | 0 | 0 | 0 | 0 | 0 | 0 | 0 | 0 | 0 | 0 | 0 | 0 | 0 | 0 | 0 | 0 | 0 | 0 | 0 | 0 | 0 | 0 | 0 | 0 | 0 | 0 | 0 | 0 | 0 | 0 | 0 | 0
570715000000016646 | 1988-07-05 | 2002-07-31 | 99 | 20.5 | 24.5 | Nordtank | NTK 99 F | 779 - Skive | LAND | Sæby by, Sæby | 6a | 495705 | 6293324 | Stamdata | 0 | 0 | 0 | 0 | 0 | 0 | 0 | 0 | 0 | 0 | 0 | 110317 | 277575 | 282907 | 260280 | 253293 | 269782 | 271105 | 251217 | 206573 | 244349 | 257080 | 217723 | 248654 | 218173 | 104386 | 0 | 0 | 0 | 0 | 0 | 0 | 0 | 0 | 0 | 0 | 0 | 0 | 0 | 0 | 0 | 0 | 0 | 0 | 0 | 0 | 0 | 0 | 0 | 0 | 0 | 0 | 0 | 0 | 0 | 0 | 0 | 0 | 0 | 0 | 0 | 0 | 0 | 0 | 0 | 0 | 0 | 0 | 0 | 0 | 0 | 0 | 0 | 0 | 0 | 0 | 0 | 0 | 0 | 0 | 0 | 0
570715000000026355 | 1988-07-06 | 2005-09-08 | 200 | 25 | 30 | Vestas Wind Systems A/S | V 25-200 | 766 - Hedensted | LAND | Hesselballe | 5f | 535180 | 6187636 | Stamdata | 0 | 0 | 0 | 0 | 0 | 0 | 0 | 0 | 0 | 0 | 0 | 152687 | 370521 | 386733 | 346796 | 375390 | 388490 | 402260 | 339520 | 311180 | 322110 | 356205 | 314767 | 359223 | 283391.999 | 318766.9395 | 290828.3965 | 312911.2832 | 212122.2371 | 0 | 0 | 0 | 0 | 0 | 0 | 0 | 0 | 0 | 0 | 0 | 0 | 0 | 0 | 0 | 0 | 0 | 0 | 0 | 0 | 0 | 0 | 0 | 0 | 0 | 0 | 0 | 0 | 0 | 0 | 0 | 0 | 0 | 0 | 0 | 0 | 0 | 0 | 0 | 0 | 0 | 0 | 0 | 0 | 0 | 0 | 0 | 0 | 0 | 0 | 0 | 0 | 0
570715000000026362 | 1988-07-06 | 2005-09-08 | 200 | 25 | 30 | Vestas Wind Systems A/S | V 25-200 | 766 - Hedensted | LAND | Hesselballe | 5f | 535365 | 6187558 | Stamdata | 0 | 0 | 0 | 0 | 0 | 0 | 0 | 0 | 0 | 0 | 0 | 149925 | 363819 | 379738 | 340525 | 354960 | 358350 | 375880 | 341510 | 322220 | 335450 | 362457 | 308808 | 347846 | 269415.1006 | 310703.3623 | 275357.4395 | 289851.3633 | 198133.7621 | 0 | 0 | 0 | 0 | 0 | 0 | 0 | 0 | 0 | 0 | 0 | 0 | 0 | 0 | 0 | 0 | 0 | 0 | 0 | 0 | 0 | 0 | 0 | 0 | 0 | 0 | 0 | 0 | 0 | 0 | 0 | 0 | 0 | 0 | 0 | 0 | 0 | 0 | 0 | 0 | 0 | 0 | 0 | 0 | 0 | 0 | 0 | 0 | 0 | 0 | 0 | 0 | 0
570715000000026379 | 1988-07-06 | 2005-09-08 | 200 | 25 | 30 | Vestas Wind Systems A/S | V 25-200 | 766 - Hedensted | LAND | Hesselballe | 5f | 535521 | 6187491 | Stamdata | 0 | 0 | 0 | 0 | 0 | 0 | 0 | 0 | 0 | 0 | 0 | 153133 | 371604 | 387864 | 347812 | 348180 | 369900 | 392610 | 345740 | 323670 | 339070 | 373302 | 322135 | 360841 | 281504.0967 | 322463.1455 | 290223.2002 | 315557.2803 | 211454.3997 | 0 | 0 | 0 | 0 | 0 | 0 | 0 | 0 | 0 | 0 | 0 | 0 | 0 | 0 | 0 | 0 | 0 | 0 | 0 | 0 | 0 | 0 | 0 | 0 | 0 | 0 | 0 | 0 | 0 | 0 | 0 | 0 | 0 | 0 | 0 | 0 | 0 | 0 | 0 | 0 | 0 | 0 | 0 | 0 | 0 | 0 | 0 | 0 | 0 | 0 | 0 | 0 | 0
570714700000007859 | 1988-07-08 | 2013-03-02 | 150 | 21.8 | 24 | SMEDEM. | DK 22 | 390 - Vordingborg | LAND | Fanefjord | 18a | 703459.28 | 6086514.51 | GST, 18-02-2013 | 0 | 0 | 0 | 0 | 0 | 0 | 0 | 0 | 0 | 0 | 0 | 157180 | 353800 | 404860 | 353600 | 391080 | 293700 | 449900 | 391700 | 341940 | 341160 | 409920 | 338778 | 373357 | 279234 | 366907 | 321569 | 356186 | 330307 | 273098 | 379280 | 377492 | 324896 | 292050 | 317043 | 186928 | 33670 | 0 | 0 | 0 | 0 | 0 | 0 | 0 | 0 | 0 | 0 | 0 | 0 | 0 | 0 | 0 | 0 | 0 | 0 | 0 | 0 | 0 | 0 | 0 | 0 | 0 | 0 | 0 | 0 | 0 | 0 | 0 | 0 | 0 | 0 | 0 | 0 | 0 | 0 | 0 | 0 | 0 | 0 | 0 | 0 | 0
570714700000004698 | 1988-07-08 | 2002-11-07 | 150 | 23 | 24.5 | BONUS | 150 kW | 265 - Roskilde | LAND | Gundsømagle | 17b | 696451 | 6182580 | Stamdata | 0 | 0 | 0 | 0 | 0 | 0 | 0 | 0 | 0 | 0 | 0 | 126206 | 276203 | 288230 | 255170 | 282120 | 286290 | 300260 | 314030 | 234340 | 248540 | 286365 | 220251 | 297189 | 222301 | 212551.6396 | 0 | 0 | 0 | 0 | 0 | 0 | 0 | 0 | 0 | 0 | 0 | 0 | 0 | 0 | 0 | 0 | 0 | 0 | 0 | 0 | 0 | 0 | 0 | 0 | 0 | 0 | 0 | 0 | 0 | 0 | 0 | 0 | 0 | 0 | 0 | 0 | 0 | 0 | 0 | 0 | 0 | 0 | 0 | 0 | 0 | 0 | 0 | 0 | 0 | 0 | 0 | 0 | 0 | 0 | 0 | 0
570714700000004841 | 1988-07-08 | 2002-10-21 | 150 | 23 | 24.5 | BONUS | 150 kW | 350 - Lejre | LAND | Lille Karleby | 5a | 683095 | 6173735 | Stamdata | 0 | 0 | 0 | 0 | 0 | 0 | 0 | 0 | 0 | 0 | 0 | 122853 | 268863 | 281820 | 235710 | 287390 | 257070 | 276310 | 313580 | 215390 | 254420 | 291110 | 222627 | 296452 | 219635 | 193738.9604 | 0 | 0 | 0 | 0 | 0 | 0 | 0 | 0 | 0 | 0 | 0 | 0 | 0 | 0 | 0 | 0 | 0 | 0 | 0 | 0 | 0 | 0 | 0 | 0 | 0 | 0 | 0 | 0 | 0 | 0 | 0 | 0 | 0 | 0 | 0 | 0 | 0 | 0 | 0 | 0 | 0 | 0 | 0 | 0 | 0 | 0 | 0 | 0 | 0 | 0 | 0 | 0 | 0 | 0 | 0 | 0
570714700000004858 | 1988-07-08 | 2002-10-21 | 150 | 23 | 24.5 | BONUS | 150 kW | 350 - Lejre | LAND | Lille Karleby | 5a | 683136 | 6173708 | Stamdata | 0 | 0 | 0 | 0 | 0 | 0 | 0 | 0 | 0 | 0 | 0 | 123928 | 271217 | 266580 | 237350 | 285110 | 261310 | 298200 | 294830 | 232960 | 246170 | 293636 | 222588 | 315328 | 220375 | 188078.7593 | 0 | 0 | 0 | 0 | 0 | 0 | 0 | 0 | 0 | 0 | 0 | 0 | 0 | 0 | 0 | 0 | 0 | 0 | 0 | 0 | 0 | 0 | 0 | 0 | 0 | 0 | 0 | 0 | 0 | 0 | 0 | 0 | 0 | 0 | 0 | 0 | 0 | 0 | 0 | 0 | 0 | 0 | 0 | 0 | 0 | 0 | 0 | 0 | 0 | 0 | 0 | 0 | 0 | 0 | 0 | 0
570715000000008030 | 1988-07-11 | 2009-06-19 | 150 | 23 | 24.5 | BONUS | 150/30 kW | 851 - Aalborg | LAND | Mou by | 23b | 571747.93 | 6314848.86 | Stamdata | 0 | 0 | 0 | 0 | 0 | 0 | 0 | 0 | 0 | 0 | 0 | 122733 | 314532 | 309703 | 294798 | 276980 | 314130 | 329090 | 278780 | 246830 | 252180 | 300410 | 240330 | 258309 | 226842.7344 | 242284.1523 | 207243.3657 | 228335.4463 | 186295.165 | 163346.5693 | 212468.6528 | 205865.8086 | 95741.7119 | 0 | 0 | 0 | 0 | 0 | 0 | 0 | 0 | 0 | 0 | 0 | 0 | 0 | 0 | 0 | 0 | 0 | 0 | 0 | 0 | 0 | 0 | 0 | 0 | 0 | 0 | 0 | 0 | 0 | 0 | 0 | 0 | 0 | 0 | 0 | 0 | 0 | 0 | 0 | 0 | 0 | 0 | 0 | 0 | 0 | 0 | 0 | 0 | 0
570715000000008047 | 1988-07-11 | 2009-06-19 | 150 | 23 | 24.5 | BONUS | 150/30 kW | 851 - Aalborg | LAND | Skellet by | 6h | 571690.36 | 6314988.98 | Stamdata | 0 | 0 | 0 | 0 | 0 | 0 | 0 | 0 | 0 | 0 | 0 | 125329 | 321182 | 316252 | 301031 | 288340 | 314680 | 332460 | 279560 | 262480 | 262660 | 302370 | 245412 | 263772 | 228125.7344 | 242284.1523 | 207243.3657 | 228335.4463 | 186295.165 | 163346.5693 | 212468.6528 | 205865.8086 | 95741.7119 | 0 | 0 | 0 | 0 | 0 | 0 | 0 | 0 | 0 | 0 | 0 | 0 | 0 | 0 | 0 | 0 | 0 | 0 | 0 | 0 | 0 | 0 | 0 | 0 | 0 | 0 | 0 | 0 | 0 | 0 | 0 | 0 | 0 | 0 | 0 | 0 | 0 | 0 | 0 | 0 | 0 | 0 | 0 | 0 | 0 | 0 | 0 | 0 | 0
570715000000008054 | 1988-07-11 | 2009-06-19 | 150 | 23 | 24.5 | BONUS | 150/30 kW | 851 - Aalborg | LAND | Skellet by | 6h | 571642.78 | 6315101.55 | Stamdata | 0 | 0 | 0 | 0 | 0 | 0 | 0 | 0 | 0 | 0 | 0 | 122733 | 314532 | 309703 | 294798 | 284180 | 336770 | 299890 | 281570 | 247640 | 257930 | 280760 | 240329 | 258309 | 226842.7344 | 242284.1523 | 207243.3657 | 228335.4463 | 186295.165 | 163346.5693 | 212468.6528 | 205865.8086 | 95741.7119 | 0 | 0 | 0 | 0 | 0 | 0 | 0 | 0 | 0 | 0 | 0 | 0 | 0 | 0 | 0 | 0 | 0 | 0 | 0 | 0 | 0 | 0 | 0 | 0 | 0 | 0 | 0 | 0 | 0 | 0 | 0 | 0 | 0 | 0 | 0 | 0 | 0 | 0 | 0 | 0 | 0 | 0 | 0 | 0 | 0 | 0 | 0 | 0 | 0
570715000000005503 | 1988-07-11 | 2002-10-29 | 99 | 20.5 | 24 | Nordtank | NTK 99 F | 787 - Thisted | LAND | Malle By, Sennels | 2p | 486573 | 6312964 | Stamdata | 0 | 0 | 0 | 0 | 0 | 0 | 0 | 0 | 0 | 0 | 0 | 146539 | 302400 | 310900 | 289600 | 287400 | 302700 | 314000 | 281400 | 247400 | 260600 | 283400 | 257137 | 303610 | 253937.6416 | 217753.4023 | 0 | 0 | 0 | 0 | 0 | 0 | 0 | 0 | 0 | 0 | 0 | 0 | 0 | 0 | 0 | 0 | 0 | 0 | 0 | 0 | 0 | 0 | 0 | 0 | 0 | 0 | 0 | 0 | 0 | 0 | 0 | 0 | 0 | 0 | 0 | 0 | 0 | 0 | 0 | 0 | 0 | 0 | 0 | 0 | 0 | 0 | 0 | 0 | 0 | 0 | 0 | 0 | 0 | 0 | 0 | 0
570715000000005510 | 1988-07-11 | 2002-10-29 | 99 | 20.5 | 24 | Nordtank | NTK 99 F | 787 - Thisted | LAND | Malle By, Sennels | 2p | 486569 | 6313062 | Stamdata | 0 | 0 | 0 | 0 | 0 | 0 | 0 | 0 | 0 | 0 | 0 | 156938 | 301800 | 310600 | 286600 | 268700 | 306500 | 316600 | 273500 | 240500 | 269200 | 265700 | 247297 | 282513 | 256853.4033 | 220842.1191 | 0 | 0 | 0 | 0 | 0 | 0 | 0 | 0 | 0 | 0 | 0 | 0 | 0 | 0 | 0 | 0 | 0 | 0 | 0 | 0 | 0 | 0 | 0 | 0 | 0 | 0 | 0 | 0 | 0 | 0 | 0 | 0 | 0 | 0 | 0 | 0 | 0 | 0 | 0 | 0 | 0 | 0 | 0 | 0 | 0 | 0 | 0 | 0 | 0 | 0 | 0 | 0 | 0 | 0 | 0 | 0
570715000000002441 | 1988-07-14 | 2002-05-29 | 90 | 19.6 | 23.6 | Wind World | W 1960-90 | 860 - Hjørring | LAND | Nr. Harritslev By, Vennebjerg | 60a | 555129 | 6368064 | Stamdata | 0 | 0 | 0 | 0 | 0 | 0 | 0 | 0 | 0 | 0 | 0 | 86750 | 222313 | 218900 | 202800 | 199320 | 203240 | 225520 | 204380 | 165200 | 189300 | 207580 | 180860 | 190640 | 168790 | 78990 | 0 | 0 | 0 | 0 | 0 | 0 | 0 | 0 | 0 | 0 | 0 | 0 | 0 | 0 | 0 | 0 | 0 | 0 | 0 | 0 | 0 | 0 | 0 | 0 | 0 | 0 | 0 | 0 | 0 | 0 | 0 | 0 | 0 | 0 | 0 | 0 | 0 | 0 | 0 | 0 | 0 | 0 | 0 | 0 | 0 | 0 | 0 | 0 | 0 | 0 | 0 | 0 | 0 | 0 | 0 | 0
570715000000011016 | 1988-07-15 | 2008-12-19 | 130 | 21 | 26 | Nordtank | NTK 130 | 820 - Vesthimmerland | LAND | nørrekær enge | 151e | 521548.72 | 6317361.84 | Stamdata | 0 | 0 | 0 | 0 | 0 | 0 | 0 | 0 | 0 | 0 | 0 | 103142 | 279472 | 275414 | 262888 | 258204 | 273416 | 277134 | 248589 | 216834 | 216098 | 258805 | 222004 | 241032 | 263346.0146 | 284383.3633 | 142456.6904 | 176814.9697 | 163772.5244 | 143575.3784 | 205278.9102 | 152507.8492 | 0 | 0 | 0 | 0 | 0 | 0 | 0 | 0 | 0 | 0 | 0 | 0 | 0 | 0 | 0 | 0 | 0 | 0 | 0 | 0 | 0 | 0 | 0 | 0 | 0 | 0 | 0 | 0 | 0 | 0 | 0 | 0 | 0 | 0 | 0 | 0 | 0 | 0 | 0 | 0 | 0 | 0 | 0 | 0 | 0 | 0 | 0 | 0 | 0 | 0
570715000000011023 | 1988-07-15 | 2008-12-19 | 130 | 21 | 26 | Nordtank | NTK 130 | 820 - Vesthimmerland | LAND | nørrekær enge | 151e | 521514.99 | 6317506.28 | Stamdata | 0 | 0 | 0 | 0 | 0 | 0 | 0 | 0 | 0 | 0 | 0 | 103142 | 279472 | 275414 | 262888 | 258204 | 273416 | 277134 | 248589 | 216834 | 216098 | 258805 | 222004 | 241032 | 263346.0146 | 284383.3633 | 142456.6904 | 176814.9697 | 163772.5244 | 143575.3784 | 205278.9102 | 152507.8492 | 0 | 0 | 0 | 0 | 0 | 0 | 0 | 0 | 0 | 0 | 0 | 0 | 0 | 0 | 0 | 0 | 0 | 0 | 0 | 0 | 0 | 0 | 0 | 0 | 0 | 0 | 0 | 0 | 0 | 0 | 0 | 0 | 0 | 0 | 0 | 0 | 0 | 0 | 0 | 0 | 0 | 0 | 0 | 0 | 0 | 0 | 0 | 0 | 0 | 0
570715000000011030 | 1988-07-15 | 2008-12-19 | 130 | 21 | 26 | Nordtank | NTK 130 | 820 - Vesthimmerland | LAND | nørrekær enge | 151e | 521492.26 | 6317660.23 | Stamdata | 0 | 0 | 0 | 0 | 0 | 0 | 0 | 0 | 0 | 0 | 0 | 103142 | 279472 | 275414 | 262888 | 258204 | 273416 | 277134 | 248589 | 216834 | 216098 | 258805 | 222004 | 241032 | 263346.0146 | 284383.3633 | 142456.6904 | 176814.9697 | 163772.5244 | 143575.3784 | 205278.9102 | 152507.8492 | 0 | 0 | 0 | 0 | 0 | 0 | 0 | 0 | 0 | 0 | 0 | 0 | 0 | 0 | 0 | 0 | 0 | 0 | 0 | 0 | 0 | 0 | 0 | 0 | 0 | 0 | 0 | 0 | 0 | 0 | 0 | 0 | 0 | 0 | 0 | 0 | 0 | 0 | 0 | 0 | 0 | 0 | 0 | 0 | 0 | 0 | 0 | 0 | 0 | 0
570715000000011047 | 1988-07-15 | 2008-12-19 | 130 | 21 | 26 | Nordtank | NTK 130 | 820 - Vesthimmerland | LAND | tolstrup by | 13g | 521458.14 | 6317802.55 | Stamdata | 0 | 0 | 0 | 0 | 0 | 0 | 0 | 0 | 0 | 0 | 0 | 103142 | 279472 | 275414 | 262888 | 258204 | 273416 | 277134 | 248589 | 216834 | 216098 | 258805 | 222004 | 241032 | 263346.0146 | 284383.3633 | 142456.6904 | 176814.9697 | 163772.5244 | 143575.3784 | 205278.9102 | 152507.8492 | 0 | 0 | 0 | 0 | 0 | 0 | 0 | 0 | 0 | 0 | 0 | 0 | 0 | 0 | 0 | 0 | 0 | 0 | 0 | 0 | 0 | 0 | 0 | 0 | 0 | 0 | 0 | 0 | 0 | 0 | 0 | 0 | 0 | 0 | 0 | 0 | 0 | 0 | 0 | 0 | 0 | 0 | 0 | 0 | 0 | 0 | 0 | 0 | 0 | 0
570715000000011054 | 1988-07-15 | 2008-12-19 | 130 | 21 | 26 | Nordtank | NTK 130 | 820 - Vesthimmerland | LAND | tolstrup by | 13g | 521424.91 | 6317952.95 | Stamdata | 0 | 0 | 0 | 0 | 0 | 0 | 0 | 0 | 0 | 0 | 0 | 103142 | 279472 | 275414 | 262888 | 258204 | 273416 | 277134 | 248589 | 216834 | 216098 | 258805 | 222004 | 241032 | 263346.0146 | 284383.3633 | 142456.6904 | 176814.9697 | 163772.5244 | 143575.3784 | 205278.9102 | 152507.8492 | 0 | 0 | 0 | 0 | 0 | 0 | 0 | 0 | 0 | 0 | 0 | 0 | 0 | 0 | 0 | 0 | 0 | 0 | 0 | 0 | 0 | 0 | 0 | 0 | 0 | 0 | 0 | 0 | 0 | 0 | 0 | 0 | 0 | 0 | 0 | 0 | 0 | 0 | 0 | 0 | 0 | 0 | 0 | 0 | 0 | 0 | 0 | 0 | 0 | 0
570715000000011061 | 1988-07-15 | 2008-12-19 | 130 | 21 | 26 | Nordtank | NTK 130 | 820 - Vesthimmerland | LAND | nørrekær enge | 158f | 521761.33 | 6317263.3 | Stamdata | 0 | 0 | 0 | 0 | 0 | 0 | 0 | 0 | 0 | 0 | 0 | 103142 | 279472 | 275414 | 262888 | 258204 | 273416 | 277134 | 248589 | 216834 | 216098 | 258805 | 222004 | 241032 | 263346.0146 | 284383.3633 | 142456.6904 | 176814.9697 | 163772.5244 | 143575.3784 | 205278.9102 | 152507.8492 | 0 | 0 | 0 | 0 | 0 | 0 | 0 | 0 | 0 | 0 | 0 | 0 | 0 | 0 | 0 | 0 | 0 | 0 | 0 | 0 | 0 | 0 | 0 | 0 | 0 | 0 | 0 | 0 | 0 | 0 | 0 | 0 | 0 | 0 | 0 | 0 | 0 | 0 | 0 | 0 | 0 | 0 | 0 | 0 | 0 | 0 | 0 | 0 | 0 | 0
570715000000011078 | 1988-07-15 | 2008-12-19 | 130 | 21 | 26 | Nordtank | NTK 130 | 820 - Vesthimmerland | LAND | nørrekær enge | 158f | 521731.03 | 6317408.59 | Stamdata | 0 | 0 | 0 | 0 | 0 | 0 | 0 | 0 | 0 | 0 | 0 | 103142 | 279472 | 275414 | 262888 | 258204 | 273416 | 277134 | 248589 | 216834 | 216098 | 258805 | 222004 | 241032 | 263346.0146 | 284383.3633 | 142456.6904 | 176814.9697 | 163772.5244 | 143575.3784 | 205278.9102 | 152507.8492 | 0 | 0 | 0 | 0 | 0 | 0 | 0 | 0 | 0 | 0 | 0 | 0 | 0 | 0 | 0 | 0 | 0 | 0 | 0 | 0 | 0 | 0 | 0 | 0 | 0 | 0 | 0 | 0 | 0 | 0 | 0 | 0 | 0 | 0 | 0 | 0 | 0 | 0 | 0 | 0 | 0 | 0 | 0 | 0 | 0 | 0 | 0 | 0 | 0 | 0
570715000000011085 | 1988-07-15 | 2008-12-19 | 130 | 21 | 26 | Nordtank | NTK 130 | 820 - Vesthimmerland | LAND | nørrekær enge | 158f | 521701.5 | 6317554.24 | Stamdata | 0 | 0 | 0 | 0 | 0 | 0 | 0 | 0 | 0 | 0 | 0 | 103142 | 279472 | 275414 | 262888 | 258204 | 273416 | 277134 | 248589 | 216834 | 216098 | 258805 | 222004 | 241032 | 263346.0146 | 284383.3633 | 142456.6904 | 176814.9697 | 163772.5244 | 143575.3784 | 205278.9102 | 152507.8492 | 0 | 0 | 0 | 0 | 0 | 0 | 0 | 0 | 0 | 0 | 0 | 0 | 0 | 0 | 0 | 0 | 0 | 0 | 0 | 0 | 0 | 0 | 0 | 0 | 0 | 0 | 0 | 0 | 0 | 0 | 0 | 0 | 0 | 0 | 0 | 0 | 0 | 0 | 0 | 0 | 0 | 0 | 0 | 0 | 0 | 0 | 0 | 0 | 0 | 0
570715000000011092 | 1988-07-15 | 2008-12-19 | 130 | 21 | 26 | Nordtank | NTK 130 | 820 - Vesthimmerland | LAND | nørrekær enge | 158f | 521671.76 | 6317698.94 | Stamdata | 0 | 0 | 0 | 0 | 0 | 0 | 0 | 0 | 0 | 0 | 0 | 103142 | 279472 | 275414 | 262888 | 258204 | 273416 | 277134 | 248589 | 216834 | 216098 | 258805 | 222004 | 241032 | 263346.0146 | 284383.3633 | 142456.6904 | 176814.9697 | 163772.5244 | 143575.3784 | 205278.9102 | 152507.8492 | 0 | 0 | 0 | 0 | 0 | 0 | 0 | 0 | 0 | 0 | 0 | 0 | 0 | 0 | 0 | 0 | 0 | 0 | 0 | 0 | 0 | 0 | 0 | 0 | 0 | 0 | 0 | 0 | 0 | 0 | 0 | 0 | 0 | 0 | 0 | 0 | 0 | 0 | 0 | 0 | 0 | 0 | 0 | 0 | 0 | 0 | 0 | 0 | 0 | 0
570715000000011108 | 1988-07-15 | 2008-12-19 | 130 | 21 | 26 | Nordtank | NTK 130 | 820 - Vesthimmerland | LAND | tolstrup by | 12k | 521643.35 | 6317844.64 | Stamdata | 0 | 0 | 0 | 0 | 0 | 0 | 0 | 0 | 0 | 0 | 0 | 103142 | 279472 | 275414 | 262888 | 258204 | 273416 | 277134 | 248589 | 216834 | 216098 | 258805 | 222004 | 241032 | 263346.0146 | 284383.3633 | 142456.6904 | 176814.9697 | 163772.5244 | 143575.3784 | 205278.9102 | 152507.8492 | 0 | 0 | 0 | 0 | 0 | 0 | 0 | 0 | 0 | 0 | 0 | 0 | 0 | 0 | 0 | 0 | 0 | 0 | 0 | 0 | 0 | 0 | 0 | 0 | 0 | 0 | 0 | 0 | 0 | 0 | 0 | 0 | 0 | 0 | 0 | 0 | 0 | 0 | 0 | 0 | 0 | 0 | 0 | 0 | 0 | 0 | 0 | 0 | 0 | 0
570715000000011115 | 1988-07-15 | 2008-12-19 | 130 | 21 | 26 | Nordtank | NTK 130 | 820 - Vesthimmerland | LAND | tolstrup by | 12k | 521610.76 | 6317986.3 | Stamdata | 0 | 0 | 0 | 0 | 0 | 0 | 0 | 0 | 0 | 0 | 0 | 103142 | 279472 | 275414 | 262888 | 258204 | 273416 | 277134 | 248589 | 216834 | 216098 | 258805 | 222004 | 241032 | 263346.0146 | 284383.3633 | 142456.6904 | 176814.9697 | 163772.5244 | 143575.3784 | 205278.9102 | 152507.8492 | 0 | 0 | 0 | 0 | 0 | 0 | 0 | 0 | 0 | 0 | 0 | 0 | 0 | 0 | 0 | 0 | 0 | 0 | 0 | 0 | 0 | 0 | 0 | 0 | 0 | 0 | 0 | 0 | 0 | 0 | 0 | 0 | 0 | 0 | 0 | 0 | 0 | 0 | 0 | 0 | 0 | 0 | 0 | 0 | 0 | 0 | 0 | 0 | 0 | 0
570715000000011122 | 1988-07-15 | 2008-12-19 | 130 | 21 | 26 | Nordtank | NTK 130 | 820 - Vesthimmerland | LAND | nørrekær enge | 158f | 521937.56 | 6317308.39 | Stamdata | 0 | 0 | 0 | 0 | 0 | 0 | 0 | 0 | 0 | 0 | 0 | 103142 | 279472 | 275414 | 262888 | 258204 | 273416 | 277134 | 248589 | 216834 | 216098 | 258805 | 222004 | 241032 | 263346.0146 | 284383.3633 | 142456.6904 | 176814.9697 | 163772.5244 | 143575.3784 | 205278.9102 | 152507.8492 | 0 | 0 | 0 | 0 | 0 | 0 | 0 | 0 | 0 | 0 | 0 | 0 | 0 | 0 | 0 | 0 | 0 | 0 | 0 | 0 | 0 | 0 | 0 | 0 | 0 | 0 | 0 | 0 | 0 | 0 | 0 | 0 | 0 | 0 | 0 | 0 | 0 | 0 | 0 | 0 | 0 | 0 | 0 | 0 | 0 | 0 | 0 | 0 | 0 | 0
570715000000011139 | 1988-07-15 | 2008-12-19 | 130 | 21 | 26 | Nordtank | NTK 130 | 820 - Vesthimmerland | LAND | nørrekær enge | 158f | 521910.55 | 6317452.86 | Stamdata | 0 | 0 | 0 | 0 | 0 | 0 | 0 | 0 | 0 | 0 | 0 | 103142 | 279472 | 275414 | 262888 | 258204 | 273416 | 277134 | 248589 | 216834 | 216098 | 258805 | 222004 | 241032 | 263346.0146 | 284383.3633 | 142456.6904 | 176814.9697 | 163772.5244 | 143575.3784 | 205278.9102 | 152507.8492 | 0 | 0 | 0 | 0 | 0 | 0 | 0 | 0 | 0 | 0 | 0 | 0 | 0 | 0 | 0 | 0 | 0 | 0 | 0 | 0 | 0 | 0 | 0 | 0 | 0 | 0 | 0 | 0 | 0 | 0 | 0 | 0 | 0 | 0 | 0 | 0 | 0 | 0 | 0 | 0 | 0 | 0 | 0 | 0 | 0 | 0 | 0 | 0 | 0 | 0
570715000000011146 | 1988-07-15 | 2008-12-19 | 130 | 21 | 26 | Nordtank | NTK 130 | 820 - Vesthimmerland | LAND | nørrekær enge | 158f | 521884.32 | 6317597.49 | Stamdata | 0 | 0 | 0 | 0 | 0 | 0 | 0 | 0 | 0 | 0 | 0 | 103142 | 279472 | 275414 | 262888 | 258204 | 273416 | 277134 | 248589 | 216834 | 216098 | 258805 | 222004 | 241032 | 263346.0146 | 284383.3633 | 142456.6904 | 176814.9697 | 163772.5244 | 143575.3784 | 205278.9102 | 152507.8492 | 0 | 0 | 0 | 0 | 0 | 0 | 0 | 0 | 0 | 0 | 0 | 0 | 0 | 0 | 0 | 0 | 0 | 0 | 0 | 0 | 0 | 0 | 0 | 0 | 0 | 0 | 0 | 0 | 0 | 0 | 0 | 0 | 0 | 0 | 0 | 0 | 0 | 0 | 0 | 0 | 0 | 0 | 0 | 0 | 0 | 0 | 0 | 0 | 0 | 0
570715000000011153 | 1988-07-15 | 2008-12-19 | 130 | 21 | 26 | Nordtank | NTK 130 | 820 - Vesthimmerland | LAND | nørrekær enge | 158f | 521857.89 | 6317741.65 | Stamdata | 0 | 0 | 0 | 0 | 0 | 0 | 0 | 0 | 0 | 0 | 0 | 103142 | 279472 | 275414 | 262888 | 258204 | 273416 | 277134 | 248589 | 216834 | 216098 | 258805 | 222004 | 241032 | 263346.0146 | 284383.3633 | 142456.6904 | 176814.9697 | 163772.5244 | 143575.3784 | 205278.9102 | 152507.8492 | 0 | 0 | 0 | 0 | 0 | 0 | 0 | 0 | 0 | 0 | 0 | 0 | 0 | 0 | 0 | 0 | 0 | 0 | 0 | 0 | 0 | 0 | 0 | 0 | 0 | 0 | 0 | 0 | 0 | 0 | 0 | 0 | 0 | 0 | 0 | 0 | 0 | 0 | 0 | 0 | 0 | 0 | 0 | 0 | 0 | 0 | 0 | 0 | 0 | 0
570715000000011160 | 1988-07-15 | 2008-12-19 | 130 | 21 | 26 | Nordtank | NTK 130 | 820 - Vesthimmerland | LAND | tolstrup by | 15k | 521831.38 | 6317886.06 | Stamdata | 0 | 0 | 0 | 0 | 0 | 0 | 0 | 0 | 0 | 0 | 0 | 103142 | 279472 | 275414 | 262888 | 258204 | 273416 | 277134 | 248589 | 216834 | 216098 | 258805 | 222004 | 241032 | 263346.0146 | 284383.3633 | 142456.6904 | 176814.9697 | 163772.5244 | 143575.3784 | 205278.9102 | 152507.8492 | 0 | 0 | 0 | 0 | 0 | 0 | 0 | 0 | 0 | 0 | 0 | 0 | 0 | 0 | 0 | 0 | 0 | 0 | 0 | 0 | 0 | 0 | 0 | 0 | 0 | 0 | 0 | 0 | 0 | 0 | 0 | 0 | 0 | 0 | 0 | 0 | 0 | 0 | 0 | 0 | 0 | 0 | 0 | 0 | 0 | 0 | 0 | 0 | 0 | 0
570715000000011177 | 1988-07-15 | 2008-12-19 | 130 | 21 | 26 | Nordtank | NTK 130 | 820 - Vesthimmerland | LAND | tolstrup by | 15k | 521802.87 | 6318027.4 | Stamdata | 0 | 0 | 0 | 0 | 0 | 0 | 0 | 0 | 0 | 0 | 0 | 103142 | 279472 | 275414 | 262888 | 258204 | 273416 | 277134 | 248589 | 216834 | 216098 | 258805 | 222004 | 241032 | 263346.0146 | 284383.3633 | 142456.6904 | 176814.9697 | 163772.5244 | 143575.3784 | 205278.9102 | 152507.8492 | 0 | 0 | 0 | 0 | 0 | 0 | 0 | 0 | 0 | 0 | 0 | 0 | 0 | 0 | 0 | 0 | 0 | 0 | 0 | 0 | 0 | 0 | 0 | 0 | 0 | 0 | 0 | 0 | 0 | 0 | 0 | 0 | 0 | 0 | 0 | 0 | 0 | 0 | 0 | 0 | 0 | 0 | 0 | 0 | 0 | 0 | 0 | 0 | 0 | 0
570715000000011184 | 1988-07-15 | 2008-12-19 | 130 | 21 | 26 | Nordtank | NTK 130 | 820 - Vesthimmerland | LAND | nørrekær enge | 171b | 522442.48 | 6317439.06 | Stamdata | 0 | 0 | 0 | 0 | 0 | 0 | 0 | 0 | 0 | 0 | 0 | 103142 | 279472 | 275414 | 262888 | 258204 | 273416 | 277134 | 248589 | 216834 | 216098 | 258805 | 222004 | 241032 | 263346.0146 | 284383.3633 | 142456.6904 | 176814.9697 | 163772.5244 | 143575.3784 | 205278.9102 | 152507.8492 | 0 | 0 | 0 | 0 | 0 | 0 | 0 | 0 | 0 | 0 | 0 | 0 | 0 | 0 | 0 | 0 | 0 | 0 | 0 | 0 | 0 | 0 | 0 | 0 | 0 | 0 | 0 | 0 | 0 | 0 | 0 | 0 | 0 | 0 | 0 | 0 | 0 | 0 | 0 | 0 | 0 | 0 | 0 | 0 | 0 | 0 | 0 | 0 | 0 | 0
570715000000011191 | 1988-07-15 | 2008-12-19 | 130 | 21 | 26 | Nordtank | NTK 130 | 820 - Vesthimmerland | LAND | nørrekær enge | 171b | 522427.05 | 6317581.41 | Stamdata | 0 | 0 | 0 | 0 | 0 | 0 | 0 | 0 | 0 | 0 | 0 | 103142 | 279472 | 275414 | 262888 | 258204 | 273416 | 277134 | 248589 | 216834 | 216098 | 258805 | 222004 | 241032 | 263346.0146 | 284383.3633 | 142456.6904 | 176814.9697 | 163772.5244 | 143575.3784 | 205278.9102 | 152507.8492 | 0 | 0 | 0 | 0 | 0 | 0 | 0 | 0 | 0 | 0 | 0 | 0 | 0 | 0 | 0 | 0 | 0 | 0 | 0 | 0 | 0 | 0 | 0 | 0 | 0 | 0 | 0 | 0 | 0 | 0 | 0 | 0 | 0 | 0 | 0 | 0 | 0 | 0 | 0 | 0 | 0 | 0 | 0 | 0 | 0 | 0 | 0 | 0 | 0 | 0
570715000000011207 | 1988-07-15 | 2008-12-19 | 130 | 21 | 26 | Nordtank | NTK 130 | 820 - Vesthimmerland | LAND | nørrekær enge | 171b | 522411.64 | 6317723.56 | Stamdata | 0 | 0 | 0 | 0 | 0 | 0 | 0 | 0 | 0 | 0 | 0 | 103142 | 279472 | 275414 | 262888 | 258204 | 273416 | 277134 | 248589 | 216834 | 216098 | 258805 | 222004 | 241032 | 263346.0146 | 284383.3633 | 142456.6904 | 176814.9697 | 163772.5244 | 143575.3784 | 205278.9102 | 152507.8492 | 0 | 0 | 0 | 0 | 0 | 0 | 0 | 0 | 0 | 0 | 0 | 0 | 0 | 0 | 0 | 0 | 0 | 0 | 0 | 0 | 0 | 0 | 0 | 0 | 0 | 0 | 0 | 0 | 0 | 0 | 0 | 0 | 0 | 0 | 0 | 0 | 0 | 0 | 0 | 0 | 0 | 0 | 0 | 0 | 0 | 0 | 0 | 0 | 0 | 0
570715000000011214 | 1988-07-15 | 2008-12-19 | 130 | 21 | 26 | Nordtank | NTK 130 | 820 - Vesthimmerland | LAND | nørrekær enge | 171b | 522396.27 | 6317866.25 | Stamdata | 0 | 0 | 0 | 0 | 0 | 0 | 0 | 0 | 0 | 0 | 0 | 103142 | 279472 | 275414 | 262888 | 258204 | 273416 | 277134 | 248589 | 216834 | 216098 | 258805 | 222004 | 241032 | 263346.0146 | 284383.3633 | 142456.6904 | 176814.9697 | 163772.5244 | 143575.3784 | 205278.9102 | 152507.8492 | 0 | 0 | 0 | 0 | 0 | 0 | 0 | 0 | 0 | 0 | 0 | 0 | 0 | 0 | 0 | 0 | 0 | 0 | 0 | 0 | 0 | 0 | 0 | 0 | 0 | 0 | 0 | 0 | 0 | 0 | 0 | 0 | 0 | 0 | 0 | 0 | 0 | 0 | 0 | 0 | 0 | 0 | 0 | 0 | 0 | 0 | 0 | 0 | 0 | 0
570715000000011221 | 1988-07-15 | 2008-12-19 | 130 | 21 | 26 | Nordtank | NTK 130 | 820 - Vesthimmerland | LAND | nørrekær enge | 171b | 522380.56 | 6318008.49 | Stamdata | 0 | 0 | 0 | 0 | 0 | 0 | 0 | 0 | 0 | 0 | 0 | 103142 | 279472 | 275414 | 262888 | 258204 | 273416 | 277134 | 248589 | 216834 | 216098 | 258805 | 222004 | 241032 | 263346.0146 | 284383.3633 | 142456.6904 | 176814.9697 | 163772.5244 | 143575.3784 | 205278.9102 | 152507.8492 | 0 | 0 | 0 | 0 | 0 | 0 | 0 | 0 | 0 | 0 | 0 | 0 | 0 | 0 | 0 | 0 | 0 | 0 | 0 | 0 | 0 | 0 | 0 | 0 | 0 | 0 | 0 | 0 | 0 | 0 | 0 | 0 | 0 | 0 | 0 | 0 | 0 | 0 | 0 | 0 | 0 | 0 | 0 | 0 | 0 | 0 | 0 | 0 | 0 | 0
570715000000011238 | 1988-07-15 | 2008-12-19 | 130 | 21 | 26 | Nordtank | NTK 130 | 820 - Vesthimmerland | LAND | nørrekær enge | 171b | 522369.29 | 6318147.73 | Stamdata | 0 | 0 | 0 | 0 | 0 | 0 | 0 | 0 | 0 | 0 | 0 | 103142 | 279472 | 275414 | 262888 | 258204 | 273416 | 277134 | 248589 | 216834 | 216098 | 258805 | 222004 | 241032 | 263346.0146 | 284383.3633 | 142456.6904 | 176814.9697 | 163772.5244 | 143575.3784 | 205278.9102 | 152507.8492 | 0 | 0 | 0 | 0 | 0 | 0 | 0 | 0 | 0 | 0 | 0 | 0 | 0 | 0 | 0 | 0 | 0 | 0 | 0 | 0 | 0 | 0 | 0 | 0 | 0 | 0 | 0 | 0 | 0 | 0 | 0 | 0 | 0 | 0 | 0 | 0 | 0 | 0 | 0 | 0 | 0 | 0 | 0 | 0 | 0 | 0 | 0 | 0 | 0 | 0
570715000000011245 | 1988-07-15 | 2008-12-19 | 130 | 21 | 26 | Nordtank | NTK 130 | 820 - Vesthimmerland | LAND | nørrekær enge | 154e | 522607.32 | 6317481.61 | Stamdata | 0 | 0 | 0 | 0 | 0 | 0 | 0 | 0 | 0 | 0 | 0 | 103142 | 279472 | 275414 | 262888 | 258204 | 273416 | 277134 | 248589 | 216834 | 216098 | 258805 | 222004 | 241032 | 263346.0146 | 284383.3633 | 142456.6904 | 176814.9697 | 163772.5244 | 143575.3784 | 205278.9102 | 152507.8492 | 0 | 0 | 0 | 0 | 0 | 0 | 0 | 0 | 0 | 0 | 0 | 0 | 0 | 0 | 0 | 0 | 0 | 0 | 0 | 0 | 0 | 0 | 0 | 0 | 0 | 0 | 0 | 0 | 0 | 0 | 0 | 0 | 0 | 0 | 0 | 0 | 0 | 0 | 0 | 0 | 0 | 0 | 0 | 0 | 0 | 0 | 0 | 0 | 0 | 0
570715000000011252 | 1988-07-15 | 2008-12-19 | 130 | 21 | 26 | Nordtank | NTK 130 | 820 - Vesthimmerland | LAND | nørrekær enge | 154e | 522591.61 | 6317622.21 | Stamdata | 0 | 0 | 0 | 0 | 0 | 0 | 0 | 0 | 0 | 0 | 0 | 103142 | 279472 | 275414 | 262888 | 258204 | 273416 | 277134 | 248589 | 216834 | 216098 | 258805 | 222004 | 241032 | 263346.0146 | 284383.3633 | 142456.6904 | 176814.9697 | 163772.5244 | 143575.3784 | 205278.9102 | 152507.8492 | 0 | 0 | 0 | 0 | 0 | 0 | 0 | 0 | 0 | 0 | 0 | 0 | 0 | 0 | 0 | 0 | 0 | 0 | 0 | 0 | 0 | 0 | 0 | 0 | 0 | 0 | 0 | 0 | 0 | 0 | 0 | 0 | 0 | 0 | 0 | 0 | 0 | 0 | 0 | 0 | 0 | 0 | 0 | 0 | 0 | 0 | 0 | 0 | 0 | 0
570715000000011269 | 1988-07-15 | 2008-12-19 | 130 | 21 | 26 | Nordtank | NTK 130 | 820 - Vesthimmerland | LAND | nørrekær enge | 154e | 522575.65 | 6317762.73 | Stamdata | 0 | 0 | 0 | 0 | 0 | 0 | 0 | 0 | 0 | 0 | 0 | 103142 | 279472 | 275414 | 262888 | 258204 | 273416 | 277134 | 248589 | 216834 | 216098 | 258805 | 222004 | 241032 | 263346.0146 | 284383.3633 | 142456.6904 | 176814.9697 | 163772.5244 | 143575.3784 | 205278.9102 | 152507.8492 | 0 | 0 | 0 | 0 | 0 | 0 | 0 | 0 | 0 | 0 | 0 | 0 | 0 | 0 | 0 | 0 | 0 | 0 | 0 | 0 | 0 | 0 | 0 | 0 | 0 | 0 | 0 | 0 | 0 | 0 | 0 | 0 | 0 | 0 | 0 | 0 | 0 | 0 | 0 | 0 | 0 | 0 | 0 | 0 | 0 | 0 | 0 | 0 | 0 | 0
570715000000011276 | 1988-07-15 | 2008-12-19 | 130 | 21 | 26 | Nordtank | NTK 130 | 820 - Vesthimmerland | LAND | nørrekær enge | 154e | 522559.86 | 6317903.89 | Stamdata | 0 | 0 | 0 | 0 | 0 | 0 | 0 | 0 | 0 | 0 | 0 | 103142 | 279472 | 275414 | 262888 | 258204 | 273416 | 277134 | 248589 | 216834 | 216098 | 258805 | 222004 | 241032 | 263346.0146 | 284383.3633 | 142456.6904 | 176814.9697 | 163772.5244 | 143575.3784 | 205278.9102 | 152507.8492 | 0 | 0 | 0 | 0 | 0 | 0 | 0 | 0 | 0 | 0 | 0 | 0 | 0 | 0 | 0 | 0 | 0 | 0 | 0 | 0 | 0 | 0 | 0 | 0 | 0 | 0 | 0 | 0 | 0 | 0 | 0 | 0 | 0 | 0 | 0 | 0 | 0 | 0 | 0 | 0 | 0 | 0 | 0 | 0 | 0 | 0 | 0 | 0 | 0 | 0
570715000000011283 | 1988-07-15 | 2008-12-19 | 130 | 21 | 26 | Nordtank | NTK 130 | 820 - Vesthimmerland | LAND | nørrekær enge | 154e | 522544.14 | 6318044.64 | Stamdata | 0 | 0 | 0 | 0 | 0 | 0 | 0 | 0 | 0 | 0 | 0 | 103142 | 279472 | 275414 | 262888 | 258204 | 273416 | 277134 | 248589 | 216834 | 216098 | 258805 | 222004 | 241032 | 263346.0146 | 284383.3633 | 142456.6904 | 176814.9697 | 163772.5244 | 143575.3784 | 205278.9102 | 152507.8492 | 0 | 0 | 0 | 0 | 0 | 0 | 0 | 0 | 0 | 0 | 0 | 0 | 0 | 0 | 0 | 0 | 0 | 0 | 0 | 0 | 0 | 0 | 0 | 0 | 0 | 0 | 0 | 0 | 0 | 0 | 0 | 0 | 0 | 0 | 0 | 0 | 0 | 0 | 0 | 0 | 0 | 0 | 0 | 0 | 0 | 0 | 0 | 0 | 0 | 0
570715000000011290 | 1988-07-15 | 2008-12-19 | 130 | 21 | 26 | Nordtank | NTK 130 | 820 - Vesthimmerland | LAND | nørrekær enge | 154e | 522527.68 | 6318185.05 | Stamdata | 0 | 0 | 0 | 0 | 0 | 0 | 0 | 0 | 0 | 0 | 0 | 103142 | 279472 | 275414 | 262888 | 258204 | 273416 | 277134 | 248589 | 216834 | 216098 | 258805 | 222004 | 241032 | 263346.0146 | 284383.3633 | 142456.6904 | 176814.9697 | 163772.5244 | 143575.3784 | 205278.9102 | 152507.8492 | 0 | 0 | 0 | 0 | 0 | 0 | 0 | 0 | 0 | 0 | 0 | 0 | 0 | 0 | 0 | 0 | 0 | 0 | 0 | 0 | 0 | 0 | 0 | 0 | 0 | 0 | 0 | 0 | 0 | 0 | 0 | 0 | 0 | 0 | 0 | 0 | 0 | 0 | 0 | 0 | 0 | 0 | 0 | 0 | 0 | 0 | 0 | 0 | 0 | 0
570715000000011306 | 1988-07-15 | 2008-12-19 | 130 | 21 | 26 | Nordtank | NTK 130 | 820 - Vesthimmerland | LAND | nørrekær enge | 162d | 522776.35 | 6317525.27 | Stamdata | 0 | 0 | 0 | 0 | 0 | 0 | 0 | 0 | 0 | 0 | 0 | 103142 | 279472 | 275414 | 262888 | 258204 | 273416 | 277134 | 248589 | 216834 | 216098 | 258805 | 222004 | 241032 | 263346.0146 | 284383.3633 | 142456.6904 | 176814.9697 | 163772.5244 | 143575.3784 | 205278.9102 | 152507.8492 | 0 | 0 | 0 | 0 | 0 | 0 | 0 | 0 | 0 | 0 | 0 | 0 | 0 | 0 | 0 | 0 | 0 | 0 | 0 | 0 | 0 | 0 | 0 | 0 | 0 | 0 | 0 | 0 | 0 | 0 | 0 | 0 | 0 | 0 | 0 | 0 | 0 | 0 | 0 | 0 | 0 | 0 | 0 | 0 | 0 | 0 | 0 | 0 | 0 | 0
570715000000011313 | 1988-07-15 | 2008-12-19 | 130 | 21 | 26 | Nordtank | NTK 130 | 820 - Vesthimmerland | LAND | nørrekær enge | 162d | 522763.2 | 6317665.07 | Stamdata | 0 | 0 | 0 | 0 | 0 | 0 | 0 | 0 | 0 | 0 | 0 | 103142 | 279472 | 275414 | 262888 | 258204 | 273416 | 277134 | 248589 | 216834 | 216098 | 258805 | 222004 | 241032 | 263346.0146 | 284383.3633 | 142456.6904 | 176814.9697 | 163772.5244 | 143575.3784 | 205278.9102 | 152507.8492 | 0 | 0 | 0 | 0 | 0 | 0 | 0 | 0 | 0 | 0 | 0 | 0 | 0 | 0 | 0 | 0 | 0 | 0 | 0 | 0 | 0 | 0 | 0 | 0 | 0 | 0 | 0 | 0 | 0 | 0 | 0 | 0 | 0 | 0 | 0 | 0 | 0 | 0 | 0 | 0 | 0 | 0 | 0 | 0 | 0 | 0 | 0 | 0 | 0 | 0
570715000000011320 | 1988-07-15 | 2008-12-19 | 130 | 21 | 26 | Nordtank | NTK 130 | 820 - Vesthimmerland | LAND | nørrekær enge | 162d | 522750.27 | 6317805.03 | Stamdata | 0 | 0 | 0 | 0 | 0 | 0 | 0 | 0 | 0 | 0 | 0 | 103142 | 279472 | 275414 | 262888 | 258204 | 273416 | 277134 | 248589 | 216834 | 216098 | 258805 | 222004 | 241032 | 263346.0146 | 284383.3633 | 142456.6904 | 176814.9697 | 163772.5244 | 143575.3784 | 205278.9102 | 152507.8492 | 0 | 0 | 0 | 0 | 0 | 0 | 0 | 0 | 0 | 0 | 0 | 0 | 0 | 0 | 0 | 0 | 0 | 0 | 0 | 0 | 0 | 0 | 0 | 0 | 0 | 0 | 0 | 0 | 0 | 0 | 0 | 0 | 0 | 0 | 0 | 0 | 0 | 0 | 0 | 0 | 0 | 0 | 0 | 0 | 0 | 0 | 0 | 0 | 0 | 0
570715000000011337 | 1988-07-15 | 2008-12-19 | 130 | 21 | 26 | Nordtank | NTK 130 | 820 - Vesthimmerland | LAND | nørrekær enge | 162d | 522737.23 | 6317944.65 | Stamdata | 0 | 0 | 0 | 0 | 0 | 0 | 0 | 0 | 0 | 0 | 0 | 103142 | 279472 | 275414 | 262888 | 258204 | 273416 | 277134 | 248589 | 216834 | 216098 | 258805 | 222004 | 241032 | 263346.0146 | 284383.3633 | 142456.6904 | 176814.9697 | 163772.5244 | 143575.3784 | 205278.9102 | 152507.8492 | 0 | 0 | 0 | 0 | 0 | 0 | 0 | 0 | 0 | 0 | 0 | 0 | 0 | 0 | 0 | 0 | 0 | 0 | 0 | 0 | 0 | 0 | 0 | 0 | 0 | 0 | 0 | 0 | 0 | 0 | 0 | 0 | 0 | 0 | 0 | 0 | 0 | 0 | 0 | 0 | 0 | 0 | 0 | 0 | 0 | 0 | 0 | 0 | 0 | 0
570715000000011344 | 1988-07-15 | 2008-12-19 | 130 | 21 | 26 | Nordtank | NTK 130 | 820 - Vesthimmerland | LAND | nørrekær enge | 162d | 522724.67 | 6318084.54 | Stamdata | 0 | 0 | 0 | 0 | 0 | 0 | 0 | 0 | 0 | 0 | 0 | 103142 | 279472 | 275414 | 262888 | 258204 | 273416 | 277134 | 248589 | 216834 | 216098 | 258805 | 222004 | 241032 | 263346.0146 | 284383.3633 | 142456.6904 | 176814.9697 | 163772.5244 | 143575.3784 | 205278.9102 | 152507.8492 | 0 | 0 | 0 | 0 | 0 | 0 | 0 | 0 | 0 | 0 | 0 | 0 | 0 | 0 | 0 | 0 | 0 | 0 | 0 | 0 | 0 | 0 | 0 | 0 | 0 | 0 | 0 | 0 | 0 | 0 | 0 | 0 | 0 | 0 | 0 | 0 | 0 | 0 | 0 | 0 | 0 | 0 | 0 | 0 | 0 | 0 | 0 | 0 | 0 | 0
570715000000011351 | 1988-07-15 | 2008-12-19 | 130 | 21 | 26 | Nordtank | NTK 130 | 820 - Vesthimmerland | LAND | nørrekær enge | 162d | 522711.82 | 6318224.09 | Stamdata | 0 | 0 | 0 | 0 | 0 | 0 | 0 | 0 | 0 | 0 | 0 | 103142 | 279472 | 275414 | 262888 | 258204 | 273416 | 277134 | 248589 | 216834 | 216098 | 258805 | 222004 | 241032 | 263346.0146 | 284383.3633 | 142456.6904 | 176814.9697 | 163772.5244 | 143575.3784 | 205278.9102 | 152507.8492 | 0 | 0 | 0 | 0 | 0 | 0 | 0 | 0 | 0 | 0 | 0 | 0 | 0 | 0 | 0 | 0 | 0 | 0 | 0 | 0 | 0 | 0 | 0 | 0 | 0 | 0 | 0 | 0 | 0 | 0 | 0 | 0 | 0 | 0 | 0 | 0 | 0 | 0 | 0 | 0 | 0 | 0 | 0 | 0 | 0 | 0 | 0 | 0 | 0 | 0
570715000000011009 | 1988-07-15 | 2002-11-27 | 130 | 21 | 26 | Nordtank | NTK 130 | 820 - Vesthimmerland | LAND | nørrekær enge | 161f | 521579.92 | 6317215.9 | Stamdata | 0 | 0 | 0 | 0 | 0 | 0 | 0 | 0 | 0 | 0 | 0 | 103142 | 279472 | 275414 | 262888 | 258204 | 273416 | 277134 | 248589 | 216834 | 216098 | 258805 | 222004 | 241032 | 263346.0146 | 284383.3633 | 0 | 0 | 0 | 0 | 0 | 0 | 0 | 0 | 0 | 0 | 0 | 0 | 0 | 0 | 0 | 0 | 0 | 0 | 0 | 0 | 0 | 0 | 0 | 0 | 0 | 0 | 0 | 0 | 0 | 0 | 0 | 0 | 0 | 0 | 0 | 0 | 0 | 0 | 0 | 0 | 0 | 0 | 0 | 0 | 0 | 0 | 0 | 0 | 0 | 0 | 0 | 0 | 0 | 0 | 0 | 0
570715000000036637 | 1988-07-15 | 2000-07-12 | 75 | 17 | 22.5 | Windmatic | VM 17S 75 | 661 - Holstebro | LAND | Den østlige Del, Idom | 2a m.fl | 471920.21 | 6245251.67 | Stamdata | 0 | 0 | 0 | 0 | 0 | 0 | 0 | 0 | 0 | 0 | 0 | 0 | 0 | 0 | 0 | 0 | 0 | 0 | 0 | 0 | 0 | 0 | 0 | 0 | 0 | 0 | 0 | 0 | 0 | 0 | 0 | 0 | 0 | 0 | 0 | 0 | 0 | 0 | 0 | 0 | 0 | 0 | 0 | 0 | 0 | 0 | 0 | 0 | 0 | 0 | 0 | 0 | 0 | 0 | 0 | 0 | 0 | 0 | 0 | 0 | 0 | 0 | 0 | 0 | 0 | 0 | 0 | 0 | 0 | 0 | 0 | 0 | 0 | 0 | 0 | 0 | 0 | 0 | 0 | 0 | 0 | 0
570715000000036644 | 1988-07-15 | 2000-07-12 | 75 | 17 | 22.5 | Windmatic | VM 17S 75 | 661 - Holstebro | LAND | Den østlige Del, Idom | 2a m.fl | 471877.16 | 6245095.79 | Stamdata | 0 | 0 | 0 | 0 | 0 | 0 | 0 | 0 | 0 | 0 | 0 | 0 | 0 | 0 | 0 | 0 | 0 | 0 | 0 | 0 | 0 | 0 | 0 | 0 | 0 | 0 | 0 | 0 | 0 | 0 | 0 | 0 | 0 | 0 | 0 | 0 | 0 | 0 | 0 | 0 | 0 | 0 | 0 | 0 | 0 | 0 | 0 | 0 | 0 | 0 | 0 | 0 | 0 | 0 | 0 | 0 | 0 | 0 | 0 | 0 | 0 | 0 | 0 | 0 | 0 | 0 | 0 | 0 | 0 | 0 | 0 | 0 | 0 | 0 | 0 | 0 | 0 | 0 | 0 | 0 | 0 | 0
570714700000005527 | 1988-07-20 | 2010-11-16 | 250 | 25.5 | 31.5 | Dencon | TORNADO 250 | 340 - Sorø | LAND | Fulby By, Bjernede | 9a | 664494.9 | 6151008 | Stamdata | 0 | 0 | 0 | 0 | 0 | 0 | 0 | 0 | 0 | 0 | 0 | 105150 | 310275 | 365375 | 305475 | 296325 | 325050 | 351150 | 308625 | 255825 | 209450 | 317750 | 237366 | 250220 | 233427.5 | 262252 | 242139.5 | 234126.5 | 177651 | 190748 | 266388 | 257922 | 203916.5 | 156261 | 0 | 0 | 0 | 0 | 0 | 0 | 0 | 0 | 0 | 0 | 0 | 0 | 0 | 0 | 0 | 0 | 0 | 0 | 0 | 0 | 0 | 0 | 0 | 0 | 0 | 0 | 0 | 0 | 0 | 0 | 0 | 0 | 0 | 0 | 0 | 0 | 0 | 0 | 0 | 0 | 0 | 0 | 0 | 0 | 0 | 0 | 0 | 0
570714700000005534 | 1988-07-20 | 2010-11-16 | 250 | 25.5 | 31.5 | Dencon | TORNADO 250 | 340 - Sorø | LAND | Fulby By, Bjernede | 9a | 664610.4 | 6150925 | Stamdata | 0 | 0 | 0 | 0 | 0 | 0 | 0 | 0 | 0 | 0 | 0 | 105150 | 310275 | 365375 | 305475 | 296325 | 325050 | 351150 | 308625 | 255825 | 209450 | 317750 | 237366 | 250220 | 233427.5 | 262252 | 242139.5 | 234126.5 | 177651 | 190748 | 266388 | 257922 | 203916.5 | 156261 | 0 | 0 | 0 | 0 | 0 | 0 | 0 | 0 | 0 | 0 | 0 | 0 | 0 | 0 | 0 | 0 | 0 | 0 | 0 | 0 | 0 | 0 | 0 | 0 | 0 | 0 | 0 | 0 | 0 | 0 | 0 | 0 | 0 | 0 | 0 | 0 | 0 | 0 | 0 | 0 | 0 | 0 | 0 | 0 | 0 | 0 | 0 | 0
570714700000008016 | 1988-07-21 |  | 150 | 23 | 24.5 | BONUS | 150/30 kW | 390 - Vordingborg | LAND | Allerslev | 16b | 695733.12 | 6108453.96 | SDFE2018 | 0 | 0 | 0 | 0 | 0 | 0 | 0 | 0 | 0 | 0 | 0 | 400920 | 319360 | 359340 | 458480 | 210740 | 276220 | 378580 | 342300 | 275520 | 298340 | 364585 | 265810 | 293777 | 245391 | 285230.1123 | 244921.0518 | 289485.9014 | 257439.6045 | 226758.5115 | 292713.2998 | 242746.0205 | 212324.3076 | 236937.6896 | 295152.66 | 237283.2 | 243915.427 | 260949.175 | 312549.039 | 230119.535 | 292079.785 | 240136.637 | 273727.193 | 119516.859 | 206389.783 | 39131.833 | 44749.849 | 14034.804 | 24214.71 | 20028.686 | 9757.855 | 712.375 | 2255.333 | 13272.23 | 16932.864 | 25148.715 | 20574.772 | 36189.311 | 26110.667 | 25255.774 | 19309.509 | 19041.822 | 12014.742 | 22230.485 | 9717.519 | 3081.364 | 25961.289 | 6853.962 | 31742.473 | 29825.05 | 28595.397 | 13609.785 | 7541.678 | 6627.341 | 3303.081 | 6604.604 | 7621.97 | 5895.575 | 7996.678 | 13347.036 | 20231.717 | 21316.318
570714700000008023 | 1988-07-25 | 2014-08-21 | 150 | 23 | 24.5 | BONUS | 150/30 kW | 390 - Vordingborg | LAND | Bønsvig By, Jungshoved | 3a | 702151.6 | 6111307.39 | GST, 18-02-2013 | 0 | 0 | 0 | 0 | 0 | 0 | 0 | 0 | 0 | 0 | 0 | 282320 | 308200 | 319780 | 283020 | 293860 | 252280 | 318180 | 304340 | 257700 | 270120 | 320264 | 250495 | 278198 | 221328 | 272775.5713 | 236900.0669 | 234680.4927 | 245681.3691 | 187669.3521 | 247230.7168 | 248580.0918 | 235291.3174 | 218564.28 | 243991.44 | 217648.53 | 223491.51 | 41876.01 | 0 | 0 | 0 | 0 | 0 | 0 | 0 | 0 | 0 | 0 | 0 | 0 | 0 | 0 | 0 | 0 | 0 | 0 | 0 | 0 | 0 | 0 | 0 | 0 | 0 | 0 | 0 | 0 | 0 | 0 | 0 | 0 | 0 | 0 | 0 | 0 | 0 | 0 | 0 | 0 | 0 | 0 | 0 | 0
570715000000004070 | 1988-07-29 | 2015-05-01 | 150 | 0.1 | 0.1 | Wind World | W 2700-150 | 810 - Brønderslev | LAND | Ø.Hjermitslev By, Tolstrup | 27a | 551394.5 | 6349446.15 | GST, 18-02-2013 | 0 | 0 | 0 | 0 | 0 | 0 | 0 | 0 | 0 | 0 | 0 | 89550 | 6280 | 126800 | 307030 | 282340 | 313240 | 349320 | 272980 | 262590 | 269649 | 328368 | 261580 | 280435 | 267959.3984 | 275250.0996 | 235988.5278 | 278900.6738 | 247175.1016 | 224727.4238 | 303688.2002 | 182301.8477 | 246329.1016 | 225579.6248 | 232802.6 | 181407.925 | 208832.825 | 188647 | 50608 | 0.02 | 0 | 0 | 0 | 0 | 0 | 0 | 0 | 0 | 0 | 0 | 0 | 0 | 0 | 0 | 0 | 0 | 0 | 0 | 0 | 0 | 0 | 0 | 0 | 0 | 0 | 0 | 0 | 0 | 0 | 0 | 0 | 0 | 0 | 0 | 0 | 0 | 0 | 0 | 0 | 0 | 0 | 0
570715000000002793 | 1988-08-02 | 2023-06-02 | 200 | 25 | 30 | Vestas Wind Systems A/S | V 25-200 | 860 - Hjørring | LAND | Horne By, Hirtshals | 124apa | 556805.95 | 6382555.99 | SDFE2018 | 0 | 0 | 0 | 0 | 0 | 0 | 0 | 0 | 0 | 0 | 0 | 179076 | 573654 | 564847 | 567040 | 587140 | 527260 | 540390 | 557400 | 452370 | 483680 | 554345 | 359024 | 462444 | 307993.6963 | 211153.0347 | 224146.2402 | 264593.6021 | 231415.7563 | 185367 | 201963.8395 | 231225.1182 | 205074.3984 | 99727.8394 | 241772.64 | 248738.25 | 195485.63 | 176701.53 | 253133.97 | 216648.627 | 212044.413 | 185516.82 | 359030.28 | 467713.864 | 243987.51 | 7103.7 | 518.99 | 9385.96 | 14797.35 | 23658.24 | 25156.59 | 8400.78 | 0 | 0 | 0 | 0 | 0 | 0 | 0 | 0 | 0 | 0 | 0 | 0 | 0 | 0 | 0 | 0 | 0 | 0 | 0 | 0 | 0 | 0 | 0 | 0 | 0 | 0 | 0 | 0 | 0 | 0
570715000000023767 | 1988-08-04 | 2007-05-15 | 22 | 10.9 | 24 | Bosted | KE 22/1 | 751 - Århus | LAND | Mårslet by | 21d | 572779.01 | 6213197.79 | Stamdata | 0 | 0 | 0 | 0 | 0 | 0 | 0 | 0 | 0 | 0 | 0 | 10829 | 32847 | 34284 | 30744 | 29380 | 33356 | 36098 | 31906 | 28943 | 19458 | 0 | 24873 | 34147 | 29489 | 30437 | 28058.9996 | 30523.192 | 28596.2688 | 23661.3502 | 9131.4679 | 0 | 0 | 0 | 0 | 0 | 0 | 0 | 0 | 0 | 0 | 0 | 0 | 0 | 0 | 0 | 0 | 0 | 0 | 0 | 0 | 0 | 0 | 0 | 0 | 0 | 0 | 0 | 0 | 0 | 0 | 0 | 0 | 0 | 0 | 0 | 0 | 0 | 0 | 0 | 0 | 0 | 0 | 0 | 0 | 0 | 0 | 0 | 0 | 0 | 0 | 0
570715000000052545 | 1988-08-08 | 2017-09-12 | 200 | 23 | 30 | Windmatic | 22 S | 479 - Svendborg | LAND | Gesinge By, Bjerreby | 18a | 597829.19 | 6093580.92 | GST, 18-02-2013 | 0 | 0 | 0 | 0 | 0 | 0 | 0 | 0 | 0 | 0 | 0 | 175000 | 430177 | 430178 | 430178 | 457290 | 433300 | 489320 | 428980 | 346180 | 374410 | 464414 | 409227 | 441043 | 372454.6523 | 379152.5752 | 376873.2793 | 345863.078 | 402145.4985 | 396368.127 | 486926.8984 | 389883.1362 | 279129.1631 | 212129.7511 | 306010.02 | 248259.82 | 281495.02 | 234136.65 | 431275.325 | 159189.46 | 111734.114 | 0 | 0 | 0 | 0 | 0 | 0 | 0 | 0 | 0 | 0 | 0 | 0 | 0 | 0 | 0 | 0 | 0 | 0 | 0 | 0 | 0 | 0 | 0 | 0 | 0 | 0 | 0 | 0 | 0 | 0 | 0 | 0 | 0 | 0 | 0 | 0 | 0 | 0 | 0 | 0 | 0
570715000000019166 | 1988-08-12 | 2008-09-11 | 150 | 22.2 | 31 | DWP | D 150 S | 730 - Randers | LAND | Kastbjerg Vindmøllelaug | 4k | 571052 | 6277766 | Stamdata | 0 | 0 | 0 | 0 | 0 | 0 | 0 | 0 | 0 | 0 | 0 | 97797.2344 | 296651.5 | 309631.9688 | 277658.6875 | 278982.6875 | 313560 | 332470 | 281510 | 256350 | 258760 | 299300 | 257841 | 258775 | 233857.3184 | 264376.7969 | 227172.1582 | 262280.0791 | 245775.6396 | 208269.7515 | 278497.0508 | 177440.2212 | 0 | 0 | 0 | 0 | 0 | 0 | 0 | 0 | 0 | 0 | 0 | 0 | 0 | 0 | 0 | 0 | 0 | 0 | 0 | 0 | 0 | 0 | 0 | 0 | 0 | 0 | 0 | 0 | 0 | 0 | 0 | 0 | 0 | 0 | 0 | 0 | 0 | 0 | 0 | 0 | 0 | 0 | 0 | 0 | 0 | 0 | 0 | 0 | 0 | 0
570715000000019173 | 1988-08-12 | 2008-09-11 | 150 | 22.2 | 31 | DWP | D 150 S | 730 - Randers | LAND | Kastbjerg Vindmøllelaug | 4k | 571107 | 6277701 | Stamdata | 0 | 0 | 0 | 0 | 0 | 0 | 0 | 0 | 0 | 0 | 0 | 102813.6953 | 311868.0938 | 325514.4062 | 291901.0625 | 293292.9688 | 326930 | 347440 | 294580 | 272090 | 272465 | 303715 | 266942 | 289960 | 243731.6787 | 269181.6797 | 235902.8809 | 264436.1875 | 254221.209 | 236797.1924 | 283098.6729 | 199490.9502 | 0 | 0 | 0 | 0 | 0 | 0 | 0 | 0 | 0 | 0 | 0 | 0 | 0 | 0 | 0 | 0 | 0 | 0 | 0 | 0 | 0 | 0 | 0 | 0 | 0 | 0 | 0 | 0 | 0 | 0 | 0 | 0 | 0 | 0 | 0 | 0 | 0 | 0 | 0 | 0 | 0 | 0 | 0 | 0 | 0 | 0 | 0 | 0 | 0 | 0
570715000000028083 | 1988-08-15 | 2015-03-18 | 200 | 25 | 30 | Vestas Wind Systems A/S | V 25-200 | 773 - Morsø | LAND | Sundby | 3c | 481846.27 | 6303383.9 | GST, 18-02-2013 | 0 | 0 | 0 | 0 | 0 | 0 | 0 | 0 | 0 | 0 | 0 | 210689 | 662658 | 675386 | 621370 | 590040 | 611260 | 633740 | 603480 | 528610 | 580480 | 606450 | 534960 | 600910 | 521157 | 563184 | 492794 | 556942 | 445255 | 489548 | 595772 | 484330 | 420678 | 458845 | 540332 | 572302 | 514459 | 483164 | 32205 | 0 | 0 | 0 | 0 | 0 | 0 | 0 | 0 | 0 | 0 | 0 | 0 | 0 | 0 | 0 | 0 | 0 | 0 | 0 | 0 | 0 | 0 | 0 | 0 | 0 | 0 | 0 | 0 | 0 | 0 | 0 | 0 | 0 | 0 | 0 | 0 | 0 | 0 | 0 | 0 | 0 | 0 | 0
570715000000029769 | 1988-08-15 | 2011-11-03 | 100 | 20 | 24 | Vestas Wind Systems A/S | V 20-100 | 787 - Thisted | LAND | Ettrup by | 11a | 462797 | 6291793 | Stamdata | 0 | 0 | 0 | 0 | 0 | 0 | 0 | 0 | 0 | 0 | 0 | 103258 | 324768 | 331006 | 304532 | 286790 | 311010 | 314290 | 298280 | 256110 | 272950 | 297840 | 266785 | 289682 | 249155 | 266650 | 238802 | 267655 | 246724 | 139127 | 256184 | 260174 | 239337 | 229999 | 115265 | 0 | 0 | 0 | 0 | 0 | 0 | 0 | 0 | 0 | 0 | 0 | 0 | 0 | 0 | 0 | 0 | 0 | 0 | 0 | 0 | 0 | 0 | 0 | 0 | 0 | 0 | 0 | 0 | 0 | 0 | 0 | 0 | 0 | 0 | 0 | 0 | 0 | 0 | 0 | 0 | 0 | 0 | 0 | 0 | 0 | 0 | 0
570715000000030086 | 1988-08-15 | 2002-10-15 | 100 | 20 | 24 | Vestas Wind Systems A/S | V 20-100 | 787 - Thisted | LAND | Snedsted | 10 | 470521 | 6306651 | Stamdata | 0 | 0 | 0 | 0 | 0 | 0 | 0 | 0 | 0 | 0 | 0 | 87317 | 274630 | 279905 | 257518 | 246450 | 271010 | 266810 | 254650 | 208460 | 234170 | 248460 | 218465 | 246988 | 207687 | 165441 | 0 | 0 | 0 | 0 | 0 | 0 | 0 | 0 | 0 | 0 | 0 | 0 | 0 | 0 | 0 | 0 | 0 | 0 | 0 | 0 | 0 | 0 | 0 | 0 | 0 | 0 | 0 | 0 | 0 | 0 | 0 | 0 | 0 | 0 | 0 | 0 | 0 | 0 | 0 | 0 | 0 | 0 | 0 | 0 | 0 | 0 | 0 | 0 | 0 | 0 | 0 | 0 | 0 | 0 | 0 | 0
570715000000012037 | 1988-08-16 | 2011-11-09 | 150 | 23.3 | 30 | Wind World | 23201160 | 810 - Brønderslev | LAND | Dronninglund | 33a | 573664.707 | 6338220.793 | Stamdata | 0 | 0 | 0 | 0 | 0 | 0 | 0 | 0 | 0 | 0 | 0 | 131529 | 293280 | 301040 | 282000 | 275000 | 305696 | 329088 | 284899 | 245917 | 259615 | 254235 | 225221 | 260210 | 237549.9619 | 225902.8818 | 223982.6421 | 249046.6396 | 201237.2793 | 199278.0015 | 271652.2363 | 244011.9033 | 224582.3203 | 217605.5202 | 217046.97 | 0 | 0 | 0 | 0 | 0 | 0 | 0 | 0 | 0 | 0 | 0 | 0 | 0 | 0 | 0 | 0 | 0 | 0 | 0 | 0 | 0 | 0 | 0 | 0 | 0 | 0 | 0 | 0 | 0 | 0 | 0 | 0 | 0 | 0 | 0 | 0 | 0 | 0 | 0 | 0 | 0 | 0 | 0 | 0 | 0 | 0 | 0
570715000000026850 | 1988-08-16 | 2008-09-24 | 180 | 23.2 | 30 | Danwin | DW 23 C | 615 - Horsens | LAND | Hansted by Handsted | 10k11t | 553527 | 6194214 | Stamdata | 0 | 0 | 0 | 0 | 0 | 0 | 0 | 0 | 0 | 0 | 0 | 119790 | 267120 | 303340 | 272290 | 260640 | 271990 | 279740 | 245670 | 245720 | 263360 | 279695 | 231739 | 271444 | 215207.499 | 248167.5449 | 216618.0034 | 233365.1982 | 212041.7588 | 170568.7197 | 257231.2412 | 137668.9595 | 0 | 0 | 0 | 0 | 0 | 0 | 0 | 0 | 0 | 0 | 0 | 0 | 0 | 0 | 0 | 0 | 0 | 0 | 0 | 0 | 0 | 0 | 0 | 0 | 0 | 0 | 0 | 0 | 0 | 0 | 0 | 0 | 0 | 0 | 0 | 0 | 0 | 0 | 0 | 0 | 0 | 0 | 0 | 0 | 0 | 0 | 0 | 0 | 0 | 0
570715000000008061 | 1988-08-17 | 2016-11-02 | 150 | 22 | 30 | Vindsyssel | VS 150 | 851 - Aalborg | LAND | Fjellerad by | 2e | 560807.43 | 6310253.42 | SDFE2018 | 0 | 0 | 0 | 0 | 0 | 0 | 0 | 0 | 0 | 0 | 0 | 95077 | 304571 | 299895 | 285462 | 285620 | 290060 | 309170 | 234510 | 210920 | 272730 | 291703 | 247669 | 272835 | 241500.1719 | 254356.6006 | 220125.98 | 250796.7627 | 233648.8738 | 203427.2554 | 248522.0625 | 235006.4424 | 180695.0374 | 208048.1813 | 242514.116 | 240590.72 | 224282.522 | 236933.156 | 253273.981 | 90235.082 | 0 | 0 | 0 | 0 | 0 | 0 | 0 | 0 | 0 | 0 | 0 | 0 | 0 | 0 | 0 | 0 | 0 | 0 | 0 | 0 | 0 | 0 | 0 | 0 | 0 | 0 | 0 | 0 | 0 | 0 | 0 | 0 | 0 | 0 | 0 | 0 | 0 | 0 | 0 | 0 | 0 | 0
570715000000052996 | 1988-08-19 | 2002-10-03 | 18 | 12.5 | 19.5 | Kuriant | KE 15/4 | 480 - Nordfyn | LAND | Skovby By, Skovby | 67 | 568054 | 6153202 | Stamdata | 0 | 0 | 0 | 0 | 0 | 0 | 0 | 0 | 0 | 0 | 0 | 11979 | 25225 | 26135 | 22955 | 23504 | 23526 | 20970 | 24769 | 20662 | 22169 | 25450 | 16 | 0 | 0 | 0 | 0 | 0 | 0 | 0 | 0 | 0 | 0 | 0 | 0 | 0 | 0 | 0 | 0 | 0 | 0 | 0 | 0 | 0 | 0 | 0 | 0 | 0 | 0 | 0 | 0 | 0 | 0 | 0 | 0 | 0 | 0 | 0 | 0 | 0 | 0 | 0 | 0 | 0 | 0 | 0 | 0 | 0 | 0 | 0 | 0 | 0 | 0 | 0 | 0 | 0 | 0 | 0 | 0 | 0 | 0 | 0
570714700000007972 | 1988-08-19 | 2002-07-25 | 99 | 19 | 30 | Windmatic | 19 S | 390 - Vordingborg | LAND | Bogø By, Bogø | 13a | 694964.526 | 6091676.101 | Stamdata | 0 | 0 | 0 | 0 | 0 | 0 | 0 | 0 | 0 | 0 | 0 | 112260 | 202540 | 237520 | 193940 | 211100 | 173560 | 228460 | 205460 | 157120 | 170740 | 208640 | 152340 | 180940 | 152280.0005 | 80399.998 | 0 | 0 | 0 | 0 | 0 | 0 | 0 | 0 | 0 | 0 | 0 | 0 | 0 | 0 | 0 | 0 | 0 | 0 | 0 | 0 | 0 | 0 | 0 | 0 | 0 | 0 | 0 | 0 | 0 | 0 | 0 | 0 | 0 | 0 | 0 | 0 | 0 | 0 | 0 | 0 | 0 | 0 | 0 | 0 | 0 | 0 | 0 | 0 | 0 | 0 | 0 | 0 | 0 | 0 | 0 | 0
570714700000008092 | 1988-08-23 |  | 180 | 23 | 30 | Danwin | DW 23 C 180/40 | 330 - Slagelse | LAND | Kirkerup | 6a | 657432.9 | 6137208.81 | SDFE2018 | 0 | 0 | 0 | 0 | 0 | 0 | 0 | 0 | 0 | 0 | 0 | 50000 | 147460 | 269280 | 248490 | 268170 | 250650 | 284370 | 266670 | 201210 | 223440 | 280319 | 214994 | 238107 | 191376 | 219847.9312 | 199316.6968 | 213778.6172 | 183934.0801 | 179418.6899 | 247209.9258 | 241281.8096 | 182780.7324 | 115777.5296 | 223525.17 | 15169.41 | 4162.243 | 31453.561 | 140413.877 | 71353.548 | 50140.808 | 175870.032 | 178084.209 | 175338.232 | 157072.114 | 21764.023 | 34935.161 | 10509.557 | 16397.406 | 12341.484 | 5595.94 | 14279.789 | 1648.751 | 8722.947 | 11574.276 | 2546.514 | 10689.458 | 27234.127 | 18694.128 | 17977.632 | 13285.157 | 15986.007 | 6770.325 | 15136.125 | 9695.769 | 8337.443 | 26460.756 | 15268.623 | 27342.694 | 23827.154 | 26096.163 | 8846.83 | 0 | 0 | 0 | 0 | 0 | 0 | 0 | 0 | 0 | 0
570714700000008146 | 1988-08-30 |  | 150 | 23 | 24 | BONUS | 150 kW - 239 | 370 - Næstved | LAND | Snesere | 14e | 687156.83 | 6116158.14 | SDFE2018 | 0 | 0 | 0 | 0 | 0 | 0 | 0 | 0 | 0 | 0 | 0 | 84940 | 300000 | 374400 | 354380 | 371280 | 381280 | 442180 | 394120 | 326240 | 326360 | 440312 | 329368 | 347949 | 297655 | 355138.0703 | 316298.0703 | 354452.668 | 313421.1318 | 294738.8389 | 360295.6445 | 365847.5684 | 195978.4231 | 301631.1141 | 350931.907 | 323795.936 | 279927.692 | 108562.932 | 199674.11 | 286211.667 | 334366.267 | 268927.499 | 340187.373 | 344854.309 | 270241.603 | 39096.741 | 49863.412 | 19647.443 | 27227.594 | 23682.813 | 12877.497 | 24920.113 | 7637.272 | 20260.425 | 20954.365 | 31992.36 | 21108.096 | 41132.583 | 29240.834 | 28392.287 | 24354.153 | 23560.521 | 15627.973 | 28285.913 | 19405.868 | 15426.182 | 37250.168 | 22228.671 | 32965.895 | 39768.012 | 39323.459 | 32890.176 | 25369.62 | 29263.025 | 19474.221 | 18438.826 | 17416.972 | 20592.695 | 18847.872 | 23663.374 | 31822.668 | 30208.75
570715000000050466 | 1988-08-31 | 2002-09-26 | 150 | 24 | 30 | BONUS | 150 kW | 580 - Aabenraa | LAND | Vejbæk | 22 | 521746.584 | 6080203.946 | Stamdata | 0 | 0 | 0 | 0 | 0 | 0 | 0 | 0 | 0 | 0 | 0 | 99786 | 295664 | 303056 | 266808 | 284958 | 280938 | 304979 | 262657 | 214798 | 244813 | 252716 | 226796 | 260156 | 189557 | 177665 | 0 | 0 | 0 | 0 | 0 | 0 | 0 | 0 | 0 | 0 | 0 | 0 | 0 | 0 | 0 | 0 | 0 | 0 | 0 | 0 | 0 | 0 | 0 | 0 | 0 | 0 | 0 | 0 | 0 | 0 | 0 | 0 | 0 | 0 | 0 | 0 | 0 | 0 | 0 | 0 | 0 | 0 | 0 | 0 | 0 | 0 | 0 | 0 | 0 | 0 | 0 | 0 | 0 | 0 | 0 | 0
570715000000040023 | 1988-09-01 | 2005-09-22 | 200 | 23 | 30 | Vestas Wind Systems A/S | V 23 | 760 - Ringkøbing-Skjern | LAND | Den mellemste del, Hee sogn | 14e | 455473.87 | 6223515.26 | Stamdata | 0 | 0 | 0 | 0 | 0 | 0 | 0 | 0 | 0 | 0 | 0 | 146667 | 440000 | 440000 | 440000 | 440000 | 440000 | 440000 | 440000 | 440000 | 440000 | 440000 | 440000 | 440000 | 288297 | 263654 | 229063 | 259344 | 178301 | 0 | 0 | 0 | 0 | 0 | 0 | 0 | 0 | 0 | 0 | 0 | 0 | 0 | 0 | 0 | 0 | 0 | 0 | 0 | 0 | 0 | 0 | 0 | 0 | 0 | 0 | 0 | 0 | 0 | 0 | 0 | 0 | 0 | 0 | 0 | 0 | 0 | 0 | 0 | 0 | 0 | 0 | 0 | 0 | 0 | 0 | 0 | 0 | 0 | 0 | 0 | 0 | 0
570714700000004568 | 1988-09-05 | 2020-01-16 | 180 | 23 | 30 | Danwin | DW 23 | 265 - Roskilde | LAND | Kongemarken | 2c | 689962.45 | 6171194.84 | SDFE2018 | 0 | 0 | 0 | 0 | 0 | 0 | 0 | 0 | 0 | 0 | 0 | 69581 | 253796 | 261170 | 240700 | 278530 | 262510 | 310840 | 279440 | 211560 | 154920 | 235250 | 202504 | 266074 | 122876 | 210133.1006 | 188714.2798 | 196679.2236 | 169839.8384 | 144631.7996 | 190270.0171 | 103795.36 | 185184.1909 | 145548.1798 | 191576.736 | 157289.208 | 66545.412 | 171860.016 | 220197.636 | 136068.984 | 160574.912 | 128826 | 69157.73 | 0 | 0 | 0 | 0 | 0 | 0 | 0 | 0 | 0 | 0 | 0 | 0 | 0 | 0 | 0 | 0 | 0 | 0 | 0 | 0 | 0 | 0 | 0 | 0 | 0 | 0 | 0 | 0 | 0 | 0 | 0 | 0 | 0 | 0 | 0 | 0 | 0 | 0 | 0
570715000000008078 | 1988-09-06 | 2002-07-02 | 99 | 19 | 30 | Windmatic | VM 19 S | 840 - Rebild | LAND | Estrup by | 2d | 547172.07 | 6308321.86 | Stamdata | 0 | 0 | 0 | 0 | 0 | 0 | 0 | 0 | 0 | 0 | 0 | 42165 | 180096 | 177331 | 168796 | 105400 | 169700 | 176400 | 161470 | 127630 | 159450 | 166851 | 147539 | 152135 | 120648.4399 | 78285.3047 | 0 | 0 | 0 | 0 | 0 | 0 | 0 | 0 | 0 | 0 | 0 | 0 | 0 | 0 | 0 | 0 | 0 | 0 | 0 | 0 | 0 | 0 | 0 | 0 | 0 | 0 | 0 | 0 | 0 | 0 | 0 | 0 | 0 | 0 | 0 | 0 | 0 | 0 | 0 | 0 | 0 | 0 | 0 | 0 | 0 | 0 | 0 | 0 | 0 | 0 | 0 | 0 | 0 | 0 | 0 | 0
570715000000005282 | 1988-09-07 | 2020-08-28 | 250 | 24 | 28 | NEG Micon | NM 250 | 787 - Thisted | LAND | St. Hillerslev | 15b | 483251.18 | 6317164.72 | SDFE2018 | 0 | 0 | 0 | 0 | 0 | 0 | 0 | 0 | 0 | 0 | 0 | 221900 | 544070 | 571730 | 515530 | 506270 | 520140 | 533640 | 466980 | 379940 | 458040 | 456281 | 400643 | 469086 | 390284.2822 | 388537.7979 | 367959.6758 | 425870 | 415495 | 357235 | 435375 | 255358 | 367706 | 358102 | 462804 | 479597 | 400694 | 419261.08 | 486251.83 | 395541.23 | 383994.17 | 384169.25 | 395791.22 | 267663.88 | 0 | 0 | 0 | 0 | 0 | 0 | 0 | 0 | 0 | 0 | 0 | 0 | 0 | 0 | 0 | 0 | 0 | 0 | 0 | 0 | 0 | 0 | 0 | 0 | 0 | 0 | 0 | 0 | 0 | 0 | 0 | 0 | 0 | 0 | 0 | 0 | 0 | 0
570715000000008085 | 1988-09-07 | 2011-04-17 | 150 | 23.2 | 30.3 | Wind World | W 2320 | 851 - Aalborg | LAND | Nr. Kongerslev by | 22g | 567599.44 | 6309499.81 | Stamdata | 0 | 0 | 0 | 0 | 0 | 0 | 0 | 0 | 0 | 0 | 0 | 83083 | 354865 | 349417 | 332601 | 331370 | 335450 | 364850 | 315080 | 278290 | 302070 | 320615 | 259205 | 306190 | 265119.7607 | 284968.7197 | 215334.3457 | 276834.5713 | 247547.043 | 227111.4263 | 265418.5342 | 275832.5298 | 246865.6113 | 245158.9123 | 73945.635 | 0 | 0 | 0 | 0 | 0 | 0 | 0 | 0 | 0 | 0 | 0 | 0 | 0 | 0 | 0 | 0 | 0 | 0 | 0 | 0 | 0 | 0 | 0 | 0 | 0 | 0 | 0 | 0 | 0 | 0 | 0 | 0 | 0 | 0 | 0 | 0 | 0 | 0 | 0 | 0 | 0 | 0 | 0 | 0 | 0 | 0 | 0
570715000000003806 | 1988-09-08 | 2010-06-28 | 150 | 23.2 | 30.3 | Wind World | W 2320-150 | 860 - Hjørring | LAND | Sørup, Tårs | 1n | 568963 | 6359663 | Stamdata | 0 | 0 | 0 | 0 | 0 | 0 | 0 | 0 | 0 | 0 | 0 | 79904 | 341288 | 336049 | 318140 | 311870 | 322560 | 353090 | 307850 | 267100 | 288070 | 307753 | 249460 | 299409 | 257684.7256 | 244225.3828 | 231839.4062 | 249098.6709 | 243786.5713 | 217137.6924 | 280612.7285 | 262944.3931 | 218918.7006 | 94137.6702 | 0 | 0 | 0 | 0 | 0 | 0 | 0 | 0 | 0 | 0 | 0 | 0 | 0 | 0 | 0 | 0 | 0 | 0 | 0 | 0 | 0 | 0 | 0 | 0 | 0 | 0 | 0 | 0 | 0 | 0 | 0 | 0 | 0 | 0 | 0 | 0 | 0 | 0 | 0 | 0 | 0 | 0 | 0 | 0 | 0 | 0 | 0 | 0
570715000000003790 | 1988-09-08 | 2002-11-07 | 150 | 23.2 | 30.3 | Wind World | W 2320-150 | 860 - Hjørring | LAND | Børglumkloster Hgd.,Børglum | 1ad | 569189 | 6359732 | Stamdata | 0 | 0 | 0 | 0 | 0 | 0 | 0 | 0 | 0 | 0 | 0 | 82543 | 352562 | 347149 | 325750 | 320030 | 329830 | 365610 | 314700 | 281800 | 279660 | 332545 | 277364 | 296897 | 267185.3018 | 225804.4746 | 0 | 0 | 0 | 0 | 0 | 0 | 0 | 0 | 0 | 0 | 0 | 0 | 0 | 0 | 0 | 0 | 0 | 0 | 0 | 0 | 0 | 0 | 0 | 0 | 0 | 0 | 0 | 0 | 0 | 0 | 0 | 0 | 0 | 0 | 0 | 0 | 0 | 0 | 0 | 0 | 0 | 0 | 0 | 0 | 0 | 0 | 0 | 0 | 0 | 0 | 0 | 0 | 0 | 0 | 0 | 0
570715000000002779 | 1988-09-12 | 2010-11-08 | 270 | 0.1 | 0.1 | Vindsyssel | Ukendt | 813 - Frederikshavn | LAND | Jerup By, Elling | 26a | 585511 | 6376489 | Stamdata | 0 | 0 | 0 | 0 | 0 | 0 | 0 | 0 | 0 | 0 | 0 | 61346 | 262022 | 257999 | 250530 | 212470 | 272230 | 288160 | 248760 | 217810 | 218880 | 204409 | 123645 | 199878 | 244760.7776 | 227928.377 | 202686.9521 | 200291.0225 | 199599.8433 | 135930.9595 | 185059.7288 | 63533.25 | 0 | 0 | 0 | 0 | 0 | 0 | 0 | 0 | 0 | 0 | 0 | 0 | 0 | 0 | 0 | 0 | 0 | 0 | 0 | 0 | 0 | 0 | 0 | 0 | 0 | 0 | 0 | 0 | 0 | 0 | 0 | 0 | 0 | 0 | 0 | 0 | 0 | 0 | 0 | 0 | 0 | 0 | 0 | 0 | 0 | 0 | 0 | 0 | 0 | 0
570715000000023293 | 1988-09-15 | 2005-05-03 | 95 | 18.5 | 24 | BONUS | Ukendt | 727 - Odder | LAND | Alrø | 4a4c | 565699.98 | 6190392.82 | Stamdata | 0 | 0 | 0 | 0 | 0 | 0 | 0 | 0 | 0 | 0 | 0 | 58369 | 236069 | 246399 | 220955 | 226890 | 248570 | 263150 | 237800 | 192960 | 195080 | 249340 | 181115 | 163804 | 184546 | 205538 | 179857.0024 | 166967.7258 | 80219.3246 | 0 | 0 | 0 | 0 | 0 | 0 | 0 | 0 | 0 | 0 | 0 | 0 | 0 | 0 | 0 | 0 | 0 | 0 | 0 | 0 | 0 | 0 | 0 | 0 | 0 | 0 | 0 | 0 | 0 | 0 | 0 | 0 | 0 | 0 | 0 | 0 | 0 | 0 | 0 | 0 | 0 | 0 | 0 | 0 | 0 | 0 | 0 | 0 | 0 | 0 | 0 | 0 | 0
570715000000029912 | 1988-09-15 | 2002-11-04 | 100 | 20 | 23 | Vestas Wind Systems A/S | V 20-100 | 787 - Thisted | LAND | Hørdumby,Hørdum | 3e | 462974 | 6291574 | Stamdata | 0 | 0 | 0 | 0 | 0 | 0 | 0 | 0 | 0 | 0 | 0 | 60365 | 253145 | 258007 | 237372 | 225640 | 247600 | 242150 | 232190 | 186140 | 221770 | 231485 | 207579 | 229016 | 191555 | 173018 | 0 | 0 | 0 | 0 | 0 | 0 | 0 | 0 | 0 | 0 | 0 | 0 | 0 | 0 | 0 | 0 | 0 | 0 | 0 | 0 | 0 | 0 | 0 | 0 | 0 | 0 | 0 | 0 | 0 | 0 | 0 | 0 | 0 | 0 | 0 | 0 | 0 | 0 | 0 | 0 | 0 | 0 | 0 | 0 | 0 | 0 | 0 | 0 | 0 | 0 | 0 | 0 | 0 | 0 | 0 | 0
570715000000008108 | 1988-09-20 | 2002-11-06 | 150 | 23 | 24.5 | BONUS | 150/30 kW | 851 - Aalborg | LAND | Bislev by | 5a | 538221.03 | 6310964.51 | Stamdata | 0 | 0 | 0 | 0 | 0 | 0 | 0 | 0 | 0 | 0 | 0 | 81599 | 372909 | 362101 | 342540 | 317400 | 334100 | 359260 | 320429 | 268990 | 301790 | 322020 | 291337 | 325517 | 266847.4199 | 213268.4577 | 0 | 0 | 0 | 0 | 0 | 0 | 0 | 0 | 0 | 0 | 0 | 0 | 0 | 0 | 0 | 0 | 0 | 0 | 0 | 0 | 0 | 0 | 0 | 0 | 0 | 0 | 0 | 0 | 0 | 0 | 0 | 0 | 0 | 0 | 0 | 0 | 0 | 0 | 0 | 0 | 0 | 0 | 0 | 0 | 0 | 0 | 0 | 0 | 0 | 0 | 0 | 0 | 0 | 0 | 0 | 0
570715000000023446 | 1988-09-20 | 2008-08-11 | 150 | 23 | 24 | BONUS | MK l | 746 - Skanderborg | LAND | Ejer By,Ousted Sogn | 19a | 550942.83 | 6204152.55 | Stamdata | 0 | 0 | 0 | 0 | 0 | 0 | 0 | 0 | 0 | 0 | 0 | 80169 | 324241 | 338428 | 303482 | 340520 | 335830 | 330490 | 288150 | 250870 | 286970 | 312006 | 295022 | 331392 | 276667.627 | 294940.5186 | 247862.0981 | 258850.9504 | 278779.5264 | 253769.6533 | 288740.3027 | 172176.1982 | 0 | 0 | 0 | 0 | 0 | 0 | 0 | 0 | 0 | 0 | 0 | 0 | 0 | 0 | 0 | 0 | 0 | 0 | 0 | 0 | 0 | 0 | 0 | 0 | 0 | 0 | 0 | 0 | 0 | 0 | 0 | 0 | 0 | 0 | 0 | 0 | 0 | 0 | 0 | 0 | 0 | 0 | 0 | 0 | 0 | 0 | 0 | 0 | 0 | 0
570715000000000218 | 1988-09-23 | 2017-09-04 | 160 | 23 | 24 | Wind World | W 2320 | 849 - Jammerbugt | LAND | Attrup Torslev | 7f | 529308.27 | 6322935.61 | SDFE2018 | 0 | 0 | 0 | 0 | 0 | 0 | 0 | 0 | 0 | 0 | 0 | 77952 | 332949.5 | 327837.5 | 312059.5 | 314760 | 325690 | 294565 | 297485 | 259160 | 284360 | 292724 | 266453.5 | 297256 | 345778.7915 | 171559.7513 | 216851.499 | 264195.4424 | 225002.6572 | 241868.73 | 302081.522 | 296261.9321 | 250287.8223 | 236655.3496 | 305807.94 | 287183.43 | 270478.48 | 296763.68 | 361413.23 | 243492.49 | 72623.34 | 0 | 0 | 0 | 0 | 0 | 0 | 0 | 0 | 0 | 0 | 0 | 0 | 0 | 0 | 0 | 0 | 0 | 0 | 0 | 0 | 0 | 0 | 0 | 0 | 0 | 0 | 0 | 0 | 0 | 0 | 0 | 0 | 0 | 0 | 0 | 0 | 0 | 0 | 0 | 0 | 0
570715000000000225 | 1988-09-23 | 2017-09-04 | 160 | 23 | 24 | Wind World | W 2320 | 849 - Jammerbugt | LAND | Attrup Torslev | 7f | 529226.04 | 6322992.16 | SDFE2018 | 0 | 0 | 0 | 0 | 0 | 0 | 0 | 0 | 0 | 0 | 0 | 77952 | 332949.5 | 327837.5 | 312059.5 | 314760 | 325690 | 294565 | 297485 | 259160 | 284360 | 292724 | 266453.5 | 297256 | 345778.7915 | 171559.7513 | 216851.499 | 264195.4424 | 225002.6572 | 241868.73 | 302081.522 | 296261.9321 | 250287.8223 | 236655.3496 | 305807.94 | 287183.43 | 270478.48 | 296763.68 | 361413.23 | 243492.49 | 72623.34 | 0 | 0 | 0 | 0 | 0 | 0 | 0 | 0 | 0 | 0 | 0 | 0 | 0 | 0 | 0 | 0 | 0 | 0 | 0 | 0 | 0 | 0 | 0 | 0 | 0 | 0 | 0 | 0 | 0 | 0 | 0 | 0 | 0 | 0 | 0 | 0 | 0 | 0 | 0 | 0 | 0
570715000000008122 | 1988-09-27 | 2008-08-28 | 250 | 24 | 31 | Micon | M 250 | 851 - Aalborg | LAND | Storvorde by | 22bf | 568367.74 | 6319210.45 | Stamdata | 0 | 0 | 0 | 0 | 0 | 0 | 0 | 0 | 0 | 0 | 0 | 104154 | 444865 | 438035 | 416953 | 416610 | 418370 | 475330 | 389930 | 349120 | 386950 | 396905 | 322044 | 372871 | 320248.1152 | 334207.2236 | 291476.9214 | 315109.9961 | 304058.1123 | 229011.6738 | 366273.6992 | 222964.0713 | 0 | 0 | 0 | 0 | 0 | 0 | 0 | 0 | 0 | 0 | 0 | 0 | 0 | 0 | 0 | 0 | 0 | 0 | 0 | 0 | 0 | 0 | 0 | 0 | 0 | 0 | 0 | 0 | 0 | 0 | 0 | 0 | 0 | 0 | 0 | 0 | 0 | 0 | 0 | 0 | 0 | 0 | 0 | 0 | 0 | 0 | 0 | 0 | 0 | 0
570715000000023439 | 1988-09-29 | 2008-08-11 | 150 | 23 | 24 | BONUS | MK l | 746 - Skanderborg | LAND | Ejer By,Ousted Sogn | 19a | 550909.12 | 6204065.71 | Stamdata | 0 | 0 | 0 | 0 | 0 | 0 | 0 | 0 | 0 | 0 | 0 | 80087 | 323907 | 338081 | 303170 | 334980 | 322670 | 337940 | 303420 | 252620 | 286620 | 313501 | 285736 | 331869 | 265503.4209 | 275149.1777 | 263833.2461 | 269376.1504 | 253485.2979 | 249494.4473 | 194707.5767 | 172950.1499 | 0 | 0 | 0 | 0 | 0 | 0 | 0 | 0 | 0 | 0 | 0 | 0 | 0 | 0 | 0 | 0 | 0 | 0 | 0 | 0 | 0 | 0 | 0 | 0 | 0 | 0 | 0 | 0 | 0 | 0 | 0 | 0 | 0 | 0 | 0 | 0 | 0 | 0 | 0 | 0 | 0 | 0 | 0 | 0 | 0 | 0 | 0 | 0 | 0 | 0
570715000000016653 | 1988-09-29 | 2002-07-31 | 55 | 16 | 24.5 | Nordtank | NTK 55/10 | 779 - Skive | LAND | Sæby by, Sæby | 6a | 495875 | 6293239 | Stamdata | 0 | 0 | 0 | 0 | 0 | 0 | 0 | 0 | 0 | 0 | 0 | 33637 | 141058 | 143768 | 132269 | 129636 | 136976 | 141118 | 128711 | 108613 | 127126 | 124715 | 112697 | 117380 | 106808 | 58222 | 0 | 0 | 0 | 0 | 0 | 0 | 0 | 0 | 0 | 0 | 0 | 0 | 0 | 0 | 0 | 0 | 0 | 0 | 0 | 0 | 0 | 0 | 0 | 0 | 0 | 0 | 0 | 0 | 0 | 0 | 0 | 0 | 0 | 0 | 0 | 0 | 0 | 0 | 0 | 0 | 0 | 0 | 0 | 0 | 0 | 0 | 0 | 0 | 0 | 0 | 0 | 0 | 0 | 0 | 0 | 0
570714700000005701 | 1988-09-30 | 2011-02-24 | 150 | 22 | 30 | DWP | D 150 | 316 - Holbæk | LAND | Hjembæk By, Hjembæk | 13c | 650925.9 | 6175909 | Stamdata | 0 | 0 | 0 | 0 | 0 | 0 | 0 | 0 | 0 | 0 | 0 | 108960 | 339390 | 349545 | 346170 | 336810 | 341655 | 372960 | 324045 | 258990 | 322920 | 351255 | 254336 | 269916 | 260575.5 | 283451.5 | 271099 | 269198.5 | 199804.5 | 199935.5 | 257428 | 137132 | 209962.5 | 258078 | 22744 | 0 | 0 | 0 | 0 | 0 | 0 | 0 | 0 | 0 | 0 | 0 | 0 | 0 | 0 | 0 | 0 | 0 | 0 | 0 | 0 | 0 | 0 | 0 | 0 | 0 | 0 | 0 | 0 | 0 | 0 | 0 | 0 | 0 | 0 | 0 | 0 | 0 | 0 | 0 | 0 | 0 | 0 | 0 | 0 | 0 | 0 | 0
570714700000005695 | 1988-09-30 | 2010-06-14 | 150 | 22 | 30 | DWP | D 150 | 316 - Holbæk | LAND | Hjembæk By, Hjembæk | 13c | 650798.5 | 6175964 | Stamdata | 0 | 0 | 0 | 0 | 0 | 0 | 0 | 0 | 0 | 0 | 0 | 108960 | 339390 | 349545 | 346170 | 336810 | 341655 | 372960 | 324045 | 258990 | 322920 | 351255 | 254336 | 269916 | 260575.5 | 283451.5 | 271099 | 269198.5 | 199804.5 | 199935.5 | 257428 | 137132 | 209962.5 | 258078 | 22744 | 0 | 0 | 0 | 0 | 0 | 0 | 0 | 0 | 0 | 0 | 0 | 0 | 0 | 0 | 0 | 0 | 0 | 0 | 0 | 0 | 0 | 0 | 0 | 0 | 0 | 0 | 0 | 0 | 0 | 0 | 0 | 0 | 0 | 0 | 0 | 0 | 0 | 0 | 0 | 0 | 0 | 0 | 0 | 0 | 0 | 0 | 0
570715000000026386 | 1988-09-30 | 2002-09-13 | 150 | 23 | 24.5 | BONUS | 150 kW | 630 - Vejle | LAND | Ildved by, Hvejsel | 11a | 529834 | 6184653 | Stamdata | 0 | 0 | 0 | 0 | 0 | 0 | 0 | 0 | 0 | 0 | 0 | 81098 | 327996 | 342347 | 306996 | 335290 | 347380 | 371640 | 330590 | 276780 | 283950 | 323700 | 264303 | 273787 | 218920.7993 | 112122.0385 | 0 | 0 | 0 | 0 | 0 | 0 | 0 | 0 | 0 | 0 | 0 | 0 | 0 | 0 | 0 | 0 | 0 | 0 | 0 | 0 | 0 | 0 | 0 | 0 | 0 | 0 | 0 | 0 | 0 | 0 | 0 | 0 | 0 | 0 | 0 | 0 | 0 | 0 | 0 | 0 | 0 | 0 | 0 | 0 | 0 | 0 | 0 | 0 | 0 | 0 | 0 | 0 | 0 | 0 | 0 | 0
570715000000028090 | 1988-10-06 | 2017-07-18 | 200 | 25 | 30 | Vestas Wind Systems A/S | V 25-200 | 773 - Morsø | LAND | Sejerslev | 10a | 493212.17 | 6310569.64 | SDFE2018 | 0 | 0 | 0 | 0 | 0 | 0 | 0 | 0 | 0 | 0 | 0 | 86913 | 546714 | 557215 | 512649 | 500000 | 524000 | 511870 | 483000 | 430000 | 471000 | 500000 | 451232 | 495092 | 437724 | 447347 | 399288 | 461467 | 435846 | 399465 | 424818 | 416920 | 415261 | 429463 | 304913 | 423700 | 12936 | 371010 | 339424 | 29815 | 59 | 0 | 0 | 0 | 0 | 0 | 0 | 0 | 0 | 0 | 0 | 0 | 0 | 0 | 0 | 0 | 0 | 0 | 0 | 0 | 0 | 0 | 0 | 0 | 0 | 0 | 0 | 0 | 0 | 0 | 0 | 0 | 0 | 0 | 0 | 0 | 0 | 0 | 0 | 0 | 0 | 0
570715000000008139 | 1988-10-10 | 2015-10-29 | 180 | 23.2 | 30 | Danwin | DW 23 | 840 - Rebild | LAND | Smidie by | 4a | 569608.65 | 6302871.25 | GST, 18-02-2013 | 0 | 0 | 0 | 0 | 0 | 0 | 0 | 0 | 0 | 0 | 0 | 67507 | 432507 | 425867 | 405371 | 432000 | 406000 | 438000 | 393000 | 344000 | 361000 | 334497 | 346855 | 367692 | 321460.2002 | 334773.9385 | 279601.9365 | 262190.2163 | 283127.3291 | 240038.1704 | 304782.3939 | 219721.0983 | 147998.6646 | 186896.259 | 171114.201 | 190626.355 | 292283.014 | 294352.379 | 255177.517 | 0 | 0 | 0 | 0 | 0 | 0 | 0 | 0 | 0 | 0 | 0 | 0 | 0 | 0 | 0 | 0 | 0 | 0 | 0 | 0 | 0 | 0 | 0 | 0 | 0 | 0 | 0 | 0 | 0 | 0 | 0 | 0 | 0 | 0 | 0 | 0 | 0 | 0 | 0 | 0 | 0 | 0 | 0
570715000000008146 | 1988-10-10 | 2009-06-29 | 200 | 25 | 30 | Vestas Wind Systems A/S | V 25-200 | 851 - Aalborg | LAND | Poulstrup by | 4a | 556026.23 | 6316267.04 | Stamdata | 0 | 0 | 0 | 0 | 0 | 0 | 0 | 0 | 0 | 0 | 0 | 68474 | 438698 | 431963 | 411173 | 382600 | 431200 | 448910 | 406660 | 371280 | 394610 | 373563 | 300695 | 364103 | 330506.6016 | 317122.6885 | 300938.7559 | 317928.4961 | 204690.834 | 251099.4316 | 287678.3213 | 285130.8887 | 136974.7178 | 0 | 0 | 0 | 0 | 0 | 0 | 0 | 0 | 0 | 0 | 0 | 0 | 0 | 0 | 0 | 0 | 0 | 0 | 0 | 0 | 0 | 0 | 0 | 0 | 0 | 0 | 0 | 0 | 0 | 0 | 0 | 0 | 0 | 0 | 0 | 0 | 0 | 0 | 0 | 0 | 0 | 0 | 0 | 0 | 0 | 0 | 0 | 0 | 0
570715000000029783 | 1988-10-15 | 2005-01-14 | 100 | 20 | 24 | Vestas Wind Systems A/S | V 20-100 | 787 - Thisted | LAND | Vestervig | 18a | 456506 | 6292226 | Stamdata | 0 | 0 | 0 | 0 | 0 | 0 | 0 | 0 | 0 | 0 | 0 | 49181 | 309370 | 315312 | 290094 | 274370 | 284870 | 294400 | 283690 | 234140 | 264906 | 283221 | 268018 | 282491 | 239772 | 251441 | 166504 | 243101 | 25527 | 0 | 0 | 0 | 0 | 0 | 0 | 0 | 0 | 0 | 0 | 0 | 0 | 0 | 0 | 0 | 0 | 0 | 0 | 0 | 0 | 0 | 0 | 0 | 0 | 0 | 0 | 0 | 0 | 0 | 0 | 0 | 0 | 0 | 0 | 0 | 0 | 0 | 0 | 0 | 0 | 0 | 0 | 0 | 0 | 0 | 0 | 0 | 0 | 0 | 0 | 0 | 0 | 0
570715000000029967 | 1988-10-15 | 2002-10-23 | 99 | 19 | 24.5 | Windmatic | VM 19 S | 787 - Thisted | LAND | Nørhå by | 14a | 467508 | 6306129 | Stamdata | 0 | 0 | 0 | 0 | 0 | 0 | 0 | 0 | 0 | 0 | 0 | 40892 | 257227 | 262168 | 241200 | 236390 | 253050 | 230480 | 202810 | 204120 | 225380 | 242950 | 217120 | 242890 | 202750 | 170250 | 0 | 0 | 0 | 0 | 0 | 0 | 0 | 0 | 0 | 0 | 0 | 0 | 0 | 0 | 0 | 0 | 0 | 0 | 0 | 0 | 0 | 0 | 0 | 0 | 0 | 0 | 0 | 0 | 0 | 0 | 0 | 0 | 0 | 0 | 0 | 0 | 0 | 0 | 0 | 0 | 0 | 0 | 0 | 0 | 0 | 0 | 0 | 0 | 0 | 0 | 0 | 0 | 0 | 0 | 0 | 0
570715000000030079 | 1988-10-15 | 2002-10-18 | 100 | 20 | 24 | Vestas Wind Systems A/S | V 20-100 | 787 - Thisted | LAND | Gjersbøl | 24d,1aa | 470971 | 6306418 | Stamdata | 0 | 0 | 0 | 0 | 0 | 0 | 0 | 0 | 0 | 0 | 0 | 45890 | 288668 | 294213 | 270682 | 245500 | 284400 | 279260 | 268250 | 227350 | 257010 | 255760 | 224031 | 264875 | 228288 | 188922 | 0 | 0 | 0 | 0 | 0 | 0 | 0 | 0 | 0 | 0 | 0 | 0 | 0 | 0 | 0 | 0 | 0 | 0 | 0 | 0 | 0 | 0 | 0 | 0 | 0 | 0 | 0 | 0 | 0 | 0 | 0 | 0 | 0 | 0 | 0 | 0 | 0 | 0 | 0 | 0 | 0 | 0 | 0 | 0 | 0 | 0 | 0 | 0 | 0 | 0 | 0 | 0 | 0 | 0 | 0 | 0
570715000000002700 | 1988-10-19 | 2011-12-06 | 250 | 24 | 30 | Micon | M 250 | 813 - Frederikshavn | LAND | Den østlige Del, Åsted | 13a | 586352.46 | 6369572.01 | GST, 18-02-2013 | 0 | 0 | 0 | 0 | 0 | 0 | 0 | 0 | 0 | 0 | 0 | 57137 | 366068 | 360448 | 326730 | 336420 | 360280 | 363090 | 339990 | 280510 | 311650 | 336280 | 285016 | 303607 | 265626.0596 | 260981.1475 | 258308.1245 | 253338.1968 | 263825.4951 | 187138.3604 | 282105.1328 | 271628.1969 | 246918.5073 | 242591.6545 | 215602.105 | 0 | 0 | 0 | 0 | 0 | 0 | 0 | 0 | 0 | 0 | 0 | 0 | 0 | 0 | 0 | 0 | 0 | 0 | 0 | 0 | 0 | 0 | 0 | 0 | 0 | 0 | 0 | 0 | 0 | 0 | 0 | 0 | 0 | 0 | 0 | 0 | 0 | 0 | 0 | 0 | 0 | 0 | 0 | 0 | 0 | 0 | 0
570715000000002694 | 1988-10-19 |  | 250 | 24 | 30 | Micon | M 250 | 813 - Frederikshavn | LAND | Den østlige Del, Åsted | 13a | 586375.26 | 6369747.44 | SDFE2018 | 0 | 0 | 0 | 0 | 0 | 0 | 0 | 0 | 0 | 0 | 0 | 61610 | 394720 | 388660 | 354850 | 360290 | 378000 | 392100 | 371770 | 307100 | 335180 | 362955 | 303911 | 330029 | 277555.8867 | 285758.6311 | 277536.6016 | 292169.7881 | 295787.25 | 253248.9297 | 323542.8916 | 279963.0906 | 252145.0796 | 247487.1305 | 250478.5 | 187980.909 | 320105.166 | 290173.247 | 335501.186 | 249408.103 | 294259.761 | 264660.267 | 247948.718 | 378208.182 | 344225.01 | 47936.6 | 42296.44 | 26097.25 | 23847.35 | 27626.11 | 23559.66 | 25090.81 | 15218.1 | 24328.72 | 26787.64 | 48936.33 | 31391.28 | 41993.11 | 31535.78 | 31676.72 | 25101.17 | 21520.83 | 11706.92 | 30140.2 | 14842.65 | 21486.93 | 35641.33 | 34610.4 | 44816.07 | 49321.55 | 30881.52 | 30645.86 | 33579.61 | 14913.86 | 25777.87 | 22386.1 | 19092.83 | 13951.37 | 28694.05 | 27503.67 | 21625.97 | 40327.74
570715000000002717 | 1988-10-19 |  | 250 | 24 | 30 | Micon | M 250 | 813 - Frederikshavn | LAND | Den østlige Del, Åsted | 13a | 586326.93 | 6369381.31 | SDFE2018 | 0 | 0 | 0 | 0 | 0 | 0 | 0 | 0 | 0 | 0 | 0 | 58031 | 371798 | 366090 | 338060 | 341500 | 366860 | 366200 | 347460 | 276580 | 316230 | 341370 | 292402 | 308838 | 281589.6475 | 250495.7429 | 243761.9741 | 266286.1963 | 280240.9814 | 237917.6377 | 298496.0605 | 274450.4579 | 246090.3047 | 233284.5335 | 282547.899 | 244170.42 | 250071.896 | 267216.687 | 307533.162 | 243526.93 | 269261.639 | 169161.217 | 222020.546 | 271338.465 | 193145.134 | 49582.76 | 41784.12 | 15174.04 | 24053.82 | 26880.69 | 23495.03 | 23409.05 | 15115.31 | 23296.45 | 26813.95 | 44497.12 | 22939.69 | 38112.92 | 35395.17 | 32008.97 | 22923.12 | 6927.64 | 0 | 0 | 0 | 0 | 0 | 0 | 0 | 29157.89 | 39187.94 | 32310.04 | 34796.65 | 5170.18 | 1747.18 | 23329.71 | 22450.38 | 13974.59 | 29304.33 | 31067.27 | 43747.6 | 40957.9
570714700000008139 | 1988-10-20 | 2002-07-15 | 99 | 19 | 30 | Windmatic | VM 19 S | 390 - Vordingborg | LAND | Elmelunde | 7am | 717459.392 | 6100558.93 | Stamdata | 0 | 0 | 0 | 0 | 0 | 0 | 0 | 0 | 0 | 0 | 0 | 95480 | 187440 | 248580 | 230360 | 261760 | 252280 | 282720 | 260620 | 212640 | 207360 | 281020 | 216160 | 237560 | 204840 | 114200 | 0 | 0 | 0 | 0 | 0 | 0 | 0 | 0 | 0 | 0 | 0 | 0 | 0 | 0 | 0 | 0 | 0 | 0 | 0 | 0 | 0 | 0 | 0 | 0 | 0 | 0 | 0 | 0 | 0 | 0 | 0 | 0 | 0 | 0 | 0 | 0 | 0 | 0 | 0 | 0 | 0 | 0 | 0 | 0 | 0 | 0 | 0 | 0 | 0 | 0 | 0 | 0 | 0 | 0 | 0 | 0
570715000000002014 | 1988-10-21 | 2017-05-24 | 180 | 23.2 | 30 | Danwin | DW 23-180 | 860 - Hjørring | LAND | Guldager By, Vrejlev | 4d | 558656.55 | 6362041.14 | SDFE2018 | 0 | 0 | 0 | 0 | 0 | 0 | 0 | 0 | 0 | 0 | 0 | 55653 | 356559 | 351085 | 331950 | 329270 | 344120 | 360630 | 328770 | 266880 | 299200 | 328768 | 270649 | 301978 | 262446.5762 | 229019.0513 | 242236.1426 | 278933.6865 | 262641.4521 | 230008.8784 | 303497.9619 | 285763.1016 | 243454.4648 | 214228.0802 | 285341.505 | 250613.723 | 227139.708 | 227907.61 | 297626.281 | 209655.744 | 93215.357 | 0 | 0 | 0 | 0 | 0 | 0 | 0 | 0 | 0 | 0 | 0 | 0 | 0 | 0 | 0 | 0 | 0 | 0 | 0 | 0 | 0 | 0 | 0 | 0 | 0 | 0 | 0 | 0 | 0 | 0 | 0 | 0 | 0 | 0 | 0 | 0 | 0 | 0 | 0 | 0 | 0
570715000000008153 | 1988-10-21 | 2010-05-31 | 180 | 23.2 | 30 | Danwin | DW 23 | 846 - Mariagerfjord | LAND | Rold by | 3l | 550387.56 | 6291085.01 | Stamdata | 0 | 0 | 0 | 0 | 0 | 0 | 0 | 0 | 0 | 0 | 0 | 58883 | 377252 | 371461 | 353583 | 367950 | 401640 | 363150 | 348310 | 287060 | 317440 | 344621 | 259428 | 307415 | 246403.2012 | 270267.5835 | 247614.5156 | 234466.5498 | 158287.3066 | 183947.3477 | 266869.748 | 216033.1058 | 219627.9326 | 45197.955 | 0 | 0 | 0 | 0 | 0 | 0 | 0 | 0 | 0 | 0 | 0 | 0 | 0 | 0 | 0 | 0 | 0 | 0 | 0 | 0 | 0 | 0 | 0 | 0 | 0 | 0 | 0 | 0 | 0 | 0 | 0 | 0 | 0 | 0 | 0 | 0 | 0 | 0 | 0 | 0 | 0 | 0 | 0 | 0 | 0 | 0 | 0 | 0
570715000000012075 | 1988-10-21 | 2002-10-18 | 400 | 35 | 32 | DWT | Windane 34 | 851 - Aalborg | LAND | Ø.laden, V.Hassing | 1a | 563656.756 | 6325620.404 | Stamdata | 0 | 0 | 0 | 0 | 0 | 0 | 0 | 0 | 0 | 0 | 0 | 187000 | 798000 | 815000 | 723990 | 734410 | 845300 | 922800 | 762700 | 667500 | 668900 | 821100 | 649809 | 768010 | 637110.8008 | 348264.0039 | 0 | 0 | 0 | 0 | 0 | 0 | 0 | 0 | 0 | 0 | 0 | 0 | 0 | 0 | 0 | 0 | 0 | 0 | 0 | 0 | 0 | 0 | 0 | 0 | 0 | 0 | 0 | 0 | 0 | 0 | 0 | 0 | 0 | 0 | 0 | 0 | 0 | 0 | 0 | 0 | 0 | 0 | 0 | 0 | 0 | 0 | 0 | 0 | 0 | 0 | 0 | 0 | 0 | 0 | 0 | 0
570715000000002120 | 1988-10-21 | 2002-08-28 | 95 | 19.4 | 24.5 | BONUS | 95-20 | 860 - Hjørring | LAND | Den vestlige Del, Ugilt | 36a | 563400 | 6364569 | Stamdata | 0 | 0 | 0 | 0 | 0 | 0 | 0 | 0 | 0 | 0 | 0 | 27787 | 178020 | 175287 | 177445 | 172049 | 182250 | 180000 | 159300 | 130950 | 144350 | 159151 | 134251 | 141983 | 128550 | 84901.8799 | 0 | 0 | 0 | 0 | 0 | 0 | 0 | 0 | 0 | 0 | 0 | 0 | 0 | 0 | 0 | 0 | 0 | 0 | 0 | 0 | 0 | 0 | 0 | 0 | 0 | 0 | 0 | 0 | 0 | 0 | 0 | 0 | 0 | 0 | 0 | 0 | 0 | 0 | 0 | 0 | 0 | 0 | 0 | 0 | 0 | 0 | 0 | 0 | 0 | 0 | 0 | 0 | 0 | 0 | 0 | 0
570714700000000386 | 1988-10-24 | 2011-06-06 | 180 | 24 | 30 | Danwin | DW 24 | 250 - Frederikssund | LAND | Kyndby | 6a | 682497 | 6187595 | Stamdata | 0 | 0 | 0 | 0 | 0 | 0 | 0 | 0 | 0 | 0 | 0 | 52614 | 287862 | 318039 | 276091 | 295418 | 308080 | 329722 | 292678 | 235909 | 253130 | 292003 | 259525 | 265739 | 229764.332 | 257216.6699 | 244373.0732 | 252331.6396 | 225802.5039 | 196500.4336 | 237579.9995 | 191802.7888 | 139833.8574 | 80455.6904 | 14022 | 0 | 0 | 0 | 0 | 0 | 0 | 0 | 0 | 0 | 0 | 0 | 0 | 0 | 0 | 0 | 0 | 0 | 0 | 0 | 0 | 0 | 0 | 0 | 0 | 0 | 0 | 0 | 0 | 0 | 0 | 0 | 0 | 0 | 0 | 0 | 0 | 0 | 0 | 0 | 0 | 0 | 0 | 0 | 0 | 0 | 0 | 0
570714700000000393 | 1988-10-24 | 2011-06-06 | 180 | 24 | 30 | Danwin | DW 24 | 250 - Frederikssund | LAND | Kyndby | 6a | 682448 | 6187671 | Stamdata | 0 | 0 | 0 | 0 | 0 | 0 | 0 | 0 | 0 | 0 | 0 | 52614 | 287862 | 318039 | 276091 | 295418 | 308080 | 329722 | 292678 | 235909 | 253130 | 292003 | 259525 | 265739 | 229764.332 | 257216.6699 | 244373.0732 | 252331.6396 | 225802.5039 | 196500.4336 | 237579.9995 | 191802.7888 | 139833.8574 | 80455.6904 | 14022 | 0 | 0 | 0 | 0 | 0 | 0 | 0 | 0 | 0 | 0 | 0 | 0 | 0 | 0 | 0 | 0 | 0 | 0 | 0 | 0 | 0 | 0 | 0 | 0 | 0 | 0 | 0 | 0 | 0 | 0 | 0 | 0 | 0 | 0 | 0 | 0 | 0 | 0 | 0 | 0 | 0 | 0 | 0 | 0 | 0 | 0 | 0
570714700000000409 | 1988-10-24 | 2011-06-06 | 180 | 24 | 30 | Danwin | DW 24 | 250 - Frederikssund | LAND | Kyndby | 6a | 682402 | 6187752 | Stamdata | 0 | 0 | 0 | 0 | 0 | 0 | 0 | 0 | 0 | 0 | 0 | 52614 | 287862 | 318039 | 276091 | 295418 | 308080 | 329722 | 292678 | 235909 | 253130 | 292003 | 259525 | 265739 | 229764.332 | 257216.6699 | 244373.0732 | 252331.6396 | 225802.5039 | 196500.4336 | 237579.9995 | 191802.7888 | 139833.8574 | 80455.6904 | 14022 | 0 | 0 | 0 | 0 | 0 | 0 | 0 | 0 | 0 | 0 | 0 | 0 | 0 | 0 | 0 | 0 | 0 | 0 | 0 | 0 | 0 | 0 | 0 | 0 | 0 | 0 | 0 | 0 | 0 | 0 | 0 | 0 | 0 | 0 | 0 | 0 | 0 | 0 | 0 | 0 | 0 | 0 | 0 | 0 | 0 | 0 | 0
570714700000000416 | 1988-10-24 | 2011-06-06 | 180 | 24 | 30 | Danwin | DW 24 | 250 - Frederikssund | LAND | Kyndby | 6a | 682355 | 6187826 | Stamdata | 0 | 0 | 0 | 0 | 0 | 0 | 0 | 0 | 0 | 0 | 0 | 52614 | 287862 | 318039 | 276091 | 295418 | 308080 | 329722 | 292678 | 235909 | 253130 | 292003 | 259525 | 265739 | 229764.332 | 257216.6699 | 244373.0732 | 252331.6396 | 225802.5039 | 196500.4336 | 237579.9995 | 191802.7888 | 139833.8574 | 80455.6904 | 14022 | 0 | 0 | 0 | 0 | 0 | 0 | 0 | 0 | 0 | 0 | 0 | 0 | 0 | 0 | 0 | 0 | 0 | 0 | 0 | 0 | 0 | 0 | 0 | 0 | 0 | 0 | 0 | 0 | 0 | 0 | 0 | 0 | 0 | 0 | 0 | 0 | 0 | 0 | 0 | 0 | 0 | 0 | 0 | 0 | 0 | 0 | 0
570714700000000423 | 1988-10-24 | 2011-06-06 | 180 | 24 | 30 | Danwin | DW 24 | 250 - Frederikssund | LAND | Kyndby | 6a | 682302 | 6187900 | Stamdata | 0 | 0 | 0 | 0 | 0 | 0 | 0 | 0 | 0 | 0 | 0 | 52614 | 287862 | 318039 | 276091 | 295418 | 308080 | 329722 | 292678 | 235909 | 253130 | 292003 | 259525 | 265739 | 229764.332 | 257216.6699 | 244373.0732 | 252331.6396 | 225802.5039 | 196500.4336 | 237579.9995 | 191802.7888 | 139833.8574 | 80455.6904 | 14022 | 0 | 0 | 0 | 0 | 0 | 0 | 0 | 0 | 0 | 0 | 0 | 0 | 0 | 0 | 0 | 0 | 0 | 0 | 0 | 0 | 0 | 0 | 0 | 0 | 0 | 0 | 0 | 0 | 0 | 0 | 0 | 0 | 0 | 0 | 0 | 0 | 0 | 0 | 0 | 0 | 0 | 0 | 0 | 0 | 0 | 0 | 0
570714700000000430 | 1988-10-24 | 2011-06-06 | 180 | 24 | 30 | Danwin | DW 24 | 250 - Frederikssund | LAND | Kyndby | 6a | 682249 | 6187976 | Stamdata | 0 | 0 | 0 | 0 | 0 | 0 | 0 | 0 | 0 | 0 | 0 | 52614 | 287862 | 318039 | 276091 | 295418 | 308080 | 329722 | 292678 | 235909 | 253130 | 292003 | 259525 | 265739 | 229764.332 | 257216.6699 | 244373.0732 | 252331.6396 | 225802.5039 | 196500.4336 | 237579.9995 | 191802.7888 | 139833.8574 | 80455.6904 | 14022 | 0 | 0 | 0 | 0 | 0 | 0 | 0 | 0 | 0 | 0 | 0 | 0 | 0 | 0 | 0 | 0 | 0 | 0 | 0 | 0 | 0 | 0 | 0 | 0 | 0 | 0 | 0 | 0 | 0 | 0 | 0 | 0 | 0 | 0 | 0 | 0 | 0 | 0 | 0 | 0 | 0 | 0 | 0 | 0 | 0 | 0 | 0
570714700000000447 | 1988-10-24 | 2011-06-06 | 180 | 24 | 30 | Danwin | DW 24 | 250 - Frederikssund | LAND | Kyndby | 20a | 682178 | 6188080 | Stamdata | 0 | 0 | 0 | 0 | 0 | 0 | 0 | 0 | 0 | 0 | 0 | 52614 | 287862 | 318039 | 276091 | 295418 | 308080 | 329722 | 292678 | 235909 | 253130 | 292003 | 259525 | 265739 | 229764.332 | 257216.6699 | 244373.0732 | 252331.6396 | 225802.5039 | 196500.4336 | 237579.9995 | 191802.7888 | 139833.8574 | 80455.6904 | 14022 | 0 | 0 | 0 | 0 | 0 | 0 | 0 | 0 | 0 | 0 | 0 | 0 | 0 | 0 | 0 | 0 | 0 | 0 | 0 | 0 | 0 | 0 | 0 | 0 | 0 | 0 | 0 | 0 | 0 | 0 | 0 | 0 | 0 | 0 | 0 | 0 | 0 | 0 | 0 | 0 | 0 | 0 | 0 | 0 | 0 | 0 | 0
570714700000000454 | 1988-10-24 | 2011-06-06 | 180 | 24 | 30 | Danwin | DW 24 | 250 - Frederikssund | LAND | Kyndby | 20a | 682127 | 6188154 | Stamdata | 0 | 0 | 0 | 0 | 0 | 0 | 0 | 0 | 0 | 0 | 0 | 52614 | 287862 | 318039 | 276091 | 295418 | 308080 | 329722 | 292678 | 235909 | 253130 | 292003 | 259525 | 265739 | 229764.332 | 257216.6699 | 244373.0732 | 252331.6396 | 225802.5039 | 196500.4336 | 237579.9995 | 191802.7888 | 139833.8574 | 80455.6904 | 14022 | 0 | 0 | 0 | 0 | 0 | 0 | 0 | 0 | 0 | 0 | 0 | 0 | 0 | 0 | 0 | 0 | 0 | 0 | 0 | 0 | 0 | 0 | 0 | 0 | 0 | 0 | 0 | 0 | 0 | 0 | 0 | 0 | 0 | 0 | 0 | 0 | 0 | 0 | 0 | 0 | 0 | 0 | 0 | 0 | 0 | 0 | 0
570714700000000461 | 1988-10-24 | 2011-06-06 | 180 | 24 | 30 | Danwin | DW 24 | 250 - Frederikssund | LAND | Kyndby | 20a | 682075 | 6188228 | Stamdata | 0 | 0 | 0 | 0 | 0 | 0 | 0 | 0 | 0 | 0 | 0 | 52614 | 287862 | 318039 | 276091 | 295418 | 308080 | 329722 | 292678 | 235909 | 253130 | 292003 | 259525 | 265739 | 229764.332 | 257216.6699 | 244373.0732 | 252331.6396 | 225802.5039 | 196500.4336 | 237579.9995 | 191802.7888 | 139833.8574 | 80455.6904 | 14022 | 0 | 0 | 0 | 0 | 0 | 0 | 0 | 0 | 0 | 0 | 0 | 0 | 0 | 0 | 0 | 0 | 0 | 0 | 0 | 0 | 0 | 0 | 0 | 0 | 0 | 0 | 0 | 0 | 0 | 0 | 0 | 0 | 0 | 0 | 0 | 0 | 0 | 0 | 0 | 0 | 0 | 0 | 0 | 0 | 0 | 0 | 0
570714700000000478 | 1988-10-24 | 2011-06-06 | 180 | 24 | 30 | Danwin | DW 24 | 250 - Frederikssund | LAND | Kyndby | 20a | 682049 | 6188266 | Stamdata | 0 | 0 | 0 | 0 | 0 | 0 | 0 | 0 | 0 | 0 | 0 | 52614 | 287862 | 318039 | 276091 | 295418 | 308080 | 329722 | 292678 | 235909 | 253130 | 292003 | 259525 | 265739 | 229764.332 | 257216.6699 | 244373.0732 | 252331.6396 | 225802.5039 | 196500.4336 | 237579.9995 | 191802.7888 | 139833.8574 | 80455.6904 | 14022 | 0 | 0 | 0 | 0 | 0 | 0 | 0 | 0 | 0 | 0 | 0 | 0 | 0 | 0 | 0 | 0 | 0 | 0 | 0 | 0 | 0 | 0 | 0 | 0 | 0 | 0 | 0 | 0 | 0 | 0 | 0 | 0 | 0 | 0 | 0 | 0 | 0 | 0 | 0 | 0 | 0 | 0 | 0 | 0 | 0 | 0 | 0
570714700000000485 | 1988-10-24 | 2011-06-06 | 180 | 24 | 30 | Danwin | DW 24 | 250 - Frederikssund | LAND | Kyndby | 20a | 681996 | 6188339 | Stamdata | 0 | 0 | 0 | 0 | 0 | 0 | 0 | 0 | 0 | 0 | 0 | 52614 | 287862 | 318039 | 276091 | 295418 | 308080 | 329722 | 292678 | 235909 | 253130 | 292003 | 259525 | 265739 | 229764.332 | 257216.6699 | 244373.0732 | 252331.6396 | 225802.5039 | 196500.4336 | 237579.9995 | 191802.7888 | 139833.8574 | 80455.6904 | 14022 | 0 | 0 | 0 | 0 | 0 | 0 | 0 | 0 | 0 | 0 | 0 | 0 | 0 | 0 | 0 | 0 | 0 | 0 | 0 | 0 | 0 | 0 | 0 | 0 | 0 | 0 | 0 | 0 | 0 | 0 | 0 | 0 | 0 | 0 | 0 | 0 | 0 | 0 | 0 | 0 | 0 | 0 | 0 | 0 | 0 | 0 | 0
570714700000000492 | 1988-10-24 | 2011-06-06 | 180 | 24 | 30 | Danwin | DW 24 | 250 - Frederikssund | LAND | Kyndby | 19a | 681960 | 6188424 | Stamdata | 0 | 0 | 0 | 0 | 0 | 0 | 0 | 0 | 0 | 0 | 0 | 52614 | 287862 | 318039 | 276091 | 295418 | 308080 | 329722 | 292678 | 235909 | 253130 | 292003 | 259525 | 265739 | 229764.332 | 257216.6699 | 244373.0732 | 252331.6396 | 225802.5039 | 196500.4336 | 237579.9995 | 191802.7888 | 139833.8574 | 80455.6904 | 14022 | 0 | 0 | 0 | 0 | 0 | 0 | 0 | 0 | 0 | 0 | 0 | 0 | 0 | 0 | 0 | 0 | 0 | 0 | 0 | 0 | 0 | 0 | 0 | 0 | 0 | 0 | 0 | 0 | 0 | 0 | 0 | 0 | 0 | 0 | 0 | 0 | 0 | 0 | 0 | 0 | 0 | 0 | 0 | 0 | 0 | 0 | 0
570714700000000508 | 1988-10-24 | 2011-06-06 | 180 | 24 | 30 | Danwin | DW 24 | 250 - Frederikssund | LAND | Kyndby | 19a | 681930 | 6188501 | Stamdata | 0 | 0 | 0 | 0 | 0 | 0 | 0 | 0 | 0 | 0 | 0 | 52614 | 287862 | 318039 | 276091 | 295418 | 308080 | 329722 | 292678 | 235909 | 253130 | 292003 | 259525 | 265739 | 229764.332 | 257216.6699 | 244373.0732 | 252331.6396 | 225802.5039 | 196500.4336 | 237579.9995 | 191802.7888 | 139833.8574 | 80455.6904 | 14022 | 0 | 0 | 0 | 0 | 0 | 0 | 0 | 0 | 0 | 0 | 0 | 0 | 0 | 0 | 0 | 0 | 0 | 0 | 0 | 0 | 0 | 0 | 0 | 0 | 0 | 0 | 0 | 0 | 0 | 0 | 0 | 0 | 0 | 0 | 0 | 0 | 0 | 0 | 0 | 0 | 0 | 0 | 0 | 0 | 0 | 0 | 0
570714700000000515 | 1988-10-24 | 2011-06-06 | 180 | 24 | 30 | Danwin | DW 24 | 250 - Frederikssund | LAND | Kyndby | 19a | 681881 | 6188637 | Stamdata | 0 | 0 | 0 | 0 | 0 | 0 | 0 | 0 | 0 | 0 | 0 | 52614 | 287862 | 318039 | 276091 | 295418 | 308080 | 329722 | 292678 | 235909 | 253130 | 292003 | 259525 | 265739 | 229764.332 | 257216.6699 | 244373.0732 | 252331.6396 | 225802.5039 | 196500.4336 | 237579.9995 | 191802.7888 | 139833.8574 | 80455.6904 | 14022 | 0 | 0 | 0 | 0 | 0 | 0 | 0 | 0 | 0 | 0 | 0 | 0 | 0 | 0 | 0 | 0 | 0 | 0 | 0 | 0 | 0 | 0 | 0 | 0 | 0 | 0 | 0 | 0 | 0 | 0 | 0 | 0 | 0 | 0 | 0 | 0 | 0 | 0 | 0 | 0 | 0 | 0 | 0 | 0 | 0 | 0 | 0
570714700000000522 | 1988-10-24 | 2011-06-06 | 180 | 24 | 30 | Danwin | DW 24 | 250 - Frederikssund | LAND | Kyndby | 19a | 681837 | 6188742 | Stamdata | 0 | 0 | 0 | 0 | 0 | 0 | 0 | 0 | 0 | 0 | 0 | 52614 | 287862 | 318039 | 276091 | 295418 | 308080 | 329722 | 292678 | 235909 | 253130 | 292003 | 259525 | 265739 | 229764.332 | 257216.6699 | 244373.0732 | 252331.6396 | 225802.5039 | 196500.4336 | 237579.9995 | 191802.7888 | 139833.8574 | 80455.6904 | 14022 | 0 | 0 | 0 | 0 | 0 | 0 | 0 | 0 | 0 | 0 | 0 | 0 | 0 | 0 | 0 | 0 | 0 | 0 | 0 | 0 | 0 | 0 | 0 | 0 | 0 | 0 | 0 | 0 | 0 | 0 | 0 | 0 | 0 | 0 | 0 | 0 | 0 | 0 | 0 | 0 | 0 | 0 | 0 | 0 | 0 | 0 | 0
570714700000000539 | 1988-10-24 | 2011-06-06 | 180 | 24 | 30 | Danwin | DW 24 | 250 - Frederikssund | LAND | Kyndby | 18a | 681792 | 6188851 | Stamdata | 0 | 0 | 0 | 0 | 0 | 0 | 0 | 0 | 0 | 0 | 0 | 52614 | 287862 | 318039 | 276091 | 295418 | 308080 | 329722 | 292678 | 235909 | 253130 | 292003 | 259525 | 265739 | 229764.332 | 257216.6699 | 244373.0732 | 252331.6396 | 225802.5039 | 196500.4336 | 237579.9995 | 191802.7888 | 139833.8574 | 80455.6904 | 14022 | 0 | 0 | 0 | 0 | 0 | 0 | 0 | 0 | 0 | 0 | 0 | 0 | 0 | 0 | 0 | 0 | 0 | 0 | 0 | 0 | 0 | 0 | 0 | 0 | 0 | 0 | 0 | 0 | 0 | 0 | 0 | 0 | 0 | 0 | 0 | 0 | 0 | 0 | 0 | 0 | 0 | 0 | 0 | 0 | 0 | 0 | 0
570714700000000546 | 1988-10-24 | 2011-06-06 | 180 | 24 | 30 | Danwin | DW 24 | 250 - Frederikssund | LAND | Kyndby | 18a | 681753 | 6188934 | Stamdata | 0 | 0 | 0 | 0 | 0 | 0 | 0 | 0 | 0 | 0 | 0 | 52614 | 287862 | 318039 | 276091 | 295418 | 308080 | 329722 | 292678 | 235909 | 253130 | 292003 | 259525 | 265739 | 229764.332 | 257216.6699 | 244373.0732 | 252331.6396 | 225802.5039 | 196500.4336 | 237579.9995 | 191802.7888 | 139833.8574 | 80455.6904 | 14022 | 0 | 0 | 0 | 0 | 0 | 0 | 0 | 0 | 0 | 0 | 0 | 0 | 0 | 0 | 0 | 0 | 0 | 0 | 0 | 0 | 0 | 0 | 0 | 0 | 0 | 0 | 0 | 0 | 0 | 0 | 0 | 0 | 0 | 0 | 0 | 0 | 0 | 0 | 0 | 0 | 0 | 0 | 0 | 0 | 0 | 0 | 0
570714700000000553 | 1988-10-24 | 2011-06-06 | 180 | 24 | 30 | Danwin | DW 24 | 250 - Frederikssund | LAND | Kyndby | 18a | 681723 | 6189014 | Stamdata | 0 | 0 | 0 | 0 | 0 | 0 | 0 | 0 | 0 | 0 | 0 | 52614 | 287862 | 318039 | 276091 | 295418 | 308080 | 329722 | 292678 | 235909 | 253130 | 292003 | 259525 | 265739 | 229764.332 | 257216.6699 | 244373.0732 | 252331.6396 | 225802.5039 | 196500.4336 | 237579.9995 | 191802.7888 | 139833.8574 | 80455.6904 | 14022 | 0 | 0 | 0 | 0 | 0 | 0 | 0 | 0 | 0 | 0 | 0 | 0 | 0 | 0 | 0 | 0 | 0 | 0 | 0 | 0 | 0 | 0 | 0 | 0 | 0 | 0 | 0 | 0 | 0 | 0 | 0 | 0 | 0 | 0 | 0 | 0 | 0 | 0 | 0 | 0 | 0 | 0 | 0 | 0 | 0 | 0 | 0
570714700000000560 | 1988-10-24 | 2011-06-06 | 180 | 24 | 30 | Danwin | DW 24 | 250 - Frederikssund | LAND | Kyndby | 18a | 681686 | 6189097 | Stamdata | 0 | 0 | 0 | 0 | 0 | 0 | 0 | 0 | 0 | 0 | 0 | 52614 | 287862 | 318039 | 276091 | 295418 | 308080 | 329722 | 292678 | 235909 | 253130 | 292003 | 259525 | 265739 | 229764.332 | 257216.6699 | 244373.0732 | 252331.6396 | 225802.5039 | 196500.4336 | 237579.9995 | 191802.7888 | 139833.8574 | 80455.6904 | 14022 | 0 | 0 | 0 | 0 | 0 | 0 | 0 | 0 | 0 | 0 | 0 | 0 | 0 | 0 | 0 | 0 | 0 | 0 | 0 | 0 | 0 | 0 | 0 | 0 | 0 | 0 | 0 | 0 | 0 | 0 | 0 | 0 | 0 | 0 | 0 | 0 | 0 | 0 | 0 | 0 | 0 | 0 | 0 | 0 | 0 | 0 | 0
570714700000000577 | 1988-10-24 | 2011-06-06 | 180 | 24 | 30 | Danwin | DW 24 | 250 - Frederikssund | LAND | Kyndby | 18a | 681649 | 6189181 | Stamdata | 0 | 0 | 0 | 0 | 0 | 0 | 0 | 0 | 0 | 0 | 0 | 52614 | 287862 | 318039 | 276091 | 295418 | 308080 | 329722 | 292678 | 235909 | 253130 | 292003 | 259525 | 265739 | 229764.332 | 257216.6699 | 244373.0732 | 252331.6396 | 225802.5039 | 196500.4336 | 237579.9995 | 191802.7888 | 139833.8574 | 80455.6904 | 14022 | 0 | 0 | 0 | 0 | 0 | 0 | 0 | 0 | 0 | 0 | 0 | 0 | 0 | 0 | 0 | 0 | 0 | 0 | 0 | 0 | 0 | 0 | 0 | 0 | 0 | 0 | 0 | 0 | 0 | 0 | 0 | 0 | 0 | 0 | 0 | 0 | 0 | 0 | 0 | 0 | 0 | 0 | 0 | 0 | 0 | 0 | 0
570714700000000584 | 1988-10-24 | 2011-06-06 | 180 | 24 | 30 | Danwin | DW 24 | 250 - Frederikssund | LAND | Kyndby | 18a | 681611 | 6189267 | Stamdata | 0 | 0 | 0 | 0 | 0 | 0 | 0 | 0 | 0 | 0 | 0 | 52614 | 287862 | 318039 | 276091 | 295418 | 308080 | 329722 | 292678 | 235909 | 253130 | 292003 | 259525 | 265739 | 229764.332 | 257216.6699 | 244373.0732 | 252331.6396 | 225802.5039 | 196500.4336 | 237579.9995 | 191802.7888 | 139833.8574 | 80455.6904 | 14022 | 0 | 0 | 0 | 0 | 0 | 0 | 0 | 0 | 0 | 0 | 0 | 0 | 0 | 0 | 0 | 0 | 0 | 0 | 0 | 0 | 0 | 0 | 0 | 0 | 0 | 0 | 0 | 0 | 0 | 0 | 0 | 0 | 0 | 0 | 0 | 0 | 0 | 0 | 0 | 0 | 0 | 0 | 0 | 0 | 0 | 0 | 0
570714700000008108 | 1988-10-25 | 2007-12-10 | 150 | 24 | 25 | BONUS | 150/30 kW | 376 - Guldborgsund | LAND | Egebjerg, Sdr. Kirkeby | 7d | 692309.522 | 6072500.262 | Stamdata | 0 | 0 | 0 | 0 | 0 | 0 | 0 | 0 | 0 | 0 | 0 | 94313 | 292495 | 335155 | 278683 | 320803 | 256003 | 350613 | 313825 | 265758 | 283298 | 321370 | 259364 | 275477 | 232494.5 | 289929.6357 | 239858.6865 | 256056.0801 | 219106.7988 | 226021.9468 | 232106.4893 | 0 | 0 | 0 | 0 | 0 | 0 | 0 | 0 | 0 | 0 | 0 | 0 | 0 | 0 | 0 | 0 | 0 | 0 | 0 | 0 | 0 | 0 | 0 | 0 | 0 | 0 | 0 | 0 | 0 | 0 | 0 | 0 | 0 | 0 | 0 | 0 | 0 | 0 | 0 | 0 | 0 | 0 | 0 | 0 | 0 | 0 | 0 | 0 | 0 | 0 | 0
570714700000014031 | 1988-10-25 | 2007-12-10 | 150 | 24 | 25 | BONUS | 150/30 kW | 376 - Guldborgsund | LAND | Egebjerg, Sdr. Kirkeby | 7d | 692316.958 | 6072496.348 | Stamdata | 0 | 0 | 0 | 0 | 0 | 0 | 0 | 0 | 0 | 0 | 0 | 94313 | 292495 | 335155 | 278683 | 320803 | 256003 | 350613 | 313825 | 265758 | 283298 | 321370 | 259364 | 275477 | 232494.5 | 289929.6357 | 239858.6865 | 256056.0801 | 219106.7988 | 226021.9468 | 232106.4893 | 0 | 0 | 0 | 0 | 0 | 0 | 0 | 0 | 0 | 0 | 0 | 0 | 0 | 0 | 0 | 0 | 0 | 0 | 0 | 0 | 0 | 0 | 0 | 0 | 0 | 0 | 0 | 0 | 0 | 0 | 0 | 0 | 0 | 0 | 0 | 0 | 0 | 0 | 0 | 0 | 0 | 0 | 0 | 0 | 0 | 0 | 0 | 0 | 0 | 0 | 0
570714700000008214 | 1988-10-27 |  | 180 | 23.2 | 30 | Danwin | DW 23 F | 390 - Vordingborg | LAND | Stavreby By, Jungshoved | 6a | 701266.27 | 6108165.79 | SDFE2018 | 0 | 0 | 0 | 0 | 0 | 0 | 0 | 0 | 0 | 0 | 0 | 115598 | 319950 | 351775 | 349700 | 291700 | 320050 | 422325 | 375150 | 303900 | 297975 | 394918 | 307282 | 290577 | 267642 | 324511.8555 | 284904.6777 | 306738.1367 | 289122.5723 | 253070.7295 | 65805.3008 | 368276.5361 | 266532.252 | 192330.2699 | 269774.01 | 200979.405 | 121164.09 | 112854.0965 | 216410.899 | 174998.9725 | 230520.0985 | 216788.2515 | 274258.929 | 139918.4375 | 167239.8855 | 19078.073 | 7981.9885 | 9816.3575 | 11376.8115 | 9217.3745 | 3575.2885 | 4899.1265 | 0 | 0 | 0 | 0 | 0 | 0 | 0 | 0 | 0 | 0 | 10900.305 | 27336.297 | 15243.725 | 12121.792 | 35351.9485 | 11933.288 | 36009.2735 | 47344.664 | 39567.2535 | 20651.7645 | 17511.009 | 15103.5525 | 13428.6025 | 11228.8565 | 12447.823 | 13290.8855 | 16930.316 | 15555.9665 | 37384.921 | 21207.7855
570714700000008221 | 1988-10-27 |  | 180 | 23.2 | 30 | Danwin | DW 23 F | 390 - Vordingborg | LAND | Stavreby By, Jungshoved | 6a | 701189.46 | 6108234.79 | SDFE2018 | 0 | 0 | 0 | 0 | 0 | 0 | 0 | 0 | 0 | 0 | 0 | 115598 | 319950 | 351775 | 349700 | 291700 | 320050 | 422325 | 375150 | 303900 | 297975 | 394918 | 307282 | 290577 | 267642 | 324511.8555 | 284904.6777 | 306738.1367 | 289122.5723 | 253070.7295 | 65805.3008 | 368276.5361 | 266532.252 | 192330.2699 | 269774.01 | 200979.405 | 121164.09 | 112854.0965 | 216410.899 | 174998.9725 | 230520.0985 | 216788.2515 | 274258.929 | 139918.4375 | 167239.8855 | 19078.073 | 7981.9885 | 9816.3575 | 11376.8115 | 9217.3745 | 3575.2885 | 4899.1265 | 0 | 0 | 0 | 0 | 0 | 0 | 0 | 0 | 0 | 0 | 10900.305 | 27336.297 | 15243.725 | 12121.792 | 35351.9485 | 11933.288 | 36009.2735 | 47344.664 | 39567.2535 | 20651.7645 | 17511.009 | 15103.5525 | 13428.6025 | 11228.8565 | 12447.823 | 13290.8855 | 16930.316 | 15555.9665 | 37384.921 | 21207.7855
570715000000043932 | 1988-10-27 | 2010-06-09 | 200 | 24 | 30 | Danwin | DW 24-200 | 657 - Herning | LAND | Ringstrup By, Gjellerup | 5l | 506721.834 | 6223262.056 | Stamdata | 0 | 0 | 0 | 0 | 0 | 0 | 0 | 0 | 0 | 0 | 0 | 241314 | 241312 | 241312 | 241312 | 313390 | 320380 | 331300 | 292880 | 258500 | 300050 | 287238 | 269112 | 294000 | 229739 | 260758 | 226706 | 239041 | 212200 | 190714 | 287944 | 185057 | 181115 | 75919 | 0 | 0 | 0 | 0 | 0 | 0 | 0 | 0 | 0 | 0 | 0 | 0 | 0 | 0 | 0 | 0 | 0 | 0 | 0 | 0 | 0 | 0 | 0 | 0 | 0 | 0 | 0 | 0 | 0 | 0 | 0 | 0 | 0 | 0 | 0 | 0 | 0 | 0 | 0 | 0 | 0 | 0 | 0 | 0 | 0 | 0 | 0 | 0
570715000000049392 | 1988-10-28 | 2010-10-04 | 200 | 25.5 | 31.5 | Dencon | Dencon 200/50 | 492 - Ærø | LAND | Bregninge | 14c | 584100 | 6082640 | Stamdata | 0 | 0 | 0 | 0 | 0 | 0 | 0 | 0 | 0 | 0 | 0 | 94550 | 485400 | 180600 | 243250 | 258950 | 411050 | 365600 | 488900 | 386150 | 436000 | 515900 | 458979 | 472634 | 393953.625 | 441346.4668 | 366404.248 | 412060 | 235253 | 207156 | 213814 | 235875.5 | 257139.5 | 40175.875 | 0 | 0 | 0 | 0 | 0 | 0 | 0 | 0 | 0 | 0 | 0 | 0 | 0 | 0 | 0 | 0 | 0 | 0 | 0 | 0 | 0 | 0 | 0 | 0 | 0 | 0 | 0 | 0 | 0 | 0 | 0 | 0 | 0 | 0 | 0 | 0 | 0 | 0 | 0 | 0 | 0 | 0 | 0 | 0 | 0 | 0 | 0 | 0
570715000000049408 | 1988-10-28 | 2010-10-04 | 200 | 25.5 | 31.5 | Dencon | Dencon 200/50 | 492 - Ærø | LAND | Bregninge | 14c | 584030 | 6082712 | Stamdata | 0 | 0 | 0 | 0 | 0 | 0 | 0 | 0 | 0 | 0 | 0 | 94550 | 485400 | 180600 | 243250 | 258950 | 411050 | 365600 | 488900 | 386150 | 436000 | 515900 | 458978 | 472633 | 393952.625 | 441346.4668 | 366404.248 | 412060 | 235253 | 207156 | 213814 | 235875.5 | 257139.5 | 40175.875 | 0 | 0 | 0 | 0 | 0 | 0 | 0 | 0 | 0 | 0 | 0 | 0 | 0 | 0 | 0 | 0 | 0 | 0 | 0 | 0 | 0 | 0 | 0 | 0 | 0 | 0 | 0 | 0 | 0 | 0 | 0 | 0 | 0 | 0 | 0 | 0 | 0 | 0 | 0 | 0 | 0 | 0 | 0 | 0 | 0 | 0 | 0 | 0
570715000000025105 | 1988-10-28 | 2016-09-17 | 200 | 25 | 31 | Vestas Wind Systems A/S | V 25-200 | 766 - Hedensted | LAND | Lottrup Ladegård, Rårup | 8a | 558302.85 | 6175833.19 | GST, 18-02-2013 | 0 | 0 | 0 | 0 | 0 | 0 | 0 | 0 | 0 | 0 | 0 | 71063.2969 | 431117.1875 | 449981.4375 | 403515.3438 | 403804 | 412203 | 450370 | 424657 | 352327 | 411576 | 438784 | 366678 | 424394 | 341177 | 363553 | 328898 | 374338 | 334825 | 335570 | 424845 | 391763.3291 | 338313 | 336431 | 388973 | 365124 | 337459 | 372577 | 419781.474 | 183391.456 | 0 | 0 | 0 | 0 | 0 | 0 | 0 | 0 | 0 | 0 | 0 | 0 | 0 | 0 | 0 | 0 | 0 | 0 | 0 | 0 | 0 | 0 | 0 | 0 | 0 | 0 | 0 | 0 | 0 | 0 | 0 | 0 | 0 | 0 | 0 | 0 | 0 | 0 | 0 | 0 | 0 | 0
570714700000008122 | 1988-10-28 | 2011-11-07 | 200 | 25 | 30 | Vestas Wind Systems A/S | V 25-200 | 390 - Vordingborg | LAND | Bårse | 11f | 689275.586 | 6111894.009 | Stamdata | 0 | 0 | 0 | 0 | 0 | 0 | 0 | 0 | 0 | 0 | 0 | 205753 | 309270 | 380310 | 334260 | 369600 | 309450 | 402210 | 355890 | 298500 | 314640 | 380708 | 283816 | 303554 | 266638 | 326749.5117 | 281641.1387 | 305756.5449 | 288494.9102 | 263294.4619 | 318685.9512 | 331798.498 | 285489.2695 | 253910.2482 | 264949.74 | 0 | 0 | 0 | 0 | 0 | 0 | 0 | 0 | 0 | 0 | 0 | 0 | 0 | 0 | 0 | 0 | 0 | 0 | 0 | 0 | 0 | 0 | 0 | 0 | 0 | 0 | 0 | 0 | 0 | 0 | 0 | 0 | 0 | 0 | 0 | 0 | 0 | 0 | 0 | 0 | 0 | 0 | 0 | 0 | 0 | 0 | 0
570714700000006296 | 1988-10-31 | 2024-09-16 | 180 | 25 | 30 | Danwin | DW 24 | 306 - Odsherred | LAND | Sidinge By, Vig | 3d | 666125.74 | 6190711.85 | SDFE2018 | 0 | 0 | 0 | 0 | 0 | 0 | 0 | 0 | 0 | 0 | 0 | 70220 | 335800 | 315920 | 330060 | 323100 | 357400 | 368200 | 341720 | 285700 | 311900 | 354180 | 271473 | 312724 | 269123 | 296120 | 227288 | 281377 | 269357 | 202115 | 296510 | 220953 | 260246 | 257895 | 269801 | 272255 | 180491 | 19701.215 | 250947.073 | 248589.522 | 278203.403 | 155333.883 | 129658.197 | 155248.061 | 185489.927 | 38182.129 | 34430.922 | 18472.23 | 21629.324 | 18172.373 | 8204.094 | 20644.46 | 3062.517 | 15935.081 | 14722.818 | 26454.771 | 16466.317 | 30674.232 | 27025.296 | 22370.146 | 16572.526 | 14713.412 | 5510.839 | 12108.6 | 4741.743 | 2683.13 | 12893.731 | 362.237 | 27444.301 | 34296.235 | 27734.888 | 16212.542 | 4920.118 | 0 | 0 | 0 | 0 | 0 | 0 | 0 | 0 | 0
570714700000008177 | 1988-11-01 | 2016-10-19 | 150 | 23 | 24.5 | BONUS | 150/30 kW | 330 - Slagelse | LAND | Lundforlund | 17h | 646791.66 | 6134615.56 | GST, 18-02-2013 | 0 | 0 | 0 | 0 | 0 | 0 | 0 | 0 | 0 | 0 | 0 | 117620 | 343000 | 357000 | 308560 | 359880 | 350000 | 384160 | 337000 | 272420 | 330420 | 331020 | 300837 | 320047 | 269621 | 297434 | 283429 | 305589 | 292719 | 258929 | 298973 | 298561 | 266440 | 231048 | 324119 | 296988 | 270668.723 | 295575.428 | 329731.576 | 179056.968 | 0 | 0 | 0 | 0 | 0 | 0 | 0 | 0 | 0 | 0 | 0 | 0 | 0 | 0 | 0 | 0 | 0 | 0 | 0 | 0 | 0 | 0 | 0 | 0 | 0 | 0 | 0 | 0 | 0 | 0 | 0 | 0 | 0 | 0 | 0 | 0 | 0 | 0 | 0 | 0 | 0 | 0
570714700000006265 | 1988-11-01 | 2011-02-24 | 150 | 22.2 | 30 | DWP | D 150 | 306 - Odsherred | LAND | Starreklinte By, Vallekilde | 2am | 649425.6 | 6181350 | Stamdata | 0 | 0 | 0 | 0 | 0 | 0 | 0 | 0 | 0 | 0 | 0 | 21980 | 257240 | 285900 | 263340 | 254100 | 244620 | 297680 | 286040 | 217200 | 261940 | 298540 | 237647 | 255830 | 194219 | 237793 | 201664 | 170221 | 187612 | 171313 | 252605 | 189869 | 173802 | 188757 | 13996 | 0 | 0 | 0 | 0 | 0 | 0 | 0 | 0 | 0 | 0 | 0 | 0 | 0 | 0 | 0 | 0 | 0 | 0 | 0 | 0 | 0 | 0 | 0 | 0 | 0 | 0 | 0 | 0 | 0 | 0 | 0 | 0 | 0 | 0 | 0 | 0 | 0 | 0 | 0 | 0 | 0 | 0 | 0 | 0 | 0 | 0 | 0
570714700000008313 | 1988-11-02 | 2014-02-26 | 150 | 23 | 24.5 | BONUS | 150 - MK l | 376 - Guldborgsund | LAND | Idestrup | 36 | 691249.76 | 6071181.82 | GST, 18-02-2013 | 0 | 0 | 0 | 0 | 0 | 0 | 0 | 0 | 0 | 0 | 0 | 38172 | 270118 | 356718 | 328002 | 377186 | 301674 | 394740 | 357304 | 291294 | 311506 | 365304 | 300455 | 325215 | 280195 | 337358 | 284712 | 309791 | 291259 | 263359 | 283590 | 327154 | 256311 | 244042.26 | 278696.948 | 236637.604 | 164452.757 | 82242.721 | 0 | 0 | 0 | 0 | 0 | 0 | 0 | 0 | 0 | 0 | 0 | 0 | 0 | 0 | 0 | 0 | 0 | 0 | 0 | 0 | 0 | 0 | 0 | 0 | 0 | 0 | 0 | 0 | 0 | 0 | 0 | 0 | 0 | 0 | 0 | 0 | 0 | 0 | 0 | 0 | 0 | 0 | 0 | 0
570715000000051944 | 1988-11-04 | 2010-08-16 | 130 | 21 | 27 | Nordtank | NTK 130 F | 482 - Langeland | LAND | Nordenbro By, Magleby | 23a | 607447 | 6070469 | Stamdata | 0 | 0 | 0 | 0 | 0 | 0 | 0 | 0 | 0 | 0 | 0 | 26434 | 299224 | 321186 | 285159 | 316980 | 309530 | 340260 | 277770 | 244750 | 272280 | 339770 | 125714 | 80893 | 294059.998 | 281679.999 | 292046.2998 | 330250.499 | 272350.4961 | 305904.3027 | 344731.2993 | 264590.1978 | 167828.7991 | 126274.701 | 0 | 0 | 0 | 0 | 0 | 0 | 0 | 0 | 0 | 0 | 0 | 0 | 0 | 0 | 0 | 0 | 0 | 0 | 0 | 0 | 0 | 0 | 0 | 0 | 0 | 0 | 0 | 0 | 0 | 0 | 0 | 0 | 0 | 0 | 0 | 0 | 0 | 0 | 0 | 0 | 0 | 0 | 0 | 0 | 0 | 0 | 0 | 0
570714700000008238 | 1988-11-04 | 2003-12-17 | 150 | 23.2 | 30 | Wind World | WW 2320-150 | 376 - Guldborgsund | LAND | Hasselø By, Væggerløse | 8a | 685559.582 | 6068044.307 | Stamdata | 0 | 0 | 0 | 0 | 0 | 0 | 0 | 0 | 0 | 0 | 0 | 80360 | 306040 | 395300 | 336260 | 364340 | 287840 | 414300 | 361700 | 271280 | 313220 | 394420 | 320192 | 340633 | 289911 | 329153 | 242426 | 0 | 0 | 0 | 0 | 0 | 0 | 0 | 0 | 0 | 0 | 0 | 0 | 0 | 0 | 0 | 0 | 0 | 0 | 0 | 0 | 0 | 0 | 0 | 0 | 0 | 0 | 0 | 0 | 0 | 0 | 0 | 0 | 0 | 0 | 0 | 0 | 0 | 0 | 0 | 0 | 0 | 0 | 0 | 0 | 0 | 0 | 0 | 0 | 0 | 0 | 0 | 0 | 0 | 0 | 0
570715000000050787 | 1988-11-07 | 2016-03-16 | 150 | 23 | 24.5 | BONUS | 150 - MK lll | 510 - Haderslev | LAND | Sommersted | 36 | 520486.5 | 6130144.45 | GST, 18-02-2013 | 0 | 0 | 0 | 0 | 0 | 0 | 0 | 0 | 0 | 0 | 0 | 48386 | 325929 | 334077 | 292172 | 294209 | 305849 | 318071 | 276457 | 237462 | 265981 | 293336 | 249976 | 293872 | 214571 | 258772 | 224101 | 260740.0898 | 259411.3008 | 228230.7002 | 305020.5 | 299871.7969 | 242047.7021 | 227571.0008 | 276440.3 | 248982.9 | 231500.137 | 275112.898 | 305300.996 | 64559.158 | 0 | 0 | 0 | 0 | 0 | 0 | 0 | 0 | 0 | 0 | 0 | 0 | 0 | 0 | 0 | 0 | 0 | 0 | 0 | 0 | 0 | 0 | 0 | 0 | 0 | 0 | 0 | 0 | 0 | 0 | 0 | 0 | 0 | 0 | 0 | 0 | 0 | 0 | 0 | 0 | 0 | 0
570715000000019104 | 1988-11-08 | 2001-12-31 | 99 | 19 | 30 | Windmatic | 19/99 | 730 - Randers | LAND | Hald, Hald | 17s | 567832 | 6269042 | Stamdata | 0 | 0 | 0 | 0 | 0 | 0 | 0 | 0 | 0 | 0 | 0 | 153082.6094 | 206377.9531 | 215408.3594 | 193164.8125 | 194085.9219 | 223273 | 233651 | 154571 | 179119 | 190328 | 213595 | 187609 | 189191 | 142320 | 0 | 0 | 0 | 0 | 0 | 0 | 0 | 0 | 0 | 0 | 0 | 0 | 0 | 0 | 0 | 0 | 0 | 0 | 0 | 0 | 0 | 0 | 0 | 0 | 0 | 0 | 0 | 0 | 0 | 0 | 0 | 0 | 0 | 0 | 0 | 0 | 0 | 0 | 0 | 0 | 0 | 0 | 0 | 0 | 0 | 0 | 0 | 0 | 0 | 0 | 0 | 0 | 0 | 0 | 0 | 0 | 0
570715000000016677 | 1988-11-09 | 2002-12-16 | 200 | 25 | 30 | Vestas Wind Systems A/S | V 25-200 | 779 - Skive | LAND | hvd. Håsum | 1a | 492179 | 6270646 | Stamdata | 0 | 0 | 0 | 0 | 0 | 0 | 0 | 0 | 0 | 0 | 0 | 36196 | 455370 | 464117 | 426997 | 402994 | 435694 | 437057 | 405816 | 363953 | 405958 | 407108 | 365439 | 412581 | 343448 | 351685 | 0 | 0 | 0 | 0 | 0 | 0 | 0 | 0 | 0 | 0 | 0 | 0 | 0 | 0 | 0 | 0 | 0 | 0 | 0 | 0 | 0 | 0 | 0 | 0 | 0 | 0 | 0 | 0 | 0 | 0 | 0 | 0 | 0 | 0 | 0 | 0 | 0 | 0 | 0 | 0 | 0 | 0 | 0 | 0 | 0 | 0 | 0 | 0 | 0 | 0 | 0 | 0 | 0 | 0 | 0 | 0
570714700000008269 | 1988-11-10 | 2002-11-21 | 150 | 0.1 | 0.1 | Wind World | WW 150/30 | 360 - Lolland | LAND | Stokkemarke | 7c | 654469.823 | 6083332.098 | Stamdata | 0 | 0 | 0 | 0 | 0 | 0 | 0 | 0 | 0 | 0 | 0 | 74620 | 311600 | 344000 | 311000 | 322000 | 285000 | 348000 | 316400 | 269600 | 293000 | 341200 | 278954 | 293103 | 256194 | 216021 | 0 | 0 | 0 | 0 | 0 | 0 | 0 | 0 | 0 | 0 | 0 | 0 | 0 | 0 | 0 | 0 | 0 | 0 | 0 | 0 | 0 | 0 | 0 | 0 | 0 | 0 | 0 | 0 | 0 | 0 | 0 | 0 | 0 | 0 | 0 | 0 | 0 | 0 | 0 | 0 | 0 | 0 | 0 | 0 | 0 | 0 | 0 | 0 | 0 | 0 | 0 | 0 | 0 | 0 | 0 | 0
570715000000051180 | 1988-11-10 | 2002-10-17 | 80 | 18 | 40 | Tellus | TE 1780 | 440 - Kerteminde | LAND | Østergård, HGD | 1z | 596841 | 6144721 | Stamdata | 0 | 0 | 0 | 0 | 0 | 0 | 0 | 0 | 0 | 0 | 0 | 39600 | 143150 | 156694 | 143450 | 152380 | 157250 | 169270 | 157330 | 135010 | 142210 | 156876 | 129261 | 133052 | 121252.1006 | 87147.9019 | 0 | 0 | 0 | 0 | 0 | 0 | 0 | 0 | 0 | 0 | 0 | 0 | 0 | 0 | 0 | 0 | 0 | 0 | 0 | 0 | 0 | 0 | 0 | 0 | 0 | 0 | 0 | 0 | 0 | 0 | 0 | 0 | 0 | 0 | 0 | 0 | 0 | 0 | 0 | 0 | 0 | 0 | 0 | 0 | 0 | 0 | 0 | 0 | 0 | 0 | 0 | 0 | 0 | 0 | 0 | 0
570715000000053146 | 1988-11-15 | 2010-08-23 | 150 | 22 | 31 | Vindsyssel | VS 150 | 450 - Nyborg | LAND | Tårup By, Frørup | 12r | 611966 | 6122768 | Stamdata | 0 | 0 | 0 | 0 | 0 | 0 | 0 | 0 | 0 | 0 | 0 | 52700 | 270680 | 300060 | 234960 | 250390 | 242260 | 270110 | 259260 | 211600 | 228700 | 259660 | 202833 | 229800 | 210453 | 244475.4004 | 210230.3984 | 234523.1982 | 217207.0024 | 194318.2998 | 254508.498 | 234776.542 | 206468.8516 | 109118.4809 | 0 | 0 | 0 | 0 | 0 | 0 | 0 | 0 | 0 | 0 | 0 | 0 | 0 | 0 | 0 | 0 | 0 | 0 | 0 | 0 | 0 | 0 | 0 | 0 | 0 | 0 | 0 | 0 | 0 | 0 | 0 | 0 | 0 | 0 | 0 | 0 | 0 | 0 | 0 | 0 | 0 | 0 | 0 | 0 | 0 | 0 | 0 | 0
570714700000000164 | 1988-11-15 | 2005-10-03 | 250 | 24 | 30 | Micon | M 250 | 169 - Høje-Taastrup | LAND | Reerslev | 18a | 702314 | 6169097 | Stamdata | 0 | 0 | 0 | 0 | 0 | 0 | 0 | 0 | 0 | 0 | 0 | 26481 | 289763 | 320139 | 277915 | 297369 | 310115 | 331899 | 294611 | 237467 | 254801 | 293931 | 261239 | 267494 | 243817 | 263205 | 249254.6602 | 262198.5742 | 100682.4502 | 0 | 0 | 0 | 0 | 0 | 0 | 0 | 0 | 0 | 0 | 0 | 0 | 0 | 0 | 0 | 0 | 0 | 0 | 0 | 0 | 0 | 0 | 0 | 0 | 0 | 0 | 0 | 0 | 0 | 0 | 0 | 0 | 0 | 0 | 0 | 0 | 0 | 0 | 0 | 0 | 0 | 0 | 0 | 0 | 0 | 0 | 0 | 0 | 0 | 0 | 0 | 0 | 0
570715000000008870 | 1988-11-16 | 2002-11-15 | 99 | 18 | 30 | ML Vindteknik | Ukendt | 820 - Vesthimmerland | LAND | Sjøstrup by | 4y | 533157.3 | 6293917.1 | Stamdata | 0 | 0 | 0 | 0 | 0 | 0 | 0 | 0 | 0 | 0 | 0 | 14841 | 190162 | 187242 | 119217 | 79000 | 50000 | 75000 | 66000 | 106000 | 120000 | 126000 | 114938 | 124142 | 163512.458 | 213106.7651 | 0 | 0 | 0 | 0 | 0 | 0 | 0 | 160977.8145 | 200508.3095 | 172149.9061 | 0 | 0 | 0 | 0 | 0 | 0 | 0 | 0 | 0 | 0 | 0 | 0 | 0 | 0 | 0 | 0 | 0 | 0 | 0 | 0 | 0 | 0 | 0 | 0 | 0 | 0 | 0 | 0 | 0 | 0 | 0 | 0 | 0 | 0 | 0 | 0 | 0 | 0 | 0 | 0 | 0 | 0 | 0 | 0 | 0 | 0
570715000000050435 | 1988-11-16 | 2010-08-16 | 200 | 25 | 30 | Vestas Wind Systems A/S | V 25-200 | 580 - Aabenraa | LAND | Søst Rise | 5 | 520918.257 | 6099748.286 | Stamdata | 0 | 0 | 0 | 0 | 0 | 0 | 0 | 0 | 0 | 0 | 0 | 28226 | 334522 | 342886 | 350060 | 365686 | 365480 | 393277 | 332656 | 287147 | 322471 | 344894 | 305727 | 354331 | 259959.998 | 313134.666 | 267087.6641 | 289636.332 | 296972.3311 | 275113.7725 | 340331.2275 | 317981.4629 | 274723.3701 | 150309.0996 | 0 | 0 | 0 | 0 | 0 | 0 | 0 | 0 | 0 | 0 | 0 | 0 | 0 | 0 | 0 | 0 | 0 | 0 | 0 | 0 | 0 | 0 | 0 | 0 | 0 | 0 | 0 | 0 | 0 | 0 | 0 | 0 | 0 | 0 | 0 | 0 | 0 | 0 | 0 | 0 | 0 | 0 | 0 | 0 | 0 | 0 | 0 | 0
570715000000050442 | 1988-11-16 | 2010-08-16 | 200 | 25 | 30 | Vestas Wind Systems A/S | V 25-200 | 580 - Aabenraa | LAND | Søst Rise | 5 | 520960.03 | 6099865.447 | Stamdata | 0 | 0 | 0 | 0 | 0 | 0 | 0 | 0 | 0 | 0 | 0 | 28225 | 334522 | 342886 | 350060 | 365687 | 365480 | 393277 | 332657 | 287147 | 322471 | 344893 | 305727 | 354331 | 259959.998 | 313134.666 | 267087.6641 | 289636.332 | 296972.3311 | 275113.7725 | 340331.2275 | 317981.4629 | 274723.3701 | 150309.0996 | 0 | 0 | 0 | 0 | 0 | 0 | 0 | 0 | 0 | 0 | 0 | 0 | 0 | 0 | 0 | 0 | 0 | 0 | 0 | 0 | 0 | 0 | 0 | 0 | 0 | 0 | 0 | 0 | 0 | 0 | 0 | 0 | 0 | 0 | 0 | 0 | 0 | 0 | 0 | 0 | 0 | 0 | 0 | 0 | 0 | 0 | 0 | 0
570715000000050459 | 1988-11-16 | 2010-08-16 | 200 | 25 | 30 | Vestas Wind Systems A/S | V 25-200 | 580 - Aabenraa | LAND | Søst Rise | 5 | 520837.833 | 6099841.954 | Stamdata | 0 | 0 | 0 | 0 | 0 | 0 | 0 | 0 | 0 | 0 | 0 | 28225 | 334522 | 342885 | 350060 | 365687 | 365480 | 393276 | 332657 | 287146 | 322472 | 344894 | 305728 | 354330 | 259959.998 | 313134.666 | 267087.6641 | 289636.332 | 296972.3311 | 275113.7725 | 340331.2275 | 317981.4629 | 274723.3701 | 150309.0996 | 0 | 0 | 0 | 0 | 0 | 0 | 0 | 0 | 0 | 0 | 0 | 0 | 0 | 0 | 0 | 0 | 0 | 0 | 0 | 0 | 0 | 0 | 0 | 0 | 0 | 0 | 0 | 0 | 0 | 0 | 0 | 0 | 0 | 0 | 0 | 0 | 0 | 0 | 0 | 0 | 0 | 0 | 0 | 0 | 0 | 0 | 0 | 0
570714700000011610 | 1988-11-16 | 2002-08-04 | 99 | 19 | 30 | Windmatic | WM 19 S, 99/22 kW | 400 - Bornholm | LAND | Rutsker | 53a | 863787.9921 | 6131115.602 | SDFE2018 | 0 | 0 | 0 | 0 | 0 | 0 | 0 | 0 | 0 | 0 | 0 | 39960 | 248810 | 274740 | 244560 | 252700 | 287890 | 280090 | 264160 | 205960 | 224380 | 275400 | 232160 | 242470 | 214199.998 | 158920 | 0 | 0 | 0 | 0 | 0 | 0 | 0 | 0 | 0 | 0 | 0 | 0 | 0 | 0 | 0 | 0 | 0 | 0 | 0 | 0 | 0 | 0 | 0 | 0 | 0 | 0 | 0 | 0 | 0 | 0 | 0 | 0 | 0 | 0 | 0 | 0 | 0 | 0 | 0 | 0 | 0 | 0 | 0 | 0 | 0 | 0 | 0 | 0 | 0 | 0 | 0 | 0 | 0 | 0 | 0 | 0
570714700000011627 | 1988-11-16 | 2002-08-04 | 99 | 19 | 30 | Windmatic | WM 19 S, 99/22 kW | 400 - Bornholm | LAND | Rutsker | 53a | 863719.3288 | 6131131.895 | SDFE2018 | 0 | 0 | 0 | 0 | 0 | 0 | 0 | 0 | 0 | 0 | 0 | 53950 | 267200 | 284600 | 256340 | 265950 | 292930 | 285010 | 273870 | 203180 | 224070 | 284360 | 239310 | 248150 | 212480 | 162810 | 0 | 0 | 0 | 0 | 0 | 0 | 0 | 0 | 0 | 0 | 0 | 0 | 0 | 0 | 0 | 0 | 0 | 0 | 0 | 0 | 0 | 0 | 0 | 0 | 0 | 0 | 0 | 0 | 0 | 0 | 0 | 0 | 0 | 0 | 0 | 0 | 0 | 0 | 0 | 0 | 0 | 0 | 0 | 0 | 0 | 0 | 0 | 0 | 0 | 0 | 0 | 0 | 0 | 0 | 0 | 0
570715000000016660 | 1988-11-16 | 2000-05-15 | 150 | 0.1 | 0.1 | Ukendt | Ukendt | 1 - Kommune Ukendt | LAND | Ukendt | 0 | 500000 | 6250000 | Stamdata | 0 | 0 | 0 | 0 | 0 | 0 | 0 | 0 | 0 | 0 | 0 | 0 | 0 | 0 | 0 | 0 | 0 | 0 | 0 | 0 | 0 | 0 | 0 | 0 | 0 | 0 | 0 | 0 | 0 | 0 | 0 | 0 | 0 | 0 | 0 | 0 | 0 | 0 | 0 | 0 | 0 | 0 | 0 | 0 | 0 | 0 | 0 | 0 | 0 | 0 | 0 | 0 | 0 | 0 | 0 | 0 | 0 | 0 | 0 | 0 | 0 | 0 | 0 | 0 | 0 | 0 | 0 | 0 | 0 | 0 | 0 | 0 | 0 | 0 | 0 | 0 | 0 | 0 | 0 | 0 | 0 | 0
570714700000008160 | 1988-11-21 | 2017-02-23 | 160 | 23.2 | 30 | Wind World | WW 2320 | 370 - Næstved | LAND | Aversi | 6e | 680433.23 | 6137303.67 | GST, 18-02-2013 | 0 | 0 | 0 | 0 | 0 | 0 | 0 | 0 | 0 | 0 | 0 | 108916 | 263685 | 264450 | 264900 | 303150 | 255300 | 302850 | 265650 | 209100 | 258150 | 217728 | 227564 | 252160 | 188585.5 | 235079.6455 | 205847.7314 | 128907.9009 | 158514.3452 | 102514.0056 | 92704.5894 | 113705.4584 | 114783.5688 | 185060.2066 | 356265.36 | 202964.55 | 140343.66 | 208646.227 | 197080.58 | 36125.539 | 0 | 0 | 0 | 0 | 0 | 0 | 0 | 0 | 0 | 0 | 0 | 0 | 0 | 0 | 0 | 0 | 0 | 0 | 0 | 0 | 0 | 0 | 0 | 0 | 0 | 0 | 0 | 0 | 0 | 0 | 0 | 0 | 0 | 0 | 0 | 0 | 0 | 0 | 0 | 0 | 0 | 0
570714700000008153 | 1988-11-21 | 2011-12-06 | 160 | 23.2 | 30 | Wind World | WW 2320 | 370 - Næstved | LAND | Aversi | 1i | 680267.37 | 6137390.21 | GST, 18-02-2013 | 0 | 0 | 0 | 0 | 0 | 0 | 0 | 0 | 0 | 0 | 0 | 108916 | 263685 | 264450 | 264900 | 303150 | 255300 | 302850 | 265650 | 209100 | 258150 | 217728 | 227564 | 252160 | 188585.5 | 235079.6455 | 205847.7314 | 128907.9009 | 158514.3452 | 102514.0056 | 92704.5894 | 113705.4584 | 114783.5688 | 185060.2066 | 356265.36 | 186400.17 | 0 | 0 | 0 | 0 | 0 | 0 | 0 | 0 | 0 | 0 | 0 | 0 | 0 | 0 | 0 | 0 | 0 | 0 | 0 | 0 | 0 | 0 | 0 | 0 | 0 | 0 | 0 | 0 | 0 | 0 | 0 | 0 | 0 | 0 | 0 | 0 | 0 | 0 | 0 | 0 | 0 | 0 | 0 | 0 | 0 | 0
570714700000008306 | 1988-11-21 | 2009-09-15 | 250 | 24 | 28.7 | Micon | M 250 | 370 - Næstved | LAND | Karrebækstorp, Karrebæk | 3a | 666095.668 | 6120349.96 | Stamdata | 0 | 0 | 0 | 0 | 0 | 0 | 0 | 0 | 0 | 0 | 0 | 98040 | 400000 | 206780 | 269900 | 458920 | 407830 | 442770 | 377970 | 299760 | 375720 | 397140 | 327943 | 358900 | 292196 | 312166.0293 | 308019.6904 | 357057.3594 | 241926.2998 | 272289.5996 | 329444.281 | 260587.8022 | 101177.0107 | 0 | 0 | 0 | 0 | 0 | 0 | 0 | 0 | 0 | 0 | 0 | 0 | 0 | 0 | 0 | 0 | 0 | 0 | 0 | 0 | 0 | 0 | 0 | 0 | 0 | 0 | 0 | 0 | 0 | 0 | 0 | 0 | 0 | 0 | 0 | 0 | 0 | 0 | 0 | 0 | 0 | 0 | 0 | 0 | 0 | 0 | 0 | 0 | 0
570714700000008535 | 1988-11-21 | 2007-09-20 | 200 | 25.5 | 31 | Smedemester | LOLLAND 200/40 | 330 - Slagelse | LAND | Frølunde By, Tårnborg | 2a | 638582.751 | 6137541.894 | Stamdata | 0 | 0 | 0 | 0 | 0 | 0 | 0 | 0 | 0 | 0 | 0 | 0 | 134809 | 234640 | 10420 | 334820 | 335380 | 243360 | 363360 | 271140 | 341940 | 347261 | 271469 | 383121 | 358744 | 425429.959 | 398789.8184 | 447722.5508 | 430306.4688 | 308109.7812 | 0 | 0 | 0 | 0 | 0 | 0 | 0 | 0 | 0 | 0 | 0 | 0 | 0 | 0 | 0 | 0 | 0 | 0 | 0 | 0 | 0 | 0 | 0 | 0 | 0 | 0 | 0 | 0 | 0 | 0 | 0 | 0 | 0 | 0 | 0 | 0 | 0 | 0 | 0 | 0 | 0 | 0 | 0 | 0 | 0 | 0 | 0 | 0 | 0 | 0 | 0 | 0
570714700000004421 | 1988-11-21 | 2005-02-07 | 250 | 24 | 30 | Micon | M 250 | 169 - Høje-Taastrup | LAND | Reerslev | 18a | 702284 | 6168982 | Stamdata | 0 | 0 | 0 | 0 | 0 | 0 | 0 | 0 | 0 | 0 | 0 | 27043 | 295916 | 315000 | 261000 | 313400 | 303700 | 351600 | 334600 | 242700 | 283600 | 323194 | 251622 | 236562 | 200865 | 255818.4814 | 244219.8008 | 215212.683 | 0 | 0 | 0 | 0 | 0 | 0 | 0 | 0 | 0 | 0 | 0 | 0 | 0 | 0 | 0 | 0 | 0 | 0 | 0 | 0 | 0 | 0 | 0 | 0 | 0 | 0 | 0 | 0 | 0 | 0 | 0 | 0 | 0 | 0 | 0 | 0 | 0 | 0 | 0 | 0 | 0 | 0 | 0 | 0 | 0 | 0 | 0 | 0 | 0 | 0 | 0 | 0 | 0 | 0
570714700000004438 | 1988-11-21 | 2005-02-07 | 250 | 24 | 30 | Micon | M 250 | 169 - Høje-Taastrup | LAND | Reerslev | 18a | 702253 | 6168866 | Stamdata | 0 | 0 | 0 | 0 | 0 | 0 | 0 | 0 | 0 | 0 | 0 | 27721 | 303341 | 321200 | 264000 | 318800 | 299500 | 352000 | 340900 | 237200 | 282300 | 332786 | 261990 | 284832 | 249944 | 256811.8818 | 242290.2417 | 222513.8359 | 17211 | 0 | 0 | 0 | 0 | 0 | 0 | 0 | 0 | 0 | 0 | 0 | 0 | 0 | 0 | 0 | 0 | 0 | 0 | 0 | 0 | 0 | 0 | 0 | 0 | 0 | 0 | 0 | 0 | 0 | 0 | 0 | 0 | 0 | 0 | 0 | 0 | 0 | 0 | 0 | 0 | 0 | 0 | 0 | 0 | 0 | 0 | 0 | 0 | 0 | 0 | 0 | 0 | 0
570715000000015472 | 1988-11-23 | 2002-11-04 | 130 | 20.5 | 27 | Nordtank | NTK 130 F | 746 - Skanderborg | LAND | Galten by, Galten | 5b | 556824 | 6222460.22 | Stamdata | 0 | 0 | 0 | 0 | 0 | 0 | 0 | 0 | 0 | 0 | 0 | 16316 | 197971 | 207440 | 178560 | 174160 | 194640 | 228080 | 190640 | 167200 | 187760 | 211120 | 156336 | 168867 | 141599 | 126825 | 0 | 0 | 0 | 0 | 0 | 0 | 0 | 0 | 0 | 0 | 0 | 0 | 0 | 0 | 0 | 0 | 0 | 0 | 0 | 0 | 0 | 0 | 0 | 0 | 0 | 0 | 0 | 0 | 0 | 0 | 0 | 0 | 0 | 0 | 0 | 0 | 0 | 0 | 0 | 0 | 0 | 0 | 0 | 0 | 0 | 0 | 0 | 0 | 0 | 0 | 0 | 0 | 0 | 0 | 0 | 0
570715000000015489 | 1988-11-23 | 2002-11-04 | 130 | 20.5 | 27 | Nordtank | NTK 130 F | 746 - Skanderborg | LAND | Galten by, Galten | 5b | 556799.39 | 6222536.11 | Stamdata | 0 | 0 | 0 | 0 | 0 | 0 | 0 | 0 | 0 | 0 | 0 | 16317 | 197971 | 211520 | 177920 | 167360 | 187127 | 225920 | 193120 | 177360 | 192880 | 205360 | 166616 | 202856 | 135682 | 126825 | 0 | 0 | 0 | 0 | 0 | 0 | 0 | 0 | 0 | 0 | 0 | 0 | 0 | 0 | 0 | 0 | 0 | 0 | 0 | 0 | 0 | 0 | 0 | 0 | 0 | 0 | 0 | 0 | 0 | 0 | 0 | 0 | 0 | 0 | 0 | 0 | 0 | 0 | 0 | 0 | 0 | 0 | 0 | 0 | 0 | 0 | 0 | 0 | 0 | 0 | 0 | 0 | 0 | 0 | 0 | 0
570714700000006210 | 1988-11-23 | 2002-08-30 | 150 | 23 | 30 | DWP | D 150 | 326 - Kalundborg | LAND | Ubby By, Ubby | 53b | 638436.6 | 6165530 | Stamdata | 0 | 0 | 0 | 0 | 0 | 0 | 0 | 0 | 0 | 0 | 0 | 0 | 187199 | 295140 | 281280 | 294555 | 303870 | 309945 | 286950 | 223905 | 254895 | 305670 | 242999 | 235156 | 232866 | 103544 | 0 | 0 | 0 | 0 | 0 | 0 | 0 | 0 | 0 | 0 | 0 | 0 | 0 | 0 | 0 | 0 | 0 | 0 | 0 | 0 | 0 | 0 | 0 | 0 | 0 | 0 | 0 | 0 | 0 | 0 | 0 | 0 | 0 | 0 | 0 | 0 | 0 | 0 | 0 | 0 | 0 | 0 | 0 | 0 | 0 | 0 | 0 | 0 | 0 | 0 | 0 | 0 | 0 | 0 | 0 | 0
570714700000006227 | 1988-11-23 | 2002-08-30 | 150 | 23 | 30 | DWP | D 150 | 326 - Kalundborg | LAND | Ubby By, Ubby | 4b | 638514.8 | 6165632 | Stamdata | 0 | 0 | 0 | 0 | 0 | 0 | 0 | 0 | 0 | 0 | 0 | 0 | 187199 | 295140 | 281280 | 294555 | 303870 | 309945 | 286950 | 223905 | 254895 | 305670 | 242999 | 235156 | 232866 | 103544 | 0 | 0 | 0 | 0 | 0 | 0 | 0 | 0 | 0 | 0 | 0 | 0 | 0 | 0 | 0 | 0 | 0 | 0 | 0 | 0 | 0 | 0 | 0 | 0 | 0 | 0 | 0 | 0 | 0 | 0 | 0 | 0 | 0 | 0 | 0 | 0 | 0 | 0 | 0 | 0 | 0 | 0 | 0 | 0 | 0 | 0 | 0 | 0 | 0 | 0 | 0 | 0 | 0 | 0 | 0 | 0
570715000000008160 | 1988-11-23 | 2017-02-14 | 250 | 24 | 28.7 | Micon | 530/250 | 820 - Vesthimmerland | LAND | Gøttrup by | 5c | 520308.59 | 6295034.77 | SDFE2018 | 0 | 0 | 0 | 0 | 0 | 0 | 0 | 0 | 0 | 0 | 0 | 33933 | 434811 | 428136 | 407531 | 390620 | 404430 | 439240 | 409880 | 313820 | 375100 | 367700 | 356782 | 385491 | 314846.5215 | 319924.2646 | 299462.125 | 340156.4014 | 345223.4717 | 296311.5127 | 394330.2207 | 350192.4717 | 291710.3076 | 282724.1586 | 346420.504 | 332062.834 | 316509.229 | 297600.287 | 372260.391 | 276762.72 | 22678.962 | 0 | 0 | 0 | 0 | 0 | 0 | 0 | 0 | 0 | 0 | 0 | 0 | 0 | 0 | 0 | 0 | 0 | 0 | 0 | 0 | 0 | 0 | 0 | 0 | 0 | 0 | 0 | 0 | 0 | 0 | 0 | 0 | 0 | 0 | 0 | 0 | 0 | 0 | 0 | 0 | 0
570715000000008177 | 1988-11-23 | 2017-02-14 | 250 | 24 | 30 | Micon | M 530-250 | 820 - Vesthimmerland | LAND | Gøttrup by | 5c | 520454.72 | 6294961.61 | SDFE2018 | 0 | 0 | 0 | 0 | 0 | 0 | 0 | 0 | 0 | 0 | 0 | 33449 | 428609 | 422029 | 401717 | 423720 | 387570 | 416140 | 394850 | 308230 | 366480 | 358010 | 362736 | 374108 | 302303.1201 | 311600.8096 | 287928.9785 | 322017.3506 | 335331.7607 | 272739.7275 | 389912.2939 | 349636.2329 | 289355.6953 | 270074.9249 | 321163.554 | 321316.577 | 282057.195 | 277375.607 | 384070.694 | 286500.603 | 20961.904 | 0 | 0 | 0 | 0 | 0 | 0 | 0 | 0 | 0 | 0 | 0 | 0 | 0 | 0 | 0 | 0 | 0 | 0 | 0 | 0 | 0 | 0 | 0 | 0 | 0 | 0 | 0 | 0 | 0 | 0 | 0 | 0 | 0 | 0 | 0 | 0 | 0 | 0 | 0 | 0 | 0
570715000000050381 | 1988-11-24 | 2002-11-01 | 95 | 19 | 41 | Vestas Wind Systems A/S | T-1995-140 | 580 - Aabenraa | LAND | Sdr. Ønlev | 6 | 518855.52 | 6098973.817 | Stamdata | 0 | 0 | 0 | 0 | 0 | 0 | 0 | 0 | 0 | 0 | 0 | 19700 | 233495 | 239333 | 212967 | 224618 | 220821 | 233369 | 205440 | 181757 | 196291 | 209629 | 186998 | 173638 | 159579 | 162413 | 0 | 0 | 0 | 0 | 0 | 0 | 0 | 0 | 0 | 0 | 0 | 0 | 0 | 0 | 0 | 0 | 0 | 0 | 0 | 0 | 0 | 0 | 0 | 0 | 0 | 0 | 0 | 0 | 0 | 0 | 0 | 0 | 0 | 0 | 0 | 0 | 0 | 0 | 0 | 0 | 0 | 0 | 0 | 0 | 0 | 0 | 0 | 0 | 0 | 0 | 0 | 0 | 0 | 0 | 0 | 0
570714700000005541 | 1988-11-25 | 2008-11-14 | 180 | 23 | 30 | Danwin | DW 23 | 316 - Holbæk | LAND | Stigs Bjergby By, Stigs Bjergby | 8ac | 657955.6 | 6174670 | Stamdata | 0 | 0 | 0 | 0 | 0 | 0 | 0 | 0 | 0 | 0 | 0 | 47580 | 288975 | 314535 | 283260 | 300075 | 301695 | 313950 | 286395 | 235545 | 261915 | 304830 | 239527 | 238442 | 213641 | 239863.5 | 230713.5 | 229544.5 | 192473.5 | 197231.5 | 230810.5 | 230779 | 0 | 0 | 0 | 0 | 0 | 0 | 0 | 0 | 0 | 0 | 0 | 0 | 0 | 0 | 0 | 0 | 0 | 0 | 0 | 0 | 0 | 0 | 0 | 0 | 0 | 0 | 0 | 0 | 0 | 0 | 0 | 0 | 0 | 0 | 0 | 0 | 0 | 0 | 0 | 0 | 0 | 0 | 0 | 0 | 0 | 0 | 0 | 0 | 0 | 0
570715000000012044 | 1988-11-25 | 2005-06-07 | 150 | 23 | 30 | BONUS | 20-150/30 | 810 - Brønderslev | LAND | Bolle Fjerding, Dronninglund | 52a | 573428 | 6332754 | Stamdata | 0 | 0 | 0 | 0 | 0 | 0 | 0 | 0 | 22007 | 327131 | 291058 | 39974 | 321600 | 323400 | 310000 | 291000 | 318000 | 340000 | 294000 | 262000 | 288000 | 306710 | 247739 | 289607 | 252276.2012 | 271895.9199 | 235917.8408 | 271100.7178 | 126513.4409 | 0 | 0 | 0 | 0 | 0 | 0 | 0 | 0 | 0 | 0 | 0 | 0 | 0 | 0 | 0 | 0 | 0 | 0 | 0 | 0 | 0 | 0 | 0 | 0 | 0 | 0 | 0 | 0 | 0 | 0 | 0 | 0 | 0 | 0 | 0 | 0 | 0 | 0 | 0 | 0 | 0 | 0 | 0 | 0 | 0 | 0 | 0 | 0 | 0 | 0 | 0 | 0 | 0
570714700000005558 | 1988-11-26 | 2008-11-14 | 180 | 23 | 30 | Danwin | DW 23 | 316 - Holbæk | LAND | Stigs Bjergby By, Stigs Bjergby | 8ac | 658039.301 | 6174528.764 | Stamdata | 0 | 0 | 0 | 0 | 0 | 0 | 0 | 0 | 0 | 0 | 0 | 47580 | 288975 | 314535 | 283260 | 300075 | 301695 | 313950 | 286395 | 235545 | 261915 | 304830 | 239527 | 238442 | 213641 | 239863.5 | 230713.5 | 229544.5 | 192473.5 | 197231.5 | 230810.5 | 230779 | 0 | 0 | 0 | 0 | 0 | 0 | 0 | 0 | 0 | 0 | 0 | 0 | 0 | 0 | 0 | 0 | 0 | 0 | 0 | 0 | 0 | 0 | 0 | 0 | 0 | 0 | 0 | 0 | 0 | 0 | 0 | 0 | 0 | 0 | 0 | 0 | 0 | 0 | 0 | 0 | 0 | 0 | 0 | 0 | 0 | 0 | 0 | 0 | 0 | 0
570715000000012051 | 1988-11-28 | 2010-06-15 | 160 | 23.2 | 30.3 | Wind World | W 2320 | 813 - Frederikshavn | LAND | Præstbro Albæk | 6a | 583226.728 | 6345438.951 | Stamdata | 0 | 0 | 0 | 0 | 0 | 0 | 0 | 0 | 0 | 0 | 0 | 45886 | 281412 | 292181 | 277687 | 287858 | 300490 | 335585 | 293810 | 239032 | 278464 | 301720 | 265539 | 318845 | 264693.7627 | 248712.2432 | 223092.2412 | 272554.96 | 266468.1631 | 218974.1562 | 293242.2393 | 269257.0405 | 239133.5186 | 86355.0404 | 0 | 0 | 0 | 0 | 0 | 0 | 0 | 0 | 0 | 0 | 0 | 0 | 0 | 0 | 0 | 0 | 0 | 0 | 0 | 0 | 0 | 0 | 0 | 0 | 0 | 0 | 0 | 0 | 0 | 0 | 0 | 0 | 0 | 0 | 0 | 0 | 0 | 0 | 0 | 0 | 0 | 0 | 0 | 0 | 0 | 0 | 0 | 0
570715000000020902 | 1988-11-29 | 2002-10-08 | 130 | 21 | 26 | Nordtank | NTK 130 F LM | 707 - Norddjurs | LAND | Hollandsbjerg By, Ørsted | 18a | 578348 | 6260286 | Stamdata | 0 | 0 | 0 | 0 | 0 | 0 | 0 | 0 | 0 | 0 | 0 | 15257.7109 | 166957.4688 | 184459.7969 | 160130.6094 | 171340.2656 | 178683.875 | 186610.6719 | 147949.8281 | 146892.7812 | 157483.0156 | 171444.2812 | 147586.1094 | 156215.7969 | 126694.6704 | 114868.2827 | 0 | 0 | 0 | 0 | 0 | 0 | 0 | 0 | 0 | 0 | 0 | 0 | 0 | 0 | 0 | 0 | 0 | 0 | 0 | 0 | 0 | 0 | 0 | 0 | 0 | 0 | 0 | 0 | 0 | 0 | 0 | 0 | 0 | 0 | 0 | 0 | 0 | 0 | 0 | 0 | 0 | 0 | 0 | 0 | 0 | 0 | 0 | 0 | 0 | 0 | 0 | 0 | 0 | 0 | 0 | 0
570715000000020919 | 1988-11-29 | 2002-10-08 | 130 | 21 | 26 | Nordtank | NTK 130 F LM | 707 - Norddjurs | LAND | Hollandsbjerg By, Ørsted | 15a | 578270 | 6260307 | Stamdata | 0 | 0 | 0 | 0 | 0 | 0 | 0 | 0 | 0 | 0 | 0 | 15257.7109 | 166957.4688 | 184459.7969 | 160130.6094 | 171340.2656 | 178683.875 | 186610.6719 | 147949.8281 | 146892.7812 | 157483.0156 | 171444.2812 | 147586.1094 | 156215.7969 | 126694.6704 | 114868.2827 | 0 | 0 | 0 | 0 | 0 | 0 | 0 | 0 | 0 | 0 | 0 | 0 | 0 | 0 | 0 | 0 | 0 | 0 | 0 | 0 | 0 | 0 | 0 | 0 | 0 | 0 | 0 | 0 | 0 | 0 | 0 | 0 | 0 | 0 | 0 | 0 | 0 | 0 | 0 | 0 | 0 | 0 | 0 | 0 | 0 | 0 | 0 | 0 | 0 | 0 | 0 | 0 | 0 | 0 | 0 | 0
570715000000020926 | 1988-11-29 | 2002-10-08 | 130 | 21 | 26 | Nordtank | NTK 130 F LM | 707 - Norddjurs | LAND | Hollanadsbjerg By, Ørsted | 15a | 578188 | 6260328 | Stamdata | 0 | 0 | 0 | 0 | 0 | 0 | 0 | 0 | 0 | 0 | 0 | 15257.7109 | 166957.4688 | 184459.7969 | 160130.6094 | 171340.2656 | 178683.875 | 186610.6719 | 147949.8281 | 146892.7812 | 157483.0156 | 171444.2812 | 147586.1094 | 156215.7969 | 126694.6704 | 114868.2827 | 0 | 0 | 0 | 0 | 0 | 0 | 0 | 0 | 0 | 0 | 0 | 0 | 0 | 0 | 0 | 0 | 0 | 0 | 0 | 0 | 0 | 0 | 0 | 0 | 0 | 0 | 0 | 0 | 0 | 0 | 0 | 0 | 0 | 0 | 0 | 0 | 0 | 0 | 0 | 0 | 0 | 0 | 0 | 0 | 0 | 0 | 0 | 0 | 0 | 0 | 0 | 0 | 0 | 0 | 0 | 0
570715000000020933 | 1988-11-29 | 2002-10-08 | 130 | 21 | 26 | Nordtank | NTK 130 F LM | 707 - Norddjurs | LAND | Hollanadsbjerg By, Ørsted | 14aq | 578107 | 6260348 | Stamdata | 0 | 0 | 0 | 0 | 0 | 0 | 0 | 0 | 0 | 0 | 0 | 15257.7109 | 166957.4688 | 184459.7969 | 160130.6094 | 171340.2656 | 178683.875 | 186610.6719 | 147949.8281 | 146892.7812 | 157483.0156 | 171444.2812 | 147586.1094 | 156215.7969 | 126694.6704 | 114868.2827 | 0 | 0 | 0 | 0 | 0 | 0 | 0 | 0 | 0 | 0 | 0 | 0 | 0 | 0 | 0 | 0 | 0 | 0 | 0 | 0 | 0 | 0 | 0 | 0 | 0 | 0 | 0 | 0 | 0 | 0 | 0 | 0 | 0 | 0 | 0 | 0 | 0 | 0 | 0 | 0 | 0 | 0 | 0 | 0 | 0 | 0 | 0 | 0 | 0 | 0 | 0 | 0 | 0 | 0 | 0 | 0
570715000000020940 | 1988-11-29 | 2002-10-08 | 130 | 21 | 26 | Nordtank | NTK 130 F LM | 707 - Norddjurs | LAND | Hollanadsbjerg By, Ørsted | 14aq | 578025 | 6260369 | Stamdata | 0 | 0 | 0 | 0 | 0 | 0 | 0 | 0 | 0 | 0 | 0 | 15257.7109 | 166957.4688 | 184459.7969 | 160130.6094 | 171340.2656 | 178683.875 | 186610.6719 | 147949.8281 | 146892.7812 | 157483.0156 | 171444.2812 | 147586.1094 | 156215.7969 | 126694.6704 | 114868.2827 | 0 | 0 | 0 | 0 | 0 | 0 | 0 | 0 | 0 | 0 | 0 | 0 | 0 | 0 | 0 | 0 | 0 | 0 | 0 | 0 | 0 | 0 | 0 | 0 | 0 | 0 | 0 | 0 | 0 | 0 | 0 | 0 | 0 | 0 | 0 | 0 | 0 | 0 | 0 | 0 | 0 | 0 | 0 | 0 | 0 | 0 | 0 | 0 | 0 | 0 | 0 | 0 | 0 | 0 | 0 | 0
570715000000020957 | 1988-11-29 | 2002-10-08 | 130 | 21 | 26 | Nordtank | NTK 130 F LM | 707 - Norddjurs | LAND | Hollanadsbjerg By, Ørsted | 47e | 577943 | 6260390 | Stamdata | 0 | 0 | 0 | 0 | 0 | 0 | 0 | 0 | 0 | 0 | 0 | 15257.7109 | 166957.4688 | 184459.7969 | 160130.6094 | 171340.2656 | 178683.875 | 186610.6719 | 147949.8281 | 146892.7812 | 157483.0156 | 171444.2812 | 147586.1094 | 156215.7969 | 126694.6704 | 114868.2827 | 0 | 0 | 0 | 0 | 0 | 0 | 0 | 0 | 0 | 0 | 0 | 0 | 0 | 0 | 0 | 0 | 0 | 0 | 0 | 0 | 0 | 0 | 0 | 0 | 0 | 0 | 0 | 0 | 0 | 0 | 0 | 0 | 0 | 0 | 0 | 0 | 0 | 0 | 0 | 0 | 0 | 0 | 0 | 0 | 0 | 0 | 0 | 0 | 0 | 0 | 0 | 0 | 0 | 0 | 0 | 0
570715000000020964 | 1988-11-29 | 2002-10-08 | 130 | 21 | 26 | Nordtank | NTK 130 F LM | 707 - Norddjurs | LAND | Hollanadsbjerg By, Ørsted | 47e | 577861 | 6260411 | Stamdata | 0 | 0 | 0 | 0 | 0 | 0 | 0 | 0 | 0 | 0 | 0 | 15257.7109 | 166957.4688 | 184459.7969 | 160130.6094 | 171340.2656 | 178683.875 | 186610.6719 | 147949.8281 | 146892.7812 | 157483.0156 | 171444.2812 | 147586.1094 | 156215.7969 | 126694.6704 | 114868.2827 | 0 | 0 | 0 | 0 | 0 | 0 | 0 | 0 | 0 | 0 | 0 | 0 | 0 | 0 | 0 | 0 | 0 | 0 | 0 | 0 | 0 | 0 | 0 | 0 | 0 | 0 | 0 | 0 | 0 | 0 | 0 | 0 | 0 | 0 | 0 | 0 | 0 | 0 | 0 | 0 | 0 | 0 | 0 | 0 | 0 | 0 | 0 | 0 | 0 | 0 | 0 | 0 | 0 | 0 | 0 | 0
570715000000020971 | 1988-11-29 | 2002-10-08 | 130 | 21 | 26 | Nordtank | NTK 130 F LM | 707 - Norddjurs | LAND | Hollanadsbjerg By, Ørsted | 47k | 577781 | 6260432 | Stamdata | 0 | 0 | 0 | 0 | 0 | 0 | 0 | 0 | 0 | 0 | 0 | 15257.7109 | 166957.4688 | 184459.7969 | 160130.6094 | 171340.2656 | 178683.875 | 186610.6719 | 147949.8281 | 146892.7812 | 157483.0156 | 171444.2812 | 147586.1094 | 156215.7969 | 126694.6704 | 114868.2827 | 0 | 0 | 0 | 0 | 0 | 0 | 0 | 0 | 0 | 0 | 0 | 0 | 0 | 0 | 0 | 0 | 0 | 0 | 0 | 0 | 0 | 0 | 0 | 0 | 0 | 0 | 0 | 0 | 0 | 0 | 0 | 0 | 0 | 0 | 0 | 0 | 0 | 0 | 0 | 0 | 0 | 0 | 0 | 0 | 0 | 0 | 0 | 0 | 0 | 0 | 0 | 0 | 0 | 0 | 0 | 0
570715000000020988 | 1988-11-29 | 2002-10-08 | 130 | 21 | 26 | Nordtank | NTK 130 F LM | 707 - Norddjurs | LAND | Hollanadsbjerg By, Ørsted | 47z | 577698 | 6260454 | Stamdata | 0 | 0 | 0 | 0 | 0 | 0 | 0 | 0 | 0 | 0 | 0 | 15257.7109 | 166957.4688 | 184459.7969 | 160130.6094 | 171340.2656 | 178683.875 | 186610.6719 | 147949.8281 | 146892.7812 | 157483.0156 | 171444.2812 | 147586.1094 | 156215.7969 | 126694.6704 | 114868.2827 | 0 | 0 | 0 | 0 | 0 | 0 | 0 | 0 | 0 | 0 | 0 | 0 | 0 | 0 | 0 | 0 | 0 | 0 | 0 | 0 | 0 | 0 | 0 | 0 | 0 | 0 | 0 | 0 | 0 | 0 | 0 | 0 | 0 | 0 | 0 | 0 | 0 | 0 | 0 | 0 | 0 | 0 | 0 | 0 | 0 | 0 | 0 | 0 | 0 | 0 | 0 | 0 | 0 | 0 | 0 | 0
570715000000020995 | 1988-11-29 | 2002-10-08 | 130 | 21 | 26 | Nordtank | NTK 130 F LM | 707 - Norddjurs | LAND | Hollanadsbjerg By, Ørsted | 47m | 577622 | 6260472 | Stamdata | 0 | 0 | 0 | 0 | 0 | 0 | 0 | 0 | 0 | 0 | 0 | 15257.7109 | 166957.4688 | 184459.7969 | 160130.6094 | 171340.2656 | 178683.875 | 186610.6719 | 147949.8281 | 146892.7812 | 157483.0156 | 171444.2812 | 147586.1094 | 156215.7969 | 126694.6704 | 114868.2827 | 0 | 0 | 0 | 0 | 0 | 0 | 0 | 0 | 0 | 0 | 0 | 0 | 0 | 0 | 0 | 0 | 0 | 0 | 0 | 0 | 0 | 0 | 0 | 0 | 0 | 0 | 0 | 0 | 0 | 0 | 0 | 0 | 0 | 0 | 0 | 0 | 0 | 0 | 0 | 0 | 0 | 0 | 0 | 0 | 0 | 0 | 0 | 0 | 0 | 0 | 0 | 0 | 0 | 0 | 0 | 0
570715000000021008 | 1988-11-29 | 2002-10-08 | 130 | 21 | 26 | Nordtank | NTK 130 F LM | 707 - Norddjurs | LAND | Hollanadsbjerg By, Ørsted | 47m | 577546 | 6260492 | Stamdata | 0 | 0 | 0 | 0 | 0 | 0 | 0 | 0 | 0 | 0 | 0 | 15257.7109 | 166957.4688 | 184459.7969 | 160130.6094 | 171340.2656 | 178683.875 | 186610.6719 | 147949.8281 | 146892.7812 | 157483.0156 | 171444.2812 | 147586.1094 | 156215.7969 | 126694.6704 | 114868.2827 | 0 | 0 | 0 | 0 | 0 | 0 | 0 | 0 | 0 | 0 | 0 | 0 | 0 | 0 | 0 | 0 | 0 | 0 | 0 | 0 | 0 | 0 | 0 | 0 | 0 | 0 | 0 | 0 | 0 | 0 | 0 | 0 | 0 | 0 | 0 | 0 | 0 | 0 | 0 | 0 | 0 | 0 | 0 | 0 | 0 | 0 | 0 | 0 | 0 | 0 | 0 | 0 | 0 | 0 | 0 | 0
570715000000021015 | 1988-11-29 | 2002-10-08 | 130 | 21 | 26 | Nordtank | NTK 130 F LM | 707 - Norddjurs | LAND | Hollanadsbjerg By, Ørsted | 47x | 577473 | 6260517 | Stamdata | 0 | 0 | 0 | 0 | 0 | 0 | 0 | 0 | 0 | 0 | 0 | 15257.7109 | 166957.4688 | 184459.7969 | 160130.6094 | 171340.2656 | 178683.875 | 186610.6719 | 147949.8281 | 146892.7812 | 157483.0156 | 171444.2812 | 147586.1094 | 156215.7969 | 126694.6704 | 114868.2827 | 0 | 0 | 0 | 0 | 0 | 0 | 0 | 0 | 0 | 0 | 0 | 0 | 0 | 0 | 0 | 0 | 0 | 0 | 0 | 0 | 0 | 0 | 0 | 0 | 0 | 0 | 0 | 0 | 0 | 0 | 0 | 0 | 0 | 0 | 0 | 0 | 0 | 0 | 0 | 0 | 0 | 0 | 0 | 0 | 0 | 0 | 0 | 0 | 0 | 0 | 0 | 0 | 0 | 0 | 0 | 0
570715000000021022 | 1988-11-29 | 2002-10-08 | 130 | 21 | 26 | Nordtank | NTK 130 F LM | 707 - Norddjurs | LAND | Hollanadsbjerg By, Ørsted | 5k | 577399 | 6260544 | Stamdata | 0 | 0 | 0 | 0 | 0 | 0 | 0 | 0 | 0 | 0 | 0 | 15257.7109 | 166957.4688 | 184459.7969 | 160130.6094 | 171340.2656 | 178683.875 | 186610.6719 | 147949.8281 | 146892.7812 | 157483.0156 | 171444.2812 | 147586.1094 | 156215.7969 | 126694.6704 | 114868.2827 | 0 | 0 | 0 | 0 | 0 | 0 | 0 | 0 | 0 | 0 | 0 | 0 | 0 | 0 | 0 | 0 | 0 | 0 | 0 | 0 | 0 | 0 | 0 | 0 | 0 | 0 | 0 | 0 | 0 | 0 | 0 | 0 | 0 | 0 | 0 | 0 | 0 | 0 | 0 | 0 | 0 | 0 | 0 | 0 | 0 | 0 | 0 | 0 | 0 | 0 | 0 | 0 | 0 | 0 | 0 | 0
570715000000021039 | 1988-11-29 | 2002-10-08 | 130 | 21 | 26 | Nordtank | NTK 130 F LM | 707 - Norddjurs | LAND | Hollanadsbjerg By, Ørsted | 5k | 577323 | 6260573 | Stamdata | 0 | 0 | 0 | 0 | 0 | 0 | 0 | 0 | 0 | 0 | 0 | 15257.7109 | 166957.4688 | 184459.7969 | 160130.6094 | 171340.2656 | 178683.875 | 186610.6719 | 147949.8281 | 146892.7812 | 157483.0156 | 171444.2812 | 147586.1094 | 156215.7969 | 126694.6704 | 114868.2827 | 0 | 0 | 0 | 0 | 0 | 0 | 0 | 0 | 0 | 0 | 0 | 0 | 0 | 0 | 0 | 0 | 0 | 0 | 0 | 0 | 0 | 0 | 0 | 0 | 0 | 0 | 0 | 0 | 0 | 0 | 0 | 0 | 0 | 0 | 0 | 0 | 0 | 0 | 0 | 0 | 0 | 0 | 0 | 0 | 0 | 0 | 0 | 0 | 0 | 0 | 0 | 0 | 0 | 0 | 0 | 0
570715000000021046 | 1988-11-29 | 2002-10-08 | 130 | 21 | 26 | Nordtank | NTK 130 F LM | 707 - Norddjurs | LAND | Hollanadsbjerg By, Ørsted | 5k | 577247 | 6260602 | Stamdata | 0 | 0 | 0 | 0 | 0 | 0 | 0 | 0 | 0 | 0 | 0 | 15257.7109 | 166957.4688 | 184459.7969 | 160130.6094 | 171340.2656 | 178683.875 | 186610.6719 | 147949.8281 | 146892.7812 | 157483.0156 | 171444.2812 | 147586.1094 | 156215.7969 | 126694.6704 | 114868.2827 | 0 | 0 | 0 | 0 | 0 | 0 | 0 | 0 | 0 | 0 | 0 | 0 | 0 | 0 | 0 | 0 | 0 | 0 | 0 | 0 | 0 | 0 | 0 | 0 | 0 | 0 | 0 | 0 | 0 | 0 | 0 | 0 | 0 | 0 | 0 | 0 | 0 | 0 | 0 | 0 | 0 | 0 | 0 | 0 | 0 | 0 | 0 | 0 | 0 | 0 | 0 | 0 | 0 | 0 | 0 | 0
570715000000021053 | 1988-11-29 | 2002-10-08 | 130 | 21 | 26 | Nordtank | NTK 130 F LM | 707 - Norddjurs | LAND | Hollanadsbjerg By, Ørsted | 6h | 577169 | 6260633 | Stamdata | 0 | 0 | 0 | 0 | 0 | 0 | 0 | 0 | 0 | 0 | 0 | 15257.7109 | 166957.4688 | 184459.7969 | 160130.6094 | 171340.2656 | 178683.875 | 186610.6719 | 147949.8281 | 146892.7812 | 157483.0156 | 171444.2812 | 147586.1094 | 156215.7969 | 126694.6704 | 114868.2827 | 0 | 0 | 0 | 0 | 0 | 0 | 0 | 0 | 0 | 0 | 0 | 0 | 0 | 0 | 0 | 0 | 0 | 0 | 0 | 0 | 0 | 0 | 0 | 0 | 0 | 0 | 0 | 0 | 0 | 0 | 0 | 0 | 0 | 0 | 0 | 0 | 0 | 0 | 0 | 0 | 0 | 0 | 0 | 0 | 0 | 0 | 0 | 0 | 0 | 0 | 0 | 0 | 0 | 0 | 0 | 0
570715000000021060 | 1988-11-29 | 2002-10-08 | 130 | 21 | 26 | Nordtank | NTK 130 F LM | 707 - Norddjurs | LAND | Hollanadsbjerg By, Ørsted | 6h | 577097 | 6260669 | Stamdata | 0 | 0 | 0 | 0 | 0 | 0 | 0 | 0 | 0 | 0 | 0 | 15257.7109 | 166957.4688 | 184459.7969 | 160130.6094 | 171340.2656 | 178683.875 | 186610.6719 | 147949.8281 | 146892.7812 | 157483.0156 | 171444.2812 | 147586.1094 | 156215.7969 | 126694.6704 | 114868.2827 | 0 | 0 | 0 | 0 | 0 | 0 | 0 | 0 | 0 | 0 | 0 | 0 | 0 | 0 | 0 | 0 | 0 | 0 | 0 | 0 | 0 | 0 | 0 | 0 | 0 | 0 | 0 | 0 | 0 | 0 | 0 | 0 | 0 | 0 | 0 | 0 | 0 | 0 | 0 | 0 | 0 | 0 | 0 | 0 | 0 | 0 | 0 | 0 | 0 | 0 | 0 | 0 | 0 | 0 | 0 | 0
570715000000021077 | 1988-11-29 | 2002-10-08 | 130 | 21 | 26 | Nordtank | NTK 130 F LM | 707 - Norddjurs | LAND | Hollanadsbjerg By, Ørsted | 8d | 577029 | 6260714 | Stamdata | 0 | 0 | 0 | 0 | 0 | 0 | 0 | 0 | 0 | 0 | 0 | 15257.7109 | 166957.4688 | 184459.7969 | 160130.6094 | 171340.2656 | 178683.875 | 186610.6719 | 147949.8281 | 146892.7812 | 157483.0156 | 171444.2812 | 147586.1094 | 156215.7969 | 126694.6704 | 114868.2827 | 0 | 0 | 0 | 0 | 0 | 0 | 0 | 0 | 0 | 0 | 0 | 0 | 0 | 0 | 0 | 0 | 0 | 0 | 0 | 0 | 0 | 0 | 0 | 0 | 0 | 0 | 0 | 0 | 0 | 0 | 0 | 0 | 0 | 0 | 0 | 0 | 0 | 0 | 0 | 0 | 0 | 0 | 0 | 0 | 0 | 0 | 0 | 0 | 0 | 0 | 0 | 0 | 0 | 0 | 0 | 0
570715000000021084 | 1988-11-29 | 2002-10-08 | 130 | 21 | 26 | Nordtank | NTK 130 F LM | 707 - Norddjurs | LAND | Hollanadsbjerg By, Ørsted | 2at | 576966 | 6260772 | Stamdata | 0 | 0 | 0 | 0 | 0 | 0 | 0 | 0 | 0 | 0 | 0 | 15257.7109 | 166957.4688 | 184459.7969 | 160130.6094 | 171340.2656 | 178683.875 | 186610.6719 | 147949.8281 | 146892.7812 | 157483.0156 | 171444.2812 | 147586.1094 | 156215.7969 | 126694.6704 | 114868.2827 | 0 | 0 | 0 | 0 | 0 | 0 | 0 | 0 | 0 | 0 | 0 | 0 | 0 | 0 | 0 | 0 | 0 | 0 | 0 | 0 | 0 | 0 | 0 | 0 | 0 | 0 | 0 | 0 | 0 | 0 | 0 | 0 | 0 | 0 | 0 | 0 | 0 | 0 | 0 | 0 | 0 | 0 | 0 | 0 | 0 | 0 | 0 | 0 | 0 | 0 | 0 | 0 | 0 | 0 | 0 | 0
570715000000021091 | 1988-11-29 | 2002-10-08 | 130 | 21 | 26 | Nordtank | NTK 130 F LM | 707 - Norddjurs | LAND | Hollanadsbjerg By, Ørsted | 2at | 576915 | 6260833 | Stamdata | 0 | 0 | 0 | 0 | 0 | 0 | 0 | 0 | 0 | 0 | 0 | 15257.7109 | 166957.4688 | 184459.7969 | 160130.6094 | 171340.2656 | 178683.875 | 186610.6719 | 147949.8281 | 146892.7812 | 157483.0156 | 171444.2812 | 147586.1094 | 156215.7969 | 126694.6704 | 114868.2827 | 0 | 0 | 0 | 0 | 0 | 0 | 0 | 0 | 0 | 0 | 0 | 0 | 0 | 0 | 0 | 0 | 0 | 0 | 0 | 0 | 0 | 0 | 0 | 0 | 0 | 0 | 0 | 0 | 0 | 0 | 0 | 0 | 0 | 0 | 0 | 0 | 0 | 0 | 0 | 0 | 0 | 0 | 0 | 0 | 0 | 0 | 0 | 0 | 0 | 0 | 0 | 0 | 0 | 0 | 0 | 0
570715000000021107 | 1988-11-29 | 2002-10-08 | 130 | 21 | 26 | Nordtank | NTK 130 F LM | 707 - Norddjurs | LAND | Hollanadsbjerg By, Ørsted | 7r | 576872 | 6260902 | Stamdata | 0 | 0 | 0 | 0 | 0 | 0 | 0 | 0 | 0 | 0 | 0 | 15257.7109 | 166957.4688 | 184459.7969 | 160130.6094 | 171340.2656 | 178683.875 | 186610.6719 | 147949.8281 | 146892.7812 | 157483.0156 | 171444.2812 | 147586.1094 | 156215.7969 | 126694.6704 | 114868.2827 | 0 | 0 | 0 | 0 | 0 | 0 | 0 | 0 | 0 | 0 | 0 | 0 | 0 | 0 | 0 | 0 | 0 | 0 | 0 | 0 | 0 | 0 | 0 | 0 | 0 | 0 | 0 | 0 | 0 | 0 | 0 | 0 | 0 | 0 | 0 | 0 | 0 | 0 | 0 | 0 | 0 | 0 | 0 | 0 | 0 | 0 | 0 | 0 | 0 | 0 | 0 | 0 | 0 | 0 | 0 | 0
570715000000021114 | 1988-11-29 | 2002-10-08 | 130 | 21 | 26 | Nordtank | NTK 130 F LM | 707 - Norddjurs | LAND | Hollanadsbjerg By, Ørsted | 7r | 576838 | 6260976 | Stamdata | 0 | 0 | 0 | 0 | 0 | 0 | 0 | 0 | 0 | 0 | 0 | 15257.7109 | 166957.4688 | 184459.7969 | 160130.6094 | 171340.2656 | 178683.875 | 186610.6719 | 147949.8281 | 146892.7812 | 157483.0156 | 171444.2812 | 147586.1094 | 156215.7969 | 126694.6704 | 114868.2827 | 0 | 0 | 0 | 0 | 0 | 0 | 0 | 0 | 0 | 0 | 0 | 0 | 0 | 0 | 0 | 0 | 0 | 0 | 0 | 0 | 0 | 0 | 0 | 0 | 0 | 0 | 0 | 0 | 0 | 0 | 0 | 0 | 0 | 0 | 0 | 0 | 0 | 0 | 0 | 0 | 0 | 0 | 0 | 0 | 0 | 0 | 0 | 0 | 0 | 0 | 0 | 0 | 0 | 0 | 0 | 0
570715000000021121 | 1988-11-29 | 2002-10-08 | 130 | 21 | 26 | Nordtank | NTK 130 F LM | 707 - Norddjurs | LAND | Hollanadsbjerg By, Ørsted | 3a | 576815 | 6261056 | Stamdata | 0 | 0 | 0 | 0 | 0 | 0 | 0 | 0 | 0 | 0 | 0 | 15257.7109 | 166957.4688 | 184459.7969 | 160130.6094 | 171340.2656 | 178683.875 | 186610.6719 | 147949.8281 | 146892.7812 | 157483.0156 | 171444.2812 | 147586.1094 | 156215.7969 | 126694.6704 | 114868.2827 | 0 | 0 | 0 | 0 | 0 | 0 | 0 | 0 | 0 | 0 | 0 | 0 | 0 | 0 | 0 | 0 | 0 | 0 | 0 | 0 | 0 | 0 | 0 | 0 | 0 | 0 | 0 | 0 | 0 | 0 | 0 | 0 | 0 | 0 | 0 | 0 | 0 | 0 | 0 | 0 | 0 | 0 | 0 | 0 | 0 | 0 | 0 | 0 | 0 | 0 | 0 | 0 | 0 | 0 | 0 | 0
570715000000021138 | 1988-11-29 | 2002-10-08 | 130 | 21 | 26 | Nordtank | NTK 130 F LM | 707 - Norddjurs | LAND | Hollanadsbjerg By, Ørsted | 10f | 576802 | 6261137 | Stamdata | 0 | 0 | 0 | 0 | 0 | 0 | 0 | 0 | 0 | 0 | 0 | 15257.7109 | 166957.4688 | 184459.7969 | 160130.6094 | 171340.2656 | 178683.875 | 186610.6719 | 147949.8281 | 146892.7812 | 157483.0156 | 171444.2812 | 147586.1094 | 156215.7969 | 126694.6704 | 114868.2827 | 0 | 0 | 0 | 0 | 0 | 0 | 0 | 0 | 0 | 0 | 0 | 0 | 0 | 0 | 0 | 0 | 0 | 0 | 0 | 0 | 0 | 0 | 0 | 0 | 0 | 0 | 0 | 0 | 0 | 0 | 0 | 0 | 0 | 0 | 0 | 0 | 0 | 0 | 0 | 0 | 0 | 0 | 0 | 0 | 0 | 0 | 0 | 0 | 0 | 0 | 0 | 0 | 0 | 0 | 0 | 0
570715000000021145 | 1988-11-29 | 2002-10-08 | 130 | 21 | 26 | Nordtank | NTK 130 F LM | 707 - Norddjurs | LAND | Hollanadsbjerg By, Ørsted | 10f | 576793 | 6261218 | Stamdata | 0 | 0 | 0 | 0 | 0 | 0 | 0 | 0 | 0 | 0 | 0 | 15257.7109 | 166957.4688 | 184459.7969 | 160130.6094 | 171340.2656 | 178683.875 | 186610.6719 | 147949.8281 | 146892.7812 | 157483.0156 | 171444.2812 | 147586.1094 | 156215.7969 | 126694.6704 | 114868.2827 | 0 | 0 | 0 | 0 | 0 | 0 | 0 | 0 | 0 | 0 | 0 | 0 | 0 | 0 | 0 | 0 | 0 | 0 | 0 | 0 | 0 | 0 | 0 | 0 | 0 | 0 | 0 | 0 | 0 | 0 | 0 | 0 | 0 | 0 | 0 | 0 | 0 | 0 | 0 | 0 | 0 | 0 | 0 | 0 | 0 | 0 | 0 | 0 | 0 | 0 | 0 | 0 | 0 | 0 | 0 | 0
570715000000021152 | 1988-11-29 | 2002-10-08 | 130 | 21 | 26 | Nordtank | NTK 130 F LM | 707 - Norddjurs | LAND | Hollanadsbjerg By, Ørsted | 13r | 576785 | 6261297 | Stamdata | 0 | 0 | 0 | 0 | 0 | 0 | 0 | 0 | 0 | 0 | 0 | 15257.7109 | 166957.4688 | 184459.7969 | 160130.6094 | 171340.2656 | 178683.875 | 186610.6719 | 147949.8281 | 146892.7812 | 157483.0156 | 171444.2812 | 147586.1094 | 156215.7969 | 126694.6704 | 114868.2827 | 0 | 0 | 0 | 0 | 0 | 0 | 0 | 0 | 0 | 0 | 0 | 0 | 0 | 0 | 0 | 0 | 0 | 0 | 0 | 0 | 0 | 0 | 0 | 0 | 0 | 0 | 0 | 0 | 0 | 0 | 0 | 0 | 0 | 0 | 0 | 0 | 0 | 0 | 0 | 0 | 0 | 0 | 0 | 0 | 0 | 0 | 0 | 0 | 0 | 0 | 0 | 0 | 0 | 0 | 0 | 0
570715000000021169 | 1988-11-29 | 2002-10-08 | 130 | 21 | 26 | Nordtank | NTK 130 F LM | 707 - Norddjurs | LAND | Hollanadsbjerg By, Ørsted | 13r | 576777 | 6261381 | Stamdata | 0 | 0 | 0 | 0 | 0 | 0 | 0 | 0 | 0 | 0 | 0 | 15257.7109 | 166957.4688 | 184459.7969 | 160130.6094 | 171340.2656 | 178683.875 | 186610.6719 | 147949.8281 | 146892.7812 | 157483.0156 | 171444.2812 | 147586.1094 | 156215.7969 | 126694.6704 | 114868.2827 | 0 | 0 | 0 | 0 | 0 | 0 | 0 | 0 | 0 | 0 | 0 | 0 | 0 | 0 | 0 | 0 | 0 | 0 | 0 | 0 | 0 | 0 | 0 | 0 | 0 | 0 | 0 | 0 | 0 | 0 | 0 | 0 | 0 | 0 | 0 | 0 | 0 | 0 | 0 | 0 | 0 | 0 | 0 | 0 | 0 | 0 | 0 | 0 | 0 | 0 | 0 | 0 | 0 | 0 | 0 | 0
570715000000021176 | 1988-11-29 | 2002-10-08 | 130 | 21 | 26 | Nordtank | NTK 130 F LM | 707 - Norddjurs | LAND | Hollanadsbjerg By, Ørsted | 12t | 576769 | 6261463 | Stamdata | 0 | 0 | 0 | 0 | 0 | 0 | 0 | 0 | 0 | 0 | 0 | 15257.7109 | 166957.4688 | 184459.7969 | 160130.6094 | 171340.2656 | 178683.875 | 186610.6719 | 147949.8281 | 146892.7812 | 157483.0156 | 171444.2812 | 147586.1094 | 156215.7969 | 126694.6704 | 114868.2827 | 0 | 0 | 0 | 0 | 0 | 0 | 0 | 0 | 0 | 0 | 0 | 0 | 0 | 0 | 0 | 0 | 0 | 0 | 0 | 0 | 0 | 0 | 0 | 0 | 0 | 0 | 0 | 0 | 0 | 0 | 0 | 0 | 0 | 0 | 0 | 0 | 0 | 0 | 0 | 0 | 0 | 0 | 0 | 0 | 0 | 0 | 0 | 0 | 0 | 0 | 0 | 0 | 0 | 0 | 0 | 0
570715000000021183 | 1988-11-29 | 2002-10-08 | 130 | 21 | 26 | Nordtank | NTK 130 F LM | 707 - Norddjurs | LAND | Hollanadsbjerg By, Ørsted | 12t | 576761 | 6261543 | Stamdata | 0 | 0 | 0 | 0 | 0 | 0 | 0 | 0 | 0 | 0 | 0 | 15257.7109 | 166957.4688 | 184459.7969 | 160130.6094 | 171340.2656 | 178683.875 | 186610.6719 | 147949.8281 | 146892.7812 | 157483.0156 | 171444.2812 | 147586.1094 | 156215.7969 | 126694.6704 | 114868.2827 | 0 | 0 | 0 | 0 | 0 | 0 | 0 | 0 | 0 | 0 | 0 | 0 | 0 | 0 | 0 | 0 | 0 | 0 | 0 | 0 | 0 | 0 | 0 | 0 | 0 | 0 | 0 | 0 | 0 | 0 | 0 | 0 | 0 | 0 | 0 | 0 | 0 | 0 | 0 | 0 | 0 | 0 | 0 | 0 | 0 | 0 | 0 | 0 | 0 | 0 | 0 | 0 | 0 | 0 | 0 | 0
570715000000021190 | 1988-11-29 | 2002-10-08 | 130 | 21 | 26 | Nordtank | NTK 130 F LM | 707 - Norddjurs | LAND | Hollanadsbjerg By, Ørsted | 15d | 576754 | 6261624 | Stamdata | 0 | 0 | 0 | 0 | 0 | 0 | 0 | 0 | 0 | 0 | 0 | 15257.7109 | 166957.4688 | 184459.7969 | 160130.6094 | 171340.2656 | 178683.875 | 186610.6719 | 147949.8281 | 146892.7812 | 157483.0156 | 171444.2812 | 147586.1094 | 156215.7969 | 126694.6704 | 114868.2827 | 0 | 0 | 0 | 0 | 0 | 0 | 0 | 0 | 0 | 0 | 0 | 0 | 0 | 0 | 0 | 0 | 0 | 0 | 0 | 0 | 0 | 0 | 0 | 0 | 0 | 0 | 0 | 0 | 0 | 0 | 0 | 0 | 0 | 0 | 0 | 0 | 0 | 0 | 0 | 0 | 0 | 0 | 0 | 0 | 0 | 0 | 0 | 0 | 0 | 0 | 0 | 0 | 0 | 0 | 0 | 0
570715000000021206 | 1988-11-29 | 2002-10-08 | 300 | 28 | 21 | Nordtank | NTK 300 | 707 - Norddjurs | LAND | Hollanadsbjerg By, Ørsted | 15d | 576745 | 6261705 | Stamdata | 0 | 0 | 0 | 0 | 0 | 0 | 0 | 0 | 0 | 0 | 0 | 35210.1016 | 385286.4688 | 425676.4375 | 369532.1875 | 395400.5938 | 412347.4062 | 430640 | 341422.6562 | 338983.3438 | 363422.3438 | 395640.6562 | 340583.3438 | 360498 | 167337.5122 | 114868.2827 | 0 | 0 | 0 | 0 | 0 | 0 | 0 | 0 | 0 | 0 | 0 | 0 | 0 | 0 | 0 | 0 | 0 | 0 | 0 | 0 | 0 | 0 | 0 | 0 | 0 | 0 | 0 | 0 | 0 | 0 | 0 | 0 | 0 | 0 | 0 | 0 | 0 | 0 | 0 | 0 | 0 | 0 | 0 | 0 | 0 | 0 | 0 | 0 | 0 | 0 | 0 | 0 | 0 | 0 | 0 | 0
570715000000021213 | 1988-11-29 | 2002-10-08 | 300 | 28 | 31 | Nordtank | NTK 300 | 707 - Norddjurs | LAND | Hollanadsbjerg By, Ørsted | 5i | 576737 | 6261786 | Stamdata | 0 | 0 | 0 | 0 | 0 | 0 | 0 | 0 | 0 | 0 | 0 | 35210.1016 | 385286.4688 | 425676.4375 | 369532.1875 | 395400.5938 | 412347.4062 | 430640 | 341422.6562 | 338983.3438 | 363422.3438 | 395640.6562 | 340583.3438 | 360498 | 167337.5122 | 114868.2827 | 0 | 0 | 0 | 0 | 0 | 0 | 0 | 0 | 0 | 0 | 0 | 0 | 0 | 0 | 0 | 0 | 0 | 0 | 0 | 0 | 0 | 0 | 0 | 0 | 0 | 0 | 0 | 0 | 0 | 0 | 0 | 0 | 0 | 0 | 0 | 0 | 0 | 0 | 0 | 0 | 0 | 0 | 0 | 0 | 0 | 0 | 0 | 0 | 0 | 0 | 0 | 0 | 0 | 0 | 0 | 0
570715000000043208 | 1988-12-01 | 2017-11-14 | 225 | 27 | 31.5 | Vestas Wind Systems A/S | V 27-225 | 760 - Ringkøbing-Skjern | LAND | Velling Mærsk | 34 | 457941.84 | 6208792.78 | SDFE2018 | 0 | 0 | 0 | 0 | 0 | 0 | 0 | 0 | 0 | 0 | 0 | 120634 | 262637 | 333714 | 349849 | 350291 | 355302 | 371591 | 325092 | 301198 | 327256 | 359315 | 319260 | 348485 | 271566.6143 | 289060.4922 | 387308.666 | 454079.666 | 423700.6416 | 422435.5977 | 501813.9531 | 493034.6152 | 417415.5898 | 1208615.7051 | 1335715.75 | 593051.25 | 483763.75 | 534486.75 | 598011.5 | 476411 | 511110 | 0 | 0 | 0 | 0 | 0 | 0 | 0 | 0 | 0 | 0 | 0 | 0 | 0 | 0 | 0 | 0 | 0 | 0 | 0 | 0 | 0 | 0 | 0 | 0 | 0 | 0 | 0 | 0 | 0 | 0 | 0 | 0 | 0 | 0 | 0 | 0 | 0 | 0 | 0 | 0 | 0
570715000000043215 | 1988-12-01 | 2017-11-14 | 225 | 27 | 31.5 | Vestas Wind Systems A/S | V 27-225 | 760 - Ringkøbing-Skjern | LAND | Velling Mærsk | 34 | 457923.64 | 6208891.62 | SDFE2018 | 0 | 0 | 0 | 0 | 0 | 0 | 0 | 0 | 0 | 0 | 0 | 120634 | 262637 | 333714 | 349849 | 350291 | 355302 | 371591 | 325092 | 301198 | 327256 | 359315 | 319260 | 348485 | 271566.6143 | 289060.4922 | 387308.666 | 454079.666 | 423700.6416 | 422435.5977 | 501813.9531 | 493034.6152 | 417415.5898 | 1208615.7051 | 1335715.75 | 593051.25 | 483763.75 | 534486.75 | 598011.5 | 476411 | 511110 | 0 | 0 | 0 | 0 | 0 | 0 | 0 | 0 | 0 | 0 | 0 | 0 | 0 | 0 | 0 | 0 | 0 | 0 | 0 | 0 | 0 | 0 | 0 | 0 | 0 | 0 | 0 | 0 | 0 | 0 | 0 | 0 | 0 | 0 | 0 | 0 | 0 | 0 | 0 | 0 | 0
570715000000043222 | 1988-12-01 | 2017-11-14 | 225 | 27 | 31.5 | Vestas Wind Systems A/S | V 27-225 | 760 - Ringkøbing-Skjern | LAND | Velling Mærsk | 34 | 457907.24 | 6208990.14 | SDFE2018 | 0 | 0 | 0 | 0 | 0 | 0 | 0 | 0 | 0 | 0 | 0 | 120634 | 262637 | 333714 | 349849 | 350291 | 355302 | 371591 | 325092 | 301198 | 327256 | 359315 | 319260 | 348485 | 271566.6143 | 289060.4922 | 387308.666 | 454079.666 | 423700.6416 | 422435.5977 | 501813.9531 | 493034.6152 | 417415.5898 | 1208615.7051 | 1335715.75 | 593051.25 | 483763.75 | 534486.75 | 598011.5 | 476411 | 511110 | 0 | 0 | 0 | 0 | 0 | 0 | 0 | 0 | 0 | 0 | 0 | 0 | 0 | 0 | 0 | 0 | 0 | 0 | 0 | 0 | 0 | 0 | 0 | 0 | 0 | 0 | 0 | 0 | 0 | 0 | 0 | 0 | 0 | 0 | 0 | 0 | 0 | 0 | 0 | 0 | 0
570715000000043239 | 1988-12-01 | 2017-11-14 | 225 | 27 | 31.5 | Vestas Wind Systems A/S | V 27-225 | 760 - Ringkøbing-Skjern | LAND | Velling Mærsk | 34 | 457889.53 | 6209088.02 | SDFE2018 | 0 | 0 | 0 | 0 | 0 | 0 | 0 | 0 | 0 | 0 | 0 | 120634 | 262637 | 333714 | 349849 | 350291 | 355302 | 371591 | 325092 | 301198 | 327256 | 359315 | 319260 | 348485 | 271566.6143 | 289060.4922 | 387308.666 | 454079.666 | 423700.6416 | 422435.5977 | 501813.9531 | 493034.6152 | 417415.5898 | 1208615.7051 | 1335715.75 | 593051.25 | 483763.75 | 534486.75 | 598011.5 | 476411 | 511110 | 0 | 0 | 0 | 0 | 0 | 0 | 0 | 0 | 0 | 0 | 0 | 0 | 0 | 0 | 0 | 0 | 0 | 0 | 0 | 0 | 0 | 0 | 0 | 0 | 0 | 0 | 0 | 0 | 0 | 0 | 0 | 0 | 0 | 0 | 0 | 0 | 0 | 0 | 0 | 0 | 0
570715000000043154 | 1988-12-01 | 2011-06-24 | 225 | 27 | 31.5 | Vestas Wind Systems A/S | V 27-225 | 760 - Ringkøbing-Skjern | LAND | Velling Mærsk | 34 | 458045.42 | 6209067.98 | Stamdata | 0 | 0 | 0 | 0 | 0 | 0 | 0 | 0 | 0 | 0 | 0 | 120634 | 262637 | 333714 | 349849 | 350291 | 355302 | 371591 | 325092 | 301198 | 327256 | 359315 | 319260 | 348485 | 271566.6143 | 289060.4922 | 387308.666 | 454079.666 | 423700.6416 | 422435.5977 | 501813.9531 | 493034.6152 | 417415.5898 | 1208615.7051 | 1335715.75 | 545265.5 | 0 | 0 | 0 | 0 | 0 | 0 | 0 | 0 | 0 | 0 | 0 | 0 | 0 | 0 | 0 | 0 | 0 | 0 | 0 | 0 | 0 | 0 | 0 | 0 | 0 | 0 | 0 | 0 | 0 | 0 | 0 | 0 | 0 | 0 | 0 | 0 | 0 | 0 | 0 | 0 | 0 | 0 | 0 | 0 | 0 | 0
570715000000043161 | 1988-12-01 | 2011-06-24 | 225 | 27 | 31.5 | Vestas Wind Systems A/S | V 27-225 | 760 - Ringkøbing-Skjern | LAND | Velling Mærsk | 34 | 458029.08 | 6209155.53 | Stamdata | 0 | 0 | 0 | 0 | 0 | 0 | 0 | 0 | 0 | 0 | 0 | 120634 | 262637 | 333714 | 349849 | 350291 | 355302 | 371591 | 325092 | 301198 | 327256 | 359315 | 319260 | 348485 | 271566.6143 | 289060.4922 | 387308.666 | 454079.666 | 423700.6416 | 422435.5977 | 501813.9531 | 493034.6152 | 417415.5898 | 1208615.7051 | 1335715.75 | 545265.5 | 0 | 0 | 0 | 0 | 0 | 0 | 0 | 0 | 0 | 0 | 0 | 0 | 0 | 0 | 0 | 0 | 0 | 0 | 0 | 0 | 0 | 0 | 0 | 0 | 0 | 0 | 0 | 0 | 0 | 0 | 0 | 0 | 0 | 0 | 0 | 0 | 0 | 0 | 0 | 0 | 0 | 0 | 0 | 0 | 0 | 0
570715000000043246 | 1988-12-01 | 2011-06-24 | 225 | 27 | 31.5 | Vestas Wind Systems A/S | V 27-225 | 760 - Ringkøbing-Skjern | LAND | Velling Mærsk | 34 | 457874.83 | 6209176.65 | Stamdata | 0 | 0 | 0 | 0 | 0 | 0 | 0 | 0 | 0 | 0 | 0 | 120634 | 262637 | 333714 | 349849 | 350291 | 355302 | 371591 | 325092 | 301198 | 327256 | 359315 | 319260 | 348485 | 271566.6143 | 289060.4922 | 387308.666 | 454079.666 | 423700.6416 | 422435.5977 | 501813.9531 | 493034.6152 | 417415.5898 | 1208615.7051 | 1335715.75 | 545265.5 | 0 | 0 | 0 | 0 | 0 | 0 | 0 | 0 | 0 | 0 | 0 | 0 | 0 | 0 | 0 | 0 | 0 | 0 | 0 | 0 | 0 | 0 | 0 | 0 | 0 | 0 | 0 | 0 | 0 | 0 | 0 | 0 | 0 | 0 | 0 | 0 | 0 | 0 | 0 | 0 | 0 | 0 | 0 | 0 | 0 | 0
570715000000043253 | 1988-12-01 | 2011-06-24 | 225 | 27 | 31.5 | Vestas Wind Systems A/S | V 27-225 | 760 - Ringkøbing-Skjern | LAND | Velling Mærsk | 34 | 457859.31 | 6209270.62 | Stamdata | 0 | 0 | 0 | 0 | 0 | 0 | 0 | 0 | 0 | 0 | 0 | 120634 | 262637 | 333714 | 349849 | 350291 | 355302 | 371591 | 325092 | 301198 | 327256 | 359315 | 319260 | 348485 | 271566.6143 | 289060.4922 | 387308.666 | 454079.666 | 423700.6416 | 422435.5977 | 501813.9531 | 493034.6152 | 417415.5898 | 1208615.7051 | 1335715.75 | 545265.5 | 0 | 0 | 0 | 0 | 0 | 0 | 0 | 0 | 0 | 0 | 0 | 0 | 0 | 0 | 0 | 0 | 0 | 0 | 0 | 0 | 0 | 0 | 0 | 0 | 0 | 0 | 0 | 0 | 0 | 0 | 0 | 0 | 0 | 0 | 0 | 0 | 0 | 0 | 0 | 0 | 0 | 0 | 0 | 0 | 0 | 0
570715000000043307 | 1988-12-01 | 2011-06-24 | 225 | 27 | 31.5 | Vestas Wind Systems A/S | V 27-225 | 760 - Ringkøbing-Skjern | LAND | Velling Mærsk | 34 | 457766.8 | 6208912.04 | Stamdata | 0 | 0 | 0 | 0 | 0 | 0 | 0 | 0 | 0 | 0 | 0 | 120634 | 262637 | 333714 | 349849 | 350291 | 355302 | 371591 | 325092 | 301198 | 327256 | 359315 | 319260 | 348485 | 271566.6143 | 289060.4922 | 387308.666 | 454079.666 | 423700.6416 | 422435.5977 | 501813.9531 | 493034.6152 | 417415.5898 | 1208615.7051 | 1335715.75 | 545265.5 | 0 | 0 | 0 | 0 | 0 | 0 | 0 | 0 | 0 | 0 | 0 | 0 | 0 | 0 | 0 | 0 | 0 | 0 | 0 | 0 | 0 | 0 | 0 | 0 | 0 | 0 | 0 | 0 | 0 | 0 | 0 | 0 | 0 | 0 | 0 | 0 | 0 | 0 | 0 | 0 | 0 | 0 | 0 | 0 | 0 | 0
570715000000043314 | 1988-12-01 | 2011-06-24 | 225 | 27 | 31.5 | Vestas Wind Systems A/S | V 27-225 | 760 - Ringkøbing-Skjern | LAND | Velling Mærsk | 34 | 457751.62 | 6209011.02 | Stamdata | 0 | 0 | 0 | 0 | 0 | 0 | 0 | 0 | 0 | 0 | 0 | 120634 | 262637 | 333714 | 349849 | 350291 | 355302 | 371591 | 325092 | 301198 | 327256 | 359315 | 319260 | 348485 | 271566.6143 | 289060.4922 | 387308.666 | 454079.666 | 423700.6416 | 422435.5977 | 501813.9531 | 493034.6152 | 417415.5898 | 1208615.7051 | 1335715.75 | 545265.5 | 0 | 0 | 0 | 0 | 0 | 0 | 0 | 0 | 0 | 0 | 0 | 0 | 0 | 0 | 0 | 0 | 0 | 0 | 0 | 0 | 0 | 0 | 0 | 0 | 0 | 0 | 0 | 0 | 0 | 0 | 0 | 0 | 0 | 0 | 0 | 0 | 0 | 0 | 0 | 0 | 0 | 0 | 0 | 0 | 0 | 0
570715000000043321 | 1988-12-01 | 2011-06-24 | 225 | 27 | 31.5 | Vestas Wind Systems A/S | V 27-225 | 760 - Ringkøbing-Skjern | LAND | Velling Mærsk | 34 | 457734.65 | 6209109.56 | Stamdata | 0 | 0 | 0 | 0 | 0 | 0 | 0 | 0 | 0 | 0 | 0 | 120634 | 262637 | 333714 | 349849 | 350291 | 355302 | 371591 | 325092 | 301198 | 327256 | 359315 | 319260 | 348485 | 271566.6143 | 289060.4922 | 387308.666 | 454079.666 | 423700.6416 | 422435.5977 | 501813.9531 | 493034.6152 | 417415.5898 | 1208615.7051 | 1335715.75 | 545265.5 | 0 | 0 | 0 | 0 | 0 | 0 | 0 | 0 | 0 | 0 | 0 | 0 | 0 | 0 | 0 | 0 | 0 | 0 | 0 | 0 | 0 | 0 | 0 | 0 | 0 | 0 | 0 | 0 | 0 | 0 | 0 | 0 | 0 | 0 | 0 | 0 | 0 | 0 | 0 | 0 | 0 | 0 | 0 | 0 | 0 | 0
570715000000043338 | 1988-12-01 | 2011-06-24 | 225 | 27 | 31.5 | Vestas Wind Systems A/S | V 27-225 | 760 - Ringkøbing-Skjern | LAND | Velling Mærsk | 34 | 457719.2 | 6209197.53 | Stamdata | 0 | 0 | 0 | 0 | 0 | 0 | 0 | 0 | 0 | 0 | 0 | 120634 | 262637 | 333714 | 349849 | 350291 | 355302 | 371591 | 325092 | 301198 | 327256 | 359315 | 319260 | 348485 | 271566.6143 | 289060.4922 | 387308.666 | 454079.666 | 423700.6416 | 422435.5977 | 501813.9531 | 493034.6152 | 417415.5898 | 1208615.7051 | 1335715.75 | 545265.5 | 0 | 0 | 0 | 0 | 0 | 0 | 0 | 0 | 0 | 0 | 0 | 0 | 0 | 0 | 0 | 0 | 0 | 0 | 0 | 0 | 0 | 0 | 0 | 0 | 0 | 0 | 0 | 0 | 0 | 0 | 0 | 0 | 0 | 0 | 0 | 0 | 0 | 0 | 0 | 0 | 0 | 0 | 0 | 0 | 0 | 0
570715000000043352 | 1988-12-01 | 2011-06-24 | 225 | 27 | 31.5 | Vestas Wind Systems A/S | V 27-225 | 760 - Ringkøbing-Skjern | LAND | Vennerby | 29b | 457686.64 | 6209390.64 | Stamdata | 0 | 0 | 0 | 0 | 0 | 0 | 0 | 0 | 0 | 0 | 0 | 120634 | 262637 | 333714 | 349849 | 350291 | 355302 | 371591 | 325092 | 301198 | 327256 | 359315 | 319260 | 348485 | 271566.6143 | 289060.4922 | 387308.666 | 454079.666 | 423700.6416 | 422435.5977 | 501813.9531 | 493034.6152 | 417415.5898 | 1208615.7051 | 1335715.75 | 545265.5 | 0 | 0 | 0 | 0 | 0 | 0 | 0 | 0 | 0 | 0 | 0 | 0 | 0 | 0 | 0 | 0 | 0 | 0 | 0 | 0 | 0 | 0 | 0 | 0 | 0 | 0 | 0 | 0 | 0 | 0 | 0 | 0 | 0 | 0 | 0 | 0 | 0 | 0 | 0 | 0 | 0 | 0 | 0 | 0 | 0 | 0
570715000000043369 | 1988-12-01 | 2011-06-24 | 225 | 27 | 31.5 | Vestas Wind Systems A/S | V 27-225 | 760 - Ringkøbing-Skjern | LAND | Vennerby | 2u | 457668.41 | 6209497.46 | Stamdata | 0 | 0 | 0 | 0 | 0 | 0 | 0 | 0 | 0 | 0 | 0 | 120634 | 262637 | 333714 | 349849 | 350291 | 355302 | 371591 | 325092 | 301198 | 327256 | 359315 | 319260 | 348485 | 271566.6143 | 289060.4922 | 387308.666 | 454079.666 | 423700.6416 | 422435.5977 | 501813.9531 | 493034.6152 | 417415.5898 | 1208615.7051 | 1335715.75 | 545265.5 | 0 | 0 | 0 | 0 | 0 | 0 | 0 | 0 | 0 | 0 | 0 | 0 | 0 | 0 | 0 | 0 | 0 | 0 | 0 | 0 | 0 | 0 | 0 | 0 | 0 | 0 | 0 | 0 | 0 | 0 | 0 | 0 | 0 | 0 | 0 | 0 | 0 | 0 | 0 | 0 | 0 | 0 | 0 | 0 | 0 | 0
570715000000043376 | 1988-12-01 | 2011-06-24 | 225 | 27 | 31.5 | Vestas Wind Systems A/S | V 27-225 | 760 - Ringkøbing-Skjern | LAND | Vennerby | 2t | 457653.21 | 6209587.94 | Stamdata | 0 | 0 | 0 | 0 | 0 | 0 | 0 | 0 | 0 | 0 | 0 | 120634 | 262637 | 333714 | 349849 | 350291 | 355302 | 371591 | 325092 | 301198 | 327256 | 359315 | 319260 | 348485 | 271566.6143 | 289060.4922 | 387308.666 | 454079.666 | 423700.6416 | 422435.5977 | 501813.9531 | 493034.6152 | 417415.5898 | 1208615.7051 | 1335715.75 | 545265.5 | 0 | 0 | 0 | 0 | 0 | 0 | 0 | 0 | 0 | 0 | 0 | 0 | 0 | 0 | 0 | 0 | 0 | 0 | 0 | 0 | 0 | 0 | 0 | 0 | 0 | 0 | 0 | 0 | 0 | 0 | 0 | 0 | 0 | 0 | 0 | 0 | 0 | 0 | 0 | 0 | 0 | 0 | 0 | 0 | 0 | 0
570715000000043383 | 1988-12-01 | 2011-06-24 | 225 | 27 | 31.5 | Vestas Wind Systems A/S | V 27-225 | 760 - Ringkøbing-Skjern | LAND | Velling Mærsk | 24 | 457611.83 | 6208932.04 | Stamdata | 0 | 0 | 0 | 0 | 0 | 0 | 0 | 0 | 0 | 0 | 0 | 120634 | 262637 | 333714 | 349849 | 350291 | 355302 | 371591 | 325092 | 301198 | 327256 | 359315 | 319260 | 348485 | 271566.6143 | 289060.4922 | 387308.666 | 454079.666 | 423700.6416 | 422435.5977 | 501813.9531 | 493034.6152 | 417415.5898 | 1208615.7051 | 1335715.75 | 545265.5 | 0 | 0 | 0 | 0 | 0 | 0 | 0 | 0 | 0 | 0 | 0 | 0 | 0 | 0 | 0 | 0 | 0 | 0 | 0 | 0 | 0 | 0 | 0 | 0 | 0 | 0 | 0 | 0 | 0 | 0 | 0 | 0 | 0 | 0 | 0 | 0 | 0 | 0 | 0 | 0 | 0 | 0 | 0 | 0 | 0 | 0
570715000000055737 | 1988-12-01 | 2011-06-24 | 225 | 27 | 31.5 | Vestas Wind Systems A/S | V 27-225 | 760 - Ringkøbing-Skjern | LAND | Velling Mærsk | 25a | 457595.53 | 6209031.79 | Stamdata | 0 | 0 | 0 | 0 | 0 | 0 | 0 | 0 | 0 | 0 | 0 | 120634 | 262637 | 333714 | 349849 | 350291 | 355302 | 371591 | 325092 | 301198 | 327256 | 359315 | 319260 | 348485 | 271566.6143 | 289060.4922 | 387308.666 | 454079.666 | 423700.6416 | 422435.5977 | 501813.9531 | 493034.6152 | 417415.5898 | 1208615.7051 | 1335715.75 | 545265.5 | 0 | 0 | 0 | 0 | 0 | 0 | 0 | 0 | 0 | 0 | 0 | 0 | 0 | 0 | 0 | 0 | 0 | 0 | 0 | 0 | 0 | 0 | 0 | 0 | 0 | 0 | 0 | 0 | 0 | 0 | 0 | 0 | 0 | 0 | 0 | 0 | 0 | 0 | 0 | 0 | 0 | 0 | 0 | 0 | 0 | 0
570715000000042775 | 1988-12-01 | 2007-08-17 | 225 | 27 | 31.5 | Vestas Wind Systems A/S | V 27-225 | 760 - Ringkøbing-Skjern | LAND | Vennergård | 1f | 458512.45 | 6209002.33 | Stamdata | 0 | 0 | 0 | 0 | 0 | 0 | 0 | 0 | 0 | 0 | 11133 | 120634 | 262637 | 333714 | 349849 | 350291 | 355302 | 371591 | 325092 | 301198 | 327256 | 359315 | 319260 | 348485 | 271566.6143 | 289060.4922 | 387308.666 | 454079.666 | 423700.6416 | 422435.5977 | 328202.4805 | 0 | 0 | 1208615.7051 | 1335715.75 | 545265.5 | 0 | 0 | 0 | 0 | 0 | 0 | 0 | 0 | 0 | 0 | 0 | 0 | 0 | 0 | 0 | 0 | 0 | 0 | 0 | 0 | 0 | 0 | 0 | 0 | 0 | 0 | 0 | 0 | 0 | 0 | 0 | 0 | 0 | 0 | 0 | 0 | 0 | 0 | 0 | 0 | 0 | 0 | 0 | 0 | 0 | 0
570715000000042782 | 1988-12-01 | 2007-08-17 | 225 | 27 | 31.5 | Vestas Wind Systems A/S | V 27-225 | 760 - Ringkøbing-Skjern | LAND | Vennergård | 1f | 458498.46 | 6209091.63 | Stamdata | 0 | 0 | 0 | 0 | 0 | 0 | 0 | 0 | 0 | 0 | 11133 | 120634 | 262637 | 333714 | 349849 | 350291 | 355302 | 371591 | 325092 | 301198 | 327256 | 359315 | 319260 | 348485 | 271566.6143 | 289060.4922 | 387308.666 | 454079.666 | 423700.6416 | 422435.5977 | 328202.4805 | 0 | 0 | 1208615.7051 | 1335715.75 | 545265.5 | 0 | 0 | 0 | 0 | 0 | 0 | 0 | 0 | 0 | 0 | 0 | 0 | 0 | 0 | 0 | 0 | 0 | 0 | 0 | 0 | 0 | 0 | 0 | 0 | 0 | 0 | 0 | 0 | 0 | 0 | 0 | 0 | 0 | 0 | 0 | 0 | 0 | 0 | 0 | 0 | 0 | 0 | 0 | 0 | 0 | 0
570715000000042867 | 1988-12-01 | 2007-08-17 | 225 | 27 | 31.5 | Vestas Wind Systems A/S | V 27-225 | 760 - Ringkøbing-Skjern | LAND | Vennergård | 1f | 458357.55 | 6209023.53 | Stamdata | 0 | 0 | 0 | 0 | 0 | 0 | 0 | 0 | 0 | 0 | 11133 | 120634 | 262637 | 333714 | 349849 | 350291 | 355302 | 371591 | 325092 | 301198 | 327256 | 359315 | 319260 | 348485 | 271566.6143 | 289060.4922 | 387308.666 | 454079.666 | 423700.6416 | 422435.5977 | 328202.4805 | 0 | 0 | 1208615.7051 | 1335715.75 | 545265.5 | 0 | 0 | 0 | 0 | 0 | 0 | 0 | 0 | 0 | 0 | 0 | 0 | 0 | 0 | 0 | 0 | 0 | 0 | 0 | 0 | 0 | 0 | 0 | 0 | 0 | 0 | 0 | 0 | 0 | 0 | 0 | 0 | 0 | 0 | 0 | 0 | 0 | 0 | 0 | 0 | 0 | 0 | 0 | 0 | 0 | 0
570715000000042874 | 1988-12-01 | 2007-08-17 | 225 | 27 | 31.5 | Vestas Wind Systems A/S | V 27-225 | 760 - Ringkøbing-Skjern | LAND | Vennergård | 1f | 458342.27 | 6209112.7 | Stamdata | 0 | 0 | 0 | 0 | 0 | 0 | 0 | 0 | 0 | 0 | 11133 | 120634 | 262637 | 333714 | 349849 | 350291 | 355302 | 371591 | 325092 | 301198 | 327256 | 359315 | 319260 | 348485 | 271566.6143 | 289060.4922 | 387308.666 | 454079.666 | 423700.6416 | 422435.5977 | 328202.4805 | 0 | 0 | 1208615.7051 | 1335715.75 | 545265.5 | 0 | 0 | 0 | 0 | 0 | 0 | 0 | 0 | 0 | 0 | 0 | 0 | 0 | 0 | 0 | 0 | 0 | 0 | 0 | 0 | 0 | 0 | 0 | 0 | 0 | 0 | 0 | 0 | 0 | 0 | 0 | 0 | 0 | 0 | 0 | 0 | 0 | 0 | 0 | 0 | 0 | 0 | 0 | 0 | 0 | 0
570715000000042881 | 1988-12-01 | 2007-08-17 | 225 | 27 | 31.5 | Vestas Wind Systems A/S | V 27-225 | 760 - Ringkøbing-Skjern | LAND | Vennergård | 1f | 458325.78 | 6209207.36 | Stamdata | 0 | 0 | 0 | 0 | 0 | 0 | 0 | 0 | 0 | 0 | 11133 | 120634 | 262637 | 333714 | 349849 | 350291 | 355302 | 371591 | 325092 | 301198 | 327256 | 359315 | 319260 | 348485 | 271566.6143 | 289060.4922 | 387308.666 | 454079.666 | 423700.6416 | 422435.5977 | 328202.4805 | 0 | 0 | 1208615.7051 | 1335715.75 | 545265.5 | 0 | 0 | 0 | 0 | 0 | 0 | 0 | 0 | 0 | 0 | 0 | 0 | 0 | 0 | 0 | 0 | 0 | 0 | 0 | 0 | 0 | 0 | 0 | 0 | 0 | 0 | 0 | 0 | 0 | 0 | 0 | 0 | 0 | 0 | 0 | 0 | 0 | 0 | 0 | 0 | 0 | 0 | 0 | 0 | 0 | 0
570715000000043000 | 1988-12-01 | 2007-08-17 | 225 | 27 | 31.5 | Vestas Wind Systems A/S | V 27-225 | 760 - Ringkøbing-Skjern | LAND | Vennergård | 1a | 458185.68 | 6209133.67 | Stamdata | 0 | 0 | 0 | 0 | 0 | 0 | 0 | 0 | 0 | 0 | 11133 | 120634 | 262637 | 333714 | 349849 | 350291 | 355302 | 371591 | 325092 | 301198 | 327256 | 359315 | 319260 | 348485 | 271566.6143 | 289060.4922 | 387308.666 | 454079.666 | 423700.6416 | 422435.5977 | 328202.4805 | 0 | 0 | 1208615.7051 | 1335715.75 | 545265.5 | 0 | 0 | 0 | 0 | 0 | 0 | 0 | 0 | 0 | 0 | 0 | 0 | 0 | 0 | 0 | 0 | 0 | 0 | 0 | 0 | 0 | 0 | 0 | 0 | 0 | 0 | 0 | 0 | 0 | 0 | 0 | 0 | 0 | 0 | 0 | 0 | 0 | 0 | 0 | 0 | 0 | 0 | 0 | 0 | 0 | 0
570715000000043017 | 1988-12-01 | 2007-08-17 | 225 | 27 | 31.5 | Vestas Wind Systems A/S | V 27-225 | 760 - Ringkøbing-Skjern | LAND | Vennergård | 1a | 458170.37 | 6209229.45 | Stamdata | 0 | 0 | 0 | 0 | 0 | 0 | 0 | 0 | 0 | 0 | 11133 | 120634 | 262637 | 333714 | 349849 | 350291 | 355302 | 371591 | 325092 | 301198 | 327256 | 359315 | 319260 | 348485 | 271566.6143 | 289060.4922 | 387308.666 | 454079.666 | 423700.6416 | 422435.5977 | 328202.4805 | 0 | 0 | 1208615.7051 | 1335715.75 | 545265.5 | 0 | 0 | 0 | 0 | 0 | 0 | 0 | 0 | 0 | 0 | 0 | 0 | 0 | 0 | 0 | 0 | 0 | 0 | 0 | 0 | 0 | 0 | 0 | 0 | 0 | 0 | 0 | 0 | 0 | 0 | 0 | 0 | 0 | 0 | 0 | 0 | 0 | 0 | 0 | 0 | 0 | 0 | 0 | 0 | 0 | 0
570715000000043024 | 1988-12-01 | 2007-08-17 | 225 | 27 | 31.5 | Vestas Wind Systems A/S | V 27-225 | 760 - Ringkøbing-Skjern | LAND | Vennergård | 1a | 458153.35 | 6209325.99 | Stamdata | 0 | 0 | 0 | 0 | 0 | 0 | 0 | 0 | 0 | 0 | 11133 | 120634 | 262637 | 333714 | 349849 | 350291 | 355302 | 371591 | 325092 | 301198 | 327256 | 359315 | 319260 | 348485 | 271566.6143 | 289060.4922 | 387308.666 | 454079.666 | 423700.6416 | 422435.5977 | 328202.4805 | 0 | 0 | 1208615.7051 | 1335715.75 | 545265.5 | 0 | 0 | 0 | 0 | 0 | 0 | 0 | 0 | 0 | 0 | 0 | 0 | 0 | 0 | 0 | 0 | 0 | 0 | 0 | 0 | 0 | 0 | 0 | 0 | 0 | 0 | 0 | 0 | 0 | 0 | 0 | 0 | 0 | 0 | 0 | 0 | 0 | 0 | 0 | 0 | 0 | 0 | 0 | 0 | 0 | 0
570715000000043130 | 1988-12-01 | 2007-08-17 | 225 | 27 | 31.5 | Vestas Wind Systems A/S | V 27-225 | 760 - Ringkøbing-Skjern | LAND | Velling Mærsk | 34 | 458078.69 | 6208869.38 | Stamdata | 0 | 0 | 0 | 0 | 0 | 0 | 0 | 0 | 0 | 0 | 0 | 120634 | 262637 | 333714 | 349849 | 350291 | 355302 | 371591 | 325092 | 301198 | 327256 | 359315 | 319260 | 348485 | 271566.6143 | 289060.4922 | 387308.666 | 454079.666 | 423700.6416 | 422435.5977 | 328202.4805 | 0 | 0 | 1208615.7051 | 1335715.75 | 545265.5 | 0 | 0 | 0 | 0 | 0 | 0 | 0 | 0 | 0 | 0 | 0 | 0 | 0 | 0 | 0 | 0 | 0 | 0 | 0 | 0 | 0 | 0 | 0 | 0 | 0 | 0 | 0 | 0 | 0 | 0 | 0 | 0 | 0 | 0 | 0 | 0 | 0 | 0 | 0 | 0 | 0 | 0 | 0 | 0 | 0 | 0
570715000000043147 | 1988-12-01 | 2007-08-17 | 225 | 27 | 31.5 | Vestas Wind Systems A/S | V 27-225 | 760 - Ringkøbing-Skjern | LAND | Velling Mærsk | 34 | 458061.92 | 6208968.13 | Stamdata | 0 | 0 | 0 | 0 | 0 | 0 | 0 | 0 | 0 | 0 | 0 | 120634 | 262637 | 333714 | 349849 | 350291 | 355302 | 371591 | 325092 | 301198 | 327256 | 359315 | 319260 | 348485 | 271566.6143 | 289060.4922 | 387308.666 | 454079.666 | 423700.6416 | 422435.5977 | 328202.4805 | 0 | 0 | 1208615.7051 | 1335715.75 | 545265.5 | 0 | 0 | 0 | 0 | 0 | 0 | 0 | 0 | 0 | 0 | 0 | 0 | 0 | 0 | 0 | 0 | 0 | 0 | 0 | 0 | 0 | 0 | 0 | 0 | 0 | 0 | 0 | 0 | 0 | 0 | 0 | 0 | 0 | 0 | 0 | 0 | 0 | 0 | 0 | 0 | 0 | 0 | 0 | 0 | 0 | 0
570715000000043178 | 1988-12-01 | 2007-08-17 | 225 | 27 | 31.5 | Vestas Wind Systems A/S | V 27-225 | 760 - Ringkøbing-Skjern | LAND | Velling Mærsk | 34 | 458014.63 | 6209248.03 | Stamdata | 0 | 0 | 0 | 0 | 0 | 0 | 0 | 0 | 0 | 0 | 0 | 120634 | 262637 | 333714 | 349849 | 350291 | 355302 | 371591 | 325092 | 301198 | 327256 | 359315 | 319260 | 348485 | 271566.6143 | 289060.4922 | 387308.666 | 454079.666 | 423700.6416 | 422435.5977 | 328202.4805 | 0 | 0 | 1208615.7051 | 1335715.75 | 545265.5 | 0 | 0 | 0 | 0 | 0 | 0 | 0 | 0 | 0 | 0 | 0 | 0 | 0 | 0 | 0 | 0 | 0 | 0 | 0 | 0 | 0 | 0 | 0 | 0 | 0 | 0 | 0 | 0 | 0 | 0 | 0 | 0 | 0 | 0 | 0 | 0 | 0 | 0 | 0 | 0 | 0 | 0 | 0 | 0 | 0 | 0
570715000000043291 | 1988-12-01 | 2007-08-17 | 225 | 27 | 31.5 | Vestas Wind Systems A/S | V 27-225 | 760 - Ringkøbing-Skjern | LAND | Velling Mærsk | 34 | 457784.26 | 6208813.81 | Stamdata | 0 | 0 | 0 | 0 | 0 | 0 | 0 | 0 | 0 | 0 | 0 | 120634 | 262637 | 333714 | 349849 | 350291 | 355302 | 371591 | 325092 | 301198 | 327256 | 359315 | 319260 | 348485 | 271566.6143 | 289060.4922 | 387308.666 | 454079.666 | 423700.6416 | 422435.5977 | 328202.4805 | 0 | 0 | 1208615.7051 | 1335715.75 | 545265.5 | 0 | 0 | 0 | 0 | 0 | 0 | 0 | 0 | 0 | 0 | 0 | 0 | 0 | 0 | 0 | 0 | 0 | 0 | 0 | 0 | 0 | 0 | 0 | 0 | 0 | 0 | 0 | 0 | 0 | 0 | 0 | 0 | 0 | 0 | 0 | 0 | 0 | 0 | 0 | 0 | 0 | 0 | 0 | 0 | 0 | 0
570714700000008191 | 1988-12-01 | 2016-01-26 | 150 | 24 | 30 | Danwin | DW 24-200 | 330 - Slagelse | LAND | Skørpinge | 19a m.f | 649552.01 | 6134900.86 | GST, 18-02-2013 | 0 | 0 | 0 | 0 | 0 | 0 | 0 | 0 | 0 | 0 | 0 | 35540 | 263740 | 297340 | 295500 | 304900 | 251120 | 331340 | 289580 | 248300 | 257540 | 291420 | 226845 | 277344 | 240816 | 258450 | 243614 | 256851 | 248492 | 222862 | 295630 | 277993 | 242966 | 215840 | 275032 | 247132.127 | 232438.722 | 201759.719 | 203301.512 | 0 | 0 | 0 | 0 | 0 | 0 | 0 | 0 | 0 | 0 | 0 | 0 | 0 | 0 | 0 | 0 | 0 | 0 | 0 | 0 | 0 | 0 | 0 | 0 | 0 | 0 | 0 | 0 | 0 | 0 | 0 | 0 | 0 | 0 | 0 | 0 | 0 | 0 | 0 | 0 | 0 | 0 | 0
570714700000008245 | 1988-12-01 |  | 150 | 23 | 24.5 | BONUS | 150 - MK l | 376 - Guldborgsund | LAND | Gedesby | 8a | 688234.15 | 6055062.87 | SDFE2018 | 0 | 0 | 0 | 0 | 0 | 0 | 0 | 0 | 0 | 0 | 0 | 136960 | 452280 | 493680 | 428620 | 492080 | 465300 | 489060 | 422420 | 355120 | 420160 | 406743 | 411929 | 404007 | 392212 | 416204.7119 | 367016.7568 | 383244.8369 | 393485.4004 | 393402.2432 | 458440.291 | 432376.5566 | 162045.1815 | 298967.13 | 345728.79 | 115657.74 | 218856.69 | 185348.814 | 454564.953 | 293820.483 | 370383.459 | 341812.082 | 426562.155 | 438265.549 | 350209.49 | 50117.902 | 62667.474 | 21058.873 | 33271.701 | 31279.246 | 17196.094 | 41785.839 | 9957.318 | 26947.44 | 31378.449 | 42940.011 | 31718.096 | 54166.457 | 32547.112 | 34350.594 | 23552.952 | 21350.398 | 13716.687 | 35177.146 | 12052.698 | 10376.858 | 31190.098 | 15284.729 | 25478.939 | 32640.73 | 28695.346 | 22296.852 | 19691.522 | 9189.929 | 21124.087 | 17529.322 | 17821.618 | 21065.072 | 24968.094 | 29447.989 | 28372.843 | 26109.75
570714700000008252 | 1988-12-01 |  | 200 | 25 | 30 | Vestas Wind Systems A/S | V 25 | 329 - Ringsted | LAND | Ørslev Under Skoven, Bringstrup | 10a | 671882.99 | 6151426.2 | SDFE2018 | 0 | 0 | 0 | 0 | 0 | 0 | 0 | 0 | 0 | 0 | 0 | 0 | 321630 | 365066 | 325420 | 337282 | 278456 | 391524 | 334700 | 265666 | 303242 | 342560 | 280791 | 304081 | 244136 | 247113 | 183175 | 192297 | 140211 | 110445 | 168500 | 165665 | 119263 | 104194 | 152092 | 134789 | 99877 | 130289.61 | 161493.822 | 104511.317 | 124963.847 | 105704.288 | 153419.584 | 170681.852 | 85514.999 | 22792.365 | 23911.027 | 8322.582 | 11569.089 | 7066.923 | 12.118 | 8.933 | 952.93 | 8167.813 | 8914.142 | 15160.455 | 7887.091 | 20813.815 | 19186.611 | 13637.853 | 10477.189 | 12552.231 | 388.905 | 11009.794 | 8485.057 | 3837.204 | 21241.882 | 11144.198 | 23484.663 | 27621.315 | 20595.467 | 13315.249 | 11155.549 | 10527.573 | 7147.624 | 7023.868 | 6742.325 | 6550.338 | 9869.313 | 9141.954 | 17012.208 | 17973.921
570714700000011634 | 1988-12-01 |  | 130 | 19 | 31 | Windmatic | VM 20 S | 400 - Bornholm | LAND | Nyker | 11d | 869201.84 | 6126511.05 | SDFE2018 | 0 | 0 | 0 | 0 | 0 | 0 | 0 | 0 | 0 | 0 | 0 | 39810 | 281640 | 323760 | 288070 | 285930 | 343750 | 324220 | 308280 | 251140 | 269850 | 323620 | 269440 | 268399 | 243970 | 311653.7998 | 215314.5273 | 274821.5 | 259345.1025 | 238625.8477 | 312841.5479 | 90297.0975 | 178117.4736 | 114732.2002 | 90628.55 | 45318.875 | 83328.375 | 183471.55 | 259933.95 | 78818.475 | 0 | 0 | 36488.82 | 29695.13 | 14571.17 | 8164.9 | 21056.91 | 81.29 | 596.79 | 9722.89 | 0.45 | 0.71 | 40.17 | 2326.28 | 45.2 | 0 | 0 | 0 | 0 | 11136.49 | 0 | 9403.39 | 8280.67 | 0 | 0 | 0 | 0 | 0 | 0 | 0 | 0 | 0 | 0 | 0 | 0 | 0 | 0 | 0 | 0 | 0 | 0 | 0
570714700000011641 | 1988-12-01 |  | 130 | 19 | 31 | Windmatic | VM 20 S | 400 - Bornholm | LAND | Nyker | 38a | 869314.34 | 6126281.78 | SDFE2018 | 0 | 0 | 0 | 0 | 0 | 0 | 0 | 0 | 0 | 0 | 0 | 41330 | 290200 | 332450 | 292220 | 283270 | 336130 | 321730 | 305350 | 235810 | 268240 | 320080 | 263970 | 264265 | 238893 | 296573.9014 | 210147.6748 | 263880.9746 | 254788.2266 | 232694.8247 | 268112.6006 | 118915.2478 | 177269.2746 | 123187.3506 | 170083.45 | 126084.9 | 47215.4 | 0 | 0 | 42692.8 | 2910.625 | 0 | 25280.565 | 0 | 3.82 | 1108.11 | 4136.37 | 570.86 | 0 | 4177.72 | 1776.8 | 11.62 | 3.31 | 2.63 | 6904.94 | 14620.25 | 12481.59 | 7944.28 | 9996.76 | 21805.76 | 19045.85 | 11828.21 | 10202.06 | 16885.68 | 12183.33 | 10253.17 | 1555.57 | 0 | 0 | 0 | 0 | 0 | 0 | 0 | 0 | 0 | 0 | 0 | 0 | 0 | 0 | 0
570715000000015175 | 1988-12-02 | 2007-03-19 | 250 | 24 | 30 | NEG Micon | NM 450-250 | 791 - Viborg | LAND | Frederiks by | 1b | 517326.92 | 6246353.76 | Stamdata | 0 | 0 | 0 | 0 | 0 | 0 | 0 | 0 | 0 | 0 | 0 | 13395 | 305850 | 346735 | 297945 | 299025 | 314985 | 335420 | 285975 | 248265 | 305500 | 293733 | 255684.5 | 294208.5 | 214933.5 | 246836.5 | 225275.5 | 244406 | 238999 | 190050 | 106977 | 0 | 0 | 0 | 0 | 0 | 0 | 0 | 0 | 0 | 0 | 0 | 0 | 0 | 0 | 0 | 0 | 0 | 0 | 0 | 0 | 0 | 0 | 0 | 0 | 0 | 0 | 0 | 0 | 0 | 0 | 0 | 0 | 0 | 0 | 0 | 0 | 0 | 0 | 0 | 0 | 0 | 0 | 0 | 0 | 0 | 0 | 0 | 0 | 0 | 0 | 0
570715000000015182 | 1988-12-02 | 2007-03-19 | 250 | 24 | 30 | NEG Micon | NM 450-250 | 791 - Viborg | LAND | Frederiks by | 1b | 517447.23 | 6246258.89 | Stamdata | 0 | 0 | 0 | 0 | 0 | 0 | 0 | 0 | 0 | 0 | 0 | 13395 | 305850 | 346735 | 297945 | 299025 | 314985 | 335420 | 285975 | 248265 | 305500 | 293733 | 255684.5 | 294208.5 | 214933.5 | 246836.5 | 225275.5 | 244406 | 238999 | 190050 | 106977 | 0 | 0 | 0 | 0 | 0 | 0 | 0 | 0 | 0 | 0 | 0 | 0 | 0 | 0 | 0 | 0 | 0 | 0 | 0 | 0 | 0 | 0 | 0 | 0 | 0 | 0 | 0 | 0 | 0 | 0 | 0 | 0 | 0 | 0 | 0 | 0 | 0 | 0 | 0 | 0 | 0 | 0 | 0 | 0 | 0 | 0 | 0 | 0 | 0 | 0 | 0
570715000000003035 | 1988-12-02 | 2016-05-23 | 200 | 25 | 30 | Vestas Wind Systems A/S | V 25-200 | 813 - Frederikshavn | LAND | Den vestlige Del, Hørby | 6b6n | 581302.82 | 6357328.36 | GST, 18-02-2013 | 0 | 0 | 0 | 0 | 0 | 0 | 0 | 0 | 0 | 0 | 0 | 0 | 434046 | 427383 | 391410 | 390740 | 424120 | 430100 | 396050 | 346320 | 375460 | 399607 | 322693 | 367744 | 318333.9473 | 272676.0881 | 275045.491 | 347458.9199 | 322438.2471 | 300470.3496 | 366345.1426 | 347395.3613 | 314314.3105 | 267668.4642 | 345891.593 | 332020.674 | 306330.721 | 317426.315 | 389462.51 | 114446.436 | 0 | 0 | 0 | 0 | 0 | 0 | 0 | 0 | 0 | 0 | 0 | 0 | 0 | 0 | 0 | 0 | 0 | 0 | 0 | 0 | 0 | 0 | 0 | 0 | 0 | 0 | 0 | 0 | 0 | 0 | 0 | 0 | 0 | 0 | 0 | 0 | 0 | 0 | 0 | 0 | 0 | 0
570715000000025372 | 1988-12-02 | 2011-02-17 | 200 | 25 | 28.7 | Vestas Wind Systems A/S | V 25 | 630 - Vejle | LAND | Lønå by | 3a | 514458.9 | 6193897.8 | Stamdata | 0 | 0 | 0 | 0 | 0 | 0 | 0 | 0 | 0 | 0 | 0 | 0 | 315924 | 329748 | 295698 | 284400 | 302480 | 321360 | 280850 | 262180 | 281240 | 280978 | 254389 | 294075 | 218147 | 249621 | 220295 | 238201 | 226467 | 214682 | 270531 | 255292 | 208834 | 161134 | 40344 | 0 | 0 | 0 | 0 | 0 | 0 | 0 | 0 | 0 | 0 | 0 | 0 | 0 | 0 | 0 | 0 | 0 | 0 | 0 | 0 | 0 | 0 | 0 | 0 | 0 | 0 | 0 | 0 | 0 | 0 | 0 | 0 | 0 | 0 | 0 | 0 | 0 | 0 | 0 | 0 | 0 | 0 | 0 | 0 | 0 | 0 | 0
570714700000006142 | 1988-12-05 | 2006-02-23 | 250 | 25.5 | 31 | Dencon | TORNADO 250 | 340 - Sorø | LAND | Brandstrup By, Tersløse | 9a | 659686.5 | 6157862 | Stamdata | 0 | 0 | 0 | 0 | 0 | 0 | 0 | 0 | 0 | 0 | 0 | 0 | 233675 | 343750 | 299225 | 309025 | 322750 | 355025 | 325175 | 186400 | 350025 | 316300 | 230725 | 289008 | 244186.5 | 271959.5 | 255433 | 272670.5 | 239566.5 | 27183.5 | 0 | 0 | 0 | 0 | 0 | 0 | 0 | 0 | 0 | 0 | 0 | 0 | 0 | 0 | 0 | 0 | 0 | 0 | 0 | 0 | 0 | 0 | 0 | 0 | 0 | 0 | 0 | 0 | 0 | 0 | 0 | 0 | 0 | 0 | 0 | 0 | 0 | 0 | 0 | 0 | 0 | 0 | 0 | 0 | 0 | 0 | 0 | 0 | 0 | 0 | 0 | 0
570714700000006159 | 1988-12-05 | 2006-02-23 | 250 | 25.5 | 31 | Dencon | TORNADO 250 | 340 - Sorø | LAND | Brandstrup By, Tersløse | 9a | 659870.6 | 6157787 | Stamdata | 0 | 0 | 0 | 0 | 0 | 0 | 0 | 0 | 0 | 0 | 0 | 0 | 233675 | 343750 | 299225 | 309025 | 322750 | 355025 | 325175 | 186400 | 350025 | 316300 | 230725 | 289008 | 244186.5 | 271959.5 | 255433 | 272670.5 | 239566.5 | 27183.5 | 0 | 0 | 0 | 0 | 0 | 0 | 0 | 0 | 0 | 0 | 0 | 0 | 0 | 0 | 0 | 0 | 0 | 0 | 0 | 0 | 0 | 0 | 0 | 0 | 0 | 0 | 0 | 0 | 0 | 0 | 0 | 0 | 0 | 0 | 0 | 0 | 0 | 0 | 0 | 0 | 0 | 0 | 0 | 0 | 0 | 0 | 0 | 0 | 0 | 0 | 0 | 0
570715000000027017 | 1988-12-06 | 2001-07-18 | 150 | 27 | 30 | Nordex | Ukendt | 630 - Vejle | LAND | Ravning by mfl | 2c | 522081 | 6172798 | Stamdata | 0 | 0 | 0 | 0 | 0 | 0 | 0 | 0 | 0 | 0 | 0 | 0 | 365689 | 381691 | 342276 | 364100 | 367840 | 402300 | 344100 | 251930 | 322960 | 384030 | 324267 | 371173 | 141575.4004 | 0 | 0 | 0 | 0 | 0 | 0 | 0 | 0 | 0 | 0 | 0 | 0 | 0 | 0 | 0 | 0 | 0 | 0 | 0 | 0 | 0 | 0 | 0 | 0 | 0 | 0 | 0 | 0 | 0 | 0 | 0 | 0 | 0 | 0 | 0 | 0 | 0 | 0 | 0 | 0 | 0 | 0 | 0 | 0 | 0 | 0 | 0 | 0 | 0 | 0 | 0 | 0 | 0 | 0 | 0 | 0 | 0
570715000000027215 | 1988-12-06 | 2000-11-22 | 225 | 26 | 30 | Nordex | Ukendt | 630 - Vejle | LAND | Ravning by mfl. | 2c | 522088 | 6172739 | Stamdata | 0 | 0 | 0 | 0 | 0 | 0 | 0 | 0 | 0 | 0 | 0 | 0 | 0 | 0 | 0 | 0 | 0 | 0 | 0 | 0 | 0 | 0 | 0 | 0 | 0 | 0 | 0 | 0 | 0 | 0 | 0 | 0 | 0 | 0 | 0 | 0 | 0 | 0 | 0 | 0 | 0 | 0 | 0 | 0 | 0 | 0 | 0 | 0 | 0 | 0 | 0 | 0 | 0 | 0 | 0 | 0 | 0 | 0 | 0 | 0 | 0 | 0 | 0 | 0 | 0 | 0 | 0 | 0 | 0 | 0 | 0 | 0 | 0 | 0 | 0 | 0 | 0 | 0 | 0 | 0 | 0 | 0
570714700000006104 | 1988-12-09 | 2015-11-17 | 200 | 24 | 28.7 | Wincon | W 200 | 316 - Holbæk | LAND | Hellestrup By, Sdr. Asmindrup | 5d | 668752.47 | 6172829.54 | GST, 18-02-2013 | 0 | 0 | 0 | 0 | 0 | 0 | 0 | 0 | 0 | 0 | 0 | 0 | 304825 | 312375 | 303575 | 310600 | 323775 | 346425 | 323875 | 256100 | 279750 | 326450 | 263066 | 292032 | 224437 | 246105 | 74408.5 | 185266.5 | 242621.5 | 219312.5 | 307881 | 246414.5 | 130642 | 116522 | 133184.5 | 67245.243 | 0 | 0 | 0 | 0 | 0 | 0 | 0 | 0 | 0 | 0 | 0 | 0 | 0 | 0 | 0 | 0 | 0 | 0 | 0 | 0 | 0 | 0 | 0 | 0 | 0 | 0 | 0 | 0 | 0 | 0 | 0 | 0 | 0 | 0 | 0 | 0 | 0 | 0 | 0 | 0 | 0 | 0 | 0 | 0 | 0 | 0
570714700000006111 | 1988-12-09 | 2015-11-17 | 200 | 24 | 28.7 | Wincon | W 200 | 316 - Holbæk | LAND | Hellestrup By, Sdr. Asmindrup | 5d | 668783.37 | 6172929.34 | GST, 18-02-2013 | 0 | 0 | 0 | 0 | 0 | 0 | 0 | 0 | 0 | 0 | 0 | 0 | 304825 | 312375 | 303575 | 310600 | 323775 | 346425 | 323875 | 256100 | 279750 | 326450 | 263066 | 292032 | 224437 | 246105 | 74408.5 | 185266.5 | 242621.5 | 219312.5 | 307881 | 246414.5 | 130642 | 116522 | 133184.5 | 67245.243 | 0 | 0 | 0 | 0 | 0 | 0 | 0 | 0 | 0 | 0 | 0 | 0 | 0 | 0 | 0 | 0 | 0 | 0 | 0 | 0 | 0 | 0 | 0 | 0 | 0 | 0 | 0 | 0 | 0 | 0 | 0 | 0 | 0 | 0 | 0 | 0 | 0 | 0 | 0 | 0 | 0 | 0 | 0 | 0 | 0 | 0
570715000000012082 | 1988-12-09 | 2011-05-24 | 400 | 35 | 32 | DWT | Windane 34 | 851 - Aalborg | LAND | Ajstrup, Ajstrup | 15d | 561023.173 | 6337923.074 | Stamdata | 0 | 0 | 0 | 0 | 0 | 0 | 0 | 0 | 0 | 0 | 0 | 89250 | 489600 | 864700 | 819800 | 777290 | 802700 | 806000 | 765000 | 671400 | 696600 | 592520 | 623888 | 698728 | 617188.4023 | 616518.2051 | 567006.1934 | 667836.0039 | 607889.6074 | 518418.5986 | 466432.9973 | 654447.1982 | 488431.3926 | 484826.7984 | 297695.8 | 0 | 0 | 0 | 0 | 0 | 0 | 0 | 0 | 0 | 0 | 0 | 0 | 0 | 0 | 0 | 0 | 0 | 0 | 0 | 0 | 0 | 0 | 0 | 0 | 0 | 0 | 0 | 0 | 0 | 0 | 0 | 0 | 0 | 0 | 0 | 0 | 0 | 0 | 0 | 0 | 0 | 0 | 0 | 0 | 0 | 0 | 0
570715000000003134 | 1988-12-09 | 2010-04-26 | 150 | 23.2 | 30.3 | Wind World | W 2320-150 | 813 - Frederikshavn | LAND | Ø. Vrå By, Torslev | 26b | 573040 | 6356862 | Stamdata | 0 | 0 | 0 | 0 | 0 | 0 | 0 | 0 | 0 | 0 | 0 | 0 | 322848 | 317891 | 292950 | 285630 | 315890 | 336950 | 296500 | 285810 | 244890 | 302044 | 235977 | 263826 | 234984.9775 | 228139.0676 | 215698.1055 | 245907.4531 | 169793.0449 | 201687.106 | 261698.8105 | 244509.0793 | 219548.2559 | 18753.1328 | 0 | 0 | 0 | 0 | 0 | 0 | 0 | 0 | 0 | 0 | 0 | 0 | 0 | 0 | 0 | 0 | 0 | 0 | 0 | 0 | 0 | 0 | 0 | 0 | 0 | 0 | 0 | 0 | 0 | 0 | 0 | 0 | 0 | 0 | 0 | 0 | 0 | 0 | 0 | 0 | 0 | 0 | 0 | 0 | 0 | 0 | 0 | 0
570715000000028106 | 1988-12-12 | 2010-11-07 | 200 | 24 | 30 | Danwin | DW 24 | 773 - Morsø | LAND | Sejerslev | 9c | 492577 | 6307573 | Stamdata | 0 | 0 | 0 | 0 | 0 | 0 | 0 | 0 | 0 | 0 | 0 | 0 | 530417 | 540605 | 497368 | 478280 | 481960 | 520890 | 476000 | 407470 | 465760 | 490370 | 435320 | 481121 | 423020 | 456936 | 395848 | 425448 | 97069 | 305148 | 434441 | 395914 | 406993 | 334542 | 0 | 0 | 0 | 0 | 0 | 0 | 0 | 0 | 0 | 0 | 0 | 0 | 0 | 0 | 0 | 0 | 0 | 0 | 0 | 0 | 0 | 0 | 0 | 0 | 0 | 0 | 0 | 0 | 0 | 0 | 0 | 0 | 0 | 0 | 0 | 0 | 0 | 0 | 0 | 0 | 0 | 0 | 0 | 0 | 0 | 0 | 0 | 0
570715000000012099 | 1988-12-15 |  | 150 | 23 | 30 | BONUS | 20-150/30 | 849 - Jammerbugt | LAND | Nørhalne By, Biersted Sogn | 3n | 553569.32 | 6337385.38 | SDFE2018 | 0 | 0 | 0 | 0 | 0 | 0 | 0 | 0 | 0 | 0 | 0 | 25571 | 306575 | 329526 | 305345 | 305118 | 317758 | 342421 | 299674 | 265102 | 295259 | 303432 | 272070 | 293377 | 251618.3604 | 251844.9229 | 228780.7969 | 266760.2402 | 250355.7617 | 219496.6421 | 254400.9609 | 216252.5601 | 223913.4409 | 203573.2797 | 288852.87 | 248616.473 | 200895.802 | 215553.033 | 245063.404 | 112689.43 | 197523.718 | 53528.9 | 230593.45 | 270796.49 | 206065.04 | 32447.13 | 29307.11 | 18406.12 | 16755.43 | 21504.54 | 14924.97 | 19052.7 | 9113.04 | 14847.36 | 17931.36 | 31736.91 | 12675.91 | 24781.05 | 25751.94 | 20886.13 | 18056.62 | 19552.64 | 9605.07 | 5878.18 | 3012.29 | 14840.28 | 21319.72 | 18084.61 | 27092.04 | 33903.89 | 27477.41 | 20925.46 | 14048.04 | 14954.76 | 17425.39 | 15043.33 | 14659.15 | 10002.68 | 18481.98 | 17911.83 | 25395 | 25174.65
570715000000012105 | 1988-12-15 |  | 150 | 23 | 30 | BONUS | 20-150/30 | 849 - Jammerbugt | LAND | Nørhalne By, Biersted Sogn | 3n | 553373.36 | 6337424.73 | SDFE2018 | 0 | 0 | 0 | 0 | 0 | 0 | 0 | 0 | 0 | 0 | 0 | 26606 | 321097 | 323235 | 304737 | 302442 | 311006 | 336873 | 295802 | 255102 | 226644 | 293701 | 267612 | 284366 | 243726.4795 | 245530.876 | 216843.5205 | 226195.5176 | 170841.3624 | 206065.1963 | 250253.4404 | 241261.0381 | 227148.6396 | 182999.5995 | 228011.58 | 229867.234 | 174759.463 | 165571.026 | 238674.696 | 165581.63 | 218862.701 | 196554.71 | 126103.23 | 258503.48 | 191045.72 | 33266.65 | 27780.28 | 16464.45 | 15050.23 | 19624.8 | 13533.18 | 17850.18 | 8855.46 | 13846.42 | 16799.11 | 29030.32 | 13728.23 | 23744.02 | 22522.86 | 18969.36 | 17544.77 | 17241.06 | 7623 | 16703.56 | 7593.3 | 14057.66 | 29097 | 17045.57 | 25352.08 | 30865.6 | 25264.46 | 18989.82 | 20329.54 | 13780.49 | 16366.71 | 14814.52 | 13747.84 | 9314 | 17437.96 | 16831.6 | 23716.88 | 23216.8
570715000000030239 | 1988-12-15 | 2002-12-11 | 150 | 23.8 | 30 | BONUS | 150 - MK ll | 787 - Thisted | LAND | Ørum by | 1c | 459986 | 6298149 | Stamdata | 0 | 0 | 0 | 0 | 0 | 0 | 0 | 0 | 0 | 0 | 0 | 0 | 466554 | 475515 | 437484 | 416510 | 435900 | 447320 | 420360 | 368070 | 399210 | 429966 | 387159 | 420769 | 356536 | 340765 | 0 | 0 | 0 | 0 | 0 | 0 | 0 | 0 | 0 | 0 | 0 | 0 | 0 | 0 | 0 | 0 | 0 | 0 | 0 | 0 | 0 | 0 | 0 | 0 | 0 | 0 | 0 | 0 | 0 | 0 | 0 | 0 | 0 | 0 | 0 | 0 | 0 | 0 | 0 | 0 | 0 | 0 | 0 | 0 | 0 | 0 | 0 | 0 | 0 | 0 | 0 | 0 | 0 | 0 | 0 | 0
570715000000030093 | 1988-12-15 | 2002-10-23 | 100 | 20 | 24 | Vestas Wind Systems A/S | V 20-100 | 787 - Thisted | LAND | Hundborg | 1a | 468975 | 6307096 | Stamdata | 0 | 0 | 0 | 0 | 0 | 0 | 0 | 0 | 0 | 0 | 0 | 0 | 271706 | 276925 | 254777 | 246650 | 267920 | 264500 | 245250 | 210730 | 237120 | 246510 | 209114 | 244496 | 201491 | 167963 | 0 | 0 | 0 | 0 | 0 | 0 | 0 | 0 | 0 | 0 | 0 | 0 | 0 | 0 | 0 | 0 | 0 | 0 | 0 | 0 | 0 | 0 | 0 | 0 | 0 | 0 | 0 | 0 | 0 | 0 | 0 | 0 | 0 | 0 | 0 | 0 | 0 | 0 | 0 | 0 | 0 | 0 | 0 | 0 | 0 | 0 | 0 | 0 | 0 | 0 | 0 | 0 | 0 | 0 | 0 | 0
570715000000042140 | 1988-12-16 | 2009-04-07 | 160 | 23.2 | 31 | Wind World | W 2320 | 760 - Ringkøbing-Skjern | LAND | Holmegård, Sdr. Lem | 2g | 461292 | 6213131 | Stamdata | 0 | 0 | 0 | 0 | 0 | 0 | 0 | 0 | 0 | 0 | 0 | 0 | 525360 | 356967 | 328417 | 317244 | 334534 | 343813 | 307167 | 272933 | 293780 | 322323 | 284120 | 324117 | 235152.667 | 273893.667 | 243249.9961 | 266100.6719 | 248338.333 | 84469.666 | 196038.335 | 247505.335 | 53730.333 | 0 | 0 | 0 | 0 | 0 | 0 | 0 | 0 | 0 | 0 | 0 | 0 | 0 | 0 | 0 | 0 | 0 | 0 | 0 | 0 | 0 | 0 | 0 | 0 | 0 | 0 | 0 | 0 | 0 | 0 | 0 | 0 | 0 | 0 | 0 | 0 | 0 | 0 | 0 | 0 | 0 | 0 | 0 | 0 | 0 | 0 | 0 | 0 | 0
570715000000003073 | 1988-12-16 |  | 150 | 0.1 | 0.1 | Wind World | Ukendt | 813 - Frederikshavn | LAND | Hørbylund Hgd., Hørby | 5a | 583097.68 | 6358714.79 | SDFE2018 | 0 | 0 | 0 | 0 | 0 | 0 | 0 | 0 | 0 | 0 | 0 | 0 | 350554 | 345171 | 312480 | 314480 | 341930 | 363980 | 323020 | 274100 | 296660 | 326267 | 256055 | 299264 | 269931.0957 | 273997.7373 | 252600.501 | 271436.3242 | 268960.2275 | 234036 | 301855.9521 | 278563.2319 | 244266.6621 | 246728.7896 | 287846.035 | 281812.704 | 256713.6 | 274049.193 | 338270.75 | 252574.663 | 298245.144 | 255020.241 | 256678.884 | 313823.77 | 235533.023 | 40106.254 | 31939.35 | 17671.209 | 16940.52 | 22747.497 | 17431.623 | 17729.381 | 9878.995 | 15733.375 | 19738.749 | 36485.754 | 17444.965 | 28420.169 | 29297.816 | 21093.747 | 16350.041 | 16225.481 | 8347.827 | 21298.283 | 16351.648 | 14504.026 | 35758.67 | 17785.795 | 32744.801 | 37018.047 | 29755.187 | 21842.487 | 22286.687 | 12188.06 | 17293.249 | 16571.988 | 15030.659 | 8913.512 | 20602.245 | 20270.1 | 27371.285 | 28089.901
570715000000019142 | 1988-12-19 | 2010-01-20 | 130 | 20 | 30 | Windmatic | VM 20 S | 730 - Randers | LAND | Mejlby, Harridslev Sogn | 1h | 566541 | 6263731 | Stamdata | 0 | 0 | 0 | 0 | 0 | 0 | 0 | 0 | 0 | 0 | 0 | 0 | 230302.0938 | 240379.3438 | 215557.2344 | 216585.125 | 240719 | 250277 | 219424 | 194709 | 213511 | 218536 | 199125 | 215876 | 189488.9209 | 192997.8296 | 176649.603 | 199804.1201 | 191058.082 | 160135.0278 | 211359.9834 | 198780.5894 | 82063.6406 | 0 | 0 | 0 | 0 | 0 | 0 | 0 | 0 | 0 | 0 | 0 | 0 | 0 | 0 | 0 | 0 | 0 | 0 | 0 | 0 | 0 | 0 | 0 | 0 | 0 | 0 | 0 | 0 | 0 | 0 | 0 | 0 | 0 | 0 | 0 | 0 | 0 | 0 | 0 | 0 | 0 | 0 | 0 | 0 | 0 | 0 | 0 | 0 | 0
570714700000008894 | 1988-12-19 | 2009-09-15 | 180 | 23 | 30 | Danwin | DW 40-180 | 370 - Næstved | LAND | Gelsted, Herlufmagle | 6b | 675446.115 | 6131114.305 | Stamdata | 0 | 0 | 0 | 0 | 0 | 0 | 0 | 0 | 0 | 0 | 0 | 0 | 79900 | 200000 | 207180 | 271180 | 233150 | 283980 | 257490 | 237750 | 265200 | 318137 | 266581 | 280891 | 222881 | 247469.46 | 228665.2461 | 242496.5391 | 233544.957 | 179614.7104 | 253776.6001 | 255134.8818 | 148552.4697 | 0 | 0 | 0 | 0 | 0 | 0 | 0 | 0 | 0 | 0 | 0 | 0 | 0 | 0 | 0 | 0 | 0 | 0 | 0 | 0 | 0 | 0 | 0 | 0 | 0 | 0 | 0 | 0 | 0 | 0 | 0 | 0 | 0 | 0 | 0 | 0 | 0 | 0 | 0 | 0 | 0 | 0 | 0 | 0 | 0 | 0 | 0 | 0 | 0
570715000000016684 | 1988-12-20 | 1999-09-12 | 400 | 0.1 | 0.1 | Ukendt | Ukendt | 1 - Kommune Ukendt | LAND | 0 | 0 | 500000 | 6250000 | Stamdata | 0 | 0 | 0 | 0 | 0 | 0 | 0 | 0 | 0 | 0 | 0 | 0 | 0 | 0 | 0 | 0 | 0 | 0 | 0 | 0 | 0 | 0 | 0 | 0 | 0 | 0 | 0 | 0 | 0 | 0 | 0 | 0 | 0 | 0 | 0 | 0 | 0 | 0 | 0 | 0 | 0 | 0 | 0 | 0 | 0 | 0 | 0 | 0 | 0 | 0 | 0 | 0 | 0 | 0 | 0 | 0 | 0 | 0 | 0 | 0 | 0 | 0 | 0 | 0 | 0 | 0 | 0 | 0 | 0 | 0 | 0 | 0 | 0 | 0 | 0 | 0 | 0 | 0 | 0 | 0 | 0 | 0
570715000000045202 | 1988-12-21 |  | 180 | 23.2 | 30 | Wind World | WW 2320-180 | 550 - Tønder | LAND | Åbøl | 136 | 504689.13 | 6121416.55 | SDFE2018 | 0 | 0 | 0 | 0 | 0 | 0 | 0 | 0 | 0 | 0 | 0 | 0 | 313840 | 291030 | 314890 | 372350 | 331570 | 366240 | 310880 | 297109 | 276000 | 287420 | 242824 | 329840 | 236271.9004 | 279743.7993 | 239859.002 | 250786.3984 | 190604.001 | 248170.5957 | 285338.9951 | 281245.4014 | 226659.6973 | 212112.7996 | 279082.9 | 261763 | 236093.1 | 145525.6 | 0 | 159313.5 | 267822.4 | 220835 | 248372.2 | 225632.4 | 192778.7 | 37949.3 | 53019.2 | 14535.7 | 22840.3 | 20129.7 | 9325.2 | 17564 | 6270 | 12674.4 | 16930.1 | 27980.7 | 19806.1 | 34648.1 | 27379 | 27088.4 | 15538.9 | 21914.2 | 8547 | 18156.1 | 11747.7 | 8307.6 | 26893.9 | 17063.6 | 37310.5 | 43291.8 | 35361.2 | 21604.5 | 21356.5 | 15873.6 | 11572.3 | 11989.1 | 11257.5 | 7166.4 | 7298.3 | 0 | 0 | 0
570715000000050404 | 1988-12-22 | 2016-08-24 | 200 | 24 | 29 | Vestas Wind Systems A/S | V 25-200 | 580 - Aabenraa | LAND | Bovrup Varnæs | 4 | 538087.79 | 6092220.01 | GST, 18-02-2013 | 0 | 0 | 0 | 0 | 0 | 0 | 0 | 0 | 0 | 0 | 0 | 10886 | 444999 | 456124 | 446895 | 459090 | 459590 | 489880 | 421270 | 398035 | 424332 | 456239 | 405562 | 431320 | 353644 | 415692.5 | 361112.5 | 394985 | 397276 | 364831.5 | 447985.2988 | 413280.2012 | 373500.3965 | 368751.0984 | 418768.6 | 384016.1 | 330926.4 | 340854.1 | 419713.65 | 200253.7 | 0 | 0 | 0 | 0 | 0 | 0 | 0 | 0 | 0 | 0 | 0 | 0 | 0 | 0 | 0 | 0 | 0 | 0 | 0 | 0 | 0 | 0 | 0 | 0 | 0 | 0 | 0 | 0 | 0 | 0 | 0 | 0 | 0 | 0 | 0 | 0 | 0 | 0 | 0 | 0 | 0 | 0
570715000000050411 | 1988-12-22 | 2016-08-24 | 200 | 24 | 29 | Vestas Wind Systems A/S | V 25-200 | 580 - Aabenraa | LAND | Bovrup Varnæs | 4 | 538090.85 | 6092170.56 | GST, 18-02-2013 | 0 | 0 | 0 | 0 | 0 | 0 | 0 | 0 | 0 | 0 | 0 | 10886 | 444999 | 456124 | 446895 | 459090 | 459590 | 489880 | 421270 | 398035 | 424331 | 456239 | 405562 | 431320 | 353644 | 415692.5 | 361112.5 | 394985 | 397276 | 364831.5 | 447985.2988 | 413280.2012 | 373500.3965 | 368751.0984 | 418768.6 | 384016.1 | 330926.4 | 340854.1 | 419713.65 | 200253.7 | 0 | 0 | 0 | 0 | 0 | 0 | 0 | 0 | 0 | 0 | 0 | 0 | 0 | 0 | 0 | 0 | 0 | 0 | 0 | 0 | 0 | 0 | 0 | 0 | 0 | 0 | 0 | 0 | 0 | 0 | 0 | 0 | 0 | 0 | 0 | 0 | 0 | 0 | 0 | 0 | 0 | 0
570715000000003592 | 1988-12-22 | 2010-06-28 | 150 | 23.2 | 30.3 | Wind World | W 2320-150 | 860 - Hjørring | LAND | Agdrup By, Tårs | 6a | 566270 | 6363703 | Stamdata | 0 | 0 | 0 | 0 | 0 | 0 | 0 | 0 | 0 | 0 | 0 | 0 | 309369 | 304619 | 296400 | 282630 | 302580 | 321000 | 283000 | 236730 | 256270 | 282201 | 235591 | 248618 | 225919.001 | 219862.1689 | 200405.7002 | 228144.5107 | 224991.3564 | 194149.8872 | 253807.291 | 240743.251 | 203735.6641 | 81963.0898 | 0 | 0 | 0 | 0 | 0 | 0 | 0 | 0 | 0 | 0 | 0 | 0 | 0 | 0 | 0 | 0 | 0 | 0 | 0 | 0 | 0 | 0 | 0 | 0 | 0 | 0 | 0 | 0 | 0 | 0 | 0 | 0 | 0 | 0 | 0 | 0 | 0 | 0 | 0 | 0 | 0 | 0 | 0 | 0 | 0 | 0 | 0 | 0
570714700000008276 | 1988-12-22 |  | 150 | 24 | 30 | Danwin | DW 52-521-10 | 376 - Guldborgsund | LAND | Hasselø By, Væggerløse | 3a | 686649.08 | 6068222.78 | SDFE2018 | 0 | 0 | 0 | 0 | 0 | 0 | 0 | 0 | 0 | 0 | 0 | 0 | 342620 | 353480 | 341440 | 359560 | 274140 | 381800 | 339720 | 253820 | 303140 | 261505 | 278180 | 296756 | 251253 | 285539.1611 | 205155.7236 | 284989.3242 | 264572.5449 | 263334.0605 | 292774.6787 | 92579.8505 | 273106.3496 | 211654.0787 | 302697.45 | 274184.46 | 66218.28 | 145257.779 | 329867.451 | 218935.974 | 262252.437 | 215338.902 | 292108.035 | 237772.152 | 253625.318 | 44242.315 | 55882.711 | 16837.317 | 29448.172 | 20236.828 | 8896.871 | 20245.379 | 5471.919 | 21822.318 | 20958.711 | 33369.867 | 23653.252 | 43926.625 | 25163.017 | 26387.788 | 21301.81 | 21508.076 | 12081.042 | 26061.875 | 15863.397 | 13468.171 | 36567.979 | 28011.886 | 19845.558 | 0 | 0 | 0 | 6222.755 | 24177.554 | 15319.974 | 15772.709 | 14966.27 | 20032.14 | 19716.071 | 26422.248 | 41348.252 | 29294.592
570715000000016691 | 1988-12-22 | 2002-04-17 | 80 | 16 | 22.5 | Tellus | TE 55 | 779 - Skive | LAND | Nissum by, Åsted | 8d | 498730 | 6289972 | Stamdata | 0 | 0 | 0 | 0 | 0 | 0 | 0 | 0 | 0 | 0 | 0 | 0 | 230581 | 235009 | 216214 | 214178 | 223659 | 232290 | 212367 | 173882 | 202810 | 201801 | 178909 | 204157 | 184117 | 77012 | 0 | 0 | 0 | 0 | 0 | 0 | 0 | 0 | 0 | 0 | 0 | 0 | 0 | 0 | 0 | 0 | 0 | 0 | 0 | 0 | 0 | 0 | 0 | 0 | 0 | 0 | 0 | 0 | 0 | 0 | 0 | 0 | 0 | 0 | 0 | 0 | 0 | 0 | 0 | 0 | 0 | 0 | 0 | 0 | 0 | 0 | 0 | 0 | 0 | 0 | 0 | 0 | 0 | 0 | 0 | 0
570714700000008290 | 1988-12-27 |  | 200 | 24 | 30 | Danwin | DW 24 C | 376 - Guldborgsund | LAND | Hasselø By, Væggerløse | 3a4a | 686457.11 | 6068001.97 | SDFE2018 | 0 | 0 | 0 | 0 | 0 | 0 | 0 | 0 | 0 | 0 | 0 | 0 | 196324 | 398275 | 295700 | 364975 | 296850 | 372800 | 339400 | 274575 | 300350 | 304427 | 277425 | 326371 | 265672 | 279174.9189 | 0 | 85968.6309 | 247811.8506 | 251336.2515 | 242061.9297 | 359044.292 | 266003.1006 | 259520.5804 | 336797.01 | 306637.65 | 132559.02 | 81402.421 | 307327.445 | 248949.012 | 59094.2 | 0 | 0 | 0 | 0 | 0 | 0 | 0 | 0 | 0 | 0 | 8519.048 | 3354.724 | 20636.25 | 18690.103 | 29610.964 | 2328.514 | 44342.025 | 30882.8 | 27548.651 | 21418.487 | 20992.065 | 11407.229 | 24947.51 | 14068.425 | 11258.049 | 38416.175 | 27383.587 | 47804.877 | 50457.616 | 42062.607 | 11434.736 | 19183.227 | 18254.97 | 15099.24 | 13555.553 | 11158.656 | 15651.962 | 18856.115 | 23412.365 | 35011.385 | 32924.236
570715000000012112 | 1988-12-28 | 2017-01-04 | 150 | 23 | 32 | BONUS | 150/30 kW | 810 - Brønderslev | LAND | Dronninglund By, Dronninglund Sogn | 100ag | 578649.86 | 6337196.75 | SDFE2018 | 0 | 0 | 0 | 0 | 0 | 0 | 0 | 0 | 0 | 0 | 0 | 0 | 285471 | 286075 | 265760 | 263240 | 280140 | 302000 | 255340 | 235700 | 260620 | 267800 | 218256 | 248752 | 215334.6396 | 214950.8804 | 194402.9609 | 214548.0791 | 201659.9219 | 182863.4395 | 226455.8364 | 205178.5591 | 211199.3594 | 192394.4792 | 231062.82 | 225304.028 | 199980.53 | 222634.396 | 262256.26 | 60027.74 | 0 | 0 | 0 | 0 | 0 | 0 | 0 | 0 | 0 | 0 | 0 | 0 | 0 | 0 | 0 | 0 | 0 | 0 | 0 | 0 | 0 | 0 | 0 | 0 | 0 | 0 | 0 | 0 | 0 | 0 | 0 | 0 | 0 | 0 | 0 | 0 | 0 | 0 | 0 | 0 | 0 | 0
570715000000008184 | 1988-12-29 | 2005-01-28 | 150 | 23 | 30 | BONUS | 150/30 kW | 840 - Rebild | LAND | Hjeds by | 6b | 541748.55 | 6304914.48 | SDFE2018 | 0 | 0 | 0 | 0 | 0 | 0 | 0 | 0 | 0 | 0 | 0 | 1014 | 327330 | 323303 | 307743 | 312000 | 300300 | 324140 | 296750 | 246580 | 278690 | 284816 | 264187 | 291595 | 239254.1631 | 247919.2549 | 202209.259 | 252033.5664 | 32527.5215 | 0 | 0 | 0 | 0 | 0 | 0 | 0 | 0 | 0 | 0 | 0 | 0 | 0 | 0 | 0 | 0 | 0 | 0 | 0 | 0 | 0 | 0 | 0 | 0 | 0 | 0 | 0 | 0 | 0 | 0 | 0 | 0 | 0 | 0 | 0 | 0 | 0 | 0 | 0 | 0 | 0 | 0 | 0 | 0 | 0 | 0 | 0 | 0 | 0 | 0 | 0 | 0 | 0
570715000000010972 | 1989-01-01 | 1999-06-01 | 650 | 0.1 | 0.1 | Ukendt | Ukendt | 1 - Kommune Ukendt | LAND | Ukendt | 0 | 500000 | 6250000 | Stamdata | 0 | 0 | 0 | 0 | 0 | 0 | 0 | 0 | 0 | 0 | 0 | 0 | 0 | 0 | 0 | 0 | 0 | 0 | 0 | 0 | 0 | 0 | 0 | 0 | 0 | 0 | 0 | 0 | 0 | 0 | 0 | 0 | 0 | 0 | 0 | 0 | 0 | 0 | 0 | 0 | 0 | 0 | 0 | 0 | 0 | 0 | 0 | 0 | 0 | 0 | 0 | 0 | 0 | 0 | 0 | 0 | 0 | 0 | 0 | 0 | 0 | 0 | 0 | 0 | 0 | 0 | 0 | 0 | 0 | 0 | 0 | 0 | 0 | 0 | 0 | 0 | 0 | 0 | 0 | 0 | 0 | 0
570715000000010989 | 1989-01-01 | 1999-06-01 | 650 | 0.1 | 0.1 | Ukendt | Ukendt | 1 - Kommune Ukendt | LAND | Ukendt | 0 | 500000 | 6250000 | Stamdata | 0 | 0 | 0 | 0 | 0 | 0 | 0 | 0 | 0 | 0 | 0 | 0 | 0 | 0 | 0 | 0 | 0 | 0 | 0 | 0 | 0 | 0 | 0 | 0 | 0 | 0 | 0 | 0 | 0 | 0 | 0 | 0 | 0 | 0 | 0 | 0 | 0 | 0 | 0 | 0 | 0 | 0 | 0 | 0 | 0 | 0 | 0 | 0 | 0 | 0 | 0 | 0 | 0 | 0 | 0 | 0 | 0 | 0 | 0 | 0 | 0 | 0 | 0 | 0 | 0 | 0 | 0 | 0 | 0 | 0 | 0 | 0 | 0 | 0 | 0 | 0 | 0 | 0 | 0 | 0 | 0 | 0
570715000000052552 | 1989-01-01 | 2002-12-03 | 130 | 20.5 | 24 | NEG Micon | NTK 130 F | 479 - Svendborg | LAND | Bjerreby By, Bjerreby | 15a | 604980 | 6092946 | Stamdata | 0 | 0 | 0 | 0 | 0 | 0 | 0 | 0 | 0 | 0 | 0 | 0 | 213297 | 213298 | 213297 | 213320 | 229430 | 244120 | 206410 | 184010 | 192140 | 214343 | 182409 | 220827 | 179026.8252 | 157149.6489 | 0 | 0 | 0 | 0 | 0 | 0 | 0 | 0 | 0 | 0 | 0 | 0 | 0 | 0 | 0 | 0 | 0 | 0 | 0 | 0 | 0 | 0 | 0 | 0 | 0 | 0 | 0 | 0 | 0 | 0 | 0 | 0 | 0 | 0 | 0 | 0 | 0 | 0 | 0 | 0 | 0 | 0 | 0 | 0 | 0 | 0 | 0 | 0 | 0 | 0 | 0 | 0 | 0 | 0 | 0 | 0
570715000000016707 | 1989-01-09 |  | 150 | 23 | 30 | BONUS | 150/30 kW | 779 - Skive | LAND | Torum | 1a | 502796.28 | 6289417.09 | SDFE2018 | 0 | 0 | 0 | 0 | 0 | 0 | 0 | 0 | 0 | 0 | 0 | 0 | 372999 | 414724 | 381555 | 365000 | 386923 | 396021 | 362835 | 318956 | 357715 | 366237 | 334835 | 361505 | 310246 | 321538 | 285978 | 257119 | 324821 | 289780 | 367908 | 318800 | 225150 | 297909 | 336405 | 329898 | 309181 | 311163 | 317723 | 218186 | 308629 | 217240.08 | 262037.92 | 228145.76 | 271161.6 | 37715.52 | 0 | 7142.48 | 26476.32 | 24852.56 | 15353.52 | 26631.6 | 11662.88 | 19286.168 | 24086.4 | 34454.96 | 18026.56 | 27267.76 | 2006.56 | 305.12 | 12785.92 | 18960.88 | 10409.36 | 20958.8 | 17785.52 | 13805.68 | 30543.2 | 5557.68 | 10078.4 | 10681.68 | 0 | 5108.16 | 0 | 0 | 0 | 0 | 5245.44 | 10322.08 | 14506.8 | 15654.8 | 12392 | 7271.12
570715000000012129 | 1989-01-10 | 2016-10-24 | 200 | 25 | 30 | Vestas Wind Systems A/S | V 25-200 | 810 - Brønderslev | LAND | Ørsø Fjerding, Aså Meltholt | 53h | 580973.77 | 6333645.67 | GST, 18-02-2013 | 0 | 0 | 0 | 0 | 0 | 0 | 0 | 0 | 0 | 0 | 0 | 0 | 359321 | 413560 | 364550 | 363484 | 405616 | 436180 | 385795 | 346707 | 365869 | 448652 | 354385 | 394069 | 350596.4385 | 365397.8389 | 321590.1572 | 352493.5195 | 342713.3438 | 314905.6992 | 385681.4004 | 349976.501 | 327032.4004 | 323007.8023 | 368520.78 | 349596.334 | 315991.487 | 342492.622 | 396658.937 | 136362.57 | 0 | 0 | 0 | 0 | 0 | 0 | 0 | 0 | 0 | 0 | 0 | 0 | 0 | 0 | 0 | 0 | 0 | 0 | 0 | 0 | 0 | 0 | 0 | 0 | 0 | 0 | 0 | 0 | 0 | 0 | 0 | 0 | 0 | 0 | 0 | 0 | 0 | 0 | 0 | 0 | 0 | 0
570715000000012136 | 1989-01-10 | 2016-10-24 | 200 | 25 | 30 | Vestas Wind Systems A/S | V 25-200 | 810 - Brønderslev | LAND | Ørsø Fjerding, Aså Meltholt | 53g | 580979.15 | 6333746.13 | GST, 18-02-2013 | 0 | 0 | 0 | 0 | 0 | 0 | 0 | 0 | 0 | 0 | 0 | 0 | 350303 | 407116 | 344600 | 352631 | 393311 | 421742 | 368318 | 336823 | 361031 | 404371 | 352561 | 380008 | 355402.4805 | 351484.0811 | 316229.5186 | 353746.2393 | 335006.3398 | 304773.7979 | 368887.5029 | 348167.8975 | 323033.1006 | 309210 | 344834.8 | 329435.727 | 309363.222 | 318514.805 | 389907.805 | 138906.12 | 0 | 0 | 0 | 0 | 0 | 0 | 0 | 0 | 0 | 0 | 0 | 0 | 0 | 0 | 0 | 0 | 0 | 0 | 0 | 0 | 0 | 0 | 0 | 0 | 0 | 0 | 0 | 0 | 0 | 0 | 0 | 0 | 0 | 0 | 0 | 0 | 0 | 0 | 0 | 0 | 0 | 0
570715000000016714 | 1989-01-10 | 2015-05-28 | 200 | 0.1 | 0.1 | Vestas Wind Systems A/S | V 25-200 | 791 - Viborg | LAND | Marbjerggård, Smollerup | 1 | 506119.78 | 6255045.2 | GST, 18-02-2013 | 0 | 0 | 0 | 0 | 0 | 0 | 0 | 0 | 0 | 0 | 0 | 0 | 364438 | 405205 | 372797 | 366349 | 359392 | 378807 | 348827 | 312296 | 351748 | 362037 | 326239 | 369098 | 296114 | 315060 | 286024 | 320048 | 321306 | 284237 | 367219 | 268659 | 40402.9824 | 275427 | 324801 | 333524 | 298416 | 309730 | 137973 | 0 | 0 | 0 | 0 | 0 | 0 | 0 | 0 | 0 | 0 | 0 | 0 | 0 | 0 | 0 | 0 | 0 | 0 | 0 | 0 | 0 | 0 | 0 | 0 | 0 | 0 | 0 | 0 | 0 | 0 | 0 | 0 | 0 | 0 | 0 | 0 | 0 | 0 | 0 | 0 | 0 | 0 | 0
570715000000045226 | 1989-01-11 | 2010-08-16 | 200 | 25 | 30 | Vestas Wind Systems A/S | V 25 | 550 - Tønder | LAND | Landeby | 193 | 499417.45 | 6103953.08 | Stamdata | 0 | 0 | 0 | 0 | 0 | 0 | 0 | 0 | 0 | 0 | 0 | 0 | 358772.2812 | 429798.7812 | 381896.75 | 416870 | 400570 | 434090 | 354740 | 348260 | 369281 | 399637 | 342721 | 395402 | 302017.0996 | 360902.3906 | 312801.2012 | 346712.502 | 325767.4016 | 329819.2041 | 343061.302 | 379571.6016 | 313599.2969 | 184770.7 | 0 | 0 | 0 | 0 | 0 | 0 | 0 | 0 | 0 | 0 | 0 | 0 | 0 | 0 | 0 | 0 | 0 | 0 | 0 | 0 | 0 | 0 | 0 | 0 | 0 | 0 | 0 | 0 | 0 | 0 | 0 | 0 | 0 | 0 | 0 | 0 | 0 | 0 | 0 | 0 | 0 | 0 | 0 | 0 | 0 | 0 | 0 | 0
570715000000012143 | 1989-01-12 | 2018-02-02 | 200 | 25 | 30 | Vestas Wind Systems A/S | V 25-200 | 810 - Brønderslev | LAND | Aså By, Aså-Melholt | 2a | 583919.36 | 6337239.76 | SDFE2018 | 0 | 0 | 0 | 0 | 0 | 0 | 0 | 0 | 0 | 0 | 0 | 0 | 358710 | 402170 | 384600 | 364380 | 403040 | 428370 | 358630 | 334000 | 364800 | 398200 | 343526 | 388960 | 342723.1582 | 348067.2812 | 315948.3213 | 352838.8809 | 332430.458 | 292090.3975 | 324885.999 | 347721.8408 | 335305.7627 | 314071.5205 | 365806.28 | 347117.383 | 322478.924 | 367702.763 | 396420.803 | 51582.66 | 0 | 0.96 | 0 | 0 | 0 | 0 | 0 | 0 | 0 | 0 | 0 | 0 | 0 | 0 | 0 | 0 | 0 | 0 | 0 | 0 | 0 | 0 | 0 | 0 | 0 | 0 | 0 | 0 | 0 | 0 | 0 | 0 | 0 | 0 | 0 | 0 | 0 | 0 | 0 | 0 | 0 | 0
570715000000045219 | 1989-01-13 |  | 180 | 23.2 | 30 | Wind World | WW 2320-180 | 510 - Haderslev | LAND | Melkær | 107 | 503666.62 | 6121491.01 | SDFE2018 | 0 | 0 | 0 | 0 | 0 | 0 | 0 | 0 | 0 | 0 | 0 | 0 | 321110 | 297660 | 321186 | 385850 | 342430 | 374100 | 213840 | 301540 | 267980 | 303178 | 285409 | 327811 | 236340.5996 | 287742.8008 | 248873.2012 | 265431.1025 | 252770.6035 | 265174.4033 | 350760.793 | 337295.3013 | 285449.2979 | 267591.9992 | 326705.9 | 298461.9 | 280989.3 | 211837.7 | 229589.9 | 257424.1 | 253472.2 | 22288.9 | 5906.9 | 268933.1 | 217124.9 | 33279.6 | 48571.6 | 14337.5 | 23414 | 19986 | 10009.6 | 5335.7 | 4198.7 | 13660.1 | 17338.1 | 31228.1 | 20958.4 | 32566.1 | 24206.5 | 27346.7 | 21519.2 | 22050.1 | 9937.5 | 19113.3 | 10969.2 | 9477 | 26019.8 | 17532 | 33083.7 | 33096.1 | 32744.2 | 24000.1 | 20516.7 | 17816.1 | 13119 | 13334.3 | 12748 | 8551.6 | 16287.3 | 13222.3 | 26373.1 | 23623.2
570715000000029530 | 1989-01-15 |  | 55 | 15 | 24 | Vestas Wind Systems A/S | HVK 15 | 671 - Struer | LAND | Hellerød by | 2f | 473570.89 | 6275155.75 | SDFE2018 | 0 | 0 | 0 | 0 | 0 | 0 | 0 | 0 | 0 | 0 | 0 | 0 | 110917 | 121000 | 121000 | 31790 | 32310 | 33860 | 26710 | 26240 | 31530 | 32390 | 30340 | 38040 | 33290 | 28790 | 27048 | 43837 | 35232 | 32223 | 18247 | 19469 | 32772 | 35963 | 47962 | 60360 | 0 | 0 | 0 | 0 | 0 | 0 | 0 | 0 | 7218.2 | 0 | 0.01 | 0 | 12.03 | 0 | 105.72 | 3480.11 | 583.81 | 1154.09 | 1794.58 | 513.13 | 11.59 | 343.28 | 353.9 | 422.78 | 10.48 | 134.03 | 744.3 | 2825.1 | 1234.38 | 1013.96 | 4690.58 | 304.11 | 265.16 | 0 | 1059.51 | 1475.63 | 58.11 | 221.41 | 1412.16 | 1917.38 | 1183.42 | 593.14 | 531.19 | 0.03 | 0 | 0
570714700000004469 | 1989-01-20 |  | 180 | 23.2 | 30 | Danwin | DW 23 | 253 - Greve | LAND | Karlslunde | 19a | 701442.96 | 6163407.08 | SDFE2018 | 0 | 0 | 0 | 0 | 0 | 0 | 0 | 0 | 0 | 0 | 0 | 0 | 222200 | 318900 | 284500 | 338500 | 314900 | 366100 | 344000 | 278900 | 286000 | 343832 | 260203 | 247029 | 206698 | 260627.2393 | 235282.6802 | 260420.4004 | 236725.1963 | 188142.7192 | 249200.5171 | 269925.2373 | 240102.7197 | 226212.4811 | 254661.84 | 217468.8 | 195215.16 | 97348.2 | 276462.72 | 150295.92 | 188002.92 | 201528.6 | 43994.08 | 89909.41 | 108823.18 | 3183.61 | 0 | 4025.71 | 15187.14 | 6391.01 | 0 | 0 | 3 | 0 | 0 | 23744.15 | 12679.49 | 4014.22 | 0 | 0 | 1233.19 | 14055.09 | 5292.74 | 10756.4 | 8921.08 | 8471.75 | 28295.4 | 18210.82 | 31942.67 | 31366.24 | 24508.09 | 17325.78 | 13893.07 | 11097.92 | 8322.81 | 5805.8 | 8842.56 | 9083.17 | 15516.8 | 13777.27 | 23584.42 | 26199.31
570714700000004476 | 1989-01-20 |  | 180 | 23.2 | 30 | Danwin | DW 23 | 253 - Greve | LAND | Karlslunde | 19a | 701470.72 | 6163554.46 | SDFE2018 | 0 | 0 | 0 | 0 | 0 | 0 | 0 | 0 | 0 | 0 | 0 | 0 | 234400 | 307900 | 268300 | 326100 | 299000 | 349500 | 329900 | 267000 | 272700 | 337972 | 255951 | 273952 | 242503 | 261024.999 | 237828.7188 | 258612.8408 | 217954.7974 | 187719.3613 | 254988.2422 | 262325.5186 | 231881.04 | 221282.5202 | 152146.8 | 0 | 0 | 0 | 147709.68 | 140519.64 | 213436.56 | 189793.92 | 433.84 | 0 | 0 | 0 | 0 | 0 | 0 | 0 | 0 | 0 | 0 | 0 | 0 | 0 | 0 | 0 | 0 | 0 | 0 | 0 | 0 | 0 | 0 | 0 | 0 | 2.84 | 0 | 0 | 0 | 0 | 0 | 0 | 0 | 0 | 0 | 0 | 0 | 0 | 0 | 0
570715000000028113 | 1989-01-20 |  | 200 | 24 | 30 | Danwin | DW 24 | 773 - Morsø | LAND | Frøslev | 4a | 485395.41 | 6295928.34 | SDFE2018 | 0 | 0 | 0 | 0 | 0 | 0 | 0 | 0 | 0 | 0 | 0 | 0 | 402292 | 447294 | 411519 | 413900 | 444222 | 432850 | 388410 | 345990 | 364080 | 392060 | 322825 | 408234 | 351017 | 374989 | 340031 | 376660 | 368107 | 323908 | 404057 | 319958 | 343687 | 311988 | 389975 | 395382 | 201208 | 3038 | 0 | 202124 | 393166.09 | 339739.53 | 321896.3 | 362753.36 | 318445.78 | 45727.48 | 49796.21 | 21329.79 | 29758.54 | 29039.09 | 18920.44 | 33851.49 | 13078.24 | 8171.33 | 9496.05 | 37754.38 | 18510.97 | 32776.74 | 31118.12 | 28581.02 | 27405.92 | 31014.29 | 14031.54 | 26728.6 | 17413.72 | 16077.71 | 41931.78 | 27950.38 | 22953.26 | 0 | 0 | 0 | 0 | 0 | 1387.74 | 21958.15 | 20460.31 | 11399.45 | 26773.54 | 19054.39 | 12573.57 | 28528.87
570715000000028120 | 1989-01-20 |  | 200 | 24 | 30 | Danwin | DW 24 | 773 - Morsø | LAND | Frøslev | 4a | 485384.71 | 6295829.32 | SDFE2018 | 0 | 0 | 0 | 0 | 0 | 0 | 0 | 0 | 0 | 0 | 0 | 0 | 396494 | 440847 | 405589 | 383380 | 437690 | 419300 | 382240 | 311630 | 371780 | 413910 | 344573 | 397830 | 278119 | 352394 | 313438 | 354607 | 343700 | 291016 | 398692 | 311843.8633 | 323294 | 281496 | 344189 | 374777 | 246121.08 | 360396.05 | 400596.39 | 338313.34 | 388373.63 | 330715.6 | 317424.01 | 370766.89 | 320721.1 | 42792.8 | 49943.04 | 20521.41 | 30268.17 | 28343.29 | 17799.81 | 33918.78 | 12540.33 | 22442.15 | 26912.53 | 38896.31 | 24452.12 | 31801.03 | 29103.12 | 28239.47 | 26905.08 | 30717.12 | 12952.64 | 25242.55 | 21416.36 | 17544.66 | 47142.56 | 28121.11 | 42067.47 | 48889.67 | 36794.81 | 29698.37 | 29661.96 | 18138.63 | 23115.45 | 22118.63 | 17937.58 | 0 | 11878.45 | 29089.49 | 39163.29 | 25238.16
570715000000028137 | 1989-01-20 |  | 200 | 24 | 30 | Danwin | DW 24 | 773 - Morsø | LAND | Frøslev | 4a | 485374.11 | 6295730 | SDFE2018 | 0 | 0 | 0 | 0 | 0 | 0 | 0 | 0 | 0 | 0 | 0 | 0 | 385820 | 428979 | 394670 | 367400 | 408450 | 379220 | 364670 | 334370 | 364390 | 400760 | 350370 | 390772 | 337553 | 362494 | 322456 | 370907 | 352125 | 302159 | 404179 | 348744 | 305532 | 323087 | 349405 | 330376 | 236514.6 | 368600.73 | 299572.97 | 318971.3 | 358872.19 | 315956.26 | 315996.08 | 102420.83 | 14645.32 | 34731.23 | 28696.34 | 1555.94 | 5744.58 | 1322.3 | 0 | 0 | 0 | 0 | 4447.44 | 37550.22 | 31849.84 | 23154.33 | 23101.56 | 29403.79 | 28510.71 | 31998.73 | 12225.76 | 23304.22 | 6485.84 | 5410.51 | 35107.3 | 29286.41 | 41358.76 | 32010.17 | 38518.13 | 32502.79 | 30540.4 | 14968.75 | 20421.66 | 15340.89 | 2871.07 | 0.01 | 0 | 0 | 0 | 0
570715000000014215 | 1989-01-23 | 2016-06-15 | 250 | 30 | 30 | NEG Micon | NM 530 | 791 - Viborg | LAND | Østjysk Vindudvikling | 8d | 531990.9 | 6262656.86 | GST, 18-02-2013 | 0 | 0 | 0 | 0 | 0 | 0 | 0 | 0 | 0 | 0 | 0 | 0 | 219090 | 381800 | 322630 | 315320 | 328390 | 357470 | 304940 | 261690 | 321550 | 331821 | 274258 | 327412 | 251622 | 272722 | 216832 | 281748 | 276621 | 210921 | 317537 | 278713 | 173423 | 154335 | 250195 | 222218 | 177286 | 247744 | 297700 | 93654 | 0 | 0 | 0 | 0 | 0 | 0 | 0 | 0 | 0 | 0 | 0 | 0 | 0 | 0 | 0 | 0 | 0 | 0 | 0 | 0 | 0 | 0 | 0 | 0 | 0 | 0 | 0 | 0 | 0 | 0 | 0 | 0 | 0 | 0 | 0 | 0 | 0 | 0 | 0 | 0 | 0 | 0
570715000000016721 | 1989-01-26 |  | 225 | 26 | 30 | Nordex | N 27/225 | 661 - Holstebro | LAND | Råst By, Råst | 4a | 484332.08 | 6263107.29 | SDFE2018 | 0 | 0 | 0 | 0 | 0 | 0 | 0 | 0 | 0 | 0 | 0 | 0 | 546664 | 607816 | 559203 | 511398 | 569095 | 580420 | 561856 | 451466 | 530063 | 519890 | 508563 | 528849 | 446531 | 475315 | 423937 | 516158 | 513697 | 442528 | 603631 | 520943 | 464281 | 423090 | 524669 | 554819 | 502573 | 472559 | 576638 | 431727 | 509474 | 474075.488 | 502592.24 | 573305.36 | 468810.8 | 70829.28 | 81154.64 | 27203.68 | 49273.12 | 47452.56 | 30154.32 | 65912.4 | 22491.76 | 31639.76 | 44808.72 | 43322.16 | 31717.76 | 49909.84 | 54429.04 | 35876.48 | 31227.44 | 0 | 0 | 27854.64 | 38521.2 | 28322.08 | 52145.44 | 0 | 0 | 0 | 0 | 0 | 0 | 0 | 0 | 0 | 0 | 0 | 0 | 0 | 0 | 0
570715000000004094 | 1989-01-27 | 2017-02-27 | 160 | 23.2 | 30.3 | Wind World | W 2320-160 | 860 - Hjørring | LAND | Børglum by, Børglum | 20g | 552096.23 | 6356880.01 | SDFE2018 | 0 | 0 | 0 | 0 | 0 | 0 | 0 | 0 | 0 | 0 | 0 | 0 | 312270 | 367600 | 338935 | 306150 | 343710 | 367895 | 349475 | 275325 | 338818 | 352593.5 | 278241 | 316276 | 287468.8643 | 287057.001 | 267036.4785 | 292010.3887 | 261882.5527 | 227595.6045 | 331346.0752 | 286593.5669 | 266579.8896 | 245358.4996 | 310963.3125 | 284727.1375 | 252449.5 | 270781 | 334786.7 | 174341.54 | 0 | 0 | 0 | 0 | 0 | 0 | 0 | 0 | 0 | 0 | 0 | 0 | 0 | 0 | 0 | 0 | 0 | 0 | 0 | 0 | 0 | 0 | 0 | 0 | 0 | 0 | 0 | 0 | 0 | 0 | 0 | 0 | 0 | 0 | 0 | 0 | 0 | 0 | 0 | 0 | 0 | 0
570715000000004100 | 1989-01-27 | 2016-09-26 | 160 | 23.2 | 30.3 | Wind World | W 2320-160 | 860 - Hjørring | LAND | Børglum by, Børglum | 20g | 552113.57 | 6356777.81 | GST, 18-02-2013 | 0 | 0 | 0 | 0 | 0 | 0 | 0 | 0 | 0 | 0 | 0 | 0 | 312270 | 367600 | 338935 | 306150 | 343710 | 367895 | 349475 | 275325 | 338818 | 352593.5 | 278241 | 316276 | 287468.8643 | 287057.001 | 267036.4785 | 292010.3887 | 261882.5527 | 227595.6045 | 331346.0752 | 286593.5669 | 266579.8896 | 245358.4996 | 310963.3125 | 284727.1375 | 252449.5 | 270781 | 334786.7 | 159754.42 | 0 | 0 | 0 | 0 | 0 | 0 | 0 | 0 | 0 | 0 | 0 | 0 | 0 | 0 | 0 | 0 | 0 | 0 | 0 | 0 | 0 | 0 | 0 | 0 | 0 | 0 | 0 | 0 | 0 | 0 | 0 | 0 | 0 | 0 | 0 | 0 | 0 | 0 | 0 | 0 | 0 | 0
570715000000008214 | 1989-01-31 | 2016-08-31 | 150 | 23 | 30 | BONUS | 150/30 kW | 851 - Aalborg | LAND | Haals by | 1d | 561923.11 | 6308857.86 | GST, 18-02-2013 | 0 | 0 | 0 | 0 | 0 | 0 | 0 | 0 | 0 | 0 | 0 | 0 | 244670 | 310820 | 294270 | 321770 | 298290 | 335140 | 301450 | 256440 | 300290 | 312570 | 258318 | 287165 | 245800.3398 | 255183.7607 | 243511.0449 | 273100.7852 | 253930.626 | 226076.1445 | 286716.7344 | 265754.6006 | 231897.6025 | 241121.0532 | 287503.204 | 266041.82 | 249793.08 | 243413.924 | 271129.816 | 114071.8925 | 0 | 0 | 0 | 0 | 0 | 0 | 0 | 0 | 0 | 0 | 0 | 0 | 0 | 0 | 0 | 0 | 0 | 0 | 0 | 0 | 0 | 0 | 0 | 0 | 0 | 0 | 0 | 0 | 0 | 0 | 0 | 0 | 0 | 0 | 0 | 0 | 0 | 0 | 0 | 0 | 0 | 0
570715000000008221 | 1989-01-31 | 2016-08-31 | 150 | 23 | 30 | BONUS | 150/30 kW | 851 - Aalborg | LAND | Færgeålemarken | 4 | 562069.49 | 6308875.89 | GST, 18-02-2013 | 0 | 0 | 0 | 0 | 0 | 0 | 0 | 0 | 0 | 0 | 0 | 0 | 268830 | 327050 | 308030 | 335720 | 308650 | 355790 | 308830 | 261100 | 308960 | 323590 | 267788 | 297692 | 248329.3398 | 255183.7607 | 243511.0449 | 273100.7852 | 253930.626 | 226076.1445 | 286716.7344 | 265754.6006 | 231897.6025 | 241121.0532 | 287503.204 | 266041.82 | 249793.08 | 243413.924 | 271129.816 | 114071.8925 | 0 | 0 | 0 | 0 | 0 | 0 | 0 | 0 | 0 | 0 | 0 | 0 | 0 | 0 | 0 | 0 | 0 | 0 | 0 | 0 | 0 | 0 | 0 | 0 | 0 | 0 | 0 | 0 | 0 | 0 | 0 | 0 | 0 | 0 | 0 | 0 | 0 | 0 | 0 | 0 | 0 | 0
570714700000008337 | 1989-02-01 |  | 200 | 24 | 30 | Danwin | DW 24 | 330 - Slagelse | LAND | Høve | 7a | 651857.33 | 6125668.24 | SDFE2018 | 0 | 0 | 0 | 0 | 0 | 0 | 0 | 0 | 0 | 0 | 0 | 0 | 197882 | 337190 | 312208 | 351620 | 346940 | 377808 | 291640 | 233202 | 308626 | 337372 | 280971 | 324622 | 287353 | 317512 | 247840 | 317401 | 278559 | 196551 | 272437 | 139003 | 209389 | 197492 | 261796.816 | 81542.533 | 6623.156 | 0 | 112640.553 | 0 | 0 | 0 | 0 | 87442.744 | 132402.644 | 0 | 0 | 0 | 12147.112 | 0 | 0 | 0 | 0 | 0 | 0 | 0 | 0 | 0 | 0.019 | 19333.341 | 16495.942 | 18780.294 | 8571.175 | 17126.443 | 8473.05 | 10384.306 | 28811.745 | 16706.924 | 20726.129 | 34668.008 | 28869.002 | 13927.18 | 13502.535 | 4328.993 | 0 | 0 | 0 | 0 | 0 | 0 | 0 | 0
570714700000008474 | 1989-02-01 |  | 200 | 24 | 30 | Danwin | DW 24-200 | 330 - Slagelse | LAND | Høve | 7a | 651907.98 | 6125722.34 | SDFE2018 | 0 | 0 | 0 | 0 | 0 | 0 | 0 | 0 | 0 | 0 | 0 | 0 | 301336 | 384298 | 344548 | 390600 | 232298 | 392388 | 332440 | 258828 | 321514 | 334342 | 303766 | 339217 | 246568 | 191188 | 280303 | 311748 | 281076 | 262255 | 340300 | 306094 | 271531 | 29136 | 285381.357 | 168836.761 | 160656.649 | 165038.174 | 331580.16 | 207927.786 | 305320.609 | 272655.186 | 286517.563 | 293836.905 | 207100.31 | 7923.352 | 29952.356 | 18889.422 | 22834.358 | 17971.423 | 8778.215 | 20676.266 | 5598.381 | 18737.654 | 18726.049 | 10129.425 | 0 | 0 | 0 | 19505.612 | 17814.034 | 22681.097 | 5701.326 | 22153.935 | 10474.166 | 12445.613 | 36672.33 | 23103.298 | 34760.639 | 42538.018 | 35761.881 | 24301.882 | 18288.833 | 16224.66 | 13110.297 | 11656.05 | 14940.921 | 16939.866 | 21195.673 | 21380.802 | 31183.55 | 16040.537
570715000000014055 | 1989-02-06 | 2017-05-08 | 150 | 30.6 | 0.1 | DWP | D 150 S | 710 - Favrskov | LAND | Aunstrup | 4n | 548490.52 | 6246267.31 | SDFE2018 | 0 | 0 | 0 | 0 | 0 | 0 | 0 | 0 | 0 | 0 | 0 | 0 | 246140 | 310040 | 318420 | 310570 | 276050 | 327800 | 281980 | 255020 | 291250 | 332772 | 271025 | 320527 | 251525 | 277261 | 247012 | 266753 | 247518 | 228591 | 307468 | 254615 | 240562 | 226902 | 340527 | 323871 | 294673 | 299454 | 330166 | 257579 | 109548 | 0 | 0 | 0 | 0 | 0 | 0 | 0 | 0 | 0 | 0 | 0 | 0 | 0 | 0 | 0 | 0 | 0 | 0 | 0 | 0 | 0 | 0 | 0 | 0 | 0 | 0 | 0 | 0 | 0 | 0 | 0 | 0 | 0 | 0 | 0 | 0 | 0 | 0 | 0 | 0 | 0
570714700000008320 | 1989-02-06 | 2003-12-17 | 200 | 24 | 30 | Danwin | DW 24-200 | 376 - Guldborgsund | LAND | Hasselø By, Væggerløse | 7a,6f | 685927.579 | 6068344.305 | Stamdata | 0 | 0 | 0 | 0 | 0 | 0 | 0 | 0 | 0 | 0 | 0 | 0 | 259640 | 395180 | 332140 | 374620 | 311320 | 405800 | 354060 | 272400 | 306540 | 372753 | 307845 | 331020 | 273468 | 324204.4727 | 245449.708 | 0 | 0 | 0 | 0 | 0 | 0 | 0 | 0 | 0 | 0 | 0 | 0 | 0 | 0 | 0 | 0 | 0 | 0 | 0 | 0 | 0 | 0 | 0 | 0 | 0 | 0 | 0 | 0 | 0 | 0 | 0 | 0 | 0 | 0 | 0 | 0 | 0 | 0 | 0 | 0 | 0 | 0 | 0 | 0 | 0 | 0 | 0 | 0 | 0 | 0 | 0 | 0 | 0 | 0 | 0
570715000000012150 | 1989-02-07 |  | 250 | 24 | 30 | NEG Micon | NM 250 | 849 - Jammerbugt | LAND | Bjørnekær Hovedgård, Biersted | 2a | 548692.83 | 6332732.65 | SDFE2018 | 0 | 0 | 0 | 0 | 0 | 0 | 0 | 0 | 0 | 0 | 0 | 0 | 279020 | 284160 | 345310 | 357510 | 356890 | 391820 | 333780 | 284790 | 333490 | 342792 | 290660 | 323570 | 279299.4785 | 288992.2754 | 255002.8799 | 297597.4805 | 261162.1191 | 228657.7192 | 294757.4395 | 257365.8047 | 234197.9014 | 164635.9 | 279969.34 | 270691.009 | 243213.266 | 241108.748 | 328200.257 | 158258.54 | 69904.43 | 18715.11 | 124304.13 | 377720.59 | 288068.97 | 44262.71 | 45251.4 | 24875.2 | 27911.17 | 31602.01 | 21922.91 | 28089.22 | 13693.34 | 21193.69 | 25344.84 | 39444.02 | 17626.67 | 32868.13 | 33178.25 | 24350.57 | 28625.81 | 27822.04 | 13270.72 | 28131.6 | 11266.3 | 19323.09 | 44451.56 | 20127.36 | 33861.96 | 43018.07 | 34601.3 | 30263.84 | 5703.97 | 0 | 0 | 0 | 0 | 0 | 0 | 18924.56 | 33815.78 | 30547.28
570715000000012167 | 1989-02-07 |  | 250 | 24 | 30 | NEG Micon | NM 250 | 849 - Jammerbugt | LAND | Biersted, Biersted | 2a | 548786.74 | 6332574.58 | SDFE2018 | 0 | 0 | 0 | 0 | 0 | 0 | 0 | 0 | 0 | 0 | 0 | 0 | 286400 | 389870 | 350100 | 359520 | 359230 | 402280 | 339930 | 286480 | 348520 | 354922 | 277165 | 332808 | 272415.1997 | 282219.958 | 237865.1992 | 288771.4766 | 272947.9189 | 234415.9224 | 313616.9404 | 293643.9189 | 249843.4775 | 226610.039 | 314168.5 | 274406.618 | 223795.013 | 241870.602 | 331480.085 | 208209.45 | 281233.19 | 135874.19 | 147481.252 | 385682.93 | 283873.85 | 44409.64 | 42597.61 | 23609.64 | 26829.31 | 32004.62 | 23274.54 | 29386.54 | 14040.99 | 21173.54 | 25191.29 | 41727.77 | 14119.46 | 33888.29 | 32719.85 | 28639.33 | 27886.97 | 26999.08 | 13901.87 | 29097.54 | 25236.04 | 19550.06 | 42675.67 | 25074.41 | 40585.91 | 43417.35 | 36296.17 | 29558.14 | 32191.85 | 20527.35 | 27015.96 | 22850.82 | 20195.78 | 10540.41 | 25152.54 | 22980.39 | 35559.58 | 34367.68
570714700000006135 | 1989-02-08 | 2005-08-31 | 120 | 21 | 23.6 | Wind World | I120/120 | 330 - Slagelse | LAND | Årslev By, Sønderup | 12a | 648741.8 | 6147971 | Stamdata | 0 | 0 | 0 | 0 | 0 | 0 | 0 | 0 | 0 | 0 | 0 | 0 | 155258 | 197660 | 180340 | 205080 | 199360 | 217280 | 203980 | 162100 | 182120 | 186100 | 166698 | 182139 | 148006 | 141104 | 86245 | 163440 | 42312 | 0 | 0 | 0 | 0 | 0 | 0 | 0 | 0 | 0 | 0 | 0 | 0 | 0 | 0 | 0 | 0 | 0 | 0 | 0 | 0 | 0 | 0 | 0 | 0 | 0 | 0 | 0 | 0 | 0 | 0 | 0 | 0 | 0 | 0 | 0 | 0 | 0 | 0 | 0 | 0 | 0 | 0 | 0 | 0 | 0 | 0 | 0 | 0 | 0 | 0 | 0 | 0 | 0
570715000000016738 | 1989-02-09 | 2002-07-16 | 55 | 20 | 24 | Vestas Wind Systems A/S | 55 | 779 - Skive | LAND | Vile by, Vile | 12i | 490913 | 6287367 | Stamdata | 0 | 0 | 0 | 0 | 0 | 0 | 0 | 0 | 0 | 0 | 0 | 0 | 84568 | 103431 | 95159 | 96495 | 103209 | 105123 | 94045 | 74043 | 90521 | 93035 | 68540 | 88123 | 68376 | 44245 | 0 | 0 | 0 | 0 | 0 | 0 | 0 | 0 | 0 | 0 | 0 | 0 | 0 | 0 | 0 | 0 | 0 | 0 | 0 | 0 | 0 | 0 | 0 | 0 | 0 | 0 | 0 | 0 | 0 | 0 | 0 | 0 | 0 | 0 | 0 | 0 | 0 | 0 | 0 | 0 | 0 | 0 | 0 | 0 | 0 | 0 | 0 | 0 | 0 | 0 | 0 | 0 | 0 | 0 | 0 | 0
570715000000016745 | 1989-02-10 | 2016-10-25 | 175 | 27 | 30 | Vestas Wind Systems A/S | V 25-200 | 779 - Skive | LAND | Rybjerg | 4a | 502437.18 | 6285518.88 | GST, 18-02-2013 | 0 | 0 | 0 | 0 | 0 | 0 | 0 | 0 | 0 | 0 | 0 | 0 | 412468 | 504468 | 464121 | 440060 | 476260 | 480780 | 456290 | 377560 | 437980 | 441130 | 400115 | 444535 | 374589 | 389805 | 356552 | 395773 | 383757 | 349719 | 442209 | 404860 | 367784 | 356653 | 421870 | 396588 | 366226 | 359582 | 459370 | 222546.46 | 0 | 0 | 0 | 0 | 0 | 0 | 0 | 0 | 0 | 0 | 0 | 0 | 0 | 0 | 0 | 0 | 0 | 0 | 0 | 0 | 0 | 0 | 0 | 0 | 0 | 0 | 0 | 0 | 0 | 0 | 0 | 0 | 0 | 0 | 0 | 0 | 0 | 0 | 0 | 0 | 0 | 0
570714700000005046 | 1989-02-10 | 2009-09-15 | 200 | 24 | 30 | Danwin | DW 24 | 250 - Frederikssund | LAND | Lyngerup | 3a | 687273.44 | 6189220.95 | GST, 18-02-2013 | 0 | 0 | 0 | 0 | 0 | 0 | 0 | 0 | 0 | 0 | 0 | 0 | 214990 | 274820 | 256700 | 284360 | 293740 | 300050 | 305220 | 228410 | 252270 | 284391 | 241461 | 303707 | 233778 | 253335.8008 | 246177.4209 | 142536.4224 | 215012 | 195635 | 247721 | 240286 | 141245 | 0 | 0 | 0 | 0 | 0 | 0 | 0 | 0 | 0 | 0 | 0 | 0 | 0 | 0 | 0 | 0 | 0 | 0 | 0 | 0 | 0 | 0 | 0 | 0 | 0 | 0 | 0 | 0 | 0 | 0 | 0 | 0 | 0 | 0 | 0 | 0 | 0 | 0 | 0 | 0 | 0 | 0 | 0 | 0 | 0 | 0 | 0 | 0 | 0
570715000000004117 | 1989-02-10 |  | 150 | 23.2 | 30.3 | Wind World | W 2320-150 | 860 - Hjørring | LAND | Vollerup By, Em | 9n | 553944.74 | 6356404.63 | SDFE2018 | 0 | 0 | 0 | 0 | 0 | 0 | 0 | 0 | 0 | 0 | 0 | 0 | 299640 | 348070 | 338680 | 301540 | 330750 | 371390 | 356230 | 264530 | 315070 | 352021 | 277249 | 302771 | 275230.9482 | 277319.6709 | 261072.9512 | 294458.5762 | 260799.5249 | 230878.5039 | 291637.0732 | 301622.1265 | 278372.0752 | 244856.7242 | 318934.575 | 304381.575 | 270562.075 | 273268 | 342754 | 256076.68 | 314227.79 | 262053.67 | 232362.23 | 326854.08 | 243726.97 | 35235.95 | 35228.94 | 19143.21 | 18906.27 | 24714.99 | 21094.19 | 22454.52 | 11684.17 | 16096.23 | 21903.48 | 32330.44 | 16277.73 | 28303.34 | 28598.78 | 23513.66 | 20130.58 | 19811.69 | 10358.06 | 27843.78 | 19677.18 | 18043.87 | 37243.61 | 19335.01 | 30098.69 | 39600.46 | 27973.28 | 17291.24 | 23596.7 | 14396.44 | 22283.62 | 18880.06 | 8025.92 | 6763.85 | 23159.36 | 23011.17 | 29701.08 | 23776.76
570715000000014918 | 1989-02-14 | 2016-02-24 | 200 | 30 | 30 | Vestas Wind Systems A/S | V 25-200 | 740 - Silkeborg | LAND | Hornby, Tvilum | 2t | 543844.16 | 6234021.8 | Stamdata | 0 | 0 | 0 | 0 | 0 | 0 | 0 | 0 | 0 | 0 | 0 | 0 | 250210 | 372760 | 331490 | 317280 | 348620 | 365140 | 308410 | 298330 | 317430 | 345510 | 283968 | 323255 | 259723 | 292530 | 261133 | 281609 | 274363 | 244055 | 316152 | 294392 | 246142 | 251940 | 291553 | 281204 | 256436 | 279925 | 272372 | 46462 | 0 | 0 | 0 | 0 | 0 | 0 | 0 | 0 | 0 | 0 | 0 | 0 | 0 | 0 | 0 | 0 | 0 | 0 | 0 | 0 | 0 | 0 | 0 | 0 | 0 | 0 | 0 | 0 | 0 | 0 | 0 | 0 | 0 | 0 | 0 | 0 | 0 | 0 | 0 | 0 | 0 | 0
570715000000030246 | 1989-02-15 | 2006-11-29 | 100 | 20 | 24 | Vestas Wind Systems A/S | V 20-100 | 787 - Thisted | LAND | Hundborg | 3a | 470080 | 6308102 | Stamdata | 0 | 0 | 0 | 0 | 0 | 0 | 0 | 0 | 0 | 0 | 0 | 0 | 224696 | 274815 | 252835 | 239600 | 265250 | 265830 | 245820 | 211090 | 238150 | 241790 | 209313 | 238127 | 198248 | 205826 | 184809 | 221487 | 217114 | 159245 | 0 | 0 | 0 | 0 | 0 | 0 | 0 | 0 | 0 | 0 | 0 | 0 | 0 | 0 | 0 | 0 | 0 | 0 | 0 | 0 | 0 | 0 | 0 | 0 | 0 | 0 | 0 | 0 | 0 | 0 | 0 | 0 | 0 | 0 | 0 | 0 | 0 | 0 | 0 | 0 | 0 | 0 | 0 | 0 | 0 | 0 | 0 | 0 | 0 | 0 | 0 | 0
570715000000042157 | 1989-02-16 | 2009-04-07 | 160 | 23.2 | 31 | Wind World | W 2320 | 760 - Ringkøbing-Skjern | LAND | Holmegård, Sdr. Lem | 2i | 461441 | 6213268 | Stamdata | 0 | 0 | 0 | 0 | 0 | 0 | 0 | 0 | 0 | 0 | 0 | 0 | 525360 | 356967 | 328417 | 317244 | 334534 | 343813 | 307167 | 272933 | 293780 | 322323 | 284120 | 324117 | 235152.667 | 273893.667 | 243249.9961 | 266100.6719 | 248338.333 | 84469.666 | 196038.335 | 247505.335 | 53730.333 | 0 | 0 | 0 | 0 | 0 | 0 | 0 | 0 | 0 | 0 | 0 | 0 | 0 | 0 | 0 | 0 | 0 | 0 | 0 | 0 | 0 | 0 | 0 | 0 | 0 | 0 | 0 | 0 | 0 | 0 | 0 | 0 | 0 | 0 | 0 | 0 | 0 | 0 | 0 | 0 | 0 | 0 | 0 | 0 | 0 | 0 | 0 | 0 | 0
570715000000045233 | 1989-02-20 |  | 250 | 24 | 30 | NEG Micon | NM 450-250 | 550 - Tønder | LAND | Arrild | 4 | 497431.17 | 6110805.07 | SDFE2018 | 0 | 0 | 0 | 0 | 0 | 0 | 0 | 0 | 0 | 0 | 0 | 0 | 342058.75 | 450754.0938 | 400516.5625 | 454190 | 430240 | 480220 | 401680 | 358620 | 387228 | 422251 | 336612 | 356948 | 262884.7002 | 299677.4941 | 220548.2012 | 309009.502 | 278318.2012 | 268764.1002 | 384168.6973 | 368070.8955 | 233502.1011 | 276255.6996 | 355251.2 | 325956.9 | 304909.2 | 324733.5 | 375039.5 | 275884.1 | 319993.1 | 281120.2 | 268228.5 | 316523.2 | 215811 | 36865.6 | 56212.8 | 16436.9 | 26752 | 22804.4 | 11174.9 | 20886.6 | 4906.4 | 8542.6 | 8747.1 | 19939.9 | 7667.5 | 21776.1 | 19886.1 | 23086.9 | 24623.7 | 25666.4 | 12316.1 | 24638.2 | 14710.7 | 10481.7 | 27578.8 | 20656.7 | 39883.2 | 47428.9 | 41723.2 | 26962.4 | 23357.5 | 22516.3 | 15066.2 | 15865.3 | 14235.1 | 10830.8 | 19272.6 | 7836.2 | 15149.5 | 25777.8
570715000000046001 | 1989-02-21 | 2017-01-15 | 200 | 24 | 30 | Danwin | DW 24 | 550 - Tønder | LAND | Øster Højst | 445 | 503107.11 | 6094217.38 | SDFE2018 | 0 | 0 | 0 | 0 | 0 | 0 | 0 | 0 | 0 | 0 | 0 | 0 | 254251.8906 | 335045.0312 | 297703.5312 | 351950 | 308410 | 339800 | 300660 | 248890 | 272660 | 308424 | 258384 | 314875 | 228389.498 | 276983.0215 | 236308.0557 | 264286.6982 | 248477.3984 | 226894.999 | 307790.6982 | 289372.4971 | 231824.3984 | 219160.0012 | 244296.6 | 223727.8 | 226044 | 242266.5 | 234101.1 | 86468.5 | 0 | 0 | 0 | 0 | 0 | 0 | 0 | 0 | 0 | 0 | 0 | 0 | 0 | 0 | 0 | 0 | 0 | 0 | 0 | 0 | 0 | 0 | 0 | 0 | 0 | 0 | 0 | 0 | 0 | 0 | 0 | 0 | 0 | 0 | 0 | 0 | 0 | 0 | 0 | 0 | 0 | 0
570715000000000256 | 1989-02-24 | 2010-04-07 | 250 | 24 | 28.7 | Micon | M 450-250 | 849 - Jammerbugt | LAND | Sydøstlige del Vedsted | 95e | 545916.92 | 6330353.26 | Stamdata | 0 | 0 | 0 | 0 | 0 | 0 | 0 | 0 | 0 | 0 | 0 | 0 | 372085 | 439647 | 418487.5 | 403740 | 417185 | 457910 | 397555 | 336875 | 392770 | 402565 | 342159 | 386935 | 319315.9746 | 284792.1987 | 290821.1865 | 348574 | 313487.8203 | 294061.9785 | 400163.4365 | 376019.1362 | 310549.4414 | 37617.3595 | 0 | 0 | 0 | 0 | 0 | 0 | 0 | 0 | 0 | 0 | 0 | 0 | 0 | 0 | 0 | 0 | 0 | 0 | 0 | 0 | 0 | 0 | 0 | 0 | 0 | 0 | 0 | 0 | 0 | 0 | 0 | 0 | 0 | 0 | 0 | 0 | 0 | 0 | 0 | 0 | 0 | 0 | 0 | 0 | 0 | 0 | 0 | 0
570715000000000249 | 1989-02-24 | 2008-09-12 | 250 | 24 | 28.7 | Micon | M 450-250 | 851 - Aalborg | LAND | Sydøstlige del Vedsted | 95e | 545898.93 | 6330155.36 | Stamdata | 0 | 0 | 0 | 0 | 0 | 0 | 0 | 0 | 0 | 0 | 0 | 0 | 372085 | 439647 | 418487.5 | 403740 | 417185 | 457910 | 397555 | 336875 | 392770 | 402565 | 342159 | 386935 | 319315.9746 | 284792.1987 | 290821.1865 | 348574 | 313487.8203 | 294061.9785 | 400163.4365 | 252119.5366 | 0 | 37617.3595 | 0 | 0 | 0 | 0 | 0 | 0 | 0 | 0 | 0 | 0 | 0 | 0 | 0 | 0 | 0 | 0 | 0 | 0 | 0 | 0 | 0 | 0 | 0 | 0 | 0 | 0 | 0 | 0 | 0 | 0 | 0 | 0 | 0 | 0 | 0 | 0 | 0 | 0 | 0 | 0 | 0 | 0 | 0 | 0 | 0 | 0 | 0 | 0
570715000000033162 | 1989-02-24 | 2010-06-21 | 145 | 0.1 | 0.1 | Ukendt | Ukendt | 773 - Morsø | LAND | Stenderup By | 1i | 490724.54 | 6145274.94 | Stamdata | 0 | 0 | 0 | 0 | 0 | 0 | 0 | 0 | 0 | 0 | 0 | 0 | 154608 | 189094 | 173971 | 182190 | 173230 | 189600 | 161620 | 143830 | 155680 | 158000 | 143083 | 177672 | 128441.9238 | 142198.0488 | 127994.8755 | 140031.9263 | 132709.4008 | 113699.0005 | 163510.5156 | 110451.0996 | 106132.3999 | 39564.3994 | 0 | 0 | 0 | 0 | 0 | 0 | 0 | 0 | 0 | 0 | 0 | 0 | 0 | 0 | 0 | 0 | 0 | 0 | 0 | 0 | 0 | 0 | 0 | 0 | 0 | 0 | 0 | 0 | 0 | 0 | 0 | 0 | 0 | 0 | 0 | 0 | 0 | 0 | 0 | 0 | 0 | 0 | 0 | 0 | 0 | 0 | 0 | 0
570715000000008191 | 1989-02-27 | 2016-04-06 | 150 | 23 | 30 | BONUS | 150/30 kW | 851 - Aalborg | LAND | Ferslev by | 14a | 556575.08 | 6312565.67 | GST, 18-02-2013 | 0 | 0 | 0 | 0 | 0 | 0 | 0 | 0 | 0 | 0 | 0 | 0 | 312728 | 369512 | 351729 | 354840 | 343560 | 374430 | 340170 | 285000 | 321060 | 339158 | 293560 | 320353 | 258459.5215 | 263819.627 | 213811.5801 | 247612.321 | 263452.9863 | 248487.1465 | 298192.9834 | 245705.0391 | 227923.2627 | 212043.038 | 292918.107 | 262439.49 | 227330.204 | 272760.729 | 174841.021 | 0 | 0 | 0 | 0 | 0 | 0 | 0 | 0 | 0 | 0 | 0 | 0 | 0 | 0 | 0 | 0 | 0 | 0 | 0 | 0 | 0 | 0 | 0 | 0 | 0 | 0 | 0 | 0 | 0 | 0 | 0 | 0 | 0 | 0 | 0 | 0 | 0 | 0 | 0 | 0 | 0 | 0 | 0
570714700000008627 | 1989-03-01 |  | 150 | 23 | 30 | BONUS | 150/30 kW | 320 - Faxe | LAND | Roholte | 1a | 698346.71 | 6120368.32 | SDFE2018 | 0 | 0 | 0 | 0 | 0 | 0 | 0 | 0 | 0 | 0 | 0 | 0 | 54861 | 247454 | 265668 | 323163 | 222411 | 322491 | 288213 | 238473 | 252720 | 308640 | 248798 | 266601 | 229201 | 268217 | 207509 | 243578 | 223078 | 174223 | 254332 | 229325 | 209246 | 143820 | 190088 | 107351 | 155939.996 | 205080.94 | 200640.8 | 144636.175 | 202273.643 | 131561.706 | 221575.298 | 205193.302 | 129872.751 | 20387.433 | 23846.504 | 11999.544 | 13126.328 | 10230.085 | 366.794 | 12477.014 | 2025.374 | 15430.446 | 10732.442 | 14942.491 | 4759.864 | 19586.734 | 14046.803 | 15040.414 | 10972.488 | 11051.975 | 7409.945 | 16054.442 | 9393.046 | 9017.731 | 20325.349 | 12756.624 | 23495.288 | 12760.835 | 18326.947 | 11069.184 | 10887.18 | 12172.914 | 9632.983 | 9559.942 | 8947.901 | 10953.262 | 12592.314 | 9130.003 | 18412.519 | 13454.57
570715000000043949 | 1989-03-03 | 2008-04-03 | 200 | 27 | 30 | Vestas Wind Systems A/S | V 27-200 | 657 - Herning | LAND | Nr. Fastrup By, Gjellerup | 2a | 503466.79 | 6218338.77 | Stamdata | 0 | 0 | 0 | 0 | 0 | 0 | 0 | 0 | 0 | 0 | 0 | 0 | 228682 | 304909 | 304909 | 291840 | 298180 | 328660 | 275970 | 237820 | 283500 | 275263 | 204727 | 316700 | 161718 | 355602 | 317956 | 345413 | 342697 | 303169 | 395254 | 164122 | 0 | 0 | 0 | 0 | 0 | 0 | 0 | 0 | 0 | 0 | 0 | 0 | 0 | 0 | 0 | 0 | 0 | 0 | 0 | 0 | 0 | 0 | 0 | 0 | 0 | 0 | 0 | 0 | 0 | 0 | 0 | 0 | 0 | 0 | 0 | 0 | 0 | 0 | 0 | 0 | 0 | 0 | 0 | 0 | 0 | 0 | 0 | 0 | 0 | 0
570715000000016752 | 1989-03-03 | 2005-05-23 | 150 | 24.6 | 32.7 | Nordtank | NTK 150 XLR | 779 - Skive | LAND | Yttrup by, Rybjerg | 9a | 500319.55 | 6286484.764 | Stamdata | 0 | 0 | 0 | 0 | 0 | 0 | 0 | 0 | 0 | 0 | 0 | 0 | 289852 | 393892 | 362389 | 345777 | 368189 | 384217 | 345530 | 306761 | 345225 | 340901 | 291011 | 362217 | 299399 | 309679 | 282760 | 316307 | 144875 | 0 | 0 | 0 | 0 | 0 | 0 | 0 | 0 | 0 | 0 | 0 | 0 | 0 | 0 | 0 | 0 | 0 | 0 | 0 | 0 | 0 | 0 | 0 | 0 | 0 | 0 | 0 | 0 | 0 | 0 | 0 | 0 | 0 | 0 | 0 | 0 | 0 | 0 | 0 | 0 | 0 | 0 | 0 | 0 | 0 | 0 | 0 | 0 | 0 | 0 | 0 | 0 | 0
570715000000012068 | 1989-03-06 | 2010-06-15 | 160 | 23.2 | 30.3 | Wind World | W 2320 | 813 - Frederikshavn | LAND | Præstbro Albæk | 6d | 583170.925 | 6345578.815 | Stamdata | 0 | 0 | 0 | 0 | 0 | 0 | 0 | 0 | 0 | 0 | 0 | 0 | 233493 | 301716 | 297671 | 266839 | 276904 | 300287 | 287690 | 199043 | 289380 | 264580 | 277773 | 297561 | 274019.7988 | 271556.4795 | 238123.6001 | 273554.5605 | 251488.1602 | 237005.5996 | 277986.6436 | 266540.4771 | 241865.4385 | 79845.0399 | 0 | 0 | 0 | 0 | 0 | 0 | 0 | 0 | 0 | 0 | 0 | 0 | 0 | 0 | 0 | 0 | 0 | 0 | 0 | 0 | 0 | 0 | 0 | 0 | 0 | 0 | 0 | 0 | 0 | 0 | 0 | 0 | 0 | 0 | 0 | 0 | 0 | 0 | 0 | 0 | 0 | 0 | 0 | 0 | 0 | 0 | 0 | 0
570715000000028922 | 1989-03-07 |  | 150 | 25 | 31 | Wind World | W 2500-150 | 756 - Ikast-Brande | LAND | Over Isen By | 3b | 514499.05 | 6216415.65 | SDFE2018 | 0 | 0 | 0 | 0 | 0 | 0 | 0 | 0 | 0 | 0 | 0 | 0 | 88500 | 358540 | 334860 | 319840 | 350100 | 371640 | 322900 | 286020 | 327364 | 327520 | 302352 | 342554 | 246971 | 276665 | 255728 | 279236 | 275133 | 248210 | 312811 | 275723 | 248444 | 230028 | 279375 | 263923 | 242515 | 222101 | 300185 | 222974.95 | 226177.63 | 220751.11 | 231296.75 | 242055.62 | 162240.56 | 29731 | 35226.7 | 14696.74 | 15252.19 | 16688.12 | 8658.4 | 17026.9 | 5215.39 | 10404.62 | 15942.6 | 29078.71 | 19551.31 | 15650.97 | 24194.85 | 19497.48 | 16149.89 | 15630.29 | 6315.09 | 14488.99 | 11430.3 | 9814.88 | 23859.65 | 15135.79 | 27425.85 | 34132.73 | 27724.25 | 19331.25 | 18798.47 | 8298.33 | 10346.05 | 10864.13 | 10426.4 | 4983.27 | 5738.42 | 14109.64 | 28377.67 | 24533.1
570715000000033186 | 1989-03-08 | 2010-11-25 | 200 | 0.1 | 0.1 | Vestas Wind Systems A/S | Ukendt | 760 - Ringkøbing-Skjern | LAND | Lønborggård Hgd | 16a | 465564.25 | 6194691.6 | Stamdata | 0 | 0 | 0 | 0 | 0 | 0 | 0 | 0 | 0 | 0 | 0 | 0 | 121355.5 | 371059 | 341382 | 337195 | 350740 | 357260 | 318190 | 285900 | 313250 | 332495 | 287242 | 328120 | 246907.1914 | 249405.7275 | 218323.5625 | 252527.9678 | 261526.1914 | 217491.9263 | 306740.5781 | 225998.8247 | 228105.3481 | 312074.9992 | 0 | 0 | 0 | 0 | 0 | 0 | 0 | 0 | 0 | 0 | 0 | 0 | 0 | 0 | 0 | 0 | 0 | 0 | 0 | 0 | 0 | 0 | 0 | 0 | 0 | 0 | 0 | 0 | 0 | 0 | 0 | 0 | 0 | 0 | 0 | 0 | 0 | 0 | 0 | 0 | 0 | 0 | 0 | 0 | 0 | 0 | 0 | 0
570715000000033193 | 1989-03-08 | 2010-06-23 | 100 | 0.1 | 0.1 | Vestas Wind Systems A/S | Ukendt | 760 - Ringkøbing-Skjern | LAND | Lønborggård Hgd | 16a | 465622.9 | 6194612.98 | Stamdata | 0 | 0 | 0 | 0 | 0 | 0 | 0 | 0 | 0 | 0 | 0 | 0 | 121355.5 | 371059 | 341382 | 337195 | 350740 | 357260 | 318190 | 285900 | 313250 | 332495 | 287242 | 328120 | 246907.1914 | 249405.7275 | 218323.5625 | 252527.9678 | 261526.1914 | 217491.9263 | 306740.5781 | 225998.8247 | 228105.3481 | 156037.4996 | 0 | 0 | 0 | 0 | 0 | 0 | 0 | 0 | 0 | 0 | 0 | 0 | 0 | 0 | 0 | 0 | 0 | 0 | 0 | 0 | 0 | 0 | 0 | 0 | 0 | 0 | 0 | 0 | 0 | 0 | 0 | 0 | 0 | 0 | 0 | 0 | 0 | 0 | 0 | 0 | 0 | 0 | 0 | 0 | 0 | 0 | 0 | 0
570715000000016769 | 1989-03-08 | 2016-07-17 | 200 | 25 | 30 | Vestas Wind Systems A/S | V 25-200 | 779 - Skive | LAND | Kås hvg, Lihme | 1z | 482059.32 | 6272578.84 | GST, 18-02-2013 | 0 | 0 | 0 | 0 | 0 | 0 | 0 | 0 | 0 | 0 | 0 | 0 | 420399 | 571298 | 525607 | 516591 | 502721 | 543451 | 500189 | 439345 | 489500 | 520301 | 466393 | 496247 | 402243 | 408798 | 376340 | 430732 | 465106 | 451582 | 560331 | 439144 | 452034 | 426423 | 372135 | 438269 | 421276 | 456992 | 487926 | 172392 | 0 | 0 | 0 | 0 | 0 | 0 | 0 | 0 | 0 | 0 | 0 | 0 | 0 | 0 | 0 | 0 | 0 | 0 | 0 | 0 | 0 | 0 | 0 | 0 | 0 | 0 | 0 | 0 | 0 | 0 | 0 | 0 | 0 | 0 | 0 | 0 | 0 | 0 | 0 | 0 | 0 | 0
570715000000008115 | 1989-03-09 | 2002-11-06 | 150 | 23 | 24.5 | BONUS | 150/30 kW | 851 - Aalborg | LAND | Bislev by | 5a | 538106.38 | 6311007.92 | Stamdata | 0 | 0 | 0 | 0 | 0 | 0 | 0 | 0 | 0 | 0 | 0 | 0 | 237014 | 324252 | 310780 | 304800 | 324800 | 334830 | 300861 | 263600 | 294210 | 307830 | 254711 | 293144 | 258911.4199 | 213268.4577 | 0 | 0 | 0 | 0 | 0 | 0 | 0 | 0 | 0 | 0 | 0 | 0 | 0 | 0 | 0 | 0 | 0 | 0 | 0 | 0 | 0 | 0 | 0 | 0 | 0 | 0 | 0 | 0 | 0 | 0 | 0 | 0 | 0 | 0 | 0 | 0 | 0 | 0 | 0 | 0 | 0 | 0 | 0 | 0 | 0 | 0 | 0 | 0 | 0 | 0 | 0 | 0 | 0 | 0 | 0 | 0
570715000000043956 | 1989-03-10 | 2002-04-05 | 18 | 10 | 12 | Riisager | 18 | 657 - Herning | LAND | Nyby By, Sinding | 16a | 492268.12 | 6229218.05 | Stamdata | 0 | 0 | 0 | 0 | 0 | 0 | 0 | 0 | 0 | 0 | 0 | 0 | 12107 | 16140 | 16140 | 13686 | 6567 | 0 | 0 | 3891 | 1486 | 14583 | 14662 | 17500 | 11757 | 5770 | 0 | 0 | 0 | 0 | 0 | 0 | 0 | 0 | 0 | 0 | 0 | 0 | 0 | 0 | 0 | 0 | 0 | 0 | 0 | 0 | 0 | 0 | 0 | 0 | 0 | 0 | 0 | 0 | 0 | 0 | 0 | 0 | 0 | 0 | 0 | 0 | 0 | 0 | 0 | 0 | 0 | 0 | 0 | 0 | 0 | 0 | 0 | 0 | 0 | 0 | 0 | 0 | 0 | 0 | 0 | 0
570714700000011658 | 1989-03-11 |  | 18 | 10.4 | 25 | Reymo | 18.5 | 400 - Bornholm | [6 empty] | 0 | 0 | 0 | 0 | 0 | 0 | 0 | 0 | 0 | 0 | 0 | 0 | 29700 | 39600 | 39600 | 39600 | 39600 | 39600 | 39600 | 39600 | 39600 | 39600 | 39600 | 39600 | 24741 | 21908 | 21369 | 20665 | 21458 | 17578 | 27099 | 10536 | 21668 | 23493 | 20223 | 27556 | 3 | 22550 | 27240 | 3921.307 | 0 | 3956.48 | 3850.36 | 2479.87 | 0 | 0 | 0 | 0 | 0 | 0 | 0 | 0 | 0 | 612.009 | 918.684 | 1813.282 | 1314.588 | 2457.221 | 1626.998 | 1725.418 | 1345.224 | 2053.819 | 1120.956 | 2091.278 | 1506.779 | 1151.248 | 958.287 | 1202.634 | 2518.841 | 283.738 | 0 | 0 | 0 | 0 | 0 | 0 | 0 | 0 | 0 | 0 | 0 | 0
570715000000003141 | 1989-03-13 | 2019-06-27 | 150 | 23.2 | 30.3 | Wind World | W 2320-150 | 860 - Hjørring | LAND | Stendal, Tårs | 3a | 573571.2 | 6361524.49 | SDFE2018 | 0 | 0 | 0 | 0 | 0 | 0 | 0 | 0 | 0 | 0 | 0 | 0 | 225658 | 296258 | 271970 | 278450 | 293900 | 312410 | 268290 | 228300 | 254880 | 195490 | 225262 | 257896 | 217888.0742 | 209317.0161 | 205110.5903 | 226872.0205 | 207799.0195 | 187421.8491 | 228444.4819 | 232776.7197 | 191069.998 | 160676.9999 | 241250.133 | 212028.271 | 205851.808 | 224243.05 | 259632.867 | 167666.29 | 197004.248 | 103608.354 | 0 | 0 | 0 | 0 | 0 | 0 | 0 | 0 | 0 | 0 | 0 | 0 | 0 | 0 | 0 | 0 | 0 | 0 | 0 | 0 | 0 | 0 | 0 | 0 | 0 | 0 | 0 | 0 | 0 | 0 | 0 | 0 | 0 | 0 | 0 | 0 | 0 | 0 | 0 | 0
570715000000036965 | 1989-03-15 | 2003-10-21 | 150 | 23 | 30 | BONUS | 150 kW | 665 - Lemvig | LAND | Ramme Hovedgård, Ramme | 11a | 451311.086 | 6258727.109 | Stamdata | 0 | 0 | 0 | 0 | 0 | 0 | 0 | 0 | 0 | 0 | 0 | 0 | 345135.0625 | 469019.125 | 431507.4062 | 476860 | 434110 | 443730 | 418680 | 342040 | 378000 | 434050 | 376305 | 373394 | 359309 | 336372 | 256648 | 0 | 0 | 0 | 0 | 0 | 0 | 0 | 0 | 0 | 0 | 0 | 0 | 0 | 0 | 0 | 0 | 0 | 0 | 0 | 0 | 0 | 0 | 0 | 0 | 0 | 0 | 0 | 0 | 0 | 0 | 0 | 0 | 0 | 0 | 0 | 0 | 0 | 0 | 0 | 0 | 0 | 0 | 0 | 0 | 0 | 0 | 0 | 0 | 0 | 0 | 0 | 0 | 0 | 0 | 0
570715000000030253 | 1989-03-15 | 2002-11-05 | 100 | 20 | 24 | Vestas Wind Systems A/S | V 20-100 | 787 - Thisted | LAND | Villerslev | 4d | 471027 | 6296269 | Stamdata | 0 | 0 | 0 | 0 | 0 | 0 | 0 | 0 | 0 | 0 | 0 | 0 | 211682 | 287663 | 264656 | 257700 | 268740 | 269650 | 258570 | 220230 | 241260 | 253780 | 225061 | 259996 | 212567 | 197126 | 0 | 0 | 0 | 0 | 0 | 0 | 0 | 0 | 0 | 0 | 0 | 0 | 0 | 0 | 0 | 0 | 0 | 0 | 0 | 0 | 0 | 0 | 0 | 0 | 0 | 0 | 0 | 0 | 0 | 0 | 0 | 0 | 0 | 0 | 0 | 0 | 0 | 0 | 0 | 0 | 0 | 0 | 0 | 0 | 0 | 0 | 0 | 0 | 0 | 0 | 0 | 0 | 0 | 0 | 0 | 0
570715000000024733 | 1989-03-16 | 2003-04-16 | 95 | 19 | 41 | DVT | Tellus 1995 | 630 - Vejle | LAND | Højen by | 9a | 530969.41 | 6169153.91 | Stamdata | 0 | 0 | 0 | 0 | 0 | 0 | 0 | 0 | 0 | 0 | 0 | 0 | 156051 | 228488 | 203022.5 | 222340 | 199490 | 228375 | 202855 | 195950 | 193800 | 212202 | 179978.5 | 201994 | 163448.1504 | 188231.5015 | 53898.6499 | 0 | 0 | 0 | 0 | 0 | 0 | 0 | 0 | 0 | 0 | 0 | 0 | 0 | 0 | 0 | 0 | 0 | 0 | 0 | 0 | 0 | 0 | 0 | 0 | 0 | 0 | 0 | 0 | 0 | 0 | 0 | 0 | 0 | 0 | 0 | 0 | 0 | 0 | 0 | 0 | 0 | 0 | 0 | 0 | 0 | 0 | 0 | 0 | 0 | 0 | 0 | 0 | 0 | 0 | 0
570715000000024740 | 1989-03-16 | 2003-04-16 | 95 | 19 | 41 | DVT | Tellus 1995 | 630 - Vejle | LAND | Højen by | 9a | 531056.68 | 6169108.53 | Stamdata | 0 | 0 | 0 | 0 | 0 | 0 | 0 | 0 | 0 | 0 | 0 | 0 | 156051 | 228488 | 203022.5 | 222340 | 199490 | 228375 | 202855 | 195950 | 193800 | 212202 | 179978.5 | 201994 | 163448.1504 | 188231.5015 | 53898.6499 | 0 | 0 | 0 | 0 | 0 | 0 | 0 | 0 | 0 | 0 | 0 | 0 | 0 | 0 | 0 | 0 | 0 | 0 | 0 | 0 | 0 | 0 | 0 | 0 | 0 | 0 | 0 | 0 | 0 | 0 | 0 | 0 | 0 | 0 | 0 | 0 | 0 | 0 | 0 | 0 | 0 | 0 | 0 | 0 | 0 | 0 | 0 | 0 | 0 | 0 | 0 | 0 | 0 | 0 | 0
570715000000012174 | 1989-03-21 | 2016-10-24 | 200 | 25 | 30 | Vestas Wind Systems A/S | V 25-200 | 810 - Brønderslev | LAND | Aså, Melholt | 31g | 580650.15 | 6333152.97 | GST, 18-02-2013 | 0 | 0 | 0 | 0 | 0 | 0 | 0 | 0 | 0 | 0 | 0 | 0 | 233968 | 414100 | 395425 | 374345 | 402615 | 435055 | 387550 | 352760 | 373200 | 416208 | 358234 | 398733 | 360120.6807 | 362722.7178 | 325821.3594 | 358294.4785 | 343490.6426 | 315392.5566 | 381189.7617 | 353887.7607 | 327506.5635 | 312138.5611 | 364904.12 | 356768.639 | 326750.081 | 358056.407 | 363880.141 | 146504.57 | 0 | 0 | 0 | 0 | 0 | 0 | 0 | 0 | 0 | 0 | 0 | 0 | 0 | 0 | 0 | 0 | 0 | 0 | 0 | 0 | 0 | 0 | 0 | 0 | 0 | 0 | 0 | 0 | 0 | 0 | 0 | 0 | 0 | 0 | 0 | 0 | 0 | 0 | 0 | 0 | 0 | 0
570715000000019067 | 1989-03-22 | 2006-04-07 | 250 | 26 | 30 | Micon | M 530 | 730 - Randers | LAND | Over Hornbæk By, Hornbæk | 8a | 558499 | 6257694 | Stamdata | 0 | 0 | 0 | 0 | 0 | 0 | 0 | 0 | 0 | 0 | 0 | 0 | 234212.7969 | 325948.2188 | 292290.0938 | 293683.875 | 350229 | 373405 | 263914 | 249855 | 311395 | 294240 | 246047 | 293538 | 241337.5205 | 257556.7358 | 239362.9214 | 257854.8428 | 252881.165 | 43435.9299 | 0 | 0 | 0 | 0 | 0 | 0 | 0 | 0 | 0 | 0 | 0 | 0 | 0 | 0 | 0 | 0 | 0 | 0 | 0 | 0 | 0 | 0 | 0 | 0 | 0 | 0 | 0 | 0 | 0 | 0 | 0 | 0 | 0 | 0 | 0 | 0 | 0 | 0 | 0 | 0 | 0 | 0 | 0 | 0 | 0 | 0 | 0 | 0 | 0 | 0 | 0 | 0
570715000000005794 | 1989-03-22 | 2024-10-13 | 75 | 17.5 | 22 | Hanstholm Møllen | HM 17 75 | 787 - Thisted | LAND | Ræhr | 5a | 479187.38 | 6327721.51 | SDFE2018 | 0 | 0 | 0 | 0 | 0 | 0 | 0 | 0 | 0 | 0 | 0 | 0 | 40408 | 136592 | 48526 | 25505 | 0 | 27383 | 169203 | 138259 | 173358 | 180825 | 125561 | 185245 | 161201 | 153902 | 132485.9995 | 181985 | 167161 | 140882 | 220308 | 175010 | 157684 | 157070 | 171042 | 153432 | 107155 | 0 | 0 | 0 | 0 | 0 | 0 | 0 | 0 | 0 | 0 | 0 | 0 | 0 | 0 | 0 | 0 | 0 | 0 | 0 | 0 | 0 | 0 | 0 | 0 | 0 | 0 | 0 | 0 | 0 | 0 | 0 | 0 | 0 | 0 | 0 | 0 | 0 | 0 | 0 | 0 | 0 | 0 | 0 | 0 | 0
570714700000008368 | 1989-03-22 | 2003-11-20 | 150 | 23 | 24.5 | BONUS | 150/30 kW | 376 - Guldborgsund | LAND | Bruserup By, Væggerløse | 3a | 685868.582 | 6062803.343 | Stamdata | 0 | 0 | 0 | 0 | 0 | 0 | 0 | 0 | 0 | 0 | 0 | 0 | 226614 | 408662 | 352706 | 377846 | 305148 | 415052 | 364680 | 302894 | 329846 | 401205 | 320191 | 344866 | 288020 | 334100.2412 | 239649.3018 | 0 | 0 | 0 | 0 | 0 | 0 | 0 | 0 | 0 | 0 | 0 | 0 | 0 | 0 | 0 | 0 | 0 | 0 | 0 | 0 | 0 | 0 | 0 | 0 | 0 | 0 | 0 | 0 | 0 | 0 | 0 | 0 | 0 | 0 | 0 | 0 | 0 | 0 | 0 | 0 | 0 | 0 | 0 | 0 | 0 | 0 | 0 | 0 | 0 | 0 | 0 | 0 | 0 | 0 | 0
570715000000040795 | 1989-03-23 | 2020-05-07 | 200 | 25 | 28.7 | Vestas Wind Systems A/S | V 25-200 | 760 - Ringkøbing-Skjern | LAND | Degneboligen Ølstrup | 3a | 465024.19 | 6219082.03 | SDFE2018 | 0 | 0 | 0 | 0 | 0 | 0 | 0 | 0 | 0 | 0 | 0 | 0 | 281150 | 470000 | 419500 | 421050 | 422450 | 432100 | 407850 | 373250 | 391750 | 417496 | 364109 | 421495 | 318143.5 | 350986.5 | 313277 | 342755 | 333493.5 | 236259 | 258042 | 285258.5 | 269394 | 200957.5 | 308739.5 | 325895.5 | 299722.5 | 179616.09 | 103261.005 | 36552.415 | 5642.445 | 0 | 0 | 0 | 0 | 0 | 0 | 0 | 0 | 0 | 0 | 0 | 0 | 0 | 0 | 0 | 0 | 0 | 0 | 0 | 0 | 0 | 0 | 0 | 0 | 0 | 0 | 0 | 0 | 0 | 0 | 0 | 0 | 0 | 0 | 0 | 0 | 0 | 0 | 0 | 0 | 0
570715000000040801 | 1989-03-23 | 2020-05-07 | 200 | 25 | 28.7 | Vestas Wind Systems A/S | V 25-200 | 760 - Ringkøbing-Skjern | LAND | Degneboligen Ølstrup | 3a | 464927.31 | 6219118.26 | SDFE2018 | 0 | 0 | 0 | 0 | 0 | 0 | 0 | 0 | 0 | 0 | 0 | 0 | 281150 | 470000 | 419500 | 421050 | 422450 | 432100 | 407850 | 373250 | 391750 | 417496 | 364109 | 421495 | 318143.5 | 350986.5 | 313277 | 342755 | 333493.5 | 236259 | 258042 | 285258.5 | 269394 | 200957.5 | 308739.5 | 325895.5 | 299722.5 | 179616.09 | 103261.005 | 36552.415 | 5642.445 | 0 | 0 | 0 | 0 | 0 | 0 | 0 | 0 | 0 | 0 | 0 | 0 | 0 | 0 | 0 | 0 | 0 | 0 | 0 | 0 | 0 | 0 | 0 | 0 | 0 | 0 | 0 | 0 | 0 | 0 | 0 | 0 | 0 | 0 | 0 | 0 | 0 | 0 | 0 | 0 | 0
570714700000008344 | 1989-03-28 | 2014-12-10 | 160 | 23.2 | 30 | Wind World | WW 2320 | 360 - Lolland | LAND | Stokkemarke | 4g | 653724.15 | 6083289.07 | GST, 18-02-2013 | 0 | 0 | 0 | 0 | 0 | 0 | 0 | 0 | 0 | 0 | 0 | 0 | 196520 | 298200 | 296980 | 314560 | 271460 | 330980 | 320680 | 267260 | 300700 | 311800 | 256211 | 242170 | 212014 | 243437 | 212869 | 268428 | 216926 | 194366 | 205485 | 270314 | 239604 | 239816 | 277855 | 238095 | 184811 | 31 | 0 | 0 | 0 | 0 | 0 | 0 | 0 | 0 | 0 | 0 | 0 | 0 | 0 | 0 | 0 | 0 | 0 | 0 | 0 | 0 | 0 | 0 | 0 | 0 | 0 | 0 | 0 | 0 | 0 | 0 | 0 | 0 | 0 | 0 | 0 | 0 | 0 | 0 | 0 | 0 | 0 | 0 | 0 | 0
570715000000008238 | 1989-03-29 | 2015-09-02 | 150 | 22 | 30 | Vindsyssel | VS 150 | 851 - Aalborg | LAND | Flamsted by | 1ao | 557670.93 | 6309415.82 | GST, 18-02-2013 | 0 | 0 | 0 | 0 | 0 | 0 | 0 | 0 | 0 | 0 | 0 | 0 | 202088 | 265314 | 252545 | 179310 | 250620 | 303480 | 262500 | 215680 | 237000 | 253980 | 168351 | 202173 | 221364.1992 | 232651.2314 | 207205.8477 | 236894.667 | 219205.082 | 194187.9136 | 258899.334 | 214083.7036 | 199690.29 | 203435.9977 | 228820.807 | 217234.329 | 194765.977 | 101141.692 | 0 | 0 | 0 | 0 | 0 | 0 | 0 | 0 | 0 | 0 | 0 | 0 | 0 | 0 | 0 | 0 | 0 | 0 | 0 | 0 | 0 | 0 | 0 | 0 | 0 | 0 | 0 | 0 | 0 | 0 | 0 | 0 | 0 | 0 | 0 | 0 | 0 | 0 | 0 | 0 | 0 | 0 | 0 | 0
570715000000050497 | 1989-03-31 |  | 450 | 36 | 35 | BONUS | 450 kW | 580 - Aabenraa | LAND | Bovrup | 192 | 538079.88 | 6092301.38 | SDFE2018 | 0 | 0 | 0 | 0 | 0 | 0 | 0 | 0 | 0 | 0 | 0 | 0 | 450351 | 600469 | 807820 | 839100 | 851810 | 799880 | 730280 | 692510 | 800352 | 843218 | 717984 | 607696 | 659155.5 | 767250 | 685623 | 745327.5 | 713565 | 585090 | 653309.8477 | 721903.4004 | 626397.4531 | 587672.2008 | 747669.2 | 511662.25 | 619278.55 | 687735.6545 | 589202.197 | 331406.9965 | 291201.352 | 98092.4285 | 560188.149 | 659334.533 | 549962.468 | 77449.45 | 82764.95 | 41256.5 | 47479.5 | 40002.7 | 28125.8 | 46553.35 | 17027.15 | 17995.8 | 46379.9 | 59983.3 | 37958.8 | 52601.9 | 46300.55 | 54886.65 | 38395.75 | 51920.9 | 21606.7 | 30032.8 | 1963.6 | 12363.85 | 37662.3 | 34413 | 53097.15 | 55614.9 | 8240.6 | 20565.15 | 41187.05 | 21037.65 | 9736.35 | 25031.1 | 16190.3 | 29936.3 | 32421.2 | 43889.5 | 69490.85 | 59885.3
570715000000050503 | 1989-03-31 |  | 450 | 36 | 35 | BONUS | 450 kW | 580 - Aabenraa | LAND | Bovrup | 192 | 538072.47 | 6092403.02 | SDFE2018 | 0 | 0 | 0 | 0 | 0 | 0 | 0 | 0 | 0 | 0 | 0 | 0 | 459026 | 612034 | 763480 | 818250 | 830910 | 791100 | 729820 | 723500 | 790556 | 863147 | 735149 | 828793 | 670289.5 | 767250 | 685623 | 745327.5 | 713565 | 585090 | 653309.8477 | 721903.4004 | 626397.4531 | 587672.2008 | 747669.2 | 511662.25 | 619278.55 | 687735.6545 | 589202.197 | 331406.9965 | 291201.352 | 98092.4285 | 560188.149 | 659334.533 | 549962.468 | 77449.45 | 82764.95 | 41256.5 | 47479.5 | 40002.7 | 28125.8 | 46553.35 | 17027.15 | 17995.8 | 46379.9 | 59983.3 | 37958.8 | 52601.9 | 46300.55 | 54886.65 | 38395.75 | 51920.9 | 21606.7 | 30032.8 | 1963.6 | 12363.85 | 37662.3 | 34413 | 53097.15 | 55614.9 | 8240.6 | 20565.15 | 41187.05 | 21037.65 | 9736.35 | 25031.1 | 16190.3 | 29936.3 | 32421.2 | 43889.5 | 69490.85 | 59885.3
570715000000002335 | 1989-03-31 |  | 150 | 0.1 | 0.1 | Vindsyssel | VS 150 | 860 - Hjørring | LAND | Skibsby By, Skt. Olai | 13a | 562130.29 | 6371671.83 | SDFE2018 | 0 | 0 | 0 | 0 | 0 | 0 | 0 | 0 | 0 | 0 | 0 | 0 | 222713 | 292392 | 296160 | 242630 | 199350 | 313750 | 293000 | 241130 | 255280 | 219889 | 151878 | 239830 | 241411.2373 | 241859.7598 | 224440.2686 | 253032.8066 | 240257.1602 | 210609.6309 | 286831.7129 | 256530.7803 | 216679.3223 | 197876.1603 | 262665.782 | 239515.985 | 214039.024 | 217463.601 | 282196.767 | 205241.991 | 255924.69 | 207022.261 | 204433.885 | 230673.419 | 188723.835 | 36611.72 | 26025.18 | 13922.7 | 15791.89 | 21594.15 | 18137.35 | 18843.85 | 8635.32 | 12470.75 | 17029.19 | 23585.12 | 12283.2 | 22748.11 | 26982.27 | 15984.48 | 15301.16 | 10825.99 | 8011.59 | 25261.02 | 15863.34 | 12547.58 | 33576.75 | 15710.06 | 27556.83 | 32211.54 | 24483.19 | 17277.72 | 15069.13 | 10551.96 | 17728.88 | 15520.48 | 13956.3 | 7390.65 | 17491.5 | 18163.05 | 24520.14 | 21862.06
570714700000008207 | 1989-04-03 | 2011-05-16 | 200 | 25.5 | 31 | Smedemester | LOLLAND 200/40 | 330 - Slagelse | LAND | Halseby By,Tårnborg | 1b | 639531.745 | 6137237.895 | Stamdata | 0 | 0 | 0 | 0 | 0 | 0 | 0 | 0 | 0 | 0 | 0 | 0 | 116908 | 400000 | 350000 | 279618 | 337734 | 181629 | 332823 | 267840 | 393261 | 405114 | 381403 | 318609 | 331189 | 361132 | 340924 | 380877 | 363062 | 341669 | 412312 | 261211 | 290192 | 244784 | 133519 | 0 | 0 | 0 | 0 | 0 | 0 | 0 | 0 | 0 | 0 | 0 | 0 | 0 | 0 | 0 | 0 | 0 | 0 | 0 | 0 | 0 | 0 | 0 | 0 | 0 | 0 | 0 | 0 | 0 | 0 | 0 | 0 | 0 | 0 | 0 | 0 | 0 | 0 | 0 | 0 | 0 | 0 | 0 | 0 | 0 | 0 | 0
570714700000008382 | 1989-04-03 | 2009-09-15 | 160 | 23.2 | 30 | Wind World | W 2320-160 | 370 - Næstved | LAND | Næstelsø By, Næstelsø | 11b | 681403.594 | 6122725.704 | Stamdata | 0 | 0 | 0 | 0 | 0 | 0 | 0 | 0 | 0 | 0 | 0 | 0 | 122602 | 305400 | 266000 | 307900 | 293100 | 345600 | 307400 | 238920 | 188480 | 283000 | 252218 | 269623 | 225132 | 271321 | 227009 | 256335 | 231829 | 203354 | 252236 | 262527 | 149295 | 0 | 0 | 0 | 0 | 0 | 0 | 0 | 0 | 0 | 0 | 0 | 0 | 0 | 0 | 0 | 0 | 0 | 0 | 0 | 0 | 0 | 0 | 0 | 0 | 0 | 0 | 0 | 0 | 0 | 0 | 0 | 0 | 0 | 0 | 0 | 0 | 0 | 0 | 0 | 0 | 0 | 0 | 0 | 0 | 0 | 0 | 0 | 0 | 0
570714700000005220 | 1989-04-04 |  | 200 | 24 | 30 | Danwin | DW 24 | 316 - Holbæk | LAND | Tingerup By, Soderup | 4a | 677491.48 | 6163417.78 | SDFE2018 | 0 | 0 | 0 | 0 | 0 | 0 | 0 | 0 | 0 | 0 | 0 | 0 | 149900 | 299025 | 277750 | 265225 | 294000 | 149750 | 146937 | 221065 | 248867 | 283157 | 233889 | 254641 | 198036.5 | 226855.5 | 221097 | 239715 | 208040 | 203075 | 241082.5 | 257805 | 204640 | 164000 | 248150 | 116120 | 0 | 33607.61 | 139296.6215 | 90900.392 | 108177.496 | 92654.5215 | 174873.4225 | 128925.9845 | 144416.587 | 15930.717 | 18135.9405 | 1270.163 | 0 | 4272.939 | 2548.3435 | 0 | 502.3505 | 343.552 | 0 | 770.353 | 0 | 0 | 0 | 0 | 577.9365 | 4627.99 | 4519.486 | 15074.5435 | 11094.86 | 8016.9945 | 23124.926 | 12343.831 | 27847.4015 | 14574.65 | 13789.0015 | 10047.198 | 7906.1955 | 7993.1815 | 2164.409 | 1565.435 | 5624.7665 | 4513.6495 | 5808.9635 | 7451.2605 | 12398.8625 | 13471.8725
570714700000005237 | 1989-04-04 |  | 200 | 24 | 30 | Danwin | DW 24 | 316 - Holbæk | LAND | Tingerup By, Soderup | 3f | 677452.92 | 6163542.27 | SDFE2018 | 0 | 0 | 0 | 0 | 0 | 0 | 0 | 0 | 0 | 0 | 0 | 0 | 149900 | 299025 | 277750 | 265225 | 294000 | 149750 | 146937 | 221065 | 248867 | 283157 | 233889 | 254641 | 198036.5 | 226855.5 | 221097 | 239715 | 208040 | 203075 | 241082.5 | 257805 | 204640 | 164000 | 248150 | 116120 | 0 | 33607.61 | 139296.6215 | 90900.392 | 108177.496 | 92654.5215 | 174873.4225 | 128925.9845 | 144416.587 | 15930.717 | 18135.9405 | 1270.163 | 0 | 4272.939 | 2548.3435 | 0 | 502.3505 | 343.552 | 0 | 770.353 | 0 | 0 | 0 | 0 | 577.9365 | 4627.99 | 4519.486 | 15074.5435 | 11094.86 | 8016.9945 | 23124.926 | 12343.831 | 27847.4015 | 14574.65 | 13789.0015 | 10047.198 | 7906.1955 | 7993.1815 | 2164.409 | 1565.435 | 5624.7665 | 4513.6495 | 5808.9635 | 7451.2605 | 12398.8625 | 13471.8725
570714700000006449 | 1989-04-04 |  | 200 | 24 | 30 | Danwin | DW 24 C | 376 - Guldborgsund | LAND | Krårup By Våbensted | 3 | 663567.41 | 6075666.75 | SDFE2018 | 0 | 0 | 0 | 0 | 0 | 0 | 0 | 0 | 0 | 0 | 0 | 0 | 153490 | 346600 | 291600 | 307400 | 319800 | 346000 | 309000 | 231000 | 263000 | 317000 | 251756 | 283801 | 231495 | 266293 | 228804 | 262110.3906 | 224936.9087 | 211827.3276 | 278513.7324 | 267027.7456 | 226413.9922 | 195654.6898 | 247189.14 | 216305.1 | 123214.41 | 13070.473 | 269416 | 189058.056 | 216123.948 | 175287.475 | 166101.574 | 175279.574 | 171303.659 | 11658.064 | 2801.995 | 15327.943 | 21194.601 | 15938.993 | 982.032 | 0 | 892.997 | 10757.415 | 0 | 21153.274 | 14922.845 | 0 | 0 | 0 | 979.067 | 16203.302 | 7259.144 | 17676.48 | 11201.75 | 9534.649 | 16940.473 | 21431.636 | 27797.019 | 34847.777 | 20346.428 | 11564.416 | 0 | 0 | 0 | 0 | 0 | 0 | 0 | 0 | 0 | 0
570715000000040160 | 1989-04-05 | 2010-04-13 | 100 | 20 | 23.4 | Vestas Wind Systems A/S | V 20-100 | 760 - Ringkøbing-Skjern | LAND | Brejning Hovedgaard | 1in | 470707 | 6219684 | Stamdata | 0 | 0 | 0 | 0 | 0 | 0 | 0 | 0 | 21107 | 40783 | 83580 | 120767 | 124733 | 146033 | 130433 | 106500 | 106567 | 45500 | 152500 | 203600 | 214467 | 225734 | 199855 | 224778 | 175974.666 | 195092.335 | 174661 | 186750.665 | 150685.001 | 165945.3301 | 187846.999 | 124773.666 | 134764.3301 | 34571 | 0 | 0 | 0 | 0 | 0 | 0 | 0 | 0 | 0 | 0 | 0 | 0 | 0 | 0 | 0 | 0 | 0 | 0 | 0 | 0 | 0 | 0 | 0 | 0 | 0 | 0 | 0 | 0 | 0 | 0 | 0 | 0 | 0 | 0 | 0 | 0 | 0 | 0 | 0 | 0 | 0 | 0 | 0 | 0 | 0 | 0 | 0 | 0
570715000000040177 | 1989-04-05 | 2010-04-13 | 100 | 20 | 23.4 | Vestas Wind Systems A/S | V 20-100 | 760 - Ringkøbing-Skjern | LAND | Brejning Hovedgaard | 1in | 470598 | 6219646 | Stamdata | 0 | 0 | 0 | 0 | 0 | 0 | 0 | 0 | 21107 | 40783 | 83580 | 120767 | 124733 | 146033 | 130433 | 106500 | 106567 | 45500 | 152500 | 203600 | 214467 | 225734 | 199855 | 224778 | 175974.666 | 195092.335 | 174661 | 186750.665 | 150685.001 | 165945.3301 | 187846.999 | 124773.666 | 134764.3301 | 34571 | 0 | 0 | 0 | 0 | 0 | 0 | 0 | 0 | 0 | 0 | 0 | 0 | 0 | 0 | 0 | 0 | 0 | 0 | 0 | 0 | 0 | 0 | 0 | 0 | 0 | 0 | 0 | 0 | 0 | 0 | 0 | 0 | 0 | 0 | 0 | 0 | 0 | 0 | 0 | 0 | 0 | 0 | 0 | 0 | 0 | 0 | 0 | 0
570715000000040184 | 1989-04-05 | 2010-04-13 | 100 | 20 | 23.4 | Vestas Wind Systems A/S | V 20-100 | 760 - Ringkøbing-Skjern | LAND | Brejning Hovedgaard | 1in | 470734 | 6219535 | Stamdata | 0 | 0 | 0 | 0 | 0 | 0 | 0 | 0 | 21107 | 40783 | 83580 | 120767 | 124733 | 146033 | 130433 | 106500 | 106567 | 45500 | 152500 | 203600 | 214467 | 225734 | 199855 | 224778 | 175974.666 | 195092.335 | 174661 | 186750.665 | 150685.001 | 165945.3301 | 187846.999 | 124773.666 | 134764.3301 | 34571 | 0 | 0 | 0 | 0 | 0 | 0 | 0 | 0 | 0 | 0 | 0 | 0 | 0 | 0 | 0 | 0 | 0 | 0 | 0 | 0 | 0 | 0 | 0 | 0 | 0 | 0 | 0 | 0 | 0 | 0 | 0 | 0 | 0 | 0 | 0 | 0 | 0 | 0 | 0 | 0 | 0 | 0 | 0 | 0 | 0 | 0 | 0 | 0
570714700000008443 | 1989-04-07 | 2013-12-23 | 150 | 23.2 | 30 | Wind World | WW 2320-150 | 360 - Lolland | LAND | Utterslev | 2f | 638409.26 | 6091923.32 | GST, 18-02-2013 | 0 | 0 | 0 | 0 | 0 | 0 | 0 | 0 | 0 | 0 | 0 | 0 | 270098 | 469116 | 426950 | 445590 | 369260 | 471626 | 435094 | 373880 | 389000 | 470718 | 375211 | 398737 | 363825 | 393273 | 365038 | 416343 | 394868 | 349769 | 460379 | 301008 | 390106 | 223230 | 390631 | 415789 | 361705 | 0 | 0 | 0 | 0 | 0 | 0 | 0 | 0 | 0 | 0 | 0 | 0 | 0 | 0 | 0 | 0 | 0 | 0 | 0 | 0 | 0 | 0 | 0 | 0 | 0 | 0 | 0 | 0 | 0 | 0 | 0 | 0 | 0 | 0 | 0 | 0 | 0 | 0 | 0 | 0 | 0 | 0 | 0 | 0 | 0
570714700000008429 | 1989-04-11 |  | 150 | 22.3 | 30 | Wind World | W 2320-150 | 360 - Lolland | LAND | Østerby, Fejø | 27b | 656463.31 | 6093551.03 | SDFE2018 | 0 | 0 | 0 | 0 | 0 | 0 | 0 | 0 | 0 | 0 | 0 | 0 | 260330 | 397708 | 419676 | 420138 | 504894 | 295024 | 361462 | 356266 | 375668 | 315202 | 301821 | 390792 | 291780 | 228344.842 | 327384.0879 | 329320.5244 | 269180.011 | 270098.7316 | 233927.1018 | 2176.02 | 0 | 0 | 260797.386 | 353067.768 | 341272.348 | 390233.402 | 424461.466 | 334807.743 | 409751.887 | 341960.65 | 378782.373 | 362277.133 | 333945.735 | 38113.371 | 34131.606 | 24776.079 | 23892.384 | 8963.101 | 11749.954 | 35875.788 | 10566.153 | 33306.898 | 20597.188 | 36313.448 | 25090.791 | 39221.294 | 14582.509 | 30509.513 | 31350.795 | 30801.199 | 19662.814 | 23640.478 | 18969.135 | 12474.087 | 27716.532 | 32120.237 | 25716.234 | 4278.284 | 6659.353 | 32553.729 | 25008.49 | 30658.016 | 21724.435 | 21287.522 | 17626.051 | 16303.732 | 0 | 26593.24 | 40691.216 | 37035.086
570715000000016776 | 1989-04-11 | 2003-12-10 | 150 | 23 | 30 | BONUS | 150/30 kW | 779 - Skive | LAND | Krejbjerg | 4z,36f | 490338 | 6280548 | Stamdata | 0 | 0 | 0 | 0 | 0 | 0 | 0 | 0 | 0 | 0 | 0 | 0 | 244472 | 373752 | 343860 | 343157 | 355279 | 366262 | 317113 | 276864 | 308239 | 337546 | 287295 | 343494 | 286161 | 299769 | 208192 | 0 | 0 | 0 | 0 | 0 | 0 | 0 | 0 | 0 | 0 | 0 | 0 | 0 | 0 | 0 | 0 | 0 | 0 | 0 | 0 | 0 | 0 | 0 | 0 | 0 | 0 | 0 | 0 | 0 | 0 | 0 | 0 | 0 | 0 | 0 | 0 | 0 | 0 | 0 | 0 | 0 | 0 | 0 | 0 | 0 | 0 | 0 | 0 | 0 | 0 | 0 | 0 | 0 | 0 | 0
570714700000008412 | 1989-04-12 | 2016-11-02 | 150 | 23.2 | 31 | Wind World | W 2320-150 | 376 - Guldborgsund | LAND | Nagelsti, Nyk.F | 15a | 682036.41 | 6069133.37 | SDFE2018 | 0 | 0 | 0 | 0 | 0 | 0 | 0 | 0 | 0 | 0 | 0 | 0 | 155082 | 326874 | 272018 | 307012 | 246388 | 342746 | 299828 | 237068 | 266662 | 312084 | 253714 | 282246 | 229093 | 275301 | 229075 | 260689 | 231679 | 222686 | 274468 | 284671 | 232518 | 218543 | 208320 | 259801 | 242878.941 | 264922.956 | 294551.053 | 168927.186 | 0 | 0 | 0 | 0 | 0 | 0 | 0 | 0 | 0 | 0 | 0 | 0 | 0 | 0 | 0 | 0 | 0 | 0 | 0 | 0 | 0 | 0 | 0 | 0 | 0 | 0 | 0 | 0 | 0 | 0 | 0 | 0 | 0 | 0 | 0 | 0 | 0 | 0 | 0 | 0 | 0 | 0
570715000000046025 | 1989-04-12 | 2016-01-04 | 200 | 24 | 28.7 | Wincon | 200 kW | 561 - Esbjerg | LAND | V. Vedsted | 74e | 480162 | 6126032.31 | SDFE2018 | 0 | 0 | 0 | 0 | 0 | 0 | 0 | 0 | 0 | 0 | 0 | 0 | 280064.1562 | 461324.5 | 409908.8438 | 470380 | 424550 | 446580 | 388450 | 307960 | 371950 | 477895 | 404619 | 437431 | 286862.4856 | 357622.8125 | 316114.6377 | 296248.2988 | 290298.4033 | 351270.3008 | 388159.5918 | 192000.0038 | 143061.8986 | 146927.1 | 217010.3 | 441150.3 | 361515.2 | 406888.7 | 12886.1 | 0 | 0 | 0 | 0 | 0 | 0 | 0 | 0 | 0 | 0 | 0 | 0 | 0 | 0 | 0 | 0 | 0 | 0 | 0 | 0 | 0 | 0 | 0 | 0 | 0 | 0 | 0 | 0 | 0 | 0 | 0 | 0 | 0 | 0 | 0 | 0 | 0 | 0 | 0 | 0 | 0 | 0 | 0
570715000000046032 | 1989-04-12 | 2016-01-04 | 200 | 24 | 28.7 | Wincon | 200 kW | 561 - Esbjerg | LAND | V. Vedsted | 74e | 480140.87 | 6125891.3 | GST, 18-02-2013 | 0 | 0 | 0 | 0 | 0 | 0 | 0 | 0 | 0 | 0 | 0 | 0 | 306874.0312 | 505486.0312 | 449148.4688 | 513870 | 467620 | 505080 | 448800 | 356260 | 409620 | 505377 | 411301 | 464359 | 356287.873 | 410222.8643 | 365603.9209 | 425112.6992 | 346966.5039 | 283483.4993 | 373286.498 | 334233.2021 | 249014.1001 | 308500.6998 | 256988.5 | 320661.3 | 401905.9 | 420539 | 249583.2 | 0 | 0 | 0 | 0 | 0 | 0 | 0 | 0 | 0 | 0 | 0 | 0 | 0 | 0 | 0 | 0 | 0 | 0 | 0 | 0 | 0 | 0 | 0 | 0 | 0 | 0 | 0 | 0 | 0 | 0 | 0 | 0 | 0 | 0 | 0 | 0 | 0 | 0 | 0 | 0 | 0 | 0 | 0
570714700000008351 | 1989-04-12 | 2003-11-20 | 150 | 23 | 24.5 | BONUS | 150/30 kW | 376 - Guldborgsund | LAND | Bruserup By, Væggerløse | 6a | 685864.582 | 6061430.351 | Stamdata | 0 | 0 | 0 | 0 | 0 | 0 | 0 | 0 | 0 | 0 | 0 | 0 | 209694 | 432334 | 377512 | 409190 | 311340 | 426500 | 373900 | 308700 | 333300 | 415902 | 329088 | 348485 | 301477 | 339841.2695 | 241250.1299 | 0 | 0 | 0 | 0 | 0 | 0 | 0 | 0 | 0 | 0 | 0 | 0 | 0 | 0 | 0 | 0 | 0 | 0 | 0 | 0 | 0 | 0 | 0 | 0 | 0 | 0 | 0 | 0 | 0 | 0 | 0 | 0 | 0 | 0 | 0 | 0 | 0 | 0 | 0 | 0 | 0 | 0 | 0 | 0 | 0 | 0 | 0 | 0 | 0 | 0 | 0 | 0 | 0 | 0 | 0
570714700000008399 | 1989-04-12 | 2003-11-20 | 150 | 23 | 24 | BONUS | 150/30 kW | 376 - Guldborgsund | LAND | Bruserup By, Væggerløse | 7e | 686333.577 | 6061646.35 | Stamdata | 0 | 0 | 0 | 0 | 0 | 0 | 0 | 0 | 0 | 0 | 0 | 0 | 156390 | 372456 | 310666 | 355188 | 277342 | 382560 | 340208 | 273940 | 299748 | 362559 | 298013 | 318277 | 271645 | 314355.0488 | 192957.9336 | 0 | 0 | 0 | 0 | 0 | 0 | 0 | 0 | 0 | 0 | 0 | 0 | 0 | 0 | 0 | 0 | 0 | 0 | 0 | 0 | 0 | 0 | 0 | 0 | 0 | 0 | 0 | 0 | 0 | 0 | 0 | 0 | 0 | 0 | 0 | 0 | 0 | 0 | 0 | 0 | 0 | 0 | 0 | 0 | 0 | 0 | 0 | 0 | 0 | 0 | 0 | 0 | 0 | 0 | 0
570715000000046049 | 1989-04-12 |  | 200 | 24 | 28.7 | Wincon | 200 kW | 561 - Esbjerg | LAND | V. Vedsted | 74e | 480289.48 | 6125856.06 | GST, 18-02-2013 | 0 | 0 | 0 | 0 | 0 | 0 | 0 | 0 | 0 | 0 | 0 | 0 | 279135 | 468672 | 414909 | 486050 | 446680 | 489610 | 418810 | 357120 | 397570 | 496476 | 405793 | 390645 | 439176.4297 | 385435.7295 | 319471.4717 | 266691.998 | 358302.002 | 381286.5986 | 425842.1953 | 232995.1973 | 343318.498 | 242082.4995 | 358540.8 | 199138.7 | 285899 | 367134.6 | 457858 | 342283.3 | 434803.7 | 362642.5 | 399523.9 | 409803 | 281236.8 | 34327.1 | 68654.4 | 12910.4 | 33164 | 37205.9 | 19990.8 | 4460.9 | 3513.3 | 14438.2 | 32594.5 | 41368.5 | 26323.6 | 43899.4 | 20938.9 | 12150.9 | 14510.4 | 30390.8 | 15075.9 | 42133.7 | 16080.5 | 4756.1 | 36591.4 | 5496.4 | 28900 | 27474.2 | 22841.8 | 11263.6 | 0 | 0 | 0 | 0 | 0 | 0 | 0 | 5053.3 | 0 | 0
570715000000008252 | 1989-04-13 | 2006-06-27 | 250 | 26 | 30 | Micon | 530/250 | 851 - Aalborg | LAND | Restrup Hgd. | 119 | 549387.39 | 6321762.33 | Stamdata | 0 | 0 | 0 | 0 | 0 | 0 | 0 | 0 | 0 | 0 | 0 | 0 | 247095 | 364953 | 347388 | 368210 | 358250 | 374690 | 355710 | 271680 | 330320 | 321550 | 284136 | 300409 | 278879.2988 | 283791.8184 | 247825.709 | 279948.835 | 250426.835 | 91283.4463 | 0 | 0 | 0 | 0 | 0 | 0 | 0 | 0 | 0 | 0 | 0 | 0 | 0 | 0 | 0 | 0 | 0 | 0 | 0 | 0 | 0 | 0 | 0 | 0 | 0 | 0 | 0 | 0 | 0 | 0 | 0 | 0 | 0 | 0 | 0 | 0 | 0 | 0 | 0 | 0 | 0 | 0 | 0 | 0 | 0 | 0 | 0 | 0 | 0 | 0 | 0 | 0
570715000000008269 | 1989-04-13 | 2006-06-27 | 250 | 26 | 30 | Micon | 530/250 | 851 - Aalborg | LAND | Restrup Hgd. | 120 | 549457.23 | 6321937.89 | Stamdata | 0 | 0 | 0 | 0 | 0 | 0 | 0 | 0 | 0 | 0 | 0 | 0 | 271008 | 400270 | 381006 | 395470 | 396890 | 420190 | 381500 | 298520 | 355950 | 354870 | 311633 | 329481 | 285300.2988 | 283791.8184 | 247825.709 | 279948.835 | 250426.835 | 91283.4463 | 0 | 0 | 0 | 0 | 0 | 0 | 0 | 0 | 0 | 0 | 0 | 0 | 0 | 0 | 0 | 0 | 0 | 0 | 0 | 0 | 0 | 0 | 0 | 0 | 0 | 0 | 0 | 0 | 0 | 0 | 0 | 0 | 0 | 0 | 0 | 0 | 0 | 0 | 0 | 0 | 0 | 0 | 0 | 0 | 0 | 0 | 0 | 0 | 0 | 0 | 0 | 0
570715000000008276 | 1989-04-13 | 2006-06-27 | 250 | 26 | 30 | Micon | 530/250 | 851 - Aalborg | LAND | Restrup Hgd. | 120 | 549525.38 | 6322112.32 | Stamdata | 0 | 0 | 0 | 0 | 0 | 0 | 0 | 0 | 0 | 0 | 0 | 0 | 278978 | 412043 | 392213 | 396710 | 409840 | 429540 | 370350 | 292720 | 356090 | 363470 | 320799 | 339170 | 287438.2988 | 283791.8184 | 247825.709 | 279948.835 | 250426.835 | 91283.4463 | 0 | 0 | 0 | 0 | 0 | 0 | 0 | 0 | 0 | 0 | 0 | 0 | 0 | 0 | 0 | 0 | 0 | 0 | 0 | 0 | 0 | 0 | 0 | 0 | 0 | 0 | 0 | 0 | 0 | 0 | 0 | 0 | 0 | 0 | 0 | 0 | 0 | 0 | 0 | 0 | 0 | 0 | 0 | 0 | 0 | 0 | 0 | 0 | 0 | 0 | 0 | 0
570715000000051739 | 1989-04-14 | 2003-01-06 | 150 | 24.6 | 32.5 | NEG Micon | NTK 150 XLR | 482 - Langeland | LAND | Herslev By, Lindelse | 3d m.fl | 610661 | 6083691 | Stamdata | 0 | 0 | 0 | 0 | 0 | 0 | 0 | 0 | 0 | 0 | 0 | 0 | 305057.5 | 491170 | 436077 | 481530 | 491790 | 510915 | 430995 | 398710 | 424135 | 508300 | 424959 | 452443 | 382518.8984 | 416925.8965 | 5617.2998 | 0 | 0 | 0 | 0 | 0 | 0 | 0 | 0 | 0 | 0 | 0 | 0 | 0 | 0 | 0 | 0 | 0 | 0 | 0 | 0 | 0 | 0 | 0 | 0 | 0 | 0 | 0 | 0 | 0 | 0 | 0 | 0 | 0 | 0 | 0 | 0 | 0 | 0 | 0 | 0 | 0 | 0 | 0 | 0 | 0 | 0 | 0 | 0 | 0 | 0 | 0 | 0 | 0 | 0 | 0
570715000000051746 | 1989-04-14 | 2003-01-06 | 150 | 24.6 | 32.5 | NEG Micon | NTK 150 XLR | 482 - Langeland | LAND | Herslev By, Lindelse | 3d m.fl | 610644 | 6083775 | Stamdata | 0 | 0 | 0 | 0 | 0 | 0 | 0 | 0 | 0 | 0 | 0 | 0 | 305057.5 | 491170 | 436077 | 481530 | 491790 | 510915 | 430995 | 398710 | 424135 | 508300 | 424959 | 452443 | 382518.8984 | 416925.8965 | 5617.2998 | 0 | 0 | 0 | 0 | 0 | 0 | 0 | 0 | 0 | 0 | 0 | 0 | 0 | 0 | 0 | 0 | 0 | 0 | 0 | 0 | 0 | 0 | 0 | 0 | 0 | 0 | 0 | 0 | 0 | 0 | 0 | 0 | 0 | 0 | 0 | 0 | 0 | 0 | 0 | 0 | 0 | 0 | 0 | 0 | 0 | 0 | 0 | 0 | 0 | 0 | 0 | 0 | 0 | 0 | 0
570715000000052217 | 1989-04-14 | 2002-10-02 | 150 | 24.6 | 32.5 | NEG Micon | NTK 150 XLR | 482 - Langeland | LAND | Fæbæk By, Bøstrup | 14a | 619239 | 6103186 | Stamdata | 0 | 0 | 0 | 0 | 0 | 0 | 0 | 0 | 0 | 0 | 0 | 0 | 289559 | 466216 | 413922 | 451280 | 467260 | 487670 | 439080 | 375500 | 395530 | 488140 | 392702 | 418099 | 384846.1035 | 303360.7988 | 0 | 0 | 0 | 0 | 0 | 0 | 0 | 0 | 0 | 0 | 0 | 0 | 0 | 0 | 0 | 0 | 0 | 0 | 0 | 0 | 0 | 0 | 0 | 0 | 0 | 0 | 0 | 0 | 0 | 0 | 0 | 0 | 0 | 0 | 0 | 0 | 0 | 0 | 0 | 0 | 0 | 0 | 0 | 0 | 0 | 0 | 0 | 0 | 0 | 0 | 0 | 0 | 0 | 0 | 0 | 0
570715000000030291 | 1989-04-15 | 2011-05-04 | 200 | 25 | 29.2 | Vestas Wind Systems A/S | V 25-200 | 787 - Thisted | LAND | Skjoldborg | 4b | 475117 | 6307681 | Stamdata | 0 | 0 | 0 | 0 | 0 | 0 | 0 | 0 | 0 | 0 | 0 | 0 | 376850 | 576132 | 530054 | 501290 | 544210 | 556170 | 503710 | 438340 | 501540 | 521350 | 450684 | 500012 | 424419 | 464361 | 406481 | 470019 | 458087 | 408439 | 476495 | 388090 | 374031 | 417386 | 127962 | 0 | 0 | 0 | 0 | 0 | 0 | 0 | 0 | 0 | 0 | 0 | 0 | 0 | 0 | 0 | 0 | 0 | 0 | 0 | 0 | 0 | 0 | 0 | 0 | 0 | 0 | 0 | 0 | 0 | 0 | 0 | 0 | 0 | 0 | 0 | 0 | 0 | 0 | 0 | 0 | 0 | 0 | 0 | 0 | 0 | 0 | 0
570715000000030260 | 1989-04-15 | 2005-01-11 | 100 | 20 | 24 | Vestas Wind Systems A/S | V 20-100 | 787 - Thisted | LAND | Vestervig | 2i | 462170 | 6291611 | Stamdata | 0 | 0 | 0 | 0 | 0 | 0 | 0 | 0 | 0 | 0 | 0 | 0 | 190562 | 291334 | 268033 | 259140 | 269180 | 272760 | 256960 | 225260 | 251450 | 257592 | 235688 | 254077 | 212306 | 226950 | 207595 | 232360 | 17453 | 0 | 0 | 0 | 0 | 0 | 0 | 0 | 0 | 0 | 0 | 0 | 0 | 0 | 0 | 0 | 0 | 0 | 0 | 0 | 0 | 0 | 0 | 0 | 0 | 0 | 0 | 0 | 0 | 0 | 0 | 0 | 0 | 0 | 0 | 0 | 0 | 0 | 0 | 0 | 0 | 0 | 0 | 0 | 0 | 0 | 0 | 0 | 0 | 0 | 0 | 0 | 0 | 0
570715000000050374 | 1989-04-17 | 2017-08-17 | 130 | 20 | 31 | Windmatic | VM 20 S | 540 - Sønderborg | LAND | Sønderby | 15 | 556705.43 | 6081271.48 | SDFE2018 | 0 | 0 | 0 | 0 | 0 | 0 | 0 | 0 | 0 | 0 | 0 | 0 | 186149 | 320641 | 195556 | 409242 | 302890 | 332317 | 280599 | 241299 | 268903 | 299805 | 266663 | 292314 | 213836 | 238850.9844 | 204429 | 246640 | 201694 | 162139 | 222812 | 271130.5 | 216745.4014 | 207827.9988 | 196636.2 | 165600.3 | 182317.1 | 236266.7 | 260249.6 | 161848.1 | 25953.2 | 0 | 0 | 0 | 0 | 0 | 0 | 0 | 0 | 0 | 0 | 0 | 0 | 0 | 0 | 0 | 0 | 0 | 0 | 0 | 0 | 0 | 0 | 0 | 0 | 0 | 0 | 0 | 0 | 0 | 0 | 0 | 0 | 0 | 0 | 0 | 0 | 0 | 0 | 0 | 0 | 0
570714700000006029 | 1989-04-17 |  | 200 | 24 | 30 | Danwin | DW 24 | 306 - Odsherred | LAND | Nakke By, Rørvig | 18a | 671087.27 | 6199349.33 | SDFE2018 | 0 | 0 | 0 | 0 | 0 | 0 | 0 | 0 | 0 | 0 | 0 | 0 | 203000 | 431400 | 387400 | 390500 | 428720 | 441680 | 414000 | 344300 | 365780 | 425320 | 358929 | 370348 | 317056 | 370775 | 333300 | 369896 | 343364 | 309512 | 379134 | 211565 | 244183 | 212495 | 375381 | 338352 | 11596 | 23039.259 | 128722.732 | 179276.348 | 96147.681 | 84022.876 | 163071.456 | 102497.677 | 127228.172 | 48611.546 | 49261.329 | 19962.979 | 24163.901 | 21560.529 | 9510.018 | 22319.005 | 6728.765 | 16272.913 | 22341.945 | 40420.283 | 26402.141 | 14182.743 | 0 | 28953.01 | 23308.332 | 21453.369 | 9295.174 | 26136.998 | 17625.597 | 17024.912 | 47682.562 | 32288.839 | 45703.257 | 20811.796 | 38744.137 | 26742.583 | 23550.843 | 18296.349 | 16518.121 | 16042.419 | 16950.806 | 16305.894 | 27107.248 | 25692.243 | 36825.065 | 39908.607
570715000000008337 | 1989-04-20 | 2010-06-07 | 150 | 22.2 | 30.7 | DWP | D 150 S | 846 - Mariagerfjord | LAND | Helberskov by | 8e | 577303.22 | 6286851.74 | Stamdata | 0 | 0 | 0 | 0 | 0 | 0 | 0 | 0 | 0 | 0 | 0 | 0 | 228450 | 352084 | 335139 | 332320 | 341520 | 372000 | 311150 | 282620 | 298830 | 328600 | 285757 | 295036 | 262481.4697 | 264416.0635 | 238775.1299 | 218875.9321 | 156881.272 | 198750.2881 | 264151.998 | 216979.0259 | 227827.8403 | 91136.2982 | 0 | 0 | 0 | 0 | 0 | 0 | 0 | 0 | 0 | 0 | 0 | 0 | 0 | 0 | 0 | 0 | 0 | 0 | 0 | 0 | 0 | 0 | 0 | 0 | 0 | 0 | 0 | 0 | 0 | 0 | 0 | 0 | 0 | 0 | 0 | 0 | 0 | 0 | 0 | 0 | 0 | 0 | 0 | 0 | 0 | 0 | 0 | 0
570715000000008344 | 1989-04-20 | 2010-06-07 | 150 | 22.2 | 30.7 | DWP | D 150 S | 846 - Mariagerfjord | LAND | Helberskov by | 8e | 577269.03 | 6286467.77 | Stamdata | 0 | 0 | 0 | 0 | 0 | 0 | 0 | 0 | 0 | 0 | 0 | 0 | 219791 | 338740 | 322437 | 312390 | 329300 | 352620 | 311770 | 278550 | 294790 | 316010 | 274927 | 283854 | 259474.4697 | 264416.0635 | 238775.1299 | 218875.9321 | 156881.272 | 198750.2881 | 264151.998 | 216979.0259 | 227827.8403 | 91136.2982 | 0 | 0 | 0 | 0 | 0 | 0 | 0 | 0 | 0 | 0 | 0 | 0 | 0 | 0 | 0 | 0 | 0 | 0 | 0 | 0 | 0 | 0 | 0 | 0 | 0 | 0 | 0 | 0 | 0 | 0 | 0 | 0 | 0 | 0 | 0 | 0 | 0 | 0 | 0 | 0 | 0 | 0 | 0 | 0 | 0 | 0 | 0 | 0
570715000000052439 | 1989-04-20 |  | 130 | 22 | 24 | Nordtank | NTK 130 F | 482 - Langeland | LAND | Strynø | 45f | 603513.41 | 6084151.81 | SDFE2018 | 0 | 0 | 0 | 0 | 0 | 0 | 0 | 0 | 0 | 0 | 0 | 0 | 232629 | 374553 | 332541 | 340110 | 317380 | 343170 | 276930 | 324360 | 343180 | 431730 | 369015 | 391371 | 319217.0977 | 366290.498 | 345112.2988 | 352457.1992 | 378517.5 | 377965.7705 | 436128.1621 | 429936.7754 | 391639.2891 | 362825.2888 | 427158.168 | 401315.256 | 382363.091 | 371284.411 | 400138.133 | 324861.74 | 446006.32 | 365502.21 | 405492.9 | 423374.84 | 356767.68 | 47935.06 | 57472.31 | 25702.41 | 29493.62 | 28971.54 | 17852.64 | 35038.61 | 9975.33 | 29349.3 | 32500.81 | 48295.29 | 32430.6 | 52093.28 | 34012.89 | 30820.56 | 30422.97 | 31777.35 | 11314.52 | 36844.22 | 19187.98 | 22407.42 | 46998.49 | 40713.24 | 47446.23 | 53997.71 | 47603.9 | 32229.2 | 28573.8 | 25899.48 | 28231.04 | 27545.9 | 24225.79 | 24332.98 | 33189.94 | 34391.13 | 48111.14 | 42054.69
570715000000003776 | 1989-04-24 | 2010-07-01 | 200 | 25 | 30 | Vestas Wind Systems A/S | V 25-200 | 860 - Hjørring | LAND | Sæsing By, Tårs | 10 | 571468 | 6359300 | Stamdata | 0 | 0 | 0 | 0 | 0 | 0 | 0 | 0 | 0 | 0 | 0 | 0 | 223150 | 456980 | 430990 | 398380 | 449680 | 473220 | 410860 | 374080 | 401250 | 433210 | 353551 | 382948 | 357487.418 | 360901.5381 | 340488.7461 | 374802.1172 | 353937.8691 | 324937.7988 | 394859.5186 | 376268.3184 | 333052.8291 | 157424.8504 | 0 | 0 | 0 | 0 | 0 | 0 | 0 | 0 | 0 | 0 | 0 | 0 | 0 | 0 | 0 | 0 | 0 | 0 | 0 | 0 | 0 | 0 | 0 | 0 | 0 | 0 | 0 | 0 | 0 | 0 | 0 | 0 | 0 | 0 | 0 | 0 | 0 | 0 | 0 | 0 | 0 | 0 | 0 | 0 | 0 | 0 | 0 | 0
570715000000012181 | 1989-04-26 | 2016-10-10 | 200 | 24 | 28.7 | Wincon | W 200 | 851 - Aalborg | LAND | V. Hassing, Hals | 19h | 568438.62 | 6322286.27 | SDFE2018 | 0 | 0 | 0 | 0 | 0 | 0 | 0 | 0 | 0 | 0 | 0 | 0 | 190144 | 405206 | 435065 | 425505 | 462650 | 491420 | 430540 | 376450 | 420400 | 460820 | 380961 | 428864 | 370003.4395 | 372243.043 | 346492.7227 | 388763.1191 | 362957.998 | 320877.4434 | 344101.4385 | 298746.3999 | 328300.6406 | 304165.2004 | 383568.33 | 365623.358 | 334473.748 | 373501.097 | 461481.697 | 221504.56 | 0 | 0 | 0 | 0 | 0 | 0 | 0 | 0 | 0 | 0 | 0 | 0 | 0 | 0 | 0 | 0 | 0 | 0 | 0 | 0 | 0 | 0 | 0 | 0 | 0 | 0 | 0 | 0 | 0 | 0 | 0 | 0 | 0 | 0 | 0 | 0 | 0 | 0 | 0 | 0 | 0 | 0
570715000000004124 | 1989-04-27 |  | 200 | 25 | 30 | Vestas Wind Systems A/S | V 25-200 | 860 - Hjørring | LAND | Vrensted by, Vrensted | 17l | 546986.49 | 6352573.49 | SDFE2018 | 0 | 0 | 0 | 0 | 0 | 0 | 0 | 0 | 0 | 0 | 0 | 0 | 228810 | 469810 | 443320 | 398840 | 443150 | 490460 | 472710 | 357730 | 428506 | 461224 | 378178 | 414117 | 377093.0508 | 380507.2012 | 347384.8301 | 409007.9746 | 363202.9072 | 311735.3462 | 409498.0762 | 384901.75 | 313112.8223 | 335475.3504 | 439353.25 | 419160.725 | 361447.55 | 371031 | 479440 | 299115.97 | 418291.82 | 249699.198 | 227255.33 | 391321.3 | 334810.63 | 0 | 6107.98 | 0 | 1382.4 | 33661.17 | 28808.64 | 17404.75 | 16687.68 | 23221.55 | 33976.43 | 26323.2 | 0 | 45.29 | 0 | 10221.38 | 26646 | 25904.28 | 14742.56 | 38580.66 | 7206.82 | 18592.72 | 51847.8 | 25146.19 | 46814.61 | 44217.13 | 0.38 | 0 | 0 | 0 | 5088.84 | 28372.02 | 27414.32 | 17553 | 31442.69 | 33471 | 40697.46 | 34885.83
570714700000008405 | 1989-05-01 | 2009-09-24 | 200 | 24 | 29 | Danwin | DW 24-200 | 320 - Faxe | LAND | Ll. Torøjeby, Smerup | 7a | 707770.699 | 6127010.221 | Stamdata | 0 | 0 | 0 | 0 | 0 | 0 | 0 | 0 | 0 | 0 | 0 | 0 | 136250 | 307270 | 267616 | 300998 | 281660 | 348058 | 327926 | 274956 | 267312 | 306356 | 266689 | 294984 | 247062 | 291316 | 244136 | 264042 | 247169 | 239561 | 272368 | 140311 | 155990 | 0 | 0 | 0 | 0 | 0 | 0 | 0 | 0 | 0 | 0 | 0 | 0 | 0 | 0 | 0 | 0 | 0 | 0 | 0 | 0 | 0 | 0 | 0 | 0 | 0 | 0 | 0 | 0 | 0 | 0 | 0 | 0 | 0 | 0 | 0 | 0 | 0 | 0 | 0 | 0 | 0 | 0 | 0 | 0 | 0 | 0 | 0 | 0 | 0
570714700000006333 | 1989-05-03 |  | 180 | 23 | 30 | Danwin | d3 | 330 - Slagelse | LAND | Hyllerup, Slagelse J. | 4a | 646028.84 | 6142112.97 | SDFE2018 | 0 | 0 | 0 | 0 | 0 | 0 | 0 | 0 | 0 | 0 | 0 | 0 | 163420 | 355940 | 272340 | 316960 | 333540 | 362640 | 326360 | 251040 | 289380 | 324400 | 286608 | 313239 | 249479 | 275810 | 262465 | 291222 | 276374 | 225073 | 312539 | 287108 | 130507 | 0 | 165449 | 195921 | 93563 | 130317.864 | 157657.429 | 156564.938 | 267426.944 | 234380.445 | 230001.004 | 216317.661 | 196724.633 | 29754.832 | 39647.16 | 16967.552 | 18961.142 | 17488.432 | 9307.208 | 22846.565 | 6296.232 | 15338.295 | 18414.224 | 26435.741 | 19925.117 | 32178.321 | 24332.922 | 21952.764 | 17254.686 | 17668.613 | 6930.111 | 4353.759 | 0 | 647.169 | 20457.269 | 18702.711 | 30385.335 | 35526.568 | 29506.846 | 21427.319 | 16230.016 | 16307.871 | 5137.371 | 0 | 0 | 0 | 0 | 0 | 0 | 0
570715000000002434 | 1989-05-03 | 2002-11-12 | 150 | 23.2 | 30.3 | Wind World | W 2320-150 | 860 - Hjørring | LAND | Nr. Harritslev By, Vennebjerg | 24a | 554066 | 6368667 | Stamdata | 0 | 0 | 0 | 0 | 0 | 0 | 0 | 0 | 0 | 0 | 0 | 0 | 221167 | 373323 | 370470 | 357510 | 365050 | 373030 | 355090 | 288170 | 273110 | 365223 | 297650 | 319860 | 284875.0469 | 247730.6895 | 0 | 0 | 0 | 0 | 0 | 0 | 0 | 0 | 0 | 0 | 0 | 0 | 0 | 0 | 0 | 0 | 0 | 0 | 0 | 0 | 0 | 0 | 0 | 0 | 0 | 0 | 0 | 0 | 0 | 0 | 0 | 0 | 0 | 0 | 0 | 0 | 0 | 0 | 0 | 0 | 0 | 0 | 0 | 0 | 0 | 0 | 0 | 0 | 0 | 0 | 0 | 0 | 0 | 0 | 0 | 0
570715000000045240 | 1989-05-09 | 2010-08-16 | 200 | 25 | 30 | Vestas Wind Systems A/S | V 25-200 | 550 - Tønder | LAND | Landeby | 193 | 499423.4 | 6104106.17 | Stamdata | 0 | 0 | 0 | 0 | 0 | 0 | 0 | 0 | 0 | 0 | 0 | 0 | 220282 | 418876 | 371662 | 391410 | 398910 | 427740 | 366450 | 341560 | 363164 | 386490 | 342853 | 392704 | 300852.8008 | 351884.4004 | 303415.999 | 338409.0977 | 267111.7993 | 238511.0039 | 268485.502 | 339724.1953 | 209452.3003 | 135151.8006 | 0 | 0 | 0 | 0 | 0 | 0 | 0 | 0 | 0 | 0 | 0 | 0 | 0 | 0 | 0 | 0 | 0 | 0 | 0 | 0 | 0 | 0 | 0 | 0 | 0 | 0 | 0 | 0 | 0 | 0 | 0 | 0 | 0 | 0 | 0 | 0 | 0 | 0 | 0 | 0 | 0 | 0 | 0 | 0 | 0 | 0 | 0 | 0
570715000000008351 | 1989-05-11 | 2010-06-07 | 150 | 22.2 | 30.7 | DWP | D 150 S | 846 - Mariagerfjord | LAND | Helberskov by | 11g | 577115.99 | 6286817.55 | Stamdata | 0 | 0 | 0 | 0 | 0 | 0 | 0 | 0 | 0 | 0 | 0 | 0 | 217795 | 335662 | 319507 | 318690 | 322010 | 333780 | 267860 | 267450 | 278920 | 312230 | 272429 | 281274 | 258784.4697 | 264416.0635 | 238775.1299 | 218875.9321 | 156881.272 | 198750.2881 | 264151.998 | 216979.0259 | 227827.8403 | 91136.2982 | 0 | 0 | 0 | 0 | 0 | 0 | 0 | 0 | 0 | 0 | 0 | 0 | 0 | 0 | 0 | 0 | 0 | 0 | 0 | 0 | 0 | 0 | 0 | 0 | 0 | 0 | 0 | 0 | 0 | 0 | 0 | 0 | 0 | 0 | 0 | 0 | 0 | 0 | 0 | 0 | 0 | 0 | 0 | 0 | 0 | 0 | 0 | 0
570714700000005176 | 1989-05-11 | 2003-10-14 | 95 | 19 | 24 | Tellus | TE 1995 | 155 - Dragør | LAND | St. Magleby | 6c | 728105.33 | 6165633.937 | Stamdata | 0 | 0 | 0 | 0 | 0 | 0 | 0 | 0 | 0 | 0 | 0 | 0 | 94969 | 180974 | 155347 | 159182 | 168755 | 179932 | 177672 | 142862 | 143996 | 163364 | 142101 | 151130 | 137554.165 | 150325.167 | 0 | 0 | 0 | 0 | 0 | 0 | 0 | 0 | 0 | 0 | 0 | 0 | 0 | 0 | 0 | 0 | 0 | 0 | 0 | 0 | 0 | 0 | 0 | 0 | 0 | 0 | 0 | 0 | 0 | 0 | 0 | 0 | 0 | 0 | 0 | 0 | 0 | 0 | 0 | 0 | 0 | 0 | 0 | 0 | 0 | 0 | 0 | 0 | 0 | 0 | 0 | 0 | 0 | 0 | 0 | 0
570714700000012105 | 1989-05-11 | 2003-10-14 | 95 | 19 | 24 | Tellus | TE 1995 | 155 - Dragør | LAND | St. Magleby | 6c | 727985.331 | 6165665.937 | Stamdata | 0 | 0 | 0 | 0 | 0 | 0 | 0 | 0 | 0 | 0 | 0 | 0 | 97717 | 184869 | 159317 | 165467 | 175711 | 187898 | 182693 | 148410 | 152280 | 162938 | 143637 | 153122 | 137231.165 | 150325.167 | 0 | 0 | 0 | 0 | 0 | 0 | 0 | 0 | 0 | 0 | 0 | 0 | 0 | 0 | 0 | 0 | 0 | 0 | 0 | 0 | 0 | 0 | 0 | 0 | 0 | 0 | 0 | 0 | 0 | 0 | 0 | 0 | 0 | 0 | 0 | 0 | 0 | 0 | 0 | 0 | 0 | 0 | 0 | 0 | 0 | 0 | 0 | 0 | 0 | 0 | 0 | 0 | 0 | 0 | 0 | 0
570714700000012112 | 1989-05-11 | 2003-10-14 | 95 | 19 | 24 | Tellus | TE 1995 | 155 - Dragør | LAND | St. Magleby | 6c | 728225.33 | 6165600.938 | Stamdata | 0 | 0 | 0 | 0 | 0 | 0 | 0 | 0 | 0 | 0 | 0 | 0 | 95149 | 172962 | 152848 | 157474 | 170948 | 181093 | 176893 | 143945 | 148660 | 162355 | 143038 | 156623 | 139094.165 | 150325.167 | 0 | 0 | 0 | 0 | 0 | 0 | 0 | 0 | 0 | 0 | 0 | 0 | 0 | 0 | 0 | 0 | 0 | 0 | 0 | 0 | 0 | 0 | 0 | 0 | 0 | 0 | 0 | 0 | 0 | 0 | 0 | 0 | 0 | 0 | 0 | 0 | 0 | 0 | 0 | 0 | 0 | 0 | 0 | 0 | 0 | 0 | 0 | 0 | 0 | 0 | 0 | 0 | 0 | 0 | 0 | 0
570714700000012129 | 1989-05-11 | 2003-10-14 | 95 | 19 | 24 | Tellus | TE 1995 | 155 - Dragør | LAND | St. Magleby | 37h | 727928.331 | 6165540.937 | Stamdata | 0 | 0 | 0 | 0 | 0 | 0 | 0 | 0 | 0 | 0 | 0 | 0 | 98923 | 188226 | 162259 | 168714 | 172886 | 188326 | 181618 | 146878 | 151885 | 171102 | 146342 | 160564 | 139534.165 | 150325.167 | 0 | 0 | 0 | 0 | 0 | 0 | 0 | 0 | 0 | 0 | 0 | 0 | 0 | 0 | 0 | 0 | 0 | 0 | 0 | 0 | 0 | 0 | 0 | 0 | 0 | 0 | 0 | 0 | 0 | 0 | 0 | 0 | 0 | 0 | 0 | 0 | 0 | 0 | 0 | 0 | 0 | 0 | 0 | 0 | 0 | 0 | 0 | 0 | 0 | 0 | 0 | 0 | 0 | 0 | 0 | 0
570714700000012136 | 1989-05-11 | 2003-10-14 | 95 | 19 | 24 | Tellus | TE 1995 | 155 - Dragør | LAND | St. Magleby | 37h | 728049.331 | 6165507.938 | Stamdata | 0 | 0 | 0 | 0 | 0 | 0 | 0 | 0 | 0 | 0 | 0 | 0 | 95258 | 180871 | 153688 | 161232 | 173653 | 177244 | 176860 | 142835 | 145961 | 161931 | 142222 | 153816 | 138746.165 | 150325.167 | 0 | 0 | 0 | 0 | 0 | 0 | 0 | 0 | 0 | 0 | 0 | 0 | 0 | 0 | 0 | 0 | 0 | 0 | 0 | 0 | 0 | 0 | 0 | 0 | 0 | 0 | 0 | 0 | 0 | 0 | 0 | 0 | 0 | 0 | 0 | 0 | 0 | 0 | 0 | 0 | 0 | 0 | 0 | 0 | 0 | 0 | 0 | 0 | 0 | 0 | 0 | 0 | 0 | 0 | 0 | 0
570714700000012143 | 1989-05-11 | 2003-10-14 | 95 | 19 | 24 | Tellus | TE 1995 | 155 - Dragør | LAND | St. Magleby | 37h | 728439.328 | 6165654.939 | Stamdata | 0 | 0 | 0 | 0 | 0 | 0 | 0 | 0 | 0 | 0 | 0 | 0 | 96966 | 178717 | 154209 | 165121 | 173371 | 186675 | 180562 | 145520 | 151044 | 163558 | 146351 | 156569 | 139909.165 | 150325.167 | 0 | 0 | 0 | 0 | 0 | 0 | 0 | 0 | 0 | 0 | 0 | 0 | 0 | 0 | 0 | 0 | 0 | 0 | 0 | 0 | 0 | 0 | 0 | 0 | 0 | 0 | 0 | 0 | 0 | 0 | 0 | 0 | 0 | 0 | 0 | 0 | 0 | 0 | 0 | 0 | 0 | 0 | 0 | 0 | 0 | 0 | 0 | 0 | 0 | 0 | 0 | 0 | 0 | 0 | 0 | 0
570715000000043994 | 1989-05-11 | 2010-06-09 | 200 | 24 | 30 | Danwin | DW 24-200 | 657 - Herning | LAND | Nr. Fastrup By, Gjellerup | 2a | 503464.57 | 6218449.7 | Stamdata | 0 | 0 | 0 | 0 | 0 | 0 | 0 | 0 | 0 | 0 | 0 | 0 | 178515 | 282785 | 282700 | 282700 | 301960 | 309380 | 276790 | 230040 | 266030 | 267374 | 257953 | 282400 | 217884 | 229695 | 202560 | 214411 | 221432 | 132825 | 220026 | 216303 | 150679 | 83820 | 0 | 0 | 0 | 0 | 0 | 0 | 0 | 0 | 0 | 0 | 0 | 0 | 0 | 0 | 0 | 0 | 0 | 0 | 0 | 0 | 0 | 0 | 0 | 0 | 0 | 0 | 0 | 0 | 0 | 0 | 0 | 0 | 0 | 0 | 0 | 0 | 0 | 0 | 0 | 0 | 0 | 0 | 0 | 0 | 0 | 0 | 0 | 0
570715000000043970 | 1989-05-12 | 2007-04-18 | 160 | 23.2 | 30.3 | Wind World | W 2320-160 | 657 - Herning | LAND | Krogstrup By, Snejbjerg | 1bn | 491850.65 | 6219243.39 | Stamdata | 0 | 0 | 0 | 0 | 0 | 0 | 0 | 0 | 0 | 0 | 0 | 0 | 160937 | 275876 | 275876 | 275876 | 275876 | 275876 | 275876 | 275876 | 275876 | 275876 | 275876 | 275876 | 216719 | 231780 | 151632.5 | 187449 | 202451 | 160525 | 57837 | 0 | 0 | 0 | 0 | 0 | 0 | 0 | 0 | 0 | 0 | 0 | 0 | 0 | 0 | 0 | 0 | 0 | 0 | 0 | 0 | 0 | 0 | 0 | 0 | 0 | 0 | 0 | 0 | 0 | 0 | 0 | 0 | 0 | 0 | 0 | 0 | 0 | 0 | 0 | 0 | 0 | 0 | 0 | 0 | 0 | 0 | 0 | 0 | 0 | 0 | 0
570715000000043987 | 1989-05-12 | 2007-04-18 | 160 | 23.2 | 30.3 | Wind World | W 2320-160 | 657 - Herning | LAND | Krogstrup By, Snejbjerg | 1bn | 491893.3 | 6219310.23 | Stamdata | 0 | 0 | 0 | 0 | 0 | 0 | 0 | 0 | 0 | 0 | 0 | 0 | 142980 | 245098 | 245098 | 245098 | 245098 | 245098 | 245098 | 245098 | 245098 | 245098 | 245098 | 245098 | 209024 | 231780 | 151632.5 | 187449 | 202451 | 160525 | 57837 | 0 | 0 | 0 | 0 | 0 | 0 | 0 | 0 | 0 | 0 | 0 | 0 | 0 | 0 | 0 | 0 | 0 | 0 | 0 | 0 | 0 | 0 | 0 | 0 | 0 | 0 | 0 | 0 | 0 | 0 | 0 | 0 | 0 | 0 | 0 | 0 | 0 | 0 | 0 | 0 | 0 | 0 | 0 | 0 | 0 | 0 | 0 | 0 | 0 | 0 | 0
570715000000024719 | 1989-05-12 | 2011-01-26 | 270 | 27 | 40 | Vestas Wind Systems A/S | V 27 | 621 - Kolding | LAND | Vrå by | 4a | 522666.99 | 6153854.6 | Stamdata | 0 | 0 | 0 | 0 | 0 | 0 | 0 | 0 | 0 | 0 | 0 | 0 | 157502 | 296502 | 263456 | 272777 | 273909 | 286977 | 106250 | 355410 | 278210 | 396715 | 223106 | 211170 | 344819.4004 | 404335.8984 | 340663.2002 | 396282.8008 | 387642.2012 | 368489.2021 | 461128.002 | 450776.4043 | 366942.502 | 346304.1142 | 26293.744 | 0 | 0 | 0 | 0 | 0 | 0 | 0 | 0 | 0 | 0 | 0 | 0 | 0 | 0 | 0 | 0 | 0 | 0 | 0 | 0 | 0 | 0 | 0 | 0 | 0 | 0 | 0 | 0 | 0 | 0 | 0 | 0 | 0 | 0 | 0 | 0 | 0 | 0 | 0 | 0 | 0 | 0 | 0 | 0 | 0 | 0 | 0
570715000000012198 | 1989-05-12 |  | 160 | 23 | 30 | Wind World | W 2320-160 | 810 - Brønderslev | LAND | Dronninglund Enge, Dronninglund | 32ad | 577082.08 | 6330491.8 | SDFE2018 | 0 | 0 | 0 | 0 | 0 | 0 | 0 | 0 | 0 | 0 | 0 | 0 | 143910 | 313070 | 296349 | 283581 | 270640 | 360110 | 303050 | 127700 | 288700 | 327911 | 264930 | 290522 | 274679.3184 | 283973.2803 | 229268.5593 | 274214.4004 | 260257.999 | 233005.998 | 306579.9219 | 282202.8755 | 245360.3164 | 246572.0794 | 296360.43 | 275557.29 | 255800.377 | 206581.626 | 323750.922 | 243058.04 | 289249.6 | 246798.01 | 232162.26 | 288280.48 | 222898.94 | 39786.21 | 30734.6 | 19209.56 | 18499.2 | 22272.66 | 15174.1 | 18667.47 | 8454.48 | 17613.22 | 18262.49 | 37181.83 | 16145.03 | 25134.59 | 28020.7 | 20971.07 | 20858.46 | 19332.81 | 8099.26 | 20514.63 | 17371.44 | 14346.39 | 32063.07 | 22462.3 | 33687.14 | 30658.18 | 26945.52 | 21645.71 | 22416.42 | 14356.26 | 18551.05 | 7784.52 | 11359.61 | 8848.54 | 16624.24 | 16242.98 | 22522.78 | 25568.4
570715000000040870 | 1989-05-17 | 2021-01-06 | 30 | 15 | 18.5 | Vestas Wind Systems A/S | V 30-15 | 760 - Ringkøbing-Skjern | LAND | Dejbjerg Præstegård | 3a | 462455.31 | 6204786.95 | SDFE2018 | 0 | 0 | 0 | 0 | 0 | 0 | 0 | 0 | 0 | 0 | 0 | 0 | 3880 | 78880 | 74800 | 72200 | 75800 | 53636 | 42542 | 65367 | 63455 | 68930 | 58250 | 64545 | 133323 | 167100 | 48120.9998 | 55830.0002 | 50799.9995 | 34499.9999 | 53159.9998 | 34250.3223 | 41704 | 46601 | 48180 | 49970 | 2879 | 0 | 0 | 0 | 0 | 0 | 0 | 0 | 0 | 0 | 0 | 0 | 0 | 0 | 0 | 0 | 0 | 0 | 0 | 0 | 0 | 0 | 0 | 0 | 0 | 0 | 0 | 0 | 0 | 0 | 0 | 0 | 0 | 0 | 0 | 0 | 0 | 0 | 0 | 0 | 0 | 0 | 0 | 0 | 0 | 0
570715000000026973 | 1989-05-17 | 2001-10-17 | 55 | 16 | 22 | Nordtank | Ukendt | 630 - Vejle | LAND | Tofthøj by | 6a | 522284 | 6180826 | Stamdata | 0 | 0 | 0 | 0 | 0 | 0 | 0 | 0 | 0 | 0 | 0 | 0 | 63042 | 112800 | 101152 | 108670 | 114270 | 118410 | 96760 | 93050 | 100900 | 109350 | 84540 | 98790 | 60950 | 0 | 0 | 0 | 0 | 0 | 0 | 0 | 0 | 0 | 0 | 0 | 0 | 0 | 0 | 0 | 0 | 0 | 0 | 0 | 0 | 0 | 0 | 0 | 0 | 0 | 0 | 0 | 0 | 0 | 0 | 0 | 0 | 0 | 0 | 0 | 0 | 0 | 0 | 0 | 0 | 0 | 0 | 0 | 0 | 0 | 0 | 0 | 0 | 0 | 0 | 0 | 0 | 0 | 0 | 0 | 0 | 0
570714700000000669 | 1989-05-19 | 2016-02-29 | 300 | 35 | 35 | BONUS | (M578) | 326 - Kalundborg | LAND | Gierslev By, Gierslev | 9a | 646664.75 | 6151262.38 | GST, 18-02-2013 | 0 | 0 | 0 | 0 | 0 | 0 | 0 | 0 | 0 | 0 | 0 | 0 | 210964 | 509157 | 588435 | 504778 | 603825 | 288762 | 334303 | 439536 | 470133 | 607027 | 462223 | 501118 | 464627 | 467888.5 | 487485.5 | 548645.5 | 500398 | 367508 | 454622 | 345912.5 | 341225.5 | 388622 | 358744.5 | 351972.5 | 247584.5 | 439209.15 | 350204.65 | 6824.9 | 0 | 0 | 0 | 0 | 0 | 0 | 0 | 0 | 0 | 0 | 0 | 0 | 0 | 0 | 0 | 0 | 0 | 0 | 0 | 0 | 0 | 0 | 0 | 0 | 0 | 0 | 0 | 0 | 0 | 0 | 0 | 0 | 0 | 0 | 0 | 0 | 0 | 0 | 0 | 0 | 0 | 0
570714700000000676 | 1989-05-19 | 2016-02-29 | 300 | 35 | 35 | BONUS | (M578) | 326 - Kalundborg | LAND | Gierslev By, Gierslev | 9a | 646676.67 | 6151102.66 | GST, 18-02-2013 | 0 | 0 | 0 | 0 | 0 | 0 | 0 | 0 | 0 | 0 | 0 | 0 | 210964 | 509157 | 588435 | 504778 | 603825 | 288762 | 334303 | 439536 | 470133 | 607027 | 462223 | 501118 | 464627 | 467888.5 | 487485.5 | 548645.5 | 500398 | 367508 | 454622 | 345912.5 | 341225.5 | 388622 | 358744.5 | 351972.5 | 247584.5 | 439209.15 | 350204.65 | 6824.9 | 0 | 0 | 0 | 0 | 0 | 0 | 0 | 0 | 0 | 0 | 0 | 0 | 0 | 0 | 0 | 0 | 0 | 0 | 0 | 0 | 0 | 0 | 0 | 0 | 0 | 0 | 0 | 0 | 0 | 0 | 0 | 0 | 0 | 0 | 0 | 0 | 0 | 0 | 0 | 0 | 0 | 0
570715000000008290 | 1989-05-24 | 2002-10-09 | 130 | 20 | 30 | Windmatic | VM 20 S | 851 - Aalborg | LAND | Skørbæk by | 24c | 532614.93 | 6308272.53 | Stamdata | 0 | 0 | 0 | 0 | 0 | 0 | 0 | 0 | 0 | 0 | 0 | 0 | 119300 | 249076 | 255418 | 275500 | 258200 | 288000 | 256700 | 211500 | 250150 | 250700 | 228725 | 243778 | 195069.6406 | 152202.0247 | 0 | 0 | 0 | 0 | 0 | 0 | 0 | 0 | 0 | 0 | 0 | 0 | 0 | 0 | 0 | 0 | 0 | 0 | 0 | 0 | 0 | 0 | 0 | 0 | 0 | 0 | 0 | 0 | 0 | 0 | 0 | 0 | 0 | 0 | 0 | 0 | 0 | 0 | 0 | 0 | 0 | 0 | 0 | 0 | 0 | 0 | 0 | 0 | 0 | 0 | 0 | 0 | 0 | 0 | 0 | 0
570714700000008436 | 1989-05-30 | 2009-09-15 | 160 | 23.2 | 30 | Wind World | W 2320-160 | 370 - Næstved | LAND | Toksværd | 9a | 684123.927 | 6123478.531 | Stamdata | 0 | 0 | 0 | 0 | 0 | 0 | 0 | 0 | 0 | 0 | 0 | 0 | 132480 | 324860 | 309680 | 333400 | 316900 | 373900 | 251800 | 285180 | 285120 | 371011 | 284796 | 305497 | 252393 | 295791.2705 | 259092.8989 | 283175.6387 | 235752.6621 | 229632.4829 | 247271.3091 | 266769.3604 | 183830.1309 | 0 | 0 | 0 | 0 | 0 | 0 | 0 | 0 | 0 | 0 | 0 | 0 | 0 | 0 | 0 | 0 | 0 | 0 | 0 | 0 | 0 | 0 | 0 | 0 | 0 | 0 | 0 | 0 | 0 | 0 | 0 | 0 | 0 | 0 | 0 | 0 | 0 | 0 | 0 | 0 | 0 | 0 | 0 | 0 | 0 | 0 | 0 | 0 | 0
570715000000053207 | 1989-06-01 | 2016-02-24 | 150 | 23 | 30 | BONUS | 150 - MK l | 430 - Faaborg-Midtfyn | LAND | Pederstrup By, Sdr. Højrup | 6a | 594892.21 | 6126882.11 | GST, 18-02-2013 | 0 | 0 | 0 | 0 | 0 | 0 | 0 | 0 | 0 | 0 | 0 | 0 | 233920 | 351500 | 320360 | 328510 | 333850 | 360570 | 319850 | 276530 | 298610 | 348560 | 279480 | 305913 | 256195.6016 | 287944.1504 | 268350.6787 | 286876.9248 | 271053.627 | 259511.3242 | 311300.0488 | 300022.0537 | 201974.9248 | 243729.5488 | 275397.2 | 274723.418 | 256038.147 | 280428.529 | 224652.259 | 0 | 0 | 0 | 0 | 0 | 0 | 0 | 0 | 0 | 0 | 0 | 0 | 0 | 0 | 0 | 0 | 0 | 0 | 0 | 0 | 0 | 0 | 0 | 0 | 0 | 0 | 0 | 0 | 0 | 0 | 0 | 0 | 0 | 0 | 0 | 0 | 0 | 0 | 0 | 0 | 0 | 0 | 0
570714700000004971 | 1989-06-02 | 2011-03-08 | 150 | 23.2 | 30 | Danwin | DW 150 | 240 - Egedal | LAND | Søsum | 24f | 702073 | 6187292 | Stamdata | 0 | 0 | 0 | 0 | 0 | 0 | 0 | 0 | 0 | 0 | 0 | 0 | 122778 | 261200 | 230730 | 256410 | 265490 | 287120 | 271450 | 206200 | 210340 | 239489 | 195198 | 259108 | 190343 | 218999.002 | 191294.7021 | 212515.7998 | 193166.6973 | 154581.3008 | 229765.0806 | 215731.6211 | 186205.1406 | 173222.4595 | 29631.96 | 0 | 0 | 0 | 0 | 0 | 0 | 0 | 0 | 0 | 0 | 0 | 0 | 0 | 0 | 0 | 0 | 0 | 0 | 0 | 0 | 0 | 0 | 0 | 0 | 0 | 0 | 0 | 0 | 0 | 0 | 0 | 0 | 0 | 0 | 0 | 0 | 0 | 0 | 0 | 0 | 0 | 0 | 0 | 0 | 0 | 0 | 0
570715000000044960 | 1989-06-06 | 2009-08-17 | 160 | 23.2 | 30.3 | Wind World | W 2320-160 | 760 - Ringkøbing-Skjern | LAND | Ganer,Skjern Jorder | 3a | 466019 | 6200165 | Stamdata | 0 | 0 | 0 | 0 | 0 | 0 | 0 | 0 | 0 | 0 | 0 | 0 | 165886 | 338160 | 311120 | 337833 | 302186 | 387766 | 316656 | 288576 | 310970 | 314280 | 291733 | 292103 | 252536.0029 | 273330.0039 | 240493.335 | 186883.3311 | 83393.333 | 81100 | 310286.6709 | 266089.999 | 122897.998 | 0 | 0 | 0 | 0 | 0 | 0 | 0 | 0 | 0 | 0 | 0 | 0 | 0 | 0 | 0 | 0 | 0 | 0 | 0 | 0 | 0 | 0 | 0 | 0 | 0 | 0 | 0 | 0 | 0 | 0 | 0 | 0 | 0 | 0 | 0 | 0 | 0 | 0 | 0 | 0 | 0 | 0 | 0 | 0 | 0 | 0 | 0 | 0 | 0
570715000000044977 | 1989-06-06 | 2009-08-17 | 160 | 23.2 | 30.3 | Wind World | W 2320-160 | 760 - Ringkøbing-Skjern | LAND | Ganer,Skjern Jorder | 3a | 466098 | 6200087 | Stamdata | 0 | 0 | 0 | 0 | 0 | 0 | 0 | 0 | 0 | 0 | 0 | 0 | 165887 | 338160 | 311120 | 337833 | 302187 | 387766 | 316657 | 288577 | 310970 | 314280 | 291734 | 292103 | 252536.0029 | 273330.0039 | 240493.335 | 186883.3311 | 83393.333 | 81100 | 310286.6709 | 266089.999 | 122897.998 | 0 | 0 | 0 | 0 | 0 | 0 | 0 | 0 | 0 | 0 | 0 | 0 | 0 | 0 | 0 | 0 | 0 | 0 | 0 | 0 | 0 | 0 | 0 | 0 | 0 | 0 | 0 | 0 | 0 | 0 | 0 | 0 | 0 | 0 | 0 | 0 | 0 | 0 | 0 | 0 | 0 | 0 | 0 | 0 | 0 | 0 | 0 | 0 | 0
570715000000044984 | 1989-06-06 | 2009-08-17 | 160 | 23.2 | 30.3 | Wind World | W 2320-160 | 760 - Ringkøbing-Skjern | LAND | Ganer,Skjern Jorder | 3a | 465996 | 6200014 | Stamdata | 0 | 0 | 0 | 0 | 0 | 0 | 0 | 0 | 0 | 0 | 0 | 0 | 165887 | 338160 | 311120 | 337834 | 302187 | 387767 | 316657 | 288577 | 310970 | 314280 | 291734 | 292104 | 252538.0029 | 273330.0039 | 240493.335 | 186883.3311 | 83393.333 | 81100 | 310286.6709 | 266089.999 | 122897.998 | 0 | 0 | 0 | 0 | 0 | 0 | 0 | 0 | 0 | 0 | 0 | 0 | 0 | 0 | 0 | 0 | 0 | 0 | 0 | 0 | 0 | 0 | 0 | 0 | 0 | 0 | 0 | 0 | 0 | 0 | 0 | 0 | 0 | 0 | 0 | 0 | 0 | 0 | 0 | 0 | 0 | 0 | 0 | 0 | 0 | 0 | 0 | 0 | 0
570715000000046056 | 1989-06-06 | 2024-01-02 | 160 | 23.6 | 30.6 | DWP | 175 | 550 - Tønder | LAND | Randerup | 201 | 484109.78 | 6106135.88 | SDFE2018 | 0 | 0 | 0 | 0 | 0 | 0 | 0 | 0 | 0 | 0 | 0 | 0 | 186537.2812 | 409688.125 | 364027.4688 | 389340 | 376870 | 417010 | 348500 | 299700 | 325960 | 382802 | 130190 | 205440 | 270307.9883 | 300841.2007 | 270378.2793 | 309398.7988 | 263582.999 | 256419.0991 | 344955.1978 | 72089.9005 | 180899.7012 | 147708.0016 | 0 | 0 | 0 | 0 | 0 | 0 | 0 | 0 | 0 | 0 | 0 | 0 | 0 | 0 | 0 | 0 | 0 | 0 | 0 | 0 | 0 | 0 | 0 | 0 | 0 | 0 | 0 | 0 | 0 | 0 | 0 | 0 | 0 | 0.015 | 0 | 0 | 0 | 0 | 0 | 0 | 0 | 0 | 0 | 0 | 0 | 0 | 0 | 0
570715000000033216 | 1989-06-07 | 2010-09-01 | 150 | 24.6 | 32.7 | Nordtank | Ukendt | 760 - Ringkøbing-Skjern | LAND | Nørhede by | 1a | 466901.15 | 6184087.85 | Stamdata | 0 | 0 | 0 | 0 | 0 | 0 | 0 | 0 | 0 | 0 | 0 | 0 | 195504 | 398518 | 366645.5 | 370620 | 362070 | 388190 | 345490 | 316955 | 335675 | 352132 | 299057 | 354382.5 | 272354.9795 | 306572.7295 | 275063.1372 | 303005.8994 | 303796.3477 | 267531.7012 | 341110.8477 | 317934.5518 | 288156.7979 | 161211.2508 | 0 | 0 | 0 | 0 | 0 | 0 | 0 | 0 | 0 | 0 | 0 | 0 | 0 | 0 | 0 | 0 | 0 | 0 | 0 | 0 | 0 | 0 | 0 | 0 | 0 | 0 | 0 | 0 | 0 | 0 | 0 | 0 | 0 | 0 | 0 | 0 | 0 | 0 | 0 | 0 | 0 | 0 | 0 | 0 | 0 | 0 | 0 | 0
570715000000033223 | 1989-06-07 | 2010-09-01 | 150 | 24.6 | 32.7 | NEG Micon | Ukendt | 760 - Ringkøbing-Skjern | LAND | Nørhede by | 1a | 466947.08 | 6183815.21 | Stamdata | 0 | 0 | 0 | 0 | 0 | 0 | 0 | 0 | 0 | 0 | 0 | 0 | 195504 | 398519 | 366645.5 | 370620 | 362070 | 388190 | 345490 | 316955 | 335675 | 352132 | 299057 | 354382.5 | 272354.9795 | 306572.7295 | 275063.1372 | 303005.8994 | 303796.3477 | 267531.7012 | 341110.8477 | 317934.5518 | 288156.7979 | 161211.2508 | 0 | 0 | 0 | 0 | 0 | 0 | 0 | 0 | 0 | 0 | 0 | 0 | 0 | 0 | 0 | 0 | 0 | 0 | 0 | 0 | 0 | 0 | 0 | 0 | 0 | 0 | 0 | 0 | 0 | 0 | 0 | 0 | 0 | 0 | 0 | 0 | 0 | 0 | 0 | 0 | 0 | 0 | 0 | 0 | 0 | 0 | 0 | 0
570715000000008368 | 1989-06-07 | 2017-03-27 | 150 | 23 | 30 | BONUS | 150/30 kW | 851 - Aalborg | LAND | Volstrup by | 2b | 547745.1 | 6314269.52 | SDFE2018 | 0 | 0 | 0 | 0 | 0 | 0 | 0 | 0 | 0 | 0 | 0 | 0 | 175430 | 345473 | 328846 | 350200 | 339800 | 340200 | 318610 | 261370 | 294920 | 301511 | 280711 | 293006 | 242232.5176 | 254071.1611 | 233418.6367 | 268854.3721 | 252793.2969 | 228636.0674 | 294254.5254 | 273655.5757 | 225487.3867 | 212713.7041 | 274151.59 | 265507.544 | 241122.312 | 236359.313 | 268101.133 | 225960.72 | 73867.767 | 0 | 0 | 0 | 0 | 0 | 0 | 0 | 0 | 0 | 0 | 0 | 0 | 0 | 0 | 0 | 0 | 0 | 0 | 0 | 0 | 0 | 0 | 0 | 0 | 0 | 0 | 0 | 0 | 0 | 0 | 0 | 0 | 0 | 0 | 0 | 0 | 0 | 0 | 0 | 0 | 0
570715000000016783 | 1989-06-09 | 2015-07-07 | 200 | 25 | 30 | Vestas Wind Systems A/S | V 25-200 | 779 - Skive | LAND | Hindborg by | 6r | 497099.64 | 6274685.84 | GST, 18-02-2013 | 0 | 0 | 0 | 0 | 0 | 0 | 0 | 0 | 0 | 0 | 0 | 0 | 243868 | 497104 | 457346 | 419246 | 462747 | 482089 | 441305 | 386863 | 431999 | 444927 | 395928 | 429891 | 377642 | 399858 | 364053 | 405810 | 407383 | 321399 | 436742 | 395078 | 332399 | 366000 | 425772 | 413398 | 388467 | 341235 | 168806 | 0 | 0 | 0 | 0 | 0 | 0 | 0 | 0 | 0 | 0 | 0 | 0 | 0 | 0 | 0 | 0 | 0 | 0 | 0 | 0 | 0 | 0 | 0 | 0 | 0 | 0 | 0 | 0 | 0 | 0 | 0 | 0 | 0 | 0 | 0 | 0 | 0 | 0 | 0 | 0 | 0 | 0 | 0
570715000000016790 | 1989-06-09 | 2015-05-11 | 200 | 25 | 30 | Vestas Wind Systems A/S | V 25-200 | 779 - Skive | LAND | Hindborg by | 6r | 497021.01 | 6274710.95 | GST, 18-02-2013 | 0 | 0 | 0 | 0 | 0 | 0 | 0 | 0 | 0 | 0 | 0 | 0 | 236742 | 482580 | 443983 | 409156 | 450277 | 474840 | 424558 | 387594 | 410009 | 419613 | 379931 | 425676 | 345095 | 392505 | 353779 | 365297 | 332084 | 336305 | 376647 | 351270 | 275684 | 329372 | 363788 | 376776 | 207158 | 119467 | 88549 | 0 | 0 | 0 | 0 | 0 | 0 | 0 | 0 | 0 | 0 | 0 | 0 | 0 | 0 | 0 | 0 | 0 | 0 | 0 | 0 | 0 | 0 | 0 | 0 | 0 | 0 | 0 | 0 | 0 | 0 | 0 | 0 | 0 | 0 | 0 | 0 | 0 | 0 | 0 | 0 | 0 | 0 | 0
570715000000055331 | 1989-06-12 | 2002-10-02 | 150 | 24.6 | 30 | NEG Micon | NM 150 XLR | 420 - Assens | LAND | Jordløse by | 11f | 573537.98 | 6116323.39 | Stamdata | 0 | 0 | 0 | 0 | 0 | 0 | 0 | 0 | 0 | 0 | 0 | 0 | 159696 | 360000 | 360000 | 360680 | 360000 | 381500 | 340000 | 298000 | 276000 | 357500 | 272936 | 330231 | 276445.9736 | 232051.1539 | 0 | 0 | 0 | 0 | 0 | 0 | 0 | 0 | 0 | 0 | 0 | 0 | 0 | 0 | 0 | 0 | 0 | 0 | 0 | 0 | 0 | 0 | 0 | 0 | 0 | 0 | 0 | 0 | 0 | 0 | 0 | 0 | 0 | 0 | 0 | 0 | 0 | 0 | 0 | 0 | 0 | 0 | 0 | 0 | 0 | 0 | 0 | 0 | 0 | 0 | 0 | 0 | 0 | 0 | 0 | 0
570714700000008481 | 1989-06-13 | 2014-10-21 | 150 | 24.6 | 32.5 | Nordtank | NTK 150 XLR | 330 - Slagelse | LAND | Hyllested | 7 | 656553.52 | 6126861.07 | GST, 18-02-2013 | 0 | 0 | 0 | 0 | 0 | 0 | 0 | 0 | 0 | 0 | 0 | 0 | 381656 | 356510 | 317020 | 336620 | 276156 | 372780 | 327400 | 273440 | 292160 | 343493 | 278695 | 302139 | 247810 | 280882.1689 | 261966.8701 | 176957.5479 | 246132.8105 | 242539.1079 | 262955.8821 | 221278.8622 | 201110.5825 | 202275.8102 | 252527.062 | 210472.814 | 215375.982 | 69230.236 | 0 | 0 | 0 | 0 | 0 | 0 | 0 | 0 | 0 | 0 | 0 | 0 | 0 | 0 | 0 | 0 | 0 | 0 | 0 | 0 | 0 | 0 | 0 | 0 | 0 | 0 | 0 | 0 | 0 | 0 | 0 | 0 | 0 | 0 | 0 | 0 | 0 | 0 | 0 | 0 | 0 | 0 | 0 | 0
570715000000028144 | 1989-06-14 | 2021-05-06 | 175 | 23.6 | 30.7 | Windpower D | 175 kW | 773 - Morsø | LAND | Lødderup | 12a | 488686.14 | 6293520.44 | SDFE2018 | 0 | 0 | 0 | 0 | 0 | 0 | 0 | 0 | 0 | 0 | 0 | 0 | 177639 | 362101 | 333141 | 333900 | 356000 | 352320 | 305680 | 275640 | 316010 | 333850 | 256469 | 313339 | 259999 | 270187 | 234585 | 174452 | 108657 | 217286 | 284283 | 249580 | 217321 | 233816 | 254465 | 261929 | 211863 | 241327 | 197637 | 219646 | 256095.33 | 204262.77 | 210656.23 | 0 | 0 | 0 | 0 | 0 | 0 | 0 | 0 | 0 | 0 | 0 | 0 | 0 | 0 | 0 | 0 | 0 | 0 | 0 | 0 | 0 | 0 | 0 | 0 | 0 | 0 | 0 | 0 | 0 | 0 | 0 | 0 | 0 | 0 | 0 | 0 | 0 | 0 | 0
570715000000052576 | 1989-06-15 |  | 200 | 25 | 30 | Vestas Wind Systems A/S | V 25-200 | 479 - Svendborg | LAND | Oure By, Oure | 20bs | 610142.95 | 6108893.44 | SDFE2018 | 0 | 0 | 0 | 0 | 0 | 0 | 0 | 0 | 0 | 0 | 0 | 0 | 220000 | 440000 | 440000 | 440000 | 440000 | 440000 | 440000 | 440000 | 440000 | 440000 | 440000 | 440000 | 168548.9993 | 111652.8029 | 80256.8992 | 132889 | 144609 | 116858 | 64104.2703 | 46698.7994 | 91353.7212 | 158339.9011 | 95544.58 | 151013.25 | 118390.84 | 124480.34 | 77427.6 | 97534.16 | 118541.49 | 156560.25 | 113107.88 | 108589.71 | 60555.13 | 8259.51 | 23840.83 | 8282.87 | 14187.32 | 6099.48 | 3696.59 | 9146.45 | 2107.16 | 7473.9 | 8031.94 | 18258.357 | 14998.48 | 21610.35 | 9785 | 8682.93 | 9671.69 | 10883.25 | 4910.64 | 6745.81 | 2002.4 | 2403.65 | 13285.14 | 13527.92 | 10782.95 | 19779.92 | 22946.36 | 5604.31 | 10122.21 | 7387.71 | 5046.21 | 5828.53 | 3359.08 | 5719.26 | 4318.03 | 9012.69 | 20017.36 | 12081.8
570715000000052569 | 1989-06-16 | 2016-11-16 | 130 | 20.5 | 24 | NEG Micon | NTK 130 F | 479 - Svendborg | LAND | Bjerreby By, Bjerreby | 18a | 605001.44 | 6092836.95 | SDFE2018 | 0 | 0 | 0 | 0 | 0 | 0 | 0 | 0 | 0 | 0 | 0 | 0 | 112410 | 224817 | 224817 | 202070 | 206440 | 223720 | 189100 | 166870 | 169090 | 194104 | 165701 | 189130 | 159677.2749 | 157072.1992 | 136912.3762 | 169863.6758 | 109750.2262 | 111975.5242 | 121013.0172 | 146911.2759 | 136727.2734 | 80955.9613 | 140903.423 | 150558.768 | 135025.885 | 105277.072 | 74.155 | 61896.28 | 0 | 0 | 0 | 0 | 0 | 0 | 0 | 0 | 0 | 0 | 0 | 0 | 0 | 0 | 0 | 0 | 0 | 0 | 0 | 0 | 0 | 0 | 0 | 0 | 0 | 0 | 0 | 0 | 0 | 0 | 0 | 0 | 0 | 0 | 0 | 0 | 0 | 0 | 0 | 0 | 0 | 0
570714700000008467 | 1989-06-16 | 2005-06-01 | 250 | 26 | 30 | Micon | M 450-250 | 390 - Vordingborg | LAND | Udby | 6a | 686202.605 | 6107869.026 | Stamdata | 0 | 0 | 0 | 0 | 0 | 0 | 0 | 0 | 0 | 0 | 0 | 0 | 175420 | 501500 | 415500 | 441580 | 386760 | 497700 | 425760 | 336900 | 377610 | 471665 | 360525 | 393073 | 308190 | 386790.4199 | 337602.8701 | 380444.1289 | 54046.0781 | 0 | 0 | 0 | 0 | 0 | 0 | 0 | 0 | 0 | 0 | 0 | 0 | 0 | 0 | 0 | 0 | 0 | 0 | 0 | 0 | 0 | 0 | 0 | 0 | 0 | 0 | 0 | 0 | 0 | 0 | 0 | 0 | 0 | 0 | 0 | 0 | 0 | 0 | 0 | 0 | 0 | 0 | 0 | 0 | 0 | 0 | 0 | 0 | 0 | 0 | 0 | 0 | 0
570715000000012204 | 1989-06-16 |  | 120 | 23.2 | 30 | Wind World | WW 2320-120 | 810 - Brønderslev | LAND | Vestergård, Voer | 7a | 579612.95 | 6346532.92 | SDFE2018 | 0 | 0 | 0 | 0 | 0 | 0 | 0 | 0 | 0 | 0 | 0 | 0 | 8607 | 233703 | 226482 | 224408 | 276411 | 295214 | 252935 | 225427 | 242855 | 269702 | 206822 | 257724 | 230830.4785 | 207980.3562 | 218573.9604 | 241492.7607 | 229546.2021 | 203847.0015 | 256310.3564 | 250782.1982 | 221380.3604 | 211726.5207 | 216454.02 | 42028.599 | 212472.402 | 237871.371 | 268755.342 | 187056.6 | 228137.502 | 188299.82 | 197966.89 | 237744.07 | 159222.89 | 30863.56 | 24742.25 | 15328.45 | 15057.41 | 17741.96 | 12030.52 | 14233.29 | 6620.31 | 13032.7 | 13512.6 | 30067.78 | 12278.3 | 22676.27 | 20587.3 | 17335.94 | 15432.47 | 14083.95 | 6046.73 | 14382.38 | 12779.92 | 11106.22 | 28124.37 | 17996.67 | 23545.36 | 31812.64 | 22888.86 | 16343.48 | 17955.43 | 8893.89 | 12295.92 | 11956.76 | 10076.27 | 6487.12 | 15698.8 | 15296.22 | 23376.17 | 14603.98
570715000000008375 | 1989-06-21 |  | 175 | 22.2 | 30.7 | DWP | D 175 S | 846 - Mariagerfjord | LAND | Staverslund Gde. | 1d | 554634.6 | 6280391.35 | SDFE2018 | 0 | 0 | 0 | 0 | 0 | 0 | 0 | 0 | 0 | 0 | 0 | 0 | 145212 | 285965 | 272202 | 292460 | 278590 | 302030 | 264890 | 205590 | 254950 | 272310 | 196188 | 242145 | 208377.2793 | 216791.7485 | 191194.3938 | 222860.9482 | 195214.3174 | 178034.4351 | 251615.3159 | 205192.7979 | 189167.4561 | 152919.7506 | 189840.223 | 180882.128 | 192641.68 | 202856.868 | 120147.671 | 182436.228 | 215182.433 | 181676.659 | 156393.455 | 0 | 0 | 0 | 0 | 0 | 0 | 9025.662 | 14876.216 | 23091.269 | 9395.742 | 15241.958 | 17457.156 | 28132.174 | 15494.652 | 21815.305 | 28013.066 | 20736.127 | 21783.537 | 10433.791 | 0 | 0 | 0 | 0 | 0 | 0 | 0 | 0 | 0 | 0 | 0 | 0 | 0 | 0 | 0 | 0 | 0 | 0 | 0 | 0
570715000000045257 | 1989-06-21 |  | 180 | 23.2 | 30 | Wind World | WW 2320-180 | 510 - Haderslev | LAND | Melkær | 107 | 503652.63 | 6121605.93 | SDFE2018 | 0 | 0 | 0 | 0 | 0 | 0 | 0 | 0 | 0 | 0 | 0 | 0 | 153040 | 296080 | 329500 | 378460 | 345600 | 381250 | 325640 | 313853 | 295470 | 307468 | 284624 | 329195 | 239972.2002 | 291982.499 | 249030.1992 | 277646.3008 | 269318.4004 | 256150.8008 | 304765.9039 | 192838.7006 | 255339.7021 | 239825.0992 | 297641.9 | 268524.9 | 254536.3 | 277910.8 | 319546.9 | 227303.6 | 243012.2 | 232258.7 | 257319 | 248708.7 | 0 | 0 | 0 | 0 | 0 | 0 | 0 | 0 | 0 | 0 | 0 | 0 | 0 | 0 | 0 | 0 | 0 | 0 | 0 | 0 | 0 | 0 | 0 | 0 | 0 | 41.3 | 279.2 | 133.6 | 17837.2 | 7101.2 | 10680.8 | 12451.4 | 11863.4 | 8389.8 | 15619.8 | 16486.6 | 31935.5 | 27099.3
570715000000008399 | 1989-06-23 | 2011-11-28 | 200 | 25 | 30 | Vestas Wind Systems A/S | V 25-200 | 851 - Aalborg | LAND | Nøtten by | 2f | 556816.52 | 6310552 | GST, 18-02-2013 | 0 | 0 | 0 | 0 | 0 | 0 | 0 | 0 | 0 | 0 | 0 | 0 | 249242 | 490832 | 467210 | 436480 | 458030 | 507310 | 453550 | 394750 | 427280 | 449310 | 413609 | 415087 | 361591.7031 | 366937.7402 | 291274.7305 | 357091.8066 | 311771.2539 | 303612.7017 | 387115.6416 | 354963.2461 | 317575.8613 | 506857.4264 | 426203.63 | 0 | 0 | 0 | 0 | 0 | 0 | 0 | 0 | 0 | 0 | 0 | 0 | 0 | 0 | 0 | 0 | 0 | 0 | 0 | 0 | 0 | 0 | 0 | 0 | 0 | 0 | 0 | 0 | 0 | 0 | 0 | 0 | 0 | 0 | 0 | 0 | 0 | 0 | 0 | 0 | 0 | 0 | 0 | 0 | 0 | 0 | 0
570715000000008405 | 1989-06-23 | 2011-04-28 | 200 | 25 | 30 | Vestas Wind Systems A/S | V 25-200 | 851 - Aalborg | LAND | Nøtten by | 2f | 556826.25 | 6310448.02 | Stamdata | 0 | 0 | 0 | 0 | 0 | 0 | 0 | 0 | 0 | 0 | 0 | 0 | 231922 | 456722 | 434741 | 421260 | 421360 | 456640 | 410400 | 353540 | 403000 | 419460 | 384865 | 386240 | 354727.7031 | 366937.7402 | 291274.7305 | 357091.8066 | 311771.2539 | 303612.7017 | 387115.6416 | 354963.2461 | 317575.8613 | 506857.4264 | 426203.63 | 0 | 0 | 0 | 0 | 0 | 0 | 0 | 0 | 0 | 0 | 0 | 0 | 0 | 0 | 0 | 0 | 0 | 0 | 0 | 0 | 0 | 0 | 0 | 0 | 0 | 0 | 0 | 0 | 0 | 0 | 0 | 0 | 0 | 0 | 0 | 0 | 0 | 0 | 0 | 0 | 0 | 0 | 0 | 0 | 0 | 0 | 0
570714700000005787 | 1989-06-30 | 2014-09-28 | 250 | 26 | 30 | NEG Micon | NM 530-250 | 326 - Kalundborg | LAND | Kirke Helsinge By, Kirke Helsinge | 7a | 638867.41 | 6152980.48 | GST, 18-02-2013 | 0 | 0 | 0 | 0 | 0 | 0 | 0 | 0 | 0 | 0 | 0 | 0 | 107340 | 385050 | 455805 | 489165 | 480060 | 541170 | 455010 | 403750 | 424305 | 505920 | 406717 | 441586 | 375879.5 | 390191 | 362072 | 425564 | 384036 | 285002.5 | 458407 | 439637 | 360700.5 | 312917 | 437319 | 406218.493 | 345430.6485 | 232505.986 | 0 | 0 | 0 | 0 | 0 | 0 | 0 | 0 | 0 | 0 | 0 | 0 | 0 | 0 | 0 | 0 | 0 | 0 | 0 | 0 | 0 | 0 | 0 | 0 | 0 | 0 | 0 | 0 | 0 | 0 | 0 | 0 | 0 | 0 | 0 | 0 | 0 | 0 | 0 | 0 | 0 | 0 | 0 | 0
570714700000005794 | 1989-06-30 | 2014-09-28 | 250 | 26 | 30 | NEG Micon | NM 530-250 | 326 - Kalundborg | LAND | Kirke Helsinge By, Kirke Helsinge | 7a | 638891.66 | 6153163.1 | GST, 18-02-2013 | 0 | 0 | 0 | 0 | 0 | 0 | 0 | 0 | 0 | 0 | 0 | 0 | 107340 | 385050 | 455805 | 489165 | 480060 | 541170 | 455010 | 403750 | 424305 | 505920 | 406717 | 441586 | 375879.5 | 390191 | 362072 | 425564 | 384036 | 285002.5 | 458407 | 439637 | 360700.5 | 312917 | 437319 | 406218.493 | 345430.6485 | 232505.986 | 0 | 0 | 0 | 0 | 0 | 0 | 0 | 0 | 0 | 0 | 0 | 0 | 0 | 0 | 0 | 0 | 0 | 0 | 0 | 0 | 0 | 0 | 0 | 0 | 0 | 0 | 0 | 0 | 0 | 0 | 0 | 0 | 0 | 0 | 0 | 0 | 0 | 0 | 0 | 0 | 0 | 0 | 0 | 0
570715000000014512 | 1989-06-30 | 2008-08-26 | 200 | 28.7 | 30 | Vestas Wind Systems A/S | V 25 | 740 - Silkeborg | LAND | Sinding by | 3o | 527606.09 | 6230140.59 | Stamdata | 0 | 0 | 0 | 0 | 0 | 0 | 0 | 0 | 0 | 0 | 0 | 0 | 176480 | 417810 | 403720 | 380900 | 383920 | 417850 | 362090 | 328060 | 371120 | 361610 | 315487 | 381443 | 312878 | 317136 | 303808 | 327378 | 311941 | 274028 | 371824.5547 | 214464 | 0 | 0 | 0 | 0 | 0 | 0 | 0 | 0 | 0 | 0 | 0 | 0 | 0 | 0 | 0 | 0 | 0 | 0 | 0 | 0 | 0 | 0 | 0 | 0 | 0 | 0 | 0 | 0 | 0 | 0 | 0 | 0 | 0 | 0 | 0 | 0 | 0 | 0 | 0 | 0 | 0 | 0 | 0 | 0 | 0 | 0 | 0 | 0 | 0 | 0
570715000000023958 | 1989-07-01 | 2008-05-30 | 450 | 36 | 35 | BONUS | 450/690 | 746 - Skanderborg | LAND | Svinsager by,Fruering | 3C | 564545.54 | 6209016.67 | Stamdata | 0 | 0 | 0 | 0 | 0 | 0 | 0 | 0 | 0 | 0 | 0 | 0 | 0 | 275813 | 253500 | 255563 | 265750 | 286375 | 287125 | 262625 | 266063 | 263625 | 207125 | 304081 | 248008.1406 | 295695.1096 | 550094.5 | 639906.25 | 593783 | 562107.25 | 710724.25 | 339527.25 | 0 | 0 | 0 | 0 | 0 | 0 | 0 | 0 | 0 | 0 | 0 | 0 | 0 | 0 | 0 | 0 | 0 | 0 | 0 | 0 | 0 | 0 | 0 | 0 | 0 | 0 | 0 | 0 | 0 | 0 | 0 | 0 | 0 | 0 | 0 | 0 | 0 | 0 | 0 | 0 | 0 | 0 | 0 | 0 | 0 | 0 | 0 | 0 | 0 | 0
570715000000023804 | 1989-07-01 | 2002-10-01 | 150 | 23 | 30 | BONUS | 150/30 | 727 - Odder | LAND | Ukendt | 0 | 564308.29 | 6204255.29 | Stamdata | 0 | 0 | 0 | 0 | 0 | 0 | 0 | 0 | 0 | 0 | 0 | 0 | 0 | 275813 | 253500 | 255563 | 265750 | 286375 | 287125 | 262625 | 266063 | 263625 | 207125 | 304081 | 248008.1406 | 295695.1096 | 0 | 0 | 0 | 0 | 0 | 0 | 0 | 0 | 0 | 0 | 0 | 0 | 0 | 0 | 0 | 0 | 0 | 0 | 0 | 0 | 0 | 0 | 0 | 0 | 0 | 0 | 0 | 0 | 0 | 0 | 0 | 0 | 0 | 0 | 0 | 0 | 0 | 0 | 0 | 0 | 0 | 0 | 0 | 0 | 0 | 0 | 0 | 0 | 0 | 0 | 0 | 0 | 0 | 0 | 0 | 0
570715000000023811 | 1989-07-01 | 2002-10-01 | 150 | 23 | 30 | BONUS | 150/30 | 727 - Odder | LAND | Ukendt | 0 | 564387.16 | 6204168.66 | Stamdata | 0 | 0 | 0 | 0 | 0 | 0 | 0 | 0 | 0 | 0 | 0 | 0 | 0 | 275813 | 253500 | 255563 | 265750 | 286375 | 287125 | 262625 | 266063 | 263625 | 207125 | 304081 | 248008.1406 | 295695.1096 | 0 | 0 | 0 | 0 | 0 | 0 | 0 | 0 | 0 | 0 | 0 | 0 | 0 | 0 | 0 | 0 | 0 | 0 | 0 | 0 | 0 | 0 | 0 | 0 | 0 | 0 | 0 | 0 | 0 | 0 | 0 | 0 | 0 | 0 | 0 | 0 | 0 | 0 | 0 | 0 | 0 | 0 | 0 | 0 | 0 | 0 | 0 | 0 | 0 | 0 | 0 | 0 | 0 | 0 | 0 | 0
570715000000023828 | 1989-07-01 | 2002-10-01 | 150 | 23 | 30 | BONUS | 150/30 | 727 - Odder | LAND | Ukendt | 0 | 564465.16 | 6204081.31 | Stamdata | 0 | 0 | 0 | 0 | 0 | 0 | 0 | 0 | 0 | 0 | 0 | 0 | 0 | 275813 | 253500 | 255563 | 265750 | 286375 | 287125 | 262625 | 266063 | 263625 | 207125 | 304081 | 248008.1406 | 295695.1096 | 0 | 0 | 0 | 0 | 0 | 0 | 0 | 0 | 0 | 0 | 0 | 0 | 0 | 0 | 0 | 0 | 0 | 0 | 0 | 0 | 0 | 0 | 0 | 0 | 0 | 0 | 0 | 0 | 0 | 0 | 0 | 0 | 0 | 0 | 0 | 0 | 0 | 0 | 0 | 0 | 0 | 0 | 0 | 0 | 0 | 0 | 0 | 0 | 0 | 0 | 0 | 0 | 0 | 0 | 0 | 0
570715000000023835 | 1989-07-01 | 2002-10-01 | 150 | 23 | 30 | BONUS | 150/30 | 727 - Odder | LAND | Ukendt | 0 | 564544.19 | 6203994.34 | Stamdata | 0 | 0 | 0 | 0 | 0 | 0 | 0 | 0 | 0 | 0 | 0 | 0 | 0 | 275813 | 253500 | 255563 | 265750 | 286375 | 287125 | 262625 | 266063 | 263625 | 207125 | 304081 | 248008.1406 | 295695.1096 | 0 | 0 | 0 | 0 | 0 | 0 | 0 | 0 | 0 | 0 | 0 | 0 | 0 | 0 | 0 | 0 | 0 | 0 | 0 | 0 | 0 | 0 | 0 | 0 | 0 | 0 | 0 | 0 | 0 | 0 | 0 | 0 | 0 | 0 | 0 | 0 | 0 | 0 | 0 | 0 | 0 | 0 | 0 | 0 | 0 | 0 | 0 | 0 | 0 | 0 | 0 | 0 | 0 | 0 | 0 | 0
570715000000023842 | 1989-07-01 | 2002-10-01 | 150 | 23 | 30 | BONUS | 150/30 | 727 - Odder | LAND | Ukendt | 0 | 564414.5 | 6204365.97 | Stamdata | 0 | 0 | 0 | 0 | 0 | 0 | 0 | 0 | 0 | 0 | 0 | 0 | 0 | 275813 | 253500 | 255563 | 265750 | 286375 | 287125 | 262625 | 266063 | 263625 | 207125 | 304081 | 248008.1406 | 295695.1096 | 0 | 0 | 0 | 0 | 0 | 0 | 0 | 0 | 0 | 0 | 0 | 0 | 0 | 0 | 0 | 0 | 0 | 0 | 0 | 0 | 0 | 0 | 0 | 0 | 0 | 0 | 0 | 0 | 0 | 0 | 0 | 0 | 0 | 0 | 0 | 0 | 0 | 0 | 0 | 0 | 0 | 0 | 0 | 0 | 0 | 0 | 0 | 0 | 0 | 0 | 0 | 0 | 0 | 0 | 0 | 0
570715000000023859 | 1989-07-01 | 2002-10-01 | 150 | 23 | 30 | BONUS | 150/30 | 727 - Odder | LAND | Ukendt | 0 | 564492.38 | 6204278.95 | Stamdata | 0 | 0 | 0 | 0 | 0 | 0 | 0 | 0 | 0 | 0 | 0 | 0 | 0 | 275813 | 253500 | 255563 | 265750 | 286375 | 287125 | 262625 | 266063 | 263625 | 207125 | 304081 | 248008.1406 | 295695.1096 | 0 | 0 | 0 | 0 | 0 | 0 | 0 | 0 | 0 | 0 | 0 | 0 | 0 | 0 | 0 | 0 | 0 | 0 | 0 | 0 | 0 | 0 | 0 | 0 | 0 | 0 | 0 | 0 | 0 | 0 | 0 | 0 | 0 | 0 | 0 | 0 | 0 | 0 | 0 | 0 | 0 | 0 | 0 | 0 | 0 | 0 | 0 | 0 | 0 | 0 | 0 | 0 | 0 | 0 | 0 | 0
570715000000023866 | 1989-07-01 | 2002-10-01 | 150 | 23 | 30 | BONUS | 150/30 | 727 - Odder | LAND | Ukendt | 0 | 564569.89 | 6204192.76 | Stamdata | 0 | 0 | 0 | 0 | 0 | 0 | 0 | 0 | 0 | 0 | 0 | 0 | 0 | 275813 | 253500 | 255563 | 265750 | 286375 | 287125 | 262625 | 266063 | 263625 | 207125 | 304081 | 248008.1406 | 295695.1096 | 0 | 0 | 0 | 0 | 0 | 0 | 0 | 0 | 0 | 0 | 0 | 0 | 0 | 0 | 0 | 0 | 0 | 0 | 0 | 0 | 0 | 0 | 0 | 0 | 0 | 0 | 0 | 0 | 0 | 0 | 0 | 0 | 0 | 0 | 0 | 0 | 0 | 0 | 0 | 0 | 0 | 0 | 0 | 0 | 0 | 0 | 0 | 0 | 0 | 0 | 0 | 0 | 0 | 0 | 0 | 0
570715000000023873 | 1989-07-01 | 2002-10-01 | 150 | 23 | 30 | BONUS | 150/30 | 727 - Odder | LAND | Ukendt | 0 | 564649.31 | 6204104.59 | Stamdata | 0 | 0 | 0 | 0 | 0 | 0 | 0 | 0 | 0 | 0 | 0 | 0 | 0 | 275813 | 253500 | 255563 | 265750 | 286375 | 287125 | 262625 | 266063 | 263625 | 207125 | 304081 | 248008.1406 | 295695.1096 | 0 | 0 | 0 | 0 | 0 | 0 | 0 | 0 | 0 | 0 | 0 | 0 | 0 | 0 | 0 | 0 | 0 | 0 | 0 | 0 | 0 | 0 | 0 | 0 | 0 | 0 | 0 | 0 | 0 | 0 | 0 | 0 | 0 | 0 | 0 | 0 | 0 | 0 | 0 | 0 | 0 | 0 | 0 | 0 | 0 | 0 | 0 | 0 | 0 | 0 | 0 | 0 | 0 | 0 | 0 | 0
570715000000023880 | 1989-07-01 | 2002-10-01 | 150 | 23 | 30 | BONUS | 150/30 | 727 - Odder | LAND | Ukendt | 0 | 564521.5 | 6204478.93 | Stamdata | 0 | 0 | 0 | 0 | 0 | 0 | 0 | 0 | 0 | 0 | 0 | 0 | 0 | 275813 | 253500 | 255563 | 265750 | 286375 | 287125 | 262625 | 266063 | 263625 | 207125 | 304081 | 248008.1406 | 295695.1096 | 0 | 0 | 0 | 0 | 0 | 0 | 0 | 0 | 0 | 0 | 0 | 0 | 0 | 0 | 0 | 0 | 0 | 0 | 0 | 0 | 0 | 0 | 0 | 0 | 0 | 0 | 0 | 0 | 0 | 0 | 0 | 0 | 0 | 0 | 0 | 0 | 0 | 0 | 0 | 0 | 0 | 0 | 0 | 0 | 0 | 0 | 0 | 0 | 0 | 0 | 0 | 0 | 0 | 0 | 0 | 0
570715000000023897 | 1989-07-01 | 2002-10-01 | 150 | 23 | 30 | BONUS | 150/30 | 727 - Odder | LAND | Ukendt | 0 | 564599.4 | 6204392.16 | Stamdata | 0 | 0 | 0 | 0 | 0 | 0 | 0 | 0 | 0 | 0 | 0 | 0 | 0 | 275813 | 253500 | 255563 | 265750 | 286375 | 287125 | 262625 | 266063 | 263625 | 207125 | 304081 | 248008.1406 | 295695.1096 | 0 | 0 | 0 | 0 | 0 | 0 | 0 | 0 | 0 | 0 | 0 | 0 | 0 | 0 | 0 | 0 | 0 | 0 | 0 | 0 | 0 | 0 | 0 | 0 | 0 | 0 | 0 | 0 | 0 | 0 | 0 | 0 | 0 | 0 | 0 | 0 | 0 | 0 | 0 | 0 | 0 | 0 | 0 | 0 | 0 | 0 | 0 | 0 | 0 | 0 | 0 | 0 | 0 | 0 | 0 | 0
570715000000023903 | 1989-07-01 | 2002-10-01 | 150 | 23 | 30 | BONUS | 150/30 | 727 - Odder | LAND | Ukendt | 0 | 564677.8 | 6204304.36 | Stamdata | 0 | 0 | 0 | 0 | 0 | 0 | 0 | 0 | 0 | 0 | 0 | 0 | 0 | 275813 | 253500 | 255563 | 265750 | 286375 | 287125 | 262625 | 266063 | 263625 | 207125 | 304081 | 248008.1406 | 295695.1096 | 0 | 0 | 0 | 0 | 0 | 0 | 0 | 0 | 0 | 0 | 0 | 0 | 0 | 0 | 0 | 0 | 0 | 0 | 0 | 0 | 0 | 0 | 0 | 0 | 0 | 0 | 0 | 0 | 0 | 0 | 0 | 0 | 0 | 0 | 0 | 0 | 0 | 0 | 0 | 0 | 0 | 0 | 0 | 0 | 0 | 0 | 0 | 0 | 0 | 0 | 0 | 0 | 0 | 0 | 0 | 0
570715000000023910 | 1989-07-01 | 2002-10-01 | 150 | 23 | 30 | BONUS | 150/30 | 727 - Odder | LAND | Ukendt | 0 | 564753.94 | 6204216.08 | Stamdata | 0 | 0 | 0 | 0 | 0 | 0 | 0 | 0 | 0 | 0 | 0 | 0 | 0 | 275813 | 253500 | 255563 | 265750 | 286375 | 287125 | 262625 | 266063 | 263625 | 207125 | 304081 | 248008.1406 | 295695.1096 | 0 | 0 | 0 | 0 | 0 | 0 | 0 | 0 | 0 | 0 | 0 | 0 | 0 | 0 | 0 | 0 | 0 | 0 | 0 | 0 | 0 | 0 | 0 | 0 | 0 | 0 | 0 | 0 | 0 | 0 | 0 | 0 | 0 | 0 | 0 | 0 | 0 | 0 | 0 | 0 | 0 | 0 | 0 | 0 | 0 | 0 | 0 | 0 | 0 | 0 | 0 | 0 | 0 | 0 | 0 | 0
570715000000023927 | 1989-07-01 | 2002-10-01 | 150 | 23 | 30 | BONUS | 150/30 | 727 - Odder | LAND | Ukendt | 0 | 564624.6 | 6204588.84 | Stamdata | 0 | 0 | 0 | 0 | 0 | 0 | 0 | 0 | 0 | 0 | 0 | 0 | 0 | 275813 | 253500 | 255563 | 265750 | 286375 | 287125 | 262625 | 266063 | 263625 | 207125 | 304081 | 248008.1406 | 295695.1096 | 0 | 0 | 0 | 0 | 0 | 0 | 0 | 0 | 0 | 0 | 0 | 0 | 0 | 0 | 0 | 0 | 0 | 0 | 0 | 0 | 0 | 0 | 0 | 0 | 0 | 0 | 0 | 0 | 0 | 0 | 0 | 0 | 0 | 0 | 0 | 0 | 0 | 0 | 0 | 0 | 0 | 0 | 0 | 0 | 0 | 0 | 0 | 0 | 0 | 0 | 0 | 0 | 0 | 0 | 0 | 0
570715000000023934 | 1989-07-01 | 2002-10-01 | 150 | 23 | 30 | BONUS | 150/30 | 727 - Odder | LAND | Ukendt | 0 | 564702.88 | 6204501.22 | Stamdata | 0 | 0 | 0 | 0 | 0 | 0 | 0 | 0 | 0 | 0 | 0 | 0 | 0 | 275813 | 253500 | 255563 | 265750 | 286375 | 287125 | 262625 | 266063 | 263625 | 207125 | 304081 | 248008.1406 | 295695.1096 | 0 | 0 | 0 | 0 | 0 | 0 | 0 | 0 | 0 | 0 | 0 | 0 | 0 | 0 | 0 | 0 | 0 | 0 | 0 | 0 | 0 | 0 | 0 | 0 | 0 | 0 | 0 | 0 | 0 | 0 | 0 | 0 | 0 | 0 | 0 | 0 | 0 | 0 | 0 | 0 | 0 | 0 | 0 | 0 | 0 | 0 | 0 | 0 | 0 | 0 | 0 | 0 | 0 | 0 | 0 | 0
570715000000023941 | 1989-07-01 | 2002-10-01 | 150 | 23 | 30 | BONUS | 150/30 | 727 - Odder | LAND | Ukendt | 0 | 564780.95 | 6204414.19 | Stamdata | 0 | 0 | 0 | 0 | 0 | 0 | 0 | 0 | 0 | 0 | 0 | 0 | 0 | 275813 | 253500 | 255563 | 265750 | 286375 | 287125 | 262625 | 266063 | 263625 | 207125 | 304081 | 248008.1406 | 295695.1096 | 0 | 0 | 0 | 0 | 0 | 0 | 0 | 0 | 0 | 0 | 0 | 0 | 0 | 0 | 0 | 0 | 0 | 0 | 0 | 0 | 0 | 0 | 0 | 0 | 0 | 0 | 0 | 0 | 0 | 0 | 0 | 0 | 0 | 0 | 0 | 0 | 0 | 0 | 0 | 0 | 0 | 0 | 0 | 0 | 0 | 0 | 0 | 0 | 0 | 0 | 0 | 0 | 0 | 0 | 0 | 0
570715000000021459 | 1989-07-01 | 2008-09-30 | 95 | 19.4 | 24.5 | BONUS | 95 | 727 - Odder | LAND | Tunø by, Tunø | 27b | 589082.68 | 6201255.32 | Stamdata | 0 | 0 | 0 | 0 | 0 | 0 | 0 | 0 | 0 | 0 | 0 | 0 | 113129.6875 | 283391.6875 | 254128.0156 | 255339.8281 | 265472.0625 | 287971.0938 | 255136.75 | 224280 | 238930 | 295904 | 248872 | 249095 | 234063 | 122414 | 230340 | 233750.001 | 250193 | 226504 | 161379 | 9065 | 0 | 0 | 0 | 0 | 0 | 0 | 0 | 0 | 0 | 0 | 0 | 0 | 0 | 0 | 0 | 0 | 0 | 0 | 0 | 0 | 0 | 0 | 0 | 0 | 0 | 0 | 0 | 0 | 0 | 0 | 0 | 0 | 0 | 0 | 0 | 0 | 0 | 0 | 0 | 0 | 0 | 0 | 0 | 0 | 0 | 0 | 0 | 0 | 0 | 0
570714700000008450 | 1989-07-03 |  | 200 | 24 | 30 | Danwin | DW 24 | 329 - Ringsted | LAND | Bøstofte, Kværkeby | 20a | 680412.84 | 6150849.83 | SDFE2018 | 0 | 0 | 0 | 0 | 0 | 0 | 0 | 0 | 0 | 0 | 0 | 0 | 47038 | 331458 | 297104 | 299270 | 260042 | 333232 | 296236 | 241738 | 270128 | 297888 | 252414 | 268594 | 177939 | 254474 | 227898 | 252418 | 195842 | 181767 | 277130 | 275735 | 219084 | 204243 | 248577 | 225408.109 | 164987.407 | 219538.913 | 270827.209 | 147182.458 | 136194.795 | 201312.003 | 206865.12 | 201255.198 | 90489.108 | 11521.341 | 24817.817 | 9050.774 | 5151.356 | 0 | 4850.697 | 15396.384 | 2999.119 | 9631.207 | 9595.263 | 18240.777 | 12220.832 | 20536.544 | 21355.727 | 20406.146 | 15132.135 | 18060.409 | 2402.694 | 963.122 | 0 | 64.647 | 1175.442 | 0 | 0 | 0 | 0 | 0 | 0 | 0 | 0 | 0 | 0 | 0 | 0 | 0 | 0 | 0
570715000000046018 | 1989-07-06 |  | 150 | 27 | 30 | Nordex | N 27/150 | 580 - Aabenraa | LAND | Burkal | 17 | 502765.47 | 6085011.5 | SDFE2018 | 0 | 0 | 0 | 0 | 0 | 0 | 0 | 0 | 0 | 0 | 0 | 0 | 173276.2344 | 456675.7812 | 405778.25 | 415966 | 426713 | 458860 | 393507 | 369877 | 375991 | 435968 | 379428 | 422572 | 310995.8359 | 367049.3389 | 311147.9756 | 360756.4004 | 356315.8018 | 338854.6943 | 394393.499 | 379275.1016 | 252220.2033 | 273897.2992 | 354371.6 | 348156.8 | 327224 | 357170.1 | 394003.1 | 277024.8 | 340698.2 | 313786.2 | 339284.5 | 361071.9 | 257573.3 | 41002.1 | 62155.6 | 15322.8 | 26853.6 | 22581.9 | 12281.5 | 19443.6 | 7776.8 | 16886.2 | 22086.2 | 38494.2 | 21594.8 | 42377.3 | 28076.5 | 34073.4 | 24934.7 | 26796.2 | 12450.2 | 20377.5 | 13756.3 | 11634.1 | 33351.7 | 24465.9 | 41380.2 | 50081.8 | 42606.6 | 28535.2 | 23886.6 | 20177 | 14784.5 | 16306.2 | 4917 | 10615.4 | 18144 | 15781 | 34375.4 | 24346.2
570714700000005190 | 1989-07-11 | 2003-10-14 | 95 | 19 | 22.6 | Tellus | TE 1995 | 155 - Dragør | LAND | St. Magleby | 43c | 728202.329 | 6165850.937 | Stamdata | 0 | 0 | 0 | 0 | 0 | 0 | 0 | 0 | 0 | 0 | 0 | 0 | 69811 | 189938 | 161994 | 168099 | 173605 | 190154 | 175204 | 144476 | 152772 | 166757 | 137291 | 157985 | 142539 | 155950 | 99665 | 0 | 0 | 0 | 0 | 0 | 0 | 0 | 0 | 0 | 0 | 0 | 0 | 0 | 0 | 0 | 0 | 0 | 0 | 0 | 0 | 0 | 0 | 0 | 0 | 0 | 0 | 0 | 0 | 0 | 0 | 0 | 0 | 0 | 0 | 0 | 0 | 0 | 0 | 0 | 0 | 0 | 0 | 0 | 0 | 0 | 0 | 0 | 0 | 0 | 0 | 0 | 0 | 0 | 0 | 0
570715000000002007 | 1989-07-13 |  | 100 | 24.6 | 31 | Wind World | W 2460-100 | 860 - Hjørring | LAND | Gunderup By, Vrejlev | 6m | 559103.4 | 6359214.98 | SDFE2018 | 0 | 0 | 0 | 0 | 0 | 0 | 0 | 0 | 0 | 0 | 0 | 0 | 126924 | 299940 | 282518 | 273885 | 292888 | 300285 | 270789 | 241717 | 253898 | 288454 | 233279 | 260520 | 236390.5244 | 237813.0674 | 216682.5244 | 244161.9531 | 216547 | 203005 | 268743 | 239439 | 225793.8809 | 201677 | 232823.07 | 239254.517 | 219784.071 | 219898.743 | 224739.577 | 174599.112 | 207025.804 | 180534.28 | 115620.88 | 183722.1 | 138448.54 | 23196.72 | 16442.53 | 11545.47 | 12712.84 | 15428.05 | 13751.05 | 14879.13 | 8069.11 | 8232.54 | 13774.04 | 18242.07 | 6732.14 | 16352.81 | 13448.62 | 11218.97 | 11929.4 | 12825.36 | 7187.62 | 17682.32 | 9863.58 | 6663.88 | 18594.9 | 12993.71 | 17587.2 | 15616.95 | 2700.46 | 52.34 | 9218.88 | 9909.68 | 10344.26 | 6100.48 | 2464.91 | 232.41 | 0 | 0 | 0 | 0
570714700000008504 | 1989-07-13 | 2003-12-17 | 220 | 25 | 31 | Wind World | W 2500-220 | 376 - Guldborgsund | LAND | Væggerløse | 8a | 685664.581 | 6068449.304 | Stamdata | 0 | 0 | 0 | 0 | 0 | 0 | 0 | 0 | 0 | 0 | 0 | 0 | 144936 | 451887 | 363570 | 370488 | 343722 | 450420 | 389361 | 308769 | 341730 | 430101 | 347497 | 375536 | 205166 | 215291.7095 | 137290.2278 | 0 | 0 | 0 | 0 | 0 | 0 | 0 | 0 | 0 | 0 | 0 | 0 | 0 | 0 | 0 | 0 | 0 | 0 | 0 | 0 | 0 | 0 | 0 | 0 | 0 | 0 | 0 | 0 | 0 | 0 | 0 | 0 | 0 | 0 | 0 | 0 | 0 | 0 | 0 | 0 | 0 | 0 | 0 | 0 | 0 | 0 | 0 | 0 | 0 | 0 | 0 | 0 | 0 | 0 | 0
570714700000000010 | 1989-07-15 | 2005-10-18 | 95 | 19 | 22.6 | Tellus | TE 1995 | 155 - Dragør | LAND | Dragør | 0 | 728082.33 | 6165886.936 | Stamdata | 0 | 0 | 0 | 0 | 0 | 0 | 0 | 0 | 0 | 0 | 0 | 0 | 74011 | 189439 | 157220 | 175302 | 185160 | 177439 | 175170 | 136958 | 156520 | 173939 | 139117 | 128582 | 138359 | 156609 | 114592 | 132621 | 104522.7988 | 0 | 0 | 0 | 0 | 0 | 0 | 0 | 0 | 0 | 0 | 0 | 0 | 0 | 0 | 0 | 0 | 0 | 0 | 0 | 0 | 0 | 0 | 0 | 0 | 0 | 0 | 0 | 0 | 0 | 0 | 0 | 0 | 0 | 0 | 0 | 0 | 0 | 0 | 0 | 0 | 0 | 0 | 0 | 0 | 0 | 0 | 0 | 0 | 0 | 0 | 0 | 0 | 0
570715000000036859 | 1989-07-15 | 2003-10-15 | 150 | 23 | 24.5 | BONUS | 150 kW | 665 - Lemvig | LAND | Præstegården, Vandborg | 57 | 450987.785 | 6265886.266 | Stamdata | 0 | 0 | 0 | 0 | 0 | 0 | 0 | 0 | 0 | 0 | 0 | 0 | 207890.7031 | 508521.1875 | 467850.125 | 488630 | 457460 | 473750 | 455670 | 395970 | 434370 | 477585 | 425361 | 368117 | 368029 | 304722 | 265622 | 0 | 0 | 0 | 0 | 0 | 0 | 0 | 0 | 0 | 0 | 0 | 0 | 0 | 0 | 0 | 0 | 0 | 0 | 0 | 0 | 0 | 0 | 0 | 0 | 0 | 0 | 0 | 0 | 0 | 0 | 0 | 0 | 0 | 0 | 0 | 0 | 0 | 0 | 0 | 0 | 0 | 0 | 0 | 0 | 0 | 0 | 0 | 0 | 0 | 0 | 0 | 0 | 0 | 0 | 0
570715000000051807 | 1989-07-21 | 2000-09-05 | 150 | 0.1 | 0.1 | Ukendt | Ukendt | 482 - Langeland | LAND | Ukendt | 0 | 598281 | 6065156 | Stamdata | 0 | 0 | 0 | 0 | 0 | 0 | 0 | 0 | 0 | 0 | 0 | 0 | 0 | 0 | 0 | 0 | 0 | 0 | 0 | 0 | 0 | 0 | 0 | 0 | 0 | 0 | 0 | 0 | 0 | 0 | 0 | 0 | 0 | 0 | 0 | 0 | 0 | 0 | 0 | 0 | 0 | 0 | 0 | 0 | 0 | 0 | 0 | 0 | 0 | 0 | 0 | 0 | 0 | 0 | 0 | 0 | 0 | 0 | 0 | 0 | 0 | 0 | 0 | 0 | 0 | 0 | 0 | 0 | 0 | 0 | 0 | 0 | 0 | 0 | 0 | 0 | 0 | 0 | 0 | 0 | 0 | 0
570715000000022500 | 1989-07-24 |  | 150 | 23 | 30 | BONUS | 150/30 kW | 741 - Samsø | LAND | Nordby by, Nordby | 12m | 597675.15 | 6203149.41 | SDFE2018 | 0 | 0 | 0 | 0 | 0 | 0 | 0 | 0 | 0 | 0 | 0 | 0 | 172448.6406 | 431986.5938 | 387378.6875 | 377902 | 422105 | 429493 | 398739 | 373677 | 371634 | 411300 | 365781 | 383598 | 358171 | 336919 | 306343.8955 | 336236.0957 | 313151.7969 | 297290.0994 | 343667.7949 | 369956.502 | 345047.2998 | 346126.8023 | 376971.9 | 372080.2 | 319107.8 | 298402.834 | 0 | 0 | 0 | 0 | 0 | 20.32 | 57.28 | 7.28 | 6 | 7.04 | 1.36 | 0 | 0 | 0 | 0 | 0 | 0 | 0 | 0 | 0.08 | 4.88 | 10.96 | 11.6 | 0.4 | 0 | 4.16 | 6.24 | 5.36 | 6.16 | 4.32 | 4.72 | 6.08 | 4.96 | 5.12 | 4.4 | 2.08 | 0.32 | 0.8 | 0 | 0 | 0 | 0 | 0 | 0
570715000000025570 | 1989-07-27 | 2011-11-08 | 150 | 24 | 30 | BONUS | 150 | 630 - Vejle | LAND | Alsted Hgd. | 5c | 525674.51 | 6188952.11 | Stamdata | 0 | 0 | 0 | 0 | 0 | 0 | 0 | 0 | 0 | 0 | 0 | 0 | 109910 | 275326 | 246895 | 258700 | 262100 | 267590 | 261420 | 230570 | 239777 | 253830 | 245166 | 265515 | 202083 | 229168 | 202717 | 188514 | 207459 | 122172 | 177754 | 209261 | 165382 | 84997 | 112842 | 0 | 0 | 0 | 0 | 0 | 0 | 0 | 0 | 0 | 0 | 0 | 0 | 0 | 0 | 0 | 0 | 0 | 0 | 0 | 0 | 0 | 0 | 0 | 0 | 0 | 0 | 0 | 0 | 0 | 0 | 0 | 0 | 0 | 0 | 0 | 0 | 0 | 0 | 0 | 0 | 0 | 0 | 0 | 0 | 0 | 0 | 0
570715000000008429 | 1989-08-01 | 2000-12-07 | 150 | 0.1 | 0.1 | Ukendt | Ukendt | 1 - Kommune Ukendt | LAND | Ukendt | 0 | 500000 | 6250000 | Stamdata | 0 | 0 | 0 | 0 | 0 | 0 | 0 | 0 | 0 | 0 | 0 | 0 | 0 | 0 | 0 | 0 | 0 | 0 | 0 | 0 | 0 | 0 | 0 | 0 | 0 | 0 | 0 | 0 | 0 | 0 | 0 | 0 | 0 | 0 | 0 | 0 | 0 | 0 | 0 | 0 | 0 | 0 | 0 | 0 | 0 | 0 | 0 | 0 | 0 | 0 | 0 | 0 | 0 | 0 | 0 | 0 | 0 | 0 | 0 | 0 | 0 | 0 | 0 | 0 | 0 | 0 | 0 | 0 | 0 | 0 | 0 | 0 | 0 | 0 | 0 | 0 | 0 | 0 | 0 | 0 | 0 | 0
570715000000008436 | 1989-08-01 | 2000-12-07 | 150 | 0.1 | 0.1 | Ukendt | Ukendt | 1 - Kommune Ukendt | LAND | Ukendt | 0 | 500000 | 6250000 | Stamdata | 0 | 0 | 0 | 0 | 0 | 0 | 0 | 0 | 0 | 0 | 0 | 0 | 0 | 0 | 0 | 0 | 0 | 0 | 0 | 0 | 0 | 0 | 0 | 0 | 0 | 0 | 0 | 0 | 0 | 0 | 0 | 0 | 0 | 0 | 0 | 0 | 0 | 0 | 0 | 0 | 0 | 0 | 0 | 0 | 0 | 0 | 0 | 0 | 0 | 0 | 0 | 0 | 0 | 0 | 0 | 0 | 0 | 0 | 0 | 0 | 0 | 0 | 0 | 0 | 0 | 0 | 0 | 0 | 0 | 0 | 0 | 0 | 0 | 0 | 0 | 0 | 0 | 0 | 0 | 0 | 0 | 0
570715000000044007 | 1989-08-04 | 2010-12-08 | 160 | 23 | 30 | BONUS | 150/30 kW | 657 - Herning | LAND | Den nordvestlige del, Nøvling Sogn | 6b | 490666.93 | 6225640.63 | Stamdata | 0 | 0 | 0 | 0 | 0 | 0 | 0 | 0 | 0 | 0 | 0 | 0 | 129956 | 311892 | 311892 | 303940 | 311210 | 318360 | 296550 | 263650 | 285550 | 291050 | 260857 | 299300 | 236043 | 251290 | 228075 | 252274 | 247633 | 183738 | 282642 | 260811 | 229001 | 54679 | 0 | 0 | 0 | 0 | 0 | 0 | 0 | 0 | 0 | 0 | 0 | 0 | 0 | 0 | 0 | 0 | 0 | 0 | 0 | 0 | 0 | 0 | 0 | 0 | 0 | 0 | 0 | 0 | 0 | 0 | 0 | 0 | 0 | 0 | 0 | 0 | 0 | 0 | 0 | 0 | 0 | 0 | 0 | 0 | 0 | 0 | 0 | 0
570714700000008511 | 1989-08-10 | 2016-08-23 | 150 | 27 | 32 | Wind World | W 2320-150 | 390 - Vordingborg | LAND | Ornebjerg By, Kastrup | 4e | 686542.91 | 6103874.7 | GST, 18-02-2013 | 0 | 0 | 0 | 0 | 0 | 0 | 0 | 0 | 0 | 0 | 0 | 0 | 75074 | 314646 | 272546 | 298444 | 237998 | 317722 | 277154 | 154818 | 231094 | 289322 | 227050 | 243838 | 206349 | 248930 | 206555 | 243503 | 218581 | 201279 | 241965 | 263505 | 201445 | 194388 | 221126.121 | 218843.415 | 199546.633 | 214297.818 | 262731.332 | 113740.387 | 0 | 0 | 0 | 0 | 0 | 0 | 0 | 0 | 0 | 0 | 0 | 0 | 0 | 0 | 0 | 0 | 0 | 0 | 0 | 0 | 0 | 0 | 0 | 0 | 0 | 0 | 0 | 0 | 0 | 0 | 0 | 0 | 0 | 0 | 0 | 0 | 0 | 0 | 0 | 0 | 0 | 0
570715000000050367 | 1989-08-10 | 2016-08-23 | 150 | 23 | 30 | BONUS | 150 kW | 580 - Aabenraa | LAND | Kliplev ejerlav | 190 | 525759.15 | 6087106.09 | GST, 18-02-2013 | 0 | 0 | 0 | 0 | 0 | 0 | 0 | 0 | 0 | 0 | 0 | 0 | 99146 | 339930 | 306253 | 319816 | 314746 | 339174 | 291879 | 257996 | 286365 | 310199 | 271637 | 302082 | 230553 | 279962 | 243630 | 243220.8555 | 269780 | 255156 | 316246 | 303418.5996 | 260321.7998 | 236385.1008 | 279786.1 | 214357.9 | 261999.3 | 277244.209 | 323020.23 | 68282.046 | 0 | 0 | 0 | 0 | 0 | 0 | 0 | 0 | 0 | 0 | 0 | 0 | 0 | 0 | 0 | 0 | 0 | 0 | 0 | 0 | 0 | 0 | 0 | 0 | 0 | 0 | 0 | 0 | 0 | 0 | 0 | 0 | 0 | 0 | 0 | 0 | 0 | 0 | 0 | 0 | 0 | 0
570715000000028915 | 1989-08-16 | 2010-06-17 | 150 | 25 | 31 | Wind World | W 2500-150 | 756 - Ikast-Brande | LAND | Uhre By | 1b | 508101.85 | 6218911.62 | Stamdata | 0 | 0 | 0 | 0 | 0 | 0 | 0 | 0 | 0 | 0 | 0 | 0 | 72400 | 319860 | 298980 | 271380 | 315840 | 334700 | 290780 | 265060 | 303492 | 273688 | 231144 | 285041 | 227326 | 260339 | 223681 | 239025 | 228286 | 183924 | 253627 | 196014 | 188564 | 102659 | 0 | 0 | 0 | 0 | 0 | 0 | 0 | 0 | 0 | 0 | 0 | 0 | 0 | 0 | 0 | 0 | 0 | 0 | 0 | 0 | 0 | 0 | 0 | 0 | 0 | 0 | 0 | 0 | 0 | 0 | 0 | 0 | 0 | 0 | 0 | 0 | 0 | 0 | 0 | 0 | 0 | 0 | 0 | 0 | 0 | 0 | 0 | 0
570715000000005831 | 1989-08-17 | 2002-10-21 | 100 | 20 | 24 | Vestas Wind Systems A/S | V 20 | 787 - Thisted | LAND | Skjoldborg | 7a | 476109 | 6306532 | Stamdata | 0 | 0 | 0 | 0 | 0 | 0 | 0 | 0 | 0 | 0 | 0 | 0 | 79119 | 266883 | 24400 | 244755 | 258845 | 257619 | 230292 | 206289 | 231290 | 239025 | 209017 | 234756 | 199445.6396 | 169057.2402 | 0 | 0 | 0 | 0 | 0 | 0 | 0 | 0 | 0 | 0 | 0 | 0 | 0 | 0 | 0 | 0 | 0 | 0 | 0 | 0 | 0 | 0 | 0 | 0 | 0 | 0 | 0 | 0 | 0 | 0 | 0 | 0 | 0 | 0 | 0 | 0 | 0 | 0 | 0 | 0 | 0 | 0 | 0 | 0 | 0 | 0 | 0 | 0 | 0 | 0 | 0 | 0 | 0 | 0 | 0 | 0
570715000000010958 | 1989-08-18 | 2010-11-04 | 160 | 28 | 31 | Wind World | Ukendt | 851 - Aalborg | LAND | klarup by | 16a | 564170.77 | 6317479.65 | Stamdata | 0 | 0 | 0 | 0 | 0 | 0 | 0 | 0 | 0 | 0 | 0 | 0 | 120416 | 352828 | 328930 | 331300 | 369200 | 360750 | 240600 | 286300 | 328150 | 365800 | 298259 | 263266 | 237283 | 259157.5 | 161073 | 216839 | 58632.4873 | 42286 | 26694 | 0 | 0 | 0 | 0 | 0 | 0 | 0 | 0 | 0 | 0 | 0 | 0 | 0 | 0 | 0 | 0 | 0 | 0 | 0 | 0 | 0 | 0 | 0 | 0 | 0 | 0 | 0 | 0 | 0 | 0 | 0 | 0 | 0 | 0 | 0 | 0 | 0 | 0 | 0 | 0 | 0 | 0 | 0 | 0 | 0 | 0 | 0 | 0 | 0 | 0 | 0
570715000000010941 | 1989-08-18 | 2002-11-08 | 150 | 21 | 27 | DWP | Ukendt | 851 - Aalborg | LAND | klarup by | 16u | 564237.89 | 6317668.95 | Stamdata | 0 | 0 | 0 | 0 | 0 | 0 | 0 | 0 | 0 | 0 | 0 | 0 | 80416 | 312828 | 278930 | 271300 | 309200 | 320750 | 180600 | 226300 | 268150 | 305800 | 238259 | 263267 | 237282 | 259157.5 | 0 | 0 | 0 | 0 | 0 | 0 | 0 | 0 | 0 | 0 | 0 | 0 | 0 | 0 | 0 | 0 | 0 | 0 | 0 | 0 | 0 | 0 | 0 | 0 | 0 | 0 | 0 | 0 | 0 | 0 | 0 | 0 | 0 | 0 | 0 | 0 | 0 | 0 | 0 | 0 | 0 | 0 | 0 | 0 | 0 | 0 | 0 | 0 | 0 | 0 | 0 | 0 | 0 | 0 | 0 | 0
570715000000001994 | 1989-08-18 |  | 150 | 25 | 31 | Wind World | W 2500-150 | 860 - Hjørring | LAND | Gunderup By, Vrejlev | 6m | 559102.88 | 6359150.03 | SDFE2018 | 0 | 0 | 0 | 0 | 0 | 0 | 0 | 0 | 0 | 0 | 0 | 0 | 157547 | 372309 | 353370 | 343510 | 367690 | 383320 | 339160 | 291090 | 319550 | 355356 | 284625 | 315177 | 285110.2002 | 287531.8281 | 265535.8232 | 303721.2676 | 278303.8506 | 255560.5801 | 177210.9922 | 301093.6475 | 278581.0508 | 266531.7607 | 316193.846 | 297951.979 | 274101.844 | 289246.995 | 318953.203 | 245867.679 | 309641.057 | 258755.387 | 267315.04 | 322813.625 | 241950.625 | 37363.557 | 33237.074 | 19035.393 | 19343.844 | 26783.36 | 22175.006 | 22744.3 | 12318.563 | 15551.203 | 20243.416 | 27383.17 | 17660.453 | 19517.834 | 29878.9 | 24835.281 | 21189.858 | 17149.166 | 10079.962 | 26460.84 | 20184.167 | 18781.233 | 38825.476 | 20587.423 | 34540.813 | 40422.093 | 32246.985 | 24426.436 | 25234.591 | 14437.411 | 21642.532 | 16002.223 | 15121.107 | 8642.916 | 16953.158 | 18982.535 | 27321.753 | 24485.947
570715000000040887 | 1989-08-21 | 2002-07-18 | 100 | 19 | 20 | Vestas Wind Systems A/S | V 20-100 | 760 - Ringkøbing-Skjern | LAND | Skårup, Hanning | 2p | 469583 | 6210880 | Stamdata | 0 | 0 | 0 | 0 | 0 | 0 | 0 | 0 | 0 | 0 | 0 | 0 | 63380 | 236590 | 214960 | 214410 | 217120 | 218370 | 198820 | 185690 | 207400 | 218010 | 191250 | 219440 | 171011 | 118705 | 0 | 0 | 0 | 0 | 0 | 0 | 0 | 0 | 0 | 0 | 0 | 0 | 0 | 0 | 0 | 0 | 0 | 0 | 0 | 0 | 0 | 0 | 0 | 0 | 0 | 0 | 0 | 0 | 0 | 0 | 0 | 0 | 0 | 0 | 0 | 0 | 0 | 0 | 0 | 0 | 0 | 0 | 0 | 0 | 0 | 0 | 0 | 0 | 0 | 0 | 0 | 0 | 0 | 0 | 0 | 0
570715000000052040 | 1989-08-25 | 2002-10-01 | 150 | 24.6 | 32.5 | NEG Micon | NTK 150 XLR | 482 - Langeland | LAND | Søndenbro By, Magleby | 1z m.fl | 609519 | 6068069 | Stamdata | 0 | 0 | 0 | 0 | 0 | 0 | 0 | 0 | 0 | 0 | 0 | 0 | 171470 | 552164 | 490229 | 532310 | 530460 | 553950 | 506760 | 455010 | 485070 | 558160 | 483428 | 525411 | 451417.3027 | 319809.6992 | 0 | 0 | 0 | 0 | 0 | 0 | 0 | 0 | 0 | 0 | 0 | 0 | 0 | 0 | 0 | 0 | 0 | 0 | 0 | 0 | 0 | 0 | 0 | 0 | 0 | 0 | 0 | 0 | 0 | 0 | 0 | 0 | 0 | 0 | 0 | 0 | 0 | 0 | 0 | 0 | 0 | 0 | 0 | 0 | 0 | 0 | 0 | 0 | 0 | 0 | 0 | 0 | 0 | 0 | 0 | 0
570715000000027338 | 1989-08-29 | 2010-12-08 | 300 | 31 | 30 | BONUS | 300 COMBI | 607 - Fredericia | LAND | Stoutrup, Fredericia Jorder | 2q | 543008.495 | 6158927.652 | Stamdata | 0 | 0 | 0 | 0 | 0 | 0 | 0 | 0 | 0 | 0 | 0 | 0 | 80210 | 339480 | 398310 | 473440 | 505390 | 542980 | 465121 | 422029 | 454590 | 576814 | 316449 | 464510 | 393691.1934 | 327083.8042 | 338471.4033 | 449883.1035 | 138215.2008 | 0 | 0 | 0 | 0 | 0 | 0 | 0 | 0 | 0 | 0 | 0 | 0 | 0 | 0 | 0 | 0 | 0 | 0 | 0 | 0 | 0 | 0 | 0 | 0 | 0 | 0 | 0 | 0 | 0 | 0 | 0 | 0 | 0 | 0 | 0 | 0 | 0 | 0 | 0 | 0 | 0 | 0 | 0 | 0 | 0 | 0 | 0 | 0 | 0 | 0 | 0 | 0 | 0
570715000000004131 | 1989-08-29 | 2003-12-05 | 150 | 0.1 | 0.1 | BONUS | Ukendt | 810 - Brønderslev | LAND | Holte By, Tolstrup | 8b | 555824.72 | 6352747.37 | Stamdata | 0 | 0 | 0 | 0 | 0 | 0 | 0 | 0 | 0 | 0 | 0 | 0 | 95910 | 343360 | 324110 | 290500 | 317500 | 358460 | 345190 | 265740 | 316833 | 339820 | 274766 | 310388 | 279532.876 | 272800.8789 | 213818.373 | 0 | 0 | 0 | 0 | 0 | 0 | 0 | 0 | 0 | 0 | 0 | 0 | 0 | 0 | 0 | 0 | 0 | 0 | 0 | 0 | 0 | 0 | 0 | 0 | 0 | 0 | 0 | 0 | 0 | 0 | 0 | 0 | 0 | 0 | 0 | 0 | 0 | 0 | 0 | 0 | 0 | 0 | 0 | 0 | 0 | 0 | 0 | 0 | 0 | 0 | 0 | 0 | 0 | 0 | 0
570715000000027420 | 1989-08-30 | 2011-09-26 | 150 | 23 | 30 | BONUS | 150 kW | 410 - Middelfart | LAND | Kavslunde by, Kavslunde | 8a | 551405.092 | 6149949.588 | Stamdata | 0 | 0 | 0 | 0 | 0 | 0 | 0 | 0 | 0 | 0 | 0 | 0 | 99200 | 298460 | 298460 | 294276 | 277440 | 305300 | 271920 | 229000 | 252740 | 277920 | 239296 | 270546 | 215718.8008 | 247889.9004 | 214930.8994 | 245409.4023 | 246034.7002 | 217036.9966 | 273114.498 | 263359.1982 | 235445.3984 | 210363.4826 | 155051.277 | 0 | 0 | 0 | 0 | 0 | 0 | 0 | 0 | 0 | 0 | 0 | 0 | 0 | 0 | 0 | 0 | 0 | 0 | 0 | 0 | 0 | 0 | 0 | 0 | 0 | 0 | 0 | 0 | 0 | 0 | 0 | 0 | 0 | 0 | 0 | 0 | 0 | 0 | 0 | 0 | 0 | 0 | 0 | 0 | 0 | 0 | 0
570714700000008528 | 1989-08-31 | 2015-08-31 | 150 | 25 | 31 | Wind World | W 2500-150 | 376 - Guldborgsund | LAND | Vigsnæs By, Vigsnæs | 7a | 670449.21 | 6086022.89 | GST, 18-02-2013 | 0 | 0 | 0 | 0 | 0 | 0 | 0 | 0 | 0 | 0 | 0 | 0 | 133880 | 479340 | 433200 | 456340 | 379660 | 493000 | 444300 | 382100 | 420000 | 497409 | 294700 | 512473 | 373186 | 379123.4492 | 385302.0586 | 431384.5762 | 396529.6514 | 362173.6758 | 435633.6611 | 406271.2529 | 371242.0771 | 396454.4101 | 314171.55 | 272537.1 | 257259.42 | 247115.898 | 231460.606 | 0 | 0 | 0 | 0 | 0 | 0 | 0 | 0 | 0 | 0 | 0 | 0 | 0 | 0 | 0 | 0 | 0 | 0 | 0 | 0 | 0 | 0 | 0 | 0 | 0 | 0 | 0 | 0 | 0 | 0 | 0 | 0 | 0 | 0 | 0 | 0 | 0 | 0 | 0 | 0 | 0 | 0 | 0
570714700000008283 | 1989-08-31 |  | 200 | 24 | 30 | Danwin | DW 24 C | 376 - Guldborgsund | LAND | Hasselø By, Væggerløse | 3a,4a | 686570.59 | 6068131.82 | SDFE2018 | 0 | 0 | 0 | 0 | 0 | 0 | 0 | 0 | 0 | 0 | 0 | 0 | 196324 | 398275 | 295700 | 364975 | 296850 | 372800 | 339400 | 274575 | 300350 | 304427 | 277425 | 326371 | 265672 | 279174.9189 | 0 | 98041.6816 | 286232.7627 | 280457.1001 | 254988.3579 | 365897.0693 | 277272.2676 | 256800.0604 | 331127.28 | 262702.44 | 131817.33 | 145868.512 | 336999.234 | 231252.578 | 318832.423 | 241937.85 | 268632.335 | 276984.656 | 192972.839 | 36718.424 | 43077.666 | 15097.279 | 28324.868 | 19659.415 | 7587.267 | 15773.112 | 2989.469 | 4169.673 | 11677.915 | 27992.161 | 7906.802 | 5110.905 | 7785.712 | 17616.007 | 6901.852 | 18860.434 | 2832.215 | 20969.564 | 13227.378 | 10892.899 | 32066.452 | 20850.113 | 43026.938 | 44233.598 | 29085.674 | 23625.067 | 15532.725 | 4152.514 | 13488.488 | 12292.214 | 13040.033 | 17198.57 | 17263.033 | 24133.544 | 37933.236 | 33301.008
570714700000008542 | 1989-09-01 | 2014-10-07 | 150 | 23 | 30 | Wind World | W 2500-150 | 329 - Ringsted | LAND | Vetterslev | 12b m.f | 675752.61 | 6140845.62 | GST, 18-02-2013 | 0 | 0 | 0 | 0 | 0 | 0 | 0 | 0 | 0 | 0 | 0 | 0 | 66846 | 329166 | 287320 | 284202 | 264282 | 360322 | 335898 | 251120 | 276610 | 326434 | 253543 | 286076 | 233208 | 227626 | 243395 | 228097 | 272041 | 260932 | 313783 | 311776 | 269215 | 245252.797 | 285597.93 | 276016.188 | 229729.058 | 188839.726 | 0 | 0 | 0 | 0 | 0 | 0 | 0 | 0 | 0 | 0 | 0 | 0 | 0 | 0 | 0 | 0 | 0 | 0 | 0 | 0 | 0 | 0 | 0 | 0 | 0 | 0 | 0 | 0 | 0 | 0 | 0 | 0 | 0 | 0 | 0 | 0 | 0 | 0 | 0 | 0 | 0 | 0 | 0 | 0
570715000000012211 | 1989-09-01 | 2010-06-21 | 130 | 20 | 30 | Dansk Vindteknik A/S | WM 20SX | 851 - Aalborg | LAND | Horsens By, Horsens | 8e | 563617 | 6329008 | Stamdata | 0 | 0 | 0 | 0 | 0 | 0 | 0 | 0 | 0 | 0 | 0 | 0 | 53036 | 237986 | 222730 | 211719 | 234760 | 248251 | 200861 | 182246 | 214570 | 217306 | 179118 | 198026 | 171191.3594 | 175268.5176 | 157559.8818 | 171117.0391 | 160414.9209 | 60969.8794 | 74858.1593 | 115841.5988 | 90307.8406 | 18652.08 | 0 | 0 | 0 | 0 | 0 | 0 | 0 | 0 | 0 | 0 | 0 | 0 | 0 | 0 | 0 | 0 | 0 | 0 | 0 | 0 | 0 | 0 | 0 | 0 | 0 | 0 | 0 | 0 | 0 | 0 | 0 | 0 | 0 | 0 | 0 | 0 | 0 | 0 | 0 | 0 | 0 | 0 | 0 | 0 | 0 | 0 | 0 | 0
570714700000004933 | 1989-09-01 | 2005-09-29 | 150 | 27 | 30 | Wind World | W 2700-150 | 201 - Allerød | LAND | Kollerød | 4a | 706083 | 6197642 | Stamdata | 0 | 0 | 0 | 0 | 0 | 0 | 0 | 0 | 0 | 0 | 0 | 0 | 70083 | 318000 | 262000 | 260800 | 288600 | 308100 | 326800 | 220800 | 271000 | 247828 | 234846 | 316102 | 66486 | 137178 | 209928 | 232374 | 144600 | 0 | 0 | 0 | 0 | 0 | 0 | 0 | 0 | 0 | 0 | 0 | 0 | 0 | 0 | 0 | 0 | 0 | 0 | 0 | 0 | 0 | 0 | 0 | 0 | 0 | 0 | 0 | 0 | 0 | 0 | 0 | 0 | 0 | 0 | 0 | 0 | 0 | 0 | 0 | 0 | 0 | 0 | 0 | 0 | 0 | 0 | 0 | 0 | 0 | 0 | 0 | 0 | 0
570715000000022517 | 1989-09-11 | 2000-04-25 | 150 | 0.1 | 0.1 | Ukendt | Ukendt | 706 - Syddjurs | LAND | Ukendt | 0 | 607425 | 6228521.31 | Stamdata | 0 | 0 | 0 | 0 | 0 | 0 | 0 | 0 | 0 | 0 | 0 | 0 | 0 | 0 | 0 | 0 | 0 | 0 | 0 | 0 | 0 | 0 | 0 | 0 | 0 | 0 | 0 | 0 | 0 | 0 | 0 | 0 | 0 | 0 | 0 | 0 | 0 | 0 | 0 | 0 | 0 | 0 | 0 | 0 | 0 | 0 | 0 | 0 | 0 | 0 | 0 | 0 | 0 | 0 | 0 | 0 | 0 | 0 | 0 | 0 | 0 | 0 | 0 | 0 | 0 | 0 | 0 | 0 | 0 | 0 | 0 | 0 | 0 | 0 | 0 | 0 | 0 | 0 | 0 | 0 | 0 | 0
570715000000004193 | 1989-09-13 | 2010-06-21 | 200 | 0.1 | 30 | Vestas Wind Systems A/S | V 25-200 | 810 - Brønderslev | LAND | Vanggårde, Stenum | 1a | 552057.34 | 6354427.12 | Stamdata | 0 | 0 | 0 | 0 | 0 | 0 | 0 | 0 | 0 | 0 | 0 | 0 | 107800 | 434250 | 406740 | 365688 | 411376 | 457696 | 429672 | 337984 | 404941.5938 | 429493.5938 | 333244.8125 | 383730.4062 | 251546.4512 | 307009.0117 | 325687.2031 | 368632.3242 | 352150.0977 | 326245.1211 | 368754.6465 | 251256.3511 | 348468.5537 | 163051.7254 | 0 | 0 | 0 | 0 | 0 | 0 | 0 | 0 | 0 | 0 | 0 | 0 | 0 | 0 | 0 | 0 | 0 | 0 | 0 | 0 | 0 | 0 | 0 | 0 | 0 | 0 | 0 | 0 | 0 | 0 | 0 | 0 | 0 | 0 | 0 | 0 | 0 | 0 | 0 | 0 | 0 | 0 | 0 | 0 | 0 | 0 | 0 | 0
570715000000003608 | 1989-09-13 | 2011-02-23 | 150 | 27 | 31 | Wind World | W 2700-150 | 860 - Hjørring | LAND | Karmisholt Gde., Tårs | 2a | 567700 | 6362534 | Stamdata | 0 | 0 | 0 | 0 | 0 | 0 | 0 | 0 | 0 | 0 | 0 | 0 | 105047 | 413740 | 377860 | 375170 | 403810 | 430390 | 395650 | 332230 | 352440 | 395654 | 309926 | 351248 | 311545.3828 | 305490.292 | 283973.498 | 255724.4033 | 222675.3232 | 165959.3975 | 206217.6772 | 144886.4873 | 281279.2939 | 271665.032 | 50929.085 | 0 | 0 | 0 | 0 | 0 | 0 | 0 | 0 | 0 | 0 | 0 | 0 | 0 | 0 | 0 | 0 | 0 | 0 | 0 | 0 | 0 | 0 | 0 | 0 | 0 | 0 | 0 | 0 | 0 | 0 | 0 | 0 | 0 | 0 | 0 | 0 | 0 | 0 | 0 | 0 | 0 | 0 | 0 | 0 | 0 | 0 | 0
570715000000026409 | 1989-09-13 | 2002-11-28 | 150 | 23 | 24.5 | BONUS | 150 kW | 740 - Silkeborg | LAND | Vinding by, Vinding | 8ac | 537543.164 | 6208400.942 | Stamdata | 0 | 0 | 0 | 0 | 0 | 0 | 0 | 0 | 0 | 0 | 0 | 0 | 241683 | 275191 | 246774 | 262870 | 267890 | 280320 | 245100 | 222260 | 240110 | 257653 | 223015 | 253365 | 205994.5986 | 194501.3608 | 0 | 0 | 0 | 0 | 0 | 0 | 0 | 0 | 0 | 0 | 0 | 0 | 0 | 0 | 0 | 0 | 0 | 0 | 0 | 0 | 0 | 0 | 0 | 0 | 0 | 0 | 0 | 0 | 0 | 0 | 0 | 0 | 0 | 0 | 0 | 0 | 0 | 0 | 0 | 0 | 0 | 0 | 0 | 0 | 0 | 0 | 0 | 0 | 0 | 0 | 0 | 0 | 0 | 0 | 0 | 0
570715000000026393 | 1989-09-13 | 2002-11-15 | 150 | 23 | 24.5 | BONUS | 150 kW | 740 - Silkeborg | LAND | Vinding by, Vinding | 8ac | 537508.922 | 6208353.815 | Stamdata | 0 | 0 | 0 | 0 | 0 | 0 | 0 | 0 | 0 | 0 | 0 | 0 | 252273 | 287249 | 257587 | 271700 | 280710 | 283270 | 259440 | 232220 | 256700 | 270537 | 236935 | 259608 | 216821.3008 | 200414.6577 | 0 | 0 | 0 | 0 | 0 | 0 | 0 | 0 | 0 | 0 | 0 | 0 | 0 | 0 | 0 | 0 | 0 | 0 | 0 | 0 | 0 | 0 | 0 | 0 | 0 | 0 | 0 | 0 | 0 | 0 | 0 | 0 | 0 | 0 | 0 | 0 | 0 | 0 | 0 | 0 | 0 | 0 | 0 | 0 | 0 | 0 | 0 | 0 | 0 | 0 | 0 | 0 | 0 | 0 | 0 | 0
570715000000045264 | 1989-09-14 |  | 180 | 23.2 | 30 | Wind World | WW 2320-180 | 550 - Tønder | LAND | Åbøl | 136 | 504732.38 | 6121329.5 | SDFE2018 | 0 | 0 | 0 | 0 | 0 | 0 | 0 | 0 | 0 | 0 | 0 | 0 | 88020 | 296220 | 317110 | 377840 | 334190 | 370090 | 312290 | 303370 | 263530 | 285060 | 234534 | 283513 | 223754.498 | 258114.8989 | 233105.6006 | 257966.8027 | 244059.0981 | 235135.2969 | 293652.5986 | 284214.7979 | 229499.6016 | 184824.1004 | 277956.4 | 258610.1 | 236235.2 | 268144.1 | 304696 | 217671.6 | 237735.5 | 209250.2 | 232706.6 | 236445 | 181992.7 | 27191.6 | 40782.6 | 13362.6 | 20747.7 | 17582 | 8129.6 | 8657.7 | 5651 | 11390.9 | 15161.3 | 28172.9 | 18059.5 | 29914.1 | 22002.8 | 24262.8 | 16955.5 | 18957.8 | 8007.5 | 16733.7 | 9988.7 | 7846.4 | 23491.7 | 16798.8 | 32458.7 | 35758.7 | 32470.6 | 19854.2 | 18910.1 | 15019.2 | 10526.2 | 11276.5 | 10303.6 | 7333.3 | 6910.2 | 0 | 0 | 0
570715000000014789 | 1989-09-14 | 2000-09-18 | 150 | 0.1 | 0.1 | Ukendt | Ukendt | 1 - Kommune Ukendt | LAND | Ukendt | 0 | 500000 | 6250000 | Stamdata | 0 | 0 | 0 | 0 | 0 | 0 | 0 | 0 | 0 | 0 | 0 | 0 | 0 | 0 | 0 | 0 | 0 | 0 | 0 | 0 | 0 | 0 | 0 | 0 | 0 | 0 | 0 | 0 | 0 | 0 | 0 | 0 | 0 | 0 | 0 | 0 | 0 | 0 | 0 | 0 | 0 | 0 | 0 | 0 | 0 | 0 | 0 | 0 | 0 | 0 | 0 | 0 | 0 | 0 | 0 | 0 | 0 | 0 | 0 | 0 | 0 | 0 | 0 | 0 | 0 | 0 | 0 | 0 | 0 | 0 | 0 | 0 | 0 | 0 | 0 | 0 | 0 | 0 | 0 | 0 | 0 | 0
570715000000019180 | 1989-09-15 | 2003-11-19 | 150 | 24.6 | 31.4 | Nordtank | NTK 150 XLR | 730 - Randers | LAND | Lindbjerg, Harridslev | 1f | 571836 | 6264726 | Stamdata | 0 | 0 | 0 | 0 | 0 | 0 | 0 | 0 | 0 | 0 | 0 | 0 | 113735.8906 | 356137.7812 | 319362.1875 | 320885.0938 | 345950 | 353960 | 328520 | 288500 | 312610 | 345540 | 295964 | 323775 | 291579.8818 | 302883.3604 | 228245.1191 | 0 | 0 | 0 | 0 | 0 | 0 | 0 | 0 | 0 | 0 | 0 | 0 | 0 | 0 | 0 | 0 | 0 | 0 | 0 | 0 | 0 | 0 | 0 | 0 | 0 | 0 | 0 | 0 | 0 | 0 | 0 | 0 | 0 | 0 | 0 | 0 | 0 | 0 | 0 | 0 | 0 | 0 | 0 | 0 | 0 | 0 | 0 | 0 | 0 | 0 | 0 | 0 | 0 | 0 | 0
570715000000019197 | 1989-09-15 | 2003-11-19 | 150 | 24.6 | 31.4 | Nordtank | NTK 150 XLR | 730 - Randers | LAND | Lindbjerg, Harridslev | 1f | 571832 | 6264615 | Stamdata | 0 | 0 | 0 | 0 | 0 | 0 | 0 | 0 | 0 | 0 | 0 | 0 | 112814.0547 | 353251.2812 | 316773.75 | 318284.2812 | 341610 | 378240 | 317750 | 274179 | 302350 | 339310 | 295999 | 328333 | 260023.3975 | 294514.3984 | 182281.6827 | 0 | 0 | 0 | 0 | 0 | 0 | 0 | 0 | 0 | 0 | 0 | 0 | 0 | 0 | 0 | 0 | 0 | 0 | 0 | 0 | 0 | 0 | 0 | 0 | 0 | 0 | 0 | 0 | 0 | 0 | 0 | 0 | 0 | 0 | 0 | 0 | 0 | 0 | 0 | 0 | 0 | 0 | 0 | 0 | 0 | 0 | 0 | 0 | 0 | 0 | 0 | 0 | 0 | 0 | 0
570715000000030307 | 1989-09-15 |  | 150 | 23.8 | 30 | BONUS | 150 - MK ll | 787 - Thisted | LAND | Villerup | 6c | 461771.11 | 6295270.6 | SDFE2018 | 0 | 0 | 0 | 0 | 0 | 0 | 0 | 0 | 0 | 0 | 0 | 0 | 122996 | 501432 | 461328 | 433150 | 458890 | 475180 | 448100 | 382110 | 421930 | 453150 | 407471 | 449372 | 355486 | 387075 | 357047 | 396935 | 412438 | 364726 | 455983 | 409621 | 376797 | 355883 | 420034 | 354777 | 382417 | 411251.24 | 462863.4 | 370740.07 | 421650.12 | 336832.96 | 374290.38 | 399234.53 | 266966.13 | 0 | 0 | 0 | 0 | 9645.19 | 13251.38 | 40575.67 | 15483.98 | 23683.02 | 34414.84 | 41549.3 | 8885.8 | 17703.45 | 19145.82 | 32986.48 | 26628.78 | 31821.94 | 13963.16 | 28171.91 | 22952.86 | 24395.81 | 37854.53 | 26374.47 | 34548.43 | 47336.69 | 38153.31 | 29922.71 | 27692.48 | 16557.06 | 25297 | 23176.12 | 21602.56 | 18370.93 | 30211.06 | 33218.17 | 39314.24 | 21443.86
570715000000016844 | 1989-09-18 | 2002-09-24 | 130 | 20 | 30 | Windmatic | 130 kW | 779 - Skive | LAND | Otting by, Otting | 9a,19a | 494200 | 6278338 | Stamdata | 0 | 0 | 0 | 0 | 0 | 0 | 0 | 0 | 0 | 0 | 0 | 0 | 72779 | 296706 | 272976 | 249589 | 274306 | 297739 | 263467 | 226307 | 260862 | 250926 | 240880 | 261935 | 201273 | 170764 | 0 | 0 | 0 | 0 | 0 | 0 | 0 | 0 | 0 | 0 | 0 | 0 | 0 | 0 | 0 | 0 | 0 | 0 | 0 | 0 | 0 | 0 | 0 | 0 | 0 | 0 | 0 | 0 | 0 | 0 | 0 | 0 | 0 | 0 | 0 | 0 | 0 | 0 | 0 | 0 | 0 | 0 | 0 | 0 | 0 | 0 | 0 | 0 | 0 | 0 | 0 | 0 | 0 | 0 | 0 | 0
570715000000000270 | 1989-09-19 | 2010-05-31 | 250 | 26 | 28.7 | Micon | M 530-250 | 849 - Jammerbugt | LAND | Manstrup | 12d | 518488.7 | 6319352.3 | Stamdata | 0 | 0 | 0 | 0 | 0 | 0 | 0 | 0 | 0 | 0 | 0 | 0 | 119625.5 | 471156.5 | 448480.5 | 420120 | 468115 | 473585 | 414145 | 376805 | 400465 | 427775 | 382281 | 424607 | 351751.9902 | 375828.5586 | 328173.5723 | 381681.1309 | 357116.0508 | 305392.9629 | 429994.7197 | 401727.96 | 358363.4258 | 119648.292 | 0 | 0 | 0 | 0 | 0 | 0 | 0 | 0 | 0 | 0 | 0 | 0 | 0 | 0 | 0 | 0 | 0 | 0 | 0 | 0 | 0 | 0 | 0 | 0 | 0 | 0 | 0 | 0 | 0 | 0 | 0 | 0 | 0 | 0 | 0 | 0 | 0 | 0 | 0 | 0 | 0 | 0 | 0 | 0 | 0 | 0 | 0 | 0
570715000000000287 | 1989-09-19 | 2010-05-31 | 250 | 26 | 28.7 | Micon | M 530-250 | 849 - Jammerbugt | LAND | Manstrup | 12d | 518640 | 6319316 | Stamdata | 0 | 0 | 0 | 0 | 0 | 0 | 0 | 0 | 0 | 0 | 0 | 0 | 119625.5 | 471156.5 | 448480.5 | 420120 | 468115 | 473585 | 414145 | 376805 | 400465 | 427775 | 382281 | 424607 | 351751.9902 | 375828.5586 | 328173.5723 | 381681.1309 | 357116.0508 | 305392.9629 | 429994.7197 | 401727.96 | 358363.4258 | 119648.292 | 0 | 0 | 0 | 0 | 0 | 0 | 0 | 0 | 0 | 0 | 0 | 0 | 0 | 0 | 0 | 0 | 0 | 0 | 0 | 0 | 0 | 0 | 0 | 0 | 0 | 0 | 0 | 0 | 0 | 0 | 0 | 0 | 0 | 0 | 0 | 0 | 0 | 0 | 0 | 0 | 0 | 0 | 0 | 0 | 0 | 0 | 0 | 0
570715000000004155 | 1989-09-21 | 2009-06-22 | 150 | 0.1 | 0.1 | BONUS | Ukendt | 810 - Brønderslev | LAND | Klæstrup By, Jerslev | 15d | 564045.22 | 6348678.14 | Stamdata | 0 | 0 | 0 | 0 | 0 | 0 | 0 | 0 | 0 | 0 | 0 | 0 | 64720 | 303215 | 278095 | 255005 | 286970 | 318555 | 294930 | 234550 | 256507 | 279535 | 216758 | 258318.5 | 219271.79 | 198433.0898 | 200315.167 | 221258.7002 | 216990.8701 | 199052.8052 | 211865.6145 | 225808.4653 | 89580.9385 | 0 | 0 | 0 | 0 | 0 | 0 | 0 | 0 | 0 | 0 | 0 | 0 | 0 | 0 | 0 | 0 | 0 | 0 | 0 | 0 | 0 | 0 | 0 | 0 | 0 | 0 | 0 | 0 | 0 | 0 | 0 | 0 | 0 | 0 | 0 | 0 | 0 | 0 | 0 | 0 | 0 | 0 | 0 | 0 | 0 | 0 | 0 | 0 | 0
570715000000004162 | 1989-09-21 | 2009-06-22 | 150 | 0.1 | 0.1 | BONUS | Ukendt | 810 - Brønderslev | LAND | Klæstrup By, Jerslev | 15d | 564011.25 | 6348762.58 | Stamdata | 0 | 0 | 0 | 0 | 0 | 0 | 0 | 0 | 0 | 0 | 0 | 0 | 64720 | 303215 | 278095 | 255005 | 286970 | 318555 | 294930 | 234550 | 256507 | 279535 | 216758 | 258318.5 | 219271.79 | 198433.0898 | 200315.167 | 221258.7002 | 216990.8701 | 199052.8052 | 211865.6145 | 225808.4653 | 89580.9385 | 0 | 0 | 0 | 0 | 0 | 0 | 0 | 0 | 0 | 0 | 0 | 0 | 0 | 0 | 0 | 0 | 0 | 0 | 0 | 0 | 0 | 0 | 0 | 0 | 0 | 0 | 0 | 0 | 0 | 0 | 0 | 0 | 0 | 0 | 0 | 0 | 0 | 0 | 0 | 0 | 0 | 0 | 0 | 0 | 0 | 0 | 0 | 0 | 0
570715000000004216 | 1989-09-21 | 2002-12-02 | 150 | 0.1 | 31 | Wind World | W 2500-150 | 860 - Hjørring | LAND | Skøttrup by, Børglum | 6f | 546325.66 | 6360044.55 | Stamdata | 0 | 0 | 0 | 0 | 0 | 0 | 0 | 0 | 0 | 0 | 0 | 0 | 110630 | 454310 | 425640 | 379910 | 415650 | 454190 | 448800 | 344500 | 406204 | 445936 | 361133 | 380689 | 372948.8008 | 335576.675 | 0 | 0 | 0 | 0 | 0 | 0 | 0 | 0 | 0 | 0 | 0 | 0 | 0 | 0 | 0 | 0 | 0 | 0 | 0 | 0 | 0 | 0 | 0 | 0 | 0 | 0 | 0 | 0 | 0 | 0 | 0 | 0 | 0 | 0 | 0 | 0 | 0 | 0 | 0 | 0 | 0 | 0 | 0 | 0 | 0 | 0 | 0 | 0 | 0 | 0 | 0 | 0 | 0 | 0 | 0 | 0
570715000000025587 | 1989-09-25 | 2005-01-31 | 150 | 24 | 30 | BONUS | 150 kW | 756 - Ikast-Brande | LAND | Rønslunde by | 3a | 519879.94 | 6199788.21 | Stamdata | 0 | 0 | 0 | 0 | 0 | 0 | 0 | 0 | 0 | 0 | 0 | 0 | 67315 | 281043 | 252022 | 259600 | 264970 | 271790 | 247290 | 212920 | 239930 | 234030 | 214787 | 251350 | 165710 | 209619 | 177573 | 186751 | 28731 | 0 | 0 | 0 | 0 | 0 | 0 | 0 | 0 | 0 | 0 | 0 | 0 | 0 | 0 | 0 | 0 | 0 | 0 | 0 | 0 | 0 | 0 | 0 | 0 | 0 | 0 | 0 | 0 | 0 | 0 | 0 | 0 | 0 | 0 | 0 | 0 | 0 | 0 | 0 | 0 | 0 | 0 | 0 | 0 | 0 | 0 | 0 | 0 | 0 | 0 | 0 | 0 | 0
570715000000025594 | 1989-09-25 | 2005-01-31 | 150 | 24 | 30 | BONUS | 150 kW | 756 - Ikast-Brande | LAND | Rønslunde by | 6d | 519792.47 | 6199762.46 | Stamdata | 0 | 0 | 0 | 0 | 0 | 0 | 0 | 0 | 0 | 0 | 0 | 0 | 66587 | 278005 | 249298 | 258100 | 264040 | 262350 | 251410 | 219380 | 243100 | 246660 | 225106 | 258371 | 190646 | 213617 | 186931 | 197910 | 29851 | 0 | 0 | 0 | 0 | 0 | 0 | 0 | 0 | 0 | 0 | 0 | 0 | 0 | 0 | 0 | 0 | 0 | 0 | 0 | 0 | 0 | 0 | 0 | 0 | 0 | 0 | 0 | 0 | 0 | 0 | 0 | 0 | 0 | 0 | 0 | 0 | 0 | 0 | 0 | 0 | 0 | 0 | 0 | 0 | 0 | 0 | 0 | 0 | 0 | 0 | 0 | 0 | 0
570715000000028151 | 1989-09-25 | 2002-10-30 | 100 | 20 | 24 | Vestas Wind Systems A/S | V 20-100 | 773 - Morsø | LAND | Sundby | 8a,7q | 479316 | 6303457 | Stamdata | 0 | 0 | 0 | 0 | 0 | 0 | 0 | 0 | 0 | 0 | 0 | 0 | 78256 | 319035 | 293519 | 278300 | 295700 | 301660 | 278600 | 247780 | 271220 | 289000 | 251603 | 286676 | 242534 | 217073 | 0 | 0 | 0 | 0 | 0 | 0 | 0 | 0 | 0 | 0 | 0 | 0 | 0 | 0 | 0 | 0 | 0 | 0 | 0 | 0 | 0 | 0 | 0 | 0 | 0 | 0 | 0 | 0 | 0 | 0 | 0 | 0 | 0 | 0 | 0 | 0 | 0 | 0 | 0 | 0 | 0 | 0 | 0 | 0 | 0 | 0 | 0 | 0 | 0 | 0 | 0 | 0 | 0 | 0 | 0 | 0
570715000000028168 | 1989-09-26 | 1999-12-15 | 200 | 0.1 | 0.1 | Ukendt | Ukendt | 773 - Morsø | LAND | Ukendt | 0 | 469523 | 6280572 | Stamdata | 0 | 0 | 0 | 0 | 0 | 0 | 0 | 0 | 0 | 0 | 0 | 0 | 0 | 0 | 0 | 0 | 0 | 0 | 0 | 0 | 0 | 0 | 0 | 0 | 0 | 0 | 0 | 0 | 0 | 0 | 0 | 0 | 0 | 0 | 0 | 0 | 0 | 0 | 0 | 0 | 0 | 0 | 0 | 0 | 0 | 0 | 0 | 0 | 0 | 0 | 0 | 0 | 0 | 0 | 0 | 0 | 0 | 0 | 0 | 0 | 0 | 0 | 0 | 0 | 0 | 0 | 0 | 0 | 0 | 0 | 0 | 0 | 0 | 0 | 0 | 0 | 0 | 0 | 0 | 0 | 0 | 0
570715000000028175 | 1989-09-26 | 1999-12-15 | 200 | 0.1 | 0.1 | Ukendt | Ukendt | 773 - Morsø | LAND | Ukendt | 0 | 469523 | 6280572 | Stamdata | 0 | 0 | 0 | 0 | 0 | 0 | 0 | 0 | 0 | 0 | 0 | 0 | 0 | 0 | 0 | 0 | 0 | 0 | 0 | 0 | 0 | 0 | 0 | 0 | 0 | 0 | 0 | 0 | 0 | 0 | 0 | 0 | 0 | 0 | 0 | 0 | 0 | 0 | 0 | 0 | 0 | 0 | 0 | 0 | 0 | 0 | 0 | 0 | 0 | 0 | 0 | 0 | 0 | 0 | 0 | 0 | 0 | 0 | 0 | 0 | 0 | 0 | 0 | 0 | 0 | 0 | 0 | 0 | 0 | 0 | 0 | 0 | 0 | 0 | 0 | 0 | 0 | 0 | 0 | 0 | 0 | 0
570715000000013751 | 1989-09-27 | 2007-10-04 | 150 | 24 | 30 | BONUS | 150/30 kW | 740 - Silkeborg | LAND | Midstrup By, Levring | 6u | 531231 | 6239433 | Stamdata | 0 | 0 | 0 | 0 | 0 | 0 | 0 | 0 | 0 | 0 | 0 | 0 | 77375 | 345870 | 314925 | 321880 | 327105 | 350360 | 295250 | 266675 | 301525 | 325950 | 269228 | 306726 | 248747.5 | 273463.5 | 248265.5 | 274853.5 | 251869.5 | 213746.5 | 206724 | 0 | 0 | 0 | 0 | 0 | 0 | 0 | 0 | 0 | 0 | 0 | 0 | 0 | 0 | 0 | 0 | 0 | 0 | 0 | 0 | 0 | 0 | 0 | 0 | 0 | 0 | 0 | 0 | 0 | 0 | 0 | 0 | 0 | 0 | 0 | 0 | 0 | 0 | 0 | 0 | 0 | 0 | 0 | 0 | 0 | 0 | 0 | 0 | 0 | 0 | 0
570715000000013768 | 1989-09-27 | 2007-10-04 | 150 | 24 | 30 | BONUS | 150/30 kW | 740 - Silkeborg | LAND | Midstrup By, Levring | 8a | 531175 | 6239326 | Stamdata | 0 | 0 | 0 | 0 | 0 | 0 | 0 | 0 | 0 | 0 | 0 | 0 | 77375 | 345870 | 314925 | 321880 | 327105 | 350360 | 295250 | 266675 | 301525 | 325950 | 269228 | 306726 | 248747.5 | 273463.5 | 248265.5 | 274853.5 | 251869.5 | 213746.5 | 206724 | 0 | 0 | 0 | 0 | 0 | 0 | 0 | 0 | 0 | 0 | 0 | 0 | 0 | 0 | 0 | 0 | 0 | 0 | 0 | 0 | 0 | 0 | 0 | 0 | 0 | 0 | 0 | 0 | 0 | 0 | 0 | 0 | 0 | 0 | 0 | 0 | 0 | 0 | 0 | 0 | 0 | 0 | 0 | 0 | 0 | 0 | 0 | 0 | 0 | 0 | 0
570715000000050770 | 1989-09-28 |  | 150 | 23.8 | 30 | BONUS | 150 kW | 510 - Haderslev | LAND | Halk | 6 | 540473.55 | 6115477.78 | SDFE2018 | 0 | 0 | 0 | 0 | 0 | 0 | 0 | 0 | 0 | 0 | 0 | 0 | 98067 | 457001 | 399677 | 402464 | 418387 | 435107 | 378181 | 324837 | 363850 | 401270 | 341955 | 387470 | 336251 | 364277 | 317750 | 382114.3965 | 360333.498 | 240294 | 248885.5 | 316829.002 | 369370.0957 | 344748.1996 | 388750.2 | 382887.7 | 348442.1 | 391691.6 | 418019.9 | 323083 | 363937.4 | 300430.1 | 188894.6 | 202246 | 230106.1 | 46868.8 | 58880.6 | 23078.4 | 26164.6 | 20531 | 6952 | 26882.4 | 12605.2 | 25848.1 | 31656.4 | 52163.7 | 28320.6 | 42960.9 | 32015.2 | 30345.2 | 14879 | 24310.7 | 11574.3 | 30711 | 17396.8 | 21892 | 42389.1 | 36284.4 | 50721.4 | 51169.5 | 42225.2 | 29305.1 | 27220.8 | 17985.9 | 18929.3 | 21606.7 | 21423.2 | 16520.5 | 22312 | 28711.1 | 44490.2 | 39868.6
570715000000052248 | 1989-09-29 | 2010-08-18 | 150 | 24.6 | 32.5 | NEG Micon | NTK 150 XLR | 482 - Langeland | LAND | Fæbæk By, BøstrupBøstrup | 8 | 620135 | 6103849 | Stamdata | 0 | 0 | 0 | 0 | 0 | 0 | 0 | 0 | 0 | 0 | 0 | 0 | 112486 | 482966.5 | 428793.5 | 460105 | 475625 | 481875 | 450000 | 425000 | 412970 | 496265 | 409048 | 435428.5 | 394572.6016 | 416215.7988 | 387112.4512 | 443071.8008 | 390454.2969 | 364616.1719 | 466253.4707 | 462989.8828 | 412103.5156 | 202794.1853 | 0 | 0 | 0 | 0 | 0 | 0 | 0 | 0 | 0 | 0 | 0 | 0 | 0 | 0 | 0 | 0 | 0 | 0 | 0 | 0 | 0 | 0 | 0 | 0 | 0 | 0 | 0 | 0 | 0 | 0 | 0 | 0 | 0 | 0 | 0 | 0 | 0 | 0 | 0 | 0 | 0 | 0 | 0 | 0 | 0 | 0 | 0 | 0
570715000000052255 | 1989-09-29 | 2010-08-18 | 150 | 24.6 | 32.5 | NEG Micon | NTK 150 XLR | 482 - Langeland | LAND | Fæbæk By, BøstrupBøstrup | 8 | 620125 | 6103927 | Stamdata | 0 | 0 | 0 | 0 | 0 | 0 | 0 | 0 | 0 | 0 | 0 | 0 | 112486 | 482966.5 | 428793.5 | 460105 | 475625 | 481875 | 450000 | 425000 | 412970 | 496265 | 409048 | 435428.5 | 394572.6016 | 416215.7988 | 387112.4512 | 443071.8008 | 390454.2969 | 364616.1719 | 466253.4707 | 462989.8828 | 412103.5156 | 202794.1853 | 0 | 0 | 0 | 0 | 0 | 0 | 0 | 0 | 0 | 0 | 0 | 0 | 0 | 0 | 0 | 0 | 0 | 0 | 0 | 0 | 0 | 0 | 0 | 0 | 0 | 0 | 0 | 0 | 0 | 0 | 0 | 0 | 0 | 0 | 0 | 0 | 0 | 0 | 0 | 0 | 0 | 0 | 0 | 0 | 0 | 0 | 0 | 0
570715000000019203 | 1989-09-29 | 2008-08-12 | 150 | 23 | 29.9 | BONUS | 150/30 kW | 710 - Favrskov | LAND | Galten, Nr. Galten | 5h | 566147 | 6246005 | Stamdata | 0 | 0 | 0 | 0 | 0 | 0 | 0 | 0 | 0 | 0 | 0 | 0 | 85837.875 | 358375.4375 | 321368.7812 | 322901.2188 | 336930 | 368845 | 331035 | 284685 | 306255 | 330275 | 312805 | 340507 | 286076.1211 | 234153.1987 | 280195.9971 | 301862.0811 | 299920.833 | 275006.6968 | 279921.8994 | 194721.6523 | 0 | 0 | 0 | 0 | 0 | 0 | 0 | 0 | 0 | 0 | 0 | 0 | 0 | 0 | 0 | 0 | 0 | 0 | 0 | 0 | 0 | 0 | 0 | 0 | 0 | 0 | 0 | 0 | 0 | 0 | 0 | 0 | 0 | 0 | 0 | 0 | 0 | 0 | 0 | 0 | 0 | 0 | 0 | 0 | 0 | 0 | 0 | 0 | 0 | 0
570715000000019210 | 1989-09-29 | 2008-08-12 | 150 | 23 | 29.9 | BONUS | 150/30 kW | 710 - Favrskov | LAND | Galten, Nr. Galten | 5h | 565952 | 6245972 | Stamdata | 0 | 0 | 0 | 0 | 0 | 0 | 0 | 0 | 0 | 0 | 0 | 0 | 83586.6328 | 348976.4375 | 312940.3438 | 314432.5938 | 328190 | 359665 | 312115 | 277555 | 302845 | 325080 | 304622 | 332881 | 274725.7617 | 272484.7227 | 239818.4819 | 286625.5996 | 270400.5801 | 252100.6782 | 305639.501 | 191764.8936 | 0 | 0 | 0 | 0 | 0 | 0 | 0 | 0 | 0 | 0 | 0 | 0 | 0 | 0 | 0 | 0 | 0 | 0 | 0 | 0 | 0 | 0 | 0 | 0 | 0 | 0 | 0 | 0 | 0 | 0 | 0 | 0 | 0 | 0 | 0 | 0 | 0 | 0 | 0 | 0 | 0 | 0 | 0 | 0 | 0 | 0 | 0 | 0 | 0 | 0
570715000000033124 | 1989-09-30 | 2002-03-18 | 95 | 0.1 | 0.1 | BONUS | Ukendt | 575 - Vejen | LAND | Tirslund by | 2s | 497683.23 | 6148335.57 | Stamdata | 0 | 0 | 0 | 0 | 0 | 0 | 0 | 0 | 0 | 0 | 0 | 0 | 56346 | 229712 | 211340 | 206787 | 198863 | 209453 | 187313 | 161303 | 185733 | 249903 | 219368 | 179085 | 194156.791 | 76917.8457 | 0 | 0 | 0 | 0 | 0 | 0 | 0 | 0 | 0 | 0 | 0 | 0 | 0 | 0 | 0 | 0 | 0 | 0 | 0 | 0 | 0 | 0 | 0 | 0 | 0 | 0 | 0 | 0 | 0 | 0 | 0 | 0 | 0 | 0 | 0 | 0 | 0 | 0 | 0 | 0 | 0 | 0 | 0 | 0 | 0 | 0 | 0 | 0 | 0 | 0 | 0 | 0 | 0 | 0 | 0 | 0
570714700000008054 | 1989-10-02 |  | 250 | 26 | 31.5 | Dencon | TORNADO 250 | 370 - Næstved | LAND | Klinteby By, Karrebæk | 8a | 664383.54 | 6119156.88 | SDFE2018 | 0 | 0 | 0 | 0 | 0 | 0 | 0 | 0 | 0 | 0 | 0 | 0 | 300000 | 587100 | 490175 | 562475 | 510100 | 572300 | 583025 | 390450 | 442725 | 608208 | 480413 | 487232 | 421814 | 433144.4971 | 395374.8164 | 463136.8496 | 416374.6855 | 386626.1865 | 435458.4297 | 472788.8564 | 402336.4902 | 365378.8022 | 404132.85 | 426236.5535 | 414800.4685 | 457046.387 | 482822.1925 | 360821.8555 | 453165.586 | 378263.676 | 450282.0845 | 494530.5175 | 372627.68 | 51690.223 | 67135.178 | 19811.5055 | 27180.0675 | 26493.804 | 6123.886 | 12149.2765 | 4773.363 | 26172.11 | 32696.0335 | 29290.3165 | 21473.52 | 42090.6615 | 39727.9375 | 40004.841 | 24454.6955 | 23980.799 | 10733.559 | 48610.058 | 21478.6345 | 23876.0375 | 43835.4125 | 36079.222 | 23706.819 | 51259.4855 | 47248.781 | 26827.029 | 23906.587 | 22212.5145 | 28510.872 | 22630.6395 | 27151.3115 | 26018.9975 | 31460.091 | 39844.0915 | 47917.0395 | 46351.6235
570714700000008634 | 1989-10-02 | 2017-03-07 | 250 | 26 | 31.5 | Dencon | TORNADO 250 | 370 - Næstved | LAND | Menstrup By, Marvede | 21a | 665129.82 | 6121663.14 | GST, 18-02-2013 | 0 | 0 | 0 | 0 | 0 | 0 | 0 | 0 | 0 | 0 | 0 | 0 | 40267 | 411360 | 440893 | 488147 | 466607 | 539200 | 530420 | 363800 | 406260 | 536585 | 409401 | 442373 | 352671.001 | 366930.1211 | 338554.9199 | 374112.418 | 340205.2529 | 340253.7563 | 393744.4521 | 408006.7158 | 333200.6699 | 321381.7207 | 352579.26 | 340639.6 | 318011.9873 | 361792.8387 | 407253.0437 | 232219.6947 | 14296.264 | 0 | 0 | 0 | 0 | 0 | 0 | 0 | 0 | 0 | 0 | 0 | 0 | 0 | 0 | 0 | 0 | 0 | 0 | 0 | 0 | 0 | 0 | 0 | 0 | 0 | 0 | 0 | 0 | 0 | 0 | 0 | 0 | 0 | 0 | 0 | 0 | 0 | 0 | 0 | 0 | 0
570714700000008641 | 1989-10-02 | 2017-03-07 | 250 | 26 | 31.5 | Dencon | TORNADO 250 | 370 - Næstved | LAND | Menstrup By, Marvede | 21a | 665025 | 6121736.21 | GST, 18-02-2013 | 0 | 0 | 0 | 0 | 0 | 0 | 0 | 0 | 0 | 0 | 0 | 0 | 40267 | 411360 | 440893 | 488147 | 466607 | 539200 | 530420 | 363800 | 406260 | 536585 | 409401 | 442373 | 352671.001 | 366930.1211 | 338554.9199 | 374112.418 | 340205.2529 | 340253.7563 | 393744.4521 | 408006.7158 | 333200.6699 | 321381.7207 | 352579.26 | 340639.6 | 318011.9873 | 361792.8387 | 407253.0437 | 232219.6947 | 14296.264 | 0 | 0 | 0 | 0 | 0 | 0 | 0 | 0 | 0 | 0 | 0 | 0 | 0 | 0 | 0 | 0 | 0 | 0 | 0 | 0 | 0 | 0 | 0 | 0 | 0 | 0 | 0 | 0 | 0 | 0 | 0 | 0 | 0 | 0 | 0 | 0 | 0 | 0 | 0 | 0 | 0
570714700000008658 | 1989-10-02 | 2017-03-07 | 250 | 26 | 31.5 | Dencon | TORNADO 250 | 370 - Næstved | LAND | Menstrup By, Marvede | 21a | 665234.2 | 6121591.18 | GST, 18-02-2013 | 0 | 0 | 0 | 0 | 0 | 0 | 0 | 0 | 0 | 0 | 0 | 0 | 40267 | 411360 | 440893 | 488147 | 466607 | 539200 | 530420 | 363800 | 406260 | 536585 | 409401 | 442373 | 352671.001 | 366930.1211 | 338554.9199 | 374112.418 | 340205.2529 | 340253.7563 | 393744.4521 | 408006.7158 | 333200.6699 | 321381.7207 | 352579.26 | 340639.6 | 318011.9873 | 361792.8387 | 407253.0437 | 232219.6947 | 14296.264 | 0 | 0 | 0 | 0 | 0 | 0 | 0 | 0 | 0 | 0 | 0 | 0 | 0 | 0 | 0 | 0 | 0 | 0 | 0 | 0 | 0 | 0 | 0 | 0 | 0 | 0 | 0 | 0 | 0 | 0 | 0 | 0 | 0 | 0 | 0 | 0 | 0 | 0 | 0 | 0 | 0
570715000000014635 | 1989-10-02 | 2010-06-15 | 150 | 30 | 30 | DWP | D 150 | 756 - Ikast-Brande | LAND | Ravnholt by | 6a | 515508.34 | 6221467 | Stamdata | 0 | 0 | 0 | 0 | 0 | 0 | 0 | 0 | 0 | 0 | 0 | 0 | 60545 | 297615 | 260980 | 237825 | 248140 | 280450 | 229700 | 208575 | 241840 | 256095 | 210219.5 | 226056 | 183555 | 202386.5 | 202528 | 226426 | 238214 | 221373.5 | 270409.5 | 254092.5 | 209388.5 | 90329 | 0 | 0 | 0 | 0 | 0 | 0 | 0 | 0 | 0 | 0 | 0 | 0 | 0 | 0 | 0 | 0 | 0 | 0 | 0 | 0 | 0 | 0 | 0 | 0 | 0 | 0 | 0 | 0 | 0 | 0 | 0 | 0 | 0 | 0 | 0 | 0 | 0 | 0 | 0 | 0 | 0 | 0 | 0 | 0 | 0 | 0 | 0 | 0
570715000000014642 | 1989-10-02 | 2010-06-15 | 150 | 30 | 30 | DWP | D 150 | 756 - Ikast-Brande | LAND | Ravnholt by | 6a | 515508.34 | 6221467 | Stamdata | 0 | 0 | 0 | 0 | 0 | 0 | 0 | 0 | 0 | 0 | 0 | 0 | 60545 | 297615 | 260980 | 237825 | 248140 | 280450 | 229700 | 208575 | 241840 | 256095 | 210219.5 | 226056 | 183555 | 202386.5 | 202528 | 226426 | 238214 | 221373.5 | 270409.5 | 254092.5 | 209388.5 | 90329 | 0 | 0 | 0 | 0 | 0 | 0 | 0 | 0 | 0 | 0 | 0 | 0 | 0 | 0 | 0 | 0 | 0 | 0 | 0 | 0 | 0 | 0 | 0 | 0 | 0 | 0 | 0 | 0 | 0 | 0 | 0 | 0 | 0 | 0 | 0 | 0 | 0 | 0 | 0 | 0 | 0 | 0 | 0 | 0 | 0 | 0 | 0 | 0
570715000000002892 | 1989-10-03 | 2010-12-27 | 200 | 25 | 30 | Vestas Wind Systems A/S | V 25-200 | 860 - Hjørring | LAND | Præstholm, Skallerup | 1b | 548990 | 6370244 | Stamdata | 0 | 0 | 0 | 0 | 0 | 0 | 0 | 0 | 0 | 0 | 0 | 0 | 82819 | 489281 | 477160 | 450430 | 469290 | 494350 | 459550 | 384130 | 411540 | 460731 | 388796 | 407417 | 383809.7598 | 373818.4199 | 336710.6016 | 387935.8906 | 367685.5059 | 333709.2012 | 420314.4023 | 389315.5215 | 343704.2363 | 314075.5187 | 0 | 0 | 0 | 0 | 0 | 0 | 0 | 0 | 0 | 0 | 0 | 0 | 0 | 0 | 0 | 0 | 0 | 0 | 0 | 0 | 0 | 0 | 0 | 0 | 0 | 0 | 0 | 0 | 0 | 0 | 0 | 0 | 0 | 0 | 0 | 0 | 0 | 0 | 0 | 0 | 0 | 0 | 0 | 0 | 0 | 0 | 0 | 0
570715000000012228 | 1989-10-04 | 2010-06-21 | 150 | 23 | 30 | BONUS | 150/30 kW | 851 - Aalborg | LAND | Gåser, Ø. Hasseng | 19a | 571128 | 6319977 | Stamdata | 0 | 0 | 0 | 0 | 0 | 0 | 0 | 0 | 0 | 0 | 0 | 0 | 81175 | 395145 | 367347 | 339928 | 369105 | 402800 | 353700 | 300100 | 344400 | 363369 | 329331 | 335165 | 301013.1982 | 298082.877 | 266433.3594 | 306694.8809 | 269082.958 | 255891.6001 | 260339.5996 | 250543.2002 | 213169.3589 | 104571.5991 | 0 | 0 | 0 | 0 | 0 | 0 | 0 | 0 | 0 | 0 | 0 | 0 | 0 | 0 | 0 | 0 | 0 | 0 | 0 | 0 | 0 | 0 | 0 | 0 | 0 | 0 | 0 | 0 | 0 | 0 | 0 | 0 | 0 | 0 | 0 | 0 | 0 | 0 | 0 | 0 | 0 | 0 | 0 | 0 | 0 | 0 | 0 | 0
570715000000028182 | 1989-10-05 | 2002-11-18 | 95 | 19 | 41 | Tellus | TE 95 | 773 - Morsø | LAND | Sdr. Dråby | 37a | 489626 | 6304619 | Stamdata | 0 | 0 | 0 | 0 | 0 | 0 | 0 | 0 | 0 | 0 | 0 | 0 | 151999 | 265574 | 244334 | 235350 | 254040 | 257700 | 232880 | 210590 | 232390 | 239450 | 210838 | 206553 | 213312 | 188432 | 0 | 0 | 0 | 0 | 0 | 0 | 0 | 0 | 0 | 0 | 0 | 0 | 0 | 0 | 0 | 0 | 0 | 0 | 0 | 0 | 0 | 0 | 0 | 0 | 0 | 0 | 0 | 0 | 0 | 0 | 0 | 0 | 0 | 0 | 0 | 0 | 0 | 0 | 0 | 0 | 0 | 0 | 0 | 0 | 0 | 0 | 0 | 0 | 0 | 0 | 0 | 0 | 0 | 0 | 0 | 0
570715000000025129 | 1989-10-06 | 2002-11-14 | 150 | 27 | 30 | Nordex | Ukendt | 630 - Vejle | LAND | Hornstrup By, Hornstrup | 16a | 536783.25 | 6179869.27 | Stamdata | 0 | 0 | 0 | 0 | 0 | 0 | 0 | 0 | 0 | 0 | 0 | 0 | 62112.2266 | 388980.3125 | 348813.3438 | 359250 | 371830 | 368430 | 358175 | 335745 | 340580 | 372600 | 325904.5 | 347756.5 | 306982.5 | 261508.5 | 0 | 0 | 0 | 0 | 0 | 0 | 0 | 0 | 0 | 0 | 0 | 0 | 0 | 0 | 0 | 0 | 0 | 0 | 0 | 0 | 0 | 0 | 0 | 0 | 0 | 0 | 0 | 0 | 0 | 0 | 0 | 0 | 0 | 0 | 0 | 0 | 0 | 0 | 0 | 0 | 0 | 0 | 0 | 0 | 0 | 0 | 0 | 0 | 0 | 0 | 0 | 0 | 0 | 0 | 0 | 0
570715000000025136 | 1989-10-06 | 2002-11-14 | 150 | 27 | 30 | Nordex | Ukendt | 630 - Vejle | LAND | Hornstrup By, Hornstrup | 16a | 536941.46 | 6179757.44 | Stamdata | 0 | 0 | 0 | 0 | 0 | 0 | 0 | 0 | 0 | 0 | 0 | 0 | 62112.2266 | 388980.3125 | 348813.3438 | 359250 | 371830 | 368430 | 358175 | 335745 | 340580 | 372600 | 325904.5 | 347756.5 | 306982.5 | 261508.5 | 0 | 0 | 0 | 0 | 0 | 0 | 0 | 0 | 0 | 0 | 0 | 0 | 0 | 0 | 0 | 0 | 0 | 0 | 0 | 0 | 0 | 0 | 0 | 0 | 0 | 0 | 0 | 0 | 0 | 0 | 0 | 0 | 0 | 0 | 0 | 0 | 0 | 0 | 0 | 0 | 0 | 0 | 0 | 0 | 0 | 0 | 0 | 0 | 0 | 0 | 0 | 0 | 0 | 0 | 0 | 0
570715000000036897 | 1989-10-15 | 2002-07-29 | 150 | 23 | 24.5 | BONUS | 150/30 kW | 665 - Lemvig | LAND | Enlige Gårde, Lomborg | 43 | 452353.71 | 6263441.26 | Stamdata | 0 | 0 | 0 | 0 | 0 | 0 | 0 | 0 | 0 | 0 | 0 | 0 | 74436 | 455191.6562 | 418785.8438 | 440433.3438 | 417900 | 421700 | 409166.6562 | 348800 | 376600 | 418974.6562 | 356558.6562 | 375766.6562 | 345668.668 | 232506.668 | 0 | 0 | 0 | 0 | 0 | 0 | 0 | 0 | 0 | 0 | 0 | 0 | 0 | 0 | 0 | 0 | 0 | 0 | 0 | 0 | 0 | 0 | 0 | 0 | 0 | 0 | 0 | 0 | 0 | 0 | 0 | 0 | 0 | 0 | 0 | 0 | 0 | 0 | 0 | 0 | 0 | 0 | 0 | 0 | 0 | 0 | 0 | 0 | 0 | 0 | 0 | 0 | 0 | 0 | 0 | 0
570715000000030321 | 1989-10-15 | 2017-06-28 | 150 | 23 | 24.5 | BONUS | 150/30 kW | 671 - Struer | LAND | Hvidbjerg by | 11a | 470827.59 | 6279269 | SDFE2018 | 0 | 0 | 0 | 0 | 0 | 0 | 0 | 0 | 0 | 0 | 0 | 0 | 71398 | 436616 | 401696 | 386840 | 410610 | 409280 | 391110 | 333170 | 374840 | 391835 | 343905 | 380033 | 317840 | 335850 | 297701 | 346895 | 341731 | 290841 | 392008 | 335980 | 319697 | 169456 | 368239 | 362946 | 218551 | 12.17 | 0 | 117584.86 | 14614.68 | 0 | 0 | 0 | 0 | 0 | 0 | 0 | 0 | 0 | 0 | 0 | 0 | 0 | 0 | 0 | 0 | 0 | 0 | 0 | 0 | 0 | 0 | 0 | 0 | 0 | 0 | 0 | 0 | 0 | 0 | 0 | 0 | 0 | 0 | 0 | 0 | 0 | 0 | 0 | 0 | 0
570715000000030314 | 1989-10-15 | 2002-11-04 | 100 | 20 | 24 | Vestas Wind Systems A/S | V 20-100 | 787 - Thisted | LAND | Hørdum by | 6v mfl | 468490 | 6301596 | Stamdata | 0 | 0 | 0 | 0 | 0 | 0 | 0 | 0 | 0 | 0 | 0 | 0 | 41910 | 256291 | 235794 | 227530 | 239600 | 238190 | 234510 | 187740 | 209290 | 231020 | 208261 | 233391 | 189514 | 174377 | 0 | 0 | 0 | 0 | 0 | 0 | 0 | 0 | 0 | 0 | 0 | 0 | 0 | 0 | 0 | 0 | 0 | 0 | 0 | 0 | 0 | 0 | 0 | 0 | 0 | 0 | 0 | 0 | 0 | 0 | 0 | 0 | 0 | 0 | 0 | 0 | 0 | 0 | 0 | 0 | 0 | 0 | 0 | 0 | 0 | 0 | 0 | 0 | 0 | 0 | 0 | 0 | 0 | 0 | 0 | 0
570715000000036675 | 1989-10-15 | 2002-07-12 | 100 | 20 | 24 | Vestas Wind Systems A/S | V 20-100 | 665 - Lemvig | LAND | Krogsgård, Gudum | 2a | 465719.37 | 6265418.15 | Stamdata | 0 | 0 | 0 | 0 | 0 | 0 | 0 | 0 | 0 | 0 | 0 | 0 | 30000 | 250000 | 241423 | 255838 | 248500 | 259923 | 246908 | 197700 | 231659 | 248570 | 211790 | 234779 | 192860 | 118780 | 0 | 0 | 0 | 0 | 0 | 0 | 0 | 0 | 0 | 0 | 0 | 0 | 0 | 0 | 0 | 0 | 0 | 0 | 0 | 0 | 0 | 0 | 0 | 0 | 0 | 0 | 0 | 0 | 0 | 0 | 0 | 0 | 0 | 0 | 0 | 0 | 0 | 0 | 0 | 0 | 0 | 0 | 0 | 0 | 0 | 0 | 0 | 0 | 0 | 0 | 0 | 0 | 0 | 0 | 0 | 0
570715000000033322 | 1989-10-16 | 2011-08-23 | 150 | 10 | 0.1 | NKT | Ukendt | 573 - Varde | LAND | Mejls | 8a | 468472.39 | 6170290.74 | Stamdata | 0 | 0 | 0 | 0 | 0 | 0 | 0 | 0 | 0 | 0 | 0 | 0 | 61734 | 377522 | 347328.3438 | 352240 | 341326.6562 | 372820 | 324886.6562 | 298500 | 312010 | 345493.3438 | 280981.6562 | 332737.3438 | 257686.0879 | 301815.8359 | 253995.7188 | 253097.3311 | 227735.8037 | 214475.3682 | 313800.3691 | 302583.2974 | 258141.8652 | 224632.0001 | 184877.4667 | 0 | 0 | 0 | 0 | 0 | 0 | 0 | 0 | 0 | 0 | 0 | 0 | 0 | 0 | 0 | 0 | 0 | 0 | 0 | 0 | 0 | 0 | 0 | 0 | 0 | 0 | 0 | 0 | 0 | 0 | 0 | 0 | 0 | 0 | 0 | 0 | 0 | 0 | 0 | 0 | 0 | 0 | 0 | 0 | 0 | 0 | 0
570715000000033339 | 1989-10-16 | 2011-08-23 | 150 | 10 | 0.1 | NKT | Ukendt | 573 - Varde | LAND | Mejls | 8a | 468472.45 | 6170249.32 | Stamdata | 0 | 0 | 0 | 0 | 0 | 0 | 0 | 0 | 0 | 0 | 0 | 0 | 61735 | 377522 | 347328.3438 | 352240 | 341326.6562 | 372820 | 324886.6562 | 298500 | 312010 | 345493.3438 | 280981.6562 | 332737.3438 | 257686.0879 | 301815.8359 | 253995.7188 | 253097.3311 | 227735.8037 | 214475.3682 | 313800.3691 | 302583.2974 | 258141.8652 | 224632.0001 | 184877.4667 | 0 | 0 | 0 | 0 | 0 | 0 | 0 | 0 | 0 | 0 | 0 | 0 | 0 | 0 | 0 | 0 | 0 | 0 | 0 | 0 | 0 | 0 | 0 | 0 | 0 | 0 | 0 | 0 | 0 | 0 | 0 | 0 | 0 | 0 | 0 | 0 | 0 | 0 | 0 | 0 | 0 | 0 | 0 | 0 | 0 | 0 | 0
570715000000033346 | 1989-10-16 | 2011-08-23 | 150 | 10 | 0.1 | NKT | Ukendt | 573 - Varde | LAND | Mejls | 8a | 468501.39 | 6170251.09 | Stamdata | 0 | 0 | 0 | 0 | 0 | 0 | 0 | 0 | 0 | 0 | 0 | 0 | 61735 | 377522 | 347328.3438 | 352240 | 341326.6562 | 372820 | 324886.6562 | 298500 | 312010 | 345493.3438 | 280981.6562 | 332737.3438 | 257686.0879 | 301815.8359 | 253995.7188 | 253097.3311 | 227735.8037 | 214475.3682 | 313800.3691 | 302583.2974 | 258141.8652 | 224632.0001 | 184877.4667 | 0 | 0 | 0 | 0 | 0 | 0 | 0 | 0 | 0 | 0 | 0 | 0 | 0 | 0 | 0 | 0 | 0 | 0 | 0 | 0 | 0 | 0 | 0 | 0 | 0 | 0 | 0 | 0 | 0 | 0 | 0 | 0 | 0 | 0 | 0 | 0 | 0 | 0 | 0 | 0 | 0 | 0 | 0 | 0 | 0 | 0 | 0
570714700000008597 | 1989-10-17 | 2015-09-06 | 150 | 28 | 31 | Wind World | W 2700-150 | 376 - Guldborgsund | LAND | Tårs By, Tårs | 9 | 669480.8 | 6081368.89 | GST, 18-02-2013 | 0 | 0 | 0 | 0 | 0 | 0 | 0 | 0 | 0 | 0 | 0 | 0 | 72020 | 379000 | 358840 | 389800 | 317780 | 423420 | 402060 | 319340 | 364040 | 398072 | 327130 | 340427 | 278788 | 334912.1191 | 312811.2861 | 342432.0898 | 328854.2383 | 295909.0215 | 337663.2617 | 350278.832 | 323457.749 | 323323.1091 | 329214.404 | 284754.197 | 201171.087 | 185830.178 | 188895.512 | 0 | 0 | 0 | 0 | 0 | 0 | 0 | 0 | 0 | 0 | 0 | 0 | 0 | 0 | 0 | 0 | 0 | 0 | 0 | 0 | 0 | 0 | 0 | 0 | 0 | 0 | 0 | 0 | 0 | 0 | 0 | 0 | 0 | 0 | 0 | 0 | 0 | 0 | 0 | 0 | 0 | 0 | 0
570715000000002199 | 1989-10-17 |  | 150 | 25 | 31 | Wind World | W 2500-150 | 860 - Hjørring | LAND | Jonstrup By, Skt. Hans | 2a | 555445 | 6370526.14 | SDFE2018 | 0 | 0 | 0 | 0 | 0 | 0 | 0 | 0 | 0 | 0 | 0 | 0 | 80643 | 476431 | 412770 | 446770 | 456780 | 471030 | 458950 | 370680 | 411890 | 457655 | 382316 | 414118 | 377056.6367 | 376481.3867 | 344619.6123 | 390692.668 | 371936.0703 | 334920.9629 | 354323.1523 | 285449.5566 | 246097.0205 | 234381.9445 | 300036.801 | 309668.785 | 210898.467 | 276706.348 | 366142.429 | 266378.579 | 315872.466 | 261082.832 | 334802.68 | 397717.35 | 234536.98 | 38363.24 | 36165.55 | 16882.54 | 18888.56 | 25388.53 | 21195.65 | 23007.04 | 9405.35 | 13808.77 | 22457.55 | 27837.03 | 14125.37 | 26329.27 | 28221.23 | 22668.25 | 18285.29 | 16895.11 | 7456.28 | 24769.19 | 10388.11 | 15237.42 | 36749.43 | 17996.24 | 32045.63 | 37625.93 | 25183.27 | 19142.72 | 21349.95 | 12692.83 | 22836.2 | 19160.15 | 14944.19 | 9064.57 | 21774.8 | 21705.92 | 29679.56 | 25451.4
570714700000008580 | 1989-10-19 | 2003-11-20 | 150 | 23 | 30 | BONUS | 150/30 kW | 360 - Lolland | LAND | Hillested By, Hillested | 22a | 655537.817 | 6069342.237 | Stamdata | 0 | 0 | 0 | 0 | 0 | 0 | 0 | 0 | 0 | 0 | 0 | 0 | 51560 | 366660 | 321200 | 339600 | 287000 | 374600 | 325400 | 276000 | 304000 | 356000 | 296785 | 327618 | 272390 | 305859 | 221037 | 0 | 0 | 0 | 0 | 0 | 0 | 0 | 0 | 0 | 0 | 0 | 0 | 0 | 0 | 0 | 0 | 0 | 0 | 0 | 0 | 0 | 0 | 0 | 0 | 0 | 0 | 0 | 0 | 0 | 0 | 0 | 0 | 0 | 0 | 0 | 0 | 0 | 0 | 0 | 0 | 0 | 0 | 0 | 0 | 0 | 0 | 0 | 0 | 0 | 0 | 0 | 0 | 0 | 0 | 0
570714700000008573 | 1989-10-26 | 2010-09-28 | 150 | 27 | 30 | Nordex | N 27 150/30 | 183 - Ishøj | LAND | Vejleby | 4a | 649715.671 | 6068897.97 | Stamdata | 0 | 0 | 0 | 0 | 0 | 0 | 0 | 0 | 0 | 0 | 0 | 0 | 67260 | 285760 | 406980 | 455520 | 362400 | 491840 | 410280 | 251160 | 477620 | 459469 | 387490 | 427882 | 352721 | 359916.8828 | 358899.7471 | 414181.3535 | 320939.1882 | 575.19 | 172202.5791 | 400891.5918 | 322828.1074 | 155001.3305 | 0 | 0 | 0 | 0 | 0 | 0 | 0 | 0 | 0 | 0 | 0 | 0 | 0 | 0 | 0 | 0 | 0 | 0 | 0 | 0 | 0 | 0 | 0 | 0 | 0 | 0 | 0 | 0 | 0 | 0 | 0 | 0 | 0 | 0 | 0 | 0 | 0 | 0 | 0 | 0 | 0 | 0 | 0 | 0 | 0 | 0 | 0 | 0
570715000000040566 | 1989-10-27 | 2010-05-10 | 100 | 19 | 23 | Vestas Wind Systems A/S | V 20-100 | 760 - Ringkøbing-Skjern | LAND | Strandgårde Gl.Sogn | 14l | 451862.269 | 6219072.466 | Stamdata | 0 | 0 | 0 | 0 | 0 | 0 | 0 | 0 | 0 | 34170 | 98295 | 112115 | 131885 | 255160 | 228160 | 225490 | 222405 | 228480 | 215975 | 190500 | 206585 | 226045 | 203166.5 | 218885 | 171861 | 187343 | 313912 | 211887 | 208953 | 195241 | 233078 | 200125 | 188079 | 35214 | 0 | 0 | 0 | 0 | 0 | 0 | 0 | 0 | 0 | 0 | 0 | 0 | 0 | 0 | 0 | 0 | 0 | 0 | 0 | 0 | 0 | 0 | 0 | 0 | 0 | 0 | 0 | 0 | 0 | 0 | 0 | 0 | 0 | 0 | 0 | 0 | 0 | 0 | 0 | 0 | 0 | 0 | 0 | 0 | 0 | 0 | 0 | 0
570715000000012235 | 1989-10-27 | 2007-04-04 | 150 | 28 | 31 | Wind World | W 2700-150 | 810 - Brønderslev | LAND | Vestergårdens Fjerding, Voer | 50h | 579412 | 6345536 | Stamdata | 0 | 0 | 0 | 0 | 0 | 0 | 0 | 0 | 0 | 0 | 0 | 0 | 50590 | 345390 | 354000 | 337860 | 366190 | 392050 | 332690 | 299940 | 327090 | 353005 | 308335 | 340568 | 254667.8799 | 289872.8027 | 277114.082 | 240947.3594 | 292220.4805 | 259078.5137 | 123476.4 | 0 | 0 | 0 | 0 | 0 | 0 | 0 | 0 | 0 | 0 | 0 | 0 | 0 | 0 | 0 | 0 | 0 | 0 | 0 | 0 | 0 | 0 | 0 | 0 | 0 | 0 | 0 | 0 | 0 | 0 | 0 | 0 | 0 | 0 | 0 | 0 | 0 | 0 | 0 | 0 | 0 | 0 | 0 | 0 | 0 | 0 | 0 | 0 | 0 | 0 | 0
570714700000004803 | 1989-10-31 | 2002-11-07 | 150 | 24.6 | 32.2 | Nordtank | NTK 150 XLR | 350 - Lejre | LAND | Trællerup | 2æ | 686647 | 6171366 | Stamdata | 0 | 0 | 0 | 0 | 0 | 0 | 0 | 0 | 0 | 0 | 0 | 0 | 46083 | 270380 | 248130 | 300730 | 277570 | 317200 | 296520 | 235680 | 257520 | 290256 | 221610 | 291286 | 225682 | 203048.6685 | 0 | 0 | 0 | 0 | 0 | 0 | 0 | 0 | 0 | 0 | 0 | 0 | 0 | 0 | 0 | 0 | 0 | 0 | 0 | 0 | 0 | 0 | 0 | 0 | 0 | 0 | 0 | 0 | 0 | 0 | 0 | 0 | 0 | 0 | 0 | 0 | 0 | 0 | 0 | 0 | 0 | 0 | 0 | 0 | 0 | 0 | 0 | 0 | 0 | 0 | 0 | 0 | 0 | 0 | 0 | 0
570715000000003585 | 1989-11-01 | 2005-02-24 | 150 | 24 | 0.1 | Danwin | DW24-150 | 860 - Hjørring | LAND | Agdrup By, Tårs | 1a | 566320 | 6363663 | Stamdata | 0 | 0 | 0 | 0 | 0 | 0 | 0 | 0 | 0 | 0 | 0 | 0 | 25151 | 297171 | 292300 | 281580 | 301060 | 277270 | 281780 | 223220 | 254590 | 282661 | 232556 | 248618 | 219887.0703 | 224612.2021 | 204922.0781 | 232999.4688 | 62517.5117 | 0 | 0 | 0 | 0 | 0 | 0 | 0 | 0 | 0 | 0 | 0 | 0 | 0 | 0 | 0 | 0 | 0 | 0 | 0 | 0 | 0 | 0 | 0 | 0 | 0 | 0 | 0 | 0 | 0 | 0 | 0 | 0 | 0 | 0 | 0 | 0 | 0 | 0 | 0 | 0 | 0 | 0 | 0 | 0 | 0 | 0 | 0 | 0 | 0 | 0 | 0 | 0 | 0
570715000000013669 | 1989-11-01 |  | 150 | 25 | 30 | Wind World | W 2500-150 | 813 - Frederikshavn | LAND | Elling Hgd.,Elling | 1c | 588637.25 | 6370741.4 | SDFE2018 | 0 | 0 | 0 | 0 | 0 | 0 | 0 | 0 | 0 | 0 | 0 | 0 | 22033 | 264387 | 222490 | 224890 | 233304 | 239863 | 189677 | 133833 | 187490 | 227539 | 207161 | 195689 | 191321.6006 | 179239.3779 | 129108.4009 | 176248.624 | 173042.2739 | 154417.5737 | 154921.452 | 179346.7844 | 166878.0691 | 154424.7394 | 184043.617 | 168892.922 | 144193.263 | 170466.578 | 191207.503 | 159243.958 | 154397.68 | 153563.27 | 135518.3 | 149238.49 | 127030.47 | 27121.89 | 15359.49 | 11739.15 | 7397.27 | 13500.74 | 7907.26 | 8992.86 | 4045.67 | 9078.18 | 9445.91 | 24602.95 | 10570.35 | 12499.01 | 16813.41 | 13564.16 | 6761.65 | 7978.44 | 3294.98 | 10582.1 | 3300.63 | 6274.78 | 8557.34 | 6048.47 | 6468.79 | 16950.66 | 14586.13 | 6195.92 | 12681.21 | 3148.08 | 8891.47 | 0 | 0 | 0 | 0 | 0 | 0 | 0
570715000000053153 | 1989-11-01 |  | 200 | 24 | 30 | Danwin | DW 24 | 430 - Faaborg-Midtfyn | LAND | Kvændrup By, Kværndrup | 22a | 600826.44 | 6113815.9 | SDFE2018 | 0 | 0 | 0 | 0 | 0 | 0 | 0 | 0 | 0 | 0 | 0 | 0 | 17790 | 325840 | 309070 | 293920 | 319780 | 327040 | 300900 | 244660 | 279820 | 291140 | 253249 | 289125 | 233516.3027 | 269894.3027 | 235754.3008 | 227283.1001 | 206983.8994 | 215937.2002 | 276530.4019 | 228896.5996 | 121366.0039 | 42859.0705 | 0 | 0 | 0 | 5316.28 | 120354.61 | 740.65 | 0 | 75455.7 | 125388.9 | 236792.11 | 190850.21 | 24211.52 | 27842.76 | 18200.27 | 5223.67 | 14729.32 | 6548.72 | 14430.98 | 5226.67 | 11126.79 | 13622.18 | 18747.7 | 13.75 | 19.65 | 2.34 | 0 | 0 | 0 | 26.55 | 0 | 0 | 0 | 0 | 4483.21 | 24654.01 | 15239.64 | 10364.25 | 10851.64 | 9209.17 | 16701.79 | 8486.21 | 9475.02 | 6070.07 | 11226.98 | 16353.41 | 15000.92 | 29880.97 | 24802.22
570714700000008566 | 1989-11-02 | 2009-08-31 | 150 | 24 | 25 | BONUS | 150/30 kW | 376 - Guldborgsund | LAND | Sdr Alslev By, Sdr. Kirkeby | 7c | 692576.34 | 6072246.06 | GST, 18-02-2013 | 0 | 0 | 0 | 0 | 0 | 0 | 0 | 0 | 0 | 0 | 0 | 0 | 48420 | 365580 | 318520 | 353200 | 285540 | 378280 | 348360 | 293900 | 312720 | 365519 | 306187 | 330947 | 278402 | 334034.4297 | 267934.5908 | 261492.6592 | 246700.0781 | 260554.1382 | 318293.9141 | 324866.5205 | 88230.7803 | 0 | 0 | 0 | 0 | 0 | 0 | 0 | 0 | 0 | 0 | 0 | 0 | 0 | 0 | 0 | 0 | 0 | 0 | 0 | 0 | 0 | 0 | 0 | 0 | 0 | 0 | 0 | 0 | 0 | 0 | 0 | 0 | 0 | 0 | 0 | 0 | 0 | 0 | 0 | 0 | 0 | 0 | 0 | 0 | 0 | 0 | 0 | 0 | 0
570715000000033513 | 1989-11-03 | 2005-10-20 | 150 | 0.1 | 0.1 | Nordtank | Ukendt | 575 - Vejen | LAND | Bækbølling By | 2c | 495304.76 | 6146418.76 | Stamdata | 0 | 0 | 0 | 0 | 0 | 0 | 0 | 0 | 0 | 0 | 0 | 0 | 39790 | 365220 | 311525 | 321223 | 336636.6562 | 356376.6562 | 308173.3438 | 290493.3438 | 318463.3438 | 342790 | 293663.3438 | 334540 | 250547.415 | 302245.4219 | 256005.9971 | 255608.834 | 190671.8291 | 0 | 0 | 0 | 0 | 0 | 0 | 0 | 0 | 0 | 0 | 0 | 0 | 0 | 0 | 0 | 0 | 0 | 0 | 0 | 0 | 0 | 0 | 0 | 0 | 0 | 0 | 0 | 0 | 0 | 0 | 0 | 0 | 0 | 0 | 0 | 0 | 0 | 0 | 0 | 0 | 0 | 0 | 0 | 0 | 0 | 0 | 0 | 0 | 0 | 0 | 0 | 0 | 0
570715000000008443 | 1989-11-07 | 2017-03-27 | 150 | 23 | 30 | BONUS | 150/30 kW | 851 - Aalborg | LAND | Volstrup by | 2n | 547949.86 | 6314146.91 | SDFE2018 | 0 | 0 | 0 | 0 | 0 | 0 | 0 | 0 | 0 | 0 | 0 | 0 | 34443 | 406968 | 387381 | 396450 | 372700 | 404180 | 375120 | 306220 | 338830 | 360750 | 354947 | 361176 | 308214.3652 | 321181.8916 | 293149.9854 | 334173.9473 | 322377.9316 | 271236.0049 | 312784.9619 | 331208.5293 | 291652.6543 | 281341.6021 | 352476.48 | 323872.207 | 301034.855 | 291323.192 | 376151.806 | 271164.712 | 79999.599 | 0 | 0 | 0 | 0 | 0 | 0 | 0 | 0 | 0 | 0 | 0 | 0 | 0 | 0 | 0 | 0 | 0 | 0 | 0 | 0 | 0 | 0 | 0 | 0 | 0 | 0 | 0 | 0 | 0 | 0 | 0 | 0 | 0 | 0 | 0 | 0 | 0 | 0 | 0 | 0 | 0
570715000000045271 | 1989-11-07 |  | 250 | 27 | 40 | Nordex | N 27 | 550 - Tønder | LAND | Bovlund | 216 | 502924.08 | 6106620.09 | SDFE2018 | 0 | 0 | 0 | 0 | 0 | 0 | 0 | 0 | 0 | 0 | 0 | 0 | 43841.4766 | 577729 | 513339.8125 | 531050 | 517820 | 549070 | 482010 | 436780 | 467860 | 572527 | 518652 | 586958 | 445918.2051 | 519269.5605 | 469582.6152 | 520002.0977 | 524172.9062 | 506690.4014 | 577014.1055 | 585213.4961 | 486947.1973 | 444883.1 | 257717.7 | 510561.4 | 497451 | 521521.9 | 575521.5 | 448290.5 | 498835.1 | 453475.5 | 475000.4 | 421027.3 | 316996.1 | 54085.7 | 77613.5 | 25870.9 | 40912.1 | 33954.7 | 19585.9 | 30068.6 | 12693.3 | 24127.9 | 33492.3 | 53833.6 | 33762.7 | 57602.4 | 44311.1 | 47430.3 | 36921.2 | 37175.7 | 19353.2 | 35708 | 21605.7 | 19279.7 | 47163.1 | 35459.2 | 63616.1 | 69783.4 | 61807.9 | 44681.1 | 37509.9 | 27957.1 | 18524 | 24403.6 | 19233.8 | 14641.7 | 21906.1 | 21977.5 | 42034 | 37417.5
570715000000053139 | 1989-11-08 | 2002-11-07 | 150 | 24 | 30 | BONUS | 150/30 - MK ll | 480 - Nordfyn | LAND | Bransby By, Hjadstrup | 2d | 585920 | 6155080 | Stamdata | 0 | 0 | 0 | 0 | 0 | 0 | 0 | 0 | 0 | 0 | 0 | 0 | 16847 | 338230 | 315090 | 313110 | 290330 | 366000 | 326050 | 289320 | 313010 | 337850 | 279438 | 297510 | 254320.6006 | 235332.6035 | 0 | 0 | 0 | 0 | 0 | 0 | 0 | 0 | 0 | 0 | 0 | 0 | 0 | 0 | 0 | 0 | 0 | 0 | 0 | 0 | 0 | 0 | 0 | 0 | 0 | 0 | 0 | 0 | 0 | 0 | 0 | 0 | 0 | 0 | 0 | 0 | 0 | 0 | 0 | 0 | 0 | 0 | 0 | 0 | 0 | 0 | 0 | 0 | 0 | 0 | 0 | 0 | 0 | 0 | 0 | 0
570715000000012242 | 1989-11-10 | 2009-07-08 | 200 | 25.4 | 28.7 | Wincon | W 200 | 851 - Aalborg | LAND | Horsens Enge, Horsen | 7f | 563584 | 6328749 | Stamdata | 0 | 0 | 0 | 0 | 0 | 0 | 0 | 0 | 0 | 0 | 0 | 0 | 30340 | 318700 | 246940 | 329240 | 364780 | 379880 | 309600 | 273030 | 308140 | 328910 | 239651 | 288532 | 261831.3213 | 284762.3984 | 253259.1216 | 291034.082 | 265322.9619 | 220083.2002 | 283523.3601 | 270857.6826 | 95236.9609 | 0 | 0 | 0 | 0 | 0 | 0 | 0 | 0 | 0 | 0 | 0 | 0 | 0 | 0 | 0 | 0 | 0 | 0 | 0 | 0 | 0 | 0 | 0 | 0 | 0 | 0 | 0 | 0 | 0 | 0 | 0 | 0 | 0 | 0 | 0 | 0 | 0 | 0 | 0 | 0 | 0 | 0 | 0 | 0 | 0 | 0 | 0 | 0 | 0
570715000000012259 | 1989-11-10 | 2009-07-08 | 200 | 25.4 | 28.7 | Wincon | W 200 | 851 - Aalborg | LAND | Horsens Enge, Horsen | 7d | 563600 | 6328879 | Stamdata | 0 | 0 | 0 | 0 | 0 | 0 | 0 | 0 | 0 | 0 | 0 | 0 | 28090 | 297810 | 336610 | 299040 | 354820 | 385810 | 309920 | 286450 | 306580 | 313456 | 250839 | 198281 | 240706.5195 | 260135.0342 | 224428.2407 | 258312.0029 | 227638.6416 | 199016.3184 | 267350.6406 | 243767.9243 | 103006.5605 | 0 | 0 | 0 | 0 | 0 | 0 | 0 | 0 | 0 | 0 | 0 | 0 | 0 | 0 | 0 | 0 | 0 | 0 | 0 | 0 | 0 | 0 | 0 | 0 | 0 | 0 | 0 | 0 | 0 | 0 | 0 | 0 | 0 | 0 | 0 | 0 | 0 | 0 | 0 | 0 | 0 | 0 | 0 | 0 | 0 | 0 | 0 | 0 | 0
570714700000008726 | 1989-11-13 | 2010-06-29 | 200 | 24 | 30 | Vestas Wind Systems A/S | DW/52-521-10 | 370 - Næstved | LAND | Førslev | 9c | 661631.555 | 6128560.995 | Stamdata | 0 | 0 | 0 | 0 | 0 | 0 | 0 | 0 | 0 | 0 | 0 | 0 | 336100 | 384540 | 321380 | 326240 | 280140 | 346620 | 316480 | 258340 | 286560 | 343941 | 266180 | 298866 | 209894 | 375958.7793 | 342480.5957 | 373065.6562 | 323531.0127 | 333294.3896 | 280405.6186 | 16845.8402 | 5416.29 | 138.6 | 0 | 0 | 0 | 0 | 0 | 0 | 0 | 0 | 0 | 0 | 0 | 0 | 0 | 0 | 0 | 0 | 0 | 0 | 0 | 0 | 0 | 0 | 0 | 0 | 0 | 0 | 0 | 0 | 0 | 0 | 0 | 0 | 0 | 0 | 0 | 0 | 0 | 0 | 0 | 0 | 0 | 0 | 0 | 0 | 0 | 0 | 0 | 0
570715000000051869 | 1989-11-14 | 2002-11-05 | 150 | 24.6 | 32.5 | NEG Micon | NTK 150 XLR | 482 - Langeland | LAND | Tryggelev Hovedgård | 1as | 608467 | 6073331 | Stamdata | 0 | 0 | 0 | 0 | 0 | 0 | 0 | 0 | 0 | 0 | 0 | 0 | 35622 | 458832 | 407366 | 455450 | 447230 | 484470 | 427980 | 361670 | 390740 | 475000 | 390854 | 421411 | 364078.2012 | 327927.6978 | 0 | 0 | 0 | 0 | 0 | 0 | 0 | 0 | 0 | 0 | 0 | 0 | 0 | 0 | 0 | 0 | 0 | 0 | 0 | 0 | 0 | 0 | 0 | 0 | 0 | 0 | 0 | 0 | 0 | 0 | 0 | 0 | 0 | 0 | 0 | 0 | 0 | 0 | 0 | 0 | 0 | 0 | 0 | 0 | 0 | 0 | 0 | 0 | 0 | 0 | 0 | 0 | 0 | 0 | 0 | 0
570715000000036699 | 1989-11-15 | 2003-10-14 | 150 | 23 | 30 | BONUS | 150/30 kW | 665 - Lemvig | LAND | Den sydlige Del, Nr. Nissum | 14m | 464293.112 | 6266143.709 | Stamdata | 0 | 0 | 0 | 0 | 0 | 0 | 0 | 0 | 0 | 0 | 0 | 0 | 36035.8086 | 440735.7188 | 405486.0625 | 427050 | 392650 | 403200 | 396850 | 323200 | 368050 | 400605 | 354038 | 388346 | 329796 | 342262 | 237393.5 | 0 | 0 | 0 | 0 | 0 | 0 | 0 | 0 | 0 | 0 | 0 | 0 | 0 | 0 | 0 | 0 | 0 | 0 | 0 | 0 | 0 | 0 | 0 | 0 | 0 | 0 | 0 | 0 | 0 | 0 | 0 | 0 | 0 | 0 | 0 | 0 | 0 | 0 | 0 | 0 | 0 | 0 | 0 | 0 | 0 | 0 | 0 | 0 | 0 | 0 | 0 | 0 | 0 | 0 | 0
570715000000036705 | 1989-11-15 | 2003-10-14 | 150 | 23 | 30 | BONUS | 150/30 kW | 665 - Lemvig | LAND | Den sydlige Del, Nr. Nissum | 14n | 464474.827 | 6266106.355 | Stamdata | 0 | 0 | 0 | 0 | 0 | 0 | 0 | 0 | 0 | 0 | 0 | 0 | 36035.8086 | 440735.7188 | 405486.0625 | 427050 | 392650 | 403200 | 396850 | 323200 | 368050 | 400605 | 354038 | 388346 | 329796 | 342262 | 237393.5 | 0 | 0 | 0 | 0 | 0 | 0 | 0 | 0 | 0 | 0 | 0 | 0 | 0 | 0 | 0 | 0 | 0 | 0 | 0 | 0 | 0 | 0 | 0 | 0 | 0 | 0 | 0 | 0 | 0 | 0 | 0 | 0 | 0 | 0 | 0 | 0 | 0 | 0 | 0 | 0 | 0 | 0 | 0 | 0 | 0 | 0 | 0 | 0 | 0 | 0 | 0 | 0 | 0 | 0 | 0
570715000000030338 | 1989-11-15 | 2002-11-29 | 100 | 20 | 24 | Vestas Wind Systems A/S | V 20-100 | 787 - Thisted | LAND | Vestervig | 4d | 451757 | 6280961 | Stamdata | 0 | 0 | 0 | 0 | 0 | 0 | 0 | 0 | 0 | 0 | 0 | 0 | 21221 | 259542 | 238784 | 225950 | 244850 | 248970 | 207780 | 190400 | 224640 | 233570 | 218630 | 242114 | 199282 | 189134 | 0 | 0 | 0 | 0 | 0 | 0 | 0 | 0 | 0 | 0 | 0 | 0 | 0 | 0 | 0 | 0 | 0 | 0 | 0 | 0 | 0 | 0 | 0 | 0 | 0 | 0 | 0 | 0 | 0 | 0 | 0 | 0 | 0 | 0 | 0 | 0 | 0 | 0 | 0 | 0 | 0 | 0 | 0 | 0 | 0 | 0 | 0 | 0 | 0 | 0 | 0 | 0 | 0 | 0 | 0 | 0
570715000000046063 | 1989-11-15 | 2002-11-06 | 150 | 23 | 24 | BONUS | 150 kW | 561 - Esbjerg | LAND | St. Darum | 18g | 479679 | 6140769 | Stamdata | 0 | 0 | 0 | 0 | 0 | 0 | 0 | 0 | 0 | 0 | 0 | 0 | 27047 | 370507 | 329084 | 369733 | 343377 | 367254 | 326024 | 275717 | 300217 | 364782 | 304763 | 347516 | 268274.9775 | 241576.813 | 0 | 0 | 0 | 0 | 0 | 0 | 0 | 0 | 0 | 0 | 0 | 0 | 0 | 0 | 0 | 0 | 0 | 0 | 0 | 0 | 0 | 0 | 0 | 0 | 0 | 0 | 0 | 0 | 0 | 0 | 0 | 0 | 0 | 0 | 0 | 0 | 0 | 0 | 0 | 0 | 0 | 0 | 0 | 0 | 0 | 0 | 0 | 0 | 0 | 0 | 0 | 0 | 0 | 0 | 0 | 0
570715000000052064 | 1989-11-15 | 2000-10-31 | 150 | 0.1 | 0.1 | Ukendt | Ukendt | 482 - Langeland | LAND | Ukendt | 0 | 598281 | 6065156 | Stamdata | 0 | 0 | 0 | 0 | 0 | 0 | 0 | 0 | 0 | 0 | 0 | 0 | 0 | 0 | 0 | 0 | 0 | 0 | 0 | 0 | 0 | 0 | 0 | 0 | 0 | 0 | 0 | 0 | 0 | 0 | 0 | 0 | 0 | 0 | 0 | 0 | 0 | 0 | 0 | 0 | 0 | 0 | 0 | 0 | 0 | 0 | 0 | 0 | 0 | 0 | 0 | 0 | 0 | 0 | 0 | 0 | 0 | 0 | 0 | 0 | 0 | 0 | 0 | 0 | 0 | 0 | 0 | 0 | 0 | 0 | 0 | 0 | 0 | 0 | 0 | 0 | 0 | 0 | 0 | 0 | 0 | 0
570714700000005749 | 1989-11-17 | 2023-10-31 | 150 | 24 | 30 | Dan Force | DK 22 | 316 - Holbæk | LAND | Kastrup By, Hørby | 3 | 667357.52 | 6184191.45 | SDFE2018 | 0 | 0 | 0 | 0 | 0 | 0 | 0 | 0 | 0 | 0 | 0 | 0 | 28200 | 303300 | 310400 | 314720 | 330560 | 315880 | 179620 | 277060 | 299200 | 280560 | 277035 | 279242 | 264493 | 292057 | 266370 | 275741 | 274088 | 218022 | 232476 | 271287 | 246963 | 187202 | 237111 | 140596 | 0 | 0 | 79261.676 | 0 | 165108.788 | 28136.828 | 0 | 0 | 13430.996 | 3594.974 | 648.26 | 5306.982 | 7396.026 | 6619.001 | 0 | 0 | 0 | 0 | 0 | 0.525 | 10911.763 | 28942.772 | 31705.232 | 22985.855 | 11632.857 | 0 | 0 | 0 | 0 | 0 | 0 | 0 | 0 | 0 | 0 | 0 | 0 | 0 | 0 | 0 | 0 | 0 | 0 | 0 | 0 | 0
570714700000006241 | 1989-11-17 | 2007-05-24 | 150 | 22 | 25 | Dan Force | DK 22 | 316 - Holbæk | LAND | Ubby By, Ubby | 19b | 671481.3 | 6182302 | Stamdata | 0 | 0 | 0 | 0 | 0 | 0 | 0 | 0 | 0 | 0 | 0 | 0 | 20020 | 224280 | 219340 | 237440 | 250400 | 244020 | 245220 | 191960 | 220840 | 246720 | 194891 | 184079 | 178453 | 184282 | 165757 | 150734 | 120928 | 101173 | 84784 | 0 | 0 | 0 | 0 | 0 | 0 | 0 | 0 | 0 | 0 | 0 | 0 | 0 | 0 | 0 | 0 | 0 | 0 | 0 | 0 | 0 | 0 | 0 | 0 | 0 | 0 | 0 | 0 | 0 | 0 | 0 | 0 | 0 | 0 | 0 | 0 | 0 | 0 | 0 | 0 | 0 | 0 | 0 | 0 | 0 | 0 | 0 | 0 | 0 | 0 | 0
570715000000008474 | 1989-11-20 | 2009-06-26 | 150 | 23.2 | 31 | Wind World | W 2320 | 851 - Aalborg | LAND | Vildmosegård | 1gp | 576324.78 | 6305910.79 | Stamdata | 0 | 0 | 0 | 0 | 0 | 0 | 0 | 0 | 0 | 0 | 0 | 0 | 31580 | 373139 | 355180 | 324420 | 379370 | 391940 | 336660 | 318390 | 236170 | 363660 | 288675 | 315244 | 274586.8428 | 308115.4346 | 244020.6157 | 278672.333 | 166865.7275 | 172130.1538 | 299615.8232 | 243556.9282 | 121687.4932 | 0 | 0 | 0 | 0 | 0 | 0 | 0 | 0 | 0 | 0 | 0 | 0 | 0 | 0 | 0 | 0 | 0 | 0 | 0 | 0 | 0 | 0 | 0 | 0 | 0 | 0 | 0 | 0 | 0 | 0 | 0 | 0 | 0 | 0 | 0 | 0 | 0 | 0 | 0 | 0 | 0 | 0 | 0 | 0 | 0 | 0 | 0 | 0 | 0
570715000000008481 | 1989-11-20 | 2009-06-26 | 150 | 23.2 | 31 | Wind World | W 2320 | 851 - Aalborg | LAND | Vildmosegård | 1gp | 576321.3 | 6305812.73 | Stamdata | 0 | 0 | 0 | 0 | 0 | 0 | 0 | 0 | 0 | 0 | 0 | 0 | 31833 | 376136 | 358034 | 328140 | 389520 | 392180 | 346610 | 334850 | 323240 | 354880 | 290993 | 317777 | 275260.8428 | 308115.4346 | 244020.6157 | 278672.333 | 166865.7275 | 172130.1538 | 299615.8232 | 243556.9282 | 121687.4932 | 0 | 0 | 0 | 0 | 0 | 0 | 0 | 0 | 0 | 0 | 0 | 0 | 0 | 0 | 0 | 0 | 0 | 0 | 0 | 0 | 0 | 0 | 0 | 0 | 0 | 0 | 0 | 0 | 0 | 0 | 0 | 0 | 0 | 0 | 0 | 0 | 0 | 0 | 0 | 0 | 0 | 0 | 0 | 0 | 0 | 0 | 0 | 0 | 0
570714700000009563 | 1989-11-20 | 2019-06-05 | 225 | 27 | 31.5 | Vestas Wind Systems A/S | V 27-225 | 360 - Lolland | LAND | Nybølle By, Horslunde | 13b | 643130.51 | 6091812.66 | SDFE2018 | 0 | 0 | 0 | 0 | 0 | 0 | 0 | 0 | 0 | 0 | 0 | 0 | 87033 | 592860 | 575790 | 618000 | 628290 | 649710 | 581205 | 512835 | 590175 | 589234 | 518064 | 537413 | 492178 | 535599.3242 | 491232.0586 | 548914.4062 | 525692.9648 | 460898.457 | 592733.7852 | 563814.8984 | 521334.0039 | 520183.6192 | 560767.68 | 540311.494 | 477771.15 | 523785.608 | 586696.234 | 474313.714 | 535363.67 | 492829.419 | 228842.577 | 0 | 0 | 0 | 0 | 0 | 0 | 0 | 0 | 0 | 0 | 0 | 0 | 0 | 0 | 0 | 0 | 0 | 0 | 0 | 0 | 0 | 0 | 0 | 0 | 0 | 0 | 0 | 0 | 0 | 0 | 0 | 0 | 0 | 0 | 0 | 0 | 0 | 0 | 0
570714700000008696 | 1989-11-21 | 2015-07-12 | 225 | 27 | 31.5 | Vestas Wind Systems A/S | V 27-225 | 390 - Vordingborg | LAND | Bogø | 106m | 692156.25 | 6091333.65 | GST, 18-02-2013 | 0 | 0 | 0 | 0 | 0 | 0 | 0 | 0 | 0 | 0 | 0 | 0 | 0 | 492102 | 463100 | 529400 | 437400 | 574400 | 538500 | 452300 | 489600 | 566284 | 455847 | 478434 | 422620 | 489923.5098 | 431928.0859 | 481781.5098 | 442068.6562 | 398446.292 | 527524.4629 | 489035.2559 | 433295.2793 | 432078.5697 | 472924.98 | 487287.9 | 448263.078 | 379087.276 | 139101.995 | 0 | 0 | 0 | 0 | 0 | 0 | 0 | 0 | 0 | 0 | 0 | 0 | 0 | 0 | 0 | 0 | 0 | 0 | 0 | 0 | 0 | 0 | 0 | 0 | 0 | 0 | 0 | 0 | 0 | 0 | 0 | 0 | 0 | 0 | 0 | 0 | 0 | 0 | 0 | 0 | 0 | 0 | 0
570715000000002489 | 1989-11-21 |  | 225 | 27 | 29 | Danwin | DW 27-225 | 860 - Hjørring | LAND | Vejby By, Vejby | 8c | 551700.05 | 6362080.78 | SDFE2018 | 0 | 0 | 0 | 0 | 0 | 0 | 0 | 0 | 0 | 0 | 0 | 0 | 39396 | 465500 | 407020 | 424310 | 406450 | 490970 | 426490 | 353440 | 431420 | 420041 | 392092 | 426889 | 382962.7988 | 369001.7129 | 356813.8232 | 377524.6196 | 378401.7578 | 344191.3184 | 468846.1875 | 401635.0806 | 281907.4502 | 127930.7695 | 118808.91 | 205396.68 | 0 | 46360.737 | 385130.813 | 204437.754 | 282788.631 | 189685.633 | 332642.21 | 439034.32 | 319136.835 | 50018.9 | 51539.62 | 11632.52 | 26363.67 | 34237.89 | 28985.97 | 32101.87 | 15523.75 | 21115.64 | 32655.35 | 41301.87 | 20952 | 36882.96 | 42843.52 | 25322.37 | 26455.78 | 23471.87 | 5671.51 | 17726.08 | 0 | 0 | 0 | 0 | 0 | 0 | 0 | 0 | 0 | 0 | 0 | 0 | 0 | 0 | 0 | 0 | 0 | 0
570715000000002403 | 1989-11-22 | 2016-07-14 | 150 | 27 | 31 | Wind World | W 2700-150 | 860 - Hjørring | LAND | Hundelev By, Jelstrup | 9e | 552218.05 | 6364955.06 | GST, 18-02-2013 | 0 | 0 | 0 | 0 | 0 | 0 | 0 | 0 | 0 | 0 | 0 | 0 | 39961 | 472160 | 422800 | 441460 | 456640 | 477300 | 439820 | 369040 | 402140 | 449753 | 376039 | 412150 | 381353.6777 | 370419.6641 | 262436.3301 | 378380.873 | 329799.293 | 300192.8457 | 385029.6152 | 347142.2158 | 313291.3408 | 290209.6888 | 359600.944 | 342186.581 | 271815.971 | 301571.716 | 384067.304 | 143081.936 | 0 | 0 | 0 | 0 | 0 | 0 | 0 | 0 | 0 | 0 | 0 | 0 | 0 | 0 | 0 | 0 | 0 | 0 | 0 | 0 | 0 | 0 | 0 | 0 | 0 | 0 | 0 | 0 | 0 | 0 | 0 | 0 | 0 | 0 | 0 | 0 | 0 | 0 | 0 | 0 | 0 | 0
570715000000016882 | 1989-11-23 | 2010-08-05 | 150 | 24.6 | 32.7 | Nordtank | NTK 150 XLR | 779 - Skive | LAND | Harre by, Harre | 11i | 496273 | 6285151 | Stamdata | 0 | 0 | 0 | 0 | 0 | 0 | 0 | 0 | 0 | 0 | 0 | 0 | 34684 | 424205 | 390277 | 371006 | 387694 | 402717 | 360231 | 337676 | 356262 | 376191 | 345612 | 386404 | 322756 | 340229 | 303949 | 352438 | 355220 | 305638 | 377757 | 338981 | 305456 | 147249 | 0 | 0 | 0 | 0 | 0 | 0 | 0 | 0 | 0 | 0 | 0 | 0 | 0 | 0 | 0 | 0 | 0 | 0 | 0 | 0 | 0 | 0 | 0 | 0 | 0 | 0 | 0 | 0 | 0 | 0 | 0 | 0 | 0 | 0 | 0 | 0 | 0 | 0 | 0 | 0 | 0 | 0 | 0 | 0 | 0 | 0 | 0 | 0
570715000000006258 | 1989-11-23 | 2002-11-20 | 100 | 20 | 23.4 | Vestas Wind Systems A/S | V 20-100 | 820 - Vesthimmerland | LAND | Næsby by | 2a | 511019.4 | 6306607.11 | Stamdata | 0 | 0 | 0 | 0 | 0 | 0 | 0 | 0 | 0 | 0 | 0 | 0 | 22468 | 265473 | 252697 | 255310 | 247410 | 258780 | 245340 | 208060 | 223340 | 226520 | 229074 | 237580 | 196779.8799 | 182841.9961 | 0 | 0 | 0 | 0 | 0 | 0 | 0 | 0 | 0 | 0 | 0 | 0 | 0 | 0 | 0 | 0 | 0 | 0 | 0 | 0 | 0 | 0 | 0 | 0 | 0 | 0 | 0 | 0 | 0 | 0 | 0 | 0 | 0 | 0 | 0 | 0 | 0 | 0 | 0 | 0 | 0 | 0 | 0 | 0 | 0 | 0 | 0 | 0 | 0 | 0 | 0 | 0 | 0 | 0 | 0 | 0
570715000000016868 | 1989-11-23 |  | 175 | 25 | 30 | Vestas Wind Systems A/S | V 27-225 | 779 - Skive | LAND | Grinderslev | 1az | 504687.19 | 6280758.82 | SDFE2018 | 0 | 0 | 0 | 0 | 0 | 0 | 0 | 0 | 0 | 0 | 0 | 0 | 42409 | 518678 | 477195 | 454964 | 484448 | 514954 | 463583 | 316240 | 461207 | 475393 | 427774 | 479106 | 405329 | 410148 | 395662 | 441384 | 429325 | 386418 | 463974 | 404566 | 398450 | 376039 | 430577 | 425453 | 393739 | 438174 | 450520 | 381969 | 450975 | 386349.72 | 391065.68 | 434936.08 | 345485.46 | 55198.96 | 57455.44 | 27964.08 | 33961.36 | 32443.2 | 24239.12 | 37714.24 | 16474 | 25099.68 | 29685.44 | 47134.64 | 24306.72 | 37899.04 | 39770.4 | 32496 | 29751.6 | 35490.88 | 19800.88 | 31091.28 | 26978 | 23056.32 | 51855.2 | 29184.64 | 46405.52 | 53043.04 | 45686.48 | 32942.16 | 32998.08 | 23554.96 | 30152.96 | 25338.72 | 12599.44 | 13362.16 | 30728.24 | 32156 | 40921.84 | 36675.36
570714700000007736 | 1989-11-24 |  | 150 | 23 | 24.5 | BONUS | 150 - MK l | 376 - Guldborgsund | LAND | Gedesby By Og Sogn | 37b | 688136.04 | 6055221.31 | SDFE2018 | 0 | 0 | 0 | 0 | 0 | 0 | 0 | 0 | 0 | 0 | 0 | 0 | 94140 | 477060 | 423180 | 485800 | 465500 | 493780 | 414420 | 351180 | 382640 | 403987 | 417901 | 444108 | 387589 | 392894.4883 | 372454.8291 | 451418.2148 | 356948.4609 | 379664.999 | 464736.6895 | 412856.7314 | 407338.4727 | 373219.1107 | 456573.15 | 426554.37 | 338064.37 | 352392.635 | 469149.586 | 358379.341 | 465766.341 | 384559.088 | 390828.263 | 261454.056 | 358988.735 | 54110.86 | 61260.548 | 20452.8 | 36188.061 | 32378.235 | 17511.212 | 28252.913 | 5671.414 | 29351.967 | 33995.323 | 40334.662 | 34153.38 | 58527.036 | 38971.407 | 37006.205 | 32526.87 | 27843.417 | 19842.048 | 43506.713 | 20656.283 | 22391.106 | 44209.268 | 41048.894 | 49718.314 | 57584.839 | 50746.861 | 32251.986 | 30800.517 | 17199.716 | 30531.446 | 28867.505 | 25102.975 | 28806.063 | 32006.373 | 39786.94 | 50991.471 | 40570.026
570715000000008450 | 1989-11-24 | 2002-11-11 | 150 | 23 | 42.5 | BONUS | 150 kW | 820 - Vesthimmerland | LAND | Løgsted by | 15b | 514919.82 | 6309521.8 | Stamdata | 0 | 0 | 0 | 0 | 0 | 0 | 0 | 0 | 0 | 0 | 0 | 0 | 31057 | 366962 | 349301 | 350500 | 343800 | 359200 | 334500 | 283200 | 314800 | 329396 | 307015 | 326065 | 283884.3193 | 238271.3928 | 0 | 0 | 0 | 0 | 0 | 0 | 0 | 0 | 0 | 0 | 0 | 0 | 0 | 0 | 0 | 0 | 0 | 0 | 0 | 0 | 0 | 0 | 0 | 0 | 0 | 0 | 0 | 0 | 0 | 0 | 0 | 0 | 0 | 0 | 0 | 0 | 0 | 0 | 0 | 0 | 0 | 0 | 0 | 0 | 0 | 0 | 0 | 0 | 0 | 0 | 0 | 0 | 0 | 0 | 0 | 0
570714700000008610 | 1989-11-27 | 2017-04-27 | 200 | 24 | 30 | Danwin | DW 24-200 | 390 - Vordingborg | LAND | Svinø By, Svinø | 12a | 675287.16 | 6110589.52 | GST, 18-02-2013 | 0 | 0 | 0 | 0 | 0 | 0 | 0 | 0 | 0 | 0 | 0 | 0 | 0 | 449480 | 401800 | 438840 | 333200 | 448540 | 393240 | 323780 | 305280 | 399431 | 317705 | 330173 | 282873 | 324232.4297 | 282642.03 | 353061.7148 | 343287.4492 | 311242.1396 | 393958.6133 | 403936.8301 | 297917.7295 | 293731.0198 | 388608.66 | 337336.14 | 303712.126 | 308398.998 | 249906.963 | 3424.266 | 0 | 0 | 0 | 0 | 0 | 0 | 0 | 0 | 0 | 0 | 0 | 0 | 0 | 0 | 0 | 0 | 0 | 0 | 0 | 0 | 0 | 0 | 0 | 0 | 0 | 0 | 0 | 0 | 0 | 0 | 0 | 0 | 0 | 0 | 0 | 0 | 0 | 0 | 0 | 0 | 0 | 0
570715000000016813 | 1989-11-28 | 2014-06-19 | 225 | 25 | 30 | Vestas Wind Systems A/S | V 27-225 | 779 - Skive | LAND | Intrup by, Lyby | 3k | 502233.9 | 6274851.25 | GST, 18-02-2013 | 0 | 0 | 0 | 0 | 0 | 0 | 0 | 0 | 0 | 0 | 0 | 0 | 44311 | 541947 | 498602 | 469740 | 517360 | 523620 | 470370 | 417870 | 468450 | 474007 | 429079 | 478789 | 398368 | 432366 | 378570 | 401751 | 416295 | 374005 | 480656 | 428455 | 293443 | 366818 | 63605 | 0 | 0 | 0 | 0 | 0 | 0 | 0 | 0 | 0 | 0 | 0 | 0 | 0 | 0 | 0 | 0 | 0 | 0 | 0 | 0 | 0 | 0 | 0 | 0 | 0 | 0 | 0 | 0 | 0 | 0 | 0 | 0 | 0 | 0 | 0 | 0 | 0 | 0 | 0 | 0 | 0 | 0 | 0 | 0 | 0 | 0 | 0
570715000000002939 | 1989-11-29 | 2007-06-13 | 150 | 25 | 31 | Wind World | W 2500-150 | 860 - Hjørring | LAND | Købsted By, Tornby | 5b | 555737 | 6375626 | Stamdata | 0 | 0 | 0 | 0 | 0 | 0 | 0 | 0 | 0 | 0 | 0 | 0 | 39111 | 462128 | 412900 | 439400 | 440600 | 465000 | 429000 | 366650 | 392350 | 452208 | 367194 | 391232 | 355574.7656 | 370327.7656 | 242468.8228 | 364136.8672 | 317852.4961 | 260368.3545 | 144859.7314 | 0 | 0 | 0 | 0 | 0 | 0 | 0 | 0 | 0 | 0 | 0 | 0 | 0 | 0 | 0 | 0 | 0 | 0 | 0 | 0 | 0 | 0 | 0 | 0 | 0 | 0 | 0 | 0 | 0 | 0 | 0 | 0 | 0 | 0 | 0 | 0 | 0 | 0 | 0 | 0 | 0 | 0 | 0 | 0 | 0 | 0 | 0 | 0 | 0 | 0 | 0
570715000000012273 | 1989-11-29 |  | 150 | 23 | 30 | BONUS | Ukendt | 810 - Brønderslev | LAND | Voer | 3a | 579708.83 | 6345794.49 | SDFE2018 | 0 | 0 | 0 | 0 | 0 | 0 | 0 | 0 | 0 | 0 | 0 | 0 | 20990 | 315000 | 289000 | 282000 | 308000 | 322000 | 293000 | 245000 | 265000 | 292776 | 252297 | 277812 | 244877.2383 | 247288.7207 | 228930.8809 | 254112.6416 | 236381.2783 | 173494.8809 | 251637.999 | 111904 | 231888.6396 | 224609.2802 | 257781.41 | 182386.515 | 47421.423 | 44749.592 | 50969.543 | 27970.93 | 26294.366 | 16507.95 | 23933.87 | 22002.27 | 33107.71 | 8265.04 | 2783.98 | 1800.21 | 3003.86 | 3751.12 | 1306.91 | 2193.71 | 1059.65 | 766.57 | 2563.4 | 5860.24 | 4082.68 | 3277.24 | 4362.69 | 2885.99 | 1416.79 | 716.01 | 118.01 | 2670.12 | 1559.03 | 555.11 | 4268.3 | 1098.51 | 6010.15 | 7094.05 | 3175.47 | 746.74 | 2196.53 | 258.76 | 759.81 | 1355.8 | 1059.11 | 188.33 | 678.76 | 1451.9 | 3544.89 | 1940
570715000000033551 | 1989-11-29 | 2002-09-12 | 150 | 0.1 | 0.1 | Nordex | Ukendt | 573 - Varde | LAND | Biltoft By | 3h | 478273.17 | 6164409.23 | Stamdata | 0 | 0 | 0 | 0 | 0 | 0 | 0 | 0 | 0 | 0 | 0 | 0 | 36869 | 450924 | 414860 | 401990 | 407030 | 431770 | 386980 | 344640 | 382350 | 406237 | 362813 | 411421 | 303674.4004 | 254412.2236 | 0 | 0 | 0 | 0 | 0 | 0 | 0 | 0 | 0 | 0 | 0 | 0 | 0 | 0 | 0 | 0 | 0 | 0 | 0 | 0 | 0 | 0 | 0 | 0 | 0 | 0 | 0 | 0 | 0 | 0 | 0 | 0 | 0 | 0 | 0 | 0 | 0 | 0 | 0 | 0 | 0 | 0 | 0 | 0 | 0 | 0 | 0 | 0 | 0 | 0 | 0 | 0 | 0 | 0 | 0 | 0
570714700000008665 | 1989-11-30 | 2014-09-30 | 150 | 23.2 | 30 | Wind World | WW 2320-150 | 376 - Guldborgsund | LAND | Toreby | 42a | 680208.7 | 6070077.79 | GST, 18-02-2013 | 0 | 0 | 0 | 0 | 0 | 0 | 0 | 0 | 0 | 0 | 0 | 0 | 123380 | 326700 | 297020 | 337840 | 276500 | 374780 | 320480 | 268600 | 291120 | 323400 | 241108 | 303127 | 252943 | 292493 | 254123 | 287644 | 267853 | 225380 | 295133 | 297242 | 246116 | 239484 | 290967 | 267702 | 250787 | 188088.834 | 0 | 0 | 0 | 0 | 0 | 0 | 0 | 0 | 0 | 0 | 0 | 0 | 0 | 0 | 0 | 0 | 0 | 0 | 0 | 0 | 0 | 0 | 0 | 0 | 0 | 0 | 0 | 0 | 0 | 0 | 0 | 0 | 0 | 0 | 0 | 0 | 0 | 0 | 0 | 0 | 0 | 0 | 0 | 0
570714700000008498 | 1989-12-01 | 2017-06-05 | 250 | 26 | 30 | Micon | M 450-250 | 330 - Slagelse | LAND | Tjæreby By, Tjæreby | 7a | 650430.1 | 6123640.44 | SDFE2018 | 0 | 0 | 0 | 0 | 0 | 0 | 0 | 0 | 0 | 0 | 0 | 0 | 0 | 468615 | 414969 | 434802 | 365358 | 467433 | 414459 | 332178 | 366792 | 422654 | 344099 | 378023 | 316143 | 346253.4492 | 267451.4717 | 331287.6621 | 327258.3633 | 301758.9331 | 302401.4456 | 322247.9678 | 316725.752 | 285335.8205 | 354199.482 | 336396.464 | 277052.792 | 321985.791 | 398387.891 | 272930.501 | 138191.544 | 0 | 0 | 0 | 0 | 0 | 0 | 0 | 0 | 0 | 0 | 0 | 0 | 0 | 0 | 0 | 0 | 0 | 0 | 0 | 0 | 0 | 0 | 0 | 0 | 0 | 0 | 0 | 0 | 0 | 0 | 0 | 0 | 0 | 0 | 0 | 0 | 0 | 0 | 0 | 0 | 0
570715000000016806 | 1989-12-01 | 2017-02-28 | 225 | 27 | 31.5 | Vestas Wind Systems A/S | V 27-225 | 779 - Skive | LAND | Krejbjerg | 51c | 491662.16 | 6279867.48 | GST, 18-02-2013 | 0 | 0 | 0 | 0 | 0 | 0 | 0 | 0 | 0 | 0 | 0 | 0 | 0 | 585296 | 538484 | 477639 | 547575 | 566800 | 517104 | 454837 | 510927 | 524232 | 479931 | 505950 | 454936 | 467954 | 435729 | 469248 | 478949.9727 | 429639 | 514573 | 476124 | 433498 | 379487 | 459818 | 461515 | 381021 | 448505 | 511441 | 407367 | 77369 | 0 | 0 | 0 | 0 | 0 | 0 | 0 | 0 | 0 | 0 | 0 | 0 | 0 | 0 | 0 | 0 | 0 | 0 | 0 | 0 | 0 | 0 | 0 | 0 | 0 | 0 | 0 | 0 | 0 | 0 | 0 | 0 | 0 | 0 | 0 | 0 | 0 | 0 | 0 | 0 | 0
570715000000012686 | 1989-12-01 | 2011-09-30 | 200 | 25 | 30 | Vestas Wind Systems A/S | V 25-200 | 813 - Frederikshavn | LAND | Grønheden, Volstrup | 19 m.fl | 589489.634 | 6353128.876 | Stamdata | 0 | 0 | 0 | 0 | 0 | 0 | 0 | 0 | 0 | 0 | 0 | 0 | 0 | 413538 | 393636 | 358450 | 409690 | 422740 | 381030 | 326530 | 347390 | 376760 | 318525 | 339812 | 304588.9189 | 311255.2832 | 277991.2803 | 303199.2002 | 299036.5586 | 263795.8389 | 317333.2021 | 299986.6406 | 274965.3604 | 263869.84 | 185462.24 | 0 | 0 | 0 | 0 | 0 | 0 | 0 | 0 | 0 | 0 | 0 | 0 | 0 | 0 | 0 | 0 | 0 | 0 | 0 | 0 | 0 | 0 | 0 | 0 | 0 | 0 | 0 | 0 | 0 | 0 | 0 | 0 | 0 | 0 | 0 | 0 | 0 | 0 | 0 | 0 | 0 | 0 | 0 | 0 | 0 | 0 | 0
570714700000008757 | 1989-12-01 |  | 250 | 26 | 30 | Micon | M 450-250 | 330 - Slagelse | LAND | Lundby By, Tjæreby | 9c | 650491.82 | 6123479.49 | SDFE2018 | 0 | 0 | 0 | 0 | 0 | 0 | 0 | 0 | 0 | 0 | 0 | 0 | 0 | 438963 | 400686 | 424833 | 355944 | 464055 | 403770 | 327243 | 361788 | 409892 | 342255 | 367076 | 305196 | 336618.958 | 311788.6221 | 355987.1641 | 325644.6553 | 293014.2588 | 394427.8857 | 381737.0762 | 258326.6382 | 279416.6103 | 350148.281 | 114856.801 | 0 | 0 | 2.632 | 63025.091 | 314168.245 | 287510.13 | 309687.81 | 291854.6 | 229764.794 | 42997.871 | 45698.929 | 17733.065 | 24018.475 | 8472.151 | 8810.692 | 21546.866 | 5991.623 | 19166.792 | 21370.346 | 35767.733 | 23998.066 | 41052.081 | 28336.443 | 27606.137 | 20859.437 | 23450.365 | 11045.858 | 24642.986 | 13380.181 | 14815.693 | 35716.016 | 27745.607 | 34960.324 | 46011.776 | 34134.56 | 26255.777 | 19119.92 | 19461.521 | 9026.258 | 8035.867 | 15119.885 | 13869.018 | 2306.636 | 25625.414 | 33783.994 | 30923.059
570715000000016837 | 1989-12-04 |  | 225 | 24.6 | 32.7 | Vestas Wind Systems A/S | V 27-225 | 779 - Skive | LAND | Yttrup by, Rybjerg | 4r | 500999.27 | 6285933.1 | SDFE2018 | 0 | 0 | 0 | 0 | 0 | 0 | 0 | 0 | 0 | 0 | 0 | 0 | 0 | 508034 | 467402 | 438308 | 468542 | 488609 | 439124 | 387905 | 440877 | 446522 | 410090 | 462901 | 382428 | 401550 | 367828 | 409822 | 340235 | 363107 | 442703 | 383314 | 381574 | 360959 | 435056 | 432523 | 388958 | 415969 | 449364 | 358418 | 336823.97 | 355944.38 | 332012.46 | 388458.67 | 323314.74 | 39547.64 | 52445.55 | 26425.22 | 31676.08 | 29820.12 | 18349.99 | 31040.69 | 14477.67 | 20976.76 | 29000.38 | 44667.11 | 26349.61 | 36083.83 | 35629.98 | 31037.23 | 26767.6 | 30343.59 | 14964.22 | 26920.34 | 23436.2 | 20407.64 | 48557.24 | 28871.57 | 40828.09 | 53612.59 | 41278.05 | 32244.49 | 30630.75 | 20053.28 | 18512.1 | 22627.4 | 22023.5 | 14105.3 | 27740.4 | 26258.3 | 36089.9 | 33901.2
570715000000047138 | 1989-12-05 | 2014-07-06 | 200 | 24 | 30 | Danwin | DW 24-200 | 550 - Tønder | LAND | Vester Terp | 2 | 493518.07 | 6105971.1 | GST, 18-02-2013 | 0 | 0 | 0 | 0 | 0 | 0 | 0 | 0 | 0 | 0 | 0 | 0 | 0 | 381557.0312 | 339031.6562 | 413120 | 339860 | 387590 | 337210 | 303150 | 287250 | 358330 | 304898 | 346609 | 251969.623 | 302909.0244 | 262202.3896 | 278626.2979 | 276766.4961 | 268280.5034 | 321653.7021 | 277865.2995 | 198460.5 | 151148.5 | 175448.8 | 303648.1 | 264396.8 | 72375.2 | 0 | 0 | 0 | 0 | 0 | 0 | 0 | 0 | 0 | 0 | 0 | 0 | 0 | 0 | 0 | 0 | 0 | 0 | 0 | 0 | 0 | 0 | 0 | 0 | 0 | 0 | 0 | 0 | 0 | 0 | 0 | 0 | 0 | 0 | 0 | 0 | 0 | 0 | 0 | 0 | 0 | 0 | 0 | 0
570714700000008719 | 1989-12-06 | 2016-07-24 | 150 | 27 | 30 | Nordex | N 27 150/30 | 360 - Lolland | LAND | Vejleby | 22a | 649668.18 | 6070435.56 | GST, 18-02-2013 | 0 | 0 | 0 | 0 | 0 | 0 | 0 | 0 | 0 | 0 | 0 | 0 | 0 | 253620 | 406800 | 441660 | 340720 | 468380 | 409140 | 343040 | 380660 | 444967 | 373260 | 406156 | 335677 | 364565.3701 | 346763.3447 | 392110.293 | 358878.9609 | 341186.6689 | 397857.2383 | 419021.4658 | 361483.6504 | 333731.9711 | 387303.84 | 347018.76 | 316299.086 | 338777.904 | 384348.874 | 15547.635 | 0 | 0 | 0 | 0 | 0 | 0 | 0 | 0 | 0 | 0 | 0 | 0 | 0 | 0 | 0 | 0 | 0 | 0 | 0 | 0 | 0 | 0 | 0 | 0 | 0 | 0 | 0 | 0 | 0 | 0 | 0 | 0 | 0 | 0 | 0 | 0 | 0 | 0 | 0 | 0 | 0 | 0
570714700000004094 | 1989-12-06 | 2010-09-28 | 225 | 26 | 30 | Nordex | 225 | 360 - Lolland | LAND | Rødby Fjord, Rødby Jorder | 26 | 648111.416 | 6063459.377 | Stamdata | 0 | 0 | 0 | 0 | 0 | 0 | 0 | 0 | 0 | 0 | 0 | 0 | 0 | 597461 | 527040 | 619610 | 564156 | 605000 | 531840 | 418910 | 426000 | 565250 | 483496 | 541787 | 438490 | 420161 | 394087.9141 | 484580.2539 | 273244.9503 | 8690.2197 | 99012.8701 | 303015.9303 | 292347.9868 | 140602.7692 | 0 | 0 | 0 | 0 | 0 | 0 | 0 | 0 | 0 | 0 | 0 | 0 | 0 | 0 | 0 | 0 | 0 | 0 | 0 | 0 | 0 | 0 | 0 | 0 | 0 | 0 | 0 | 0 | 0 | 0 | 0 | 0 | 0 | 0 | 0 | 0 | 0 | 0 | 0 | 0 | 0 | 0 | 0 | 0 | 0 | 0 | 0 | 0
570715000000002588 | 1989-12-07 | 2002-11-28 | 220 | 25 | 31 | Wind World | W 2500-220 | 813 - Frederikshavn | LAND | Skagen Markjorder | 123e | 593454 | 6400283 | Stamdata | 0 | 0 | 0 | 0 | 0 | 0 | 0 | 0 | 0 | 0 | 0 | 0 | 0 | 540957 | 523030 | 548660 | 567810 | 556310 | 540860 | 418680 | 465880 | 410086 | 416591 | 426207 | 248272.8809 | 276642.279 | 0 | 0 | 0 | 0 | 0 | 0 | 0 | 0 | 0 | 0 | 0 | 0 | 0 | 0 | 0 | 0 | 0 | 0 | 0 | 0 | 0 | 0 | 0 | 0 | 0 | 0 | 0 | 0 | 0 | 0 | 0 | 0 | 0 | 0 | 0 | 0 | 0 | 0 | 0 | 0 | 0 | 0 | 0 | 0 | 0 | 0 | 0 | 0 | 0 | 0 | 0 | 0 | 0 | 0 | 0 | 0
570715000000002595 | 1989-12-07 | 2002-11-28 | 250 | 29.2 | 31 | Wind World | W 2920-250 | 813 - Frederikshavn | LAND | Skagen Markjorder | 123e | 593346 | 6400422 | Stamdata | 0 | 0 | 0 | 0 | 0 | 0 | 0 | 0 | 0 | 0 | 0 | 0 | 0 | 548646 | 475950 | 503950 | 513880 | 516210 | 504080 | 469580 | 546330 | 641921 | 399308 | 345171 | 590634.8516 | 378749.0957 | 0 | 0 | 0 | 0 | 0 | 0 | 0 | 0 | 0 | 0 | 0 | 0 | 0 | 0 | 0 | 0 | 0 | 0 | 0 | 0 | 0 | 0 | 0 | 0 | 0 | 0 | 0 | 0 | 0 | 0 | 0 | 0 | 0 | 0 | 0 | 0 | 0 | 0 | 0 | 0 | 0 | 0 | 0 | 0 | 0 | 0 | 0 | 0 | 0 | 0 | 0 | 0 | 0 | 0 | 0 | 0
570715000000016820 | 1989-12-07 |  | 225 | 27 | 31.5 | Vestas Wind Systems A/S | V 27-225 | 779 - Skive | LAND | Hvidbjerg | 2c | 495961.56 | 6270639.87 | SDFE2018 | 0 | 0 | 0 | 0 | 0 | 0 | 0 | 0 | 0 | 0 | 0 | 0 | 0 | 567746 | 522338 | 476610 | 528108 | 550632 | 505385 | 455346 | 485356 | 508451 | 441245 | 496844 | 423427 | 455541 | 392448 | 451840 | 445680 | 405844 | 532868 | 312037 | 418447 | 432112 | 480958 | 477768 | 421801 | 453333 | 521676 | 729634.52 | 489614.5 | 343047.636 | 383341.48 | 436743.99 | 347104.378 | 47519.197 | 56511.243 | 24310.226 | 37347.289 | 34011.428 | 21858.44 | 40653.432 | 13131.203 | 21616.469 | 27451.956 | 41156.701 | 22471.666 | 34363.286 | 35890.232 | 28439.879 | 30550.502 | 34827.608 | 16815.557 | 29129.292 | 25986.271 | 19521.347 | 52459.672 | 28168.641 | 45838.02 | 43161.867 | 44044.277 | 33704.32 | 28892.71 | 23181.55 | 26756.4 | 25847.1 | 22538.8 | 14377.6 | 25917.7 | 28162.7 | 38507.6 | 32533
570715000000028212 | 1989-12-07 | 2002-06-03 | 200 | 25 | 30 | Vestas Wind Systems A/S | V 25-200 | 773 - Morsø | LAND | Elsø by | 5a | 486287 | 6295901 | Stamdata | 0 | 0 | 0 | 0 | 0 | 0 | 0 | 0 | 0 | 0 | 0 | 0 | 0 | 475918 | 437855 | 437000 | 460400 | 442140 | 419860 | 365050 | 405950 | 423000 | 339074 | 141921 | 353152 | 191620 | 0 | 0 | 0 | 0 | 0 | 0 | 0 | 0 | 0 | 0 | 0 | 0 | 0 | 0 | 0 | 0 | 0 | 0 | 0 | 0 | 0 | 0 | 0 | 0 | 0 | 0 | 0 | 0 | 0 | 0 | 0 | 0 | 0 | 0 | 0 | 0 | 0 | 0 | 0 | 0 | 0 | 0 | 0 | 0 | 0 | 0 | 0 | 0 | 0 | 0 | 0 | 0 | 0 | 0 | 0 | 0
570715000000028199 | 1989-12-08 | 2017-07-19 | 200 | 25 | 30 | Vestas Wind Systems A/S | V 25-200 | 773 - Morsø | LAND | Sejerslev | 10a | 493128.57 | 6310586.65 | SDFE2018 | 0 | 0 | 0 | 0 | 0 | 0 | 0 | 0 | 0 | 0 | 0 | 0 | 90615 | 554131 | 509812 | 488000 | 533000 | 518900 | 491100 | 443000 | 468000 | 495000 | 441581 | 460885 | 431655 | 461276 | 355317 | 444839 | 437927 | 392763 | 487787 | 425356 | 397108 | 422893 | 469271 | 448999 | 391304 | 351513.17 | 377934.71 | 436059.61 | 255639.06 | 0 | 0 | 0 | 0 | 0 | 0 | 0 | 0 | 0 | 0 | 0 | 0 | 0 | 0 | 0 | 0 | 0 | 0 | 0 | 0 | 0 | 0 | 0 | 0 | 0 | 0 | 0 | 0 | 0 | 0 | 0 | 0 | 0 | 0 | 0 | 0 | 0 | 0 | 0 | 0 | 0
570715000000016851 | 1989-12-08 |  | 225 | 27 | 31.5 | Vestas Wind Systems A/S | V 27-225 | 779 - Skive | LAND | Vejby by, Vejby | 1ac | 488505.25 | 6274473.17 | SDFE2018 | 0 | 0 | 0 | 0 | 0 | 0 | 0 | 0 | 0 | 0 | 0 | 0 | 0 | 567358 | 521981 | 471937 | 510700 | 521855 | 494230 | 437210 | 480820 | 523713 | 472723 | 530983 | 420300 | 470012 | 421253 | 466705 | 475109 | 400142 | 537267 | 473169 | 429814 | 412045 | 433730 | 471039 | 426615 | 436253 | 527787.5 | 405404.81 | 465577.06 | 383440.73 | 390543.09 | 443786.05 | 344017.78 | 45977.83 | 57735.86 | 23328.5 | 35639.26 | 29006.22 | 18876.46 | 38407.53 | 13406.31 | 4680.39 | 5842.26 | 40620.41 | 24343.13 | 18565.09 | 27569.95 | 26782.8 | 31641.13 | 36517.17 | 16068.7 | 31308.07 | 22826.87 | 24409.03 | 58949.41 | 27827.12 | 46743.1 | 15870.13 | 0 | 0 | 0 | 0 | 0 | 11499.1 | 21703.5 | 16210.5 | 24918 | 22084.5 | 29617.5 | 19887.8
570715000000008498 | 1989-12-11 | 2002-11-20 | 150 | 23 | 30 | BONUS | 150/30 kW | 820 - Vesthimmerland | LAND | Ø. Faldgårde | 5b | 519903.84 | 6303838.85 | Stamdata | 0 | 0 | 0 | 0 | 0 | 0 | 0 | 0 | 0 | 0 | 0 | 0 | 12200 | 347457 | 330441 | 339690 | 322300 | 353250 | 315150 | 268190 | 301690 | 297142 | 321319 | 319155 | 266564.3125 | 246821.9004 | 0 | 0 | 0 | 0 | 0 | 0 | 0 | 0 | 0 | 0 | 0 | 0 | 0 | 0 | 0 | 0 | 0 | 0 | 0 | 0 | 0 | 0 | 0 | 0 | 0 | 0 | 0 | 0 | 0 | 0 | 0 | 0 | 0 | 0 | 0 | 0 | 0 | 0 | 0 | 0 | 0 | 0 | 0 | 0 | 0 | 0 | 0 | 0 | 0 | 0 | 0 | 0 | 0 | 0 | 0 | 0
570714700000008672 | 1989-12-12 | 2020-03-17 | 150 | 23 | 30 | BONUS | 150 kW | 376 - Guldborgsund | LAND | Stodstrup By, Eskilstrup | 4a | 682731.58 | 6083452.4 | SDFE2018 | 0 | 0 | 0 | 0 | 0 | 0 | 0 | 0 | 0 | 0 | 0 | 0 | 0 | 336272 | 292262 | 318750 | 255512 | 353306 | 314674 | 261522 | 276184 | 321128 | 251291 | 273700 | 233538 | 274873.1504 | 236699.0986 | 260396.7324 | 247260.418 | 200294.8184 | 292646.9697 | 278741.4297 | 235861.5605 | 221974.8301 | 245916 | 240440.31 | 230730.39 | 239295.84 | 208508.136 | 168662.177 | 0 | 0 | 0 | 0 | 0 | 0 | 0 | 0 | 0 | 0 | 0 | 0 | 0 | 0 | 0 | 0 | 0 | 0 | 0 | 0 | 0 | 0 | 0 | 0 | 0 | 0 | 0 | 0 | 0 | 0 | 0 | 0 | 0 | 0 | 0 | 0 | 0 | 0 | 0 | 0 | 0 | 0
570715000000012280 | 1989-12-15 | 2016-03-14 | 150 | 23 | 30 | BONUS | 150/30 kW | 851 - Aalborg | LAND | Den mellemste del, Ulsted | 1b2a | 575121.81 | 6327914.25 | GST, 18-02-2013 | 0 | 0 | 0 | 0 | 0 | 0 | 0 | 0 | 0 | 0 | 0 | 0 | 13890 | 326340 | 303310 | 294780 | 318810 | 346480 | 301290 | 259590 | 285150 | 309325 | 259358 | 292958 | 249164.3184 | 261865.7617 | 235643.6016 | 267434.6406 | 245020.4785 | 223415.521 | 282997.4414 | 273161.0405 | 179837.3208 | 159175.0398 | 275967.76 | 253632.849 | 244515.332 | 254738.084 | 310327.066 | 58859.29 | 0 | 0 | 0 | 0 | 0 | 0 | 0 | 0 | 0 | 0 | 0 | 0 | 0 | 0 | 0 | 0 | 0 | 0 | 0 | 0 | 0 | 0 | 0 | 0 | 0 | 0 | 0 | 0 | 0 | 0 | 0 | 0 | 0 | 0 | 0 | 0 | 0 | 0 | 0 | 0 | 0 | 0
570715000000012297 | 1989-12-15 | 2016-03-14 | 150 | 23 | 30 | BONUS | 150/30 kW | 851 - Aalborg | LAND | Den mellemste del, Ulsted | 1b2a | 575092.7 | 6327817.49 | GST, 18-02-2013 | 0 | 0 | 0 | 0 | 0 | 0 | 0 | 0 | 0 | 0 | 0 | 0 | 13630 | 312900 | 296940 | 290270 | 314550 | 341140 | 293100 | 246570 | 270390 | 301948 | 253373 | 286636 | 245853.1992 | 254906 | 224599.1992 | 255724.2402 | 236193.2793 | 209249.4424 | 247683.9185 | 220827.4385 | 227131.8379 | 193428.9594 | 252505.24 | 257032.343 | 231633.71 | 251813.666 | 301107.117 | 51735.36 | 0 | 0 | 0 | 0 | 0 | 0 | 0 | 0 | 0 | 0 | 0 | 0 | 0 | 0 | 0 | 0 | 0 | 0 | 0 | 0 | 0 | 0 | 0 | 0 | 0 | 0 | 0 | 0 | 0 | 0 | 0 | 0 | 0 | 0 | 0 | 0 | 0 | 0 | 0 | 0 | 0 | 0
570715000000008504 | 1989-12-15 | 2015-03-27 | 250 | 26 | 30 | Micon | 530/250 | 846 - Mariagerfjord | LAND | Stenstrup by | 4k | 553343.55 | 6285604.57 | GST, 18-02-2013 | 0 | 0 | 0 | 0 | 0 | 0 | 0 | 0 | 0 | 0 | 0 | 0 | 15400 | 391625 | 372406 | 396940 | 393190 | 421850 | 375640 | 313910 | 338353 | 372468 | 288591 | 319471 | 253016 | 286587.1826 | 257511.8711 | 271907.4609 | 275368.4961 | 204764.6698 | 316778.2227 | 248562.2725 | 230765.042 | 109891.9805 | 75541.966 | 228536.451 | 252019.297 | 253224.721 | 4560.377 | 0 | 0 | 0 | 0 | 0 | 0 | 0 | 0 | 0 | 0 | 0 | 0 | 0 | 0 | 0 | 0 | 0 | 0 | 0 | 0 | 0 | 0 | 0 | 0 | 0 | 0 | 0 | 0 | 0 | 0 | 0 | 0 | 0 | 0 | 0 | 0 | 0 | 0 | 0 | 0 | 0 | 0 | 0
570715000000052583 | 1989-12-15 | 2009-08-17 | 150 | 24.6 | 32.5 | NEG Micon | NTK 150 XLR | 479 - Svendborg | LAND | Stjoul By, Bjerreby | 22 | 603413 | 6090440 | Stamdata | 0 | 0 | 0 | 0 | 0 | 0 | 0 | 0 | 0 | 0 | 0 | 0 | 45000 | 473612 | 473611 | 495920 | 482800 | 486250 | 455100 | 412100 | 385020 | 543027 | 443570 | 474686 | 414109.6973 | 449983.748 | 414980.3242 | 470367.9785 | 441995.0273 | 405591.2969 | 471600.5488 | 445843.4214 | 241921.2285 | 0 | 0 | 0 | 0 | 0 | 0 | 0 | 0 | 0 | 0 | 0 | 0 | 0 | 0 | 0 | 0 | 0 | 0 | 0 | 0 | 0 | 0 | 0 | 0 | 0 | 0 | 0 | 0 | 0 | 0 | 0 | 0 | 0 | 0 | 0 | 0 | 0 | 0 | 0 | 0 | 0 | 0 | 0 | 0 | 0 | 0 | 0 | 0 | 0
570715000000040894 | 1989-12-15 | 2006-04-27 | 150 | 23.8 | 30 | BONUS | 150 - MK l | 760 - Ringkøbing-Skjern | LAND | Bousø By | 6 | 462450 | 6200080 | Stamdata | 0 | 0 | 0 | 0 | 0 | 0 | 0 | 0 | 0 | 0 | 0 | 0 | 0 | 444640 | 423690 | 408900 | 419780 | 425000 | 396420 | 348230 | 376250 | 423384 | 234410 | 401187 | 323695 | 348175 | 315831 | 355749 | 341466 | 89581 | 0 | 0 | 0 | 0 | 0 | 0 | 0 | 0 | 0 | 0 | 0 | 0 | 0 | 0 | 0 | 0 | 0 | 0 | 0 | 0 | 0 | 0 | 0 | 0 | 0 | 0 | 0 | 0 | 0 | 0 | 0 | 0 | 0 | 0 | 0 | 0 | 0 | 0 | 0 | 0 | 0 | 0 | 0 | 0 | 0 | 0 | 0 | 0 | 0 | 0 | 0 | 0
570715000000030345 | 1989-12-15 | 2003-10-03 | 100 | 20 | 24 | Vestas Wind Systems A/S | V 20-100 | 787 - Thisted | LAND | Refs by | 11a | 465128 | 6287662 | Stamdata | 0 | 0 | 0 | 0 | 0 | 0 | 0 | 0 | 0 | 0 | 0 | 0 | 14340 | 296335 | 272634 | 256660 | 279000 | 283010 | 258300 | 229070 | 261550 | 270270 | 237150 | 246513 | 228151 | 237663 | 152700 | 0 | 0 | 0 | 0 | 0 | 0 | 0 | 0 | 0 | 0 | 0 | 0 | 0 | 0 | 0 | 0 | 0 | 0 | 0 | 0 | 0 | 0 | 0 | 0 | 0 | 0 | 0 | 0 | 0 | 0 | 0 | 0 | 0 | 0 | 0 | 0 | 0 | 0 | 0 | 0 | 0 | 0 | 0 | 0 | 0 | 0 | 0 | 0 | 0 | 0 | 0 | 0 | 0 | 0 | 0
570715000000028205 | 1989-12-19 | 2010-11-07 | 225 | 27 | 30 | Danwin | DW 27 | 773 - Morsø | LAND | Frøslev | 3d | 483407 | 6294973 | Stamdata | 0 | 0 | 0 | 0 | 0 | 0 | 0 | 0 | 0 | 0 | 0 | 0 | 0 | 548029 | 504199 | 467980 | 478850 | 553560 | 493990 | 424320 | 493950 | 469010 | 441920 | 468798 | 394569 | 347177 | 398925 | 328157 | 279401 | 197346 | 168086 | 115165 | 346241 | 258070 | 0 | 0 | 0 | 0 | 0 | 0 | 0 | 0 | 0 | 0 | 0 | 0 | 0 | 0 | 0 | 0 | 0 | 0 | 0 | 0 | 0 | 0 | 0 | 0 | 0 | 0 | 0 | 0 | 0 | 0 | 0 | 0 | 0 | 0 | 0 | 0 | 0 | 0 | 0 | 0 | 0 | 0 | 0 | 0 | 0 | 0 | 0 | 0
570715000000008511 | 1989-12-19 |  | 150 | 24.6 | 32.7 | Nordtank | NTK 150 XLR | 820 - Vesthimmerland | LAND | Engelstrup by | 7i | 518633.29 | 6307437.21 | SDFE2018 | 0 | 0 | 0 | 0 | 0 | 0 | 0 | 0 | 0 | 0 | 0 | 0 | 5233 | 369200 | 356412 | 369310 | 340820 | 383550 | 353282 | 285050 | 322940 | 347206 | 264070 | 349296 | 299946.7227 | 299651.4619 | 275278.6387 | 309858.4668 | 307865.0449 | 278996.457 | 371075.5137 | 322914.0879 | 295704.9355 | 269692.1552 | 331983.017 | 324370.552 | 280038.063 | 292441.885 | 387700.398 | 276116.876 | 285487.291 | 268409.359 | 291568.022 | 334000.556 | 268832.969 | 39044.519 | 42805.408 | 16368.804 | 24233.484 | 27801.16 | 19500.668 | 25284.67 | 8045.155 | 17029.633 | 24406.604 | 30695.762 | 19675.48 | 29526.529 | 30021.595 | 23893.354 | 23959.446 | 24066.768 | 12141.981 | 27543.454 | 21203.704 | 18007.838 | 41347.731 | 19873.155 | 33209.828 | 39701.928 | 32858.476 | 23773.364 | 25366.489 | 14817.107 | 24840.429 | 22696.093 | 18310.985 | 11752.861 | 21688.535 | 23531.088 | 30647.674 | 27128.643
570715000000000294 | 1989-12-20 | 2016-02-01 | 150 | 23.8 | 30 | BONUS | 150/30 kW | 849 - Jammerbugt | LAND | Kirsten & Knud Boeck | 34g | 544404.22 | 6337028.94 | GST, 18-02-2013 | 0 | 0 | 0 | 0 | 0 | 0 | 0 | 0 | 0 | 0 | 0 | 0 | 0 | 324038 | 308443 | 299380 | 314640 | 334170 | 299450 | 253200 | 287120 | 299848 | 244957 | 275703 | 249190.1191 | 258629.8027 | 223170.1392 | 268196.3574 | 245828.4229 | 214027.4824 | 267625.7393 | 256494.4209 | 226697.6211 | 192737.1994 | 244195.6 | 245404.64 | 226691.3 | 232375.8 | 293136.66 | 14794.8 | 0 | 0 | 0 | 0 | 0 | 0 | 0 | 0 | 0 | 0 | 0 | 0 | 0 | 0 | 0 | 0 | 0 | 0 | 0 | 0 | 0 | 0 | 0 | 0 | 0 | 0 | 0 | 0 | 0 | 0 | 0 | 0 | 0 | 0 | 0 | 0 | 0 | 0 | 0 | 0 | 0 | 0
570715000000016875 | 1989-12-20 | 2008-04-30 | 225 | 27 | 30 | Danwin | DW 27-225 | 791 - Viborg | LAND | Daugbjerg | 1a | 508269 | 6251677 | Stamdata | 0 | 0 | 0 | 0 | 0 | 0 | 0 | 0 | 0 | 0 | 0 | 0 | 0 | 350778 | 322723 | 348831 | 290548 | 308852 | 328760 | 266253 | 310973 | 312623 | 297845 | 275948 | 235047 | 265226 | 253846 | 285102 | 257460 | 248210 | 309666 | 155342 | 0 | 0 | 0 | 0 | 0 | 0 | 0 | 0 | 0 | 0 | 0 | 0 | 0 | 0 | 0 | 0 | 0 | 0 | 0 | 0 | 0 | 0 | 0 | 0 | 0 | 0 | 0 | 0 | 0 | 0 | 0 | 0 | 0 | 0 | 0 | 0 | 0 | 0 | 0 | 0 | 0 | 0 | 0 | 0 | 0 | 0 | 0 | 0 | 0 | 0
570715000000033407 | 1989-12-21 | 2011-09-02 | 150 | 0.1 | 0.1 | Ukendt | Ukendt | 573 - Varde | LAND | Rousthøje By | 19g | 474233.27 | 6159863.29 | Stamdata | 0 | 0 | 0 | 0 | 0 | 0 | 0 | 0 | 0 | 0 | 0 | 0 | 0 | 270290 | 341730 | 352925 | 339125 | 368855 | 322735 | 295645 | 319320 | 348370 | 296508 | 345378 | 266130.2129 | 299764.2539 | 255781.2031 | 273330.0986 | 255925.4004 | 271046.5503 | 300253.147 | 275644.2969 | 260928.0977 | 234768.8988 | 133756.85 | 0 | 0 | 0 | 0 | 0 | 0 | 0 | 0 | 0 | 0 | 0 | 0 | 0 | 0 | 0 | 0 | 0 | 0 | 0 | 0 | 0 | 0 | 0 | 0 | 0 | 0 | 0 | 0 | 0 | 0 | 0 | 0 | 0 | 0 | 0 | 0 | 0 | 0 | 0 | 0 | 0 | 0 | 0 | 0 | 0 | 0 | 0
570715000000033414 | 1989-12-21 | 2011-09-02 | 150 | 0.1 | 0.1 | Ukendt | Ukendt | 573 - Varde | LAND | Rousthøje By | 19f | 474201.33 | 6159977.54 | Stamdata | 0 | 0 | 0 | 0 | 0 | 0 | 0 | 0 | 0 | 0 | 0 | 0 | 0 | 270290 | 341730 | 352925 | 339125 | 368855 | 322735 | 295645 | 319320 | 348370 | 296508 | 345378 | 266131.2129 | 299764.2539 | 255781.2031 | 273330.0986 | 255925.4004 | 271046.5503 | 300253.147 | 275644.2969 | 260928.0977 | 234768.8988 | 133756.85 | 0 | 0 | 0 | 0 | 0 | 0 | 0 | 0 | 0 | 0 | 0 | 0 | 0 | 0 | 0 | 0 | 0 | 0 | 0 | 0 | 0 | 0 | 0 | 0 | 0 | 0 | 0 | 0 | 0 | 0 | 0 | 0 | 0 | 0 | 0 | 0 | 0 | 0 | 0 | 0 | 0 | 0 | 0 | 0 | 0 | 0 | 0
570715000000050831 | 1989-12-21 | 2020-04-06 | 99 | 21 | 22 | Wincon | Vi 210 | 510 - Haderslev | LAND | Hejsager Halk | 15 | 538530.94 | 6117870.01 | SDFE2018 | 0 | 0 | 0 | 0 | 0 | 0 | 0 | 0 | 0 | 0 | 0 | 0 | 5366 | 228245 | 199615 | 201006 | 208959 | 217310 | 188878 | 162237 | 181721 | 200410 | 170786 | 209230 | 156670 | 171636 | 150855 | 175531.6274 | 170405.7402 | 149739.7197 | 181180.4917 | 183113.0986 | 157889.002 | 160594.399 | 186463.3 | 181483 | 163726.9 | 152560.9 | 130672.8 | 0 | 0 | 122438.7 | 136377 | 26840 | 0 | 0 | 0 | 0 | 0 | 0 | 0 | 0 | 0 | 0 | 0 | 0 | 0 | 0 | 0 | 0 | 0 | 0 | 0 | 0 | 0 | 0 | 0 | 0 | 0 | 0 | 0 | 0 | 0 | 0 | 0 | 0 | 0 | 0 | 0 | 0 | 0 | 0
570715000000044014 | 1989-12-21 | 2010-06-22 | 200 | 24 | 30 | Danwin | DW 24-200 | 657 - Herning | LAND | Nr. Fastrup By, Gjellerup | 3a | 503280.235 | 6218068.085 | Stamdata | 0 | 0 | 0 | 0 | 0 | 0 | 0 | 0 | 0 | 0 | 0 | 0 | 5793 | 214857 | 214857 | 294100 | 319450 | 335240 | 279570 | 252300 | 220450 | 365737 | 267723 | 297200 | 215445 | 254343 | 225744 | 237316 | 215507.7227 | 218888 | 260023 | 243870 | 205693 | 99396 | 0 | 0 | 0 | 0 | 0 | 0 | 0 | 0 | 0 | 0 | 0 | 0 | 0 | 0 | 0 | 0 | 0 | 0 | 0 | 0 | 0 | 0 | 0 | 0 | 0 | 0 | 0 | 0 | 0 | 0 | 0 | 0 | 0 | 0 | 0 | 0 | 0 | 0 | 0 | 0 | 0 | 0 | 0 | 0 | 0 | 0 | 0 | 0
570715000000008528 | 1989-12-21 | 2000-11-22 | 175 | 0.1 | 0.1 | Ukendt | Ukendt | 1 - Kommune Ukendt | LAND | Ukendt | 0 | 500000 | 6250000 | Stamdata | 0 | 0 | 0 | 0 | 0 | 0 | 0 | 0 | 0 | 0 | 0 | 0 | 0 | 0 | 0 | 0 | 0 | 0 | 0 | 0 | 0 | 0 | 0 | 0 | 0 | 0 | 0 | 0 | 0 | 0 | 0 | 0 | 0 | 0 | 0 | 0 | 0 | 0 | 0 | 0 | 0 | 0 | 0 | 0 | 0 | 0 | 0 | 0 | 0 | 0 | 0 | 0 | 0 | 0 | 0 | 0 | 0 | 0 | 0 | 0 | 0 | 0 | 0 | 0 | 0 | 0 | 0 | 0 | 0 | 0 | 0 | 0 | 0 | 0 | 0 | 0 | 0 | 0 | 0 | 0 | 0 | 0
570715000000015205 | 1989-12-22 | 2008-05-27 | 250 | 30 | 0.1 | NEG Micon | NM 530-250 | 791 - Viborg | LAND | Frederiks by | 1k | 516562.8 | 6245833.42 | Stamdata | 0 | 0 | 0 | 0 | 0 | 0 | 0 | 0 | 0 | 0 | 0 | 0 | 0 | 337640 | 328090 | 327553 | 361970 | 379710 | 323330 | 291860 | 349035 | 326012.5 | 274247 | 330621 | 244694.5 | 285384.5 | 253882 | 278651 | 260637 | 197439 | 327550 | 133590 | 0 | 0 | 0 | 0 | 0 | 0 | 0 | 0 | 0 | 0 | 0 | 0 | 0 | 0 | 0 | 0 | 0 | 0 | 0 | 0 | 0 | 0 | 0 | 0 | 0 | 0 | 0 | 0 | 0 | 0 | 0 | 0 | 0 | 0 | 0 | 0 | 0 | 0 | 0 | 0 | 0 | 0 | 0 | 0 | 0 | 0 | 0 | 0 | 0 | 0
570715000000015212 | 1989-12-22 | 2008-05-27 | 250 | 26 | 30 | NEG Micon | NM 530-250 | 791 - Viborg | LAND | Frederiks by | 1k | 516627.361 | 6246071.746 | Stamdata | 0 | 0 | 0 | 0 | 0 | 0 | 0 | 0 | 0 | 0 | 0 | 0 | 0 | 337640 | 328090 | 327553 | 361970 | 379710 | 323330 | 291860 | 349035 | 326012.5 | 274247 | 330621 | 244694.5 | 285384.5 | 253882 | 278651 | 260637 | 197439 | 327550 | 133590 | 0 | 0 | 0 | 0 | 0 | 0 | 0 | 0 | 0 | 0 | 0 | 0 | 0 | 0 | 0 | 0 | 0 | 0 | 0 | 0 | 0 | 0 | 0 | 0 | 0 | 0 | 0 | 0 | 0 | 0 | 0 | 0 | 0 | 0 | 0 | 0 | 0 | 0 | 0 | 0 | 0 | 0 | 0 | 0 | 0 | 0 | 0 | 0 | 0 | 0
570714700000008733 | 1989-12-22 | 2018-01-16 | 150 | 27 | 31 | Wind World | 92 | 390 - Vordingborg | LAND | Bogø | 21d m.f | 692002.12 | 6091375.16 | SDFE2018 | 0 | 0 | 0 | 0 | 0 | 0 | 0 | 0 | 0 | 0 | 0 | 0 | 0 | 451560 | 382520 | 408520 | 358180 | 467680 | 438180 | 348560 | 397040 | 457239 | 370656 | 393012 | 351624 | 363237.791 | 360630.2695 | 403708.1426 | 350019.4531 | 315114.0352 | 434439.7207 | 313654.7666 | 288622.6211 | 246531.7791 | 338262.21 | 347198.94 | 275331.13 | 326799.757 | 428088.514 | 279850.428 | 38394.263 | 0 | 0 | 0 | 0 | 0 | 0 | 0 | 0 | 0 | 0 | 0 | 0 | 0 | 0 | 0 | 0 | 0 | 0 | 0 | 0 | 0 | 0 | 0 | 0 | 0 | 0 | 0 | 0 | 0 | 0 | 0 | 0 | 0 | 0 | 0 | 0 | 0 | 0 | 0 | 0 | 0
570715000000051913 | 1989-12-22 | 2002-10-01 | 150 | 24.6 | 26.5 | NEG Micon | NTK 150 XLR | 482 - Langeland | LAND | Tryggelev By, Tryggelev | 19d | 608286 | 6072794 | Stamdata | 0 | 0 | 0 | 0 | 0 | 0 | 0 | 0 | 0 | 0 | 0 | 0 | 0 | 444813 | 394920 | 437340 | 435120 | 480700 | 400290 | 351310 | 386550 | 451290 | 385670 | 408935 | 360290.5 | 275155.8965 | 0 | 0 | 0 | 0 | 0 | 0 | 0 | 0 | 0 | 0 | 0 | 0 | 0 | 0 | 0 | 0 | 0 | 0 | 0 | 0 | 0 | 0 | 0 | 0 | 0 | 0 | 0 | 0 | 0 | 0 | 0 | 0 | 0 | 0 | 0 | 0 | 0 | 0 | 0 | 0 | 0 | 0 | 0 | 0 | 0 | 0 | 0 | 0 | 0 | 0 | 0 | 0 | 0 | 0 | 0 | 0
570715000000016899 | 1989-12-23 | 2010-08-05 | 150 | 24.6 | 32.7 | Nordtank | NTK 150 XLR | 779 - Skive | LAND | Harre by, Harre | 6x | 495968.697 | 6284913.85 | Stamdata | 0 | 0 | 0 | 0 | 0 | 0 | 0 | 0 | 0 | 0 | 0 | 0 | 0 | 452614 | 416415 | 402707 | 428542 | 441585 | 387690 | 361719 | 370602 | 396208 | 355671 | 404304 | 269714 | 344832 | 319169 | 353551 | 339900 | 285229 | 354561 | 354369 | 333450 | 176665 | 0 | 0 | 0 | 0 | 0 | 0 | 0 | 0 | 0 | 0 | 0 | 0 | 0 | 0 | 0 | 0 | 0 | 0 | 0 | 0 | 0 | 0 | 0 | 0 | 0 | 0 | 0 | 0 | 0 | 0 | 0 | 0 | 0 | 0 | 0 | 0 | 0 | 0 | 0 | 0 | 0 | 0 | 0 | 0 | 0 | 0 | 0 | 0
570715000000044069 | 1989-12-27 | 2009-07-02 | 225 | 27 | 30 | Vestas Wind Systems A/S | V 27-225 | 657 - Herning | LAND | Amtrup By | 1a | 493529.4 | 6218341.1 | Stamdata | 0 | 0 | 0 | 0 | 0 | 0 | 0 | 0 | 0 | 0 | 0 | 0 | 17158 | 428650 | 428650 | 428650 | 428650 | 428650 | 428650 | 428650 | 428650 | 428650 | 428650 | 428650 | 332187.332 | 354109 | 315769.3359 | 344393.9961 | 337409.3359 | 294672.998 | 396374.3379 | 349598.6729 | 150496.0019 | 0 | 0 | 0 | 0 | 0 | 0 | 0 | 0 | 0 | 0 | 0 | 0 | 0 | 0 | 0 | 0 | 0 | 0 | 0 | 0 | 0 | 0 | 0 | 0 | 0 | 0 | 0 | 0 | 0 | 0 | 0 | 0 | 0 | 0 | 0 | 0 | 0 | 0 | 0 | 0 | 0 | 0 | 0 | 0 | 0 | 0 | 0 | 0 | 0
570715000000044076 | 1989-12-27 | 2009-07-02 | 225 | 27 | 30 | Vestas Wind Systems A/S | V 27-225 | 657 - Herning | LAND | Amtrup By | 1a | 493537.33 | 6218494.24 | Stamdata | 0 | 0 | 0 | 0 | 0 | 0 | 0 | 0 | 0 | 0 | 0 | 0 | 15236 | 420900 | 420900 | 420900 | 420900 | 420900 | 420900 | 420900 | 420900 | 420900 | 420900 | 420900 | 330249.332 | 354109 | 315769.3359 | 344393.9961 | 337409.3359 | 294672.998 | 396374.3379 | 349598.6729 | 150496.0019 | 0 | 0 | 0 | 0 | 0 | 0 | 0 | 0 | 0 | 0 | 0 | 0 | 0 | 0 | 0 | 0 | 0 | 0 | 0 | 0 | 0 | 0 | 0 | 0 | 0 | 0 | 0 | 0 | 0 | 0 | 0 | 0 | 0 | 0 | 0 | 0 | 0 | 0 | 0 | 0 | 0 | 0 | 0 | 0 | 0 | 0 | 0 | 0 | 0
570715000000011863 | 1989-12-28 | 2009-06-23 | 250 | 26 | 30 | NEG Micon | NM 530-250 | 810 - Brønderslev | LAND | Sønderkærs Enge, Hellevad | 12m | 566412.545 | 6335580.531 | Stamdata | 0 | 0 | 0 | 0 | 0 | 0 | 0 | 0 | 0 | 0 | 0 | 0 | 428200 | 386000 | 383000 | 383200 | 418600 | 445500 | 375800 | 323500 | 372500 | 377634 | 320081 | 347783 | 307842.7998 | 316896.4766 | 280843.9229 | 318687.4766 | 288994.5596 | 187970.8818 | 305398.8003 | 257938.4404 | 103107.3613 | 0 | 0 | 0 | 0 | 0 | 0 | 0 | 0 | 0 | 0 | 0 | 0 | 0 | 0 | 0 | 0 | 0 | 0 | 0 | 0 | 0 | 0 | 0 | 0 | 0 | 0 | 0 | 0 | 0 | 0 | 0 | 0 | 0 | 0 | 0 | 0 | 0 | 0 | 0 | 0 | 0 | 0 | 0 | 0 | 0 | 0 | 0 | 0 | 0
570714700000008702 | 1989-12-29 |  | 225 | 27 | 30 | Vestas Wind Systems A/S | V 27-225 | 390 - Vordingborg | LAND | Farø Ø, Bogø | 2 | 691593.35 | 6093514.38 | SDFE2018 | 0 | 0 | 0 | 0 | 0 | 0 | 0 | 0 | 0 | 0 | 0 | 0 | 0 | 566722 | 520300 | 565520 | 486107 | 698850 | 620550 | 548100 | 576192 | 656070 | 530947 | 572674 | 512863 | 488466.2598 | 530487.541 | 600324.1172 | 558007.5547 | 492272.5469 | 649023.2109 | 608538.1465 | 550172.6914 | 539028.2725 | 614494.98 | 599025.24 | 525131.452 | 575236.424 | 633981.632 | 516459.556 | 627339.487 | 510242.539 | 580342.909 | 564275.433 | 496368.515 | 72344.051 | 78463.983 | 39930.849 | 49006.62 | 43575.121 | 26933.848 | 54278.653 | 15531.043 | 42449.395 | 36576.214 | 49962.582 | 33327.875 | 63291.427 | 50913.95 | 49055.467 | 47920.763 | 47688.937 | 30618.587 | 42747.144 | 31555.586 | 27182.729 | 70398.962 | 39301.687 | 71007.688 | 76756.884 | 69955.954 | 47248.185 | 40541.893 | 41806.032 | 35774.926 | 33842.609 | 29485.28 | 35763.214 | 43043.671 | 41951.116 | 59185.568 | 54161.369
570714700000008788 | 1990-01-01 | 2016-11-30 | 130 | 20 | 40 | Vestas Wind Systems A/S | V 20 | 329 - Ringsted | LAND | Sneslev | 1r | 683220.48 | 6139877.43 | GST, 18-02-2013 | 0 | 0 | 0 | 0 | 0 | 0 | 0 | 0 | 0 | 0 | 0 | 0 | 0 | 215939 | 226237 | 230663 | 188822 | 254626 | 226227 | 184989 | 204757 | 234505 | 186345 | 209277 | 192755.667 | 248368.709 | 191148.1553 | 168092.1016 | 156679.3813 | 138593.0684 | 184394.9243 | 126445.2751 | 85937.4451 | 50425.1545 | 4513.41 | 124923.8 | 80147.701 | 114877.518 | 157272.185 | 63388.403 | 0 | 0 | 0 | 0 | 0 | 0 | 0 | 0 | 0 | 0 | 0 | 0 | 0 | 0 | 0 | 0 | 0 | 0 | 0 | 0 | 0 | 0 | 0 | 0 | 0 | 0 | 0 | 0 | 0 | 0 | 0 | 0 | 0 | 0 | 0 | 0 | 0 | 0 | 0 | 0 | 0 | 0
570714700000008795 | 1990-01-01 | 2011-11-23 | 130 | 20 | 40 | Vestas Wind Systems A/S | V 20 | 329 - Ringsted | LAND | Sneslev | 1r | 683405.34 | 6139819.95 | GST, 18-02-2013 | 0 | 0 | 0 | 0 | 0 | 0 | 0 | 0 | 0 | 0 | 0 | 0 | 0 | 215939 | 226237 | 230663 | 188822 | 254626 | 226227 | 184989 | 204757 | 234505 | 186345 | 209277 | 192755.667 | 248368.709 | 191148.1553 | 168092.1016 | 156679.3813 | 138593.0684 | 184394.9243 | 126445.2751 | 85937.4451 | 50425.1545 | 4513.41 | 110668.574 | 0 | 0 | 0 | 0 | 0 | 0 | 0 | 0 | 0 | 0 | 0 | 0 | 0 | 0 | 0 | 0 | 0 | 0 | 0 | 0 | 0 | 0 | 0 | 0 | 0 | 0 | 0 | 0 | 0 | 0 | 0 | 0 | 0 | 0 | 0 | 0 | 0 | 0 | 0 | 0 | 0 | 0 | 0 | 0 | 0 | 0
570715000000025679 | 1990-01-01 | 2014-11-11 | 150 | 24.6 | 32.5 | Nordtank | NTK 150/25 | 530 - Billund | LAND | Krog by | 9h | 504583.66 | 6178112.2 | GST, 18-02-2013 | 0 | 0 | 0 | 0 | 0 | 0 | 0 | 0 | 0 | 0 | 0 | 0 | 0 | 56954 | 204293 | 205267 | 213412 | 192916 | 205104 | 191446 | 206100 | 209900 | 186344 | 215576 | 156690 | 187632.5 | 152172.5 | 176106.5 | 173462.5 | 155053.5 | 205404.5 | 194136.5 | 151180 | 133167 | 176485 | 162709.5 | 149287.5 | 141954 | 0 | 0 | 0 | 0 | 0 | 0 | 0 | 0 | 0 | 0 | 0 | 0 | 0 | 0 | 0 | 0 | 0 | 0 | 0 | 0 | 0 | 0 | 0 | 0 | 0 | 0 | 0 | 0 | 0 | 0 | 0 | 0 | 0 | 0 | 0 | 0 | 0 | 0 | 0 | 0 | 0 | 0 | 0 | 0
570715000000040955 | 1990-01-01 | 2009-08-21 | 150 | 24.6 | 32.7 | Nordtank | NTK 150 XLR | 760 - Ringkøbing-Skjern | LAND | Bølling by, Bølling | 19v | 471578.37 | 6210574.31 | Stamdata | 0 | 0 | 0 | 0 | 0 | 0 | 0 | 0 | 0 | 0 | 0 | 0 | 0 | 329200 | 390450 | 379350 | 349650 | 385950 | 367350 | 314600 | 334850 | 376615 | 321300 | 364760 | 257875 | 289609 | 272099 | 303404.5 | 311233 | 272752.5 | 268635 | 298414.5 | 147569.5 | 0 | 0 | 0 | 0 | 0 | 0 | 0 | 0 | 0 | 0 | 0 | 0 | 0 | 0 | 0 | 0 | 0 | 0 | 0 | 0 | 0 | 0 | 0 | 0 | 0 | 0 | 0 | 0 | 0 | 0 | 0 | 0 | 0 | 0 | 0 | 0 | 0 | 0 | 0 | 0 | 0 | 0 | 0 | 0 | 0 | 0 | 0 | 0 | 0
570715000000040962 | 1990-01-01 | 2009-08-21 | 150 | 24.6 | 32.7 | Nordtank | NTK 150 XLR | 760 - Ringkøbing-Skjern | LAND | Bølling by, Bølling | 19v | 471652.46 | 6210429.32 | Stamdata | 0 | 0 | 0 | 0 | 0 | 0 | 0 | 0 | 0 | 0 | 0 | 0 | 0 | 329200 | 390450 | 379350 | 349650 | 385950 | 367350 | 314600 | 334850 | 376615 | 321300 | 364760 | 257875 | 289609 | 272099 | 303404.5 | 311233 | 272752.5 | 268635 | 298414.5 | 147569.5 | 0 | 0 | 0 | 0 | 0 | 0 | 0 | 0 | 0 | 0 | 0 | 0 | 0 | 0 | 0 | 0 | 0 | 0 | 0 | 0 | 0 | 0 | 0 | 0 | 0 | 0 | 0 | 0 | 0 | 0 | 0 | 0 | 0 | 0 | 0 | 0 | 0 | 0 | 0 | 0 | 0 | 0 | 0 | 0 | 0 | 0 | 0 | 0 | 0
570715000000033438 | 1990-01-02 | 2005-05-12 | 150 | 23 | 30.1 | BONUS | 150/30 kW | 530 - Billund | LAND | Hejnsvig | 1a | 498666.355 | 6172995.431 | Stamdata | 0 | 0 | 0 | 0 | 0 | 0 | 0 | 0 | 0 | 0 | 0 | 0 | 0 | 320080 | 321251 | 335666 | 297700 | 347400 | 310400 | 258700 | 280266.6562 | 331566.6562 | 270325.3438 | 307192 | 227875.4199 | 269533.084 | 234488.5967 | 245895.4971 | 74887.9014 | 0 | 0 | 0 | 0 | 0 | 0 | 0 | 0 | 0 | 0 | 0 | 0 | 0 | 0 | 0 | 0 | 0 | 0 | 0 | 0 | 0 | 0 | 0 | 0 | 0 | 0 | 0 | 0 | 0 | 0 | 0 | 0 | 0 | 0 | 0 | 0 | 0 | 0 | 0 | 0 | 0 | 0 | 0 | 0 | 0 | 0 | 0 | 0 | 0 | 0 | 0 | 0 | 0
570715000000033445 | 1990-01-02 | 2005-05-12 | 150 | 23 | 30.1 | BONUS | 150/30 kW | 530 - Billund | LAND | Hejnsvig | 2z | 498688.426 | 6173091.855 | Stamdata | 0 | 0 | 0 | 0 | 0 | 0 | 0 | 0 | 0 | 0 | 0 | 0 | 0 | 320080 | 321251 | 335667 | 297700 | 347400 | 310400 | 258700 | 280266.6562 | 331566.6562 | 270325.3438 | 307192 | 227875.4199 | 269533.084 | 234488.5967 | 245895.4971 | 74887.9014 | 0 | 0 | 0 | 0 | 0 | 0 | 0 | 0 | 0 | 0 | 0 | 0 | 0 | 0 | 0 | 0 | 0 | 0 | 0 | 0 | 0 | 0 | 0 | 0 | 0 | 0 | 0 | 0 | 0 | 0 | 0 | 0 | 0 | 0 | 0 | 0 | 0 | 0 | 0 | 0 | 0 | 0 | 0 | 0 | 0 | 0 | 0 | 0 | 0 | 0 | 0 | 0 | 0
570715000000033452 | 1990-01-02 | 2005-05-12 | 150 | 23 | 30.1 | BONUS | 150/30 kW | 530 - Billund | LAND | Hejnsvig | 2z | 498710.398 | 6173193.276 | Stamdata | 0 | 0 | 0 | 0 | 0 | 0 | 0 | 0 | 0 | 0 | 0 | 0 | 0 | 320080 | 321251 | 335667 | 297700 | 347400 | 310400 | 258700 | 280266.6562 | 331566.6562 | 270325.3438 | 307192 | 227875.4199 | 269533.084 | 234488.5967 | 245895.4971 | 74887.9014 | 0 | 0 | 0 | 0 | 0 | 0 | 0 | 0 | 0 | 0 | 0 | 0 | 0 | 0 | 0 | 0 | 0 | 0 | 0 | 0 | 0 | 0 | 0 | 0 | 0 | 0 | 0 | 0 | 0 | 0 | 0 | 0 | 0 | 0 | 0 | 0 | 0 | 0 | 0 | 0 | 0 | 0 | 0 | 0 | 0 | 0 | 0 | 0 | 0 | 0 | 0 | 0 | 0
570715000000002847 | 1990-01-04 |  | 150 | 23 | 30 | BONUS | 150/30 kW | 860 - Hjørring | LAND | Vennebjerg By, Vennebjerg | 13g | 550075.67 | 6370148.28 | SDFE2018 | 0 | 0 | 0 | 0 | 0 | 0 | 0 | 0 | 0 | 0 | 0 | 0 | 0 | 369296 | 388350 | 380410 | 396530 | 400100 | 353180 | 318100 | 340200 | 389533 | 318541 | 341105 | 328736.1074 | 317753.0684 | 294746.0752 | 321245.3711 | 318162.9121 | 288460.1807 | 366255.6582 | 332527.1504 | 297640.8848 | 283459.1801 | 353033.823 | 314722.116 | 276801.323 | 273964.853 | 375002.438 | 293825.923 | 347801.179 | 286813.355 | 261521.336 | 293812.885 | 236467.684 | 42882.885 | 36471.49 | 16901.166 | 19734.034 | 26562.446 | 24535.822 | 28392.317 | 13798.707 | 12320.773 | 27758.233 | 29675.141 | 17112.479 | 28203.353 | 32106.989 | 24186.684 | 19426.733 | 20134.005 | 10172.985 | 31624.823 | 18650.762 | 19268.247 | 37722.05 | 19680.836 | 37446.05 | 16138.365 | 0 | 21492.249 | 23120.932 | 16886.498 | 27868.906 | 17320.449 | 21055.132 | 14780.238 | 27474.544 | 27927.02 | 35405.663 | 31950.189
570715000000002854 | 1990-01-04 |  | 150 | 23 | 30 | BONUS | 150/30 kW | 860 - Hjørring | LAND | Vennebjerg By, Vennebjerg | 13g | 550067.67 | 6370049.14 | SDFE2018 | 0 | 0 | 0 | 0 | 0 | 0 | 0 | 0 | 0 | 0 | 0 | 0 | 0 | 370823 | 392920 | 377120 | 384540 | 400700 | 362460 | 316440 | 347130 | 393806 | 319547 | 345020 | 335517.2344 | 310711.5449 | 283045.9502 | 339062.1328 | 317498.9414 | 288751.3223 | 366869.2539 | 333009.2676 | 307619.7324 | 292928.1309 | 363325.887 | 335816.672 | 297306.434 | 293360.478 | 389204.264 | 303332.774 | 353948.058 | 275308.153 | 296688.479 | 334195.192 | 283879.71 | 40910.308 | 41219.553 | 18817.409 | 20935.436 | 28041.075 | 26046.804 | 29189.241 | 14473.416 | 17734.427 | 27696.854 | 29614.576 | 17076.797 | 28187.368 | 30911.199 | 25547.37 | 20568.335 | 20450.686 | 12141.154 | 32559.754 | 11295.328 | 19029.866 | 27163.241 | 18480.606 | 38433.826 | 40652.3 | 28660.959 | 23072.766 | 21638.498 | 15652.125 | 25486.339 | 24356.771 | 20518.37 | 14228.379 | 25073.662 | 10433.536 | 31721.825 | 31054.862
570715000000044045 | 1990-01-12 | 2010-08-16 | 150 | 23.8 | 30 | BONUS | 150 - MK lll | 657 - Herning | LAND | Bredvig Gde, Ørre | 1a | 492450.22 | 6237410.31 | Stamdata | 0 | 0 | 0 | 0 | 0 | 0 | 0 | 0 | 0 | 0 | 0 | 0 | 0 | 201350 | 201351 | 162665 | 165545 | 177175 | 148465 | 123515 | 149425 | 245579 | 323281 | 379835 | 193166.5 | 181387 | 154985 | 172115 | 175959 | 152701 | 211060 | 167954 | 140308 | 77478 | 0 | 0 | 0 | 0 | 0 | 0 | 0 | 0 | 0 | 0 | 0 | 0 | 0 | 0 | 0 | 0 | 0 | 0 | 0 | 0 | 0 | 0 | 0 | 0 | 0 | 0 | 0 | 0 | 0 | 0 | 0 | 0 | 0 | 0 | 0 | 0 | 0 | 0 | 0 | 0 | 0 | 0 | 0 | 0 | 0 | 0 | 0 | 0
570715000000014673 | 1990-01-13 |  | 150 | 28 | 30 | Wind World | W 2800-150 | 756 - Ikast-Brande | LAND | Ravnholt by | 1a | 515166.55 | 6221756.37 | SDFE2018 | 0 | 0 | 0 | 0 | 0 | 0 | 0 | 0 | 0 | 0 | 0 | 0 | 0 | 362020 | 324786.6562 | 334590 | 344043.3438 | 364753.3438 | 317273.3438 | 268166.6562 | 315183.3438 | 342750 | 285666.6562 | 329133.3438 | 257634.3359 | 284247.9971 | 253843.334 | 278035.0039 | 260489.666 | 243231.002 | 299142.3369 | 289936.998 | 243841.3359 | 206476.3324 | 281292.6667 | 266124 | 246237.6667 | 232739 | 298717.3333 | 228839.8633 | 254274.2733 | 221852.47 | 230893.1267 | 246236.7867 | 147288.6433 | 29489.6667 | 32561.7567 | 11970.78 | 15158.1267 | 9022.0633 | 5732.7933 | 6866.6333 | 2416.5667 | 8097.14 | 16053.5667 | 29560.3367 | 16747.65 | 25183.8067 | 19032.53 | 14107.0267 | 12316.8267 | 14529.97 | 5147.5867 | 10112.62 | 8047.4567 | 5827.1667 | 17961.1433 | 11004.4567 | 15746.41 | 20640.4933 | 19801.6967 | 13410.4867 | 12114.3267 | 8017.7267 | 8465.9667 | 8883.3667 | 8001.6 | 4012.9667 | 10311.5333 | 10341.2 | 9638.4 | 7874.6667
570715000000014680 | 1990-01-13 |  | 150 | 28 | 30 | Wind World | W 2800-150 | 756 - Ikast-Brande | LAND | Ravnholt by | 1a | 515381.57 | 6221548.19 | SDFE2018 | 0 | 0 | 0 | 0 | 0 | 0 | 0 | 0 | 0 | 0 | 0 | 0 | 0 | 362020 | 324786.6562 | 334590 | 344043.3438 | 364753.3438 | 317273.3438 | 268166.6562 | 315183.3438 | 342750 | 285666.6562 | 329133.3438 | 257634.3359 | 284247.9971 | 253843.334 | 278035.0039 | 260489.666 | 243231.002 | 299142.3369 | 289936.998 | 243841.3359 | 206476.3324 | 281292.6667 | 266124 | 246237.6667 | 232739 | 298717.3333 | 228839.8633 | 254274.2733 | 221852.47 | 230893.1267 | 246236.7867 | 147288.6433 | 29489.6667 | 32561.7567 | 11970.78 | 15158.1267 | 9022.0633 | 5732.7933 | 6866.6333 | 2416.5667 | 8097.14 | 16053.5667 | 29560.3367 | 16747.65 | 25183.8067 | 19032.53 | 14107.0267 | 12316.8267 | 14529.97 | 5147.5867 | 10112.62 | 8047.4567 | 5827.1667 | 17961.1433 | 11004.4567 | 15746.41 | 20640.4933 | 19801.6967 | 13410.4867 | 12114.3267 | 8017.7267 | 8465.9667 | 8883.3667 | 8001.6 | 4012.9667 | 10311.5333 | 10341.2 | 9638.4 | 7874.6667
570715000000014697 | 1990-01-13 |  | 150 | 28 | 30 | Wind World | W 2800-150 | 756 - Ikast-Brande | LAND | Ravnholt by | 1a | 515274.05 | 6221652.15 | SDFE2018 | 0 | 0 | 0 | 0 | 0 | 0 | 0 | 0 | 0 | 0 | 0 | 0 | 0 | 362020 | 324786.6562 | 334590 | 344043.3438 | 364753.3438 | 317273.3438 | 268166.6562 | 315183.3438 | 342750 | 285666.6562 | 329133.3438 | 257634.3359 | 284247.9971 | 253843.334 | 278035.0039 | 260489.666 | 243231.002 | 299142.3369 | 289936.998 | 243841.3359 | 206476.3324 | 281292.6667 | 266124 | 246237.6667 | 232739 | 298717.3333 | 228839.8633 | 254274.2733 | 221852.47 | 230893.1267 | 246236.7867 | 147288.6433 | 29489.6667 | 32561.7567 | 11970.78 | 15158.1267 | 9022.0633 | 5732.7933 | 6866.6333 | 2416.5667 | 8097.14 | 16053.5667 | 29560.3367 | 16747.65 | 25183.8067 | 19032.53 | 14107.0267 | 12316.8267 | 14529.97 | 5147.5867 | 10112.62 | 8047.4567 | 5827.1667 | 17961.1433 | 11004.4567 | 15746.41 | 20640.4933 | 19801.6967 | 13410.4867 | 12114.3267 | 8017.7267 | 8465.9667 | 8883.3667 | 8001.6 | 4012.9667 | 10311.5333 | 10341.2 | 9638.4 | 7874.6667
570714700000008962 | 1990-01-15 |  | 200 | 24 | 28 | Wincon | W 200 | 330 - Slagelse | LAND | Vollerup By, Gimlinge | 5a | 654635.71 | 6135565.86 | SDFE2018 | 0 | 0 | 0 | 0 | 0 | 0 | 0 | 0 | 0 | 0 | 0 | 0 | 0 | 62558 | 135510 | 316400 | 313200 | 355130 | 336210 | 247570 | 270220 | 321836 | 241280 | 276743 | 234471 | 261366.4111 | 240796.71 | 250771.9502 | 226086.3008 | 183194.5505 | 264538.8926 | 282826.1689 | 238213.8008 | 195833.8807 | 257274.27 | 267773.493 | 241014.515 | 245377.473 | 308381.121 | 214478.674 | 227378.211 | 239542.533 | 189299.473 | 222036.877 | 197406.934 | 24602.035 | 40084.254 | 16076.336 | 21416.884 | 16091.794 | 7265.727 | 13587.153 | 2649.193 | 14511.917 | 15006.865 | 25524.148 | 14916.369 | 31159.995 | 24627.33 | 21186.027 | 18156.96 | 20929.021 | 8768.312 | 17388.698 | 11950.889 | 11696.073 | 32892.784 | 19981.783 | 32283.866 | 17623.517 | 31601.222 | 23176.426 | 16112.812 | 19627.096 | 10073.393 | 1084.348 | 1636.48 | 11245.545 | 15597.676 | 15680.542 | 25852.169 | 24326.167
570715000000002342 | 1990-01-15 | 2005-05-19 | 150 | 23 | 30 | BONUS | 150/30 kW | 860 - Hjørring | LAND | Grimmeshave, Astrup | 2d | 564420 | 6372154 | Stamdata | 0 | 0 | 0 | 0 | 0 | 0 | 0 | 0 | 0 | 0 | 0 | 0 | 0 | 295110 | 311170 | 310480 | 325820 | 325670 | 306720 | 252640 | 280600 | 301584 | 232010 | 254889 | 254270.5127 | 235993.3252 | 218242.5308 | 222339.1484 | 64398.5103 | 0 | 0 | 0 | 0 | 0 | 0 | 0 | 0 | 0 | 0 | 0 | 0 | 0 | 0 | 0 | 0 | 0 | 0 | 0 | 0 | 0 | 0 | 0 | 0 | 0 | 0 | 0 | 0 | 0 | 0 | 0 | 0 | 0 | 0 | 0 | 0 | 0 | 0 | 0 | 0 | 0 | 0 | 0 | 0 | 0 | 0 | 0 | 0 | 0 | 0 | 0 | 0 | 0
570715000000002359 | 1990-01-15 | 2005-05-19 | 150 | 23 | 30 | BONUS | 150/30 kW | 860 - Hjørring | LAND | Grimmeshave, Astrup | 2d | 564424 | 6372068 | Stamdata | 0 | 0 | 0 | 0 | 0 | 0 | 0 | 0 | 0 | 0 | 0 | 0 | 0 | 306057 | 317750 | 318770 | 331080 | 328460 | 310550 | 255870 | 282640 | 316893 | 261868 | 282194 | 258723.9814 | 238313.3389 | 175697.2822 | 199709.728 | 96282.4487 | 0 | 0 | 0 | 0 | 0 | 0 | 0 | 0 | 0 | 0 | 0 | 0 | 0 | 0 | 0 | 0 | 0 | 0 | 0 | 0 | 0 | 0 | 0 | 0 | 0 | 0 | 0 | 0 | 0 | 0 | 0 | 0 | 0 | 0 | 0 | 0 | 0 | 0 | 0 | 0 | 0 | 0 | 0 | 0 | 0 | 0 | 0 | 0 | 0 | 0 | 0 | 0 | 0
570715000000030352 | 1990-01-15 |  | 225 | 27 | 30 | Vestas Wind Systems A/S | V 27-225 | 787 - Thisted | LAND | Refs by | 12ad | 464679.24 | 6287406.19 | SDFE2018 | 0 | 0 | 0 | 0 | 0 | 0 | 0 | 0 | 0 | 0 | 0 | 0 | 0 | 627364 | 629659 | 587760 | 613890 | 654840 | 617460 | 526670 | 595980 | 615337 | 551642 | 596686 | 542418 | 560198 | 485049 | 575318 | 575666 | 516733 | 630497 | 570536 | 506439 | 524190 | 590103 | 609306 | 537970 | 564721.49 | 516758.02 | 429692.88 | 586284.17 | 514005.09 | 514086.93 | 570966.46 | 363416.2 | 69414.41 | 78330.96 | 29459.49 | 44429.88 | 42590.46 | 26102.63 | 53064.28 | 18352.48 | 34799.24 | 45023.92 | 58701.38 | 37530.3 | 50672.44 | 47759.62 | 41983.42 | 37508.4 | 48908.14 | 21777.03 | 37929.65 | 28868.18 | 31420.11 | 60894.4 | 32767.65 | 56499 | 64164.57 | 53380.9 | 44327.14 | 42063.7 | 26018.13 | 37578.52 | 31686.79 | 31944.3 | 23433.01 | 40369.4 | 30556.14 | 43278.51 | 14523.32
570715000000033292 | 1990-01-17 | 2011-11-23 | 99 | 0.1 | 0.1 | Ukendt | Ukendt | 561 - Esbjerg | LAND | Hostrup By | 2m | 459547.32 | 6160321.06 | Stamdata | 0 | 0 | 0 | 0 | 0 | 0 | 0 | 0 | 0 | 0 | 0 | 0 | 0 | 211246 | 212019 | 221390 | 210280 | 223000 | 196860 | 160600 | 195530 | 215700 | 88658 | 197548 | 144555.8252 | 160665.8735 | 148250.4741 | 175832.7764 | 89136.8252 | 44081.2744 | 71987.3497 | 104524.5757 | 59558.0994 | 76281.4 | 57016.86 | 0 | 0 | 0 | 0 | 0 | 0 | 0 | 0 | 0 | 0 | 0 | 0 | 0 | 0 | 0 | 0 | 0 | 0 | 0 | 0 | 0 | 0 | 0 | 0 | 0 | 0 | 0 | 0 | 0 | 0 | 0 | 0 | 0 | 0 | 0 | 0 | 0 | 0 | 0 | 0 | 0 | 0 | 0 | 0 | 0 | 0 | 0
570715000000033544 | 1990-01-17 | 2005-05-13 | 99 | 0.1 | 0.1 | Wincon | Ukendt | 561 - Esbjerg | LAND | Hostrup by | 9a | 459426 | 6159651.76 | Stamdata | 0 | 0 | 0 | 0 | 0 | 0 | 0 | 0 | 0 | 0 | 0 | 0 | 0 | 228281 | 229116 | 236031 | 231231 | 242804 | 222884 | 181458 | 209509 | 237000 | 177693 | 216662 | 170226.876 | 183881.9482 | 152144.9253 | 188602.5967 | 80297.4751 | 0 | 0 | 0 | 0 | 0 | 0 | 0 | 0 | 0 | 0 | 0 | 0 | 0 | 0 | 0 | 0 | 0 | 0 | 0 | 0 | 0 | 0 | 0 | 0 | 0 | 0 | 0 | 0 | 0 | 0 | 0 | 0 | 0 | 0 | 0 | 0 | 0 | 0 | 0 | 0 | 0 | 0 | 0 | 0 | 0 | 0 | 0 | 0 | 0 | 0 | 0 | 0 | 0
570715000000050350 | 1990-01-19 | 2017-03-23 | 150 | 24.6 | 32.7 | Nordtank | NTK 150 XLR | 540 - Sønderborg | LAND | Mjels | 169 | 545233.44 | 6097907.03 | SDFE2018 | 0 | 0 | 0 | 0 | 0 | 0 | 0 | 0 | 0 | 0 | 0 | 0 | 0 | 302000 | 321990 | 325250 | 330880 | 360430 | 316700 | 279030 | 304070 | 328688 | 284549 | 313506 | 268092 | 293852 | 255602 | 293945 | 292525 | 258838 | 334236 | 302220 | 273133.2988 | 277063.502 | 300133.9 | 292237.7 | 271863.7 | 290827.1 | 317956.7 | 245583.7 | 65470.7 | 0 | 0 | 0 | 0 | 0 | 0 | 0 | 0 | 0 | 0 | 0 | 0 | 0 | 0 | 0 | 0 | 0 | 0 | 0 | 0 | 0 | 0 | 0 | 0 | 0 | 0 | 0 | 0 | 0 | 0 | 0 | 0 | 0 | 0 | 0 | 0 | 0 | 0 | 0 | 0 | 0
570715000000019227 | 1990-01-19 | 2016-07-19 | 225 | 27 | 32 | Vestas Wind Systems A/S | V 27-225 | 846 - Mariagerfjord | LAND | Ulstrup | 2a | 547890.6 | 6270721.42 | GST, 18-02-2013 | 0 | 0 | 0 | 0 | 0 | 0 | 0 | 0 | 0 | 0 | 0 | 0 | 0 | 431461.6562 | 422081.4062 | 424094.0938 | 464560 | 490140 | 430640 | 396410 | 425250 | 423150 | 379905 | 419689 | 363461.2773 | 378310.6484 | 338610.4824 | 379374.5625 | 370507.5508 | 329715.4717 | 430080.6387 | 377622.6279 | 349099.7656 | 341094.8005 | 376912.67 | 384000.96 | 344402.58 | 370130.29 | 420363.71 | 158044.27 | 0 | 0 | 0 | 0 | 0 | 0 | 0 | 0 | 0 | 0 | 0 | 0 | 0 | 0 | 0 | 0 | 0 | 0 | 0 | 0 | 0 | 0 | 0 | 0 | 0 | 0 | 0 | 0 | 0 | 0 | 0 | 0 | 0 | 0 | 0 | 0 | 0 | 0 | 0 | 0 | 0 | 0
570715000000008535 | 1990-01-25 | 2016-04-19 | 150 | 28 | 30 | Wind World | W 2800 | 851 - Aalborg | LAND | Mølgård | 9z | 525615.05 | 6311748.55 | GST, 18-02-2013 | 0 | 0 | 0 | 0 | 0 | 0 | 0 | 0 | 0 | 0 | 0 | 0 | 0 | 415872 | 431844 | 433220 | 426010 | 408268 | 408214 | 351385 | 393402 | 406940 | 389561 | 422160 | 352888.8027 | 372451.5078 | 301977.8007 | 357667.0605 | 346312.3789 | 342015.2109 | 428208.8184 | 364925.2441 | 349381.4619 | 291247.0751 | 387770.314 | 381668.804 | 348281.647 | 339376.163 | 440730.485 | 98517.66 | 0 | 0 | 0 | 0 | 0 | 0 | 0 | 0 | 0 | 0 | 0 | 0 | 0 | 0 | 0 | 0 | 0 | 0 | 0 | 0 | 0 | 0 | 0 | 0 | 0 | 0 | 0 | 0 | 0 | 0 | 0 | 0 | 0 | 0 | 0 | 0 | 0 | 0 | 0 | 0 | 0 | 0
570715000000052408 | 1990-01-30 | 2010-08-17 | 150 | 24.6 | 32.7 | NEG Micon | NTK 150 XLR | 482 - Langeland | LAND | Stoense By, Stoense | 22c | 620601 | 6107261 | Stamdata | 0 | 0 | 0 | 0 | 0 | 0 | 0 | 0 | 0 | 0 | 0 | 0 | 0 | 423056 | 409748 | 439210 | 461920 | 476100 | 427140 | 380810 | 397740 | 488930 | 390931 | 410570 | 369766.6973 | 403956.6992 | 351200.3008 | 404080.0996 | 323544.9968 | 294376.4814 | 426009.4404 | 330422.5478 | 327283.4041 | 201076.0076 | 0 | 0 | 0 | 0 | 0 | 0 | 0 | 0 | 0 | 0 | 0 | 0 | 0 | 0 | 0 | 0 | 0 | 0 | 0 | 0 | 0 | 0 | 0 | 0 | 0 | 0 | 0 | 0 | 0 | 0 | 0 | 0 | 0 | 0 | 0 | 0 | 0 | 0 | 0 | 0 | 0 | 0 | 0 | 0 | 0 | 0 | 0 | 0
570715000000019234 | 1990-01-30 | 2008-04-23 | 250 | 24 | 30 | Micon | M 530 | 730 - Randers | LAND | Østerbjerregrav By, Ø. Bjerregrav | 1q | 555388 | 6261125 | Stamdata | 0 | 0 | 0 | 0 | 0 | 0 | 0 | 0 | 0 | 0 | 0 | 0 | 0 | 370000 | 397280 | 392090 | 437070 | 448945 | 375750 | 318100 | 378700 | 378255 | 345128 | 375743 | 306725.4775 | 325579.0391 | 289098.7207 | 315554.7178 | 298084.2202 | 270842.5002 | 400673.8428 | 165760.4893 | 0 | 0 | 0 | 0 | 0 | 0 | 0 | 0 | 0 | 0 | 0 | 0 | 0 | 0 | 0 | 0 | 0 | 0 | 0 | 0 | 0 | 0 | 0 | 0 | 0 | 0 | 0 | 0 | 0 | 0 | 0 | 0 | 0 | 0 | 0 | 0 | 0 | 0 | 0 | 0 | 0 | 0 | 0 | 0 | 0 | 0 | 0 | 0 | 0 | 0
570715000000007729 | 1990-02-01 | 2010-07-13 | 200 | 25 | 30 | Vestas Wind Systems A/S | V 25-200 | 820 - Vesthimmerland | LAND | Thorsgårde | 1f | 525055.71 | 6292791.21 | Stamdata | 0 | 0 | 0 | 0 | 0 | 0 | 0 | 0 | 0 | 0 | 0 | 0 | 0 | 408965 | 424671 | 425020 | 408590 | 448860 | 408240 | 351180 | 387420 | 405107 | 366048 | 388738 | 325357.4004 | 347916.1953 | 313526.3652 | 359276.6406 | 335394.3809 | 302501.1318 | 395220.7666 | 343796.3096 | 327470.3232 | 166636.068 | 0 | 0 | 0 | 0 | 0 | 0 | 0 | 0 | 0 | 0 | 0 | 0 | 0 | 0 | 0 | 0 | 0 | 0 | 0 | 0 | 0 | 0 | 0 | 0 | 0 | 0 | 0 | 0 | 0 | 0 | 0 | 0 | 0 | 0 | 0 | 0 | 0 | 0 | 0 | 0 | 0 | 0 | 0 | 0 | 0 | 0 | 0 | 0
570715000000040917 | 1990-02-01 | 2002-09-09 | 90 | 19 | 23.4 | Vestas Wind Systems A/S | V 19-90 | 760 - Ringkøbing-Skjern | LAND | Bækbo,Dejbjerg | 16d | 443772 | 6180955 | Stamdata | 0 | 0 | 0 | 0 | 0 | 0 | 0 | 0 | 0 | 0 | 0 | 0 | 0 | 149266 | 174400 | 164933 | 169967 | 172300 | 155033 | 112167 | 154600 | 158186 | 136928 | 154677 | 121058.998 | 101609.332 | 0 | 0 | 0 | 0 | 0 | 0 | 0 | 0 | 0 | 0 | 0 | 0 | 0 | 0 | 0 | 0 | 0 | 0 | 0 | 0 | 0 | 0 | 0 | 0 | 0 | 0 | 0 | 0 | 0 | 0 | 0 | 0 | 0 | 0 | 0 | 0 | 0 | 0 | 0 | 0 | 0 | 0 | 0 | 0 | 0 | 0 | 0 | 0 | 0 | 0 | 0 | 0 | 0 | 0 | 0 | 0
570715000000040924 | 1990-02-01 | 2002-09-09 | 90 | 19 | 23.4 | Vestas Wind Systems A/S | V 19-90 | 760 - Ringkøbing-Skjern | LAND | Bækbo,Dejbjerg | 13v | 463264 | 6208904 | Stamdata | 0 | 0 | 0 | 0 | 0 | 0 | 0 | 0 | 0 | 0 | 0 | 0 | 0 | 149266 | 174400 | 164933 | 169967 | 172300 | 155033 | 112167 | 154600 | 158186 | 136928 | 154677 | 121059.998 | 101609.332 | 0 | 0 | 0 | 0 | 0 | 0 | 0 | 0 | 0 | 0 | 0 | 0 | 0 | 0 | 0 | 0 | 0 | 0 | 0 | 0 | 0 | 0 | 0 | 0 | 0 | 0 | 0 | 0 | 0 | 0 | 0 | 0 | 0 | 0 | 0 | 0 | 0 | 0 | 0 | 0 | 0 | 0 | 0 | 0 | 0 | 0 | 0 | 0 | 0 | 0 | 0 | 0 | 0 | 0 | 0 | 0
570715000000040931 | 1990-02-01 | 2002-09-09 | 90 | 19 | 23.4 | Vestas Wind Systems A/S | V 19-90 | 760 - Ringkøbing-Skjern | LAND | Bækbo,Dejbjerg | 13v | 463437 | 6208911 | Stamdata | 0 | 0 | 0 | 0 | 0 | 0 | 0 | 0 | 0 | 0 | 0 | 0 | 0 | 149266 | 174400 | 164933 | 169967 | 172300 | 155033 | 112167 | 154600 | 158186 | 136928 | 154677 | 121059.998 | 101609.332 | 0 | 0 | 0 | 0 | 0 | 0 | 0 | 0 | 0 | 0 | 0 | 0 | 0 | 0 | 0 | 0 | 0 | 0 | 0 | 0 | 0 | 0 | 0 | 0 | 0 | 0 | 0 | 0 | 0 | 0 | 0 | 0 | 0 | 0 | 0 | 0 | 0 | 0 | 0 | 0 | 0 | 0 | 0 | 0 | 0 | 0 | 0 | 0 | 0 | 0 | 0 | 0 | 0 | 0 | 0 | 0
570715000000052415 | 1990-02-01 | 2002-11-20 | 150 | 25 | 32.5 | NEG Micon | NTK 150 XLR | 482 - Langeland | LAND | Stoense By, Stoense | 22g | 620619 | 6107367 | Stamdata | 0 | 0 | 0 | 0 | 0 | 0 | 0 | 0 | 0 | 0 | 0 | 0 | 0 | 358632 | 382086 | 415770 | 420430 | 446100 | 376590 | 348700 | 373710 | 459900 | 373794 | 398757 | 361267.5996 | 328179.3984 | 0 | 0 | 0 | 0 | 0 | 0 | 0 | 0 | 0 | 0 | 0 | 0 | 0 | 0 | 0 | 0 | 0 | 0 | 0 | 0 | 0 | 0 | 0 | 0 | 0 | 0 | 0 | 0 | 0 | 0 | 0 | 0 | 0 | 0 | 0 | 0 | 0 | 0 | 0 | 0 | 0 | 0 | 0 | 0 | 0 | 0 | 0 | 0 | 0 | 0 | 0 | 0 | 0 | 0 | 0 | 0
570715000000026416 | 1990-02-07 |  | 150 | 27 | 41.5 | Nordex | N 27/150 | 740 - Silkeborg | LAND | Velling by Bryrup | 5c | 533553.89 | 6209347.18 | SDFE2018 | 0 | 0 | 0 | 0 | 0 | 0 | 0 | 0 | 0 | 0 | 0 | 0 | 0 | 161880 | 349030 | 346440 | 298610 | 366795 | 322380 | 295590 | 323340 | 327770 | 286194 | 334318 | 230401.6992 | 285856.6787 | 240640.8809 | 294760.8721 | 280792.2412 | 254216.0791 | 319136.4043 | 298739.8398 | 265249.8398 | 245726.6394 | 300698.04 | 267789.472 | 249495.2 | 290165.44 | 308742.253 | 225407.413 | 272473.218 | 243989.218 | 253853.508 | 259086.686 | 155713.802 | 33256.268 | 35325.25 | 17498.39 | 17952.48 | 16896.411 | 10083.178 | 13971.551 | 4851.024 | 13823.584 | 16930.148 | 30791.529 | 11881.993 | 24938.506 | 24397.408 | 18988.552 | 15535.928 | 21341.617 | 6605.795 | 9957.529 | 13053.983 | 11060.53 | 28124.534 | 16719.979 | 29407.073 | 30840.025 | 29525.454 | 17813.521 | 16697.511 | 15809.092 | 13069.864 | 14474.524 | 12812.658 | 8199.084 | 18375.905 | 15372.675 | 23760.746 | 22252.976
570714700000005084 | 1990-02-08 | 2010-03-22 | 250 | 26 | 30 | Micon | M 250 | 250 - Frederikssund | LAND | Sønderby | 5a | 691153 | 6181021 | Stamdata | 0 | 0 | 0 | 0 | 0 | 0 | 0 | 0 | 0 | 0 | 0 | 0 | 0 | 255400 | 281700 | 306100 | 321350 | 350500 | 353050 | 228700 | 287100 | 303390 | 291025 | 362507 | 254851.5 | 258793.0015 | 268850.7979 | 273904.001 | 255161.3994 | 222503.2993 | 294913.4004 | 219440.7029 | 247817.501 | 45209.9004 | 0 | 0 | 0 | 0 | 0 | 0 | 0 | 0 | 0 | 0 | 0 | 0 | 0 | 0 | 0 | 0 | 0 | 0 | 0 | 0 | 0 | 0 | 0 | 0 | 0 | 0 | 0 | 0 | 0 | 0 | 0 | 0 | 0 | 0 | 0 | 0 | 0 | 0 | 0 | 0 | 0 | 0 | 0 | 0 | 0 | 0 | 0 | 0
570714700000013140 | 1990-02-08 | 2010-03-22 | 250 | 26 | 30 | Micon | M 250 | 250 - Frederikssund | LAND | Sønderby | 5a | 691016 | 6181093 | Stamdata | 0 | 0 | 0 | 0 | 0 | 0 | 0 | 0 | 0 | 0 | 0 | 0 | 0 | 255400 | 281700 | 306100 | 321350 | 350500 | 353050 | 228700 | 287100 | 303390 | 291025 | 362507 | 254851.5 | 258793.0015 | 268850.7979 | 273904.001 | 255161.3994 | 222503.2993 | 294913.4004 | 219440.7029 | 247817.501 | 45209.9004 | 0 | 0 | 0 | 0 | 0 | 0 | 0 | 0 | 0 | 0 | 0 | 0 | 0 | 0 | 0 | 0 | 0 | 0 | 0 | 0 | 0 | 0 | 0 | 0 | 0 | 0 | 0 | 0 | 0 | 0 | 0 | 0 | 0 | 0 | 0 | 0 | 0 | 0 | 0 | 0 | 0 | 0 | 0 | 0 | 0 | 0 | 0 | 0
570715000000028908 | 1990-02-08 | 2003-04-11 | 55 | 15 | 18 | Windmatic | VM 15 S | 756 - Ikast-Brande | LAND | Over Isen By | 12cy | 515868 | 6213662 | Stamdata | 0 | 0 | 0 | 0 | 0 | 0 | 0 | 0 | 0 | 0 | 0 | 0 | 0 | 65146 | 69480 | 69287 | 75279 | 77584 | 66530 | 57576 | 68256 | 63061 | 52177 | 39664 | 35894 | 42121 | 11043 | 0 | 0 | 0 | 0 | 0 | 0 | 0 | 0 | 0 | 0 | 0 | 0 | 0 | 0 | 0 | 0 | 0 | 0 | 0 | 0 | 0 | 0 | 0 | 0 | 0 | 0 | 0 | 0 | 0 | 0 | 0 | 0 | 0 | 0 | 0 | 0 | 0 | 0 | 0 | 0 | 0 | 0 | 0 | 0 | 0 | 0 | 0 | 0 | 0 | 0 | 0 | 0 | 0 | 0 | 0
570715000000028229 | 1990-02-08 |  | 225 | 27 | 31.5 | Vestas Wind Systems A/S | V 27-225 | 773 - Morsø | LAND | Ø.Jølby | 12c | 484761.58 | 6297025.86 | SDFE2018 | 0 | 0 | 0 | 0 | 0 | 0 | 0 | 0 | 0 | 0 | 0 | 0 | 0 | 506244 | 558906 | 548900 | 588450 | 591030 | 515530 | 492480 | 520730 | 556130 | 468440 | 477990 | 454175 | 483975 | 435652 | 502139 | 494179 | 428179 | 561297 | 490858 | 462423 | 452565 | 520648 | 439912 | 473885 | 479668 | 543827 | 469393 | 519417.67 | 467615.56 | 454461.15 | 505502.47 | 412995.78 | 62834.31 | 68182.05 | 27350.3 | 41138.18 | 39902.89 | 26131.85 | 45350.47 | 18897.56 | 31838.44 | 40170.11 | 56156.85 | 39013.84 | 46062.3 | 40032.58 | 35202.39 | 37284.51 | 40340.14 | 20028.58 | 38970.73 | 32746.28 | 27057.76 | 66635.16 | 39183.19 | 57881.61 | 62074.99 | 52676.67 | 29465.94 | 7548.84 | 25580.35 | 35564.23 | 33020.06 | 31179.83 | 19641.15 | 35451.87 | 38176.57 | 52654.5 | 44023.21
570714700000008801 | 1990-02-13 | 2014-10-17 | 150 | 23 | 30 | BONUS | 150/30 kW | 376 - Guldborgsund | LAND | Skerne By, Gundslev | 3 | 687184.18 | 6087033.52 | GST, 18-02-2013 | 0 | 0 | 0 | 0 | 0 | 0 | 0 | 0 | 0 | 0 | 0 | 0 | 0 | 252940 | 297520 | 328020 | 271800 | 351340 | 302280 | 278560 | 282600 | 354616 | 281043 | 298729 | 263385 | 309837.9824 | 273490.4697 | 301427.2803 | 282348.9902 | 253219.231 | 302403.4189 | 294057.7197 | 159192.9893 | 237113.9089 | 298649.34 | 258187.05 | 206668.44 | 168716.749 | 0 | 0 | 0 | 0 | 0 | 0 | 0 | 0 | 0 | 0 | 0 | 0 | 0 | 0 | 0 | 0 | 0 | 0 | 0 | 0 | 0 | 0 | 0 | 0 | 0 | 0 | 0 | 0 | 0 | 0 | 0 | 0 | 0 | 0 | 0 | 0 | 0 | 0 | 0 | 0 | 0 | 0 | 0 | 0
570715000000025600 | 1990-02-13 | 2011-02-10 | 150 | 23 | 30 | BONUS | 150 kW | 630 - Vejle | LAND | Sdr. Langelund | 2i | 504124.64 | 6181301 | Stamdata | 0 | 0 | 0 | 0 | 0 | 0 | 0 | 0 | 0 | 0 | 0 | 0 | 0 | 233724 | 251506 | 276400 | 279800 | 296760 | 258590 | 237230 | 245580 | 264390 | 235995 | 264662 | 198476 | 232234 | 194961 | 213180 | 205888 | 155027 | 211739 | 197527 | 130928 | 174615 | 27744 | 0 | 0 | 0 | 0 | 0 | 0 | 0 | 0 | 0 | 0 | 0 | 0 | 0 | 0 | 0 | 0 | 0 | 0 | 0 | 0 | 0 | 0 | 0 | 0 | 0 | 0 | 0 | 0 | 0 | 0 | 0 | 0 | 0 | 0 | 0 | 0 | 0 | 0 | 0 | 0 | 0 | 0 | 0 | 0 | 0 | 0 | 0
570715000000003813 | 1990-02-13 | 2003-11-18 | 150 | 27 | 31 | Wind World | W 2700-150 | 860 - Hjørring | LAND | Sørup, Tårs | 1p | 569112 | 6359715 | Stamdata | 0 | 0 | 0 | 0 | 0 | 0 | 0 | 0 | 0 | 0 | 0 | 0 | 0 | 347325 | 381510 | 388330 | 346720 | 435530 | 393250 | 340090 | 360820 | 392938 | 336537 | 366427 | 316671.2617 | 319306.7461 | 240169.5747 | 0 | 0 | 0 | 0 | 0 | 0 | 0 | 0 | 0 | 0 | 0 | 0 | 0 | 0 | 0 | 0 | 0 | 0 | 0 | 0 | 0 | 0 | 0 | 0 | 0 | 0 | 0 | 0 | 0 | 0 | 0 | 0 | 0 | 0 | 0 | 0 | 0 | 0 | 0 | 0 | 0 | 0 | 0 | 0 | 0 | 0 | 0 | 0 | 0 | 0 | 0 | 0 | 0 | 0 | 0
570715000000030376 | 1990-02-15 | 2016-07-19 | 225 | 27 | 31.5 | Vestas Wind Systems A/S | V 27-225 | 787 - Thisted | LAND | Hørdum by | 8a | 469622.53 | 6300230.99 | GST, 18-02-2013 | 0 | 0 | 0 | 0 | 0 | 0 | 0 | 0 | 0 | 0 | 0 | 0 | 0 | 511087 | 564253 | 554900 | 582460 | 564290 | 555170 | 468610 | 515590 | 544280 | 483812 | 536831 | 454807 | 480087 | 411101 | 487676 | 482340 | 438447 | 562164 | 485161 | 426180 | 401738 | 502639 | 466748 | 444378 | 488188.45 | 570962.89 | 234448.73 | 0 | 0 | 0 | 0 | 0 | 0 | 0 | 0 | 0 | 0 | 0 | 0 | 0 | 0 | 0 | 0 | 0 | 0 | 0 | 0 | 0 | 0 | 0 | 0 | 0 | 0 | 0 | 0 | 0 | 0 | 0 | 0 | 0 | 0 | 0 | 0 | 0 | 0 | 0 | 0 | 0 | 0
570714700000002519 | 1990-02-15 | 2006-01-30 | 225 | 27 | 30.5 | Danwin | DW 27-225 | 400 - Bornholm | LAND | Østermarie | 35a | 887506.9873 | 6127285.998 | SDFE2018 | 0 | 0 | 0 | 0 | 0 | 0 | 0 | 0 | 0 | 0 | 0 | 0 | 0 | 255400 | 316870 | 296360 | 310560 | 367880 | 403130 | 287150 | 345130 | 397630 | 321688 | 326350 | 307328 | 355706.6006 | 321227.001 | 331973.4521 | 296968.2266 | 24792.75 | 0 | 0 | 0 | 0 | 0 | 0 | 0 | 0 | 0 | 0 | 0 | 0 | 0 | 0 | 0 | 0 | 0 | 0 | 0 | 0 | 0 | 0 | 0 | 0 | 0 | 0 | 0 | 0 | 0 | 0 | 0 | 0 | 0 | 0 | 0 | 0 | 0 | 0 | 0 | 0 | 0 | 0 | 0 | 0 | 0 | 0 | 0 | 0 | 0 | 0 | 0 | 0
570714700000002526 | 1990-02-15 | 2006-01-30 | 225 | 27 | 30.5 | Danwin | DW 27-225 | 400 - Bornholm | LAND | Østermarie | 35a | 887493.3028 | 6127400.356 | SDFE2018 | 0 | 0 | 0 | 0 | 0 | 0 | 0 | 0 | 0 | 0 | 0 | 0 | 0 | 280209 | 327440 | 336240 | 401630 | 375280 | 363350 | 292310 | 348500 | 393440 | 316829 | 323985 | 301348 | 365862.8027 | 328872.1494 | 345609.9756 | 297779.9199 | 18391.0996 | 0 | 0 | 0 | 0 | 0 | 0 | 0 | 0 | 0 | 0 | 0 | 0 | 0 | 0 | 0 | 0 | 0 | 0 | 0 | 0 | 0 | 0 | 0 | 0 | 0 | 0 | 0 | 0 | 0 | 0 | 0 | 0 | 0 | 0 | 0 | 0 | 0 | 0 | 0 | 0 | 0 | 0 | 0 | 0 | 0 | 0 | 0 | 0 | 0 | 0 | 0 | 0
570714700000002533 | 1990-02-15 | 2006-01-30 | 225 | 27 | 30.5 | Danwin | DW 27-225 | 400 - Bornholm | LAND | Østermarie | 37r | 887680.6941 | 6127264.478 | SDFE2018 | 0 | 0 | 0 | 0 | 0 | 0 | 0 | 0 | 0 | 0 | 0 | 0 | 0 | 287300 | 407870 | 401950 | 431460 | 414650 | 381190 | 292850 | 378080 | 484670 | 391171 | 391023 | 369433 | 441168.2979 | 370986.5215 | 409465.0264 | 351821.1211 | 28902 | 0 | 0 | 0 | 0 | 0 | 0 | 0 | 0 | 0 | 0 | 0 | 0 | 0 | 0 | 0 | 0 | 0 | 0 | 0 | 0 | 0 | 0 | 0 | 0 | 0 | 0 | 0 | 0 | 0 | 0 | 0 | 0 | 0 | 0 | 0 | 0 | 0 | 0 | 0 | 0 | 0 | 0 | 0 | 0 | 0 | 0 | 0 | 0 | 0 | 0 | 0 | 0
570714700000002540 | 1990-02-15 | 2006-01-30 | 225 | 27 | 30.5 | Danwin | DW 27-225 | 400 - Bornholm | LAND | Østermarie | 35a | 887667.9768 | 6127378.116 | SDFE2018 | 0 | 0 | 0 | 0 | 0 | 0 | 0 | 0 | 0 | 0 | 0 | 0 | 0 | 296340 | 317870 | 364180 | 466080 | 181800 | 410580 | 344070 | 392110 | 455070 | 367764 | 367926 | 341053 | 392984.8018 | 366058.9043 | 392098.0527 | 353268.3975 | 30072.875 | 0 | 0 | 0 | 0 | 0 | 0 | 0 | 0 | 0 | 0 | 0 | 0 | 0 | 0 | 0 | 0 | 0 | 0 | 0 | 0 | 0 | 0 | 0 | 0 | 0 | 0 | 0 | 0 | 0 | 0 | 0 | 0 | 0 | 0 | 0 | 0 | 0 | 0 | 0 | 0 | 0 | 0 | 0 | 0 | 0 | 0 | 0 | 0 | 0 | 0 | 0 | 0
570714700000002564 | 1990-02-15 | 2006-01-30 | 225 | 27 | 30.5 | Danwin | DW 27-225 | 400 - Bornholm | LAND | Østermarie | 37r | 887839.6202 | 6127322.228 | SDFE2018 | 0 | 0 | 0 | 0 | 0 | 0 | 0 | 0 | 0 | 0 | 0 | 0 | 0 | 311600 | 398500 | 422240 | 466940 | 478290 | 462030 | 319810 | 386490 | 512330 | 387894 | 389548 | 370656 | 435757.502 | 407638.2754 | 414842.1562 | 363178.6699 | 23979.1758 | 0 | 0 | 0 | 0 | 0 | 0 | 0 | 0 | 0 | 0 | 0 | 0 | 0 | 0 | 0 | 0 | 0 | 0 | 0 | 0 | 0 | 0 | 0 | 0 | 0 | 0 | 0 | 0 | 0 | 0 | 0 | 0 | 0 | 0 | 0 | 0 | 0 | 0 | 0 | 0 | 0 | 0 | 0 | 0 | 0 | 0 | 0 | 0 | 0 | 0 | 0 | 0
570715000000008542 | 1990-02-15 | 2003-07-30 | 150 | 28 | 30 | Wind World | W 2800 | 820 - Vesthimmerland | LAND | Vandsted by | 4a | 514523.92 | 6308989.55 | Stamdata | 0 | 0 | 0 | 0 | 0 | 0 | 0 | 0 | 0 | 0 | 0 | 0 | 0 | 397252 | 453760 | 460010 | 451410 | 476430 | 441760 | 377310 | 420810 | 443140 | 334450 | 431460 | 372580.7363 | 363974.9824 | 103601.957 | 0 | 0 | 0 | 0 | 0 | 0 | 0 | 0 | 0 | 0 | 0 | 0 | 0 | 0 | 0 | 0 | 0 | 0 | 0 | 0 | 0 | 0 | 0 | 0 | 0 | 0 | 0 | 0 | 0 | 0 | 0 | 0 | 0 | 0 | 0 | 0 | 0 | 0 | 0 | 0 | 0 | 0 | 0 | 0 | 0 | 0 | 0 | 0 | 0 | 0 | 0 | 0 | 0 | 0 | 0
570714700000008764 | 1990-02-19 |  | 150 | 28 | 31 | Wind World | W 2700-150 | 336 - Stevns | LAND | Store Heddinge | 5a | 717619.48 | 6134362.82 | SDFE2018 | 0 | 0 | 0 | 0 | 0 | 0 | 0 | 0 | 0 | 0 | 0 | 0 | 0 | 282020 | 344400 | 397100 | 357300 | 436000 | 418000 | 378600 | 353600 | 432400 | 354558 | 382259 | 328013 | 372836.3965 | 320070.96 | 340659.9902 | 282657.8691 | 271377.8096 | 212444.1001 | 341686.6211 | 305248.6758 | 206239.2904 | 356513.956 | 323574.565 | 304048.719 | 358880.547 | 377760.11 | 278070.394 | 320238.009 | 286216.734 | 310510.93 | 329700.372 | 245217.005 | 37456.025 | 44355.834 | 20683.803 | 20048.161 | 17109.184 | 6673.36 | 17536.84 | 4323.059 | 23155.216 | 19215.592 | 38941.984 | 25469.999 | 37396.708 | 24150.465 | 27167.613 | 17951.734 | 16577.236 | 8856.222 | 21145.681 | 9489.745 | 12978.103 | 38113.674 | 26831.131 | 42342.9 | 34822.966 | 13817.16 | 3731.412 | 19381.339 | 14265.486 | 14292.655 | 13966.495 | 13690.276 | 17276.487 | 8361.694 | 22432.919 | 13087.566 | 19873.555
570715000000016905 | 1990-02-19 |  | 225 | 27 | 31.5 | Vestas Wind Systems A/S | V 27-225 | 779 - Skive | LAND | Krejbjerg | 20a | 492378 | 6277670.17 | SDFE2018 | 0 | 0 | 0 | 0 | 0 | 0 | 0 | 0 | 0 | 0 | 0 | 0 | 0 | 516339 | 570051 | 494257 | 564242 | 606448 | 551047 | 499283 | 544993 | 553982 | 489253 | 548989 | 459031 | 499382 | 448730 | 503768 | 492598 | 452256 | 136517 | 438525 | 382591 | 439274 | 509899 | 470411 | 467334 | 506705 | 579326 | 436335.3 | 514076.98 | 456621.78 | 455849.42 | 427277.75 | 393518.93 | 45108.25 | 64856.02 | 28302.4 | 39780.75 | 7601.05 | 0 | 0 | 0 | 12130.71 | 27411.44 | 53005.25 | 35346.16 | 44538.91 | 43739.18 | 37446.51 | 34412.89 | 38371.89 | 21509.04 | 35749.42 | 31247.75 | 26678.8 | 49798.41 | 27040.33 | 29465.88 | 4998.52 | 50937.85 | 42379.79 | 40477.21 | 30086.59 | 34898.3 | 32080.4 | 29514.5 | 0 | 0 | 0 | 33023 | 20724.4
570714700000002557 | 1990-02-20 | 2006-01-30 | 225 | 27 | 30.5 | Danwin | DW 27-225 | 400 - Bornholm | LAND | Østermarie | 35a | 887619.1291 | 6127516.592 | SDFE2018 | 0 | 0 | 0 | 0 | 0 | 0 | 0 | 0 | 0 | 0 | 0 | 0 | 0 | 265390 | 349410 | 356930 | 413600 | 396910 | 398950 | 310830 | 360090 | 429020 | 341730 | 336582 | 322488 | 386194.1987 | 338885.5254 | 375919.248 | 344494.0039 | 28578.4492 | 0 | 0 | 0 | 0 | 0 | 0 | 0 | 0 | 0 | 0 | 0 | 0 | 0 | 0 | 0 | 0 | 0 | 0 | 0 | 0 | 0 | 0 | 0 | 0 | 0 | 0 | 0 | 0 | 0 | 0 | 0 | 0 | 0 | 0 | 0 | 0 | 0 | 0 | 0 | 0 | 0 | 0 | 0 | 0 | 0 | 0 | 0 | 0 | 0 | 0 | 0 | 0
570714700000002571 | 1990-02-20 | 2005-10-07 | 225 | 27 | 30.5 | Danwin | DW 27-225 | 400 - Bornholm | LAND | Østermarie | 37r | 887821.8732 | 6127460.371 | SDFE2018 | 0 | 0 | 0 | 0 | 0 | 0 | 0 | 0 | 0 | 0 | 0 | 0 | 0 | 319890 | 417440 | 404950 | 193910 | 382640 | 471360 | 358040 | 417350 | 484000 | 385451 | 385121 | 361719 | 433972.4033 | 384938.0498 | 417040.5215 | 281447.9021 | 0 | 0 | 0 | 0 | 0 | 0 | 0 | 0 | 0 | 0 | 0 | 0 | 0 | 0 | 0 | 0 | 0 | 0 | 0 | 0 | 0 | 0 | 0 | 0 | 0 | 0 | 0 | 0 | 0 | 0 | 0 | 0 | 0 | 0 | 0 | 0 | 0 | 0 | 0 | 0 | 0 | 0 | 0 | 0 | 0 | 0 | 0 | 0 | 0 | 0 | 0 | 0 | 0
570715000000014154 | 1990-02-21 | 2008-06-10 | 225 | 30 | 0.1 | Vestas Wind Systems A/S | V 27 | 791 - Viborg | LAND | Vinkel By | 16i | 527054.08 | 6246590.22 | Stamdata | 0 | 0 | 0 | 0 | 0 | 0 | 0 | 0 | 0 | 0 | 0 | 0 | 0 | 250350 | 336190 | 344790 | 369180 | 394520 | 331610 | 311070 | 336090 | 360287 | 299904 | 339868 | 274282 | 302227 | 260930 | 302359 | 292635 | 249727 | 339985.3896 | 166428 | 0 | 0 | 0 | 0 | 0 | 0 | 0 | 0 | 0 | 0 | 0 | 0 | 0 | 0 | 0 | 0 | 0 | 0 | 0 | 0 | 0 | 0 | 0 | 0 | 0 | 0 | 0 | 0 | 0 | 0 | 0 | 0 | 0 | 0 | 0 | 0 | 0 | 0 | 0 | 0 | 0 | 0 | 0 | 0 | 0 | 0 | 0 | 0 | 0 | 0
570715000000033490 | 1990-02-22 | 2023-11-20 | 200 | 0.1 | 0.1 | Ukendt | Ukendt | 573 - Varde | LAND | Lundtang By | 2a | 459992.93 | 6177348.43 | SDFE2018 | 0 | 0 | 0 | 0 | 0 | 0 | 0 | 0 | 0 | 0 | 0 | 0 | 0 | 407833 | 450258 | 439200 | 449400 | 480900 | 437010 | 391440 | 415140 | 439569 | 357152 | 426816 | 334990.6504 | 367515.2715 | 320005.4473 | 380242.3496 | 367418.9531 | 347258.4512 | 423565.4219 | 393908.7744 | 338457.5742 | 316803.8504 | 284497.78 | 189759.259 | 171626.55 | 225547.704 | 417285.487 | 332812.072 | 361493.579 | 324940.962 | 337095.152 | 345869.725 | 276359.378 | 41633.9 | 57531.9 | 17047.7 | 29897.3 | 26874.6 | 14659.5 | 15337.1 | 3370.7 | 8858.3 | 11776.6 | 6259 | 0 | 0 | 0 | 0 | 0 | 0 | 0 | 0 | 0 | 0 | 0 | 0.015 | 0 | 0 | 0 | 0 | 0 | 0 | 0 | 0 | 0 | 0 | 0 | 0 | 0 | 0
570715000000033278 | 1990-02-26 | 2011-08-31 | 200 | 25 | 30 | Vestas Wind Systems A/S | V 25-200 | 573 - Varde | LAND | Hesselmed Hgd | 13a | 453592.314 | 6162146.943 | Stamdata | 0 | 0 | 0 | 0 | 0 | 0 | 0 | 0 | 0 | 0 | 0 | 0 | 0 | 363296 | 449500 | 455655 | 458890 | 477735 | 437765 | 399570 | 426815 | 473535 | 395410 | 486825 | 366911.375 | 392636.75 | 357651.75 | 415217.75 | 397331.75 | 392993.5 | 448043.125 | 374919.75 | 378862.375 | 324599.125 | 208117.625 | 0 | 0 | 0 | 0 | 0 | 0 | 0 | 0 | 0 | 0 | 0 | 0 | 0 | 0 | 0 | 0 | 0 | 0 | 0 | 0 | 0 | 0 | 0 | 0 | 0 | 0 | 0 | 0 | 0 | 0 | 0 | 0 | 0 | 0 | 0 | 0 | 0 | 0 | 0 | 0 | 0 | 0 | 0 | 0 | 0 | 0 | 0
570715000000033285 | 1990-02-26 | 2011-08-31 | 200 | 25 | 30 | Vestas Wind Systems A/S | V 25-200 | 573 - Varde | LAND | Hesselmed Hgd | 13a | 453654.827 | 6161970.228 | Stamdata | 0 | 0 | 0 | 0 | 0 | 0 | 0 | 0 | 0 | 0 | 0 | 0 | 0 | 363297 | 449500 | 455655 | 458890 | 477735 | 437765 | 399570 | 426815 | 473535 | 395410 | 486825 | 366911.375 | 392636.75 | 357651.75 | 415217.75 | 397331.75 | 392993.5 | 448043.125 | 374919.75 | 378862.375 | 324599.125 | 208117.625 | 0 | 0 | 0 | 0 | 0 | 0 | 0 | 0 | 0 | 0 | 0 | 0 | 0 | 0 | 0 | 0 | 0 | 0 | 0 | 0 | 0 | 0 | 0 | 0 | 0 | 0 | 0 | 0 | 0 | 0 | 0 | 0 | 0 | 0 | 0 | 0 | 0 | 0 | 0 | 0 | 0 | 0 | 0 | 0 | 0 | 0 | 0
570715000000033575 | 1990-02-26 | 2011-08-31 | 200 | 0.1 | 0.1 | Ukendt | Ukendt | 573 - Varde | LAND | Hesselmed Hgd | 13a | 453661.37 | 6162066.85 | Stamdata | 0 | 0 | 0 | 0 | 0 | 0 | 0 | 0 | 0 | 0 | 0 | 0 | 0 | 363297 | 449500 | 458610 | 456770 | 470660 | 418940 | 404640 | 422390 | 465098 | 405890 | 483685 | 359482.8008 | 389019.7734 | 355914.5 | 413304.7793 | 394745.2734 | 339394.5742 | 423252.5234 | 413194.5049 | 382348.8975 | 329654.8254 | 243163.875 | 0 | 0 | 0 | 0 | 0 | 0 | 0 | 0 | 0 | 0 | 0 | 0 | 0 | 0 | 0 | 0 | 0 | 0 | 0 | 0 | 0 | 0 | 0 | 0 | 0 | 0 | 0 | 0 | 0 | 0 | 0 | 0 | 0 | 0 | 0 | 0 | 0 | 0 | 0 | 0 | 0 | 0 | 0 | 0 | 0 | 0 | 0
570715000000024757 | 1990-02-26 |  | 150 | 27 | 31.8 | Nordex | N 27/150 | 621 - Kolding | LAND | Vrå by, Lejrskov | 1d | 522728.63 | 6153798.28 | SDFE2018 | 0 | 0 | 0 | 0 | 0 | 0 | 0 | 0 | 0 | 0 | 0 | 0 | 0 | 348122 | 371188 | 384430 | 386840 | 424440 | 360340 | 341930 | 350760 | 394678 | 341390 | 378705 | 293317.8018 | 354200.002 | 305325.2002 | 337245.8984 | 341862.6992 | 314362.4004 | 375245.4014 | 359425.502 | 307301.4023 | 230639.5798 | 343246.146 | 313563.98 | 328801.23 | 338256.302 | 372689.69 | 254545.819 | 333030.792 | 306538.014 | 324070.76 | 336499.385 | 268032.112 | 43013.418 | 51164.093 | 18814.92 | 25301.411 | 24301.113 | 13177.295 | 23930.42 | 10426.439 | 16292.979 | 22457.923 | 37135.788 | 21591.858 | 35184.89 | 29567.694 | 27725.757 | 25388.228 | 26927.983 | 12652.027 | 22598.468 | 16302.076 | 13622.208 | 27577.666 | 10161.211 | 40895.157 | 44145.608 | 38086.37 | 29116.441 | 24078.63 | 9562.209 | 12633.535 | 2982.374 | 11643.023 | 11511.91 | 22605.67 | 20481.003 | 37037.879 | 32688.735
570714700000008740 | 1990-03-01 | 2009-09-15 | 150 | 24 | 30 | BONUS | 150/30 kW | 370 - Næstved | LAND | Vallensved | 2b | 669960.63 | 6128421.944 | Stamdata | 0 | 0 | 0 | 0 | 0 | 0 | 0 | 0 | 0 | 0 | 0 | 0 | 0 | 199140 | 294960 | 298000 | 256080 | 337340 | 294880 | 244820 | 262140 | 304660 | 253567 | 268684 | 224523 | 255319 | 233996 | 259847 | 227422 | 226290 | 260776 | 282702 | 143647 | 0 | 0 | 0 | 0 | 0 | 0 | 0 | 0 | 0 | 0 | 0 | 0 | 0 | 0 | 0 | 0 | 0 | 0 | 0 | 0 | 0 | 0 | 0 | 0 | 0 | 0 | 0 | 0 | 0 | 0 | 0 | 0 | 0 | 0 | 0 | 0 | 0 | 0 | 0 | 0 | 0 | 0 | 0 | 0 | 0 | 0 | 0 | 0 | 0
570714700000003585 | 1990-03-01 |  | 200 | 27 | 30 | Micon | M 530 | 250 - Frederikssund | LAND | Svanholm Hovedgård, Krogstrup Sogn | 1ae | 683465.57 | 6186044.81 | SDFE2018 | 0 | 0 | 0 | 0 | 0 | 0 | 0 | 0 | 0 | 0 | 0 | 0 | 0 | 290189 | 335886 | 359399 | 374803 | 401132 | 356065 | 287002 | 307952 | 355244 | 315732 | 323292 | 279100 | 278043.1816 | 295228.0146 | 276522.541 | 283328.8184 | 229393.1343 | 344409.5742 | 237688.9934 | 273324.1328 | 233011.7704 | 322828.733 | 290241.922 | 237542.254 | 263878.957 | 306425.58 | 243445.567 | 303274.836 | 238150.896 | 266058.721 | 277189.888 | 224908.265 | 45806.458 | 41272.757 | 21898.283 | 22621.898 | 20643.814 | 8778.49 | 23313.092 | 5940.082 | 16576.033 | 15641.725 | 23874.818 | 13001.378 | 29709.545 | 33008.334 | 25518.089 | 20685.778 | 20552.115 | 9212.93 | 19897.447 | 15881.846 | 12808.298 | 20283.384 | 654.948 | 38349.784 | 29740.123 | 7337.176 | 20726.753 | 20738.882 | 10076.177 | 14337.296 | 11689.596 | 14483.739 | 13055.693 | 20497.187 | 19312.64 | 21075.987 | 13989.849
570714700000008818 | 1990-03-01 | 2002-12-12 | 55 | 15.3 | 23 | Vestas Wind Systems A/S | V 55-11 | 336 - Stevns | LAND | Holtug By, Holtug | 21i | 717790.406 | 6137828.896 | Stamdata | 0 | 0 | 0 | 0 | 0 | 0 | 0 | 0 | 0 | 0 | 0 | 0 | 0 | 58213 | 104010 | 78482 | 83871 | 118851 | 119859 | 98740 | 49063 | 56490 | 112323 | 119761 | 108413 | 68525.25 | 0 | 0 | 0 | 0 | 0 | 0 | 0 | 0 | 0 | 0 | 0 | 0 | 0 | 0 | 0 | 0 | 0 | 0 | 0 | 0 | 0 | 0 | 0 | 0 | 0 | 0 | 0 | 0 | 0 | 0 | 0 | 0 | 0 | 0 | 0 | 0 | 0 | 0 | 0 | 0 | 0 | 0 | 0 | 0 | 0 | 0 | 0 | 0 | 0 | 0 | 0 | 0 | 0 | 0 | 0 | 0
570715000000053160 | 1990-03-02 | 2016-09-22 | 160 | 23 | 31 | Nordtank | XLR | 480 - Nordfyn | LAND | Bladstrup By, Hjadstrup | 6a | 584934.42 | 6152373.28 | GST, 18-02-2013 | 0 | 0 | 0 | 0 | 0 | 0 | 0 | 0 | 0 | 0 | 0 | 0 | 0 | 228900 | 310500 | 312100 | 331500 | 353000 | 314500 | 272100 | 290900 | 326668 | 276598 | 277787 | 251060.5 | 285574.5977 | 254454.1982 | 274329.7002 | 265374.1992 | 181838.1002 | 315441.0996 | 293631.5986 | 256486.6963 | 258819.6 | 254942.6 | 264273.01 | 251179.21 | 260588.11 | 307467.04 | 142831.01 | 0 | 0 | 0 | 0 | 0 | 0 | 0 | 0 | 0 | 0 | 0 | 0 | 0 | 0 | 0 | 0 | 0 | 0 | 0 | 0 | 0 | 0 | 0 | 0 | 0 | 0 | 0 | 0 | 0 | 0 | 0 | 0 | 0 | 0 | 0 | 0 | 0 | 0 | 0 | 0 | 0 | 0
570715000000028939 | 1990-03-05 |  | 150 | 25 | 30 | Wincon | W 2500/150 | 756 - Ikast-Brande | LAND | Over Isen By | 3b | 514367.65 | 6216528.24 | SDFE2018 | 0 | 0 | 0 | 0 | 0 | 0 | 0 | 0 | 0 | 0 | 0 | 0 | 0 | 190620 | 296720 | 272300 | 296860 | 318440 | 285460 | 241760 | 277094 | 282192 | 234736 | 275507 | 208237 | 215238 | 209737 | 225627 | 219055 | 180610 | 241693 | 221837 | 178987 | 186959 | 223269 | 225469 | 207778 | 180868 | 191786.13 | 188169.84 | 199624.55 | 191293.63 | 119308.85 | 134441.8 | 151879.1 | 25966.85 | 33590.81 | 9623.24 | 17689.27 | 14054.48 | 6937.19 | 10494.6 | 0 | 0 | 9902.03 | 23412.66 | 14922.21 | 21766.98 | 22682.77 | 17043.5 | 14475.61 | 13992.89 | 5337.91 | 12011.5 | 10345.38 | 8459.63 | 22055.91 | 12495.73 | 23885.56 | 30097.61 | 25042.67 | 15515.69 | 15830.26 | 8953.06 | 8749.33 | 10091.57 | 7085.34 | 4302.54 | 10723.94 | 13474.72 | 22863.21 | 19016.25
570715000000033377 | 1990-03-08 | 2017-05-02 | 150 | 0.1 | 0.1 | Ukendt | Ukendt | 573 - Varde | LAND | Debel By | 8a | 489928.02 | 6162777.95 | SDFE2018 | 0 | 0 | 0 | 0 | 0 | 0 | 0 | 0 | 0 | 0 | 0 | 0 | 0 | 229389.6719 | 281391.3438 | 291056.6562 | 279333.3438 | 282553.3438 | 266766.6562 | 242816.6719 | 258400 | 267993.3438 | 226243.6719 | 282433 | 203549.248 | 224443.0811 | 172407.752 | 212291.666 | 211809.334 | 208686.5835 | 260991.0332 | 250340.2012 | 204489.7349 | 175902.8667 | 204639.4333 | 201797.4667 | 192910.4667 | 157990.1167 | 227893.2 | 178700.6 | 12546.45 | 0 | 0 | 0 | 0 | 0 | 0 | 0 | 0 | 0 | 0 | 0 | 0 | 0 | 0 | 0 | 0 | 0 | 0 | 0 | 0 | 0 | 0 | 0 | 0 | 0 | 0 | 0 | 0 | 0 | 0 | 0 | 0 | 0 | 0 | 0 | 0 | 0 | 0 | 0 | 0 | 0
570715000000033384 | 1990-03-08 | 2017-05-02 | 150 | 0.1 | 0.1 | Ukendt | Ukendt | 573 - Varde | LAND | Debel By | 8a | 489933.06 | 6162528.04 | SDFE2018 | 0 | 0 | 0 | 0 | 0 | 0 | 0 | 0 | 0 | 0 | 0 | 0 | 0 | 229389.6719 | 281391.3438 | 291056.6562 | 279333.3438 | 282553.3438 | 266766.6562 | 242816.6719 | 258400 | 267993.3438 | 226243.6719 | 282433 | 203549.248 | 224443.0811 | 172407.752 | 212291.666 | 211809.334 | 208686.5835 | 260991.0332 | 250340.2012 | 204489.7349 | 175902.8667 | 204639.4333 | 201797.4667 | 192910.4667 | 157990.1167 | 227893.2 | 178700.6 | 12546.45 | 0 | 0 | 0 | 0 | 0 | 0 | 0 | 0 | 0 | 0 | 0 | 0 | 0 | 0 | 0 | 0 | 0 | 0 | 0 | 0 | 0 | 0 | 0 | 0 | 0 | 0 | 0 | 0 | 0 | 0 | 0 | 0 | 0 | 0 | 0 | 0 | 0 | 0 | 0 | 0 | 0
570715000000033360 | 1990-03-08 | 2014-12-04 | 150 | 0.1 | 0.1 | Ukendt | Ukendt | 573 - Varde | LAND | Debel By | 8a | 489935.23 | 6162913.13 | GST, 18-02-2013 | 0 | 0 | 0 | 0 | 0 | 0 | 0 | 0 | 0 | 0 | 0 | 0 | 0 | 229389.6719 | 281391.3438 | 291056.6562 | 279333.3438 | 282553.3438 | 266766.6562 | 242816.6719 | 258400 | 267993.3438 | 226243.6719 | 282433 | 203549.248 | 224443.0811 | 172407.752 | 212291.666 | 211809.334 | 208686.5835 | 260991.0332 | 250340.2012 | 204489.7349 | 175902.8667 | 204639.4333 | 201797.4667 | 192910.4667 | 157990.1167 | 0 | 0 | 0 | 0 | 0 | 0 | 0 | 0 | 0 | 0 | 0 | 0 | 0 | 0 | 0 | 0 | 0 | 0 | 0 | 0 | 0 | 0 | 0 | 0 | 0 | 0 | 0 | 0 | 0 | 0 | 0 | 0 | 0 | 0 | 0 | 0 | 0 | 0 | 0 | 0 | 0 | 0 | 0 | 0
570715000000040979 | 1990-03-12 | 2016-03-03 | 100 | 20 | 23 | Vestas Wind Systems A/S | V 20-100 | 760 - Ringkøbing-Skjern | LAND | Søgård Hgd. Ny sogn | 158a | 448826.04 | 6191645.35 | GST, 18-02-2013 | 0 | 0 | 0 | 0 | 0 | 0 | 0 | 0 | 0 | 0 | 0 | 0 | 0 | 208390 | 279640 | 271920 | 273640 | 284650 | 273380 | 245500 | 257040 | 291235 | 256998 | 274414 | 238893 | 244111 | 216721 | 242506 | 251815 | 226329 | 280289 | 237589 | 231983 | 221248.25 | 253090 | 254531 | 223543 | 247607 | 272763 | 51074 | 0 | 0 | 0 | 0 | 0 | 0 | 0 | 0 | 0 | 0 | 0 | 0 | 0 | 0 | 0 | 0 | 0 | 0 | 0 | 0 | 0 | 0 | 0 | 0 | 0 | 0 | 0 | 0 | 0 | 0 | 0 | 0 | 0 | 0 | 0 | 0 | 0 | 0 | 0 | 0 | 0 | 0
570714700000005800 | 1990-03-15 | 2016-11-01 | 150 | 22 | 31 | Ukendt | Ukendt | 326 - Kalundborg | LAND | Dalby By, Kirke Helsinge | 3c | 636187.66 | 6153926.28 | SDFE2018 | 0 | 0 | 0 | 0 | 0 | 0 | 0 | 0 | 0 | 0 | 0 | 0 | 0 | 85455 | 85455 | 85456 | 179660 | 306880 | 208240 | 0 | 68840 | 388920 | 262962 | 0 | 156973 | 252375 | 237570 | 149581 | 232855 | 302216 | 351916 | 259356 | 310979 | 279900 | 398517 | 411751.889 | 356696.669 | 390182.019 | 407063.779 | 195708.439 | 0 | 0 | 0 | 0 | 0 | 0 | 0 | 0 | 0 | 0 | 0 | 0 | 0 | 0 | 0 | 0 | 0 | 0 | 0 | 0 | 0 | 0 | 0 | 0 | 0 | 0 | 0 | 0 | 0 | 0 | 0 | 0 | 0 | 0 | 0 | 0 | 0 | 0 | 0 | 0 | 0 | 0
570715000000030383 | 1990-03-15 |  | 225 | 27 | 31.5 | Vestas Wind Systems A/S | V 27-225 | 787 - Thisted | LAND | Bedsted | 18a | 463086.03 | 6299175.21 | SDFE2018 | 0 | 0 | 0 | 0 | 0 | 0 | 0 | 0 | 0 | 0 | 0 | 0 | 0 | 549288 | 673809 | 649350 | 669340 | 689110 | 657490 | 570170 | 624990 | 663840 | 582917 | 628784 | 547857 | 579614 | 504583 | 589320 | 593320 | 534161 | 655495 | 576338 | 548826 | 513530 | 595904 | 582768 | 528489 | 602404 | 616491 | 508453 | 573441.57 | 529022.73 | 542839.55 | 573448.56 | 488066.41 | 67772.87 | 72227.03 | 32232.62 | 46696.45 | 41526.5 | 27323.47 | 44028.76 | 22078.74 | 34408.06 | 50271.44 | 63048 | 41787.15 | 47946.68 | 44346.44 | 48075.62 | 39408.03 | 48135.23 | 22915.83 | 44761.91 | 35587.33 | 28053.46 | 72450.29 | 44001.74 | 60801.22 | 77107.59 | 60338.86 | 51385.48 | 50458.43 | 31892.8 | 42282.02 | 38288.84 | 37917.75 | 26317.54 | 44783.76 | 50953.04 | 60040.73 | 49043.95
570714700000008832 | 1990-03-16 | 2015-08-31 | 150 | 28 | 31 | Wind World | W 2700-150 | 390 - Vordingborg | LAND | Lundbytorp, Lundby | 3i | 682976.27 | 6112361.5 | GST, 18-02-2013 | 0 | 0 | 0 | 0 | 0 | 0 | 0 | 0 | 0 | 0 | 0 | 0 | 0 | 344282 | 449950 | 477220 | 411190 | 494930 | 477090 | 422710 | 433330 | 543580 | 424031 | 448780 | 386581 | 448128.3887 | 403222.0518 | 447304.7715 | 415483.2012 | 373585.4092 | 391218.2993 | 405784.1729 | 374346.7148 | 362012.3113 | 446997.87 | 411476.56 | 242357.216 | 259053.803 | 84991.201 | 0 | 0 | 0 | 0 | 0 | 0 | 0 | 0 | 0 | 0 | 0 | 0 | 0 | 0 | 0 | 0 | 0 | 0 | 0 | 0 | 0 | 0 | 0 | 0 | 0 | 0 | 0 | 0 | 0 | 0 | 0 | 0 | 0 | 0 | 0 | 0 | 0 | 0 | 0 | 0 | 0 | 0 | 0
570715000000002915 | 1990-03-16 | 2011-11-02 | 225 | 27 | 31.5 | Vestas Wind Systems A/S | V 27-225 | 860 - Hjørring | LAND | Nr. Tornby By, Tornby | 17a | 556970 | 6380367 | Stamdata | 0 | 0 | 0 | 0 | 0 | 0 | 0 | 0 | 0 | 0 | 0 | 0 | 0 | 369903 | 501590 | 488410 | 495960 | 481250 | 461830 | 390650 | 404670 | 458197 | 368750 | 393354 | 378359.9492 | 322117.0771 | 318320.457 | 349536.332 | 339665.0449 | 292381.6514 | 259985.8777 | 346180.2305 | 278663.2188 | 295061.5812 | 263892.932 | 0 | 0 | 0 | 0 | 0 | 0 | 0 | 0 | 0 | 0 | 0 | 0 | 0 | 0 | 0 | 0 | 0 | 0 | 0 | 0 | 0 | 0 | 0 | 0 | 0 | 0 | 0 | 0 | 0 | 0 | 0 | 0 | 0 | 0 | 0 | 0 | 0 | 0 | 0 | 0 | 0 | 0 | 0 | 0 | 0 | 0 | 0
570715000000025631 | 1990-03-19 | 2002-10-03 | 55 | 15 | 22 | Nordtank | NTK 55 | 756 - Ikast-Brande | LAND | Bjørnskov by | 3g | 521242.66 | 6204396.72 | Stamdata | 0 | 0 | 0 | 0 | 0 | 0 | 0 | 0 | 0 | 0 | 0 | 0 | 0 | 8561 | 10236 | 18900 | 21827 | 31594 | 56159 | 49720 | 55930 | 50940 | 47220 | 50390 | 27780 | 25460 | 0 | 0 | 0 | 0 | 0 | 0 | 0 | 0 | 0 | 0 | 0 | 0 | 0 | 0 | 0 | 0 | 0 | 0 | 0 | 0 | 0 | 0 | 0 | 0 | 0 | 0 | 0 | 0 | 0 | 0 | 0 | 0 | 0 | 0 | 0 | 0 | 0 | 0 | 0 | 0 | 0 | 0 | 0 | 0 | 0 | 0 | 0 | 0 | 0 | 0 | 0 | 0 | 0 | 0 | 0 | 0
570715000000046070 | 1990-03-19 |  | 250 | 0.1 | 0.1 | Ukendt | Ukendt | 550 - Tønder | LAND | Bønderby | 182 | 486313.66 | 6088483.37 | SDFE2018 | 0 | 0 | 0 | 0 | 0 | 0 | 0 | 0 | 0 | 0 | 0 | 0 | 0 | 377158.7812 | 446831.4688 | 476030 | 459920 | 505710 | 441940 | 360850 | 421760 | 487945 | 421553 | 483784 | 343263.8477 | 403112.2852 | 354592.8154 | 395907.2031 | 361871.001 | 371863.5986 | 463113.9062 | 448932.998 | 367609.9961 | 321791.1 | 430480.9 | 338163.8 | 346976.8 | 297223.2 | 427774.5 | 319975.1 | 352164 | 306901.3 | 325534.4 | 272769.57 | 208071.677 | 53405.247 | 79872.115 | 17323.143 | 32073.469 | 30222.806 | 14509.7 | 25018.983 | 9743.997 | 20563.196 | 30995.278 | 45126.903 | 33587.853 | 56245.523 | 35734.509 | 46839.999 | 26411.11 | 31918.422 | 13493.369 | 26498.354 | 1298.38 | 13157.364 | 11096.835 | 14228.69 | 21930.919 | 30836.6 | 0.329 | 19.305 | 0 | 0 | 0 | 4411.652 | 21607.685 | 19176.3 | 24352.47 | 26721.989 | 44702.064 | 40907.359
570715000000046087 | 1990-03-19 |  | 250 | 0.1 | 0.1 | Ukendt | Ukendt | 550 - Tønder | LAND | Bønderby | 182 | 486408.41 | 6088363.56 | SDFE2018 | 0 | 0 | 0 | 0 | 0 | 0 | 0 | 0 | 0 | 0 | 0 | 0 | 0 | 369823.2812 | 438140.875 | 479290 | 453910 | 501530 | 432020 | 348760 | 408910 | 483323 | 398915 | 476450 | 333326.8477 | 397236.8447 | 338865.8281 | 396081.0957 | 313468.8058 | 359094.7031 | 433687.9922 | 452974.5 | 357810.0977 | 305902.9 | 408585.8 | 393551.3 | 345490.3 | 386722.6 | 443227.7 | 321450.5 | 332366.7 | 318468.3 | 351946.3 | 278948.864 | 292544.632 | 47911.051 | 66162.953 | 16142.798 | 28620.862 | 8578.835 | 2383.831 | 21915.554 | 8477.255 | 19495.02 | 28570.688 | 42071.572 | 30576.457 | 50564.124 | 31835.88 | 41025.858 | 24248.516 | 27192.686 | 12268.976 | 18186.882 | 16407.104 | 17552.297 | 39735.242 | 30594.311 | 47708.991 | 52010.268 | 50904.48 | 30813.655 | 30415.523 | 18831.147 | 20153.46 | 19967.014 | 19909.052 | 14329.236 | 21238.124 | 24360.106 | 42969.302 | 38186.415
570715000000035326 | 1990-03-22 | 2015-11-03 | 200 | 25 | 29 | Vestas Wind Systems A/S | V 25-200 | 561 - Esbjerg | LAND | Måde | 4a | 468593.34 | 6145458.78 | GST, 18-02-2013 | 0 | 0 | 0 | 0 | 0 | 0 | 0 | 0 | 0 | 0 | 0 | 0 | 0 | 0 | 191809.2031 | 444678 | 190832 | 479216 | 413842 | 441675 | 378774.8125 | 445193.5938 | 387967.4062 | 459583.4062 | 327125.8008 | 350669.1943 | 320170.6777 | 379398.3418 | 343223.6777 | 357461.0977 | 412140.5752 | 416374.1831 | 343146.6592 | 260877.3204 | 375660.06 | 369259.22 | 314033.32 | 368074.46 | 289155.76 | 0 | 0 | 0 | 0 | 0 | 0 | 0 | 0 | 0 | 0 | 0 | 0 | 0 | 0 | 0 | 0 | 0 | 0 | 0 | 0 | 0 | 0 | 0 | 0 | 0 | 0 | 0 | 0 | 0 | 0 | 0 | 0 | 0 | 0 | 0 | 0 | 0 | 0 | 0 | 0 | 0 | 0 | 0
570715000000035333 | 1990-03-22 | 2015-11-03 | 200 | 25 | 29 | Vestas Wind Systems A/S | V 25-200 | 561 - Esbjerg | LAND | Måde | 4a | 468574 | 6145380.19 | GST, 18-02-2013 | 0 | 0 | 0 | 0 | 0 | 0 | 0 | 0 | 0 | 0 | 0 | 0 | 0 | 0 | 191809.2031 | 444680 | 190832 | 479216 | 413842 | 441675 | 378774.8125 | 445193.5938 | 387967.4062 | 459583.4062 | 327125.8008 | 350669.1943 | 320170.6777 | 379398.3418 | 343223.6777 | 357461.0977 | 412140.5752 | 416374.1831 | 343146.6592 | 260877.3204 | 375660.06 | 369259.22 | 314033.32 | 368074.46 | 289155.76 | 0 | 0 | 0 | 0 | 0 | 0 | 0 | 0 | 0 | 0 | 0 | 0 | 0 | 0 | 0 | 0 | 0 | 0 | 0 | 0 | 0 | 0 | 0 | 0 | 0 | 0 | 0 | 0 | 0 | 0 | 0 | 0 | 0 | 0 | 0 | 0 | 0 | 0 | 0 | 0 | 0 | 0 | 0
570715000000035340 | 1990-03-22 | 2015-11-03 | 200 | 25 | 29 | Vestas Wind Systems A/S | V 25-200 | 561 - Esbjerg | LAND | Måde | 4a | 468480.92 | 6145502.86 | GST, 18-02-2013 | 0 | 0 | 0 | 0 | 0 | 0 | 0 | 0 | 0 | 0 | 0 | 0 | 0 | 0 | 191809.2031 | 444680 | 190832 | 479216 | 413842 | 441675 | 378774.8125 | 445193.5938 | 387967.4062 | 459583.4062 | 327125.8008 | 350669.1943 | 320170.6777 | 379398.3418 | 343223.6777 | 357461.0977 | 412140.5752 | 416374.1831 | 343146.6592 | 260877.3204 | 375660.06 | 369259.22 | 314033.32 | 368074.46 | 289155.76 | 0 | 0 | 0 | 0 | 0 | 0 | 0 | 0 | 0 | 0 | 0 | 0 | 0 | 0 | 0 | 0 | 0 | 0 | 0 | 0 | 0 | 0 | 0 | 0 | 0 | 0 | 0 | 0 | 0 | 0 | 0 | 0 | 0 | 0 | 0 | 0 | 0 | 0 | 0 | 0 | 0 | 0 | 0
570715000000008559 | 1990-03-22 |  | 150 | 28 | 30 | Wind World | W 2700 | 820 - Vesthimmerland | LAND | Løgsted by | 1f | 515348.47 | 6310510.78 | SDFE2018 | 0 | 0 | 0 | 0 | 0 | 0 | 0 | 0 | 0 | 0 | 0 | 0 | 0 | 359957 | 456843 | 441600 | 444660 | 459510 | 446110 | 378760 | 415670 | 435500 | 396064 | 434979 | 367765.6387 | 388525.8398 | 356962.7344 | 366318.9053 | 366279.3281 | 309013.7285 | 456381.7305 | 395490.2988 | 379722.9551 | 322053.9695 | 319457.477 | 421441.146 | 385077.486 | 402027.294 | 466736.869 | 332306.057 | 397461.921 | 220494.05 | 369224.68 | 390444.84 | 308113.212 | 41033 | 30213.3 | 20258.5 | 31360.6 | 34066.3 | 25054.8 | 37595.8 | 16289.9 | 23161.6 | 27034.7 | 33228.4 | 25564.5 | 35265.3 | 34454.1 | 29240.6 | 27549.8 | 32735 | 16410.9 | 30810.4 | 21112.7 | 21723 | 49252.5 | 27323.1 | 31494.7 | 42142.4 | 27358.3 | 11026.1 | 0 | 10279.7 | 24819.2 | 23328.9 | 17494.4 | 15052.5 | 26262.3 | 28439.9 | 36522.1 | 33692.3
570715000000014062 | 1990-03-26 |  | 99 | 33 | 22.5 | Wincon | W 99 XT | 710 - Favrskov | LAND | Vejerslev By, Vejerslev | 9r | 545864.27 | 6240016.24 | SDFE2018 | 0 | 0 | 0 | 0 | 0 | 0 | 0 | 0 | 0 | 0 | 0 | 0 | 0 | 87930 | 145410 | 149810 | 158200 | 169080 | 140750 | 122707 | 139512 | 151694 | 123719 | 144025 | 116439 | 130742 | 119551 | 130395 | 123480 | 111639 | 150979 | 137011 | 110309 | 110810 | 131117 | 126103 | 111482 | 108185 | 119688 | 91663 | 104241 | 94698 | 93311 | 102353 | 76795 | 12447 | 15535 | 8181 | 10970 | 8646 | 4410 | 9989 | 3245 | 6461 | 7377 | 14807 | 6963 | 10854 | 11800 | 9434 | 9577 | 9691 | 3579 | 2558 | 2951 | 4620 | 10662 | 8303 | 11817 | 17297 | 12518 | 8459 | 8901 | 5466 | 5801 | 6009 | 5325 | 3176 | 7437 | 7301 | 11660 | 9259
570715000000052590 | 1990-04-01 | 2009-08-17 | 150 | 24.6 | 32.5 | NEG Micon | NTK 150 XLR | 479 - Svendborg | LAND | Stjoul By, Bjerreby | 22 | 603364 | 6090550 | Stamdata | 0 | 0 | 0 | 0 | 0 | 0 | 0 | 0 | 0 | 0 | 0 | 0 | 0 | 490159 | 535000 | 507540 | 509550 | 503850 | 470410 | 402980 | 377910 | 533877 | 444142 | 423912 | 265868.3457 | 445910.1797 | 407067.4316 | 441732.4502 | 286688.8267 | 401404.6514 | 461256.8027 | 337941.7251 | 211555.3756 | 0 | 0 | 0 | 0 | 0 | 0 | 0 | 0 | 0 | 0 | 0 | 0 | 0 | 0 | 0 | 0 | 0 | 0 | 0 | 0 | 0 | 0 | 0 | 0 | 0 | 0 | 0 | 0 | 0 | 0 | 0 | 0 | 0 | 0 | 0 | 0 | 0 | 0 | 0 | 0 | 0 | 0 | 0 | 0 | 0 | 0 | 0 | 0 | 0
570715000000052606 | 1990-04-01 | 2002-12-03 | 150 | 24.6 | 32.5 | NEG Micon | NTK 150 XLR | 479 - Svendborg | LAND | Ballen By, Øster Skerninge | 2b | 594486 | 6100669 | Stamdata | 0 | 0 | 0 | 0 | 0 | 0 | 0 | 0 | 0 | 0 | 0 | 0 | 0 | 229733 | 322000 | 341940 | 296460 | 360300 | 319480 | 259870 | 278410 | 346537 | 319735 | 324744 | 271019.5225 | 253272.0781 | 0 | 0 | 0 | 0 | 0 | 0 | 0 | 0 | 0 | 0 | 0 | 0 | 0 | 0 | 0 | 0 | 0 | 0 | 0 | 0 | 0 | 0 | 0 | 0 | 0 | 0 | 0 | 0 | 0 | 0 | 0 | 0 | 0 | 0 | 0 | 0 | 0 | 0 | 0 | 0 | 0 | 0 | 0 | 0 | 0 | 0 | 0 | 0 | 0 | 0 | 0 | 0 | 0 | 0 | 0 | 0
570715000000004223 | 1990-04-02 | 2019-05-29 | 225 | 27 | 29.6 | Danwin | DW 27 | 860 - Hjørring | LAND | Årup by, Vrejlev | 2a | 560150.96 | 6354495.51 | SDFE2018 | 0 | 0 | 0 | 0 | 0 | 0 | 0 | 0 | 0 | 0 | 0 | 0 | 0 | 216560 | 390220 | 358780 | 371190 | 412660 | 408780 | 231860 | 365010 | 353779 | 316851 | 362424 | 290339.977 | 252846.0659 | 156776.502 | 146122.9766 | 227493.7749 | 270994.001 | 343218.8018 | 242299.1484 | 349024.2754 | 290939.7254 | 274517.125 | 0 | 0 | 0 | 67253.1 | 274249.87 | 403241.22 | 180444.183 | 36.58 | 0 | 0 | 0 | 0 | 0 | 0 | 0 | 0 | 0 | 0 | 0 | 0 | 0 | 0 | 0 | 0 | 0 | 0 | 0 | 0 | 0 | 0 | 0 | 0 | 0 | 0 | 0 | 0 | 0 | 0 | 0 | 0 | 0 | 0 | 0 | 0 | 0 | 0 | 0
570715000000045288 | 1990-04-03 | 2003-11-25 | 150 | 23 | 30 | BONUS | 150/30 kW | 575 - Vejen | LAND | Maltbæk by | 20a | 504846.469 | 6145739.274 | Stamdata | 0 | 0 | 0 | 0 | 0 | 0 | 0 | 0 | 0 | 0 | 0 | 0 | 0 | 188707 | 259803 | 305920 | 301530 | 323540 | 273780 | 264210 | 267293 | 292353 | 253562 | 298366 | 233683.2988 | 272606.1006 | 84201.7014 | 0 | 0 | 0 | 0 | 0 | 0 | 0 | 0 | 0 | 0 | 0 | 0 | 0 | 0 | 0 | 0 | 0 | 0 | 0 | 0 | 0 | 0 | 0 | 0 | 0 | 0 | 0 | 0 | 0 | 0 | 0 | 0 | 0 | 0 | 0 | 0 | 0 | 0 | 0 | 0 | 0 | 0 | 0 | 0 | 0 | 0 | 0 | 0 | 0 | 0 | 0 | 0 | 0 | 0 | 0
570715000000045295 | 1990-04-03 | 2003-11-25 | 150 | 23 | 30 | BONUS | 150/30 kW | 575 - Vejen | LAND | Maltbæk by | 20a | 504863.769 | 6145603.646 | Stamdata | 0 | 0 | 0 | 0 | 0 | 0 | 0 | 0 | 0 | 0 | 0 | 0 | 0 | 192681 | 264389 | 309980 | 301900 | 324270 | 273750 | 259150 | 281521 | 299364 | 253489 | 299196 | 239204.0996 | 272072.5977 | 158712.3994 | 0 | 0 | 0 | 0 | 0 | 0 | 0 | 0 | 0 | 0 | 0 | 0 | 0 | 0 | 0 | 0 | 0 | 0 | 0 | 0 | 0 | 0 | 0 | 0 | 0 | 0 | 0 | 0 | 0 | 0 | 0 | 0 | 0 | 0 | 0 | 0 | 0 | 0 | 0 | 0 | 0 | 0 | 0 | 0 | 0 | 0 | 0 | 0 | 0 | 0 | 0 | 0 | 0 | 0 | 0
570714700000008849 | 1990-04-06 | 2011-11-03 | 225 | 27 | 31.5 | Vestas Wind Systems A/S | V 27-225 | 376 - Guldborgsund | LAND | Kippinge | 37a | 677830.632 | 6087010.129 | Stamdata | 0 | 0 | 0 | 0 | 0 | 0 | 0 | 0 | 0 | 0 | 0 | 0 | 0 | 313580 | 497540 | 532260 | 425450 | 574710 | 529770 | 434970 | 469470 | 549180 | 434005 | 462416 | 424280 | 471445 | 447457 | 469222 | 460466 | 402898 | 549587 | 505222 | 443052 | 362464 | 414365 | 0 | 0 | 0 | 0 | 0 | 0 | 0 | 0 | 0 | 0 | 0 | 0 | 0 | 0 | 0 | 0 | 0 | 0 | 0 | 0 | 0 | 0 | 0 | 0 | 0 | 0 | 0 | 0 | 0 | 0 | 0 | 0 | 0 | 0 | 0 | 0 | 0 | 0 | 0 | 0 | 0 | 0 | 0 | 0 | 0 | 0 | 0
570715000000006272 | 1990-04-09 | 2002-11-14 | 100 | 20 | 23.4 | Vestas Wind Systems A/S | V 20-100 | 820 - Vesthimmerland | LAND | Næsby by | 9e | 512087.75 | 6309177.33 | Stamdata | 0 | 0 | 0 | 0 | 0 | 0 | 0 | 0 | 0 | 0 | 0 | 0 | 0 | 185690 | 255344 | 235290 | 262790 | 276230 | 243900 | 209840 | 236490 | 249650 | 207318 | 232762 | 181049.1201 | 153745.8457 | 0 | 0 | 0 | 0 | 0 | 0 | 0 | 0 | 0 | 0 | 0 | 0 | 0 | 0 | 0 | 0 | 0 | 0 | 0 | 0 | 0 | 0 | 0 | 0 | 0 | 0 | 0 | 0 | 0 | 0 | 0 | 0 | 0 | 0 | 0 | 0 | 0 | 0 | 0 | 0 | 0 | 0 | 0 | 0 | 0 | 0 | 0 | 0 | 0 | 0 | 0 | 0 | 0 | 0 | 0 | 0
570715000000033476 | 1990-04-09 | 2011-10-03 | 225 | 0.1 | 0.1 | Ukendt | Ukendt | 760 - Ringkøbing-Skjern | LAND | Skuldbøl Hemmet | 1a | 459196.9 | 6191789.71 | Stamdata | 0 | 0 | 0 | 0 | 0 | 0 | 0 | 0 | 0 | 0 | 0 | 0 | 0 | 432888 | 597399 | 579405 | 599945 | 640610 | 568685 | 500175 | 541585 | 597580 | 501827 | 562500 | 462846.5 | 490592 | 442347.625 | 514611.625 | 514012.875 | 449496.625 | 576376.1758 | 499781.3535 | 369525.6504 | 411662.6516 | 343109.6 | 0 | 0 | 0 | 0 | 0 | 0 | 0 | 0 | 0 | 0 | 0 | 0 | 0 | 0 | 0 | 0 | 0 | 0 | 0 | 0 | 0 | 0 | 0 | 0 | 0 | 0 | 0 | 0 | 0 | 0 | 0 | 0 | 0 | 0 | 0 | 0 | 0 | 0 | 0 | 0 | 0 | 0 | 0 | 0 | 0 | 0 | 0
570715000000033483 | 1990-04-09 | 2011-10-03 | 225 | 0.1 | 0.1 | Ukendt | Ukendt | 760 - Ringkøbing-Skjern | LAND | Skuldbøl Hemmet | 1a | 459189.95 | 6191775.89 | Stamdata | 0 | 0 | 0 | 0 | 0 | 0 | 0 | 0 | 0 | 0 | 0 | 0 | 0 | 432888 | 597399 | 579405 | 599945 | 640610 | 568685 | 500175 | 541585 | 597580 | 501827 | 562500 | 462847.5 | 490592 | 442347.625 | 514611.625 | 514012.875 | 449496.625 | 576376.1758 | 499781.3535 | 369525.6504 | 411662.6516 | 343109.6 | 0 | 0 | 0 | 0 | 0 | 0 | 0 | 0 | 0 | 0 | 0 | 0 | 0 | 0 | 0 | 0 | 0 | 0 | 0 | 0 | 0 | 0 | 0 | 0 | 0 | 0 | 0 | 0 | 0 | 0 | 0 | 0 | 0 | 0 | 0 | 0 | 0 | 0 | 0 | 0 | 0 | 0 | 0 | 0 | 0 | 0 | 0
570715000000011368 | 1990-04-10 | 2008-12-19 | 300 | 28 | 31 | Nordtank | NTK 300 | 851 - Aalborg | LAND | nørrekær enge | 31b | 524878.74 | 6317720.71 | Stamdata | 0 | 0 | 0 | 0 | 0 | 0 | 0 | 0 | 0 | 0 | 0 | 0 | 0 | 260250 | 398850 | 391825 | 414642 | 420219 | 377404 | 329775 | 351389 | 392726 | 343528 | 366068 | 293637.0146 | 284383.3633 | 328746.2119 | 408034.5488 | 377936.582 | 331327.8037 | 473720.5479 | 351941.1911 | 0 | 0 | 0 | 0 | 0 | 0 | 0 | 0 | 0 | 0 | 0 | 0 | 0 | 0 | 0 | 0 | 0 | 0 | 0 | 0 | 0 | 0 | 0 | 0 | 0 | 0 | 0 | 0 | 0 | 0 | 0 | 0 | 0 | 0 | 0 | 0 | 0 | 0 | 0 | 0 | 0 | 0 | 0 | 0 | 0 | 0 | 0 | 0 | 0 | 0
570715000000011375 | 1990-04-10 | 2008-12-19 | 300 | 28 | 31 | Nordtank | NTK 300 | 851 - Aalborg | LAND | nørrekær enge | 31b | 524833.42 | 6317892.21 | Stamdata | 0 | 0 | 0 | 0 | 0 | 0 | 0 | 0 | 0 | 0 | 0 | 0 | 0 | 260250 | 398850 | 391825 | 414642 | 420219 | 377404 | 329775 | 351389 | 392726 | 343528 | 366068 | 293637.0146 | 284383.3633 | 328746.2119 | 408034.5488 | 377936.582 | 331327.8037 | 473720.5479 | 351941.1911 | 0 | 0 | 0 | 0 | 0 | 0 | 0 | 0 | 0 | 0 | 0 | 0 | 0 | 0 | 0 | 0 | 0 | 0 | 0 | 0 | 0 | 0 | 0 | 0 | 0 | 0 | 0 | 0 | 0 | 0 | 0 | 0 | 0 | 0 | 0 | 0 | 0 | 0 | 0 | 0 | 0 | 0 | 0 | 0 | 0 | 0 | 0 | 0 | 0 | 0
570715000000011382 | 1990-04-10 | 2008-12-19 | 300 | 28 | 31 | Nordtank | NTK 300 | 851 - Aalborg | LAND | nørrekær enge | 31b | 524787.67 | 6318063.46 | Stamdata | 0 | 0 | 0 | 0 | 0 | 0 | 0 | 0 | 0 | 0 | 0 | 0 | 0 | 260250 | 398850 | 391825 | 414642 | 420219 | 377404 | 329775 | 351389 | 392726 | 343528 | 366068 | 293637.0146 | 284383.3633 | 328746.2119 | 408034.5488 | 377936.582 | 331327.8037 | 473720.5479 | 351941.1911 | 0 | 0 | 0 | 0 | 0 | 0 | 0 | 0 | 0 | 0 | 0 | 0 | 0 | 0 | 0 | 0 | 0 | 0 | 0 | 0 | 0 | 0 | 0 | 0 | 0 | 0 | 0 | 0 | 0 | 0 | 0 | 0 | 0 | 0 | 0 | 0 | 0 | 0 | 0 | 0 | 0 | 0 | 0 | 0 | 0 | 0 | 0 | 0 | 0 | 0
570715000000011399 | 1990-04-10 | 2008-12-19 | 300 | 28 | 31 | Nordtank | NTK 300 | 851 - Aalborg | LAND | nørrekær enge | 34b | 524742.55 | 6318235.47 | Stamdata | 0 | 0 | 0 | 0 | 0 | 0 | 0 | 0 | 0 | 0 | 0 | 0 | 0 | 260250 | 398850 | 391825 | 414642 | 420219 | 377404 | 329775 | 351389 | 392726 | 343528 | 366068 | 293637.0146 | 284383.3633 | 328746.2119 | 408034.5488 | 377936.582 | 331327.8037 | 473720.5479 | 351941.1911 | 0 | 0 | 0 | 0 | 0 | 0 | 0 | 0 | 0 | 0 | 0 | 0 | 0 | 0 | 0 | 0 | 0 | 0 | 0 | 0 | 0 | 0 | 0 | 0 | 0 | 0 | 0 | 0 | 0 | 0 | 0 | 0 | 0 | 0 | 0 | 0 | 0 | 0 | 0 | 0 | 0 | 0 | 0 | 0 | 0 | 0 | 0 | 0 | 0 | 0
570715000000011405 | 1990-04-10 | 2008-12-19 | 300 | 28 | 31 | Nordtank | NTK 300 | 851 - Aalborg | LAND | nørrekær enge | 34b | 524697.73 | 6318406.99 | Stamdata | 0 | 0 | 0 | 0 | 0 | 0 | 0 | 0 | 0 | 0 | 0 | 0 | 0 | 260250 | 398850 | 391825 | 414642 | 420219 | 377404 | 329775 | 351389 | 392726 | 343528 | 366068 | 293637.0146 | 284383.3633 | 328746.2119 | 408034.5488 | 377936.582 | 331327.8037 | 473720.5479 | 351941.1911 | 0 | 0 | 0 | 0 | 0 | 0 | 0 | 0 | 0 | 0 | 0 | 0 | 0 | 0 | 0 | 0 | 0 | 0 | 0 | 0 | 0 | 0 | 0 | 0 | 0 | 0 | 0 | 0 | 0 | 0 | 0 | 0 | 0 | 0 | 0 | 0 | 0 | 0 | 0 | 0 | 0 | 0 | 0 | 0 | 0 | 0 | 0 | 0 | 0 | 0
570715000000011412 | 1990-04-10 | 2008-12-19 | 300 | 28 | 31 | Nordtank | NTK 300 | 851 - Aalborg | LAND | nørrekær enge | 34b | 524652.66 | 6318578.27 | Stamdata | 0 | 0 | 0 | 0 | 0 | 0 | 0 | 0 | 0 | 0 | 0 | 0 | 0 | 260250 | 398850 | 391825 | 414642 | 420219 | 377404 | 329775 | 351389 | 392726 | 343528 | 366068 | 293637.0146 | 284383.3633 | 328746.2119 | 408034.5488 | 377936.582 | 331327.8037 | 473720.5479 | 351941.1911 | 0 | 0 | 0 | 0 | 0 | 0 | 0 | 0 | 0 | 0 | 0 | 0 | 0 | 0 | 0 | 0 | 0 | 0 | 0 | 0 | 0 | 0 | 0 | 0 | 0 | 0 | 0 | 0 | 0 | 0 | 0 | 0 | 0 | 0 | 0 | 0 | 0 | 0 | 0 | 0 | 0 | 0 | 0 | 0 | 0 | 0 | 0 | 0 | 0 | 0
570715000000011429 | 1990-04-10 | 2008-12-19 | 300 | 28 | 31 | Nordtank | NTK 300 | 851 - Aalborg | LAND | nørrekær enge | 34b | 524606.89 | 6318749.97 | Stamdata | 0 | 0 | 0 | 0 | 0 | 0 | 0 | 0 | 0 | 0 | 0 | 0 | 0 | 260250 | 398850 | 391825 | 414642 | 420219 | 377404 | 329775 | 351389 | 392726 | 343528 | 366068 | 293637.0146 | 284383.3633 | 328746.2119 | 408034.5488 | 377936.582 | 331327.8037 | 473720.5479 | 351941.1911 | 0 | 0 | 0 | 0 | 0 | 0 | 0 | 0 | 0 | 0 | 0 | 0 | 0 | 0 | 0 | 0 | 0 | 0 | 0 | 0 | 0 | 0 | 0 | 0 | 0 | 0 | 0 | 0 | 0 | 0 | 0 | 0 | 0 | 0 | 0 | 0 | 0 | 0 | 0 | 0 | 0 | 0 | 0 | 0 | 0 | 0 | 0 | 0 | 0 | 0
570715000000011436 | 1990-04-10 | 2008-12-19 | 300 | 28 | 31 | Nordtank | NTK 300 | 851 - Aalborg | LAND | nørrekær enge | 29b | 525105.02 | 6317771.5 | Stamdata | 0 | 0 | 0 | 0 | 0 | 0 | 0 | 0 | 0 | 0 | 0 | 0 | 0 | 260250 | 398850 | 391825 | 414642 | 420219 | 377404 | 329775 | 351389 | 392726 | 343528 | 366068 | 293637.0146 | 284383.3633 | 328746.2119 | 408034.5488 | 377936.582 | 331327.8037 | 473720.5479 | 351941.1911 | 0 | 0 | 0 | 0 | 0 | 0 | 0 | 0 | 0 | 0 | 0 | 0 | 0 | 0 | 0 | 0 | 0 | 0 | 0 | 0 | 0 | 0 | 0 | 0 | 0 | 0 | 0 | 0 | 0 | 0 | 0 | 0 | 0 | 0 | 0 | 0 | 0 | 0 | 0 | 0 | 0 | 0 | 0 | 0 | 0 | 0 | 0 | 0 | 0 | 0
570715000000011443 | 1990-04-10 | 2008-12-19 | 300 | 28 | 31 | Nordtank | NTK 300 | 851 - Aalborg | LAND | nørrekær enge | 29b | 525058.04 | 6317942.85 | Stamdata | 0 | 0 | 0 | 0 | 0 | 0 | 0 | 0 | 0 | 0 | 0 | 0 | 0 | 260250 | 398850 | 391825 | 414642 | 420219 | 377404 | 329775 | 351389 | 392726 | 343528 | 366068 | 293637.0146 | 284383.3633 | 328746.2119 | 408034.5488 | 377936.582 | 331327.8037 | 473720.5479 | 351941.1911 | 0 | 0 | 0 | 0 | 0 | 0 | 0 | 0 | 0 | 0 | 0 | 0 | 0 | 0 | 0 | 0 | 0 | 0 | 0 | 0 | 0 | 0 | 0 | 0 | 0 | 0 | 0 | 0 | 0 | 0 | 0 | 0 | 0 | 0 | 0 | 0 | 0 | 0 | 0 | 0 | 0 | 0 | 0 | 0 | 0 | 0 | 0 | 0 | 0 | 0
570715000000011450 | 1990-04-10 | 2008-12-19 | 300 | 28 | 31 | Nordtank | NTK 300 | 851 - Aalborg | LAND | nørrekær enge | 29b | 525012.33 | 6318113.92 | Stamdata | 0 | 0 | 0 | 0 | 0 | 0 | 0 | 0 | 0 | 0 | 0 | 0 | 0 | 260250 | 398850 | 391825 | 414642 | 420219 | 377404 | 329775 | 351389 | 392726 | 343528 | 366068 | 293637.0146 | 284383.3633 | 328746.2119 | 408034.5488 | 377936.582 | 331327.8037 | 473720.5479 | 351941.1911 | 0 | 0 | 0 | 0 | 0 | 0 | 0 | 0 | 0 | 0 | 0 | 0 | 0 | 0 | 0 | 0 | 0 | 0 | 0 | 0 | 0 | 0 | 0 | 0 | 0 | 0 | 0 | 0 | 0 | 0 | 0 | 0 | 0 | 0 | 0 | 0 | 0 | 0 | 0 | 0 | 0 | 0 | 0 | 0 | 0 | 0 | 0 | 0 | 0 | 0
570715000000011467 | 1990-04-10 | 2008-12-19 | 300 | 28 | 31 | Nordtank | NTK 300 | 851 - Aalborg | LAND | nørrekær enge | 30b | 524966.21 | 6318285.64 | Stamdata | 0 | 0 | 0 | 0 | 0 | 0 | 0 | 0 | 0 | 0 | 0 | 0 | 0 | 260250 | 398850 | 391825 | 414642 | 420219 | 377404 | 329775 | 351389 | 392726 | 343528 | 366068 | 293637.0146 | 284383.3633 | 328746.2119 | 408034.5488 | 377936.582 | 331327.8037 | 473720.5479 | 351941.1911 | 0 | 0 | 0 | 0 | 0 | 0 | 0 | 0 | 0 | 0 | 0 | 0 | 0 | 0 | 0 | 0 | 0 | 0 | 0 | 0 | 0 | 0 | 0 | 0 | 0 | 0 | 0 | 0 | 0 | 0 | 0 | 0 | 0 | 0 | 0 | 0 | 0 | 0 | 0 | 0 | 0 | 0 | 0 | 0 | 0 | 0 | 0 | 0 | 0 | 0
570715000000011474 | 1990-04-10 | 2008-12-19 | 300 | 28 | 31 | Nordtank | NTK 300 | 851 - Aalborg | LAND | nørrekær enge | 30b | 524920.2 | 6318456.94 | Stamdata | 0 | 0 | 0 | 0 | 0 | 0 | 0 | 0 | 0 | 0 | 0 | 0 | 0 | 260250 | 398850 | 391825 | 414642 | 420219 | 377404 | 329775 | 351389 | 392726 | 343528 | 366068 | 293637.0146 | 284383.3633 | 328746.2119 | 408034.5488 | 377936.582 | 331327.8037 | 473720.5479 | 351941.1911 | 0 | 0 | 0 | 0 | 0 | 0 | 0 | 0 | 0 | 0 | 0 | 0 | 0 | 0 | 0 | 0 | 0 | 0 | 0 | 0 | 0 | 0 | 0 | 0 | 0 | 0 | 0 | 0 | 0 | 0 | 0 | 0 | 0 | 0 | 0 | 0 | 0 | 0 | 0 | 0 | 0 | 0 | 0 | 0 | 0 | 0 | 0 | 0 | 0 | 0
570715000000011481 | 1990-04-10 | 2008-12-19 | 300 | 28 | 31 | Nordtank | NTK 300 | 851 - Aalborg | LAND | nørrekær enge | 30b | 524873.62 | 6318628.27 | Stamdata | 0 | 0 | 0 | 0 | 0 | 0 | 0 | 0 | 0 | 0 | 0 | 0 | 0 | 260250 | 398850 | 391825 | 414642 | 420219 | 377404 | 329775 | 351389 | 392726 | 343528 | 366068 | 293637.0146 | 284383.3633 | 328746.2119 | 408034.5488 | 377936.582 | 331327.8037 | 473720.5479 | 351941.1911 | 0 | 0 | 0 | 0 | 0 | 0 | 0 | 0 | 0 | 0 | 0 | 0 | 0 | 0 | 0 | 0 | 0 | 0 | 0 | 0 | 0 | 0 | 0 | 0 | 0 | 0 | 0 | 0 | 0 | 0 | 0 | 0 | 0 | 0 | 0 | 0 | 0 | 0 | 0 | 0 | 0 | 0 | 0 | 0 | 0 | 0 | 0 | 0 | 0 | 0
570715000000011498 | 1990-04-10 | 2008-12-19 | 300 | 28 | 31 | Nordtank | NTK 300 | 851 - Aalborg | LAND | nørrekær enge | 30b | 524835.73 | 6318797.67 | Stamdata | 0 | 0 | 0 | 0 | 0 | 0 | 0 | 0 | 0 | 0 | 0 | 0 | 0 | 260250 | 398850 | 391825 | 414642 | 420219 | 377404 | 329775 | 351389 | 392726 | 343528 | 366068 | 293637.0146 | 284383.3633 | 328746.2119 | 408034.5488 | 377936.582 | 331327.8037 | 473720.5479 | 351941.1911 | 0 | 0 | 0 | 0 | 0 | 0 | 0 | 0 | 0 | 0 | 0 | 0 | 0 | 0 | 0 | 0 | 0 | 0 | 0 | 0 | 0 | 0 | 0 | 0 | 0 | 0 | 0 | 0 | 0 | 0 | 0 | 0 | 0 | 0 | 0 | 0 | 0 | 0 | 0 | 0 | 0 | 0 | 0 | 0 | 0 | 0 | 0 | 0 | 0 | 0
570715000000011504 | 1990-04-10 | 2008-12-19 | 300 | 28 | 31 | Nordtank | NTK 300 | 851 - Aalborg | LAND | nørrekær enge | 33a | 525317.59 | 6317819.07 | Stamdata | 0 | 0 | 0 | 0 | 0 | 0 | 0 | 0 | 0 | 0 | 0 | 0 | 0 | 260250 | 398850 | 391825 | 414642 | 420219 | 377404 | 329775 | 351389 | 392726 | 343528 | 366068 | 293637.0146 | 284383.3633 | 328746.2119 | 408034.5488 | 377936.582 | 331327.8037 | 473720.5479 | 351941.1911 | 0 | 0 | 0 | 0 | 0 | 0 | 0 | 0 | 0 | 0 | 0 | 0 | 0 | 0 | 0 | 0 | 0 | 0 | 0 | 0 | 0 | 0 | 0 | 0 | 0 | 0 | 0 | 0 | 0 | 0 | 0 | 0 | 0 | 0 | 0 | 0 | 0 | 0 | 0 | 0 | 0 | 0 | 0 | 0 | 0 | 0 | 0 | 0 | 0 | 0
570715000000011511 | 1990-04-10 | 2008-12-19 | 300 | 28 | 31 | Nordtank | NTK 300 | 851 - Aalborg | LAND | nørrekær enge | 33a | 525267.82 | 6317989.88 | Stamdata | 0 | 0 | 0 | 0 | 0 | 0 | 0 | 0 | 0 | 0 | 0 | 0 | 0 | 260250 | 398850 | 391825 | 414642 | 420219 | 377404 | 329775 | 351389 | 392726 | 343528 | 366068 | 293637.0146 | 284383.3633 | 328746.2119 | 408034.5488 | 377936.582 | 331327.8037 | 473720.5479 | 351941.1911 | 0 | 0 | 0 | 0 | 0 | 0 | 0 | 0 | 0 | 0 | 0 | 0 | 0 | 0 | 0 | 0 | 0 | 0 | 0 | 0 | 0 | 0 | 0 | 0 | 0 | 0 | 0 | 0 | 0 | 0 | 0 | 0 | 0 | 0 | 0 | 0 | 0 | 0 | 0 | 0 | 0 | 0 | 0 | 0 | 0 | 0 | 0 | 0 | 0 | 0
570715000000011528 | 1990-04-10 | 2008-12-19 | 300 | 28 | 31 | Nordtank | NTK 300 | 851 - Aalborg | LAND | nørrekær enge | 33a | 525218.63 | 6318160.43 | Stamdata | 0 | 0 | 0 | 0 | 0 | 0 | 0 | 0 | 0 | 0 | 0 | 0 | 0 | 260250 | 398850 | 391825 | 414642 | 420219 | 377404 | 329775 | 351389 | 392726 | 343528 | 366068 | 293637.0146 | 284383.3633 | 328746.2119 | 408034.5488 | 377936.582 | 331327.8037 | 473720.5479 | 351941.1911 | 0 | 0 | 0 | 0 | 0 | 0 | 0 | 0 | 0 | 0 | 0 | 0 | 0 | 0 | 0 | 0 | 0 | 0 | 0 | 0 | 0 | 0 | 0 | 0 | 0 | 0 | 0 | 0 | 0 | 0 | 0 | 0 | 0 | 0 | 0 | 0 | 0 | 0 | 0 | 0 | 0 | 0 | 0 | 0 | 0 | 0 | 0 | 0 | 0 | 0
570715000000011535 | 1990-04-10 | 2008-12-19 | 300 | 28 | 31 | Nordtank | NTK 300 | 851 - Aalborg | LAND | nørrekær enge | 29a | 525169.07 | 6318331.03 | Stamdata | 0 | 0 | 0 | 0 | 0 | 0 | 0 | 0 | 0 | 0 | 0 | 0 | 0 | 260250 | 398850 | 391825 | 414642 | 420219 | 377404 | 329775 | 351389 | 392726 | 343528 | 366068 | 293637.0146 | 284383.3633 | 328746.2119 | 408034.5488 | 377936.582 | 331327.8037 | 473720.5479 | 351941.1911 | 0 | 0 | 0 | 0 | 0 | 0 | 0 | 0 | 0 | 0 | 0 | 0 | 0 | 0 | 0 | 0 | 0 | 0 | 0 | 0 | 0 | 0 | 0 | 0 | 0 | 0 | 0 | 0 | 0 | 0 | 0 | 0 | 0 | 0 | 0 | 0 | 0 | 0 | 0 | 0 | 0 | 0 | 0 | 0 | 0 | 0 | 0 | 0 | 0 | 0
570715000000011542 | 1990-04-10 | 2008-12-19 | 300 | 28 | 31 | Nordtank | NTK 300 | 851 - Aalborg | LAND | nørrekær enge | 29a | 525118.91 | 6318501.92 | Stamdata | 0 | 0 | 0 | 0 | 0 | 0 | 0 | 0 | 0 | 0 | 0 | 0 | 0 | 260250 | 398850 | 391825 | 414642 | 420219 | 377404 | 329775 | 351389 | 392726 | 343528 | 366068 | 293637.0146 | 284383.3633 | 328746.2119 | 408034.5488 | 377936.582 | 331327.8037 | 473720.5479 | 351941.1911 | 0 | 0 | 0 | 0 | 0 | 0 | 0 | 0 | 0 | 0 | 0 | 0 | 0 | 0 | 0 | 0 | 0 | 0 | 0 | 0 | 0 | 0 | 0 | 0 | 0 | 0 | 0 | 0 | 0 | 0 | 0 | 0 | 0 | 0 | 0 | 0 | 0 | 0 | 0 | 0 | 0 | 0 | 0 | 0 | 0 | 0 | 0 | 0 | 0 | 0
570715000000011559 | 1990-04-10 | 2008-12-19 | 300 | 28 | 31 | Nordtank | NTK 300 | 851 - Aalborg | LAND | nørrekær enge | 29a | 525073.02 | 6318680.04 | Stamdata | 0 | 0 | 0 | 0 | 0 | 0 | 0 | 0 | 0 | 0 | 0 | 0 | 0 | 260250 | 398850 | 391825 | 414642 | 420219 | 377404 | 329775 | 351389 | 392726 | 343528 | 366068 | 293637.0146 | 284383.3633 | 328746.2119 | 408034.5488 | 377936.582 | 331327.8037 | 473720.5479 | 351941.1911 | 0 | 0 | 0 | 0 | 0 | 0 | 0 | 0 | 0 | 0 | 0 | 0 | 0 | 0 | 0 | 0 | 0 | 0 | 0 | 0 | 0 | 0 | 0 | 0 | 0 | 0 | 0 | 0 | 0 | 0 | 0 | 0 | 0 | 0 | 0 | 0 | 0 | 0 | 0 | 0 | 0 | 0 | 0 | 0 | 0 | 0 | 0 | 0 | 0 | 0
570715000000011566 | 1990-04-10 | 2008-12-19 | 300 | 28 | 31 | Nordtank | NTK 300 | 851 - Aalborg | LAND | nørrekær enge | 30b | 525021.11 | 6318842.74 | Stamdata | 0 | 0 | 0 | 0 | 0 | 0 | 0 | 0 | 0 | 0 | 0 | 0 | 0 | 260250 | 398850 | 391825 | 414642 | 420219 | 377404 | 329775 | 351389 | 392726 | 343528 | 366068 | 293637.0146 | 284383.3633 | 328746.2119 | 408034.5488 | 377936.582 | 331327.8037 | 473720.5479 | 351941.1911 | 0 | 0 | 0 | 0 | 0 | 0 | 0 | 0 | 0 | 0 | 0 | 0 | 0 | 0 | 0 | 0 | 0 | 0 | 0 | 0 | 0 | 0 | 0 | 0 | 0 | 0 | 0 | 0 | 0 | 0 | 0 | 0 | 0 | 0 | 0 | 0 | 0 | 0 | 0 | 0 | 0 | 0 | 0 | 0 | 0 | 0 | 0 | 0 | 0 | 0
570715000000011573 | 1990-04-10 | 2008-12-19 | 300 | 28 | 31 | Nordtank | NTK 300 | 851 - Aalborg | LAND | nørrekær enge | 22 | 526046.38 | 6317982.92 | Stamdata | 0 | 0 | 0 | 0 | 0 | 0 | 0 | 0 | 0 | 0 | 0 | 0 | 0 | 260250 | 398850 | 391825 | 414642 | 420219 | 377404 | 329775 | 351389 | 392726 | 343528 | 366068 | 293637.0146 | 284383.3633 | 328746.2119 | 408034.5488 | 377936.582 | 331327.8037 | 473720.5479 | 351941.1911 | 0 | 0 | 0 | 0 | 0 | 0 | 0 | 0 | 0 | 0 | 0 | 0 | 0 | 0 | 0 | 0 | 0 | 0 | 0 | 0 | 0 | 0 | 0 | 0 | 0 | 0 | 0 | 0 | 0 | 0 | 0 | 0 | 0 | 0 | 0 | 0 | 0 | 0 | 0 | 0 | 0 | 0 | 0 | 0 | 0 | 0 | 0 | 0 | 0 | 0
570715000000011580 | 1990-04-10 | 2008-12-19 | 300 | 28 | 31 | Nordtank | NTK 300 | 851 - Aalborg | LAND | nørrekær enge | 22 | 526004.85 | 6318155.7 | Stamdata | 0 | 0 | 0 | 0 | 0 | 0 | 0 | 0 | 0 | 0 | 0 | 0 | 0 | 260250 | 398850 | 391825 | 414642 | 420219 | 377404 | 329775 | 351389 | 392726 | 343528 | 366068 | 293637.0146 | 284383.3633 | 328746.2119 | 408034.5488 | 377936.582 | 331327.8037 | 473720.5479 | 351941.1911 | 0 | 0 | 0 | 0 | 0 | 0 | 0 | 0 | 0 | 0 | 0 | 0 | 0 | 0 | 0 | 0 | 0 | 0 | 0 | 0 | 0 | 0 | 0 | 0 | 0 | 0 | 0 | 0 | 0 | 0 | 0 | 0 | 0 | 0 | 0 | 0 | 0 | 0 | 0 | 0 | 0 | 0 | 0 | 0 | 0 | 0 | 0 | 0 | 0 | 0
570715000000011597 | 1990-04-10 | 2008-12-19 | 300 | 28 | 31 | Nordtank | NTK 300 | 851 - Aalborg | LAND | nørrekær enge | 22 | 525962.75 | 6318327.5 | Stamdata | 0 | 0 | 0 | 0 | 0 | 0 | 0 | 0 | 0 | 0 | 0 | 0 | 0 | 260250 | 398850 | 391825 | 414642 | 420219 | 377404 | 329775 | 351389 | 392726 | 343528 | 366068 | 293637.0146 | 284383.3633 | 328746.2119 | 408034.5488 | 377936.582 | 331327.8037 | 473720.5479 | 351941.1911 | 0 | 0 | 0 | 0 | 0 | 0 | 0 | 0 | 0 | 0 | 0 | 0 | 0 | 0 | 0 | 0 | 0 | 0 | 0 | 0 | 0 | 0 | 0 | 0 | 0 | 0 | 0 | 0 | 0 | 0 | 0 | 0 | 0 | 0 | 0 | 0 | 0 | 0 | 0 | 0 | 0 | 0 | 0 | 0 | 0 | 0 | 0 | 0 | 0 | 0
570715000000011603 | 1990-04-10 | 2008-12-19 | 300 | 28 | 31 | Nordtank | NTK 300 | 851 - Aalborg | LAND | nørrekær enge | 22 | 525920.74 | 6318500.33 | Stamdata | 0 | 0 | 0 | 0 | 0 | 0 | 0 | 0 | 0 | 0 | 0 | 0 | 0 | 260250 | 398850 | 391825 | 414642 | 420219 | 377404 | 329775 | 351389 | 392726 | 343528 | 366068 | 293637.0146 | 284383.3633 | 328746.2119 | 408034.5488 | 377936.582 | 331327.8037 | 473720.5479 | 351941.1911 | 0 | 0 | 0 | 0 | 0 | 0 | 0 | 0 | 0 | 0 | 0 | 0 | 0 | 0 | 0 | 0 | 0 | 0 | 0 | 0 | 0 | 0 | 0 | 0 | 0 | 0 | 0 | 0 | 0 | 0 | 0 | 0 | 0 | 0 | 0 | 0 | 0 | 0 | 0 | 0 | 0 | 0 | 0 | 0 | 0 | 0 | 0 | 0 | 0 | 0
570715000000011610 | 1990-04-10 | 2008-12-19 | 300 | 28 | 31 | Nordtank | NTK 300 | 851 - Aalborg | LAND | nørrekær enge | 23a | 525879.23 | 6318672.48 | Stamdata | 0 | 0 | 0 | 0 | 0 | 0 | 0 | 0 | 0 | 0 | 0 | 0 | 0 | 260250 | 398850 | 391825 | 414642 | 420219 | 377404 | 329775 | 351389 | 392726 | 343528 | 366068 | 293637.0146 | 284383.3633 | 328746.2119 | 408034.5488 | 377936.582 | 331327.8037 | 473720.5479 | 351941.1911 | 0 | 0 | 0 | 0 | 0 | 0 | 0 | 0 | 0 | 0 | 0 | 0 | 0 | 0 | 0 | 0 | 0 | 0 | 0 | 0 | 0 | 0 | 0 | 0 | 0 | 0 | 0 | 0 | 0 | 0 | 0 | 0 | 0 | 0 | 0 | 0 | 0 | 0 | 0 | 0 | 0 | 0 | 0 | 0 | 0 | 0 | 0 | 0 | 0 | 0
570715000000011627 | 1990-04-10 | 2008-12-19 | 300 | 28 | 31 | Nordtank | NTK 300 | 851 - Aalborg | LAND | nørrekær enge | 23a | 525837.54 | 6318844.88 | Stamdata | 0 | 0 | 0 | 0 | 0 | 0 | 0 | 0 | 0 | 0 | 0 | 0 | 0 | 260250 | 398850 | 391825 | 414642 | 420219 | 377404 | 329775 | 351389 | 392726 | 343528 | 366068 | 293637.0146 | 284383.3633 | 328746.2119 | 408034.5488 | 377936.582 | 331327.8037 | 473720.5479 | 351941.1911 | 0 | 0 | 0 | 0 | 0 | 0 | 0 | 0 | 0 | 0 | 0 | 0 | 0 | 0 | 0 | 0 | 0 | 0 | 0 | 0 | 0 | 0 | 0 | 0 | 0 | 0 | 0 | 0 | 0 | 0 | 0 | 0 | 0 | 0 | 0 | 0 | 0 | 0 | 0 | 0 | 0 | 0 | 0 | 0 | 0 | 0 | 0 | 0 | 0 | 0
570715000000011634 | 1990-04-10 | 2008-12-19 | 300 | 28 | 31 | Nordtank | NTK 300 | 851 - Aalborg | LAND | nørrekær enge | 23a | 525795.63 | 6319017.07 | Stamdata | 0 | 0 | 0 | 0 | 0 | 0 | 0 | 0 | 0 | 0 | 0 | 0 | 0 | 260250 | 398850 | 391825 | 414642 | 420219 | 377404 | 329775 | 351389 | 392726 | 343528 | 366068 | 293637.0146 | 284383.3633 | 328746.2119 | 408034.5488 | 377936.582 | 331327.8037 | 473720.5479 | 351941.1911 | 0 | 0 | 0 | 0 | 0 | 0 | 0 | 0 | 0 | 0 | 0 | 0 | 0 | 0 | 0 | 0 | 0 | 0 | 0 | 0 | 0 | 0 | 0 | 0 | 0 | 0 | 0 | 0 | 0 | 0 | 0 | 0 | 0 | 0 | 0 | 0 | 0 | 0 | 0 | 0 | 0 | 0 | 0 | 0 | 0 | 0 | 0 | 0 | 0 | 0
570715000000011641 | 1990-04-10 | 2008-12-19 | 300 | 28 | 31 | Nordtank | NTK 300 | 851 - Aalborg | LAND | nørrekær enge | 21 | 526267.85 | 6318032.45 | Stamdata | 0 | 0 | 0 | 0 | 0 | 0 | 0 | 0 | 0 | 0 | 0 | 0 | 0 | 260250 | 398850 | 391825 | 414642 | 420219 | 377404 | 329775 | 351389 | 392726 | 343528 | 366068 | 293637.0146 | 284383.3633 | 328746.2119 | 408034.5488 | 377936.582 | 331327.8037 | 473720.5479 | 351941.1911 | 0 | 0 | 0 | 0 | 0 | 0 | 0 | 0 | 0 | 0 | 0 | 0 | 0 | 0 | 0 | 0 | 0 | 0 | 0 | 0 | 0 | 0 | 0 | 0 | 0 | 0 | 0 | 0 | 0 | 0 | 0 | 0 | 0 | 0 | 0 | 0 | 0 | 0 | 0 | 0 | 0 | 0 | 0 | 0 | 0 | 0 | 0 | 0 | 0 | 0
570715000000011658 | 1990-04-10 | 2008-12-19 | 300 | 28 | 31 | Nordtank | NTK 300 | 851 - Aalborg | LAND | nørrekær enge | 21 | 526225.84 | 6318205.1 | Stamdata | 0 | 0 | 0 | 0 | 0 | 0 | 0 | 0 | 0 | 0 | 0 | 0 | 0 | 260250 | 398850 | 391825 | 414642 | 420219 | 377404 | 329775 | 351389 | 392726 | 343528 | 366068 | 293637.0146 | 284383.3633 | 328746.2119 | 408034.5488 | 377936.582 | 331327.8037 | 473720.5479 | 351941.1911 | 0 | 0 | 0 | 0 | 0 | 0 | 0 | 0 | 0 | 0 | 0 | 0 | 0 | 0 | 0 | 0 | 0 | 0 | 0 | 0 | 0 | 0 | 0 | 0 | 0 | 0 | 0 | 0 | 0 | 0 | 0 | 0 | 0 | 0 | 0 | 0 | 0 | 0 | 0 | 0 | 0 | 0 | 0 | 0 | 0 | 0 | 0 | 0 | 0 | 0
570715000000011665 | 1990-04-10 | 2008-12-19 | 300 | 28 | 31 | Nordtank | NTK 300 | 851 - Aalborg | LAND | nørrekær enge | 21 | 526183.59 | 6318377.08 | Stamdata | 0 | 0 | 0 | 0 | 0 | 0 | 0 | 0 | 0 | 0 | 0 | 0 | 0 | 260250 | 398850 | 391825 | 414642 | 420219 | 377404 | 329775 | 351389 | 392726 | 343528 | 366068 | 293637.0146 | 284383.3633 | 328746.2119 | 408034.5488 | 377936.582 | 331327.8037 | 473720.5479 | 351941.1911 | 0 | 0 | 0 | 0 | 0 | 0 | 0 | 0 | 0 | 0 | 0 | 0 | 0 | 0 | 0 | 0 | 0 | 0 | 0 | 0 | 0 | 0 | 0 | 0 | 0 | 0 | 0 | 0 | 0 | 0 | 0 | 0 | 0 | 0 | 0 | 0 | 0 | 0 | 0 | 0 | 0 | 0 | 0 | 0 | 0 | 0 | 0 | 0 | 0 | 0
570715000000011672 | 1990-04-10 | 2008-12-19 | 300 | 28 | 31 | Nordtank | NTK 300 | 851 - Aalborg | LAND | nørrekær enge | 21 | 526140.75 | 6318549.69 | Stamdata | 0 | 0 | 0 | 0 | 0 | 0 | 0 | 0 | 0 | 0 | 0 | 0 | 0 | 260250 | 398850 | 391825 | 414642 | 420219 | 377404 | 329775 | 351389 | 392726 | 343528 | 366068 | 293637.0146 | 284383.3633 | 328746.2119 | 408034.5488 | 377936.582 | 331327.8037 | 473720.5479 | 351941.1911 | 0 | 0 | 0 | 0 | 0 | 0 | 0 | 0 | 0 | 0 | 0 | 0 | 0 | 0 | 0 | 0 | 0 | 0 | 0 | 0 | 0 | 0 | 0 | 0 | 0 | 0 | 0 | 0 | 0 | 0 | 0 | 0 | 0 | 0 | 0 | 0 | 0 | 0 | 0 | 0 | 0 | 0 | 0 | 0 | 0 | 0 | 0 | 0 | 0 | 0
570715000000011689 | 1990-04-10 | 2008-12-19 | 300 | 28 | 31 | Nordtank | NTK 300 | 851 - Aalborg | LAND | nørrekær enge | 21 | 526098.78 | 6318721.89 | Stamdata | 0 | 0 | 0 | 0 | 0 | 0 | 0 | 0 | 0 | 0 | 0 | 0 | 0 | 260250 | 398850 | 391825 | 414642 | 420219 | 377404 | 329775 | 351389 | 392726 | 343528 | 366068 | 293637.0146 | 284383.3633 | 328746.2119 | 408034.5488 | 377936.582 | 331327.8037 | 473720.5479 | 351941.1911 | 0 | 0 | 0 | 0 | 0 | 0 | 0 | 0 | 0 | 0 | 0 | 0 | 0 | 0 | 0 | 0 | 0 | 0 | 0 | 0 | 0 | 0 | 0 | 0 | 0 | 0 | 0 | 0 | 0 | 0 | 0 | 0 | 0 | 0 | 0 | 0 | 0 | 0 | 0 | 0 | 0 | 0 | 0 | 0 | 0 | 0 | 0 | 0 | 0 | 0
570715000000011696 | 1990-04-10 | 2008-12-19 | 300 | 28 | 31 | Nordtank | NTK 300 | 851 - Aalborg | LAND | nørrekær enge | 21 | 526054.48 | 6318894.03 | Stamdata | 0 | 0 | 0 | 0 | 0 | 0 | 0 | 0 | 0 | 0 | 0 | 0 | 0 | 260250 | 398850 | 391825 | 414642 | 420219 | 377404 | 329775 | 351389 | 392726 | 343528 | 366068 | 293637.0146 | 284383.3633 | 328746.2119 | 408034.5488 | 377936.582 | 331327.8037 | 473720.5479 | 351941.1911 | 0 | 0 | 0 | 0 | 0 | 0 | 0 | 0 | 0 | 0 | 0 | 0 | 0 | 0 | 0 | 0 | 0 | 0 | 0 | 0 | 0 | 0 | 0 | 0 | 0 | 0 | 0 | 0 | 0 | 0 | 0 | 0 | 0 | 0 | 0 | 0 | 0 | 0 | 0 | 0 | 0 | 0 | 0 | 0 | 0 | 0 | 0 | 0 | 0 | 0
570715000000011702 | 1990-04-10 | 2008-12-19 | 300 | 28 | 31 | Nordtank | NTK 300 | 851 - Aalborg | LAND | nørrekær enge | 21 | 526014.24 | 6319066.58 | Stamdata | 0 | 0 | 0 | 0 | 0 | 0 | 0 | 0 | 0 | 0 | 0 | 0 | 0 | 260250 | 398850 | 391825 | 414642 | 420219 | 377404 | 329775 | 351389 | 392726 | 343528 | 366068 | 293637.0146 | 284383.3633 | 328746.2119 | 408034.5488 | 377936.582 | 331327.8037 | 473720.5479 | 351941.1911 | 0 | 0 | 0 | 0 | 0 | 0 | 0 | 0 | 0 | 0 | 0 | 0 | 0 | 0 | 0 | 0 | 0 | 0 | 0 | 0 | 0 | 0 | 0 | 0 | 0 | 0 | 0 | 0 | 0 | 0 | 0 | 0 | 0 | 0 | 0 | 0 | 0 | 0 | 0 | 0 | 0 | 0 | 0 | 0 | 0 | 0 | 0 | 0 | 0 | 0
570715000000011719 | 1990-04-10 | 2008-12-19 | 300 | 28 | 31 | Nordtank | NTK 300 | 851 - Aalborg | LAND | nørrekær enge | 18 | 526472 | 6318079 | Stamdata | 0 | 0 | 0 | 0 | 0 | 0 | 0 | 0 | 0 | 0 | 0 | 0 | 0 | 260250 | 398850 | 391825 | 414642 | 420219 | 377404 | 329775 | 351389 | 392726 | 343528 | 366068 | 293637.0146 | 284383.3633 | 328746.2119 | 408034.5488 | 377936.582 | 331327.8037 | 473720.5479 | 351941.1911 | 0 | 0 | 0 | 0 | 0 | 0 | 0 | 0 | 0 | 0 | 0 | 0 | 0 | 0 | 0 | 0 | 0 | 0 | 0 | 0 | 0 | 0 | 0 | 0 | 0 | 0 | 0 | 0 | 0 | 0 | 0 | 0 | 0 | 0 | 0 | 0 | 0 | 0 | 0 | 0 | 0 | 0 | 0 | 0 | 0 | 0 | 0 | 0 | 0 | 0
570715000000011726 | 1990-04-10 | 2008-12-19 | 300 | 28 | 31 | Nordtank | NTK 300 | 851 - Aalborg | LAND | nørrekær enge | 18 | 526427.32 | 6318250.13 | Stamdata | 0 | 0 | 0 | 0 | 0 | 0 | 0 | 0 | 0 | 0 | 0 | 0 | 0 | 260250 | 398850 | 391825 | 414642 | 420219 | 377404 | 329775 | 351389 | 392726 | 343528 | 366068 | 293637.0146 | 284383.3633 | 328746.2119 | 408034.5488 | 377936.582 | 331327.8037 | 473720.5479 | 351941.1911 | 0 | 0 | 0 | 0 | 0 | 0 | 0 | 0 | 0 | 0 | 0 | 0 | 0 | 0 | 0 | 0 | 0 | 0 | 0 | 0 | 0 | 0 | 0 | 0 | 0 | 0 | 0 | 0 | 0 | 0 | 0 | 0 | 0 | 0 | 0 | 0 | 0 | 0 | 0 | 0 | 0 | 0 | 0 | 0 | 0 | 0 | 0 | 0 | 0 | 0
570715000000011733 | 1990-04-10 | 2008-12-19 | 300 | 28 | 31 | Nordtank | NTK 300 | 851 - Aalborg | LAND | nørrekær enge | 18 | 526383.9 | 6318422.48 | Stamdata | 0 | 0 | 0 | 0 | 0 | 0 | 0 | 0 | 0 | 0 | 0 | 0 | 0 | 260250 | 398850 | 391825 | 414642 | 420219 | 377404 | 329775 | 351389 | 392726 | 343528 | 366068 | 293637.0146 | 284383.3633 | 328746.2119 | 408034.5488 | 377936.582 | 331327.8037 | 473720.5479 | 351941.1911 | 0 | 0 | 0 | 0 | 0 | 0 | 0 | 0 | 0 | 0 | 0 | 0 | 0 | 0 | 0 | 0 | 0 | 0 | 0 | 0 | 0 | 0 | 0 | 0 | 0 | 0 | 0 | 0 | 0 | 0 | 0 | 0 | 0 | 0 | 0 | 0 | 0 | 0 | 0 | 0 | 0 | 0 | 0 | 0 | 0 | 0 | 0 | 0 | 0 | 0
570715000000011740 | 1990-04-10 | 2008-12-19 | 300 | 28 | 31 | Nordtank | NTK 300 | 851 - Aalborg | LAND | nørrekær enge | 13 | 526340.83 | 6318594.41 | Stamdata | 0 | 0 | 0 | 0 | 0 | 0 | 0 | 0 | 0 | 0 | 0 | 0 | 0 | 260250 | 398850 | 391825 | 414642 | 420219 | 377404 | 329775 | 351389 | 392726 | 343528 | 366068 | 293637.0146 | 284383.3633 | 328746.2119 | 408034.5488 | 377936.582 | 331327.8037 | 473720.5479 | 351941.1911 | 0 | 0 | 0 | 0 | 0 | 0 | 0 | 0 | 0 | 0 | 0 | 0 | 0 | 0 | 0 | 0 | 0 | 0 | 0 | 0 | 0 | 0 | 0 | 0 | 0 | 0 | 0 | 0 | 0 | 0 | 0 | 0 | 0 | 0 | 0 | 0 | 0 | 0 | 0 | 0 | 0 | 0 | 0 | 0 | 0 | 0 | 0 | 0 | 0 | 0
570715000000011757 | 1990-04-10 | 2008-12-19 | 300 | 28 | 31 | Nordtank | NTK 300 | 851 - Aalborg | LAND | nørrekær enge | 13 | 526296.65 | 6318766.31 | Stamdata | 0 | 0 | 0 | 0 | 0 | 0 | 0 | 0 | 0 | 0 | 0 | 0 | 0 | 260250 | 398850 | 391825 | 414642 | 420219 | 377404 | 329775 | 351389 | 392726 | 343528 | 366068 | 293637.0146 | 284383.3633 | 328746.2119 | 408034.5488 | 377936.582 | 331327.8037 | 473720.5479 | 351941.1911 | 0 | 0 | 0 | 0 | 0 | 0 | 0 | 0 | 0 | 0 | 0 | 0 | 0 | 0 | 0 | 0 | 0 | 0 | 0 | 0 | 0 | 0 | 0 | 0 | 0 | 0 | 0 | 0 | 0 | 0 | 0 | 0 | 0 | 0 | 0 | 0 | 0 | 0 | 0 | 0 | 0 | 0 | 0 | 0 | 0 | 0 | 0 | 0 | 0 | 0
570715000000011764 | 1990-04-10 | 2008-12-19 | 300 | 28 | 31 | Nordtank | NTK 300 | 851 - Aalborg | LAND | nørrekær enge | 13 | 526253.64 | 6318938.48 | Stamdata | 0 | 0 | 0 | 0 | 0 | 0 | 0 | 0 | 0 | 0 | 0 | 0 | 0 | 260250 | 398850 | 391825 | 414642 | 420219 | 377404 | 329775 | 351389 | 392726 | 343528 | 366068 | 293637.0146 | 284383.3633 | 328746.2119 | 408034.5488 | 377936.582 | 331327.8037 | 473720.5479 | 351941.1911 | 0 | 0 | 0 | 0 | 0 | 0 | 0 | 0 | 0 | 0 | 0 | 0 | 0 | 0 | 0 | 0 | 0 | 0 | 0 | 0 | 0 | 0 | 0 | 0 | 0 | 0 | 0 | 0 | 0 | 0 | 0 | 0 | 0 | 0 | 0 | 0 | 0 | 0 | 0 | 0 | 0 | 0 | 0 | 0 | 0 | 0 | 0 | 0 | 0 | 0
570715000000011771 | 1990-04-10 | 2008-12-19 | 300 | 28 | 31 | Nordtank | NTK 300 | 851 - Aalborg | LAND | nørrekær enge | 13 | 526209.56 | 6319110.37 | Stamdata | 0 | 0 | 0 | 0 | 0 | 0 | 0 | 0 | 0 | 0 | 0 | 0 | 0 | 260250 | 398850 | 391825 | 414642 | 420219 | 377404 | 329775 | 351389 | 392726 | 343528 | 366068 | 293637.0146 | 284383.3633 | 328746.2119 | 408034.5488 | 377936.582 | 331327.8037 | 473720.5479 | 351941.1911 | 0 | 0 | 0 | 0 | 0 | 0 | 0 | 0 | 0 | 0 | 0 | 0 | 0 | 0 | 0 | 0 | 0 | 0 | 0 | 0 | 0 | 0 | 0 | 0 | 0 | 0 | 0 | 0 | 0 | 0 | 0 | 0 | 0 | 0 | 0 | 0 | 0 | 0 | 0 | 0 | 0 | 0 | 0 | 0 | 0 | 0 | 0 | 0 | 0 | 0
570715000000008566 | 1990-04-11 | 2009-09-11 | 250 | 26 | 30 | Micon | 530/250 | 840 - Rebild | LAND | Skibsted by | 7i | 565106.59 | 6303877.93 | Stamdata | 0 | 0 | 0 | 0 | 0 | 0 | 0 | 0 | 0 | 0 | 0 | 0 | 0 | 318310 | 454485 | 447960 | 478410 | 498960 | 414440 | 389620 | 419980 | 425200 | 349990 | 419068 | 358980.2979 | 391135.3281 | 336468.1416 | 365199.0859 | 289161.8291 | 129991.5596 | 0 | 269719 | 181386.9102 | 0 | 0 | 0 | 0 | 0 | 0 | 0 | 0 | 0 | 0 | 0 | 0 | 0 | 0 | 0 | 0 | 0 | 0 | 0 | 0 | 0 | 0 | 0 | 0 | 0 | 0 | 0 | 0 | 0 | 0 | 0 | 0 | 0 | 0 | 0 | 0 | 0 | 0 | 0 | 0 | 0 | 0 | 0 | 0 | 0 | 0 | 0 | 0 | 0
570715000000036996 | 1990-04-15 | 2016-07-20 | 225 | 27 | 30.9 | Vestas Wind Systems A/S | V 27-225 | 665 - Lemvig | LAND | Den sydlige Del, Harboøre | 22c | 449428.13 | 6276313.42 | GST, 18-02-2013 | 0 | 0 | 0 | 0 | 0 | 0 | 0 | 0 | 0 | 0 | 0 | 0 | 0 | 576431 | 795493.375 | 819033.3125 | 755033.3125 | 782733.3125 | 760566.6875 | 669933.3125 | 721933.3125 | 803985.6875 | 712933.3125 | 741641 | 655025.9922 | 720829.6641 | 622930.0039 | 719383.0078 | 693626.332 | 627971.3281 | 779243.0039 | 711749.3281 | 651726.0039 | 642918.9987 | 714368 | 738891.3333 | 664908.0133 | 625911.98 | 727465.56 | 356890.3067 | 0 | 0 | 0 | 0 | 0 | 0 | 0 | 0 | 0 | 0 | 0 | 0 | 0 | 0 | 0 | 0 | 0 | 0 | 0 | 0 | 0 | 0 | 0 | 0 | 0 | 0 | 0 | 0 | 0 | 0 | 0 | 0 | 0 | 0 | 0 | 0 | 0 | 0 | 0 | 0 | 0 | 0
570715000000037009 | 1990-04-15 | 2016-07-20 | 225 | 27 | 30.9 | Vestas Wind Systems A/S | V 27-225 | 665 - Lemvig | LAND | Den sydlige Del, Harboøre | 22c | 449309.06 | 6276412.29 | GST, 18-02-2013 | 0 | 0 | 0 | 0 | 0 | 0 | 0 | 0 | 0 | 0 | 0 | 0 | 0 | 576431 | 795493.375 | 819033.3125 | 755033.3125 | 782733.3125 | 760566.6875 | 669933.3125 | 721933.3125 | 803985.6875 | 712933.3125 | 741641 | 655025.9922 | 720829.6641 | 622930.0039 | 719383.0078 | 693626.332 | 627971.3281 | 779243.0039 | 711749.3281 | 651726.0039 | 642918.9987 | 714368 | 738891.3333 | 664908.0133 | 625911.98 | 727465.56 | 356890.3067 | 0 | 0 | 0 | 0 | 0 | 0 | 0 | 0 | 0 | 0 | 0 | 0 | 0 | 0 | 0 | 0 | 0 | 0 | 0 | 0 | 0 | 0 | 0 | 0 | 0 | 0 | 0 | 0 | 0 | 0 | 0 | 0 | 0 | 0 | 0 | 0 | 0 | 0 | 0 | 0 | 0 | 0
570715000000037016 | 1990-04-15 | 2016-07-20 | 225 | 27 | 30.9 | Vestas Wind Systems A/S | V 27-225 | 665 - Lemvig | LAND | Den sydlige Del, Harboøre | 22c | 449190 | 6276512.28 | GST, 18-02-2013 | 0 | 0 | 0 | 0 | 0 | 0 | 0 | 0 | 0 | 0 | 0 | 0 | 0 | 576431 | 795493.375 | 819033.3125 | 755033.3125 | 782733.3125 | 760566.6875 | 669933.3125 | 721933.3125 | 803985.6875 | 712933.3125 | 741641 | 655025.9922 | 720829.6641 | 622930.0039 | 719383.0078 | 693626.332 | 627971.3281 | 779243.0039 | 711749.3281 | 651726.0039 | 642918.9987 | 714368 | 738891.3333 | 664908.0133 | 625911.98 | 727465.56 | 356890.3067 | 0 | 0 | 0 | 0 | 0 | 0 | 0 | 0 | 0 | 0 | 0 | 0 | 0 | 0 | 0 | 0 | 0 | 0 | 0 | 0 | 0 | 0 | 0 | 0 | 0 | 0 | 0 | 0 | 0 | 0 | 0 | 0 | 0 | 0 | 0 | 0 | 0 | 0 | 0 | 0 | 0 | 0
570714700000008825 | 1990-04-18 | 2015-12-03 | 150 | 23 | 30 | BONUS | 150/30 kW | 336 - Stevns | LAND | Varpelev | 10a | 706897.04 | 6138012.75 | GST, 18-02-2013 | 0 | 0 | 0 | 0 | 0 | 0 | 0 | 0 | 0 | 0 | 0 | 0 | 0 | 144006 | 284780 | 273742 | 256978 | 329688 | 293920 | 254446 | 254516 | 297149 | 246168 | 260043 | 221660 | 268388.3389 | 234779.4912 | 251527.3203 | 219418.6523 | 210477.9604 | 261610.4668 | 256880.25 | 230637.3311 | 231224.4009 | 237088.17 | 233065.8 | 211260.828 | 227529.449 | 182127.27 | 0 | 0 | 0 | 0 | 0 | 0 | 0 | 0 | 0 | 0 | 0 | 0 | 0 | 0 | 0 | 0 | 0 | 0 | 0 | 0 | 0 | 0 | 0 | 0 | 0 | 0 | 0 | 0 | 0 | 0 | 0 | 0 | 0 | 0 | 0 | 0 | 0 | 0 | 0 | 0 | 0 | 0 | 0
570715000000008573 | 1990-04-19 | 2019-09-24 | 150 | 23 | 30 | BONUS | 150/30 kW | 840 - Rebild | LAND | Bradsted by | 5ab | 542106.3 | 6306000.81 | SDFE2018 | 0 | 0 | 0 | 0 | 0 | 0 | 0 | 0 | 0 | 0 | 0 | 0 | 0 | 246561 | 352041 | 351710 | 317210 | 379440 | 348450 | 288390 | 315000 | 341645 | 310562 | 318562 | 275642.4395 | 293993.1279 | 260711.4902 | 295946.1426 | 285423.5059 | 246622.9893 | 312539.3496 | 294331.6045 | 262491.6914 | 257488.1001 | 306642.311 | 260330.239 | 251919.396 | 279728.465 | 265686.565 | 0 | 0 | 0 | 0 | 0 | 0 | 0 | 0 | 0 | 0 | 0 | 0 | 0 | 0 | 0 | 0 | 0 | 0 | 0 | 0 | 0 | 0 | 0 | 0 | 0 | 0 | 0 | 0 | 0 | 0 | 0 | 0 | 0 | 0 | 0 | 0 | 0 | 0 | 0 | 0 | 0 | 0 | 0
570715000000004247 | 1990-04-20 | 2008-10-07 | 150 | 23 | 29.3 | BONUS | Ukendt | 849 - Jammerbugt | LAND | Østrup By, Saltum | 5c | 541795.8 | 6345424 | Stamdata | 0 | 0 | 0 | 0 | 0 | 0 | 0 | 0 | 0 | 0 | 0 | 0 | 0 | 198100 | 352026.6562 | 313936.6562 | 353173.3438 | 388973.3438 | 368693.3438 | 282140 | 341840 | 341836.6562 | 293133.3438 | 327643.3438 | 294633.252 | 276111.6699 | 267410.7529 | 313694.0898 | 294536.7461 | 265106.4209 | 336751.3291 | 220774.749 | 0 | 0 | 0 | 0 | 0 | 0 | 0 | 0 | 0 | 0 | 0 | 0 | 0 | 0 | 0 | 0 | 0 | 0 | 0 | 0 | 0 | 0 | 0 | 0 | 0 | 0 | 0 | 0 | 0 | 0 | 0 | 0 | 0 | 0 | 0 | 0 | 0 | 0 | 0 | 0 | 0 | 0 | 0 | 0 | 0 | 0 | 0 | 0 | 0 | 0
570715000000004254 | 1990-04-20 | 2008-10-07 | 150 | 23 | 29.3 | BONUS | Ukendt | 849 - Jammerbugt | LAND | Østrup By, Saltum | 5c | 541905.5 | 6345365 | Stamdata | 0 | 0 | 0 | 0 | 0 | 0 | 0 | 0 | 0 | 0 | 0 | 0 | 0 | 198100 | 352026.6562 | 313936.6562 | 353173.3438 | 388973.3438 | 368693.3438 | 282140 | 341840 | 341836.6562 | 293133.3438 | 327643.3438 | 294633.252 | 276111.6699 | 267410.7529 | 313694.0898 | 294536.7461 | 265106.4209 | 336751.3291 | 220774.749 | 0 | 0 | 0 | 0 | 0 | 0 | 0 | 0 | 0 | 0 | 0 | 0 | 0 | 0 | 0 | 0 | 0 | 0 | 0 | 0 | 0 | 0 | 0 | 0 | 0 | 0 | 0 | 0 | 0 | 0 | 0 | 0 | 0 | 0 | 0 | 0 | 0 | 0 | 0 | 0 | 0 | 0 | 0 | 0 | 0 | 0 | 0 | 0 | 0 | 0
570715000000004261 | 1990-04-20 | 2008-10-07 | 150 | 23 | 29.3 | BONUS | Ukendt | 849 - Jammerbugt | LAND | Sdr. Saltum By, Saltum | 18c | 542013.2 | 6345306 | Stamdata | 0 | 0 | 0 | 0 | 0 | 0 | 0 | 0 | 0 | 0 | 0 | 0 | 0 | 198100 | 352026.6562 | 313936.6562 | 353173.3438 | 388973.3438 | 368693.3438 | 282140 | 341840 | 341836.6562 | 293133.3438 | 327643.3438 | 294633.252 | 276111.6699 | 267410.7529 | 313694.0898 | 294536.7461 | 265106.4209 | 336751.3291 | 220774.749 | 0 | 0 | 0 | 0 | 0 | 0 | 0 | 0 | 0 | 0 | 0 | 0 | 0 | 0 | 0 | 0 | 0 | 0 | 0 | 0 | 0 | 0 | 0 | 0 | 0 | 0 | 0 | 0 | 0 | 0 | 0 | 0 | 0 | 0 | 0 | 0 | 0 | 0 | 0 | 0 | 0 | 0 | 0 | 0 | 0 | 0 | 0 | 0 | 0 | 0
570715000000012303 | 1990-04-20 | 2009-07-07 | 200 | 26 | 30 | Wincon | W 200/26 | 851 - Aalborg | LAND | V. Hassing, V, Hassing | 112l | 569122.093 | 6321933.49 | Stamdata | 0 | 0 | 0 | 0 | 0 | 0 | 0 | 0 | 0 | 0 | 0 | 0 | 0 | 209700 | 414520 | 405370 | 344210 | 456670 | 401030 | 350020 | 388420 | 430246 | 362457 | 401405 | 346525.2383 | 361723.2041 | 327425.1201 | 362712 | 348581.918 | 301911.5986 | 403483.041 | 331861.6821 | 115879.2007 | 0 | 0 | 0 | 0 | 0 | 0 | 0 | 0 | 0 | 0 | 0 | 0 | 0 | 0 | 0 | 0 | 0 | 0 | 0 | 0 | 0 | 0 | 0 | 0 | 0 | 0 | 0 | 0 | 0 | 0 | 0 | 0 | 0 | 0 | 0 | 0 | 0 | 0 | 0 | 0 | 0 | 0 | 0 | 0 | 0 | 0 | 0 | 0 | 0
570714700000005053 | 1990-04-20 |  | 200 | 27 | 30 | Micon | M 530 | 250 - Frederikssund | LAND | Svanholm Hovedgård | 1ae | 683453.72 | 6186303.8 | SDFE2018 | 0 | 0 | 0 | 0 | 0 | 0 | 0 | 0 | 0 | 0 | 0 | 0 | 0 | 169801 | 327866 | 366695 | 391895 | 405839 | 405951 | 285355 | 345660 | 361704 | 311633 | 377327 | 293750 | 308731.1396 | 309511.8584 | 330191.54 | 297777.4805 | 257091.1006 | 361251.3184 | 317915.8198 | 301014.7568 | 240134.328 | 328118.588 | 303392.6 | 257357.828 | 280407.568 | 350530.964 | 206057.936 | 317529.128 | 224939.004 | 275343.144 | 304042.734 | 239545.551 | 47546.05 | 45103.4 | 23169.056 | 23160.853 | 20689.37 | 9178.018 | 0 | 0 | 468.503 | 17707.987 | 24412.359 | 11976.302 | 32458.903 | 30513.864 | 27409.97 | 18238.304 | 22363.848 | 9866.957 | 20978.463 | 15881.846 | 12695.266 | 36738.926 | 22657.771 | 39150.127 | 31555.258 | 8224.718 | 23208.671 | 21413.397 | 16162.618 | 15300.713 | 13423.566 | 14906.679 | 14532.409 | 21564.017 | 20025.218 | 30295.912 | 38803.632
570715000000046094 | 1990-04-25 | 2010-09-02 | 150 | 24.6 | 32.7 | Nordtank | NTK 150 XLR | 580 - Aabenraa | LAND | Rens | 225 | 503130.83 | 6083097.465 | Stamdata | 0 | 0 | 0 | 0 | 0 | 0 | 0 | 0 | 0 | 0 | 0 | 0 | 0 | 212163.3125 | 282775.8438 | 261710 | 268970 | 348830 | 297940 | 226080 | 333210 | 333510 | 268156 | 307709 | 234728.1133 | 280616.0938 | 243708.4258 | 259307.8975 | 227265.0977 | 169900.1976 | 309183.0039 | 288179.9004 | 231937.5996 | 127533.0996 | 0 | 0 | 0 | 0 | 0 | 0 | 0 | 0 | 0 | 0 | 0 | 0 | 0 | 0 | 0 | 0 | 0 | 0 | 0 | 0 | 0 | 0 | 0 | 0 | 0 | 0 | 0 | 0 | 0 | 0 | 0 | 0 | 0 | 0 | 0 | 0 | 0 | 0 | 0 | 0 | 0 | 0 | 0 | 0 | 0 | 0 | 0 | 0
570715000000046100 | 1990-04-26 | 2016-10-04 | 150 | 27 | 30 | Wind World | W 2800-150 | 550 - Tønder | LAND | Gærup | 21 | 485164.49 | 6093780.96 | GST, 18-02-2013 | 0 | 0 | 0 | 0 | 0 | 0 | 0 | 0 | 0 | 0 | 0 | 0 | 0 | 314872.7812 | 419669.25 | 470879 | 429535 | 451196 | 410535 | 373631 | 391155 | 446550 | 368660 | 265103 | 318482.4805 | 351063.6035 | 326009.0996 | 368125.1016 | 348765.1982 | 350063.7021 | 370919.4004 | 376907.6934 | 318546.6992 | 302716.8008 | 347860 | 364195.2 | 321874.3 | 362716.8 | 404386.7 | 226052 | 0 | 0 | 0 | 0 | 0 | 0 | 0 | 0 | 0 | 0 | 0 | 0 | 0 | 0 | 0 | 0 | 0 | 0 | 0 | 0 | 0 | 0 | 0 | 0 | 0 | 0 | 0 | 0 | 0 | 0 | 0 | 0 | 0 | 0 | 0 | 0 | 0 | 0 | 0 | 0 | 0 | 0
570715000000004278 | 1990-04-26 | 2003-12-05 | 150 | 23 | 29.3 | BONUS | Ukendt | 810 - Brønderslev | LAND | V.Brønderslev, Brønderslev Jorder | 8aa | 555806.88 | 6344740.47 | Stamdata | 0 | 0 | 0 | 0 | 0 | 0 | 0 | 0 | 0 | 0 | 0 | 0 | 0 | 177370 | 341510 | 301090 | 337010 | 377300 | 351940 | 275770 | 334596 | 339401 | 281958 | 315805 | 274692.0254 | 274105.5732 | 223881.303 | 0 | 0 | 0 | 0 | 0 | 0 | 0 | 0 | 0 | 0 | 0 | 0 | 0 | 0 | 0 | 0 | 0 | 0 | 0 | 0 | 0 | 0 | 0 | 0 | 0 | 0 | 0 | 0 | 0 | 0 | 0 | 0 | 0 | 0 | 0 | 0 | 0 | 0 | 0 | 0 | 0 | 0 | 0 | 0 | 0 | 0 | 0 | 0 | 0 | 0 | 0 | 0 | 0 | 0 | 0
570715000000004285 | 1990-04-26 | 2003-12-05 | 150 | 23 | 29.3 | BONUS | Ukendt | 810 - Brønderslev | LAND | V.Brønderslev, Brønderslev Jorder | 10k | 555860.26 | 6344824.09 | Stamdata | 0 | 0 | 0 | 0 | 0 | 0 | 0 | 0 | 0 | 0 | 0 | 0 | 0 | 172540 | 329560 | 288370 | 324000 | 363390 | 338600 | 269790 | 315970 | 328732 | 273271 | 305629 | 264178.125 | 273177.7998 | 218520.1289 | 0 | 0 | 0 | 0 | 0 | 0 | 0 | 0 | 0 | 0 | 0 | 0 | 0 | 0 | 0 | 0 | 0 | 0 | 0 | 0 | 0 | 0 | 0 | 0 | 0 | 0 | 0 | 0 | 0 | 0 | 0 | 0 | 0 | 0 | 0 | 0 | 0 | 0 | 0 | 0 | 0 | 0 | 0 | 0 | 0 | 0 | 0 | 0 | 0 | 0 | 0 | 0 | 0 | 0 | 0
570715000000012266 | 1990-04-27 | 2009-07-08 | 200 | 25.4 | 28.7 | Wincon | W 200 | 851 - Aalborg | LAND | Horsens Enge, Horsen | 7f | 563529 | 6328632 | Stamdata | 0 | 0 | 0 | 0 | 0 | 0 | 0 | 0 | 0 | 0 | 0 | 0 | 0 | 166610 | 342560 | 328060 | 360630 | 390030 | 309490 | 276950 | 310920 | 331570 | 258778 | 287193 | 262149.96 | 260110.2373 | 232500.3198 | 277721.1982 | 252732.2412 | 213583.6016 | 311978.0791 | 279410.3203 | 54639.2798 | 0 | 0 | 0 | 0 | 0 | 0 | 0 | 0 | 0 | 0 | 0 | 0 | 0 | 0 | 0 | 0 | 0 | 0 | 0 | 0 | 0 | 0 | 0 | 0 | 0 | 0 | 0 | 0 | 0 | 0 | 0 | 0 | 0 | 0 | 0 | 0 | 0 | 0 | 0 | 0 | 0 | 0 | 0 | 0 | 0 | 0 | 0 | 0 | 0
570715000000025617 | 1990-05-01 | 2011-02-10 | 150 | 23 | 30 | BONUS | 150 kW | 630 - Vejle | LAND | Sdr. Langelund | 2i | 504265.43 | 6181235.32 | Stamdata | 0 | 0 | 0 | 0 | 0 | 0 | 0 | 0 | 0 | 0 | 0 | 0 | 0 | 160220 | 246300 | 277300 | 275430 | 290270 | 257200 | 237260 | 249090 | 262410 | 234443 | 271907 | 206407 | 235516 | 204875 | 221016 | 220637 | 195728 | 257322 | 248891 | 170714 | 190667 | 28592 | 0 | 0 | 0 | 0 | 0 | 0 | 0 | 0 | 0 | 0 | 0 | 0 | 0 | 0 | 0 | 0 | 0 | 0 | 0 | 0 | 0 | 0 | 0 | 0 | 0 | 0 | 0 | 0 | 0 | 0 | 0 | 0 | 0 | 0 | 0 | 0 | 0 | 0 | 0 | 0 | 0 | 0 | 0 | 0 | 0 | 0 | 0
570715000000025624 | 1990-05-01 | 2011-02-10 | 150 | 23 | 30 | BONUS | 150 kW | 630 - Vejle | LAND | Sdr. Langelund | 2i | 504416.76 | 6181167.36 | Stamdata | 0 | 0 | 0 | 0 | 0 | 0 | 0 | 0 | 0 | 0 | 0 | 0 | 0 | 162833 | 250317 | 279800 | 281630 | 302190 | 265940 | 221330 | 250750 | 247700 | 235170 | 274966 | 207136 | 241516 | 197460 | 221589 | 220032 | 210074 | 205045 | 249111 | 78880 | 93287 | 29048 | 0 | 0 | 0 | 0 | 0 | 0 | 0 | 0 | 0 | 0 | 0 | 0 | 0 | 0 | 0 | 0 | 0 | 0 | 0 | 0 | 0 | 0 | 0 | 0 | 0 | 0 | 0 | 0 | 0 | 0 | 0 | 0 | 0 | 0 | 0 | 0 | 0 | 0 | 0 | 0 | 0 | 0 | 0 | 0 | 0 | 0 | 0
570715000000008580 | 1990-05-01 |  | 150 | 23.2 | 31 | Wind World | W 2800 | 820 - Vesthimmerland | LAND | Brøndum by | 8a | 521523.41 | 6313989.82 | SDFE2018 | 0 | 0 | 0 | 0 | 0 | 0 | 0 | 0 | 0 | 0 | 0 | 0 | 0 | 275307 | 449240 | 469730 | 457370 | 502280 | 410620 | 399000 | 315500 | 484128 | 325864 | 444951 | 391678.2422 | 396090.6758 | 368419.9951 | 417817.082 | 374992.0898 | 365206.0898 | 461149.7637 | 405474.0488 | 357296.8569 | 172905.0426 | 437233.436 | 436164.925 | 380578.102 | 393881.487 | 489333.968 | 377824.255 | 445933.223 | 307970.656 | 87034.581 | 162468.087 | 1618.22 | 0 | 0 | 0 | 0 | 0 | 0 | 0 | 0 | 19954.95 | 21965.19 | 24698.95 | 20241.7 | 23592 | 14792.5 | 15686.1 | 15792.3 | 28371.6 | 15403.1 | 27990.8 | 16517.1 | 16348.2 | 15693.3 | 17579.9 | 17596.9 | 13317 | 12944.7 | 21167.1 | 17831.4 | 21915.4 | 14656.8 | 19092.2 | 13354.5 | 13456.12 | 18076.7 | 16709.8 | 30953.6 | 23360.7
570715000000016929 | 1990-05-04 | 2015-05-06 | 225 | 27 | 31.5 | Vestas Wind Systems A/S | V 27-225 | 779 - Skive | LAND | Lyby by, Lyby | 1r | 499277.45 | 6277307.54 | GST, 18-02-2013 | 0 | 0 | 0 | 0 | 0 | 0 | 0 | 0 | 0 | 0 | 0 | 0 | 0 | 316603 | 499340 | 470940 | 504580 | 531190 | 469730 | 415890 | 476070 | 487060 | 430748 | 468587 | 380769 | 388010 | 362832 | 407083 | 401403 | 346393 | 434558 | 404467 | 359227 | 332232 | 405855 | 396574 | 346727 | 354656 | 168396 | 0 | 0 | 0 | 0 | 0 | 0 | 0 | 0 | 0 | 0 | 0 | 0 | 0 | 0 | 0 | 0 | 0 | 0 | 0 | 0 | 0 | 0 | 0 | 0 | 0 | 0 | 0 | 0 | 0 | 0 | 0 | 0 | 0 | 0 | 0 | 0 | 0 | 0 | 0 | 0 | 0 | 0 | 0
570715000000008597 | 1990-05-08 |  | 150 | 28 | 30 | Wind World | W 2800 | 820 - Vesthimmerland | LAND | Hyllestedgård | 1 | 515542.21 | 6308962.32 | SDFE2018 | 0 | 0 | 0 | 0 | 0 | 0 | 0 | 0 | 0 | 0 | 0 | 0 | 0 | 275370 | 449344 | 447380 | 440800 | 493500 | 401190 | 378030 | 391020 | 434807 | 389535 | 419824 | 371466.7207 | 377042.1211 | 342223.6885 | 394925.7734 | 352059.6973 | 319302.209 | 423196.4863 | 352700.4912 | 345577.4043 | 343019.7156 | 396452.228 | 392070.992 | 310057.226 | 286778.719 | 263673.294 | 331332.308 | 390542.923 | 337206.183 | 330426.689 | 299817.167 | 274410.957 | 40141.16 | 45805.622 | 22612.615 | 29071.451 | 29245.248 | 19778.845 | 30970.158 | 12462.63 | 18704.081 | 23733.874 | 30764.204 | 22952.843 | 18203.204 | 0 | 27035.066 | 28062.045 | 29489.733 | 13173.121 | 23949.287 | 22240.283 | 19643.717 | 39709.996 | 20620.39 | 22506.651 | 20502.84 | 8209.595 | 325.563 | 0 | 3093.235 | 26996.51 | 24616.969 | 15059.027 | 7352.106 | 26341.86 | 28223.014 | 31897.275 | 31208.198
570715000000016981 | 1990-05-09 | 2002-07-04 | 150 | 23.6 | 30.7 | DWP | D 175 L 30 | 779 - Skive | LAND | Grønning | 12a | 504304 | 6279068 | Stamdata | 0 | 0 | 0 | 0 | 0 | 0 | 0 | 0 | 0 | 0 | 0 | 0 | 0 | 190380 | 300263 | 310820 | 335170 | 253270 | 288340 | 242310 | 286090 | 293433 | 258459 | 288201 | 236709 | 145709 | 0 | 0 | 0 | 0 | 0 | 0 | 0 | 0 | 0 | 0 | 0 | 0 | 0 | 0 | 0 | 0 | 0 | 0 | 0 | 0 | 0 | 0 | 0 | 0 | 0 | 0 | 0 | 0 | 0 | 0 | 0 | 0 | 0 | 0 | 0 | 0 | 0 | 0 | 0 | 0 | 0 | 0 | 0 | 0 | 0 | 0 | 0 | 0 | 0 | 0 | 0 | 0 | 0 | 0 | 0 | 0
570715000000016950 | 1990-05-14 | 2002-11-21 | 150 | 24.6 | 32.7 | Nordtank | NTK 150 XLR | 779 - Skive | LAND | Selde By, Selde | 13f | 504326 | 6293485 | Stamdata | 0 | 0 | 0 | 0 | 0 | 0 | 0 | 0 | 0 | 0 | 0 | 0 | 0 | 251134 | 396084 | 378170 | 361250 | 421230 | 386440 | 325540 | 372070 | 391657 | 346679 | 390076 | 321962 | 303271 | 0 | 0 | 0 | 0 | 0 | 0 | 0 | 0 | 0 | 0 | 0 | 0 | 0 | 0 | 0 | 0 | 0 | 0 | 0 | 0 | 0 | 0 | 0 | 0 | 0 | 0 | 0 | 0 | 0 | 0 | 0 | 0 | 0 | 0 | 0 | 0 | 0 | 0 | 0 | 0 | 0 | 0 | 0 | 0 | 0 | 0 | 0 | 0 | 0 | 0 | 0 | 0 | 0 | 0 | 0 | 0
570715000000016967 | 1990-05-14 | 2002-11-21 | 150 | 24.6 | 32.7 | Nordtank | NTK 150 XLR | 779 - Skive | LAND | Selde by Selde | 13f | 504460 | 6293415 | Stamdata | 0 | 0 | 0 | 0 | 0 | 0 | 0 | 0 | 0 | 0 | 0 | 0 | 0 | 243764 | 384459 | 372760 | 359370 | 408600 | 369730 | 304550 | 359040 | 382656 | 340137 | 379717 | 329044 | 292633 | 0 | 0 | 0 | 0 | 0 | 0 | 0 | 0 | 0 | 0 | 0 | 0 | 0 | 0 | 0 | 0 | 0 | 0 | 0 | 0 | 0 | 0 | 0 | 0 | 0 | 0 | 0 | 0 | 0 | 0 | 0 | 0 | 0 | 0 | 0 | 0 | 0 | 0 | 0 | 0 | 0 | 0 | 0 | 0 | 0 | 0 | 0 | 0 | 0 | 0 | 0 | 0 | 0 | 0 | 0 | 0
570715000000016974 | 1990-05-14 | 2002-11-21 | 150 | 24.6 | 32.7 | Nordtank | NTK 150 XLR | 779 - Skive | LAND | Selde By, Selde | 2f | 504596 | 6293342 | Stamdata | 0 | 0 | 0 | 0 | 0 | 0 | 0 | 0 | 0 | 0 | 0 | 0 | 0 | 249892 | 394124 | 381560 | 373670 | 414480 | 377570 | 292160 | 368240 | 399831 | 356389 | 397769 | 342411 | 308424 | 0 | 0 | 0 | 0 | 0 | 0 | 0 | 0 | 0 | 0 | 0 | 0 | 0 | 0 | 0 | 0 | 0 | 0 | 0 | 0 | 0 | 0 | 0 | 0 | 0 | 0 | 0 | 0 | 0 | 0 | 0 | 0 | 0 | 0 | 0 | 0 | 0 | 0 | 0 | 0 | 0 | 0 | 0 | 0 | 0 | 0 | 0 | 0 | 0 | 0 | 0 | 0 | 0 | 0 | 0 | 0
570715000000017025 | 1990-05-14 | 2002-11-21 | 150 | 24.6 | 32.7 | Nordtank | NTK 150 | 779 - Skive | LAND | Selde by, Selde | 4 | 504340 | 6292703 | Stamdata | 0 | 0 | 0 | 0 | 0 | 0 | 0 | 0 | 0 | 0 | 0 | 0 | 0 | 234746 | 370236 | 360700 | 379640 | 405850 | 366110 | 311680 | 350940 | 357057 | 296481 | 326875 | 314567 | 236401 | 0 | 0 | 0 | 0 | 0 | 0 | 0 | 0 | 0 | 0 | 0 | 0 | 0 | 0 | 0 | 0 | 0 | 0 | 0 | 0 | 0 | 0 | 0 | 0 | 0 | 0 | 0 | 0 | 0 | 0 | 0 | 0 | 0 | 0 | 0 | 0 | 0 | 0 | 0 | 0 | 0 | 0 | 0 | 0 | 0 | 0 | 0 | 0 | 0 | 0 | 0 | 0 | 0 | 0 | 0 | 0
570715000000000317 | 1990-05-18 |  | 225 | 27 | 31.5 | Vestas Wind Systems A/S | V 27-225 | 849 - Jammerbugt | LAND | Attrup by | 2e | 529399.94 | 6322872.74 | SDFE2018 | 0 | 0 | 0 | 0 | 0 | 0 | 0 | 0 | 0 | 0 | 0 | 0 | 0 | 333193 | 543699 | 526970 | 540640 | 568290 | 500900 | 460040 | 479540 | 522074 | 472188 | 518021 | 447781.8379 | 487032.0176 | 428781.8379 | 489957.6973 | 470680.6641 | 433954.2422 | 529890.7441 | 512167.5225 | 445191.6953 | 395240.8874 | 536905.44 | 473654.24 | 470314.74 | 515468.84 | 596000.28 | 392053.32 | 401.68 | 374215.53 | 465694.455 | 503855.051 | 399837.468 | 56035.888 | 49624.52 | 27890.122 | 28079.799 | 39638.699 | 29242.308 | 36662.071 | 17711.177 | 29960.06 | 35891.022 | 57198.741 | 23818.071 | 50864.447 | 41596.87 | 39058.819 | 33993.251 | 34516.98 | 20015.537 | 38225.054 | 32081.406 | 30845.49 | 62144.578 | 35595.332 | 57788.265 | 64754.355 | 50567.821 | 44850.66 | 44933.673 | 31354.109 | 38181.436 | 32655.471 | 30196.892 | 19030.173 | 35220.277 | 34265.729 | 52360.211 | 51562.681
570715000000028236 | 1990-05-23 | 2002-11-26 | 150 | 23.6 | 30.7 | Windpower D | 175 kW | 773 - Morsø | LAND | Galtrup | 1d | 483486 | 6300578 | Stamdata | 0 | 0 | 0 | 0 | 0 | 0 | 0 | 0 | 0 | 0 | 0 | 0 | 0 | 227229 | 358381 | 346080 | 371290 | 377050 | 335410 | 297100 | 331360 | 345550 | 291614 | 249786 | 254126 | 231302 | 0 | 0 | 0 | 0 | 0 | 0 | 0 | 0 | 0 | 0 | 0 | 0 | 0 | 0 | 0 | 0 | 0 | 0 | 0 | 0 | 0 | 0 | 0 | 0 | 0 | 0 | 0 | 0 | 0 | 0 | 0 | 0 | 0 | 0 | 0 | 0 | 0 | 0 | 0 | 0 | 0 | 0 | 0 | 0 | 0 | 0 | 0 | 0 | 0 | 0 | 0 | 0 | 0 | 0 | 0 | 0
570715000000044083 | 1990-05-28 | 2009-07-02 | 225 | 27 | 30 | Vestas Wind Systems A/S | V 27-225 | 657 - Herning | LAND | Amtrup By | 1a | 493544.43 | 6218639.35 | Stamdata | 0 | 0 | 0 | 0 | 0 | 0 | 0 | 0 | 0 | 0 | 0 | 0 | 0 | 250327 | 429134 | 429134 | 429134 | 429134 | 429134 | 429134 | 429134 | 429134 | 429134 | 429134 | 334308.332 | 354109 | 315769.3359 | 344393.9961 | 337409.3359 | 294672.998 | 396374.3379 | 349598.6729 | 150496.0019 | 0 | 0 | 0 | 0 | 0 | 0 | 0 | 0 | 0 | 0 | 0 | 0 | 0 | 0 | 0 | 0 | 0 | 0 | 0 | 0 | 0 | 0 | 0 | 0 | 0 | 0 | 0 | 0 | 0 | 0 | 0 | 0 | 0 | 0 | 0 | 0 | 0 | 0 | 0 | 0 | 0 | 0 | 0 | 0 | 0 | 0 | 0 | 0 | 0
570715000000008603 | 1990-05-30 | 2000-11-17 | 150 | 0.1 | 0.1 | Ukendt | Ukendt | 1 - Kommune Ukendt | LAND | Ukendt | 0 | 500000 | 6250000 | Stamdata | 0 | 0 | 0 | 0 | 0 | 0 | 0 | 0 | 0 | 0 | 0 | 0 | 0 | 0 | 0 | 0 | 0 | 0 | 0 | 0 | 0 | 0 | 0 | 0 | 0 | 0 | 0 | 0 | 0 | 0 | 0 | 0 | 0 | 0 | 0 | 0 | 0 | 0 | 0 | 0 | 0 | 0 | 0 | 0 | 0 | 0 | 0 | 0 | 0 | 0 | 0 | 0 | 0 | 0 | 0 | 0 | 0 | 0 | 0 | 0 | 0 | 0 | 0 | 0 | 0 | 0 | 0 | 0 | 0 | 0 | 0 | 0 | 0 | 0 | 0 | 0 | 0 | 0 | 0 | 0 | 0 | 0
570715000000024771 | 1990-06-01 | 2015-10-20 | 150 | 16 | 24 | Nordtank | NTK 150 XLR | 630 - Vejle | LAND | Vork-Egtved | 21a | 523421.27 | 6167149.68 | GST, 18-02-2013 | 0 | 0 | 0 | 0 | 0 | 0 | 0 | 0 | 0 | 0 | 0 | 0 | 0 | 89035 | 158223.5 | 341135 | 316355 | 355180 | 303420 | 301555 | 296265 | 338423.5 | 286123.5 | 327813 | 248288.749 | 293697.9023 | 246428.9971 | 274200.8018 | 261166.7988 | 259654.5459 | 325508.6475 | 316760.5518 | 273699.4014 | 256097.3069 | 285350.904 | 273190.66 | 234165.0945 | 270924.797 | 207377.772 | 0 | 0 | 0 | 0 | 0 | 0 | 0 | 0 | 0 | 0 | 0 | 0 | 0 | 0 | 0 | 0 | 0 | 0 | 0 | 0 | 0 | 0 | 0 | 0 | 0 | 0 | 0 | 0 | 0 | 0 | 0 | 0 | 0 | 0 | 0 | 0 | 0 | 0 | 0 | 0 | 0 | 0 | 0
570715000000024825 | 1990-06-01 | 2007-07-25 | 150 | 23.8 | 30 | BONUS | 150 - MK lll | 575 - Vejen | LAND | Vester Gesten by | 3q | 512213.65 | 6151268.09 | Stamdata | 0 | 0 | 0 | 0 | 0 | 0 | 0 | 0 | 0 | 0 | 0 | 0 | 0 | 82369.5 | 146378.5 | 315520 | 297420 | 331795 | 275920 | 284290 | 285620 | 298874.5 | 251969.5 | 308888 | 242797.748 | 261021.2207 | 228254.6494 | 252555.5508 | 247779.25 | 232973.0498 | 185017.6523 | 0 | 0 | 0 | 0 | 0 | 0 | 0 | 0 | 0 | 0 | 0 | 0 | 0 | 0 | 0 | 0 | 0 | 0 | 0 | 0 | 0 | 0 | 0 | 0 | 0 | 0 | 0 | 0 | 0 | 0 | 0 | 0 | 0 | 0 | 0 | 0 | 0 | 0 | 0 | 0 | 0 | 0 | 0 | 0 | 0 | 0 | 0 | 0 | 0 | 0 | 0
570715000000024832 | 1990-06-01 | 2007-07-25 | 150 | 23.8 | 30 | BONUS | 150 - MK lll | 575 - Vejen | LAND | Vester Gesten by | 2a3a | 512149.72 | 6151388.8 | Stamdata | 0 | 0 | 0 | 0 | 0 | 0 | 0 | 0 | 0 | 0 | 0 | 0 | 0 | 82369.5 | 146378.5 | 315520 | 297420 | 331795 | 275920 | 284290 | 285620 | 298874.5 | 251969.5 | 308888 | 242797.748 | 261021.2207 | 228254.6494 | 252555.5508 | 247779.25 | 232973.0498 | 185017.6523 | 0 | 0 | 0 | 0 | 0 | 0 | 0 | 0 | 0 | 0 | 0 | 0 | 0 | 0 | 0 | 0 | 0 | 0 | 0 | 0 | 0 | 0 | 0 | 0 | 0 | 0 | 0 | 0 | 0 | 0 | 0 | 0 | 0 | 0 | 0 | 0 | 0 | 0 | 0 | 0 | 0 | 0 | 0 | 0 | 0 | 0 | 0 | 0 | 0 | 0 | 0
570715000000000300 | 1990-06-01 | 2010-05-31 | 150 | 24.6 | 32.7 | Nordtank | NTK 150 DC | 849 - Jammerbugt | LAND | Haverslev by Haverslev | 16c | 525989.59 | 6321210.16 | Stamdata | 0 | 0 | 0 | 0 | 0 | 0 | 0 | 0 | 0 | 0 | 0 | 0 | 0 | 207445 | 394922 | 382296 | 410435 | 413598 | 367065 | 336969 | 347086 | 392979 | 340511 | 345395 | 282341.062 | 302104.4893 | 255254.7397 | 311747.7314 | 209258.6497 | 219528.6309 | 376559.5635 | 357363.0391 | 326269.8994 | 120089.8411 | 0 | 0 | 0 | 0 | 0 | 0 | 0 | 0 | 0 | 0 | 0 | 0 | 0 | 0 | 0 | 0 | 0 | 0 | 0 | 0 | 0 | 0 | 0 | 0 | 0 | 0 | 0 | 0 | 0 | 0 | 0 | 0 | 0 | 0 | 0 | 0 | 0 | 0 | 0 | 0 | 0 | 0 | 0 | 0 | 0 | 0 | 0 | 0
570715000000040986 | 1990-06-01 | 2009-08-21 | 150 | 24.6 | 32.7 | Nordtank | NTK 150 XLR | 760 - Ringkøbing-Skjern | LAND | Bølling by, Bølling | 6c | 472099.43 | 6205122.93 | Stamdata | 0 | 0 | 0 | 0 | 0 | 0 | 0 | 0 | 0 | 0 | 0 | 0 | 0 | 188340 | 383610 | 364030 | 381690 | 362370 | 354490 | 315090 | 342470 | 367040 | 317973 | 360907 | 271155 | 302674 | 262353 | 301603 | 302137 | 272839 | 341803 | 306620 | 160701.5254 | 0 | 0 | 0 | 0 | 0 | 0 | 0 | 0 | 0 | 0 | 0 | 0 | 0 | 0 | 0 | 0 | 0 | 0 | 0 | 0 | 0 | 0 | 0 | 0 | 0 | 0 | 0 | 0 | 0 | 0 | 0 | 0 | 0 | 0 | 0 | 0 | 0 | 0 | 0 | 0 | 0 | 0 | 0 | 0 | 0 | 0 | 0 | 0 | 0
570715000000016936 | 1990-06-06 | 2015-03-20 | 225 | 27 | 31.5 | Vestas Wind Systems A/S | V 27-225 | 779 - Skive | LAND | Floutrup by, Selde | 14b | 504168 | 6294014.8 | GST, 18-02-2013 | 0 | 0 | 0 | 0 | 0 | 0 | 0 | 0 | 0 | 0 | 0 | 0 | 0 | 332961 | 612662 | 582590 | 619240 | 629450 | 591390 | 511230 | 570290 | 586240 | 542463 | 584494 | 515271 | 525332 | 483896 | 542444 | 540920 | 444752 | 554106.1289 | 420484 | 472543 | 458070 | 492539 | 528888 | 483553 | 520348 | 21219 | 0 | 0 | 0 | 0 | 0 | 0 | 0 | 0 | 0 | 0 | 0 | 0 | 0 | 0 | 0 | 0 | 0 | 0 | 0 | 0 | 0 | 0 | 0 | 0 | 0 | 0 | 0 | 0 | 0 | 0 | 0 | 0 | 0 | 0 | 0 | 0 | 0 | 0 | 0 | 0 | 0 | 0 | 0
570715000000017001 | 1990-06-07 | 2015-08-12 | 225 | 27 | 31.5 | Vestas Wind Systems A/S | V 27-225 | 779 - Skive | LAND | Vium by, Hjerk | 14 | 497513.35 | 6280790.77 | GST, 18-02-2013 | 0 | 0 | 0 | 0 | 0 | 0 | 0 | 0 | 0 | 0 | 0 | 0 | 0 | 276402 | 508592 | 486220 | 519940 | 531870 | 480160 | 428960 | 482170 | 488670 | 427554 | 488464 | 411212 | 432084 | 390845 | 441639 | 436418 | 377025.9922 | 496880 | 422608 | 402617 | 388292 | 368792 | 416526 | 387721 | 423993 | 289533 | 0 | 0 | 0 | 0 | 0 | 0 | 0 | 0 | 0 | 0 | 0 | 0 | 0 | 0 | 0 | 0 | 0 | 0 | 0 | 0 | 0 | 0 | 0 | 0 | 0 | 0 | 0 | 0 | 0 | 0 | 0 | 0 | 0 | 0 | 0 | 0 | 0 | 0 | 0 | 0 | 0 | 0 | 0
570715000000004292 | 1990-06-08 | 2016-10-28 | 150 | 23.2 | 30.3 | Wind World | Ukendt | 810 - Brønderslev | LAND | Ø.Hjermitslev By, Tolstrup | 27a | 551382.02 | 6349382.49 | GST, 18-02-2013 | 0 | 0 | 0 | 0 | 0 | 0 | 0 | 0 | 0 | 0 | 0 | 0 | 0 | 157220 | 321570 | 319100 | 370580 | 408900 | 380360 | 283660 | 337297 | 311016 | 297824 | 349095 | 298347.7236 | 306038.4268 | 274113.459 | 326064.2051 | 292689.5996 | 217801.7988 | 237849.2981 | 248572.6265 | 268428.25 | 253207.1004 | 324543.975 | 325210.15 | 273663.2 | 288867 | 349334 | 108513.11 | 0 | 0 | 0 | 0 | 0 | 0 | 0 | 0 | 0 | 0 | 0 | 0 | 0 | 0 | 0 | 0 | 0 | 0 | 0 | 0 | 0 | 0 | 0 | 0 | 0 | 0 | 0 | 0 | 0 | 0 | 0 | 0 | 0 | 0 | 0 | 0 | 0 | 0 | 0 | 0 | 0 | 0
570715000000008610 | 1990-06-08 | 2009-09-11 | 250 | 26 | 30 | Micon | 530/250 | 840 - Rebild | LAND | Skibsted by | 8a | 565266.61 | 6303887.04 | Stamdata | 0 | 0 | 0 | 0 | 0 | 0 | 0 | 0 | 0 | 0 | 0 | 0 | 0 | 241734 | 460200 | 454600 | 484340 | 508850 | 416450 | 379780 | 433250 | 440560 | 354071 | 422676 | 360868.5879 | 386237.6055 | 338301.4492 | 366442.8511 | 378809.5957 | 275020.8154 | 429921.7598 | 394916.8555 | 199755.1858 | 0 | 0 | 0 | 0 | 0 | 0 | 0 | 0 | 0 | 0 | 0 | 0 | 0 | 0 | 0 | 0 | 0 | 0 | 0 | 0 | 0 | 0 | 0 | 0 | 0 | 0 | 0 | 0 | 0 | 0 | 0 | 0 | 0 | 0 | 0 | 0 | 0 | 0 | 0 | 0 | 0 | 0 | 0 | 0 | 0 | 0 | 0 | 0 | 0
570715000000046117 | 1990-06-08 |  | 150 | 24.6 | 32.5 | Nordtank | NTK 150 XLR | 550 - Tønder | LAND | Havervad | 88 | 480281.35 | 6117519.33 | SDFE2018 | 0 | 0 | 0 | 0 | 0 | 0 | 0 | 0 | 0 | 0 | 0 | 0 | 0 | 244932.4375 | 435268.3438 | 492693 | 448296 | 460481 | 437382 | 346696 | 406284 | 495274 | 396900 | 470420 | 389467.4746 | 379012.9531 | 374584.4482 | 417986.3984 | 409914.5957 | 385982.7017 | 469223.8027 | 448263.501 | 378571.8008 | 361949.4012 | 443559.7 | 416523 | 406456.1 | 426146.2 | 469222.1 | 372239.6 | 193559.5 | 280366 | 215142.5 | 131127.4 | 304800.7 | 48615.6 | 65294.9 | 19406.1 | 32889.1 | 28018.6 | 21198.5 | 39463.3 | 15032.6 | 27312.6 | 33947 | 36331.8 | 33241.6 | 47104.9 | 35520.6 | 41650 | 26772.4 | 33400.6 | 18125.2 | 39814.8 | 20818.5 | 13421.1 | 28991.3 | 19719.5 | 0 | 0 | 16891 | 31916.2 | 31591.9 | 20767.2 | 25272.7 | 26931.1 | 24137.2 | 17489.9 | 25606.2 | 25832.5 | 38739 | 36693.6
570715000000046124 | 1990-06-08 |  | 150 | 24.6 | 32.5 | Nordtank | NTK 150 XLR | 550 - Tønder | LAND | Havervad | 88 | 480192.1 | 6117607.31 | SDFE2018 | 0 | 0 | 0 | 0 | 0 | 0 | 0 | 0 | 0 | 0 | 0 | 0 | 0 | 247443.25 | 439730.2812 | 492399 | 421560 | 383983 | 472002 | 374870 | 408330 | 510424 | 441502 | 478502 | 353972.0352 | 401969.5576 | 353358.7988 | 417194.3965 | 405043.3037 | 410144.4961 | 485989.7988 | 474263.3037 | 390701.9004 | 361355.8004 | 410667.7 | 455850.5 | 388802.2 | 430933.7 | 484325.5 | 380504.9 | 396643.4 | 377034.3 | 409203.2 | 425009.3 | 345560.8 | 48079.7 | 62428.6 | 16899.4 | 31104.3 | 33223.2 | 21396.5 | 35848.8 | 14705.7 | 25219.1 | 33747.1 | 37877.2 | 33000.2 | 40275.3 | 31569.8 | 42133.7 | 26981.2 | 31037.9 | 18289.9 | 42583.3 | 15347.3 | 18382.6 | 38521.5 | 22115 | 45053.1 | 49876.2 | 45009.7 | 34288.6 | 32153.1 | 22765.1 | 31384 | 28941.4 | 28497.6 | 19081.5 | 20529.7 | 29298.8 | 40286.8 | 41903.7
570715000000030390 | 1990-06-15 | 2017-04-27 | 225 | 27 | 31.5 | Vestas Wind Systems A/S | V 27-225 | 787 - Thisted | LAND | Vang | 4a | 471554.19 | 6312905.15 | SDFE2018 | 0 | 0 | 0 | 0 | 0 | 0 | 0 | 0 | 0 | 0 | 0 | 0 | 0 | 348434 | 641133 | 625760 | 640710 | 661300 | 622620 | 539510 | 590110 | 614650 | 556215 | 609085 | 531689 | 556290 | 495754 | 577400 | 570204 | 509582 | 551202 | 443224 | 506047 | 496741 | 580455 | 483308 | 542020 | 540335 | 621610.46 | 491503.13 | 162218.49 | 0 | 0 | 0 | 0 | 0 | 0 | 0 | 0 | 0 | 0 | 0 | 0 | 0 | 0 | 0 | 0 | 0 | 0 | 0 | 0 | 0 | 0 | 0 | 0 | 0 | 0 | 0 | 0 | 0 | 0 | 0 | 0 | 0 | 0 | 0 | 0 | 0 | 0 | 0 | 0 | 0
570715000000030406 | 1990-06-15 | 2017-04-27 | 225 | 27 | 31.5 | Vestas Wind Systems A/S | V 27-225 | 787 - Thisted | LAND | Vang | 4a | 471412.53 | 6312887.54 | SDFE2018 | 0 | 0 | 0 | 0 | 0 | 0 | 0 | 0 | 0 | 0 | 0 | 0 | 0 | 334327 | 615175 | 613970 | 628290 | 607330 | 596800 | 494780 | 578610 | 599570 | 532899 | 588280 | 509704 | 526248 | 477871 | 548503 | 540932 | 446184 | 573118 | 534851 | 476457 | 477709 | 552580 | 568209 | 528371 | 501474 | 576456 | 501655 | 136166 | 0 | 0 | 0 | 0 | 0 | 0 | 0 | 0 | 0 | 0 | 0 | 0 | 0 | 0 | 0 | 0 | 0 | 0 | 0 | 0 | 0 | 0 | 0 | 0 | 0 | 0 | 0 | 0 | 0 | 0 | 0 | 0 | 0 | 0 | 0 | 0 | 0 | 0 | 0 | 0 | 0
570715000000005527 | 1990-06-19 |  | 225 | 27 | 31.5 | Vestas Wind Systems A/S | V 27-225 | 787 - Thisted | LAND | Brund By, Brund | 5r | 481892.85 | 6316314.26 | SDFE2018 | 0 | 0 | 0 | 0 | 0 | 0 | 0 | 0 | 0 | 0 | 0 | 0 | 0 | 270855 | 585735 | 566270 | 589757 | 604863 | 548055 | 475750 | 542460 | 556927 | 471531 | 542902 | 462935.0371 | 475113.3633 | 420499.7988 | 497533 | 490295 | 432348 | 541515 | 408798 | 389238 | 418922 | 508658 | 528736 | 474356 | 486507 | 462250 | 405393 | 82886.42 | 24643.48 | 49001.3 | 198141.67 | 212218.46 | 4470.67 | 59399.53 | 24076.15 | 14892.39 | 39381.39 | 25450.3 | 41949.79 | 13541.64 | 34630.12 | 34106.49 | 46385.28 | 35960.62 | 42252.49 | 42059.73 | 42647.95 | 32854.55 | 45444.19 | 17595.96 | 29352.39 | 25706.23 | 29642.28 | 50529.04 | 35924.3 | 50432.96 | 43068.1 | 39021.65 | 38690.07 | 40203.43 | 27880.44 | 31723.29 | 29309.91 | 27030.61 | 20575.56 | 38006.87 | 33783.39 | 46456.6 | 35813.73
570715000000005534 | 1990-06-19 |  | 225 | 27 | 31.5 | Vestas Wind Systems A/S | V 27-225 | 787 - Thisted | LAND | Brund By, Brund | 5r | 481881.07 | 6316235.4 | SDFE2018 | 0 | 0 | 0 | 0 | 0 | 0 | 0 | 0 | 0 | 0 | 0 | 0 | 0 | 261840 | 580250 | 557195 | 595198 | 604752 | 554405 | 482702 | 545203 | 571319 | 468262 | 540753 | 478109.7988 | 481348.3164 | 416142.8232 | 503564 | 490694 | 435842 | 567482 | 491543 | 446924 | 465586 | 512564 | 545612 | 470742 | 504384 | 585949 | 449641 | 491228.25 | 289462.78 | 382580.15 | 378115.16 | 425334.6 | 65852.76 | 63163.96 | 10952.61 | 1037.68 | 37327.89 | 23749.76 | 44321.09 | 17030.02 | 31974.06 | 38136.6 | 53044.78 | 27838.06 | 44221.73 | 47150.3 | 40524.24 | 37089.88 | 45068.57 | 18439.1 | 32492.63 | 31429.63 | 24985.35 | 67841.95 | 37664.87 | 56343.83 | 56855.63 | 49967.27 | 40529.98 | 39065.44 | 26804.17 | 30279.9 | 22086.64 | 22737.97 | 20991.54 | 33250.65 | 41885.49 | 38161.88 | 32341.46
570715000000052156 | 1990-06-21 | 2003-12-09 | 150 | 28 | 31 | Wind World | W 2800-150 | 482 - Langeland | LAND | Stengade By, Tullebølle | 1a | 617342 | 6091649 | Stamdata | 0 | 0 | 0 | 0 | 0 | 0 | 0 | 0 | 0 | 0 | 0 | 0 | 0 | 195524 | 347186 | 385320 | 411130 | 413700 | 355000 | 333500 | 342500 | 396000 | 299131 | 345172 | 306494.501 | 321846.4932 | 249091.502 | 0 | 0 | 0 | 0 | 0 | 0 | 0 | 0 | 0 | 0 | 0 | 0 | 0 | 0 | 0 | 0 | 0 | 0 | 0 | 0 | 0 | 0 | 0 | 0 | 0 | 0 | 0 | 0 | 0 | 0 | 0 | 0 | 0 | 0 | 0 | 0 | 0 | 0 | 0 | 0 | 0 | 0 | 0 | 0 | 0 | 0 | 0 | 0 | 0 | 0 | 0 | 0 | 0 | 0 | 0
570715000000017032 | 1990-06-21 | 2003-10-02 | 100 | 20 | 24 | Vestas Wind Systems A/S | V 20-100 | 779 - Skive | LAND | Grønning | 7a | 502775.64 | 6278923.129 | Stamdata | 0 | 0 | 0 | 0 | 0 | 0 | 0 | 0 | 0 | 0 | 0 | 0 | 0 | 117972 | 217074 | 203760 | 224510 | 225020 | 193330 | 183210 | 208690 | 210230 | 189557 | 211712 | 175645 | 190509 | 120609 | 0 | 0 | 0 | 0 | 0 | 0 | 0 | 0 | 0 | 0 | 0 | 0 | 0 | 0 | 0 | 0 | 0 | 0 | 0 | 0 | 0 | 0 | 0 | 0 | 0 | 0 | 0 | 0 | 0 | 0 | 0 | 0 | 0 | 0 | 0 | 0 | 0 | 0 | 0 | 0 | 0 | 0 | 0 | 0 | 0 | 0 | 0 | 0 | 0 | 0 | 0 | 0 | 0 | 0 | 0
570715000000050305 | 1990-06-22 |  | 450 | 35 | 35 | BONUS | 450 kW | 540 - Sønderborg | LAND | Sønderby | 2 | 555809.74 | 6081713.8 | SDFE2018 | 0 | 0 | 0 | 0 | 0 | 0 | 0 | 0 | 0 | 0 | 0 | 0 | 0 | 465360 | 933350 | 1067820 | 932650 | 1112970 | 975640 | 779220 | 913610 | 986138 | 924610 | 993445 | 768980 | 867232.0156 | 690740 | 779343 | 862138.5 | 744837 | 980567 | 944660.0078 | 637667.5449 | 527425.4563 | 805388.6 | 798441.05 | 748782.55 | 689296.3 | 1173763 | 874772.95 | 1065788.05 | 891712.8 | 1028627.9 | 894915.1 | 778929.3 | 115661.75 | 129183.7 | 62964.05 | 63544.95 | 70595.75 | 44640 | 77065.05 | 21343.15 | 51438.95 | 51980.7 | 116428.05 | 45972.2 | 108718.05 | 79857.45 | 72574.55 | 69621.2 | 57296.45 | 25233.25 | 80250.35 | 41042.45 | 50048.2 | 85196.3 | 92255.05 | 109592.2 | 105849.5 | 103787.1 | 80216.85 | 69465.05 | 56154.15 | 61304.35 | 60134.25 | 50492.4 | 55350.35 | 66910.9 | 55603.05 | 122104.8 | 110705.15
570715000000050312 | 1990-06-22 |  | 450 | 35 | 35 | BONUS | 450 kW | 540 - Sønderborg | LAND | Sønderby | 2 | 555858.94 | 6081619.18 | SDFE2018 | 0 | 0 | 0 | 0 | 0 | 0 | 0 | 0 | 0 | 0 | 0 | 0 | 0 | 496200 | 924980 | 983920 | 955720 | 985450 | 909130 | 772270 | 867548 | 970674 | 791006 | 916827 | 779253 | 867232.0156 | 690740 | 779343 | 862138.5 | 744837 | 980567 | 944660.0078 | 637667.5449 | 527425.4563 | 805388.6 | 798441.05 | 748782.55 | 689296.3 | 1173763 | 874772.95 | 1065788.05 | 891712.8 | 1028627.9 | 894915.1 | 778929.3 | 115661.75 | 129183.7 | 62964.05 | 63544.95 | 70595.75 | 44640 | 77065.05 | 21343.15 | 51438.95 | 51980.7 | 116428.05 | 45972.2 | 108718.05 | 79857.45 | 72574.55 | 69621.2 | 57296.45 | 25233.25 | 80250.35 | 41042.45 | 50048.2 | 85196.3 | 92255.05 | 109592.2 | 105849.5 | 103787.1 | 80216.85 | 69465.05 | 56154.15 | 61304.35 | 60134.25 | 50492.4 | 55350.35 | 66910.9 | 55603.05 | 122104.8 | 110705.15
570714700000008856 | 1990-06-25 |  | 450 | 35 | 35 | BONUS | 450 - MK l | 360 - Lolland | LAND | Knubbeløkke By, Kappel | 3a | 631381.5 | 6070099.9 | SDFE2018 | 0 | 0 | 0 | 0 | 0 | 0 | 0 | 0 | 0 | 0 | 0 | 0 | 0 | 478700 | 859100 | 967450 | 759950 | 864250 | 932050 | 772100 | 862700 | 1023763 | 869607 | 949051 | 751331 | 779801.3398 | 732186.1865 | 951416.7305 | 879839.7383 | 837318.2422 | 949071.4219 | 963749.1562 | 850044.6953 | 756923.3069 | 977658.132 | 934149.418 | 798898.67 | 881292.606 | 1005496.185 | 775537.938 | 910223.437 | 323245.639 | 1096632.362 | 1197279.452 | 1032363.722 | 150217.804 | 172019.087 | 61248.65 | 87142.18 | 68926.475 | 35933.003 | 81339.516 | 23422.268 | 73561.647 | 92280.41 | 125803.275 | 92680.122 | 153183.414 | 109421.887 | 104485.028 | 79068.157 | 77915.119 | 38101.899 | 93524.021 | 53888.457 | 55563.947 | 132146.274 | 122965.362 | 148999.532 | 162208.953 | 132431.628 | 90637.237 | 80306.362 | 63893.098 | 67536.64 | 62621.445 | 59949.674 | 69337.653 | 89302.978 | 105312.859 | 142672.863 | 143108.935
570715000000016912 | 1990-06-25 | 2002-11-04 | 130 | 20 | 30 | Windmatic | VM 20 S 130 | 779 - Skive | LAND | V. Dølby | 4ae | 498316 | 6274542 | Stamdata | 0 | 0 | 0 | 0 | 0 | 0 | 0 | 0 | 0 | 0 | 0 | 0 | 0 | 131110 | 241247 | 236947 | 259667 | 263682 | 219085 | 204023 | 232204 | 227360 | 193086 | 222242 | 179735 | 166629 | 0 | 0 | 0 | 0 | 0 | 0 | 0 | 0 | 0 | 0 | 0 | 0 | 0 | 0 | 0 | 0 | 0 | 0 | 0 | 0 | 0 | 0 | 0 | 0 | 0 | 0 | 0 | 0 | 0 | 0 | 0 | 0 | 0 | 0 | 0 | 0 | 0 | 0 | 0 | 0 | 0 | 0 | 0 | 0 | 0 | 0 | 0 | 0 | 0 | 0 | 0 | 0 | 0 | 0 | 0 | 0
570714700000008863 | 1990-06-26 | 2015-03-23 | 150 | 23 | 30 | BONUS | 150/30 - MK ll | 376 - Guldborgsund | LAND | Lundby By, Brarup | 5a | 681949.3 | 6084000.17 | GST, 18-02-2013 | 0 | 0 | 0 | 0 | 0 | 0 | 0 | 0 | 0 | 0 | 0 | 0 | 0 | 76302 | 307600 | 328726 | 267800 | 365400 | 330300 | 269600 | 286820 | 334840 | 267705 | 285544 | 250257 | 288040 | 262617 | 291559 | 271689 | 239541 | 312063 | 292261 | 258099 | 255928 | 288232 | 277785 | 257366.688 | 250932.88 | 0 | 0 | 0 | 0 | 0 | 0 | 0 | 0 | 0 | 0 | 0 | 0 | 0 | 0 | 0 | 0 | 0 | 0 | 0 | 0 | 0 | 0 | 0 | 0 | 0 | 0 | 0 | 0 | 0 | 0 | 0 | 0 | 0 | 0 | 0 | 0 | 0 | 0 | 0 | 0 | 0 | 0 | 0 | 0
570715000000008627 | 1990-06-26 | 2009-01-21 | 150 | 23 | 30 | BONUS | 150/30 kW | 840 - Rebild | LAND | Dalumgård | 1h | 540164.21 | 6302578.33 | Stamdata | 0 | 0 | 0 | 0 | 0 | 0 | 0 | 0 | 0 | 0 | 0 | 0 | 0 | 135009 | 257023 | 257730 | 257690 | 268540 | 251800 | 218260 | 223660 | 235931 | 222851 | 233362 | 196548.6787 | 209600.3838 | 176975.981 | 202387.0283 | 179926.1172 | 179925.2114 | 225674.6152 | 205539.0518 | 33.185 | 0 | 0 | 0 | 0 | 0 | 0 | 0 | 0 | 0 | 0 | 0 | 0 | 0 | 0 | 0 | 0 | 0 | 0 | 0 | 0 | 0 | 0 | 0 | 0 | 0 | 0 | 0 | 0 | 0 | 0 | 0 | 0 | 0 | 0 | 0 | 0 | 0 | 0 | 0 | 0 | 0 | 0 | 0 | 0 | 0 | 0 | 0 | 0 | 0
570715000000016943 | 1990-06-27 |  | 150 | 24.6 | 32.7 | Nordtank | NTK 150 XLR | 779 - Skive | LAND | Floutrup by, Selde | 1a | 504270.33 | 6293716.5 | SDFE2018 | 0 | 0 | 0 | 0 | 0 | 0 | 0 | 0 | 0 | 0 | 0 | 0 | 0 | 239125 | 439999 | 412920 | 437150 | 454640 | 415350 | 371650 | 405360 | 432270 | 394673 | 422617 | 368501 | 384163 | 354535 | 304442 | 273399 | 333606 | 385604 | 358858 | 356681 | 336294 | 381485 | 372758 | 341680 | 370860 | 391741 | 334011.06 | 376995.61 | 293276.87 | 337072.69 | 358758.75 | 119074.09 | 1923.12 | 47.25 | 473.55 | 27739.04 | 28430.69 | 19150.87 | 32393.07 | 15019.24 | 23211.49 | 28950.57 | 43732.57 | 27467.66 | 35623.38 | 34045.57 | 27714.59 | 26842.22 | 31635.13 | 14352.23 | 25149.45 | 21868.27 | 20423.93 | 45458.06 | 29213.17 | 36347.18 | 43336.88 | 29539.32 | 23102.7 | 30336.48 | 14624.46 | 19318.5 | 22848.7 | 19622.3 | 14907.7 | 5695.8 | 10949.2 | 37296.2 | 0.1
570714700000008887 | 1990-06-28 | 2010-12-13 | 450 | 35 | 35 | BONUS | 450 - MK l | 336 - Stevns | LAND | Højerup | 12a | 716988.9 | 6130872.44 | GST, 18-02-2013 | 0 | 0 | 0 | 0 | 0 | 0 | 0 | 0 | 0 | 0 | 0 | 0 | 0 | 288920 | 742110 | 806215 | 801465 | 888755 | 815990 | 718425 | 642020 | 864016 | 654577 | 670491 | 608662 | 698715.6387 | 627519.4258 | 672156.5469 | 554675.2221 | 556718.582 | 665515.6279 | 451483.5645 | 205822.9795 | 118964.34 | 0 | 0 | 0 | 0 | 0 | 0 | 0 | 0 | 0 | 0 | 0 | 0 | 0 | 0 | 0 | 0 | 0 | 0 | 0 | 0 | 0 | 0 | 0 | 0 | 0 | 0 | 0 | 0 | 0 | 0 | 0 | 0 | 0 | 0 | 0 | 0 | 0 | 0 | 0 | 0 | 0 | 0 | 0 | 0 | 0 | 0 | 0 | 0
570715000000017018 | 1990-06-28 | 2010-11-30 | 150 | 28 | 31 | Wind World | WW 2800-150 | 779 - Skive | LAND | Rønbjerg | 3e | 494471.858 | 6266541.784 | Stamdata | 0 | 0 | 0 | 0 | 0 | 0 | 0 | 0 | 0 | 0 | 0 | 0 | 0 | 232685 | 428151 | 388620 | 430310 | 445540 | 417920 | 378290 | 404480 | 411975 | 357341 | 409983 | 291520 | 358942 | 335043 | 370687 | 374033 | 317050 | 403591 | 353484 | 287617 | 298351 | 0 | 0 | 0 | 0 | 0 | 0 | 0 | 0 | 0 | 0 | 0 | 0 | 0 | 0 | 0 | 0 | 0 | 0 | 0 | 0 | 0 | 0 | 0 | 0 | 0 | 0 | 0 | 0 | 0 | 0 | 0 | 0 | 0 | 0 | 0 | 0 | 0 | 0 | 0 | 0 | 0 | 0 | 0 | 0 | 0 | 0 | 0 | 0
570715000000008634 | 1990-06-29 | 2015-10-22 | 150 | 26 | 30 | Micon | 530/250 | 851 - Aalborg | LAND | Storvorde by | 11i | 566400.37 | 6319367.25 | GST, 18-02-2013 | 0 | 0 | 0 | 0 | 0 | 0 | 0 | 0 | 0 | 0 | 0 | 0 | 0 | 193953 | 369236 | 372770 | 369320 | 403870 | 359390 | 309600 | 360210 | 329676 | 288698 | 326372 | 288657.8945 | 308092.2764 | 271687.0342 | 273611.958 | 229764.9468 | 191168.8423 | 255887.9927 | 300185.584 | 285027.334 | 292503.5748 | 328697.993 | 295823.14 | 283385.858 | 287830.026 | 243452.961 | 0 | 0 | 0 | 0 | 0 | 0 | 0 | 0 | 0 | 0 | 0 | 0 | 0 | 0 | 0 | 0 | 0 | 0 | 0 | 0 | 0 | 0 | 0 | 0 | 0 | 0 | 0 | 0 | 0 | 0 | 0 | 0 | 0 | 0 | 0 | 0 | 0 | 0 | 0 | 0 | 0 | 0 | 0
570714700000001376 | 1990-07-01 | 2012-07-25 | 400 | 35 | 32 | DVT | DVT 400 | 360 - Lolland | LAND | Uoplyst | 2b | 628231.6 | 6071561.66 | GST, 18-02-2013 | 0 | 0 | 0 | 0 | 0 | 0 | 0 | 0 | 0 | 0 | 0 | 0 | 0 | 416463 | 1048542 | 1162875 | 1127250 | 1185042 | 988833 | 794250 | 874708 | 1051167 | 892958 | 967833 | 832701 | 876110.1289 | 852869.6094 | 947914.9883 | 881854.5547 | 901385.041 | 904892.875 | 788642.0508 | 591229.8047 | 514986.8503 | 532435.3662 | 180864.2162 | 0 | 0 | 0 | 0 | 0 | 0 | 0 | 0 | 0 | 0 | 0 | 0 | 0 | 0 | 0 | 0 | 0 | 0 | 0 | 0 | 0 | 0 | 0 | 0 | 0 | 0 | 0 | 0 | 0 | 0 | 0 | 0 | 0 | 0 | 0 | 0 | 0 | 0 | 0 | 0 | 0 | 0 | 0 | 0 | 0 | 0
570714700000001383 | 1990-07-01 | 2012-07-25 | 400 | 35 | 32 | DVT | DVT 400 | 360 - Lolland | LAND | Uoplyst | 2b | 628276.3 | 6071458.69 | GST, 18-02-2013 | 0 | 0 | 0 | 0 | 0 | 0 | 0 | 0 | 0 | 0 | 0 | 0 | 0 | 416463 | 1048542 | 1162875 | 1127250 | 1185042 | 988833 | 794250 | 874708 | 1051167 | 892958 | 967833 | 832701 | 876110.1289 | 852869.6094 | 947914.9883 | 881854.5547 | 901385.041 | 904892.875 | 788642.0508 | 591229.8047 | 514986.8503 | 532435.3662 | 180864.2162 | 0 | 0 | 0 | 0 | 0 | 0 | 0 | 0 | 0 | 0 | 0 | 0 | 0 | 0 | 0 | 0 | 0 | 0 | 0 | 0 | 0 | 0 | 0 | 0 | 0 | 0 | 0 | 0 | 0 | 0 | 0 | 0 | 0 | 0 | 0 | 0 | 0 | 0 | 0 | 0 | 0 | 0 | 0 | 0 | 0 | 0
570714700000001390 | 1990-07-01 | 2012-07-25 | 400 | 35 | 32 | DVT | DVT 400 | 360 - Lolland | LAND | Uoplyst | 2b | 628320.45 | 6071355.98 | GST, 18-02-2013 | 0 | 0 | 0 | 0 | 0 | 0 | 0 | 0 | 0 | 0 | 0 | 0 | 0 | 416463 | 1048542 | 1162875 | 1127250 | 1185042 | 988833 | 794250 | 874708 | 1051167 | 892958 | 967833 | 832701 | 876110.1289 | 852869.6094 | 947914.9883 | 881854.5547 | 901385.041 | 904892.875 | 788642.0508 | 591229.8047 | 514986.8503 | 532435.3662 | 180864.2162 | 0 | 0 | 0 | 0 | 0 | 0 | 0 | 0 | 0 | 0 | 0 | 0 | 0 | 0 | 0 | 0 | 0 | 0 | 0 | 0 | 0 | 0 | 0 | 0 | 0 | 0 | 0 | 0 | 0 | 0 | 0 | 0 | 0 | 0 | 0 | 0 | 0 | 0 | 0 | 0 | 0 | 0 | 0 | 0 | 0 | 0
570714700000001406 | 1990-07-01 | 2012-07-25 | 400 | 35 | 32 | DVT | DVT 400 | 360 - Lolland | LAND | Uoplyst | 3a | 628366.86 | 6071254.52 | GST, 18-02-2013 | 0 | 0 | 0 | 0 | 0 | 0 | 0 | 0 | 0 | 0 | 0 | 0 | 0 | 416463 | 1048542 | 1162875 | 1127250 | 1185042 | 988833 | 794250 | 874708 | 1051167 | 892958 | 967833 | 832701 | 876110.1289 | 852869.6094 | 947914.9883 | 881854.5547 | 901385.041 | 904892.875 | 788642.0508 | 591229.8047 | 514986.8503 | 532435.3662 | 180864.2162 | 0 | 0 | 0 | 0 | 0 | 0 | 0 | 0 | 0 | 0 | 0 | 0 | 0 | 0 | 0 | 0 | 0 | 0 | 0 | 0 | 0 | 0 | 0 | 0 | 0 | 0 | 0 | 0 | 0 | 0 | 0 | 0 | 0 | 0 | 0 | 0 | 0 | 0 | 0 | 0 | 0 | 0 | 0 | 0 | 0 | 0
570714700000001413 | 1990-07-01 | 2012-07-25 | 400 | 35 | 32 | DVT | DVT 400 | 360 - Lolland | LAND | Uoplyst | 14f | 628419.56 | 6071155.53 | GST, 18-02-2013 | 0 | 0 | 0 | 0 | 0 | 0 | 0 | 0 | 0 | 0 | 0 | 0 | 0 | 416463 | 1048542 | 1162875 | 1127250 | 1185042 | 988833 | 794250 | 874708 | 1051167 | 892958 | 967833 | 832701 | 876110.1289 | 852869.6094 | 947914.9883 | 881854.5547 | 901385.041 | 904892.875 | 788642.0508 | 591229.8047 | 514986.8503 | 532435.3662 | 180864.2162 | 0 | 0 | 0 | 0 | 0 | 0 | 0 | 0 | 0 | 0 | 0 | 0 | 0 | 0 | 0 | 0 | 0 | 0 | 0 | 0 | 0 | 0 | 0 | 0 | 0 | 0 | 0 | 0 | 0 | 0 | 0 | 0 | 0 | 0 | 0 | 0 | 0 | 0 | 0 | 0 | 0 | 0 | 0 | 0 | 0 | 0
570714700000001420 | 1990-07-01 | 2012-07-25 | 400 | 35 | 32 | DVT | DVT 400 | 360 - Lolland | LAND | Uoplyst | 14b | 628473.7 | 6071057.66 | GST, 18-02-2013 | 0 | 0 | 0 | 0 | 0 | 0 | 0 | 0 | 0 | 0 | 0 | 0 | 0 | 416463 | 1048542 | 1162875 | 1127250 | 1185042 | 988833 | 794250 | 874708 | 1051167 | 892958 | 967833 | 832701 | 876110.1289 | 852869.6094 | 947914.9883 | 881854.5547 | 901385.041 | 904892.875 | 788642.0508 | 591229.8047 | 514986.8503 | 532435.3662 | 180864.2162 | 0 | 0 | 0 | 0 | 0 | 0 | 0 | 0 | 0 | 0 | 0 | 0 | 0 | 0 | 0 | 0 | 0 | 0 | 0 | 0 | 0 | 0 | 0 | 0 | 0 | 0 | 0 | 0 | 0 | 0 | 0 | 0 | 0 | 0 | 0 | 0 | 0 | 0 | 0 | 0 | 0 | 0 | 0 | 0 | 0 | 0
570714700000001437 | 1990-07-01 | 2012-07-25 | 400 | 35 | 32 | DVT | DVT 400 | 360 - Lolland | LAND | Uoplyst | 17a | 628527.08 | 6070958.97 | GST, 18-02-2013 | 0 | 0 | 0 | 0 | 0 | 0 | 0 | 0 | 0 | 0 | 0 | 0 | 0 | 416463 | 1048542 | 1162875 | 1127250 | 1185042 | 988833 | 794250 | 874708 | 1051167 | 892958 | 967833 | 832701 | 876110.1289 | 852869.6094 | 947914.9883 | 881854.5547 | 901385.041 | 904892.875 | 788642.0508 | 591229.8047 | 514986.8503 | 532435.3662 | 180864.2162 | 0 | 0 | 0 | 0 | 0 | 0 | 0 | 0 | 0 | 0 | 0 | 0 | 0 | 0 | 0 | 0 | 0 | 0 | 0 | 0 | 0 | 0 | 0 | 0 | 0 | 0 | 0 | 0 | 0 | 0 | 0 | 0 | 0 | 0 | 0 | 0 | 0 | 0 | 0 | 0 | 0 | 0 | 0 | 0 | 0 | 0
570714700000001444 | 1990-07-01 | 2012-07-25 | 400 | 35 | 32 | DVT | DVT 400 | 360 - Lolland | LAND | Uoplyst | 17a | 628582.13 | 6070861.45 | GST, 18-02-2013 | 0 | 0 | 0 | 0 | 0 | 0 | 0 | 0 | 0 | 0 | 0 | 0 | 0 | 416463 | 1048542 | 1162875 | 1127250 | 1185042 | 988833 | 794250 | 874708 | 1051167 | 892958 | 967833 | 832701 | 876110.1289 | 852869.6094 | 947914.9883 | 881854.5547 | 901385.041 | 904892.875 | 788642.0508 | 591229.8047 | 514986.8503 | 532435.3662 | 180864.2162 | 0 | 0 | 0 | 0 | 0 | 0 | 0 | 0 | 0 | 0 | 0 | 0 | 0 | 0 | 0 | 0 | 0 | 0 | 0 | 0 | 0 | 0 | 0 | 0 | 0 | 0 | 0 | 0 | 0 | 0 | 0 | 0 | 0 | 0 | 0 | 0 | 0 | 0 | 0 | 0 | 0 | 0 | 0 | 0 | 0 | 0
570714700000001451 | 1990-07-01 | 2012-07-25 | 400 | 35 | 32 | DVT | DVT 400 | 360 - Lolland | LAND | Uoplyst | 17c | 628643.06 | 6070767.07 | GST, 18-02-2013 | 0 | 0 | 0 | 0 | 0 | 0 | 0 | 0 | 0 | 0 | 0 | 0 | 0 | 416463 | 1048542 | 1162875 | 1127250 | 1185042 | 988833 | 794250 | 874708 | 1051167 | 892958 | 967833 | 832701 | 876110.1289 | 852869.6094 | 947914.9883 | 881854.5547 | 901385.041 | 904892.875 | 788642.0508 | 591229.8047 | 514986.8503 | 532435.3662 | 180864.2162 | 0 | 0 | 0 | 0 | 0 | 0 | 0 | 0 | 0 | 0 | 0 | 0 | 0 | 0 | 0 | 0 | 0 | 0 | 0 | 0 | 0 | 0 | 0 | 0 | 0 | 0 | 0 | 0 | 0 | 0 | 0 | 0 | 0 | 0 | 0 | 0 | 0 | 0 | 0 | 0 | 0 | 0 | 0 | 0 | 0 | 0
570714700000001468 | 1990-07-01 | 2012-07-25 | 400 | 35 | 32 | DVT | DVT 400 | 360 - Lolland | LAND | Uoplyst | 20b | 628706.16 | 6070674.71 | GST, 18-02-2013 | 0 | 0 | 0 | 0 | 0 | 0 | 0 | 0 | 0 | 0 | 0 | 0 | 0 | 416463 | 1048542 | 1162875 | 1127250 | 1185042 | 988833 | 794250 | 874708 | 1051167 | 892958 | 967833 | 832701 | 876110.1289 | 852869.6094 | 947914.9883 | 881854.5547 | 901385.041 | 904892.875 | 788642.0508 | 591229.8047 | 514986.8503 | 532435.3662 | 180864.2162 | 0 | 0 | 0 | 0 | 0 | 0 | 0 | 0 | 0 | 0 | 0 | 0 | 0 | 0 | 0 | 0 | 0 | 0 | 0 | 0 | 0 | 0 | 0 | 0 | 0 | 0 | 0 | 0 | 0 | 0 | 0 | 0 | 0 | 0 | 0 | 0 | 0 | 0 | 0 | 0 | 0 | 0 | 0 | 0 | 0 | 0
570714700000001475 | 1990-07-01 | 2012-07-25 | 400 | 35 | 32 | DVT | DVT 400 | 360 - Lolland | LAND | Uoplyst | 20b | 628770.53 | 6070582.98 | GST, 18-02-2013 | 0 | 0 | 0 | 0 | 0 | 0 | 0 | 0 | 0 | 0 | 0 | 0 | 0 | 416463 | 1048542 | 1162875 | 1127250 | 1185042 | 988833 | 794250 | 874708 | 1051167 | 892958 | 967833 | 832701 | 876110.1289 | 852869.6094 | 947914.9883 | 881854.5547 | 901385.041 | 904892.875 | 788642.0508 | 591229.8047 | 514986.8503 | 532435.3662 | 180864.2162 | 0 | 0 | 0 | 0 | 0 | 0 | 0 | 0 | 0 | 0 | 0 | 0 | 0 | 0 | 0 | 0 | 0 | 0 | 0 | 0 | 0 | 0 | 0 | 0 | 0 | 0 | 0 | 0 | 0 | 0 | 0 | 0 | 0 | 0 | 0 | 0 | 0 | 0 | 0 | 0 | 0 | 0 | 0 | 0 | 0 | 0
570714700000001482 | 1990-07-01 | 2012-07-25 | 400 | 35 | 32 | DVT | DVT 400 | 360 - Lolland | LAND | Uoplyst | 20b | 628836.96 | 6070492.91 | GST, 18-02-2013 | 0 | 0 | 0 | 0 | 0 | 0 | 0 | 0 | 0 | 0 | 0 | 0 | 0 | 416463 | 1048542 | 1162875 | 1127250 | 1185042 | 988833 | 794250 | 874708 | 1051167 | 892958 | 967833 | 832701 | 876110.1289 | 852869.6094 | 947914.9883 | 881854.5547 | 901385.041 | 904892.875 | 788642.0508 | 591229.8047 | 514986.8503 | 532435.3662 | 180864.2162 | 0 | 0 | 0 | 0 | 0 | 0 | 0 | 0 | 0 | 0 | 0 | 0 | 0 | 0 | 0 | 0 | 0 | 0 | 0 | 0 | 0 | 0 | 0 | 0 | 0 | 0 | 0 | 0 | 0 | 0 | 0 | 0 | 0 | 0 | 0 | 0 | 0 | 0 | 0 | 0 | 0 | 0 | 0 | 0 | 0 | 0
570714700000001499 | 1990-07-01 | 2012-07-25 | 400 | 35 | 32 | DVT | DVT 400 | 360 - Lolland | LAND | Uoplyst | 20b | 628910.37 | 6070408.22 | GST, 18-02-2013 | 0 | 0 | 0 | 0 | 0 | 0 | 0 | 0 | 0 | 0 | 0 | 0 | 0 | 416463 | 1048542 | 1162875 | 1127250 | 1185042 | 988833 | 794250 | 874708 | 1051167 | 892958 | 967833 | 832701 | 876110.1289 | 852869.6094 | 947914.9883 | 881854.5547 | 901385.041 | 904892.875 | 788642.0508 | 591229.8047 | 514986.8503 | 532435.3662 | 180864.2162 | 0 | 0 | 0 | 0 | 0 | 0 | 0 | 0 | 0 | 0 | 0 | 0 | 0 | 0 | 0 | 0 | 0 | 0 | 0 | 0 | 0 | 0 | 0 | 0 | 0 | 0 | 0 | 0 | 0 | 0 | 0 | 0 | 0 | 0 | 0 | 0 | 0 | 0 | 0 | 0 | 0 | 0 | 0 | 0 | 0 | 0
570714700000001505 | 1990-07-01 | 2012-07-25 | 400 | 35 | 32 | DVT | DVT 400 | 360 - Lolland | LAND | Uoplyst | 19g | 628991.23 | 6070331.06 | GST, 18-02-2013 | 0 | 0 | 0 | 0 | 0 | 0 | 0 | 0 | 0 | 0 | 0 | 0 | 0 | 416463 | 1048542 | 1162875 | 1127250 | 1185042 | 988833 | 794250 | 874708 | 1051167 | 892958 | 967833 | 832701 | 876110.1289 | 852869.6094 | 947914.9883 | 881854.5547 | 901385.041 | 904892.875 | 788642.0508 | 591229.8047 | 514986.8503 | 532435.3662 | 180864.2162 | 0 | 0 | 0 | 0 | 0 | 0 | 0 | 0 | 0 | 0 | 0 | 0 | 0 | 0 | 0 | 0 | 0 | 0 | 0 | 0 | 0 | 0 | 0 | 0 | 0 | 0 | 0 | 0 | 0 | 0 | 0 | 0 | 0 | 0 | 0 | 0 | 0 | 0 | 0 | 0 | 0 | 0 | 0 | 0 | 0 | 0
570714700000001512 | 1990-07-01 | 2012-07-25 | 400 | 35 | 32 | DVT | DVT 400 | 360 - Lolland | LAND | Uoplyst | 16e | 629075.5 | 6070257.72 | GST, 18-02-2013 | 0 | 0 | 0 | 0 | 0 | 0 | 0 | 0 | 0 | 0 | 0 | 0 | 0 | 416463 | 1048542 | 1162875 | 1127250 | 1185042 | 988833 | 794250 | 874708 | 1051167 | 892958 | 967833 | 832701 | 876110.1289 | 852869.6094 | 947914.9883 | 881854.5547 | 901385.041 | 904892.875 | 788642.0508 | 591229.8047 | 514986.8503 | 532435.3662 | 180864.2162 | 0 | 0 | 0 | 0 | 0 | 0 | 0 | 0 | 0 | 0 | 0 | 0 | 0 | 0 | 0 | 0 | 0 | 0 | 0 | 0 | 0 | 0 | 0 | 0 | 0 | 0 | 0 | 0 | 0 | 0 | 0 | 0 | 0 | 0 | 0 | 0 | 0 | 0 | 0 | 0 | 0 | 0 | 0 | 0 | 0 | 0
570714700000001529 | 1990-07-01 | 2012-07-25 | 400 | 35 | 32 | DVT | DVT 400 | 360 - Lolland | LAND | Uoplyst | 16e | 629165.14 | 6070190.51 | GST, 18-02-2013 | 0 | 0 | 0 | 0 | 0 | 0 | 0 | 0 | 0 | 0 | 0 | 0 | 0 | 416463 | 1048542 | 1162875 | 1127250 | 1185042 | 988833 | 794250 | 874708 | 1051167 | 892958 | 967833 | 832701 | 876110.1289 | 852869.6094 | 947914.9883 | 881854.5547 | 901385.041 | 904892.875 | 788642.0508 | 591229.8047 | 514986.8503 | 532435.3662 | 180864.2162 | 0 | 0 | 0 | 0 | 0 | 0 | 0 | 0 | 0 | 0 | 0 | 0 | 0 | 0 | 0 | 0 | 0 | 0 | 0 | 0 | 0 | 0 | 0 | 0 | 0 | 0 | 0 | 0 | 0 | 0 | 0 | 0 | 0 | 0 | 0 | 0 | 0 | 0 | 0 | 0 | 0 | 0 | 0 | 0 | 0 | 0
570714700000001536 | 1990-07-01 | 2012-07-25 | 400 | 35 | 32 | DVT | DVT 400 | 360 - Lolland | LAND | Uoplyst | 16b | 629260.94 | 6070133.44 | GST, 18-02-2013 | 0 | 0 | 0 | 0 | 0 | 0 | 0 | 0 | 0 | 0 | 0 | 0 | 0 | 416463 | 1048542 | 1162875 | 1127250 | 1185042 | 988833 | 794250 | 874708 | 1051167 | 892958 | 967833 | 832701 | 876110.1289 | 852869.6094 | 947914.9883 | 881854.5547 | 901385.041 | 904892.875 | 788642.0508 | 591229.8047 | 514986.8503 | 532435.3662 | 180864.2162 | 0 | 0 | 0 | 0 | 0 | 0 | 0 | 0 | 0 | 0 | 0 | 0 | 0 | 0 | 0 | 0 | 0 | 0 | 0 | 0 | 0 | 0 | 0 | 0 | 0 | 0 | 0 | 0 | 0 | 0 | 0 | 0 | 0 | 0 | 0 | 0 | 0 | 0 | 0 | 0 | 0 | 0 | 0 | 0 | 0 | 0
570714700000001543 | 1990-07-01 | 2012-07-25 | 400 | 35 | 32 | DVT | DVT 400 | 360 - Lolland | LAND | Uoplyst | 16e | 629361.77 | 6070084.21 | GST, 18-02-2013 | 0 | 0 | 0 | 0 | 0 | 0 | 0 | 0 | 0 | 0 | 0 | 0 | 0 | 416463 | 1048542 | 1162875 | 1127250 | 1185042 | 988833 | 794250 | 874708 | 1051167 | 892958 | 967833 | 832701 | 876110.1289 | 852869.6094 | 947914.9883 | 881854.5547 | 901385.041 | 904892.875 | 788642.0508 | 591229.8047 | 514986.8503 | 532435.3662 | 180864.2162 | 0 | 0 | 0 | 0 | 0 | 0 | 0 | 0 | 0 | 0 | 0 | 0 | 0 | 0 | 0 | 0 | 0 | 0 | 0 | 0 | 0 | 0 | 0 | 0 | 0 | 0 | 0 | 0 | 0 | 0 | 0 | 0 | 0 | 0 | 0 | 0 | 0 | 0 | 0 | 0 | 0 | 0 | 0 | 0 | 0 | 0
570714700000001550 | 1990-07-01 | 2012-07-25 | 400 | 35 | 32 | DVT | DVT 400 | 360 - Lolland | LAND | Uoplyst | 16b | 629481.03 | 6070033.74 | GST, 18-02-2013 | 0 | 0 | 0 | 0 | 0 | 0 | 0 | 0 | 0 | 0 | 0 | 0 | 0 | 416463 | 1048542 | 1162875 | 1127250 | 1185042 | 988833 | 794250 | 874708 | 1051167 | 892958 | 967833 | 832701 | 876110.1289 | 852869.6094 | 947914.9883 | 881854.5547 | 901385.041 | 904892.875 | 788642.0508 | 591229.8047 | 514986.8503 | 532435.3662 | 180864.2162 | 0 | 0 | 0 | 0 | 0 | 0 | 0 | 0 | 0 | 0 | 0 | 0 | 0 | 0 | 0 | 0 | 0 | 0 | 0 | 0 | 0 | 0 | 0 | 0 | 0 | 0 | 0 | 0 | 0 | 0 | 0 | 0 | 0 | 0 | 0 | 0 | 0 | 0 | 0 | 0 | 0 | 0 | 0 | 0 | 0 | 0
570714700000001567 | 1990-07-01 | 2012-07-25 | 400 | 35 | 32 | DVT | DVT 400 | 360 - Lolland | LAND | Uoplyst | 1b | 629611.93 | 6069982.58 | GST, 18-02-2013 | 0 | 0 | 0 | 0 | 0 | 0 | 0 | 0 | 0 | 0 | 0 | 0 | 0 | 416463 | 1048542 | 1162875 | 1127250 | 1185042 | 988833 | 794250 | 874708 | 1051167 | 892958 | 967833 | 832701 | 876110.1289 | 852869.6094 | 947914.9883 | 881854.5547 | 901385.041 | 904892.875 | 788642.0508 | 591229.8047 | 514986.8503 | 532435.3662 | 180864.2162 | 0 | 0 | 0 | 0 | 0 | 0 | 0 | 0 | 0 | 0 | 0 | 0 | 0 | 0 | 0 | 0 | 0 | 0 | 0 | 0 | 0 | 0 | 0 | 0 | 0 | 0 | 0 | 0 | 0 | 0 | 0 | 0 | 0 | 0 | 0 | 0 | 0 | 0 | 0 | 0 | 0 | 0 | 0 | 0 | 0 | 0
570714700000001574 | 1990-07-01 | 2012-07-25 | 400 | 35 | 32 | DVT | DVT 400 | 360 - Lolland | LAND | Uoplyst | 50 | 629741.89 | 6069930.01 | GST, 18-02-2013 | 0 | 0 | 0 | 0 | 0 | 0 | 0 | 0 | 0 | 0 | 0 | 0 | 0 | 416463 | 1048542 | 1162875 | 1127250 | 1185042 | 988833 | 794250 | 874708 | 1051167 | 892958 | 967833 | 832701 | 876110.1289 | 852869.6094 | 947914.9883 | 881854.5547 | 901385.041 | 904892.875 | 788642.0508 | 591229.8047 | 514986.8503 | 532435.3662 | 180864.2162 | 0 | 0 | 0 | 0 | 0 | 0 | 0 | 0 | 0 | 0 | 0 | 0 | 0 | 0 | 0 | 0 | 0 | 0 | 0 | 0 | 0 | 0 | 0 | 0 | 0 | 0 | 0 | 0 | 0 | 0 | 0 | 0 | 0 | 0 | 0 | 0 | 0 | 0 | 0 | 0 | 0 | 0 | 0 | 0 | 0 | 0
570714700000001581 | 1990-07-01 | 2012-07-25 | 400 | 35 | 32 | DVT | DVT 400 | 360 - Lolland | LAND | Uoplyst | 1b | 629872.38 | 6069878.33 | GST, 18-02-2013 | 0 | 0 | 0 | 0 | 0 | 0 | 0 | 0 | 0 | 0 | 0 | 0 | 0 | 416463 | 1048542 | 1162875 | 1127250 | 1185042 | 988833 | 794250 | 874708 | 1051167 | 892958 | 967833 | 832701 | 876110.1289 | 852869.6094 | 947914.9883 | 881854.5547 | 901385.041 | 904892.875 | 788642.0508 | 591229.8047 | 514986.8503 | 532435.3662 | 180864.2162 | 0 | 0 | 0 | 0 | 0 | 0 | 0 | 0 | 0 | 0 | 0 | 0 | 0 | 0 | 0 | 0 | 0 | 0 | 0 | 0 | 0 | 0 | 0 | 0 | 0 | 0 | 0 | 0 | 0 | 0 | 0 | 0 | 0 | 0 | 0 | 0 | 0 | 0 | 0 | 0 | 0 | 0 | 0 | 0 | 0 | 0
570714700000001598 | 1990-07-01 | 2012-07-25 | 400 | 35 | 32 | DVT | DVT 400 | 360 - Lolland | LAND | Uoplyst | 1b | 630003.22 | 6069823.6 | GST, 18-02-2013 | 0 | 0 | 0 | 0 | 0 | 0 | 0 | 0 | 0 | 0 | 0 | 0 | 0 | 416463 | 1048542 | 1162875 | 1127250 | 1185042 | 988833 | 794250 | 874708 | 1051167 | 892958 | 967833 | 832701 | 876110.1289 | 852869.6094 | 947914.9883 | 881854.5547 | 901385.041 | 904892.875 | 788642.0508 | 591229.8047 | 514986.8503 | 532435.3662 | 180864.2162 | 0 | 0 | 0 | 0 | 0 | 0 | 0 | 0 | 0 | 0 | 0 | 0 | 0 | 0 | 0 | 0 | 0 | 0 | 0 | 0 | 0 | 0 | 0 | 0 | 0 | 0 | 0 | 0 | 0 | 0 | 0 | 0 | 0 | 0 | 0 | 0 | 0 | 0 | 0 | 0 | 0 | 0 | 0 | 0 | 0 | 0
570714700000001604 | 1990-07-01 | 2012-07-25 | 400 | 35 | 32 | DVT | DVT 400 | 360 - Lolland | LAND | Uoplyst | 1b | 630132.19 | 6069768.49 | GST, 18-02-2013 | 0 | 0 | 0 | 0 | 0 | 0 | 0 | 0 | 0 | 0 | 0 | 0 | 0 | 416463 | 1048542 | 1162875 | 1127250 | 1185042 | 988833 | 794250 | 874708 | 1051167 | 892958 | 967833 | 832701 | 876110.1289 | 852869.6094 | 947914.9883 | 881854.5547 | 901385.041 | 904892.875 | 788642.0508 | 591229.8047 | 514986.8503 | 532435.3662 | 180864.2162 | 0 | 0 | 0 | 0 | 0 | 0 | 0 | 0 | 0 | 0 | 0 | 0 | 0 | 0 | 0 | 0 | 0 | 0 | 0 | 0 | 0 | 0 | 0 | 0 | 0 | 0 | 0 | 0 | 0 | 0 | 0 | 0 | 0 | 0 | 0 | 0 | 0 | 0 | 0 | 0 | 0 | 0 | 0 | 0 | 0 | 0
570715000000042461 | 1990-07-01 | 2002-12-20 | 225 | 27 | 30 | Vestas Wind Systems A/S | V 27-225 | 760 - Ringkøbing-Skjern | LAND | Norden Åen,Tim | 30a,65 | 453645.62 | 6231870.07 | Stamdata | 0 | 0 | 0 | 0 | 0 | 0 | 0 | 0 | 0 | 0 | 0 | 0 | 0 | 170966 | 457433 | 454463 | 449236 | 473856 | 431799 | 381996 | 425157 | 455054 | 402879 | 451701 | 348696.5518 | 335261.6604 | 0 | 0 | 0 | 0 | 0 | 0 | 0 | 0 | 0 | 0 | 0 | 0 | 0 | 0 | 0 | 0 | 0 | 0 | 0 | 0 | 0 | 0 | 0 | 0 | 0 | 0 | 0 | 0 | 0 | 0 | 0 | 0 | 0 | 0 | 0 | 0 | 0 | 0 | 0 | 0 | 0 | 0 | 0 | 0 | 0 | 0 | 0 | 0 | 0 | 0 | 0 | 0 | 0 | 0 | 0 | 0
570715000000042478 | 1990-07-01 | 2002-12-20 | 225 | 27 | 30 | Vestas Wind Systems A/S | V 27-225 | 760 - Ringkøbing-Skjern | LAND | Norden Åen,Tim | 65 | 453567.98 | 6231947.7 | Stamdata | 0 | 0 | 0 | 0 | 0 | 0 | 0 | 0 | 0 | 0 | 0 | 0 | 0 | 170966 | 457433 | 454463 | 449236 | 473856 | 431799 | 381996 | 425157 | 455054 | 402879 | 451701 | 348696.5518 | 335261.6604 | 0 | 0 | 0 | 0 | 0 | 0 | 0 | 0 | 0 | 0 | 0 | 0 | 0 | 0 | 0 | 0 | 0 | 0 | 0 | 0 | 0 | 0 | 0 | 0 | 0 | 0 | 0 | 0 | 0 | 0 | 0 | 0 | 0 | 0 | 0 | 0 | 0 | 0 | 0 | 0 | 0 | 0 | 0 | 0 | 0 | 0 | 0 | 0 | 0 | 0 | 0 | 0 | 0 | 0 | 0 | 0
570715000000042485 | 1990-07-01 | 2002-12-20 | 225 | 27 | 30 | Vestas Wind Systems A/S | V 27-225 | 760 - Ringkøbing-Skjern | LAND | Norden Åen,Tim | 34a | 453489.94 | 6232025.72 | Stamdata | 0 | 0 | 0 | 0 | 0 | 0 | 0 | 0 | 0 | 0 | 0 | 0 | 0 | 170966 | 457433 | 454463 | 449236 | 473856 | 431799 | 381996 | 425157 | 455054 | 402879 | 451701 | 348696.5518 | 335261.6604 | 0 | 0 | 0 | 0 | 0 | 0 | 0 | 0 | 0 | 0 | 0 | 0 | 0 | 0 | 0 | 0 | 0 | 0 | 0 | 0 | 0 | 0 | 0 | 0 | 0 | 0 | 0 | 0 | 0 | 0 | 0 | 0 | 0 | 0 | 0 | 0 | 0 | 0 | 0 | 0 | 0 | 0 | 0 | 0 | 0 | 0 | 0 | 0 | 0 | 0 | 0 | 0 | 0 | 0 | 0 | 0
570715000000042492 | 1990-07-01 | 2002-12-20 | 225 | 27 | 30 | Vestas Wind Systems A/S | V 27-225 | 760 - Ringkøbing-Skjern | LAND | Hovedejerlavet Vedersø | 121g | 453410.36 | 6232105.11 | Stamdata | 0 | 0 | 0 | 0 | 0 | 0 | 0 | 0 | 0 | 0 | 0 | 0 | 0 | 170966 | 457433 | 454463 | 449236 | 473856 | 431799 | 381996 | 425157 | 455054 | 402879 | 451701 | 348696.5518 | 335261.6604 | 0 | 0 | 0 | 0 | 0 | 0 | 0 | 0 | 0 | 0 | 0 | 0 | 0 | 0 | 0 | 0 | 0 | 0 | 0 | 0 | 0 | 0 | 0 | 0 | 0 | 0 | 0 | 0 | 0 | 0 | 0 | 0 | 0 | 0 | 0 | 0 | 0 | 0 | 0 | 0 | 0 | 0 | 0 | 0 | 0 | 0 | 0 | 0 | 0 | 0 | 0 | 0 | 0 | 0 | 0 | 0
570715000000042508 | 1990-07-01 | 2002-12-20 | 225 | 27 | 30 | Vestas Wind Systems A/S | V 27-225 | 760 - Ringkøbing-Skjern | LAND | Norden Åen,Tim | 65 | 453500.87 | 6231788.79 | Stamdata | 0 | 0 | 0 | 0 | 0 | 0 | 0 | 0 | 0 | 0 | 0 | 0 | 0 | 170966 | 457433 | 454463 | 449236 | 473856 | 431799 | 381996 | 425157 | 455054 | 402879 | 451701 | 348696.5518 | 335261.6604 | 0 | 0 | 0 | 0 | 0 | 0 | 0 | 0 | 0 | 0 | 0 | 0 | 0 | 0 | 0 | 0 | 0 | 0 | 0 | 0 | 0 | 0 | 0 | 0 | 0 | 0 | 0 | 0 | 0 | 0 | 0 | 0 | 0 | 0 | 0 | 0 | 0 | 0 | 0 | 0 | 0 | 0 | 0 | 0 | 0 | 0 | 0 | 0 | 0 | 0 | 0 | 0 | 0 | 0 | 0 | 0
570715000000042515 | 1990-07-01 | 2002-12-20 | 225 | 27 | 30 | Vestas Wind Systems A/S | V 27-225 | 760 - Ringkøbing-Skjern | LAND | Norden Åen,Tim | 57c | 453416.83 | 6231871.99 | Stamdata | 0 | 0 | 0 | 0 | 0 | 0 | 0 | 0 | 0 | 0 | 0 | 0 | 0 | 170966 | 457433 | 454463 | 449236 | 473856 | 431799 | 381996 | 425157 | 455054 | 402879 | 451701 | 348696.5518 | 335261.6604 | 0 | 0 | 0 | 0 | 0 | 0 | 0 | 0 | 0 | 0 | 0 | 0 | 0 | 0 | 0 | 0 | 0 | 0 | 0 | 0 | 0 | 0 | 0 | 0 | 0 | 0 | 0 | 0 | 0 | 0 | 0 | 0 | 0 | 0 | 0 | 0 | 0 | 0 | 0 | 0 | 0 | 0 | 0 | 0 | 0 | 0 | 0 | 0 | 0 | 0 | 0 | 0 | 0 | 0 | 0 | 0
570715000000042522 | 1990-07-01 | 2002-12-20 | 225 | 27 | 30 | Vestas Wind Systems A/S | V 27-225 | 760 - Ringkøbing-Skjern | LAND | Norden Åen,Tim | 34a | 453344.51 | 6231943.53 | Stamdata | 0 | 0 | 0 | 0 | 0 | 0 | 0 | 0 | 0 | 0 | 0 | 0 | 0 | 170966 | 457433 | 454463 | 449236 | 473856 | 431799 | 381996 | 425157 | 455054 | 402879 | 451701 | 348696.5518 | 335261.6604 | 0 | 0 | 0 | 0 | 0 | 0 | 0 | 0 | 0 | 0 | 0 | 0 | 0 | 0 | 0 | 0 | 0 | 0 | 0 | 0 | 0 | 0 | 0 | 0 | 0 | 0 | 0 | 0 | 0 | 0 | 0 | 0 | 0 | 0 | 0 | 0 | 0 | 0 | 0 | 0 | 0 | 0 | 0 | 0 | 0 | 0 | 0 | 0 | 0 | 0 | 0 | 0 | 0 | 0 | 0 | 0
570715000000042539 | 1990-07-01 | 2002-12-20 | 225 | 27 | 30 | Vestas Wind Systems A/S | V 27-225 | 760 - Ringkøbing-Skjern | LAND | Hovedejerlavet Vedersø | 125e | 453261.72 | 6232028.66 | Stamdata | 0 | 0 | 0 | 0 | 0 | 0 | 0 | 0 | 0 | 0 | 0 | 0 | 0 | 170966 | 457433 | 454463 | 449236 | 473856 | 431799 | 381996 | 425157 | 455054 | 402879 | 451701 | 348696.5518 | 335261.6604 | 0 | 0 | 0 | 0 | 0 | 0 | 0 | 0 | 0 | 0 | 0 | 0 | 0 | 0 | 0 | 0 | 0 | 0 | 0 | 0 | 0 | 0 | 0 | 0 | 0 | 0 | 0 | 0 | 0 | 0 | 0 | 0 | 0 | 0 | 0 | 0 | 0 | 0 | 0 | 0 | 0 | 0 | 0 | 0 | 0 | 0 | 0 | 0 | 0 | 0 | 0 | 0 | 0 | 0 | 0 | 0
570715000000042546 | 1990-07-01 | 2002-12-20 | 225 | 27 | 30 | Vestas Wind Systems A/S | V 27-225 | 760 - Ringkøbing-Skjern | LAND | Hovedejerlavet Vedersø | 125e | 453183.98 | 6232106.29 | Stamdata | 0 | 0 | 0 | 0 | 0 | 0 | 0 | 0 | 0 | 0 | 0 | 0 | 0 | 170966 | 457433 | 454463 | 449236 | 473856 | 431799 | 381996 | 425157 | 455054 | 402879 | 451701 | 348696.5518 | 335261.6604 | 0 | 0 | 0 | 0 | 0 | 0 | 0 | 0 | 0 | 0 | 0 | 0 | 0 | 0 | 0 | 0 | 0 | 0 | 0 | 0 | 0 | 0 | 0 | 0 | 0 | 0 | 0 | 0 | 0 | 0 | 0 | 0 | 0 | 0 | 0 | 0 | 0 | 0 | 0 | 0 | 0 | 0 | 0 | 0 | 0 | 0 | 0 | 0 | 0 | 0 | 0 | 0 | 0 | 0 | 0 | 0
570715000000042553 | 1990-07-01 | 2002-12-20 | 225 | 27 | 30 | Vestas Wind Systems A/S | V 27-225 | 760 - Ringkøbing-Skjern | LAND | Norden Åen,Tim | 30a,65 | 453423.9 | 6231638.18 | Stamdata | 0 | 0 | 0 | 0 | 0 | 0 | 0 | 0 | 0 | 0 | 0 | 0 | 0 | 170966 | 457433 | 454463 | 449236 | 473856 | 431799 | 381996 | 425157 | 455054 | 402879 | 451701 | 348696.5518 | 335261.6604 | 0 | 0 | 0 | 0 | 0 | 0 | 0 | 0 | 0 | 0 | 0 | 0 | 0 | 0 | 0 | 0 | 0 | 0 | 0 | 0 | 0 | 0 | 0 | 0 | 0 | 0 | 0 | 0 | 0 | 0 | 0 | 0 | 0 | 0 | 0 | 0 | 0 | 0 | 0 | 0 | 0 | 0 | 0 | 0 | 0 | 0 | 0 | 0 | 0 | 0 | 0 | 0 | 0 | 0 | 0 | 0
570715000000042560 | 1990-07-01 | 2002-12-20 | 225 | 27 | 30 | Vestas Wind Systems A/S | V 27-225 | 760 - Ringkøbing-Skjern | LAND | Norden Åen,Tim | 34a | 453345.73 | 6231717.4 | Stamdata | 0 | 0 | 0 | 0 | 0 | 0 | 0 | 0 | 0 | 0 | 0 | 0 | 0 | 170966 | 457433 | 454463 | 449236 | 473856 | 431799 | 381996 | 425157 | 455054 | 402879 | 451701 | 348696.5518 | 335261.6604 | 0 | 0 | 0 | 0 | 0 | 0 | 0 | 0 | 0 | 0 | 0 | 0 | 0 | 0 | 0 | 0 | 0 | 0 | 0 | 0 | 0 | 0 | 0 | 0 | 0 | 0 | 0 | 0 | 0 | 0 | 0 | 0 | 0 | 0 | 0 | 0 | 0 | 0 | 0 | 0 | 0 | 0 | 0 | 0 | 0 | 0 | 0 | 0 | 0 | 0 | 0 | 0 | 0 | 0 | 0 | 0
570715000000042577 | 1990-07-01 | 2002-12-20 | 225 | 27 | 30 | Vestas Wind Systems A/S | V 27-225 | 760 - Ringkøbing-Skjern | LAND | Norden Åen,Tim | 29a,29f | 453267.71 | 6231794.42 | Stamdata | 0 | 0 | 0 | 0 | 0 | 0 | 0 | 0 | 0 | 0 | 0 | 0 | 0 | 170966 | 457433 | 454463 | 449236 | 473856 | 431799 | 381996 | 425157 | 455054 | 402879 | 451701 | 348696.5518 | 335261.6604 | 0 | 0 | 0 | 0 | 0 | 0 | 0 | 0 | 0 | 0 | 0 | 0 | 0 | 0 | 0 | 0 | 0 | 0 | 0 | 0 | 0 | 0 | 0 | 0 | 0 | 0 | 0 | 0 | 0 | 0 | 0 | 0 | 0 | 0 | 0 | 0 | 0 | 0 | 0 | 0 | 0 | 0 | 0 | 0 | 0 | 0 | 0 | 0 | 0 | 0 | 0 | 0 | 0 | 0 | 0 | 0
570715000000042584 | 1990-07-01 | 2002-12-20 | 225 | 27 | 30 | Vestas Wind Systems A/S | V 27-225 | 760 - Ringkøbing-Skjern | LAND | Hovedejerlavet Vedersø | 127f | 453189.23 | 6231874.24 | Stamdata | 0 | 0 | 0 | 0 | 0 | 0 | 0 | 0 | 0 | 0 | 0 | 0 | 0 | 170966 | 457433 | 454463 | 449236 | 473856 | 431799 | 381996 | 425157 | 455054 | 402879 | 451701 | 348696.5518 | 335261.6604 | 0 | 0 | 0 | 0 | 0 | 0 | 0 | 0 | 0 | 0 | 0 | 0 | 0 | 0 | 0 | 0 | 0 | 0 | 0 | 0 | 0 | 0 | 0 | 0 | 0 | 0 | 0 | 0 | 0 | 0 | 0 | 0 | 0 | 0 | 0 | 0 | 0 | 0 | 0 | 0 | 0 | 0 | 0 | 0 | 0 | 0 | 0 | 0 | 0 | 0 | 0 | 0 | 0 | 0 | 0 | 0
570715000000042591 | 1990-07-01 | 2002-12-20 | 225 | 27 | 30 | Vestas Wind Systems A/S | V 27-225 | 760 - Ringkøbing-Skjern | LAND | Hovedejerlavet Vedersø | 127f | 453111.51 | 6231950.77 | Stamdata | 0 | 0 | 0 | 0 | 0 | 0 | 0 | 0 | 0 | 0 | 0 | 0 | 0 | 170966 | 457433 | 454463 | 449236 | 473856 | 431799 | 381996 | 425157 | 455054 | 402879 | 451701 | 348696.5518 | 335261.6604 | 0 | 0 | 0 | 0 | 0 | 0 | 0 | 0 | 0 | 0 | 0 | 0 | 0 | 0 | 0 | 0 | 0 | 0 | 0 | 0 | 0 | 0 | 0 | 0 | 0 | 0 | 0 | 0 | 0 | 0 | 0 | 0 | 0 | 0 | 0 | 0 | 0 | 0 | 0 | 0 | 0 | 0 | 0 | 0 | 0 | 0 | 0 | 0 | 0 | 0 | 0 | 0 | 0 | 0 | 0 | 0
570715000000042607 | 1990-07-01 | 2002-12-20 | 225 | 27 | 30 | Vestas Wind Systems A/S | V 27-225 | 760 - Ringkøbing-Skjern | LAND | Hovedejerlavet Vedersø | 127f | 453037.25 | 6232024.57 | Stamdata | 0 | 0 | 0 | 0 | 0 | 0 | 0 | 0 | 0 | 0 | 0 | 0 | 0 | 170966 | 457433 | 454463 | 449236 | 473856 | 431799 | 381996 | 425157 | 455054 | 402879 | 451701 | 348696.5518 | 335261.6604 | 0 | 0 | 0 | 0 | 0 | 0 | 0 | 0 | 0 | 0 | 0 | 0 | 0 | 0 | 0 | 0 | 0 | 0 | 0 | 0 | 0 | 0 | 0 | 0 | 0 | 0 | 0 | 0 | 0 | 0 | 0 | 0 | 0 | 0 | 0 | 0 | 0 | 0 | 0 | 0 | 0 | 0 | 0 | 0 | 0 | 0 | 0 | 0 | 0 | 0 | 0 | 0 | 0 | 0 | 0 | 0
570715000000042614 | 1990-07-01 | 2002-12-20 | 225 | 27 | 30 | Vestas Wind Systems A/S | V 27-225 | 760 - Ringkøbing-Skjern | LAND | Norden Åen,Tim | 39b | 453279.23 | 6231558.3 | Stamdata | 0 | 0 | 0 | 0 | 0 | 0 | 0 | 0 | 0 | 0 | 0 | 0 | 0 | 170966 | 457433 | 454463 | 449236 | 473856 | 431799 | 381996 | 425157 | 455054 | 402879 | 451701 | 348696.5518 | 335261.6604 | 0 | 0 | 0 | 0 | 0 | 0 | 0 | 0 | 0 | 0 | 0 | 0 | 0 | 0 | 0 | 0 | 0 | 0 | 0 | 0 | 0 | 0 | 0 | 0 | 0 | 0 | 0 | 0 | 0 | 0 | 0 | 0 | 0 | 0 | 0 | 0 | 0 | 0 | 0 | 0 | 0 | 0 | 0 | 0 | 0 | 0 | 0 | 0 | 0 | 0 | 0 | 0 | 0 | 0 | 0 | 0
570715000000042621 | 1990-07-01 | 2002-12-20 | 225 | 27 | 30 | Vestas Wind Systems A/S | V 27-225 | 760 - Ringkøbing-Skjern | LAND | Norden Åen,Tim | 29f | 453195.1 | 6231640.6 | Stamdata | 0 | 0 | 0 | 0 | 0 | 0 | 0 | 0 | 0 | 0 | 0 | 0 | 0 | 170966 | 457433 | 454463 | 449236 | 473856 | 431799 | 381996 | 425157 | 455054 | 402879 | 451701 | 348696.5518 | 335261.6604 | 0 | 0 | 0 | 0 | 0 | 0 | 0 | 0 | 0 | 0 | 0 | 0 | 0 | 0 | 0 | 0 | 0 | 0 | 0 | 0 | 0 | 0 | 0 | 0 | 0 | 0 | 0 | 0 | 0 | 0 | 0 | 0 | 0 | 0 | 0 | 0 | 0 | 0 | 0 | 0 | 0 | 0 | 0 | 0 | 0 | 0 | 0 | 0 | 0 | 0 | 0 | 0 | 0 | 0 | 0 | 0
570715000000042638 | 1990-07-01 | 2002-12-20 | 225 | 27 | 30 | Vestas Wind Systems A/S | V 27-225 | 760 - Ringkøbing-Skjern | LAND | Norden Åen,Tim | 29f | 453122.76 | 6231713.04 | Stamdata | 0 | 0 | 0 | 0 | 0 | 0 | 0 | 0 | 0 | 0 | 0 | 0 | 0 | 170966 | 457433 | 454463 | 449236 | 473856 | 431799 | 381996 | 425157 | 455054 | 402879 | 451701 | 348696.5518 | 335261.6604 | 0 | 0 | 0 | 0 | 0 | 0 | 0 | 0 | 0 | 0 | 0 | 0 | 0 | 0 | 0 | 0 | 0 | 0 | 0 | 0 | 0 | 0 | 0 | 0 | 0 | 0 | 0 | 0 | 0 | 0 | 0 | 0 | 0 | 0 | 0 | 0 | 0 | 0 | 0 | 0 | 0 | 0 | 0 | 0 | 0 | 0 | 0 | 0 | 0 | 0 | 0 | 0 | 0 | 0 | 0 | 0
570715000000042645 | 1990-07-01 | 2002-12-20 | 225 | 27 | 30 | Vestas Wind Systems A/S | V 27-225 | 760 - Ringkøbing-Skjern | LAND | Norden Åen,Tim | 125a | 454038.48 | 6231818.14 | Stamdata | 0 | 0 | 0 | 0 | 0 | 0 | 0 | 0 | 0 | 0 | 0 | 0 | 0 | 170966 | 457433 | 454463 | 449236 | 473856 | 431799 | 381996 | 425157 | 455054 | 402879 | 451701 | 348696.5518 | 335261.6604 | 0 | 0 | 0 | 0 | 0 | 0 | 0 | 0 | 0 | 0 | 0 | 0 | 0 | 0 | 0 | 0 | 0 | 0 | 0 | 0 | 0 | 0 | 0 | 0 | 0 | 0 | 0 | 0 | 0 | 0 | 0 | 0 | 0 | 0 | 0 | 0 | 0 | 0 | 0 | 0 | 0 | 0 | 0 | 0 | 0 | 0 | 0 | 0 | 0 | 0 | 0 | 0 | 0 | 0 | 0 | 0
570715000000042652 | 1990-07-01 | 2002-12-20 | 225 | 27 | 30 | Vestas Wind Systems A/S | V 27-225 | 760 - Ringkøbing-Skjern | LAND | Hovedejerlavet Vedersø | 125a | 452952.71 | 6231882.3 | Stamdata | 0 | 0 | 0 | 0 | 0 | 0 | 0 | 0 | 0 | 0 | 0 | 0 | 0 | 170966 | 457433 | 454463 | 449236 | 473856 | 431799 | 381996 | 425157 | 455054 | 402879 | 451701 | 348696.5518 | 335261.6604 | 0 | 0 | 0 | 0 | 0 | 0 | 0 | 0 | 0 | 0 | 0 | 0 | 0 | 0 | 0 | 0 | 0 | 0 | 0 | 0 | 0 | 0 | 0 | 0 | 0 | 0 | 0 | 0 | 0 | 0 | 0 | 0 | 0 | 0 | 0 | 0 | 0 | 0 | 0 | 0 | 0 | 0 | 0 | 0 | 0 | 0 | 0 | 0 | 0 | 0 | 0 | 0 | 0 | 0 | 0 | 0
570715000000042669 | 1990-07-01 | 2002-12-20 | 225 | 27 | 30 | Vestas Wind Systems A/S | V 27-225 | 760 - Ringkøbing-Skjern | LAND | Norden Åen,Tim | 32b | 453202.34 | 6231408.49 | Stamdata | 0 | 0 | 0 | 0 | 0 | 0 | 0 | 0 | 0 | 0 | 0 | 0 | 0 | 170966 | 457433 | 454463 | 449236 | 473856 | 431799 | 381996 | 425157 | 455054 | 402879 | 451701 | 348696.5518 | 335261.6604 | 0 | 0 | 0 | 0 | 0 | 0 | 0 | 0 | 0 | 0 | 0 | 0 | 0 | 0 | 0 | 0 | 0 | 0 | 0 | 0 | 0 | 0 | 0 | 0 | 0 | 0 | 0 | 0 | 0 | 0 | 0 | 0 | 0 | 0 | 0 | 0 | 0 | 0 | 0 | 0 | 0 | 0 | 0 | 0 | 0 | 0 | 0 | 0 | 0 | 0 | 0 | 0 | 0 | 0 | 0 | 0
570715000000042676 | 1990-07-01 | 2002-12-20 | 225 | 27 | 30 | Vestas Wind Systems A/S | V 27-225 | 760 - Ringkøbing-Skjern | LAND | Norden Åen,Tim | 44a | 453124.09 | 6231486.61 | Stamdata | 0 | 0 | 0 | 0 | 0 | 0 | 0 | 0 | 0 | 0 | 0 | 0 | 0 | 170966 | 457433 | 454463 | 449236 | 473856 | 431799 | 381996 | 425157 | 455054 | 402879 | 451701 | 348696.5518 | 335261.6604 | 0 | 0 | 0 | 0 | 0 | 0 | 0 | 0 | 0 | 0 | 0 | 0 | 0 | 0 | 0 | 0 | 0 | 0 | 0 | 0 | 0 | 0 | 0 | 0 | 0 | 0 | 0 | 0 | 0 | 0 | 0 | 0 | 0 | 0 | 0 | 0 | 0 | 0 | 0 | 0 | 0 | 0 | 0 | 0 | 0 | 0 | 0 | 0 | 0 | 0 | 0 | 0 | 0 | 0 | 0 | 0
570715000000042683 | 1990-07-01 | 2002-12-20 | 225 | 27 | 30 | Vestas Wind Systems A/S | V 27-225 | 760 - Ringkøbing-Skjern | LAND | Norden Åen,Tim | 34a | 453046.45 | 6231564.54 | Stamdata | 0 | 0 | 0 | 0 | 0 | 0 | 0 | 0 | 0 | 0 | 0 | 0 | 0 | 170966 | 457433 | 454463 | 449236 | 473856 | 431799 | 381996 | 425157 | 455054 | 402879 | 451701 | 348696.5518 | 335261.6604 | 0 | 0 | 0 | 0 | 0 | 0 | 0 | 0 | 0 | 0 | 0 | 0 | 0 | 0 | 0 | 0 | 0 | 0 | 0 | 0 | 0 | 0 | 0 | 0 | 0 | 0 | 0 | 0 | 0 | 0 | 0 | 0 | 0 | 0 | 0 | 0 | 0 | 0 | 0 | 0 | 0 | 0 | 0 | 0 | 0 | 0 | 0 | 0 | 0 | 0 | 0 | 0 | 0 | 0 | 0 | 0
570715000000042690 | 1990-07-01 | 2002-12-20 | 225 | 27 | 30 | Vestas Wind Systems A/S | V 27-225 | 760 - Ringkøbing-Skjern | LAND | Hovedejerlavet Vedersø | 127e | 452967.51 | 6231642.25 | Stamdata | 0 | 0 | 0 | 0 | 0 | 0 | 0 | 0 | 0 | 0 | 0 | 0 | 0 | 170966 | 457433 | 454463 | 449236 | 473856 | 431799 | 381996 | 425157 | 455054 | 402879 | 451701 | 348696.5518 | 335261.6604 | 0 | 0 | 0 | 0 | 0 | 0 | 0 | 0 | 0 | 0 | 0 | 0 | 0 | 0 | 0 | 0 | 0 | 0 | 0 | 0 | 0 | 0 | 0 | 0 | 0 | 0 | 0 | 0 | 0 | 0 | 0 | 0 | 0 | 0 | 0 | 0 | 0 | 0 | 0 | 0 | 0 | 0 | 0 | 0 | 0 | 0 | 0 | 0 | 0 | 0 | 0 | 0 | 0 | 0 | 0 | 0
570715000000042706 | 1990-07-01 | 2002-12-20 | 225 | 27 | 30 | Vestas Wind Systems A/S | V 27-225 | 760 - Ringkøbing-Skjern | LAND | Hovedejerlavet Vedersø | 127e | 452890.06 | 6231720.38 | Stamdata | 0 | 0 | 0 | 0 | 0 | 0 | 0 | 0 | 0 | 0 | 0 | 0 | 0 | 170966 | 457433 | 454463 | 449236 | 473856 | 431799 | 381996 | 425157 | 455054 | 402879 | 451701 | 348696.5518 | 335261.6604 | 0 | 0 | 0 | 0 | 0 | 0 | 0 | 0 | 0 | 0 | 0 | 0 | 0 | 0 | 0 | 0 | 0 | 0 | 0 | 0 | 0 | 0 | 0 | 0 | 0 | 0 | 0 | 0 | 0 | 0 | 0 | 0 | 0 | 0 | 0 | 0 | 0 | 0 | 0 | 0 | 0 | 0 | 0 | 0 | 0 | 0 | 0 | 0 | 0 | 0 | 0 | 0 | 0 | 0 | 0 | 0
570715000000042713 | 1990-07-01 | 2002-12-20 | 225 | 27 | 30 | Vestas Wind Systems A/S | V 27-225 | 760 - Ringkøbing-Skjern | LAND | Hovedejerlavet Vedersø | 126a | 452816.33 | 6231792.79 | Stamdata | 0 | 0 | 0 | 0 | 0 | 0 | 0 | 0 | 0 | 0 | 0 | 0 | 0 | 170966 | 457433 | 454463 | 449236 | 473856 | 431799 | 381996 | 425157 | 455054 | 402879 | 451701 | 348696.5518 | 335261.6604 | 0 | 0 | 0 | 0 | 0 | 0 | 0 | 0 | 0 | 0 | 0 | 0 | 0 | 0 | 0 | 0 | 0 | 0 | 0 | 0 | 0 | 0 | 0 | 0 | 0 | 0 | 0 | 0 | 0 | 0 | 0 | 0 | 0 | 0 | 0 | 0 | 0 | 0 | 0 | 0 | 0 | 0 | 0 | 0 | 0 | 0 | 0 | 0 | 0 | 0 | 0 | 0 | 0 | 0 | 0 | 0
570715000000042720 | 1990-07-01 | 2002-12-20 | 225 | 27 | 30 | Vestas Wind Systems A/S | V 27-225 | 760 - Ringkøbing-Skjern | LAND | Norden Åen,Tim | 1i | 453057.67 | 6231328.51 | Stamdata | 0 | 0 | 0 | 0 | 0 | 0 | 0 | 0 | 0 | 0 | 0 | 0 | 0 | 170966 | 457433 | 454463 | 449236 | 473856 | 431799 | 381996 | 425157 | 455054 | 402879 | 451701 | 348696.5518 | 335261.6604 | 0 | 0 | 0 | 0 | 0 | 0 | 0 | 0 | 0 | 0 | 0 | 0 | 0 | 0 | 0 | 0 | 0 | 0 | 0 | 0 | 0 | 0 | 0 | 0 | 0 | 0 | 0 | 0 | 0 | 0 | 0 | 0 | 0 | 0 | 0 | 0 | 0 | 0 | 0 | 0 | 0 | 0 | 0 | 0 | 0 | 0 | 0 | 0 | 0 | 0 | 0 | 0 | 0 | 0 | 0 | 0
570715000000039843 | 1990-07-01 | 2007-07-31 | 225 | 27 | 31.5 | Vestas Wind Systems A/S | V 27-225 | 760 - Ringkøbing-Skjern | LAND | Videbæk by, Videbæk | 1hc | 475027.65 | 6217182.04 | Stamdata | 0 | 0 | 0 | 0 | 0 | 0 | 0 | 0 | 0 | 0 | 0 | 0 | 0 | 222765 | 469800 | 469160 | 465306 | 501162 | 449596 | 413935 | 442811 | 464031 | 419558 | 469388 | 344103.8594 | 378979 | 338837 | 374466 | 351982 | 293499.7793 | 263986.1035 | 0 | 0 | 0 | 0 | 0 | 0 | 0 | 0 | 0 | 0 | 0 | 0 | 0 | 0 | 0 | 0 | 0 | 0 | 0 | 0 | 0 | 0 | 0 | 0 | 0 | 0 | 0 | 0 | 0 | 0 | 0 | 0 | 0 | 0 | 0 | 0 | 0 | 0 | 0 | 0 | 0 | 0 | 0 | 0 | 0 | 0 | 0 | 0 | 0 | 0 | 0
570715000000054099 | 1990-07-03 | 2002-09-20 | 150 | 23 | 24.5 | BONUS | Ukendt | 420 - Assens | LAND | Sønderby By, Sønderby | 50b | 559732 | 6121278 | Stamdata | 0 | 0 | 0 | 0 | 0 | 0 | 0 | 0 | 0 | 0 | 0 | 0 | 0 | 155190 | 364730 | 394570 | 357770 | 395360 | 378170 | 293360 | 321980 | 378243 | 303011 | 363113 | 285549.4004 | 231464.3975 | 0 | 0 | 0 | 0 | 0 | 0 | 0 | 0 | 0 | 0 | 0 | 0 | 0 | 0 | 0 | 0 | 0 | 0 | 0 | 0 | 0 | 0 | 0 | 0 | 0 | 0 | 0 | 0 | 0 | 0 | 0 | 0 | 0 | 0 | 0 | 0 | 0 | 0 | 0 | 0 | 0 | 0 | 0 | 0 | 0 | 0 | 0 | 0 | 0 | 0 | 0 | 0 | 0 | 0 | 0 | 0
570715000000033247 | 1990-07-05 |  | 200 | 0.1 | 0.1 | Wincon | 200 kW | 573 - Varde | LAND | Burgård | 8k | 457070.18 | 6161587.33 | SDFE2018 | 0 | 0 | 0 | 0 | 0 | 0 | 0 | 0 | 0 | 0 | 0 | 0 | 0 | 198915 | 439214 | 448950 | 423050 | 463500 | 413000 | 355850 | 392150 | 447395 | 367776 | 434257.5 | 331316.25 | 360343.125 | 303095.625 | 377571.8516 | 304584.251 | 326095.6973 | 401661.0479 | 229685.146 | 84895.5 | 184043.3332 | 350482.75 | 313779.6 | 306203.15 | 344817.4 | 377244.3 | 251243.05 | 323112.3 | 307359.55 | 274570.55 | 339318.15 | 260971.65 | 40300.4 | 57508.45 | 12846.2 | 19166.55 | 24216.9 | 7738.2 | 22077.5 | 7986.55 | 18081.35 | 22103.65 | 19396.4 | 13258.4 | 22725.55 | 16602.75 | 19830.05 | 10975.1 | 9945.85 | 2538.85 | 0 | 0 | 1712.65 | 5.9 | 0 | 0 | 0 | 1287.35 | 111.6 | 0 | 0 | 0 | 0 | 579.25 | 0 | 0 | 3811.05 | 20550.7 | 18457.3
570715000000033254 | 1990-07-05 |  | 200 | 0.1 | 0.1 | Ukendt | Ukendt | 573 - Varde | LAND | Burgård | 8k | 457084.99 | 6161448.48 | Stamdata | 0 | 0 | 0 | 0 | 0 | 0 | 0 | 0 | 0 | 0 | 0 | 0 | 0 | 198915 | 439214 | 448950 | 423050 | 463500 | 413000 | 355850 | 392150 | 447395 | 367777 | 434257.5 | 331316.25 | 360343.125 | 303095.625 | 377571.8516 | 304584.251 | 326095.6973 | 401661.0479 | 229685.146 | 84895.5 | 184043.3332 | 350482.75 | 313779.6 | 306203.15 | 344817.4 | 377244.3 | 251243.05 | 323112.3 | 307359.55 | 274570.55 | 339318.15 | 260971.65 | 40300.4 | 57508.45 | 12846.2 | 19166.55 | 24216.9 | 7738.2 | 22077.5 | 7986.55 | 18081.35 | 22103.65 | 19396.4 | 13258.4 | 22725.55 | 16602.75 | 19830.05 | 10975.1 | 9945.85 | 2538.85 | 0 | 0 | 1712.65 | 5.9 | 0 | 0 | 0 | 1287.35 | 111.6 | 0 | 0 | 0 | 0 | 579.25 | 0 | 0 | 3811.05 | 20550.7 | 18457.3
570715000000052361 | 1990-07-07 | 2010-08-18 | 150 | 24.6 | 32.5 | NEG Micon | NTK 150 XLR | 482 - Langeland | LAND | Ennebølle By, Snøde | 6b | 619576 | 6104914 | Stamdata | 0 | 0 | 0 | 0 | 0 | 0 | 0 | 0 | 0 | 0 | 0 | 0 | 0 | 208263 | 443767 | 460370 | 483180 | 500200 | 459100 | 429400 | 435570 | 538090 | 426911 | 457733 | 422912.0039 | 437480.498 | 390821.6992 | 437847.7969 | 418471.6992 | 390469.6279 | 483376.8867 | 469324.0498 | 441857.9902 | 223111.5517 | 0 | 0 | 0 | 0 | 0 | 0 | 0 | 0 | 0 | 0 | 0 | 0 | 0 | 0 | 0 | 0 | 0 | 0 | 0 | 0 | 0 | 0 | 0 | 0 | 0 | 0 | 0 | 0 | 0 | 0 | 0 | 0 | 0 | 0 | 0 | 0 | 0 | 0 | 0 | 0 | 0 | 0 | 0 | 0 | 0 | 0 | 0 | 0
570715000000016998 | 1990-07-07 | 2003-11-07 | 150 | 24.6 | 32.7 | Nordtank | NTK 150 | 779 - Skive | LAND | Bajlum by, Hjerk | 10b | 496747.601 | 6282915.769 | Stamdata | 0 | 0 | 0 | 0 | 0 | 0 | 0 | 0 | 0 | 0 | 0 | 0 | 0 | 174688 | 385719 | 377640 | 381140 | 408340 | 353840 | 324920 | 365350 | 375640 | 324436 | 376433 | 299675 | 332775 | 233344 | 0 | 0 | 0 | 0 | 0 | 0 | 0 | 0 | 0 | 0 | 0 | 0 | 0 | 0 | 0 | 0 | 0 | 0 | 0 | 0 | 0 | 0 | 0 | 0 | 0 | 0 | 0 | 0 | 0 | 0 | 0 | 0 | 0 | 0 | 0 | 0 | 0 | 0 | 0 | 0 | 0 | 0 | 0 | 0 | 0 | 0 | 0 | 0 | 0 | 0 | 0 | 0 | 0 | 0 | 0
570715000000052354 | 1990-07-10 | 2010-08-18 | 400 | 35 | 35 | NEG Micon | NTK 400 XLR | 482 - Langeland | LAND | Fæbæk By, Bøstrup | 28b | 620109 | 6104157 | Stamdata | 0 | 0 | 0 | 0 | 0 | 0 | 0 | 0 | 0 | 0 | 0 | 0 | 0 | 375263 | 799609 | 868200 | 918300 | 935800 | 850600 | 741800 | 782400 | 925600 | 747690 | 787241 | 725043.25 | 773292 | 713603 | 799825 | 702234 | 691445.5 | 870104.75 | 834583.25 | 519434.25 | 359121.75 | 0 | 0 | 0 | 0 | 0 | 0 | 0 | 0 | 0 | 0 | 0 | 0 | 0 | 0 | 0 | 0 | 0 | 0 | 0 | 0 | 0 | 0 | 0 | 0 | 0 | 0 | 0 | 0 | 0 | 0 | 0 | 0 | 0 | 0 | 0 | 0 | 0 | 0 | 0 | 0 | 0 | 0 | 0 | 0 | 0 | 0 | 0 | 0
570715000000033582 | 1990-07-11 | 2011-08-25 | 150 | 0.1 | 0.1 | Ukendt | Ukendt | 573 - Varde | LAND | Kjelst By | 6c | 455005.528 | 6162021.169 | Stamdata | 0 | 0 | 0 | 0 | 0 | 0 | 0 | 0 | 0 | 0 | 0 | 0 | 0 | 211535 | 467080 | 450670 | 452650 | 480940 | 435750 | 404520 | 414330 | 451606 | 414359 | 473018 | 352922.8262 | 223389.1255 | 135433.6496 | 381115.002 | 365938.999 | 285425.2003 | 372641.7021 | 347993.3984 | 321092.5996 | 313811.4004 | 175463.6 | 0 | 0 | 0 | 0 | 0 | 0 | 0 | 0 | 0 | 0 | 0 | 0 | 0 | 0 | 0 | 0 | 0 | 0 | 0 | 0 | 0 | 0 | 0 | 0 | 0 | 0 | 0 | 0 | 0 | 0 | 0 | 0 | 0 | 0 | 0 | 0 | 0 | 0 | 0 | 0 | 0 | 0 | 0 | 0 | 0 | 0 | 0
570715000000033629 | 1990-07-11 | 2011-08-25 | 150 | 28 | 31 | Wind World | WW 150/27 | 573 - Varde | LAND | Kjelst By | 6c | 454904.611 | 6162068.146 | Stamdata | 0 | 0 | 0 | 0 | 0 | 0 | 0 | 0 | 0 | 0 | 0 | 0 | 0 | 197288 | 435622 | 421650 | 429130 | 453380 | 414660 | 366280 | 389590 | 447473 | 368541 | 421276 | 339699.4004 | 378143.7246 | 334481.9746 | 378654.7266 | 333071.8735 | 281385.4956 | 371980.2988 | 357323.5986 | 336073.1992 | 254630.7992 | 194827.7 | 0 | 0 | 0 | 0 | 0 | 0 | 0 | 0 | 0 | 0 | 0 | 0 | 0 | 0 | 0 | 0 | 0 | 0 | 0 | 0 | 0 | 0 | 0 | 0 | 0 | 0 | 0 | 0 | 0 | 0 | 0 | 0 | 0 | 0 | 0 | 0 | 0 | 0 | 0 | 0 | 0 | 0 | 0 | 0 | 0 | 0 | 0
570715000000006470 | 1990-07-12 | 2000-10-24 | 75 | 0.1 | 0.1 | Ukendt | Ukendt | 1 - Kommune Ukendt | LAND | Ukendt | 0 | 500000 | 6250000 | Stamdata | 0 | 0 | 0 | 0 | 0 | 0 | 0 | 0 | 0 | 0 | 0 | 0 | 0 | 0 | 0 | 0 | 0 | 0 | 0 | 0 | 0 | 0 | 0 | 0 | 0 | 0 | 0 | 0 | 0 | 0 | 0 | 0 | 0 | 0 | 0 | 0 | 0 | 0 | 0 | 0 | 0 | 0 | 0 | 0 | 0 | 0 | 0 | 0 | 0 | 0 | 0 | 0 | 0 | 0 | 0 | 0 | 0 | 0 | 0 | 0 | 0 | 0 | 0 | 0 | 0 | 0 | 0 | 0 | 0 | 0 | 0 | 0 | 0 | 0 | 0 | 0 | 0 | 0 | 0 | 0 | 0 | 0
570715000000033308 | 1990-07-17 | 2011-08-25 | 150 | 0.1 | 0.1 | Ukendt | Ukendt | 573 - Varde | LAND | Janderup By | 29b | 459013.23 | 6164187.14 | Stamdata | 0 | 0 | 0 | 0 | 0 | 0 | 0 | 0 | 0 | 0 | 0 | 0 | 0 | 192977 | 426103 | 421130 | 424880 | 450420 | 370800 | 377500 | 382230 | 427701 | 361024 | 415960 | 325007.4531 | 357382.8965 | 313582.3271 | 351132.7012 | 348717.874 | 256255.7256 | 347727.248 | 91395.3999 | 309329.9023 | 276557.5008 | 207358.1 | 0 | 0 | 0 | 0 | 0 | 0 | 0 | 0 | 0 | 0 | 0 | 0 | 0 | 0 | 0 | 0 | 0 | 0 | 0 | 0 | 0 | 0 | 0 | 0 | 0 | 0 | 0 | 0 | 0 | 0 | 0 | 0 | 0 | 0 | 0 | 0 | 0 | 0 | 0 | 0 | 0 | 0 | 0 | 0 | 0 | 0 | 0
570715000000008658 | 1990-07-20 | 2010-05-05 | 150 | 24.6 | 32.5 | Nordtank | NTK 150 XLR | 840 - Rebild | LAND | Bonderup by | 6a | 536790.39 | 6288891.46 | Stamdata | 0 | 0 | 0 | 0 | 0 | 0 | 0 | 0 | 0 | 0 | 0 | 0 | 0 | 169947 | 388243 | 362570 | 366160 | 399700 | 362590 | 298490 | 327300 | 366910 | 342583 | 365605 | 294833.7988 | 310610.7705 | 248166.7383 | 299036.334 | 284868.0459 | 272250.793 | 352481.2773 | 313402.1777 | 283633.5156 | 88967.9335 | 0 | 0 | 0 | 0 | 0 | 0 | 0 | 0 | 0 | 0 | 0 | 0 | 0 | 0 | 0 | 0 | 0 | 0 | 0 | 0 | 0 | 0 | 0 | 0 | 0 | 0 | 0 | 0 | 0 | 0 | 0 | 0 | 0 | 0 | 0 | 0 | 0 | 0 | 0 | 0 | 0 | 0 | 0 | 0 | 0 | 0 | 0 | 0
570715000000008665 | 1990-07-20 | 2010-05-05 | 150 | 24.6 | 32.5 | Nordtank | NTK 150 XLR | 840 - Rebild | LAND | Bonderup by | 6a | 536780.21 | 6288801.89 | Stamdata | 0 | 0 | 0 | 0 | 0 | 0 | 0 | 0 | 0 | 0 | 0 | 0 | 0 | 169947 | 388244 | 381560 | 393950 | 422240 | 352710 | 314350 | 340910 | 386860 | 342583 | 365605 | 294836.7988 | 310610.7705 | 248166.7383 | 299036.334 | 284868.0459 | 272250.793 | 352481.2773 | 313402.1777 | 283633.5156 | 88967.9335 | 0 | 0 | 0 | 0 | 0 | 0 | 0 | 0 | 0 | 0 | 0 | 0 | 0 | 0 | 0 | 0 | 0 | 0 | 0 | 0 | 0 | 0 | 0 | 0 | 0 | 0 | 0 | 0 | 0 | 0 | 0 | 0 | 0 | 0 | 0 | 0 | 0 | 0 | 0 | 0 | 0 | 0 | 0 | 0 | 0 | 0 | 0 | 0
570715000000008672 | 1990-07-20 | 2010-05-05 | 150 | 24.6 | 32.5 | Nordtank | NTK 150 XLR | 840 - Rebild | LAND | Bonderup by | 6a | 536532.41 | 6288771.71 | Stamdata | 0 | 0 | 0 | 0 | 0 | 0 | 0 | 0 | 0 | 0 | 0 | 0 | 0 | 169948 | 388243 | 366120 | 396970 | 403780 | 383700 | 318280 | 349860 | 368620 | 342583 | 365605 | 294836.7988 | 310610.7705 | 248166.7383 | 299036.334 | 284868.0459 | 272250.793 | 352481.2773 | 313402.1777 | 283633.5156 | 88967.9335 | 0 | 0 | 0 | 0 | 0 | 0 | 0 | 0 | 0 | 0 | 0 | 0 | 0 | 0 | 0 | 0 | 0 | 0 | 0 | 0 | 0 | 0 | 0 | 0 | 0 | 0 | 0 | 0 | 0 | 0 | 0 | 0 | 0 | 0 | 0 | 0 | 0 | 0 | 0 | 0 | 0 | 0 | 0 | 0 | 0 | 0 | 0 | 0
570715000000008689 | 1990-07-20 | 2010-05-05 | 150 | 24.6 | 32.5 | Nordtank | NTK 150 XLR | 840 - Rebild | LAND | Bonderup by | 6a | 536606.48 | 6288670.6 | Stamdata | 0 | 0 | 0 | 0 | 0 | 0 | 0 | 0 | 0 | 0 | 0 | 0 | 0 | 169947 | 388243 | 370040 | 391190 | 416170 | 380920 | 325050 | 347150 | 389800 | 342583 | 365608 | 294836.7988 | 310610.7705 | 248166.7383 | 299036.334 | 284868.0459 | 272250.793 | 352481.2773 | 313402.1777 | 283633.5156 | 88967.9335 | 0 | 0 | 0 | 0 | 0 | 0 | 0 | 0 | 0 | 0 | 0 | 0 | 0 | 0 | 0 | 0 | 0 | 0 | 0 | 0 | 0 | 0 | 0 | 0 | 0 | 0 | 0 | 0 | 0 | 0 | 0 | 0 | 0 | 0 | 0 | 0 | 0 | 0 | 0 | 0 | 0 | 0 | 0 | 0 | 0 | 0 | 0 | 0
570714700000008900 | 1990-07-30 | 2011-12-08 | 250 | 26 | 32 | Vindsyssel | VS 250 | 390 - Vordingborg | LAND | Lundby By, Lundby | 15d | 683338.05 | 6111573.32 | GST, 18-02-2013 | 0 | 0 | 0 | 0 | 0 | 0 | 0 | 0 | 0 | 0 | 0 | 0 | 0 | 44061 | 258993 | 397059 | 351132 | 105243 | 368163 | 234879 | 468294 | 473910 | 379307 | 376306 | 320101 | 415166 | 338698 | 388366 | 337500 | 304721 | 361119 | 115261 | 297693 | 284842 | 321129 | 0 | 0 | 0 | 0 | 0 | 0 | 0 | 0 | 0 | 0 | 0 | 0 | 0 | 0 | 0 | 0 | 0 | 0 | 0 | 0 | 0 | 0 | 0 | 0 | 0 | 0 | 0 | 0 | 0 | 0 | 0 | 0 | 0 | 0 | 0 | 0 | 0 | 0 | 0 | 0 | 0 | 0 | 0 | 0 | 0 | 0 | 0
570715000000026805 | 1990-08-01 |  | 18.5 | 10.2 | 19 | Kuriant | Ukendt | 760 - Ringkøbing-Skjern | [6 empty] | 0 | 0 | 0 | 0 | 0 | 0 | 0 | 0 | 0 | 0 | 0 | 0 | 0 | 13200 | 39600 | 39600 | 39600 | 39600 | 39600 | 39600 | 39600 | 39600 | 39600 | 39600 | 18990 | 11615 | 6985 | 0 | 0 | 0 | 0 | 0 | 0 | 886 | 15616 | 14262 | 10059.892 | 12420 | 13368 | 9262 | 3442.993 | 62 | 4180.966 | 10400.42 | 6391.28 | 786.2 | 1373.92 | 270.79 | 775.55 | 490.64 | 53.9 | 183.08 | 10.75 | 248.5 | 500.93 | 1129.79 | 494.42 | 569.25 | 548.03 | 480.26 | 453.01 | 981.81 | 765.41 | 648.36 | 517.72 | 494.73 | 143.04 | 54.94 | 32.37 | 52.67 | 109.1 | 247.73 | 444.02 | 765.93 | 661.64 | 605.08 | 603.13 | 508.24 | 276.34 | 60.33 | 13.26 | 51.75
570714700000008917 | 1990-08-03 |  | 150 | 28 | 31 | Wind World | W 2800-150 | 376 - Guldborgsund | LAND | Øster Ulslev By, Ø.Ulslev | 12a | 668758.66 | 6063882.34 | SDFE2018 | 0 | 0 | 0 | 0 | 0 | 0 | 0 | 0 | 0 | 0 | 0 | 0 | 0 | 169806 | 394336 | 436214 | 359116 | 462700 | 418780 | 352094 | 252948 | 451404 | 356387 | 408870 | 334355 | 371942.8486 | 319590.8115 | 345554.5527 | 316996.0225 | 292832.0972 | 344957.5781 | 356691.0566 | 313406.2871 | 288182.0704 | 349460.1 | 329380.81 | 289413.22 | 250309.273 | 193848.97 | 315897.902 | 371695.315 | 330659.572 | 332920.234 | 381740.675 | 313707.263 | 50712.727 | 57562.366 | 25210.099 | 33457.964 | 23058.978 | 11703.884 | 24202.551 | 7780.217 | 24064.728 | 24888.49 | 38421.25 | 24838.693 | 49775.831 | 35566.743 | 32209.687 | 28862.043 | 29382.686 | 13705.709 | 26902.364 | 19289.19 | 17086.017 | 32059.468 | 34824.248 | 47028.384 | 49766.01 | 47130.564 | 32175.527 | 27067.084 | 27785.89 | 20360.946 | 18384.859 | 18198.652 | 24881.093 | 25160.834 | 19128.867 | 44329.55 | 23156.508
570715000000022524 | 1990-08-08 | 2008-08-20 | 150 | 23 | 30 | BONUS | 150/30 kW | 751 - Århus | LAND | Hårup by, Todbjerg | 12c | 573956.38 | 6238568.38 | Stamdata | 0 | 0 | 0 | 0 | 0 | 0 | 0 | 0 | 0 | 0 | 0 | 0 | 0 | 106905.6406 | 287598.9688 | 290892 | 314545 | 335641 | 288000 | 261000 | 282000 | 296007 | 261540 | 297813 | 246089 | 251623 | 236844.8008 | 257855.7002 | 251998.8994 | 222162.1987 | 276389.6006 | 156518.501 | 0 | 0 | 0 | 0 | 0 | 0 | 0 | 0 | 0 | 0 | 0 | 0 | 0 | 0 | 0 | 0 | 0 | 0 | 0 | 0 | 0 | 0 | 0 | 0 | 0 | 0 | 0 | 0 | 0 | 0 | 0 | 0 | 0 | 0 | 0 | 0 | 0 | 0 | 0 | 0 | 0 | 0 | 0 | 0 | 0 | 0 | 0 | 0 | 0 | 0
570715000000044106 | 1990-08-13 | 2009-03-19 | 225 | 27 | 30 | Vestas Wind Systems A/S | V 30-27 | 657 - Herning | LAND | Romviggårde, Ørre Sogn | 2c | 488074.36 | 6229942.05 | Stamdata | 0 | 0 | 0 | 0 | 0 | 0 | 0 | 0 | 0 | 0 | 0 | 0 | 0 | 155575 | 466739 | 466739 | 466739 | 466739 | 466739 | 466739 | 466739 | 466739 | 466739 | 466739 | 366233 | 388730.5 | 344378 | 377891.5 | 388774.5 | 345569.5 | 432452 | 416869.5 | 54539.5 | 0 | 0 | 0 | 0 | 0 | 0 | 0 | 0 | 0 | 0 | 0 | 0 | 0 | 0 | 0 | 0 | 0 | 0 | 0 | 0 | 0 | 0 | 0 | 0 | 0 | 0 | 0 | 0 | 0 | 0 | 0 | 0 | 0 | 0 | 0 | 0 | 0 | 0 | 0 | 0 | 0 | 0 | 0 | 0 | 0 | 0 | 0 | 0 | 0
570715000000044113 | 1990-08-13 | 2009-03-19 | 225 | 27 | 30 | Vestas Wind Systems A/S | V 30-27 | 657 - Herning | LAND | Romviggårde, Ørre Sogn | 2c | 488009.64 | 6230028.74 | Stamdata | 0 | 0 | 0 | 0 | 0 | 0 | 0 | 0 | 0 | 0 | 0 | 0 | 0 | 149785 | 449342 | 449342 | 449342 | 449342 | 449342 | 449342 | 449342 | 449342 | 449342 | 449342 | 361883 | 388730.5 | 344378 | 377891.5 | 388774.5 | 345569.5 | 432452 | 416869.5 | 54539.5 | 0 | 0 | 0 | 0 | 0 | 0 | 0 | 0 | 0 | 0 | 0 | 0 | 0 | 0 | 0 | 0 | 0 | 0 | 0 | 0 | 0 | 0 | 0 | 0 | 0 | 0 | 0 | 0 | 0 | 0 | 0 | 0 | 0 | 0 | 0 | 0 | 0 | 0 | 0 | 0 | 0 | 0 | 0 | 0 | 0 | 0 | 0 | 0 | 0
570715000000028243 | 1990-08-15 | 2017-08-29 | 175 | 23.6 | 30.7 | Windpower D | 175 kW | 773 - Morsø | LAND | Lødderup | 12a | 488653.83 | 6293647.13 | SDFE2018 | 0 | 0 | 0 | 0 | 0 | 0 | 0 | 0 | 0 | 0 | 0 | 0 | 0 | 119054 | 328597 | 342600 | 341500 | 366720 | 329280 | 277530 | 314370 | 239100 | 278539 | 311371 | 199996 | 272304 | 237453 | 193767 | 274555 | 234231 | 313381 | 255159 | 239891 | 242200 | 272706 | 280762 | 225165 | 250543 | 6263 | 0 | 0 | 0 | 0 | 0 | 0 | 0 | 0 | 0 | 0 | 0 | 0 | 0 | 0 | 0 | 0 | 0 | 0 | 0 | 0 | 0 | 0 | 0 | 0 | 0 | 0 | 0 | 0 | 0 | 0 | 0 | 0 | 0 | 0 | 0 | 0 | 0 | 0 | 0 | 0 | 0 | 0 | 0
570715000000030413 | 1990-08-15 | 2017-06-06 | 225 | 27 | 31.5 | Vestas Wind Systems A/S | V 27-225 | 787 - Thisted | LAND | Heltborg | 16a | 466436.65 | 6289431.71 | GST, 18-02-2013 | 0 | 0 | 0 | 0 | 0 | 0 | 0 | 0 | 0 | 0 | 0 | 0 | 0 | 262682 | 725020 | 712130 | 712070 | 728700 | 700950 | 599750 | 679290 | 706810 | 636071 | 697229 | 619048 | 638270 | 570572 | 651591 | 649167 | 589261 | 709302 | 628480 | 580628 | 605668 | 666867 | 684525 | 589952 | 639586 | 591725 | 163389 | 0 | 0 | 0 | 0 | 0 | 0 | 0 | 0 | 0 | 0 | 0 | 0 | 0 | 0 | 0 | 0 | 0 | 0 | 0 | 0 | 0 | 0 | 0 | 0 | 0 | 0 | 0 | 0 | 0 | 0 | 0 | 0 | 0 | 0 | 0 | 0 | 0 | 0 | 0 | 0 | 0 | 0
570715000000030420 | 1990-08-15 | 2002-10-16 | 150 | 22.2 | 30.7 | DWP | D 150/175 | 787 - Thisted | LAND | Elsted by | 7a | 472549 | 6304243 | Stamdata | 0 | 0 | 0 | 0 | 0 | 0 | 0 | 0 | 0 | 0 | 0 | 0 | 0 | 140102 | 386690 | 397930 | 433170 | 427520 | 379170 | 154220 | 337450 | 322960 | 292138 | 261348 | 284660 | 201158 | 0 | 0 | 0 | 0 | 0 | 0 | 0 | 0 | 0 | 0 | 0 | 0 | 0 | 0 | 0 | 0 | 0 | 0 | 0 | 0 | 0 | 0 | 0 | 0 | 0 | 0 | 0 | 0 | 0 | 0 | 0 | 0 | 0 | 0 | 0 | 0 | 0 | 0 | 0 | 0 | 0 | 0 | 0 | 0 | 0 | 0 | 0 | 0 | 0 | 0 | 0 | 0 | 0 | 0 | 0 | 0
570714700000008924 | 1990-08-16 | 2015-08-31 | 150 | 28 | 31 | Wind World | W 2800-150 | 376 - Guldborgsund | LAND | Grønnegade By, Bregninge | a | 672593 | 6066187.64 | GST, 18-02-2013 | 0 | 0 | 0 | 0 | 0 | 0 | 0 | 0 | 0 | 0 | 0 | 0 | 0 | 160000 | 380000 | 395000 | 332500 | 444900 | 400000 | 323600 | 361000 | 423908 | 349222 | 371994 | 303628 | 355773.0312 | 312653.8779 | 354386.3398 | 329624.4619 | 298825.5645 | 365458.5039 | 365382.2705 | 288288 | 308716.6498 | 333801.27 | 342768.734 | 301577.889 | 270665.818 | 194259.896 | 0 | 0 | 0 | 0 | 0 | 0 | 0 | 0 | 0 | 0 | 0 | 0 | 0 | 0 | 0 | 0 | 0 | 0 | 0 | 0 | 0 | 0 | 0 | 0 | 0 | 0 | 0 | 0 | 0 | 0 | 0 | 0 | 0 | 0 | 0 | 0 | 0 | 0 | 0 | 0 | 0 | 0 | 0
570715000000052262 | 1990-08-17 | 2013-08-30 | 150 | 24.6 | 32.5 | NEG Micon | NTK 150 XLR | 482 - Langeland | LAND | Fæbæk By, Bøstrup | 8 | 619571.31 | 6103939.07 | GST, 18-02-2013 | 0 | 0 | 0 | 0 | 0 | 0 | 0 | 0 | 0 | 0 | 0 | 0 | 0 | 163564 | 435653 | 470710 | 492200 | 504400 | 455000 | 392180 | 429780 | 520240 | 419018 | 436086 | 391836.5 | 427264.9023 | 387491.001 | 396549.5996 | 406784.8008 | 375551.2031 | 471315.1016 | 455070.1963 | 421722.1016 | 398094.2988 | 470216.6 | 460755.4 | 250737.5 | 0 | 0 | 0 | 0 | 0 | 0 | 0 | 0 | 0 | 0 | 0 | 0 | 0 | 0 | 0 | 0 | 0 | 0 | 0 | 0 | 0 | 0 | 0 | 0 | 0 | 0 | 0 | 0 | 0 | 0 | 0 | 0 | 0 | 0 | 0 | 0 | 0 | 0 | 0 | 0 | 0 | 0 | 0 | 0 | 0
570715000000024986 | 1990-08-20 | 2017-11-08 | 150 | 23 | 24 | BONUS | Ukendt | 615 - Horsens | LAND | Endelave By ,Endelave | 20a | 580102.62 | 6179026.39 | SDFE2018 | 0 | 0 | 0 | 0 | 0 | 0 | 0 | 0 | 0 | 0 | 0 | 0 | 0 | 146729 | 394731 | 408460 | 410110 | 442900 | 397069 | 369360 | 380730 | 414740 | 299647 | 349101 | 308829.0029 | 323086.335 | 336631.8184 | 365242.5781 | 373539 | 322145.3213 | 383661.5869 | 396091.3237 | 373067.25 | 353234.2495 | 365674.03 | 377628.72 | 332505 | 386668.43 | 399614.424 | 326212.867 | 210582.16 | 0 | 0 | 0 | 0 | 0 | 0 | 0 | 0 | 0 | 0 | 0 | 0 | 0 | 0 | 0 | 0 | 0 | 0 | 0 | 0 | 0 | 0 | 0 | 0 | 0 | 0 | 0 | 0 | 0 | 0 | 0 | 0 | 0 | 0 | 0 | 0 | 0 | 0 | 0 | 0 | 0
570715000000003295 | 1990-08-20 | 2003-11-13 | 150 | 27 | 31 | Wind World | W 2700-150 | 813 - Frederikshavn | LAND | Ø. Vrå By, Torslev | 9d | 574181 | 6357373 | Stamdata | 0 | 0 | 0 | 0 | 0 | 0 | 0 | 0 | 0 | 0 | 0 | 0 | 0 | 123989 | 335830 | 322280 | 360980 | 391830 | 349090 | 305750 | 324290 | 343134 | 292185 | 318706 | 291646.1133 | 288104.8516 | 215731.8877 | 0 | 0 | 0 | 0 | 0 | 0 | 0 | 0 | 0 | 0 | 0 | 0 | 0 | 0 | 0 | 0 | 0 | 0 | 0 | 0 | 0 | 0 | 0 | 0 | 0 | 0 | 0 | 0 | 0 | 0 | 0 | 0 | 0 | 0 | 0 | 0 | 0 | 0 | 0 | 0 | 0 | 0 | 0 | 0 | 0 | 0 | 0 | 0 | 0 | 0 | 0 | 0 | 0 | 0 | 0
570715000000050886 | 1990-08-23 |  | 150 | 24.6 | 32 | Nordtank | NTK 150 XLR | 510 - Haderslev | LAND | Hoptrup | 369 | 529388.34 | 6113019.59 | SDFE2018 | 0 | 0 | 0 | 0 | 0 | 0 | 0 | 0 | 0 | 0 | 0 | 0 | 0 | 95561 | 396740 | 399506 | 415312 | 431909 | 375401 | 322450 | 361175 | 398320 | 339442 | 381699 | 326218 | 321702 | 318717 | 357083.4004 | 326259.9014 | 318063.4009 | 387751.4961 | 373269.7949 | 334459.8994 | 334579.5996 | 367269.7 | 322407.2 | 306035.1 | 334724 | 341139.1 | 269060.8 | 306772.8 | 264539.3 | 283000.2 | 227210.456 | 275101.05 | 39604.2 | 44868.3 | 19641 | 23330.8 | 20574.2 | 12174.7 | 21826.1 | 9693.2 | 21845.4 | 23253.9 | 41400.9 | 24069.9 | 38424 | 28643.2 | 28105.5 | 19690.3 | 22248.2 | 10223.1 | 21339.2 | 13375.4 | 12423.5 | 32599.2 | 25980.9 | 45925.7 | 46557.6 | 39015.1 | 27387.6 | 23677.1 | 14753.7 | 14481.7 | 15099.4 | 13878.5 | 13047.1 | 23360.1 | 20751.7 | 38775.7 | 32895.8
570715000000003462 | 1990-08-24 | 2011-08-03 | 150 | 27 | 31 | Wind World | W 2700-150 | 860 - Hjørring | LAND | Tversted By, Tversted | 3a | 576896 | 6384500 | Stamdata | 0 | 0 | 0 | 0 | 0 | 0 | 0 | 0 | 0 | 0 | 0 | 0 | 0 | 87654 | 253910 | 249760 | 253240 | 268710 | 266010 | 197720 | 212940 | 247008 | 145107 | 206819 | 208899.9277 | 178630.729 | 178416.584 | 174142.9805 | 140173.1084 | 116393.3108 | 62365.0488 | 95659.7423 | 135334.9795 | 127563.48 | 73397.61 | 0 | 0 | 0 | 0 | 0 | 0 | 0 | 0 | 0 | 0 | 0 | 0 | 0 | 0 | 0 | 0 | 0 | 0 | 0 | 0 | 0 | 0 | 0 | 0 | 0 | 0 | 0 | 0 | 0 | 0 | 0 | 0 | 0 | 0 | 0 | 0 | 0 | 0 | 0 | 0 | 0 | 0 | 0 | 0 | 0 | 0 | 0
570715000000046131 | 1990-08-29 |  | 150 | 27 | 31 | Wind World | WW 2700-150 | 550 - Tønder | LAND | Daler | 40 | 484244.76 | 6092126.76 | SDFE2018 | 0 | 0 | 0 | 0 | 0 | 0 | 0 | 0 | 0 | 0 | 0 | 0 | 0 | 155363.4844 | 414143.625 | 455971 | 423150 | 445785 | 404540 | 374127 | 388742 | 441841 | 390615 | 428263 | 338026 | 364588.4277 | 336201.4629 | 390290.4043 | 363552.5977 | 369941.9004 | 431068 | 423725.5 | 379958.2988 | 345903.9004 | 423202.2 | 405664.4 | 369873 | 401077.4 | 446605.2 | 346629.2 | 379343.3 | 338030.407 | 377915.444 | 380185.236 | 317014.415 | 37440.337 | 60031.773 | 20457.069 | 31386.741 | 29466.328 | 17241.494 | 26004.254 | 12953.834 | 23673.098 | 28250.42 | 40500.225 | 27741.026 | 44551.45 | 31455.514 | 38452.697 | 27584.202 | 17319.619 | 16799.664 | 26523.061 | 9646.924 | 18320.506 | 26936.529 | 20170.885 | 32079.947 | 37561.711 | 19306.423 | 26255.794 | 22292.164 | 21039.378 | 18912.359 | 0 | 4830.325 | 12879.944 | 20560.72 | 19363.764 | 24549.892 | 22780.44
570714700000008870 | 1990-09-04 | 2018-08-30 | 225 | 27 | 31.5 | Vestas Wind Systems A/S | V 27-225 | 360 - Lolland | LAND | Roløkke By, Købelev | 8a | 633680.02 | 6088912.69 | SDFE2018 | 0 | 0 | 0 | 0 | 0 | 0 | 0 | 0 | 0 | 0 | 0 | 0 | 0 | 202546 | 552234 | 588020 | 456700 | 607400 | 578650 | 456634 | 517976 | 604258 | 503842 | 524038 | 460481 | 475743.6895 | 455644.5293 | 518956.0215 | 481552.8262 | 454027.8623 | 562109.127 | 547103.7021 | 486031.584 | 449460.0008 | 524929.68 | 514717.83 | 457227.54 | 448518.739 | 497048.174 | 419300.935 | 528568.588 | 249393.454 | 0 | 0 | 0 | 0 | 0 | 0 | 0 | 0 | 0 | 0 | 0 | 0 | 0 | 0 | 0 | 0 | 0 | 0 | 0 | 0 | 0 | 0 | 0 | 0 | 0 | 0 | 0 | 0 | 0 | 0 | 0 | 0 | 0 | 0 | 0 | 0 | 0 | 0 | 0 | 0
570715000000028250 | 1990-09-05 | 2011-11-06 | 400 | 34.8 | 32 | Windane | WD 34 | 773 - Morsø | LAND | Sdr. Dråby | 5a | 489094 | 6305015 | Stamdata | 0 | 0 | 0 | 0 | 0 | 0 | 0 | 0 | 0 | 0 | 0 | 0 | 0 | 237572 | 874286 | 820000 | 864200 | 874700 | 872400 | 706100 | 868800 | 872900 | 709654 | 858549 | 702659 | 717821 | 639164 | 706340 | 566673 | 337709 | 423190 | 439228 | 326045 | 179795 | 229490 | 0 | 0 | 0 | 0 | 0 | 0 | 0 | 0 | 0 | 0 | 0 | 0 | 0 | 0 | 0 | 0 | 0 | 0 | 0 | 0 | 0 | 0 | 0 | 0 | 0 | 0 | 0 | 0 | 0 | 0 | 0 | 0 | 0 | 0 | 0 | 0 | 0 | 0 | 0 | 0 | 0 | 0 | 0 | 0 | 0 | 0 | 0
570715000000033650 | 1990-09-06 | 2016-03-15 | 150 | 0.1 | 0.1 | Ukendt | Ukendt | 561 - Esbjerg | LAND | Tange By | 2a | 488519.83 | 6145409.5 | GST, 18-02-2013 | 0 | 0 | 0 | 0 | 0 | 0 | 0 | 0 | 0 | 0 | 0 | 0 | 0 | 89983.5 | 331146 | 335325 | 328010 | 354980 | 302930 | 279160 | 303785 | 318331 | 285660.5 | 314380 | 250462.1006 | 293195.6006 | 247577.1445 | 274911.3027 | 267959.7686 | 259526.7559 | 313463.4912 | 306590.1475 | 265088.752 | 240692.6008 | 301655.5 | 250463.1 | 260142.05 | 294662 | 325325.7 | 64694 | 0 | 0 | 0 | 0 | 0 | 0 | 0 | 0 | 0 | 0 | 0 | 0 | 0 | 0 | 0 | 0 | 0 | 0 | 0 | 0 | 0 | 0 | 0 | 0 | 0 | 0 | 0 | 0 | 0 | 0 | 0 | 0 | 0 | 0 | 0 | 0 | 0 | 0 | 0 | 0 | 0 | 0
570715000000033667 | 1990-09-06 | 2016-03-15 | 150 | 0.1 | 0.1 | Ukendt | Ukendt | 561 - Esbjerg | LAND | Tange By | 2a | 488526.68 | 6145533.51 | GST, 18-02-2013 | 0 | 0 | 0 | 0 | 0 | 0 | 0 | 0 | 0 | 0 | 0 | 0 | 0 | 89983.5 | 331146 | 335325 | 328010 | 354980 | 302930 | 279160 | 303785 | 318331 | 285660.5 | 314380 | 250462.1006 | 293195.6006 | 247577.1445 | 274911.3027 | 267959.7686 | 259526.7559 | 313463.4912 | 306590.1475 | 265088.752 | 240692.6008 | 301655.5 | 250463.1 | 260142.05 | 294662 | 325325.7 | 64694 | 0 | 0 | 0 | 0 | 0 | 0 | 0 | 0 | 0 | 0 | 0 | 0 | 0 | 0 | 0 | 0 | 0 | 0 | 0 | 0 | 0 | 0 | 0 | 0 | 0 | 0 | 0 | 0 | 0 | 0 | 0 | 0 | 0 | 0 | 0 | 0 | 0 | 0 | 0 | 0 | 0 | 0
570715000000012310 | 1990-09-06 | 2011-11-09 | 150 | 23 | 30 | BONUS | 150 kW | 851 - Aalborg | LAND | V.Hassing | 5k | 564666.564 | 6327318.466 | Stamdata | 0 | 0 | 0 | 0 | 0 | 0 | 0 | 0 | 0 | 0 | 0 | 0 | 0 | 86030 | 315340 | 309840 | 328180 | 341050 | 294970 | 260370 | 285850 | 305810 | 261124 | 284999 | 248400.2783 | 253061.5234 | 226578.2393 | 247309.3594 | 244880.8789 | 216024.6411 | 279729.043 | 263819.4395 | 233717.999 | 207436.7189 | 217927.81 | 0 | 0 | 0 | 0 | 0 | 0 | 0 | 0 | 0 | 0 | 0 | 0 | 0 | 0 | 0 | 0 | 0 | 0 | 0 | 0 | 0 | 0 | 0 | 0 | 0 | 0 | 0 | 0 | 0 | 0 | 0 | 0 | 0 | 0 | 0 | 0 | 0 | 0 | 0 | 0 | 0 | 0 | 0 | 0 | 0 | 0 | 0
570715000000050282 | 1990-09-06 | 2010-08-31 | 150 | 23 | 30 | BONUS | 150 kW | 580 - Aabenraa | LAND | Hokkerup, Holbøl | 17 | 532738.556 | 6082697.774 | Stamdata | 0 | 0 | 0 | 0 | 0 | 0 | 0 | 0 | 0 | 0 | 0 | 0 | 0 | 106470 | 306050 | 311480 | 309210 | 324630 | 286570 | 264900 | 293590 | 332834 | 274360 | 299904 | 232426 | 276480 | 234591 | 244990 | 179403 | 176351 | 233556 | 211883.7002 | 203859.7002 | 124591.8992 | 0 | 0 | 0 | 0 | 0 | 0 | 0 | 0 | 0 | 0 | 0 | 0 | 0 | 0 | 0 | 0 | 0 | 0 | 0 | 0 | 0 | 0 | 0 | 0 | 0 | 0 | 0 | 0 | 0 | 0 | 0 | 0 | 0 | 0 | 0 | 0 | 0 | 0 | 0 | 0 | 0 | 0 | 0 | 0 | 0 | 0 | 0 | 0
570715000000008696 | 1990-09-12 |  | 150 | 25 | 33 | Nordtank | NTK 150 XLR | 840 - Rebild | LAND | Mastrup by | 1e | 549517.01 | 6303406.66 | SDFE2018 | 0 | 0 | 0 | 0 | 0 | 0 | 0 | 0 | 0 | 0 | 0 | 0 | 0 | 90482 | 344511 | 362470 | 334530 | 379900 | 339000 | 242270 | 306630 | 328393 | 304501 | 319543 | 267179.2383 | 272795.4043 | 258767.4951 | 276578.3193 | 272798.4014 | 243423.1045 | 328386.6465 | 288833.0571 | 249432.4775 | 212862.3543 | 291353.743 | 286350.772 | 255795.514 | 264456.277 | 345366.938 | 243392.092 | 297308.653 | 243739.312 | 248839.193 | 268615.071 | 212510.695 | 41206.09 | 36376.878 | 15010.769 | 18351.352 | 22716.686 | 15905.348 | 23454.72 | 8139.34 | 13805.917 | 19089.1 | 29284.281 | 16084.946 | 25940.943 | 27087.813 | 20202.281 | 18142.915 | 20551.86 | 9369.511 | 19617.621 | 16997.176 | 13043.616 | 32424.706 | 13950.826 | 30064.855 | 36571.943 | 30659.49 | 17005.711 | 19545.676 | 12108.883 | 17442.108 | 16676.255 | 12005.452 | 8042.296 | 17816.539 | 20108.301 | 25761.157 | 25192.78
570715000000051838 | 1990-09-12 | 2000-09-05 | 150 | 0.1 | 0.1 | Ukendt | Ukendt | 482 - Langeland | LAND | Ukendt | 0 | 598281 | 6065156 | Stamdata | 0 | 0 | 0 | 0 | 0 | 0 | 0 | 0 | 0 | 0 | 0 | 0 | 0 | 0 | 0 | 0 | 0 | 0 | 0 | 0 | 0 | 0 | 0 | 0 | 0 | 0 | 0 | 0 | 0 | 0 | 0 | 0 | 0 | 0 | 0 | 0 | 0 | 0 | 0 | 0 | 0 | 0 | 0 | 0 | 0 | 0 | 0 | 0 | 0 | 0 | 0 | 0 | 0 | 0 | 0 | 0 | 0 | 0 | 0 | 0 | 0 | 0 | 0 | 0 | 0 | 0 | 0 | 0 | 0 | 0 | 0 | 0 | 0 | 0 | 0 | 0 | 0 | 0 | 0 | 0 | 0 | 0
570715000000002632 | 1990-09-13 | 2016-02-08 | 150 | 28 | 31 | Wind World | W 2800-150 | 813 - Frederikshavn | LAND | Åsted By, Åsted | 6c | 582940.79 | 6366748.31 | GST, 18-02-2013 | 0 | 0 | 0 | 0 | 0 | 0 | 0 | 0 | 0 | 0 | 0 | 0 | 0 | 95547 | 355950 | 335330 | 373100 | 393450 | 356630 | 309520 | 330110 | 350573 | 301049 | 330946 | 296979.8457 | 290485.043 | 264678.4805 | 299970.0029 | 300722.3994 | 268440.4814 | 317512.7969 | 279425.5171 | 272329.2002 | 272408.4004 | 323810.958 | 311374.207 | 296434.943 | 312764.188 | 293783.074 | 0 | 0 | 0 | 0 | 0 | 0 | 0 | 0 | 0 | 0 | 0 | 0 | 0 | 0 | 0 | 0 | 0 | 0 | 0 | 0 | 0 | 0 | 0 | 0 | 0 | 0 | 0 | 0 | 0 | 0 | 0 | 0 | 0 | 0 | 0 | 0 | 0 | 0 | 0 | 0 | 0 | 0 | 0
570715000000002649 | 1990-09-13 | 2016-02-08 | 150 | 28 | 31 | Wind World | W 2800-150 | 813 - Frederikshavn | LAND | Åsted By, Åsted | 6c | 582754.52 | 6366805.66 | GST, 18-02-2013 | 0 | 0 | 0 | 0 | 0 | 0 | 0 | 0 | 0 | 0 | 0 | 0 | 0 | 99549 | 374680 | 360980 | 389820 | 408890 | 371790 | 317610 | 334630 | 372924 | 311329 | 340799 | 316291.9619 | 313774.6211 | 289763.8545 | 316791.2383 | 303540.0518 | 276671.292 | 322983.9482 | 310513.0229 | 285850.6123 | 271844.2616 | 336467.42 | 311374.211 | 319731.484 | 329138.075 | 194994.165 | 0 | 0 | 0 | 0 | 0 | 0 | 0 | 0 | 0 | 0 | 0 | 0 | 0 | 0 | 0 | 0 | 0 | 0 | 0 | 0 | 0 | 0 | 0 | 0 | 0 | 0 | 0 | 0 | 0 | 0 | 0 | 0 | 0 | 0 | 0 | 0 | 0 | 0 | 0 | 0 | 0 | 0 | 0
570714700000008948 | 1990-09-14 | 2017-07-13 | 150 | 28 | 31 | Wind World | W 2800-150 | 376 - Guldborgsund | LAND | Bregninge | 23b | 675120.37 | 6066625.74 | SDFE2018 | 0 | 0 | 0 | 0 | 0 | 0 | 0 | 0 | 0 | 0 | 0 | 0 | 0 | 133910 | 371100 | 382000 | 306250 | 432040 | 384020 | 300100 | 341180 | 413145 | 318600 | 361477 | 295706 | 335515.1396 | 300426.3906 | 337528.623 | 285736.7654 | 277839.54 | 335128.8535 | 356135.667 | 267829.6543 | 255480.3891 | 300741.407 | 323427.764 | 280817.803 | 329295.569 | 373874.454 | 258921.711 | 140147.637 | 0 | 0 | 0 | 0 | 0 | 0 | 0 | 0 | 0 | 0 | 0 | 0 | 0 | 0 | 0 | 0 | 0 | 0 | 0 | 0 | 0 | 0 | 0 | 0 | 0 | 0 | 0 | 0 | 0 | 0 | 0 | 0 | 0 | 0 | 0 | 0 | 0 | 0 | 0 | 0 | 0
570715000000036750 | 1990-09-15 |  | 150 | 23 | 24.5 | BONUS | 150/30 kW | 665 - Lemvig | LAND | Den sydlige Del, Harboør | 47d | 449171.32 | 6273883.26 | SDFE2018 | 0 | 0 | 0 | 0 | 0 | 0 | 0 | 0 | 0 | 0 | 0 | 0 | 0 | 130978 | 482011.75 | 497265.3125 | 483061.2188 | 483489.7812 | 463806.125 | 400530.625 | 422418.375 | 489103.7812 | 412306.5312 | 454280.2188 | 338644.873 | 382323 | 401031 | 478366 | 474926 | 426938 | 521422 | 462340 | 386884 | 405943.4102 | 468168.08 | 483445.15 | 385381.7 | 465925.92 | 508594.47 | 415231.89 | 247151.09 | 85308.34 | 89447.74 | 466627.88 | 391444.96 | 53558.22 | 61136.93 | 20215.9 | 34490.4 | 32496.41 | 21926.34 | 48735.81 | 17974.31 | 32826.08 | 41120.08 | 47088.18 | 13293.31 | 43494.86 | 2306.3 | 40473.1 | 29562.34 | 39435.72 | 16705.36 | 29117.3 | 8871.21 | 6658.36 | 58890.67 | 18364.7 | 44652.28 | 58879.77 | 47716.77 | 39616.38 | 37166.4 | 25138.7 | 36249.3 | 28976.24 | 31845.72 | 23079.78 | 32694.4 | 34627.21 | 42930.11 | 11915.93
570715000000037030 | 1990-09-15 | 2003-10-23 | 225 | 27 | 30.7 | Vestas Wind Systems A/S | V 27-225 | 665 - Lemvig | LAND | Ramme Hovedgård, Ramme | 3b | 451848.773 | 6262383.177 | Stamdata | 0 | 0 | 0 | 0 | 0 | 0 | 0 | 0 | 0 | 0 | 0 | 0 | 0 | 190083.0312 | 699521.4375 | 711910 | 666840 | 673520 | 658680 | 555350 | 603280 | 662088 | 687088 | 738234 | 638831 | 674841 | 472910 | 0 | 0 | 0 | 0 | 0 | 0 | 0 | 0 | 0 | 0 | 0 | 0 | 0 | 0 | 0 | 0 | 0 | 0 | 0 | 0 | 0 | 0 | 0 | 0 | 0 | 0 | 0 | 0 | 0 | 0 | 0 | 0 | 0 | 0 | 0 | 0 | 0 | 0 | 0 | 0 | 0 | 0 | 0 | 0 | 0 | 0 | 0 | 0 | 0 | 0 | 0 | 0 | 0 | 0 | 0
570715000000037047 | 1990-09-15 | 2002-11-07 | 150 | 23 | 24.6 | BONUS | 150/30 kW | 665 - Lemvig | LAND | Den sydlige Del, Harboøre | 47d | 449190.901 | 6274011.361 | Stamdata | 0 | 0 | 0 | 0 | 0 | 0 | 0 | 0 | 0 | 0 | 0 | 0 | 0 | 131382.3281 | 483497.9688 | 492190 | 479090 | 486760 | 480100 | 399650 | 411090 | 477565 | 429432 | 461732 | 401570 | 351895 | 0 | 0 | 0 | 0 | 0 | 0 | 0 | 0 | 0 | 0 | 0 | 0 | 0 | 0 | 0 | 0 | 0 | 0 | 0 | 0 | 0 | 0 | 0 | 0 | 0 | 0 | 0 | 0 | 0 | 0 | 0 | 0 | 0 | 0 | 0 | 0 | 0 | 0 | 0 | 0 | 0 | 0 | 0 | 0 | 0 | 0 | 0 | 0 | 0 | 0 | 0 | 0 | 0 | 0 | 0 | 0
570715000000030437 | 1990-09-15 | 2002-10-21 | 100 | 20 | 24 | Vestas Wind Systems A/S | V 20-100 | 787 - Thisted | LAND | Stagstrup | 9a m.fl | 474583 | 6303999 | Stamdata | 0 | 0 | 0 | 0 | 0 | 0 | 0 | 0 | 0 | 0 | 0 | 0 | 0 | 69101 | 254296 | 241920 | 263140 | 259200 | 243420 | 216000 | 238980 | 246910 | 215453 | 240912 | 206892 | 174423 | 0 | 0 | 0 | 0 | 0 | 0 | 0 | 0 | 0 | 0 | 0 | 0 | 0 | 0 | 0 | 0 | 0 | 0 | 0 | 0 | 0 | 0 | 0 | 0 | 0 | 0 | 0 | 0 | 0 | 0 | 0 | 0 | 0 | 0 | 0 | 0 | 0 | 0 | 0 | 0 | 0 | 0 | 0 | 0 | 0 | 0 | 0 | 0 | 0 | 0 | 0 | 0 | 0 | 0 | 0 | 0
570715000000050268 | 1990-09-17 |  | 250 | 26 | 30 | NEG Micon | NM 530-250 | 540 - Sønderborg | LAND | Stolbroløkke | 10 | 551334.86 | 6093237.84 | SDFE2018 | 0 | 0 | 0 | 0 | 0 | 0 | 0 | 0 | 0 | 0 | 0 | 0 | 0 | 128475 | 367685 | 381255 | 397255 | 438925 | 362410 | 296315 | 344050 | 347594 | 319436 | 379556 | 277954 | 337328 | 274624.5 | 324474 | 315340.5 | 279956 | 367097.5 | 327113.9004 | 276251.5996 | 236820.4492 | 316366 | 248009.95 | 247129.85 | 299748.2 | 280539.3 | 184876.2 | 256362.15 | 187641.5 | 218161.35 | 296359.4 | 200325.45 | 38538.6 | 43650.85 | 19682.4 | 21001.9 | 15209.4 | 7997 | 18644.35 | 3820.15 | 14889.8 | 18172.9 | 28865.35 | 11539.65 | 20196.9 | 13375.85 | 18349.3 | 11888.8 | 12166.1 | 4459.8 | 9789.4 | 6106.55 | 10815.3 | 30898.9 | 25464.1 | 29036.55 | 25621.35 | 20004.35 | 17352.85 | 16104.4 | 13561.35 | 13224.15 | 11934.25 | 11307.85 | 11651.65 | 22453.75 | 18443.55 | 37987.5 | 32406.5
570715000000028267 | 1990-09-19 |  | 100 | 20 | 24 | Vestas Wind Systems A/S | V 20-100 | 773 - Morsø | LAND | Outrup | 3a | 480017.67 | 6294695.54 | SDFE2018 | 0 | 0 | 0 | 0 | 0 | 0 | 0 | 0 | 0 | 0 | 0 | 0 | 0 | 67494 | 248384 | 241081 | 290273 | 228584 | 239446 | 206980 | 237526 | 246183 | 178169 | 159302 | 202792 | 218770 | 196101 | 218807 | 218833 | 191258 | 249129 | 216615 | 183589 | 199393 | 224170 | 236045 | 196345 | 222165 | 246120 | 196176 | 203784.83 | 195303.72 | 199077.74 | 232189.61 | 158448.76 | 27390.21 | 30213.16 | 11579.14 | 18260.51 | 17784.28 | 11795.53 | 21135.78 | 8422.51 | 13214.04 | 17586.07 | 22449.93 | 15882.11 | 20073.9 | 20658.04 | 17654.59 | 15188.81 | 17924.06 | 8949.35 | 17299.45 | 15077.41 | 11900.82 | 29917.75 | 15691.36 | 25032.15 | 30092.91 | 22738.45 | 19180.37 | 18436.32 | 10582.71 | 15806.93 | 14200.56 | 12924.01 | 8994.61 | 15414.41 | 17534.47 | 22843.72 | 19399.61
570715000000028274 | 1990-09-21 | 2002-12-04 | 200 | 26 | 30 | Wincon | W 200/26 | 773 - Morsø | LAND | Ejerslev | 6ar | 493934 | 6309622 | Stamdata | 0 | 0 | 0 | 0 | 0 | 0 | 0 | 0 | 0 | 0 | 0 | 0 | 0 | 156961 | 577631 | 543560 | 601360 | 595120 | 539300 | 494511 | 549720 | 552520 | 506297 | 536379 | 474505 | 480682 | 0 | 0 | 0 | 0 | 0 | 0 | 0 | 0 | 0 | 0 | 0 | 0 | 0 | 0 | 0 | 0 | 0 | 0 | 0 | 0 | 0 | 0 | 0 | 0 | 0 | 0 | 0 | 0 | 0 | 0 | 0 | 0 | 0 | 0 | 0 | 0 | 0 | 0 | 0 | 0 | 0 | 0 | 0 | 0 | 0 | 0 | 0 | 0 | 0 | 0 | 0 | 0 | 0 | 0 | 0 | 0
570715000000017056 | 1990-09-24 | 2023-11-29 | 250 | 26 | 30 | NEG Micon | NM 250 | 779 - Skive | LAND | Bustrup hvg. Lem | 1ge | 487658.25 | 6272764.52 | SDFE2018 | 0 | 0 | 0 | 0 | 0 | 0 | 0 | 0 | 0 | 0 | 0 | 0 | 0 | 113174 | 416490 | 407230 | 418110 | 436720 | 399500 | 340600 | 405370 | 397151 | 355472 | 388291 | 312270 | 346500 | 299480 | 327973 | 303913 | 189448 | 20780 | 26029 | 194175 | 162710 | 338427 | 280398 | 307047 | 323889 | 373152 | 220868 | 335061 | 290324 | 294765.525 | 328938.88 | 257015.12 | 40966.35 | 45862.87 | 16735.99 | 26926.72 | 24259.51 | 14105.42 | 28156.58 | 9721.1 | 17438.86 | 22275.11 | 33006.57 | 18431.02 | 27287.28 | 30829.8 | 24431.3 | 21309.28 | 26639.28 | 10560.14 | 22299.54 | 16333.43 | 0 | 0 | 0 | 0 | 0 | 0 | 0 | 0 | 0 | 0 | 0 | 0 | 0 | 0 | 0 | 0 | 0
570715000000017063 | 1990-09-24 |  | 250 | 26 | 30 | NEG Micon | NM 250 | 779 - Skive | LAND | Bustrup hvg. Lem | 1ge | 487784.08 | 6272731 | SDFE2018 | 0 | 0 | 0 | 0 | 0 | 0 | 0 | 0 | 0 | 0 | 0 | 0 | 0 | 115805 | 426173 | 412360 | 432830 | 454840 | 415200 | 342020 | 406810 | 408244 | 355084 | 406552 | 322770 | 349377 | 315811 | 363363 | 374155 | 239665 | 377625 | 348065 | 186839 | 182529 | 305586 | 296836 | 323573 | 331451 | 339485 | 283221 | 362864.48 | 237255.49 | 195837.57 | 277911.7 | 213261.02 | 35604.66 | 31327.26 | 15591.28 | 11072.57 | 22926.98 | 12581.57 | 31471.01 | 5643.87 | 16651.48 | 16678.51 | 30389.69 | 10386.81 | 28385.82 | 15083.4 | 19520.58 | 21366.42 | 25568.79 | 9816.2 | 23946.04 | 20905.13 | 0 | 0 | 0 | 35299.2 | 25018.23 | 40868.89 | 23097.36 | 23240.4 | 11416.31 | 21070.2 | 16948.4 | 17616.4 | 9208.9 | 17624 | 25595.3 | 33620 | 31017.8
570715000000014703 | 1990-09-25 | 2003-11-28 | 18.5 | 16 | 0.1 | Kuriant | Ukendt | 756 - Ikast-Brande | LAND | Hestlund By, Bording | 19e | 513612.97 | 6223000.87 | Stamdata | 0 | 0 | 0 | 0 | 0 | 0 | 0 | 0 | 0 | 0 | 0 | 0 | 0 | 1428 | 9776 | 8466 | 2392 | 12334 | 0 | 0 | 7341 | 17524 | 12303 | 14995 | 10159 | 6527 | 392 | 0 | 0 | 0 | 0 | 0 | 0 | 0 | 0 | 0 | 0 | 0 | 0 | 0 | 0 | 0 | 0 | 0 | 0 | 0 | 0 | 0 | 0 | 0 | 0 | 0 | 0 | 0 | 0 | 0 | 0 | 0 | 0 | 0 | 0 | 0 | 0 | 0 | 0 | 0 | 0 | 0 | 0 | 0 | 0 | 0 | 0 | 0 | 0 | 0 | 0 | 0 | 0 | 0 | 0 | 0
570715000000024795 | 1990-09-28 | 2016-10-31 | 150 | 25 | 33 | Nordtank | NTK 150 XLR | 621 - Kolding | LAND | Ure by | 1a | 520352.98 | 6155159.06 | GST, 18-02-2013 | 0 | 0 | 0 | 0 | 0 | 0 | 0 | 0 | 0 | 0 | 0 | 0 | 0 | 81752 | 290562 | 322010 | 294970 | 330130 | 287122 | 267800 | 279490 | 307976 | 233631 | 310634 | 237769.002 | 272104.3994 | 240450.7998 | 187904.2009 | 240448.8008 | 232933.4995 | 304774.2949 | 289888.4961 | 245652.9043 | 232723.9742 | 270010.089 | 252610.771 | 240064.399 | 269824.533 | 293242.923 | 153253.36 | 0 | 0 | 0 | 0 | 0 | 0 | 0 | 0 | 0 | 0 | 0 | 0 | 0 | 0 | 0 | 0 | 0 | 0 | 0 | 0 | 0 | 0 | 0 | 0 | 0 | 0 | 0 | 0 | 0 | 0 | 0 | 0 | 0 | 0 | 0 | 0 | 0 | 0 | 0 | 0 | 0 | 0
570715000000008702 | 1990-09-28 | 2007-03-22 | 150 | 28 | 31 | Wind World | W 2800 | 820 - Vesthimmerland | LAND | Skarp Salling by | 9a | 521092.29 | 6311811.02 | Stamdata | 0 | 0 | 0 | 0 | 0 | 0 | 0 | 0 | 0 | 0 | 0 | 0 | 0 | 113725 | 433005 | 428270 | 426250 | 452060 | 404100 | 342160 | 392100 | 428350 | 384429 | 399649 | 354320.8379 | 354717.5996 | 333844.0811 | 386340.8926 | 367669.4375 | 327846.4209 | 114085.3018 | 0 | 0 | 0 | 0 | 0 | 0 | 0 | 0 | 0 | 0 | 0 | 0 | 0 | 0 | 0 | 0 | 0 | 0 | 0 | 0 | 0 | 0 | 0 | 0 | 0 | 0 | 0 | 0 | 0 | 0 | 0 | 0 | 0 | 0 | 0 | 0 | 0 | 0 | 0 | 0 | 0 | 0 | 0 | 0 | 0 | 0 | 0 | 0 | 0 | 0 | 0
570715000000042164 | 1990-10-05 | 2009-04-07 | 160 | 23.2 | 31 | Wind World | W 2320 | 760 - Ringkøbing-Skjern | LAND | Holmegård, Sdr. Lem | 2m | 461148 | 6213434 | Stamdata | 0 | 0 | 0 | 0 | 0 | 0 | 0 | 0 | 0 | 0 | 0 | 0 | 0 | 356967 | 328417 | 317244 | 334534 | 343813 | 307167 | 272933 | 293780 | 322323 | 284120 | 324117 | 235151.667 | 273893.667 | 243249.9961 | 266100.6719 | 248338.333 | 84469.666 | 196038.335 | 247505.335 | 53730.333 | 0 | 0 | 0 | 0 | 0 | 0 | 0 | 0 | 0 | 0 | 0 | 0 | 0 | 0 | 0 | 0 | 0 | 0 | 0 | 0 | 0 | 0 | 0 | 0 | 0 | 0 | 0 | 0 | 0 | 0 | 0 | 0 | 0 | 0 | 0 | 0 | 0 | 0 | 0 | 0 | 0 | 0 | 0 | 0 | 0 | 0 | 0 | 0 | 0
570714700000004032 | 1990-10-08 |  | 150 | 27 | 30 | Nordex | N 150 | 360 - Lolland | LAND | Pilet By, Olstrup | 7a m.fl | 657607.57 | 6058306.4 | SDFE2018 | 0 | 0 | 0 | 0 | 0 | 0 | 0 | 0 | 0 | 0 | 0 | 0 | 0 | 47815 | 506000 | 578620 | 555814 | 576110 | 477940 | 441940 | 458600 | 543540 | 433855 | 490889 | 410340 | 449639 | 419010.6406 | 464905.9844 | 440086.6816 | 369880.8301 | 485929.6191 | 387595.7959 | 436604.8516 | 414862.4719 | 503708.04 | 486030.149 | 410816.175 | 472962.82 | 506015.491 | 412538.199 | 487268.435 | 426475.542 | 468447.326 | 482405.522 | 413611.66 | 60654.43 | 68635.421 | 30522.611 | 40040.042 | 33635.623 | 16217.689 | 36693.611 | 12667.876 | 33575.73 | 33930.543 | 49202.233 | 29440.611 | 60316.187 | 29467.088 | 38242.311 | 30385.025 | 32301.32 | 18867.218 | 37312.071 | 24731.376 | 22082.555 | 41760.693 | 43455.788 | 51842.793 | 64726.266 | 57155.062 | 36876.837 | 32691.072 | 33109.035 | 29846.56 | 23171.677 | 20813.597 | 29835.764 | 35175.665 | 40534.311 | 46038.665 | 16632.602
570715000000017049 | 1990-10-09 |  | 200 | 27 | 30 | NEG Micon | Ukendt | 779 - Skive | LAND | V.Hærup by, Lihme | 1cu | 483077.16 | 6271308.7 | SDFE2018 | 0 | 0 | 0 | 0 | 0 | 0 | 0 | 0 | 0 | 0 | 0 | 0 | 0 | 90903 | 501794 | 485800 | 520300 | 529280 | 483270 | 413230 | 463220 | 486078 | 418427 | 478826 | 382503 | 398242 | 364770 | 412766 | 314359 | 313333 | 302775 | 215524 | 231703 | 294105 | 445980 | 384631 | 361948 | 427104 | 492361 | 324262 | 385708 | 374230 | 391767 | 442566 | 344718 | 51673 | 60048 | 21427 | 34907 | 32556 | 19402 | 40127 | 13458 | 24859 | 31952 | 41961 | 26285 | 38852 | 40002 | 32355 | 28598 | 33838 | 16501 | 2955 | 21 | 20330 | 51418 | 28496 | 4761 | 34079 | 42705 | 32993 | 26900 | 22136 | 29475 | 22972 | 21233 | 16386 | 19889 | 32082 | 35536 | 29936
570715000000052309 | 1990-10-10 | 2010-08-17 | 150 | 24.6 | 32.5 | NEG Micon | NTK 150 XLR | 482 - Langeland | LAND | Tressebølle By, Snøde | 1a | 620690 | 6104152 | Stamdata | 0 | 0 | 0 | 0 | 0 | 0 | 0 | 0 | 0 | 0 | 0 | 0 | 0 | 75838.5 | 403992 | 438510 | 453065 | 450210 | 427585 | 378930 | 398135 | 477656.5 | 384960.5 | 406344.5 | 355561.2021 | 399528.3477 | 362591.8047 | 414242.248 | 374808.5 | 349474.8242 | 428848.3711 | 416702.9727 | 364689.3672 | 188361.4208 | 0 | 0 | 0 | 0 | 0 | 0 | 0 | 0 | 0 | 0 | 0 | 0 | 0 | 0 | 0 | 0 | 0 | 0 | 0 | 0 | 0 | 0 | 0 | 0 | 0 | 0 | 0 | 0 | 0 | 0 | 0 | 0 | 0 | 0 | 0 | 0 | 0 | 0 | 0 | 0 | 0 | 0 | 0 | 0 | 0 | 0 | 0 | 0
570715000000052316 | 1990-10-10 | 2010-08-17 | 150 | 24.6 | 32.5 | NEG Micon | NTK 150 XLR | 482 - Langeland | LAND | Tressebølle By, Snøde | 1a | 620681 | 6104063 | Stamdata | 0 | 0 | 0 | 0 | 0 | 0 | 0 | 0 | 0 | 0 | 0 | 0 | 0 | 75838.5 | 403992 | 438510 | 453065 | 450210 | 427585 | 378930 | 398135 | 477656.5 | 384960.5 | 406344.5 | 355561.2021 | 399528.3477 | 362591.8047 | 414242.248 | 374808.5 | 349474.8242 | 428848.3711 | 416702.9727 | 364689.3672 | 188361.4208 | 0 | 0 | 0 | 0 | 0 | 0 | 0 | 0 | 0 | 0 | 0 | 0 | 0 | 0 | 0 | 0 | 0 | 0 | 0 | 0 | 0 | 0 | 0 | 0 | 0 | 0 | 0 | 0 | 0 | 0 | 0 | 0 | 0 | 0 | 0 | 0 | 0 | 0 | 0 | 0 | 0 | 0 | 0 | 0 | 0 | 0 | 0 | 0
570714700000008955 | 1990-10-10 |  | 150 | 23 | 30 | BONUS | 150/30 kW | 376 - Guldborgsund | LAND | Nørre Alslev | 12a | 683756.11 | 6090574.74 | SDFE2018 | 0 | 0 | 0 | 0 | 0 | 0 | 0 | 0 | 0 | 0 | 0 | 0 | 0 | 55060 | 333540 | 358660 | 306640 | 399720 | 376640 | 293360 | 338380 | 398913 | 320100 | 334206 | 290204 | 333660.1113 | 302611.3203 | 321623.2803 | 297433.6191 | 274385.4355 | 339577.918 | 342671.6709 | 271943.0977 | 295642.4238 | 343396.495 | 339540.297 | 285449.487 | 280872.782 | 313637.774 | 281714.318 | 352083.829 | 281436.828 | 305984.135 | 270848.016 | 266485.341 | 45736.165 | 36885.138 | 16976.287 | 29353.448 | 23441.905 | 12110.574 | 27267.201 | 7513.029 | 20450.397 | 21059.135 | 25797.825 | 26817.536 | 42833.253 | 32743.609 | 31074.142 | 26663.516 | 26233.694 | 14602.505 | 15254.098 | 11947.049 | 6582.654 | 33209.576 | 14284.136 | 35722.074 | 47264.53 | 43226.038 | 24569.546 | 11514.407 | 15715.658 | 12315.26 | 8303.647 | 12665.567 | 14808.911 | 13333.754 | 17679.551 | 35935.145 | 27532.769
570715000000030451 | 1990-10-15 | 2010-10-19 | 150 | 23 | 24.5 | BONUS | 150/30 kW | 671 - Struer | LAND | Jestrup by | 12h | 466565 | 6279289 | Stamdata | 0 | 0 | 0 | 0 | 0 | 0 | 0 | 0 | 0 | 0 | 0 | 0 | 0 | 84150 | 464518 | 464310 | 460340 | 477420 | 450410 | 369950 | 418890 | 459130 | 406357 | 452574 | 382590 | 396598 | 363028 | 421616 | 410263 | 388209 | 445609 | 426680 | 363556 | 243010 | 0 | 0 | 0 | 0 | 0 | 0 | 0 | 0 | 0 | 0 | 0 | 0 | 0 | 0 | 0 | 0 | 0 | 0 | 0 | 0 | 0 | 0 | 0 | 0 | 0 | 0 | 0 | 0 | 0 | 0 | 0 | 0 | 0 | 0 | 0 | 0 | 0 | 0 | 0 | 0 | 0 | 0 | 0 | 0 | 0 | 0 | 0 | 0
570715000000030444 | 1990-10-15 | 2002-10-28 | 150 | 27 | 31 | Wind World | W 2700-150 | 787 - Thisted | LAND | Torsted by | 14a | 476792 | 6313690 | Stamdata | 0 | 0 | 0 | 0 | 0 | 0 | 0 | 0 | 0 | 0 | 0 | 0 | 0 | 88954 | 491036 | 475560 | 505780 | 510650 | 474710 | 409420 | 456830 | 459740 | 417559 | 474292 | 409446 | 345826 | 0 | 0 | 0 | 0 | 0 | 0 | 0 | 0 | 0 | 0 | 0 | 0 | 0 | 0 | 0 | 0 | 0 | 0 | 0 | 0 | 0 | 0 | 0 | 0 | 0 | 0 | 0 | 0 | 0 | 0 | 0 | 0 | 0 | 0 | 0 | 0 | 0 | 0 | 0 | 0 | 0 | 0 | 0 | 0 | 0 | 0 | 0 | 0 | 0 | 0 | 0 | 0 | 0 | 0 | 0 | 0
570715000000017087 | 1990-10-16 | 2015-12-14 | 150 | 23 | 30 | BONUS | 150/30 kW | 779 - Skive | LAND | Fur | 77a | 501060.96 | 6297659.79 | GST, 18-02-2013 | 0 | 0 | 0 | 0 | 0 | 0 | 0 | 0 | 0 | 0 | 0 | 0 | 0 | 68206 | 376506 | 356840 | 382460 | 392720 | 356720 | 321930 | 355810 | 362368 | 323837 | 353802 | 313289 | 332958 | 277864 | 325018 | 296147 | 261147 | 278935 | 265193 | 249244 | 240143 | 280853 | 190581 | 272993 | 261814 | 285269 | 0 | 0 | 0 | 0 | 0 | 0 | 0 | 0 | 0 | 0 | 0 | 0 | 0 | 0 | 0 | 0 | 0 | 0 | 0 | 0 | 0 | 0 | 0 | 0 | 0 | 0 | 0 | 0 | 0 | 0 | 0 | 0 | 0 | 0 | 0 | 0 | 0 | 0 | 0 | 0 | 0 | 0 | 0
570715000000017070 | 1990-10-16 |  | 150 | 23 | 30 | BONUS | 150/30 kW | 779 - Skive | LAND | Fur | 42av | 500206.85 | 6295607.44 | SDFE2018 | 0 | 0 | 0 | 0 | 0 | 0 | 0 | 0 | 0 | 0 | 0 | 0 | 0 | 74617 | 411893 | 390870 | 422620 | 429940 | 394740 | 330460 | 384150 | 408256 | 354224 | 396425 | 348062 | 355879 | 319852 | 361980 | 339913 | 315696 | 376750 | 309827 | 212473 | 238516 | 256189 | 277823 | 157251 | 277633 | 260522 | 91708 | 75315 | 97313.52 | 255736.24 | 117399.2 | 281047.12 | 42216.72 | 42925.2 | 19830.96 | 27714.8 | 24401.28 | 20468.08 | 32144.72 | 12325.76 | 6025.36 | 24851.76 | 30047.6 | 391.52 | 0 | 0 | 0 | 0 | 26152.8 | 12979.28 | 24259.36 | 17426.56 | 13103.12 | 45502.16 | 25090 | 34397.12 | 42507.36 | 32621.36 | 23037.92 | 1897.36 | 18466.48 | 26419.84 | 23723.28 | 20080.56 | 8572.64 | 9306.4 | 14806.64 | 31752.4 | 26900.4
570715000000050275 | 1990-10-17 |  | 250 | 26 | 30 | NEG Micon | NM 530-250 | 540 - Sønderborg | LAND | Stolbroløkke | 10 | 551605.4 | 6093232.74 | SDFE2018 | 0 | 0 | 0 | 0 | 0 | 0 | 0 | 0 | 0 | 0 | 0 | 0 | 0 | 128475 | 367685 | 381255 | 397255 | 438925 | 362410 | 296315 | 344050 | 347594 | 319435 | 379556 | 277955 | 337328 | 274624.5 | 324474 | 315340.5 | 279956 | 367097.5 | 327113.9004 | 276251.5996 | 236820.4492 | 316366 | 248009.95 | 247129.85 | 299748.2 | 280539.3 | 184876.2 | 256362.15 | 187641.5 | 218161.35 | 296359.4 | 200325.45 | 38538.6 | 43650.85 | 19682.4 | 21001.9 | 15209.4 | 7997 | 18644.35 | 3820.15 | 14889.8 | 18172.9 | 28865.35 | 11539.65 | 20196.9 | 13375.85 | 18349.3 | 11888.8 | 12166.1 | 4459.8 | 9789.4 | 6106.55 | 10815.3 | 30898.9 | 25464.1 | 29036.55 | 25621.35 | 20004.35 | 17352.85 | 16104.4 | 13561.35 | 13224.15 | 11934.25 | 11307.85 | 11651.65 | 22453.75 | 18443.55 | 37987.5 | 32406.5
570715000000014239 | 1990-10-18 | 2011-09-25 | 150 | 30 | 30 | Wind World | W 2700-150 | 791 - Viborg | LAND | Kvorning | 6a | 542862.41 | 6260800.68 | Stamdata | 0 | 0 | 0 | 0 | 0 | 0 | 0 | 0 | 0 | 0 | 0 | 0 | 0 | 70410 | 325770 | 318375 | 335815 | 372065 | 303415 | 285450 | 325265 | 341207 | 280101.5 | 310677 | 248269.5 | 293502 | 248877.5 | 295495 | 231097 | 210900 | 315718 | 278149 | 250165.5 | 239555 | 191301.5 | 0 | 0 | 0 | 0 | 0 | 0 | 0 | 0 | 0 | 0 | 0 | 0 | 0 | 0 | 0 | 0 | 0 | 0 | 0 | 0 | 0 | 0 | 0 | 0 | 0 | 0 | 0 | 0 | 0 | 0 | 0 | 0 | 0 | 0 | 0 | 0 | 0 | 0 | 0 | 0 | 0 | 0 | 0 | 0 | 0 | 0 | 0
570715000000014246 | 1990-10-18 | 2011-09-25 | 150 | 30 | 0.1 | Wind World | W 2700-150 | 791 - Viborg | LAND | Kvorning | 6a | 542862.4 | 6262601 | Stamdata | 0 | 0 | 0 | 0 | 0 | 0 | 0 | 0 | 0 | 0 | 0 | 0 | 0 | 70410 | 325770 | 318375 | 335815 | 372065 | 303415 | 285450 | 325265 | 341207 | 280101.5 | 310677 | 248269.5 | 293502 | 248877.5 | 295495 | 231097 | 210900 | 315718 | 278149 | 250165.5 | 239555 | 191301.5 | 0 | 0 | 0 | 0 | 0 | 0 | 0 | 0 | 0 | 0 | 0 | 0 | 0 | 0 | 0 | 0 | 0 | 0 | 0 | 0 | 0 | 0 | 0 | 0 | 0 | 0 | 0 | 0 | 0 | 0 | 0 | 0 | 0 | 0 | 0 | 0 | 0 | 0 | 0 | 0 | 0 | 0 | 0 | 0 | 0 | 0 | 0
570715000000049484 | 1990-10-18 | 2010-09-15 | 400 | 35 | 35 | Nordtank | NTK 400/35 S | 492 - Ærø | LAND | Bregninge | 29 | 583691.35 | 6082752.4 | Stamdata | 0 | 0 | 0 | 0 | 0 | 0 | 0 | 0 | 0 | 0 | 0 | 0 | 0 | 197400 | 862900 | 902800 | 896500 | 1019700 | 918900 | 693400 | 826500 | 874100 | 817400 | 886153 | 768051.75 | 794275.75 | 727884.5 | 888645 | 739252.7539 | 688903 | 868546.5 | 853558 | 183733 | 0 | 0 | 0 | 0 | 0 | 0 | 0 | 0 | 0 | 0 | 0 | 0 | 0 | 0 | 0 | 0 | 0 | 0 | 0 | 0 | 0 | 0 | 0 | 0 | 0 | 0 | 0 | 0 | 0 | 0 | 0 | 0 | 0 | 0 | 0 | 0 | 0 | 0 | 0 | 0 | 0 | 0 | 0 | 0 | 0 | 0 | 0 | 0 | 0
570715000000055348 | 1990-10-18 |  | 150 | 24.6 | 30 | NEG Micon | NM 150 XLR | 430 - Faaborg-Midtfyn | LAND | Bøjden by | 12a | 569117.75 | 6104381.13 | SDFE2018 | 0 | 0 | 0 | 0 | 0 | 0 | 0 | 0 | 0 | 0 | 0 | 0 | 0 | 122937 | 400000 | 430960 | 459000 | 423540 | 427960 | 335500 | 391100 | 411489 | 369254 | 446351 | 371573.9258 | 377851.6533 | 350614.126 | 425435.1992 | 367214.2236 | 363687.6289 | 441061.002 | 416237.1035 | 378549.0527 | 355764.2758 | 420823.025 | 428970.1 | 332353.35 | 408645.345 | 455044.51 | 316649.21 | 432138.26 | 351004.981 | 409337.082 | 390685.477 | 344800.27 | 53648.009 | 62860.977 | 25823.771 | 28584.387 | 24852.432 | 16982.024 | 36237.397 | 11049.806 | 29730.196 | 29949.787 | 44119.177 | 26066.657 | 46662.018 | 36299.344 | 34223.7 | 24635.3 | 31334.171 | 14401.009 | 30520.124 | 17695.54 | 20565.398 | 46771.64 | 34941.545 | 47015.359 | 51895.642 | 45928.205 | 27280.323 | 22868.223 | 20072.426 | 17754.261 | 10102.839 | 6146.446 | 5612.005 | 13972.537 | 17797.579 | 28748.922 | 16854.548
570714700000008603 | 1990-10-19 | 2016-01-06 | 150 | 25 | 31 | Wind World | W 2500-150 | 376 - Guldborgsund | LAND | Frejlev By, Kettinge | 5 | 677134.45 | 6066272.21 | GST, 18-02-2013 | 0 | 0 | 0 | 0 | 0 | 0 | 0 | 0 | 0 | 0 | 0 | 0 | 0 | 398380 | 310620 | 369820 | 350740 | 404200 | 385680 | 256740 | 450400 | 378374 | 335854 | 327290 | 266546 | 331453.9297 | 281532.2393 | 321907.4082 | 286876.2568 | 268113.7783 | 336724.7412 | 350098.6494 | 298666.1719 | 271299.4681 | 317931.922 | 310218.803 | 288054.617 | 291398.57 | 224782.476 | 0 | 0 | 0 | 0 | 0 | 0 | 0 | 0 | 0 | 0 | 0 | 0 | 0 | 0 | 0 | 0 | 0 | 0 | 0 | 0 | 0 | 0 | 0 | 0 | 0 | 0 | 0 | 0 | 0 | 0 | 0 | 0 | 0 | 0 | 0 | 0 | 0 | 0 | 0 | 0 | 0 | 0 | 0
570715000000008719 | 1990-10-19 | 2003-07-30 | 150 | 28 | 30 | Wind World | W 2800 | 820 - Vesthimmerland | LAND | Gårdstedgård | 1bf | 520086.58 | 6305181.61 | Stamdata | 0 | 0 | 0 | 0 | 0 | 0 | 0 | 0 | 0 | 0 | 0 | 0 | 0 | 62456 | 356702 | 365780 | 344230 | 379250 | 346750 | 278990 | 319160 | 337932 | 306127 | 336276 | 271784.6787 | 281662.3125 | 125852.3281 | 0 | 0 | 0 | 0 | 0 | 0 | 0 | 0 | 0 | 0 | 0 | 0 | 0 | 0 | 0 | 0 | 0 | 0 | 0 | 0 | 0 | 0 | 0 | 0 | 0 | 0 | 0 | 0 | 0 | 0 | 0 | 0 | 0 | 0 | 0 | 0 | 0 | 0 | 0 | 0 | 0 | 0 | 0 | 0 | 0 | 0 | 0 | 0 | 0 | 0 | 0 | 0 | 0 | 0 | 0
570715000000050336 | 1990-10-20 | 2017-08-09 | 150 | 24.6 | 32 | Nordtank | NTK 150 XLR | 540 - Sønderborg | LAND | Stevning | 12 | 552474.72 | 6096369.94 | SDFE2018 | 0 | 0 | 0 | 0 | 0 | 0 | 0 | 0 | 0 | 0 | 0 | 0 | 0 | 116270 | 344136 | 356235 | 360065 | 372080 | 331600 | 302060 | 318390 | 347889 | 294683 | 334080 | 276476.5 | 315959 | 275507.5 | 302387 | 305540.5 | 274635.5 | 347221.1992 | 324180.6523 | 286641.3467 | 294048.4012 | 325644.15 | 308124.75 | 293340.25 | 317861.85 | 344158.25 | 42443.65 | 0 | 0 | 0 | 0 | 0 | 0 | 0 | 0 | 0 | 0 | 0 | 0 | 0 | 0 | 0 | 0 | 0 | 0 | 0 | 0 | 0 | 0 | 0 | 0 | 0 | 0 | 0 | 0 | 0 | 0 | 0 | 0 | 0 | 0 | 0 | 0 | 0 | 0 | 0 | 0 | 0 | 0
570715000000033605 | 1990-10-25 | 2002-12-02 | 200 | 0.1 | 0.1 | Ukendt | Ukendt | 561 - Esbjerg | LAND | Tjæreborg by | 29ay | 473314.3 | 6145106.05 | Stamdata | 0 | 0 | 0 | 0 | 0 | 0 | 0 | 0 | 0 | 0 | 0 | 0 | 0 | 85587.5 | 472453 | 484160 | 469040 | 495865 | 427070 | 369355 | 400075 | 475270 | 427414.5 | 484301.5 | 344695.875 | 321624.875 | 0 | 0 | 0 | 0 | 0 | 0 | 0 | 0 | 0 | 0 | 0 | 0 | 0 | 0 | 0 | 0 | 0 | 0 | 0 | 0 | 0 | 0 | 0 | 0 | 0 | 0 | 0 | 0 | 0 | 0 | 0 | 0 | 0 | 0 | 0 | 0 | 0 | 0 | 0 | 0 | 0 | 0 | 0 | 0 | 0 | 0 | 0 | 0 | 0 | 0 | 0 | 0 | 0 | 0 | 0 | 0
570715000000033612 | 1990-10-25 | 2002-12-02 | 200 | 0.1 | 0.1 | Ukendt | Ukendt | 561 - Esbjerg | LAND | Tjæreborg by | 29ay | 473314.48 | 6145081.53 | Stamdata | 0 | 0 | 0 | 0 | 0 | 0 | 0 | 0 | 0 | 0 | 0 | 0 | 0 | 85587.5 | 472453 | 484160 | 469040 | 495865 | 427070 | 369355 | 400075 | 475270 | 427414.5 | 484301.5 | 344695.875 | 321624.875 | 0 | 0 | 0 | 0 | 0 | 0 | 0 | 0 | 0 | 0 | 0 | 0 | 0 | 0 | 0 | 0 | 0 | 0 | 0 | 0 | 0 | 0 | 0 | 0 | 0 | 0 | 0 | 0 | 0 | 0 | 0 | 0 | 0 | 0 | 0 | 0 | 0 | 0 | 0 | 0 | 0 | 0 | 0 | 0 | 0 | 0 | 0 | 0 | 0 | 0 | 0 | 0 | 0 | 0 | 0 | 0
570715000000033636 | 1990-10-25 | 2002-12-02 | 200 | 0.1 | 0.1 | Ukendt | Ukendt | 561 - Esbjerg | LAND | Tjæreborg by | 30a | 467321.12 | 6144916.38 | Stamdata | 0 | 0 | 0 | 0 | 0 | 0 | 0 | 0 | 0 | 0 | 0 | 0 | 0 | 90483 | 499479 | 499070 | 451970 | 513620 | 445760 | 373910 | 442730 | 535579 | 468252 | 530075 | 334698.1992 | 364208.1055 | 0 | 0 | 0 | 0 | 0 | 0 | 0 | 0 | 0 | 0 | 0 | 0 | 0 | 0 | 0 | 0 | 0 | 0 | 0 | 0 | 0 | 0 | 0 | 0 | 0 | 0 | 0 | 0 | 0 | 0 | 0 | 0 | 0 | 0 | 0 | 0 | 0 | 0 | 0 | 0 | 0 | 0 | 0 | 0 | 0 | 0 | 0 | 0 | 0 | 0 | 0 | 0 | 0 | 0 | 0 | 0
570715000000023569 | 1990-10-29 | 2008-08-21 | 150 | 23 | 30 | BONUS | 150/30 | 751 - Århus | LAND | Ingerslev by,Tiset | 18a | 568471.31 | 6215196.09 | Stamdata | 0 | 0 | 0 | 0 | 0 | 0 | 0 | 0 | 0 | 0 | 0 | 0 | 0 | 50740 | 273002 | 278710 | 296160 | 311270 | 277700 | 243120 | 262080 | 297464 | 252207 | 275260 | 230847.1514 | 243680.1006 | 224282.2012 | 242153.373 | 236003.5752 | 180433.3735 | 267166.7471 | 156792.6772 | 0 | 0 | 0 | 0 | 0 | 0 | 0 | 0 | 0 | 0 | 0 | 0 | 0 | 0 | 0 | 0 | 0 | 0 | 0 | 0 | 0 | 0 | 0 | 0 | 0 | 0 | 0 | 0 | 0 | 0 | 0 | 0 | 0 | 0 | 0 | 0 | 0 | 0 | 0 | 0 | 0 | 0 | 0 | 0 | 0 | 0 | 0 | 0 | 0 | 0
570714700000008979 | 1990-10-31 | 2011-12-08 | 250 | 26 | 30 | Nordex | B5-IP 55 | 390 - Vordingborg | LAND | Svinø | 41e | 677276.02 | 6109227.76 | GST, 18-02-2013 | 0 | 0 | 0 | 0 | 0 | 0 | 0 | 0 | 0 | 0 | 0 | 0 | 0 | 78180 | 437790 | 492300 | 389340 | 319980 | 467790 | 373680 | 402990 | 494382 | 367262 | 374955 | 307898 | 373454.0684 | 368497.7979 | 426472.1992 | 270596.7014 | 66456.7188 | 306320.8447 | 309554.1895 | 280122.4834 | 240412.5895 | 215105.903 | 0 | 0 | 0 | 0 | 0 | 0 | 0 | 0 | 0 | 0 | 0 | 0 | 0 | 0 | 0 | 0 | 0 | 0 | 0 | 0 | 0 | 0 | 0 | 0 | 0 | 0 | 0 | 0 | 0 | 0 | 0 | 0 | 0 | 0 | 0 | 0 | 0 | 0 | 0 | 0 | 0 | 0 | 0 | 0 | 0 | 0 | 0
570715000000023576 | 1990-11-05 | 2008-08-28 | 225 | 27 | 30.7 | Vestas Wind Systems A/S | V 27-225 | 746 - Skanderborg | LAND | Illerup by,Dover | 7a | 554893.99 | 6213428.97 | Stamdata | 0 | 0 | 0 | 0 | 0 | 0 | 0 | 0 | 0 | 0 | 0 | 0 | 0 | 31769 | 341862 | 351150 | 379960 | 375110 | 367430 | 316140 | 336340 | 357468 | 301086 | 335989 | 288322.8008 | 309074.2988 | 268654.4014 | 289388.125 | 285773.4492 | 237254.2754 | 333434.8252 | 201329.126 | 0 | 0 | 0 | 0 | 0 | 0 | 0 | 0 | 0 | 0 | 0 | 0 | 0 | 0 | 0 | 0 | 0 | 0 | 0 | 0 | 0 | 0 | 0 | 0 | 0 | 0 | 0 | 0 | 0 | 0 | 0 | 0 | 0 | 0 | 0 | 0 | 0 | 0 | 0 | 0 | 0 | 0 | 0 | 0 | 0 | 0 | 0 | 0 | 0 | 0
570715000000052286 | 1990-11-06 | 2002-10-31 | 150 | 24.6 | 32.7 | NEG Micon | NTK 150 XLR | 482 - Langeland | LAND | Fæbæk By, Bøstrup | 6a | 619706 | 6102794 | Stamdata | 0 | 0 | 0 | 0 | 0 | 0 | 0 | 0 | 0 | 0 | 0 | 0 | 0 | 35078 | 373719 | 398680 | 414580 | 428490 | 393050 | 352980 | 368660 | 443660 | 351018 | 379719 | 339898.1973 | 309787.998 | 0 | 0 | 0 | 0 | 0 | 0 | 0 | 0 | 0 | 0 | 0 | 0 | 0 | 0 | 0 | 0 | 0 | 0 | 0 | 0 | 0 | 0 | 0 | 0 | 0 | 0 | 0 | 0 | 0 | 0 | 0 | 0 | 0 | 0 | 0 | 0 | 0 | 0 | 0 | 0 | 0 | 0 | 0 | 0 | 0 | 0 | 0 | 0 | 0 | 0 | 0 | 0 | 0 | 0 | 0 | 0
570715000000008726 | 1990-11-08 | 2002-08-13 | 95 | 19 | 40 | Tellus | TE 1995 | 846 - Mariagerfjord | LAND | Marienborg | 1g | 556271.28 | 6290230.76 | Stamdata | 0 | 0 | 0 | 0 | 0 | 0 | 0 | 0 | 0 | 0 | 0 | 0 | 0 | 18783 | 214551 | 220000 | 215000 | 225000 | 210000 | 165000 | 193000 | 207000 | 185353 | 193912 | 161667.7612 | 117795.1263 | 0 | 0 | 0 | 0 | 0 | 0 | 0 | 0 | 0 | 0 | 0 | 0 | 0 | 0 | 0 | 0 | 0 | 0 | 0 | 0 | 0 | 0 | 0 | 0 | 0 | 0 | 0 | 0 | 0 | 0 | 0 | 0 | 0 | 0 | 0 | 0 | 0 | 0 | 0 | 0 | 0 | 0 | 0 | 0 | 0 | 0 | 0 | 0 | 0 | 0 | 0 | 0 | 0 | 0 | 0 | 0
570715000000002922 | 1990-11-13 | 2011-11-02 | 225 | 27 | 31.5 | Vestas Wind Systems A/S | V 27-225 | 860 - Hjørring | LAND | Nr. Tornby By, Tornby | 17a | 556997 | 6380260 | Stamdata | 0 | 0 | 0 | 0 | 0 | 0 | 0 | 0 | 0 | 0 | 0 | 0 | 0 | 42620 | 514720 | 497930 | 498080 | 498200 | 486250 | 403190 | 417310 | 477290 | 397040 | 415413 | 392649.4961 | 371178.3887 | 339887.1719 | 367938.4512 | 360713.4297 | 296898.0308 | 396977.1289 | 370689.6621 | 311934.1475 | 291425.3092 | 299160.872 | 0 | 0 | 0 | 0 | 0 | 0 | 0 | 0 | 0 | 0 | 0 | 0 | 0 | 0 | 0 | 0 | 0 | 0 | 0 | 0 | 0 | 0 | 0 | 0 | 0 | 0 | 0 | 0 | 0 | 0 | 0 | 0 | 0 | 0 | 0 | 0 | 0 | 0 | 0 | 0 | 0 | 0 | 0 | 0 | 0 | 0 | 0
570715000000002410 | 1990-11-14 | 2016-08-31 | 200 | 25 | 30 | Vestas Wind Systems A/S | V 25-200 | 860 - Hjørring | LAND | Hundelev By, Jelstrup | 12c | 552024.94 | 6364769.05 | GST, 18-02-2013 | 0 | 0 | 0 | 0 | 0 | 0 | 0 | 0 | 0 | 0 | 0 | 0 | 0 | 41210 | 456920 | 462230 | 470790 | 498120 | 457400 | 380990 | 430690 | 469993 | 392910 | 428396 | 380936.7812 | 377629.8418 | 355284.0742 | 404253.832 | 380100.4238 | 346538.416 | 444683.4473 | 404411.0391 | 350605.7285 | 321377.3652 | 399544.381 | 386159.046 | 340398.126 | 318383.674 | 441349.142 | 163157.794 | 0 | 0 | 0 | 0 | 0 | 0 | 0 | 0 | 0 | 0 | 0 | 0 | 0 | 0 | 0 | 0 | 0 | 0 | 0 | 0 | 0 | 0 | 0 | 0 | 0 | 0 | 0 | 0 | 0 | 0 | 0 | 0 | 0 | 0 | 0 | 0 | 0 | 0 | 0 | 0 | 0 | 0
570715000000019241 | 1990-11-22 | 2008-04-23 | 200 | 27 | 30 | Micon | M 570 | 730 - Randers | LAND | Østerbjerregrav By, Ø. Bjerregrav | 1q | 555332 | 6261238 | Stamdata | 0 | 0 | 0 | 0 | 0 | 0 | 0 | 0 | 0 | 0 | 0 | 0 | 0 | 0 | 372510 | 368339 | 404855 | 422350 | 357750 | 306100 | 356000 | 364519 | 339940 | 359879 | 294077.3604 | 323981.1162 | 284754.0801 | 326222.0029 | 274723.6899 | 272541.6392 | 241619.7494 | 0 | 0 | 0 | 0 | 0 | 0 | 0 | 0 | 0 | 0 | 0 | 0 | 0 | 0 | 0 | 0 | 0 | 0 | 0 | 0 | 0 | 0 | 0 | 0 | 0 | 0 | 0 | 0 | 0 | 0 | 0 | 0 | 0 | 0 | 0 | 0 | 0 | 0 | 0 | 0 | 0 | 0 | 0 | 0 | 0 | 0 | 0 | 0 | 0 | 0 | 0
570714700000009020 | 1990-11-22 |  | 150 | 28 | 31 | Wind World | W 2800-150 | 376 - Guldborgsund | LAND | Vester-Ulslev | 13e | 666585.42 | 6062711.91 | SDFE2018 | 0 | 0 | 0 | 0 | 0 | 0 | 0 | 0 | 0 | 0 | 0 | 0 | 0 | 42820 | 381840 | 414800 | 328840 | 442000 | 398580 | 325240 | 359620 | 431118 | 349773 | 400440 | 312962 | 371938.3701 | 316148.5811 | 368006.7578 | 335177.3701 | 308647.3491 | 366663.3262 | 383268.5957 | 326606.9395 | 321817.3209 | 374226.93 | 326794.05 | 306277.29 | 359772.107 | 374961.079 | 315031.349 | 365064.541 | 160401.909 | 317058.343 | 286578.11 | 290406.15 | 45001.66 | 53008.964 | 8212.059 | 32339.283 | 22600.238 | 10469.731 | 21636.34 | 7842.022 | 24211.235 | 24460.217 | 38126.014 | 23236.464 | 46608.608 | 33851.286 | 30323.556 | 29700.69 | 28003.593 | 13375.155 | 26214.118 | 17528.181 | 16030.55 | 31044.624 | 34508.944 | 42158.632 | 42825.442 | 38981.003 | 30279.426 | 26217.509 | 30162.502 | 20166.452 | 7180.416 | 16618.952 | 23580.044 | 23215.37 | 25101.651 | 42784.32 | 20897.371
570715000000019272 | 1990-11-26 | 2008-08-13 | 150 | 24.6 | 32 | Nordtank | NTK 150 XLR | 710 - Favrskov | LAND | Galten | 13r | 564554 | 6246373 | Stamdata | 0 | 0 | 0 | 0 | 0 | 0 | 0 | 0 | 0 | 0 | 0 | 0 | 0 | 31661.8828 | 340708.875 | 342333.5312 | 360000 | 399000 | 330000 | 317000 | 330000 | 365568 | 312677 | 355890 | 295665.9082 | 303869.9219 | 289659.1973 | 322255.123 | 317220.3271 | 279085.2266 | 352867.7393 | 213533.8604 | 0 | 0 | 0 | 0 | 0 | 0 | 0 | 0 | 0 | 0 | 0 | 0 | 0 | 0 | 0 | 0 | 0 | 0 | 0 | 0 | 0 | 0 | 0 | 0 | 0 | 0 | 0 | 0 | 0 | 0 | 0 | 0 | 0 | 0 | 0 | 0 | 0 | 0 | 0 | 0 | 0 | 0 | 0 | 0 | 0 | 0 | 0 | 0 | 0 | 0
570715000000003202 | 1990-11-26 |  | 200 | 26 | 29 | Wincon | W 200/26 | 860 - Hjørring | LAND | Lengsholm Hgd., Lendum | 1bp | 578248.84 | 6362457.95 | SDFE2018 | 0 | 0 | 0 | 0 | 0 | 0 | 0 | 0 | 0 | 0 | 0 | 0 | 0 | 36218 | 405000 | 418550 | 417380 | 444400 | 411790 | 341530 | 372420 | 421354 | 321975 | 359744 | 331042.835 | 326114.1128 | 307391.6582 | 344853.8125 | 317026.71 | 191630.3435 | 351725.2217 | 322159.8604 | 223087.5898 | 313199.3696 | 377263.44 | 354177.233 | 326469.854 | 338812.203 | 421024.747 | 323714.822 | 325765.956 | 153942.84 | 304785.709 | 360969.611 | 286347.87 | 53267.2 | 40873.33 | 22010.45 | 21650.26 | 29492.18 | 23488.33 | 23440.84 | 11493.37 | 19264.71 | 24314.74 | 43041.67 | 19985.11 | 7268.13 | 31796.12 | 26764.8 | 21854.79 | 21262.9 | 10790.37 | 31525.6 | 21975.82 | 19990.1 | 45166.54 | 25465.27 | 41551.71 | 47896.8 | 37561.84 | 25353.9 | 28094.46 | 14910.2 | 23412.91 | 20855.88 | 19680.73 | 10371.14 | 27644.15 | 25158.69 | 36846.77 | 33818.95
570715000000008733 | 1990-11-28 |  | 150 | 25 | 33 | Nordtank | NTK 150 XLR | 820 - Vesthimmerland | LAND | Engelstrup by | 6e | 518729.54 | 6307381.58 | SDFE2018 | 0 | 0 | 0 | 0 | 0 | 0 | 0 | 0 | 0 | 0 | 0 | 0 | 0 | 31278 | 357268 | 365020 | 338710 | 379610 | 343770 | 286910 | 316530 | 341045 | 307893 | 338137 | 291147.3584 | 288445.2373 | 263032.688 | 310447.1152 | 286107.2793 | 270341.3213 | 352832.8252 | 315641.459 | 270890.4478 | 237168.6021 | 334672.51 | 326286.308 | 297264.514 | 295632.464 | 381002.637 | 237846.467 | 298375.813 | 265860.489 | 283599.305 | 338821.501 | 263395.995 | 37976.041 | 41760.251 | 16859.357 | 23118.542 | 27606.106 | 19576.421 | 29700.215 | 11676.328 | 16599.71 | 24079.982 | 32879.217 | 18646.233 | 29099.159 | 29322.963 | 22621.384 | 23193.543 | 22048.328 | 12194.312 | 27898.118 | 21418.584 | 18132.973 | 40650.737 | 21172.987 | 34230.501 | 39282.274 | 32093.856 | 24639.596 | 25823.285 | 16043.679 | 25403.143 | 22295.98 | 18511.376 | 11347.229 | 22105.295 | 23057.036 | 30768.131 | 28806.79
570715000000044168 | 1990-11-30 | 2009-04-22 | 150 | 27 | 31 | Wind World | W 2700-150 | 756 - Ikast-Brande | LAND | Tulstrup By, Ikast | 10v | 507255.18 | 6225290.39 | Stamdata | 0 | 0 | 0 | 0 | 0 | 0 | 0 | 0 | 0 | 0 | 0 | 0 | 0 | 24360 | 292324 | 292324 | 292324 | 292324 | 292324 | 292324 | 292324 | 292324 | 292324 | 292324 | 226958 | 246318.6025 | 216637.2021 | 235145 | 234545.9995 | 204722.3994 | 244213 | 245633.001 | 62961 | 0 | 0 | 0 | 0 | 0 | 0 | 0 | 0 | 0 | 0 | 0 | 0 | 0 | 0 | 0 | 0 | 0 | 0 | 0 | 0 | 0 | 0 | 0 | 0 | 0 | 0 | 0 | 0 | 0 | 0 | 0 | 0 | 0 | 0 | 0 | 0 | 0 | 0 | 0 | 0 | 0 | 0 | 0 | 0 | 0 | 0 | 0 | 0 | 0
570715000000044175 | 1990-11-30 | 2009-04-22 | 150 | 27 | 31 | Wind World | W 2700-150 | 756 - Ikast-Brande | LAND | Tulstrup By, Ikast | 10v | 507318.81 | 6225408.65 | Stamdata | 0 | 0 | 0 | 0 | 0 | 0 | 0 | 0 | 0 | 0 | 0 | 0 | 0 | 24990 | 299880 | 299880 | 299880 | 299880 | 299880 | 299880 | 299880 | 299880 | 299880 | 299880 | 228848 | 246318.6025 | 216637.2021 | 235145 | 234545.9995 | 204722.3994 | 244213 | 245633.001 | 62961 | 0 | 0 | 0 | 0 | 0 | 0 | 0 | 0 | 0 | 0 | 0 | 0 | 0 | 0 | 0 | 0 | 0 | 0 | 0 | 0 | 0 | 0 | 0 | 0 | 0 | 0 | 0 | 0 | 0 | 0 | 0 | 0 | 0 | 0 | 0 | 0 | 0 | 0 | 0 | 0 | 0 | 0 | 0 | 0 | 0 | 0 | 0 | 0 | 0
570715000000044182 | 1990-11-30 | 2009-04-22 | 150 | 27 | 31 | Wind World | W 2700-150 | 756 - Ikast-Brande | LAND | Tulstrup By, Ikast | 10v | 507383.43 | 6225526.92 | Stamdata | 0 | 0 | 0 | 0 | 0 | 0 | 0 | 0 | 0 | 0 | 0 | 0 | 0 | 25006 | 300095 | 300095 | 300095 | 300095 | 300095 | 300095 | 300095 | 300095 | 300095 | 300095 | 228902 | 246318.6025 | 216637.2021 | 235145 | 234545.9995 | 204722.3994 | 244213 | 245633.001 | 62961 | 0 | 0 | 0 | 0 | 0 | 0 | 0 | 0 | 0 | 0 | 0 | 0 | 0 | 0 | 0 | 0 | 0 | 0 | 0 | 0 | 0 | 0 | 0 | 0 | 0 | 0 | 0 | 0 | 0 | 0 | 0 | 0 | 0 | 0 | 0 | 0 | 0 | 0 | 0 | 0 | 0 | 0 | 0 | 0 | 0 | 0 | 0 | 0 | 0
570715000000044199 | 1990-11-30 | 2009-04-22 | 150 | 27 | 31 | Wind World | W 2700-150 | 756 - Ikast-Brande | LAND | Tulstrup By, Ikast | 10v | 507448.06 | 6225645.19 | Stamdata | 0 | 0 | 0 | 0 | 0 | 0 | 0 | 0 | 0 | 0 | 0 | 0 | 0 | 24336 | 292058 | 292058 | 292058 | 292058 | 292058 | 292058 | 292058 | 292058 | 292058 | 292058 | 226892 | 246318.6025 | 216637.2021 | 235145 | 234545.9995 | 204722.3994 | 244213 | 245633.001 | 62961 | 0 | 0 | 0 | 0 | 0 | 0 | 0 | 0 | 0 | 0 | 0 | 0 | 0 | 0 | 0 | 0 | 0 | 0 | 0 | 0 | 0 | 0 | 0 | 0 | 0 | 0 | 0 | 0 | 0 | 0 | 0 | 0 | 0 | 0 | 0 | 0 | 0 | 0 | 0 | 0 | 0 | 0 | 0 | 0 | 0 | 0 | 0 | 0 | 0
570715000000044205 | 1990-11-30 | 2009-04-22 | 150 | 27 | 31 | Wind World | W 2700-150 | 756 - Ikast-Brande | LAND | Tulstrup By, Ikast | 10v | 507511.66 | 6225764.45 | Stamdata | 0 | 0 | 0 | 0 | 0 | 0 | 0 | 0 | 0 | 0 | 0 | 0 | 0 | 25203 | 302384 | 302384 | 302384 | 302384 | 302384 | 302384 | 302384 | 302384 | 302384 | 302384 | 229475 | 246318.6025 | 216637.2021 | 235145 | 234545.9995 | 204722.3994 | 244213 | 245633.001 | 62961 | 0 | 0 | 0 | 0 | 0 | 0 | 0 | 0 | 0 | 0 | 0 | 0 | 0 | 0 | 0 | 0 | 0 | 0 | 0 | 0 | 0 | 0 | 0 | 0 | 0 | 0 | 0 | 0 | 0 | 0 | 0 | 0 | 0 | 0 | 0 | 0 | 0 | 0 | 0 | 0 | 0 | 0 | 0 | 0 | 0 | 0 | 0 | 0 | 0
570714700000009044 | 1990-12-01 | 2017-03-10 | 225 | 27 | 31.5 | Vestas Wind Systems A/S | V 27 | 390 - Vordingborg | LAND | Ø. Egesborg, Mern | 1c | 694365.85 | 6104818.15 | SDFE2018 | 0 | 0 | 0 | 0 | 0 | 0 | 0 | 0 | 0 | 0 | 0 | 0 | 0 | 0 | 220540 | 511940 | 449230 | 507840 | 486300 | 372510 | 398640 | 494310 | 444207 | 413671 | 354422 | 415268 | 373639 | 414557 | 360079 | 345963 | 446131 | 452244 | 370915 | 338601 | 437143 | 393589 | 255408 | 252815.879 | 335729.601 | 91008.193 | 0 | 0 | 0 | 0 | 0 | 0 | 0 | 0 | 0 | 0 | 0 | 0 | 0 | 0 | 0 | 0 | 0 | 0 | 0 | 0 | 0 | 0 | 0 | 0 | 0 | 0 | 0 | 0 | 0 | 0 | 0 | 0 | 0 | 0 | 0 | 0 | 0 | 0 | 0 | 0 | 0 | 0
570715000000032028 | 1990-12-01 | 2017-01-19 | 225 | 27 | 31.5 | Vestas Wind Systems A/S | V 27-225 | 787 - Thisted | LAND | Kobberø by | 3e | 459254.75 | 6285361.37 | GST, 18-02-2013 | 0 | 0 | 0 | 0 | 0 | 0 | 0 | 0 | 0 | 0 | 0 | 0 | 0 | 65825 | 789900 | 789900 | 789900 | 789900 | 789900 | 789900 | 789900 | 789900 | 789900 | 789900 | 673813.832 | 709260.3867 | 635739.084 | 722561.2305 | 718360.1016 | 665459.0449 | 778428.8906 | 713644.084 | 662103.1602 | 644106.5786 | 729507.744 | 778588.272 | 673557.93 | 733149.66 | 830725.2 | 553737.814 | 0 | 0 | 0 | 0 | 0 | 0 | 0 | 0 | 0 | 0 | 0 | 0 | 0 | 0 | 0 | 0 | 0 | 0 | 0 | 0 | 0 | 0 | 0 | 0 | 0 | 0 | 0 | 0 | 0 | 0 | 0 | 0 | 0 | 0 | 0 | 0 | 0 | 0 | 0 | 0 | 0 | 0
570715000000031953 | 1990-12-01 | 2016-12-07 | 225 | 27 | 31.5 | Vestas Wind Systems A/S | V 27-225 | 787 - Thisted | LAND | Helligsø by | 10e | 461080.02 | 6284420.48 | GST, 18-02-2013 | 0 | 0 | 0 | 0 | 0 | 0 | 0 | 0 | 0 | 0 | 0 | 0 | 0 | 53047 | 636564 | 636564 | 636564 | 636564 | 636564 | 636564 | 636564 | 636564 | 636564 | 636564 | 548502.0781 | 582464.1875 | 521819.6758 | 600502.3125 | 601371.7109 | 553455.2012 | 680952.7207 | 608385.8281 | 558290.0449 | 547413.847 | 542799.264 | 582351.168 | 536620.916 | 565016.34 | 680034.96 | 455064.362 | 0 | 0 | 0 | 0 | 0 | 0 | 0 | 0 | 0 | 0 | 0 | 0 | 0 | 0 | 0 | 0 | 0 | 0 | 0 | 0 | 0 | 0 | 0 | 0 | 0 | 0 | 0 | 0 | 0 | 0 | 0 | 0 | 0 | 0 | 0 | 0 | 0 | 0 | 0 | 0 | 0 | 0
570715000000031793 | 1990-12-01 | 2008-02-11 | 225 | 27 | 31.5 | Vestas Wind Systems A/S | V 27-225 | 787 - Thisted | LAND | Flarup by | 2c | 462460 | 6288486 | Stamdata | 0 | 0 | 0 | 0 | 0 | 0 | 0 | 0 | 0 | 0 | 0 | 0 | 0 | 0 | 645017 | 645017 | 645017 | 645017 | 645017 | 645017 | 645017 | 645017 | 645017 | 645017 | 529848.9219 | 541140.6465 | 494281.918 | 564136.2715 | 519455.8691 | 505435.3477 | 569051.2783 | 89139.582 | 0 | 0 | 0 | 0 | 0 | 0 | 0 | 0 | 0 | 0 | 0 | 0 | 0 | 0 | 0 | 0 | 0 | 0 | 0 | 0 | 0 | 0 | 0 | 0 | 0 | 0 | 0 | 0 | 0 | 0 | 0 | 0 | 0 | 0 | 0 | 0 | 0 | 0 | 0 | 0 | 0 | 0 | 0 | 0 | 0 | 0 | 0 | 0 | 0 | 0
570715000000031809 | 1990-12-01 | 2008-02-11 | 225 | 27 | 31.5 | Vestas Wind Systems A/S | V 27-225 | 787 - Thisted | LAND | Flarup by | 2c | 462061 | 6288688 | Stamdata | 0 | 0 | 0 | 0 | 0 | 0 | 0 | 0 | 0 | 0 | 0 | 0 | 0 | 0 | 679942 | 679942 | 679942 | 679942 | 679942 | 679942 | 679942 | 679942 | 679942 | 679942 | 554692.0625 | 599400.0977 | 532395.4492 | 603453.4336 | 611780.3652 | 544501.3613 | 679519.1836 | 116897.5957 | 0 | 0 | 0 | 0 | 0 | 0 | 0 | 0 | 0 | 0 | 0 | 0 | 0 | 0 | 0 | 0 | 0 | 0 | 0 | 0 | 0 | 0 | 0 | 0 | 0 | 0 | 0 | 0 | 0 | 0 | 0 | 0 | 0 | 0 | 0 | 0 | 0 | 0 | 0 | 0 | 0 | 0 | 0 | 0 | 0 | 0 | 0 | 0 | 0 | 0
570715000000031922 | 1990-12-01 | 2008-02-11 | 225 | 27 | 31.5 | Vestas Wind Systems A/S | V 27-225 | 787 - Thisted | LAND | Helligsø by | 4a | 460604 | 6285581 | Stamdata | 0 | 0 | 0 | 0 | 0 | 0 | 0 | 0 | 0 | 0 | 0 | 0 | 0 | 55723 | 668676 | 668676 | 668676 | 668676 | 668676 | 668676 | 668676 | 668676 | 668676 | 668676 | 574155.9043 | 588862.0117 | 525191.0215 | 610234.7578 | 587487.4004 | 524226.9512 | 666124.6191 | 113264.4688 | 0 | 0 | 0 | 0 | 0 | 0 | 0 | 0 | 0 | 0 | 0 | 0 | 0 | 0 | 0 | 0 | 0 | 0 | 0 | 0 | 0 | 0 | 0 | 0 | 0 | 0 | 0 | 0 | 0 | 0 | 0 | 0 | 0 | 0 | 0 | 0 | 0 | 0 | 0 | 0 | 0 | 0 | 0 | 0 | 0 | 0 | 0 | 0 | 0 | 0
570715000000031823 | 1990-12-01 | 2007-12-10 | 225 | 27 | 31.5 | Vestas Wind Systems A/S | V 27-225 | 787 - Thisted | LAND | Gettrup | 3 | 460863 | 6287702 | Stamdata | 0 | 0 | 0 | 0 | 0 | 0 | 0 | 0 | 0 | 0 | 0 | 0 | 0 | 0 | 664907 | 664907 | 664907 | 664907 | 664907 | 664907 | 664907 | 664907 | 664907 | 664907 | 552434.916 | 569207.7656 | 500021.8848 | 561501.9902 | 530298.2539 | 519777.5527 | 578448.5371 | 0 | 0 | 0 | 0 | 0 | 0 | 0 | 0 | 0 | 0 | 0 | 0 | 0 | 0 | 0 | 0 | 0 | 0 | 0 | 0 | 0 | 0 | 0 | 0 | 0 | 0 | 0 | 0 | 0 | 0 | 0 | 0 | 0 | 0 | 0 | 0 | 0 | 0 | 0 | 0 | 0 | 0 | 0 | 0 | 0 | 0 | 0 | 0 | 0 | 0 | 0
570715000000031830 | 1990-12-01 | 2007-12-10 | 225 | 27 | 31.5 | Vestas Wind Systems A/S | V 27-225 | 787 - Thisted | LAND | Gettrup | 2i | 460891 | 6287461 | Stamdata | 0 | 0 | 0 | 0 | 0 | 0 | 0 | 0 | 0 | 0 | 0 | 0 | 0 | 0 | 666778 | 666778 | 666778 | 666778 | 666778 | 666778 | 666778 | 666778 | 666778 | 666778 | 568615.332 | 597242.0605 | 519523.498 | 611143.7656 | 583977.9121 | 547066.0859 | 485511.6025 | 0 | 0 | 0 | 0 | 0 | 0 | 0 | 0 | 0 | 0 | 0 | 0 | 0 | 0 | 0 | 0 | 0 | 0 | 0 | 0 | 0 | 0 | 0 | 0 | 0 | 0 | 0 | 0 | 0 | 0 | 0 | 0 | 0 | 0 | 0 | 0 | 0 | 0 | 0 | 0 | 0 | 0 | 0 | 0 | 0 | 0 | 0 | 0 | 0 | 0 | 0
570715000000031984 | 1990-12-01 | 2007-12-10 | 225 | 27 | 31.5 | Vestas Wind Systems A/S | V 27-225 | 787 - Thisted | LAND | Flarup by | 3h | 462364 | 6287251 | Stamdata | 0 | 0 | 0 | 0 | 0 | 0 | 0 | 0 | 0 | 0 | 0 | 0 | 0 | 54907 | 658884 | 658884 | 658884 | 658884 | 658884 | 658884 | 658884 | 658884 | 658884 | 658884 | 569428.9688 | 594508.2734 | 524424.9727 | 604601.0391 | 591512.707 | 523299.5859 | 631278.1064 | 0 | 0 | 0 | 0 | 0 | 0 | 0 | 0 | 0 | 0 | 0 | 0 | 0 | 0 | 0 | 0 | 0 | 0 | 0 | 0 | 0 | 0 | 0 | 0 | 0 | 0 | 0 | 0 | 0 | 0 | 0 | 0 | 0 | 0 | 0 | 0 | 0 | 0 | 0 | 0 | 0 | 0 | 0 | 0 | 0 | 0 | 0 | 0 | 0 | 0 | 0
570715000000031991 | 1990-12-01 | 2005-01-18 | 225 | 27 | 31.5 | Vestas Wind Systems A/S | V 27-225 | 787 - Thisted | LAND | Kobberø by | 1i | 459896 | 6287667 | Stamdata | 0 | 0 | 0 | 0 | 0 | 0 | 0 | 0 | 0 | 0 | 0 | 0 | 0 | 56334 | 676008 | 676008 | 676008 | 676008 | 676008 | 676008 | 676008 | 676008 | 676008 | 676008 | 570760.6445 | 598788.6211 | 521657.3867 | 599413.6211 | 37410.2812 | 0 | 0 | 0 | 0 | 0 | 0 | 0 | 0 | 0 | 0 | 0 | 0 | 0 | 0 | 0 | 0 | 0 | 0 | 0 | 0 | 0 | 0 | 0 | 0 | 0 | 0 | 0 | 0 | 0 | 0 | 0 | 0 | 0 | 0 | 0 | 0 | 0 | 0 | 0 | 0 | 0 | 0 | 0 | 0 | 0 | 0 | 0 | 0 | 0 | 0 | 0 | 0 | 0
570715000000031892 | 1990-12-01 |  | 225 | 27 | 31.5 | Vestas Wind Systems A/S | V 27-225 | 787 - Thisted | LAND | Kobberø by | 1b | 459007.31 | 6286508.54 | SDFE2018 | 0 | 0 | 0 | 0 | 0 | 0 | 0 | 0 | 0 | 0 | 0 | 0 | 0 | 63460 | 761520 | 761520 | 761520 | 761520 | 761520 | 761520 | 761520 | 761520 | 761520 | 761520 | 657611.5469 | 678501.0078 | 605989.1855 | 683455.6172 | 695211.8477 | 624043.7305 | 666795.0244 | 710194.5059 | 596087.6895 | 635009.7588 | 726079.41 | 749958.93 | 667532.378 | 723087.02 | 798182.16 | 666576.65 | 741661.164 | 662345.658 | 694278.679 | 670040.29 | 553709.219 | 81761.11 | 94473.121 | 39782.131 | 49291.936 | 53923.761 | 35226.745 | 69430.401 | 28451.263 | 46396.566 | 53500.914 | 56647.226 | 0 | 0 | 9350.242 | 55249.251 | 49064.935 | 60178.275 | 28453.47 | 51249.448 | 36073.369 | 2840.06 | 0 | 0 | 0 | 0 | 21648.314 | 60828.054 | 56554.867 | 40871.015 | 53805.691 | 46830.077 | 50074.92 | 39876.809 | 56496.838 | 59338.068 | 69378.428 | 58424.821
570715000000031908 | 1990-12-01 |  | 225 | 27 | 31.5 | Vestas Wind Systems A/S | V 27-225 | 787 - Thisted | LAND | Kobberø by | 5b17 | 458898.55 | 6285984.09 | SDFE2018 | 0 | 0 | 0 | 0 | 0 | 0 | 0 | 0 | 0 | 0 | 0 | 0 | 0 | 61588 | 739056 | 739056 | 739056 | 739056 | 739056 | 739056 | 739056 | 739056 | 739056 | 739056 | 631760.9883 | 661544.8125 | 594408.7832 | 691196.1836 | 690912.1758 | 636963.9824 | 731315.125 | 679250.6309 | 638368.5449 | 613840.8379 | 709984.884 | 726417.51 | 655431.682 | 702971.44 | 738302.73 | 631343.076 | 712020.495 | 628460.059 | 663790.453 | 715803.395 | 582179.555 | 73159.652 | 92327.743 | 37481.446 | 52498.391 | 51088.378 | 34688.307 | 68060.08 | 27436.257 | 44224.727 | 58920.283 | 54674.268 | 46465.558 | 62676.342 | 55349.586 | 45914.511 | 45405.931 | 59411.384 | 27685.761 | 54276.084 | 39790.205 | 44855.612 | 78168.226 | 44659.398 | 63574.769 | 80264.594 | 66055.169 | 11220.235 | 0 | 0 | 29348.657 | 45128.794 | 47173.054 | 37886.51 | 54484.496 | 57943.484 | 61553.55 | 54000.847
570715000000031915 | 1990-12-01 |  | 225 | 27 | 31.5 | Vestas Wind Systems A/S | V 27-225 | 787 - Thisted | LAND | Kobberø by | 1l | 458717.63 | 6286585.2 | SDFE2018 | 0 | 0 | 0 | 0 | 0 | 0 | 0 | 0 | 0 | 0 | 0 | 0 | 0 | 64447 | 773364 | 773364 | 773364 | 773364 | 773364 | 773364 | 773364 | 773364 | 773364 | 773364 | 666765.5312 | 704824.5117 | 631713.7637 | 721965.2109 | 729245.9531 | 630020.3711 | 774144.6836 | 725215.8027 | 680708.3164 | 667546.5728 | 751536.408 | 772060.044 | 685046.934 | 731747.94 | 790887.89 | 679308.524 | 762568.705 | 679795.203 | 716483.81 | 747459.759 | 643435.182 | 80192.355 | 99589.439 | 40686.646 | 56732.58 | 56854.18 | 38865.502 | 74055.88 | 29996.559 | 48122.343 | 65621.375 | 76713.158 | 59937.057 | 69332.096 | 60457.849 | 60202.53 | 52453.047 | 65485.278 | 31338.616 | 60626.777 | 44518.787 | 49011.612 | 84607.854 | 49815.423 | 75880.731 | 86647.129 | 71784.117 | 60998.158 | 59626.198 | 43408.496 | 59382.511 | 53522.838 | 49904.844 | 42419.842 | 59418.334 | 61988.694 | 71494.348 | 58353.201
570715000000031946 | 1990-12-01 |  | 225 | 27 | 31.5 | Vestas Wind Systems A/S | V 27-225 | 787 - Thisted | LAND | Helligsø by | 6a | 460179.22 | 6284793.44 | SDFE2018 | 0 | 0 | 0 | 0 | 0 | 0 | 0 | 0 | 0 | 0 | 0 | 0 | 0 | 59346 | 712152 | 712152 | 712152 | 712152 | 712152 | 712152 | 712152 | 712152 | 712152 | 712152 | 617075.875 | 643273.8926 | 575217.2617 | 657459.6016 | 671177.7617 | 622689.4023 | 757554.5859 | 689674.7305 | 630887.832 | 617347.4173 | 663400.5 | 671805.666 | 658934.244 | 684722.19 | 779064.05 | 634764.064 | 731630.363 | 629428.462 | 672349.629 | 726266.013 | 580350.659 | 82028.268 | 93068.264 | 36199.169 | 54628.614 | 54502.887 | 37803.002 | 70157.857 | 26648.891 | 44987.063 | 62183.603 | 70824.346 | 52008.869 | 58632.648 | 52693.454 | 55265.662 | 48241.5 | 61487.514 | 30578.111 | 57862.905 | 38760.491 | 42691.471 | 85839.351 | 48028.562 | 71407.591 | 84274.641 | 65296.23 | 57424.314 | 56156.072 | 38497.195 | 55519.847 | 49303.782 | 48680.933 | 36389.577 | 53747.508 | 59030.462 | 70769.858 | 57945.568
570715000000031960 | 1990-12-01 |  | 225 | 27 | 31.5 | Vestas Wind Systems A/S | V 27-225 | 787 - Thisted | LAND | Helligsø by | 2a | 461133.89 | 6284170.83 | SDFE2018 | 0 | 0 | 0 | 0 | 0 | 0 | 0 | 0 | 0 | 0 | 0 | 0 | 0 | 59715 | 716580 | 716580 | 716580 | 716580 | 716580 | 716580 | 716580 | 716580 | 716580 | 716580 | 613170.4727 | 637377.4219 | 574173.9805 | 662430.6367 | 658881.5469 | 610845.2637 | 728558.1699 | 649621.4629 | 617752.168 | 610640.4775 | 683985.96 | 713950.314 | 624391.356 | 674583.18 | 744112.01 | 589019.849 | 590553.012 | 593925.66 | 616108.459 | 707262.558 | 582881.721 | 78882.352 | 87601.923 | 35207.657 | 51785.821 | 48527.658 | 35462.516 | 67759.965 | 26870.294 | 43683.029 | 59393.168 | 69085.42 | 49925.44 | 62438.234 | 56037.777 | 54140.503 | 47405.29 | 58431.38 | 28776.118 | 51184.574 | 41545.139 | 42168.596 | 80438.039 | 45381.909 | 67400.931 | 79849.154 | 63040.705 | 55454.022 | 52232.905 | 36317.521 | 50591.197 | 45155.302 | 45649.044 | 34894.2 | 52350.514 | 57015.416 | 65279.381 | 55416.367
570715000000033568 | 1990-12-03 |  | 55 | 0.1 | 0.1 | Ukendt | Ukendt | 575 - Vejen | LAND | Terpling By | 5b | 488904.8 | 6154630.25 | SDFE2018 | 0 | 0 | 0 | 0 | 0 | 0 | 0 | 0 | 0 | 0 | 0 | 0 | 0 | 12400 | 84860 | 95820 | 92760 | 101440 | 87730 | 75700 | 88300 | 87550 | 74090 | 89940 | 69663.9001 | 78435.8503 | 66131.7002 | 75112.6995 | 63833.5994 | 63401.6003 | 84958.2002 | 72293.5996 | 62330.4993 | 51391.8 | 71529.8 | 72647 | 7472.3 | 21214.1 | 45420.151 | 41622.66 | 31104.199 | 0 | 0 | 0 | 0 | 0 | 0 | 0 | 0 | 0 | 0 | 0 | 0 | 0 | 0 | 0 | 0 | 0 | 0 | 0 | 0 | 0 | 0 | 0 | 0 | 0 | 0 | 0 | 0 | 0 | 0 | 0 | 0 | 0 | 0 | 0 | 0 | 0 | 0 | 0 | 0 | 0
570715000000044137 | 1990-12-06 | 2009-06-16 | 200 | 26 | 30 | Wincon | W 200/26 | 657 - Herning | LAND | Nørrelandet, Sdr. Felding | 34b | 488658.37 | 6202674.45 | Stamdata | 0 | 0 | 0 | 0 | 0 | 0 | 0 | 0 | 0 | 0 | 0 | 0 | 0 | 25070 | 300840 | 300840 | 300840 | 300840 | 300840 | 300840 | 300840 | 300840 | 300840 | 300840 | 227552 | 250468.5 | 217627.5 | 236192 | 218967 | 90408.5 | 250028.5 | 241707.5 | 94443 | 0 | 0 | 0 | 0 | 0 | 0 | 0 | 0 | 0 | 0 | 0 | 0 | 0 | 0 | 0 | 0 | 0 | 0 | 0 | 0 | 0 | 0 | 0 | 0 | 0 | 0 | 0 | 0 | 0 | 0 | 0 | 0 | 0 | 0 | 0 | 0 | 0 | 0 | 0 | 0 | 0 | 0 | 0 | 0 | 0 | 0 | 0 | 0 | 0
570715000000044144 | 1990-12-06 | 2009-06-16 | 200 | 26 | 30 | Wincon | W 200/26 | 657 - Herning | LAND | Nørrelandet, Sdr. Felding | 34b | 488670.74 | 6202505.72 | Stamdata | 0 | 0 | 0 | 0 | 0 | 0 | 0 | 0 | 0 | 0 | 0 | 0 | 0 | 24632 | 293227 | 293227 | 293227 | 293227 | 293227 | 293227 | 293227 | 293227 | 293227 | 293227 | 225450 | 250468.5 | 217627.5 | 236192 | 218967 | 90408.5 | 250028.5 | 241707.5 | 94443 | 0 | 0 | 0 | 0 | 0 | 0 | 0 | 0 | 0 | 0 | 0 | 0 | 0 | 0 | 0 | 0 | 0 | 0 | 0 | 0 | 0 | 0 | 0 | 0 | 0 | 0 | 0 | 0 | 0 | 0 | 0 | 0 | 0 | 0 | 0 | 0 | 0 | 0 | 0 | 0 | 0 | 0 | 0 | 0 | 0 | 0 | 0 | 0 | 0
570714700000005091 | 1990-12-06 |  | 200 | 27 | 30 | Micon | M 570 | 316 - Holbæk | LAND | Bybjerg | 25a | 674225.84 | 6185087.04 | SDFE2018 | 0 | 0 | 0 | 0 | 0 | 0 | 0 | 0 | 0 | 0 | 0 | 0 | 0 | 0 | 380751 | 431354 | 440524 | 471660 | 481215 | 348831 | 390999 | 449344 | 381297 | 459558 | 344517 | 374916.3799 | 339025.6797 | 392157.7773 | 337400 | 304054 | 446451 | 368069 | 366520 | 340051.276 | 386308 | 321447 | 350464 | 317575 | 306308 | 334471 | 416876.839 | 284467.006 | 366269.814 | 390116.322 | 175526.013 | 53796.782 | 59764.223 | 23327.105 | 29200.931 | 27052.749 | 14232.318 | 34720.835 | 8804.408 | 24451.848 | 27347.201 | 33629.283 | 26782.702 | 45035.597 | 43706.688 | 34674.951 | 26974.101 | 23602.872 | 12167.885 | 31886.369 | 18083.596 | 13602.915 | 0 | 0 | 0 | 0 | 0 | 0 | 3.84 | 0 | 0 | 0 | 2234.082 | 11009.608 | 21315.519 | 26485.631 | 18330.346 | 35180.814
570715000000008740 | 1990-12-07 | 2016-04-29 | 150 | 28 | 31 | Wind World | W 2800 | 840 - Rebild | LAND | Tøttrup by | 2c | 539527.76 | 6298762.09 | GST, 18-02-2013 | 0 | 0 | 0 | 0 | 0 | 0 | 0 | 0 | 0 | 0 | 0 | 0 | 0 | 14115 | 331906 | 355290 | 334510 | 385010 | 329570 | 294010 | 313920 | 278800 | 208130 | 334465 | 272586.9004 | 289816.9434 | 248877.5645 | 293486.5088 | 283465.1016 | 256034.2158 | 321406.4297 | 298356.3418 | 259610.3428 | 242337.2351 | 295539.845 | 293712.763 | 252850.29 | 283114.413 | 332649.757 | 90888.396 | 0 | 0 | 0 | 0 | 0 | 0 | 0 | 0 | 0 | 0 | 0 | 0 | 0 | 0 | 0 | 0 | 0 | 0 | 0 | 0 | 0 | 0 | 0 | 0 | 0 | 0 | 0 | 0 | 0 | 0 | 0 | 0 | 0 | 0 | 0 | 0 | 0 | 0 | 0 | 0 | 0 | 0
570715000000003288 | 1990-12-07 | 2003-11-13 | 150 | 23 | 30 | BONUS | 150/30 kW | 813 - Frederikshavn | LAND | Den mellemste Del, Torslev | 17i | 576961 | 6356960 | Stamdata | 0 | 0 | 0 | 0 | 0 | 0 | 0 | 0 | 0 | 0 | 0 | 0 | 0 | 0 | 330920 | 319610 | 363990 | 386890 | 344580 | 299680 | 324620 | 357398 | 290754 | 321842 | 302884.3682 | 290749.0693 | 225067.1387 | 0 | 0 | 0 | 0 | 0 | 0 | 0 | 0 | 0 | 0 | 0 | 0 | 0 | 0 | 0 | 0 | 0 | 0 | 0 | 0 | 0 | 0 | 0 | 0 | 0 | 0 | 0 | 0 | 0 | 0 | 0 | 0 | 0 | 0 | 0 | 0 | 0 | 0 | 0 | 0 | 0 | 0 | 0 | 0 | 0 | 0 | 0 | 0 | 0 | 0 | 0 | 0 | 0 | 0 | 0
570715000000008764 | 1990-12-08 | 2008-06-03 | 150 | 25 | 33 | Nordtank | NTK 150 XLR | 820 - Vesthimmerland | LAND | Klotrup by | 10k | 525143.17 | 6283373.88 | Stamdata | 0 | 0 | 0 | 0 | 0 | 0 | 0 | 0 | 0 | 0 | 0 | 0 | 0 | 13350 | 339771 | 348630 | 352350 | 364850 | 339490 | 289950 | 312870 | 339250 | 317113 | 332306 | 270548.7031 | 280072.6807 | 247816.8125 | 290627.0098 | 282948.5127 | 251404.7026 | 311428.7998 | 148545.2652 | 0 | 0 | 0 | 0 | 0 | 0 | 0 | 0 | 0 | 0 | 0 | 0 | 0 | 0 | 0 | 0 | 0 | 0 | 0 | 0 | 0 | 0 | 0 | 0 | 0 | 0 | 0 | 0 | 0 | 0 | 0 | 0 | 0 | 0 | 0 | 0 | 0 | 0 | 0 | 0 | 0 | 0 | 0 | 0 | 0 | 0 | 0 | 0 | 0 | 0
570715000000008771 | 1990-12-08 | 2008-06-03 | 150 | 25 | 33 | Nordtank | NTK 150 XLR | 820 - Vesthimmerland | LAND | Klotrup by | 10k | 525320.98 | 6283351.27 | Stamdata | 0 | 0 | 0 | 0 | 0 | 0 | 0 | 0 | 0 | 0 | 0 | 0 | 0 | 12982 | 330389 | 337130 | 339770 | 353830 | 317040 | 279490 | 293580 | 330290 | 308357 | 323130 | 268487.7031 | 280072.6807 | 247816.8125 | 290627.0098 | 282948.5127 | 251404.7026 | 311428.7998 | 148545.2652 | 0 | 0 | 0 | 0 | 0 | 0 | 0 | 0 | 0 | 0 | 0 | 0 | 0 | 0 | 0 | 0 | 0 | 0 | 0 | 0 | 0 | 0 | 0 | 0 | 0 | 0 | 0 | 0 | 0 | 0 | 0 | 0 | 0 | 0 | 0 | 0 | 0 | 0 | 0 | 0 | 0 | 0 | 0 | 0 | 0 | 0 | 0 | 0 | 0 | 0
570715000000023583 | 1990-12-11 | 2002-11-29 | 99 | 0.1 | 0.1 | Nordtank | NTK 150 XLR | 746 - Skanderborg | LAND | Vrold,Skanderborg Jorder | 13 | 554681.11 | 6211212.54 | Stamdata | 0 | 0 | 0 | 0 | 0 | 0 | 0 | 0 | 0 | 0 | 0 | 0 | 0 | 0 | 151520 | 163150 | 173020 | 183380 | 163240 | 110910 | 147500 | 153560 | 130730 | 162238 | 104434.6997 | 107142.4241 | 0 | 0 | 0 | 0 | 0 | 0 | 0 | 0 | 0 | 0 | 0 | 0 | 0 | 0 | 0 | 0 | 0 | 0 | 0 | 0 | 0 | 0 | 0 | 0 | 0 | 0 | 0 | 0 | 0 | 0 | 0 | 0 | 0 | 0 | 0 | 0 | 0 | 0 | 0 | 0 | 0 | 0 | 0 | 0 | 0 | 0 | 0 | 0 | 0 | 0 | 0 | 0 | 0 | 0 | 0 | 0
570715000000028281 | 1990-12-11 |  | 225 | 27 | 31.5 | Vestas Wind Systems A/S | V 27-225 | 773 - Morsø | LAND | Hvidbjerg | 5ac | 476791.51 | 6288329.03 | SDFE2018 | 0 | 0 | 0 | 0 | 0 | 0 | 0 | 0 | 0 | 0 | 0 | 0 | 0 | 0 | 563534 | 553430 | 566720 | 574600 | 531760 | 482970 | 523900 | 539570 | 482258 | 544160 | 457194 | 487648 | 435504 | 509100 | 501231 | 433134 | 572545 | 511901 | 467620 | 460917 | 533463 | 521527 | 473267 | 380549 | 501675 | 440056 | 502428.29 | 432288.36 | 459650.35 | 489658.35 | 404881.61 | 53156.51 | 67751.29 | 26619.8 | 40252.96 | 30611.81 | 23163.95 | 41203.39 | 17969.28 | 28287.34 | 39003.1 | 40446.76 | 20133.14 | 17848.5 | 8495.72 | 36689.51 | 30786.25 | 39868.26 | 17672.24 | 35015.71 | 0 | 0 | 0 | 0 | 26767 | 50651.89 | 48756.68 | 41198.42 | 39621.82 | 26321.72 | 33373.43 | 31250.62 | 28718.44 | 20183.59 | 32087.26 | 35035.2 | 46475.62 | 39045.33
570715000000028298 | 1990-12-11 |  | 225 | 27 | 31.5 | Vestas Wind Systems A/S | V 27-225 | 773 - Morsø | LAND | Hvidbjerg | 5ac | 476785.33 | 6288448.21 | SDFE2018 | 0 | 0 | 0 | 0 | 0 | 0 | 0 | 0 | 0 | 0 | 0 | 0 | 0 | 0 | 578469 | 568640 | 579890 | 593530 | 558250 | 504860 | 537050 | 550560 | 488485 | 543083 | 450775 | 497010 | 442225 | 503184 | 494116 | 448603 | 569708 | 504526 | 471780 | 457114 | 541362 | 532346 | 490380 | 521511.66 | 605345.77 | 444615.97 | 531792.91 | 472341.94 | 477684.6 | 532805.26 | 429700.34 | 61966.95 | 71524.72 | 28528.25 | 42479.36 | 40460.15 | 25210.98 | 46974.96 | 19435.07 | 29563.63 | 41470.43 | 53719.65 | 33405.7 | 46236.49 | 45520.55 | 40744.18 | 37405.5 | 42458.52 | 19362.41 | 38577.28 | 33325.77 | 29885.93 | 66629.23 | 37874.54 | 57786.35 | 65160.91 | 50356.21 | 43572.37 | 42427.62 | 29317.92 | 36279.24 | 34376.27 | 32470.55 | 23766.93 | 36143.18 | 39382.55 | 34629.82 | 45265.8
570715000000025648 | 1990-12-11 | 2000-08-16 | 150 | 0.1 | 0.1 | Ukendt | Ukendt | 756 - Ikast-Brande | LAND | Ukendt | 0 | 504083 | 6197664 | Stamdata | 0 | 0 | 0 | 0 | 0 | 0 | 0 | 0 | 0 | 0 | 0 | 0 | 0 | 0 | 0 | 0 | 0 | 0 | 0 | 0 | 0 | 0 | 0 | 0 | 0 | 0 | 0 | 0 | 0 | 0 | 0 | 0 | 0 | 0 | 0 | 0 | 0 | 0 | 0 | 0 | 0 | 0 | 0 | 0 | 0 | 0 | 0 | 0 | 0 | 0 | 0 | 0 | 0 | 0 | 0 | 0 | 0 | 0 | 0 | 0 | 0 | 0 | 0 | 0 | 0 | 0 | 0 | 0 | 0 | 0 | 0 | 0 | 0 | 0 | 0 | 0 | 0 | 0 | 0 | 0 | 0 | 0
570715000000051715 | 1990-12-12 | 2017-03-27 | 150 | 24.6 | 31 | NEG Micon | NTK 150 XLR | 482 - Langeland | LAND | Sdr.Longelse By, Longelse | 10a | 615189.28 | 6083192.38 | SDFE2018 | 0 | 0 | 0 | 0 | 0 | 0 | 0 | 0 | 0 | 0 | 0 | 0 | 0 | 0 | 405337 | 440450 | 452690 | 460250 | 418550 | 385440 | 406330 | 461610 | 376882 | 425639 | 370858.1016 | 411308.1035 | 370982.502 | 403097.3027 | 387130.1016 | 306191.7324 | 403919.7266 | 389246.377 | 387565.1016 | 380904.0395 | 414139.329 | 406325.535 | 368872.455 | 384633.799 | 408321.516 | 169231.89 | 0 | 0 | 0 | 0 | 0 | 0 | 0 | 0 | 0 | 0 | 0 | 0 | 0 | 0 | 0 | 0 | 0 | 0 | 0 | 0 | 0 | 0 | 0 | 0 | 0 | 0 | 0 | 0 | 0 | 0 | 0 | 0 | 0 | 0 | 0 | 0 | 0 | 0 | 0 | 0 | 0 | 0
570715000000003271 | 1990-12-12 | 2011-05-11 | 150 | 28 | 31 | Wind World | W 2800-150 | 813 - Frederikshavn | LAND | Den mellemste Del, Torslev | 17a | 576790 | 6356666 | Stamdata | 0 | 0 | 0 | 0 | 0 | 0 | 0 | 0 | 0 | 0 | 0 | 0 | 0 | 0 | 377840 | 373760 | 401160 | 419730 | 374880 | 334120 | 346900 | 384071 | 312211 | 341643 | 320342.8154 | 304173.4141 | 291105.1465 | 314352.3359 | 298313.3027 | 260206.6035 | 319581.1865 | 301847.4453 | 279776.8496 | 281487.7983 | 131892.081 | 0 | 0 | 0 | 0 | 0 | 0 | 0 | 0 | 0 | 0 | 0 | 0 | 0 | 0 | 0 | 0 | 0 | 0 | 0 | 0 | 0 | 0 | 0 | 0 | 0 | 0 | 0 | 0 | 0 | 0 | 0 | 0 | 0 | 0 | 0 | 0 | 0 | 0 | 0 | 0 | 0 | 0 | 0 | 0 | 0 | 0 | 0
570715000000030468 | 1990-12-15 | 2016-07-06 | 225 | 27 | 31.5 | Vestas Wind Systems A/S | V 27-225 | 787 - Thisted | LAND | Hundborg | 12a | 469303.08 | 6309915.55 | GST, 18-02-2013 | 0 | 0 | 0 | 0 | 0 | 0 | 0 | 0 | 0 | 0 | 0 | 0 | 0 | 0 | 599975 | 590460 | 616320 | 608550 | 583930 | 496110 | 559526 | 581077 | 506707 | 568821 | 486592 | 516815 | 431740 | 525914 | 525245 | 466693 | 590849 | 419386 | 440971 | 403482 | 496363 | 469946.46 | 468894.95 | 527982.09 | 564541.99 | 235168.64 | 0 | 0 | 0 | 0 | 0 | 0 | 0 | 0 | 0 | 0 | 0 | 0 | 0 | 0 | 0 | 0 | 0 | 0 | 0 | 0 | 0 | 0 | 0 | 0 | 0 | 0 | 0 | 0 | 0 | 0 | 0 | 0 | 0 | 0 | 0 | 0 | 0 | 0 | 0 | 0 | 0 | 0
570715000000030475 | 1990-12-15 |  | 225 | 27 | 31.5 | Vestas Wind Systems A/S | V 27-225 | 787 - Thisted | LAND | Morup Mølle | 1æ | 463810.22 | 6299895.23 | SDFE2018 | 0 | 0 | 0 | 0 | 0 | 0 | 0 | 0 | 0 | 0 | 0 | 0 | 0 | 0 | 666941 | 642270 | 679470 | 678450 | 648450 | 558570 | 628597 | 620638 | 583134 | 639702 | 547751 | 573601 | 513255 | 587933 | 585965 | 526057 | 642882 | 551009 | 520342 | 521203 | 561508 | 609313 | 544063 | 598203.38 | 653107.48 | 521919 | 597959.71 | 543180.72 | 557024.47 | 579663.94 | 495069.39 | 71437.5 | 66940.56 | 29963.79 | 43549.61 | 42391.53 | 26610.66 | 52834.61 | 18880.49 | 34248.92 | 46490.01 | 50803.3 | 30950.43 | 43440.77 | 42381.25 | 37910.01 | 27883.26 | 38814.15 | 13919.8 | 33038.57 | 16120 | 19929.8 | 51154.47 | 33707.01 | 48760.96 | 65216.43 | 47817.86 | 37577.57 | 33333.27 | 24527.26 | 32291.36 | 27607.27 | 26150.47 | 19310.54 | 36247.01 | 34026.06 | 46715.77 | 5538.61
570715000000028953 | 1990-12-17 | 2009-06-16 | 200 | 26 | 30 | Wincon | W 200 | 756 - Ikast-Brande | LAND | Toftlund By | 3c | 511673.33 | 6218523.42 | Stamdata | 0 | 0 | 0 | 0 | 0 | 0 | 0 | 0 | 0 | 0 | 0 | 0 | 0 | 19519.0098 | 304793.7812 | 297362.6875 | 304991.9375 | 338065.2812 | 298254.4062 | 246553.8125 | 312723.25 | 302625.875 | 273436.5312 | 320462 | 242448.5 | 256726 | 233811.5 | 250811 | 205556.5 | 186162 | 255667 | 254185 | 86259 | 0 | 0 | 0 | 0 | 0 | 0 | 0 | 0 | 0 | 0 | 0 | 0 | 0 | 0 | 0 | 0 | 0 | 0 | 0 | 0 | 0 | 0 | 0 | 0 | 0 | 0 | 0 | 0 | 0 | 0 | 0 | 0 | 0 | 0 | 0 | 0 | 0 | 0 | 0 | 0 | 0 | 0 | 0 | 0 | 0 | 0 | 0 | 0 | 0
570715000000028960 | 1990-12-17 | 2009-06-16 | 200 | 26 | 30 | Wincon | W 200 | 756 - Ikast-Brande | LAND | Toftlund By | 3c | 511567.51 | 6218612.15 | Stamdata | 0 | 0 | 0 | 0 | 0 | 0 | 0 | 0 | 0 | 0 | 0 | 0 | 0 | 19880.9902 | 310446.2188 | 302877.3125 | 310648.0625 | 344334.7188 | 303785.5938 | 251126.1875 | 318522.75 | 308238.125 | 278507.4688 | 326405 | 247645.5 | 256726 | 233811.5 | 250811 | 205556.5 | 186162 | 255667 | 254185 | 86259 | 0 | 0 | 0 | 0 | 0 | 0 | 0 | 0 | 0 | 0 | 0 | 0 | 0 | 0 | 0 | 0 | 0 | 0 | 0 | 0 | 0 | 0 | 0 | 0 | 0 | 0 | 0 | 0 | 0 | 0 | 0 | 0 | 0 | 0 | 0 | 0 | 0 | 0 | 0 | 0 | 0 | 0 | 0 | 0 | 0 | 0 | 0 | 0 | 0
570715000000017094 | 1990-12-17 | 2022-11-23 | 150 | 24.6 | 32.7 | Nordtank | NTK 150 | 779 - Skive | LAND | Sdr. Ørum By, Ørum | 13i | 513812.26 | 6269094.84 | SDFE2018 | 0 | 0 | 0 | 0 | 0 | 0 | 0 | 0 | 0 | 0 | 0 | 0 | 0 | 0 | 282005 | 268880 | 283010 | 298660 | 273850 | 235860 | 267960 | 265939 | 238702 | 269818 | 214271 | 237538 | 211577 | 232333 | 231361 | 199426 | 281304 | 242090 | 211545 | 205998 | 244911 | 243960 | 218664 | 239896 | 275689 | 204224 | 247827 | 199501.168 | 183300.88 | 233036.21 | 164748.44 | 33146.63 | 31444.27 | 14703.57 | 21032.27 | 17778.78 | 10498.99 | 20623.63 | 7153.17 | 12587.97 | 0 | 0 | 0 | 0 | 0 | 0 | 0 | 0 | 0 | 0 | 0 | 0 | 0 | 0 | 0 | 0 | 0 | 0 | 0 | 0 | 0 | 0 | 0 | 0 | 0 | 0 | 0 | 0
570715000000017100 | 1990-12-17 | 2022-11-23 | 150 | 24.6 | 32.7 | Nordtank | NTK 150 | 779 - Skive | LAND | Sdr. Ørum By, Ørum | 13i | 513665 | 6269126.46 | SDFE2018 | 0 | 0 | 0 | 0 | 0 | 0 | 0 | 0 | 0 | 0 | 0 | 0 | 0 | 0 | 271490 | 256600 | 278590 | 289260 | 267550 | 217090 | 260430 | 262092 | 226953 | 256099 | 215073 | 226298 | 197243 | 229979 | 228788 | 191867 | 274229 | 233031 | 205268 | 199298 | 221754 | 242818 | 213413 | 219453 | 270422 | 197227 | 153176 | 176889.7 | 198735.69 | 206245.66 | 164431.45 | 31977.33 | 29505.4 | 13130.33 | 20621.95 | 17179.69 | 10402.15 | 20806.57 | 6452.709 | 8931.38 | 0 | 0 | 0 | 0 | 0 | 0 | 0 | 0 | 0 | 0 | 0 | 0 | 0 | 0 | 0 | 0 | 0 | 0 | 0 | 0 | 0 | 0 | 0 | 0 | 0 | 0 | 0 | 0
570715000000005558 | 1990-12-18 |  | 225 | 27 | 31.5 | Vestas Wind Systems A/S | V 27-225 | 787 - Thisted | LAND | Nordentoft Gårde | 2a | 477968.67 | 6309439.59 | SDFE2018 | 0 | 0 | 0 | 0 | 0 | 0 | 0 | 0 | 0 | 0 | 0 | 0 | 0 | 29430 | 477070 | 579539 | 594505 | 602348 | 553754 | 498489 | 553605 | 561618 | 504113 | 560334 | 414505.3184 | 476105.998 | 438605.1387 | 497830.668 | 498302.9922 | 446427.6641 | 566807.3438 | 478980.6689 | 459958 | 462515.6667 | 505655.6667 | 532095.6667 | 454074.3333 | 490330.3333 | 563419.6667 | 459519.3333 | 477882.4767 | 390330.1767 | 426818.5 | 484762.2167 | 411569.71 | 61126.5833 | 62887.05 | 23348.06 | 37012.6767 | 34091.63 | 21720.3033 | 42498.2833 | 15333.32 | 29717.0467 | 37838.58 | 55496.7033 | 36233.9733 | 42786.7067 | 45403.92 | 39244.3967 | 33218.8067 | 40739.73 | 16394.2 | 31692.3333 | 28040.2533 | 24783.11 | 62995.7367 | 37664.9333 | 53925.6767 | 64121.9967 | 47204.45 | 39653.48 | 37763.11 | 22090.0267 | 29836.4867 | 23661.1633 | 19570.3333 | 19039.52 | 35513.3533 | 39602.3233 | 43893.4367 | 43669.3433
570715000000005565 | 1990-12-18 |  | 225 | 27 | 31.5 | Vestas Wind Systems A/S | V 27-225 | 787 - Thisted | LAND | Nordentoft Gårde | 2b | 478054.47 | 6309435.88 | SDFE2018 | 0 | 0 | 0 | 0 | 0 | 0 | 0 | 0 | 0 | 0 | 0 | 0 | 0 | 27878 | 595562 | 583781 | 606330 | 611184 | 560418 | 492020 | 553957 | 566771 | 490729 | 546023 | 413159.3184 | 476105.998 | 438605.1387 | 497830.668 | 498302.9922 | 446427.6641 | 566807.3438 | 478980.6689 | 459958 | 462515.6667 | 505655.6667 | 532095.6667 | 454074.3333 | 490330.3333 | 563419.6667 | 459519.3333 | 477882.4767 | 390330.1767 | 426818.5 | 484762.2167 | 411569.71 | 61126.5833 | 62887.05 | 23348.06 | 37012.6767 | 34091.63 | 21720.3033 | 42498.2833 | 15333.32 | 29717.0467 | 37838.58 | 55496.7033 | 36233.9733 | 42786.7067 | 45403.92 | 39244.3967 | 33218.8067 | 40739.73 | 16394.2 | 31692.3333 | 28040.2533 | 24783.11 | 62995.7367 | 37664.9333 | 53925.6767 | 64121.9967 | 47204.45 | 39653.48 | 37763.11 | 22090.0267 | 29836.4867 | 23661.1633 | 19570.3333 | 19039.52 | 35513.3533 | 39602.3233 | 43893.4367 | 43669.3433
570714700000009037 | 1990-12-19 |  | 225 | 27 | 31 | Vestas Wind Systems A/S | V 225 kW | 376 - Guldborgsund | LAND | V. Kippinge | 10b m.f | 677464.46 | 6088353.89 | SDFE2018 | 0 | 0 | 0 | 0 | 0 | 0 | 0 | 0 | 0 | 0 | 0 | 0 | 0 | 32974 | 476198 | 543764 | 462225 | 606150 | 542385 | 437940 | 496872 | 605513 | 474323 | 514612 | 450576 | 483855.3418 | 450933.127 | 530400.4219 | 501108.2988 | 438124.499 | 583255.5254 | 509670.8125 | 462505.2363 | 463332.0217 | 519227.561 | 508630.787 | 459634.501 | 475266.153 | 580544.401 | 445363.836 | 557855.389 | 443998.226 | 478970.377 | 508226.601 | 422602.662 | 65780.72 | 74081.491 | 27131.952 | 41640.105 | 37092.173 | 20300.174 | 46137.279 | 11012.934 | 29681.505 | 29410.236 | 36117.139 | 29391.573 | 58315.479 | 46748.057 | 43624.713 | 36128.995 | 35389.992 | 20094.525 | 36921.091 | 25942.841 | 22036.025 | 58970.434 | 35371.257 | 59628.663 | 67636.691 | 60116.941 | 35954.53 | 32435.886 | 25603.714 | 29127.399 | 25986.708 | 23662.384 | 27407.781 | 31655.417 | 38754.911 | 55465.95 | 32179.751
570715000000017117 | 1990-12-19 |  | 225 | 27 | 31.5 | Vestas Wind Systems A/S | V 27-225 | 779 - Skive | LAND | Håsum by, Håsum | 1d | 490102.39 | 6271009.56 | SDFE2018 | 0 | 0 | 0 | 0 | 0 | 0 | 0 | 0 | 0 | 0 | 0 | 0 | 0 | 0 | 489898 | 445000 | 485430 | 497380 | 450710 | 423320 | 450630 | 486660 | 434158 | 498642 | 413850 | 452948 | 396309 | 447342 | 437797 | 403124 | 516189 | 451909 | 407007 | 368918 | 435504 | 452492 | 415755 | 432501 | 474119 | 380857 | 424358 | 390889.4 | 379426.72 | 408453.2 | 337627.36 | 41643.2 | 53788.32 | 24992 | 36525.76 | 31749.12 | 18902.32 | 36680.88 | 15047.28 | 27548.48 | 29622.8 | 46688 | 26094.8 | 36215.6 | 36395.28 | 31464.24 | 32380.4 | 37371.44 | 16721.92 | 27597.84 | 24756.4 | 21024.88 | 55540.08 | 31780.24 | 44276.16 | 52549.68 | 42711.68 | 36814.72 | 34320.56 | 28495.2 | 25821.44 | 25358.48 | 22315.92 | 15472.48 | 26586.56 | 26278.96 | 38978.48 | 35021.84
570715000000052200 | 1990-12-20 | 2010-08-16 | 150 | 24.6 | 32.7 | NEG Micon | NTK 150 XLR | 482 - Langeland | LAND | Lejbølle By, Bøstrup | 6a | 620206 | 6098852 | Stamdata | 0 | 0 | 0 | 0 | 0 | 0 | 0 | 0 | 0 | 0 | 0 | 0 | 0 | 0 | 365802 | 388000 | 419700 | 420000 | 387800 | 360300 | 345700 | 423840 | 338262 | 370636 | 334097.6973 | 370724.5 | 325254.6025 | 347590.4971 | 342526.1963 | 287442.7222 | 376986.4326 | 360237.2246 | 343485.7949 | 176055.2246 | 0 | 0 | 0 | 0 | 0 | 0 | 0 | 0 | 0 | 0 | 0 | 0 | 0 | 0 | 0 | 0 | 0 | 0 | 0 | 0 | 0 | 0 | 0 | 0 | 0 | 0 | 0 | 0 | 0 | 0 | 0 | 0 | 0 | 0 | 0 | 0 | 0 | 0 | 0 | 0 | 0 | 0 | 0 | 0 | 0 | 0 | 0 | 0
570715000000008788 | 1990-12-20 |  | 150 | 28 | 30 | Wind World | W 2800-150 | 820 - Vesthimmerland | LAND | Løgsted by | 24d | 516138.57 | 6309935.14 | SDFE2018 | 0 | 0 | 0 | 0 | 0 | 0 | 0 | 0 | 0 | 0 | 0 | 0 | 0 | 8844 | 386577 | 403840 | 401540 | 406700 | 376350 | 319550 | 352430 | 372373 | 342851 | 364730 | 316824.6016 | 301366.5771 | 276737.5703 | 308084.9043 | 284907.1357 | 267176.4404 | 366362.0918 | 313000.8447 | 285203.0029 | 274492.5477 | 337772.54 | 366436.505 | 325337.963 | 290833.85 | 406921.347 | 311641.911 | 356965.227 | 309263.942 | 309191.398 | 360888.311 | 247014.308 | 41927.397 | 41481.291 | 19568.159 | 27404.996 | 30385.465 | 21623.942 | 33234.617 | 13040.24 | 19289.967 | 24108.009 | 20024.764 | 21433.128 | 30030.68 | 31654.12 | 25380.02 | 26892.86 | 29172.83 | 14967.94 | 28683.23 | 24135.83 | 19658.99 | 45661.08 | 22872.01 | 38013.21 | 43170.03 | 34753.23 | 26896.68 | 27217.6 | 17546.49 | 27524.88 | 24581.3 | 21091.8 | 13586.29 | 23916.77 | 26196.09 | 32422.68 | 28791.85
570715000000037559 | 1990-12-20 |  | 225 | 27 | 30.9 | Vestas Wind Systems A/S | V 27-225 | 665 - Lemvig | LAND | Rom By, Rom | 11a | 455962.64 | 6263953.86 | SDFE2018 | 0 | 0 | 0 | 0 | 0 | 0 | 0 | 0 | 0 | 0 | 0 | 0 | 0 | 20297 | 761877 | 761878 | 761878 | 673500 | 639820 | 552420 | 602760 | 662929 | 574780 | 628300 | 538634 | 562513 | 502153 | 574725 | 583088 | 525250 | 639666 | 577934 | 528537 | 519490.56 | 581266.15 | 616515.875 | 558098.99 | 570564.01 | 639045.85 | 548777.47 | 590310.64 | 531666.38 | 550341.05 | 580787.9 | 495144.83 | 67601.34 | 80233.2 | 31035.14 | 48399.31 | 43593.29 | 24523.08 | 56163.56 | 20110.72 | 37263.46 | 46631.87 | 54932.6 | 40302.29 | 54647.66 | 49589.6 | 48229.31 | 37977.2 | 49856.5 | 22238.41 | 40872.98 | 32241.02 | 32196.99 | 68920.07 | 38903.18 | 61071.44 | 76364.19 | 60420.38 | 44853.66 | 46576.96 | 29920.17 | 39960.81 | 34321.68 | 36588.7 | 27262.15 | 41535.35 | 45371.52 | 58876.84 | 45149.74
570715000000004315 | 1990-12-21 | 2016-11-10 | 150 | 23.8 | 30 | BONUS | Ukendt | 860 - Hjørring | LAND | Furreby by, Furreby | 8ai | 544661.52 | 6360306.8 | SDFE2018 | 0 | 0 | 0 | 0 | 0 | 0 | 0 | 0 | 0 | 0 | 0 | 0 | 0 | 16340 | 384090 | 359200 | 389200 | 427160 | 421950 | 317770 | 386319 | 412935 | 343643 | 385110 | 351337.9238 | 329737.2715 | 312624.0244 | 331300.627 | 334486 | 307960.126 | 378821.7012 | 355778.1533 | 283779.5215 | 255898.4068 | 374362.187 | 354335.604 | 318049.882 | 315508 | 422698 | 234125.598 | 0 | 0 | 0 | 0 | 0 | 0 | 0 | 0 | 0 | 0 | 0 | 0 | 0 | 0 | 0 | 0 | 0 | 0 | 0 | 0 | 0 | 0 | 0 | 0 | 0 | 0 | 0 | 0 | 0 | 0 | 0 | 0 | 0 | 0 | 0 | 0 | 0 | 0 | 0 | 0 | 0 | 0
570714700000004810 | 1990-12-21 |  | 150 | 24.6 | 32.5 | Nordtank | NTK 150 | 350 - Lejre | LAND | Trællerup By, Herslev | 4t | 686395.41 | 6172016.98 | SDFE2018 | 0 | 0 | 0 | 0 | 0 | 0 | 0 | 0 | 0 | 0 | 0 | 0 | 0 | 0 | 249280 | 314440 | 295700 | 335480 | 313570 | 243240 | 271240 | 328935 | 256152 | 272256 | 214380 | 270586.5186 | 255907.3213 | 260887.8008 | 244411.6797 | 208795.6191 | 280693.8569 | 268858.3799 | 243953.8799 | 223976.4592 | 278105.46 | 256894.14 | 231258.78 | 253083.54 | 287552.46 | 222259.68 | 269600.1 | 213916.2 | 229028.48 | 223912.89 | 167169.64 | 31743.75 | 34070.77 | 14825.18 | 10594.27 | 14964.82 | 5827.58 | 15661.45 | 2243.3 | 12542.87 | 11879.34 | 20708.95 | 10852.76 | 18169.38 | 13224.08 | 18662.08 | 14865.42 | 15184.02 | 7086.52 | 14283.9 | 11418.33 | 8389.23 | 27940.41 | 16219.68 | 27763.18 | 32346.06 | 11665.5 | 15444.86 | 13412.97 | 12189.49 | 10147.98 | 8411.14 | 9780.86 | 9705.16 | 14731.97 | 14544.53 | 21863.1 | 22113.68
570715000000044212 | 1990-12-21 | 2002-04-05 | 30 | 10 | 18 | Riisager | 30 | 657 - Herning | LAND | Nyby By, Sinding | 16a | 492248.49 | 6229199.66 | Stamdata | 0 | 0 | 0 | 0 | 0 | 0 | 0 | 0 | 0 | 0 | 0 | 0 | 0 | 100 | 3599 | 11946 | 13740 | 14764 | 11392 | 856 | 5170 | 17841 | 13426 | 20500 | 11419 | 6183 | 0 | 0 | 0 | 0 | 0 | 0 | 0 | 0 | 0 | 0 | 0 | 0 | 0 | 0 | 0 | 0 | 0 | 0 | 0 | 0 | 0 | 0 | 0 | 0 | 0 | 0 | 0 | 0 | 0 | 0 | 0 | 0 | 0 | 0 | 0 | 0 | 0 | 0 | 0 | 0 | 0 | 0 | 0 | 0 | 0 | 0 | 0 | 0 | 0 | 0 | 0 | 0 | 0 | 0 | 0 | 0
570714700000009013 | 1990-12-21 | 2001-07-12 | 150 | 0.1 | 0.1 | Wind World | Ukendt | 360 - Lolland | LAND | Udgået | 0 | 632593 | 6081753 | Stamdata | 0 | 0 | 0 | 0 | 0 | 0 | 0 | 0 | 0 | 0 | 0 | 0 | 0 | 0 | 530318 | 512098 | 405388 | 354646 | 629008 | 390852 | 389856 | 520084 | 436483 | 471388 | 95533 | 0 | 0 | 0 | 0 | 0 | 0 | 0 | 0 | 0 | 0 | 0 | 0 | 0 | 0 | 0 | 0 | 0 | 0 | 0 | 0 | 0 | 0 | 0 | 0 | 0 | 0 | 0 | 0 | 0 | 0 | 0 | 0 | 0 | 0 | 0 | 0 | 0 | 0 | 0 | 0 | 0 | 0 | 0 | 0 | 0 | 0 | 0 | 0 | 0 | 0 | 0 | 0 | 0 | 0 | 0 | 0 | 0
570715000000054105 | 1990-12-22 | 2010-06-23 | 150 | 23.6 | 30 | DWP | D 150/175 | 420 - Assens | LAND | Kaslunde By, Barløse | 3a | 563120.78 | 6133555.19 | Stamdata | 0 | 0 | 0 | 0 | 0 | 0 | 0 | 0 | 0 | 0 | 0 | 0 | 0 | 0 | 307640 | 351660 | 288510 | 336330 | 320500 | 258040 | 276490 | 326636 | 266895 | 304745 | 233238.8994 | 252038.2009 | 242863.2998 | 239846.8994 | 244427.0977 | 228507.499 | 240416.2988 | 275114.6016 | 248902.999 | 114579.6 | 0 | 0 | 0 | 0 | 0 | 0 | 0 | 0 | 0 | 0 | 0 | 0 | 0 | 0 | 0 | 0 | 0 | 0 | 0 | 0 | 0 | 0 | 0 | 0 | 0 | 0 | 0 | 0 | 0 | 0 | 0 | 0 | 0 | 0 | 0 | 0 | 0 | 0 | 0 | 0 | 0 | 0 | 0 | 0 | 0 | 0 | 0 | 0
570715000000008818 | 1990-12-27 | 2017-03-30 | 150 | 28 | 30 | Wind World | W 2800-150 | 840 - Rebild | LAND | Kgs. Tisted by | 13a | 535762 | 6290158.23 | SDFE2018 | 0 | 0 | 0 | 0 | 0 | 0 | 0 | 0 | 0 | 0 | 0 | 0 | 0 | 2955 | 412000 | 421200 | 428800 | 490000 | 375000 | 325000 | 386660 | 426999 | 279307 | 390083 | 334555.7197 | 367161.2871 | 294248.9414 | 348535.1846 | 348778.3652 | 286914.8555 | 350873.0352 | 298461.9229 | 264214.8464 | 324962.5169 | 360806.228 | 319209.625 | 300033.884 | 286077.283 | 312059.008 | 0 | 0 | 0 | 0 | 0 | 0 | 0 | 0 | 0 | 0 | 0 | 0 | 0 | 0 | 0 | 0 | 0 | 0 | 0 | 0 | 0 | 0 | 0 | 0 | 0 | 0 | 0 | 0 | 0 | 0 | 0 | 0 | 0 | 0 | 0 | 0 | 0 | 0 | 0 | 0 | 0 | 0 | 0
570715000000008795 | 1990-12-27 | 2010-10-08 | 150 | 28 | 31 | Wind World | W 2800-150 | 820 - Vesthimmerland | LAND | Brårup by | 1c | 522889.29 | 6310304.43 | Stamdata | 0 | 0 | 0 | 0 | 0 | 0 | 0 | 0 | 0 | 0 | 0 | 0 | 0 | 3440 | 405404 | 413870 | 410400 | 410220 | 394800 | 323770 | 374580 | 390584 | 357055 | 376942 | 332502.3398 | 337127.1465 | 310493.0293 | 347099.3594 | 346140.207 | 307754.7188 | 349266.5332 | 316550.0479 | 285439.2578 | 151106.8645 | 0 | 0 | 0 | 0 | 0 | 0 | 0 | 0 | 0 | 0 | 0 | 0 | 0 | 0 | 0 | 0 | 0 | 0 | 0 | 0 | 0 | 0 | 0 | 0 | 0 | 0 | 0 | 0 | 0 | 0 | 0 | 0 | 0 | 0 | 0 | 0 | 0 | 0 | 0 | 0 | 0 | 0 | 0 | 0 | 0 | 0 | 0 | 0
570715000000008801 | 1990-12-27 | 2005-06-01 | 150 | 24.6 | 32.5 | Nordtank | NTK 150 XLR | 840 - Rebild | LAND | Kgs. Tisted by | 14a | 535894.59 | 6290416.66 | Stamdata | 0 | 0 | 0 | 0 | 0 | 0 | 0 | 0 | 0 | 0 | 0 | 0 | 0 | 2870 | 371819 | 378080 | 366590 | 405450 | 359610 | 312900 | 342840 | 346290 | 290635 | 363977 | 297391.502 | 304245.957 | 267683.457 | 292046.7715 | 150997.5879 | 0 | 0 | 0 | 0 | 0 | 0 | 0 | 0 | 0 | 0 | 0 | 0 | 0 | 0 | 0 | 0 | 0 | 0 | 0 | 0 | 0 | 0 | 0 | 0 | 0 | 0 | 0 | 0 | 0 | 0 | 0 | 0 | 0 | 0 | 0 | 0 | 0 | 0 | 0 | 0 | 0 | 0 | 0 | 0 | 0 | 0 | 0 | 0 | 0 | 0 | 0 | 0 | 0
570714700000003950 | 1991-01-01 |  | 200 | 27 | 30 | Micon | M 570 | 316 - Holbæk | LAND | Bybjerg | 24b | 674353.42 | 6184848.03 | SDFE2018 | 0 | 0 | 0 | 0 | 0 | 0 | 0 | 0 | 0 | 0 | 0 | 0 | 0 | 0 | 378326 | 441611 | 460538 | 492890 | 437514 | 352653 | 378395 | 436505 | 387955 | 397244 | 253739.3389 | 236693.4692 | 224968.127 | 339023.4619 | 346223.3311 | 316594.3359 | 426945.0068 | 330196.3408 | 312660.8086 | 327908.9993 | 394094.6667 | 378892.3333 | 309269.3333 | 323675.3333 | 420020 | 325435 | 398847.1387 | 307304.0543 | 366273.6117 | 398450.988 | 300195.3893 | 51305.1967 | 58090.0407 | 22691.9553 | 28615.2973 | 26461.5633 | 12828.9103 | 32627.4293 | 9642.2897 | 22639.2147 | 25984.5553 | 32862.0693 | 25443.8597 | 39895.868 | 41488.2277 | 33472.1483 | 25375.0027 | 23055.1067 | 10933.223 | 40399.9473 | 17915.2307 | 17519.3073 | 44653.804 | 30056.7733 | 47142.4823 | 52219.1947 | 34712.5173 | 18468.873 | 13412.5123 | 12897.6117 | 10258.921 | 12732.5613 | 16216.5837 | 15433.278 | 18860.9297 | 19442.5283 | 38692.7907 | 44208.652
570714700000003967 | 1991-01-01 |  | 200 | 27 | 30 | Micon | M 570 | 316 - Holbæk | LAND | Bybjerg | 24b | 674394.7 | 6184768.67 | SDFE2018 | 0 | 0 | 0 | 0 | 0 | 0 | 0 | 0 | 0 | 0 | 0 | 0 | 0 | 0 | 378326 | 441611 | 460538 | 492890 | 437514 | 352653 | 378395 | 436505 | 387955 | 397244 | 253739.3389 | 236693.4692 | 224968.127 | 339023.4619 | 346223.3311 | 316594.3359 | 426945.0068 | 330196.3408 | 312660.8086 | 327908.9993 | 394094.6667 | 378892.3333 | 309269.3333 | 323675.3333 | 420020 | 325435 | 398847.1387 | 307304.0543 | 366273.6117 | 398450.988 | 300195.3893 | 51305.1967 | 58090.0407 | 22691.9553 | 28615.2973 | 26461.5633 | 12828.9103 | 32627.4293 | 9642.2897 | 22639.2147 | 25984.5553 | 32862.0693 | 25443.8597 | 39895.868 | 41488.2277 | 33472.1483 | 25375.0027 | 23055.1067 | 10933.223 | 40399.9473 | 17915.2307 | 17519.3073 | 44653.804 | 30056.7733 | 47142.4823 | 52219.1947 | 34712.5173 | 18468.873 | 13412.5123 | 12897.6117 | 10258.921 | 12732.5613 | 16216.5837 | 15433.278 | 18860.9297 | 19442.5283 | 38692.7907 | 44208.652
570714700000003974 | 1991-01-01 |  | 200 | 27 | 30 | Micon | M 570 | 316 - Holbæk | LAND | Bybjerg | 24b | 674439.03 | 6184688.69 | SDFE2018 | 0 | 0 | 0 | 0 | 0 | 0 | 0 | 0 | 0 | 0 | 0 | 0 | 0 | 0 | 378326 | 441611 | 460538 | 492890 | 437514 | 352653 | 378395 | 436505 | 387955 | 397244 | 253739.3389 | 236693.4692 | 224968.127 | 339023.4619 | 346223.3311 | 316594.3359 | 426945.0068 | 330196.3408 | 312660.8086 | 327908.9993 | 394094.6667 | 378892.3333 | 309269.3333 | 323675.3333 | 420020 | 325435 | 398847.1387 | 307304.0543 | 366273.6117 | 398450.988 | 300195.3893 | 51305.1967 | 58090.0407 | 22691.9553 | 28615.2973 | 26461.5633 | 12828.9103 | 32627.4293 | 9642.2897 | 22639.2147 | 25984.5553 | 32862.0693 | 25443.8597 | 39895.868 | 41488.2277 | 33472.1483 | 25375.0027 | 23055.1067 | 10933.223 | 40399.9473 | 17915.2307 | 17519.3073 | 44653.804 | 30056.7733 | 47142.4823 | 52219.1947 | 34712.5173 | 18468.873 | 13412.5123 | 12897.6117 | 10258.921 | 12732.5613 | 16216.5837 | 15433.278 | 18860.9297 | 19442.5283 | 38692.7907 | 44208.652
570714700000003707 | 1991-01-01 |  | 200 | 27 | 30 | Micon | M 570 | 316 - Holbæk | LAND | Bybjerg | 25a | 674268.49 | 6185007.18 | SDFE2018 | 0 | 0 | 0 | 0 | 0 | 0 | 0 | 0 | 0 | 0 | 0 | 0 | 0 | 0 | 371001 | 433061 | 451622 | 483347 | 429043 | 345825 | 371069 | 428054 | 380444 | 389553 | 434423.5 | 442403.1846 | 489131.9395 | 471105.334 | 339425 | 294002 | 442689.5 | 414213 | 332649.2188 | 328877 | 390788 | 373552.5 | 281269 | 353671.5 | 430709.5 | 323664 | 380661.9115 | 286704.6675 | 349588.401 | 364128.756 | 314084.32 | 53215.325 | 59195.444 | 21644.569 | 29161.9635 | 26911.4035 | 13434.5135 | 33591.9875 | 10376.074 | 23124.3105 | 26671.469 | 33739.598 | 25894.84 | 45043.178 | 43190.419 | 20970.422 | 13639.1885 | 13789.79 | 11480.4075 | 31321.875 | 17786.09 | 16124.112 | 22759.112 | 15397.7135 | 23469.6165 | 26855.945 | 20539.533 | 13644.874 | 16702.2945 | 17219.277 | 21984.0685 | 20954.162 | 19930.1265 | 18277.4645 | 25522.626 | 27393.628 | 39069.1005 | 46805.1125
570714700000003714 | 1991-01-01 |  | 200 | 27 | 30 | Micon | M 570 | 316 - Holbæk | LAND | Bybjerg | 25a | 674311.17 | 6184927.55 | SDFE2018 | 0 | 0 | 0 | 0 | 0 | 0 | 0 | 0 | 0 | 0 | 0 | 0 | 0 | 0 | 371001 | 433061 | 451622 | 483347 | 429043 | 345825 | 371069 | 428054 | 380444 | 389553 | 434423.5 | 442403.1846 | 489131.9395 | 471105.334 | 339425 | 294002 | 442689.5 | 414213 | 332649.2188 | 328877 | 390788 | 373552.5 | 281269 | 353671.5 | 430709.5 | 323664 | 380661.9115 | 286704.6675 | 349588.401 | 364128.756 | 314084.32 | 53215.325 | 59195.444 | 21644.569 | 29161.9635 | 26911.4035 | 13434.5135 | 33591.9875 | 10376.074 | 23124.3105 | 26671.469 | 33739.598 | 25894.84 | 45043.178 | 43190.419 | 20970.422 | 13639.1885 | 13789.79 | 11480.4075 | 31321.875 | 17786.09 | 16124.112 | 22759.112 | 15397.7135 | 23469.6165 | 26855.945 | 20539.533 | 13644.874 | 16702.2945 | 17219.277 | 21984.0685 | 20954.162 | 19930.1265 | 18277.4645 | 25522.626 | 27393.628 | 39069.1005 | 46805.1125
570715000000052613 | 1991-01-01 | 2009-08-17 | 150 | 24.6 | 32.5 | NEG Micon | NTK 150 XLR | 479 - Svendborg | LAND | Lundby By, Landet | 10a | 603150 | 6094650 | Stamdata | 0 | 0 | 0 | 0 | 0 | 0 | 0 | 0 | 0 | 0 | 0 | 0 | 0 | 0 | 349795 | 354540 | 361500 | 363300 | 322370 | 272430 | 300720 | 361537 | 295788 | 320365 | 259822.5723 | 311830.9033 | 281441.625 | 320944.25 | 296149.5264 | 276232.2559 | 340371.8721 | 330748.5264 | 166389.2505 | 0 | 0 | 0 | 0 | 0 | 0 | 0 | 0 | 0 | 0 | 0 | 0 | 0 | 0 | 0 | 0 | 0 | 0 | 0 | 0 | 0 | 0 | 0 | 0 | 0 | 0 | 0 | 0 | 0 | 0 | 0 | 0 | 0 | 0 | 0 | 0 | 0 | 0 | 0 | 0 | 0 | 0 | 0 | 0 | 0 | 0 | 0 | 0 | 0
570715000000052620 | 1991-01-01 | 2009-08-17 | 150 | 24.6 | 32.5 | NEG Micon | NTK 150 XLR | 479 - Svendborg | LAND | Lundby By, Landet | 10a | 603174 | 6094516 | Stamdata | 0 | 0 | 0 | 0 | 0 | 0 | 0 | 0 | 0 | 0 | 0 | 0 | 0 | 0 | 343273 | 366170 | 360400 | 368300 | 328830 | 290430 | 300250 | 353237 | 296139 | 329522 | 271020.126 | 322693.25 | 266287.2021 | 320839.6758 | 287818.7783 | 272948.6235 | 335384.6758 | 342764.0723 | 164394.425 | 0 | 0 | 0 | 0 | 0 | 0 | 0 | 0 | 0 | 0 | 0 | 0 | 0 | 0 | 0 | 0 | 0 | 0 | 0 | 0 | 0 | 0 | 0 | 0 | 0 | 0 | 0 | 0 | 0 | 0 | 0 | 0 | 0 | 0 | 0 | 0 | 0 | 0 | 0 | 0 | 0 | 0 | 0 | 0 | 0 | 0 | 0 | 0 | 0
570715000000014871 | 1991-01-01 | 2002-09-05 | 18 | 14 | 0.1 | Odder | 18 SP | 746 - Skanderborg | LAND | Nr. Vissing By, Veng | 14b | 551445.47 | 6221403.44 | Stamdata | 0 | 0 | 0 | 0 | 0 | 0 | 0 | 0 | 0 | 0 | 0 | 0 | 0 | 0 | 31225 | 29862 | 28330 | 31600 | 29075 | 24427 | 26823 | 32243 | 24013 | 27864 | 20197 | 15069 | 0 | 0 | 0 | 0 | 0 | 0 | 0 | 0 | 0 | 0 | 0 | 0 | 0 | 0 | 0 | 0 | 0 | 0 | 0 | 0 | 0 | 0 | 0 | 0 | 0 | 0 | 0 | 0 | 0 | 0 | 0 | 0 | 0 | 0 | 0 | 0 | 0 | 0 | 0 | 0 | 0 | 0 | 0 | 0 | 0 | 0 | 0 | 0 | 0 | 0 | 0 | 0 | 0 | 0 | 0 | 0
570715000000047022 | 1991-01-01 |  | 250 | 0.1 | 0.1 | Ukendt | Ukendt | 550 - Tønder | LAND | Borg | 263 | 486519.23 | 6087997.02 | SDFE2018 | 0 | 0 | 0 | 0 | 0 | 0 | 0 | 0 | 0 | 0 | 0 | 0 | 0 | 0 | 410928.0625 | 486960 | 471974 | 516885 | 450462 | 366895 | 431774 | 487929 | 383478 | 474855 | 333990.5264 | 401404.9824 | 331517.1191 | 382823.6963 | 354719 | 376692.7964 | 475195.5938 | 450703.1006 | 344053.6016 | 324958.2996 | 448153.3 | 387435.7 | 374503.3 | 404761.3 | 479516.1 | 328217.5 | 391206.2 | 335211.4 | 362011.3 | 404130.4 | 309671 | 50581.5 | 76464.7 | 16399.8 | 32101.2 | 29959.3 | 10881.5 | 23987.9 | 7904.9 | 20395.7 | 28859.8 | 42379.6 | 16407.3 | 53307.4 | 34823.2 | 43099.4 | 25157 | 28745.2 | 13148.1 | 33228.4 | 17856.1 | 16995.3 | 42507.5 | 30535.5 | 51122 | 55908.1 | 54082.5 | 30590.4 | 32043.9 | 19474.6 | 20682.6 | 20728.2 | 17799.9 | 15212.2 | 21661.1 | 25030.2 | 45024 | 39109.3
570715000000019258 | 1991-01-02 | 2008-08-25 | 225 | 27 | 30 | Vestas Wind Systems A/S | V 27-225 | 730 - Randers | LAND | Assentoft | 5a | 570867 | 6254454 | Stamdata | 0 | 0 | 0 | 0 | 0 | 0 | 0 | 0 | 0 | 0 | 0 | 0 | 0 | 0 | 400996 | 439536.1562 | 476140 | 501800 | 445795 | 396090 | 423385 | 455097 | 409230 | 447835 | 355760.5156 | 372344.4756 | 338001.7549 | 381726.2422 | 376683.9258 | 320092.4014 | 423066.459 | 267354.7852 | 0 | 0 | 0 | 0 | 0 | 0 | 0 | 0 | 0 | 0 | 0 | 0 | 0 | 0 | 0 | 0 | 0 | 0 | 0 | 0 | 0 | 0 | 0 | 0 | 0 | 0 | 0 | 0 | 0 | 0 | 0 | 0 | 0 | 0 | 0 | 0 | 0 | 0 | 0 | 0 | 0 | 0 | 0 | 0 | 0 | 0 | 0 | 0 | 0 | 0
570715000000033520 | 1991-01-03 | 2005-10-20 | 150 | 0.1 | 0.1 | Nordtank | Ukendt | 575 - Vejen | LAND | Bækbølling By | 2c | 495280.52 | 6145815.38 | Stamdata | 0 | 0 | 0 | 0 | 0 | 0 | 0 | 0 | 0 | 0 | 0 | 0 | 0 | 0 | 311525 | 321223 | 336636.6562 | 356376.6562 | 308173.3438 | 290493.3438 | 318463.3438 | 342790 | 293663.3438 | 334540 | 250547.415 | 302245.4219 | 256005.9971 | 255608.834 | 190671.8291 | 0 | 0 | 0 | 0 | 0 | 0 | 0 | 0 | 0 | 0 | 0 | 0 | 0 | 0 | 0 | 0 | 0 | 0 | 0 | 0 | 0 | 0 | 0 | 0 | 0 | 0 | 0 | 0 | 0 | 0 | 0 | 0 | 0 | 0 | 0 | 0 | 0 | 0 | 0 | 0 | 0 | 0 | 0 | 0 | 0 | 0 | 0 | 0 | 0 | 0 | 0 | 0 | 0
570715000000008832 | 1991-01-04 | 2017-03-01 | 250 | 26 | 30 | Micon | M 530-250 | 851 - Aalborg | LAND | Fjellerad by | 17a | 562681.04 | 6309062.4 | GST, 18-02-2013 | 0 | 0 | 0 | 0 | 0 | 0 | 0 | 0 | 0 | 0 | 0 | 0 | 0 | 0 | 408468 | 445430 | 441690 | 486710 | 414590 | 344290 | 414810 | 445187 | 383775 | 386311 | 332109 | 337790.5791 | 288447.9858 | 335988.2783 | 316159.168 | 273632.1357 | 364606.3096 | 322892.3599 | 287115.4795 | 304163.985 | 361887.681 | 340104.414 | 298954.4995 | 326821.583 | 413926.047 | 307042.607 | 29468.171 | 0 | 0 | 0 | 0 | 0 | 0 | 0 | 0 | 0 | 0 | 0 | 0 | 0 | 0 | 0 | 0 | 0 | 0 | 0 | 0 | 0 | 0 | 0 | 0 | 0 | 0 | 0 | 0 | 0 | 0 | 0 | 0 | 0 | 0 | 0 | 0 | 0 | 0 | 0 | 0 | 0
570715000000008849 | 1991-01-04 | 2017-03-01 | 250 | 26 | 30 | Micon | M 530-250 | 851 - Aalborg | LAND | Fjellerad by | 17a | 562772.97 | 6308946.58 | GST, 18-02-2013 | 0 | 0 | 0 | 0 | 0 | 0 | 0 | 0 | 0 | 0 | 0 | 0 | 0 | 0 | 377049 | 410680 | 407450 | 444290 | 375540 | 333100 | 389330 | 410910 | 354255 | 356596 | 325020 | 337790.5791 | 288447.9858 | 335988.2783 | 316159.168 | 273632.1357 | 364606.3096 | 322892.3599 | 287115.4795 | 304163.985 | 361887.681 | 340104.414 | 298954.4995 | 326821.583 | 413926.047 | 307042.607 | 29468.171 | 0 | 0 | 0 | 0 | 0 | 0 | 0 | 0 | 0 | 0 | 0 | 0 | 0 | 0 | 0 | 0 | 0 | 0 | 0 | 0 | 0 | 0 | 0 | 0 | 0 | 0 | 0 | 0 | 0 | 0 | 0 | 0 | 0 | 0 | 0 | 0 | 0 | 0 | 0 | 0 | 0
570715000000050220 | 1991-01-04 |  | 250 | 27 | 40 | Nordex | N 150 | 580 - Aabenraa | LAND | Kassø | 30 | 515570.09 | 6098410.35 | SDFE2018 | 0 | 0 | 0 | 0 | 0 | 0 | 0 | 0 | 0 | 0 | 0 | 0 | 0 | 0 | 412310 | 462580 | 430370 | 480860 | 426200 | 396920 | 418372 | 434977 | 402965 | 445718 | 342104 | 397975 | 346083 | 374130 | 375129 | 360640 | 415887 | 416409.6016 | 357951.2988 | 328272.7012 | 403091.2 | 380947.8 | 346880.5 | 384821.5 | 419070.5 | 323951.9 | 307695.7 | 340303.8 | 385576.7 | 386773 | 317669.3 | 50595.8 | 68062.7 | 22559.3 | 33269.2 | 27361.6 | 16170.8 | 23024 | 12157.3 | 19988.6 | 26136.2 | 46814.7 | 27147.6 | 49605.5 | 36528.6 | 38841.2 | 29975.1 | 29313.3 | 15751.3 | 21588.4 | 16991.9 | 15752.8 | 39965.1 | 27690.8 | 54652.1 | 58686.3 | 51280.9 | 34796.9 | 29782.6 | 28472.3 | 17644.4 | 19404.6 | 18024.7 | 16712 | 23993.1 | 24249.9 | 45047.5 | 37674.3
570715000000045318 | 1991-01-08 | 2010-04-29 | 150 | 27 | 30.5 | Wind World | WW 2700-150 | 510 - Haderslev | LAND | Gabøl | 16 | 510406.68 | 6122682.84 | Stamdata | 0 | 0 | 0 | 0 | 0 | 0 | 0 | 0 | 0 | 0 | 0 | 0 | 0 | 0 | 318420 | 399170 | 360260 | 390750 | 332910 | 333061 | 312690 | 372740 | 301835 | 358572 | 278437.001 | 320411.8066 | 283198.8018 | 301829.498 | 296833.7969 | 71275.4015 | 915.1 | 208175.1973 | 250087.9014 | 5616.9 | 0 | 0 | 0 | 0 | 0 | 0 | 0 | 0 | 0 | 0 | 0 | 0 | 0 | 0 | 0 | 0 | 0 | 0 | 0 | 0 | 0 | 0 | 0 | 0 | 0 | 0 | 0 | 0 | 0 | 0 | 0 | 0 | 0 | 0 | 0 | 0 | 0 | 0 | 0 | 0 | 0 | 0 | 0 | 0 | 0 | 0 | 0 | 0
570715000000004308 | 1991-01-08 |  | 150 | 10 | 24.5 | Nordtank | Ukendt | 810 - Brønderslev | LAND | Allerup by, Hellevad | 4b | 571897.72 | 6344567.54 | SDFE2018 | 0 | 0 | 0 | 0 | 0 | 0 | 0 | 0 | 0 | 0 | 0 | 0 | 0 | 0 | 270350 | 272190 | 275840 | 303510 | 298120 | 212220 | 264966 | 274925 | 232708 | 260520 | 220296.126 | 219020.7729 | 204976.3008 | 217145.376 | 192815.1226 | 184460.1997 | 259728.9492 | 240706.0801 | 201308.6982 | 179673.625 | 237254.8 | 211219.575 | 196294.35 | 217641 | 276884 | 181827.2 | 212369.07 | 191675.05 | 194885.72 | 235351.65 | 158189.5 | 30084.68 | 26820.02 | 14239.78 | 14270.09 | 19102.81 | 12885.78 | 15413.86 | 7379.43 | 9812.99 | 15338.76 | 23408.03 | 11927.67 | 22290.05 | 22348.94 | 18097.33 | 15020.84 | 13720.55 | 6995.65 | 17192.3 | 14252.57 | 11353.34 | 23462.85 | 14012.48 | 17509.15 | 19031.5 | 18973.9 | 15623.15 | 17190.14 | 10148.26 | 13636.28 | 13329.05 | 9937.46 | 6245.48 | 13207.87 | 16093.99 | 18847.56 | 11773.5
570715000000008887 | 1991-01-10 |  | 150 | 24 | 30 | BONUS | 150/30 - MK ll | 820 - Vesthimmerland | LAND | Grårup by | 2a | 525979.82 | 6297793.81 | SDFE2018 | 0 | 0 | 0 | 0 | 0 | 0 | 0 | 0 | 0 | 0 | 0 | 0 | 0 | 0 | 309609 | 340870 | 331290 | 350960 | 321950 | 272420 | 306650 | 316720 | 296624 | 313940 | 265273.3984 | 249510.8877 | 237662.9053 | 270150.7061 | 260473.3906 | 230066.022 | 293628.1445 | 271298.334 | 245544.167 | 229002.9998 | 282395.468 | 275211.75 | 246662.502 | 259897.821 | 312712.504 | 229430.196 | 245023.519 | 206527.733 | 220859.031 | 248337.76 | 197694.799 | 28370.459 | 31167.715 | 15805.497 | 19149.743 | 19235.897 | 13074.983 | 20649.76 | 8149.026 | 13007.72 | 16811.875 | 26442.692 | 15863.521 | 22564.649 | 22250.188 | 18156.589 | 17002.1 | 19731.827 | 8864.163 | 16614.379 | 14973.319 | 11993.124 | 29394.731 | 16752.167 | 26146.568 | 29961.553 | 23627.736 | 18888.852 | 18969.2 | 13422.435 | 13632.258 | 14817.372 | 7982.183 | 9033.285 | 17354.409 | 17094.751 | 23818.945 | 21129.904
570715000000017124 | 1991-01-11 | 2016-04-06 | 150 | 24.6 | 32.7 | Nordtank | NTK 99 F | 779 - Skive | LAND | Kloster, Lund | 11a,12a | 514856.91 | 6272238.72 | GST, 18-02-2013 | 0 | 0 | 0 | 0 | 0 | 0 | 0 | 0 | 0 | 0 | 0 | 0 | 0 | 0 | 247368 | 270219 | 274180 | 278148 | 264544 | 223533 | 264915 | 260543 | 211793 | 251687 | 205490 | 228888 | 203128 | 223059 | 234156 | 195841 | 270271 | 233038 | 209065 | 201214 | 246010 | 228750 | 213017 | 228679 | 273618.995 | 62793 | 0 | 0 | 0 | 0 | 0 | 0 | 0 | 0 | 0 | 0 | 0 | 0 | 0 | 0 | 0 | 0 | 0 | 0 | 0 | 0 | 0 | 0 | 0 | 0 | 0 | 0 | 0 | 0 | 0 | 0 | 0 | 0 | 0 | 0 | 0 | 0 | 0 | 0 | 0 | 0 | 0 | 0
570715000000019265 | 1991-01-14 | 2015-04-08 | 200 | 24 | 28.7 | NEG Micon | NM 55/11 | 730 - Randers | LAND | Værum by, Værum | 21u | 562115.76 | 6251035.96 | GST, 18-02-2013 | 0 | 0 | 0 | 0 | 0 | 0 | 0 | 0 | 0 | 0 | 0 | 0 | 0 | 0 | 348549.6562 | 382049.125 | 369718 | 445222 | 394157 | 344748 | 388570 | 407015 | 360022 | 379592 | 309138.0781 | 263388.6369 | 309554.2393 | 337479.6006 | 335155.1982 | 289594.2988 | 331193.1456 | 344748.8809 | 311409.3242 | 284621.2096 | 363271.05 | 343007.58 | 308808.1 | 334028.78 | 96122.83 | 0 | 0 | 0 | 0 | 0 | 0 | 0 | 0 | 0 | 0 | 0 | 0 | 0 | 0 | 0 | 0 | 0 | 0 | 0 | 0 | 0 | 0 | 0 | 0 | 0 | 0 | 0 | 0 | 0 | 0 | 0 | 0 | 0 | 0 | 0 | 0 | 0 | 0 | 0 | 0 | 0 | 0 | 0
570715000000030482 | 1991-01-15 | 2016-05-23 | 150 | 23 | 30 | BONUS | 150/30 kW | 671 - Struer | LAND | Hindsels Hgd | 1a | 473936.55 | 6281419.41 | GST, 18-02-2013 | 0 | 0 | 0 | 0 | 0 | 0 | 0 | 0 | 0 | 0 | 0 | 0 | 0 | 0 | 365116 | 380970 | 411350 | 411730 | 388110 | 325740 | 370770 | 388390 | 336767 | 380923 | 315267 | 336450 | 302697 | 333088 | 330926 | 298731 | 336989 | 210043 | 303347 | 178889 | 346735 | 366307 | 322168 | 348527.19 | 355367.09 | 66841.58 | 0 | 0 | 0 | 0 | 0 | 0 | 0 | 0 | 0 | 0 | 0 | 0 | 0 | 0 | 0 | 0 | 0 | 0 | 0 | 0 | 0 | 0 | 0 | 0 | 0 | 0 | 0 | 0 | 0 | 0 | 0 | 0 | 0 | 0 | 0 | 0 | 0 | 0 | 0 | 0 | 0 | 0
570715000000017131 | 1991-01-17 | 2002-10-23 | 150 | 24.6 | 32.7 | Nordtank | NTK 99 F | 779 - Skive | LAND | Haldborg by, Hem | 1a | 498582 | 6269491 | Stamdata | 0 | 0 | 0 | 0 | 0 | 0 | 0 | 0 | 0 | 0 | 0 | 0 | 0 | 0 | 334631 | 353630 | 367800 | 383430 | 338940 | 309960 | 333180 | 366520 | 299225 | 359766 | 297964 | 241177 | 0 | 0 | 0 | 0 | 0 | 0 | 0 | 0 | 0 | 0 | 0 | 0 | 0 | 0 | 0 | 0 | 0 | 0 | 0 | 0 | 0 | 0 | 0 | 0 | 0 | 0 | 0 | 0 | 0 | 0 | 0 | 0 | 0 | 0 | 0 | 0 | 0 | 0 | 0 | 0 | 0 | 0 | 0 | 0 | 0 | 0 | 0 | 0 | 0 | 0 | 0 | 0 | 0 | 0 | 0 | 0
570715000000002175 | 1991-01-18 |  | 150 | 28 | 31 | Wind World | W 2800-150 | 860 - Hjørring | LAND | Jonstrup By, Skt. Hans | 1a | 555832.75 | 6370366.54 | SDFE2018 | 0 | 0 | 0 | 0 | 0 | 0 | 0 | 0 | 0 | 0 | 0 | 0 | 0 | 0 | 383840 | 417620 | 434210 | 440390 | 399400 | 345830 | 369040 | 401653 | 347076 | 368552 | 350092.8789 | 351404.4785 | 318373.9814 | 361034.9453 | 324670.5 | 301149.0908 | 403386.3906 | 355368.417 | 329436.3584 | 317101.95 | 387455.741 | 375464.521 | 334165.462 | 335666.522 | 431276.205 | 335491.228 | 398450.292 | 329125.517 | 320694.949 | 387454.497 | 309061.927 | 49924.763 | 44566.767 | 22786.614 | 23457.897 | 31961.955 | 28816.202 | 29922.827 | 15463.141 | 20344.96 | 28963.685 | 34728.328 | 19290.576 | 32668.39 | 37562.801 | 28741.212 | 24754.691 | 23164.444 | 11376.843 | 28107.407 | 24406.255 | 21814.222 | 33148.213 | 17142.537 | 41461.473 | 44742.878 | 33206.866 | 27091.923 | 26182.238 | 18851.48 | 23449.022 | 24715.179 | 21466.991 | 12371.507 | 28216.972 | 20194.377 | 29570.503 | 31654.793
570715000000002182 | 1991-01-18 |  | 150 | 28 | 31 | Wind World | W 2800-150 | 860 - Hjørring | LAND | Jonstrup By, Skt. Hans | 1a | 555819.78 | 6370272.7 | SDFE2018 | 0 | 0 | 0 | 0 | 0 | 0 | 0 | 0 | 0 | 0 | 0 | 0 | 0 | 0 | 373090 | 423330 | 442040 | 460530 | 428770 | 360920 | 386640 | 436974 | 349925 | 390480 | 360071.2676 | 366920.4668 | 332195.5781 | 373192.8242 | 343324.8652 | 318986.7158 | 408916.334 | 374878.1523 | 338701.1787 | 331233.8042 | 400692.254 | 385041.098 | 342786.769 | 349996.941 | 445440.388 | 348589.172 | 413728.258 | 326344.28 | 311167.964 | 416337.6 | 314917.179 | 51814.333 | 45921.604 | 22717.502 | 24879.805 | 32604.549 | 28598.843 | 30403.705 | 15738.115 | 20758.472 | 30816.585 | 37441.43 | 21753.106 | 35498.598 | 38658.281 | 29432.146 | 24921 | 22783.468 | 13595.362 | 36365.858 | 25049.489 | 22974.371 | 47015.688 | 23970.022 | 42424.664 | 47862.231 | 35442.988 | 28118.34 | 28344.094 | 19343.092 | 28363.939 | 25211.068 | 23222.992 | 15438.637 | 29141.829 | 26032.922 | 37640.862 | 33377.319
570714700000009068 | 1991-01-24 |  | 150 | 23.8 | 30 | BONUS | 150/30 - MK ll | 360 - Lolland | LAND | Arninge | 4d | 640988.84 | 6073165.35 | SDFE2018 | 0 | 0 | 0 | 0 | 0 | 0 | 0 | 0 | 0 | 0 | 0 | 0 | 0 | 0 | 312780 | 387880 | 306160 | 413780 | 372320 | 310400 | 345700 | 402133 | 331219 | 358077 | 304654 | 329924.9404 | 311889.5996 | 350438.2207 | 307367.2783 | 301921.2905 | 263442.9624 | 265665.5117 | 302670.7227 | 292967.7287 | 342139.05 | 308184.03 | 250495.53 | 291207.958 | 330866.56 | 277935.74 | 311679.881 | 281156.359 | 315706.136 | 279561.044 | 216516.077 | 31011.812 | 51858.209 | 14947.596 | 18564.672 | 10565.257 | 9351.798 | 25720.722 | 3617.657 | 20906.411 | 23361.083 | 23813.669 | 11463.814 | 32012.046 | 25155.687 | 21387.473 | 20557.255 | 19116.918 | 13081.599 | 24823.986 | 12066.297 | 5532.122 | 35289.085 | 25376.622 | 31194.648 | 44779.975 | 35395.587 | 23492.97 | 22034.084 | 20850.789 | 19383.842 | 18513.131 | 7373.096 | 18827.281 | 21392.037 | 24837.082 | 27197.548 | 964.625
570715000000002953 | 1991-01-25 | 2005-09-13 | 150 | 28 | 31 | Wind World | W 2800-150 | 813 - Frederikshavn | LAND | Den sydlige Del, Åsted | 14l | 582270 | 6363547 | Stamdata | 0 | 0 | 0 | 0 | 0 | 0 | 0 | 0 | 0 | 0 | 0 | 0 | 0 | 0 | 326240 | 397910 | 388440 | 408980 | 369610 | 322690 | 355390 | 388401 | 309991 | 356434 | 309741.2822 | 311974.248 | 300478.8584 | 322810.4883 | 176056.0532 | 0 | 0 | 0 | 0 | 0 | 0 | 0 | 0 | 0 | 0 | 0 | 0 | 0 | 0 | 0 | 0 | 0 | 0 | 0 | 0 | 0 | 0 | 0 | 0 | 0 | 0 | 0 | 0 | 0 | 0 | 0 | 0 | 0 | 0 | 0 | 0 | 0 | 0 | 0 | 0 | 0 | 0 | 0 | 0 | 0 | 0 | 0 | 0 | 0 | 0 | 0 | 0 | 0
570715000000002960 | 1991-01-25 | 2005-09-13 | 150 | 28 | 31 | Wind World | W 2800-150 | 813 - Frederikshavn | LAND | Den sydlige Del, Åsted | 14l | 582264 | 6363500 | Stamdata | 0 | 0 | 0 | 0 | 0 | 0 | 0 | 0 | 0 | 0 | 0 | 0 | 0 | 0 | 337100 | 352340 | 388780 | 401950 | 351680 | 291750 | 310740 | 365571 | 300598 | 317453 | 298915.3652 | 304599.5068 | 282832.1094 | 311281.2266 | 193593.5098 | 0 | 0 | 0 | 0 | 0 | 0 | 0 | 0 | 0 | 0 | 0 | 0 | 0 | 0 | 0 | 0 | 0 | 0 | 0 | 0 | 0 | 0 | 0 | 0 | 0 | 0 | 0 | 0 | 0 | 0 | 0 | 0 | 0 | 0 | 0 | 0 | 0 | 0 | 0 | 0 | 0 | 0 | 0 | 0 | 0 | 0 | 0 | 0 | 0 | 0 | 0 | 0 | 0
570715000000052392 | 1991-01-25 | 2003-12-15 | 150 | 24.6 | 32.7 | NEG Micon | NTK 150 XLR | 482 - Langeland | LAND | Skattebølle By, Snøde | 1a | 620371 | 6106897 | Stamdata | 0 | 0 | 0 | 0 | 0 | 0 | 0 | 0 | 0 | 0 | 0 | 0 | 0 | 0 | 353475 | 422110 | 435300 | 449700 | 394700 | 349600 | 376500 | 466870 | 369433 | 382911 | 359609.6953 | 369839.4043 | 319040.6025 | 0 | 0 | 0 | 0 | 0 | 0 | 0 | 0 | 0 | 0 | 0 | 0 | 0 | 0 | 0 | 0 | 0 | 0 | 0 | 0 | 0 | 0 | 0 | 0 | 0 | 0 | 0 | 0 | 0 | 0 | 0 | 0 | 0 | 0 | 0 | 0 | 0 | 0 | 0 | 0 | 0 | 0 | 0 | 0 | 0 | 0 | 0 | 0 | 0 | 0 | 0 | 0 | 0 | 0 | 0
570715000000028304 | 1991-01-25 | 2001-02-28 | 225 | 0.1 | 0.1 | Ukendt | Ukendt | 773 - Morsø | LAND | Ukendt | 0 | 469523 | 6280572 | Stamdata | 0 | 0 | 0 | 0 | 0 | 0 | 0 | 0 | 0 | 0 | 0 | 0 | 0 | 0 | 0 | 0 | 0 | 0 | 0 | 0 | 0 | 0 | 0 | 0 | 0 | 0 | 0 | 0 | 0 | 0 | 0 | 0 | 0 | 0 | 0 | 0 | 0 | 0 | 0 | 0 | 0 | 0 | 0 | 0 | 0 | 0 | 0 | 0 | 0 | 0 | 0 | 0 | 0 | 0 | 0 | 0 | 0 | 0 | 0 | 0 | 0 | 0 | 0 | 0 | 0 | 0 | 0 | 0 | 0 | 0 | 0 | 0 | 0 | 0 | 0 | 0 | 0 | 0 | 0 | 0 | 0 | 0
570715000000008863 | 1991-01-28 |  | 150 | 27 | 30 | ML Vindteknik | Ukendt | 820 - Vesthimmerland | LAND | Sjøstrup by | 4a | 533267 | 6294046.69 | SDFE2018 | 0 | 0 | 0 | 0 | 0 | 0 | 0 | 0 | 0 | 0 | 0 | 0 | 0 | 0 | 306556 | 352000 | 337000 | 353000 | 335000 | 275000 | 314000 | 326000 | 295554 | 319220 | 204344.458 | 213106.7651 | 256148.7861 | 285617.2354 | 260213.7168 | 222504.5605 | 324156.374 | 264935.772 | 240135.9014 | 243905.778 | 303800.469 | 286142.267 | 250925.804 | 244016.989 | 315307.968 | 219602.093 | 258689.463 | 226896.937 | 219412.269 | 184047.42 | 115134.783 | 25481.994 | 30605.099 | 12930.43 | 16214.573 | 13822.317 | 9515.721 | 15871.067 | 707.041 | 8654.268 | 5232.855 | 27861.78 | 14729.06 | 21862.46 | 22458.2 | 16785.24 | 18532.7 | 18165.57 | 5778.06 | 14138.94 | 5584.33 | 6305.07 | 31706.33 | 13933.75 | 25680.26 | 15995.25 | 8435.02 | 17968.44 | 11588.6 | 9920.18 | 13936.57 | 225.79 | 8339.99 | 4571.25 | 14150.61 | 11048.64 | 21881.75 | 18808.75
570715000000045301 | 1991-01-28 |  | 150 | 40 | 30 | BONUS | 150/30 - MK ll | 575 - Vejen | LAND | Mojbøl | 25 | 510219.52 | 6132113.59 | Stamdata | 0 | 0 | 0 | 0 | 0 | 0 | 0 | 0 | 0 | 0 | 0 | 0 | 0 | 0 | 277900 | 326910 | 316480 | 337360 | 307030 | 270180 | 307839 | 350517 | 270207 | 337853 | 253005.6855 | 280538.1406 | 253797.8364 | 266471.8984 | 140105.8003 | 256071.6978 | 335317.8008 | 316033.3955 | 269005.0986 | 255416.9004 | 308470.7 | 289880.2 | 237673.3 | 272308.7 | 337705.3 | 247550.4 | 286163.4 | 153312.6 | 274644.7 | 283537.2 | 231174.6 | 30163 | 48390.3 | 14890.8 | 23076.8 | 21437.4 | 12244.3 | 18930.3 | 6999.1 | 13296.3 | 13217.9 | 27693.4 | 21591.5 | 34209.8 | 27292.8 | 27596.2 | 19895.3 | 20635.7 | 10499.8 | 21910.8 | 14110.3 | 11633 | 29115.5 | 19686.3 | 37715.7 | 42540.5 | 36769.7 | 23367.5 | 22088.9 | 16840.2 | 15435.1 | 14698.6 | 14401.5 | 9955.1 | 18209.8 | 17986 | 34100.9 | 29292.8
570715000000028311 | 1991-01-31 | 2015-11-11 | 100 | 20 | 24 | Vestas Wind Systems A/S | V 20-100 | 773 - Morsø | LAND | Frøslev | 11s | 483386.55 | 6294572.27 | GST, 18-02-2013 | 0 | 0 | 0 | 0 | 0 | 0 | 0 | 0 | 0 | 0 | 0 | 0 | 0 | 0 | 227941 | 238100 | 256800 | 256890 | 232010 | 211880 | 232320 | 239600 | 213893 | 236946 | 202311 | 220520 | 196138 | 217534 | 223798 | 184742 | 230001 | 189543 | 178092 | 175806 | 191321 | 203080 | 157637 | 192877 | 174615 | 0 | 0 | 0 | 0 | 0 | 0 | 0 | 0 | 0 | 0 | 0 | 0 | 0 | 0 | 0 | 0 | 0 | 0 | 0 | 0 | 0 | 0 | 0 | 0 | 0 | 0 | 0 | 0 | 0 | 0 | 0 | 0 | 0 | 0 | 0 | 0 | 0 | 0 | 0 | 0 | 0 | 0 | 0
570715000000054112 | 1991-02-01 | 2010-06-24 | 150 | 23.6 | 30 | DWP | D 150/175 | 420 - Assens | LAND | Kaslunde By, Barløse | 3a | 563192.7 | 6133486.7 | Stamdata | 0 | 0 | 0 | 0 | 0 | 0 | 0 | 0 | 0 | 0 | 0 | 0 | 0 | 0 | 250330 | 354740 | 312610 | 351450 | 304490 | 263460 | 281280 | 321265 | 231023 | 273601 | 232801.3994 | 273344.0967 | 221254.9009 | 236321.7988 | 172837.1006 | 170553.1991 | 169678.0006 | 172288.0005 | 236343.8018 | 84681.7002 | 0 | 0 | 0 | 0 | 0 | 0 | 0 | 0 | 0 | 0 | 0 | 0 | 0 | 0 | 0 | 0 | 0 | 0 | 0 | 0 | 0 | 0 | 0 | 0 | 0 | 0 | 0 | 0 | 0 | 0 | 0 | 0 | 0 | 0 | 0 | 0 | 0 | 0 | 0 | 0 | 0 | 0 | 0 | 0 | 0 | 0 | 0 | 0
570715000000008917 | 1991-02-07 |  | 150 | 24 | 30 | BONUS | 150/30 - MK ll | 851 - Aalborg | LAND | Nøtten by | 1u | 556836.76 | 6310339.29 | SDFE2018 | 0 | 0 | 0 | 0 | 0 | 0 | 0 | 0 | 0 | 0 | 0 | 0 | 0 | 0 | 305913 | 372300 | 369110 | 402290 | 353400 | 312780 | 331250 | 352580 | 290723 | 325421 | 280413.54 | 317620.8066 | 276155.8877 | 318138.5215 | 290053.1484 | 275284.2783 | 328614.7754 | 295411.0166 | 286241.1797 | 266438.284 | 297705.8875 | 311335.366 | 267364.872 | 313103.569 | 319882.1805 | 205730.0395 | 298751.598 | 288387.3065 | 255706.563 | 255411.115 | 257908.095 | 41103.425 | 39000.55 | 21747.54 | 15931.41 | 25575.24 | 19308.35 | 25013.905 | 12300.83 | 20204.125 | 23298.125 | 22289.235 | 21016.82 | 29636.955 | 28843.29 | 23879.74 | 23800.67 | 25471.445 | 13251.925 | 19140.945 | 14228.71 | 17524.535 | 18850.71 | 18.735 | 0.565 | 1.295 | 7.24 | 11221.355 | 13091.56 | 5401.705 | 0 | 0 | 1212.665 | 6511.035 | 6954.655 | 0 | 0 | 0
570715000000008924 | 1991-02-07 |  | 150 | 24 | 30 | BONUS | 150/30 - MK ll | 851 - Aalborg | LAND | Mjels by | 3v | 556839.31 | 6310229.02 | SDFE2018 | 0 | 0 | 0 | 0 | 0 | 0 | 0 | 0 | 0 | 0 | 0 | 0 | 0 | 0 | 308370 | 377820 | 373930 | 392950 | 356970 | 309700 | 340580 | 349310 | 293058 | 328035 | 281011.54 | 317620.8066 | 276155.8877 | 318138.5215 | 290053.1484 | 275284.2783 | 328614.7754 | 295411.0166 | 286241.1797 | 266438.284 | 297705.8875 | 311335.366 | 267364.872 | 313103.569 | 319882.1805 | 205730.0395 | 298751.598 | 288387.3065 | 255706.563 | 255411.115 | 257908.095 | 41103.425 | 39000.55 | 21747.54 | 15931.41 | 25575.24 | 19308.35 | 25013.905 | 12300.83 | 20204.125 | 23298.125 | 22289.235 | 21016.82 | 29636.955 | 28843.29 | 23879.74 | 23800.67 | 25471.445 | 13251.925 | 19140.945 | 14228.71 | 17524.535 | 18850.71 | 18.735 | 0.565 | 1.295 | 7.24 | 11221.355 | 13091.56 | 5401.705 | 0 | 0 | 1212.665 | 6511.035 | 6954.655 | 0 | 0 | 0
570715000000003554 | 1991-02-14 | 2016-04-20 | 150 | 28 | 31 | Wind World | W 2800-150 | 860 - Hjørring | LAND | Bøgsted Hgd., Astrup | 1h | 565595.02 | 6368275.66 | GST, 18-02-2013 | 0 | 0 | 0 | 0 | 0 | 0 | 0 | 0 | 0 | 0 | 0 | 0 | 0 | 0 | 296130 | 357340 | 371310 | 395890 | 357270 | 296610 | 326440 | 369056 | 298574 | 328735 | 296688.6113 | 256647.3356 | 267993.3047 | 300172.9482 | 288906.75 | 256603.0518 | 328936.4121 | 300859.0161 | 256185.2725 | 243888.4809 | 303455.892 | 291229.139 | 282237.998 | 292501.36 | 370897.554 | 74086.946 | 0 | 0 | 0 | 0 | 0 | 0 | 0 | 0 | 0 | 0 | 0 | 0 | 0 | 0 | 0 | 0 | 0 | 0 | 0 | 0 | 0 | 0 | 0 | 0 | 0 | 0 | 0 | 0 | 0 | 0 | 0 | 0 | 0 | 0 | 0 | 0 | 0 | 0 | 0 | 0 | 0 | 0
570714700000000799 | 1991-02-19 |  | 200 | 27 | 30 | NEG Micon | NM 570-200 | 330 - Slagelse | LAND | Årslev By, Sønderup | 6 | 648533.22 | 6147770.6 | SDFE2018 | 0 | 0 | 0 | 0 | 0 | 0 | 0 | 0 | 0 | 0 | 0 | 0 | 0 | 0 | 242579 | 332709 | 352753 | 367165 | 268458 | 282177 | 302543 | 352269 | 278352 | 316920 | 251467.667 | 284321.335 | 268886.999 | 291907.665 | 256191.334 | 246086.9971 | 318086.334 | 294589.6621 | 254575.6719 | 237170.334 | 273788.3333 | 245767 | 219037.3333 | 260270.1667 | 302898.7 | 216992.4333 | 274174.7667 | 224529.9 | 243319.8 | 244623.72 | 171746.1567 | 29378.79 | 26988.27 | 4291.6633 | 5517.02 | 13450.95 | 6270.4 | 7972.3967 | 2761.3533 | 12621.53 | 5395.0033 | 24795.6433 | 12926.31 | 19647.2667 | 25317.9667 | 21459.6493 | 14384.6333 | 13226.4667 | 7212.4 | 18481.2 | 12597.3667 | 11207.0333 | 32960.2667 | 14946.2667 | 31355.8333 | 37392.2 | 28954.3333 | 20738.4667 | 16030.9667 | 15967.1 | 11322.2 | 9789 | 11902.2667 | 11867.4 | 13255.5 | 16788.5 | 25385.8333 | 19187.8667
570714700000000805 | 1991-02-19 |  | 200 | 27 | 30 | Micon | M 570-200 | 330 - Slagelse | LAND | Årslev By, Sønderup | 6 | 648564.89 | 6147646.8 | SDFE2018 | 0 | 0 | 0 | 0 | 0 | 0 | 0 | 0 | 0 | 0 | 0 | 0 | 0 | 0 | 242579 | 332709 | 352753 | 367165 | 268458 | 282177 | 302543 | 352269 | 278352 | 316920 | 251467.667 | 284321.335 | 268886.999 | 291907.665 | 256191.334 | 246086.9971 | 318086.334 | 294589.6621 | 254575.6719 | 237170.334 | 273788.3333 | 245767 | 219037.3333 | 260270.1667 | 302898.7 | 216992.4333 | 274174.7667 | 224529.9 | 243319.8 | 244623.72 | 171746.1567 | 29378.79 | 26988.27 | 4291.6633 | 5517.02 | 13450.95 | 6270.4 | 7972.3967 | 2761.3533 | 12621.53 | 5395.0033 | 24795.6433 | 12926.31 | 19647.2667 | 25317.9667 | 21459.6493 | 14384.6333 | 13226.4667 | 7212.4 | 18481.2 | 12597.3667 | 11207.0333 | 32960.2667 | 14946.2667 | 31355.8333 | 37392.2 | 28954.3333 | 20738.4667 | 16030.9667 | 15967.1 | 11322.2 | 9789 | 11902.2667 | 11867.4 | 13255.5 | 16788.5 | 25385.8333 | 19187.8667
570714700000000812 | 1991-02-19 |  | 200 | 27 | 30 | NEG Micon | NM 570-200 | 330 - Slagelse | LAND | Årslev By, Sønderup | 6 | 648596.69 | 6147522.68 | SDFE2018 | 0 | 0 | 0 | 0 | 0 | 0 | 0 | 0 | 0 | 0 | 0 | 0 | 0 | 0 | 242579 | 332709 | 352753 | 367165 | 268458 | 282177 | 302543 | 352269 | 278352 | 316920 | 251467.667 | 284321.335 | 268886.999 | 291907.665 | 256191.334 | 246086.9971 | 318086.334 | 294589.6621 | 254575.6719 | 237170.334 | 273788.3333 | 245767 | 219037.3333 | 260270.1667 | 302898.7 | 216992.4333 | 274174.7667 | 224529.9 | 243319.8 | 244623.72 | 171746.1567 | 29378.79 | 26988.27 | 4291.6633 | 5517.02 | 13450.95 | 6270.4 | 7972.3967 | 2761.3533 | 12621.53 | 5395.0033 | 24795.6433 | 12926.31 | 19647.2667 | 25317.9667 | 21459.6493 | 14384.6333 | 13226.4667 | 7212.4 | 18481.2 | 12597.3667 | 11207.0333 | 32960.2667 | 14946.2667 | 31355.8333 | 37392.2 | 28954.3333 | 20738.4667 | 16030.9667 | 15967.1 | 11322.2 | 9789 | 11902.2667 | 11867.4 | 13255.5 | 16788.5 | 25385.8333 | 19187.8667
570715000000012358 | 1991-02-19 | 2016-11-16 | 250 | 24 | 28.7 | NEG Micon | NM 530-250 | 851 - Aalborg | LAND | Ulsted | 50a | 576128.48 | 6325301.33 | GST, 18-02-2013 | 0 | 0 | 0 | 0 | 0 | 0 | 0 | 0 | 0 | 0 | 0 | 0 | 0 | 0 | 327440 | 393660 | 442000 | 458300 | 391980 | 343270 | 363740 | 397750 | 367890 | 419011 | 362245.04 | 371970.9619 | 324843.2412 | 382951.8008 | 365051.0449 | 316011.4814 | 421499.6377 | 388064.2812 | 343559.6396 | 328573.68 | 400027.98 | 360935.099 | 332778.037 | 356062.564 | 433529.263 | 213965.39 | 0 | 0 | 0 | 0 | 0 | 0 | 0 | 0 | 0 | 0 | 0 | 0 | 0 | 0 | 0 | 0 | 0 | 0 | 0 | 0 | 0 | 0 | 0 | 0 | 0 | 0 | 0 | 0 | 0 | 0 | 0 | 0 | 0 | 0 | 0 | 0 | 0 | 0 | 0 | 0 | 0 | 0
570715000000012365 | 1991-02-19 | 2016-11-16 | 250 | 24 | 28.7 | NEG Micon | NM 530-250 | 851 - Aalborg | LAND | Ulsted | 25a | 576284.66 | 6325274.99 | GST, 18-02-2013 | 0 | 0 | 0 | 0 | 0 | 0 | 0 | 0 | 0 | 0 | 0 | 0 | 0 | 0 | 351490 | 422120 | 471080 | 495480 | 424040 | 369770 | 410320 | 432420 | 331648 | 374143 | 324763.5244 | 341310.8428 | 294583.4414 | 340429.5586 | 331978.2002 | 240144.6025 | 349624.3271 | 322024.9194 | 296551.8018 | 296094.1191 | 356798.63 | 337368.745 | 301054.557 | 349644.843 | 372357.589 | 160401.14 | 0 | 0 | 0 | 0 | 0 | 0 | 0 | 0 | 0 | 0 | 0 | 0 | 0 | 0 | 0 | 0 | 0 | 0 | 0 | 0 | 0 | 0 | 0 | 0 | 0 | 0 | 0 | 0 | 0 | 0 | 0 | 0 | 0 | 0 | 0 | 0 | 0 | 0 | 0 | 0 | 0 | 0
570714700000000782 | 1991-02-25 | 2018-08-07 | 200 | 27 | 30 | NEG Micon | NM 570-200 | 316 - Holbæk | LAND | Vinstrup By, Sdr. Asmindrup | 3h | 669128.33 | 6170346.2 | SDFE2018 | 0 | 0 | 0 | 0 | 0 | 0 | 0 | 0 | 0 | 0 | 0 | 0 | 0 | 0 | 226510 | 327208 | 343310 | 376092 | 334156 | 262984 | 262108 | 349578 | 287546 | 326716 | 262935.3379 | 273988.9961 | 275080 | 293113.333 | 267506.333 | 250069.335 | 292891.0039 | 286146.334 | 264185.3301 | 230437.334 | 294172 | 257225.6667 | 221608 | 274404.4667 | 313956.3333 | 222548.4333 | 183223.6333 | 155177.2 | 176945.5 | 187530.59 | 0 | 0 | 0 | 0 | 0 | 0 | 0 | 0 | 0 | 0 | 0 | 0 | 0 | 0 | 0 | 0 | 0 | 0 | 0 | 0 | 0 | 0 | 0 | 0 | 0 | 0 | 0 | 0 | 0 | 0 | 0 | 0 | 0 | 0 | 0 | 0 | 0 | 0
570714700000000768 | 1991-02-25 |  | 200 | 27 | 30 | NEG Micon | NM 570-200 | 316 - Holbæk | LAND | Vinstrup By, Sdr. Asmindrup | 3i | 668977.91 | 6170339.83 | SDFE2018 | 0 | 0 | 0 | 0 | 0 | 0 | 0 | 0 | 0 | 0 | 0 | 0 | 0 | 0 | 226510 | 327208 | 343310 | 376092 | 334156 | 262984 | 262108 | 349578 | 287546 | 326716 | 262935.3379 | 273988.9961 | 275080 | 293113.333 | 267506.333 | 250069.335 | 292891.0039 | 286146.334 | 264185.3301 | 230437.334 | 294172 | 257225.6667 | 221608 | 274404.4667 | 313956.3333 | 222548.4333 | 183223.6333 | 155177.2 | 176945.5 | 187530.59 | 214190.68 | 39788.18 | 46826.41 | 16051.805 | 19800.22 | 16506.735 | 6525.235 | 16395.06 | 5186.285 | 11616.945 | 3520.325 | 12180.465 | 9589.945 | 17473.485 | 11172.53 | 10662.647 | 7677.06 | 8339.18 | 3974.69 | 8531.93 | 8280.45 | 11622.4795 | 31389.185 | 18843.605 | 30955.285 | 23002.765 | 18490.13 | 12014.315 | 11270.735 | 7935.66 | 6531.16 | 6552.125 | 7061.54 | 6009.28 | 9573.955 | 10318.27 | 16860.175 | 18249.85
570714700000000775 | 1991-02-25 |  | 200 | 27 | 30 | NEG Micon | NM 570-200 | 316 - Holbæk | LAND | Vinstrup By, Sdr. Asmindrup | 3h | 669052.51 | 6170343.71 | SDFE2018 | 0 | 0 | 0 | 0 | 0 | 0 | 0 | 0 | 0 | 0 | 0 | 0 | 0 | 0 | 226510 | 327208 | 343310 | 376092 | 334156 | 262984 | 262108 | 349578 | 287546 | 326716 | 262935.3379 | 273988.9961 | 275080 | 293113.333 | 267506.333 | 250069.335 | 292891.0039 | 286146.334 | 264185.3301 | 230437.334 | 294172 | 257225.6667 | 221608 | 274404.4667 | 313956.3333 | 222548.4333 | 183223.6333 | 155177.2 | 176945.5 | 187530.59 | 214190.68 | 39788.18 | 46826.41 | 16051.805 | 19800.22 | 16506.735 | 6525.235 | 16395.06 | 5186.285 | 11616.945 | 3520.325 | 12180.465 | 9589.945 | 17473.485 | 11172.53 | 10662.647 | 7677.06 | 8339.18 | 3974.69 | 8531.93 | 8280.45 | 11622.4795 | 31389.185 | 18843.605 | 30955.285 | 23002.765 | 18490.13 | 12014.315 | 11270.735 | 7935.66 | 6531.16 | 6552.125 | 7061.54 | 6009.28 | 9573.955 | 10318.27 | 16860.175 | 18249.85
570714700000009273 | 1991-02-26 | 2021-02-22 | 150 | 23.8 | 30 | BONUS | 150 - MK lll | 370 - Næstved | LAND | Kalkerup By, Fensmark | 4a | 678905.91 | 6128185.24 | SDFE2018 | 0 | 0 | 0 | 0 | 0 | 0 | 0 | 0 | 0 | 0 | 0 | 0 | 0 | 0 | 150000 | 154180 | 200000 | 340020 | 311480 | 249220 | 246660 | 305313 | 235197 | 247287 | 212106 | 239848.5898 | 212773.769 | 229580.0068 | 208536.5703 | 200390.8501 | 247498.0186 | 248262.3013 | 214777.5312 | 197556.7505 | 223663.909 | 211735.531 | 204040.975 | 170763.372 | 0 | 85890.727 | 12511.272 | 20852.712 | 87381.79 | 188701.622 | 0 | 0 | 0 | 0 | 0 | 0 | 0 | 0 | 0 | 0 | 0 | 0 | 0 | 0 | 0 | 0 | 0 | 0 | 0 | 0 | 0 | 0 | 0 | 0 | 0 | 0 | 0 | 0 | 0 | 0 | 0 | 0 | 0 | 0 | 0 | 0 | 0 | 0
570715000000046148 | 1991-02-28 |  | 150 | 24.6 | 32 | Nordtank | NTK 150 | 550 - Tønder | LAND | Skærbæk | 58 | 486510.88 | 6111432.29 | SDFE2018 | 0 | 0 | 0 | 0 | 0 | 0 | 0 | 0 | 0 | 0 | 0 | 0 | 0 | 0 | 244076 | 371917 | 346924 | 372178 | 332049 | 303285 | 308226 | 361592 | 315502 | 357523 | 253218.0771 | 306084.1201 | 245577.4072 | 320245.6953 | 314698.9004 | 304442.6963 | 362978.6992 | 355539.1973 | 304978.2988 | 166837.4977 | 257028.9 | 323015.7 | 280220.8 | 285350.6 | 341765.4 | 219768.7 | 287837.8 | 256090.4 | 275342.3 | 298054.2 | 213978.7 | 32082.8 | 50468 | 14221.1 | 25467.8 | 24213.4 | 11782.4 | 19839.8 | 8681.7 | 16452 | 21006.1 | 33567.8 | 20975.9 | 33015.4 | 24735 | 29225.1 | 23041.6 | 25191.4 | 11241.9 | 21920.2 | 13122.9 | 12163.7 | 31856.7 | 21530.1 | 30353.2 | 33570.9 | 35808.6 | 21633.3 | 19555.4 | 19272.2 | 16890.4 | 16848.1 | 15483.7 | 12035.1 | 17601 | 18456.1 | 32987.4 | 28693.8
570715000000031861 | 1991-03-01 | 2016-11-09 | 225 | 27 | 31.5 | Vestas Wind Systems A/S | V 27-225 | 787 - Thisted | LAND | Gettrup | 3a | 459921.92 | 6286771.7 | GST, 18-02-2013 | 0 | 0 | 0 | 0 | 0 | 0 | 0 | 0 | 0 | 0 | 0 | 0 | 0 | 0 | 582610 | 699132 | 699132 | 699132 | 699132 | 699132 | 699132 | 699132 | 699132 | 699132 | 573701.6582 | 522005.1484 | 548041.7441 | 616983.2344 | 634292.0273 | 575586.2715 | 693981.166 | 638376.2656 | 578420.5117 | 562604.1937 | 632829.498 | 650064.87 | 605992.638 | 626153.23 | 681436.64 | 454503.282 | 0 | 0 | 0 | 0 | 0 | 0 | 0 | 0 | 0 | 0 | 0 | 0 | 0 | 0 | 0 | 0 | 0 | 0 | 0 | 0 | 0 | 0 | 0 | 0 | 0 | 0 | 0 | 0 | 0 | 0 | 0 | 0 | 0 | 0 | 0 | 0 | 0 | 0 | 0 | 0 | 0 | 0
570714700000009051 | 1991-03-01 | 2009-09-15 | 225 | 27 | 30 | Danwin | DW 27 | 330 - Slagelse | LAND | Flakkebjerg | 11a | 651461.832 | 6132526.532 | Stamdata | 0 | 0 | 0 | 0 | 0 | 0 | 0 | 0 | 0 | 0 | 0 | 0 | 0 | 0 | 176606 | 299042 | 253000 | 335938 | 333692 | 277272 | 306354 | 371861 | 288686 | 300131 | 262322 | 295390.3682 | 265644.7178 | 92345.2197 | 148449.5103 | 165764.6099 | 91149.3037 | 286946.5503 | 132707.5215 | 0 | 0 | 0 | 0 | 0 | 0 | 0 | 0 | 0 | 0 | 0 | 0 | 0 | 0 | 0 | 0 | 0 | 0 | 0 | 0 | 0 | 0 | 0 | 0 | 0 | 0 | 0 | 0 | 0 | 0 | 0 | 0 | 0 | 0 | 0 | 0 | 0 | 0 | 0 | 0 | 0 | 0 | 0 | 0 | 0 | 0 | 0 | 0 | 0
570715000000031847 | 1991-03-01 | 2008-02-11 | 225 | 27 | 31.5 | Vestas Wind Systems A/S | V 27-225 | 787 - Thisted | LAND | Gettrup | 1b | 461153 | 6287557 | Stamdata | 0 | 0 | 0 | 0 | 0 | 0 | 0 | 0 | 0 | 0 | 0 | 0 | 0 | 0 | 516200 | 619440 | 619440 | 619440 | 619440 | 619440 | 619440 | 619440 | 619440 | 619440 | 556895.9453 | 579478.2852 | 516213.0137 | 567057.4551 | 599037.8574 | 539760.2305 | 659691.0625 | 105083.4141 | 0 | 0 | 0 | 0 | 0 | 0 | 0 | 0 | 0 | 0 | 0 | 0 | 0 | 0 | 0 | 0 | 0 | 0 | 0 | 0 | 0 | 0 | 0 | 0 | 0 | 0 | 0 | 0 | 0 | 0 | 0 | 0 | 0 | 0 | 0 | 0 | 0 | 0 | 0 | 0 | 0 | 0 | 0 | 0 | 0 | 0 | 0 | 0 | 0 | 0
570715000000031939 | 1991-03-01 | 2008-02-11 | 225 | 27 | 31.5 | Vestas Wind Systems A/S | V 27-225 | 787 - Thisted | LAND | Helligsø by | 8a | 460219 | 6284094 | Stamdata | 0 | 0 | 0 | 0 | 0 | 0 | 0 | 0 | 0 | 0 | 0 | 0 | 0 | 0 | 591730 | 710076 | 710076 | 710076 | 710076 | 710076 | 710076 | 710076 | 710076 | 710076 | 604998.6758 | 631930.1504 | 556481.6855 | 638530.8379 | 617178.3633 | 588901.6113 | 723860.5117 | 118444.1621 | 0 | 0 | 0 | 0 | 0 | 0 | 0 | 0 | 0 | 0 | 0 | 0 | 0 | 0 | 0 | 0 | 0 | 0 | 0 | 0 | 0 | 0 | 0 | 0 | 0 | 0 | 0 | 0 | 0 | 0 | 0 | 0 | 0 | 0 | 0 | 0 | 0 | 0 | 0 | 0 | 0 | 0 | 0 | 0 | 0 | 0 | 0 | 0 | 0 | 0
570715000000031854 | 1991-03-01 | 2008-01-14 | 225 | 27 | 31.5 | Vestas Wind Systems A/S | V 27-225 | 787 - Thisted | LAND | Gettrup | 4d | 460189 | 6287219 | Stamdata | 0 | 0 | 0 | 0 | 0 | 0 | 0 | 0 | 0 | 0 | 0 | 0 | 0 | 0 | 550770 | 660924 | 660924 | 660924 | 660924 | 660924 | 660924 | 660924 | 660924 | 660924 | 564294.9629 | 592991.6621 | 517787.5957 | 596170.7578 | 590110.0859 | 548008.9043 | 654011.9492 | 0 | 0 | 0 | 0 | 0 | 0 | 0 | 0 | 0 | 0 | 0 | 0 | 0 | 0 | 0 | 0 | 0 | 0 | 0 | 0 | 0 | 0 | 0 | 0 | 0 | 0 | 0 | 0 | 0 | 0 | 0 | 0 | 0 | 0 | 0 | 0 | 0 | 0 | 0 | 0 | 0 | 0 | 0 | 0 | 0 | 0 | 0 | 0 | 0 | 0 | 0
570715000000031885 | 1991-03-01 | 2021-01-14 | 225 | 27 | 31.5 | Vestas Wind Systems A/S | V 27-225 | 787 - Thisted | LAND | Kobberø by | 1h | 459004.88 | 6286742.06 | SDFE2018 | 0 | 0 | 0 | 0 | 0 | 0 | 0 | 0 | 0 | 0 | 0 | 0 | 0 | 0 | 634380 | 761256 | 761256 | 761256 | 761256 | 761256 | 761256 | 761256 | 761256 | 761256 | 634422.8945 | 669453.4609 | 599781.668 | 689982.8906 | 694695.0312 | 627288.5293 | 765178.2578 | 693160.0625 | 646649.0957 | 625985.387 | 706342.098 | 717386.376 | 627567.714 | 661789.95 | 714294.52 | 599324.843 | 673000.067 | 606946.486 | 628957.592 | 616270.394 | 2656.19 | 0 | 0 | 0 | 0 | 0 | 0 | 0 | 0 | 0 | 0 | 0 | 0 | 0 | 0 | 0 | 0 | 0 | 0 | 0 | 0 | 0 | 0 | 0 | 0 | 0 | 0 | 0 | 0 | 0 | 0 | 0 | 0 | 0 | 0 | 0 | 0 | 0
570715000000031977 | 1991-03-01 |  | 225 | 27 | 31.5 | Vestas Wind Systems A/S | V 27-225 | 787 - Thisted | LAND | Helligsø by | 1e | 460996.43 | 6284002.95 | SDFE2018 | 0 | 0 | 0 | 0 | 0 | 0 | 0 | 0 | 0 | 0 | 0 | 0 | 0 | 0 | 611154 | 733380 | 733380 | 733380 | 733380 | 733380 | 733380 | 733380 | 733380 | 733380 | 606384.207 | 639599.2266 | 569619.291 | 658079.7695 | 617421.791 | 608419.6328 | 722918.6621 | 663631.375 | 611825.7617 | 536573.3957 | 683696.16 | 712326.468 | 589330.72 | 506147.62 | 667663.46 | 590043.052 | 707042.374 | 603837.987 | 647385.699 | 712524.823 | 573175.151 | 79887.698 | 91227.932 | 30186.13 | 51578.864 | 52739.844 | 35657.716 | 68487.162 | 26298.066 | 43432.218 | 60598.847 | 69817.697 | 44596.405 | 63240.91 | 56074.668 | 54154.76 | 45973.989 | 59085.748 | 22118.464 | 21957.081 | 13996.483 | 22926.804 | 1745.958 | 0 | 1836.193 | 42284.091 | 44557.735 | 56169.462 | 54422.75 | 36586.595 | 52772.563 | 45208.821 | 42489.182 | 35275.883 | 52481.808 | 57513.448 | 68930.331 | 54540.828
570715000000032004 | 1991-03-01 |  | 225 | 27 | 31.5 | Vestas Wind Systems A/S | V 27-225 | 787 - Thisted | LAND | Kobberø by | 1i | 459767.62 | 6287768.92 | SDFE2018 | 0 | 0 | 0 | 0 | 0 | 0 | 0 | 0 | 0 | 0 | 0 | 0 | 0 | 0 | 577660 | 693192 | 693192 | 693192 | 693192 | 693192 | 693192 | 693192 | 693192 | 693192 | 581755.8398 | 610656.8984 | 523964.1953 | 618099.9297 | 588899.6855 | 578644.627 | 692385.3281 | 611862.4746 | 547797.3418 | 589137.5562 | 656957.808 | 673933.932 | 612858.118 | 648955.85 | 650004.72 | 598241.38 | 644728.74 | 591041.75 | 575287.14 | 652375.68 | 540352.47 | 74642.71 | 81286.62 | 35635.19 | 49707.08 | 44641.1 | 28842.54 | 50169.47 | 19478.84 | 36753.64 | 54336.57 | 58051.42 | 49206.23 | 59496.32 | 54034.95 | 51941 | 43303.23 | 46306.44 | 24739.74 | 46744.42 | 30635.6 | 39327.51 | 79327.79 | 46177.92 | 62434.44 | 80271.79 | 62451.39 | 54401.91 | 51270.64 | 31771.5 | 36948.09 | 40096.89 | 43053.35 | 32078.2 | 50330.2 | 49702.88 | 64958.46 | 54532.75
570715000000032011 | 1991-03-01 |  | 225 | 27 | 31.5 | Vestas Wind Systems A/S | V 27-225 | 787 - Thisted | LAND | Kobberø by | 6a | 458258.69 | 6286220.46 | SDFE2018 | 0 | 0 | 0 | 0 | 0 | 0 | 0 | 0 | 0 | 0 | 0 | 0 | 0 | 0 | 718873 | 862548 | 862548 | 862548 | 862548 | 862548 | 862548 | 862548 | 862548 | 862548 | 717621.875 | 748082.957 | 687487.7129 | 776599.2695 | 774530.1094 | 723850.8477 | 846627.5156 | 779687.582 | 719930.832 | 702858.7023 | 804594.924 | 826273.896 | 738036.744 | 746742.48 | 692456.96 | 660920.461 | 752818.677 | 641871.59 | 661808.284 | 533772.118 | 649079.254 | 87929.116 | 100809.336 | 40298.459 | 54928.423 | 59147.865 | 41682.285 | 68032.753 | 32030.318 | 46836.403 | 71265.435 | 71287.477 | 51069.158 | 65942.423 | 55415.456 | 60507.876 | 49970.879 | 64809.783 | 32256.4 | 63985.573 | 48286.62 | 51120.556 | 82566.106 | 43803.543 | 75528.158 | 83933.623 | 68774.011 | 59757.713 | 57038.436 | 38996.996 | 62233.527 | 55938.015 | 55941.947 | 42405.226 | 60154.88 | 62341.399 | 71128.531 | 62494.548
570714700000000744 | 1991-03-07 |  | 200 | 27 | 30 | NEG Micon | NM 570-200 | 330 - Slagelse | LAND | Sludstrup By, Sludstrup | 3a | 650679.05 | 6136338.16 | SDFE2018 | 0 | 0 | 0 | 0 | 0 | 0 | 0 | 0 | 0 | 0 | 0 | 0 | 0 | 0 | 243771 | 395870 | 396487 | 404586 | 378612 | 318026 | 336426 | 378836 | 262812 | 351826 | 293744.5 | 326705 | 294277 | 331813 | 280292 | 277392 | 306534 | 304393 | 282590 | 259809.5 | 316550 | 261081 | 254008 | 309184.25 | 354350.05 | 253284.85 | 328862.75 | 233692.9 | 305679.15 | 312507.02 | 241959.88 | 35622.69 | 49935.595 | 19619.375 | 16287.515 | 15055.955 | 8513.305 | 25261.47 | 5163.595 | 17932.315 | 18402.325 | 29540.08 | 18602.605 | 37383.84 | 29505.455 | 26737.093 | 22173.05 | 24732.515 | 10538.915 | 19705.99 | 13564.27 | 13694.65 | 38595.13 | 22293.675 | 23915.135 | 22990.305 | 18250.865 | 10250.555 | 9230.98 | 10995.16 | 12181.105 | 9855.13 | 11531.975 | 7554.33 | 18274.585 | 21182.925 | 29963.38 | 31967.035
570714700000000751 | 1991-03-07 |  | 200 | 27 | 30 | NEG Micon | NM 570-200 | 330 - Slagelse | LAND | Sludstrup By, Sludstrup | 3a | 650597.64 | 6136203.18 | SDFE2018 | 0 | 0 | 0 | 0 | 0 | 0 | 0 | 0 | 0 | 0 | 0 | 0 | 0 | 0 | 243771 | 395870 | 396487 | 404586 | 378612 | 318026 | 336426 | 378836 | 262812 | 351826 | 293744.5 | 326705 | 294277 | 331813 | 280292 | 277392 | 306534 | 304393 | 282590 | 259809.5 | 316550 | 261081 | 254008 | 309184.25 | 354350.05 | 253284.85 | 328862.75 | 233692.9 | 305679.15 | 312507.02 | 241959.88 | 35622.69 | 49935.595 | 19619.375 | 16287.515 | 15055.955 | 8513.305 | 25261.47 | 5163.595 | 17932.315 | 18402.325 | 29540.08 | 18602.605 | 37383.84 | 29505.455 | 26737.093 | 22173.05 | 24732.515 | 10538.915 | 19705.99 | 13564.27 | 13694.65 | 38595.13 | 22293.675 | 23915.135 | 22990.305 | 18250.865 | 10250.555 | 9230.98 | 10995.16 | 12181.105 | 9855.13 | 11531.975 | 7554.33 | 18274.585 | 21182.925 | 29963.38 | 31967.035
570714700000009099 | 1991-03-07 | 2010-05-05 | 150 | 23.8 | 30 | BONUS | 150 - MK ll | 376 - Guldborgsund | LAND | Horbelev | 4a | 695741.505 | 6082213.173 | Stamdata | 0 | 0 | 0 | 0 | 0 | 0 | 0 | 0 | 0 | 0 | 0 | 0 | 0 | 0 | 245960 | 373860 | 302880 | 397240 | 342640 | 271160 | 287480 | 347451 | 291931 | 307052 | 270319 | 303120.46 | 261547.1055 | 293316.209 | 282150.9883 | 248261.3057 | 274964.5787 | 323941.8613 | 273468.6865 | 103269.8709 | 0 | 0 | 0 | 0 | 0 | 0 | 0 | 0 | 0 | 0 | 0 | 0 | 0 | 0 | 0 | 0 | 0 | 0 | 0 | 0 | 0 | 0 | 0 | 0 | 0 | 0 | 0 | 0 | 0 | 0 | 0 | 0 | 0 | 0 | 0 | 0 | 0 | 0 | 0 | 0 | 0 | 0 | 0 | 0 | 0 | 0 | 0 | 0
570715000000008894 | 1991-03-08 |  | 150 | 27 | 30 | Micon | M 150-530 | 820 - Vesthimmerland | LAND | Fandrup by | 3a | 517550.89 | 6290415.56 | SDFE2018 | 0 | 0 | 0 | 0 | 0 | 0 | 0 | 0 | 0 | 0 | 0 | 0 | 0 | 0 | 281433 | 404080 | 325460 | 404060 | 370280 | 317150 | 346620 | 364945 | 253452 | 385048 | 301305.7783 | 325984.6836 | 292513.3535 | 338745.7715 | 328207.0195 | 287877.7822 | 383530.0332 | 328233.6328 | 293479.8721 | 288540.0108 | 350386.858 | 336429.656 | 278514.943 | 314383.551 | 378879.335 | 273993.803 | 320212.137 | 298567.718 | 271585.873 | 308205.534 | 256790.441 | 38462.069 | 42566.931 | 18842.168 | 25143.007 | 26984.291 | 17930.854 | 29071.888 | 8115.235 | 17520.471 | 20725.557 | 35063.913 | 16154.504 | 28226.9 | 29468.43 | 23703.75 | 24428.86 | 26608.79 | 12380.25 | 25658.5 | 18151.05 | 16463.92 | 39756.44 | 19694.93 | 33806.47 | 36597.44 | 33367.25 | 25476.27 | 24026.95 | 16086.04 | 22585.62 | 20010.35 | 17055.31 | 10551.2 | 21836.18 | 21044.49 | 27307.3 | 21529.86
570715000000008931 | 1991-03-08 |  | 150 | 24 | 30 | BONUS | 150/30 - MK ll | 820 - Vesthimmerland | LAND | Nyrup by | 2o | 530244.55 | 6292176.67 | SDFE2018 | 0 | 0 | 0 | 0 | 0 | 0 | 0 | 0 | 0 | 0 | 0 | 0 | 0 | 0 | 274939 | 357600 | 362030 | 358040 | 365090 | 303720 | 332400 | 315254 | 340187 | 352956 | 283946.4639 | 302309.3584 | 279816.8086 | 314200.4062 | 304277.752 | 254805.0557 | 337214.1992 | 312137.1758 | 285746.2461 | 274579.9098 | 321965.508 | 316183.606 | 281627.447 | 302734.407 | 357462.231 | 263569.844 | 301619.068 | 250869.031 | 265183.764 | 299589.609 | 245098.39 | 32754.987 | 38209.422 | 21772.415 | 23031.85 | 23875.105 | 16084.357 | 25143.863 | 10434.396 | 16607.907 | 21415.515 | 34069.143 | 18443.199 | 27354.871 | 27551.276 | 22852.115 | 22423.812 | 25479.01 | 11740.854 | 19827.576 | 10372.884 | 15877.857 | 35611.653 | 20461.063 | 32644.629 | 38199.47 | 32445.78 | 24535.308 | 24200.588 | 17705.786 | 19014.559 | 19095.316 | 17324.047 | 12030.965 | 22172.06 | 21803.599 | 28523.75 | 27665.715
570715000000037061 | 1991-03-15 | 2009-09-30 | 150 | 23.8 | 30 | BONUS | 150/30 - MK ll | 665 - Lemvig | LAND | Skalstrup By, Nees | 9i | 453540.765 | 6245683.274 | Stamdata | 0 | 0 | 0 | 0 | 0 | 0 | 0 | 0 | 0 | 0 | 0 | 0 | 0 | 0 | 347157.6875 | 474295 | 449140 | 467140 | 443845 | 365965 | 410260 | 467303.5 | 412069.5 | 454836 | 379155.5 | 388125 | 358281 | 402979.5 | 360452.5 | 325772.5 | 409959 | 365124 | 83716 | 0 | 0 | 0 | 0 | 0 | 0 | 0 | 0 | 0 | 0 | 0 | 0 | 0 | 0 | 0 | 0 | 0 | 0 | 0 | 0 | 0 | 0 | 0 | 0 | 0 | 0 | 0 | 0 | 0 | 0 | 0 | 0 | 0 | 0 | 0 | 0 | 0 | 0 | 0 | 0 | 0 | 0 | 0 | 0 | 0 | 0 | 0 | 0 | 0
570715000000037078 | 1991-03-15 | 2009-09-30 | 150 | 23.8 | 30 | BONUS | 150/30 - MK ll | 665 - Lemvig | LAND | Skalstrup By, Nees | 9i | 453576.463 | 6245797.966 | Stamdata | 0 | 0 | 0 | 0 | 0 | 0 | 0 | 0 | 0 | 0 | 0 | 0 | 0 | 0 | 347157.6875 | 474295 | 449140 | 467140 | 443845 | 365965 | 410260 | 467303.5 | 412069.5 | 454836 | 379155.5 | 388125 | 358281 | 402979.5 | 360452.5 | 325772.5 | 409959 | 365124 | 83716 | 0 | 0 | 0 | 0 | 0 | 0 | 0 | 0 | 0 | 0 | 0 | 0 | 0 | 0 | 0 | 0 | 0 | 0 | 0 | 0 | 0 | 0 | 0 | 0 | 0 | 0 | 0 | 0 | 0 | 0 | 0 | 0 | 0 | 0 | 0 | 0 | 0 | 0 | 0 | 0 | 0 | 0 | 0 | 0 | 0 | 0 | 0 | 0 | 0
570715000000008948 | 1991-03-15 |  | 150 | 24.6 | 32.7 | Nordtank | NTK 150 XLR | 851 - Aalborg | LAND | Ferslev by | 5c | 556195.66 | 6311303.06 | SDFE2018 | 0 | 0 | 0 | 0 | 0 | 0 | 0 | 0 | 0 | 0 | 0 | 0 | 0 | 0 | 260435 | 335130 | 341950 | 375190 | 331120 | 281180 | 313220 | 335833 | 300759 | 319242 | 273697 | 247215.6289 | 260831.6035 | 300850.5869 | 275190.8604 | 251982.1611 | 325197.2314 | 298688.6133 | 263123.1426 | 242329.6633 | 322236.048 | 296086.802 | 273702.329 | 298905.084 | 361145.711 | 237447.652 | 318995.345 | 274009.786 | 275172.468 | 314824.621 | 241477.254 | 39722.958 | 37833.939 | 19412.316 | 21480.525 | 24580.017 | 17525.178 | 23104.125 | 9540.828 | 14960.484 | 20939.589 | 34998.48 | 19069.974 | 27820.98 | 28882.557 | 22373.01 | 22217.283 | 23461.02 | 10663.191 | 22585.86 | 18875.043 | 15040.674 | 38325.375 | 21187.98 | 35765.235 | 39973.824 | 34115.994 | 25951.266 | 24817.518 | 17604.477 | 19398.852 | 18117.099 | 15270.255 | 10758.726 | 21512.304 | 20846.232 | 27500.913 | 26397.261
570715000000017148 | 1991-03-18 | 2003-11-10 | 150 | 28 | 31 | Wind World | WW 2800-150 | 779 - Skive | LAND | Glynge by, Nautrup | 7h | 493528 | 6289311 | Stamdata | 0 | 0 | 0 | 0 | 0 | 0 | 0 | 0 | 0 | 0 | 0 | 0 | 0 | 0 | 301809 | 381730 | 411800 | 417950 | 388130 | 338190 | 377450 | 387450 | 347834 | 376910 | 309767 | 343768 | 247690 | 0 | 0 | 0 | 0 | 0 | 0 | 0 | 0 | 0 | 0 | 0 | 0 | 0 | 0 | 0 | 0 | 0 | 0 | 0 | 0 | 0 | 0 | 0 | 0 | 0 | 0 | 0 | 0 | 0 | 0 | 0 | 0 | 0 | 0 | 0 | 0 | 0 | 0 | 0 | 0 | 0 | 0 | 0 | 0 | 0 | 0 | 0 | 0 | 0 | 0 | 0 | 0 | 0 | 0 | 0
570714700000000713 | 1991-03-19 |  | 200 | 27 | 30 | NEG Micon | NM 570-200 | 330 - Slagelse | LAND | Havrebjerg By, Havrebjerg | 17a | 644932.77 | 6146524.27 | SDFE2018 | 0 | 0 | 0 | 0 | 0 | 0 | 0 | 0 | 0 | 0 | 0 | 0 | 0 | 0 | 245489 | 370201 | 374562 | 388134 | 365714 | 304282 | 322533 | 391224 | 308588 | 345778 | 291860.333 | 320559.6689 | 296118.001 | 325161.999 | 305532.6699 | 291336.002 | 373419.6611 | 350539.001 | 298430.666 | 261591.666 | 321943.3333 | 327392 | 278854.3333 | 295168.7667 | 351500.2333 | 235763.9 | 246700.2 | 264632.7 | 297385.9 | 308979.2967 | 243218.11 | 39794.7967 | 49538.4867 | 15649.8333 | 24109.68 | 19333.82 | 10165.7867 | 27446.0167 | 6508.5367 | 18841.19 | 20188.13 | 26235.9167 | 17989.9433 | 35499.7333 | 30333.7 | 25319.3887 | 20070.6967 | 22378.42 | 9674.0867 | 21801.4467 | 15305.49 | 14996.45 | 32537.7633 | 15161.5533 | 25755.61 | 30071.58 | 23930.0267 | 14531.49 | 12206.2767 | 11275.2367 | 10894.4967 | 10208.55 | 10652.9667 | 5717.2167 | 6945.4767 | 8772.72 | 11320.7667 | 11186.23
570714700000000720 | 1991-03-19 |  | 200 | 27 | 30 | NEG Micon | NM 570-200 | 330 - Slagelse | LAND | Havrebjerg By, Havrebjerg | 17a | 645044.74 | 6146577.96 | SDFE2018 | 0 | 0 | 0 | 0 | 0 | 0 | 0 | 0 | 0 | 0 | 0 | 0 | 0 | 0 | 245489 | 370201 | 374562 | 388134 | 365714 | 304282 | 322533 | 391224 | 308588 | 345778 | 291860.333 | 320559.6689 | 296118.001 | 325161.999 | 305532.6699 | 291336.002 | 373419.6611 | 350539.001 | 298430.666 | 261591.666 | 321943.3333 | 327392 | 278854.3333 | 295168.7667 | 351500.2333 | 235763.9 | 246700.2 | 264632.7 | 297385.9 | 308979.2967 | 243218.11 | 39794.7967 | 49538.4867 | 15649.8333 | 24109.68 | 19333.82 | 10165.7867 | 27446.0167 | 6508.5367 | 18841.19 | 20188.13 | 26235.9167 | 17989.9433 | 35499.7333 | 30333.7 | 25319.3887 | 20070.6967 | 22378.42 | 9674.0867 | 21801.4467 | 15305.49 | 14996.45 | 32537.7633 | 15161.5533 | 25755.61 | 30071.58 | 23930.0267 | 14531.49 | 12206.2767 | 11275.2367 | 10894.4967 | 10208.55 | 10652.9667 | 5717.2167 | 6945.4767 | 8772.72 | 11320.7667 | 11186.23
570714700000000737 | 1991-03-19 |  | 200 | 27 | 30 | NEG Micon | NM 570-200 | 330 - Slagelse | LAND | Havrebjerg By, Havrebjerg | 17a | 645157.87 | 6146632.56 | SDFE2018 | 0 | 0 | 0 | 0 | 0 | 0 | 0 | 0 | 0 | 0 | 0 | 0 | 0 | 0 | 245489 | 370201 | 374562 | 388134 | 365714 | 304282 | 322533 | 391224 | 308588 | 345778 | 291860.333 | 320559.6689 | 296118.001 | 325161.999 | 305532.6699 | 291336.002 | 373419.6611 | 350539.001 | 298430.666 | 261591.666 | 321943.3333 | 327392 | 278854.3333 | 295168.7667 | 351500.2333 | 235763.9 | 246700.2 | 264632.7 | 297385.9 | 308979.2967 | 243218.11 | 39794.7967 | 49538.4867 | 15649.8333 | 24109.68 | 19333.82 | 10165.7867 | 27446.0167 | 6508.5367 | 18841.19 | 20188.13 | 26235.9167 | 17989.9433 | 35499.7333 | 30333.7 | 25319.3887 | 20070.6967 | 22378.42 | 9674.0867 | 21801.4467 | 15305.49 | 14996.45 | 32537.7633 | 15161.5533 | 25755.61 | 30071.58 | 23930.0267 | 14531.49 | 12206.2767 | 11275.2367 | 10894.4967 | 10208.55 | 10652.9667 | 5717.2167 | 6945.4767 | 8772.72 | 11320.7667 | 11186.23
570715000000033704 | 1991-03-22 | 2016-06-29 | 150 | 28 | 30 | Wind World | Ukendt | 573 - Varde | LAND | Lunderup Hgd | 1bø | 466982.53 | 6170344.26 | GST, 18-02-2013 | 0 | 0 | 0 | 0 | 0 | 0 | 0 | 0 | 0 | 0 | 0 | 0 | 0 | 0 | 282759.6562 | 376860 | 377096.6562 | 395373.3438 | 345656.6562 | 327430 | 348533.3438 | 366050 | 310510 | 365436.3438 | 277664.9121 | 314831.1699 | 266027.0791 | 301997.665 | 251092.0859 | 236258.1348 | 293249.6279 | 235475.8999 | 244759.6328 | 253681.2991 | 262644.5 | 299960 | 269990.1667 | 287710.9333 | 327580.8333 | 148178.5333 | 0 | 0 | 0 | 0 | 0 | 0 | 0 | 0 | 0 | 0 | 0 | 0 | 0 | 0 | 0 | 0 | 0 | 0 | 0 | 0 | 0 | 0 | 0 | 0 | 0 | 0 | 0 | 0 | 0 | 0 | 0 | 0 | 0 | 0 | 0 | 0 | 0 | 0 | 0 | 0 | 0 | 0
570715000000033711 | 1991-03-22 | 2016-06-29 | 150 | 28 | 30 | Wind World | Ukendt | 573 - Varde | LAND | Lunderup Hgd | 1bø | 467019 | 6170204.35 | GST, 18-02-2013 | 0 | 0 | 0 | 0 | 0 | 0 | 0 | 0 | 0 | 0 | 0 | 0 | 0 | 0 | 282759.6562 | 376860 | 377096.6562 | 395373.3438 | 345656.6562 | 327430 | 348533.3438 | 366050 | 310509 | 365436.3438 | 277664.9121 | 314831.1699 | 266027.0791 | 301997.665 | 251092.0859 | 236258.1348 | 293249.6279 | 235475.8999 | 244759.6328 | 253681.2991 | 262644.5 | 299960 | 269990.1667 | 287710.9333 | 327580.8333 | 148178.5333 | 0 | 0 | 0 | 0 | 0 | 0 | 0 | 0 | 0 | 0 | 0 | 0 | 0 | 0 | 0 | 0 | 0 | 0 | 0 | 0 | 0 | 0 | 0 | 0 | 0 | 0 | 0 | 0 | 0 | 0 | 0 | 0 | 0 | 0 | 0 | 0 | 0 | 0 | 0 | 0 | 0 | 0
570715000000033728 | 1991-03-22 | 2016-06-29 | 150 | 28 | 30 | Wincon | Ukendt | 573 - Varde | LAND | Lunderup Hgd | 1bø | 467055.63 | 6170063.89 | GST, 18-02-2013 | 0 | 0 | 0 | 0 | 0 | 0 | 0 | 0 | 0 | 0 | 0 | 0 | 0 | 0 | 282759.6562 | 376860 | 377096.6562 | 395373.3438 | 345656.6562 | 327430 | 348533.3438 | 366050 | 310509 | 365436.3438 | 277664.9121 | 314831.1699 | 266027.0791 | 301997.665 | 251092.0859 | 236258.1348 | 293249.6279 | 235475.8999 | 244759.6328 | 253681.2991 | 262644.5 | 299960 | 269990.1667 | 287710.9333 | 327580.8333 | 148178.5333 | 0 | 0 | 0 | 0 | 0 | 0 | 0 | 0 | 0 | 0 | 0 | 0 | 0 | 0 | 0 | 0 | 0 | 0 | 0 | 0 | 0 | 0 | 0 | 0 | 0 | 0 | 0 | 0 | 0 | 0 | 0 | 0 | 0 | 0 | 0 | 0 | 0 | 0 | 0 | 0 | 0 | 0
570715000000047107 | 1991-03-25 |  | 150 | 24.6 | 32.5 | Nordtank | NTK 150 XLR | 550 - Tønder | LAND | Rejsby | 741 | 480739.59 | 6120004.74 | SDFE2018 | 0 | 0 | 0 | 0 | 0 | 0 | 0 | 0 | 0 | 0 | 0 | 0 | 0 | 0 | 319614.8125 | 479183 | 420016 | 467876 | 420969 | 370684 | 386650 | 488722 | 392259 | 440584 | 349567.002 | 359197.1885 | 344572.4414 | 408106.5977 | 377355.9951 | 350781.5986 | 433031.7031 | 426355.6992 | 320182.6992 | 337093.7996 | 396934.4 | 424574.6 | 334089.6 | 378266.4 | 473151.1 | 355407.4 | 373302.2 | 357603.8 | 371299.7 | 324029.1 | 255408.9 | 28150.7 | 38455.3 | 19192.7 | 30573.3 | 31798 | 2805.1 | 0 | 20.7 | 24347.5 | 31334.9 | 38012.9 | 28727.5 | 44516.5 | 34284 | 22091.4 | 25651 | 30865 | 13191.6 | 36251 | 16426 | 17344 | 31006.2 | 25654.9 | 48152.3 | 28859.9 | 18440.8 | 0 | 0 | 0 | 21478.7 | 26355.8 | 24526.6 | 17528.2 | 25595.2 | 25451.2 | 26243.1 | 26183.1
570715000000047114 | 1991-03-25 |  | 150 | 24.6 | 32.5 | Nordtank | NTK 150 XLR | 550 - Tønder | LAND | Rejsby | 741 | 480727.93 | 6120117.07 | SDFE2018 | 0 | 0 | 0 | 0 | 0 | 0 | 0 | 0 | 0 | 0 | 0 | 0 | 0 | 0 | 322193.5938 | 481301 | 441233 | 466906 | 425728 | 375373 | 388609 | 497744 | 405746 | 412722 | 360250.9062 | 386519.8828 | 344257.4014 | 386860.5977 | 354309.498 | 363521.8008 | 467470.3965 | 422098.4001 | 384164.6074 | 268685.9003 | 454515.9 | 435492.3 | 356950.5 | 401576.5 | 477844.5 | 283972.4 | 425934.4 | 364992.4 | 387643.9 | 428281.6 | 316361.8 | 49226.9 | 67026.4 | 20294.6 | 123 | 0 | 16748.3 | 37280.5 | 13059.8 | 24442.6 | 33774.8 | 41477.8 | 28207.1 | 46540.8 | 33389 | 35420.3 | 25982.1 | 33510.1 | 18198.8 | 40532.7 | 20870.1 | 21411.6 | 42942.2 | 26839.6 | 48025.8 | 51900 | 48795.3 | 33838.5 | 32109.9 | 22141.4 | 27672.8 | 26524.1 | 26582.8 | 17908.6 | 25988.6 | 26706.6 | 41773.8 | 37706
570715000000052385 | 1991-03-26 | 2003-12-15 | 150 | 24.6 | 32.5 | NEG Micon | NTK 150 | 482 - Langeland | LAND | Skattebølle By, Snøde | 1a | 620366 | 6106837 | Stamdata | 0 | 0 | 0 | 0 | 0 | 0 | 0 | 0 | 0 | 0 | 0 | 0 | 0 | 0 | 292802 | 430110 | 432210 | 458010 | 395350 | 350370 | 375160 | 454580 | 386892 | 410238 | 343427.3027 | 390992.8027 | 284404.8003 | 0 | 0 | 0 | 0 | 0 | 0 | 0 | 0 | 0 | 0 | 0 | 0 | 0 | 0 | 0 | 0 | 0 | 0 | 0 | 0 | 0 | 0 | 0 | 0 | 0 | 0 | 0 | 0 | 0 | 0 | 0 | 0 | 0 | 0 | 0 | 0 | 0 | 0 | 0 | 0 | 0 | 0 | 0 | 0 | 0 | 0 | 0 | 0 | 0 | 0 | 0 | 0 | 0 | 0 | 0
570715000000012372 | 1991-03-27 | 2016-10-10 | 200 | 26 | 30 | Wincon | W 200/26 | 851 - Aalborg | LAND | Østbjerg, Hammer | 24i | 560925.52 | 6328281.43 | SDFE2018 | 0 | 0 | 0 | 0 | 0 | 0 | 0 | 0 | 0 | 0 | 0 | 0 | 0 | 0 | 235460 | 314380 | 342270 | 382630 | 295860 | 274020 | 306710 | 316620 | 269408 | 308818 | 274665.2783 | 272250.9595 | 240969.2793 | 278187.0381 | 250097.0371 | 212061.5996 | 262388.0786 | 290137.0396 | 253462.9619 | 217683.3602 | 302997.91 | 294606.218 | 271541.211 | 302092.64 | 361363.313 | 165551.789 | 0 | 0 | 0 | 0 | 0 | 0 | 0 | 0 | 0 | 0 | 0 | 0 | 0 | 0 | 0 | 0 | 0 | 0 | 0 | 0 | 0 | 0 | 0 | 0 | 0 | 0 | 0 | 0 | 0 | 0 | 0 | 0 | 0 | 0 | 0 | 0 | 0 | 0 | 0 | 0 | 0 | 0
570715000000012389 | 1991-03-27 | 2016-10-10 | 200 | 26 | 30 | Wincon | W 200/26 | 851 - Aalborg | LAND | Østbjerg, Hammer | 24i | 560812.69 | 6328231.97 | SDFE2018 | 0 | 0 | 0 | 0 | 0 | 0 | 0 | 0 | 0 | 0 | 0 | 0 | 0 | 0 | 244340 | 322390 | 349590 | 400470 | 330380 | 295760 | 334160 | 330170 | 300689 | 335669 | 285532.4805 | 291604.1592 | 267679.6016 | 311338.9609 | 278886.5596 | 248430.4038 | 325943.5195 | 294425.3599 | 282613.04 | 243764.0005 | 311639.22 | 284875.673 | 248410.218 | 278503.973 | 331823.024 | 146372.62 | 0 | 0 | 0 | 0 | 0 | 0 | 0 | 0 | 0 | 0 | 0 | 0 | 0 | 0 | 0 | 0 | 0 | 0 | 0 | 0 | 0 | 0 | 0 | 0 | 0 | 0 | 0 | 0 | 0 | 0 | 0 | 0 | 0 | 0 | 0 | 0 | 0 | 0 | 0 | 0 | 0 | 0
570715000000033735 | 1991-03-27 |  | 225 | 0.1 | 0.1 | Ukendt | Ukendt | 573 - Varde | LAND | Gestengene | 190 | 456201.8 | 6183432.71 | SDFE2018 | 0 | 0 | 0 | 0 | 0 | 0 | 0 | 0 | 0 | 0 | 0 | 0 | 0 | 0 | 403913 | 543350 | 536900 | 558250 | 498160 | 463990 | 496690 | 524879 | 453613 | 512078 | 415685.0527 | 448430.752 | 394289.4473 | 463542.7754 | 446843.6758 | 420059.7783 | 521714.1543 | 464820.2988 | 420104.3984 | 380824.7016 | 482841.8 | 469721.7 | 378105.7 | 457645.2 | 515553.6 | 406201.5 | 440582 | 402540.3 | 416850.8 | 364349.4 | 364760.1 | 53347.1 | 70067.2 | 24163.9 | 38229 | 36711.1 | 18813.9 | 41281.3 | 15499.1 | 32326.4 | 35318.8 | 48024.5 | 30202.5 | 46487.3 | 41163.6 | 43324.2 | 30350.7 | 44530.1 | 18170.9 | 31105.5 | 22136.9 | 22374.5 | 54899.3 | 32293.9 | 50975.5 | 61000.1 | 52410.9 | 37542.9 | 34923 | 28341.7 | 30524.1 | 25730.7 | 26073.1 | 19157 | 30906.2 | 33061.1 | 46428.8 | 34036.3
570715000000019296 | 1991-03-27 | 2001-12-31 | 99 | 19 | 30 | Windmatic | 19/99 | 730 - Randers | LAND | Hald, Hald | 32a | 567932 | 6269032 | Stamdata | 0 | 0 | 0 | 0 | 0 | 0 | 0 | 0 | 0 | 0 | 0 | 0 | 0 | 0 | 146802.7344 | 196670.3594 | 236253 | 242463 | 184322 | 186850 | 195286 | 217499 | 168583 | 162280 | 138088 | 0 | 0 | 0 | 0 | 0 | 0 | 0 | 0 | 0 | 0 | 0 | 0 | 0 | 0 | 0 | 0 | 0 | 0 | 0 | 0 | 0 | 0 | 0 | 0 | 0 | 0 | 0 | 0 | 0 | 0 | 0 | 0 | 0 | 0 | 0 | 0 | 0 | 0 | 0 | 0 | 0 | 0 | 0 | 0 | 0 | 0 | 0 | 0 | 0 | 0 | 0 | 0 | 0 | 0 | 0 | 0 | 0
570715000000050343 | 1991-04-01 | 2017-08-09 | 150 | 24.6 | 32 | Nordtank | NTK 150 XLR | 540 - Sønderborg | LAND | Stevning | 13 | 552471.13 | 6096175.72 | SDFE2018 | 0 | 0 | 0 | 0 | 0 | 0 | 0 | 0 | 0 | 0 | 0 | 0 | 0 | 0 | 229424 | 356235 | 360065 | 372080 | 331600 | 302060 | 318390 | 347888 | 294683 | 334081 | 276475.5 | 315959 | 275507.5 | 302387 | 305540.5 | 274635.5 | 347221.1992 | 324180.6523 | 286641.3467 | 294048.4012 | 325644.15 | 308124.75 | 293340.25 | 317861.85 | 344158.25 | 42443.65 | 0 | 0 | 0 | 0 | 0 | 0 | 0 | 0 | 0 | 0 | 0 | 0 | 0 | 0 | 0 | 0 | 0 | 0 | 0 | 0 | 0 | 0 | 0 | 0 | 0 | 0 | 0 | 0 | 0 | 0 | 0 | 0 | 0 | 0 | 0 | 0 | 0 | 0 | 0 | 0 | 0 | 0
570715000000012396 | 1991-04-03 | 2010-06-15 | 150 | 23.6 | 30 | DWP | D 150 | 851 - Aalborg | LAND | Melsted By, Sulsted Sog | 11a | 557561 | 6331584 | Stamdata | 0 | 0 | 0 | 0 | 0 | 0 | 0 | 0 | 0 | 0 | 0 | 0 | 0 | 0 | 145830 | 254395 | 291930 | 315030 | 273800 | 226430 | 270420 | 276760 | 237118 | 272091 | 221533.8003 | 213023.5229 | 205342.2393 | 235259.5186 | 219207.5166 | 190219.1199 | 260637.8369 | 196276.9563 | 225425.3604 | 68296.6402 | 0 | 0 | 0 | 0 | 0 | 0 | 0 | 0 | 0 | 0 | 0 | 0 | 0 | 0 | 0 | 0 | 0 | 0 | 0 | 0 | 0 | 0 | 0 | 0 | 0 | 0 | 0 | 0 | 0 | 0 | 0 | 0 | 0 | 0 | 0 | 0 | 0 | 0 | 0 | 0 | 0 | 0 | 0 | 0 | 0 | 0 | 0 | 0
570715000000012426 | 1991-04-10 |  | 150 | 23.2 | 30 | BONUS | 150 kW | 810 - Brønderslev | LAND | Sdr. Ørsø, Dronninglund | 110a | 580519.08 | 6335616.04 | SDFE2018 | 0 | 0 | 0 | 0 | 0 | 0 | 0 | 0 | 0 | 0 | 0 | 0 | 0 | 0 | 210850 | 314150 | 351100 | 373400 | 326790 | 293610 | 313080 | 336954 | 284260 | 325170 | 297417.4033 | 277832.5605 | 252521.9971 | 291356.9619 | 278123.1211 | 247309.0195 | 304075.1201 | 293970.8145 | 279058.5596 | 256722.6392 | 310759.11 | 297516.599 | 227300.468 | 303156.243 | 342405.96 | 258565.89 | 310774.434 | 274327.65 | 260613.96 | 219810.64 | 236302.18 | 41230.21 | 30772.16 | 21238.02 | 19279.24 | 24138.2 | 17163.74 | 18919.92 | 9963.68 | 18621.29 | 19522.74 | 40423.12 | 17139.44 | 28727.1 | 28598.25 | 21977.82 | 21869.48 | 20694.33 | 6975.31 | 17324.22 | 13751.73 | 12224.87 | 32495.36 | 20457.65 | 28896.67 | 34532.78 | 26886.39 | 18287.57 | 19575.46 | 10518.81 | 15779.74 | 13443.22 | 11789.19 | 8132.47 | 20076.35 | 17565.85 | 25309.6 | 23178.4
570715000000012419 | 1991-04-11 | 2016-08-10 | 150 | 23 | 27 | BONUS | 150/30 - MK ll | 851 - Aalborg | LAND | Vester Halne By, Vadum | 17a | 551124.37 | 6331356.51 | GST, 18-02-2013 | 0 | 0 | 0 | 0 | 0 | 0 | 0 | 0 | 0 | 0 | 0 | 0 | 0 | 0 | 191330 | 309510 | 312310 | 350370 | 308400 | 265070 | 306940 | 307710 | 279716 | 302992 | 266894.1582 | 263058.1631 | 230684.1621 | 259564.9619 | 244243.1973 | 224988.7202 | 287304.8779 | 205684.8813 | 230475.5996 | 222046.2397 | 257983.179 | 248163.623 | 220984.511 | 243446.614 | 283504.957 | 89139.84 | 0 | 0 | 0 | 0 | 0 | 0 | 0 | 0 | 0 | 0 | 0 | 0 | 0 | 0 | 0 | 0 | 0 | 0 | 0 | 0 | 0 | 0 | 0 | 0 | 0 | 0 | 0 | 0 | 0 | 0 | 0 | 0 | 0 | 0 | 0 | 0 | 0 | 0 | 0 | 0 | 0 | 0
570715000000022531 | 1991-04-11 |  | 160 | 24.6 | 32.7 | Nordtank | Ukendt | 707 - Norddjurs | LAND | Hammelev by, Grenå Jorder | 22b | 616984.31 | 6255887.56 | SDFE2018 | 0 | 0 | 0 | 0 | 0 | 0 | 0 | 0 | 0 | 0 | 0 | 0 | 0 | 0 | 241134.1562 | 352227 | 393603 | 414852 | 375585 | 340259 | 344183 | 386977 | 323538 | 372738 | 335344 | 353987 | 313853.2988 | 330207.4023 | 328994.2021 | 296650.0005 | 364958.2002 | 331414.2031 | 335424.9004 | 346144.7984 | 345519.4 | 360659.78 | 323645 | 354341 | 366520.03 | 296924.865 | 356023.52 | 318972.401 | 316518 | 343266.72 | 283843.2 | 40719.28 | 42036.48 | 23526.88 | 21953.28 | 21235.36 | 12885.44 | 22491.28 | 9465.12 | 26618.88 | 23121.36 | 47433.84 | 25294.08 | 33217.52 | 30771.28 | 26982.4 | 25081.84 | 21630.88 | 9216.8 | 19809.52 | 15406.96 | 15914.48 | 6088.16 | 9.92 | 41676.88 | 44676.64 | 37385.2 | 27406.72 | 25924.72 | 17142.32 | 16823.68 | 15091.52 | 12283.839 | 12049.12 | 28230 | 23246.48 | 35453.92 | 31153.92
570715000000053177 | 1991-04-11 | 2021-02-15 | 22 | 10 | 18.5 | Smedemester | 22 10/12 | 461 - Odense | [6 empty] | 0 | 0 | 0 | 0 | 0 | 0 | 0 | 0 | 0 | 0 | 0 | 0 | 0 | 0 | 13566 | 14793 | 8660 | 23309 | 16918 | 12202 | 17584 | 20656 | 13055 | 20411 | 13968 | 15521 | 15222.9991 | 18237.0001 | 16977 | 15432 | 12018 | 18451 | 13343 | 9248 | 10505 | 7787 | 0.01 | 0 | 0 | 0 | 0 | 0 | 0 | 0 | 0 | 0 | 0 | 0 | 0 | 0 | 0 | 0 | 0 | 0 | 0 | 0 | 0 | 0 | 0 | 0 | 0 | 0 | 0 | 0 | 0 | 0 | 0 | 0 | 0 | 0 | 0 | 0 | 0 | 0 | 0 | 0 | 0 | 0 | 0 | 0 | 0 | 0
570714700000009075 | 1991-04-12 | 2003-11-18 | 150 | 28 | 31 | Wind World | W 2800-150 | 360 - Lolland | LAND | Volshave By, Gurreby | 6b | 642356.933 | 6074589.186 | Stamdata | 0 | 0 | 0 | 0 | 0 | 0 | 0 | 0 | 0 | 0 | 0 | 0 | 0 | 0 | 249500 | 399060 | 338660 | 428740 | 386940 | 316260 | 354060 | 409040 | 350754 | 384652 | 321903 | 344298 | 272725 | 0 | 0 | 0 | 0 | 0 | 0 | 0 | 0 | 0 | 0 | 0 | 0 | 0 | 0 | 0 | 0 | 0 | 0 | 0 | 0 | 0 | 0 | 0 | 0 | 0 | 0 | 0 | 0 | 0 | 0 | 0 | 0 | 0 | 0 | 0 | 0 | 0 | 0 | 0 | 0 | 0 | 0 | 0 | 0 | 0 | 0 | 0 | 0 | 0 | 0 | 0 | 0 | 0 | 0 | 0
570715000000003301 | 1991-04-12 | 2003-11-18 | 150 | 28 | 31 | Wind World | W 2800-150 | 813 - Frederikshavn | LAND | Ø. Vrå By, Torslev | 9d | 574099 | 6357334 | Stamdata | 0 | 0 | 0 | 0 | 0 | 0 | 0 | 0 | 0 | 0 | 0 | 0 | 0 | 0 | 233670 | 337120 | 355460 | 381270 | 342980 | 302400 | 331760 | 358633 | 297882 | 328246 | 285354.8501 | 289295.7676 | 220499.5332 | 0 | 0 | 0 | 0 | 0 | 0 | 0 | 0 | 0 | 0 | 0 | 0 | 0 | 0 | 0 | 0 | 0 | 0 | 0 | 0 | 0 | 0 | 0 | 0 | 0 | 0 | 0 | 0 | 0 | 0 | 0 | 0 | 0 | 0 | 0 | 0 | 0 | 0 | 0 | 0 | 0 | 0 | 0 | 0 | 0 | 0 | 0 | 0 | 0 | 0 | 0 | 0 | 0 | 0 | 0
570715000000044267 | 1991-04-16 | 2010-06-29 | 250 | 26 | 30 | NEG Micon | NM 530-250 | 760 - Ringkøbing-Skjern | LAND | Borris Nørreland, Sdr. Borris | 26o | 476388.76 | 6203466.15 | Stamdata | 0 | 0 | 0 | 0 | 0 | 0 | 0 | 0 | 0 | 0 | 0 | 0 | 0 | 0 | 231359 | 347039 | 347039 | 347039 | 347039 | 347039 | 347039 | 347039 | 347039 | 347039 | 275183.25 | 302093.75 | 262325.5 | 302363.5 | 296980.25 | 246467 | 338609.75 | 317844.75 | 258520.5 | 122865.5 | 0 | 0 | 0 | 0 | 0 | 0 | 0 | 0 | 0 | 0 | 0 | 0 | 0 | 0 | 0 | 0 | 0 | 0 | 0 | 0 | 0 | 0 | 0 | 0 | 0 | 0 | 0 | 0 | 0 | 0 | 0 | 0 | 0 | 0 | 0 | 0 | 0 | 0 | 0 | 0 | 0 | 0 | 0 | 0 | 0 | 0 | 0 | 0
570715000000044274 | 1991-04-16 | 2010-06-29 | 250 | 26 | 30 | NEG Micon | NM 530-250 | 760 - Ringkøbing-Skjern | LAND | Borris Nørreland, Sdr. Borris | 26o | 476365.93 | 6203307.72 | Stamdata | 0 | 0 | 0 | 0 | 0 | 0 | 0 | 0 | 0 | 0 | 0 | 0 | 0 | 0 | 236331 | 354494 | 354494 | 354494 | 354494 | 354494 | 354494 | 354494 | 354494 | 354494 | 277046.25 | 302093.75 | 262325.5 | 302363.5 | 296980.25 | 246467 | 338609.75 | 317844.75 | 258520.5 | 122865.5 | 0 | 0 | 0 | 0 | 0 | 0 | 0 | 0 | 0 | 0 | 0 | 0 | 0 | 0 | 0 | 0 | 0 | 0 | 0 | 0 | 0 | 0 | 0 | 0 | 0 | 0 | 0 | 0 | 0 | 0 | 0 | 0 | 0 | 0 | 0 | 0 | 0 | 0 | 0 | 0 | 0 | 0 | 0 | 0 | 0 | 0 | 0 | 0
570715000000044281 | 1991-04-16 | 2010-06-29 | 250 | 26 | 30 | NEG Micon | NM 530-250 | 760 - Ringkøbing-Skjern | LAND | Borris Nørreland, Sdr. Borris | 26o | 476342.08 | 6203150.27 | Stamdata | 0 | 0 | 0 | 0 | 0 | 0 | 0 | 0 | 0 | 0 | 0 | 0 | 0 | 0 | 241594 | 362391 | 362391 | 362391 | 362391 | 362391 | 362391 | 362391 | 362391 | 362391 | 279020.25 | 302093.75 | 262325.5 | 302363.5 | 296980.25 | 246467 | 338609.75 | 317844.75 | 258520.5 | 122865.5 | 0 | 0 | 0 | 0 | 0 | 0 | 0 | 0 | 0 | 0 | 0 | 0 | 0 | 0 | 0 | 0 | 0 | 0 | 0 | 0 | 0 | 0 | 0 | 0 | 0 | 0 | 0 | 0 | 0 | 0 | 0 | 0 | 0 | 0 | 0 | 0 | 0 | 0 | 0 | 0 | 0 | 0 | 0 | 0 | 0 | 0 | 0 | 0
570715000000044298 | 1991-04-16 | 2010-06-29 | 250 | 26 | 30 | NEG Micon | NM 530-250 | 760 - Ringkøbing-Skjern | LAND | Borris Nørreland, Sdr. Borris | 26o | 476315.76 | 6202990.57 | GST, 18-02-2013 | 0 | 0 | 0 | 0 | 0 | 0 | 0 | 0 | 0 | 0 | 0 | 0 | 0 | 0 | 238576 | 357862 | 357862 | 357862 | 357862 | 357862 | 357862 | 357862 | 357862 | 357862 | 277889.25 | 302093.75 | 262325.5 | 302363.5 | 296980.25 | 246467 | 338609.75 | 317844.75 | 258520.5 | 122865.5 | 0 | 0 | 0 | 0 | 0 | 0 | 0 | 0 | 0 | 0 | 0 | 0 | 0 | 0 | 0 | 0 | 0 | 0 | 0 | 0 | 0 | 0 | 0 | 0 | 0 | 0 | 0 | 0 | 0 | 0 | 0 | 0 | 0 | 0 | 0 | 0 | 0 | 0 | 0 | 0 | 0 | 0 | 0 | 0 | 0 | 0 | 0 | 0
570715000000046155 | 1991-04-16 | 2002-08-22 | 150 | 0.1 | 0.1 | Ukendt | Ukendt | 561 - Esbjerg | LAND | Vilslev | 168 | 480599 | 6140135 | Stamdata | 0 | 0 | 0 | 0 | 0 | 0 | 0 | 0 | 0 | 0 | 0 | 0 | 0 | 0 | 180092 | 382511 | 344552 | 365752 | 332041 | 288508 | 293878 | 379645 | 303794 | 347525 | 267992.8789 | 217716.264 | 0 | 0 | 0 | 0 | 0 | 0 | 0 | 0 | 0 | 0 | 0 | 0 | 0 | 0 | 0 | 0 | 0 | 0 | 0 | 0 | 0 | 0 | 0 | 0 | 0 | 0 | 0 | 0 | 0 | 0 | 0 | 0 | 0 | 0 | 0 | 0 | 0 | 0 | 0 | 0 | 0 | 0 | 0 | 0 | 0 | 0 | 0 | 0 | 0 | 0 | 0 | 0 | 0 | 0 | 0 | 0
570715000000046162 | 1991-04-16 | 2002-08-22 | 150 | 0.1 | 0.1 | Ukendt | Ukendt | 561 - Esbjerg | LAND | Vilslev | 168 | 480653 | 6140227 | Stamdata | 0 | 0 | 0 | 0 | 0 | 0 | 0 | 0 | 0 | 0 | 0 | 0 | 0 | 0 | 198006 | 379702 | 331875 | 367552 | 326574 | 279818 | 296545 | 377451 | 309297 | 345263 | 263243.9102 | 191889.2122 | 0 | 0 | 0 | 0 | 0 | 0 | 0 | 0 | 0 | 0 | 0 | 0 | 0 | 0 | 0 | 0 | 0 | 0 | 0 | 0 | 0 | 0 | 0 | 0 | 0 | 0 | 0 | 0 | 0 | 0 | 0 | 0 | 0 | 0 | 0 | 0 | 0 | 0 | 0 | 0 | 0 | 0 | 0 | 0 | 0 | 0 | 0 | 0 | 0 | 0 | 0 | 0 | 0 | 0 | 0 | 0
570715000000046179 | 1991-04-16 | 2002-08-15 | 150 | 0.1 | 0.1 | Ukendt | Ukendt | 561 - Esbjerg | LAND | Vilslev | 168 | 480653 | 6140051 | Stamdata | 0 | 0 | 0 | 0 | 0 | 0 | 0 | 0 | 0 | 0 | 0 | 0 | 0 | 0 | 184861 | 357496 | 317769 | 354139 | 314205 | 266108 | 270621 | 335095 | 283874 | 327817 | 216768.1094 | 202126.944 | 0 | 0 | 0 | 0 | 0 | 0 | 0 | 0 | 0 | 0 | 0 | 0 | 0 | 0 | 0 | 0 | 0 | 0 | 0 | 0 | 0 | 0 | 0 | 0 | 0 | 0 | 0 | 0 | 0 | 0 | 0 | 0 | 0 | 0 | 0 | 0 | 0 | 0 | 0 | 0 | 0 | 0 | 0 | 0 | 0 | 0 | 0 | 0 | 0 | 0 | 0 | 0 | 0 | 0 | 0 | 0
570715000000028984 | 1991-04-18 | 2023-05-10 | 150 | 28 | 41 | Wind World | WW 2800-150 | 756 - Ikast-Brande | LAND | Over Isen By | 3b | 515290.23 | 6216182.76 | SDFE2018 | 0 | 0 | 0 | 0 | 0 | 0 | 0 | 0 | 0 | 0 | 0 | 0 | 0 | 0 | 230314.3906 | 335537.625 | 352354.5625 | 358893.375 | 338701.1562 | 292803.7188 | 319057.5938 | 335062.4375 | 298190.3125 | 336034 | 259122.335 | 298617.9971 | 264991.9971 | 273933.6641 | 253395.667 | 231556.6641 | 298125.6699 | 293472.332 | 248828.3369 | 214705.001 | 263646.6667 | 268600 | 252196.3333 | 260589.3333 | 293271.6667 | 217336.3813 | 233551.08 | 226617.28 | 218295.99 | 243650.5033 | 186379.87 | 27662.6467 | 12894.4067 | 5215.91 | 12623.0933 | 16695.4533 | 9530.0167 | 15378.9707 | 5437.02 | 11943.9533 | 14663.22 | 22690.35 | 17146.6133 | 25533.22 | 19674.6767 | 12010.9967 | 11094.7567 | 11219.16 | 0 | 0 | 0 | 0 | 0 | 0 | 0 | 0 | 0 | 0 | 0 | 0 | 0 | 0 | 0 | 0 | 0 | 0 | 0 | 0
570715000000028991 | 1991-04-18 |  | 150 | 28 | 41 | Wind World | WW 2800-150 | 756 - Ikast-Brande | LAND | Over Isen By | 3b | 515431.35 | 6216137.29 | SDFE2018 | 0 | 0 | 0 | 0 | 0 | 0 | 0 | 0 | 0 | 0 | 0 | 0 | 0 | 0 | 234617.9688 | 341807.3438 | 358938.5 | 365599.5 | 345029.9688 | 298274.9375 | 325019.375 | 341323.2812 | 303762.1562 | 342313 | 269091.335 | 298617.9971 | 264991.9971 | 273933.6641 | 253395.667 | 231556.6641 | 298125.6699 | 293472.332 | 248828.3369 | 214705.001 | 263646.6667 | 268600 | 252196.3333 | 260589.3333 | 293271.6667 | 217336.3813 | 233551.08 | 226617.28 | 218295.99 | 243650.5033 | 186379.87 | 27662.6467 | 12894.4067 | 5215.91 | 12623.0933 | 16695.4533 | 9530.0167 | 15378.9707 | 5437.02 | 11943.9533 | 14663.22 | 22690.35 | 17146.6133 | 25533.22 | 19674.6767 | 12010.9967 | 11094.7567 | 11219.16 | 6803.135 | 14722.775 | 4117.65 | 11939.065 | 24372.17 | 16608 | 20072.84 | 2406.04 | 14659.295 | 11421.85 | 16429.93 | 11144.705 | 8690.49 | 12573.87 | 13338.155 | 6453.805 | 14888.58 | 11561.91 | 24807.615 | 20912.545
570715000000029004 | 1991-04-18 |  | 150 | 28 | 41 | Wind World | WW 2800-150 | 756 - Ikast-Brande | LAND | Over Isen By | 3b | 515574.79 | 6216089.91 | SDFE2018 | 0 | 0 | 0 | 0 | 0 | 0 | 0 | 0 | 0 | 0 | 0 | 0 | 0 | 0 | 231068.3281 | 336636 | 353507.9688 | 360068.1875 | 339809.875 | 293762.2188 | 320102 | 336159.25 | 299166.4062 | 337134 | 269676.335 | 298617.9971 | 264991.9971 | 273933.6641 | 253395.667 | 231556.6641 | 298125.6699 | 293472.332 | 248828.3369 | 214705.001 | 263646.6667 | 268600 | 252196.3333 | 260589.3333 | 293271.6667 | 217336.3813 | 233551.08 | 226617.28 | 218295.99 | 243650.5033 | 186379.87 | 27662.6467 | 12894.4067 | 5215.91 | 12623.0933 | 16695.4533 | 9530.0167 | 15378.9707 | 5437.02 | 11943.9533 | 14663.22 | 22690.35 | 17146.6133 | 25533.22 | 19674.6767 | 12010.9967 | 11094.7567 | 11219.16 | 6803.135 | 14722.775 | 4117.65 | 11939.065 | 24372.17 | 16608 | 20072.84 | 2406.04 | 14659.295 | 11421.85 | 16429.93 | 11144.705 | 8690.49 | 12573.87 | 13338.155 | 6453.805 | 14888.58 | 11561.91 | 24807.615 | 20912.545
570715000000044236 | 1991-04-18 | 2009-06-17 | 200 | 26 | 30 | Wincon | W 200/26 | 530 - Billund | LAND | Juellingsholm Hovedgård, Sdr. Omme | 1q | 492494.52 | 6192901.92 | GST, 18-02-2013 | 0 | 0 | 0 | 0 | 0 | 0 | 0 | 0 | 0 | 0 | 0 | 0 | 0 | 0 | 161218 | 241824 | 241824 | 241824 | 241824 | 241824 | 241824 | 241824 | 241824 | 241824 | 185796 | 210123.5 | 175555 | 192576 | 131206.5 | 47600.5 | 35129 | 129134 | 74440 | 0 | 0 | 0 | 0 | 0 | 0 | 0 | 0 | 0 | 0 | 0 | 0 | 0 | 0 | 0 | 0 | 0 | 0 | 0 | 0 | 0 | 0 | 0 | 0 | 0 | 0 | 0 | 0 | 0 | 0 | 0 | 0 | 0 | 0 | 0 | 0 | 0 | 0 | 0 | 0 | 0 | 0 | 0 | 0 | 0 | 0 | 0 | 0 | 0
570715000000044243 | 1991-04-18 | 2009-06-17 | 200 | 26 | 30 | Wincon | W 200/26 | 530 - Billund | LAND | Juellingsholm Hovedgård, Sdr. Omme | 1q | 492292.38 | 6192950.37 | GST, 18-02-2013 | 0 | 0 | 0 | 0 | 0 | 0 | 0 | 0 | 0 | 0 | 0 | 0 | 0 | 0 | 174136 | 261204 | 261204 | 261204 | 261204 | 261204 | 261204 | 261204 | 261204 | 261204 | 190638 | 210123.5 | 175555 | 192576 | 131206.5 | 47600.5 | 35129 | 129134 | 74440 | 0 | 0 | 0 | 0 | 0 | 0 | 0 | 0 | 0 | 0 | 0 | 0 | 0 | 0 | 0 | 0 | 0 | 0 | 0 | 0 | 0 | 0 | 0 | 0 | 0 | 0 | 0 | 0 | 0 | 0 | 0 | 0 | 0 | 0 | 0 | 0 | 0 | 0 | 0 | 0 | 0 | 0 | 0 | 0 | 0 | 0 | 0 | 0 | 0
570715000000033759 | 1991-04-22 | 2002-11-25 | 150 | 0.1 | 0.1 | Ukendt | Ukendt | 575 - Vejen | LAND | Føvling By | 1e | 496617.93 | 6146538.12 | Stamdata | 0 | 0 | 0 | 0 | 0 | 0 | 0 | 0 | 0 | 0 | 0 | 0 | 0 | 0 | 217806 | 324700 | 331250 | 349750 | 305000 | 282210 | 291330 | 315470 | 268148 | 317734 | 237569.8994 | 254259.4512 | 0 | 0 | 0 | 0 | 0 | 0 | 0 | 0 | 0 | 0 | 0 | 0 | 0 | 0 | 0 | 0 | 0 | 0 | 0 | 0 | 0 | 0 | 0 | 0 | 0 | 0 | 0 | 0 | 0 | 0 | 0 | 0 | 0 | 0 | 0 | 0 | 0 | 0 | 0 | 0 | 0 | 0 | 0 | 0 | 0 | 0 | 0 | 0 | 0 | 0 | 0 | 0 | 0 | 0 | 0 | 0
570714700000004940 | 1991-04-23 |  | 225 | 27 | 30 | Vestas Wind Systems A/S | V 27 | 201 - Allerød | LAND | Kollerød | 12a | 705624.49 | 6196370.4 | SDFE2018 | 0 | 0 | 0 | 0 | 0 | 0 | 0 | 0 | 0 | 0 | 0 | 0 | 0 | 0 | 212961 | 442001 | 408530 | 472332 | 465031 | 354424 | 394142 | 473046 | 368445 | 396284 | 339699 | 393020.6602 | 353096.9375 | 367545.1191 | 337807.9609 | 295774.3618 | 414476.8525 | 235963.6497 | 320537.8398 | 290607.8557 | 330253.756 | 15179.88 | 266766.372 | 340392.159 | 371552.93 | 288462.467 | 351019.541 | 285841.487 | 301178.486 | 333342.142 | 255251.649 | 50713.493 | 47800.072 | 20514.285 | 24980.99 | 21678.472 | 9361.809 | 22100.152 | 5877.334 | 12452.746 | 15494.979 | 33980.412 | 19979.755 | 37271.533 | 33463.276 | 28381.379 | 22285.956 | 17248.796 | 10515.732 | 22195.9 | 17681.392 | 10228.419 | 44503.467 | 27777.501 | 47580.408 | 50057.55 | 41073.676 | 32368.999 | 6889.147 | 11811.946 | 4353.165 | 9846.089 | 16422.269 | 10125.688 | 22204.911 | 22883.44 | 34370.951 | 37325.703
570714700000009150 | 1991-04-25 |  | 150 | 28 | 30 | Wind World | W 2800-150 | 376 - Guldborgsund | LAND | Skelby F | 2a | 686493.01 | 6058200.31 | SDFE2018 | 0 | 0 | 0 | 0 | 0 | 0 | 0 | 0 | 0 | 0 | 0 | 0 | 0 | 0 | 348532 | 534320 | 523916 | 603600 | 582180 | 441860 | 470200 | 648169 | 508870 | 542910 | 459807 | 493727.1621 | 450719.2773 | 528934.2383 | 499297.5859 | 477604.7119 | 543632.7578 | 585330.5742 | 501880.5039 | 388653.2128 | 572538.151 | 510623.665 | 347860.775 | 439988.02 | 535172.113 | 474799.911 | 559832.85 | 426436.613 | 182596.876 | 335818.537 | 421854.61 | 65443.862 | 48920.881 | 15493.481 | 12813.979 | 38186.068 | 20990.253 | 43907.464 | 13373.963 | 36507.52 | 42563.293 | 43149.203 | 36380.148 | 64127.099 | 34679.136 | 42083.135 | 38436.543 | 27752.455 | 21855.977 | 46545.115 | 29797.774 | 23139.466 | 49611.55 | 42885.594 | 49873.389 | 9874.758 | 2854.345 | 15382.143 | 38578.089 | 28368.487 | 10646.981 | 23399.016 | 26550.091 | 23739.914 | 35727.09 | 43895.235 | 60635.534 | 39497.489
570715000000005893 | 1991-04-29 | 2021-01-14 | 200 | 26 | 30 | Wincon | W 200/26 | 787 - Thisted | LAND | Øsløs | 81a | 500466.56 | 6322436.49 | SDFE2018 | 0 | 0 | 0 | 0 | 0 | 0 | 0 | 0 | 0 | 0 | 0 | 0 | 0 | 0 | 254969 | 409500 | 434500 | 442000 | 402000 | 344000 | 392000 | 424220 | 356074 | 414426 | 332046.4004 | 317503.2812 | 265377.1963 | 379788.5996 | 367361 | 322871 | 445652 | 357414 | 304847 | 280668 | 310646 | 347312 | 328702 | 310741 | 22717 | 0 | 0 | 50389.7 | 183100.66 | 256278.96 | 0 | 0 | 0 | 0 | 0 | 0 | 0 | 0 | 0 | 0 | 0 | 0 | 0 | 0 | 0 | 0 | 0 | 0 | 0 | 0 | 0 | 0 | 0 | 0 | 0 | 0 | 0 | 0 | 0 | 0 | 0 | 0 | 0 | 0 | 0 | 0 | 0 | 0
570715000000019395 | 1991-05-01 | 2008-09-16 | 155 | 28 | 31 | Wind World | W 2800-150 | 730 - Randers | LAND | Kastbjerg Vindmøllelaug 2 | 3f | 571950 | 6277705 | Stamdata | 0 | 0 | 0 | 0 | 0 | 0 | 0 | 0 | 0 | 0 | 0 | 0 | 0 | 0 | 157730 | 204835 | 402880 | 451788 | 379160.5 | 353122 | 333697.5 | 396604 | 338375.5 | 376560.5 | 322262.3965 | 346992.2598 | 259895.8568 | 304460.0479 | 279012.042 | 276264.6997 | 327455.5107 | 195389.0908 | 0 | 0 | 0 | 0 | 0 | 0 | 0 | 0 | 0 | 0 | 0 | 0 | 0 | 0 | 0 | 0 | 0 | 0 | 0 | 0 | 0 | 0 | 0 | 0 | 0 | 0 | 0 | 0 | 0 | 0 | 0 | 0 | 0 | 0 | 0 | 0 | 0 | 0 | 0 | 0 | 0 | 0 | 0 | 0 | 0 | 0 | 0 | 0 | 0 | 0
570715000000055362 | 1991-05-07 | 2016-05-12 | 225 | 27 | 30 | Vestas Wind Systems A/S | V 27 | 430 - Faaborg-Midtfyn | LAND | Bøjden by | 10a | 569439.07 | 6105283.4 | GST, 18-02-2013 | 0 | 0 | 0 | 0 | 0 | 0 | 0 | 0 | 0 | 0 | 0 | 0 | 0 | 0 | 325818 | 634690 | 615850 | 668070 | 603650 | 500340 | 560110 | 626301 | 509814 | 563420 | 499225.8027 | 521453.2051 | 474305.0986 | 557379.1016 | 530544.9453 | 486668.2051 | 601537.7012 | 550974.2949 | 502534.0723 | 498321.5268 | 587905.325 | 550560.775 | 479818.95 | 497112.92 | 591891.97 | 193254.52 | 0 | 0 | 0 | 0 | 0 | 0 | 0 | 0 | 0 | 0 | 0 | 0 | 0 | 0 | 0 | 0 | 0 | 0 | 0 | 0 | 0 | 0 | 0 | 0 | 0 | 0 | 0 | 0 | 0 | 0 | 0 | 0 | 0 | 0 | 0 | 0 | 0 | 0 | 0 | 0 | 0 | 0
570715000000028328 | 1991-05-07 | 2013-02-15 | 200 | 26 | 30 | Wincon | W 200/26 | 773 - Morsø | LAND | Redsted | 8l | 478984.13 | 6290039.76 | GST, 18-02-2013 | 0 | 0 | 0 | 0 | 0 | 0 | 0 | 0 | 0 | 0 | 0 | 0 | 0 | 0 | 254185 | 432880 | 447680 | 467040 | 417440 | 350960 | 401680 | 389520 | 375007 | 435040 | 334696 | 292209 | 316543 | 380444 | 317193 | 308995 | 436690 | 235940 | 222029 | 201843 | 317813 | 291215 | 31510 | 0 | 0 | 0 | 0 | 0 | 0 | 0 | 0 | 0 | 0 | 0 | 0 | 0 | 0 | 0 | 0 | 0 | 0 | 0 | 0 | 0 | 0 | 0 | 0 | 0 | 0 | 0 | 0 | 0 | 0 | 0 | 0 | 0 | 0 | 0 | 0 | 0 | 0 | 0 | 0 | 0 | 0 | 0 | 0 | 0
570715000000008962 | 1991-05-10 |  | 150 | 24.6 | 32 | Nordtank | NTK 150 XLR | 846 - Mariagerfjord | LAND | Kielstrup by | 7d | 555461.47 | 6283392.59 | SDFE2018 | 0 | 0 | 0 | 0 | 0 | 0 | 0 | 0 | 0 | 0 | 0 | 0 | 0 | 0 | 215453 | 389730 | 368100 | 397350 | 347620 | 291830 | 333030 | 360920 | 310722 | 339756 | 277887.7217 | 301635.7012 | 261187.958 | 308757.1602 | 305720.8496 | 212052.1045 | 338222.2334 | 235374.8184 | 227082.999 | 255300.9044 | 316170.905 | 290049.843 | 281126.6915 | 288503.8455 | 336074.3465 | 261472.6675 | 282504.29 | 231497.8015 | 227037.559 | 311640.251 | 228857.5255 | 43307.053 | 40455.8035 | 19201.463 | 22030.5305 | 22977.1275 | 13011.8345 | 24023.7015 | 9330.9975 | 15641.173 | 18236.048 | 33275.369 | 19818.906 | 28566.808 | 21704.859 | 20538.7125 | 19604.995 | 22423.1665 | 9079.641 | 17161.394 | 8331.207 | 5628.984 | 17340.1435 | 5024.99 | 16528.663 | 16128.3705 | 17035.141 | 12107.4895 | 11834.476 | 7856.9985 | 8600.9425 | 8551.094 | 10754.1195 | 7803.636 | 21084.244 | 19046.393 | 28179.2985 | 26204.763
570715000000008979 | 1991-05-10 |  | 150 | 24.6 | 32 | Nordtank | NTK 150 XLR | 846 - Mariagerfjord | LAND | Kielstrup by | 7d | 555500.08 | 6283298.59 | SDFE2018 | 0 | 0 | 0 | 0 | 0 | 0 | 0 | 0 | 0 | 0 | 0 | 0 | 0 | 0 | 214593 | 388560 | 361130 | 396790 | 364860 | 291260 | 325050 | 319662 | 309482 | 338401 | 277604.7217 | 301635.7012 | 261187.958 | 308757.1602 | 305720.8496 | 212052.1045 | 338222.2334 | 235374.8184 | 227082.999 | 255300.9044 | 316170.905 | 290049.843 | 281126.6915 | 288503.8455 | 336074.3465 | 261472.6675 | 282504.29 | 231497.8015 | 227037.559 | 311640.251 | 228857.5255 | 43307.053 | 40455.8035 | 19201.463 | 22030.5305 | 22977.1275 | 13011.8345 | 24023.7015 | 9330.9975 | 15641.173 | 18236.048 | 33275.369 | 19818.906 | 28566.808 | 21704.859 | 20538.7125 | 19604.995 | 22423.1665 | 9079.641 | 17161.394 | 8331.207 | 5628.984 | 17340.1435 | 5024.99 | 16528.663 | 16128.3705 | 17035.141 | 12107.4895 | 11834.476 | 7856.9985 | 8600.9425 | 8551.094 | 10754.1195 | 7803.636 | 21084.244 | 19046.393 | 28179.2985 | 26204.763
570715000000027062 | 1991-05-14 | 2016-10-04 | 55 | 16.7 | 20 | Ukendt | Ukendt | 630 - Vejle | LAND | Tofthøj by | 11f | 521803.77 | 6182421.39 | SDFE2018 | 0 | 0 | 0 | 0 | 0 | 0 | 0 | 0 | 0 | 0 | 0 | 0 | 0 | 0 | 39163 | 69820 | 73610 | 77660 | 68410 | 66040 | 64649 | 65490 | 57260 | 70110 | 50160 | 61240 | 47910.0001 | 51280 | 49180.001 | 47770.2526 | 57149.0972 | 57973.5688 | 47194.7507 | 42464.8989 | 54599.797 | 49635.384 | 50695.011 | 63422.748 | 70743.342 | 33348.699 | 0 | 0 | 0 | 0 | 0 | 0 | 0 | 0 | 0 | 0 | 0 | 0 | 0 | 0 | 0 | 0 | 0 | 0 | 0 | 0 | 0 | 0 | 0 | 0 | 0 | 0 | 0 | 0 | 0 | 0 | 0 | 0 | 0 | 0 | 0 | 0 | 0 | 0 | 0 | 0 | 0 | 0
570715000000023088 | 1991-05-16 | 2008-04-21 | 400 | 26 | 30 | NEG Micon | NM 530 | 707 - Norddjurs | LAND | Glatved by, Hoed | 2b | 615094.61 | 6240976.97 | Stamdata | 0 | 0 | 0 | 0 | 0 | 0 | 0 | 0 | 0 | 0 | 0 | 0 | 0 | 0 | 490927 | 490927 | 490927 | 582833 | 523889 | 446930 | 458593 | 503182 | 427973 | 493092 | 440021 | 451315.5664 | 387860.8701 | 453408.7705 | 435765.3291 | 341259.52 | 393314.9229 | 226515.2432 | 0 | 0 | 0 | 0 | 0 | 0 | 0 | 0 | 0 | 0 | 0 | 0 | 0 | 0 | 0 | 0 | 0 | 0 | 0 | 0 | 0 | 0 | 0 | 0 | 0 | 0 | 0 | 0 | 0 | 0 | 0 | 0 | 0 | 0 | 0 | 0 | 0 | 0 | 0 | 0 | 0 | 0 | 0 | 0 | 0 | 0 | 0 | 0 | 0 | 0
570715000000024801 | 1991-05-16 |  | 150 | 33.4 | 30 | BONUS | 150 - MK lll | 621 - Kolding | LAND | Hejls by | 5a | 538232.03 | 6137381.47 | SDFE2018 | 0 | 0 | 0 | 0 | 0 | 0 | 0 | 0 | 0 | 0 | 0 | 0 | 0 | 0 | 187462 | 365460 | 333480 | 348080 | 314730 | 301500 | 303960 | 336926 | 288495 | 316632 | 269993.2998 | 306999.9033 | 237845.4956 | 285374.8965 | 270456.4023 | 245982.6963 | 311295.2021 | 287791.8994 | 274576.998 | 249326.7096 | 291259.141 | 277253.331 | 263665.229 | 252417.921 | 319112.705 | 256951.509 | 278451.102 | 265821.304 | 256864.937 | 276300.379 | 128705.79 | 37080.788 | 46144.23 | 21024.619 | 21580.08 | 20290.492 | 10557.74 | 19057.508 | 9026.52 | 15725.988 | 17659.868 | 36525.791 | 21471.633 | 34144.593 | 22126.994 | 23487.311 | 21188.874 | 21940.306 | 9305.416 | 19933.758 | 14029.986 | 11783.376 | 32222.744 | 25625.53 | 39944.445 | 43347.571 | 32275.829 | 22947.757 | 20709.725 | 15800.813 | 14271.986 | 13822.298 | 13044.165 | 12078.175 | 20411.837 | 18435.21 | 33144.066 | 27314.51
570715000000005602 | 1991-05-21 | 2015-06-12 | 225 | 27 | 31.5 | Vestas Wind Systems A/S | V 27-225 | 787 - Thisted | LAND | Ullerup Hgd., Sennels Sogn | 1m | 485555.14 | 6316090.46 | GST, 18-02-2013 | 0 | 0 | 0 | 0 | 0 | 0 | 0 | 0 | 0 | 0 | 0 | 0 | 0 | 0 | 322881 | 579531 | 601508 | 615589 | 551958 | 480678 | 544114 | 559287 | 499557 | 568381 | 489574.7988 | 505033.5176 | 440326.5996 | 522387 | 513003 | 454820 | 558421 | 498273 | 476948 | 470161 | 533598 | 527856 | 453876 | 500501.02 | 214364.4 | 0 | 0 | 0 | 0 | 0 | 0 | 0 | 0 | 0 | 0 | 0 | 0 | 0 | 0 | 0 | 0 | 0 | 0 | 0 | 0 | 0 | 0 | 0 | 0 | 0 | 0 | 0 | 0 | 0 | 0 | 0 | 0 | 0 | 0 | 0 | 0 | 0 | 0 | 0 | 0 | 0 | 0 | 0
570715000000005589 | 1991-05-21 | 2015-06-10 | 225 | 27 | 31.5 | Vestas Wind Systems A/S | V 27-225 | 787 - Thisted | LAND | Ullerup Hgd., Sennels Sogn | 1m | 485484.74 | 6315903.32 | GST, 18-02-2013 | 0 | 0 | 0 | 0 | 0 | 0 | 0 | 0 | 0 | 0 | 0 | 0 | 0 | 0 | 325039 | 584874 | 608682 | 622324 | 573231 | 472023 | 551264 | 579856 | 501743 | 584919 | 509259.8789 | 513131.1211 | 460249.8008 | 538384 | 524302 | 468194 | 553493 | 491622 | 477136 | 494045 | 554755 | 573693 | 467231 | 535701.34 | 256980.19 | 0 | 0 | 0 | 0 | 0 | 0 | 0 | 0 | 0 | 0 | 0 | 0 | 0 | 0 | 0 | 0 | 0 | 0 | 0 | 0 | 0 | 0 | 0 | 0 | 0 | 0 | 0 | 0 | 0 | 0 | 0 | 0 | 0 | 0 | 0 | 0 | 0 | 0 | 0 | 0 | 0 | 0 | 0
570715000000005596 | 1991-05-21 | 2015-06-10 | 225 | 27 | 31.5 | Vestas Wind Systems A/S | V 27-225 | 787 - Thisted | LAND | Ullerup Hgd., Sennels Sogn | 1m | 485520.66 | 6315996.4 | GST, 18-02-2013 | 0 | 0 | 0 | 0 | 0 | 0 | 0 | 0 | 0 | 0 | 0 | 0 | 0 | 0 | 314491 | 576954 | 602185 | 623284 | 551880 | 490976 | 555027 | 570499 | 489020 | 570763 | 488603.2441 | 500430.3223 | 433789.8848 | 515940 | 515269 | 375308 | 514082 | 502917 | 368702 | 355649 | 472014 | 567416 | 489322 | 479799.62 | 246020.53 | 0 | 0 | 0 | 0 | 0 | 0 | 0 | 0 | 0 | 0 | 0 | 0 | 0 | 0 | 0 | 0 | 0 | 0 | 0 | 0 | 0 | 0 | 0 | 0 | 0 | 0 | 0 | 0 | 0 | 0 | 0 | 0 | 0 | 0 | 0 | 0 | 0 | 0 | 0 | 0 | 0 | 0 | 0
570714700000009143 | 1991-05-27 | 2002-07-24 | 150 | 23 | 30 | BONUS | 150 - MK lll | 360 - Lolland | LAND | Ø Tirsted | 3a | 653459.838 | 6067891.248 | Stamdata | 0 | 0 | 0 | 0 | 0 | 0 | 0 | 0 | 0 | 0 | 0 | 0 | 0 | 0 | 211340 | 360340 | 290660 | 387800 | 349360 | 287600 | 288040 | 410832 | 315757 | 342148 | 284886 | 206037 | 0 | 0 | 0 | 0 | 0 | 0 | 0 | 0 | 0 | 0 | 0 | 0 | 0 | 0 | 0 | 0 | 0 | 0 | 0 | 0 | 0 | 0 | 0 | 0 | 0 | 0 | 0 | 0 | 0 | 0 | 0 | 0 | 0 | 0 | 0 | 0 | 0 | 0 | 0 | 0 | 0 | 0 | 0 | 0 | 0 | 0 | 0 | 0 | 0 | 0 | 0 | 0 | 0 | 0 | 0 | 0
570715000000008986 | 1991-05-29 | 2003-11-17 | 150 | 28 | 30 | Wind World | W 2800-150 | 851 - Aalborg | LAND | Erkilstrup | 2a | 526996.57 | 6313870.48 | Stamdata | 0 | 0 | 0 | 0 | 0 | 0 | 0 | 0 | 0 | 0 | 0 | 0 | 0 | 0 | 230483 | 379450 | 385200 | 417527 | 377987 | 320205 | 354622 | 364723 | 354982 | 379321 | 321743.4805 | 341100.6719 | 255050.8965 | 0 | 0 | 0 | 0 | 0 | 0 | 0 | 0 | 0 | 0 | 0 | 0 | 0 | 0 | 0 | 0 | 0 | 0 | 0 | 0 | 0 | 0 | 0 | 0 | 0 | 0 | 0 | 0 | 0 | 0 | 0 | 0 | 0 | 0 | 0 | 0 | 0 | 0 | 0 | 0 | 0 | 0 | 0 | 0 | 0 | 0 | 0 | 0 | 0 | 0 | 0 | 0 | 0 | 0 | 0
570714700000001611 | 1991-06-01 | 2005-10-03 | 225 | 24 | 30 | Danwin | DW 27 | 330 - Slagelse | LAND | Uoplyst | 11a | 651308 | 6132605 | Stamdata | 0 | 0 | 0 | 0 | 0 | 0 | 0 | 0 | 0 | 0 | 0 | 0 | 0 | 0 | 98000 | 161000 | 313000 | 342000 | 320000 | 211000 | 282000 | 253000 | 283000 | 241000 | 246091 | 280663.5488 | 217897.0215 | 220748.2201 | 74714.3096 | 0 | 0 | 0 | 0 | 0 | 0 | 0 | 0 | 0 | 0 | 0 | 0 | 0 | 0 | 0 | 0 | 0 | 0 | 0 | 0 | 0 | 0 | 0 | 0 | 0 | 0 | 0 | 0 | 0 | 0 | 0 | 0 | 0 | 0 | 0 | 0 | 0 | 0 | 0 | 0 | 0 | 0 | 0 | 0 | 0 | 0 | 0 | 0 | 0 | 0 | 0 | 0 | 0
570715000000052637 | 1991-06-03 | 2009-08-17 | 150 | 24.6 | 32.5 | NEG Micon | NTK 150 XLR | 479 - Svendborg | LAND | Søby By, Bjerreby | 9 | 599890 | 6093047 | Stamdata | 0 | 0 | 0 | 0 | 0 | 0 | 0 | 0 | 0 | 0 | 0 | 0 | 0 | 0 | 193762 | 355860 | 388610 | 395560 | 347280 | 296300 | 285800 | 378545 | 321944 | 350709 | 300862.5479 | 330833.0713 | 293131.0488 | 346718.9004 | 315412.0498 | 305117.0264 | 370448.9521 | 364123.6533 | 172189.6754 | 0 | 0 | 0 | 0 | 0 | 0 | 0 | 0 | 0 | 0 | 0 | 0 | 0 | 0 | 0 | 0 | 0 | 0 | 0 | 0 | 0 | 0 | 0 | 0 | 0 | 0 | 0 | 0 | 0 | 0 | 0 | 0 | 0 | 0 | 0 | 0 | 0 | 0 | 0 | 0 | 0 | 0 | 0 | 0 | 0 | 0 | 0 | 0 | 0
570715000000052644 | 1991-06-03 | 2009-08-17 | 150 | 24.6 | 32.5 | NEG Micon | NTK 150 XLR | 479 - Svendborg | LAND | Søby By, Bjerreby | 9 | 599883 | 6092998 | Stamdata | 0 | 0 | 0 | 0 | 0 | 0 | 0 | 0 | 0 | 0 | 0 | 0 | 0 | 0 | 206315 | 371630 | 385200 | 394470 | 340690 | 283350 | 305100 | 327230 | 295440 | 360648 | 308627.7031 | 337486.2734 | 300440.3027 | 354881.4453 | 335311.4258 | 310063.3252 | 378429.1523 | 362963.9707 | 168067.0735 | 0 | 0 | 0 | 0 | 0 | 0 | 0 | 0 | 0 | 0 | 0 | 0 | 0 | 0 | 0 | 0 | 0 | 0 | 0 | 0 | 0 | 0 | 0 | 0 | 0 | 0 | 0 | 0 | 0 | 0 | 0 | 0 | 0 | 0 | 0 | 0 | 0 | 0 | 0 | 0 | 0 | 0 | 0 | 0 | 0 | 0 | 0 | 0 | 0
570715000000052651 | 1991-06-03 | 2009-08-17 | 150 | 24.6 | 32.5 | NEG Micon | NTK 150 XLR | 479 - Svendborg | LAND | Søby By, Bjerreby | 9 | 599907 | 6092901 | Stamdata | 0 | 0 | 0 | 0 | 0 | 0 | 0 | 0 | 0 | 0 | 0 | 0 | 0 | 0 | 198037 | 362310 | 368490 | 390620 | 345720 | 293100 | 316900 | 377759 | 319407 | 330716 | 266458.4014 | 321744.4746 | 286387.1035 | 342428.1777 | 315585.2246 | 303670.2017 | 363646.0264 | 358575.8037 | 172563.775 | 0 | 0 | 0 | 0 | 0 | 0 | 0 | 0 | 0 | 0 | 0 | 0 | 0 | 0 | 0 | 0 | 0 | 0 | 0 | 0 | 0 | 0 | 0 | 0 | 0 | 0 | 0 | 0 | 0 | 0 | 0 | 0 | 0 | 0 | 0 | 0 | 0 | 0 | 0 | 0 | 0 | 0 | 0 | 0 | 0 | 0 | 0 | 0 | 0
570715000000052668 | 1991-06-03 | 2009-08-17 | 150 | 24.6 | 32.5 | NEG Micon | NTK 150 XLR | 479 - Svendborg | LAND | Vemmenæs By, Bjerreby | 8d | 606786 | 6094356 | Stamdata | 0 | 0 | 0 | 0 | 0 | 0 | 0 | 0 | 0 | 0 | 0 | 0 | 0 | 0 | 181889 | 348470 | 364390 | 364940 | 338860 | 291400 | 306500 | 379134 | 308969 | 336033 | 284166.1992 | 280910.1289 | 287648.375 | 330546.3477 | 314039.6738 | 277634.9233 | 359285.4561 | 342062.165 | 172737.9753 | 0 | 0 | 0 | 0 | 0 | 0 | 0 | 0 | 0 | 0 | 0 | 0 | 0 | 0 | 0 | 0 | 0 | 0 | 0 | 0 | 0 | 0 | 0 | 0 | 0 | 0 | 0 | 0 | 0 | 0 | 0 | 0 | 0 | 0 | 0 | 0 | 0 | 0 | 0 | 0 | 0 | 0 | 0 | 0 | 0 | 0 | 0 | 0 | 0
570715000000022548 | 1991-06-03 |  | 150 | 24.6 | 32.5 | Nordtank | NTK 150 XLR | 706 - Syddjurs | LAND | Knebel by, Knebel | 17c | 591877.1 | 6231519.21 | SDFE2018 | 0 | 0 | 0 | 0 | 0 | 0 | 0 | 0 | 0 | 0 | 0 | 0 | 0 | 0 | 205379 | 399286 | 436903 | 463596 | 428605 | 361737 | 384769 | 448946 | 387460 | 441055 | 353650 | 395728 | 353517.1992 | 398095.3994 | 396475.6523 | 357508 | 425099 | 408991 | 363594 | 342106 | 401850 | 424257 | 317523 | 413486 | 447257.888 | 337729.44 | 402942.48 | 351866.46 | 350042.821 | 380057.16 | 293272.2 | 40021.62 | 50410.5 | 22573.8 | 26627.1 | 27523.14 | 18784.14 | 30002.94 | 10709.64 | 25041.54 | 30547.44 | 45322.86 | 26787.48 | 44196.9 | 37003.08 | 31411.5 | 31214.82 | 28051.38 | 11592.48 | 28374.78 | 19431.42 | 22733.4 | 45457.08 | 29313.48 | 40071 | 43001.7 | 40010.58 | 31167.84 | 27738.96 | 26056.26 | 23630.16 | 25689 | 25557.6 | 20067.84 | 30441.96 | 28369.44 | 36467.16 | 35047.14
570715000000046186 | 1991-06-10 |  | 150 | 23 | 30 | BONUS | 150 - MK lll | 561 - Esbjerg | LAND | Villebøl | 3a | 492993.41 | 6139188.37 | SDFE2018 | 0 | 0 | 0 | 0 | 0 | 0 | 0 | 0 | 0 | 0 | 0 | 0 | 0 | 0 | 123803 | 318535 | 315260 | 338753 | 289495 | 259592 | 273070 | 307482 | 267771 | 315702 | 245240.6279 | 281967.0449 | 240125.4736 | 270294.8994 | 268162.8994 | 256216.7998 | 263859.6978 | 298003.8945 | 237854.0996 | 235152.8016 | 267770.5 | 271867.4 | 208832.5 | 184974.2 | 283279.7 | 227980.7 | 264293.4 | 230143.6 | 246428.1 | 264809.5 | 196584.1 | 32748.6 | 44060.8 | 13492.5 | 21430.7 | 19696.8 | 4771.4 | 13379.6 | 6673.1 | 13313.4 | 17284.8 | 29607 | 15543.1 | 30029.8 | 23515.9 | 25381 | 20443.6 | 21060.5 | 9317.1 | 19516.2 | 12897.5 | 11297.4 | 27224.1 | 17503.4 | 32301.5 | 37213.5 | 31081.5 | 24518.3 | 20676.4 | 17252.2 | 13484.7 | 11478.2 | 13636.8 | 9900.4 | 16685.3 | 15861.3 | 28589.5 | 25884.2
570714700000002588 | 1991-06-14 | 2005-10-05 | 225 | 27 | 31.5 | Vestas Wind Systems A/S | V 27 | 400 - Bornholm | LAND | Åker | 43a | 876603.2369 | 6114406.753 | SDFE2018 | 0 | 0 | 0 | 0 | 0 | 0 | 0 | 0 | 0 | 0 | 0 | 0 | 0 | 0 | 174690 | 468690 | 468010 | 178120 | 293320 | 342410 | 393630 | 501800 | 177870 | 296848 | 475003 | 582847.2988 | 485893.4277 | 547754.4766 | 371507.5498 | 0 | 0 | 0 | 0 | 0 | 0 | 0 | 0 | 0 | 0 | 0 | 0 | 0 | 0 | 0 | 0 | 0 | 0 | 0 | 0 | 0 | 0 | 0 | 0 | 0 | 0 | 0 | 0 | 0 | 0 | 0 | 0 | 0 | 0 | 0 | 0 | 0 | 0 | 0 | 0 | 0 | 0 | 0 | 0 | 0 | 0 | 0 | 0 | 0 | 0 | 0 | 0 | 0
570714700000002595 | 1991-06-14 | 2005-10-05 | 225 | 27 | 31.5 | Vestas Wind Systems A/S | V 27 | 400 - Bornholm | LAND | Åker | 43a | 876629.9653 | 6114601.9 | SDFE2018 | 0 | 0 | 0 | 0 | 0 | 0 | 0 | 0 | 0 | 0 | 0 | 0 | 0 | 0 | 150460 | 337220 | 429390 | 190920 | 270600 | 345390 | 374530 | 406620 | 117670 | 269314 | 445668 | 546945.0996 | 447830.25 | 385967.625 | 218896.8762 | 0 | 0 | 0 | 0 | 0 | 0 | 0 | 0 | 0 | 0 | 0 | 0 | 0 | 0 | 0 | 0 | 0 | 0 | 0 | 0 | 0 | 0 | 0 | 0 | 0 | 0 | 0 | 0 | 0 | 0 | 0 | 0 | 0 | 0 | 0 | 0 | 0 | 0 | 0 | 0 | 0 | 0 | 0 | 0 | 0 | 0 | 0 | 0 | 0 | 0 | 0 | 0 | 0
570715000000037092 | 1991-06-15 | 2016-08-11 | 225 | 27 | 30.7 | Vestas Wind Systems A/S | V 27-225 | 665 - Lemvig | LAND | Del af Præstegården m.m., Vandborg | 39e | 448040.84 | 6266963.76 | GST, 18-02-2013 | 0 | 0 | 0 | 0 | 0 | 0 | 0 | 0 | 0 | 0 | 0 | 0 | 0 | 0 | 403935.1875 | 833370 | 768630 | 794790 | 778910 | 676370 | 728380 | 812821 | 731269 | 748172 | 669832 | 710334 | 633302 | 726210 | 751696 | 678081 | 798851 | 730362 | 691509 | 661256 | 755485 | 778005 | 702730.17 | 734179.59 | 804565.51 | 308261.25 | 0 | 0 | 0 | 0 | 0 | 0 | 0 | 0 | 0 | 0 | 0 | 0 | 0 | 0 | 0 | 0 | 0 | 0 | 0 | 0 | 0 | 0 | 0 | 0 | 0 | 0 | 0 | 0 | 0 | 0 | 0 | 0 | 0 | 0 | 0 | 0 | 0 | 0 | 0 | 0 | 0 | 0
570715000000037085 | 1991-06-15 | 2016-05-27 | 225 | 27 | 30.7 | Vestas Wind Systems A/S | V 27-225 | 665 - Lemvig | LAND | Del af Præstegården m.m., Vandborg | 39q | 448006.56 | 6266825.6 | GST, 18-02-2013 | 0 | 0 | 0 | 0 | 0 | 0 | 0 | 0 | 0 | 0 | 0 | 0 | 0 | 0 | 414646.1875 | 839050 | 775080 | 815500 | 798690 | 699050 | 749010 | 833991 | 752520 | 791438 | 680301 | 734099 | 662756 | 763454 | 783431 | 702538 | 833671 | 745471 | 704536 | 676337 | 751344 | 805283 | 721000.76 | 765874.65 | 810092.15 | 308464.84 | 0 | 0 | 0 | 0 | 0 | 0 | 0 | 0 | 0 | 0 | 0 | 0 | 0 | 0 | 0 | 0 | 0 | 0 | 0 | 0 | 0 | 0 | 0 | 0 | 0 | 0 | 0 | 0 | 0 | 0 | 0 | 0 | 0 | 0 | 0 | 0 | 0 | 0 | 0 | 0 | 0 | 0
570715000000030499 | 1991-06-15 |  | 225 | 27 | 31.5 | Vestas Wind Systems A/S | V 27-225 | 787 - Thisted | LAND | Tvorup by | 5i | 470160.6 | 6313749.91 | SDFE2018 | 0 | 0 | 0 | 0 | 0 | 0 | 0 | 0 | 0 | 0 | 0 | 0 | 0 | 0 | 301273 | 586150 | 607180 | 614190 | 592280 | 500230 | 562550 | 581530 | 510838 | 577381 | 492960 | 506478 | 440529 | 535244 | 513547 | 458514 | 595231 | 514066 | 468567 | 470547 | 541142 | 559281 | 499052 | 534092 | 589852.51 | 482478.5 | 549601.98 | 478915.66 | 495733.95 | 545700.06 | 447034.74 | 66962.31 | 66563.97 | 28731.36 | 43054.75 | 40057.38 | 27246.33 | 50824.04 | 20042.68 | 30030.23 | 33415.59 | 56614.46 | 33622.25 | 47074.58 | 47464.68 | 42598.36 | 38053.93 | 46190.74 | 19596.07 | 37213.68 | 34022.4 | 26534.18 | 68843.42 | 37691.42 | 56511.66 | 68345.44 | 52077.58 | 43595.07 | 40030.84 | 28996.44 | 37749.21 | 32152.64 | 29222.35 | 22274.03 | 39813.05 | 45079.09 | 49144.74 | 45690.32
570715000000003561 | 1991-06-17 | 2016-04-20 | 150 | 28 | 31 | Wind World | W 2800-150 | 860 - Hjørring | LAND | Bøgsted Hgd., Astrup | 1h | 565723.55 | 6368250.08 | GST, 18-02-2013 | 0 | 0 | 0 | 0 | 0 | 0 | 0 | 0 | 0 | 0 | 0 | 0 | 0 | 0 | 177050 | 344920 | 361970 | 380930 | 335530 | 290480 | 294210 | 355832 | 293016 | 321320 | 281008.1465 | 282927.917 | 249226.584 | 290594.6992 | 280356.127 | 251842.1377 | 304271.5508 | 295444.7119 | 262667.792 | 244834.9195 | 327274.058 | 296596.289 | 259332.428 | 287803.039 | 362097.107 | 75775.369 | 0 | 0 | 0 | 0 | 0 | 0 | 0 | 0 | 0 | 0 | 0 | 0 | 0 | 0 | 0 | 0 | 0 | 0 | 0 | 0 | 0 | 0 | 0 | 0 | 0 | 0 | 0 | 0 | 0 | 0 | 0 | 0 | 0 | 0 | 0 | 0 | 0 | 0 | 0 | 0 | 0 | 0
570714700000009136 | 1991-06-17 | 2013-10-01 | 150 | 23.8 | 30 | BONUS | 150 - MK lll | 376 - Guldborgsund | LAND | Torkilstrup | 6a | 688614.31 | 6084009.78 | GST, 18-02-2013 | 0 | 0 | 0 | 0 | 0 | 0 | 0 | 0 | 0 | 0 | 0 | 0 | 0 | 0 | 151040 | 340440 | 281040 | 376540 | 336640 | 278940 | 307680 | 358108 | 288297 | 300930 | 260133 | 307820.7812 | 278094.957 | 304444.8008 | 265377.4189 | 254849.7607 | 303242.9424 | 320636.2529 | 275676.3896 | 266467.4101 | 302821.005 | 203271.32 | 175536.049 | 0 | 0 | 0 | 0 | 0 | 0 | 0 | 0 | 0 | 0 | 0 | 0 | 0 | 0 | 0 | 0 | 0 | 0 | 0 | 0 | 0 | 0 | 0 | 0 | 0 | 0 | 0 | 0 | 0 | 0 | 0 | 0 | 0 | 0 | 0 | 0 | 0 | 0 | 0 | 0 | 0 | 0 | 0 | 0 | 0
570715000000033674 | 1991-06-19 | 2014-10-19 | 200 | 0.1 | 0.1 | Ukendt | Ukendt | 575 - Vejen | LAND | Debel By | 3o | 500196.81 | 6157296.32 | GST, 18-02-2013 | 0 | 0 | 0 | 0 | 0 | 0 | 0 | 0 | 0 | 0 | 0 | 0 | 0 | 0 | 143830 | 307440 | 307420 | 331080 | 287520 | 251580 | 288410 | 289300 | 253620 | 313230 | 224262.25 | 268357.5 | 214850 | 219109.8496 | 231662.0996 | 214260.4985 | 278114.7002 | 232564.7969 | 217137 | 197119.3996 | 209494.6 | 226307.4 | 209358.3 | 177174.8 | 0 | 0 | 0 | 0 | 0 | 0 | 0 | 0 | 0 | 0 | 0 | 0 | 0 | 0 | 0 | 0 | 0 | 0 | 0 | 0 | 0 | 0 | 0 | 0 | 0 | 0 | 0 | 0 | 0 | 0 | 0 | 0 | 0 | 0 | 0 | 0 | 0 | 0 | 0 | 0 | 0 | 0 | 0 | 0
570715000000008993 | 1991-06-24 | 2015-05-22 | 150 | 28 | 30 | Wind World | W 2800-150 | 820 - Vesthimmerland | LAND | Troelstrup by | 2a | 532115.7 | 6299638.88 | GST, 18-02-2013 | 0 | 0 | 0 | 0 | 0 | 0 | 0 | 0 | 0 | 0 | 0 | 0 | 0 | 0 | 189358 | 379510 | 362620 | 388900 | 385700 | 304640 | 404510 | 293870 | 308455 | 362482 | 316665.2031 | 295407.6025 | 295696.5859 | 339016.4434 | 310907.041 | 291095.7979 | 245288.2651 | 312663.6182 | 287234.0137 | 266968.3824 | 329006.344 | 310641.847 | 270577.395 | 284456.9 | 78397.044 | 0 | 0 | 0 | 0 | 0 | 0 | 0 | 0 | 0 | 0 | 0 | 0 | 0 | 0 | 0 | 0 | 0 | 0 | 0 | 0 | 0 | 0 | 0 | 0 | 0 | 0 | 0 | 0 | 0 | 0 | 0 | 0 | 0 | 0 | 0 | 0 | 0 | 0 | 0 | 0 | 0 | 0 | 0
570715000000046193 | 1991-06-26 | 2002-08-22 | 150 | 25 | 25 | BONUS | 150/30 kW | 575 - Vejen | LAND | Dover | 76 | 500236 | 6141811 | Stamdata | 0 | 0 | 0 | 0 | 0 | 0 | 0 | 0 | 0 | 0 | 0 | 0 | 0 | 0 | 113155 | 336916 | 311962 | 328980 | 289118 | 264113 | 278522 | 316346 | 223122 | 277576 | 211930.8789 | 164830.7778 | 0 | 0 | 0 | 0 | 0 | 0 | 0 | 0 | 0 | 0 | 0 | 0 | 0 | 0 | 0 | 0 | 0 | 0 | 0 | 0 | 0 | 0 | 0 | 0 | 0 | 0 | 0 | 0 | 0 | 0 | 0 | 0 | 0 | 0 | 0 | 0 | 0 | 0 | 0 | 0 | 0 | 0 | 0 | 0 | 0 | 0 | 0 | 0 | 0 | 0 | 0 | 0 | 0 | 0 | 0 | 0
570715000000009006 | 1991-06-27 |  | 150 | 24.6 | 32 | Nordtank | NTK 150 XLR | 840 - Rebild | LAND | St. Rørbæk by | 7b | 543716.44 | 6283088.54 | SDFE2018 | 0 | 0 | 0 | 0 | 0 | 0 | 0 | 0 | 0 | 0 | 0 | 0 | 0 | 0 | 165705 | 334250 | 331230 | 352250 | 313030 | 270940 | 297960 | 323648 | 260042 | 319093 | 262032.3623 | 289531.8916 | 249861.4297 | 286658.4912 | 268192.626 | 237548.4805 | 299158.3506 | 279739.6948 | 251953.3496 | 252119.9728 | 290077.733 | 276208.884 | 260322.102 | 276696.167 | 331969.209 | 188602.371 | 248735.808 | 197923.555 | 215623.439 | 227203.62 | 138074.475 | 37388.976 | 35132.19 | 13646.464 | 21348.5 | 19958.206 | 11440.998 | 20274.955 | 4626.768 | 0 | 0 | 0 | 0 | 587.862 | 18225.504 | 1274.823 | 20250.846 | 4801.698 | 8764.272 | 16290.846 | 8818.722 | 10305.9 | 32014.422 | 16785.351 | 27260.541 | 29775.933 | 10049.193 | 15900.489 | 22181.346 | 15688.134 | 15515.676 | 14803.074 | 12322.233 | 7795.953 | 18117.396 | 18106.506 | 26911.566 | 24180.552
570715000000025686 | 1991-06-27 |  | 150 | 27 | 40 | Nordex | N 150 | 756 - Ikast-Brande | LAND | Uhre by | 5r | 500583.2 | 6201124.69 | SDFE2018 | 0 | 0 | 0 | 0 | 0 | 0 | 0 | 0 | 0 | 0 | 0 | 0 | 0 | 0 | 121180 | 276900 | 287350 | 290310 | 251870 | 238130 | 240000 | 245870 | 210348 | 241726 | 179173 | 223376 | 175646 | 195215 | 189179 | 175864 | 223640 | 223543 | 188415 | 146571 | 206335 | 193672 | 186292 | 195001 | 226880 | 166170.52 | 178464.58 | 181019.47 | 172523.05 | 188465.32 | 135116.98 | 22105.34 | 27035.44 | 9389.95 | 14573.65 | 12123.78 | 6407.8 | 11588.53 | 4456.73 | 10017.29 | 11957.35 | 23411.89 | 12012.71 | 18437.36 | 17353.08 | 14788.97 | 14921.81 | 14491.57 | 3906.91 | 12084.23 | 10070.71 | 7927.74 | 22247.64 | 12216 | 24073.55 | 28742.67 | 22137.35 | 17176.27 | 13663.14 | 14009.95 | 9043.77 | 9319.22 | 8067.04 | 3943.09 | 12030.15 | 9313.67 | 19388.48 | 15309.25
570715000000033827 | 1991-07-01 | 2011-08-25 | 150 | 0.1 | 0.1 | Ukendt | Ukendt | 573 - Varde | LAND | Mosbøl By | 1b | 470508.15 | 6182831.12 | Stamdata | 0 | 0 | 0 | 0 | 0 | 0 | 0 | 0 | 0 | 0 | 0 | 0 | 0 | 0 | 142658 | 339985 | 343980 | 372555 | 317970 | 290565 | 305485 | 330270 | 286522.5 | 332587 | 255236.2998 | 279616.9512 | 244972.5518 | 277510.1758 | 267061.0244 | 260310.5396 | 327861.4482 | 292696.6035 | 246919.249 | 230723.3492 | 181561.2 | 0 | 0 | 0 | 0 | 0 | 0 | 0 | 0 | 0 | 0 | 0 | 0 | 0 | 0 | 0 | 0 | 0 | 0 | 0 | 0 | 0 | 0 | 0 | 0 | 0 | 0 | 0 | 0 | 0 | 0 | 0 | 0 | 0 | 0 | 0 | 0 | 0 | 0 | 0 | 0 | 0 | 0 | 0 | 0 | 0 | 0 | 0
570715000000033834 | 1991-07-01 | 2011-08-25 | 150 | 0.1 | 0.1 | Ukendt | Ukendt | 573 - Varde | LAND | Mosbøl By | 1b | 470540.25 | 6182829.57 | Stamdata | 0 | 0 | 0 | 0 | 0 | 0 | 0 | 0 | 0 | 0 | 0 | 0 | 0 | 0 | 142659 | 339985 | 343980 | 372555 | 317970 | 290565 | 305485 | 330270 | 286522.5 | 332587 | 255236.2998 | 279616.9512 | 244972.5518 | 277510.1758 | 267061.0244 | 260310.5396 | 327861.4482 | 292696.6035 | 246919.249 | 230723.3492 | 181561.2 | 0 | 0 | 0 | 0 | 0 | 0 | 0 | 0 | 0 | 0 | 0 | 0 | 0 | 0 | 0 | 0 | 0 | 0 | 0 | 0 | 0 | 0 | 0 | 0 | 0 | 0 | 0 | 0 | 0 | 0 | 0 | 0 | 0 | 0 | 0 | 0 | 0 | 0 | 0 | 0 | 0 | 0 | 0 | 0 | 0 | 0 | 0
570715000000050190 | 1991-07-02 |  | 150 | 27 | 40 | Nordex | N 27 | 580 - Aabenraa | LAND | Vilsbæk ejerlav | 16 | 524084.93 | 6085182.88 | SDFE2018 | 0 | 0 | 0 | 0 | 0 | 0 | 0 | 0 | 0 | 0 | 0 | 0 | 0 | 0 | 190824 | 419331 | 414003 | 433949 | 380729 | 344981 | 379372 | 388139 | 348581 | 387021 | 287304 | 349784 | 300075 | 330219 | 325489 | 302541 | 366331 | 357625.9004 | 282125.0024 | 285062.4992 | 338823.8 | 325925.6 | 287331.4 | 311618.9 | 352276.3 | 168902 | 0 | 0 | 0 | 0 | 96638.1 | 33873.2 | 45087.7 | 19791.7 | 24931.5 | 21818.5 | 13525.8 | 18918.9 | 10767.1 | 17232.1 | 13961.4 | 34671 | 20369.5 | 31978.7 | 22082.4 | 17014.7 | 22979.3 | 15430.1 | 13738.7 | 23413.6 | 15194.5 | 14485.8 | 29734 | 23432.2 | 41340.1 | 14155 | 21279.1 | 26454 | 23956.5 | 22622.3 | 11049.8 | 10423.2 | 10079.2 | 14036.1 | 20694.8 | 19842.6 | 35078.1 | 26438.5
570715000000000331 | 1991-07-04 |  | 300 | 31 | 31 | NKT | NTK 300/31 | 849 - Jammerbugt | LAND | Danserholme Møllelaug | 1fs | 538354.09 | 6330369.07 | SDFE2018 | 0 | 0 | 0 | 0 | 0 | 0 | 0 | 0 | 0 | 0 | 0 | 0 | 0 | 0 | 286494 | 653670 | 674590 | 739250 | 637150 | 545000 | 627700 | 666110 | 599848 | 664314 | 561518.8027 | 592055.9023 | 404634.5912 | 593339.5957 | 562486.9961 | 484490.8105 | 663925.1953 | 613268.0723 | 536163.4043 | 510525.4992 | 653155.8 | 608145.2 | 552079.4 | 591369.5 | 722344.9 | 509940.316 | 649957.45 | 550272.14 | 543419.01 | 542054.47 | 480407.04 | 74189.85 | 76055.18 | 39256.65 | 41227.1 | 50339.49 | 33890.05 | 43418.61 | 19785.6 | 38620.4 | 47546.29 | 77046.73 | 36682.9 | 56790.49 | 57950.5 | 46937.59 | 44015.22 | 44123.01 | 19801.57 | 43019.85 | 39171.45 | 35944.12 | 69155.13 | 41599.7 | 66884.09 | 74736.84 | 65811.61 | 49067.72 | 46863.9 | 32218.2 | 38049.81 | 33823.78 | 35627.04 | 24653.56 | 44742.95 | 44434.57 | 58507.04 | 57920.38
570714700000009167 | 1991-07-05 | 2010-09-15 | 150 | 23.8 | 30 | BONUS | 150 - MK ll | 376 - Guldborgsund | LAND | Gundslevmagle By, Torkilstrup | 18tl | 687097.665 | 6084758.859 | Stamdata | 0 | 0 | 0 | 0 | 0 | 0 | 0 | 0 | 0 | 0 | 0 | 0 | 0 | 0 | 97749 | 347990 | 284760 | 387210 | 341325 | 291420 | 303282 | 365849 | 289365 | 301305 | 268970.5 | 306955.9316 | 286348.0977 | 312993.9424 | 286201.0811 | 254942.3271 | 307690.0186 | 325116.9893 | 288421.1523 | 159462.2704 | 0 | 0 | 0 | 0 | 0 | 0 | 0 | 0 | 0 | 0 | 0 | 0 | 0 | 0 | 0 | 0 | 0 | 0 | 0 | 0 | 0 | 0 | 0 | 0 | 0 | 0 | 0 | 0 | 0 | 0 | 0 | 0 | 0 | 0 | 0 | 0 | 0 | 0 | 0 | 0 | 0 | 0 | 0 | 0 | 0 | 0 | 0 | 0
570714700000009174 | 1991-07-05 | 2010-09-15 | 150 | 23.8 | 30 | BONUS | 150 - MK ll | 376 - Guldborgsund | LAND | Gundslevmagle By, Torkilstrup | 18l | 687070.615 | 6084637.026 | Stamdata | 0 | 0 | 0 | 0 | 0 | 0 | 0 | 0 | 0 | 0 | 0 | 0 | 0 | 0 | 97749 | 347990 | 284760 | 387210 | 341325 | 291420 | 303282 | 365849 | 289365 | 301305 | 268970.5 | 306955.9316 | 286348.0977 | 312993.9424 | 286201.0811 | 254942.3271 | 307690.0186 | 325116.9893 | 288421.1523 | 159462.2704 | 0 | 0 | 0 | 0 | 0 | 0 | 0 | 0 | 0 | 0 | 0 | 0 | 0 | 0 | 0 | 0 | 0 | 0 | 0 | 0 | 0 | 0 | 0 | 0 | 0 | 0 | 0 | 0 | 0 | 0 | 0 | 0 | 0 | 0 | 0 | 0 | 0 | 0 | 0 | 0 | 0 | 0 | 0 | 0 | 0 | 0 | 0 | 0
570715000000019289 | 1991-07-05 | 2008-08-13 | 150 | 24.6 | 32 | Nordtank | NTK 150 XLR | 710 - Favrskov | LAND | Galten | 13r | 564762 | 6246437 | Stamdata | 0 | 0 | 0 | 0 | 0 | 0 | 0 | 0 | 0 | 0 | 0 | 0 | 0 | 0 | 132887.3281 | 320450.4062 | 335000 | 376000 | 321000 | 287000 | 311000 | 341686 | 295974 | 325795 | 269873.1982 | 281480.959 | 193364.8779 | 300185.7588 | 252124.4443 | 263294.0898 | 300045.1934 | 208862.9014 | 0 | 0 | 0 | 0 | 0 | 0 | 0 | 0 | 0 | 0 | 0 | 0 | 0 | 0 | 0 | 0 | 0 | 0 | 0 | 0 | 0 | 0 | 0 | 0 | 0 | 0 | 0 | 0 | 0 | 0 | 0 | 0 | 0 | 0 | 0 | 0 | 0 | 0 | 0 | 0 | 0 | 0 | 0 | 0 | 0 | 0 | 0 | 0 | 0 | 0
570714700000009082 | 1991-07-05 | 2003-11-18 | 150 | 28 | 31 | Wind World | W 2800-150 | 360 - Lolland | LAND | Branderslev By, Branderslev | 5h | 637257.968 | 6082986.11 | Stamdata | 0 | 0 | 0 | 0 | 0 | 0 | 0 | 0 | 0 | 0 | 0 | 0 | 0 | 0 | 194020 | 420000 | 335420 | 444680 | 385000 | 350180 | 382200 | 421504 | 362414 | 384153 | 327870 | 329911.7285 | 271399.5869 | 0 | 0 | 0 | 0 | 0 | 0 | 0 | 0 | 0 | 0 | 0 | 0 | 0 | 0 | 0 | 0 | 0 | 0 | 0 | 0 | 0 | 0 | 0 | 0 | 0 | 0 | 0 | 0 | 0 | 0 | 0 | 0 | 0 | 0 | 0 | 0 | 0 | 0 | 0 | 0 | 0 | 0 | 0 | 0 | 0 | 0 | 0 | 0 | 0 | 0 | 0 | 0 | 0 | 0 | 0
570715000000033681 | 1991-07-05 | 2002-09-12 | 150 | 0.1 | 0.1 | Ukendt | Ukendt | 573 - Varde | LAND | Næsbjerg By | 4a | 476839.9 | 6162989.61 | Stamdata | 0 | 0 | 0 | 0 | 0 | 0 | 0 | 0 | 0 | 0 | 0 | 0 | 0 | 0 | 203419 | 488000 | 473150 | 498060 | 453490 | 422530 | 430940 | 471612 | 431378 | 488467 | 387719.5918 | 308032.3027 | 0 | 0 | 0 | 0 | 0 | 0 | 0 | 0 | 0 | 0 | 0 | 0 | 0 | 0 | 0 | 0 | 0 | 0 | 0 | 0 | 0 | 0 | 0 | 0 | 0 | 0 | 0 | 0 | 0 | 0 | 0 | 0 | 0 | 0 | 0 | 0 | 0 | 0 | 0 | 0 | 0 | 0 | 0 | 0 | 0 | 0 | 0 | 0 | 0 | 0 | 0 | 0 | 0 | 0 | 0 | 0
570715000000011870 | 1991-07-10 | 2009-06-23 | 250 | 26 | 30 | NEG Micon | NM 530-250 | 810 - Brønderslev | LAND | Sønderkærs Enge, Hellevad | 22u | 566338.357 | 6335391.064 | Stamdata | 0 | 0 | 0 | 0 | 0 | 0 | 0 | 0 | 0 | 0 | 0 | 0 | 0 | 0 | 169800 | 357000 | 401800 | 416200 | 344500 | 304500 | 343400 | 345388 | 280265 | 294542 | 274492.0811 | 274480.6802 | 248164.3892 | 285482.0371 | 246828.8408 | 159176.6387 | 273176.1562 | 253049.879 | 81724.6816 | 0 | 0 | 0 | 0 | 0 | 0 | 0 | 0 | 0 | 0 | 0 | 0 | 0 | 0 | 0 | 0 | 0 | 0 | 0 | 0 | 0 | 0 | 0 | 0 | 0 | 0 | 0 | 0 | 0 | 0 | 0 | 0 | 0 | 0 | 0 | 0 | 0 | 0 | 0 | 0 | 0 | 0 | 0 | 0 | 0 | 0 | 0 | 0 | 0
570715000000000324 | 1991-07-11 |  | 300 | 31 | 31 | NKT | NTK 300/31 | 849 - Jammerbugt | LAND | Danserholme Møllelaug | 1la | 538722.67 | 6330837.64 | SDFE2018 | 0 | 0 | 0 | 0 | 0 | 0 | 0 | 0 | 0 | 0 | 0 | 0 | 0 | 0 | 277675 | 630470 | 652610 | 728340 | 631470 | 539000 | 615900 | 624900 | 572839 | 632509 | 520882.9023 | 554224.1523 | 271415.4512 | 585105.7988 | 538096.1992 | 463525.0996 | 605201.8965 | 584706.4766 | 518345.7031 | 407740.5992 | 612340.2 | 499748.2 | 534435.4 | 577040.8 | 720161.8 | 487780.694 | 612234.21 | 523800.43 | 520275.97 | 607721.38 | 461371.62 | 65450.66 | 72041.35 | 36890.84 | 39196.43 | 47915.14 | 33059.42 | 44080.8 | 20439.41 | 36827.58 | 44776.43 | 72644.73 | 35813.89 | 59592.89 | 56710.54 | 44610.31 | 42554.39 | 45451.73 | 18410.03 | 40275.34 | 36162.13 | 34539.91 | 67308.38 | 40036.23 | 64426.74 | 74815.35 | 62452.12 | 44683.88 | 46928.06 | 30846.88 | 37542.79 | 33926.32 | 34167.81 | 22385.8 | 41274.39 | 42853.42 | 56880.02 | 55972.89
570715000000009020 | 1991-07-12 | 2016-08-31 | 150 | 24.6 | 32 | Nordtank | NTK 150 XLR | 851 - Aalborg | LAND | Simested Gde. | 1g | 541414.48 | 6310962.52 | GST, 18-02-2013 | 0 | 0 | 0 | 0 | 0 | 0 | 0 | 0 | 0 | 0 | 0 | 0 | 0 | 0 | 155955 | 374480 | 363610 | 386980 | 356100 | 306490 | 332720 | 348010 | 325319 | 350752 | 288456.0215 | 310292.459 | 274593.0391 | 311924.0703 | 302414.7529 | 253469.1465 | 294815.52 | 223380.0879 | 243812.5498 | 252402.0335 | 321286.5715 | 295042.8105 | 207428.19 | 306071.63 | 355881.3905 | 161609.3815 | 0 | 0 | 0 | 0 | 0 | 0 | 0 | 0 | 0 | 0 | 0 | 0 | 0 | 0 | 0 | 0 | 0 | 0 | 0 | 0 | 0 | 0 | 0 | 0 | 0 | 0 | 0 | 0 | 0 | 0 | 0 | 0 | 0 | 0 | 0 | 0 | 0 | 0 | 0 | 0 | 0 | 0
570715000000009037 | 1991-07-12 | 2016-08-31 | 150 | 24.6 | 32 | Nordtank | NTK 150 XLR | 851 - Aalborg | LAND | Simested Gde. | 1g | 541349.54 | 6311042.49 | GST, 18-02-2013 | 0 | 0 | 0 | 0 | 0 | 0 | 0 | 0 | 0 | 0 | 0 | 0 | 0 | 0 | 158470 | 367900 | 375980 | 401990 | 371460 | 319100 | 338570 | 363110 | 330566 | 356409 | 289686.0215 | 310292.459 | 274593.0391 | 311924.0703 | 302414.7529 | 253469.1465 | 294815.52 | 223380.0879 | 243812.5498 | 252402.0335 | 321286.5715 | 295042.8105 | 207428.19 | 306071.63 | 355881.3905 | 161609.3815 | 0 | 0 | 0 | 0 | 0 | 0 | 0 | 0 | 0 | 0 | 0 | 0 | 0 | 0 | 0 | 0 | 0 | 0 | 0 | 0 | 0 | 0 | 0 | 0 | 0 | 0 | 0 | 0 | 0 | 0 | 0 | 0 | 0 | 0 | 0 | 0 | 0 | 0 | 0 | 0 | 0 | 0
570715000000012402 | 1991-07-15 | 2009-06-16 | 150 | 23.6 | 30 | DWP | D 150 | 851 - Aalborg | LAND | Melsted By, Sulsted Sog | 11a | 557491 | 6331452 | Stamdata | 0 | 0 | 0 | 0 | 0 | 0 | 0 | 0 | 0 | 0 | 0 | 0 | 0 | 0 | 106980 | 221410 | 294200 | 322900 | 275920 | 185900 | 268400 | 262700 | 205382 | 233961 | 173446.6396 | 221262.5591 | 187285.9204 | 203308.2383 | 206949.4385 | 175695.6812 | 196440.48 | 63669.1191 | 0 | 0 | 0 | 0 | 0 | 0 | 0 | 0 | 0 | 0 | 0 | 0 | 0 | 0 | 0 | 0 | 0 | 0 | 0 | 0 | 0 | 0 | 0 | 0 | 0 | 0 | 0 | 0 | 0 | 0 | 0 | 0 | 0 | 0 | 0 | 0 | 0 | 0 | 0 | 0 | 0 | 0 | 0 | 0 | 0 | 0 | 0 | 0 | 0 | 0
570715000000035357 | 1991-07-16 | 2015-11-03 | 200 | 25 | 29 | Wincon | 200 kW | 561 - Esbjerg | LAND | Måde | 4a | 468461.02 | 6145424.57 | GST, 18-02-2013 | 0 | 0 | 0 | 0 | 0 | 0 | 0 | 0 | 0 | 0 | 0 | 0 | 0 | 0 | 191809.2031 | 444680 | 190832 | 479216 | 413842 | 441675 | 378774.8125 | 445193.5938 | 387967.4062 | 459583.4062 | 327125.8008 | 350669.1943 | 320170.6777 | 379398.3418 | 343223.6777 | 357461.0977 | 412140.5752 | 416374.1831 | 343146.6592 | 260877.3204 | 375660.06 | 369259.22 | 314033.32 | 368074.46 | 289155.76 | 0 | 0 | 0 | 0 | 0 | 0 | 0 | 0 | 0 | 0 | 0 | 0 | 0 | 0 | 0 | 0 | 0 | 0 | 0 | 0 | 0 | 0 | 0 | 0 | 0 | 0 | 0 | 0 | 0 | 0 | 0 | 0 | 0 | 0 | 0 | 0 | 0 | 0 | 0 | 0 | 0 | 0 | 0
570715000000035364 | 1991-07-16 | 2015-11-03 | 200 | 25 | 29 | Wincon | W 200/25 | 561 - Esbjerg | LAND | Måde | 4a | 468368.01 | 6145546.71 | GST, 18-02-2013 | 0 | 0 | 0 | 0 | 0 | 0 | 0 | 0 | 0 | 0 | 0 | 0 | 0 | 0 | 191809.2031 | 444680 | 190832 | 479216 | 413842 | 441675 | 378774.8125 | 445193.5938 | 387967.4062 | 459583.4062 | 327125.8008 | 350669.1943 | 320170.6777 | 379398.3418 | 343223.6777 | 357461.0977 | 412140.5752 | 416374.1831 | 343146.6592 | 260877.3204 | 375660.06 | 369259.22 | 314033.32 | 368074.46 | 289155.76 | 0 | 0 | 0 | 0 | 0 | 0 | 0 | 0 | 0 | 0 | 0 | 0 | 0 | 0 | 0 | 0 | 0 | 0 | 0 | 0 | 0 | 0 | 0 | 0 | 0 | 0 | 0 | 0 | 0 | 0 | 0 | 0 | 0 | 0 | 0 | 0 | 0 | 0 | 0 | 0 | 0 | 0 | 0
570715000000035388 | 1991-07-16 | 2015-11-03 | 200 | 25 | 29 | Wincon | W 200/25 | 561 - Esbjerg | LAND | Måde | 2g | 468348.38 | 6145468.57 | GST, 18-02-2013 | 0 | 0 | 0 | 0 | 0 | 0 | 0 | 0 | 0 | 0 | 0 | 0 | 0 | 368992 | 452640.3438 | 437240 | 202426 | 479900 | 421493.3438 | 382275.3438 | 613014.3125 | 433990.3438 | 383723 | 445505 | 320927.1641 | 371434.5039 | 315841.7646 | 353524.2344 | 309992.7656 | 347219.7021 | 391342.8662 | 400971.9014 | 325088.2695 | 290754.8319 | 388889.1 | 349758.1667 | 318368.0667 | 302962.7 | 157620.3 | 0 | 0 | 0 | 0 | 0 | 0 | 0 | 0 | 0 | 0 | 0 | 0 | 0 | 0 | 0 | 0 | 0 | 0 | 0 | 0 | 0 | 0 | 0 | 0 | 0 | 0 | 0 | 0 | 0 | 0 | 0 | 0 | 0 | 0 | 0 | 0 | 0 | 0 | 0 | 0 | 0 | 0 | 0
570715000000035395 | 1991-07-16 | 2015-11-03 | 200 | 25 | 29 | Wincon | W 200/25 | 561 - Esbjerg | LAND | Måde | 2g | 468256.04 | 6145590.75 | GST, 18-02-2013 | 0 | 0 | 0 | 0 | 0 | 0 | 0 | 0 | 0 | 0 | 0 | 0 | 0 | 368992 | 452640.3438 | 437240 | 202427 | 479900 | 421493.3438 | 382275.3438 | 613014.3125 | 433990.3438 | 383723 | 445505 | 320927.1641 | 371434.5039 | 315841.7646 | 353524.2344 | 309992.7656 | 347219.7021 | 391342.8662 | 400971.9014 | 325088.2695 | 290754.8319 | 388889.1 | 349758.1667 | 318368.0667 | 302962.7 | 157620.3 | 0 | 0 | 0 | 0 | 0 | 0 | 0 | 0 | 0 | 0 | 0 | 0 | 0 | 0 | 0 | 0 | 0 | 0 | 0 | 0 | 0 | 0 | 0 | 0 | 0 | 0 | 0 | 0 | 0 | 0 | 0 | 0 | 0 | 0 | 0 | 0 | 0 | 0 | 0 | 0 | 0 | 0 | 0
570715000000035401 | 1991-07-16 | 2015-11-03 | 200 | 25 | 29 | Wincon | W 200/25 | 561 - Esbjerg | LAND | Måde | 2g | 468236.7 | 6145512.35 | GST, 18-02-2013 | 0 | 0 | 0 | 0 | 0 | 0 | 0 | 0 | 0 | 0 | 0 | 0 | 0 | 368992 | 452640.3438 | 437240 | 202427 | 479900 | 421493.3438 | 382275.3438 | 613014.3125 | 433990.3438 | 383723 | 445505 | 320927.1641 | 371434.5039 | 315841.7646 | 353524.2344 | 309992.7656 | 347219.7021 | 391342.8662 | 400971.9014 | 325088.2695 | 290754.8319 | 388889.1 | 349758.1667 | 318368.0667 | 302962.7 | 157620.3 | 0 | 0 | 0 | 0 | 0 | 0 | 0 | 0 | 0 | 0 | 0 | 0 | 0 | 0 | 0 | 0 | 0 | 0 | 0 | 0 | 0 | 0 | 0 | 0 | 0 | 0 | 0 | 0 | 0 | 0 | 0 | 0 | 0 | 0 | 0 | 0 | 0 | 0 | 0 | 0 | 0 | 0 | 0
570715000000019302 | 1991-07-25 | 2002-06-30 | 22 | 0.1 | 0.1 | Ukendt | Ukendt | 707 - Norddjurs | LAND | Ukendt | 0 | 575013 | 6240416 | Stamdata | 0 | 0 | 0 | 0 | 0 | 0 | 0 | 0 | 0 | 0 | 0 | 0 | 0 | 0 | 20166.666 | 48400 | 48400 | 48400 | 48400 | 48400 | 48400 | 48400 | 48400 | 48400 | 12100 | 0 | 0 | 0 | 0 | 0 | 0 | 0 | 0 | 0 | 0 | 0 | 0 | 0 | 0 | 0 | 0 | 0 | 0 | 0 | 0 | 0 | 0 | 0 | 0 | 0 | 0 | 0 | 0 | 0 | 0 | 0 | 0 | 0 | 0 | 0 | 0 | 0 | 0 | 0 | 0 | 0 | 0 | 0 | 0 | 0 | 0 | 0 | 0 | 0 | 0 | 0 | 0 | 0 | 0 | 0 | 0 | 0
570715000000046209 | 1991-08-01 | 2003-11-27 | 150 | 23.8 | 30 | BONUS | 150/30 - MK ll | 550 - Tønder | LAND | Jejsing | 132 | 496248.94 | 6087976.75 | Stamdata | 0 | 0 | 0 | 0 | 0 | 0 | 0 | 0 | 0 | 0 | 0 | 0 | 0 | 0 | 112820 | 389874 | 354060 | 380270 | 332550 | 303793 | 322498 | 364183 | 311525 | 354663 | 270161.7705 | 307178.0068 | 238613.6221 | 0 | 0 | 0 | 0 | 0 | 0 | 0 | 0 | 0 | 0 | 0 | 0 | 0 | 0 | 0 | 0 | 0 | 0 | 0 | 0 | 0 | 0 | 0 | 0 | 0 | 0 | 0 | 0 | 0 | 0 | 0 | 0 | 0 | 0 | 0 | 0 | 0 | 0 | 0 | 0 | 0 | 0 | 0 | 0 | 0 | 0 | 0 | 0 | 0 | 0 | 0 | 0 | 0 | 0 | 0
570715000000046216 | 1991-08-01 | 2003-11-27 | 150 | 23.8 | 30 | BONUS | 150/30 - MK ll | 550 - Tønder | LAND | Jejsing | 132 | 496231.58 | 6088045.39 | Stamdata | 0 | 0 | 0 | 0 | 0 | 0 | 0 | 0 | 0 | 0 | 0 | 0 | 0 | 0 | 109577 | 385462 | 344720 | 376330 | 331680 | 297505 | 318311 | 351857 | 310465 | 351919 | 260756.5459 | 303526.8848 | 235573.6719 | 0 | 0 | 0 | 0 | 0 | 0 | 0 | 0 | 0 | 0 | 0 | 0 | 0 | 0 | 0 | 0 | 0 | 0 | 0 | 0 | 0 | 0 | 0 | 0 | 0 | 0 | 0 | 0 | 0 | 0 | 0 | 0 | 0 | 0 | 0 | 0 | 0 | 0 | 0 | 0 | 0 | 0 | 0 | 0 | 0 | 0 | 0 | 0 | 0 | 0 | 0 | 0 | 0 | 0 | 0
570715000000051418 | 1991-08-07 | 2010-02-24 | 220 | 25 | 30 | Wind World | W 2500-220 | 440 - Kerteminde | LAND | Vigerø-Lindø Ind | 1b | 595644 | 6146938 | Stamdata | 0 | 0 | 0 | 0 | 0 | 0 | 0 | 0 | 0 | 0 | 0 | 0 | 0 | 0 | 0 | 291438 | 310513 | 368503 | 337837 | 276217 | 306482 | 348134 | 253482 | 303231 | 244449.9209 | 275835.8291 | 257268.749 | 284100.416 | 244722.085 | 208532.917 | 288735.8369 | 236220.4141 | 207490.832 | 31497.501 | 0 | 0 | 0 | 0 | 0 | 0 | 0 | 0 | 0 | 0 | 0 | 0 | 0 | 0 | 0 | 0 | 0 | 0 | 0 | 0 | 0 | 0 | 0 | 0 | 0 | 0 | 0 | 0 | 0 | 0 | 0 | 0 | 0 | 0 | 0 | 0 | 0 | 0 | 0 | 0 | 0 | 0 | 0 | 0 | 0 | 0 | 0 | 0
570715000000051425 | 1991-08-07 | 2010-02-24 | 220 | 25 | 30 | Wind World | W 2500-220 | 440 - Kerteminde | LAND | Vigerø-Lindø Ind | 1b | 595564 | 6147023 | Stamdata | 0 | 0 | 0 | 0 | 0 | 0 | 0 | 0 | 0 | 0 | 0 | 0 | 0 | 0 | 0 | 291438 | 310513 | 368503 | 337837 | 276217 | 306482 | 348134 | 253482 | 303231 | 244449.9209 | 275835.8291 | 257268.749 | 284100.416 | 244722.085 | 208532.917 | 288735.8369 | 236220.4141 | 207490.832 | 31497.501 | 0 | 0 | 0 | 0 | 0 | 0 | 0 | 0 | 0 | 0 | 0 | 0 | 0 | 0 | 0 | 0 | 0 | 0 | 0 | 0 | 0 | 0 | 0 | 0 | 0 | 0 | 0 | 0 | 0 | 0 | 0 | 0 | 0 | 0 | 0 | 0 | 0 | 0 | 0 | 0 | 0 | 0 | 0 | 0 | 0 | 0 | 0 | 0
570715000000051432 | 1991-08-07 | 2010-02-24 | 220 | 25 | 30 | Wind World | W 2500-220 | 440 - Kerteminde | LAND | Vigerø-Lindø Ind | 1b | 595482 | 6147109 | Stamdata | 0 | 0 | 0 | 0 | 0 | 0 | 0 | 0 | 0 | 0 | 0 | 0 | 0 | 0 | 0 | 291438 | 310513 | 368503 | 337837 | 276217 | 306482 | 348134 | 253482 | 303231 | 244449.9209 | 275835.8291 | 257268.749 | 284100.416 | 244722.085 | 208532.917 | 288735.8369 | 236220.4141 | 207490.832 | 31497.501 | 0 | 0 | 0 | 0 | 0 | 0 | 0 | 0 | 0 | 0 | 0 | 0 | 0 | 0 | 0 | 0 | 0 | 0 | 0 | 0 | 0 | 0 | 0 | 0 | 0 | 0 | 0 | 0 | 0 | 0 | 0 | 0 | 0 | 0 | 0 | 0 | 0 | 0 | 0 | 0 | 0 | 0 | 0 | 0 | 0 | 0 | 0 | 0
570715000000051449 | 1991-08-07 | 2010-02-24 | 220 | 25 | 30 | Wind World | W 2500-220 | 440 - Kerteminde | LAND | Vigerø-Lindø Ind | 1b | 595401 | 6147195 | Stamdata | 0 | 0 | 0 | 0 | 0 | 0 | 0 | 0 | 0 | 0 | 0 | 0 | 0 | 0 | 0 | 291438 | 310513 | 368503 | 337837 | 276217 | 306482 | 348134 | 253482 | 303231 | 244449.9209 | 275835.8291 | 257268.749 | 284100.416 | 244722.085 | 208532.917 | 288735.8369 | 236220.4141 | 207490.832 | 31497.501 | 0 | 0 | 0 | 0 | 0 | 0 | 0 | 0 | 0 | 0 | 0 | 0 | 0 | 0 | 0 | 0 | 0 | 0 | 0 | 0 | 0 | 0 | 0 | 0 | 0 | 0 | 0 | 0 | 0 | 0 | 0 | 0 | 0 | 0 | 0 | 0 | 0 | 0 | 0 | 0 | 0 | 0 | 0 | 0 | 0 | 0 | 0 | 0
570715000000051456 | 1991-08-07 | 2010-02-24 | 220 | 25 | 30 | Wind World | W 2500-220 | 440 - Kerteminde | LAND | Vigerø-Lindø Ind | 1b | 595782 | 6147202 | Stamdata | 0 | 0 | 0 | 0 | 0 | 0 | 0 | 0 | 0 | 0 | 0 | 0 | 0 | 0 | 0 | 291438 | 310513 | 368503 | 337837 | 276217 | 306482 | 348134 | 253482 | 303231 | 244449.9209 | 275835.8291 | 257268.749 | 284100.416 | 244722.085 | 208532.917 | 288735.8369 | 236220.4141 | 207490.832 | 31497.501 | 0 | 0 | 0 | 0 | 0 | 0 | 0 | 0 | 0 | 0 | 0 | 0 | 0 | 0 | 0 | 0 | 0 | 0 | 0 | 0 | 0 | 0 | 0 | 0 | 0 | 0 | 0 | 0 | 0 | 0 | 0 | 0 | 0 | 0 | 0 | 0 | 0 | 0 | 0 | 0 | 0 | 0 | 0 | 0 | 0 | 0 | 0 | 0
570715000000051463 | 1991-08-07 | 2010-02-24 | 220 | 25 | 30 | Wind World | W 2500-220 | 440 - Kerteminde | LAND | Vigerø-Lindø Ind | 1b | 595701 | 6147289 | Stamdata | 0 | 0 | 0 | 0 | 0 | 0 | 0 | 0 | 0 | 0 | 0 | 0 | 0 | 0 | 0 | 291438 | 310513 | 368503 | 337837 | 276217 | 306482 | 348134 | 253482 | 303231 | 244449.9209 | 275835.8291 | 257268.749 | 284100.416 | 244722.085 | 208532.917 | 288735.8369 | 236220.4141 | 207490.832 | 31497.501 | 0 | 0 | 0 | 0 | 0 | 0 | 0 | 0 | 0 | 0 | 0 | 0 | 0 | 0 | 0 | 0 | 0 | 0 | 0 | 0 | 0 | 0 | 0 | 0 | 0 | 0 | 0 | 0 | 0 | 0 | 0 | 0 | 0 | 0 | 0 | 0 | 0 | 0 | 0 | 0 | 0 | 0 | 0 | 0 | 0 | 0 | 0 | 0
570715000000051470 | 1991-08-07 | 2010-02-24 | 220 | 25 | 30 | Wind World | W 2500-220 | 440 - Kerteminde | LAND | Vigerø-Lindø Ind | 1b | 595607 | 6147360 | Stamdata | 0 | 0 | 0 | 0 | 0 | 0 | 0 | 0 | 0 | 0 | 0 | 0 | 0 | 0 | 0 | 291438 | 310513 | 368503 | 337837 | 276217 | 306482 | 348134 | 253482 | 303231 | 244449.9209 | 275835.8291 | 257268.749 | 284100.416 | 244722.085 | 208532.917 | 288735.8369 | 236220.4141 | 207490.832 | 31497.501 | 0 | 0 | 0 | 0 | 0 | 0 | 0 | 0 | 0 | 0 | 0 | 0 | 0 | 0 | 0 | 0 | 0 | 0 | 0 | 0 | 0 | 0 | 0 | 0 | 0 | 0 | 0 | 0 | 0 | 0 | 0 | 0 | 0 | 0 | 0 | 0 | 0 | 0 | 0 | 0 | 0 | 0 | 0 | 0 | 0 | 0 | 0 | 0
570715000000051487 | 1991-08-07 | 2010-02-24 | 220 | 25 | 30 | Wind World | W 2500-220 | 440 - Kerteminde | LAND | Vigerø-Lindø Ind | 1l | 595513 | 6147431 | Stamdata | 0 | 0 | 0 | 0 | 0 | 0 | 0 | 0 | 0 | 0 | 0 | 0 | 0 | 0 | 0 | 291438 | 310513 | 368503 | 337837 | 276217 | 306482 | 348134 | 253482 | 303231 | 244449.9209 | 275835.8291 | 257268.749 | 284100.416 | 244722.085 | 208532.917 | 288735.8369 | 236220.4141 | 207490.832 | 31497.501 | 0 | 0 | 0 | 0 | 0 | 0 | 0 | 0 | 0 | 0 | 0 | 0 | 0 | 0 | 0 | 0 | 0 | 0 | 0 | 0 | 0 | 0 | 0 | 0 | 0 | 0 | 0 | 0 | 0 | 0 | 0 | 0 | 0 | 0 | 0 | 0 | 0 | 0 | 0 | 0 | 0 | 0 | 0 | 0 | 0 | 0 | 0 | 0
570715000000051494 | 1991-08-07 | 2010-02-24 | 220 | 25 | 30 | Wind World | W 2500-220 | 440 - Kerteminde | LAND | Vigerø-Lindø Ind | 1l | 595230 | 6147644 | Stamdata | 0 | 0 | 0 | 0 | 0 | 0 | 0 | 0 | 0 | 0 | 0 | 0 | 0 | 0 | 0 | 291438 | 310513 | 368503 | 337837 | 276217 | 306482 | 348134 | 253482 | 303231 | 244449.9209 | 275835.8291 | 257268.749 | 284100.416 | 244722.085 | 208532.917 | 288735.8369 | 236220.4141 | 207490.832 | 31497.501 | 0 | 0 | 0 | 0 | 0 | 0 | 0 | 0 | 0 | 0 | 0 | 0 | 0 | 0 | 0 | 0 | 0 | 0 | 0 | 0 | 0 | 0 | 0 | 0 | 0 | 0 | 0 | 0 | 0 | 0 | 0 | 0 | 0 | 0 | 0 | 0 | 0 | 0 | 0 | 0 | 0 | 0 | 0 | 0 | 0 | 0 | 0 | 0
570715000000051500 | 1991-08-07 | 2010-02-24 | 220 | 25 | 30 | Wind World | W 2500-220 | 440 - Kerteminde | LAND | Vigerø-Lindø Ind | 1l | 595135 | 6147714 | Stamdata | 0 | 0 | 0 | 0 | 0 | 0 | 0 | 0 | 0 | 0 | 0 | 0 | 0 | 0 | 0 | 291438 | 310513 | 368503 | 337837 | 276217 | 306482 | 348134 | 253482 | 303231 | 244449.9209 | 275835.8291 | 257268.749 | 284100.416 | 244722.085 | 208532.917 | 288735.8369 | 236220.4141 | 207490.832 | 31497.501 | 0 | 0 | 0 | 0 | 0 | 0 | 0 | 0 | 0 | 0 | 0 | 0 | 0 | 0 | 0 | 0 | 0 | 0 | 0 | 0 | 0 | 0 | 0 | 0 | 0 | 0 | 0 | 0 | 0 | 0 | 0 | 0 | 0 | 0 | 0 | 0 | 0 | 0 | 0 | 0 | 0 | 0 | 0 | 0 | 0 | 0 | 0 | 0
570715000000051517 | 1991-08-07 | 2010-02-24 | 220 | 25 | 30 | Wind World | W 2500-220 | 440 - Kerteminde | LAND | Vigerø-Lindø Ind | 1l | 595032 | 6147770 | Stamdata | 0 | 0 | 0 | 0 | 0 | 0 | 0 | 0 | 0 | 0 | 0 | 0 | 0 | 0 | 0 | 291438 | 310513 | 368503 | 337837 | 276217 | 306482 | 348134 | 253482 | 303231 | 244449.9209 | 275835.8291 | 257268.749 | 284100.416 | 244722.085 | 208532.917 | 288735.8369 | 236220.4141 | 207490.832 | 31497.501 | 0 | 0 | 0 | 0 | 0 | 0 | 0 | 0 | 0 | 0 | 0 | 0 | 0 | 0 | 0 | 0 | 0 | 0 | 0 | 0 | 0 | 0 | 0 | 0 | 0 | 0 | 0 | 0 | 0 | 0 | 0 | 0 | 0 | 0 | 0 | 0 | 0 | 0 | 0 | 0 | 0 | 0 | 0 | 0 | 0 | 0 | 0 | 0
570715000000051524 | 1991-08-07 | 2010-02-24 | 220 | 25 | 30 | Wind World | W 2500-220 | 440 - Kerteminde | LAND | Vigerø-Lindø Ind | 1l | 594928 | 6147826 | Stamdata | 0 | 0 | 0 | 0 | 0 | 0 | 0 | 0 | 0 | 0 | 0 | 0 | 0 | 0 | 0 | 291438 | 310513 | 368503 | 337837 | 276217 | 306482 | 348134 | 253482 | 303231 | 244449.9209 | 275835.8291 | 257268.749 | 284100.416 | 244722.085 | 208532.917 | 288735.8369 | 236220.4141 | 207490.832 | 31497.501 | 0 | 0 | 0 | 0 | 0 | 0 | 0 | 0 | 0 | 0 | 0 | 0 | 0 | 0 | 0 | 0 | 0 | 0 | 0 | 0 | 0 | 0 | 0 | 0 | 0 | 0 | 0 | 0 | 0 | 0 | 0 | 0 | 0 | 0 | 0 | 0 | 0 | 0 | 0 | 0 | 0 | 0 | 0 | 0 | 0 | 0 | 0 | 0
570714700000009228 | 1991-08-12 |  | 150 | 27 | 31 | Wind World | ID 178 - W 2800 | 360 - Lolland | LAND | Haveløkke By, Østofte | 5a | 656177.78 | 6077619.54 | SDFE2018 | 0 | 0 | 0 | 0 | 0 | 0 | 0 | 0 | 0 | 0 | 0 | 0 | 0 | 0 | 141820 | 349600 | 286740 | 381380 | 345280 | 284400 | 314000 | 372280 | 304545 | 333740 | 271046 | 306627 | 246840 | 288823 | 182981 | 209357 | 305753 | 236280 | 295107 | 279546 | 290591 | 299488 | 239382 | 217272.508 | 290921.036 | 240471.976 | 314698.691 | 221301.215 | 277672.13 | 251836.113 | 67555.992 | 42312.065 | 48405.631 | 17708.247 | 27982.201 | 388.575 | 1519.282 | 12130.755 | 2144.284 | 13824.812 | 19166.239 | 28369.962 | 4738.865 | 23993.562 | 19956.174 | 25787.281 | 23856.985 | 21270.268 | 6045.735 | 413.874 | 12122.753 | 12993.438 | 32713.921 | 28944.407 | 41191.597 | 17208.246 | 39295.709 | 24713.07 | 22135.408 | 19145.909 | 15738.717 | 12892.732 | 1922.692 | 3316.691 | 4293.423 | 22617.281 | 39976.458 | 35875.49
570715000000052675 | 1991-08-13 | 2002-10-16 | 150 | 24.6 | 32.5 | NEG Micon | NTK 150 XLR | 479 - Svendborg | LAND | Lundby By, Landet | 10a | 598868 | 6093884 | Stamdata | 0 | 0 | 0 | 0 | 0 | 0 | 0 | 0 | 0 | 0 | 0 | 0 | 0 | 0 | 118080 | 333200 | 327460 | 348540 | 315200 | 291200 | 287190 | 341686 | 285374 | 314498 | 272034.5732 | 224789.9023 | 0 | 0 | 0 | 0 | 0 | 0 | 0 | 0 | 0 | 0 | 0 | 0 | 0 | 0 | 0 | 0 | 0 | 0 | 0 | 0 | 0 | 0 | 0 | 0 | 0 | 0 | 0 | 0 | 0 | 0 | 0 | 0 | 0 | 0 | 0 | 0 | 0 | 0 | 0 | 0 | 0 | 0 | 0 | 0 | 0 | 0 | 0 | 0 | 0 | 0 | 0 | 0 | 0 | 0 | 0 | 0
570715000000040993 | 1991-08-15 | 2009-03-25 | 225 | 27 | 30 | Vestas Wind Systems A/S | V 27-225 | 760 - Ringkøbing-Skjern | LAND | Hovedejerlavet stadil | 85c | 450757 | 6229275 | Stamdata | 0 | 0 | 0 | 0 | 0 | 0 | 0 | 0 | 0 | 0 | 0 | 0 | 0 | 0 | 284570 | 594900 | 576140 | 595020 | 571260 | 497210 | 544510 | 597290 | 528680 | 573020 | 469141 | 497102 | 451131 | 526240 | 524491 | 470269 | 583024 | 499932 | 89426 | 0 | 0 | 0 | 0 | 0 | 0 | 0 | 0 | 0 | 0 | 0 | 0 | 0 | 0 | 0 | 0 | 0 | 0 | 0 | 0 | 0 | 0 | 0 | 0 | 0 | 0 | 0 | 0 | 0 | 0 | 0 | 0 | 0 | 0 | 0 | 0 | 0 | 0 | 0 | 0 | 0 | 0 | 0 | 0 | 0 | 0 | 0 | 0 | 0
570715000000030512 | 1991-08-15 | 2002-11-25 | 95 | 19.4 | 24.5 | BONUS | 95 | 787 - Thisted | LAND | Hassing by | 9a | 466638 | 6298795 | Stamdata | 0 | 0 | 0 | 0 | 0 | 0 | 0 | 0 | 0 | 0 | 0 | 0 | 0 | 0 | 92633 | 261800 | 289300 | 293430 | 270080 | 222070 | 261280 | 272040 | 230190 | 270250 | 213460 | 191040 | 0 | 0 | 0 | 0 | 0 | 0 | 0 | 0 | 0 | 0 | 0 | 0 | 0 | 0 | 0 | 0 | 0 | 0 | 0 | 0 | 0 | 0 | 0 | 0 | 0 | 0 | 0 | 0 | 0 | 0 | 0 | 0 | 0 | 0 | 0 | 0 | 0 | 0 | 0 | 0 | 0 | 0 | 0 | 0 | 0 | 0 | 0 | 0 | 0 | 0 | 0 | 0 | 0 | 0 | 0 | 0
570715000000030505 | 1991-08-15 |  | 150 | 23 | 24.5 | BONUS | 150/30 kW | 787 - Thisted | LAND | Vestervig | 2b | 459572.88 | 6295494.27 | SDFE2018 | 0 | 0 | 0 | 0 | 0 | 0 | 0 | 0 | 0 | 0 | 0 | 0 | 0 | 0 | 168015 | 481090 | 501740 | 520760 | 493570 | 416660 | 457470 | 489070 | 444166 | 488891 | 419049 | 441300 | 400962 | 457997 | 457181 | 420037 | 502120 | 454114 | 432773 | 407421 | 483249 | 491874 | 330441.22 | 271036.73 | 382603.01 | 290800.28 | 396919.08 | 217161.18 | 380289.34 | 417093.59 | 260316.33 | 46867.84 | 56514.22 | 20134.03 | 27615 | 17622.54 | 23485.79 | 4631.73 | 512.32 | 19644.67 | 16854.46 | 10099.53 | 29208.24 | 30955.01 | 39116.42 | 35356.84 | 28828.51 | 35665.37 | 14425.83 | 35399.88 | 20799.45 | 23428.15 | 16511.43 | 13995.98 | 40364.81 | 49922.47 | 31286.32 | 25484.69 | 0 | 0 | 0 | 0 | 0 | 11845.77 | 30752.09 | 31724.25 | 30849.4 | 3011.69
570715000000000362 | 1991-08-17 | 2010-06-02 | 250 | 26 | 30 | Micon | M 530-250 | 849 - Jammerbugt | LAND | Klim by Klim | 41v | 510070 | 6325205 | Stamdata | 0 | 0 | 0 | 0 | 0 | 0 | 0 | 0 | 0 | 0 | 0 | 0 | 0 | 0 | 153480.5 | 476900 | 501120 | 500715 | 469790 | 360880 | 416955 | 412330 | 352842.5 | 410346.5 | 338648.1621 | 343920.9502 | 308809.6768 | 372613.9824 | 348683.8457 | 310722.8555 | 450823.5107 | 383699.5977 | 318608.5039 | 138019.1008 | 0 | 0 | 0 | 0 | 0 | 0 | 0 | 0 | 0 | 0 | 0 | 0 | 0 | 0 | 0 | 0 | 0 | 0 | 0 | 0 | 0 | 0 | 0 | 0 | 0 | 0 | 0 | 0 | 0 | 0 | 0 | 0 | 0 | 0 | 0 | 0 | 0 | 0 | 0 | 0 | 0 | 0 | 0 | 0 | 0 | 0 | 0 | 0
570715000000000379 | 1991-08-17 | 2010-06-02 | 250 | 26 | 30 | Micon | M 530-250 | 849 - Jammerbugt | LAND | Klim by Klim | 41v | 510080 | 6325060 | Stamdata | 0 | 0 | 0 | 0 | 0 | 0 | 0 | 0 | 0 | 0 | 0 | 0 | 0 | 0 | 153480.5 | 476900 | 501120 | 500715 | 469790 | 360880 | 416955 | 412330 | 352842.5 | 410346.5 | 338648.1621 | 343920.9502 | 308809.6768 | 372613.9824 | 348683.8457 | 310722.8555 | 450823.5107 | 383699.5977 | 318608.5039 | 138019.1008 | 0 | 0 | 0 | 0 | 0 | 0 | 0 | 0 | 0 | 0 | 0 | 0 | 0 | 0 | 0 | 0 | 0 | 0 | 0 | 0 | 0 | 0 | 0 | 0 | 0 | 0 | 0 | 0 | 0 | 0 | 0 | 0 | 0 | 0 | 0 | 0 | 0 | 0 | 0 | 0 | 0 | 0 | 0 | 0 | 0 | 0 | 0 | 0
570715000000000348 | 1991-08-17 | 2010-05-31 | 250 | 26 | 30 | Micon | M 530-250 | 849 - Jammerbugt | LAND | Klim by Klim | 41v | 510060 | 6325350 | Stamdata | 0 | 0 | 0 | 0 | 0 | 0 | 0 | 0 | 0 | 0 | 0 | 0 | 0 | 0 | 153565 | 469010 | 489790 | 485870 | 464120 | 364230 | 419030 | 423760 | 366085 | 417248 | 351382.3984 | 358145.0361 | 300068.2783 | 371310.499 | 352870.2832 | 268111.2812 | 437885.3828 | 381464.9414 | 325024.9395 | 140807.8396 | 0 | 0 | 0 | 0 | 0 | 0 | 0 | 0 | 0 | 0 | 0 | 0 | 0 | 0 | 0 | 0 | 0 | 0 | 0 | 0 | 0 | 0 | 0 | 0 | 0 | 0 | 0 | 0 | 0 | 0 | 0 | 0 | 0 | 0 | 0 | 0 | 0 | 0 | 0 | 0 | 0 | 0 | 0 | 0 | 0 | 0 | 0 | 0
570714700000009211 | 1991-08-23 | 2016-02-25 | 150 | 28 | 30 | Wind World | W 2800-150 | 376 - Guldborgsund | LAND | Musse | 4b | 672055.92 | 6066082.32 | GST, 18-02-2013 | 0 | 0 | 0 | 0 | 0 | 0 | 0 | 0 | 0 | 0 | 0 | 0 | 0 | 0 | 144020 | 353200 | 302820 | 398660 | 356160 | 292820 | 314960 | 378116 | 306406 | 331396 | 271581 | 281435.0908 | 240773.9395 | 288531.54 | 273487.5 | 258069.2383 | 304982.3672 | 326451.5137 | 272402.4619 | 260171.0113 | 289687.86 | 260576.77 | 275740.1 | 286732.612 | 199228.46 | 0 | 0 | 0 | 0 | 0 | 0 | 0 | 0 | 0 | 0 | 0 | 0 | 0 | 0 | 0 | 0 | 0 | 0 | 0 | 0 | 0 | 0 | 0 | 0 | 0 | 0 | 0 | 0 | 0 | 0 | 0 | 0 | 0 | 0 | 0 | 0 | 0 | 0 | 0 | 0 | 0 | 0 | 0
570715000000053184 | 1991-08-23 | 2014-08-05 | 150 | 24.6 | 32.5 | Nordtank | NTK 150 XLR | 430 - Faaborg-Midtfyn | LAND | Nybølle By, Hillerslev | 7a | 588162.67 | 6119199.14 | GST, 18-02-2013 | 0 | 0 | 0 | 0 | 0 | 0 | 0 | 0 | 0 | 0 | 0 | 0 | 0 | 0 | 98562 | 278260 | 289240 | 309760 | 282890 | 227030 | 248400 | 270140 | 240348 | 282907 | 219772.3994 | 255472.3018 | 221490 | 247998 | 189106.1979 | 158085.8007 | 274233.7012 | 262761.0981 | 216196.002 | 203748.8012 | 254136.5 | 240651.7 | 217712.559 | 150426.128 | 0 | 0 | 0 | 0 | 0 | 0 | 0 | 0 | 0 | 0 | 0 | 0 | 0 | 0 | 0 | 0 | 0 | 0 | 0 | 0 | 0 | 0 | 0 | 0 | 0 | 0 | 0 | 0 | 0 | 0 | 0 | 0 | 0 | 0 | 0 | 0 | 0 | 0 | 0 | 0 | 0 | 0 | 0 | 0
570715000000050213 | 1991-08-28 | 2010-08-30 | 150 | 23 | 30 | BONUS | 150 kW | 580 - Aabenraa | LAND | Felsted ejerlav | 29 | 532435.902 | 6093998.546 | Stamdata | 0 | 0 | 0 | 0 | 0 | 0 | 0 | 0 | 0 | 0 | 0 | 0 | 0 | 0 | 151930 | 327300 | 320810 | 350940 | 301170 | 273690 | 302410 | 320917 | 293185 | 318591 | 257942 | 288731 | 264496 | 283862 | 235396 | 207547 | 220295 | 261421.7988 | 197022.9971 | 128268.4996 | 0 | 0 | 0 | 0 | 0 | 0 | 0 | 0 | 0 | 0 | 0 | 0 | 0 | 0 | 0 | 0 | 0 | 0 | 0 | 0 | 0 | 0 | 0 | 0 | 0 | 0 | 0 | 0 | 0 | 0 | 0 | 0 | 0 | 0 | 0 | 0 | 0 | 0 | 0 | 0 | 0 | 0 | 0 | 0 | 0 | 0 | 0 | 0
570715000000017155 | 1991-08-28 | 2002-11-04 | 130 | 20 | 30 | Windmatic | VM 20 SX 130 | 779 - Skive | LAND | Øksenvad by, Dølby | 3b | 500960 | 6274312 | Stamdata | 0 | 0 | 0 | 0 | 0 | 0 | 0 | 0 | 0 | 0 | 0 | 0 | 0 | 0 | 72711 | 208130 | 225470 | 232990 | 204480 | 181430 | 211040 | 209420 | 183448 | 202911 | 167882 | 155758 | 0 | 0 | 0 | 0 | 0 | 0 | 0 | 0 | 0 | 0 | 0 | 0 | 0 | 0 | 0 | 0 | 0 | 0 | 0 | 0 | 0 | 0 | 0 | 0 | 0 | 0 | 0 | 0 | 0 | 0 | 0 | 0 | 0 | 0 | 0 | 0 | 0 | 0 | 0 | 0 | 0 | 0 | 0 | 0 | 0 | 0 | 0 | 0 | 0 | 0 | 0 | 0 | 0 | 0 | 0 | 0
570715000000045325 | 1991-08-28 |  | 150 | 0.1 | 0.1 | Ukendt | Ukendt | 550 - Tønder | LAND | Bovlund | 17 | 506140.77 | 6106836.25 | SDFE2018 | 0 | 0 | 0 | 0 | 0 | 0 | 0 | 0 | 0 | 0 | 0 | 0 | 0 | 0 | 157330 | 489560 | 475650 | 498290 | 434740 | 389670 | 421929 | 463381 | 399772 | 450467 | 358379.7012 | 417900.7031 | 365154.3984 | 404937.8027 | 409045.002 | 385877.3975 | 444097.8965 | 445014.5996 | 367617.3047 | 224916.8008 | 106491.9 | 393413.7 | 348829.7 | 367756 | 451654.6 | 353369.3 | 388232.9 | 359232.9 | 336779.3 | 226044.1 | 271762.9 | 47297 | 50180.6 | 26030.2 | 31693.4 | 28018.6 | 17540.2 | 26684.8 | 14846.4 | 23191.8 | 28428.6 | 43750.7 | 29292.3 | 44292.3 | 34649.7 | 36704 | 30844 | 33234.9 | 17807.7 | 28898.1 | 19565.9 | 19104.2 | 40329.7 | 29806.7 | 49026.5 | 52684.1 | 46720.7 | 37267.5 | 29713 | 31319.9 | 19993 | 20079.5 | 18441.9 | 9398 | 0 | 0 | 0 | 0
570715000000045332 | 1991-08-28 |  | 150 | 0.1 | 0.1 | Ukendt | Ukendt | 550 - Tønder | LAND | Bovlund | 17 | 506120.53 | 6106653.2 | SDFE2018 | 0 | 0 | 0 | 0 | 0 | 0 | 0 | 0 | 0 | 0 | 0 | 0 | 0 | 0 | 162830 | 485530 | 485510 | 510050 | 448210 | 423650 | 437365 | 446320 | 423326 | 469268 | 380915.8027 | 437081.9082 | 385002.5996 | 424613.8008 | 427620.1973 | 404223.7969 | 464642.4941 | 350495.2004 | 384152.0977 | 365830.3023 | 438420.7 | 429185 | 382317.7 | 363542.7 | 468325.2 | 369664.8 | 385598 | 380007.8 | 382273.4 | 402902.2 | 286711.1 | 47939.8 | 60640.8 | 23702.2 | 21375.2 | 28073 | 15869.8 | 25568.3 | 13228.2 | 23212.4 | 24918.2 | 44299.4 | 29535.4 | 42046.4 | 35189.5 | 36313.9 | 29607.4 | 33961.4 | 17636.2 | 27300.6 | 19653.6 | 19322.7 | 41412.6 | 29806.6 | 47899.4 | 50383.8 | 47072.8 | 36963.2 | 25143.8 | 31122.3 | 19082.2 | 21684.5 | 18567.2 | 18841.9 | 23509.4 | 17808.8 | 39448.8 | 35139.6
570715000000009051 | 1991-08-29 | 2016-11-13 | 150 | 24.6 | 32 | Nordtank | NTK 150 XLR | 820 - Vesthimmerland | LAND | Testrup by | 13l | 531398.72 | 6285587.67 | GST, 18-02-2013 | 0 | 0 | 0 | 0 | 0 | 0 | 0 | 0 | 0 | 0 | 0 | 0 | 0 | 0 | 104470 | 319620 | 307200 | 331900 | 298300 | 243200 | 254400 | 296600 | 281326 | 297651 | 255724.2393 | 272757.3281 | 246714.0078 | 274742.5215 | 262584.8994 | 239776.5527 | 303744.5117 | 255529.7754 | 252421.6143 | 239875.9734 | 284242.6815 | 267988.1945 | 244885.748 | 157349.9385 | 0 | 0.005 | 0 | 0 | 0 | 0 | 0 | 0 | 0 | 0 | 0 | 0 | 0 | 0 | 0 | 0 | 0 | 0 | 0 | 0 | 0 | 0 | 0 | 0 | 0 | 0 | 0 | 0 | 0 | 0 | 0 | 0 | 0 | 0 | 0 | 0 | 0 | 0 | 0 | 0 | 0 | 0 | 0 | 0
570715000000009068 | 1991-08-29 | 2016-11-13 | 150 | 24.6 | 32 | Nordtank | NTK 150 XLR | 820 - Vesthimmerland | LAND | Testrup by | 13l | 531438.57 | 6285514.94 | GST, 18-02-2013 | 0 | 0 | 0 | 0 | 0 | 0 | 0 | 0 | 0 | 0 | 0 | 0 | 0 | 0 | 111825 | 337730 | 325030 | 356100 | 320200 | 262300 | 305000 | 327000 | 301130 | 318604 | 260548.2393 | 272757.3281 | 246714.0078 | 274742.5215 | 262584.8994 | 239776.5527 | 303744.5117 | 255529.7754 | 252421.6143 | 239875.9734 | 284242.6815 | 267988.1945 | 244885.748 | 157349.9385 | 0 | 0.005 | 0 | 0 | 0 | 0 | 0 | 0 | 0 | 0 | 0 | 0 | 0 | 0 | 0 | 0 | 0 | 0 | 0 | 0 | 0 | 0 | 0 | 0 | 0 | 0 | 0 | 0 | 0 | 0 | 0 | 0 | 0 | 0 | 0 | 0 | 0 | 0 | 0 | 0 | 0 | 0 | 0 | 0
570715000000027444 | 1991-08-29 | 2011-09-13 | 150 | 23 | 29.3 | BONUS | 150 kW | 410 - Middelfart | LAND | Gamborg by, Gamborg | 3a | 550333.345 | 6146885.93 | Stamdata | 0 | 0 | 0 | 0 | 0 | 0 | 0 | 0 | 0 | 0 | 0 | 0 | 0 | 0 | 84883 | 310464 | 281210 | 322700 | 281170 | 235180 | 252470 | 305620 | 250516 | 274213 | 222314.1504 | 246252.1494 | 202053.7532 | 240746.6514 | 228101.9023 | 155213.9003 | 271603.9521 | 256746.6504 | 221458.8516 | 188008.0286 | 124405.377 | 0 | 0 | 0 | 0 | 0 | 0 | 0 | 0 | 0 | 0 | 0 | 0 | 0 | 0 | 0 | 0 | 0 | 0 | 0 | 0 | 0 | 0 | 0 | 0 | 0 | 0 | 0 | 0 | 0 | 0 | 0 | 0 | 0 | 0 | 0 | 0 | 0 | 0 | 0 | 0 | 0 | 0 | 0 | 0 | 0 | 0 | 0
570714700000004896 | 1991-08-30 | 2005-07-05 | 22 | 10 | 18 | Riisager | 22 | 219 - Hillerød | LAND | Tulstrup | 2h | 703061.89 | 6206027.67 | SDFE2018 | 0 | 0 | 0 | 0 | 0 | 0 | 0 | 0 | 0 | 0 | 0 | 0 | 0 | 0 | 16133 | 48400 | 48400 | 48400 | 48400 | 48400 | 48400 | 48400 | 48400 | 48400 | 12099 | 0 | 0 | 0 | 0 | 0 | 0 | 0 | 0 | 0 | 0 | 0 | 0 | 0 | 0 | 0 | 0 | 0 | 0 | 0 | 0 | 0 | 0 | 0 | 0 | 0 | 0 | 0 | 0 | 0 | 0 | 0 | 0 | 0 | 0 | 0 | 0 | 0 | 0 | 0 | 0 | 0 | 0 | 0 | 0 | 0 | 0 | 0 | 0 | 0 | 0 | 0 | 0 | 0 | 0 | 0 | 0 | 0
570714700000001659 | 1991-09-01 | 2017-02-20 | 450 | 35 | 37.5 | BONUS | 450 offshore | 360 - Lolland | HAV | Uoplyst | hav | 635828.68 | 6093872.74 | SDFE2018 | 0 | 0 | 0 | 0 | 0 | 0 | 0 | 0 | 0 | 0 | 0 | 0 | 0 | 0 | 362364 | 973000 | 1071182 | 996000 | 1003909 | 801545 | 1014636 | 852727 | 760909 | 1082091 | 886244.1758 | 935851.1289 | 891157.1758 | 1055377.1367 | 937145.7109 | 749928.1582 | 1035657.4922 | 1005902.5898 | 889154.8867 | 871055.3562 | 790491.059 | 799659.3801 | 747954.3562 | 856992.7829 | 610198.2377 | 158499.2167 | 5043.0094 | 0 | 0 | 0 | 0 | 0 | 0 | 0 | 0 | 0 | 0 | 0 | 0 | 0 | 0 | 0 | 0 | 0 | 0 | 0 | 0 | 0 | 0 | 0 | 0 | 0 | 0 | 0 | 0 | 0 | 0 | 0 | 0 | 0 | 0 | 0 | 0 | 0 | 0 | 0 | 0 | 0
570714700000001666 | 1991-09-01 | 2017-02-20 | 450 | 35 | 37.5 | BONUS | 450 offshore | 360 - Lolland | HAV | Uoplyst | hav | 636026.77 | 6093647.51 | SDFE2018 | 0 | 0 | 0 | 0 | 0 | 0 | 0 | 0 | 0 | 0 | 0 | 0 | 0 | 0 | 362364 | 973000 | 1071182 | 996000 | 1003909 | 801545 | 1014636 | 852727 | 760909 | 1082091 | 886244.1758 | 935851.1289 | 891157.1758 | 1055377.1367 | 937145.7109 | 749928.1582 | 1035657.4922 | 1005902.5898 | 889154.8867 | 871055.3562 | 790491.059 | 799659.3801 | 747954.3562 | 856992.7829 | 610198.2377 | 158499.2167 | 5043.0094 | 0 | 0 | 0 | 0 | 0 | 0 | 0 | 0 | 0 | 0 | 0 | 0 | 0 | 0 | 0 | 0 | 0 | 0 | 0 | 0 | 0 | 0 | 0 | 0 | 0 | 0 | 0 | 0 | 0 | 0 | 0 | 0 | 0 | 0 | 0 | 0 | 0 | 0 | 0 | 0 | 0
570714700000001673 | 1991-09-01 | 2017-02-20 | 450 | 35 | 37.5 | BONUS | 450 offshore | 360 - Lolland | HAV | Uoplyst | hav | 636224.47 | 6093423.7 | SDFE2018 | 0 | 0 | 0 | 0 | 0 | 0 | 0 | 0 | 0 | 0 | 0 | 0 | 0 | 0 | 362364 | 973000 | 1071182 | 996000 | 1003909 | 801545 | 1014636 | 852727 | 760909 | 1082091 | 886244.1758 | 935851.1289 | 891157.1758 | 1055377.1367 | 937145.7109 | 749928.1582 | 1035657.4922 | 1005902.5898 | 889154.8867 | 871055.3562 | 790491.059 | 799659.3801 | 747954.3562 | 856992.7829 | 610198.2377 | 158499.2167 | 5043.0094 | 0 | 0 | 0 | 0 | 0 | 0 | 0 | 0 | 0 | 0 | 0 | 0 | 0 | 0 | 0 | 0 | 0 | 0 | 0 | 0 | 0 | 0 | 0 | 0 | 0 | 0 | 0 | 0 | 0 | 0 | 0 | 0 | 0 | 0 | 0 | 0 | 0 | 0 | 0 | 0 | 0
570714700000001680 | 1991-09-01 | 2017-02-20 | 450 | 35 | 37.5 | BONUS | 450 offshore | 360 - Lolland | HAV | Uoplyst | hav | 636423.1 | 6093198.31 | SDFE2018 | 0 | 0 | 0 | 0 | 0 | 0 | 0 | 0 | 0 | 0 | 0 | 0 | 0 | 0 | 362364 | 973000 | 1071182 | 996000 | 1003909 | 801545 | 1014636 | 852727 | 760909 | 1082091 | 886244.1758 | 935851.1289 | 891157.1758 | 1055377.1367 | 937145.7109 | 749928.1582 | 1035657.4922 | 1005902.5898 | 889154.8867 | 871055.3562 | 790491.059 | 799659.3801 | 747954.3562 | 856992.7829 | 610198.2377 | 158499.2167 | 5043.0094 | 0 | 0 | 0 | 0 | 0 | 0 | 0 | 0 | 0 | 0 | 0 | 0 | 0 | 0 | 0 | 0 | 0 | 0 | 0 | 0 | 0 | 0 | 0 | 0 | 0 | 0 | 0 | 0 | 0 | 0 | 0 | 0 | 0 | 0 | 0 | 0 | 0 | 0 | 0 | 0 | 0
570714700000001697 | 1991-09-01 | 2017-02-20 | 450 | 35 | 37.5 | BONUS | 450 offshore | 360 - Lolland | HAV | Uoplyst | hav | 636620.59 | 6092971.83 | SDFE2018 | 0 | 0 | 0 | 0 | 0 | 0 | 0 | 0 | 0 | 0 | 0 | 0 | 0 | 0 | 362364 | 973000 | 1071182 | 996000 | 1003909 | 801545 | 1014636 | 852727 | 760909 | 1082091 | 886244.1758 | 935851.1289 | 891157.1758 | 1055377.1367 | 937145.7109 | 749928.1582 | 1035657.4922 | 1005902.5898 | 889154.8867 | 871055.3562 | 790491.059 | 799659.3801 | 747954.3562 | 856992.7829 | 610198.2377 | 158499.2167 | 5043.0094 | 0 | 0 | 0 | 0 | 0 | 0 | 0 | 0 | 0 | 0 | 0 | 0 | 0 | 0 | 0 | 0 | 0 | 0 | 0 | 0 | 0 | 0 | 0 | 0 | 0 | 0 | 0 | 0 | 0 | 0 | 0 | 0 | 0 | 0 | 0 | 0 | 0 | 0 | 0 | 0 | 0
570714700000001703 | 1991-09-01 | 2017-02-20 | 450 | 35 | 37.5 | BONUS | 450 offshore | 360 - Lolland | HAV | Uoplyst | hav | 635959.51 | 6094188.02 | SDFE2018 | 0 | 0 | 0 | 0 | 0 | 0 | 0 | 0 | 0 | 0 | 0 | 0 | 0 | 0 | 362364 | 973000 | 1071182 | 996000 | 1003909 | 801545 | 1014636 | 852727 | 760909 | 1082091 | 886244.1758 | 935851.1289 | 891157.1758 | 1055377.1367 | 937145.7109 | 749928.1582 | 1035657.4922 | 1005902.5898 | 889154.8867 | 871055.3562 | 790491.059 | 799659.3801 | 747954.3562 | 856992.7829 | 610198.2377 | 158499.2167 | 5043.0094 | 0 | 0 | 0 | 0 | 0 | 0 | 0 | 0 | 0 | 0 | 0 | 0 | 0 | 0 | 0 | 0 | 0 | 0 | 0 | 0 | 0 | 0 | 0 | 0 | 0 | 0 | 0 | 0 | 0 | 0 | 0 | 0 | 0 | 0 | 0 | 0 | 0 | 0 | 0 | 0 | 0
570714700000001710 | 1991-09-01 | 2017-02-20 | 450 | 35 | 37.5 | BONUS | 450 offshore | 360 - Lolland | HAV | Uoplyst | hav | 636149.31 | 6093955.64 | SDFE2018 | 0 | 0 | 0 | 0 | 0 | 0 | 0 | 0 | 0 | 0 | 0 | 0 | 0 | 0 | 362364 | 973000 | 1071182 | 996000 | 1003909 | 801545 | 1014636 | 852727 | 760909 | 1082091 | 886244.1758 | 935851.1289 | 891157.1758 | 1055377.1367 | 937145.7109 | 749928.1582 | 1035657.4922 | 1005902.5898 | 889154.8867 | 871055.3562 | 790491.059 | 799659.3801 | 747954.3562 | 856992.7829 | 610198.2377 | 158499.2167 | 5043.0094 | 0 | 0 | 0 | 0 | 0 | 0 | 0 | 0 | 0 | 0 | 0 | 0 | 0 | 0 | 0 | 0 | 0 | 0 | 0 | 0 | 0 | 0 | 0 | 0 | 0 | 0 | 0 | 0 | 0 | 0 | 0 | 0 | 0 | 0 | 0 | 0 | 0 | 0 | 0 | 0 | 0
570714700000001727 | 1991-09-01 | 2017-02-20 | 450 | 35 | 37.5 | BONUS | 450 offshore | 360 - Lolland | HAV | Uoplyst | hav | 636345.9 | 6093731.13 | SDFE2018 | 0 | 0 | 0 | 0 | 0 | 0 | 0 | 0 | 0 | 0 | 0 | 0 | 0 | 0 | 362364 | 973000 | 1071182 | 996000 | 1003909 | 801545 | 1014636 | 852727 | 760909 | 1082091 | 886244.1758 | 935851.1289 | 891157.1758 | 1055377.1367 | 937145.7109 | 749928.1582 | 1035657.4922 | 1005902.5898 | 889154.8867 | 871055.3562 | 790491.059 | 799659.3801 | 747954.3562 | 856992.7829 | 610198.2377 | 158499.2167 | 5043.0094 | 0 | 0 | 0 | 0 | 0 | 0 | 0 | 0 | 0 | 0 | 0 | 0 | 0 | 0 | 0 | 0 | 0 | 0 | 0 | 0 | 0 | 0 | 0 | 0 | 0 | 0 | 0 | 0 | 0 | 0 | 0 | 0 | 0 | 0 | 0 | 0 | 0 | 0 | 0 | 0 | 0
570714700000001734 | 1991-09-01 | 2017-02-20 | 450 | 35 | 37.5 | BONUS | 450 offshore | 360 - Lolland | HAV | Uoplyst | hav | 636550.06 | 6093508.16 | SDFE2018 | 0 | 0 | 0 | 0 | 0 | 0 | 0 | 0 | 0 | 0 | 0 | 0 | 0 | 0 | 362364 | 973000 | 1071182 | 996000 | 1003909 | 801545 | 1014636 | 852727 | 760909 | 1082091 | 886244.1758 | 935851.1289 | 891157.1758 | 1055377.1367 | 937145.7109 | 749928.1582 | 1035657.4922 | 1005902.5898 | 889154.8867 | 871055.3562 | 790491.059 | 799659.3801 | 747954.3562 | 856992.7829 | 610198.2377 | 158499.2167 | 5043.0094 | 0 | 0 | 0 | 0 | 0 | 0 | 0 | 0 | 0 | 0 | 0 | 0 | 0 | 0 | 0 | 0 | 0 | 0 | 0 | 0 | 0 | 0 | 0 | 0 | 0 | 0 | 0 | 0 | 0 | 0 | 0 | 0 | 0 | 0 | 0 | 0 | 0 | 0 | 0 | 0 | 0
570714700000001741 | 1991-09-01 | 2017-02-20 | 450 | 35 | 37.5 | BONUS | 450 offshore | 360 - Lolland | HAV | Uoplyst | hav | 636747.11 | 6093281.78 | SDFE2018 | 0 | 0 | 0 | 0 | 0 | 0 | 0 | 0 | 0 | 0 | 0 | 0 | 0 | 0 | 362364 | 973000 | 1071182 | 996000 | 1003909 | 801545 | 1014636 | 852727 | 760909 | 1082091 | 886244.1758 | 935851.1289 | 891157.1758 | 1055377.1367 | 937145.7109 | 749928.1582 | 1035657.4922 | 1005902.5898 | 889154.8867 | 871055.3562 | 790491.059 | 799659.3801 | 747954.3562 | 856992.7829 | 610198.2377 | 158499.2167 | 5043.0094 | 0 | 0 | 0 | 0 | 0 | 0 | 0 | 0 | 0 | 0 | 0 | 0 | 0 | 0 | 0 | 0 | 0 | 0 | 0 | 0 | 0 | 0 | 0 | 0 | 0 | 0 | 0 | 0 | 0 | 0 | 0 | 0 | 0 | 0 | 0 | 0 | 0 | 0 | 0 | 0 | 0
570714700000001758 | 1991-09-01 | 2017-02-20 | 450 | 35 | 37.5 | BONUS | 450 offshore | 360 - Lolland | HAV | Uoplyst | hav | 636945.14 | 6093056.34 | SDFE2018 | 0 | 0 | 0 | 0 | 0 | 0 | 0 | 0 | 0 | 0 | 0 | 0 | 0 | 0 | 362364 | 973000 | 1071182 | 996000 | 1003909 | 801545 | 1014636 | 852727 | 760909 | 1082091 | 886244.1758 | 935851.1289 | 891157.1758 | 1055377.1367 | 937145.7109 | 749928.1582 | 1035657.4922 | 1005902.5898 | 889154.8867 | 871055.3562 | 790491.059 | 799659.3801 | 747954.3562 | 856992.7829 | 610198.2377 | 158499.2167 | 5043.0094 | 0 | 0 | 0 | 0 | 0 | 0 | 0 | 0 | 0 | 0 | 0 | 0 | 0 | 0 | 0 | 0 | 0 | 0 | 0 | 0 | 0 | 0 | 0 | 0 | 0 | 0 | 0 | 0 | 0 | 0 | 0 | 0 | 0 | 0 | 0 | 0 | 0 | 0 | 0 | 0 | 0
570715000000021800 | 1991-09-01 | 2002-11-16 | 150 | 22 | 30 | BONUS | 150 kW | 751 - Århus | LAND | Kalstrup by, Mejlby | 1b | 574258.29 | 6241073.18 | Stamdata | 0 | 0 | 0 | 0 | 0 | 0 | 0 | 0 | 0 | 0 | 0 | 0 | 0 | 0 | 321952 | 321952 | 321952 | 321952 | 321952 | 321952 | 321952 | 321952 | 321952 | 321952 | 251108.5693 | 188668.8924 | 0 | 0 | 0 | 0 | 0 | 0 | 0 | 0 | 0 | 0 | 0 | 0 | 0 | 0 | 0 | 0 | 0 | 0 | 0 | 0 | 0 | 0 | 0 | 0 | 0 | 0 | 0 | 0 | 0 | 0 | 0 | 0 | 0 | 0 | 0 | 0 | 0 | 0 | 0 | 0 | 0 | 0 | 0 | 0 | 0 | 0 | 0 | 0 | 0 | 0 | 0 | 0 | 0 | 0 | 0 | 0
570715000000027451 | 1991-09-05 | 2011-09-12 | 150 | 29 | 30 | Wind World | W 2800-150 | 410 - Middelfart | LAND | Kavslunde by Kavslunde | 4b | 550233.37 | 6149719.76 | Stamdata | 0 | 0 | 0 | 0 | 0 | 0 | 0 | 0 | 0 | 0 | 0 | 0 | 0 | 0 | 155310 | 174500 | 311600 | 344300 | 323200 | 282600 | 291000 | 328300 | 254513 | 326721 | 257044.0996 | 298317.3018 | 242326.3984 | 278257.498 | 246491.9978 | 250306.8965 | 296804.9014 | 297891 | 211694.002 | 222774.6942 | 66018.753 | 0 | 0 | 0 | 0 | 0 | 0 | 0 | 0 | 0 | 0 | 0 | 0 | 0 | 0 | 0 | 0 | 0 | 0 | 0 | 0 | 0 | 0 | 0 | 0 | 0 | 0 | 0 | 0 | 0 | 0 | 0 | 0 | 0 | 0 | 0 | 0 | 0 | 0 | 0 | 0 | 0 | 0 | 0 | 0 | 0 | 0 | 0
570715000000003448 | 1991-09-10 |  | 150 | 28 | 31 | Wind World | W 2800-150 | 860 - Hjørring | LAND | Gårdbo Sø, Tversted | 32a | 579070.94 | 6384530.14 | SDFE2018 | 0 | 0 | 0 | 0 | 0 | 0 | 0 | 0 | 0 | 0 | 0 | 0 | 0 | 0 | 125230 | 363350 | 392010 | 407950 | 372820 | 315220 | 343090 | 376451 | 300786 | 323849 | 248234.9108 | 259974.0099 | 265970.4297 | 301600.1924 | 265307.1318 | 249264.1792 | 341526.2422 | 319329.4507 | 287618.7607 | 266540.8594 | 309835.695 | 328464.591 | 291943.551 | 316932.133 | 376509.37 | 300850.101 | 351510.493 | 297227.02 | 291593.997 | 369680.005 | 296614.55 | 48265.5 | 36541.5 | 21833.04 | 23714.59 | 28474 | 21826.18 | 23491.01 | 12665.36 | 22809.54 | 24370.22 | 43800.75 | 21549.41 | 33296.99 | 35991.76 | 27952.16 | 22483.13 | 22169.55 | 11511.4 | 28426.06 | 19301.27 | 17551.04 | 45349.24 | 27805.32 | 40205.83 | 44434.04 | 34228.33 | 27496.9 | 27716.05 | 20009.26 | 23663.78 | 19866.91 | 18256.31 | 12417.98 | 26020.86 | 25326.3 | 37619.58 | 34465.69
570715000000003455 | 1991-09-10 |  | 150 | 28 | 31 | Wind World | W 2800-150 | 860 - Hjørring | LAND | Gårdbo Sø, Tversted | 32a | 579169.68 | 6384357.48 | SDFE2018 | 0 | 0 | 0 | 0 | 0 | 0 | 0 | 0 | 0 | 0 | 0 | 0 | 0 | 0 | 125730 | 363500 | 386880 | 404110 | 363410 | 299960 | 331220 | 367135 | 309168 | 330095 | 311201.3174 | 307738.5527 | 282810.3291 | 310397.6719 | 294464.6133 | 267108.9268 | 307876.1426 | 315098.1904 | 260515.5308 | 250410.6005 | 327451.633 | 322039.611 | 287932.655 | 314879.006 | 372525.618 | 295423.895 | 329513.202 | 288022.579 | 290243.372 | 357971.767 | 235394 | 0 | 0 | 0 | 0 | 0 | 3.85 | 0 | 0 | 0 | 0 | 0 | 0 | 0 | 15.93 | 22918.15 | 18093.4 | 21905.09 | 9862.28 | 28680.41 | 16655.12 | 17654.27 | 42674.92 | 21468.47 | 39047.86 | 43333.94 | 31327.48 | 26906.05 | 24099.72 | 19211.29 | 24196.87 | 20142.31 | 13785.85 | 12662.96 | 23321.15 | 25383.51 | 22543.49 | 34620.15
570715000000028335 | 1991-09-11 | 2016-05-29 | 150 | 23.8 | 30 | BONUS | 150 - MK ll | 773 - Morsø | LAND | Galtrup | 9h | 484800.38 | 6301585.86 | GST, 18-02-2013 | 0 | 0 | 0 | 0 | 0 | 0 | 0 | 0 | 0 | 0 | 0 | 0 | 0 | 0 | 101343 | 395240 | 409940 | 422500 | 387650 | 326950 | 380840 | 395220 | 345584 | 391889 | 332760 | 356157 | 308603 | 324628 | 346705 | 309370 | 402082 | 349066 | 324964 | 325188 | 378139 | 246684 | 233534 | 362028.28 | 417965.16 | 131027.12 | 0 | 0 | 0 | 0 | 0 | 0 | 0 | 0 | 0 | 0 | 0 | 0 | 0 | 0 | 0 | 0 | 0 | 0 | 0 | 0 | 0 | 0 | 0 | 0 | 0 | 0 | 0 | 0 | 0 | 0 | 0 | 0 | 0 | 0 | 0 | 0 | 0 | 0 | 0 | 0 | 0 | 0
570715000000037122 | 1991-09-15 | 2003-11-24 | 450 | 35 | 35 | BONUS | 450 - MK l | 665 - Lemvig | LAND | Den østlige Del, Dybe | 12 | 450411.977 | 6262786.324 | Stamdata | 0 | 0 | 0 | 0 | 0 | 0 | 0 | 0 | 0 | 0 | 0 | 0 | 0 | 0 | 374793.2812 | 1212163.625 | 1187454.5 | 1111663.625 | 1131790.875 | 880445.4375 | 990600 | 1206627.25 | 1011900 | 1106781.875 | 770787.0938 | 768204.3887 | 751181.2188 | 0 | 0 | 0 | 0 | 0 | 0 | 0 | 0 | 0 | 0 | 0 | 0 | 0 | 0 | 0 | 0 | 0 | 0 | 0 | 0 | 0 | 0 | 0 | 0 | 0 | 0 | 0 | 0 | 0 | 0 | 0 | 0 | 0 | 0 | 0 | 0 | 0 | 0 | 0 | 0 | 0 | 0 | 0 | 0 | 0 | 0 | 0 | 0 | 0 | 0 | 0 | 0 | 0 | 0 | 0
570715000000037139 | 1991-09-15 | 2003-11-24 | 450 | 35 | 35 | BONUS | 450 - MK l | 665 - Lemvig | LAND | Den østlige Del, Dybe | 16 c | 450119.33 | 6262821.457 | Stamdata | 0 | 0 | 0 | 0 | 0 | 0 | 0 | 0 | 0 | 0 | 0 | 0 | 0 | 0 | 374793.2812 | 1212163.625 | 1187454.5 | 1111663.625 | 1131790.875 | 880445.4375 | 990600 | 1206627.25 | 1011900 | 1106781.875 | 770787.0938 | 768204.3887 | 751181.2188 | 0 | 0 | 0 | 0 | 0 | 0 | 0 | 0 | 0 | 0 | 0 | 0 | 0 | 0 | 0 | 0 | 0 | 0 | 0 | 0 | 0 | 0 | 0 | 0 | 0 | 0 | 0 | 0 | 0 | 0 | 0 | 0 | 0 | 0 | 0 | 0 | 0 | 0 | 0 | 0 | 0 | 0 | 0 | 0 | 0 | 0 | 0 | 0 | 0 | 0 | 0 | 0 | 0 | 0 | 0
570715000000037146 | 1991-09-15 | 2003-11-24 | 450 | 35 | 35 | BONUS | 450 - MK l | 665 - Lemvig | LAND | Den østlige Del, Dybe | 3a | 449825.683 | 6262856.569 | Stamdata | 0 | 0 | 0 | 0 | 0 | 0 | 0 | 0 | 0 | 0 | 0 | 0 | 0 | 0 | 374793.2812 | 1212163.625 | 1187454.5 | 1111663.625 | 1131790.875 | 880445.4375 | 990600 | 1206627.25 | 1011900 | 1106781.875 | 770787.0938 | 768204.3887 | 751181.2188 | 0 | 0 | 0 | 0 | 0 | 0 | 0 | 0 | 0 | 0 | 0 | 0 | 0 | 0 | 0 | 0 | 0 | 0 | 0 | 0 | 0 | 0 | 0 | 0 | 0 | 0 | 0 | 0 | 0 | 0 | 0 | 0 | 0 | 0 | 0 | 0 | 0 | 0 | 0 | 0 | 0 | 0 | 0 | 0 | 0 | 0 | 0 | 0 | 0 | 0 | 0 | 0 | 0 | 0 | 0
570715000000037153 | 1991-09-15 | 2003-10-23 | 150 | 23.6 | 30 | BONUS | 150 - MK lll | 665 - Lemvig | LAND | Den østlige Del, Dybe | 3i | 450022.825 | 6262947.5 | Stamdata | 0 | 0 | 0 | 0 | 0 | 0 | 0 | 0 | 0 | 0 | 0 | 0 | 0 | 0 | 124931.0938 | 404054.5312 | 395818.1875 | 370554.5312 | 377263.625 | 293481.8125 | 330200 | 402209.0938 | 337300 | 368927.2812 | 606914.3652 | 768204.3887 | 240498.1816 | 0 | 0 | 0 | 0 | 0 | 0 | 0 | 0 | 0 | 0 | 0 | 0 | 0 | 0 | 0 | 0 | 0 | 0 | 0 | 0 | 0 | 0 | 0 | 0 | 0 | 0 | 0 | 0 | 0 | 0 | 0 | 0 | 0 | 0 | 0 | 0 | 0 | 0 | 0 | 0 | 0 | 0 | 0 | 0 | 0 | 0 | 0 | 0 | 0 | 0 | 0 | 0 | 0 | 0 | 0
570715000000037160 | 1991-09-15 | 2003-10-23 | 150 | 23.6 | 30 | BONUS | 150 - MK lll | 665 - Lemvig | LAND | Den østlige Del, Dybe | 12 | 450316.471 | 6262912.387 | Stamdata | 0 | 0 | 0 | 0 | 0 | 0 | 0 | 0 | 0 | 0 | 0 | 0 | 0 | 0 | 124931.0938 | 404054.5312 | 395818.1875 | 370554.5312 | 377263.625 | 293481.8125 | 330200 | 402209.0938 | 337300 | 368927.2812 | 606914.3652 | 768204.3887 | 240498.1816 | 0 | 0 | 0 | 0 | 0 | 0 | 0 | 0 | 0 | 0 | 0 | 0 | 0 | 0 | 0 | 0 | 0 | 0 | 0 | 0 | 0 | 0 | 0 | 0 | 0 | 0 | 0 | 0 | 0 | 0 | 0 | 0 | 0 | 0 | 0 | 0 | 0 | 0 | 0 | 0 | 0 | 0 | 0 | 0 | 0 | 0 | 0 | 0 | 0 | 0 | 0 | 0 | 0 | 0 | 0
570715000000037177 | 1991-09-15 | 2003-10-23 | 225 | 27 | 30.7 | Vestas Wind Systems A/S | V 27-225 | 665 - Lemvig | LAND | Ramme Hovedgård, Ramme | 34a | 451525.801 | 6262534.68 | Stamdata | 0 | 0 | 0 | 0 | 0 | 0 | 0 | 0 | 0 | 0 | 0 | 0 | 0 | 0 | 163837.6094 | 687370 | 640510 | 651790 | 637580 | 539370 | 588470 | 654635 | 584604 | 593669 | 537251 | 565409 | 395013 | 0 | 0 | 0 | 0 | 0 | 0 | 0 | 0 | 0 | 0 | 0 | 0 | 0 | 0 | 0 | 0 | 0 | 0 | 0 | 0 | 0 | 0 | 0 | 0 | 0 | 0 | 0 | 0 | 0 | 0 | 0 | 0 | 0 | 0 | 0 | 0 | 0 | 0 | 0 | 0 | 0 | 0 | 0 | 0 | 0 | 0 | 0 | 0 | 0 | 0 | 0 | 0 | 0 | 0 | 0
570715000000037184 | 1991-09-15 | 2003-10-21 | 150 | 23.8 | 30 | BONUS | 150 - MK lll | 665 - Lemvig | LAND | Ramme Hovedgård | 51a | 451294.658 | 6262544.049 | Stamdata | 0 | 0 | 0 | 0 | 0 | 0 | 0 | 0 | 0 | 0 | 0 | 0 | 0 | 0 | 115564.7734 | 494020 | 457700 | 469110 | 462870 | 379790 | 405980 | 416665 | 410905 | 439646 | 368319 | 409889 | 290072 | 0 | 0 | 0 | 0 | 0 | 0 | 0 | 0 | 0 | 0 | 0 | 0 | 0 | 0 | 0 | 0 | 0 | 0 | 0 | 0 | 0 | 0 | 0 | 0 | 0 | 0 | 0 | 0 | 0 | 0 | 0 | 0 | 0 | 0 | 0 | 0 | 0 | 0 | 0 | 0 | 0 | 0 | 0 | 0 | 0 | 0 | 0 | 0 | 0 | 0 | 0 | 0 | 0 | 0 | 0
570715000000030567 | 1991-09-15 | 2003-04-08 | 150 | 23.8 | 30 | BONUS | 150 - MK ll | 671 - Struer | LAND | Floulev by | 6a | 469924 | 6277338 | Stamdata | 0 | 0 | 0 | 0 | 0 | 0 | 0 | 0 | 0 | 0 | 0 | 0 | 0 | 0 | 114042 | 430770 | 459500 | 463200 | 432660 | 373160 | 426690 | 460870 | 399815 | 439464 | 367100 | 396507 | 100482 | 0 | 0 | 0 | 0 | 0 | 0 | 0 | 0 | 0 | 0 | 0 | 0 | 0 | 0 | 0 | 0 | 0 | 0 | 0 | 0 | 0 | 0 | 0 | 0 | 0 | 0 | 0 | 0 | 0 | 0 | 0 | 0 | 0 | 0 | 0 | 0 | 0 | 0 | 0 | 0 | 0 | 0 | 0 | 0 | 0 | 0 | 0 | 0 | 0 | 0 | 0 | 0 | 0 | 0 | 0
570715000000030529 | 1991-09-15 |  | 225 | 27 | 31.5 | Vestas Wind Systems A/S | V 27-225 | 671 - Struer | LAND | Smerup by | 3e | 469751.76 | 6279541.21 | SDFE2018 | 0 | 0 | 0 | 0 | 0 | 0 | 0 | 0 | 0 | 0 | 0 | 0 | 0 | 0 | 154598 | 592280 | 613750 | 626020 | 598000 | 503540 | 576470 | 606060 | 547013 | 604046 | 510287 | 529044 | 468985 | 538839 | 523399 | 493524 | 585067 | 512179 | 492058 | 485605 | 562580 | 583918 | 458801 | 371143.56 | 449162.22 | 448317.8 | 505443.73 | 480317.42 | 486632.18 | 551166.77 | 415511.26 | 61677.47 | 73900.36 | 27171.56 | 39868.16 | 37278.67 | 17749.35 | 43827.5 | 17901.82 | 5353.13 | 21863.32 | 54372.83 | 26754.15 | 48678.31 | 38580.76 | 41240.21 | 26366.76 | 39678.25 | 19973.67 | 40327.05 | 12730.01 | 0 | 50784.71 | 29751.71 | 50972.86 | 60021.89 | 46114.28 | 41193.04 | 37718.3 | 9341.71 | 29878.21 | 22352.05 | 17546.13 | 14892.73 | 19090.31 | 17079.08 | 42547.04 | 40133.6
570715000000030536 | 1991-09-15 |  | 225 | 27 | 31.5 | Vestas Wind Systems A/S | V 27-225 | 671 - Struer | LAND | Floulev by | 3a | 470265.18 | 6276071.78 | SDFE2018 | 0 | 0 | 0 | 0 | 0 | 0 | 0 | 0 | 0 | 0 | 0 | 0 | 0 | 0 | 163204 | 612860 | 652760 | 665540 | 621790 | 550550 | 613540 | 654200 | 581061 | 604280 | 493331 | 507425 | 488044 | 528274 | 542062 | 506437 | 634873 | 571443 | 527217 | 480407 | 602004 | 599092 | 499309 | 439484.92 | 659437.49 | 526397.59 | 609242.56 | 518366.14 | 493442.67 | 503362.32 | 440087.44 | 65981.53 | 73329.38 | 30080.19 | 30333.94 | 44680.67 | 29238.13 | 56310.07 | 20907.2 | 32797.97 | 48659.24 | 57321.3 | 37030.11 | 51873.62 | 46517.3 | 43892.43 | 38281.83 | 33211.47 | 25253.24 | 47275.37 | 25391.22 | 20636.77 | 64909.86 | 30736.22 | 41660.62 | 52309.44 | 5943.6 | 45422.33 | 43452.54 | 28018.7 | 42646.14 | 38001.81 | 37779.43 | 20752.7 | 41854.17 | 44985.58 | 48750.72 | 19242.33
570715000000030543 | 1991-09-15 |  | 225 | 27 | 31.5 | Vestas Wind Systems A/S | V 27-225 | 787 - Thisted | LAND | Grurup by | 10a | 465066.83 | 6293865.55 | SDFE2018 | 0 | 0 | 0 | 0 | 0 | 0 | 0 | 0 | 0 | 0 | 0 | 0 | 0 | 0 | 162629 | 626100 | 666480 | 675070 | 637150 | 555150 | 613900 | 640540 | 476385 | 420601 | 496659 | 579067 | 490958 | 575761 | 576161 | 333873 | 383341 | 338263 | 295642 | 289508 | 360086 | 352820 | 295229 | 347492 | 393504 | 283444 | 345487.67 | 298892.69 | 520214.84 | 542373.62 | 249935.09 | 45906.15 | 48088.79 | 16533.65 | 28429.69 | 24176.76 | 11188.07 | 33741.71 | 6631.78 | 18200.86 | 27400.09 | 39308.94 | 27555.97 | 39290.01 | 33912.03 | 30518.91 | 22866.94 | 30745.18 | 2723.22 | 18116.42 | 20547.23 | 12447.89 | 46499.67 | 25880.37 | 36144.88 | 49812.5 | 39828.27 | 26697.73 | 28628.58 | 16285.07 | 27063.79 | 24815.9 | 21440.36 | 12188.01 | 27021.93 | 33276.19 | 40159.2 | 35919.59
570715000000030550 | 1991-09-15 |  | 150 | 23 | 30 | BONUS | 150/30 kW | 671 - Struer | LAND | Barslev by | 18a | 469838.5 | 6277828.37 | SDFE2018 | 0 | 0 | 0 | 0 | 0 | 0 | 0 | 0 | 0 | 0 | 0 | 0 | 0 | 0 | 116107 | 437270 | 469030 | 473050 | 440840 | 379880 | 434780 | 456440 | 410100 | 455451 | 379849 | 395340 | 338996 | 407723 | 388078 | 366606 | 407113 | 399807 | 349780 | 322554 | 403514 | 417466 | 363832 | 373787.39 | 447164.39 | 346762.63 | 402370.69 | 271709.93 | 336523.03 | 374418.75 | 222577.61 | 42303.15 | 51043.02 | 17014.3 | 23961.95 | 25225.27 | 17015.39 | 34933.18 | 11464.74 | 15653.03 | 20953.3 | 30370.74 | 12735.8 | 32892.94 | 28662.75 | 24652.2 | 21108.28 | 23347.73 | 12738.76 | 26147.74 | 14467.34 | 21066.23 | 38053.57 | 20507.44 | 37236.42 | 7370.72 | 0 | 23161.33 | 24917.38 | 6089.16 | 18675.51 | 21942.88 | 22507.38 | 11091.94 | 24331.32 | 28694.67 | 34350.15 | 30395.13
570715000000030574 | 1991-09-15 | 2000-10-15 | 150 | 0.1 | 0.1 | Ukendt | Ukendt | 671 - Struer | LAND | Ukendt | 0 | 462520 | 6249317 | Stamdata | 0 | 0 | 0 | 0 | 0 | 0 | 0 | 0 | 0 | 0 | 0 | 0 | 0 | 0 | 0 | 0 | 0 | 0 | 0 | 0 | 0 | 0 | 0 | 0 | 0 | 0 | 0 | 0 | 0 | 0 | 0 | 0 | 0 | 0 | 0 | 0 | 0 | 0 | 0 | 0 | 0 | 0 | 0 | 0 | 0 | 0 | 0 | 0 | 0 | 0 | 0 | 0 | 0 | 0 | 0 | 0 | 0 | 0 | 0 | 0 | 0 | 0 | 0 | 0 | 0 | 0 | 0 | 0 | 0 | 0 | 0 | 0 | 0 | 0 | 0 | 0 | 0 | 0 | 0 | 0 | 0 | 0
570715000000046223 | 1991-09-16 | 2016-11-22 | 150 | 0.1 | 0.1 | BONUS | 150 kW | 575 - Vejen | LAND | Fæsted | 144 | 495677.37 | 6131267.11 | GST, 18-02-2013 | 0 | 0 | 0 | 0 | 0 | 0 | 0 | 0 | 0 | 0 | 0 | 0 | 0 | 0 | 53312 | 338707 | 325665 | 350335 | 318330 | 281728 | 298608 | 347188 | 280376 | 350832 | 285582.5918 | 319781.1631 | 282702.5234 | 306844.8965 | 291882.1973 | 294201.9951 | 345163.3984 | 320794.998 | 272414.0996 | 258906.5996 | 282828.1 | 274245.7 | 274253.4 | 277056.8 | 331990.4 | 187948.5 | 0 | 0 | 0 | 0 | 0 | 0 | 0 | 0 | 0 | 0 | 0 | 0 | 0 | 0 | 0 | 0 | 0 | 0 | 0 | 0 | 0 | 0 | 0 | 0 | 0 | 0 | 0 | 0 | 0 | 0 | 0 | 0 | 0 | 0 | 0 | 0 | 0 | 0 | 0 | 0 | 0 | 0
570715000000022555 | 1991-09-17 |  | 150 | 23.8 | 30 | BONUS | 150 - MK lll | 751 - Århus | LAND | Mejlby by, Mejlby | 6b | 574105.05 | 6240781.38 | SDFE2018 | 0 | 0 | 0 | 0 | 0 | 0 | 0 | 0 | 0 | 0 | 0 | 0 | 0 | 0 | 78838.3906 | 324669 | 341564 | 365674 | 327260 | 267350 | 300329 | 320171 | 302836 | 331191 | 274070 | 289542 | 276904.584 | 300568.75 | 280075.5547 | 237754.0493 | 315525.2773 | 292397.9902 | 264009.9512 | 240011.8386 | 305751.402 | 304416.684 | 183108.531 | 265936.173 | 329257.514 | 247823.003 | 41113.684 | 37068.859 | 0 | 6.335 | 226078.31 | 36758.909 | 37618.563 | 22551.613 | 20722.915 | 20236.302 | 12156.64 | 21931.954 | 9259.587 | 15563.26 | 18474.804 | 34691.02 | 16769.716 | 28669.81 | 28064.527 | 23124.805 | 21485.727 | 21954.629 | 9137.507 | 15860.922 | 15117.267 | 16102.42 | 32556.168 | 22644.375 | 32513.573 | 38861.512 | 30284.397 | 22348.302 | 21639.565 | 16794.076 | 15885.088 | 15923.763 | 15953.305 | 11549.4 | 22600.886 | 19377.445 | 27779.158 | 26821.149
570715000000022562 | 1991-09-17 |  | 150 | 23.8 | 30 | BONUS | 150 - MK lll | 751 - Århus | LAND | Mejlby by, Mejlby | 6b | 574155.57 | 6240878.88 | SDFE2018 | 0 | 0 | 0 | 0 | 0 | 0 | 0 | 0 | 0 | 0 | 0 | 0 | 0 | 0 | 83961.9609 | 392683 | 351683 | 370565 | 335417 | 285000 | 319695 | 353605 | 306415 | 352286 | 289877 | 298375 | 284271.8643 | 304563.2998 | 304673.6875 | 267670.9268 | 184407.0034 | 269374.543 | 271405.71 | 237863.043 | 290916.747 | 288648.657 | 102248.685 | 225266.817 | 308486.251 | 199480.856 | 152404.39 | 182430.915 | 91068.38 | 302869.495 | 247472.157 | 38562.133 | 39089.097 | 24553.227 | 22219.934 | 22051.854 | 13850.076 | 24105.711 | 10339.527 | 17990.281 | 18143.274 | 36426.221 | 17296.802 | 30330.504 | 28140.296 | 23859.706 | 23029.275 | 23735.833 | 10442.645 | 19429.485 | 15831.586 | 17615.811 | 33556.832 | 22884.753 | 32157.892 | 41234.834 | 32332.574 | 23285.02 | 23129.556 | 18100.573 | 17557.523 | 17226.784 | 17032.396 | 12142.932 | 25291.571 | 20447.101 | 28756.234 | 28302.488
570715000000022579 | 1991-09-17 |  | 150 | 23.8 | 30 | BONUS | 150 - MK lll | 751 - Århus | LAND | Mejlby by, Mejlby | 6b | 574207.66 | 6240976.07 | SDFE2018 | 0 | 0 | 0 | 0 | 0 | 0 | 0 | 0 | 0 | 0 | 0 | 0 | 0 | 0 | 78593 | 329641 | 344420 | 364664 | 330386 | 279200 | 289765 | 318585 | 279133 | 337522 | 273828 | 275923 | 272479.7803 | 289425.2158 | 287360.5693 | 242827.1289 | 307960.8867 | 292540.6406 | 234899.4366 | 255620.1764 | 262718.973 | 224352.315 | 266907.892 | 215905.299 | 275854.338 | 118880.237 | 86471.465 | 54570.341 | 66196.232 | 281341.327 | 231618.204 | 35500.99 | 32868.862 | 23412.43 | 22263.968 | 21189.402 | 13218.531 | 22860.829 | 10215.648 | 17494.632 | 18940.189 | 35013.66 | 14619.936 | 29032.879 | 26737.025 | 22981.206 | 22494.761 | 22011.492 | 9944.626 | 17962.69 | 15680.394 | 16681.331 | 33849.101 | 22764.709 | 33375.74 | 36703.803 | 30212.739 | 21831.009 | 21522.529 | 17127.386 | 16626.366 | 15442.415 | 16181.51 | 11606.588 | 23970.937 | 19945.189 | 28070.469 | 27775.991
570715000000047251 | 1991-09-17 | 2001-04-30 | 30 | 24 | 30 | BONUS | 1500 kW | 575 - Vejen | LAND | Fæsted | 141 | 495693.6 | 6131441.25 | Stamdata | 0 | 0 | 0 | 0 | 0 | 0 | 0 | 0 | 0 | 0 | 0 | 0 | 0 | 0 | 0 | 0 | 0 | 0 | 0 | 0 | 0 | 0 | 0 | 0 | 0 | 0 | 0 | 0 | 0 | 0 | 0 | 0 | 0 | 0 | 0 | 0 | 0 | 0 | 0 | 0 | 0 | 0 | 0 | 0 | 0 | 0 | 0 | 0 | 0 | 0 | 0 | 0 | 0 | 0 | 0 | 0 | 0 | 0 | 0 | 0 | 0 | 0 | 0 | 0 | 0 | 0 | 0 | 0 | 0 | 0 | 0 | 0 | 0 | 0 | 0 | 0 | 0 | 0 | 0 | 0 | 0 | 0
570715000000033742 | 1991-09-19 | 2011-08-25 | 150 | 0.1 | 0.1 | Ukendt | Ukendt | 573 - Varde | LAND | Lindbjerggård Hgd | 1a | 478519.03 | 6181441.34 | Stamdata | 0 | 0 | 0 | 0 | 0 | 0 | 0 | 0 | 0 | 0 | 0 | 0 | 0 | 0 | 85524 | 336890 | 326530 | 363170 | 332720 | 292800 | 303130 | 327650 | 288318 | 343569 | 270632.124 | 293952.9238 | 249298.6504 | 278301.4248 | 278788.124 | 252719.9258 | 261645.8003 | 295346.5972 | 244730.4009 | 204705.4998 | 149595.1 | 0 | 0 | 0 | 0 | 0 | 0 | 0 | 0 | 0 | 0 | 0 | 0 | 0 | 0 | 0 | 0 | 0 | 0 | 0 | 0 | 0 | 0 | 0 | 0 | 0 | 0 | 0 | 0 | 0 | 0 | 0 | 0 | 0 | 0 | 0 | 0 | 0 | 0 | 0 | 0 | 0 | 0 | 0 | 0 | 0 | 0 | 0
570715000000024856 | 1991-09-20 |  | 150 | 24.6 | 32.5 | Nordtank | NTK 150 XLR | 621 - Kolding | LAND | Skartved by | 2a | 533428.29 | 6145313.54 | SDFE2018 | 0 | 0 | 0 | 0 | 0 | 0 | 0 | 0 | 0 | 0 | 0 | 0 | 0 | 0 | 47802.668 | 197527.3281 | 283563.3438 | 314533.3438 | 278566.6562 | 276033.3438 | 285666.6562 | 312565.3438 | 250623 | 288261.3438 | 240872.7979 | 261370.6328 | 235035.6699 | 232086.998 | 238624.1719 | 228724.502 | 296798.167 | 260069.835 | 214626.251 | 240971.3456 | 271954.1563 | 230932.9657 | 220832.235 | 242723.844 | 300656.1033 | 221605.0853 | 268289.4343 | 208902.3537 | 249453.2427 | 255874.866 | 199720.9113 | 24572.8927 | 30837.5753 | 11193.949 | 14505.759 | 16750.8023 | 8166.289 | 13159.6047 | 4349.447 | 7812.8517 | 11655.623 | 18848.699 | 13997.6637 | 29886.045 | 23835.689 | 23111.923 | 12937.717 | 18895.1413 | 9062.7623 | 18532.817 | 12977.561 | 9052.6503 | 28109.4133 | 18185.5173 | 36833.7103 | 40374.9907 | 32011.5383 | 19355.849 | 18481.6133 | 12438.5243 | 13341.247 | 13065.6183 | 11559.7737 | 8347.269 | 19292.267 | 18551.4553 | 31259.4397 | 26491.138
570715000000024863 | 1991-09-20 |  | 150 | 24.6 | 32.5 | Nordtank | NTK 150 XLR | 621 - Kolding | LAND | Skartved by | 2a | 533411.6 | 6145190 | SDFE2018 | 0 | 0 | 0 | 0 | 0 | 0 | 0 | 0 | 0 | 0 | 0 | 0 | 0 | 0 | 47802.668 | 197527.3281 | 283563.3438 | 314533.3438 | 278566.6562 | 276033.3438 | 285666.6562 | 312565.3438 | 250623 | 288261.3438 | 240872.7979 | 261370.6328 | 235035.6699 | 232086.998 | 238624.1719 | 228724.502 | 296798.167 | 260069.835 | 214626.251 | 240971.3456 | 271954.1563 | 230932.9657 | 220832.235 | 242723.844 | 300656.1033 | 221605.0853 | 268289.4343 | 208902.3537 | 249453.2427 | 255874.866 | 199720.9113 | 24572.8927 | 30837.5753 | 11193.949 | 14505.759 | 16750.8023 | 8166.289 | 13159.6047 | 4349.447 | 7812.8517 | 11655.623 | 18848.699 | 13997.6637 | 29886.045 | 23835.689 | 23111.923 | 12937.717 | 18895.1413 | 9062.7623 | 18532.817 | 12977.561 | 9052.6503 | 28109.4133 | 18185.5173 | 36833.7103 | 40374.9907 | 32011.5383 | 19355.849 | 18481.6133 | 12438.5243 | 13341.247 | 13065.6183 | 11559.7737 | 8347.269 | 19292.267 | 18551.4553 | 31259.4397 | 26491.138
570715000000024870 | 1991-09-20 |  | 150 | 24.6 | 32.5 | Nordtank | NTK 150 XLR | 621 - Kolding | LAND | Skartved by | 2a | 533417.79 | 6145065.79 | SDFE2018 | 0 | 0 | 0 | 0 | 0 | 0 | 0 | 0 | 0 | 0 | 0 | 0 | 0 | 0 | 47802.668 | 197527.3281 | 283563.3438 | 314533.3438 | 278566.6562 | 276033.3438 | 285666.6562 | 312565.3438 | 250623 | 288261.3438 | 240872.7979 | 261370.6328 | 235035.6699 | 232086.998 | 238624.1719 | 228724.502 | 296798.167 | 260069.835 | 214626.251 | 240971.3456 | 271954.1563 | 230932.9657 | 220832.235 | 242723.844 | 300656.1033 | 221605.0853 | 268289.4343 | 208902.3537 | 249453.2427 | 255874.866 | 199720.9113 | 24572.8927 | 30837.5753 | 11193.949 | 14505.759 | 16750.8023 | 8166.289 | 13159.6047 | 4349.447 | 7812.8517 | 11655.623 | 18848.699 | 13997.6637 | 29886.045 | 23835.689 | 23111.923 | 12937.717 | 18895.1413 | 9062.7623 | 18532.817 | 12977.561 | 9052.6503 | 28109.4133 | 18185.5173 | 36833.7103 | 40374.9907 | 32011.5383 | 19355.849 | 18481.6133 | 12438.5243 | 13341.247 | 13065.6183 | 11559.7737 | 8347.269 | 19292.267 | 18551.4553 | 31259.4397 | 26491.138
570715000000017186 | 1991-09-23 | 2024-02-02 | 250 | 24 | 30 | NEG Micon | NM 530-250 | 779 - Skive | LAND | Vejby by, Vejby | 11a | 486820.22 | 6273215.77 | SDFE2018 | 0 | 0 | 0 | 0 | 0 | 0 | 0 | 0 | 0 | 0 | 0 | 0 | 0 | 0 | 116766 | 453210 | 520620 | 498490 | 452800 | 365960 | 443920 | 431575 | 385721 | 434390 | 341203 | 349212 | 338202 | 388647 | 381647 | 327875 | 461493 | 378372 | 343536 | 324765 | 396992 | 382138 | 326906 | 357691 | 403323 | 313890.44 | 376887.57 | 328520.42 | 330034.44 | 381148.49 | 290040.36 | 48363.12 | 53421 | 17311.37 | 24777.6 | 26635.4 | 16423.35 | 30213.94 | 10214.81 | 18853.05 | 25934.01 | 34521.73 | 20443.56 | 32826.01 | 36033.76 | 29124.2 | 23907.39 | 30189.25 | 12368.31 | 26703.06 | 24490.53 | 17620.08 | 43245.68 | 23531.98 | 18341.46 | 0 | 0 | 0 | 0 | 0 | 0 | 0 | 0 | 0 | 0 | 0 | 0 | 0
570715000000017193 | 1991-09-23 |  | 250 | 24 | 30 | NEG Micon | NM 530-250 | 779 - Skive | LAND | Vejby by, Vejby | 11a | 486835.58 | 6273342.15 | SDFE2018 | 0 | 0 | 0 | 0 | 0 | 0 | 0 | 0 | 0 | 0 | 0 | 0 | 0 | 0 | 110504 | 423340 | 464070 | 475520 | 427880 | 352410 | 420890 | 421743 | 360967 | 424738 | 334590 | 345613 | 316228 | 374529 | 357315 | 304557 | 441563 | 358718 | 319167 | 292899 | 348045 | 378288 | 307365 | 319037 | 420811 | 315013 | 370973 | 282389 | 301791 | 351517 | 263616 | 47982 | 51895 | 16668 | 12420.7 | 25028.1 | 16162 | 34217.3 | 9572.7 | 18637.5 | 22775.1 | 33393.7 | 17753 | 24059.3 | 35770.1 | 27312.3 | 22644.8 | 30651.7 | 12640.4 | 27402.2 | 21886.1 | 8438.9 | 39938.2 | 22576.9 | 17991.2 | 0 | 19438.8 | 19095.9 | 24498.8 | 14552.5 | 23358.1 | 16508.8 | 17353.3 | 11161.2 | 19516.8 | 26962 | 25763.5 | 24333.2
570715000000045349 | 1991-09-24 | 2007-07-31 | 150 | 24.6 | 32.5 | Nordtank | NTK 150 XLR | 575 - Vejen | LAND | Københoved | 12 | 507775.87 | 6141863.31 | Stamdata | 0 | 0 | 0 | 0 | 0 | 0 | 0 | 0 | 0 | 0 | 0 | 0 | 0 | 0 | 82220 | 313060 | 311350 | 311350 | 319620 | 287240 | 318534 | 318433 | 271255 | 324166 | 250190.2002 | 288509.7236 | 246387.5 | 273271.1982 | 266306.7002 | 255437.6992 | 195329.6035 | 0 | 0 | 0 | 0 | 0 | 0 | 0 | 0 | 0 | 0 | 0 | 0 | 0 | 0 | 0 | 0 | 0 | 0 | 0 | 0 | 0 | 0 | 0 | 0 | 0 | 0 | 0 | 0 | 0 | 0 | 0 | 0 | 0 | 0 | 0 | 0 | 0 | 0 | 0 | 0 | 0 | 0 | 0 | 0 | 0 | 0 | 0 | 0 | 0 | 0 | 0
570715000000045356 | 1991-09-24 | 2007-07-31 | 150 | 24.6 | 32.5 | Nordtank | NTK 150 XLR | 575 - Vejen | LAND | Københoved | 12 | 507768.96 | 6141758.19 | Stamdata | 0 | 0 | 0 | 0 | 0 | 0 | 0 | 0 | 0 | 0 | 0 | 0 | 0 | 0 | 86660 | 324750 | 315610 | 344730 | 291310 | 265000 | 296343 | 315714 | 262257 | 310558 | 239937.7002 | 273339.4883 | 243961.6016 | 266845.6016 | 253098.499 | 242084.1021 | 173749.9998 | 0 | 0 | 0 | 0 | 0 | 0 | 0 | 0 | 0 | 0 | 0 | 0 | 0 | 0 | 0 | 0 | 0 | 0 | 0 | 0 | 0 | 0 | 0 | 0 | 0 | 0 | 0 | 0 | 0 | 0 | 0 | 0 | 0 | 0 | 0 | 0 | 0 | 0 | 0 | 0 | 0 | 0 | 0 | 0 | 0 | 0 | 0 | 0 | 0 | 0 | 0
570714700000000683 | 1991-09-25 |  | 200 | 27 | 30 | NEG Micon | NM 570-200 | 326 - Kalundborg | LAND | Algestrup Hgd., Føllenslev | 1a | 645138.79 | 6178329.93 | SDFE2018 | 0 | 0 | 0 | 0 | 0 | 0 | 0 | 0 | 0 | 0 | 0 | 0 | 0 | 0 | 53587 | 378575 | 411686 | 439406 | 403831 | 336859 | 369799 | 411484 | 318221 | 373657 | 323011.9951 | 347602.665 | 313100.6709 | 364815.6719 | 309415.3311 | 286398.332 | 400618.668 | 349608.002 | 320379.6602 | 292392.6667 | 364818.6667 | 288410.3333 | 297733 | 344042.2 | 393039.6667 | 278860.2667 | 343837.4667 | 293265.9333 | 327837.8333 | 339749.95 | 282309.2167 | 46785.3033 | 51673.39 | 19105.12 | 24363.9367 | 22211.7867 | 11714.93 | 28651.31 | 9038.0333 | 22598.2767 | 22668.88 | 33309.1533 | 21477.3233 | 39045.27 | 36500.17 | 29417.211 | 24850.9233 | 25509.42 | 8871.2967 | 16516.2467 | 17306.2633 | 15573.6267 | 39340.66 | 27174.67 | 38264.67 | 32249.3633 | 11531.71 | 18118.0633 | 15523.57 | 14087.09 | 9720.7633 | 9167.92 | 12411.9467 | 13008.0667 | 16157.0767 | 18054.9767 | 24498.7967 | 28239.59
570714700000000690 | 1991-09-25 |  | 200 | 27 | 30 | Micon | M 570-200 | 326 - Kalundborg | LAND | Algestrup Hgd., Føllenslev | 1a | 645007.56 | 6178257.59 | SDFE2018 | 0 | 0 | 0 | 0 | 0 | 0 | 0 | 0 | 0 | 0 | 0 | 0 | 0 | 0 | 53587 | 378575 | 411686 | 439406 | 403831 | 336859 | 369799 | 411484 | 318221 | 373657 | 323011.9951 | 347602.665 | 313100.6709 | 364815.6719 | 309415.3311 | 286398.332 | 400618.668 | 349608.002 | 320379.6602 | 292392.6667 | 364818.6667 | 288410.3333 | 297733 | 344042.2 | 393039.6667 | 278860.2667 | 343837.4667 | 293265.9333 | 327837.8333 | 339749.95 | 282309.2167 | 46785.3033 | 51673.39 | 19105.12 | 24363.9367 | 22211.7867 | 11714.93 | 28651.31 | 9038.0333 | 22598.2767 | 22668.88 | 33309.1533 | 21477.3233 | 39045.27 | 36500.17 | 29417.211 | 24850.9233 | 25509.42 | 8871.2967 | 16516.2467 | 17306.2633 | 15573.6267 | 39340.66 | 27174.67 | 38264.67 | 32249.3633 | 11531.71 | 18118.0633 | 15523.57 | 14087.09 | 9720.7633 | 9167.92 | 12411.9467 | 13008.0667 | 16157.0767 | 18054.9767 | 24498.7967 | 28239.59
570714700000000706 | 1991-09-25 |  | 200 | 27 | 30 | Micon | M 570-200 | 326 - Kalundborg | LAND | Algestrup Hgd., Føllenslev | 1a | 645270.25 | 6178402.68 | SDFE2018 | 0 | 0 | 0 | 0 | 0 | 0 | 0 | 0 | 0 | 0 | 0 | 0 | 0 | 0 | 53587 | 378575 | 411686 | 439406 | 403831 | 336859 | 369799 | 411484 | 318221 | 373657 | 323011.9951 | 347602.665 | 313100.6709 | 364815.6719 | 309415.3311 | 286398.332 | 400618.668 | 349608.002 | 320379.6602 | 292392.6667 | 364818.6667 | 288410.3333 | 297733 | 344042.2 | 393039.6667 | 278860.2667 | 343837.4667 | 293265.9333 | 327837.8333 | 339749.95 | 282309.2167 | 46785.3033 | 51673.39 | 19105.12 | 24363.9367 | 22211.7867 | 11714.93 | 28651.31 | 9038.0333 | 22598.2767 | 22668.88 | 33309.1533 | 21477.3233 | 39045.27 | 36500.17 | 29417.211 | 24850.9233 | 25509.42 | 8871.2967 | 16516.2467 | 17306.2633 | 15573.6267 | 39340.66 | 27174.67 | 38264.67 | 32249.3633 | 11531.71 | 18118.0633 | 15523.57 | 14087.09 | 9720.7633 | 9167.92 | 12411.9467 | 13008.0667 | 16157.0767 | 18054.9767 | 24498.7967 | 28239.59
570715000000005572 | 1991-09-25 |  | 225 | 27 | 31.5 | Vestas Wind Systems A/S | V 27-225 | 787 - Thisted | LAND | Nordentoft Gårde | 2b | 478145.85 | 6309430.71 | SDFE2018 | 0 | 0 | 0 | 0 | 0 | 0 | 0 | 0 | 0 | 0 | 0 | 0 | 0 | 0 | 166170 | 551480 | 593660 | 602770 | 560930 | 493640 | 543020 | 557554 | 507699 | 563940 | 407504.3184 | 476105.998 | 438605.1387 | 497830.668 | 498302.9922 | 446427.6641 | 566807.3438 | 478980.6689 | 459958 | 462515.6667 | 505655.6667 | 532095.6667 | 454074.3333 | 490330.3333 | 563419.6667 | 459519.3333 | 477882.4767 | 390330.1767 | 426818.5 | 484762.2167 | 411569.71 | 61126.5833 | 62887.05 | 23348.06 | 37012.6767 | 34091.63 | 21720.3033 | 42498.2833 | 15333.32 | 29717.0467 | 37838.58 | 55496.7033 | 36233.9733 | 42786.7067 | 45403.92 | 39244.3967 | 33218.8067 | 40739.73 | 16394.2 | 31692.3333 | 28040.2533 | 24783.11 | 62995.7367 | 37664.9333 | 53925.6767 | 64121.9967 | 47204.45 | 39653.48 | 37763.11 | 22090.0267 | 29836.4867 | 23661.1633 | 19570.3333 | 19039.52 | 35513.3533 | 39602.3233 | 43893.4367 | 43669.3433
570714700000009297 | 1991-09-27 |  | 225 | 27 | 31.5 | Vestas Wind Systems A/S | V 27-225 | 360 - Lolland | LAND | Tjørneby By, Utterslev | 13a | 637826.03 | 6090759.97 | SDFE2018 | 0 | 0 | 0 | 0 | 0 | 0 | 0 | 0 | 0 | 0 | 0 | 0 | 0 | 0 | 182640 | 589920 | 471390 | 605100 | 584550 | 500514 | 525801 | 594349 | 493091 | 524496 | 474077 | 510700.1797 | 473569.4629 | 533362.5 | 514620.8125 | 460245.0625 | 586043.3711 | 557586.8105 | 502970.4902 | 479180.7886 | 527112.63 | 524790.09 | 496598.85 | 493118.959 | 556148.858 | 455867.476 | 532741.364 | 463998.189 | 466195.243 | 494343.416 | 460635.737 | 65476.285 | 70944.061 | 28318.281 | 41296.1 | 32878.63 | 17284.326 | 38629.09 | 17569.764 | 35549.162 | 31629.879 | 45192.996 | 38467.97 | 59642.149 | 38095.373 | 807.368 | 8194.082 | 27919.109 | 22306.113 | 34509.667 | 25042.65 | 24017.769 | 58899.239 | 48891.048 | 59584.476 | 68048.45 | 56463.918 | 39361.948 | 34160.31 | 35664.157 | 19908.093 | 27495.764 | 26187.698 | 34778.188 | 35702.628 | 40699.92 | 56392.167 | 57348.447
570715000000012457 | 1991-10-04 | 2016-08-31 | 200 | 26 | 30 | Wincon | W 200/26 | 810 - Brønderslev | LAND | Del af Drl. Hgd. Og Dronninggård, Drl. | 31cb | 578307.76 | 6332687.37 | GST, 18-02-2013 | 0 | 0 | 0 | 0 | 0 | 0 | 0 | 0 | 0 | 0 | 0 | 0 | 0 | 0 | 94540 | 341110 | 392700 | 414520 | 345250 | 328920 | 338840 | 374750 | 296289 | 340456 | 308536.8037 | 316476.0811 | 274211.6802 | 308514.8818 | 235379.5195 | 263172.959 | 345880.1621 | 318441.9629 | 278060.7188 | 279656.8796 | 326097.91 | 272681.895 | 285494.914 | 316773.885 | 373835.069 | 120350.3 | 0 | 0 | 0 | 0 | 0 | 0 | 0 | 0 | 0 | 0 | 0 | 0 | 0 | 0 | 0 | 0 | 0 | 0 | 0 | 0 | 0 | 0 | 0 | 0 | 0 | 0 | 0 | 0 | 0 | 0 | 0 | 0 | 0 | 0 | 0 | 0 | 0 | 0 | 0 | 0 | 0 | 0
570715000000012440 | 1991-10-04 | 2016-08-29 | 200 | 26 | 30 | Wincon | W 200/26 | 810 - Brønderslev | LAND | Del af Drl. Hgd. Og Dronninggård, Drl. | 31cb | 578085.62 | 6332798.82 | GST, 18-02-2013 | 0 | 0 | 0 | 0 | 0 | 0 | 0 | 0 | 0 | 0 | 0 | 0 | 0 | 0 | 94780 | 342610 | 390870 | 413850 | 339900 | 315770 | 341780 | 372770 | 294974 | 347981 | 289970.2783 | 306145.2812 | 248894.8042 | 291388.1592 | 227169.3584 | 258529.3604 | 338334.6387 | 322539.522 | 288426.3184 | 270970.8808 | 326890.46 | 289306.809 | 283181.783 | 317662.103 | 385553.257 | 121820.79 | 0 | 0 | 0 | 0 | 0 | 0 | 0 | 0 | 0 | 0 | 0 | 0 | 0 | 0 | 0 | 0 | 0 | 0 | 0 | 0 | 0 | 0 | 0 | 0 | 0 | 0 | 0 | 0 | 0 | 0 | 0 | 0 | 0 | 0 | 0 | 0 | 0 | 0 | 0 | 0 | 0 | 0
570715000000055379 | 1991-10-04 | 2015-09-16 | 225 | 27 | 30 | Vestas Wind Systems A/S | V 27 | 430 - Faaborg-Midtfyn | LAND | Katterød by | 14a | 582994.38 | 6103110.49 | GST, 18-02-2013 | 0 | 0 | 0 | 0 | 0 | 0 | 0 | 0 | 0 | 0 | 0 | 0 | 0 | 0 | 119293 | 579000 | 579000 | 579000 | 579000 | 579000 | 579000 | 579000 | 496943 | 579636 | 476764.2539 | 505982.2695 | 468637.1777 | 559651.7969 | 522511.3262 | 492911.1953 | 582255.5781 | 582836.2441 | 497980.625 | 443896.5977 | 561104.125 | 504311.2 | 500826.7 | 552701.025 | 399629.21 | 0 | 0 | 0 | 0 | 0 | 0 | 0 | 0 | 0 | 0 | 0 | 0 | 0 | 0 | 0 | 0 | 0 | 0 | 0 | 0 | 0 | 0 | 0 | 0 | 0 | 0 | 0 | 0 | 0 | 0 | 0 | 0 | 0 | 0 | 0 | 0 | 0 | 0 | 0 | 0 | 0 | 0 | 0
570715000000055386 | 1991-10-04 | 2015-07-27 | 225 | 27 | 30 | Vestas Wind Systems A/S | V 27 | 430 - Faaborg-Midtfyn | LAND | Katterød by | 14a | 583013.49 | 6103029.75 | GST, 18-02-2013 | 0 | 0 | 0 | 0 | 0 | 0 | 0 | 0 | 0 | 0 | 0 | 0 | 0 | 0 | 152180 | 607000 | 607000 | 607000 | 607000 | 607000 | 607000 | 607000 | 509724 | 602707 | 493949.0254 | 525340.2461 | 487890.8516 | 580770.2227 | 542042.8281 | 515766.2539 | 606062.9492 | 596345.7734 | 518424.4023 | 472641.7781 | 589079.075 | 528750.075 | 524599.225 | 583248.85 | 233680.76 | 0 | 0 | 0 | 0 | 0 | 0 | 0 | 0 | 0 | 0 | 0 | 0 | 0 | 0 | 0 | 0 | 0 | 0 | 0 | 0 | 0 | 0 | 0 | 0 | 0 | 0 | 0 | 0 | 0 | 0 | 0 | 0 | 0 | 0 | 0 | 0 | 0 | 0 | 0 | 0 | 0 | 0 | 0
570715000000033858 | 1991-10-04 | 2011-08-25 | 150 | 24.6 | 32.5 | Nordtank | NTK 150 XLR | 573 - Varde | LAND | Adsbøl By | 10c | 472541.504 | 6181437.383 | Stamdata | 0 | 0 | 0 | 0 | 0 | 0 | 0 | 0 | 0 | 0 | 0 | 0 | 0 | 0 | 56826 | 336330 | 332590 | 359590 | 317190 | 289380 | 314620 | 321100 | 292180 | 342741 | 257171.2031 | 282956.1025 | 253076.3994 | 274223.8252 | 275785.7012 | 263575.6025 | 309938.0996 | 289500.8994 | 258681.3994 | 245347.2 | 180312.6 | 0 | 0 | 0 | 0 | 0 | 0 | 0 | 0 | 0 | 0 | 0 | 0 | 0 | 0 | 0 | 0 | 0 | 0 | 0 | 0 | 0 | 0 | 0 | 0 | 0 | 0 | 0 | 0 | 0 | 0 | 0 | 0 | 0 | 0 | 0 | 0 | 0 | 0 | 0 | 0 | 0 | 0 | 0 | 0 | 0 | 0 | 0
570715000000033902 | 1991-10-07 |  | 200 | 0.1 | 30 | Wincon | W 200/25,4 | 573 - Varde | LAND | Toftnæs By | 5b | 462786.26 | 6162250.12 | SDFE2018 | 0 | 0 | 0 | 0 | 0 | 0 | 0 | 0 | 0 | 0 | 0 | 0 | 0 | 0 | 63865 | 384190 | 383440 | 410820 | 378315 | 275935 | 347265 | 377595 | 330751 | 384173 | 286122.75 | 312254.25 | 274133 | 321299.75 | 276250.625 | 251998.5293 | 357865.6494 | 332995.1533 | 284332.8506 | 245610.0999 | 331907 | 312344.8 | 272787.15 | 298045.95 | 255356 | 72859.05 | 110938.1 | 126861.45 | 111171.8 | 120849.7 | 45.95 | 0 | 0 | 0 | 0 | 0 | 0 | 0 | 0 | 0 | 0 | 0 | 0 | 0 | 0 | 54.2 | 0 | 0 | 0 | 0 | 0 | 0 | 0 | 0 | 0 | 0 | 0 | 0 | 0 | 0 | 0 | 0 | 0 | 0 | 0 | 0 | 0 | 0
570715000000033919 | 1991-10-07 |  | 200 | 0.1 | 30 | Wincon | W 200/25,4 | 573 - Varde | LAND | Toftnæs By | 5b | 462653.57 | 6162290.59 | Stamdata | 0 | 0 | 0 | 0 | 0 | 0 | 0 | 0 | 0 | 0 | 0 | 0 | 0 | 0 | 63865 | 384190 | 383440 | 410820 | 378315 | 275935 | 347265 | 377595 | 330751 | 384174 | 286122.75 | 312254.25 | 274133 | 321299.75 | 276250.625 | 251998.5293 | 357865.6494 | 332995.1533 | 284332.8506 | 245610.0999 | 331907 | 312344.8 | 272787.15 | 298045.95 | 255356 | 72859.05 | 110938.1 | 126861.45 | 111171.8 | 120849.7 | 45.95 | 0 | 0 | 0 | 0 | 0 | 0 | 0 | 0 | 0 | 0 | 0 | 0 | 0 | 0 | 54.2 | 0 | 0 | 0 | 0 | 0 | 0 | 0 | 0 | 0 | 0 | 0 | 0 | 0 | 0 | 0 | 0 | 0 | 0 | 0 | 0 | 0 | 0
570715000000033841 | 1991-10-07 |  | 200 | 0.1 | 30 | Wincon | W 200/25,4 | 573 - Varde | LAND | Toftnæs By | 5b | 462520.32 | 6162332.03 | Stamdata | 0 | 0 | 0 | 0 | 0 | 0 | 0 | 0 | 0 | 0 | 0 | 0 | 0 | 0 | 64854 | 381370 | 374540 | 406930 | 377270 | 318960 | 356050 | 377004 | 335355 | 388504 | 269359.25 | 302745.6885 | 274308.0273 | 321490.6992 | 291578.6729 | 299985.772 | 342881.7959 | 301516.2993 | 245766.1021 | 239711.8992 | 269121.1 | 230538.2 | 209274.8 | 274817.9 | 311135.9 | 114285.6 | 266234.8 | 261231.7 | 282584.8 | 229371.1 | 217080.5 | 26380.6 | 33195.9 | 4495.4 | 20507.6 | 24172.2 | 9442.2 | 26306.2 | 8336.2 | 17304.6 | 17865.8 | 14735.8 | 21079.1 | 37081.7 | 18460.5 | 11398 | 18812.5 | 27162.6 | 8753.4 | 23417 | 14926.2 | 13991.7 | 33312.7 | 20509.4 | 31303.6 | 29903.9 | 33380.5 | 22636.1 | 19347 | 13516.2 | 17469 | 17017.7 | 16890.4 | 8525.8 | 17825.6 | 19520.5 | 32061.1 | 26160.8
570715000000052330 | 1991-10-08 | 2010-08-18 | 150 | 24.6 | 32.5 | NEG Micon | NTK 150 XLR | 482 - Langeland | LAND | Tressebølle By, Snøde | 20a | 621741 | 6104334 | Stamdata | 0 | 0 | 0 | 0 | 0 | 0 | 0 | 0 | 0 | 0 | 0 | 0 | 0 | 0 | 57089.5 | 357500 | 384750 | 395000 | 360000 | 329000 | 334500 | 403500 | 325371 | 345818 | 317032.1992 | 357125.1465 | 298031.3486 | 350525.4473 | 295056.3506 | 275499.9092 | 295051.5645 | 154963.1802 | 147010.7397 | 82530.5176 | 0 | 0 | 0 | 0 | 0 | 0 | 0 | 0 | 0 | 0 | 0 | 0 | 0 | 0 | 0 | 0 | 0 | 0 | 0 | 0 | 0 | 0 | 0 | 0 | 0 | 0 | 0 | 0 | 0 | 0 | 0 | 0 | 0 | 0 | 0 | 0 | 0 | 0 | 0 | 0 | 0 | 0 | 0 | 0 | 0 | 0 | 0 | 0
570715000000052347 | 1991-10-08 | 2010-08-18 | 150 | 24.6 | 32.5 | NEG Micon | NTK 150 XLR | 482 - Langeland | LAND | Tressebølle By, Snøde | 20a | 621816 | 6104456 | Stamdata | 0 | 0 | 0 | 0 | 0 | 0 | 0 | 0 | 0 | 0 | 0 | 0 | 0 | 0 | 57089.5 | 357500 | 384750 | 395000 | 360000 | 329000 | 334500 | 403500 | 325371 | 345818 | 317032.1992 | 357125.1465 | 298031.3486 | 350525.4473 | 295056.3506 | 275499.9092 | 295051.5645 | 154963.1802 | 147010.7397 | 82530.5176 | 0 | 0 | 0 | 0 | 0 | 0 | 0 | 0 | 0 | 0 | 0 | 0 | 0 | 0 | 0 | 0 | 0 | 0 | 0 | 0 | 0 | 0 | 0 | 0 | 0 | 0 | 0 | 0 | 0 | 0 | 0 | 0 | 0 | 0 | 0 | 0 | 0 | 0 | 0 | 0 | 0 | 0 | 0 | 0 | 0 | 0 | 0 | 0
570715000000017216 | 1991-10-08 | 2010-08-05 | 150 | 24.6 | 32.7 | Nordtank | NTK 150 | 779 - Skive | LAND | Ørslevkloster | 1ae | 514787.56 | 6272022.26 | GST, 18-02-2013 | 0 | 0 | 0 | 0 | 0 | 0 | 0 | 0 | 0 | 0 | 0 | 0 | 0 | 0 | 44917 | 265860 | 234550 | 287470 | 259680 | 223900 | 261200 | 259870 | 235549 | 266075 | 210697 | 226039 | 206959 | 230291 | 235249.9824 | 192280 | 236475.3945 | 233808 | 208637 | 112497 | 0 | 0 | 0 | 0 | 0 | 0 | 0 | 0 | 0 | 0 | 0 | 0 | 0 | 0 | 0 | 0 | 0 | 0 | 0 | 0 | 0 | 0 | 0 | 0 | 0 | 0 | 0 | 0 | 0 | 0 | 0 | 0 | 0 | 0 | 0 | 0 | 0 | 0 | 0 | 0 | 0 | 0 | 0 | 0 | 0 | 0 | 0 | 0
570715000000019340 | 1991-10-10 | 2008-09-16 | 150 | 24.6 | 32.5 | Nordtank | NTK 150 XLR | 730 - Randers | LAND | Lindbjerg By, Harridslev | 1f | 571702 | 6264619 | Stamdata | 0 | 0 | 0 | 0 | 0 | 0 | 0 | 0 | 0 | 0 | 0 | 0 | 0 | 0 | 53636.4922 | 323353.5625 | 355610 | 377150 | 320628 | 281662 | 310720 | 339105 | 300462 | 332404 | 272062.0391 | 249680.4799 | 247316.6396 | 285300.1616 | 311094.792 | 284502.1406 | 349080.4111 | 234314.6245 | 0 | 0 | 0 | 0 | 0 | 0 | 0 | 0 | 0 | 0 | 0 | 0 | 0 | 0 | 0 | 0 | 0 | 0 | 0 | 0 | 0 | 0 | 0 | 0 | 0 | 0 | 0 | 0 | 0 | 0 | 0 | 0 | 0 | 0 | 0 | 0 | 0 | 0 | 0 | 0 | 0 | 0 | 0 | 0 | 0 | 0 | 0 | 0 | 0 | 0
570715000000019333 | 1991-10-10 | 2003-11-20 | 150 | 24.6 | 32.5 | Nordtank | NTK 150 XLR | 730 - Randers | LAND | Lindbjerg By, Harridslev | 1f | 571706 | 6264731 | Stamdata | 0 | 0 | 0 | 0 | 0 | 0 | 0 | 0 | 0 | 0 | 0 | 0 | 0 | 0 | 53540.6758 | 322775.9062 | 357540 | 379740 | 325547 | 282413 | 314500 | 330427 | 295823 | 327092 | 278030.4434 | 271064.877 | 220547.6826 | 0 | 0 | 0 | 0 | 0 | 0 | 0 | 0 | 0 | 0 | 0 | 0 | 0 | 0 | 0 | 0 | 0 | 0 | 0 | 0 | 0 | 0 | 0 | 0 | 0 | 0 | 0 | 0 | 0 | 0 | 0 | 0 | 0 | 0 | 0 | 0 | 0 | 0 | 0 | 0 | 0 | 0 | 0 | 0 | 0 | 0 | 0 | 0 | 0 | 0 | 0 | 0 | 0 | 0 | 0
570715000000046230 | 1991-10-14 | 2011-05-15 | 130 | 20 | 31 | Windmatic | Ukendt | 550 - Tønder | LAND | Sølsted | 449 | 489988 | 6097576 | Stamdata | 0 | 0 | 0 | 0 | 0 | 0 | 0 | 0 | 0 | 0 | 0 | 0 | 0 | 0 | 38299 | 247627 | 222710 | 244848 | 207467 | 173934 | 193168 | 222003 | 188874 | 220863 | 161718.2783 | 199515.6646 | 167210.1138 | 179210.1113 | 138008.4985 | 170298.6001 | 213343.3994 | 217753.7012 | 177353.8994 | 157757.1996 | 55352.8 | 0 | 0 | 0 | 0 | 0 | 0 | 0 | 0 | 0 | 0 | 0 | 0 | 0 | 0 | 0 | 0 | 0 | 0 | 0 | 0 | 0 | 0 | 0 | 0 | 0 | 0 | 0 | 0 | 0 | 0 | 0 | 0 | 0 | 0 | 0 | 0 | 0 | 0 | 0 | 0 | 0 | 0 | 0 | 0 | 0 | 0 | 0
570715000000037214 | 1991-10-15 |  | 225 | 27 | 31.5 | Vestas Wind Systems A/S | V 27-225 | 665 - Lemvig | LAND | Præstegården, Hove | 38a | 453141.52 | 6270498.7 | SDFE2018 | 0 | 0 | 0 | 0 | 0 | 0 | 0 | 0 | 0 | 0 | 0 | 0 | 0 | 0 | 109752.9766 | 681350 | 649125 | 653025 | 629850 | 546700 | 584700 | 665579.25 | 576465 | 620776.5 | 543581.5 | 570009.5 | 502837.25 | 586307.75 | 589690 | 522090.5 | 625291.5 | 589980.5 | 530863.25 | 530795 | 599520.5 | 626189.5 | 554346.6 | 554015.465 | 645518.56 | 565105.59 | 567040.6075 | 553515.1275 | 565098.1725 | 605956.36 | 519254.01 | 68832.54 | 78725.2725 | 26109.6975 | 47315.58 | 45675.96 | 29031.52 | 57192.1375 | 17639.905 | 34911.7925 | 38522.1875 | 47010.2525 | 37867.865 | 43989.5275 | 44636.2625 | 49688.99 | 29793.5375 | 41855.6925 | 23155.095 | 44907.3875 | 37837.7825 | 34263.5025 | 78247.9225 | 42761.615 | 64143.905 | 80407.9375 | 61355.5775 | 51918.49 | 50391.3875 | 31435.48 | 43590.4275 | 37205.675 | 39277.175 | 27207.5275 | 43580.79 | 50472.47 | 59508.2525 | 51263.0275
570715000000037221 | 1991-10-15 |  | 225 | 27 | 31.5 | Vestas Wind Systems A/S | V 27-225 | 665 - Lemvig | LAND | Præstegården, Hove | 38a | 453099.25 | 6270555.07 | SDFE2018 | 0 | 0 | 0 | 0 | 0 | 0 | 0 | 0 | 0 | 0 | 0 | 0 | 0 | 0 | 109752.9766 | 681350 | 649125 | 653025 | 629850 | 546700 | 584700 | 665579.25 | 576465 | 620776.5 | 543581.5 | 570009.5 | 502837.25 | 586307.75 | 589690 | 522090.5 | 625291.5 | 589980.5 | 530863.25 | 530795 | 599520.5 | 626189.5 | 554346.6 | 554015.465 | 645518.56 | 565105.59 | 567040.6075 | 553515.1275 | 565098.1725 | 605956.36 | 519254.01 | 68832.54 | 78725.2725 | 26109.6975 | 47315.58 | 45675.96 | 29031.52 | 57192.1375 | 17639.905 | 34911.7925 | 38522.1875 | 47010.2525 | 37867.865 | 43989.5275 | 44636.2625 | 49688.99 | 29793.5375 | 41855.6925 | 23155.095 | 44907.3875 | 37837.7825 | 34263.5025 | 78247.9225 | 42761.615 | 64143.905 | 80407.9375 | 61355.5775 | 51918.49 | 50391.3875 | 31435.48 | 43590.4275 | 37205.675 | 39277.175 | 27207.5275 | 43580.79 | 50472.47 | 59508.2525 | 51263.0275
570715000000037238 | 1991-10-15 |  | 225 | 27 | 31.5 | Vestas Wind Systems A/S | V 27-225 | 665 - Lemvig | LAND | Præstegården, Hove | 38a | 453054.97 | 6270611.17 | SDFE2018 | 0 | 0 | 0 | 0 | 0 | 0 | 0 | 0 | 0 | 0 | 0 | 0 | 0 | 0 | 109752.9766 | 681350 | 649125 | 653025 | 629850 | 546700 | 584700 | 665579.25 | 576465 | 620776.5 | 543581.5 | 570009.5 | 502837.25 | 586307.75 | 589690 | 522090.5 | 625291.5 | 589980.5 | 530863.25 | 530795 | 599520.5 | 626189.5 | 554346.6 | 554015.465 | 645518.56 | 565105.59 | 567040.6075 | 553515.1275 | 565098.1725 | 605956.36 | 519254.01 | 68832.54 | 78725.2725 | 26109.6975 | 47315.58 | 45675.96 | 29031.52 | 57192.1375 | 17639.905 | 34911.7925 | 38522.1875 | 47010.2525 | 37867.865 | 43989.5275 | 44636.2625 | 49688.99 | 29793.5375 | 41855.6925 | 23155.095 | 44907.3875 | 37837.7825 | 34263.5025 | 78247.9225 | 42761.615 | 64143.905 | 80407.9375 | 61355.5775 | 51918.49 | 50391.3875 | 31435.48 | 43590.4275 | 37205.675 | 39277.175 | 27207.5275 | 43580.79 | 50472.47 | 59508.2525 | 51263.0275
570715000000037245 | 1991-10-15 |  | 225 | 27 | 31.5 | Vestas Wind Systems A/S | V 27-225 | 665 - Lemvig | LAND | Præstegården, Hove | 38a | 453011.81 | 6270667.35 | SDFE2018 | 0 | 0 | 0 | 0 | 0 | 0 | 0 | 0 | 0 | 0 | 0 | 0 | 0 | 0 | 109752.9766 | 681350 | 649125 | 653025 | 629850 | 546700 | 584700 | 665579.25 | 576465 | 620776.5 | 543581.5 | 570009.5 | 502837.25 | 586307.75 | 589690 | 522090.5 | 625291.5 | 589980.5 | 530863.25 | 530795 | 599520.5 | 626189.5 | 554346.6 | 554015.465 | 645518.56 | 565105.59 | 567040.6075 | 553515.1275 | 565098.1725 | 605956.36 | 519254.01 | 68832.54 | 78725.2725 | 26109.6975 | 47315.58 | 45675.96 | 29031.52 | 57192.1375 | 17639.905 | 34911.7925 | 38522.1875 | 47010.2525 | 37867.865 | 43989.5275 | 44636.2625 | 49688.99 | 29793.5375 | 41855.6925 | 23155.095 | 44907.3875 | 37837.7825 | 34263.5025 | 78247.9225 | 42761.615 | 64143.905 | 80407.9375 | 61355.5775 | 51918.49 | 50391.3875 | 31435.48 | 43590.4275 | 37205.675 | 39277.175 | 27207.5275 | 43580.79 | 50472.47 | 59508.2525 | 51263.0275
570715000000030598 | 1991-10-15 | 2017-06-06 | 150 | 23 | 24.5 | BONUS | 150/30 kW | 787 - Thisted | LAND | Vestervig | 4y,4d | 459460.45 | 6288649.11 | SDFE2018 | 0 | 0 | 0 | 0 | 0 | 0 | 0 | 0 | 0 | 0 | 0 | 0 | 0 | 0 | 80192 | 458430 | 473840 | 491100 | 470320 | 394320 | 441270 | 470090 | 433944 | 463661 | 408238 | 428411 | 380128 | 431977 | 453855 | 401540 | 481194 | 444910 | 412892 | 386659 | 437795 | 437044 | 371605 | 375088.93 | 491499.65 | 431466.64 | 187194.27 | 0 | 0 | 0 | 0 | 0 | 0 | 0 | 0 | 0 | 0 | 0 | 0 | 0 | 0 | 0 | 0 | 0 | 0 | 0 | 0 | 0 | 0 | 0 | 0 | 0 | 0 | 0 | 0 | 0 | 0 | 0 | 0 | 0 | 0 | 0 | 0 | 0 | 0 | 0 | 0 | 0
570715000000030635 | 1991-10-15 | 2014-01-10 | 225 | 27 | 31.5 | Vestas Wind Systems A/S | V 27-225 | 671 - Struer | LAND | Hvidbjerg by | 4a | 470633.72 | 6280321.3 | GST, 18-02-2013 | 0 | 0 | 0 | 0 | 0 | 0 | 0 | 0 | 0 | 0 | 0 | 0 | 0 | 0 | 102749 | 584260 | 627150 | 618060 | 594100 | 507310 | 582640 | 610220 | 537287 | 589296 | 511529 | 532022 | 474736 | 552447 | 531339 | 346171 | 623254 | 541364 | 415150 | 439170 | 417011 | 585980 | 439108 | 0 | 0 | 0 | 0 | 0 | 0 | 0 | 0 | 0 | 0 | 0 | 0 | 0 | 0 | 0 | 0 | 0 | 0 | 0 | 0 | 0 | 0 | 0 | 0 | 0 | 0 | 0 | 0 | 0 | 0 | 0 | 0 | 0 | 0 | 0 | 0 | 0 | 0 | 0 | 0 | 0 | 0 | 0 | 0 | 0
570715000000005619 | 1991-10-15 |  | 225 | 27 | 31.5 | Vestas Wind Systems A/S | V 27-225 | 787 - Thisted | LAND | Næstrup | 3a | 477040.65 | 6310726.98 | SDFE2018 | 0 | 0 | 0 | 0 | 0 | 0 | 0 | 0 | 0 | 0 | 0 | 0 | 0 | 0 | 143563 | 582008 | 629536 | 645221 | 572541 | 518048 | 570548 | 592971 | 500689 | 577634 | 500934.0039 | 521791.1973 | 461020.2031 | 537845 | 434028 | 457959 | 579464 | 495753 | 452900 | 450205 | 529682 | 543326 | 481405 | 542497.35 | 570327.73 | 471813.55 | 531378.63 | 485065.06 | 483490.66 | 524106.84 | 448528.97 | 65517.3 | 38927.36 | 12521.54 | 42775.33 | 39810.92 | 27523.09 | 48267.24 | 19470.07 | 35480.03 | 40116.07 | 59492.17 | 34581.86 | 44652.28 | 48669.19 | 40403.65 | 38140.69 | 46989.84 | 22175.18 | 36757.93 | 25139.5 | 26904.66 | 68751.81 | 41610.98 | 57281.26 | 44517.29 | 6523.02 | 43866.04 | 40976.73 | 28922.49 | 35144.82 | 35237.81 | 28394.75 | 22383 | 40558.97 | 42527.45 | 50158.61 | 45880.35
570715000000005909 | 1991-10-15 |  | 225 | 27 | 31.5 | Vestas Wind Systems A/S | V 27-225 | 787 - Thisted | LAND | Næstrup | 3a | 476973.61 | 6310621.16 | SDFE2018 | 0 | 0 | 0 | 0 | 0 | 0 | 0 | 0 | 0 | 0 | 0 | 0 | 0 | 0 | 156557 | 599841 | 644581 | 660835 | 596760 | 528690 | 595823 | 614553 | 524233 | 606134 | 519048.3594 | 547827.6016 | 478905.5645 | 553803 | 523018 | 458006 | 587964 | 514662 | 503492 | 492338 | 564644 | 576256 | 499311 | 569350.6 | 631644.9 | 498887.68 | 572529.86 | 502609.85 | 495710.78 | 503688.73 | 460481.9 | 68907.15 | 67964.23 | 31921.52 | 41956.99 | 39648.88 | 27497.73 | 48778.62 | 19578.35 | 36200.81 | 41807.14 | 60886.96 | 36754.74 | 45655.08 | 43146.68 | 41739.27 | 36916.58 | 47045.62 | 22097.97 | 37080.08 | 34915.01 | 28078.04 | 71106.42 | 42670.2 | 61043.73 | 71162.28 | 55717.99 | 45861.69 | 42439.57 | 29499.38 | 35192.56 | 35346.26 | 29816.2 | 22268.49 | 40815.64 | 43211.05 | 51002.95 | 46806.45
570715000000030604 | 1991-10-15 |  | 225 | 27 | 31.5 | Vestas Wind Systems A/S | V 27-225 | 787 - Thisted | LAND | Skårup by | 3c2c | 473022.59 | 6313990.88 | SDFE2018 | 0 | 0 | 0 | 0 | 0 | 0 | 0 | 0 | 0 | 0 | 0 | 0 | 0 | 0 | 96692 | 565410 | 597720 | 597910 | 562530 | 475980 | 543240 | 550210 | 494276 | 556816 | 468715 | 492632 | 433620 | 520156 | 507094 | 445010 | 582845 | 491536 | 445953 | 458915 | 526766 | 535148.4 | 463310.42 | 508002.12 | 567719.85 | 440452.25 | 538290.61 | 453056.7 | 423998.49 | 480702.23 | 389289.86 | 64321.92 | 66740.17 | 27187.61 | 42014.95 | 35208.11 | 26224.95 | 43808.11 | 18653.1 | 31660.3 | 41148.32 | 48437.54 | 31411.17 | 35276.45 | 41459.44 | 36191.53 | 36555.6 | 44744.84 | 19308.31 | 36791.21 | 33275 | 28330.18 | 67205.42 | 33891.55 | 20500.66 | 9151.18 | 31450.31 | 29810.59 | 38207.4 | 25992.75 | 36373.16 | 34699.37 | 30562.34 | 21896.81 | 37423.81 | 43666.33 | 48065.07 | 43431.38
570715000000030611 | 1991-10-15 |  | 225 | 27 | 31.5 | Vestas Wind Systems A/S | V 27-225 | 787 - Thisted | LAND | Skårup by | 3c2c | 472848.53 | 6313996.29 | SDFE2018 | 0 | 0 | 0 | 0 | 0 | 0 | 0 | 0 | 0 | 0 | 0 | 0 | 0 | 0 | 98422 | 577590 | 608680 | 611220 | 570160 | 489450 | 550040 | 568170 | 498351 | 558690 | 486068 | 514054 | 451343 | 512161 | 397906 | 411287 | 565705 | 330776 | 449376 | 448751 | 507990 | 527541.04 | 474456.24 | 514336.34 | 560087.94 | 446165.32 | 472638.33 | 438791.41 | 442468.87 | 495120.55 | 400504.79 | 61259.67 | 63465.47 | 25671.94 | 40245.64 | 35616.46 | 23401.17 | 45243.45 | 16589.04 | 31340 | 39751.47 | 53097.73 | 32166.02 | 43156.04 | 44156.19 | 38576.91 | 35315.98 | 42758.6 | 18190 | 33882.36 | 31343.86 | 26478.88 | 66971.6 | 35171.19 | 55988.5 | 65163 | 0 | 32239.56 | 37191.54 | 27568.96 | 33483.3 | 32791.26 | 27218.25 | 21437.76 | 36575.36 | 25539.04 | 33750.4 | 39118.64
570715000000030628 | 1991-10-15 |  | 225 | 27 | 31.5 | Vestas Wind Systems A/S | V 27-225 | 787 - Thisted | LAND | Adbøl | 2f | 460707.91 | 6292181.14 | SDFE2018 | 0 | 0 | 0 | 0 | 0 | 0 | 0 | 0 | 0 | 0 | 0 | 0 | 0 | 0 | 110968 | 634890 | 666360 | 679330 | 635030 | 548530 | 618610 | 657620 | 588707 | 642104 | 539676 | 580567 | 520553 | 599150 | 601344 | 538586 | 660159 | 582150 | 519048 | 493184 | 598280 | 610509 | 499251 | 546265 | 632799 | 258627.74 | 50044.9 | 435257.88 | 527096.6 | 559803.27 | 425460.47 | 59276.35 | 65439.28 | 27474.18 | 38275.81 | 38823.12 | 25039.64 | 51184.27 | 19639.06 | 31601.47 | 42325.75 | 52175.19 | 35760.72 | 44634.55 | 41565.99 | 38963.84 | 32591.35 | 44903.11 | 19977.14 | 29779.39 | 32016.05 | 29754.43 | 63074.18 | 32923.83 | 51671.33 | 61926.98 | 48810.72 | 44131.22 | 39650.48 | 28827.88 | 37818.3 | 33571 | 34925.68 | 24266.52 | 38157.77 | 40598.87 | 29320.53 | 49.37
570715000000037191 | 1991-10-15 |  | 225 | 27 | 30.7 | Vestas Wind Systems A/S | V 27-225 | 665 - Lemvig | LAND | Tørring Stor, Tørring | 1e | 453284.83 | 6266409.34 | SDFE2018 | 0 | 0 | 0 | 0 | 0 | 0 | 0 | 0 | 0 | 0 | 0 | 0 | 0 | 0 | 123124.0234 | 760330 | 710090 | 735510 | 695550 | 608810 | 672240 | 741163 | 659320 | 707057 | 606287 | 640921 | 584860 | 622973 | 654844 | 570125 | 672879 | 599770 | 613767 | 581159 | 687941 | 718330 | 646801.41 | 669446.72 | 734292.62 | 643565.29 | 685091.53 | 622892.9 | 629912.38 | 677974.34 | 581467.63 | 77331.45 | 90177.84 | 33456.46 | 51967.24 | 48584.85 | 29730.98 | 64754.67 | 24773.66 | 44456.4 | 59017.73 | 67108.84 | 54419.91 | 64966.49 | 58065.81 | 57766.75 | 43832.35 | 54299.37 | 25247.94 | 47864.3 | 41356.56 | 41370.65 | 81400.36 | 48487.36 | 68725.42 | 87020.52 | 69181.94 | 56018.9 | 55249.26 | 33034.12 | 45686.28 | 39665.79 | 44997.73 | 33259.79 | 51180.84 | 56183.14 | 69899.22 | 53710.41
570715000000012433 | 1991-10-16 | 2016-01-13 | 150 | 28 | 31 | Wind World | W 2700-150 | 810 - Brønderslev | LAND | Idskov Fjerings, Voer Sogn | 2a | 579769.67 | 6347379.71 | GST, 18-02-2013 | 0 | 0 | 0 | 0 | 0 | 0 | 0 | 0 | 0 | 0 | 0 | 0 | 0 | 0 | 91830 | 312450 | 345430 | 378300 | 323990 | 286700 | 316210 | 343200 | 280853 | 324480 | 292204.8203 | 270806.0576 | 264223.9199 | 293404.1602 | 278779.4404 | 239715.1177 | 301101.6011 | 290984.7983 | 267141.1992 | 251716.4801 | 295275.15 | 264310.279 | 256057.784 | 276365.989 | 296501.496 | 0 | 0 | 0 | 0 | 0 | 0 | 0 | 0 | 0 | 0 | 0 | 0 | 0 | 0 | 0 | 0 | 0 | 0 | 0 | 0 | 0 | 0 | 0 | 0 | 0 | 0 | 0 | 0 | 0 | 0 | 0 | 0 | 0 | 0 | 0 | 0 | 0 | 0 | 0 | 0 | 0 | 0 | 0
570715000000017209 | 1991-10-16 | 2022-11-10 | 225 | 27 | 31.5 | Vestas Wind Systems A/S | V 27-225 | 779 - Skive | LAND | V.Lyby by, Lyby | 1a | 500132.01 | 6277150.08 | SDFE2018 | 0 | 0 | 0 | 0 | 0 | 0 | 0 | 0 | 0 | 0 | 0 | 0 | 0 | 0 | 86462 | 490550 | 524540 | 543860 | 486190 | 429010 | 494590 | 504410 | 447834 | 499963 | 401123 | 441814 | 396591 | 448096 | 441906.0078 | 390147 | 499233 | 448413 | 411588 | 389358 | 470670 | 451749 | 417656 | 442133 | 506378 | 388982 | 457232 | 401091 | 396655 | 445948 | 327312 | 22161 | 56232 | 24886 | 34727 | 34183 | 21726 | 36765 | 15887 | 9583 | 0 | 0 | 0 | 0 | 0 | 0 | 0 | 0 | 0 | 0 | 0 | 0 | 0 | 0 | 0 | 0 | 0 | 0 | 0 | 0 | 0 | 0 | 0 | 0 | 0 | 0 | 0 | 0
570715000000028342 | 1991-10-18 | 2002-12-20 | 225 | 27 | 31.5 | Vestas Wind Systems A/S | V 27-225 | 773 - Morsø | LAND | Vejerslev | 9b | 483007 | 6288324 | Stamdata | 0 | 0 | 0 | 0 | 0 | 0 | 0 | 0 | 0 | 0 | 0 | 0 | 0 | 0 | 91301 | 507940 | 579670 | 569820 | 516940 | 471090 | 511190 | 526780 | 454986 | 530301 | 434483 | 456778 | 0 | 0 | 0 | 0 | 0 | 0 | 0 | 0 | 0 | 0 | 0 | 0 | 0 | 0 | 0 | 0 | 0 | 0 | 0 | 0 | 0 | 0 | 0 | 0 | 0 | 0 | 0 | 0 | 0 | 0 | 0 | 0 | 0 | 0 | 0 | 0 | 0 | 0 | 0 | 0 | 0 | 0 | 0 | 0 | 0 | 0 | 0 | 0 | 0 | 0 | 0 | 0 | 0 | 0 | 0 | 0
570715000000028359 | 1991-10-18 | 2002-12-20 | 225 | 27 | 31.5 | Vestas Wind Systems A/S | V 27-225 | 773 - Morsø | LAND | Vejerslev | 9b | 483022 | 6288426 | Stamdata | 0 | 0 | 0 | 0 | 0 | 0 | 0 | 0 | 0 | 0 | 0 | 0 | 0 | 0 | 88334 | 538100 | 523340 | 553610 | 490270 | 459150 | 500320 | 513090 | 439278 | 497386 | 429952 | 440909 | 0 | 0 | 0 | 0 | 0 | 0 | 0 | 0 | 0 | 0 | 0 | 0 | 0 | 0 | 0 | 0 | 0 | 0 | 0 | 0 | 0 | 0 | 0 | 0 | 0 | 0 | 0 | 0 | 0 | 0 | 0 | 0 | 0 | 0 | 0 | 0 | 0 | 0 | 0 | 0 | 0 | 0 | 0 | 0 | 0 | 0 | 0 | 0 | 0 | 0 | 0 | 0 | 0 | 0 | 0 | 0
570714700000009327 | 1991-10-22 | 2014-05-15 | 150 | 23.8 | 30 | BONUS | 150 - MK lll | 376 - Guldborgsund | LAND | Skerne By, Gundslev | 18a | 687447.49 | 6086947.59 | GST, 18-02-2013 | 0 | 0 | 0 | 0 | 0 | 0 | 0 | 0 | 0 | 0 | 0 | 0 | 0 | 0 | 79920 | 339320 | 286980 | 383380 | 341900 | 277320 | 301840 | 361412 | 285767 | 308423 | 266956 | 304119.4902 | 277200.9873 | 307495.9814 | 281577.7842 | 247723.7437 | 334499.2197 | 312260.8527 | 271810.4404 | 262434.1507 | 295542.72 | 237462.39 | 248745.869 | 138107.693 | 0 | 0 | 0 | 0 | 0 | 0 | 0 | 0 | 0 | 0 | 0 | 0 | 0 | 0 | 0 | 0 | 0 | 0 | 0 | 0 | 0 | 0 | 0 | 0 | 0 | 0 | 0 | 0 | 0 | 0 | 0 | 0 | 0 | 0 | 0 | 0 | 0 | 0 | 0 | 0 | 0 | 0 | 0 | 0
570715000000022586 | 1991-10-22 |  | 150 | 24.6 | 32 | Nordtank | NTK 150 XLR | 706 - Syddjurs | LAND | Boeslum by, Dråby | 2a | 606514.67 | 6229261.24 | SDFE2018 | 0 | 0 | 0 | 0 | 0 | 0 | 0 | 0 | 0 | 0 | 0 | 0 | 0 | 0 | 67171 | 398350 | 433700 | 460330 | 411140 | 386180 | 384850 | 425860 | 373764 | 404920 | 356919 | 378589 | 308968.6074 | 361480.4854 | 354012.9111 | 332281.3262 | 380903.4893 | 369084.1689 | 367096.5566 | 361199.0262 | 382465.215 | 386428.68 | 361796.81 | 409872.969 | 417603.035 | 349615.806 | 377805.489 | 364097.374 | 341768.24 | 376001.343 | 310582.956 | 41230.328 | 45042.062 | 21480.687 | 22935.051 | 20991.602 | 13439.255 | 25583.409 | 8628.645 | 29482.427 | 28747.109 | 54764.019 | 34327.541 | 41693.508 | 31397.489 | 27135.795 | 24980.365 | 22998.063 | 11595.078 | 22964.176 | 17054.081 | 19779.119 | 47594.851 | 38377.848 | 46527.365 | 26809.711 | 38453.868 | 28130.126 | 28459.077 | 18006.158 | 20149.726 | 19589.777 | 19329.729 | 14982.319 | 32095.165 | 27317.639 | 41336.831 | 37552.583
570715000000017162 | 1991-10-28 | 2014-12-05 | 150 | 23.8 | 30 | BONUS | 150/30 kW | 791 - Viborg | LAND | Feldingbjerg | 4a | 508527.23 | 6262470.35 | GST, 18-02-2013 | 0 | 0 | 0 | 0 | 0 | 0 | 0 | 0 | 0 | 0 | 0 | 0 | 0 | 0 | 53702 | 319130 | 321350 | 337140 | 312300 | 259390 | 297160 | 310040 | 276352 | 313954 | 249654 | 264624 | 242921 | 276109 | 259743 | 221350 | 224934 | 281312 | 245712 | 223389 | 204013 | 280554 | 235638 | 219710 | 0 | 0 | 0 | 0 | 0 | 0 | 0 | 0 | 0 | 0 | 0 | 0 | 0 | 0 | 0 | 0 | 0 | 0 | 0 | 0 | 0 | 0 | 0 | 0 | 0 | 0 | 0 | 0 | 0 | 0 | 0 | 0 | 0 | 0 | 0 | 0 | 0 | 0 | 0 | 0 | 0 | 0 | 0 | 0
570715000000017179 | 1991-10-28 | 2014-07-10 | 150 | 23.8 | 30 | BONUS | 150/30 kW | 791 - Viborg | LAND | Nr.Feldingbjergby, Feldingbjerg | 2a | 508610.32 | 6262382.76 | GST, 18-02-2013 | 0 | 0 | 0 | 0 | 0 | 0 | 0 | 0 | 0 | 0 | 0 | 0 | 0 | 0 | 50048 | 298160 | 298990 | 319630 | 291320 | 240020 | 275210 | 287240 | 263614 | 285599 | 235927 | 253508 | 233013 | 257069 | 254656 | 225944 | 243741 | 28482 | 0 | 0 | 0 | 0 | 0 | 0 | 0 | 0 | 0 | 0 | 0 | 0 | 0 | 0 | 0 | 0 | 0 | 0 | 0 | 0 | 0 | 0 | 0 | 0 | 0 | 0 | 0 | 0 | 0 | 0 | 0 | 0 | 0 | 0 | 0 | 0 | 0 | 0 | 0 | 0 | 0 | 0 | 0 | 0 | 0 | 0 | 0 | 0 | 0 | 0
570715000000028366 | 1991-10-29 |  | 225 | 27 | 31.5 | Vestas Wind Systems A/S | V 27-225 | 773 - Morsø | LAND | Frøslev | 11ac | 483691.98 | 6293956.97 | SDFE2018 | 0 | 0 | 0 | 0 | 0 | 0 | 0 | 0 | 0 | 0 | 0 | 0 | 0 | 0 | 91300 | 529070 | 561790 | 558280 | 512780 | 465620 | 512460 | 531070 | 470656 | 524483 | 448282 | 475418 | 430971 | 487411 | 488071 | 403325 | 523043 | 474654 | 423913 | 432080 | 498794 | 511729 | 444239 | 458597.6 | 520377.78 | 423840.79 | 426230.29 | 364155.94 | 436831.69 | 496477.31 | 371361.45 | 48288.49 | 64598.53 | 28454.41 | 40047.67 | 35893.8 | 23860.85 | 42917.36 | 19153.67 | 19425.35 | 36185.8 | 50894.99 | 36548.24 | 42776.94 | 44961.95 | 39299.81 | 36042.01 | 41261.6 | 18436.52 | 33594.14 | 31928.18 | 26724.21 | 61363.95 | 36606.18 | 49519.59 | 66654.59 | 47855.7 | 38777.27 | 38688.6 | 23609.06 | 30782.19 | 30131.63 | 25274.59 | 19527.41 | 34975.89 | 37512.76 | 48881.66 | 40125.61
570715000000019319 | 1991-10-30 |  | 200 | 26 | 30 | Wincon | W 200/26 | 710 - Favrskov | LAND | Nørre Galten Møllelav | ug | 564573.58 | 6247214.5 | SDFE2018 | 0 | 0 | 0 | 0 | 0 | 0 | 0 | 0 | 0 | 0 | 0 | 0 | 0 | 0 | 62646.7891 | 377673.125 | 421619 | 441979 | 372035 | 322766 | 370041 | 391779 | 353828 | 383566 | 319675.1982 | 334568.5576 | 267204.2395 | 332351.3574 | 310488.9785 | 288612.2891 | 373758.4287 | 341309.3779 | 306802.6689 | 294808.3702 | 356084.19 | 332341.6 | 305901.51 | 285788.76 | 389143.3 | 289399.34 | 308806.81 | 298714.38 | 289421.52 | 338047.91 | 257901.3 | 45257.99 | 46393.08 | 23785.23 | 22896.98 | 0 | 0 | 0 | 0 | 0 | 0 | 29334.68 | 14193.36 | 32309.99 | 32863.16 | 25506.52 | 25043.89 | 23052.58 | 8799.29 | 22003.92 | 17217.93 | 14524.53 | 38685.07 | 22792.57 | 24058.34 | 6675.62 | 33942.78 | 22540.32 | 20376.71 | 9077.76 | 0 | 6434.52 | 3803.37 | 0 | 8060.44 | 17086.54 | 31119.76 | 23192.81
570715000000019326 | 1991-10-30 |  | 200 | 26 | 30 | Wincon | W 200/26 | 710 - Favrskov | LAND | Nørre Galten Møllelav | 4e | 564542.85 | 6247360.51 | SDFE2018 | 0 | 0 | 0 | 0 | 0 | 0 | 0 | 0 | 0 | 0 | 0 | 0 | 0 | 0 | 64532.4531 | 389041.0625 | 394961 | 459523 | 392945 | 343923 | 374165 | 416493 | 372940 | 393028 | 297520.2422 | 293258.0762 | 282238.7969 | 285032.4805 | 251071.1914 | 138964.4187 | 238197.7781 | 186201.8306 | 258606.3916 | 257311.4898 | 355723.93 | 350132.61 | 270391.81 | 245265.5 | 328476.38 | 241721.89 | 336560.36 | 292806.35 | 296500.3 | 247657.41 | 257740.61 | 44706.22 | 47635.26 | 171.15 | 35.92 | 0 | 1228.32 | 28020.42 | 8115.19 | 17401.44 | 19730.87 | 36730.16 | 14890.34 | 31311.61 | 32999.05 | 25160.68 | 23923.08 | 19499.44 | 7670.86 | 19023.05 | 11980.35 | 11705.82 | 25491.4 | 21749.82 | 28491.73 | 30045.98 | 34856.85 | 17470.67 | 14269.12 | 13093.75 | 11936.35 | 14942.92 | 12593.35 | 46.42 | 18183.73 | 19705.44 | 32236.25 | 29431.73
570715000000052132 | 1991-10-31 | 2002-10-30 | 150 | 24.6 | 32.7 | NEG Micon | NTK 150 XLR | 482 - Langeland | LAND | Rifbjerg By, Simmerbølle | 6a | 612122 | 6092715 | Stamdata | 0 | 0 | 0 | 0 | 0 | 0 | 0 | 0 | 0 | 0 | 0 | 0 | 0 | 0 | 63933 | 409460 | 426380 | 441380 | 404420 | 345230 | 373650 | 460090 | 368704 | 398449 | 355218.6992 | 306066.0986 | 0 | 0 | 0 | 0 | 0 | 0 | 0 | 0 | 0 | 0 | 0 | 0 | 0 | 0 | 0 | 0 | 0 | 0 | 0 | 0 | 0 | 0 | 0 | 0 | 0 | 0 | 0 | 0 | 0 | 0 | 0 | 0 | 0 | 0 | 0 | 0 | 0 | 0 | 0 | 0 | 0 | 0 | 0 | 0 | 0 | 0 | 0 | 0 | 0 | 0 | 0 | 0 | 0 | 0 | 0 | 0
570714700000009204 | 1991-11-01 | 2016-09-19 | 150 | 28 | 31 | NEG Micon | W 2800 150 | 360 - Lolland | LAND | Stokkemarke | 28q | 651626.65 | 6078433.6 | GST, 18-02-2013 | 0 | 0 | 0 | 0 | 0 | 0 | 0 | 0 | 0 | 0 | 0 | 0 | 0 | 0 | 100700 | 320200 | 284040 | 374660 | 339360 | 271280 | 306080 | 364252 | 250030 | 314759 | 264820 | 292481.5889 | 262202.4922 | 296732.6992 | 281280.7832 | 179966.1587 | 269663.1338 | 306431.7314 | 94108.4092 | 71544.3304 | 264849.75 | 270576.9 | 258486.03 | 288582.692 | 328717.122 | 134322.245 | 0 | 0 | 0 | 0 | 0 | 0 | 0 | 0 | 0 | 0 | 0 | 0 | 0 | 0 | 0 | 0 | 0 | 0 | 0 | 0 | 0 | 0 | 0 | 0 | 0 | 0 | 0 | 0 | 0 | 0 | 0 | 0 | 0 | 0 | 0 | 0 | 0 | 0 | 0 | 0 | 0 | 0
570715000000053191 | 1991-11-01 | 2014-08-05 | 150 | 24.6 | 32.5 | Nordtank | NTK 150 XLR | 430 - Faaborg-Midtfyn | LAND | Kvændrup By, Kværndrup | 23h | 600797.14 | 6113697.66 | GST, 18-02-2013 | 0 | 0 | 0 | 0 | 0 | 0 | 0 | 0 | 0 | 0 | 0 | 0 | 0 | 0 | 88069 | 266090 | 307730 | 317010 | 289750 | 251800 | 267800 | 306771 | 239205 | 279071 | 220539.1982 | 261638.9014 | 225387.3018 | 241346.8018 | 158903.9 | 178277.3979 | 278789.6982 | 274170.4023 | 235770.7998 | 229521.9988 | 264855.9 | 246554.83 | 231680.81 | 154061.34 | 0 | 0 | 0 | 0 | 0 | 0 | 0 | 0 | 0 | 0 | 0 | 0 | 0 | 0 | 0 | 0 | 0 | 0 | 0 | 0 | 0 | 0 | 0 | 0 | 0 | 0 | 0 | 0 | 0 | 0 | 0 | 0 | 0 | 0 | 0 | 0 | 0 | 0 | 0 | 0 | 0 | 0 | 0 | 0
570715000000025556 | 1991-11-04 | 2011-10-10 | 300 | 31 | 35 | BONUS | COMBI 31-300 | 756 - Ikast-Brande | LAND | Langkær by | 1a | 508718.37 | 6196675.23 | Stamdata | 0 | 0 | 0 | 0 | 0 | 0 | 0 | 0 | 0 | 0 | 0 | 0 | 0 | 0 | 70630 | 464200 | 491460 | 540240 | 482490 | 436880 | 460320 | 468877 | 411946 | 476217 | 364530 | 410403 | 357992 | 371144 | 373763 | 340491 | 431321 | 408334 | 341965 | 311325 | 266627 | 0 | 0 | 0 | 0 | 0 | 0 | 0 | 0 | 0 | 0 | 0 | 0 | 0 | 0 | 0 | 0 | 0 | 0 | 0 | 0 | 0 | 0 | 0 | 0 | 0 | 0 | 0 | 0 | 0 | 0 | 0 | 0 | 0 | 0 | 0 | 0 | 0 | 0 | 0 | 0 | 0 | 0 | 0 | 0 | 0 | 0 | 0
570715000000044373 | 1991-11-11 | 2010-03-15 | 150 | 28 | 31 | Wind World | W 2800-150 | 657 - Herning | LAND | Frølund, Busk By, Gjellerup | 2a | 505728.22 | 6222700.27 | Stamdata | 0 | 0 | 0 | 0 | 0 | 0 | 0 | 0 | 0 | 0 | 0 | 0 | 0 | 0 | 26213 | 314507 | 314507 | 314507 | 314507 | 314507 | 314507 | 314507 | 314507 | 314507 | 265234.5 | 280682 | 256286.5 | 236019.5 | 262228 | 227717.5 | 273596.5 | 280021 | 259301 | 45565.5 | 0 | 0 | 0 | 0 | 0 | 0 | 0 | 0 | 0 | 0 | 0 | 0 | 0 | 0 | 0 | 0 | 0 | 0 | 0 | 0 | 0 | 0 | 0 | 0 | 0 | 0 | 0 | 0 | 0 | 0 | 0 | 0 | 0 | 0 | 0 | 0 | 0 | 0 | 0 | 0 | 0 | 0 | 0 | 0 | 0 | 0 | 0 | 0
570715000000044380 | 1991-11-11 | 2010-03-15 | 150 | 28 | 31 | Wind World | W 2800-150 | 657 - Herning | LAND | Frølund, Busk By, Gjellerup | 5b | 505765.92 | 6222565.05 | Stamdata | 0 | 0 | 0 | 0 | 0 | 0 | 0 | 0 | 0 | 0 | 0 | 0 | 0 | 0 | 27618 | 331412 | 331412 | 331412 | 331412 | 331412 | 331412 | 331412 | 331412 | 331412 | 269464.5 | 280682 | 256286.5 | 236019.5 | 262228 | 227717.5 | 273596.5 | 280021 | 259301 | 45565.5 | 0 | 0 | 0 | 0 | 0 | 0 | 0 | 0 | 0 | 0 | 0 | 0 | 0 | 0 | 0 | 0 | 0 | 0 | 0 | 0 | 0 | 0 | 0 | 0 | 0 | 0 | 0 | 0 | 0 | 0 | 0 | 0 | 0 | 0 | 0 | 0 | 0 | 0 | 0 | 0 | 0 | 0 | 0 | 0 | 0 | 0 | 0 | 0
570714700000011672 | 1991-11-11 | 2016-07-24 | 225 | 27 | 32 | Vestas Wind Systems A/S | V 27-225 | 360 - Lolland | LAND | Vesternæs, Kappel | 16a | 629132.37 | 6070618.9 | GST, 18-02-2013 | 0 | 0 | 0 | 0 | 0 | 0 | 0 | 0 | 0 | 0 | 0 | 0 | 0 | 0 | 97860 | 654999 | 458199 | 692247 | 637221 | 624869 | 545745 | 635464 | 554142 | 628581 | 542164 | 544774.5176 | 520435.0762 | 596209.668 | 570878.5488 | 510988.5 | 646572.9551 | 648407.4277 | 565661.2441 | 493295.2208 | 666875.88 | 598013.46 | 507723.48 | 666740.917 | 553853.495 | 222444.167 | 0 | 0 | 0 | 0 | 0 | 0 | 0 | 0 | 0 | 0 | 0 | 0 | 0 | 0 | 0 | 0 | 0 | 0 | 0 | 0 | 0 | 0 | 0 | 0 | 0 | 0 | 0 | 0 | 0 | 0 | 0 | 0 | 0 | 0 | 0 | 0 | 0 | 0 | 0 | 0 | 0 | 0
570715000000050206 | 1991-11-12 | 2010-10-13 | 300 | 31 | 31 | BONUS | COMBI 300 | 580 - Aabenraa | LAND | Barsø | 10 | 535811.337 | 6107910.821 | Stamdata | 0 | 0 | 0 | 0 | 0 | 0 | 0 | 0 | 0 | 0 | 0 | 0 | 0 | 0 | 107100 | 776780 | 823240 | 656020 | 740200 | 593050 | 706900 | 791223 | 689453 | 765778 | 629833 | 751118.0156 | 537249 | 707279 | 679797 | 615618.5 | 631212 | 682666 | 684009.2969 | 477430.3047 | 0 | 0 | 0 | 0 | 0 | 0 | 0 | 0 | 0 | 0 | 0 | 0 | 0 | 0 | 0 | 0 | 0 | 0 | 0 | 0 | 0 | 0 | 0 | 0 | 0 | 0 | 0 | 0 | 0 | 0 | 0 | 0 | 0 | 0 | 0 | 0 | 0 | 0 | 0 | 0 | 0 | 0 | 0 | 0 | 0 | 0 | 0 | 0
570714700000009334 | 1991-11-14 | 2016-09-19 | 150 | 23.8 | 30 | BONUS | 150 | 360 - Lolland | LAND | Dannemare | 24g | 640200.44 | 6067265.44 | GST, 18-02-2013 | 0 | 0 | 0 | 0 | 0 | 0 | 0 | 0 | 0 | 0 | 0 | 0 | 0 | 0 | 54320 | 423640 | 330900 | 444740 | 385680 | 321380 | 347920 | 418101 | 351934 | 389722 | 326393 | 341142.1084 | 321285.6895 | 370721.3418 | 296814.8716 | 182143.1729 | 359898.6592 | 381031.1963 | 278997.8418 | 294684.391 | 375266.43 | 360054.09 | 316227.78 | 357975.951 | 361966.452 | 188500.948 | 0 | 0 | 0 | 0 | 0 | 0 | 0 | 0 | 0 | 0 | 0 | 0 | 0 | 0 | 0 | 0 | 0 | 0 | 0 | 0 | 0 | 0 | 0 | 0 | 0 | 0 | 0 | 0 | 0 | 0 | 0 | 0 | 0 | 0 | 0 | 0 | 0 | 0 | 0 | 0 | 0 | 0
570714700000009310 | 1991-11-14 | 2015-06-16 | 150 | 31.5 | 30 | Wind World | W 2800-150 | 360 - Lolland | LAND | Landet, Ryde, Højreby | 7f | 645233.99 | 6071824.52 | GST, 18-02-2013 | 0 | 0 | 0 | 0 | 0 | 0 | 0 | 0 | 0 | 0 | 0 | 0 | 0 | 0 | 72320 | 400000 | 337700 | 452000 | 396000 | 329200 | 361600 | 425796 | 356900 | 388505 | 329971 | 354609.6787 | 334086.3887 | 375560.459 | 277715.7888 | 330886.7109 | 395442.6318 | 404741.6982 | 350457.0293 | 319723.4677 | 326136.69 | 360210.51 | 180830.05 | 0 | 0 | 0 | 0 | 0 | 0 | 0 | 0 | 0 | 0 | 0 | 0 | 0 | 0 | 0 | 0 | 0 | 0 | 0 | 0 | 0 | 0 | 0 | 0 | 0 | 0 | 0 | 0 | 0 | 0 | 0 | 0 | 0 | 0 | 0 | 0 | 0 | 0 | 0 | 0 | 0 | 0 | 0 | 0 | 0
570715000000037290 | 1991-11-15 | 2010-02-23 | 225 | 27 | 30.7 | Vestas Wind Systems A/S | V 27-225 | 665 - Lemvig | LAND | Præstegården, Hove | 6g | 452789.345 | 6265541.416 | Stamdata | 0 | 0 | 0 | 0 | 0 | 0 | 0 | 0 | 0 | 0 | 0 | 0 | 0 | 0 | 136521 | 651998 | 651317.625 | 666529.4375 | 647788.25 | 560576.5 | 613411.75 | 666352.9375 | 585511.75 | 618829.4375 | 467666.002 | 468728.8613 | 496361.8125 | 562780 | 581260.6602 | 513198.6729 | 633581.3359 | 568057.9961 | 524813.9961 | 75661.332 | 0 | 0 | 0 | 0 | 0 | 0 | 0 | 0 | 0 | 0 | 0 | 0 | 0 | 0 | 0 | 0 | 0 | 0 | 0 | 0 | 0 | 0 | 0 | 0 | 0 | 0 | 0 | 0 | 0 | 0 | 0 | 0 | 0 | 0 | 0 | 0 | 0 | 0 | 0 | 0 | 0 | 0 | 0 | 0 | 0 | 0 | 0 | 0
570715000000037306 | 1991-11-15 | 2010-02-23 | 225 | 27 | 30.7 | Vestas Wind Systems A/S | V 27-225 | 665 - Lemvig | LAND | Præstegården, Hove | 6g | 452804.039 | 6265456.727 | Stamdata | 0 | 0 | 0 | 0 | 0 | 0 | 0 | 0 | 0 | 0 | 0 | 0 | 0 | 0 | 136522 | 651998 | 651317.625 | 666529.4375 | 647788.25 | 560576.5 | 613411.75 | 666352.9375 | 585511.75 | 618829.4375 | 467666.002 | 468728.8613 | 496361.8125 | 562780 | 581260.6602 | 513198.6729 | 633581.3359 | 568057.9961 | 524813.9961 | 75661.332 | 0 | 0 | 0 | 0 | 0 | 0 | 0 | 0 | 0 | 0 | 0 | 0 | 0 | 0 | 0 | 0 | 0 | 0 | 0 | 0 | 0 | 0 | 0 | 0 | 0 | 0 | 0 | 0 | 0 | 0 | 0 | 0 | 0 | 0 | 0 | 0 | 0 | 0 | 0 | 0 | 0 | 0 | 0 | 0 | 0 | 0 | 0 | 0
570715000000037313 | 1991-11-15 | 2010-02-23 | 225 | 27 | 30.7 | Vestas Wind Systems A/S | V 27-225 | 665 - Lemvig | LAND | Præstegården, Hove | 6g | 452817.732 | 6265372.017 | Stamdata | 0 | 0 | 0 | 0 | 0 | 0 | 0 | 0 | 0 | 0 | 0 | 0 | 0 | 0 | 136522 | 651998 | 651317.625 | 666529.4375 | 647788.25 | 560576.5 | 613411.75 | 666352.9375 | 585511.75 | 618829.4375 | 467666.002 | 468728.8613 | 496361.8125 | 562780 | 581260.6602 | 513198.6729 | 633581.3359 | 568057.9961 | 524813.9961 | 75661.332 | 0 | 0 | 0 | 0 | 0 | 0 | 0 | 0 | 0 | 0 | 0 | 0 | 0 | 0 | 0 | 0 | 0 | 0 | 0 | 0 | 0 | 0 | 0 | 0 | 0 | 0 | 0 | 0 | 0 | 0 | 0 | 0 | 0 | 0 | 0 | 0 | 0 | 0 | 0 | 0 | 0 | 0 | 0 | 0 | 0 | 0 | 0 | 0
570714700000004056 | 1991-11-15 | 2010-09-28 | 150 | 28 | 31 | Wind World | WW 150 | 360 - Lolland | LAND | Sjælstofte By, Errindlev | 11d | 661137.21 | 6057947.81 | Stamdata | 0 | 0 | 0 | 0 | 0 | 0 | 0 | 0 | 0 | 0 | 0 | 0 | 0 | 0 | 21060 | 534320 | 557221 | 535860 | 437720 | 360370 | 383310 | 517180 | 332806 | 475749 | 381216 | 442691 | 390884.5918 | 444568.4141 | 349798.6802 | 360202.5879 | 441335.0645 | 435328.6348 | 401043.0586 | 248166.2695 | 0 | 0 | 0 | 0 | 0 | 0 | 0 | 0 | 0 | 0 | 0 | 0 | 0 | 0 | 0 | 0 | 0 | 0 | 0 | 0 | 0 | 0 | 0 | 0 | 0 | 0 | 0 | 0 | 0 | 0 | 0 | 0 | 0 | 0 | 0 | 0 | 0 | 0 | 0 | 0 | 0 | 0 | 0 | 0 | 0 | 0 | 0 | 0
570714700000009303 | 1991-11-15 | 2003-11-20 | 150 | 23.8 | 30 | BONUS | V27-225 | 376 - Guldborgsund | LAND | Marrebæk By, Væggerløse | 6h | 686582 | 6062456 | Stamdata | 0 | 0 | 0 | 0 | 0 | 0 | 0 | 0 | 0 | 0 | 0 | 0 | 0 | 0 | 60120 | 381760 | 317600 | 414180 | 374420 | 307800 | 333920 | 410060 | 339327 | 355131 | 293131 | 330207 | 220084 | 0 | 0 | 0 | 0 | 0 | 0 | 0 | 0 | 0 | 0 | 0 | 0 | 0 | 0 | 0 | 0 | 0 | 0 | 0 | 0 | 0 | 0 | 0 | 0 | 0 | 0 | 0 | 0 | 0 | 0 | 0 | 0 | 0 | 0 | 0 | 0 | 0 | 0 | 0 | 0 | 0 | 0 | 0 | 0 | 0 | 0 | 0 | 0 | 0 | 0 | 0 | 0 | 0 | 0 | 0
570715000000037276 | 1991-11-15 | 2003-10-21 | 150 | 23.8 | 24 | BONUS | 150/30 kW | 665 - Lemvig | LAND | Ramme Hovedgård | 1h | 449449.266 | 6259085.756 | Stamdata | 0 | 0 | 0 | 0 | 0 | 0 | 0 | 0 | 0 | 0 | 0 | 0 | 0 | 0 | 13486 | 477810 | 442800 | 453750 | 442960 | 372180 | 401190 | 460299 | 406447 | 417868 | 357910 | 388981 | 275388 | 0 | 0 | 0 | 0 | 0 | 0 | 0 | 0 | 0 | 0 | 0 | 0 | 0 | 0 | 0 | 0 | 0 | 0 | 0 | 0 | 0 | 0 | 0 | 0 | 0 | 0 | 0 | 0 | 0 | 0 | 0 | 0 | 0 | 0 | 0 | 0 | 0 | 0 | 0 | 0 | 0 | 0 | 0 | 0 | 0 | 0 | 0 | 0 | 0 | 0 | 0 | 0 | 0 | 0 | 0
570715000000030642 | 1991-11-15 | 2002-12-11 | 150 | 23 | 30 | BONUS | 150/30 | 787 - Thisted | LAND | Hvidbjerg | 2a,1h | 460751 | 6298763 | Stamdata | 0 | 0 | 0 | 0 | 0 | 0 | 0 | 0 | 0 | 0 | 0 | 0 | 0 | 0 | 37797 | 435680 | 446390 | 469830 | 429240 | 385920 | 409830 | 450110 | 397622 | 438228 | 377187 | 355584 | 0 | 0 | 0 | 0 | 0 | 0 | 0 | 0 | 0 | 0 | 0 | 0 | 0 | 0 | 0 | 0 | 0 | 0 | 0 | 0 | 0 | 0 | 0 | 0 | 0 | 0 | 0 | 0 | 0 | 0 | 0 | 0 | 0 | 0 | 0 | 0 | 0 | 0 | 0 | 0 | 0 | 0 | 0 | 0 | 0 | 0 | 0 | 0 | 0 | 0 | 0 | 0 | 0 | 0 | 0 | 0
570715000000040009 | 1991-11-15 | 2002-09-19 | 75 | 17 | 22.5 | Vestas Wind Systems A/S | V 17-90 | 661 - Holstebro | LAND | Madum by, Madum | 9c | 454266 | 6233208 | Stamdata | 0 | 0 | 0 | 0 | 0 | 0 | 0 | 0 | 0 | 0 | 66000 | 198000 | 198000 | 198000 | 198000 | 198000 | 198000 | 198000 | 198000 | 198000 | 198000 | 198000 | 198000 | 198000 | 142330 | 78910 | 0 | 0 | 0 | 0 | 0 | 0 | 0 | 0 | 0 | 0 | 0 | 0 | 0 | 0 | 0 | 0 | 0 | 0 | 0 | 0 | 0 | 0 | 0 | 0 | 0 | 0 | 0 | 0 | 0 | 0 | 0 | 0 | 0 | 0 | 0 | 0 | 0 | 0 | 0 | 0 | 0 | 0 | 0 | 0 | 0 | 0 | 0 | 0 | 0 | 0 | 0 | 0 | 0 | 0 | 0 | 0
570715000000030659 | 1991-11-15 |  | 225 | 27 | 31.5 | Vestas Wind Systems A/S | V 27-225 | 787 - Thisted | LAND | Sønderhå | 2a | 467365.39 | 6301803.73 | SDFE2018 | 0 | 0 | 0 | 0 | 0 | 0 | 0 | 0 | 0 | 0 | 0 | 0 | 0 | 0 | 52329 | 615390 | 646850 | 632050 | 618890 | 525300 | 574730 | 598070 | 541325 | 595104 | 504811 | 531504 | 469685 | 549211 | 534710 | 470348 | 479768 | 532009 | 485433 | 497524 | 559382 | 572316 | 522277 | 538469.77 | 623114.64 | 501147.96 | 560052.81 | 474010.75 | 496749.33 | 476017.29 | 454425.64 | 67218.95 | 72967.37 | 27244.46 | 42567.78 | 40572.12 | 25440.19 | 48968.67 | 19326.47 | 32954.96 | 43495.66 | 55907.75 | 38617.94 | 49051.32 | 46814.12 | 44752.62 | 34976.61 | 43557.54 | 18362.4 | 27691.51 | 19772.87 | 29990.22 | 69806.96 | 37851.97 | 56725.44 | 70994.73 | 53186.81 | 46178.37 | 43596.31 | 25020.28 | 36312.68 | 33124.53 | 31636.85 | 21610.15 | 38591.31 | 44784.89 | 53181.01 | 46494.99
570715000000037269 | 1991-11-15 | 2002-09-17 | 225 | 27 | 30.7 | Vestas Wind Systems A/S | V 27-225 | 665 - Lemvig | LAND | Ramme Hovedgård | 19a | 452242.54 | 6263388.98 | Stamdata | 0 | 0 | 0 | 0 | 0 | 0 | 0 | 0 | 0 | 0 | 0 | 0 | 0 | 0 | 54562.375 | 674480 | 637210 | 652470 | 642030 | 524560 | 576780 | 653099 | 584774 | 631517 | 539609 | 406010 | 0 | 0 | 0 | 0 | 0 | 0 | 0 | 0 | 0 | 0 | 0 | 0 | 0 | 0 | 0 | 0 | 0 | 0 | 0 | 0 | 0 | 0 | 0 | 0 | 0 | 0 | 0 | 0 | 0 | 0 | 0 | 0 | 0 | 0 | 0 | 0 | 0 | 0 | 0 | 0 | 0 | 0 | 0 | 0 | 0 | 0 | 0 | 0 | 0 | 0 | 0 | 0 | 0 | 0 | 0 | 0
570715000000002861 | 1991-11-22 |  | 150 | 23 | 30 | BONUS | 150 - MK lll | 860 - Hjørring | LAND | Vennebjerg By, Vennebjerg | 16a | 550048.07 | 6369950.37 | SDFE2018 | 0 | 0 | 0 | 0 | 0 | 0 | 0 | 0 | 0 | 0 | 0 | 0 | 0 | 0 | 47250 | 399320 | 397280 | 395730 | 382030 | 316610 | 341610 | 393318 | 314361 | 339953 | 333230.832 | 325608.0889 | 288395.9102 | 335498.1309 | 318786.9277 | 263822.1338 | 291891.5986 | 337273.2051 | 304518.0605 | 294830.9098 | 353689.049 | 347173.18 | 303173.248 | 299350.538 | 391505.738 | 308193.251 | 365763.701 | 300588.656 | 309147.163 | 359861.386 | 295727.354 | 47451.253 | 42011.329 | 19245.669 | 22950.271 | 29770.057 | 27645.637 | 31658.404 | 14965.953 | 18851.042 | 23047.281 | 20521.659 | 17666.037 | 28311.335 | 33032.501 | 25503.787 | 18463.351 | 20612.601 | 12297.786 | 34138.464 | 22392.908 | 20591.715 | 41958.293 | 19369.318 | 37030.677 | 40801.313 | 13035.085 | 21539.949 | 22349.92 | 15794.533 | 26998.588 | 24435.193 | 20301.426 | 14059.522 | 22967.65 | 26351.597 | 29658.541 | 15707.287
570715000000002878 | 1991-11-22 |  | 150 | 23 | 30 | BONUS | 150 - MK lll | 860 - Hjørring | LAND | Vennebjerg By, Vennebjerg | 16a | 550041.38 | 6369850.96 | SDFE2018 | 0 | 0 | 0 | 0 | 0 | 0 | 0 | 0 | 0 | 0 | 0 | 0 | 0 | 0 | 47270 | 390348 | 378695 | 388951 | 386674 | 315008 | 342887 | 397296 | 323114 | 345412 | 323116.3066 | 319751.3574 | 289497.7793 | 327364.291 | 304893.2695 | 263301.3906 | 359246.2529 | 314619.0254 | 282061.8896 | 274964.5809 | 325279.876 | 327639.044 | 286271.989 | 284417.426 | 370933.058 | 293387.909 | 348903.75 | 282478.758 | 296943.41 | 326141.799 | 271311.253 | 44560.833 | 39658.462 | 17579.507 | 21550.119 | 27408.568 | 25222.915 | 29661.822 | 14341.488 | 16915.579 | 27709.229 | 28172.681 | 18941.147 | 28195.003 | 32953.523 | 22731.211 | 19895.285 | 19460.249 | 11910.181 | 32835.72 | 22527.902 | 20604.124 | 40713.661 | 19175.239 | 35592.535 | 40691.256 | 28156.383 | 21826.562 | 21734.659 | 14740.475 | 25724.96 | 23224.862 | 20805.374 | 14070.616 | 24625.651 | 26818.243 | 33270.43 | 30851.667
570714700000009365 | 1991-11-25 | 2015-09-06 | 250 | 31 | 30 | BONUS | 250 COMBI | 376 - Guldborgsund | LAND | Egelev By, Nørre Vedby | 11a | 683611.03 | 6090885.14 | GST, 18-02-2013 | 0 | 0 | 0 | 0 | 0 | 0 | 0 | 0 | 0 | 0 | 0 | 0 | 0 | 0 | 97860 | 654999 | 458199 | 692247 | 637221 | 506940 | 563526 | 646474 | 523039 | 558595 | 469098 | 524553.6113 | 346079.2483 | 526214.7031 | 346105.9787 | 356826.6885 | 595477.084 | 593604.9941 | 495186.1191 | 488796.6603 | 495669.24 | 520310.34 | 472870.53 | 506359.415 | 353701.671 | 0 | 0 | 0 | 0 | 0 | 0 | 0 | 0 | 0 | 0 | 0 | 0 | 0 | 0 | 0 | 0 | 0 | 0 | 0 | 0 | 0 | 0 | 0 | 0 | 0 | 0 | 0 | 0 | 0 | 0 | 0 | 0 | 0 | 0 | 0 | 0 | 0 | 0 | 0 | 0 | 0 | 0 | 0
570714700000009235 | 1991-11-29 | 2011-12-08 | 150 | 23.8 | 30 | BONUS | 150 - MK ll | 320 - Faxe | LAND | Ulse | 8f | 692504.57 | 6130554.65 | GST, 18-02-2013 | 0 | 0 | 0 | 0 | 0 | 0 | 0 | 0 | 0 | 0 | 0 | 0 | 0 | 0 | 68020 | 259860 | 254240 | 335620 | 294380 | 240220 | 267400 | 309302 | 249513 | 272565 | 220375 | 255665.3809 | 223950.8672 | 254321.0996 | 228910.7705 | 218060.3716 | 263898.3564 | 266409.9907 | 215504.1904 | 200338.3802 | 158294.07 | 0 | 0 | 0 | 0 | 0 | 0 | 0 | 0 | 0 | 0 | 0 | 0 | 0 | 0 | 0 | 0 | 0 | 0 | 0 | 0 | 0 | 0 | 0 | 0 | 0 | 0 | 0 | 0 | 0 | 0 | 0 | 0 | 0 | 0 | 0 | 0 | 0 | 0 | 0 | 0 | 0 | 0 | 0 | 0 | 0 | 0 | 0
570715000000041013 | 1991-11-30 | 2011-11-16 | 200 | 27 | 30 | NEG Micon | NM 570 | 760 - Ringkøbing-Skjern | LAND | Degneboligen Ølstrup | 15e | 464003 | 6216025 | Stamdata | 0 | 0 | 0 | 0 | 0 | 0 | 0 | 0 | 0 | 0 | 0 | 0 | 0 | 0 | 57800 | 396100 | 401400 | 407233 | 388133 | 345400 | 377400 | 389590 | 345367 | 387101 | 294306.6641 | 336604.001 | 296679 | 331286.0039 | 291716.6689 | 257343.665 | 353114.3301 | 267941.335 | 175970.0029 | 190716.333 | 245693.3333 | 0 | 0 | 0 | 0 | 0 | 0 | 0 | 0 | 0 | 0 | 0 | 0 | 0 | 0 | 0 | 0 | 0 | 0 | 0 | 0 | 0 | 0 | 0 | 0 | 0 | 0 | 0 | 0 | 0 | 0 | 0 | 0 | 0 | 0 | 0 | 0 | 0 | 0 | 0 | 0 | 0 | 0 | 0 | 0 | 0 | 0 | 0
570715000000041020 | 1991-11-30 | 2011-11-16 | 200 | 27 | 30 | NEG Micon | NM 570 | 760 - Ringkøbing-Skjern | LAND | Degneboligen Ølstrup | 15e | 462965 | 6216180 | Stamdata | 0 | 0 | 0 | 0 | 0 | 0 | 0 | 0 | 0 | 0 | 0 | 0 | 0 | 0 | 57800 | 396100 | 401400 | 407233 | 388133 | 345400 | 377400 | 389590 | 345367 | 387101 | 294306.6641 | 336604.001 | 296679 | 331286.0039 | 291716.6689 | 257343.665 | 353114.3301 | 267941.335 | 175970.0029 | 190716.333 | 245693.3333 | 0 | 0 | 0 | 0 | 0 | 0 | 0 | 0 | 0 | 0 | 0 | 0 | 0 | 0 | 0 | 0 | 0 | 0 | 0 | 0 | 0 | 0 | 0 | 0 | 0 | 0 | 0 | 0 | 0 | 0 | 0 | 0 | 0 | 0 | 0 | 0 | 0 | 0 | 0 | 0 | 0 | 0 | 0 | 0 | 0 | 0 | 0
570715000000041037 | 1991-11-30 | 2011-11-16 | 200 | 27 | 30 | NEG Micon | NM 570 | 760 - Ringkøbing-Skjern | LAND | Degneboligen Ølstrup | 15e | 463926 | 6216335 | Stamdata | 0 | 0 | 0 | 0 | 0 | 0 | 0 | 0 | 0 | 0 | 0 | 0 | 0 | 0 | 57800 | 396100 | 401400 | 407233 | 388133 | 345400 | 377400 | 389590 | 345367 | 387101 | 294306.6641 | 336604.001 | 296679 | 331286.0039 | 291716.6689 | 257343.665 | 353114.3301 | 267941.335 | 175970.0029 | 190716.333 | 245693.3333 | 0 | 0 | 0 | 0 | 0 | 0 | 0 | 0 | 0 | 0 | 0 | 0 | 0 | 0 | 0 | 0 | 0 | 0 | 0 | 0 | 0 | 0 | 0 | 0 | 0 | 0 | 0 | 0 | 0 | 0 | 0 | 0 | 0 | 0 | 0 | 0 | 0 | 0 | 0 | 0 | 0 | 0 | 0 | 0 | 0 | 0 | 0
570715000000035470 | 1991-12-01 | 2021-03-05 | 150 | 0.1 | 0.1 | Ukendt | Ukendt | 573 - Varde | LAND | Varde Markjorder | 149b | 468199.19 | 6166740.09 | Stamdata | 0 | 0 | 0 | 0 | 0 | 0 | 0 | 0 | 0 | 0 | 0 | 0 | 0 | 0 | 0 | 295685 | 287935 | 315240 | 281565 | 240632 | 262959.5 | 281129.5 | 246560 | 280513.5 | 216968.9404 | 241142.312 | 210936.5547 | 165048.2139 | 65700.7888 | 116956.9771 | 136518.752 | 130495.1504 | 144217.0981 | 178234.2496 | 220367.65 | 111164.8 | 172597.3 | 69876.85 | 13825.15 | 61791.35 | 103688.05 | 92847.85 | 105765.9 | 83790 | 0 | 0 | 0 | 0 | 0 | 0 | 0 | 0 | 0 | 0 | 0 | 0 | 0 | 0 | 0 | 0 | 0 | 0 | 0 | 0 | 0 | 0 | 0 | 0 | 0 | 0 | 0 | 0 | 0 | 0 | 0 | 0 | 0 | 0 | 0 | 0 | 0 | 0
570715000000035487 | 1991-12-01 | 2021-03-05 | 150 | 0.1 | 0.1 | Ukendt | Ukendt | 573 - Varde | LAND | Varde Markjorder | 149b | 468257.12 | 6166830.52 | Stamdata | 0 | 0 | 0 | 0 | 0 | 0 | 0 | 0 | 0 | 0 | 0 | 0 | 0 | 0 | 0 | 295685 | 287935 | 315240 | 281565 | 240632 | 262959.5 | 281129.5 | 246560 | 280513.5 | 216968.9404 | 241142.312 | 210936.5547 | 165048.2139 | 65700.7888 | 116956.9771 | 136518.752 | 130495.1504 | 144217.0981 | 178234.2496 | 220367.65 | 111164.8 | 172597.3 | 69876.85 | 13825.15 | 61791.35 | 103688.05 | 92847.85 | 105765.9 | 83790 | 0 | 0 | 0 | 0 | 0 | 0 | 0 | 0 | 0 | 0 | 0 | 0 | 0 | 0 | 0 | 0 | 0 | 0 | 0 | 0 | 0 | 0 | 0 | 0 | 0 | 0 | 0 | 0 | 0 | 0 | 0 | 0 | 0 | 0 | 0 | 0 | 0 | 0
570715000000041044 | 1991-12-03 | 2010-06-30 | 225 | 27 | 31.5 | Vestas Wind Systems A/S | V 27-225 | 661 - Holstebro | LAND | Den største Del Staby | 7f | 456076.35 | 6237848.23 | Stamdata | 0 | 0 | 0 | 0 | 0 | 0 | 0 | 0 | 0 | 0 | 0 | 0 | 0 | 0 | 75730 | 535640 | 551140 | 556680 | 528030 | 469450 | 514560 | 544530 | 463880 | 511100 | 415942 | 452333 | 411166 | 473519 | 480180 | 422478 | 529360 | 466956 | 417652 | 189458 | 0 | 0 | 0 | 0 | 0 | 0 | 0 | 0 | 0 | 0 | 0 | 0 | 0 | 0 | 0 | 0 | 0 | 0 | 0 | 0 | 0 | 0 | 0 | 0 | 0 | 0 | 0 | 0 | 0 | 0 | 0 | 0 | 0 | 0 | 0 | 0 | 0 | 0 | 0 | 0 | 0 | 0 | 0 | 0 | 0 | 0 | 0 | 0
570715000000017247 | 1991-12-05 | 2011-10-07 | 150 | 27 | 30.5 | Nordex | N 27/150 | 779 - Skive | LAND | Nissum by, Åsted | 2o | 497310 | 6292125 | Stamdata | 0 | 0 | 0 | 0 | 0 | 0 | 0 | 0 | 0 | 0 | 0 | 0 | 0 | 0 | 0 | 437220 | 549460 | 485560 | 450810 | 394490 | 441930 | 447853 | 407723 | 450752 | 385786 | 403725 | 360193 | 404607 | 387011 | 354234 | 419623 | 392565 | 366247 | 348051 | 288506 | 0 | 0 | 0 | 0 | 0 | 0 | 0 | 0 | 0 | 0 | 0 | 0 | 0 | 0 | 0 | 0 | 0 | 0 | 0 | 0 | 0 | 0 | 0 | 0 | 0 | 0 | 0 | 0 | 0 | 0 | 0 | 0 | 0 | 0 | 0 | 0 | 0 | 0 | 0 | 0 | 0 | 0 | 0 | 0 | 0 | 0 | 0
570715000000017230 | 1991-12-05 | 2003-09-19 | 150 | 24.6 | 32.7 | Nordtank | NTK 150 XLR | 779 - Skive | LAND | Yttrup by, Rybjerg | 6e | 500483 | 6286502 | Stamdata | 0 | 0 | 0 | 0 | 0 | 0 | 0 | 0 | 0 | 0 | 0 | 0 | 0 | 0 | 0 | 337660 | 351670 | 363550 | 331830 | 294230 | 329180 | 332800 | 305232 | 340949 | 283880 | 295111 | 173547 | 0 | 0 | 0 | 0 | 0 | 0 | 0 | 0 | 0 | 0 | 0 | 0 | 0 | 0 | 0 | 0 | 0 | 0 | 0 | 0 | 0 | 0 | 0 | 0 | 0 | 0 | 0 | 0 | 0 | 0 | 0 | 0 | 0 | 0 | 0 | 0 | 0 | 0 | 0 | 0 | 0 | 0 | 0 | 0 | 0 | 0 | 0 | 0 | 0 | 0 | 0 | 0 | 0 | 0 | 0
570715000000017223 | 1991-12-05 | 2002-08-20 | 150 | 24.6 | 32.7 | Nordtank | NTK 150 | 779 - Skive | LAND | Durup by, Durup | 9a | 498436 | 6289114 | Stamdata | 0 | 0 | 0 | 0 | 0 | 0 | 0 | 0 | 0 | 0 | 0 | 0 | 0 | 0 | 0 | 366600 | 386320 | 400850 | 355300 | 324070 | 364020 | 371192 | 332035 | 362487 | 300319 | 216448 | 0 | 0 | 0 | 0 | 0 | 0 | 0 | 0 | 0 | 0 | 0 | 0 | 0 | 0 | 0 | 0 | 0 | 0 | 0 | 0 | 0 | 0 | 0 | 0 | 0 | 0 | 0 | 0 | 0 | 0 | 0 | 0 | 0 | 0 | 0 | 0 | 0 | 0 | 0 | 0 | 0 | 0 | 0 | 0 | 0 | 0 | 0 | 0 | 0 | 0 | 0 | 0 | 0 | 0 | 0 | 0
570715000000009075 | 1991-12-06 |  | 150 | 27 | 30 | Wind World | W 2700-150 | 820 - Vesthimmerland | LAND | Haldrup Gde. | 2b | 518724.45 | 6305667.47 | SDFE2018 | 0 | 0 | 0 | 0 | 0 | 0 | 0 | 0 | 0 | 0 | 0 | 0 | 0 | 0 | 12100 | 442080 | 420040 | 453250 | 423200 | 344160 | 395130 | 416573 | 279988 | 406317 | 343298.6816 | 355271.4688 | 331304.2246 | 386500.6992 | 371847.3359 | 332285.5361 | 437998.7227 | 381070.9619 | 346033.2686 | 324036.5902 | 413220.245 | 406949.094 | 357097.081 | 369962.106 | 451952.054 | 322611.383 | 408185.244 | 350596.339 | 362428.163 | 388895.149 | 331141.644 | 50574.406 | 52596.351 | 24135.247 | 28677.664 | 36499.626 | 26952.557 | 38977.069 | 14932.487 | 20108.927 | 30857.721 | 39659.674 | 26607.791 | 37689.1 | 34875.96 | 29760.07 | 23473.34 | 31507.31 | 16445.44 | 36555.15 | 25782.86 | 22253.82 | 46606.93 | 25374.29 | 41822.55 | 46975.68 | 38022.38 | 29591.15 | 30392.58 | 20828.58 | 34389.58 | 29673.87 | 25631.42 | 15247.4 | 30236.74 | 30131.29 | 38585.54 | 34137.8
570715000000022593 | 1991-12-06 |  | 150 | 24.6 | 32.5 | Nordtank | NTK 150 XLR | 707 - Norddjurs | LAND | Albøge by, Albøge | 10a | 606024.96 | 6248163.44 | SDFE2018 | 0 | 0 | 0 | 0 | 0 | 0 | 0 | 0 | 0 | 0 | 0 | 0 | 0 | 0 | 0 | 292419 | 287156 | 303742 | 272297 | 240314 | 246621 | 277299 | 231192 | 248998 | 210580 | 241133 | 206067.8076 | 227098.375 | 224719.4053 | 197810.8071 | 254933.415 | 214814.0413 | 214329.7559 | 207323.8195 | 235895.22 | 233264.79 | 226862.45 | 236519.91 | 264336.906 | 202933.473 | 224253.8 | 213663.36 | 196810.561 | 236009.92 | 175569.76 | 31109.76 | 27507.84 | 6593.52 | 15462.08 | 14639.52 | 7975.84 | 13231.6 | 285.52 | 12333.2 | 14568.4 | 26655.36 | 17298 | 23254.16 | 11186.24 | 18537.84 | 16700.24 | 13878 | 5436.48 | 15805.76 | 5754.16 | 2160.16 | 21980.96 | 21405.84 | 26871.6 | 31103.12 | 25148.96 | 18256.8 | 17710.64 | 9153.68 | 9752.8 | 9539.28 | 4983.84 | 7644.64 | 16803.92 | 15306.08 | 16888.32 | 7474.56
570714700000009341 | 1991-12-09 | 2014-02-27 | 250 | 31 | 30 | BONUS | 300 COMBI | 376 - Guldborgsund | LAND | Virket, Falkerslev | 15a | 691756.84 | 6080312.83 | GST, 18-02-2013 | 0 | 0 | 0 | 0 | 0 | 0 | 0 | 0 | 0 | 0 | 0 | 0 | 0 | 0 | 97830 | 488100 | 453030 | 600600 | 518700 | 441600 | 386820 | 672911 | 458874 | 491690 | 413258 | 500846.9805 | 433036.894 | 486830.5195 | 441742.9473 | 405797.042 | 387172.166 | 486028.6191 | 414928.7988 | 388506.3162 | 463171.816 | 436753.744 | 361794.922 | 101223.746 | 0 | 0 | 0 | 0 | 0 | 0 | 0 | 0 | 0 | 0 | 0 | 0 | 0 | 0 | 0 | 0 | 0 | 0 | 0 | 0 | 0 | 0 | 0 | 0 | 0 | 0 | 0 | 0 | 0 | 0 | 0 | 0 | 0 | 0 | 0 | 0 | 0 | 0 | 0 | 0 | 0 | 0 | 0 | 0
570715000000009082 | 1991-12-09 | 2011-10-26 | 150 | 27 | 30 | Wind World | W 2700-150 | 820 - Vesthimmerland | LAND | Ejstrup by | 3a | 519958.91 | 6301139.88 | Stamdata | 0 | 0 | 0 | 0 | 0 | 0 | 0 | 0 | 0 | 0 | 0 | 0 | 0 | 0 | 11900 | 407260 | 409960 | 449060 | 408200 | 341320 | 374210 | 396392 | 383748 | 383376 | 334632.3867 | 339124.334 | 296316.7471 | 340666.834 | 302213.6694 | 275053.011 | 369472.2842 | 340466.8574 | 275109.0352 | 302385.9121 | 267012.429 | 0 | 0 | 0 | 0 | 0 | 0 | 0 | 0 | 0 | 0 | 0 | 0 | 0 | 0 | 0 | 0 | 0 | 0 | 0 | 0 | 0 | 0 | 0 | 0 | 0 | 0 | 0 | 0 | 0 | 0 | 0 | 0 | 0 | 0 | 0 | 0 | 0 | 0 | 0 | 0 | 0 | 0 | 0 | 0 | 0 | 0 | 0
570714700000004018 | 1991-12-12 | 2016-11-16 | 150 | 28 | 31 | Wind World | WW 150 | 360 - Lolland | LAND | Sjælstofte By, Errindlev | 6a | 659806.38 | 6058100.95 | GST, 18-02-2013 | 0 | 0 | 0 | 0 | 0 | 0 | 0 | 0 | 0 | 0 | 0 | 0 | 0 | 0 | 0 | 515030 | 502594 | 527870 | 443760 | 403930 | 426250 | 501990 | 390790 | 417045 | 382797 | 425402 | 384749.2695 | 434881.2598 | 353667.6025 | 318290.9443 | 423322.0156 | 440533.8301 | 406998.9043 | 394352.6412 | 409829.31 | 363750.75 | 348763.14 | 366312.927 | 365765.734 | 253761.573 | 0 | 0 | 0 | 0 | 0 | 0 | 0 | 0 | 0 | 0 | 0 | 0 | 0 | 0 | 0 | 0 | 0 | 0 | 0 | 0 | 0 | 0 | 0 | 0 | 0 | 0 | 0 | 0 | 0 | 0 | 0 | 0 | 0 | 0 | 0 | 0 | 0 | 0 | 0 | 0 | 0 | 0
570715000000045097 | 1991-12-12 |  | 225 | 27 | 32 | Vestas Wind Systems A/S | V 27-225 | 787 - Thisted | LAND | Hurup By, Hurup | 1bg | 465374.47 | 6290795.87 | SDFE2018 | 0 | 0 | 0 | 0 | 0 | 0 | 0 | 0 | 0 | 0 | 0 | 0 | 0 | 0 | 0 | 541350 | 619840 | 629810 | 592410 | 527130 | 577510 | 613300 | 527091 | 582528 | 504057 | 517038 | 470042 | 531407 | 541466 | 472421 | 597943 | 493127 | 469055 | 470510 | 541074 | 547048 | 497743 | 512771 | 583330 | 493313.68 | 533996.54 | 473418.46 | 477709.45 | 519479.02 | 431485.36 | 63569.1 | 68119.57 | 28728.44 | 40317.69 | 37137.36 | 23409.84 | 46612.21 | 17005.97 | 29656.53 | 38290.46 | 50641.47 | 37662.04 | 44928.58 | 45475.48 | 40459.15 | 34526.11 | 42673.5 | 18839.34 | 26066.05 | 31809.69 | 26796.67 | 64364.6 | 36671.18 | 55463.3 | 70571.23 | 51274.12 | 42259.58 | 41890.66 | 23374.28 | 31219.93 | 30069.49 | 29751.89 | 19306.74 | 37333.78 | 41137.25 | 51421.24 | 43557.67
570715000000009105 | 1991-12-13 |  | 150 | 27 | 30 | Wind World | W 2800-150 | 820 - Vesthimmerland | LAND | Vilsted Hede | 11 | 521227.48 | 6304295.05 | SDFE2018 | 0 | 0 | 0 | 0 | 0 | 0 | 0 | 0 | 0 | 0 | 0 | 0 | 0 | 0 | 9611 | 397329 | 396550 | 425420 | 388430 | 323500 | 364300 | 379667 | 222986 | 310082 | 311826.9619 | 322968.3594 | 297412.501 | 352317.4863 | 259420.1665 | 292283.5117 | 386202.6387 | 333668.8037 | 318426.2979 | 286772.6681 | 365168.058 | 350869.659 | 315576.317 | 334345.638 | 405029.443 | 263857.878 | 348156.528 | 246853.772 | 299483.539 | 347510.999 | 251233.047 | 8627.857 | 17626.66 | 15648.62 | 5471.461 | 27574.268 | 20549.158 | 30794.562 | 10327.454 | 16198.171 | 22857.368 | 34777.212 | 17561.883 | 27864.505 | 27746.541 | 21892.553 | 23355.648 | 26420.557 | 11788.341 | 23872.707 | 15962.401 | 10150.89 | 30384.238 | 19368.003 | 38843.049 | 38491.918 | 35865.444 | 26482.29 | 26848.256 | 18955.878 | 26106.718 | 22919.996 | 6953.557 | 10917.069 | 25910.476 | 25201.931 | 30926.134 | 28344.404
570715000000009099 | 1991-12-13 | 2003-09-18 | 150 | 28 | 31 | Wind World | W 2800-150 | 820 - Vesthimmerland | LAND | Ø. Faldgårde | 5an | 521086.81 | 6304161.07 | Stamdata | 0 | 0 | 0 | 0 | 0 | 0 | 0 | 0 | 0 | 0 | 0 | 0 | 0 | 0 | 9100 | 337990 | 392200 | 428390 | 382050 | 320700 | 362070 | 370582 | 358811 | 385325 | 312789.3594 | 318627.2207 | 185111.7129 | 0 | 0 | 0 | 0 | 0 | 0 | 0 | 0 | 0 | 0 | 0 | 0 | 0 | 0 | 0 | 0 | 0 | 0 | 0 | 0 | 0 | 0 | 0 | 0 | 0 | 0 | 0 | 0 | 0 | 0 | 0 | 0 | 0 | 0 | 0 | 0 | 0 | 0 | 0 | 0 | 0 | 0 | 0 | 0 | 0 | 0 | 0 | 0 | 0 | 0 | 0 | 0 | 0 | 0 | 0
570715000000030697 | 1991-12-15 | 2017-06-28 | 225 | 27 | 31.5 | Vestas Wind Systems A/S | V 27-225 | 671 - Struer | LAND | Hvidbjerg by | 11a | 470636.51 | 6279317.07 | GST, 18-02-2013 | 0 | 0 | 0 | 0 | 0 | 0 | 0 | 0 | 0 | 0 | 0 | 0 | 0 | 0 | 0 | 554260 | 606210 | 608350 | 577180 | 488700 | 566030 | 587990 | 522933 | 577556 | 491762 | 523290 | 468636 | 536798 | 530246 | 482149 | 605201 | 543001 | 499997 | 476030 | 567741 | 571996 | 509457 | 540058.78 | 619025.17 | 500859.05 | 188553.71 | 0 | 0 | 0 | 0 | 0 | 0 | 0 | 0 | 0 | 0 | 0 | 0 | 0 | 0 | 0 | 0 | 0 | 0 | 0 | 0 | 0 | 0 | 0 | 0 | 0 | 0 | 0 | 0 | 0 | 0 | 0 | 0 | 0 | 0 | 0 | 0 | 0 | 0 | 0 | 0 | 0
570715000000037252 | 1991-12-15 | 2003-10-16 | 250 | 31 | 30 | BONUS | COMBI 31-250 | 665 - Lemvig | LAND | Enlige Gårde, Lomborg | 10a | 452206.464 | 6262245.367 | Stamdata | 0 | 0 | 0 | 0 | 0 | 0 | 0 | 0 | 0 | 0 | 0 | 0 | 0 | 0 | 0 | 700280 | 806420 | 825560 | 759890 | 658620 | 724210 | 811626 | 717832 | 770103 | 674242 | 699626 | 468391 | 0 | 0 | 0 | 0 | 0 | 0 | 0 | 0 | 0 | 0 | 0 | 0 | 0 | 0 | 0 | 0 | 0 | 0 | 0 | 0 | 0 | 0 | 0 | 0 | 0 | 0 | 0 | 0 | 0 | 0 | 0 | 0 | 0 | 0 | 0 | 0 | 0 | 0 | 0 | 0 | 0 | 0 | 0 | 0 | 0 | 0 | 0 | 0 | 0 | 0 | 0 | 0 | 0 | 0 | 0
570715000000030666 | 1991-12-15 | 2002-12-11 | 150 | 23 | 30 | BONUS | 150/30 | 787 - Thisted | LAND | Hvidbjerg | 2alh | 460757 | 6298848 | Stamdata | 0 | 0 | 0 | 0 | 0 | 0 | 0 | 0 | 0 | 0 | 0 | 0 | 0 | 0 | 0 | 419390 | 446290 | 452750 | 378970 | 407380 | 396340 | 420880 | 367903 | 386893 | 348548 | 332705 | 0 | 0 | 0 | 0 | 0 | 0 | 0 | 0 | 0 | 0 | 0 | 0 | 0 | 0 | 0 | 0 | 0 | 0 | 0 | 0 | 0 | 0 | 0 | 0 | 0 | 0 | 0 | 0 | 0 | 0 | 0 | 0 | 0 | 0 | 0 | 0 | 0 | 0 | 0 | 0 | 0 | 0 | 0 | 0 | 0 | 0 | 0 | 0 | 0 | 0 | 0 | 0 | 0 | 0 | 0 | 0
570715000000030673 | 1991-12-15 |  | 250 | 31 | 30 | BONUS | 250 COMBI | 671 - Struer | LAND | Søndbjerg by | 7c | 472081.85 | 6275850.09 | SDFE2018 | 0 | 0 | 0 | 0 | 0 | 0 | 0 | 0 | 0 | 0 | 0 | 0 | 0 | 0 | 0 | 680910 | 723650 | 745640 | 703540 | 585640 | 693280 | 711710 | 642241 | 704374 | 596717 | 619307 | 528654 | 600687 | 605885 | 549298 | 677692 | 576117 | 555604 | 533038 | 641134 | 624544 | 560047 | 595624.21 | 659969.5 | 540089.45 | 613958 | 529364.23 | 550627 | 605141.08 | 490677.8 | 56664.24 | 78657.55 | 25779.91 | 44640.39 | 46073.89 | 28933.99 | 56973.51 | 16567.64 | 32432.87 | 43930.92 | 58655.1 | 33914.5 | 42845.46 | 41403.81 | 18780.66 | 39362.21 | 42801.94 | 23597.9 | 39416.06 | 23305.31 | 30035.85 | 43558.81 | 34516.63 | 45356.11 | 47716.23 | 51232.9 | 48005.31 | 38704.05 | 27621.79 | 39603.47 | 32870.48 | 31941.76 | 15107.3 | 31217.47 | 27605.74 | 12289.47 | 18138.99
570715000000030680 | 1991-12-15 |  | 150 | 23 | 30 | BONUS | 150/30 | 787 - Thisted | LAND | Vestervig | 37b | 459155.17 | 6293305.92 | SDFE2018 | 0 | 0 | 0 | 0 | 0 | 0 | 0 | 0 | 0 | 0 | 0 | 0 | 0 | 0 | 0 | 491510 | 519010 | 531210 | 486540 | 432890 | 475680 | 505270 | 464325 | 506834 | 310713 | 442501 | 401234 | 407926 | 338071 | 411074 | 453781 | 392793 | 365681 | 345266 | 424846 | 478403 | 418371 | 456706.94 | 502095.52 | 427302.62 | 477965.2 | 411568.36 | 435322.56 | 442468.56 | 316034.61 | 0 | 0 | 0 | 0 | 0 | 0 | 0 | 0 | 26624.84 | 40083.03 | 48378.57 | 35477.76 | 44473.47 | 40647.4 | 38541.98 | 29012.88 | 26263.68 | 18594.59 | 35202.7 | 23486.85 | 29063.21 | 55417.73 | 26614.06 | 9471.6 | 55762.57 | 44143.71 | 39288.77 | 37101.55 | 23971.39 | 34300.43 | 30315.15 | 31970.59 | 21875.36 | 35103.13 | 38416.9 | 45833.97 | 39992.75
570715000000033803 | 1991-12-18 | 2011-08-25 | 150 | 0.1 | 0.1 | Ukendt | Ukendt | 573 - Varde | LAND | Nr Starup By | 1h | 489523.04 | 6168423.66 | Stamdata | 0 | 0 | 0 | 0 | 0 | 0 | 0 | 0 | 0 | 0 | 0 | 0 | 0 | 0 | 0 | 285830 | 287700 | 299190 | 271300 | 246890 | 266180 | 282170 | 251634 | 302986 | 219105.5264 | 244273.2275 | 210031.4238 | 222460.7744 | 237821.1001 | 218903.7988 | 280318.3965 | 258862.1973 | 217574.002 | 137580.3008 | 143464.2 | 0 | 0 | 0 | 0 | 0 | 0 | 0 | 0 | 0 | 0 | 0 | 0 | 0 | 0 | 0 | 0 | 0 | 0 | 0 | 0 | 0 | 0 | 0 | 0 | 0 | 0 | 0 | 0 | 0 | 0 | 0 | 0 | 0 | 0 | 0 | 0 | 0 | 0 | 0 | 0 | 0 | 0 | 0 | 0 | 0 | 0 | 0
570715000000044304 | 1991-12-18 | 2009-03-23 | 300 | 27 | 30 | DWP | 250/300Kombi | 657 - Herning | LAND | Ejsingkær By, Vildbjerg | 1a | 484526.86 | 6229298.21 | Stamdata | 0 | 0 | 0 | 0 | 0 | 0 | 0 | 0 | 0 | 0 | 0 | 0 | 0 | 0 | 4840 | 134110 | 344200 | 338960 | 256570 | 243620 | 271700 | 298157 | 245720 | 292300 | 217123 | 236236 | 208214 | 222398 | 186476 | 145864 | 186346 | 199746 | 36169 | 0 | 0 | 0 | 0 | 0 | 0 | 0 | 0 | 0 | 0 | 0 | 0 | 0 | 0 | 0 | 0 | 0 | 0 | 0 | 0 | 0 | 0 | 0 | 0 | 0 | 0 | 0 | 0 | 0 | 0 | 0 | 0 | 0 | 0 | 0 | 0 | 0 | 0 | 0 | 0 | 0 | 0 | 0 | 0 | 0 | 0 | 0 | 0 | 0
570715000000005633 | 1991-12-18 |  | 225 | 27 | 31.5 | Vestas Wind Systems A/S | V 27-225 | 787 - Thisted | LAND | Tingstrup By, Thisted | 5c | 478167.07 | 6314039.2 | SDFE2018 | 0 | 0 | 0 | 0 | 0 | 0 | 0 | 0 | 0 | 0 | 0 | 0 | 0 | 0 | 24791 | 572793 | 584357 | 605000 | 541000 | 484000 | 542000 | 562986 | 475887 | 540425 | 472575.8027 | 493931.4395 | 435599.9961 | 498857 | 500859 | 437869 | 495997 | 387523 | 458321 | 462326 | 531819 | 537737 | 482627 | 517419.88 | 595213.57 | 472721.61 | 529903.58 | 465973.4 | 351162.54 | 487743.94 | 409590.06 | 65586.52 | 46764.06 | 31987.53 | 40308.36 | 40004.38 | 28023.85 | 45740.56 | 19045.02 | 31972.83 | 39402.07 | 53381.95 | 31785.83 | 43156.05 | 41488.77 | 38788.81 | 35272.14 | 43302.14 | 21753.96 | 38207.08 | 29894.44 | 26926.52 | 69634.87 | 38016.26 | 58080.44 | 55142.29 | 48778.41 | 40044.95 | 37277.71 | 28826.54 | 35922.04 | 33401.22 | 28810.51 | 21064.57 | 38347.89 | 43195.76 | 50085.58 | 39419.79
570714700000009372 | 1991-12-18 | 2003-11-13 | 150 | 28 | 30 | Wind World | W 2800-150 | 360 - Lolland | LAND | Saltvig By, Stokkemarke | 5 | 653598.831 | 6083115.099 | Stamdata | 0 | 0 | 0 | 0 | 0 | 0 | 0 | 0 | 0 | 0 | 0 | 0 | 0 | 0 | 0 | 389860 | 321740 | 401380 | 368960 | 316260 | 336100 | 383315 | 315642 | 337184 | 303776 | 350088.9902 | 244368.6309 | 0 | 0 | 0 | 0 | 0 | 0 | 0 | 0 | 0 | 0 | 0 | 0 | 0 | 0 | 0 | 0 | 0 | 0 | 0 | 0 | 0 | 0 | 0 | 0 | 0 | 0 | 0 | 0 | 0 | 0 | 0 | 0 | 0 | 0 | 0 | 0 | 0 | 0 | 0 | 0 | 0 | 0 | 0 | 0 | 0 | 0 | 0 | 0 | 0 | 0 | 0 | 0 | 0 | 0 | 0
570715000000024788 | 1991-12-19 | 2015-10-20 | 150 | 16 | 24 | Nordtank | NTK 150 XLR | 630 - Vejle | LAND | Vork-Egtved | 33c | 523413.19 | 6167276.13 | GST, 18-02-2013 | 0 | 0 | 0 | 0 | 0 | 0 | 0 | 0 | 0 | 0 | 0 | 0 | 0 | 89035 | 158223.5 | 341135 | 316355 | 355180 | 303420 | 301555 | 296265 | 338423.5 | 286123.5 | 327813 | 248288.749 | 293697.9023 | 246428.9971 | 274200.8018 | 261166.7988 | 259654.5459 | 325508.6475 | 316760.5518 | 273699.4014 | 256097.3069 | 285350.904 | 273190.66 | 234165.0945 | 270924.797 | 207377.772 | 0 | 0 | 0 | 0 | 0 | 0 | 0 | 0 | 0 | 0 | 0 | 0 | 0 | 0 | 0 | 0 | 0 | 0 | 0 | 0 | 0 | 0 | 0 | 0 | 0 | 0 | 0 | 0 | 0 | 0 | 0 | 0 | 0 | 0 | 0 | 0 | 0 | 0 | 0 | 0 | 0 | 0 | 0
570715000000011788 | 1991-12-19 | 2008-09-02 | 150 | 23.8 | 30 | BONUS | 150 - MK lll | 810 - Brønderslev | LAND | Overdorf fjerding, Dronninglund | 33a | 573536 | 6338329 | Stamdata | 0 | 0 | 0 | 0 | 0 | 0 | 0 | 0 | 0 | 0 | 0 | 0 | 0 | 0 | 0 | 314357 | 311962 | 332127 | 294664 | 258774 | 281891 | 310570 | 246209 | 283005 | 252911 | 262831.7598 | 234992.9561 | 263956.2393 | 210548.2422 | 218647.6216 | 271925.3975 | 184842.6016 | 0 | 0 | 0 | 0 | 0 | 0 | 0 | 0 | 0 | 0 | 0 | 0 | 0 | 0 | 0 | 0 | 0 | 0 | 0 | 0 | 0 | 0 | 0 | 0 | 0 | 0 | 0 | 0 | 0 | 0 | 0 | 0 | 0 | 0 | 0 | 0 | 0 | 0 | 0 | 0 | 0 | 0 | 0 | 0 | 0 | 0 | 0 | 0 | 0 | 0
570715000000002885 | 1991-12-19 |  | 150 | 23 | 30 | BONUS | 150 - MK lll | 860 - Hjørring | LAND | Vennebjerg By, Vennebjerg | 13g | 550046.4 | 6370251.51 | SDFE2018 | 0 | 0 | 0 | 0 | 0 | 0 | 0 | 0 | 0 | 0 | 0 | 0 | 0 | 0 | 34340 | 388650 | 399390 | 413760 | 380210 | 323120 | 357260 | 409793 | 334869 | 359541 | 341632.2285 | 332998.4375 | 282079.708 | 339021.5391 | 331440.1211 | 295833.7783 | 383352.7441 | 348691.8623 | 314876.4336 | 291609.4506 | 341340.479 | 356799.167 | 307894.099 | 295892.437 | 391379.437 | 320544.537 | 388660.896 | 309252.277 | 329081.835 | 371041.675 | 305169.664 | 48622.679 | 44037.318 | 20519.945 | 22336.335 | 30387.427 | 27852.88 | 31562.768 | 15806.37 | 18999.9 | 31230.682 | 33175.393 | 20581.07 | 32501.071 | 35690.899 | 25760.939 | 21090.61 | 21964.435 | 13307.288 | 34044.254 | 24817.502 | 22810.607 | 45271.084 | 21060.924 | 40261.999 | 44335.213 | 31782.555 | 25725.83 | 25393.439 | 17618.989 | 29550.02 | 25661.813 | 22731.782 | 15571.297 | 28650.769 | 29330.662 | 37470.373 | 34547.959
570715000000005626 | 1991-12-19 |  | 225 | 27 | 31.5 | Vestas Wind Systems A/S | V 27-225 | 787 - Thisted | LAND | Tingstrup By, Thisted | 5c | 478151.73 | 6314118.12 | SDFE2018 | 0 | 0 | 0 | 0 | 0 | 0 | 0 | 0 | 0 | 0 | 0 | 0 | 0 | 0 | 22111 | 580778 | 606043 | 616000 | 547000 | 493000 | 547000 | 576881 | 482227 | 555025 | 477344.7598 | 505842.4766 | 448382.002 | 516966 | 478474 | 465131 | 561045 | 458199 | 442898 | 455562 | 532091 | 554956 | 490887 | 527782.14 | 605429.69 | 484924.46 | 560473.38 | 479038.86 | 484686.87 | 541595.76 | 456533.62 | 68598.05 | 68298.75 | 31590.43 | 40475.28 | 40453.37 | 28565.83 | 46791.38 | 19377.29 | 32853.43 | 41199.76 | 55245.47 | 33045.95 | 45085.71 | 48114.28 | 39556.55 | 35843.04 | 43028.85 | 21895.19 | 38280.13 | 34698.34 | 28387.1 | 69191.42 | 37694.14 | 61376.43 | 69689.59 | 52493.7 | 42725.6 | 30988.33 | 24902.19 | 29726.86 | 31989.07 | 29061.88 | 19815.49 | 39117.23 | 42993.05 | 50145.25 | 44328.47
570715000000005640 | 1991-12-19 |  | 225 | 27 | 31.5 | Vestas Wind Systems A/S | V 27-225 | 787 - Thisted | LAND | Tingstrup By, Thisted | 5c | 478057.22 | 6313834.93 | SDFE2018 | 0 | 0 | 0 | 0 | 0 | 0 | 0 | 0 | 0 | 0 | 0 | 0 | 0 | 0 | 18146 | 568805 | 605235 | 613795 | 565562 | 494729 | 549331 | 579800 | 492146 | 560502 | 487323.7266 | 505602.5566 | 452483.0371 | 519450 | 522609 | 465280 | 590375 | 511036 | 475379 | 468134 | 538730 | 556200 | 498525 | 521407.2 | 603307.55 | 481586.42 | 556510.08 | 478112.11 | 482091.79 | 509111.37 | 423344.8 | 56852.59 | 64430.33 | 28610.65 | 39711.21 | 38607.04 | 26568.79 | 46274.37 | 16975.52 | 30513.42 | 38841.98 | 53133.05 | 32367.24 | 45154.79 | 42459.03 | 39886.72 | 35241.49 | 39989.28 | 19762.91 | 37160.12 | 32700.55 | 26062.44 | 69129.93 | 36346.42 | 47181.04 | 69988.55 | 52708.07 | 41740.76 | 41381.62 | 24811.35 | 34422.63 | 30729.81 | 26984.3 | 19157.12 | 30980.54 | 43683.14 | 43735.54 | 36456.06
570715000000005657 | 1991-12-19 |  | 225 | 27 | 31.5 | Vestas Wind Systems A/S | V 27-225 | 787 - Thisted | LAND | Tingstrup By, Thisted | 4c | 478183.35 | 6313633.77 | SDFE2018 | 0 | 0 | 0 | 0 | 0 | 0 | 0 | 0 | 0 | 0 | 0 | 0 | 0 | 0 | 40273 | 584089 | 612837 | 618761 | 566972 | 497596 | 553960 | 570875 | 484709 | 539702 | 481667.8027 | 507206.7227 | 453305.2383 | 510520 | 505734 | 464230 | 595336 | 514782 | 477745 | 474848 | 540008 | 543818 | 481149 | 508438.42 | 558922.82 | 469382.63 | 544983.44 | 467806.89 | 451950.04 | 508865.59 | 430587.52 | 66906.58 | 66279.45 | 29929.02 | 39837.98 | 38642.67 | 26711.13 | 44526.14 | 17504.22 | 30098.49 | 36591.76 | 46544.79 | 26136.91 | 44688.82 | 42542.71 | 40158.25 | 20490.92 | 41155.46 | 20320.69 | 36731.3 | 26148.07 | 27109.38 | 68432.48 | 33257 | 42746.27 | 63648.9 | 38167.58 | 41477.82 | 35649.57 | 21107.07 | 32665.28 | 30470.38 | 28654.05 | 20211.41 | 34927.2 | 39493.38 | 43475.26 | 36204.09
570715000000009129 | 1991-12-20 | 2001-02-01 | 150 | 0.1 | 0.1 | Ukendt | Ukendt | 851 - Aalborg | LAND | Ukendt | 0 | 523749 | 6296999 | Stamdata | 0 | 0 | 0 | 0 | 0 | 0 | 0 | 0 | 0 | 0 | 0 | 0 | 0 | 0 | 0 | 0 | 0 | 0 | 0 | 0 | 0 | 0 | 0 | 0 | 0 | 0 | 0 | 0 | 0 | 0 | 0 | 0 | 0 | 0 | 0 | 0 | 0 | 0 | 0 | 0 | 0 | 0 | 0 | 0 | 0 | 0 | 0 | 0 | 0 | 0 | 0 | 0 | 0 | 0 | 0 | 0 | 0 | 0 | 0 | 0 | 0 | 0 | 0 | 0 | 0 | 0 | 0 | 0 | 0 | 0 | 0 | 0 | 0 | 0 | 0 | 0 | 0 | 0 | 0 | 0 | 0 | 0
570715000000009136 | 1991-12-20 | 2001-02-01 | 150 | 0.1 | 0.1 | Ukendt | Ukendt | 851 - Aalborg | LAND | Ukendt | 0 | 523749 | 6296999 | Stamdata | 0 | 0 | 0 | 0 | 0 | 0 | 0 | 0 | 0 | 0 | 0 | 0 | 0 | 0 | 0 | 0 | 0 | 0 | 0 | 0 | 0 | 0 | 0 | 0 | 0 | 0 | 0 | 0 | 0 | 0 | 0 | 0 | 0 | 0 | 0 | 0 | 0 | 0 | 0 | 0 | 0 | 0 | 0 | 0 | 0 | 0 | 0 | 0 | 0 | 0 | 0 | 0 | 0 | 0 | 0 | 0 | 0 | 0 | 0 | 0 | 0 | 0 | 0 | 0 | 0 | 0 | 0 | 0 | 0 | 0 | 0 | 0 | 0 | 0 | 0 | 0 | 0 | 0 | 0 | 0 | 0 | 0
570715000000012464 | 1991-12-20 | 2008-09-29 | 200 | 26 | 30 | Wincon | W 200/26 | 849 - Jammerbugt | LAND | Voerbjerg | 3b | 560454.162 | 6327861.873 | Stamdata | 0 | 0 | 0 | 0 | 0 | 0 | 0 | 0 | 0 | 0 | 0 | 0 | 0 | 0 | 0 | 364530 | 372690 | 404240 | 341940 | 298590 | 342820 | 354310 | 293366 | 335965 | 280659.7207 | 279696.1602 | 273560.7192 | 304744.4844 | 264671.5215 | 245378.479 | 334151.123 | 222228.8008 | 0 | 0 | 0 | 0 | 0 | 0 | 0 | 0 | 0 | 0 | 0 | 0 | 0 | 0 | 0 | 0 | 0 | 0 | 0 | 0 | 0 | 0 | 0 | 0 | 0 | 0 | 0 | 0 | 0 | 0 | 0 | 0 | 0 | 0 | 0 | 0 | 0 | 0 | 0 | 0 | 0 | 0 | 0 | 0 | 0 | 0 | 0 | 0 | 0 | 0
570715000000012471 | 1991-12-20 |  | 200 | 26 | 30 | Wincon | W 200/26 | 851 - Aalborg | LAND | Voerbjerg | 3b | 560531.36 | 6327835.99 | SDFE2018 | 0 | 0 | 0 | 0 | 0 | 0 | 0 | 0 | 0 | 0 | 0 | 0 | 0 | 0 | 0 | 327930 | 343290 | 273100 | 295460 | 277210 | 302140 | 327250 | 257252 | 306193 | 255374.3564 | 276602.7959 | 233423.7612 | 270991.0361 | 265340.1572 | 226285.6807 | 310273.8418 | 302505.3589 | 287025.1172 | 252793.2797 | 335161.3 | 301102.198 | 265389.22 | 273909.003 | 371489.033 | 248570.23 | 315189.381 | 268946.57 | 260481.2 | 307991.536 | 230004.41 | 42060.11 | 32379.42 | 25980.62 | 19978.48 | 26888.94 | 18404.37 | 22486.49 | 9478.38 | 17804.5 | 18250.07 | 43158.87 | 13285.73 | 26530.79 | 28399.09 | 21585.78 | 24095 | 25712.27 | 6940.36 | 18112.49 | 45.48 | 10304.44 | 36008.76 | 22629.97 | 34271.1 | 38965.55 | 31505.68 | 22579.26 | 24751.11 | 17352.43 | 23108.17 | 17617.23 | 13643.32 | 11855.51 | 12114.08 | 8159.97 | 3397.95 | 72.46
570715000000012488 | 1991-12-20 |  | 200 | 26 | 30 | Wincon | W 200/26 | 851 - Aalborg | LAND | Voerbjerg | 3b | 560481.5 | 6327779.94 | SDFE2018 | 0 | 0 | 0 | 0 | 0 | 0 | 0 | 0 | 0 | 0 | 0 | 0 | 0 | 0 | 0 | 373650 | 392400 | 447090 | 351400 | 314800 | 362540 | 384970 | 325628 | 342546 | 300938.6396 | 318699.6006 | 286874.4834 | 329959.0449 | 281803.6787 | 260683.9204 | 345114.0801 | 317198.8833 | 294760.2402 | 250365.1207 | 352200.82 | 319432.724 | 282923.13 | 301037.191 | 381046.561 | 261741.928 | 331180.964 | 281278.54 | 257089.19 | 321243.23 | 231878.6 | 44867.31 | 36817.45 | 26109.38 | 18634.68 | 27005.58 | 18946.13 | 23179.27 | 10138.43 | 17700.68 | 20752.53 | 45506.5 | 18134.56 | 29915.56 | 30143.8 | 22906.27 | 20765.5 | 21059.14 | 9107.45 | 24677.2 | 13231.81 | 16539.8 | 31092.15 | 22892.88 | 35489.69 | 39268.2 | 30814.79 | 19021.51 | 26414.91 | 17569 | 21201.3 | 18361.51 | 17417.1 | 8285.56 | 25575.45 | 22225.57 | 28953.38 | 28608.27
570715000000009150 | 1991-12-23 | 2010-05-04 | 150 | 24.6 | 32 | Nordtank | NTK 150 XLR | 820 - Vesthimmerland | LAND | Tandrup by | 2a | 528434.33 | 6294034.44 | Stamdata | 0 | 0 | 0 | 0 | 0 | 0 | 0 | 0 | 0 | 0 | 0 | 0 | 0 | 0 | 4318 | 273542 | 313190 | 301560 | 298630 | 240060 | 275600 | 294050 | 265599 | 286789 | 230867.332 | 234810.0469 | 212410.0439 | 248773.4053 | 237803.0811 | 213320.25 | 288432.2754 | 254952.1265 | 205718.7002 | 69239.4114 | 0 | 0 | 0 | 0 | 0 | 0 | 0 | 0 | 0 | 0 | 0 | 0 | 0 | 0 | 0 | 0 | 0 | 0 | 0 | 0 | 0 | 0 | 0 | 0 | 0 | 0 | 0 | 0 | 0 | 0 | 0 | 0 | 0 | 0 | 0 | 0 | 0 | 0 | 0 | 0 | 0 | 0 | 0 | 0 | 0 | 0 | 0 | 0
570715000000009167 | 1991-12-23 | 2010-05-04 | 150 | 24.6 | 32 | Nordtank | NTK 150 XLR | 820 - Vesthimmerland | LAND | Pisselhøj by | 4a | 528507.01 | 6294006.02 | Stamdata | 0 | 0 | 0 | 0 | 0 | 0 | 0 | 0 | 0 | 0 | 0 | 0 | 0 | 0 | 3920 | 271920 | 288380 | 294650 | 278950 | 224150 | 256140 | 266120 | 241107 | 260342 | 225100.332 | 234810.0469 | 212410.0439 | 248773.4053 | 237803.0811 | 213320.25 | 288432.2754 | 254952.1265 | 205718.7002 | 69239.4114 | 0 | 0 | 0 | 0 | 0 | 0 | 0 | 0 | 0 | 0 | 0 | 0 | 0 | 0 | 0 | 0 | 0 | 0 | 0 | 0 | 0 | 0 | 0 | 0 | 0 | 0 | 0 | 0 | 0 | 0 | 0 | 0 | 0 | 0 | 0 | 0 | 0 | 0 | 0 | 0 | 0 | 0 | 0 | 0 | 0 | 0 | 0 | 0
570715000000009174 | 1991-12-23 | 2010-05-04 | 150 | 24.6 | 32 | Nordtank | NTK 150 XLR | 820 - Vesthimmerland | LAND | Pisselhøj by | 4a | 528581.55 | 6293977.48 | Stamdata | 0 | 0 | 0 | 0 | 0 | 0 | 0 | 0 | 0 | 0 | 0 | 0 | 0 | 0 | 4206 | 258544 | 299810 | 317760 | 290460 | 241420 | 269730 | 285750 | 258711 | 279350 | 229244.332 | 234810.0469 | 212410.0439 | 248773.4053 | 237803.0811 | 213320.25 | 288432.2754 | 254952.1265 | 205718.7002 | 69239.4114 | 0 | 0 | 0 | 0 | 0 | 0 | 0 | 0 | 0 | 0 | 0 | 0 | 0 | 0 | 0 | 0 | 0 | 0 | 0 | 0 | 0 | 0 | 0 | 0 | 0 | 0 | 0 | 0 | 0 | 0 | 0 | 0 | 0 | 0 | 0 | 0 | 0 | 0 | 0 | 0 | 0 | 0 | 0 | 0 | 0 | 0 | 0 | 0
570715000000041068 | 1991-12-23 | 2010-06-30 | 150 | 28 | 30 | Wind World | WW 2800-150 | 661 - Holstebro | LAND | Den største Del Staby | 7p | 456131.6 | 6238133 | Stamdata | 0 | 0 | 0 | 0 | 0 | 0 | 0 | 0 | 0 | 0 | 0 | 0 | 0 | 0 | 16750 | 334623 | 414100 | 418700 | 394433 | 352300 | 388800 | 393097 | 334917 | 335343 | 319180.3389 | 347260.665 | 309760.332 | 357878.332 | 361441.3291 | 319298.6641 | 399475.999 | 345900.333 | 317673.334 | 149260.333 | 0 | 0 | 0 | 0 | 0 | 0 | 0 | 0 | 0 | 0 | 0 | 0 | 0 | 0 | 0 | 0 | 0 | 0 | 0 | 0 | 0 | 0 | 0 | 0 | 0 | 0 | 0 | 0 | 0 | 0 | 0 | 0 | 0 | 0 | 0 | 0 | 0 | 0 | 0 | 0 | 0 | 0 | 0 | 0 | 0 | 0 | 0 | 0
570715000000041075 | 1991-12-23 | 2010-06-30 | 150 | 28 | 30 | Wind World | WW 2800-150 | 661 - Holstebro | LAND | Den største Del Staby | 7p | 456025.7 | 6237958 | Stamdata | 0 | 0 | 0 | 0 | 0 | 0 | 0 | 0 | 0 | 0 | 0 | 0 | 0 | 0 | 16750 | 334623 | 414100 | 418700 | 394433 | 352300 | 388800 | 393097 | 334917 | 335343 | 319180.3389 | 347260.665 | 309760.332 | 357878.332 | 361441.3291 | 319298.6641 | 399475.999 | 345900.333 | 317673.334 | 149260.333 | 0 | 0 | 0 | 0 | 0 | 0 | 0 | 0 | 0 | 0 | 0 | 0 | 0 | 0 | 0 | 0 | 0 | 0 | 0 | 0 | 0 | 0 | 0 | 0 | 0 | 0 | 0 | 0 | 0 | 0 | 0 | 0 | 0 | 0 | 0 | 0 | 0 | 0 | 0 | 0 | 0 | 0 | 0 | 0 | 0 | 0 | 0 | 0
570715000000041082 | 1991-12-23 | 2010-06-30 | 150 | 28 | 30 | Wind World | WW 2800-150 | 661 - Holstebro | LAND | Den største Del Staby | 7p | 456183.4 | 6238026 | Stamdata | 0 | 0 | 0 | 0 | 0 | 0 | 0 | 0 | 0 | 0 | 0 | 0 | 0 | 0 | 16750 | 334623 | 414100 | 418700 | 394433 | 352300 | 388800 | 393097 | 334917 | 335343 | 319181.3389 | 347260.665 | 309760.332 | 357878.332 | 361441.3291 | 319298.6641 | 399475.999 | 345900.333 | 317673.334 | 149260.333 | 0 | 0 | 0 | 0 | 0 | 0 | 0 | 0 | 0 | 0 | 0 | 0 | 0 | 0 | 0 | 0 | 0 | 0 | 0 | 0 | 0 | 0 | 0 | 0 | 0 | 0 | 0 | 0 | 0 | 0 | 0 | 0 | 0 | 0 | 0 | 0 | 0 | 0 | 0 | 0 | 0 | 0 | 0 | 0 | 0 | 0 | 0 | 0
570715000000041129 | 1991-12-23 | 2010-05-18 | 225 | 27 | 30 | Vestas Wind Systems A/S | V 27-225 | 760 - Ringkøbing-Skjern | LAND | Søgård Hgd. Ny sogn | 93e | 452041.679 | 6219962.868 | Stamdata | 0 | 0 | 0 | 0 | 0 | 0 | 0 | 0 | 0 | 0 | 0 | 0 | 0 | 0 | 6600 | 444704 | 544346 | 575654 | 531392 | 475887 | 518023 | 558279 | 487597 | 547361 | 445015.4648 | 468852.8457 | 422620.5449 | 496587.9258 | 496546.6973 | 453424.8418 | 554860.4609 | 496776.7676 | 450974.6172 | 134227.9988 | 0 | 0 | 0 | 0 | 0 | 0 | 0 | 0 | 0 | 0 | 0 | 0 | 0 | 0 | 0 | 0 | 0 | 0 | 0 | 0 | 0 | 0 | 0 | 0 | 0 | 0 | 0 | 0 | 0 | 0 | 0 | 0 | 0 | 0 | 0 | 0 | 0 | 0 | 0 | 0 | 0 | 0 | 0 | 0 | 0 | 0 | 0 | 0
570715000000041150 | 1991-12-23 | 2010-05-18 | 225 | 27 | 30 | Vestas Wind Systems A/S | V 27-225 | 760 - Ringkøbing-Skjern | LAND | Søgård Hgd. Ny sogn | 98h | 452104.583 | 6220349.14 | Stamdata | 0 | 0 | 0 | 0 | 0 | 0 | 0 | 0 | 0 | 0 | 0 | 0 | 0 | 0 | 6600 | 444704 | 544346 | 575654 | 531392 | 475887 | 518023 | 558279 | 487597 | 547361 | 445016.4648 | 468852.8457 | 422620.5449 | 496587.9258 | 496546.6973 | 453424.8418 | 554860.4609 | 496776.7676 | 450974.6172 | 134227.9988 | 0 | 0 | 0 | 0 | 0 | 0 | 0 | 0 | 0 | 0 | 0 | 0 | 0 | 0 | 0 | 0 | 0 | 0 | 0 | 0 | 0 | 0 | 0 | 0 | 0 | 0 | 0 | 0 | 0 | 0 | 0 | 0 | 0 | 0 | 0 | 0 | 0 | 0 | 0 | 0 | 0 | 0 | 0 | 0 | 0 | 0 | 0 | 0
570715000000041181 | 1991-12-23 | 2010-05-18 | 225 | 27 | 30 | Vestas Wind Systems A/S | V 27-225 | 760 - Ringkøbing-Skjern | LAND | Søgård Hgd. Ny sogn | 94ab | 452247.468 | 6220229.431 | Stamdata | 0 | 0 | 0 | 0 | 0 | 0 | 0 | 0 | 0 | 0 | 0 | 0 | 0 | 0 | 6600 | 444704 | 544346 | 575654 | 531392 | 475887 | 518023 | 558279 | 487597 | 547361 | 445016.4648 | 468852.8457 | 422620.5449 | 496587.9258 | 496546.6973 | 453424.8418 | 554860.4609 | 496776.7676 | 450974.6172 | 134227.9988 | 0 | 0 | 0 | 0 | 0 | 0 | 0 | 0 | 0 | 0 | 0 | 0 | 0 | 0 | 0 | 0 | 0 | 0 | 0 | 0 | 0 | 0 | 0 | 0 | 0 | 0 | 0 | 0 | 0 | 0 | 0 | 0 | 0 | 0 | 0 | 0 | 0 | 0 | 0 | 0 | 0 | 0 | 0 | 0 | 0 | 0 | 0 | 0
570715000000041228 | 1991-12-23 | 2010-05-18 | 225 | 27 | 30 | Vestas Wind Systems A/S | V 27-225 | 760 - Ringkøbing-Skjern | LAND | Søgård Hgd. Ny sogn | 309a | 452121.462 | 6219674.4 | Stamdata | 0 | 0 | 0 | 0 | 0 | 0 | 0 | 0 | 0 | 0 | 0 | 0 | 0 | 0 | 6600 | 444704 | 544346 | 575654 | 531392 | 475887 | 518023 | 558279 | 487597 | 547361 | 445016.4648 | 468852.8457 | 422620.5449 | 496587.9258 | 496546.6973 | 453424.8418 | 554860.4609 | 496776.7676 | 450974.6172 | 134227.9988 | 0 | 0 | 0 | 0 | 0 | 0 | 0 | 0 | 0 | 0 | 0 | 0 | 0 | 0 | 0 | 0 | 0 | 0 | 0 | 0 | 0 | 0 | 0 | 0 | 0 | 0 | 0 | 0 | 0 | 0 | 0 | 0 | 0 | 0 | 0 | 0 | 0 | 0 | 0 | 0 | 0 | 0 | 0 | 0 | 0 | 0 | 0 | 0
570715000000041112 | 1991-12-24 | 2010-05-18 | 225 | 27 | 30 | Vestas Wind Systems A/S | V 27-225 | 760 - Ringkøbing-Skjern | LAND | Søgård Hgd. Ny sogn | 35q | 452019.819 | 6219833.586 | Stamdata | 0 | 0 | 0 | 0 | 0 | 0 | 0 | 0 | 0 | 0 | 0 | 0 | 0 | 0 | 6600 | 444704 | 544346 | 575654 | 531392 | 475887 | 518023 | 558279 | 487597 | 547361 | 445015.4648 | 468852.8457 | 422620.5449 | 496587.9258 | 496546.6973 | 453424.8418 | 554860.4609 | 496776.7676 | 450974.6172 | 134227.9988 | 0 | 0 | 0 | 0 | 0 | 0 | 0 | 0 | 0 | 0 | 0 | 0 | 0 | 0 | 0 | 0 | 0 | 0 | 0 | 0 | 0 | 0 | 0 | 0 | 0 | 0 | 0 | 0 | 0 | 0 | 0 | 0 | 0 | 0 | 0 | 0 | 0 | 0 | 0 | 0 | 0 | 0 | 0 | 0 | 0 | 0 | 0 | 0
570715000000041204 | 1991-12-24 | 2010-05-18 | 225 | 27 | 30 | Vestas Wind Systems A/S | V 27-225 | 760 - Ringkøbing-Skjern | LAND | Søgård Hgd. Ny sogn | 35q | 452180.608 | 6219937.561 | Stamdata | 0 | 0 | 0 | 0 | 0 | 0 | 0 | 0 | 0 | 0 | 0 | 0 | 0 | 0 | 6600 | 444704 | 544346 | 575654 | 531392 | 475887 | 518023 | 558279 | 487597 | 547361 | 445016.4648 | 468852.8457 | 422620.5449 | 496587.9258 | 496546.6973 | 453424.8418 | 554860.4609 | 496776.7676 | 450974.6172 | 134227.9988 | 0 | 0 | 0 | 0 | 0 | 0 | 0 | 0 | 0 | 0 | 0 | 0 | 0 | 0 | 0 | 0 | 0 | 0 | 0 | 0 | 0 | 0 | 0 | 0 | 0 | 0 | 0 | 0 | 0 | 0 | 0 | 0 | 0 | 0 | 0 | 0 | 0 | 0 | 0 | 0 | 0 | 0 | 0 | 0 | 0 | 0 | 0 | 0
570715000000041211 | 1991-12-24 | 2010-05-18 | 225 | 27 | 30 | Vestas Wind Systems A/S | V 27-225 | 760 - Ringkøbing-Skjern | LAND | Søgård Hgd. Ny sogn | 35q | 452152.046 | 6219808.925 | Stamdata | 0 | 0 | 0 | 0 | 0 | 0 | 0 | 0 | 0 | 0 | 0 | 0 | 0 | 0 | 6600 | 444704 | 544346 | 575654 | 531392 | 475887 | 518023 | 558279 | 487597 | 547361 | 445016.4648 | 468852.8457 | 422620.5449 | 496587.9258 | 496546.6973 | 453424.8418 | 554860.4609 | 496776.7676 | 450974.6172 | 134227.9988 | 0 | 0 | 0 | 0 | 0 | 0 | 0 | 0 | 0 | 0 | 0 | 0 | 0 | 0 | 0 | 0 | 0 | 0 | 0 | 0 | 0 | 0 | 0 | 0 | 0 | 0 | 0 | 0 | 0 | 0 | 0 | 0 | 0 | 0 | 0 | 0 | 0 | 0 | 0 | 0 | 0 | 0 | 0 | 0 | 0 | 0 | 0 | 0
570715000000041105 | 1991-12-27 | 2010-05-18 | 225 | 27 | 30 | Vestas Wind Systems A/S | V 27-225 | 760 - Ringkøbing-Skjern | LAND | Søgård Hgd. Ny sogn | 313a | 452000.371 | 6219714.621 | Stamdata | 0 | 0 | 0 | 0 | 0 | 0 | 0 | 0 | 0 | 0 | 0 | 0 | 0 | 0 | 6600 | 444704 | 544346 | 575654 | 531392 | 475887 | 518023 | 558279 | 487597 | 547361 | 445015.4648 | 468852.8457 | 422620.5449 | 496587.9258 | 496546.6973 | 453424.8418 | 554860.4609 | 496776.7676 | 450974.6172 | 134227.9988 | 0 | 0 | 0 | 0 | 0 | 0 | 0 | 0 | 0 | 0 | 0 | 0 | 0 | 0 | 0 | 0 | 0 | 0 | 0 | 0 | 0 | 0 | 0 | 0 | 0 | 0 | 0 | 0 | 0 | 0 | 0 | 0 | 0 | 0 | 0 | 0 | 0 | 0 | 0 | 0 | 0 | 0 | 0 | 0 | 0 | 0 | 0 | 0
570715000000041136 | 1991-12-27 | 2010-05-18 | 225 | 27 | 30 | Vestas Wind Systems A/S | V 27-225 | 760 - Ringkøbing-Skjern | LAND | Søgård Hgd. Ny sogn | 94ab | 452063.226 | 6220095.833 | Stamdata | 0 | 0 | 0 | 0 | 0 | 0 | 0 | 0 | 0 | 0 | 0 | 0 | 0 | 0 | 6600 | 444704 | 544346 | 575654 | 531392 | 475887 | 518023 | 558279 | 487597 | 547361 | 445015.4648 | 468852.8457 | 422620.5449 | 496587.9258 | 496546.6973 | 453424.8418 | 554860.4609 | 496776.7676 | 450974.6172 | 134227.9988 | 0 | 0 | 0 | 0 | 0 | 0 | 0 | 0 | 0 | 0 | 0 | 0 | 0 | 0 | 0 | 0 | 0 | 0 | 0 | 0 | 0 | 0 | 0 | 0 | 0 | 0 | 0 | 0 | 0 | 0 | 0 | 0 | 0 | 0 | 0 | 0 | 0 | 0 | 0 | 0 | 0 | 0 | 0 | 0 | 0 | 0 | 0 | 0
570715000000041143 | 1991-12-27 | 2010-05-18 | 225 | 27 | 30 | Vestas Wind Systems A/S | V 27-225 | 760 - Ringkøbing-Skjern | LAND | Søgård Hgd. Ny sogn | 98h | 452083.922 | 6220221.352 | Stamdata | 0 | 0 | 0 | 0 | 0 | 0 | 0 | 0 | 0 | 0 | 0 | 0 | 0 | 0 | 6600 | 444704 | 544346 | 575654 | 531392 | 475887 | 518023 | 558279 | 487597 | 547361 | 445015.4648 | 468852.8457 | 422620.5449 | 496587.9258 | 496546.6973 | 453424.8418 | 554860.4609 | 496776.7676 | 450974.6172 | 134227.9988 | 0 | 0 | 0 | 0 | 0 | 0 | 0 | 0 | 0 | 0 | 0 | 0 | 0 | 0 | 0 | 0 | 0 | 0 | 0 | 0 | 0 | 0 | 0 | 0 | 0 | 0 | 0 | 0 | 0 | 0 | 0 | 0 | 0 | 0 | 0 | 0 | 0 | 0 | 0 | 0 | 0 | 0 | 0 | 0 | 0 | 0 | 0 | 0
570715000000041174 | 1991-12-27 | 2010-05-18 | 225 | 27 | 30 | Vestas Wind Systems A/S | V 27-225 | 760 - Ringkøbing-Skjern | LAND | Søgård Hgd. Ny sogn | 98h | 452271.837 | 6220335.797 | Stamdata | 0 | 0 | 0 | 0 | 0 | 0 | 0 | 0 | 0 | 0 | 0 | 0 | 0 | 0 | 6600 | 444704 | 544346 | 575654 | 531392 | 475887 | 518023 | 558279 | 487597 | 547361 | 445016.4648 | 468852.8457 | 422620.5449 | 496587.9258 | 496546.6973 | 453424.8418 | 554860.4609 | 496776.7676 | 450974.6172 | 134227.9988 | 0 | 0 | 0 | 0 | 0 | 0 | 0 | 0 | 0 | 0 | 0 | 0 | 0 | 0 | 0 | 0 | 0 | 0 | 0 | 0 | 0 | 0 | 0 | 0 | 0 | 0 | 0 | 0 | 0 | 0 | 0 | 0 | 0 | 0 | 0 | 0 | 0 | 0 | 0 | 0 | 0 | 0 | 0 | 0 | 0 | 0 | 0 | 0
570715000000041198 | 1991-12-27 | 2010-05-18 | 225 | 27 | 30 | Vestas Wind Systems A/S | V 27-225 | 760 - Ringkøbing-Skjern | LAND | Søgård Hgd. Ny sogn | 93e | 452212.104 | 6220072.654 | Stamdata | 0 | 0 | 0 | 0 | 0 | 0 | 0 | 0 | 0 | 0 | 0 | 0 | 0 | 0 | 6600 | 444704 | 544346 | 575654 | 531392 | 475887 | 518023 | 558279 | 487597 | 547361 | 445016.4648 | 468852.8457 | 422620.5449 | 496587.9258 | 496546.6973 | 453424.8418 | 554860.4609 | 496776.7676 | 450974.6172 | 134227.9988 | 0 | 0 | 0 | 0 | 0 | 0 | 0 | 0 | 0 | 0 | 0 | 0 | 0 | 0 | 0 | 0 | 0 | 0 | 0 | 0 | 0 | 0 | 0 | 0 | 0 | 0 | 0 | 0 | 0 | 0 | 0 | 0 | 0 | 0 | 0 | 0 | 0 | 0 | 0 | 0 | 0 | 0 | 0 | 0 | 0 | 0 | 0 | 0
570715000000041167 | 1991-12-29 | 2010-05-18 | 225 | 27 | 30 | Vestas Wind Systems A/S | V 27-225 | 760 - Ringkøbing-Skjern | LAND | Søgård Hgd. Ny sogn | 98h | 452292.094 | 6220425.754 | Stamdata | 0 | 0 | 0 | 0 | 0 | 0 | 0 | 0 | 0 | 0 | 0 | 0 | 0 | 0 | 6600 | 444704 | 544346 | 575654 | 531392 | 475887 | 518023 | 558279 | 487597 | 547361 | 445016.4648 | 468852.8457 | 422620.5449 | 496587.9258 | 496546.6973 | 453424.8418 | 554860.4609 | 496776.7676 | 450974.6172 | 134227.9988 | 0 | 0 | 0 | 0 | 0 | 0 | 0 | 0 | 0 | 0 | 0 | 0 | 0 | 0 | 0 | 0 | 0 | 0 | 0 | 0 | 0 | 0 | 0 | 0 | 0 | 0 | 0 | 0 | 0 | 0 | 0 | 0 | 0 | 0 | 0 | 0 | 0 | 0 | 0 | 0 | 0 | 0 | 0 | 0 | 0 | 0 | 0 | 0
570714700000008771 | 1992-01-01 | 2011-11-23 | 225 | 20 | 40 | Vestas Wind Systems A/S | V 20-5 | 329 - Ringsted | LAND | Sneslev | 1r | 683249.51 | 6139975.26 | SDFE2018 | 0 | 0 | 0 | 0 | 0 | 0 | 0 | 0 | 0 | 0 | 0 | 0 | 0 | 0 | 0 | 399224 | 326807 | 440698 | 391546 | 320173 | 354387 | 405874 | 322520 | 362211 | 226267.667 | 248368.709 | 280661.4307 | 358009.7402 | 334231.9219 | 321694.5615 | 406817.7246 | 406251.4502 | 336163.4062 | 338500.8016 | 268073.19 | 0 | 0 | 0 | 0 | 0 | 0 | 0 | 0 | 0 | 0 | 0 | 0 | 0 | 0 | 0 | 0 | 0 | 0 | 0 | 0 | 0 | 0 | 0 | 0 | 0 | 0 | 0 | 0 | 0 | 0 | 0 | 0 | 0 | 0 | 0 | 0 | 0 | 0 | 0 | 0 | 0 | 0 | 0 | 0 | 0 | 0 | 0
570715000000033773 | 1992-01-13 |  | 150 | 0.1 | 0.1 | Ukendt | Ukendt | 573 - Varde | LAND | Kærup By | 6d | 460004.05 | 6168000.62 | Stamdata | 0 | 0 | 0 | 0 | 0 | 0 | 0 | 0 | 0 | 0 | 0 | 0 | 0 | 0 | 0 | 339593.3438 | 391843.3438 | 391013.3438 | 358716.6562 | 332366.6562 | 331393.3438 | 375383.3438 | 322244.3438 | 362576 | 277918.835 | 316054.8291 | 282101.2461 | 294406 | 289460.249 | 270293.0298 | 329508.2656 | 282946.1338 | 230665.1011 | 240211.0319 | 305028.2667 | 302506.5667 | 272518.3 | 309228.2 | 331791.1333 | 254945.2333 | 265975 | 245180.1333 | 265881.4667 | 261485.7333 | 162586.6 | 18641 | 28176.2 | 10624.3333 | 12589.4667 | 13637.2 | 7112.4 | 15443.1 | 5470.8667 | 9690.5333 | 13448.2333 | 20820.7667 | 10774.5667 | 10582.6333 | 14711.6333 | 25165.8333 | 21674.1 | 27465.5333 | 10690.6333 | 19241.1333 | 16199.5667 | 13433.0667 | 29321.3333 | 16779.1667 | 25676.4333 | 21531 | 30784.6333 | 24075.4667 | 15043.9 | 13120.7333 | 17467.3667 | 15400.1333 | 15895.3333 | 9182.9333 | 19372.1667 | 13551.6333 | 23749.5333 | 28322.0333
570715000000033780 | 1992-01-13 |  | 150 | 0.1 | 0.1 | Ukendt | Ukendt | 573 - Varde | LAND | Kærup By | 6d | 459982.81 | 6167843.63 | Stamdata | 0 | 0 | 0 | 0 | 0 | 0 | 0 | 0 | 0 | 0 | 0 | 0 | 0 | 0 | 0 | 339593.3438 | 391843.3438 | 391013.3438 | 358716.6562 | 332366.6562 | 331393.3438 | 375383.3438 | 322244.3438 | 362576 | 277918.835 | 316054.8291 | 282101.2461 | 294406 | 289460.249 | 270293.0298 | 329508.2656 | 282946.1338 | 230665.1011 | 240211.0319 | 305028.2667 | 302506.5667 | 272518.3 | 309228.2 | 331791.1333 | 254945.2333 | 265975 | 245180.1333 | 265881.4667 | 261485.7333 | 162586.6 | 18641 | 28176.2 | 10624.3333 | 12589.4667 | 13637.2 | 7112.4 | 15443.1 | 5470.8667 | 9690.5333 | 13448.2333 | 20820.7667 | 10774.5667 | 10582.6333 | 14711.6333 | 25165.8333 | 21674.1 | 27465.5333 | 10690.6333 | 19241.1333 | 16199.5667 | 13433.0667 | 29321.3333 | 16779.1667 | 25676.4333 | 21531 | 30784.6333 | 24075.4667 | 15043.9 | 13120.7333 | 17467.3667 | 15400.1333 | 15895.3333 | 9182.9333 | 19372.1667 | 13551.6333 | 23749.5333 | 28322.0333
570715000000033797 | 1992-01-13 |  | 150 | 0.1 | 0.1 | Ukendt | Ukendt | 573 - Varde | LAND | Kærup By | 6d | 459961.72 | 6167687.36 | Stamdata | 0 | 0 | 0 | 0 | 0 | 0 | 0 | 0 | 0 | 0 | 0 | 0 | 0 | 0 | 0 | 339593.3438 | 391843.3438 | 391013.3438 | 358716.6562 | 332366.6562 | 331393.3438 | 375383.3438 | 322244.3438 | 362576 | 277918.835 | 316054.8291 | 282101.2461 | 294406 | 289460.249 | 270293.0298 | 329508.2656 | 282946.1338 | 230665.1011 | 240211.0319 | 305028.2667 | 302506.5667 | 272518.3 | 309228.2 | 331791.1333 | 254945.2333 | 265975 | 245180.1333 | 265881.4667 | 261485.7333 | 162586.6 | 18641 | 28176.2 | 10624.3333 | 12589.4667 | 13637.2 | 7112.4 | 15443.1 | 5470.8667 | 9690.5333 | 13448.2333 | 20820.7667 | 10774.5667 | 10582.6333 | 14711.6333 | 25165.8333 | 21674.1 | 27465.5333 | 10690.6333 | 19241.1333 | 16199.5667 | 13433.0667 | 29321.3333 | 16779.1667 | 25676.4333 | 21531 | 30784.6333 | 24075.4667 | 15043.9 | 13120.7333 | 17467.3667 | 15400.1333 | 15895.3333 | 9182.9333 | 19372.1667 | 13551.6333 | 23749.5333 | 28322.0333
570715000000033872 | 1992-01-13 |  | 150 | 24 | 30 | BONUS | 150 - MK lll | 573 - Varde | LAND | Varde markjorder | 103b | 460045.57 | 6168314.37 | SDFE2018 | 0 | 0 | 0 | 0 | 0 | 0 | 0 | 0 | 0 | 0 | 0 | 0 | 0 | 0 | 0 | 303790 | 387830 | 393420 | 368475 | 335480 | 351055 | 366262 | 317337 | 369152.5 | 280173.7988 | 303587.9043 | 284265.2891 | 311441.9199 | 290887.1416 | 285363.4004 | 311173.2974 | 254546.6016 | 286466.6494 | 266364.2 | 335931 | 318676.8 | 285680.35 | 321616.85 | 348467.5 | 268107.4 | 303094.3 | 277232.9 | 296202.8 | 320680.5 | 134558.35 | 20051.7 | 12271.8 | 8727.6 | 13279.15 | 12742.6 | 6347.45 | 12964.15 | 4817.3 | 9708.75 | 11969 | 18122.45 | 11650.95 | 18295.1 | 14917.15 | 18093.5 | 11307.3 | 14619.2 | 6306.55 | 11318.15 | 8330.4 | 3715.95 | 16115 | 21335.35 | 31470.7 | 43007.05 | 33566.8 | 21977.15 | 24569.4 | 18418 | 19376.2 | 17561.75 | 17402.7 | 9259.05 | 10769.85 | 14389.3 | 29289 | 28910.7
570715000000033889 | 1992-01-13 |  | 150 | 24 | 30 | BONUS | 150 - MK lll | 573 - Varde | LAND | Varde markjorder | 103b | 460024.39 | 6168158.33 | SDFE2018 | 0 | 0 | 0 | 0 | 0 | 0 | 0 | 0 | 0 | 0 | 0 | 0 | 0 | 0 | 0 | 303790 | 387830 | 393420 | 368475 | 335480 | 351055 | 366262 | 317337 | 369152.5 | 280173.7988 | 303587.9043 | 284265.2891 | 311441.9199 | 290887.1416 | 285363.4004 | 311173.2974 | 254546.6016 | 286466.6494 | 266364.2 | 335931 | 318676.8 | 285680.35 | 321616.85 | 348467.5 | 268107.4 | 303094.3 | 277232.9 | 296202.8 | 320680.5 | 134558.35 | 20051.7 | 12271.8 | 8727.6 | 13279.15 | 12742.6 | 6347.45 | 12964.15 | 4817.3 | 9708.75 | 11969 | 18122.45 | 11650.95 | 18295.1 | 14917.15 | 18093.5 | 11307.3 | 14619.2 | 6306.55 | 11318.15 | 8330.4 | 3715.95 | 16115 | 21335.35 | 31470.7 | 43007.05 | 33566.8 | 21977.15 | 24569.4 | 18418 | 19376.2 | 17561.75 | 17402.7 | 9259.05 | 10769.85 | 14389.3 | 29289 | 28910.7
570715000000044427 | 1992-01-13 | 2017-05-08 | 150 | 41.9 | 30 | BONUS | 150 - MK ll | 657 - Herning | LAND | Møltrup Hovedgaard, Timring | 1a | 486006.75 | 6226140.17 | SDFE2018 | 0 | 0 | 0 | 0 | 0 | 0 | 0 | 0 | 0 | 0 | 0 | 0 | 0 | 0 | 0 | 258510 | 292510 | 297470 | 276780 | 243890 | 265050 | 276485 | 246202 | 273500 | 205436 | 231813 | 184853 | 216296 | 209395 | 169837.9785 | 230862 | 215072 | 135176 | 131786 | 175329 | 165255 | 150345 | 175014 | 210805 | 91105 | 0 | 0 | 0 | 0 | 0 | 0 | 0 | 0 | 0 | 0 | 0 | 0 | 0 | 0 | 0 | 0 | 0 | 0 | 0 | 0 | 0 | 0 | 0 | 0 | 0 | 0 | 0 | 0 | 0 | 0 | 0 | 0 | 0 | 0 | 0 | 0 | 0 | 0 | 0 | 0 | 0 | 0
570715000000017285 | 1992-01-15 | 2017-03-29 | 150 | 24.6 | 32.7 | Nordtank | NTK 150 | 779 - Skive | LAND | Nautrup | 2a | 494972.92 | 6288234.7 | GST, 18-02-2013 | 0 | 0 | 0 | 0 | 0 | 0 | 0 | 0 | 0 | 0 | 0 | 0 | 0 | 0 | 0 | 308640 | 341830 | 376270 | 340090 | 307630 | 336570 | 347180 | 312620 | 348153 | 295175 | 307295 | 272187 | 297072 | 305724 | 255866 | 342062.001 | 308459 | 278706 | 264447 | 223480 | 277817 | 292662 | 320252 | 362742 | 282462 | 53701.45 | 0 | 0 | 0 | 0 | 0 | 0 | 0 | 0 | 0 | 0 | 0 | 0 | 0 | 0 | 0 | 0 | 0 | 0 | 0 | 0 | 0 | 0 | 0 | 0 | 0 | 0 | 0 | 0 | 0 | 0 | 0 | 0 | 0 | 0 | 0 | 0 | 0 | 0 | 0 | 0 | 0
570715000000037382 | 1992-01-15 | 2010-03-01 | 225 | 27 | 30.9 | Vestas Wind Systems A/S | V 27-225 | 665 - Lemvig | LAND | Præstegården, Hove | 44am | 451794.61 | 6269082.823 | Stamdata | 0 | 0 | 0 | 0 | 0 | 0 | 0 | 0 | 0 | 0 | 0 | 0 | 0 | 0 | 0 | 608410 | 704350 | 722630 | 695630 | 604420 | 651680 | 736828 | 631160 | 687164 | 604240 | 638433 | 562634 | 658867 | 655675 | 581412 | 724091 | 651477 | 591212 | 84977 | 0 | 0 | 0 | 0 | 0 | 0 | 0 | 0 | 0 | 0 | 0 | 0 | 0 | 0 | 0 | 0 | 0 | 0 | 0 | 0 | 0 | 0 | 0 | 0 | 0 | 0 | 0 | 0 | 0 | 0 | 0 | 0 | 0 | 0 | 0 | 0 | 0 | 0 | 0 | 0 | 0 | 0 | 0 | 0 | 0 | 0 | 0 | 0
570715000000037399 | 1992-01-15 | 2010-03-01 | 225 | 27 | 31.5 | Vestas Wind Systems A/S | V 27-225 | 665 - Lemvig | LAND | Præstegården, Hove | 44am | 451794.372 | 6268994.835 | Stamdata | 0 | 0 | 0 | 0 | 0 | 0 | 0 | 0 | 0 | 0 | 0 | 0 | 0 | 0 | 0 | 606740 | 695630 | 722000 | 702400 | 595570 | 657870 | 719955 | 651020 | 703966 | 605090 | 645372 | 572927 | 661811 | 650332 | 601777 | 729200 | 654021 | 607195 | 87135 | 0 | 0 | 0 | 0 | 0 | 0 | 0 | 0 | 0 | 0 | 0 | 0 | 0 | 0 | 0 | 0 | 0 | 0 | 0 | 0 | 0 | 0 | 0 | 0 | 0 | 0 | 0 | 0 | 0 | 0 | 0 | 0 | 0 | 0 | 0 | 0 | 0 | 0 | 0 | 0 | 0 | 0 | 0 | 0 | 0 | 0 | 0 | 0
570715000000030703 | 1992-01-15 |  | 225 | 27 | 31.5 | Vestas Wind Systems A/S | V 27-225 | 671 - Struer | LAND | Smerup by | 3a | 469108.17 | 6279673.96 | SDFE2018 | 0 | 0 | 0 | 0 | 0 | 0 | 0 | 0 | 0 | 0 | 0 | 0 | 0 | 0 | 0 | 560180 | 600100 | 609330 | 589110 | 489900 | 559810 | 592790 | 546578 | 590791 | 497956 | 526015 | 468308 | 530248 | 533206 | 493721 | 613665 | 550630 | 512866 | 488106 | 575142 | 568363 | 525709 | 556390.37 | 622360.82 | 513662.03 | 574870.26 | 497855.97 | 521085.53 | 579276.5 | 485125.71 | 65714.38 | 78456.25 | 28010.98 | 42957.94 | 40974.35 | 25338.92 | 48485.04 | 20386.06 | 33886.34 | 42028.15 | 59423.93 | 42801.72 | 53513.82 | 49710.75 | 45705.76 | 38356.66 | 42293.41 | 21558.88 | 39791.38 | 33392.75 | 30914.35 | 73070 | 41468.04 | 61763.77 | 72802.07 | 57512.79 | 47476.24 | 48141.58 | 29423.51 | 36265.31 | 36653.75 | 37341.18 | 25199.59 | 39747.29 | 44034.17 | 61340.9 | 49873.48
570715000000037368 | 1992-01-15 |  | 225 | 27 | 30.9 | Vestas Wind Systems A/S | V 27-225 | 665 - Lemvig | LAND | Rom By, Rom | 10f | 455998.26 | 6264152.2 | SDFE2018 | 0 | 0 | 0 | 0 | 0 | 0 | 0 | 0 | 0 | 0 | 0 | 0 | 0 | 0 | 0 | 595750 | 678520 | 696200 | 664500 | 576310 | 619320 | 684747 | 594546 | 651539 | 559523 | 588606 | 524101 | 607935 | 610022 | 553728 | 681239 | 612349 | 560108 | 558106.44 | 629435.04 | 651480.11 | 590521.18 | 612369.83 | 670080.46 | 572740.95 | 609482.19 | 566435.85 | 585547.35 | 603291.55 | 523135.28 | 69781.34 | 84964.28 | 32214.51 | 46666.17 | 46190.15 | 26519.09 | 58165.59 | 18436.88 | 40306.59 | 50879.77 | 59354.55 | 42737.82 | 57662.6 | 51949.73 | 51136.1 | 41540.77 | 51831.64 | 23372.55 | 42836.92 | 34250.6 | 33714.23 | 65966.57 | 40982.58 | 65451.42 | 78923.89 | 39870.73 | 51583.91 | 43978.84 | 32629.14 | 41467.21 | 36773.28 | 38327.87 | 28564.18 | 43038.53 | 33082.57 | 64113.62 | 48058.71
570715000000037405 | 1992-01-15 |  | 225 | 27 | 30.7 | Vestas Wind Systems A/S | V 27-225 | 671 - Struer | LAND | Makholm Gårde, Resen | 1a | 471539.39 | 6264930.74 | SDFE2018 | 0 | 0 | 0 | 0 | 0 | 0 | 0 | 0 | 0 | 0 | 0 | 0 | 0 | 0 | 0 | 486790 | 579660 | 598130 | 583510 | 500440 | 576250 | 582108 | 494970 | 555704 | 471664 | 499514 | 448489 | 500746 | 514845 | 440983 | 588170 | 497014 | 451574 | 435405 | 514039 | 507762 | 463746.97 | 507482.08 | 570600.05 | 457990.53 | 498647.91 | 454253.02 | 487354.34 | 510446.29 | 432884.05 | 58480.39 | 69681.9 | 24710.66 | 43845.43 | 37268.79 | 19874.31 | 49334.49 | 18175.22 | 33606.43 | 36740.05 | 52394.72 | 33528.3 | 45124.94 | 38262.67 | 42863.69 | 31575.85 | 48985.67 | 18904.12 | 30095.85 | 31037.73 | 22096.74 | 64181.05 | 38140.21 | 51789.95 | 66668.52 | 45555.37 | 40624.14 | 38911.6 | 25613.64 | 29035.34 | 28249.51 | 26159.47 | 20523.9 | 34570.45 | 38671 | 49516.52 | 46845.59
570715000000017278 | 1992-01-20 |  | 150 | 24.6 | 32.7 | Nordtank | NTK 150 | 779 - Skive | LAND | Kirkeby by, Kirkeby | 2a | 501412.96 | 6286885.17 | SDFE2018 | 0 | 0 | 0 | 0 | 0 | 0 | 0 | 0 | 0 | 0 | 0 | 0 | 0 | 0 | 0 | 377940 | 424800 | 442080 | 399520 | 352270 | 394560 | 403588 | 368075 | 412037 | 336290 | 359478 | 323241 | 358648 | 356558 | 320220 | 391498 | 358539 | 240962 | 314054 | 354391 | 340442 | 306666 | 339550 | 388964 | 282682 | 362596.23 | 298033.08 | 318255.77 | 355450.88 | 290665.45 | 46076.57 | 48158.61 | 22385.02 | 25670.94 | 0 | 15635.18 | 28861.25 | 12506.82 | 18935.77 | 26826.34 | 39900.25 | 25156.13 | 33930.8 | 33819.29 | 27219.17 | 23939.52 | 27255.77 | 12994.42 | 24390.65 | 20341.25 | 18183.68 | 42276.54 | 26007.48 | 39557.59 | 46602.13 | 34765.25 | 28754.74 | 27995.03 | 16771.098 | 21569.6 | 20451 | 20615.9 | 11978 | 25302.1 | 25148.3 | 36443.4 | 32248.4
570715000000017254 | 1992-01-21 | 2016-12-14 | 225 | 27 | 31.5 | Vestas Wind Systems A/S | V 27-225 | 779 - Skive | LAND | Ilbjerg by, Roslev | 5c | 500583.23 | 6285233.48 | GST, 18-02-2013 | 0 | 0 | 0 | 0 | 0 | 0 | 0 | 0 | 0 | 0 | 0 | 0 | 0 | 0 | 0 | 452500 | 540370 | 551210 | 496950 | 443310 | 494740 | 504288 | 462472 | 512096 | 419141 | 461272 | 411445 | 449037 | 451230 | 405514 | 485453 | 451388 | 415327 | 397625 | 474738 | 452456 | 417987 | 453504 | 468288 | 314456 | 0 | 0 | 0 | 0 | 0 | 0 | 0 | 0 | 0 | 0 | 0 | 0 | 0 | 0 | 0 | 0 | 0 | 0 | 0 | 0 | 0 | 0 | 0 | 0 | 0 | 0 | 0 | 0 | 0 | 0 | 0 | 0 | 0 | 0 | 0 | 0 | 0 | 0 | 0 | 0 | 0 | 0
570714700000009389 | 1992-01-22 | 2010-09-14 | 150 | 23 | 30 | BONUS | 150 - MK lll | 376 - Guldborgsund | LAND | Idestrup | 17a | 694041.496 | 6068618.29 | Stamdata | 0 | 0 | 0 | 0 | 0 | 0 | 0 | 0 | 0 | 0 | 0 | 0 | 0 | 0 | 0 | 382780 | 350280 | 443000 | 409620 | 349120 | 364560 | 407649 | 339465 | 378149 | 322891 | 393683.5566 | 330437.2529 | 363331.1309 | 326112.9287 | 306855.4478 | 357033.6035 | 119137.589 | 271885.6826 | 193689.92 | 0 | 0 | 0 | 0 | 0 | 0 | 0 | 0 | 0 | 0 | 0 | 0 | 0 | 0 | 0 | 0 | 0 | 0 | 0 | 0 | 0 | 0 | 0 | 0 | 0 | 0 | 0 | 0 | 0 | 0 | 0 | 0 | 0 | 0 | 0 | 0 | 0 | 0 | 0 | 0 | 0 | 0 | 0 | 0 | 0 | 0 | 0 | 0
570715000000017292 | 1992-01-29 | 2015-09-24 | 150 | 24.6 | 32.7 | Nordtank | NTK 150 XLR | 779 - Skive | LAND | Nautrup | 10g | 495911.55 | 6287949.14 | GST, 18-02-2013 | 0 | 0 | 0 | 0 | 0 | 0 | 0 | 0 | 0 | 0 | 0 | 0 | 0 | 0 | 0 | 325330 | 376120 | 402000 | 358650 | 325120 | 353550 | 362810 | 330427 | 373794 | 311549 | 331406 | 293618 | 317204 | 312121 | 289341 | 324876 | 317965 | 302692 | 286539 | 338937 | 282625 | 300361 | 334381 | 240876 | 0 | 0 | 0 | 0 | 0 | 0 | 0 | 0 | 0 | 0 | 0 | 0 | 0 | 0 | 0 | 0 | 0 | 0 | 0 | 0 | 0 | 0 | 0 | 0 | 0 | 0 | 0 | 0 | 0 | 0 | 0 | 0 | 0 | 0 | 0 | 0 | 0 | 0 | 0 | 0 | 0 | 0 | 0
570715000000044335 | 1992-01-30 |  | 150 | 28 | 31 | Wind World | W 2700-150 | 657 - Herning | LAND | Snejbjerg By, Haunstrup | 30c | 488302.47 | 6221789.47 | SDFE2018 | 0 | 0 | 0 | 0 | 0 | 0 | 0 | 0 | 0 | 0 | 0 | 0 | 0 | 0 | 0 | 256419 | 279731 | 279731 | 279731 | 279731 | 279731 | 279731 | 279731 | 279731 | 226358.6641 | 254173.6729 | 221319.334 | 237136.6689 | 225335.3359 | 210227.334 | 271502.333 | 226253.002 | 211692 | 189838.667 | 260573.3333 | 241996 | 162761.3333 | 40499.3333 | 254323.3333 | 207574.3333 | 219954 | 182312.3333 | 189124 | 211297.3333 | 166405.6667 | 32351 | 26852.3333 | 5245.3333 | 7094.6667 | 7388.3333 | 5695.3333 | 12164 | 3904.3333 | 7710 | 10540 | 19560.6667 | 5657.6667 | 16770.6667 | 16953 | 14195.6667 | 12027.6667 | 13470.3333 | 2926.3333 | 5240.6667 | 4559.3333 | 5528 | 11231.6667 | 1787.3333 | 10716 | 12288.6667 | 10550.3333 | 6913.3333 | 6591.6667 | 4251.3333 | 4015 | 4328.6667 | 4032 | 1116.6667 | 0 | 0 | 0 | 0
570715000000044342 | 1992-01-30 |  | 150 | 28 | 31 | Wind World | W 2700-150 | 657 - Herning | LAND | Snejbjerg By, Haunstrup | 30c | 488409.86 | 6221886.88 | SDFE2018 | 0 | 0 | 0 | 0 | 0 | 0 | 0 | 0 | 0 | 0 | 0 | 0 | 0 | 0 | 0 | 268855 | 293294 | 293294 | 293294 | 293294 | 293294 | 293294 | 293294 | 293294 | 229748.6641 | 254173.6729 | 221319.334 | 237136.6689 | 225335.3359 | 210227.334 | 271502.333 | 226253.002 | 211692 | 189838.667 | 260573.3333 | 241996 | 162761.3333 | 40499.3333 | 254323.3333 | 207574.3333 | 219954 | 182312.3333 | 189124 | 211297.3333 | 166405.6667 | 32351 | 26852.3333 | 5245.3333 | 7094.6667 | 7388.3333 | 5695.3333 | 12164 | 3904.3333 | 7710 | 10540 | 19560.6667 | 5657.6667 | 16770.6667 | 16953 | 14195.6667 | 12027.6667 | 13470.3333 | 2926.3333 | 5240.6667 | 4559.3333 | 5528 | 11231.6667 | 1787.3333 | 10716 | 12288.6667 | 10550.3333 | 6913.3333 | 6591.6667 | 4251.3333 | 4015 | 4328.6667 | 4032 | 1116.6667 | 0 | 0 | 0 | 0
570715000000044359 | 1992-01-30 |  | 150 | 28 | 31 | Wind World | W 2700-150 | 657 - Herning | LAND | Snejbjerg By, Haunstrup | 30c | 488517.25 | 6221984.12 | SDFE2018 | 0 | 0 | 0 | 0 | 0 | 0 | 0 | 0 | 0 | 0 | 0 | 0 | 0 | 0 | 0 | 277226 | 302426 | 302426 | 302426 | 302426 | 302426 | 302426 | 302426 | 302426 | 232031.6641 | 254173.6729 | 221319.334 | 237136.6689 | 225335.3359 | 210227.334 | 271502.333 | 226253.002 | 211692 | 189838.667 | 260573.3333 | 241996 | 162761.3333 | 40499.3333 | 254323.3333 | 207574.3333 | 219954 | 182312.3333 | 189124 | 211297.3333 | 166405.6667 | 32351 | 26852.3333 | 5245.3333 | 7094.6667 | 7388.3333 | 5695.3333 | 12164 | 3904.3333 | 7710 | 10540 | 19560.6667 | 5657.6667 | 16770.6667 | 16953 | 14195.6667 | 12027.6667 | 13470.3333 | 2926.3333 | 5240.6667 | 4559.3333 | 5528 | 11231.6667 | 1787.3333 | 10716 | 12288.6667 | 10550.3333 | 6913.3333 | 6591.6667 | 4251.3333 | 4015 | 4328.6667 | 4032 | 1116.6667 | 0 | 0 | 0 | 0
570714700000002007 | 1992-02-01 | 2005-10-03 | 150 | 27 | 31 | Wind World | W 2700 | 360 - Lolland | LAND | Uoplyst | 1f | 644646 | 6077109 | Stamdata | 0 | 0 | 0 | 0 | 0 | 0 | 0 | 0 | 0 | 0 | 0 | 0 | 0 | 0 | 0 | 126000 | 385000 | 398500 | 353000 | 277500 | 319500 | 365500 | 319000 | 316500 | 269587.5 | 267550.6738 | 277993.4844 | 316320.8438 | 215393.3096 | 0 | 0 | 0 | 0 | 0 | 0 | 0 | 0 | 0 | 0 | 0 | 0 | 0 | 0 | 0 | 0 | 0 | 0 | 0 | 0 | 0 | 0 | 0 | 0 | 0 | 0 | 0 | 0 | 0 | 0 | 0 | 0 | 0 | 0 | 0 | 0 | 0 | 0 | 0 | 0 | 0 | 0 | 0 | 0 | 0 | 0 | 0 | 0 | 0 | 0 | 0 | 0 | 0
570714700000002014 | 1992-02-01 | 2005-10-03 | 150 | 27 | 31 | Wind World | W 2700 | 360 - Lolland | LAND | Uoplyst | 1f | 644651 | 6077011 | Stamdata | 0 | 0 | 0 | 0 | 0 | 0 | 0 | 0 | 0 | 0 | 0 | 0 | 0 | 0 | 0 | 126000 | 385000 | 398500 | 353000 | 277500 | 319500 | 365500 | 319000 | 316500 | 269587.5 | 267550.6738 | 277993.4844 | 316320.8438 | 215393.3096 | 0 | 0 | 0 | 0 | 0 | 0 | 0 | 0 | 0 | 0 | 0 | 0 | 0 | 0 | 0 | 0 | 0 | 0 | 0 | 0 | 0 | 0 | 0 | 0 | 0 | 0 | 0 | 0 | 0 | 0 | 0 | 0 | 0 | 0 | 0 | 0 | 0 | 0 | 0 | 0 | 0 | 0 | 0 | 0 | 0 | 0 | 0 | 0 | 0 | 0 | 0 | 0 | 0
570715000000026027 | 1992-02-01 | 2014-11-11 | 150 | 24.6 | 32.5 | Nordtank | NTK 150/25 | 530 - Billund | LAND | Krog by | 9h | 504583.04 | 6178322.63 | GST, 18-02-2013 | 0 | 0 | 0 | 0 | 0 | 0 | 0 | 0 | 0 | 0 | 0 | 0 | 0 | 189465 | 203881 | 204854 | 212983 | 231033 | 204691 | 191061 | 198952 | 214965 | 191834 | 215225 | 155148 | 181229 | 140766 | 170832 | 163012 | 148758 | 200562 | 184283 | 147122 | 129428 | 169212 | 150243 | 151790 | 134543 | 0 | 0 | 0 | 0 | 0 | 0 | 0 | 0 | 0 | 0 | 0 | 0 | 0 | 0 | 0 | 0 | 0 | 0 | 0 | 0 | 0 | 0 | 0 | 0 | 0 | 0 | 0 | 0 | 0 | 0 | 0 | 0 | 0 | 0 | 0 | 0 | 0 | 0 | 0 | 0 | 0 | 0 | 0 | 0
570715000000033537 | 1992-02-03 | 2005-10-20 | 150 | 0.1 | 0.1 | Nordtank | Ukendt | 575 - Vejen | LAND | Bækbølling By | 2c | 494442.56 | 6146491 | Stamdata | 0 | 0 | 0 | 0 | 0 | 0 | 0 | 0 | 0 | 0 | 0 | 0 | 0 | 0 | 0 | 294454 | 336636.6562 | 356376.6562 | 308173.3438 | 290493.3438 | 318463.3438 | 342790 | 293663.3438 | 334540 | 250547.415 | 302245.4219 | 256005.9971 | 255608.834 | 190671.8291 | 0 | 0 | 0 | 0 | 0 | 0 | 0 | 0 | 0 | 0 | 0 | 0 | 0 | 0 | 0 | 0 | 0 | 0 | 0 | 0 | 0 | 0 | 0 | 0 | 0 | 0 | 0 | 0 | 0 | 0 | 0 | 0 | 0 | 0 | 0 | 0 | 0 | 0 | 0 | 0 | 0 | 0 | 0 | 0 | 0 | 0 | 0 | 0 | 0 | 0 | 0 | 0 | 0
570715000000044403 | 1992-02-04 | 2002-09-23 | 300 | 31 | 30 | BONUS | COMBI 31-300 | 760 - Ringkøbing-Skjern | LAND | Den Østlige Del, Nr. Vium, Videbæk Kommune | 14s | 485683.14 | 6210968.54 | Stamdata | 0 | 0 | 0 | 0 | 0 | 0 | 0 | 0 | 0 | 0 | 0 | 0 | 0 | 0 | 0 | 478910 | 574698 | 574698 | 574698 | 574698 | 574698 | 574698 | 574698 | 574698 | 455604.5 | 367443.5 | 0 | 0 | 0 | 0 | 0 | 0 | 0 | 0 | 0 | 0 | 0 | 0 | 0 | 0 | 0 | 0 | 0 | 0 | 0 | 0 | 0 | 0 | 0 | 0 | 0 | 0 | 0 | 0 | 0 | 0 | 0 | 0 | 0 | 0 | 0 | 0 | 0 | 0 | 0 | 0 | 0 | 0 | 0 | 0 | 0 | 0 | 0 | 0 | 0 | 0 | 0 | 0 | 0 | 0 | 0 | 0
570715000000044410 | 1992-02-04 | 2002-09-23 | 300 | 31 | 30 | BONUS | COMBI 31-300 | 760 - Ringkøbing-Skjern | LAND | Den østlige del, Nr. Vium, Videbæk Kommune | 14s | 485801.63 | 6210992.9 | Stamdata | 0 | 0 | 0 | 0 | 0 | 0 | 0 | 0 | 0 | 0 | 0 | 0 | 0 | 0 | 0 | 445678 | 534811 | 534811 | 534811 | 534811 | 534811 | 534811 | 534811 | 534811 | 445632.5 | 367443.5 | 0 | 0 | 0 | 0 | 0 | 0 | 0 | 0 | 0 | 0 | 0 | 0 | 0 | 0 | 0 | 0 | 0 | 0 | 0 | 0 | 0 | 0 | 0 | 0 | 0 | 0 | 0 | 0 | 0 | 0 | 0 | 0 | 0 | 0 | 0 | 0 | 0 | 0 | 0 | 0 | 0 | 0 | 0 | 0 | 0 | 0 | 0 | 0 | 0 | 0 | 0 | 0 | 0 | 0 | 0 | 0
570715000000014437 | 1992-02-06 | 2010-05-04 | 150 | 32.5 | 32.5 | Nordtank | NTK 150 XLR | 820 - Vesthimmerland | LAND | Gedsted By | 25c | 520976.52 | 6281825.47 | Stamdata | 0 | 0 | 0 | 0 | 0 | 0 | 0 | 0 | 0 | 0 | 0 | 0 | 0 | 0 | 0 | 343316.6562 | 363610 | 389723.3438 | 330583.3438 | 298806.6562 | 336473.3438 | 360228 | 298749.3438 | 343068.6562 | 278361.6621 | 310138.998 | 273891.665 | 309330.332 | 303109.667 | 256934.333 | 349320.3301 | 315290.6729 | 289722.0039 | 89160.667 | 0 | 0 | 0 | 0 | 0 | 0 | 0 | 0 | 0 | 0 | 0 | 0 | 0 | 0 | 0 | 0 | 0 | 0 | 0 | 0 | 0 | 0 | 0 | 0 | 0 | 0 | 0 | 0 | 0 | 0 | 0 | 0 | 0 | 0 | 0 | 0 | 0 | 0 | 0 | 0 | 0 | 0 | 0 | 0 | 0 | 0 | 0 | 0
570715000000014444 | 1992-02-06 | 2010-05-04 | 150 | 32.5 | 32.5 | Nordtank | NTK 150 XLR | 820 - Vesthimmerland | LAND | Gedsted By | 25c | 520976.52 | 6281825.47 | Stamdata | 0 | 0 | 0 | 0 | 0 | 0 | 0 | 0 | 0 | 0 | 0 | 0 | 0 | 0 | 0 | 343316.6562 | 363610 | 389723.3438 | 330583.3438 | 298806.6562 | 336473.3438 | 360228 | 298749.3438 | 343068.6562 | 278361.6621 | 310138.998 | 273891.665 | 309330.332 | 303109.667 | 256934.333 | 349320.3301 | 315290.6729 | 289722.0039 | 89160.667 | 0 | 0 | 0 | 0 | 0 | 0 | 0 | 0 | 0 | 0 | 0 | 0 | 0 | 0 | 0 | 0 | 0 | 0 | 0 | 0 | 0 | 0 | 0 | 0 | 0 | 0 | 0 | 0 | 0 | 0 | 0 | 0 | 0 | 0 | 0 | 0 | 0 | 0 | 0 | 0 | 0 | 0 | 0 | 0 | 0 | 0 | 0 | 0
570715000000014451 | 1992-02-06 | 2010-05-04 | 150 | 32.5 | 32.5 | Nordtank | NTK 150 XLR | 820 - Vesthimmerland | LAND | Gedsted By | 25d | 521048.813 | 6282025.642 | Stamdata | 0 | 0 | 0 | 0 | 0 | 0 | 0 | 0 | 0 | 0 | 0 | 0 | 0 | 0 | 0 | 343316.6562 | 363610 | 389723.3438 | 330583.3438 | 298806.6562 | 336473.3438 | 360228 | 298749.3438 | 343068.6562 | 278361.6621 | 310138.998 | 273891.665 | 309330.332 | 303109.667 | 256934.333 | 349320.3301 | 315290.6729 | 289722.0039 | 89160.667 | 0 | 0 | 0 | 0 | 0 | 0 | 0 | 0 | 0 | 0 | 0 | 0 | 0 | 0 | 0 | 0 | 0 | 0 | 0 | 0 | 0 | 0 | 0 | 0 | 0 | 0 | 0 | 0 | 0 | 0 | 0 | 0 | 0 | 0 | 0 | 0 | 0 | 0 | 0 | 0 | 0 | 0 | 0 | 0 | 0 | 0 | 0 | 0
570715000000009181 | 1992-02-11 | 2024-06-19 | 150 | 23.8 | 30 | BONUS | 150/30 - MK ll | 820 - Vesthimmerland | LAND | Bjørnstrup by | 2g | 528261.98 | 6304374.01 | SDFE2018 | 0 | 0 | 0 | 0 | 0 | 0 | 0 | 0 | 0 | 0 | 0 | 0 | 0 | 0 | 0 | 230480 | 289930 | 303930 | 279360 | 226980 | 264240 | 280693 | 248755 | 276867 | 227286.7627 | 236937.2822 | 213534.8311 | 244775.4414 | 229533.3164 | 203946.1353 | 273147.0186 | 257674.6646 | 229517.1758 | 192473.8995 | 260174.587 | 238637.165 | 214146.466 | 228358.343 | 274326.254 | 183194.339 | 167135.027 | 177113.585 | 190759.48 | 250529.992 | 176870.561 | 32492.083 | 30291.409 | 15506.052 | 17162.257 | 20569.437 | 14462.17 | 21172.669 | 7933.329 | 11364.55 | 13670.689 | 25848.224 | 13543.494 | 21970.491 | 23402.555 | 17961.178 | 18183.441 | 18572.615 | 9793.816 | 20558.471 | 17019.492 | 12706.439 | 31913.401 | 13631.895 | 26453.363 | 32095.762 | 28119.805 | 20107.867 | 20433.484 | 7290.522 | 0 | 0 | 0 | 0 | 0 | 0 | 0 | 0
570715000000026423 | 1992-02-12 | 2017-08-10 | 150 | 23 | 24.5 | BONUS | 150/30 kW | 756 - Ikast-Brande | LAND | Nortvig By Nørre Snede | 3a | 527592.02 | 6197594.32 | GST, 18-02-2013 | 0 | 0 | 0 | 0 | 0 | 0 | 0 | 0 | 0 | 0 | 0 | 0 | 0 | 0 | 0 | 218180 | 277230 | 282290 | 246810 | 225230 | 246440 | 258824 | 219329 | 258615 | 206621.2988 | 216914.1797 | 203278.7998 | 214050.7188 | 214444.4014 | 144306.3984 | 219616.6416 | 213671.9968 | 202634.8018 | 176684.2406 | 133482.88 | 92641.04 | 0 | 0 | 0 | 0 | 0 | 0 | 0 | 0 | 0 | 0 | 0 | 0 | 0 | 0 | 0 | 0 | 0 | 0 | 0 | 0 | 0 | 0 | 0 | 0 | 0 | 0 | 0 | 0 | 0 | 0 | 0 | 0 | 0 | 0 | 0 | 0 | 0 | 0 | 0 | 0 | 0 | 0 | 0 | 0 | 0 | 0
570715000000030710 | 1992-02-15 | 2007-12-13 | 225 | 27 | 31.5 | Vestas Wind Systems A/S | V 27-225 | 787 - Thisted | LAND | Gettrup | 1b1c | 461538 | 6287607 | Stamdata | 0 | 0 | 0 | 0 | 0 | 0 | 0 | 0 | 0 | 0 | 0 | 0 | 0 | 0 | 0 | 560460 | 687710 | 691223 | 659210 | 566980 | 643660 | 655010 | 603033 | 655505 | 572329 | 546708 | 531492 | 614983 | 618873 | 569371 | 663265 | 0 | 0 | 0 | 0 | 0 | 0 | 0 | 0 | 0 | 0 | 0 | 0 | 0 | 0 | 0 | 0 | 0 | 0 | 0 | 0 | 0 | 0 | 0 | 0 | 0 | 0 | 0 | 0 | 0 | 0 | 0 | 0 | 0 | 0 | 0 | 0 | 0 | 0 | 0 | 0 | 0 | 0 | 0 | 0 | 0 | 0 | 0 | 0 | 0 | 0 | 0
570715000000037375 | 1992-02-15 | 2003-11-21 | 225 | 27 | 30.9 | Vestas Wind Systems A/S | V 27-225 | 665 - Lemvig | LAND | Enlige Gårde, Lomborg | 8n | 452262.308 | 6262352.465 | Stamdata | 0 | 0 | 0 | 0 | 0 | 0 | 0 | 0 | 0 | 0 | 0 | 0 | 0 | 0 | 0 | 491390 | 665370 | 675270 | 647520 | 556720 | 600020 | 657918 | 575503 | 639786 | 556232 | 580348 | 405570 | 0 | 0 | 0 | 0 | 0 | 0 | 0 | 0 | 0 | 0 | 0 | 0 | 0 | 0 | 0 | 0 | 0 | 0 | 0 | 0 | 0 | 0 | 0 | 0 | 0 | 0 | 0 | 0 | 0 | 0 | 0 | 0 | 0 | 0 | 0 | 0 | 0 | 0 | 0 | 0 | 0 | 0 | 0 | 0 | 0 | 0 | 0 | 0 | 0 | 0 | 0 | 0 | 0 | 0 | 0
570715000000030727 | 1992-02-15 |  | 150 | 23.8 | 30 | BONUS | 150 - MK lll | 787 - Thisted | LAND | Vestervig | 1ah | 461076.94 | 6289507.94 | SDFE2018 | 0 | 0 | 0 | 0 | 0 | 0 | 0 | 0 | 0 | 0 | 0 | 0 | 0 | 0 | 0 | 372370 | 496360 | 504210 | 482600 | 404840 | 466340 | 486760 | 430066 | 400966 | 415735 | 429761 | 383595 | 432662 | 399543 | 243138 | 445213 | 426329 | 400620 | 386400 | 453148 | 433004 | 407857 | 437324.87 | 483416.8 | 401268.32 | 427027.65 | 393189.74 | 412495.02 | 446426.73 | 347905.4 | 51901.15 | 28842.3 | 25158.71 | 30215.67 | 22840.42 | 20802.34 | 33186.6 | 3760.96 | 4699.93 | 33001.4 | 44949.36 | 30659.72 | 38349.07 | 5349.53 | 33488.69 | 29212.21 | 36962.02 | 17294.43 | 32145.53 | 17695.84 | 0 | 21627.32 | 29715.08 | 43885.56 | 53572.5 | 42362.69 | 36299.13 | 34762.2 | 22114.5 | 31613.77 | 24686.29 | 18960.08 | 20614.73 | 33873.29 | 35967.87 | 43736.2 | 38112.99
570715000000017308 | 1992-02-19 | 2002-10-22 | 150 | 24.6 | 32.7 | Nordtank | NTK 150 XLR | 779 - Skive | LAND | Bysted by, Nautrup | 6a | 495597 | 6289746 | Stamdata | 0 | 0 | 0 | 0 | 0 | 0 | 0 | 0 | 0 | 0 | 0 | 0 | 0 | 0 | 0 | 278450 | 364830 | 371970 | 340360 | 298030 | 332740 | 343880 | 307759 | 357393 | 280153 | 253633 | 0 | 0 | 0 | 0 | 0 | 0 | 0 | 0 | 0 | 0 | 0 | 0 | 0 | 0 | 0 | 0 | 0 | 0 | 0 | 0 | 0 | 0 | 0 | 0 | 0 | 0 | 0 | 0 | 0 | 0 | 0 | 0 | 0 | 0 | 0 | 0 | 0 | 0 | 0 | 0 | 0 | 0 | 0 | 0 | 0 | 0 | 0 | 0 | 0 | 0 | 0 | 0 | 0 | 0 | 0 | 0
570715000000017315 | 1992-02-20 |  | 175 | 27 | 31.5 | Vestas Wind Systems A/S | V 27-225 | 779 - Skive | LAND | Roslev | 1an | 500335.89 | 6284352.21 | SDFE2018 | 0 | 0 | 0 | 0 | 0 | 0 | 0 | 0 | 0 | 0 | 0 | 0 | 0 | 0 | 0 | 399170 | 515780 | 525540 | 484160 | 443460 | 479950 | 487990 | 439051 | 489777 | 420883 | 445580 | 406107 | 449132 | 448642 | 395875 | 471790 | 431323 | 417114 | 416359 | 446827 | 448294 | 409558 | 448312 | 483272 | 390694 | 404296 | 398166.828 | 394223 | 399377.08 | 354381.21 | 41360.6 | 46900.94 | 17430.71 | 22151.64 | 19948.91 | 10091.28 | 20771.2 | 8939.1 | 12520.27 | 19903.66 | 32259.94 | 18160.08 | 24437.45 | 17903.9 | 25100.7 | 26226.6 | 30929.44 | 17029.98 | 28834.5 | 22464.12 | 22096.22 | 30804.07 | 31605.8 | 31621.79 | 36591.88 | 35783.13 | 30772.16 | 31401.5 | 24245.46 | 25649.97 | 21709.19 | 22223.56 | 15962.96 | 27506.47 | 29754.74 | 36122.84 | 32796.46
570714700000009280 | 1992-02-26 | 2021-02-22 | 150 | 23.8 | 30 | BONUS | 150 - MK lll | 370 - Næstved | LAND | Kalkerup By, Fensmark | 4a | 678882.95 | 6128074.37 | SDFE2018 | 0 | 0 | 0 | 0 | 0 | 0 | 0 | 0 | 0 | 0 | 0 | 0 | 0 | 0 | 0 | 199700 | 274720 | 316740 | 297540 | 229320 | 237740 | 302490 | 208630 | 241588 | 205371 | 237246.6699 | 208583.1021 | 228756.3311 | 214347.8711 | 195161.6689 | 244899.2686 | 220356.1818 | 183475.7119 | 182940.7113 | 221699.473 | 215645.087 | 204906.691 | 220019.584 | 247767.296 | 183494.058 | 222702.01 | 86500.136 | 172724.327 | 193331.135 | 24040.198 | 0 | 0 | 0 | 0 | 0 | 0 | 0 | 0 | 0 | 0 | 0 | 0 | 0 | 0 | 0 | 0 | 0 | 0 | 0 | 0 | 0 | 0 | 0 | 0 | 0 | 0 | 0 | 0 | 0 | 0 | 0 | 0 | 0 | 0 | 0 | 0 | 0
570715000000037412 | 1992-02-27 | 2016-07-21 | 225 | 27 | 30.9 | Vestas Wind Systems A/S | V 27-225 | 665 - Lemvig | LAND | Dal Anneksgård, Fabjerg | 21a | 462787.49 | 6266073.34 | GST, 18-02-2013 | 0 | 0 | 0 | 0 | 0 | 0 | 0 | 0 | 0 | 0 | 0 | 0 | 0 | 0 | 0 | 474580 | 639690 | 659040 | 637040 | 541550 | 600570 | 639100 | 555264 | 604248 | 527919 | 563189 | 498369 | 559933 | 557836 | 510102 | 642057 | 561237 | 495138 | 448915 | 574254 | 590349 | 538242.21 | 564156.76 | 623098.29 | 278963.55 | 0 | 0 | 0 | 0 | 0 | 0 | 0 | 0 | 0 | 0 | 0 | 0 | 0 | 0 | 0 | 0 | 0 | 0 | 0 | 0 | 0 | 0 | 0 | 0 | 0 | 0 | 0 | 0 | 0 | 0 | 0 | 0 | 0 | 0 | 0 | 0 | 0 | 0 | 0 | 0 | 0 | 0
570715000000051197 | 1992-03-02 | 2015-08-18 | 225 | 27 | 30 | Vestas Wind Systems A/S | V 27-225 | 440 - Kerteminde | LAND | Kertinge by,Køls | 6a | 600840.32 | 6145313.02 | GST, 18-02-2013 | 0 | 0 | 0 | 0 | 0 | 0 | 0 | 0 | 0 | 0 | 0 | 0 | 0 | 0 | 0 | 361410 | 473440 | 511640 | 464590 | 410750 | 438030 | 484376 | 393542 | 441772 | 387273.2988 | 416908.4014 | 388976.2344 | 416129.1523 | 399451.0762 | 351622.2275 | 452313.2266 | 422130.4941 | 393411.9375 | 381630.0737 | 431366.127 | 431491.825 | 378116.987 | 421179.524 | 284959.744 | 0 | 0 | 0 | 0 | 0 | 0 | 0 | 0 | 0 | 0 | 0 | 0 | 0 | 0 | 0 | 0 | 0 | 0 | 0 | 0 | 0 | 0 | 0 | 0 | 0 | 0 | 0 | 0 | 0 | 0 | 0 | 0 | 0 | 0 | 0 | 0 | 0 | 0 | 0 | 0 | 0 | 0 | 0
570715000000017339 | 1992-03-03 | 2002-11-05 | 150 | 24.6 | 32.7 | Nordtank | NTK 150 | 779 - Skive | LAND | Tøndering | 14a | 498093 | 6287381 | Stamdata | 0 | 0 | 0 | 0 | 0 | 0 | 0 | 0 | 0 | 0 | 0 | 0 | 0 | 0 | 0 | 253810 | 356400 | 367920 | 331280 | 283340 | 328420 | 339799 | 310322 | 341962 | 281050 | 256093 | 0 | 0 | 0 | 0 | 0 | 0 | 0 | 0 | 0 | 0 | 0 | 0 | 0 | 0 | 0 | 0 | 0 | 0 | 0 | 0 | 0 | 0 | 0 | 0 | 0 | 0 | 0 | 0 | 0 | 0 | 0 | 0 | 0 | 0 | 0 | 0 | 0 | 0 | 0 | 0 | 0 | 0 | 0 | 0 | 0 | 0 | 0 | 0 | 0 | 0 | 0 | 0 | 0 | 0 | 0 | 0
570715000000017346 | 1992-03-03 | 2002-11-05 | 150 | 24.6 | 32.7 | Nordtank | NTK 150 | 779 - Skive | LAND | Tøndering | 14a | 498185 | 6287233 | Stamdata | 0 | 0 | 0 | 0 | 0 | 0 | 0 | 0 | 0 | 0 | 0 | 0 | 0 | 0 | 0 | 263920 | 368500 | 375930 | 337860 | 295420 | 340700 | 347592 | 317859 | 344683 | 289464 | 264131 | 0 | 0 | 0 | 0 | 0 | 0 | 0 | 0 | 0 | 0 | 0 | 0 | 0 | 0 | 0 | 0 | 0 | 0 | 0 | 0 | 0 | 0 | 0 | 0 | 0 | 0 | 0 | 0 | 0 | 0 | 0 | 0 | 0 | 0 | 0 | 0 | 0 | 0 | 0 | 0 | 0 | 0 | 0 | 0 | 0 | 0 | 0 | 0 | 0 | 0 | 0 | 0 | 0 | 0 | 0 | 0
570715000000017322 | 1992-03-03 | 2002-10-22 | 150 | 24.6 | 32.7 | Nordtank | NTK 150 XLR | 779 - Skive | LAND | Tøndering | 12a | 498265 | 6287572 | Stamdata | 0 | 0 | 0 | 0 | 0 | 0 | 0 | 0 | 0 | 0 | 0 | 0 | 0 | 0 | 0 | 269740 | 376920 | 386020 | 339970 | 301440 | 346410 | 356888 | 319338 | 352628 | 296513 | 250583 | 0 | 0 | 0 | 0 | 0 | 0 | 0 | 0 | 0 | 0 | 0 | 0 | 0 | 0 | 0 | 0 | 0 | 0 | 0 | 0 | 0 | 0 | 0 | 0 | 0 | 0 | 0 | 0 | 0 | 0 | 0 | 0 | 0 | 0 | 0 | 0 | 0 | 0 | 0 | 0 | 0 | 0 | 0 | 0 | 0 | 0 | 0 | 0 | 0 | 0 | 0 | 0 | 0 | 0 | 0 | 0
570715000000053214 | 1992-03-03 |  | 150 | 23.8 | 30 | BONUS | 150 - MK lll | 410 - Middelfart | LAND | Billesbølle Hdg, Fjelsted | 1æ | 566518.8 | 6143348.17 | SDFE2018 | 0 | 0 | 0 | 0 | 0 | 0 | 0 | 0 | 0 | 0 | 0 | 0 | 0 | 0 | 0 | 203456 | 260230 | 307750 | 229400 | 205020 | 220760 | 257350 | 216455 | 250819 | 194223.6992 | 212007.6982 | 190411.1992 | 218041.3008 | 211499.1006 | 197496.8965 | 249870.0986 | 237394.0405 | 198234.2402 | 177977.6702 | 219546.78 | 212739.18 | 120322.26 | 147548.71 | 230749.67 | 170681.57 | 186183.93 | 157749.65 | 149383.26 | 207609.72 | 156312.54 | 27041.01 | 27555.1 | 6115.99 | 15004.74 | 12717.51 | 7931.11 | 14744.1 | 0 | 0 | 0 | 0 | 13035.26 | 25779.01 | 19782.47 | 17856.72 | 13576.92 | 13454.26 | 5578.45 | 13510.46 | 9871.67 | 8870.41 | 20300.55 | 15492.45 | 22232.55 | 29896.69 | 23302.25 | 14819.19 | 15169.54 | 10343.28 | 9321.76 | 9452.42 | 10162.38 | 7410.07 | 12188.13 | 10676.65 | 21996.66 | 20331.82
570715000000051890 | 1992-03-05 | 2002-11-04 | 150 | 24.6 | 32.7 | NEG Micon | NTK 150 XLR | 482 - Langeland | LAND | Tryggelevgård, Tryggelev | 2i | 609226 | 6072991 | Stamdata | 0 | 0 | 0 | 0 | 0 | 0 | 0 | 0 | 0 | 0 | 0 | 0 | 0 | 0 | 0 | 332065 | 426945 | 455890 | 412250 | 342000 | 373000 | 450074 | 378954.5 | 410193 | 359113.9004 | 311116.5503 | 0 | 0 | 0 | 0 | 0 | 0 | 0 | 0 | 0 | 0 | 0 | 0 | 0 | 0 | 0 | 0 | 0 | 0 | 0 | 0 | 0 | 0 | 0 | 0 | 0 | 0 | 0 | 0 | 0 | 0 | 0 | 0 | 0 | 0 | 0 | 0 | 0 | 0 | 0 | 0 | 0 | 0 | 0 | 0 | 0 | 0 | 0 | 0 | 0 | 0 | 0 | 0 | 0 | 0 | 0 | 0
570715000000051906 | 1992-03-05 | 2002-11-04 | 150 | 24.6 | 32.7 | NEG Micon | NTK 150 XLR | 482 - Langeland | LAND | Tryggelevgård, Tryggelev | 2i | 609316 | 6072870 | Stamdata | 0 | 0 | 0 | 0 | 0 | 0 | 0 | 0 | 0 | 0 | 0 | 0 | 0 | 0 | 0 | 332065 | 426945 | 455890 | 412250 | 342000 | 373000 | 450074 | 378954.5 | 410193 | 359113.9004 | 311116.5503 | 0 | 0 | 0 | 0 | 0 | 0 | 0 | 0 | 0 | 0 | 0 | 0 | 0 | 0 | 0 | 0 | 0 | 0 | 0 | 0 | 0 | 0 | 0 | 0 | 0 | 0 | 0 | 0 | 0 | 0 | 0 | 0 | 0 | 0 | 0 | 0 | 0 | 0 | 0 | 0 | 0 | 0 | 0 | 0 | 0 | 0 | 0 | 0 | 0 | 0 | 0 | 0 | 0 | 0 | 0 | 0
570715000000017377 | 1992-03-11 | 2002-11-05 | 150 | 24.6 | 32.7 | Nordtank | NTK 150 | 779 - Skive | LAND | Bysted by, Nautrup | 2m | 495858 | 6289565 | Stamdata | 0 | 0 | 0 | 0 | 0 | 0 | 0 | 0 | 0 | 0 | 0 | 0 | 0 | 0 | 0 | 264730 | 384360 | 392320 | 349830 | 314760 | 341970 | 367030 | 340541 | 378450 | 317255 | 273179 | 0 | 0 | 0 | 0 | 0 | 0 | 0 | 0 | 0 | 0 | 0 | 0 | 0 | 0 | 0 | 0 | 0 | 0 | 0 | 0 | 0 | 0 | 0 | 0 | 0 | 0 | 0 | 0 | 0 | 0 | 0 | 0 | 0 | 0 | 0 | 0 | 0 | 0 | 0 | 0 | 0 | 0 | 0 | 0 | 0 | 0 | 0 | 0 | 0 | 0 | 0 | 0 | 0 | 0 | 0 | 0
570715000000017384 | 1992-03-11 | 2002-11-05 | 150 | 24.6 | 32.7 | Nordtank | NTK 150 | 779 - Skive | LAND | Bysted by, Nautrup | 2a | 495877 | 6289663 | Stamdata | 0 | 0 | 0 | 0 | 0 | 0 | 0 | 0 | 0 | 0 | 0 | 0 | 0 | 0 | 0 | 256960 | 384860 | 391750 | 353170 | 312910 | 352920 | 363864 | 323269 | 369412 | 293942 | 287892 | 0 | 0 | 0 | 0 | 0 | 0 | 0 | 0 | 0 | 0 | 0 | 0 | 0 | 0 | 0 | 0 | 0 | 0 | 0 | 0 | 0 | 0 | 0 | 0 | 0 | 0 | 0 | 0 | 0 | 0 | 0 | 0 | 0 | 0 | 0 | 0 | 0 | 0 | 0 | 0 | 0 | 0 | 0 | 0 | 0 | 0 | 0 | 0 | 0 | 0 | 0 | 0 | 0 | 0 | 0 | 0
570715000000009198 | 1992-03-13 | 2017-05-09 | 150 | 24.6 | 32 | Nordtank | NTK 150 XLR | 851 - Aalborg | LAND | Nøtten by | 3f | 556802.77 | 6310704.26 | SDFE2018 | 0 | 0 | 0 | 0 | 0 | 0 | 0 | 0 | 0 | 0 | 0 | 0 | 0 | 0 | 0 | 241320 | 358620 | 396170 | 369360 | 303000 | 289210 | 408390 | 291506 | 348922 | 310666.5195 | 325799.8027 | 294378.7393 | 324667.416 | 294459.1719 | 254733.8564 | 355216.6797 | 331533.418 | 292013.0898 | 288203.5752 | 357013.097 | 313171.892 | 305081.173 | 329422.239 | 395330.872 | 221712.874 | 1652.182 | 0 | 0 | 0 | 0 | 0 | 0 | 0 | 0 | 0 | 0 | 0 | 0 | 0 | 0 | 0 | 0 | 0 | 0 | 0 | 0 | 0 | 0 | 0 | 0 | 0 | 0 | 0 | 0 | 0 | 0 | 0 | 0 | 0 | 0 | 0 | 0 | 0 | 0 | 0 | 0 | 0
570715000000030734 | 1992-03-15 |  | 150 | 23 | 30 | BONUS | 150/30 | 787 - Thisted | LAND | Vestervig | 2a | 459278.05 | 6289218 | SDFE2018 | 0 | 0 | 0 | 0 | 0 | 0 | 0 | 0 | 0 | 0 | 0 | 0 | 0 | 0 | 0 | 377080 | 525220 | 539220 | 518300 | 439540 | 486880 | 522350 | 475700 | 470326 | 435196 | 435828 | 412879 | 471919 | 487187 | 423897 | 478985 | 429171 | 380728 | 412695 | 498942 | 471729 | 399643 | 470560.9 | 530758.83 | 476257.2 | 524475.79 | 464078.45 | 482931.8 | 489105 | 430224.23 | 58053.74 | 66036.65 | 29463.83 | 27382.68 | 37826.03 | 26136.68 | 48515.1 | 20428.7 | 32158.98 | 28332.74 | 4715.08 | 27143.72 | 45508.7 | 40932.24 | 37608.49 | 31178.2 | 38910.55 | 21448.06 | 36445.04 | 30813.82 | 21602.11 | 56565.69 | 29173.87 | 52682.39 | 58144.52 | 44868.18 | 44115.5 | 39439.08 | 25658.26 | 28278.5 | 32761.63 | 34931.97 | 26728.67 | 40186.32 | 41828.07 | 5155.01 | 0.97
570715000000045363 | 1992-03-16 | 2010-04-29 | 150 | 27 | 30.5 | Wind World | WW 2700-150 | 510 - Haderslev | LAND | Gabøl | 16 | 510385.58 | 6122537.44 | Stamdata | 0 | 0 | 0 | 0 | 0 | 0 | 0 | 0 | 0 | 0 | 0 | 0 | 0 | 0 | 0 | 245719 | 335900 | 373970 | 310130 | 316145 | 289980 | 358714 | 294107 | 347020 | 259538.6992 | 297535.4033 | 266485.9014 | 280920.501 | 244128.3999 | 242877.3994 | 155118.5005 | 157681.997 | 251904.498 | 89095.2 | 0 | 0 | 0 | 0 | 0 | 0 | 0 | 0 | 0 | 0 | 0 | 0 | 0 | 0 | 0 | 0 | 0 | 0 | 0 | 0 | 0 | 0 | 0 | 0 | 0 | 0 | 0 | 0 | 0 | 0 | 0 | 0 | 0 | 0 | 0 | 0 | 0 | 0 | 0 | 0 | 0 | 0 | 0 | 0 | 0 | 0 | 0 | 0
570715000000006302 | 1992-03-17 | 2016-11-14 | 150 | 24.6 | 32 | Nordtank | NTK 150 XLR | 846 - Mariagerfjord | LAND | Monstrup by | 2c | 555007.76 | 6284833.48 | SDFE2018 | 0 | 0 | 0 | 0 | 0 | 0 | 0 | 0 | 0 | 0 | 0 | 0 | 0 | 0 | 0 | 239270 | 361230 | 382080 | 354700 | 298030 | 325930 | 346740 | 283735 | 332531 | 284809.1055 | 300283.6299 | 273808.457 | 304793.8848 | 290638.1299 | 251825.9902 | 303506.4375 | 295369.9053 | 261189.2637 | 260885.4316 | 304089.773 | 300944.5 | 278004.644 | 288807.519 | 345048.568 | 31606.622 | 0 | 0 | 0 | 0 | 0 | 0 | 0 | 0 | 0 | 0 | 0 | 0 | 0 | 0 | 0 | 0 | 0 | 0 | 0 | 0 | 0 | 0 | 0 | 0 | 0 | 0 | 0 | 0 | 0 | 0 | 0 | 0 | 0 | 0 | 0 | 0 | 0 | 0 | 0 | 0 | 0 | 0
570715000000017353 | 1992-03-24 | 2016-11-14 | 225 | 27 | 31.5 | Vestas Wind Systems A/S | V 27-225 | 779 - Skive | LAND | Torum | 9 | 503062.74 | 6288137.97 | GST, 18-02-2013 | 0 | 0 | 0 | 0 | 0 | 0 | 0 | 0 | 0 | 0 | 0 | 0 | 0 | 0 | 0 | 363980 | 558820 | 573250 | 526430 | 450790 | 510590 | 523930 | 471205 | 524528 | 447493 | 475784 | 423386 | 465966 | 437500 | 414186 | 521447 | 459289 | 417802 | 404029 | 475714 | 462657 | 435391 | 452024 | 523400 | 333617.041 | 0 | 0 | 0 | 0 | 0 | 0 | 0 | 0 | 0 | 0 | 0 | 0 | 0 | 0 | 0 | 0 | 0 | 0 | 0 | 0 | 0 | 0 | 0 | 0 | 0 | 0 | 0 | 0 | 0 | 0 | 0 | 0 | 0 | 0 | 0 | 0 | 0 | 0 | 0 | 0 | 0 | 0
570715000000017360 | 1992-03-30 | 2016-11-14 | 225 | 27 | 31.5 | Vestas Wind Systems A/S | V 27-225 | 779 - Skive | LAND | Torum | 7d | 502836.24 | 6287775.37 | GST, 18-02-2013 | 0 | 0 | 0 | 0 | 0 | 0 | 0 | 0 | 0 | 0 | 0 | 0 | 0 | 0 | 0 | 345230 | 533520 | 562730 | 510590 | 446770 | 504600 | 509850 | 459362 | 507108 | 431858 | 457196 | 409432 | 368323 | 440713 | 387780 | 509025 | 404927 | 408976 | 393331 | 464012 | 443748 | 410854 | 435826 | 515080 | 315919 | 0 | 0 | 0 | 0 | 0 | 0 | 0 | 0 | 0 | 0 | 0 | 0 | 0 | 0 | 0 | 0 | 0 | 0 | 0 | 0 | 0 | 0 | 0 | 0 | 0 | 0 | 0 | 0 | 0 | 0 | 0 | 0 | 0 | 0 | 0 | 0 | 0 | 0 | 0 | 0 | 0 | 0
570715000000055393 | 1992-03-31 | 2017-11-23 | 150 | 24.6 | 30 | NEG Micon | NM 150 XLR | 430 - Faaborg-Midtfyn | LAND | Horne by | 44b | 572316.02 | 6106007.88 | SDFE2018 | 0 | 0 | 0 | 0 | 0 | 0 | 0 | 0 | 0 | 0 | 0 | 0 | 0 | 0 | 0 | 256240 | 365100 | 382500 | 358700 | 283700 | 316000 | 364103 | 316477 | 372995 | 296195.0752 | 311602.3457 | 279301.4004 | 341135.8242 | 248424.5236 | 311195.272 | 320487.8799 | 355118.8838 | 241295.4185 | 258085.5162 | 249321.275 | 260527.925 | 298899.25 | 326491.76 | 200258.37 | 215125.55 | 230190.23 | 0 | 0 | 0 | 0 | 0 | 0 | 0 | 0 | 0 | 0 | 0 | 0 | 0 | 0 | 0 | 0 | 0 | 0 | 0 | 0 | 0 | 0 | 0 | 0 | 0 | 0 | 0 | 0 | 0 | 0 | 0 | 0 | 0 | 0 | 0 | 0 | 0 | 0 | 0 | 0 | 0
570715000000017407 | 1992-03-31 | 2015-08-07 | 150 | 28 | 31 | Wind World | WW 2800-150 | 779 - Skive | LAND | Vium by, Hjerk | 1a | 498031.93 | 6280361.86 | GST, 18-02-2013 | 0 | 0 | 0 | 0 | 0 | 0 | 0 | 0 | 0 | 0 | 0 | 0 | 0 | 0 | 0 | 263710 | 434150 | 451350 | 404940 | 362700 | 405000 | 412837 | 369838 | 406683 | 317942 | 356086 | 324790 | 363819 | 346569 | 289356 | 372764 | 323678 | 292029 | 282487 | 290970 | 267257 | 306716 | 333827 | 145071 | 0 | 0 | 0 | 0 | 0 | 0 | 0 | 0 | 0 | 0 | 0 | 0 | 0 | 0 | 0 | 0 | 0 | 0 | 0 | 0 | 0 | 0 | 0 | 0 | 0 | 0 | 0 | 0 | 0 | 0 | 0 | 0 | 0 | 0 | 0 | 0 | 0 | 0 | 0 | 0 | 0 | 0 | 0
570715000000017414 | 1992-03-31 |  | 150 | 28 | 31 | Wind World | WW 2800-150 | 779 - Skive | LAND | Vium by, Hjerk | 2a | 498190.14 | 6280473.98 | SDFE2018 | 0 | 0 | 0 | 0 | 0 | 0 | 0 | 0 | 0 | 0 | 0 | 0 | 0 | 0 | 0 | 254440 | 418220 | 438210 | 391570 | 352350 | 390500 | 398391 | 360559 | 401772 | 325862 | 355633 | 310756 | 361934 | 356260 | 314823 | 402051 | 353166 | 327468 | 316842 | 368079 | 357586 | 325977 | 356624 | 359812 | 277036 | 347491 | 304356.629 | 299969.68 | 316338.4 | 256721.12 | 39843.12 | 46135.44 | 21618.16 | 27971.68 | 25232.32 | 15316 | 27921.12 | 10220.48 | 20238.8 | 24613.04 | 32088.96 | 22246.24 | 30563.92 | 31976.16 | 27226.48 | 24483.28 | 28403.6 | 12784.24 | 21589.52 | 19921.44 | 16337.76 | 38212.96 | 18671.6 | 34887.44 | 39645.84 | 37174.32 | 29518.96 | 27566.88 | 20753.84 | 19244.08 | 10307.2 | 17253.92 | 12610.72 | 22579.12 | 23371.68 | 32587.28 | 29475.12
570715000000036613 | 1992-03-31 |  | 225 | 27 | 30.6 | Vestas Wind Systems A/S | V 27-225 | 665 - Lemvig | LAND | Den østlige Del, Nr. Nissum | 4a | 465287.12 | 6267375.64 | SDFE2018 | 0 | 0 | 0 | 0 | 0 | 0 | 0 | 0 | 0 | 0 | 0 | 0 | 0 | 0 | 0 | 425780 | 674460 | 694630 | 680720 | 587250 | 654360 | 698975 | 612422 | 667088 | 582602 | 607398 | 529669 | 594518 | 623794 | 562569 | 687665 | 610764 | 566755 | 571957 | 625543 | 649398 | 591197.59 | 615404.64 | 672569.58 | 565277.67 | 605190.75 | 543559.99 | 550548.27 | 616975.35 | 555957.16 | 73656.15 | 84596.02 | 35880.46 | 51696.46 | 48659.48 | 28375.22 | 61721.9 | 23847.55 | 40922.69 | 50748.52 | 63021.91 | 50100.06 | 58663.86 | 55809.45 | 53221.22 | 41704.37 | 57443.77 | 25177.31 | 40426.05 | 37937.52 | 33761.96 | 78578.12 | 45581.37 | 67075.53 | 84051.1 | 55500.24 | 53820.83 | 50710.77 | 31332.16 | 39316.21 | 28010.91 | 36527.74 | 27202.74 | 38931.28 | 50247.25 | 65611.67 | 56013.63
570715000000052170 | 1992-04-03 |  | 225 | 27 | 31.5 | Vestas Wind Systems A/S | V 27-225 | 482 - Langeland | LAND | Helletofte By, Bøstrup | 1a | 618050 | 6099105 | Stamdata | 0 | 0 | 0 | 0 | 0 | 0 | 0 | 0 | 0 | 0 | 0 | 0 | 0 | 0 | 0 | 448950 | 677550 | 704800 | 644900 | 559800 | 599900 | 709100 | 572726 | 581855 | 572544.8926 | 607932.5039 | 534181.3945 | 609857.1992 | 560689.2012 | 530596.0332 | 634118.9961 | 641922.7031 | 582456.4004 | 552311.2294 | 635712.669 | 601359.963 | 553389.999 | 544192.83 | 619385.215 | 512471.48 | 623608.66 | 541322.02 | 594944.86 | 593380.08 | 507894.83 | 75500.1 | 82471.76 | 33173.31 | 43768.42 | 44601.64 | 29715.3 | 54961.9 | 19277.39 | 34533.69 | 43713.98 | 57801.64 | 43375.7 | 70678.73 | 53351.05 | 49439.92 | 40463.33 | 40413.47 | 27360.46 | 47946.41 | 33253.35 | 30643.86 | 60782.02 | 45317.22 | 76513.39 | 76515.35 | 70208.24 | 51155.01 | 42421.87 | 40999.96 | 39122.83 | 31206.69 | 31276.78 | 40933.35 | 43703.44 | 48236.87 | 67474.97 | 67991.2
570715000000017391 | 1992-04-07 | 2015-04-21 | 225 | 27 | 31.5 | Vestas Wind Systems A/S | V 27-225 | 779 - Skive | LAND | Kirkeby by, Rybjerg | 17a | 501247.03 | 6286690.35 | GST, 18-02-2013 | 0 | 0 | 0 | 0 | 0 | 0 | 0 | 0 | 0 | 0 | 0 | 0 | 0 | 0 | 0 | 343460 | 550340 | 569090 | 525420 | 465160 | 518470 | 522578 | 472471 | 523308 | 447523 | 476144 | 425692 | 475707 | 466651 | 417014 | 530075 | 457231 | 435921 | 416444 | 491665 | 470096 | 420950 | 442881 | 171219 | 0 | 0 | 0 | 0 | 0 | 0 | 0 | 0 | 0 | 0 | 0 | 0 | 0 | 0 | 0 | 0 | 0 | 0 | 0 | 0 | 0 | 0 | 0 | 0 | 0 | 0 | 0 | 0 | 0 | 0 | 0 | 0 | 0 | 0 | 0 | 0 | 0 | 0 | 0 | 0 | 0 | 0 | 0
570715000000048708 | 1992-04-09 |  | 400 | 31 | 36 | Micon | M 750-400/100 | 550 - Tønder | LAND | branderup | 36 | 505013.94 | 6110648.17 | SDFE2018 | 0 | 0 | 0 | 0 | 0 | 0 | 0 | 0 | 0 | 0 | 0 | 0 | 0 | 0 | 0 | 423553 | 635329.5 | 725861 | 492644 | 574415 | 623161 | 666800 | 540000 | 701349 | 515798.1055 | 598985.5 | 522799.2012 | 550004.0762 | 422557.002 | 517914.4424 | 633952.9473 | 627392.8496 | 480673.3496 | 492720.0008 | 594572.95 | 552369.65 | 530030.45 | 543456.7 | 605606.6 | 460179.35 | 550112.2 | 533070.3 | 507955.4 | 598700.9 | 467569 | 71606.1 | 0 | 14134.7 | 47862.8 | 37298 | 21638.7 | 33519.8 | 16125.5 | 29975.6 | 38516.7 | 70400.9 | 44839.3 | 68584.6 | 52601 | 57452.8 | 42724.5 | 46390.4 | 22894.7 | 40571.2 | 24790.7 | 25361.4 | 59597.5 | 42757.9 | 76001.9 | 85699.9 | 55927.1 | 47639.4 | 39522.5 | 41147.8 | 22475.8 | 26448.2 | 25964 | 24822.7 | 31624.5 | 1396.9 | 0 | 0
570715000000048692 | 1992-04-09 | 2017-01-17 | 400 | 31 | 36 | Micon | M 750-400/100 | 550 - Tønder | LAND | branderup | 36 | 505256.7 | 6110555.79 | SDFE2018 | 0 | 0 | 0 | 0 | 0 | 0 | 0 | 0 | 0 | 0 | 0 | 0 | 0 | 0 | 0 | 423553 | 635329.5 | 725861 | 492644 | 574415 | 623161 | 624000 | 519800 | 612526 | 497850.1055 | 598985.5 | 522799.2012 | 550004.0762 | 422557.002 | 517914.4424 | 633952.9473 | 627392.8496 | 480673.3496 | 492720.0008 | 594572.95 | 552369.65 | 530030.45 | 543456.7 | 605606.6 | 460179.35 | 35960.6 | 0 | 0 | 0 | 0 | 0 | 0 | 0 | 0 | 0 | 0 | 0 | 0 | 0 | 0 | 0 | 0 | 0 | 0 | 0 | 0 | 0 | 0 | 0 | 0 | 0 | 0 | 0 | 0 | 0 | 0 | 0 | 0 | 0 | 0 | 0 | 0 | 0 | 0 | 0 | 0 | 0
570715000000046247 | 1992-04-09 | 2010-08-25 | 150 | 24.6 | 32.5 | NEG Micon | NTK 150 XLR | 550 - Tønder | LAND | Randerup | 1 | 484027.279 | 6106207.303 | Stamdata | 0 | 0 | 0 | 0 | 0 | 0 | 0 | 0 | 0 | 0 | 0 | 0 | 0 | 0 | 0 | 294752 | 408693 | 443085 | 395061 | 351640 | 385217 | 434517 | 372843 | 416874 | 326798.5977 | 353587.0449 | 332173.8662 | 375563.5 | 366305.8008 | 348489.5957 | 423633.5967 | 399736.2002 | 344025.8965 | 197524.5992 | 0 | 0 | 0 | 0 | 0 | 0 | 0 | 0 | 0 | 0 | 0 | 0 | 0 | 0 | 0 | 0 | 0 | 0 | 0 | 0 | 0 | 0 | 0 | 0 | 0 | 0 | 0 | 0 | 0 | 0 | 0 | 0 | 0 | 0 | 0 | 0 | 0 | 0 | 0 | 0 | 0 | 0 | 0 | 0 | 0 | 0 | 0 | 0
570715000000001895 | 1992-04-10 |  | 150 | 28 | 30.2 | Wind World | W 2800-150 | 860 - Hjørring | LAND | Jonstrup By, Skt. Hans | 1g | 556412.07 | 6370243.56 | SDFE2018 | 0 | 0 | 0 | 0 | 0 | 0 | 0 | 0 | 0 | 0 | 0 | 0 | 0 | 0 | 0 | 282010 | 444250 | 460320 | 428460 | 358040 | 389190 | 441896 | 364788 | 395021 | 356997.0527 | 321105.0391 | 331492.832 | 372746.2441 | 356557.9961 | 318408.7822 | 412027.0645 | 377556.9033 | 338555.458 | 324700.9849 | 402998.658 | 384232.092 | 337465.801 | 351364.861 | 439978.835 | 342870.349 | 379497.78 | 356373.562 | 304948.55 | 421134.41 | 318212.82 | 50390.49 | 47170.79 | 22585.34 | 23869.5 | 33162.26 | 28003.73 | 28496.93 | 15918.07 | 19860 | 30540.99 | 36912.16 | 22998.38 | 35981.18 | 39131.13 | 29926.35 | 23522.35 | 21701.23 | 13442.7 | 39119.25 | 22767.32 | 23483.36 | 47000.37 | 23439.29 | 42227.47 | 47196.74 | 34833.24 | 28911.74 | 29578.8 | 18969.93 | 28843.1 | 25154.74 | 25245.21 | 14560.46 | 29368.54 | 29091.05 | 39059.87 | 34899.8
570715000000001901 | 1992-04-10 |  | 150 | 28 | 30.2 | Wind World | W 2800-150 | 860 - Hjørring | LAND | Jonstrup By, Skt. Hans | 1a | 556318.74 | 6370289.44 | SDFE2018 | 0 | 0 | 0 | 0 | 0 | 0 | 0 | 0 | 0 | 0 | 0 | 0 | 0 | 0 | 0 | 286870 | 445390 | 463200 | 436620 | 360430 | 394110 | 447484 | 362980 | 394593 | 365149.8555 | 359322.207 | 329396.0186 | 375744.6016 | 356006.9727 | 322965.7188 | 417279.0664 | 368871.0303 | 330596.6348 | 323924.0408 | 404236.307 | 389990.837 | 350106.618 | 346152.729 | 432062.846 | 348724.787 | 406359.045 | 332894.701 | 341382.791 | 418316.16 | 293558.012 | 33802.576 | 12453.314 | 21434.199 | 24806.978 | 32020.891 | 28338.28 | 30006.067 | 15612.769 | 18460.226 | 27304.26 | 35856.561 | 22967.479 | 36412.088 | 39968.346 | 30637.202 | 23865.467 | 21825.395 | 13395.662 | 38730.536 | 25403.819 | 22856.972 | 46875.623 | 22728.3 | 37386.118 | 47071.862 | 35785.885 | 28168.118 | 29021.793 | 14148.475 | 29319.984 | 25889.086 | 25571.723 | 13258.253 | 29760.474 | 18788.003 | 34602.861 | 35037.44
570715000000037320 | 1992-04-13 | 2003-10-15 | 150 | 23.8 | 30 | BONUS | 150 - MK lll | 665 - Lemvig | LAND | Præstegården, Vandborg | 4b | 451457.794 | 6266430.577 | Stamdata | 0 | 0 | 0 | 0 | 0 | 0 | 0 | 0 | 0 | 0 | 0 | 0 | 0 | 0 | 0 | 289777 | 434211.75 | 444352.9375 | 431858.8125 | 373717.6562 | 408941.1875 | 444235.2812 | 390341.1875 | 412552.9375 | 419965.998 | 468728.8613 | 271425.6426 | 0 | 0 | 0 | 0 | 0 | 0 | 50440.8877 | 0 | 0 | 0 | 0 | 0 | 0 | 0 | 0 | 0 | 0 | 0 | 0 | 0 | 0 | 0 | 0 | 0 | 0 | 0 | 0 | 0 | 0 | 0 | 0 | 0 | 0 | 0 | 0 | 0 | 0 | 0 | 0 | 0 | 0 | 0 | 0 | 0 | 0 | 0 | 0 | 0 | 0 | 0 | 0 | 0 | 0 | 0 | 0
570715000000037337 | 1992-04-13 | 2003-10-15 | 150 | 23.8 | 30 | BONUS | 150 - MK lll | 665 - Lemvig | LAND | Præstegården, Vandborg | 4b | 451480.743 | 6266333.055 | Stamdata | 0 | 0 | 0 | 0 | 0 | 0 | 0 | 0 | 0 | 0 | 0 | 0 | 0 | 0 | 0 | 289777 | 434211.75 | 444352.9375 | 431858.8125 | 373717.6562 | 408941.1875 | 444235.2812 | 390341.1875 | 412552.9375 | 419965.998 | 468728.8613 | 271425.6426 | 0 | 0 | 0 | 0 | 0 | 0 | 50440.8877 | 0 | 0 | 0 | 0 | 0 | 0 | 0 | 0 | 0 | 0 | 0 | 0 | 0 | 0 | 0 | 0 | 0 | 0 | 0 | 0 | 0 | 0 | 0 | 0 | 0 | 0 | 0 | 0 | 0 | 0 | 0 | 0 | 0 | 0 | 0 | 0 | 0 | 0 | 0 | 0 | 0 | 0 | 0 | 0 | 0 | 0 | 0 | 0
570715000000037344 | 1992-04-13 | 2003-10-15 | 150 | 23.8 | 30 | BONUS | 150 - MK lll | 665 - Lemvig | LAND | Præstegården, Hove | 12b | 451502.672 | 6266236.513 | Stamdata | 0 | 0 | 0 | 0 | 0 | 0 | 0 | 0 | 0 | 0 | 0 | 0 | 0 | 0 | 0 | 289776 | 434211.75 | 444352.9375 | 431858.8125 | 373717.6562 | 408941.1875 | 444235.2812 | 390341.1875 | 412552.9375 | 419965.998 | 468728.8613 | 271425.6426 | 0 | 0 | 0 | 0 | 0 | 0 | 50440.8877 | 0 | 0 | 0 | 0 | 0 | 0 | 0 | 0 | 0 | 0 | 0 | 0 | 0 | 0 | 0 | 0 | 0 | 0 | 0 | 0 | 0 | 0 | 0 | 0 | 0 | 0 | 0 | 0 | 0 | 0 | 0 | 0 | 0 | 0 | 0 | 0 | 0 | 0 | 0 | 0 | 0 | 0 | 0 | 0 | 0 | 0 | 0 | 0
570715000000037351 | 1992-04-13 | 2003-10-15 | 150 | 23.8 | 30 | BONUS | 150 - MK lll | 665 - Lemvig | LAND | Præstegården, Vandborg | 4b | 451300.59 | 6266292.455 | Stamdata | 0 | 0 | 0 | 0 | 0 | 0 | 0 | 0 | 0 | 0 | 0 | 0 | 0 | 0 | 0 | 289776 | 434211.75 | 444352.9375 | 431858.8125 | 373717.6562 | 408941.1875 | 444235.2812 | 390341.1875 | 412552.9375 | 419965.998 | 468728.8613 | 271425.6426 | 0 | 0 | 0 | 0 | 0 | 0 | 50440.8877 | 0 | 0 | 0 | 0 | 0 | 0 | 0 | 0 | 0 | 0 | 0 | 0 | 0 | 0 | 0 | 0 | 0 | 0 | 0 | 0 | 0 | 0 | 0 | 0 | 0 | 0 | 0 | 0 | 0 | 0 | 0 | 0 | 0 | 0 | 0 | 0 | 0 | 0 | 0 | 0 | 0 | 0 | 0 | 0 | 0 | 0 | 0 | 0
570714700000009396 | 1992-04-14 |  | 150 | 27 | 32 | Wind World | W 2700-150 | 376 - Guldborgsund | LAND | LågerupBregninge | 3a | 674097.42 | 6064626.92 | SDFE2018 | 0 | 0 | 0 | 0 | 0 | 0 | 0 | 0 | 0 | 0 | 0 | 0 | 0 | 0 | 0 | 280960 | 329100 | 433420 | 353220 | 298780 | 342640 | 423180 | 343135 | 368208 | 283448 | 348057 | 312703 | 342272 | 327856 | 317326 | 385265 | 338194 | 319804 | 314782 | 384499 | 350178 | 321801 | 350570.153 | 388630.655 | 290429.753 | 351458.905 | 273026.95 | 336830.781 | 351394.627 | 281206.351 | 43475.422 | 56771.189 | 18711.064 | 28019.011 | 21084.319 | 8517.381 | 19080.627 | 5066.227 | 18407.916 | 21737.82 | 32762.561 | 23948.902 | 49500.637 | 30553.856 | 30462.743 | 24744.139 | 20508.914 | 11483.128 | 27062.994 | 16156.088 | 14053.856 | 34495.665 | 24481.511 | 42317.679 | 46993.136 | 42822.496 | 27407.118 | 23226.586 | 21921.407 | 16884.696 | 14158.884 | 9917.297 | 13354.175 | 13597.622 | 18590.728 | 25493.593 | 24997.989
570715000000030758 | 1992-04-15 | 2007-10-16 | 225 | 27 | 31.5 | Vestas Wind Systems A/S | V 27-225 | 787 - Thisted | LAND | Flarup by | 2b | 462770 | 6286147 | Stamdata | 0 | 0 | 0 | 0 | 0 | 0 | 0 | 0 | 0 | 0 | 0 | 0 | 0 | 0 | 0 | 374910 | 651240 | 644240 | 634590 | 522430 | 609260 | 627250 | 538745 | 611322 | 539789 | 555187 | 498304 | 587814 | 585931 | 525623 | 521303 | 0 | 0 | 0 | 0 | 0 | 0 | 0 | 0 | 0 | 0 | 0 | 0 | 0 | 0 | 0 | 0 | 0 | 0 | 0 | 0 | 0 | 0 | 0 | 0 | 0 | 0 | 0 | 0 | 0 | 0 | 0 | 0 | 0 | 0 | 0 | 0 | 0 | 0 | 0 | 0 | 0 | 0 | 0 | 0 | 0 | 0 | 0 | 0 | 0 | 0 | 0
570715000000030765 | 1992-04-15 | 2007-10-16 | 225 | 27 | 31.5 | Vestas Wind Systems A/S | V 27-225 | 787 - Thisted | LAND | Flarup by | 2b | 462898 | 6286186 | Stamdata | 0 | 0 | 0 | 0 | 0 | 0 | 0 | 0 | 0 | 0 | 0 | 0 | 0 | 0 | 0 | 271660 | 639690 | 640860 | 629300 | 543570 | 614170 | 638140 | 574646 | 618994 | 544953 | 575532 | 507990 | 592383 | 584702 | 535497 | 526405 | 0 | 0 | 0 | 0 | 0 | 0 | 0 | 0 | 0 | 0 | 0 | 0 | 0 | 0 | 0 | 0 | 0 | 0 | 0 | 0 | 0 | 0 | 0 | 0 | 0 | 0 | 0 | 0 | 0 | 0 | 0 | 0 | 0 | 0 | 0 | 0 | 0 | 0 | 0 | 0 | 0 | 0 | 0 | 0 | 0 | 0 | 0 | 0 | 0 | 0 | 0
570715000000030741 | 1992-04-15 |  | 225 | 27 | 31.5 | Vestas Wind Systems A/S | V 27-225 | 787 - Thisted | LAND | Vang | 24a | 472349.76 | 6314251.77 | SDFE2018 | 0 | 0 | 0 | 0 | 0 | 0 | 0 | 0 | 0 | 0 | 0 | 0 | 0 | 0 | 0 | 388470 | 624570 | 625030 | 589650 | 502590 | 564800 | 583730 | 513120 | 584902 | 495760 | 519726 | 459810 | 548951 | 508026 | 457109 | 554360 | 498340 | 468863 | 495054 | 563006 | 581243 | 505397 | 535849 | 614648.84 | 486339.47 | 550053.13 | 432012.83 | 476863.65 | 521860.52 | 428471.11 | 66856.04 | 68796.41 | 29020.61 | 43308.74 | 39832.11 | 28165.67 | 50298.04 | 19932.91 | 34064.36 | 43018.9 | 56437.39 | 32790.12 | 46239.92 | 47098.54 | 40653.39 | 38775.23 | 46829.42 | 21301.5 | 39855.05 | 34251.38 | 29599.59 | 45316.64 | 37294.09 | 59359.76 | 69220.54 | 53349.98 | 43396.03 | 42643.69 | 29750.88 | 38813.42 | 36950.01 | 32556.02 | 24304.34 | 41045.51 | 36005.02 | 49747.9 | 44135.03
570715000000050817 | 1992-04-22 | 2010-10-04 | 150 | 23.8 | 30 | BONUS | 150 - MK lll | 510 - Haderslev | LAND | Simmersted | 15 | 523260.996 | 6127799.035 | Stamdata | 0 | 0 | 0 | 0 | 0 | 0 | 0 | 0 | 0 | 0 | 0 | 0 | 0 | 0 | 0 | 212954 | 351226 | 365263 | 317474 | 272693 | 305444 | 336856 | 287064 | 332471 | 256920 | 297529 | 261912.5 | 289133.6162 | 259933.8975 | 240372.3477 | 325016.9043 | 181763.2495 | 262281.2549 | 180476.3512 | 0 | 0 | 0 | 0 | 0 | 0 | 0 | 0 | 0 | 0 | 0 | 0 | 0 | 0 | 0 | 0 | 0 | 0 | 0 | 0 | 0 | 0 | 0 | 0 | 0 | 0 | 0 | 0 | 0 | 0 | 0 | 0 | 0 | 0 | 0 | 0 | 0 | 0 | 0 | 0 | 0 | 0 | 0 | 0 | 0 | 0 | 0 | 0
570715000000050824 | 1992-04-22 | 2010-10-04 | 150 | 23.8 | 30 | BONUS | 150 - MK lll | 510 - Haderslev | LAND | Simmersted | 15 | 523204.049 | 6128084.194 | Stamdata | 0 | 0 | 0 | 0 | 0 | 0 | 0 | 0 | 0 | 0 | 0 | 0 | 0 | 0 | 0 | 212954 | 351227 | 365262 | 317474 | 272694 | 305443 | 336857 | 287063 | 332471 | 256921 | 297529 | 261912.5 | 289133.6162 | 259933.8975 | 240372.3477 | 325016.9043 | 181763.2495 | 262281.2549 | 180476.3512 | 0 | 0 | 0 | 0 | 0 | 0 | 0 | 0 | 0 | 0 | 0 | 0 | 0 | 0 | 0 | 0 | 0 | 0 | 0 | 0 | 0 | 0 | 0 | 0 | 0 | 0 | 0 | 0 | 0 | 0 | 0 | 0 | 0 | 0 | 0 | 0 | 0 | 0 | 0 | 0 | 0 | 0 | 0 | 0 | 0 | 0 | 0 | 0
570715000000017445 | 1992-04-29 | 2010-08-05 | 150 | 24.6 | 32.7 | Nordtank | NTK 150 | 779 - Skive | LAND | Sdr.Thise by, Thise | 7a | 509161.08 | 6285338.45 | GST, 18-02-2013 | 0 | 0 | 0 | 0 | 0 | 0 | 0 | 0 | 0 | 0 | 0 | 0 | 0 | 0 | 0 | 183460 | 352600 | 361090 | 335320 | 287860 | 330640 | 341454 | 301524 | 326382 | 297225 | 305596 | 278196 | 313758 | 281318 | 262253 | 343727 | 298745 | 272809 | 147967 | 0 | 0 | 0 | 0 | 0 | 0 | 0 | 0 | 0 | 0 | 0 | 0 | 0 | 0 | 0 | 0 | 0 | 0 | 0 | 0 | 0 | 0 | 0 | 0 | 0 | 0 | 0 | 0 | 0 | 0 | 0 | 0 | 0 | 0 | 0 | 0 | 0 | 0 | 0 | 0 | 0 | 0 | 0 | 0 | 0 | 0 | 0 | 0
570714700000002601 | 1992-04-29 |  | 225 | 27 | 31.5 | Vestas Wind Systems A/S | V 27 | 400 - Bornholm | LAND | Rutsker | 32a | 866807.47 | 6133080.43 | SDFE2018 | 0 | 0 | 0 | 0 | 0 | 0 | 0 | 0 | 0 | 0 | 0 | 0 | 0 | 0 | 0 | 308825 | 552850 | 555190 | 533770 | 421920 | 464700 | 534940 | 444878 | 473483 | 430219 | 512243.9004 | 439398.4961 | 469146.0723 | 432927.9277 | 392516.8281 | 494218.0293 | 463685.3779 | 431662.8477 | 447357.9523 | 483941.725 | 430086.975 | 419329.875 | 448307.175 | 469932.225 | 428357.825 | 471053 | 337990.4 | 355689.031 | 376712 | 20144 | 0 | 0 | 0 | 0 | 0 | 0 | 0 | 0 | 0 | 0 | 0 | 0 | 0 | 8710 | 29675 | 44675 | 31343 | 20153 | 26359 | 12866 | 19561 | 51735 | 27479 | 58410 | 62561 | 6651 | 0 | 0 | 0 | 0 | 0 | 0 | 0 | 0 | 0 | 0 | 0
570714700000002618 | 1992-04-29 |  | 225 | 27 | 31.5 | Vestas Wind Systems A/S | V 27 | 400 - Bornholm | LAND | Rutsker | 32a | 866999.24 | 6133138.3 | SDFE2018 | 0 | 0 | 0 | 0 | 0 | 0 | 0 | 0 | 0 | 0 | 0 | 0 | 0 | 0 | 0 | 317809 | 533220 | 534690 | 537340 | 433700 | 465240 | 546490 | 440574 | 461607 | 418726 | 466654.8989 | 406791.0986 | 453098.1055 | 428463.9785 | 404331.4521 | 512164.1289 | 523530.9922 | 429258.2285 | 456928.1742 | 494592.05 | 453507.3 | 427841.625 | 395976.25 | 456583.1 | 412968.65 | 375366.375 | 142801.525 | 382284.375 | 450237.5 | 268854 | 58155 | 1 | 18524 | 32189 | 24619 | 15336 | 30740 | 4989 | 12610 | 34523 | 34059 | 0 | 54997 | 49137 | 41672 | 41562 | 31068 | 20959 | 30288 | 22596 | 19369 | 59907 | 33136 | 60363 | 65382 | 53473 | 10358 | 0 | 0 | 21197 | 22555 | 19907 | 31437 | 26452 | 0 | 0 | 0
570714700000002625 | 1992-04-29 |  | 225 | 27 | 31.5 | Vestas Wind Systems A/S | V 27 | 400 - Bornholm | LAND | Rutsker | 32a | 867191.01 | 6133196.29 | SDFE2018 | 0 | 0 | 0 | 0 | 0 | 0 | 0 | 0 | 0 | 0 | 0 | 0 | 0 | 0 | 0 | 291913 | 542810 | 541730 | 542070 | 431840 | 477980 | 544810 | 447855 | 439499 | 415062 | 509058 | 447296.6523 | 461657.25 | 303725.2795 | 389149.6533 | 517355.9453 | 502154.624 | 351996.0244 | 325089.6762 | 402499.2 | 388342.35 | 379625.375 | 396152.25 | 420735.6 | 264276.95 | 310358.775 | 224156.25 | 228699.3 | 308548.325 | 295804 | 61219 | 63057 | 15997 | 41021 | 20913 | 11886 | 25317 | 8292 | 22589 | 29410 | 29628 | 34498 | 53634 | 44373 | 33536 | 25809 | 21625 | 16501 | 27133 | 19441 | 16618 | 34895 | 26250 | 52027 | 56672 | 45376 | 10201 | 28348 | 21976 | 20152 | 17616 | 15439 | 25658 | 21077 | 0 | 0 | 0
570715000000017438 | 1992-04-30 | 2011-11-21 | 150 | 28 | 31 | Wind World | WW 2800-150 | 779 - Skive | LAND | Resen, Skive Jorder | 4a | 502304 | 6273476 | Stamdata | 0 | 0 | 0 | 0 | 0 | 0 | 0 | 0 | 0 | 0 | 0 | 0 | 0 | 0 | 0 | 220870 | 426140 | 427920 | 386750 | 347810 | 385220 | 399010 | 347173 | 385231 | 338215 | 344449 | 311414 | 341694 | 286668 | 274647 | 58429 | 52008 | 0 | 0 | 0 | 0 | 0 | 0 | 0 | 0 | 0 | 0 | 0 | 0 | 0 | 0 | 0 | 0 | 0 | 0 | 0 | 0 | 0 | 0 | 0 | 0 | 0 | 0 | 0 | 0 | 0 | 0 | 0 | 0 | 0 | 0 | 0 | 0 | 0 | 0 | 0 | 0 | 0 | 0 | 0 | 0 | 0 | 0 | 0 | 0 | 0 | 0
570715000000017421 | 1992-04-30 | 2010-08-05 | 150 | 28 | 31 | Wind World | W 2800-150 | 779 - Skive | LAND | Resen, Skive Jorder | 4a | 502263.64 | 6273399.63 | GST, 18-02-2013 | 0 | 0 | 0 | 0 | 0 | 0 | 0 | 0 | 0 | 0 | 0 | 0 | 0 | 0 | 0 | 223420 | 421930 | 365570 | 381080 | 339860 | 387130 | 396863 | 346712 | 385265 | 331037 | 361510 | 311058 | 333764 | 346693 | 232807 | 287404.0078 | 308119 | 213911 | 178334 | 0 | 0 | 0 | 0 | 0 | 0 | 0 | 0 | 0 | 0 | 0 | 0 | 0 | 0 | 0 | 0 | 0 | 0 | 0 | 0 | 0 | 0 | 0 | 0 | 0 | 0 | 0 | 0 | 0 | 0 | 0 | 0 | 0 | 0 | 0 | 0 | 0 | 0 | 0 | 0 | 0 | 0 | 0 | 0 | 0 | 0 | 0 | 0
570715000000013614 | 1992-05-01 | 2009-12-17 | 300 | 31 | 30 | Nordtank | NTK 300/31 | 851 - Aalborg | LAND | Øster Halne by, Vadum sogn | 52 | 551587 | 6333453 | Stamdata | 0 | 0 | 0 | 0 | 0 | 0 | 0 | 0 | 0 | 0 | 0 | 0 | 0 | 0 | 0 | 84900 | 673485 | 797375 | 751950 | 666275 | 763500 | 784725 | 662568.75 | 740362.5 | 630641.125 | 637333.25 | 390927.3359 | 439331.3711 | 313686.7266 | 303972.5898 | 291570.5442 | 44500.4526 | 0 | 0 | 0 | 0 | 0 | 0 | 0 | 0 | 0 | 0 | 0 | 0 | 0 | 0 | 0 | 0 | 0 | 0 | 0 | 0 | 0 | 0 | 0 | 0 | 0 | 0 | 0 | 0 | 0 | 0 | 0 | 0 | 0 | 0 | 0 | 0 | 0 | 0 | 0 | 0 | 0 | 0 | 0 | 0 | 0 | 0 | 0 | 0 | 0 | 0
570715000000013621 | 1992-05-01 | 2009-12-17 | 450 | 37 | 37 | Nordtank | NTK 500/37 | 851 - Aalborg | LAND | Øster Halne by, Vadum sogn | 13d | 551249 | 6333453 | Stamdata | 0 | 0 | 0 | 0 | 0 | 0 | 0 | 0 | 0 | 0 | 0 | 0 | 0 | 0 | 0 | 84900 | 673485 | 797375 | 751950 | 666275 | 763500 | 784725 | 662568.75 | 740362.5 | 630641.125 | 637333.25 | 586390.9941 | 658997.0547 | 470530.0898 | 455958.8857 | 437355.8174 | 66750.6816 | 0 | 0 | 0 | 0 | 0 | 0 | 0 | 0 | 0 | 0 | 0 | 0 | 0 | 0 | 0 | 0 | 0 | 0 | 0 | 0 | 0 | 0 | 0 | 0 | 0 | 0 | 0 | 0 | 0 | 0 | 0 | 0 | 0 | 0 | 0 | 0 | 0 | 0 | 0 | 0 | 0 | 0 | 0 | 0 | 0 | 0 | 0 | 0 | 0 | 0
570715000000013638 | 1992-05-01 | 2009-12-17 | 450 | 37 | 37 | Nordtank | NTK 500/37 | 851 - Aalborg | LAND | Øster Halne by, Vadum sogn | 13f | 551235 | 6333339 | Stamdata | 0 | 0 | 0 | 0 | 0 | 0 | 0 | 0 | 0 | 0 | 0 | 0 | 0 | 0 | 0 | 84900 | 673485 | 797375 | 751950 | 666275 | 763500 | 784725 | 662568.75 | 740362.5 | 630641.125 | 637333.25 | 586390.9941 | 658997.0547 | 470530.0898 | 455958.8857 | 437355.8174 | 66750.6816 | 0 | 0 | 0 | 0 | 0 | 0 | 0 | 0 | 0 | 0 | 0 | 0 | 0 | 0 | 0 | 0 | 0 | 0 | 0 | 0 | 0 | 0 | 0 | 0 | 0 | 0 | 0 | 0 | 0 | 0 | 0 | 0 | 0 | 0 | 0 | 0 | 0 | 0 | 0 | 0 | 0 | 0 | 0 | 0 | 0 | 0 | 0 | 0 | 0 | 0
570715000000013645 | 1992-05-01 | 2009-12-17 | 450 | 37 | 37 | Nordtank | NTK 500/37 | 851 - Aalborg | LAND | Øster Halne by, Vadum sogn | 13f | 551222 | 6333169 | Stamdata | 0 | 0 | 0 | 0 | 0 | 0 | 0 | 0 | 0 | 0 | 0 | 0 | 0 | 0 | 0 | 84900 | 673485 | 797375 | 751950 | 666275 | 763500 | 784725 | 662568.75 | 740362.5 | 630641.125 | 637333.25 | 586390.9941 | 658997.0547 | 470530.0898 | 455958.8857 | 437355.8174 | 66750.6816 | 0 | 0 | 0 | 0 | 0 | 0 | 0 | 0 | 0 | 0 | 0 | 0 | 0 | 0 | 0 | 0 | 0 | 0 | 0 | 0 | 0 | 0 | 0 | 0 | 0 | 0 | 0 | 0 | 0 | 0 | 0 | 0 | 0 | 0 | 0 | 0 | 0 | 0 | 0 | 0 | 0 | 0 | 0 | 0 | 0 | 0 | 0 | 0 | 0 | 0
570715000000053221 | 1992-05-01 | 2010-10-11 | 225 | 27 | 31.5 | Vestas Wind Systems A/S | V 27-225 | 430 - Faaborg-Midtfyn | LAND | Ølsted By, Sdr. Broby | 15d | 582643 | 6124523 | Stamdata | 0 | 0 | 0 | 0 | 0 | 0 | 0 | 0 | 0 | 0 | 0 | 0 | 0 | 0 | 0 | 268040 | 423760 | 456400 | 415900 | 350300 | 362800 | 420800 | 351551 | 387643 | 306356.2979 | 365089.5039 | 308912.6025 | 345883.2988 | 340175.3027 | 316255.6958 | 398958.5947 | 395709.3008 | 275632.9006 | 217805.1008 | 0 | 0 | 0 | 0 | 0 | 0 | 0 | 0 | 0 | 0 | 0 | 0 | 0 | 0 | 0 | 0 | 0 | 0 | 0 | 0 | 0 | 0 | 0 | 0 | 0 | 0 | 0 | 0 | 0 | 0 | 0 | 0 | 0 | 0 | 0 | 0 | 0 | 0 | 0 | 0 | 0 | 0 | 0 | 0 | 0 | 0 | 0 | 0
570715000000004353 | 1992-05-12 | 2008-10-07 | 150 | 24.6 | 31 | Nordtank | NTK 150 XLR | 849 - Jammerbugt | LAND | Sdr. Saltum By | 28a | 542455.198 | 6345149.505 | Stamdata | 0 | 0 | 0 | 0 | 0 | 0 | 0 | 0 | 0 | 0 | 0 | 0 | 0 | 0 | 0 | 158538.3281 | 363263.3438 | 399846.6562 | 369016.6562 | 297470 | 337788.3438 | 359774.6562 | 301053.3438 | 338636.6562 | 305273.6611 | 313039.7148 | 278382.668 | 331247.1641 | 304411 | 279252.165 | 375916.167 | 242407.585 | 0 | 0 | 0 | 0 | 0 | 0 | 0 | 0 | 0 | 0 | 0 | 0 | 0 | 0 | 0 | 0 | 0 | 0 | 0 | 0 | 0 | 0 | 0 | 0 | 0 | 0 | 0 | 0 | 0 | 0 | 0 | 0 | 0 | 0 | 0 | 0 | 0 | 0 | 0 | 0 | 0 | 0 | 0 | 0 | 0 | 0 | 0 | 0 | 0 | 0
570715000000004339 | 1992-05-12 | 2008-09-25 | 150 | 24.6 | 31 | Nordtank | NTK 150 XLR | 849 - Jammerbugt | LAND | Sdr. Saltum By | 28a | 542500.204 | 6345344.223 | Stamdata | 0 | 0 | 0 | 0 | 0 | 0 | 0 | 0 | 0 | 0 | 0 | 0 | 0 | 0 | 0 | 158538.3281 | 363263.3438 | 399846.6562 | 369016.6562 | 297470 | 337788.3438 | 359774.6562 | 301053.3438 | 338636.6562 | 305273.6611 | 313039.7148 | 278382.668 | 331247.1641 | 304411 | 279252.165 | 375916.167 | 215576.585 | 0 | 0 | 0 | 0 | 0 | 0 | 0 | 0 | 0 | 0 | 0 | 0 | 0 | 0 | 0 | 0 | 0 | 0 | 0 | 0 | 0 | 0 | 0 | 0 | 0 | 0 | 0 | 0 | 0 | 0 | 0 | 0 | 0 | 0 | 0 | 0 | 0 | 0 | 0 | 0 | 0 | 0 | 0 | 0 | 0 | 0 | 0 | 0 | 0 | 0
570715000000004346 | 1992-05-12 | 2008-09-25 | 150 | 24.6 | 31 | Nordtank | NTK 150 XLR | 849 - Jammerbugt | LAND | Sdr. Saltum By | 28a | 542477.492 | 6345246.819 | Stamdata | 0 | 0 | 0 | 0 | 0 | 0 | 0 | 0 | 0 | 0 | 0 | 0 | 0 | 0 | 0 | 158538.3281 | 363263.3438 | 399846.6562 | 369016.6562 | 297470 | 337788.3438 | 359774.6562 | 301053.3438 | 338636.6562 | 305273.6611 | 313039.7148 | 278382.668 | 331247.1641 | 304411 | 279252.165 | 375916.167 | 215576.585 | 0 | 0 | 0 | 0 | 0 | 0 | 0 | 0 | 0 | 0 | 0 | 0 | 0 | 0 | 0 | 0 | 0 | 0 | 0 | 0 | 0 | 0 | 0 | 0 | 0 | 0 | 0 | 0 | 0 | 0 | 0 | 0 | 0 | 0 | 0 | 0 | 0 | 0 | 0 | 0 | 0 | 0 | 0 | 0 | 0 | 0 | 0 | 0 | 0 | 0
570715000000004322 | 1992-05-12 | 2008-10-07 | 150 | 0 | 0 | Nordtank | Ukendt | 849 - Jammerbugt | LAND | Ukendt | 0 | 501814 | 6318251 | Stamdata | 0 | 0 | 0 | 0 | 0 | 0 | 0 | 0 | 0 | 0 | 0 | 0 | 0 | 0 | 0 | 0 | 0 | 0 | 0 | 0 | 0 | 0 | 0 | 0 | 0 | 0 | 0 | 0 | 0 | 0 | 0 | 0 | 0 | 0 | 0 | 0 | 0 | 0 | 0 | 0 | 0 | 0 | 0 | 0 | 0 | 0 | 0 | 0 | 0 | 0 | 0 | 0 | 0 | 0 | 0 | 0 | 0 | 0 | 0 | 0 | 0 | 0 | 0 | 0 | 0 | 0 | 0 | 0 | 0 | 0 | 0 | 0 | 0 | 0 | 0 | 0 | 0 | 0 | 0 | 0 | 0 | 0
570714700000004049 | 1992-05-13 |  | 150 | 24.6 | 32.5 | Nordtank | NTK 150 | 360 - Lolland | LAND | Nebbelunde By, Nebbelunde | 10a | 652540.01 | 6064699.56 | SDFE2018 | 0 | 0 | 0 | 0 | 0 | 0 | 0 | 0 | 0 | 0 | 0 | 0 | 0 | 0 | 0 | 237130 | 401190 | 444200 | 379820 | 314020 | 350220 | 426000 | 340686 | 395909 | 321464 | 337791 | 329181.4375 | 366498.9883 | 349395.748 | 325481.3071 | 383513.123 | 391500.9365 | 297557.3682 | 331888.5922 | 393465.6 | 338585.066 | 327397.869 | 321805.397 | 390504.203 | 306898.747 | 242846.372 | 248885.02 | 348419.267 | 361116.966 | 301483.188 | 42626.947 | 54401.602 | 21214.498 | 29190.492 | 23525.377 | 11763.956 | 25211.911 | 6572.7 | 20117.717 | 25650.319 | 35119.649 | 22458.726 | 48424.502 | 30435.806 | 29559.145 | 25359.761 | 22547.166 | 12195.943 | 28079.978 | 16333.194 | 13521.028 | 34141.127 | 33549.415 | 45258.01 | 47501.539 | 41492.586 | 25514.955 | 6967.317 | 19450.001 | 17272.153 | 18305.403 | 17529.73 | 19433.774 | 25065.291 | 29403.468 | 41774.098 | 38243.332
570715000000017452 | 1992-05-13 |  | 225 | 27 | 31.5 | Vestas Wind Systems A/S | V 225 kW | 779 - Skive | LAND | Torum | 9r | 504975.09 | 6288714.75 | SDFE2018 | 0 | 0 | 0 | 0 | 0 | 0 | 0 | 0 | 0 | 0 | 0 | 0 | 0 | 0 | 0 | 287260 | 564790 | 589420 | 539660 | 470620 | 528350 | 541353 | 492777 | 546961 | 460851 | 480237 | 431438 | 478149 | 471840 | 425207 | 531833 | 476017 | 442713 | 431101 | 475188 | 486798 | 453289 | 468515 | 520631 | 426885 | 479161 | 433328.8 | 427091.28 | 480282.6 | 375599.64 | 55031.88 | 0 | 0 | 26426.28 | 35596.56 | 21565.68 | 37044.96 | 17201.76 | 27203.4 | 34013.52 | 51215.16 | 32292.84 | 42340.44 | 44045.52 | 36233.4 | 33883.68 | 38841.48 | 16776.12 | 29816.76 | 21108.96 | 24096.6 | 59800.92 | 36057.36 | 51771.84 | 61453.08 | 49738.44 | 38510.52 | 37543.8 | 25589.76 | 28561.56 | 27993.96 | 25205.52 | 17911.2 | 32772.24 | 32865.12 | 46189.56 | 43114.44
570715000000044311 | 1992-05-14 | 2003-10-21 | 30 | 13 | 27 | Windmatic | Ukendt | 756 - Ikast-Brande | LAND | Tulstrup By, Ikast | 9z | 507093.63 | 6224569.28 | Stamdata | 0 | 0 | 0 | 0 | 0 | 0 | 0 | 0 | 0 | 0 | 0 | 0 | 0 | 0 | 0 | 18576 | 38633 | 40359 | 36557 | 32201 | 35279 | 33889 | 27750 | 31200 | 25877 | 28532 | 18138 | 0 | 0 | 0 | 0 | 0 | 0 | 0 | 0 | 0 | 0 | 0 | 0 | 0 | 0 | 0 | 0 | 0 | 0 | 0 | 0 | 0 | 0 | 0 | 0 | 0 | 0 | 0 | 0 | 0 | 0 | 0 | 0 | 0 | 0 | 0 | 0 | 0 | 0 | 0 | 0 | 0 | 0 | 0 | 0 | 0 | 0 | 0 | 0 | 0 | 0 | 0 | 0 | 0 | 0 | 0
570715000000017469 | 1992-05-19 | 2003-11-07 | 150 | 24.6 | 32.7 | Nordtank | NTK 150 XLR | 779 - Skive | LAND | Bajlum by, Hjerk | 10b | 496599.462 | 6282973.792 | Stamdata | 0 | 0 | 0 | 0 | 0 | 0 | 0 | 0 | 0 | 0 | 0 | 0 | 0 | 0 | 0 | 190878 | 393499 | 403216 | 361071 | 324108 | 366272 | 375789 | 331672 | 375692 | 304951 | 330769 | 230142 | 0 | 0 | 0 | 0 | 0 | 0 | 0 | 0 | 0 | 0 | 0 | 0 | 0 | 0 | 0 | 0 | 0 | 0 | 0 | 0 | 0 | 0 | 0 | 0 | 0 | 0 | 0 | 0 | 0 | 0 | 0 | 0 | 0 | 0 | 0 | 0 | 0 | 0 | 0 | 0 | 0 | 0 | 0 | 0 | 0 | 0 | 0 | 0 | 0 | 0 | 0 | 0 | 0 | 0 | 0
570715000000037429 | 1992-05-21 | 2016-05-27 | 225 | 27 | 30.9 | Vestas Wind Systems A/S | V 27-225 | 665 - Lemvig | LAND | Dal Anneksgård, Fabjerg | 61d | 461331.48 | 6266044.99 | GST, 18-02-2013 | 0 | 0 | 0 | 0 | 0 | 0 | 0 | 0 | 0 | 0 | 0 | 0 | 0 | 0 | 0 | 310890 | 626150 | 653620 | 614160 | 545990 | 599960 | 622728 | 559664 | 605969 | 523714 | 554789 | 486258 | 549994 | 561269 | 492565 | 629942 | 515856 | 502076 | 500062 | 563579 | 573192 | 514585.57 | 544786.21 | 610275.42 | 224385.09 | 0 | 0 | 0 | 0 | 0 | 0 | 0 | 0 | 0 | 0 | 0 | 0 | 0 | 0 | 0 | 0 | 0 | 0 | 0 | 0 | 0 | 0 | 0 | 0 | 0 | 0 | 0 | 0 | 0 | 0 | 0 | 0 | 0 | 0 | 0 | 0 | 0 | 0 | 0 | 0 | 0 | 0
570715000000019357 | 1992-05-22 |  | 200 | 26 | 30 | Wincon | W 200/26 | 730 - Randers | LAND | Ø.Velling By, Ø.Velling | 7d | 552121.07 | 6252847.29 | SDFE2018 | 0 | 0 | 0 | 0 | 0 | 0 | 0 | 0 | 0 | 0 | 0 | 0 | 0 | 0 | 0 | 192390.2031 | 353655 | 387810 | 329506 | 272502 | 339246 | 354733 | 294644 | 339573 | 279869.6377 | 301583.5205 | 259221.8398 | 301192.8008 | 296070.9795 | 247041.2295 | 293255.747 | 223060.0586 | 218560.0396 | 197884.1399 | 290364.96 | 220580.17 | 250369.27 | 242595.64 | 303290.44 | 220673.22 | 215496.56 | 126046.02 | 59848.88 | 207657.86 | 222394.82 | 43530.5 | 44815.7 | 15816.6 | 24393.1 | 10111.1 | 0 | 0 | 0 | 0 | 0 | 0 | 0 | 0 | 0 | 0 | 0 | 3814.1 | 1517.5 | 11229 | 0 | 0 | 0 | 0 | 0 | 0 | 0 | 0 | 0 | 0 | 0 | 0 | 0 | 0 | 0 | 0 | 0 | 0
570715000000019364 | 1992-05-22 |  | 200 | 26 | 30 | Wincon | W 200/26 | 730 - Randers | LAND | Ø.Velling By, Ø.Velling | 7d | 552182.39 | 6252914.72 | SDFE2018 | 0 | 0 | 0 | 0 | 0 | 0 | 0 | 0 | 0 | 0 | 0 | 0 | 0 | 0 | 0 | 195286.6094 | 330885 | 393079 | 351515 | 301362 | 345069 | 359114 | 295398 | 332387 | 279039.2812 | 284100.082 | 264856.0791 | 296066.3994 | 280770.877 | 227151.001 | 299952.0498 | 269924.6187 | 238051.5195 | 254810.0205 | 317584.21 | 308033.17 | 263754.2 | 263546.56 | 333856.51 | 159856.59 | 214270.21 | 170724.82 | 261473.67 | 190402.96 | 123830.82 | 41536.21 | 40316.12 | 10917.83 | 21711.87 | 14980.04 | 2659.78 | 1263.81 | 1260.64 | 5559.68 | 11232.61 | 26683.4 | 15494.2 | 23420.89 | 22226.96 | 18940.39 | 17793.97 | 13511.01 | 4266.24 | 324.24 | 1625.78 | 0 | 0 | 0 | 0 | 0 | 0 | 0 | 0 | 0 | 0 | 0 | 0 | 5522.36 | 897.61 | 0 | 0 | 15587.26
570714700000002045 | 1992-06-01 | 2024-01-30 | 450 | 36 | 35 | BONUS | MK ll | 330 - Slagelse | LAND | Uoplyst | 9 | 648782 | 6124980.58 | SDFE2018 | 0 | 0 | 0 | 0 | 0 | 0 | 0 | 0 | 0 | 0 | 0 | 0 | 0 | 0 | 0 | 388333 | 772333 | 885333 | 733000 | 536000 | 502333 | 673333 | 614000 | 641667 | 594810.3359 | 580018.3359 | 600364.9961 | 658569.9961 | 617385.0039 | 553683.3291 | 596902 | 665226.6641 | 564971.668 | 543020.6013 | 635353.3333 | 663058.7667 | 487557.2333 | 585102.6667 | 719711.2667 | 513434.6 | 716440.7 | 596278.1333 | 669806.2333 | 696758.36 | 535647.3267 | 74207.0967 | 106643.2933 | 37261.3567 | 47923.28 | 39672.1367 | 20913.8067 | 42823.48 | 8162.9833 | 43395.4167 | 33590.03 | 72393.7433 | 48109.15 | 89062.2167 | 55529.18 | 54253.8757 | 38726.3967 | 37940.5467 | 21745.28 | 48390.5733 | 19593.5833 | 19968.1667 | 57113.18 | 34804.74 | 0 | 0 | 0 | 0 | 0 | 0 | 0 | 0 | 0 | 0 | 0 | 0 | 0 | 0
570714700000002052 | 1992-06-01 | 2024-01-30 | 450 | 36 | 35 | BONUS | MK ll | 330 - Slagelse | LAND | Uoplyst | 9 | 648916.48 | 6124867.6 | SDFE2018 | 0 | 0 | 0 | 0 | 0 | 0 | 0 | 0 | 0 | 0 | 0 | 0 | 0 | 0 | 0 | 388333 | 772333 | 885333 | 733000 | 536000 | 502333 | 673333 | 614000 | 641667 | 594810.3359 | 580018.3359 | 600364.9961 | 658569.9961 | 617385.0039 | 553683.3291 | 596902 | 665226.6641 | 564971.668 | 543020.6013 | 635353.3333 | 663058.7667 | 487557.2333 | 585102.6667 | 719711.2667 | 513434.6 | 716440.7 | 596278.1333 | 669806.2333 | 696758.36 | 535647.3267 | 74207.0967 | 106643.2933 | 37261.3567 | 47923.28 | 39672.1367 | 20913.8067 | 42823.48 | 8162.9833 | 43395.4167 | 33590.03 | 72393.7433 | 48109.15 | 89062.2167 | 55529.18 | 54253.8757 | 38726.3967 | 37940.5467 | 21745.28 | 48390.5733 | 19593.5833 | 19968.1667 | 57113.18 | 34804.74 | 0 | 0 | 0 | 0 | 0 | 0 | 0 | 0 | 0 | 0 | 0 | 0 | 0 | 0
570714700000002069 | 1992-06-01 | 2024-01-30 | 450 | 36 | 35 | BONUS | MK ll | 330 - Slagelse | LAND | Uoplyst | 9 | 649050.67 | 6124755.21 | SDFE2018 | 0 | 0 | 0 | 0 | 0 | 0 | 0 | 0 | 0 | 0 | 0 | 0 | 0 | 0 | 0 | 388333 | 772333 | 885333 | 733000 | 536000 | 502333 | 673333 | 614000 | 641667 | 594810.3359 | 580018.3359 | 600364.9961 | 658569.9961 | 617385.0039 | 553683.3291 | 596902 | 665226.6641 | 564971.668 | 543020.6013 | 635353.3333 | 663058.7667 | 487557.2333 | 585102.6667 | 719711.2667 | 513434.6 | 716440.7 | 596278.1333 | 669806.2333 | 696758.36 | 535647.3267 | 74207.0967 | 106643.2933 | 37261.3567 | 47923.28 | 39672.1367 | 20913.8067 | 42823.48 | 8162.9833 | 43395.4167 | 33590.03 | 72393.7433 | 48109.15 | 89062.2167 | 55529.18 | 54253.8757 | 38726.3967 | 37940.5467 | 21745.28 | 48390.5733 | 19593.5833 | 19968.1667 | 57113.18 | 34804.74 | 0 | 0 | 0 | 0 | 0 | 0 | 0 | 0 | 0 | 0 | 0 | 0 | 0 | 0
570715000000048722 | 1992-06-01 |  | 400 | 31 | 36 | Micon | M 750-400/100 | 550 - Tønder | LAND | Brøns | 4 | 481940.91 | 6117815.23 | SDFE2018 | 0 | 0 | 0 | 0 | 0 | 0 | 0 | 0 | 0 | 0 | 0 | 0 | 0 | 0 | 0 | 357369.125 | 787206.25 | 849273 | 759408.625 | 659094 | 695226.75 | 795062.5 | 698275 | 785167.875 | 610526.3125 | 631154.6875 | 545424.375 | 678981.3125 | 644233.625 | 648816.9375 | 774546.875 | 732956.6875 | 618693.75 | 581008.125 | 747057.125 | 697545.625 | 627128.375 | 685410.625 | 757411.5 | 598802.5 | 707174.5 | 605022.875 | 692363.5 | 664010.375 | 571380.75 | 84721.875 | 122248.375 | 21679.625 | 55138.5 | 52467.875 | 28979.5 | 53959 | 22030.125 | 43329.25 | 56254.5 | 75243.125 | 55695.75 | 87513 | 58140.5 | 70966.125 | 49008.5 | 56300.75 | 30410.875 | 65338.375 | 32640 | 34614.875 | 79460.375 | 46131.875 | 74393.625 | 92362.25 | 85182.75 | 57176.875 | 57149.125 | 41179.25 | 43395.75 | 41989.875 | 40479.25 | 30110.625 | 39306.125 | 42626.625 | 68940.5 | 61812.625
570715000000048739 | 1992-06-01 |  | 400 | 31 | 36 | Micon | M 750-400/100 | 550 - Tønder | LAND | Brøns | 670 | 481987.88 | 6117604.27 | SDFE2018 | 0 | 0 | 0 | 0 | 0 | 0 | 0 | 0 | 0 | 0 | 0 | 0 | 0 | 0 | 0 | 357369.125 | 787206.25 | 849273 | 759408.625 | 659094 | 695226.75 | 795062.5 | 698275 | 785167.875 | 610526.3125 | 631154.6875 | 545424.375 | 678981.3125 | 644233.625 | 648816.9375 | 774546.875 | 732956.6875 | 618693.75 | 581008.125 | 747057.125 | 697545.625 | 627128.375 | 685410.625 | 757411.5 | 598802.5 | 707174.5 | 605022.875 | 692363.5 | 664010.375 | 571380.75 | 84721.875 | 122248.375 | 21679.625 | 55138.5 | 52467.875 | 28979.5 | 53959 | 22030.125 | 43329.25 | 56254.5 | 75243.125 | 55695.75 | 87513 | 58140.5 | 70966.125 | 49008.5 | 56300.75 | 30410.875 | 65338.375 | 32640 | 34614.875 | 79460.375 | 46131.875 | 74393.625 | 92362.25 | 85182.75 | 57176.875 | 57149.125 | 41179.25 | 43395.75 | 41989.875 | 40479.25 | 30110.625 | 39306.125 | 42626.625 | 68940.5 | 61812.625
570715000000048746 | 1992-06-01 |  | 400 | 31 | 36 | Micon | M 750-400/100 | 550 - Tønder | LAND | Brøns | 709 | 482035.35 | 6117393.37 | SDFE2018 | 0 | 0 | 0 | 0 | 0 | 0 | 0 | 0 | 0 | 0 | 0 | 0 | 0 | 0 | 0 | 357369.125 | 787206.25 | 849273 | 759408.625 | 659094 | 695226.75 | 795062.5 | 698275 | 785167.875 | 610526.3125 | 631154.6875 | 545424.375 | 678981.3125 | 644233.625 | 648816.9375 | 774546.875 | 732956.6875 | 618693.75 | 581008.125 | 747057.125 | 697545.625 | 627128.375 | 685410.625 | 757411.5 | 598802.5 | 707174.5 | 605022.875 | 692363.5 | 664010.375 | 571380.75 | 84721.875 | 122248.375 | 21679.625 | 55138.5 | 52467.875 | 28979.5 | 53959 | 22030.125 | 43329.25 | 56254.5 | 75243.125 | 55695.75 | 87513 | 58140.5 | 70966.125 | 49008.5 | 56300.75 | 30410.875 | 65338.375 | 32640 | 34614.875 | 79460.375 | 46131.875 | 74393.625 | 92362.25 | 85182.75 | 57176.875 | 57149.125 | 41179.25 | 43395.75 | 41989.875 | 40479.25 | 30110.625 | 39306.125 | 42626.625 | 68940.5 | 61812.625
570715000000048753 | 1992-06-01 |  | 400 | 31 | 36 | Micon | M 750-400/100 | 550 - Tønder | LAND | Brøns | 12 | 482085.08 | 6117169.44 | SDFE2018 | 0 | 0 | 0 | 0 | 0 | 0 | 0 | 0 | 0 | 0 | 0 | 0 | 0 | 0 | 0 | 357369.125 | 787206.25 | 849273 | 759408.625 | 659094 | 695226.75 | 795062.5 | 698275 | 785167.875 | 610526.3125 | 631154.6875 | 545424.375 | 678981.3125 | 644233.625 | 648816.9375 | 774546.875 | 732956.6875 | 618693.75 | 581008.125 | 747057.125 | 697545.625 | 627128.375 | 685410.625 | 757411.5 | 598802.5 | 707174.5 | 605022.875 | 692363.5 | 664010.375 | 571380.75 | 84721.875 | 122248.375 | 21679.625 | 55138.5 | 52467.875 | 28979.5 | 53959 | 22030.125 | 43329.25 | 56254.5 | 75243.125 | 55695.75 | 87513 | 58140.5 | 70966.125 | 49008.5 | 56300.75 | 30410.875 | 65338.375 | 32640 | 34614.875 | 79460.375 | 46131.875 | 74393.625 | 92362.25 | 85182.75 | 57176.875 | 57149.125 | 41179.25 | 43395.75 | 41989.875 | 40479.25 | 30110.625 | 39306.125 | 42626.625 | 68940.5 | 61812.625
570715000000048760 | 1992-06-01 |  | 400 | 31 | 36 | Micon | M 750-400/100 | 550 - Tønder | LAND | Brøns | 4 | 482228.06 | 6117811.83 | SDFE2018 | 0 | 0 | 0 | 0 | 0 | 0 | 0 | 0 | 0 | 0 | 0 | 0 | 0 | 0 | 0 | 357369.125 | 787206.25 | 849273 | 759408.625 | 659094 | 695226.75 | 795062.5 | 698275 | 785167.875 | 610526.3125 | 631154.6875 | 545424.375 | 678981.3125 | 644233.625 | 648816.9375 | 774546.875 | 732956.6875 | 618693.75 | 581008.125 | 747057.125 | 697545.625 | 627128.375 | 685410.625 | 757411.5 | 598802.5 | 707174.5 | 605022.875 | 692363.5 | 664010.375 | 571380.75 | 84721.875 | 122248.375 | 21679.625 | 55138.5 | 52467.875 | 28979.5 | 53959 | 22030.125 | 43329.25 | 56254.5 | 75243.125 | 55695.75 | 87513 | 58140.5 | 70966.125 | 49008.5 | 56300.75 | 30410.875 | 65338.375 | 32640 | 34614.875 | 79460.375 | 46131.875 | 74393.625 | 92362.25 | 85182.75 | 57176.875 | 57149.125 | 41179.25 | 43395.75 | 41989.875 | 40479.25 | 30110.625 | 39306.125 | 42626.625 | 68940.5 | 61812.625
570715000000048777 | 1992-06-01 |  | 400 | 31 | 36 | Micon | M 750-400/100 | 550 - Tønder | LAND | Brøns | 4 | 482275.08 | 6117600.7 | SDFE2018 | 0 | 0 | 0 | 0 | 0 | 0 | 0 | 0 | 0 | 0 | 0 | 0 | 0 | 0 | 0 | 357369.125 | 787206.25 | 849273 | 759408.625 | 659094 | 695226.75 | 795062.5 | 698275 | 785167.875 | 610526.3125 | 631154.6875 | 545424.375 | 678981.3125 | 644233.625 | 648816.9375 | 774546.875 | 732956.6875 | 618693.75 | 581008.125 | 747057.125 | 697545.625 | 627128.375 | 685410.625 | 757411.5 | 598802.5 | 707174.5 | 605022.875 | 692363.5 | 664010.375 | 571380.75 | 84721.875 | 122248.375 | 21679.625 | 55138.5 | 52467.875 | 28979.5 | 53959 | 22030.125 | 43329.25 | 56254.5 | 75243.125 | 55695.75 | 87513 | 58140.5 | 70966.125 | 49008.5 | 56300.75 | 30410.875 | 65338.375 | 32640 | 34614.875 | 79460.375 | 46131.875 | 74393.625 | 92362.25 | 85182.75 | 57176.875 | 57149.125 | 41179.25 | 43395.75 | 41989.875 | 40479.25 | 30110.625 | 39306.125 | 42626.625 | 68940.5 | 61812.625
570715000000048784 | 1992-06-01 |  | 400 | 31 | 36 | Micon | M 750-400/100 | 550 - Tønder | LAND | Brøns | 666 | 482322.16 | 6117389.47 | SDFE2018 | 0 | 0 | 0 | 0 | 0 | 0 | 0 | 0 | 0 | 0 | 0 | 0 | 0 | 0 | 0 | 357369.125 | 787206.25 | 849273 | 759408.625 | 659094 | 695226.75 | 795062.5 | 698275 | 785167.875 | 610526.3125 | 631154.6875 | 545424.375 | 678981.3125 | 644233.625 | 648816.9375 | 774546.875 | 732956.6875 | 618693.75 | 581008.125 | 747057.125 | 697545.625 | 627128.375 | 685410.625 | 757411.5 | 598802.5 | 707174.5 | 605022.875 | 692363.5 | 664010.375 | 571380.75 | 84721.875 | 122248.375 | 21679.625 | 55138.5 | 52467.875 | 28979.5 | 53959 | 22030.125 | 43329.25 | 56254.5 | 75243.125 | 55695.75 | 87513 | 58140.5 | 70966.125 | 49008.5 | 56300.75 | 30410.875 | 65338.375 | 32640 | 34614.875 | 79460.375 | 46131.875 | 74393.625 | 92362.25 | 85182.75 | 57176.875 | 57149.125 | 41179.25 | 43395.75 | 41989.875 | 40479.25 | 30110.625 | 39306.125 | 42626.625 | 68940.5 | 61812.625
570715000000048791 | 1992-06-01 |  | 400 | 31 | 36 | Micon | M 750-400/100 | 550 - Tønder | LAND | Brøns | 12 | 482371.83 | 6117165.8 | SDFE2018 | 0 | 0 | 0 | 0 | 0 | 0 | 0 | 0 | 0 | 0 | 0 | 0 | 0 | 0 | 0 | 357369.125 | 787206.25 | 849273 | 759408.625 | 659094 | 695226.75 | 795062.5 | 698275 | 785167.875 | 610526.3125 | 631154.6875 | 545424.375 | 678981.3125 | 644233.625 | 648816.9375 | 774546.875 | 732956.6875 | 618693.75 | 581008.125 | 747057.125 | 697545.625 | 627128.375 | 685410.625 | 757411.5 | 598802.5 | 707174.5 | 605022.875 | 692363.5 | 664010.375 | 571380.75 | 84721.875 | 122248.375 | 21679.625 | 55138.5 | 52467.875 | 28979.5 | 53959 | 22030.125 | 43329.25 | 56254.5 | 75243.125 | 55695.75 | 87513 | 58140.5 | 70966.125 | 49008.5 | 56300.75 | 30410.875 | 65338.375 | 32640 | 34614.875 | 79460.375 | 46131.875 | 74393.625 | 92362.25 | 85182.75 | 57176.875 | 57149.125 | 41179.25 | 43395.75 | 41989.875 | 40479.25 | 30110.625 | 39306.125 | 42626.625 | 68940.5 | 61812.625
570715000000037436 | 1992-06-02 |  | 225 | 27 | 31.5 | Vestas Wind Systems A/S | V 27-225 | 665 - Lemvig | LAND | Dal Anneksgård, Fabjerg | 13o | 460902.74 | 6265021.14 | SDFE2018 | 0 | 0 | 0 | 0 | 0 | 0 | 0 | 0 | 0 | 0 | 0 | 0 | 0 | 0 | 0 | 254030 | 520390 | 542500 | 581560 | 512630 | 554780 | 595805 | 516821 | 564596 | 478955 | 510379 | 440504 | 505747 | 518515 | 462904 | 588593 | 515605 | 473770 | 461749 | 525553.78 | 474782.09 | 251541.81 | 360738.11 | 415218.43 | 317866.59 | 347962.01 | 336240.28 | 483606.64 | 495178.27 | 209434.12 | 48721.38 | 59503.2 | 18428.31 | 32517.09 | 28943.64 | 11994.75 | 34642.66 | 6800.35 | 22131.95 | 30398.4 | 43314 | 26210.62 | 34414.12 | 37858.95 | 34423.43 | 25516.46 | 37015.85 | 7883.06 | 22937.47 | 23017.77 | 16989.15 | 56256.39 | 30234.43 | 45865.97 | 58440.73 | 44126.6 | 33909.14 | 32262.09 | 17630.76 | 22680.37 | 19068.02 | 19380.77 | 11918.5 | 23966.14 | 31074.16 | 44040.1 | 38751.57
570714700000009419 | 1992-06-09 |  | 300 | 31 | 30 | BONUS | COMBI 300 | 390 - Vordingborg | LAND | Udby, Stege Jorder, Møn | 16g | 710895.28 | 6102131.23 | SDFE2018 | 0 | 0 | 0 | 0 | 0 | 0 | 0 | 0 | 0 | 0 | 0 | 0 | 0 | 0 | 0 | 525180 | 599100 | 746640 | 749070 | 613860 | 639600 | 751790 | 618413 | 683886 | 592168 | 667967.627 | 615941.3672 | 318191.9442 | 628136.1895 | 565366.2363 | 641390.3047 | 725789.7871 | 630001.3516 | 599579.6402 | 712330.74 | 662187.24 | 623085.255 | 605080.352 | 747649.603 | 605784.547 | 691380.235 | 556479.829 | 624686.634 | 603320.299 | 473593.458 | 81747.193 | 96183.016 | 36302.602 | 52443.602 | 42047.608 | 14839.213 | 34948.14 | 2576.866 | 16211.379 | 42090.351 | 60770.531 | 48957.232 | 87205.751 | 61143.23 | 56738.596 | 46331.461 | 36183.356 | 23228.278 | 17212.618 | 0 | 0 | 0 | 0 | 72269.26 | 80879.881 | 77256.697 | 56568.691 | 47602.956 | 40459.167 | 37766.978 | 30822.704 | 20080.223 | 36647.43 | 45954.402 | 47639.993 | 74629.947 | 59937.256
570715000000053238 | 1992-06-14 |  | 300 | 31 | 30 | BONUS | COMBI 300 | 410 - Middelfart | LAND | Båring By, Asperup | 13a | 556411.8 | 6149575.17 | SDFE2018 | 0 | 0 | 0 | 0 | 0 | 0 | 0 | 0 | 0 | 0 | 0 | 0 | 0 | 0 | 0 | 282260 | 594760 | 604920 | 599620 | 457520 | 520900 | 595409 | 531782 | 604592 | 473745.9004 | 512078.1973 | 464686.291 | 498866.5957 | 415533.9922 | 439495.6934 | 583910.1035 | 577334.5996 | 485525.2988 | 458316.6977 | 538965.1 | 538633.5 | 504480.451 | 525256.73 | 590198.761 | 427313.026 | 476149.036 | 432476.541 | 505439.936 | 560412.779 | 392305.569 | 52720.181 | 58420.01 | 23568.573 | 22011.393 | 31503.064 | 19555.822 | 33316.394 | 15169.839 | 16509.096 | 37189.737 | 56871.257 | 41278.321 | 64995.49 | 45822.303 | 42686.023 | 36587.104 | 31866.639 | 15594.612 | 37719.516 | 22808.392 | 25777.724 | 48264.69 | 43153.673 | 64473.239 | 71832.728 | 56925.544 | 38406.463 | 41249.921 | 29666.709 | 24338.764 | 26089.947 | 21383.255 | 21847.277 | 33700.318 | 35515.267 | 49377.959 | 40426.429
570715000000030772 | 1992-06-15 |  | 150 | 23 | 30 | BONUS | 150 - MK ll | 671 - Struer | LAND | Hellerød by | 8a | 473864.73 | 6276335.55 | SDFE2018 | 0 | 0 | 0 | 0 | 0 | 0 | 0 | 0 | 0 | 0 | 0 | 0 | 0 | 0 | 0 | 189300 | 412500 | 415240 | 389020 | 332480 | 383430 | 403460 | 352944 | 400885 | 334582 | 341650 | 313448 | 359244 | 354534 | 321994 | 394995 | 354613 | 329405 | 310804 | 378484 | 294299 | 321908 | 307461 | 406766 | 324071 | 357364.36 | 281494.22 | 312530.73 | 298242.48 | 21.15 | 1307.14 | 25384.37 | 18192.91 | 26821.62 | 26753.14 | 18229.68 | 32643.59 | 12607.97 | 21474.81 | 27841.44 | 38238.6 | 24049.03 | 32503.35 | 22086.83 | 26699.97 | 23250.51 | 27262.79 | 15344.84 | 27851.03 | 21472.12 | 20581.37 | 35218.95 | 25840.39 | 36226.46 | 46204.93 | 35882.14 | 27777.33 | 28922.99 | 16816.08 | 25711.8 | 23085.67 | 22869.59 | 13877.59 | 24609.08 | 27320.9 | 36893.76 | 29483.03
570715000000030789 | 1992-06-15 |  | 150 | 28 | 31 | Wind World | W 2800-150 | 787 - Thisted | LAND | Torsted by | 9a | 475961.9 | 6313602.65 | SDFE2018 | 0 | 0 | 0 | 0 | 0 | 0 | 0 | 0 | 0 | 0 | 0 | 0 | 0 | 0 | 0 | 225670 | 510430 | 500700 | 479530 | 402180 | 466890 | 481300 | 423657 | 471399 | 410438 | 413533 | 337209 | 407454 | 429484 | 389400 | 487178 | 410885 | 403765 | 400875 | 442369 | 466516 | 346668.24 | 446933.76 | 460014.87 | 394958.28 | 450298.37 | 403498.85 | 393189.4 | 465289.01 | 309830.18 | 52078.17 | 57753.87 | 25983.14 | 34703.09 | 35541.61 | 25230.59 | 40657.44 | 16510.9 | 27426.59 | 35819.84 | 49015.69 | 29801.38 | 39834.79 | 37694.84 | 34029.91 | 32729.66 | 36385.85 | 18289.97 | 32866.99 | 26227.31 | 24058.47 | 56960.44 | 28785.04 | 25358 | 8043.41 | 13687.64 | 0 | 0 | 11333.47 | 32102.83 | 29896.67 | 25592.4 | 19262.46 | 25863.41 | 19208.14 | 38016.79 | 22557.58
570715000000017476 | 1992-06-17 | 2015-04-21 | 225 | 27 | 31.5 | Vestas Wind Systems A/S | V 27-225 | 779 - Skive | LAND | Harre by, Harre | 5q | 495925.63 | 6284918.14 | GST, 18-02-2013 | 0 | 0 | 0 | 0 | 0 | 0 | 0 | 0 | 0 | 0 | 0 | 0 | 0 | 0 | 0 | 256020 | 564280 | 577140 | 516330 | 471450 | 527380 | 545150 | 500430 | 557379 | 470545 | 499762 | 439355 | 489926 | 488267 | 436396 | 524246 | 484743 | 453123 | 436302 | 505465 | 483514 | 447196 | 491867 | 174695 | 0 | 0 | 0 | 0 | 0 | 0 | 0 | 0 | 0 | 0 | 0 | 0 | 0 | 0 | 0 | 0 | 0 | 0 | 0 | 0 | 0 | 0 | 0 | 0 | 0 | 0 | 0 | 0 | 0 | 0 | 0 | 0 | 0 | 0 | 0 | 0 | 0 | 0 | 0 | 0 | 0 | 0 | 0
570715000000053252 | 1992-06-18 | 2016-08-10 | 150 | 24.6 | 32.5 | Nordtank | NTK 150 XLR | 480 - Nordfyn | LAND | Grindløse By, Grindløse | 21a | 577201.64 | 6156731.72 | GST, 18-02-2013 | 0 | 0 | 0 | 0 | 0 | 0 | 0 | 0 | 0 | 0 | 0 | 0 | 0 | 0 | 0 | 177900 | 397054.2812 | 386135 | 350325 | 309210 | 317040 | 375770.5 | 318810 | 347361.5 | 289805.7041 | 315548.8066 | 289001.5527 | 314060.1982 | 306601.3477 | 277526.3037 | 349754.4023 | 318160.7583 | 286070.7764 | 290201.7301 | 309990.605 | 300534.615 | 294230.625 | 304882.25 | 346377.405 | 156533 | 0 | 0 | 0 | 0 | 0 | 0 | 0 | 0 | 0 | 0 | 0 | 0 | 0 | 0 | 0 | 0 | 0 | 0 | 0 | 0 | 0 | 0 | 0 | 0 | 0 | 0 | 0 | 0 | 0 | 0 | 0 | 0 | 0 | 0 | 0 | 0 | 0 | 0 | 0 | 0 | 0 | 0
570714700000009402 | 1992-06-19 | 2015-08-31 | 150 | 27 | 31 | Wind World | W 2700-150 | 390 - Vordingborg | LAND | Ørslev | 36d | 690044.52 | 6102626.5 | GST, 18-02-2013 | 0 | 0 | 0 | 0 | 0 | 0 | 0 | 0 | 0 | 0 | 0 | 0 | 0 | 0 | 0 | 241500 | 265520 | 352520 | 306360 | 280120 | 266860 | 343279 | 261651 | 274465 | 227619 | 298164.5898 | 244244.8809 | 270675.8984 | 257514.8379 | 227269.3491 | 264816.0898 | 223437.0588 | 254945.7871 | 238383.0889 | 254832.93 | 232935.758 | 246683.8 | 174891.784 | 137754.934 | 0 | 0 | 0 | 0 | 0 | 0 | 0 | 0 | 0 | 0 | 0 | 0 | 0 | 0 | 0 | 0 | 0 | 0 | 0 | 0 | 0 | 0 | 0 | 0 | 0 | 0 | 0 | 0 | 0 | 0 | 0 | 0 | 0 | 0 | 0 | 0 | 0 | 0 | 0 | 0 | 0 | 0 | 0
570715000000017490 | 1992-06-22 | 2015-08-12 | 225 | 27 | 30 | Vestas Wind Systems A/S | V 27-225 | 779 - Skive | LAND | Nr.Thise by, Thise | 10a | 507876.87 | 6286835.59 | GST, 18-02-2013 | 0 | 0 | 0 | 0 | 0 | 0 | 0 | 0 | 0 | 0 | 0 | 0 | 0 | 0 | 0 | 227289 | 531872 | 537386 | 497441 | 434317 | 482014 | 503142 | 449520 | 486618 | 419185 | 447035 | 389284 | 440309 | 440198 | 377033 | 475758 | 410644 | 368818 | 374670 | 394628 | 391777 | 362477 | 383995 | 223752 | 0 | 0 | 0 | 0 | 0 | 0 | 0 | 0 | 0 | 0 | 0 | 0 | 0 | 0 | 0 | 0 | 0 | 0 | 0 | 0 | 0 | 0 | 0 | 0 | 0 | 0 | 0 | 0 | 0 | 0 | 0 | 0 | 0 | 0 | 0 | 0 | 0 | 0 | 0 | 0 | 0 | 0 | 0
570715000000017483 | 1992-06-23 |  | 175 | 27 | 31.5 | Vestas Wind Systems A/S | V 27-225 | 779 - Skive | LAND | Junget | 1az | 506273.01 | 6291522.19 | SDFE2018 | 0 | 0 | 0 | 0 | 0 | 0 | 0 | 0 | 0 | 0 | 0 | 0 | 0 | 0 | 0 | 226570 | 530090 | 548310 | 490510 | 442280 | 496080 | 513090 | 460269 | 521002 | 454230 | 478146 | 424923 | 457681 | 458801 | 406758 | 502462 | 446824 | 401139 | 420952 | 468492 | 446325 | 429577 | 462243 | 527426 | 410808 | 475954 | 408528.78 | 406675.5 | 439542.18 | 363292.29 | 55175.69 | 55072.72 | 27743.06 | 37330.28 | 33988.8 | 21951.2 | 37354.7 | 14914.46 | 27622.83 | 29215.26 | 49995.04 | 27693.55 | 38057.63 | 36235.79 | 26615.62 | 29142.7 | 38358.72 | 16976.47 | 30538.75 | 28766.61 | 22006.14 | 59071.26 | 36735.11 | 43637.29 | 56895.8 | 43683.85 | 29809.86 | 31061.13 | 21930.15 | 27387.86 | 26704.92 | 22765.17 | 16016.23 | 31627.31 | 31837.39 | 35865.24 | 28971.75
570715000000009211 | 1992-06-26 | 2007-03-06 | 150 | 27 | 31.2 | Wind World | W 2700-150 | 820 - Vesthimmerland | LAND | Skarp Salling by | 7e | 520850.8 | 6311388.47 | Stamdata | 0 | 0 | 0 | 0 | 0 | 0 | 0 | 0 | 0 | 0 | 0 | 0 | 0 | 0 | 0 | 162600 | 376300 | 400950 | 372150 | 293830 | 348220 | 366250 | 330355 | 360135 | 306444.2207 | 309754.3164 | 272872.9453 | 336024.0527 | 300949.0332 | 234097.166 | 40894.8212 | 0 | 0 | 0 | 0 | 0 | 0 | 0 | 0 | 0 | 0 | 0 | 0 | 0 | 0 | 0 | 0 | 0 | 0 | 0 | 0 | 0 | 0 | 0 | 0 | 0 | 0 | 0 | 0 | 0 | 0 | 0 | 0 | 0 | 0 | 0 | 0 | 0 | 0 | 0 | 0 | 0 | 0 | 0 | 0 | 0 | 0 | 0 | 0 | 0 | 0 | 0
570715000000009228 | 1992-06-26 | 2007-03-06 | 150 | 27 | 31.2 | Wind World | W 2700-150 | 820 - Vesthimmerland | LAND | Skarp Salling by | 7e | 520899.2 | 6311474.65 | Stamdata | 0 | 0 | 0 | 0 | 0 | 0 | 0 | 0 | 0 | 0 | 0 | 0 | 0 | 0 | 0 | 162380 | 371800 | 403650 | 366900 | 301450 | 340180 | 365360 | 330355 | 360135 | 306443.2207 | 309754.3164 | 272872.9453 | 336024.0527 | 300949.0332 | 234097.166 | 40894.8212 | 0 | 0 | 0 | 0 | 0 | 0 | 0 | 0 | 0 | 0 | 0 | 0 | 0 | 0 | 0 | 0 | 0 | 0 | 0 | 0 | 0 | 0 | 0 | 0 | 0 | 0 | 0 | 0 | 0 | 0 | 0 | 0 | 0 | 0 | 0 | 0 | 0 | 0 | 0 | 0 | 0 | 0 | 0 | 0 | 0 | 0 | 0 | 0 | 0 | 0 | 0
570714700000002021 | 1992-07-01 |  | 150 | 24.6 | 32.5 | Nordtank | NTK 150 | 390 - Vordingborg | LAND | Uoplyst | 11e | 701408.77 | 6095294.25 | SDFE2018 | 0 | 0 | 0 | 0 | 0 | 0 | 0 | 0 | 0 | 0 | 0 | 0 | 0 | 0 | 0 | 125000 | 359500 | 410000 | 337000 | 291000 | 317000 | 366000 | 308000 | 326500 | 223454.5 | 313806.8691 | 279000.3184 | 334775.4326 | 307319.7617 | 258024.6919 | 345534.75 | 325658.521 | 316833.6562 | 280911.1268 | 287377.0725 | 320622.0475 | 279687.2055 | 313026.789 | 372094.5495 | 281846.9555 | 226375.7865 | 214110.4575 | 315532.43 | 321698.3595 | 283236.869 | 44418.3355 | 47417.4585 | 19844.936 | 27852.2645 | 24816.74 | 12531.856 | 25752.802 | 4534.3935 | 21891.9795 | 19193.3705 | 29209.331 | 18150.928 | 36870.948 | 18946.077 | 27911.2025 | 25227.043 | 22837.0935 | 12499.107 | 26609.496 | 17288.8155 | 13805.0505 | 39514.0385 | 24186.5885 | 46885.255 | 47171.9795 | 40944.186 | 22340.605 | 23961.3665 | 18461.707 | 20402.9515 | 17302.0755 | 17232.5355 | 17364.286 | 21430.846 | 12027.7835 | 19341.121 | 20087.65
570714700000002038 | 1992-07-01 |  | 150 | 24.6 | 32.5 | Nordtank | NTK 150 | 390 - Vordingborg | LAND | Uoplyst | 11e | 701395.15 | 6095225.45 | SDFE2018 | 0 | 0 | 0 | 0 | 0 | 0 | 0 | 0 | 0 | 0 | 0 | 0 | 0 | 0 | 0 | 125000 | 359500 | 410000 | 337000 | 291000 | 317000 | 366000 | 308000 | 326500 | 223454.5 | 313806.8691 | 279000.3184 | 334775.4326 | 307319.7617 | 258024.6919 | 345534.75 | 325658.521 | 316833.6562 | 280911.1268 | 287377.0725 | 320622.0475 | 279687.2055 | 313026.789 | 372094.5495 | 281846.9555 | 226375.7865 | 214110.4575 | 315532.43 | 321698.3595 | 283236.869 | 44418.3355 | 47417.4585 | 19844.936 | 27852.2645 | 24816.74 | 12531.856 | 25752.802 | 4534.3935 | 21891.9795 | 19193.3705 | 29209.331 | 18150.928 | 36870.948 | 18946.077 | 27911.2025 | 25227.043 | 22837.0935 | 12499.107 | 26609.496 | 17288.8155 | 13805.0505 | 39514.0385 | 24186.5885 | 46885.255 | 47171.9795 | 40944.186 | 22340.605 | 23961.3665 | 18461.707 | 20402.9515 | 17302.0755 | 17232.5355 | 17364.286 | 21430.846 | 12027.7835 | 19341.121 | 20087.65
570715000000052682 | 1992-07-01 | 2017-08-29 | 300 | 31 | 29 | Nordtank | NTK 300/31 | 479 - Svendborg | LAND | Søby By, Bjerreby | 12b | 598866.66 | 6093884.93 | SDFE2018 | 0 | 0 | 0 | 0 | 0 | 0 | 0 | 0 | 0 | 0 | 0 | 0 | 0 | 0 | 0 | 373020 | 768470 | 777620 | 698130 | 584820 | 650780 | 750220 | 658597 | 709608 | 583635.9238 | 639100.377 | 572395.8047 | 694221.793 | 557482.5498 | 615382.2529 | 749923.5254 | 734105.9141 | 587823.1211 | 547221.5516 | 673309.875 | 567591.65 | 569649.655 | 663676.81 | 764718.225 | 589016.47 | 458204.21 | 0 | 0 | 0 | 0 | 0 | 0 | 0 | 0 | 0 | 0 | 0 | 0 | 0 | 0 | 0 | 0 | 0 | 0 | 0 | 0 | 0 | 0 | 0 | 0 | 0 | 0 | 0 | 0 | 0 | 0 | 0 | 0 | 0 | 0 | 0 | 0 | 0 | 0 | 0 | 0 | 0
570715000000027345 | 1992-07-03 |  | 300 | 31 | 30 | BONUS | 300 COMBI | 607 - Fredericia | LAND | Trelde, Fredericia Jorder | 9i | 548760.68 | 6162992.63 | SDFE2018 | 0 | 0 | 0 | 0 | 0 | 0 | 0 | 0 | 0 | 0 | 0 | 0 | 0 | 0 | 0 | 237930 | 594190 | 648800 | 564200 | 478710 | 493620 | 621638 | 505114 | 565714 | 470651.8984 | 525548.5 | 461377.6094 | 450988.1953 | 349159.0024 | 458862.002 | 572360.3984 | 451926.4985 | 428122.2949 | 478138.7023 | 496798.613 | 512584.787 | 509137.173 | 521156.107 | 576807.726 | 447288.262 | 478949.849 | 289868.838 | 347726.327 | 452265.306 | 170760.002 | 66978.333 | 78968.349 | 25932.43 | 28152.886 | 26134.482 | 12741.934 | 34043.378 | 12913.172 | 16661.164 | 37801.398 | 64021.602 | 47109.77 | 60985.542 | 46512.561 | 43066.608 | 37738.806 | 31842.831 | 12307.364 | 35677.409 | 24035.488 | 23745.829 | 56888.748 | 44877.281 | 69407.123 | 79908.872 | 60348.86 | 40284.302 | 75.082 | 20408.692 | 22658.572 | 25257.813 | 22851.43 | 17719.023 | 36415.367 | 35829.084 | 19801.19 | 0
570715000000017506 | 1992-07-09 | 2010-08-05 | 150 | 24.6 | 32.7 | Nordtank | NTK 150 | 779 - Skive | LAND | Højslev | 5f | 507091 | 6268972 | Stamdata | 0 | 0 | 0 | 0 | 0 | 0 | 0 | 0 | 0 | 0 | 0 | 0 | 0 | 0 | 0 | 126518 | 324576 | 339125 | 296890 | 266990 | 299410 | 307540 | 269110 | 303722 | 244678 | 270904 | 230289 | 269460 | 259715 | 224099 | 308480.9863 | 267258 | 234208 | 111499.005 | 0 | 0 | 0 | 0 | 0 | 0 | 0 | 0 | 0 | 0 | 0 | 0 | 0 | 0 | 0 | 0 | 0 | 0 | 0 | 0 | 0 | 0 | 0 | 0 | 0 | 0 | 0 | 0 | 0 | 0 | 0 | 0 | 0 | 0 | 0 | 0 | 0 | 0 | 0 | 0 | 0 | 0 | 0 | 0 | 0 | 0 | 0 | 0
570715000000030796 | 1992-07-15 | 2017-03-30 | 225 | 27 | 31.5 | Vestas Wind Systems A/S | V 27-225 | 787 - Thisted | LAND | Djernæs by | 2p | 473212.01 | 6313333.23 | SDFE2018 | 0 | 0 | 0 | 0 | 0 | 0 | 0 | 0 | 0 | 0 | 0 | 0 | 0 | 0 | 0 | 291980 | 658900 | 655470 | 628100 | 539870 | 599830 | 625520 | 557239 | 616014 | 534355 | 561029 | 480103 | 586125 | 517679 | 464759 | 643090 | 501127 | 545278 | 546773 | 606100 | 590139 | 463237 | 383539 | 435746 | 359022 | 100547 | 0 | 0 | 0 | 0 | 0 | 0 | 0 | 0 | 0 | 0 | 0 | 0 | 0 | 0 | 0 | 0 | 0 | 0 | 0 | 0 | 0 | 0 | 0 | 0 | 0 | 0 | 0 | 0 | 0 | 0 | 0 | 0 | 0 | 0 | 0 | 0 | 0 | 0 | 0 | 0 | 0
570714700000009426 | 1992-07-21 |  | 150 | 24.6 | 32.7 | Nordtank | NTK 150 | 390 - Vordingborg | LAND | Sprove | 11a | 701381.83 | 6095156.75 | SDFE2018 | 0 | 0 | 0 | 0 | 0 | 0 | 0 | 0 | 0 | 0 | 0 | 0 | 0 | 0 | 0 | 232600 | 316480 | 416500 | 360460 | 308920 | 322200 | 397705 | 309306 | 339270 | 296221 | 308857.3984 | 297838.5303 | 336799.9336 | 311851.9814 | 277063.3823 | 358580.9678 | 356510.8818 | 307458.3594 | 242266.7693 | 343438.68 | 325200.64 | 293773.621 | 320896.158 | 325793.1 | 285455.182 | 341780.926 | 269324.554 | 320457.509 | 331514.473 | 279048.241 | 44170.003 | 49666.447 | 19822.364 | 27850.524 | 22070.417 | 13516.201 | 27741.363 | 5767.385 | 23134.986 | 19863.663 | 29523.952 | 19645.072 | 42004.847 | 30504.851 | 29064.548 | 25089.82 | 22781.364 | 12494.145 | 25821.632 | 16223.739 | 13646.031 | 37915.783 | 23465.593 | 44423.928 | 46451.891 | 38116.944 | 18709.504 | 20079.272 | 20242.485 | 20425.267 | 17481.607 | 17775.324 | 18251.989 | 21680.167 | 24397.221 | 37408.219 | 34100.28
570715000000017513 | 1992-08-03 |  | 225 | 27 | 31.5 | Vestas Wind Systems A/S | V 27-225 | 779 - Skive | LAND | Dalgårde, Nautrup | 1a | 495810.75 | 6287404.29 | SDFE2018 | 0 | 0 | 0 | 0 | 0 | 0 | 0 | 0 | 0 | 0 | 0 | 0 | 0 | 0 | 0 | 181900 | 522740 | 537460 | 494450 | 437830 | 488270 | 486956 | 445453 | 484668 | 415382 | 433378 | 379069 | 423956 | 426270 | 371748.0039 | 460119.9902 | 416516 | 391124 | 378134.966 | 421930 | 411386 | 379520.904 | 410653 | 471396 | 642026.72 | 462798.021 | 360002.649 | 346797.058 | 382182.985 | 337802.702 | 42182.426 | 47193.854 | 27148.018 | 37198.229 | 34144.301 | 23725.96 | 39260.67 | 20195.34 | 23407.859 | 29237.606 | 42944.148 | 27223.32 | 38569.69 | 40468.48 | 34598.42 | 37151.04 | 40818.46 | 23480.76 | 33555.9 | 29288.2 | 25180.3 | 55440.88 | 32555.12 | 42052.22 | 55724.84 | 44239.74 | 37340.6 | 36657 | 30041.68 | 30435.76 | 29779.82 | 29312.94 | 20279.86 | 30445.24 | 29685.58 | 12993.57 | 98.419
570715000000017520 | 1992-08-05 |  | 225 | 27 | 31.5 | Vestas Wind Systems A/S | V 225 kW | 779 - Skive | LAND | Toustrup by, Durup | 6a | 496092.76 | 6287404.77 | SDFE2018 | 0 | 0 | 0 | 0 | 0 | 0 | 0 | 0 | 0 | 0 | 0 | 0 | 0 | 0 | 0 | 191472 | 543560 | 564300 | 520700 | 461420 | 511810 | 512490 | 472947 | 523668 | 434870 | 465968 | 407559 | 457139 | 448154 | 399985 | 483852 | 427232 | 383739 | 293634 | 450454 | 458926 | 401546 | 458349 | 512346 | 379724 | 424828 | 413285.863 | 401059.66 | 448264.54 | 353452.17 | 53310.92 | 57883.53 | 28514.91 | 38658.43 | 33497.82 | 20373.06 | 36831.16 | 16505.72 | 26999.61 | 32618.1 | 50481.42 | 32004.82 | 41200.33 | 41543.4 | 35229.08 | 21075.1 | 34184.84 | 17150.13 | 29096.8 | 26762.71 | 23266.57 | 54738.94 | 34550.67 | 47424.68 | 59047.35 | 46821.9 | 39590.95 | 35910.15 | 26353.49 | 25942 | 26153.48 | 25227.39 | 18463.1 | 30216.63 | 31392.09 | 44147.45 | 37743.39
570715000000044434 | 1992-08-17 | 2010-09-07 | 150 | 24 | 30 | BONUS | 150 - MK ll | 760 - Ringkøbing-Skjern | LAND | Ørbæk By, Hoven | 19d | 488358.86 | 6192291.28 | Stamdata | 0 | 0 | 0 | 0 | 0 | 0 | 0 | 0 | 0 | 0 | 0 | 0 | 0 | 0 | 0 | 96640 | 282820 | 296370 | 260890 | 246040 | 245630 | 265938 | 233239 | 275276 | 197511 | 226885 | 191995 | 204731 | 167857.6001 | 193076 | 217236 | 230600 | 199570 | 108101 | 0 | 0 | 0 | 0 | 0 | 0 | 0 | 0 | 0 | 0 | 0 | 0 | 0 | 0 | 0 | 0 | 0 | 0 | 0 | 0 | 0 | 0 | 0 | 0 | 0 | 0 | 0 | 0 | 0 | 0 | 0 | 0 | 0 | 0 | 0 | 0 | 0 | 0 | 0 | 0 | 0 | 0 | 0 | 0 | 0 | 0 | 0 | 0
570714700000004599 | 1992-08-25 | 2003-11-14 | 55 | 15.2 | 24 | Reymo | 55 | 265 - Roskilde | LAND | Kongemarken | 4a | 690496 | 6171254 | Stamdata | 0 | 0 | 0 | 0 | 0 | 0 | 0 | 0 | 0 | 0 | 0 | 0 | 0 | 0 | 0 | 21906 | 39618 | 84816 | 80151 | 59451 | 73638 | 74412 | 55551 | 63708 | 41819.9998 | 43146 | 14617.9813 | 0 | 0 | 0 | 0 | 0 | 0 | 0 | 0 | 0 | 0 | 0 | 0 | 0 | 0 | 0 | 0 | 0 | 0 | 0 | 0 | 0 | 0 | 0 | 0 | 0 | 0 | 0 | 0 | 0 | 0 | 0 | 0 | 0 | 0 | 0 | 0 | 0 | 0 | 0 | 0 | 0 | 0 | 0 | 0 | 0 | 0 | 0 | 0 | 0 | 0 | 0 | 0 | 0 | 0 | 0
570715000000030802 | 1992-08-28 | 2002-10-25 | 150 | 23.8 | 30 | BONUS | 150 - MK lll | 787 - Thisted | LAND | Boddum | 6f | 468149 | 6284487 | Stamdata | 0 | 0 | 0 | 0 | 0 | 0 | 0 | 0 | 0 | 0 | 0 | 0 | 0 | 0 | 0 | 129690 | 438930 | 442450 | 420170 | 349920 | 406790 | 427040 | 382061 | 416912 | 360441 | 296535 | 0 | 0 | 0 | 0 | 0 | 0 | 0 | 0 | 0 | 0 | 0 | 0 | 0 | 0 | 0 | 0 | 0 | 0 | 0 | 0 | 0 | 0 | 0 | 0 | 0 | 0 | 0 | 0 | 0 | 0 | 0 | 0 | 0 | 0 | 0 | 0 | 0 | 0 | 0 | 0 | 0 | 0 | 0 | 0 | 0 | 0 | 0 | 0 | 0 | 0 | 0 | 0 | 0 | 0 | 0 | 0
570714700000004575 | 1992-09-01 | 2024-12-19 | 500 | 41 | 37 | Nordtank | NTK 500 | 265 - Roskilde | LAND | Veddelev | 15a | 694759.92 | 6175799.5 | SDFE2018 | 0 | 0 | 0 | 0 | 0 | 0 | 0 | 0 | 0 | 0 | 0 | 0 | 0 | 0 | 0 | 18023 | 436055 | 676345 | 498529 | 597731 | 804328 | 896765 | 599244 | 836975 | 504777.5 | 482777.25 | 738158.9531 | 823138.7656 | 635611 | 525838.6309 | 816836 | 700640 | 440926 | 573301 | 727123 | 801260 | 676909 | 715358 | 852303 | 420910 | 0 | 0 | 225776.58 | 494601.58 | 0.01 | 0 | 0 | 0 | 0 | 0 | 0 | 0 | 0 | 0 | 0 | 0 | 0 | 0 | 0 | 0 | 0 | 0 | 0 | 0 | 0 | 0 | 0 | 0 | 0 | 0 | 0 | 0 | 0 | 0 | 0 | 0 | 0 | 0 | 0 | 0 | 0 | 0
570715000000005060 | 1992-09-07 | 2017-09-14 | 525 | 36 | 38.8 | DANmark | DK 36/500 | 787 - Thisted | LAND | Hansted By, Hansted | 39de | 476992.43 | 6331396.09 | SDFE2018 | 0 | 0 | 0 | 0 | 0 | 0 | 0 | 0 | 0 | 0 | 0 | 0 | 0 | 0 | 0 | 344899 | 1427480 | 1477408 | 1603390 | 1265720 | 1304108 | 1359992 | 1196940 | 1280306 | 1205579.0664 | 1318222.75 | 1105076.2852 | 1259431 | 1275411 | 1175577 | 1546653 | 1251667 | 1197290 | 1311118 | 1249593 | 1274479 | 1213302 | 1277467 | 1285750 | 1386526 | 1020242.57 | 0 | 0 | 0 | 0 | 0 | 0 | 0 | 0 | 0 | 0 | 0 | 0 | 0 | 0 | 0 | 0 | 0 | 0 | 0 | 0 | 0 | 0 | 0 | 0 | 0 | 0 | 0 | 0 | 0 | 0 | 0 | 0 | 0 | 0 | 0 | 0 | 0 | 0 | 0 | 0 | 0
570714700000009440 | 1992-09-21 | 2016-10-24 | 150 | 27 | 31 | Wind World | W 2700-150 | 360 - Lolland | LAND | Hillested | 24 | 655358.35 | 6070336.87 | GST, 18-02-2013 | 0 | 0 | 0 | 0 | 0 | 0 | 0 | 0 | 0 | 0 | 0 | 0 | 0 | 0 | 0 | 197820 | 295700 | 426360 | 373140 | 311560 | 336360 | 412545 | 339728 | 367837 | 303769 | 332859.8594 | 253627.1112 | 359271.002 | 311522.3105 | 272558.8794 | 327820.6816 | 356919.748 | 327122.7266 | 319439.3399 | 379228.837 | 271596.498 | 299188.558 | 311139.761 | 97127.428 | 22988.764 | 0 | 0 | 0 | 0 | 0 | 0 | 0 | 0 | 0 | 0 | 0 | 0 | 0 | 0 | 0 | 0 | 0 | 0 | 0 | 0 | 0 | 0 | 0 | 0 | 0 | 0 | 0 | 0 | 0 | 0 | 0 | 0 | 0 | 0 | 0 | 0 | 0 | 0 | 0 | 0 | 0 | 0
570715000000017551 | 1992-10-01 | 2015-09-24 | 150 | 24.6 | 32.7 | Nordtank | Ukendt | 779 - Skive | LAND | Vile by, Vile | 2b | 492091.83 | 6287018.34 | GST, 18-02-2013 | 0 | 0 | 0 | 0 | 0 | 0 | 0 | 0 | 0 | 0 | 0 | 0 | 0 | 0 | 0 | 79550 | 338420 | 351900 | 310530 | 277130 | 308720 | 315870 | 275167 | 316893 | 256843 | 275094 | 228692 | 270839 | 247109 | 208943 | 314397 | 184779 | 237669 | 230501 | 264399 | 230442 | 236719 | 206518 | 164720 | 0 | 0 | 0 | 0 | 0 | 0 | 0 | 0 | 0 | 0 | 0 | 0 | 0 | 0 | 0 | 0 | 0 | 0 | 0 | 0 | 0 | 0 | 0 | 0 | 0 | 0 | 0 | 0 | 0 | 0 | 0 | 0 | 0 | 0 | 0 | 0 | 0 | 0 | 0 | 0 | 0 | 0 | 0
570714700000001994 | 1992-10-01 |  | 500 | 37 | 35 | Wind World | W 3700-500 | 376 - Guldborgsund | LAND | Uoplyst | 2d | 689977.23 | 6068071.23 | SDFE2018 | 0 | 0 | 0 | 0 | 0 | 0 | 0 | 0 | 0 | 0 | 0 | 0 | 0 | 0 | 0 | 265000 | 699000 | 820167 | 695000 | 840000 | 939500 | 1041500 | 946500 | 935500 | 781111 | 884797.9609 | 796420.8438 | 887734 | 793863.6719 | 734092.4375 | 880626.7734 | 872830.0352 | 710839.8047 | 750559.9404 | 0 | 0 | 857140.538 | 998426.71 | 1042764.43 | 853128.564 | 986109.141 | 886612.55 | 961123.281 | 956752.401 | 677193.389 | 118786.692 | 144047.073 | 59339.133 | 24947.111 | 0 | 0 | 36104.304 | 20492.694 | 68294.728 | 59616.028 | 103995.023 | 68877.86 | 128439.753 | 78575.188 | 81110.59 | 85487.414 | 66012.236 | 39036.581 | 63693.623 | 43121.149 | 39967.307 | 96658.531 | 79686.981 | 71843.263 | 38620.465 | 89996.88 | 94293.917 | 68236.371 | 77938.158 | 49497.568 | 35750.246 | 35172.631 | 48615.122 | 67121.891 | 73647.937 | 111298.219 | 103790.441
570715000000017568 | 1992-10-01 | 2003-11-07 | 150 | 24.6 | 32.7 | Nordtank | NTK 150 | 779 - Skive | LAND | Vile by, Vile | 8al | 491909 | 6287064 | Stamdata | 0 | 0 | 0 | 0 | 0 | 0 | 0 | 0 | 0 | 0 | 0 | 0 | 0 | 0 | 0 | 76060 | 321280 | 337140 | 294010 | 266000 | 293830 | 304140 | 262183 | 298775 | 239951 | 262856 | 174355 | 0 | 0 | 0 | 0 | 0 | 0 | 0 | 0 | 0 | 0 | 0 | 0 | 0 | 0 | 0 | 0 | 0 | 0 | 0 | 0 | 0 | 0 | 0 | 0 | 0 | 0 | 0 | 0 | 0 | 0 | 0 | 0 | 0 | 0 | 0 | 0 | 0 | 0 | 0 | 0 | 0 | 0 | 0 | 0 | 0 | 0 | 0 | 0 | 0 | 0 | 0 | 0 | 0 | 0 | 0
570715000000014758 | 1992-10-01 | 2001-09-28 | 30 | 17 | 22 | BONUS | Ukendt | 740 - Silkeborg | LAND | Ll. Bredlund | 5a | 522977.73 | 6209685.08 | Stamdata | 0 | 0 | 0 | 0 | 0 | 0 | 0 | 0 | 0 | 0 | 0 | 0 | 0 | 0 | 0 | 3431 | 23883 | 24419 | 17548 | 15872 | 14783 | 18021 | 10263 | 6650 | 0 | 0 | 0 | 0 | 0 | 0 | 0 | 0 | 0 | 0 | 0 | 0 | 0 | 0 | 0 | 0 | 0 | 0 | 0 | 0 | 0 | 0 | 0 | 0 | 0 | 0 | 0 | 0 | 0 | 0 | 0 | 0 | 0 | 0 | 0 | 0 | 0 | 0 | 0 | 0 | 0 | 0 | 0 | 0 | 0 | 0 | 0 | 0 | 0 | 0 | 0 | 0 | 0 | 0 | 0 | 0 | 0 | 0
570715000000043406 | 1992-10-05 | 2011-10-10 | 200 | 26 | 30 | Wincon | W 200/26 | 661 - Holstebro | LAND | Landting Hgd., Ejsing | 1ab | 484373 | 6261617 | Stamdata | 0 | 0 | 0 | 0 | 0 | 0 | 0 | 0 | 0 | 0 | 0 | 0 | 0 | 0 | 0 | 87512.6172 | 426991.2188 | 453612.625 | 402206.625 | 344569.5312 | 420346.7812 | 433142.7812 | 368606.1562 | 418792.9375 | 338970.3086 | 349335.5371 | 338884.3066 | 396748.6172 | 384614.7676 | 304705.6807 | 426283.0664 | 354482.2344 | 309828.915 | 339899.0076 | 295655.0375 | 0 | 0 | 0 | 0 | 0 | 0 | 0 | 0 | 0 | 0 | 0 | 0 | 0 | 0 | 0 | 0 | 0 | 0 | 0 | 0 | 0 | 0 | 0 | 0 | 0 | 0 | 0 | 0 | 0 | 0 | 0 | 0 | 0 | 0 | 0 | 0 | 0 | 0 | 0 | 0 | 0 | 0 | 0 | 0 | 0 | 0 | 0
570715000000043413 | 1992-10-05 | 2011-10-10 | 200 | 26 | 30 | Wincon | W 200/26 | 661 - Holstebro | LAND | Landting Hgd., Ejsing | 1ab | 484383 | 6261713 | Stamdata | 0 | 0 | 0 | 0 | 0 | 0 | 0 | 0 | 0 | 0 | 0 | 0 | 0 | 0 | 0 | 87512.6172 | 426991.2188 | 453612.625 | 402206.625 | 344569.5312 | 420346.7812 | 433142.7812 | 368606.1562 | 418792.9375 | 338970.3086 | 349335.5371 | 338884.3066 | 396748.6172 | 384614.7676 | 304705.6807 | 426283.0664 | 354482.2344 | 309828.915 | 339899.0076 | 295655.0375 | 0 | 0 | 0 | 0 | 0 | 0 | 0 | 0 | 0 | 0 | 0 | 0 | 0 | 0 | 0 | 0 | 0 | 0 | 0 | 0 | 0 | 0 | 0 | 0 | 0 | 0 | 0 | 0 | 0 | 0 | 0 | 0 | 0 | 0 | 0 | 0 | 0 | 0 | 0 | 0 | 0 | 0 | 0 | 0 | 0 | 0 | 0
570715000000043437 | 1992-10-05 | 2011-10-10 | 200 | 26 | 30 | Wincon | W 200/26 | 661 - Holstebro | LAND | Landting Hgd., Ejsing | 1ab | 484403 | 6261903 | Stamdata | 0 | 0 | 0 | 0 | 0 | 0 | 0 | 0 | 0 | 0 | 0 | 0 | 0 | 0 | 0 | 87512.6172 | 426991.2188 | 453612.625 | 402206.625 | 344569.5312 | 420346.7812 | 433142.7812 | 368606.1562 | 418792.9375 | 338970.3086 | 349335.5371 | 338884.3066 | 396748.6172 | 384614.7676 | 304705.6807 | 426283.0664 | 354482.2344 | 309828.915 | 339899.0076 | 295655.0375 | 0 | 0 | 0 | 0 | 0 | 0 | 0 | 0 | 0 | 0 | 0 | 0 | 0 | 0 | 0 | 0 | 0 | 0 | 0 | 0 | 0 | 0 | 0 | 0 | 0 | 0 | 0 | 0 | 0 | 0 | 0 | 0 | 0 | 0 | 0 | 0 | 0 | 0 | 0 | 0 | 0 | 0 | 0 | 0 | 0 | 0 | 0
570715000000043468 | 1992-10-05 | 2011-10-10 | 200 | 26 | 30 | Wincon | W 200/26 | 661 - Holstebro | LAND | Landting Hgd., Ejsing | 1ab | 484521 | 6261831 | Stamdata | 0 | 0 | 0 | 0 | 0 | 0 | 0 | 0 | 0 | 0 | 0 | 0 | 0 | 0 | 0 | 87512.6172 | 426991.2188 | 453612.625 | 402206.625 | 344569.5312 | 420346.7812 | 433142.7812 | 368606.1562 | 418792.9375 | 338970.3086 | 349335.5371 | 338884.3066 | 396748.6172 | 384614.7676 | 304705.6807 | 426283.0664 | 354482.2344 | 309828.915 | 339899.0076 | 295655.0375 | 0 | 0 | 0 | 0 | 0 | 0 | 0 | 0 | 0 | 0 | 0 | 0 | 0 | 0 | 0 | 0 | 0 | 0 | 0 | 0 | 0 | 0 | 0 | 0 | 0 | 0 | 0 | 0 | 0 | 0 | 0 | 0 | 0 | 0 | 0 | 0 | 0 | 0 | 0 | 0 | 0 | 0 | 0 | 0 | 0 | 0 | 0
570715000000043475 | 1992-10-05 | 2011-10-10 | 200 | 26 | 30 | Wincon | W 200/26 | 661 - Holstebro | LAND | Landting Hgd., Ejsing | 1aa | 484531 | 6261927 | Stamdata | 0 | 0 | 0 | 0 | 0 | 0 | 0 | 0 | 0 | 0 | 0 | 0 | 0 | 0 | 0 | 87512.6172 | 426991.2188 | 453612.625 | 402206.625 | 344569.5312 | 420346.7812 | 433142.7812 | 368606.1562 | 418792.9375 | 338970.3086 | 349335.5371 | 338884.3066 | 396748.6172 | 384614.7676 | 304705.6807 | 426283.0664 | 354482.2344 | 309828.915 | 339899.0076 | 295655.0375 | 0 | 0 | 0 | 0 | 0 | 0 | 0 | 0 | 0 | 0 | 0 | 0 | 0 | 0 | 0 | 0 | 0 | 0 | 0 | 0 | 0 | 0 | 0 | 0 | 0 | 0 | 0 | 0 | 0 | 0 | 0 | 0 | 0 | 0 | 0 | 0 | 0 | 0 | 0 | 0 | 0 | 0 | 0 | 0 | 0 | 0 | 0
570715000000043482 | 1992-10-05 | 2011-10-10 | 200 | 26 | 30 | Wincon | W 200/26 | 661 - Holstebro | LAND | Landting Hgd., Ejsing | 1aa | 484541 | 6262023 | Stamdata | 0 | 0 | 0 | 0 | 0 | 0 | 0 | 0 | 0 | 0 | 0 | 0 | 0 | 0 | 0 | 87512.6172 | 426991.2188 | 453612.625 | 402206.625 | 344569.5312 | 420346.7812 | 433142.7812 | 368606.1562 | 418792.9375 | 338970.3086 | 349335.5371 | 338884.3066 | 396748.6172 | 384614.7676 | 304705.6807 | 426283.0664 | 354482.2344 | 309828.915 | 339899.0076 | 295655.0375 | 0 | 0 | 0 | 0 | 0 | 0 | 0 | 0 | 0 | 0 | 0 | 0 | 0 | 0 | 0 | 0 | 0 | 0 | 0 | 0 | 0 | 0 | 0 | 0 | 0 | 0 | 0 | 0 | 0 | 0 | 0 | 0 | 0 | 0 | 0 | 0 | 0 | 0 | 0 | 0 | 0 | 0 | 0 | 0 | 0 | 0 | 0
570715000000043499 | 1992-10-05 | 2011-10-10 | 200 | 26 | 30 | Wincon | W 200/26 | 661 - Holstebro | LAND | Landting Hgd., Ejsing | 1aa | 484551 | 6262118 | Stamdata | 0 | 0 | 0 | 0 | 0 | 0 | 0 | 0 | 0 | 0 | 0 | 0 | 0 | 0 | 0 | 87512.6172 | 426991.2188 | 453612.625 | 402206.625 | 344569.5312 | 420346.7812 | 433142.7812 | 368606.1562 | 418792.9375 | 338970.3086 | 349335.5371 | 338884.3066 | 396748.6172 | 384614.7676 | 304705.6807 | 426283.0664 | 354482.2344 | 309828.915 | 339899.0076 | 295655.0375 | 0 | 0 | 0 | 0 | 0 | 0 | 0 | 0 | 0 | 0 | 0 | 0 | 0 | 0 | 0 | 0 | 0 | 0 | 0 | 0 | 0 | 0 | 0 | 0 | 0 | 0 | 0 | 0 | 0 | 0 | 0 | 0 | 0 | 0 | 0 | 0 | 0 | 0 | 0 | 0 | 0 | 0 | 0 | 0 | 0 | 0 | 0
570715000000043505 | 1992-10-05 | 2011-10-10 | 200 | 26 | 30 | Wincon | W 200/26 | 661 - Holstebro | LAND | Landting Hgd., Ejsing | 1aa | 484649 | 6261854 | Stamdata | 0 | 0 | 0 | 0 | 0 | 0 | 0 | 0 | 0 | 0 | 0 | 0 | 0 | 0 | 0 | 87512.6172 | 426991.2188 | 453612.625 | 402206.625 | 344569.5312 | 420346.7812 | 433142.7812 | 368606.1562 | 418792.9375 | 338970.3086 | 349335.5371 | 338884.3066 | 396748.6172 | 384614.7676 | 304705.6807 | 426283.0664 | 354482.2344 | 309828.915 | 339899.0076 | 295655.0375 | 0 | 0 | 0 | 0 | 0 | 0 | 0 | 0 | 0 | 0 | 0 | 0 | 0 | 0 | 0 | 0 | 0 | 0 | 0 | 0 | 0 | 0 | 0 | 0 | 0 | 0 | 0 | 0 | 0 | 0 | 0 | 0 | 0 | 0 | 0 | 0 | 0 | 0 | 0 | 0 | 0 | 0 | 0 | 0 | 0 | 0 | 0
570715000000043420 | 1992-10-05 | 2011-08-29 | 200 | 26 | 30 | Wincon | W 200/26 | 661 - Holstebro | LAND | Landting Hgd., Ejsing | 1ab | 484393 | 6261808 | Stamdata | 0 | 0 | 0 | 0 | 0 | 0 | 0 | 0 | 0 | 0 | 0 | 0 | 0 | 0 | 0 | 87512.6172 | 426991.2188 | 453612.625 | 402206.625 | 344569.5312 | 420346.7812 | 433142.7812 | 368606.1562 | 418792.9375 | 338970.3086 | 349335.5371 | 338884.3066 | 396748.6172 | 384614.7676 | 304705.6807 | 426283.0664 | 354482.2344 | 309828.915 | 339899.0076 | 295655.0375 | 0 | 0 | 0 | 0 | 0 | 0 | 0 | 0 | 0 | 0 | 0 | 0 | 0 | 0 | 0 | 0 | 0 | 0 | 0 | 0 | 0 | 0 | 0 | 0 | 0 | 0 | 0 | 0 | 0 | 0 | 0 | 0 | 0 | 0 | 0 | 0 | 0 | 0 | 0 | 0 | 0 | 0 | 0 | 0 | 0 | 0 | 0
570715000000043444 | 1992-10-05 | 2011-08-29 | 200 | 26 | 30 | Wincon | W 200/26 | 661 - Holstebro | LAND | Landting Hgd., Ejsing | 1p | 484413 | 6261999 | Stamdata | 0 | 0 | 0 | 0 | 0 | 0 | 0 | 0 | 0 | 0 | 0 | 0 | 0 | 0 | 0 | 87512.6172 | 426991.2188 | 453612.625 | 402206.625 | 344569.5312 | 420346.7812 | 433142.7812 | 368606.1562 | 418792.9375 | 338970.3086 | 349335.5371 | 338884.3066 | 396748.6172 | 384614.7676 | 304705.6807 | 426283.0664 | 354482.2344 | 309828.915 | 339899.0076 | 295655.0375 | 0 | 0 | 0 | 0 | 0 | 0 | 0 | 0 | 0 | 0 | 0 | 0 | 0 | 0 | 0 | 0 | 0 | 0 | 0 | 0 | 0 | 0 | 0 | 0 | 0 | 0 | 0 | 0 | 0 | 0 | 0 | 0 | 0 | 0 | 0 | 0 | 0 | 0 | 0 | 0 | 0 | 0 | 0 | 0 | 0 | 0 | 0
570715000000043451 | 1992-10-05 | 2011-08-29 | 200 | 26 | 30 | Wincon | W 200/26 | 661 - Holstebro | LAND | Landting Hgd., Ejsing | 1p | 484424 | 6262095 | Stamdata | 0 | 0 | 0 | 0 | 0 | 0 | 0 | 0 | 0 | 0 | 0 | 0 | 0 | 0 | 0 | 87512.6172 | 426991.2188 | 453612.625 | 402206.625 | 344569.5312 | 420346.7812 | 433142.7812 | 368606.1562 | 418792.9375 | 338970.3086 | 349335.5371 | 338884.3066 | 396748.6172 | 384614.7676 | 304705.6807 | 426283.0664 | 354482.2344 | 309828.915 | 339899.0076 | 295655.0375 | 0 | 0 | 0 | 0 | 0 | 0 | 0 | 0 | 0 | 0 | 0 | 0 | 0 | 0 | 0 | 0 | 0 | 0 | 0 | 0 | 0 | 0 | 0 | 0 | 0 | 0 | 0 | 0 | 0 | 0 | 0 | 0 | 0 | 0 | 0 | 0 | 0 | 0 | 0 | 0 | 0 | 0 | 0 | 0 | 0 | 0 | 0
570715000000043512 | 1992-10-05 | 2011-08-29 | 200 | 26 | 30 | Wincon | W 200/26 | 661 - Holstebro | LAND | Landting Hgd., Ejsing | 1aa | 484659 | 6261950 | Stamdata | 0 | 0 | 0 | 0 | 0 | 0 | 0 | 0 | 0 | 0 | 0 | 0 | 0 | 0 | 0 | 87512.6172 | 426991.2188 | 453612.625 | 402206.625 | 344569.5312 | 420346.7812 | 433142.7812 | 368606.1562 | 418792.9375 | 338970.3086 | 349335.5371 | 338884.3066 | 396748.6172 | 384614.7676 | 304705.6807 | 426283.0664 | 354482.2344 | 309828.915 | 339899.0076 | 295655.0375 | 0 | 0 | 0 | 0 | 0 | 0 | 0 | 0 | 0 | 0 | 0 | 0 | 0 | 0 | 0 | 0 | 0 | 0 | 0 | 0 | 0 | 0 | 0 | 0 | 0 | 0 | 0 | 0 | 0 | 0 | 0 | 0 | 0 | 0 | 0 | 0 | 0 | 0 | 0 | 0 | 0 | 0 | 0 | 0 | 0 | 0 | 0
570715000000043529 | 1992-10-05 | 2011-08-29 | 200 | 26 | 30 | Wincon | W 200/26 | 661 - Holstebro | LAND | Landting Hgd., Ejsing | 1q | 484669 | 6262045 | Stamdata | 0 | 0 | 0 | 0 | 0 | 0 | 0 | 0 | 0 | 0 | 0 | 0 | 0 | 0 | 0 | 87512.6172 | 426991.2188 | 453612.625 | 402206.625 | 344569.5312 | 420346.7812 | 433142.7812 | 368606.1562 | 418792.9375 | 338970.3086 | 349335.5371 | 338884.3066 | 396748.6172 | 384614.7676 | 304705.6807 | 426283.0664 | 354482.2344 | 309828.915 | 339899.0076 | 295655.0375 | 0 | 0 | 0 | 0 | 0 | 0 | 0 | 0 | 0 | 0 | 0 | 0 | 0 | 0 | 0 | 0 | 0 | 0 | 0 | 0 | 0 | 0 | 0 | 0 | 0 | 0 | 0 | 0 | 0 | 0 | 0 | 0 | 0 | 0 | 0 | 0 | 0 | 0 | 0 | 0 | 0 | 0 | 0 | 0 | 0 | 0 | 0
570715000000044458 | 1992-10-06 | 2009-08-18 | 225 | 27 | 32 | Vestas Wind Systems A/S | V 27-225 | 760 - Ringkøbing-Skjern | LAND | Borris Nørreland, Sdr. Borris | 1ba | 478143.03 | 6205087.91 | Stamdata | 0 | 0 | 0 | 0 | 0 | 0 | 0 | 0 | 0 | 0 | 0 | 0 | 0 | 0 | 0 | 114111 | 456423 | 456423 | 456423 | 456423 | 456423 | 456423 | 456423 | 456423 | 370929 | 392738.5 | 344688 | 384125 | 380230 | 341032.5 | 439792 | 402048 | 193272.5 | 0 | 0 | 0 | 0 | 0 | 0 | 0 | 0 | 0 | 0 | 0 | 0 | 0 | 0 | 0 | 0 | 0 | 0 | 0 | 0 | 0 | 0 | 0 | 0 | 0 | 0 | 0 | 0 | 0 | 0 | 0 | 0 | 0 | 0 | 0 | 0 | 0 | 0 | 0 | 0 | 0 | 0 | 0 | 0 | 0 | 0 | 0 | 0 | 0
570715000000044465 | 1992-10-06 | 2009-08-18 | 225 | 27 | 30 | Vestas Wind Systems A/S | V 27-225 | 760 - Ringkøbing-Skjern | LAND | Borris Nørreland, Sdr. Borris | 1ba | 478034.21 | 6204979.75 | Stamdata | 0 | 0 | 0 | 0 | 0 | 0 | 0 | 0 | 0 | 0 | 0 | 0 | 0 | 0 | 0 | 111247 | 445164 | 445164 | 445164 | 445164 | 445164 | 445164 | 445164 | 445164 | 368115 | 392738.5 | 344688 | 384125 | 380230 | 341032.5 | 439792 | 402048 | 193272.5 | 0 | 0 | 0 | 0 | 0 | 0 | 0 | 0 | 0 | 0 | 0 | 0 | 0 | 0 | 0 | 0 | 0 | 0 | 0 | 0 | 0 | 0 | 0 | 0 | 0 | 0 | 0 | 0 | 0 | 0 | 0 | 0 | 0 | 0 | 0 | 0 | 0 | 0 | 0 | 0 | 0 | 0 | 0 | 0 | 0 | 0 | 0 | 0 | 0
570715000000017537 | 1992-10-08 | 2011-09-22 | 250 | 26 | 30 | NEG Micon | NM 530-250/50 | 791 - Viborg | LAND | Gammelstrup | 4b | 511628 | 6260753 | Stamdata | 0 | 0 | 0 | 0 | 0 | 0 | 0 | 0 | 0 | 0 | 0 | 0 | 0 | 0 | 0 | 81220 | 380140 | 394240 | 357000 | 310180 | 360840 | 351250 | 323356 | 360823 | 275300 | 308006 | 273472 | 306991 | 233666 | 171313 | 359007 | 274156 | 254869 | 223885 | 157298 | 0 | 0 | 0 | 0 | 0 | 0 | 0 | 0 | 0 | 0 | 0 | 0 | 0 | 0 | 0 | 0 | 0 | 0 | 0 | 0 | 0 | 0 | 0 | 0 | 0 | 0 | 0 | 0 | 0 | 0 | 0 | 0 | 0 | 0 | 0 | 0 | 0 | 0 | 0 | 0 | 0 | 0 | 0 | 0 | 0 | 0 | 0
570715000000017544 | 1992-10-08 | 2011-09-22 | 250 | 26 | 30 | NEG Micon | NM 530-250/50 | 791 - Viborg | LAND | Gammelstrup | 15 | 511603 | 6260628 | Stamdata | 0 | 0 | 0 | 0 | 0 | 0 | 0 | 0 | 0 | 0 | 0 | 0 | 0 | 0 | 0 | 73750 | 376640 | 384420 | 349330 | 296820 | 350060 | 337250 | 308300 | 347418 | 273093 | 307330 | 267970 | 271975 | 243011 | 154976 | 263321 | 318598 | 250446 | 235486 | 198861 | 0 | 0 | 0 | 0 | 0 | 0 | 0 | 0 | 0 | 0 | 0 | 0 | 0 | 0 | 0 | 0 | 0 | 0 | 0 | 0 | 0 | 0 | 0 | 0 | 0 | 0 | 0 | 0 | 0 | 0 | 0 | 0 | 0 | 0 | 0 | 0 | 0 | 0 | 0 | 0 | 0 | 0 | 0 | 0 | 0 | 0 | 0
570714700000009433 | 1992-10-08 | 2010-05-05 | 300 | 31 | 30 | BONUS | 300 kW | 376 - Guldborgsund | LAND | Horbelev | 4a | 695674.795 | 6082285.952 | Stamdata | 0 | 0 | 0 | 0 | 0 | 0 | 0 | 0 | 0 | 0 | 0 | 0 | 0 | 0 | 0 | 0 | 783490 | 704940 | 620830 | 495480 | 534261 | 643881 | 463971 | 559229 | 467674 | 567062 | 456427 | 252119 | 483840 | 429734 | 568427 | 600147 | 500009 | 30690 | 0 | 0 | 0 | 0 | 0 | 0 | 0 | 0 | 0 | 0 | 0 | 0 | 0 | 0 | 0 | 0 | 0 | 0 | 0 | 0 | 0 | 0 | 0 | 0 | 0 | 0 | 0 | 0 | 0 | 0 | 0 | 0 | 0 | 0 | 0 | 0 | 0 | 0 | 0 | 0 | 0 | 0 | 0 | 0 | 0 | 0 | 0 | 0
570715000000002908 | 1992-10-09 | 2011-11-02 | 225 | 27 | 31.5 | Vestas Wind Systems A/S | V 27-225 | 860 - Hjørring | LAND | Nr. Tornby By, Tornby | 17a | 556839 | 6380259 | Stamdata | 0 | 0 | 0 | 0 | 0 | 0 | 0 | 0 | 0 | 0 | 0 | 0 | 0 | 0 | 0 | 120330 | 514910 | 518890 | 495590 | 404170 | 436090 | 506176 | 413545 | 443936 | 413878.6016 | 381126.7617 | 369160.3604 | 398191.8574 | 380466.9023 | 251055.0879 | 343830.9624 | 385867.3457 | 336164.4043 | 294482.3209 | 320905.985 | 0 | 0 | 0 | 0 | 0 | 0 | 0 | 0 | 0 | 0 | 0 | 0 | 0 | 0 | 0 | 0 | 0 | 0 | 0 | 0 | 0 | 0 | 0 | 0 | 0 | 0 | 0 | 0 | 0 | 0 | 0 | 0 | 0 | 0 | 0 | 0 | 0 | 0 | 0 | 0 | 0 | 0 | 0 | 0 | 0 | 0 | 0
570715000000017575 | 1992-10-15 | 2003-11-21 | 150 | 28 | 31 | Wind World | WW 2800-150 | 779 - Skive | LAND | Vium by, Hjerk | 1d | 498589 | 6280889 | Stamdata | 0 | 0 | 0 | 0 | 0 | 0 | 0 | 0 | 0 | 0 | 0 | 0 | 0 | 0 | 0 | 87090 | 442540 | 457140 | 408040 | 367410 | 411070 | 419002 | 378617 | 405224 | 345539 | 371366 | 281892 | 0 | 0 | 0 | 0 | 0 | 0 | 0 | 0 | 0 | 0 | 0 | 0 | 0 | 0 | 0 | 0 | 0 | 0 | 0 | 0 | 0 | 0 | 0 | 0 | 0 | 0 | 0 | 0 | 0 | 0 | 0 | 0 | 0 | 0 | 0 | 0 | 0 | 0 | 0 | 0 | 0 | 0 | 0 | 0 | 0 | 0 | 0 | 0 | 0 | 0 | 0 | 0 | 0 | 0 | 0
570715000000012495 | 1992-10-19 |  | 300 | 31 | 29.3 | BONUS | COMBI 300 | 851 - Aalborg | LAND | Gåser, Ø. Hasseng | 36 | 573605.71 | 6320798.52 | SDFE2018 | 0 | 0 | 0 | 0 | 0 | 0 | 0 | 0 | 0 | 0 | 0 | 0 | 0 | 0 | 0 | 122450 | 607740 | 628500 | 520800 | 449730 | 535930 | 555770 | 480236 | 515715 | 469801.7227 | 386869.7952 | 397238.7656 | 495674.998 | 461990.3984 | 414449.8779 | 538538.6406 | 478078.6841 | 288977.8794 | 402890.9998 | 451797.63 | 495923.169 | 442215.863 | 468463.168 | 582888.843 | 421432.47 | 509559.418 | 443862.45 | 433461.9 | 412602.39 | 385350.85 | 69155.21 | 56206.64 | 32528.11 | 31520.13 | 41204.82 | 28651.52 | 37859.24 | 16020.51 | 25915.21 | 31121.08 | 57452.76 | 28465.42 | 46326.1 | 42049.7 | 35592.32 | 34605.92 | 32976.2 | 15773.2 | 38296.09 | 14315.57 | 26724.73 | 59873.17 | 33737.78 | 49684.76 | 66896.75 | 53268.54 | 35042.84 | 40209.35 | 22391.94 | 32253.77 | 30505.5 | 25712.06 | 16417.96 | 37722.56 | 34937.11 | 48521.27 | 41406.69
570715000000050756 | 1992-10-20 | 2010-10-04 | 150 | 23 | 30 | BONUS | 150 kW | 510 - Haderslev | LAND | Hajstrup | 6 | 544146.044 | 6122329.685 | Stamdata | 0 | 0 | 0 | 0 | 0 | 0 | 0 | 0 | 0 | 0 | 0 | 0 | 0 | 0 | 0 | 56235 | 370995 | 385820 | 335342 | 288042 | 322635 | 355816 | 303220 | 359066 | 292406.002 | 290659.1973 | 281946.1992 | 306804.8486 | 308523.5977 | 272540.998 | 314348.0977 | 303191.6006 | 274844.6016 | 200829.4977 | 0 | 0 | 0 | 0 | 0 | 0 | 0 | 0 | 0 | 0 | 0 | 0 | 0 | 0 | 0 | 0 | 0 | 0 | 0 | 0 | 0 | 0 | 0 | 0 | 0 | 0 | 0 | 0 | 0 | 0 | 0 | 0 | 0 | 0 | 0 | 0 | 0 | 0 | 0 | 0 | 0 | 0 | 0 | 0 | 0 | 0 | 0 | 0
570715000000022609 | 1992-10-21 |  | 150 | 24.6 | 32.5 | Nordtank | NTK 150 XLR | 707 - Norddjurs | LAND | Albøge by, Albøge | 10a | 605853.28 | 6248253.79 | SDFE2018 | 0 | 0 | 0 | 0 | 0 | 0 | 0 | 0 | 0 | 0 | 0 | 0 | 0 | 0 | 0 | 0 | 0 | 131150 | 278020 | 239710 | 247300 | 273580 | 234065 | 253592 | 215276 | 230591 | 199582.1201 | 221680.604 | 218637.8364 | 193857.7417 | 251068.7495 | 237788.3945 | 207961.2822 | 202445.2988 | 126610.11 | 240263.572 | 110170.071 | 233163.706 | 264510.413 | 201414.828 | 226513.089 | 192916.64 | 180048.16 | 216535.296 | 176308.32 | 10461.12 | 1.36 | 0 | 0 | 0 | 0 | 0 | 0 | 0 | 243.184 | 16250.8 | 6957.6 | 16843.84 | 15890.88 | 11943.44 | 0 | 0 | 0 | 0 | 0 | 3.92 | 0 | 0 | 0 | 0 | 0 | 0 | 0 | 7.44 | 14.96 | 15.2 | 10.16 | 0 | 1026.16 | 14373.12 | 22635.84 | 15337.44
570715000000025433 | 1992-10-23 |  | 150 | 24 | 30 | BONUS | MK ll | 630 - Vejle | LAND | Rørbæk Hgd. | 8a | 521630.24 | 6196814.4 | SDFE2018 | 0 | 0 | 0 | 0 | 0 | 0 | 0 | 0 | 0 | 0 | 0 | 0 | 0 | 0 | 0 | 62077 | 305613 | 315163 | 286512 | 250698 | 274574 | 291287 | 250698 | 288900 | 219319 | 256352 | 230154 | 247968 | 241183 | 227526 | 272827 | 257246 | 216640 | 196206 | 269841 | 249388 | 234500 | 249964 | 282057 | 196805.41 | 233101.87 | 215561.71 | 222529.81 | 220121.18 | 177612.83 | 24703.7 | 37156.1 | 13692.63 | 18256.35 | 17287.92 | 10368.29 | 18636.09 | 6558.97 | 11122.44 | 15426.28 | 24198.85 | 17689.34 | 23830.89 | 21227.79 | 17007.39 | 16015.74 | 16710.48 | 8180.64 | 15023.18 | 9828.32 | 3743.83 | 6761.71 | 0 | 0 | 0 | 0 | 0 | 0 | 0 | 1070.41 | 341.47 | 3309.18 | 19.75 | 2282.16 | 22.4 | 0 | 0
570715000000050794 | 1992-10-26 | 2010-10-04 | 150 | 23.8 | 30 | BONUS | 150 - MK lll | 510 - Haderslev | LAND | Hajstrup | 6 | 544259.2 | 6122389.89 | Stamdata | 0 | 0 | 0 | 0 | 0 | 0 | 0 | 0 | 0 | 0 | 0 | 0 | 0 | 0 | 0 | 55811 | 368197 | 382911 | 332813 | 285869 | 320201 | 353132 | 300933 | 347977 | 287984.3008 | 318569.2031 | 275078.502 | 306618.3545 | 308444.3984 | 254730.5996 | 302739.6982 | 298156.4033 | 303562.498 | 205086.7012 | 0 | 0 | 0 | 0 | 0 | 0 | 0 | 0 | 0 | 0 | 0 | 0 | 0 | 0 | 0 | 0 | 0 | 0 | 0 | 0 | 0 | 0 | 0 | 0 | 0 | 0 | 0 | 0 | 0 | 0 | 0 | 0 | 0 | 0 | 0 | 0 | 0 | 0 | 0 | 0 | 0 | 0 | 0 | 0 | 0 | 0 | 0 | 0
570715000000012501 | 1992-10-30 |  | 150 | 28 | 30 | Wind World | W 2800-150 | 813 - Frederikshavn | LAND | Den nordlige del, Skæve | 40a | 579684.92 | 6349147.95 | SDFE2018 | 0 | 0 | 0 | 0 | 0 | 0 | 0 | 0 | 0 | 0 | 0 | 0 | 0 | 0 | 0 | 64990 | 325784 | 374130 | 330690 | 288060 | 313410 | 336690 | 291541 | 325738 | 293308.3613 | 253501.6787 | 264339.6787 | 293788.3994 | 271420.4795 | 208227.6008 | 314873.5176 | 285131.5962 | 270690.4004 | 253533.5204 | 307608.01 | 289734.644 | 263603.963 | 281172.86 | 334185.654 | 241299.48 | 300033.942 | 255304.72 | 234373.64 | 286541.63 | 216150.75 | 40993.8 | 30679.11 | 20050.9 | 18386.85 | 22242.56 | 14625.52 | 16491.49 | 8599.75 | 14745.44 | 17736.62 | 35953.22 | 15479.59 | 28129.82 | 26247.56 | 21682.55 | 19555.01 | 4817.16 | 4.6 | 0 | 0 | 0 | 0 | 0 | 0 | 0 | 0 | 0 | 0 | 0 | 0 | 0 | 0 | 0 | 0 | 0 | 0 | 0
570715000000030819 | 1992-11-02 |  | 300 | 31 | 29.3 | BONUS | 300 COMBI | 671 - Struer | LAND | Helligkildegård | 1s | 473345.92 | 6278304.85 | SDFE2018 | 0 | 0 | 0 | 0 | 0 | 0 | 0 | 0 | 0 | 0 | 0 | 0 | 0 | 0 | 0 | 125660 | 792580 | 778220 | 715700 | 623390 | 699820 | 739850 | 645334 | 702533 | 579471 | 659604 | 581546 | 658203 | 658821 | 575790 | 749913 | 643122 | 583846 | 595203 | 663602 | 582450 | 623994 | 617939 | 737926 | 614289 | 660741.75 | 587712.98 | 606325.87 | 659768.42 | 566829.44 | 87453.02 | 91904.7 | 28769.48 | 53975.04 | 49062.86 | 30904.81 | 62244.08 | 20798.52 | 37392.43 | 50076.18 | 60069.19 | 43088.3 | 58108.26 | 60488.65 | 49955.33 | 42495.84 | 50793.31 | 25140.58 | 48260.43 | 40695.46 | 30519.96 | 87046.88 | 45215.7 | 76198.81 | 87442.37 | 62830.92 | 50606.43 | 52332.41 | 28025.32 | 39962.2 | 40597.91 | 38927.25 | 25394.25 | 42844.17 | 49605.57 | 70722.05 | 56882.06
570715000000030826 | 1992-11-02 |  | 300 | 31 | 29.3 | BONUS | 300 COMBI | 671 - Struer | LAND | Helligkildegård | 1s | 473371.88 | 6278401.02 | SDFE2018 | 0 | 0 | 0 | 0 | 0 | 0 | 0 | 0 | 0 | 0 | 0 | 0 | 0 | 0 | 0 | 127250 | 753020 | 750940 | 704570 | 583670 | 692600 | 720850 | 631542 | 691275 | 533916 | 624661 | 558290 | 630739 | 631237 | 545941 | 709562 | 627311 | 548322 | 550865 | 652018 | 642386 | 585578 | 551202 | 685895.05 | 571937.14 | 653038.05 | 552043.17 | 580358.67 | 648420.22 | 533912.54 | 86027.56 | 91999.62 | 24640.22 | 49079.68 | 47163.89 | 30033.36 | 59676.43 | 19911.21 | 34261.56 | 49361.27 | 57902.11 | 43613.25 | 56889.45 | 58661.54 | 49670.4 | 39293.07 | 47412.01 | 23867.76 | 48512.28 | 38945.91 | 32531.04 | 81818.08 | 41800.68 | 72183.98 | 87043.64 | 63337.6 | 46846.58 | 50589.88 | 24174.85 | 41663.91 | 25544.73 | 12118.67 | 23289.5 | 41684.17 | 48691.3 | 69301.84 | 56513.94
570715000000030833 | 1992-11-03 | 2008-02-19 | 250 | 26 | 30 | NEG Micon | NM 530 | 787 - Thisted | LAND | Vestervig | 5a | 461935 | 6290624 | Stamdata | 0 | 0 | 0 | 0 | 0 | 0 | 0 | 0 | 0 | 0 | 0 | 0 | 0 | 0 | 0 | 98020 | 585140 | 601050 | 553150 | 463000 | 538210 | 572290 | 496578 | 508700 | 423449 | 441908 | 436422 | 453853 | 415216 | 443292 | 580119 | 122145 | 0 | 0 | 0 | 0 | 0 | 0 | 0 | 0 | 0 | 0 | 0 | 0 | 0 | 0 | 0 | 0 | 0 | 0 | 0 | 0 | 0 | 0 | 0 | 0 | 0 | 0 | 0 | 0 | 0 | 0 | 0 | 0 | 0 | 0 | 0 | 0 | 0 | 0 | 0 | 0 | 0 | 0 | 0 | 0 | 0 | 0 | 0 | 0 | 0 | 0
570715000000030840 | 1992-11-03 | 2008-02-19 | 250 | 26 | 30 | NEG Micon | NM 530 | 787 - Thisted | LAND | Vestervig | 5a | 461968 | 6290772 | Stamdata | 0 | 0 | 0 | 0 | 0 | 0 | 0 | 0 | 0 | 0 | 0 | 0 | 0 | 0 | 0 | 104700 | 589320 | 594490 | 543450 | 450420 | 545030 | 556090 | 503678 | 525368 | 458133 | 488519 | 437553 | 473312 | 414064 | 393791 | 496769 | 20605 | 0 | 0 | 0 | 0 | 0 | 0 | 0 | 0 | 0 | 0 | 0 | 0 | 0 | 0 | 0 | 0 | 0 | 0 | 0 | 0 | 0 | 0 | 0 | 0 | 0 | 0 | 0 | 0 | 0 | 0 | 0 | 0 | 0 | 0 | 0 | 0 | 0 | 0 | 0 | 0 | 0 | 0 | 0 | 0 | 0 | 0 | 0 | 0 | 0 | 0
570715000000030857 | 1992-11-05 | 2018-01-31 | 150 | 23.8 | 30 | BONUS | 150 - MK ll | 671 - Struer | LAND | Egebjerg by | 7b | 473173.36 | 6277053.67 | SDFE2018 | 0 | 0 | 0 | 0 | 0 | 0 | 0 | 0 | 0 | 0 | 0 | 0 | 0 | 0 | 0 | 69970 | 442370 | 451240 | 419350 | 367160 | 418800 | 439870 | 385339 | 432032 | 363257 | 373266 | 340106 | 365763 | 305480 | 348669 | 416447 | 374472 | 358403 | 321852 | 389563 | 355763 | 348462 | 375406 | 431114 | 337323 | 189310 | 0 | 0 | 0 | 0 | 0 | 0 | 0 | 0 | 0 | 0 | 0 | 0 | 0 | 0 | 0 | 0 | 0 | 0 | 0 | 0 | 0 | 0 | 0 | 0 | 0 | 0 | 0 | 0 | 0 | 0 | 0 | 0 | 0 | 0 | 0 | 0 | 0 | 0 | 0 | 0 | 0
570715000000023170 | 1992-11-12 | 2008-09-17 | 150 | 28 | 30 | Wind World | W 2800-150 | 727 - Odder | LAND | Fensten by | 22 | 574582.73 | 6197229.07 | Stamdata | 0 | 0 | 0 | 0 | 0 | 0 | 0 | 0 | 0 | 0 | 0 | 0 | 0 | 0 | 0 | 57910 | 404490 | 420620 | 385900 | 336710 | 361270 | 404800 | 303073 | 382311 | 268716.1992 | 266543.7793 | 309997.4971 | 333792.7031 | 280898.8965 | 285532.3008 | 338012.3047 | 185808.0002 | 0 | 0 | 0 | 0 | 0 | 0 | 0 | 0 | 0 | 0 | 0 | 0 | 0 | 0 | 0 | 0 | 0 | 0 | 0 | 0 | 0 | 0 | 0 | 0 | 0 | 0 | 0 | 0 | 0 | 0 | 0 | 0 | 0 | 0 | 0 | 0 | 0 | 0 | 0 | 0 | 0 | 0 | 0 | 0 | 0 | 0 | 0 | 0 | 0 | 0
570715000000015496 | 1992-11-19 | 2017-03-07 | 150 | 23.8 | 31 | BONUS | 150/30 kW | 740 - Silkeborg | LAND | Sorring By, Dallerup | 7e | 547468.9 | 6225562.08 | SDFE2018 | 0 | 0 | 0 | 0 | 0 | 0 | 0 | 0 | 0 | 0 | 0 | 0 | 0 | 0 | 0 | 33520 | 349840 | 370080 | 328480 | 306000 | 328800 | 336800 | 294033 | 334805 | 281735 | 304557 | 271177 | 300374 | 286980 | 254822 | 301072 | 268661 | 271432 | 224742 | 295838 | 282229 | 256468 | 276493 | 273500 | 247671.05 | 58541.48 | 0 | 0 | 0 | 0 | 0 | 0 | 0 | 0 | 0 | 0 | 0 | 0 | 0 | 0 | 0 | 0 | 0 | 0 | 0 | 0 | 0 | 0 | 0 | 0 | 0 | 0 | 0 | 0 | 0 | 0 | 0 | 0 | 0 | 0 | 0 | 0 | 0 | 0 | 0 | 0 | 0
570715000000045370 | 1992-11-20 |  | 250 | 0.1 | 0.1 | Ukendt | Ukendt | 550 - Tønder | LAND | Bovlund | 17 | 506160.21 | 6107020.14 | SDFE2018 | 0 | 0 | 0 | 0 | 0 | 0 | 0 | 0 | 0 | 0 | 0 | 0 | 0 | 0 | 0 | 0 | 495570 | 531450 | 461330 | 429340 | 449924 | 481122 | 423902 | 484450 | 378045.4004 | 451561.4961 | 381599.3984 | 421260.6953 | 415545.998 | 398169.1006 | 476943.7949 | 440246.9023 | 396167.6016 | 375266.9016 | 439125.4 | 411007.8 | 398020.1 | 412581.3 | 460693 | 360339.6 | 385864.6 | 365838 | 347315.7 | 221824.4 | 186306 | 30077 | 41744 | 10955 | 16551.7 | 20193.5 | 9156.4 | 19376.9 | 12281.1 | 15925.4 | 25426.9 | 40325.3 | 25639.9 | 39620.3 | 25648.4 | 26222.3 | 23232.9 | 22828.9 | 9967.9 | 22251.9 | 9033.5 | 8392.2 | 28142.4 | 21476.5 | 42529.9 | 47754.2 | 42804 | 36743.3 | 26831.1 | 26899 | 13931 | 17285.6 | 16354.7 | 17722.1 | 20413 | 20632 | 40388.3 | 31116.9
570715000000009242 | 1992-11-23 | 2009-06-23 | 200 | 26 | 30 | Wincon | W 200/26 | 851 - Aalborg | LAND | Lundby by | 2h | 561644.84 | 6314744.42 | Stamdata | 0 | 0 | 0 | 0 | 0 | 0 | 0 | 0 | 0 | 0 | 0 | 0 | 0 | 0 | 0 | 42940 | 376490 | 417080 | 357550 | 306530 | 343890 | 358090 | 325018 | 336790 | 292534.5996 | 313950.1172 | 268978.1133 | 298232.6152 | 270249.6055 | 246362.2949 | 273129.6465 | 248567.8105 | 105789.749 | 0 | 0 | 0 | 0 | 0 | 0 | 0 | 0 | 0 | 0 | 0 | 0 | 0 | 0 | 0 | 0 | 0 | 0 | 0 | 0 | 0 | 0 | 0 | 0 | 0 | 0 | 0 | 0 | 0 | 0 | 0 | 0 | 0 | 0 | 0 | 0 | 0 | 0 | 0 | 0 | 0 | 0 | 0 | 0 | 0 | 0 | 0 | 0 | 0
570715000000009259 | 1992-11-23 | 2009-06-23 | 200 | 26 | 30 | Wincon | W 200/26 | 851 - Aalborg | LAND | Lundby by | 2h | 561653.58 | 6314865.62 | Stamdata | 0 | 0 | 0 | 0 | 0 | 0 | 0 | 0 | 0 | 0 | 0 | 0 | 0 | 0 | 0 | 39700 | 396470 | 426600 | 372120 | 317090 | 353580 | 377140 | 331441 | 343444 | 294150.5996 | 313950.1172 | 268978.1133 | 298232.6152 | 270249.6055 | 246362.2949 | 273129.6465 | 248567.8105 | 105789.749 | 0 | 0 | 0 | 0 | 0 | 0 | 0 | 0 | 0 | 0 | 0 | 0 | 0 | 0 | 0 | 0 | 0 | 0 | 0 | 0 | 0 | 0 | 0 | 0 | 0 | 0 | 0 | 0 | 0 | 0 | 0 | 0 | 0 | 0 | 0 | 0 | 0 | 0 | 0 | 0 | 0 | 0 | 0 | 0 | 0 | 0 | 0 | 0 | 0
570715000000009266 | 1992-11-23 | 2009-06-23 | 200 | 26 | 30 | Wincon | W 200/26 | 851 - Aalborg | LAND | Lundby by | 2h | 561661.93 | 6314984.58 | Stamdata | 0 | 0 | 0 | 0 | 0 | 0 | 0 | 0 | 0 | 0 | 0 | 0 | 0 | 0 | 0 | 41750 | 379840 | 430280 | 369000 | 308560 | 363050 | 362890 | 331441 | 343444 | 294150.5996 | 313950.1172 | 268978.1133 | 298232.6152 | 270249.6055 | 246362.2949 | 273129.6465 | 248567.8105 | 105789.749 | 0 | 0 | 0 | 0 | 0 | 0 | 0 | 0 | 0 | 0 | 0 | 0 | 0 | 0 | 0 | 0 | 0 | 0 | 0 | 0 | 0 | 0 | 0 | 0 | 0 | 0 | 0 | 0 | 0 | 0 | 0 | 0 | 0 | 0 | 0 | 0 | 0 | 0 | 0 | 0 | 0 | 0 | 0 | 0 | 0 | 0 | 0 | 0 | 0
570715000000009280 | 1992-11-23 | 2009-06-23 | 200 | 26 | 30 | Wincon | W 200/26 | 851 - Aalborg | LAND | Lundby by | 2h | 561675.31 | 6315104.22 | Stamdata | 0 | 0 | 0 | 0 | 0 | 0 | 0 | 0 | 0 | 0 | 0 | 0 | 0 | 0 | 0 | 37910 | 339130 | 426360 | 384380 | 345490 | 380670 | 395510 | 350668 | 359303 | 298426.9023 | 319371.3311 | 282180.3906 | 312571.6064 | 291535.7002 | 266610.166 | 310790.7031 | 260105.0542 | 112231.251 | 0 | 0 | 0 | 0 | 0 | 0 | 0 | 0 | 0 | 0 | 0 | 0 | 0 | 0 | 0 | 0 | 0 | 0 | 0 | 0 | 0 | 0 | 0 | 0 | 0 | 0 | 0 | 0 | 0 | 0 | 0 | 0 | 0 | 0 | 0 | 0 | 0 | 0 | 0 | 0 | 0 | 0 | 0 | 0 | 0 | 0 | 0 | 0 | 0
570715000000030864 | 1992-11-23 | 2017-03-01 | 150 | 23.8 | 30 | BONUS | 150 - MK lll | 671 - Struer | LAND | Helligkildegård | 1e | 473210.05 | 6277820.78 | SDFE2018 | 0 | 0 | 0 | 0 | 0 | 0 | 0 | 0 | 0 | 0 | 0 | 0 | 0 | 0 | 0 | 47090 | 421420 | 438270 | 404090 | 345160 | 406780 | 418760 | 368516 | 395458 | 338092 | 356809 | 330781 | 370862 | 370610 | 327148 | 412577 | 369952 | 341101 | 299015 | 394501 | 373747 | 339484 | 341753.85 | 419070.8 | 212282.63 | 56423.04 | 0 | 0 | 0 | 0 | 0 | 0 | 0 | 0 | 0 | 0 | 0 | 0 | 0 | 0 | 0 | 0 | 0 | 0 | 0 | 0 | 0 | 0 | 0 | 0 | 0 | 0 | 0 | 0 | 0 | 0 | 0 | 0 | 0 | 0 | 0 | 0 | 0 | 0 | 0 | 0 | 0
570715000000030871 | 1992-11-23 | 2016-12-07 | 150 | 23.8 | 30 | BONUS | 150 - MK lll | 671 - Struer | LAND | Helligkildegård | 1e | 473230.76 | 6277901.78 | GST, 18-02-2013 | 0 | 0 | 0 | 0 | 0 | 0 | 0 | 0 | 0 | 0 | 0 | 0 | 0 | 0 | 0 | 41610 | 416880 | 429650 | 399900 | 343700 | 399830 | 411780 | 357959 | 399232 | 336496 | 339814 | 320077 | 356966 | 348298 | 315773 | 345610 | 302765 | 321158 | 286436 | 359606 | 347055 | 290139 | 157758 | 0 | 0 | 0 | 0 | 0 | 0 | 0 | 0 | 0 | 0 | 0 | 0 | 0 | 0 | 0 | 0 | 0 | 0 | 0 | 0 | 0 | 0 | 0 | 0 | 0 | 0 | 0 | 0 | 0 | 0 | 0 | 0 | 0 | 0 | 0 | 0 | 0 | 0 | 0 | 0 | 0 | 0 | 0 | 0
570715000000040733 | 1992-12-01 | 2010-04-13 | 100 | 20 | 23.4 | Vestas Wind Systems A/S | V 20-100 | 760 - Ringkøbing-Skjern | LAND | Randbækby, Brejning | 31a | 472848 | 6220870 | Stamdata | 0 | 0 | 0 | 0 | 0 | 0 | 0 | 0 | 0 | 0 | 0 | 0 | 0 | 0 | 0 | 4510 | 239560 | 247270 | 221070 | 198680 | 224470 | 234300 | 204110 | 233900 | 180072 | 200693 | 180808 | 197107 | 185976 | 174820 | 199661 | 148740 | 74421 | 28023 | 0 | 0 | 0 | 0 | 0 | 0 | 0 | 0 | 0 | 0 | 0 | 0 | 0 | 0 | 0 | 0 | 0 | 0 | 0 | 0 | 0 | 0 | 0 | 0 | 0 | 0 | 0 | 0 | 0 | 0 | 0 | 0 | 0 | 0 | 0 | 0 | 0 | 0 | 0 | 0 | 0 | 0 | 0 | 0 | 0 | 0 | 0 | 0
570715000000001161 | 1992-12-02 | 2008-09-17 | 150 | 23.8 | 30 | BONUS | 150 - MK lll | 851 - Aalborg | LAND | Sydvensyssel Vindmøllelaug | 42b | 544958 | 6339114 | Stamdata | 0 | 0 | 0 | 0 | 0 | 0 | 0 | 0 | 0 | 0 | 0 | 0 | 0 | 0 | 0 | 25330 | 363160 | 382940 | 349380 | 294370 | 327320 | 355930 | 279223 | 323379 | 281386.457 | 277185.3955 | 249566.958 | 295108.4248 | 276027.8281 | 248538.9912 | 329322.3223 | 203779.1196 | 0 | 0 | 0 | 0 | 0 | 0 | 0 | 0 | 0 | 0 | 0 | 0 | 0 | 0 | 0 | 0 | 0 | 0 | 0 | 0 | 0 | 0 | 0 | 0 | 0 | 0 | 0 | 0 | 0 | 0 | 0 | 0 | 0 | 0 | 0 | 0 | 0 | 0 | 0 | 0 | 0 | 0 | 0 | 0 | 0 | 0 | 0 | 0 | 0 | 0
570714700000000829 | 1992-12-04 |  | 200 | 27 | 30 | NEG Micon | NM 570-200 | 330 - Slagelse | LAND | Hejninge By, Hejninge | 16g | 643865.02 | 6142535.73 | SDFE2018 | 0 | 0 | 0 | 0 | 0 | 0 | 0 | 0 | 0 | 0 | 0 | 0 | 0 | 0 | 0 | 21692 | 391672 | 430462 | 394213 | 326690 | 349760 | 401286 | 315011 | 382625 | 314401 | 346180.6689 | 315508.0029 | 348559.999 | 323677.333 | 294479.333 | 386723.668 | 324345.0029 | 314991.6611 | 258697.9997 | 350973.3333 | 273346.3333 | 256230.6667 | 298422.8 | 358530.8 | 274444.7333 | 334759.4333 | 295490.5667 | 311821.7667 | 323101.33 | 257359.0467 | 39116.4733 | 50076.3967 | 18925.4567 | 24156.0433 | 20322.9733 | 10342.79 | 25823.0533 | 6742.3133 | 20402.13 | 21871.46 | 32385.7233 | 21891.21 | 40556.3367 | 21408.6533 | 25279.0927 | 23949.64 | 24136.4933 | 9396.75 | 23683.6267 | 12304.8167 | 15435.44 | 39271.8933 | 23895.0667 | 40007.0167 | 36625.39 | 30698.99 | 23367.13 | 14632.4633 | 14736.6 | 10157.3367 | 8634.27 | 7390.6633 | 10768.1667 | 11364.3467 | 16166.0867 | 22628.2933 | 23516.65
570714700000000836 | 1992-12-04 |  | 200 | 27 | 30 | NEG Micon | NM 570-200 | 330 - Slagelse | LAND | Hejninge By, Hejninge | 16g | 643860.67 | 6142645.62 | SDFE2018 | 0 | 0 | 0 | 0 | 0 | 0 | 0 | 0 | 0 | 0 | 0 | 0 | 0 | 0 | 0 | 21692 | 391672 | 430462 | 394213 | 326690 | 349760 | 401286 | 315011 | 382625 | 314401 | 346180.6689 | 315508.0029 | 348559.999 | 323677.333 | 294479.333 | 386723.668 | 324345.0029 | 314991.6611 | 258697.9997 | 350973.3333 | 273346.3333 | 256230.6667 | 298422.8 | 358530.8 | 274444.7333 | 334759.4333 | 295490.5667 | 311821.7667 | 323101.33 | 257359.0467 | 39116.4733 | 50076.3967 | 18925.4567 | 24156.0433 | 20322.9733 | 10342.79 | 25823.0533 | 6742.3133 | 20402.13 | 21871.46 | 32385.7233 | 21891.21 | 40556.3367 | 21408.6533 | 25279.0927 | 23949.64 | 24136.4933 | 9396.75 | 23683.6267 | 12304.8167 | 15435.44 | 39271.8933 | 23895.0667 | 40007.0167 | 36625.39 | 30698.99 | 23367.13 | 14632.4633 | 14736.6 | 10157.3367 | 8634.27 | 7390.6633 | 10768.1667 | 11364.3467 | 16166.0867 | 22628.2933 | 23516.65
570714700000000843 | 1992-12-04 |  | 200 | 27 | 30 | NEG Micon | NM 570-200 | 330 - Slagelse | LAND | Hejninge By, Hejninge | 16g | 643856.57 | 6142756.21 | SDFE2018 | 0 | 0 | 0 | 0 | 0 | 0 | 0 | 0 | 0 | 0 | 0 | 0 | 0 | 0 | 0 | 21692 | 391672 | 430462 | 394213 | 326690 | 349760 | 401286 | 315011 | 382625 | 314401 | 346180.6689 | 315508.0029 | 348559.999 | 323677.333 | 294479.333 | 386723.668 | 324345.0029 | 314991.6611 | 258697.9997 | 350973.3333 | 273346.3333 | 256230.6667 | 298422.8 | 358530.8 | 274444.7333 | 334759.4333 | 295490.5667 | 311821.7667 | 323101.33 | 257359.0467 | 39116.4733 | 50076.3967 | 18925.4567 | 24156.0433 | 20322.9733 | 10342.79 | 25823.0533 | 6742.3133 | 20402.13 | 21871.46 | 32385.7233 | 21891.21 | 40556.3367 | 21408.6533 | 25279.0927 | 23949.64 | 24136.4933 | 9396.75 | 23683.6267 | 12304.8167 | 15435.44 | 39271.8933 | 23895.0667 | 40007.0167 | 36625.39 | 30698.99 | 23367.13 | 14632.4633 | 14736.6 | 10157.3367 | 8634.27 | 7390.6633 | 10768.1667 | 11364.3467 | 16166.0867 | 22628.2933 | 23516.65
570715000000017599 | 1992-12-14 | 2008-05-09 | 225 | 27 | 31.5 | Vestas Wind Systems A/S | V 225 | 779 - Skive | LAND | Krejbjerg | 39a | 490294.28 | 6279349.24 | GST, 18-02-2013 | 0 | 0 | 0 | 0 | 0 | 0 | 0 | 0 | 0 | 0 | 0 | 0 | 0 | 0 | 0 | 0 | 557454 | 592961 | 530775 | 469613 | 524302 | 539386 | 476800 | 540680 | 437861 | 466314 | 428439 | 484920 | 467320 | 422224 | 527670 | 220438 | 0 | 0 | 0 | 0 | 0 | 0 | 0 | 0 | 0 | 0 | 0 | 0 | 0 | 0 | 0 | 0 | 0 | 0 | 0 | 0 | 0 | 0 | 0 | 0 | 0 | 0 | 0 | 0 | 0 | 0 | 0 | 0 | 0 | 0 | 0 | 0 | 0 | 0 | 0 | 0 | 0 | 0 | 0 | 0 | 0 | 0 | 0 | 0 | 0 | 0
570714700000000072 | 1992-12-15 | 2009-07-31 | 300 | 31 | 30 | BONUS | COMBI | 167 - Hvidovre | LAND | Avedøre | 0 | 717288 | 6167432 | Stamdata | 0 | 0 | 0 | 0 | 0 | 0 | 0 | 0 | 0 | 0 | 0 | 0 | 0 | 0 | 0 | 0 | 680810 | 794874 | 705570 | 568717 | 610230 | 703943 | 625648 | 640628 | 547592.0039 | 394462.6904 | 565874.3516 | 573652.668 | 548381.332 | 518568.1279 | 633605.0039 | 641574.3242 | 259832.332 | 0 | 0 | 0 | 0 | 0 | 0 | 0 | 0 | 0 | 0 | 0 | 0 | 0 | 0 | 0 | 0 | 0 | 0 | 0 | 0 | 0 | 0 | 0 | 0 | 0 | 0 | 0 | 0 | 0 | 0 | 0 | 0 | 0 | 0 | 0 | 0 | 0 | 0 | 0 | 0 | 0 | 0 | 0 | 0 | 0 | 0 | 0 | 0 | 0
570714700000000089 | 1992-12-15 | 2009-07-31 | 300 | 31 | 30 | BONUS | COMBI | 167 - Hvidovre | LAND | Avedøre | 0 | 717423 | 6167422 | Stamdata | 0 | 0 | 0 | 0 | 0 | 0 | 0 | 0 | 0 | 0 | 0 | 0 | 0 | 0 | 0 | 0 | 680810 | 794874 | 705570 | 568717 | 610230 | 703943 | 625648 | 640628 | 547592.0039 | 394462.6904 | 565874.3516 | 573652.668 | 548381.332 | 518568.1279 | 633605.0039 | 641574.3242 | 259832.332 | 0 | 0 | 0 | 0 | 0 | 0 | 0 | 0 | 0 | 0 | 0 | 0 | 0 | 0 | 0 | 0 | 0 | 0 | 0 | 0 | 0 | 0 | 0 | 0 | 0 | 0 | 0 | 0 | 0 | 0 | 0 | 0 | 0 | 0 | 0 | 0 | 0 | 0 | 0 | 0 | 0 | 0 | 0 | 0 | 0 | 0 | 0 | 0 | 0
570714700000000096 | 1992-12-15 | 2009-07-31 | 300 | 31 | 30 | BONUS | COMBI | 167 - Hvidovre | LAND | Avedøre | 0 | 717556 | 6167412 | Stamdata | 0 | 0 | 0 | 0 | 0 | 0 | 0 | 0 | 0 | 0 | 0 | 0 | 0 | 0 | 0 | 0 | 680810 | 794874 | 705570 | 568717 | 610230 | 703943 | 625648 | 640628 | 547592.0039 | 394462.6904 | 565874.3516 | 573652.668 | 548381.332 | 518568.1279 | 633605.0039 | 641574.3242 | 259832.332 | 0 | 0 | 0 | 0 | 0 | 0 | 0 | 0 | 0 | 0 | 0 | 0 | 0 | 0 | 0 | 0 | 0 | 0 | 0 | 0 | 0 | 0 | 0 | 0 | 0 | 0 | 0 | 0 | 0 | 0 | 0 | 0 | 0 | 0 | 0 | 0 | 0 | 0 | 0 | 0 | 0 | 0 | 0 | 0 | 0 | 0 | 0 | 0 | 0
570714700000000119 | 1992-12-15 | 2009-06-16 | 300 | 31 | 30 | BONUS | COMBI | 167 - Hvidovre | LAND | Avedøre | 0 | 718603 | 6167242 | Stamdata | 0 | 0 | 0 | 0 | 0 | 0 | 0 | 0 | 0 | 0 | 0 | 0 | 0 | 0 | 0 | 0 | 621280 | 725371 | 643876 | 518989 | 556872 | 642391 | 570942 | 584612 | 510125 | 516408.4316 | 537479.5 | 573918.5 | 533783 | 491961.5 | 542055.5 | 595189 | 204909.5 | 0 | 0 | 0 | 0 | 0 | 0 | 0 | 0 | 0 | 0 | 0 | 0 | 0 | 0 | 0 | 0 | 0 | 0 | 0 | 0 | 0 | 0 | 0 | 0 | 0 | 0 | 0 | 0 | 0 | 0 | 0 | 0 | 0 | 0 | 0 | 0 | 0 | 0 | 0 | 0 | 0 | 0 | 0 | 0 | 0 | 0 | 0 | 0 | 0
570714700000000126 | 1992-12-15 | 2009-06-16 | 300 | 31 | 30 | BONUS | COMBI | 167 - Hvidovre | LAND | Avedøre | 0 | 718736 | 6167233 | Stamdata | 0 | 0 | 0 | 0 | 0 | 0 | 0 | 0 | 0 | 0 | 0 | 0 | 0 | 0 | 0 | 0 | 621280 | 725371 | 643876 | 518989 | 556872 | 642391 | 570942 | 584612 | 510125 | 516408.4316 | 537479.5 | 573918.5 | 533783 | 491961.5 | 542055.5 | 595189 | 204909.5 | 0 | 0 | 0 | 0 | 0 | 0 | 0 | 0 | 0 | 0 | 0 | 0 | 0 | 0 | 0 | 0 | 0 | 0 | 0 | 0 | 0 | 0 | 0 | 0 | 0 | 0 | 0 | 0 | 0 | 0 | 0 | 0 | 0 | 0 | 0 | 0 | 0 | 0 | 0 | 0 | 0 | 0 | 0 | 0 | 0 | 0 | 0 | 0 | 0
570714700000004322 | 1992-12-15 | 2009-06-29 | 300 | 31 | 30 | BONUS | COMBI | 167 - Hvidovre | LAND | Avedøre | 0 | 717820 | 6167372 | Stamdata | 0 | 0 | 0 | 0 | 0 | 0 | 0 | 0 | 0 | 0 | 0 | 0 | 0 | 0 | 0 | 0 | 603750 | 707962 | 708278 | 520409 | 547575 | 696564 | 552404 | 637759 | 515707 | 535571.6113 | 544574.7168 | 564154.0312 | 564856.5 | 520351.5 | 616459.5 | 650485.5 | 233427 | 0 | 0 | 0 | 0 | 0 | 0 | 0 | 0 | 0 | 0 | 0 | 0 | 0 | 0 | 0 | 0 | 0 | 0 | 0 | 0 | 0 | 0 | 0 | 0 | 0 | 0 | 0 | 0 | 0 | 0 | 0 | 0 | 0 | 0 | 0 | 0 | 0 | 0 | 0 | 0 | 0 | 0 | 0 | 0 | 0 | 0 | 0 | 0 | 0
570714700000004339 | 1992-12-15 | 2009-06-29 | 300 | 31 | 30 | BONUS | COMBI | 167 - Hvidovre | LAND | Avedøre | 0 | 717937 | 6167306 | Stamdata | 0 | 0 | 0 | 0 | 0 | 0 | 0 | 0 | 0 | 0 | 0 | 0 | 0 | 0 | 0 | 0 | 603750 | 707962 | 708278 | 520409 | 547575 | 696564 | 552404 | 637759 | 515707 | 535571.6113 | 544574.7168 | 564154.0312 | 564856.5 | 520351.5 | 616459.5 | 650485.5 | 233427 | 0 | 0 | 0 | 0 | 0 | 0 | 0 | 0 | 0 | 0 | 0 | 0 | 0 | 0 | 0 | 0 | 0 | 0 | 0 | 0 | 0 | 0 | 0 | 0 | 0 | 0 | 0 | 0 | 0 | 0 | 0 | 0 | 0 | 0 | 0 | 0 | 0 | 0 | 0 | 0 | 0 | 0 | 0 | 0 | 0 | 0 | 0 | 0 | 0
570714700000004346 | 1992-12-15 | 2009-06-16 | 300 | 31 | 30 | BONUS | COMBI | 167 - Hvidovre | LAND | Avedøre | 0 | 718069 | 6167279 | Stamdata | 0 | 0 | 0 | 0 | 0 | 0 | 0 | 0 | 0 | 0 | 0 | 0 | 0 | 0 | 0 | 0 | 604008 | 713067 | 721992 | 487608 | 556325 | 691028 | 553058 | 639234 | 533391.668 | 559042.9805 | 558457.4258 | 608227.9531 | 547238.6562 | 513058.3359 | 594012.332 | 567966.3369 | 168997.665 | 0 | 0 | 0 | 0 | 0 | 0 | 0 | 0 | 0 | 0 | 0 | 0 | 0 | 0 | 0 | 0 | 0 | 0 | 0 | 0 | 0 | 0 | 0 | 0 | 0 | 0 | 0 | 0 | 0 | 0 | 0 | 0 | 0 | 0 | 0 | 0 | 0 | 0 | 0 | 0 | 0 | 0 | 0 | 0 | 0 | 0 | 0 | 0 | 0
570714700000004353 | 1992-12-15 | 2009-06-16 | 300 | 31 | 30 | BONUS | COMBI | 167 - Hvidovre | LAND | Avedøre | 0 | 718202 | 6167270 | Stamdata | 0 | 0 | 0 | 0 | 0 | 0 | 0 | 0 | 0 | 0 | 0 | 0 | 0 | 0 | 0 | 0 | 604008 | 713067 | 721992 | 487608 | 556325 | 691028 | 553058 | 639234 | 533391.668 | 559042.9805 | 558457.4258 | 608227.9531 | 547238.6562 | 513058.3359 | 594012.332 | 567966.3369 | 168997.665 | 0 | 0 | 0 | 0 | 0 | 0 | 0 | 0 | 0 | 0 | 0 | 0 | 0 | 0 | 0 | 0 | 0 | 0 | 0 | 0 | 0 | 0 | 0 | 0 | 0 | 0 | 0 | 0 | 0 | 0 | 0 | 0 | 0 | 0 | 0 | 0 | 0 | 0 | 0 | 0 | 0 | 0 | 0 | 0 | 0 | 0 | 0 | 0 | 0
570714700000004360 | 1992-12-15 | 2009-06-16 | 300 | 31 | 30 | BONUS | COMBI | 167 - Hvidovre | LAND | Avedøre | 0 | 718335 | 6167261 | Stamdata | 0 | 0 | 0 | 0 | 0 | 0 | 0 | 0 | 0 | 0 | 0 | 0 | 0 | 0 | 0 | 0 | 604008 | 713067 | 721992 | 487608 | 556325 | 691028 | 553058 | 639234 | 533391.668 | 559042.9805 | 558457.4258 | 608227.9531 | 547238.6562 | 513058.3359 | 594012.332 | 567966.3369 | 168997.665 | 0 | 0 | 0 | 0 | 0 | 0 | 0 | 0 | 0 | 0 | 0 | 0 | 0 | 0 | 0 | 0 | 0 | 0 | 0 | 0 | 0 | 0 | 0 | 0 | 0 | 0 | 0 | 0 | 0 | 0 | 0 | 0 | 0 | 0 | 0 | 0 | 0 | 0 | 0 | 0 | 0 | 0 | 0 | 0 | 0 | 0 | 0 | 0 | 0
570715000000009303 | 1992-12-15 | 2009-09-01 | 150 | 24.6 | 32 | Nordtank | NTK 150 XLR | 840 - Rebild | LAND | Tvorup by | 1b | 565447.88 | 6300248.98 | Stamdata | 0 | 0 | 0 | 0 | 0 | 0 | 0 | 0 | 0 | 0 | 0 | 0 | 0 | 0 | 0 | 5010 | 347700 | 377230 | 329620 | 287450 | 312000 | 342892 | 315862 | 322602 | 287989.5195 | 298575.4463 | 266243.5723 | 305006.2363 | 292616.2012 | 215742.2282 | 333904.1113 | 308371.8511 | 160492.8545 | 0 | 0 | 0 | 0 | 0 | 0 | 0 | 0 | 0 | 0 | 0 | 0 | 0 | 0 | 0 | 0 | 0 | 0 | 0 | 0 | 0 | 0 | 0 | 0 | 0 | 0 | 0 | 0 | 0 | 0 | 0 | 0 | 0 | 0 | 0 | 0 | 0 | 0 | 0 | 0 | 0 | 0 | 0 | 0 | 0 | 0 | 0 | 0 | 0
570714700000000102 | 1992-12-15 | 2009-06-29 | 300 | 31 | 30 | BONUS | COMBI | 167 - Hvidovre | LAND | Avedøre | 0 | 717690 | 6167403 | Stamdata | 0 | 0 | 0 | 0 | 0 | 0 | 0 | 0 | 0 | 0 | 0 | 0 | 0 | 0 | 0 | 0 | 668624 | 780647 | 692942 | 558538 | 599308 | 691344 | 614450 | 629162 | 522609 | 534151.9121 | 537966 | 580497 | 541042 | 515715 | 556123 | 624073 | 233323 | 0 | 0 | 0 | 0 | 0 | 0 | 0 | 0 | 0 | 0 | 0 | 0 | 0 | 0 | 0 | 0 | 0 | 0 | 0 | 0 | 0 | 0 | 0 | 0 | 0 | 0 | 0 | 0 | 0 | 0 | 0 | 0 | 0 | 0 | 0 | 0 | 0 | 0 | 0 | 0 | 0 | 0 | 0 | 0 | 0 | 0 | 0 | 0 | 0
570714700000004377 | 1992-12-15 | 2009-06-02 | 300 | 31 | 30 | BONUS | COMBI | 167 - Hvidovre | LAND | Avedøre | 0 | 718469 | 6167251 | Stamdata | 0 | 0 | 0 | 0 | 0 | 0 | 0 | 0 | 0 | 0 | 0 | 0 | 0 | 0 | 0 | 0 | 563360 | 701400 | 663464 | 503370 | 530740 | 668479 | 539546 | 614880 | 524279 | 538823.668 | 531158.2188 | 591702 | 540818 | 474318 | 551790 | 574986 | 76722 | 0 | 0 | 0 | 0 | 0 | 0 | 0 | 0 | 0 | 0 | 0 | 0 | 0 | 0 | 0 | 0 | 0 | 0 | 0 | 0 | 0 | 0 | 0 | 0 | 0 | 0 | 0 | 0 | 0 | 0 | 0 | 0 | 0 | 0 | 0 | 0 | 0 | 0 | 0 | 0 | 0 | 0 | 0 | 0 | 0 | 0 | 0 | 0 | 0
570715000000014598 | 1992-12-16 | 2015-09-02 | 150 | 23.8 | 30 | BONUS | 150 - MK lll | 740 - Silkeborg | LAND | Ukendt | 22p | 536503.852 | 6233647.531 | Stamdata | 0 | 0 | 0 | 0 | 0 | 0 | 0 | 0 | 0 | 0 | 0 | 0 | 0 | 0 | 0 | 0 | 273530 | 297010 | 255130 | 223120 | 251200 | 262960 | 221183 | 251318 | 201673.7715 | 224200 | 199905 | 215391 | 212197 | 180822 | 242778 | 185258 | 185015 | 168450 | 219687 | 203365 | 188245 | 187338 | 159923 | 0 | 0 | 0 | 0 | 0 | 0 | 0 | 0 | 0 | 0 | 0 | 0 | 0 | 0 | 0 | 0 | 0 | 0 | 0 | 0 | 0 | 0 | 0 | 0 | 0 | 0 | 0 | 0 | 0 | 0 | 0 | 0 | 0 | 0 | 0 | 0 | 0 | 0 | 0 | 0 | 0 | 0 | 0
570715000000017629 | 1992-12-16 | 2010-08-10 | 150 | 24.6 | 32.5 | Nordtank | NTK 150 XLR | 779 - Skive | LAND | Risum by, Åsted | 7a | 500636.543 | 6293420.037 | Stamdata | 0 | 0 | 0 | 0 | 0 | 0 | 0 | 0 | 0 | 0 | 0 | 0 | 0 | 0 | 0 | 0 | 415903 | 429196 | 399951 | 342114 | 386823 | 400360 | 358341 | 396242 | 359088 | 356068 | 328121 | 364626 | 366945 | 325065 | 416902 | 368653.4023 | 347014 | 186531 | 0 | 0 | 0 | 0 | 0 | 0 | 0 | 0 | 0 | 0 | 0 | 0 | 0 | 0 | 0 | 0 | 0 | 0 | 0 | 0 | 0 | 0 | 0 | 0 | 0 | 0 | 0 | 0 | 0 | 0 | 0 | 0 | 0 | 0 | 0 | 0 | 0 | 0 | 0 | 0 | 0 | 0 | 0 | 0 | 0 | 0 | 0 | 0
570715000000017612 | 1992-12-16 | 2007-05-29 | 150 | 24.6 | 32.5 | Nordtank | NTK 150 XLR | 779 - Skive | LAND | Risum by, Åsted | 7a | 500627.553 | 6293269.881 | Stamdata | 0 | 0 | 0 | 0 | 0 | 0 | 0 | 0 | 0 | 0 | 0 | 0 | 0 | 0 | 0 | 0 | 418414 | 440708 | 407939 | 346337 | 399720 | 410324 | 373774 | 407705 | 356772 | 364432 | 331285 | 376575 | 370393 | 333696 | 196306 | 0 | 0 | 0 | 0 | 0 | 0 | 0 | 0 | 0 | 0 | 0 | 0 | 0 | 0 | 0 | 0 | 0 | 0 | 0 | 0 | 0 | 0 | 0 | 0 | 0 | 0 | 0 | 0 | 0 | 0 | 0 | 0 | 0 | 0 | 0 | 0 | 0 | 0 | 0 | 0 | 0 | 0 | 0 | 0 | 0 | 0 | 0 | 0 | 0 | 0 | 0
570715000000017605 | 1992-12-18 | 2011-05-23 | 150 | 28 | 31 | Wind World | WW 2800-150 | 779 - Skive | LAND | hvd, Grinderslev | 1c | 501862.839 | 6282914.232 | Stamdata | 0 | 0 | 0 | 0 | 0 | 0 | 0 | 0 | 0 | 0 | 0 | 0 | 0 | 0 | 0 | 0 | 397200 | 405270 | 365100 | 324200 | 363950 | 361631 | 332539 | 370838 | 306139 | 321427 | 294300 | 328362 | 325548 | 278418 | 360831 | 282000 | 261500 | 266142 | 99849 | 0 | 0 | 0 | 0 | 0 | 0 | 0 | 0 | 0 | 0 | 0 | 0 | 0 | 0 | 0 | 0 | 0 | 0 | 0 | 0 | 0 | 0 | 0 | 0 | 0 | 0 | 0 | 0 | 0 | 0 | 0 | 0 | 0 | 0 | 0 | 0 | 0 | 0 | 0 | 0 | 0 | 0 | 0 | 0 | 0 | 0 | 0
570715000000017636 | 1992-12-23 | 2000-07-03 | 225 | 0.1 | 0.1 | Ukendt | Ukendt | 779 - Skive | LAND | Ukendt | 0 | 480030 | 6260528 | Stamdata | 0 | 0 | 0 | 0 | 0 | 0 | 0 | 0 | 0 | 0 | 0 | 0 | 0 | 0 | 0 | 0 | 0 | 0 | 0 | 0 | 0 | 0 | 0 | 0 | 0 | 0 | 0 | 0 | 0 | 0 | 0 | 0 | 0 | 0 | 0 | 0 | 0 | 0 | 0 | 0 | 0 | 0 | 0 | 0 | 0 | 0 | 0 | 0 | 0 | 0 | 0 | 0 | 0 | 0 | 0 | 0 | 0 | 0 | 0 | 0 | 0 | 0 | 0 | 0 | 0 | 0 | 0 | 0 | 0 | 0 | 0 | 0 | 0 | 0 | 0 | 0 | 0 | 0 | 0 | 0 | 0 | 0
570715000000078002 | 1993-01-03 | 1999-12-22 | 55 | 0.1 | 0.1 | Ukendt | Ukendt | 727 - Odder | LAND | Ukendt | 0 | 563250 | 6188596 | Stamdata | 0 | 0 | 0 | 0 | 0 | 0 | 0 | 0 | 0 | 0 | 0 | 0 | 0 | 0 | 0 | 0 | 0 | 0 | 0 | 0 | 0 | 0 | 0 | 0 | 0 | 0 | 0 | 0 | 0 | 0 | 0 | 0 | 0 | 0 | 0 | 0 | 0 | 0 | 0 | 0 | 0 | 0 | 0 | 0 | 0 | 0 | 0 | 0 | 0 | 0 | 0 | 0 | 0 | 0 | 0 | 0 | 0 | 0 | 0 | 0 | 0 | 0 | 0 | 0 | 0 | 0 | 0 | 0 | 0 | 0 | 0 | 0 | 0 | 0 | 0 | 0 | 0 | 0 | 0 | 0 | 0 | 0
570715000000009297 | 1993-01-06 | 2009-06-23 | 200 | 26 | 30 | Wincon | W 200/26 | 851 - Aalborg | LAND | Lundby by | 2h | 561660 | 6315223.22 | Stamdata | 0 | 0 | 0 | 0 | 0 | 0 | 0 | 0 | 0 | 0 | 0 | 0 | 0 | 0 | 0 | 0 | 374140 | 396940 | 365000 | 325620 | 327780 | 360140 | 332895 | 341094 | 293879.9023 | 319371.3311 | 282180.3906 | 312571.6064 | 291535.7002 | 266610.166 | 310790.7031 | 260105.0542 | 112231.251 | 0 | 0 | 0 | 0 | 0 | 0 | 0 | 0 | 0 | 0 | 0 | 0 | 0 | 0 | 0 | 0 | 0 | 0 | 0 | 0 | 0 | 0 | 0 | 0 | 0 | 0 | 0 | 0 | 0 | 0 | 0 | 0 | 0 | 0 | 0 | 0 | 0 | 0 | 0 | 0 | 0 | 0 | 0 | 0 | 0 | 0 | 0 | 0 | 0
570715000000037443 | 1993-01-08 | 2010-02-23 | 225 | 27 | 30.7 | Vestas Wind Systems A/S | V 27-225 | 665 - Lemvig | LAND | Ramme Hovedgård | 7o | 450632.41 | 6258717.52 | Stamdata | 0 | 0 | 0 | 0 | 0 | 0 | 0 | 0 | 0 | 0 | 0 | 0 | 0 | 0 | 0 | 0 | 595320 | 653700 | 619930 | 524370 | 566020 | 644671 | 561916 | 614982 | 517549 | 534633 | 486564 | 573016 | 578911 | 510880 | 577710 | 557144 | 516082 | 66711 | 0 | 0 | 0 | 0 | 0 | 0 | 0 | 0 | 0 | 0 | 0 | 0 | 0 | 0 | 0 | 0 | 0 | 0 | 0 | 0 | 0 | 0 | 0 | 0 | 0 | 0 | 0 | 0 | 0 | 0 | 0 | 0 | 0 | 0 | 0 | 0 | 0 | 0 | 0 | 0 | 0 | 0 | 0 | 0 | 0 | 0 | 0 | 0
570714700000000379 | 1993-01-20 |  | 500 | 39 | 40.5 | Vestas Wind Systems A/S | V 39 | 201 - Allerød | LAND | Kollerød By, Lynge Sogn | 12a | 705673.78 | 6196241.93 | SDFE2018 | 0 | 0 | 0 | 0 | 0 | 0 | 0 | 0 | 0 | 0 | 0 | 0 | 0 | 0 | 0 | 0 | 879663 | 1027044 | 911656 | 734830 | 788469 | 909554 | 808389 | 827745 | 695909 | 823516.75 | 759646.3457 | 771917.9492 | 665656.5742 | 664733.7451 | 783250.5195 | 849018.1055 | 730457.9766 | 670709.7835 | 779699.587 | 48666.84 | 556797.762 | 694057.508 | 785324.002 | 628563.077 | 781162.178 | 649244.248 | 681012.39 | 723607.803 | 562242.799 | 110258.789 | 107610.629 | 43370.283 | 54072.637 | 41837.131 | 16955.323 | 50182.161 | 13243.139 | 40987.027 | 46337.51 | 72961.321 | 46309.657 | 86901.414 | 74190.901 | 63632.95 | 49527.549 | 50681.078 | 22191.337 | 51085.226 | 40389.264 | 29234.51 | 15316.691 | 40779.201 | 57349.505 | 696.335 | 0 | 0 | 0 | 9224.325 | 37930.616 | 31331.067 | 37645.1 | 35934.149 | 52435.285 | 51431.094 | 76826.387 | 83496.576
570715000000046254 | 1993-01-25 | 2016-11-22 | 150 | 0.1 | 0.1 | BONUS | 150 kW | 575 - Vejen | LAND | Fæsted | 141 | 495659.66 | 6131141.4 | GST, 18-02-2013 | 0 | 0 | 0 | 0 | 0 | 0 | 0 | 0 | 0 | 0 | 0 | 0 | 0 | 0 | 0 | 0 | 270275 | 363870 | 317340 | 293030 | 306072 | 347202 | 253860 | 348562 | 275533.3984 | 320487.0879 | 282203.7188 | 305079.8965 | 299808.7012 | 282623.2969 | 344062.8975 | 330303.3994 | 288058 | 272309.998 | 310862 | 190523.3 | 245157.5 | 310577.3 | 337470.7 | 205190.2 | 0 | 0 | 0 | 0 | 0 | 0 | 0 | 0 | 0 | 0 | 0 | 0 | 0 | 0 | 0 | 0 | 0 | 0 | 0 | 0 | 0 | 0 | 0 | 0 | 0 | 0 | 0 | 0 | 0 | 0 | 0 | 0 | 0 | 0 | 0 | 0 | 0 | 0 | 0 | 0 | 0 | 0
570715000000017582 | 1993-01-25 |  | 250 | 30 | 36 | Vestas Wind Systems A/S | M 530-250/50 | 791 - Viborg | LAND | V.Børsting, Vroue | 8b,9a | 501922.22 | 6257117.49 | SDFE2018 | 0 | 0 | 0 | 0 | 0 | 0 | 0 | 0 | 0 | 0 | 0 | 0 | 0 | 0 | 0 | 0 | 458510 | 602080 | 561750 | 508390 | 555610 | 554520 | 509775 | 584411 | 457481 | 498630 | 436599 | 494637 | 491589 | 437448 | 556194 | 495506 | 446307 | 426764 | 496725 | 499039 | 383362 | 456121 | 465402 | 350684 | 422025 | 370533.266 | 365043.06 | 340166.52 | 222818.61 | 0 | 0 | 1302.76 | 40401.81 | 32912.18 | 19498.77 | 11238.13 | 192.46 | 26724.76 | 29600.42 | 53070.35 | 28230.11 | 40970.5 | 43797.49 | 34723.48 | 34078.73 | 23071.85 | 0 | 0 | 6183.16 | 20042.87 | 48241.99 | 35348.09 | 50694.18 | 61061.11 | 48309.35 | 38113.89 | 34968.58 | 27279.65 | 24942.38 | 25592.4 | 23245 | 15823.01 | 28911.43 | 29489.58 | 44402.2 | 37279.95
570714700000000027 | 1993-02-03 |  | 225 | 27 | 30 | Vestas Wind Systems A/S | V 27 | 101 - København | LAND | Uoplyst | 0 | 720898.3 | 6171176.22 | SDFE2018 | 0 | 0 | 0 | 0 | 0 | 0 | 0 | 0 | 0 | 0 | 0 | 0 | 0 | 0 | 0 | 0 | 289800 | 379850 | 345500 | 286100 | 300663 | 325955.5 | 333909.5 | 329625 | 284075 | 319775 | 290574.5 | 313067.6836 | 275680.542 | 247798.0996 | 328744.7852 | 317289.5967 | 281557.666 | 244433.7947 | 311458.8725 | 309788.444 | 279892.176 | 338437.0865 | 343747.776 | 263547.0595 | 304119.5615 | 280439.1705 | 304684.14 | 329696.825 | 247441.455 | 36934.925 | 39898.76 | 23691.46 | 21333.955 | 20255.59 | 9662.075 | 20889.11 | 6865.695 | 22329.935 | 22365.83 | 35212.575 | 22613.515 | 40251.66 | 28840.04 | 28280.62 | 22556.7 | 24458.095 | 10891.865 | 23619.89 | 14629.645 | 17348.6 | 36513.415 | 30944.13 | 36429.035 | 43626.39 | 37081.25 | 21325.925 | 21156.605 | 21416.465 | 18067.33 | 16166.43 | 18016.745 | 17300.95 | 25400.055 | 22585.72 | 29899.1 | 33552.51
570714700000000034 | 1993-02-03 |  | 225 | 27 | 30 | Vestas Wind Systems A/S | V 27 | 101 - København | LAND | Uoplyst | 0 | 720993.08 | 6171227.89 | SDFE2018 | 0 | 0 | 0 | 0 | 0 | 0 | 0 | 0 | 0 | 0 | 0 | 0 | 0 | 0 | 0 | 0 | 289800 | 379850 | 345500 | 286100 | 300663 | 325955.5 | 333909.5 | 329625 | 284075 | 319775 | 290574.5 | 313067.6836 | 275680.542 | 247798.0996 | 328744.7852 | 317289.5967 | 281557.666 | 244433.7947 | 311458.8725 | 309788.444 | 279892.176 | 338437.0865 | 343747.776 | 263547.0595 | 304119.5615 | 280439.1705 | 304684.14 | 329696.825 | 247441.455 | 36934.925 | 39898.76 | 23691.46 | 21333.955 | 20255.59 | 9662.075 | 20889.11 | 6865.695 | 22329.935 | 22365.83 | 35212.575 | 22613.515 | 40251.66 | 28840.04 | 28280.62 | 22556.7 | 24458.095 | 10891.865 | 23619.89 | 14629.645 | 17348.6 | 36513.415 | 30944.13 | 36429.035 | 43626.39 | 37081.25 | 21325.925 | 21156.605 | 21416.465 | 18067.33 | 16166.43 | 18016.745 | 17300.95 | 25400.055 | 22585.72 | 29899.1 | 33552.51
570715000000037467 | 1993-02-03 | 2009-11-05 | 225 | 27 | 30.9 | Vestas Wind Systems A/S | V 27-225 | 665 - Lemvig | LAND | Den nordlige Del, Bøvling | 40g | 452732.657 | 6256736.958 | Stamdata | 0 | 0 | 0 | 0 | 0 | 0 | 0 | 0 | 0 | 0 | 0 | 0 | 0 | 0 | 0 | 0 | 422950 | 553200 | 529300 | 435700 | 484200 | 542904 | 477026.5 | 522583 | 418663 | 449716.5 | 392402 | 453297 | 448666.5 | 402786.5 | 505436 | 462409.5 | 338603.5 | 0 | 0 | 0 | 0 | 0 | 0 | 0 | 0 | 0 | 0 | 0 | 0 | 0 | 0 | 0 | 0 | 0 | 0 | 0 | 0 | 0 | 0 | 0 | 0 | 0 | 0 | 0 | 0 | 0 | 0 | 0 | 0 | 0 | 0 | 0 | 0 | 0 | 0 | 0 | 0 | 0 | 0 | 0 | 0 | 0 | 0 | 0 | 0 | 0
570715000000037474 | 1993-02-03 | 2009-11-05 | 225 | 27 | 30.9 | Vestas Wind Systems A/S | V 27-225 | 665 - Lemvig | LAND | Den nordlige Del, Bøvling | 40g | 452721.022 | 6256868.7 | Stamdata | 0 | 0 | 0 | 0 | 0 | 0 | 0 | 0 | 0 | 0 | 0 | 0 | 0 | 0 | 0 | 0 | 422950 | 553200 | 529300 | 435700 | 484200 | 542904 | 477026.5 | 522583 | 418663 | 449716.5 | 392402 | 453297 | 448666.5 | 402786.5 | 505436 | 462409.5 | 338603.5 | 0 | 0 | 0 | 0 | 0 | 0 | 0 | 0 | 0 | 0 | 0 | 0 | 0 | 0 | 0 | 0 | 0 | 0 | 0 | 0 | 0 | 0 | 0 | 0 | 0 | 0 | 0 | 0 | 0 | 0 | 0 | 0 | 0 | 0 | 0 | 0 | 0 | 0 | 0 | 0 | 0 | 0 | 0 | 0 | 0 | 0 | 0 | 0 | 0
570715000000017643 | 1993-02-08 | 2015-05-06 | 300 | 31 | 32 | Nordtank | NTK 300/31 | 779 - Skive | LAND | Oddense | 12c | 494198.11 | 6279880.96 | GST, 18-02-2013 | 0 | 0 | 0 | 0 | 0 | 0 | 0 | 0 | 0 | 0 | 0 | 0 | 0 | 0 | 0 | 0 | 595280 | 792940 | 710310 | 606500 | 706830 | 717544 | 649593 | 733062 | 583373 | 621893 | 559597 | 658806 | 612789 | 491622 | 668500 | 269269 | 512937 | 535328.011 | 588147 | 597616 | 508675 | 485643 | 259515 | 0 | 0 | 0 | 0 | 0 | 0 | 0 | 0 | 0 | 0 | 0 | 0 | 0 | 0 | 0 | 0 | 0 | 0 | 0 | 0 | 0 | 0 | 0 | 0 | 0 | 0 | 0 | 0 | 0 | 0 | 0 | 0 | 0 | 0 | 0 | 0 | 0 | 0 | 0 | 0 | 0 | 0 | 0
570715000000037481 | 1993-02-08 | 2009-11-30 | 225 | 27 | 31.5 | Vestas Wind Systems A/S | V 27-225 | 665 - Lemvig | LAND | Den nordlige Del, Bøvling | 31c | 453692.742 | 6254625.588 | Stamdata | 0 | 0 | 0 | 0 | 0 | 0 | 0 | 0 | 0 | 0 | 0 | 0 | 0 | 0 | 0 | 0 | 434750 | 580030 | 547850 | 459580 | 513050 | 565929 | 493897 | 542110 | 444247 | 466245 | 429353 | 493327 | 491113 | 441985 | 556969 | 502537 | 410389 | 0 | 0 | 0 | 0 | 0 | 0 | 0 | 0 | 0 | 0 | 0 | 0 | 0 | 0 | 0 | 0 | 0 | 0 | 0 | 0 | 0 | 0 | 0 | 0 | 0 | 0 | 0 | 0 | 0 | 0 | 0 | 0 | 0 | 0 | 0 | 0 | 0 | 0 | 0 | 0 | 0 | 0 | 0 | 0 | 0 | 0 | 0 | 0 | 0
570715000000039966 | 1993-02-15 | 2014-11-26 | 100 | 20 | 23.4 | Vestas Wind Systems A/S | V 20 | 760 - Ringkøbing-Skjern | LAND | Søgård Hovedgård | 188b | 445330.78 | 6210783.19 | GST, 18-02-2013 | 0 | 0 | 0 | 0 | 0 | 0 | 0 | 0 | 0 | 0 | 0 | 0 | 0 | 0 | 0 | 0 | 183333 | 220000 | 220000 | 220000 | 220000 | 220000 | 220000 | 220000 | 250434 | 281490 | 242634 | 279877 | 282972 | 255852 | 296167 | 280254 | 270358 | 228547 | 283926 | 287785 | 256247 | 1741 | 0 | 0 | 0 | 0 | 0 | 0 | 0 | 0 | 0 | 0 | 0 | 0 | 0 | 0 | 0 | 0 | 0 | 0 | 0 | 0 | 0 | 0 | 0 | 0 | 0 | 0 | 0 | 0 | 0 | 0 | 0 | 0 | 0 | 0 | 0 | 0 | 0 | 0 | 0 | 0 | 0 | 0 | 0 | 0
570714700000009464 | 1993-02-18 | 2015-08-31 | 300 | 31 | 30 | BONUS | 300 kW | 360 - Lolland | LAND | Brydebølle By, Vestenskov | 3a | 636522.06 | 6072886.19 | GST, 18-02-2013 | 0 | 0 | 0 | 0 | 0 | 0 | 0 | 0 | 0 | 0 | 0 | 0 | 0 | 0 | 0 | 0 | 549291 | 728586 | 651294 | 535485 | 581388 | 676408 | 569846 | 623537 | 537877 | 569262.7578 | 538611.4883 | 596640.3301 | 567588.7793 | 532342.7988 | 653344.5566 | 642808.9746 | 561862.6191 | 519094.6194 | 619154.91 | 579554.91 | 531108.635 | 434336.504 | 381693.039 | 0 | 0 | 0 | 0 | 0 | 0 | 0 | 0 | 0 | 0 | 0 | 0 | 0 | 0 | 0 | 0 | 0 | 0 | 0 | 0 | 0 | 0 | 0 | 0 | 0 | 0 | 0 | 0 | 0 | 0 | 0 | 0 | 0 | 0 | 0 | 0 | 0 | 0 | 0 | 0 | 0 | 0 | 0
570715000000009310 | 1993-02-18 | 2013-07-10 | 225 | 27 | 32 | Vestas Wind Systems A/S | V 27-225 | 820 - Vesthimmerland | LAND | krogstrup by | 6 | 522387.84 | 6300297.69 | GST, 18-02-2013 | 0 | 0 | 0 | 0 | 0 | 0 | 0 | 0 | 0 | 0 | 0 | 0 | 0 | 0 | 0 | 0 | 386420 | 545120 | 514560 | 423880 | 481490 | 490860 | 460065 | 486781 | 426766.7344 | 423726.2324 | 398283.4707 | 439612.6445 | 431472.543 | 369726.1123 | 482613.3496 | 420772.4951 | 387785.0566 | 376646.7723 | 435750.659 | 421544.109 | 186308.67 | 0 | 0 | 0 | 0 | 0 | 0 | 0 | 0 | 0 | 0 | 0 | 0 | 0 | 0 | 0 | 0 | 0 | 0 | 0 | 0 | 0 | 0 | 0 | 0 | 0 | 0 | 0 | 0 | 0 | 0 | 0 | 0 | 0 | 0 | 0 | 0 | 0 | 0 | 0 | 0 | 0 | 0 | 0 | 0 | 0
570715000000005664 | 1993-02-24 |  | 300 | 31 | 30 | Nordtank | NTK 300/31 | 787 - Thisted | LAND | St. Hillerslev By, Hillerslev | 5a | 483397.24 | 6317259.86 | SDFE2018 | 0 | 0 | 0 | 0 | 0 | 0 | 0 | 0 | 0 | 0 | 0 | 0 | 0 | 0 | 0 | 0 | 630570 | 824810 | 730580 | 607560 | 748400 | 801228 | 693694 | 791458 | 679694 | 702736.8027 | 617354.9199 | 742544 | 710993 | 633736 | 339383 | 382938 | 655913 | 641930 | 726976 | 773642 | 674332 | 699816 | 759757 | 669439 | 778894.38 | 662056.18 | 662189.14 | 768901.93 | 622257.61 | 93940.2 | 90063.59 | 43996.29 | 52935.72 | 56458.25 | 40188.81 | 65607.83 | 26207.66 | 46486.12 | 59308.8 | 79960.54 | 48430 | 62506.24 | 0 | 0 | 0 | 0 | 1107.9 | 38889.64 | 39086.79 | 32078.82 | 100456.83 | 55768.68 | 87084.93 | 104156.4 | 80078.58 | 59817.98 | 61443.32 | 40268.91 | 53573.49 | 50715.79 | 44574.61 | 30985.78 | 56814.85 | 65500.77 | 78884.37 | 65723.9
570715000000005916 | 1993-02-24 |  | 300 | 31 | 30.5 | Nordtank | NTK 300/31 | 787 - Thisted | LAND | Hillerslev | 5a | 483377.38 | 6317171.7 | SDFE2018 | 0 | 0 | 0 | 0 | 0 | 0 | 0 | 0 | 0 | 0 | 0 | 0 | 0 | 0 | 0 | 0 | 646940 | 844270 | 727910 | 648200 | 757700 | 773144 | 474239 | 783417 | 687195.4727 | 678788.4043 | 602794.3223 | 738647 | 700450 | 609685 | 851089 | 718382 | 673707 | 672923 | 725285 | 791996 | 671998 | 716543.86 | 679410.96 | 511786.756 | 606463.62 | 658056.6 | 688010.84 | 771547.8 | 611513.84 | 99395.25 | 101115.64 | 44712.59 | 57552.75 | 59471.23 | 40871.28 | 68540.63 | 24903.14 | 39652.34 | 57191.86 | 77157.42 | 39908.29 | 68612.5 | 75356.04 | 63226.24 | 55112.65 | 64576.93 | 27571.34 | 49118.02 | 36532.56 | 0 | 26774.65 | 50368.48 | 72014.86 | 85354.81 | 62171.49 | 51235.92 | 53142.05 | 31501.55 | 47800.92 | 50017.33 | 41727.51 | 27270.79 | 50499.79 | 63552.4 | 41695.52 | 35244.88
570715000000017650 | 1993-03-02 | 2016-12-01 | 225 | 27 | 30 | Vestas Wind Systems A/S | V 27-225 | 779 - Skive | LAND | Bostrup by, Lyby | 1e | 499022.47 | 6280234.39 | GST, 18-02-2013 | 0 | 0 | 0 | 0 | 0 | 0 | 0 | 0 | 0 | 0 | 0 | 0 | 0 | 0 | 0 | 0 | 408980 | 565160 | 498560 | 450300 | 512340 | 503155 | 448188 | 495528 | 431254 | 446955 | 420410 | 467262 | 462751 | 392376 | 512118 | 464716 | 423085 | 417624 | 438319 | 465393 | 435055 | 470202 | 510341 | 349810.44 | 0 | 0 | 0 | 0 | 0 | 0 | 0 | 0 | 0 | 0 | 0 | 0 | 0 | 0 | 0 | 0 | 0 | 0 | 0 | 0 | 0 | 0 | 0 | 0 | 0 | 0 | 0 | 0 | 0 | 0 | 0 | 0 | 0 | 0 | 0 | 0 | 0 | 0 | 0 | 0 | 0 | 0
570715000000030888 | 1993-03-15 |  | 500 | 39 | 40.5 | Vestas Wind Systems A/S | V 39-500 | 787 - Thisted | LAND | Grurup by | 11a | 465067.76 | 6293961.05 | SDFE2018 | 0 | 0 | 0 | 0 | 0 | 0 | 0 | 0 | 0 | 0 | 0 | 0 | 0 | 0 | 0 | 0 | 1105100 | 1573200 | 1497200 | 1320000 | 1443400 | 1513600 | 1340695 | 1467689 | 1259563 | 1356140 | 1195623 | 1357223 | 1339443 | 1215001 | 1437411 | 1317312 | 1237409 | 1229818 | 1387359 | 1397375 | 1266994 | 1350096 | 1432647 | 1132860 | 1402602 | 1221523 | 1181296 | 1187902 | 1103644 | 165957 | 176887 | 71206 | 98410 | 99404 | 64219 | 103936 | 44547 | 79730 | 103507 | 143550 | 97603 | 120198 | 113266 | 108327 | 75299 | 105034 | 51984 | 91271 | 71068 | 74001 | 153484 | 97059 | 138072 | 162861 | 134920 | 121087 | 112110 | 67652 | 88059 | 81279 | 78892 | 54285 | 99100 | 109917 | 136207 | 114289
570715000000044472 | 1993-03-25 | 2010-05-05 | 300 | 31 | 30 | Vestas Wind Systems A/S | DW/52-521-10 | 657 - Herning | LAND | Hedegaard, Vinding | 1a | 483156.36 | 6231985.33 | Stamdata | 0 | 0 | 0 | 0 | 0 | 0 | 0 | 0 | 0 | 0 | 0 | 0 | 0 | 0 | 0 | 0 | 306970 | 494950 | 459760 | 363190 | 433660 | 465994 | 411553 | 475400 | 340641 | 363311 | 340514 | 369470 | 319574 | 250159 | 411007 | 397686 | 315723 | 93604 | 0 | 0 | 0 | 0 | 0 | 0 | 0 | 0 | 0 | 0 | 0 | 0 | 0 | 0 | 0 | 0 | 0 | 0 | 0 | 0 | 0 | 0 | 0 | 0 | 0 | 0 | 0 | 0 | 0 | 0 | 0 | 0 | 0 | 0 | 0 | 0 | 0 | 0 | 0 | 0 | 0 | 0 | 0 | 0 | 0 | 0 | 0 | 0
570714700000004926 | 1993-04-01 | 2017-09-26 | 75 | 18.8 | 31 | Ukendt | Ukendt | 201 - Allerød | LAND | Høveltsvang | 14a | 709260.15 | 6193958.31 | SDFE2018 | 0 | 0 | 0 | 0 | 0 | 0 | 0 | 0 | 0 | 0 | 0 | 0 | 0 | 0 | 0 | 0 | 80667 | 121000 | 121000 | 121000 | 121000 | 121000 | 121000 | 121000 | 66879 | 58080.0005 | 36974.2919 | 64901 | 60522 | 50221 | 82493 | 78089 | 62936 | 55074 | 59405 | 62745 | 31276 | 53921 | 59666 | 31955 | 17751 | 0 | 0 | 0 | 0 | 0 | 0 | 0 | 0 | 0 | 0 | 0 | 0 | 0 | 0 | 0 | 0 | 0 | 0 | 0 | 0 | 0 | 0 | 0 | 0 | 0 | 0 | 0 | 0 | 0 | 0 | 0 | 0 | 0 | 0 | 0 | 0 | 0 | 0 | 0 | 0 | 0
570715000000017667 | 1993-04-01 | 2015-09-23 | 150 | 24.6 | 32.7 | Nordtank | NTK 150 | 779 - Skive | LAND | Oddense | 1a | 495243.07 | 6280789.87 | GST, 18-02-2013 | 0 | 0 | 0 | 0 | 0 | 0 | 0 | 0 | 0 | 0 | 0 | 0 | 0 | 0 | 0 | 0 | 251920 | 403420 | 353730 | 316320 | 362580 | 377385 | 324328 | 364924 | 303067 | 319489 | 280795 | 295017 | 301934 | 283740 | 364919 | 189604 | 3172 | 225323 | 318387 | 313968 | 267563 | 309335 | 245351 | 0 | 0 | 0 | 0 | 0 | 0 | 0 | 0 | 0 | 0 | 0 | 0 | 0 | 0 | 0 | 0 | 0 | 0 | 0 | 0 | 0 | 0 | 0 | 0 | 0 | 0 | 0 | 0 | 0 | 0 | 0 | 0 | 0 | 0 | 0 | 0 | 0 | 0 | 0 | 0 | 0 | 0 | 0
570715000000028397 | 1993-04-05 | 2015-10-13 | 200 | 26 | 30 | Wincon | W 200/26 | 773 - Morsø | LAND | Frøslev | 3ag | 483194.04 | 6294885.32 | GST, 18-02-2013 | 0 | 0 | 0 | 0 | 0 | 0 | 0 | 0 | 0 | 0 | 0 | 0 | 0 | 0 | 0 | 0 | 309370 | 517610 | 448020 | 390010 | 455020 | 363770 | 407621 | 467873 | 325349 | 278664 | 361540 | 414193 | 407976 | 298238 | 420875 | 397080 | 370598 | 263665 | 0 | 288220 | 343200 | 386713 | 322420 | 0 | 0 | 0 | 0 | 0 | 0 | 0 | 0 | 0 | 0 | 0 | 0 | 0 | 0 | 0 | 0 | 0 | 0 | 0 | 0 | 0 | 0 | 0 | 0 | 0 | 0 | 0 | 0 | 0 | 0 | 0 | 0 | 0 | 0 | 0 | 0 | 0 | 0 | 0 | 0 | 0 | 0 | 0
570714700000009501 | 1993-04-15 | 2016-07-24 | 225 | 27 | 30 | Vestas Wind Systems A/S | V 27-225 | 360 - Lolland | LAND | Knubbelykke By, Kappel | 7a | 632186.58 | 6070245.04 | GST, 18-02-2013 | 0 | 0 | 0 | 0 | 0 | 0 | 0 | 0 | 0 | 0 | 0 | 0 | 0 | 0 | 0 | 0 | 451851 | 700000 | 459180 | 632943 | 551635 | 641001 | 561441 | 619626 | 525570 | 550641.4492 | 511351.8223 | 602346.6875 | 541792.3496 | 525869.1875 | 616044.332 | 630661.6738 | 551640.8672 | 499465.8925 | 629115.3 | 587351.16 | 514794.06 | 577578.637 | 176936.231 | 97567.503 | 0 | 0 | 0 | 0 | 0 | 0 | 0 | 0 | 0 | 0 | 0 | 0 | 0 | 0 | 0 | 0 | 0 | 0 | 0 | 0 | 0 | 0 | 0 | 0 | 0 | 0 | 0 | 0 | 0 | 0 | 0 | 0 | 0 | 0 | 0 | 0 | 0 | 0 | 0 | 0 | 0 | 0
570714700000009488 | 1993-04-15 |  | 300 | 31 | 30 | BONUS | 300 kW | 360 - Lolland | LAND | Vestenskov | 5a2 | 635681.26 | 6072630 | SDFE2018 | 0 | 0 | 0 | 0 | 0 | 0 | 0 | 0 | 0 | 0 | 0 | 0 | 0 | 0 | 0 | 0 | 493206 | 753018 | 668994 | 554553 | 606774 | 699771 | 601290 | 656137 | 560431 | 588977.9375 | 552925.8887 | 630973.5332 | 588470.8516 | 538588.7119 | 648552.96 | 644095.976 | 559431.1865 | 564832.6194 | 643459.41 | 603150.57 | 548358.305 | 566239.954 | 627099.142 | 147078.214 | 555553.853 | 542120.104 | 631711.707 | 643640.392 | 526361.123 | 76440.63 | 95656.209 | 38421.385 | 46035.549 | 42689.381 | 21080.758 | 46364.777 | 4930.733 | 28268.803 | 44283.054 | 63213.885 | 47269.87 | 82861.312 | 45166.905 | 46845.031 | 47890.658 | 45339.104 | 21675.511 | 51112.467 | 30248.925 | 28431.409 | 64772.622 | 59583.756 | 70040.083 | 88929.13 | 72639.289 | 48128.412 | 43195 | 35050.203 | 35213.449 | 27194.634 | 21681.496 | 36119.182 | 44394.039 | 51802.449 | 71940.191 | 52762.599
570715000000030895 | 1993-04-19 | 2015-04-29 | 150 | 28 | 31 | Wind World | W 2800-150 | 787 - Thisted | LAND | Sjørring | 10b | 476336.5 | 6313485.79 | GST, 18-02-2013 | 0 | 0 | 0 | 0 | 0 | 0 | 0 | 0 | 0 | 0 | 0 | 0 | 0 | 0 | 0 | 0 | 273880 | 473800 | 434580 | 375620 | 435700 | 440320 | 380795 | 438670 | 360890 | 388599 | 352272 | 413336 | 394107 | 342377 | 400372 | 376537 | 347520 | 336975 | 370998 | 425226 | 379275 | 404445 | 134107 | 0 | 0 | 0 | 0 | 0 | 0 | 0 | 0 | 0 | 0 | 0 | 0 | 0 | 0 | 0 | 0 | 0 | 0 | 0 | 0 | 0 | 0 | 0 | 0 | 0 | 0 | 0 | 0 | 0 | 0 | 0 | 0 | 0 | 0 | 0 | 0 | 0 | 0 | 0 | 0 | 0 | 0 | 0
570715000000030901 | 1993-04-19 | 2002-10-25 | 150 | 28 | 31 | Wind World | W 2800-150 | 787 - Thisted | LAND | Torsted by | 10b | 476316 | 6313286 | Stamdata | 0 | 0 | 0 | 0 | 0 | 0 | 0 | 0 | 0 | 0 | 0 | 0 | 0 | 0 | 0 | 0 | 308860 | 493690 | 451570 | 377680 | 440330 | 451980 | 388086 | 445258 | 345929 | 257266 | 0 | 0 | 0 | 0 | 0 | 0 | 0 | 0 | 0 | 0 | 0 | 0 | 0 | 0 | 0 | 0 | 0 | 0 | 0 | 0 | 0 | 0 | 0 | 0 | 0 | 0 | 0 | 0 | 0 | 0 | 0 | 0 | 0 | 0 | 0 | 0 | 0 | 0 | 0 | 0 | 0 | 0 | 0 | 0 | 0 | 0 | 0 | 0 | 0 | 0 | 0 | 0 | 0 | 0 | 0 | 0
570715000000030918 | 1993-04-19 | 2002-10-25 | 150 | 28 | 31 | Wind World | W 2800-150 | 787 - Thisted | LAND | Torsted by | 8b | 476326 | 6313387 | Stamdata | 0 | 0 | 0 | 0 | 0 | 0 | 0 | 0 | 0 | 0 | 0 | 0 | 0 | 0 | 0 | 0 | 294830 | 481830 | 441660 | 372710 | 436590 | 445980 | 386355 | 438547 | 360664 | 280264 | 0 | 0 | 0 | 0 | 0 | 0 | 0 | 0 | 0 | 0 | 0 | 0 | 0 | 0 | 0 | 0 | 0 | 0 | 0 | 0 | 0 | 0 | 0 | 0 | 0 | 0 | 0 | 0 | 0 | 0 | 0 | 0 | 0 | 0 | 0 | 0 | 0 | 0 | 0 | 0 | 0 | 0 | 0 | 0 | 0 | 0 | 0 | 0 | 0 | 0 | 0 | 0 | 0 | 0 | 0 | 0
570714700000009471 | 1993-04-22 |  | 300 | 31 | 30 | BONUS | 300 kW | 360 - Lolland | LAND | Majbølle By, Tillitse | 4d | 637906.05 | 6072142.21 | SDFE2018 | 0 | 0 | 0 | 0 | 0 | 0 | 0 | 0 | 0 | 0 | 0 | 0 | 0 | 0 | 0 | 0 | 408489 | 716559 | 641250 | 529194 | 577746 | 682978 | 564673 | 622082 | 541305 | 573345.541 | 548331.2969 | 615783.9629 | 566652.2422 | 525394.9854 | 658804.4121 | 657466.9141 | 574122.7812 | 535282.1086 | 609296.49 | 614354.4 | 551941.83 | 616350.243 | 671298.265 | 435765.103 | 630658.112 | 531080.811 | 605948.899 | 621710.834 | 532018.292 | 78476.619 | 95544.548 | 35814.177 | 51465.234 | 42037.364 | 20532.503 | 45908.023 | 13010.644 | 37909.352 | 42619.724 | 60146.934 | 43495.693 | 81173.113 | 58786.922 | 53586.249 | 45753.065 | 41998.731 | 22008.783 | 47713.971 | 31299.146 | 27366.647 | 68653.286 | 58363.988 | 82695.201 | 87656.03 | 72825.759 | 47276.996 | 42848.839 | 37228.956 | 33875.086 | 31703.529 | 28623.055 | 34724.547 | 42003.414 | 49056.096 | 76362.605 | 71441.877
570715000000013683 | 1993-04-22 | 2002-10-30 | 15 | 18 | 0.1 | Kuriant | Ukendt | 740 - Silkeborg | LAND | Gråskov | 1a | 520258.93 | 6235579.68 | Stamdata | 0 | 0 | 0 | 0 | 0 | 0 | 0 | 0 | 0 | 0 | 0 | 0 | 0 | 0 | 0 | 0 | 10283 | 21671 | 5218 | 11738 | 10219 | 15488 | 7054 | 0 | 0 | 0 | 0 | 0 | 0 | 0 | 0 | 0 | 0 | 0 | 0 | 0 | 0 | 0 | 0 | 0 | 0 | 0 | 0 | 0 | 0 | 0 | 0 | 0 | 0 | 0 | 0 | 0 | 0 | 0 | 0 | 0 | 0 | 0 | 0 | 0 | 0 | 0 | 0 | 0 | 0 | 0 | 0 | 0 | 0 | 0 | 0 | 0 | 0 | 0 | 0 | 0 | 0 | 0 | 0 | 0 | 0 | 0
570715000000024900 | 1993-04-28 | 2016-01-01 | 150 | 23.8 | 30 | BONUS | 150 - MK lll | 621 - Kolding | LAND | Ejstrup Harte by | 7e | 524541.41 | 6151173.33 | SDFE2018 | 0 | 0 | 0 | 0 | 0 | 0 | 0 | 0 | 0 | 0 | 0 | 0 | 0 | 0 | 0 | 0 | 144540 | 305955 | 263320 | 256010 | 257960 | 284318.5 | 239754.5 | 280354 | 215351.7998 | 255164.6006 | 217105.1982 | 234424.2988 | 217999.749 | 214451.4502 | 276444.1504 | 267388.9521 | 223218.7012 | 209296.0956 | 238743.8905 | 209625.284 | 216017.146 | 217817.7305 | 224770.324 | 84509.2785 | 78747.994 | 50446.84 | 76695.1315 | 60089.936 | 0 | 0 | 0 | 0 | 0 | 0 | 0 | 0 | 0 | 0 | 0 | 0 | 0 | 0 | 0 | 0 | 0 | 0 | 0 | 0 | 0 | 0 | 0 | 0 | 0 | 0 | 0 | 0 | 0 | 0 | 0 | 0 | 0 | 0 | 0 | 0 | 0 | 0
570715000000024894 | 1993-04-28 |  | 150 | 23.8 | 30 | BONUS | 150 - MK lll | 621 - Kolding | LAND | Ejstrup Harte by | 7e | 524546.43 | 6151280.63 | SDFE2018 | 0 | 0 | 0 | 0 | 0 | 0 | 0 | 0 | 0 | 0 | 0 | 0 | 0 | 0 | 0 | 0 | 144540 | 305955 | 263320 | 256010 | 257960 | 284318.5 | 239754.5 | 280354 | 215351.7998 | 255164.6006 | 217105.1982 | 234424.2988 | 217999.749 | 214451.4502 | 276444.1504 | 267388.9521 | 223218.7012 | 209296.0956 | 238743.8905 | 209625.284 | 216017.146 | 217817.7305 | 224770.324 | 84509.2785 | 78747.994 | 50446.84 | 76695.1315 | 60089.936 | 138939.761 | 12084.194 | 0 | 0 | 10161.408 | 4573.193 | 3866.003 | 14820.447 | 6157.918 | 9180.488 | 14545.716 | 24193.99 | 15701.233 | 25188.031 | 20695.652 | 18965.642 | 17676.955 | 16221.51 | 8430.927 | 16201.195 | 11509.522 | 7885.741 | 23355.86 | 14589.883 | 31050.274 | 33090.943 | 26986.824 | 18865.779 | 16934.179 | 12052.582 | 12271.757 | 11232.278 | 11285.414 | 5642.217 | 13834.414 | 6214.06 | 25126.851 | 21414.594
570715000000050183 | 1993-04-29 |  | 450 | 35 | 35 | BONUS | 450 kW | 540 - Sønderborg | LAND | Nygård Kegnæs | 23 | 562698.77 | 6079085.71 | SDFE2018 | 0 | 0 | 0 | 0 | 0 | 0 | 0 | 0 | 0 | 0 | 0 | 0 | 0 | 0 | 0 | 0 | 794720 | 1413310 | 1155870 | 1103860 | 1163511 | 1279844 | 1128773 | 788788 | 1025984 | 1137886 | 1000435 | 1117234 | 1065179 | 953711 | 1066324 | 1053398.9922 | 1013987.0039 | 988504.7984 | 1172911.5 | 1085219.4 | 1028833 | 1170808.24 | 1172899.7 | 953359.019 | 1053690.922 | 996550.267 | 1051280.925 | 1038427.632 | 906699.103 | 130279.989 | 158092.994 | 79186.282 | 68312.868 | 60421.252 | 37554.783 | 60636.084 | 32653.377 | 75167.368 | 84596.756 | 149918.671 | 71055.441 | 137532.091 | 84735.481 | 92213.165 | 77994.649 | 76175.644 | 33128.388 | 77656.579 | 36601.103 | 58259.335 | 57545.009 | 100118.592 | 109974.954 | 105690.046 | 73663.958 | 64161.641 | 72072.933 | 72369.273 | 58359.385 | 55988.223 | 54952.103 | 67607.626 | 22932.391 | 48716.465 | 122230.049 | 94911.995
570715000000045004 | 1993-04-30 | 2009-08-17 | 250 | 28.7 | 30 | Micon | M 530-250 | 760 - Ringkøbing-Skjern | LAND | Ganer,Skjern Jorder | 48 | 465169 | 6199793 | Stamdata | 0 | 0 | 0 | 0 | 0 | 0 | 0 | 0 | 0 | 0 | 0 | 0 | 0 | 0 | 0 | 0 | 256000 | 493157 | 444973 | 400256 | 449133 | 479516 | 416711 | 475594 | 363925.6641 | 404176.6689 | 343150.0039 | 394280.0039 | 361043.335 | 357143.3359 | 444613.6719 | 395470.6689 | 211797.6709 | 0 | 0 | 0 | 0 | 0 | 0 | 0 | 0 | 0 | 0 | 0 | 0 | 0 | 0 | 0 | 0 | 0 | 0 | 0 | 0 | 0 | 0 | 0 | 0 | 0 | 0 | 0 | 0 | 0 | 0 | 0 | 0 | 0 | 0 | 0 | 0 | 0 | 0 | 0 | 0 | 0 | 0 | 0 | 0 | 0 | 0 | 0 | 0 | 0
570715000000045011 | 1993-04-30 | 2009-08-17 | 250 | 28.7 | 30 | Micon | M 530-250 | 760 - Ringkøbing-Skjern | LAND | Ganer,Skjern Jorder | 48 | 465376 | 6199637 | Stamdata | 0 | 0 | 0 | 0 | 0 | 0 | 0 | 0 | 0 | 0 | 0 | 0 | 0 | 0 | 0 | 0 | 256000 | 493157 | 444973 | 400257 | 449133 | 479517 | 416711 | 475594 | 363926.6641 | 404176.6689 | 343150.0039 | 394280.0039 | 361043.335 | 357143.3359 | 444613.6719 | 395470.6689 | 211797.6709 | 0 | 0 | 0 | 0 | 0 | 0 | 0 | 0 | 0 | 0 | 0 | 0 | 0 | 0 | 0 | 0 | 0 | 0 | 0 | 0 | 0 | 0 | 0 | 0 | 0 | 0 | 0 | 0 | 0 | 0 | 0 | 0 | 0 | 0 | 0 | 0 | 0 | 0 | 0 | 0 | 0 | 0 | 0 | 0 | 0 | 0 | 0 | 0 | 0
570715000000045028 | 1993-04-30 | 2009-08-17 | 250 | 28.7 | 30 | Micon | M 530-250 | 760 - Ringkøbing-Skjern | LAND | Ganer,Skjern Jorder | 48 | 465324 | 6199453 | Stamdata | 0 | 0 | 0 | 0 | 0 | 0 | 0 | 0 | 0 | 0 | 0 | 0 | 0 | 0 | 0 | 0 | 256000 | 493157 | 444974 | 400257 | 449134 | 479517 | 416711 | 475594 | 363927.6641 | 404176.6689 | 343150.0039 | 394280.0039 | 361043.335 | 357143.3359 | 444613.6719 | 395470.6689 | 211797.6709 | 0 | 0 | 0 | 0 | 0 | 0 | 0 | 0 | 0 | 0 | 0 | 0 | 0 | 0 | 0 | 0 | 0 | 0 | 0 | 0 | 0 | 0 | 0 | 0 | 0 | 0 | 0 | 0 | 0 | 0 | 0 | 0 | 0 | 0 | 0 | 0 | 0 | 0 | 0 | 0 | 0 | 0 | 0 | 0 | 0 | 0 | 0 | 0 | 0
570714700000006258 | 1993-04-30 |  | 150 | 24.6 | 32.5 | NKT | 150 XLR | 316 - Holbæk | LAND | Ugerløse By, Ugerløse | 5a | 668333.14 | 6163177.44 | SDFE2018 | 0 | 0 | 0 | 0 | 0 | 0 | 0 | 0 | 0 | 0 | 0 | 0 | 0 | 0 | 0 | 0 | 154340 | 295800 | 266720 | 223920 | 239660 | 270500 | 224461 | 243994 | 200767 | 226401 | 211055 | 229143 | 195074 | 175219 | 240583 | 235932 | 202460 | 190117 | 231004 | 124683 | 111345.127 | 220816.568 | 256047.622 | 178715.06 | 213376.365 | 179040.438 | 198018.392 | 206257.896 | 157713.665 | 28560.579 | 34567.216 | 12210.602 | 16081.9 | 11347.443 | 4581.25 | 11564.645 | 1288.388 | 11501.462 | 7259.006 | 20329.28 | 11384.474 | 26526.246 | 21113.006 | 13519.482 | 13516.703 | 14824.057 | 4068.492 | 15436.562 | 10019.806 | 9329.462 | 25880.22 | 14250.937 | 28184.839 | 21701.463 | 26635.543 | 10875.99 | 15642.486 | 12761.32 | 9417.408 | 4460.794 | 0 | 897.782 | 13159.771 | 13449.897 | 22196.841 | 15925.417
570715000000028373 | 1993-05-05 |  | 200 | 26 | 30 | Wincon | W 200/26 | 773 - Morsø | LAND | Jørsby | 16a | 492229.02 | 6306226.79 | SDFE2018 | 0 | 0 | 0 | 0 | 0 | 0 | 0 | 0 | 0 | 0 | 0 | 0 | 0 | 0 | 0 | 0 | 310650 | 542520 | 496680 | 450490 | 486600 | 520360 | 446843 | 489702 | 440300 | 477520 | 401592 | 443211 | 439976 | 284593 | 120348 | 264658 | 250043 | 436826 | 365213 | 438576 | 414534 | 477154 | 541205 | 425208 | 495772.044 | 292950.28 | 323717.52 | 476070.64 | 413209.13 | 56332.18 | 53156.91 | 25510.13 | 36818.88 | 35966.18 | 24923.49 | 43294.84 | 17493.19 | 35160.53 | 35600.36 | 55415.74 | 31897.67 | 39177.71 | 23759.57 | 4289.45 | 25304.73 | 42609.78 | 18683.4 | 33218.76 | 29867.93 | 25736.3 | 67311.8 | 41715.44 | 22106.97 | 0 | 2729.96 | 40937.94 | 40054.59 | 27601.69 | 33417.76 | 29506.91 | 2525.7 | 20250.34 | 34661.17 | 37661.63 | 48013.93 | 38457.13
570715000000028380 | 1993-05-05 |  | 200 | 26 | 30 | Wincon | W 200/26 | 773 - Morsø | LAND | Jørsby | 16a | 492224.24 | 6306076.53 | SDFE2018 | 0 | 0 | 0 | 0 | 0 | 0 | 0 | 0 | 0 | 0 | 0 | 0 | 0 | 0 | 0 | 0 | 332180 | 562430 | 516710 | 462370 | 507470 | 533170 | 455651 | 525212 | 453648 | 461101 | 393076 | 478501 | 451623 | 384252 | 448332 | 391875 | 311809 | 332187 | 395058 | 428035 | 453357.42 | 446185.15 | 550347.95 | 439698.78 | 411878.78 | 237130.36 | 339712.83 | 482854.69 | 406550.78 | 56845.4 | 47621.04 | 26567.42 | 36148.12 | 35665.59 | 23513.68 | 41167.23 | 12626.77 | 23769.06 | 36192.97 | 58028.47 | 35060.44 | 40692.35 | 42487.21 | 32217.62 | 32817.81 | 32342.13 | 18970.24 | 33917.54 | 30142.06 | 27483.02 | 34966.86 | 11620 | 25540.2 | 21145.78 | 14979.18 | 40189.33 | 25479.44 | 26994.57 | 30837.92 | 9669.61 | 2528.46 | 20964.69 | 23322.34 | 31364.22 | 49307.39 | 39680.7
570715000000009327 | 1993-05-06 | 2010-05-04 | 150 | 24.6 | 32 | Nordtank | NTK 150 XLR | 820 - Vesthimmerland | LAND | V. Oustrup | 1k | 531603.74 | 6298650.29 | Stamdata | 0 | 0 | 0 | 0 | 0 | 0 | 0 | 0 | 0 | 0 | 0 | 0 | 0 | 0 | 0 | 0 | 165660 | 328680 | 298800 | 249100 | 276270 | 288393 | 234499 | 281821 | 236999.4023 | 245895.4443 | 208975.0415 | 238777.6035 | 236789.6885 | 208559.6328 | 272222.377 | 243892.7368 | 209684.9707 | 69728.0759 | 0 | 0 | 0 | 0 | 0 | 0 | 0 | 0 | 0 | 0 | 0 | 0 | 0 | 0 | 0 | 0 | 0 | 0 | 0 | 0 | 0 | 0 | 0 | 0 | 0 | 0 | 0 | 0 | 0 | 0 | 0 | 0 | 0 | 0 | 0 | 0 | 0 | 0 | 0 | 0 | 0 | 0 | 0 | 0 | 0 | 0 | 0 | 0
570715000000045387 | 1993-05-10 |  | 250 | 0.1 | 0.1 | Ukendt | Ukendt | 550 - Tønder | LAND | Bovlund | 17 | 506101.04 | 6106472.17 | SDFE2018 | 0 | 0 | 0 | 0 | 0 | 0 | 0 | 0 | 0 | 0 | 0 | 0 | 0 | 0 | 0 | 0 | 305900 | 598430 | 540380 | 500720 | 456625 | 492822 | 445654 | 499930 | 314312.9004 | 463468.8066 | 395390.2969 | 432919.5977 | 441522.9043 | 406789.0996 | 256453 | 258431.7988 | 255900.9014 | 257475.9016 | 458486.2 | 418561 | 407891 | 455833.3 | 451095.2 | 379942.2 | 408464 | 389723.4 | 356212.5 | 231335.6 | 235823.1 | 47120.9 | 52920.4 | 19589.2 | 25057.5 | 9189.1 | 16168.6 | 28076.4 | 13077.9 | 21730.8 | 22415.4 | 48102.6 | 27789.8 | 46099 | 37425.3 | 39331.8 | 33252.9 | 34399.9 | 15803.9 | 25893.1 | 19465.7 | 18653.8 | 43410.3 | 12021.5 | 46168.7 | 59965.6 | 51135.6 | 39142.1 | 30679.6 | 33882.3 | 19535.5 | 22027.6 | 18951.5 | 20890.9 | 28266 | 25817.1 | 44642.4 | 41583.7
570715000000024917 | 1993-05-27 | 2016-09-20 | 150 | 23.8 | 30 | BONUS | 150 - MK lll | 621 - Kolding | LAND | Alminde | 32d | 529742.78 | 6156295.04 | GST, 18-02-2013 | 0 | 0 | 0 | 0 | 0 | 0 | 0 | 0 | 0 | 0 | 0 | 0 | 0 | 0 | 0 | 0 | 79376 | 322896 | 280720 | 290728 | 276024 | 301838 | 251613 | 294953 | 241604.6992 | 273966.6025 | 236806.1035 | 261435.7998 | 258090.4014 | 238947.5991 | 301102.5996 | 265911.2686 | 231403.9932 | 225305.0251 | 248426.202 | 223004.894 | 217715.373 | 202523.79 | 261192.678 | 118616.585 | 0 | 0 | 0 | 0 | 0 | 0 | 0 | 0 | 0 | 0 | 0 | 0 | 0 | 0 | 0 | 0 | 0 | 0 | 0 | 0 | 0 | 0 | 0 | 0 | 0 | 0 | 0 | 0 | 0 | 0 | 0 | 0 | 0 | 0 | 0 | 0 | 0 | 0 | 0 | 0 | 0 | 0
570715000000053290 | 1993-05-28 | 2016-09-23 | 150 | 24.6 | 32.5 | Nordtank | NTK 150 XLR | 480 - Nordfyn | LAND | Fremmelev By, Lunde | 8a | 585534.74 | 6151887.08 | SDFE2018 | 0 | 0 | 0 | 0 | 0 | 0 | 0 | 0 | 0 | 0 | 0 | 0 | 0 | 0 | 0 | 0 | 205413.5938 | 350305 | 318540 | 276600 | 293945 | 335593 | 273456.5 | 289701.5 | 252433.5498 | 284289.6533 | 249516.5513 | 280633.6992 | 269668.5488 | 238583.0488 | 320613.0508 | 293614.7461 | 262176.623 | 262336.2138 | 285001.87 | 282453.11 | 253161.055 | 271253.275 | 317971.365 | 147375.825 | 0 | 0 | 0 | 0 | 0 | 0 | 0 | 0 | 0 | 0 | 0 | 0 | 0 | 0 | 0 | 0 | 0 | 0 | 0 | 0 | 0 | 0 | 0 | 0 | 0 | 0 | 0 | 0 | 0 | 0 | 0 | 0 | 0 | 0 | 0 | 0 | 0 | 0 | 0 | 0 | 0 | 0
570714700000009518 | 1993-05-29 |  | 225 | 27 | 34 | Vestas Wind Systems A/S | V 27-225 | 360 - Lolland | LAND | Fuglse | 8c | 661688.1 | 6064596.92 | SDFE2018 | 0 | 0 | 0 | 0 | 0 | 0 | 0 | 0 | 0 | 0 | 0 | 0 | 0 | 0 | 0 | 0 | 303798 | 528000 | 473580 | 393420 | 429750 | 504576 | 418356 | 474770 | 397963 | 447004.4492 | 406335.5996 | 456770.1543 | 424767.4219 | 388678.9502 | 476149.4121 | 481317.2129 | 411234.1211 | 396812.7915 | 485099.01 | 447322.59 | 388926.16 | 357108.066 | 513070.059 | 394507.933 | 474958.915 | 396145.55 | 446461.841 | 458635.598 | 385282.933 | 61427.307 | 70937.11 | 29179.109 | 41315.101 | 32210.696 | 15910.708 | 31466.565 | 10674.03 | 27910.816 | 30281.364 | 43436.152 | 28901.792 | 60852.688 | 44115.217 | 38689.97 | 34710.923 | 34682.7 | 17574.492 | 37502.906 | 25685.036 | 20976.357 | 48903.572 | 42767.473 | 60482.857 | 64413.902 | 57340.895 | 38621.391 | 31713.133 | 32610.932 | 26462.137 | 23640.777 | 23148.761 | 29016.733 | 30819.783 | 35599.165 | 54096.219 | 51166.041
570715000000041358 | 1993-06-01 | 2017-03-31 | 225 | 27 | 31 | Vestas Wind Systems A/S | V 27-225 | 760 - Ringkøbing-Skjern | LAND | Hedeby, Skjern jorder | 9bæ | 460170.16 | 6206638.73 | GST, 18-02-2013 | 0 | 0 | 0 | 0 | 0 | 0 | 0 | 0 | 0 | 0 | 0 | 0 | 0 | 0 | 0 | 0 | 0 | 0 | 0 | 39524 | 423520 | 444159 | 384825 | 425589 | 411515.2656 | 469024.3984 | 400164.1309 | 443579.6641 | 434523.6719 | 394847.7305 | 549229.3359 | 481889.7305 | 433739.2656 | 408799.8807 | 500109.6667 | 491245.3333 | 435134.4667 | 453652.5333 | 533947.6667 | 386299.4667 | 47749.8667 | 0 | 0 | 0 | 0 | 0 | 0 | 0 | 0 | 0 | 0 | 0 | 0 | 0 | 0 | 0 | 0 | 0 | 0 | 0 | 0 | 0 | 0 | 0 | 0 | 0 | 0 | 0 | 0 | 0 | 0 | 0 | 0 | 0 | 0 | 0 | 0 | 0 | 0 | 0 | 0 | 0
570715000000041365 | 1993-06-01 | 2017-03-31 | 225 | 27 | 31 | Vestas Wind Systems A/S | V 27-225 | 760 - Ringkøbing-Skjern | LAND | Halby by, Stavning | 5a | 460331.18 | 6206767.33 | GST, 18-02-2013 | 0 | 0 | 0 | 0 | 0 | 0 | 0 | 0 | 0 | 0 | 0 | 0 | 0 | 0 | 0 | 0 | 0 | 0 | 0 | 39524 | 423520 | 444159 | 384825 | 425589 | 411515.2656 | 469024.3984 | 400164.1309 | 443579.6641 | 434523.6719 | 394847.7305 | 549229.3359 | 481889.7305 | 433739.2656 | 408799.8807 | 500109.6667 | 491245.3333 | 435134.4667 | 453652.5333 | 533947.6667 | 386299.4667 | 47749.8667 | 0 | 0 | 0 | 0 | 0 | 0 | 0 | 0 | 0 | 0 | 0 | 0 | 0 | 0 | 0 | 0 | 0 | 0 | 0 | 0 | 0 | 0 | 0 | 0 | 0 | 0 | 0 | 0 | 0 | 0 | 0 | 0 | 0 | 0 | 0 | 0 | 0 | 0 | 0 | 0 | 0
570715000000041372 | 1993-06-01 | 2017-03-31 | 225 | 27 | 31 | Vestas Wind Systems A/S | V 27-225 | 760 - Ringkøbing-Skjern | LAND | Vester Birk, Skjern Jorder | 10dk | 460492.66 | 6206895.04 | GST, 18-02-2013 | 0 | 0 | 0 | 0 | 0 | 0 | 0 | 0 | 0 | 0 | 0 | 0 | 0 | 0 | 0 | 0 | 0 | 0 | 0 | 39524 | 423520 | 444159 | 384825 | 425589 | 411515.2656 | 469024.3984 | 430473.4629 | 443579.6641 | 434523.6719 | 394847.7305 | 549229.3359 | 481889.7305 | 433739.2656 | 408799.8807 | 500109.6667 | 491245.3333 | 435134.4667 | 453652.5333 | 533947.6667 | 386299.4667 | 47749.8667 | 0 | 0 | 0 | 0 | 0 | 0 | 0 | 0 | 0 | 0 | 0 | 0 | 0 | 0 | 0 | 0 | 0 | 0 | 0 | 0 | 0 | 0 | 0 | 0 | 0 | 0 | 0 | 0 | 0 | 0 | 0 | 0 | 0 | 0 | 0 | 0 | 0 | 0 | 0 | 0 | 0
570715000000045035 | 1993-06-08 | 2016-04-01 | 225 | 27 | 30 | Vestas Wind Systems A/S | V 27-225 | 787 - Thisted | LAND | Heltborg By, Heltborg | 62b | 465888.62 | 6290803.23 | GST, 18-02-2013 | 0 | 0 | 0 | 0 | 0 | 0 | 0 | 0 | 0 | 0 | 0 | 0 | 0 | 0 | 0 | 0 | 401033 | 762845 | 706443 | 638669 | 681849 | 739641 | 649570 | 702389 | 622670 | 648201 | 583357 | 655987 | 659651 | 601446 | 714107 | 633652 | 581322 | 567963 | 648904 | 650931 | 626632 | 650688 | 628984 | 103593 | 0 | 0 | 0 | 0 | 0 | 0 | 0 | 0 | 0 | 0 | 0 | 0 | 0 | 0 | 0 | 0 | 0 | 0 | 0 | 0 | 0 | 0 | 0 | 0 | 0 | 0 | 0 | 0 | 0 | 0 | 0 | 0 | 0 | 0 | 0 | 0 | 0 | 0 | 0 | 0 | 0 | 0
570715000000030925 | 1993-06-11 | 2007-10-08 | 225 | 27 | 31.5 | Vestas Wind Systems A/S | V 27-225 | 787 - Thisted | LAND | Ydby by | 5a | 463845 | 6285609 | Stamdata | 0 | 0 | 0 | 0 | 0 | 0 | 0 | 0 | 0 | 0 | 0 | 0 | 0 | 0 | 0 | 0 | 310650 | 591290 | 581830 | 469140 | 551000 | 580970 | 524756 | 563268 | 489345 | 505459 | 457830 | 526469 | 514389 | 482369 | 425670 | 0 | 0 | 0 | 0 | 0 | 0 | 0 | 0 | 0 | 0 | 0 | 0 | 0 | 0 | 0 | 0 | 0 | 0 | 0 | 0 | 0 | 0 | 0 | 0 | 0 | 0 | 0 | 0 | 0 | 0 | 0 | 0 | 0 | 0 | 0 | 0 | 0 | 0 | 0 | 0 | 0 | 0 | 0 | 0 | 0 | 0 | 0 | 0 | 0 | 0 | 0
570714700000006081 | 1993-06-13 |  | 225 | 27 | 30 | Vestas Wind Systems A/S | V 27-225 | 326 - Kalundborg | LAND | Bjerge By, Svallerup | 19a | 638243.24 | 6160456.3 | SDFE2018 | 0 | 0 | 0 | 0 | 0 | 0 | 0 | 0 | 0 | 0 | 0 | 0 | 0 | 0 | 0 | 0 | 257730 | 571560 | 541260 | 467970 | 482700 | 568050 | 472253 | 495461 | 439598 | 480011 | 449334 | 490368 | 463304 | 423031 | 533989 | 510900 | 433628 | 423892 | 491495 | 489675 | 406751.64 | 460339.8 | 525556.56 | 407348.88 | 487764.12 | 410798.04 | 448647.84 | 480200.64 | 329937.96 | 56131.2 | 69547.08 | 24633.24 | 32964 | 29779.44 | 19287.48 | 40311.72 | 13017.84 | 28867.68 | 32742.96 | 43232.28 | 33476.64 | 54027.24 | 34592.88 | 38425.562 | 32598 | 30130.44 | 14704.241 | 36527.64 | 24079.56 | 24238.2 | 57023.88 | 35698.92 | 52178.04 | 64042.8 | 45395.04 | 35695.2 | 29972.88 | 24499.56 | 27365.52 | 25393.44 | 27091.08 | 25308.96 | 31759.08 | 39213.96 | 48356.88 | 50604.96
570714700000009525 | 1993-06-20 |  | 225 | 27 | 34 | Vestas Wind Systems A/S | V 27-225 | 360 - Lolland | LAND | Kappel | 2b1 | 630243.93 | 6073058.45 | SDFE2018 | 0 | 0 | 0 | 0 | 0 | 0 | 0 | 0 | 0 | 0 | 0 | 0 | 0 | 0 | 0 | 0 | 290616 | 649323 | 585927 | 483441 | 532902 | 627760 | 541054 | 570049 | 503204 | 518980.3105 | 504034.3691 | 582876.3633 | 521540.9062 | 498404.6113 | 613445.5801 | 605292.9316 | 531488.4297 | 489290.6708 | 603086.22 | 573122.88 | 516259.65 | 551478.959 | 582926.739 | 436496.88 | 557094.437 | 480699.68 | 514509.588 | 520723.494 | 469869.856 | 72474.869 | 80482.137 | 32182.281 | 42085.748 | 36090.02 | 19515.669 | 43283.035 | 14674.443 | 35564.803 | 40347.105 | 55591.071 | 41092.866 | 71487.257 | 51642.618 | 47375.565 | 36172.44 | 36161.509 | 18823.102 | 41315.847 | 27385.824 | 26564.704 | 61158.496 | 54687.815 | 66567.641 | 61025.447 | 50142.767 | 40707.216 | 36868.881 | 29449.839 | 30357.589 | 30533.106 | 29790.654 | 35694.052 | 41125.753 | 49662.517 | 67042.483 | 68617.842
570715000000014321 | 1993-06-24 | 2008-10-27 | 225 | 31.5 | 30 | Vestas Wind Systems A/S | V 27-225 | 791 - Viborg | LAND | Gjørup By, Uldbjerg | 2a | 523919.3 | 6279917.1 | Stamdata | 0 | 0 | 0 | 0 | 0 | 0 | 0 | 0 | 0 | 0 | 0 | 0 | 0 | 0 | 0 | 0 | 196466.6719 | 513040 | 438463.3438 | 406866.6562 | 440910 | 468093.3438 | 384022.3438 | 434782.3438 | 371036.3242 | 400925 | 370931.665 | 415527.6641 | 392674.3359 | 319871.332 | 457405.3281 | 359453.3311 | 0 | 0 | 0 | 0 | 0 | 0 | 0 | 0 | 0 | 0 | 0 | 0 | 0 | 0 | 0 | 0 | 0 | 0 | 0 | 0 | 0 | 0 | 0 | 0 | 0 | 0 | 0 | 0 | 0 | 0 | 0 | 0 | 0 | 0 | 0 | 0 | 0 | 0 | 0 | 0 | 0 | 0 | 0 | 0 | 0 | 0 | 0 | 0 | 0 | 0
570715000000014307 | 1993-06-24 | 2008-09-25 | 225 | 31.5 | 30 | Vestas Wind Systems A/S | V 27-225 | 791 - Viborg | LAND | Gjørup By, Uldbjerg | 2a | 523919.3 | 6279917.1 | Stamdata | 0 | 0 | 0 | 0 | 0 | 0 | 0 | 0 | 0 | 0 | 0 | 0 | 0 | 0 | 0 | 0 | 196466.6719 | 513040 | 438463.3438 | 406866.6562 | 440910 | 468093.3438 | 384022.3438 | 434782.3438 | 371036.3242 | 400925 | 370931.665 | 415527.6641 | 392674.3359 | 319871.332 | 457405.3281 | 284966.3311 | 0 | 0 | 0 | 0 | 0 | 0 | 0 | 0 | 0 | 0 | 0 | 0 | 0 | 0 | 0 | 0 | 0 | 0 | 0 | 0 | 0 | 0 | 0 | 0 | 0 | 0 | 0 | 0 | 0 | 0 | 0 | 0 | 0 | 0 | 0 | 0 | 0 | 0 | 0 | 0 | 0 | 0 | 0 | 0 | 0 | 0 | 0 | 0 | 0 | 0
570715000000014314 | 1993-06-24 | 2008-09-25 | 225 | 31.5 | 30 | Vestas Wind Systems A/S | V 27-225 | 791 - Viborg | LAND | Gjørup By, Uldbjerg | 2a | 523919.3 | 6279917.1 | Stamdata | 0 | 0 | 0 | 0 | 0 | 0 | 0 | 0 | 0 | 0 | 0 | 0 | 0 | 0 | 0 | 0 | 196466.6719 | 513040 | 438463.3438 | 406866.6562 | 440910 | 468093.3438 | 384022.3438 | 434782.3438 | 371036.3242 | 400925 | 370931.665 | 415527.6641 | 392674.3359 | 319871.332 | 457405.3281 | 284966.3311 | 0 | 0 | 0 | 0 | 0 | 0 | 0 | 0 | 0 | 0 | 0 | 0 | 0 | 0 | 0 | 0 | 0 | 0 | 0 | 0 | 0 | 0 | 0 | 0 | 0 | 0 | 0 | 0 | 0 | 0 | 0 | 0 | 0 | 0 | 0 | 0 | 0 | 0 | 0 | 0 | 0 | 0 | 0 | 0 | 0 | 0 | 0 | 0 | 0 | 0
570715000000014291 | 1993-06-24 | 2008-10-27 | 225 | 31.5 | 19 | Vestas Wind Systems A/S | V 27-225 | 791 - Viborg | LAND | Gjørup By, Uldbjerg | 2a | 523919.3 | 6279917.1 | Stamdata | 0 | 0 | 0 | 0 | 0 | 0 | 0 | 0 | 0 | 0 | 0 | 0 | 0 | 0 | 0 | 0 | 0 | 0 | 0 | 0 | 0 | 0 | 0 | 0 | 0 | 0 | 0 | 0 | 0 | 0 | 0 | 0 | 0 | 0 | 0 | 0 | 0 | 0 | 0 | 0 | 0 | 0 | 0 | 0 | 0 | 0 | 0 | 0 | 0 | 0 | 0 | 0 | 0 | 0 | 0 | 0 | 0 | 0 | 0 | 0 | 0 | 0 | 0 | 0 | 0 | 0 | 0 | 0 | 0 | 0 | 0 | 0 | 0 | 0 | 0 | 0 | 0 | 0 | 0 | 0 | 0 | 0
570715000000000393 | 1993-06-28 | 2010-05-31 | 250 | 26 | 30 | Micon | M 530-250/50 | 849 - Jammerbugt | LAND | Gøttrup by, Gøttrup | 47y | 517966.95 | 6321716.89 | Stamdata | 0 | 0 | 0 | 0 | 0 | 0 | 0 | 0 | 0 | 0 | 0 | 0 | 0 | 0 | 0 | 0 | 236859 | 430673.5 | 381960 | 404993.5 | 427613.9375 | 381364.5 | 415116.5 | 415117 | 385602.998 | 410305.3379 | 348624.3682 | 378973.9688 | 363786.4307 | 333222.9941 | 447217.3486 | 405448.9375 | 348395.8809 | 123796.8148 | 0 | 0 | 0 | 0 | 0 | 0 | 0 | 0 | 0 | 0 | 0 | 0 | 0 | 0 | 0 | 0 | 0 | 0 | 0 | 0 | 0 | 0 | 0 | 0 | 0 | 0 | 0 | 0 | 0 | 0 | 0 | 0 | 0 | 0 | 0 | 0 | 0 | 0 | 0 | 0 | 0 | 0 | 0 | 0 | 0 | 0 | 0 | 0
570715000000000409 | 1993-06-28 | 2010-05-31 | 250 | 26 | 30 | Micon | M 530-250/50 | 849 - Jammerbugt | LAND | Gøttrup by Gøttrup | 47y | 518343.76 | 6320827.37 | Stamdata | 0 | 0 | 0 | 0 | 0 | 0 | 0 | 0 | 0 | 0 | 0 | 0 | 0 | 0 | 0 | 0 | 236859 | 430673.5 | 381960 | 404993.5 | 427613.9375 | 381364.5 | 415116.5 | 87165 | 385602.998 | 410305.3379 | 348624.3682 | 378973.9688 | 363786.4307 | 333222.9941 | 447217.3486 | 405448.9375 | 348395.8809 | 123796.8148 | 0 | 0 | 0 | 0 | 0 | 0 | 0 | 0 | 0 | 0 | 0 | 0 | 0 | 0 | 0 | 0 | 0 | 0 | 0 | 0 | 0 | 0 | 0 | 0 | 0 | 0 | 0 | 0 | 0 | 0 | 0 | 0 | 0 | 0 | 0 | 0 | 0 | 0 | 0 | 0 | 0 | 0 | 0 | 0 | 0 | 0 | 0 | 0
570715000000000416 | 1993-06-28 | 2010-05-31 | 250 | 26 | 30 | Micon | M 530-250/50 | 849 - Jammerbugt | LAND | Gøttrup by Gøttrup | 16f | 518187.85 | 6321695.08 | Stamdata | 0 | 0 | 0 | 0 | 0 | 0 | 0 | 0 | 0 | 0 | 0 | 0 | 0 | 0 | 0 | 0 | 240275 | 437420 | 382025 | 413840.5 | 436231.4375 | 390042 | 417933 | 88481.5 | 386919.998 | 410305.3379 | 348238.8486 | 379944.1172 | 366381.1309 | 338396.2842 | 421755.9561 | 402893.7754 | 350655.8115 | 136313.5282 | 0 | 0 | 0 | 0 | 0 | 0 | 0 | 0 | 0 | 0 | 0 | 0 | 0 | 0 | 0 | 0 | 0 | 0 | 0 | 0 | 0 | 0 | 0 | 0 | 0 | 0 | 0 | 0 | 0 | 0 | 0 | 0 | 0 | 0 | 0 | 0 | 0 | 0 | 0 | 0 | 0 | 0 | 0 | 0 | 0 | 0 | 0 | 0
570715000000000423 | 1993-06-28 | 2010-05-31 | 250 | 26 | 30 | Micon | M 530-250/50 | 849 - Jammerbugt | LAND | Gøttrup by Gøttrup | 16f | 518153.86 | 6321282.13 | Stamdata | 0 | 0 | 0 | 0 | 0 | 0 | 0 | 0 | 0 | 0 | 0 | 0 | 0 | 0 | 0 | 0 | 240275 | 437420 | 382025 | 413840.5 | 436231.4375 | 390042 | 417933 | 88481.5 | 386919.998 | 410305.3379 | 348238.8486 | 379944.1172 | 366381.1309 | 338396.2842 | 421755.9561 | 402893.7754 | 350655.8115 | 136313.5282 | 0 | 0 | 0 | 0 | 0 | 0 | 0 | 0 | 0 | 0 | 0 | 0 | 0 | 0 | 0 | 0 | 0 | 0 | 0 | 0 | 0 | 0 | 0 | 0 | 0 | 0 | 0 | 0 | 0 | 0 | 0 | 0 | 0 | 0 | 0 | 0 | 0 | 0 | 0 | 0 | 0 | 0 | 0 | 0 | 0 | 0 | 0 | 0
570715000000000430 | 1993-06-28 | 2010-05-31 | 250 | 26 | 30 | Micon | M 530-250/50 | 849 - Jammerbugt | LAND | Gøttrup by, Gøttrup | 55b | 515827.14 | 6321607.36 | Stamdata | 0 | 0 | 0 | 0 | 0 | 0 | 0 | 0 | 0 | 0 | 0 | 0 | 0 | 0 | 0 | 0 | 247818 | 457925 | 373290.6562 | 430494 | 452441.7812 | 390764 | 458403.3438 | 86421.6641 | 384860.998 | 410305.3379 | 350587.4287 | 394789.3945 | 362998.1465 | 331723.5322 | 431768.4043 | 414789.5879 | 353084.2705 | 121400.7368 | 0 | 0 | 0 | 0 | 0 | 0 | 0 | 0 | 0 | 0 | 0 | 0 | 0 | 0 | 0 | 0 | 0 | 0 | 0 | 0 | 0 | 0 | 0 | 0 | 0 | 0 | 0 | 0 | 0 | 0 | 0 | 0 | 0 | 0 | 0 | 0 | 0 | 0 | 0 | 0 | 0 | 0 | 0 | 0 | 0 | 0 | 0 | 0
570715000000000447 | 1993-06-28 | 2010-05-31 | 250 | 26 | 30 | Micon | M 530-250/50 | 849 - Jammerbugt | LAND | Gøttrup by, Gøttrup | 55b | 515936.08 | 6321750.87 | Stamdata | 0 | 0 | 0 | 0 | 0 | 0 | 0 | 0 | 0 | 0 | 0 | 0 | 0 | 0 | 0 | 0 | 247818 | 457925 | 373290.6562 | 430494 | 452441.7812 | 390764 | 458403.3438 | 86421.6641 | 384860.998 | 410305.3379 | 350587.4287 | 394789.3945 | 362998.1465 | 331723.5322 | 431768.4043 | 414789.5879 | 353084.2705 | 121400.7368 | 0 | 0 | 0 | 0 | 0 | 0 | 0 | 0 | 0 | 0 | 0 | 0 | 0 | 0 | 0 | 0 | 0 | 0 | 0 | 0 | 0 | 0 | 0 | 0 | 0 | 0 | 0 | 0 | 0 | 0 | 0 | 0 | 0 | 0 | 0 | 0 | 0 | 0 | 0 | 0 | 0 | 0 | 0 | 0 | 0 | 0 | 0 | 0
570715000000000454 | 1993-06-28 | 2010-05-31 | 250 | 26 | 30 | Micon | M 530-250/50 | 849 - Jammerbugt | LAND | Gøttrup by, Gøttrup | 55b | 515686.22 | 6321622.94 | Stamdata | 0 | 0 | 0 | 0 | 0 | 0 | 0 | 0 | 0 | 0 | 0 | 0 | 0 | 0 | 0 | 0 | 247818 | 457925 | 373290.6562 | 430494 | 452441.7812 | 390764 | 458403.3438 | 86421.6641 | 384860.998 | 410305.3379 | 350587.4287 | 394789.3945 | 362998.1465 | 331723.5322 | 431768.4043 | 414789.5879 | 353084.2705 | 121400.7368 | 0 | 0 | 0 | 0 | 0 | 0 | 0 | 0 | 0 | 0 | 0 | 0 | 0 | 0 | 0 | 0 | 0 | 0 | 0 | 0 | 0 | 0 | 0 | 0 | 0 | 0 | 0 | 0 | 0 | 0 | 0 | 0 | 0 | 0 | 0 | 0 | 0 | 0 | 0 | 0 | 0 | 0 | 0 | 0 | 0 | 0 | 0 | 0
570715000000017674 | 1993-07-01 | 2016-04-06 | 150 | 24.6 | 32.7 | Nordtank | Ukendt | 779 - Skive | LAND | Floutrup by, Selde | 13f | 504511.95 | 6293137.59 | GST, 18-02-2013 | 0 | 0 | 0 | 0 | 0 | 0 | 0 | 0 | 0 | 0 | 0 | 0 | 0 | 0 | 0 | 0 | 190111 | 409761 | 367420 | 333742 | 368111 | 380848 | 339477 | 378330 | 329300 | 340430 | 316633 | 360704 | 349540 | 285477 | 409184 | 352946 | 322734 | 344479 | 379770 | 349646 | 328235 | 359772 | 422873.8 | 95747.79 | 0 | 0 | 0 | 0 | 0 | 0 | 0 | 0 | 0 | 0 | 0 | 0 | 0 | 0 | 0 | 0 | 0 | 0 | 0 | 0 | 0 | 0 | 0 | 0 | 0 | 0 | 0 | 0 | 0 | 0 | 0 | 0 | 0 | 0 | 0 | 0 | 0 | 0 | 0 | 0 | 0 | 0
570715000000009334 | 1993-07-13 | 2013-12-17 | 225 | 27 | 31 | Vestas Wind Systems A/S | V 27-225 | 846 - Mariagerfjord | LAND | Vive by | 1f | 562545.22 | 6285132.65 | GST, 18-02-2013 | 0 | 0 | 0 | 0 | 0 | 0 | 0 | 0 | 0 | 0 | 0 | 0 | 0 | 0 | 0 | 0 | 128300 | 318310 | 298800 | 270210 | 281640 | 280279 | 225576 | 257212 | 227067.2803 | 248964.5693 | 205685.1318 | 229397.0332 | 243309.7861 | 206544.4443 | 286987.2334 | 266236.8262 | 230122.1787 | 236673.9961 | 270719.816 | 238431.647 | 143679.639 | 0 | 0 | 0 | 0 | 0 | 0 | 0 | 0 | 0 | 0 | 0 | 0 | 0 | 0 | 0 | 0 | 0 | 0 | 0 | 0 | 0 | 0 | 0 | 0 | 0 | 0 | 0 | 0 | 0 | 0 | 0 | 0 | 0 | 0 | 0 | 0 | 0 | 0 | 0 | 0 | 0 | 0 | 0 | 0 | 0
570714700000000591 | 1993-07-21 |  | 400 | 31 | 36 | Micon | M 750 | 250 - Frederikssund | LAND | Kyndby | 0 | 681246.2 | 6189356.07 | SDFE2018 | 0 | 0 | 0 | 0 | 0 | 0 | 0 | 0 | 0 | 0 | 0 | 0 | 0 | 0 | 0 | 0 | 0 | 0 | 612901 | 494021 | 530083 | 611488 | 543475 | 556488 | 530906.3281 | 455760.0049 | 672672.9971 | 757537.7383 | 908551.3398 | 620766.1641 | 724075.5 | 339370.4961 | 35769.499 | 632341.1647 | 797179 | 805563.6667 | 576298.5 | 713837.6666 | 891588.3333 | 912810.8013 | 870616.4873 | 722355.1497 | 805595.5837 | 878392.1997 | 732713.204 | 101962.4063 | 104019.9713 | 46610.825 | 64894.1303 | 62908.872 | 39699.261 | 86978.8047 | 33716.5023 | 53439.4253 | 56557.1637 | 53295.7633 | 38120.084 | 73988.466 | 63479.2703 | 67767.0347 | 61482.494 | 38999.4273 | 16997.7307 | 35376.386 | 32712.614 | 48958.1643 | 93496.81 | 61779.5327 | 71334.2813 | 64914.8543 | 58153.1713 | 49744.8903 | 55471.863 | 46343.0113 | 57592.6583 | 26950.5427 | 55407.72 | 53101.4827 | 48135.8563 | 57173.839 | 76399.0373 | 89072.2293
570714700000003509 | 1993-07-21 |  | 400 | 31 | 36 | Micon | M 750 | 250 - Frederikssund | LAND | Kyndby | 0 | 681105.21 | 6189427.54 | SDFE2018 | 0 | 0 | 0 | 0 | 0 | 0 | 0 | 0 | 0 | 0 | 0 | 0 | 0 | 0 | 0 | 0 | 0 | 0 | 612901 | 494021 | 530083 | 611488 | 543475 | 556488 | 530906.3281 | 455760.0049 | 672672.9971 | 757537.7383 | 908551.3398 | 620766.1641 | 724075.5 | 339370.4961 | 35769.499 | 632341.1647 | 797179 | 805563.6667 | 576298.5 | 713837.6666 | 891588.3333 | 912810.8013 | 870616.4873 | 722355.1497 | 805595.5837 | 878392.1997 | 732713.204 | 101962.4063 | 104019.9713 | 46610.825 | 64894.1303 | 62908.872 | 39699.261 | 86978.8047 | 33716.5023 | 53439.4253 | 56557.1637 | 53295.7633 | 38120.084 | 73988.466 | 63479.2703 | 67767.0347 | 61482.494 | 38999.4273 | 16997.7307 | 35376.386 | 32712.614 | 48958.1643 | 93496.81 | 61779.5327 | 71334.2813 | 64914.8543 | 58153.1713 | 49744.8903 | 55471.863 | 46343.0113 | 57592.6583 | 26950.5427 | 55407.72 | 53101.4827 | 48135.8563 | 57173.839 | 76399.0373 | 89072.2293
570714700000003516 | 1993-07-21 |  | 400 | 31 | 36 | Micon | M 750 | 250 - Frederikssund | LAND | Kyndby | 0 | 680973.96 | 6189376.13 | SDFE2018 | 0 | 0 | 0 | 0 | 0 | 0 | 0 | 0 | 0 | 0 | 0 | 0 | 0 | 0 | 0 | 0 | 0 | 0 | 612901 | 494021 | 530083 | 611488 | 543475 | 556488 | 530906.3281 | 455760.0049 | 672672.9971 | 757537.7383 | 908551.3398 | 620766.1641 | 724075.5 | 339370.4961 | 35769.499 | 632341.1647 | 797179 | 805563.6667 | 576298.5 | 713837.6666 | 891588.3333 | 912810.8013 | 870616.4873 | 722355.1497 | 805595.5837 | 878392.1997 | 732713.204 | 101962.4063 | 104019.9713 | 46610.825 | 64894.1303 | 62908.872 | 39699.261 | 86978.8047 | 33716.5023 | 53439.4253 | 56557.1637 | 53295.7633 | 38120.084 | 73988.466 | 63479.2703 | 67767.0347 | 61482.494 | 38999.4273 | 16997.7307 | 35376.386 | 32712.614 | 48958.1643 | 93496.81 | 61779.5327 | 71334.2813 | 64914.8543 | 58153.1713 | 49744.8903 | 55471.863 | 46343.0113 | 57592.6583 | 26950.5427 | 55407.72 | 53101.4827 | 48135.8563 | 57173.839 | 76399.0373 | 89072.2293
570715000000042126 | 1993-08-13 | 2009-03-25 | 225 | 27 | 31.5 | Vestas Wind Systems A/S | V 27-225 | 760 - Ringkøbing-Skjern | LAND | Øster Lem by, Sdr.Lem | 32a | 461664 | 6213109 | Stamdata | 0 | 0 | 0 | 0 | 0 | 0 | 0 | 0 | 0 | 0 | 0 | 0 | 0 | 0 | 0 | 0 | 172082 | 515950 | 467126 | 447964 | 430011 | 495743 | 448330 | 505980 | 389393 | 442068 | 378048 | 428847 | 428459 | 403297 | 487583 | 453474 | 86316 | 0 | 0 | 0 | 0 | 0 | 0 | 0 | 0 | 0 | 0 | 0 | 0 | 0 | 0 | 0 | 0 | 0 | 0 | 0 | 0 | 0 | 0 | 0 | 0 | 0 | 0 | 0 | 0 | 0 | 0 | 0 | 0 | 0 | 0 | 0 | 0 | 0 | 0 | 0 | 0 | 0 | 0 | 0 | 0 | 0 | 0 | 0 | 0 | 0
570715000000000461 | 1993-08-23 | 2010-05-31 | 250 | 26 | 30 | Micon | M 530-250/50 | 849 - Jammerbugt | LAND | Gøttrup by, Gøttrup | 54c | 515620.26 | 6321504.01 | Stamdata | 0 | 0 | 0 | 0 | 0 | 0 | 0 | 0 | 0 | 0 | 0 | 0 | 0 | 0 | 0 | 0 | 172692 | 474989.5 | 382551 | 448363 | 473503.4375 | 427060.5 | 470782 | 88001.5 | 386439.998 | 410305.3379 | 357512.3096 | 427258.1484 | 397452.0879 | 353641.4053 | 429388.2754 | 393726.209 | 368924.0986 | 121951.2004 | 0 | 0 | 0 | 0 | 0 | 0 | 0 | 0 | 0 | 0 | 0 | 0 | 0 | 0 | 0 | 0 | 0 | 0 | 0 | 0 | 0 | 0 | 0 | 0 | 0 | 0 | 0 | 0 | 0 | 0 | 0 | 0 | 0 | 0 | 0 | 0 | 0 | 0 | 0 | 0 | 0 | 0 | 0 | 0 | 0 | 0 | 0 | 0
570715000000000478 | 1993-08-23 | 2010-05-31 | 250 | 26 | 30 | Micon | M 530-250/50 | 849 - Jammerbugt | LAND | Gøttrup by, Gøttrup | 54c | 515561.29 | 6321501.01 | Stamdata | 0 | 0 | 0 | 0 | 0 | 0 | 0 | 0 | 0 | 0 | 0 | 0 | 0 | 0 | 0 | 0 | 172692 | 474989.5 | 382551 | 448363 | 473503.4375 | 427060.5 | 470782 | 88001.5 | 386439.998 | 410305.3379 | 357512.3096 | 427258.1484 | 397452.0879 | 353641.4053 | 429388.2754 | 393726.209 | 368924.0986 | 121951.2004 | 0 | 0 | 0 | 0 | 0 | 0 | 0 | 0 | 0 | 0 | 0 | 0 | 0 | 0 | 0 | 0 | 0 | 0 | 0 | 0 | 0 | 0 | 0 | 0 | 0 | 0 | 0 | 0 | 0 | 0 | 0 | 0 | 0 | 0 | 0 | 0 | 0 | 0 | 0 | 0 | 0 | 0 | 0 | 0 | 0 | 0 | 0 | 0
570715000000055409 | 1993-08-27 | 2015-10-26 | 225 | 27 | 30 | Vestas Wind Systems A/S | V 27 | 430 - Faaborg-Midtfyn | LAND | Horne by | 1i | 572689.92 | 6106913.88 | GST, 18-02-2013 | 0 | 0 | 0 | 0 | 0 | 0 | 0 | 0 | 0 | 0 | 0 | 0 | 0 | 0 | 0 | 0 | 176000 | 581000 | 529000 | 456000 | 478000 | 546754 | 470970 | 542443 | 444405.0938 | 479239.5762 | 442027.8203 | 507819.3516 | 491664.6543 | 459471.1475 | 547293.0742 | 522828.3262 | 456050.1992 | 438219.7758 | 529167.175 | 496028.475 | 449616.35 | 496111.27 | 382621.29 | 0 | 0 | 0 | 0 | 0 | 0 | 0 | 0 | 0 | 0 | 0 | 0 | 0 | 0 | 0 | 0 | 0 | 0 | 0 | 0 | 0 | 0 | 0 | 0 | 0 | 0 | 0 | 0 | 0 | 0 | 0 | 0 | 0 | 0 | 0 | 0 | 0 | 0 | 0 | 0 | 0 | 0 | 0
570715000000055416 | 1993-08-27 | 2015-10-26 | 225 | 27 | 30 | Vestas Wind Systems A/S | V 27 | 430 - Faaborg-Midtfyn | LAND | Horne by | 1i | 572446.09 | 6106976.52 | GST, 18-02-2013 | 0 | 0 | 0 | 0 | 0 | 0 | 0 | 0 | 0 | 0 | 0 | 0 | 0 | 0 | 0 | 0 | 170000 | 579000 | 522000 | 453000 | 476000 | 542920 | 465399 | 529950 | 442884.0996 | 451452.4473 | 435830.1523 | 503387.7012 | 493737.3223 | 446895.7705 | 528694.7012 | 508214.9023 | 460867.8008 | 447148.8727 | 523676.475 | 487388.2 | 436599.15 | 487949.32 | 384386.43 | 0 | 0 | 0 | 0 | 0 | 0 | 0 | 0 | 0 | 0 | 0 | 0 | 0 | 0 | 0 | 0 | 0 | 0 | 0 | 0 | 0 | 0 | 0 | 0 | 0 | 0 | 0 | 0 | 0 | 0 | 0 | 0 | 0 | 0 | 0 | 0 | 0 | 0 | 0 | 0 | 0 | 0 | 0
570715000000053283 | 1993-09-01 | 2016-09-23 | 150 | 24.6 | 32.5 | Nordtank | NTK 150 XLR | 480 - Nordfyn | LAND | Fremmelev By, Lunde | 8a | 585674.69 | 6151773.6 | SDFE2018 | 0 | 0 | 0 | 0 | 0 | 0 | 0 | 0 | 0 | 0 | 0 | 0 | 0 | 0 | 0 | 0 | 88034.3984 | 350305 | 318540 | 276600 | 293945 | 335593 | 273456.5 | 289701.5 | 252433.5498 | 284289.6533 | 249516.5513 | 280633.6992 | 269668.5488 | 238583.0488 | 320613.0508 | 293614.7461 | 262176.623 | 262336.2138 | 285001.87 | 282453.11 | 253161.055 | 271253.275 | 317971.365 | 147375.825 | 0 | 0 | 0 | 0 | 0 | 0 | 0 | 0 | 0 | 0 | 0 | 0 | 0 | 0 | 0 | 0 | 0 | 0 | 0 | 0 | 0 | 0 | 0 | 0 | 0 | 0 | 0 | 0 | 0 | 0 | 0 | 0 | 0 | 0 | 0 | 0 | 0 | 0 | 0 | 0 | 0 | 0
570714700000002076 | 1993-09-01 |  | 500 | 39 | 35 | Vestas Wind Systems A/S | V 39 | 360 - Lolland | LAND | Uoplyst | 14 | 642793.24 | 6092329.09 | SDFE2018 | 0 | 0 | 0 | 0 | 0 | 0 | 0 | 0 | 0 | 0 | 0 | 0 | 0 | 0 | 0 | 0 | 371500 | 1238000 | 1199000 | 1023000 | 1137500 | 1177500 | 1081500 | 1030500 | 854038 | 1017425.9609 | 918800.6719 | 1035812.75 | 1005116.8086 | 854212.0957 | 1205793.2695 | 1091760.6211 | 982114.1523 | 983542.3364 | 0 | 0 | 893300.565 | 869122.876 | 1010949.677 | 807580.288 | 1042670.454 | 949078.783 | 1047066.569 | 1057896.173 | 985023.611 | 133397.285 | 155780.327 | 60581.581 | 87975.824 | 66678.591 | 37433.533 | 85450.601 | 33909.039 | 80051.824 | 64335.239 | 90384.853 | 84025.549 | 131869.356 | 100989.579 | 98709.217 | 80801.348 | 82932.364 | 51582.672 | 71330.582 | 39183.623 | 47716.976 | 112376.839 | 104547.091 | 59530.578 | 108742.287 | 119831.346 | 93295.606 | 69967.439 | 70956.321 | 57634.435 | 55390.729 | 50056.152 | 76810.64 | 77136.036 | 84390.18 | 125490.831 | 121373.917
570714700000002083 | 1993-09-01 |  | 500 | 39 | 35 | Vestas Wind Systems A/S | V 39 | 360 - Lolland | LAND | Uoplyst | 14 | 642994.11 | 6092331.07 | SDFE2018 | 0 | 0 | 0 | 0 | 0 | 0 | 0 | 0 | 0 | 0 | 0 | 0 | 0 | 0 | 0 | 0 | 371500 | 1238000 | 1199000 | 1023000 | 1137500 | 1177500 | 1081500 | 1030500 | 854038 | 1017425.9609 | 918800.6719 | 1035812.75 | 1005116.8086 | 854212.0957 | 1205793.2695 | 1091760.6211 | 982114.1523 | 983542.3364 | 0 | 0 | 1117945.378 | 1092108.492 | 1179889.423 | 882563.825 | 1011289.376 | 1033946.092 | 1088794.317 | 1051082.534 | 1033704.213 | 135538.744 | 153558.716 | 4453.951 | 80823.982 | 69283.085 | 40709.909 | 89403.356 | 31580.013 | 72892.731 | 65287.694 | 97831.563 | 64940.011 | 130028.172 | 102177.979 | 102179.067 | 86547.739 | 88971.768 | 57496.053 | 72028.44 | 54006.131 | 51990.756 | 91743.593 | 86345.887 | 127065.388 | 165420.048 | 130491.695 | 105191.673 | 74550.44 | 86368.99 | 60722.443 | 59258.794 | 52416.322 | 55174.701 | 80323.358 | 86279.316 | 130043.412 | 118733.97
570715000000052095 | 1993-09-09 | 2010-08-20 | 225 | 27 | 30 | Vestas Wind Systems A/S | V 27-225 | 482 - Langeland | LAND | Nedergård ejerlaug, Bøstrup | 3 | 608436 | 6090629 | Stamdata | 0 | 0 | 0 | 0 | 0 | 0 | 0 | 0 | 0 | 0 | 0 | 0 | 0 | 0 | 0 | 0 | 194500 | 630500 | 570072 | 510430 | 537310 | 653120 | 569397 | 603250 | 519196.6055 | 570942.291 | 532635.5957 | 615127.9023 | 582143.5977 | 523633.4531 | 647086.0508 | 650477.4648 | 575857.2949 | 306945.908 | 0 | 0 | 0 | 0 | 0 | 0 | 0 | 0 | 0 | 0 | 0 | 0 | 0 | 0 | 0 | 0 | 0 | 0 | 0 | 0 | 0 | 0 | 0 | 0 | 0 | 0 | 0 | 0 | 0 | 0 | 0 | 0 | 0 | 0 | 0 | 0 | 0 | 0 | 0 | 0 | 0 | 0 | 0 | 0 | 0 | 0 | 0 | 0
570714700000008559 | 1993-09-09 |  | 500 | 39 | 35 | Vestas Wind Systems A/S | V 39-500 | 360 - Lolland | LAND | Kastager By, Utterslev | 10h | 642593.4 | 6092326.64 | SDFE2018 | 0 | 0 | 0 | 0 | 0 | 0 | 0 | 0 | 0 | 0 | 0 | 0 | 0 | 0 | 0 | 0 | 247530 | 1345950 | 1351050 | 1086540 | 1196400 | 1512220 | 1125757 | 1150253 | 1083458 | 1152754.8516 | 1064290.5859 | 1186205.125 | 1101595.7617 | 899020.9902 | 1293785.4609 | 1243480.5898 | 1128842.5547 | 1159387.015 | 1232230.733 | 1154248.4 | 1151743.571 | 1087150.188 | 1262971.709 | 957570.221 | 1161313.65 | 979321.612 | 1119634.498 | 761886.152 | 1043978.562 | 126378.449 | 72022.477 | 59196.571 | 92239.594 | 74735.511 | 45713.447 | 94461.603 | 37098.398 | 55976.933 | 69961.434 | 104422.334 | 91681.475 | 135034.244 | 109018.943 | 100927.428 | 81756.395 | 78671.167 | 51765.899 | 78674.831 | 55554.744 | 50874.079 | 133959.084 | 103107.957 | 135977.652 | 161959.307 | 126377.374 | 95969.632 | 76557.879 | 70530.649 | 65637.294 | 61577.59 | 26635.476 | 15078.784 | 77694.427 | 89271.057 | 128905.348 | 126448.329
570714700000000171 | 1993-09-21 |  | 300 | 31 | 30 | BONUS | COMBI | 253 - Greve | LAND | Karlslunde | 20d | 702315.07 | 6164047.55 | SDFE2018 | 0 | 0 | 0 | 0 | 0 | 0 | 0 | 0 | 0 | 0 | 0 | 0 | 0 | 0 | 0 | 0 | 127748 | 546886 | 485443 | 391286 | 419848 | 484324 | 430455 | 440762 | 386753.6689 | 443569.2266 | 376371.3398 | 398732.668 | 335747.0039 | 328733.668 | 421999.3301 | 407194.3359 | 344262 | 347700.6673 | 437688 | 414152.6667 | 349958.3333 | 411026 | 446268.3333 | 347737.3333 | 411364.6837 | 335839.5767 | 349502.9603 | 373460.19 | 287976.728 | 57647.965 | 57113.7683 | 22006.513 | 21745.4057 | 23653.926 | 9479.8853 | 24145.865 | 7464.5403 | 25523.1317 | 19756.57 | 40504.7463 | 23996.4737 | 44205.216 | 39838.215 | 29211.2173 | 24692.908 | 25141.2973 | 10766.0673 | 24282.4543 | 18155.8327 | 15205.3823 | 48781.8133 | 30049.7283 | 37890.154 | 38559.638 | 29618.8 | 18657.2253 | 8427.3397 | 7513.536 | 11041.7417 | 10385.036 | 11026.8033 | 12184.119 | 19229.7733 | 25724.4413 | 39923.6933 | 31527.376
570714700000000188 | 1993-09-21 |  | 300 | 31 | 30 | BONUS | COMBI | 253 - Greve | LAND | Karlslunde | 20d | 702394.04 | 6163964.61 | SDFE2018 | 0 | 0 | 0 | 0 | 0 | 0 | 0 | 0 | 0 | 0 | 0 | 0 | 0 | 0 | 0 | 0 | 127748 | 546886 | 485443 | 391286 | 419848 | 484324 | 430455 | 440762 | 386753.6689 | 443569.2266 | 376371.3398 | 398732.668 | 335747.0039 | 328733.668 | 421999.3301 | 407194.3359 | 344262 | 347700.6673 | 437688 | 414152.6667 | 349958.3333 | 411026 | 446268.3333 | 347737.3333 | 411364.6837 | 335839.5767 | 349502.9603 | 373460.19 | 287976.728 | 57647.965 | 57113.7683 | 22006.513 | 21745.4057 | 23653.926 | 9479.8853 | 24145.865 | 7464.5403 | 25523.1317 | 19756.57 | 40504.7463 | 23996.4737 | 44205.216 | 39838.215 | 29211.2173 | 24692.908 | 25141.2973 | 10766.0673 | 24282.4543 | 18155.8327 | 15205.3823 | 48781.8133 | 30049.7283 | 37890.154 | 38559.638 | 29618.8 | 18657.2253 | 8427.3397 | 7513.536 | 11041.7417 | 10385.036 | 11026.8033 | 12184.119 | 19229.7733 | 25724.4413 | 39923.6933 | 31527.376
570714700000000195 | 1993-09-21 |  | 300 | 31 | 30 | BONUS | COMBI | 253 - Greve | LAND | Karlslunde | 20d | 702472.14 | 6163883.59 | SDFE2018 | 0 | 0 | 0 | 0 | 0 | 0 | 0 | 0 | 0 | 0 | 0 | 0 | 0 | 0 | 0 | 0 | 127748 | 546886 | 485443 | 391286 | 419848 | 484324 | 430455 | 440762 | 386753.6689 | 443569.2266 | 376371.3398 | 398732.668 | 335747.0039 | 328733.668 | 421999.3301 | 407194.3359 | 344262 | 347700.6673 | 437688 | 414152.6667 | 349958.3333 | 411026 | 446268.3333 | 347737.3333 | 411364.6837 | 335839.5767 | 349502.9603 | 373460.19 | 287976.728 | 57647.965 | 57113.7683 | 22006.513 | 21745.4057 | 23653.926 | 9479.8853 | 24145.865 | 7464.5403 | 25523.1317 | 19756.57 | 40504.7463 | 23996.4737 | 44205.216 | 39838.215 | 29211.2173 | 24692.908 | 25141.2973 | 10766.0673 | 24282.4543 | 18155.8327 | 15205.3823 | 48781.8133 | 30049.7283 | 37890.154 | 38559.638 | 29618.8 | 18657.2253 | 8427.3397 | 7513.536 | 11041.7417 | 10385.036 | 11026.8033 | 12184.119 | 19229.7733 | 25724.4413 | 39923.6933 | 31527.376
570715000000009358 | 1993-09-24 | 2016-04-20 | 150 | 24.6 | 32 | Nordtank | NTK 150 XLR | 846 - Mariagerfjord | LAND | Ø. Doense by | 4t m.fl | 552389.69 | 6284379.76 | GST, 18-02-2013 | 0 | 0 | 0 | 0 | 0 | 0 | 0 | 0 | 0 | 0 | 0 | 0 | 0 | 0 | 0 | 0 | 76610 | 380520 | 343850 | 289640 | 319520 | 331530 | 313769 | 325868 | 256000.2402 | 275160.3936 | 256245.687 | 291179.3105 | 278392.4922 | 250042.2588 | 321756.8584 | 297303.0068 | 260441.6826 | 248626.0091 | 308430.446 | 298327.3365 | 268646.0115 | 282029.3325 | 341731.792 | 63098.412 | 0 | 0 | 0 | 0 | 0 | 0 | 0 | 0 | 0 | 0 | 0 | 0 | 0 | 0 | 0 | 0 | 0 | 0 | 0 | 0 | 0 | 0 | 0 | 0 | 0 | 0 | 0 | 0 | 0 | 0 | 0 | 0 | 0 | 0 | 0 | 0 | 0 | 0 | 0 | 0 | 0 | 0
570715000000009365 | 1993-09-24 | 2016-04-20 | 150 | 24.6 | 32 | Nordtank | NTK 150 XLR | 846 - Mariagerfjord | LAND | Ø. Doense by | 4t m.fl | 552385.07 | 6284290.11 | GST, 18-02-2013 | 0 | 0 | 0 | 0 | 0 | 0 | 0 | 0 | 0 | 0 | 0 | 0 | 0 | 0 | 0 | 0 | 73580 | 376020 | 340220 | 282310 | 316770 | 324020 | 310027 | 321981 | 255175.2402 | 275160.3936 | 256245.687 | 291179.3105 | 278392.4922 | 250042.2588 | 321756.8584 | 297303.0068 | 260441.6826 | 248626.0091 | 308430.446 | 298327.3365 | 268646.0115 | 282029.3325 | 341731.792 | 63098.412 | 0 | 0 | 0 | 0 | 0 | 0 | 0 | 0 | 0 | 0 | 0 | 0 | 0 | 0 | 0 | 0 | 0 | 0 | 0 | 0 | 0 | 0 | 0 | 0 | 0 | 0 | 0 | 0 | 0 | 0 | 0 | 0 | 0 | 0 | 0 | 0 | 0 | 0 | 0 | 0 | 0 | 0
570714700000009549 | 1993-09-27 |  | 150 | 23.8 | 30 | BONUS | 150 - MK lll | 360 - Lolland | LAND | Arninge | 1a | 636891.92 | 6074637.04 | SDFE2018 | 0 | 0 | 0 | 0 | 0 | 0 | 0 | 0 | 0 | 0 | 0 | 0 | 0 | 0 | 0 | 0 | 106674 | 438350 | 394874 | 331776 | 363930 | 418414 | 349454 | 381597 | 322001 | 343916.4883 | 332905.3242 | 367083.0898 | 349075.9785 | 320060.0684 | 392873.5771 | 373934.8818 | 328159.2598 | 338822.5498 | 378223.56 | 332363.79 | 304479.45 | 338328.928 | 407102.145 | 316029.741 | 385958.393 | 327334.302 | 310844.535 | 360505.997 | 259938.566 | 0 | 0 | 0 | 0 | 0 | 0 | 0 | 0 | 0 | 0 | 0 | 0 | 0 | 25419.259 | 30471.163 | 27635.637 | 24957.995 | 12925.755 | 27165.196 | 17254.898 | 16886.375 | 39439.895 | 33074.427 | 44025.008 | 47633.735 | 38957.447 | 13234.454 | 18319.734 | 4419.488 | 0 | 4264.961 | 10999.566 | 21132.293 | 24796.573 | 13650.772 | 41453.817 | 39213.438
570714700000009532 | 1993-09-28 |  | 300 | 31 | 30 | BONUS | 300 COMBI | 376 - Guldborgsund | LAND | Gedesby By, Gedesby | 10a | 688503.87 | 6055170.4 | SDFE2018 | 0 | 0 | 0 | 0 | 0 | 0 | 0 | 0 | 0 | 0 | 0 | 0 | 0 | 0 | 0 | 0 | 912138 | 913413 | 835293 | 680226 | 752169 | 922880 | 773140 | 819170 | 698116 | 663371.0215 | 697262.9473 | 818209.2539 | 748301.418 | 722007.9863 | 763677.0835 | 866856.8711 | 712877.2148 | 668453.94 | 820984.23 | 758277.14 | 657537.21 | 777632.621 | 889377.661 | 710505.945 | 847535.369 | 676255.033 | 788130.188 | 840908.486 | 682389.537 | 100558.923 | 104474.536 | 39783.307 | 69700.459 | 56894.8 | 31401.249 | 68090.966 | 18965.274 | 52159.053 | 57176.973 | 71394.662 | 61617.768 | 55907.232 | 64719.306 | 1197.182 | 4612.163 | 28447.328 | 30209.387 | 74802.256 | 30355.466 | 38726.817 | 82619.848 | 74894.457 | 89454.747 | 98723.115 | 94188.193 | 56652.766 | 53336.306 | 51471.978 | 52018.339 | 48183.33 | 38061.635 | 45828.552 | 44951.131 | 63024.572 | 92967.051 | 80418.438
570715000000005923 | 1993-09-29 | 2017-01-25 | 225 | 27 | 31.5 | Vestas Wind Systems A/S | V 27-225 | 787 - Thisted | LAND | Lund og Bjerget Byer, Lild Sogn | 29a | 500043.04 | 6329922.49 | SDFE2018 | 0 | 0 | 0 | 0 | 0 | 0 | 0 | 0 | 0 | 0 | 0 | 0 | 0 | 0 | 0 | 0 | 162153 | 670330 | 632225 | 558640 | 588884 | 639977 | 526435 | 594388 | 533703.0391 | 557369.2793 | 482780.1211 | 572006.2773 | 553423 | 493355 | 617730 | 538040 | 501069 | 537370 | 544476 | 575965 | 513408 | 500881 | 600959 | 458917 | 32906 | 0 | 0 | 0 | 0 | 0 | 0 | 0 | 0 | 0 | 0 | 0 | 0 | 0 | 0 | 0 | 0 | 0 | 0 | 0 | 0 | 0 | 0 | 0 | 0 | 0 | 0 | 0 | 0 | 0 | 0 | 0 | 0 | 0 | 0 | 0 | 0 | 0 | 0 | 0 | 0 | 0
570715000000050176 | 1993-09-29 |  | 225 | 27 | 31.5 | Vestas Wind Systems A/S | V 27-225 | 580 - Aabenraa | LAND | Sdr. Ønlev | 20 | 518428.45 | 6098441.87 | SDFE2018 | 0 | 0 | 0 | 0 | 0 | 0 | 0 | 0 | 0 | 0 | 0 | 0 | 0 | 0 | 0 | 0 | 85680 | 461790 | 400610 | 358100 | 395144 | 415591 | 380651 | 423302 | 330677 | 396651 | 331026 | 365556 | 358983 | 331376 | 409800 | 403825.998 | 333184.8027 | 306140.0996 | 376283.6 | 350115 | 345357.7 | 355580.9 | 391639.7 | 278675.8 | 331278.3 | 299023 | 339133 | 321415.2 | 275841.2 | 46263.9 | 61778.8 | 19151.1 | 28930.9 | 23418.3 | 13316.4 | 21180.3 | 9760.9 | 16693.6 | 22310 | 38532.2 | 25945 | 45269.3 | 32457.8 | 33812.6 | 26481.1 | 26626.1 | 13211.2 | 24264.9 | 14919.9 | 13348.1 | 35120.3 | 25864.2 | 48772 | 51615.3 | 45113.8 | 30609.7 | 26425 | 23735.1 | 15081.7 | 14977.2 | 15141.3 | 14476.9 | 20481.6 | 9934.2 | 41327.5 | 33465.8
570715000000053313 | 1993-10-01 |  | 150 | 23.8 | 30 | Nordtank | NTK 150 XLR | 450 - Nyborg | LAND | Frørup By, Frørup | 33d | 609801.08 | 6122873.72 | SDFE2018 | 0 | 0 | 0 | 0 | 0 | 0 | 0 | 0 | 0 | 0 | 0 | 0 | 0 | 0 | 0 | 0 | 87008.5 | 366825 | 335375 | 293805 | 307010 | 352850 | 299813.5 | 311223.5 | 269360.4521 | 303098.9551 | 267630.9492 | 295161.3027 | 281612.1006 | 256960.1968 | 323927.6016 | 306767.9282 | 272515.0361 | 268481.6528 | 307970.315 | 293369.15 | 278725.415 | 299580.235 | 340315.23 | 259289.185 | 205970.475 | 208976.515 | 273862.28 | 287827.15 | 241901.945 | 39459.07 | 47072.445 | 17463.295 | 20150.735 | 16640.775 | 9617.055 | 17541.655 | 6490.44 | 16157.73 | 17958.895 | 34321.905 | 25436.855 | 37899.59 | 27225.655 | 25487.52 | 17786.62 | 11206.985 | 4684.805 | 9187.065 | 3412.915 | 10967.405 | 33907.895 | 24035.41 | 36728.43 | 45256.445 | 35307.43 | 24344.01 | 20341.36 | 14222.305 | 13088.89 | 12611.475 | 11914.93 | 12456.82 | 20200.425 | 21852.125 | 34318.045 | 32209.12
570715000000053320 | 1993-10-01 |  | 150 | 23.8 | 30 | Nordtank | NTK 150 XLR | 450 - Nyborg | LAND | Frørup By, Frørup | 33d | 609778.99 | 6122966.57 | SDFE2018 | 0 | 0 | 0 | 0 | 0 | 0 | 0 | 0 | 0 | 0 | 0 | 0 | 0 | 0 | 0 | 0 | 87008.5 | 366825 | 335375 | 293805 | 307010 | 352850 | 299813.5 | 311223.5 | 269360.4521 | 303098.9551 | 267630.9492 | 295161.3027 | 281612.1006 | 256960.1968 | 323927.6016 | 306767.9282 | 272515.0361 | 268481.6528 | 307970.315 | 293369.15 | 278725.415 | 299580.235 | 340315.23 | 259289.185 | 205970.475 | 208976.515 | 273862.28 | 287827.15 | 241901.945 | 39459.07 | 47072.445 | 17463.295 | 20150.735 | 16640.775 | 9617.055 | 17541.655 | 6490.44 | 16157.73 | 17958.895 | 34321.905 | 25436.855 | 37899.59 | 27225.655 | 25487.52 | 17786.62 | 11206.985 | 4684.805 | 9187.065 | 3412.915 | 10967.405 | 33907.895 | 24035.41 | 36728.43 | 45256.445 | 35307.43 | 24344.01 | 20341.36 | 14222.305 | 13088.89 | 12611.475 | 11914.93 | 12456.82 | 20200.425 | 21852.125 | 34318.045 | 32209.12
570715000000013867 | 1993-10-05 |  | 500 | 42 | 40 | Vestas Wind Systems A/S | V 42 | 791 - Viborg | LAND | Mammen by | 31m | 538600.07 | 6250633.56 | SDFE2018 | 0 | 0 | 0 | 0 | 0 | 0 | 0 | 0 | 0 | 0 | 0 | 0 | 0 | 0 | 0 | 0 | 207090 | 1009420 | 896590 | 775020 | 922720 | 975653 | 826994 | 943638 | 791250 | 868965 | 776519 | 876254 | 848372.1406 | 742086 | 1011808 | 888095 | 752330 | 741736 | 869707 | 818225 | 796341 | 805302 | 993069 | 716092 | 790386 | 715956 | 725233 | 789107 | 639158 | 113724 | 120832 | 50608 | 74413 | 60999 | 34971 | 71091 | 24118 | 38992 | 54312 | 85037 | 47694 | 76512 | 65900 | 62086 | 63021 | 63874 | 24241 | 52850 | 44764 | 33557 | 99051 | 49577 | 98244 | 117795 | 89346 | 60053 | 60838 | 40834 | 44695 | 39774 | 20212 | 22950 | 55728 | 59913 | 83876 | 76863
570715000000053269 | 1993-10-06 | 2016-08-10 | 150 | 24.6 | 32.5 | Nordtank | NTK 150 XLR | 480 - Nordfyn | LAND | Grindløse By, Grindløse | 21a | 577078.25 | 6156745.72 | GST, 18-02-2013 | 0 | 0 | 0 | 0 | 0 | 0 | 0 | 0 | 0 | 0 | 0 | 0 | 0 | 0 | 0 | 0 | 66175.7109 | 386135 | 350325 | 309210 | 317040 | 375770.5 | 318810 | 347361.5 | 289805.7041 | 315548.8066 | 289001.5527 | 314060.1982 | 306601.3477 | 277526.3037 | 349754.4023 | 318160.7583 | 286070.7764 | 290201.7301 | 309990.605 | 300534.615 | 294230.625 | 304882.25 | 346377.405 | 156533 | 0 | 0 | 0 | 0 | 0 | 0 | 0 | 0 | 0 | 0 | 0 | 0 | 0 | 0 | 0 | 0 | 0 | 0 | 0 | 0 | 0 | 0 | 0 | 0 | 0 | 0 | 0 | 0 | 0 | 0 | 0 | 0 | 0 | 0 | 0 | 0 | 0 | 0 | 0 | 0 | 0 | 0
570714700000009556 | 1993-10-07 |  | 225 | 27 | 30 | Vestas Wind Systems A/S | V 27-225 | 370 - Næstved | LAND | Flemstofte By, Krummerup | 2a | 660373.72 | 6130360.78 | SDFE2018 | 0 | 0 | 0 | 0 | 0 | 0 | 0 | 0 | 0 | 0 | 0 | 0 | 0 | 0 | 0 | 0 | 464458 | 480606 | 437164 | 359970 | 416254 | 413860 | 364093 | 397924 | 337207 | 378513.0996 | 349801.6484 | 387054.3555 | 359679.8711 | 322972.6455 | 415757.4336 | 388586.8789 | 355545.627 | 329157.1794 | 396744.48 | 371821.909 | 348458.866 | 362004.089 | 426900.588 | 318315.142 | 380935.687 | 302538.811 | 363427.226 | 384182.517 | 309341.79 | 47351.481 | 57917.947 | 22258.848 | 30045.718 | 24147.957 | 12620.961 | 26515.505 | 9352.046 | 22303.256 | 24637.43 | 35926.286 | 25785.665 | 47199.019 | 35243.341 | 33643.303 | 26411.849 | 27294.577 | 13212.087 | 28919.559 | 16859.542 | 18970.919 | 44243.717 | 29592.04 | 46000.618 | 54225.369 | 45275.636 | 30546.158 | 24986.033 | 24011.58 | 19178.504 | 19943.908 | 20426.782 | 21500.555 | 25084.538 | 25375.583 | 40979.986 | 38714.954
570715000000030932 | 1993-10-12 | 2015-10-09 | 250 | 26 | 30 | NEG Micon | NM 530 | 787 - Thisted | LAND | Heltborg | 13a | 466067.89 | 6289222.26 | GST, 18-02-2013 | 0 | 0 | 0 | 0 | 0 | 0 | 0 | 0 | 0 | 0 | 0 | 0 | 0 | 0 | 0 | 0 | 116580 | 582380 | 554240 | 464330 | 534430 | 538280 | 491312 | 552669 | 444530 | 484084 | 426033 | 497010 | 459147 | 406433 | 523240 | 506996 | 437981 | 443555 | 533988 | 523619 | 434234 | 498132.93 | 402521.66 | 0 | 0 | 0 | 0 | 0 | 0 | 0 | 0 | 0 | 0 | 0 | 0 | 0 | 0 | 0 | 0 | 0 | 0 | 0 | 0 | 0 | 0 | 0 | 0 | 0 | 0 | 0 | 0 | 0 | 0 | 0 | 0 | 0 | 0 | 0 | 0 | 0 | 0 | 0 | 0 | 0 | 0 | 0
570715000000037498 | 1993-10-14 | 2009-12-02 | 225 | 29 | 30.7 | Vestas Wind Systems A/S | V 29-225 | 665 - Lemvig | LAND | Den østlige Del, Dybe | 15a | 450252.997 | 6265183.683 | Stamdata | 0 | 0 | 0 | 0 | 0 | 0 | 0 | 0 | 0 | 0 | 0 | 0 | 0 | 0 | 0 | 0 | 124350 | 716350 | 701010 | 602400 | 662980 | 732367 | 658659 | 763428 | 690180 | 719717 | 665792 | 754796 | 777857 | 712927 | 801404 | 738685 | 642569 | 0 | 0 | 0 | 0 | 0 | 0 | 0 | 0 | 0 | 0 | 0 | 0 | 0 | 0 | 0 | 0 | 0 | 0 | 0 | 0 | 0 | 0 | 0 | 0 | 0 | 0 | 0 | 0 | 0 | 0 | 0 | 0 | 0 | 0 | 0 | 0 | 0 | 0 | 0 | 0 | 0 | 0 | 0 | 0 | 0 | 0 | 0 | 0 | 0
570715000000030949 | 1993-10-21 |  | 225 | 27 | 31.5 | Vestas Wind Systems A/S | V 27-225 | 671 - Struer | LAND | Helligkildegård | 2a | 471203.77 | 6277375.33 | SDFE2018 | 0 | 0 | 0 | 0 | 0 | 0 | 0 | 0 | 0 | 0 | 0 | 0 | 0 | 0 | 0 | 0 | 110170 | 633570 | 589670 | 510830 | 590330 | 617040 | 542543 | 587793 | 498730 | 518038 | 469661 | 530593 | 523300 | 457900 | 560101 | 536224 | 491002 | 456073 | 536019 | 562487 | 498207 | 527620.7 | 585846.92 | 461989.1 | 533607.99 | 455189.24 | 466887.05 | 489104.57 | 427943.13 | 60917.71 | 72886.88 | 27805.47 | 40756.87 | 40549.99 | 26223.5 | 50249.17 | 19267.34 | 31271.48 | 43549.81 | 54840.53 | 26439.13 | 47993.73 | 41721.17 | 39541.66 | 34330.19 | 39584.78 | 22474.28 | 41599.2 | 33700.96 | 30144.78 | 63639.3 | 35609.32 | 42311.5 | 58438.11 | 46455.13 | 35453.26 | 35247.64 | 19924.36 | 29747.44 | 27839.93 | 27940.9 | 17155.75 | 32357.48 | 34648.11 | 47558.69 | 39707.87
570715000000055430 | 1993-10-28 | 2015-10-26 | 225 | 27 | 30 | Vestas Wind Systems A/S | V 27 | 430 - Faaborg-Midtfyn | LAND | Horne by | 50a | 572445.26 | 6106876.59 | GST, 18-02-2013 | 0 | 0 | 0 | 0 | 0 | 0 | 0 | 0 | 0 | 0 | 0 | 0 | 0 | 0 | 0 | 0 | 102000 | 581000 | 514000 | 451000 | 476000 | 535795 | 468332 | 544517 | 447196.2988 | 482490.7246 | 445959.5742 | 508870.2266 | 497328.2773 | 456481.252 | 488442.1758 | 515672.877 | 447484.752 | 444054.4484 | 522882.125 | 500373.7 | 446195.5 | 498280.885 | 394577.4 | 0 | 0 | 0 | 0 | 0 | 0 | 0 | 0 | 0 | 0 | 0 | 0 | 0 | 0 | 0 | 0 | 0 | 0 | 0 | 0 | 0 | 0 | 0 | 0 | 0 | 0 | 0 | 0 | 0 | 0 | 0 | 0 | 0 | 0 | 0 | 0 | 0 | 0 | 0 | 0 | 0 | 0 | 0
570715000000012518 | 1993-10-28 |  | 500 | 39 | 40 | Vestas Wind Systems A/S | V 39-500 | 851 - Aalborg | LAND | Ajstrup, Ajstrup | 17a | 560101.07 | 6338346.03 | SDFE2018 | 0 | 0 | 0 | 0 | 0 | 0 | 0 | 0 | 0 | 0 | 0 | 0 | 0 | 0 | 0 | 0 | 180000 | 1056600 | 945400 | 835900 | 916000 | 967300 | 814510 | 898613 | 800830.7969 | 826326.1914 | 749698.041 | 840714.2461 | 790456.7852 | 713023.1973 | 917204.3887 | 860375.6133 | 754743.5977 | 662896.7969 | 873494.6 | 790481.486 | 718486.749 | 805342.917 | 937490.192 | 664228.722 | 841399.765 | 706098.805 | 668908.688 | 768380.814 | 541853.321 | 98705.843 | 69124.09 | 43733.857 | 35825.617 | 45197.645 | 28252.916 | 30554.141 | 11385.222 | 33108.918 | 58298.106 | 103879.683 | 50674.674 | 84364.828 | 79837.681 | 48540.452 | 58047.546 | 54051.097 | 26523.556 | 61520.143 | 52871.796 | 45975.365 | 96757.732 | 58250.981 | 93769.698 | 108540.152 | 89977.47 | 66759.026 | 71564.958 | 41872.361 | 55817.206 | 48039.433 | 46772.17 | 29017.078 | 59914.81 | 58888.17 | 82484.722 | 51961.65
570715000000017681 | 1993-11-03 | 2022-11-23 | 500 | 39 | 40.5 | Vestas Wind Systems A/S | V 39-500 | 779 - Skive | LAND | Trustrup by, Dølby | 2d | 500278.28 | 6276144.58 | SDFE2018 | 0 | 0 | 0 | 0 | 0 | 0 | 0 | 0 | 0 | 0 | 0 | 0 | 0 | 0 | 0 | 0 | 173300 | 1112400 | 1024100 | 913300 | 1028400 | 1090761 | 939012 | 1040906 | 887481 | 940424 | 848070 | 975027 | 919956 | 728674 | 938896 | 951526.6992 | 712835 | 848821 | 1019514 | 994046 | 890853 | 960322 | 992396 | 842371 | 990269 | 830663 | 851738 | 952068 | 759649 | 126779 | 129430 | 56750 | 74103 | 71527 | 47787 | 79786 | 30279 | 1525 | 0 | 0 | 0 | 0 | 0 | 0 | 0 | 0 | 0 | 0 | 0 | 0 | 0 | 0 | 0 | 0 | 0 | 0 | 0 | 0 | 0 | 0 | 0 | 0 | 0 | 0 | 0 | 0
570715000000037504 | 1993-11-05 | 2009-11-30 | 225 | 27 | 30.9 | Vestas Wind Systems A/S | V 27-225 | 665 - Lemvig | LAND | Den nordlige Del, Bøvling | 31c | 453737.573 | 6254783.455 | Stamdata | 0 | 0 | 0 | 0 | 0 | 0 | 0 | 0 | 0 | 0 | 0 | 0 | 0 | 0 | 0 | 0 | 74430 | 564780 | 536180 | 449400 | 499350 | 554062 | 477508 | 526411 | 439237 | 466812 | 417454 | 485334 | 482712 | 432835 | 549920 | 467904 | 413174 | 0 | 0 | 0 | 0 | 0 | 0 | 0 | 0 | 0 | 0 | 0 | 0 | 0 | 0 | 0 | 0 | 0 | 0 | 0 | 0 | 0 | 0 | 0 | 0 | 0 | 0 | 0 | 0 | 0 | 0 | 0 | 0 | 0 | 0 | 0 | 0 | 0 | 0 | 0 | 0 | 0 | 0 | 0 | 0 | 0 | 0 | 0 | 0 | 0
570715000000030956 | 1993-11-05 |  | 225 | 27 | 31.5 | Vestas Wind Systems A/S | V 27-225 | 787 - Thisted | LAND | Vestervig | 6a | 458958.79 | 6294074.33 | SDFE2018 | 0 | 0 | 0 | 0 | 0 | 0 | 0 | 0 | 0 | 0 | 0 | 0 | 0 | 0 | 0 | 0 | 114020 | 735550 | 700390 | 599250 | 663160 | 710800 | 627617 | 699500 | 603867 | 629816 | 568946 | 663445 | 646640 | 575644 | 694838 | 644774 | 600727 | 570523 | 670740 | 689788 | 571746 | 490194 | 581644 | 445756 | 509786.56 | 418235.41 | 641335.21 | 692776.31 | 377690.41 | 47185.01 | 70277.42 | 20686.89 | 39661.7 | 34844.63 | 19021.83 | 48213.91 | 12687.36 | 28645.73 | 39946.69 | 50200.79 | 34165.19 | 48207.73 | 44430.04 | 41641.1 | 31094.8 | 42547.62 | 15353.89 | 35316.07 | 22962.26 | 24831.53 | 64321.94 | 30463.31 | 50687.03 | 66425.01 | 49065.02 | 36552.5 | 36876.31 | 21026.72 | 35807.88 | 29361.82 | 27172.73 | 19783.58 | 36338.21 | 45047.05 | 49377.9 | 41497.4
570715000000030970 | 1993-11-11 | 2016-07-19 | 225 | 27 | 31.5 | Vestas Wind Systems A/S | V 27-225 | 787 - Thisted | LAND | Ø. Vandet | 12e | 478092.28 | 6317252.91 | GST, 18-02-2013 | 0 | 0 | 0 | 0 | 0 | 0 | 0 | 0 | 0 | 0 | 0 | 0 | 0 | 0 | 0 | 0 | 97330 | 619150 | 594660 | 509400 | 568960 | 580840 | 506586 | 568363 | 464013 | 518920 | 458597 | 531184 | 523431 | 451254 | 604335 | 504165 | 491372 | 507560 | 554042 | 575210 | 512483 | 548796.17 | 620492.5 | 255113.47 | 0 | 0 | 0 | 0 | 0 | 0 | 0 | 0 | 0 | 0 | 0 | 0 | 0 | 0 | 0 | 0 | 0 | 0 | 0 | 0 | 0 | 0 | 0 | 0 | 0 | 0 | 0 | 0 | 0 | 0 | 0 | 0 | 0 | 0 | 0 | 0 | 0 | 0 | 0 | 0 | 0 | 0
570715000000030963 | 1993-11-12 | 2007-12-10 | 225 | 27 | 31.5 | Vestas Wind Systems A/S | V 27-225 | 787 - Thisted | LAND | Flarup by | 2a | 463151 | 6286941 | Stamdata | 0 | 0 | 0 | 0 | 0 | 0 | 0 | 0 | 0 | 0 | 0 | 0 | 0 | 0 | 0 | 0 | 60010 | 638880 | 602990 | 516710 | 593650 | 599780 | 534575 | 586530 | 503799 | 528283 | 475512 | 557732 | 523618 | 494588 | 577774 | 0 | 0 | 0 | 0 | 0 | 0 | 0 | 0 | 0 | 0 | 0 | 0 | 0 | 0 | 0 | 0 | 0 | 0 | 0 | 0 | 0 | 0 | 0 | 0 | 0 | 0 | 0 | 0 | 0 | 0 | 0 | 0 | 0 | 0 | 0 | 0 | 0 | 0 | 0 | 0 | 0 | 0 | 0 | 0 | 0 | 0 | 0 | 0 | 0 | 0 | 0
570715000000054129 | 1993-11-16 | 2015-11-24 | 250 | 26 | 28.7 | NEG Micon | NM 530-250/50 | 420 - Assens | LAND | Øsbjerg By, Kerte | 2q | 562539.02 | 6133512.47 | GST, 18-02-2013 | 0 | 0 | 0 | 0 | 0 | 0 | 0 | 0 | 0 | 0 | 0 | 0 | 0 | 0 | 0 | 0 | 38110 | 420490 | 401330 | 319650 | 353130 | 371003 | 321711 | 371082 | 293354.7012 | 334994.499 | 250042.5 | 198046.1681 | 148737.0017 | 245271.397 | 294670.999 | 333238.7031 | 292823.1973 | 260813.3988 | 325213.19 | 308762.07 | 301910.49 | 316862.23 | 109749.45 | 0 | 0 | 0 | 0 | 0 | 0 | 0 | 0 | 0 | 0 | 0 | 0 | 0 | 0 | 0 | 0 | 0 | 0 | 0 | 0 | 0 | 0 | 0 | 0 | 0 | 0 | 0 | 0 | 0 | 0 | 0 | 0 | 0 | 0 | 0 | 0 | 0 | 0 | 0 | 0 | 0 | 0 | 0
570714700000004025 | 1993-11-22 |  | 500 | 38 | 40 | Vestas Wind Systems A/S | V 39-500 | 360 - Lolland | LAND | Errindlev By, Errindlev | 7a | 660985.7 | 6060101.26 | SDFE2018 | 0 | 0 | 0 | 0 | 0 | 0 | 0 | 0 | 0 | 0 | 0 | 0 | 0 | 0 | 0 | 0 | 101086 | 1202968 | 1094432 | 933100 | 1039588 | 1221403 | 990207 | 1093066 | 924335 | 1017205 | 906403.1328 | 1001732.4883 | 938212.1133 | 887348.8789 | 1008679.332 | 1041434 | 883263.1465 | 870014.9659 | 1085372.64 | 919058.58 | 854877.87 | 1044319.437 | 1048592.179 | 569869.891 | 714313.839 | 686523.594 | 756030.905 | 894190.223 | 788375 | 103048.095 | 157310.3 | 64953.401 | 88540.372 | 68996.761 | 31675.656 | 67691.894 | 19804.661 | 64434.885 | 64841.193 | 104411.42 | 63617.467 | 124548.153 | 85866.978 | 81207.967 | 69726.185 | 72424.36 | 36868.548 | 71557.235 | 51344.604 | 41441.393 | 108441.032 | 96047.507 | 132668.842 | 120334.16 | 127890.867 | 84415.645 | 67410.082 | 72589.768 | 56139.506 | 48255.531 | 48330.247 | 59026.197 | 70168.285 | 81322.056 | 117640.077 | 107837.4
570714700000009594 | 1993-11-23 | 2015-08-31 | 150 | 28 | 31 | Wind World | W 2800-150 | 390 - Vordingborg | LAND | Lundby Torp By, Lundby | 3a | 682981.32 | 6112456.02 | GST, 18-02-2013 | 0 | 0 | 0 | 0 | 0 | 0 | 0 | 0 | 0 | 0 | 0 | 0 | 0 | 0 | 0 | 0 | 49340 | 512840 | 439440 | 387300 | 401800 | 502021 | 364566 | 415014 | 365913 | 425251.6289 | 382267.71 | 406897.9219 | 390809.4238 | 358650.2695 | 353130.0267 | 417182.0391 | 180580.9512 | 279280.9794 | 402551.82 | 331560.9 | 213050.036 | 179808.535 | 1550.381 | 0 | 0 | 0 | 0 | 0 | 0 | 0 | 0 | 0 | 0 | 0 | 0 | 0 | 0 | 0 | 0 | 0 | 0 | 0 | 0 | 0 | 0 | 0 | 0 | 0 | 0 | 0 | 0 | 0 | 0 | 0 | 0 | 0 | 0 | 0 | 0 | 0 | 0 | 0 | 0 | 0 | 0 | 0
570715000000012525 | 1993-11-23 |  | 300 | 31 | 29.3 | BONUS | COMBI 300 | 851 - Aalborg | LAND | Gåser, Ø. Hasseng | 36 | 573708.86 | 6320690.01 | SDFE2018 | 0 | 0 | 0 | 0 | 0 | 0 | 0 | 0 | 0 | 0 | 0 | 0 | 0 | 0 | 0 | 0 | 65990 | 609580 | 514030 | 474510 | 503770 | 535920 | 454530 | 501540 | 436217.1621 | 448865.8848 | 393109.4336 | 431801.2773 | 457256.2754 | 373883.0403 | 510951.8418 | 288713.1582 | 419701.4434 | 355434.959 | 491057.76 | 455871.62 | 397753.684 | 441716.808 | 556164.621 | 411571.55 | 491426.29 | 412268.22 | 400876.47 | 491791.54 | 46208.61 | 0 | 59371.95 | 30361.48 | 33287.4 | 42770.27 | 30787.01 | 40394.91 | 17643 | 27764.14 | 35109.22 | 59798.29 | 31144.87 | 48860.98 | 42403.54 | 38354.51 | 34904.93 | 34113.76 | 17666.48 | 41487.6 | 10200.18 | 24321.84 | 59407.8 | 28033.81 | 53595.47 | 71297.47 | 56976.99 | 35137.41 | 41959.51 | 24095.31 | 36548.22 | 33048.24 | 27949.48 | 18518.55 | 39529.44 | 38275.1 | 52086.53 | 48974.99
570714700000009600 | 1993-11-25 | 2014-07-31 | 150 | 24.6 | 32.5 | Nordtank | NTK 150 | 370 - Næstved | LAND | Haldagerlille By Og Sogn | 2c,9a | 660115.72 | 6134320.15 | GST, 18-02-2013 | 0 | 0 | 0 | 0 | 0 | 0 | 0 | 0 | 0 | 0 | 0 | 0 | 0 | 0 | 0 | 0 | 0 | 174263 | 258500 | 204000 | 233833 | 275972 | 221243 | 244402 | 205951.333 | 219692.2798 | 209214.0615 | 227861.3682 | 206987.2168 | 193847.6079 | 264784.4082 | 253654.8291 | 210274.6777 | 190581.6001 | 239108.43 | 207683.6217 | 189419.174 | 83843.908 | 0 | 0 | 0 | 0 | 0 | 0 | 0 | 0 | 0 | 0 | 0 | 0 | 0 | 0 | 0 | 0 | 0 | 0 | 0 | 0 | 0 | 0 | 0 | 0 | 0 | 0 | 0 | 0 | 0 | 0 | 0 | 0 | 0 | 0 | 0 | 0 | 0 | 0 | 0 | 0 | 0 | 0 | 0 | 0
570714700000009617 | 1993-11-25 | 2014-07-31 | 150 | 24.6 | 32.5 | Nordtank | NTK 150 | 370 - Næstved | LAND | Haldagerlille By Og Sogn | 2c,9a | 660100.31 | 6134413.06 | GST, 18-02-2013 | 0 | 0 | 0 | 0 | 0 | 0 | 0 | 0 | 0 | 0 | 0 | 0 | 0 | 0 | 0 | 0 | 0 | 174263 | 258500 | 204000 | 233833 | 275972 | 221243 | 244402 | 205951.333 | 219692.2798 | 209214.0615 | 227861.3682 | 206987.2168 | 193847.6079 | 264784.4082 | 253654.8291 | 210274.6777 | 190581.6001 | 239108.43 | 207683.6217 | 189419.174 | 83843.908 | 0 | 0 | 0 | 0 | 0 | 0 | 0 | 0 | 0 | 0 | 0 | 0 | 0 | 0 | 0 | 0 | 0 | 0 | 0 | 0 | 0 | 0 | 0 | 0 | 0 | 0 | 0 | 0 | 0 | 0 | 0 | 0 | 0 | 0 | 0 | 0 | 0 | 0 | 0 | 0 | 0 | 0 | 0 | 0
570714700000009624 | 1993-11-25 | 2014-07-31 | 150 | 24.6 | 32.5 | Nordtank | NTK 150 | 370 - Næstved | LAND | Haldagerlille By Og Sogn | 2c,9a | 660084.8 | 6134504.56 | GST, 18-02-2013 | 0 | 0 | 0 | 0 | 0 | 0 | 0 | 0 | 0 | 0 | 0 | 0 | 0 | 0 | 0 | 0 | 0 | 174263 | 258500 | 204000 | 233833 | 275972 | 221243 | 244402 | 205951.333 | 219692.2798 | 209214.0615 | 227861.3682 | 206987.2168 | 193847.6079 | 264784.4082 | 253654.8291 | 210274.6777 | 190581.6001 | 239108.43 | 207683.6217 | 189419.174 | 83843.908 | 0 | 0 | 0 | 0 | 0 | 0 | 0 | 0 | 0 | 0 | 0 | 0 | 0 | 0 | 0 | 0 | 0 | 0 | 0 | 0 | 0 | 0 | 0 | 0 | 0 | 0 | 0 | 0 | 0 | 0 | 0 | 0 | 0 | 0 | 0 | 0 | 0 | 0 | 0 | 0 | 0 | 0 | 0 | 0
570715000000037528 | 1993-12-03 |  | 300 | 33.4 | 30 | BONUS | 300 - MK ll | 665 - Lemvig | LAND | Enlige Gårde, Lomborg | 11e | 452220.16 | 6260290.67 | SDFE2018 | 0 | 0 | 0 | 0 | 0 | 0 | 0 | 0 | 0 | 0 | 0 | 0 | 0 | 0 | 0 | 0 | 0 | 747150 | 754650 | 629150 | 642930 | 770653 | 670870 | 738445 | 612819 | 631814 | 557544 | 667686 | 532669 | 605435 | 725533 | 704142 | 596636 | 449364 | 618111 | 632769 | 511369.65 | 561527.61 | 611852.35 | 484419.39 | 573146.79 | 545761.91 | 594551.09 | 675457.45 | 555100.1 | 71484.31 | 95929.03 | 30459.25 | 55988.36 | 37658.04 | 12016.28 | 33822.56 | 12293.53 | 30578.48 | 50422.26 | 463.98 | 25808.88 | 62198.54 | 49902.04 | 54124.24 | 40395.39 | 46725.36 | 8834.22 | 52213.39 | 26850.38 | 23998.89 | 57607.29 | 33817.5 | 52338.32 | 58932.82 | 57309.66 | 50190.09 | 53809.7 | 31424.89 | 43198.14 | 36989.57 | 45812.68 | 27917.18 | 40485.54 | 55593.9 | 62073.91 | 43440.45
570714700000000263 | 1993-12-14 |  | 225 | 27 | 31 | Vestas Wind Systems A/S | V 27 | 350 - Lejre | LAND | Jenslev By, Rye Sogn | 10 | 682293 | 6173518.45 | SDFE2018 | 0 | 0 | 0 | 0 | 0 | 0 | 0 | 0 | 0 | 0 | 0 | 0 | 0 | 0 | 0 | 0 | 0 | 407782 | 394874 | 318284 | 341517 | 393964 | 350145 | 358529 | 315687.001 | 351569.9248 | 325169.1152 | 343460.0898 | 311190.0898 | 286519.7197 | 378224.6035 | 358503.5 | 309261.6016 | 275545.4004 | 361223.5 | 324521 | 287394.5 | 333275.5 | 378018.9 | 276438.6 | 223274.9 | 235245.559 | 309568.1267 | 319254.76 | 253375.7567 | 45787.8467 | 46664.0033 | 24242.6033 | 16702.78 | 14695.03 | 7478.7 | 23210.1767 | 8112.6167 | 19932.32 | 19368.1967 | 33230.1967 | 19395.32 | 37076.6567 | 31009.3767 | 28324.7967 | 22063.6633 | 24862.6433 | 11899.4467 | 20883.25 | 17186.7167 | 15628.7367 | 38747.52 | 24518.0933 | 42820.7267 | 41150.2533 | 36525.1033 | 27401.2767 | 24774.95 | 20049.6667 | 10935.97 | 13842.74 | 11827.7367 | 15662.4667 | 21288.3667 | 19690.1433 | 22924.3667 | 40158.3033
570714700000000270 | 1993-12-14 |  | 225 | 27 | 31 | Vestas Wind Systems A/S | V 27 | 350 - Lejre | LAND | Jenslev By, Rye Sogn | 10 | 682314.18 | 6173621.03 | SDFE2018 | 0 | 0 | 0 | 0 | 0 | 0 | 0 | 0 | 0 | 0 | 0 | 0 | 0 | 0 | 0 | 0 | 0 | 407782 | 394874 | 318284 | 341517 | 393964 | 350145 | 358529 | 315687.001 | 351569.9248 | 325169.1152 | 343460.0898 | 311190.0898 | 286519.7197 | 378224.6035 | 358503.5 | 309261.6016 | 275545.4004 | 361223.5 | 324521 | 287394.5 | 333275.5 | 378018.9 | 276438.6 | 223274.9 | 235245.559 | 309568.1267 | 319254.76 | 253375.7567 | 45787.8467 | 46664.0033 | 24242.6033 | 16702.78 | 14695.03 | 7478.7 | 23210.1767 | 8112.6167 | 19932.32 | 19368.1967 | 33230.1967 | 19395.32 | 37076.6567 | 31009.3767 | 28324.7967 | 22063.6633 | 24862.6433 | 11899.4467 | 20883.25 | 17186.7167 | 15628.7367 | 38747.52 | 24518.0933 | 42820.7267 | 41150.2533 | 36525.1033 | 27401.2767 | 24774.95 | 20049.6667 | 10935.97 | 13842.74 | 11827.7367 | 15662.4667 | 21288.3667 | 19690.1433 | 22924.3667 | 40158.3033
570714700000000287 | 1993-12-14 |  | 225 | 27 | 31 | Vestas Wind Systems A/S | V 27 | 350 - Lejre | LAND | Jenslev By, Rye Sogn | 10 | 682335.1 | 6173723.56 | SDFE2018 | 0 | 0 | 0 | 0 | 0 | 0 | 0 | 0 | 0 | 0 | 0 | 0 | 0 | 0 | 0 | 0 | 0 | 407782 | 394874 | 318284 | 341517 | 393964 | 350145 | 358529 | 315687.001 | 351569.9248 | 325169.1152 | 343460.0898 | 311190.0898 | 286519.7197 | 378224.6035 | 358503.5 | 309261.6016 | 275545.4004 | 361223.5 | 324521 | 287394.5 | 333275.5 | 378018.9 | 276438.6 | 223274.9 | 235245.559 | 309568.1267 | 319254.76 | 253375.7567 | 45787.8467 | 46664.0033 | 24242.6033 | 16702.78 | 14695.03 | 7478.7 | 23210.1767 | 8112.6167 | 19932.32 | 19368.1967 | 33230.1967 | 19395.32 | 37076.6567 | 31009.3767 | 28324.7967 | 22063.6633 | 24862.6433 | 11899.4467 | 20883.25 | 17186.7167 | 15628.7367 | 38747.52 | 24518.0933 | 42820.7267 | 41150.2533 | 36525.1033 | 27401.2767 | 24774.95 | 20049.6667 | 10935.97 | 13842.74 | 11827.7367 | 15662.4667 | 21288.3667 | 19690.1433 | 22924.3667 | 40158.3033
570714700000000294 | 1993-12-14 |  | 225 | 27 | 31 | Vestas Wind Systems A/S | V 27 | 350 - Lejre | LAND | Jenslev By, Rye Sogn | 30 | 682356.98 | 6173826.24 | SDFE2018 | 0 | 0 | 0 | 0 | 0 | 0 | 0 | 0 | 0 | 0 | 0 | 0 | 0 | 0 | 0 | 0 | 0 | 384342 | 372176 | 299988 | 321886 | 371318 | 330018 | 337920 | 321122.5 | 357752.6729 | 329771.3047 | 344354.248 | 304616.3223 | 282130.0234 | 371892.1016 | 326721.5752 | 289536.1357 | 253896.567 | 345122.44 | 340307.16 | 291378.0505 | 327660.44 | 386964.52 | 283196.04 | 341421.68 | 277903.585 | 323300.955 | 330364.32 | 259668.19 | 50202.785 | 48976.33 | 22920.16 | 24615.575 | 20599.29 | 9982.265 | 24515.25 | 7897.54 | 18580.43 | 20390.585 | 30429.365 | 20096.1 | 38270.08 | 34459.535 | 28943.775 | 19827.395 | 23365.065 | 11829.89 | 22361.84 | 18926.985 | 15881.07 | 38706.81 | 23794.76 | 43632.26 | 43102.115 | 33833.83 | 24939.81 | 23830.195 | 16383.705 | 16751.2 | 15615.31 | 15484.36 | 7746.655 | 8210.785 | 13926.685 | 19616.155 | 32012.975
570714700000000300 | 1993-12-14 |  | 225 | 27 | 31 | Vestas Wind Systems A/S | V 27 | 350 - Lejre | LAND | Jenslev By, Rye Sogn | 30 | 682380.38 | 6173927.79 | SDFE2018 | 0 | 0 | 0 | 0 | 0 | 0 | 0 | 0 | 0 | 0 | 0 | 0 | 0 | 0 | 0 | 0 | 0 | 384342 | 372176 | 299988 | 321886 | 371318 | 330018 | 337920 | 321122.5 | 357752.6729 | 329771.3047 | 344354.248 | 304616.3223 | 282130.0234 | 371892.1016 | 326721.5752 | 289536.1357 | 253896.567 | 345122.44 | 340307.16 | 291378.0505 | 327660.44 | 386964.52 | 283196.04 | 341421.68 | 277903.585 | 323300.955 | 330364.32 | 259668.19 | 50202.785 | 48976.33 | 22920.16 | 24615.575 | 20599.29 | 9982.265 | 24515.25 | 7897.54 | 18580.43 | 20390.585 | 30429.365 | 20096.1 | 38270.08 | 34459.535 | 28943.775 | 19827.395 | 23365.065 | 11829.89 | 22361.84 | 18926.985 | 15881.07 | 38706.81 | 23794.76 | 43632.26 | 43102.115 | 33833.83 | 24939.81 | 23830.195 | 16383.705 | 16751.2 | 15615.31 | 15484.36 | 7746.655 | 8210.785 | 13926.685 | 19616.155 | 32012.975
570714700000005824 | 1993-12-15 | 2016-11-08 | 150 | 28 | 31 | Wind World | W 2800-150 | 326 - Kalundborg | LAND | Vinde Helsinge By, Kirke Helsinge | 10i | 636797.61 | 6154848.19 | SDFE2018 | 0 | 0 | 0 | 0 | 0 | 0 | 0 | 0 | 0 | 0 | 0 | 0 | 0 | 0 | 0 | 0 | 31520 | 505540 | 484160 | 401840 | 425500 | 498280 | 434737 | 460103 | 382226 | 417453 | 404941 | 444170 | 410079 | 406929 | 480531 | 440031 | 409035 | 381852 | 396759 | 338157 | 381510 | 417111.778 | 474284.911 | 258747.243 | 0 | 0 | 0 | 0 | 0 | 0 | 0 | 0 | 0 | 0 | 0 | 0 | 0 | 0 | 0 | 0 | 0 | 0 | 0 | 0 | 0 | 0 | 0 | 0 | 0 | 0 | 0 | 0 | 0 | 0 | 0 | 0 | 0 | 0 | 0 | 0 | 0 | 0 | 0 | 0 | 0 | 0
570715000000009372 | 1993-12-16 | 2013-07-10 | 225 | 27 | 31 | Vestas Wind Systems A/S | V 27-225 | 820 - Vesthimmerland | LAND | krogstrup by | 6 | 522411.88 | 6300134.7 | GST, 18-02-2013 | 0 | 0 | 0 | 0 | 0 | 0 | 0 | 0 | 0 | 0 | 0 | 0 | 0 | 0 | 0 | 0 | 12230 | 528950 | 500010 | 433390 | 460830 | 480833 | 457489 | 491733 | 419897.7246 | 425112.4922 | 398889.7637 | 447413.5371 | 435272.0156 | 384270.9043 | 488904.0527 | 436004.6367 | 391777.2129 | 385122.6815 | 425624.718 | 428962.209 | 194981.586 | 0 | 0 | 0 | 0 | 0 | 0 | 0 | 0 | 0 | 0 | 0 | 0 | 0 | 0 | 0 | 0 | 0 | 0 | 0 | 0 | 0 | 0 | 0 | 0 | 0 | 0 | 0 | 0 | 0 | 0 | 0 | 0 | 0 | 0 | 0 | 0 | 0 | 0 | 0 | 0 | 0 | 0 | 0 | 0 | 0
570715000000005671 | 1993-12-17 | 2017-06-28 | 225 | 27 | 31.5 | Vestas Wind Systems A/S | V 27-225 | 787 - Thisted | LAND | Kjelstrup By, Hillerslev | 8i | 484211.5 | 6315707.63 | SDFE2018 | 0 | 0 | 0 | 0 | 0 | 0 | 0 | 0 | 0 | 0 | 0 | 0 | 0 | 0 | 0 | 0 | 15163 | 584685 | 538649 | 467732 | 524561 | 543392 | 466684 | 531295 | 455271 | 476475.1172 | 425733.5586 | 480877 | 499660 | 400583 | 560702 | 474113 | 457070 | 441826 | 508615 | 522928 | 467660 | 488185.59 | 573656.07 | 458298.75 | 233880.47 | 0 | 0 | 0 | 0 | 0 | 0 | 0 | 0 | 0 | 0 | 0 | 0 | 0 | 0 | 0 | 0 | 0 | 0 | 0 | 0 | 0 | 0 | 0 | 0 | 0 | 0 | 0 | 0 | 0 | 0 | 0 | 0 | 0 | 0 | 0 | 0 | 0 | 0 | 0 | 0 | 0
570715000000005688 | 1993-12-17 | 2017-03-17 | 225 | 27 | 31.5 | Vestas Wind Systems A/S | V 27-225 | 787 - Thisted | LAND | Kjelstrup By, Hillerslev | 3f | 484338.22 | 6315647.86 | SDFE2018 | 0 | 0 | 0 | 0 | 0 | 0 | 0 | 0 | 0 | 0 | 0 | 0 | 0 | 0 | 0 | 0 | 15134 | 587608 | 536300 | 473213 | 530142 | 544470 | 474462 | 530986 | 458310.7598 | 478844.2461 | 429978.4824 | 501678 | 464802 | 423373 | 531584 | 480316 | 443287 | 441923 | 507885 | 504973 | 451948 | 404103.48 | 528361.14 | 427906.76 | 110115.93 | 0 | 0 | 0 | 0 | 0 | 0 | 0 | 0 | 0 | 0 | 0 | 0 | 0 | 0 | 0 | 0 | 0 | 0 | 0 | 0 | 0 | 0 | 0 | 0 | 0 | 0 | 0 | 0 | 0 | 0 | 0 | 0 | 0 | 0 | 0 | 0 | 0 | 0 | 0 | 0 | 0
570714700000009631 | 1993-12-17 | 2023-09-28 | 200 | 26 | 25 | Wincon | W 200 | 376 - Guldborgsund | LAND | Gedesby | 13g | 688811.24 | 6053939.46 | SDFE2018 | 0 | 0 | 0 | 0 | 0 | 0 | 0 | 0 | 0 | 0 | 0 | 0 | 0 | 0 | 0 | 0 | 0 | 667320 | 584430 | 471030 | 520110 | 650760 | 523727 | 583305 | 504749 | 544328.3281 | 496294.9238 | 590495.3945 | 530613.2676 | 506061.2705 | 629602.377 | 618923.248 | 523120.9531 | 500253.927 | 602011.08 | 567770.893 | 499604.713 | 553466.735 | 643910.739 | 473449.431 | 338807.145 | 456697.732 | 383505.933 | 0 | 0 | 0 | 0 | 0 | 0 | 0 | 0 | 0 | 0 | 0 | 0 | 0 | 0 | 0 | 0 | 0 | 0 | 0 | 0 | 0 | 0 | 0 | 0 | 0 | 0 | 0 | 0 | 0 | 0 | 0 | 0 | 0 | 0 | 0 | 0 | 0 | 0 | 0
570715000000005930 | 1993-12-17 |  | 225 | 27 | 31.5 | Vestas Wind Systems A/S | V 27-225 | 787 - Thisted | LAND | Kjelstrup By, Hillerslev | 9c | 484465.1 | 6315588.45 | SDFE2018 | 0 | 0 | 0 | 0 | 0 | 0 | 0 | 0 | 0 | 0 | 0 | 0 | 0 | 0 | 0 | 0 | 18406 | 592661 | 551047 | 471074 | 530247 | 546962 | 479765 | 538096 | 462258.8438 | 468654.5625 | 426733.1621 | 501393 | 491179 | 428557 | 568388 | 491565 | 451495 | 441682 | 491179 | 526850 | 463862 | 490179.09 | 561390.62 | 445418.42 | 529148.64 | 449301.31 | 452785.24 | 523244.39 | 418220.2 | 66495.6 | 66897.99 | 30628.14 | 39546.67 | 38409.51 | 26890.26 | 44946.88 | 18701.51 | 32794.58 | 40347.92 | 54198.23 | 34224.32 | 46121.96 | 50283.34 | 41462.39 | 35601.98 | 43182.7 | 19637.81 | 36457.91 | 33108.96 | 28591.39 | 67201.24 | 38427.91 | 57782.79 | 67977.38 | 53952.56 | 41063.47 | 41225.68 | 26468.7 | 34410.13 | 32732.55 | 29369.2 | 20884.03 | 37852.15 | 41383.93 | 51067.07 | 45230.79
570714700000000133 | 1993-12-18 | 2009-10-09 | 1000 | 50 | 55 | EK-ElTech | 50/1000 | 167 - Hvidovre | LAND | Avedøre | 0 | 719902 | 6167171 | Stamdata | 0 | 0 | 0 | 0 | 0 | 0 | 0 | 0 | 0 | 0 | 0 | 0 | 0 | 0 | 0 | 0 | 313990 | 2016281 | 1789753 | 1442609 | 1547913 | 1785626 | 1587021 | 1625020 | 1656256 | 1719561.0742 | 1711032.5117 | 1586071.6523 | 930123.4414 | 1120006.2148 | 1389978.2471 | 1148933.543 | 887223.5625 | 0 | 0 | 0 | 0 | 0 | 0 | 0 | 0 | 0 | 0 | 0 | 0 | 0 | 0 | 0 | 0 | 0 | 0 | 0 | 0 | 0 | 0 | 0 | 0 | 0 | 0 | 0 | 0 | 0 | 0 | 0 | 0 | 0 | 0 | 0 | 0 | 0 | 0 | 0 | 0 | 0 | 0 | 0 | 0 | 0 | 0 | 0 | 0 | 0
570715000000030987 | 1993-12-20 |  | 500 | 39 | 40.5 | Vestas Wind Systems A/S | V 39-500 | 787 - Thisted | LAND | Beersted | 1a | 472536.23 | 6306112.48 | SDFE2018 | 0 | 0 | 0 | 0 | 0 | 0 | 0 | 0 | 0 | 0 | 0 | 0 | 0 | 0 | 0 | 0 | 0 | 1412800 | 1329100 | 1146900 | 1308300 | 1353000 | 1163468 | 1316931 | 1158888 | 1241115 | 1072103 | 1237621 | 1198014 | 1106489 | 1349123 | 1160741 | 1111119 | 1159703 | 1257959 | 1286366 | 1128310 | 1237371 | 1364119 | 1152599 | 1272216 | 1122805 | 1118006 | 1197085 | 1021233 | 148109 | 162234 | 65889 | 78903 | 89922 | 60799 | 109852 | 41582 | 75823 | 95311 | 130725 | 15636 | 38339 | 107983 | 95026 | 82710 | 101389 | 44405 | 84296 | 66521 | 62593 | 157210 | 93377 | 133071 | 160915 | 124164 | 107190 | 99000 | 67514 | 81483 | 78163 | 64626 | 47890 | 87208 | 99170 | 123066 | 100918
570715000000044496 | 1993-12-21 | 2011-08-17 | 225 | 27 | 30 | Vestas Wind Systems A/S | V 27-225 | 760 - Ringkøbing-Skjern | LAND | Stoustrup By, Ådum | 16g | 473828.11 | 6197316.12 | Stamdata | 0 | 0 | 0 | 0 | 0 | 0 | 0 | 0 | 0 | 0 | 0 | 0 | 0 | 0 | 0 | 0 | 1105 | 265370 | 396954 | 398059 | 398059 | 398059 | 398059 | 398059 | 314905.5 | 347127 | 302213 | 333421 | 327666.5 | 297834 | 388381.5 | 346698.5 | 288156 | 268418.5 | 187755.5 | 0 | 0 | 0 | 0 | 0 | 0 | 0 | 0 | 0 | 0 | 0 | 0 | 0 | 0 | 0 | 0 | 0 | 0 | 0 | 0 | 0 | 0 | 0 | 0 | 0 | 0 | 0 | 0 | 0 | 0 | 0 | 0 | 0 | 0 | 0 | 0 | 0 | 0 | 0 | 0 | 0 | 0 | 0 | 0 | 0 | 0 | 0
570715000000055447 | 1993-12-22 |  | 300 | 31 | 30 | NEG Micon | NTK 300 | 430 - Faaborg-Midtfyn | LAND | Horne by | 48 | 571681.74 | 6106619 | SDFE2018 | 0 | 0 | 0 | 0 | 0 | 0 | 0 | 0 | 0 | 0 | 0 | 0 | 0 | 0 | 0 | 0 | 18927 | 717623 | 623915 | 531595 | 577580 | 676104 | 550374 | 654774 | 529718.4238 | 572566.4199 | 527791.7949 | 625811.293 | 590091.0273 | 535244.3516 | 491436.8727 | 442654.624 | 492536.2246 | 536048.625 | 655045.525 | 509830.3 | 544543.35 | 618488.925 | 681107.4 | 492477.05 | 633263.695 | 550622.29 | 597471.807 | 604538.206 | 495647.533 | 66083.761 | 93479.956 | 45130.199 | 45170.585 | 40728.865 | 22544.195 | 45442.096 | 14729.401 | 41633.966 | 41742.793 | 67727.624 | 38000.61 | 72662.103 | 54731.363 | 48570.879 | 38774.14 | 5643.601 | 22277.115 | 41093.321 | 24588.809 | 27388.144 | 69826.168 | 54187.912 | 78730.611 | 83958.851 | 69129.484 | 44583.368 | 38240.574 | 43942.956 | 33416.654 | 32390.11 | 30145.333 | 34991.84 | 48207.225 | 41649.293 | 57525.544 | 59865.876
570715000000004384 | 1993-12-23 |  | 200 | 26 | 30 | Wincon | W 200 | 849 - Jammerbugt | LAND | Ingstrup By, Ingstrup | 8h | 544875.13 | 6354085.98 | SDFE2018 | 0 | 0 | 0 | 0 | 0 | 0 | 0 | 0 | 0 | 0 | 0 | 0 | 0 | 0 | 0 | 0 | 0 | 308079.3438 | 453384.6562 | 334743 | 427173.6562 | 451185.3438 | 363036.6562 | 406026.6562 | 370088.75 | 350412.4971 | 334876.75 | 393828.0039 | 365604.6602 | 306339.9121 | 412217.2461 | 364423.5752 | 333890.9951 | 298362.8337 | 389838.5 | 365855.4167 | 312429.75 | 323256.6667 | 449727.6667 | 322568.7067 | 418183.3433 | 305329.23 | 319806.9333 | 352577.3 | 308033.28 | 47585.17 | 44018.25 | 22512.01 | 22443.0267 | 33875.6367 | 30613.8867 | 33943.6167 | 15408.71 | 20306.4033 | 30933.9167 | 36474.24 | 17459.2667 | 33742.1667 | 37479.4433 | 27141.3833 | 23785.9267 | 25073.53 | 13225.25 | 38629.6233 | 28627.3433 | 24204.3767 | 33372.1533 | 14373.0967 | 29171.8933 | 33972.1133 | 24961.4467 | 16424.33 | 18292.8833 | 10816.1067 | 21260.4533 | 20846.68 | 20638.7533 | 12333.9967 | 20685.7533 | 18096.9733 | 20947.1233 | 22045.4733
570715000000004391 | 1993-12-23 |  | 200 | 26 | 30 | Wincon | W 200 | 849 - Jammerbugt | LAND | Ingstrup By, Ingstrup | 8h | 544819.54 | 6354162.77 | SDFE2018 | 0 | 0 | 0 | 0 | 0 | 0 | 0 | 0 | 0 | 0 | 0 | 0 | 0 | 0 | 0 | 0 | 0 | 308079.3438 | 453384.6562 | 334743 | 427173.6562 | 451185.3438 | 363036.6562 | 406026.6562 | 370088.75 | 350412.4971 | 334876.75 | 393828.0039 | 365604.6602 | 306339.9121 | 412217.2461 | 364423.5752 | 333890.9951 | 298362.8337 | 389838.5 | 365855.4167 | 312429.75 | 323256.6667 | 449727.6667 | 322568.7067 | 418183.3433 | 305329.23 | 319806.9333 | 352577.3 | 308033.28 | 47585.17 | 44018.25 | 22512.01 | 22443.0267 | 33875.6367 | 30613.8867 | 33943.6167 | 15408.71 | 20306.4033 | 30933.9167 | 36474.24 | 17459.2667 | 33742.1667 | 37479.4433 | 27141.3833 | 23785.9267 | 25073.53 | 13225.25 | 38629.6233 | 28627.3433 | 24204.3767 | 33372.1533 | 14373.0967 | 29171.8933 | 33972.1133 | 24961.4467 | 16424.33 | 18292.8833 | 10816.1067 | 21260.4533 | 20846.68 | 20638.7533 | 12333.9967 | 20685.7533 | 18096.9733 | 20947.1233 | 22045.4733
570715000000004407 | 1993-12-23 |  | 200 | 26 | 30 | Wincon | W 200 | 849 - Jammerbugt | LAND | Klitterne, Ingstrup | 13a | 544779.31 | 6354246.24 | SDFE2018 | 0 | 0 | 0 | 0 | 0 | 0 | 0 | 0 | 0 | 0 | 0 | 0 | 0 | 0 | 0 | 0 | 0 | 308079.3438 | 453384.6562 | 334743 | 427173.6562 | 451185.3438 | 363036.6562 | 406026.6562 | 370088.75 | 350412.4971 | 334876.75 | 393828.0039 | 365604.6602 | 306339.9121 | 412217.2461 | 364423.5752 | 333890.9951 | 298362.8337 | 389838.5 | 365855.4167 | 312429.75 | 323256.6667 | 449727.6667 | 322568.7067 | 418183.3433 | 305329.23 | 319806.9333 | 352577.3 | 308033.28 | 47585.17 | 44018.25 | 22512.01 | 22443.0267 | 33875.6367 | 30613.8867 | 33943.6167 | 15408.71 | 20306.4033 | 30933.9167 | 36474.24 | 17459.2667 | 33742.1667 | 37479.4433 | 27141.3833 | 23785.9267 | 25073.53 | 13225.25 | 38629.6233 | 28627.3433 | 24204.3767 | 33372.1533 | 14373.0967 | 29171.8933 | 33972.1133 | 24961.4467 | 16424.33 | 18292.8833 | 10816.1067 | 21260.4533 | 20846.68 | 20638.7533 | 12333.9967 | 20685.7533 | 18096.9733 | 20947.1233 | 22045.4733
570715000000041242 | 1993-12-23 | 2010-06-30 | 225 | 27 | 31.5 | Vestas Wind Systems A/S | V 27-225 | 661 - Holstebro | LAND | Den nordlige del Ulfborg | 41i | 457518 | 6238578 | Stamdata | 0 | 0 | 0 | 0 | 0 | 0 | 0 | 0 | 0 | 0 | 0 | 0 | 0 | 0 | 0 | 0 | 15025 | 416352 | 495158 | 446016 | 497732 | 532074 | 459932 | 513218 | 404445.6016 | 438938.998 | 400921.6025 | 470514.002 | 470345.002 | 417425.998 | 536868.8027 | 471748.5977 | 408285.1973 | 214391.25 | 0 | 0 | 0 | 0 | 0 | 0 | 0 | 0 | 0 | 0 | 0 | 0 | 0 | 0 | 0 | 0 | 0 | 0 | 0 | 0 | 0 | 0 | 0 | 0 | 0 | 0 | 0 | 0 | 0 | 0 | 0 | 0 | 0 | 0 | 0 | 0 | 0 | 0 | 0 | 0 | 0 | 0 | 0 | 0 | 0 | 0 | 0 | 0
570715000000041259 | 1993-12-23 | 2010-06-30 | 225 | 27 | 31.5 | Vestas Wind Systems A/S | V 27-225 | 661 - Holstebro | LAND | Den nordlige del Ulfborg | 41i | 457537 | 6238679 | Stamdata | 0 | 0 | 0 | 0 | 0 | 0 | 0 | 0 | 0 | 0 | 0 | 0 | 0 | 0 | 0 | 0 | 15025 | 416352 | 495158 | 446016 | 497732 | 532074 | 459932 | 513218 | 404445.6016 | 438938.998 | 400921.6025 | 470514.002 | 470345.002 | 417425.998 | 536868.8027 | 471748.5977 | 408285.1973 | 214391.25 | 0 | 0 | 0 | 0 | 0 | 0 | 0 | 0 | 0 | 0 | 0 | 0 | 0 | 0 | 0 | 0 | 0 | 0 | 0 | 0 | 0 | 0 | 0 | 0 | 0 | 0 | 0 | 0 | 0 | 0 | 0 | 0 | 0 | 0 | 0 | 0 | 0 | 0 | 0 | 0 | 0 | 0 | 0 | 0 | 0 | 0 | 0 | 0
570714700000000867 | 1994-01-18 |  | 450 | 37 | 35 | BONUS | 150 - MK lll | 330 - Slagelse | LAND | Falkensteen Hgd., Slots Bjergby | 2 | 648895.86 | 6138099.55 | SDFE2018 | 0 | 0 | 0 | 0 | 0 | 0 | 0 | 0 | 0 | 0 | 0 | 0 | 0 | 0 | 0 | 0 | 0 | 861614 | 852196 | 674692 | 708660 | 755455 | 661355 | 726162 | 655439.5 | 690003.5 | 657731.5 | 706898.5 | 693634.5 | 654727.5 | 775283 | 711945 | 671052.5 | 631226 | 748558.5 | 691649 | 576992.5 | 680155.45 | 779686.05 | 588833 | 722898.65 | 639478.95 | 667613.05 | 697999.36 | 586318.865 | 79316.09 | 107901.595 | 44347.41 | 49553.71 | 42837.3 | 23375.595 | 54819.985 | 14553.125 | 26076.375 | 45930.22 | 76558.81 | 51681.545 | 87841.64 | 57566.79 | 40529.085 | 26986.47 | 27190.695 | 13824.305 | 25205.8 | 16119.695 | 16550.27 | 48714.57 | 54459.115 | 67681.92 | 100247.925 | 75182.285 | 60136.82 | 45577.035 | 46806.975 | 37027.745 | 39185.93 | 37165.415 | 42363.805 | 49991.17 | 51319.43 | 77106.43 | 75612.1
570714700000000874 | 1994-01-18 |  | 450 | 37 | 35 | BONUS | 150 - MK lll | 330 - Slagelse | LAND | Falkensteen Hgd., Slots Bjergby | 2 | 649045.2 | 6138104.13 | SDFE2018 | 0 | 0 | 0 | 0 | 0 | 0 | 0 | 0 | 0 | 0 | 0 | 0 | 0 | 0 | 0 | 0 | 0 | 861614 | 852196 | 674692 | 708660 | 755455 | 661355 | 726162 | 655439.5 | 690003.5 | 657731.5 | 706898.5 | 693634.5 | 654727.5 | 775283 | 711945 | 671052.5 | 631226 | 748558.5 | 691649 | 576992.5 | 680155.45 | 779686.05 | 588833 | 722898.65 | 639478.95 | 667613.05 | 697999.36 | 586318.865 | 79316.09 | 107901.595 | 44347.41 | 49553.71 | 42837.3 | 23375.595 | 54819.985 | 14553.125 | 26076.375 | 45930.22 | 76558.81 | 51681.545 | 87841.64 | 57566.79 | 40529.085 | 26986.47 | 27190.695 | 13824.305 | 25205.8 | 16119.695 | 16550.27 | 48714.57 | 54459.115 | 67681.92 | 100247.925 | 75182.285 | 60136.82 | 45577.035 | 46806.975 | 37027.745 | 39185.93 | 37165.415 | 42363.805 | 49991.17 | 51319.43 | 77106.43 | 75612.1
570714700000000850 | 1994-01-18 |  | 450 | 37 | 35 | BONUS | 150 - MK lll | 330 - Slagelse | LAND | Falkensteen Hgd., Slots Bjergby | 2 | 648745.68 | 6138094.4 | SDFE2018 | 0 | 0 | 0 | 0 | 0 | 0 | 0 | 0 | 0 | 0 | 0 | 0 | 0 | 0 | 0 | 0 | 0 | 861614 | 852196 | 674692 | 781746 | 904865 | 698718 | 822121 | 690939 | 733976 | 733824 | 802146 | 706913 | 685895 | 869114 | 808719 | 739077 | 703156 | 504472 | 721055 | 623880 | 725764.1 | 871549.4 | 657897.3 | 786866.4 | 671200.4 | 734253.3 | 768243.06 | 627994.68 | 91343.43 | 112476.01 | 48238.5 | 54958.89 | 48021.68 | 26877.06 | 60142.1 | 18542.04 | 44012.48 | 48978.17 | 77673.34 | 52822.19 | 91848.41 | 70523.99 | 65461.12 | 53497.67 | 56985.41 | 26561.48 | 52353 | 33926.76 | 34982.24 | 90019.34 | 57913.1 | 88382.37 | 105677.94 | 82033.99 | 57662.65 | 48571.4 | 42625 | 41233.23 | 40218.7 | 39653.91 | 41885.79 | 53321.27 | 56173.99 | 79790.18 | 80266.96
570714700000009648 | 1994-01-18 |  | 500 | 37 | 35 | Nordtank | NTK 500/37 | 259 - Køge | LAND | Højelse | 1a m.fl | 696016.03 | 6156964 | SDFE2018 | 0 | 0 | 0 | 0 | 0 | 0 | 0 | 0 | 0 | 0 | 0 | 0 | 0 | 0 | 0 | 0 | 0 | 900630 | 828630 | 659190 | 753780 | 816258 | 665256 | 722892 | 634099 | 737321.8027 | 628871.749 | 690440.8457 | 601768.5312 | 528697.623 | 755967.959 | 727670.7871 | 633798.002 | 586377.9933 | 719604.911 | 667302.254 | 466102.041 | 698046.479 | 776488.184 | 577358.996 | 684539.382 | 575124.359 | 617042.492 | 625893.828 | 484121.075 | 96593.262 | 97425.033 | 43158.72 | 47846.719 | 42997.77 | 16941.158 | 42191.152 | 14056.355 | 46839.917 | 24611.874 | 68900.898 | 34966.506 | 70018.178 | 71553.847 | 52740.29 | 44646.099 | 48789.249 | 22175.964 | 38986.285 | 33409.888 | 25640.049 | 86773.139 | 45762.899 | 97713.764 | 95523.268 | 82750.031 | 55192.485 | 46173.89 | 38831.835 | 27003.295 | 23844.038 | 27329.463 | 26867.157 | 41880.217 | 41519.04 | 63659.119 | 71498.763
570714700000009655 | 1994-01-18 |  | 500 | 37 | 35 | Nordtank | NTK 500/37 | 259 - Køge | LAND | Højelse | 1a m.fl | 695993.22 | 6156832.08 | SDFE2018 | 0 | 0 | 0 | 0 | 0 | 0 | 0 | 0 | 0 | 0 | 0 | 0 | 0 | 0 | 0 | 0 | 0 | 876930 | 813330 | 638040 | 706230 | 780182 | 638443 | 732142 | 582215 | 705370.1523 | 601271.5449 | 654505.8359 | 555052.416 | 523777.3252 | 714233.5195 | 703566.2715 | 595584.9902 | 542545.7361 | 640442.89 | 633237.295 | 549864.581 | 672793.321 | 729358.564 | 523689.801 | 604906.574 | 541235.768 | 588351.116 | 590533.252 | 440105.271 | 97010.16 | 87928.798 | 40505.998 | 46600.558 | 40223.807 | 15138.909 | 28658.834 | 12451.431 | 44269.669 | 33005.175 | 56416.115 | 36721.938 | 65829.234 | 56614.952 | 51705.751 | 43422.967 | 46562.115 | 21095.937 | 34839.376 | 25976.144 | 25736.5 | 60738.907 | 45782.166 | 88194.86 | 55113.572 | 2668.286 | 55223.398 | 41048.55 | 36629.971 | 23528.028 | 25252.854 | 25947.559 | 30348.211 | 39670.506 | 37735.798 | 62675.436 | 62109.318
570714700000009662 | 1994-01-18 |  | 500 | 37 | 35 | Nordtank | NTK 500/37 | 259 - Køge | LAND | Højelse | 1a m.fl | 695969.96 | 6156698.24 | SDFE2018 | 0 | 0 | 0 | 0 | 0 | 0 | 0 | 0 | 0 | 0 | 0 | 0 | 0 | 0 | 0 | 0 | 0 | 874830 | 812700 | 633300 | 710100 | 785306 | 660025 | 696747 | 597617 | 703395.1602 | 587296.709 | 650895.3027 | 544765.3242 | 513924.8359 | 707215.4062 | 712281.2363 | 557998.6523 | 551795.31 | 678654.995 | 620486.063 | 551245.758 | 670662.04 | 683712.601 | 387685.635 | 561643.936 | 495165.977 | 517876.438 | 549126.138 | 391807.107 | 88924.1 | 89504.408 | 28937.916 | 32419.79 | 25716.823 | 9662.065 | 22058.456 | 6800.051 | 30082.909 | 22270.366 | 57268.972 | 34639.345 | 63034.254 | 45248.651 | 38516.555 | 25765.786 | 29445.562 | 12448.157 | 24999.891 | 21565.833 | 20380.656 | 69558.363 | 37349.697 | 75006.831 | 80526.412 | 61441.479 | 40808.937 | 36007.689 | 24229.116 | 18522.822 | 19868.859 | 18622.02 | 22728.02 | 27405.233 | 15169.129 | 19980.361 | 61518.985
570715000000005947 | 1994-01-20 |  | 225 | 27 | 31.5 | Vestas Wind Systems A/S | V 27-225 | 787 - Thisted | LAND | Sønderby By, Tved | 58 | 482122.97 | 6320640.8 | SDFE2018 | 0 | 0 | 0 | 0 | 0 | 0 | 0 | 0 | 0 | 0 | 0 | 0 | 0 | 0 | 0 | 0 | 0 | 573480 | 585690 | 499640 | 564340 | 585945 | 512416 | 575517 | 501596.8457 | 501740.6348 | 461095.7559 | 546625 | 519533 | 474717 | 595220 | 526910 | 487609 | 490047 | 557238 | 581864 | 496274 | 534368.54 | 620016.4 | 482911.16 | 576667.39 | 477644.32 | 498559.88 | 576882.46 | 478036.04 | 67204.1 | 64723.04 | 33790.59 | 41833.93 | 42564.66 | 32075.52 | 0 | 2802.64 | 30727.43 | 41154.46 | 52579.19 | 33423.73 | 45606.91 | 51275.77 | 39247.18 | 37001.7 | 44376.31 | 20903.65 | 38592.2 | 20837.74 | 28569.32 | 64790.73 | 32342.8 | 50836.5 | 63840.24 | 50014.27 | 37695.17 | 40183.11 | 24676.91 | 35630.09 | 32093.29 | 26681.71 | 19222.26 | 38338.59 | 40423.65 | 41439.51 | 35489.35
570715000000005954 | 1994-01-20 |  | 225 | 27 | 31.5 | Vestas Wind Systems A/S | V 27-225 | 787 - Thisted | LAND | Sønderby, Tved | 4r | 481969.05 | 6320515.95 | SDFE2018 | 0 | 0 | 0 | 0 | 0 | 0 | 0 | 0 | 0 | 0 | 0 | 0 | 0 | 0 | 0 | 0 | 0 | 584300 | 595460 | 507650 | 580170 | 595233 | 524628 | 585025 | 507024.6797 | 513297.6777 | 470967.1152 | 552659 | 532932 | 484161 | 609288 | 540357 | 499009 | 484423 | 567117 | 586786 | 509292 | 541028.08 | 611628.02 | 490848.03 | 550836.95 | 483572.6 | 490189.23 | 585355.59 | 479753.61 | 71115.17 | 44119.18 | 30859.66 | 41821.04 | 43040.3 | 31883.31 | 49353.12 | 21387.16 | 33070.89 | 44888.32 | 58585.99 | 37048.33 | 49400.01 | 54449.72 | 44874.94 | 38607.29 | 47265.87 | 22267.13 | 41360.8 | 35085.01 | 32161.07 | 70180.71 | 39309.02 | 54427.51 | 74234.11 | 55897.88 | 42933.13 | 44469.71 | 28522.57 | 39344.06 | 36380.26 | 32561.52 | 22810.82 | 42972.17 | 47415.08 | 54725.83 | 41450.15
570715000000005961 | 1994-01-20 |  | 225 | 27 | 30 | Vestas Wind Systems A/S | V 27-225 | 787 - Thisted | LAND | Sønderby By, Tved | 4a | 482030.66 | 6320831.94 | SDFE2018 | 0 | 0 | 0 | 0 | 0 | 0 | 0 | 0 | 0 | 0 | 0 | 0 | 0 | 0 | 0 | 0 | 0 | 550980 | 556740 | 480400 | 542070 | 560858 | 488437 | 546277 | 476554.2441 | 481363.6836 | 435113.1172 | 513164 | 497868 | 450603 | 558203 | 489841 | 458869 | 458801 | 531908 | 542972 | 474100 | 476470 | 589613 | 451664 | 544818.55 | 442671.36 | 461535.25 | 538221.64 | 426850.32 | 64919.1 | 64963.3 | 29769.5 | 38226.45 | 39706.61 | 29848.69 | 44174.85 | 18609.35 | 29082.48 | 40204.54 | 53204.36 | 32951.36 | 45245.11 | 48785.5 | 40788.61 | 34849.77 | 41546.48 | 20340.63 | 38528.34 | 32606.86 | 28428.09 | 64527.39 | 30871 | 57659.51 | 68325.45 | 51045.19 | 39590.68 | 40368.96 | 25505.37 | 37716.61 | 32854.07 | 29484.54 | 17551.94 | 38741.52 | 42923.52 | 50608.61 | 45347.91
570714700000009570 | 1994-01-24 |  | 450 | 37 | 35 | BONUS | 450 - MK lll | 376 - Guldborgsund | LAND | Skelby F | 14f | 687839.86 | 6056040.56 | SDFE2018 | 0 | 0 | 0 | 0 | 0 | 0 | 0 | 0 | 0 | 0 | 0 | 0 | 0 | 0 | 0 | 0 | 0 | 1332790 | 1349840 | 1045360 | 1173470 | 1452856 | 1200789 | 1296498 | 1083008 | 1206796.3945 | 1082705.5781 | 1249045.3828 | 1145710.1758 | 1044238.1484 | 1273966.6445 | 1170709.6582 | 1146150.7266 | 981298.8875 | 1360237.34 | 615093.853 | 1120795.656 | 1143762.549 | 1287686.545 | 1082171.671 | 1293336.886 | 1081048.157 | 1213504.299 | 1250192.73 | 1055121.162 | 79286.211 | 176621.626 | 57813.633 | 85604.69 | 89321.393 | 45442.953 | 106432.853 | 26684.307 | 79018.962 | 89297.873 | 112619.719 | 85964.794 | 139848.727 | 98787.902 | 106033.146 | 81798.49 | 73524.548 | 47885.352 | 108713.094 | 67631.975 | 60858.308 | 109053.092 | 115098.94 | 148379.53 | 160595.051 | 143485.246 | 90303.667 | 85253.503 | 73464.181 | 80033.813 | 72104.972 | 64896.562 | 75861.384 | 88144.65 | 108167.984 | 144949.981 | 130215.463
570715000000005978 | 1994-01-31 |  | 500 | 37 | 33.8 | Nordtank | NTK 500/37 | 787 - Thisted | LAND | Kjelstrup By, Hillerslev | 14a | 483926.73 | 6316904.79 | SDFE2018 | 0 | 0 | 0 | 0 | 0 | 0 | 0 | 0 | 0 | 0 | 0 | 0 | 0 | 0 | 0 | 0 | 0 | 1151080 | 1193800 | 1024700 | 1182600 | 1213349 | 1032261 | 1206130 | 1020823 | 1018130 | 944046 | 1137996 | 1093369 | 980232 | 1249469 | 1075568 | 1036483 | 1007018 | 1180326 | 1196762 | 1028722 | 1023843 | 1130142 | 1024243 | 1212077 | 1001412 | 1033574 | 1198542 | 965075 | 149944 | 149894 | 67763 | 85759 | 80337 | 58266 | 98874 | 40763 | 73638 | 92995 | 125030 | 72408 | 103140 | 114970 | 92101 | 81120 | 97281 | 42176 | 79570 | 71873 | 65592 | 148719 | 84152 | 131735 | 155407 | 118485 | 90383 | 92032 | 58940 | 77717 | 73925 | 66008 | 42378 | 85244 | 91009 | 112126 | 97257
570715000000041280 | 1994-03-01 | 2010-06-30 | 225 | 27 | 31.5 | Vestas Wind Systems A/S | V 27-225 | 661 - Holstebro | LAND | Den nordlige del Ulfborg | 7h | 457596.928 | 6238984.166 | Stamdata | 0 | 0 | 0 | 0 | 0 | 0 | 0 | 0 | 0 | 0 | 0 | 0 | 0 | 0 | 0 | 0 | 0 | 416352 | 495158 | 446016 | 497732 | 532074 | 459932 | 513218 | 404445.6016 | 438938.998 | 400921.6025 | 470514.002 | 470345.002 | 417425.998 | 536868.8027 | 471748.5977 | 408285.1973 | 214391.25 | 0 | 0 | 0 | 0 | 0 | 0 | 0 | 0 | 0 | 0 | 0 | 0 | 0 | 0 | 0 | 0 | 0 | 0 | 0 | 0 | 0 | 0 | 0 | 0 | 0 | 0 | 0 | 0 | 0 | 0 | 0 | 0 | 0 | 0 | 0 | 0 | 0 | 0 | 0 | 0 | 0 | 0 | 0 | 0 | 0 | 0 | 0 | 0
570715000000055454 | 1994-03-02 |  | 300 | 31 | 30 | NEG Micon | NTK 300 | 430 - Faaborg-Midtfyn | LAND | Horne by | 49a | 571680.39 | 6106728.68 | SDFE2018 | 0 | 0 | 0 | 0 | 0 | 0 | 0 | 0 | 0 | 0 | 0 | 0 | 0 | 0 | 0 | 0 | 0 | 541090 | 619763 | 508327 | 562070 | 656926 | 549278 | 634306 | 505975.8281 | 553503.6035 | 507381.877 | 603015.2266 | 578519.6699 | 521584.4688 | 656119.4844 | 615515.6797 | 529029.0703 | 489058.7023 | 484592.05 | 581966.225 | 503745.75 | 580903.1 | 363096.72 | 471108.63 | 531443.309 | 521794.264 | 547259.693 | 559736.278 | 445705.951 | 75848.359 | 90931.162 | 41047.737 | 42398.049 | 35884.121 | 16951.137 | 35805.269 | 13789.307 | 36301.975 | 38226.236 | 64032.646 | 38288.555 | 70705.269 | 52955.35 | 39678.757 | 27086.779 | 47602.448 | 17921.576 | 38512.126 | 22723.581 | 25081.727 | 64056.757 | 53718.735 | 76115.332 | 81629.589 | 64442.087 | 43426.675 | 36494.81 | 39042.695 | 29115.856 | 27981.35 | 27013.051 | 31853.991 | 44311.966 | 45653.63 | 65671.798 | 60467.29
570715000000014390 | 1994-03-10 | 2008-10-27 | 225 | 30 | 29 | Vestas Wind Systems A/S | V 27 | 791 - Viborg | LAND | Store Torup By, Ulbjerg | 2a | 524022.612 | 6280367.434 | Stamdata | 0 | 0 | 0 | 0 | 0 | 0 | 0 | 0 | 0 | 0 | 0 | 0 | 0 | 0 | 0 | 0 | 0 | 352980 | 436410 | 413380 | 450510 | 470092 | 432625 | 441141 | 375453 | 408032 | 361821 | 404738 | 396518 | 345925 | 455988 | 328395 | 0 | 0 | 0 | 0 | 0 | 0 | 0 | 0 | 0 | 0 | 0 | 0 | 0 | 0 | 0 | 0 | 0 | 0 | 0 | 0 | 0 | 0 | 0 | 0 | 0 | 0 | 0 | 0 | 0 | 0 | 0 | 0 | 0 | 0 | 0 | 0 | 0 | 0 | 0 | 0 | 0 | 0 | 0 | 0 | 0 | 0 | 0 | 0 | 0 | 0
570715000000000492 | 1994-03-25 | 2020-02-11 | 400 | 31 | 35 | Micon | M 750-400/100 | 849 - Jammerbugt | LAND | Gøttrup by | 16d | 513118.73 | 6320209.39 | SDFE2018 | 0 | 0 | 0 | 0 | 0 | 0 | 0 | 0 | 0 | 0 | 0 | 0 | 0 | 0 | 0 | 0 | 0 | 616743 | 803959 | 653821 | 733655 | 773981 | 666773 | 752582 | 624826.7969 | 510292.043 | 620744 | 712630.9443 | 669642.4648 | 598269.0059 | 784424.4531 | 715668.125 | 611776.168 | 490796.5851 | 689392.2 | 699417.678 | 639268.722 | 650704.476 | 648688.818 | 483044.914 | 732786.863 | 615612.919 | 630437.175 | 97394.464 | 0 | 0 | 0 | 0 | 0 | 0 | 0 | 0 | 0 | 0 | 0 | 0 | 0 | 0 | 0 | 0 | 0 | 0 | 0 | 0 | 0 | 0 | 0 | 0 | 0 | 0 | 0 | 0 | 0 | 0 | 0 | 0 | 0 | 0 | 0 | 0 | 0 | 0
570715000000002366 | 1994-03-30 |  | 225 | 27 | 31.5 | Vestas Wind Systems A/S | V 27-225 | 860 - Hjørring | LAND | Grimmeshave, Astrup | 2d | 564434.27 | 6371932.96 | SDFE2018 | 0 | 0 | 0 | 0 | 0 | 0 | 0 | 0 | 0 | 0 | 0 | 0 | 0 | 0 | 0 | 0 | 0 | 320300 | 440130 | 361020 | 404550 | 454788 | 345507 | 407174 | 362019.3418 | 333094.2373 | 307199.9697 | 323759.6978 | 350476.8613 | 319122.5381 | 376649.46 | 397034.5557 | 305630.2842 | 315029.8806 | 342218.57 | 359101.283 | 330594.775 | 338253.916 | 430796.87 | 312499.323 | 403612.335 | 327240.728 | 314130.627 | 428302.646 | 315725.946 | 42652.72 | 44718.89 | 22377.74 | 25179.51 | 33865.13 | 26289.4 | 28101.5 | 12506.5 | 20244.11 | 29252.62 | 37567.14 | 23629.64 | 37241.5 | 42123.19 | 30790.51 | 25573.05 | 21450.44 | 11832.39 | 37431.77 | 26172.09 | 22411.67 | 47952.15 | 24949.24 | 41440.83 | 51484.83 | 38712.38 | 28552.06 | 31823.89 | 18620.02 | 28239.05 | 22509.91 | 23851.15 | 13922.5 | 28900.58 | 29681.86 | 40968.41 | 34651.95
570715000000025662 | 1994-04-01 | 2014-11-11 | 150 | 24.6 | 32.5 | Nordtank | NTK 150/25 | 530 - Billund | LAND | Krog by | 9h | 504582.88 | 6178218.02 | GST, 18-02-2013 | 0 | 0 | 0 | 0 | 0 | 0 | 0 | 0 | 0 | 0 | 0 | 0 | 0 | 0 | 0 | 0 | 0 | 192916 | 205104 | 191447 | 206100 | 209900 | 186344 | 215577 | 156692 | 187632.5 | 152172.5 | 176106.5 | 173462.5 | 155053.5 | 205404.5 | 194136.5 | 151180 | 133167 | 176485 | 162709.5 | 149287.5 | 141954 | 0 | 0 | 0 | 0 | 0 | 0 | 0 | 0 | 0 | 0 | 0 | 0 | 0 | 0 | 0 | 0 | 0 | 0 | 0 | 0 | 0 | 0 | 0 | 0 | 0 | 0 | 0 | 0 | 0 | 0 | 0 | 0 | 0 | 0 | 0 | 0 | 0 | 0 | 0 | 0 | 0 | 0 | 0 | 0
570715000000055461 | 1994-04-14 |  | 300 | 31 | 30 | NEG Micon | NTK 300 | 430 - Faaborg-Midtfyn | LAND | Horne by | 51 | 571684.5 | 6106509.47 | SDFE2018 | 0 | 0 | 0 | 0 | 0 | 0 | 0 | 0 | 0 | 0 | 0 | 0 | 0 | 0 | 0 | 0 | 0 | 452170 | 639159 | 517661 | 573730 | 670842 | 554668 | 646523 | 528072.502 | 564454.2305 | 523003.373 | 618112.8984 | 594116.3535 | 506896.4072 | 666514.4238 | 615045.5469 | 516240.6719 | 504012.575 | 643354.625 | 607375.75 | 488613.6 | 593904.65 | 650119.07 | 486757.04 | 609951.972 | 533204.772 | 583417.12 | 585785.382 | 474733.708 | 73434.911 | 82524.199 | 42401.975 | 38863.558 | 37599.93 | 20090.076 | 41858.626 | 5720.686 | 39678.513 | 41468.285 | 67357.494 | 37820.972 | 74356.621 | 49891.967 | 48491.751 | 42245.289 | 50402.619 | 21048.367 | 40681.384 | 24724.851 | 28861.841 | 67929.432 | 52858.313 | 74461.331 | 82987.254 | 66518.571 | 43403.736 | 35617.386 | 41325.618 | 32883.03 | 31764.137 | 30055.245 | 17263.478 | 40173.351 | 45656.012 | 64391.744 | 58315.958
570715000000044502 | 1994-04-15 | 2011-08-17 | 225 | 27 | 30 | Vestas Wind Systems A/S | V 27-225 | 760 - Ringkøbing-Skjern | LAND | Stoustrup By, Ådum | 16g | 473719.78 | 6197383.94 | Stamdata | 0 | 0 | 0 | 0 | 0 | 0 | 0 | 0 | 0 | 0 | 0 | 0 | 0 | 0 | 0 | 0 | 0 | 272224 | 408337 | 408337 | 408337 | 408337 | 408337 | 408337 | 317473.5 | 347127 | 302213 | 333421 | 327666.5 | 297834 | 388381.5 | 346698.5 | 288156 | 268418.5 | 187755.5 | 0 | 0 | 0 | 0 | 0 | 0 | 0 | 0 | 0 | 0 | 0 | 0 | 0 | 0 | 0 | 0 | 0 | 0 | 0 | 0 | 0 | 0 | 0 | 0 | 0 | 0 | 0 | 0 | 0 | 0 | 0 | 0 | 0 | 0 | 0 | 0 | 0 | 0 | 0 | 0 | 0 | 0 | 0 | 0 | 0 | 0 | 0
570715000000041273 | 1994-04-20 | 2010-05-11 | 225 | 27 | 31.5 | Vestas Wind Systems A/S | V 27-225 | 661 - Holstebro | LAND | Den nordlige del Ulfborg | 7h | 457576.806 | 6238881.463 | Stamdata | 0 | 0 | 0 | 0 | 0 | 0 | 0 | 0 | 0 | 0 | 0 | 0 | 0 | 0 | 0 | 0 | 0 | 416352 | 495158 | 446016 | 497732 | 532074 | 459932 | 513218 | 404445.6016 | 438938.998 | 400921.6025 | 470514.002 | 470345.002 | 417425.998 | 536868.8027 | 471748.5977 | 408285.1973 | 214391.25 | 0 | 0 | 0 | 0 | 0 | 0 | 0 | 0 | 0 | 0 | 0 | 0 | 0 | 0 | 0 | 0 | 0 | 0 | 0 | 0 | 0 | 0 | 0 | 0 | 0 | 0 | 0 | 0 | 0 | 0 | 0 | 0 | 0 | 0 | 0 | 0 | 0 | 0 | 0 | 0 | 0 | 0 | 0 | 0 | 0 | 0 | 0 | 0
570715000000037511 | 1994-04-30 | 2009-11-30 | 225 | 27 | 31.5 | Vestas Wind Systems A/S | V 27-225 | 665 - Lemvig | LAND | Den nordlige Del, Bøvling | 31c | 453849.028 | 6254659.711 | Stamdata | 0 | 0 | 0 | 0 | 0 | 0 | 0 | 0 | 0 | 0 | 0 | 0 | 0 | 0 | 0 | 0 | 0 | 310860 | 530800 | 439380 | 490670 | 546282 | 470408 | 511100 | 423956 | 452918 | 411906 | 478353 | 472782 | 435663 | 492134 | 453368 | 394626 | 0 | 0 | 0 | 0 | 0 | 0 | 0 | 0 | 0 | 0 | 0 | 0 | 0 | 0 | 0 | 0 | 0 | 0 | 0 | 0 | 0 | 0 | 0 | 0 | 0 | 0 | 0 | 0 | 0 | 0 | 0 | 0 | 0 | 0 | 0 | 0 | 0 | 0 | 0 | 0 | 0 | 0 | 0 | 0 | 0 | 0 | 0 | 0 | 0
570715000000054136 | 1994-04-30 |  | 400 | 31 | 36 | NEG Micon | NM 750-400/100 | 420 - Assens | LAND | Haarby By, Haaeby | 6q | 571135.3 | 6121314.69 | SDFE2018 | 0 | 0 | 0 | 0 | 0 | 0 | 0 | 0 | 0 | 0 | 0 | 0 | 0 | 0 | 0 | 0 | 0 | 296291 | 576520 | 388169 | 388861 | 555162 | 455327 | 535282 | 408099.2988 | 474998.3965 | 400311.9014 | 458771.1016 | 346906.9043 | 418776.4961 | 519497.4961 | 529266.0039 | 404327.2744 | 366840.6005 | 466502.14 | 464949.14 | 417805.229 | 439461.52 | 493499.01 | 401016.02 | 478546.39 | 414458.72 | 299674.25 | 494350.01 | 358824.21 | 65860.28 | 81342.6 | 21858.36 | 39284.46 | 31721.16 | 17968.56 | 34386.15 | 11920.03 | 28656.4 | 30886.99 | 48625.57 | 24557.97 | 53916.25 | 36984.63 | 28756.76 | 26386.74 | 28860.06 | 14203.37 | 32366.06 | 24657.46 | 22465.64 | 50884.94 | 38364.09 | 61417.14 | 74209.58 | 61585.76 | 36640.32 | 33985.9 | 35358.31 | 24861.85 | 26345.29 | 23657.18 | 21790.59 | 29302.1 | 32864.1 | 54324.25 | 51560.82
570714700000002090 | 1994-05-01 |  | 450 | 37 | 35 | BONUS | MK lll | 376 - Guldborgsund | LAND | Uoplyst | 3 | 682172.5 | 6086435.92 | SDFE2018 | 0 | 0 | 0 | 0 | 0 | 0 | 0 | 0 | 0 | 0 | 0 | 0 | 0 | 0 | 0 | 0 | 0 | 518440 | 937333 | 762333 | 77400 | 950000 | 715667 | 823000 | 655121.3359 | 797707.7773 | 749381.4941 | 840603.7227 | 783075.4922 | 699720.4512 | 866346.0469 | 873433.7695 | 738748.7852 | 740748.7657 | 0 | 85029.982 | 791794.327 | 858805.45 | 974890.241 | 758051.985 | 926936.462 | 775433.179 | 898139.36 | 868167.477 | 749121.109 | 114675.976 | 124358.157 | 50937.342 | 52753.873 | 59115.303 | 24154.858 | 71055.806 | 20874.029 | 58719.312 | 52369.405 | 73710.564 | 58502.442 | 110856.019 | 78335.174 | 79421.354 | 75277.066 | 57242.545 | 40417.621 | 63088.075 | 45314.376 | 37808.523 | 98584.389 | 66403.809 | 57842.954 | 83151.972 | 109367.83 | 74087.771 | 60945.962 | 68336.736 | 723.098 | 0 | 7.746 | 615.402 | 24942.966 | 59949.112 | 102256.675 | 73128.246
570714700000002106 | 1994-05-01 |  | 450 | 37 | 35 | BONUS | MK lll | 376 - Guldborgsund | LAND | Uoplyst | 3 | 682318.3 | 6086346.83 | SDFE2018 | 0 | 0 | 0 | 0 | 0 | 0 | 0 | 0 | 0 | 0 | 0 | 0 | 0 | 0 | 0 | 0 | 0 | 518440 | 937333 | 762333 | 77400 | 950000 | 715667 | 823000 | 655121.3359 | 797707.7773 | 749381.4941 | 840603.7227 | 783075.4922 | 699720.4512 | 866346.0469 | 873433.7695 | 738748.7852 | 740748.7657 | 0 | 77967.922 | 716673.652 | 798733.684 | 894162.814 | 709604.661 | 844175.612 | 722900.977 | 817820.813 | 783683.084 | 682056.24 | 93044.738 | 119844.151 | 54052.074 | 74312.97 | 55805.131 | 28369.765 | 62306.352 | 17510.318 | 53624.236 | 44329.296 | 71445.16 | 51938.234 | 102349.62 | 71631.467 | 67262.129 | 64611.058 | 53532.237 | 35077.507 | 57342.931 | 33396.014 | 33952.672 | 84223.933 | 62136.092 | 101128.006 | 114187.946 | 104344.117 | 69772.718 | 56633.77 | 63401.582 | 46301.501 | 41446.529 | 38786.071 | 52641.109 | 55102.096 | 57675.591 | 94379.041 | 87528.258
570714700000002113 | 1994-05-01 |  | 450 | 37 | 35 | BONUS | MK lll | 376 - Guldborgsund | LAND | Uoplyst | 3 | 682250.49 | 6086201.95 | SDFE2018 | 0 | 0 | 0 | 0 | 0 | 0 | 0 | 0 | 0 | 0 | 0 | 0 | 0 | 0 | 0 | 0 | 0 | 518440 | 937333 | 762333 | 77400 | 950000 | 715667 | 823000 | 655121.3359 | 797707.7773 | 749381.4941 | 840603.7227 | 783075.4922 | 699720.4512 | 866346.0469 | 873433.7695 | 738748.7852 | 740748.7657 | 0 | 79702.824 | 739247.298 | 808500.271 | 915993.629 | 704282.449 | 866747.249 | 719624.42 | 799489.961 | 798635.678 | 680733.804 | 87864.171 | 123614.176 | 52723.131 | 74640.932 | 57020.213 | 7268.982 | 66248.667 | 18854.133 | 55565.811 | 48333.805 | 35348.637 | 0 | 36380.275 | 71743.514 | 70289.748 | 71064.648 | 54936.171 | 38333.63 | 58927.512 | 37767.498 | 34125.303 | 94803.861 | 56243.36 | 54663.487 | 101817.457 | 110440.954 | 70328.626 | 57224.081 | 64817.301 | 45240.911 | 41646.142 | 29898.791 | 53873.442 | 53002.582 | 61080.846 | 92098.853 | 85517.683
570715000000026430 | 1994-05-05 |  | 200 | 26 | 30 | Wincon | W 200/26 | 766 - Hedensted | LAND | V-Ørum Sandbjerg | 35f | 536045.54 | 6187022.45 | SDFE2018 | 0 | 0 | 0 | 0 | 0 | 0 | 0 | 0 | 0 | 0 | 0 | 0 | 0 | 0 | 0 | 0 | 0 | 226000 | 371000 | 330000 | 363000 | 395320 | 324888 | 371379 | 290439.0996 | 335994.3223 | 292991.2705 | 321161.6943 | 293982.5996 | 242996.4961 | 314720.2012 | 310279.7979 | 254975.001 | 212568.3012 | 321063.2 | 308244.8 | 270626 | 289707.2 | 355979.528 | 263225.701 | 296916.214 | 258454.989 | 264058.293 | 294556.371 | 213036.636 | 40197.451 | 47219.67 | 13384.144 | 22081.929 | 19833.613 | 9556.969 | 22062.882 | 6606.339 | 14174.286 | 18948.089 | 31642.418 | 19849.312 | 16277.99 | 20292.287 | 22494.031 | 19517.851 | 21045.361 | 4578.168 | 7739.885 | 14464.156 | 10513.463 | 34589.358 | 17636.109 | 23155.95 | 0 | 0 | 0 | 0 | 10.063 | 0 | 0 | 0 | 273.484 | 235.417 | 167.939 | 163.113 | 171.535
570715000000022616 | 1994-05-11 |  | 55 | 8 | 23 | Vestas Wind Systems A/S | 55 kW | 707 - Norddjurs | LAND | Knebel by, Knebel | 11a | 616122.15 | 6260543.96 | SDFE2018 | 0 | 0 | 0 | 0 | 0 | 0 | 0 | 0 | 0 | 0 | 0 | 0 | 0 | 0 | 0 | 0 | 0 | 70583 | 121000 | 121000 | 121000 | 121000 | 121000 | 121000 | 50250 | 79939 | 120394.001 | 92535 | 84300 | 78662 | 80294 | 53835 | 21025 | 18663 | 14963 | 20547 | 15792 | 23208 | 22675.531 | 17857.68 | 16665.36 | 15397.007 | 11851.479 | 11083.6 | 7820.199 | 316.38 | 516.78 | 6.18 | 426.78 | 247.8 | 6.9 | 85.38 | 5.76 | 66.6 | 427.08 | 4031.88 | 2540.16 | 2407.26 | 763.32 | 125.58 | 1190.22 | 505.68 | 74.28 | 381.72 | 532.74 | 190.5 | 1465.08 | 1526.52 | 510.18 | 364.2 | 299.04 | 807.9 | 822.3 | 190.8 | 189.66 | 291.18 | 221.16 | 187.38 | 1384.26 | 996.54 | 1988.88 | 1955.613
570715000000017698 | 1994-05-17 |  | 500 | 39 | 40.5 | Vestas Wind Systems A/S | V 39-500 | 791 - Viborg | LAND | Vridsted | 8b3f | 501245.56 | 6253456.68 | SDFE2018 | 0 | 0 | 0 | 0 | 0 | 0 | 0 | 0 | 0 | 0 | 0 | 0 | 0 | 0 | 0 | 0 | 0 | 504000 | 893900 | 767700 | 894700 | 938712 | 853849 | 905749 | 707241 | 823896 | 725040 | 803547 | 811907 | 713168 | 986859.7344 | 962089 | 825170 | 775529 | 825897.5 | 822771 | 760743.116 | 753361.324 | 931699.997 | 672778.481 | 786925.668 | 691824.45 | 717965 | 796821 | 630887 | 99419 | 116291 | 43961 | 67502 | 56684 | 32917 | 66474 | 18838 | 36759 | 58841 | 77748 | 44476 | 66760 | 75319 | 60225 | 56076 | 56670 | 23938 | 49268 | 42867 | 33892 | 90975 | 52441 | 88044 | 110645 | 80486 | 58051 | 62036 | 35482 | 21372 | 6614 | 40697 | 23995 | 48296 | 56234 | 85518 | 72409
570715000000053344 | 1994-05-19 | 2016-09-23 | 150 | 24.6 | 24.6 | Nordtank | NTK 150 XLR | 480 - Nordfyn | LAND | Ullerup By, Skamby | 1 | 578698.51 | 6151948.87 | SDFE2018 | 0 | 0 | 0 | 0 | 0 | 0 | 0 | 0 | 0 | 0 | 0 | 0 | 0 | 0 | 0 | 0 | 0 | 233218 | 327090 | 291550 | 310250 | 343129.5 | 280927.5 | 311349.5 | 252992.7988 | 289457.3037 | 261052.3467 | 292393.6523 | 270738.5488 | 248179.9512 | 325113.7021 | 301838.2046 | 264048.249 | 264660.3488 | 305253.1 | 291265.65 | 266839.897 | 277451.321 | 326704.7405 | 145336.6655 | 0 | 0 | 0 | 0 | 0 | 0 | 0 | 0 | 0 | 0 | 0 | 0 | 0 | 0 | 0 | 0 | 0 | 0 | 0 | 0 | 0 | 0 | 0 | 0 | 0 | 0 | 0 | 0 | 0 | 0 | 0 | 0 | 0 | 0 | 0 | 0 | 0 | 0 | 0 | 0 | 0 | 0
570714700000009587 | 1994-05-20 |  | 500 | 37 | 32 | Nordtank | NTK 500/37 | 370 - Næstved | LAND | Hårslev By Og Sogn | 15a | 658686.05 | 6128139.57 | SDFE2018 | 0 | 0 | 0 | 0 | 0 | 0 | 0 | 0 | 0 | 0 | 0 | 0 | 0 | 0 | 0 | 0 | 0 | 505950 | 843960 | 709200 | 761880 | 892133 | 725351 | 791908 | 667107 | 732926.043 | 691607.0684 | 770456.6055 | 688383.627 | 642930.748 | 858779.4688 | 805937.2285 | 691319.9688 | 633212.9086 | 734970.06 | 719810.473 | 660854.736 | 690535.29 | 832016.552 | 577834.341 | 732967.165 | 623183.97 | 710240.988 | 693303.54 | 560960.676 | 73327.93 | 109824.061 | 40445.963 | 57762.56 | 44895.754 | 21943.149 | 49898.477 | 14998.775 | 40331.503 | 44879.346 | 70747.826 | 50173.047 | 87549.887 | 57600.612 | 65178.611 | 48920.973 | 52929.209 | 24651.834 | 42759.531 | 27962.613 | 32433.353 | 80538.146 | 54645.426 | 81561.142 | 106616.537 | 78979.321 | 61706.397 | 39423.971 | 41463.89 | 19653.804 | 36417.408 | 7779.324 | 37480.319 | 41313.942 | 51310.223 | 81469.528 | 79909.386
570715000000009389 | 1994-05-27 | 2024-04-08 | 225 | 29 | 31 | Vestas Wind Systems A/S | V 29-225 | 820 - Vesthimmerland | LAND | Li. Ajstrup by | 3c | 529587.29 | 6304696.53 | SDFE2018 | 0 | 0 | 0 | 0 | 0 | 0 | 0 | 0 | 0 | 0 | 0 | 0 | 0 | 0 | 0 | 0 | 0 | 256900 | 515760 | 445500 | 468330 | 498144 | 469332 | 484615 | 416321.9004 | 430859.7578 | 390323.668 | 431825.8594 | 409643.8574 | 372880.6602 | 478854.125 | 419149.5273 | 396217.1641 | 382774.5473 | 433212.021 | 432228.09 | 414317.1 | 437677.948 | 492099.707 | 383392.519 | 436543.048 | 388672.715 | 383503.227 | 357840.694 | 365701.172 | 58843.412 | 55302.881 | 30563.191 | 33832.427 | 35275.425 | 24781.458 | 35285.586 | 14984.441 | 24584.115 | 31145.52 | 53124.823 | 29476.862 | 41130.997 | 43020.334 | 33887.681 | 33728.978 | 34201.016 | 16381.138 | 34296.754 | 27187.558 | 18705.28 | 55914.806 | 28233.534 | 49747.277 | 14054.224 | 0 | 0 | 0 | 0 | 0 | 0 | 0 | 0 | 0 | 0 | 0 | 0
570715000000000508 | 1994-06-08 | 2020-02-11 | 400 | 31 | 35 | Micon | M 750-400/100 | 849 - Jammerbugt | LAND | Gøttrup by | 16d | 513304.57 | 6320111.15 | SDFE2018 | 0 | 0 | 0 | 0 | 0 | 0 | 0 | 0 | 0 | 0 | 0 | 0 | 0 | 0 | 0 | 0 | 0 | 223327.5 | 555835.5 | 667631.5 | 747523 | 826390 | 707701 | 761817 | 602234.7969 | 510292.043 | 620744 | 712480.335 | 666979.3672 | 603508.1484 | 788823.5059 | 694183.4238 | 614207.4766 | 541761.1466 | 748959.246 | 696517.908 | 605205.96 | 594706.152 | 809212.848 | 594695.024 | 706367.72 | 581370.322 | 606345.57 | 109644.699 | 0 | 0 | 0 | 0 | 0 | 0 | 0 | 0 | 0 | 0 | 0 | 0 | 0 | 0 | 0 | 0 | 0 | 0 | 0 | 0 | 0 | 0 | 0 | 0 | 0 | 0 | 0 | 0 | 0 | 0 | 0 | 0 | 0 | 0 | 0 | 0 | 0 | 0
570714700000000898 | 1994-06-21 |  | 500 | 39 | 40.5 | Vestas Wind Systems A/S | V 39-500 | 330 - Slagelse | LAND | Hemmeshøj By, Hemmeshøj | 12a | 644465.51 | 6135849.97 | SDFE2018 | 0 | 0 | 0 | 0 | 0 | 0 | 0 | 0 | 0 | 0 | 0 | 0 | 0 | 0 | 0 | 0 | 0 | 490190 | 971269 | 780589 | 798828 | 980648 | 810023 | 808871 | 757126 | 824114 | 748734 | 829868 | 761492.5 | 736560 | 858747 | 900558 | 687844 | 704841 | 842889.5 | 812565 | 725065.5 | 791372.1 | 897893.3 | 664738 | 789871.15 | 693381.75 | 740466.55 | 786744.465 | 540804.64 | 97339.845 | 122398.7 | 42330.91 | 54484.925 | 43159.75 | 22058.74 | 47373.275 | 15466.445 | 42983.495 | 43562 | 78154.755 | 60796.375 | 94372.72 | 67016.56 | 65473.805 | 55226.34 | 35745.325 | 12453.07 | 28923.955 | 16904.1 | 32298.98 | 96587.725 | 65279.255 | 94959.425 | 113975.345 | 91884.7 | 70577.045 | 50906.82 | 57960.35 | 37832.075 | 39126.91 | 38057.53 | 45777.885 | 47676.965 | 13594.62 | 80281.15 | 70439.135
570714700000000904 | 1994-06-21 |  | 500 | 39 | 40.5 | Vestas Wind Systems A/S | V 39-500 | 330 - Slagelse | LAND | Hemmeshøj By, Hemmeshøj | 12a | 644599.86 | 6135785.8 | SDFE2018 | 0 | 0 | 0 | 0 | 0 | 0 | 0 | 0 | 0 | 0 | 0 | 0 | 0 | 0 | 0 | 0 | 0 | 490190 | 971269 | 780589 | 798828 | 980648 | 810023 | 808871 | 757126 | 824114 | 748734 | 829868 | 761492.5 | 736560 | 858747 | 900558 | 687844 | 704841 | 842889.5 | 812565 | 725065.5 | 791372.1 | 897893.3 | 664738 | 789871.15 | 693381.75 | 740466.55 | 786744.465 | 540804.64 | 97339.845 | 122398.7 | 42330.91 | 54484.925 | 43159.75 | 22058.74 | 47373.275 | 15466.445 | 42983.495 | 43562 | 78154.755 | 60796.375 | 94372.72 | 67016.56 | 65473.805 | 55226.34 | 35745.325 | 12453.07 | 28923.955 | 16904.1 | 32298.98 | 96587.725 | 65279.255 | 94959.425 | 113975.345 | 91884.7 | 70577.045 | 50906.82 | 57960.35 | 37832.075 | 39126.91 | 38057.53 | 45777.885 | 47676.965 | 13594.62 | 80281.15 | 70439.135
570714700000000881 | 1994-06-21 |  | 500 | 39 | 40.5 | Vestas Wind Systems A/S | V 39-500 | 330 - Slagelse | LAND | Hemmeshøj By, Hemmeshøj | 12a | 644332.44 | 6135921.29 | SDFE2018 | 0 | 0 | 0 | 0 | 0 | 0 | 0 | 0 | 0 | 0 | 0 | 0 | 0 | 0 | 0 | 0 | 0 | 490190 | 971269 | 780589 | 874280 | 981799 | 846301 | 882680 | 752338 | 878845 | 793935 | 862821 | 736060 | 670827 | 853999 | 918344 | 748578 | 714378 | 873231 | 815280 | 775718 | 808918.4 | 892851.2 | 684072.8 | 843697.2 | 742892.9 | 789795 | 822928.07 | 612801.73 | 93921.88 | 122542.77 | 42679.3 | 57399 | 46448.56 | 24040.53 | 56858.17 | 16637.51 | 46987.4 | 47374.052 | 74751.86 | 61873.64 | 92292.03 | 73744.34 | 69856.74 | 56472.26 | 64821.9 | 26272.53 | 48707.24 | 35292.03 | 35699.57 | 100372.16 | 64476.43 | 95056.63 | 118937.55 | 95507.79 | 72302.68 | 50994.4 | 61641.85 | 39066.79 | 41144.98 | 37874.95 | 40910.18 | 54076.17 | 53064.35 | 85486.05 | 88724.84
570715000000009396 | 1994-06-23 |  | 150 | 24.6 | 32 | Nordtank | NTK 150 XLR | 846 - Mariagerfjord | LAND | Rold by | 3l | 550323.97 | 6291189.3 | SDFE2018 | 0 | 0 | 0 | 0 | 0 | 0 | 0 | 0 | 0 | 0 | 0 | 0 | 0 | 0 | 0 | 0 | 0 | 162930 | 352000 | 307000 | 341736 | 385586 | 307089 | 339246 | 295517.4414 | 312037.2939 | 277835.6865 | 300409.2178 | 310719.9414 | 278415.2871 | 358022.5762 | 322859.1182 | 292131.2734 | 296266.6046 | 343344.378 | 325755.874 | 310921.674 | 286938.11 | 393116.322 | 292730.08 | 345936.56 | 296636.01 | 290474.75 | 306360.48 | 141779.24 | 45928.24 | 41177.82 | 17985.38 | 23882.07 | 26262.11 | 18085.91 | 25860.1 | 10125.81 | 17256.04 | 21743.68 | 34945.48 | 18938.15 | 29459.48 | 30572.13 | 22523 | 23554.47 | 24466.3 | 12532.98 | 24811.09 | 20769.04 | 14636.82 | 40575.15 | 19640 | 37931.51 | 42984.27 | 35997.18 | 26042.54 | 26146.98 | 18176.69 | 21705.21 | 20857.13 | 15875.88 | 10319.63 | 22772.88 | 23108.44 | 33390.43 | 30083.11
570714700000000942 | 1994-06-27 |  | 450 | 37 | 35 | BONUS | 150 - MK lll | 316 - Holbæk | LAND | Svinninge By, Svinninge | 15c | 653387.2 | 6179145.68 | SDFE2018 | 0 | 0 | 0 | 0 | 0 | 0 | 0 | 0 | 0 | 0 | 0 | 0 | 0 | 0 | 0 | 0 | 0 | 388206 | 750658 | 642643 | 716775 | 852937 | 659651 | 707978 | 633490.5 | 694199.5 | 625339.5 | 711562.5 | 634275.5 | 565615.5 | 783699 | 703196.5 | 560576.5 | 562190.5 | 725757 | 689832.5 | 490153.05 | 334574.65 | 408550.35 | 306736.25 | 389500.6 | 302698 | 312239.1 | 158612.5 | 81984.25 | 45266.85 | 57299.75 | 17706.8 | 28721.85 | 25409.95 | 13644.6 | 29568 | 8262.85 | 21779.7 | 23161.8 | 29972.35 | 23004.75 | 41229.35 | 34906.7 | 31766.52 | 24134.1 | 23623.05 | 12428.75 | 27061.15 | 18857.5 | 15347.4 | 45062.2 | 24165.7 | 44371.85 | 51909.05 | 42476.25 | 26245.25 | 23610.2 | 18740.55 | 20103.05 | 17596.55 | 17331.45 | 16459.05 | 22287.45 | 27315.25 | 38567.45 | 40475.95
570714700000000959 | 1994-06-27 |  | 450 | 37 | 35 | BONUS | 150 - MK lll | 316 - Holbæk | LAND | Svinninge By, Svinninge | 15c | 653370.23 | 6179019.68 | SDFE2018 | 0 | 0 | 0 | 0 | 0 | 0 | 0 | 0 | 0 | 0 | 0 | 0 | 0 | 0 | 0 | 0 | 0 | 388206 | 750658 | 642643 | 716775 | 852937 | 659651 | 707978 | 633490.5 | 694199.5 | 625339.5 | 711562.5 | 634275.5 | 565615.5 | 783699 | 703196.5 | 560576.5 | 562190.5 | 725757 | 689832.5 | 490153.05 | 334574.65 | 408550.35 | 306736.25 | 389500.6 | 302698 | 312239.1 | 158612.5 | 81984.25 | 45266.85 | 57299.75 | 17706.8 | 28721.85 | 25409.95 | 13644.6 | 29568 | 8262.85 | 21779.7 | 23161.8 | 29972.35 | 23004.75 | 41229.35 | 34906.7 | 31766.52 | 24134.1 | 23623.05 | 12428.75 | 27061.15 | 18857.5 | 15347.4 | 45062.2 | 24165.7 | 44371.85 | 51909.05 | 42476.25 | 26245.25 | 23610.2 | 18740.55 | 20103.05 | 17596.55 | 17331.45 | 16459.05 | 22287.45 | 27315.25 | 38567.45 | 40475.95
570714700000000966 | 1994-06-27 |  | 450 | 37 | 35 | BONUS | 150 - MK lll | 316 - Holbæk | LAND | Svinninge By, Svinninge | 15c | 653353.39 | 6178896 | SDFE2018 | 0 | 0 | 0 | 0 | 0 | 0 | 0 | 0 | 0 | 0 | 0 | 0 | 0 | 0 | 0 | 0 | 0 | 388206 | 750658 | 642643 | 716775 | 822388 | 679696 | 736005 | 640805 | 694734 | 644746 | 728117 | 659270 | 597711 | 799043 | 720820 | 629166 | 614075 | 760914 | 741508 | 784637.3 | 1288859.1 | 1585091.8 | 1205419 | 1497813.5 | 1162386.8 | 1322557.9 | 1398368.2 | 1114480.1 | 181686.5 | 212858.8 | 69894.2 | 107350.3 | 97208.4 | 51667.2 | 112344.8 | 30909.4 | 82034.2 | 89131 | 115258.6 | 80922.9 | 156840.2 | 129195.7 | 117149.536 | 90995.2 | 91873.3 | 46565.4 | 104270.4 | 62573.5 | 59270.4 | 176058.5 | 92666 | 173478.3 | 188826.3 | 161520.4 | 99711 | 93441.3 | 50629.1 | 76480.3 | 67394.4 | 64590.7 | 41303.2 | 54094.6 | 79966.4 | 74202.6 | 99145.1
570715000000027352 | 1994-06-28 |  | 300 | 31 | 30 | BONUS | COMBI 300 | 630 - Vejle | LAND | Gårsvev by, Gårslev | 15a | 544529.28 | 6167243.33 | SDFE2018 | 0 | 0 | 0 | 0 | 0 | 0 | 0 | 0 | 0 | 0 | 0 | 0 | 0 | 0 | 0 | 0 | 0 | 237112 | 550900 | 509600 | 483100 | 615947 | 483915 | 560483 | 458748.75 | 527783.75 | 415512.5 | 504093.75 | 482233 | 428842.5 | 544900.25 | 495323.25 | 451589.75 | 398688 | 423091.243 | 495687.821 | 477894.1 | 507996.754 | 563871.84 | 446584.495 | 433714.207 | 477009.906 | 452749.708 | 500585.724 | 403718.392 | 65478.242 | 75391.689 | 26764.057 | 37386.181 | 34346.074 | 21616.503 | 39224.06 | 12441.221 | 32407.674 | 32661.492 | 59952.929 | 35970.91 | 55283.921 | 45624.873 | 41145.756 | 34300.96 | 35937.974 | 18054.075 | 33204.549 | 25409.971 | 21647.654 | 52989.01 | 36803.148 | 64832.379 | 77269.789 | 58066.045 | 45919.845 | 38312.688 | 28736.29 | 26183.07 | 16544.731 | 19592.837 | 20230.227 | 34779.146 | 33174.696 | 50687.207 | 40045.907
570715000000045042 | 1994-06-30 |  | 500 | 39 | 38 | Vestas Wind Systems A/S | V 39-500 | 787 - Thisted | LAND | Abildegård, grurup | 1 | 464377.48 | 6292453.3 | SDFE2018 | 0 | 0 | 0 | 0 | 0 | 0 | 0 | 0 | 0 | 0 | 0 | 0 | 0 | 0 | 0 | 0 | 0 | 722300 | 1516610 | 1388290 | 1500470 | 1603780 | 1405675 | 1543366 | 1367149 | 1443212 | 1285769 | 1452955 | 1435441 | 1314883 | 1576370 | 1397136 | 1327838.75 | 1270876 | 1512068 | 1502018 | 1354408 | 985188 | 1441659 | 1373555 | 1431139 | 895502 | 1374107 | 1465507 | 1280638 | 175627 | 149825 | 79578 | 106553 | 100533 | 71846 | 132828 | 49554 | 88362 | 119818 | 154531 | 115676 | 134435 | 109480 | 116230 | 96268 | 121890 | 58819 | 102059 | 79773 | 80718 | 137755 | 103516 | 154275 | 184879 | 137295 | 129241 | 118766 | 74443 | 74741 | 91645 | 88121 | 60287 | 109914 | 118169 | 144891 | 94550
570714700000002120 | 1994-07-01 |  | 500 | 37 | 35 | Wind World | W 3700-500 | 376 - Guldborgsund | LAND | Uoplyst | 2d | 689884.48 | 6067714.93 | SDFE2018 | 0 | 0 | 0 | 0 | 0 | 0 | 0 | 0 | 0 | 0 | 0 | 0 | 0 | 0 | 0 | 0 | 0 | 215833 | 695000 | 840000 | 939500 | 1041500 | 946500 | 935500 | 781111 | 884797.9609 | 796420.8438 | 887734 | 793863.6719 | 734092.4375 | 880626.7734 | 872830.0352 | 710839.8047 | 750559.9404 | 0 | 0 | 779063.852 | 957230.929 | 982012.359 | 777446.023 | 930468.817 | 776174.258 | 816350.918 | 778150.531 | 79.106 | 28123.153 | 105886.316 | 1336.479 | 0 | 0 | 0 | 33405.315 | 18635.334 | 57642.172 | 51082.777 | 93948.01 | 52854.095 | 105272.37 | 70757.092 | 76414.652 | 73409.223 | 58388.818 | 20953.877 | 49111.823 | 31946.552 | 32178.4 | 79561.109 | 67697.735 | 70469.903 | 113778.996 | 108436.107 | 88495.57 | 61383.974 | 74148.833 | 46569.396 | 38291.552 | 39957.184 | 59220.573 | 50845.061 | 61991.277 | 104819.175 | 86205.714
570715000000000607 | 1994-07-01 |  | 400 | 31 | 35 | Micon | M 750-400/100 | 849 - Jammerbugt | LAND | Gøttrup by Gøttrup | 31e | 511006.74 | 6322476.42 | SDFE2018 | 0 | 0 | 0 | 0 | 0 | 0 | 0 | 0 | 0 | 0 | 0 | 0 | 0 | 0 | 0 | 0 | 0 | 333884 | 731455 | 575600 | 661848 | 697444 | 616338 | 691898 | 586674.7969 | 614485.9961 | 548881.1992 | 628456.6914 | 434034.047 | 533789.8809 | 703106.4902 | 651082.3242 | 526472.6973 | 460162.2202 | 615141.645 | 618918.408 | 555662.494 | 572742.248 | 691529.159 | 494904.261 | 563330.995 | 501448.531 | 534252.323 | 525311.917 | 366925.217 | 55619.618 | 74516.861 | 31952.396 | 43298.377 | 24677.49 | 31377.253 | 46593.459 | 17657.199 | 27903.357 | 35513.654 | 55255.208 | 34734.063 | 54792.758 | 55259.797 | 38757.172 | 33360.78 | 36439.648 | 22487.122 | 46892.249 | 36510.354 | 30916.301 | 66606.274 | 38974.685 | 21191.029 | 53422.969 | 49116.425 | 42180.603 | 42192.374 | 31453.648 | 43936.052 | 27271.17 | 28925.39 | 23312.585 | 37854.914 | 7116.533 | 1711.963 | 0.498
570715000000000638 | 1994-07-01 |  | 400 | 31 | 35 | Micon | M 750-400/100 | 849 - Jammerbugt | LAND | Gøttrup by Gøttrup | 30b | 510843.19 | 6322563.95 | SDFE2018 | 0 | 0 | 0 | 0 | 0 | 0 | 0 | 0 | 0 | 0 | 0 | 0 | 0 | 0 | 0 | 0 | 0 | 355661 | 778249 | 622400 | 709458 | 772841 | 675215 | 742396 | 607353.7969 | 614485.9961 | 548881.1992 | 669511.543 | 644796.4277 | 569279.8066 | 764396.5586 | 625155.5254 | 559337.7148 | 502212.3782 | 681056.175 | 661828.236 | 570224.961 | 602581.271 | 780076.014 | 542826.884 | 669514.21 | 542042.127 | 568527.217 | 655380.982 | 500316.891 | 89389.294 | 84252.204 | 31473.295 | 48667.443 | 52272.082 | 34689.983 | 56872.53 | 20558.442 | 32100.495 | 47516.855 | 57763.218 | 40374.993 | 61765.181 | 68602.274 | 48844.163 | 42290.207 | 44930.46 | 24273.187 | 49472.062 | 43818.374 | 33357.791 | 82176.722 | 40157.383 | 65175.45 | 87226.849 | 66936.68 | 42486.079 | 46566.13 | 31159.544 | 44748.154 | 43646.24 | 36170.975 | 24212.748 | 40113.203 | 49994.051 | 57062.116 | 50177.258
570715000000054143 | 1994-07-05 | 2014-11-27 | 225 | 27 | 31.5 | Vestas Wind Systems A/S | V 27-225 | 420 - Assens | LAND | Køng By, Køng | 46a | 572855.36 | 6125790.91 | SDFE2018 | 0 | 0 | 0 | 0 | 0 | 0 | 0 | 0 | 0 | 0 | 0 | 0 | 0 | 0 | 0 | 0 | 0 | 158416 | 421094 | 389586 | 488585 | 400898 | 339713 | 383720 | 306257.6016 | 345916.6982 | 304070.4258 | 342647.002 | 335141.5059 | 307690.8965 | 368116.0996 | 376081.1191 | 296263.9443 | 296191.6201 | 333219.09 | 317929.23 | 307248.27 | 266032.91 | 0 | 0 | 0 | 0 | 0 | 0 | 0 | 0 | 0 | 0 | 0 | 0 | 0 | 0 | 0 | 0 | 0 | 0 | 0 | 0 | 0 | 0 | 0 | 0 | 0 | 0 | 0 | 0 | 0 | 0 | 0 | 0 | 0 | 0 | 0 | 0 | 0 | 0 | 0 | 0 | 0 | 0 | 0 | 0
570715000000004421 | 1994-07-07 |  | 200 | 26 | 30 | Wincon | W 200 | 849 - Jammerbugt | LAND | Klitterne, Ingstrup | 13a | 544747.26 | 6354335.64 | SDFE2018 | 0 | 0 | 0 | 0 | 0 | 0 | 0 | 0 | 0 | 0 | 0 | 0 | 0 | 0 | 0 | 0 | 0 | 124873 | 426342.5 | 320186 | 411074 | 428635.5 | 350250 | 388472.5 | 352551.1621 | 333664.5156 | 311593.6875 | 374267.6816 | 338877.1406 | 298659.4277 | 413531.5371 | 362286.2651 | 307231.4395 | 250358.8254 | 376285.125 | 350527.65 | 287260.225 | 299183 | 388640.5 | 278717.815 | 366027.415 | 268609.38 | 265530.765 | 336408.835 | 254492.35 | 48113.575 | 39265.53 | 18055.665 | 19014.28 | 29514.15 | 25476.99 | 28872.495 | 12782.53 | 16013.715 | 25681.975 | 30143.46 | 14218.575 | 30272.545 | 32331.42 | 23229.12 | 21188.56 | 23299.375 | 10770.425 | 30442.01 | 21105.08 | 17684.285 | 40637.3 | 18525.82 | 32585.48 | 33727.97 | 29661.28 | 17705.175 | 22358.915 | 12327.575 | 26474.52 | 18658.11 | 19501.76 | 12954.42 | 25960.435 | 29242.505 | 30245.58 | 24984.895
570715000000004438 | 1994-07-07 |  | 200 | 26 | 30 | Wincon | W 200 | 849 - Jammerbugt | LAND | Klitterne, Ingstrup | 5c | 544714.05 | 6354424.89 | SDFE2018 | 0 | 0 | 0 | 0 | 0 | 0 | 0 | 0 | 0 | 0 | 0 | 0 | 0 | 0 | 0 | 0 | 0 | 124873 | 426342.5 | 320186 | 411074 | 428635.5 | 350250 | 388472.5 | 352551.1621 | 333664.5156 | 311593.6875 | 374267.6816 | 338877.1406 | 298659.4277 | 413531.5371 | 362286.2651 | 307231.4395 | 250358.8254 | 376285.125 | 350527.65 | 287260.225 | 299183 | 388640.5 | 278717.815 | 366027.415 | 268609.38 | 265530.765 | 336408.835 | 254492.35 | 48113.575 | 39265.53 | 18055.665 | 19014.28 | 29514.15 | 25476.99 | 28872.495 | 12782.53 | 16013.715 | 25681.975 | 30143.46 | 14218.575 | 30272.545 | 32331.42 | 23229.12 | 21188.56 | 23299.375 | 10770.425 | 30442.01 | 21105.08 | 17684.285 | 40637.3 | 18525.82 | 32585.48 | 33727.97 | 29661.28 | 17705.175 | 22358.915 | 12327.575 | 26474.52 | 18658.11 | 19501.76 | 12954.42 | 25960.435 | 29242.505 | 30245.58 | 24984.895
570715000000000614 | 1994-07-08 | 2020-02-05 | 400 | 31 | 35 | Micon | M 750-400/100 | 849 - Jammerbugt | LAND | Gøttrup by Gøttrup | 31e | 510879.28 | 6322381.38 | SDFE2018 | 0 | 0 | 0 | 0 | 0 | 0 | 0 | 0 | 0 | 0 | 0 | 0 | 0 | 0 | 0 | 0 | 0 | 357525 | 787122 | 616400 | 689677 | 748151 | 676716 | 725564 | 606939.7969 | 614485.9961 | 548881.1992 | 679804.6719 | 656927.582 | 589010.3809 | 788434.4805 | 507528.9824 | 575866.9766 | 528789.4287 | 701808.004 | 684939.679 | 622081.657 | 619471.046 | 810427.439 | 559280.8 | 633860.152 | 528480.742 | 482460.532 | 0 | 0 | 0 | 0 | 0 | 0 | 0 | 0 | 0 | 0 | 0 | 0 | 0 | 0 | 0 | 0 | 0 | 0 | 0 | 0 | 0 | 0 | 0 | 0 | 0 | 0 | 0 | 0 | 0 | 0 | 0 | 0 | 0 | 0 | 0 | 0 | 0 | 0 | 0
570714700000009679 | 1994-07-12 |  | 300 | 31 | 30 | BONUS | 300 kW | 360 - Lolland | LAND | Stødby By, Tillitse | 5 | 639451.09 | 6070603.6 | SDFE2018 | 0 | 0 | 0 | 0 | 0 | 0 | 0 | 0 | 0 | 0 | 0 | 0 | 0 | 0 | 0 | 0 | 0 | 313680 | 640200 | 523560 | 579750 | 686048 | 586252 | 637891 | 540978 | 559415.0801 | 531353.7852 | 612173.4355 | 570644.9102 | 506065.2393 | 623726.7266 | 656517.5 | 533663.4551 | 537274.9789 | 651621.96 | 231069.96 | 518895.964 | 590863.774 | 672204.389 | 516145.231 | 640836.461 | 529059.787 | 581855.005 | 624682.309 | 528113.236 | 85079.739 | 94028.944 | 36404.852 | 49515.139 | 38729.411 | 19151.4 | 41749.285 | 11622.789 | 36593.303 | 44187.534 | 62413.991 | 46181.049 | 83020.202 | 57226.336 | 54411.827 | 45386.829 | 43677.155 | 20497.369 | 47862.195 | 29137.796 | 27866.435 | 66385.868 | 61118.325 | 81008.904 | 85242.071 | 71622.296 | 48750.959 | 42947.621 | 37332.365 | 33121.901 | 30816.848 | 28129.325 | 35360.525 | 42479.368 | 47898.207 | 74831.91 | 70329.287
570714700000000218 | 1994-07-14 |  | 300 | 31 | 30 | BONUS | COMBI | 265 - Roskilde | LAND | Svogerslev | 7a | 689269.22 | 6168826.76 | SDFE2018 | 0 | 0 | 0 | 0 | 0 | 0 | 0 | 0 | 0 | 0 | 0 | 0 | 0 | 0 | 0 | 0 | 0 | 377709 | 502910 | 405365 | 434954 | 501750 | 445943 | 456621 | 394040.668 | 435757.2969 | 408542.2617 | 431507.2656 | 374361.9824 | 355872.7588 | 473881.6221 | 447448.5889 | 430682.127 | 382264.0127 | 468229.855 | 444536.95 | 386949.295 | 452940.4753 | 510325.7273 | 376766.4203 | 461288.5253 | 382337.6963 | 418158.809 | 426883.2007 | 332545.558 | 63619.286 | 65680.4687 | 36488.017 | 33678.7217 | 31160.209 | 13861.3837 | 31626.866 | 10443.2587 | 28225.3023 | 25947.8637 | 44443.8657 | 24371.992 | 50109.5753 | 46696.5113 | 38469.926 | 30472.3367 | 32779.303 | 14799.922 | 30620.3873 | 24312.0757 | 21540.73 | 36373.6077 | 16036.0703 | 24572.8067 | 23822.7167 | 34437.8707 | 24519.3787 | 23144.839 | 11772.7667 | 16460.755 | 15688.365 | 18721.0443 | 18644.7183 | 24920.4413 | 25858.6433 | 34692.282 | 50399.4223
570714700000000225 | 1994-07-14 |  | 300 | 31 | 30 | BONUS | COMBI | 265 - Roskilde | LAND | Svogerslev | 4a | 689242.76 | 6168730.3 | SDFE2018 | 0 | 0 | 0 | 0 | 0 | 0 | 0 | 0 | 0 | 0 | 0 | 0 | 0 | 0 | 0 | 0 | 0 | 377709 | 502910 | 405365 | 434954 | 501750 | 445943 | 456621 | 394040.668 | 435757.2969 | 408542.2617 | 431507.2656 | 374361.9824 | 355872.7588 | 473881.6221 | 447448.5889 | 430682.127 | 382264.0127 | 468229.855 | 444536.95 | 386949.295 | 452940.4753 | 510325.7273 | 376766.4203 | 461288.5253 | 382337.6963 | 418158.809 | 426883.2007 | 332545.558 | 63619.286 | 65680.4687 | 36488.017 | 33678.7217 | 31160.209 | 13861.3837 | 31626.866 | 10443.2587 | 28225.3023 | 25947.8637 | 44443.8657 | 24371.992 | 50109.5753 | 46696.5113 | 38469.926 | 30472.3367 | 32779.303 | 14799.922 | 30620.3873 | 24312.0757 | 21540.73 | 36373.6077 | 16036.0703 | 24572.8067 | 23822.7167 | 34437.8707 | 24519.3787 | 23144.839 | 11772.7667 | 16460.755 | 15688.365 | 18721.0443 | 18644.7183 | 24920.4413 | 25858.6433 | 34692.282 | 50399.4223
570714700000012501 | 1994-07-15 |  | 450 | 37 | 35 | BONUS | 450 - MK lll | 260 - Halsnæs | LAND | Torup by, Torup | 4a | 684113.85 | 6208528.93 | SDFE2018 | 0 | 0 | 0 | 0 | 0 | 0 | 0 | 0 | 0 | 0 | 0 | 0 | 0 | 0 | 0 | 0 | 0 | 426677 | 908976 | 732670 | 786151 | 906880 | 791596 | 840074 | 726692 | 759647.3008 | 738548.7695 | 792191.168 | 730932.7852 | 647631.8926 | 862256.8672 | 641679.2354 | 690924.7188 | 652142.6808 | 798013.2 | 714200.12 | 532188.02 | 680049.14 | 873187.88 | 650327.06 | 759714.26 | 478785.62 | 504876.78 | 702765.74 | 600990.23 | 16000.97 | 106868.22 | 45136.74 | 57308.37 | 53306.38 | 23852.49 | 60929.92 | 18200.27 | 46171.18 | 49068.1 | 63208.77 | 42854.81 | 74704.23 | 78997.55 | 65700.53 | 53436.75 | 49020.4 | 24321.18 | 52208.12 | 39546.08 | 36235.28 | 59633.61 | 53264.05 | 87153.07 | 101068.81 | 78575.02 | 34736.6 | 44822.5 | 40821.55 | 33459.69 | 30604.11 | 38784.89 | 36300.72 | 54469.06 | 51238.63 | 66402.92 | 78843.4
570714700000000201 | 1994-07-17 |  | 300 | 31 | 30 | BONUS | COMBI | 265 - Roskilde | LAND | Svogerslev | 7a | 689295.68 | 6168923.22 | SDFE2018 | 0 | 0 | 0 | 0 | 0 | 0 | 0 | 0 | 0 | 0 | 0 | 0 | 0 | 0 | 0 | 0 | 0 | 377709 | 502910 | 405365 | 434954 | 501750 | 445943 | 456621 | 394040.668 | 435757.2969 | 408542.2617 | 431507.2656 | 374361.9824 | 355872.7588 | 473881.6221 | 447448.5889 | 430682.127 | 382264.0127 | 468229.855 | 444536.95 | 386949.295 | 452940.4753 | 510325.7273 | 376766.4203 | 461288.5253 | 382337.6963 | 418158.809 | 426883.2007 | 332545.558 | 63619.286 | 65680.4687 | 36488.017 | 33678.7217 | 31160.209 | 13861.3837 | 31626.866 | 10443.2587 | 28225.3023 | 25947.8637 | 44443.8657 | 24371.992 | 50109.5753 | 46696.5113 | 38469.926 | 30472.3367 | 32779.303 | 14799.922 | 30620.3873 | 24312.0757 | 21540.73 | 36373.6077 | 16036.0703 | 24572.8067 | 23822.7167 | 34437.8707 | 24519.3787 | 23144.839 | 11772.7667 | 16460.755 | 15688.365 | 18721.0443 | 18644.7183 | 24920.4413 | 25858.6433 | 34692.282 | 50399.4223
570714700000000973 | 1994-07-20 |  | 450 | 37 | 35 | BONUS | 150 - MK lll | 330 - Slagelse | LAND | Tjæreby By, Tårnborg | 5a | 640800.02 | 6136608.57 | SDFE2018 | 0 | 0 | 0 | 0 | 0 | 0 | 0 | 0 | 0 | 0 | 0 | 0 | 0 | 0 | 0 | 0 | 0 | 396764 | 851439 | 717657 | 739943 | 849569 | 754431 | 801290 | 711616 | 733519 | 734275 | 796116.5 | 763521.5 | 742800.5 | 836923 | 805535.5 | 755174 | 641612.5 | 812867.5 | 819028.45 | 710642.05 | 772683.65 | 867592.1 | 657315.3 | 848568.45 | 701494.4 | 807082.55 | 808077.05 | 670060.85 | 92927.15 | 126094.95 | 41597.3 | 53300.5 | 50580.35 | 25587.9 | 66774.7 | 20518 | 49188.7 | 57039.15 | 87100.2 | 62415.25 | 105391.1 | 68484.65 | 67135.06 | 46620.55 | 59693.35 | 27249.7 | 62743.55 | 27185.6 | 42612.2 | 92805.1 | 61178.5 | 85420.55 | 110631.25 | 61458 | 34565.5 | 28450.05 | 40544.85 | 44977 | 47147.45 | 39467.31 | 48557.67 | 49473.795 | 57939.535 | 79313.125 | 76569.785
570714700000000980 | 1994-07-20 |  | 450 | 37 | 35 | BONUS | 150 - MK lll | 330 - Slagelse | LAND | Tjæreby By, Tårnborg | 13a | 641020.07 | 6136625.51 | SDFE2018 | 0 | 0 | 0 | 0 | 0 | 0 | 0 | 0 | 0 | 0 | 0 | 0 | 0 | 0 | 0 | 0 | 0 | 396764 | 851439 | 717657 | 739943 | 849569 | 754431 | 801290 | 711616 | 733519 | 734275 | 796116.5 | 763521.5 | 742800.5 | 836923 | 805535.5 | 755174 | 641612.5 | 812867.5 | 819028.45 | 710642.05 | 772683.65 | 867592.1 | 657315.3 | 848568.45 | 701494.4 | 807082.55 | 808077.05 | 670060.85 | 92927.15 | 126094.95 | 41597.3 | 53300.5 | 50580.35 | 25587.9 | 66774.7 | 20518 | 49188.7 | 57039.15 | 87100.2 | 62415.25 | 105391.1 | 68484.65 | 67135.06 | 46620.55 | 59693.35 | 27249.7 | 62743.55 | 27185.6 | 42612.2 | 92805.1 | 61178.5 | 85420.55 | 110631.25 | 61458 | 34565.5 | 28450.05 | 40544.85 | 44977 | 47147.45 | 39467.31 | 48557.67 | 49473.795 | 57939.535 | 79313.125 | 76569.785
570714700000002137 | 1994-08-01 |  | 500 | 37 | 35 | Nordtank | NTK 500/37 | 370 - Næstved | LAND | Uoplyst | 15a | 658719.37 | 6127967.85 | SDFE2018 | 0 | 0 | 0 | 0 | 0 | 0 | 0 | 0 | 0 | 0 | 0 | 0 | 0 | 0 | 0 | 0 | 0 | 259500 | 929500 | 553500 | 621000 | 590500 | 724000 | 765500 | 654406 | 712377.4375 | 635694.834 | 754447.3203 | 642058.5605 | 619577.1465 | 822944.4453 | 799988.3086 | 675979.4297 | 626547.5837 | 0 | 0 | 695304.722 | 725360.179 | 862248.16 | 620508.34 | 769679.656 | 664769.564 | 726346.564 | 744763.432 | 592649.004 | 89292.383 | 117794.442 | 42413.935 | 60541.659 | 46861.963 | 22621.306 | 52385.326 | 15278.373 | 42113.996 | 44836.355 | 73426.411 | 10358.559 | 66669.071 | 68969.651 | 65342.371 | 50848.632 | 57122.988 | 26401.2 | 57610.441 | 37859.076 | 33436.417 | 86579.998 | 58199.677 | 47082.81 | 92389.02 | 67608.534 | 63779.612 | 48156.635 | 47331.327 | 35963.49 | 38552.451 | 37439.011 | 42364.839 | 48377.706 | 51415.864 | 82095.419 | 74911.455
570714700000002144 | 1994-08-01 |  | 500 | 37 | 35 | Nordtank | NTK 500/37 | 370 - Næstved | LAND | Uoplyst | 15a | 658752.36 | 6127796.87 | SDFE2018 | 0 | 0 | 0 | 0 | 0 | 0 | 0 | 0 | 0 | 0 | 0 | 0 | 0 | 0 | 0 | 0 | 0 | 259500 | 929500 | 553500 | 621000 | 590500 | 724000 | 765500 | 654406 | 712377.4375 | 635694.834 | 754447.3203 | 642058.5605 | 619577.1465 | 822944.4453 | 799988.3086 | 675979.4297 | 626547.5837 | 0 | 0 | 699074.855 | 733236.025 | 860752.762 | 630928.868 | 775260.618 | 673198.002 | 734059.728 | 752550.108 | 596600.034 | 95464.038 | 116748.357 | 41898.246 | 60692.296 | 46814.8 | 22737.875 | 52870.977 | 15104.341 | 42799.106 | 45175.143 | 74209.525 | 49313.126 | 94370.951 | 69978.128 | 65248.89 | 51195.095 | 57181.203 | 26799.292 | 57922.49 | 37520.279 | 33942.598 | 94208.797 | 56937.956 | 89002.223 | 112524.761 | 88038.075 | 62401.453 | 48795.566 | 48092.092 | 36143.836 | 39052.85 | 37272.835 | 41123.128 | 48792.457 | 51936.025 | 82511.843 | 82209.214
570714700000002151 | 1994-08-01 |  | 250 | 31 | 31 | Micon | M 530 | 330 - Slagelse | LAND | Uoplyst | 9c | 650216.02 | 6123511.39 | SDFE2018 | 0 | 0 | 0 | 0 | 0 | 0 | 0 | 0 | 0 | 0 | 0 | 0 | 0 | 0 | 0 | 0 | 0 | 224286 | 428334 | 356190 | 378096 | 414048 | 343095 | 398334 | 437381.668 | 514817.6738 | 230875.918 | 363191.3955 | 207319.8608 | 221833.2607 | 175728.9613 | 227029.772 | 247686.1201 | 275121.4625 | 275584.684 | 344191.902 | 301293.775 | 344463.417 | 389667.117 | 279439.254 | 328049.557 | 307022.435 | 336640.197 | 353834.54 | 278084.281 | 39852.743 | 52914.831 | 21128.247 | 24267.271 | 20239.497 | 10520.38 | 22828.116 | 8178.385 | 21690.838 | 22910.948 | 38454.038 | 24461.976 | 43388.336 | 27665.832 | 29060.969 | 23144.066 | 26076.018 | 12700.775 | 24692.715 | 15893.77 | 17039.144 | 41394.542 | 27704.622 | 34307.626 | 44325.427 | 21809.763 | 13982.8 | 20377.085 | 19871.75 | 6997.522 | 16607.858 | 376.41 | 14629.719 | 20940.784 | 8052.459 | 30112.392 | 32487.991
570714700000002168 | 1994-08-01 |  | 400 | 31 | 37 | Micon | M 750 | 330 - Slagelse | LAND | Uoplyst | 10q | 651120.63 | 6123341.8 | SDFE2018 | 0 | 0 | 0 | 0 | 0 | 0 | 0 | 0 | 0 | 0 | 0 | 0 | 0 | 0 | 0 | 0 | 0 | 358857 | 685333 | 569905 | 604952 | 662476 | 548953 | 637333 | 491428.668 | 514817.6738 | 573995.0781 | 636337.3516 | 555895.8887 | 565039.041 | 711503.584 | 536197.3643 | 513725.8516 | 456930.5406 | 0 | 0 | 531098.414 | 601842.658 | 713591.283 | 518107.86 | 668343.585 | 579922.907 | 422199.8 | 466437.357 | 519753.651 | 68175.871 | 99533.326 | 37376.592 | 45098.943 | 40083.103 | 20279.092 | 45316.978 | 14058.152 | 38614.253 | 43946.455 | 68516.613 | 44127.933 | 83338.038 | 56607.708 | 55518.941 | 40537.577 | 41146.996 | 2815.693 | 3901.95 | 31277.871 | 31095.46 | 77824.157 | 42154.184 | 42335.353 | 27068.674 | 14816.658 | 46616.867 | 36282.678 | 30173.415 | 33860.154 | 25455.453 | 29193.409 | 26556.646 | 40069.194 | 44437.977 | 57283.332 | 50527.233
570714700000002175 | 1994-08-01 |  | 400 | 31 | 37 | Micon | M 750 | 330 - Slagelse | LAND | Uoplyst | 4b | 651047.72 | 6123088.25 | SDFE2018 | 0 | 0 | 0 | 0 | 0 | 0 | 0 | 0 | 0 | 0 | 0 | 0 | 0 | 0 | 0 | 0 | 0 | 358857 | 685333 | 569905 | 604952 | 662476 | 548953 | 637333 | 491428.668 | 514817.6738 | 573995.0781 | 636337.3516 | 555895.8887 | 565039.041 | 711503.584 | 536197.3643 | 513725.8516 | 456930.5406 | 0 | 0 | 562613.969 | 612160.759 | 730425.7 | 529968.02 | 655523.48 | 573362.779 | 617163.439 | 655575.334 | 509375.776 | 83954.525 | 97856.411 | 38532.2 | 47076.793 | 39067.381 | 20648.346 | 42985.56 | 14533.154 | 40996.569 | 43036.428 | 70324.284 | 45166.331 | 82613.414 | 56546.542 | 38148.576 | 41582.861 | 47517.847 | 20017.989 | 43575.946 | 11042.567 | 31688.593 | 78441.485 | 55593.471 | 80744.555 | 92569.953 | 74192.736 | 50265.572 | 39877.884 | 38134.088 | 32450.054 | 34092.728 | 33176.566 | 2199.828 | 0 | 39142.171 | 65753.466 | 74795.062
570714700000000928 | 1994-08-17 | 2008-11-14 | 450 | 37 | 35 | BONUS | 150 - MK lll | 316 - Holbæk | LAND | Stigs Bjergby By, Stigs Bjergby | 23a | 657252.3 | 6174726 | Stamdata | 0 | 0 | 0 | 0 | 0 | 0 | 0 | 0 | 0 | 0 | 0 | 0 | 0 | 0 | 0 | 0 | 0 | 338151 | 735489 | 633161 | 672652 | 777868 | 640555 | 706224 | 614581 | 668145 | 618056.5 | 638923.5 | 615272.5 | 576335 | 720912 | 589457 | 0 | 0 | 0 | 0 | 0 | 0 | 0 | 0 | 0 | 0 | 0 | 0 | 0 | 0 | 0 | 0 | 0 | 0 | 0 | 0 | 0 | 0 | 0 | 0 | 0 | 0 | 0 | 0 | 0 | 0 | 0 | 0 | 0 | 0 | 0 | 0 | 0 | 0 | 0 | 0 | 0 | 0 | 0 | 0 | 0 | 0 | 0 | 0 | 0 | 0
570714700000000935 | 1994-08-17 | 2008-11-14 | 450 | 37 | 35 | BONUS | 150 - MK lll | 316 - Holbæk | LAND | Stigs Bjergby By, Stigs Bjergby | 23a | 657229.1 | 6174548 | Stamdata | 0 | 0 | 0 | 0 | 0 | 0 | 0 | 0 | 0 | 0 | 0 | 0 | 0 | 0 | 0 | 0 | 0 | 338151 | 735489 | 633161 | 672652 | 777868 | 640555 | 706224 | 614581 | 668145 | 618056.5 | 638923.5 | 615272.5 | 576335 | 720912 | 589457 | 0 | 0 | 0 | 0 | 0 | 0 | 0 | 0 | 0 | 0 | 0 | 0 | 0 | 0 | 0 | 0 | 0 | 0 | 0 | 0 | 0 | 0 | 0 | 0 | 0 | 0 | 0 | 0 | 0 | 0 | 0 | 0 | 0 | 0 | 0 | 0 | 0 | 0 | 0 | 0 | 0 | 0 | 0 | 0 | 0 | 0 | 0 | 0 | 0 | 0
570714700000000911 | 1994-08-17 | 2008-11-14 | 450 | 37 | 35 | BONUS | 150 - MK lll | 316 - Holbæk | LAND | Stigs Bjergby By, Stigs Bjergby | 23a | 657275.3 | 6174905 | Stamdata | 0 | 0 | 0 | 0 | 0 | 0 | 0 | 0 | 0 | 0 | 0 | 0 | 0 | 0 | 0 | 0 | 0 | 338151 | 735489 | 633161 | 672652 | 754865 | 641903 | 690325 | 613429 | 660445 | 610965 | 624668 | 600164 | 553646 | 742449 | 569533 | 0 | 0 | 0 | 0 | 0 | 0 | 0 | 0 | 0 | 0 | 0 | 0 | 0 | 0 | 0 | 0 | 0 | 0 | 0 | 0 | 0 | 0 | 0 | 0 | 0 | 0 | 0 | 0 | 0 | 0 | 0 | 0 | 0 | 0 | 0 | 0 | 0 | 0 | 0 | 0 | 0 | 0 | 0 | 0 | 0 | 0 | 0 | 0 | 0 | 0
570715000000030994 | 1994-08-23 |  | 225 | 27 | 31.5 | Vestas Wind Systems A/S | V 27-225 | 787 - Thisted | LAND | Ydby by | 4c | 463595.39 | 6284335.64 | SDFE2018 | 0 | 0 | 0 | 0 | 0 | 0 | 0 | 0 | 0 | 0 | 0 | 0 | 0 | 0 | 0 | 0 | 0 | 249280 | 680200 | 564130 | 638630 | 697120 | 634218 | 689634 | 582030 | 607553 | 523539 | 624950 | 628996 | 573366 | 702322 | 635148 | 574323 | 541981 | 659384 | 679333 | 605166 | 632510.95 | 723147.3 | 590660.54 | 678445.1 | 578055.24 | 608838.38 | 516261.6 | 492999.55 | 77613.09 | 89997.21 | 32291.42 | 49291.04 | 51134.37 | 33387.33 | 64226.48 | 23539.98 | 34096.13 | 48033.73 | 64635.25 | 43170.79 | 58464.96 | 54926.61 | 51637.11 | 42192.24 | 55423.78 | 26652.57 | 47015.68 | 40179.23 | 39391.36 | 77681.7 | 40863.31 | 65906.79 | 79362.73 | 61280.09 | 50917.83 | 50314.25 | 24251.27 | 49621.01 | 43622.86 | 45368.7 | 29899.35 | 48209.61 | 54061.56 | 63354.07 | 57164.85
570715000000004445 | 1994-08-25 |  | 200 | 26 | 30 | Wincon | W 200 | 849 - Jammerbugt | LAND | Klitterne, Ingstrup | 5c | 544681.56 | 6354513.69 | SDFE2018 | 0 | 0 | 0 | 0 | 0 | 0 | 0 | 0 | 0 | 0 | 0 | 0 | 0 | 0 | 0 | 0 | 0 | 120572 | 416880 | 295279 | 386365 | 402916 | 329469 | 364171 | 330019.123 | 305730.4756 | 288418.8262 | 349987.873 | 320688.5781 | 238578.0757 | 343227.874 | 329735.7759 | 280568.9766 | 226170.8998 | 306902.325 | 296508.775 | 273808 | 269425 | 373475 | 259376.84 | 295123.84 | 252139.51 | 248164.07 | 356121.89 | 267020.13 | 50644.81 | 42431.81 | 16379.18 | 20910.44 | 26898.35 | 23517.58 | 25404.74 | 12052.85 | 15615.68 | 26443.1 | 30025.01 | 16424.7 | 30115.56 | 35238.1 | 24826.4 | 19469.63 | 20343.65 | 10273.22 | 32562.74 | 24654.26 | 19558.91 | 39589.19 | 14187.02 | 36359.91 | 45330.31 | 31424.47 | 19562.47 | 21129.13 | 9884.62 | 26898.94 | 22555.14 | 21669.87 | 9657.7 | 24641.48 | 28825.19 | 34051.77 | 29261.18
570715000000041266 | 1994-09-01 | 2010-06-30 | 225 | 27 | 31.5 | Vestas Wind Systems A/S | V 27-225 | 661 - Holstebro | LAND | Den nordlige del Ulfborg | 7h | 457557.257 | 6238779.661 | Stamdata | 0 | 0 | 0 | 0 | 0 | 0 | 0 | 0 | 0 | 0 | 0 | 0 | 0 | 0 | 0 | 0 | 0 | 416352 | 495158 | 446016 | 497732 | 532074 | 459932 | 513218 | 404445.6016 | 438938.998 | 400921.6025 | 470514.002 | 470345.002 | 417425.998 | 536868.8027 | 471748.5977 | 408285.1973 | 214391.25 | 0 | 0 | 0 | 0 | 0 | 0 | 0 | 0 | 0 | 0 | 0 | 0 | 0 | 0 | 0 | 0 | 0 | 0 | 0 | 0 | 0 | 0 | 0 | 0 | 0 | 0 | 0 | 0 | 0 | 0 | 0 | 0 | 0 | 0 | 0 | 0 | 0 | 0 | 0 | 0 | 0 | 0 | 0 | 0 | 0 | 0 | 0 | 0
570715000000033926 | 1994-09-01 |  | 225 | 0.1 | 0.1 | Ukendt | Ukendt | 573 - Varde | LAND | Gestengene | 190 | 456423.43 | 6183556.18 | SDFE2018 | 0 | 0 | 0 | 0 | 0 | 0 | 0 | 0 | 0 | 0 | 0 | 0 | 0 | 0 | 0 | 0 | 0 | 202260 | 576710 | 527940 | 572230 | 621032 | 530831 | 599772 | 481614.0527 | 517221.4316 | 461868.0195 | 519144.9512 | 521469.1953 | 485064.1982 | 586724.3008 | 524705.3965 | 481599.1055 | 433215.7023 | 557261.6 | 538924.3 | 478413.8 | 526362.7 | 592212 | 461131.1 | 515019.6 | 452781.2 | 359375.2 | 496772.5 | 400463.8 | 58912.2 | 77264.2 | 25825 | 40332.3 | 39164.1 | 20242.2 | 44755.3 | 15744.1 | 33689.6 | 39993.1 | 54113.2 | 35183.9 | 51286.9 | 44716.7 | 46086.9 | 33145.8 | 45538.5 | 18837.9 | 37337.8 | 27637.2 | 24827.5 | 59015.1 | 35935.3 | 57883.1 | 59450.1 | 57320.3 | 38022.9 | 36857.9 | 26967 | 32102.8 | 26393.8 | 26687.9 | 16966 | 31727.2 | 35939.5 | 12795.4 | 31481.7
570715000000031007 | 1994-09-15 | 2017-02-08 | 225 | 27 | 31.5 | Vestas Wind Systems A/S | V 27-225 | 671 - Struer | LAND | Helligkilde by | 6a | 472343.63 | 6276569.44 | GST, 18-02-2013 | 0 | 0 | 0 | 0 | 0 | 0 | 0 | 0 | 0 | 0 | 0 | 0 | 0 | 0 | 0 | 0 | 0 | 167000 | 598040 | 516080 | 594110 | 617890 | 543042 | 603606 | 511254 | 528185 | 479546 | 548075 | 540057 | 489532 | 602020 | 539692 | 489193 | 470965 | 549256 | 553781 | 492806 | 507201 | 464767 | 435502 | 37772 | 0 | 0 | 0 | 0 | 0 | 0 | 0 | 0 | 0 | 0 | 0 | 0 | 0 | 0 | 0 | 0 | 0 | 0 | 0 | 0 | 0 | 0 | 0 | 0 | 0 | 0 | 0 | 0 | 0 | 0 | 0 | 0 | 0 | 0 | 0 | 0 | 0 | 0 | 0 | 0 | 0
570715000000037535 | 1994-09-17 |  | 300 | 31 | 30 | BONUS | COMBI 31-300 | 665 - Lemvig | LAND | Dal Anneksgård, Fabjerg | 41n | 459967.06 | 6265980.04 | SDFE2018 | 0 | 0 | 0 | 0 | 0 | 0 | 0 | 0 | 0 | 0 | 0 | 0 | 0 | 0 | 0 | 0 | 0 | 268570 | 760260 | 649390 | 708820 | 753441 | 655837 | 733185 | 608385 | 658765 | 581712 | 654881 | 656383 | 585424 | 725528 | 654687 | 596084 | 563618 | 688590 | 687462 | 601676.05 | 593689.19 | 740143.32 | 596419.86 | 656494.97 | 611698.82 | 615205.65 | 656118.84 | 550550.78 | 84419.78 | 90469.35 | 34215.66 | 53641.63 | 48216.23 | 24748 | 60792.24 | 22931.39 | 40754.5 | 49764.73 | 69857.31 | 47749.97 | 61425.78 | 59341.6 | 56044.6 | 42864.79 | 61678.78 | 24743.58 | 41961.73 | 40186.83 | 34166.78 | 85334.01 | 50080.6 | 26435.4 | 67498.09 | 69372.4 | 59851.64 | 46439.36 | 25648.37 | 38886.17 | 34928.45 | 37686.17 | 28273.88 | 45584.21 | 52643.5 | 65636.64 | 61567.96
570715000000027390 | 1994-09-19 | 2017-01-26 | 11 | 13.3 | 18 | K M Vindmøller | Swinger T 202 | 607 - Fredericia | [6 empty] | 0 | 0 | 0 | 0 | 0 | 0 | 0 | 0 | 0 | 0 | 0 | 0 | 0 | 0 | 0 | 0 | 0 | 9828 | 21123 | 30451 | 30805 | 36584 | 24074 | 21439 | 76413 | 76434 | 23875.9998 | 23695.9993 | 26015 | 23533.0001 | 23878.0001 | 14167.092 | 12618 | 17304 | 16363 | 17845 | 14742.02 | 19909.929 | 869.069 | 0 | 0 | 0 | 0 | 0 | 0 | 0 | 0 | 0 | 0 | 0 | 0 | 0 | 0 | 0 | 0 | 0 | 0 | 0 | 0 | 0 | 0 | 0 | 0 | 0 | 0 | 0 | 0 | 0 | 0 | 0 | 0 | 0 | 0 | 0 | 0 | 0 | 0 | 0 | 0 | 0 | 0 | 0
570715000000031786 | 1994-09-23 |  | 500 | 39 | 40.5 | Vestas Wind Systems A/S | V 39-500 | 787 - Thisted | LAND | Refs by | 6a | 463487.5 | 6287937.21 | SDFE2018 | 0 | 0 | 0 | 0 | 0 | 0 | 0 | 0 | 0 | 0 | 0 | 0 | 0 | 0 | 0 | 0 | 0 | 1389110 | 1389110 | 1389110 | 1389110 | 1389110 | 1389110 | 1389110 | 1332574.6016 | 1409113.3438 | 1243500.8984 | 1388966.0234 | 1418972.8438 | 1195687.7383 | 1586547.7656 | 1305742.1992 | 1148904.3633 | 1210899.3461 | 1332922.542 | 1436518.314 | 1369836.276 | 1373401.88 | 1525940.25 | 1221739.448 | 1386307.486 | 1300193.879 | 1340720.03 | 1463899.492 | 1211076.132 | 164935.806 | 193022.256 | 76243.482 | 110347.146 | 109116.462 | 71026.116 | 136860.948 | 50705.34 | 88534.866 | 120036.126 | 147471.492 | 103823.748 | 131490.954 | 120172.332 | 110291.118 | 97318.704 | 122962.14 | 58917.306 | 103976.376 | 77142.828 | 83928.012 | 168245.322 | 99565.62 | 148872.192 | 183745.758 | 138050.094 | 85456.224 | 114902.802 | 73012.212 | 102971.736 | 93640.176 | 89603.262 | 63158.046 | 105588.63 | 102991.056 | 136780.77 | 117300.414
570715000000041297 | 1994-09-26 |  | 75 | 16 | 24 | Nordex | V16-75 | 760 - Ringkøbing-Skjern | LAND | Den østlige del Faster | 10a | 476605.5 | 6207183.39 | SDFE2018 | 0 | 0 | 0 | 0 | 0 | 0 | 0 | 0 | 0 | 0 | 0 | 0 | 0 | 0 | 0 | 0 | 0 | 48523 | 154597 | 147924 | 178489 | 164967 | 139700 | 150400 | 111202 | 132060 | 109339.001 | 139800 | 150517.0005 | 142699 | 174711 | 146359 | 132558 | 100568 | 133259 | 122912 | 105892 | 115769 | 144780 | 101969.01 | 116204.31 | 93081.853 | 13595.52 | 6388.99 | 36594.28 | 5438.42 | 6939.74 | 2940.02 | 4345.2 | 5169.38 | 3055.53 | 5231.58 | 2506.97 | 3012.82 | 3921.47 | 5585.87 | 2183.54 | 3990.68 | 3224.86 | 3502.17 | 3780.73 | 4744.07 | 2373.26 | 4163.41 | 3530.96 | 3160.17 | 5597.29 | 2574.81 | 4386.9 | 4916.28 | 4312.19 | 3834.65 | 4208.97 | 4248.81 | 3777 | 3781.83 | 3861.65 | 2191.19 | 3354.23 | 2727.06 | 4281.71 | 3163.01
570715000000031014 | 1994-09-27 |  | 225 | 29 | 30 | Vestas Wind Systems A/S | V 29-225 | 787 - Thisted | LAND | Sundby | 10l | 475795.43 | 6304554.09 | SDFE2018 | 0 | 0 | 0 | 0 | 0 | 0 | 0 | 0 | 0 | 0 | 0 | 0 | 0 | 0 | 0 | 0 | 0 | 201430 | 677900 | 582510 | 650330 | 692920 | 615427 | 676624 | 591475 | 626081 | 549424 | 623306 | 626480 | 563519 | 698056 | 604807 | 577255 | 592880 | 638284 | 658800 | 602758.18 | 625824.01 | 685045.52 | 577652.91 | 644741.34 | 589032.16 | 578002.19 | 642011.77 | 518199.56 | 67646.07 | 76451.73 | 30874.28 | 44636.5 | 44838.9 | 30436.73 | 53023.07 | 20730.36 | 38471.68 | 45327.69 | 64491.44 | 47559.96 | 52788.1 | 50843.51 | 42993.42 | 15593.06 | 17944.64 | 22802.61 | 39231.17 | 34158.25 | 32479.57 | 75833.02 | 39468.14 | 57230.39 | 79476.38 | 60546.93 | 51691.03 | 49674.5 | 31567.57 | 40891.34 | 38585.74 | 33976.56 | 22558.29 | 43242.7 | 47494.71 | 60424.63 | 51233.67
570715000000019401 | 1994-09-28 | 2008-09-16 | 155 | 28 | 31 | Wind World | W 2800-150 | 730 - Randers | LAND | Kastbjerg Vindmøllelaug 2 | 3f | 571853 | 6277526 | Stamdata | 0 | 0 | 0 | 0 | 0 | 0 | 0 | 0 | 0 | 0 | 0 | 0 | 0 | 0 | 0 | 0 | 0 | 112947 | 379160.5 | 353122 | 333697.5 | 396604 | 338375.5 | 376560.5 | 322262.3965 | 346992.2598 | 306856.0557 | 345520.6914 | 310045.5215 | 269806.8984 | 305381.5576 | 188573.332 | 0 | 0 | 0 | 0 | 0 | 0 | 0 | 0 | 0 | 0 | 0 | 0 | 0 | 0 | 0 | 0 | 0 | 0 | 0 | 0 | 0 | 0 | 0 | 0 | 0 | 0 | 0 | 0 | 0 | 0 | 0 | 0 | 0 | 0 | 0 | 0 | 0 | 0 | 0 | 0 | 0 | 0 | 0 | 0 | 0 | 0 | 0 | 0 | 0 | 0
570715000000037542 | 1994-09-28 |  | 225 | 29 | 30.7 | Vestas Wind Systems A/S | V 29-225 | 665 - Lemvig | LAND | Storgård, Tørring | 34f | 452947.58 | 6266323.14 | SDFE2018 | 0 | 0 | 0 | 0 | 0 | 0 | 0 | 0 | 0 | 0 | 0 | 0 | 0 | 0 | 0 | 0 | 0 | 198500 | 766040 | 673450 | 724550 | 801691 | 715475 | 728983 | 651097 | 703337 | 627016 | 706895 | 718893 | 642032 | 777358 | 701967 | 610636 | 602040 | 704700 | 720778 | 651927.81 | 691594.31 | 772301.75 | 638539.13 | 744495.11 | 682526.31 | 704760.62 | 743006.81 | 630639.84 | 83925.55 | 96129.65 | 38331.57 | 55848.21 | 53464.21 | 32153.54 | 69785.64 | 26575.72 | 46963.8 | 63216.06 | 71514.29 | 58658.7 | 69395.47 | 59809.8 | 61948.88 | 47726.56 | 58857.44 | 27946.39 | 51009.58 | 44117.26 | 44272.22 | 86002.05 | 50736.25 | 77320.16 | 91516.13 | 73147.84 | 61692.87 | 59635.93 | 36255.48 | 49281.51 | 43300.52 | 48571.02 | 35729.54 | 53595.35 | 55389.37 | 75554.29 | 65001.57
570715000000035692 | 1994-10-01 | 2008-05-31 | 1000 | 54.2 | 50 | BONUS | 1 MW | 561 - Esbjerg | LAND | Tjæreborg By | 3ab | 473487 | 6145060 | Stamdata | 0 | 0 | 0 | 0 | 0 | 0 | 0 | 0 | 0 | 0 | 0 | 0 | 0 | 0 | 734751 | 845000 | 833319 | 1002336 | 1207259 | 1727609 | 2792885 | 3280480 | 3021602.25 | 2932676 | 1773676.3555 | 364430.5312 | 1417666.6562 | 1686412.6133 | 973639.6289 | 716753.7539 | 1103331.6348 | 1151703.1641 | 0 | 1583160.9531 | 1673646.45 | 1446370.45 | 0 | 0 | 0 | 0 | 0 | 0 | 0 | 0 | 0 | 0 | 0 | 0 | 0 | 0 | 0 | 0 | 0 | 0 | 0 | 0 | 0 | 0 | 0 | 0 | 0 | 0 | 0 | 0 | 0 | 0 | 0 | 0 | 0 | 0 | 0 | 0 | 0 | 0 | 0 | 0 | 0 | 0 | 0 | 0 | 0 | 0
570715000000052699 | 1994-10-01 | 2009-08-17 | 300 | 31 | 30 | NEG Micon | NTK 150 XLR | 479 - Svendborg | LAND | Gesinge By, Bjerreby | 10a | 600362 | 6094974 | Stamdata | 0 | 0 | 0 | 0 | 0 | 0 | 0 | 0 | 0 | 0 | 0 | 0 | 0 | 0 | 0 | 0 | 0 | 203510 | 581570 | 444070 | 587010 | 626251 | 524457 | 562335 | 474133.582 | 342106.6992 | 297397.0703 | 540688.252 | 517975.4004 | 452391.4226 | 610793.6719 | 588227.2988 | 283855.9741 | 0 | 0 | 0 | 0 | 0 | 0 | 0 | 0 | 0 | 0 | 0 | 0 | 0 | 0 | 0 | 0 | 0 | 0 | 0 | 0 | 0 | 0 | 0 | 0 | 0 | 0 | 0 | 0 | 0 | 0 | 0 | 0 | 0 | 0 | 0 | 0 | 0 | 0 | 0 | 0 | 0 | 0 | 0 | 0 | 0 | 0 | 0 | 0 | 0
570715000000052705 | 1994-10-01 | 2009-08-17 | 300 | 31 | 30 | NEG Micon | NTK 150 XLR | 479 - Svendborg | LAND | Gesinge By, Bjerreby | 10a | 600357 | 6094839 | Stamdata | 0 | 0 | 0 | 0 | 0 | 0 | 0 | 0 | 0 | 0 | 0 | 0 | 0 | 0 | 0 | 0 | 0 | 199230 | 583790 | 502610 | 521870 | 617575 | 520177 | 560268 | 484999.375 | 544237.4766 | 482041.6953 | 560289.3008 | 500151.0508 | 406259.2236 | 591778.3711 | 511824.5835 | 272627.7523 | 0 | 0 | 0 | 0 | 0 | 0 | 0 | 0 | 0 | 0 | 0 | 0 | 0 | 0 | 0 | 0 | 0 | 0 | 0 | 0 | 0 | 0 | 0 | 0 | 0 | 0 | 0 | 0 | 0 | 0 | 0 | 0 | 0 | 0 | 0 | 0 | 0 | 0 | 0 | 0 | 0 | 0 | 0 | 0 | 0 | 0 | 0 | 0 | 0
570715000000052712 | 1994-10-01 | 2009-08-17 | 300 | 31 | 30 | NEG Micon | NTK 150 XLR | 479 - Svendborg | LAND | Gesinge By, Bjerreby | 10a | 600352 | 6094704 | Stamdata | 0 | 0 | 0 | 0 | 0 | 0 | 0 | 0 | 0 | 0 | 0 | 0 | 0 | 0 | 0 | 0 | 0 | 153690 | 581220 | 493620 | 515510 | 616057 | 509733 | 580931 | 474018.4785 | 527842.0234 | 443865.3574 | 527513.9531 | 478640.2754 | 441268.5024 | 604341.6523 | 596321.9043 | 277585.248 | 0 | 0 | 0 | 0 | 0 | 0 | 0 | 0 | 0 | 0 | 0 | 0 | 0 | 0 | 0 | 0 | 0 | 0 | 0 | 0 | 0 | 0 | 0 | 0 | 0 | 0 | 0 | 0 | 0 | 0 | 0 | 0 | 0 | 0 | 0 | 0 | 0 | 0 | 0 | 0 | 0 | 0 | 0 | 0 | 0 | 0 | 0 | 0 | 0
570715000000017704 | 1994-10-05 |  | 500 | 39 | 40.5 | Vestas Wind Systems A/S | Ukendt | 791 - Viborg | LAND | Vridsted | 7a | 501748.63 | 6258150 | SDFE2018 | 0 | 0 | 0 | 0 | 0 | 0 | 0 | 0 | 0 | 0 | 0 | 0 | 0 | 0 | 0 | 0 | 0 | 256200 | 1001900 | 892400 | 993600 | 974205 | 909988 | 1020750 | 810917 | 902575 | 767934 | 891067 | 876884 | 744347 | 997070 | 890704 | 784476 | 763537 | 893842 | 905806 | 799674 | 860190 | 970931.063 | 719123.811 | 813239.18 | 627738.66 | 600369 | 810400 | 599500.921 | 92683.202 | 109588.781 | 50689.544 | 72721.744 | 55290.276 | 28830 | 66731.891 | 24130.781 | 42005.489 | 49509.813 | 86672.545 | 44848.057 | 57995.212 | 75997.212 | 60547.365 | 65158.831 | 68128.352 | 21855.331 | 35214.436 | 16381.112 | 31782.021 | 95952.249 | 60482.491 | 78401.992 | 96825.128 | 86189.465 | 22775 | 62183 | 39629 | 42297 | 33235 | 36347 | 26452 | 46019 | 54904 | 76571 | 22240
570714700000009686 | 1994-10-06 | 2015-08-31 | 150 | 28 | 31 | Wind World | W 2800-150 | 390 - Vordingborg | LAND | Lundby Torp By, Lundby | 1b | 682965.57 | 6112260.36 | GST, 18-02-2013 | 0 | 0 | 0 | 0 | 0 | 0 | 0 | 0 | 0 | 0 | 0 | 0 | 0 | 0 | 0 | 0 | 0 | 116760 | 442180 | 386000 | 383500 | 490675 | 385185 | 408607 | 330430 | 410338.0098 | 370059.0303 | 366568.2832 | 370360.9824 | 344343.7803 | 423031.9453 | 428334.3887 | 374216.0391 | 350022.4203 | 429761.97 | 394201.17 | 350856.892 | 210120.014 | 25.667 | 0 | 0 | 0 | 0 | 0 | 0 | 0 | 0 | 0 | 0 | 0 | 0 | 0 | 0 | 0 | 0 | 0 | 0 | 0 | 0 | 0 | 0 | 0 | 0 | 0 | 0 | 0 | 0 | 0 | 0 | 0 | 0 | 0 | 0 | 0 | 0 | 0 | 0 | 0 | 0 | 0 | 0 | 0
570715000000031021 | 1994-10-11 | 2017-01-25 | 225 | 27 | 31.5 | Vestas Wind Systems A/S | V 27-225 | 787 - Thisted | LAND | Heltborg | 5a | 466263.35 | 6288537.82 | GST, 18-02-2013 | 0 | 0 | 0 | 0 | 0 | 0 | 0 | 0 | 0 | 0 | 0 | 78137 | 327675 | 333969 | 307258 | 247890 | 269380 | 364180 | 698610 | 605240 | 676410 | 712810 | 633529 | 702012 | 615225 | 639385 | 559260 | 643446 | 642730 | 586993 | 711851 | 633777 | 596155 | 589120 | 666454 | 633822 | 568164 | 629831.51 | 712810.94 | 509950.2 | 38486.59 | 0 | 0 | 0 | 0 | 0 | 0 | 0 | 0 | 0 | 0 | 0 | 0 | 0 | 0 | 0 | 0 | 0 | 0 | 0 | 0 | 0 | 0 | 0 | 0 | 0 | 0 | 0 | 0 | 0 | 0 | 0 | 0 | 0 | 0 | 0 | 0 | 0 | 0 | 0 | 0 | 0
570715000000014253 | 1994-10-12 | 2017-08-25 | 225 | 29 | 31 | Vestas Wind Systems A/S | V 29-225 | 791 - Viborg | LAND | Batum By, Rødding | 4h | 529859.7 | 6260058.16 | SDFE2018 | 0 | 0 | 0 | 0 | 0 | 0 | 0 | 0 | 0 | 0 | 0 | 0 | 0 | 0 | 0 | 0 | 0 | 129830 | 453280 | 392030 | 433230 | 407610 | 396483 | 451725 | 366068 | 401690 | 351167 | 390992 | 385524 | 335622 | 449422 | 370419 | 345840 | 313072 | 391509 | 373799 | 329704 | 356878 | 407821 | 291130.07 | 23311.58 | 0 | 0 | 0 | 0 | 0 | 0 | 0 | 0 | 0 | 0 | 0 | 0 | 0 | 0 | 0 | 0 | 0 | 0 | 0 | 0 | 0 | 0 | 0 | 0 | 0 | 0 | 0 | 0 | 0 | 0 | 0 | 0 | 0 | 0 | 0 | 0 | 0 | 0 | 0 | 0 | 0
570715000000046261 | 1994-10-15 |  | 500 | 39 | 40 | Vestas Wind Systems A/S | V 39 | 550 - Tønder | LAND | Øster Gammelby | 236 | 484576.12 | 6094209.6 | SDFE2018 | 0 | 0 | 0 | 0 | 0 | 0 | 0 | 0 | 0 | 0 | 0 | 0 | 0 | 0 | 0 | 0 | 0 | 349058 | 1290866 | 1128770 | 1221861 | 1404205 | 1176942 | 1356282 | 1054952 | 1177173 | 1080183 | 1216715 | 1182022 | 1131635 | 1317617 | 1285427.3125 | 1117064 | 978990 | 1296876 | 1230918 | 1069728 | 1128798 | 1322663 | 986181 | 1181074 | 1056378 | 1161408 | 840479 | 988414 | 135746 | 195696 | 59462 | 93054 | 92954 | 49768 | 81945 | 32570 | 63334 | 79436 | 112780 | 82850 | 130584 | 92828 | 112154 | 70753 | 85854 | 38266 | 93686 | 51124 | 50666 | 111059 | 81376 | 124624 | 143639 | 138746 | 100511 | 91540 | 69358 | 67388 | 66277 | 65370 | 54384 | 69674 | 78138 | 125367 | 111422
570715000000017711 | 1994-10-17 |  | 225 | 31.5 | 27 | Vestas Wind Systems A/S | V 29-225 | 779 - Skive | LAND | Krejbjerg | 12aa | 492392.98 | 6278146.62 | SDFE2018 | 0 | 0 | 0 | 0 | 0 | 0 | 0 | 0 | 0 | 0 | 0 | 0 | 0 | 0 | 0 | 0 | 0 | 140735 | 584725 | 552658 | 595268 | 620275 | 555160 | 620088 | 520360 | 555273 | 496171 | 548475 | 555255 | 495541 | 591309 | 534629 | 518237 | 496945 | 564108 | 567345 | 504714 | 560460 | 633461 | 493917.02 | 550038.9 | 480973.48 | 490103.35 | 540899.65 | 438941.3 | 59035.25 | 69617.91 | 30067.07 | 44700.29 | 42533.48 | 29109.2 | 49813.94 | 21037.22 | 32903.86 | 38840.77 | 57781.63 | 35848.71 | 46722.63 | 12796.33 | 0 | 34639.89 | 44762.38 | 23581.99 | 36373.34 | 29681.44 | 28362.29 | 64931.69 | 35809.76 | 53224 | 64683.19 | 52565.59 | 45997.48 | 44750.33 | 34479.22 | 37078.6 | 34714.3 | 30434.4 | 22117.8 | 36832.2 | 37619.5 | 51602.3 | 43227.4
570715000000048814 | 1994-10-18 |  | 600 | 42 | 45 | Micon | M 1500-600/150 | 550 - Tønder | LAND | Emmerlev | 559 | 479501.56 | 6094233.78 | SDFE2018 | 0 | 0 | 0 | 0 | 0 | 0 | 0 | 0 | 0 | 0 | 0 | 0 | 0 | 0 | 0 | 0 | 0 | 300030.5 | 1345876 | 1480921.25 | 1498533.5 | 1886350 | 1596400 | 1624083 | 1392095.125 | 1295831.875 | 1371135 | 1565816.5 | 1517399.875 | 1413377.875 | 1595096.5 | 1386459 | 1465680.5 | 1406507.75 | 1721988.25 | 1656783.5 | 1509982 | 1575069.76 | 1732996.1925 | 1431616 | 1647367.75 | 1420693.75 | 1582967 | 1626121.25 | 1368908.5 | 178059.5 | 231720.75 | 87810.75 | 127416.5 | 124608.75 | 76284.75 | 131486 | 60039 | 89082 | 106468 | 166171.5 | 134577.25 | 186063.5 | 133026.75 | 123969.25 | 115956.5 | 132392.5 | 74588 | 132984.75 | 63121 | 81677.5 | 145806.75 | 120625 | 140806.5 | 144110.5 | 124251 | 127150 | 97941 | 70586.75 | 92047 | 87732 | 98487 | 84720.5 | 103224.25 | 110613.25 | 160656.5 | 139856
570715000000048821 | 1994-10-18 |  | 600 | 42 | 45 | Micon | M 1500-600/150 | 550 - Tønder | LAND | Emmerlev | 559 | 479502.26 | 6094021.37 | SDFE2018 | 0 | 0 | 0 | 0 | 0 | 0 | 0 | 0 | 0 | 0 | 0 | 0 | 0 | 0 | 0 | 0 | 0 | 300030.5 | 1345876 | 1480921.25 | 1498533.5 | 1886350 | 1596400 | 1624083 | 1392095.125 | 1295831.875 | 1371135 | 1565816.5 | 1517399.875 | 1413377.875 | 1595096.5 | 1386459 | 1465680.5 | 1406507.75 | 1721988.25 | 1656783.5 | 1509982 | 1575069.76 | 1732996.1925 | 1431616 | 1647367.75 | 1420693.75 | 1582967 | 1626121.25 | 1368908.5 | 178059.5 | 231720.75 | 87810.75 | 127416.5 | 124608.75 | 76284.75 | 131486 | 60039 | 89082 | 106468 | 166171.5 | 134577.25 | 186063.5 | 133026.75 | 123969.25 | 115956.5 | 132392.5 | 74588 | 132984.75 | 63121 | 81677.5 | 145806.75 | 120625 | 140806.5 | 144110.5 | 124251 | 127150 | 97941 | 70586.75 | 92047 | 87732 | 98487 | 84720.5 | 103224.25 | 110613.25 | 160656.5 | 139856
570715000000048838 | 1994-10-18 |  | 600 | 42 | 45 | Micon | M 1500-600/150 | 550 - Tønder | LAND | Emmerlev | 559 | 479502.72 | 6093809.07 | SDFE2018 | 0 | 0 | 0 | 0 | 0 | 0 | 0 | 0 | 0 | 0 | 0 | 0 | 0 | 0 | 0 | 0 | 0 | 300030.5 | 1345876 | 1480921.25 | 1498533.5 | 1886350 | 1596400 | 1624083 | 1392095.125 | 1295831.875 | 1371135 | 1565816.5 | 1517399.875 | 1413377.875 | 1595096.5 | 1386459 | 1465680.5 | 1406507.75 | 1721988.25 | 1656783.5 | 1509982 | 1575069.76 | 1732996.1925 | 1431616 | 1647367.75 | 1420693.75 | 1582967 | 1626121.25 | 1368908.5 | 178059.5 | 231720.75 | 87810.75 | 127416.5 | 124608.75 | 76284.75 | 131486 | 60039 | 89082 | 106468 | 166171.5 | 134577.25 | 186063.5 | 133026.75 | 123969.25 | 115956.5 | 132392.5 | 74588 | 132984.75 | 63121 | 81677.5 | 145806.75 | 120625 | 140806.5 | 144110.5 | 124251 | 127150 | 97941 | 70586.75 | 92047 | 87732 | 98487 | 84720.5 | 103224.25 | 110613.25 | 160656.5 | 139856
570715000000048845 | 1994-10-18 |  | 600 | 42 | 45 | Micon | M 1500-600/150 | 550 - Tønder | LAND | Emmerlev | 559 | 479503.69 | 6093596.9 | SDFE2018 | 0 | 0 | 0 | 0 | 0 | 0 | 0 | 0 | 0 | 0 | 0 | 0 | 0 | 0 | 0 | 0 | 0 | 300030.5 | 1345876 | 1480921.25 | 1498533.5 | 1886350 | 1596400 | 1624083 | 1392095.125 | 1295831.875 | 1371135 | 1565816.5 | 1517399.875 | 1413377.875 | 1595096.5 | 1386459 | 1465680.5 | 1406507.75 | 1721988.25 | 1656783.5 | 1509982 | 1575069.76 | 1732996.1925 | 1431616 | 1647367.75 | 1420693.75 | 1582967 | 1626121.25 | 1368908.5 | 178059.5 | 231720.75 | 87810.75 | 127416.5 | 124608.75 | 76284.75 | 131486 | 60039 | 89082 | 106468 | 166171.5 | 134577.25 | 186063.5 | 133026.75 | 123969.25 | 115956.5 | 132392.5 | 74588 | 132984.75 | 63121 | 81677.5 | 145806.75 | 120625 | 140806.5 | 144110.5 | 124251 | 127150 | 97941 | 70586.75 | 92047 | 87732 | 98487 | 84720.5 | 103224.25 | 110613.25 | 160656.5 | 139856
570715000000024924 | 1994-10-20 | 2002-05-29 | 55 | 14 | 24 | SM | 5511-55 | 621 - Kolding | LAND | Hafdrup | 24b | 515248.29 | 6144117.65 | Stamdata | 0 | 0 | 0 | 0 | 0 | 0 | 0 | 0 | 0 | 0 | 0 | 0 | 0 | 0 | 0 | 0 | 0 | 8832 | 37188 | 10112 | 6400 | 8928 | 18528 | 0 | 0 | 0 | 0 | 0 | 0 | 0 | 0 | 0 | 0 | 0 | 0 | 0 | 0 | 0 | 0 | 0 | 0 | 0 | 0 | 0 | 0 | 0 | 0 | 0 | 0 | 0 | 0 | 0 | 0 | 0 | 0 | 0 | 0 | 0 | 0 | 0 | 0 | 0 | 0 | 0 | 0 | 0 | 0 | 0 | 0 | 0 | 0 | 0 | 0 | 0 | 0 | 0 | 0 | 0 | 0 | 0 | 0 | 0
570715000000017728 | 1994-10-25 |  | 500 | 39 | 40.5 | Vestas Wind Systems A/S | V 39-500 | 779 - Skive | LAND | Otting by, Otting | 7f | 495214.56 | 6276481.46 | SDFE2018 | 0 | 0 | 0 | 0 | 0 | 0 | 0 | 0 | 0 | 0 | 0 | 0 | 0 | 0 | 0 | 0 | 0 | 263800 | 1176000 | 1043300 | 1167900 | 1189897 | 1051270 | 1183537 | 968412 | 1057857 | 956276 | 1061608 | 1042208 | 939742 | 1187112 | 1036835 | 969521 | 947356 | 1105740 | 1101820 | 1001140.031 | 1029711.512 | 1208503.322 | 934126.569 | 1055762.467 | 978594.607 | 929052 | 909127 | 851443 | 119125 | 141815 | 65306 | 86060 | 78204 | 49795 | 90609 | 36481 | 61637 | 77215 | 115988 | 71222 | 99004 | 95479 | 82005 | 75186 | 82520 | 40417 | 60218 | 61962 | 53237 | 133348 | 80232 | 112368 | 142113 | 113601 | 92817 | 83044 | 60870 | 64206 | 60102 | 53745 | 40973 | 69302 | 74522 | 105706 | 94557
570715000000048517 | 1994-11-10 |  | 500 | 37 | 41.5 | Wind World | W 3700-500 | 550 - Tønder | LAND | Tyvse | 3 | 492999.2 | 6093553.01 | SDFE2018 | 0 | 0 | 0 | 0 | 0 | 0 | 0 | 0 | 0 | 0 | 0 | 0 | 0 | 0 | 0 | 0 | 0 | 144246.2031 | 858968.1875 | 806603.375 | 815034.375 | 967440 | 808600 | 960684 | 631423.2031 | 735997 | 673759.5 | 774427.0312 | 811721.1016 | 634382.8984 | 578782 | 714375.002 | 626105.4023 | 735367.5 | 889984.25 | 840513.5 | 713133.75 | 859527 | 875984.5 | 593371 | 729129.75 | 665047 | 772970.25 | 759027.25 | 594904.75 | 81581.75 | 126615 | 39677.75 | 59628 | 56184.5 | 27918.5 | 47127 | 20499.25 | 45491 | 49501 | 63556 | 44746 | 96343 | 67219 | 55284.75 | 57400.5 | 63611.25 | 31414.25 | 60354.5 | 17751 | 32974 | 74144 | 58510.25 | 88316.25 | 108461.25 | 101451.5 | 66284.5 | 40952.5 | 37802.5 | 26625.75 | 39590.25 | 34996.25 | 33146 | 43540.25 | 33906.25 | 61964.5 | 47840.5
570715000000048531 | 1994-11-10 |  | 500 | 37 | 41.5 | Wind World | W 3700-500 | 550 - Tønder | LAND | Tyvse | 3 | 493074.78 | 6092958.5 | SDFE2018 | 0 | 0 | 0 | 0 | 0 | 0 | 0 | 0 | 0 | 0 | 0 | 0 | 0 | 0 | 0 | 0 | 0 | 144246.2031 | 858968.1875 | 806603.375 | 815034.375 | 967440 | 808600 | 960684 | 631423.2031 | 735997 | 673759.5 | 774427.0312 | 811721.1016 | 634382.8984 | 578782 | 714375.002 | 626105.4023 | 735367.5 | 889984.25 | 840513.5 | 713133.75 | 859527 | 875984.5 | 593371 | 729129.75 | 665047 | 772970.25 | 759027.25 | 594904.75 | 81581.75 | 126615 | 39677.75 | 59628 | 56184.5 | 27918.5 | 47127 | 20499.25 | 45491 | 49501 | 63556 | 44746 | 96343 | 67219 | 55284.75 | 57400.5 | 63611.25 | 31414.25 | 60354.5 | 17751 | 32974 | 74144 | 58510.25 | 88316.25 | 108461.25 | 101451.5 | 66284.5 | 40952.5 | 37802.5 | 26625.75 | 39590.25 | 34996.25 | 33146 | 43540.25 | 33906.25 | 61964.5 | 47840.5
570715000000048548 | 1994-11-10 |  | 500 | 37 | 41.5 | Wind World | W 3700-500 | 550 - Tønder | LAND | Tyvse | 3 | 493131.29 | 6093422.2 | SDFE2018 | 0 | 0 | 0 | 0 | 0 | 0 | 0 | 0 | 0 | 0 | 0 | 0 | 0 | 0 | 0 | 0 | 0 | 144246.2031 | 858968.1875 | 806603.375 | 815034.375 | 967440 | 808600 | 960684 | 631423.2031 | 735997 | 673759.5 | 774427.0312 | 811721.1016 | 634382.8984 | 578782 | 714375.002 | 626105.4023 | 735367.5 | 889984.25 | 840513.5 | 713133.75 | 859527 | 875984.5 | 593371 | 729129.75 | 665047 | 772970.25 | 759027.25 | 594904.75 | 81581.75 | 126615 | 39677.75 | 59628 | 56184.5 | 27918.5 | 47127 | 20499.25 | 45491 | 49501 | 63556 | 44746 | 96343 | 67219 | 55284.75 | 57400.5 | 63611.25 | 31414.25 | 60354.5 | 17751 | 32974 | 74144 | 58510.25 | 88316.25 | 108461.25 | 101451.5 | 66284.5 | 40952.5 | 37802.5 | 26625.75 | 39590.25 | 34996.25 | 33146 | 43540.25 | 33906.25 | 61964.5 | 47840.5
570715000000048555 | 1994-11-10 |  | 500 | 37 | 41.5 | Wind World | W 3700-500 | 550 - Tønder | LAND | Tyvse | 3 | 493169.61 | 6093125.51 | SDFE2018 | 0 | 0 | 0 | 0 | 0 | 0 | 0 | 0 | 0 | 0 | 0 | 0 | 0 | 0 | 0 | 0 | 0 | 144246.2031 | 858968.1875 | 806603.375 | 815034.375 | 967440 | 808600 | 960684 | 631423.2031 | 735997 | 673759.5 | 774427.0312 | 811721.1016 | 634382.8984 | 578782 | 714375.002 | 626105.4023 | 735367.5 | 889984.25 | 840513.5 | 713133.75 | 859527 | 875984.5 | 593371 | 729129.75 | 665047 | 772970.25 | 759027.25 | 594904.75 | 81581.75 | 126615 | 39677.75 | 59628 | 56184.5 | 27918.5 | 47127 | 20499.25 | 45491 | 49501 | 63556 | 44746 | 96343 | 67219 | 55284.75 | 57400.5 | 63611.25 | 31414.25 | 60354.5 | 17751 | 32974 | 74144 | 58510.25 | 88316.25 | 108461.25 | 101451.5 | 66284.5 | 40952.5 | 37802.5 | 26625.75 | 39590.25 | 34996.25 | 33146 | 43540.25 | 33906.25 | 61964.5 | 47840.5
570715000000048524 | 1994-11-10 | 2010-07-14 | 500 | 37 | 41.5 | Wind World | W 3700-500 | 550 - Tønder | LAND | Tyvse | 3 | 493034.468 | 6093255.881 | Stamdata | 0 | 0 | 0 | 0 | 0 | 0 | 0 | 0 | 0 | 0 | 0 | 0 | 0 | 0 | 0 | 0 | 0 | 144246.2031 | 858968.1875 | 806603.375 | 815034.375 | 967440 | 808600 | 960684 | 631423.2031 | 735997 | 673759.5 | 774427.0312 | 811721.1016 | 634382.8984 | 578782 | 714375.002 | 626105.4023 | 735367.5 | 889984.25 | 752405.75 | 0 | 0 | 0 | 0 | 0 | 0 | 0 | 0 | 0 | 0 | 0 | 0 | 0 | 0 | 0 | 0 | 0 | 0 | 0 | 0 | 0 | 0 | 0 | 0 | 0 | 0 | 0 | 0 | 0 | 0 | 0 | 0 | 0 | 0 | 0 | 0 | 0 | 0 | 0 | 0 | 0 | 0 | 0 | 0 | 0 | 0
570715000000031038 | 1994-11-15 |  | 300 | 31 | 32 | Nordtank | NTK 300/31 | 787 - Thisted | LAND | Kallerup | 7b | 473593.83 | 6307994.61 | SDFE2018 | 0 | 0 | 0 | 0 | 0 | 0 | 0 | 0 | 0 | 0 | 0 | 0 | 0 | 0 | 0 | 0 | 0 | 94420 | 741920 | 624580 | 724250 | 749480 | 653346 | 726649 | 624040 | 639581 | 580764 | 687809 | 649941 | 591168 | 775277 | 640291 | 571754 | 589045 | 605183 | 655007 | 605181 | 638444.29 | 702093.24 | 586027.14 | 696327.81 | 587196.93 | 587230.47 | 676581.81 | 546812.32 | 83906.48 | 91638.33 | 32981.41 | 52066.19 | 49447.36 | 31748.32 | 59431.15 | 21632.38 | 43443.53 | 51784.57 | 74626.74 | 44916.86 | 54852.98 | 61523.4 | 54118.44 | 46129.87 | 51441.07 | 23280.33 | 45361.81 | 41926.03 | 33357.27 | 93044.45 | 50040.66 | 71627.55 | 88241.1 | 70316.09 | 61116.2 | 55300.71 | 38292.56 | 43608.1 | 41718.31 | 35489.51 | 26253.05 | 21758.61 | 54818.33 | 61878.54 | 54906.2
570714700000000232 | 1994-11-16 |  | 500 | 39 | 40.5 | Vestas Wind Systems A/S | V 39 | 350 - Lejre | LAND | Gøderup | 11a | 691837.19 | 6165775.44 | SDFE2018 | 0 | 0 | 0 | 0 | 0 | 0 | 0 | 0 | 0 | 0 | 0 | 0 | 0 | 0 | 0 | 0 | 0 | 0 | 862159 | 694933 | 745660 | 860171 | 764499 | 782804 | 667283.6641 | 746149.5254 | 666983.6758 | 704415.8242 | 633935.1016 | 604092.6348 | 739229.877 | 678053.5137 | 628270.7422 | 628100.6739 | 733848.847 | 694011.7413 | 584919.296 | 741513.4713 | 800837.1953 | 591477.76 | 678690.711 | 572827.353 | 635993.5633 | 662514.0377 | 514663.7957 | 92711.1437 | 104016.6913 | 46319.2477 | 44511.322 | 39365.6013 | 16467.9523 | 36240.576 | 12586.928 | 40777.8867 | 34614.966 | 72459.2487 | 40342.5027 | 81401.1583 | 69606.6723 | 60509.8823 | 41733.9013 | 35593.9693 | 15912.61 | 41387.1983 | 29535.9847 | 27652.6243 | 85897.3787 | 53587.7067 | 95866.1947 | 101037.0917 | 83210.9217 | 57062.896 | 47062.5807 | 40638.8967 | 28050.9723 | 26653.8747 | 20312.512 | 27313.616 | 41061.746 | 35750.269 | 69166.007 | 78395.2853
570714700000000249 | 1994-11-16 |  | 500 | 39 | 40.5 | Vestas Wind Systems A/S | V 39 | 350 - Lejre | LAND | Gøderup | 11a | 691962.65 | 6165675.53 | SDFE2018 | 0 | 0 | 0 | 0 | 0 | 0 | 0 | 0 | 0 | 0 | 0 | 0 | 0 | 0 | 0 | 0 | 0 | 0 | 862159 | 694933 | 745660 | 860171 | 764499 | 782804 | 667283.6641 | 746149.5254 | 666983.6758 | 704415.8242 | 633935.1016 | 604092.6348 | 739229.877 | 678053.5137 | 628270.7422 | 628100.6739 | 733848.847 | 694011.7413 | 584919.296 | 741513.4713 | 800837.1953 | 591477.76 | 678690.711 | 572827.353 | 635993.5633 | 662514.0377 | 514663.7957 | 92711.1437 | 104016.6913 | 46319.2477 | 44511.322 | 39365.6013 | 16467.9523 | 36240.576 | 12586.928 | 40777.8867 | 34614.966 | 72459.2487 | 40342.5027 | 81401.1583 | 69606.6723 | 60509.8823 | 41733.9013 | 35593.9693 | 15912.61 | 41387.1983 | 29535.9847 | 27652.6243 | 85897.3787 | 53587.7067 | 95866.1947 | 101037.0917 | 83210.9217 | 57062.896 | 47062.5807 | 40638.8967 | 28050.9723 | 26653.8747 | 20312.512 | 27313.616 | 41061.746 | 35750.269 | 69166.007 | 78395.2853
570714700000000256 | 1994-11-16 |  | 500 | 39 | 40.5 | Vestas Wind Systems A/S | V 39 | 350 - Lejre | LAND | Gøderup | 11a | 692086.07 | 6165576.63 | SDFE2018 | 0 | 0 | 0 | 0 | 0 | 0 | 0 | 0 | 0 | 0 | 0 | 0 | 0 | 0 | 0 | 0 | 0 | 0 | 862159 | 694933 | 745660 | 860171 | 764499 | 782804 | 667283.6641 | 746149.5254 | 666983.6758 | 704415.8242 | 633935.1016 | 604092.6348 | 739229.877 | 678053.5137 | 628270.7422 | 628100.6739 | 733848.847 | 694011.7413 | 584919.296 | 741513.4713 | 800837.1953 | 591477.76 | 678690.711 | 572827.353 | 635993.5633 | 662514.0377 | 514663.7957 | 92711.1437 | 104016.6913 | 46319.2477 | 44511.322 | 39365.6013 | 16467.9523 | 36240.576 | 12586.928 | 40777.8867 | 34614.966 | 72459.2487 | 40342.5027 | 81401.1583 | 69606.6723 | 60509.8823 | 41733.9013 | 35593.9693 | 15912.61 | 41387.1983 | 29535.9847 | 27652.6243 | 85897.3787 | 53587.7067 | 95866.1947 | 101037.0917 | 83210.9217 | 57062.896 | 47062.5807 | 40638.8967 | 28050.9723 | 26653.8747 | 20312.512 | 27313.616 | 41061.746 | 35750.269 | 69166.007 | 78395.2853
570715000000002427 | 1994-11-19 | 2014-09-29 | 225 | 29 | 31.5 | Vestas Wind Systems A/S | V 29-225 | 860 - Hjørring | LAND | Nr. Harritslev By, Vennebjerg | 12a | 552474.51 | 6368210.78 | GST, 18-02-2013 | 0 | 0 | 0 | 0 | 0 | 0 | 0 | 0 | 0 | 0 | 0 | 0 | 0 | 0 | 0 | 0 | 0 | 85510 | 579920 | 472520 | 518920 | 584435 | 487733 | 514620 | 455817.791 | 450203.2969 | 404979.3027 | 464647.5898 | 420633.1777 | 379305.6338 | 491321.1562 | 452353.7754 | 398273.0322 | 354185.3705 | 458057.079 | 428923.508 | 375842.609 | 277403.578 | 0 | 0 | 0 | 0 | 0 | 0 | 0 | 0 | 0 | 0 | 0 | 0 | 0 | 0 | 0 | 0 | 0 | 0 | 0 | 0 | 0 | 0 | 0 | 0 | 0 | 0 | 0 | 0 | 0 | 0 | 0 | 0 | 0 | 0 | 0 | 0 | 0 | 0 | 0 | 0 | 0 | 0 | 0 | 0
570715000000053085 | 1994-11-20 | 2010-11-10 | 225 | 29 | 31 | Vestas Wind Systems A/S | V 29-225 | 450 - Nyborg | LAND | Hjulby By, Nyborg | 2a | 611062 | 6134797 | Stamdata | 0 | 0 | 0 | 0 | 0 | 0 | 0 | 0 | 57430 | 86450 | 77250 | 85130 | 78180 | 98490 | 92000 | 89000 | 104200 | 73500 | 426500 | 383180 | 441010 | 503186 | 412511 | 450383 | 398452.8047 | 452500.7012 | 393798.502 | 435186.5957 | 421300.4004 | 373638.8008 | 469169.3047 | 339106.8018 | 237386.498 | 122258.8998 | 0 | 0 | 0 | 0 | 0 | 0 | 0 | 0 | 0 | 0 | 0 | 0 | 0 | 0 | 0 | 0 | 0 | 0 | 0 | 0 | 0 | 0 | 0 | 0 | 0 | 0 | 0 | 0 | 0 | 0 | 0 | 0 | 0 | 0 | 0 | 0 | 0 | 0 | 0 | 0 | 0 | 0 | 0 | 0 | 0 | 0 | 0 | 0
570714700000009716 | 1994-11-25 |  | 300 | 31 | 31 | BONUS | 300 COMBI | 360 - Lolland | LAND | V.Skovby By, Vestenskov | 4 | 635598.77 | 6073182.01 | SDFE2018 | 0 | 0 | 0 | 0 | 0 | 0 | 0 | 0 | 0 | 0 | 0 | 0 | 0 | 0 | 0 | 0 | 0 | 88074 | 659493 | 542676 | 594813 | 700651 | 584934 | 638394 | 541473 | 573048.6504 | 545356.3457 | 620925.0273 | 580113.2695 | 475338.5996 | 468749.1602 | 646318.5322 | 540056.8835 | 518994.6297 | 633827.7 | 603218.88 | 473787.435 | 580679.967 | 651398.515 | 288219.032 | 602961.305 | 497607.522 | 530355.76 | 571595.169 | 482919.213 | 76174.145 | 91532.6 | 34882.108 | 49298.065 | 39213.857 | 18284.135 | 43551.421 | 10317.553 | 34907.312 | 39776.26 | 59129.441 | 43892.818 | 77554.327 | 54776.546 | 35462.978 | 43635.767 | 41280.158 | 20117.956 | 43237.483 | 27066.565 | 26105.407 | 63912.999 | 53740.598 | 76726.829 | 81594.84 | 68110.919 | 44279.784 | 40559.054 | 31663.931 | 27732.338 | 30158.474 | 27536.829 | 33391.483 | 35660.259 | 22875.18 | 0 | 0
570714700000009723 | 1994-11-25 |  | 300 | 31 | 30 | BONUS | 300 kW | 360 - Lolland | LAND | Dannemare | 19a | 640472.71 | 6071398.6 | SDFE2018 | 0 | 0 | 0 | 0 | 0 | 0 | 0 | 0 | 0 | 0 | 0 | 0 | 0 | 0 | 0 | 0 | 0 | 90768 | 650445 | 545700 | 585807 | 684664 | 571916 | 627331 | 535982 | 571085.9297 | 532947.6973 | 603872.2812 | 567411.5762 | 523926.8096 | 636356.1621 | 624009.8672 | 557574.9277 | 548334.2706 | 640978.47 | 575863.434 | 505742.913 | 563409.223 | 642720.749 | 505540.602 | 608570.753 | 514081.094 | 585003.706 | 271598.43 | 105857.932 | 0 | 0 | 0 | 0 | 0 | 0 | 0 | 0 | 37102.15 | 40076.69 | 58739.552 | 41871.822 | 76251.586 | 55025.809 | 40340.372 | 42905.901 | 43247.508 | 21408.696 | 44991.26 | 28806.41 | 26893.895 | 65281.568 | 56043.431 | 75862.56 | 80163.331 | 67669.033 | 38467.437 | 39781.688 | 36172.618 | 30737.051 | 30020.24 | 27928.664 | 34760.249 | 39888.461 | 44991.812 | 69384.273 | 64973.097
570715000000037573 | 1994-11-29 |  | 750 | 44 | 40.5 | NEG Micon | NM 44/750 | 665 - Lemvig | LAND | Rom By, Rom | 11h | 456193.13 | 6264718.02 | SDFE2018 | 0 | 0 | 0 | 0 | 0 | 0 | 0 | 0 | 0 | 0 | 0 | 0 | 0 | 0 | 0 | 0 | 0 | 91800 | 1154700 | 1406800 | 1656100 | 1585200 | 1615857 | 1837050 | 1552196 | 1603851 | 1439211 | 1712006 | 1674059 | 1497235 | 1874761 | 1624876 | 1507115 | 1431717 | 1722762 | 1807509 | 1532379.75 | 1665383.25 | 1867508.5 | 1333425.25 | 1644147 | 1310798.25 | 1578750.25 | 1629004 | 1339977 | 114175 | 237394 | 85433 | 75193 | 113773 | 63578 | 149415 | 50454 | 78688 | 133149 | 162458 | 115816 | 154878 | 145510 | 120552 | 89646 | 141306 | 60882 | 113295 | 105381 | 88799 | 223556 | 119888 | 188545 | 232518 | 179426 | 142027 | 134635 | 88235 | 106375 | 97496 | 99344 | 79130 | 120249 | 134950 | 178772 | 152456
570715000000031045 | 1994-12-02 |  | 225 | 29 | 31.5 | Vestas Wind Systems A/S | V 29-225 | 787 - Thisted | LAND | Skjoldborg | 16a | 475000.55 | 6306881.33 | SDFE2018 | 0 | 0 | 0 | 0 | 0 | 0 | 0 | 0 | 0 | 0 | 0 | 0 | 0 | 0 | 0 | 0 | 0 | 64490 | 671890 | 577510 | 648010 | 682910 | 596796 | 662918 | 582534 | 612270 | 544107 | 619535 | 604260 | 549367 | 672239 | 598763 | 565616 | 508041 | 623912 | 650418 | 589685.6 | 625570.59 | 698594.81 | 518233.49 | 652178.38 | 577303.44 | 562004.64 | 627618.35 | 521204.17 | 72737.74 | 79567.6 | 32221.61 | 48215.65 | 16014.52 | 28750.58 | 56605.74 | 19853.56 | 38601.5 | 49813.45 | 64792.08 | 46365.22 | 52297.17 | 55386.3 | 48409.3 | 42947.59 | 52465.51 | 24359.3 | 39157.49 | 33598.37 | 33441.04 | 76077.17 | 45933.43 | 68786.95 | 78469.88 | 61139.93 | 54155.09 | 49332.97 | 33104.51 | 41819.65 | 40962.6 | 33500.02 | 26536.93 | 45506.6 | 49782.65 | 61043.43 | 51876.72
570715000000037566 | 1994-12-02 |  | 225 | 29 | 31.5 | Vestas Wind Systems A/S | V 29-225 | 665 - Lemvig | LAND | Dal Anneksgård, Fabjerg | 20v | 462303.72 | 6265944.31 | SDFE2018 | 0 | 0 | 0 | 0 | 0 | 0 | 0 | 0 | 0 | 0 | 0 | 0 | 0 | 0 | 0 | 0 | 0 | 28320 | 705119 | 603720 | 662300 | 699901 | 621949 | 682600 | 586172 | 623659 | 555668 | 616396 | 636993 | 572248 | 687507 | 622314 | 556445 | 578558 | 629008 | 609243 | 523237.4 | 522667.92 | 647961.03 | 598929.11 | 648690.36 | 603339.68 | 599675.27 | 634505.33 | 525086.35 | 77815.51 | 84726.06 | 35983.99 | 51580.22 | 46338.23 | 24902.96 | 6445.21 | 0 | 0 | 0 | 0 | 0 | 0 | 0 | 0 | 0 | 0 | 0 | 0 | 0 | 0 | 0 | 0 | 0 | 0 | 0 | 0 | 0 | 0 | 0 | 0 | 0 | 0 | 0 | 0 | 0 | 0
570715000000028403 | 1994-12-06 | 2002-12-20 | 225 | 27 | 31.5 | Vestas Wind Systems A/S | V 27-225 | 773 - Morsø | LAND | Vejerslev | 3b | 482724 | 6287803 | Stamdata | 0 | 0 | 0 | 0 | 0 | 0 | 0 | 0 | 0 | 0 | 0 | 0 | 0 | 0 | 0 | 0 | 0 | 50730 | 553020 | 509350 | 549450 | 564490 | 499920 | 569295 | 472742 | 493294 | 0 | 0 | 0 | 0 | 0 | 0 | 0 | 0 | 0 | 0 | 0 | 0 | 0 | 0 | 0 | 0 | 0 | 0 | 0 | 0 | 0 | 0 | 0 | 0 | 0 | 0 | 0 | 0 | 0 | 0 | 0 | 0 | 0 | 0 | 0 | 0 | 0 | 0 | 0 | 0 | 0 | 0 | 0 | 0 | 0 | 0 | 0 | 0 | 0 | 0 | 0 | 0 | 0 | 0 | 0 | 0
570715000000053351 | 1994-12-08 | 2016-09-23 | 150 | 32.5 | 32.5 | Nordtank | NTK 150 XLR | 480 - Nordfyn | LAND | Ullerup By, Skamby | 1 | 578707.89 | 6151829.87 | SDFE2018 | 0 | 0 | 0 | 0 | 0 | 0 | 0 | 0 | 0 | 0 | 0 | 0 | 0 | 0 | 0 | 0 | 0 | 0 | 327090 | 291550 | 310250 | 343129.5 | 280927.5 | 311349.5 | 252992.7988 | 289457.3037 | 261052.3467 | 292393.6523 | 270738.5488 | 248179.9512 | 325113.7021 | 301838.2046 | 264048.249 | 264660.3488 | 305253.1 | 291265.65 | 266839.897 | 277451.321 | 326704.7405 | 145336.6655 | 0 | 0 | 0 | 0 | 0 | 0 | 0 | 0 | 0 | 0 | 0 | 0 | 0 | 0 | 0 | 0 | 0 | 0 | 0 | 0 | 0 | 0 | 0 | 0 | 0 | 0 | 0 | 0 | 0 | 0 | 0 | 0 | 0 | 0 | 0 | 0 | 0 | 0 | 0 | 0 | 0 | 0
570715000000021428 | 1994-12-14 |  | 500 | 41 | 35 | BONUS | 500 kW | 706 - Syddjurs | LAND | Boeslum by, Dråby | 20ba | 607478.01 | 6228358.29 | SDFE2018 | 0 | 0 | 0 | 0 | 0 | 0 | 0 | 0 | 0 | 0 | 0 | 0 | 0 | 0 | 0 | 0 | 0 | 76300 | 1359300 | 1294500 | 1278700 | 1541619 | 1394433 | 1584957 | 1316366 | 1530717 | 1297528.2617 | 1447340.6953 | 1359184.6211 | 1289126.7637 | 1491356.9883 | 1412894.3398 | 1377693.9102 | 1388949.2066 | 1339479.9 | 1505222.314 | 1361939.397 | 1473384.33 | 1338337.317 | 1257270.114 | 1062768.721 | 1343770.833 | 1362965.764 | 1498148.328 | 809358.051 | 164550.453 | 167929.521 | 82315.534 | 91120.091 | 77184.69 | 50614.84 | 87283.942 | 25785.6 | 49850.669 | 30425.435 | 173616.081 | 113077.427 | 146540.337 | 78493.841 | 98206.822 | 95905.148 | 79943.771 | 25288.093 | 82201.338 | 48771.519 | 71769.865 | 167501.242 | 150253.481 | 174222.654 | 179683.68 | 137286.455 | 4358.532 | 32942.533 | 80254.82 | 73031.578 | 73581.264 | 71031.663 | 61588.043 | 123022.476 | 96402.7 | 150181.483 | 130017.041
570715000000031069 | 1994-12-16 | 2017-06-07 | 225 | 27 | 31.5 | Vestas Wind Systems A/S | V 27-225 | 787 - Thisted | LAND | Hundborg | 24bz | 471606.61 | 6309792.04 | SDFE2018 | 0 | 0 | 0 | 0 | 0 | 0 | 0 | 0 | 0 | 0 | 0 | 0 | 0 | 0 | 0 | 0 | 0 | 29360 | 464340 | 398750 | 451390 | 490920 | 417676 | 479944 | 389112 | 412577 | 351055 | 422942 | 414137 | 357928 | 463609 | 364290 | 329646 | 340176 | 393724 | 427182 | 0 | 0 | 0 | 0 | 0 | 0 | 0 | 0 | 0 | 0 | 0 | 0 | 0 | 0 | 0 | 0 | 0 | 0 | 0 | 0 | 0 | 0 | 0 | 0 | 0 | 0 | 0 | 0 | 0 | 0 | 0 | 0 | 0 | 0 | 0 | 0 | 0 | 0 | 0 | 0 | 0 | 0 | 0 | 0 | 0 | 0
570715000000013850 | 1994-12-16 |  | 500 | 39 | 40 | Vestas Wind Systems A/S | V 39-500 | 791 - Viborg | LAND | Mammen by | 31m | 538701.21 | 6250469.33 | SDFE2018 | 0 | 0 | 0 | 0 | 0 | 0 | 0 | 0 | 0 | 0 | 0 | 0 | 0 | 0 | 0 | 0 | 0 | 45170 | 871210 | 763610 | 866830 | 902478 | 762492 | 855982 | 699822 | 692308.0254 | 667264 | 777782 | 770309 | 661819 | 909569 | 798034 | 675777 | 632878 | 797324 | 790012 | 714946 | 701355 | 853008 | 562009 | 763473 | 647219 | 645791 | 699981 | 552332 | 95750 | 102405 | 47771 | 64816 | 53222 | 30226 | 62319 | 20651 | 36821 | 43506 | 70930 | 38604 | 64569 | 73438 | 56600 | 40769 | 54291 | 21726 | 44937 | 40247 | 27701 | 82843 | 45050 | 82306 | 102235 | 76718 | 49822 | 51690 | 33813 | 36145 | 39675 | 34603 | 18972 | 15862 | 0 | 0 | 0
570715000000028427 | 1994-12-19 |  | 500 | 39 | 40.5 | Vestas Wind Systems A/S | V 39-500 | 773 - Morsø | LAND | Frøslev | 1p | 485477.13 | 6294957.96 | SDFE2018 | 0 | 0 | 0 | 0 | 0 | 0 | 0 | 0 | 0 | 0 | 0 | 0 | 0 | 0 | 0 | 0 | 0 | 33815 | 987140 | 1163545 | 1245110 | 1313170 | 1142554 | 1257908 | 1109197.5 | 1190262 | 1053508.5 | 1174910 | 1169087.5 | 1054765 | 1270123 | 1150872.5 | 1035591.5 | 1067619 | 1226112 | 1207491 | 1119631.5 | 1170100 | 1344242 | 1081789.5 | 1182019.5 | 1049850.5 | 1093836 | 1171188 | 911250.5 | 73095.5 | 57904 | 55373 | 87105 | 88490 | 58229.5 | 98024 | 42118.5 | 70172.5 | 86860 | 134861.5 | 98644 | 112656.5 | 78833.5 | 47803.5 | 65315.5 | 91356.5 | 39160 | 75556 | 68146 | 62091 | 148816.5 | 80059 | 136603 | 163953 | 121247.5 | 102640 | 99897.5 | 63606 | 77643.5 | 70009 | 67332 | 47098 | 85714.5 | 92882.5 | 131615 | 99436.5
570715000000028434 | 1994-12-19 |  | 500 | 39 | 40.5 | Vestas Wind Systems A/S | V 39-500 | 773 - Morsø | LAND | Frøslev | 1p | 485477.96 | 6295119.8 | SDFE2018 | 0 | 0 | 0 | 0 | 0 | 0 | 0 | 0 | 0 | 0 | 0 | 0 | 0 | 0 | 0 | 0 | 0 | 33815 | 987140 | 1163545 | 1245110 | 1313170 | 1142554 | 1257908 | 1109197.5 | 1190262 | 1053508.5 | 1174910 | 1169087.5 | 1054765 | 1270123 | 1150872.5 | 1035591.5 | 1067619 | 1226112 | 1207491 | 1119631.5 | 1170100 | 1344242 | 1081789.5 | 1182019.5 | 1049850.5 | 1093836 | 1171188 | 911250.5 | 73095.5 | 57904 | 55373 | 87105 | 88490 | 58229.5 | 98024 | 42118.5 | 70172.5 | 86860 | 134861.5 | 98644 | 112656.5 | 78833.5 | 47803.5 | 65315.5 | 91356.5 | 39160 | 75556 | 68146 | 62091 | 148816.5 | 80059 | 136603 | 163953 | 121247.5 | 102640 | 99897.5 | 63606 | 77643.5 | 70009 | 67332 | 47098 | 85714.5 | 92882.5 | 131615 | 99436.5
570715000000031052 | 1994-12-19 | 2016-08-29 | 225 | 27 | 31.5 | Vestas Wind Systems A/S | V 27-225 | 787 - Thisted | LAND | Hundborg | 16d | 471470.19 | 6309766.48 | GST, 18-02-2013 | 0 | 0 | 0 | 0 | 0 | 0 | 0 | 0 | 0 | 0 | 0 | 0 | 0 | 0 | 0 | 0 | 0 | 14400 | 631320 | 528750 | 604060 | 623990 | 555754 | 635385 | 535319 | 530259 | 487497 | 567065 | 563523 | 499879 | 612212 | 540064 | 503235 | 444654 | 479418 | 581771 | 478307 | 523675.56 | 429834.89 | 268995.83 | 0 | 0 | 0 | 0 | 0 | 0 | 0 | 0 | 0 | 0 | 0 | 0 | 0 | 0 | 0 | 0 | 0 | 0 | 0 | 0 | 0 | 0 | 0 | 0 | 0 | 0 | 0 | 0 | 0 | 0 | 0 | 0 | 0 | 0 | 0 | 0 | 0 | 0 | 0 | 0 | 0 | 0
570714700000009709 | 1994-12-19 |  | 450 | 37 | 35 | BONUS | 450 - MK lll | 376 - Guldborgsund | LAND | Nørre-Kirkeby | 4a | 682370.01 | 6086056.25 | SDFE2018 | 0 | 0 | 0 | 0 | 0 | 0 | 0 | 0 | 0 | 0 | 0 | 0 | 0 | 0 | 0 | 0 | 0 | 27480 | 973200 | 798300 | 871770 | 1025869 | 782427 | 896462 | 674155 | 854996.957 | 785733.291 | 845552.0703 | 798087.4961 | 666729.3633 | 889697.1641 | 910615.8672 | 808613.1914 | 794975.9394 | 895328.28 | 820175.4 | 750436.83 | 847299.56 | 949070.564 | 683779.022 | 873680.662 | 763371.14 | 887348.543 | 857255.601 | 715812.994 | 84196.299 | 119455.575 | 58178.067 | 72020.904 | 59398.423 | 31560.045 | 71983.003 | 19357.184 | 57155.269 | 52917.932 | 75935.773 | 51404.825 | 101518.771 | 65295.869 | 71653.645 | 72316.469 | 68136.351 | 39466.563 | 60572.413 | 33286.52 | 36900.179 | 68199.185 | 52526.152 | 96579.003 | 103330.078 | 79531.979 | 70907.014 | 58330.582 | 62650.889 | 48194.943 | 43155.836 | 42461.607 | 55436.277 | 58484.016 | 52275.969 | 39807.407 | 25099.982
570715000000050664 | 1994-12-20 | 2002-10-31 | 37 | 17 | 21 | Danebod | Danebod1 | 510 - Haderslev | LAND | Vedsted | 181 | 525425.451 | 6114193.762 | Stamdata | 0 | 0 | 0 | 0 | 0 | 0 | 0 | 0 | 0 | 0 | 0 | 0 | 0 | 0 | 0 | 0 | 0 | 1582 | 54864 | 47125 | 52785 | 58213 | 49608 | 54551 | 38792.7004 | 15233.2002 | 0 | 0 | 0 | 0 | 0 | 0 | 0 | 0 | 0 | 0 | 0 | 0 | 0 | 0 | 0 | 0 | 0 | 0 | 0 | 0 | 0 | 0 | 0 | 0 | 0 | 0 | 0 | 0 | 0 | 0 | 0 | 0 | 0 | 0 | 0 | 0 | 0 | 0 | 0 | 0 | 0 | 0 | 0 | 0 | 0 | 0 | 0 | 0 | 0 | 0 | 0 | 0 | 0 | 0 | 0 | 0
570714700000009693 | 1994-12-21 |  | 450 | 37 | 35 | BONUS | 450 - MK lll | 376 - Guldborgsund | LAND | Skelby F | 9e | 685584.88 | 6061189.18 | SDFE2018 | 0 | 0 | 0 | 0 | 0 | 0 | 0 | 0 | 0 | 0 | 0 | 0 | 0 | 0 | 0 | 0 | 0 | 0 | 1158030 | 882750 | 975360 | 1212780 | 1007612 | 1015228 | 890753 | 1013328.1094 | 884368.9824 | 1011476.0703 | 896807.3398 | 886433.123 | 1066677.4805 | 1151731.3477 | 946612.2656 | 814526.4537 | 1049195.07 | 885092.67 | 871629.6 | 918192.416 | 860016.459 | 683965.422 | 754940.96 | 836824.703 | 912597.265 | 956103.618 | 747147.992 | 136676.785 | 83141.675 | 51129.04 | 90775.636 | 69366.954 | 31471.373 | 68936.584 | 20064.627 | 62941.488 | 64429.482 | 103984.225 | 77533.246 | 140196.079 | 92734.825 | 89697.008 | 76989.898 | 67062.193 | 1449.151 | 0 | 0 | 0 | 0 | 0 | 0 | 5464.678 | 0 | 0 | 0 | 0 | 34272.873 | 53664.817 | 49149.781 | 59609.432 | 65834.393 | 86834.998 | 13864.786 | 0
570714700000009730 | 1994-12-21 |  | 300 | 31 | 30 | BONUS | 300 COMBI | 360 - Lolland | LAND | Dannemare | 17b | 638937.45 | 6067037.23 | SDFE2018 | 0 | 0 | 0 | 0 | 0 | 0 | 0 | 0 | 0 | 0 | 0 | 0 | 0 | 0 | 0 | 0 | 0 | 0 | 745530 | 583500 | 650340 | 792755 | 688572 | 753242 | 618932 | 652278.3516 | 617205.6016 | 711054.6289 | 638985.5977 | 639552.873 | 730643.748 | 789484.416 | 601507.168 | 547156.1709 | 778231.224 | 706563.775 | 650882.193 | 700118.963 | 781709.597 | 613031.929 | 626003.106 | 563631.65 | 646590.742 | 755923.825 | 573399.449 | 56393.662 | 111562.494 | 40876.331 | 55840.547 | 21730.892 | 21954.803 | 27885.947 | 7988.38 | 40383.42 | 6501.778 | 25269.053 | 58843.548 | 67970.843 | 36371.405 | 61299.349 | 35469.382 | 23783.124 | 4527.213 | 19058.272 | 1094.807 | 9564.863 | 38142.604 | 50010.977 | 93673.535 | 92965.671 | 78638.758 | 54004.411 | 47495.134 | 33398.392 | 38945.469 | 24894.098 | 37346.738 | 43369.823 | 56200.019 | 63090.753 | 90737.871 | 85213.504
570714700000009747 | 1994-12-21 |  | 300 | 31 | 30 | BONUS | MW 1,3 | 360 - Lolland | LAND | Dannemare | 17b | 638778.59 | 6067047.58 | SDFE2018 | 0 | 0 | 0 | 0 | 0 | 0 | 0 | 0 | 0 | 0 | 0 | 0 | 0 | 0 | 0 | 0 | 0 | 20130 | 703410 | 575880 | 646920 | 789473 | 679940 | 762086 | 600587 | 581424.2598 | 606607.6465 | 718343.0078 | 669346.9297 | 654111.8145 | 729617.1367 | 781891.1191 | 628220.3379 | 588141.182 | 725730.39 | 711742.68 | 651520.98 | 701686.917 | 778162.718 | 611466.679 | 737233.368 | 622699.581 | 643681.934 | 514713.334 | 0 | 0 | 0 | 0 | 0 | 0 | 0 | 0 | 0 | 44.92 | 5460.304 | 37865.316 | 393.278 | 0 | 0 | 0 | 0 | 10142.89 | 20594.505 | 37740.769 | 28402.492 | 32924.472 | 80757.403 | 68523.66 | 95664.102 | 84969.954 | 80960.639 | 57061.044 | 48311.934 | 39784.831 | 48153.954 | 34717.972 | 42061.138 | 44767.772 | 60928.355 | 47239.585 | 91525.659 | 82302.551
570715000000042324 | 1994-12-22 |  | 500 | 39 | 40.5 | Vestas Wind Systems A/S | V 39-500 | 760 - Ringkøbing-Skjern | LAND | Nr. Omme | 46i | 472892.34 | 6223347.07 | SDFE2018 | 0 | 0 | 0 | 0 | 0 | 0 | 0 | 0 | 0 | 0 | 0 | 0 | 0 | 0 | 0 | 0 | 0 | 6828 | 993884 | 947403 | 1008579 | 1071539 | 947020 | 1080622 | 795913.3125 | 884738.5391 | 802796.6914 | 873290.8086 | 857376.6133 | 787163.541 | 970439.0664 | 861232.2246 | 735600.9219 | 703922.4654 | 882996.1538 | 856125.7692 | 765254.0769 | 811404.3846 | 942656.6923 | 726948.6923 | 800823.2308 | 726338.4615 | 761853.8462 | 810865.7132 | 626335.3846 | 92717.6923 | 107709.2308 | 41360 | 56789.2308 | 54243.0769 | 25800 | 59604.6154 | 21598.4615 | 41528.4615 | 55236.1538 | 80363.8462 | 58989.2308 | 81856.5385 | 70876.1538 | 62749.2308 | 48776.1538 | 56670 | 18916.1538 | 41340 | 29705.3846 | 34920 | 60730.7692 | 40348.4615 | 55800 | 77753.0769 | 64760.7692 | 60329.2308 | 47001.5385 | 32774.6154 | 38523.8462 | 35629.2308 | 40822.3077 | 21290 | 42135.3846 | 48305.3846 | 72856.9231 | 64693.0769
570715000000042331 | 1994-12-22 |  | 500 | 39 | 40.5 | Vestas Wind Systems A/S | V 39-500 | 760 - Ringkøbing-Skjern | LAND | Nr. Omme | 46n | 473060.14 | 6223262.27 | SDFE2018 | 0 | 0 | 0 | 0 | 0 | 0 | 0 | 0 | 0 | 0 | 0 | 0 | 0 | 0 | 0 | 0 | 0 | 6828 | 993884 | 947403 | 1008579 | 1071539 | 947020 | 1080622 | 795913.3125 | 884738.5391 | 802796.6914 | 873290.8086 | 857376.6133 | 787163.541 | 970439.0664 | 861232.2246 | 735600.9219 | 703922.4654 | 882996.1538 | 856125.7692 | 765254.0769 | 811404.3846 | 942656.6923 | 726948.6923 | 800823.2308 | 726338.4615 | 761853.8462 | 810865.7132 | 626335.3846 | 92717.6923 | 107709.2308 | 41360 | 56789.2308 | 54243.0769 | 25800 | 59604.6154 | 21598.4615 | 41528.4615 | 55236.1538 | 80363.8462 | 58989.2308 | 81856.5385 | 70876.1538 | 62749.2308 | 48776.1538 | 56670 | 18916.1538 | 41340 | 29705.3846 | 34920 | 60730.7692 | 40348.4615 | 55800 | 77753.0769 | 64760.7692 | 60329.2308 | 47001.5385 | 32774.6154 | 38523.8462 | 35629.2308 | 40822.3077 | 21290 | 42135.3846 | 48305.3846 | 72856.9231 | 64693.0769
570715000000042348 | 1994-12-22 |  | 500 | 39 | 40.5 | Vestas Wind Systems A/S | V 39-500 | 760 - Ringkøbing-Skjern | LAND | Nr. Omme | 46n | 473227.33 | 6223177.75 | SDFE2018 | 0 | 0 | 0 | 0 | 0 | 0 | 0 | 0 | 0 | 0 | 0 | 0 | 0 | 0 | 0 | 0 | 0 | 6828 | 993884 | 947403 | 1008579 | 1071539 | 947020 | 1080622 | 795913.3125 | 884738.5391 | 802796.6914 | 873290.8086 | 857376.6133 | 787163.541 | 970439.0664 | 861232.2246 | 735600.9219 | 703922.4654 | 882996.1538 | 856125.7692 | 765254.0769 | 811404.3846 | 942656.6923 | 726948.6923 | 800823.2308 | 726338.4615 | 761853.8462 | 810865.7132 | 626335.3846 | 92717.6923 | 107709.2308 | 41360 | 56789.2308 | 54243.0769 | 25800 | 59604.6154 | 21598.4615 | 41528.4615 | 55236.1538 | 80363.8462 | 58989.2308 | 81856.5385 | 70876.1538 | 62749.2308 | 48776.1538 | 56670 | 18916.1538 | 41340 | 29705.3846 | 34920 | 60730.7692 | 40348.4615 | 55800 | 77753.0769 | 64760.7692 | 60329.2308 | 47001.5385 | 32774.6154 | 38523.8462 | 35629.2308 | 40822.3077 | 21290 | 42135.3846 | 48305.3846 | 72856.9231 | 64693.0769
570715000000042355 | 1994-12-22 |  | 500 | 39 | 40.5 | Vestas Wind Systems A/S | V 39-500 | 760 - Ringkøbing-Skjern | LAND | Nr. Omme | 47r | 473394.43 | 6223093.15 | SDFE2018 | 0 | 0 | 0 | 0 | 0 | 0 | 0 | 0 | 0 | 0 | 0 | 0 | 0 | 0 | 0 | 0 | 0 | 6828 | 993884 | 947403 | 1008579 | 1071539 | 947020 | 1080622 | 795913.3125 | 884738.5391 | 802796.6914 | 873290.8086 | 857376.6133 | 787163.541 | 970439.0664 | 861232.2246 | 735600.9219 | 703922.4654 | 882996.1538 | 856125.7692 | 765254.0769 | 811404.3846 | 942656.6923 | 726948.6923 | 800823.2308 | 726338.4615 | 761853.8462 | 810865.7132 | 626335.3846 | 92717.6923 | 107709.2308 | 41360 | 56789.2308 | 54243.0769 | 25800 | 59604.6154 | 21598.4615 | 41528.4615 | 55236.1538 | 80363.8462 | 58989.2308 | 81856.5385 | 70876.1538 | 62749.2308 | 48776.1538 | 56670 | 18916.1538 | 41340 | 29705.3846 | 34920 | 60730.7692 | 40348.4615 | 55800 | 77753.0769 | 64760.7692 | 60329.2308 | 47001.5385 | 32774.6154 | 38523.8462 | 35629.2308 | 40822.3077 | 21290 | 42135.3846 | 48305.3846 | 72856.9231 | 64693.0769
570715000000042362 | 1994-12-22 |  | 500 | 39 | 40.5 | Vestas Wind Systems A/S | V 39-500 | 760 - Ringkøbing-Skjern | LAND | Nr. Omme | 47r | 473562.04 | 6223008.41 | SDFE2018 | 0 | 0 | 0 | 0 | 0 | 0 | 0 | 0 | 0 | 0 | 0 | 0 | 0 | 0 | 0 | 0 | 0 | 6828 | 993884 | 947403 | 1008579 | 1071539 | 947020 | 1080622 | 795913.3125 | 884738.5391 | 802796.6914 | 873290.8086 | 857376.6133 | 787163.541 | 970439.0664 | 861232.2246 | 735600.9219 | 703922.4654 | 882996.1538 | 856125.7692 | 765254.0769 | 811404.3846 | 942656.6923 | 726948.6923 | 800823.2308 | 726338.4615 | 761853.8462 | 810865.7132 | 626335.3846 | 92717.6923 | 107709.2308 | 41360 | 56789.2308 | 54243.0769 | 25800 | 59604.6154 | 21598.4615 | 41528.4615 | 55236.1538 | 80363.8462 | 58989.2308 | 81856.5385 | 70876.1538 | 62749.2308 | 48776.1538 | 56670 | 18916.1538 | 41340 | 29705.3846 | 34920 | 60730.7692 | 40348.4615 | 55800 | 77753.0769 | 64760.7692 | 60329.2308 | 47001.5385 | 32774.6154 | 38523.8462 | 35629.2308 | 40822.3077 | 21290 | 42135.3846 | 48305.3846 | 72856.9231 | 64693.0769
570715000000042379 | 1994-12-22 |  | 500 | 39 | 40.5 | Vestas Wind Systems A/S | V 39-500 | 657 - Herning | LAND | Nr. Omme | 12f | 473896.72 | 6222839.23 | SDFE2018 | 0 | 0 | 0 | 0 | 0 | 0 | 0 | 0 | 0 | 0 | 0 | 0 | 0 | 0 | 0 | 0 | 0 | 6828 | 993884 | 947403 | 1008579 | 1071539 | 947020 | 1080622 | 795913.3125 | 884738.5391 | 802796.6914 | 873290.8086 | 857376.6133 | 787163.541 | 970439.0664 | 861232.2246 | 735600.9219 | 703922.4654 | 882996.1538 | 856125.7692 | 765254.0769 | 811404.3846 | 942656.6923 | 726948.6923 | 800823.2308 | 726338.4615 | 761853.8462 | 810865.7132 | 626335.3846 | 92717.6923 | 107709.2308 | 41360 | 56789.2308 | 54243.0769 | 25800 | 59604.6154 | 21598.4615 | 41528.4615 | 55236.1538 | 80363.8462 | 58989.2308 | 81856.5385 | 70876.1538 | 62749.2308 | 48776.1538 | 56670 | 18916.1538 | 41340 | 29705.3846 | 34920 | 60730.7692 | 40348.4615 | 55800 | 77753.0769 | 64760.7692 | 60329.2308 | 47001.5385 | 32774.6154 | 38523.8462 | 35629.2308 | 40822.3077 | 21290 | 42135.3846 | 48305.3846 | 72856.9231 | 64693.0769
570715000000042386 | 1994-12-22 |  | 500 | 39 | 40.5 | Vestas Wind Systems A/S | V 39-500 | 760 - Ringkøbing-Skjern | LAND | Nr. Omme | 38a | 472947.99 | 6223968.54 | SDFE2018 | 0 | 0 | 0 | 0 | 0 | 0 | 0 | 0 | 0 | 0 | 0 | 0 | 0 | 0 | 0 | 0 | 0 | 6828 | 993884 | 947403 | 1008579 | 1071539 | 947020 | 1080622 | 795913.3125 | 884738.5391 | 802796.6914 | 873290.8086 | 857376.6133 | 787163.541 | 970439.0664 | 861232.2246 | 735600.9219 | 703922.4654 | 882996.1538 | 856125.7692 | 765254.0769 | 811404.3846 | 942656.6923 | 726948.6923 | 800823.2308 | 726338.4615 | 761853.8462 | 810865.7132 | 626335.3846 | 92717.6923 | 107709.2308 | 41360 | 56789.2308 | 54243.0769 | 25800 | 59604.6154 | 21598.4615 | 41528.4615 | 55236.1538 | 80363.8462 | 58989.2308 | 81856.5385 | 70876.1538 | 62749.2308 | 48776.1538 | 56670 | 18916.1538 | 41340 | 29705.3846 | 34920 | 60730.7692 | 40348.4615 | 55800 | 77753.0769 | 64760.7692 | 60329.2308 | 47001.5385 | 32774.6154 | 38523.8462 | 35629.2308 | 40822.3077 | 21290 | 42135.3846 | 48305.3846 | 72856.9231 | 64693.0769
570715000000042393 | 1994-12-22 |  | 500 | 39 | 40.5 | Vestas Wind Systems A/S | V 39-500 | 760 - Ringkøbing-Skjern | LAND | Nr. Omme | 38a | 473115.16 | 6223883.8 | SDFE2018 | 0 | 0 | 0 | 0 | 0 | 0 | 0 | 0 | 0 | 0 | 0 | 0 | 0 | 0 | 0 | 0 | 0 | 6828 | 993884 | 947403 | 1008579 | 1071539 | 947020 | 1080622 | 795913.3125 | 884738.5391 | 802796.6914 | 873290.8086 | 857376.6133 | 787163.541 | 970439.0664 | 861232.2246 | 735600.9219 | 703922.4654 | 882996.1538 | 856125.7692 | 765254.0769 | 811404.3846 | 942656.6923 | 726948.6923 | 800823.2308 | 726338.4615 | 761853.8462 | 810865.7132 | 626335.3846 | 92717.6923 | 107709.2308 | 41360 | 56789.2308 | 54243.0769 | 25800 | 59604.6154 | 21598.4615 | 41528.4615 | 55236.1538 | 80363.8462 | 58989.2308 | 81856.5385 | 70876.1538 | 62749.2308 | 48776.1538 | 56670 | 18916.1538 | 41340 | 29705.3846 | 34920 | 60730.7692 | 40348.4615 | 55800 | 77753.0769 | 64760.7692 | 60329.2308 | 47001.5385 | 32774.6154 | 38523.8462 | 35629.2308 | 40822.3077 | 21290 | 42135.3846 | 48305.3846 | 72856.9231 | 64693.0769
570715000000042409 | 1994-12-22 |  | 500 | 39 | 40.5 | Vestas Wind Systems A/S | V 39-500 | 760 - Ringkøbing-Skjern | LAND | Nr. Omme | 38a | 473282.63 | 6223799.43 | SDFE2018 | 0 | 0 | 0 | 0 | 0 | 0 | 0 | 0 | 0 | 0 | 0 | 0 | 0 | 0 | 0 | 0 | 0 | 6828 | 993884 | 947403 | 1008579 | 1071539 | 947020 | 1080622 | 795913.3125 | 884738.5391 | 802796.6914 | 873290.8086 | 857376.6133 | 787163.541 | 970439.0664 | 861232.2246 | 735600.9219 | 703922.4654 | 882996.1538 | 856125.7692 | 765254.0769 | 811404.3846 | 942656.6923 | 726948.6923 | 800823.2308 | 726338.4615 | 761853.8462 | 810865.7132 | 626335.3846 | 92717.6923 | 107709.2308 | 41360 | 56789.2308 | 54243.0769 | 25800 | 59604.6154 | 21598.4615 | 41528.4615 | 55236.1538 | 80363.8462 | 58989.2308 | 81856.5385 | 70876.1538 | 62749.2308 | 48776.1538 | 56670 | 18916.1538 | 41340 | 29705.3846 | 34920 | 60730.7692 | 40348.4615 | 55800 | 77753.0769 | 64760.7692 | 60329.2308 | 47001.5385 | 32774.6154 | 38523.8462 | 35629.2308 | 40822.3077 | 21290 | 42135.3846 | 48305.3846 | 72856.9231 | 64693.0769
570715000000042416 | 1994-12-22 |  | 500 | 39 | 40.5 | Vestas Wind Systems A/S | V 39-500 | 760 - Ringkøbing-Skjern | LAND | Nr. Omme | 38a | 473449.95 | 6223714.69 | SDFE2018 | 0 | 0 | 0 | 0 | 0 | 0 | 0 | 0 | 0 | 0 | 0 | 0 | 0 | 0 | 0 | 0 | 0 | 6828 | 993884 | 947403 | 1008579 | 1071539 | 947020 | 1080622 | 795914.3125 | 884738.5391 | 802796.6914 | 873290.8086 | 857376.6133 | 787163.541 | 970439.0664 | 861232.2246 | 735600.9219 | 703922.4654 | 882996.1538 | 856125.7692 | 765254.0769 | 811404.3846 | 942656.6923 | 726948.6923 | 800823.2308 | 726338.4615 | 761853.8462 | 810865.7132 | 626335.3846 | 92717.6923 | 107709.2308 | 41360 | 56789.2308 | 54243.0769 | 25800 | 59604.6154 | 21598.4615 | 41528.4615 | 55236.1538 | 80363.8462 | 58989.2308 | 81856.5385 | 70876.1538 | 62749.2308 | 48776.1538 | 56670 | 18916.1538 | 41340 | 29705.3846 | 34920 | 60730.7692 | 40348.4615 | 55800 | 77753.0769 | 64760.7692 | 60329.2308 | 47001.5385 | 32774.6154 | 38523.8462 | 35629.2308 | 40822.3077 | 21290 | 42135.3846 | 48305.3846 | 72856.9231 | 64693.0769
570715000000042423 | 1994-12-22 |  | 500 | 39 | 40.5 | Vestas Wind Systems A/S | V 39-500 | 760 - Ringkøbing-Skjern | LAND | Nr. Omme | 46l | 473617.32 | 6223630.23 | SDFE2018 | 0 | 0 | 0 | 0 | 0 | 0 | 0 | 0 | 0 | 0 | 0 | 0 | 0 | 0 | 0 | 0 | 0 | 6828 | 993884 | 947403 | 1008579 | 1071539 | 947020 | 1080622 | 795914.3125 | 884738.5391 | 802796.6914 | 873290.8086 | 857376.6133 | 787163.541 | 970439.0664 | 861232.2246 | 735600.9219 | 703922.4654 | 882996.1538 | 856125.7692 | 765254.0769 | 811404.3846 | 942656.6923 | 726948.6923 | 800823.2308 | 726338.4615 | 761853.8462 | 810865.7132 | 626335.3846 | 92717.6923 | 107709.2308 | 41360 | 56789.2308 | 54243.0769 | 25800 | 59604.6154 | 21598.4615 | 41528.4615 | 55236.1538 | 80363.8462 | 58989.2308 | 81856.5385 | 70876.1538 | 62749.2308 | 48776.1538 | 56670 | 18916.1538 | 41340 | 29705.3846 | 34920 | 60730.7692 | 40348.4615 | 55800 | 77753.0769 | 64760.7692 | 60329.2308 | 47001.5385 | 32774.6154 | 38523.8462 | 35629.2308 | 40822.3077 | 21290 | 42135.3846 | 48305.3846 | 72856.9231 | 64693.0769
570715000000042430 | 1994-12-22 |  | 500 | 39 | 40.5 | Vestas Wind Systems A/S | V 39-500 | 760 - Ringkøbing-Skjern | LAND | Nr. Omme | 46l | 473784.74 | 6223545.48 | SDFE2018 | 0 | 0 | 0 | 0 | 0 | 0 | 0 | 0 | 0 | 0 | 0 | 0 | 0 | 0 | 0 | 0 | 0 | 6828 | 993884 | 947403 | 1008579 | 1071539 | 947020 | 1080622 | 795914.3125 | 884738.5391 | 802796.6914 | 873290.8086 | 857376.6133 | 787163.541 | 970439.0664 | 861232.2246 | 735600.9219 | 703922.4654 | 882996.1538 | 856125.7692 | 765254.0769 | 811404.3846 | 942656.6923 | 726948.6923 | 800823.2308 | 726338.4615 | 761853.8462 | 810865.7132 | 626335.3846 | 92717.6923 | 107709.2308 | 41360 | 56789.2308 | 54243.0769 | 25800 | 59604.6154 | 21598.4615 | 41528.4615 | 55236.1538 | 80363.8462 | 58989.2308 | 81856.5385 | 70876.1538 | 62749.2308 | 48776.1538 | 56670 | 18916.1538 | 41340 | 29705.3846 | 34920 | 60730.7692 | 40348.4615 | 55800 | 77753.0769 | 64760.7692 | 60329.2308 | 47001.5385 | 32774.6154 | 38523.8462 | 35629.2308 | 40822.3077 | 21290 | 42135.3846 | 48305.3846 | 72856.9231 | 64693.0769
570715000000042447 | 1994-12-22 |  | 500 | 39 | 40.5 | Vestas Wind Systems A/S | V 39-500 | 760 - Ringkøbing-Skjern | LAND | Nr. Omme | 46l | 473952.18 | 6223460.84 | SDFE2018 | 0 | 0 | 0 | 0 | 0 | 0 | 0 | 0 | 0 | 0 | 0 | 0 | 0 | 0 | 0 | 0 | 0 | 6828 | 993884 | 947403 | 1008579 | 1071539 | 947020 | 1080622 | 795914.3125 | 884738.5391 | 802796.6914 | 873290.8086 | 857376.6133 | 787163.541 | 970439.0664 | 861232.2246 | 735600.9219 | 703922.4654 | 882996.1538 | 856125.7692 | 765254.0769 | 811404.3846 | 942656.6923 | 726948.6923 | 800823.2308 | 726338.4615 | 761853.8462 | 810865.7132 | 626335.3846 | 92717.6923 | 107709.2308 | 41360 | 56789.2308 | 54243.0769 | 25800 | 59604.6154 | 21598.4615 | 41528.4615 | 55236.1538 | 80363.8462 | 58989.2308 | 81856.5385 | 70876.1538 | 62749.2308 | 48776.1538 | 56670 | 18916.1538 | 41340 | 29705.3846 | 34920 | 60730.7692 | 40348.4615 | 55800 | 77753.0769 | 64760.7692 | 60329.2308 | 47001.5385 | 32774.6154 | 38523.8462 | 35629.2308 | 40822.3077 | 21290 | 42135.3846 | 48305.3846 | 72856.9231 | 64693.0769
570714700000009778 | 1994-12-22 |  | 500 | 39 | 40.5 | Vestas Wind Systems A/S | V 39-500 | 376 - Guldborgsund | LAND | Tårs By, Tårs | 9 m.fl | 669799.13 | 6081306.51 | SDFE2018 | 0 | 0 | 0 | 0 | 0 | 0 | 0 | 0 | 0 | 0 | 0 | 0 | 0 | 0 | 0 | 0 | 0 | 38550 | 1130100 | 834270 | 949890 | 1074211 | 864211 | 941683 | 829522 | 891825.1641 | 827957.7871 | 909377.3594 | 869680.3477 | 766311.4805 | 1034500.4844 | 937640.8926 | 842288.043 | 852634.5309 | 889840.71 | 889707.06 | 799587.36 | 862831.339 | 1013727.07 | 789614.98 | 941026.829 | 794476.523 | 914871.486 | 886532.193 | 794876.56 | 111389.472 | 142413.638 | 61940.767 | 78342.172 | 66934.926 | 33148.419 | 77726.249 | 24575.027 | 58991.28 | 55911.717 | 81379.677 | 49412.768 | 109249.818 | 84044.781 | 23509.671 | 45978.979 | 81694.129 | 40587.026 | 59463.1 | 39568.004 | 40956.236 | 105348.701 | 79190.045 | 109481.535 | 127017.201 | 113404.518 | 72560.169 | 62096.4 | 63565.184 | 48670.192 | 47317.735 | 43280.373 | 64904.77 | 58545.686 | 68441.076 | 105135.861 | 106966.013
570715000000005695 | 1994-12-22 |  | 225 | 29 | 32 | Vestas Wind Systems A/S | V 29-225 | 787 - Thisted | LAND | Skinnerup By, Skinnerup | 9i | 479869.61 | 6317264.7 | SDFE2018 | 0 | 0 | 0 | 0 | 0 | 0 | 0 | 0 | 0 | 0 | 0 | 0 | 0 | 0 | 0 | 0 | 0 | 30280 | 644430 | 579780 | 633729 | 672305 | 574845 | 653049 | 572573.4336 | 585066.8008 | 519307.5234 | 594971 | 594179 | 531542 | 685923 | 559229 | 554294 | 566081 | 614175 | 630525 | 577483 | 591640.52 | 682360.22 | 564589.88 | 650791.81 | 556647.59 | 569580.055 | 448702.97 | 507388.38 | 78144.36 | 78383.14 | 12585.89 | 0 | 0 | 0 | 0 | 0 | 0 | 0 | 44714.39 | 33582.99 | 49842.26 | 55975.52 | 47323.72 | 43439.25 | 53390.22 | 21500.91 | 42878.58 | 35943.12 | 33283.91 | 58518.99 | 38030.52 | 21701.7 | 0.9 | 40434.59 | 44631.39 | 48380.74 | 25177.93 | 42382.1 | 40732.63 | 36599.6 | 25031.08 | 46065.1 | 52893.99 | 58134.96 | 51059.56
570715000000005701 | 1994-12-22 |  | 225 | 29 | 32 | Vestas Wind Systems A/S | V 29-225 | 787 - Thisted | LAND | Skinnerup By, Skinnerup | 8a | 479956.37 | 6316981.11 | SDFE2018 | 0 | 0 | 0 | 0 | 0 | 0 | 0 | 0 | 0 | 0 | 0 | 0 | 0 | 0 | 0 | 0 | 0 | 30950 | 650110 | 586420 | 638122 | 673016 | 527660 | 659103 | 577006.959 | 595835.834 | 526211.3594 | 608412 | 609081 | 543045 | 694107 | 590843 | 565085 | 568479 | 623320 | 649215 | 592102 | 620149.76 | 706455.27 | 531872.18 | 661343.98 | 569239.5 | 575200.63 | 500831.13 | 522022.11 | 78616.08 | 78625.41 | 35637.88 | 49402.22 | 47423.65 | 34622.16 | 57716.37 | 24359.57 | 40419.83 | 49912.58 | 63526.85 | 40276.01 | 53514.21 | 58943.64 | 49606.71 | 45914.67 | 55358.84 | 24625.87 | 43950.33 | 40637.97 | 35136.58 | 78282.84 | 43926.68 | 62519.4 | 79491.22 | 61735.32 | 50472.87 | 49555.27 | 32051.9 | 42269.73 | 41225.3 | 37271.48 | 27504.88 | 45971.36 | 52926.61 | 59091.85 | 52922.46
570715000000005985 | 1994-12-22 |  | 225 | 29 | 30 | Vestas Wind Systems A/S | V 29-225 | 787 - Thisted | LAND | Skinnerup | 10a | 479912.77 | 6317123.23 | SDFE2018 | 0 | 0 | 0 | 0 | 0 | 0 | 0 | 0 | 0 | 0 | 0 | 0 | 0 | 0 | 0 | 0 | 0 | 26760 | 641720 | 582900 | 628850 | 667030 | 572850 | 616191 | 547859.6426 | 555322.3223 | 499195.1191 | 570399 | 563911 | 534378 | 677882 | 580551 | 552737 | 564137 | 616799 | 638044 | 564539 | 607282.03 | 695067.17 | 561546.09 | 647764.13 | 550414.72 | 566064.55 | 631282.65 | 534617.82 | 76199.37 | 77735.47 | 35996.41 | 48898.07 | 47604.79 | 35119.82 | 51250.94 | 3123.62 | 40390.04 | 48504.69 | 62286.93 | 39977.97 | 52079.77 | 57934.99 | 48344.49 | 42549.38 | 55284.13 | 24720.37 | 43852.95 | 39931.09 | 34785.86 | 77916.07 | 42839.2 | 67955.09 | 79695.55 | 60672.03 | 49405.27 | 48343.28 | 31140.21 | 41362.21 | 40293.05 | 34915.02 | 26547.32 | 45325.99 | 52526.77 | 58247.76 | 51398.24
570715000000017735 | 1994-12-22 |  | 500 | 39 | 40.5 | Vestas Wind Systems A/S | V 39-500 | 779 - Skive | LAND | Krejbjerg | 50a | 491288.5 | 6280386.25 | SDFE2018 | 0 | 0 | 0 | 0 | 0 | 0 | 0 | 0 | 0 | 0 | 0 | 0 | 0 | 0 | 0 | 0 | 0 | 0 | 1265800 | 1107600 | 1241400 | 1282215 | 1156897 | 1281924 | 1060193 | 1131407 | 1026690 | 1157941 | 1146358 | 1047137 | 1264268 | 1146235 | 1050690 | 1019923 | 1180328 | 1140680 | 1040034 | 1104510 | 1248240 | 951250 | 1109318 | 965399 | 987429 | 1051269 | 909332 | 133802 | 152088 | 63068 | 83759 | 84446 | 54211 | 91795 | 38780 | 63329 | 85808 | 123487 | 82645 | 104859 | 98912 | 86728 | 74722 | 84728 | 35089 | 81632 | 63806 | 58414 | 136244 | 81587 | 118524 | 144534 | 112730 | 91936 | 89935 | 60963 | 72623 | 66892 | 66497 | 42981 | 78262 | 79071 | 114753 | 96149
570715000000019371 | 1994-12-22 |  | 500 | 41 | 35 | BONUS | B-118-1 | 710 - Favrskov | LAND | Sandby By, Haldum Sogn | 7a | 565345.26 | 6239002.89 | SDFE2018 | 0 | 0 | 0 | 0 | 0 | 0 | 0 | 0 | 0 | 0 | 0 | 0 | 0 | 0 | 0 | 0 | 0 | 7600 | 742800 | 662700 | 821500 | 900500 | 812737 | 914061 | 760525.6055 | 784568.3047 | 750029.5996 | 809509.3945 | 736254.7031 | 653501.4932 | 893423.4141 | 820392.0742 | 680711.3613 | 674961.8483 | 757585.55 | 710460.11 | 705082.46 | 734686.46 | 850567.21 | 580079 | 748777 | 604682 | 648363 | 764129 | 562082 | 111053 | 108369 | 52667 | 16875 | 49366 | 28917 | 52491 | 19720 | 41049 | 45164 | 92290 | 26424 | 64396 | 79474 | 54690 | 49350 | 51780 | 19030 | 40778 | 29343 | 33036 | 83465 | 55296 | 79013 | 103846 | 80971 | 46152 | 53548 | 29076 | 36311 | 35815 | 35252 | 21378 | 55710 | 54573 | 76488 | 76483
570715000000019418 | 1994-12-22 |  | 500 | 41 | 35 | BONUS | B-118-1 | 710 - Favrskov | LAND | Sandby By, Haldum Sogn | 7a | 565118.25 | 6239082.29 | SDFE2018 | 0 | 0 | 0 | 0 | 0 | 0 | 0 | 0 | 0 | 0 | 0 | 0 | 0 | 0 | 0 | 0 | 0 | 3000 | 857600 | 717900 | 913000 | 986800 | 826922 | 917036 | 775674.2969 | 782891.0918 | 758454.1992 | 828647.4023 | 807843.6523 | 710637.9004 | 823559.0449 | 771618.9766 | 693054.832 | 622598.1203 | 835695.6 | 758959.61 | 724187.49 | 752820.81 | 920615.38 | 669820 | 786778 | 655866 | 676043 | 780101 | 584312 | 114730 | 114837 | 57237 | 54594 | 50358 | 28827 | 53307 | 19963 | 40369 | 48142 | 94081 | 47005 | 80562 | 81515 | 52998 | 52062 | 53898 | 17888 | 46259 | 32898 | 27167 | 78732 | 56344 | 89814 | 109524 | 84242 | 48196 | 47418 | 28950 | 33334 | 25848 | 34861 | 21991 | 52089 | 55938 | 76162 | 76736
570714700000011702 | 1994-12-28 |  | 500 | 39 | 35 | Vestas Wind Systems A/S | V 39-500 | 360 - Lolland | LAND | Utterslev | 2a | 638001.58 | 6091588.62 | SDFE2018 | 0 | 0 | 0 | 0 | 0 | 0 | 0 | 0 | 0 | 0 | 0 | 0 | 0 | 0 | 0 | 0 | 0 | 305677 | 1172326 | 1085353 | 1223908 | 1414014 | 1179996 | 1231858 | 1129203 | 1208514.6562 | 1131125.4844 | 1275431.8594 | 1196291.2539 | 984820.3125 | 1359952.1211 | 1319687.8125 | 1207604.9844 | 1197778.2269 | 1246576.32 | 1251773.82 | 1178863.378 | 1173015.492 | 1337864.79 | 1114614.465 | 1301388.828 | 1146190.939 | 1226942.047 | 1190745.603 | 1099899.812 | 144368.476 | 146171.882 | 55017.107 | 83731.91 | 83171.768 | 49936.786 | 105606.028 | 39495.669 | 88306.911 | 77676.625 | 105842.939 | 97499.774 | 140055.247 | 111628.447 | 102225.421 | 82311.592 | 89009.354 | 53672.911 | 89385.089 | 58307.721 | 58097.054 | 118637.238 | 111164.911 | 136178.93 | 170886.109 | 141628.038 | 95183.55 | 80917.964 | 80012.318 | 74499.822 | 66900.558 | 63949.232 | 79045.137 | 86056.158 | 98296.005 | 134337.018 | 130660.3
570715000000041303 | 1994-12-29 | 2010-06-30 | 225 | 27 | 31.5 | Vestas Wind Systems A/S | V 27-225 | 661 - Holstebro | LAND | Den største Del Staby | 7f | 456234.657 | 6237916.693 | Stamdata | 0 | 0 | 0 | 0 | 0 | 0 | 0 | 0 | 0 | 0 | 0 | 0 | 0 | 0 | 0 | 0 | 0 | 11080 | 482880 | 443530 | 484220 | 514575 | 439731 | 490742 | 406514 | 429027 | 386146.7344 | 446273.0859 | 454008.9414 | 401070.5967 | 504918.1406 | 434951.3867 | 399039.6035 | 187177.2245 | 0 | 0 | 0 | 0 | 0 | 0 | 0 | 0 | 0 | 0 | 0 | 0 | 0 | 0 | 0 | 0 | 0 | 0 | 0 | 0 | 0 | 0 | 0 | 0 | 0 | 0 | 0 | 0 | 0 | 0 | 0 | 0 | 0 | 0 | 0 | 0 | 0 | 0 | 0 | 0 | 0 | 0 | 0 | 0 | 0 | 0 | 0 | 0
570715000000056208 | 1994-12-31 |  | 225 | 29 | 30 | Vestas Wind Systems A/S | V 29-225 | 840 - Rebild | LAND | Stausgård | 3a | 542286.4 | 6292082.22 | SDFE2018 | 0 | 0 | 0 | 0 | 0 | 0 | 0 | 0 | 0 | 0 | 0 | 0 | 0 | 0 | 0 | 0 | 0 | 0 | 589620 | 497830 | 532280 | 584230 | 550832 | 564108 | 352732.8027 | 356020.6035 | 462695.6602 | 521798.6035 | 500494.3145 | 448716.9971 | 527698.1074 | 498275.6025 | 467580.6582 | 440781.5023 | 539512.08 | 502539.631 | 462671.473 | 499699.942 | 561302.077 | 329682.188 | 496386.359 | 451966.35 | 454888.84 | 506805.48 | 392023.28 | 65012.09 | 64559.38 | 33998.77 | 37286.24 | 38486.26 | 26694.49 | 38424.5 | 17009.9 | 27806.7 | 37193.3 | 55051.1 | 34470.6 | 46343.3 | 44382.7 | 37854.1 | 36630.9 | 36615.5 | 17905.8 | 35475 | 21611.5 | 27010.9 | 55110.9 | 30864.5 | 44817.7 | 58858.4 | 54968.7 | 43541.3 | 40232.6 | 30455.4 | 31203.9 | 30631 | 28258 | 18301.8 | 36930.4 | 34459.7 | 50574.8 | 47714.3
570715000000040863 | 1995-01-01 |  | 500 | 39 | 40 | Vestas Wind Systems A/S | V 39-500 | 760 - Ringkøbing-Skjern | LAND | Hovedejerlavet, Nr.Omme | 47r | 473729.49 | 6222923.83 | SDFE2018 | 0 | 0 | 0 | 0 | 0 | 0 | 0 | 0 | 0 | 0 | 0 | 0 | 0 | 0 | 0 | 0 | 0 | 0 | 216254 | 540102 | 1005367 | 1059871 | 951038 | 1052492 | 824073.5977 | 904974.3945 | 806521 | 945031.7109 | 973030 | 908957 | 1061055 | 1007266 | 844187 | 776273 | 1003213 | 954821 | 826252 | 904797 | 1034875 | 839728 | 903763 | 837800 | 843278.75 | 876120 | 695380 | 116130 | 136810 | 49720 | 69290 | 66700 | 33920 | 69710 | 28180 | 49690 | 60090 | 92680 | 73340 | 100335 | 90610 | 80990 | 61030 | 57460 | 29600 | 63910 | 55220 | 42670 | 110260 | 64850 | 112730 | 136930 | 106300 | 77650 | 75100 | 35820 | 45870 | 40580 | 46800 | 28430 | 55040 | 56330 | 19310 | 3810
570715000000012532 | 1995-01-06 | 2011-10-07 | 225 | 29 | 30 | Vestas Wind Systems A/S | V 29-225 | 813 - Frederikshavn | LAND | Den sydlige del, Albæk sogn | 12d | 587381.878 | 6339681.987 | Stamdata | 0 | 0 | 0 | 0 | 0 | 0 | 0 | 0 | 0 | 0 | 0 | 0 | 0 | 0 | 0 | 0 | 0 | 0 | 528790 | 479390 | 505590 | 559650 | 466204 | 502701 | 441364.7559 | 459077.5156 | 418373.2754 | 446541.4785 | 423260.6406 | 389947.4414 | 441709.2002 | 448664.1602 | 454373.8418 | 426320.1607 | 340819.2 | 0 | 0 | 0 | 0 | 0 | 0 | 0 | 0 | 0 | 0 | 0 | 0 | 0 | 0 | 0 | 0 | 0 | 0 | 0 | 0 | 0 | 0 | 0 | 0 | 0 | 0 | 0 | 0 | 0 | 0 | 0 | 0 | 0 | 0 | 0 | 0 | 0 | 0 | 0 | 0 | 0 | 0 | 0 | 0 | 0 | 0 | 0
570715000000012549 | 1995-01-06 | 2011-06-17 | 225 | 29 | 30 | Vestas Wind Systems A/S | V 29-225 | 813 - Frederikshavn | LAND | Den sydlige del, Albæk sogn | 12d | 587312.102 | 6339571.598 | Stamdata | 0 | 0 | 0 | 0 | 0 | 0 | 0 | 0 | 0 | 0 | 0 | 0 | 0 | 0 | 0 | 0 | 0 | 0 | 521480 | 455860 | 495630 | 551280 | 452657 | 481406 | 430257.8828 | 444663.7461 | 400518 | 434874.3555 | 417582.4746 | 348038.2803 | 437955.8359 | 425736.5234 | 410819.877 | 390435.2398 | 212587.56 | 0 | 0 | 0 | 0 | 0 | 0 | 0 | 0 | 0 | 0 | 0 | 0 | 0 | 0 | 0 | 0 | 0 | 0 | 0 | 0 | 0 | 0 | 0 | 0 | 0 | 0 | 0 | 0 | 0 | 0 | 0 | 0 | 0 | 0 | 0 | 0 | 0 | 0 | 0 | 0 | 0 | 0 | 0 | 0 | 0 | 0 | 0
570715000000012556 | 1995-01-12 | 2011-10-07 | 225 | 29 | 30 | Vestas Wind Systems A/S | V 29-225 | 813 - Frederikshavn | LAND | Den sydlige del, Albæk sogn | 12d | 587242.325 | 6339461.21 | Stamdata | 0 | 0 | 0 | 0 | 0 | 0 | 0 | 0 | 0 | 0 | 0 | 0 | 0 | 0 | 0 | 0 | 0 | 0 | 498850 | 466680 | 494230 | 541850 | 450011 | 511767 | 457740.8379 | 478670.5195 | 425301.957 | 454377.1172 | 438140.8789 | 396223.3164 | 470043.8457 | 438581.5244 | 433542.3594 | 416653.4378 | 309412.93 | 0 | 0 | 0 | 0 | 0 | 0 | 0 | 0 | 0 | 0 | 0 | 0 | 0 | 0 | 0 | 0 | 0 | 0 | 0 | 0 | 0 | 0 | 0 | 0 | 0 | 0 | 0 | 0 | 0 | 0 | 0 | 0 | 0 | 0 | 0 | 0 | 0 | 0 | 0 | 0 | 0 | 0 | 0 | 0 | 0 | 0 | 0
570715000000012563 | 1995-01-12 | 2011-10-07 | 225 | 0.1 | 0.1 | Ukendt | Ukendt | 813 - Frederikshavn | LAND | Den sydøstlige del | 12d | 587172.549 | 6339350.821 | Stamdata | 0 | 0 | 0 | 0 | 0 | 0 | 0 | 0 | 0 | 0 | 0 | 0 | 0 | 0 | 0 | 0 | 0 | 0 | 0 | 0 | 0 | 0 | 0 | 0 | 0 | 0 | 407686.5596 | 435028.082 | 424424.7598 | 389741.1562 | 443617.6758 | 438636.3564 | 426386.0381 | 399859.6815 | 325441.56 | 0 | 0 | 0 | 0 | 0 | 0 | 0 | 0 | 0 | 0 | 0 | 0 | 0 | 0 | 0 | 0 | 0 | 0 | 0 | 0 | 0 | 0 | 0 | 0 | 0 | 0 | 0 | 0 | 0 | 0 | 0 | 0 | 0 | 0 | 0 | 0 | 0 | 0 | 0 | 0 | 0 | 0 | 0 | 0 | 0 | 0 | 0
570714700000009785 | 1995-01-25 |  | 500 | 37 | 35 | Nordtank | NTK 500/37 | 370 - Næstved | LAND | Gavnø Hvdg, Vejlø | 1c | 674137.32 | 6115776.53 | SDFE2018 | 0 | 0 | 0 | 0 | 0 | 0 | 0 | 0 | 0 | 0 | 0 | 0 | 0 | 0 | 0 | 0 | 0 | 0 | 702270 | 629640 | 660450 | 845880 | 737016 | 790523 | 657446 | 710847 | 611967 | 743923 | 642303 | 662671 | 718678 | 644736 | 645294 | 581308 | 769927.431 | 741627.449 | 685532.937 | 802550.977 | 869532.06 | 624792.711 | 762938.139 | 634825.797 | 707162.916 | 638907.816 | 598628.563 | 73601.454 | 117711.244 | 34482.593 | 39312.962 | 41093.009 | 19537.26 | 38563.442 | 9182.25 | 43428.204 | 52733.045 | 93310.355 | 66952.861 | 112685.79 | 57019.669 | 63893.72 | 42758.243 | 41275.009 | 19427.195 | 81529.726 | 33383.292 | 36985.007 | 83079.166 | 69174.535 | 79688.76 | 93106.587 | 79437.046 | 55293.006 | 42939.319 | 37201.845 | 44050.111 | 38444.201 | 41574.09 | 48582.573 | 48719.623 | 65262.071 | 86778.474 | 92661.576
570714700000011689 | 1995-01-25 |  | 500 | 37 | 35 | Nordtank | NTK 500/37 | 370 - Næstved | LAND | Gavnø Hvdg, Vejlø | 1c | 674287.44 | 6115771.57 | SDFE2018 | 0 | 0 | 0 | 0 | 0 | 0 | 0 | 0 | 0 | 0 | 0 | 0 | 0 | 0 | 0 | 0 | 0 | 0 | 727170 | 641940 | 678780 | 870010 | 783844 | 800755 | 681083 | 736154.0898 | 674257.3223 | 778232.0781 | 677409.4707 | 675897.752 | 742341.5996 | 874081.8936 | 689623.1094 | 633498.0328 | 823157.412 | 769530.803 | 727859.833 | 827781.392 | 836504.305 | 652669.435 | 774403.524 | 667494.061 | 759532.224 | 826789.453 | 619681.748 | 88086.929 | 124604.693 | 35008.139 | 47220.101 | 43083.142 | 19222.257 | 40652.429 | 10482.189 | 43831.383 | 56609.825 | 95552.148 | 70072.473 | 119838.78 | 60540.304 | 68671.322 | 42738.189 | 44127.999 | 20888.572 | 83368.874 | 29011.711 | 38840.558 | 86463.21 | 72869.411 | 87879.884 | 103725.753 | 81671.758 | 57312.135 | 46238.39 | 39571.873 | 42704.329 | 38279.578 | 33695.861 | 45118.883 | 41075.396 | 54092.693 | 70594.013 | 86220.692
570714700000011696 | 1995-01-25 |  | 500 | 37 | 35 | Nordtank | NTK 500/37 | 370 - Næstved | LAND | Gavnø Hvdg, Vejlø | 1c | 674437.55 | 6115766.06 | SDFE2018 | 0 | 0 | 0 | 0 | 0 | 0 | 0 | 0 | 0 | 0 | 0 | 0 | 0 | 0 | 0 | 0 | 0 | 0 | 800040 | 739740 | 761430 | 978901 | 851327 | 886960 | 744227 | 824346.8047 | 753324.6602 | 865803.5078 | 766748.0703 | 770508.0898 | 883964.0781 | 980525.6934 | 769132.9805 | 701300.1616 | 940894.314 | 847916.487 | 802362.931 | 767414.406 | 745779.126 | 722032.9 | 883164.073 | 554664.911 | 825954.84 | 929644.746 | 679356.4 | 100174.987 | 133946.037 | 40153.498 | 52719.066 | 49502.344 | 24523.321 | 47044.489 | 12978.615 | 52720.911 | 53302.582 | 100469.167 | 72259.342 | 126248.044 | 66016.32 | 73969.745 | 45444.902 | 55880.539 | 25295.229 | 89382.078 | 42190.933 | 43287.655 | 96324.064 | 76735.682 | 100134.294 | 114039.428 | 93743.401 | 67175.183 | 54597.331 | 56400.73 | 50742.685 | 49680.734 | 48005.145 | 57930.144 | 54359.278 | 70811.484 | 101594.68 | 101600.664
570715000000031113 | 1995-02-14 |  | 500 | 37 | 35 | Wind World | W 3700 | 787 - Thisted | LAND | Stagstrup | 5c | 475135.44 | 6301210.33 | SDFE2018 | 0 | 0 | 0 | 0 | 0 | 0 | 0 | 0 | 0 | 0 | 0 | 0 | 0 | 0 | 0 | 0 | 0 | 0 | 977208 | 1044600 | 1218966 | 1272825 | 1117773 | 1247485 | 1045196 | 1075664 | 981577 | 1133106 | 968975 | 610672 | 1120707 | 1111258 | 975476 | 1024445 | 1131948 | 1196677 | 1027947 | 1067402 | 1315209 | 982911 | 812046 | 125 | 527833 | 1121399 | 945291 | 135892 | 156749 | 55404 | 87210 | 84955 | 55263 | 103253 | 36675 | 70275 | 92228 | 119218 | 80844 | 101252 | 103336 | 85628 | 75942 | 91394 | 38796 | 73713 | 62923 | 61495 | 135720 | 83058 | 121012 | 153876 | 116253 | 87771 | 89377 | 52102 | 70496 | 72219 | 63388 | 44229 | 81280 | 96267 | 117879 | 89482
570715000000031090 | 1995-02-22 | 2015-07-05 | 225 | 29 | 31.5 | Vestas Wind Systems A/S | V 29-225 | 787 - Thisted | LAND | Skårup by | 2a | 473607.99 | 6314277.26 | SDFE2018 | 0 | 0 | 0 | 0 | 0 | 0 | 0 | 0 | 0 | 0 | 0 | 0 | 0 | 0 | 0 | 0 | 0 | 0 | 468900 | 539580 | 598510 | 624200 | 549383 | 616293 | 528198 | 561103 | 485093 | 574043 | 550341 | 504571 | 638455 | 547816 | 475917 | 490085 | 524237 | 549949 | 518518 | 549984.37 | 283380.96 | 0 | 0 | 0 | 0 | 0 | 0 | 0 | 0 | 0 | 0 | 0 | 0 | 0 | 0 | 0 | 0 | 0 | 0 | 0 | 0 | 0 | 0 | 0 | 0 | 0 | 0 | 0 | 0 | 0 | 0 | 0 | 0 | 0 | 0 | 0 | 0 | 0 | 0 | 0 | 0 | 0 | 0 | 0
570714700000009792 | 1995-02-22 |  | 300 | 31 | 31 | BONUS | 300 kW | 360 - Lolland | LAND | Gammelby By, Tillitse | 5a | 635595.96 | 6071240.6 | SDFE2018 | 0 | 0 | 0 | 0 | 0 | 0 | 0 | 0 | 0 | 0 | 0 | 0 | 0 | 0 | 0 | 0 | 0 | 0 | 464130 | 534600 | 593760 | 692507 | 582367 | 644103 | 544293 | 574809.6719 | 542620.9766 | 623565.3594 | 585542.4336 | 545426.6357 | 639962.7334 | 641934.8105 | 570088.5312 | 538506.5427 | 630713.16 | 617653.08 | 562966.47 | 569217.55 | 647636.664 | 523685.281 | 636789.315 | 498280.766 | 520299.807 | 603470.72 | 520760.878 | 83862.762 | 91648.183 | 34728.635 | 47391.669 | 38114.611 | 18400.354 | 42120 | 11837.348 | 34583.588 | 36168.812 | 56523.855 | 44835.697 | 78587.598 | 54957.539 | 53073.741 | 44392.96 | 41415.869 | 20223.407 | 21173.623 | 0 | 0 | 81.519 | 13639.44 | 29083.682 | 5248.129 | 34942.809 | 35014.917 | 14625.333 | 68.639 | 16963.895 | 14002.573 | 26259.616 | 35064.417 | 42397.375 | 34225.295 | 47158.276 | 21255.718
570715000000031076 | 1995-02-22 |  | 300 | 31 | 30 | BONUS | 300 COMBI | 787 - Thisted | LAND | Ørum by | 1ø | 460704.26 | 6296984.57 | SDFE2018 | 0 | 0 | 0 | 0 | 0 | 0 | 0 | 0 | 0 | 0 | 0 | 0 | 0 | 0 | 0 | 0 | 0 | 0 | 602800 | 720830 | 742250 | 826750 | 741397 | 803404 | 633977 | 735654 | 403908 | 764465 | 761261 | 691791 | 840354 | 777458 | 703011 | 671701 | 796187 | 806983 | 667648 | 745467 | 661998 | 665583 | 506698.63 | 626232.48 | 688863.67 | 746337.15 | 398929.86 | 94868.57 | 99659.23 | 28663.74 | 46011.36 | 49219.44 | 37351.6 | 58674.75 | 23653.57 | 38044.99 | 49546.61 | 60700.3 | 53582.41 | 66874.59 | 43824.69 | 59931.88 | 45473.79 | 61673.03 | 15708.27 | 50330.08 | 46933.63 | 27985.5 | 83141.33 | 35485.98 | 59722.96 | 68511.09 | 69451.52 | 62411 | 54452.48 | 34530.63 | 57083.58 | 42437.52 | 31152.69 | 2805.12 | 40111.17 | 61809.27 | 53747.39 | 53991.51
570715000000031083 | 1995-02-22 |  | 225 | 29 | 31.5 | Vestas Wind Systems A/S | V 29-225 | 787 - Thisted | LAND | Skårup by | 2a | 473648.89 | 6314411.11 | SDFE2018 | 0 | 0 | 0 | 0 | 0 | 0 | 0 | 0 | 0 | 0 | 0 | 0 | 0 | 0 | 0 | 0 | 0 | 0 | 461020 | 520100 | 581390 | 608190 | 530508 | 593624 | 513344 | 544525 | 473458 | 560667 | 542582 | 483671 | 623810 | 543009 | 508815 | 502022 | 567720 | 587245 | 519540 | 556005.44 | 651184.58 | 500504.14 | 585755.32 | 496727.59 | 513670.89 | 568267.74 | 419614.04 | 71037.34 | 70637.57 | 31851.74 | 40159.78 | 42771.11 | 31900.7 | 51900.97 | 20813.64 | 35105.68 | 45746.18 | 59938.46 | 34089.02 | 49087.49 | 48447.3 | 41545.64 | 40137.85 | 47579.28 | 23107 | 38491.61 | 35733.08 | 28999.33 | 73825.79 | 38858.12 | 62522.21 | 64199.03 | 49298.69 | 40760.58 | 42491.84 | 29846.09 | 38967.63 | 36392.25 | 27861.99 | 21873.92 | 39802.16 | 38754.44 | 46240.11 | 44893.3
570715000000031106 | 1995-02-22 |  | 225 | 29 | 31.5 | Vestas Wind Systems A/S | V 29-225 | 787 - Thisted | LAND | Skårup by | 2a | 473568.76 | 6314144.44 | GST, 18-02-2013 | 0 | 0 | 0 | 0 | 0 | 0 | 0 | 0 | 0 | 0 | 0 | 0 | 0 | 0 | 0 | 0 | 0 | 0 | 472400 | 535270 | 591210 | 610260 | 535152 | 607040 | 521969 | 566809 | 487916 | 582765 | 567610 | 497209 | 658453 | 535934 | 503765 | 498183 | 566263 | 578899 | 541552 | 594735.5 | 689089.92 | 507393.19 | 577495.97 | 532738.1 | 510699.06 | 553843.34 | 486213.81 | 69061.77 | 71378.21 | 31488.78 | 44118.61 | 43363.81 | 31753.88 | 51740.11 | 20914.87 | 36647.51 | 41422.68 | 63587.33 | 37164.52 | 46443.33 | 47422.77 | 41064.75 | 25705.72 | 46662.88 | 23175.22 | 41318.2 | 32633.51 | 31628.73 | 76181.4 | 36619.84 | 62496.84 | 76939.76 | 59994.91 | 48272.91 | 44321.19 | 31981 | 38192.57 | 37641.87 | 34447.74 | 18428.94 | 37500.57 | 29453.56 | 39910.26 | 31953.75
570715000000031120 | 1995-02-27 | 2007-12-17 | 225 | 29 | 31.5 | Vestas Wind Systems A/S | V 29-225 | 787 - Thisted | LAND | Sindrup by | 8d | 462739 | 6282718 | Stamdata | 0 | 0 | 0 | 0 | 0 | 0 | 0 | 0 | 0 | 0 | 0 | 0 | 0 | 0 | 0 | 0 | 0 | 0 | 493350 | 592030 | 670080 | 715540 | 651537 | 706773 | 607762 | 620772 | 550629 | 647477 | 650275 | 541849 | 664934 | 0 | 0 | 0 | 0 | 0 | 0 | 0 | 0 | 0 | 0 | 0 | 0 | 0 | 0 | 0 | 0 | 0 | 0 | 0 | 0 | 0 | 0 | 0 | 0 | 0 | 0 | 0 | 0 | 0 | 0 | 0 | 0 | 0 | 0 | 0 | 0 | 0 | 0 | 0 | 0 | 0 | 0 | 0 | 0 | 0 | 0 | 0 | 0 | 0 | 0 | 0
570715000000031137 | 1995-03-01 | 2016-07-19 | 250 | 29.8 | 36 | NEG Micon | NM 700-225/40 | 787 - Thisted | LAND | Bedsted | 27l | 464894.08 | 6298028.23 | GST, 18-02-2013 | 0 | 0 | 0 | 0 | 0 | 0 | 0 | 0 | 0 | 0 | 0 | 0 | 0 | 0 | 0 | 0 | 0 | 0 | 256770 | 483260 | 558050 | 590510 | 528090 | 570717 | 491308 | 498463 | 451263 | 524074 | 395018 | 468739 | 573231 | 484797 | 479045 | 453883 | 526055 | 548117 | 453515 | 506807 | 581614 | 194888 | 0 | 0 | 0 | 0 | 0 | 0 | 0 | 0 | 0 | 0 | 0 | 0 | 0 | 0 | 0 | 0 | 0 | 0 | 0 | 0 | 0 | 0 | 0 | 0 | 0 | 0 | 0 | 0 | 0 | 0 | 0 | 0 | 0 | 0 | 0 | 0 | 0 | 0 | 0 | 0 | 0 | 0
570714700000009761 | 1995-03-02 |  | 300 | 31 | 30 | BONUS | 300 kW | 360 - Lolland | LAND | Græshave | 6a | 644826.88 | 6071424.25 | SDFE2018 | 0 | 0 | 0 | 0 | 0 | 0 | 0 | 0 | 0 | 0 | 0 | 0 | 0 | 0 | 0 | 0 | 0 | 0 | 422070 | 487350 | 543900 | 637379 | 518872 | 579842 | 486022 | 533764.5391 | 500335.1133 | 557030.4336 | 498040.2891 | 485776.165 | 573917.8516 | 584988.0293 | 502736.8516 | 487259.1875 | 516545.37 | 513258.66 | 448724.929 | 541685.758 | 602099.003 | 466898.594 | 561261.577 | 463140.661 | 510640.298 | 546134.83 | 455771.05 | 73299.743 | 86051.664 | 30358.597 | 44315.232 | 33040.352 | 15431.229 | 33263.889 | 10683.821 | 31253.204 | 28587.874 | 52886.159 | 39575.039 | 76062.001 | 50918.465 | 48119.373 | 40573.488 | 35057.833 | 16720.408 | 19308.466 | 0 | 0 | 47444.526 | 54207.973 | 65276.174 | 80503.359 | 65220.062 | 42333.146 | 35653.55 | 31139.135 | 19966.629 | 21594.476 | 23237.413 | 31557.248 | 36550.678 | 44120.878 | 65380.365 | 54181.612
570714700000009815 | 1995-03-06 | 2015-06-02 | 300 | 31 | 30 | BONUS | 300 kW | 360 - Lolland | LAND | Hoby By, Gloslunde | 6d | 645163.73 | 6067426.31 | GST, 18-02-2013 | 0 | 0 | 0 | 0 | 0 | 0 | 0 | 0 | 0 | 0 | 0 | 0 | 0 | 0 | 0 | 0 | 0 | 0 | 417330 | 487680 | 556650 | 654258 | 575323 | 632140 | 519343 | 492650.9004 | 508688.7305 | 595851.2949 | 521113.2266 | 525395.9717 | 607980.7891 | 632968.377 | 546184.9766 | 509629.2297 | 597123.45 | 586671.45 | 508214.3 | 521351.723 | 267676.015 | 0 | 0 | 0 | 0 | 0 | 0 | 0 | 0 | 0 | 0 | 0 | 0 | 0 | 0 | 0 | 0 | 0 | 0 | 0 | 0 | 0 | 0 | 0 | 0 | 0 | 0 | 0 | 0 | 0 | 0 | 0 | 0 | 0 | 0 | 0 | 0 | 0 | 0 | 0 | 0 | 0 | 0 | 0
570714700000001000 | 1995-03-24 |  | 450 | 37 | 35 | BONUS | 150 - MK lll | 330 - Slagelse | LAND | Bildsø By, Kirke-Stillinge | 15a | 643084.72 | 6147986.51 | SDFE2018 | 0 | 0 | 0 | 0 | 0 | 0 | 0 | 0 | 0 | 0 | 0 | 0 | 0 | 0 | 0 | 0 | 0 | 0 | 534906 | 765079 | 808110 | 910321 | 699470 | 828885 | 692661.5 | 803373 | 747825.5 | 836904 | 765436 | 653350 | 919144 | 847129.5 | 774777 | 691613.5 | 868751.5 | 846419 | 707879 | 810669.7 | 918625.65 | 705073.5 | 887478.2 | 748809.5 | 800932.85 | 821718.94 | 653763.04 | 91829.72 | 117640.48 | 36507.82 | 34595.745 | 56004.205 | 31274.445 | 75551.66 | 19551.16 | 54625.41 | 55574.995 | 78473.045 | 48139.315 | 97034.32 | 77431.51 | 62142.202 | 60862.915 | 63098.75 | 27559.1 | 61072.52 | 41558.08 | 42588.88 | 103833.725 | 60336.325 | 97241.175 | 68192.595 | 62150.26 | 64918.915 | 51352.78 | 58177 | 47460.6 | 45118.655 | 40464.23 | 50346.21 | 58780.03 | 59030.37 | 70496.36 | 42047.115
570714700000001017 | 1995-03-24 |  | 450 | 37 | 35 | BONUS | 150 - MK lll | 330 - Slagelse | LAND | Bildsø By, Kirke-Stillinge | 15a | 643122.33 | 6148091.35 | SDFE2018 | 0 | 0 | 0 | 0 | 0 | 0 | 0 | 0 | 0 | 0 | 0 | 0 | 0 | 0 | 0 | 0 | 0 | 0 | 534906 | 765079 | 808110 | 910321 | 699470 | 828885 | 692661.5 | 803373 | 747825.5 | 836904 | 765436 | 653350 | 919144 | 847129.5 | 774777 | 691613.5 | 868751.5 | 846419 | 707879 | 810669.7 | 918625.65 | 705073.5 | 887478.2 | 748809.5 | 800932.85 | 821718.94 | 653763.04 | 91829.72 | 117640.48 | 36507.82 | 34595.745 | 56004.205 | 31274.445 | 75551.66 | 19551.16 | 54625.41 | 55574.995 | 78473.045 | 48139.315 | 97034.32 | 77431.51 | 62142.202 | 60862.915 | 63098.75 | 27559.1 | 61072.52 | 41558.08 | 42588.88 | 103833.725 | 60336.325 | 97241.175 | 68192.595 | 62150.26 | 64918.915 | 51352.78 | 58177 | 47460.6 | 45118.655 | 40464.23 | 50346.21 | 58780.03 | 59030.37 | 70496.36 | 42047.115
570714700000000997 | 1995-03-24 |  | 450 | 37 | 35 | BONUS | 150 - MK lll | 330 - Slagelse | LAND | Bildsø By, Kirke-Stillinge | 15a | 643049.16 | 6147882.92 | SDFE2018 | 0 | 0 | 0 | 0 | 0 | 0 | 0 | 0 | 0 | 0 | 0 | 0 | 0 | 0 | 0 | 0 | 0 | 0 | 534906 | 765079 | 734422 | 821682 | 708589 | 816318 | 662720 | 772923 | 663426 | 797278 | 775283 | 754563 | 814466 | 827291 | 780848 | 726542 | 849784 | 846521 | 719327 | 792952.2 | 892559.8 | 710750.5 | 842445.3 | 746397.2 | 809935 | 831739.62 | 664067.96 | 88125.89 | 121606.01 | 47030.93 | 62045.54 | 55658.76 | 31617.56 | 75015.57 | 21104.29 | 55312.04 | 59923.04 | 81835.88 | 55334.53 | 98294.43 | 72923.31 | 66170.007 | 58848.47 | 59935.91 | 28863.58 | 63640.49 | 42717.71 | 42644.47 | 103314.71 | 57642.23 | 97175.25 | 115655.14 | 96631.85 | 71343.47 | 55061.3 | 59279.41 | 48763.6 | 48121.73 | 45169.98 | 52212.41 | 58003.31 | 64009.96 | 87660.45 | 86560.05
570715000000031144 | 1995-03-27 |  | 500 | 39 | 40.5 | Vestas Wind Systems A/S | V 39-500 | 787 - Thisted | LAND | Ydby by | 1b | 464556.33 | 6287202.5 | SDFE2018 | 0 | 0 | 0 | 0 | 0 | 0 | 0 | 0 | 0 | 0 | 0 | 0 | 0 | 0 | 0 | 0 | 0 | 0 | 806780 | 1131430 | 1291360 | 1331450 | 1185418 | 1292644 | 1137635 | 1188192 | 1027237 | 1195716 | 1221253 | 1088060 | 1405771 | 1207452 | 1107990 | 1025977 | 1343302 | 1388255 | 1238560 | 1216019 | 1426796 | 1173218 | 1322875 | 1130030 | 1144388 | 1273183 | 1039275 | 156598 | 176106 | 64537 | 84290 | 94353 | 61743 | 119060 | 41049 | 76228 | 103497 | 127221 | 87440 | 111306 | 108778 | 94663 | 83155 | 108769 | 49616 | 73494 | 73127 | 66526 | 147520 | 86619 | 131783 | 170588 | 125777 | 102709 | 100243 | 58989 | 90029 | 81228 | 78055 | 53906 | 91816 | 106341 | 130379 | 102333
570715000000017742 | 1995-04-12 |  | 500 | 39 | 40.5 | Vestas Wind Systems A/S | V 39-500 | 779 - Skive | LAND | Ilbjerg by, Roslev | 5a | 500958.5 | 6284809.11 | SDFE2018 | 0 | 0 | 0 | 0 | 0 | 0 | 0 | 0 | 0 | 0 | 0 | 0 | 0 | 0 | 0 | 0 | 0 | 0 | 639900 | 1094500 | 1191400 | 1228246 | 1065225 | 1106183 | 911838 | 976143 | 877007 | 967933 | 974316 | 855968 | 1064388 | 865839 | 885874 | 778178 | 981313 | 990083 | 895180.879 | 978976.529 | 1052441.09 | 766950.501 | 917686.323 | 795974.818 | 769542 | 946664 | 679689 | 0 | 0 | 55914 | 74098 | 69797 | 44062 | 73779 | 30760 | 52857 | 68126 | 107680 | 63749 | 88610 | 88545 | 70232 | 62593 | 68869 | 34471 | 64163 | 32504 | 44156 | 121674 | 71087 | 106320 | 131264 | 98363 | 77565 | 75943 | 50361 | 59792 | 30266 | 50570 | 31856 | 65837 | 44905 | 0 | 49301
570715000000009419 | 1995-04-27 |  | 500 | 37.2 | 35 | Nordtank | NTK 500/37/31 | 820 - Vesthimmerland | LAND | Morum by | 7a | 528109.55 | 6293097.09 | SDFE2018 | 0 | 0 | 0 | 0 | 0 | 0 | 0 | 0 | 0 | 0 | 0 | 0 | 0 | 0 | 0 | 0 | 0 | 0 | 576878 | 1023742 | 1092128 | 1137851 | 949571 | 1315610 | 961588.6992 | 1022849.5859 | 766669.9492 | 800737.1777 | 975137.1289 | 889112.8555 | 1151796.3008 | 961341.791 | 937096.1719 | 902595.8673 | 1035221.616 | 940145.128 | 936419.887 | 1018868.772 | 294044.065 | 716851.597 | 595473.35 | 1104737.874 | 842824.474 | 908009.707 | 506969 | 112767 | 85513 | 55751 | 62565 | 70144 | 45730 | 48976 | 18347 | 29367 | 11542 | 95662 | 55269 | 79927 | 87261 | 41065 | 207 | 0 | 0 | 0 | 0 | 0 | 0 | 0 | 0 | 0 | 0 | 0 | 0 | 0 | 0 | 0 | 0 | 0 | 0 | 0 | 0 | 0
570715000000048876 | 1995-05-03 |  | 600 | 42 | 45 | Micon | M 1500-600/150 | 550 - Tønder | LAND | Rejsby-Ballum | 11 | 478579.6 | 6100031.88 | SDFE2018 | 0 | 0 | 0 | 0 | 0 | 0 | 0 | 0 | 0 | 0 | 0 | 0 | 0 | 0 | 0 | 0 | 0 | 0 | 555475.9375 | 1248117.625 | 1340559.875 | 1582359 | 1069289.75 | 1038257.5 | 1188273.9297 | 1171537.1289 | 1081856.8672 | 1324665.5703 | 1194753.4102 | 1099699.4766 | 1451846.5664 | 1384023.5547 | 1067999.5156 | 1120072.8242 | 1442916.1385 | 1371819.3385 | 1201883.2129 | 1307129.4564 | 1471663.2128 | 1152311.5359 | 1297291.0359 | 1140313.3692 | 1251978.2436 | 1264181.2821 | 1109064.6538 | 153202.6359 | 200532.2872 | 58399.3564 | 96362.4436 | 89336.7154 | 56286.9513 | 93022.9333 | 42658.6615 | 79915.9154 | 100104.0769 | 121272.3744 | 97755.7821 | 140217.1769 | 102088.7667 | 119590.2872 | 79528.5231 | 99242.8026 | 52862.3538 | 101344.1385 | 45531.3795 | 49077.9231 | 110260.7769 | 81783.2436 | 133986.941 | 158691.0282 | 144720.3462 | 98502.6128 | 87675.7333 | 57623.1564 | 69974.0872 | 65259.1 | 60030.5641 | 55946.741 | 78986.7154 | 83071.8974 | 128762.9359 | 119889.4538
570715000000048883 | 1995-05-03 |  | 600 | 42 | 45 | Micon | M 1500-600/150 | 550 - Tønder | LAND | Rejsby-Ballum | 88 | 478840.55 | 6100031.82 | SDFE2018 | 0 | 0 | 0 | 0 | 0 | 0 | 0 | 0 | 0 | 0 | 0 | 0 | 0 | 0 | 0 | 0 | 0 | 0 | 555475.9375 | 1248117.625 | 1340559.875 | 1582359 | 1069289.75 | 1038257.5 | 1188273.9297 | 1171537.1289 | 1081856.8672 | 1324665.5703 | 1194753.4102 | 1099699.4766 | 1451846.5664 | 1384023.5547 | 1067999.5156 | 1120072.8242 | 1442916.1385 | 1371819.3385 | 1201883.2129 | 1307129.4564 | 1471663.2128 | 1152311.5359 | 1297291.0359 | 1140313.3692 | 1251978.2436 | 1264181.2821 | 1109064.6538 | 153202.6359 | 200532.2872 | 58399.3564 | 96362.4436 | 89336.7154 | 56286.9513 | 93022.9333 | 42658.6615 | 79915.9154 | 100104.0769 | 121272.3744 | 97755.7821 | 140217.1769 | 102088.7667 | 119590.2872 | 79528.5231 | 99242.8026 | 52862.3538 | 101344.1385 | 45531.3795 | 49077.9231 | 110260.7769 | 81783.2436 | 133986.941 | 158691.0282 | 144720.3462 | 98502.6128 | 87675.7333 | 57623.1564 | 69974.0872 | 65259.1 | 60030.5641 | 55946.741 | 78986.7154 | 83071.8974 | 128762.9359 | 119889.4538
570715000000048890 | 1995-05-03 |  | 600 | 42 | 45 | Micon | M 1500-600/150 | 550 - Tønder | LAND | Rejsby-Ballum | 219 | 479098.31 | 6100034.64 | SDFE2018 | 0 | 0 | 0 | 0 | 0 | 0 | 0 | 0 | 0 | 0 | 0 | 0 | 0 | 0 | 0 | 0 | 0 | 0 | 555475.9375 | 1248117.625 | 1340559.875 | 1582359 | 1069289.75 | 1038257.5 | 1188273.9297 | 1171537.1289 | 1081856.8672 | 1324665.5703 | 1194753.4102 | 1099699.4766 | 1451846.5664 | 1384023.5547 | 1067999.5156 | 1120072.8242 | 1442916.1385 | 1371819.3385 | 1201883.2129 | 1307129.4564 | 1471663.2128 | 1152311.5359 | 1297291.0359 | 1140313.3692 | 1251978.2436 | 1264181.2821 | 1109064.6538 | 153202.6359 | 200532.2872 | 58399.3564 | 96362.4436 | 89336.7154 | 56286.9513 | 93022.9333 | 42658.6615 | 79915.9154 | 100104.0769 | 121272.3744 | 97755.7821 | 140217.1769 | 102088.7667 | 119590.2872 | 79528.5231 | 99242.8026 | 52862.3538 | 101344.1385 | 45531.3795 | 49077.9231 | 110260.7769 | 81783.2436 | 133986.941 | 158691.0282 | 144720.3462 | 98502.6128 | 87675.7333 | 57623.1564 | 69974.0872 | 65259.1 | 60030.5641 | 55946.741 | 78986.7154 | 83071.8974 | 128762.9359 | 119889.4538
570715000000048906 | 1995-05-03 |  | 600 | 42 | 45 | Micon | M 1500-600/150 | 550 - Tønder | LAND | Rejsby-Ballum | 219 | 479363.3 | 6100037.01 | SDFE2018 | 0 | 0 | 0 | 0 | 0 | 0 | 0 | 0 | 0 | 0 | 0 | 0 | 0 | 0 | 0 | 0 | 0 | 0 | 555475.9375 | 1248117.625 | 1340559.875 | 1582359 | 1069289.75 | 1038257.5 | 1188273.9297 | 1171537.1289 | 1081856.8672 | 1324665.5703 | 1194753.4102 | 1099699.4766 | 1451846.5664 | 1384023.5547 | 1067999.5156 | 1120072.8242 | 1442916.1385 | 1371819.3385 | 1201883.2129 | 1307129.4564 | 1471663.2128 | 1152311.5359 | 1297291.0359 | 1140313.3692 | 1251978.2436 | 1264181.2821 | 1109064.6538 | 153202.6359 | 200532.2872 | 58399.3564 | 96362.4436 | 89336.7154 | 56286.9513 | 93022.9333 | 42658.6615 | 79915.9154 | 100104.0769 | 121272.3744 | 97755.7821 | 140217.1769 | 102088.7667 | 119590.2872 | 79528.5231 | 99242.8026 | 52862.3538 | 101344.1385 | 45531.3795 | 49077.9231 | 110260.7769 | 81783.2436 | 133986.941 | 158691.0282 | 144720.3462 | 98502.6128 | 87675.7333 | 57623.1564 | 69974.0872 | 65259.1 | 60030.5641 | 55946.741 | 78986.7154 | 83071.8974 | 128762.9359 | 119889.4538
570715000000048913 | 1995-05-03 |  | 600 | 42 | 45 | Micon | M 1500-600/150 | 550 - Tønder | LAND | Rejsby-Ballum | 11 | 478610.48 | 6099773.82 | SDFE2018 | 0 | 0 | 0 | 0 | 0 | 0 | 0 | 0 | 0 | 0 | 0 | 0 | 0 | 0 | 0 | 0 | 0 | 0 | 555475.9375 | 1248117.625 | 1340559.875 | 1582359 | 1069289.75 | 1038257.5 | 1188273.9297 | 1171537.1289 | 1081856.8672 | 1324665.5703 | 1194753.4102 | 1099699.4766 | 1451846.5664 | 1384023.5547 | 1067999.5156 | 1120072.8242 | 1442916.1385 | 1371819.3385 | 1201883.2129 | 1307129.4564 | 1471663.2128 | 1152311.5359 | 1297291.0359 | 1140313.3692 | 1251978.2436 | 1264181.2821 | 1109064.6538 | 153202.6359 | 200532.2872 | 58399.3564 | 96362.4436 | 89336.7154 | 56286.9513 | 93022.9333 | 42658.6615 | 79915.9154 | 100104.0769 | 121272.3744 | 97755.7821 | 140217.1769 | 102088.7667 | 119590.2872 | 79528.5231 | 99242.8026 | 52862.3538 | 101344.1385 | 45531.3795 | 49077.9231 | 110260.7769 | 81783.2436 | 133986.941 | 158691.0282 | 144720.3462 | 98502.6128 | 87675.7333 | 57623.1564 | 69974.0872 | 65259.1 | 60030.5641 | 55946.741 | 78986.7154 | 83071.8974 | 128762.9359 | 119889.4538
570715000000048920 | 1995-05-03 |  | 600 | 42 | 45 | Micon | M 1500-600/150 | 550 - Tønder | LAND | Rejsby-Ballum | 11 | 478870.46 | 6099775.37 | SDFE2018 | 0 | 0 | 0 | 0 | 0 | 0 | 0 | 0 | 0 | 0 | 0 | 0 | 0 | 0 | 0 | 0 | 0 | 0 | 555475.9375 | 1248117.625 | 1340559.875 | 1582359 | 1069289.75 | 1038257.5 | 1188273.9297 | 1171537.1289 | 1081856.8672 | 1324665.5703 | 1194753.4102 | 1099699.4766 | 1451846.5664 | 1384023.5547 | 1067999.5156 | 1120072.8242 | 1442916.1385 | 1371819.3385 | 1201883.2129 | 1307129.4564 | 1471663.2128 | 1152311.5359 | 1297291.0359 | 1140313.3692 | 1251978.2436 | 1264181.2821 | 1109064.6538 | 153202.6359 | 200532.2872 | 58399.3564 | 96362.4436 | 89336.7154 | 56286.9513 | 93022.9333 | 42658.6615 | 79915.9154 | 100104.0769 | 121272.3744 | 97755.7821 | 140217.1769 | 102088.7667 | 119590.2872 | 79528.5231 | 99242.8026 | 52862.3538 | 101344.1385 | 45531.3795 | 49077.9231 | 110260.7769 | 81783.2436 | 133986.941 | 158691.0282 | 144720.3462 | 98502.6128 | 87675.7333 | 57623.1564 | 69974.0872 | 65259.1 | 60030.5641 | 55946.741 | 78986.7154 | 83071.8974 | 128762.9359 | 119889.4538
570715000000048937 | 1995-05-03 |  | 600 | 42 | 45 | Micon | M 1500-600/150 | 550 - Tønder | LAND | Rejsby-Ballum | 196 | 479130.61 | 6099776.98 | SDFE2018 | 0 | 0 | 0 | 0 | 0 | 0 | 0 | 0 | 0 | 0 | 0 | 0 | 0 | 0 | 0 | 0 | 0 | 0 | 555475.9375 | 1248117.625 | 1340559.875 | 1582359 | 1069289.75 | 1038257.5 | 1188273.9297 | 1171537.1289 | 1081856.8672 | 1324665.5703 | 1194753.4102 | 1099699.4766 | 1451846.5664 | 1384023.5547 | 1067999.5156 | 1120072.8242 | 1442916.1385 | 1371819.3385 | 1201883.2129 | 1307129.4564 | 1471663.2128 | 1152311.5359 | 1297291.0359 | 1140313.3692 | 1251978.2436 | 1264181.2821 | 1109064.6538 | 153202.6359 | 200532.2872 | 58399.3564 | 96362.4436 | 89336.7154 | 56286.9513 | 93022.9333 | 42658.6615 | 79915.9154 | 100104.0769 | 121272.3744 | 97755.7821 | 140217.1769 | 102088.7667 | 119590.2872 | 79528.5231 | 99242.8026 | 52862.3538 | 101344.1385 | 45531.3795 | 49077.9231 | 110260.7769 | 81783.2436 | 133986.941 | 158691.0282 | 144720.3462 | 98502.6128 | 87675.7333 | 57623.1564 | 69974.0872 | 65259.1 | 60030.5641 | 55946.741 | 78986.7154 | 83071.8974 | 128762.9359 | 119889.4538
570715000000048944 | 1995-05-03 |  | 600 | 42 | 45 | Micon | M 1500-600/150 | 550 - Tønder | LAND | Rejsby-Ballum | 154 | 479389.99 | 6099777.38 | SDFE2018 | 0 | 0 | 0 | 0 | 0 | 0 | 0 | 0 | 0 | 0 | 0 | 0 | 0 | 0 | 0 | 0 | 0 | 0 | 555475.9375 | 1248117.625 | 1340559.875 | 1582359 | 1069289.75 | 1038257.5 | 1188273.9297 | 1171537.1289 | 1081856.8672 | 1324665.5703 | 1194753.4102 | 1099699.4766 | 1451846.5664 | 1384023.5547 | 1067999.5156 | 1120072.8242 | 1442916.1385 | 1371819.3385 | 1201883.2129 | 1307129.4564 | 1471663.2128 | 1152311.5359 | 1297291.0359 | 1140313.3692 | 1251978.2436 | 1264181.2821 | 1109064.6538 | 153202.6359 | 200532.2872 | 58399.3564 | 96362.4436 | 89336.7154 | 56286.9513 | 93022.9333 | 42658.6615 | 79915.9154 | 100104.0769 | 121272.3744 | 97755.7821 | 140217.1769 | 102088.7667 | 119590.2872 | 79528.5231 | 99242.8026 | 52862.3538 | 101344.1385 | 45531.3795 | 49077.9231 | 110260.7769 | 81783.2436 | 133986.941 | 158691.0282 | 144720.3462 | 98502.6128 | 87675.7333 | 57623.1564 | 69974.0872 | 65259.1 | 60030.5641 | 55946.741 | 78986.7154 | 83071.8974 | 128762.9359 | 119889.4538
570715000000048951 | 1995-05-03 |  | 600 | 42 | 45 | Micon | M 1500-600/150 | 550 - Tønder | LAND | Rejsby-Ballum | 8 | 478641.17 | 6099515.75 | SDFE2018 | 0 | 0 | 0 | 0 | 0 | 0 | 0 | 0 | 0 | 0 | 0 | 0 | 0 | 0 | 0 | 0 | 0 | 0 | 555475.9375 | 1248117.625 | 1340559.875 | 1582359 | 1069289.75 | 1038257.5 | 1188273.9297 | 1171537.1289 | 1081856.8672 | 1324665.5703 | 1194753.4102 | 1099699.4766 | 1451846.5664 | 1384023.5547 | 1067999.5156 | 1120072.8242 | 1442916.1385 | 1371819.3385 | 1201883.2129 | 1307129.4564 | 1471663.2128 | 1152311.5359 | 1297291.0359 | 1140313.3692 | 1251978.2436 | 1264181.2821 | 1109064.6538 | 153202.6359 | 200532.2872 | 58399.3564 | 96362.4436 | 89336.7154 | 56286.9513 | 93022.9333 | 42658.6615 | 79915.9154 | 100104.0769 | 121272.3744 | 97755.7821 | 140217.1769 | 102088.7667 | 119590.2872 | 79528.5231 | 99242.8026 | 52862.3538 | 101344.1385 | 45531.3795 | 49077.9231 | 110260.7769 | 81783.2436 | 133986.941 | 158691.0282 | 144720.3462 | 98502.6128 | 87675.7333 | 57623.1564 | 69974.0872 | 65259.1 | 60030.5641 | 55946.741 | 78986.7154 | 83071.8974 | 128762.9359 | 119889.4538
570715000000048968 | 1995-05-03 |  | 600 | 42 | 45 | Micon | M 1500-600/150 | 550 - Tønder | LAND | Rejsby-Ballum | 65 | 478900.89 | 6099517.33 | SDFE2018 | 0 | 0 | 0 | 0 | 0 | 0 | 0 | 0 | 0 | 0 | 0 | 0 | 0 | 0 | 0 | 0 | 0 | 0 | 555475.9375 | 1248117.625 | 1340559.875 | 1582359 | 1069289.75 | 1038257.5 | 1188273.9297 | 1171537.1289 | 1081856.8672 | 1324665.5703 | 1194753.4102 | 1099699.4766 | 1451846.5664 | 1384023.5547 | 1067999.5156 | 1120072.8242 | 1442916.1385 | 1371819.3385 | 1201883.2129 | 1307129.4564 | 1471663.2128 | 1152311.5359 | 1297291.0359 | 1140313.3692 | 1251978.2436 | 1264181.2821 | 1109064.6538 | 153202.6359 | 200532.2872 | 58399.3564 | 96362.4436 | 89336.7154 | 56286.9513 | 93022.9333 | 42658.6615 | 79915.9154 | 100104.0769 | 121272.3744 | 97755.7821 | 140217.1769 | 102088.7667 | 119590.2872 | 79528.5231 | 99242.8026 | 52862.3538 | 101344.1385 | 45531.3795 | 49077.9231 | 110260.7769 | 81783.2436 | 133986.941 | 158691.0282 | 144720.3462 | 98502.6128 | 87675.7333 | 57623.1564 | 69974.0872 | 65259.1 | 60030.5641 | 55946.741 | 78986.7154 | 83071.8974 | 128762.9359 | 119889.4538
570715000000048975 | 1995-05-03 |  | 600 | 42 | 45 | Micon | M 1500-600/150 | 550 - Tønder | LAND | Rejsby-Ballum | 6 | 479160.84 | 6099518.85 | SDFE2018 | 0 | 0 | 0 | 0 | 0 | 0 | 0 | 0 | 0 | 0 | 0 | 0 | 0 | 0 | 0 | 0 | 0 | 0 | 555475.9375 | 1248117.625 | 1340559.875 | 1582359 | 1069289.75 | 1038257.5 | 1188273.9297 | 1171537.1289 | 1081856.8672 | 1324665.5703 | 1194753.4102 | 1099699.4766 | 1451846.5664 | 1384023.5547 | 1067999.5156 | 1120072.8242 | 1442916.1385 | 1371819.3385 | 1201883.2129 | 1307129.4564 | 1471663.2128 | 1152311.5359 | 1297291.0359 | 1140313.3692 | 1251978.2436 | 1264181.2821 | 1109064.6538 | 153202.6359 | 200532.2872 | 58399.3564 | 96362.4436 | 89336.7154 | 56286.9513 | 93022.9333 | 42658.6615 | 79915.9154 | 100104.0769 | 121272.3744 | 97755.7821 | 140217.1769 | 102088.7667 | 119590.2872 | 79528.5231 | 99242.8026 | 52862.3538 | 101344.1385 | 45531.3795 | 49077.9231 | 110260.7769 | 81783.2436 | 133986.941 | 158691.0282 | 144720.3462 | 98502.6128 | 87675.7333 | 57623.1564 | 69974.0872 | 65259.1 | 60030.5641 | 55946.741 | 78986.7154 | 83071.8974 | 128762.9359 | 119889.4538
570715000000048982 | 1995-05-03 |  | 600 | 42 | 45 | Micon | M 1500-600/150 | 550 - Tønder | LAND | Rejsby-Ballum | 97 | 479420.63 | 6099520.41 | SDFE2018 | 0 | 0 | 0 | 0 | 0 | 0 | 0 | 0 | 0 | 0 | 0 | 0 | 0 | 0 | 0 | 0 | 0 | 0 | 555475.9375 | 1248117.625 | 1340559.875 | 1582359 | 1069289.75 | 1038257.5 | 1188273.9297 | 1171537.1289 | 1081856.8672 | 1324665.5703 | 1194753.4102 | 1099699.4766 | 1451846.5664 | 1384023.5547 | 1067999.5156 | 1120072.8242 | 1442916.1385 | 1371819.3385 | 1201883.2129 | 1307129.4564 | 1471663.2128 | 1152311.5359 | 1297291.0359 | 1140313.3692 | 1251978.2436 | 1264181.2821 | 1109064.6538 | 153202.6359 | 200532.2872 | 58399.3564 | 96362.4436 | 89336.7154 | 56286.9513 | 93022.9333 | 42658.6615 | 79915.9154 | 100104.0769 | 121272.3744 | 97755.7821 | 140217.1769 | 102088.7667 | 119590.2872 | 79528.5231 | 99242.8026 | 52862.3538 | 101344.1385 | 45531.3795 | 49077.9231 | 110260.7769 | 81783.2436 | 133986.941 | 158691.0282 | 144720.3462 | 98502.6128 | 87675.7333 | 57623.1564 | 69974.0872 | 65259.1 | 60030.5641 | 55946.741 | 78986.7154 | 83071.8974 | 128762.9359 | 119889.4538
570715000000048999 | 1995-05-03 |  | 600 | 42 | 45 | Micon | M 1500-600/150 | 550 - Tønder | LAND | Rejsby-Ballum | 65 | 478411.84 | 6099255.94 | SDFE2018 | 0 | 0 | 0 | 0 | 0 | 0 | 0 | 0 | 0 | 0 | 0 | 0 | 0 | 0 | 0 | 0 | 0 | 0 | 555475.9375 | 1248117.625 | 1340559.875 | 1582359 | 1069289.75 | 1038257.5 | 1188273.9297 | 1171537.1289 | 1081856.8672 | 1324665.5703 | 1194753.4102 | 1099699.4766 | 1451846.5664 | 1384023.5547 | 1067999.5156 | 1120072.8242 | 1442916.1385 | 1371819.3385 | 1201883.2129 | 1307129.4564 | 1471663.2128 | 1152311.5359 | 1297291.0359 | 1140313.3692 | 1251978.2436 | 1264181.2821 | 1109064.6538 | 153202.6359 | 200532.2872 | 58399.3564 | 96362.4436 | 89336.7154 | 56286.9513 | 93022.9333 | 42658.6615 | 79915.9154 | 100104.0769 | 121272.3744 | 97755.7821 | 140217.1769 | 102088.7667 | 119590.2872 | 79528.5231 | 99242.8026 | 52862.3538 | 101344.1385 | 45531.3795 | 49077.9231 | 110260.7769 | 81783.2436 | 133986.941 | 158691.0282 | 144720.3462 | 98502.6128 | 87675.7333 | 57623.1564 | 69974.0872 | 65259.1 | 60030.5641 | 55946.741 | 78986.7154 | 83071.8974 | 128762.9359 | 119889.4538
570715000000049002 | 1995-05-03 |  | 600 | 42 | 45 | Micon | M 1500-600/150 | 550 - Tønder | LAND | Rejsby-Ballum | 6 | 478671.76 | 6099257.62 | SDFE2018 | 0 | 0 | 0 | 0 | 0 | 0 | 0 | 0 | 0 | 0 | 0 | 0 | 0 | 0 | 0 | 0 | 0 | 0 | 555475.9375 | 1248117.625 | 1340559.875 | 1582359 | 1069289.75 | 1038257.5 | 1188273.9297 | 1171537.1289 | 1081856.8672 | 1324665.5703 | 1194753.4102 | 1099699.4766 | 1451846.5664 | 1384023.5547 | 1067999.5156 | 1120072.8242 | 1442916.1385 | 1371819.3385 | 1201883.2129 | 1307129.4564 | 1471663.2128 | 1152311.5359 | 1297291.0359 | 1140313.3692 | 1251978.2436 | 1264181.2821 | 1109064.6538 | 153202.6359 | 200532.2872 | 58399.3564 | 96362.4436 | 89336.7154 | 56286.9513 | 93022.9333 | 42658.6615 | 79915.9154 | 100104.0769 | 121272.3744 | 97755.7821 | 140217.1769 | 102088.7667 | 119590.2872 | 79528.5231 | 99242.8026 | 52862.3538 | 101344.1385 | 45531.3795 | 49077.9231 | 110260.7769 | 81783.2436 | 133986.941 | 158691.0282 | 144720.3462 | 98502.6128 | 87675.7333 | 57623.1564 | 69974.0872 | 65259.1 | 60030.5641 | 55946.741 | 78986.7154 | 83071.8974 | 128762.9359 | 119889.4538
570715000000049019 | 1995-05-03 |  | 600 | 42 | 45 | Micon | M 1500-600/150 | 550 - Tønder | LAND | Rejsby-Ballum | 65 | 478931.81 | 6099259.19 | SDFE2018 | 0 | 0 | 0 | 0 | 0 | 0 | 0 | 0 | 0 | 0 | 0 | 0 | 0 | 0 | 0 | 0 | 0 | 0 | 555475.9375 | 1248117.625 | 1340559.875 | 1582359 | 1069289.75 | 1038257.5 | 1188273.9297 | 1171537.1289 | 1081856.8672 | 1324665.5703 | 1194753.4102 | 1099699.4766 | 1451846.5664 | 1384023.5547 | 1067999.5156 | 1120072.8242 | 1442916.1385 | 1371819.3385 | 1201883.2129 | 1307129.4564 | 1471663.2128 | 1152311.5359 | 1297291.0359 | 1140313.3692 | 1251978.2436 | 1264181.2821 | 1109064.6538 | 153202.6359 | 200532.2872 | 58399.3564 | 96362.4436 | 89336.7154 | 56286.9513 | 93022.9333 | 42658.6615 | 79915.9154 | 100104.0769 | 121272.3744 | 97755.7821 | 140217.1769 | 102088.7667 | 119590.2872 | 79528.5231 | 99242.8026 | 52862.3538 | 101344.1385 | 45531.3795 | 49077.9231 | 110260.7769 | 81783.2436 | 133986.941 | 158691.0282 | 144720.3462 | 98502.6128 | 87675.7333 | 57623.1564 | 69974.0872 | 65259.1 | 60030.5641 | 55946.741 | 78986.7154 | 83071.8974 | 128762.9359 | 119889.4538
570715000000049026 | 1995-05-03 |  | 600 | 42 | 45 | Micon | M 1500-600/150 | 550 - Tønder | LAND | Rejsby-Ballum | 65 | 479191.76 | 6099260.75 | SDFE2018 | 0 | 0 | 0 | 0 | 0 | 0 | 0 | 0 | 0 | 0 | 0 | 0 | 0 | 0 | 0 | 0 | 0 | 0 | 555475.9375 | 1248117.625 | 1340559.875 | 1582359 | 1069289.75 | 1038257.5 | 1188273.9297 | 1171537.1289 | 1081856.8672 | 1324665.5703 | 1194753.4102 | 1099699.4766 | 1451846.5664 | 1384023.5547 | 1067999.5156 | 1120072.8242 | 1442916.1385 | 1371819.3385 | 1201883.2129 | 1307129.4564 | 1471663.2128 | 1152311.5359 | 1297291.0359 | 1140313.3692 | 1251978.2436 | 1264181.2821 | 1109064.6538 | 153202.6359 | 200532.2872 | 58399.3564 | 96362.4436 | 89336.7154 | 56286.9513 | 93022.9333 | 42658.6615 | 79915.9154 | 100104.0769 | 121272.3744 | 97755.7821 | 140217.1769 | 102088.7667 | 119590.2872 | 79528.5231 | 99242.8026 | 52862.3538 | 101344.1385 | 45531.3795 | 49077.9231 | 110260.7769 | 81783.2436 | 133986.941 | 158691.0282 | 144720.3462 | 98502.6128 | 87675.7333 | 57623.1564 | 69974.0872 | 65259.1 | 60030.5641 | 55946.741 | 78986.7154 | 83071.8974 | 128762.9359 | 119889.4538
570715000000049033 | 1995-05-03 |  | 600 | 42 | 45 | Micon | M 1500-600/150 | 550 - Tønder | LAND | Koldby | 9 | 478182.39 | 6098996.4 | SDFE2018 | 0 | 0 | 0 | 0 | 0 | 0 | 0 | 0 | 0 | 0 | 0 | 0 | 0 | 0 | 0 | 0 | 0 | 0 | 555475.9375 | 1248117.625 | 1340559.875 | 1582359 | 1069289.75 | 1038257.5 | 1188273.9297 | 1171537.1289 | 1081856.8672 | 1324665.5703 | 1194753.4102 | 1099699.4766 | 1451846.5664 | 1384023.5547 | 1067999.5156 | 1120072.8242 | 1442916.1385 | 1371819.3385 | 1201883.2129 | 1307129.4564 | 1471663.2128 | 1152311.5359 | 1297291.0359 | 1140313.3692 | 1251978.2436 | 1264181.2821 | 1109064.6538 | 153202.6359 | 200532.2872 | 58399.3564 | 96362.4436 | 89336.7154 | 56286.9513 | 93022.9333 | 42658.6615 | 79915.9154 | 100104.0769 | 121272.3744 | 97755.7821 | 140217.1769 | 102088.7667 | 119590.2872 | 79528.5231 | 99242.8026 | 52862.3538 | 101344.1385 | 45531.3795 | 49077.9231 | 110260.7769 | 81783.2436 | 133986.941 | 158691.0282 | 144720.3462 | 98502.6128 | 87675.7333 | 57623.1564 | 69974.0872 | 65259.1 | 60030.5641 | 55946.741 | 78986.7154 | 83071.8974 | 128762.9359 | 119889.4538
570715000000049040 | 1995-05-03 |  | 600 | 42 | 45 | Micon | M 1500-600/150 | 550 - Tønder | LAND | Koldby | 140 | 478442.38 | 6098997.9 | SDFE2018 | 0 | 0 | 0 | 0 | 0 | 0 | 0 | 0 | 0 | 0 | 0 | 0 | 0 | 0 | 0 | 0 | 0 | 0 | 555475.9375 | 1248117.625 | 1340559.875 | 1582359 | 1069289.75 | 1038257.5 | 1188273.9297 | 1171537.1289 | 1081856.8672 | 1324665.5703 | 1194753.4102 | 1099699.4766 | 1451846.5664 | 1384023.5547 | 1067999.5156 | 1120072.8242 | 1442916.1385 | 1371819.3385 | 1201883.2129 | 1307129.4564 | 1471663.2128 | 1152311.5359 | 1297291.0359 | 1140313.3692 | 1251978.2436 | 1264181.2821 | 1109064.6538 | 153202.6359 | 200532.2872 | 58399.3564 | 96362.4436 | 89336.7154 | 56286.9513 | 93022.9333 | 42658.6615 | 79915.9154 | 100104.0769 | 121272.3744 | 97755.7821 | 140217.1769 | 102088.7667 | 119590.2872 | 79528.5231 | 99242.8026 | 52862.3538 | 101344.1385 | 45531.3795 | 49077.9231 | 110260.7769 | 81783.2436 | 133986.941 | 158691.0282 | 144720.3462 | 98502.6128 | 87675.7333 | 57623.1564 | 69974.0872 | 65259.1 | 60030.5641 | 55946.741 | 78986.7154 | 83071.8974 | 128762.9359 | 119889.4538
570715000000049057 | 1995-05-03 |  | 600 | 42 | 45 | Micon | M 1500-600/150 | 550 - Tønder | LAND | Koldby | 9 | 478702.39 | 6098999.68 | SDFE2018 | 0 | 0 | 0 | 0 | 0 | 0 | 0 | 0 | 0 | 0 | 0 | 0 | 0 | 0 | 0 | 0 | 0 | 0 | 555475.9375 | 1248117.625 | 1340559.875 | 1582359 | 1069289.75 | 1038257.5 | 1188273.9297 | 1171537.1289 | 1081856.8672 | 1324665.5703 | 1194753.4102 | 1099699.4766 | 1451846.5664 | 1384023.5547 | 1067999.5156 | 1120072.8242 | 1442916.1385 | 1371819.3385 | 1201883.2129 | 1307129.4564 | 1471663.2128 | 1152311.5359 | 1297291.0359 | 1140313.3692 | 1251978.2436 | 1264181.2821 | 1109064.6538 | 153202.6359 | 200532.2872 | 58399.3564 | 96362.4436 | 89336.7154 | 56286.9513 | 93022.9333 | 42658.6615 | 79915.9154 | 100104.0769 | 121272.3744 | 97755.7821 | 140217.1769 | 102088.7667 | 119590.2872 | 79528.5231 | 99242.8026 | 52862.3538 | 101344.1385 | 45531.3795 | 49077.9231 | 110260.7769 | 81783.2436 | 133986.941 | 158691.0282 | 144720.3462 | 98502.6128 | 87675.7333 | 57623.1564 | 69974.0872 | 65259.1 | 60030.5641 | 55946.741 | 78986.7154 | 83071.8974 | 128762.9359 | 119889.4538
570715000000049064 | 1995-05-03 |  | 600 | 42 | 45 | Micon | M 1500-600/150 | 550 - Tønder | LAND | Rejsby-Ballum | 65 | 478962.28 | 6099001.28 | SDFE2018 | 0 | 0 | 0 | 0 | 0 | 0 | 0 | 0 | 0 | 0 | 0 | 0 | 0 | 0 | 0 | 0 | 0 | 0 | 555475.9375 | 1248117.625 | 1340559.875 | 1582359 | 1069289.75 | 1038257.5 | 1188273.9297 | 1171537.1289 | 1081856.8672 | 1324665.5703 | 1194753.4102 | 1099699.4766 | 1451846.5664 | 1384023.5547 | 1067999.5156 | 1120072.8242 | 1442916.1385 | 1371819.3385 | 1201883.2129 | 1307129.4564 | 1471663.2128 | 1152311.5359 | 1297291.0359 | 1140313.3692 | 1251978.2436 | 1264181.2821 | 1109064.6538 | 153202.6359 | 200532.2872 | 58399.3564 | 96362.4436 | 89336.7154 | 56286.9513 | 93022.9333 | 42658.6615 | 79915.9154 | 100104.0769 | 121272.3744 | 97755.7821 | 140217.1769 | 102088.7667 | 119590.2872 | 79528.5231 | 99242.8026 | 52862.3538 | 101344.1385 | 45531.3795 | 49077.9231 | 110260.7769 | 81783.2436 | 133986.941 | 158691.0282 | 144720.3462 | 98502.6128 | 87675.7333 | 57623.1564 | 69974.0872 | 65259.1 | 60030.5641 | 55946.741 | 78986.7154 | 83071.8974 | 128762.9359 | 119889.4538
570715000000049071 | 1995-05-03 |  | 600 | 42 | 45 | Micon | M 1500-600/150 | 550 - Tønder | LAND | Rejsby-Ballum | 65 | 479222.25 | 6099002.72 | SDFE2018 | 0 | 0 | 0 | 0 | 0 | 0 | 0 | 0 | 0 | 0 | 0 | 0 | 0 | 0 | 0 | 0 | 0 | 0 | 555475.9375 | 1248117.625 | 1340559.875 | 1582359 | 1069289.75 | 1038257.5 | 1188273.9297 | 1171537.1289 | 1081856.8672 | 1324665.5703 | 1194753.4102 | 1099699.4766 | 1451846.5664 | 1384023.5547 | 1067999.5156 | 1120072.8242 | 1442916.1385 | 1371819.3385 | 1201883.2129 | 1307129.4564 | 1471663.2128 | 1152311.5359 | 1297291.0359 | 1140313.3692 | 1251978.2436 | 1264181.2821 | 1109064.6538 | 153202.6359 | 200532.2872 | 58399.3564 | 96362.4436 | 89336.7154 | 56286.9513 | 93022.9333 | 42658.6615 | 79915.9154 | 100104.0769 | 121272.3744 | 97755.7821 | 140217.1769 | 102088.7667 | 119590.2872 | 79528.5231 | 99242.8026 | 52862.3538 | 101344.1385 | 45531.3795 | 49077.9231 | 110260.7769 | 81783.2436 | 133986.941 | 158691.0282 | 144720.3462 | 98502.6128 | 87675.7333 | 57623.1564 | 69974.0872 | 65259.1 | 60030.5641 | 55946.741 | 78986.7154 | 83071.8974 | 128762.9359 | 119889.4538
570715000000049088 | 1995-05-03 |  | 600 | 42 | 45 | Micon | M 1500-600/150 | 550 - Tønder | LAND | Rejsby-Ballum | 8 | 479482.02 | 6099004.31 | SDFE2018 | 0 | 0 | 0 | 0 | 0 | 0 | 0 | 0 | 0 | 0 | 0 | 0 | 0 | 0 | 0 | 0 | 0 | 0 | 555475.9375 | 1248117.625 | 1340559.875 | 1582359 | 1069289.75 | 1038257.5 | 1188273.9297 | 1171537.1289 | 1081856.8672 | 1324665.5703 | 1194753.4102 | 1099699.4766 | 1451846.5664 | 1384023.5547 | 1067999.5156 | 1120072.8242 | 1442916.1385 | 1371819.3385 | 1201883.2129 | 1307129.4564 | 1471663.2128 | 1152311.5359 | 1297291.0359 | 1140313.3692 | 1251978.2436 | 1264181.2821 | 1109064.6538 | 153202.6359 | 200532.2872 | 58399.3564 | 96362.4436 | 89336.7154 | 56286.9513 | 93022.9333 | 42658.6615 | 79915.9154 | 100104.0769 | 121272.3744 | 97755.7821 | 140217.1769 | 102088.7667 | 119590.2872 | 79528.5231 | 99242.8026 | 52862.3538 | 101344.1385 | 45531.3795 | 49077.9231 | 110260.7769 | 81783.2436 | 133986.941 | 158691.0282 | 144720.3462 | 98502.6128 | 87675.7333 | 57623.1564 | 69974.0872 | 65259.1 | 60030.5641 | 55946.741 | 78986.7154 | 83071.8974 | 128762.9359 | 119889.4538
570715000000049095 | 1995-05-03 |  | 600 | 42 | 45 | Micon | M 1500-600/150 | 550 - Tønder | LAND | Koldby | 47 | 478213.16 | 6098738.42 | SDFE2018 | 0 | 0 | 0 | 0 | 0 | 0 | 0 | 0 | 0 | 0 | 0 | 0 | 0 | 0 | 0 | 0 | 0 | 0 | 555475.9375 | 1248117.625 | 1340559.875 | 1582359 | 1069289.75 | 1038257.5 | 1188273.9297 | 1171537.1289 | 1081856.8672 | 1324665.5703 | 1194753.4102 | 1099699.4766 | 1451846.5664 | 1384023.5547 | 1067999.5156 | 1120072.8242 | 1442916.1385 | 1371819.3385 | 1201883.2129 | 1307129.4564 | 1471663.2128 | 1152311.5359 | 1297291.0359 | 1140313.3692 | 1251978.2436 | 1264181.2821 | 1109064.6538 | 153202.6359 | 200532.2872 | 58399.3564 | 96362.4436 | 89336.7154 | 56286.9513 | 93022.9333 | 42658.6615 | 79915.9154 | 100104.0769 | 121272.3744 | 97755.7821 | 140217.1769 | 102088.7667 | 119590.2872 | 79528.5231 | 99242.8026 | 52862.3538 | 101344.1385 | 45531.3795 | 49077.9231 | 110260.7769 | 81783.2436 | 133986.941 | 158691.0282 | 144720.3462 | 98502.6128 | 87675.7333 | 57623.1564 | 69974.0872 | 65259.1 | 60030.5641 | 55946.741 | 78986.7154 | 83071.8974 | 128762.9359 | 119889.4538
570715000000049101 | 1995-05-03 |  | 600 | 42 | 45 | Micon | M 1500-600/150 | 550 - Tønder | LAND | Koldby | 4 | 478473.09 | 6098739.85 | SDFE2018 | 0 | 0 | 0 | 0 | 0 | 0 | 0 | 0 | 0 | 0 | 0 | 0 | 0 | 0 | 0 | 0 | 0 | 0 | 555475.9375 | 1248117.625 | 1340559.875 | 1582359 | 1069289.75 | 1038257.5 | 1188273.9297 | 1171537.1289 | 1081856.8672 | 1324665.5703 | 1194753.4102 | 1099699.4766 | 1451846.5664 | 1384023.5547 | 1067999.5156 | 1120072.8242 | 1442916.1385 | 1371819.3385 | 1201883.2129 | 1307129.4564 | 1471663.2128 | 1152311.5359 | 1297291.0359 | 1140313.3692 | 1251978.2436 | 1264181.2821 | 1109064.6538 | 153202.6359 | 200532.2872 | 58399.3564 | 96362.4436 | 89336.7154 | 56286.9513 | 93022.9333 | 42658.6615 | 79915.9154 | 100104.0769 | 121272.3744 | 97755.7821 | 140217.1769 | 102088.7667 | 119590.2872 | 79528.5231 | 99242.8026 | 52862.3538 | 101344.1385 | 45531.3795 | 49077.9231 | 110260.7769 | 81783.2436 | 133986.941 | 158691.0282 | 144720.3462 | 98502.6128 | 87675.7333 | 57623.1564 | 69974.0872 | 65259.1 | 60030.5641 | 55946.741 | 78986.7154 | 83071.8974 | 128762.9359 | 119889.4538
570715000000049118 | 1995-05-03 |  | 600 | 42 | 45 | Micon | M 1500-600/150 | 550 - Tønder | LAND | Koldby | 2 | 478732.61 | 6098741.37 | SDFE2018 | 0 | 0 | 0 | 0 | 0 | 0 | 0 | 0 | 0 | 0 | 0 | 0 | 0 | 0 | 0 | 0 | 0 | 0 | 555475.9375 | 1248117.625 | 1340559.875 | 1582359 | 1069289.75 | 1038257.5 | 1188273.9297 | 1171537.1289 | 1081856.8672 | 1324665.5703 | 1194753.4102 | 1099699.4766 | 1451846.5664 | 1384023.5547 | 1067999.5156 | 1120072.8242 | 1442916.1385 | 1371819.3385 | 1201883.2129 | 1307129.4564 | 1471663.2128 | 1152311.5359 | 1297291.0359 | 1140313.3692 | 1251978.2436 | 1264181.2821 | 1109064.6538 | 153202.6359 | 200532.2872 | 58399.3564 | 96362.4436 | 89336.7154 | 56286.9513 | 93022.9333 | 42658.6615 | 79915.9154 | 100104.0769 | 121272.3744 | 97755.7821 | 140217.1769 | 102088.7667 | 119590.2872 | 79528.5231 | 99242.8026 | 52862.3538 | 101344.1385 | 45531.3795 | 49077.9231 | 110260.7769 | 81783.2436 | 133986.941 | 158691.0282 | 144720.3462 | 98502.6128 | 87675.7333 | 57623.1564 | 69974.0872 | 65259.1 | 60030.5641 | 55946.741 | 78986.7154 | 83071.8974 | 128762.9359 | 119889.4538
570715000000049125 | 1995-05-03 |  | 600 | 42 | 45 | Micon | M 1500-600/150 | 550 - Tønder | LAND | Koldby | 8 | 479252.45 | 6098744.55 | SDFE2018 | 0 | 0 | 0 | 0 | 0 | 0 | 0 | 0 | 0 | 0 | 0 | 0 | 0 | 0 | 0 | 0 | 0 | 0 | 555475.9375 | 1248117.625 | 1340559.875 | 1582359 | 1069289.75 | 1038257.5 | 1188273.9297 | 1171537.1289 | 1081856.8672 | 1324665.5703 | 1194753.4102 | 1099699.4766 | 1451846.5664 | 1384023.5547 | 1067999.5156 | 1120072.8242 | 1442916.1385 | 1371819.3385 | 1201883.2129 | 1307129.4564 | 1471663.2128 | 1152311.5359 | 1297291.0359 | 1140313.3692 | 1251978.2436 | 1264181.2821 | 1109064.6538 | 153202.6359 | 200532.2872 | 58399.3564 | 96362.4436 | 89336.7154 | 56286.9513 | 93022.9333 | 42658.6615 | 79915.9154 | 100104.0769 | 121272.3744 | 97755.7821 | 140217.1769 | 102088.7667 | 119590.2872 | 79528.5231 | 99242.8026 | 52862.3538 | 101344.1385 | 45531.3795 | 49077.9231 | 110260.7769 | 81783.2436 | 133986.941 | 158691.0282 | 144720.3462 | 98502.6128 | 87675.7333 | 57623.1564 | 69974.0872 | 65259.1 | 60030.5641 | 55946.741 | 78986.7154 | 83071.8974 | 128762.9359 | 119889.4538
570715000000049132 | 1995-05-03 |  | 600 | 42 | 45 | Micon | M 1500-600/150 | 550 - Tønder | LAND | Koldby | 5 | 478244.39 | 6098480.25 | SDFE2018 | 0 | 0 | 0 | 0 | 0 | 0 | 0 | 0 | 0 | 0 | 0 | 0 | 0 | 0 | 0 | 0 | 0 | 0 | 555475.9375 | 1248117.625 | 1340559.875 | 1582359 | 1069289.75 | 1038257.5 | 1188273.9297 | 1171537.1289 | 1081856.8672 | 1324665.5703 | 1194753.4102 | 1099699.4766 | 1451846.5664 | 1384023.5547 | 1067999.5156 | 1120072.8242 | 1442916.1385 | 1371819.3385 | 1201883.2129 | 1307129.4564 | 1471663.2128 | 1152311.5359 | 1297291.0359 | 1140313.3692 | 1251978.2436 | 1264181.2821 | 1109064.6538 | 153202.6359 | 200532.2872 | 58399.3564 | 96362.4436 | 89336.7154 | 56286.9513 | 93022.9333 | 42658.6615 | 79915.9154 | 100104.0769 | 121272.3744 | 97755.7821 | 140217.1769 | 102088.7667 | 119590.2872 | 79528.5231 | 99242.8026 | 52862.3538 | 101344.1385 | 45531.3795 | 49077.9231 | 110260.7769 | 81783.2436 | 133986.941 | 158691.0282 | 144720.3462 | 98502.6128 | 87675.7333 | 57623.1564 | 69974.0872 | 65259.1 | 60030.5641 | 55946.741 | 78986.7154 | 83071.8974 | 128762.9359 | 119889.4538
570715000000049149 | 1995-05-03 |  | 600 | 42 | 45 | Micon | M 1500-600/150 | 550 - Tønder | LAND | Koldby | 140 | 478503.89 | 6098481.98 | SDFE2018 | 0 | 0 | 0 | 0 | 0 | 0 | 0 | 0 | 0 | 0 | 0 | 0 | 0 | 0 | 0 | 0 | 0 | 0 | 555475.9375 | 1248117.625 | 1340559.875 | 1582359 | 1069289.75 | 1038257.5 | 1188273.9297 | 1171537.1289 | 1081856.8672 | 1324665.5703 | 1194753.4102 | 1099699.4766 | 1451846.5664 | 1384023.5547 | 1067999.5156 | 1120072.8242 | 1442916.1385 | 1371819.3385 | 1201883.2129 | 1307129.4564 | 1471663.2128 | 1152311.5359 | 1297291.0359 | 1140313.3692 | 1251978.2436 | 1264181.2821 | 1109064.6538 | 153202.6359 | 200532.2872 | 58399.3564 | 96362.4436 | 89336.7154 | 56286.9513 | 93022.9333 | 42658.6615 | 79915.9154 | 100104.0769 | 121272.3744 | 97755.7821 | 140217.1769 | 102088.7667 | 119590.2872 | 79528.5231 | 99242.8026 | 52862.3538 | 101344.1385 | 45531.3795 | 49077.9231 | 110260.7769 | 81783.2436 | 133986.941 | 158691.0282 | 144720.3462 | 98502.6128 | 87675.7333 | 57623.1564 | 69974.0872 | 65259.1 | 60030.5641 | 55946.741 | 78986.7154 | 83071.8974 | 128762.9359 | 119889.4538
570715000000049156 | 1995-05-03 |  | 600 | 42 | 45 | Micon | M 1500-600/150 | 550 - Tønder | LAND | Koldby | 2 | 478763.55 | 6098483.36 | SDFE2018 | 0 | 0 | 0 | 0 | 0 | 0 | 0 | 0 | 0 | 0 | 0 | 0 | 0 | 0 | 0 | 0 | 0 | 0 | 555475.9375 | 1248117.625 | 1340559.875 | 1582359 | 1069289.75 | 1038257.5 | 1188273.9297 | 1171537.1289 | 1081856.8672 | 1324665.5703 | 1194753.4102 | 1099699.4766 | 1451846.5664 | 1384023.5547 | 1067999.5156 | 1120072.8242 | 1442916.1385 | 1371819.3385 | 1201883.2129 | 1307129.4564 | 1471663.2128 | 1152311.5359 | 1297291.0359 | 1140313.3692 | 1251978.2436 | 1264181.2821 | 1109064.6538 | 153202.6359 | 200532.2872 | 58399.3564 | 96362.4436 | 89336.7154 | 56286.9513 | 93022.9333 | 42658.6615 | 79915.9154 | 100104.0769 | 121272.3744 | 97755.7821 | 140217.1769 | 102088.7667 | 119590.2872 | 79528.5231 | 99242.8026 | 52862.3538 | 101344.1385 | 45531.3795 | 49077.9231 | 110260.7769 | 81783.2436 | 133986.941 | 158691.0282 | 144720.3462 | 98502.6128 | 87675.7333 | 57623.1564 | 69974.0872 | 65259.1 | 60030.5641 | 55946.741 | 78986.7154 | 83071.8974 | 128762.9359 | 119889.4538
570715000000049163 | 1995-05-03 |  | 600 | 42 | 45 | Micon | M 1500-600/150 | 550 - Tønder | LAND | Koldby | 5 | 479023.44 | 6098484.86 | SDFE2018 | 0 | 0 | 0 | 0 | 0 | 0 | 0 | 0 | 0 | 0 | 0 | 0 | 0 | 0 | 0 | 0 | 0 | 0 | 555475.9375 | 1248117.625 | 1340559.875 | 1582359 | 1069289.75 | 1038257.5 | 1188273.9297 | 1171537.1289 | 1081856.8672 | 1324665.5703 | 1194753.4102 | 1099699.4766 | 1451846.5664 | 1384023.5547 | 1067999.5156 | 1120072.8242 | 1442916.1385 | 1371819.3385 | 1201883.2129 | 1307129.4564 | 1471663.2128 | 1152311.5359 | 1297291.0359 | 1140313.3692 | 1251978.2436 | 1264181.2821 | 1109064.6538 | 153202.6359 | 200532.2872 | 58399.3564 | 96362.4436 | 89336.7154 | 56286.9513 | 93022.9333 | 42658.6615 | 79915.9154 | 100104.0769 | 121272.3744 | 97755.7821 | 140217.1769 | 102088.7667 | 119590.2872 | 79528.5231 | 99242.8026 | 52862.3538 | 101344.1385 | 45531.3795 | 49077.9231 | 110260.7769 | 81783.2436 | 133986.941 | 158691.0282 | 144720.3462 | 98502.6128 | 87675.7333 | 57623.1564 | 69974.0872 | 65259.1 | 60030.5641 | 55946.741 | 78986.7154 | 83071.8974 | 128762.9359 | 119889.4538
570715000000049170 | 1995-05-03 |  | 600 | 42 | 45 | Micon | M 1500-600/150 | 550 - Tønder | LAND | Koldby | 7 | 479283.65 | 6098486.69 | SDFE2018 | 0 | 0 | 0 | 0 | 0 | 0 | 0 | 0 | 0 | 0 | 0 | 0 | 0 | 0 | 0 | 0 | 0 | 0 | 555475.9375 | 1248117.625 | 1340559.875 | 1582359 | 1069289.75 | 1038257.5 | 1188273.9297 | 1171537.1289 | 1081856.8672 | 1324665.5703 | 1194753.4102 | 1099699.4766 | 1451846.5664 | 1384023.5547 | 1067999.5156 | 1120072.8242 | 1442916.1385 | 1371819.3385 | 1201883.2129 | 1307129.4564 | 1471663.2128 | 1152311.5359 | 1297291.0359 | 1140313.3692 | 1251978.2436 | 1264181.2821 | 1109064.6538 | 153202.6359 | 200532.2872 | 58399.3564 | 96362.4436 | 89336.7154 | 56286.9513 | 93022.9333 | 42658.6615 | 79915.9154 | 100104.0769 | 121272.3744 | 97755.7821 | 140217.1769 | 102088.7667 | 119590.2872 | 79528.5231 | 99242.8026 | 52862.3538 | 101344.1385 | 45531.3795 | 49077.9231 | 110260.7769 | 81783.2436 | 133986.941 | 158691.0282 | 144720.3462 | 98502.6128 | 87675.7333 | 57623.1564 | 69974.0872 | 65259.1 | 60030.5641 | 55946.741 | 78986.7154 | 83071.8974 | 128762.9359 | 119889.4538
570715000000049187 | 1995-05-03 |  | 600 | 42 | 45 | Micon | M 1500-600/150 | 550 - Tønder | LAND | Hjerpsted | 170 | 478534.39 | 6098223.81 | SDFE2018 | 0 | 0 | 0 | 0 | 0 | 0 | 0 | 0 | 0 | 0 | 0 | 0 | 0 | 0 | 0 | 0 | 0 | 0 | 555475.9375 | 1248117.625 | 1340559.875 | 1582359 | 1069289.75 | 1038257.5 | 1188273.9297 | 1171537.1289 | 1081856.8672 | 1324665.5703 | 1194753.4102 | 1099699.4766 | 1451846.5664 | 1384023.5547 | 1067999.5156 | 1120072.8242 | 1442916.1385 | 1371819.3385 | 1201883.2129 | 1307129.4564 | 1471663.2128 | 1152311.5359 | 1297291.0359 | 1140313.3692 | 1251978.2436 | 1264181.2821 | 1109064.6538 | 153202.6359 | 200532.2872 | 58399.3564 | 96362.4436 | 89336.7154 | 56286.9513 | 93022.9333 | 42658.6615 | 79915.9154 | 100104.0769 | 121272.3744 | 97755.7821 | 140217.1769 | 102088.7667 | 119590.2872 | 79528.5231 | 99242.8026 | 52862.3538 | 101344.1385 | 45531.3795 | 49077.9231 | 110260.7769 | 81783.2436 | 133986.941 | 158691.0282 | 144720.3462 | 98502.6128 | 87675.7333 | 57623.1564 | 69974.0872 | 65259.1 | 60030.5641 | 55946.741 | 78986.7154 | 83071.8974 | 128762.9359 | 119889.4538
570715000000049194 | 1995-05-03 |  | 600 | 42 | 45 | Micon | M 1500-600/150 | 550 - Tønder | LAND | Hjerpsted | 5 | 478794.54 | 6098225.29 | SDFE2018 | 0 | 0 | 0 | 0 | 0 | 0 | 0 | 0 | 0 | 0 | 0 | 0 | 0 | 0 | 0 | 0 | 0 | 0 | 555475.9375 | 1248117.625 | 1340559.875 | 1582359 | 1069289.75 | 1038257.5 | 1188273.9297 | 1171537.1289 | 1081856.8672 | 1324665.5703 | 1194753.4102 | 1099699.4766 | 1451846.5664 | 1384023.5547 | 1067999.5156 | 1120072.8242 | 1442916.1385 | 1371819.3385 | 1201883.2129 | 1307129.4564 | 1471663.2128 | 1152311.5359 | 1297291.0359 | 1140313.3692 | 1251978.2436 | 1264181.2821 | 1109064.6538 | 153202.6359 | 200532.2872 | 58399.3564 | 96362.4436 | 89336.7154 | 56286.9513 | 93022.9333 | 42658.6615 | 79915.9154 | 100104.0769 | 121272.3744 | 97755.7821 | 140217.1769 | 102088.7667 | 119590.2872 | 79528.5231 | 99242.8026 | 52862.3538 | 101344.1385 | 45531.3795 | 49077.9231 | 110260.7769 | 81783.2436 | 133986.941 | 158691.0282 | 144720.3462 | 98502.6128 | 87675.7333 | 57623.1564 | 69974.0872 | 65259.1 | 60030.5641 | 55946.741 | 78986.7154 | 83071.8974 | 128762.9359 | 119889.4538
570715000000049200 | 1995-05-03 |  | 600 | 42 | 45 | Micon | M 1500-600/150 | 550 - Tønder | LAND | Hjerpsted | 125 | 479054.34 | 6098226.75 | SDFE2018 | 0 | 0 | 0 | 0 | 0 | 0 | 0 | 0 | 0 | 0 | 0 | 0 | 0 | 0 | 0 | 0 | 0 | 0 | 555475.9375 | 1248117.625 | 1340559.875 | 1582359 | 1069289.75 | 1038257.5 | 1188273.9297 | 1171537.1289 | 1081856.8672 | 1324665.5703 | 1194753.4102 | 1099699.4766 | 1451846.5664 | 1384023.5547 | 1067999.5156 | 1120072.8242 | 1442916.1385 | 1371819.3385 | 1201883.2129 | 1307129.4564 | 1471663.2128 | 1152311.5359 | 1297291.0359 | 1140313.3692 | 1251978.2436 | 1264181.2821 | 1109064.6538 | 153202.6359 | 200532.2872 | 58399.3564 | 96362.4436 | 89336.7154 | 56286.9513 | 93022.9333 | 42658.6615 | 79915.9154 | 100104.0769 | 121272.3744 | 97755.7821 | 140217.1769 | 102088.7667 | 119590.2872 | 79528.5231 | 99242.8026 | 52862.3538 | 101344.1385 | 45531.3795 | 49077.9231 | 110260.7769 | 81783.2436 | 133986.941 | 158691.0282 | 144720.3462 | 98502.6128 | 87675.7333 | 57623.1564 | 69974.0872 | 65259.1 | 60030.5641 | 55946.741 | 78986.7154 | 83071.8974 | 128762.9359 | 119889.4538
570715000000049217 | 1995-05-03 |  | 600 | 42 | 45 | Micon | M 1500-600/150 | 550 - Tønder | LAND | Hjerpsted | 20 | 479314.46 | 6098228.45 | SDFE2018 | 0 | 0 | 0 | 0 | 0 | 0 | 0 | 0 | 0 | 0 | 0 | 0 | 0 | 0 | 0 | 0 | 0 | 0 | 555475.9375 | 1248117.625 | 1340559.875 | 1582359 | 1069289.75 | 1038257.5 | 1188273.9297 | 1171537.1289 | 1081856.8672 | 1324665.5703 | 1194753.4102 | 1099699.4766 | 1451846.5664 | 1384023.5547 | 1067999.5156 | 1120072.8242 | 1442916.1385 | 1371819.3385 | 1201883.2129 | 1307129.4564 | 1471663.2128 | 1152311.5359 | 1297291.0359 | 1140313.3692 | 1251978.2436 | 1264181.2821 | 1109064.6538 | 153202.6359 | 200532.2872 | 58399.3564 | 96362.4436 | 89336.7154 | 56286.9513 | 93022.9333 | 42658.6615 | 79915.9154 | 100104.0769 | 121272.3744 | 97755.7821 | 140217.1769 | 102088.7667 | 119590.2872 | 79528.5231 | 99242.8026 | 52862.3538 | 101344.1385 | 45531.3795 | 49077.9231 | 110260.7769 | 81783.2436 | 133986.941 | 158691.0282 | 144720.3462 | 98502.6128 | 87675.7333 | 57623.1564 | 69974.0872 | 65259.1 | 60030.5641 | 55946.741 | 78986.7154 | 83071.8974 | 128762.9359 | 119889.4538
570715000000049224 | 1995-05-03 |  | 600 | 42 | 45 | Micon | M 1500-600/150 | 550 - Tønder | LAND | Koldby | 8 | 479573.8 | 6098230.16 | SDFE2018 | 0 | 0 | 0 | 0 | 0 | 0 | 0 | 0 | 0 | 0 | 0 | 0 | 0 | 0 | 0 | 0 | 0 | 0 | 555475.9375 | 1248117.625 | 1340559.875 | 1582359 | 1069289.75 | 1038257.5 | 1188273.9297 | 1171537.1289 | 1081856.8672 | 1324665.5703 | 1194753.4102 | 1099699.4766 | 1451846.5664 | 1384023.5547 | 1067999.5156 | 1120072.8242 | 1442916.1385 | 1371819.3385 | 1201883.2129 | 1307129.4564 | 1471663.2128 | 1152311.5359 | 1297291.0359 | 1140313.3692 | 1251978.2436 | 1264181.2821 | 1109064.6538 | 153202.6359 | 200532.2872 | 58399.3564 | 96362.4436 | 89336.7154 | 56286.9513 | 93022.9333 | 42658.6615 | 79915.9154 | 100104.0769 | 121272.3744 | 97755.7821 | 140217.1769 | 102088.7667 | 119590.2872 | 79528.5231 | 99242.8026 | 52862.3538 | 101344.1385 | 45531.3795 | 49077.9231 | 110260.7769 | 81783.2436 | 133986.941 | 158691.0282 | 144720.3462 | 98502.6128 | 87675.7333 | 57623.1564 | 69974.0872 | 65259.1 | 60030.5641 | 55946.741 | 78986.7154 | 83071.8974 | 128762.9359 | 119889.4538
570715000000049231 | 1995-05-03 |  | 600 | 42 | 45 | Micon | M 1500-600/150 | 550 - Tønder | LAND | Hjerpsted | 285 | 478825.02 | 6097967 | SDFE2018 | 0 | 0 | 0 | 0 | 0 | 0 | 0 | 0 | 0 | 0 | 0 | 0 | 0 | 0 | 0 | 0 | 0 | 0 | 555475.9375 | 1248117.625 | 1340559.875 | 1582359 | 1069289.75 | 1038257.5 | 1188273.9297 | 1171537.1289 | 1081856.8672 | 1324665.5703 | 1194753.4102 | 1099699.4766 | 1451846.5664 | 1384023.5547 | 1067999.5156 | 1120072.8242 | 1442916.1385 | 1371819.3385 | 1201883.2129 | 1307129.4564 | 1471663.2128 | 1152311.5359 | 1297291.0359 | 1140313.3692 | 1251978.2436 | 1264181.2821 | 1109064.6538 | 153202.6359 | 200532.2872 | 58399.3564 | 96362.4436 | 89336.7154 | 56286.9513 | 93022.9333 | 42658.6615 | 79915.9154 | 100104.0769 | 121272.3744 | 97755.7821 | 140217.1769 | 102088.7667 | 119590.2872 | 79528.5231 | 99242.8026 | 52862.3538 | 101344.1385 | 45531.3795 | 49077.9231 | 110260.7769 | 81783.2436 | 133986.941 | 158691.0282 | 144720.3462 | 98502.6128 | 87675.7333 | 57623.1564 | 69974.0872 | 65259.1 | 60030.5641 | 55946.741 | 78986.7154 | 83071.8974 | 128762.9359 | 119889.4538
570715000000049248 | 1995-05-03 |  | 600 | 42 | 45 | Micon | M 1500-600/150 | 550 - Tønder | LAND | Hjerpsted | 125 | 479084.99 | 6097968.79 | SDFE2018 | 0 | 0 | 0 | 0 | 0 | 0 | 0 | 0 | 0 | 0 | 0 | 0 | 0 | 0 | 0 | 0 | 0 | 0 | 555475.9375 | 1248117.625 | 1340559.875 | 1582359 | 1069289.75 | 1038257.5 | 1188273.9297 | 1171537.1289 | 1081856.8672 | 1324665.5703 | 1194753.4102 | 1099699.4766 | 1451846.5664 | 1384023.5547 | 1067999.5156 | 1120072.8242 | 1442916.1385 | 1371819.3385 | 1201883.2129 | 1307129.4564 | 1471663.2128 | 1152311.5359 | 1297291.0359 | 1140313.3692 | 1251978.2436 | 1264181.2821 | 1109064.6538 | 153202.6359 | 200532.2872 | 58399.3564 | 96362.4436 | 89336.7154 | 56286.9513 | 93022.9333 | 42658.6615 | 79915.9154 | 100104.0769 | 121272.3744 | 97755.7821 | 140217.1769 | 102088.7667 | 119590.2872 | 79528.5231 | 99242.8026 | 52862.3538 | 101344.1385 | 45531.3795 | 49077.9231 | 110260.7769 | 81783.2436 | 133986.941 | 158691.0282 | 144720.3462 | 98502.6128 | 87675.7333 | 57623.1564 | 69974.0872 | 65259.1 | 60030.5641 | 55946.741 | 78986.7154 | 83071.8974 | 128762.9359 | 119889.4538
570715000000049255 | 1995-05-03 |  | 600 | 42 | 45 | Micon | M 1500-600/150 | 550 - Tønder | LAND | Hjerpsted | 20 | 479344.93 | 6097970.22 | SDFE2018 | 0 | 0 | 0 | 0 | 0 | 0 | 0 | 0 | 0 | 0 | 0 | 0 | 0 | 0 | 0 | 0 | 0 | 0 | 555475.9375 | 1248117.625 | 1340559.875 | 1582359 | 1069289.75 | 1038257.5 | 1188273.9297 | 1171537.1289 | 1081856.8672 | 1324665.5703 | 1194753.4102 | 1099699.4766 | 1451846.5664 | 1384023.5547 | 1067999.5156 | 1120072.8242 | 1442916.1385 | 1371819.3385 | 1201883.2129 | 1307129.4564 | 1471663.2128 | 1152311.5359 | 1297291.0359 | 1140313.3692 | 1251978.2436 | 1264181.2821 | 1109064.6538 | 153202.6359 | 200532.2872 | 58399.3564 | 96362.4436 | 89336.7154 | 56286.9513 | 93022.9333 | 42658.6615 | 79915.9154 | 100104.0769 | 121272.3744 | 97755.7821 | 140217.1769 | 102088.7667 | 119590.2872 | 79528.5231 | 99242.8026 | 52862.3538 | 101344.1385 | 45531.3795 | 49077.9231 | 110260.7769 | 81783.2436 | 133986.941 | 158691.0282 | 144720.3462 | 98502.6128 | 87675.7333 | 57623.1564 | 69974.0872 | 65259.1 | 60030.5641 | 55946.741 | 78986.7154 | 83071.8974 | 128762.9359 | 119889.4538
570715000000009426 | 1995-05-04 |  | 225 | 29 | 31 | Vestas Wind Systems A/S | V 29-225 | 820 - Vesthimmerland | LAND | Fandrup by | 5ac | 517625.23 | 6290651.27 | SDFE2018 | 0 | 0 | 0 | 0 | 0 | 0 | 0 | 0 | 0 | 0 | 0 | 0 | 0 | 0 | 0 | 0 | 0 | 0 | 260880 | 469390 | 533470 | 556188 | 455857 | 571653 | 470489.1172 | 482172.4004 | 449728.1973 | 508705.9492 | 505461.6055 | 441760.8887 | 560394.7344 | 495053.9355 | 467534.9453 | 422289.2514 | 537943.241 | 491146.192 | 466802.336 | 489660.14 | 571996.095 | 427654.554 | 461201.689 | 445992.384 | 437667.84 | 500884.755 | 409569.932 | 60251.917 | 64363.873 | 32889.151 | 39232.661 | 39503.511 | 27041.766 | 42454.895 | 17125.706 | 25625.237 | 37108.269 | 54815.483 | 33766.867 | 45781.768 | 45242.925 | 37226.978 | 37188.51 | 33975.636 | 18640.869 | 36148.43 | 30194.442 | 27960.507 | 57024.598 | 30686.915 | 51756.166 | 60421.147 | 50366.252 | 37095.999 | 38435.094 | 24160.981 | 34659.414 | 30897.427 | 28645.547 | 19817.85 | 33994.519 | 35126.266 | 45671.446 | 44895.094
570715000000009433 | 1995-05-04 |  | 225 | 29 | 31 | Vestas Wind Systems A/S | V 29-225 | 820 - Vesthimmerland | LAND | Fandrup by | 5a | 517517.18 | 6290655.39 | SDFE2018 | 0 | 0 | 0 | 0 | 0 | 0 | 0 | 0 | 0 | 0 | 0 | 0 | 0 | 0 | 0 | 0 | 0 | 0 | 258560 | 471010 | 517340 | 538762 | 451999 | 561105 | 458141.3594 | 444732.7461 | 430219.1582 | 482615.4844 | 477745.8418 | 429313.3438 | 532588.2363 | 443455.8555 | 419479.6289 | 404575.0703 | 494513.085 | 490676.147 | 447282.891 | 493520.494 | 556664.458 | 419250.329 | 418881.492 | 348635.064 | 312330.495 | 69759.9 | 350679.44 | 55407.941 | 61636.614 | 32564.298 | 38799.769 | 36556.123 | 23112.789 | 40875.778 | 17118.399 | 27229.854 | 35948.252 | 26688.365 | 33583.159 | 44778.948 | 41762.478 | 36708.4 | 37299.94 | 40140.598 | 17595.451 | 33457.969 | 25378.238 | 26283.535 | 57304.999 | 32051.734 | 53209.522 | 60074.444 | 31694.336 | 40224.409 | 39118.44 | 28452.884 | 31232.183 | 28667.441 | 27853.066 | 21013.293 | 35625.545 | 31324.618 | 47353.893 | 45387.081
570714700000009808 | 1995-05-08 |  | 500 | 37 | 35 | Nordtank | NTK 500/37 | 390 - Vordingborg | LAND | Neble, Stege Lds | 4b | 707452.46 | 6095858.48 | SDFE2018 | 0 | 0 | 0 | 0 | 0 | 0 | 0 | 0 | 0 | 0 | 0 | 0 | 0 | 0 | 0 | 0 | 0 | 0 | 563100 | 1002240 | 1064670 | 1234718 | 1030367 | 1118124 | 970446 | 737680.8334 | 995471.7266 | 1080701.8281 | 1017897.2148 | 925739.1074 | 1153546.0117 | 1114481.6094 | 1029108.9609 | 1018687.2306 | 1118938.59 | 1055143.48 | 966445.02 | 1064158.132 | 1169237.169 | 933042.874 | 1064921.002 | 921974.729 | 997434.132 | 1028657.332 | 883653.268 | 137569.305 | 152913.57 | 73039.336 | 82964.974 | 67403.381 | 34772.248 | 70563.49 | 19566.989 | 68062.278 | 64771.219 | 113181.126 | 71235.461 | 134515.573 | 99742.67 | 92521.554 | 78694.063 | 68918.72 | 36155.562 | 70678.02 | 53448.395 | 46533.43 | 119695.174 | 87049.009 | 143333.212 | 146165.419 | 121114.169 | 83511.258 | 77057.449 | 68839.793 | 49424.322 | 47308.892 | 50647.155 | 64029.436 | 78119.12 | 75805.209 | 118454.885 | 115509.343
570715000000031151 | 1995-05-08 |  | 300 | 31 | 30 | BONUS | 300 COMBI | 787 - Thisted | LAND | Stagstrup | 8a | 475772.96 | 6304840.54 | SDFE2018 | 0 | 0 | 0 | 0 | 0 | 0 | 0 | 0 | 0 | 0 | 0 | 0 | 0 | 0 | 0 | 0 | 0 | 0 | 336960 | 590070 | 677405 | 696532 | 599753 | 685524 | 590405 | 626556 | 550125 | 627764 | 629982 | 564011 | 692183 | 625745 | 533709 | 559320 | 648997 | 636437 | 617648.19 | 640290.9 | 719280.3 | 596160.28 | 622156.195 | 572682.07 | 579750.57 | 602340.27 | 534600.79 | 67653.84 | 81218.61 | 31834.77 | 48475.79 | 46812.14 | 31023.02 | 55435.13 | 21316.88 | 40055.1 | 48886.43 | 70151.8 | 48602.92 | 52211.58 | 60777.37 | 50718.65 | 38758.57 | 52762.03 | 21737.49 | 43535.11 | 37114.1 | 32597.58 | 85422.45 | 51372.3 | 75103.1 | 88833.43 | 64427.06 | 54785.96 | 52407.86 | 32730.8 | 41387.57 | 38811.76 | 34652.82 | 23070.47 | 43802.28 | 50129.1 | 65392.86 | 54336.38
570715000000017759 | 1995-05-24 |  | 600 | 44 | 40.5 | Vestas Wind Systems A/S | V 42-600 | 779 - Skive | LAND | Grønning | 4a | 504376.19 | 6278906.06 | SDFE2018 | 0 | 0 | 0 | 0 | 0 | 0 | 0 | 0 | 0 | 0 | 0 | 0 | 0 | 0 | 0 | 0 | 0 | 0 | 539420 | 1021457 | 1229409 | 1266440 | 1112342 | 1210164 | 978802 | 1100555 | 1002640 | 1131399 | 1083341 | 954484.6289 | 1272249 | 1121962 | 1001559 | 985184.996 | 1159874.938 | 1154512 | 1034158 | 1097555 | 1304905.789 | 984264 | 1176843 | 998177 | 959256 | 1121688 | 914163 | 148819 | 159176 | 61683 | 71435 | 86481 | 54067 | 94301 | 34525 | 63459 | 78903 | 101032 | 69713 | 99894 | 105162 | 85337 | 77439 | 84250 | 40562 | 79493 | 64893 | 52408 | 148126 | 82182 | 128382 | 148418 | 122021 | 88795 | 88309 | 57368 | 71659 | 69050 | 56630 | 39051 | 76507 | 83533 | 113109 | 96559
570715000000017766 | 1995-05-24 |  | 600 | 44 | 40.5 | Vestas Wind Systems A/S | V 600 | 779 - Skive | LAND | Grønning | 3m | 504365.06 | 6278106.68 | SDFE2018 | 0 | 0 | 0 | 0 | 0 | 0 | 0 | 0 | 0 | 0 | 0 | 0 | 0 | 0 | 0 | 0 | 0 | 0 | 573783 | 1203964 | 1301749 | 1369879 | 1196217 | 1358583 | 1112776 | 1208287 | 1076247 | 1216627 | 1167038 | 1050614 | 1345087 | 1200757 | 1082127 | 1082816 | 1254721.75 | 1265346 | 1094945 | 1235323 | 1434850 | 1083831 | 1262711 | 978478 | 1043394 | 1213824 | 979599 | 148682 | 164504 | 69758 | 95616 | 90960 | 58280 | 99590 | 39292 | 74276 | 83156 | 141834 | 76941 | 110473 | 116455 | 93624 | 85762 | 94926 | 44257 | 80068 | 63767 | 58932 | 160841 | 71509 | 107880 | 117053 | 98207 | 82228 | 74481 | 52995 | 75281 | 75372 | 27863 | 0 | 31230 | 81899 | 116579 | 102965
570715000000023972 | 1995-05-30 |  | 500 | 39 | 45 | Vestas Wind Systems A/S | V 39 | 727 - Odder | HAV | Ukendt | 0 | 584396.42 | 6203076.76 | SDFE2018 | 0 | 0 | 0 | 0 | 0 | 0 | 0 | 0 | 0 | 0 | 0 | 0 | 0 | 0 | 0 | 0 | 0 | 0 | 0 | 1261900 | 1302100 | 1512500 | 1303700 | 1510363.125 | 1280142.6641 | 1429528.5898 | 1229164.6953 | 1403916.043 | 1345934.7383 | 1174335.4102 | 1489016.6328 | 1341962.4492 | 1316208.5938 | 1343457.2447 | 1413747.59 | 1432578.99 | 1333440.14 | 1435099.67 | 1469942.7 | 1253801.92 | 1460422.15 | 1218190.42 | 1308252.22 | 1444274.32 | 1243449.14 | 159339.17 | 184694.49 | 81732.02 | 96599.69 | 86762.94 | 53804.65 | 108157.81 | 41922.44 | 93822.13 | 75090.2 | 137036.12 | 94356.96 | 120020.52 | 87363.62 | 81211.29 | 70462.15 | 52978.98 | 26242.61 | 76356.75 | 40551.81 | 54810.77 | 138527.82 | 141100.63 | 165525.88 | 131841.4 | 123452.36 | 105163.57 | 86547.27 | 75739.22 | 74859.63 | 71298.78 | 73006.27 | 53783.08 | 102019.73 | 80346.42 | 141314.65 | 113841.48
570715000000023989 | 1995-05-30 |  | 500 | 39 | 45 | Vestas Wind Systems A/S | V 39 | 727 - Odder | HAV | Ukendt | 0 | 584395.56 | 6203276.59 | SDFE2018 | 0 | 0 | 0 | 0 | 0 | 0 | 0 | 0 | 0 | 0 | 0 | 0 | 0 | 0 | 0 | 0 | 0 | 0 | 0 | 1261900 | 1302100 | 1512500 | 1303700 | 1510363.125 | 1280142.6641 | 1429528.5898 | 1229164.6953 | 1403916.043 | 1345934.7383 | 1174335.4102 | 1489016.6328 | 1341962.4492 | 1316208.5938 | 1343457.2447 | 1413747.59 | 1432578.99 | 1333440.14 | 1435099.67 | 1469942.7 | 1253801.92 | 1460422.15 | 1218190.42 | 1308252.22 | 1444274.32 | 1243449.14 | 159339.17 | 184694.49 | 81732.02 | 96599.69 | 86762.94 | 53804.65 | 108157.81 | 41922.44 | 93822.13 | 75090.2 | 137036.12 | 94356.96 | 120020.52 | 87363.62 | 81211.29 | 70462.15 | 52978.98 | 26242.61 | 76356.75 | 40551.81 | 54810.77 | 138527.82 | 141100.63 | 165525.88 | 131841.4 | 123452.36 | 105163.57 | 86547.27 | 75739.22 | 74859.63 | 71298.78 | 73006.27 | 53783.08 | 102019.73 | 80346.42 | 141314.65 | 113841.48
570715000000023996 | 1995-05-30 |  | 500 | 39 | 45 | Vestas Wind Systems A/S | V 39 | 727 - Odder | HAV | Ukendt | 0 | 584394.55 | 6203476.67 | SDFE2018 | 0 | 0 | 0 | 0 | 0 | 0 | 0 | 0 | 0 | 0 | 0 | 0 | 0 | 0 | 0 | 0 | 0 | 0 | 0 | 1261900 | 1302100 | 1512500 | 1303700 | 1510363.125 | 1280142.6641 | 1429528.5898 | 1229164.6953 | 1403916.043 | 1345934.7383 | 1174335.4102 | 1489016.6328 | 1341962.4492 | 1316208.5938 | 1343457.2447 | 1413747.59 | 1432578.99 | 1333440.14 | 1435099.67 | 1469942.7 | 1253801.92 | 1460422.15 | 1218190.42 | 1308252.22 | 1444274.32 | 1243449.14 | 159339.17 | 184694.49 | 81732.02 | 96599.69 | 86762.94 | 53804.65 | 108157.81 | 41922.44 | 93822.13 | 75090.2 | 137036.12 | 94356.96 | 120020.52 | 87363.62 | 81211.29 | 70462.15 | 52978.98 | 26242.61 | 76356.75 | 40551.81 | 54810.77 | 138527.82 | 141100.63 | 165525.88 | 131841.4 | 123452.36 | 105163.57 | 86547.27 | 75739.22 | 74859.63 | 71298.78 | 73006.27 | 53783.08 | 102019.73 | 80346.42 | 141314.65 | 113841.48
570715000000024009 | 1995-05-30 |  | 500 | 39 | 45 | Vestas Wind Systems A/S | V 39 | 727 - Odder | HAV | Ukendt | 0 | 584391.03 | 6203678.75 | SDFE2018 | 0 | 0 | 0 | 0 | 0 | 0 | 0 | 0 | 0 | 0 | 0 | 0 | 0 | 0 | 0 | 0 | 0 | 0 | 0 | 1261900 | 1302100 | 1512500 | 1303700 | 1510363.125 | 1280142.6641 | 1429528.5898 | 1229164.6953 | 1403916.043 | 1345934.7383 | 1174335.4102 | 1489016.6328 | 1341962.4492 | 1316208.5938 | 1343457.2447 | 1413747.59 | 1432578.99 | 1333440.14 | 1435099.67 | 1469942.7 | 1253801.92 | 1460422.15 | 1218190.42 | 1308252.22 | 1444274.32 | 1243449.14 | 159339.17 | 184694.49 | 81732.02 | 96599.69 | 86762.94 | 53804.65 | 108157.81 | 41922.44 | 93822.13 | 75090.2 | 137036.12 | 94356.96 | 120020.52 | 87363.62 | 81211.29 | 70462.15 | 52978.98 | 26242.61 | 76356.75 | 40551.81 | 54810.77 | 138527.82 | 141100.63 | 165525.88 | 131841.4 | 123452.36 | 105163.57 | 86547.27 | 75739.22 | 74859.63 | 71298.78 | 73006.27 | 53783.08 | 102019.73 | 80346.42 | 141314.65 | 113841.48
570715000000024016 | 1995-05-30 |  | 500 | 39 | 45 | Vestas Wind Systems A/S | V 39 | 727 - Odder | HAV | Ukendt | 0 | 584390.02 | 6203878.82 | SDFE2018 | 0 | 0 | 0 | 0 | 0 | 0 | 0 | 0 | 0 | 0 | 0 | 0 | 0 | 0 | 0 | 0 | 0 | 0 | 0 | 1261900 | 1302100 | 1512500 | 1303700 | 1510363.125 | 1280142.6641 | 1429528.5898 | 1229164.6953 | 1403916.043 | 1345934.7383 | 1174335.4102 | 1489016.6328 | 1341962.4492 | 1316208.5938 | 1343457.2447 | 1413747.59 | 1432578.99 | 1333440.14 | 1435099.67 | 1469942.7 | 1253801.92 | 1460422.15 | 1218190.42 | 1308252.22 | 1444274.32 | 1243449.14 | 159339.17 | 184694.49 | 81732.02 | 96599.69 | 86762.94 | 53804.65 | 108157.81 | 41922.44 | 93822.13 | 75090.2 | 137036.12 | 94356.96 | 120020.52 | 87363.62 | 81211.29 | 70462.15 | 52978.98 | 26242.61 | 76356.75 | 40551.81 | 54810.77 | 138527.82 | 141100.63 | 165525.88 | 131841.4 | 123452.36 | 105163.57 | 86547.27 | 75739.22 | 74859.63 | 71298.78 | 73006.27 | 53783.08 | 102019.73 | 80346.42 | 141314.65 | 113841.48
570715000000024023 | 1995-05-30 |  | 500 | 39 | 45 | Vestas Wind Systems A/S | V 39 | 727 - Odder | HAV | Ukendt | 0 | 584795.81 | 6203010.34 | SDFE2018 | 0 | 0 | 0 | 0 | 0 | 0 | 0 | 0 | 0 | 0 | 0 | 0 | 0 | 0 | 0 | 0 | 0 | 0 | 0 | 1261900 | 1302100 | 1512500 | 1303700 | 1510363.125 | 1280142.6641 | 1429528.5898 | 1229164.6953 | 1403916.043 | 1345934.7383 | 1174335.4102 | 1489016.6328 | 1341962.4492 | 1316208.5938 | 1343457.2447 | 1413747.59 | 1432578.99 | 1333440.14 | 1435099.67 | 1469942.7 | 1253801.92 | 1460422.15 | 1218190.42 | 1308252.22 | 1444274.32 | 1243449.14 | 159339.17 | 184694.49 | 81732.02 | 96599.69 | 86762.94 | 53804.65 | 108157.81 | 41922.44 | 93822.13 | 75090.2 | 137036.12 | 94356.96 | 120020.52 | 87363.62 | 81211.29 | 70462.15 | 52978.98 | 26242.61 | 76356.75 | 40551.81 | 54810.77 | 138527.82 | 141100.63 | 165525.88 | 131841.4 | 123452.36 | 105163.57 | 86547.27 | 75739.22 | 74859.63 | 71298.78 | 73006.27 | 53783.08 | 102019.73 | 80346.42 | 141314.65 | 113841.48
570715000000024030 | 1995-05-30 |  | 500 | 39 | 45 | Vestas Wind Systems A/S | V 39 | 727 - Odder | HAV | Ukendt | 0 | 584794.66 | 6203210.65 | SDFE2018 | 0 | 0 | 0 | 0 | 0 | 0 | 0 | 0 | 0 | 0 | 0 | 0 | 0 | 0 | 0 | 0 | 0 | 0 | 0 | 1261900 | 1302100 | 1512500 | 1303700 | 1510363.125 | 1280142.6641 | 1429528.5898 | 1229164.6953 | 1403916.043 | 1345934.7383 | 1174335.4102 | 1489016.6328 | 1341962.4492 | 1316208.5938 | 1343457.2447 | 1413747.59 | 1432578.99 | 1333440.14 | 1435099.67 | 1469942.7 | 1253801.92 | 1460422.15 | 1218190.42 | 1308252.22 | 1444274.32 | 1243449.14 | 159339.17 | 184694.49 | 81732.02 | 96599.69 | 86762.94 | 53804.65 | 108157.81 | 41922.44 | 93822.13 | 75090.2 | 137036.12 | 94356.96 | 120020.52 | 87363.62 | 81211.29 | 70462.15 | 52978.98 | 26242.61 | 76356.75 | 40551.81 | 54810.77 | 138527.82 | 141100.63 | 165525.88 | 131841.4 | 123452.36 | 105163.57 | 86547.27 | 75739.22 | 74859.63 | 71298.78 | 73006.27 | 53783.08 | 102019.73 | 80346.42 | 141314.65 | 113841.48
570715000000024047 | 1995-05-30 |  | 500 | 39 | 45 | Vestas Wind Systems A/S | V 39 | 727 - Odder | HAV | Ukendt | 0 | 584793.42 | 6203410.58 | SDFE2018 | 0 | 0 | 0 | 0 | 0 | 0 | 0 | 0 | 0 | 0 | 0 | 0 | 0 | 0 | 0 | 0 | 0 | 0 | 0 | 1261900 | 1302100 | 1512500 | 1303700 | 1510363.125 | 1280142.6641 | 1429528.5898 | 1229164.6953 | 1403916.043 | 1345934.7383 | 1174335.4102 | 1489016.6328 | 1341962.4492 | 1316208.5938 | 1343457.2447 | 1413747.59 | 1432578.99 | 1333440.14 | 1435099.67 | 1469942.7 | 1253801.92 | 1460422.15 | 1218190.42 | 1308252.22 | 1444274.32 | 1243449.14 | 159339.17 | 184694.49 | 81732.02 | 96599.69 | 86762.94 | 53804.65 | 108157.81 | 41922.44 | 93822.13 | 75090.2 | 137036.12 | 94356.96 | 120020.52 | 87363.62 | 81211.29 | 70462.15 | 52978.98 | 26242.61 | 76356.75 | 40551.81 | 54810.77 | 138527.82 | 141100.63 | 165525.88 | 131841.4 | 123452.36 | 105163.57 | 86547.27 | 75739.22 | 74859.63 | 71298.78 | 73006.27 | 53783.08 | 102019.73 | 80346.42 | 141314.65 | 113841.48
570715000000024054 | 1995-05-30 |  | 500 | 39 | 45 | Vestas Wind Systems A/S | V 39 | 727 - Odder | HAV | Ukendt | 0 | 584791.8 | 6203610.6 | SDFE2018 | 0 | 0 | 0 | 0 | 0 | 0 | 0 | 0 | 0 | 0 | 0 | 0 | 0 | 0 | 0 | 0 | 0 | 0 | 0 | 1261900 | 1302100 | 1512500 | 1303700 | 1510363.125 | 1280142.6641 | 1429528.5898 | 1229164.6953 | 1403916.043 | 1345934.7383 | 1174335.4102 | 1489016.6328 | 1341962.4492 | 1316208.5938 | 1343457.2447 | 1413747.59 | 1432578.99 | 1333440.14 | 1435099.67 | 1469942.7 | 1253801.92 | 1460422.15 | 1218190.42 | 1308252.22 | 1444274.32 | 1243449.14 | 159339.17 | 184694.49 | 81732.02 | 96599.69 | 86762.94 | 53804.65 | 108157.81 | 41922.44 | 93822.13 | 75090.2 | 137036.12 | 94356.96 | 120020.52 | 87363.62 | 81211.29 | 70462.15 | 52978.98 | 26242.61 | 76356.75 | 40551.81 | 54810.77 | 138527.82 | 141100.63 | 165525.88 | 131841.4 | 123452.36 | 105163.57 | 86547.27 | 75739.22 | 74859.63 | 71298.78 | 73006.27 | 53783.08 | 102019.73 | 80346.42 | 141314.65 | 113841.48
570715000000024061 | 1995-05-30 |  | 500 | 39 | 45 | Vestas Wind Systems A/S | V 39 | 727 - Odder | HAV | Ukendt | 0 | 584791.26 | 6203810.96 | SDFE2018 | 0 | 0 | 0 | 0 | 0 | 0 | 0 | 0 | 0 | 0 | 0 | 0 | 0 | 0 | 0 | 0 | 0 | 0 | 0 | 1261900 | 1302100 | 1512500 | 1303700 | 1510363 | 1280142.6641 | 1429528.5898 | 1229164.6953 | 1403916.043 | 1345934.7383 | 1174335.4102 | 1489016.6328 | 1341962.4492 | 1316208.5938 | 1343457.2447 | 1413747.59 | 1432578.99 | 1333440.14 | 1435099.67 | 1469942.7 | 1253801.92 | 1460422.15 | 1218190.42 | 1308252.22 | 1444274.32 | 1243449.14 | 159339.17 | 184694.49 | 81732.02 | 96599.69 | 86762.94 | 53804.65 | 108157.81 | 41922.44 | 93822.13 | 75090.2 | 137036.12 | 94356.96 | 120020.52 | 87363.62 | 81211.29 | 70462.15 | 52978.98 | 26242.61 | 76356.75 | 40551.81 | 54810.77 | 138527.82 | 141100.63 | 165525.88 | 131841.4 | 123452.36 | 105163.57 | 86547.27 | 75739.22 | 74859.63 | 71298.78 | 73006.27 | 53783.08 | 102019.73 | 80346.42 | 141314.65 | 113841.48
570714700000009822 | 1995-06-02 | 2016-07-24 | 225 | 29 | 30 | Vestas Wind Systems A/S | V 29-225 | 360 - Lolland | LAND | Utterslev | 7a m.fl | 640861.91 | 6091160.91 | GST, 18-02-2013 | 0 | 0 | 0 | 0 | 0 | 0 | 0 | 0 | 0 | 0 | 0 | 0 | 0 | 0 | 0 | 0 | 0 | 0 | 280020 | 555000 | 584100 | 678578 | 543050 | 572712 | 516036 | 562746.418 | 526852.2539 | 586697.7539 | 560125.168 | 473272.4668 | 630957.6953 | 603582.2031 | 553627.7988 | 540109.3475 | 591321.06 | 569333.85 | 512601.73 | 523128.646 | 610983.712 | 142856.284 | 0 | 0 | 0 | 0 | 0 | 0 | 0 | 0 | 0 | 0 | 0 | 0 | 0 | 0 | 0 | 0 | 0 | 0 | 0 | 0 | 0 | 0 | 0 | 0 | 0 | 0 | 0 | 0 | 0 | 0 | 0 | 0 | 0 | 0 | 0 | 0 | 0 | 0 | 0 | 0 | 0 | 0
570715000000052729 | 1995-06-15 | 2017-08-29 | 150 | 27 | 31 | Wind World | NTK150XLR | 479 - Svendborg | LAND | Gesinge By, Bjerreby | 19a | 597835.82 | 6093432.07 | GST, 18-02-2013 | 0 | 0 | 0 | 0 | 0 | 0 | 0 | 0 | 0 | 0 | 0 | 0 | 0 | 0 | 0 | 0 | 0 | 0 | 168950 | 411890 | 447660 | 548120 | 478062 | 505021 | 421786.1758 | 431822.7676 | 411951.9473 | 470176.1738 | 504052.293 | 485365.3467 | 550488.1406 | 562114.502 | 487290.502 | 460832.425 | 556899.125 | 516072.375 | 475408.38 | 526823.72 | 526714.888 | 465038.78 | 353271.49 | 0 | 0 | 0 | 0 | 0 | 0 | 0 | 0 | 0 | 0 | 0 | 0 | 0 | 0 | 0 | 0 | 0 | 0 | 0 | 0 | 0 | 0 | 0 | 0 | 0 | 0 | 0 | 0 | 0 | 0 | 0 | 0 | 0 | 0 | 0 | 0 | 0 | 0 | 0 | 0 | 0
570714700000009853 | 1995-06-16 | 2014-11-04 | 225 | 29.6 | 30 | Micon | M 700-225/40 | 330 - Slagelse | LAND | Lyngbygård Hvdg, Eggeslevmagle | 2d | 646042.64 | 6130040.57 | GST, 18-02-2013 | 0 | 0 | 0 | 0 | 0 | 0 | 0 | 0 | 0 | 0 | 0 | 0 | 0 | 0 | 0 | 0 | 0 | 0 | 12960 | 304800 | 364410 | 412297 | 333394 | 384439 | 316869 | 348759.0303 | 325020.96 | 368823.5117 | 333943.8291 | 317654.3682 | 374219.998 | 390174.8398 | 297013.8623 | 262446.0293 | 288502.83 | 325046.518 | 298830.284 | 235595.503 | 0 | 0 | 0 | 0 | 0 | 0 | 0 | 0 | 0 | 0 | 0 | 0 | 0 | 0 | 0 | 0 | 0 | 0 | 0 | 0 | 0 | 0 | 0 | 0 | 0 | 0 | 0 | 0 | 0 | 0 | 0 | 0 | 0 | 0 | 0 | 0 | 0 | 0 | 0 | 0 | 0 | 0 | 0 | 0
570715000000031168 | 1995-06-21 | 2011-11-30 | 225 | 29 | 31.5 | Vestas Wind Systems A/S | V 29-225 | 787 - Thisted | LAND | Skjoldborg | 1c | 475138 | 6307843 | Stamdata | 0 | 0 | 0 | 0 | 0 | 0 | 0 | 0 | 0 | 0 | 0 | 0 | 0 | 0 | 0 | 0 | 0 | 0 | 249940 | 507840 | 577650 | 585750 | 530965 | 590227 | 511285 | 547274 | 477300 | 546719 | 534887 | 487976 | 566314 | 534400 | 449543 | 469837 | 446086 | 0 | 0 | 0 | 0 | 0 | 0 | 0 | 0 | 0 | 0 | 0 | 0 | 0 | 0 | 0 | 0 | 0 | 0 | 0 | 0 | 0 | 0 | 0 | 0 | 0 | 0 | 0 | 0 | 0 | 0 | 0 | 0 | 0 | 0 | 0 | 0 | 0 | 0 | 0 | 0 | 0 | 0 | 0 | 0 | 0 | 0 | 0
570715000000000515 | 1995-06-22 | 2019-10-07 | 400 | 31 | 35 | Micon | M 750-400/100 | 849 - Jammerbugt | LAND | Gøttrup by | 16d | 512847.95 | 6320114.43 | Stamdata | 0 | 0 | 0 | 0 | 0 | 0 | 0 | 0 | 0 | 0 | 0 | 0 | 0 | 0 | 0 | 0 | 0 | 223327.5 | 555835.5 | 667631.5 | 747523 | 826390 | 707701 | 761817 | 602234.7969 | 510292.043 | 620744 | 728090.1865 | 666320.1992 | 600140.8984 | 803864.1641 | 743948.9512 | 645785.1406 | 595451.387 | 778716.852 | 729761.106 | 661642.428 | 541776.792 | 428083.314 | 511327.271 | 754819.208 | 566816.621 | 513427.192 | 0 | 0 | 0 | 0 | 0 | 0 | 0 | 0 | 0 | 0 | 0 | 0 | 0 | 0 | 0 | 0 | 0 | 0 | 0 | 0 | 0 | 0 | 0 | 0 | 0 | 0 | 0 | 0 | 0 | 0 | 0 | 0 | 0 | 0 | 0 | 0 | 0 | 0 | 0
570714700000009860 | 1995-06-22 | 2014-07-31 | 150 | 24.6 | 32.5 | Nordtank | NTK 150 XLR | 370 - Næstved | LAND | Haldagerlille By Og Sogn | 2c,9a | 660131.64 | 6134225.82 | GST, 18-02-2013 | 0 | 0 | 0 | 0 | 0 | 0 | 0 | 0 | 0 | 0 | 0 | 0 | 0 | 0 | 0 | 0 | 0 | 0 | 95660 | 210380 | 244460 | 291660 | 240327 | 263507 | 219855 | 240963.9609 | 227440.6211 | 245185.3809 | 223572.6895 | 208039.5903 | 271615.4092 | 255211.1104 | 201817.4414 | 170323.5605 | 235798.2 | 232991.796 | 206011.223 | 119949.594 | 0 | 0 | 0 | 0 | 0 | 0 | 0 | 0 | 0 | 0 | 0 | 0 | 0 | 0 | 0 | 0 | 0 | 0 | 0 | 0 | 0 | 0 | 0 | 0 | 0 | 0 | 0 | 0 | 0 | 0 | 0 | 0 | 0 | 0 | 0 | 0 | 0 | 0 | 0 | 0 | 0 | 0 | 0 | 0
570715000000031175 | 1995-06-29 | 2016-08-05 | 400 | 31 | 36 | NEG Micon | NM 750-400/100 | 787 - Thisted | LAND | Harring by | 7b | 473490.26 | 6301938.15 | GST, 18-02-2013 | 0 | 0 | 0 | 0 | 0 | 0 | 0 | 0 | 0 | 0 | 0 | 0 | 0 | 0 | 0 | 0 | 0 | 0 | 363040 | 789180 | 929657 | 952863 | 820800 | 927585 | 790505 | 844981 | 744455 | 838737 | 822059 | 729305 | 880203 | 798987 | 759533 | 784870 | 874155 | 899253 | 780449 | 703899 | 953031 | 413749 | 0 | 0 | 0 | 0 | 0 | 0 | 0 | 0 | 0 | 0 | 0 | 0 | 0 | 0 | 0 | 0 | 0 | 0 | 0 | 0 | 0 | 0 | 0 | 0 | 0 | 0 | 0 | 0 | 0 | 0 | 0 | 0 | 0 | 0 | 0 | 0 | 0 | 0 | 0 | 0 | 0 | 0
570715000000046278 | 1995-06-30 |  | 600 | 42 | 39 | Vestas Wind Systems A/S | V 42-600 | 550 - Tønder | LAND | Ellum | 369 | 493227.01 | 6098739.9 | SDFE2018 | 0 | 0 | 0 | 0 | 0 | 0 | 0 | 0 | 0 | 0 | 0 | 0 | 0 | 0 | 0 | 0 | 0 | 0 | 412406 | 1033421 | 1112422 | 1231614 | 1066649 | 1272798 | 942920 | 1085466 | 961916 | 1081218 | 1062213 | 1006071 | 1242234 | 1210198 | 960558 | 923291 | 1162661 | 1077447 | 1029262 | 1099802 | 1220669 | 893386 | 954933 | 900598 | 993657 | 1010704 | 825707 | 112554 | 184953 | 55133 | 84116 | 73182 | 37651 | 64030 | 25265 | 53263 | 70390 | 114958 | 82162 | 129904 | 91043 | 108373 | 74729 | 84674 | 38792 | 78598 | 37209 | 38790 | 102961 | 76873 | 129166 | 148164 | 131527 | 88888 | 77830 | 52420 | 47084 | 51764 | 43696 | 40953 | 55927 | 65197 | 114444 | 104030
570714700000004902 | 1995-07-01 | 2002-11-17 | 99 | 19 | 31 | Windmatic | VM 19 | 219 - Hillerød | LAND | Strølille | 12f | 695495 | 6198889 | Stamdata | 0 | 0 | 0 | 0 | 0 | 0 | 0 | 0 | 0 | 0 | 0 | 0 | 0 | 0 | 0 | 0 | 0 | 0 | 79814 | 154399 | 165669 | 191111 | 167640 | 176190 | 152430.0005 | 127770.999 | 0 | 0 | 0 | 0 | 0 | 0 | 0 | 0 | 0 | 0 | 0 | 0 | 0 | 0 | 0 | 0 | 0 | 0 | 0 | 0 | 0 | 0 | 0 | 0 | 0 | 0 | 0 | 0 | 0 | 0 | 0 | 0 | 0 | 0 | 0 | 0 | 0 | 0 | 0 | 0 | 0 | 0 | 0 | 0 | 0 | 0 | 0 | 0 | 0 | 0 | 0 | 0 | 0 | 0 | 0 | 0
570715000000045059 | 1995-07-05 |  | 600 | 42 | 38.9 | Vestas Wind Systems A/S | V 42-600 | 787 - Thisted | LAND | Ullerup By, Heltborg | 7a | 467049.36 | 6292249.36 | SDFE2018 | 0 | 0 | 0 | 0 | 0 | 0 | 0 | 0 | 0 | 0 | 0 | 0 | 0 | 0 | 0 | 0 | 0 | 0 | 586173 | 1427257 | 1577752 | 1657203 | 1473571 | 1615924 | 1405202 | 1499907 | 1288688 | 1508867 | 1486350 | 1329097 | 1653474 | 1433914 | 1378076 | 1397502 | 1419020 | 1597207 | 1441560 | 1503520 | 1682471 | 1410408 | 1558038 | 1396048 | 1307676 | 1463996 | 1281524 | 197572 | 203719 | 77026 | 113408 | 110086 | 61746 | 124873 | 46636 | 93822 | 118863 | 161540 | 117662 | 133860 | 122743 | 113318 | 98261 | 125570 | 54413 | 101868 | 83296 | 72908 | 196410 | 116327 | 170616 | 205747 | 128766 | 123882 | 120599 | 66173 | 76480 | 89336 | 82478 | 55200 | 107912 | 121458 | 153240 | 127189
570714700000009846 | 1995-07-06 |  | 500 | 41 | 35 | BONUS | 39-500 | 360 - Lolland | LAND | Sandby By, Sandby | 27a m.f | 633463.04 | 6081126.76 | SDFE2018 | 0 | 0 | 0 | 0 | 0 | 0 | 0 | 0 | 0 | 0 | 0 | 0 | 0 | 0 | 0 | 0 | 0 | 0 | 575391 | 994830 | 1072860 | 1332730 | 916655 | 1067836 | 1018326 | 1060298.9453 | 958215.0586 | 1106632.8906 | 1001942.3789 | 869339.7988 | 1222263.8984 | 1268048.4141 | 1076292.3672 | 1021080.0541 | 1247884.11 | 723354.5 | 1023570.298 | 1070107.983 | 1203495.717 | 841674.065 | 1107935.794 | 876005.796 | 722596.344 | 918767.716 | 943352.8 | 140079.134 | 154547.284 | 62213.196 | 86307.162 | 78566.239 | 42430.906 | 95977.145 | 18979.861 | 41235.152 | 80617.004 | 111808.638 | 84252.386 | 157495.257 | 112005.111 | 89999.216 | 61462.046 | 56179.045 | 38666.474 | 70245.029 | 54196.381 | 49629.639 | 137429.489 | 111308.463 | 155138.626 | 156115.013 | 128945.462 | 88082.337 | 75616.787 | 64165.777 | 74919.028 | 48982.896 | 2392.057 | 66089.877 | 78326.276 | 98549.493 | 146227.72 | 132283.712
570715000000032035 | 1995-07-07 | 2005-01-25 | 225 | 27 | 31.5 | Vestas Wind Systems A/S | V 27-225 | 787 - Thisted | LAND | Gundtoft | 4i | 461811 | 6288074 | Stamdata | 0 | 0 | 0 | 0 | 0 | 0 | 0 | 0 | 0 | 0 | 0 | 0 | 0 | 0 | 0 | 0 | 0 | 673740 | 808488 | 808488 | 808488 | 808488 | 808488 | 808488 | 514344.0684 | 542730.6777 | 486139.5078 | 550458.6816 | 74824.4297 | 0 | 0 | 0 | 0 | 0 | 0 | 0 | 0 | 0 | 0 | 0 | 0 | 0 | 0 | 0 | 0 | 0 | 0 | 0 | 0 | 0 | 0 | 0 | 0 | 0 | 0 | 0 | 0 | 0 | 0 | 0 | 0 | 0 | 0 | 0 | 0 | 0 | 0 | 0 | 0 | 0 | 0 | 0 | 0 | 0 | 0 | 0 | 0 | 0 | 0 | 0 | 0 | 0
570715000000055539 | 1995-07-17 |  | 200 | 29 | 30 | Vestas Wind Systems A/S | V 29 | 430 - Faaborg-Midtfyn | LAND | Avernakø | 5d | 580061.88 | 6098286.16 | SDFE2018 | 0 | 0 | 0 | 0 | 0 | 0 | 0 | 0 | 0 | 0 | 0 | 0 | 0 | 0 | 0 | 0 | 0 | 0 | 267780 | 672000 | 738000 | 861005 | 747060 | 810147 | 704238.9453 | 745561.4102 | 687468.6641 | 783500.3164 | 754084.3672 | 716591.4316 | 813758.875 | 782424.627 | 728613.1758 | 699353.8766 | 795049.6 | 803960.325 | 713894.475 | 797171.985 | 784070.63 | 671833.36 | 787776.361 | 701517.235 | 763812.695 | 776105.206 | 671978.277 | 90161.526 | 102449.726 | 30823.328 | 9019.728 | 23286.593 | 9476.007 | 32620.307 | 12211.864 | 28341.299 | 65168.715 | 83612.308 | 54811.56 | 88148.532 | 62169.543 | 64529.743 | 51599.672 | 46556.073 | 32194.424 | 64421.784 | 36476.427 | 43478.586 | 57899.42 | 69496.105 | 85988.564 | 89192.191 | 82537.384 | 65288.316 | 51609.884 | 49266.218 | 0 | 0 | 25218.07 | 49412.427 | 59585.138 | 64369.822 | 78588.23 | 78608.953
570714700000009877 | 1995-08-07 |  | 150 | 23.8 | 30 | BONUS | 150 - MK lll | 376 - Guldborgsund | LAND | Idestrup | 6a | 692503.45 | 6068468.58 | SDFE2018 | 0 | 0 | 0 | 0 | 0 | 0 | 0 | 0 | 0 | 0 | 0 | 0 | 0 | 0 | 0 | 0 | 0 | 0 | 115240 | 333480 | 345920 | 413512 | 330706 | 364789 | 319511 | 350322.668 | 285087.3315 | 351832.1445 | 325768.4121 | 296461.4404 | 372345.9355 | 327494.9678 | 338182.0234 | 326436.6605 | 337807.8 | 349932.33 | 287812.8 | 353992.989 | 377788.873 | 302035.139 | 325254.667 | 301047.075 | 276420.337 | 315134.585 | 281271.529 | 43926.423 | 44515.892 | 20903.708 | 30251.266 | 22203.593 | 8955.862 | 22029.328 | 7257.973 | 25432.564 | 21464.32 | 38691.34 | 22854.528 | 41345.542 | 28238.879 | 26855.318 | 29164.325 | 25778.681 | 13897.678 | 25372.837 | 17198.338 | 14596.762 | 35084.049 | 30314.897 | 46909.382 | 46466.671 | 40624.062 | 31936.956 | 23998.341 | 28187.36 | 17626.782 | 14115.28 | 9316.179 | 22777.224 | 25936.75 | 25502.771 | 43577.935 | 34468.103
570714700000009839 | 1995-08-14 |  | 500 | 41 | 35 | BONUS | 39-500 | 376 - Guldborgsund | LAND | Skelby By, Skelby | 14g | 687653.58 | 6055777.81 | SDFE2018 | 0 | 0 | 0 | 0 | 0 | 0 | 0 | 0 | 0 | 0 | 0 | 0 | 0 | 0 | 0 | 0 | 0 | 0 | 516000 | 1234830 | 1435650 | 1775955 | 1491347 | 1588426 | 1383513 | 1507712.3711 | 1346416.8242 | 1599315.2969 | 1377645.3867 | 1355837.6973 | 1700323.0078 | 1726737.2031 | 1474109.9844 | 1376123.7622 | 1322119.26 | 1326182.22 | 1404296.33 | 1539897.548 | 1077636.319 | 1239713.418 | 1689399.82 | 1388162.425 | 1615158.832 | 1604585.406 | 1373054.827 | 212576.801 | 232628.593 | 81705.588 | 134370.875 | 105433.263 | 55651.084 | 137035.84 | 27132.214 | 104852.955 | 121812.598 | 151907.678 | 123067.706 | 212226.686 | 140287.189 | 143847.673 | 113580.517 | 93802.516 | 62564.11 | 145768.16 | 87701.861 | 80840.685 | 162904.451 | 150849.805 | 187204.853 | 208063.959 | 190251.827 | 124354.791 | 113241.692 | 101157.914 | 103446.952 | 99229.705 | 84451.881 | 101596.365 | 113772.432 | 139112.409 | 189645.006 | 172303.079
570715000000014277 | 1995-08-21 | 2016-06-09 | 225 | 29 | 31 | Vestas Wind Systems A/S | V 29-225 | 791 - Viborg | LAND | Batum by | 1a | 530217.2 | 6261304.42 | GST, 18-02-2013 | 0 | 0 | 0 | 0 | 0 | 0 | 0 | 0 | 0 | 0 | 0 | 0 | 0 | 0 | 0 | 0 | 0 | 0 | 97450 | 385010 | 441800 | 476002 | 385065 | 432775 | 364086 | 377375 | 329833 | 369568 | 386297 | 318266 | 401050 | 350739 | 312821 | 305198 | 387402 | 372597 | 308240 | 338449 | 415851 | 141172.96 | 0 | 0 | 0 | 0 | 0 | 0 | 0 | 0 | 0 | 0 | 0 | 0 | 0 | 0 | 0 | 0 | 0 | 0 | 0 | 0 | 0 | 0 | 0 | 0 | 0 | 0 | 0 | 0 | 0 | 0 | 0 | 0 | 0 | 0 | 0 | 0 | 0 | 0 | 0 | 0 | 0 | 0
570715000000005992 | 1995-08-22 |  | 300 | 31 | 30.5 | Nordtank | NTK 300/31 | 787 - Thisted | LAND | Kjelstryp By, Hillerslev | 3c | 483354.66 | 6316092.6 | SDFE2018 | 0 | 0 | 0 | 0 | 0 | 0 | 0 | 0 | 0 | 0 | 0 | 0 | 0 | 0 | 0 | 0 | 0 | 0 | 225200 | 603470 | 684660 | 701380 | 618043 | 704573 | 597696.9199 | 611453.5156 | 536637.0781 | 500987 | 636266 | 546217 | 731140 | 634802 | 591460 | 578269 | 670281 | 699420 | 615461 | 650387 | 764004 | 602069 | 694171.73 | 595598.05 | 592485.23 | 602235.9 | 521485.92 | 60155.14 | 69386.56 | 17434.84 | 35810.65 | 47049.24 | 28015.35 | 36482.61 | 20759.04 | 35362.05 | 49154.96 | 63089.45 | 33616.4 | 54361.23 | 56536.33 | 53940.15 | 44852.31 | 48168 | 19275.36 | 39152.07 | 39147.44 | 30856.01 | 68547.88 | 46983.27 | 75703.81 | 90691.61 | 71941.6 | 52308.52 | 53578.83 | 30895.33 | 39265.44 | 38821.4 | 35909.46 | 26106.21 | 47444.87 | 53979.18 | 65234.64 | 56644.6
570715000000006005 | 1995-08-22 |  | 300 | 31 | 30.5 | Nordtank | NTK 300/31 | 787 - Thisted | LAND | Brund By, Hillerslev | 3a | 483207.05 | 6316122.41 | SDFE2018 | 0 | 0 | 0 | 0 | 0 | 0 | 0 | 0 | 0 | 0 | 0 | 0 | 0 | 0 | 0 | 0 | 0 | 0 | 226510 | 611890 | 711520 | 728651 | 634242 | 727517 | 618418.6348 | 607808.6406 | 555603.8398 | 667290 | 633954 | 562338 | 761847 | 651956 | 613100 | 595549 | 691828 | 727475 | 623761 | 668747 | 524666 | 621258 | 728731.3 | 619254.41 | 613455.06 | 715150.55 | 572665.93 | 89471.59 | 90980.48 | 40657.04 | 53594.9 | 51226.02 | 33377.24 | 62880.11 | 23428.35 | 41551.26 | 52253.79 | 70761.83 | 42913.4 | 61250.1 | 70972.82 | 55460.59 | 49217.02 | 58704.03 | 23299.47 | 45449.98 | 43402.65 | 37240.79 | 95135.23 | 49314.08 | 79174.73 | 41420.57 | 0 | 0 | 0 | 22087.24 | 44291.99 | 42999.34 | 35589.71 | 26311.42 | 50693.29 | 57512.85 | 67896.52 | 58364.89
570715000000050169 | 1995-08-22 |  | 600 | 48 | 46 | NEG Micon | NM 600/48 | 580 - Aabenraa | LAND | Hokkerup Bov | 10 | 533938.38 | 6083446.73 | SDFE2018 | 0 | 0 | 0 | 0 | 0 | 0 | 0 | 0 | 0 | 0 | 0 | 0 | 0 | 0 | 0 | 0 | 0 | 0 | 327680 | 1176520 | 1248530 | 1334782 | 1073423 | 1222225 | 1037316 | 1202103 | 1007204 | 1111949 | 1074393 | 963933 | 470201.5 | 879050.207 | 982167.3008 | 1034093.8984 | 1105929.3 | 1065335 | 923525 | 1091406 | 1107028 | 896991.3 | 861572 | 819061 | 983163 | 933091 | 777978 | 114863 | 158250 | 74379 | 85624 | 72222 | 43761 | 68101 | 36377 | 66062 | 60131 | 110954 | 67234 | 116446 | 92069 | 87259 | 72062 | 85362 | 48455 | 64406 | 44042 | 38567 | 82695 | 67773 | 116395 | 121477 | 86052 | 85803 | 72322 | 67581 | 48681 | 44354 | 43367 | 49488 | 71534 | 65588 | 109699 | 95926
570715000000017773 | 1995-08-30 |  | 600 | 42 | 45 | Vestas Wind Systems A/S | V 600 | 779 - Skive | LAND | Grønning | 6a | 504381.31 | 6279385.32 | SDFE2018 | 0 | 0 | 0 | 0 | 0 | 0 | 0 | 0 | 0 | 0 | 0 | 0 | 0 | 0 | 0 | 0 | 0 | 0 | 374281 | 1120485 | 1254786 | 1311207 | 1133460 | 1281162 | 1077143 | 1172327 | 1042122 | 1168056 | 1140741 | 1007439 | 1337837 | 1165011 | 1048464 | 1028060 | 1239288 | 1214690 | 1105136 | 1146776 | 1319595 | 1051768 | 1172957 | 1109580 | 1113575 | 1230515 | 995254 | 160618 | 168600 | 65583 | 98027 | 94123 | 62414 | 102062 | 38658 | 70045 | 87768 | 123966 | 71417 | 103542 | 113556 | 90670 | 78944 | 85506 | 45869 | 72927 | 63302 | 54357 | 162556 | 82927 | 134531 | 161215 | 132501 | 96631 | 92636 | 62651 | 71173 | 70539 | 61324 | 41057 | 80528 | 84709 | 117869 | 105715
570715000000025693 | 1995-09-01 | 2018-05-04 | 600 | 60 | 60 | Nordex | N 60/1300 | 630 - Vejle | LAND | Hindskov by, Thyregod | 4d | 512534.68 | 6195576.1 | SDFE2018 | 0 | 0 | 0 | 0 | 0 | 0 | 0 | 0 | 0 | 0 | 0 | 0 | 0 | 0 | 0 | 0 | 0 | 0 | 279122 | 913490 | 923640 | 928715 | 877966 | 928715 | 760341 | 872764 | 750690 | 777582 | 636016 | 741041 | 614498 | 601224 | 634622 | 663911 | 556763 | 0 | 294957 | 744949 | 815728 | 642230 | 659895 | 0 | 0 | 0 | 0 | 0 | 0 | 0 | 0 | 0 | 0 | 0 | 0 | 0 | 0 | 0 | 0 | 0 | 0 | 0 | 0 | 0 | 0 | 0 | 0 | 0 | 0 | 0 | 0 | 0 | 0 | 0 | 0 | 0 | 0 | 0 | 0 | 0 | 0 | 0 | 0 | 0
570715000000006029 | 1995-09-08 |  | 600 | 42 | 40.5 | Vestas Wind Systems A/S | V 42-600 | 787 - Thisted | LAND | Hillerslev | 3a | 482680.44 | 6319646.66 | SDFE2018 | 0 | 0 | 0 | 0 | 0 | 0 | 0 | 0 | 0 | 0 | 0 | 0 | 0 | 0 | 0 | 0 | 0 | 0 | 404500 | 1279800 | 1451100 | 1495965 | 1296354 | 1507093 | 1223109 | 1316312 | 1171178 | 1418194 | 1372702 | 1226979 | 1584989 | 1361827 | 1249271 | 1236191 | 1458568 | 1459135 | 1279990 | 1313985 | 1559888 | 1263885 | 1481801 | 1227560 | 1292246 | 1324856 | 1164629 | 179823 | 185071 | 79205 | 103243 | 96505 | 69258 | 118141 | 46443 | 80563 | 108710 | 145511 | 88173 | 124867 | 139776 | 105320 | 95258 | 118277 | 47494 | 91409 | 84681 | 76671 | 173898 | 95951 | 159826 | 188159 | 135557 | 102532 | 106076 | 61911 | 88515 | 85104 | 75551 | 52271 | 101780 | 117747 | 121610 | 123946
570715000000000621 | 1995-09-14 |  | 400 | 31 | 35 | Micon | M 750-400/100 | 849 - Jammerbugt | LAND | Gøttrup by Gøttrup | 35i | 511171.2 | 6322390.51 | SDFE2018 | 0 | 0 | 0 | 0 | 0 | 0 | 0 | 0 | 0 | 0 | 0 | 0 | 0 | 0 | 0 | 0 | 0 | 0 | 179074 | 562700 | 651168 | 711871 | 675215 | 742396 | 597166.7969 | 614485.9961 | 548881.1992 | 632814.9004 | 585310.5215 | 537413.0605 | 703013.7461 | 647351.4277 | 416134.418 | 499483.7616 | 607316.819 | 611151.45 | 554137.57 | 581572.612 | 705014.064 | 507626.233 | 602720.345 | 520983.936 | 528486.226 | 639445.925 | 473948.375 | 78223.426 | 0 | 0 | 601.87 | 41984.034 | 30543.013 | 49292.346 | 13799.523 | 21101.678 | 44005.3 | 56431.4 | 40035.9 | 58248.581 | 60767.9 | 45044.8 | 38880.572 | 40291.356 | 21551.4 | 43834.7 | 39775.2 | 32192.2 | 77301.6 | 9491.4 | 59411.3 | 9909.2 | 0.399 | 25692.4 | 25295.76 | 32488.58 | 42769.36 | 38533.6 | 33074 | 23914.174 | 39592.95 | 8757.738 | 28146.178 | 49858.907
570715000000046292 | 1995-09-16 | 2016-08-08 | 600 | 44 | 46 | NEG Micon | NM 1500-600/150 | 550 - Tønder | LAND | Birkelev | 57 | 486978.45 | 6120603.13 | GST, 18-02-2013 | 0 | 0 | 0 | 0 | 0 | 0 | 0 | 0 | 0 | 0 | 0 | 0 | 0 | 0 | 0 | 0 | 0 | 0 | 339299 | 1356830 | 1436995 | 1637099 | 1374209 | 1495882 | 1239013 | 1399474 | 1256156 | 1387927 | 1360714 | 1276868.6953 | 1508376.5078 | 1452346.9805 | 1271717.8984 | 1207271.0047 | 1453385.6 | 1393779 | 1266123 | 1392644 | 1561921 | 662582.7 | 0 | 0 | 0 | 0 | 0 | 0 | 0 | 0 | 0 | 0 | 0 | 0 | 0 | 0 | 0 | 0 | 0 | 0 | 0 | 0 | 0 | 0 | 0 | 0 | 0 | 0 | 0 | 0 | 0 | 0 | 0 | 0 | 0 | 0 | 0 | 0 | 0 | 0 | 0 | 0 | 0 | 0
570715000000046308 | 1995-09-16 | 2016-08-08 | 600 | 44 | 46 | NEG Micon | NM 1500-600/150 | 550 - Tønder | LAND | Birkelev | 383 | 487018.4 | 6120891.62 | GST, 18-02-2013 | 0 | 0 | 0 | 0 | 0 | 0 | 0 | 0 | 0 | 0 | 0 | 0 | 0 | 0 | 0 | 0 | 0 | 0 | 277893 | 1231437 | 1332595 | 1535382 | 1316334 | 1461266 | 1078293 | 1296497 | 1186597 | 1347456 | 1292236 | 1187910.2168 | 1441868.1992 | 1404931.9141 | 1145139.4141 | 1140404.5969 | 1298240.9 | 1326893 | 1141623 | 1238022 | 1433296 | 678008 | 0 | 0 | 0 | 0 | 0 | 0 | 0 | 0 | 0 | 0 | 0 | 0 | 0 | 0 | 0 | 0 | 0 | 0 | 0 | 0 | 0 | 0 | 0 | 0 | 0 | 0 | 0 | 0 | 0 | 0 | 0 | 0 | 0 | 0 | 0 | 0 | 0 | 0 | 0 | 0 | 0 | 0
570715000000046285 | 1995-09-16 |  | 600 | 44 | 46 | NEG Micon | NM 1500-600/150 | 550 - Tønder | LAND | Rejsby | 19 | 485623.95 | 6119683.19 | SDFE2018 | 0 | 0 | 0 | 0 | 0 | 0 | 0 | 0 | 0 | 0 | 0 | 0 | 0 | 0 | 0 | 0 | 0 | 0 | 353379 | 1345619 | 1435478 | 1565938 | 1344324 | 1546172 | 1230129 | 1369184 | 1071749 | 1146882 | 1360729 | 1311468 | 1524709 | 1397740.2344 | 1255338 | 1127670 | 1415001 | 1335464 | 1234802 | 795550 | 1274347 | 1089557 | 1299559 | 1057378 | 1285538 | 1299255 | 1101481 | 131287 | 204498 | 74475 | 107238 | 101241 | 58209 | 94582 | 38602 | 80418 | 104388 | 150417 | 112767 | 151302 | 111769 | 125556 | 94625 | 106047 | 55970 | 98938 | 37903 | 60941 | 132220 | 95962 | 146453 | 173619 | 155261 | 114731 | 105333 | 86484 | 75091 | 75245 | 75604 | 62329 | 88066 | 74761 | 128024 | 94407
570715000000031182 | 1995-09-21 |  | 500 | 39 | 40.5 | Vestas Wind Systems A/S | V 39-500 | 787 - Thisted | LAND | Hundborg | 3a m.fl | 469631.87 | 6306499.27 | SDFE2018 | 0 | 0 | 0 | 0 | 0 | 0 | 0 | 0 | 0 | 0 | 0 | 0 | 0 | 0 | 0 | 0 | 0 | 0 | 348210 | 1158080 | 1301400 | 1379040 | 1218388 | 1371326 | 1126502 | 1231693 | 1074866 | 1263914 | 1240674 | 1131604 | 1409132 | 1243022 | 1134856 | 1103191 | 1291114 | 1323069 | 1173588 | 1254502 | 1431009 | 1082648 | 1326002 | 1130936 | 1152099 | 1292238 | 1037433 | 154385 | 171576 | 59871 | 94643 | 94919 | 64231 | 115817 | 44262 | 71803 | 105216 | 128643 | 94671 | 117820 | 113012 | 100090 | 83369 | 100658 | 45473 | 94583 | 70180 | 68776 | 157257 | 86893 | 133240 | 162185 | 126810 | 107590 | 104919 | 63528 | 87887 | 82685 | 76620 | 37051 | 91111 | 102262 | 125343 | 101748
570714700000009884 | 1995-09-27 | 2024-06-16 | 300 | 31 | 30 | BONUS | 300 kW | 360 - Lolland | LAND | Landet | 1a | 648017.69 | 6070453.78 | SDFE2018 | 0 | 0 | 0 | 0 | 0 | 0 | 0 | 0 | 0 | 0 | 0 | 0 | 0 | 0 | 0 | 0 | 0 | 0 | 126810 | 561480 | 600870 | 697213 | 590782 | 646249 | 524711 | 578880.3145 | 547655.1328 | 610816.1328 | 539862.8379 | 490942.9854 | 626157.1797 | 583934.668 | 542635.8242 | 513887.6479 | 588395.823 | 563142.082 | 489895.355 | 566081.81 | 644997.066 | 478865.902 | 602533.655 | 487504.84 | 198929.711 | 0 | 0 | 0 | 0 | 0 | 0 | 0 | 0 | 0 | 0 | 0 | 0 | 0 | 0 | 0 | 0 | 0 | 0 | 0 | 0 | 0 | 0 | 0 | 0 | 0 | 0 | 0 | 0 | 0 | 0 | 0 | 0 | 0 | 0 | 0 | 0 | 0 | 0 | 0
570715000000031816 | 1995-10-01 | 2008-02-25 | 600 | 42 | 45 | Vestas Wind Systems A/S | V 42-600 | 787 - Thisted | LAND | Flarup by | 1cn | 462072 | 6288514 | Stamdata | 0 | 0 | 0 | 0 | 0 | 0 | 0 | 0 | 0 | 0 | 0 | 0 | 0 | 0 | 0 | 0 | 0 | 0 | 390057 | 1560228 | 1560228 | 1560228 | 1560228 | 1560228 | 1421195.6328 | 1526880.8516 | 1367971.9219 | 1573792.7266 | 1555551.7109 | 1353083.9414 | 1655825.4336 | 414926.9531 | 0 | 0 | 0 | 0 | 0 | 0 | 0 | 0 | 0 | 0 | 0 | 0 | 0 | 0 | 0 | 0 | 0 | 0 | 0 | 0 | 0 | 0 | 0 | 0 | 0 | 0 | 0 | 0 | 0 | 0 | 0 | 0 | 0 | 0 | 0 | 0 | 0 | 0 | 0 | 0 | 0 | 0 | 0 | 0 | 0 | 0 | 0 | 0 | 0 | 0
570715000000051630 | 1995-10-01 | 2007-11-27 | 4 | 6 | 8 | Ukendt | Ukendt | 482 - Langeland | LAND | [5 empty] | 0 | 0 | 0 | 0 | 0 | 0 | 0 | 0 | 0 | 0 | 0 | 0 | 0 | 0 | 0 | 0 | 0 | 0 | 130 | 3244 | 2713 | 3044 | 4414 | 5038 | 3888 | 5145 | 4134 | 4999 | 4345 | 3209 | 17 | 0 | 0 | 0 | 0 | 0 | 0 | 0 | 0 | 0 | 0 | 0 | 0 | 0 | 0 | 0 | 0 | 0 | 0 | 0 | 0 | 0 | 0 | 0 | 0 | 0 | 0 | 0 | 0 | 0 | 0 | 0 | 0 | 0 | 0 | 0 | 0 | 0 | 0 | 0 | 0 | 0 | 0 | 0 | 0 | 0 | 0 | 0 | 0 | 0 | 0 | 0
570715000000031878 | 1995-10-01 |  | 600 | 42 | 45 | Vestas Wind Systems A/S | V 42-600 | 787 - Thisted | LAND | Kobberø by | 2a | 459405.86 | 6287227.78 | SDFE2018 | 0 | 0 | 0 | 0 | 0 | 0 | 0 | 0 | 0 | 0 | 0 | 0 | 0 | 0 | 0 | 0 | 0 | 0 | 475176 | 1900704 | 1900704 | 1900704 | 1900704 | 1900704 | 1572658.2422 | 1665636.1172 | 1476772.5156 | 1730012.3047 | 1694931.0547 | 1550438.7031 | 1888067.3047 | 1628898.1797 | 1533427.4297 | 1472934.5859 | 1727236.014 | 1794654.12 | 1588633.704 | 1704236.75 | 1747215.95 | 1388597.6 | 1733321.488 | 1477476.739 | 1578562.818 | 1620367.068 | 1391263.146 | 196978.026 | 232028.37 | 87580.458 | 124880.616 | 115690.092 | 71546.79 | 162491.826 | 53833.248 | 103555.2 | 140091.252 | 178543.848 | 132556.452 | 162266.748 | 143982.3 | 132358.422 | 110359.704 | 142843.386 | 58467.15 | 126662.886 | 96122.796 | 103216.134 | 213171.084 | 116897.592 | 188838.51 | 217981.764 | 166753.818 | 140854.392 | 130715.256 | 84622.566 | 111139.266 | 108490.494 | 113646.036 | 80059.182 | 134798.538 | 148051.092 | 171431.19 | 148529.262
570715000000046339 | 1995-10-01 |  | 600 | 44 | 45 | NEG Micon | NM 1500-600/150 | 550 - Tønder | LAND | Koldby | 8 | 479604.66 | 6097971.96 | SDFE2018 | 0 | 0 | 0 | 0 | 0 | 0 | 0 | 0 | 0 | 0 | 0 | 0 | 0 | 0 | 0 | 0 | 0 | 0 | 331179 | 1360254 | 1443625 | 1691559 | 1492836 | 1567503 | 1280273 | 1430828 | 1287955 | 1445827 | 1365666 | 1381694 | 1398670 | 1572694 | 1301255 | 1168150 | 1550487 | 1476763 | 1305831 | 1466170 | 1549914 | 1184360 | 1404238 | 1241598 | 1385037 | 1412682 | 1149201 | 156680 | 222100 | 71926 | 107295 | 109145 | 60764 | 93330 | 45937 | 88800 | 113329 | 153319 | 117923 | 171132 | 116203 | 137747 | 96851 | 110761 | 57501 | 129348 | 70704 | 72772.9 | 150980.3 | 109543.4 | 167079.6 | 184319.8 | 169021.3 | 124566.7 | 111663.7 | 89118.4 | 83637.1 | 70560 | 74909.9 | 68931.8 | 90736.7 | 93994.3 | 149983.7 | 49349.4
570715000000053368 | 1995-10-01 |  | 600 | 43 | 46 | NEG Micon | NM 1500-600/150 | 410 - Middelfart | LAND | Indslev Tårup, Indslev | 3a | 559139.01 | 6146765.67 | SDFE2018 | 0 | 0 | 0 | 0 | 0 | 0 | 0 | 0 | 0 | 0 | 0 | 0 | 0 | 0 | 0 | 0 | 0 | 0 | 251070 | 1054949 | 1218518 | 1371445 | 1210081 | 1347957 | 1107987.4922 | 1197260.8008 | 880550.8008 | 1196487.6094 | 1180529.4961 | 1017363.1992 | 1319176.707 | 1277669.2812 | 1085098.2031 | 1022353.2969 | 1096913.1 | 1203417.478 | 1130822.266 | 1111075.386 | 1314592.038 | 1053634.024 | 1184536.879 | 933916.007 | 1132908.55 | 1206961.526 | 960902.053 | 143201.579 | 188870.168 | 60593.207 | 81886.681 | 75188.833 | 39944.009 | 0 | 2362.832 | 58695.27 | 92426.202 | 132985.217 | 76566.429 | 154053.068 | 105371.436 | 104367.149 | 79973.904 | 71926.227 | 37872.598 | 89167.095 | 41563.94 | 52191.387 | 117625.305 | 93835.591 | 121487.902 | 154895.442 | 126807.683 | 85630.685 | 42152.654 | 39044.648 | 42070.706 | 52684.238 | 66601.339 | 35061.951 | 68975.031 | 82113.246 | 134466.917 | 129073.311
570715000000031199 | 1995-10-03 | 2015-04-15 | 225 | 29 | 31.5 | Vestas Wind Systems A/S | V 29-225 | 787 - Thisted | LAND | Sjørring by | 8b6bo | 476004.92 | 6312866.15 | GST, 18-02-2013 | 0 | 0 | 0 | 0 | 0 | 0 | 0 | 0 | 0 | 0 | 0 | 0 | 0 | 0 | 0 | 0 | 0 | 0 | 145440 | 583640 | 650900 | 669060 | 585090 | 668245 | 574282 | 598447 | 533971 | 623428 | 593100 | 533432 | 657652 | 561605 | 501774 | 316003 | 552504 | 563220 | 566465 | 606631.39 | 218410.74 | 0 | 0 | 0 | 0 | 0 | 0 | 0 | 0 | 0 | 0 | 0 | 0 | 0 | 0 | 0 | 0 | 0 | 0 | 0 | 0 | 0 | 0 | 0 | 0 | 0 | 0 | 0 | 0 | 0 | 0 | 0 | 0 | 0 | 0 | 0 | 0 | 0 | 0 | 0 | 0 | 0 | 0 | 0
570715000000017780 | 1995-10-05 |  | 600 | 42 | 40.5 | Vestas Wind Systems A/S | V 600 | 779 - Skive | LAND | Vejby by, Vejby | 14a | 488812.94 | 6273757.91 | SDFE2018 | 0 | 0 | 0 | 0 | 0 | 0 | 0 | 0 | 0 | 0 | 0 | 0 | 0 | 0 | 0 | 0 | 0 | 0 | 277871 | 1282313 | 1438569 | 1482179 | 1299974 | 1465340 | 1209245 | 1307642 | 1150070 | 1341874 | 1294883 | 1156604 | 1470302 | 1229621 | 1207683.0078 | 1156185 | 1367477 | 1363598 | 1164422 | 1227809 | 1375283 | 1083883 | 1238250 | 1084030 | 1207570 | 1275214 | 1037200 | 142538 | 172173 | 54740 | 7434 | 100898 | 61491 | 124349 | 45754 | 78359 | 94574 | 133202 | 81284 | 113319 | 108017 | 99113 | 95313 | 106315 | 43265 | 76576 | 57760 | 60696 | 165270 | 89361 | 121231 | 161072 | 125299 | 101072 | 93741 | 63119 | 76054 | 68643 | 55439 | 46714 | 79051 | 83727 | 114450 | 95093
570715000000033933 | 1995-10-10 |  | 500 | 39 | 40 | Vestas Wind Systems A/S | V 39-500 | 760 - Ringkøbing-Skjern | LAND | Skuldbøl Hemmet | 6b | 460439.16 | 6191474.21 | SDFE2018 | 0 | 0 | 0 | 0 | 0 | 0 | 0 | 0 | 0 | 0 | 0 | 0 | 0 | 0 | 0 | 0 | 0 | 0 | 214300 | 1010000 | 1092400 | 1169150 | 1038687 | 1145435 | 909542.75 | 979923.25 | 871121.75 | 985375.5 | 976941 | 895621 | 1125678.5 | 968846.3594 | 815659 | 748189 | 1009499 | 978720 | 781487 | 948676 | 1011738 | 811214 | 962856 | 840723 | 883506 | 940168 | 752458 | 109700 | 147492 | 54665 | 81412 | 75691 | 33451 | 91091 | 30359 | 60547 | 61873 | 95597 | 60165 | 97626 | 80381 | 90011 | 66411 | 93523 | 39238 | 69252 | 51989 | 45780 | 110544 | 63393 | 110528 | 111620 | 106998 | 74833 | 73319 | 52818 | 51008 | 51149 | 56096 | 42040 | 66380 | 64571 | 96091 | 85177
570715000000031205 | 1995-10-11 | 2017-12-31 | 150 | 24.6 | 32.7 | Nordtank | NTK 150 XLR | 787 - Thisted | LAND | Snedsted | 22a | 470804.22 | 6306522.1 | SDFE2018 | 0 | 0 | 0 | 0 | 0 | 0 | 0 | 0 | 0 | 0 | 0 | 0 | 0 | 0 | 0 | 0 | 0 | 0 | 91640 | 375420 | 427499 | 455444 | 391067 | 443200 | 377960 | 405976 | 354666 | 417703 | 411209 | 349467 | 450811 | 389867 | 361181 | 358518 | 406711 | 412342 | 368363 | 402679.7 | 466446.11 | 314516.01 | 210404.9 | 0 | 0 | 0 | 0 | 0 | 0 | 0 | 0 | 0 | 0 | 0 | 0 | 0 | 0 | 0 | 0 | 0 | 0 | 0 | 0 | 0 | 0 | 0 | 0 | 0 | 0 | 0 | 0 | 0 | 0 | 0 | 0 | 0 | 0 | 0 | 0 | 0 | 0 | 0 | 0 | 0
570715000000031212 | 1995-10-16 |  | 600 | 42 | 40.5 | Vestas Wind Systems A/S | V 42-600 | 787 - Thisted | LAND | Vestervig | 1a | 458802.54 | 6288185.21 | SDFE2018 | 0 | 0 | 0 | 0 | 0 | 0 | 0 | 0 | 0 | 0 | 0 | 0 | 0 | 0 | 0 | 0 | 0 | 0 | 338540 | 1603850 | 1798670 | 1917580 | 1614508 | 1887529 | 1613590 | 1720291 | 1512974 | 1775628 | 1792147 | 1619579 | 1939860 | 1768796 | 1600019 | 1539210 | 1831163 | 1881607 | 1663346 | 1778227 | 1968147 | 1668349 | 1844572 | 1632061 | 1513496 | 1836213 | 1463810 | 212734 | 237770 | 87692 | 131430 | 123971 | 77059 | 169072 | 59588 | 93857 | 158055 | 176272 | 139673 | 169014 | 150639 | 140965 | 111032 | 143435 | 62700 | 135915 | 104087 | 109274 | 220550 | 118249 | 186458 | 224822 | 175158 | 148589 | 137932 | 87627 | 129621 | 114750 | 123335 | 70199 | 139575 | 150971 | 179350 | 138174
570715000000017803 | 1995-10-24 |  | 600 | 42 | 45 | Vestas Wind Systems A/S | V 42-600 | 779 - Skive | LAND | Grønning | 10a | 504369.75 | 6278426.49 | SDFE2018 | 0 | 0 | 0 | 0 | 0 | 0 | 0 | 0 | 0 | 0 | 0 | 0 | 0 | 0 | 0 | 0 | 0 | 0 | 183775 | 1110414 | 1273351 | 1286075 | 1123500 | 1257384 | 1029910 | 1140668 | 1016179 | 1081484 | 1091658 | 918630 | 1276967 | 1002926 | 963522 | 976557 | 1125388.915 | 1125312 | 994648 | 1070125 | 1233950 | 844942 | 1044982 | 888612 | 960595 | 1071019 | 833226 | 135526 | 142346 | 54172 | 83113 | 75096 | 46965 | 26856 | 32499 | 63177 | 62516 | 118085 | 62372 | 96200 | 101499 | 84165 | 75638 | 85287 | 39733 | 70700 | 64301 | 49064 | 150560 | 80776 | 130945 | 151335 | 120394 | 81466 | 83224 | 52012 | 0 | 0 | 0 | 18248 | 72542 | 80954 | 108961 | 95210
570714700000002212 | 1995-11-01 |  | 500 | 37 | 35 | Wind World | W 3700-500 | 360 - Lolland | LAND | Uoplyst | 1a | 634348.81 | 6074134.14 | SDFE2018 | 0 | 0 | 0 | 0 | 0 | 0 | 0 | 0 | 0 | 0 | 0 | 0 | 0 | 0 | 0 | 0 | 0 | 0 | 277333 | 785000 | 878000 | 1017000 | 852000 | 888667 | 727764.6602 | 738642.8164 | 685502.7227 | 842515.0898 | 867781.8398 | 774697.7695 | 926875.2988 | 888592.6484 | 840825.8047 | 785623.4248 | 0 | 0 | 619733.356 | 600115.149 | 718320.27 | 715135.106 | 961060.229 | 708057.654 | 832038.236 | 866868.479 | 809255.691 | 108767.704 | 78858.582 | 53174.671 | 59652.389 | 67065.047 | 34665.408 | 83569.922 | 20634.721 | 55481.822 | 65223.529 | 86604.773 | 59632.036 | 114144.729 | 84980.018 | 85142.466 | 72807.778 | 65666.123 | 38470.712 | 71669.878 | 35565.538 | 37752.505 | 103942.979 | 75601.767 | 117057.083 | 120405.987 | 106941.703 | 30281.94 | 62551.901 | 51076.459 | 53394.457 | 48204.18 | 44792.863 | 56872.562 | 62259.414 | 15406.345 | 99935.749 | 98641.303
570714700000002229 | 1995-11-01 |  | 500 | 37 | 35 | Wind World | W 3700-500 | 360 - Lolland | LAND | Uoplyst | 1a | 634337.69 | 6073994.45 | SDFE2018 | 0 | 0 | 0 | 0 | 0 | 0 | 0 | 0 | 0 | 0 | 0 | 0 | 0 | 0 | 0 | 0 | 0 | 0 | 277333 | 785000 | 878000 | 1017000 | 852000 | 888667 | 727764.6602 | 738642.8164 | 685502.7227 | 842515.0898 | 867781.8398 | 774697.7695 | 926875.2988 | 888592.6484 | 840825.8047 | 785623.4248 | 0 | 0 | 816914.793 | 808666.54 | 992536.284 | 793455.87 | 1023700.608 | 813795.703 | 915560.555 | 902867.199 | 807779.79 | 111513.114 | 120330.564 | 50884.069 | 72984.461 | 64654.382 | 32432.415 | 79817.85 | 19095.516 | 53967.731 | 56094.48 | 83608.196 | 65885.969 | 121109.225 | 77770.376 | 84898.78 | 70129.876 | 70128.32 | 31427.836 | 59509.738 | 26438.845 | 36096.052 | 88256.7 | 77028.162 | 110586.023 | 120551.267 | 106625.336 | 69911.915 | 59975.005 | 46740.906 | 51026.373 | 50346.057 | 35213.519 | 54922.458 | 62886.157 | 79199.369 | 56762.283 | 88931.527
570714700000002236 | 1995-11-01 |  | 500 | 37 | 35 | Wind World | W 3700-500 | 360 - Lolland | LAND | Uoplyst | 1s | 634325.41 | 6073854.45 | SDFE2018 | 0 | 0 | 0 | 0 | 0 | 0 | 0 | 0 | 0 | 0 | 0 | 0 | 0 | 0 | 0 | 0 | 0 | 0 | 277333 | 785000 | 878000 | 1017000 | 852000 | 888667 | 727764.6602 | 738642.8164 | 685502.7227 | 842515.0898 | 867781.8398 | 774697.7695 | 926875.2988 | 888592.6484 | 840825.8047 | 785623.4248 | 0 | 0 | 703349.706 | 567068.627 | 813827.955 | 610722.112 | 896014.934 | 663470.772 | 752208.109 | 775108.227 | 453753.422 | 106808.321 | 111961.424 | 21777.309 | 53660.494 | 36930.015 | 21873.032 | 77204.263 | 18971.508 | 52853.589 | 34938.185 | 85762.719 | 70236.939 | 121639.5 | 77016.575 | 38169.041 | 59912.687 | 50416.529 | 29278.119 | 62557.268 | 33543.947 | 36143.755 | 87176.458 | 73569.27 | 88127.51 | 42323.837 | 103811.838 | 68869.485 | 59804.194 | 47786.535 | 50320.529 | 49193.216 | 41995.81 | 52913.048 | 47605 | 51894.469 | 103927.864 | 89098.211
570715000000005053 | 1995-11-03 | 2002-04-19 | 7.5 | 7 | 12 | THY møllen Aps | 7,5 38,5 m2 | 787 - Thisted | LAND | [5 empty] | 0 | 0 | 0 | 0 | 0 | 0 | 0 | 0 | 0 | 0 | 0 | 0 | 0 | 0 | 0 | 0 | 0 | 0 | 241 | 4986 | 6160 | 6160 | 3460 | 2327 | 3633 | 110 | 0 | 0 | 0 | 0 | 0 | 0 | 0 | 0 | 0 | 0 | 0 | 0 | 0 | 0 | 0 | 0 | 0 | 0 | 0 | 0 | 0 | 0 | 0 | 0 | 0 | 0 | 0 | 0 | 0 | 0 | 0 | 0 | 0 | 0 | 0 | 0 | 0 | 0 | 0 | 0 | 0 | 0 | 0 | 0 | 0 | 0 | 0 | 0 | 0 | 0 | 0 | 0 | 0 | 0 | 0 | 0
570715000000035715 | 1995-11-09 |  | 500 | 37 | 35 | Nordtank | NTK 500/37 | 561 - Esbjerg | LAND | Veldbæk | 120 | 470229.32 | 6146125.49 | SDFE2018 | 0 | 0 | 0 | 0 | 0 | 0 | 0 | 0 | 0 | 0 | 0 | 0 | 0 | 0 | 0 | 0 | 0 | 0 | 75934 | 924739 | 640390 | 1011687 | 875346 | 1052177 | 581587 | 878803.3281 | 735243.3359 | 850720.6719 | 818230 | 824019.6641 | 934317.3281 | 767411.0078 | 723165.9961 | 703402.6654 | 921941 | 871837.6667 | 763852.3334 | 907281 | 973639 | 750304.6667 | 811576 | 746910 | 805084.3333 | 931646.3333 | 679151.6667 | 93398 | 121651 | 38174.6667 | 44127.3333 | 56717.6667 | 32342 | 50097.6667 | 21679.6667 | 48548.6667 | 67536.6667 | 116460.6667 | 66890.3333 | 97229.6667 | 66983 | 80293.3333 | 59445.6667 | 56711.6667 | 25356 | 69941 | 39066.6667 | 44890.3333 | 67636.3333 | 72351.6667 | 83879.3333 | 119647.3333 | 94206 | 78048.6667 | 65464.3333 | 58449.3333 | 45559.6667 | 41807.6667 | 49127.3333 | 31645 | 56103 | 49354 | 71433.3333 | 61152
570715000000035722 | 1995-11-09 |  | 500 | 37 | 35 | Nordtank | NTK 500/37 | 561 - Esbjerg | LAND | Veldbæk | 1g | 470120.76 | 6146292.24 | SDFE2018 | 0 | 0 | 0 | 0 | 0 | 0 | 0 | 0 | 0 | 0 | 0 | 0 | 0 | 0 | 0 | 0 | 0 | 0 | 75934 | 924738 | 640390 | 1011687 | 875347 | 1052177 | 581586 | 878803.3281 | 735243.3359 | 850720.6719 | 818230 | 824019.6641 | 934317.3281 | 767411.0078 | 723165.9961 | 703402.6654 | 921941 | 871837.6667 | 763852.3334 | 907281 | 973639 | 750304.6667 | 811576 | 746910 | 805084.3333 | 931646.3333 | 679151.6667 | 93398 | 121651 | 38174.6667 | 44127.3333 | 56717.6667 | 32342 | 50097.6667 | 21679.6667 | 48548.6667 | 67536.6667 | 116460.6667 | 66890.3333 | 97229.6667 | 66983 | 80293.3333 | 59445.6667 | 56711.6667 | 25356 | 69941 | 39066.6667 | 44890.3333 | 67636.3333 | 72351.6667 | 83879.3333 | 119647.3333 | 94206 | 78048.6667 | 65464.3333 | 58449.3333 | 45559.6667 | 41807.6667 | 49127.3333 | 31645 | 56103 | 49354 | 71433.3333 | 61152
570715000000035739 | 1995-11-09 |  | 500 | 37 | 35 | Nordtank | NTK 500/37 | 561 - Esbjerg | LAND | Veldbæk | 1g | 470011.52 | 6146459.88 | SDFE2018 | 0 | 0 | 0 | 0 | 0 | 0 | 0 | 0 | 0 | 0 | 0 | 0 | 0 | 0 | 0 | 0 | 0 | 0 | 75934 | 924739 | 640390 | 1011686 | 875347 | 1052176 | 581587 | 878803.3281 | 735243.3359 | 850720.6719 | 818230 | 824019.6641 | 934317.3281 | 767411.0078 | 723165.9961 | 703402.6654 | 921941 | 871837.6667 | 763852.3334 | 907281 | 973639 | 750304.6667 | 811576 | 746910 | 805084.3333 | 931646.3333 | 679151.6667 | 93398 | 121651 | 38174.6667 | 44127.3333 | 56717.6667 | 32342 | 50097.6667 | 21679.6667 | 48548.6667 | 67536.6667 | 116460.6667 | 66890.3333 | 97229.6667 | 66983 | 80293.3333 | 59445.6667 | 56711.6667 | 25356 | 69941 | 39066.6667 | 44890.3333 | 67636.3333 | 72351.6667 | 83879.3333 | 119647.3333 | 94206 | 78048.6667 | 65464.3333 | 58449.3333 | 45559.6667 | 41807.6667 | 49127.3333 | 31645 | 56103 | 49354 | 71433.3333 | 61152
570715000000000935 | 1995-11-13 | 2019-01-02 | 225 | 29 | 31.5 | Vestas Wind Systems A/S | V 225 kW | 849 - Jammerbugt | LAND | Holme by V Thorup | 5a | 506991.38 | 6327374.99 | SDFE2018 | 0 | 0 | 0 | 0 | 0 | 0 | 0 | 0 | 0 | 0 | 0 | 0 | 0 | 0 | 0 | 0 | 0 | 0 | 23300 | 366725 | 505142 | 539982 | 507934.6562 | 571818 | 416262.5586 | 398588.1836 | 348011.4209 | 415099.5859 | 399199.9707 | 355989.0205 | 449286.2695 | 397791.541 | 354931.9219 | 351346.2476 | 389154.168 | 404428.248 | 371209.104 | 360721.8936 | 398645.3592 | 262099.7356 | 54465.6823 | 10533.742 | 18423.0287 | 0 | 0 | 0 | 0 | 0 | 0 | 0 | 0 | 0 | 0 | 0 | 0 | 0 | 0 | 0 | 0 | 0 | 0 | 0 | 0 | 0 | 0 | 0 | 0 | 0 | 0 | 0 | 0 | 0 | 0 | 0 | 0 | 0 | 0 | 0 | 0 | 0 | 0 | 0
570715000000000928 | 1995-11-13 |  | 225 | 29 | 31.5 | Vestas Wind Systems A/S | V 225 kW | 849 - Jammerbugt | LAND | Holme by V Thorup | 5a | 506857.63 | 6327457.01 | SDFE2018 | 0 | 0 | 0 | 0 | 0 | 0 | 0 | 0 | 0 | 0 | 0 | 0 | 0 | 0 | 0 | 0 | 0 | 0 | 23300 | 366725 | 505142 | 539982 | 507934.6562 | 571818 | 416262.5586 | 398588.1836 | 348011.4209 | 415099.5859 | 399199.9707 | 355989.0205 | 449286.2695 | 397791.541 | 354931.9219 | 351346.2476 | 389154.168 | 404428.248 | 371209.104 | 360721.8936 | 398645.3592 | 262099.7356 | 54465.6823 | 10533.742 | 319563.9672 | 548339.341 | 440035.347 | 62387.4045 | 58511.1045 | 28197.7745 | 27114.675 | 20458.667 | 15103.9015 | 37886.915 | 18675.92 | 32600.785 | 39057.501 | 54236.8525 | 36282.629 | 49865.869 | 53125.4845 | 41143.182 | 38318.634 | 40853.0965 | 18774.737 | 34600.4305 | 22610.714 | 29456.7125 | 60197.53 | 39332.0765 | 54331.1125 | 65817.032 | 49122.386 | 40599.806 | 41548.8405 | 29699.636 | 35330.1295 | 33317.2635 | 26821.9285 | 16299.2405 | 18318.3415 | 20547.8265 | 34781.4345 | 44580.5825
570715000000037597 | 1995-11-13 |  | 500 | 39 | 40 | Vestas Wind Systems A/S | V 39-500 | 665 - Lemvig | LAND | Rom By, Rom | 10h | 456064.88 | 6264343.97 | SDFE2018 | 0 | 0 | 0 | 0 | 0 | 0 | 0 | 0 | 0 | 0 | 0 | 0 | 0 | 0 | 0 | 0 | 0 | 0 | 92400 | 1243200 | 1351300 | 1496100 | 1287500 | 1412000 | 1196681 | 1300273 | 1122523 | 1320333 | 1321852 | 1195390 | 1465370 | 1294919 | 1196369 | 1157981 | 1205770 | 1389736 | 1227106.5 | 1288882 | 1213578.75 | 1190593 | 1313631 | 812698.5 | 1086501.5 | 1307920.5 | 1098872 | 153474 | 187422 | 68824 | 100948 | 97895 | 55327 | 123686 | 43396 | 87329 | 110580 | 132082 | 98966 | 129452 | 110628 | 111032 | 77656 | 83524 | 47988 | 82775 | 77710 | 73513 | 134575 | 88527 | 140665 | 177489 | 139645 | 114758 | 96357 | 65669 | 87035 | 68730 | 81100 | 61264 | 95276 | 77905 | 0 | 54294
570715000000037580 | 1995-11-13 |  | 11 | 12 | 18 | Gaia-Wind Ltd | Gaia 11 | 671 - Struer | [6 empty] | 0 | 0 | 0 | 0 | 0 | 0 | 0 | 0 | 0 | 0 | 0 | 0 | 0 | 0 | 0 | 0 | 0 | 0 | 817 | 22308 | 27845 | 5421 | 18284 | 21540 | 45342 | 49236 | 16216.9999 | 17392.9999 | 15328.0001 | 16070.9999 | 17069.0002 | 9943.3799 | 30109 | 3807 | 19558 | 21620 | 18176.285 | 20059 | 10581 | 22059 | 22581.27 | 21305.39 | 19347.66 | 20111.76 | 15599.13 | 1662.79 | 2406.96 | 1804.56 | 2595.65 | 2685.97 | 1528.57 | 2927.33 | 1479.45 | 1942.97 | 2416.05 | 3050.77 | 1477.15 | 1937.73 | 1833.86 | 1758.74 | 2198.8 | 2721.72 | 1315.44 | 2190.69 | 1941.58 | 1796.45 | 3446.24 | 1714.44 | 2482.09 | 2936.09 | 2684.76 | 2494.11 | 2768.26 | 1904.96 | 2169.54 | 1908.03 | 1981.24 | 1231.31 | 2277.08 | 1946.46 | 2039.51 | 1744.27
570715000000031229 | 1995-11-20 |  | 600 | 42 | 45 | Vestas Wind Systems A/S | V 42-600 | 787 - Thisted | LAND | Sperring by | 11d | 472752.3 | 6309627.2 | SDFE2018 | 0 | 0 | 0 | 0 | 0 | 0 | 0 | 0 | 0 | 0 | 0 | 0 | 0 | 0 | 0 | 0 | 0 | 0 | 114960 | 1195900 | 1389900 | 1421220 | 1250357 | 1438882 | 1189417 | 1273289 | 1088873 | 1303604 | 1279056 | 1133356 | 1461899 | 1240327 | 1088465 | 1127604 | 1322356 | 1367377 | 1175945 | 1306789 | 1496805 | 1153321 | 1298354 | 995374 | 1139456 | 1315856 | 1034220 | 176842 | 178399 | 60774 | 99043 | 92738 | 57252 | 111611 | 38304 | 18669 | 102552 | 137511 | 87952 | 102248 | 118211 | 97849 | 76404 | 110050 | 42065 | 92033 | 78055 | 65325 | 179657 | 92362 | 150997 | 178437 | 135990 | 107037 | 103451 | 65618 | 83779 | 79369 | 37744 | 49887 | 91579 | 110007 | 126976 | 111865
570714700000001024 | 1995-11-21 |  | 600 | 41 | 35 | BONUS | 600 | 330 - Slagelse | LAND | Gudum By, Gudum | 5 | 651734.12 | 6146506.04 | SDFE2018 | 0 | 0 | 0 | 0 | 0 | 0 | 0 | 0 | 0 | 0 | 0 | 0 | 0 | 0 | 0 | 0 | 0 | 0 | 33811 | 767790 | 754868 | 728732 | 998000 | 805480 | 712255.668 | 822749.3398 | 730386.3398 | 790178.9961 | 742327.332 | 714120.3242 | 882094.6719 | 800068.3164 | 719788.3359 | 651828.6628 | 1257175.5 | 1194186 | 749235.8333 | 721925.25 | 839285.3 | 532864.15 | 781741.85 | 665358.3 | 727929.3 | 765940.1 | 564238.275 | 98870.22 | 126650.11 | 42305.07 | 59883.845 | 48269.52 | 23024.245 | 59503.585 | 12653.655 | 41645.935 | 50336.45 | 74954.435 | 49083.89 | 93301.3 | 67372.925 | 61329.1775 | 52654.17 | 54600.87 | 20835.265 | 56740.25 | 27164.31 | 24698.825 | 94542.605 | 44053.63 | 92453.97 | 89186.85 | 50449.275 | 58891.24 | 45967.56 | 49587.195 | 35720.015 | 34253.29 | 34248.845 | 37917.89 | 38203.105 | 42371.565 | 53635.105 | 43563.33
570714700000001031 | 1995-11-21 |  | 600 | 41 | 35 | BONUS | 600 | 330 - Slagelse | LAND | Gudum By, Gudum | 5 | 651745.85 | 6146381.79 | SDFE2018 | 0 | 0 | 0 | 0 | 0 | 0 | 0 | 0 | 0 | 0 | 0 | 0 | 0 | 0 | 0 | 0 | 0 | 0 | 33811 | 767790 | 754868 | 728732 | 998000 | 805480 | 712255.668 | 822749.3398 | 730386.3398 | 790178.9961 | 742327.332 | 714120.3242 | 882094.6719 | 800068.3164 | 719788.3359 | 651828.6628 | 1257175.5 | 1194186 | 749235.8333 | 721925.25 | 839285.3 | 532864.15 | 781741.85 | 665358.3 | 727929.3 | 765940.1 | 564238.275 | 98870.22 | 126650.11 | 42305.07 | 59883.845 | 48269.52 | 23024.245 | 59503.585 | 12653.655 | 41645.935 | 50336.45 | 74954.435 | 49083.89 | 93301.3 | 67372.925 | 61329.1775 | 52654.17 | 54600.87 | 20835.265 | 56740.25 | 27164.31 | 24698.825 | 94542.605 | 44053.63 | 92453.97 | 89186.85 | 50449.275 | 58891.24 | 45967.56 | 49587.195 | 35720.015 | 34253.29 | 34248.845 | 37917.89 | 38203.105 | 42371.565 | 53635.105 | 43563.33
570714700000001048 | 1995-11-21 |  | 600 | 41 | 35 | BONUS | 600 | 330 - Slagelse | LAND | Gudum By, Gudum | 5 | 651756.54 | 6146256.16 | SDFE2018 | 0 | 0 | 0 | 0 | 0 | 0 | 0 | 0 | 0 | 0 | 0 | 0 | 0 | 0 | 0 | 0 | 0 | 0 | 33811 | 767790 | 754868 | 1048757 | 804483 | 837788 | 717168.668 | 822749.3398 | 730386.3398 | 790178.9961 | 742327.332 | 714120.3242 | 882094.6719 | 800068.3164 | 719788.3359 | 651828.6628 | 0 | 0 | 625007.3333 | 788406.8 | 894043.9 | 616579.3 | 822888.8 | 728681.4 | 762648.2 | 862818.92 | 662953.1 | 104668.44 | 134273.21 | 46622.84 | 55941.1 | 53625.22 | 26217.63 | 63023.53 | 16068.65 | 48800.02 | 55344.67 | 83020.19 | 57623.74 | 109230.25 | 80998.56 | 72226.022 | 58780.65 | 59165.77 | 21717.39 | 62468.38 | 39018.99 | 28945.28 | 0 | 0 | 80775.73 | 126033.55 | 100353.76 | 49917.44 | 56536.1 | 51889.28 | 27911.26 | 42201.52 | 43176.84 | 40680.57 | 52507.73 | 60888.24 | 88553.5 | 88836.14
570715000000044519 | 1995-11-28 |  | 500 | 41 | 40 | BONUS | 500 kW | 657 - Herning | LAND | Sønderlandet, Skarrild | 2s | 493381.16 | 6202420.28 | SDFE2018 | 0 | 0 | 0 | 0 | 0 | 0 | 0 | 0 | 0 | 0 | 0 | 0 | 0 | 0 | 0 | 0 | 0 | 0 | 25000 | 566700 | 689900 | 740344 | 604283 | 711800 | 487579 | 604351 | 532051 | 576626 | 498305 | 481875 | 606644 | 573125 | 513663 | 445904 | 564447 | 338822 | 516140 | 503161 | 652088 | 521892 | 589640 | 263404 | 559145 | 556567 | 469258 | 71289 | 98058 | 29530 | 52318 | 23292 | 0 | 0 | 0 | 1860 | 38102 | 57575 | 27794 | 62621 | 62896 | 50142 | 45797 | 49944 | 22808 | 3819 | 0 | 0 | 0 | 24497 | 52555 | 78218 | 75201 | 46922 | 46723 | 40332 | 33629 | 35337 | 33073 | 16462 | 41611 | 28127 | 66819 | 50859
570715000000031236 | 1995-11-29 |  | 600 | 42 | 45 | Vestas Wind Systems A/S | V 42-600 | 787 - Thisted | LAND | Abildgård | 15 | 463486.88 | 6292903.58 | SDFE2018 | 0 | 0 | 0 | 0 | 0 | 0 | 0 | 0 | 0 | 0 | 0 | 0 | 0 | 0 | 0 | 0 | 0 | 0 | 40920 | 1443420 | 1649500 | 1722140 | 1514484 | 1553601 | 1366091 | 1548353 | 1366539 | 1545857 | 1535959 | 1373756 | 1707166 | 1503536 | 1412778 | 1392729 | 1600601 | 1532673 | 1306977 | 1545101 | 1756273 | 1398692 | 1613262 | 1408051 | 1435278 | 1538050 | 1250725 | 187173 | 202160 | 77456 | 113514 | 111223 | 71317 | 140258 | 49012 | 89529 | 124579 | 162498 | 118095 | 122790 | 130857 | 107904 | 95646 | 126840 | 54075 | 110579 | 90122 | 80364 | 172189 | 106114 | 176412 | 205151 | 155212 | 133907 | 125879 | 70717 | 103136 | 91182 | 89697 | 62833 | 112211 | 125940 | 151214 | 133263
570715000000031243 | 1995-11-29 |  | 600 | 43 | 46 | NEG Micon | NM 1500-600/150 | 787 - Thisted | LAND | Abildgård | 14 | 463480.66 | 6293104.1 | SDFE2018 | 0 | 0 | 0 | 0 | 0 | 0 | 0 | 0 | 0 | 0 | 0 | 0 | 0 | 0 | 0 | 0 | 0 | 0 | 43960 | 1576550 | 1793890 | 1665880 | 1621808 | 1775014 | 1552161 | 1625342 | 1543345 | 1739929 | 1675102 | 1575928 | 1892390 | 1673838 | 1602763 | 1569266 | 1836995 | 1782525 | 1645011 | 1722365 | 1976532 | 1484842 | 1844477 | 1556736 | 1647132 | 1765515 | 1408789 | 202504 | 230665 | 96276 | 130051 | 129098 | 88004 | 161266 | 59457 | 105835 | 141396 | 184058 | 137708 | 158688 | 146016 | 138078 | 116911 | 145266 | 73107 | 127040 | 103856 | 99125 | 210624 | 126124 | 176854 | 204697 | 123678 | 142415 | 137602 | 59461 | 105248 | 110361 | 102580 | 71865 | 127592 | 141856 | 169896 | 136559
570715000000031250 | 1995-11-29 |  | 600 | 43 | 46 | NEG Micon | NM 1500-600/150 | 787 - Thisted | LAND | Grurup by | 6a | 463469.53 | 6293503.71 | SDFE2018 | 0 | 0 | 0 | 0 | 0 | 0 | 0 | 0 | 0 | 0 | 0 | 0 | 0 | 0 | 0 | 0 | 0 | 0 | 2060 | 1546290 | 1673450 | 1772230 | 1605945 | 1737628 | 1512477 | 1611221 | 1471669 | 1658959 | 1605228 | 1458843 | 1770118 | 1579966 | 1541830 | 1459870 | 1723270 | 1687593 | 1543700 | 1630897 | 1803657 | 1485789 | 1584231 | 1379277 | 1543272 | 1646485 | 1374960 | 176208 | 217660 | 91692 | 120328 | 123404.208 | 84094 | 148828 | 61844 | 92586 | 136406 | 174159 | 96601 | 98937 | 136238 | 124587 | 107533 | 122176 | 68598 | 122126 | 93387 | 93926 | 187539 | 111744 | 168321 | 142745 | 161718 | 131923 | 128840 | 86444 | 116848 | 104600 | 103848 | 74120 | 124016 | 135759 | 163264 | 128029
570715000000015878 | 1995-12-01 | 2017-03-16 | 500 | 39 | 40.5 | Vestas Wind Systems A/S | V 39 | 779 - Skive | LAND | Krejbjerg | 53f | 492107.55 | 6279566.72 | GST, 18-02-2013 | 0 | 0 | 0 | 0 | 0 | 0 | 0 | 0 | 0 | 0 | 0 | 0 | 0 | 0 | 0 | 0 | 0 | 0 | 0 | 1158254 | 1318245 | 1351903 | 1200487 | 1354770 | 1136789 | 1200799 | 1082812 | 1201458 | 1180828 | 1061800 | 1298894 | 1168684 | 1090216 | 1066473 | 1232914 | 1201628 | 1071606.988 | 977695.345 | 1312893.482 | 1052463.399 | 94964.609 | 0 | 0 | 0 | 0 | 0 | 0 | 0 | 0 | 0 | 0 | 0 | 0 | 0 | 0 | 0 | 0 | 0 | 0 | 0 | 0 | 0 | 0 | 0 | 0 | 0 | 0 | 0 | 0 | 0 | 0 | 0 | 0 | 0 | 0 | 0 | 0 | 0 | 0 | 0 | 0 | 0
570714700000002243 | 1995-12-01 | 2015-04-17 | 400 | 31 | 36 | Micon | M 750 | 370 - Næstved | LAND | Uoplyst | 56 | 688352.21 | 6116447.16 | GST, 18-02-2013 | 0 | 0 | 0 | 0 | 0 | 0 | 0 | 0 | 0 | 0 | 0 | 0 | 0 | 0 | 0 | 0 | 0 | 0 | 36667 | 542333 | 537333 | 700000 | 609333 | 590000 | 511151.6641 | 611704.9141 | 514267.043 | 585056.3359 | 513743.666 | 494355.1865 | 615376.7422 | 586269.0938 | 538470.5664 | 504443.1425 | 0 | 0 | 505026.481 | 569286.376 | 55716.417 | 0 | 0 | 0 | 0 | 0 | 0 | 0 | 0 | 0 | 0 | 0 | 0 | 0 | 0 | 0 | 0 | 0 | 0 | 0 | 0 | 0 | 0 | 0 | 0 | 0 | 0 | 0 | 0 | 0 | 0 | 0 | 0 | 0 | 0 | 0 | 0 | 0 | 0 | 0 | 0 | 0 | 0 | 0
570714700000002250 | 1995-12-01 | 2015-04-16 | 400 | 31 | 36 | Micon | M 750 | 370 - Næstved | LAND | Uoplyst | 56 | 688289.65 | 6116287.13 | GST, 18-02-2013 | 0 | 0 | 0 | 0 | 0 | 0 | 0 | 0 | 0 | 0 | 0 | 0 | 0 | 0 | 0 | 0 | 0 | 0 | 36667 | 542333 | 537333 | 700000 | 609333 | 590000 | 511151.6641 | 611704.9141 | 514267.043 | 585056.3359 | 513743.666 | 494355.1865 | 615376.7422 | 586269.0938 | 538470.5664 | 504443.1425 | 0 | 0 | 512148.811 | 602617.756 | 80645.378 | 0 | 0 | 0 | 0 | 0 | 0 | 0 | 0 | 0 | 0 | 0 | 0 | 0 | 0 | 0 | 0 | 0 | 0 | 0 | 0 | 0 | 0 | 0 | 0 | 0 | 0 | 0 | 0 | 0 | 0 | 0 | 0 | 0 | 0 | 0 | 0 | 0 | 0 | 0 | 0 | 0 | 0 | 0
570714700000002267 | 1995-12-01 | 2015-04-16 | 400 | 31 | 36 | Micon | M 750 | 370 - Næstved | LAND | Uoplyst | 56 | 688189.88 | 6116147.58 | GST, 18-02-2013 | 0 | 0 | 0 | 0 | 0 | 0 | 0 | 0 | 0 | 0 | 0 | 0 | 0 | 0 | 0 | 0 | 0 | 0 | 36667 | 542333 | 537333 | 700000 | 609333 | 590000 | 511151.6641 | 611704.9141 | 514267.043 | 585056.3359 | 513743.666 | 494355.1865 | 615376.7422 | 586269.0938 | 538470.5664 | 504443.1425 | 0 | 0 | 499451.965 | 594835.113 | 63961.863 | 0 | 0 | 0 | 0 | 0 | 0 | 0 | 0 | 0 | 0 | 0 | 0 | 0 | 0 | 0 | 0 | 0 | 0 | 0 | 0 | 0 | 0 | 0 | 0 | 0 | 0 | 0 | 0 | 0 | 0 | 0 | 0 | 0 | 0 | 0 | 0 | 0 | 0 | 0 | 0 | 0 | 0 | 0
570715000000046346 | 1995-12-01 |  | 600 | 47 | 40.5 | Vestas Wind Systems A/S | V 47-660 | 550 - Tønder | LAND | Øster Gammelby | 4 | 486858.88 | 6094088.35 | SDFE2018 | 0 | 0 | 0 | 0 | 0 | 0 | 0 | 0 | 0 | 0 | 0 | 0 | 0 | 0 | 0 | 0 | 0 | 0 | 0 | 1245509 | 1557446 | 1803571 | 1533356 | 1694955 | 1344282 | 1550275 | 1421556 | 1589222 | 1538120 | 1443117 | 1673611 | 1567342 | 1437560 | 1253826 | 1505737 | 1415716 | 1365683 | 1470499 | 1210572 | 1105977 | 1201027 | 1121965 | 1200623 | 1074273 | 1245565 | 174777 | 238548 | 74149 | 111559 | 110673 | 60573 | 102485 | 45538 | 88851 | 112636 | 156386 | 120779 | 184590 | 122695 | 101702 | 108807 | 96008 | 46428 | 120062 | 68458 | 68445 | 143303 | 110710 | 163002 | 204680 | 184155 | 134165 | 112535 | 92842 | 79190 | 80398 | 68916 | 73514 | 91173 | 100479 | 153756 | 127905
570715000000031267 | 1995-12-04 |  | 600 | 42 | 45 | Vestas Wind Systems A/S | V 42-600 | 787 - Thisted | LAND | Grurup by | 5a | 463464.76 | 6293702.66 | SDFE2018 | 0 | 0 | 0 | 0 | 0 | 0 | 0 | 0 | 0 | 0 | 0 | 0 | 0 | 0 | 0 | 0 | 0 | 0 | 21220 | 1420420 | 1618440 | 1701670 | 1522871 | 1609889 | 1398969 | 1477860 | 1345707 | 1538923 | 1517330 | 1362224 | 1700722 | 1473290 | 1404200 | 1294208 | 1567506 | 1561229 | 1369065 | 1535187 | 1694346 | 1349123 | 1509296 | 1343363 | 1313473 | 1510450 | 1205530 | 180560 | 200176 | 77990 | 86307 | 107243 | 70347 | 134356 | 49684 | 83166 | 123453 | 162461 | 116565 | 135103 | 125085 | 113670 | 88706 | 105885 | 54122 | 111774 | 92143 | 83531 | 192188 | 106614 | 163143 | 199040 | 151748 | 133101 | 121748 | 74546 | 104344 | 92696 | 92189 | 61654 | 115146 | 123651 | 147042 | 130521
570715000000006043 | 1995-12-05 | 2017-04-04 | 225 | 27 | 30 | Vestas Wind Systems A/S | V 27-225 | 787 - Thisted | LAND | Skinnerup By, Skinnerup | 17f | 481078.07 | 6317473.11 | SDFE2018 | 0 | 0 | 0 | 0 | 0 | 0 | 0 | 0 | 0 | 0 | 0 | 0 | 0 | 0 | 0 | 0 | 0 | 0 | 22080 | 487300 | 534340 | 558744 | 468452 | 547014 | 478509.1602 | 488842.7188 | 432886.4434 | 458070 | 468611 | 437187 | 520018 | 494139 | 453346 | 455121 | 497168 | 549977 | 447375 | 494231.06 | 485474.71 | 373132.22 | 109037.31 | 0 | 0 | 0 | 0 | 0 | 0 | 0 | 0 | 0 | 0 | 0 | 0 | 0 | 0 | 0 | 0 | 0 | 0 | 0 | 0 | 0 | 0 | 0 | 0 | 0 | 0 | 0 | 0 | 0 | 0 | 0 | 0 | 0 | 0 | 0 | 0 | 0 | 0 | 0 | 0 | 0
570715000000006036 | 1995-12-05 |  | 225 | 27 | 30 | Vestas Wind Systems A/S | V 27-225 | 787 - Thisted | LAND | Skinnerup By, Skinnerup | 17f | 481178.33 | 6317472.18 | SDFE2018 | 0 | 0 | 0 | 0 | 0 | 0 | 0 | 0 | 0 | 0 | 0 | 0 | 0 | 0 | 0 | 0 | 0 | 0 | 20520 | 467470 | 553500 | 570269 | 482063 | 561022 | 477363.7988 | 471719.5234 | 428635.6328 | 528179 | 516966 | 464003 | 597377 | 509612 | 459827 | 476137 | 545301 | 560872 | 491760 | 459237.28 | 577692.83 | 447263.89 | 560031.16 | 486546.1 | 490250.58 | 553705.68 | 439987.68 | 67141.88 | 68658.01 | 30937.39 | 40749.8 | 39641.61 | 28622.13 | 47315.6 | 20274.58 | 33724.62 | 41830.82 | 55572.87 | 33345.14 | 46248.15 | 43859.85 | 41958.6 | 37842.07 | 46699.72 | 20890.8 | 37809.85 | 34894 | 29833.69 | 70743.94 | 30182.5 | 18787.12 | 35794.39 | 51870.07 | 41611.84 | 41700.06 | 27444.98 | 36248.22 | 34618.81 | 30698.82 | 22527.28 | 5998.26 | 0 | 35090.29 | 45417.12
570715000000031274 | 1995-12-05 |  | 600 | 42 | 45 | Vestas Wind Systems A/S | V 42-600 | 787 - Thisted | LAND | Gørup By | 5f | 475673.28 | 6301028.73 | SDFE2018 | 0 | 0 | 0 | 0 | 0 | 0 | 0 | 0 | 0 | 0 | 0 | 0 | 0 | 0 | 0 | 0 | 0 | 0 | 50370 | 1360530 | 1517880 | 1560780 | 1386942 | 1527112 | 1303893 | 1406611 | 1205669 | 1376119 | 1357245 | 1213799 | 1602292 | 1384321 | 1262111 | 1292820 | 1427755 | 1516706 | 1367062 | 1421757 | 1568515 | 1274014 | 1443878 | 1255898 | 1221609 | 1430788 | 1182115 | 189669 | 189048 | 69460 | 107285 | 102016 | 65498 | 114145 | 42821 | 88644 | 108131 | 147251 | 90733 | 127130 | 134568 | 96555 | 91626 | 116502 | 5024 | 57070 | 81632 | 75577 | 190258 | 104071 | 160675 | 197881 | 117957 | 111502 | 115809 | 71439 | 95034 | 90973 | 79514 | 54189 | 98423 | 118789 | 106831 | 126731
570715000000041310 | 1995-12-07 |  | 500 | 39 | 40.5 | Vestas Wind Systems A/S | V 39-500 | 661 - Holstebro | LAND | Den nordlige del Ulfborg | 15m | 456807.29 | 6241107.8 | SDFE2018 | 0 | 0 | 0 | 0 | 0 | 0 | 0 | 0 | 0 | 0 | 0 | 0 | 0 | 0 | 0 | 0 | 0 | 0 | 38560 | 1147540 | 1254730 | 1369860 | 1185020 | 1319540 | 1095110 | 1158956 | 1061811 | 1233796 | 1227369 | 1079922 | 1360579 | 1241244 | 1095304 | 1018846 | 1210894 | 1147422 | 1102807 | 1155529.7 | 1216880.5 | 943725.7 | 1258799.2 | 1031682 | 911347 | 1027206 | 985162 | 135016 | 131421 | 51607 | 95273 | 89975 | 52722 | 125961 | 39820 | 74660 | 99291 | 108900 | 79106 | 87531 | 95750 | 90017 | 78622 | 99515 | 49596 | 91766 | 75159 | 64617 | 135516 | 67923 | 131303 | 146198 | 120613 | 85411 | 84025 | 50915 | 88818 | 74203 | 73576 | 44982 | 72998 | 75577 | 89906 | 65686
570715000000006050 | 1995-12-12 |  | 600 | 42 | 40.5 | Vestas Wind Systems A/S | V 42-600 | 787 - Thisted | LAND | Sønderby By, Tved | 33h | 482087.75 | 6319753.33 | SDFE2018 | 0 | 0 | 0 | 0 | 0 | 0 | 0 | 0 | 0 | 0 | 0 | 0 | 0 | 0 | 0 | 0 | 0 | 0 | 35000 | 1323200 | 1509100 | 1584319 | 1332393 | 1543644 | 1332487 | 1356573 | 1200041 | 1435127 | 1368578 | 1261404 | 1615453 | 1385248 | 1281633 | 1224975 | 1391593 | 1533078 | 1346671 | 1387461 | 1665157 | 1313311 | 1516646 | 1284589 | 1255543 | 1496881 | 1269244 | 190377 | 183768 | 72323 | 77939 | 92768 | 69896 | 131840 | 53352 | 87530 | 118958 | 155976 | 101642 | 136116 | 140725 | 102760 | 103619 | 123715 | 53312 | 99640 | 65535 | 64564 | 135362 | 103140 | 154754 | 184803 | 143939 | 95137 | 110898 | 68811 | 99467 | 95099 | 84415 | 57292 | 113084 | 126190 | 148253 | 131559
570715000000031281 | 1995-12-13 |  | 600 | 42 | 45 | Vestas Wind Systems A/S | V 42-600 | 787 - Thisted | LAND | Harring by | 1a | 472462.02 | 6302934.15 | SDFE2018 | 0 | 0 | 0 | 0 | 0 | 0 | 0 | 0 | 0 | 0 | 0 | 0 | 0 | 0 | 0 | 0 | 0 | 0 | 36950 | 1288610 | 1651820 | 1358250 | 1360130 | 1539047 | 1278878 | 1395960 | 1212694 | 1396574 | 1384103 | 1232389 | 1467966 | 1387227 | 1253517 | 1264832 | 1402323 | 1495011 | 1320778 | 1448291 | 1623943 | 1258712 | 1483394 | 1286613 | 1157459 | 1441443 | 1160399 | 183702 | 175497 | 63150 | 105657 | 102057 | 67222 | 122672 | 45029 | 68627 | 92835 | 118995 | 101128 | 128276 | 122483 | 103331 | 84282 | 111208 | 46666 | 99283 | 81461 | 74877 | 184226 | 107200 | 131986 | 190539 | 146471 | 115767 | 111307 | 71432 | 92269 | 87411 | 79498 | 55091 | 87739 | 114854 | 140771 | 117783
570715000000031298 | 1995-12-13 |  | 600 | 42 | 45 | Vestas Wind Systems A/S | V 42-600 | 787 - Thisted | LAND | Harring by | 1a | 472531.92 | 6303110.95 | SDFE2018 | 0 | 0 | 0 | 0 | 0 | 0 | 0 | 0 | 0 | 0 | 0 | 0 | 0 | 0 | 0 | 0 | 0 | 0 | 37640 | 1357020 | 1528390 | 1614910 | 1373597 | 1590130 | 1353187 | 1432083 | 1238173 | 1468167 | 1426551 | 1258571 | 1631793 | 1411986 | 1298938 | 1309689 | 1480023 | 1537005 | 1314442 | 1498045 | 1664991 | 1379187 | 1446060 | 1335477 | 1321446 | 1285897 | 1127558 | 157514 | 1308 | 67193 | 104493 | 97100 | 61479 | 116013 | 41533 | 82560 | 109173 | 148864 | 28568 | 108761 | 124828 | 106164 | 91819 | 111982 | 44881 | 96421 | 77346 | 70671 | 180434 | 105738 | 162850 | 185131 | 140882 | 116396 | 105859 | 68809 | 87094 | 53499 | 33589 | 46497 | 73011 | 108226 | 135508 | 117855
570715000000031304 | 1995-12-13 |  | 600 | 43 | 46 | NEG Micon | NM 1500-600/150 | 787 - Thisted | LAND | Grurup by | 6b,14,7 | 463457.78 | 6293902.53 | SDFE2018 | 0 | 0 | 0 | 0 | 0 | 0 | 0 | 0 | 0 | 0 | 0 | 0 | 0 | 0 | 0 | 0 | 0 | 0 | 41790 | 1535430 | 1702070 | 1755210 | 1556985 | 1672875 | 1457765 | 1550624 | 1392603 | 1509429 | 1552466 | 1458100 | 1738515 | 1544548 | 1394095 | 1419942 | 1679669 | 1647393 | 1478555 | 1641830 | 1803720 | 1473077 | 1643655.917 | 1294595 | 1462664 | 1533331 | 1297802 | 186360 | 146979 | 81748 | 111210 | 117781 | 79469 | 137759 | 45010 | 75342 | 134551 | 173017 | 121644 | 121254 | 131363 | 100421 | 83023 | 115162 | 48835 | 59052 | 84251 | 94015 | 193146 | 111469 | 162165 | 197004 | 156872 | 146891 | 132436 | 84714 | 110405 | 100321 | 97990 | 54722 | 79155 | 102755 | 80584 | 108097
570715000000046315 | 1995-12-13 |  | 600 | 47 | 40 | Vestas Wind Systems A/S | V 47 | 550 - Tønder | LAND | Øster Gammelby | 39 | 487506.5 | 6094169.98 | SDFE2018 | 0 | 0 | 0 | 0 | 0 | 0 | 0 | 0 | 0 | 0 | 0 | 0 | 0 | 0 | 0 | 0 | 0 | 0 | 0 | 1261138 | 1456513 | 1562006 | 1423256 | 1641013 | 1316363 | 1473779 | 1309966 | 1456957 | 1352362 | 1324061 | 1559069.3086 | 1508445.7891 | 1291895.6953 | 1036941.7016 | 1319355.5 | 1487771 | 1255070 | 1422207 | 991710 | 1201228.6 | 1364529.4 | 1227720.9 | 1342133.6 | 1371678.3 | 1119165.7 | 170382 | 229138.3 | 74628.2 | 114052 | 104892.8 | 52773.7 | 88341 | 37155.3 | 78321.4 | 91351 | 142530.4 | 95528.4 | 164595.2 | 117951.2 | 138957 | 93949 | 114911.7 | 55933.4 | 115576.9 | 63198.6 | 27063.6 | 106106.1 | 99176.9 | 177607.7 | 190375 | 175458.9 | 126893.2 | 108322.7 | 93405.5 | 69567.9 | 73820.1 | 66594.3 | 64690.2 | 81721.8 | 87185.1 | 151776.8 | 132189.4
570714700000002632 | 1995-12-14 | 2005-10-06 | 225 | 29 | 31.5 | Vestas Wind Systems A/S | V 29-225 | 400 - Bornholm | LAND | Rutsker | 49a | 864105.6957 | 6133080.819 | SDFE2018 | 0 | 0 | 0 | 0 | 0 | 0 | 0 | 0 | 0 | 0 | 0 | 0 | 0 | 0 | 0 | 0 | 0 | 0 | 16496 | 324983 | 665277 | 761564 | 651016 | 600739 | 618057 | 768980.5 | 620669.1953 | 685466.4805 | 499917.332 | 0 | 0 | 0 | 0 | 0 | 0 | 0 | 0 | 0 | 0 | 0 | 0 | 0 | 0 | 0 | 0 | 0 | 0 | 0 | 0 | 0 | 0 | 0 | 0 | 0 | 0 | 0 | 0 | 0 | 0 | 0 | 0 | 0 | 0 | 0 | 0 | 0 | 0 | 0 | 0 | 0 | 0 | 0 | 0 | 0 | 0 | 0 | 0 | 0 | 0 | 0 | 0 | 0
570714700000002649 | 1995-12-14 | 2005-10-06 | 225 | 29 | 31.5 | Vestas Wind Systems A/S | V 29-225 | 400 - Bornholm | LAND | Rutsker | 49a | 864294.7127 | 6133008.46 | SDFE2018 | 0 | 0 | 0 | 0 | 0 | 0 | 0 | 0 | 0 | 0 | 0 | 0 | 0 | 0 | 0 | 0 | 0 | 0 | 16142 | 322960 | 666490 | 769910 | 652794 | 686918 | 616781 | 761604.0977 | 609672.9473 | 650094.3496 | 440293.6511 | 0 | 0 | 0 | 0 | 0 | 0 | 0 | 0 | 0 | 0 | 0 | 0 | 0 | 0 | 0 | 0 | 0 | 0 | 0 | 0 | 0 | 0 | 0 | 0 | 0 | 0 | 0 | 0 | 0 | 0 | 0 | 0 | 0 | 0 | 0 | 0 | 0 | 0 | 0 | 0 | 0 | 0 | 0 | 0 | 0 | 0 | 0 | 0 | 0 | 0 | 0 | 0 | 0
570714700000002656 | 1995-12-14 | 2005-10-06 | 225 | 29 | 31.5 | Vestas Wind Systems A/S | V 29-225 | 400 - Bornholm | LAND | Rutsker | 49a | 864482.6546 | 6132936.913 | SDFE2018 | 0 | 0 | 0 | 0 | 0 | 0 | 0 | 0 | 0 | 0 | 0 | 0 | 0 | 0 | 0 | 0 | 0 | 0 | 16132 | 318416 | 653834 | 742190 | 640058 | 663104 | 579818 | 683655.9023 | 590268.0488 | 661715.418 | 480027.7566 | 0 | 0 | 0 | 0 | 0 | 0 | 0 | 0 | 0 | 0 | 0 | 0 | 0 | 0 | 0 | 0 | 0 | 0 | 0 | 0 | 0 | 0 | 0 | 0 | 0 | 0 | 0 | 0 | 0 | 0 | 0 | 0 | 0 | 0 | 0 | 0 | 0 | 0 | 0 | 0 | 0 | 0 | 0 | 0 | 0 | 0 | 0 | 0 | 0 | 0 | 0 | 0 | 0
570715000000006067 | 1995-12-14 | 2021-01-18 | 550 | 41 | 40.9 | Nordtank | NTK 55 | 787 - Thisted | LAND | Skovsted By, Hillerslev | 1a | 485958.14 | 6318306 | SDFE2018 | 0 | 0 | 0 | 0 | 0 | 0 | 0 | 0 | 0 | 0 | 0 | 0 | 0 | 0 | 0 | 0 | 0 | 0 | 25800 | 1241000 | 1416900 | 1419584 | 1262925 | 1437310 | 1223687 | 1258952 | 1117339 | 1326443 | 1161840 | 1165533 | 1459469 | 1282023 | 1198166 | 972907 | 1331622 | 1300558 | 1151604 | 1301367 | 1406852 | 1185147 | 1313379 | 1013918 | 1145724 | 1257362 | 0 | 0 | 0 | 0 | 0 | 0 | 0 | 0 | 0 | 0 | 0 | 0 | 0 | 0 | 0 | 0 | 0 | 0 | 0 | 0 | 0 | 0 | 0 | 0 | 0 | 0 | 0 | 0 | 0 | 0 | 0 | 0 | 0 | 0 | 0 | 0 | 0 | 0
570715000000031311 | 1995-12-14 |  | 600 | 42 | 45 | Vestas Wind Systems A/S | V 42-600 | 787 - Thisted | LAND | Elsted by | 7a | 472772.71 | 6303858.36 | SDFE2018 | 0 | 0 | 0 | 0 | 0 | 0 | 0 | 0 | 0 | 0 | 0 | 0 | 0 | 0 | 0 | 0 | 0 | 0 | 30950 | 1287060 | 1452990 | 1526980 | 1324918 | 1515138 | 1223087 | 1369826 | 1172771 | 1364081 | 1372383 | 1201143 | 1557516 | 1343688 | 1226154 | 1225842 | 1388694 | 1427456 | 1286516 | 1406365 | 1572208 | 1246295 | 1429666 | 1243929 | 1196882 | 1385591 | 1121069 | 156826 | 160029 | 69123 | 96698 | 97726 | 65092 | 119603 | 43359 | 83098 | 107968 | 144402 | 102279 | 121443 | 119474 | 104600 | 94735 | 114363 | 46421 | 94113 | 79142 | 70657 | 185301 | 102899 | 160980 | 164379 | 138671 | 121848 | 106174 | 70563 | 89200 | 85625 | 74722 | 54477 | 98997 | 109962 | 133468 | 114404
570715000000031328 | 1995-12-14 |  | 600 | 42 | 40.5 | Vestas Wind Systems A/S | V 42-600 | 787 - Thisted | LAND | Elsted by | 2e | 472823.13 | 6304040.98 | SDFE2018 | 0 | 0 | 0 | 0 | 0 | 0 | 0 | 0 | 0 | 0 | 0 | 0 | 0 | 0 | 0 | 0 | 0 | 0 | 39390 | 1332330 | 1471400 | 1563780 | 1351367 | 1547152 | 1302064 | 1385352 | 1198978 | 1389048 | 1377780 | 1222069 | 1591104 | 1338356 | 1257030 | 1280658 | 1416345 | 1443662 | 1306475 | 1412041 | 1511856 | 1285537 | 1404818 | 1282613 | 1293603 | 1375459 | 1127659 | 176709 | 189588 | 62217 | 106108 | 98989 | 68385 | 121605 | 44864 | 86905 | 112887 | 149524 | 103569 | 126311 | 120708 | 104939 | 97106 | 113193 | 50599 | 100948 | 53810 | 71383 | 34526 | 78409 | 157172 | 185763 | 120883 | 122520 | 110884 | 71560 | 93504 | 90250 | 77283 | 56082 | 101700 | 108366 | 135018 | 113557
570715000000045066 | 1995-12-14 |  | 600 | 42 | 45 | Vestas Wind Systems A/S | V 42-600 | 787 - Thisted | LAND | Ullerup By, Heltborg | 3a | 466148.04 | 6291414.64 | SDFE2018 | 0 | 0 | 0 | 0 | 0 | 0 | 0 | 0 | 0 | 0 | 0 | 0 | 0 | 0 | 0 | 0 | 0 | 0 | 36590 | 1698611 | 1901401 | 2078899 | 1835372 | 1881260 | 1761046 | 1801671 | 1658897 | 1891419 | 1858353 | 1621148 | 1958695 | 1649037 | 1727822 | 1746380 | 1950256 | 1962352 | 1743301 | 1726635 | 2096897 | 1660643 | 1795595 | 1719530 | 1795795 | 1903611 | 1621212 | 123449 | 12453 | 106947 | 136985 | 141587 | 97837 | 163247 | 66988 | 116846 | 152925 | 193107 | 155702 | 173708 | 163010 | 149178 | 120979 | 154332 | 74889 | 138018 | 110917 | 106310 | 230360 | 140591 | 217608 | 248405 | 180959 | 157213 | 151203 | 93471 | 131032 | 98852 | 115107 | 78392 | 146025 | 152403 | 195204 | 163879
570714700000009907 | 1995-12-20 | 2016-12-20 | 300 | 31 | 30 | BONUS | 300 kW | 360 - Lolland | LAND | Kappel | 8a | 628674.23 | 6073516.25 | GST, 18-02-2013 | 0 | 0 | 0 | 0 | 0 | 0 | 0 | 0 | 0 | 0 | 0 | 0 | 0 | 0 | 0 | 0 | 0 | 0 | 0 | 661500 | 704520 | 826019 | 666999 | 767640 | 675131 | 689553.9336 | 661088.3516 | 757599.4766 | 698249.9727 | 496327.5918 | 681538.7637 | 778100.4023 | 690898.2344 | 636265.0792 | 736521.39 | 761459.49 | 664591.95 | 715337.086 | 807062.294 | 258743.498 | 0 | 0 | 0 | 0 | 0 | 0 | 0 | 0 | 0 | 0 | 0 | 0 | 0 | 0 | 0 | 0 | 0 | 0 | 0 | 0 | 0 | 0 | 0 | 0 | 0 | 0 | 0 | 0 | 0 | 0 | 0 | 0 | 0 | 0 | 0 | 0 | 0 | 0 | 0 | 0 | 0 | 0
570715000000033940 | 1995-12-20 |  | 150 | 0.1 | 0.1 | Ukendt | Ukendt | 575 - Vejen | LAND | Nr Holsted By | 5b | 493450.11 | 6153658.69 | SDFE2018 | 0 | 0 | 0 | 0 | 0 | 0 | 0 | 0 | 0 | 0 | 0 | 0 | 0 | 0 | 0 | 0 | 0 | 0 | 0 | 289700 | 286530 | 308655 | 271562 | 316720 | 232865.5234 | 279935.6768 | 232840.1514 | 253588.0264 | 248107.8975 | 242947.999 | 297173.7002 | 273969.5977 | 228941.6973 | 220058.3004 | 204443.6 | 172740.8 | 107602.3 | 165427.6 | 236196.7 | 181130.99 | 186467.101 | 148118 | 185614.537 | 177832.298 | 136357.709 | 22731.579 | 35340.079 | 13520.307 | 13312.549 | 15700.392 | 7506.205 | 14283.953 | 4922.417 | 11899.508 | 14902.667 | 24782.852 | 14452.445 | 23384.654 | 14704.003 | 19057.885 | 16043.416 | 11861.524 | 6367.985 | 5995.039 | 10304.262 | 7817.23 | 16808.703 | 12688.17 | 25088.064 | 30238.603 | 23581.472 | 18885.05 | 14770.026 | 15977.212 | 8913.933 | 10735.475 | 9598.625 | 6671.875 | 11476.149 | 10585.697 | 21130.048 | 20031.783
570715000000046353 | 1995-12-20 |  | 250 | 24 | 28.7 | Wincon | W 250/29 | 561 - Esbjerg | LAND | V. Vedsted | 74e | 480181.28 | 6126154.78 | SDFE2018 | 0 | 0 | 0 | 0 | 0 | 0 | 0 | 0 | 0 | 0 | 0 | 0 | 0 | 0 | 0 | 0 | 0 | 0 | 0 | 449160 | 520140 | 645054 | 525300 | 589772 | 462479.1777 | 506912.5977 | 439668.9727 | 524844.8008 | 399483.2012 | 201019.1021 | 354313.6992 | 538594.1914 | 470990 | 383770.8996 | 547366.1 | 507870.9 | 472027.1 | 520823.6 | 230027.4 | 473060.8 | 542796.7 | 308881.2 | 0 | 299407.4 | 401234 | 55155.1 | 68967.4 | 14405.7 | 41156.5 | 47063.8 | 27905.8 | 45862.6 | 16906.7 | 29362.5 | 35359.6 | 53845.4 | 34831.5 | 42515.8 | 44692.9 | 51593.1 | 35934.4 | 41995.6 | 24168.7 | 54401 | 22815 | 27406.6 | 54177.7 | 35318.5 | 59967.8 | 43787.3 | 0 | 38984.9 | 14521.3 | 0 | 0 | 0 | 0 | 0 | 0 | 0 | 0 | 0
570715000000000539 | 1995-12-21 | 2019-10-08 | 400 | 31 | 35 | Micon | M 750-400/100 | 849 - Jammerbugt | LAND | Henning V. Steffesen | 16l | 512755.7 | 6319931.09 | SDFE2018 | 0 | 0 | 0 | 0 | 0 | 0 | 0 | 0 | 0 | 0 | 0 | 0 | 0 | 0 | 0 | 0 | 0 | 0 | 8687 | 724983 | 811386 | 906892 | 727207 | 844320 | 639283.7969 | 510292.043 | 620744 | 798178.5615 | 750590.5625 | 688908.084 | 835643.3008 | 807612.8379 | 627409.498 | 580369.6509 | 845497.626 | 795515.958 | 666032.67 | 655718.352 | 857609.073 | 307535.092 | 491863.915 | 623680.864 | 540523.187 | 0 | 0 | 0 | 0 | 0 | 0 | 0 | 0 | 0 | 0 | 0 | 0 | 0 | 0 | 0 | 0 | 0 | 0 | 0 | 0 | 0 | 0 | 0 | 0 | 0 | 0 | 0 | 0 | 0 | 0 | 0 | 0 | 0 | 0 | 0 | 0 | 0 | 0 | 0
570715000000000522 | 1995-12-21 | 2019-09-17 | 400 | 31 | 35 | Micon | M 750-400/100 | 849 - Jammerbugt | LAND | Gøttrup by | 16a | 513027.85 | 6320020.41 | SDFE2018 | 0 | 0 | 0 | 0 | 0 | 0 | 0 | 0 | 0 | 0 | 0 | 0 | 0 | 0 | 0 | 0 | 0 | 0 | 2940 | 683944 | 773897 | 859913 | 725473 | 809787 | 628165.7969 | 510292.043 | 620744 | 759584.7178 | 715622.1641 | 650245.793 | 848815.9844 | 777133.4746 | 646222.3008 | 600191.7539 | 777709.512 | 611579.586 | 572346.138 | 693110.392 | 913442.77 | 672252.739 | 807694.462 | 608729.358 | 522878.113 | 0 | 0 | 0 | 0 | 0 | 0 | 0 | 0 | 0 | 0 | 0 | 0 | 0 | 0 | 0 | 0 | 0 | 0 | 0 | 0 | 0 | 0 | 0 | 0 | 0 | 0 | 0 | 0 | 0 | 0 | 0 | 0 | 0 | 0 | 0 | 0 | 0 | 0 | 0
570715000000017797 | 1995-12-21 | 2017-05-08 | 600 | 44 | 50 | BONUS | 600 - MK ll | 779 - Skive | LAND | Krejbjerg | 1a | 493096.6 | 6281404.5 | SDFE2018 | 0 | 0 | 0 | 0 | 0 | 0 | 0 | 0 | 0 | 0 | 0 | 0 | 0 | 0 | 0 | 0 | 0 | 0 | 0 | 1083684 | 1248165 | 1300654 | 1182897 | 1349990 | 1073257 | 1096741 | 1013269 | 1157904 | 1139465 | 1009071 | 1254729 | 1142932 | 984660 | 939039 | 1118426 | 1125135 | 1028491.707 | 958689.416 | 1238737.707 | 958618.079 | 362294.834 | 0 | 0 | 0 | 0 | 0 | 0 | 0 | 0 | 0 | 0 | 0 | 0 | 0 | 0 | 0 | 0 | 0 | 0 | 0 | 0 | 0 | 0 | 0 | 0 | 0 | 0 | 0 | 0 | 0 | 0 | 0 | 0 | 0 | 0 | 0 | 0 | 0 | 0 | 0 | 0 | 0
570715000000000645 | 1995-12-21 |  | 400 | 31 | 35 | Micon | M 750-400/100 | 849 - Jammerbugt | LAND | Gøttrup by Gøttrup | 35m | 511043.17 | 6322295.36 | SDFE2018 | 0 | 0 | 0 | 0 | 0 | 0 | 0 | 0 | 0 | 0 | 0 | 0 | 0 | 0 | 0 | 0 | 0 | 0 | 9331 | 617651 | 706592 | 765490 | 689681 | 765352 | 600117.7969 | 614485.9961 | 548881.1992 | 672967.1953 | 634811.4902 | 572137.0635 | 762705.1328 | 711805.9414 | 566000.6738 | 479388.1668 | 663235.435 | 667910.78 | 580596.866 | 590051.178 | 756518.072 | 540148.377 | 630115.196 | 540035.955 | 540028.033 | 666809.958 | 508335.804 | 89270.965 | 78309.814 | 0 | 0 | 42255.277 | 34919.643 | 52623.613 | 20303.65 | 33433.786 | 50401.507 | 62021.174 | 43252.52 | 62836.03 | 64767.905 | 48913.199 | 39194.781 | 42595.199 | 20549.78 | 51105.855 | 40188.603 | 35192.921 | 66438.487 | 6101.627 | 0 | 53651.929 | 62561.218 | 42537.099 | 47019.547 | 29171.785 | 45434.661 | 43177.318 | 37708.503 | 24558.964 | 40583.55 | 49493.758 | 64165.285 | 45944.315
570715000000046322 | 1995-12-21 |  | 600 | 44 | 46 | Vestas Wind Systems A/S | V 44-600 | 550 - Tønder | LAND | Lille Emmerske | 5 | 494297.2 | 6089297.11 | SDFE2018 | 0 | 0 | 0 | 0 | 0 | 0 | 0 | 0 | 0 | 0 | 0 | 0 | 0 | 0 | 0 | 0 | 0 | 0 | 0 | 1227338 | 1320910 | 1463044 | 1279346 | 1458912 | 1102154 | 1228429 | 1102148 | 1188017 | 1221772 | 1168255 | 1357173 | 1117741.0625 | 1144354.1953 | 1073516 | 1272440 | 1234186 | 1155664 | 1206015 | 1268843 | 1030574 | 1124516 | 1002299 | 1105846 | 1158035 | 958761 | 142027 | 188021 | 62939 | 92117 | 76737 | 45036 | 69684 | 33316 | 60837 | 80552 | 123636 | 73450 | 144310 | 99930 | 97423 | 79020 | 93338 | 44395 | 86739 | 50077 | 48768 | 114399 | 93205 | 138704 | 160531 | 122596 | 89482 | 82225 | 70370 | 55802 | 60174 | 51820 | 50172 | 68718 | 72459 | 126278 | 112562
570715000000053375 | 1995-12-30 |  | 600 | 43 | 46 | NEG Micon | NM 1500-600/150 | 410 - Middelfart | LAND | Indslev By, Indslev | 3a | 557464.34 | 6146317.66 | SDFE2018 | 0 | 0 | 0 | 0 | 0 | 0 | 0 | 0 | 0 | 0 | 0 | 0 | 0 | 0 | 0 | 0 | 0 | 0 | 6 | 993573 | 1094077 | 1183466 | 1036709 | 1162690 | 959918.9453 | 1012079.4238 | 938549.4531 | 1035200.3125 | 1015408.9492 | 939814.0254 | 1168693.5195 | 1149623.7285 | 957180.9141 | 924633.4663 | 1067190.696 | 1055137.941 | 1000834.423 | 1054240.658 | 1193245.148 | 915352.822 | 1005514.895 | 918683.23 | 986661.115 | 1072655.026 | 853678.692 | 119588.903 | 160499.989 | 57573.147 | 73419.132 | 66891.218 | 41702.661 | 69641.369 | 29958.305 | 57618.072 | 71742.194 | 120758.768 | 82465.601 | 131291.144 | 95425.619 | 87532.219 | 71399.962 | 72835.583 | 32499.792 | 52895.698 | 33964.206 | 40021.16 | 80277.284 | 87625.272 | 125538.457 | 147201.379 | 109244.444 | 75731.615 | 79212.838 | 66338.772 | 55373.853 | 56331.367 | 57746.115 | 46207.073 | 69451.733 | 74394.391 | 113123.285 | 100800.524
570715000000024948 | 1995-12-31 | 2015-04-01 | 20 | 11 | 19 | Kuriant | KE 15 | 630 - Vejle | [6 empty] | 0 | 0 | 0 | 0 | 0 | 0 | 0 | 0 | 0 | 0 | 0 | 0 | 0 | 0 | 0 | 0 | 0 | 0 | 284 | 20270 | 21048 | 21746 | 18588 | 23569 | 58071 | 53898 | 17523 | 20981.9998 | 6310 | 17227.9998 | 16820.9997 | 14861.705 | 21579.9999 | 19099.0001 | 23250 | 24034 | 12688.418 | 13147.435 | 0 | 0 | 0 | 0 | 0 | 0 | 0 | 0 | 0 | 0 | 0 | 0 | 0 | 0 | 0 | 0 | 0 | 0 | 0 | 0 | 0 | 0 | 0 | 0 | 0 | 0 | 0 | 0 | 0 | 0 | 0 | 0 | 0 | 0 | 0 | 0 | 0 | 0 | 0 | 0 | 0 | 0 | 0 | 0
570714700000002366 | 1996-01-01 |  | 500 | 39 | 40.5 | Vestas Wind Systems A/S | V 39 | 376 - Guldborgsund | LAND | Uoplyst | 9 | 669782.12 | 6081116.64 | SDFE2018 | 0 | 0 | 0 | 0 | 0 | 0 | 0 | 0 | 0 | 0 | 0 | 0 | 0 | 0 | 0 | 0 | 0 | 0 | 0 | 791500 | 962500 | 1050500 | 921000 | 932000 | 805236.5 | 895227.4375 | 816490.125 | 913625.9492 | 878848.7305 | 768163.7676 | 1066710.1328 | 953629.3867 | 863296.3281 | 877474.9282 | 0 | 0 | 844303.969 | 797645.74 | 991051.277 | 820356.778 | 959605.2 | 822005.983 | 929939.663 | 908824.454 | 811496.302 | 129289.648 | 145935.032 | 60136.995 | 79639.391 | 66139.933 | 32116.939 | 73526.256 | 24693.146 | 58812.039 | 58015.241 | 84406.346 | 61115.027 | 112732.055 | 91909.238 | 87244.572 | 48008.605 | 63348.262 | 39745.046 | 62526.366 | 40777.157 | 38468.926 | 66421.358 | 78356.523 | 119026.625 | 128390.366 | 114275.938 | 75152.235 | 63443.199 | 65513.382 | 48888.389 | 47317.147 | 43342.75 | 65904.368 | 55498.135 | 66583.253 | 108563.103 | 109761.84
570714700000002373 | 1996-01-01 |  | 500 | 39 | 40.5 | Vestas Wind Systems A/S | V 39 | 376 - Guldborgsund | LAND | Uoplyst | 15h | 669765.05 | 6080927.37 | SDFE2018 | 0 | 0 | 0 | 0 | 0 | 0 | 0 | 0 | 0 | 0 | 0 | 0 | 0 | 0 | 0 | 0 | 0 | 0 | 0 | 791500 | 962500 | 1050500 | 921000 | 932000 | 805236.5 | 895227.4375 | 816490.125 | 913625.9492 | 878848.7305 | 768163.7676 | 1066710.1328 | 953629.3867 | 863296.3281 | 877474.9282 | 0 | 0 | 682545.353 | 852832.64 | 1055354.352 | 830885.469 | 908959.53 | 824893.5 | 936263.338 | 919226.799 | 821510.433 | 126436.073 | 147631.721 | 62725.162 | 79310.599 | 67407.309 | 32587.177 | 78394.096 | 24744.474 | 58913.037 | 59810.81 | 86346.539 | 63075.789 | 114913.131 | 92535.943 | 88454.568 | 73649.708 | 82739.982 | 41443.457 | 62279.172 | 42900.603 | 42275.54 | 107856.978 | 81476.784 | 45183.861 | 120540.695 | 114700.589 | 75787.918 | 64052.313 | 65721.588 | 33851.652 | 36639.766 | 44032.168 | 66729.617 | 49437.881 | 65305.537 | 107296.161 | 109973.582
570715000000019425 | 1996-01-01 | 2004-10-25 | 5 | 6 | 13 | Kolibri | Kolibri 5,5 | 710 - Favrskov | LAND | [5 empty] | 0 | 0 | 0 | 0 | 0 | 0 | 0 | 0 | 0 | 0 | 0 | 0 | 0 | 0 | 0 | 0 | 0 | 0 | 0 | 11000 | 11000 | 11000 | 11000 | 11000 | 2750 | 0 | 0 | 0 | 0 | 0 | 0 | 0 | 0 | 0 | 0 | 0 | 0 | 0 | 0 | 0 | 0 | 0 | 0 | 0 | 0 | 0 | 0 | 0 | 0 | 0 | 0 | 0 | 0 | 0 | 0 | 0 | 0 | 0 | 0 | 0 | 0 | 0 | 0 | 0 | 0 | 0 | 0 | 0 | 0 | 0 | 0 | 0 | 0 | 0 | 0 | 0 | 0 | 0 | 0 | 0 | 0 | 0
570714700000006418 | 1996-01-08 |  | 550 | 41.1 | 42.3 | NEG Micon | NTK 550/41 | 376 - Guldborgsund | LAND | Krårup By Våbensted | 1 | 663517.13 | 6076190.86 | SDFE2018 | 0 | 0 | 0 | 0 | 0 | 0 | 0 | 0 | 0 | 0 | 0 | 0 | 0 | 0 | 0 | 0 | 0 | 0 | 0 | 754850 | 925987.5 | 1118460.5 | 922534 | 998986 | 828745.5 | 751130.5 | 851994.5 | 928303.0156 | 882222.1641 | 811929.1973 | 983862 | 1015316.2793 | 844159.6289 | 796053.5566 | 814224.015 | 844125.975 | 812955.33 | 890252.361 | 1032851.3965 | 801383.205 | 654969.542 | 724035.8565 | 893654.07 | 947611.452 | 772176.998 | 124374.3735 | 146215.185 | 56925.345 | 69185.571 | 58488.081 | 27126.1235 | 55493.5815 | 19348.0555 | 48001.8505 | 50819.353 | 89832.744 | 65486.1795 | 119865.6795 | 88823.103 | 85168.453 | 59848.9105 | 57610.0725 | 30205.818 | 69510.7435 | 35945.0195 | 41824.6855 | 92053.073 | 84795.6475 | 112701.6115 | 126103.8295 | 119143.8795 | 76341.9695 | 66306.2945 | 55219.37 | 48655.63 | 42076.1845 | 43934.468 | 55201.743 | 54481.3455 | 66973.974 | 105578.7875 | 93552.575
570714700000006425 | 1996-01-08 |  | 550 | 41.1 | 42.3 | NEG Micon | NTK 550/41 | 376 - Guldborgsund | LAND | Krårup By Våbensted | 1 | 663323.02 | 6076209.43 | SDFE2018 | 0 | 0 | 0 | 0 | 0 | 0 | 0 | 0 | 0 | 0 | 0 | 0 | 0 | 0 | 0 | 0 | 0 | 0 | 0 | 754850 | 925987.5 | 1118460.5 | 922534 | 998986 | 828745.5 | 751130.5 | 851994.5 | 928303.0156 | 882222.1641 | 811929.1973 | 983862 | 1015316.2793 | 844159.6289 | 796053.5566 | 814224.015 | 844125.975 | 812955.33 | 890252.361 | 1032851.3965 | 801383.205 | 654969.542 | 724035.8565 | 893654.07 | 947611.452 | 772176.998 | 124374.3735 | 146215.185 | 56925.345 | 69185.571 | 58488.081 | 27126.1235 | 55493.5815 | 19348.0555 | 48001.8505 | 50819.353 | 89832.744 | 65486.1795 | 119865.6795 | 88823.103 | 85168.453 | 59848.9105 | 57610.0725 | 30205.818 | 69510.7435 | 35945.0195 | 41824.6855 | 92053.073 | 84795.6475 | 112701.6115 | 126103.8295 | 119143.8795 | 76341.9695 | 66306.2945 | 55219.37 | 48655.63 | 42076.1845 | 43934.468 | 55201.743 | 54481.3455 | 66973.974 | 105578.7875 | 93552.575
570714700000009921 | 1996-01-17 |  | 500 | 39 | 40 | Vestas Wind Systems A/S | V 39-500 | 376 - Guldborgsund | LAND | Skovbyvej, Tårs | 9 | 669816.07 | 6081494.92 | SDFE2018 | 0 | 0 | 0 | 0 | 0 | 0 | 0 | 0 | 0 | 0 | 0 | 0 | 0 | 0 | 0 | 0 | 0 | 0 | 0 | 880695 | 1039401 | 1161823 | 948811 | 1018168 | 905717 | 976649.832 | 913716.5234 | 1019203.0195 | 977756.6836 | 854717.5078 | 1160803.6992 | 1059372.2812 | 967673.5195 | 928925.9109 | 1050370.195 | 1046269.732 | 923071.008 | 962652.992 | 1131312.963 | 889905.62 | 1042828.457 | 921257.539 | 1015478.685 | 1000452.118 | 875653.487 | 136165.054 | 153870.344 | 69115.601 | 85461.566 | 75426.712 | 38759.362 | 90450.051 | 28316.484 | 66233.78 | 62541.77 | 88058.157 | 65960.923 | 117302.736 | 102388.638 | 96492.502 | 78662.986 | 88064.773 | 45266.548 | 64411.246 | 47679.834 | 44371.845 | 112199.122 | 85483.837 | 117878.984 | 135722.107 | 122900.807 | 77379.231 | 67556.24 | 67521.286 | 54667.441 | 52632.23 | 48056.082 | 66511.405 | 64244.054 | 56679.439 | 75216.385 | 67450.988
570715000000000546 | 1996-01-18 | 2020-02-03 | 400 | 31 | 36 | Micon | M 750-400/100 | 849 - Jammerbugt | LAND | Gøttrup | 15o | 514691.18 | 6320298.64 | SDFE2018 | 0 | 0 | 0 | 0 | 0 | 0 | 0 | 0 | 0 | 0 | 0 | 0 | 0 | 0 | 0 | 0 | 0 | 0 | 0 | 582607 | 688719 | 730423 | 665169 | 714738 | 629193.7969 | 510292.043 | 566426.3027 | 648518.8164 | 632430.4297 | 559160.168 | 737841.3613 | 672260.0156 | 583793.4238 | 556177.5048 | 651194.032 | 609788.208 | 596116.4 | 626786.224 | 774353.52 | 503496.653 | 604935.102 | 571647.179 | 543995.051 | 70525.175 | 0 | 0 | 0 | 0 | 0 | 0 | 0 | 0 | 0 | 0 | 0 | 0 | 0 | 0 | 0 | 0 | 0 | 0 | 0 | 0 | 0 | 0 | 0 | 0 | 0 | 0 | 0 | 0 | 0 | 0 | 0 | 0 | 0 | 0 | 0 | 0 | 0 | 0
570715000000000560 | 1996-01-18 | 2020-02-03 | 400 | 31 | 35 | Micon | M 750-400/100 | 849 - Jammerbugt | LAND | Gøttrup by | 15m | 514936.79 | 6320313.14 | SDFE2018 | 0 | 0 | 0 | 0 | 0 | 0 | 0 | 0 | 0 | 0 | 0 | 0 | 0 | 0 | 0 | 0 | 0 | 0 | 0 | 573677 | 671386 | 713854 | 659585 | 699377 | 628685.7969 | 510292.043 | 567567.248 | 639931.9746 | 610719.3203 | 559022.5488 | 720099.6348 | 624448.6982 | 576439.2598 | 529273.0868 | 611224.88 | 444027.296 | 541606.8 | 635154.448 | 701880.939 | 511783.833 | 608531.244 | 583187.913 | 566630.021 | 86642.715 | 0 | 0 | 0 | 0 | 0 | 0 | 0 | 0 | 0 | 0 | 0 | 0 | 0 | 0 | 0 | 0 | 0 | 0 | 0 | 0 | 0 | 0 | 0 | 0 | 0 | 0 | 0 | 0 | 0 | 0 | 0 | 0 | 0 | 0 | 0 | 0 | 0 | 0
570714700000009914 | 1996-01-18 |  | 500 | 39 | 35 | Vestas Wind Systems A/S | V 39-500 | 336 - Stevns | LAND | Holtug | 18a | 717461.35 | 6137610.43 | SDFE2018 | 0 | 0 | 0 | 0 | 0 | 0 | 0 | 0 | 0 | 0 | 0 | 0 | 0 | 0 | 0 | 0 | 0 | 0 | 0 | 949999 | 1076364 | 1263812 | 1054680 | 1104453 | 1003690 | 1156336.5586 | 1014471.8203 | 1079954.3594 | 1023496.6641 | 912309.7383 | 1126248.7578 | 1120322.6016 | 1065334.0625 | 1074455.6154 | 1104201.494 | 1072959.004 | 995754.393 | 1111065.666 | 1044557.857 | 971531.026 | 1111898.73 | 966095.034 | 1040897.567 | 905403.521 | 890363.883 | 124452.797 | 144846.006 | 77402.478 | 57842.322 | 65122.715 | 28703.977 | 65511.105 | 20107.679 | 73173.346 | 64407.11 | 82504.081 | 89708.992 | 127040.538 | 102770.095 | 90956.153 | 65267.389 | 69903.493 | 33424.291 | 62877.584 | 51966.899 | 46634.094 | 138725.654 | 99318.079 | 153645.381 | 150911.861 | 123589.523 | 30312.167 | 0 | 17291.79 | 40146.077 | 14345.67 | 31703.857 | 60001.956 | 85737.18 | 76794.644 | 116292.372 | 115992.897
570715000000000553 | 1996-01-18 |  | 400 | 31 | 35 | Micon | M 750-400/100 | 849 - Jammerbugt | LAND | Gøttrup | 15m | 514814.01 | 6320305.85 | SDFE2018 | 0 | 0 | 0 | 0 | 0 | 0 | 0 | 0 | 0 | 0 | 0 | 0 | 0 | 0 | 0 | 0 | 0 | 0 | 0 | 542160 | 652970 | 684899 | 638823 | 674766 | 620503.7969 | 510292.043 | 555125.2012 | 595076.959 | 590375.5645 | 522461.5781 | 674172.9766 | 416205.4453 | 536704.3535 | 507580.5132 | 666034.112 | 631113.808 | 569754.64 | 607886.783 | 724665.033 | 542801.745 | 613561.618 | 531494.625 | 544429.156 | 661005.761 | 456050.536 | 74556.474 | 68251.904 | 31999.682 | 43011.528 | 44914.82 | 28346.549 | 44753.674 | 18435.599 | 32310.757 | 39701.53 | 62675.381 | 33494.397 | 49051.779 | 56345.312 | 43172.17 | 39121.404 | 43925.688 | 23769.904 | 42441.881 | 33427.56 | 28101.041 | 64744.872 | 29805.148 | 67647.721 | 82311.321 | 55559.994 | 48605.064 | 48396.229 | 39916.768 | 41033.925 | 37340.566 | 33410.764 | 25972.024 | 36883.684 | 32902.444 | 49445.925 | 48602.186
570714700000001086 | 1996-01-23 |  | 600 | 41 | 35 | BONUS | 600 - MK l | 326 - Kalundborg | LAND | Tjørnelunde By, Finderup | 4a | 647547.71 | 6153523.16 | SDFE2018 | 0 | 0 | 0 | 0 | 0 | 0 | 0 | 0 | 0 | 0 | 0 | 0 | 0 | 0 | 0 | 0 | 0 | 0 | 0 | 687484 | 791671 | 979746 | 702155 | 760956 | 676028.5 | 794716 | 726184.5 | 792265 | 717984 | 672453.5 | 868399 | 723080.5 | 683051 | 677125.5 | 821254.5 | 794077.5 | 692526 | 764407 | 866980.9 | 648782.95 | 815958.05 | 627199.1 | 732387.35 | 739339.295 | 554665.615 | 87177.475 | 107601.215 | 47324.75 | 61012.85 | 49190.625 | 25394.025 | 65484.89 | 15999.23 | 47878.67 | 45150.77 | 73150.4 | 43000.485 | 82118.125 | 66775.26 | 54226.834 | 53302.545 | 19817.39 | 25774.03 | 50956.45 | 28011.395 | 28778.27 | 92000.46 | 50870.425 | 88966.725 | 96874.92 | 91382.99 | 67477.78 | 36674.63 | 53361.98 | 39018.37 | 39540.36 | 31996.78 | 40896.025 | 49014.06 | 51901.23 | 75901.645 | 73396.36
570714700000001093 | 1996-01-23 |  | 600 | 41 | 35 | BONUS | 600 - MK l | 326 - Kalundborg | LAND | Tjørnelunde By, Finderup | 4a | 647552.34 | 6153412.61 | SDFE2018 | 0 | 0 | 0 | 0 | 0 | 0 | 0 | 0 | 0 | 0 | 0 | 0 | 0 | 0 | 0 | 0 | 0 | 0 | 0 | 687484 | 791671 | 979746 | 702155 | 760956 | 676028.5 | 794716 | 726184.5 | 792265 | 717984 | 672453.5 | 868399 | 723080.5 | 683051 | 677125.5 | 821254.5 | 794077.5 | 692526 | 764407 | 866980.9 | 648782.95 | 815958.05 | 627199.1 | 732387.35 | 739339.295 | 554665.615 | 87177.475 | 107601.215 | 47324.75 | 61012.85 | 49190.625 | 25394.025 | 65484.89 | 15999.23 | 47878.67 | 45150.77 | 73150.4 | 43000.485 | 82118.125 | 66775.26 | 54226.834 | 53302.545 | 19817.39 | 25774.03 | 50956.45 | 28011.395 | 28778.27 | 92000.46 | 50870.425 | 88966.725 | 96874.92 | 91382.99 | 67477.78 | 36674.63 | 53361.98 | 39018.37 | 39540.36 | 31996.78 | 40896.025 | 49014.06 | 51901.23 | 75901.645 | 73396.36
570714700000001079 | 1996-01-23 |  | 600 | 41 | 35 | BONUS | 600 - MK l | 326 - Kalundborg | LAND | Tjørnelunde By, Finderup | 4a | 647543.35 | 6153632.45 | SDFE2018 | 0 | 0 | 0 | 0 | 0 | 0 | 0 | 0 | 0 | 0 | 0 | 0 | 0 | 0 | 0 | 0 | 0 | 0 | 0 | 687484 | 791671 | 979746 | 773863 | 862725 | 741689 | 825157 | 721713 | 825276 | 785168 | 686825 | 824189 | 866436 | 748505 | 689151 | 799756 | 790833 | 698380 | 794177 | 923266.9 | 676927.7 | 821901 | 720444.9 | 760709 | 733287.85 | 501966.86 | 0 | 0 | 0 | 0 | 104.22 | 0 | 0 | 0 | 0 | 75.48 | 0 | 0 | 0 | 0 | 0 | 0 | 0 | 12943.54 | 47703.47 | 31883.45 | 33427.71 | 96696.89 | 52527.22 | 88641.07 | 83295.35 | 74426.28 | 320.28 | 0 | 0 | 0 | 0 | 29137.97 | 41793.63 | 47923.99 | 49323.15 | 74558.3 | 76377.69
570715000000037610 | 1996-01-23 | 2008-06-30 | 11 | 12 | 12.5 | Gaia-Wind Ltd | Gaia 11 | 665 - Lemvig | LAND | Enlige Gårde, Lomborg | 8n | 452538.799 | 6262574.961 | Stamdata | 0 | 0 | 0 | 0 | 0 | 0 | 0 | 0 | 0 | 0 | 0 | 0 | 0 | 0 | 0 | 0 | 0 | 0 | 0 | 3121 | 13155 | 20585 | 7450 | 32700 | 73400 | 64278 | 28710.0002 | 27384.0004 | 25730.0002 | 27652 | 26716.9998 | 1245 | 0 | 0 | 0 | 0 | 0 | 0 | 0 | 0 | 0 | 0 | 0 | 0 | 0 | 0 | 0 | 0 | 0 | 0 | 0 | 0 | 0 | 0 | 0 | 0 | 0 | 0 | 0 | 0 | 0 | 0 | 0 | 0 | 0 | 0 | 0 | 0 | 0 | 0 | 0 | 0 | 0 | 0 | 0 | 0 | 0 | 0 | 0 | 0 | 0 | 0
570714700000002663 | 1996-01-29 | 2005-10-03 | 225 | 29 | 31.5 | Vestas Wind Systems A/S | V 29-225 | 400 - Bornholm | LAND | Åker | 64a | 875811.7362 | 6118687.931 | SDFE2018 | 0 | 0 | 0 | 0 | 0 | 0 | 0 | 0 | 0 | 0 | 0 | 0 | 0 | 0 | 0 | 0 | 0 | 0 | 0 | 397988 | 466932 | 536650 | 441160 | 468871 | 416542 | 498487.0996 | 428668.4785 | 453637.0293 | 324975.7473 | 0 | 0 | 0 | 0 | 0 | 0 | 0 | 0 | 0 | 0 | 0 | 0 | 0 | 0 | 0 | 0 | 0 | 0 | 0 | 0 | 0 | 0 | 0 | 0 | 0 | 0 | 0 | 0 | 0 | 0 | 0 | 0 | 0 | 0 | 0 | 0 | 0 | 0 | 0 | 0 | 0 | 0 | 0 | 0 | 0 | 0 | 0 | 0 | 0 | 0 | 0 | 0 | 0
570714700000002670 | 1996-01-29 | 2005-10-03 | 225 | 29 | 31.5 | Vestas Wind Systems A/S | V 29-225 | 400 - Bornholm | LAND | Åker | 64a | 876007.6963 | 6118641.272 | SDFE2018 | 0 | 0 | 0 | 0 | 0 | 0 | 0 | 0 | 0 | 0 | 0 | 0 | 0 | 0 | 0 | 0 | 0 | 0 | 0 | 410792 | 480628 | 561350 | 458363 | 488193 | 432146 | 526626.0996 | 432839.5723 | 484556.4043 | 345794.7976 | 0 | 0 | 0 | 0 | 0 | 0 | 0 | 0 | 0 | 0 | 0 | 0 | 0 | 0 | 0 | 0 | 0 | 0 | 0 | 0 | 0 | 0 | 0 | 0 | 0 | 0 | 0 | 0 | 0 | 0 | 0 | 0 | 0 | 0 | 0 | 0 | 0 | 0 | 0 | 0 | 0 | 0 | 0 | 0 | 0 | 0 | 0 | 0 | 0 | 0 | 0 | 0 | 0
570714700000002687 | 1996-01-29 | 2005-10-03 | 225 | 29 | 31.5 | Vestas Wind Systems A/S | V 29-225 | 400 - Bornholm | LAND | Åker | 64a | 875953.2005 | 6118477.917 | SDFE2018 | 0 | 0 | 0 | 0 | 0 | 0 | 0 | 0 | 0 | 0 | 0 | 0 | 0 | 0 | 0 | 0 | 0 | 0 | 0 | 412545 | 486755 | 550280 | 461846 | 474706 | 418517 | 533461.1992 | 433805.6992 | 408566.0967 | 278957.5747 | 0 | 0 | 0 | 0 | 0 | 0 | 0 | 0 | 0 | 0 | 0 | 0 | 0 | 0 | 0 | 0 | 0 | 0 | 0 | 0 | 0 | 0 | 0 | 0 | 0 | 0 | 0 | 0 | 0 | 0 | 0 | 0 | 0 | 0 | 0 | 0 | 0 | 0 | 0 | 0 | 0 | 0 | 0 | 0 | 0 | 0 | 0 | 0 | 0 | 0 | 0 | 0 | 0
570714700000002694 | 1996-01-29 | 2005-10-03 | 225 | 29 | 31.5 | Vestas Wind Systems A/S | V 29-225 | 400 - Bornholm | LAND | Åker | 62i | 875897.2192 | 6118307.295 | SDFE2018 | 0 | 0 | 0 | 0 | 0 | 0 | 0 | 0 | 0 | 0 | 0 | 0 | 0 | 0 | 0 | 0 | 0 | 0 | 0 | 405934 | 478886 | 552380 | 457417 | 468048 | 423426 | 526534.6992 | 421429.8457 | 429557.875 | 307738.448 | 0 | 0 | 0 | 0 | 0 | 0 | 0 | 0 | 0 | 0 | 0 | 0 | 0 | 0 | 0 | 0 | 0 | 0 | 0 | 0 | 0 | 0 | 0 | 0 | 0 | 0 | 0 | 0 | 0 | 0 | 0 | 0 | 0 | 0 | 0 | 0 | 0 | 0 | 0 | 0 | 0 | 0 | 0 | 0 | 0 | 0 | 0 | 0 | 0 | 0 | 0 | 0 | 0
570714700000002700 | 1996-01-29 | 2005-10-03 | 225 | 29 | 31.5 | Vestas Wind Systems A/S | V 29-225 | 400 - Bornholm | LAND | Åker | 62a | 875643.6703 | 6118169.32 | SDFE2018 | 0 | 0 | 0 | 0 | 0 | 0 | 0 | 0 | 0 | 0 | 0 | 0 | 0 | 0 | 0 | 0 | 0 | 0 | 0 | 404982 | 466673 | 537550 | 445463 | 471200 | 418759 | 519542.5996 | 418327.6523 | 361022.4258 | 238613.6011 | 0 | 0 | 0 | 0 | 0 | 0 | 0 | 0 | 0 | 0 | 0 | 0 | 0 | 0 | 0 | 0 | 0 | 0 | 0 | 0 | 0 | 0 | 0 | 0 | 0 | 0 | 0 | 0 | 0 | 0 | 0 | 0 | 0 | 0 | 0 | 0 | 0 | 0 | 0 | 0 | 0 | 0 | 0 | 0 | 0 | 0 | 0 | 0 | 0 | 0 | 0 | 0 | 0
570714700000002717 | 1996-01-29 | 2005-10-03 | 225 | 29 | 31.5 | Vestas Wind Systems A/S | V 29-225 | 400 - Bornholm | LAND | Åker | 62f | 875842.981 | 6118140.946 | SDFE2018 | 0 | 0 | 0 | 0 | 0 | 0 | 0 | 0 | 0 | 0 | 0 | 0 | 0 | 0 | 0 | 0 | 0 | 0 | 0 | 394626 | 475874 | 538840 | 452302 | 458202 | 415800 | 523151.0996 | 415610.0723 | 439625.5742 | 262609.7012 | 0 | 0 | 0 | 0 | 0 | 0 | 0 | 0 | 0 | 0 | 0 | 0 | 0 | 0 | 0 | 0 | 0 | 0 | 0 | 0 | 0 | 0 | 0 | 0 | 0 | 0 | 0 | 0 | 0 | 0 | 0 | 0 | 0 | 0 | 0 | 0 | 0 | 0 | 0 | 0 | 0 | 0 | 0 | 0 | 0 | 0 | 0 | 0 | 0 | 0 | 0 | 0 | 0
570714700000002724 | 1996-01-29 | 2005-10-03 | 225 | 29 | 31.5 | Vestas Wind Systems A/S | V 29-225 | 400 - Bornholm | LAND | Åker | 62f | 875988.3693 | 6118121.098 | SDFE2018 | 0 | 0 | 0 | 0 | 0 | 0 | 0 | 0 | 0 | 0 | 0 | 0 | 0 | 0 | 0 | 0 | 0 | 0 | 0 | 388197 | 479388 | 550600 | 461718 | 474441 | 419621 | 525990.0996 | 446072.8672 | 466282.3975 | 340322.5757 | 0 | 0 | 0 | 0 | 0 | 0 | 0 | 0 | 0 | 0 | 0 | 0 | 0 | 0 | 0 | 0 | 0 | 0 | 0 | 0 | 0 | 0 | 0 | 0 | 0 | 0 | 0 | 0 | 0 | 0 | 0 | 0 | 0 | 0 | 0 | 0 | 0 | 0 | 0 | 0 | 0 | 0 | 0 | 0 | 0 | 0 | 0 | 0 | 0 | 0 | 0 | 0 | 0
570715000000031335 | 1996-02-01 |  | 600 | 42 | 40.5 | Vestas Wind Systems A/S | V 42-600 | 787 - Thisted | LAND | Refs by | 12a | 464396.44 | 6287062.42 | SDFE2018 | 0 | 0 | 0 | 0 | 0 | 0 | 0 | 0 | 0 | 0 | 0 | 0 | 0 | 0 | 0 | 0 | 0 | 0 | 0 | 1172040 | 1481240 | 1546320 | 1367057 | 1509745 | 1143540 | 1363734 | 1187564 | 1418420 | 1345599 | 1138067 | 1193674 | 1281266 | 1118360 | 1106280 | 1312532 | 1340701 | 1185272 | 1196254 | 1372274 | 1119792 | 1305804 | 1139205 | 1129651 | 1265098 | 1051706 | 166167 | 188823 | 57127 | 97276 | 91987 | 51521 | 123491 | 28101 | 74199 | 103301 | 126464 | 82136 | 116417 | 118047 | 95710 | 74711 | 97274 | 42309 | 95525 | 76171 | 67548 | 174039 | 80238 | 144858 | 181924 | 131280 | 101087 | 98120 | 51425 | 85187 | 76070 | 78463 | 48136 | 88330 | 111992 | 129031 | 115611
570715000000021688 | 1996-02-05 |  | 5.5 | 6 | 12.8 | Kolibri | Kolibri 5,5 | 706 - Syddjurs | [6 empty] | 0 | 0 | 0 | 0 | 0 | 0 | 0 | 0 | 0 | 0 | 0 | 0 | 0 | 0 | 0 | 0 | 0 | 0 | 0 | 11000 | 13200 | 13200 | 13200 | 13200 | 5636 | 2178 | 2677 | 3007 | 1841 | 997 | 2110 | 98 | 2064 | 689 | 1266 | 2098 | 863 | 0 | 0 | 0 | 0 | 0 | 0 | 0 | 0.002 | 0 | 0 | 0 | 0 | 0.001 | 0 | 0 | 0 | 0 | 0 | 0 | 0 | 0 | 0 | 0.001 | 0 | 0 | 0 | 0 | 0 | 0 | 0 | 0.001 | 0.001 | 0 | 0 | 0 | 0 | 0 | 0.001 | 0 | 0 | 0 | 0 | 0 | 0 | 0
570715000000026447 | 1996-02-15 |  | 150 | 24.6 | 32.5 | Nordtank | NTK 150/25 | 766 - Hedensted | LAND | V-Ørum Sandbjerg | 9a | 536027.31 | 6187150.79 | SDFE2018 | 0 | 0 | 0 | 0 | 0 | 0 | 0 | 0 | 0 | 0 | 0 | 0 | 0 | 0 | 0 | 0 | 0 | 0 | 0 | 255000 | 326000 | 356566 | 291307 | 331338 | 264199.2979 | 296836.2744 | 264222.8018 | 302139.2002 | 272973.4365 | 251920.876 | 311576.2354 | 307228.2393 | 264137.8379 | 222730.2398 | 302163.28 | 276679.2 | 262066.32 | 280776.96 | 315201.709 | 52445.124 | 278405.124 | 235306.57 | 252930.939 | 271042.064 | 199366.089 | 38336.2 | 41861.434 | 13459.846 | 20100.726 | 18758.419 | 10032.762 | 20781.983 | 6573.471 | 12877.711 | 18235.077 | 30373.399 | 19829.296 | 28195.323 | 23852.394 | 21560.054 | 17802.297 | 1416.995 | 0 | 9382.076 | 13464.732 | 10273.424 | 30473.78 | 17259.533 | 29557.275 | 0 | 0 | 0 | 3770.934 | 6969.711 | 0 | 2302.305 | 0 | 8576.641 | 9378.309 | 12018.649 | 24431.578 | 23244.969
570715000000037634 | 1996-02-26 | 2014-11-13 | 600 | 42 | 40.5 | Vestas Wind Systems A/S | V 42-600 | 665 - Lemvig | LAND | Ramme Hovedgård, Ramme | 7ap | 450210.06 | 6257270.98 | GST, 18-02-2013 | 0 | 0 | 0 | 0 | 0 | 0 | 0 | 0 | 0 | 0 | 0 | 0 | 0 | 0 | 0 | 0 | 0 | 0 | 0 | 892266.6875 | 1330391.625 | 1483858.375 | 1342666.625 | 1432041.625 | 1188954.5742 | 1223054.918 | 1107082.2422 | 1289433 | 1325875.082 | 1176474.1719 | 1499319.9258 | 1313660.9961 | 1143079.8242 | 1050951.5013 | 1318583.1667 | 1305847.5 | 1114045.5 | 980911.7083 | 0 | 0 | 0 | 0 | 0 | 0 | 0 | 0 | 0 | 0 | 0 | 0 | 0 | 0 | 0 | 0 | 0 | 0 | 0 | 0 | 0 | 0 | 0 | 0 | 0 | 0 | 0 | 0 | 0 | 0 | 0 | 0 | 0 | 0 | 0 | 0 | 0 | 0 | 0 | 0 | 0 | 0 | 0 | 0
570715000000037665 | 1996-02-26 | 2014-11-13 | 600 | 42 | 40.5 | Vestas Wind Systems A/S | V 42-600 | 665 - Lemvig | LAND | Ramme Hovedgård, Ramme | 11d | 451245.87 | 6257833.66 | GST, 18-02-2013 | 0 | 0 | 0 | 0 | 0 | 0 | 0 | 0 | 0 | 0 | 0 | 0 | 0 | 0 | 0 | 0 | 0 | 0 | 0 | 892266.6875 | 1330391.625 | 1483858.375 | 1342666.625 | 1432041.625 | 1188954.5742 | 1223054.918 | 1107082.2422 | 1289433 | 1325875.082 | 1176474.1719 | 1499319.9258 | 1313660.9961 | 1143079.8242 | 1050951.5013 | 1318583.1667 | 1305847.5 | 1114045.5 | 980911.7083 | 0 | 0 | 0 | 0 | 0 | 0 | 0 | 0 | 0 | 0 | 0 | 0 | 0 | 0 | 0 | 0 | 0 | 0 | 0 | 0 | 0 | 0 | 0 | 0 | 0 | 0 | 0 | 0 | 0 | 0 | 0 | 0 | 0 | 0 | 0 | 0 | 0 | 0 | 0 | 0 | 0 | 0 | 0 | 0
570715000000037672 | 1996-02-26 | 2014-11-13 | 600 | 42 | 40.5 | Vestas Wind Systems A/S | V 42-600 | 665 - Lemvig | LAND | Ramme Hovedgård, Ramme | 7aq | 450416.63 | 6257214.18 | GST, 18-02-2013 | 0 | 0 | 0 | 0 | 0 | 0 | 0 | 0 | 0 | 0 | 0 | 0 | 0 | 0 | 0 | 0 | 0 | 0 | 0 | 892266.6875 | 1330391.625 | 1483858.375 | 1342666.625 | 1432041.625 | 1188954.5742 | 1223054.918 | 1107082.2422 | 1289433 | 1325875.082 | 1176474.1719 | 1499319.9258 | 1313660.9961 | 1143079.8242 | 1050951.5013 | 1318583.1667 | 1305847.5 | 1114045.5 | 980911.7083 | 0 | 0 | 0 | 0 | 0 | 0 | 0 | 0 | 0 | 0 | 0 | 0 | 0 | 0 | 0 | 0 | 0 | 0 | 0 | 0 | 0 | 0 | 0 | 0 | 0 | 0 | 0 | 0 | 0 | 0 | 0 | 0 | 0 | 0 | 0 | 0 | 0 | 0 | 0 | 0 | 0 | 0 | 0 | 0
570715000000037689 | 1996-02-26 | 2014-11-13 | 600 | 42 | 40.5 | Vestas Wind Systems A/S | V 42-600 | 665 - Lemvig | LAND | Ramme Hovedgård, Ramme | 7af | 450761.68 | 6257401.12 | GST, 18-02-2013 | 0 | 0 | 0 | 0 | 0 | 0 | 0 | 0 | 0 | 0 | 0 | 0 | 0 | 0 | 0 | 0 | 0 | 0 | 0 | 892266.6875 | 1330391.625 | 1483858.375 | 1342666.625 | 1432041.625 | 1188954.5742 | 1223054.918 | 1107082.2422 | 1289433 | 1325875.082 | 1176474.1719 | 1499319.9258 | 1313660.9961 | 1143079.8242 | 1050951.5013 | 1318583.1667 | 1305847.5 | 1114045.5 | 980911.7083 | 0 | 0 | 0 | 0 | 0 | 0 | 0 | 0 | 0 | 0 | 0 | 0 | 0 | 0 | 0 | 0 | 0 | 0 | 0 | 0 | 0 | 0 | 0 | 0 | 0 | 0 | 0 | 0 | 0 | 0 | 0 | 0 | 0 | 0 | 0 | 0 | 0 | 0 | 0 | 0 | 0 | 0 | 0 | 0
570715000000037696 | 1996-02-26 | 2014-11-13 | 600 | 42 | 40.5 | Vestas Wind Systems A/S | V 42-600 | 665 - Lemvig | LAND | Ramme Hovedgård, Ramme | 11c | 451107.26 | 6257588.42 | GST, 18-02-2013 | 0 | 0 | 0 | 0 | 0 | 0 | 0 | 0 | 0 | 0 | 0 | 0 | 0 | 0 | 0 | 0 | 0 | 0 | 0 | 892266.6875 | 1330391.625 | 1483858.375 | 1342666.625 | 1432041.625 | 1188954.5742 | 1223054.918 | 1107082.2422 | 1289433 | 1325875.082 | 1176474.1719 | 1499319.9258 | 1313660.9961 | 1143079.8242 | 1050951.5013 | 1318583.1667 | 1305847.5 | 1114045.5 | 980911.7083 | 0 | 0 | 0 | 0 | 0 | 0 | 0 | 0 | 0 | 0 | 0 | 0 | 0 | 0 | 0 | 0 | 0 | 0 | 0 | 0 | 0 | 0 | 0 | 0 | 0 | 0 | 0 | 0 | 0 | 0 | 0 | 0 | 0 | 0 | 0 | 0 | 0 | 0 | 0 | 0 | 0 | 0 | 0 | 0
570715000000037702 | 1996-02-26 | 2014-11-13 | 600 | 42 | 40.5 | Vestas Wind Systems A/S | V 42-600 | 665 - Lemvig | LAND | Den nordlige Del, Bøvling | 21m | 451452.76 | 6257776.16 | GST, 18-02-2013 | 0 | 0 | 0 | 0 | 0 | 0 | 0 | 0 | 0 | 0 | 0 | 0 | 0 | 0 | 0 | 0 | 0 | 0 | 0 | 892266.6875 | 1330391.625 | 1483858.375 | 1342666.625 | 1432041.625 | 1188954.5742 | 1223054.918 | 1107082.2422 | 1289433 | 1325875.082 | 1176474.1719 | 1499319.9258 | 1313660.9961 | 1143079.8242 | 1050951.5013 | 1318583.1667 | 1305847.5 | 1114045.5 | 980911.7083 | 0 | 0 | 0 | 0 | 0 | 0 | 0 | 0 | 0 | 0 | 0 | 0 | 0 | 0 | 0 | 0 | 0 | 0 | 0 | 0 | 0 | 0 | 0 | 0 | 0 | 0 | 0 | 0 | 0 | 0 | 0 | 0 | 0 | 0 | 0 | 0 | 0 | 0 | 0 | 0 | 0 | 0 | 0 | 0
570715000000037719 | 1996-02-26 | 2014-11-13 | 600 | 42 | 40.5 | Vestas Wind Systems A/S | V 42-600 | 665 - Lemvig | LAND | Ramme Hovedgård, Ramme | 7g | 450622.83 | 6257156.39 | GST, 18-02-2013 | 0 | 0 | 0 | 0 | 0 | 0 | 0 | 0 | 0 | 0 | 0 | 0 | 0 | 0 | 0 | 0 | 0 | 0 | 0 | 892266.6875 | 1330391.625 | 1483858.375 | 1342666.625 | 1432041.625 | 1188954.5742 | 1223054.918 | 1107082.2422 | 1289433 | 1325875.082 | 1176474.1719 | 1499319.9258 | 1313660.9961 | 1143079.8242 | 1050951.5013 | 1318583.1667 | 1305847.5 | 1114045.5 | 980911.7083 | 0 | 0 | 0 | 0 | 0 | 0 | 0 | 0 | 0 | 0 | 0 | 0 | 0 | 0 | 0 | 0 | 0 | 0 | 0 | 0 | 0 | 0 | 0 | 0 | 0 | 0 | 0 | 0 | 0 | 0 | 0 | 0 | 0 | 0 | 0 | 0 | 0 | 0 | 0 | 0 | 0 | 0 | 0 | 0
570715000000037726 | 1996-02-26 | 2014-11-13 | 600 | 42 | 40.5 | Vestas Wind Systems A/S | V 42-600 | 665 - Lemvig | LAND | Ramme Hovedgård, Ramme | 7ag | 450968.45 | 6257343.68 | GST, 18-02-2013 | 0 | 0 | 0 | 0 | 0 | 0 | 0 | 0 | 0 | 0 | 0 | 0 | 0 | 0 | 0 | 0 | 0 | 0 | 0 | 892266.6875 | 1330391.625 | 1483858.375 | 1342666.625 | 1432041.625 | 1188954.5742 | 1223054.918 | 1107082.2422 | 1289433 | 1325875.082 | 1176474.1719 | 1499319.9258 | 1313660.9961 | 1143079.8242 | 1050951.5013 | 1318583.1667 | 1305847.5 | 1114045.5 | 980911.7083 | 0 | 0 | 0 | 0 | 0 | 0 | 0 | 0 | 0 | 0 | 0 | 0 | 0 | 0 | 0 | 0 | 0 | 0 | 0 | 0 | 0 | 0 | 0 | 0 | 0 | 0 | 0 | 0 | 0 | 0 | 0 | 0 | 0 | 0 | 0 | 0 | 0 | 0 | 0 | 0 | 0 | 0 | 0 | 0
570715000000037733 | 1996-02-26 | 2014-11-13 | 600 | 42 | 40.5 | Vestas Wind Systems A/S | V 42-600 | 665 - Lemvig | LAND | Den nordlige Del, Bøvling | 22c | 451313.73 | 6257530.98 | GST, 18-02-2013 | 0 | 0 | 0 | 0 | 0 | 0 | 0 | 0 | 0 | 0 | 0 | 0 | 0 | 0 | 0 | 0 | 0 | 0 | 0 | 892266.6875 | 1330391.625 | 1483858.375 | 1342666.625 | 1432041.625 | 1188954.5742 | 1223054.918 | 1107082.2422 | 1289433 | 1325875.082 | 1176474.1719 | 1499319.9258 | 1313660.9961 | 1143079.8242 | 1050951.5013 | 1318583.1667 | 1305847.5 | 1114045.5 | 980911.7083 | 0 | 0 | 0 | 0 | 0 | 0 | 0 | 0 | 0 | 0 | 0 | 0 | 0 | 0 | 0 | 0 | 0 | 0 | 0 | 0 | 0 | 0 | 0 | 0 | 0 | 0 | 0 | 0 | 0 | 0 | 0 | 0 | 0 | 0 | 0 | 0 | 0 | 0 | 0 | 0 | 0 | 0 | 0 | 0
570715000000037740 | 1996-02-26 | 2014-11-13 | 600 | 42 | 40.5 | Vestas Wind Systems A/S | V 42-600 | 665 - Lemvig | LAND | Den nordlige Del, Bøvling | 21f | 451659.05 | 6257718.36 | GST, 18-02-2013 | 0 | 0 | 0 | 0 | 0 | 0 | 0 | 0 | 0 | 0 | 0 | 0 | 0 | 0 | 0 | 0 | 0 | 0 | 0 | 892266.6875 | 1330391.625 | 1483858.375 | 1342666.625 | 1432041.625 | 1188954.5742 | 1223054.918 | 1107082.2422 | 1289433 | 1325875.082 | 1176474.1719 | 1499319.9258 | 1313660.9961 | 1143079.8242 | 1050951.5013 | 1318583.1667 | 1305847.5 | 1114045.5 | 980911.7083 | 0 | 0 | 0 | 0 | 0 | 0 | 0 | 0 | 0 | 0 | 0 | 0 | 0 | 0 | 0 | 0 | 0 | 0 | 0 | 0 | 0 | 0 | 0 | 0 | 0 | 0 | 0 | 0 | 0 | 0 | 0 | 0 | 0 | 0 | 0 | 0 | 0 | 0 | 0 | 0 | 0 | 0 | 0 | 0
570715000000037641 | 1996-02-26 | 2014-10-09 | 600 | 42 | 40.5 | Vestas Wind Systems A/S | V 42-600 | 665 - Lemvig | LAND | Ramme Hovedgård, Ramme | 7r | 450555.39 | 6257458.28 | GST, 18-02-2013 | 0 | 0 | 0 | 0 | 0 | 0 | 0 | 0 | 0 | 0 | 0 | 0 | 0 | 0 | 0 | 0 | 0 | 0 | 0 | 892266.6875 | 1330391.625 | 1483858.375 | 1342666.625 | 1432041.625 | 1188954.5742 | 1223054.918 | 1107082.2422 | 1289433 | 1325875.082 | 1176474.1719 | 1499319.9258 | 1313660.9961 | 1143079.8242 | 1050951.5013 | 1318583.1667 | 1305847.5 | 1114045.5 | 955460.8749 | 0 | 0 | 0 | 0 | 0 | 0 | 0 | 0 | 0 | 0 | 0 | 0 | 0 | 0 | 0 | 0 | 0 | 0 | 0 | 0 | 0 | 0 | 0 | 0 | 0 | 0 | 0 | 0 | 0 | 0 | 0 | 0 | 0 | 0 | 0 | 0 | 0 | 0 | 0 | 0 | 0 | 0 | 0 | 0
570715000000037658 | 1996-02-26 | 2014-10-09 | 600 | 42 | 40.5 | Vestas Wind Systems A/S | V 42-600 | 665 - Lemvig | LAND | Ramme Hovedgård, Ramme | 7f | 450900.53 | 6257646.13 | GST, 18-02-2013 | 0 | 0 | 0 | 0 | 0 | 0 | 0 | 0 | 0 | 0 | 0 | 0 | 0 | 0 | 0 | 0 | 0 | 0 | 0 | 892266.6875 | 1330391.625 | 1483858.375 | 1342666.625 | 1432041.625 | 1188954.5742 | 1223054.918 | 1107082.2422 | 1289433 | 1325875.082 | 1176474.1719 | 1499319.9258 | 1313660.9961 | 1143079.8242 | 1050951.5013 | 1318583.1667 | 1305847.5 | 1114045.5 | 955460.8749 | 0 | 0 | 0 | 0 | 0 | 0 | 0 | 0 | 0 | 0 | 0 | 0 | 0 | 0 | 0 | 0 | 0 | 0 | 0 | 0 | 0 | 0 | 0 | 0 | 0 | 0 | 0 | 0 | 0 | 0 | 0 | 0 | 0 | 0 | 0 | 0 | 0 | 0 | 0 | 0 | 0 | 0 | 0 | 0
570715000000006210 | 1996-03-01 | 2017-09-14 | 525 | 37 | 41.5 | Hanstholm Møllen | HM 37 525 | 787 - Thisted | LAND | Nordre Strandvej, Hanstholm Havn | 39a | 477324.05 | 6331243.28 | SDFE2018 | 0 | 0 | 0 | 0 | 0 | 0 | 0 | 0 | 0 | 0 | 0 | 0 | 0 | 0 | 0 | 0 | 0 | 0 | 0 | 1066700 | 1430866.625 | 1497866.625 | 1337033.375 | 1406800 | 1098739.8359 | 1295097.0273 | 1093478.6641 | 1440514.9922 | 1345162 | 1167997.6797 | 1403528.332 | 1334916.6602 | 1265091.3164 | 1388165.9974 | 1378996.3333 | 1431323.6667 | 1120930 | 1247329.6666 | 1393337.3333 | 1409808.6667 | 1012760 | 0 | 0 | 0 | 0 | 0 | 0 | 0 | 0 | 0 | 0 | 0 | 0 | 0 | 0 | 0 | 0 | 0 | 0 | 0 | 0 | 0 | 0 | 0 | 0 | 0 | 0 | 0 | 0 | 0 | 0 | 0 | 0 | 0 | 0 | 0 | 0 | 0 | 0 | 0 | 0 | 0
570715000000006227 | 1996-03-01 | 2017-09-14 | 525 | 37 | 41.5 | Hanstholm Møllen | HM 37 525 | 787 - Thisted | LAND | Nordre Strandvej, Hanstholm Havn | 39a | 477169.77 | 6331369.31 | SDFE2018 | 0 | 0 | 0 | 0 | 0 | 0 | 0 | 0 | 0 | 0 | 0 | 0 | 0 | 0 | 0 | 0 | 0 | 0 | 0 | 1066700 | 1430866.625 | 1497866.625 | 1337033.375 | 1406800 | 1098739.8359 | 1295097.0273 | 1093478.6641 | 1440514.9922 | 1345162 | 1167997.6797 | 1403528.332 | 1334916.6602 | 1265091.3164 | 1388165.9974 | 1378996.3333 | 1431323.6667 | 1120930 | 1247329.6666 | 1393337.3333 | 1409808.6667 | 1012760 | 0 | 0 | 0 | 0 | 0 | 0 | 0 | 0 | 0 | 0 | 0 | 0 | 0 | 0 | 0 | 0 | 0 | 0 | 0 | 0 | 0 | 0 | 0 | 0 | 0 | 0 | 0 | 0 | 0 | 0 | 0 | 0 | 0 | 0 | 0 | 0 | 0 | 0 | 0 | 0 | 0
570715000000006234 | 1996-03-01 | 2017-09-14 | 525 | 37 | 41.5 | Hanstholm Møllen | HM 37 525 | 787 - Thisted | LAND | Nordre Strandvej, Hanstholm Havn | 39a | 476794.38 | 6331371.94 | SDFE2018 | 0 | 0 | 0 | 0 | 0 | 0 | 0 | 0 | 0 | 0 | 0 | 0 | 0 | 0 | 0 | 0 | 0 | 0 | 0 | 1066700 | 1430866.625 | 1497866.625 | 1337033.375 | 1406800 | 1098739.8359 | 1295097.0273 | 1093478.6641 | 1440514.9922 | 1345162 | 1167997.6797 | 1403528.332 | 1334916.6602 | 1265091.3164 | 1388165.9974 | 1378996.3333 | 1431323.6667 | 1120930 | 1247329.6666 | 1393337.3333 | 1409808.6667 | 1012760 | 0 | 0 | 0 | 0 | 0 | 0 | 0 | 0 | 0 | 0 | 0 | 0 | 0 | 0 | 0 | 0 | 0 | 0 | 0 | 0 | 0 | 0 | 0 | 0 | 0 | 0 | 0 | 0 | 0 | 0 | 0 | 0 | 0 | 0 | 0 | 0 | 0 | 0 | 0 | 0 | 0
570715000000035661 | 1996-03-01 |  | 2000 | 80 | 60 | Vestas Wind Systems A/S | V 80 2 | 561 - Esbjerg | LAND | Tjæreborg By | 2bn | 474626.77 | 6144623.34 | SDFE2018 | 0 | 0 | 0 | 0 | 0 | 0 | 0 | 0 | 0 | 0 | 0 | 0 | 0 | 0 | 734751 | 845000 | 833319 | 1002336 | 1207259 | 1727609 | 2792885 | 3280480 | 3021602.25 | 2932676 | 1773676.3555 | 364430.5312 | 2835333.3125 | 3372825.2266 | 1947279.2578 | 1433507.5156 | 2206663.2656 | 2483454.3281 | 3380901.6875 | 3166321.9062 | 3347292.9 | 3327660.7 | 3494957.6 | 3863143.6 | 4023303.1 | 3144446.7 | 3403843.6 | 3451644.6 | 3474456.3 | 3135113.3 | 2996952.7 | 431209.6 | 560741.6 | 204343 | 268285 | 232971 | 146076 | 235801.7 | 121662.3 | 225995.3 | 263613 | 464412 | 332502.9 | 429695.3 | 306698.8 | 368803.5 | 224578.2 | 230582.1 | 122888.1 | 226678.9 | 111260.3 | 160300.9 | 210445.9 | 285539.2 | 403308 | 412567.7 | 387498.6 | 183331 | 271354 | 200990.5 | 179574.1 | 175579.6 | 180726.8 | 147638.9 | 269310.9 | 12615 | 269955.8 | 346617.1
570714700000009891 | 1996-03-01 | 2016-05-24 | 600 | 44 | 40 | BONUS | 600 - MK ll | 360 - Lolland | LAND | Rødbyfjord, Vejleby | 34d | 647848.26 | 6067705.74 | GST, 18-02-2013 | 0 | 0 | 0 | 0 | 0 | 0 | 0 | 0 | 0 | 0 | 0 | 0 | 0 | 0 | 0 | 0 | 0 | 0 | 0 | 982447 | 975984 | 1312491 | 1009493 | 824816 | 923495 | 1000744.3008 | 928280.4258 | 1057112.0938 | 982247.3203 | 882660.2324 | 1101072.0703 | 1100403.8125 | 910303.0137 | 942804.7147 | 1069595.01 | 1024361.91 | 887372.64 | 680270.535 | 1125579.171 | 405155.463 | 0 | 0 | 0 | 0 | 0 | 0 | 0 | 0 | 0 | 0 | 0 | 0 | 0 | 0 | 0 | 0 | 0 | 0 | 0 | 0 | 0 | 0 | 0 | 0 | 0 | 0 | 0 | 0 | 0 | 0 | 0 | 0 | 0 | 0 | 0 | 0 | 0 | 0 | 0 | 0 | 0 | 0
570714700000002182 | 1996-03-01 |  | 500 | 39 | 35 | Vestas Wind Systems A/S | V 39 | 330 - Slagelse | LAND | Hulby By, Tårnborg | 4b | 640731.7 | 6133225.08 | SDFE2018 | 0 | 0 | 0 | 0 | 0 | 0 | 0 | 0 | 0 | 0 | 0 | 0 | 0 | 0 | 0 | 0 | 0 | 0 | 85000 | 895667 | 1006000 | 1108667 | 1073000 | 1081000 | 899976.9961 | 967196.7148 | 895256.6758 | 1014440.1289 | 925479.0664 | 904093.0762 | 1077186 | 1096801.5195 | 936501.3828 | 858280.753 | 0 | 83068.34 | 846302.656 | 964208.825 | 1037620.458 | 809782.137 | 989608.617 | 852702.337 | 940422.853 | 942488.304 | 774659.525 | 114112.989 | 137690.658 | 59247.675 | 66440.356 | 59799.02 | 32922.512 | 74090.199 | 22671.926 | 60589.199 | 68047.089 | 96853.888 | 71469.056 | 111957.147 | 85010.613 | 81986.765 | 63288.499 | 74509.467 | 29525.706 | 66297.193 | 35412.672 | 43691.18 | 108246.024 | 76562.614 | 98844.226 | 130304.336 | 106269.124 | 80268.191 | 62154.92 | 61893.97 | 49894.902 | 51647.453 | 49801.821 | 60527.009 | 68658.081 | 76844.262 | 101231.947 | 92147.045
570714700000002199 | 1996-03-01 |  | 500 | 39 | 35 | Vestas Wind Systems A/S | V 39 | 330 - Slagelse | LAND | Uoplyst | 4b | 640873.35 | 6133083.88 | SDFE2018 | 0 | 0 | 0 | 0 | 0 | 0 | 0 | 0 | 0 | 0 | 0 | 0 | 0 | 0 | 0 | 0 | 0 | 0 | 85000 | 895667 | 1006000 | 1108667 | 1073000 | 1081000 | 899976.9961 | 967196.7148 | 895256.6758 | 1014440.1289 | 925479.0664 | 904093.0762 | 1077186 | 1096801.5195 | 936501.3828 | 858280.753 | 0 | 104981.698 | 901523.863 | 962785.44 | 1113974.759 | 838802.834 | 994379.699 | 876615.148 | 976109.802 | 982178.736 | 794274.173 | 115454.617 | 138128.055 | 55374.455 | 68988.566 | 60188.444 | 33387.945 | 76350.536 | 22527.783 | 58807.386 | 69700.679 | 98195.938 | 73776.332 | 116987.643 | 92944.426 | 83743.956 | 57868.592 | 74995.844 | 16297.414 | 70575.062 | 36483.478 | 45378.634 | 115227.817 | 67116.72 | 77380.986 | 86340.483 | 106192.174 | 80997.963 | 53712.718 | 49369.86 | 47902.446 | 41335.17 | 14703.974 | 35175.917 | 70922.155 | 81868.231 | 107257.567 | 111581.168
570714700000002205 | 1996-03-01 |  | 500 | 39 | 35 | Vestas Wind Systems A/S | V 39 | 330 - Slagelse | LAND | Uoplyst | 4b | 641014.8 | 6132942.65 | SDFE2018 | 0 | 0 | 0 | 0 | 0 | 0 | 0 | 0 | 0 | 0 | 0 | 0 | 0 | 0 | 0 | 0 | 0 | 0 | 85000 | 895667 | 1006000 | 1108667 | 1073000 | 1081000 | 899976.9961 | 967196.7148 | 895256.6758 | 1014440.1289 | 925479.0664 | 904093.0762 | 1077186 | 1096801.5195 | 936501.3828 | 858280.753 | 0 | 106629.455 | 851183.932 | 1010850.906 | 1125092.387 | 811638.658 | 1042727.142 | 887813.924 | 941976.834 | 959887.401 | 763698.142 | 128250.949 | 149901.601 | 56071.269 | 69697.95 | 61854.429 | 35403.517 | 80267.773 | 24274.719 | 63839.704 | 71774.64 | 99769.202 | 75120.384 | 122135.028 | 94467.336 | 86931.996 | 66010.426 | 80589.931 | 35924.362 | 71903.4 | 44217.659 | 48829.089 | 120872.667 | 80229.895 | 116588.783 | 74010.212 | 115318.177 | 85716.663 | 66134.157 | 66579.952 | 53083.756 | 56346.468 | 52695.751 | 67535.892 | 71411.825 | 83272.932 | 108246.463 | 114455.623
570714700000002304 | 1996-03-01 |  | 500 | 39 | 35 | Vestas Wind Systems A/S | V 39 | 336 - Stevns | LAND | Uoplyst | 18a | 717420.28 | 6137212.74 | SDFE2018 | 0 | 0 | 0 | 0 | 0 | 0 | 0 | 0 | 0 | 0 | 0 | 0 | 0 | 0 | 0 | 0 | 0 | 0 | 0 | 894000 | 1027000 | 1123500 | 1103000 | 1013000 | 891674.5 | 1064046.9141 | 937890.8555 | 994230.7461 | 926300.9258 | 835929.7617 | 1043467.9277 | 1013194.2031 | 929893.1367 | 960715.213 | 0 | 121948.059 | 895278.24 | 995679.586 | 991684.693 | 790511.43 | 993516.926 | 857793.998 | 936878.247 | 937035.803 | 810886.405 | 126646.149 | 134186.066 | 69419.727 | 64671.138 | 56700.244 | 23045.444 | 57153.333 | 15904.607 | 61793.701 | 56509.941 | 110344.983 | 79840.912 | 119904.823 | 93737.109 | 79713.85 | 56680.858 | 63760.729 | 30344.854 | 59141.893 | 26832.44 | 37963.096 | 128808.778 | 89528.704 | 138491.645 | 147177.69 | 115015.125 | 79403.805 | 65590.556 | 48663.629 | 38268.969 | 39349.45 | 38576.285 | 51688.283 | 75367.688 | 20557.805 | 101294.906 | 109888.849
570714700000002311 | 1996-03-01 |  | 500 | 39 | 35 | Vestas Wind Systems A/S | V 39 | 336 - Stevns | LAND | Uoplyst | 18a | 717440.84 | 6137411.61 | SDFE2018 | 0 | 0 | 0 | 0 | 0 | 0 | 0 | 0 | 0 | 0 | 0 | 0 | 0 | 0 | 0 | 0 | 0 | 0 | 0 | 894000 | 1027000 | 1123500 | 1103000 | 1013000 | 891674.5 | 1064046.9141 | 937890.8555 | 994230.7461 | 926300.9258 | 835929.7617 | 1043467.9277 | 1013194.2031 | 929893.1367 | 960715.213 | 0 | 126453.874 | 943512.94 | 1068349.932 | 1170639.578 | 924646.435 | 1055502.218 | 902078.348 | 985786.556 | 976929.621 | 843294.883 | 141298.892 | 139931.919 | 73204.232 | 66787.305 | 61911.19 | 26827.225 | 63075.625 | 18237.118 | 67011.873 | 60796.799 | 119449.266 | 86342.518 | 124886.897 | 99163.122 | 87363.455 | 60904.049 | 69640.528 | 32728.119 | 65454.099 | 46817.339 | 34065.645 | 101534.932 | 95344.81 | 145172.585 | 152946.052 | 116322.412 | 84273.211 | 73065.424 | 54168.546 | 43075.46 | 44478.193 | 43297.754 | 57658.553 | 82268.599 | 76719.468 | 113413.228 | 77686.072
570714700000009952 | 1996-03-08 |  | 150 | 24.6 | 32.5 | Nordtank | NTK 150/25 | 370 - Næstved | LAND | Hyllinge By Og Sogn | 7bg | 665694.24 | 6125620.62 | SDFE2018 | 0 | 0 | 0 | 0 | 0 | 0 | 0 | 0 | 0 | 0 | 0 | 0 | 0 | 0 | 0 | 0 | 0 | 0 | 0 | 205100 | 276760 | 333842 | 272859 | 295413 | 247960 | 282874.2891 | 256441.6797 | 282179.6992 | 250131.4209 | 242264.8828 | 304113.1514 | 305035.834 | 253713.2393 | 240476.9408 | 291098.61 | 268888.018 | 255604.937 | 268039.535 | 307727.287 | 224866.297 | 279069.499 | 234492.699 | 255958.107 | 267216.712 | 208531.964 | 32373.565 | 42349.435 | 14077.901 | 20617.264 | 16399.67 | 7526.708 | 17396.477 | 5033.049 | 15900.518 | 16170.655 | 26621.369 | 18739.069 | 35289.792 | 24290.489 | 23001.9 | 18007.214 | 16011.171 | 9361.656 | 21325.782 | 12436.877 | 11982.928 | 31512.325 | 20574.554 | 32792.667 | 38794.398 | 32775.06 | 21456.258 | 17176.447 | 16885.055 | 13449.033 | 13791.469 | 13301.206 | 14299.219 | 16491.193 | 17750.852 | 29598.281 | 27149.469
570714700000006364 | 1996-03-08 | 2024-07-11 | 22 | 11 | 18 | Nordtank | NTK 22 | 330 - Slagelse | [6 empty] | 0 | 0 | 0 | 0 | 0 | 0 | 0 | 0 | 0 | 0 | 0 | 0 | 0 | 0 | 0 | 0 | 0 | 0 | 0 | 8794 | 32261 | 28814 | 22836 | 24833 | 16753 | 21583 | 8917 | 28033 | 13048 | 21526 | 24212 | 20228 | 23982 | 21302 | 20106 | 15028 | 13199.763 | 26775.162 | 6281.161 | 4885.205 | 0.001 | 13360.004 | 17659.967 | 16259.618 | 16334.225 | 2125.739 | 936.932 | 391.216 | 840.39 | 699.595 | 595.463 | 9.005 | 229.706 | 1221.281 | 919.509 | 1173.023 | 296.717 | 1172.516 | 785.755 | 868.268 | 909.807 | 1457.931 | 451.728 | 0 | 0 | 34.954 | 0 | 0 | 0 | 0 | 0.002 | 64.303 | 564.93 | 1639.168 | 1420.913 | 1569.559 | 930.29 | 0 | 0 | 0 | 0 | 0
570715000000025709 | 1996-03-27 | 2002-10-03 | 22 | 14.5 | 18 | Windmatic | VMR 12/5 22 | 756 - Ikast-Brande | LAND | Bjørnskov by | 3g | 522812.24 | 6202629.35 | Stamdata | 0 | 0 | 0 | 0 | 0 | 0 | 0 | 0 | 0 | 0 | 0 | 0 | 0 | 0 | 0 | 0 | 0 | 0 | 0 | 10876 | 20378 | 17330 | 11115 | 60 | 0 | 546 | 0 | 0 | 0 | 0 | 0 | 0 | 0 | 0 | 0 | 0 | 0 | 0 | 0 | 0 | 0 | 0 | 0 | 0 | 0 | 0 | 0 | 0 | 0 | 0 | 0 | 0 | 0 | 0 | 0 | 0 | 0 | 0 | 0 | 0 | 0 | 0 | 0 | 0 | 0 | 0 | 0 | 0 | 0 | 0 | 0 | 0 | 0 | 0 | 0 | 0 | 0 | 0 | 0 | 0 | 0 | 0
570715000000006012 | 1996-04-01 |  | 300 | 31 | 30.5 | Nordtank | NTK 300/31 | 787 - Thisted | LAND | Brund By, Hillerslev | 2a | 483500.92 | 6316062.17 | SDFE2018 | 0 | 0 | 0 | 0 | 0 | 0 | 0 | 0 | 0 | 0 | 0 | 0 | 0 | 0 | 0 | 0 | 0 | 0 | 0 | 407100 | 684800 | 686478 | 609304 | 694536 | 582636.3574 | 609363.125 | 526116.1973 | 628258 | 563594 | 540656 | 704949 | 610518 | 574067 | 554160 | 652314 | 681961 | 595652 | 650433 | 745367 | 419127 | 397673.6 | 572511.28 | 578403.26 | 655740.92 | 527479.05 | 88456.35 | 87886.21 | 35908.03 | 50958.25 | 47075.55 | 27537.23 | 56886.54 | 19923.37 | 41790.42 | 50123.76 | 71022.15 | 41623.09 | 56950.56 | 66921.01 | 53614.89 | 45356.31 | 55493.29 | 20754.56 | 42839.53 | 38966.52 | 32648.03 | 91193.82 | 49520.01 | 78057.3 | 93009.63 | 70193.65 | 53954.85 | 54393.36 | 33851.68 | 38799.57 | 37913.23 | 35188.57 | 25758.74 | 45445.91 | 52792.84 | 65541.31 | 58131.18
570715000000012600 | 1996-04-03 |  | 600 | 42 | 45 | Vestas Wind Systems A/S | V 42-600 | 851 - Aalborg | LAND | Ajstrup by, Ajstrup | 17f | 560190.23 | 6338523.27 | SDFE2018 | 0 | 0 | 0 | 0 | 0 | 0 | 0 | 0 | 0 | 0 | 0 | 0 | 0 | 0 | 0 | 0 | 0 | 0 | 0 | 716600 | 1144600 | 1271800 | 1017391 | 1188265 | 1077537 | 1090133.25 | 991454 | 1097684.25 | 1033889.25 | 846105.75 | 1084283.75 | 1110930.5 | 999050.5 | 954370 | 1173070.55 | 1046884.374 | 985300.481 | 1073806.342 | 1285265.276 | 916956.975 | 1091878.287 | 903435.45 | 924640.6 | 1038187.125 | 839270.425 | 153793.625 | 123532.95 | 66353.35 | 69375.35 | 84268.775 | 60615.525 | 73786.3 | 36328.425 | 56816.575 | 71530.85 | 132972.325 | 21223.15 | 81301.025 | 68137.4 | 71276.85 | 68097.5 | 34810.525 | 34425.025 | 31318.275 | 67145.65 | 18676.325 | 48715.45 | 30880.45 | 50598.6 | 81741.1 | 86138.025 | 83648.325 | 60677.475 | 6770.8 | 46433.8 | 62034.8 | 60543 | 34815.6 | 78792.9 | 74466.775 | 104007.475 | 108961.975
570714700000009938 | 1996-04-10 |  | 550 | 37 | 35 | Nordtank | NTK 500/37 | 259 - Køge | LAND | Højelse | 1a | 695839.22 | 6156733.99 | SDFE2018 | 0 | 0 | 0 | 0 | 0 | 0 | 0 | 0 | 0 | 0 | 0 | 0 | 0 | 0 | 0 | 0 | 0 | 0 | 0 | 366450 | 691050 | 786850 | 640755 | 685202 | 594624 | 700050.002 | 600740.9141 | 665287.9199 | 595006.8262 | 497026.5322 | 687168.8945 | 554109.9321 | 591935.8516 | 533024.9109 | 697297.469 | 642480.377 | 574920.047 | 657552.848 | 751465.739 | 550370.154 | 577558.442 | 468860.479 | 586246.924 | 628727.155 | 462333.843 | 94948.538 | 61071.255 | 33002.298 | 41981.228 | 35739.622 | 13340.9 | 33636.947 | 11961.304 | 37155.443 | 36716.242 | 68014.702 | 41286.718 | 76177.405 | 62630.028 | 53656.324 | 36308.157 | 38304.779 | 17544.267 | 40712.003 | 31628.22 | 24380.698 | 82968.957 | 44709.56 | 84714.758 | 100003.584 | 77561.923 | 52566.065 | 40698.838 | 30427.087 | 25966.813 | 25012.592 | 26073.279 | 28114.081 | 40244.423 | 43128.67 | 65610.268 | 71729.698
570714700000009945 | 1996-04-10 |  | 550 | 37 | 35 | Nordtank | NTK 500/37 | 259 - Køge | LAND | Højelse | 1a | 695707.63 | 6156769.89 | SDFE2018 | 0 | 0 | 0 | 0 | 0 | 0 | 0 | 0 | 0 | 0 | 0 | 0 | 0 | 0 | 0 | 0 | 0 | 0 | 0 | 383829 | 704181 | 807484 | 654358 | 707955 | 622512 | 705135.9102 | 614418.7529 | 678661.8379 | 609426.1836 | 543185.2715 | 728974.6113 | 725121.54 | 599218.293 | 537524.4558 | 680985.932 | 668082.832 | 583484.042 | 626007.192 | 672445.655 | 457805.046 | 611826.373 | 416161.241 | 560440.52 | 599386.027 | 441344.821 | 90501.629 | 50339.103 | 33751.733 | 39212.655 | 34434.942 | 15663.539 | 40336.778 | 12623.289 | 37645.678 | 33082.17 | 63767.224 | 38740.932 | 74003.225 | 64687.967 | 54602.917 | 24991.021 | 39276.202 | 18946.613 | 39563.529 | 32187.011 | 23160.495 | 83422.561 | 45239.269 | 88302.604 | 94998.478 | 78720.16 | 46631.818 | 36747.72 | 17287.175 | 24510.362 | 25162.041 | 26505.09 | 26979.801 | 41880.543 | 41747.344 | 64686.371 | 49377.636
570715000000033957 | 1996-04-11 |  | 600 | 44 | 45 | Vestas Wind Systems A/S | V 44-600 | 561 - Esbjerg | LAND | Guldager | 12a | 462157.02 | 6155419.86 | SDFE2018 | 0 | 0 | 0 | 0 | 0 | 0 | 0 | 0 | 0 | 0 | 0 | 0 | 0 | 0 | 0 | 0 | 0 | 0 | 0 | 763970 | 1298170 | 1445890 | 1303757 | 1432338 | 1128195.75 | 1244347 | 1100052.75 | 1247227.5 | 1211325.8984 | 1199302.1055 | 1350718.1133 | 1328577.7812 | 1150023.8867 | 997219.6031 | 1310210 | 1216600.9 | 1113639.1 | 1242280.8 | 1340989.1 | 1044521.1 | 1036955.2 | 810125.2 | 1006306.4 | 1188942.2 | 806828.2 | 111761.1 | 145385.3 | 50491.9 | 59626.1 | 74255.2 | 38286.1 | 68761.4 | 34527.1 | 58094.4 | 75630.7 | 85176.5 | 55136.4 | 86539.4 | 89183.2 | 109277.3 | 69294.3 | 86015 | 32807.9 | 90078.8 | 53396.3 | 60820.2 | 114960.7 | 80370.3 | 122370.3 | 149351.4 | 129854.9 | 88678 | 86474.3 | 64939.7 | 62677.1 | 63804.6 | 74008.4 | 43302.2 | 76154 | 63287.3 | 101984.1 | 106652.2
570715000000017827 | 1996-04-15 |  | 600 | 44 | 45 | Vestas Wind Systems A/S | V 44-600 | 779 - Skive | LAND | Nr. Lem By, Lem | 9a | 486522.18 | 6272980.49 | SDFE2018 | 0 | 0 | 0 | 0 | 0 | 0 | 0 | 0 | 0 | 0 | 0 | 0 | 0 | 0 | 0 | 0 | 0 | 0 | 0 | 956170 | 1610430 | 1703468 | 1523742 | 1660086 | 1399827 | 1506828 | 1347399 | 1497687 | 1492032 | 1370055 | 1680238 | 1413534 | 1386039 | 1303326 | 1612335 | 1583022 | 1405994.914 | 1508136.297 | 1610730.902 | 1329332.822 | 1525418.446 | 1321280 | 1363816 | 1462989 | 1215163 | 180221 | 202545 | 85069 | 113907 | 114566 | 75202 | 136453 | 49036 | 85542 | 118659 | 152662 | 107148 | 140236 | 131823 | 113662 | 96207 | 118092 | 57457 | 109093 | 39025 | 81046 | 181572 | 99642 | 163952 | 182449 | 149170 | 119515 | 112752 | 80556 | 99406 | 90024 | 78869 | 59387 | 104052 | 109172 | 148160 | 130413
570715000000017810 | 1996-04-18 |  | 600 | 42 | 45 | Vestas Wind Systems A/S | V 42-600 | 779 - Skive | LAND | Jebjerg | 6a | 499507.96 | 6281252.42 | SDFE2018 | 0 | 0 | 0 | 0 | 0 | 0 | 0 | 0 | 0 | 0 | 0 | 0 | 0 | 0 | 0 | 0 | 0 | 0 | 0 | 781890 | 1371300 | 1395009 | 1257893 | 1410986 | 1140726 | 1152628 | 1101116 | 1281336 | 1263070 | 1111576 | 1399007 | 1260312 | 1154517 | 1109487 | 1315137 | 1282587 | 1137463 | 1186459 | 1342189.694 | 940103.723 | 1146869.093 | 998108.111 | 1044211.453 | 1165713.121 | 936050.846 | 150569.415 | 160888.03 | 72291.979 | 83036.488 | 80938.332 | 49707.977 | 88664.352 | 34531.997 | 65448.817 | 86513.914 | 136090.473 | 80523.412 | 108734.844 | 108533.569 | 90050.117 | 78350.31 | 83894.006 | 41333.427 | 77242.958 | 65506.962 | 58256.552 | 150652.957 | 85519.106 | 132981.43 | 155399.959 | 124853.165 | 96379.81 | 91607.081 | 61604.202 | 62064.027 | 63610.871 | 54129.199 | 41018.911 | 83344.962 | 81556.774 | 114307.233 | 104877.691
570715000000037771 | 1996-04-21 |  | 300 | 31 | 31 | BONUS | 300 - MK ll | 665 - Lemvig | LAND | Enlige Gårde, Lomborg | 11h | 452369.93 | 6260570.62 | SDFE2018 | 0 | 0 | 0 | 0 | 0 | 0 | 0 | 0 | 0 | 0 | 0 | 0 | 0 | 0 | 0 | 0 | 0 | 0 | 0 | 420400 | 691933.3125 | 780266.6875 | 653466.6875 | 668700 | 622013.6758 | 641270.6641 | 561804.332 | 658107.0039 | 663220.0039 | 586610.6641 | 723755 | 638427.3242 | 592444.668 | 583109.6667 | 597042.3333 | 679612 | 626126.75 | 631560.1666 | 717917.4167 | 581797.1667 | 530379.25 | 494077.25 | 629971.5 | 638813 | 556072.6667 | 79326.6667 | 96870.3333 | 33095 | 53802 | 33707 | 21363.3333 | 42583.6667 | 8216 | 29536.3333 | 52193.6667 | 44066 | 32530 | 44780.6667 | 40439.6667 | 39109.6667 | 32488.6667 | 14095.3333 | 6081.6667 | 38975.6667 | 30459 | 36145.6667 | 71171.6667 | 29814.3333 | 16291 | 10423 | 24380 | 50956 | 49538 | 36241.6667 | 48279.3333 | 38139.6667 | 37957.3333 | 21092.3333 | 28993 | 37787 | 39809 | 35690
570715000000037788 | 1996-04-21 |  | 300 | 31 | 31 | BONUS | 300 - MK ll | 665 - Lemvig | LAND | Enlige Gårde, Lomborg | 11i | 452338.43 | 6260372.71 | SDFE2018 | 0 | 0 | 0 | 0 | 0 | 0 | 0 | 0 | 0 | 0 | 0 | 0 | 0 | 0 | 0 | 0 | 0 | 0 | 0 | 420400 | 691933.3125 | 780266.6875 | 653466.6875 | 668700 | 622013.6758 | 641270.6641 | 561804.332 | 658107.0039 | 663220.0039 | 586610.6641 | 723755 | 638427.3242 | 592444.668 | 583109.6667 | 597042.3333 | 679612 | 626126.75 | 631560.1666 | 717917.4167 | 581797.1667 | 530379.25 | 494077.25 | 629971.5 | 638813 | 556072.6667 | 79326.6667 | 96870.3333 | 33095 | 53802 | 33707 | 21363.3333 | 42583.6667 | 8216 | 29536.3333 | 52193.6667 | 44066 | 32530 | 44780.6667 | 40439.6667 | 39109.6667 | 32488.6667 | 14095.3333 | 6081.6667 | 38975.6667 | 30459 | 36145.6667 | 71171.6667 | 29814.3333 | 16291 | 10423 | 24380 | 50956 | 49538 | 36241.6667 | 48279.3333 | 38139.6667 | 37957.3333 | 21092.3333 | 28993 | 37787 | 39809 | 35690
570715000000037795 | 1996-04-21 |  | 300 | 31 | 31 | BONUS | 300 - MK ll | 665 - Lemvig | LAND | Enlige Gårde, Lomborg | 11k | 452306.67 | 6260175.18 | SDFE2018 | 0 | 0 | 0 | 0 | 0 | 0 | 0 | 0 | 0 | 0 | 0 | 0 | 0 | 0 | 0 | 0 | 0 | 0 | 0 | 420400 | 691933.3125 | 780266.6875 | 653466.6875 | 668700 | 622013.6758 | 641270.6641 | 561804.332 | 658107.0039 | 663220.0039 | 586610.6641 | 723755 | 638427.3242 | 592444.668 | 583109.6667 | 597042.3333 | 679612 | 626126.75 | 631560.1666 | 717917.4167 | 581797.1667 | 530379.25 | 494077.25 | 629971.5 | 638813 | 556072.6667 | 79326.6667 | 96870.3333 | 33095 | 53802 | 33707 | 21363.3333 | 42583.6667 | 8216 | 29536.3333 | 52193.6667 | 44066 | 32530 | 44780.6667 | 40439.6667 | 39109.6667 | 32488.6667 | 14095.3333 | 6081.6667 | 38975.6667 | 30459 | 36145.6667 | 71171.6667 | 29814.3333 | 16291 | 10423 | 24380 | 50956 | 49538 | 36241.6667 | 48279.3333 | 38139.6667 | 37957.3333 | 21092.3333 | 28993 | 37787 | 39809 | 35690
570715000000037900 | 1996-04-22 | 2016-08-31 | 500 | 39 | 40.5 | Vestas Wind Systems A/S | V 39-500 | 661 - Holstebro | LAND | Nees By, Nees | 1ah | 451554.45 | 6249073.49 | GST, 18-02-2013 | 0 | 0 | 0 | 0 | 0 | 0 | 0 | 0 | 0 | 0 | 0 | 0 | 0 | 0 | 0 | 0 | 0 | 0 | 0 | 736887.5 | 1276950 | 1445125 | 1264575 | 1376612.5 | 1135379.25 | 1189091.875 | 1067935.875 | 1247144 | 1243927.625 | 1121064.5 | 1357286 | 1230671 | 1074232.375 | 974980.875 | 1240382 | 1214391.25 | 1086305.5625 | 1116468.2501 | 1247792.9688 | 606263.7 | 0 | 0 | 0 | 0 | 0 | 0 | 0 | 0 | 0 | 0 | 0 | 0 | 0 | 0 | 0 | 0 | 0 | 0 | 0 | 0 | 0 | 0 | 0 | 0 | 0 | 0 | 0 | 0 | 0 | 0 | 0 | 0 | 0 | 0 | 0 | 0 | 0 | 0 | 0 | 0 | 0 | 0
570715000000037917 | 1996-04-22 | 2016-08-31 | 500 | 39 | 40.5 | Vestas Wind Systems A/S | V 39-500 | 661 - Holstebro | LAND | Nees By, Nees | 1al | 451465.83 | 6248894.41 | GST, 18-02-2013 | 0 | 0 | 0 | 0 | 0 | 0 | 0 | 0 | 0 | 0 | 0 | 0 | 0 | 0 | 0 | 0 | 0 | 0 | 0 | 736887.5 | 1276950 | 1445125 | 1264575 | 1376612.5 | 1135379.25 | 1189091.875 | 1067935.875 | 1247144 | 1243927.625 | 1121064.5 | 1357286 | 1230671 | 1074232.375 | 974980.875 | 1240382 | 1214391.25 | 1086305.5625 | 1116468.2501 | 1247792.9688 | 606263.7 | 0 | 0 | 0 | 0 | 0 | 0 | 0 | 0 | 0 | 0 | 0 | 0 | 0 | 0 | 0 | 0 | 0 | 0 | 0 | 0 | 0 | 0 | 0 | 0 | 0 | 0 | 0 | 0 | 0 | 0 | 0 | 0 | 0 | 0 | 0 | 0 | 0 | 0 | 0 | 0 | 0 | 0
570715000000037924 | 1996-04-22 |  | 500 | 39 | 40.5 | Vestas Wind Systems A/S | V 39-500 | 661 - Holstebro | LAND | Nees By, Nees | 1ak | 451376.92 | 6248715.47 | SDFE2018 | 0 | 0 | 0 | 0 | 0 | 0 | 0 | 0 | 0 | 0 | 0 | 0 | 0 | 0 | 0 | 0 | 0 | 0 | 0 | 736887.5 | 1276950 | 1445125 | 1264575 | 1376612.5 | 1135379.25 | 1189091.875 | 1067935.875 | 1247144 | 1243927.625 | 1121064.5 | 1357286 | 1230671 | 1074232.375 | 974980.875 | 1240382 | 1214391.25 | 1086305.5625 | 1116468.2501 | 1247792.9688 | 892967.7 | 1031360.25 | 898695.5 | 984439 | 967160 | 812670 | 112330 | 152350 | 42090 | 78050 | 73950 | 38210 | 102020 | 32140 | 63230 | 87710 | 97200 | 71400 | 66920 | 0 | 87220 | 61970 | 82730 | 30100 | 77710 | 60880 | 57180 | 123030 | 60930 | 95970 | 125950 | 94260 | 76190 | 76550 | 42880 | 68660 | 57720 | 66490 | 40230 | 67800 | 81090 | 93920 | 94310
570715000000037887 | 1996-04-22 | 2016-08-29 | 500 | 39 | 40.5 | Vestas Wind Systems A/S | V 39-500 | 661 - Holstebro | LAND | Skalstrup By, Nees | 1ak | 451732.1 | 6249431.86 | SDFE2018 | 0 | 0 | 0 | 0 | 0 | 0 | 0 | 0 | 0 | 0 | 0 | 0 | 0 | 0 | 0 | 0 | 0 | 0 | 0 | 736887.5 | 1276950 | 1445125 | 1264575 | 1376612.5 | 1135379.25 | 1189091.875 | 1067935.875 | 1247144 | 1243927.625 | 1121064.5 | 1357286 | 1230671 | 1074232.375 | 974980.875 | 1240382 | 1214391.25 | 1086305.5625 | 1116468.2501 | 1247792.9688 | 606263.7 | 0 | 0 | 0 | 0 | 0 | 0 | 0 | 0 | 0 | 0 | 0 | 0 | 0 | 0 | 0 | 0 | 0 | 0 | 0 | 0 | 0 | 0 | 0 | 0 | 0 | 0 | 0 | 0 | 0 | 0 | 0 | 0 | 0 | 0 | 0 | 0 | 0 | 0 | 0 | 0 | 0 | 0
570715000000037894 | 1996-04-22 | 2016-08-29 | 500 | 39 | 40.5 | Vestas Wind Systems A/S | V 39-500 | 665 - Lemvig | LAND | Nees By, Nees | 1ai | 451643.24 | 6249252.63 | GST, 18-02-2013 | 0 | 0 | 0 | 0 | 0 | 0 | 0 | 0 | 0 | 0 | 0 | 0 | 0 | 0 | 0 | 0 | 0 | 0 | 0 | 736887.5 | 1276950 | 1445125 | 1264575 | 1376612.5 | 1135379.25 | 1189091.875 | 1067935.875 | 1247144 | 1243927.625 | 1121064.5 | 1357286 | 1230671 | 1074232.375 | 974980.875 | 1240382 | 1214391.25 | 1086305.5625 | 1116468.2501 | 1247792.9688 | 606263.7 | 0 | 0 | 0 | 0 | 0 | 0 | 0 | 0 | 0 | 0 | 0 | 0 | 0 | 0 | 0 | 0 | 0 | 0 | 0 | 0 | 0 | 0 | 0 | 0 | 0 | 0 | 0 | 0 | 0 | 0 | 0 | 0 | 0 | 0 | 0 | 0 | 0 | 0 | 0 | 0 | 0 | 0
570715000000037856 | 1996-04-22 | 2016-03-18 | 500 | 39 | 40.5 | Vestas Wind Systems A/S | V 39-500 | 661 - Holstebro | LAND | Nees By, Nees | 17f | 449571.08 | 6250724.91 | GST, 18-02-2013 | 0 | 0 | 0 | 0 | 0 | 0 | 0 | 0 | 0 | 0 | 0 | 0 | 0 | 0 | 0 | 0 | 0 | 0 | 0 | 736887.5 | 1276950 | 1445125 | 1264575 | 1376612.5 | 1135379.25 | 1189091.875 | 1067935.875 | 1247144 | 1243927.625 | 1121064.5 | 1357286 | 1230671 | 1074232.375 | 974980.875 | 1240382 | 1214391.25 | 1086305.5625 | 1116468.2501 | 1247792.9688 | 280541 | 0 | 0 | 0 | 0 | 0 | 0 | 0 | 0 | 0 | 0 | 0 | 0 | 0 | 0 | 0 | 0 | 0 | 0 | 0 | 0 | 0 | 0 | 0 | 0 | 0 | 0 | 0 | 0 | 0 | 0 | 0 | 0 | 0 | 0 | 0 | 0 | 0 | 0 | 0 | 0 | 0 | 0
570715000000037863 | 1996-04-22 | 2016-03-18 | 500 | 39 | 40.5 | Vestas Wind Systems A/S | V 39-500 | 661 - Holstebro | LAND | Nees By, Nees | 16s | 449674.52 | 6250896.01 | GST, 18-02-2013 | 0 | 0 | 0 | 0 | 0 | 0 | 0 | 0 | 0 | 0 | 0 | 0 | 0 | 0 | 0 | 0 | 0 | 0 | 0 | 736887.5 | 1276950 | 1445125 | 1264575 | 1376612.5 | 1135379.25 | 1189091.875 | 1067935.875 | 1247144 | 1243927.625 | 1121064.5 | 1357286 | 1230671 | 1074232.375 | 974980.875 | 1240382 | 1214391.25 | 1086305.5625 | 1116468.2501 | 1247792.9688 | 280541 | 0 | 0 | 0 | 0 | 0 | 0 | 0 | 0 | 0 | 0 | 0 | 0 | 0 | 0 | 0 | 0 | 0 | 0 | 0 | 0 | 0 | 0 | 0 | 0 | 0 | 0 | 0 | 0 | 0 | 0 | 0 | 0 | 0 | 0 | 0 | 0 | 0 | 0 | 0 | 0 | 0 | 0
570715000000037870 | 1996-04-22 | 2016-03-18 | 500 | 39 | 40.5 | Vestas Wind Systems A/S | V 39-500 | 661 - Holstebro | LAND | Nees By, Nees | 16r | 449778.7 | 6251065.9 | GST, 18-02-2013 | 0 | 0 | 0 | 0 | 0 | 0 | 0 | 0 | 0 | 0 | 0 | 0 | 0 | 0 | 0 | 0 | 0 | 0 | 0 | 736887.5 | 1276950 | 1445125 | 1264575 | 1376612.5 | 1135379.25 | 1189091.875 | 1067935.875 | 1247144 | 1243927.625 | 1121064.5 | 1357286 | 1230671 | 1074232.375 | 974980.875 | 1240382 | 1214391.25 | 1086305.5625 | 1116468.2501 | 1247792.9688 | 280541 | 0 | 0 | 0 | 0 | 0 | 0 | 0 | 0 | 0 | 0 | 0 | 0 | 0 | 0 | 0 | 0 | 0 | 0 | 0 | 0 | 0 | 0 | 0 | 0 | 0 | 0 | 0 | 0 | 0 | 0 | 0 | 0 | 0 | 0 | 0 | 0 | 0 | 0 | 0 | 0 | 0 | 0
570715000000037757 | 1996-04-23 |  | 300 | 33.4 | 30 | BONUS | 300 - MK ll | 665 - Lemvig | LAND | Enlige Gårde, Lomborg | 11g | 452251.4 | 6260487.95 | SDFE2018 | 0 | 0 | 0 | 0 | 0 | 0 | 0 | 0 | 0 | 0 | 0 | 0 | 0 | 0 | 0 | 0 | 0 | 0 | 0 | 423700 | 719160 | 799469 | 701981 | 748700 | 591699 | 653990 | 577394 | 694634 | 682722 | 617564 | 785646 | 703267 | 617878 | 564689 | 692832 | 570884 | 663339.98 | 702999.32 | 826865.4 | 469851.28 | 617705.68 | 613013.34 | 655957.25 | 662277.83 | 595171.71 | 85801.24 | 98527.56 | 34492.47 | 59762.82 | 54941.28 | 30255.16 | 71052.63 | 25431.98 | 45503.73 | 59358.68 | 70394.82 | 45966.11 | 62143.84 | 63536.95 | 60795.45 | 25095.29 | 54881.93 | 26569.57 | 53596.84 | 43868.5 | 36404.34 | 87602.26 | 28493.74 | 44929.85 | 72903.67 | 70876.81 | 56792.92 | 56562.26 | 35493.35 | 49800.65 | 42626.28 | 41875.51 | 20352.57 | 15324.17 | 51022.46 | 67172.44 | 64228.33
570715000000054150 | 1996-04-23 | 2023-10-26 | 225 | 27 | 31.5 | Vestas Wind Systems A/S | V 27-225 | 420 - Assens | LAND | Køng By, Køng | 46a | 573027.94 | 6125761.27 | SDFE2018 | 0 | 0 | 0 | 0 | 0 | 0 | 0 | 0 | 0 | 0 | 0 | 0 | 0 | 0 | 0 | 0 | 0 | 0 | 0 | 224826 | 398359 | 452834 | 372410 | 416437 | 343081.5 | 388611.9941 | 341818.1973 | 378999.3047 | 361745.7998 | 335686.4043 | 400345.0996 | 393813.123 | 325529.0801 | 323469.882 | 377271.78 | 349871.39 | 342043.38 | 343099.32 | 418246.68 | 317029.54 | 375469.55 | 325621.61 | 352301.95 | 363007.04 | 290228.94 | 41102.09 | 53814.14 | 11859.42 | 28070.98 | 23682.34 | 14264.18 | 27113.69 | 9235.36 | 17473.69 | 22730.49 | 32243.3 | 24591.84 | 12093.19 | 34039.88 | 29194.15 | 25399.21 | 24249.12 | 13564.11 | 25030.55 | 18344.26 | 15338.74 | 13495.02 | 0 | 0 | 0 | 0 | 0 | 0 | 0 | 0 | 0 | 0 | 0 | 0 | 0 | 0 | 0
570715000000009440 | 1996-04-24 |  | 500 | 39 | 45 | Vestas Wind Systems A/S | V 39-500 | 820 - Vesthimmerland | LAND | Brøndum by | 11a | 520663.72 | 6311873.73 | SDFE2018 | 0 | 0 | 0 | 0 | 0 | 0 | 0 | 0 | 0 | 0 | 0 | 0 | 0 | 0 | 0 | 0 | 0 | 0 | 0 | 560401 | 982440 | 1049406 | 972721 | 1024478 | 872948 | 915652.9805 | 841766.3164 | 964674.8086 | 904650.1406 | 828757.707 | 977729.9297 | 928899.168 | 803697.8438 | 807151.9458 | 938494.26 | 934284.243 | 827166.178 | 874737.476 | 1035629.522 | 793537.432 | 937199.078 | 790231.567 | 706154.08 | 937253 | 744599.75 | 114981 | 112042.75 | 47068.5 | 67773.25 | 69343 | 48043.75 | 66600.5 | 29406 | 49875.75 | 61295 | 54736.75 | 55727.25 | 76239.25 | 83415.75 | 65255 | 65272.25 | 60021.75 | 28587 | 69671.25 | 44701.25 | 47011.25 | 100785.5 | 60577 | 90256.75 | 119475.5 | 83020 | 64674.25 | 70738.75 | 45554.25 | 66162 | 43924.5 | 41938 | 16004.5 | 0 | 0 | 0 | 0
570715000000009457 | 1996-04-24 |  | 500 | 39 | 45 | Vestas Wind Systems A/S | V 39-500 | 820 - Vesthimmerland | LAND | Brøndum by | 11a | 520435.65 | 6311901.47 | SDFE2018 | 0 | 0 | 0 | 0 | 0 | 0 | 0 | 0 | 0 | 0 | 0 | 0 | 0 | 0 | 0 | 0 | 0 | 0 | 0 | 599190 | 1066309 | 1128838 | 1024423 | 1097818 | 949434 | 971518.6719 | 885918.3398 | 1030358.3477 | 1019514.875 | 885383.7422 | 1117379.3281 | 1004437.1875 | 897709.2383 | 885151.0813 | 1061939.34 | 1029399.405 | 935099.931 | 938343.828 | 1155873.524 | 867575.364 | 1026166.257 | 868826.706 | 887598.082 | 1043961.25 | 830595.75 | 128771.5 | 126428.25 | 54355.25 | 74648.5 | 80482.25 | 58880.25 | 90223.5 | 36153.75 | 54138.75 | 73938.25 | 99122.5 | 67047.25 | 91997.5 | 95781 | 74806 | 71687.25 | 75733 | 39159.25 | 80608.5 | 49625.75 | 56017.75 | 106451.75 | 64261.5 | 98945.5 | 53331.75 | 27885.25 | 69046.5 | 75995.25 | 47970.75 | 75977.25 | 63282.5 | 53039.25 | 36436.25 | 67541 | 72593.5 | 83702.5 | 78217.25
570715000000037948 | 1996-04-25 |  | 600 | 43 | 40 | NEG Micon | NM 1500-600/150 | 665 - Lemvig | LAND | Brørup By, Bøvling | 2a | 450095.3 | 6254002.23 | SDFE2018 | 0 | 0 | 0 | 0 | 0 | 0 | 0 | 0 | 0 | 0 | 0 | 0 | 0 | 0 | 0 | 0 | 0 | 0 | 0 | 954050 | 1617400 | 1868800 | 1615699.5 | 1710308.5 | 1462306.5 | 1512119.5 | 1324381.5 | 1606833 | 1505945.5 | 1443482.5 | 1713691 | 1601119.5 | 1431338 | 1306975.5 | 1629413 | 1620260 | 1473182.625 | 1509166 | 1643788.625 | 1461679.375 | 1623206.25 | 1382207.875 | 1454671.875 | 1538476 | 1255369 | 148353 | 222331 | 49949 | 97793 | 109692.5 | 71561 | 153951 | 53384 | 90021.5 | 130524 | 149162 | 90624 | 81172.5 | 7755 | 109497 | 90266.5 | 104421 | 53894 | 116271.5 | 80649.5 | 69422.5 | 178976 | 75866.5 | 117750.5 | 118183 | 97625.5 | 60653.5 | 105918 | 72532 | 119934.5 | 95459 | 105411.5 | 68226 | 107038.5 | 128774.5 | 161687 | 128309.5
570715000000037955 | 1996-04-25 |  | 600 | 43 | 40 | NEG Micon | NM 1500-600/150 | 665 - Lemvig | LAND | Brørup By, Bøvling | 2f | 450181.47 | 6253904.54 | SDFE2018 | 0 | 0 | 0 | 0 | 0 | 0 | 0 | 0 | 0 | 0 | 0 | 0 | 0 | 0 | 0 | 0 | 0 | 0 | 0 | 954050 | 1617400 | 1868800 | 1615699.5 | 1710308.5 | 1462306.5 | 1512119.5 | 1324381.5 | 1606833 | 1505945.5 | 1443482.5 | 1713691 | 1601119.5 | 1431338 | 1306975.5 | 1629413 | 1620260 | 1473182.625 | 1509166 | 1643788.625 | 1461679.375 | 1623206.25 | 1382207.875 | 1454671.875 | 1538476 | 1255369 | 148353 | 222331 | 49949 | 97793 | 109692.5 | 71561 | 153951 | 53384 | 90021.5 | 130524 | 149162 | 90624 | 81172.5 | 7755 | 109497 | 90266.5 | 104421 | 53894 | 116271.5 | 80649.5 | 69422.5 | 178976 | 75866.5 | 117750.5 | 118183 | 97625.5 | 60653.5 | 105918 | 72532 | 119934.5 | 95459 | 105411.5 | 68226 | 107038.5 | 128774.5 | 161687 | 128309.5
570715000000009464 | 1996-04-30 |  | 550 | 41 | 42 | Nordtank | NTK 550 | 820 - Vesthimmerland | LAND | Morum by | 7d | 527981.31 | 6293209.48 | SDFE2018 | 0 | 0 | 0 | 0 | 0 | 0 | 0 | 0 | 0 | 0 | 0 | 0 | 0 | 0 | 0 | 0 | 0 | 0 | 0 | 614239 | 1088355 | 1165322 | 906315 | 1178747 | 1004525 | 1077765.4844 | 952065.1875 | 1113233.2031 | 1016362.7227 | 909905.041 | 1003303.6133 | 1104721.1992 | 979594.0977 | 963142.288 | 1139286.06 | 1119306.243 | 931780.927 | 1018712.179 | 1276648.024 | 941755.18 | 1117396.153 | 949794.865 | 867368.997 | 1095157.628 | 811918 | 147082 | 142321 | 41684 | 56389 | 44660 | 35681 | 92144 | 25634 | 29378 | 74010 | 104938 | 67326 | 96843 | 83744 | 79533 | 63640 | 75530 | 26249 | 71987 | 70071 | 29665 | 138277 | 75491 | 120070 | 139560 | 117843 | 63611 | 58696 | 40690 | 65638 | 54983 | 28456 | 38082 | 78701 | 77619 | 107150 | 95919
570715000000009471 | 1996-04-30 |  | 550 | 41 | 42 | Nordtank | NTK 550 | 820 - Vesthimmerland | LAND | Morum by | 7c | 528459.57 | 6292895.77 | SDFE2018 | 0 | 0 | 0 | 0 | 0 | 0 | 0 | 0 | 0 | 0 | 0 | 0 | 0 | 0 | 0 | 0 | 0 | 0 | 0 | 614446 | 1082679 | 1143387 | 1075637 | 1120629 | 987603 | 1073994.75 | 933865.8047 | 1080346.6055 | 1025184.4375 | 913745.2637 | 1189176.1211 | 794672.9902 | 985101.4648 | 943012.6205 | 1123350.03 | 1088451.213 | 984902.731 | 1062595.706 | 1008754.005 | 916167.224 | 1064720.037 | 926355.549 | 943356.618 | 1056877.401 | 838950 | 66635 | 0 | 1030 | 85772 | 85665 | 57206 | 87629 | 35502 | 61215 | 70912 | 101137 | 68778 | 91945 | 103312 | 77936 | 82662 | 84019 | 39037 | 64786 | 49861 | 44802 | 125114 | 75465 | 109653 | 140147 | 119308 | 88759 | 75519 | 55354 | 59954 | 54701 | 46105 | 37812 | 74350 | 72753 | 105000 | 90810
570715000000019432 | 1996-04-30 |  | 11 | 12.8 | 12 | Dansk Vindkraft Service | D22/12,8 | 730 - Randers | [6 empty] | 0 | 0 | 0 | 0 | 0 | 0 | 0 | 0 | 0 | 0 | 0 | 0 | 0 | 0 | 0 | 0 | 0 | 0 | 0 | 32266.666 | 48400 | 48400 | 48400 | 48400 | 36445 | 29097 | 15745.9998 | 17856.0002 | 16653.9999 | 16655.9996 | 20415.9998 | 14949.343 | 19437 | 17771 | 21583 | 18861 | 16983.711 | 20670 | 23000 | 12800.381 | 23055.208 | 21298.524 | 20380.491 | 22782.795 | 17179.809 | 2630.906 | 2989.88 | 1473.343 | 1825.652 | 1922.925 | 1233.859 | 1916.867 | 581.427 | 879.033 | 1257.701 | 2173.196 | 1113.491 | 1971.233 | 2029.543 | 1502.861 | 1511.378 | 1631.388 | 732.389 | 1453.776 | 1137.318 | 935.726 | 2289.656 | 1174.413 | 2442.644 | 2633.622 | 2280.004 | 1969.034 | 1841.839 | 1017.504 | 1346.935 | 1269.235 | 954.484 | 512.701 | 1256.663 | 1341.346 | 2013.018 | 1807.08
570714700000005251 | 1996-05-07 |  | 600 | 43 | 46.4 | NEG Micon | NM 1500/600 | 330 - Slagelse | LAND | Kelstrup By, Kr. Stillinge | 3i | 641820.99 | 6144292.43 | SDFE2018 | 0 | 0 | 0 | 0 | 0 | 0 | 0 | 0 | 0 | 0 | 0 | 0 | 0 | 0 | 0 | 0 | 0 | 0 | 0 | 747595 | 1297335 | 1520361 | 1243294 | 1330359 | 1175324 | 1273480 | 1225478 | 1370170 | 1294832 | 1190742 | 1441116 | 1271959 | 1161582 | 1061213 | 1242123 | 1128452.6 | 1181074.6 | 1198542.6 | 1389476.5 | 1067325 | 895222.3 | 1133058.5 | 1171495 | 1194026.2 | 1054766.6 | 155207.6 | 138853 | 67254.8 | 85510.3 | 79003.9 | 48039 | 114711.1 | 34259.5 | 81140 | 95767.8 | 124000.1 | 90721.7 | 144547 | 119725.3 | 110152.986 | 84027.8 | 94597.6 | 43189.2 | 97900.7 | 60766.6 | 19737.3 | 154356.29 | 99293.5 | 144062.9 | 102050.42 | 7636.41 | 56464.77 | 26308.07 | 53060.96 | 76687.48 | 75190.46 | 70825.96 | 82913.96 | 89824.09 | 106753.05 | 135290.26 | 129368.57
570714700000005268 | 1996-05-07 |  | 600 | 43 | 46.4 | NEG Micon | NM 1500/600 | 330 - Slagelse | LAND | Kelstrup By, Kr. Stillinge | 3k | 641949.53 | 6144251.36 | SDFE2018 | 0 | 0 | 0 | 0 | 0 | 0 | 0 | 0 | 0 | 0 | 0 | 0 | 0 | 0 | 0 | 0 | 0 | 0 | 0 | 693135 | 1211168 | 1421210 | 1167868 | 1136042 | 1105672 | 1168876 | 1124819 | 1238076 | 1197042 | 1047529 | 1287632 | 941490 | 1042898 | 878135 | 1089506 | 1152929.8 | 782360.6 | 678859 | 774657.3 | 863046.6 | 1179334 | 1003952.3 | 1118810 | 1115396.5 | 958514.2 | 105627.9 | 160231.2 | 57489.9 | 77001.9 | 76608.7 | 33482.6 | 22014.2 | 30827.8 | 63673.6 | 88103.1 | 80357.6 | 7939.7 | 317.4 | 0 | 34916.143 | 58369.1 | 72454.5 | 31654.3 | 62661.8 | 39961.7 | 57644.47 | 118333.76 | 40910.75 | 91683.66 | 126801.52 | 79043.02 | 71042.13 | 47200.48 | 0 | 0 | 0 | 0 | 797.22 | 86840.91 | 105329.87 | 10023.73 | 21974.94
570714700000005275 | 1996-05-07 |  | 600 | 43 | 46.4 | NEG Micon | NM 1500/600 | 330 - Slagelse | LAND | Øster Stillinge By, Kr. Stillinge | 15b | 642079.64 | 6144210.9 | SDFE2018 | 0 | 0 | 0 | 0 | 0 | 0 | 0 | 0 | 0 | 0 | 0 | 0 | 0 | 0 | 0 | 0 | 0 | 0 | 0 | 706051 | 1244096 | 1441344 | 1236962 | 1284198 | 1059174 | 1234348 | 1088079 | 1303131 | 1053837 | 1067729 | 1308351 | 1354512 | 1145410 | 1059246 | 1373120.7 | 1046076.1 | 1176697.9 | 1132945.9 | 1424940.3 | 698039.5 | 1400671.9 | 968589.9 | 916772.8 | 1043984.1 | 967479.8 | 136417.5 | 164107.2 | 63933 | 74799.4 | 27558.2 | 23170.7 | 79978.9 | 20520.7 | 50006.7 | 96346.5 | 115059.3 | 80225.6 | 94054.7 | 64142.9 | 7189.7 | 0 | 0 | 35463.6 | 80237.4 | 60333.6 | 63221.98 | 153542.28 | 93941.5 | 146870.92 | 150732.11 | 146168.5 | 86656.93 | 79794.71 | 36092.23 | 78029.79 | 74700.1 | 72946.41 | 1126.49 | 85574.66 | 111081.16 | 125188 | 121653.47
570715000000017834 | 1996-05-08 |  | 600 | 42 | 45 | Vestas Wind Systems A/S | V 42-600 | 779 - Skive | LAND | Rybjerg | 5 | 502984.49 | 6286196.6 | SDFE2018 | 0 | 0 | 0 | 0 | 0 | 0 | 0 | 0 | 0 | 0 | 0 | 0 | 0 | 0 | 0 | 0 | 0 | 0 | 0 | 696730 | 1320870 | 1341753 | 1173461 | 1350339 | 1101281 | 1179390 | 1083063 | 1189794 | 1152431 | 1035408 | 1335288 | 1172540 | 1038799 | 1018516 | 1236840 | 1198376 | 1068873.416 | 1150274.403 | 1329971.473 | 1036331.563 | 1171809.353 | 1001362 | 1032098 | 1162824 | 954257 | 152330 | 161552 | 59310 | 64624 | 83213 | 49257 | 85869 | 37802 | 58331 | 85740 | 125126 | 87920 | 112249 | 111250 | 90094 | 72244 | 77455 | 38540 | 79848 | 60301 | 38821 | 135709 | 80885 | 123320 | 159998 | 116819 | 87676 | 89900 | 46384 | 68129 | 63986 | 64766 | 36555 | 73952 | 77395 | 121826 | 112688
570715000000037818 | 1996-05-09 |  | 600 | 43 | 40 | NEG Micon | NM 1500-600/150 | 665 - Lemvig | LAND | Bækmark Hovedgård, Flynder | 49x | 454390.531 | 6252675.002 | Stamdata | 0 | 0 | 0 | 0 | 0 | 0 | 0 | 0 | 0 | 0 | 0 | 0 | 0 | 0 | 0 | 0 | 0 | 0 | 0 | 688366.6875 | 1305700 | 1532666.625 | 1333400 | 1462033.375 | 1211727.3125 | 1285939.0039 | 1137019.3438 | 1295549.3516 | 1300486.0117 | 1141440.6562 | 1429453.6602 | 1278777.6562 | 1142233.9961 | 1002778.6641 | 1193497 | 1255017 | 1130829.1666 | 1212380.75 | 1378530.8333 | 1105096.0833 | 1216877.75 | 1053512.1667 | 980551.5833 | 1107261.6667 | 900185.6667 | 116125.6667 | 159832 | 47056.3333 | 88663.3333 | 81575 | 43913.6667 | 107501 | 35239.3333 | 63883.3333 | 89839.6667 | 111827 | 82481.6667 | 64081 | 4907 | 60609 | 75683 | 80032 | 32713 | 85716.6667 | 62565.6667 | 60825.3333 | 137845.6667 | 68262.3333 | 105823 | 116232.6667 | 111419 | 96921 | 95060.6667 | 60879 | 81954 | 64424.3333 | 53344.3333 | 42321.3333 | 68926 | 63784.3333 | 83828 | 67424.6667
570715000000037825 | 1996-05-09 |  | 600 | 43 | 40 | NEG Micon | NM 1500-600/150 | 665 - Lemvig | LAND | Bækmark Hovedgård, Flynder | 49y | 454190.74 | 6252589.48 | SDFE2018 | 0 | 0 | 0 | 0 | 0 | 0 | 0 | 0 | 0 | 0 | 0 | 0 | 0 | 0 | 0 | 0 | 0 | 0 | 0 | 688366.6875 | 1305700 | 1532666.625 | 1333400 | 1462033.375 | 1211727.3125 | 1285939.0039 | 1137019.3438 | 1295549.3516 | 1300486.0117 | 1141440.6562 | 1429453.6602 | 1278777.6562 | 1142233.9961 | 1002778.6641 | 1193497 | 1255017 | 1130829.1666 | 1212380.75 | 1378530.8333 | 1105096.0833 | 1216877.75 | 1053512.1667 | 980551.5833 | 1107261.6667 | 900185.6667 | 116125.6667 | 159832 | 47056.3333 | 88663.3333 | 81575 | 43913.6667 | 107501 | 35239.3333 | 63883.3333 | 89839.6667 | 111827 | 82481.6667 | 64081 | 4907 | 60609 | 75683 | 80032 | 32713 | 85716.6667 | 62565.6667 | 60825.3333 | 137845.6667 | 68262.3333 | 105823 | 116232.6667 | 111419 | 96921 | 95060.6667 | 60879 | 81954 | 64424.3333 | 53344.3333 | 42321.3333 | 68926 | 63784.3333 | 83828 | 67424.6667
570715000000037832 | 1996-05-09 |  | 600 | 43 | 40 | NEG Micon | NM 1500-600/150 | 665 - Lemvig | LAND | Bækmark Hovedgård, Flynder | 49z | 454364.969 | 6252459.041 | Stamdata | 0 | 0 | 0 | 0 | 0 | 0 | 0 | 0 | 0 | 0 | 0 | 0 | 0 | 0 | 0 | 0 | 0 | 0 | 0 | 688366.6875 | 1305700 | 1532666.625 | 1333400 | 1462033.375 | 1211727.3125 | 1285939.0039 | 1137019.3438 | 1295549.3516 | 1300486.0117 | 1141440.6562 | 1429453.6602 | 1278777.6562 | 1142233.9961 | 1002778.6641 | 1193497 | 1255017 | 1130829.1666 | 1212380.75 | 1378530.8333 | 1105096.0833 | 1216877.75 | 1053512.1667 | 980551.5833 | 1107261.6667 | 900185.6667 | 116125.6667 | 159832 | 47056.3333 | 88663.3333 | 81575 | 43913.6667 | 107501 | 35239.3333 | 63883.3333 | 89839.6667 | 111827 | 82481.6667 | 64081 | 4907 | 60609 | 75683 | 80032 | 32713 | 85716.6667 | 62565.6667 | 60825.3333 | 137845.6667 | 68262.3333 | 105823 | 116232.6667 | 111419 | 96921 | 95060.6667 | 60879 | 81954 | 64424.3333 | 53344.3333 | 42321.3333 | 68926 | 63784.3333 | 83828 | 67424.6667
570715000000037603 | 1996-05-09 |  | 600 | 43 | 40.5 | Nordex | N 43 | 665 - Lemvig | LAND | Rom By, Rom | 11g | 456128.39 | 6264529.02 | SDFE2018 | 0 | 0 | 0 | 0 | 0 | 0 | 0 | 0 | 0 | 0 | 0 | 0 | 0 | 0 | 0 | 0 | 0 | 0 | 0 | 826000 | 1744000 | 2136000 | 1641000 | 739000 | 1425754 | 1629280 | 1448024 | 1645220 | 1650973 | 1462651 | 1807507 | 1422573 | 1356181 | 1469957 | 1723276 | 1330735 | 1560755.05 | 1609872.75 | 846862 | 640552.5 | 450528 | 1482224 | 1522710 | 1678631 | 1369331 | 200111 | 229108 | 87171 | 129504 | 105867 | 38852 | 123298 | 50431 | 108986 | 134979 | 162875 | 77517 | 157909 | 141869 | 131961 | 109041 | 135094 | 61001 | 111376 | 97837 | 89086 | 204469 | 94756 | 181835 | 215236 | 156465 | 142417 | 127495 | 89273 | 108235 | 96048 | 101198 | 37290 | 98097 | 134085 | 173640 | 111439
570715000000050091 | 1996-05-11 |  | 600 | 44 | 50 | BONUS | 600 kW | 540 - Sønderborg | LAND | Skovby | 10 | 567022.74 | 6081708.2 | SDFE2018 | 0 | 0 | 0 | 0 | 0 | 0 | 0 | 0 | 0 | 0 | 0 | 0 | 0 | 0 | 0 | 0 | 0 | 0 | 0 | 863247 | 1467339 | 1868880 | 1613644 | 1682588 | 1422937.8555 | 1560571.5938 | 1367732.3672 | 1503100.5 | 1430202.6758 | 1369757.332 | 1510324.9648 | 1454150.0742 | 1464730.1172 | 1434796.496 | 1578940.8411 | 1517024.0209 | 1326467.3344 | 1619950.0686 | 1491649.5607 | 1280258.8551 | 1357972.1656 | 1264207.1507 | 1368351.9401 | 1281071.733 | 1066972.7814 | 130448.8599 | 192837.829 | 95507.7693 | 76205.0789 | 73091.2766 | 49914.7791 | 81265.4564 | 38983.801 | 93399.8624 | 105246.726 | 185626.916 | 116344.5451 | 175441.355 | 109032.9116 | 104592.3504 | 90365.0037 | 89484.8687 | 37708.1789 | 92897.4967 | 48213.16 | 70156.9693 | 109151.9259 | 102029.8939 | 105444.9679 | 114999.3543 | 93167.6307 | 119106.6826 | 89325.6737 | 70721.1479 | 66427.8267 | 69233.3236 | 58722.8869 | 70295.2767 | 80886.6937 | 69221.5106 | 135608.05 | 122650.8433
570715000000050107 | 1996-05-11 |  | 600 | 44 | 50 | BONUS | 600 kW | 540 - Sønderborg | LAND | Skovby | 10 | 567084.31 | 6081505.09 | SDFE2018 | 0 | 0 | 0 | 0 | 0 | 0 | 0 | 0 | 0 | 0 | 0 | 0 | 0 | 0 | 0 | 0 | 0 | 0 | 0 | 863246 | 1467339 | 1868880 | 1613645 | 1682588 | 1422938.8555 | 1560571.5938 | 1367732.3672 | 1503100.5 | 1430202.6758 | 1369757.332 | 1510324.9648 | 1454150.0742 | 1464730.1172 | 1434796.496 | 1578940.8411 | 1517024.0209 | 1326467.3344 | 1619950.0686 | 1491649.5607 | 1280258.8551 | 1357972.1656 | 1264207.1507 | 1368351.9401 | 1281071.733 | 1066972.7814 | 130448.8599 | 192837.829 | 95507.7693 | 76205.0789 | 73091.2766 | 49914.7791 | 81265.4564 | 38983.801 | 93399.8624 | 105246.726 | 185626.916 | 116344.5451 | 175441.355 | 109032.9116 | 104592.3504 | 90365.0037 | 89484.8687 | 37708.1789 | 92897.4967 | 48213.16 | 70156.9693 | 109151.9259 | 102029.8939 | 105444.9679 | 114999.3543 | 93167.6307 | 119106.6826 | 89325.6737 | 70721.1479 | 66427.8267 | 69233.3236 | 58722.8869 | 70295.2767 | 80886.6937 | 69221.5106 | 135608.05 | 122650.8433
570715000000050114 | 1996-05-11 |  | 600 | 44 | 50 | BONUS | 600 kW | 540 - Sønderborg | LAND | Skovby | 10 | 567257.7 | 6081693.64 | SDFE2018 | 0 | 0 | 0 | 0 | 0 | 0 | 0 | 0 | 0 | 0 | 0 | 0 | 0 | 0 | 0 | 0 | 0 | 0 | 0 | 863246 | 1467338 | 1868880 | 1613645 | 1682588 | 1422938.8555 | 1560571.5938 | 1367732.3672 | 1503100.5 | 1430202.6758 | 1369757.332 | 1510324.9648 | 1454150.0742 | 1464730.1172 | 1434796.496 | 1578940.8411 | 1517024.0209 | 1326467.3344 | 1619950.0686 | 1491649.5607 | 1280258.8551 | 1357972.1656 | 1264207.1507 | 1368351.9401 | 1281071.733 | 1066972.7814 | 130448.8599 | 192837.829 | 95507.7693 | 76205.0789 | 73091.2766 | 49914.7791 | 81265.4564 | 38983.801 | 93399.8624 | 105246.726 | 185626.916 | 116344.5451 | 175441.355 | 109032.9116 | 104592.3504 | 90365.0037 | 89484.8687 | 37708.1789 | 92897.4967 | 48213.16 | 70156.9693 | 109151.9259 | 102029.8939 | 105444.9679 | 114999.3543 | 93167.6307 | 119106.6826 | 89325.6737 | 70721.1479 | 66427.8267 | 69233.3236 | 58722.8869 | 70295.2767 | 80886.6937 | 69221.5106 | 135608.05 | 122650.8433
570715000000050121 | 1996-05-11 |  | 600 | 44 | 50 | BONUS | 600 kW | 540 - Sønderborg | LAND | Skovby | 10 | 567319.06 | 6081490.32 | SDFE2018 | 0 | 0 | 0 | 0 | 0 | 0 | 0 | 0 | 0 | 0 | 0 | 0 | 0 | 0 | 0 | 0 | 0 | 0 | 0 | 863246 | 1467338 | 1868881 | 1613645 | 1682588 | 1422938.8555 | 1560571.5938 | 1367732.3672 | 1503100.5 | 1430202.6758 | 1369757.332 | 1510324.9648 | 1454150.0742 | 1464730.1172 | 1434796.496 | 1578940.8411 | 1517024.0209 | 1326467.3344 | 1619950.0686 | 1491649.5607 | 1280258.8551 | 1357972.1656 | 1264207.1507 | 1368351.9401 | 1281071.733 | 1066972.7814 | 130448.8599 | 192837.829 | 95507.7693 | 76205.0789 | 73091.2766 | 49914.7791 | 81265.4564 | 38983.801 | 93399.8624 | 105246.726 | 185626.916 | 116344.5451 | 175441.355 | 109032.9116 | 104592.3504 | 90365.0037 | 89484.8687 | 37708.1789 | 92897.4967 | 48213.16 | 70156.9693 | 109151.9259 | 102029.8939 | 105444.9679 | 114999.3543 | 93167.6307 | 119106.6826 | 89325.6737 | 70721.1479 | 66427.8267 | 69233.3236 | 58722.8869 | 70295.2767 | 80886.6937 | 69221.5106 | 135608.05 | 122650.8433
570715000000050138 | 1996-05-11 |  | 600 | 44 | 50 | BONUS | 600 kW | 540 - Sønderborg | LAND | Skovby | 10 | 567492.98 | 6081678.55 | SDFE2018 | 0 | 0 | 0 | 0 | 0 | 0 | 0 | 0 | 0 | 0 | 0 | 0 | 0 | 0 | 0 | 0 | 0 | 0 | 0 | 863247 | 1467339 | 1868880 | 1613645 | 1682588 | 1422937.8555 | 1560571.5938 | 1367732.3672 | 1503100.5 | 1430202.6758 | 1369757.332 | 1510324.9648 | 1454150.0742 | 1464730.1172 | 1434796.496 | 1578940.8411 | 1517024.0209 | 1326467.3344 | 1619950.0686 | 1491649.5607 | 1280258.8551 | 1357972.1656 | 1264207.1507 | 1368351.9401 | 1281071.733 | 1066972.7814 | 130448.8599 | 192837.829 | 95507.7693 | 76205.0789 | 73091.2766 | 49914.7791 | 81265.4564 | 38983.801 | 93399.8624 | 105246.726 | 185626.916 | 116344.5451 | 175441.355 | 109032.9116 | 104592.3504 | 90365.0037 | 89484.8687 | 37708.1789 | 92897.4967 | 48213.16 | 70156.9693 | 109151.9259 | 102029.8939 | 105444.9679 | 114999.3543 | 93167.6307 | 119106.6826 | 89325.6737 | 70721.1479 | 66427.8267 | 69233.3236 | 58722.8869 | 70295.2767 | 80886.6937 | 69221.5106 | 135608.05 | 122650.8433
570715000000050145 | 1996-05-11 |  | 600 | 44 | 50 | BONUS | 600 kW | 540 - Sønderborg | LAND | Skovby | 10 | 567553.95 | 6081475.45 | SDFE2018 | 0 | 0 | 0 | 0 | 0 | 0 | 0 | 0 | 0 | 0 | 0 | 0 | 0 | 0 | 0 | 0 | 0 | 0 | 0 | 863247 | 1467339 | 1868880 | 1613645 | 1682588 | 1422937.8555 | 1560571.5938 | 1367732.3672 | 1503100.5 | 1430202.6758 | 1369757.332 | 1510324.9648 | 1454150.0742 | 1464730.1172 | 1434796.496 | 1578940.8411 | 1517024.0209 | 1326467.3344 | 1619950.0686 | 1491649.5607 | 1280258.8551 | 1357972.1656 | 1264207.1507 | 1368351.9401 | 1281071.733 | 1066972.7814 | 130448.8599 | 192837.829 | 95507.7693 | 76205.0789 | 73091.2766 | 49914.7791 | 81265.4564 | 38983.801 | 93399.8624 | 105246.726 | 185626.916 | 116344.5451 | 175441.355 | 109032.9116 | 104592.3504 | 90365.0037 | 89484.8687 | 37708.1789 | 92897.4967 | 48213.16 | 70156.9693 | 109151.9259 | 102029.8939 | 105444.9679 | 114999.3543 | 93167.6307 | 119106.6826 | 89325.6737 | 70721.1479 | 66427.8267 | 69233.3236 | 58722.8869 | 70295.2767 | 80886.6937 | 69221.5106 | 135608.05 | 122650.8433
570715000000050152 | 1996-05-11 |  | 600 | 44 | 50 | BONUS | 600 kW | 540 - Sønderborg | LAND | Skovby | 10 | 567727.9 | 6081664.21 | SDFE2018 | 0 | 0 | 0 | 0 | 0 | 0 | 0 | 0 | 0 | 0 | 0 | 0 | 0 | 0 | 0 | 0 | 0 | 0 | 0 | 863247 | 1467339 | 1868880 | 1613645 | 1682588 | 1422937.8555 | 1560571.5938 | 1367732.3672 | 1503100.5 | 1430202.6758 | 1369757.332 | 1510324.9648 | 1454150.0742 | 1464730.1172 | 1434796.496 | 1578940.8411 | 1517024.0209 | 1326467.3344 | 1619950.0686 | 1491649.5607 | 1280258.8551 | 1357972.1656 | 1264207.1507 | 1368351.9401 | 1281071.733 | 1066972.7814 | 130448.8599 | 192837.829 | 95507.7693 | 76205.0789 | 73091.2766 | 49914.7791 | 81265.4564 | 38983.801 | 93399.8624 | 105246.726 | 185626.916 | 116344.5451 | 175441.355 | 109032.9116 | 104592.3504 | 90365.0037 | 89484.8687 | 37708.1789 | 92897.4967 | 48213.16 | 70156.9693 | 109151.9259 | 102029.8939 | 105444.9679 | 114999.3543 | 93167.6307 | 119106.6826 | 89325.6737 | 70721.1479 | 66427.8267 | 69233.3236 | 58722.8869 | 70295.2767 | 80886.6937 | 69221.5106 | 135608.05 | 122650.8433
570715000000018527 | 1996-05-13 | 2017-05-08 | 600 | 42 | 45 | Vestas Wind Systems A/S | V 44-600 | 779 - Skive | LAND | Krejbjerg | 4a | 493357.49 | 6281348.23 | SDFE2018 | 0 | 0 | 0 | 0 | 0 | 0 | 0 | 0 | 0 | 0 | 0 | 0 | 0 | 0 | 0 | 0 | 0 | 0 | 0 | 737360 | 1444080 | 1494031 | 1322069 | 1350740 | 1087786 | 1149756 | 1049767 | 1130280 | 1167513 | 1023038 | 1327644 | 1162102 | 1069541 | 993866 | 1208945 | 1176306 | 1057539 | 1086131 | 1269805 | 1003395 | 354361 | 0 | 0 | 0 | 0 | 0 | 0 | 0 | 0 | 0 | 0 | 0 | 0 | 0 | 0 | 0 | 0 | 0 | 0 | 0 | 0 | 0 | 0 | 0 | 0 | 0 | 0 | 0 | 0 | 0 | 0 | 0 | 0 | 0 | 0 | 0 | 0 | 0 | 0 | 0 | 0 | 0
570715000000033964 | 1996-05-13 |  | 600 | 44 | 45 | Vestas Wind Systems A/S | V 44-600 | 573 - Varde | LAND | Hessel By | 1c | 480066.87 | 6171451.72 | SDFE2018 | 0 | 0 | 0 | 0 | 0 | 0 | 0 | 0 | 0 | 0 | 0 | 0 | 0 | 0 | 0 | 0 | 0 | 0 | 0 | 574850 | 1102180 | 1168180 | 1015267 | 1223615 | 909286 | 1052491 | 900308.25 | 982168.5 | 972346.25 | 920380.75 | 1115396.5 | 1084456 | 906445 | 843874 | 1045542 | 1017870 | 912270 | 1021669 | 1146164 | 873806 | 962079 | 897750 | 954404 | 1010873 | 697293 | 122615 | 165129 | 57166 | 79866 | 71566 | 34878 | 68140 | 28698 | 57237 | 74251 | 120973 | 72982 | 113601 | 95050 | 96264 | 71886 | 86656 | 25165 | 63439 | 49830 | 49809 | 106174 | 75305 | 121358 | 142831 | 127905 | 87282 | 80077 | 61808 | 52458 | 51266 | 55355 | 32482 | 68459 | 62263 | 107239 | 100458
570715000000031342 | 1996-05-14 |  | 225 | 29 | 31.5 | Vestas Wind Systems A/S | V 29-225 | 787 - Thisted | LAND | Skjoldborg | 10a | 475314.62 | 6306290.46 | SDFE2018 | 0 | 0 | 0 | 0 | 0 | 0 | 0 | 0 | 0 | 0 | 0 | 0 | 0 | 0 | 0 | 0 | 0 | 0 | 0 | 325170 | 631363 | 665776 | 578369 | 634000 | 558614 | 570390 | 521594 | 602474 | 579822 | 539876 | 658621 | 478989 | 559245 | 574528 | 633936 | 632858 | 578115 | 609245.25 | 697303.8 | 570544.09 | 600716.94 | 542383.57 | 562165.9 | 617424.05 | 525364.03 | 75101.43 | 79943.56 | 30348.84 | 45723.03 | 46779.89 | 33548.56 | 52589.55 | 21458.12 | 27803.82 | 48542.14 | 63440.93 | 44663.48 | 51675.91 | 53100.28 | 46580.75 | 40868.45 | 49309.77 | 23506.45 | 37687.15 | 20651.04 | 24915.73 | 58066.11 | 43256.6 | 49103.74 | 69938.26 | 59835.01 | 50629.87 | 46513.64 | 27970.37 | 42006.5 | 36170.13 | 29186.3 | 15140.07 | 39165.2 | 46743.04 | 56984.04 | 37964.65
570715000000034046 | 1996-05-14 |  | 1000 | 0.1 | 0.1 | Ukendt | Ukendt | 575 - Vejen | LAND | Tvile By | 3k | 492030.44 | 6154443.8 | SDFE2018 | 0 | 0 | 0 | 0 | 0 | 0 | 0 | 0 | 0 | 0 | 0 | 0 | 0 | 0 | 0 | 0 | 0 | 0 | 0 | 720260 | 1590370 | 2183120 | 2060802 | 2250714 | 1818372.5 | 2025498 | 1722375.25 | 2005521.5156 | 1903529.3203 | 1760811.2031 | 2143350.5078 | 1819278.4844 | 1506729.6016 | 1230970.9 | 2057450.3 | 1926891.1 | 1566597 | 1801959.2 | 2112846.9 | 1765874.8 | 1852907.3 | 1608291.6 | 1754140.2 | 1679299.1 | 1503882.7 | 211384.5 | 213439.7 | 128106.9 | 144939.3 | 135821.6 | 79082.4 | 128732.5 | 65294.9 | 115164.1 | 145519.7 | 214092.2 | 143564.7 | 181292.2 | 160377.9 | 168988.5 | 137488 | 160772.5 | 74325.7 | 124843.1 | 81675.3 | 91729.5 | 123813.9 | 88791.4 | 213847 | 229627.7 | 208004.6 | 159713.6 | 136096.7 | 122587.2 | 97217.3 | 87950 | 38566.7 | 82197.7 | 136666.6 | 111539.8 | 177289.6 | 174599.2
570715000000021695 | 1996-05-23 |  | 600 | 43 | 40 | NEG Micon | NM 500 | 706 - Syddjurs | LAND | Vrinners by, Rolsø | 51c | 592129.74 | 6235808.43 | SDFE2018 | 0 | 0 | 0 | 0 | 0 | 0 | 0 | 0 | 0 | 0 | 0 | 0 | 0 | 0 | 0 | 0 | 0 | 0 | 0 | 770000 | 1320000 | 1320000 | 1320000 | 1320000 | 1498734 | 1687681 | 1515797.5547 | 1740754.2031 | 1614139.8203 | 1528003.1797 | 1889921.5859 | 1881041.582 | 1563536.8203 | 1557738.2631 | 1890990.09 | 1850238.72 | 1679885.39 | 1845511.988 | 1736815.829 | 1289590.829 | 1620109.145 | 1410787.191 | 1455867.076 | 1601530.838 | 1250426.996 | 172953.405 | 202134.553 | 87530.41 | 103029.197 | 113946.535 | 79703.276 | 134254.067 | 46818.527 | 96853.776 | 122883.693 | 173567.526 | 115800.426 | 172796.301 | 135628.821 | 120330.187 | 113149.283 | 105370.664 | 48423.832 | 118498.59 | 80309.986 | 91652.71 | 170655.094 | 116779.39 | 163982.878 | 174517.698 | 161103.566 | 119575.163 | 120110.511 | 91558.895 | 104088.405 | 57177.029 | 102701.388 | 74322.013 | 118329.861 | 115664.658 | 151637.008 | 144515.242
570714700000010125 | 1996-05-24 |  | 550 | 41 | 42 | Nordtank | NTK 550/41 | 376 - Guldborgsund | LAND | Lundby By, Brarup | 6a m.fl | 682173.2 | 6083677.01 | SDFE2018 | 0 | 0 | 0 | 0 | 0 | 0 | 0 | 0 | 0 | 0 | 0 | 0 | 0 | 0 | 0 | 0 | 0 | 0 | 0 | 262395 | 986658 | 1179579 | 924398 | 981855 | 858317 | 1003132.1602 | 898765.5742 | 997898.2188 | 925010.4609 | 824645.2461 | 1090288.9805 | 1061519.582 | 898759.6133 | 874426.405 | 992907.63 | 955211.123 | 846654.4 | 920796.096 | 1079638.123 | 820485.297 | 989372.283 | 835809.186 | 945926.656 | 930006.49 | 793663.491 | 136565.707 | 152137.71 | 53688.871 | 82107.693 | 60911.948 | 28674.005 | 69294.327 | 18946.943 | 56699.477 | 52886.173 | 76988.696 | 61092.596 | 120413.169 | 93215.084 | 85420.987 | 73470.044 | 73193.385 | 38417.883 | 64671.962 | 44097.104 | 36582.627 | 106833.818 | 44560.024 | 123299.689 | 136952.443 | 124944.615 | 72910.072 | 62004.077 | 56778.007 | 47357.622 | 42950.124 | 36997.709 | 53202.729 | 47946.464 | 62701.69 | 99259.675 | 102648.904
570714700000004100 | 1996-05-30 |  | 550 | 41.1 | 42.3 | Nordtank | NTK 550/41 | 360 - Lolland | LAND | Nebbelunde By, Nebbelunde | 11f | 650635.96 | 6064082.2 | SDFE2018 | 0 | 0 | 0 | 0 | 0 | 0 | 0 | 0 | 0 | 0 | 0 | 0 | 0 | 0 | 0 | 0 | 0 | 0 | 0 | 620780 | 1180055 | 1225006 | 1190413 | 1332952 | 1105048 | 1205426 | 1081578.8672 | 1281451.0547 | 1123954.9062 | 1092019.5039 | 1284623.0078 | 1336245.3789 | 1074630.1641 | 977286.4187 | 938794.23 | 1204835.554 | 1110226.82 | 1171878.029 | 1303242.891 | 982792.165 | 1225598.512 | 975020.185 | 1025122.362 | 1015121.884 | 431334.737 | 0 | 106041.643 | 72939.396 | 88530.705 | 74661.581 | 37004.457 | 78674.535 | 23224.691 | 70603.946 | 80176.452 | 108479.313 | 79268.759 | 149664.442 | 100907.751 | 87296.103 | 79943.553 | 80069.909 | 34492.222 | 77134.252 | 51764.907 | 38447.298 | 121361.934 | 113474.714 | 113629.388 | 157557.305 | 143825.393 | 90487.226 | 71709.472 | 71528.562 | 65339.078 | 58089.486 | 54805.202 | 66486.375 | 81145.375 | 92956.934 | 135547.425 | 127585.759
570714700000004117 | 1996-05-30 |  | 550 | 41.1 | 42.3 | Nordtank | NTK 550/41 | 360 - Lolland | LAND | Nebbelunde By, Nebbelunde | 11 m.fl | 650811.69 | 6064011.9 | SDFE2018 | 0 | 0 | 0 | 0 | 0 | 0 | 0 | 0 | 0 | 0 | 0 | 0 | 0 | 0 | 0 | 0 | 0 | 0 | 0 | 587269 | 101538 | 1389143 | 1162657 | 1268174 | 1051398 | 1146977 | 1059006.7109 | 1186597.1719 | 1103338.1758 | 1051069.1484 | 1228387.0469 | 801339.2109 | 1041675.0234 | 984434.2269 | 1146949.65 | 1134873.623 | 1050743.687 | 1120324.7 | 1139497.407 | 938898.11 | 1167344.296 | 954745.246 | 1043731.215 | 1096761.907 | 751924.363 | 105848.725 | 6059.351 | 7053.403 | 95971.422 | 69695.405 | 32818.602 | 69564.388 | 17109.355 | 65148.228 | 75230.175 | 101219.449 | 76839.66 | 156041.481 | 97321.647 | 80027.068 | 79782.74 | 75582.87 | 38126.391 | 87571.75 | 52817.234 | 47564.228 | 116992.037 | 108969.128 | 139305.135 | 153311.988 | 132628.535 | 88842.189 | 74124.193 | 45844.479 | 64201.363 | 55810.262 | 53179.492 | 63488.596 | 77427.37 | 92717.904 | 132924.248 | 127878.437
570714700000004124 | 1996-05-30 |  | 550 | 41.1 | 42.3 | Nordtank | NTK 550/41 | 360 - Lolland | LAND | Nebbelunde By, Nebbelunde | 11 | 650982.72 | 6063943.94 | SDFE2018 | 0 | 0 | 0 | 0 | 0 | 0 | 0 | 0 | 0 | 0 | 0 | 0 | 0 | 0 | 0 | 0 | 0 | 0 | 0 | 538931 | 1117309 | 1375257 | 1153328 | 1275113 | 1055680 | 1174722 | 1068200.9219 | 1196523.8984 | 1068777.2617 | 774814.5966 | 1216950.5781 | 1208555.1484 | 1062883.8047 | 901268.2783 | 1218883.05 | 1110666.711 | 1006837.672 | 1095757.651 | 1227545.859 | 961259.739 | 1159036.947 | 917833.04 | 1050237.564 | 1073924.122 | 160626.758 | 0 | 0 | 36955.567 | 50275.356 | 67976.165 | 31760.684 | 64425.247 | 21630.127 | 63402.271 | 74480.104 | 74072.793 | 80252.302 | 120928.663 | 90043.859 | 95494.657 | 80399.476 | 73565.85 | 31758.311 | 84634.25 | 51798.563 | 49994.484 | 117045.247 | 114347.26 | 141244.641 | 154427.099 | 140458.289 | 91769.549 | 72945.543 | 54423.343 | 61266.854 | 53954.594 | 51596.356 | 65024.757 | 49625.753 | 81113.112 | 136333.151 | 129957.535
570714700000004131 | 1996-05-30 |  | 550 | 41.1 | 42.3 | Nordtank | NTK 550/41 | 360 - Lolland | LAND | Nebbelunde By, Nebbelunde | 11 m.fl | 651155.85 | 6063874.74 | SDFE2018 | 0 | 0 | 0 | 0 | 0 | 0 | 0 | 0 | 0 | 0 | 0 | 0 | 0 | 0 | 0 | 0 | 0 | 0 | 0 | 578160 | 1109716 | 1352746 | 1131447 | 1260869 | 1009254 | 1094311 | 1055901.3594 | 1201753.0781 | 1099505.875 | 1057575.4258 | 1222862.8398 | 1264217.3398 | 1095029.0977 | 919796.1291 | 1191225.42 | 1089630.13 | 1016026.54 | 1091166.31 | 1066587.685 | 925368.497 | 1170947.75 | 968416.569 | 1068556.134 | 1122716.822 | 823682.823 | 105754.152 | 133939.25 | 34366.302 | 49316.577 | 30828.198 | 14015.046 | 36367.635 | 19174.914 | 62853.517 | 77609.826 | 108715.888 | 79655.355 | 158819.579 | 98783.661 | 94287.429 | 79472.515 | 72550.363 | 36373.902 | 88813.575 | 49727.942 | 50431.362 | 115211.65 | 112148.991 | 128972.199 | 137115.546 | 126229.356 | 85231.937 | 69258.575 | 64574.579 | 49861.834 | 43441.26 | 51916.85 | 63622.238 | 75456.423 | 91626.489 | 135433.354 | 128078.716
570714700000004148 | 1996-05-30 |  | 550 | 41.1 | 42.3 | Nordtank | NTK 550/41 | 360 - Lolland | LAND | Nebbelunde By, Nebbelunde | 11 m.fl | 651329.68 | 6063806.36 | SDFE2018 | 0 | 0 | 0 | 0 | 0 | 0 | 0 | 0 | 0 | 0 | 0 | 0 | 0 | 0 | 0 | 0 | 0 | 0 | 0 | 595777 | 1140825 | 1416456 | 1138750 | 1300337 | 1072900 | 1183806 | 1078476.1484 | 1222026.3008 | 1127739.6953 | 1020938.4941 | 1260580.8477 | 1308557.6719 | 1119165.2891 | 1054346.0397 | 1282020.3 | 1176535.917 | 1074903.952 | 1000652.756 | 1240133.172 | 934112.699 | 1153034.234 | 832895.657 | 1045021.82 | 748148.68 | 944251.659 | 148482.29 | 153213.685 | 59038.454 | 10894.636 | 69778.041 | 29394.171 | 46973.867 | 17108.968 | 63416.834 | 78483.269 | 108969.711 | 80762.783 | 160504.587 | 98834.707 | 80259.036 | 80147.995 | 73975.305 | 37626.883 | 85988.793 | 49522.776 | 52186.01 | 115388.917 | 113346.962 | 142338.742 | 154011.861 | 139871.361 | 88983.957 | 75683.246 | 68527.645 | 64245.951 | 55451.773 | 53704.471 | 64901.283 | 76725.052 | 93394.719 | 138166.715 | 126821.53
570714700000004155 | 1996-05-30 |  | 550 | 41.1 | 42.3 | Nordtank | NTK 550/41 | 360 - Lolland | LAND | Nebbelunde By, Nebbelunde | 11 | 651502.14 | 6063736.82 | SDFE2018 | 0 | 0 | 0 | 0 | 0 | 0 | 0 | 0 | 0 | 0 | 0 | 0 | 0 | 0 | 0 | 0 | 0 | 0 | 0 | 584118 | 1146609 | 1413461 | 1169024 | 1286961 | 1057971 | 1153289 | 1098601.5938 | 1196970.3867 | 1080602.8164 | 1057559.5781 | 592402.1371 | 1135915.1836 | 1023002.6289 | 1037295.2719 | 1258456.32 | 1039065.157 | 1096101.253 | 1153815.707 | 1307512.553 | 950977.796 | 1052914.512 | 786183.356 | 548608.342 | 972046.228 | 756696.044 | 134115.67 | 178958.075 | 65302.526 | 100199.189 | 74779.088 | 36254.896 | 66762.601 | 22680.57 | 67088.785 | 84008.201 | 112888.497 | 85075.194 | 82557.368 | 91387.94 | 100316.888 | 83494.525 | 74923.93 | 36811.792 | 93294.427 | 55182.657 | 35935.727 | 117571.621 | 102715.794 | 124857.752 | 160143.261 | 131225.084 | 81394.759 | 68327.976 | 69238.073 | 66265.309 | 57320.483 | 55066.119 | 29348.166 | 68408.164 | 59758.99 | 94930.714 | 130313.286
570714700000004162 | 1996-05-30 |  | 550 | 41.1 | 42.3 | Nordtank | NTK 550/41 | 360 - Lolland | LAND | Nebbelunde By, Nebbelunde | 11 m.fl | 651676.17 | 6063668.44 | SDFE2018 | 0 | 0 | 0 | 0 | 0 | 0 | 0 | 0 | 0 | 0 | 0 | 0 | 0 | 0 | 0 | 0 | 0 | 0 | 0 | 550560 | 1145033 | 1402330 | 1167945 | 1283214 | 1071329 | 1175061 | 1092093.4609 | 1229772.0547 | 1153584.6328 | 791101.0742 | 615245.3959 | 1336772.832 | 1109017.7891 | 899025.9313 | 1286584.2 | 1166710.301 | 1083371.437 | 1187780.877 | 1324177.299 | 1022635.213 | 1249125.402 | 1020775.455 | 931171.623 | 946842.837 | 864592.298 | 143596.079 | 178029.23 | 51865.026 | 92369.656 | 66429.572 | 23905.581 | 61832.22 | 19926.43 | 57837.257 | 76856.24 | 93509.011 | 85111.493 | 169621.412 | 106969.232 | 97917.469 | 57150.549 | 38985.299 | 22022.602 | 73630.006 | 28234.393 | 41984.823 | 5373.611 | 43401.727 | 90630.749 | 146098.056 | 147179.354 | 93173.029 | 76878.989 | 42466.85 | 38123.815 | 50590.113 | 34418.524 | 34756.704 | 77635.705 | 100927.109 | 149428.966 | 138422.601
570714700000004179 | 1996-05-30 |  | 550 | 41.1 | 42.3 | Nordtank | NTK 550/41 | 360 - Lolland | LAND | Nebbelunde By, Nebbelunde | 11 | 651849.24 | 6063599.1 | SDFE2018 | 0 | 0 | 0 | 0 | 0 | 0 | 0 | 0 | 0 | 0 | 0 | 0 | 0 | 0 | 0 | 0 | 0 | 0 | 0 | 578790 | 1167004 | 1434606 | 1196614 | 1316320 | 1061914 | 1170282 | 1114204.0234 | 1266335.7344 | 1132717.4102 | 1102292.7246 | 1215447.7422 | 1340505.4766 | 1119887.0078 | 1075261.7678 | 1317671.19 | 1188055.468 | 1083652.065 | 1211968.253 | 1336306.722 | 977221.567 | 1215074.797 | 1038677.054 | 1127931.208 | 1199651.485 | 801117.071 | 154804.091 | 156450.451 | 39659.173 | 99161.839 | 76410.323 | 37496.329 | 74015.928 | 23620.433 | 67998.234 | 84080.861 | 122236.915 | 84530.473 | 153450.821 | 76308.725 | 98823.912 | 84884.7 | 75992.503 | 38867.477 | 97611.774 | 55359.061 | 54561.732 | 128390.799 | 116715.951 | 152640.268 | 150029.894 | 128027.778 | 77066.296 | 83097.785 | 70762.057 | 68740.713 | 58246.527 | 59834.231 | 31261.677 | 82629.196 | 100932.681 | 147447.497 | 135554.228
570714700000002274 | 1996-06-01 |  | 500 | 37.3 | 35 | Wind World | W 3700-500 | 360 - Lolland | LAND | Uoplyst | 1t | 632520.88 | 6073405.04 | SDFE2018 | 0 | 0 | 0 | 0 | 0 | 0 | 0 | 0 | 0 | 0 | 0 | 0 | 0 | 0 | 0 | 0 | 0 | 0 | 0 | 7667 | 703333 | 895333 | 705667 | 574333 | 673198.9961 | 616697.4785 | 683272.582 | 700530.9297 | 759254.4297 | 664059.0059 | 711496.166 | 599310.3643 | 751090.2344 | 655677.1031 | 0 | 64096.929 | 685855.149 | 821019.063 | 939470.832 | 730465.601 | 848379.652 | 755957.769 | 864764.648 | 865425.065 | 770134.14 | 118730.568 | 138121.044 | 49500.862 | 74933.761 | 57817.324 | 28221.688 | 66702.599 | 18719.013 | 49913.158 | 56887.905 | 84092.078 | 63042.58 | 112128.683 | 86545.613 | 76346.86 | 67826.477 | 64925.068 | 29258.136 | 47861.973 | 42054.634 | 34897.215 | 96670.261 | 87804.463 | 118243.054 | 126078.17 | 95199.105 | 65455.148 | 59901.311 | 47300.555 | 51404.957 | 43126.903 | 39966.489 | 49519.97 | 59368.05 | 74329.79 | 106409.782 | 110374.115
570714700000002281 | 1996-06-01 |  | 500 | 37.3 | 35 | Wind World | W 3700-500 | 360 - Lolland | LAND | Læsø By, Vestenskov | 18a | 632731.28 | 6073417.59 | SDFE2018 | 0 | 0 | 0 | 0 | 0 | 0 | 0 | 0 | 0 | 0 | 0 | 0 | 0 | 0 | 0 | 0 | 0 | 0 | 0 | 7667 | 703333 | 895333 | 705667 | 574333 | 673198.9961 | 616697.4785 | 683272.582 | 700530.9297 | 759254.4297 | 664059.0059 | 711496.166 | 599310.3643 | 751090.2344 | 655677.1031 | 0 | 68788.927 | 643313.064 | 851174.512 | 758945.923 | 701834.113 | 858776.527 | 739188.027 | 832919.352 | 830994.441 | 701180.483 | 107535.067 | 127330.868 | 54042.851 | 68674.35 | 48129.607 | 23719.377 | 12886.496 | 16527.435 | 51895.833 | 51026.655 | 88150.746 | 62026.067 | 107930.005 | 72135.645 | 64514.513 | 67877.088 | 67546.481 | 23693.1 | 52727.49 | 37662.472 | 31782.155 | 80819.208 | 83634.702 | 95038.575 | 103212.549 | 93603.392 | 66630.682 | 55721.878 | 54575.092 | 43115.706 | 25616.901 | 35157.738 | 50129.182 | 58820.343 | 63265.122 | 95754.081 | 98909.719
570714700000002298 | 1996-06-01 |  | 500 | 37.3 | 35 | Wind World | W 3700-500 | 360 - Lolland | LAND | Læsø By, Vestenskov | 18a | 632749.11 | 6073272.96 | SDFE2018 | 0 | 0 | 0 | 0 | 0 | 0 | 0 | 0 | 0 | 0 | 0 | 0 | 0 | 0 | 0 | 0 | 0 | 0 | 0 | 7667 | 703333 | 895333 | 705667 | 574333 | 673198.9961 | 616697.4785 | 683272.582 | 700530.9297 | 759254.4297 | 664059.0059 | 711496.166 | 599310.3643 | 751090.2344 | 655677.1031 | 0 | 82471.934 | 558658.025 | 734768.724 | 749051.396 | 689048.487 | 687107.043 | 719045.272 | 782265.11 | 741349.092 | 646022.85 | 110576.549 | 132149.697 | 57384.772 | 74252.543 | 56626.917 | 26999.049 | 67351.892 | 20116.22 | 53652.568 | 51977.623 | 37149.391 | 58222.996 | 106700.631 | 77748.301 | 64570.709 | 0 | 9716.344 | 33734.911 | 56310.022 | 39564.687 | 37196.933 | 95594.44 | 66894.628 | 113476.244 | 50167.092 | 96735.466 | 69790.387 | 58505.793 | 56290.072 | 49571.013 | 39197.081 | 38796.619 | 53467.638 | 61416.424 | 72160.383 | 101126.54 | 109361.826
570714700000005213 | 1996-06-01 |  | 600 | 44 | 44 | Vestas Wind Systems A/S | V 44-600 | 265 - Roskilde | LAND | Darup | 5a | 693240.93 | 6167868.22 | SDFE2018 | 0 | 0 | 0 | 0 | 0 | 0 | 0 | 0 | 0 | 0 | 0 | 0 | 0 | 0 | 0 | 0 | 0 | 0 | 0 | 478067 | 1059000 | 1121360 | 1010304 | 1075148 | 895131 | 1011500.5 | 958085 | 994098 | 918526 | 814770 | 1023187 | 1005262 | 902297 | 773331 | 1023035.8 | 933162.5 | 807005.8 | 957708.3 | 1078903.1 | 783333 | 880863 | 796147.9 | 859580.7 | 923257.5 | 710411.7 | 127044.7 | 136258.2 | 75786.8 | 66673.1 | 58883.1 | 25171.8 | 57719.1 | 20287.3 | 56321.3 | 52992.4 | 103205.1 | 42619.3 | 109252.1 | 84981.8 | 80908.507 | 63416 | 64402.9 | 26289.4 | 61017.3 | 44592.8 | 42432.78 | 104004.05 | 72250.81 | 127686.98 | 136562.67 | 100117.73 | 68645.48 | 71237.48 | 23617.38 | 39630.56 | 37844.03 | 44659.52 | 33974.47 | 64481.81 | 57237.4 | 92196.65 | 109002.65
570714700000009983 | 1996-06-01 |  | 600 | 44 | 35 | BONUS | 600 - MK ll | 360 - Lolland | LAND | Øster Skovby, Græshave | 4a | 642338.74 | 6073429.04 | SDFE2018 | 0 | 0 | 0 | 0 | 0 | 0 | 0 | 0 | 0 | 0 | 0 | 0 | 0 | 0 | 0 | 0 | 0 | 0 | 0 | 516339 | 1091664 | 1345050 | 1073689 | 1169408 | 1023777 | 1086755.7461 | 1024992.5391 | 1132620.3789 | 1052386.8359 | 976425.1289 | 1093122.3579 | 1247656.4141 | 1056108.2344 | 1039999.9463 | 1215316.08 | 1082866.95 | 990966.4 | 1094379.192 | 1282659.711 | 988681.78 | 1192265.649 | 993535.568 | 1132961.994 | 1129490.769 | 895142.695 | 107992.256 | 169501.143 | 61178.405 | 67683.677 | 77075.113 | 38050.257 | 89618.516 | 21790.131 | 70687.398 | 75167.189 | 103870.063 | 73177.617 | 139590.998 | 82480.782 | 99743.756 | 84304.921 | 77913.766 | 41682.332 | 82514.021 | 49542.565 | 50047.117 | 113458.955 | 100573.98 | 137177.624 | 153965.155 | 132444.571 | 79381.194 | 71885.025 | 65270.219 | 55921.866 | 54064.885 | 45529.837 | 60769.279 | 75500.22 | 81105.445 | 122605.115 | 95626.785
570714700000009969 | 1996-06-04 |  | 600 | 44 | 35 | BONUS | 600 - MK lV | 360 - Lolland | LAND | Øster Skovby, Græshave | 3a | 642140.74 | 6072737.02 | SDFE2018 | 0 | 0 | 0 | 0 | 0 | 0 | 0 | 0 | 0 | 0 | 0 | 0 | 0 | 0 | 0 | 0 | 0 | 0 | 0 | 483771 | 1086945 | 1357972 | 1117087 | 1252336 | 1038498 | 1112516.7852 | 1068490.1797 | 782976.1641 | 720502.1953 | 1029587.1348 | 1213185.6133 | 1256129.8086 | 1048719.8828 | 1041244.3844 | 1175350.77 | 715718.52 | 1022257.17 | 1042240.672 | 1242501.742 | 924560.586 | 1175563.313 | 927281.995 | 1019909.9 | 1072029 | 902544.326 | 119039.956 | 163086.086 | 67655.314 | 82389.803 | 67675.569 | 33901.932 | 78226.204 | 24109.993 | 61712.844 | 66050.149 | 104005.522 | 71465.09 | 143602.302 | 81792.757 | 86745.523 | 64226.327 | 70007.491 | 34747.668 | 75108.14 | 42169.678 | 37014.79 | 82961.958 | 106434.259 | 118608.522 | 81570.62 | 116930.33 | 74131.204 | 68641.034 | 51513.105 | 53138.714 | 50202.393 | 38945.985 | 53308.612 | 68433.919 | 75806.399 | 90196.77 | 93369.474
570714700000009976 | 1996-06-04 |  | 600 | 44 | 35 | BONUS | 600 - MK | 360 - Lolland | LAND | Øster Skovby, Græshave | 3a | 642083.87 | 6073132.99 | SDFE2018 | 0 | 0 | 0 | 0 | 0 | 0 | 0 | 0 | 0 | 0 | 0 | 0 | 0 | 0 | 0 | 0 | 0 | 0 | 0 | 530865 | 1095660 | 1342734 | 1091104 | 1238282 | 986806 | 1102357.1328 | 908944.7344 | 979200.0936 | 1086992.2773 | 1006055.8301 | 1275500.1406 | 1235345.7793 | 1053218.418 | 925776.7219 | 1182975.75 | 1140381.99 | 1024466.64 | 1093468.573 | 1250744.971 | 951337.63 | 995795.771 | 951591.399 | 1058684.493 | 1068200.496 | 885168.436 | 142875.05 | 166654.098 | 68435.206 | 92883.415 | 72593.149 | 35795.694 | 82464.432 | 21014.999 | 66758.283 | 70894.707 | 107436.613 | 72856.473 | 140912.869 | 99435.639 | 91895.061 | 83049.399 | 64140.843 | 38336.797 | 79309.777 | 49553.51 | 46422.663 | 111720.155 | 103037.402 | 98643.822 | 157937.134 | 127440.536 | 81925.579 | 63345.399 | 62208.4 | 57507.984 | 51212.766 | 46653.667 | 61256.452 | 72241.003 | 82553.897 | 119537.663 | 74193.924
570715000000031359 | 1996-06-05 |  | 600 | 42 | 45 | Vestas Wind Systems A/S | V 42-600 | 787 - Thisted | LAND | Hundborg | 1i | 469329.07 | 6308087.26 | SDFE2018 | 0 | 0 | 0 | 0 | 0 | 0 | 0 | 0 | 0 | 0 | 0 | 0 | 0 | 0 | 0 | 0 | 0 | 0 | 0 | 649270 | 1379140 | 1502640 | 1254394 | 1492253 | 1260973 | 1323261 | 1161081 | 1371834 | 1351249 | 1138076 | 1498837 | 1318472 | 1231563 | 1198672 | 1388416 | 1451623 | 1270820 | 1359381 | 1552184 | 1244933 | 1430101 | 1223548 | 1257218 | 1376563 | 1109175 | 174518 | 182516 | 66910 | 106545 | 100480 | 65936 | 130338 | 43816 | 84990 | 107443 | 141476 | 89394 | 123101 | 119234 | 107561 | 94771 | 125071 | 46773 | 100383 | 83720 | 68665 | 189056 | 97095 | 160202 | 182841 | 135515 | 112248 | 108356 | 70422 | 92612 | 89894 | 77903 | 30050 | 79243 | 112620 | 131898 | 119850
570715000000031366 | 1996-06-05 |  | 600 | 42 | 45 | Vestas Wind Systems A/S | V 42-600 | 787 - Thisted | LAND | Hundborg | 1k | 469276.2 | 6307923.17 | SDFE2018 | 0 | 0 | 0 | 0 | 0 | 0 | 0 | 0 | 0 | 0 | 0 | 0 | 0 | 0 | 0 | 0 | 0 | 0 | 0 | 661520 | 1425050 | 1497120 | 1302997 | 1506218 | 1253036 | 1374300 | 1186364 | 1428664 | 1367860 | 1196686 | 1493560 | 1313116 | 1122201 | 1097536 | 1372202 | 1478430 | 1271326 | 1365442 | 1542808 | 1257559 | 1456726 | 1256336 | 1271366 | 1247000 | 1132879 | 181276 | 186508 | 68952 | 109152 | 103052 | 67533 | 132540 | 44741 | 86533 | 109140 | 77753 | 0 | 90013 | 111702 | 109634 | 59459 | 112368 | 43729 | 103775 | 81137 | 72297 | 183876 | 102130 | 150385 | 181604 | 134644 | 114431 | 111376 | 77536 | 97762 | 93640 | 79434 | 58359 | 95983 | 113135 | 131169 | 116348
570715000000031373 | 1996-06-05 |  | 600 | 42 | 45 | Vestas Wind Systems A/S | V 42-600 | 787 - Thisted | LAND | Hundborg | 1m | 469160.73 | 6307603.88 | SDFE2018 | 0 | 0 | 0 | 0 | 0 | 0 | 0 | 0 | 0 | 0 | 0 | 0 | 0 | 0 | 0 | 0 | 0 | 0 | 0 | 685490 | 1430300 | 1518690 | 1325444 | 1507232 | 1267843 | 1378189 | 1145450 | 1351891 | 1367841 | 1133442 | 1590263 | 1322325 | 1223978 | 1229581 | 1419069 | 1408839 | 1285772 | 1378850 | 1594718 | 1179261 | 1433083 | 1156382 | 1245463 | 1285873 | 1065285 | 172490 | 183926 | 61139 | 102054 | 96534 | 61048 | 126671 | 40699 | 81336 | 106299 | 138433 | 58627 | 119829 | 104901 | 106142 | 85048 | 116732 | 42665 | 95339 | 77969 | 68333 | 182288 | 92089 | 145665 | 178265 | 129043 | 104649 | 105635 | 62416 | 88645 | 84457 | 75602 | 50625 | 93682 | 112353 | 130034 | 114140
570715000000031380 | 1996-06-05 |  | 600 | 42 | 45 | Vestas Wind Systems A/S | V 42-600 | 787 - Thisted | LAND | Hundborg | 1l | 469219.11 | 6307763.37 | SDFE2018 | 0 | 0 | 0 | 0 | 0 | 0 | 0 | 0 | 0 | 0 | 0 | 0 | 0 | 0 | 0 | 0 | 0 | 0 | 0 | 704020 | 1527370 | 1541480 | 1389369 | 1570677 | 1360500 | 1441408 | 1237716 | 1480298 | 1440481 | 1272663 | 1579627 | 1407107 | 1339363 | 1307741 | 1502894 | 1537974 | 1297360 | 1452548 | 1690791 | 1345570 | 1540018 | 1340993 | 1366524 | 1405122 | 1119781 | 185807 | 193555 | 69740 | 111517 | 106527 | 62797 | 124977 | 42416 | 87857 | 114932 | 152054 | 93196 | 121531 | 131769 | 112679 | 98483 | 124423 | 50130 | 104791 | 76239 | 72938 | 192877 | 103203 | 169376 | 190333 | 137081 | 117855 | 107539 | 73354 | 81751 | 81844 | 76318 | 58386 | 104569 | 119470 | 139013 | 126460
570715000000053399 | 1996-06-05 |  | 600 | 44 | 45 | Vestas Wind Systems A/S | V 44-600 | 450 - Nyborg | LAND | Ellinge By, Ellinge | 22o | 602071.02 | 6130963.97 | SDFE2018 | 0 | 0 | 0 | 0 | 0 | 0 | 0 | 0 | 0 | 0 | 0 | 0 | 0 | 0 | 0 | 0 | 0 | 0 | 0 | 475289 | 998297 | 1096463 | 938785 | 1039404 | 832523.1016 | 910459.3613 | 836963.4062 | 914971.168 | 864269.0098 | 770862.791 | 757714.1056 | 941030.166 | 809897.582 | 753999.4375 | 909716.394 | 867253.367 | 779801.535 | 881633.993 | 984848.836 | 756325.006 | 864355.056 | 729707.917 | 814690.992 | 837035.367 | 660553.009 | 116485.137 | 136139.881 | 57692.155 | 60358.768 | 50388.546 | 28290.399 | 55826.647 | 19627.759 | 44721.774 | 46933.921 | 99708.505 | 49451.679 | 105613.105 | 82059.309 | 57956.383 | 52957.496 | 53979.514 | 23947.903 | 54047.238 | 20014.862 | 31271.479 | 60796.651 | 45346.614 | 59442.465 | 43704.828 | 108363.4 | 68669.293 | 62168.278 | 42487.555 | 38008.992 | 37832.268 | 30422.739 | 34128.152 | 59383.23 | 59457.055 | 96496.43 | 93554.08
570715000000031397 | 1996-06-07 |  | 750 | 44 | 48 | NEG Micon | NM 48/750 | 787 - Thisted | LAND | Grurup by | 6b,14,7 | 463475.1 | 6293304.06 | SDFE2018 | 0 | 0 | 0 | 0 | 0 | 0 | 0 | 0 | 0 | 0 | 0 | 0 | 0 | 0 | 0 | 0 | 0 | 0 | 0 | 791960 | 1954010 | 1998430 | 1627357 | 1909761 | 1351533 | 2204418 | 1956835 | 2193150 | 2174648 | 1980095 | 2381555 | 2116096 | 2013350 | 1951036 | 2208910 | 2220638 | 2001846 | 2207926 | 2376819 | 1977291 | 2249040 | 1971768 | 1995990 | 2139896 | 1764476 | 239600 | 238670 | 115978 | 152042 | 157726 | 109679 | 192459 | 78508 | 115576 | 177938 | 221136 | 135317 | 184322 | 160260 | 162877 | 139078 | 170430 | 90797 | 156166 | 125858 | 129249 | 271358 | 159362 | 242799 | 271380 | 197436 | 197120 | 180674 | 120646 | 163086 | 145227 | 144020 | 101974 | 171513 | 185223 | 223100 | 188900
570715000000012617 | 1996-06-12 |  | 600 | 43 | 46 | NEG Micon | NM 500-500/125 | 851 - Aalborg | LAND | Gandrup By, Ø. Hassing | 11n | 571106.5 | 6321977.98 | SDFE2018 | 0 | 0 | 0 | 0 | 0 | 0 | 0 | 0 | 0 | 0 | 0 | 0 | 0 | 0 | 0 | 0 | 0 | 0 | 0 | 522700 | 1233700 | 1313400 | 1235286 | 1365854 | 1208926 | 1268647.25 | 1151781.25 | 1281808.75 | 1171298.5 | 1075247.25 | 1356589.1562 | 1257876.7969 | 1024602.25 | 1084345 | 1287707 | 1252602.5 | 1124236.386 | 1173800.5 | 1460016.25 | 1067165.25 | 1280015.438 | 1075800.45 | 1093255.525 | 1246003.875 | 972025 | 166414 | 139080.5 | 87053.25 | 76944.75 | 100540.75 | 74253.25 | 92896.75 | 43657.25 | 76280.5 | 85308.5 | 145892 | 75725 | 110090 | 108928.5 | 90825.75 | 89735.5 | 90832.5 | 44478.75 | 86936.25 | 56114.5 | 67175.25 | 152664.5 | 89955.25 | 144825.25 | 156694.5 | 124834 | 96908.25 | 92449 | 71531.5 | 79902.5 | 73925.25 | 62877.75 | 50475.5 | 93132.75 | 86203.5 | 114601.75 | 109185.25
570715000000017858 | 1996-06-13 |  | 600 | 44 | 45 | Vestas Wind Systems A/S | V 44-600 | 779 - Skive | LAND | Nr. Lem By, Lem | 9v | 486548.31 | 6273203.48 | SDFE2018 | 0 | 0 | 0 | 0 | 0 | 0 | 0 | 0 | 0 | 0 | 0 | 0 | 0 | 0 | 0 | 0 | 0 | 0 | 0 | 648760 | 1515860 | 1628741 | 1463529 | 1602751 | 1367685 | 1435587 | 1299228 | 1394397 | 1490452 | 1322085 | 1634500 | 1459592 | 1349149 | 1277863 | 1536179 | 1496466 | 1304642.935 | 1433157.251 | 1660147.312 | 1316363.969 | 1502309.014 | 1293059 | 1313465 | 1361287 | 1178123 | 178998 | 193752 | 83310 | 110290 | 109604 | 72217 | 129408 | 49444 | 78021 | 112331 | 146188 | 99891 | 135009 | 130140 | 110417 | 91928 | 114218 | 55460 | 106370 | 51198 | 292 | 109779 | 95489 | 155657 | 178469 | 138489 | 111619 | 107975 | 73862 | 91499 | 73844 | 78450 | 52765 | 93925 | 101218 | 140132 | 123151
570715000000017865 | 1996-06-14 |  | 600 | 42 | 45 | Vestas Wind Systems A/S | V 42-600 | 779 - Skive | LAND | Grønning | 9a | 504371.77 | 6278586.42 | SDFE2018 | 0 | 0 | 0 | 0 | 0 | 0 | 0 | 0 | 0 | 0 | 0 | 0 | 0 | 0 | 0 | 0 | 0 | 0 | 0 | 551390 | 1271610 | 1334188 | 1166351 | 1299950 | 1083898 | 1177851 | 1058796 | 1196339.7656 | 1155470 | 1016375 | 1372942 | 1125687 | 1063113 | 1053243 | 1231780 | 1188359 | 946373.275 | 944030.065 | 1075507.368 | 841483.528 | 986671.169 | 855977 | 862301 | 931343 | 770297 | 107701 | 119751 | 55827 | 70444 | 56242 | 39067 | 70484 | 27049 | 56582 | 68671 | 112015 | 61115 | 91616.139 | 95789.184 | 78940.808 | 67391.395 | 77588.357 | 38416.034 | 69003.478 | 41659.915 | 47193.345 | 152533.834 | 86465.512 | 133024.462 | 159165.253 | 124055.969 | 91549.367 | 91247.836 | 60626.752 | 77512.183 | 76169.122 | 59933.326 | 42196.329 | 79906.782 | 86724.533 | 117766.718 | 95619.655
570715000000033971 | 1996-06-14 |  | 500 | 39 | 40 | Vestas Wind Systems A/S | V 39-500 | 760 - Ringkøbing-Skjern | LAND | Skuldbøl Hemmet | 6b | 460298.81 | 6191503.43 | SDFE2018 | 0 | 0 | 0 | 0 | 0 | 0 | 0 | 0 | 0 | 0 | 0 | 0 | 0 | 0 | 0 | 0 | 0 | 0 | 0 | 519700 | 1150000 | 1257570 | 1090629 | 1206811 | 934767.75 | 965741.5 | 916183 | 1084933.75 | 1077714.5 | 957946.75 | 936208.25 | 1089052.8594 | 964684 | 864800 | 1097916 | 1079648 | 904179 | 1006716 | 1224722 | 953603 | 1080015 | 901002 | 977212 | 1075366 | 840823 | 124199 | 161284 | 58726 | 88997 | 85608 | 45249 | 104736 | 37576 | 64057 | 79809 | 96961 | 68504 | 109370 | 92154 | 101018 | 69304 | 99793 | 42846 | 74619 | 62696 | 54715 | 118114 | 65934 | 107840 | 142411 | 115767 | 75888 | 75709 | 47711 | 72088 | 61761 | 64994 | 39221 | 73114 | 80018 | 106912 | 96243
570715000000033988 | 1996-06-14 |  | 500 | 39 | 40 | Vestas Wind Systems A/S | V 39-500 | 760 - Ringkøbing-Skjern | LAND | Skuldbøl Hemmet | 6b | 460393.58 | 6191610.28 | SDFE2018 | 0 | 0 | 0 | 0 | 0 | 0 | 0 | 0 | 0 | 0 | 0 | 0 | 0 | 0 | 0 | 0 | 0 | 0 | 0 | 500100 | 1064800 | 1155010 | 1012211 | 1122233 | 911957.5 | 949729.75 | 817851.5 | 969303.75 | 973328.75 | 889551.75 | 1142767.5 | 1007972 | 867902 | 747454 | 921807 | 924652 | 824577 | 858879 | 1009421 | 786547 | 966232 | 754352 | 892812 | 917517 | 775737 | 119292 | 147268 | 55573 | 83930 | 78138 | 40958 | 96397 | 33089 | 58918 | 71804 | 83744 | 56683 | 96414 | 89268 | 88584 | 65702 | 94827 | 40328 | 73844 | 57345 | 45728 | 112093 | 59667 | 108452 | 132781 | 104549 | 65905 | 69352 | 45209 | 65060 | 56416 | 56295 | 43324 | 64817 | 74563 | 97254 | 86584
570715000000033995 | 1996-06-14 |  | 500 | 39 | 40 | Vestas Wind Systems A/S | V 39-500 | 760 - Ringkøbing-Skjern | LAND | Skuldbøl Hemmet | 6b | 460488.17 | 6191718.25 | SDFE2018 | 0 | 0 | 0 | 0 | 0 | 0 | 0 | 0 | 0 | 0 | 0 | 0 | 0 | 0 | 0 | 0 | 0 | 0 | 0 | 520000 | 1130000 | 1192800 | 980697 | 1034200 | 963461.25 | 934701.75 | 906520 | 1041525.75 | 1035229.5 | 885141.5 | 1050253.25 | 1010877.75 | 914314.2031 | 860446 | 1034941 | 1003196 | 855160 | 942598 | 1101628 | 876568 | 1026300 | 866231 | 937682 | 1002671 | 822174 | 117193 | 152964 | 61869 | 90300 | 81268 | 43182 | 99487 | 35332 | 66741 | 67766 | 90439 | 57593 | 99586 | 90125 | 88508 | 72068 | 102227 | 45290 | 76688 | 58620 | 47815 | 117978 | 66760 | 115554 | 137165 | 110852 | 73860 | 75110 | 55069 | 67327 | 57887 | 61447 | 46451 | 69382 | 74985 | 101738 | 87784
570715000000034008 | 1996-06-14 |  | 500 | 39 | 40 | Vestas Wind Systems A/S | V 39-500 | 760 - Ringkøbing-Skjern | LAND | Skuldbøl Hemmet | 6b | 460530.45 | 6191584.45 | SDFE2018 | 0 | 0 | 0 | 0 | 0 | 0 | 0 | 0 | 0 | 0 | 0 | 0 | 0 | 0 | 0 | 0 | 0 | 0 | 0 | 516000 | 1069200 | 1125820 | 972790 | 1118080 | 867202.25 | 962488 | 870097.75 | 966401 | 992918.3047 | 889041.3008 | 1106427.8906 | 948142.0938 | 881839.1055 | 834838.8984 | 1001178.1 | 970089.7 | 873075.8 | 896044.7 | 1040815.6 | 877599.1 | 959485.6 | 854444.5 | 878136.5 | 951827.4 | 767492.4 | 108067.9 | 141685.5 | 58210.1 | 85022.9 | 73718.2 | 33656.4 | 90642.6 | 33473.5 | 64663.2 | 69513.2 | 95608.1 | 63890.5 | 95289.8 | 80265.1 | 86711.7 | 71402.5 | 97100 | 40453.3 | 63393.8 | 54526.2 | 46291.6 | 110379.9 | 65675.8 | 107804.3 | 130357.4 | 104098.9 | 70408.2 | 71029.4 | 51502.8 | 30439.1 | 53134.8 | 53542.2 | 34507.4 | 67183.9 | 68919.9 | 94867 | 81714.5
570714700000004513 | 1996-06-18 |  | 550 | 37 | 33 | Nordtank | NTK 500/37 | 265 - Roskilde | LAND | Brordrup | 9a | 694946.51 | 6163918.49 | SDFE2018 | 0 | 0 | 0 | 0 | 0 | 0 | 0 | 0 | 0 | 0 | 0 | 0 | 0 | 0 | 0 | 0 | 0 | 0 | 0 | 303975 | 819725 | 866686 | 737922 | 775103 | 668714 | 778293 | 694564 | 745650 | 662097 | 593976 | 826206 | 786356 | 689590 | 629865 | 779803 | 733833 | 648811 | 741607 | 847251 | 635961 | 735140.69 | 615919.353 | 674828.196 | 656981.94 | 529077.134 | 107623.611 | 110419.754 | 46937.707 | 54507.475 | 46870.677 | 19117.502 | 46406.846 | 14917.395 | 45204.952 | 41049.222 | 71549.597 | 44112.851 | 82606.081 | 78015.914 | 60316.117 | 46575.072 | 45003.723 | 20459.079 | 43680.286 | 29912.121 | 30633.777 | 94028.85 | 53575.927 | 101421.575 | 111303.081 | 87567.405 | 58003.831 | 50197.338 | 41411.278 | 31353.698 | 29521.064 | 32343.564 | 33385.292 | 46119.538 | 47900.459 | 74070.15 | 82600.295
570715000000046377 | 1996-06-19 |  | 600 | 44 | 45 | Vestas Wind Systems A/S | V 44 | 550 - Tønder | LAND | Vollum | 173 | 487334.86 | 6104958.98 | SDFE2018 | 0 | 0 | 0 | 0 | 0 | 0 | 0 | 0 | 0 | 0 | 0 | 0 | 0 | 0 | 0 | 0 | 0 | 0 | 0 | 621915 | 1477400 | 1623012 | 1433900 | 1592430 | 1202198 | 1296410.9922 | 1143885 | 1326091 | 1290476.8945 | 1184005.9043 | 1468035.8984 | 1390801.1797 | 1193017.0078 | 1113962.1031 | 1352228.2 | 1165608 | 1192538 | 1274935 | 1333004 | 1118525.2 | 1258524.7 | 1103472.1 | 1227781.1 | 1215813.6 | 923110.1 | 112654 | 202294 | 64077 | 101103 | 98884 | 48797 | 96776 | 26920 | 76821 | 91696 | 122281 | 89612 | 149496 | 113014 | 126457 | 73976 | 102555 | 49420 | 106378 | 59141 | 50367 | 119617 | 90902 | 154994 | 176181 | 161653 | 104231 | 71249 | 78210 | 65477 | 68293 | 64096 | 52112 | 76379 | 39206 | 0 | 63933
570715000000034039 | 1996-06-21 |  | 600 | 44 | 45 | BONUS | Cockie M/C2 | 575 - Vejen | LAND | Tirslund By | 1q | 495200.26 | 6147930.46 | Stamdata | 0 | 0 | 0 | 0 | 0 | 0 | 0 | 0 | 0 | 0 | 0 | 0 | 0 | 0 | 0 | 0 | 0 | 0 | 0 | 569130 | 1331050 | 1445740 | 1226421 | 1448932 | 1100943.25 | 1314593.5 | 1170135.5 | 1265808.75 | 1238454 | 1156852 | 1312399.2031 | 1322141.2891 | 1188324.5938 | 1035902.8969 | 1305541.6 | 1244456.1 | 1173478.4 | 1092370.9 | 1354611.7 | 1007766.7 | 1144830.8 | 955570.8 | 1095600.8 | 1152425.2 | 910473.1 | 125406.6 | 67166 | 67952.8 | 89060.4 | 73173.4 | 46505.5 | 25392.2 | 0 | 64168.5 | 88935.7 | 136295.4 | 98666.8 | 128729.5 | 98776.5 | 104451.8 | 80340.2 | 88735.7 | 41707.2 | 75689.7 | 55131.6 | 56075.5 | 98055.7 | 82445.2 | 125775.6 | 147086.9 | 119624 | 107901.2 | 86590.2 | 76349 | 56512.8 | 54195.1 | 60300.5 | 48794.2 | 78107.4 | 60789.8 | 96752.5 | 96296.1
570714700000010132 | 1996-06-24 |  | 550 | 41 | 42.5 | Nordtank | NTK 550/41 | 376 - Guldborgsund | LAND | Lundby By, Brarup | 6a | 682451.68 | 6083565.33 | SDFE2018 | 0 | 0 | 0 | 0 | 0 | 0 | 0 | 0 | 0 | 0 | 0 | 0 | 0 | 0 | 0 | 0 | 0 | 0 | 0 | 245193 | 952518 | 1167511 | 929018 | 1005176 | 860146 | 978389.8477 | 881928.6211 | 966663.7148 | 833848.2891 | 798073.6523 | 1034501.4844 | 1028771.3711 | 722760.3867 | 850383.2712 | 929498.13 | 870613.14 | 798927.66 | 861967.496 | 1043469.798 | 794022.01 | 833908.027 | 811957.657 | 914387.257 | 899630.662 | 727981.658 | 132533.767 | 150715.262 | 53657.859 | 81901.534 | 59152.103 | 26168.458 | 66172.705 | 16602.796 | 54367.032 | 50233.183 | 75517.073 | 57211.579 | 117868.346 | 89217.999 | 81674.931 | 70004.406 | 72637.591 | 34274.705 | 56015.019 | 40101.914 | 33803.971 | 103533.433 | 67336.047 | 123648.352 | 132015.271 | 123936.757 | 69576.309 | 60008.595 | 55971.597 | 42937.39 | 41098.176 | 30137.867 | 31619.34 | 45002.546 | 59360.255 | 106764.018 | 98661.758
570715000000044533 | 1996-06-24 |  | 600 | 44 | 50 | Vestas Wind Systems A/S | V 44-600 | 657 - Herning | LAND | Stovbæk Aulum | 1a | 490595.46 | 6239134.64 | SDFE2018 | 0 | 0 | 0 | 0 | 0 | 0 | 0 | 0 | 0 | 0 | 0 | 0 | 0 | 0 | 0 | 0 | 0 | 0 | 0 | 444679 | 1007132 | 893900 | 943600 | 1087900 | 826128 | 916761 | 810818 | 937442 | 920426 | 775773.0078 | 1092850 | 990040 | 844699 | 744537 | 980627 | 948235 | 854220 | 898031 | 1075965 | 798930 | 923395 | 787913 | 817207 | 912822 | 604883 | 124467 | 143274 | 52250 | 80151 | 66333 | 35712 | 76400 | 26362 | 44007 | 61642 | 28830 | 53876 | 89615 | 94129 | 79513 | 64625 | 67042 | 27510 | 53316 | 51539 | 35801 | 102065 | 9078 | 100287 | 128655.02 | 97857 | 62620 | 66259 | 43376 | 44331 | 44708 | 42894 | 23457 | 53322 | 61953 | 93693 | 79282
570715000000040825 | 1996-06-26 |  | 500 | 39 | 40 | Vestas Wind Systems A/S | V 39-500 | 657 - Herning | LAND | Hovedejerlavet, Nr.Omme | 12u | 474287.12 | 6223291.51 | SDFE2018 | 0 | 0 | 0 | 0 | 0 | 0 | 0 | 0 | 0 | 0 | 0 | 0 | 0 | 0 | 0 | 0 | 0 | 0 | 216254 | 540102 | 1005367 | 1059871 | 951038 | 1052492 | 824072.5977 | 904974.3945 | 806521 | 855719.7109 | 871301.5 | 792053.25 | 973392.25 | 915226.5 | 765147 | 691524 | 888140.5 | 847589.25 | 763168.5 | 743589 | 650060 | 676094.75 | 722260 | 628510 | 676960 | 622475 | 442820 | 87890 | 105165 | 40990 | 57572.5 | 52652.5 | 21222.5 | 57097.5 | 20152.5 | 40350 | 33755 | 68067.5 | 48645 | 69055 | 54127.5 | 63167.5 | 51085 | 62372.5 | 25015 | 46140 | 40505 | 34860 | 87770 | 46625 | 67180 | 81285 | 57600 | 46252.5 | 42847.5 | 28565 | 31335 | 37567.5 | 38402.5 | 23295 | 41750 | 47340 | 70337.5 | 65907.5
570715000000040832 | 1996-06-26 |  | 500 | 39 | 40 | Vestas Wind Systems A/S | V 39-500 | 760 - Ringkøbing-Skjern | LAND | Hovedejerlavet, Nr.Omme | 12v | 474231.64 | 6222669.73 | SDFE2018 | 0 | 0 | 0 | 0 | 0 | 0 | 0 | 0 | 0 | 0 | 0 | 0 | 0 | 0 | 0 | 0 | 0 | 0 | 216254 | 540102 | 1005367 | 1059871 | 951038 | 1052492 | 824073.5977 | 904974.3945 | 806521 | 855719.7109 | 871301.5 | 792053.25 | 973392.25 | 915226.5 | 765147 | 691524 | 888140.5 | 847589.25 | 763168.5 | 743589 | 650060 | 676094.75 | 722260 | 628510 | 676960 | 622475 | 442820 | 87890 | 105165 | 40990 | 57572.5 | 52652.5 | 21222.5 | 57097.5 | 20152.5 | 40350 | 33755 | 68067.5 | 48645 | 69055 | 54127.5 | 63167.5 | 51085 | 62372.5 | 25015 | 46140 | 40505 | 34860 | 87770 | 46625 | 67180 | 81285 | 57600 | 46252.5 | 42847.5 | 28565 | 31335 | 37567.5 | 38402.5 | 23295 | 41750 | 47340 | 70337.5 | 65907.5
570715000000040849 | 1996-06-26 |  | 500 | 39 | 40 | Vestas Wind Systems A/S | V 39-500 | 657 - Herning | LAND | Hovedejerlavet, Nr.Omme | 12f | 474119.43 | 6223376.54 | SDFE2018 | 0 | 0 | 0 | 0 | 0 | 0 | 0 | 0 | 0 | 0 | 0 | 0 | 0 | 0 | 0 | 0 | 0 | 0 | 216254 | 540102 | 1005367 | 1059871 | 951038 | 1052492 | 824073.5977 | 904974.3945 | 806521 | 855719.7109 | 871301.5 | 792053.25 | 973392.25 | 915226.5 | 765147 | 691524 | 888140.5 | 847589.25 | 763168.5 | 743589 | 650060 | 676094.75 | 722260 | 628510 | 676960 | 622475 | 442820 | 87890 | 105165 | 40990 | 57572.5 | 52652.5 | 21222.5 | 57097.5 | 20152.5 | 40350 | 33755 | 68067.5 | 48645 | 69055 | 54127.5 | 63167.5 | 51085 | 62372.5 | 25015 | 46140 | 40505 | 34860 | 87770 | 46625 | 67180 | 81285 | 57600 | 46252.5 | 42847.5 | 28565 | 31335 | 37567.5 | 38402.5 | 23295 | 41750 | 47340 | 70337.5 | 65907.5
570715000000040856 | 1996-06-26 |  | 500 | 39 | 40 | Vestas Wind Systems A/S | V 39-500 | 760 - Ringkøbing-Skjern | LAND | Hovedejerlavet, Nr.Omme | 12s | 474065.58 | 6222753.66 | SDFE2018 | 0 | 0 | 0 | 0 | 0 | 0 | 0 | 0 | 0 | 0 | 0 | 0 | 0 | 0 | 0 | 0 | 0 | 0 | 216254 | 540102 | 1005367 | 1059871 | 951038 | 1052492 | 824073.5977 | 904974.3945 | 806521 | 855719.7109 | 871301.5 | 792053.25 | 973392.25 | 915226.5 | 765147 | 691524 | 888140.5 | 847589.25 | 763168.5 | 743589 | 650060 | 676094.75 | 722260 | 628510 | 676960 | 622475 | 442820 | 87890 | 105165 | 40990 | 57572.5 | 52652.5 | 21222.5 | 57097.5 | 20152.5 | 40350 | 33755 | 68067.5 | 48645 | 69055 | 54127.5 | 63167.5 | 51085 | 62372.5 | 25015 | 46140 | 40505 | 34860 | 87770 | 46625 | 67180 | 81285 | 57600 | 46252.5 | 42847.5 | 28565 | 31335 | 37567.5 | 38402.5 | 23295 | 41750 | 47340 | 70337.5 | 65907.5
570715000000000782 | 1996-06-28 |  | 400 | 31 | 35 | Micon | M 750-400/100 | 849 - Jammerbugt | LAND | Gøttrup by, Gøttrup | 23d | 512222.91 | 6326518.19 | SDFE2018 | 0 | 0 | 0 | 0 | 0 | 0 | 0 | 0 | 0 | 0 | 0 | 0 | 0 | 0 | 0 | 0 | 0 | 0 | 0 | 316106 | 718062.375 | 754529 | 653705.375 | 735951.8125 | 641786.3984 | 639978.4023 | 574002.8008 | 677906.7969 | 642010.7969 | 569071.7891 | 739395.1934 | 657485.9551 | 590724.0039 | 536344.3996 | 684600.8 | 680834.4 | 601823.2 | 607091.44 | 799437.74 | 565090.94 | 672447.9 | 553017 | 573857.74 | 673043.7 | 520430.32 | 87782.42 | 72511.08 | 36177.08 | 42343.64 | 51669.52 | 36093.54 | 46017.86 | 12085 | 31470.42 | 45374.98 | 61526.8 | 33628.4 | 54600.28 | 56490.86 | 39075.6 | 36027.64 | 39872.38 | 19117.54 | 37608.62 | 34453.94 | 31315.84 | 82282.3 | 41094.84 | 70543.38 | 84562.18 | 62160.54 | 43619.42 | 49525.48 | 35124.68 | 43129.04 | 40247.96 | 32998.7 | 24542.46 | 39208.32 | 47357.7 | 61366.82 | 57338.92
570715000000000799 | 1996-06-28 |  | 400 | 31 | 35 | Micon | M 750-400/100 | 849 - Jammerbugt | LAND | Gøttrup By, Gøttrup | 34l | 512253.28 | 6326701.63 | SDFE2018 | 0 | 0 | 0 | 0 | 0 | 0 | 0 | 0 | 0 | 0 | 0 | 0 | 0 | 0 | 0 | 0 | 0 | 0 | 0 | 316106 | 718062.375 | 754529 | 653705.375 | 735951.8125 | 641786.3984 | 639978.4023 | 574002.8008 | 677906.7969 | 642010.7969 | 569071.7891 | 739395.1934 | 657485.9551 | 590724.0039 | 536344.3996 | 684600.8 | 680834.4 | 601823.2 | 607091.44 | 799437.74 | 565090.94 | 672447.9 | 553017 | 573857.74 | 673043.7 | 520430.32 | 87782.42 | 72511.08 | 36177.08 | 42343.64 | 51669.52 | 36093.54 | 46017.86 | 12085 | 31470.42 | 45374.98 | 61526.8 | 33628.4 | 54600.28 | 56490.86 | 39075.6 | 36027.64 | 39872.38 | 19117.54 | 37608.62 | 34453.94 | 31315.84 | 82282.3 | 41094.84 | 70543.38 | 84562.18 | 62160.54 | 43619.42 | 49525.48 | 35124.68 | 43129.04 | 40247.96 | 32998.7 | 24542.46 | 39208.32 | 47357.7 | 61366.82 | 57338.92
570715000000000805 | 1996-06-28 |  | 400 | 31 | 35 | Micon | M 750-400/100 | 849 - Jammerbugt | LAND | Fjerritslev by, Kollerup | 1aa | 512450.75 | 6326719.59 | SDFE2018 | 0 | 0 | 0 | 0 | 0 | 0 | 0 | 0 | 0 | 0 | 0 | 0 | 0 | 0 | 0 | 0 | 0 | 0 | 0 | 316106 | 718062.375 | 754529 | 653705.375 | 735951.8125 | 641786.3984 | 639978.4023 | 574002.8008 | 677906.7969 | 642010.7969 | 569071.7891 | 739395.1934 | 657485.9551 | 590724.0039 | 536344.3996 | 684600.8 | 680834.4 | 601823.2 | 607091.44 | 799437.74 | 565090.94 | 672447.9 | 553017 | 573857.74 | 673043.7 | 520430.32 | 87782.42 | 72511.08 | 36177.08 | 42343.64 | 51669.52 | 36093.54 | 46017.86 | 12085 | 31470.42 | 45374.98 | 61526.8 | 33628.4 | 54600.28 | 56490.86 | 39075.6 | 36027.64 | 39872.38 | 19117.54 | 37608.62 | 34453.94 | 31315.84 | 82282.3 | 41094.84 | 70543.38 | 84562.18 | 62160.54 | 43619.42 | 49525.48 | 35124.68 | 43129.04 | 40247.96 | 32998.7 | 24542.46 | 39208.32 | 47357.7 | 61366.82 | 57338.92
570715000000000812 | 1996-06-28 |  | 400 | 31 | 35 | Micon | M 750-400/100 | 849 - Jammerbugt | LAND | Fjerritslev by, Kollerup | 1ab | 512479.32 | 6326904.57 | SDFE2018 | 0 | 0 | 0 | 0 | 0 | 0 | 0 | 0 | 0 | 0 | 0 | 0 | 0 | 0 | 0 | 0 | 0 | 0 | 0 | 316106 | 718062.375 | 754529 | 653705.375 | 735951.8125 | 641786.3984 | 639978.4023 | 574002.8008 | 677906.7969 | 642010.7969 | 569071.7891 | 739395.1934 | 657485.9551 | 590724.0039 | 536344.3996 | 684600.8 | 680834.4 | 601823.2 | 607091.44 | 799437.74 | 565090.94 | 672447.9 | 553017 | 573857.74 | 673043.7 | 520430.32 | 87782.42 | 72511.08 | 36177.08 | 42343.64 | 51669.52 | 36093.54 | 46017.86 | 12085 | 31470.42 | 45374.98 | 61526.8 | 33628.4 | 54600.28 | 56490.86 | 39075.6 | 36027.64 | 39872.38 | 19117.54 | 37608.62 | 34453.94 | 31315.84 | 82282.3 | 41094.84 | 70543.38 | 84562.18 | 62160.54 | 43619.42 | 49525.48 | 35124.68 | 43129.04 | 40247.96 | 32998.7 | 24542.46 | 39208.32 | 47357.7 | 61366.82 | 57338.92
570715000000000829 | 1996-06-28 |  | 400 | 31 | 35 | Micon | M 750-400/100 | 849 - Jammerbugt | LAND | Fjerritslev by, Kollerup | 1ac | 512510.67 | 6327087.49 | SDFE2018 | 0 | 0 | 0 | 0 | 0 | 0 | 0 | 0 | 0 | 0 | 0 | 0 | 0 | 0 | 0 | 0 | 0 | 0 | 0 | 316106 | 718062.375 | 754529 | 653705.375 | 735951.8125 | 641786.3984 | 639978.4023 | 574002.8008 | 677906.7969 | 642010.7969 | 569071.7891 | 739395.1934 | 657485.9551 | 590724.0039 | 536344.3996 | 684600.8 | 680834.4 | 601823.2 | 607091.44 | 799437.74 | 565090.94 | 672447.9 | 553017 | 573857.74 | 673043.7 | 520430.32 | 87782.42 | 72511.08 | 36177.08 | 42343.64 | 51669.52 | 36093.54 | 46017.86 | 12085 | 31470.42 | 45374.98 | 61526.8 | 33628.4 | 54600.28 | 56490.86 | 39075.6 | 36027.64 | 39872.38 | 19117.54 | 37608.62 | 34453.94 | 31315.84 | 82282.3 | 41094.84 | 70543.38 | 84562.18 | 62160.54 | 43619.42 | 49525.48 | 35124.68 | 43129.04 | 40247.96 | 32998.7 | 24542.46 | 39208.32 | 47357.7 | 61366.82 | 57338.92
570715000000027888 | 1996-07-01 |  | 225 | 27 | 31.5 | Vestas Wind Systems A/S | V 27-225 | 773 - Morsø | LAND | Sundby | 3a | 481971.29 | 6303599.77 | SDFE2018 | 0 | 0 | 0 | 0 | 0 | 0 | 0 | 0 | 0 | 0 | 0 | 0 | 0 | 236187 | 521512 | 217000 | 222000 | 224001 | 211999 | 435995 | 745140 | 814000 | 710726 | 777738 | 705741 | 734647 | 659363 | 696477 | 729686 | 677498 | 763826 | 610934 | 674244 | 698309 | 731860 | 777749 | 641901 | 740482 | 805956 | 677710 | 765973.72 | 633488.33 | 692822.2 | 711614 | 617536.97 | 87013.39 | 91536.16 | 43939.56 | 55947.24 | 54924.87 | 37814.41 | 65025.36 | 28537.92 | 47977.55 | 60478.74 | 77629.74 | 56280.96 | 67655.26 | 65826.26 | 58228.87 | 50521.27 | 58598.47 | 27925.49 | 41876.47 | 35760.12 | 37000.03 | 75763.49 | 55938.79 | 55529.92 | 79014.88 | 61567.36 | 59576.45 | 45542.84 | 34418.5 | 44540.21 | 32115.91 | 39176.43 | 32817.34 | 55210.94 | 56937.81 | 76352.11 | 63904.72
570715000000031403 | 1996-07-02 |  | 600 | 42 | 45 | Vestas Wind Systems A/S | V 42-600 | 787 - Thisted | LAND | Vestervig | 2c | 460749.11 | 6291277.37 | SDFE2018 | 0 | 0 | 0 | 0 | 0 | 0 | 0 | 0 | 0 | 0 | 0 | 0 | 0 | 0 | 0 | 0 | 0 | 0 | 0 | 716250 | 1776390 | 1857150 | 1676969 | 1829095 | 1295854 | 1619556 | 1493672 | 1655753 | 1715676 | 1533945 | 1825407 | 1632274 | 1429894 | 1450016 | 1764019 | 1767142 | 1549028 | 1641498 | 1855957 | 1571511 | 1761541 | 1521666 | 1586975 | 1719991 | 1423735 | 212570 | 230757 | 87648 | 124226 | 122700 | 77641 | 161962 | 57968 | 96589 | 146905 | 166481 | 133652 | 161671 | 149086 | 135965 | 105435 | 132445 | 41988 | 0 | 22452 | 103219 | 202952 | 114534 | 185947 | 217888 | 167839 | 148154 | 135191 | 82698 | 121567 | 105490 | 111532 | 77543 | 132689 | 145436 | 168349 | 144626
570715000000038013 | 1996-07-03 |  | 600 | 43 | 46 | NEG Micon | NM 1500-600/150 | 671 - Struer | LAND | Den mellemste Del, Vejrum | 2a | 472628.63 | 6254345.64 | SDFE2018 | 0 | 0 | 0 | 0 | 0 | 0 | 0 | 0 | 0 | 0 | 0 | 0 | 0 | 0 | 0 | 0 | 0 | 0 | 0 | 533762.5 | 1415800 | 1483250 | 1315737.5 | 1425212.5 | 1215168.25 | 1154481.125 | 1168875.375 | 1270744.875 | 1251145.375 | 1155012 | 1441196.25 | 1259228.75 | 1166795 | 1103195.25 | 1286842.875 | 1298113.875 | 1185558.625 | 1250254.4375 | 1400031.25 | 1139129.6875 | 1233150.625 | 1113031.875 | 1161026.25 | 1207807.5 | 1041433.75 | 156462.5 | 174700 | 68551.25 | 101353.75 | 87462.5 | 48965 | 103533.75 | 44831.25 | 68275 | 96573.75 | 133773.75 | 88945 | 120933.75 | 116097.5 | 101416.25 | 84191.25 | 101361.25 | 42875 | 70098.75 | 70325 | 58990 | 122016.25 | 91526.25 | 119603.75 | 147068.75 | 115392.5 | 95762.5 | 90515 | 58385 | 59180 | 63502.5 | 48865 | 37377.5 | 79306.25 | 85328.75 | 122560 | 105883.75
570715000000038020 | 1996-07-03 |  | 600 | 43 | 46 | NEG Micon | NM 1500-600/150 | 671 - Struer | LAND | Den mellemste Del, Vejrum | 2a | 472636.15 | 6254106.01 | SDFE2018 | 0 | 0 | 0 | 0 | 0 | 0 | 0 | 0 | 0 | 0 | 0 | 0 | 0 | 0 | 0 | 0 | 0 | 0 | 0 | 533762.5 | 1415800 | 1483250 | 1315737.5 | 1425212.5 | 1215168.25 | 1154481.125 | 1168875.375 | 1270744.875 | 1251145.375 | 1155012 | 1441196.25 | 1259228.75 | 1166795 | 1103195.25 | 1286842.875 | 1298113.875 | 1185558.625 | 1250254.4375 | 1400031.25 | 1139129.6875 | 1233150.625 | 1113031.875 | 1161026.25 | 1207807.5 | 1041433.75 | 156462.5 | 174700 | 68551.25 | 101353.75 | 87462.5 | 48965 | 103533.75 | 44831.25 | 68275 | 96573.75 | 133773.75 | 88945 | 120933.75 | 116097.5 | 101416.25 | 84191.25 | 101361.25 | 42875 | 70098.75 | 70325 | 58990 | 122016.25 | 91526.25 | 119603.75 | 147068.75 | 115392.5 | 95762.5 | 90515 | 58385 | 59180 | 63502.5 | 48865 | 37377.5 | 79306.25 | 85328.75 | 122560 | 105883.75
570715000000038037 | 1996-07-03 |  | 600 | 43 | 46 | NEG Micon | NM 1500-600/150 | 671 - Struer | LAND | Den mellemste Del, Vejrum | 2a | 472642.95 | 6253866.62 | SDFE2018 | 0 | 0 | 0 | 0 | 0 | 0 | 0 | 0 | 0 | 0 | 0 | 0 | 0 | 0 | 0 | 0 | 0 | 0 | 0 | 533762.5 | 1415800 | 1483250 | 1315737.5 | 1425212.5 | 1215168.25 | 1154481.125 | 1168875.375 | 1270744.875 | 1251145.375 | 1155012 | 1441196.25 | 1259228.75 | 1166795 | 1103195.25 | 1286842.875 | 1298113.875 | 1185558.625 | 1250254.4375 | 1400031.25 | 1139129.6875 | 1233150.625 | 1113031.875 | 1161026.25 | 1207807.5 | 1041433.75 | 156462.5 | 174700 | 68551.25 | 101353.75 | 87462.5 | 48965 | 103533.75 | 44831.25 | 68275 | 96573.75 | 133773.75 | 88945 | 120933.75 | 116097.5 | 101416.25 | 84191.25 | 101361.25 | 42875 | 70098.75 | 70325 | 58990 | 122016.25 | 91526.25 | 119603.75 | 147068.75 | 115392.5 | 95762.5 | 90515 | 58385 | 59180 | 63502.5 | 48865 | 37377.5 | 79306.25 | 85328.75 | 122560 | 105883.75
570715000000038044 | 1996-07-03 |  | 600 | 43 | 46 | NEG Micon | NM 1500-600/150 | 671 - Struer | LAND | Den mellemste Del, Vejrum | 2a | 472957.91 | 6253799.37 | SDFE2018 | 0 | 0 | 0 | 0 | 0 | 0 | 0 | 0 | 0 | 0 | 0 | 0 | 0 | 0 | 0 | 0 | 0 | 0 | 0 | 533762.5 | 1415800 | 1483250 | 1315737.5 | 1425212.5 | 1215168.25 | 1154481.125 | 1168875.375 | 1270744.875 | 1251145.375 | 1155012 | 1441196.25 | 1259228.75 | 1166795 | 1103195.25 | 1286842.875 | 1298113.875 | 1185558.625 | 1250254.4375 | 1400031.25 | 1139129.6875 | 1233150.625 | 1113031.875 | 1161026.25 | 1207807.5 | 1041433.75 | 156462.5 | 174700 | 68551.25 | 101353.75 | 87462.5 | 48965 | 103533.75 | 44831.25 | 68275 | 96573.75 | 133773.75 | 88945 | 120933.75 | 116097.5 | 101416.25 | 84191.25 | 101361.25 | 42875 | 70098.75 | 70325 | 58990 | 122016.25 | 91526.25 | 119603.75 | 147068.75 | 115392.5 | 95762.5 | 90515 | 58385 | 59180 | 63502.5 | 48865 | 37377.5 | 79306.25 | 85328.75 | 122560 | 105883.75
570715000000038051 | 1996-07-03 |  | 600 | 43 | 46 | NEG Micon | NM 1500-600/150 | 671 - Struer | LAND | Den mellemste Del, Vejrum | 2a | 473271.56 | 6253732.44 | SDFE2018 | 0 | 0 | 0 | 0 | 0 | 0 | 0 | 0 | 0 | 0 | 0 | 0 | 0 | 0 | 0 | 0 | 0 | 0 | 0 | 533762.5 | 1415800 | 1483250 | 1315737.5 | 1425212.5 | 1215168.25 | 1154481.125 | 1168875.375 | 1270744.875 | 1251145.375 | 1155012 | 1441196.25 | 1259228.75 | 1166795 | 1103195.25 | 1286842.875 | 1298113.875 | 1185558.625 | 1250254.4375 | 1400031.25 | 1139129.6875 | 1233150.625 | 1113031.875 | 1161026.25 | 1207807.5 | 1041433.75 | 156462.5 | 174700 | 68551.25 | 101353.75 | 87462.5 | 48965 | 103533.75 | 44831.25 | 68275 | 96573.75 | 133773.75 | 88945 | 120933.75 | 116097.5 | 101416.25 | 84191.25 | 101361.25 | 42875 | 70098.75 | 70325 | 58990 | 122016.25 | 91526.25 | 119603.75 | 147068.75 | 115392.5 | 95762.5 | 90515 | 58385 | 59180 | 63502.5 | 48865 | 37377.5 | 79306.25 | 85328.75 | 122560 | 105883.75
570715000000038068 | 1996-07-03 |  | 600 | 43 | 46 | NEG Micon | NM 1500-600/150 | 671 - Struer | LAND | Den mellemste Del, Vejrum | 2a | 473234.71 | 6254006.44 | SDFE2018 | 0 | 0 | 0 | 0 | 0 | 0 | 0 | 0 | 0 | 0 | 0 | 0 | 0 | 0 | 0 | 0 | 0 | 0 | 0 | 533762.5 | 1415800 | 1483250 | 1315737.5 | 1425212.5 | 1215168.25 | 1154481.125 | 1168875.375 | 1270744.875 | 1251145.375 | 1155012 | 1441196.25 | 1259228.75 | 1166795 | 1103195.25 | 1286842.875 | 1298113.875 | 1185558.625 | 1250254.4375 | 1400031.25 | 1139129.6875 | 1233150.625 | 1113031.875 | 1161026.25 | 1207807.5 | 1041433.75 | 156462.5 | 174700 | 68551.25 | 101353.75 | 87462.5 | 48965 | 103533.75 | 44831.25 | 68275 | 96573.75 | 133773.75 | 88945 | 120933.75 | 116097.5 | 101416.25 | 84191.25 | 101361.25 | 42875 | 70098.75 | 70325 | 58990 | 122016.25 | 91526.25 | 119603.75 | 147068.75 | 115392.5 | 95762.5 | 90515 | 58385 | 59180 | 63502.5 | 48865 | 37377.5 | 79306.25 | 85328.75 | 122560 | 105883.75
570715000000038075 | 1996-07-03 |  | 600 | 43 | 46 | NEG Micon | NM 1500-600/150 | 671 - Struer | LAND | Den mellemste Del, Vejrum | 2a | 473185.27 | 6254278.24 | SDFE2018 | 0 | 0 | 0 | 0 | 0 | 0 | 0 | 0 | 0 | 0 | 0 | 0 | 0 | 0 | 0 | 0 | 0 | 0 | 0 | 533762.5 | 1415800 | 1483250 | 1315737.5 | 1425212.5 | 1215168.25 | 1154481.125 | 1168875.375 | 1270744.875 | 1251145.375 | 1155012 | 1441196.25 | 1259228.75 | 1166795 | 1103195.25 | 1286842.875 | 1298113.875 | 1185558.625 | 1250254.4375 | 1400031.25 | 1139129.6875 | 1233150.625 | 1113031.875 | 1161026.25 | 1207807.5 | 1041433.75 | 156462.5 | 174700 | 68551.25 | 101353.75 | 87462.5 | 48965 | 103533.75 | 44831.25 | 68275 | 96573.75 | 133773.75 | 88945 | 120933.75 | 116097.5 | 101416.25 | 84191.25 | 101361.25 | 42875 | 70098.75 | 70325 | 58990 | 122016.25 | 91526.25 | 119603.75 | 147068.75 | 115392.5 | 95762.5 | 90515 | 58385 | 59180 | 63502.5 | 48865 | 37377.5 | 79306.25 | 85328.75 | 122560 | 105883.75
570715000000038082 | 1996-07-03 |  | 600 | 43 | 46 | NEG Micon | NM 1500-600/150 | 671 - Struer | LAND | Den mellemste Del, Vejrum | 2a | 472934.94 | 6254056.23 | SDFE2018 | 0 | 0 | 0 | 0 | 0 | 0 | 0 | 0 | 0 | 0 | 0 | 0 | 0 | 0 | 0 | 0 | 0 | 0 | 0 | 533762.5 | 1415800 | 1483250 | 1315737.5 | 1425212.5 | 1215168.25 | 1154481.125 | 1168875.375 | 1270744.875 | 1251145.375 | 1155012 | 1441196.25 | 1259228.75 | 1166795 | 1103195.25 | 1286842.875 | 1298113.875 | 1185558.625 | 1250254.4375 | 1400031.25 | 1139129.6875 | 1233150.625 | 1113031.875 | 1161026.25 | 1207807.5 | 1041433.75 | 156462.5 | 174700 | 68551.25 | 101353.75 | 87462.5 | 48965 | 103533.75 | 44831.25 | 68275 | 96573.75 | 133773.75 | 88945 | 120933.75 | 116097.5 | 101416.25 | 84191.25 | 101361.25 | 42875 | 70098.75 | 70325 | 58990 | 122016.25 | 91526.25 | 119603.75 | 147068.75 | 115392.5 | 95762.5 | 90515 | 58385 | 59180 | 63502.5 | 48865 | 37377.5 | 79306.25 | 85328.75 | 122560 | 105883.75
570715000000037979 | 1996-07-04 |  | 600 | 43 | 40 | NEG Micon | NM 1500-600/150 | 665 - Lemvig | LAND | Bækmark Hovedgård, Flynder | 42r | 455362.98 | 6255781.55 | SDFE2018 | 0 | 0 | 0 | 0 | 0 | 0 | 0 | 0 | 0 | 0 | 0 | 0 | 0 | 0 | 0 | 0 | 0 | 0 | 0 | 473466.6562 | 1117833.375 | 1426533.375 | 1253533.375 | 1365566.625 | 1109422.3281 | 1200425.9805 | 1036545 | 1186219.668 | 1201442.332 | 1078165.6602 | 1331449.6641 | 1085771.332 | 1037465.332 | 938380.3359 | 1209626.3333 | 1185161 | 1092116.5 | 1167432.1667 | 1326156.0833 | 1001022.25 | 1154421.4167 | 970524.0833 | 1055089.9167 | 1057642.3333 | 870413 | 122499 | 162808 | 50582 | 88623.3333 | 79637.6667 | 45296.6667 | 91513.6667 | 30794.6667 | 58366 | 83612 | 113507 | 77772.6667 | 78396.6667 | 0 | 70363.3333 | 73009 | 75593 | 35571.3333 | 83079.3333 | 41809 | 29551.3333 | 71363.3333 | 50241.3333 | 69856.6667 | 95523.6667 | 73579.6667 | 82348.6667 | 73660.6667 | 53195.3333 | 69200 | 53423 | 50205 | 38650.3333 | 57993.6667 | 81768.3333 | 66032.6667 | 78235
570715000000037986 | 1996-07-04 |  | 600 | 43 | 40 | NEG Micon | NM 1500-600/150 | 665 - Lemvig | LAND | Bækmark Hovedgård, Flynder | 42q | 455274.04 | 6255902.59 | SDFE2018 | 0 | 0 | 0 | 0 | 0 | 0 | 0 | 0 | 0 | 0 | 0 | 0 | 0 | 0 | 0 | 0 | 0 | 0 | 0 | 473466.6562 | 1117833.375 | 1426533.375 | 1253533.375 | 1365566.625 | 1109422.3281 | 1200425.9805 | 1036545 | 1186219.668 | 1201442.332 | 1078165.6602 | 1331449.6641 | 1085771.332 | 1037465.332 | 938380.3359 | 1209626.3333 | 1185161 | 1092116.5 | 1167432.1667 | 1326156.0833 | 1001022.25 | 1154421.4167 | 970524.0833 | 1055089.9167 | 1057642.3333 | 870413 | 122499 | 162808 | 50582 | 88623.3333 | 79637.6667 | 45296.6667 | 91513.6667 | 30794.6667 | 58366 | 83612 | 113507 | 77772.6667 | 78396.6667 | 0 | 70363.3333 | 73009 | 75593 | 35571.3333 | 83079.3333 | 41809 | 29551.3333 | 71363.3333 | 50241.3333 | 69856.6667 | 95523.6667 | 73579.6667 | 82348.6667 | 73660.6667 | 53195.3333 | 69200 | 53423 | 50205 | 38650.3333 | 57993.6667 | 81768.3333 | 66032.6667 | 78235
570715000000037993 | 1996-07-04 |  | 600 | 43 | 40 | NEG Micon | NM 1500-600/150 | 665 - Lemvig | LAND | Bækmark Hovedgård, Flynder | 42p | 455181.61 | 6256023.78 | SDFE2018 | 0 | 0 | 0 | 0 | 0 | 0 | 0 | 0 | 0 | 0 | 0 | 0 | 0 | 0 | 0 | 0 | 0 | 0 | 0 | 473466.6562 | 1117833.375 | 1426533.375 | 1253533.375 | 1365566.625 | 1109422.3281 | 1200425.9805 | 1036545 | 1186219.668 | 1201442.332 | 1078165.6602 | 1331449.6641 | 1085771.332 | 1037465.332 | 938380.3359 | 1209626.3333 | 1185161 | 1092116.5 | 1167432.1667 | 1326156.0833 | 1001022.25 | 1154421.4167 | 970524.0833 | 1055089.9167 | 1057642.3333 | 870413 | 122499 | 162808 | 50582 | 88623.3333 | 79637.6667 | 45296.6667 | 91513.6667 | 30794.6667 | 58366 | 83612 | 113507 | 77772.6667 | 78396.6667 | 0 | 70363.3333 | 73009 | 75593 | 35571.3333 | 83079.3333 | 41809 | 29551.3333 | 71363.3333 | 50241.3333 | 69856.6667 | 95523.6667 | 73579.6667 | 82348.6667 | 73660.6667 | 53195.3333 | 69200 | 53423 | 50205 | 38650.3333 | 57993.6667 | 81768.3333 | 66032.6667 | 78235
570715000000012624 | 1996-07-05 |  | 600 | 43 | 46 | NEG Micon | NM 500-500/125 | 851 - Aalborg | LAND | Gandrup By, Ø. Hassing | 11n | 571139.72 | 6322057.34 | SDFE2018 | 0 | 0 | 0 | 0 | 0 | 0 | 0 | 0 | 0 | 0 | 0 | 0 | 0 | 0 | 0 | 0 | 0 | 0 | 0 | 565700 | 1233600 | 1266600 | 1218532 | 1350019 | 1237981 | 1272626.25 | 1121095.25 | 1255644 | 1153217 | 996500.75 | 1354645.75 | 1205467 | 1090004 | 1131609 | 1310304.75 | 1195045.25 | 1086706.224 | 1085810.33 | 1407431.25 | 1058703.75 | 1260180.497 | 1075634.8 | 1061138.535 | 1162358.5 | 997258.5 | 168839.25 | 129883.25 | 81592.75 | 83436.25 | 97531.75 | 72203.25 | 94775.25 | 38356.75 | 78266.25 | 79804.5 | 143835.5 | 63315 | 106804.75 | 111246.25 | 88757.5 | 95333.5 | 92612 | 46657 | 87693 | 75437 | 64087.25 | 151499.75 | 91970.5 | 147650.25 | 157921.5 | 91464 | 87983.25 | 90439.75 | 44342.25 | 77078.5 | 72548.75 | 58150.75 | 48433.75 | 90808.5 | 73283.25 | 102279.75 | 100759.25
570715000000031410 | 1996-07-09 |  | 225 | 29 | 31.5 | Vestas Wind Systems A/S | V 29-225 | 787 - Thisted | LAND | Hørsted | 8g | 469975.34 | 6303274.81 | SDFE2018 | 0 | 0 | 0 | 0 | 0 | 0 | 0 | 0 | 0 | 0 | 0 | 0 | 0 | 0 | 0 | 0 | 0 | 0 | 0 | 179680 | 581600 | 610490 | 535791 | 604316 | 519272 | 542385 | 477893 | 556260 | 521178 | 483528 | 595752 | 524317 | 508040 | 500122 | 557794 | 587046 | 512160 | 550891.62 | 629965.42 | 508691.95 | 586686.7 | 399489.65 | 512396.39 | 541266.88 | 471307.56 | 70922.02 | 72974.46 | 29563.38 | 43477.63 | 42325.45 | 27457.95 | 52201.05 | 19055.84 | 35235.16 | 31639.26 | 16267.78 | 0 | 34224.18 | 48013.65 | 42292.57 | 38426.19 | 49736.8 | 20012.24 | 37238.83 | 34171.46 | 29220.75 | 73223.94 | 39097.58 | 11789.42 | 0 | 4679.97 | 45682.41 | 39623.8 | 29401 | 37562.86 | 35477.65 | 29696.83 | 22327.83 | 40362.86 | 34858.79 | 51318.48 | 44906.45
570715000000044526 | 1996-07-09 |  | 80 | 17 | 40 | Tellus | TE 1780 | 657 - Herning | LAND | Fjederholt, Rind | 4c | 508468.15 | 6212699.29 | SDFE2018 | 0 | 0 | 0 | 0 | 0 | 0 | 0 | 0 | 0 | 0 | 0 | 0 | 0 | 0 | 0 | 0 | 0 | 0 | 0 | 53482 | 140090 | 141600 | 128833 | 147700 | 115168 | 128186 | 112291 | 121685 | 120836 | 104595.9961 | 137305 | 127028 | 112258 | 102413 | 123184 | 118715 | 109275 | 122098 | 131568 | 92889 | 99795 | 102410 | 102709 | 106427 | 84581.2 | 12975.6 | 15914.3 | 7443.7 | 9421.1 | 7701.4 | 4375.8 | 7146.3 | 3263.3 | 6207.7 | 6506.2 | 13689.1 | 7022.1 | 10599.6 | 10814.9 | 8728.5 | 8853.3 | 9954.7 | 3942.8 | 6370.8 | 5929.5 | 4813 | 12124.7 | 7801 | 11145.4 | 15633.5 | 12745.3 | 9146.2 | 8520.6 | 8274.8 | 4825.9 | 3067.6 | 5645.4 | 3603.6 | 7352.2 | 6720.5 | 11501.3 | 9770.6
570715000000046360 | 1996-07-09 |  | 600 | 44 | 45 | Vestas Wind Systems A/S | V 600 | 550 - Tønder | LAND | Bredebro | 46 | 487033.46 | 6105067.27 | SDFE2018 | 0 | 0 | 0 | 0 | 0 | 0 | 0 | 0 | 0 | 0 | 0 | 0 | 0 | 0 | 0 | 0 | 0 | 0 | 0 | 549400 | 1446100 | 1574952 | 1418806 | 1562018 | 1232430 | 1320674 | 1226536 | 1380869 | 1344868 | 1267950 | 1546094.1953 | 1456744 | 1283406 | 1191709 | 1461303 | 1411651 | 1260258 | 1359863.2 | 1510753.2 | 1091736.5 | 1348368.2 | 1179069.1 | 1303169.6 | 1261675 | 1073342 | 161012 | 222711 | 74288 | 108612 | 101618 | 54682 | 99597 | 25341 | 81497 | 96525 | 134778 | 98220 | 154908 | 115250 | 106685 | 81262 | 110061 | 52612 | 109045 | 61805 | 58173 | 124922 | 89980 | 159478 | 178969 | 167834 | 111215 | 100591 | 84177 | 67524 | 72212 | 69558 | 57949 | 78542 | 38078 | 143660 | 127496
570715000000031427 | 1996-07-10 |  | 225 | 29 | 31.5 | Vestas Wind Systems A/S | V 29-225 | 787 - Thisted | LAND | Hørsted | 8d | 469931.78 | 6303161.63 | SDFE2018 | 0 | 0 | 0 | 0 | 0 | 0 | 0 | 0 | 0 | 0 | 0 | 0 | 0 | 0 | 0 | 0 | 0 | 0 | 0 | 186830 | 588318 | 622221 | 547889 | 615244 | 523733 | 561376 | 484551 | 567576 | 559161 | 501621 | 625837 | 544968 | 511149 | 513056 | 569644 | 593497 | 532791 | 568681.04 | 636377 | 519825.27 | 580648.35 | 460381.71 | 520843.96 | 495638.74 | 454797.71 | 69907.13 | 74584.42 | 29390.16 | 45210.43 | 42158.21 | 26848.13 | 51317.85 | 19306.81 | 36431.22 | 45112.36 | 59090.64 | 38782.44 | 46755.69 | 45657.18 | 43107.86 | 39416.98 | 50734.61 | 20206.57 | 38784.41 | 23774.28 | 25847.23 | 61033.79 | 41488.39 | 59495.8 | 74145.26 | 55738.17 | 48281.75 | 43541.53 | 30215.25 | 36884.97 | 35255.37 | 30941.62 | 23062.93 | 40281.38 | 42976.31 | 53196.28 | 47686.62
570715000000044540 | 1996-07-10 |  | 600 | 43 | 40 | NEG Micon | NM 1500-600/150 | 657 - Herning | LAND | Trøstrupgaard | 5a | 487739.49 | 6221430.05 | SDFE2018 | 0 | 0 | 0 | 0 | 0 | 0 | 0 | 0 | 0 | 0 | 0 | 0 | 0 | 0 | 0 | 0 | 0 | 0 | 0 | 431900 | 1277400 | 1303068 | 1173432 | 1346700 | 1045207 | 1175869 | 1021784 | 1128126 | 1105588 | 1004374 | 1235733 | 1194108 | 1020407 | 935389 | 1156066 | 1077145 | 964767 | 1021973 | 1098975 | 943849 | 1040731 | 968654 | 976419 | 1077262 | 823782 | 129577 | 159343 | 63957 | 87959 | 74224 | 41883 | 76723 | 34440 | 55108 | 76981 | 121308 | 74181 | 86447 | 69650 | 87721 | 79503 | 78113 | 35675 | 71037 | 59069 | 51891 | 118678 | 75843 | 130146 | 144326 | 119143 | 90888 | 85672 | 64045 | 56714 | 59091 | 57733 | 38069 | 68135 | 27052 | 0 | 0
570714700000000041 | 1996-07-11 |  | 600 | 44 | 50 | BONUS | 600 - MK lll | 101 - København | LAND | Uoplyst | 0 | 727500.47 | 6178386.16 | SDFE2018 | 0 | 0 | 0 | 0 | 0 | 0 | 0 | 0 | 0 | 0 | 0 | 0 | 0 | 0 | 0 | 0 | 0 | 0 | 0 | 319522 | 966287 | 1039533 | 691605 | 861744 | 954854.6562 | 1021919.668 | 909605.3398 | 961007.1602 | 885175.3359 | 759579.0039 | 1013495.5625 | 1000686.4297 | 934548.2656 | 848538.2719 | 899323.15 | 913129.7 | 811318.95 | 933761.1166 | 853384.9667 | 856620.9667 | 899773.7753 | 811948.995 | 880781.7123 | 898574.9693 | 870151.7927 | 126560.689 | 112212.216 | 65238.5943 | 43876.501 | 61165.586 | 26651.8623 | 65468.1103 | 21610.7843 | 59894.2227 | 57434.897 | 92197.1007 | 71706.8443 | 103779.9487 | 90471.4857 | 71504.8833 | 64504.452 | 56202.537 | 25727.3157 | 58998.618 | 43568.3557 | 42284.325 | 107449.0647 | 109260.2003 | 116088.3653 | 128532.1773 | 83920.5993 | 47504.2423 | 34854.4337 | 37155.702 | 38752.7233 | 24591.8783 | 46543.311 | 37485.7213 | 60480.6577 | 55615.492 | 75637.712 | 88647.1457
570714700000000058 | 1996-07-11 |  | 600 | 44 | 50 | BONUS | 600 - MK lll | 101 - København | LAND | Uoplyst | 0 | 727624.4 | 6178376.9 | SDFE2018 | 0 | 0 | 0 | 0 | 0 | 0 | 0 | 0 | 0 | 0 | 0 | 0 | 0 | 0 | 0 | 0 | 0 | 0 | 0 | 320436 | 833711 | 1109658 | 951776 | 984939 | 940566.6562 | 1021919.668 | 909605.3398 | 961007.1602 | 885175.3359 | 759579.0039 | 1013495.5625 | 1000686.4297 | 934548.2656 | 848538.2719 | 899323.15 | 913129.7 | 811318.95 | 933761.1166 | 853384.9667 | 856620.9667 | 899773.7753 | 811948.995 | 880781.7123 | 898574.9693 | 870151.7927 | 126560.689 | 112212.216 | 65238.5943 | 43876.501 | 61165.586 | 26651.8623 | 65468.1103 | 21610.7843 | 59894.2227 | 57434.897 | 92197.1007 | 71706.8443 | 103779.9487 | 90471.4857 | 71504.8833 | 64504.452 | 56202.537 | 25727.3157 | 58998.618 | 43568.3557 | 42284.325 | 107449.0647 | 109260.2003 | 116088.3653 | 128532.1773 | 83920.5993 | 47504.2423 | 34854.4337 | 37155.702 | 38752.7233 | 24591.8783 | 46543.311 | 37485.7213 | 60480.6577 | 55615.492 | 75637.712 | 88647.1457
570714700000000065 | 1996-07-11 |  | 600 | 44 | 50 | BONUS | 600 - MK lll | 101 - København | LAND | Uoplyst | 0 | 727814.54 | 6178369.91 | SDFE2018 | 0 | 0 | 0 | 0 | 0 | 0 | 0 | 0 | 0 | 0 | 0 | 0 | 0 | 0 | 0 | 0 | 0 | 0 | 0 | 389984 | 844045 | 1067473 | 689672 | 870341 | 948845.6562 | 1021919.668 | 909605.3398 | 961007.1602 | 885175.3359 | 759579.0039 | 1013495.5625 | 1000686.4297 | 934548.2656 | 848538.2719 | 899323.15 | 913129.7 | 811318.95 | 933761.1166 | 853384.9667 | 856620.9667 | 899773.7753 | 811948.995 | 880781.7123 | 898574.9693 | 870151.7927 | 126560.689 | 112212.216 | 65238.5943 | 43876.501 | 61165.586 | 26651.8623 | 65468.1103 | 21610.7843 | 59894.2227 | 57434.897 | 92197.1007 | 71706.8443 | 103779.9487 | 90471.4857 | 71504.8833 | 64504.452 | 56202.537 | 25727.3157 | 58998.618 | 43568.3557 | 42284.325 | 107449.0647 | 109260.2003 | 116088.3653 | 128532.1773 | 83920.5993 | 47504.2423 | 34854.4337 | 37155.702 | 38752.7233 | 24591.8783 | 46543.311 | 37485.7213 | 60480.6577 | 55615.492 | 75637.712 | 88647.1457
570714700000010057 | 1996-07-11 | 2016-06-30 | 600 | 43 | 40 | Micon | M 1500-600/150 | 360 - Lolland | LAND | Rødbyfjord, Vejleby | del 2,m | 647688.07 | 6067770.37 | GST, 18-02-2013 | 0 | 0 | 0 | 0 | 0 | 0 | 0 | 0 | 0 | 0 | 0 | 0 | 0 | 0 | 0 | 0 | 0 | 0 | 0 | 500355 | 1178655 | 1394915 | 1157819 | 1260241 | 1065441 | 1139331.375 | 1066750.75 | 1130765.1289 | 1109522.707 | 1038129.8281 | 1284561.625 | 1295731.8086 | 1077429.8594 | 1036040.9328 | 1227543.57 | 1017416.798 | 935566.919 | 1101246.683 | 1293883.212 | 327736.041 | 0 | 0 | 0 | 0 | 0 | 0 | 0 | 0 | 0 | 0 | 0 | 0 | 0 | 0 | 0 | 0 | 0 | 0 | 0 | 0 | 0 | 0 | 0 | 0 | 0 | 0 | 0 | 0 | 0 | 0 | 0 | 0 | 0 | 0 | 0 | 0 | 0 | 0 | 0 | 0 | 0 | 0
570714700000010064 | 1996-07-11 | 2016-06-30 | 600 | 43 | 40 | Micon | M 1500-600/150 | 360 - Lolland | LAND | Vejleby | 61a | 647683.06 | 6067600.25 | GST, 18-02-2013 | 0 | 0 | 0 | 0 | 0 | 0 | 0 | 0 | 0 | 0 | 0 | 0 | 0 | 0 | 0 | 0 | 0 | 0 | 0 | 503529 | 1197684 | 1685638 | 874665 | 1274887 | 1005962 | 1154701.7031 | 1087758.5391 | 1164122.1816 | 1130901.7578 | 1074876.6641 | 1170091.8828 | 1110276.082 | 1064979.625 | 1013596.6531 | 1282961.79 | 1177006.05 | 1045531.321 | 1153402.287 | 1287532.166 | 450752.204 | 0 | 0 | 0 | 0 | 0 | 0 | 0 | 0 | 0 | 0 | 0 | 0 | 0 | 0 | 0 | 0 | 0 | 0 | 0 | 0 | 0 | 0 | 0 | 0 | 0 | 0 | 0 | 0 | 0 | 0 | 0 | 0 | 0 | 0 | 0 | 0 | 0 | 0 | 0 | 0 | 0 | 0
570715000000031434 | 1996-07-17 | 2017-02-08 | 225 | 29 | 31.5 | Vestas Wind Systems A/S | V 29-225 | 787 - Thisted | LAND | Torsted by | 5d | 477765.52 | 6315003.52 | SDFE2018 | 0 | 0 | 0 | 0 | 0 | 0 | 0 | 0 | 0 | 0 | 0 | 0 | 0 | 0 | 0 | 0 | 0 | 0 | 0 | 199280 | 547660 | 571410 | 510846 | 566980 | 482405 | 501486 | 447553 | 488206 | 507348 | 462046 | 571338 | 520585 | 486936 | 456150 | 557893 | 532452.35 | 478705.43 | 545930.59 | 507818.59 | 38407.96 | 0 | 0 | 0 | 0 | 0 | 0 | 0 | 0 | 0 | 0 | 0 | 0 | 0 | 0 | 0 | 0 | 0 | 0 | 0 | 0 | 0 | 0 | 0 | 0 | 0 | 0 | 0 | 0 | 0 | 0 | 0 | 0 | 0 | 0 | 0 | 0 | 0 | 0 | 0 | 0 | 0 | 0
570715000000031441 | 1996-07-17 | 2015-04-22 | 225 | 29 | 31.5 | Vestas Wind Systems A/S | V 29-225 | 787 - Thisted | LAND | Torsted by | 5f | 477619 | 6315084 | Stamdata | 0 | 0 | 0 | 0 | 0 | 0 | 0 | 0 | 0 | 0 | 0 | 0 | 0 | 0 | 0 | 0 | 0 | 0 | 0 | 187480 | 537530 | 549620 | 492576 | 565669 | 460379 | 474698 | 408163 | 491866 | 500719 | 442858 | 550906 | 511015 | 479380 | 418371 | 528058 | 526763.22 | 469279.97 | 529626.38 | 145482.74 | 0 | 0 | 0 | 0 | 0 | 0 | 0 | 0 | 0 | 0 | 0 | 0 | 0 | 0 | 0 | 0 | 0 | 0 | 0 | 0 | 0 | 0 | 0 | 0 | 0 | 0 | 0 | 0 | 0 | 0 | 0 | 0 | 0 | 0 | 0 | 0 | 0 | 0 | 0 | 0 | 0 | 0 | 0
570715000000053382 | 1996-07-17 |  | 600 | 44 | 45 | Vestas Wind Systems A/S | V 44-600 | 430 - Faaborg-Midtfyn | LAND | Ølsted By, Sdr. Broby | 4a | 582602.61 | 6124197.86 | SDFE2018 | 0 | 0 | 0 | 0 | 0 | 0 | 0 | 0 | 0 | 0 | 0 | 0 | 0 | 0 | 0 | 0 | 0 | 0 | 0 | 442035 | 1097415 | 1252612 | 1084503 | 1201376 | 963825.8164 | 1104232.0547 | 969332.9727 | 1108385.1875 | 1038048.2617 | 983716.4121 | 1218687.0234 | 1109786.2207 | 984626.6992 | 911196.1169 | 1126791.388 | 1072962.444 | 1000827.7 | 1046271.348 | 1267259.642 | 966402.654 | 1131528.247 | 939011.178 | 1084850.068 | 1165303.233 | 904985.498 | 141786.722 | 183022.062 | 55156.189 | 81237.375 | 70636.157 | 40131.89 | 76032.899 | 24039.262 | 52180.702 | 71963.272 | 108566.213 | 79388.28 | 145566.631 | 95131.853 | 98073.382 | 71103.306 | 64602.956 | 32106.178 | 89318.522 | 51506.593 | 47185.56 | 114814.172 | 79629.497 | 140779.94 | 159226.427 | 131180.903 | 79817.128 | 80619.531 | 57414.38 | 55884.818 | 56042.218 | 54306.895 | 44265.29 | 70136.698 | 77471.858 | 107724.285 | 30388.091
570715000000026812 | 1996-08-08 | 2013-03-31 | 11 | 6 | 18 | K M Vindmøller | Swinger T 202 | 630 - Vejle | LAND | Jelling by Jelling sogn | 32b | 523524.81 | 6180845.26 | GST, 18-02-2013 | 0 | 0 | 0 | 0 | 0 | 0 | 0 | 0 | 0 | 0 | 0 | 0 | 0 | 0 | 0 | 0 | 0 | 0 | 0 | 8067 | 24200 | 24200 | 24200 | 24200 | 42272 | 34562 | 11984.0002 | 16685.9998 | 8688.0001 | 301 | 20487.9999 | 8373.994 | 11545 | 8193 | 10562 | 8387 | 0 | 0 | 0 | 0 | 0 | 0 | 0 | 0 | 0 | 0 | 0 | 0 | 0 | 0 | 0 | 0 | 0 | 0 | 0 | 0 | 0 | 0 | 0 | 0 | 0 | 0 | 0 | 0 | 0 | 0 | 0 | 0 | 0 | 0 | 0 | 0 | 0 | 0 | 0 | 0 | 0 | 0 | 0 | 0 | 0 | 0
570714700000005206 | 1996-08-11 |  | 600 | 44 | 50 | BONUS | 600 - MK lll | 101 - København | LAND | Uoplyst | 0 | 727938.8 | 6178361.63 | SDFE2018 | 0 | 0 | 0 | 0 | 0 | 0 | 0 | 0 | 0 | 0 | 0 | 0 | 0 | 0 | 0 | 0 | 0 | 0 | 0 | 434848 | 1008401 | 1137401 | 1027001 | 1047869 | 1006073.25 | 1154011.75 | 990019 | 1053201 | 990417.75 | 871942.6738 | 1092096.0938 | 1083060.1016 | 1001280.4453 | 1060785.8719 | 969044.5583 | 1040387.3555 | 966357 | 1091918.9 | 1116908.221 | 970165.6543 | 1021880.953 | 908527.673 | 935878.2832 | 967740.1247 | 818043.1012 | 118626.2842 | 108972.0222 | 62840.5815 | 55873.596 | 49418.1675 | 24668.12 | 56547.0765 | 25072.5695 | 70685.1487 | 62031.0095 | 131680.7103 | 86600.609 | 107738.4502 | 95677.3185 | 65233.7605 | 72042.009 | 69308.776 | 34274.8728 | 65421.8635 | 43661.5035 | 44858.6113 | 116816.1917 | 122117.5192 | 117793.1687 | 127297.4305 | 90193.276 | 91173.9677 | 72496.5385 | 77855.3847 | 55046.5435 | 32112.5792 | 48653.4912 | 59333.498 | 86528.3415 | 70763.5378 | 95947.1702 | 84944.495
570714700000012150 | 1996-08-11 |  | 600 | 44 | 50 | BONUS | 600 - MK lll | 101 - København | LAND | Uoplyst | 0 | 728061.36 | 6178352.92 | SDFE2018 | 0 | 0 | 0 | 0 | 0 | 0 | 0 | 0 | 0 | 0 | 0 | 0 | 0 | 0 | 0 | 0 | 0 | 0 | 0 | 449185 | 1075418 | 1222548 | 1083641 | 1105776 | 1030852.25 | 1154011.75 | 990019 | 1053201 | 990417.75 | 871942.6738 | 1092096.0938 | 1083060.1016 | 1001280.4453 | 1060785.8719 | 969044.5583 | 1040387.3555 | 966357 | 1091918.9 | 1116908.221 | 970165.6543 | 1021880.953 | 908527.673 | 935878.2832 | 967740.1247 | 818043.1012 | 118626.2842 | 108972.0222 | 62840.5815 | 55873.596 | 49418.1675 | 24668.12 | 56547.0765 | 25072.5695 | 70685.1487 | 62031.0095 | 131680.7103 | 86600.609 | 107738.4502 | 95677.3185 | 65233.7605 | 72042.009 | 69308.776 | 34274.8728 | 65421.8635 | 43661.5035 | 44858.6113 | 116816.1917 | 122117.5192 | 117793.1687 | 127297.4305 | 90193.276 | 91173.9677 | 72496.5385 | 77855.3847 | 55046.5435 | 32112.5792 | 48653.4912 | 59333.498 | 86528.3415 | 70763.5378 | 95947.1702 | 84944.495
570714700000012167 | 1996-08-11 |  | 600 | 44 | 50 | BONUS | 600 - MK lll | 101 - København | LAND | Uoplyst | 0 | 728094.08 | 6178233.53 | SDFE2018 | 0 | 0 | 0 | 0 | 0 | 0 | 0 | 0 | 0 | 0 | 0 | 0 | 0 | 0 | 0 | 0 | 0 | 0 | 0 | 440538 | 1074648 | 1255292 | 1103202 | 1139005 | 1035627.25 | 1154011.75 | 990019 | 1053201 | 990417.75 | 871942.6738 | 1092096.0938 | 1083060.1016 | 1001280.4453 | 1060785.8719 | 969044.5583 | 1040387.3555 | 966357 | 1091918.9 | 1116908.221 | 970165.6543 | 1021880.953 | 908527.673 | 935878.2832 | 967740.1247 | 818043.1012 | 118626.2842 | 108972.0222 | 62840.5815 | 55873.596 | 49418.1675 | 24668.12 | 56547.0765 | 25072.5695 | 70685.1487 | 62031.0095 | 131680.7103 | 86600.609 | 107738.4502 | 95677.3185 | 65233.7605 | 72042.009 | 69308.776 | 34274.8728 | 65421.8635 | 43661.5035 | 44858.6113 | 116816.1917 | 122117.5192 | 117793.1687 | 127297.4305 | 90193.276 | 91173.9677 | 72496.5385 | 77855.3847 | 55046.5435 | 32112.5792 | 48653.4912 | 59333.498 | 86528.3415 | 70763.5378 | 95947.1702 | 84944.495
570714700000012174 | 1996-08-11 |  | 600 | 44 | 50 | BONUS | 600 - MK lll | 101 - København | LAND | Uoplyst | 0 | 728126.43 | 6178113.87 | SDFE2018 | 0 | 0 | 0 | 0 | 0 | 0 | 0 | 0 | 0 | 0 | 0 | 0 | 0 | 0 | 0 | 0 | 0 | 0 | 0 | 417742 | 1108227 | 1288069 | 1133509 | 1188225 | 1048794.25 | 1154011.75 | 990019 | 1053201 | 990417.75 | 871942.6738 | 1092096.0938 | 1083060.1016 | 1001280.4453 | 1060785.8719 | 969044.5583 | 1040387.3555 | 966357 | 1091918.9 | 1116908.221 | 970165.6543 | 1021880.953 | 908527.673 | 935878.2832 | 967740.1247 | 818043.1012 | 118626.2842 | 108972.0222 | 62840.5815 | 55873.596 | 49418.1675 | 24668.12 | 56547.0765 | 25072.5695 | 70685.1487 | 62031.0095 | 131680.7103 | 86600.609 | 107738.4502 | 95677.3185 | 65233.7605 | 72042.009 | 69308.776 | 34274.8728 | 65421.8635 | 43661.5035 | 44858.6113 | 116816.1917 | 122117.5192 | 117793.1687 | 127297.4305 | 90193.276 | 91173.9677 | 72496.5385 | 77855.3847 | 55046.5435 | 32112.5792 | 48653.4912 | 59333.498 | 86528.3415 | 70763.5378 | 95947.1702 | 84944.495
570715000000000720 | 1996-08-16 | 2018-02-28 | 400 | 31 | 36 | Micon | M 740-400/100 | 849 - Jammerbugt | LAND | Bejstrup by | 14ak | 520672.73 | 6320116.51 | SDFE2018 | 0 | 0 | 0 | 0 | 0 | 0 | 0 | 0 | 0 | 0 | 0 | 0 | 0 | 0 | 0 | 0 | 0 | 0 | 0 | 139449.7031 | 720094.1875 | 758927.125 | 676301.6875 | 748898.625 | 628360.0039 | 663655 | 590246.2012 | 684661.6992 | 633272.0117 | 587114.9102 | 740552.6016 | 711684.7754 | 620872.1016 | 599610.3977 | 726110.2 | 681682.8 | 641494.1 | 661746.6701 | 774318.37 | 619519.62 | 729626.85 | 427121.51 | 0 | 0 | 0 | 0 | 0 | 0 | 0 | 0 | 0 | 0 | 0 | 0 | 0 | 0 | 0 | 0 | 0 | 0 | 0 | 0 | 0 | 0 | 0 | 0 | 0 | 0 | 0 | 0 | 0 | 0 | 0 | 0 | 0 | 0 | 0 | 0 | 0 | 0 | 0 | 0
570715000000000669 | 1996-08-16 |  | 400 | 31 | 36 | Micon | M 740-400/100 | 849 - Jammerbugt | LAND | Bejstrup by | 11g | 519553.38 | 6319822.12 | SDFE2018 | 0 | 0 | 0 | 0 | 0 | 0 | 0 | 0 | 0 | 0 | 0 | 0 | 0 | 0 | 0 | 0 | 0 | 0 | 0 | 139449.7031 | 720094.1875 | 758927.125 | 676301.6875 | 748898.625 | 628360.0039 | 663655 | 590246.2012 | 684661.6992 | 633272.0117 | 587114.9102 | 740552.6016 | 711684.7754 | 620872.1016 | 599610.3977 | 726110.2 | 681682.8 | 641494.1 | 661746.6701 | 774318.37 | 619519.62 | 729626.85 | 601383.7989 | 637475.9 | 734098 | 561770.5333 | 86341.7111 | 86741.2111 | 38981.0444 | 48053.6333 | 55654.4 | 38082.8444 | 48194.3556 | 23379.3556 | 42398.4778 | 52729.4111 | 82213.3 | 42191.6889 | 66822.7889 | 63317.8556 | 49886.3222 | 48791.0889 | 51322.1778 | 27612.1444 | 54219.0222 | 43357.8333 | 35582.0667 | 97014.1667 | 49210.7889 | 76327.2111 | 78032.7889 | 71382.2333 | 59352.4444 | 56718.1444 | 43182.3111 | 50927.0222 | 45045.0222 | 35981.9667 | 26153.5333 | 46785.0556 | 46500.4 | 60790.4889 | 57209.7778
570715000000000676 | 1996-08-16 |  | 400 | 31 | 36 | Micon | M 740-400/100 | 849 - Jammerbugt | LAND | Bejstrup by | 11h | 519645.87 | 6319678.77 | SDFE2018 | 0 | 0 | 0 | 0 | 0 | 0 | 0 | 0 | 0 | 0 | 0 | 0 | 0 | 0 | 0 | 0 | 0 | 0 | 0 | 139449.7031 | 720094.1875 | 758927.125 | 676301.6875 | 748898.625 | 628360.0039 | 663655 | 590246.2012 | 684661.6992 | 633272.0117 | 587114.9102 | 740552.6016 | 711684.7754 | 620872.1016 | 599610.3977 | 726110.2 | 681682.8 | 641494.1 | 661746.6701 | 774318.37 | 619519.62 | 729626.85 | 601383.7989 | 637475.9 | 734098 | 561770.5333 | 86341.7111 | 86741.2111 | 38981.0444 | 48053.6333 | 55654.4 | 38082.8444 | 48194.3556 | 23379.3556 | 42398.4778 | 52729.4111 | 82213.3 | 42191.6889 | 66822.7889 | 63317.8556 | 49886.3222 | 48791.0889 | 51322.1778 | 27612.1444 | 54219.0222 | 43357.8333 | 35582.0667 | 97014.1667 | 49210.7889 | 76327.2111 | 78032.7889 | 71382.2333 | 59352.4444 | 56718.1444 | 43182.3111 | 50927.0222 | 45045.0222 | 35981.9667 | 26153.5333 | 46785.0556 | 46500.4 | 60790.4889 | 57209.7778
570715000000000683 | 1996-08-16 |  | 400 | 31 | 36 | Micon | M 740-400/100 | 849 - Jammerbugt | LAND | Bejstrup by | 11i | 519739.54 | 6319537.08 | SDFE2018 | 0 | 0 | 0 | 0 | 0 | 0 | 0 | 0 | 0 | 0 | 0 | 0 | 0 | 0 | 0 | 0 | 0 | 0 | 0 | 139449.7031 | 720094.1875 | 758927.125 | 676301.6875 | 748898.625 | 628360.0039 | 663655 | 590246.2012 | 684661.6992 | 633272.0117 | 587114.9102 | 740552.6016 | 711684.7754 | 620872.1016 | 599610.3977 | 726110.2 | 681682.8 | 641494.1 | 661746.6701 | 774318.37 | 619519.62 | 729626.85 | 601383.7989 | 637475.9 | 734098 | 561770.5333 | 86341.7111 | 86741.2111 | 38981.0444 | 48053.6333 | 55654.4 | 38082.8444 | 48194.3556 | 23379.3556 | 42398.4778 | 52729.4111 | 82213.3 | 42191.6889 | 66822.7889 | 63317.8556 | 49886.3222 | 48791.0889 | 51322.1778 | 27612.1444 | 54219.0222 | 43357.8333 | 35582.0667 | 97014.1667 | 49210.7889 | 76327.2111 | 78032.7889 | 71382.2333 | 59352.4444 | 56718.1444 | 43182.3111 | 50927.0222 | 45045.0222 | 35981.9667 | 26153.5333 | 46785.0556 | 46500.4 | 60790.4889 | 57209.7778
570715000000000690 | 1996-08-16 |  | 400 | 31 | 36 | Micon | M 740-400/100 | 849 - Jammerbugt | LAND | Bejstrup by | 10k | 519722.45 | 6319829.64 | SDFE2018 | 0 | 0 | 0 | 0 | 0 | 0 | 0 | 0 | 0 | 0 | 0 | 0 | 0 | 0 | 0 | 0 | 0 | 0 | 0 | 139449.7031 | 720094.1875 | 758927.125 | 676301.6875 | 748898.625 | 628360.0039 | 663655 | 590246.2012 | 684661.6992 | 633272.0117 | 587114.9102 | 740552.6016 | 711684.7754 | 620872.1016 | 599610.3977 | 726110.2 | 681682.8 | 641494.1 | 661746.6701 | 774318.37 | 619519.62 | 729626.85 | 601383.7989 | 637475.9 | 734098 | 561770.5333 | 86341.7111 | 86741.2111 | 38981.0444 | 48053.6333 | 55654.4 | 38082.8444 | 48194.3556 | 23379.3556 | 42398.4778 | 52729.4111 | 82213.3 | 42191.6889 | 66822.7889 | 63317.8556 | 49886.3222 | 48791.0889 | 51322.1778 | 27612.1444 | 54219.0222 | 43357.8333 | 35582.0667 | 97014.1667 | 49210.7889 | 76327.2111 | 78032.7889 | 71382.2333 | 59352.4444 | 56718.1444 | 43182.3111 | 50927.0222 | 45045.0222 | 35981.9667 | 26153.5333 | 46785.0556 | 46500.4 | 60790.4889 | 57209.7778
570715000000000706 | 1996-08-16 |  | 400 | 31 | 36 | Micon | M 740-400/100 | 849 - Jammerbugt | LAND | Bejstrup by | 10l | 519816.88 | 6319688.55 | SDFE2018 | 0 | 0 | 0 | 0 | 0 | 0 | 0 | 0 | 0 | 0 | 0 | 0 | 0 | 0 | 0 | 0 | 0 | 0 | 0 | 139449.7031 | 720094.1875 | 758927.125 | 676301.6875 | 748898.625 | 628360.0039 | 663655 | 590246.2012 | 684661.6992 | 633272.0117 | 587114.9102 | 740552.6016 | 711684.7754 | 620872.1016 | 599610.3977 | 726110.2 | 681682.8 | 641494.1 | 661746.6701 | 774318.37 | 619519.62 | 729626.85 | 601383.7989 | 637475.9 | 734098 | 561770.5333 | 86341.7111 | 86741.2111 | 38981.0444 | 48053.6333 | 55654.4 | 38082.8444 | 48194.3556 | 23379.3556 | 42398.4778 | 52729.4111 | 82213.3 | 42191.6889 | 66822.7889 | 63317.8556 | 49886.3222 | 48791.0889 | 51322.1778 | 27612.1444 | 54219.0222 | 43357.8333 | 35582.0667 | 97014.1667 | 49210.7889 | 76327.2111 | 78032.7889 | 71382.2333 | 59352.4444 | 56718.1444 | 43182.3111 | 50927.0222 | 45045.0222 | 35981.9667 | 26153.5333 | 46785.0556 | 46500.4 | 60790.4889 | 57209.7778
570715000000000713 | 1996-08-16 |  | 400 | 31 | 36 | Micon | M 740-400/100 | 849 - Jammerbugt | LAND | Bejstrup by | 14ai | 520662.62 | 6320204.32 | SDFE2018 | 0 | 0 | 0 | 0 | 0 | 0 | 0 | 0 | 0 | 0 | 0 | 0 | 0 | 0 | 0 | 0 | 0 | 0 | 0 | 139449.7031 | 720094.1875 | 758927.125 | 676301.6875 | 748898.625 | 628360.0039 | 663655 | 590246.2012 | 684661.6992 | 633272.0117 | 587114.9102 | 740552.6016 | 711684.7754 | 620872.1016 | 599610.3977 | 726110.2 | 681682.8 | 641494.1 | 661746.6701 | 774318.37 | 619519.62 | 729626.85 | 601383.7989 | 637475.9 | 734098 | 561770.5333 | 86341.7111 | 86741.2111 | 38981.0444 | 48053.6333 | 55654.4 | 38082.8444 | 48194.3556 | 23379.3556 | 42398.4778 | 52729.4111 | 82213.3 | 42191.6889 | 66822.7889 | 63317.8556 | 49886.3222 | 48791.0889 | 51322.1778 | 27612.1444 | 54219.0222 | 43357.8333 | 35582.0667 | 97014.1667 | 49210.7889 | 76327.2111 | 78032.7889 | 71382.2333 | 59352.4444 | 56718.1444 | 43182.3111 | 50927.0222 | 45045.0222 | 35981.9667 | 26153.5333 | 46785.0556 | 46500.4 | 60790.4889 | 57209.7778
570715000000000737 | 1996-08-16 |  | 400 | 31 | 36 | Micon | M 740-400/100 | 849 - Jammerbugt | LAND | Bejstrup by | 14al | 520682.29 | 6320031.83 | SDFE2018 | 0 | 0 | 0 | 0 | 0 | 0 | 0 | 0 | 0 | 0 | 0 | 0 | 0 | 0 | 0 | 0 | 0 | 0 | 0 | 139449.7031 | 720094.1875 | 758927.125 | 676301.6875 | 748898.625 | 628360.0039 | 663655 | 590246.2012 | 684661.6992 | 633272.0117 | 587114.9102 | 740552.6016 | 711684.7754 | 620872.1016 | 599610.3977 | 726110.2 | 681682.8 | 641494.1 | 661746.6701 | 774318.37 | 619519.62 | 729626.85 | 601383.7989 | 637475.9 | 734098 | 561770.5333 | 86341.7111 | 86741.2111 | 38981.0444 | 48053.6333 | 55654.4 | 38082.8444 | 48194.3556 | 23379.3556 | 42398.4778 | 52729.4111 | 82213.3 | 42191.6889 | 66822.7889 | 63317.8556 | 49886.3222 | 48791.0889 | 51322.1778 | 27612.1444 | 54219.0222 | 43357.8333 | 35582.0667 | 97014.1667 | 49210.7889 | 76327.2111 | 78032.7889 | 71382.2333 | 59352.4444 | 56718.1444 | 43182.3111 | 50927.0222 | 45045.0222 | 35981.9667 | 26153.5333 | 46785.0556 | 46500.4 | 60790.4889 | 57209.7778
570715000000000744 | 1996-08-16 |  | 400 | 31 | 36 | Micon | M 740-400/100 | 849 - Jammerbugt | LAND | Bejstrup by | 24g | 521313.76 | 6320508.62 | SDFE2018 | 0 | 0 | 0 | 0 | 0 | 0 | 0 | 0 | 0 | 0 | 0 | 0 | 0 | 0 | 0 | 0 | 0 | 0 | 0 | 139449.7031 | 720094.1875 | 758927.125 | 676301.6875 | 748898.625 | 628360.0039 | 663655 | 590246.2012 | 684661.6992 | 633272.0117 | 587114.9102 | 740552.6016 | 711684.7754 | 620872.1016 | 599610.3977 | 726110.2 | 681682.8 | 641494.1 | 661746.6701 | 774318.37 | 619519.62 | 729626.85 | 601383.7989 | 637475.9 | 734098 | 561770.5333 | 86341.7111 | 86741.2111 | 38981.0444 | 48053.6333 | 55654.4 | 38082.8444 | 48194.3556 | 23379.3556 | 42398.4778 | 52729.4111 | 82213.3 | 42191.6889 | 66822.7889 | 63317.8556 | 49886.3222 | 48791.0889 | 51322.1778 | 27612.1444 | 54219.0222 | 43357.8333 | 35582.0667 | 97014.1667 | 49210.7889 | 76327.2111 | 78032.7889 | 71382.2333 | 59352.4444 | 56718.1444 | 43182.3111 | 50927.0222 | 45045.0222 | 35981.9667 | 26153.5333 | 46785.0556 | 46500.4 | 60790.4889 | 57209.7778
570715000000000751 | 1996-08-16 |  | 400 | 31 | 36 | Micon | M 740-400/100 | 849 - Jammerbugt | LAND | Bejstrup by | 24h | 521377.86 | 6320318.94 | SDFE2018 | 0 | 0 | 0 | 0 | 0 | 0 | 0 | 0 | 0 | 0 | 0 | 0 | 0 | 0 | 0 | 0 | 0 | 0 | 0 | 139449.7031 | 720094.1875 | 758927.125 | 676301.6875 | 748898.625 | 628360.0039 | 663655 | 590246.2012 | 684661.6992 | 633272.0117 | 587114.9102 | 740552.6016 | 711684.7754 | 620872.1016 | 599610.3977 | 726110.2 | 681682.8 | 641494.1 | 661746.6701 | 774318.37 | 619519.62 | 729626.85 | 601383.7989 | 637475.9 | 734098 | 561770.5333 | 86341.7111 | 86741.2111 | 38981.0444 | 48053.6333 | 55654.4 | 38082.8444 | 48194.3556 | 23379.3556 | 42398.4778 | 52729.4111 | 82213.3 | 42191.6889 | 66822.7889 | 63317.8556 | 49886.3222 | 48791.0889 | 51322.1778 | 27612.1444 | 54219.0222 | 43357.8333 | 35582.0667 | 97014.1667 | 49210.7889 | 76327.2111 | 78032.7889 | 71382.2333 | 59352.4444 | 56718.1444 | 43182.3111 | 50927.0222 | 45045.0222 | 35981.9667 | 26153.5333 | 46785.0556 | 46500.4 | 60790.4889 | 57209.7778
570715000000006074 | 1996-08-19 | 2020-06-29 | 225 | 29 | 30 | Vestas Wind Systems A/S | V 29-225 | 787 - Thisted | LAND | Nodentoftgårde | 1a | 476553.14 | 6309368.81 | SDFE2018 | 0 | 0 | 0 | 0 | 0 | 0 | 0 | 0 | 0 | 0 | 0 | 0 | 0 | 0 | 0 | 0 | 0 | 0 | 0 | 178590 | 603780 | 627777 | 543381 | 609976 | 524378.3223 | 552357.6777 | 486455.2793 | 559112 | 541129 | 489791 | 602694 | 494916 | 495140 | 444412 | 557962 | 568123 | 495764 | 417935.48 | 592327.44 | 415015.82 | 510271.39 | 393064.57 | 465468.88 | 283740.83 | 0 | 0 | 0 | 0 | 0 | 0 | 0 | 0 | 0 | 0 | 0 | 0 | 0 | 0 | 0 | 0 | 0 | 0 | 0 | 0 | 0 | 0 | 0 | 0 | 0 | 0 | 0 | 0 | 0 | 0 | 0 | 0 | 0 | 0 | 0 | 0 | 0 | 0
570715000000050893 | 1996-08-21 |  | 11 | 13 | 18 | K M Vindmøller | Swinger T 202 | 510 - Haderslev | [6 empty] | 0 | 0 | 0 | 0 | 0 | 0 | 0 | 0 | 0 | 0 | 0 | 0 | 0 | 0 | 0 | 0 | 0 | 0 | 0 | 6732 | 24472 | 26988 | 22999 | 20077 | 7144.448 | 0 | 16924.258 | 21519 | 19573 | 17294 | 22662 | 20820 | 14580.7997 | 14023.7 | 23082.4 | 21976.8 | 19764.4 | 20501.5 | 5101.8 | 13718 | 22872.2 | 19440.4 | 24148 | 23935.2 | 17546.1 | 2326.9 | 3031.3 | 1476.8 | 1661.4 | 1839.6 | 970.3 | 2048.5 | 980.7 | 1607.4 | 1835.6 | 2785.7 | 1606.9 | 2423.4 | 1820.4 | 2094.9 | 1736.4 | 1820.4 | 962.1 | 1888.3 | 1179.9 | 1374.7 | 2528.8 | 1771.3 | 2600.2 | 2975.3 | 2484.9 | 1938.7 | 1846.4 | 1450 | 1389.1 | 1282.6 | 1321.7 | 1024.4 | 1918.7 | 1571.8 | 2658.9 | 2021.3
570715000000044557 | 1996-08-29 | 2000-07-31 | 5 | 7 | 12 | Kolibri | Kolibri 5,5 | 657 - Herning | LAND | [5 empty] | 0 | 0 | 0 | 0 | 0 | 0 | 0 | 0 | 0 | 0 | 0 | 0 | 0 | 0 | 0 | 0 | 0 | 0 | 0 | 0 | 0 | 0 | 0 | 0 | 0 | 0 | 0 | 0 | 0 | 0 | 0 | 0 | 0 | 0 | 0 | 0 | 0 | 0 | 0 | 0 | 0 | 0 | 0 | 0 | 0 | 0 | 0 | 0 | 0 | 0 | 0 | 0 | 0 | 0 | 0 | 0 | 0 | 0 | 0 | 0 | 0 | 0 | 0 | 0 | 0 | 0 | 0 | 0 | 0 | 0 | 0 | 0 | 0 | 0 | 0 | 0 | 0 | 0 | 0 | 0 | 0 | 0
570715000000045172 | 1996-08-30 | 2009-09-29 | 225 | 27 | 32 | Vestas Wind Systems A/S | V 225 kW | 575 - Vejen | LAND | Maltbæ by | 2e | 504350.71 | 6146212.31 | Stamdata | 0 | 0 | 0 | 0 | 0 | 0 | 0 | 0 | 0 | 0 | 0 | 0 | 0 | 0 | 0 | 0 | 0 | 0 | 0 | 165000 | 495000 | 495000 | 495000 | 495000 | 298451.542 | 326039.252 | 276959.1074 | 295364.9009 | 308386.1016 | 292785.8003 | 349160.7998 | 346156.8975 | 179209.1006 | 0 | 0 | 0 | 0 | 0 | 0 | 0 | 0 | 0 | 0 | 0 | 0 | 0 | 0 | 0 | 0 | 0 | 0 | 0 | 0 | 0 | 0 | 0 | 0 | 0 | 0 | 0 | 0 | 0 | 0 | 0 | 0 | 0 | 0 | 0 | 0 | 0 | 0 | 0 | 0 | 0 | 0 | 0 | 0 | 0 | 0 | 0 | 0 | 0
570714700000002328 | 1996-09-01 | 2009-09-08 | 400 | 31 | 36 | Micon | M 750 | 370 - Næstved | LAND | Uoplyst | 3q | 657020.156 | 6130588.69 | Stamdata | 0 | 0 | 0 | 0 | 0 | 0 | 0 | 0 | 0 | 0 | 0 | 0 | 0 | 0 | 0 | 0 | 0 | 0 | 0 | 254000 | 606250 | 685500 | 679500 | 643250 | 539296 | 594004.7715 | 544905.9004 | 601056.7246 | 566906.1738 | 527947.9424 | 657377.8301 | 631379.4355 | 383701.2305 | 0 | 0 | 0 | 0 | 0 | 0 | 0 | 0 | 0 | 0 | 0 | 0 | 0 | 0 | 0 | 0 | 0 | 0 | 0 | 0 | 0 | 0 | 0 | 0 | 0 | 0 | 0 | 0 | 0 | 0 | 0 | 0 | 0 | 0 | 0 | 0 | 0 | 0 | 0 | 0 | 0 | 0 | 0 | 0 | 0 | 0 | 0 | 0 | 0
570714700000002335 | 1996-09-01 | 2009-09-08 | 400 | 31 | 36 | Micon | M 750 | 370 - Næstved | LAND | Uoplyst | 3q | 657037.547 | 6130446.978 | Stamdata | 0 | 0 | 0 | 0 | 0 | 0 | 0 | 0 | 0 | 0 | 0 | 0 | 0 | 0 | 0 | 0 | 0 | 0 | 0 | 254000 | 606250 | 685500 | 679500 | 643250 | 539296 | 594004.7715 | 544905.9004 | 601056.7246 | 566906.1738 | 527947.9424 | 657377.8301 | 631379.4355 | 383701.2305 | 0 | 0 | 0 | 0 | 0 | 0 | 0 | 0 | 0 | 0 | 0 | 0 | 0 | 0 | 0 | 0 | 0 | 0 | 0 | 0 | 0 | 0 | 0 | 0 | 0 | 0 | 0 | 0 | 0 | 0 | 0 | 0 | 0 | 0 | 0 | 0 | 0 | 0 | 0 | 0 | 0 | 0 | 0 | 0 | 0 | 0 | 0 | 0 | 0
570714700000002342 | 1996-09-01 | 2009-09-08 | 400 | 31 | 36 | Micon | M 750 | 370 - Næstved | LAND | Uoplyst | 9a | 657044.577 | 6130298.71 | Stamdata | 0 | 0 | 0 | 0 | 0 | 0 | 0 | 0 | 0 | 0 | 0 | 0 | 0 | 0 | 0 | 0 | 0 | 0 | 0 | 254000 | 606250 | 685500 | 679500 | 643250 | 539296 | 594004.7715 | 544905.9004 | 601056.7246 | 566906.1738 | 527947.9424 | 657377.8301 | 631379.4355 | 383701.2305 | 0 | 0 | 0 | 0 | 0 | 0 | 0 | 0 | 0 | 0 | 0 | 0 | 0 | 0 | 0 | 0 | 0 | 0 | 0 | 0 | 0 | 0 | 0 | 0 | 0 | 0 | 0 | 0 | 0 | 0 | 0 | 0 | 0 | 0 | 0 | 0 | 0 | 0 | 0 | 0 | 0 | 0 | 0 | 0 | 0 | 0 | 0 | 0 | 0
570714700000002359 | 1996-09-01 | 2009-09-08 | 400 | 31 | 36 | Micon | M 750 | 370 - Næstved | LAND | Uoplyst | 9a | 657051.279 | 6130159.712 | Stamdata | 0 | 0 | 0 | 0 | 0 | 0 | 0 | 0 | 0 | 0 | 0 | 0 | 0 | 0 | 0 | 0 | 0 | 0 | 0 | 254000 | 606250 | 685500 | 679500 | 643250 | 539296 | 594004.7715 | 544905.9004 | 601056.7246 | 566906.1738 | 527947.9424 | 657377.8301 | 631379.4355 | 383701.2305 | 0 | 0 | 0 | 0 | 0 | 0 | 0 | 0 | 0 | 0 | 0 | 0 | 0 | 0 | 0 | 0 | 0 | 0 | 0 | 0 | 0 | 0 | 0 | 0 | 0 | 0 | 0 | 0 | 0 | 0 | 0 | 0 | 0 | 0 | 0 | 0 | 0 | 0 | 0 | 0 | 0 | 0 | 0 | 0 | 0 | 0 | 0 | 0 | 0
570715000000001512 | 1996-09-01 | 2014-06-27 | 600 | 44 | 45 | Vestas Wind Systems A/S | V 44-600 | 849 - Jammerbugt | LAND | Klim by, Klim | 2a | 509558.34 | 6324327.43 | GST, 18-02-2013 | 0 | 0 | 0 | 0 | 0 | 0 | 0 | 0 | 0 | 0 | 0 | 0 | 0 | 0 | 0 | 0 | 0 | 0 | 0 | 143990.2812 | 661426.5625 | 1401746.25 | 1237843.875 | 1394428.25 | 1210361.0469 | 1187052.3008 | 1078191.1562 | 1271633.9844 | 1199789.1914 | 1095394.8594 | 1190571.125 | 1111605.1035 | 952793.1523 | 1001225.1428 | 1287404.014 | 1302182.62 | 1149755.6544 | 627814.76 | 0 | 0 | 0 | 0 | 0 | 0 | 0 | 0 | 0 | 0 | 0 | 0 | 0 | 0 | 0 | 0 | 0 | 0 | 0 | 0 | 0 | 0 | 0 | 0 | 0 | 0 | 0 | 0 | 0 | 0 | 0 | 0 | 0 | 0 | 0 | 0 | 0 | 0 | 0 | 0 | 0 | 0 | 0 | 0
570715000000001529 | 1996-09-01 | 2014-06-27 | 600 | 44 | 45 | Vestas Wind Systems A/S | V 44-600 | 849 - Jammerbugt | LAND | Klim by, Klim | 2a | 509543.16 | 6323670.99 | GST, 18-02-2013 | 0 | 0 | 0 | 0 | 0 | 0 | 0 | 0 | 0 | 0 | 0 | 0 | 0 | 0 | 0 | 0 | 0 | 0 | 0 | 143990.2812 | 661426.5625 | 1401746.25 | 1237843.875 | 1394428.25 | 1210361.0469 | 1187052.3008 | 1078191.1562 | 1271633.9844 | 1199789.1914 | 1095394.8594 | 1190571.125 | 1111605.1035 | 952793.1523 | 1001225.1428 | 1287404.014 | 1302182.62 | 1149755.6544 | 627814.76 | 0 | 0 | 0 | 0 | 0 | 0 | 0 | 0 | 0 | 0 | 0 | 0 | 0 | 0 | 0 | 0 | 0 | 0 | 0 | 0 | 0 | 0 | 0 | 0 | 0 | 0 | 0 | 0 | 0 | 0 | 0 | 0 | 0 | 0 | 0 | 0 | 0 | 0 | 0 | 0 | 0 | 0 | 0 | 0
570715000000001536 | 1996-09-01 | 2014-06-27 | 600 | 44 | 45 | Vestas Wind Systems A/S | V 44-600 | 849 - Jammerbugt | LAND | Klim by, Klim | 2a | 509618.22 | 6323925.59 | GST, 18-02-2013 | 0 | 0 | 0 | 0 | 0 | 0 | 0 | 0 | 0 | 0 | 0 | 0 | 0 | 0 | 0 | 0 | 0 | 0 | 0 | 143990.2812 | 661426.5625 | 1401746.25 | 1237843.875 | 1394428.25 | 1210361.0469 | 1187052.3008 | 1078191.1562 | 1271633.9844 | 1199789.1914 | 1095394.8594 | 1190571.125 | 1111605.1035 | 952793.1523 | 1001225.1428 | 1287404.014 | 1302182.62 | 1149755.6544 | 627814.76 | 0 | 0 | 0 | 0 | 0 | 0 | 0 | 0 | 0 | 0 | 0 | 0 | 0 | 0 | 0 | 0 | 0 | 0 | 0 | 0 | 0 | 0 | 0 | 0 | 0 | 0 | 0 | 0 | 0 | 0 | 0 | 0 | 0 | 0 | 0 | 0 | 0 | 0 | 0 | 0 | 0 | 0 | 0 | 0
570715000000001543 | 1996-09-01 | 2014-06-27 | 600 | 44 | 45 | Vestas Wind Systems A/S | V 44-600 | 849 - Jammerbugt | LAND | Klim by, Klim | 2a | 509693.75 | 6324180.27 | GST, 18-02-2013 | 0 | 0 | 0 | 0 | 0 | 0 | 0 | 0 | 0 | 0 | 0 | 0 | 0 | 0 | 0 | 0 | 0 | 0 | 0 | 143990.2812 | 661426.5625 | 1401746.25 | 1237843.875 | 1394428.25 | 1210361.0469 | 1187052.3008 | 1078191.1562 | 1271633.9844 | 1199789.1914 | 1095394.8594 | 1190571.125 | 1111605.1035 | 952793.1523 | 1001225.1428 | 1287404.014 | 1302182.62 | 1149755.6544 | 627814.76 | 0 | 0 | 0 | 0 | 0 | 0 | 0 | 0 | 0 | 0 | 0 | 0 | 0 | 0 | 0 | 0 | 0 | 0 | 0 | 0 | 0 | 0 | 0 | 0 | 0 | 0 | 0 | 0 | 0 | 0 | 0 | 0 | 0 | 0 | 0 | 0 | 0 | 0 | 0 | 0 | 0 | 0 | 0 | 0
570715000000001550 | 1996-09-01 | 2014-06-27 | 600 | 44 | 45 | Vestas Wind Systems A/S | V 44-600 | 849 - Jammerbugt | LAND | Klim by, Klim | 2a | 509681.38 | 6323540.73 | GST, 18-02-2013 | 0 | 0 | 0 | 0 | 0 | 0 | 0 | 0 | 0 | 0 | 0 | 0 | 0 | 0 | 0 | 0 | 0 | 0 | 0 | 143990.2812 | 661426.5625 | 1401746.25 | 1237843.875 | 1394428.25 | 1210361.0469 | 1187052.3008 | 1078191.1562 | 1271633.9844 | 1199789.1914 | 1095394.8594 | 1190571.125 | 1111605.1035 | 952793.1523 | 1001225.1428 | 1287404.014 | 1302182.62 | 1149755.6544 | 627814.76 | 0 | 0 | 0 | 0 | 0 | 0 | 0 | 0 | 0 | 0 | 0 | 0 | 0 | 0 | 0 | 0 | 0 | 0 | 0 | 0 | 0 | 0 | 0 | 0 | 0 | 0 | 0 | 0 | 0 | 0 | 0 | 0 | 0 | 0 | 0 | 0 | 0 | 0 | 0 | 0 | 0 | 0 | 0 | 0
570715000000001567 | 1996-09-01 | 2014-06-27 | 600 | 44 | 45 | Vestas Wind Systems A/S | V 44-600 | 849 - Jammerbugt | LAND | Klim by, Klim | 2a | 509755.6 | 6323786.71 | GST, 18-02-2013 | 0 | 0 | 0 | 0 | 0 | 0 | 0 | 0 | 0 | 0 | 0 | 0 | 0 | 0 | 0 | 0 | 0 | 0 | 0 | 143990.2812 | 661426.5625 | 1401746.25 | 1237843.875 | 1394428.25 | 1210361.0469 | 1187052.3008 | 1078191.1562 | 1271633.9844 | 1199789.1914 | 1095394.8594 | 1190571.125 | 1111605.1035 | 952793.1523 | 1001225.1428 | 1287404.014 | 1302182.62 | 1149755.6544 | 627814.76 | 0 | 0 | 0 | 0 | 0 | 0 | 0 | 0 | 0 | 0 | 0 | 0 | 0 | 0 | 0 | 0 | 0 | 0 | 0 | 0 | 0 | 0 | 0 | 0 | 0 | 0 | 0 | 0 | 0 | 0 | 0 | 0 | 0 | 0 | 0 | 0 | 0 | 0 | 0 | 0 | 0 | 0 | 0 | 0
570715000000001574 | 1996-09-01 | 2014-06-27 | 600 | 44 | 45 | Vestas Wind Systems A/S | V 44-600 | 849 - Jammerbugt | LAND | Klim by, Klim | 2a | 509829.37 | 6324033.19 | GST, 18-02-2013 | 0 | 0 | 0 | 0 | 0 | 0 | 0 | 0 | 0 | 0 | 0 | 0 | 0 | 0 | 0 | 0 | 0 | 0 | 0 | 143990.2812 | 661426.5625 | 1401746.25 | 1237843.875 | 1394428.25 | 1210361.0469 | 1187052.3008 | 1078191.1562 | 1271633.9844 | 1199789.1914 | 1095394.8594 | 1190571.125 | 1111605.1035 | 952793.1523 | 1001225.1428 | 1287404.014 | 1302182.62 | 1149755.6544 | 627814.76 | 0 | 0 | 0 | 0 | 0 | 0 | 0 | 0 | 0 | 0 | 0 | 0 | 0 | 0 | 0 | 0 | 0 | 0 | 0 | 0 | 0 | 0 | 0 | 0 | 0 | 0 | 0 | 0 | 0 | 0 | 0 | 0 | 0 | 0 | 0 | 0 | 0 | 0 | 0 | 0 | 0 | 0 | 0 | 0
570715000000001581 | 1996-09-01 | 2014-06-27 | 600 | 44 | 45 | Vestas Wind Systems A/S | V 44-600 | 849 - Jammerbugt | LAND | Klim by, Klim | 2a | 509820.13 | 6323410.72 | GST, 18-02-2013 | 0 | 0 | 0 | 0 | 0 | 0 | 0 | 0 | 0 | 0 | 0 | 0 | 0 | 0 | 0 | 0 | 0 | 0 | 0 | 143990.2812 | 661426.5625 | 1401746.25 | 1237843.875 | 1394428.25 | 1210361.0469 | 1187052.3008 | 1078191.1562 | 1271633.9844 | 1199789.1914 | 1095394.8594 | 1190571.125 | 1111605.1035 | 952793.1523 | 1001225.1428 | 1287404.014 | 1302182.62 | 1149755.6544 | 627814.76 | 0 | 0 | 0 | 0 | 0 | 0 | 0 | 0 | 0 | 0 | 0 | 0 | 0 | 0 | 0 | 0 | 0 | 0 | 0 | 0 | 0 | 0 | 0 | 0 | 0 | 0 | 0 | 0 | 0 | 0 | 0 | 0 | 0 | 0 | 0 | 0 | 0 | 0 | 0 | 0 | 0 | 0 | 0 | 0
570715000000001598 | 1996-09-01 | 2014-06-27 | 600 | 44 | 45 | Vestas Wind Systems A/S | V 44-600 | 849 - Jammerbugt | LAND | Klim by, Klim | 2a | 509892.96 | 6323648.15 | GST, 18-02-2013 | 0 | 0 | 0 | 0 | 0 | 0 | 0 | 0 | 0 | 0 | 0 | 0 | 0 | 0 | 0 | 0 | 0 | 0 | 0 | 143990.2812 | 661426.5625 | 1401746.25 | 1237843.875 | 1394428.25 | 1210361.0469 | 1187052.3008 | 1078191.1562 | 1271633.9844 | 1199789.1914 | 1095394.8594 | 1190571.125 | 1111605.1035 | 952793.1523 | 1001225.1428 | 1287404.014 | 1302182.62 | 1149755.6544 | 627814.76 | 0 | 0 | 0 | 0 | 0 | 0 | 0 | 0 | 0 | 0 | 0 | 0 | 0 | 0 | 0 | 0 | 0 | 0 | 0 | 0 | 0 | 0 | 0 | 0 | 0 | 0 | 0 | 0 | 0 | 0 | 0 | 0 | 0 | 0 | 0 | 0 | 0 | 0 | 0 | 0 | 0 | 0 | 0 | 0
570715000000001604 | 1996-09-01 | 2014-06-27 | 600 | 44 | 45 | Vestas Wind Systems A/S | V 44-600 | 849 - Jammerbugt | LAND | Klim by, Klim | 2a | 509965.03 | 6323886.05 | GST, 18-02-2013 | 0 | 0 | 0 | 0 | 0 | 0 | 0 | 0 | 0 | 0 | 0 | 0 | 0 | 0 | 0 | 0 | 0 | 0 | 0 | 143990.2812 | 661426.5625 | 1401746.25 | 1237843.875 | 1394428.25 | 1210361.0469 | 1187052.3008 | 1078191.1562 | 1271633.9844 | 1199789.1914 | 1095394.8594 | 1190571.125 | 1111605.1035 | 952793.1523 | 1001225.1428 | 1287404.014 | 1302182.62 | 1149755.6544 | 627814.76 | 0 | 0 | 0 | 0 | 0 | 0 | 0 | 0 | 0 | 0 | 0 | 0 | 0 | 0 | 0 | 0 | 0 | 0 | 0 | 0 | 0 | 0 | 0 | 0 | 0 | 0 | 0 | 0 | 0 | 0 | 0 | 0 | 0 | 0 | 0 | 0 | 0 | 0 | 0 | 0 | 0 | 0 | 0 | 0
570715000000001611 | 1996-09-01 | 2014-06-27 | 600 | 44 | 45 | Vestas Wind Systems A/S | V 44-600 | 849 - Jammerbugt | LAND | Klim by, Klim | 2a | 509958.4 | 6323280.87 | GST, 18-02-2013 | 0 | 0 | 0 | 0 | 0 | 0 | 0 | 0 | 0 | 0 | 0 | 0 | 0 | 0 | 0 | 0 | 0 | 0 | 0 | 143990.2812 | 661426.5625 | 1401746.25 | 1237843.875 | 1394428.25 | 1210361.0469 | 1187052.3008 | 1078191.1562 | 1271633.9844 | 1199789.1914 | 1095394.8594 | 1190571.125 | 1111605.1035 | 952793.1523 | 1001225.1428 | 1287404.014 | 1302182.62 | 1149755.6544 | 627814.76 | 0 | 0 | 0 | 0 | 0 | 0 | 0 | 0 | 0 | 0 | 0 | 0 | 0 | 0 | 0 | 0 | 0 | 0 | 0 | 0 | 0 | 0 | 0 | 0 | 0 | 0 | 0 | 0 | 0 | 0 | 0 | 0 | 0 | 0 | 0 | 0 | 0 | 0 | 0 | 0 | 0 | 0 | 0 | 0
570715000000001628 | 1996-09-01 | 2014-06-27 | 600 | 44 | 45 | Vestas Wind Systems A/S | V 44-600 | 849 - Jammerbugt | LAND | Klim by, Klim | 2a | 510029.64 | 6323509.67 | GST, 18-02-2013 | 0 | 0 | 0 | 0 | 0 | 0 | 0 | 0 | 0 | 0 | 0 | 0 | 0 | 0 | 0 | 0 | 0 | 0 | 0 | 143990.2812 | 661426.5625 | 1401746.25 | 1237843.875 | 1394428.25 | 1210361.0469 | 1187052.3008 | 1078191.1562 | 1271633.9844 | 1199789.1914 | 1095394.8594 | 1190571.125 | 1111605.1035 | 952793.1523 | 1001225.1428 | 1287404.014 | 1302182.62 | 1149755.6544 | 627814.76 | 0 | 0 | 0 | 0 | 0 | 0 | 0 | 0 | 0 | 0 | 0 | 0 | 0 | 0 | 0 | 0 | 0 | 0 | 0 | 0 | 0 | 0 | 0 | 0 | 0 | 0 | 0 | 0 | 0 | 0 | 0 | 0 | 0 | 0 | 0 | 0 | 0 | 0 | 0 | 0 | 0 | 0 | 0 | 0
570715000000001635 | 1996-09-01 | 2014-06-27 | 600 | 44 | 45 | Vestas Wind Systems A/S | V 44-600 | 849 - Jammerbugt | LAND | Klim by, Klim | 2a | 510100.47 | 6323738.94 | GST, 18-02-2013 | 0 | 0 | 0 | 0 | 0 | 0 | 0 | 0 | 0 | 0 | 0 | 0 | 0 | 0 | 0 | 0 | 0 | 0 | 0 | 143990.2812 | 661426.5625 | 1401746.25 | 1237843.875 | 1394428.25 | 1210361.0469 | 1187052.3008 | 1078191.1562 | 1271633.9844 | 1199789.1914 | 1095394.8594 | 1190571.125 | 1111605.1035 | 952793.1523 | 1001225.1428 | 1287404.014 | 1302182.62 | 1149755.6544 | 627814.76 | 0 | 0 | 0 | 0 | 0 | 0 | 0 | 0 | 0 | 0 | 0 | 0 | 0 | 0 | 0 | 0 | 0 | 0 | 0 | 0 | 0 | 0 | 0 | 0 | 0 | 0 | 0 | 0 | 0 | 0 | 0 | 0 | 0 | 0 | 0 | 0 | 0 | 0 | 0 | 0 | 0 | 0 | 0 | 0
570715000000040030 | 1996-09-01 | 2010-06-30 | 18 | 13 | 18.2 | Swinger | T 202 | 760 - Ringkøbing-Skjern | LAND | Den nordlige del Velling | 104 | 455618.8 | 6214518 | Stamdata | 0 | 0 | 0 | 0 | 0 | 0 | 0 | 0 | 0 | 0 | 0 | 0 | 0 | 0 | 0 | 0 | 0 | 0 | 0 | 13945 | 33625 | 33841 | 35589 | 38160 | 76766 | 103395 | 27459 | 32540.9999 | 25420.0002 | 28557 | 19196.0001 | 16996.4141 | 6000.0001 | 0 | 0 | 0 | 0 | 0 | 0 | 0 | 0 | 0 | 0 | 0 | 0 | 0 | 0 | 0 | 0 | 0 | 0 | 0 | 0 | 0 | 0 | 0 | 0 | 0 | 0 | 0 | 0 | 0 | 0 | 0 | 0 | 0 | 0 | 0 | 0 | 0 | 0 | 0 | 0 | 0 | 0 | 0 | 0 | 0 | 0 | 0 | 0 | 0
570715000000026706 | 1996-09-01 |  | 550 | 37 | 41.5 | Wind World | W 3700-500 | 766 - Hedensted | LAND | Tørring By og Sogn | 10d | 529987.75 | 6192542.78 | SDFE2018 | 0 | 0 | 0 | 0 | 0 | 0 | 0 | 0 | 0 | 0 | 0 | 0 | 0 | 0 | 0 | 0 | 0 | 0 | 0 | 292400 | 944030 | 1047014 | 844433 | 759113 | 646409.3086 | 724996.4023 | 652387.5 | 705056.5 | 662623.25 | 604331.75 | 787353.75 | 733346.5 | 596064.25 | 557977.75 | 698255.25 | 659255.25 | 623980.904 | 656040.124 | 757934.088 | 532491.582 | 611158.798 | 555147.812 | 567299.492 | 599116.8 | 445784.151 | 84986.029 | 93085.111 | 34132.42 | 46633.386 | 40130.719 | 21029.437 | 44754.809 | 14717.517 | 30719.141 | 37884.35 | 70342.857 | 39282.956 | 59041.724 | 56844.136 | 48910.337 | 40609.285 | 45786.114 | 19061.231 | 35046.862 | 29076.367 | 22204.773 | 69576.718 | 40281.899 | 76830.63 | 91979.441 | 72777.344 | 47899.619 | 40273.299 | 34758.494 | 26884.626 | 27029.205 | 25389.481 | 16801.107 | 37906.112 | 38869.339 | 62827.416 | 53657.925
570715000000056239 | 1996-09-01 | 1998-07-01 | 5.5 | 0 | 0 | Ukendt | Ukendt | 727 - Odder | LAND | [5 empty] | 0 | 0 | 0 | 0 | 0 | 0 | 0 | 0 | 0 | 0 | 0 | 0 | 0 | 0 | 0 | 0 | 0 | 0 | 0 | 0 | 0 | 0 | 0 | 0 | 0 | 0 | 0 | 0 | 0 | 0 | 0 | 0 | 0 | 0 | 0 | 0 | 0 | 0 | 0 | 0 | 0 | 0 | 0 | 0 | 0 | 0 | 0 | 0 | 0 | 0 | 0 | 0 | 0 | 0 | 0 | 0 | 0 | 0 | 0 | 0 | 0 | 0 | 0 | 0 | 0 | 0 | 0 | 0 | 0 | 0 | 0 | 0 | 0 | 0 | 0 | 0 | 0 | 0 | 0 | 0 | 0 | 0
570714700000010033 | 1996-09-04 |  | 500 | 37 | 35 | Wind World | W 3700-500 | 360 - Lolland | LAND | Ø.Amalieager, Dannemare | 2b | 641279.51 | 6066812.44 | SDFE2018 | 0 | 0 | 0 | 0 | 0 | 0 | 0 | 0 | 0 | 0 | 0 | 0 | 0 | 0 | 0 | 0 | 0 | 0 | 0 | 378690 | 1042230 | 1288228 | 1111822 | 1192370 | 1002684 | 1044359 | 992997.7266 | 1167281.2812 | 1020476.168 | 982610.6445 | 1133743.0469 | 1142570.8848 | 942047.3711 | 910686.1544 | 903382.92 | 1099884.06 | 937555.74 | 957239.442 | 1104815.717 | 905831.991 | 1065919.069 | 895739.154 | 1029607.828 | 1133122.358 | 673865.54 | 0 | 0 | 55066.76 | 90511.012 | 69963.944 | 31730.13 | 68429.947 | 16679.099 | 63266.943 | 83758.867 | 118041.113 | 85310.229 | 158860.056 | 89284.587 | 93897.067 | 75597.337 | 67913.685 | 32445.195 | 87420.593 | 45320.848 | 45639.357 | 120368.011 | 114668.898 | 141240.712 | 151093.91 | 128237.022 | 86610.322 | 72217.785 | 64543.924 | 60690.361 | 54036.675 | 54380.942 | 60623.441 | 79178.701 | 97839.553 | 140579.777 | 127009.734
570714700000010040 | 1996-09-04 |  | 300 | 33 | 31 | BONUS | 300 - MK ll | 360 - Lolland | LAND | Dannemare | 8e | 640525.71 | 6067029.23 | SDFE2018 | 0 | 0 | 0 | 0 | 0 | 0 | 0 | 0 | 0 | 0 | 0 | 0 | 0 | 0 | 0 | 0 | 0 | 0 | 0 | 250200 | 687150 | 802109 | 688474 | 769725 | 637731 | 641195.4121 | 607880.75 | 745743.2383 | 685559.1641 | 622053.6309 | 738692.4551 | 772449.4844 | 662181.2969 | 632867.3981 | 773012.79 | 707341.14 | 569747.94 | 403540.963 | 776208.081 | 610900.524 | 759983.859 | 635561.341 | 697453.138 | 729486.405 | 627095.655 | 99420.601 | 108601.85 | 41958.295 | 55165.246 | 47381.089 | 21299.333 | 44393.813 | 8370.315 | 42315.405 | 57200.337 | 81225.466 | 56023.876 | 102969.101 | 65230.642 | 60246.202 | 50540.794 | 45057.976 | 21361.255 | 60149.799 | 32515.46 | 32782.596 | 75425.338 | 78362.738 | 92777.693 | 95323.575 | 82259.481 | 57265.423 | 49008.853 | 40313.746 | 43473.497 | 37881.076 | 36418.073 | 41931.347 | 54481.531 | 64100.516 | 92027.718 | 81261.037
570715000000034053 | 1996-09-04 |  | 11 | 13 | 18 | Swinger | T 202 | 573 - Varde | [6 empty] | 0 | 0 | 0 | 0 | 0 | 0 | 0 | 0 | 0 | 0 | 0 | 0 | 0 | 0 | 0 | 0 | 0 | 0 | 0 | 6050 | 24200 | 24200 | 24200 | 24200 | 15178 | 14317 | 12474 | 13045 | 11957 | 10565 | 2168 | 0 | 0 | 0 | 0 | 0 | 0 | 0 | 0 | 2601.237 | 27261.211 | 27841.562 | 29387.715 | 17036.616 | 0 | 0 | 0 | 0 | 0 | 0 | 0 | 0 | 0 | 0 | 0 | 0 | 0 | 0 | 0 | 0 | 0 | 0 | 0 | 0 | 0 | 0 | 0 | 0 | 0 | 0 | 0 | 0 | 0 | 0 | 0 | 0 | 0 | 0 | 0 | 0 | 0 | 0
570714700000010002 | 1996-09-05 |  | 600 | 44 | 35 | BONUS | 600 - MK lll | 360 - Lolland | LAND | Dannemare | 103 | 641839.28 | 6066332.65 | SDFE2018 | 0 | 0 | 0 | 0 | 0 | 0 | 0 | 0 | 0 | 0 | 0 | 0 | 0 | 0 | 0 | 0 | 0 | 0 | 0 | 463626 | 1329870 | 1580332 | 1416159 | 1539071 | 1295368 | 1325884.2109 | 1285222.9531 | 1446782.0391 | 1381280.6641 | 1322758.8164 | 1490469.7617 | 1595249.3672 | 1345234.7734 | 1194005.3388 | 1559823.21 | 1480633.11 | 1293283.53 | 1412450.298 | 1588045.28 | 952070.318 | 1469020.89 | 1178586.602 | 1366480.57 | 1451787.707 | 1182049.386 | 187394.64 | 209107.918 | 70102.605 | 105241.083 | 83154.354 | 37058.481 | 87023.31 | 21954.786 | 80409.477 | 109424.73 | 143981.672 | 109244.271 | 197729.351 | 122679.669 | 119736.02 | 92200.181 | 79860.504 | 34056.341 | 79832.843 | 61915.325 | 63981.295 | 146024.332 | 148788.267 | 169890.037 | 187580.559 | 161112.842 | 106921.813 | 90549.711 | 75377.643 | 81955.452 | 74029.263 | 74113.601 | 81785.599 | 98052.571 | 123408.493 | 173466.381 | 163332.798
570715000000031458 | 1996-09-05 |  | 600 | 42 | 45 | Vestas Wind Systems A/S | V 42-600 | 787 - Thisted | LAND | Abildgård | 16 | 463493.02 | 6292709.94 | SDFE2018 | 0 | 0 | 0 | 0 | 0 | 0 | 0 | 0 | 0 | 0 | 0 | 0 | 0 | 0 | 0 | 0 | 0 | 0 | 0 | 449900 | 1562400 | 1647420 | 1462221 | 1592239 | 1350149 | 1445024 | 1293616 | 1471632 | 1445834 | 1250327 | 1613095 | 1421826 | 1241626 | 1293149.68 | 1523843.44 | 1456499 | 1305021 | 1384068 | 1472671 | 1393304 | 1561588 | 1339816 | 1257321 | 1493400 | 1208991 | 187171 | 202669 | 76694 | 110003 | 106689 | 68136 | 136963 | 47474 | 86522 | 114694 | 155032 | 114608 | 121634 | 100194 | 116688 | 96249 | 121701 | 54299 | 103315 | 87855 | 77940 | 193896 | 106532 | 160410 | 202754 | 153136 | 129016 | 118405 | 70789 | 98007 | 88104 | 79756 | 58576 | 111112 | 124072 | 147050 | 127224
570715000000014611 | 1996-09-09 | 2016-04-01 | 11 | 18.2 | 13 | Gaia-Wind Ltd | Gaia 11 | 756 - Ikast-Brande | [6 empty] | 0 | 0 | 0 | 0 | 0 | 0 | 0 | 0 | 0 | 0 | 0 | 0 | 0 | 0 | 0 | 0 | 0 | 0 | 0 | 6014 | 23725 | 24488 | 19772 | 14812 | 37686 | 32187 | 13776 | 11877 | 12285.0001 | 3276.9999 | 17176.0001 | 10655.8561 | 9812.0001 | 8847 | 13485 | 13286 | 12484.317 | 13555 | 15262 | 2312.08 | 0 | 0 | 0 | 0 | 0 | 0 | 0 | 0 | 0 | 0 | 0 | 0 | 0 | 0 | 0 | 0 | 0 | 0 | 0 | 0 | 0 | 0 | 0 | 0 | 0 | 0 | 0 | 0 | 0 | 0 | 0 | 0 | 0 | 0 | 0 | 0 | 0 | 0 | 0 | 0 | 0 | 0
570715000000050657 | 1996-09-12 |  | 600 | 44 | 45 | Vestas Wind Systems A/S | V 44-600 | 510 - Haderslev | LAND | Hjerndrup, Hjerndrup | 268 | 524636.3 | 6130295.07 | SDFE2018 | 0 | 0 | 0 | 0 | 0 | 0 | 0 | 0 | 0 | 0 | 0 | 0 | 0 | 0 | 0 | 0 | 0 | 0 | 0 | 912676 | 1022288 | 1127425 | 960772 | 1334808 | 1066196 | 1229845.9492 | 1076900 | 1193790 | 1147900 | 1085100 | 1328835 | 1267635 | 1114854 | 1067608 | 1257934 | 1176486 | 1085124 | 983285 | 1061569 | 1036187 | 1127122 | 931723 | 1160690 | 806545 | 751507 | 152697 | 191927 | 63594 | 89333 | 82504 | 46218 | 80803 | 34517 | 59493 | 79848 | 125735 | 90426 | 132105 | 105918 | 105029 | 88669 | 85291 | 42626 | 85324 | 53246 | 47297 | 119926 | 85673 | 156260 | 169000 | 144556 | 105704 | 88589 | 71233 | 57835 | 59410 | 57268 | 44827 | 79545 | 76721 | 116418 | 117943
570715000000045400 | 1996-09-16 |  | 600 | 43 | 45 | NEG Micon | NM 1500-600/150 | 550 - Tønder | LAND | Arrild | 943 | 497252.11 | 6110627.83 | SDFE2018 | 0 | 0 | 0 | 0 | 0 | 0 | 0 | 0 | 0 | 0 | 0 | 0 | 0 | 0 | 0 | 0 | 0 | 0 | 0 | 358166 | 1328777 | 1454291 | 1207518 | 1349738 | 1084337.6602 | 1279178.6445 | 999645.6641 | 1181950.0078 | 1177282.0117 | 1078264.4883 | 1326591.3281 | 1275083.9844 | 1115764.3438 | 1077344.6693 | 1232959.6667 | 1174863.3333 | 1118184 | 1189302.3334 | 1280399 | 987235.3333 | 1037531.3333 | 1035136 | 1065781.3333 | 1043069 | 818728.6667 | 118450 | 157746.3333 | 69967 | 94549.3333 | 82154.3333 | 48793.6667 | 80866.6667 | 37036.3333 | 61440 | 69494.3333 | 125598 | 88292 | 121873.3333 | 95126 | 78252 | 63953.6667 | 92771.3333 | 48996.6667 | 82063.3333 | 48815 | 47757 | 114995.6667 | 77724 | 115634.3333 | 148142.6667 | 125158.3333 | 100173.3333 | 81530.3333 | 81319.6667 | 57720 | 60173.3333 | 56309 | 44044 | 69250 | 12535 | 0 | 0
570715000000045417 | 1996-09-16 |  | 600 | 43 | 45 | NEG Micon | NM 1500-600/150 | 550 - Tønder | LAND | Arrild | 946 | 497271.63 | 6110487.17 | SDFE2018 | 0 | 0 | 0 | 0 | 0 | 0 | 0 | 0 | 0 | 0 | 0 | 0 | 0 | 0 | 0 | 0 | 0 | 0 | 0 | 358166 | 1328777 | 1454291 | 1207518 | 1349738 | 1084337.6602 | 1279178.6445 | 999645.6641 | 1181950.0078 | 1177282.0117 | 1078264.4883 | 1326591.3281 | 1275083.9844 | 1115764.3438 | 1077344.6693 | 1232959.6667 | 1174863.3333 | 1118184 | 1189302.3334 | 1280399 | 987235.3333 | 1037531.3333 | 1035136 | 1065781.3333 | 1043069 | 818728.6667 | 118450 | 157746.3333 | 69967 | 94549.3333 | 82154.3333 | 48793.6667 | 80866.6667 | 37036.3333 | 61440 | 69494.3333 | 125598 | 88292 | 121873.3333 | 95126 | 78252 | 63953.6667 | 92771.3333 | 48996.6667 | 82063.3333 | 48815 | 47757 | 114995.6667 | 77724 | 115634.3333 | 148142.6667 | 125158.3333 | 100173.3333 | 81530.3333 | 81319.6667 | 57720 | 60173.3333 | 56309 | 44044 | 69250 | 12535 | 0 | 0
570715000000045424 | 1996-09-16 |  | 600 | 43 | 45 | NEG Micon | NM 1500-600/150 | 550 - Tønder | LAND | Arrild | 947 | 497290.84 | 6110345.62 | SDFE2018 | 0 | 0 | 0 | 0 | 0 | 0 | 0 | 0 | 0 | 0 | 0 | 0 | 0 | 0 | 0 | 0 | 0 | 0 | 0 | 358166 | 1328777 | 1454291 | 1207518 | 1349738 | 1084337.6602 | 1279178.6445 | 999645.6641 | 1181950.0078 | 1177282.0117 | 1078264.4883 | 1326591.3281 | 1275083.9844 | 1115764.3438 | 1077344.6693 | 1232959.6667 | 1174863.3333 | 1118184 | 1189302.3334 | 1280399 | 987235.3333 | 1037531.3333 | 1035136 | 1065781.3333 | 1043069 | 818728.6667 | 118450 | 157746.3333 | 69967 | 94549.3333 | 82154.3333 | 48793.6667 | 80866.6667 | 37036.3333 | 61440 | 69494.3333 | 125598 | 88292 | 121873.3333 | 95126 | 78252 | 63953.6667 | 92771.3333 | 48996.6667 | 82063.3333 | 48815 | 47757 | 114995.6667 | 77724 | 115634.3333 | 148142.6667 | 125158.3333 | 100173.3333 | 81530.3333 | 81319.6667 | 57720 | 60173.3333 | 56309 | 44044 | 69250 | 12535 | 0 | 0
570714700000010088 | 1996-09-17 | 2017-10-12 | 600 | 44 | 35 | Vestas Wind Systems A/S | V 44-600 | 360 - Lolland | LAND | Hoby By, Gloslunde | 6a m.fl | 645531.41 | 6068485.14 | SDFE2018 | 0 | 0 | 0 | 0 | 0 | 0 | 0 | 0 | 0 | 0 | 0 | 0 | 0 | 0 | 0 | 0 | 0 | 0 | 0 | 373623 | 1284888 | 1510014 | 1269242 | 1369391 | 1174855 | 1252296.8828 | 1182185.7461 | 1327131.625 | 1251267.9258 | 1166743.707 | 1403755.6523 | 1392230.0742 | 1227234.6875 | 1159794.8991 | 1443637.8 | 1264468.59 | 1183068.91 | 1259669.623 | 1399744.637 | 1128425.532 | 762718.583 | 0 | 0 | 0 | 0 | 0 | 0 | 0 | 0 | 0 | 0 | 0 | 0 | 0 | 0 | 0 | 0 | 0 | 0 | 0 | 0 | 0 | 0 | 0 | 0 | 0 | 0 | 0 | 0 | 0 | 0 | 0 | 0 | 0 | 0 | 0 | 0 | 0 | 0 | 0 | 0 | 0
570715000000046384 | 1996-09-18 |  | 600 | 44 | 45 | Vestas Wind Systems A/S | V 44 | 550 - Tønder | LAND | Skast | 7 | 481675.1 | 6101603.15 | SDFE2018 | 0 | 0 | 0 | 0 | 0 | 0 | 0 | 0 | 0 | 0 | 0 | 0 | 0 | 0 | 0 | 0 | 0 | 0 | 0 | 369800 | 1432500 | 1708052 | 1477998 | 1637319 | 1289690 | 1456649 | 1291088 | 1462480 | 1418724 | 1374153.5 | 1562571.6055 | 1551190.5039 | 1366230.1953 | 1267275.9984 | 1524573 | 1471571 | 1354244 | 1442836 | 1606278 | 1249916 | 1383477 | 1219261 | 1375007 | 1431148 | 1204022 | 168988 | 225021 | 76479 | 112480 | 108059 | 59125 | 103760 | 46121 | 87092 | 105699 | 149880 | 114431 | 158996 | 62016 | 65814 | 104207 | 123495 | 59257 | 106564 | 65664 | 64605 | 149453 | 103335 | 144318 | 191510 | 172173 | 125858 | 109228 | 81848 | 67822 | 58929 | 60057 | 65922 | 87159 | 91798 | 153183 | 136635
570715000000046957 | 1996-09-18 |  | 600 | 44 | 43.4 | Vestas Wind Systems A/S | V 44-600 | 550 - Tønder | LAND | Skast | 11 | 481584.62 | 6102003.49 | SDFE2018 | 0 | 0 | 0 | 0 | 0 | 0 | 0 | 0 | 0 | 0 | 0 | 0 | 0 | 0 | 0 | 0 | 0 | 0 | 0 | 374500 | 1458100 | 1667669 | 1339558 | 1610266 | 1325347 | 1464411 | 1268685 | 1448892 | 1446545 | 1368026.6016 | 1630688.4961 | 1509268.4141 | 1367179.5 | 1269213.1062 | 1566992 | 1465347 | 1370566 | 1450260 | 1568615 | 1266683 | 1284783 | 1202905 | 1312342 | 1175413 | 1009463 | 168598 | 180960 | 71500 | 110067 | 104348 | 57280 | 100943 | 44522 | 85165 | 103180 | 142438 | 110373 | 155458 | 116044 | 138454 | 101387 | 117629 | 40906 | 117558 | 40575 | 61966 | 146494 | 100622 | 164109 | 183981 | 148858 | 121342 | 105702 | 91015 | 78243 | 71155 | 33684 | 1 | 3579 | 82778 | 90783 | 97542
570715000000052279 | 1996-09-18 |  | 500 | 37.3 | 35 | NEG Micon | NTK 500/37 | 482 - Langeland | LAND | Fæbæk By, Bøstrup | 9 | 619559.82 | 6103846.28 | SDFE2018 | 0 | 0 | 0 | 0 | 0 | 0 | 0 | 0 | 0 | 0 | 0 | 0 | 0 | 0 | 0 | 0 | 0 | 0 | 0 | 372816 | 1230328 | 1485270 | 1232129 | 1303314 | 1167985 | 1258989 | 1143668 | 1318429 | 1215989 | 1129634 | 1417852 | 1371488 | 1211639 | 1093689 | 1396325 | 1334611 | 1178359 | 1255756 | 1448452.5 | 1136277.75 | 1392089.75 | 1168928.25 | 1294835.5 | 1017118.75 | 1068158.5 | 169511.5 | 184763 | 66138.75 | 89645.75 | 85487.25 | 54066 | 102220.75 | 31467.75 | 79883.25 | 93746.5 | 134301.25 | 104380.25 | 158009 | 110710.25 | 106766.75 | 79438 | 80440 | 48934.75 | 106604.5 | 63481.25 | 63285.25 | 151180.75 | 108421.75 | 164944.75 | 167119.5 | 147304.75 | 109415 | 88861 | 81948.25 | 72430.25 | 68342.25 | 62841 | 79636 | 89939.75 | 92788.25 | 146409.25 | 142024
570714700000009990 | 1996-09-20 |  | 600 | 44 | 35 | BONUS | 600 - MK lll | 360 - Lolland | LAND | Dannemare By, Dannemare | 7a | 641650.7 | 6071196.49 | SDFE2018 | 0 | 0 | 0 | 0 | 0 | 0 | 0 | 0 | 0 | 0 | 0 | 0 | 0 | 0 | 0 | 0 | 0 | 0 | 0 | 311946 | 1184205 | 1441882 | 1211473 | 1249339 | 1094438 | 1174930.8438 | 1143272.7969 | 1265166.5469 | 1152729.2656 | 1073168.9023 | 1289187.9102 | 1328274.1211 | 1151228.4297 | 1106771.4919 | 1310674.86 | 1240407.63 | 846859.785 | 890437.39 | 1299387.967 | 908228.492 | 1144924.501 | 1030396.599 | 1053630.666 | 1226406.902 | 1054901.592 | 162960.488 | 181525.82 | 78355.144 | 101706.411 | 83633.793 | 40774.158 | 84936.11 | 22893.932 | 73298.735 | 79023.074 | 116223.546 | 82307.565 | 142196.587 | 74746.896 | 75932.365 | 85761.748 | 76382.993 | 40020.141 | 93188.056 | 59816.936 | 58472.783 | 130608.844 | 114645.433 | 155747.998 | 164499.057 | 144085.448 | 93591.349 | 83215.084 | 74002.203 | 66633.513 | 62865.669 | 60548.715 | 70422.136 | 84245.601 | 92685.252 | 140394.114 | 132826.927
570714700000010071 | 1996-09-20 |  | 600 | 44 | 35 | BONUS | 600 - MK lll C | 360 - Lolland | LAND | Bådesgård Hvgd, Græshave | 37b | 644562.32 | 6070631.71 | SDFE2018 | 0 | 0 | 0 | 0 | 0 | 0 | 0 | 0 | 0 | 0 | 0 | 0 | 0 | 0 | 0 | 0 | 0 | 0 | 0 | 328905 | 1195695 | 1375587 | 1205788 | 1342652 | 1067000 | 1200918.2852 | 1106842.7617 | 1236565.4453 | 1148910.8555 | 1089636.584 | 1289304.7148 | 1306586.1602 | 1035548.9141 | 1056891.3262 | 1174056.84 | 1178590.75 | 1059677.65 | 987062.713 | 1299778.753 | 1030523.287 | 1204726.071 | 998123.069 | 1009685.344 | 916203.217 | 1016552.05 | 153230.357 | 178799.123 | 73658.743 | 99498.826 | 78679.966 | 38548.814 | 81327.267 | 26178.972 | 67146.555 | 82195.964 | 115412.84 | 86091.79 | 158822.489 | 111682.741 | 103415.837 | 88619.787 | 79128.541 | 41794.001 | 92672.062 | 58314.975 | 57213.887 | 114285.849 | 113210.611 | 134730.262 | 165397.347 | 143861.571 | 90085.585 | 72747.008 | 65365.808 | 60019.986 | 59174.516 | 59225.262 | 68304.67 | 79548.945 | 93172.87 | 129162.319 | 107546.683
570715000000000942 | 1996-09-22 |  | 225 | 29 | 31.5 | Vestas Wind Systems A/S | V 225 kW | 849 - Jammerbugt | LAND | Holme by V Thorup | 5a | 506725.97 | 6327537.56 | SDFE2018 | 0 | 0 | 0 | 0 | 0 | 0 | 0 | 0 | 0 | 0 | 0 | 0 | 0 | 0 | 0 | 0 | 0 | 0 | 23300 | 366725 | 505142 | 539982 | 507934.6562 | 571818 | 416262.5586 | 398588.1836 | 348011.4209 | 415099.5859 | 399199.9707 | 355989.0205 | 449286.2695 | 397791.541 | 354931.9219 | 351346.2476 | 389154.168 | 404428.248 | 371209.104 | 360721.8936 | 398645.3592 | 262099.7356 | 54465.6823 | 10533.742 | 319563.9672 | 548339.341 | 440035.347 | 62387.4045 | 58511.1045 | 28197.7745 | 27114.675 | 20458.667 | 15103.9015 | 37886.915 | 18675.92 | 32600.785 | 39057.501 | 54236.8525 | 36282.629 | 49865.869 | 53125.4845 | 41143.182 | 38318.634 | 40853.0965 | 18774.737 | 34600.4305 | 22610.714 | 29456.7125 | 60197.53 | 39332.0765 | 54331.1125 | 65817.032 | 49122.386 | 40599.806 | 41548.8405 | 29699.636 | 35330.1295 | 33317.2635 | 26821.9285 | 16299.2405 | 18318.3415 | 20547.8265 | 34781.4345 | 44580.5825
570715000000000959 | 1996-09-22 | 2017-05-27 | 225 | 29 | 31.5 | Vestas Wind Systems A/S | V 225 kW | 849 - Jammerbugt | LAND | Holme by V Thorup | 5a | 506593.56 | 6327618.69 | SDFE2018 | 0 | 0 | 0 | 0 | 0 | 0 | 0 | 0 | 0 | 0 | 0 | 0 | 0 | 0 | 0 | 0 | 0 | 0 | 0 | 136945 | 485939 | 523551 | 498899 | 544471 | 418083.5566 | 398588.1836 | 348011.4209 | 415099.5859 | 399199.9707 | 355989.0205 | 449286.2695 | 397791.541 | 354931.9219 | 351346.2476 | 389154.168 | 404428.248 | 371209.104 | 360721.8936 | 398645.3592 | 358524.8046 | 187645.036 | 0 | 0 | 0 | 0 | 0 | 0 | 0 | 0 | 0 | 0 | 0 | 0 | 0 | 0 | 0 | 0 | 0 | 0 | 0 | 0 | 0 | 0 | 0 | 0 | 0 | 0 | 0 | 0 | 0 | 0 | 0 | 0 | 0 | 0 | 0 | 0 | 0 | 0 | 0 | 0 | 0
570715000000000966 | 1996-09-22 |  | 225 | 29 | 31.5 | Vestas Wind Systems A/S | V 225 kW | 849 - Jammerbugt | LAND | Holme by V Thorup | 5a | 506461.43 | 6327699.56 | SDFE2018 | 0 | 0 | 0 | 0 | 0 | 0 | 0 | 0 | 0 | 0 | 0 | 0 | 0 | 0 | 0 | 0 | 0 | 0 | 0 | 101150 | 504257 | 538708 | 510083 | 562095 | 413819.5566 | 398588.1836 | 348011.4209 | 415099.5859 | 399199.9707 | 355989.0205 | 449286.2695 | 397791.541 | 354931.9219 | 351346.2476 | 389154.168 | 404428.248 | 371209.104 | 360721.8936 | 398645.3592 | 387858.2666 | 484138.998 | 449753.391 | 288427.698 | 539495.745 | 422679.091 | 60847.204 | 60510.437 | 29813.578 | 39663.627 | 39317.743 | 28586.41 | 42163.183 | 18638.107 | 32454.42 | 38001.081 | 54288.674 | 35298.689 | 48888.261 | 51854.103 | 41842.572 | 39055.561 | 41326.153 | 19456.449 | 32811.531 | 30541.86 | 29262.419 | 64637.399 | 39262.868 | 53806.701 | 63141.241 | 46283.624 | 38323.456 | 41076.292 | 28393.765 | 34328.358 | 33085.871 | 25906.004 | 19942.549 | 31224.303 | 2209.85 | 0.517 | 9757.847
570714700000010118 | 1996-09-24 |  | 550 | 41 | 42 | Nordtank | NTK 550/41 | 376 - Guldborgsund | LAND | Lundby By, Brarup | 6a m.fl | 681896.44 | 6083784.92 | SDFE2018 | 0 | 0 | 0 | 0 | 0 | 0 | 0 | 0 | 0 | 0 | 0 | 0 | 0 | 0 | 0 | 0 | 0 | 0 | 0 | 269949 | 1056777 | 1223549 | 964915 | 1068712 | 931272 | 1051014.832 | 973249.2148 | 1062617.5039 | 1000589.0352 | 895356.998 | 1130670.0938 | 1122958.9688 | 956496.4258 | 946716.2044 | 1096547.76 | 1039358.08 | 954525.567 | 990541.969 | 1160217.733 | 886563.924 | 1046442.847 | 915006.33 | 1036994.36 | 1029045.84 | 881256.599 | 143969.054 | 161102.728 | 60279.696 | 88417.815 | 65940.503 | 33292.595 | 80669.821 | 22708.702 | 61071.806 | 60120.446 | 85914.521 | 66044.428 | 127876.413 | 97378.87 | 92518.641 | 79173.204 | 82137.038 | 42979.143 | 71217.427 | 47464.947 | 41531.223 | 115633.006 | 76925.538 | 132366.73 | 143026.756 | 128405.76 | 79851.74 | 67468.283 | 63508.511 | 54079.833 | 49039.302 | 44852.281 | 59596.707 | 53428.921 | 55109.195 | 118352.253 | 95094.158
570714700000010149 | 1996-09-24 |  | 600 | 44 | 35 | BONUS | 600 - MK lll | 376 - Guldborgsund | LAND | Eskilstrup | 4a2 | 682510.55 | 6083778.32 | SDFE2018 | 0 | 0 | 0 | 0 | 0 | 0 | 0 | 0 | 0 | 0 | 0 | 0 | 0 | 0 | 0 | 0 | 0 | 0 | 0 | 241026 | 1033479 | 1211964 | 946282 | 1022017 | 893946 | 1027373.8516 | 892792.8203 | 993493.707 | 920721.7734 | 797816.248 | 1024833.1562 | 1044652.9609 | 906562.793 | 717271.8241 | 764721.54 | 860050.62 | 875187.72 | 919714.687 | 785600.629 | 846247.735 | 1003178.434 | 802706.314 | 826994.143 | 777186.936 | 815812.386 | 138574.967 | 150286.136 | 6864.551 | 90995.185 | 65862.822 | 32072.534 | 72341.861 | 23518.997 | 55696.689 | 48919.524 | 15810.651 | 34398 | 119312.406 | 91114.533 | 70553.617 | 42234.1 | 36166.097 | 20770.938 | 20812.438 | 27391.083 | 5164.543 | 0 | 0 | 103440.065 | 141713.514 | 131475.216 | 81569.383 | 63283.853 | 64729.618 | 48757.104 | 37880.01 | 29196.168 | 58009.579 | 50118.177 | 57698.872 | 107291.846 | 81754.956
570714700000010156 | 1996-09-24 |  | 600 | 44 | 40 | BONUS | MK lll | 376 - Guldborgsund | LAND | Lundby By, Brarup | 5a | 682225.91 | 6083892.13 | SDFE2018 | 0 | 0 | 0 | 0 | 0 | 0 | 0 | 0 | 0 | 0 | 0 | 0 | 0 | 0 | 0 | 0 | 0 | 0 | 0 | 239220 | 1027410 | 1213272 | 984808 | 1052861 | 904515 | 1027306.543 | 907312.2344 | 1025745.9297 | 959741.6367 | 838461.6934 | 1133781.668 | 1069416.8125 | 903966.0156 | 904674.8712 | 1005245.01 | 925540.002 | 923581.791 | 867963.404 | 1105889.584 | 863909.511 | 1005303.032 | 836286.781 | 989823.871 | 920275.486 | 852284.97 | 143626.296 | 155339.063 | 63263.665 | 93780.33 | 68565.115 | 35154.272 | 78797.643 | 25415.453 | 60453.366 | 56343.119 | 83545.301 | 60377.703 | 121882.284 | 102395.567 | 89805.433 | 81349.97 | 83882.581 | 47285.209 | 67666.634 | 42109.666 | 40935.849 | 117390.45 | 75074.823 | 133903.946 | 125352.729 | 132838.859 | 84160.744 | 66527.114 | 70197.804 | 53113.915 | 49628.351 | 44809.772 | 61382.774 | 50195.215 | 63041.208 | 115231.661 | 110407.25
570715000000017872 | 1996-09-26 | 2017-05-08 | 600 | 44 | 40 | Vestas Wind Systems A/S | V 42-600 | 779 - Skive | LAND | Nr. Andrup By, Krejbjerg | 4a | 493228.11 | 6281376.18 | SDFE2018 | 0 | 0 | 0 | 0 | 0 | 0 | 0 | 0 | 0 | 0 | 0 | 0 | 0 | 0 | 0 | 0 | 0 | 0 | 0 | 304940 | 1275210 | 1281957 | 1174076 | 1313282 | 1034492 | 1081662 | 1002434 | 1107483 | 1128196 | 981175 | 1235295 | 1121494 | 1016408 | 916701 | 1150164 | 1101282 | 1030672 | 1015405 | 1244721 | 955589 | 429023 | 0 | 0 | 0 | 0 | 0 | 0 | 0 | 0 | 0 | 0 | 0 | 0 | 0 | 0 | 0 | 0 | 0 | 0 | 0 | 0 | 0 | 0 | 0 | 0 | 0 | 0 | 0 | 0 | 0 | 0 | 0 | 0 | 0 | 0 | 0 | 0 | 0 | 0 | 0 | 0 | 0
570715000000017889 | 1996-09-26 | 2017-04-07 | 600 | 42 | 38.4 | Vestas Wind Systems A/S | V 44-600 | 779 - Skive | LAND | Nr. Andrup By, Krejbjerg | 4a | 493489.82 | 6281319.75 | GST, 18-02-2013 | 0 | 0 | 0 | 0 | 0 | 0 | 0 | 0 | 0 | 0 | 0 | 0 | 0 | 0 | 0 | 0 | 0 | 0 | 0 | 301800 | 1289240 | 1349575 | 1193850 | 1350545 | 1073653 | 1151603 | 1040742 | 1102765 | 1137463 | 964051 | 1230682 | 1016918 | 1020475 | 962218 | 1199944 | 1117516 | 963673 | 1044493 | 1175499 | 859389 | 320881 | 0 | 0 | 0 | 0 | 0 | 0 | 0 | 0 | 0 | 0 | 0 | 0 | 0 | 0 | 0 | 0 | 0 | 0 | 0 | 0 | 0 | 0 | 0 | 0 | 0 | 0 | 0 | 0 | 0 | 0 | 0 | 0 | 0 | 0 | 0 | 0 | 0 | 0 | 0 | 0 | 0
570715000000013720 | 1996-09-27 |  | 600 | 45 | 0.1 | Vestas Wind Systems A/S | V 44-600 | 740 - Silkeborg | LAND | Ukendt | 1a | 528429 | 6240758.87 | SDFE2018 | 0 | 0 | 0 | 0 | 0 | 0 | 0 | 0 | 0 | 0 | 0 | 0 | 0 | 0 | 0 | 0 | 0 | 0 | 0 | 288060 | 1187120 | 1218346 | 1082029 | 1239260 | 973893.2812 | 1077129.8984 | 980070.3008 | 1075661.7422 | 1044118.3516 | 940593.0684 | 1240102.1406 | 1124160.8535 | 942930.4453 | 889787.252 | 1107675.36 | 1068680.25 | 976021.2 | 1027263.6 | 1177324.83 | 897155.82 | 1020682.08 | 898226.01 | 945373.77 | 1018908 | 772097.04 | 139648.41 | 151351.2 | 59907.87 | 79440.57 | 71378.01 | 43097.67 | 84192.57 | 26637.93 | 54066.87 | 72329.4 | 116076.51 | 67300.2 | 102399.66 | 93769.83 | 80218.71 | 66188.43 | 69464.34 | 29466.36 | 68321.88 | 52245.27 | 45172.71 | 117916.92 | 64574.73 | 120026.61 | 42305.67 | 31599.81 | 59276.25 | 64123.29 | 40369.23 | 42612.57 | 47067.57 | 43338.24 | 22279.95 | 55817.19 | 65054.88 | 95208.3 | 94252.95
570715000000015502 | 1996-09-30 | 2005-12-22 | 5.5 | 7 | 12.8 | Ukendt | Ukendt | 746 - Skanderborg | LAND | [5 empty] | 0 | 0 | 0 | 0 | 0 | 0 | 0 | 0 | 0 | 0 | 0 | 0 | 0 | 0 | 0 | 0 | 0 | 0 | 0 | 1287 | 5920 | 4766 | 3909 | 4704 | 1798 | 2843 | 4720.8 | 1539 | 0 | 0 | 0 | 0 | 0 | 0 | 0 | 0 | 0 | 0 | 0 | 0 | 0 | 0 | 0 | 0 | 0 | 0 | 0 | 0 | 0 | 0 | 0 | 0 | 0 | 0 | 0 | 0 | 0 | 0 | 0 | 0 | 0 | 0 | 0 | 0 | 0 | 0 | 0 | 0 | 0 | 0 | 0 | 0 | 0 | 0 | 0 | 0 | 0 | 0 | 0 | 0 | 0 | 0
570715000000000867 | 1996-09-30 |  | 400 | 31 | 37 | Micon | M 750-400/100 | 849 - Jammerbugt | LAND | Gøttrup by | 112c | 511728.88 | 6325801.72 | SDFE2018 | 0 | 0 | 0 | 0 | 0 | 0 | 0 | 0 | 0 | 0 | 0 | 0 | 0 | 0 | 0 | 0 | 0 | 0 | 0 | 165913 | 687290 | 724194 | 636085 | 702072 | 630552.6992 | 632037.3281 | 570056.3398 | 670041.6602 | 636071.332 | 548914.3359 | 742036.3008 | 699841.8633 | 588784.3359 | 588465.668 | 683431 | 690518 | 583480.6667 | 613407.5337 | 815891.8333 | 569784.7333 | 675423.748 | 546812.576 | 556539.643 | 647842.874 | 526290.385 | 92050.903 | 80102.5 | 36290.893 | 50046.71 | 51141.645 | 37236.327 | 54037.499 | 23313.74 | 35771.537 | 46417.143 | 58549.562 | 36509.404 | 57582.598 | 71522.506 | 48951.028 | 42857.363 | 45009.809 | 24105.471 | 43614.842 | 41806.729 | 31701.626 | 81455.295 | 43151.11 | 68441.384 | 84111.933 | 58591.045 | 41724.768 | 48260.09 | 31615.747 | 43078.657 | 38956.33 | 31482.774 | 24778.811 | 40349.194 | 47555.413 | 66164.614 | 60426.629
570715000000017261 | 1996-10-01 |  | 600 | 44 | 42 | Vestas Wind Systems A/S | V 44-600 | 779 - Skive | LAND | Ilbjerg by, Rybjerg | 12a | 500633.55 | 6285392.59 | SDFE2018 | 0 | 0 | 0 | 0 | 0 | 0 | 0 | 0 | 0 | 0 | 0 | 0 | 0 | 0 | 0 | 0 | 0 | 0 | 0 | 375220 | 1548220 | 1609085 | 1375848 | 1595895 | 1368078 | 1356265 | 1327635 | 1469349 | 1450823 | 1295907 | 1595924 | 1430776 | 1337586 | 1252259 | 1518106 | 1466052 | 1353325 | 1455764 | 1645897.121 | 1132040.594 | 1400070.43 | 1312168.558 | 1318189.864 | 1455215.349 | 1181001.954 | 176809.114 | 187508.15 | 93972.579 | 107171.923 | 104978.794 | 68045.998 | 95951.949 | 13304.509 | 80650.943 | 111752.831 | 153384.555 | 101771.621 | 122406.207 | 110123.572 | 98948.043 | 95517.707 | 96276.393 | 53256.709 | 91048.038 | 66294.946 | 68855.919 | 151102.398 | 103470.007 | 159331.363 | 184324.916 | 144922.983 | 120437.215 | 111812.777 | 77195.67 | 91149.728 | 85213.786 | 83552.551 | 54211.878 | 104133.659 | 102637.891 | 144016.736 | 132275.057
570715000000017896 | 1996-10-01 |  | 600 | 44 | 46 | BONUS | 600 - MK lll | 779 - Skive | LAND | Otting by, Otting | 8a | 494844.58 | 6276905.43 | SDFE2018 | 0 | 0 | 0 | 0 | 0 | 0 | 0 | 0 | 0 | 0 | 0 | 0 | 0 | 0 | 0 | 0 | 0 | 0 | 0 | 328860 | 1469830 | 1524270 | 1375974 | 1470736 | 1307608 | 1410967 | 1265780 | 1406957 | 1387235 | 1249080 | 1478705 | 1379267 | 1268380 | 1241750 | 1437017 | 1419407 | 1267026 | 1288019 | 1502368.397 | 1099363.055 | 1261244.81 | 1111732.386 | 1159947.465 | 1270266.201 | 1057286.357 | 144301.888 | 166775.434 | 83543.411 | 106412.075 | 99619.927 | 63015.209 | 103151.122 | 49992.047 | 71247.323 | 98241.741 | 143890.345 | 95079.241 | 120308.38 | 108775.087 | 85793.341 | 94742.686 | 97857.753 | 54628.829 | 85763.579 | 79769.63 | 70199.796 | 158714.845 | 98548.416 | 133439.208 | 165538.568 | 136215.74 | 100359.269 | 101855.97 | 79696.961 | 72372.518 | 83637.615 | 79644.609 | 59058.222 | 91626.434 | 81359.783 | 11.591 | 0
570715000000031472 | 1996-10-02 | 2016-08-24 | 225 | 29 | 31.5 | Vestas Wind Systems A/S | V 29-225 | 787 - Thisted | LAND | Stagstrup | 11a | 476420.47 | 6303521.58 | GST, 18-02-2013 | 0 | 0 | 0 | 0 | 0 | 0 | 0 | 0 | 0 | 0 | 0 | 0 | 0 | 0 | 0 | 0 | 0 | 0 | 0 | 144840 | 578160 | 654540 | 582658 | 635369 | 550206 | 584757 | 515178 | 516804 | 555695 | 534383 | 609863 | 490703 | 449400 | 586072 | 630744 | 659644 | 585031.19 | 604080.78 | 712621.25 | 352815.87 | 0 | 0 | 0 | 0 | 0 | 0 | 0 | 0 | 0 | 0 | 0 | 0 | 0 | 0 | 0 | 0 | 0 | 0 | 0 | 0 | 0 | 0 | 0 | 0 | 0 | 0 | 0 | 0 | 0 | 0 | 0 | 0 | 0 | 0 | 0 | 0 | 0 | 0 | 0 | 0 | 0 | 0
570715000000000850 | 1996-10-02 |  | 400 | 31 | 36 | Micon | M 750-400/100 | 849 - Jammerbugt | LAND | Gøttrup by Gøttrup | 112b | 511588.29 | 6325888.5 | SDFE2018 | 0 | 0 | 0 | 0 | 0 | 0 | 0 | 0 | 0 | 0 | 0 | 0 | 0 | 0 | 0 | 0 | 0 | 0 | 0 | 166789 | 705415 | 739377 | 652557 | 723877 | 631794.6992 | 632037.3281 | 570056.3398 | 670041.6602 | 636071.332 | 548914.3359 | 742036.3008 | 699841.8633 | 588784.3359 | 588465.668 | 683431 | 690518 | 583480.6667 | 613407.5337 | 815891.8333 | 569784.7333 | 711196.669 | 575217.732 | 574456.523 | 617334.679 | 485091.518 | 94842.889 | 84023.018 | 31445.805 | 54792.332 | 53863.968 | 37436.357 | 59755.908 | 24383.646 | 39802.036 | 49002.832 | 60507.082 | 40529.98 | 61400.434 | 75126.364 | 53844.287 | 48826.27 | 51315.999 | 24594.033 | 41467.802 | 26921.861 | 33960.519 | 85996.57 | 41591.547 | 66189.528 | 82311.779 | 48917.137 | 42308.605 | 45232.01 | 28789.79 | 34606.622 | 26101.525 | 23792.525 | 26681.668 | 40823.634 | 45305.799 | 66455.244 | 60978.093
570714700000010095 | 1996-10-03 | 2017-10-12 | 600 | 44 | 33.4 | Vestas Wind Systems A/S | V 44-600 | 360 - Lolland | LAND | Hoby By, Gloslunde | 5h m.fl | 645206.48 | 6068847.13 | SDFE2018 | 0 | 0 | 0 | 0 | 0 | 0 | 0 | 0 | 0 | 0 | 0 | 0 | 0 | 0 | 0 | 0 | 0 | 0 | 0 | 946242 | 1312644 | 1542870 | 1127458 | 1433953 | 1208719 | 1288225.2227 | 1228780.0898 | 1365059.5312 | 1292444.9844 | 1186844.6699 | 1478986.7266 | 1498838.2305 | 1268655.2969 | 1191398.6694 | 1475352.45 | 1377852.3 | 1256160.51 | 1320359.066 | 1504734.061 | 1186168.423 | 977595.659 | 0 | 0 | 0 | 0 | 0 | 0 | 0 | 0 | 0 | 0 | 0 | 0 | 0 | 0 | 0 | 0 | 0 | 0 | 0 | 0 | 0 | 0 | 0 | 0 | 0 | 0 | 0 | 0 | 0 | 0 | 0 | 0 | 0 | 0 | 0 | 0 | 0 | 0 | 0 | 0 | 0
570715000000000843 | 1996-10-03 |  | 400 | 31 | 36 | Micon | M 750-400 | 849 - Jammerbugt | LAND | Gøttrup by Gøttrup | 112a | 511425.14 | 6325861.79 | SDFE2018 | 0 | 0 | 0 | 0 | 0 | 0 | 0 | 0 | 0 | 0 | 0 | 0 | 0 | 0 | 0 | 0 | 0 | 0 | 0 | 174228 | 724118 | 758287 | 676108 | 748142 | 634230.6992 | 632037.3281 | 570056.3398 | 670041.6602 | 636071.332 | 548914.3359 | 742036.3008 | 699841.8633 | 588784.3359 | 588465.668 | 683431 | 690518 | 583480.6667 | 613407.5337 | 815891.8333 | 569784.7333 | 666456.538 | 410170.915 | 562817.164 | 710542.57 | 562627.28 | 91736.03 | 81888.949 | 22418.139 | 52493.385 | 53221.847 | 38255.86 | 57184.138 | 24781.946 | 37327.561 | 47677.856 | 60078.756 | 40625.176 | 61911.414 | 73841.411 | 52184.574 | 47904.824 | 50386.053 | 25063.081 | 45907.125 | 44216.496 | 35213.833 | 81471.921 | 43604.149 | 69936.375 | 88632.447 | 64796.633 | 42354.107 | 50674.449 | 30677.548 | 45740.598 | 43233.444 | 34842.431 | 26231.836 | 43381.527 | 52587.501 | 68088.776 | 62825.241
570715000000038167 | 1996-10-03 | 2005-04-17 | 5 | 6 | 12.8 | Ukendt | Ukendt | 661 - Holstebro | LAND | [5 empty] | 0 | 0 | 0 | 0 | 0 | 0 | 0 | 0 | 0 | 0 | 0 | 0 | 0 | 0 | 0 | 0 | 0 | 0 | 0 | 210 | 2219 | 3528 | 2392 | 3774 | 2339 | 2984 | 2313 | 2583 | 1527 | 0 | 0 | 0 | 0 | 0 | 0 | 0 | 0 | 0 | 0 | 0 | 0 | 0 | 0 | 0 | 0 | 0 | 0 | 0 | 0 | 0 | 0 | 0 | 0 | 0 | 0 | 0 | 0 | 0 | 0 | 0 | 0 | 0 | 0 | 0 | 0 | 0 | 0 | 0 | 0 | 0 | 0 | 0 | 0 | 0 | 0 | 0 | 0 | 0 | 0 | 0 | 0 | 0
570715000000034268 | 1996-10-03 |  | 200 | 31 | 30 | BONUS | 200 | 575 - Vejen | LAND | Føvling By | 1t | 496751.75 | 6146474.35 | SDFE2018 | 0 | 0 | 0 | 0 | 0 | 0 | 0 | 0 | 0 | 0 | 0 | 0 | 0 | 0 | 0 | 0 | 0 | 0 | 0 | 43282 | 426457 | 465358 | 372647 | 472976 | 342548.4531 | 429468.8965 | 335484.9258 | 418614.5508 | 418957.8281 | 398212.748 | 470074.6758 | 455272 | 403327.2969 | 381091.9984 | 446770.3 | 426526.9 | 395887.4 | 437450.2 | 467879.5 | 331177.9 | 384072.3 | 332366 | 378138.8 | 403966.7 | 261583 | 47663.3 | 61889.3 | 23611.7 | 27319 | 29428.7 | 15672.1 | 24348.6 | 12392.3 | 20997.6 | 26998.7 | 46644.4 | 30912.7 | 42451.9 | 33699 | 35897 | 29980.2 | 32945.2 | 15207.5 | 23764 | 1136.8 | 15714.8 | 39075.1 | 24396.2 | 48568.5 | 52593.5 | 47528.5 | 39513.3 | 31383.4 | 29501.4 | 20377.6 | 20502 | 20773.8 | 15965.7 | 25822.9 | 23702.4 | 41963.3 | 37449
570714700000014161 | 1996-10-04 | 2014-11-05 | 225 | 29.6 | 30 | NEG Micon | NM 40/225 | 329 - Ringsted | LAND | Ørslev Under Skoven, Gyrstinge | 13i | 669762.75 | 6150882.84 | GST, 18-02-2013 | 0 | 0 | 0 | 0 | 0 | 0 | 0 | 0 | 0 | 0 | 0 | 0 | 0 | 0 | 0 | 0 | 0 | 0 | 0 | 130508 | 250000 | 250000 | 250000 | 250000 | 317679 | 376816.9727 | 351685.6201 | 369248.2148 | 349314.5732 | 320401.623 | 416259.3545 | 401773.6777 | 339259.1387 | 264324.384 | 379370.022 | 365317.827 | 331503.129 | 264675.655 | 0 | 0 | 0 | 0 | 0 | 0 | 0 | 0 | 0 | 0 | 0 | 0 | 0 | 0 | 0 | 0 | 0 | 0 | 0 | 0 | 0 | 0 | 0 | 0 | 0 | 0 | 0 | 0 | 0 | 0 | 0 | 0 | 0 | 0 | 0 | 0 | 0 | 0 | 0 | 0 | 0 | 0 | 0 | 0
570715000000046407 | 1996-10-04 |  | 600 | 44 | 45 | Vestas Wind Systems A/S | V 44-600 | 550 - Tønder | LAND | Mollerup | 184 | 487141.28 | 6097714.6 | SDFE2018 | 0 | 0 | 0 | 0 | 0 | 0 | 0 | 0 | 0 | 0 | 0 | 0 | 0 | 0 | 0 | 0 | 0 | 0 | 0 | 296800 | 1471200 | 1618788 | 1475164 | 1600462 | 1269508 | 1418243 | 1299625 | 1438518 | 1414974.9062 | 1366717.793 | 1581473.4766 | 1542231.1289 | 1291610.3828 | 1234443.4906 | 1523050 | 1481315 | 1313024 | 1448704 | 1603843 | 1259562 | 1420342 | 1249125 | 1402821 | 1389785 | 1192418 | 157648 | 202606 | 65842 | 88398 | 102500 | 55309 | 100775 | 48306 | 86980 | 108313 | 133084 | 82167 | 150031 | 96064 | 91130 | 94289 | 109729 | 53749 | 101715 | 68280 | 65656 | 144243 | 109518 | 157763 | 188980 | 157771 | 120296 | 109578 | 69413 | 56484 | 71159 | 75244 | 66331 | 89260 | 93639 | 147340 | 100432
570715000000023095 | 1996-10-04 | 2000-11-20 | 250 | 0.1 | 0.1 | Ukendt | Ukendt | 1 - Kommune Ukendt | LAND | Ukendt | 0 | 500000 | 6250000 | Stamdata | 0 | 0 | 0 | 0 | 0 | 0 | 0 | 0 | 0 | 0 | 0 | 0 | 0 | 0 | 0 | 0 | 0 | 0 | 0 | 0 | 0 | 0 | 0 | 0 | 0 | 0 | 0 | 0 | 0 | 0 | 0 | 0 | 0 | 0 | 0 | 0 | 0 | 0 | 0 | 0 | 0 | 0 | 0 | 0 | 0 | 0 | 0 | 0 | 0 | 0 | 0 | 0 | 0 | 0 | 0 | 0 | 0 | 0 | 0 | 0 | 0 | 0 | 0 | 0 | 0 | 0 | 0 | 0 | 0 | 0 | 0 | 0 | 0 | 0 | 0 | 0 | 0 | 0 | 0 | 0 | 0 | 0
570715000000045462 | 1996-10-07 |  | 750 | 43 | 46 | NEG Micon | NM 1500-750/175 | 550 - Tønder | LAND | Roost, Arrild | 208 | 500450.47 | 6107995.03 | SDFE2018 | 0 | 0 | 0 | 0 | 0 | 0 | 0 | 0 | 0 | 0 | 0 | 0 | 0 | 0 | 0 | 0 | 0 | 0 | 0 | 90033 | 1308033 | 1418044 | 1176056 | 1365836 | 983440.6641 | 1222213.9961 | 1048680.0078 | 1147171.7188 | 1118098.3359 | 1092368.6631 | 1321928.9961 | 1277982.6758 | 1074913.3242 | 988201.6615 | 1187561.3333 | 1141270.6667 | 1036358.6666 | 1132189.3333 | 1328376.3333 | 972963 | 1014894.9143 | 944211.3333 | 1049188.6667 | 1117963 | 869377.6667 | 143876.6667 | 195949 | 49963.3333 | 88098.6667 | 73283 | 42416 | 64851.6667 | 26090 | 55464.6667 | 74677.3333 | 126133.3333 | 85535 | 138487.6667 | 89924.6667 | 112984 | 73281.6667 | 84049.3333 | 40268.6667 | 77580.6667 | 49157 | 44381 | 109539.6667 | 81791 | 118557 | 160497 | 141429.3333 | 85767.6667 | 77421.3333 | 63772 | 49008.3333 | 46921 | 48251.6667 | 37498 | 49332 | 56816 | 120613 | 112857.6667
570715000000045479 | 1996-10-07 |  | 750 | 44 | 46 | NEG Micon | NM 1500-750/175 | 550 - Tønder | LAND | Roost, Arrild | 207 | 500624.19 | 6107891.54 | SDFE2018 | 0 | 0 | 0 | 0 | 0 | 0 | 0 | 0 | 0 | 0 | 0 | 0 | 0 | 0 | 0 | 0 | 0 | 0 | 0 | 90033 | 1308033 | 1418044 | 1176056 | 1365836 | 983440.6641 | 1222213.9961 | 1048680.0078 | 1147171.7188 | 1118098.3359 | 1092368.6631 | 1321928.9961 | 1277982.6758 | 1074913.3242 | 988201.6615 | 1187561.3333 | 1141270.6667 | 1036358.6666 | 1132189.3333 | 1328376.3333 | 972963 | 1014894.9143 | 944211.3333 | 1049188.6667 | 1117963 | 869377.6667 | 143876.6667 | 195949 | 49963.3333 | 88098.6667 | 73283 | 42416 | 64851.6667 | 26090 | 55464.6667 | 74677.3333 | 126133.3333 | 85535 | 138487.6667 | 89924.6667 | 112984 | 73281.6667 | 84049.3333 | 40268.6667 | 77580.6667 | 49157 | 44381 | 109539.6667 | 81791 | 118557 | 160497 | 141429.3333 | 85767.6667 | 77421.3333 | 63772 | 49008.3333 | 46921 | 48251.6667 | 37498 | 49332 | 56816 | 120613 | 112857.6667
570714700000010163 | 1996-10-09 |  | 550 | 41 | 40.9 | Nordtank | NTK 550/41 | 376 - Guldborgsund | LAND | Vester Kippinge By, Kippinge | 14i | 677825.07 | 6087308.59 | SDFE2018 | 0 | 0 | 0 | 0 | 0 | 0 | 0 | 0 | 0 | 0 | 0 | 0 | 0 | 0 | 0 | 0 | 0 | 0 | 0 | 256902 | 1198209 | 1416672 | 1115588 | 1199676 | 1020983 | 1197396.1836 | 1052152.207 | 1226194.2031 | 1144521.1758 | 962734.3965 | 1367872.1289 | 1182149.0898 | 1113958.8906 | 1081789.8297 | 1262014.38 | 1231457.04 | 1084864.77 | 1151249.93 | 1348657.536 | 1023092.137 | 1264019.454 | 1037440.597 | 1146789.058 | 1166703.716 | 994264.533 | 164304.411 | 181707.787 | 77659.752 | 100676.005 | 88921.089 | 30453.535 | 107192.614 | 30529.261 | 79337.814 | 75603.173 | 99465.596 | 77021.224 | 142694.267 | 94608.526 | 86926.259 | 92912.456 | 95476.948 | 48355.899 | 86686.177 | 55812.348 | 31170.575 | 139521.025 | 89501.765 | 123518.568 | 0 | 0 | 89402.612 | 81833.332 | 74503.185 | 70143.49 | 62956.969 | 61359.386 | 74780.251 | 82957.824 | 92140.281 | 125559.281 | 108617.383
570714700000010170 | 1996-10-09 |  | 550 | 41 | 42 | Nordtank | NTK 550/41 | 376 - Guldborgsund | LAND | Vester Kippinge By, Kippinge | 6e | 677830.67 | 6087156.56 | SDFE2018 | 0 | 0 | 0 | 0 | 0 | 0 | 0 | 0 | 0 | 0 | 0 | 0 | 0 | 0 | 0 | 0 | 0 | 0 | 0 | 254976 | 1195578 | 1416333 | 1218883 | 1235314 | 1077498 | 1195520.7578 | 1099990 | 1264570.5469 | 1192398.5703 | 1023369.9277 | 1372062.7773 | 1125631.9766 | 1070596.8867 | 1112802.5669 | 1282289.58 | 1206302.13 | 1124578.62 | 1140840.234 | 1375888.458 | 1080334.736 | 1332692.109 | 1082480.257 | 1248161.548 | 1190312.229 | 1028937.034 | 167100.617 | 185825.417 | 77659.752 | 100676.005 | 88921.089 | 30557.328 | 111102.436 | 30594.665 | 81973.02 | 79233.774 | 101258.82 | 49723.933 | 0 | 85877.266 | 110204.443 | 96219.86 | 98029.973 | 50223.184 | 88676.734 | 60895.233 | 33470.838 | 142980.335 | 88745.246 | 152902.829 | 168490.579 | 149153.249 | 94982.318 | 84568.49 | 78903.087 | 71589.91 | 62677.586 | 63357.534 | 77147.95 | 86000.97 | 93657.495 | 136362.068 | 126885.975
570715000000050077 | 1996-10-09 |  | 600 | 44 | 40 | Vestas Wind Systems A/S | V 44-600 | 580 - Aabenraa | LAND | Hjolderup | 85 | 513952.92 | 6096663.25 | SDFE2018 | 0 | 0 | 0 | 0 | 0 | 0 | 0 | 0 | 0 | 0 | 0 | 0 | 0 | 0 | 0 | 0 | 0 | 0 | 0 | 284540 | 1237160 | 1354925 | 1173424 | 1357096 | 1043519 | 1239907 | 1064070 | 1175279 | 1152855 | 1009191 | 1314873 | 1285134 | 1027601 | 929999 | 1095495 | 1113694 | 879085 | 1089340.5 | 908318.1 | 571238.5 | 991332.3 | 915894 | 1027807.4 | 1001839 | 772932 | 107734 | 142610 | 59831 | 82418 | 71589 | 43144 | 64824 | 29589 | 54184 | 73740 | 109764 | 83161 | 135089 | 87359 | 107905 | 82110 | 86000 | 41654 | 76381 | 44023 | 39386 | 109924 | 81367 | 147872 | 160103 | 141366 | 95439 | 81910 | 74623 | 47146 | 52428 | 47457 | 44869 | 66323.9 | 68210.6 | 124168.9 | 103645.2
570715000000038105 | 1996-10-10 |  | 600 | 43 | 46 | NEG Micon | NM 1500-600/150 | 661 - Holstebro | LAND | Falsig By, Navr | 1g | 467394.63 | 6248471.33 | SDFE2018 | 0 | 0 | 0 | 0 | 0 | 0 | 0 | 0 | 0 | 0 | 0 | 0 | 0 | 0 | 0 | 0 | 0 | 0 | 0 | 247333.3281 | 1268950 | 1380766.625 | 1150600 | 1300033.375 | 1070443.8242 | 1142235.332 | 978871.1562 | 1090877.9961 | 1083797.668 | 926966.8359 | 1216052.6602 | 1089944.3242 | 959941.3438 | 915776.1641 | 1117058.8333 | 1128790.1667 | 994968.9999 | 1044555.5417 | 1282088.1733 | 951796.7083 | 1126103.9167 | 833561.5417 | 978545.0833 | 1036730.8333 | 829761 | 124418.6667 | 159245 | 52966.6667 | 88444.3333 | 83403.3333 | 44892.5 | 100938.6667 | 32285.3333 | 58568.6667 | 79413.6667 | 102803 | 57911.1667 | 100357.3333 | 96040.3333 | 82791.5 | 67027 | 88462.5 | 40102.6667 | 76263 | 59988.5 | 45111.8333 | 116300 | 50534.5 | 97451 | 128851.1667 | 105892.1667 | 76153.1667 | 78669.5 | 52843.5 | 62064 | 61495.5 | 57262.5 | 33791.5 | 65813 | 73890.3333 | 110882.5 | 92920.6667
570715000000038112 | 1996-10-10 |  | 600 | 43 | 46 | NEG Micon | NM 1500-600/150 | 661 - Holstebro | LAND | Falsig By, Navr | 1b | 467430.2 | 6248601.36 | SDFE2018 | 0 | 0 | 0 | 0 | 0 | 0 | 0 | 0 | 0 | 0 | 0 | 0 | 0 | 0 | 0 | 0 | 0 | 0 | 0 | 247333.3281 | 1268950 | 1380766.625 | 1150600 | 1300033.375 | 1070443.8242 | 1142235.332 | 978871.1562 | 1090877.9961 | 1083797.668 | 926966.8359 | 1216052.6602 | 1089944.3242 | 959941.3438 | 915776.1641 | 1117058.8333 | 1128790.1667 | 994968.9999 | 1044555.5417 | 1282088.1733 | 951796.7083 | 1126103.9167 | 833561.5417 | 978545.0833 | 1036730.8333 | 829761 | 124418.6667 | 159245 | 52966.6667 | 88444.3333 | 83403.3333 | 44892.5 | 100938.6667 | 32285.3333 | 58568.6667 | 79413.6667 | 102803 | 57911.1667 | 100357.3333 | 96040.3333 | 82791.5 | 67027 | 88462.5 | 40102.6667 | 76263 | 59988.5 | 45111.8333 | 116300 | 50534.5 | 97451 | 128851.1667 | 105892.1667 | 76153.1667 | 78669.5 | 52843.5 | 62064 | 61495.5 | 57262.5 | 33791.5 | 65813 | 73890.3333 | 110882.5 | 92920.6667
570715000000038129 | 1996-10-10 |  | 600 | 43 | 46 | NEG Micon | NM 1500-600/150 | 661 - Holstebro | LAND | Falsig By, Navr | 1g | 467465.92 | 6248731.53 | SDFE2018 | 0 | 0 | 0 | 0 | 0 | 0 | 0 | 0 | 0 | 0 | 0 | 0 | 0 | 0 | 0 | 0 | 0 | 0 | 0 | 247333.3281 | 1268950 | 1380766.625 | 1150600 | 1300033.375 | 1070443.8242 | 1142235.332 | 978871.1562 | 1090877.9961 | 1083797.668 | 926966.8359 | 1216052.6602 | 1089944.3242 | 959941.3438 | 915776.1641 | 1117058.8333 | 1128790.1667 | 994968.9999 | 1044555.5417 | 1282088.1733 | 951796.7083 | 1126103.9167 | 833561.5417 | 978545.0833 | 1036730.8333 | 829761 | 124418.6667 | 159245 | 52966.6667 | 88444.3333 | 83403.3333 | 44892.5 | 100938.6667 | 32285.3333 | 58568.6667 | 79413.6667 | 102803 | 57911.1667 | 100357.3333 | 96040.3333 | 82791.5 | 67027 | 88462.5 | 40102.6667 | 76263 | 59988.5 | 45111.8333 | 116300 | 50534.5 | 97451 | 128851.1667 | 105892.1667 | 76153.1667 | 78669.5 | 52843.5 | 62064 | 61495.5 | 57262.5 | 33791.5 | 65813 | 73890.3333 | 110882.5 | 92920.6667
570715000000038136 | 1996-10-10 |  | 600 | 43 | 46 | NEG Micon | NM 1500-600/150 | 661 - Holstebro | LAND | Falsig By, Navr | 1g | 467501.43 | 6248861.61 | SDFE2018 | 0 | 0 | 0 | 0 | 0 | 0 | 0 | 0 | 0 | 0 | 0 | 0 | 0 | 0 | 0 | 0 | 0 | 0 | 0 | 247333.3281 | 1268950 | 1380766.625 | 1150600 | 1300033.375 | 1070443.8242 | 1142235.332 | 978871.1562 | 1090877.9961 | 1083797.668 | 926966.8359 | 1216052.6602 | 1089944.3242 | 959941.3438 | 915776.1641 | 1117058.8333 | 1128790.1667 | 994968.9999 | 1044555.5417 | 1282088.1733 | 951796.7083 | 1126103.9167 | 833561.5417 | 978545.0833 | 1036730.8333 | 829761 | 124418.6667 | 159245 | 52966.6667 | 88444.3333 | 83403.3333 | 44892.5 | 100938.6667 | 32285.3333 | 58568.6667 | 79413.6667 | 102803 | 57911.1667 | 100357.3333 | 96040.3333 | 82791.5 | 67027 | 88462.5 | 40102.6667 | 76263 | 59988.5 | 45111.8333 | 116300 | 50534.5 | 97451 | 128851.1667 | 105892.1667 | 76153.1667 | 78669.5 | 52843.5 | 62064 | 61495.5 | 57262.5 | 33791.5 | 65813 | 73890.3333 | 110882.5 | 92920.6667
570715000000038143 | 1996-10-10 |  | 600 | 43 | 46 | NEG Micon | NM 1500-600/150 | 661 - Holstebro | LAND | Falsig By, Navr | 1g | 467536.85 | 6248991.98 | SDFE2018 | 0 | 0 | 0 | 0 | 0 | 0 | 0 | 0 | 0 | 0 | 0 | 0 | 0 | 0 | 0 | 0 | 0 | 0 | 0 | 247333.3281 | 1268950 | 1380766.625 | 1150600 | 1300033.375 | 1070443.8242 | 1142235.332 | 978871.1562 | 1090877.9961 | 1083797.668 | 926966.8359 | 1216052.6602 | 1089944.3242 | 959941.3438 | 915776.1641 | 1117058.8333 | 1128790.1667 | 994968.9999 | 1044555.5417 | 1282088.1733 | 951796.7083 | 1126103.9167 | 833561.5417 | 978545.0833 | 1036730.8333 | 829761 | 124418.6667 | 159245 | 52966.6667 | 88444.3333 | 83403.3333 | 44892.5 | 100938.6667 | 32285.3333 | 58568.6667 | 79413.6667 | 102803 | 57911.1667 | 100357.3333 | 96040.3333 | 82791.5 | 67027 | 88462.5 | 40102.6667 | 76263 | 59988.5 | 45111.8333 | 116300 | 50534.5 | 97451 | 128851.1667 | 105892.1667 | 76153.1667 | 78669.5 | 52843.5 | 62064 | 61495.5 | 57262.5 | 33791.5 | 65813 | 73890.3333 | 110882.5 | 92920.6667
570715000000038150 | 1996-10-10 |  | 600 | 43 | 46 | NEG Micon | NM 1500-600/150 | 661 - Holstebro | LAND | Falsig By, Navr | 1g | 467572.17 | 6249121.46 | SDFE2018 | 0 | 0 | 0 | 0 | 0 | 0 | 0 | 0 | 0 | 0 | 0 | 0 | 0 | 0 | 0 | 0 | 0 | 0 | 0 | 247333.3281 | 1268950 | 1380766.625 | 1150600 | 1300033.375 | 1070443.8242 | 1142235.332 | 978871.1562 | 1090877.9961 | 1083797.668 | 926966.8359 | 1216052.6602 | 1089944.3242 | 959941.3438 | 915776.1641 | 1117058.8333 | 1128790.1667 | 994968.9999 | 1044555.5417 | 1282088.1733 | 951796.7083 | 1126103.9167 | 833561.5417 | 978545.0833 | 1036730.8333 | 829761 | 124418.6667 | 159245 | 52966.6667 | 88444.3333 | 83403.3333 | 44892.5 | 100938.6667 | 32285.3333 | 58568.6667 | 79413.6667 | 102803 | 57911.1667 | 100357.3333 | 96040.3333 | 82791.5 | 67027 | 88462.5 | 40102.6667 | 76263 | 59988.5 | 45111.8333 | 116300 | 50534.5 | 97451 | 128851.1667 | 105892.1667 | 76153.1667 | 78669.5 | 52843.5 | 62064 | 61495.5 | 57262.5 | 33791.5 | 65813 | 73890.3333 | 110882.5 | 92920.6667
570714700000006432 | 1996-10-10 |  | 550 | 41.1 | 42.3 | NEG Micon | NTK 550/41 | 376 - Guldborgsund | LAND | Krårup By Våbensted | 1 | 663379.83 | 6076391.62 | SDFE2018 | 0 | 0 | 0 | 0 | 0 | 0 | 0 | 0 | 0 | 0 | 0 | 0 | 0 | 0 | 0 | 0 | 0 | 0 | 0 | 204148 | 930041 | 1054351 | 892485 | 954974 | 802475 | 861093 | 819097 | 915134.1328 | 660674.5254 | 756651.0586 | 940507.9375 | 976761.7324 | 802710.8086 | 761738.6684 | 892915.65 | 871069.32 | 785189.79 | 824389.093 | 999795.28 | 753754.231 | 925656.544 | 754431.386 | 879341.914 | 931858.816 | 780848.841 | 138570.043 | 147558.408 | 56393.315 | 77272.598 | 60100.32 | 27089.609 | 57106.882 | 18309.288 | 46101.508 | 54558.64 | 83606.872 | 55287.847 | 124476.648 | 97993.043 | 84566.918 | 61128.357 | 63192.293 | 29699.644 | 68498.527 | 43080.382 | 39021.903 | 92271.332 | 80415.101 | 126298.005 | 131997.685 | 120373.703 | 69051.172 | 62390.94 | 48747.446 | 47650.72 | 40947.529 | 40417.491 | 50892.585 | 53143.102 | 67665.434 | 112817.021 | 115406.124
570715000000034350 | 1996-10-11 |  | 11 | 13 | 18 | Kolibri | Swinger T 202 | 760 - Ringkøbing-Skjern | [6 empty] | 0 | 0 | 0 | 0 | 0 | 0 | 0 | 0 | 0 | 0 | 0 | 0 | 0 | 0 | 0 | 0 | 0 | 0 | 0 | 4033 | 24200 | 24200 | 24200 | 24200 | 18070 | 7147 | 9904 | 10241 | 8631 | 10717 | 11898 | 9226 | 10952.0199 | 8180.54 | 9377.46 | 10992.63 | 10446.88 | 10594.65 | 10544.02 | 9464.9 | 10013.89 | 9349.9 | 10165.9 | 8843.401 | 9612.352 | 1407.432 | 1765.827 | 680.762 | 972.561 | 1081.1 | 655.663 | 1196.4 | 602.902 | 1141.405 | 882.954 | 914.377 | 407.997 | 1141.048 | 992.114 | 1204.262 | 801.17 | 1187.333 | 569.978 | 689.617 | 579.272 | 0 | 723.799 | 739.792 | 0.569 | 755.288 | 0 | 274.73 | 1947.243 | 1235.85 | 1408.367 | 449.081 | 509.139 | 421.075 | 648.716 | 840.214 | 1355.879 | 1084.715
570714700000010187 | 1996-10-15 | 2015-09-08 | 225 | 29 | 30 | Vestas Wind Systems A/S | V 29-225 | 336 - Stevns | LAND | Strøby | 18a | 708034.09 | 6143306.55 | GST, 18-02-2013 | 0 | 0 | 0 | 0 | 0 | 0 | 0 | 0 | 0 | 0 | 0 | 0 | 0 | 0 | 0 | 0 | 0 | 0 | 0 | 106280 | 427540 | 494447 | 415227 | 435713 | 381606 | 436725.3203 | 398440.3506 | 416131.6465 | 383170.5879 | 342009.3555 | 435802.9482 | 438988.7686 | 391051.9785 | 389800.6189 | 398958.12 | 378540.24 | 346420.242 | 379277.02 | 190692.644 | 0 | 0 | 0 | 0 | 0 | 0 | 0 | 0 | 0 | 0 | 0 | 0 | 0 | 0 | 0 | 0 | 0 | 0 | 0 | 0 | 0 | 0 | 0 | 0 | 0 | 0 | 0 | 0 | 0 | 0 | 0 | 0 | 0 | 0 | 0 | 0 | 0 | 0 | 0 | 0 | 0 | 0 | 0
570715000000053405 | 1996-10-15 |  | 600 | 43.4 | 46 | NEG Micon | NM 1500-600/150 | 420 - Assens | LAND | Brylle By, Brylle | 9a | 578620.83 | 6130561.9 | SDFE2018 | 0 | 0 | 0 | 0 | 0 | 0 | 0 | 0 | 0 | 0 | 0 | 0 | 0 | 0 | 0 | 0 | 0 | 0 | 0 | 216933 | 1030082 | 1156465 | 935040 | 758062 | 894448.8633 | 1005397.5586 | 873979.9609 | 996625.7656 | 962723.5273 | 871167.7305 | 1114989.4453 | 1061881.2734 | 877610.6016 | 834497.2828 | 987721.226 | 953754.748 | 907889.877 | 922366.206 | 1112203.195 | 815598.454 | 963752.022 | 827606.788 | 924072.416 | 957519.982 | 776137.738 | 124555.377 | 151005.671 | 49256.72 | 70973.122 | 61560.834 | 37588.429 | 63272.396 | 24641.705 | 44294.929 | 54347.279 | 97484.173 | 63262.875 | 118505.714 | 86655.791 | 84038.308 | 65366.238 | 62597.722 | 31926.373 | 70780.844 | 45460.136 | 41851.4 | 96672.759 | 70563.674 | 118115.801 | 137457.969 | 112472.715 | 65196.126 | 68385.63 | 52366.282 | 44083.139 | 36233.714 | 46771.788 | 42590.189 | 61763.537 | 65542.496 | 106229.377 | 102009.967
570714700000010101 | 1996-10-18 |  | 600 | 42 | 35 | Vestas Wind Systems A/S | V 42-600 | 360 - Lolland | LAND | Skovbølle By, Købelev | 3a | 632114.88 | 6087860.96 | SDFE2018 | 0 | 0 | 0 | 0 | 0 | 0 | 0 | 0 | 0 | 0 | 0 | 0 | 0 | 0 | 0 | 0 | 0 | 0 | 0 | 288291 | 1335118 | 1595720 | 1265289 | 1383025 | 1261489 | 1311128.7109 | 1261889.6367 | 1466334.5469 | 1360488.6797 | 1239424.5605 | 1583793.0703 | 1525231.625 | 1256493.1484 | 1310316.4797 | 1430873.73 | 1354920.93 | 1316355.48 | 1321711.599 | 1559989.263 | 1116768.415 | 1425649.09 | 1207852.289 | 1327859.776 | 1361574.908 | 1208132.584 | 173597.144 | 203727.299 | 66849.38 | 108879.465 | 84729.179 | 48627.421 | 113491.084 | 33412.871 | 90793.613 | 87574.102 | 120491.489 | 100605.261 | 171226.397 | 136162.29 | 118348.247 | 95259.496 | 94877.424 | 51650.875 | 92098.379 | 63399.641 | 59188.47 | 135085.636 | 122999.829 | 169853.917 | 190024.341 | 162549.681 | 101240.86 | 84615.959 | 76289.953 | 78896.095 | 71862.742 | 67802.702 | 86145.616 | 87769.325 | 119143.718 | 104282.39 | 121651.43
570715000000038174 | 1996-10-21 |  | 600 | 44 | 40 | Vestas Wind Systems A/S | V 44-600 | 661 - Holstebro | LAND | Den sydøstlige Del, Mejrup | 2g | 483792.78 | 6247995.77 | SDFE2018 | 0 | 0 | 0 | 0 | 0 | 0 | 0 | 0 | 0 | 0 | 0 | 0 | 0 | 0 | 0 | 0 | 0 | 0 | 0 | 200000 | 1229000 | 1286000 | 1114000 | 1269000 | 1011760 | 1091607 | 977495 | 1104327 | 1098880 | 956627 | 1265281 | 1101262 | 961769 | 915857 | 1068543 | 1086578 | 973617.25 | 1019803.75 | 1096317 | 902175 | 979246.25 | 892956 | 908842.75 | 989704 | 760971 | 118958 | 150387 | 53520 | 82341 | 65454 | 33387 | 77167 | 27177 | 48426 | 64974 | 103535 | 57605 | 93593 | 93175 | 81681 | 66293 | 78775 | 27554 | 54371 | 44893 | 35088 | 107707 | 68229 | 100385 | 138729 | 105194 | 75543 | 68743 | 45941 | 45032 | 42209 | 47621 | 24948 | 41481 | 61717 | 102180 | 91676
570715000000045431 | 1996-10-21 |  | 600 | 44 | 46 | BONUS | MK lll | 580 - Aabenraa | LAND | Klovtoft | 236 | 510674.37 | 6100973.18 | SDFE2018 | 0 | 0 | 0 | 0 | 0 | 0 | 0 | 0 | 0 | 0 | 0 | 0 | 0 | 0 | 0 | 0 | 0 | 0 | 0 | 253456 | 1213448 | 1389072 | 1208094 | 1371686 | 1076339 | 1252333.9922 | 1049580 | 1002126 | 1035544.9062 | 1055126.9961 | 1298770.7891 | 1248721.8008 | 1044186.9805 | 1024991.7953 | 1158305.4 | 1155207 | 1050160 | 1127120 | 1011045 | 946675 | 1046709 | 789245 | 808430 | 828897 | 668893 | 51687 | 98573 | 57560 | 67995 | 33228 | 27598 | 44545 | 21949 | 49677 | 58293 | 88796 | 61975 | 80948 | 62684 | 70299 | 70196 | 73313 | 38474 | 49377 | 22568 | 24389 | 92630 | 77842 | 76485 | 146461 | 130263 | 92004 | 75766 | 71735 | 39672 | 42910 | 46891 | 43146 | 45836 | 56274 | 112563 | 52766
570715000000041389 | 1996-10-23 | 2017-03-31 | 225 | 29 | 31.5 | Vestas Wind Systems A/S | V 29-225 | 760 - Ringkøbing-Skjern | LAND | Øster Lem by,Sdr Lem | 44a | 460815.6 | 6207152.22 | GST, 18-02-2013 | 0 | 0 | 0 | 0 | 0 | 0 | 0 | 0 | 0 | 0 | 0 | 0 | 0 | 0 | 0 | 0 | 0 | 0 | 0 | 39524 | 423520 | 444159 | 384825 | 425589 | 411515.2656 | 469024.3984 | 412673.5332 | 497414.418 | 489452.8281 | 443816.3984 | 549229.3359 | 481889.7305 | 433739.2656 | 408799.8807 | 500109.6667 | 491245.3333 | 435134.4667 | 453652.5333 | 533947.6667 | 386299.4667 | 47749.8667 | 0 | 0 | 0 | 0 | 0 | 0 | 0 | 0 | 0 | 0 | 0 | 0 | 0 | 0 | 0 | 0 | 0 | 0 | 0 | 0 | 0 | 0 | 0 | 0 | 0 | 0 | 0 | 0 | 0 | 0 | 0 | 0 | 0 | 0 | 0 | 0 | 0 | 0 | 0 | 0 | 0
570715000000041396 | 1996-10-23 | 2017-03-31 | 225 | 29 | 31.5 | Vestas Wind Systems A/S | V 29-225 | 760 - Ringkøbing-Skjern | LAND | Sandager by, Dejbjerg | 3n | 460975.96 | 6207280.96 | SDFE2018 | 0 | 0 | 0 | 0 | 0 | 0 | 0 | 0 | 0 | 0 | 0 | 0 | 0 | 0 | 0 | 0 | 0 | 0 | 0 | 39524 | 423520 | 444159 | 384825 | 425589 | 411515.2656 | 469024.3984 | 412673.5332 | 497414.418 | 489452.8281 | 443816.3984 | 549229.3359 | 481889.7305 | 433739.2656 | 408799.8807 | 500109.6667 | 491245.3333 | 435134.4667 | 453652.5333 | 533947.6667 | 386299.4667 | 47749.8667 | 0 | 0 | 0 | 0 | 0 | 0 | 0 | 0 | 0 | 0 | 0 | 0 | 0 | 0 | 0 | 0 | 0 | 0 | 0 | 0 | 0 | 0 | 0 | 0 | 0 | 0 | 0 | 0 | 0 | 0 | 0 | 0 | 0 | 0 | 0 | 0 | 0 | 0 | 0 | 0 | 0
570715000000041402 | 1996-10-23 | 2017-03-31 | 225 | 29 | 31.5 | Vestas Wind Systems A/S | V 29-225 | 760 - Ringkøbing-Skjern | LAND | Nørre Vognbjerg gårde | 1a | 461135.02 | 6207409.81 | SDFE2018 | 0 | 0 | 0 | 0 | 0 | 0 | 0 | 0 | 0 | 0 | 0 | 0 | 0 | 0 | 0 | 0 | 0 | 0 | 0 | 39524 | 423520 | 444159 | 384825 | 425589 | 411515.2656 | 469024.3984 | 412673.5332 | 497414.418 | 489452.8281 | 443816.3984 | 549229.3359 | 481889.7305 | 433739.2656 | 408799.8807 | 500109.6667 | 491245.3333 | 435134.4667 | 453652.5333 | 533947.6667 | 386299.4667 | 47749.8667 | 0 | 0 | 0 | 0 | 0 | 0 | 0 | 0 | 0 | 0 | 0 | 0 | 0 | 0 | 0 | 0 | 0 | 0 | 0 | 0 | 0 | 0 | 0 | 0 | 0 | 0 | 0 | 0 | 0 | 0 | 0 | 0 | 0 | 0 | 0 | 0 | 0 | 0 | 0 | 0 | 0
570715000000041419 | 1996-10-23 | 2017-03-31 | 225 | 29 | 31.5 | Vestas Wind Systems A/S | V 29-225 | 760 - Ringkøbing-Skjern | LAND | Den sydlige del No | 42k | 460167.27 | 6206369.11 | GST, 18-02-2013 | 0 | 0 | 0 | 0 | 0 | 0 | 0 | 0 | 0 | 0 | 0 | 0 | 0 | 0 | 0 | 0 | 0 | 0 | 0 | 39524 | 423520 | 444159 | 384825 | 425589 | 411515.2656 | 469024.3984 | 412673.5332 | 497414.418 | 489452.8281 | 443816.3984 | 549229.3359 | 481889.7305 | 433739.2656 | 408799.8807 | 500109.6667 | 491245.3333 | 435134.4667 | 453652.5333 | 533947.6667 | 386299.4667 | 47749.8667 | 0 | 0 | 0 | 0 | 0 | 0 | 0 | 0 | 0 | 0 | 0 | 0 | 0 | 0 | 0 | 0 | 0 | 0 | 0 | 0 | 0 | 0 | 0 | 0 | 0 | 0 | 0 | 0 | 0 | 0 | 0 | 0 | 0 | 0 | 0 | 0 | 0 | 0 | 0 | 0 | 0
570715000000041464 | 1996-10-23 | 2017-03-31 | 225 | 29 | 31.5 | Vestas Wind Systems A/S | V 29-225 | 760 - Ringkøbing-Skjern | LAND | Dejbjerglund Hgd, Dejbjerg | 33 | 460971.19 | 6207012.44 | GST, 18-02-2013 | 0 | 0 | 0 | 0 | 0 | 0 | 0 | 0 | 0 | 0 | 0 | 0 | 0 | 0 | 0 | 0 | 0 | 0 | 0 | 39524 | 423520 | 444159 | 384825 | 425590 | 411515.2656 | 469024.3984 | 412673.5332 | 497414.418 | 489452.8281 | 443816.3984 | 549229.3359 | 481889.7305 | 433739.2656 | 408799.8807 | 500109.6667 | 491245.3333 | 435134.4667 | 453652.5333 | 533947.6667 | 386299.4667 | 47749.8667 | 0 | 0 | 0 | 0 | 0 | 0 | 0 | 0 | 0 | 0 | 0 | 0 | 0 | 0 | 0 | 0 | 0 | 0 | 0 | 0 | 0 | 0 | 0 | 0 | 0 | 0 | 0 | 0 | 0 | 0 | 0 | 0 | 0 | 0 | 0 | 0 | 0 | 0 | 0 | 0 | 0
570715000000041471 | 1996-10-23 | 2017-03-31 | 225 | 29 | 31.5 | Vestas Wind Systems A/S | V 29-225 | 760 - Ringkøbing-Skjern | LAND | Alkjærsig, Dejbjerg | 1g | 461133.1 | 6207140.74 | GST, 18-02-2013 | 0 | 0 | 0 | 0 | 0 | 0 | 0 | 0 | 0 | 0 | 0 | 0 | 0 | 0 | 0 | 0 | 0 | 0 | 0 | 39524 | 423520 | 444159 | 384825 | 425590 | 411515.2656 | 469024.3984 | 412673.5332 | 497414.418 | 489452.8281 | 443816.3984 | 549229.3359 | 481889.7305 | 433739.2656 | 408799.8807 | 500109.6667 | 491245.3333 | 435134.4667 | 453652.5333 | 533947.6667 | 386299.4667 | 47749.8667 | 0 | 0 | 0 | 0 | 0 | 0 | 0 | 0 | 0 | 0 | 0 | 0 | 0 | 0 | 0 | 0 | 0 | 0 | 0 | 0 | 0 | 0 | 0 | 0 | 0 | 0 | 0 | 0 | 0 | 0 | 0 | 0 | 0 | 0 | 0 | 0 | 0 | 0 | 0 | 0 | 0
570714700000001055 | 1996-10-24 |  | 600 | 44 | 40 | BONUS | 600 - MK lll | 330 - Slagelse | LAND | Næsby Ved Skoven, Sorterup | 4a | 654078.57 | 6149636.95 | SDFE2018 | 0 | 0 | 0 | 0 | 0 | 0 | 0 | 0 | 0 | 0 | 0 | 0 | 0 | 0 | 0 | 0 | 0 | 0 | 0 | 139545 | 1023715 | 1131746 | 939504 | 984995 | 837984.5 | 976743.5 | 815723 | 770721.5 | 840290 | 788044 | 1057290.5 | 979492.5 | 830884 | 788647 | 901928 | 937829.5 | 744919.5 | 903264 | 1045028.5 | 759465.2 | 940336.3 | 793480.05 | 882573.1 | 930023.455 | 728753.395 | 114406.53 | 117237.16 | 50306.795 | 73195.935 | 54208.395 | 33545.61 | 51373.855 | 21008.28 | 54978.62 | 62200.73 | 90855.74 | 64425.215 | 108773.93 | 88857.21 | 76213.23 | 65666.47 | 65636.68 | 28912.74 | 62264.845 | 45413.35 | 47330.435 | 111958.625 | 66813.69 | 19160 | 0 | 25346.355 | 81781.42 | 61456.64 | 73168.715 | 46069.905 | 50317.125 | 29029.6 | 40851.41 | 55556.785 | 64810.77 | 76075.26 | 90709.73
570714700000001062 | 1996-10-24 |  | 600 | 44 | 40 | BONUS | 600 - MK lll | 330 - Slagelse | LAND | Næsby Ved Skoven, Sorterup | 4a | 654142.87 | 6149530.25 | SDFE2018 | 0 | 0 | 0 | 0 | 0 | 0 | 0 | 0 | 0 | 0 | 0 | 0 | 0 | 0 | 0 | 0 | 0 | 0 | 0 | 139545 | 1023715 | 1131746 | 939504 | 984995 | 837984.5 | 976743.5 | 815723 | 770721.5 | 840290 | 788044 | 1057290.5 | 979492.5 | 830884 | 788647 | 901928 | 937829.5 | 744919.5 | 903264 | 1045028.5 | 759465.2 | 940336.3 | 793480.05 | 882573.1 | 930023.455 | 728753.395 | 114406.53 | 117237.16 | 50306.795 | 73195.935 | 54208.395 | 33545.61 | 51373.855 | 21008.28 | 54978.62 | 62200.73 | 90855.74 | 64425.215 | 108773.93 | 88857.21 | 76213.23 | 65666.47 | 65636.68 | 28912.74 | 62264.845 | 45413.35 | 47330.435 | 111958.625 | 66813.69 | 19160 | 0 | 25346.355 | 81781.42 | 61456.64 | 73168.715 | 46069.905 | 50317.125 | 29029.6 | 40851.41 | 55556.785 | 64810.77 | 76075.26 | 90709.73
570715000000041433 | 1996-10-25 | 2017-03-31 | 225 | 29 | 31.5 | Vestas Wind Systems A/S | V 29-225 | 760 - Ringkøbing-Skjern | LAND | Alkjærsig, Dejbjerg | 2a | 460488.87 | 6206626.52 | SDFE2018 | 0 | 0 | 0 | 0 | 0 | 0 | 0 | 0 | 0 | 0 | 0 | 0 | 0 | 0 | 0 | 0 | 0 | 0 | 0 | 39524 | 423520 | 444159 | 384825 | 425589 | 411515.2656 | 469024.3984 | 412673.5332 | 497414.418 | 489452.8281 | 443816.3984 | 549229.3359 | 481889.7305 | 433739.2656 | 408799.8807 | 500109.6667 | 491245.3333 | 435134.4667 | 453652.5333 | 533947.6667 | 386299.4667 | 47749.8667 | 0 | 0 | 0 | 0 | 0 | 0 | 0 | 0 | 0 | 0 | 0 | 0 | 0 | 0 | 0 | 0 | 0 | 0 | 0 | 0 | 0 | 0 | 0 | 0 | 0 | 0 | 0 | 0 | 0 | 0 | 0 | 0 | 0 | 0 | 0 | 0 | 0 | 0 | 0 | 0 | 0
570715000000031489 | 1996-10-25 | 2016-08-24 | 225 | 29 | 31.5 | Vestas Wind Systems A/S | V 29-225 | 787 - Thisted | LAND | Stagstrup | 11a | 476530.39 | 6303495.16 | GST, 18-02-2013 | 0 | 0 | 0 | 0 | 0 | 0 | 0 | 0 | 0 | 0 | 0 | 0 | 0 | 0 | 0 | 0 | 0 | 0 | 0 | 115680 | 583290 | 613310 | 554499 | 610968 | 523913 | 566945 | 488527 | 553640 | 557500 | 500994 | 608399 | 545705 | 511150 | 532440 | 563015 | 483472 | 528977.15 | 548715.49 | 617813.88 | 293014.21 | 0 | 0 | 0 | 0 | 0 | 0 | 0 | 0 | 0 | 0 | 0 | 0 | 0 | 0 | 0 | 0 | 0 | 0 | 0 | 0 | 0 | 0 | 0 | 0 | 0 | 0 | 0 | 0 | 0 | 0 | 0 | 0 | 0 | 0 | 0 | 0 | 0 | 0 | 0 | 0 | 0 | 0
570715000000034015 | 1996-10-25 |  | 600 | 44 | 39 | Vestas Wind Systems A/S | V 44-600 | 573 - Varde | LAND | Hyllerslev | 9b | 462526.99 | 6165343.49 | SDFE2018 | 0 | 0 | 0 | 0 | 0 | 0 | 0 | 0 | 0 | 0 | 0 | 0 | 0 | 0 | 0 | 0 | 0 | 0 | 0 | 222260 | 1261140 | 1380590 | 1180766 | 1391414 | 1071337.25 | 1122600.5 | 1023343.3359 | 1172227.2109 | 1099910.0078 | 1080049.9004 | 1302933.293 | 1228083.6836 | 1051749.582 | 955493.5031 | 1216909.7 | 1176325.4 | 1040247.6 | 1064858.2 | 1277996.2 | 968365.6 | 1053456.383 | 958667.332 | 1034116.705 | 1101648.649 | 852160.413 | 130568.88 | 181330.398 | 50975.148 | 87959.333 | 77350.208 | 35292.346 | 77357.76 | 28071.09 | 62388.327 | 79360.507 | 119563.519 | 69465.09 | 122289.25 | 99578.18 | 110027.708 | 70951.541 | 89634.999 | 34996.734 | 74079.849 | 55333.964 | 44828.002 | 115674.546 | 75250.548 | 124969.187 | 155568.06 | 128666.462 | 86495.485 | 81939.249 | 59065.387 | 58897.694 | 55658.285 | 56458.618 | 34767.707 | 68313.099 | 71714.849 | 116210.111 | 104820.4
570715000000034022 | 1996-10-25 |  | 600 | 44 | 39 | Vestas Wind Systems A/S | V 44-600 | 573 - Varde | LAND | Hyllerslev | 9b | 462473.69 | 6165125.3 | SDFE2018 | 0 | 0 | 0 | 0 | 0 | 0 | 0 | 0 | 0 | 0 | 0 | 0 | 0 | 0 | 0 | 0 | 0 | 0 | 0 | 205220 | 1232160 | 1360190 | 1181598 | 1374028 | 1028109.25 | 1150782.75 | 1005332.0781 | 1152821.5039 | 1106080.3984 | 1070942.8066 | 1275791.0977 | 1203683.4023 | 1032740.4023 | 949312.5031 | 1128899.7 | 1129926.7 | 1032650.3 | 1108193.2 | 1275342.5 | 969786.3 | 1050418.37 | 951598.141 | 1020398.32 | 1118943.567 | 700872.657 | 122008.839 | 177919.282 | 50653.549 | 86420.923 | 77194.25 | 36383.388 | 78046.232 | 28382.337 | 61361.172 | 79973.873 | 120288.4 | 78917.045 | 121422.654 | 98745.419 | 109373.261 | 71515.218 | 88037.574 | 35398.24 | 74404.587 | 55876.77 | 48327.904 | 107624.413 | 74529.051 | 120592.531 | 155019.328 | 128559.476 | 85447.373 | 82280.153 | 58424.706 | 60658.218 | 58290.417 | 61084.276 | 35187.454 | 63002.128 | 71376.999 | 81326.223 | 104784.644
570715000000041426 | 1996-10-28 | 2017-03-31 | 225 | 29 | 31.5 | Vestas Wind Systems A/S | V 29-225 | 760 - Ringkøbing-Skjern | LAND | Halby by, Stavning | 5g | 460327.24 | 6206498.55 | GST, 18-02-2013 | 0 | 0 | 0 | 0 | 0 | 0 | 0 | 0 | 0 | 0 | 0 | 0 | 0 | 0 | 0 | 0 | 0 | 0 | 0 | 39524 | 423520 | 444159 | 384825 | 425589 | 411515.2656 | 469024.3984 | 412673.5332 | 497414.418 | 489452.8281 | 443816.3984 | 549229.3359 | 481889.7305 | 433739.2656 | 408799.8807 | 500109.6667 | 491245.3333 | 435134.4667 | 453652.5333 | 533947.6667 | 386299.4667 | 47749.8667 | 0 | 0 | 0 | 0 | 0 | 0 | 0 | 0 | 0 | 0 | 0 | 0 | 0 | 0 | 0 | 0 | 0 | 0 | 0 | 0 | 0 | 0 | 0 | 0 | 0 | 0 | 0 | 0 | 0 | 0 | 0 | 0 | 0 | 0 | 0 | 0 | 0 | 0 | 0 | 0 | 0
570715000000017957 | 1996-10-28 |  | 600 | 44 | 40 | Vestas Wind Systems A/S | V 44-600 | 779 - Skive | LAND | Skove by, Junget | 2d | 507178.59 | 6288078.17 | SDFE2018 | 0 | 0 | 0 | 0 | 0 | 0 | 0 | 0 | 0 | 0 | 0 | 0 | 0 | 0 | 0 | 0 | 0 | 0 | 0 | 219970 | 1198640 | 1279273 | 1136467 | 1257706 | 1054449 | 1096568 | 951758 | 1107192 | 1090428 | 953266 | 1221909 | 1107752 | 966074 | 961351 | 1122918 | 1062801 | 1017204 | 1037576 | 1234074.767 | 969782.799 | 1079765.731 | 958000.578 | 888016.789 | 1039968.454 | 835853.979 | 131814.534 | 140555.502 | 49201.009 | 73191.663 | 74946.808 | 40389.835 | 77908.496 | 29168.201 | 54577.742 | 70987.791 | 102647.951 | 73422.982 | 97196.865 | 101793.237 | 79179.818 | 63970.619 | 73554.378 | 29955.335 | 67601.015 | 57185.831 | 42502.8 | 137673.787 | 71151.626 | 98926.514 | 144666.306 | 104747.319 | 81946.381 | 83642.009 | 36287.133 | 58681.865 | 57333.262 | 50333.312 | 29720.986 | 64893.259 | 73854.44 | 105154.865 | 100038.416
570715000000041341 | 1996-10-29 | 2017-03-31 | 225 | 29 | 31.5 | Vestas Wind Systems A/S | V 29-225 | 760 - Ringkøbing-Skjern | LAND | Halby By, Stauning | 2z | 460008.85 | 6206510.22 | GST, 18-02-2013 | 0 | 0 | 0 | 0 | 0 | 0 | 0 | 0 | 0 | 0 | 0 | 0 | 0 | 0 | 0 | 0 | 0 | 0 | 0 | 39524 | 423520 | 444159 | 384825 | 425589 | 411515.2656 | 469024.3984 | 412673.5332 | 497414.418 | 489452.8281 | 443816.3984 | 549229.3359 | 481889.7305 | 433739.2656 | 408799.8807 | 500109.6667 | 491245.3333 | 435134.4667 | 453652.5333 | 533947.6667 | 386299.4667 | 47749.8667 | 0 | 0 | 0 | 0 | 0 | 0 | 0 | 0 | 0 | 0 | 0 | 0 | 0 | 0 | 0 | 0 | 0 | 0 | 0 | 0 | 0 | 0 | 0 | 0 | 0 | 0 | 0 | 0 | 0 | 0 | 0 | 0 | 0 | 0 | 0 | 0 | 0 | 0 | 0 | 0 | 0
570715000000041440 | 1996-10-29 | 2017-03-31 | 225 | 29 | 31.5 | Vestas Wind Systems A/S | V 29-225 | 760 - Ringkøbing-Skjern | LAND | Sandager by, Dejbjerg | 5a | 460650.71 | 6206754.74 | SDFE2018 | 0 | 0 | 0 | 0 | 0 | 0 | 0 | 0 | 0 | 0 | 0 | 0 | 0 | 0 | 0 | 0 | 0 | 0 | 0 | 39524 | 423520 | 444159 | 384825 | 425590 | 411515.2656 | 469024.3984 | 412673.5332 | 497414.418 | 489452.8281 | 443816.3984 | 549229.3359 | 481889.7305 | 433739.2656 | 408799.8807 | 500109.6667 | 491245.3333 | 435134.4667 | 453652.5333 | 533947.6667 | 386299.4667 | 47749.8667 | 0 | 0 | 0 | 0 | 0 | 0 | 0 | 0 | 0 | 0 | 0 | 0 | 0 | 0 | 0 | 0 | 0 | 0 | 0 | 0 | 0 | 0 | 0 | 0 | 0 | 0 | 0 | 0 | 0 | 0 | 0 | 0 | 0 | 0 | 0 | 0 | 0 | 0 | 0 | 0 | 0
570715000000041457 | 1996-10-30 | 2017-03-31 | 225 | 29 | 31.5 | Vestas Wind Systems A/S | V 29-225 | 760 - Ringkøbing-Skjern | LAND | Dejbjerg Præstegård | 2a | 460810.42 | 6206883.5 | GST, 18-02-2013 | 0 | 0 | 0 | 0 | 0 | 0 | 0 | 0 | 0 | 0 | 0 | 0 | 0 | 0 | 0 | 0 | 0 | 0 | 0 | 39524 | 423520 | 444159 | 384825 | 425590 | 411515.2656 | 469024.3984 | 412673.5332 | 497414.418 | 489452.8281 | 443816.3984 | 549229.3359 | 481889.7305 | 433739.2656 | 408799.8807 | 500109.6667 | 491245.3333 | 435134.4667 | 453652.5333 | 533947.6667 | 386299.4667 | 47749.8667 | 0 | 0 | 0 | 0 | 0 | 0 | 0 | 0 | 0 | 0 | 0 | 0 | 0 | 0 | 0 | 0 | 0 | 0 | 0 | 0 | 0 | 0 | 0 | 0 | 0 | 0 | 0 | 0 | 0 | 0 | 0 | 0 | 0 | 0 | 0 | 0 | 0 | 0 | 0 | 0 | 0
570715000000017964 | 1996-10-30 |  | 600 | 44 | 40.5 | Vestas Wind Systems A/S | V 42-600 | 779 - Skive | LAND | Grinderslev, Rærup | 2a | 503757.31 | 6285194.1 | SDFE2018 | 0 | 0 | 0 | 0 | 0 | 0 | 0 | 0 | 0 | 0 | 0 | 0 | 0 | 0 | 0 | 0 | 0 | 0 | 0 | 166510 | 1319720 | 1358988 | 1238591 | 1374515 | 1113863 | 1198353 | 1128180 | 1233675 | 1254056 | 1097667 | 1339280 | 1246394 | 1109020 | 1068574 | 1286969 | 1271600 | 1103495 | 1209148 | 1348410.083 | 1027298.748 | 1226619.092 | 909973.04 | 1088631.974 | 1247980.275 | 932901.567 | 109284.914 | 162650.576 | 72928.161 | 87781.141 | 85852.677 | 50597.198 | 82480.716 | 33015.192 | 50328.082 | 84524.617 | 119873.02 | 84698.816 | 111314.837 | 110234.17 | 90063.977 | 73678.758 | 81580.227 | 33746.731 | 75439.514 | 58745.347 | 54283.393 | 127848.755 | 79747.075 | 126919.192 | 151703.444 | 131608.851 | 92090.393 | 93942.584 | 49221.848 | 72893.437 | 70391.651 | 66325.503 | 38305.959 | 87796.505 | 86739.643 | 121212.244 | 105928.686
570714700000010279 | 1996-10-31 |  | 600 | 44 | 40 | Vestas Wind Systems A/S | V 44-600 | 376 - Guldborgsund | LAND | Brarup | 3a m.fl | 677840.68 | 6086852.79 | SDFE2018 | 0 | 0 | 0 | 0 | 0 | 0 | 0 | 0 | 0 | 0 | 0 | 0 | 0 | 0 | 0 | 0 | 0 | 0 | 0 | 0 | 1227087 | 1509666 | 1195841 | 1301897 | 1090196 | 1252378.7695 | 1118295.0898 | 1296069.3945 | 1215287.3672 | 1066125.0645 | 1449482.75 | 1306252.5352 | 1103913.3477 | 898116.125 | 1011009.78 | 1207178.28 | 1104243.03 | 1218789.363 | 1342534.35 | 1094846.43 | 1063592.058 | 1048879.01 | 1292679.958 | 1233967.033 | 1095870.858 | 165489.077 | 139699.542 | 83904.335 | 111213.601 | 97628.422 | 51521.196 | 117644.201 | 28808.501 | 86839.041 | 76471.089 | 104081.588 | 77031.737 | 136599.757 | 91712.965 | 115764.134 | 101617.594 | 102334.443 | 35804.282 | 78174.296 | 47814.175 | 57449.101 | 151754.47 | 92563.824 | 142332.154 | 154714.27 | 161719.458 | 91460.605 | 87319.236 | 86271.715 | 72957.625 | 66202.475 | 61985.771 | 43963.336 | 90587.676 | 99092.294 | 134889.416 | 134168.286
570715000000046452 | 1996-10-31 |  | 600 | 43 | 46 | NEG Micon | NM 1500-600 | 550 - Tønder | LAND | Vodder | 48 | 487873.99 | 6119130.66 | SDFE2018 | 0 | 0 | 0 | 0 | 0 | 0 | 0 | 0 | 0 | 0 | 0 | 0 | 0 | 0 | 0 | 0 | 0 | 0 | 0 | 193100 | 1423000 | 1451132 | 1332129 | 1512690 | 1062627 | 1376788.0156 | 1231206 | 1352897 | 1303367.207 | 1259248.7188 | 1470270.7969 | 1338387.2109 | 1247562.7188 | 1174495.0938 | 1383044.8 | 1333536 | 1173852 | 1254193 | 1276794 | 941509.824 | 1124922.383 | 1157362.217 | 1208876.977 | 1214894.954 | 971769.857 | 133530.892 | 188557.512 | 72950.894 | 105270.096 | 95254.333 | 54285.665 | 93219.666 | 41828.371 | 75875.547 | 90475.251 | 131138.547 | 96711.774 | 135941.481 | 106975.372 | 104918.305 | 94284.588 | 101696.896 | 54753.572 | 93402.161 | 61349.728 | 58865.839 | 127840.831 | 87220.489 | 145871.34 | 159982.128 | 144742.324 | 107463.832 | 90682.667 | 78732.937 | 68757.749 | 68977.357 | 61806.976 | 58858.764 | 83636.987 | 74196.414 | 111838.387 | 108480.239
570715000000052859 | 1996-10-31 |  | 11 | 13 | 18.2 | Gaia-Wind Ltd | Gaia 11 | 480 - Nordfyn | [6 empty] | 0 | 0 | 0 | 0 | 0 | 0 | 0 | 0 | 0 | 0 | 0 | 0 | 0 | 0 | 0 | 0 | 0 | 0 | 0 | 785 | 6922 | 12642 | 9143 | 11241 | 9607 | 9193 | 9054 | 9654 | 7835 | 7587 | 11012 | 8429 | 8854 | 5214 | 7467 | 5722 | 4825.46 | 6318.63 | 8526.65 | 13256.75 | 14068.26 | 3664.47 | 6519.54 | 3336.83 | 3079.5 | 314.29 | 50.66 | 98.91 | 216.46 | 0 | 0 | 0 | 16.36 | 17.24 | 189.6 | 30.87 | 390.47 | 1034.21 | 1053.69 | 426.52 | 316.95 | 504.61 | 185.91 | 410.66 | 366.71 | 128.45 | 510.32 | 234.5 | 0 | 0 | 0 | 0 | 0 | 0 | 0 | 0 | 0 | 0 | 0 | 0 | 0 | 0
570715000000003820 | 1996-11-01 |  | 250 | 29 | 31.5 | Vestas Wind Systems A/S | V 29-225 | 860 - Hjørring | LAND | Sørup, Tårs | 12 | 568711.76 | 6359448.65 | SDFE2018 | 0 | 0 | 0 | 0 | 0 | 0 | 0 | 0 | 0 | 0 | 0 | 0 | 0 | 0 | 0 | 0 | 0 | 0 | 0 | 78150 | 486300 | 526249 | 439653 | 481738 | 422099.498 | 427388.4316 | 389832.9023 | 432241.7109 | 406102.9434 | 369601.6465 | 461846.8809 | 432550.7998 | 387794.8789 | 350873.8223 | 443156.749 | 401373.65 | 385055.001 | 422964.797 | 485187.458 | 365029.971 | 434379.42 | 365521.836 | 361873.674 | 327660.556 | 66855.9 | 46092.37 | 43246.5 | 27240.96 | 24397.07 | 33459 | 26875.84 | 26089.81 | 14905.64 | 22090.18 | 21323.36 | 50755.17 | 23878.33 | 39499.71 | 33900.81 | 30375.32 | 26526.36 | 26792.1 | 14091.94 | 34633.2 | 16212.78 | 23472.31 | 52947.17 | 28424 | 44209.66 | 52403.67 | 44668.97 | 34041.31 | 34599.55 | 20038.9 | 28591.7 | 25479.57 | 24547.84 | 14699.68 | 30905.14 | 28144.32 | 40841.02 | 38563.29
570715000000046476 | 1996-11-01 |  | 660 | 47 | 45 | Vestas Wind Systems A/S | V 47 | 550 - Tønder | LAND | Abterp | 6 | 484579.92 | 6103331.67 | SDFE2018 | 0 | 0 | 0 | 0 | 0 | 0 | 0 | 0 | 0 | 0 | 0 | 0 | 0 | 0 | 0 | 0 | 0 | 0 | 0 | 122400 | 1635400 | 1895403 | 1692346 | 1913448 | 1533939 | 1380462.9922 | 1539732 | 1731840 | 1716788 | 1629475 | 1872387 | 1715911 | 1615848 | 1436267 | 1758013 | 1756769 | 1579292 | 1678124 | 1787874 | 1444565 | 1507685 | 1387098 | 1556908 | 1579508 | 1334240 | 178587 | 237126 | 96643 | 134884 | 129909 | 68723 | 128177 | 60311 | 114416 | 127767 | 173675 | 129022 | 185833 | 127213 | 168934 | 122885 | 147868 | 56383 | 133549 | 43271 | 78543 | 162591 | 110161 | 177076 | 206064 | 150374 | 134786 | 116346 | 103892 | 92004 | 74990 | 77762 | 76023 | 82538 | 109771.5 | 161345.5 | 115107.1
570715000000055478 | 1996-11-01 |  | 600 | 44 | 50 | BONUS | 600 - MK lll | 479 - Svendborg | LAND | Gundestrup by | 4a | 589756.05 | 6106588.22 | SDFE2018 | 0 | 0 | 0 | 0 | 0 | 0 | 0 | 0 | 0 | 0 | 0 | 0 | 0 | 0 | 0 | 0 | 0 | 0 | 0 | 195444 | 976646 | 1107668 | 940646 | 1070390 | 885073.25 | 992410.25 | 855945 | 1003334.25 | 940451.25 | 878537.25 | 1069542.5 | 1075992.75 | 888416.5 | 882197 | 1020637.25 | 959109.25 | 920480 | 990191.25 | 1132267.25 | 825833.628 | 977260.402 | 877250.711 | 945423.493 | 969030.401 | 781668.301 | 115310.607 | 149828.343 | 55821.758 | 75224.631 | 61950.045 | 35311.569 | 64243.888 | 21321.762 | 59276.209 | 55967.046 | 101748.526 | 60138.34 | 124919.907 | 83282.555 | 78633.921 | 71900.136 | 71705.949 | 35216.926 | 77006.782 | 40294.951 | 16489.412 | 100715.776 | 81204.405 | 120833.522 | 142008.19 | 112175.97 | 69040.497 | 67133.477 | 70544.485 | 51017.65 | 50772.696 | 47673.034 | 50908.504 | 63176.412 | 64844.333 | 107597.32 | 93580.264
570715000000055485 | 1996-11-01 |  | 600 | 44 | 50 | BONUS | 600 - MK lll | 479 - Svendborg | LAND | Gundestrup by | 4b | 589479.8 | 6106631.42 | SDFE2018 | 0 | 0 | 0 | 0 | 0 | 0 | 0 | 0 | 0 | 0 | 0 | 0 | 0 | 0 | 0 | 0 | 0 | 0 | 0 | 190587 | 983318 | 1154368 | 977351 | 984358 | 929867.75 | 1026289.5 | 876237.25 | 1031468.75 | 974635.25 | 901534.5 | 1096657.75 | 1095784.5 | 910342.5 | 793914.75 | 1023449.25 | 893704.75 | 838321.75 | 866381 | 849766.5 | 807621.081 | 940866.109 | 877793.122 | 864418.765 | 947345.727 | 779738.308 | 100891.54 | 131799.098 | 57489.01 | 72374.476 | 66308.502 | 40031.774 | 68900.207 | 25866.77 | 54965.649 | 59062.071 | 85567.49 | 59228.054 | 115682.705 | 66801.356 | 67898.845 | 71632.882 | 71152.036 | 37892.316 | 72622.618 | 43565.551 | 41493.438 | 93308.737 | 81753.339 | 20221.402 | 8639.364 | 85202.115 | 75159.517 | 44639.176 | 0 | 0 | 0 | 0 | 0 | 785.125 | 64547.864 | 85392.56 | 73127.606
570715000000055492 | 1996-11-01 |  | 600 | 44 | 50 | Vestas Wind Systems A/S | V 44 | 479 - Svendborg | LAND | Gundestrup by | 3a | 590533.92 | 6106067.83 | SDFE2018 | 0 | 0 | 0 | 0 | 0 | 0 | 0 | 0 | 0 | 0 | 0 | 0 | 0 | 0 | 0 | 0 | 0 | 0 | 0 | 194938 | 997102 | 1158702 | 1011844 | 1147490 | 924717.9531 | 1060156 | 899982 | 1065236 | 1008594.5 | 928686.5 | 1123368 | 1163949.75 | 973524.75 | 889921 | 843730 | 894289.5 | 838753.25 | 938597.75 | 1043014.25 | 729257.368 | 912290.025 | 764830.371 | 889106.685 | 945096.137 | 610057.108 | 75991.011 | 144020.286 | 51863.783 | 68644.955 | 55759.101 | 30425.569 | 54423.705 | 15017.543 | 53439.57 | 52759.657 | 98749.183 | 54965.865 | 118138.987 | 73882.975 | 71939.199 | 63829.086 | 63586.552 | 28422.419 | 69537.206 | 35853.997 | 38949.804 | 98560.263 | 80177.382 | 103025.976 | 128229.22 | 111157.605 | 69600.492 | 58625.725 | 65955.929 | 41920.072 | 44214.76 | 43365.393 | 46443.655 | 54064.546 | 59801.002 | 99906.22 | 90068.855
570715000000046391 | 1996-11-04 |  | 600 | 44 | 45 | Vestas Wind Systems A/S | V 44 | 550 - Tønder | LAND | Grøngård | 302 | 501288.22 | 6084820.28 | SDFE2018 | 0 | 0 | 0 | 0 | 0 | 0 | 0 | 0 | 0 | 0 | 0 | 0 | 0 | 0 | 0 | 0 | 0 | 0 | 0 | 126100 | 1231600 | 1403848 | 1219723 | 1337658 | 1050314 | 1243513.0078 | 1051056 | 1029394 | 1155613.207 | 1115934.1035 | 1303845.3047 | 1294089.5938 | 1019512.1016 | 966665.4969 | 1205795.9 | 1133592 | 1055436 | 1101968 | 1230928 | 979931.3 | 1075788.1 | 977575.9 | 1039183.9 | 1106207.4 | 865688.9 | 141361 | 191734 | 59334 | 86040 | 73107 | 42152 | 63328 | 28427 | 57342 | 68350 | 118474 | 78246 | 136829 | 95145 | 107762 | 77499 | 84847 | 41551 | 81355 | 46282 | 39852 | 108561 | 82980 | 145418 | 156762 | 140763 | 93036 | 81130 | 72261 | 50573 | 53934 | 47158 | 43541 | 64522 | 66638 | 122863 | 100517
570715000000031496 | 1996-11-05 |  | 600 | 44 | 46 | BONUS | 600 - MK lV | 787 - Thisted | LAND | Stathove | 1l | 461362.33 | 6296257.28 | SDFE2018 | 0 | 0 | 0 | 0 | 0 | 0 | 0 | 0 | 0 | 0 | 0 | 0 | 0 | 0 | 0 | 0 | 0 | 0 | 0 | 6360 | 6630 | 676510 | 1362361 | 1470590 | 1219132 | 1328046 | 1120793 | 1328660 | 1329657 | 1188262 | 1458385 | 1304231 | 1196624 | 1067822 | 1410128 | 1444498 | 1258340 | 1330411 | 1555014 | 1256494 | 1415406 | 1225313 | 1260790 | 1409876 | 1130366 | 163757 | 191944 | 69765 | 101180 | 102558 | 67442 | 130399 | 47764 | 80116 | 120462 | 133885 | 86102 | 97861 | 111091 | 100068 | 83931 | 107338 | 46422 | 109491 | 88022 | 80939 | 175453 | 90989 | 140983 | 178705 | 136256 | 114208 | 110499 | 64963 | 96861 | 76632 | 90210 | 62292 | 95899 | 88971 | 119472 | 89570
570715000000031502 | 1996-11-05 |  | 600 | 44 | 46 | BONUS | 600 - MK lV | 787 - Thisted | LAND | Stathove | 1i | 461247.23 | 6296389.81 | SDFE2018 | 0 | 0 | 0 | 0 | 0 | 0 | 0 | 0 | 0 | 0 | 0 | 0 | 0 | 0 | 0 | 0 | 0 | 0 | 0 | 5630 | 10130 | 698410 | 1397389 | 1504137 | 1275549 | 1340906 | 1156851 | 1369714 | 1365711 | 1221081 | 1531106 | 1256573 | 1132734 | 1184414 | 1349655 | 1318836 | 1275239 | 1196727 | 1409640 | 1010790 | 1099683 | 1068380 | 1083541 | 1161110 | 1186408 | 166937 | 196652 | 63095 | 116409 | 116325 | 70568 | 134852 | 35251 | 77443 | 119354 | 137939 | 102811 | 125027 | 125386 | 115242 | 93340 | 93562 | 48087 | 104840 | 82840 | 81994 | 180334 | 93243 | 35418 | 121959 | 110255 | 115459 | 116241 | 67989 | 102592 | 94171 | 70883 | 6004 | 97890 | 126123 | 150774 | 122326
570715000000031519 | 1996-11-05 |  | 600 | 44 | 46 | BONUS | 600 - MK lV | 787 - Thisted | LAND | Stathove | 1f | 461127.94 | 6296299.24 | SDFE2018 | 0 | 0 | 0 | 0 | 0 | 0 | 0 | 0 | 0 | 0 | 0 | 0 | 0 | 0 | 0 | 0 | 0 | 0 | 0 | 37500 | 1438720 | 1612690 | 1441786 | 1569277 | 1305697 | 1374773 | 1217533 | 1440866 | 1437405 | 1277251 | 1571836 | 1435707 | 1289863 | 1203623 | 1444550 | 1484288 | 1310254 | 1270116 | 1510314 | 1294686 | 1416151 | 1244574 | 1242264 | 1471368 | 1170756 | 178463 | 157462 | 0 | 0 | 0 | 0 | 46629 | 50498 | 55394 | 118569 | 133166 | 92466 | 118847 | 117306 | 110857 | 85690 | 106912 | 51490 | 113187 | 54980 | 82307 | 172281 | 69282 | 0 | 140514 | 127194 | 110201 | 106700 | 64684 | 105653 | 96013 | 89594 | 52233 | 108493 | 123289 | 137974 | 109121
570715000000040634 | 1996-11-05 |  | 500 | 39 | 40.5 | Vestas Wind Systems A/S | V 39-500 | 661 - Holstebro | LAND | Den Nordlige Del Ulfborg | 15l | 456720.18 | 6240947.69 | SDFE2018 | 0 | 0 | 0 | 0 | 0 | 0 | 0 | 0 | 0 | 0 | 0 | 0 | 0 | 0 | 0 | 0 | 0 | 0 | 0 | 161790 | 1258310 | 1388790 | 1202840 | 1337060 | 1098345 | 1166854 | 1086613 | 1251977 | 1260365 | 1126220 | 1411069 | 1145835 | 1071562 | 985840 | 1247531 | 1300540 | 1135315 | 1141497.5 | 1313705.6 | 1137231.6 | 1250363 | 941286 | 942640 | 1172492 | 1030202 | 146620 | 189484 | 55902 | 104791 | 81178 | 52883 | 125672 | 39711 | 47368 | 106877 | 113360 | 84848 | 123931 | 110965 | 106619 | 82567 | 107377 | 49854 | 27261 | 5000 | 46281 | 135833 | 73617 | 138870 | 125877 | 131390 | 93426 | 82676 | 46243 | 89837 | 76085 | 80460 | 50345 | 84244 | 66063 | 113834 | 99447
570715000000031564 | 1996-11-06 |  | 600 | 44 | 46 | BONUS | 600 - MK lV | 787 - Thisted | LAND | Stathove | 1f | 461356.52 | 6296035.15 | SDFE2018 | 0 | 0 | 0 | 0 | 0 | 0 | 0 | 0 | 0 | 0 | 0 | 0 | 0 | 0 | 0 | 0 | 0 | 0 | 0 | 22880 | 1414790 | 1613790 | 1464193 | 1596121 | 1305033 | 1416149 | 1237016 | 1408543 | 1385251 | 1276634 | 1500552 | 1383435 | 1263090 | 1072702 | 1456587 | 1418846 | 1276001 | 1369183 | 1590759 | 1234529 | 1392318 | 1160295 | 1152120 | 1122057 | 1097837 | 168142 | 189499 | 69882 | 66653 | 98287 | 62170 | 105609 | 22748 | 0 | 0 | 128834 | 108408 | 91852 | 101204 | 106019 | 83010 | 33133 | 0 | 0 | 0 | 84008 | 173432 | 92808 | 151422 | 176878 | 145319 | 121816 | 113314 | 71252 | 97459 | 88844 | 85180 | 61827 | 107871 | 114505 | 138177 | 123604
570715000000031533 | 1996-11-07 |  | 600 | 44 | 46 | BONUS | 600 - MK lV | 787 - Thisted | LAND | Stathove | 7b | 461596.61 | 6296214.36 | SDFE2018 | 0 | 0 | 0 | 0 | 0 | 0 | 0 | 0 | 0 | 0 | 0 | 0 | 0 | 0 | 0 | 0 | 0 | 0 | 0 | 41280 | 1350790 | 1434240 | 1350624 | 1481935 | 1212522 | 1306016 | 1111067 | 1292206 | 1282027 | 1129567 | 1410081 | 1299061 | 1157517 | 1118132 | 1310146 | 1337424 | 1228244 | 1342934 | 1436886 | 1130124 | 1165090 | 1166461 | 1074087 | 1312347 | 1089995 | 160229 | 187689 | 66869 | 105012 | 94144 | 43844 | 120135 | 46216 | 85018 | 112071 | 141670 | 108929 | 114147 | 111107 | 111069 | 90312 | 107968 | 43777 | 101569 | 83730 | 75734 | 177897 | 102848 | 141556 | 184484 | 138883 | 120252 | 113820 | 71368 | 88090 | 73755 | 84983 | 59999 | 97892 | 58808 | 120980 | 46094
570715000000031557 | 1996-11-07 |  | 600 | 44 | 46 | BONUS | 600 - MK lV | 787 - Thisted | LAND | Stathove | 1a | 461476.42 | 6296125.17 | SDFE2018 | 0 | 0 | 0 | 0 | 0 | 0 | 0 | 0 | 0 | 0 | 0 | 0 | 0 | 0 | 0 | 0 | 0 | 0 | 0 | 24370 | 1296790 | 1482740 | 1371807 | 1524129 | 1231137 | 1332260 | 1166836 | 1340767 | 1344689 | 1215564 | 1428441 | 1298878 | 1163907 | 1037835 | 1324517 | 1319095 | 1239434 | 1345986 | 1434849 | 1195317 | 1350935 | 1183191 | 1197203 | 1339831 | 1003337 | 149290 | 175695 | 69090 | 95809 | 53701 | 54413 | 112242 | 45448 | 76733 | 117421 | 136242 | 98214 | 112867 | 101519 | 101011 | 78737 | 90086 | 44825 | 101190 | 83470 | 77243 | 170387 | 90990 | 127745 | 155718 | 138456 | 113834 | 108576 | 67977 | 82174 | 79096 | 82536 | 58288 | 96927 | 111610 | 128412 | 105031
570715000000046414 | 1996-11-07 |  | 600 | 43 | 46 | NEG Micon | NM 1500-600 | 550 - Tønder | LAND | Havervad | 181 | 481884.23 | 6118741.47 | SDFE2018 | 0 | 0 | 0 | 0 | 0 | 0 | 0 | 0 | 0 | 0 | 0 | 0 | 0 | 0 | 0 | 0 | 0 | 0 | 0 | 123900 | 1482500 | 1615206 | 1107657 | 1639056 | 1327287 | 1422756 | 1328598.9766 | 1518721 | 1453126 | 1383575.2109 | 1667997.1172 | 1588708.7891 | 1398610.8828 | 1299764.3938 | 1582376 | 1494357 | 1350516 | 1415693 | 1246418 | 744480 | 765455 | 1174846 | 1419159 | 1416171 | 1165412 | 172211 | 225019 | 51274 | 115135 | 109937 | 65858 | 118866 | 53567 | 84839 | 112921 | 138816 | 107623 | 157804 | 122385 | 130870 | 97127 | 120480 | 62755 | 126610 | 73367 | 74191 | 149101 | 99315 | 155645 | 170031 | 165456 | 107057 | 91960 | 79446 | 92250 | 87347 | 89395 | 62336 | 94473 | 89008 | 138348 | 135974
570715000000046469 | 1996-11-07 |  | 660 | 47 | 45 | Vestas Wind Systems A/S | V 47 | 550 - Tønder | LAND | Abterp | 9 | 485042.97 | 6103529.99 | SDFE2018 | 0 | 0 | 0 | 0 | 0 | 0 | 0 | 0 | 0 | 0 | 0 | 0 | 0 | 0 | 0 | 0 | 0 | 0 | 0 | 155000 | 1574700 | 1859762 | 1630930 | 1880567 | 1502941 | 1628568.9922 | 1510547 | 1688422 | 1683907 | 1537541 | 1690023 | 1725003 | 1431392 | 1465778 | 1668548 | 1703083 | 1533635 | 1644510 | 1847762 | 1417484 | 1601929 | 1434915 | 1606196 | 1648712 | 1388790 | 186743 | 255273 | 90864 | 133317 | 127803 | 71904 | 125652 | 59876 | 109360 | 127867 | 168378 | 130738 | 184471 | 141414 | 167213 | 120765 | 133820 | 74134 | 128206 | 80945 | 80641 | 145979 | 124317 | 179400 | 212336 | 192864 | 134610 | 120903 | 104066 | 94295 | 94228 | 91225 | 77115 | 103801 | 108642.8 | 166675.7 | 152454.3
570715000000001918 | 1996-11-08 |  | 250 | 29.2 | 31.5 | Wind World | W 2920-250 | 860 - Hjørring | LAND | Rønnovsholm Hgd., Vrejlev | 1eq | 562180.28 | 6362867.87 | SDFE2018 | 0 | 0 | 0 | 0 | 0 | 0 | 0 | 0 | 0 | 0 | 0 | 0 | 0 | 0 | 0 | 0 | 0 | 0 | 0 | 53320 | 439490 | 475544 | 382251 | 430798 | 398293.9062 | 390484.252 | 366765.0137 | 406176.127 | 388823.5586 | 346860.248 | 459406.0254 | 421172.4824 | 371517.417 | 277906.4661 | 405220.134 | 418215.032 | 369331.055 | 363960.744 | 452441.623 | 352342.297 | 426091.339 | 363778.554 | 361338.612 | 436590.041 | 337656.506 | 52661.033 | 48547.232 | 25643.705 | 27498.491 | 35302.668 | 24270.948 | 28803.737 | 14877.461 | 22059.424 | 31197.982 | 43310.693 | 24455.6 | 39678.386 | 38267.683 | 33431.595 | 27060.308 | 25587.138 | 13800.386 | 38392.701 | 20313.142 | 22981.704 | 52217.211 | 25812.804 | 43753.337 | 52894.321 | 33104.572 | 30776.044 | 32858.66 | 19591.184 | 28244.939 | 24455.465 | 24120.122 | 13953.14 | 29901.614 | 28202.725 | 39158.565 | 37137.09
570715000000001925 | 1996-11-08 |  | 250 | 29.2 | 31.5 | Wind World | W 2920-250 | 860 - Hjørring | LAND | Rønnovsholm Hgd., Vrejlev | 3r | 562339.43 | 6362843.72 | SDFE2018 | 0 | 0 | 0 | 0 | 0 | 0 | 0 | 0 | 0 | 0 | 0 | 0 | 0 | 0 | 0 | 0 | 0 | 0 | 0 | 48640 | 441410 | 469457 | 379234 | 427078 | 386097.6875 | 380622.1777 | 354384.8506 | 402284.418 | 386921.582 | 338736.2217 | 451317.0518 | 410584.4297 | 364016.1543 | 343390.6996 | 376977.448 | 392974.508 | 370644.537 | 374771.73 | 443632.495 | 342923.447 | 401521.466 | 350344.248 | 343667.627 | 428827.695 | 321417.084 | 42698 | 47101.668 | 26050.328 | 26649.859 | 34665.258 | 27091.645 | 26817.881 | 13907.524 | 21481.996 | 29765.709 | 43756.9 | 24462.423 | 39287.43 | 39011.808 | 33397.49 | 27362.848 | 25562.651 | 13126.463 | 36236.725 | 20720.9 | 22471.382 | 50398.025 | 26275.523 | 40725.43 | 52245.19 | 42690.518 | 31947.394 | 33866.755 | 20507.613 | 28983.289 | 23623.655 | 23907.667 | 13885.846 | 30409.85 | 31286.809 | 39627.987 | 37668.059
570715000000001949 | 1996-11-08 |  | 250 | 29.2 | 31.5 | Wind World | W 2920-250 | 860 - Hjørring | LAND | Rønnovsholm Hgd., Vrejlev | 1es | 562657.68 | 6362795.32 | SDFE2018 | 0 | 0 | 0 | 0 | 0 | 0 | 0 | 0 | 0 | 0 | 0 | 0 | 0 | 0 | 0 | 0 | 0 | 0 | 0 | 45850 | 420790 | 453272 | 368769 | 410560 | 374240.0127 | 370742.7529 | 342869.4805 | 389586.7812 | 367096.9492 | 316589.1309 | 398399.7539 | 376962.3008 | 347961.2422 | 324268.5602 | 410816.379 | 384093.413 | 349366.829 | 363153.257 | 448104.3 | 330717.067 | 390549.192 | 335440.818 | 325116.518 | 412250.104 | 306990.328 | 54403.412 | 44147.375 | 24185.672 | 25050.531 | 30785.496 | 23767.236 | 23858.459 | 12796.155 | 19499.211 | 25351.205 | 43660.791 | 21409.168 | 37051.83 | 39959.77 | 31186.908 | 25394.888 | 24291.653 | 11962.602 | 32817.036 | 23810.945 | 19958.104 | 48451.983 | 25960.847 | 41920.782 | 49484.501 | 39904.753 | 29770.87 | 32177.248 | 19360.286 | 27926.952 | 22849.323 | 22375.869 | 13520.257 | 28942.343 | 29173.355 | 40192.164 | 36097.25
570715000000001956 | 1996-11-08 |  | 250 | 29.2 | 31.5 | Wind World | W 2920-250 | 860 - Hjørring | LAND | Rønnovsholm Hgd., Vrejlev | 1et | 562179.67 | 6362731.51 | SDFE2018 | 0 | 0 | 0 | 0 | 0 | 0 | 0 | 0 | 0 | 0 | 0 | 0 | 0 | 0 | 0 | 0 | 0 | 0 | 0 | 50630 | 448210 | 476950 | 391575 | 446139 | 398729.8906 | 389685.6709 | 348744.0869 | 399315.0156 | 370481.3164 | 336201.5029 | 379267.5693 | 347989.541 | 356690.5068 | 325958.0964 | 415331.876 | 391086.162 | 372835.862 | 383771.518 | 470130.904 | 349498.695 | 423892.858 | 351491.167 | 357036.483 | 409653.374 | 310529.315 | 51467.223 | 46342.34 | 25742.292 | 24867.399 | 35169.445 | 27901.485 | 28039.399 | 14353.84 | 20198.245 | 29718.667 | 45091.258 | 21578.523 | 39487.243 | 43255.907 | 30660.704 | 26735.737 | 25831.955 | 12510.024 | 36685.428 | 20832.354 | 21907.324 | 49770.486 | 25627.523 | 44238.615 | 46163.259 | 24484.142 | 28860.119 | 33260.635 | 20197.048 | 29909.118 | 24458.46 | 24051.693 | 14255.132 | 29110.006 | 28182.794 | 41598.666 | 35656.54
570715000000001963 | 1996-11-08 |  | 250 | 29.2 | 31.5 | Wind World | W 2920-250 | 860 - Hjørring | LAND | Rønnovsholm Hgd., Vrejlev | 1eu | 562338.38 | 6362707.53 | SDFE2018 | 0 | 0 | 0 | 0 | 0 | 0 | 0 | 0 | 0 | 0 | 0 | 0 | 0 | 0 | 0 | 0 | 0 | 0 | 0 | 49450 | 434650 | 459065 | 367795 | 405385 | 364895.498 | 365305.9658 | 341781.8096 | 389415.6348 | 365045.0488 | 323435.9629 | 424712.7383 | 390783.0938 | 343112.1045 | 323207.4019 | 360202.792 | 395789.113 | 358743.001 | 353080.802 | 441065.969 | 325518.854 | 393655.905 | 341110.421 | 332455.84 | 401368.05 | 304914.969 | 54764.823 | 45362.77 | 24288.633 | 24426.116 | 33202.17 | 25316.538 | 23429.74 | 13030.216 | 20286.229 | 28405.216 | 38902.57 | 21989.691 | 36974.909 | 39074.004 | 31032.821 | 25358.699 | 23865.171 | 12268.924 | 35552.897 | 24425.536 | 20974.489 | 49054.211 | 25784.552 | 42666.439 | 47831.277 | 39766.708 | 29773.427 | 31981.591 | 19311.265 | 27849.821 | 21997.605 | 21765.636 | 12450.195 | 28897.295 | 29321.018 | 39294.245 | 33730.494
570715000000001970 | 1996-11-08 |  | 250 | 29.2 | 31.5 | Wind World | W 2920-250 | 860 - Hjørring | LAND | Rønnovsholm Hgd., Vrejlev | 1ev | 562497.82 | 6362683.06 | SDFE2018 | 0 | 0 | 0 | 0 | 0 | 0 | 0 | 0 | 0 | 0 | 0 | 0 | 0 | 0 | 0 | 0 | 0 | 0 | 0 | 45660 | 437740 | 457655 | 386981 | 351767 | 389865.9609 | 383749.334 | 353290.0869 | 390570.834 | 383689.3477 | 345767.4014 | 435764.3389 | 393637.8613 | 362492.4551 | 318340.4405 | 428980.142 | 405986.794 | 360868.285 | 377009.778 | 450827.406 | 350838.201 | 428274.533 | 357921.519 | 352749.96 | 438913.592 | 202512.528 | 0 | 0 | 0 | 0 | 0.01 | 0 | 0.05 | 0 | 0 | 0 | 0 | 0 | 0 | 0 | 0 | 0 | 0 | 0 | 0 | 0 | 429.69 | 0 | 0 | 0.01 | 0 | 0 | 0.02 | 0 | 0 | 0 | 0 | 0 | 0.01 | 0 | 0 | 0 | 0.01
570715000000001932 | 1996-11-11 |  | 250 | 29.2 | 31.5 | Wind World | W 2920-250 | 860 - Hjørring | LAND | Rønnovsholm Hgd., Vrejlev | 3er | 562498.65 | 6362819.65 | SDFE2018 | 0 | 0 | 0 | 0 | 0 | 0 | 0 | 0 | 0 | 0 | 0 | 0 | 0 | 0 | 0 | 0 | 0 | 0 | 0 | 42650 | 415450 | 439818 | 372594 | 413903 | 383090.0342 | 353511.8887 | 337912.9004 | 394538.7598 | 372285.541 | 330043.2285 | 432643.8584 | 400617.3555 | 350268.9307 | 336485.1591 | 419039.453 | 394798.99 | 357995.752 | 370586.539 | 441276.542 | 253687.953 | 406736.447 | 338209.295 | 332765.805 | 400381.234 | 207677.646 | 55255 | 44995 | 23372.89 | 26014 | 32517.33 | 24912.91 | 24100.79 | 13150.39 | 20428.01 | 28118.41 | 43798.71 | 23912.46 | 37523.7 | 32994.72 | 31747.8 | 24314.06 | 24128.17 | 11768.04 | 33370.25 | 16249.16 | 18703.49 | 46189.32 | 26971.8 | 40798.37 | 52847.59 | 33891.54 | 0 | 0 | 0 | 0 | 0 | 0 | 0 | 0 | 0 | 0 | 0
570715000000001987 | 1996-11-11 |  | 250 | 29.2 | 31.5 | Wind World | W 2920-250 | 860 - Hjørring | LAND | Rønnovsholm Hgd., Vrejlev | 1ex | 562657.6 | 6362659.05 | SDFE2018 | 0 | 0 | 0 | 0 | 0 | 0 | 0 | 0 | 0 | 0 | 0 | 0 | 0 | 0 | 0 | 0 | 0 | 0 | 0 | 47480 | 442150 | 474620 | 388365 | 428677 | 391789.9219 | 392016.9736 | 356517.5654 | 406733.5859 | 390533.2207 | 333812.1572 | 396524.7031 | 382490.4619 | 370851.0293 | 342689.4905 | 418398.182 | 398987.916 | 370597.479 | 393800.983 | 464705.623 | 354629.66 | 418954.281 | 362706.966 | 355377.044 | 429833.201 | 321573.121 | 42895.001 | 46516.772 | 25948.521 | 24300.222 | 35291.173 | 27778.878 | 27590.497 | 14849.826 | 22483.952 | 30226.486 | 46612.227 | 24476.965 | 38354.46 | 34128.983 | 25545.286 | 27304.297 | 25616.867 | 14021.448 | 38513.153 | 19741.056 | 23328.141 | 48027.919 | 27783.764 | 34284.106 | 50164.103 | 37316.838 | 31770.711 | 30607.546 | 20948.002 | 30005.226 | 24567.02 | 24943.252 | 13907.927 | 30618.431 | 20662.213 | 38548.439 | 23238.503
570714700000010286 | 1996-11-14 |  | 600 | 44 | 40 | Vestas Wind Systems A/S | V 44-600 | 376 - Guldborgsund | LAND | Alstrup By, Brarup | 14k | 677845.76 | 6086700.58 | SDFE2018 | 0 | 0 | 0 | 0 | 0 | 0 | 0 | 0 | 0 | 0 | 0 | 0 | 0 | 0 | 0 | 0 | 0 | 0 | 0 | 0 | 1190550 | 1397571 | 1116132 | 1238857 | 1073534 | 1219420.9023 | 1105896.3555 | 1266761.4336 | 1169895.8711 | 1044783.6309 | 1414232.8164 | 1259618.5781 | 1141628.3867 | 1144360.5324 | 1314413.978 | 1247294.267 | 1087571.568 | 1154428.028 | 1164836.641 | 1030997.81 | 1279996.032 | 1066705.695 | 1191610.565 | 1133180.984 | 896512.075 | 156512.725 | 179323.368 | 76589.342 | 103314.044 | 88911.388 | 45566.271 | 109911.313 | 26129.621 | 79764.277 | 68171.324 | 94578.371 | 67960.333 | 105847.762 | 96500.842 | 72060.061 | 0 | 53626.015 | 49549.299 | 75260.222 | 55061.86 | 16114.33 | 144079.539 | 83949.576 | 136215.597 | 80010.534 | 150997.966 | 89696.631 | 75035.418 | 77144.489 | 61293.076 | 59096.538 | 54050.498 | 71312.507 | 76615.403 | 87230.54 | 129490.655 | 123444.345
570715000000017940 | 1996-11-14 |  | 600 | 44 | 40 | Vestas Wind Systems A/S | V 44-600 | 779 - Skive | LAND | Skove by, Junget | 2d m.fl | 507260.2 | 6288023.63 | SDFE2018 | 0 | 0 | 0 | 0 | 0 | 0 | 0 | 0 | 0 | 0 | 0 | 0 | 0 | 0 | 0 | 0 | 0 | 0 | 0 | 123100 | 1216620 | 1256360 | 1038692 | 1281826 | 1072601 | 1134289 | 1010600 | 1117761 | 1084957 | 993486 | 1214401 | 1134102 | 1019370 | 985001 | 1151819 | 1085542 | 1021084 | 1117266 | 1235113.03 | 924202.046 | 1042280.721 | 411661.908 | 737484.195 | 849766.639 | 739415.014 | 87038.394 | 103778.791 | 60273.268 | 55416.321 | 69016.565 | 43599.911 | 65231.806 | 31097.748 | 31396.49 | 65984.572 | 114908.807 | 75535.324 | 88632.944 | 79983.212 | 70640.83 | 63462.216 | 65007.301 | 36125.75 | 63888.591 | 41123.257 | 46233.186 | 108384.875 | 76216.902 | 90575.741 | 114561.696 | 96270.1 | 91292.177 | 81466.186 | 44064.357 | 62217.234 | 52787.744 | 49086.216 | 27242.569 | 65699.723 | 64198.917 | 95607.022 | 87589.296
570714700000010194 | 1996-11-15 |  | 500 | 37 | 35 | Nordtank | NTK 500/37 | 370 - Næstved | LAND | Arløse By, Førslev | 11a | 661468.93 | 6127723.77 | SDFE2018 | 0 | 0 | 0 | 0 | 0 | 0 | 0 | 0 | 0 | 0 | 0 | 0 | 0 | 0 | 0 | 0 | 0 | 0 | 0 | 0 | 726930 | 863730 | 697964 | 718872 | 642595 | 697405.1777 | 628315.377 | 716032.3477 | 669157.8262 | 595114.7422 | 787535.1035 | 765245.2559 | 656149.2227 | 614848.4092 | 723240.416 | 687759.409 | 642126.014 | 666778.403 | 785555.906 | 550347.96 | 693532.062 | 576402.018 | 589882.492 | 626589.891 | 489519.49 | 68522.02 | 97657.602 | 36022.558 | 53011.45 | 32713.401 | 17127.927 | 41687.191 | 13776.344 | 40558.823 | 37845.1 | 62115.279 | 42168.233 | 77023.349 | 55153.714 | 55953.091 | 43549.576 | 48546.659 | 24754.559 | 49477.477 | 23824.247 | 28299.093 | 74702.783 | 51409.772 | 75133.397 | 99394.026 | 77327.992 | 54196.895 | 33435.514 | 48286.388 | 31983.754 | 34238.47 | 32883.333 | 32867.832 | 42892.249 | 45148.723 | 72738.235 | 69134.809
570714700000010200 | 1996-11-15 |  | 500 | 37.5 | 35 | Nordtank | NTK 500/37 | 370 - Næstved | LAND | Arløse By, Førslev | del 4af | 661480.44 | 6127478.15 | SDFE2018 | 0 | 0 | 0 | 0 | 0 | 0 | 0 | 0 | 0 | 0 | 0 | 0 | 0 | 0 | 0 | 0 | 0 | 0 | 0 | 29466 | 703431 | 833868 | 675858 | 738015 | 623355 | 715191.4492 | 631984.3242 | 711391.2422 | 639214.2812 | 594275.2188 | 749384.4507 | 757128.2363 | 621289.3438 | 601304.2247 | 725085.703 | 677437.2 | 635804.104 | 652027.351 | 769627.378 | 531356.715 | 663055.857 | 522342.021 | 588511.827 | 628392.604 | 517977.85 | 65219.185 | 99465.927 | 35224.071 | 54155.274 | 40077.916 | 19077.202 | 44325.073 | 12859.78 | 39771.31 | 37279.414 | 58582.888 | 41524.01 | 77905.941 | 51987.177 | 51807.62 | 45866.033 | 45192.177 | 23663.461 | 45934.575 | 25052.765 | 27398.47 | 71966.433 | 50052.991 | 72798.151 | 102589.237 | 78930.849 | 56349.07 | 41540.611 | 47215.675 | 30976.215 | 32691.021 | 32111.92 | 35969.986 | 41208.117 | 44780.277 | 70737.759 | 68619.842
570714700000010217 | 1996-11-15 |  | 500 | 37.3 | 35 | Nordtank | NTK 500/37 | 370 - Næstved | LAND | Arløse By, Førslev | del 3af | 661474.87 | 6127601.47 | SDFE2018 | 0 | 0 | 0 | 0 | 0 | 0 | 0 | 0 | 0 | 0 | 0 | 0 | 0 | 0 | 0 | 0 | 0 | 0 | 0 | 0 | 696543 | 853153 | 661406 | 753555 | 632833 | 705690.1523 | 632747.6016 | 712642.5938 | 614225.6934 | 590256.8086 | 780176.4316 | 736634.2422 | 649181.6133 | 606717.54 | 715502.624 | 630870.186 | 636287.613 | 658193.479 | 780686.986 | 543280.975 | 676750.043 | 605065.294 | 606143.327 | 630161.947 | 524325.57 | 67142.9 | 94600.436 | 36326.229 | 55081.102 | 41400.117 | 19498.84 | 44849.183 | 13634.421 | 37833.428 | 38112.247 | 60215.312 | 41583.747 | 76682.922 | 52326.715 | 55448.965 | 47080.549 | 52504.355 | 13283.202 | 49325.91 | 24533.3 | 28096.711 | 74394.084 | 50209.499 | 73897.206 | 100250.519 | 77715.216 | 56432.742 | 42491.565 | 47977.583 | 31552.597 | 33711.62 | 32494.795 | 37902.466 | 42284.254 | 44632.014 | 71764.819 | 68844.831
570715000000014710 | 1996-11-15 |  | 600 | 50 | 45 | Vestas Wind Systems A/S | V 44-600 | 756 - Ikast-Brande | LAND | Rønkilde Gde, Bording | 1h | 518804.7 | 6220673.47 | SDFE2018 | 0 | 0 | 0 | 0 | 0 | 0 | 0 | 0 | 0 | 0 | 0 | 0 | 0 | 0 | 0 | 0 | 0 | 0 | 0 | 122970 | 1230620 | 1268956 | 1160476 | 1281457 | 1020791.8047 | 1144404.3516 | 1027949.6797 | 1122811.4727 | 1106226.9922 | 988027.9199 | 1259733.3984 | 1147045.6641 | 1016156.7969 | 956584.5262 | 1165518.09 | 1138805.91 | 1063342.17 | 1126785.33 | 1306810.89 | 1031869.08 | 1103562.9 | 1016277.57 | 1056297.33 | 1117320.93 | 874008.63 | 143190.63 | 163449 | 71052.3 | 89946.45 | 78957.45 | 46361.7 | 83481.75 | 30254.4 | 61194.87 | 81594.81 | 129821.67 | 66477.51 | 118515.87 | 107490.24 | 89788.05 | 80368.2 | 85312.26 | 35799.39 | 75339.99 | 57242.79 | 54911.34 | 125823.06 | 80165.25 | 137439.72 | 158999.94 | 128056.5 | 94961.79 | 88702.02 | 66819.06 | 60735.51 | 59893.02 | 59826.69 | 40230.63 | 79576.2 | 65792.43 | 122875.83 | 114091.56
570715000000014727 | 1996-11-15 |  | 600 | 50 | 45 | Vestas Wind Systems A/S | V 44-600 | 756 - Ikast-Brande | LAND | Guldforhoved | 1bø | 518996.89 | 6220406.81 | SDFE2018 | 0 | 0 | 0 | 0 | 0 | 0 | 0 | 0 | 0 | 0 | 0 | 0 | 0 | 0 | 0 | 0 | 0 | 0 | 0 | 126265 | 1243955 | 1310108 | 1107697 | 1295737 | 1026493.8281 | 1149151.4062 | 1030480.1094 | 1110547.3438 | 1113574.7812 | 994166.9238 | 1237097.0703 | 1146815.8555 | 987073.5625 | 933239.3373 | 1154460.78 | 1117637.73 | 1034054.01 | 1117562.49 | 1284868.53 | 1016789.4 | 1090936.44 | 998278.38 | 1048148.64 | 1095665.67 | 827884.53 | 134551.89 | 158433.66 | 67514.04 | 86810.13 | 74496.51 | 43032.33 | 79780.14 | 30375.18 | 55603.35 | 74440.08 | 123730.2 | 66080.52 | 112194.72 | 104223.24 | 84787.56 | 73032.3 | 80679.06 | 33616.44 | 70732.53 | 54631.17 | 52038.36 | 120021.66 | 77380.38 | 130299.84 | 154849.86 | 124301.43 | 89718.75 | 85395.42 | 63657.99 | 57680.37 | 59453.46 | 60152.4 | 35395.47 | 75750.84 | 72782.82 | 115776.54 | 106624.98
570715000000014734 | 1996-11-15 |  | 600 | 50 | 45 | Vestas Wind Systems A/S | V 44-600 | 756 - Ikast-Brande | LAND | Rønkildegård | 1m | 519491.75 | 6220369.33 | SDFE2018 | 0 | 0 | 0 | 0 | 0 | 0 | 0 | 0 | 0 | 0 | 0 | 0 | 0 | 0 | 0 | 0 | 0 | 0 | 0 | 118602 | 1215929 | 1254334 | 1087210 | 1252255 | 1002892.7148 | 1095315.1953 | 1001219.6562 | 1074464.8203 | 1054686.6055 | 950281.1973 | 1171786.5234 | 989813.8198 | 970806.4805 | 899231.7298 | 1042323.396 | 1064611.842 | 951679.841 | 1050055.38 | 1192767.84 | 955594.53 | 1057445.73 | 952717.59 | 994458.96 | 1061520.57 | 811813.86 | 138260.43 | 155850.75 | 67546.71 | 85405.32 | 72429.39 | 40460.31 | 78878.25 | 29470.32 | 54945 | 73535.22 | 122029.38 | 73197.63 | 110218.68 | 104192.55 | 84424.23 | 77511.06 | 83988.63 | 31898.79 | 66270.6 | 51093.9 | 43100.64 | 118357.47 | 74320.29 | 129216.78 | 150856.2 | 121313.61 | 86344.83 | 82874.88 | 61492.86 | 54188.64 | 58156.56 | 55929.06 | 33550.11 | 74347.02 | 74045.07 | 113320.35 | 106121.07
570715000000031526 | 1996-11-18 |  | 600 | 44 | 46 | BONUS | 600 - MK lV | 787 - Thisted | LAND | Stathove | 1n | 461007.57 | 6296208.79 | SDFE2018 | 0 | 0 | 0 | 0 | 0 | 0 | 0 | 0 | 0 | 0 | 0 | 0 | 0 | 0 | 0 | 0 | 0 | 0 | 0 | 46970 | 1421160 | 1695140 | 1526767 | 1642067 | 1384087 | 1435267 | 1285768 | 1528904 | 1516492 | 1354419 | 1610516 | 1498051 | 1348278 | 1229760 | 1538854 | 1601267 | 1412960 | 1472718 | 1701381 | 1326881 | 1573385 | 1284497 | 1388409 | 1565426 | 1180639 | 188479 | 216854 | 69990 | 111691 | 113587 | 74818 | 143495 | 47353 | 82478 | 130102 | 139845 | 105192 | 133195 | 123627 | 106554 | 85204 | 116959 | 54825 | 32581 | 27653 | 89856 | 183690 | 87704 | 153685 | 191305 | 149075 | 109573 | 107404 | 61265 | 104848 | 68322 | 101138 | 63897 | 112136 | 129221 | 143484 | 130698
570715000000031540 | 1996-11-18 |  | 600 | 44 | 46 | BONUS | 600 - MK lV | 787 - Thisted | LAND | Stathove | 1m | 461481.44 | 6296348.64 | SDFE2018 | 0 | 0 | 0 | 0 | 0 | 0 | 0 | 0 | 0 | 0 | 0 | 0 | 0 | 0 | 0 | 0 | 0 | 0 | 0 | 30490 | 1443380 | 1548400 | 1379422 | 1490210 | 1257162 | 1357069 | 1145576 | 1366571 | 1326396 | 1192684 | 1531007 | 1341812 | 1211294 | 1179246 | 1348287 | 1405012 | 1246293 | 1334789 | 1486362 | 1211208 | 1368608 | 1202738 | 1221246 | 1028400 | 1150226 | 171393 | 186680 | 70479 | 113038 | 98393 | 60624 | 133710 | 46473 | 88599 | 115617 | 140232 | 99438 | 114284 | 116654 | 111517 | 90277 | 120130 | 47458 | 105572 | 88479 | 74057 | 189051 | 101041 | 151316 | 188642 | 146874 | 116624 | 115166 | 72119 | 93147 | 85570 | 81842 | 66667 | 102436 | 74619 | 132299 | 122864
570715000000031571 | 1996-11-18 |  | 600 | 44 | 46 | BONUS | 600 - MK lV | 787 - Thisted | LAND | Stathove | 1k | 461242.68 | 6296166.59 | SDFE2018 | 0 | 0 | 0 | 0 | 0 | 0 | 0 | 0 | 0 | 0 | 0 | 0 | 0 | 0 | 0 | 0 | 0 | 0 | 0 | 25380 | 1258050 | 1463340 | 1343328 | 1473886 | 1197153 | 1272603 | 1120083 | 1302408 | 1249211 | 1114295 | 1436118 | 1317226 | 1145917 | 1006716 | 1318627 | 1372422 | 1183524 | 1292349 | 1463545 | 1199082 | 1379365 | 1118436 | 1180493 | 1335137 | 994236 | 159358 | 184020 | 65183 | 98609 | 95152 | 58330 | 108657 | 45891 | 71287 | 95724 | 124457 | 95378 | 110023 | 107242 | 100521 | 77954 | 99729 | 44608 | 103677 | 37313 | 0 | 87626 | 83879 | 134074 | 163359 | 127324 | 102819 | 101292 | 62359 | 92288 | 73776 | 82293 | 55038 | 93225 | 99420 | 109742 | 93828
570715000000041488 | 1996-11-19 | 2017-03-31 | 225 | 29 | 31.5 | Vestas Wind Systems A/S | V 29-225 | 760 - Ringkøbing-Skjern | LAND | Sandager by, Dejbjerg | 6d | 461293.54 | 6207269.08 | GST, 18-02-2013 | 0 | 0 | 0 | 0 | 0 | 0 | 0 | 0 | 0 | 0 | 0 | 0 | 0 | 0 | 0 | 0 | 0 | 0 | 0 | 39524 | 423520 | 444159 | 384825 | 425590 | 411515.2656 | 469024.3984 | 412673.5332 | 497414.418 | 489452.8281 | 443816.3984 | 549229.3359 | 481889.7305 | 433739.2656 | 408799.8807 | 500109.6667 | 491245.3333 | 435134.4667 | 453652.5333 | 533947.6667 | 386299.4667 | 47749.8667 | 0 | 0 | 0 | 0 | 0 | 0 | 0 | 0 | 0 | 0 | 0 | 0 | 0 | 0 | 0 | 0 | 0 | 0 | 0 | 0 | 0 | 0 | 0 | 0 | 0 | 0 | 0 | 0 | 0 | 0 | 0 | 0 | 0 | 0 | 0 | 0 | 0 | 0 | 0 | 0 | 0
570715000000017926 | 1996-11-20 |  | 600 | 44 | 42 | Vestas Wind Systems A/S | V 44-600 | 779 - Skive | LAND | Oddense | 4a | 494643.35 | 6278529.89 | SDFE2018 | 0 | 0 | 0 | 0 | 0 | 0 | 0 | 0 | 0 | 0 | 0 | 0 | 0 | 0 | 0 | 0 | 0 | 0 | 0 | 106050 | 1521680 | 1576210 | 1412410 | 1569108 | 1319867 | 1396849 | 1307749 | 1447632 | 1407903 | 1264108 | 1297035 | 1411252 | 1335658 | 1267004 | 1486511 | 1464249 | 1295761 | 1360538 | 1631169.59 | 1264606.789 | 1411734.237 | 1146552.446 | 1285255.212 | 1361612.769 | 1093285.962 | 164195.965 | 187004.041 | 86757.171 | 15641.001 | 31840.568 | 69024.654 | 109772.894 | 47917.568 | 74469.167 | 102708.849 | 141812.862 | 91681.038 | 125242.752 | 120815.669 | 102192.055 | 89264.813 | 102493.366 | 51259.161 | 96701.782 | 78399.682 | 67159.824 | 165645.123 | 94343.568 | 150155.777 | 171526.116 | 135828.425 | 112568.3 | 107550.881 | 76934.61 | 89019.527 | 81424.191 | 76033.101 | 50044.311 | 89398.976 | 83117.258 | 135546.684 | 112664.09
570715000000018015 | 1996-11-20 |  | 600 | 44 | 42 | Vestas Wind Systems A/S | V 44-600 | 779 - Skive | LAND | Otting by, Otting | 1f | 494674.83 | 6277992.47 | SDFE2018 | 0 | 0 | 0 | 0 | 0 | 0 | 0 | 0 | 0 | 0 | 0 | 0 | 0 | 0 | 0 | 0 | 0 | 0 | 0 | 96120 | 1458280 | 1570955 | 1408484 | 1571341 | 1298684 | 1391135 | 1290772.8438 | 1394493 | 1428341 | 1258656 | 1530629 | 1336741 | 1318124 | 1215475 | 1494961 | 1464927 | 1273161 | 1344367 | 1567150.03 | 1202611.458 | 1293872.034 | 1118573.753 | 1250591.831 | 1372012.336 | 1064467.179 | 165293.653 | 185996.813 | 86081.771 | 107904.947 | 104477.513 | 71465.039 | 115120.925 | 42997.036 | 81268.435 | 108937.852 | 151377.954 | 104365.479 | 128385.574 | 123201.964 | 105217.986 | 94601.451 | 102729.931 | 56856.647 | 97011.511 | 77797.615 | 73141.442 | 165875.266 | 101164.655 | 150890.078 | 180167.403 | 148199.885 | 119594.397 | 111741.956 | 82203.797 | 95361.209 | 86749.629 | 81740.772 | 55523.65 | 85505.256 | 99949.434 | 136923.865 | 122658.792
570715000000018053 | 1996-11-20 |  | 600 | 44 | 42 | Vestas Wind Systems A/S | V 44-600 | 779 - Skive | LAND | Otting by, Otting | 1f | 494664.6 | 6278171.87 | SDFE2018 | 0 | 0 | 0 | 0 | 0 | 0 | 0 | 0 | 0 | 0 | 0 | 0 | 0 | 0 | 0 | 0 | 0 | 0 | 0 | 103020 | 1510280 | 1563299 | 1374999 | 1527656 | 1302607 | 1410192 | 1293713 | 1443615 | 1421774 | 1244158 | 1579505 | 1415675 | 1256463 | 1261687 | 1477978 | 1449004 | 1283147.74 | 1351951.428 | 1577205.658 | 1265372.214 | 1375807.386 | 1240283.314 | 1224359.938 | 1339241.644 | 1112801.458 | 161729.929 | 190664.363 | 94233.554 | 108621.84 | 114784.595 | 78058.536 | 121519.068 | 55268.093 | 82544.039 | 108608.895 | 150129.91 | 97584.029 | 131546.558 | 124594.045 | 106974.746 | 99227.466 | 110620.052 | 60395.463 | 101663.744 | 84061.288 | 73227.862 | 176420.425 | 99234.597 | 147190.655 | 156865.179 | 139568.554 | 123074.047 | 115112.229 | 87626.661 | 95972.013 | 89603.425 | 80801.031 | 57013.116 | 102246.221 | 92561.541 | 141345.134 | 118722.255
570715000000018060 | 1996-11-20 |  | 600 | 44 | 42 | Vestas Wind Systems A/S | V 44-600 | 779 - Skive | LAND | Otting by, Otting | 1f | 494653.84 | 6278350.9 | SDFE2018 | 0 | 0 | 0 | 0 | 0 | 0 | 0 | 0 | 0 | 0 | 0 | 0 | 0 | 0 | 0 | 0 | 0 | 0 | 0 | 101630 | 1524770 | 1569545 | 1386995 | 1531047 | 1305308 | 1414685 | 1300964 | 1455047 | 1433677 | 1219057 | 1592869 | 1429198 | 1347238 | 1254686 | 1501269 | 1464060 | 1304437 | 1333680 | 1621053.363 | 1264785.095 | 1393157.198 | 1268715.272 | 1305952.915 | 1329203.755 | 1157612.822 | 165322.658 | 190311.977 | 89948.974 | 109402.999 | 110635.808 | 72827.392 | 123153.245 | 51264.878 | 78809.897 | 105529.432 | 148571.767 | 97737.163 | 128878.704 | 125225.594 | 105296.867 | 92464.551 | 108384.653 | 55420.521 | 98291.826 | 81285.318 | 70830.346 | 171780.678 | 98067.294 | 156133.171 | 172858.824 | 142874.917 | 119001.028 | 112332.609 | 83487.557 | 95475.849 | 86635.048 | 80520.856 | 51630.772 | 98652.821 | 102336.293 | 138541.844 | 119889.113
570715000000000577 | 1996-11-21 | 2020-02-05 | 400 | 31 | 35 | Micon | M 750-400/100 | 849 - Jammerbugt | LAND | Gøttrup by | 47y | 512374.15 | 6320629.55 | SDFE2018 | 0 | 0 | 0 | 0 | 0 | 0 | 0 | 0 | 0 | 0 | 0 | 0 | 0 | 0 | 0 | 0 | 0 | 0 | 0 | 63323 | 802086 | 890168 | 792797 | 854228 | 646997.7969 | 510292.043 | 586750.5254 | 742120.1465 | 694377.1484 | 601328.2402 | 812555.125 | 649433.3379 | 708958.5859 | 632252.8009 | 774051.936 | 712293.584 | 673738.203 | 272298.137 | 835203.775 | 580360.924 | 765081.39 | 644286.071 | 594646.311 | 0 | 0 | 0 | 0 | 0 | 0 | 0 | 0 | 0 | 0 | 0 | 0 | 0 | 0 | 0 | 0 | 0 | 0 | 0 | 0 | 0 | 0 | 0 | 0 | 0 | 0 | 0 | 0 | 0 | 0 | 0 | 0 | 0 | 0 | 0 | 0 | 0 | 0 | 0
570715000000000584 | 1996-11-21 | 2019-09-17 | 400 | 31 | 35 | Micon | M 750-400/100 | 849 - Jammerbugt | LAND | Gøttrup by | 47ai | 512919.7 | 6320702.97 | SDFE2018 | 0 | 0 | 0 | 0 | 0 | 0 | 0 | 0 | 0 | 0 | 0 | 0 | 0 | 0 | 0 | 0 | 0 | 0 | 0 | 57317 | 745077 | 813613 | 714063 | 783234 | 628615.7969 | 510292.043 | 568529.5801 | 715059.5762 | 691048.9883 | 483186.3682 | 660628.0527 | 768054.4102 | 630854.1895 | 564571.1057 | 723507.824 | 647482.304 | 654645.168 | 672051.152 | 864984.001 | 635852.056 | 726278.146 | 121142.604 | 442942.232 | 0 | 0 | 0 | 0 | 0 | 0 | 0 | 0 | 0 | 0 | 0 | 0 | 0 | 0 | 0 | 0 | 0 | 0 | 0 | 0 | 0 | 0 | 0 | 0 | 0 | 0 | 0 | 0 | 0 | 0 | 0 | 0 | 0 | 0 | 0 | 0 | 0 | 0 | 0
570715000000000980 | 1996-11-21 |  | 400 | 31 | 36 | Micon | M 750-400 | 849 - Jammerbugt | LAND | Holme by Vust | 11d | 504879.23 | 6328992.2 | SDFE2018 | 0 | 0 | 0 | 0 | 0 | 0 | 0 | 0 | 0 | 0 | 0 | 0 | 0 | 0 | 0 | 0 | 0 | 0 | 0 | 54171 | 696153 | 765474 | 651887 | 751579 | 671868.4375 | 708601.2148 | 618686.9805 | 737954.8086 | 709688.8281 | 632869.3809 | 798731.1348 | 707184.9766 | 630990.0762 | 624615.5496 | 691829.632 | 718983.552 | 659927.296 | 641283.3666 | 708702.8608 | 549035.0208 | 698813.188 | 566816.979 | 602075.57 | 677933.759 | 550149.297 | 87544.201 | 78701.347 | 34577.792 | 51180.07 | 50201.745 | 36275.927 | 60430.073 | 22688.735 | 39446.819 | 47984.934 | 54850.758 | 37059.536 | 59780.768 | 70561.626 | 38530.624 | 44460.377 | 52536.811 | 23799.797 | 45873.13 | 43787.164 | 35118.998 | 86457.656 | 46339.589 | 70443.267 | 87118.688 | 64894.01 | 42960.223 | 49778.688 | 28763.623 | 43644.89 | 43284.031 | 35005.229 | 26831.156 | 43471.893 | 51838.647 | 62783.61 | 54110.968
570715000000000881 | 1996-11-22 |  | 400 | 31 | 36 | Micon | M 750-400 | 849 - Jammerbugt | LAND | Fjerritslev by Kollerup | 7a | 513272.86 | 6327789.68 | SDFE2018 | 0 | 0 | 0 | 0 | 0 | 0 | 0 | 0 | 0 | 0 | 0 | 0 | 0 | 0 | 0 | 0 | 0 | 0 | 0 | 58200 | 714693 | 768276 | 668067 | 752094 | 639165 | 651805 | 578296 | 691722.5 | 657810 | 578345 | 775138 | 692423.8672 | 601712 | 584180.5 | 644014.5 | 653068 | 592863.5 | 623501.782 | 793429.05 | 575000.8 | 689279.6 | 564270.6 | 585773.2 | 616945.15 | 455117.05 | 66223 | 60718.9 | 34884 | 47993.05 | 52446.35 | 35379.7 | 50916.6 | 15962.7 | 31494.1 | 35915.9 | 56244.65 | 29201.2 | 46214.3 | 69651.05 | 52517.7 | 48284.95 | 37441.8 | 20267.55 | 45889.2 | 43745.35 | 31503.65 | 74640.8 | 44415.6 | 53860.7 | 36305.55 | 30017.95 | 39629.15 | 29164.65 | 17653.6 | 36783.05 | 39787.35 | 26017.6 | 21419 | 41201.6 | 49262.2 | 61830.55 | 58245.05
570715000000000898 | 1996-11-22 |  | 400 | 31 | 35 | Micon | M 750-400/100 | 849 - Jammerbugt | LAND | Fjerritslev by Kollerup | 7a | 513269.47 | 6327975.96 | SDFE2018 | 0 | 0 | 0 | 0 | 0 | 0 | 0 | 0 | 0 | 0 | 0 | 0 | 0 | 0 | 0 | 0 | 0 | 0 | 0 | 55091 | 724208 | 769882 | 662212 | 755675 | 643972 | 651805 | 578296 | 691722.5 | 657810 | 578345 | 775138 | 692423.8672 | 601712 | 584180.5 | 644014.5 | 653068 | 592863.5 | 623501.782 | 793429.05 | 575000.8 | 689279.6 | 564270.6 | 585773.2 | 616945.15 | 455117.05 | 66223 | 60718.9 | 34884 | 47993.05 | 52446.35 | 35379.7 | 50916.6 | 15962.7 | 31494.1 | 35915.9 | 56244.65 | 29201.2 | 46214.3 | 69651.05 | 52517.7 | 48284.95 | 37441.8 | 20267.55 | 45889.2 | 43745.35 | 31503.65 | 74640.8 | 44415.6 | 53860.7 | 36305.55 | 30017.95 | 39629.15 | 29164.65 | 17653.6 | 36783.05 | 39787.35 | 26017.6 | 21419 | 41201.6 | 49262.2 | 61830.55 | 58245.05
570715000000000997 | 1996-11-22 |  | 400 | 31 | 36 | Micon | M 750-400 | 849 - Jammerbugt | LAND | Holme by Vust | 11e | 505024.89 | 6328957.61 | SDFE2018 | 0 | 0 | 0 | 0 | 0 | 0 | 0 | 0 | 0 | 0 | 0 | 0 | 0 | 0 | 0 | 0 | 0 | 0 | 0 | 48005 | 662190 | 712602 | 618538 | 712948 | 671508.4375 | 708601.2148 | 618686.9805 | 737954.8086 | 709688.8281 | 632869.3809 | 798731.1348 | 707184.9766 | 630990.0762 | 624615.5496 | 691829.632 | 718983.552 | 659927.296 | 641283.3666 | 708702.8608 | 549035.0208 | 605912.056 | 520231.656 | 533611.115 | 586182.962 | 456099.945 | 76997.028 | 71128.596 | 28666.842 | 40396.697 | 42529.338 | 29160.191 | 48997.464 | 19508.305 | 35258.063 | 41782.366 | 54195.987 | 34993.405 | 51336.894 | 61158.052 | 47218.831 | 42382.419 | 45937.236 | 19810.904 | 39771.071 | 21476.593 | 33643.753 | 83793.367 | 46480.468 | 66458.912 | 80673.028 | 61203.021 | 44145.897 | 49789.526 | 25556.725 | 40789 | 37492.697 | 32766.847 | 26149.544 | 40707.535 | 47752.397 | 60863.426 | 53829.057
570715000000001000 | 1996-11-22 |  | 400 | 31 | 36 | Micon | M 750-400 | 849 - Jammerbugt | LAND | Holme by Vust | 11f | 505170.41 | 6328922.93 | SDFE2018 | 0 | 0 | 0 | 0 | 0 | 0 | 0 | 0 | 0 | 0 | 0 | 0 | 0 | 0 | 0 | 0 | 0 | 0 | 0 | 53911 | 656480 | 718835 | 477904 | 711317 | 671871.4375 | 708601.2148 | 618686.9805 | 737954.8086 | 709688.8281 | 632869.3809 | 798731.1348 | 707184.9766 | 630990.0762 | 624615.5496 | 691829.632 | 718983.552 | 659927.296 | 641283.3666 | 708702.8608 | 549035.0208 | 603141.022 | 500717.944 | 534703.214 | 590773.233 | 520178.175 | 79850.545 | 68681.995 | 30827.036 | 46414.426 | 46080.785 | 33133.947 | 46077.231 | 0 | 27716.251 | 29643.222 | 60693.992 | 37216.155 | 57319.021 | 65622.479 | 50872.472 | 44070.355 | 49023.314 | 22067.545 | 35429.381 | 40865.029 | 25286.696 | 24147.437 | 26118.07 | 60451.015 | 58687.287 | 0 | 0 | 0 | 94.001 | 0 | 37254.714 | 34367.93 | 13925.673 | 41324.036 | 48026.286 | 61878.427 | 53921.198
570714700000010262 | 1996-11-25 |  | 600 | 44 | 35 | Vestas Wind Systems A/S | V 44-600 | 360 - Lolland | LAND | Ll.Kastager, Horslunde | 2a | 642310.17 | 6090408.75 | SDFE2018 | 0 | 0 | 0 | 0 | 0 | 0 | 0 | 0 | 0 | 0 | 0 | 0 | 0 | 0 | 0 | 0 | 0 | 0 | 0 | 0 | 1312497 | 1463813 | 1182491 | 1273769 | 1165953 | 1254747.5312 | 1161125.4727 | 1305692.1797 | 1259067.1641 | 1094445.998 | 1293000.4062 | 1364201.1797 | 1220075.9922 | 1216615.95 | 1323439.92 | 1275236.82 | 1222767.81 | 1208450.925 | 1266494.277 | 1124184.089 | 1316719.036 | 1151004.465 | 1227736.392 | 1213449.707 | 1108466.978 | 165971.07 | 176943.926 | 69400.922 | 108187.198 | 83626.751 | 43575.562 | 93590.687 | 34080.717 | 79760.589 | 71900.274 | 112999.586 | 94913.3 | 154008.46 | 123954.131 | 110330.18 | 96134.522 | 90424.608 | 52167.062 | 86971.695 | 61887.939 | 56605.123 | 145876.849 | 114765.06 | 158433.341 | 181786.39 | 152036.746 | 107577.736 | 84309.882 | 80065.375 | 64000.455 | 61799.614 | 43173.721 | 75090.685 | 84237.282 | 92418.16 | 149837.55 | 145304.011
570715000000000768 | 1996-11-25 |  | 400 | 31 | 35 | Micon | M 750-400/100 | 849 - Jammerbugt | LAND | Gøttrup By, Gøttrup | 1n | 516397 | 6328814 | GST, 18-02-2013 | 0 | 0 | 0 | 0 | 0 | 0 | 0 | 0 | 0 | 0 | 0 | 0 | 0 | 0 | 0 | 0 | 0 | 0 | 0 | 60212 | 752151 | 793442 | 701348 | 788185 | 656420 | 686746 | 610016 | 714586 | 605406 | 523818 | 811323 | 725836.8438 | 639238 | 598597 | 736875 | 716897 | 528620 | 658446 | 789750 | 610686.3 | 712923.7 | 614148.1 | 627098 | 715620.7 | 560814.9 | 91544.6 | 82268.6 | 42145.2 | 50421.4 | 55176.3 | 37173.5 | 55006.1 | 25262.3 | 40594.4 | 49841.5 | 72906.4 | 40703.1 | 62287.8 | 69774.1 | 52959.5 | 49078.2 | 50170.2 | 25629.2 | 49559 | 44525.5 | 29927.4 | 88749.6 | 23441.6 | 75347.6 | 88260.3 | 68231.2 | 51837.2 | 54211.6 | 42257.805 | 44681.397 | 43267.895 | 36865.809 | 28068.889 | 45798.492 | 49489.413 | 68478.306 | 63993.557
570715000000001017 | 1996-11-25 |  | 400 | 31 | 36 | Micon | M 750-400 | 849 - Jammerbugt | LAND | Vust by | 14p | 505316.88 | 6328888.17 | SDFE2018 | 0 | 0 | 0 | 0 | 0 | 0 | 0 | 0 | 0 | 0 | 0 | 0 | 0 | 0 | 0 | 0 | 0 | 0 | 0 | 52451 | 662720 | 731382 | 646066 | 721836 | 675223.4375 | 708601.2148 | 618686.9805 | 737954.8086 | 709688.8281 | 632869.3809 | 798731.1348 | 707184.9766 | 630990.0762 | 624615.5496 | 691829.632 | 718983.552 | 659927.296 | 641283.3666 | 708702.8608 | 549035.0208 | 648266.656 | 565642.035 | 586528.275 | 676461.661 | 544673.816 | 86253.835 | 74532.136 | 22001.437 | 32264.865 | 41380.238 | 30791.411 | 46770.014 | 18866.149 | 30213.536 | 34848.679 | 34273.97 | 24013.797 | 27482.666 | 17582.878 | 12206.582 | 0 | 0 | 13316.63 | 31981.043 | 41083.381 | 32057.156 | 89166.108 | 36289.485 | 54113.091 | 59590.197 | 42275.074 | 28813.054 | 31606.248 | 25746.035 | 36346.84 | 27996.739 | 20524.512 | 17682.503 | 30464.712 | 44980.084 | 63636.188 | 51994.262
570715000000001024 | 1996-11-25 |  | 400 | 31 | 36 | Micon | M 750-400 | 849 - Jammerbugt | LAND | Vust by | 14q | 505462.52 | 6328853.75 | SDFE2018 | 0 | 0 | 0 | 0 | 0 | 0 | 0 | 0 | 0 | 0 | 0 | 0 | 0 | 0 | 0 | 0 | 0 | 0 | 0 | 52068 | 653846 | 722173 | 639776 | 713791 | 679278.4375 | 708601.2148 | 618686.9805 | 737954.8086 | 709688.8281 | 632869.3809 | 798731.1348 | 707184.9766 | 630990.0762 | 624615.5496 | 691829.632 | 718983.552 | 659927.296 | 641283.3666 | 708702.8608 | 549035.0208 | 678261.564 | 561550.905 | 586304.105 | 673607.714 | 497728.973 | 78844.183 | 63736.561 | 29969.377 | 42035.87 | 46939.435 | 34280.067 | 50723.68 | 22183.715 | 38424.389 | 47007.45 | 64535.791 | 40836.187 | 52654.462 | 55907.262 | 42651.898 | 32501.152 | 39202.856 | 13415.686 | 35686.874 | 34080.813 | 30164.299 | 78484.676 | 44688.674 | 62476.425 | 72288.385 | 56275.499 | 41035.637 | 43570.081 | 30344.581 | 37116.713 | 32227.627 | 28541.856 | 23303.562 | 37006.446 | 43293.151 | 55976.725 | 46595.592
570715000000014475 | 1996-11-26 | 2008-09-25 | 225 | 31.5 | 30 | Vestas Wind Systems A/S | V 29-225 | 820 - Vesthimmerland | LAND | Fjelsø By, Fjelsø | 6i | 524657.46 | 6279619.52 | Stamdata | 0 | 0 | 0 | 0 | 0 | 0 | 0 | 0 | 0 | 0 | 0 | 0 | 0 | 0 | 0 | 0 | 0 | 0 | 0 | 33700 | 495730 | 539640 | 451076 | 507117.5 | 431755 | 457786.5 | 415638 | 467537 | 415518.5 | 353035.5 | 488908 | 322094.5 | 0 | 0 | 0 | 0 | 0 | 0 | 0 | 0 | 0 | 0 | 0 | 0 | 0 | 0 | 0 | 0 | 0 | 0 | 0 | 0 | 0 | 0 | 0 | 0 | 0 | 0 | 0 | 0 | 0 | 0 | 0 | 0 | 0 | 0 | 0 | 0 | 0 | 0 | 0 | 0 | 0 | 0 | 0 | 0 | 0 | 0 | 0 | 0 | 0 | 0
570715000000014482 | 1996-11-26 | 2008-09-25 | 225 | 31.5 | 30 | Vestas Wind Systems A/S | V 29-225 | 820 - Vesthimmerland | LAND | Fjelsø By, Fjelsø | 6i | 524657.46 | 6279619.52 | Stamdata | 0 | 0 | 0 | 0 | 0 | 0 | 0 | 0 | 0 | 0 | 0 | 0 | 0 | 0 | 0 | 0 | 0 | 0 | 0 | 33700 | 495730 | 539640 | 451076 | 507117.5 | 431755 | 457786.5 | 415638 | 467537 | 415518.5 | 353035.5 | 488908 | 322094.5 | 0 | 0 | 0 | 0 | 0 | 0 | 0 | 0 | 0 | 0 | 0 | 0 | 0 | 0 | 0 | 0 | 0 | 0 | 0 | 0 | 0 | 0 | 0 | 0 | 0 | 0 | 0 | 0 | 0 | 0 | 0 | 0 | 0 | 0 | 0 | 0 | 0 | 0 | 0 | 0 | 0 | 0 | 0 | 0 | 0 | 0 | 0 | 0 | 0 | 0
570715000000014499 | 1996-11-26 | 2008-11-14 | 225 | 29 | 30 | Vestas Wind Systems A/S | V 29-225 | 820 - Vesthimmerland | LAND | Fjelsø By | 15ø | 524751.67 | 6279572.47 | Stamdata | 0 | 0 | 0 | 0 | 0 | 0 | 0 | 0 | 0 | 0 | 0 | 0 | 0 | 0 | 0 | 0 | 0 | 0 | 0 | 35010 | 493380 | 532089 | 444488 | 505544 | 430317 | 461111 | 411190 | 468860 | 365368 | 294385 | 512400 | 388277 | 0 | 0 | 0 | 0 | 0 | 0 | 0 | 0 | 0 | 0 | 0 | 0 | 0 | 0 | 0 | 0 | 0 | 0 | 0 | 0 | 0 | 0 | 0 | 0 | 0 | 0 | 0 | 0 | 0 | 0 | 0 | 0 | 0 | 0 | 0 | 0 | 0 | 0 | 0 | 0 | 0 | 0 | 0 | 0 | 0 | 0 | 0 | 0 | 0 | 0
570715000000014505 | 1996-11-26 | 2008-11-14 | 225 | 31 | 30 | Vestas Wind Systems A/S | V 29 | 820 - Vesthimmerland | LAND | Fjelsø By | 6p | 524686.98 | 6279752.89 | Stamdata | 0 | 0 | 0 | 0 | 0 | 0 | 0 | 0 | 0 | 0 | 0 | 0 | 0 | 0 | 0 | 0 | 0 | 0 | 0 | 33350 | 491770 | 529338 | 439951 | 500459 | 423907 | 458103 | 413611 | 467564 | 373882 | 292347 | 483503 | 377571 | 0 | 0 | 0 | 0 | 0 | 0 | 0 | 0 | 0 | 0 | 0 | 0 | 0 | 0 | 0 | 0 | 0 | 0 | 0 | 0 | 0 | 0 | 0 | 0 | 0 | 0 | 0 | 0 | 0 | 0 | 0 | 0 | 0 | 0 | 0 | 0 | 0 | 0 | 0 | 0 | 0 | 0 | 0 | 0 | 0 | 0 | 0 | 0 | 0 | 0
570715000000045455 | 1996-11-30 |  | 750 | 44 | 46 | NEG Micon | NM 1500-750/175 | 550 - Tønder | LAND | Roost, Arrild | 227b | 500797.42 | 6107787.9 | SDFE2018 | 0 | 0 | 0 | 0 | 0 | 0 | 0 | 0 | 0 | 0 | 0 | 0 | 0 | 0 | 0 | 0 | 0 | 0 | 0 | 90033 | 1308033 | 1418044 | 1176056 | 1365836 | 983440.6641 | 1222213.9961 | 1048680.0078 | 1147171.7188 | 1118098.3359 | 1092368.6631 | 1321928.9961 | 1277982.6758 | 1074913.3242 | 988201.6615 | 1187561.3333 | 1141270.6667 | 1036358.6666 | 1132189.3333 | 1328376.3333 | 972963 | 1014894.9143 | 944211.3333 | 1049188.6667 | 1117963 | 869377.6667 | 143876.6667 | 195949 | 49963.3333 | 88098.6667 | 73283 | 42416 | 64851.6667 | 26090 | 55464.6667 | 74677.3333 | 126133.3333 | 85535 | 138487.6667 | 89924.6667 | 112984 | 73281.6667 | 84049.3333 | 40268.6667 | 77580.6667 | 49157 | 44381 | 109539.6667 | 81791 | 118557 | 160497 | 141429.3333 | 85767.6667 | 77421.3333 | 63772 | 49008.3333 | 46921 | 48251.6667 | 37498 | 49332 | 56816 | 120613 | 112857.6667
570715000000041518 | 1996-12-01 |  | 225 | 29 | 30 | Vestas Wind Systems A/S | V 29-225 | 760 - Ringkøbing-Skjern | LAND | Halby by, Stavning | 4ao | 460005.94 | 6206241.03 | SDFE2018 | 0 | 0 | 0 | 0 | 0 | 0 | 0 | 0 | 0 | 0 | 0 | 0 | 0 | 0 | 0 | 0 | 0 | 0 | 0 | 22660 | 512610 | 544385 | 479345 | 539900 | 431552.5 | 438514.5 | 400249.5 | 481472.5 | 477192.875 | 431333.5 | 536689.5 | 459988 | 373510 | 361994.239 | 487033.5 | 480583 | 425580.5 | 448873.8 | 506818.65 | 409056.7 | 469308.5 | 429042 | 422250 | 423043.5 | 377802 | 33703.5 | 64948.5 | 25531.5 | 42176.5 | 37524 | 19541.5 | 42702 | 14962 | 32585 | 30727.5 | 46787.5 | 30110.5 | 40625 | 37656 | 40835.5 | 36939 | 46859.5 | 21301 | 25318 | 28969.5 | 20804 | 49379 | 30319.5 | 46322 | 58888 | 47700.5 | 36752.5 | 35730.5 | 25395 | 30811.5 | 27270 | 25047 | 19205 | 27572.5 | 29626 | 43320.5 | 38830.5
570715000000009501 | 1996-12-01 | 2013-05-13 | 300 | 31 | 30.5 | Nordtank | NTK 300/31 | 820 - Vesthimmerland | LAND | Ørndrup Hgd. | 1ag | 522198.31 | 6300607.4 | GST, 18-02-2013 | 0 | 0 | 0 | 0 | 0 | 0 | 0 | 0 | 0 | 0 | 0 | 0 | 0 | 0 | 0 | 0 | 0 | 0 | 0 | 41011 | 650034 | 660155 | 639647 | 651452 | 573490.3984 | 590609.4004 | 533937.0234 | 595272.459 | 580670.5039 | 509122.959 | 685610.8359 | 566635.6016 | 529085.0176 | 518108.0003 | 609429.991 | 584672.732 | 185404.11 | 0 | 0 | 0 | 0 | 0 | 0 | 0 | 0 | 0 | 0 | 0 | 0 | 0 | 0 | 0 | 0 | 0 | 0 | 0 | 0 | 0 | 0 | 0 | 0 | 0 | 0 | 0 | 0 | 0 | 0 | 0 | 0 | 0 | 0 | 0 | 0 | 0 | 0 | 0 | 0 | 0 | 0 | 0 | 0 | 0
570715000000009518 | 1996-12-01 | 2013-05-13 | 300 | 31 | 30.5 | Nordtank | NTK 300/31 | 820 - Vesthimmerland | LAND | Ørndrup Hgd. | 1af | 522221.43 | 6300442.92 | GST, 18-02-2013 | 0 | 0 | 0 | 0 | 0 | 0 | 0 | 0 | 0 | 0 | 0 | 0 | 0 | 0 | 0 | 0 | 0 | 0 | 0 | 43044 | 669854 | 665024 | 653931 | 677257 | 580040.2656 | 592111.0977 | 541470.1621 | 625045.334 | 565919.7715 | 522551.873 | 681459.5742 | 575083.0791 | 533361.5039 | 524216.8798 | 631651.68 | 615834.895 | 192035.576 | 0 | 0 | 0 | 0 | 0 | 0 | 0 | 0 | 0 | 0 | 0 | 0 | 0 | 0 | 0 | 0 | 0 | 0 | 0 | 0 | 0 | 0 | 0 | 0 | 0 | 0 | 0 | 0 | 0 | 0 | 0 | 0 | 0 | 0 | 0 | 0 | 0 | 0 | 0 | 0 | 0 | 0 | 0 | 0 | 0
570715000000009488 | 1996-12-01 |  | 600 | 43 | 44.5 | Nordtank | NTK 600/43 | 846 - Mariagerfjord | LAND | Ø. Doense by | 4ao | 552865.26 | 6284725.39 | SDFE2018 | 0 | 0 | 0 | 0 | 0 | 0 | 0 | 0 | 0 | 0 | 0 | 0 | 0 | 0 | 0 | 0 | 0 | 0 | 0 | 259521 | 1170903 | 1279076 | 1081042 | 1100477 | 1067608 | 1113189.6484 | 1036143.9141 | 969219.1211 | 1099711.4141 | 904039.2832 | 1255222.9805 | 1097747.6367 | 984657.957 | 961099.9203 | 1209005.82 | 1182148.585 | 1071215.689 | 1089118.435 | 1337313.681 | 1024605.912 | 1195455.885 | 982514.724 | 1013572.333 | 727938.6 | 797175 | 171471 | 163432 | 78516 | 85306 | 92013 | 60103 | 92427 | 36948 | 53985 | 83986 | 117779 | 76354 | 112757 | 115873 | 87935 | 88727 | 80727 | 32527 | 83068 | 67492 | 60244 | 134971 | 72159 | 130470 | 154319 | 131169 | 91722 | 86520 | 59100 | 71637 | 70095 | 60264 | 38904 | 83481 | 89242 | 115536 | 109200
570715000000009495 | 1996-12-01 |  | 600 | 43 | 44.5 | Nordtank | NTK 600/43 | 846 - Mariagerfjord | LAND | Ø. Doense by | 4ah | 552998.22 | 6284695.45 | SDFE2018 | 0 | 0 | 0 | 0 | 0 | 0 | 0 | 0 | 0 | 0 | 0 | 0 | 0 | 0 | 0 | 0 | 0 | 0 | 0 | 217067 | 1114074 | 1299803 | 1024233 | 1124245 | 1008685 | 1102039.6172 | 973093.7656 | 1116054.7188 | 923213.6094 | 900110.9766 | 1139413.7656 | 1082737.2461 | 933296.7578 | 913548.2423 | 1114178.67 | 1035192.779 | 988707.775 | 1068651.098 | 1225913.819 | 888223.901 | 1049263.368 | 922227.208 | 931068.572 | 1070958.567 | 816457 | 154538 | 143397 | 66973 | 72200 | 78161 | 47654 | 68797 | 30558 | 54169 | 77039 | 131434 | 74062 | 108177 | 99957 | 79587 | 78224 | 71710 | 31519 | 75955 | 57189 | 53120 | 126781 | 75087 | 129175 | 148830 | 118700 | 92994 | 90048 | 57538 | 61839 | 56406 | 52756 | 36704 | 76840 | 74779 | 111017 | 106529
570715000000009563 | 1996-12-01 |  | 600 | 43 | 44.5 | Nordtank | NTK 600/43 | 846 - Mariagerfjord | LAND | Redsø by | 7o | 553141.41 | 6284188.36 | SDFE2018 | 0 | 0 | 0 | 0 | 0 | 0 | 0 | 0 | 0 | 0 | 0 | 0 | 0 | 0 | 0 | 0 | 0 | 0 | 0 | 82112 | 1262623 | 1454683 | 1182043 | 1206080 | 1145425 | 1231599.5938 | 1106153.7266 | 1244095.8672 | 1197780.2031 | 1062226.4453 | 1359145.2617 | 1233313.293 | 1104500.4258 | 1067517.0016 | 1292975.64 | 1242648.623 | 1077345.391 | 1186464.089 | 1413288.271 | 1080660.493 | 1248972.529 | 1038966.585 | 1086354.747 | 1226760.763 | 945905 | 137233 | 154302 | 83491 | 90033 | 95188 | 63778 | 74884 | 25410 | 62190 | 83226 | 124528 | 71350 | 109179 | 109809 | 82682 | 81638 | 94809 | 39517 | 81236 | 70262 | 58075 | 139131 | 65950 | 138966 | 133922 | 127711 | 89447 | 89304 | 58885 | 58233 | 72364 | 59873 | 39954 | 86568 | 87737 | 103547 | 106990
570715000000009570 | 1996-12-01 |  | 600 | 43 | 44.5 | Nordtank | NTK 600/43 | 846 - Mariagerfjord | LAND | Redsø by | 7n | 553343.92 | 6284201.04 | SDFE2018 | 0 | 0 | 0 | 0 | 0 | 0 | 0 | 0 | 0 | 0 | 0 | 0 | 0 | 0 | 0 | 0 | 0 | 0 | 0 | 83221 | 1229531 | 1419856 | 1127583 | 1331879 | 1130006 | 1225731.8633 | 1061704.7031 | 1160773.0234 | 1140312.6875 | 1064673.6992 | 1339748.1836 | 1209710.6992 | 1054991.5156 | 1022747.2208 | 1174557.78 | 1108641.489 | 1130115.373 | 1175823.332 | 1352069.101 | 1053581.388 | 1155967.233 | 1071487.785 | 1015909.96 | 1112334.191 | 894271 | 160967 | 144398 | 80481 | 77072 | 81927 | 40748 | 79917 | 40394 | 65354 | 78764 | 131991 | 65793 | 107527 | 107235 | 80679 | 96069 | 92374 | 39041 | 73592 | 59840 | 55209 | 142929 | 86061 | 137576 | 135414 | 128293 | 81323 | 90690 | 61422 | 64569 | 65669 | 53242 | 41879 | 90017 | 79993 | 116532 | 104432
570715000000046421 | 1996-12-03 |  | 600 | 43 | 46 | NEG Micon | NM 1500-600 | 550 - Tønder | LAND | Havervad | 181 | 481930.17 | 6118531.92 | SDFE2018 | 0 | 0 | 0 | 0 | 0 | 0 | 0 | 0 | 0 | 0 | 0 | 0 | 0 | 0 | 0 | 0 | 0 | 0 | 0 | 40300 | 1454300 | 1732803 | 1493910 | 1470292 | 1337374 | 1409530.9844 | 1282647.9844 | 1202813 | 1455674 | 1393366 | 1621463 | 1561100.0938 | 1376647 | 1283069 | 1583708 | 1501260 | 1284031 | 1461059 | 1631685 | 1318716.789 | 1490364.281 | 1295077.163 | 1431886.945 | 1428781.01 | 1232113.128 | 171043.602 | 225599.2 | 53222.727 | 115926.035 | 108568.418 | 64891.619 | 124701.855 | 52053.691 | 88940.081 | 115269.183 | 144538.206 | 104708.918 | 159092.373 | 122904.025 | 132491.648 | 96244.465 | 118965.485 | 59084.396 | 113396.198 | 57333.219 | 61929.996 | 132963.347 | 88059.81 | 151879.205 | 183979.173 | 158740.494 | 106295.332 | 100856.117 | 78834.76 | 92388.911 | 81443.659 | 83573.4 | 64620.325 | 92478.456 | 87690.222 | 122682.29 | 120205.381
570715000000046438 | 1996-12-03 |  | 600 | 43 | 46 | NEG Micon | NM 1500-600 | 550 - Tønder | LAND | Havervad | 68 | 482096.1 | 6118529.61 | SDFE2018 | 0 | 0 | 0 | 0 | 0 | 0 | 0 | 0 | 0 | 0 | 0 | 0 | 0 | 0 | 0 | 0 | 0 | 0 | 0 | 0 | 1531400 | 1598690 | 1412654 | 1653839 | 1306914 | 1449841.9609 | 1325298.0312 | 1510086 | 1418715 | 1408784 | 1356545.0938 | 1515396.5898 | 1343027.1797 | 1244446.3 | 1373753 | 1301562 | 1210818 | 1414217 | 1274737 | 1272745 | 894989 | 1114073 | 1413830 | 1418642 | 1145768 | 128881 | 160017 | 55911 | 108864 | 83185 | 62575 | 108860 | 51842 | 87683 | 88544 | 123930 | 93370 | 78185 | 113598 | 139075 | 103294 | 125252 | 68745 | 115728 | 74769 | 74459 | 156497 | 98891 | 167706 | 189675 | 165479 | 120325 | 108424 | 96436 | 88939 | 89240 | 86681 | 71773 | 98967 | 87679 | 138047 | 114693
570715000000046445 | 1996-12-03 |  | 600 | 43 | 46 | NEG Micon | NM 1500-600 | 550 - Tønder | LAND | Havervad | 178 | 482049.52 | 6118738.55 | SDFE2018 | 0 | 0 | 0 | 0 | 0 | 0 | 0 | 0 | 0 | 0 | 0 | 0 | 0 | 0 | 0 | 0 | 0 | 0 | 0 | 0 | 1491500 | 1581483 | 1414787 | 1560671 | 1143728 | 1391039.9766 | 1283562.9766 | 1455825 | 1387814 | 1336751 | 1582985 | 1056641.6016 | 1298904 | 1271803 | 1467739 | 1126578 | 1309401 | 1370044 | 1527057 | 1247929 | 1417094 | 1235978 | 1352798 | 1359777 | 1143894 | 148983 | 201260 | 53038 | 111999 | 93347 | 59645 | 118007 | 52829 | 95013 | 104346 | 135386 | 101666 | 148195 | 112100 | 126575 | 99153 | 121593 | 66507 | 111153 | 68652 | 67920 | 142761 | 76465 | 130982 | 172161 | 152526 | 111807 | 100268 | 89971 | 85675 | 83259 | 77895 | 67233 | 91337 | 80533 | 126972 | 125879
570715000000050060 | 1996-12-03 |  | 600 | 44 | 40 | Vestas Wind Systems A/S | V 44-600 | 580 - Aabenraa | LAND | Vollerup Bjolderup | 300 | 512751.91 | 6093526.89 | SDFE2018 | 0 | 0 | 0 | 0 | 0 | 0 | 0 | 0 | 0 | 0 | 0 | 0 | 0 | 0 | 0 | 0 | 0 | 0 | 0 | 77670 | 1204650 | 1357426 | 1170762 | 1348619 | 1042166 | 1130437.7969 | 1059377 | 1147592 | 1160882 | 1090439 | 1307771 | 1262897 | 1076089 | 1015758 | 1234971 | 1127580 | 1077060 | 1162135.7 | 1333794.4 | 988895.8 | 1117835.4 | 974511.6 | 1090956 | 1070461 | 875015.406 | 144788.403 | 195941.938 | 64470.316 | 95323.603 | 77020.759 | 44691.217 | 72798.741 | 31412.364 | 54379.463 | 73597.285 | 119144.289 | 85936.881 | 135856.612 | 103316.044 | 112546.327 | 84566.821 | 88483.36 | 44444.524 | 82665.239 | 48435.067 | 40306.171 | 111522.576 | 77031.049 | 153386.51 | 165103.021 | 142878.556 | 93266.197 | 86423.856 | 69987.754 | 52471.349 | 55946.011 | 49840.884 | 43503.931 | 66668.323 | 11095.148 | 0 | 2562.85
570715000000018008 | 1996-12-05 |  | 600 | 44 | 45 | Vestas Wind Systems A/S | V 600 | 779 - Skive | LAND | Rybjerg | 5a | 502265.67 | 6286266.83 | SDFE2018 | 0 | 0 | 0 | 0 | 0 | 0 | 0 | 0 | 0 | 0 | 0 | 0 | 0 | 0 | 0 | 0 | 0 | 0 | 0 | 70890 | 1543490 | 1586850 | 1461549 | 1607789 | 1361232 | 1419927 | 1295876 | 1454680 | 1393367 | 1263224 | 1563147 | 1398257 | 1246439 | 1199327 | 1424718 | 1416873 | 1283433 | 1378741 | 1528381.506 | 1231155.729 | 1412115.684 | 1186940.702 | 1243818.717 | 1385341.894 | 1141872.506 | 169472.073 | 182986.708 | 89370.01 | 97656.778 | 100591.795 | 62277.431 | 108494.851 | 50917.7 | 73654.338 | 107100.867 | 155503.583 | 105557.184 | 134422.326 | 123919.591 | 105560.4 | 89722.451 | 97910.694 | 47558.347 | 94799.712 | 72033.746 | 69107.252 | 155384.06 | 102121.12 | 140398.874 | 176880.197 | 136602.633 | 107671.998 | 107340.826 | 61902.833 | 84023.297 | 80281.612 | 79052.974 | 48986.592 | 99225.218 | 99405.329 | 141646.24 | 124762.809
570715000000031588 | 1996-12-05 |  | 750 | 44 | 46 | NEG Micon | NM 1500-750/175 | 787 - Thisted | LAND | Bedsted | 2a | 461122.65 | 6296076.1 | SDFE2018 | 0 | 0 | 0 | 0 | 0 | 0 | 0 | 0 | 0 | 0 | 0 | 0 | 0 | 0 | 0 | 0 | 0 | 0 | 0 | 38650 | 1722290 | 1911110 | 1493451 | 1831033 | 1512359 | 1559960 | 1438038 | 1678083 | 1650806 | 1508431 | 1876441 | 1683875 | 1507293 | 1361161 | 1671254 | 1678823 | 1549562 | 1574316 | 1939814 | 1352409 | 1776956 | 1512234 | 1563596 | 1793706 | 1381460 | 221516 | 247421 | 81266 | 115454 | 127581 | 82698 | 163088 | 60954 | 98285 | 150673 | 170856 | 113498 | 158794 | 142413 | 132150 | 100900 | 125926 | 62624 | 142501 | 110942 | 102449 | 181689 | 107324 | 173433 | 220565 | 172349 | 133196 | 131541 | 77368 | 127059 | 111491 | 117223 | 73229 | 133603 | 148086 | 167662 | 156423
570714700000002731 | 1996-12-09 |  | 225 | 29 | 31.5 | Vestas Wind Systems A/S | V 29-225 | 400 - Bornholm | LAND | Bodilsker | 4a | 885914.7 | 6115902.21 | SDFE2018 | 0 | 0 | 0 | 0 | 0 | 0 | 0 | 0 | 0 | 0 | 0 | 0 | 0 | 0 | 0 | 0 | 0 | 0 | 0 | 23701 | 515659 | 607530 | 502183 | 516783 | 467905 | 581044.498 | 487369.5469 | 439635.8027 | 441361.3457 | 465082.3818 | 583138.1465 | 568559.9746 | 438193.2744 | 489889.8 | 541097.25 | 511797.45 | 508802.625 | 500392.575 | 503687.675 | 293478.65 | 269507.25 | 179895.025 | 66782.7 | 317163.175 | 258992.3 | 76907.8 | 80719.4 | 25167.8 | 57413.2 | 29827.1 | 13959.4 | 31226.4 | 9355.1 | 22905.3 | 33149.1 | 45977 | 46533.6 | 78823 | 54633.5 | 50801.1 | 49719.6 | 31863.4 | 20714 | 32661.6 | 24150.7 | 19751.4 | 65096.2 | 42457.9 | 66272.6 | 74725.3 | 62156.9 | 39386.6 | 38539.6 | 25009.2 | 24209.4 | 21355.3 | 18212.6 | 34211.1 | 13000.9 | 0 | 0 | 0
570714700000002748 | 1996-12-09 |  | 225 | 29 | 31.5 | Vestas Wind Systems A/S | V 29-225 | 400 - Bornholm | LAND | Bodilsker | 40a | 886062.18 | 6115987.42 | SDFE2018 | 0 | 0 | 0 | 0 | 0 | 0 | 0 | 0 | 0 | 0 | 0 | 0 | 0 | 0 | 0 | 0 | 0 | 0 | 0 | 21603 | 501117 | 575160 | 477647 | 497110 | 435047 | 535776.2031 | 435194.7754 | 500481.3281 | 419744.4961 | 440767.6514 | 561319.75 | 537999.127 | 409874.5234 | 455240.8766 | 431122.05 | 165840.225 | 486109.375 | 505204.925 | 554558.05 | 459686.675 | 502761.55 | 441098.175 | 329155.65 | 446371.45 | 395105 | 50365.9 | 0 | 19959.7 | 55173 | 28586 | 13128.3 | 30731.2 | 8889.1 | 28655.3 | 30803.8 | 43378.1 | 43534.8 | 75013.1 | 37294.2 | 49148.4 | 46714.7 | 30520.5 | 20340.9 | 28528 | 21622.7 | 18728.3 | 62110.8 | 39516.5 | 643.3 | 34525.5 | 0 | 0 | 0 | 0 | 0 | 0 | 0 | 0 | 0 | 0 | 0 | 0
570714700000002755 | 1996-12-09 |  | 225 | 29 | 31.5 | Vestas Wind Systems A/S | V 29-225 | 400 - Bornholm | LAND | Bodilsker | 38d | 886209.57 | 6116072.54 | SDFE2018 | 0 | 0 | 0 | 0 | 0 | 0 | 0 | 0 | 0 | 0 | 0 | 0 | 0 | 0 | 0 | 0 | 0 | 0 | 0 | 28570 | 451000 | 587280 | 492623 | 506649 | 461180 | 571766.9004 | 424507.8242 | 507947.498 | 464139.5039 | 447831.7783 | 494768.3801 | 549681.6035 | 463431.875 | 477377.5742 | 511206.675 | 492846.875 | 449287.8 | 492112.05 | 530438.05 | 481390.025 | 518026.25 | 210188.375 | 159473.15 | 69718.075 | 51988.3 | 1082.1 | 0 | 14238.5 | 24605.6 | 24380.1 | 14095.2 | 32439.7 | 9465.9 | 16881.1 | 14057 | 36235.8 | 0 | 35755.6 | 53632 | 40175.9 | 47337.2 | 31823.4 | 21252.5 | 23887.7 | 22123.1 | 12453.8 | 47648.8 | 32361.7 | 46948 | 73979.3 | 59798.5 | 36592.5 | 36572.9 | 23347 | 24163.1 | 20882 | 17717.8 | 32039 | 13744.3 | 0 | 0 | 0
570715000000041501 | 1996-12-12 |  | 225 | 29 | 30 | Vestas Wind Systems A/S | V 29-225 | 760 - Ringkøbing-Skjern | LAND | Halby by, Stavning | 13h | 459848.29 | 6206381.54 | SDFE2018 | 0 | 0 | 0 | 0 | 0 | 0 | 0 | 0 | 0 | 0 | 0 | 0 | 0 | 0 | 0 | 0 | 0 | 0 | 0 | 22660 | 512610 | 544385 | 479345 | 539900 | 431552.5 | 438514.5 | 400249.5 | 481472.5 | 477192.875 | 431333.5 | 536689.5 | 459988 | 373510 | 361994.239 | 487033.5 | 480583 | 425580.5 | 448873.8 | 506818.65 | 409056.7 | 469308.5 | 429042 | 422250 | 423043.5 | 377802 | 33703.5 | 64948.5 | 25531.5 | 42176.5 | 37524 | 19541.5 | 42702 | 14962 | 32585 | 30727.5 | 46787.5 | 30110.5 | 40625 | 37656 | 40835.5 | 36939 | 46859.5 | 21301 | 25318 | 28969.5 | 20804 | 49379 | 30319.5 | 46322 | 58888 | 47700.5 | 36752.5 | 35730.5 | 25395 | 30811.5 | 27270 | 25047 | 19205 | 27572.5 | 29626 | 43320.5 | 38830.5
570715000000031595 | 1996-12-12 | 2020-06-29 | 225 | 29 | 31.5 | Vestas Wind Systems A/S | V 29-225 | 787 - Thisted | LAND | Kallerup | 2be | 474140.37 | 6308011.04 | SDFE2018 | 0 | 0 | 0 | 0 | 0 | 0 | 0 | 0 | 0 | 0 | 0 | 0 | 0 | 0 | 0 | 0 | 0 | 0 | 0 | 13540 | 607230 | 634210 | 551645 | 631637 | 538353 | 570170 | 503884 | 578854 | 572237 | 512837 | 650552 | 524917 | 526490 | 449340 | 586359 | 613071 | 553323.62 | 597101.46 | 654770.02 | 529808.4 | 573904.8 | 534283.32 | 502907.59 | 274944.5 | 0 | 0 | 0 | 0 | 0 | 0 | 0 | 0 | 0 | 0 | 0 | 0 | 0 | 0 | 0 | 0 | 0 | 0 | 0 | 0 | 0 | 0 | 0 | 0 | 0 | 0 | 0 | 0 | 0 | 0 | 0 | 0 | 0 | 0 | 0 | 0 | 0 | 0
570715000000000904 | 1996-12-12 |  | 600 | 43 | 39 | Micon | M 1500-600 | 849 - Jammerbugt | LAND | Åby by,Åby | 25c | 546534.07 | 6333897.96 | SDFE2018 | 0 | 0 | 0 | 0 | 0 | 0 | 0 | 0 | 0 | 0 | 0 | 0 | 0 | 0 | 0 | 0 | 0 | 0 | 0 | 56072 | 1198331 | 1433449 | 1202438 | 1336793 | 1098230 | 1228469 | 1086477 | 1265168 | 1162693 | 1070710 | 1351782 | 1193318 | 1079030 | 1082003 | 1278636 | 1227539 | 1108535 | 1053008 | 1357647 | 1008329 | 1180192.8 | 1004923.2 | 1022729.9 | 1184109.7 | 904397.7 | 131235.6 | 129641.1 | 76964.8 | 73638.3 | 91791.4 | 66582.2 | 89462.3 | 47274.6 | 71366 | 78517.1 | 116822.1 | 67840.4 | 104722.4 | 109359.6 | 87122 | 81427.3 | 79324.7 | 41809.9 | 81724.8 | 60085.9 | 62071.4 | 134357.3 | 80735.4 | 120967.3 | 124740.3 | 115143.8 | 81155.5 | 91450.1 | 59656.2 | 74520.4 | 69025.9 | 63079.6 | 45770.3 | 79022.8 | 79766.7 | 109804.7 | 104597.3
570715000000009525 | 1996-12-12 |  | 500 | 37.2 | 35 | Nordtank | NTK 500/37/31 | 851 - Aalborg | LAND | Pederstrup | 1m | 556964.62 | 6312831.84 | SDFE2018 | 0 | 0 | 0 | 0 | 0 | 0 | 0 | 0 | 0 | 0 | 0 | 0 | 0 | 0 | 0 | 0 | 0 | 0 | 0 | 38813 | 869777 | 1034904 | 807525 | 922505 | 787882 | 827950.3867 | 711317 | 838377 | 794365 | 738078 | 912177 | 864505 | 719493 | 731937 | 888705 | 799831.487 | 788329.961 | 734043.624 | 1003253.691 | 731449.365 | 819545.377 | 722037.615 | 734112.136 | 886122.84 | 654515 | 117135 | 106137 | 44073 | 44717 | 27884 | 46636 | 62329 | 26734 | 46474 | 60906 | 91949 | 60470 | 82718 | 85754 | 62604 | 53159 | 52139 | 27105 | 63238 | 55192 | 45632 | 110933 | 53194 | 97749 | 119812 | 99676 | 68475 | 62419 | 34828 | 49734 | 42684 | 32376 | 27384 | 58905 | 59035 | 81730 | 77199
570715000000009532 | 1996-12-12 |  | 500 | 37.2 | 35 | Nordtank | NTK 500/37/31 | 851 - Aalborg | LAND | Pederstrup | 1n | 557053.24 | 6312784.39 | SDFE2018 | 0 | 0 | 0 | 0 | 0 | 0 | 0 | 0 | 0 | 0 | 0 | 0 | 0 | 0 | 0 | 0 | 0 | 0 | 0 | 35465 | 817572 | 928564 | 755388 | 861889 | 702671 | 783224.6387 | 648340.1094 | 742849.4688 | 742249.5352 | 693004.7656 | 847696.3965 | 801400.0371 | 683325.7188 | 645629.4909 | 851382.18 | 745297.257 | 724971.82 | 782523.578 | 947349.12 | 693126.48 | 810389.717 | 689961.984 | 677894.838 | 811144.792 | 579432.234 | 106489.269 | 93577.484 | 44191.008 | 44882.128 | 61663.774 | 42750.071 | 51004.064 | 25206.679 | 44164.506 | 53685.225 | 94168.87 | 52434.705 | 72271.263 | 75717.813 | 55803.435 | 46483.222 | 47405.736 | 24999.737 | 58779.126 | 49668.242 | 42755.708 | 98537.45 | 52120.721 | 90938.992 | 106598.404 | 88656.109 | 68004.216 | 65087.316 | 18579.556 | 36047.95 | 23185.069 | 33642.074 | 22646.686 | 54868.264 | 56710.651 | 80225.359 | 71904.774
570715000000050053 | 1996-12-12 |  | 11 | 13 | 18 | Gaia-Wind Ltd | Gaia 11 T202 | 580 - Aabenraa | [6 empty] | 0 | 0 | 0 | 0 | 0 | 0 | 0 | 0 | 0 | 0 | 0 | 0 | 0 | 0 | 0 | 0 | 0 | 0 | 0 | 1060 | 26948 | 26633 | 25253 | 28195 | 22691 | 26871 | 22963 | 21391 | 23498 | 22285 | 25852 | 24638.7002 | 21706.0002 | 19145.9001 | 22127.8 | 15789.1 | 8155.9 | 11422.8 | 11795.9 | 8755.9 | 10403.2 | 8672.5 | 8312.8 | 10243.2 | 7965.8 | 1478.6 | 1973.1 | 657.7 | 1016.4 | 788.3 | 423 | 689.1 | 276.3 | 525.2 | 570 | 1172.4 | 806 | 1681.7 | 1192.7 | 1251.8 | 1176 | 884.2 | 376.7 | 807.4 | 566.1 | 334.1 | 1053.4 | 869.3 | 1448.7 | 1710.8 | 1716.2 | 873.5 | 884.7 | 730.5 | 514.2 | 552.1 | 363.5 | 343.9 | 695.8 | 662.9 | 1427.2 | 860.8
570715000000034275 | 1996-12-13 |  | 600 | 44 | 45 | Vestas Wind Systems A/S | V 44-600 | 561 - Esbjerg | LAND | Kokspang by | 3h | 459608.1 | 6157246.7 | SDFE2018 | 0 | 0 | 0 | 0 | 0 | 0 | 0 | 0 | 0 | 0 | 0 | 0 | 0 | 0 | 0 | 0 | 0 | 0 | 0 | 55960 | 1286450 | 1402040 | 1240382 | 1461865 | 1125627 | 1211562 | 1082135.5 | 1207079.5 | 1214721.3359 | 1147635.7988 | 1324943.3945 | 1249351.8828 | 1079285.0977 | 981401.4023 | 1155642.3 | 1164007.8 | 1075059 | 1140999.7 | 1271871.1 | 959818.8 | 1036454 | 935332.589 | 983577.158 | 1089864.804 | 870546.34 | 131266.853 | 168486.653 | 47229.204 | 75891.37 | 75218.236 | 35665.507 | 81812.544 | 33231.558 | 60390.162 | 84393.114 | 115385.364 | 86540.908 | 123944.974 | 96972.363 | 105468.314 | 65868.688 | 84852.117 | 30991.939 | 83783.338 | 55160.957 | 57189.869 | 110681.203 | 78199.677 | 107277.247 | 147567.124 | 122642.511 | 81431.659 | 76803.716 | 52190.887 | 64097.007 | 61982.459 | 69598.472 | 37935.882 | 73853.685 | 75353.637 | 113230.066 | 104280.99
570715000000034282 | 1996-12-13 |  | 600 | 44 | 45 | Vestas Wind Systems A/S | V 44-600 | 561 - Esbjerg | LAND | Kokspang by | 3h | 459780.79 | 6157203.19 | SDFE2018 | 0 | 0 | 0 | 0 | 0 | 0 | 0 | 0 | 0 | 0 | 0 | 0 | 0 | 0 | 0 | 0 | 0 | 0 | 0 | 58530 | 1249540 | 1387730 | 1267128 | 1427445 | 1108490.5 | 1202071.75 | 1060840.5 | 1189180.25 | 1176377.8984 | 1071836.0996 | 1292767.2109 | 1218722.6992 | 1057012.8086 | 938106.6016 | 1212493.5 | 1135609.8 | 917413 | 808833 | 1231870.5 | 955338.2 | 990960.2 | 947119.5 | 997560 | 1006340.3 | 671873.2 | 90999.2 | 114509.5 | 44149.4 | 60585.8 | 62233.3 | 30363.2 | 74989.3 | 30600.4 | 62637.4 | 80136.6 | 118716.6 | 83356 | 99315.1 | 83567.5 | 97995.2 | 60654.9 | 82032.3 | 28246.2 | 74871 | 45953.3 | 36530.3 | 100068.8 | 70944.2 | 106443.5 | 115151.8 | 111121.7 | 77422.9 | 72064.6 | 53028.5 | 54795.6 | 54368.8 | 60520.5 | 35141.4 | 63801.9 | 2418.2 | 86580.4 | 89960.8
570715000000017902 | 1996-12-16 |  | 600 | 42 | 45 | Wind World | W 4200-600 | 779 - Skive | LAND | Hgd. Grinderslev | 1t | 501842.24 | 6282962.67 | SDFE2018 | 0 | 0 | 0 | 0 | 0 | 0 | 0 | 0 | 0 | 0 | 0 | 0 | 0 | 0 | 0 | 0 | 0 | 0 | 0 | 22780 | 1246330 | 1179313 | 1189899 | 1297255 | 1080334 | 1192038 | 869303 | 1155003 | 1161380 | 963471 | 1307389 | 1090572 | 1097286 | 703269 | 1094076 | 1148687 | 1082690.774 | 1180207.602 | 1222623.165 | 976776.523 | 1001265.833 | 941928.873 | 899237.36 | 958679.149 | 893592.865 | 137496.588 | 148500.595 | 72370.05 | 63356.462 | 75000.263 | 38655.229 | 83988.561 | 35522.34 | 63689.865 | 76224.316 | 139989.531 | 84856.916 | 113078.431 | 103755.689 | 89767.209 | 78453.066 | 84395.511 | 37363.28 | 70341.36 | 37592.865 | 34589.238 | 139920.208 | 83073.928 | 119071.66 | 149521.412 | 117698.192 | 97930.35 | 91074.618 | 57601.656 | 61335.267 | 55765.148 | 14176.041 | 3559.436 | 77832.611 | 79163.137 | 117776.68 | 107974.795
570715000000017919 | 1996-12-16 |  | 600 | 42 | 45 | Wind World | W 4200-600 | 779 - Skive | LAND | Hgd. Grinderslev | 1t | 501992.32 | 6282943.73 | SDFE2018 | 0 | 0 | 0 | 0 | 0 | 0 | 0 | 0 | 0 | 0 | 0 | 0 | 0 | 0 | 0 | 0 | 0 | 0 | 0 | 22900 | 894360 | 1184471 | 1136396 | 1306476 | 1063885 | 964017 | 903949 | 1119010 | 1082878 | 981142 | 1200909 | 1109037 | 931140 | 978180 | 888686 | 1106525 | 919970.736 | 1022464.185 | 1232991.011 | 808598.534 | 1092011.522 | 941215.148 | 980583.811 | 1124869.569 | 872445.659 | 133422.297 | 146482.529 | 73784.491 | 87270.16 | 72388.677 | 44989.622 | 79925.881 | 36010.023 | 55721.378 | 80708.68 | 121187.678 | 68611.531 | 81680.226 | 102169.041 | 83465.349 | 75689.721 | 81139.904 | 37554.307 | 68420.544 | 58949.819 | 35021.57 | 125471.451 | 79566.899 | 105238.463 | 139451.197 | 108793.801 | 82540.548 | 82124.8 | 46266.658 | 63418.448 | 60282.32 | 59321.251 | 36954.459 | 77348.895 | 77505.699 | 107348.536 | 96920.418
570715000000018022 | 1996-12-16 |  | 600 | 43 | 47.5 | Nordex | N 43/600 | 779 - Skive | LAND | Grinderslev, Rærup | 7e | 502871.87 | 6284403.51 | SDFE2018 | 0 | 0 | 0 | 0 | 0 | 0 | 0 | 0 | 0 | 0 | 0 | 0 | 0 | 0 | 0 | 0 | 0 | 0 | 0 | 49320 | 1629080 | 1685073 | 1545425 | 1590798 | 1355620 | 1495151 | 1341399 | 1531133 | 1516014 | 1343775 | 1692624 | 1526339 | 1362761 | 1350025 | 1604818 | 1577594 | 1431830 | 1524107 | 1699573.959 | 1382958.74 | 1562779.704 | 1278582.77 | 1395861.922 | 1548140.359 | 1262299.937 | 184969.57 | 185553.213 | 98325.458 | 115377.667 | 111172.172 | 73866.208 | 118526.669 | 58109.886 | 87263.737 | 118958.396 | 164904.287 | 111421.095 | 140820.011 | 137709.845 | 111263.256 | 101153.3 | 114278.56 | 59750.891 | 103973.516 | 88790.08 | 80361.052 | 176689.096 | 112621.598 | 151207.211 | 191503.062 | 153767.84 | 121148.929 | 116042.097 | 78589.295 | 96671.56 | 92749.39 | 90326.195 | 61250.868 | 110151.38 | 108489.366 | 144589.1 | 137307.667
570715000000018046 | 1996-12-16 |  | 600 | 44 | 42 | Vestas Wind Systems A/S | V 44-600 | 779 - Skive | LAND | Hovedgård | 1a m.fl | 502509.99 | 6285205.1 | SDFE2018 | 0 | 0 | 0 | 0 | 0 | 0 | 0 | 0 | 0 | 0 | 0 | 0 | 0 | 0 | 0 | 0 | 0 | 0 | 0 | 45080 | 1448160 | 1492564 | 1332113 | 1496477 | 1245178 | 1340659 | 1214947 | 1336720 | 1338380 | 1199892 | 999745 | 915838 | 1042987 | 1031907 | 1213332 | 1207526 | 1077071.078 | 1179616.286 | 1316041.264 | 1076606.305 | 1220288.723 | 1052302 | 1080438 | 1174915 | 997836 | 136996 | 145730 | 76292 | 77316 | 90312 | 60646 | 93542 | 46102 | 68537 | 91795 | 134304 | 90123 | 105839 | 99114 | 89299 | 80284 | 89242 | 46731 | 66932 | 67606 | 62504 | 136698 | 80827 | 117636 | 146222 | 115132 | 96802 | 91403 | 62235 | 78892 | 70896 | 69382 | 42092 | 83723 | 83316 | 112679 | 96107
570715000000046537 | 1996-12-16 |  | 550 | 0.1 | 40 | Wind World | W 3700 | 561 - Esbjerg | LAND | Hedegård | 2 | 486366.12 | 6136609.9 | SDFE2018 | 0 | 0 | 0 | 0 | 0 | 0 | 0 | 0 | 0 | 0 | 0 | 0 | 0 | 0 | 0 | 0 | 0 | 0 | 0 | 0 | 883000 | 1058639 | 902712 | 1059752 | 803457 | 961484.0039 | 812259 | 913559 | 886530 | 818705.9062 | 1008993.9062 | 414243.2969 | 804465.707 | 558845.3039 | 924626.8 | 848990 | 722881 | 849841 | 935648 | 744069.4 | 822377.5 | 659739.7 | 768180.6 | 839193.2 | 657812.7 | 102689 | 140526 | 41421 | 52138 | 65340 | 35582 | 54789 | 21408 | 41098 | 57499 | 91233 | 64813 | 92212 | 72328 | 76266 | 57287 | 53584 | 22915 | 57672 | 25241 | 30911 | 68155 | 48290 | 80702 | 98331 | 96893 | 73584 | 59842 | 41369 | 39774 | 42678 | 40956 | 23338 | 41969 | 46508 | 87773 | 67199
570715000000046544 | 1996-12-16 |  | 550 | 37.3 | 41.5 | Wind World | W 3700 | 561 - Esbjerg | LAND | Hedegård | 2d | 486474.46 | 6136454.21 | SDFE2018 | 0 | 0 | 0 | 0 | 0 | 0 | 0 | 0 | 0 | 0 | 0 | 0 | 0 | 0 | 0 | 0 | 0 | 0 | 0 | 0 | 794300 | 981501 | 816202 | 988922 | 735930 | 900169.0039 | 739740 | 815679 | 801452 | 819109.7031 | 1003138.0977 | 910929.9961 | 772792.5977 | 680045.5008 | 665278.4 | 839863 | 716944 | 796841 | 534420 | 0 | 0 | 0 | 0 | 0 | 1 | 0 | 0 | 0 | 0 | 7 | 0 | 0 | 0 | 0 | 0 | 0 | 0 | 0 | 0 | 0 | 0 | 0 | 0 | 0 | 0 | 0 | 0 | 0 | 0 | 0 | 0 | 0 | 0 | 0 | 0 | 0 | 0 | 0 | 0 | 0 | 0 | 0
570715000000046551 | 1996-12-16 |  | 550 | 37.3 | 41.5 | Wind World | W 3700 | 561 - Esbjerg | LAND | Hedegård | 2d | 486584.92 | 6136299.26 | SDFE2018 | 0 | 0 | 0 | 0 | 0 | 0 | 0 | 0 | 0 | 0 | 0 | 0 | 0 | 0 | 0 | 0 | 0 | 0 | 0 | 0 | 910900 | 1016377 | 724815 | 1044443 | 775129 | 887998.9961 | 776632 | 828635 | 841793 | 805943.2969 | 539053.7969 | 501981 | 829714 | 746976 | 947062 | 803539 | 788668 | 867845 | 985428 | 767419 | 837412 | 745944 | 699418 | 833999 | 607790 | 87624 | 127622 | 39922 | 65817 | 63080 | 34857 | 51809 | 20955 | 38606 | 56065 | 89895 | 66707 | 98243 | 73399 | 74569 | 49343 | 50952 | 28533 | 65328 | 35707 | 34115.4 | 86982.5 | 55443.1 | 102304.6 | 109379.1 | 101309.4 | 61549.6 | 66816.4 | 47962.5 | 45233.9 | 43627.5 | 43740.3 | 29988.7 | 47719.7 | 38905.5 | 73644.1 | 82377.3
570715000000055508 | 1996-12-16 |  | 600 | 44 | 50 | Vestas Wind Systems A/S | V 44 | 479 - Svendborg | LAND | Gundestrup by | 3b | 590533.91 | 6106253.64 | SDFE2018 | 0 | 0 | 0 | 0 | 0 | 0 | 0 | 0 | 0 | 0 | 0 | 0 | 0 | 0 | 0 | 0 | 0 | 0 | 0 | 28881 | 955119 | 1111248 | 956206 | 1079325 | 880555.5 | 1005826.25 | 849006.5 | 1006592.25 | 948408 | 877028 | 1068586 | 1102890.5 | 919937.5 | 877124.75 | 931291 | 921469 | 892947.25 | 991757.25 | 1123470.5 | 820969.335 | 980532.395 | 874810.485 | 950129.078 | 1003692.542 | 773446.68 | 115299.053 | 149164.788 | 57393.976 | 67819.081 | 39247.802 | 31804.022 | 60298.015 | 20793.551 | 59739.063 | 58868.892 | 105328.362 | 60671.784 | 114014.539 | 78158.088 | 52253.593 | 65009.82 | 72184.277 | 32535.509 | 77839.489 | 40282.645 | 43784.495 | 96316.476 | 87661.076 | 110159.665 | 134524.11 | 111391.486 | 77797.315 | 66413.507 | 72656.741 | 50791.295 | 51497.769 | 49814.763 | 53933.125 | 62986.16 | 68239.252 | 109168.808 | 98159.35
570715000000031601 | 1996-12-17 |  | 600 | 44 | 40 | BONUS | 600 - MK lV | 787 - Thisted | LAND | Vestervig | 7h | 459879.7 | 6294091.64 | SDFE2018 | 0 | 0 | 0 | 0 | 0 | 0 | 0 | 0 | 0 | 0 | 0 | 0 | 0 | 0 | 0 | 0 | 0 | 0 | 0 | 0 | 1733550 | 1876770 | 1723021 | 1746034 | 1576709 | 1644296 | 1465404 | 1704794 | 1648726 | 1509322 | 1674104 | 1340683 | 1508652 | 1418264 | 1677912 | 1737532 | 1547679 | 1624947 | 1810775 | 1469290 | 1661421 | 1536060 | 1580125 | 1585138 | 1423296 | 201244 | 223881 | 91611 | 127349 | 126661 | 87520 | 162549 | 65982 | 103898 | 147157 | 175879 | 130122 | 155914 | 144513 | 137883 | 112480 | 144178 | 67416 | 126717 | 95206 | 100752 | 196892 | 114461 | 162225 | 198723 | 163332 | 118239 | 131537 | 83709 | 126833 | 113950 | 113713 | 81794 | 133197 | 146128 | 165271 | 142676
570715000000046483 | 1996-12-17 |  | 600 | 38 | 40 | Nordtank | NTK 600/43 | 550 - Tønder | LAND | Skærbæk | 58 | 486467.2 | 6111743.79 | SDFE2018 | 0 | 0 | 0 | 0 | 0 | 0 | 0 | 0 | 0 | 0 | 0 | 0 | 0 | 0 | 0 | 0 | 0 | 0 | 0 | 0 | 1239600 | 1318722 | 1169623 | 1313278 | 1008755 | 1182650 | 1002974 | 1107462 | 854029 | 1085114 | 1277588 | 1255107 | 1084607 | 926884 | 1220940 | 1140303 | 1059064 | 1178136 | 1313746 | 965414 | 1100694 | 1005503 | 1034437 | 625137 | 824551 | 97281 | 171396 | 59181 | 92584 | 86582 | 43420 | 78129 | 33866 | 63969 | 74653 | 124785 | 83203 | 131054 | 91962 | 108156 | 85559 | 92115 | 44619 | 87160 | 43424 | 40041 | 116015 | 68956 | 108351 | 133773 | 139161 | 102818 | 81825 | 79963 | 60664 | 62496 | 57090 | 50836 | 69063 | 58749 | 117680 | 101870
570715000000046568 | 1996-12-17 |  | 600 | 44 | 43.4 | Vestas Wind Systems A/S | V 44-600 | 550 - Tønder | LAND | Harres | 1 | 483657.95 | 6101707.16 | SDFE2018 | 0 | 0 | 0 | 0 | 0 | 0 | 0 | 0 | 0 | 0 | 0 | 0 | 0 | 0 | 0 | 0 | 0 | 0 | 0 | 0 | 1528500 | 1702434 | 1457308 | 1597847 | 1281131 | 1409116 | 1264204 | 1426968 | 1416425 | 1332680 | 1577730 | 1486096.6797 | 1331063 | 1243813 | 1520802 | 1423440 | 1290805 | 1407753 | 1232930 | 1224348 | 1389194 | 1207076 | 1388923 | 1421005 | 1200630 | 172312 | 224464 | 78938 | 115035 | 108389 | 58365 | 104857 | 45524 | 88684 | 103059 | 134929 | 107805 | 162334 | 123019 | 140819 | 107181 | 95281 | 56114 | 111530 | 64322 | 60833 | 141629 | 102949 | 167468 | 186016 | 168955 | 116823 | 104980 | 87330 | 76447 | 76716 | 74235 | 65452 | 83496 | 92729 | 147448 | 130605
570715000000014819 | 1996-12-18 | 2017-10-11 | 600 | 50 | 45 | Vestas Wind Systems A/S | V 44-600 | 746 - Skanderborg | LAND | Låsby | 2æ | 546698.2 | 6222590.58 | SDFE2018 | 0 | 0 | 0 | 0 | 0 | 0 | 0 | 0 | 0 | 0 | 0 | 0 | 0 | 0 | 0 | 0 | 0 | 0 | 0 | 0 | 1062410 | 1263852 | 843638 | 1132370 | 909082.6914 | 1014548.043 | 934299.6406 | 1041252.3008 | 989888.1289 | 875356.0137 | 1001107.8047 | 804364.0977 | 891409.8594 | 792225.7183 | 1061541.36 | 1027062.63 | 919642.68 | 946619.19 | 1160164.17 | 870416.91 | 707297.58 | 0 | 0 | 0 | 0 | 0 | 0 | 0 | 0 | 0 | 0 | 0 | 0 | 0 | 0 | 0 | 0 | 0 | 0 | 0 | 0 | 0 | 0 | 0 | 0 | 0 | 0 | 0 | 0 | 0 | 0 | 0 | 0 | 0 | 0 | 0 | 0 | 0 | 0 | 0 | 0 | 0
570715000000014826 | 1996-12-18 | 2017-10-11 | 600 | 50 | 45 | Vestas Wind Systems A/S | V 44-600 | 746 - Skanderborg | LAND | Kalbygård | 2a | 546843.43 | 6222456.49 | SDFE2018 | 0 | 0 | 0 | 0 | 0 | 0 | 0 | 0 | 0 | 0 | 0 | 0 | 0 | 0 | 0 | 0 | 0 | 0 | 0 | 0 | 1121520 | 1310728 | 996522 | 1216033 | 962751.5 | 1037847.6719 | 979863.3828 | 1069617.7773 | 805079.8848 | 582717.9551 | 872040.3242 | 1069875.3027 | 965876.6719 | 869650.6517 | 1122356.07 | 1069987.05 | 942847.251 | 1014409.972 | 1174576.534 | 912477.941 | 731942.738 | 0 | 0 | 0 | 0 | 0 | 0 | 0 | 0 | 0 | 0 | 0 | 0 | 0 | 0 | 0 | 0 | 0 | 0 | 0 | 0 | 0 | 0 | 0 | 0 | 0 | 0 | 0 | 0 | 0 | 0 | 0 | 0 | 0 | 0 | 0 | 0 | 0 | 0 | 0 | 0 | 0
570715000000031618 | 1996-12-18 | 2017-06-06 | 225 | 29 | 31.5 | Vestas Wind Systems A/S | V 29-225 | 787 - Thisted | LAND | Kallerup | 2be | 473886.99 | 6307903.85 | SDFE2018 | 0 | 0 | 0 | 0 | 0 | 0 | 0 | 0 | 0 | 0 | 0 | 0 | 0 | 0 | 0 | 0 | 0 | 0 | 0 | 0 | 618460 | 620370 | 547083 | 627145 | 527370 | 561893 | 494343 | 577218 | 562821 | 387354 | 490661 | 470562 | 463054 | 525325 | 592272 | 581328 | 487068 | 573898.21 | 669320.74 | 538593 | 198496.35 | 0 | 0 | 0 | 0 | 0 | 0 | 0 | 0 | 0 | 0 | 0 | 0 | 0 | 0 | 0 | 0 | 0 | 0 | 0 | 0 | 0 | 0 | 0 | 0 | 0 | 0 | 0 | 0 | 0 | 0 | 0 | 0 | 0 | 0 | 0 | 0 | 0 | 0 | 0 | 0 | 0
570715000000031465 | 1996-12-18 | 2015-07-05 | 225 | 29 | 31.5 | Vestas Wind Systems A/S | V 29-225 | 787 - Thisted | LAND | Stagstrup | 11a | 476639.8 | 6303469.82 | GST, 18-02-2013 | 0 | 0 | 0 | 0 | 0 | 0 | 0 | 0 | 0 | 0 | 0 | 0 | 0 | 0 | 0 | 0 | 0 | 0 | 0 | 132390 | 565170 | 581640 | 532351 | 586851 | 501293 | 545576 | 462022 | 535051 | 529621 | 474997 | 581307 | 506485 | 487674 | 470136 | 528511 | 478317 | 487395.72 | 500385.08 | 279511.59 | 0 | 0 | 0 | 0 | 0 | 0 | 0 | 0 | 0 | 0 | 0 | 0 | 0 | 0 | 0 | 0 | 0 | 0 | 0 | 0 | 0 | 0 | 0 | 0 | 0 | 0 | 0 | 0 | 0 | 0 | 0 | 0 | 0 | 0 | 0 | 0 | 0 | 0 | 0 | 0 | 0 | 0 | 0
570715000000018039 | 1996-12-18 |  | 600 | 44 | 45 | Vestas Wind Systems A/S | V 44-600 | 779 - Skive | LAND | Rybjerg | 4a | 502224.78 | 6285276.42 | SDFE2018 | 0 | 0 | 0 | 0 | 0 | 0 | 0 | 0 | 0 | 0 | 0 | 0 | 0 | 0 | 0 | 0 | 0 | 0 | 0 | 17090 | 1438910 | 1509370 | 1348356 | 1496594 | 1256983 | 1339381 | 1228270 | 1365231 | 1336919 | 1200020 | 1485474 | 1218213 | 1237122 | 1166909 | 1381354 | 1333994 | 1226656 | 1307496 | 1426681.539 | 1108124.057 | 1070214.257 | 1123826.603 | 1197578.562 | 1340393.211 | 1089197.858 | 167643.042 | 178794.536 | 79111.976 | 101567.555 | 99502.508 | 62804.836 | 105614.726 | 45697.145 | 71550.873 | 98656.343 | 144041.455 | 81718.585 | 124554.132 | 125122.682 | 101569.378 | 85350.503 | 94084.955 | 48326.539 | 94339.722 | 76992.079 | 61692.241 | 161699.304 | 95830.227 | 148865.1 | 177150.775 | 136272.244 | 104120.016 | 101047.597 | 61902.948 | 80912.397 | 78703.884 | 73917.768 | 46531.871 | 91951.258 | 97385.163 | 90180.356 | 94334.621
570715000000018077 | 1996-12-18 |  | 600 | 44 | 42 | Vestas Wind Systems A/S | V 44-600 | 779 - Skive | LAND | Rybjerg | 43a m.f | 502283.08 | 6285058.23 | SDFE2018 | 0 | 0 | 0 | 0 | 0 | 0 | 0 | 0 | 0 | 0 | 0 | 0 | 0 | 0 | 0 | 0 | 0 | 0 | 0 | 21330 | 1436120 | 1490713 | 1277794 | 1506072 | 1237133 | 1301643 | 1209479 | 1360044 | 1338709 | 1203665 | 1497339 | 1337568 | 1239479 | 1178274 | 1406702 | 1400150 | 1272263 | 1311629 | 1556894.845 | 1051626.178 | 782225.589 | 1116163.205 | 1137834.848 | 1272486.866 | 1021699.862 | 154217.121 | 174836.895 | 84110.712 | 97692.205 | 96211.274 | 59420.782 | 103838.458 | 44796.422 | 67450.489 | 97553.225 | 136684.582 | 86274.054 | 120917.104 | 120191.874 | 97699.576 | 83279.025 | 91972.018 | 45850.458 | 89512.76 | 73706.306 | 63902.021 | 151816.22 | 91135.835 | 129837.341 | 168339.536 | 136081.468 | 101972.606 | 99268.711 | 59429.478 | 80521.336 | 77460.195 | 75012.73 | 44703.518 | 93304.218 | 93870.776 | 92532.922 | 76179.808
570715000000052019 | 1996-12-18 |  | 600 | 42 | 45 | Vestas Wind Systems A/S | V 42-600 | 482 - Langeland | LAND | Bagenkop By, Magleby | 5e | 607925.27 | 6067198.01 | SDFE2018 | 0 | 0 | 0 | 0 | 0 | 0 | 0 | 0 | 0 | 0 | 0 | 0 | 0 | 0 | 0 | 0 | 0 | 0 | 0 | 55840 | 1831139 | 2166522 | 1871733 | 1980927 | 1753575 | 1787258 | 1715209 | 1939974 | 1823237 | 1726671 | 2046500.5 | 1966594 | 1711268 | 1732906 | 2012370 | 1978747.5 | 1635347.5 | 1861140.75 | 1864557.75 | 1605968 | 2002115.75 | 1653175.25 | 1872113 | 1538928.25 | 1620608.75 | 236838.75 | 258939.25 | 111434 | 124786 | 120546.25 | 71094.75 | 161299.5 | 47963 | 126214.5 | 151937 | 200154 | 145252.75 | 224928 | 161970.75 | 165594 | 110214 | 119940.75 | 57248.75 | 145035.25 | 54588.75 | 94700 | 211104 | 152227.25 | 218895.5 | 230032.25 | 204348 | 137348 | 129368.5 | 82173.75 | 113628 | 114408.5 | 102979.25 | 111824.5 | 143611.25 | 153059.5 | 204712.5 | 209042.75
570715000000012631 | 1996-12-19 | 2015-06-14 | 600 | 44 | 45 | Vestas Wind Systems A/S | V 44-600 | 813 - Frederikshavn | LAND | Grønheden, Volstrup | 19 | 589075.46 | 6353112.37 | GST, 18-02-2013 | 0 | 0 | 0 | 0 | 0 | 0 | 0 | 0 | 0 | 0 | 0 | 0 | 0 | 0 | 0 | 0 | 0 | 0 | 0 | 46200 | 1173000 | 1293600 | 1113917 | 1215527 | 1080521.25 | 1102185.25 | 998445.25 | 1100680.5 | 1082702.25 | 969493.5 | 1156417.5 | 1119672 | 992941.75 | 989143.75 | 1146244.85 | 1024705.95 | 933274.46 | 1030565.092 | 572537.758 | 0 | 0 | 0 | 0 | 0 | 0 | 0 | 0 | 0 | 0 | 0 | 0 | 0 | 0 | 0 | 0 | 0 | 0 | 0 | 0 | 0 | 0 | 0 | 0 | 0 | 0 | 0 | 0 | 0 | 0 | 0 | 0 | 0 | 0 | 0 | 0 | 0 | 0 | 0 | 0 | 0 | 0 | 0
570714700000010422 | 1996-12-19 |  | 600 | 44 | 45 | Vestas Wind Systems A/S | V 44-600 | 360 - Lolland | LAND | Utterslev | 10i | 642679.15 | 6092059.49 | SDFE2018 | 0 | 0 | 0 | 0 | 0 | 0 | 0 | 0 | 0 | 0 | 0 | 0 | 0 | 0 | 0 | 0 | 0 | 0 | 0 | 0 | 1370463 | 1545433 | 1243165 | 1322900 | 1124198 | 1209047.2266 | 1093839.1172 | 1202359.9688 | 1167634.7109 | 983893.6836 | 1360983.6953 | 1196375.3906 | 1162784.6953 | 1086324.0463 | 1270166.387 | 1213178.549 | 1151636.506 | 1163554.354 | 1325998.333 | 1091128.129 | 1244751.424 | 1057419.375 | 1181791.453 | 1155722.818 | 1088829.786 | 149023.767 | 146368.678 | 57409.432 | 85760.011 | 70791.868 | 36379.182 | 85744.134 | 33791.49 | 87375.184 | 75107.526 | 121252.163 | 107212.868 | 153478.81 | 112441.117 | 112823.926 | 72574.826 | 86615.463 | 48723.672 | 79842.694 | 54385.922 | 52395.285 | 148645.924 | 101799.011 | 157362.474 | 182722.089 | 137245.348 | 101182.429 | 78118.214 | 73307.546 | 59961.319 | 59369.96 | 55689.175 | 78767.852 | 84859.641 | 96083.882 | 144903.91 | 141503.705
570715000000021510 | 1996-12-19 |  | 600 | 43 | 44 | Nordtank | NTK 600/180/43 | 707 - Norddjurs | LAND | Fævejle Hgd. Lyngby | 1c | 607616.82 | 6250613.63 | SDFE2018 | 0 | 0 | 0 | 0 | 0 | 0 | 0 | 0 | 0 | 0 | 0 | 0 | 0 | 0 | 0 | 0 | 0 | 0 | 0 | 0 | 1285087 | 1386696 | 1245604 | 1227535 | 1162298 | 1278442 | 1112639.3906 | 1138446.7148 | 1181664.3398 | 1072597.3965 | 1298300.418 | 1252162.8867 | 1135616.2344 | 1127847.6047 | 1262847.96 | 1245121.02 | 1156127.25 | 1254138.93 | 1337891.007 | 835086.854 | 1085898.415 | 1117147.138 | 1106198.17 | 1217103.042 | 975556.621 | 155846.951 | 159312.359 | 83302.915 | 84357.534 | 81239.147 | 51372.235 | 85677.314 | 35637.96 | 78983.673 | 81372.515 | 152928.611 | 87366.55 | 124249.961 | 114674.268 | 91832.211 | 91986.084 | 81052.961 | 35166.65 | 80282.116 | 63747.145 | 60667.15 | 142318.313 | 106093.732 | 147637.186 | 165443.55 | 127078.365 | 95922.276 | 78619.356 | 53736.605 | 64885.495 | 64711.5 | 65071.189 | 49621.82 | 91970.497 | 84706.674 | 122380.872 | 113589.377
570715000000014802 | 1996-12-20 | 2017-10-11 | 600 | 45 | 45 | Vestas Wind Systems A/S | V 44-600 | 746 - Skanderborg | LAND | Låsby | 2ø | 546548.06 | 6222725.94 | SDFE2018 | 0 | 0 | 0 | 0 | 0 | 0 | 0 | 0 | 0 | 0 | 0 | 0 | 0 | 0 | 0 | 0 | 0 | 0 | 0 | 0 | 1076250 | 1264316 | 1023971 | 1179215 | 929222.0391 | 1042579.8672 | 954808.4688 | 1006358.7539 | 969233.75 | 889730.8125 | 1159783.0117 | 1060289.0117 | 898480.418 | 771730.7408 | 1047627.9 | 1025597.43 | 907554.78 | 972599.76 | 1126374.48 | 887886.45 | 698785.56 | 0 | 0 | 0 | 0 | 0 | 0 | 0 | 0 | 0 | 0 | 0 | 0 | 0 | 0 | 0 | 0 | 0 | 0 | 0 | 0 | 0 | 0 | 0 | 0 | 0 | 0 | 0 | 0 | 0 | 0 | 0 | 0 | 0 | 0 | 0 | 0 | 0 | 0 | 0 | 0 | 0
570714700000010415 | 1996-12-20 |  | 500 | 37.3 | 35 | Wind World | W 3700-500 | 360 - Lolland | LAND | Bogø Indd.,Kappel | 1f | 632540.28 | 6073260.15 | SDFE2018 | 0 | 0 | 0 | 0 | 0 | 0 | 0 | 0 | 0 | 0 | 0 | 0 | 0 | 0 | 0 | 0 | 0 | 0 | 0 | 0 | 901998 | 1074228 | 855509 | 966935 | 812094 | 811056.5312 | 725408.6455 | 898768.5195 | 742882.1406 | 762546.5059 | 924640.1953 | 903069.082 | 819287.3633 | 444021.9325 | 758767.68 | 912578.04 | 789977.43 | 846905.152 | 954068.876 | 736968.911 | 798660.805 | 683461.036 | 774768.405 | 801719.585 | 430046.026 | 102434.211 | 26179.062 | 47619.215 | 70287.809 | 60226.85 | 29235.984 | 70042.839 | 8153.28 | 32109.769 | 55132.941 | 85545.058 | 46913.267 | 96452.328 | 77950.132 | 74541.494 | 67673.94 | 58573.539 | 26157.181 | 52551.146 | 24365.198 | 24381.733 | 58241.131 | 58692.209 | 78375.622 | 95299.918 | 77975.562 | 27526.168 | 2104.797 | 31.324 | 13023.617 | 32042.567 | 41544.412 | 46166.665 | 61159.67 | 58445.158 | 66794.674 | 1642.734
570715000000021527 | 1996-12-20 |  | 600 | 48 | 45 | NEG Micon | NM 48/750 | 707 - Norddjurs | LAND | Søby by, Søby | 3k | 607661.53 | 6250463 | SDFE2018 | 0 | 0 | 0 | 0 | 0 | 0 | 0 | 0 | 0 | 0 | 0 | 0 | 0 | 0 | 0 | 0 | 0 | 0 | 0 | 0 | 1226547 | 1316686 | 1188365 | 1177535 | 1093884 | 1200740 | 1041318.3633 | 1128392.0078 | 1121142.7578 | 1011531.5703 | 1247996.1211 | 1186523.9023 | 1101525.4805 | 1081216.6153 | 1157469.39 | 1148803.92 | 1092235.03 | 1200202.74 | 1309241.832 | 1023819.492 | 1127095.692 | 1059497.455 | 1059348.192 | 1144716.761 | 911298.914 | 149897.462 | 69570.062 | 79098.391 | 81660.185 | 76848.337 | 49509.699 | 80799.032 | 33064.743 | 77019.797 | 77194.999 | 151594.79 | 84342.529 | 120499.464 | 109171.591 | 88087.984 | 87939.663 | 80605.793 | 33387.331 | 75502.481 | 54532.338 | 57227.265 | 138638.899 | 106284.841 | 142694.989 | 160176.334 | 125617.311 | 91599.08 | 74737.997 | 46761.959 | 58494.045 | 59741.408 | 60221.443 | 47002.754 | 88349.98 | 78110.93 | 116386.935 | 105746.994
570715000000021534 | 1996-12-20 |  | 600 | 43 | 44.5 | Nordtank | NTK 600/43 | 707 - Norddjurs | LAND | Allerlev by, Lyngby | 5e | 607706.66 | 6250316.3 | SDFE2018 | 0 | 0 | 0 | 0 | 0 | 0 | 0 | 0 | 0 | 0 | 0 | 0 | 0 | 0 | 0 | 0 | 0 | 0 | 0 | 0 | 1239648 | 1349338 | 1175094 | 1321550 | 880495 | 1209906 | 1069847.7266 | 1152669.8594 | 1142398.7266 | 982074.4297 | 1230510.8477 | 1176680.3496 | 1096510.1562 | 1068337.7119 | 1176957.54 | 1184371.65 | 1099454.46 | 1203927.12 | 1295720.886 | 1044254.568 | 1180676.335 | 1052223.495 | 980021.502 | 1132935.015 | 914048.878 | 144359.131 | 138418.669 | 75632.335 | 79511.952 | 76736.108 | 47622.804 | 77607.056 | 33890.495 | 23119.31 | 75032.98 | 143301.554 | 83019.792 | 119123.645 | 105143.292 | 87714.226 | 86972.75 | 78028.804 | 32384.317 | 68517.559 | 56826.842 | 57295.357 | 131495.77 | 103779.922 | 106508.629 | 91498.34 | 127254.595 | 92337.179 | 73961.854 | 52757.487 | 57479.269 | 59487.635 | 61884.575 | 45502.39 | 89605.721 | 79383.165 | 110409.171 | 105555.774
570715000000021572 | 1996-12-20 |  | 600 | 44 | 40 | Vestas Wind Systems A/S | V 44-600 | 751 - Århus | LAND | Vorre by, Skødstrup | 4a | 580231.5 | 6238395.45 | SDFE2018 | 0 | 0 | 0 | 0 | 0 | 0 | 0 | 0 | 0 | 0 | 0 | 0 | 0 | 0 | 0 | 0 | 0 | 0 | 0 | 0 | 1271594 | 1349928 | 1135019 | 1292305 | 1129755 | 1154474 | 1105638.1641 | 1155318.7031 | 1181942.5117 | 1003410.9043 | 1294984.8672 | 1142919.3535 | 1048479.4648 | 1036213.2006 | 1156080.42 | 1220091.84 | 1046404.3 | 1112559.03 | 1285992.45 | 1017077.974 | 1242151.653 | 1045174.245 | 1107338.302 | 1160136.123 | 916845.593 | 159053.727 | 150743.2 | 91497.004 | 86402.885 | 83733.386 | 53294.684 | 95219.191 | 34085.396 | 64962.713 | 78515.063 | 132008.469 | 66780.953 | 116983.016 | 117056.79 | 93749.441 | 81513.512 | 87970.83 | 36331.32 | 70488.961 | 63570.014 | 55479.892 | 137673.403 | 88499.45 | 138448.685 | 157805.299 | 124362.976 | 79498.463 | 75535.564 | 50896.791 | 62949.821 | 62561.304 | 46904.325 | 36961.954 | 95588.164 | 89374.599 | 112510.902 | 116602.919
570715000000021589 | 1996-12-20 |  | 600 | 44 | 38.4 | Vestas Wind Systems A/S | V 44-600 | 751 - Århus | LAND | Vorre by, Skødstrup | 4a | 580369.02 | 6238874.26 | SDFE2018 | 0 | 0 | 0 | 0 | 0 | 0 | 0 | 0 | 0 | 0 | 0 | 0 | 0 | 0 | 0 | 0 | 0 | 0 | 0 | 0 | 1189013 | 1275178 | 1094006 | 1216290 | 1049329 | 1060974 | 980943.5078 | 1101265.8555 | 1080911.9102 | 913908.7188 | 968944.5508 | 1001882.9766 | 962797.3281 | 889107.1172 | 1158456.42 | 959943.6 | 931661.135 | 1007052.75 | 1157147.882 | 926926.19 | 1027577.373 | 933361.508 | 739777.24 | 608438.878 | 629766.26 | 1115.851 | 83024.508 | 67687.664 | 61331.105 | 65926.575 | 29643.963 | 74232.383 | 3364.912 | 52748.344 | 69593.653 | 101538.857 | 59397.615 | 82802.78 | 1376.965 | 0 | 14798.409 | 15656.205 | 4759.927 | 28921.484 | 46547.093 | 55094.886 | 120282.622 | 76380.379 | 122300.943 | 78937.746 | 115955.822 | 72247.359 | 72196.056 | 41976.864 | 58515.682 | 56232.461 | 55776.699 | 33584.094 | 89713.447 | 80033.672 | 103450.542 | 110881.014
570715000000034213 | 1996-12-20 |  | 600 | 44 | 45 | Vestas Wind Systems A/S | V 44-600 | 573 - Varde | LAND | Kvong By | 8n | 466273.22 | 6179544.32 | SDFE2018 | 0 | 0 | 0 | 0 | 0 | 0 | 0 | 0 | 0 | 0 | 0 | 0 | 0 | 0 | 0 | 0 | 0 | 0 | 0 | 36330 | 1404600 | 1496000 | 1315365 | 1457505 | 1169188.25 | 1271636.4922 | 1155580.9961 | 1300170.8086 | 1266209.9023 | 1181714.9023 | 1425784.1094 | 1325456.6016 | 1182820.4922 | 1110301.4031 | 1252292 | 1308153.9 | 1167459.169 | 1289727.115 | 1429223.467 | 1147678.515 | 1198503.656 | 994970.342 | 1101045.272 | 1178047.14 | 852369.997 | 125904.32 | 181503.418 | 66341.683 | 93124.441 | 81711.749 | 38348.333 | 85687.764 | 32918.912 | 71630.676 | 80554.226 | 130053.566 | 83232.433 | 114976.19 | 94703.045 | 106889.497 | 77790.921 | 102856.318 | 40092.494 | 49770.696 | 40603.479 | 53932.683 | 128327.853 | 83251.535 | 129781.451 | 136192.467 | 139012.223 | 97121.224 | 90564.38 | 66807.593 | 60497.203 | 59602.177 | 58889.104 | 39736.89 | 77606.897 | 76490.804 | 121072.035 | 111303.84
570715000000035418 | 1996-12-20 |  | 600 | 0.1 | 0.1 | Ukendt | Ukendt | 561 - Esbjerg | LAND | Veldbæk | 5i | 470095.76 | 6146028.69 | SDFE2018 | 0 | 0 | 0 | 0 | 0 | 0 | 0 | 0 | 0 | 0 | 0 | 0 | 0 | 0 | 0 | 0 | 0 | 0 | 0 | 23888 | 1317758 | 1470098 | 1354694 | 1603987 | 1190077.9531 | 1297960.2969 | 1137966.9961 | 1305124.9102 | 1030853.2329 | 1177429.5762 | 1301067.4941 | 1340310.5039 | 1171694.3047 | 1024944.2234 | 1306036.71 | 1264787.172 | 1143740.763 | 1355667.984 | 1298465.19 | 980333.541 | 1013011.461 | 1020195.396 | 993998.412 | 1280385.216 | 926018.577 | 127709.406 | 181813.599 | 63853.119 | 76303.26 | 79997.346 | 45387.936 | 70766.586 | 32623.965 | 66606.111 | 87156.63 | 164312.676 | 102877.632 | 142809.48 | 92396.7 | 112341.24 | 75833.901 | 76513.734 | 37870.767 | 94385.511 | 53150.229 | 65320.893 | 127497.249 | 96277.995 | 138239.145 | 150233.787 | 136848.789 | 113032.458 | 93206.718 | 67832.226 | 68793.813 | 60944.697 | 73263.465 | 37203.309 | 92655.288 | 76549.671 | 118702.287 | 112603.986
570715000000035425 | 1996-12-20 |  | 600 | 0.1 | 44.5 | Nordtank | NTK 600/43-44,5 | 561 - Esbjerg | LAND | Veldbæk | 5i | 469983.1 | 6146201.75 | SDFE2018 | 0 | 0 | 0 | 0 | 0 | 0 | 0 | 0 | 0 | 0 | 0 | 0 | 0 | 0 | 0 | 0 | 0 | 0 | 0 | 29350 | 1209912 | 1373949 | 1236561 | 1497199 | 1101015.7305 | 1210733.8867 | 1032822.0508 | 1200470.7266 | 1165930.3281 | 1102906.5273 | 1268656.0898 | 1310407.6445 | 1075154.7539 | 946999.3531 | 1268174.061 | 1221138.666 | 1106937.117 | 1064848.158 | 1178062.677 | 924428.043 | 1105383.015 | 1040651.469 | 943541.28 | 798167.601 | 900950.688 | 125039.178 | 168242.976 | 58111.218 | 73367.884 | 75221.233 | 39125.659 | 69580.641 | 28241.857 | 62515.83 | 88717.086 | 146079.58 | 93209.905 | 128886.251 | 87822.531 | 99490.288 | 73254.974 | 63110.252 | 28813.544 | 92844.261 | 48399.037 | 22704.234 | 110248.459 | 53557.244 | 103805.15 | 51006.954 | 0 | 0 | 0 | 0 | 6406.538 | 63790.408 | 65912.934 | 41211.923 | 80928.092 | 69791.305 | 102780.856 | 100176.14
570715000000035432 | 1996-12-20 |  | 600 | 43 | 44.5 | Nordtank | NTK 600/43-44,5 | 561 - Esbjerg | LAND | Veldbæk | 13a | 469862.78 | 6146384.28 | SDFE2018 | 0 | 0 | 0 | 0 | 0 | 0 | 0 | 0 | 0 | 0 | 0 | 0 | 0 | 0 | 0 | 0 | 0 | 0 | 0 | 10500 | 1192542 | 1327946 | 1176134 | 1412606 | 1033275.0156 | 1126509.6133 | 978419.2188 | 1153617.0977 | 1100769.8047 | 1091958.2266 | 1139359.5195 | 1208520.5938 | 1002388.2695 | 868561.9468 | 575056.053 | 1023617.133 | 882103.266 | 1176356.214 | 1222866.909 | 944413.767 | 1038465.351 | 938250.324 | 888803.784 | 1110996.81 | 835446.942 | 116743.176 | 158172.795 | 52712.847 | 71287.722 | 67680.558 | 39383.19 | 67693.23 | 27350.235 | 61708.185 | 80939.628 | 131890.869 | 80914.086 | 116627.049 | 79859.736 | 98323.236 | 67934.592 | 75031.902 | 36157.77 | 56914.704 | 46690.38 | 56257.344 | 107238.384 | 79489.773 | 113420.637 | 130904.73 | 120401.919 | 71897.166 | 77418.198 | 46417.041 | 61794.414 | 60707.295 | 61414.353 | 39839.283 | 62480.583 | 32774.445 | 96299.478 | 94499.955
570715000000035449 | 1996-12-20 |  | 600 | 0.1 | 0.1 | Ukendt | Ukendt | 561 - Esbjerg | LAND | Veldbæk | 13a | 469858.03 | 6146065.56 | Stamdata | 0 | 0 | 0 | 0 | 0 | 0 | 0 | 0 | 0 | 0 | 0 | 0 | 0 | 0 | 0 | 0 | 0 | 0 | 0 | 17701 | 1322691 | 1492776 | 1265461 | 1606043 | 1169536.3906 | 1259594.8281 | 1117067.5781 | 1140446.8447 | 1076140.2812 | 1152553.9395 | 1147357.0391 | 1295156.7812 | 1166290.1836 | 950110.0288 | 1346094.486 | 1203717.438 | 838756.71 | 1053414.054 | 1292273.532 | 956749.167 | 830096.19 | 799115.427 | 962448.495 | 673241.184 | 710002.953 | 126835.632 | 177462.747 | 49096.179 | 57808.377 | 60848.667 | 38875.419 | 63508.203 | 31008.285 | 50821.551 | 98671.518 | 159957.567 | 85758.255 | 127776.33 | 92964.762 | 104200.47 | 71791.533 | 75322.071 | 35757.216 | 82292.562 | 54300.213 | 60531.273 | 125231.139 | 91603.017 | 131071.446 | 148210.92 | 133963.731 | 82799.937 | 86721.426 | 53251.11 | 68267.628 | 68117.94 | 72335.637 | 41646.429 | 70137.243 | 65046.663 | 117064.629 | 103412.331
570715000000035456 | 1996-12-20 |  | 600 | 0.1 | 0.1 | Ukendt | Ukendt | 561 - Esbjerg | LAND | Veldbæk | 13a | 469714.51 | 6146308.89 | SDFE2018 | 0 | 0 | 0 | 0 | 0 | 0 | 0 | 0 | 0 | 0 | 0 | 0 | 0 | 0 | 0 | 0 | 0 | 0 | 0 | 27594 | 1239088 | 1421118 | 1249142 | 1491667 | 1091167.8984 | 1186532.8242 | 1052370.2852 | 1183535.002 | 1006043.1562 | 1076345.3223 | 1317655.7539 | 1323997.1797 | 1030486.1413 | 960810.9386 | 1226352.303 | 998885.547 | 941552.964 | 1132090.839 | 1258991.712 | 1022572.98 | 908155.611 | 919675.251 | 437065.497 | 1186143.552 | 865548.585 | 126297.666 | 171734.607 | 51524.946 | 74253.861 | 77190.597 | 43620.984 | 73332.864 | 29213.613 | 61560.774 | 89422.74 | 142262.505 | 75288.609 | 130534.569 | 88481.448 | 105435.198 | 68499.387 | 75120.705 | 36822.951 | 91717.065 | 49663.845 | 60886.683 | 104175.522 | 86644.305 | 124457.85 | 120056.508 | 126766.233 | 96996.141 | 84411.954 | 67640.166 | 48982.329 | 65368.71 | 60962.121 | 38496.249 | 77706.09 | 52204.284 | 111560.625 | 104819.715
570715000000002991 | 1996-12-23 | 2013-10-31 | 600 | 44 | 45 | Vestas Wind Systems A/S | V 44-600 | 813 - Frederikshavn | LAND | Den nordøstlige Del, Torslev | 5a | 579486.39 | 6359777.29 | GST, 18-02-2013 | 0 | 0 | 0 | 0 | 0 | 0 | 0 | 0 | 0 | 0 | 0 | 0 | 0 | 0 | 0 | 0 | 0 | 0 | 0 | 0 | 1279800 | 1397847 | 1201107 | 1338547 | 1196926.582 | 1216896.5 | 1096902.5 | 1244776 | 1210674 | 1106474.5 | 1228016.5 | 1260806.5 | 1143655 | 1154300 | 1288996.5 | 1241706 | 706107 | 0 | 0 | 0 | 0 | 0 | 0 | 0 | 0 | 0 | 0 | 0 | 0 | 0 | 0 | 0 | 0 | 0 | 0 | 0 | 0 | 0 | 0 | 0 | 0 | 0 | 0 | 0 | 0 | 0 | 0 | 0 | 0 | 0 | 0 | 0 | 0 | 0 | 0 | 0 | 0 | 0 | 0 | 0 | 0 | 0
570715000000003011 | 1996-12-23 | 2013-10-16 | 600 | 44 | 45 | Vestas Wind Systems A/S | V 44-600 | 813 - Frederikshavn | LAND | Den nordøstlige Del, Torslev | 4h | 579706.45 | 6359351.4 | GST, 18-02-2013 | 0 | 0 | 0 | 0 | 0 | 0 | 0 | 0 | 0 | 0 | 0 | 0 | 0 | 0 | 0 | 0 | 0 | 0 | 0 | 0 | 1222010 | 1337903 | 1142015 | 1260778 | 1142855.9844 | 1160309.3945 | 1075198.375 | 1174642.5586 | 1138112 | 1042490.2031 | 1291370 | 1201774 | 1077579.2031 | 1070342.5 | 1221345 | 1176109 | 773116 | 0 | 0 | 0 | 0 | 0 | 0 | 0 | 0 | 0 | 0 | 0 | 0 | 0 | 0 | 0 | 0 | 0 | 0 | 0 | 0 | 0 | 0 | 0 | 0 | 0 | 0 | 0 | 0 | 0 | 0 | 0 | 0 | 0 | 0 | 0 | 0 | 0 | 0 | 0 | 0 | 0 | 0 | 0 | 0 | 0
570715000000003004 | 1996-12-23 | 2013-09-02 | 600 | 44 | 45 | Vestas Wind Systems A/S | V 44-600 | 813 - Frederikshavn | LAND | Den nordøstlige Del, Torslev | 5c | 579595.84 | 6359564.1 | GST, 18-02-2013 | 0 | 0 | 0 | 0 | 0 | 0 | 0 | 0 | 0 | 0 | 0 | 0 | 0 | 0 | 0 | 0 | 0 | 0 | 0 | 0 | 1207830 | 1317352 | 1119087 | 1244077 | 1092684.7734 | 1133081.5703 | 1035864 | 1128650.793 | 1101369.5938 | 1009339.2109 | 1255001.5977 | 1161665.5996 | 1044611.5977 | 1043022 | 1213585.2 | 1179218.4 | 633846.2 | 0 | 0 | 0 | 0 | 0 | 0 | 0 | 0 | 0 | 0 | 0 | 0 | 0 | 0 | 0 | 0 | 0 | 0 | 0 | 0 | 0 | 0 | 0 | 0 | 0 | 0 | 0 | 0 | 0 | 0 | 0 | 0 | 0 | 0 | 0 | 0 | 0 | 0 | 0 | 0 | 0 | 0 | 0 | 0 | 0
570715000000003028 | 1996-12-23 | 2013-08-14 | 600 | 44 | 45 | Vestas Wind Systems A/S | V 44-600 | 813 - Frederikshavn | LAND | Den nordøstlige Del, Torslev | 8a | 579816.67 | 6359138.14 | GST, 18-02-2013 | 0 | 0 | 0 | 0 | 0 | 0 | 0 | 0 | 0 | 0 | 0 | 0 | 0 | 0 | 0 | 0 | 0 | 0 | 0 | 0 | 1329930 | 1417718 | 1222103 | 1362591 | 1219741.5234 | 1251268.6445 | 1137529.9961 | 1276552.6016 | 1232357.793 | 1119915.6055 | 1339720.4062 | 1270237.4121 | 1152214.3945 | 1145594.4031 | 1330119 | 1247413.4 | 688567.2 | 0 | 0 | 0 | 0 | 0 | 0 | 0 | 0 | 0 | 0 | 0 | 0 | 0 | 0 | 0 | 0 | 0 | 0 | 0 | 0 | 0 | 0 | 0 | 0 | 0 | 0 | 0 | 0 | 0 | 0 | 0 | 0 | 0 | 0 | 0 | 0 | 0 | 0 | 0 | 0 | 0 | 0 | 0 | 0 | 0
570715000000017988 | 1996-12-23 | 2013-06-14 | 600 | 43 | 47.5 | Nordex | N 43/600 | 779 - Skive | LAND | Åsted By, Åsted | 8a | 500310.36 | 6291421.96 | GST, 18-02-2013 | 0 | 0 | 0 | 0 | 0 | 0 | 0 | 0 | 0 | 0 | 0 | 0 | 0 | 0 | 0 | 0 | 0 | 0 | 0 | 0 | 1417690 | 1534330 | 1387452 | 1499628 | 1253642 | 1402151 | 1273478 | 1304630 | 1396388 | 1194226 | 1541604 | 851365 | 1215791 | 1213308 | 1363902 | 1224990 | 0 | 0 | 0 | 0 | 0 | 0 | 0 | 0 | 0 | 0 | 0 | 0 | 0 | 0 | 0 | 0 | 0 | 0 | 0 | 0 | 0 | 0 | 0 | 0 | 0 | 0 | 0 | 0 | 0 | 0 | 0 | 0 | 0 | 0 | 0 | 0 | 0 | 0 | 0 | 0 | 0 | 0 | 0 | 0 | 0 | 0
570714700000010293 | 1996-12-23 |  | 600 | 44 | 35 | BONUS | 600 - MK lll | 360 - Lolland | LAND | Horslunde | 18a | 643323.45 | 6086870.26 | SDFE2018 | 0 | 0 | 0 | 0 | 0 | 0 | 0 | 0 | 0 | 0 | 0 | 0 | 0 | 0 | 0 | 0 | 0 | 0 | 0 | 0 | 1024347 | 1160796 | 948563 | 1025214 | 906671 | 983294.6055 | 839421.5781 | 983557.0859 | 928517.043 | 795091.7676 | 1075532.0469 | 1063153.0742 | 892862.1875 | 898940.7875 | 1036991.567 | 723000.462 | 949872.488 | 891422.35 | 1007869.243 | 848720.157 | 960531.835 | 848639.35 | 923517.43 | 943985.488 | 813379.025 | 117455.339 | 131616.894 | 48951.671 | 81922.794 | 57526.61 | 29721.979 | 61759.608 | 24158.454 | 50690.669 | 49409.77 | 76232.024 | 63770.396 | 110848.527 | 77121.844 | 72365.79 | 64276.09 | 59079.685 | 33598.289 | 57449.92 | 34722.231 | 31440.896 | 80621.893 | 81801.206 | 111544.757 | 136924.217 | 115144.634 | 78829.875 | 61627.035 | 38895.231 | 46695.31 | 43329.868 | 38409.172 | 56741.945 | 56272.997 | 70205.87 | 90759.751 | 95093.98
570715000000021503 | 1996-12-23 |  | 600 | 43 | 44.5 | Nordtank | NTK 600/180/43 | 706 - Syddjurs | LAND | Halling by, Halling | 6g | 572334.44 | 6245121.91 | SDFE2018 | 0 | 0 | 0 | 0 | 0 | 0 | 0 | 0 | 0 | 0 | 0 | 0 | 0 | 0 | 0 | 0 | 0 | 0 | 0 | 0 | 1280961 | 1391804 | 1249897 | 1367941 | 1174355 | 1239523 | 1147923.6992 | 1273695.8672 | 1239578.4609 | 1104158.375 | 1398252.4688 | 315992.1641 | 0 | 0 | 871105.95 | 813759.21 | 527934.82 | 565703.82 | 901964.202 | 715725.134 | 993433.321 | 869931.732 | 863097.425 | 811823.395 | 634195.317 | 88007.826 | 0 | 62857.777 | 73040.252 | 54686.999 | 42008.384 | 75487.649 | 30780.982 | 56222.244 | 64999.408 | 105852.589 | 35221.267 | 41680.47 | 86981.279 | 42221.082 | 55625.999 | 37300.411 | 6913.812 | 17694.489 | 5929.993 | 439.617 | 1503.43 | 5133.101 | 70562.078 | 124653.077 | 78888.071 | 68100.427 | 69176.399 | 47168.868 | 53115.358 | 33774.732 | 46626.634 | 36258.151 | 74920.882 | 74214.882 | 102206.422 | 102725.59
570715000000045530 | 1996-12-23 |  | 600 | 43 | 46 | Nordex | N 43/600 | 550 - Tønder | LAND | Mellerup | 156 | 513058.08 | 6106151.56 | SDFE2018 | 0 | 0 | 0 | 0 | 0 | 0 | 0 | 0 | 0 | 0 | 0 | 0 | 0 | 0 | 0 | 0 | 0 | 0 | 0 | 0 | 1292927 | 1400265 | 1237103 | 1382159 | 1060921 | 1188703.0078 | 1093647 | 1215513 | 1221516 | 1138811 | 1354344 | 1316375 | 1084872 | 1029935 | 1216140 | 1132277 | 1056024 | 1178763 | 1307525 | 1023572 | 1097043 | 1036927 | 1105792 | 1063093 | 872936 | 75114 | 180752 | 66203 | 90404 | 74913 | 45478 | 71689 | 32782 | 59656 | 79094 | 126461 | 86818 | 135551 | 101712 | 107813 | 81456 | 83812 | 47052 | 82392 | 49846 | 49578 | 102340 | 84029 | 152366 | 156457 | 138309 | 97864 | 85252 | 75250 | 53433 | 57833 | 46454 | 47512 | 61987 | 72153 | 129601 | 112385
570715000000045547 | 1996-12-23 |  | 600 | 43 | 46 | Nordex | N 43/600 | 550 - Tønder | LAND | Mellerup | 153 | 513024.47 | 6106381.13 | SDFE2018 | 0 | 0 | 0 | 0 | 0 | 0 | 0 | 0 | 0 | 0 | 0 | 0 | 0 | 0 | 0 | 0 | 0 | 0 | 0 | 0 | 1251186 | 1365404 | 1204963 | 1301418 | 998226 | 1223196 | 1032801 | 1109379 | 1108998 | 1080885 | 1275694 | 1258062 | 1059308 | 1012945 | 1170883 | 1091460 | 1078959 | 1144694 | 1286464 | 993528 | 1065218 | 997138 | 1065468 | 1095745 | 860474 | 0 | 86173 | 62524 | 90839 | 71941 | 43356 | 69095 | 32305 | 57596 | 76400 | 120345 | 87574 | 132427 | 99503 | 106770 | 80537 | 82962 | 46508 | 77766 | 49491 | 46753 | 109267 | 80260 | 150444 | 156738 | 134124 | 96228 | 83460 | 74702 | 52111 | 56387 | 52028 | 49654 | 62646 | 71489 | 127564 | 114115
570715000000045578 | 1996-12-23 |  | 600 | 43 | 40 | NEG Micon | NM 1500-600/150 | 550 - Tønder | LAND | Arrild | 617 | 511275.32 | 6106923.22 | SDFE2018 | 0 | 0 | 0 | 0 | 0 | 0 | 0 | 0 | 0 | 0 | 0 | 0 | 0 | 0 | 0 | 0 | 0 | 0 | 0 | 0 | 1153248 | 1292971 | 1066685 | 1261480 | 986099 | 1196791 | 1051267 | 1125642 | 1152055 | 1083315 | 1277713 | 1238903.9219 | 995434 | 984700 | 1138553 | 1076903 | 1039003 | 1058299 | 1212870 | 904833 | 1014635 | 921293 | 986691 | 1032673 | 842727 | 104326 | 153217 | 49794 | 45401 | 70991 | 42075 | 66322 | 32385 | 52301 | 70121 | 119746 | 78592 | 125605 | 93520 | 100088 | 79375 | 83542 | 43762 | 74033 | 46923 | 45433 | 102353 | 78043 | 136893 | 144241 | 130269 | 95848 | 79180 | 74709 | 48458 | 52161 | 50578 | 46995 | 69412 | 65147 | 109906 | 100833
570715000000037108 | 1996-12-30 |  | 600 | 44 | 46 | BONUS | 600 - MK lV | 665 - Lemvig | LAND | Den sydlige Del, Harboøre | 155b | 448882.61 | 6275325.27 | SDFE2018 | 0 | 0 | 0 | 0 | 0 | 0 | 0 | 0 | 0 | 0 | 0 | 0 | 0 | 0 | 0 | 0 | 0 | 0 | 0 | 0 | 1694200 | 2258000 | 1974931 | 2072945 | 1760294 | 1910567 | 1700501 | 1949004 | 1952403 | 1767091 | 2020736 | 1624773 | 1732790 | 1744067 | 1989645 | 2068021 | 1821119 | 1695971.25 | 1996760.5 | 1842390.25 | 1989523 | 1695022.25 | 1638428.5 | 1995539 | 1653288 | 227276 | 260378 | 86768 | 141104 | 137369 | 90858 | 198050 | 74214 | 130969 | 176227 | 185834 | 139534 | 192032 | 168430 | 140425 | 116914 | 156694 | 77711 | 151538 | 113442 | 119383 | 233813 | 82285 | 100690 | 43482 | 75014 | 148492 | 147977 | 90312 | 145300 | 125601 | 133836 | 97642 | 145471 | 170855 | 201426 | 172829
570715000000013249 | 1996-12-31 |  | 750 | 44 | 46 | NEG Micon | NM 44/750 | 851 - Aalborg | LAND | Ersted By, Aarestrup | 9l | 562384.96 | 6327735.18 | SDFE2018 | 0 | 0 | 0 | 0 | 0 | 0 | 0 | 0 | 0 | 0 | 0 | 0 | 0 | 0 | 0 | 0 | 0 | 0 | 0 | 0 | 1257230 | 1443910 | 1061511 | 1269507 | 1113265.707 | 1151814.8633 | 1025130.707 | 1163585.1562 | 1093301.9961 | 953891.1367 | 1269268.2617 | 1158350.8477 | 1017492.293 | 941771.1479 | 1156575.7143 | 1104571.4286 | 986800.9643 | 1010429.5724 | 1305853.1421 | 907662.3571 | 1113935.5849 | 921152.4286 | 932295.7167 | 1101212.2857 | 817953.5 | 148530.5714 | 107049.2857 | 68821.7857 | 69333.2143 | 89588.2143 | 72986.9286 | 80641.0714 | 35957.5 | 54896.7857 | 71986.7857 | 109155.7143 | 55687.5 | 94796.7857 | 96156.9286 | 70203.1429 | 64605.2143 | 70210.5714 | 38396.5 | 97718 | 81561.4286 | 58244.2143 | 138074.2143 | 68707.3571 | 124331.8571 | 123444.5 | 96592 | 65853.4286 | 74187.0714 | 43993.3571 | 71746.7857 | 60726.7143 | 61558.9286 | 38011.3571 | 79077.4286 | 76895.6429 | 102418.6429 | 96365.2857
570715000000013256 | 1996-12-31 |  | 750 | 44 | 46 | NEG Micon | NM 44/750 | 851 - Aalborg | LAND | Aalborg markjorde | 79y | 562525.82 | 6327593.16 | SDFE2018 | 0 | 0 | 0 | 0 | 0 | 0 | 0 | 0 | 0 | 0 | 0 | 0 | 0 | 0 | 0 | 0 | 0 | 0 | 0 | 0 | 1276807 | 1421711 | 1110395 | 1233192 | 1103513.707 | 1151814.8633 | 1025130.707 | 1163585.1562 | 1093301.9961 | 953891.1367 | 1269268.2617 | 1158350.8477 | 1017492.293 | 941771.1479 | 1156575.7143 | 1104571.4286 | 986800.9643 | 1010429.5724 | 1305853.1421 | 907662.3571 | 1113935.5849 | 921152.4286 | 932295.7167 | 1101212.2857 | 817953.5 | 148530.5714 | 107049.2857 | 68821.7857 | 69333.2143 | 89588.2143 | 72986.9286 | 80641.0714 | 35957.5 | 54896.7857 | 71986.7857 | 109155.7143 | 55687.5 | 94796.7857 | 96156.9286 | 70203.1429 | 64605.2143 | 70210.5714 | 38396.5 | 97718 | 81561.4286 | 58244.2143 | 138074.2143 | 68707.3571 | 124331.8571 | 123444.5 | 96592 | 65853.4286 | 74187.0714 | 43993.3571 | 71746.7857 | 60726.7143 | 61558.9286 | 38011.3571 | 79077.4286 | 76895.6429 | 102418.6429 | 96365.2857
570715000000013263 | 1996-12-31 |  | 750 | 44 | 46 | NEG Micon | NM 44/750 | 851 - Aalborg | LAND | Horsens By, Horsens | 21p | 562667.17 | 6327450.18 | SDFE2018 | 0 | 0 | 0 | 0 | 0 | 0 | 0 | 0 | 0 | 0 | 0 | 0 | 0 | 0 | 0 | 0 | 0 | 0 | 0 | 0 | 1128767 | 1518146 | 1189749 | 1353751 | 1133341.707 | 1151814.8633 | 1025130.707 | 1163585.1562 | 1093301.9961 | 953891.1367 | 1269268.2617 | 1158350.8477 | 1017492.293 | 941771.1479 | 1156575.7143 | 1104571.4286 | 986800.9643 | 1010429.5724 | 1305853.1421 | 907662.3571 | 1113935.5849 | 921152.4286 | 932295.7167 | 1101212.2857 | 817953.5 | 148530.5714 | 107049.2857 | 68821.7857 | 69333.2143 | 89588.2143 | 72986.9286 | 80641.0714 | 35957.5 | 54896.7857 | 71986.7857 | 109155.7143 | 55687.5 | 94796.7857 | 96156.9286 | 70203.1429 | 64605.2143 | 70210.5714 | 38396.5 | 97718 | 81561.4286 | 58244.2143 | 138074.2143 | 68707.3571 | 124331.8571 | 123444.5 | 96592 | 65853.4286 | 74187.0714 | 43993.3571 | 71746.7857 | 60726.7143 | 61558.9286 | 38011.3571 | 79077.4286 | 76895.6429 | 102418.6429 | 96365.2857
570715000000013270 | 1996-12-31 |  | 750 | 44 | 46 | NEG Micon | NM 44/750 | 851 - Aalborg | LAND | Vesterheden, Ø. Hassing | 1d | 562739.55 | 6327604.19 | SDFE2018 | 0 | 0 | 0 | 0 | 0 | 0 | 0 | 0 | 0 | 0 | 0 | 0 | 0 | 0 | 0 | 0 | 0 | 0 | 0 | 0 | 1158632 | 1347995 | 1052207 | 1186110 | 1101949.707 | 1151814.8633 | 1025130.707 | 1163585.1562 | 1093301.9961 | 953891.1367 | 1269268.2617 | 1158350.8477 | 1017492.293 | 941771.1479 | 1156575.7143 | 1104571.4286 | 986800.9643 | 1010429.5724 | 1305853.1421 | 907662.3571 | 1113935.5849 | 921152.4286 | 932295.7167 | 1101212.2857 | 817953.5 | 148530.5714 | 107049.2857 | 68821.7857 | 69333.2143 | 89588.2143 | 72986.9286 | 80641.0714 | 35957.5 | 54896.7857 | 71986.7857 | 109155.7143 | 55687.5 | 94796.7857 | 96156.9286 | 70203.1429 | 64605.2143 | 70210.5714 | 38396.5 | 97718 | 81561.4286 | 58244.2143 | 138074.2143 | 68707.3571 | 124331.8571 | 123444.5 | 96592 | 65853.4286 | 74187.0714 | 43993.3571 | 71746.7857 | 60726.7143 | 61558.9286 | 38011.3571 | 79077.4286 | 76895.6429 | 102418.6429 | 96365.2857
570715000000013287 | 1996-12-31 |  | 750 | 44 | 46 | NEG Micon | NM 44/750 | 851 - Aalborg | LAND | Guldbæk by, Ø. Hornum sogn | 6x | 562815.21 | 6327756.13 | SDFE2018 | 0 | 0 | 0 | 0 | 0 | 0 | 0 | 0 | 0 | 0 | 0 | 0 | 0 | 0 | 0 | 0 | 0 | 0 | 0 | 0 | 1169391 | 1387410 | 1081534 | 1227512 | 1111819.707 | 1151814.8633 | 1025130.707 | 1163585.1562 | 1093301.9961 | 953891.1367 | 1269268.2617 | 1158350.8477 | 1017492.293 | 941771.1479 | 1156575.7143 | 1104571.4286 | 986800.9643 | 1010429.5724 | 1305853.1421 | 907662.3571 | 1113935.5849 | 921152.4286 | 932295.7167 | 1101212.2857 | 817953.5 | 148530.5714 | 107049.2857 | 68821.7857 | 69333.2143 | 89588.2143 | 72986.9286 | 80641.0714 | 35957.5 | 54896.7857 | 71986.7857 | 109155.7143 | 55687.5 | 94796.7857 | 96156.9286 | 70203.1429 | 64605.2143 | 70210.5714 | 38396.5 | 97718 | 81561.4286 | 58244.2143 | 138074.2143 | 68707.3571 | 124331.8571 | 123444.5 | 96592 | 65853.4286 | 74187.0714 | 43993.3571 | 71746.7857 | 60726.7143 | 61558.9286 | 38011.3571 | 79077.4286 | 76895.6429 | 102418.6429 | 96365.2857
570715000000013294 | 1996-12-31 |  | 750 | 44 | 46 | NEG Micon | NM 44/750 | 851 - Aalborg | LAND | Vrå Hovedgård, Ajstrup | 2a | 562888.28 | 6327908.88 | SDFE2018 | 0 | 0 | 0 | 0 | 0 | 0 | 0 | 0 | 0 | 0 | 0 | 0 | 0 | 0 | 0 | 0 | 0 | 0 | 0 | 0 | 1208133 | 1397739 | 1087579 | 1205424 | 1114868.707 | 1151814.8633 | 1025130.707 | 1163585.1562 | 1093301.9961 | 953891.1367 | 1269268.2617 | 1158350.8477 | 1017492.293 | 941771.1479 | 1156575.7143 | 1104571.4286 | 986800.9643 | 1010429.5724 | 1305853.1421 | 907662.3571 | 1113935.5849 | 921152.4286 | 932295.7167 | 1101212.2857 | 817953.5 | 148530.5714 | 107049.2857 | 68821.7857 | 69333.2143 | 89588.2143 | 72986.9286 | 80641.0714 | 35957.5 | 54896.7857 | 71986.7857 | 109155.7143 | 55687.5 | 94796.7857 | 96156.9286 | 70203.1429 | 64605.2143 | 70210.5714 | 38396.5 | 97718 | 81561.4286 | 58244.2143 | 138074.2143 | 68707.3571 | 124331.8571 | 123444.5 | 96592 | 65853.4286 | 74187.0714 | 43993.3571 | 71746.7857 | 60726.7143 | 61558.9286 | 38011.3571 | 79077.4286 | 76895.6429 | 102418.6429 | 96365.2857
570715000000013300 | 1996-12-31 |  | 750 | 44 | 46 | NEG Micon | NM 44/750 | 851 - Aalborg | LAND | Horsens By, Horsens | 7d | 562962.03 | 6328062.5 | SDFE2018 | 0 | 0 | 0 | 0 | 0 | 0 | 0 | 0 | 0 | 0 | 0 | 0 | 0 | 0 | 0 | 0 | 0 | 0 | 0 | 0 | 1235041 | 1407089 | 1059670 | 1229317 | 1119171.707 | 1151814.8633 | 1025130.707 | 1163585.1562 | 1093301.9961 | 953891.1367 | 1269268.2617 | 1158350.8477 | 1017492.293 | 941771.1479 | 1156575.7143 | 1104571.4286 | 986800.9643 | 1010429.5724 | 1305853.1421 | 907662.3571 | 1113935.5849 | 921152.4286 | 932295.7167 | 1101212.2857 | 817953.5 | 148530.5714 | 107049.2857 | 68821.7857 | 69333.2143 | 89588.2143 | 72986.9286 | 80641.0714 | 35957.5 | 54896.7857 | 71986.7857 | 109155.7143 | 55687.5 | 94796.7857 | 96156.9286 | 70203.1429 | 64605.2143 | 70210.5714 | 38396.5 | 97718 | 81561.4286 | 58244.2143 | 138074.2143 | 68707.3571 | 124331.8571 | 123444.5 | 96592 | 65853.4286 | 74187.0714 | 43993.3571 | 71746.7857 | 60726.7143 | 61558.9286 | 38011.3571 | 79077.4286 | 76895.6429 | 102418.6429 | 96365.2857
570715000000025723 | 1996-12-31 | 2012-12-31 | 11 | 13 | 18 | Gaia-Wind Ltd | Swinger T 202 | 630 - Vejle | LAND | Dørken by | 4b | 515660.62 | 6193721.43 | GST, 18-02-2013 | 0 | 0 | 0 | 0 | 0 | 0 | 0 | 0 | 0 | 0 | 0 | 0 | 0 | 0 | 0 | 0 | 0 | 0 | 0 | 16 | 18770 | 16710 | 12600 | 12736 | 37554 | 43221 | 13010.0001 | 13443.0002 | 13152.0001 | 12563 | 15070 | 9415.0898 | 11173.0001 | 8847 | 7461 | 9478 | 0 | 0 | 0 | 0 | 0 | 0 | 0 | 0 | 0 | 0 | 0 | 0 | 0 | 0 | 0 | 0 | 0 | 0 | 0 | 0 | 0 | 0 | 0 | 0 | 0 | 0 | 0 | 0 | 0 | 0 | 0 | 0 | 0 | 0 | 0 | 0 | 0 | 0 | 0 | 0 | 0 | 0 | 0 | 0 | 0 | 0
570715000000009594 | 1996-12-31 |  | 600 | 44 | 46 | Micon | M 1800-600 | 846 - Mariagerfjord | LAND | Høndrup by | 1h | 548932.04 | 6283146.65 | SDFE2018 | 0 | 0 | 0 | 0 | 0 | 0 | 0 | 0 | 0 | 0 | 0 | 0 | 0 | 0 | 0 | 0 | 0 | 0 | 0 | 0 | 1390898 | 1624092 | 1305891 | 1435894 | 1221491 | 1243700 | 1219151 | 1363540.3672 | 1314959.5781 | 1189539.4453 | 1482152.7539 | 1151251.2031 | 1206979.3047 | 1213223.2159 | 1343126.07 | 1331202.673 | 1230069.584 | 1319832.575 | 1366911.107 | 1084986.989 | 1296478.13 | 1090731.149 | 1208948.707 | 1216696.569 | 1042854 | 165076 | 138134 | 72051 | 98369 | 101596 | 67209 | 100387 | 50522 | 78671 | 86472 | 145709 | 84923 | 117418 | 118207 | 94925 | 110383 | 99664 | 49850 | 91350 | 79405 | 50342 | 102304 | 60862 | 11526 | 0 | 0 | 16260 | 39772 | 33444 | 83493 | 83017 | 72909 | 47871 | 69785 | 270 | 0 | 13
570715000000009600 | 1996-12-31 |  | 600 | 48 | 46 | Micon | M 1800-600 | 846 - Mariagerfjord | LAND | Høndrup by | 1i | 549160.97 | 6283169.44 | SDFE2018 | 0 | 0 | 0 | 0 | 0 | 0 | 0 | 0 | 0 | 0 | 0 | 0 | 0 | 0 | 0 | 0 | 0 | 0 | 0 | 0 | 1311348 | 1511904 | 1236362 | 1444203 | 1228871 | 1243700 | 1219151 | 1373157.2266 | 1305707.0234 | 1202282.5625 | 1024337.1562 | 1317942.4531 | 1197493.1055 | 1159399.8906 | 1286964.36 | 1262159.176 | 1191607.998 | 1287872.105 | 1462765.129 | 1139625.358 | 1290103.172 | 1183525.958 | 1173494.864 | 1178576.99 | 909510.268 | 138495.338 | 126545.954 | 90642.001 | 103637.852 | 89492.919 | 61056.136 | 93262.455 | 49955.06 | 74560.443 | 86051.541 | 146194.668 | 87838.658 | 116519.769 | 114575.336 | 96067.224 | 100461.545 | 103332.407 | 35223.236 | 79507.233 | 74718.432 | 65472.068 | 146263.77 | 99282.95 | 151613.053 | 166951.807 | 134523.164 | 109041.836 | 106140.846 | 81267.832 | 76060.916 | 75453.173 | 54771.889 | 50169.563 | 100961.761 | 94387.497 | 131838.481 | 119230.848
570715000000009617 | 1996-12-31 |  | 600 | 48 | 46 | Micon | M 1800-600 | 846 - Mariagerfjord | LAND | Høndrup by | 1k | 549389.05 | 6283192.47 | SDFE2018 | 0 | 0 | 0 | 0 | 0 | 0 | 0 | 0 | 0 | 0 | 0 | 0 | 0 | 0 | 0 | 0 | 0 | 0 | 0 | 0 | 1312582 | 1528503 | 1274817 | 1364455 | 1229722 | 1243700 | 1219151 | 1359013.7891 | 1272187.7344 | 1172435.3281 | 1433928.4688 | 1309011.2695 | 1201642.043 | 1219783.3037 | 1353819.39 | 1278668.688 | 1204795.509 | 1311169.326 | 1493046.349 | 1147651.24 | 1310434.008 | 1174909.924 | 1201709.052 | 1303570.025 | 1009177.613 | 161935.014 | 160582.937 | 94236.052 | 105498.403 | 98016.613 | 64110.778 | 101679.191 | 48543.536 | 78435.04 | 90632.635 | 150926.777 | 86694.984 | 119033.892 | 118147.435 | 98868.046 | 107999.794 | 100722.82 | 34261.488 | 83488.378 | 71194.751 | 67657.757 | 138421.619 | 93576.171 | 130042.081 | 146398.955 | 125972.533 | 105329.321 | 98486.097 | 76455.137 | 77423.309 | 69673.474 | 66659.474 | 52150.58 | 91400.481 | 79632.485 | 112838.013 | 102153.408
570715000000009624 | 1996-12-31 |  | 600 | 44 | 46 | Micon | M 1800-600 | 846 - Mariagerfjord | LAND | Høndrup by | 1l | 549616.82 | 6283215.61 | SDFE2018 | 0 | 0 | 0 | 0 | 0 | 0 | 0 | 0 | 0 | 0 | 0 | 0 | 0 | 0 | 0 | 0 | 0 | 0 | 0 | 0 | 1335463 | 1603270 | 1182633 | 1403291 | 1226598 | 1243700 | 1219151 | 1301945.5469 | 1309464.0938 | 1215679.4062 | 1510999.3789 | 1317215.7969 | 1251978.7578 | 1266645.6044 | 1372138.02 | 1349118.465 | 1240126.767 | 1208060.22 | 1550886.107 | 1123301.836 | 1341906.88 | 1226663.223 | 1258092.216 | 1333946.857 | 1124977.301 | 166221.131 | 165031.66 | 101272.3 | 109307.392 | 91536.823 | 69118.829 | 104035.217 | 42233.812 | 80653.473 | 93866.318 | 158423.399 | 84147.288 | 123881.298 | 106263.826 | 103162.651 | 97168.691 | 110611.147 | 43768.986 | 90199.236 | 72183.047 | 57560.483 | 150590.152 | 104785.991 | 151420.285 | 175319.496 | 137406.687 | 111894.651 | 100648.108 | 51988.704 | 44077.695 | 59607.526 | 71834.178 | 53135.489 | 99239.965 | 88402.349 | 133891.661 | 123643.237
570715000000009631 | 1996-12-31 |  | 600 | 44 | 46 | Micon | M 1800-600 | 846 - Mariagerfjord | LAND | Høndrup by | 1m | 549843.99 | 6283237.72 | SDFE2018 | 0 | 0 | 0 | 0 | 0 | 0 | 0 | 0 | 0 | 0 | 0 | 0 | 0 | 0 | 0 | 0 | 0 | 0 | 0 | 0 | 1330309 | 1596931 | 1325047 | 1514637 | 1230908 | 1243700 | 1219151 | 1393682.8984 | 1348854.2109 | 1254019.1484 | 1505986.0195 | 1364739.7539 | 1298594.8594 | 1223243.0188 | 1353692.34 | 1371307.126 | 1284644.012 | 1390854.811 | 1568537.766 | 1225074.036 | 1360582.425 | 1215673.77 | 1290226.805 | 1366361.274 | 1133651.615 | 168583.868 | 165145.404 | 99021.074 | 102568.233 | 91058.818 | 8219.34 | 74358.971 | 44492.286 | 71493.513 | 59512.33 | 126020.169 | 69586.961 | 122599.454 | 112138.331 | 103482.99 | 101052.231 | 112255.961 | 52591.743 | 92330.602 | 71908.9 | 68439.339 | 158588.89 | 90702.315 | 155368.966 | 147542.075 | 142607.971 | 112862.167 | 91398.235 | 95608.166 | 76695.69 | 80448.668 | 68045.627 | 59980.636 | 106972.476 | 95591.494 | 134407.627 | 110352.1
570715000000009648 | 1996-12-31 |  | 750 | 44 | 46 | Micon | M 44/750 | 846 - Mariagerfjord | LAND | Valsgård by | 4cf | 552035.5 | 6283055.03 | SDFE2018 | 0 | 0 | 0 | 0 | 0 | 0 | 0 | 0 | 0 | 0 | 0 | 0 | 0 | 0 | 0 | 0 | 0 | 0 | 0 | 0 | 1407425 | 1598917 | 1270811 | 1460215 | 1243667 | 1315262.4961 | 1164594.9844 | 1358372.0781 | 1280868.9258 | 1142464.9492 | 1486249.3945 | 1234588.3926 | 1177853.5 | 1153302.4759 | 1346390.1 | 1323132.459 | 1193453.905 | 1256431.968 | 1491718.697 | 1118000.059 | 1236492.578 | 976371.152 | 1169347.75 | 1294571.873 | 1032169 | 182740 | 163688 | 88259 | 99117 | 97163 | 65511 | 100025 | 45957 | 70627 | 87129 | 138330 | 81196 | 113836 | 126887 | 97593 | 94894 | 96099 | 44884 | 83081 | 80351 | 48102 | 157968 | 92098 | 86252 | 159548 | 141340 | 101468 | 99009 | 70757 | 72559 | 74714 | 66040 | 48299 | 93387 | 94867 | 124698 | 117301
570715000000009655 | 1996-12-31 |  | 750 | 44 | 46 | Micon | M 44/750 | 846 - Mariagerfjord | LAND | Valsgård by | 4cg | 552276.12 | 6283061.01 | SDFE2018 | 0 | 0 | 0 | 0 | 0 | 0 | 0 | 0 | 0 | 0 | 0 | 0 | 0 | 0 | 0 | 0 | 0 | 0 | 0 | 0 | 1321415 | 1500086 | 1213607 | 1268925 | 1159089 | 1266167.4336 | 1111907.9102 | 1259314.6602 | 1179355.3281 | 1075599.3633 | 1401824.1367 | 1247173.293 | 1124188.5625 | 1101505.6847 | 1256529.03 | 1218505.531 | 1146160.842 | 1189226.858 | 1363404.115 | 1060761.912 | 1153371.86 | 1107073.878 | 1091529.265 | 1200381.697 | 902526.934 | 0 | 0 | 54966.043 | 54274.967 | 67757.395 | 26234.434 | 86968.727 | 42089.969 | 69562.232 | 81097.81 | 138791.254 | 78317.348 | 110835.646 | 118578.138 | 93392.802 | 94500.854 | 92687.698 | 40714.343 | 72717.697 | 69820.921 | 57835.71 | 153317.524 | 90489.353 | 144363.708 | 168874.646 | 134629.517 | 105172.833 | 97100.132 | 76073.238 | 61612.295 | 67314.268 | 56666.78 | 48580.431 | 88060.675 | 66588.842 | 119193.717 | 113767.293
570715000000009679 | 1996-12-31 |  | 750 | 44 | 53 | Micon | M 44/750 | 851 - Aalborg | LAND | Binderup by | 5d | 542052.23 | 6316275.67 | SDFE2018 | 0 | 0 | 0 | 0 | 0 | 0 | 0 | 0 | 0 | 0 | 0 | 0 | 0 | 0 | 0 | 0 | 0 | 0 | 0 | 0 | 1377527 | 1610882 | 1327354 | 1487156 | 1260353 | 1327652 | 1252049.9961 | 1430792.0078 | 1302031.1562 | 1237064.4727 | 1532865.5039 | 1154569.6973 | 1287971.1992 | 1199663.1894 | 1510430.384 | 1429718.354 | 1285644.884 | 1375931.616 | 1591600.59 | 1196140.096 | 1394775.336 | 1180219.192 | 1254387.48 | 1343801.867 | 1100707.644 | 180588.111 | 165319.786 | 87285.415 | 93145.79 | 105397.041 | 75176.076 | 50472.535 | 50533.434 | 81154.128 | 105526.331 | 157355.034 | 102176.062 | 133779.906 | 99126.524 | 98376.183 | 96859.258 | 90768.735 | 48936.071 | 99439.012 | 89538.013 | 78408.183 | 165689.355 | 98987.233 | 152812.86 | 177147.053 | 139888.876 | 111519.74 | 111105.153 | 81962.252 | 90254.513 | 82122.456 | 77519.382 | 54621.386 | 99867.88 | 96112.46 | 136564.509 | 136416.247
570715000000009686 | 1996-12-31 |  | 750 | 44 | 53 | Micon | M 44/750 | 851 - Aalborg | LAND | Binderup by | 4c | 542558.81 | 6316385.64 | SDFE2018 | 0 | 0 | 0 | 0 | 0 | 0 | 0 | 0 | 0 | 0 | 0 | 0 | 0 | 0 | 0 | 0 | 0 | 0 | 0 | 0 | 1331630 | 1635256 | 1343469 | 1119890 | 1247409 | 1327652 | 1252049.9961 | 1413499.5703 | 1358058.2344 | 1225186.8242 | 1326957.3906 | 1414365.4688 | 1283825.0664 | 1161037.3556 | 1468441.522 | 1392108.536 | 1258443.896 | 1294417.079 | 1585791.359 | 1199072.327 | 1413407.644 | 1349922.905 | 2069985.041 | 1411903.427 | 1104403.071 | 178911.762 | 162839.099 | 79170.596 | 89899.583 | 106685.288 | 78004.229 | 107183.788 | 49914.947 | 83190.803 | 104329.14 | 157167.657 | 100542.543 | 130407.69 | 124763.634 | 104740.912 | 96026.218 | 98507.88 | 47078.81 | 100459.698 | 81331.891 | 78401.254 | 163883.066 | 94315.455 | 155001.02 | 174273.055 | 142140.395 | 113131.473 | 110246.323 | 79017.696 | 90774.49 | 82972.34 | 81336.128 | 59745.897 | 99652.067 | 95846.401 | 131783.792 | 131705.106
570715000000009693 | 1996-12-31 |  | 750 | 44 | 53 | Micon | M 44/750 | 851 - Aalborg | LAND | Tårup by | 4c | 542652.43 | 6316139.71 | SDFE2018 | 0 | 0 | 0 | 0 | 0 | 0 | 0 | 0 | 0 | 0 | 0 | 0 | 0 | 0 | 0 | 0 | 0 | 0 | 0 | 0 | 1441590 | 1648434 | 1339815 | 1479356 | 1257035 | 1327652 | 1252049.9961 | 1423089.6719 | 1314662.5859 | 1207073.3594 | 1529614.3672 | 1428495.7695 | 1249544.3477 | 1183385.6153 | 1482266.87 | 1367983.683 | 1251293.837 | 1357317.113 | 1551246.681 | 1171197.179 | 1374698.445 | 1185361.768 | 1222121.104 | 1363936.444 | 821618.049 | 172197.588 | 157411.606 | 86573.855 | 89017.481 | 104307.052 | 76354.627 | 103482.676 | 49111.074 | 79089.229 | 102521.882 | 148261.595 | 100494.82 | 120056.227 | 127156.95 | 101626.343 | 92384.737 | 94725.582 | 47932.165 | 100612.645 | 92674.835 | 77443.14 | 165112.904 | 94974.059 | 152819.798 | 179132.74 | 140726.88 | 99314.464 | 108291.835 | 81456.35 | 89787.714 | 80464.426 | 81617.313 | 57223.631 | 98159.642 | 96453.061 | 130793.566 | 129382.326
570715000000009709 | 1996-12-31 |  | 600 | 44 | 52 | Vestas Wind Systems A/S | V 44-600 | 851 - Aalborg | LAND | Binderup by | 5a | 542210.48 | 6315778.32 | SDFE2018 | 0 | 0 | 0 | 0 | 0 | 0 | 0 | 0 | 0 | 0 | 0 | 0 | 0 | 0 | 0 | 0 | 0 | 0 | 0 | 0 | 1341773 | 1585589 | 1324702 | 1510616 | 1265182 | 1327652 | 1001640.0078 | 1268905.2461 | 1267103.9707 | 1217518.8398 | 1516187.9805 | 1408767.0352 | 1304726.9375 | 1211051.1553 | 1533066.48 | 1343058.212 | 1288145.913 | 1210231.695 | 1560050.532 | 1218350.569 | 1432797.535 | 1256897.313 | 1241837.733 | 1229646.049 | 1086705 | 184157 | 175514 | 90848 | 61813 | 109814 | 80818 | 106543 | 51784 | 82983 | 113501 | 166307 | 112748 | 60332 | 131923 | 111120 | 97368 | 100345 | 47666 | 107071 | 86956 | 84685 | 161690 | 42038 | 156675 | 180291 | 150393 | 122925 | 115174 | 86536 | 97423 | 72875 | 84793 | 57950 | 106196 | 100999 | 137205 | 138219
570715000000012754 | 1996-12-31 |  | 600 | 42.3 | 45 | Wind World | W 4200-600 | 851 - Aalborg | LAND | Tylstrup By, Ajstrup | 17bi | 554051.78 | 6343114.78 | SDFE2018 | 0 | 0 | 0 | 0 | 0 | 0 | 0 | 0 | 0 | 0 | 0 | 0 | 0 | 0 | 0 | 0 | 0 | 0 | 0 | 0 | 1093594 | 1326981 | 1000214 | 1197349 | 1035246.0039 | 1011824.8359 | 906153.8203 | 1060216 | 975116.3398 | 885322.4102 | 1232923.5781 | 1073655.3457 | 978330.2051 | 968548.5283 | 1083761.994 | 1106215.197 | 964552.215 | 1006497.165 | 1279747.399 | 871498.508 | 1133802.179 | 902906.467 | 935265.453 | 1148180.233 | 828856.648 | 141777.184 | 125583.981 | 65596.944 | 72892.629 | 86171.991 | 67259.975 | 76933.352 | 35728.546 | 53983.104 | 75245.663 | 111082.16 | 64016.267 | 103970.243 | 108837.858 | 86177.892 | 72556.406 | 70023.582 | 36225.482 | 83959.465 | 44107.682 | 45179.631 | 5841.01 | 0 | 578.574 | 33.957 | 0 | 0 | 21861.461 | 39097.61 | 23715.574 | 0 | 0 | 28612.812 | 76898.732 | 83448.267 | 110006.451 | 94623.61
570715000000012761 | 1996-12-31 |  | 600 | 42.3 | 45 | Wind World | W 4200-600 | 851 - Aalborg | LAND | Tylstrup By, Ajstrup | 17bx | 554112.89 | 6342842.73 | SDFE2018 | 0 | 0 | 0 | 0 | 0 | 0 | 0 | 0 | 0 | 0 | 0 | 0 | 0 | 0 | 0 | 0 | 0 | 0 | 0 | 0 | 1105861 | 1239575 | 1029698 | 1182918 | 1024358.0039 | 1011824.8359 | 906153.8203 | 1060216 | 975116.3398 | 879815.2539 | 1169568.7695 | 1036508.0527 | 985877.4922 | 958409.9423 | 1176384.174 | 1099563.846 | 941214.151 | 773336.975 | 1308435.999 | 850840.562 | 1149779.79 | 902811.803 | 947415.173 | 1031653.129 | 524966.478 | 146668.334 | 123835.304 | 66088.318 | 70773.158 | 90537.26 | 66649.12 | 79253.75 | 36872.514 | 52975.531 | 73348.314 | 108852.063 | 54112.84 | 101427.083 | 110998.851 | 82463.703 | 69904.511 | 68755.303 | 34666.405 | 77688.359 | 62277.666 | 53127.75 | 127251.662 | 60351.272 | 114900.435 | 133385.259 | 109962.986 | 73143.706 | 79092.046 | 32941.997 | 66233.337 | 60848.828 | 50756.399 | 36064.448 | 73250.098 | 79168.54 | 105186.355 | 90984.271
570715000000012785 | 1996-12-31 |  | 600 | 42.3 | 45 | Wind World | W 4200-600 | 851 - Aalborg | LAND | Tylstrup By, Ajstrup | 18ck | 554346.27 | 6342958.63 | SDFE2018 | 0 | 0 | 0 | 0 | 0 | 0 | 0 | 0 | 0 | 0 | 0 | 0 | 0 | 0 | 0 | 0 | 0 | 0 | 0 | 0 | 1051804 | 1095764 | 990489 | 1115277 | 1008513.0039 | 1011824.8359 | 906153.8203 | 1060216 | 975116.3398 | 873871.7852 | 1098249.6367 | 1077008.9824 | 945717.1523 | 933806.7022 | 991319.263 | 1085688.62 | 939043.218 | 969117.397 | 1254372.549 | 820397.787 | 1098618.544 | 880979.444 | 923060.081 | 1126066.105 | 822896.601 | 151385.518 | 120013.609 | 68022.183 | 70760.022 | 89056.344 | 66558.06 | 77842.887 | 37533.201 | 54987.702 | 71341.125 | 109798.444 | 58132.215 | 100469.43 | 104082.901 | 81855.316 | 67586.373 | 68146.078 | 35362.825 | 75120.928 | 62501.494 | 52200.307 | 129467.124 | 66194.692 | 116539.774 | 129466.933 | 110881.509 | 75625.387 | 78877.126 | 47735.21 | 55256.593 | 58697.649 | 50031.079 | 34758.855 | 70704.796 | 76248.765 | 101545.235 | 84886.987
570715000000012792 | 1996-12-31 |  | 600 | 42.3 | 45 | Wind World | W 4200-600 | 851 - Aalborg | LAND | Sulsted by, Sulsted Sogn | 8ga | 554407.39 | 6342686.52 | SDFE2018 | 0 | 0 | 0 | 0 | 0 | 0 | 0 | 0 | 0 | 0 | 0 | 0 | 0 | 0 | 0 | 0 | 0 | 0 | 0 | 0 | 904675 | 1190430 | 979015 | 1095248 | 1003480.0039 | 1011824.8359 | 906153.8203 | 1060216 | 975116.3398 | 859788.1289 | 1114534.4141 | 1036546.1836 | 902647.1953 | 884521.0356 | 1104117.891 | 1026913.377 | 875925.666 | 905946.167 | 1207758.228 | 774340.398 | 999624.483 | 845947.453 | 881291.605 | 1078473.781 | 708874.907 | 138223.491 | 115435.088 | 64838.05 | 67389.657 | 81981.625 | 63059.895 | 67903.778 | 35418.338 | 52522.83 | 68956.581 | 106709.616 | 54722.935 | 96031.997 | 104058.691 | 77613.438 | 66313.639 | 65506.287 | 34057.095 | 77433.373 | 57341.441 | 49846.846 | 117946.342 | 62424.548 | 108251.156 | 124270.021 | 106399.411 | 72173.813 | 77860.032 | 45082.181 | 65265.084 | 60944.726 | 52426.762 | 34118.769 | 68856.152 | 55372.824 | 100945.673 | 87971.621
570715000000012815 | 1996-12-31 |  | 600 | 42.3 | 45 | Wind World | W 4200-600 | 851 - Aalborg | LAND | Tylstrup By, Ajstrup | 3ao | 554579.35 | 6343074.64 | SDFE2018 | 0 | 0 | 0 | 0 | 0 | 0 | 0 | 0 | 0 | 0 | 0 | 0 | 0 | 0 | 0 | 0 | 0 | 0 | 0 | 0 | 942455 | 1181061 | 968999 | 1121943 | 1021314.0039 | 1011824.8359 | 906153.8203 | 1060216 | 975116.3398 | 867762.1758 | 1124433.9297 | 1010986.8691 | 875341.7539 | 880326.4009 | 1062315.137 | 1078764.597 | 949008.594 | 987936.601 | 1282235.926 | 842160.007 | 1114621.863 | 897615.187 | 915713.597 | 1125588.854 | 827038.022 | 157766.617 | 122023.247 | 68558.801 | 74370.944 | 90623.477 | 66577.026 | 80067.572 | 37108.66 | 58157 | 68719.117 | 112666.129 | 58672.54 | 99805.335 | 109551.829 | 83316.507 | 72878.037 | 70212.412 | 35388.905 | 75487.301 | 64853.347 | 52109.963 | 137991.947 | 69553.932 | 123191.284 | 133916.557 | 115746.056 | 79720.502 | 82914.366 | 50168.248 | 67598.173 | 61142.634 | 48471.613 | 37488.73 | 69653.178 | 78170.759 | 106893.873 | 95173.097
570715000000012860 | 1996-12-31 |  | 600 | 42.3 | 45 | Wind World | W 4200-600 | 851 - Aalborg | LAND | Tylstrup By, Ajstrup | 3ar | 554995.48 | 6342373.79 | SDFE2018 | 0 | 0 | 0 | 0 | 0 | 0 | 0 | 0 | 0 | 0 | 0 | 0 | 0 | 0 | 0 | 0 | 0 | 0 | 0 | 0 | 818865 | 1219511 | 952058 | 1096082 | 1009076.0039 | 1011824.8359 | 906153.8203 | 1060216 | 975116.3398 | 861332.5195 | 1033532.1289 | 981553.4004 | 891213.4219 | 823045.9988 | 1037235.085 | 896366.681 | 871000.586 | 941616.566 | 1200370.127 | 745391.562 | 1020720.726 | 791844.489 | 750328.54 | 653956.404 | 765449.417 | 80547.484 | 108920.215 | 53664.666 | 0 | 0 | 0 | 12462.784 | 34888.966 | 54412.403 | 70302.05 | 110673.769 | 58687.68 | 95862.427 | 68864.7 | 76621.646 | 64203.522 | 65820.998 | 34321.474 | 79979.479 | 53950.66 | 49595.957 | 101151.572 | 63820.8 | 110614.63 | 123831.812 | 104016.864 | 76117.783 | 78682.118 | 47869.832 | 66590.3 | 61079.516 | 50875.641 | 34297.102 | 69551.554 | 71370.549 | 97456.896 | 85522.707
570715000000012884 | 1996-12-31 |  | 600 | 42.3 | 45 | Wind World | W 4200-600 | 851 - Aalborg | LAND | Holte By, Tolstrup | 2a | 555167.74 | 6342762.14 | SDFE2018 | 0 | 0 | 0 | 0 | 0 | 0 | 0 | 0 | 0 | 0 | 0 | 0 | 0 | 0 | 0 | 0 | 0 | 0 | 0 | 0 | 790996 | 1216807 | 945263 | 1098934 | 1022657.0039 | 1011824.8359 | 906153.8203 | 1060216 | 975116.3398 | 865108.3789 | 1130716.9258 | 1031788.9707 | 916682.6641 | 926210.6829 | 1133715.411 | 1056520.476 | 861740.014 | 977619.467 | 1240466.01 | 807533.444 | 1077087.376 | 878608.995 | 906994.037 | 1090795.299 | 816088.02 | 148179.934 | 116450.815 | 70960.017 | 72624.01 | 86615.571 | 65097.721 | 74295.655 | 36357.397 | 56785.612 | 68810.092 | 113656.233 | 57128.664 | 100445.977 | 106288.155 | 78955.178 | 73092.417 | 70314.443 | 35612.757 | 75218.054 | 59363.873 | 49522.143 | 128410.853 | 70288.711 | 117349.083 | 124897.492 | 102846.536 | 81245.325 | 79642.421 | 51249.19 | 61875.875 | 55351.649 | 52932.933 | 36261.718 | 70508.399 | 72199.775 | 101915.375 | 87786.621
570715000000012891 | 1996-12-31 |  | 600 | 42.3 | 45 | Wind World | W 4200-600 | 851 - Aalborg | LAND | Tylstrup By, Ajstrup | 19v | 555229.15 | 6342489.81 | SDFE2018 | 0 | 0 | 0 | 0 | 0 | 0 | 0 | 0 | 0 | 0 | 0 | 0 | 0 | 0 | 0 | 0 | 0 | 0 | 0 | 0 | 1029937 | 1195374 | 950716 | 1035350 | 1016762.0039 | 1011824.8359 | 906153.8203 | 1060216 | 975116.3398 | 859580.3633 | 1075817.0078 | 964224.4434 | 880467.4766 | 853353.37 | 1074766.862 | 984207.208 | 869684.742 | 923698.517 | 1156382.989 | 759262.819 | 999093.001 | 820687.534 | 836945.037 | 1022831.727 | 709869.82 | 138617.706 | 111050.649 | 65865.777 | 67755.384 | 82489.413 | 61645.803 | 70787.271 | 33766.606 | 53036.827 | 65291.19 | 24936.379 | 11506.448 | 84.754 | 43807.242 | 39868.527 | 70134.594 | 65405.937 | 33210.055 | 69213.185 | 37761.421 | 47064.511 | 127069.367 | 68394.686 | 87984.887 | 31889.15 | 78039.495 | 76640.296 | 71194.065 | 47760.535 | 61520.7 | 54213.505 | 45344.203 | 34351.491 | 68000.678 | 66444.382 | 99188.692 | 89547.646
570715000000038211 | 1997-01-01 | 2023-10-23 | 750 | 44 | 40.4 | NEG Micon | NM 1500-750/175 | 665 - Lemvig | LAND | Hovedejerlavet, Fjaltring | 26a | 447095.8 | 6258491.88 | SDFE2018 | 0 | 0 | 0 | 0 | 0 | 0 | 0 | 0 | 0 | 0 | 0 | 0 | 0 | 0 | 0 | 0 | 0 | 0 | 0 | 0 | 1657300 | 2187680 | 1941200 | 2023360 | 1703220.0156 | 1884529.0078 | 1711776 | 1946032.3828 | 1993981.3828 | 1801754.9883 | 2202733.8125 | 1958007.8008 | 1754257.7891 | 1666870.6031 | 2016668.8 | 2052703.4 | 1814258.3 | 1826319.7 | 2115087.75 | 1739219 | 1944153.35 | 1742611.25 | 1836966.65 | 1396095.5 | 1121100 | 178840 | 208410 | 68600 | 115230 | 97892.5 | 60777.5 | 147302.5 | 58282.5 | 103665 | 151827.5 | 143797.5 | 126930 | 151545 | 124020 | 100530 | 92305 | 110810 | 51422.5 | 110747.5 | 84272.5 | 84687.5 | 170820 | 0 | 0 | 0 | 0 | 0 | 0 | 0 | 0 | 0 | 0 | 0 | 0 | 0 | 0 | 0
570715000000038235 | 1997-01-01 |  | 750 | 44 | 40.4 | NEG Micon | NM 1500-750/175 | 665 - Lemvig | LAND | Hovedejerlavet, Fjaltring | 41a | 447182.04 | 6258286.88 | SDFE2018 | 0 | 0 | 0 | 0 | 0 | 0 | 0 | 0 | 0 | 0 | 0 | 0 | 0 | 0 | 0 | 0 | 0 | 0 | 0 | 0 | 1657300 | 2187680 | 1941200 | 2023360 | 1703220.0156 | 1884529.0078 | 1711776 | 1946032.3828 | 1993981.3828 | 1801754.9883 | 2202733.8125 | 1958007.8008 | 1754257.7891 | 1666870.6031 | 2016668.8 | 2052703.4 | 1814258.3 | 1826319.7 | 2115087.75 | 1739219 | 1944153.35 | 1742611.25 | 1836966.65 | 1396095.5 | 1121100 | 178840 | 208410 | 68600 | 115230 | 97892.5 | 60777.5 | 147302.5 | 58282.5 | 103665 | 151827.5 | 143797.5 | 126930 | 151545 | 124020 | 100530 | 92305 | 110810 | 51422.5 | 110747.5 | 84272.5 | 84687.5 | 170820 | 120163.3333 | 139173.3333 | 207066.6667 | 199313.3333 | 148086.6667 | 128420 | 85843.3333 | 151453.3333 | 127000 | 116576.6667 | 98093.3333 | 152436.6667 | 162566.6667 | 205173.3333 | 168483.3333
570715000000038242 | 1997-01-01 |  | 750 | 44 | 40.4 | NEG Micon | NM 1500-750/175 | 665 - Lemvig | LAND | Hovedejerlavet, Fjaltring | 39e | 447399.08 | 6258259.21 | SDFE2018 | 0 | 0 | 0 | 0 | 0 | 0 | 0 | 0 | 0 | 0 | 0 | 0 | 0 | 0 | 0 | 0 | 0 | 0 | 0 | 0 | 1657300 | 2187680 | 1941200 | 2023360 | 1703220.0156 | 1884529.0078 | 1711776 | 1946032.3828 | 1993981.3828 | 1801754.9883 | 2202733.8125 | 1958007.8008 | 1754257.7891 | 1666870.6031 | 2016668.8 | 2052703.4 | 1814258.3 | 1826319.7 | 2115087.75 | 1739219 | 1944153.35 | 1742611.25 | 1836966.65 | 1396095.5 | 1121100 | 178840 | 208410 | 68600 | 115230 | 97892.5 | 60777.5 | 147302.5 | 58282.5 | 103665 | 151827.5 | 143797.5 | 126930 | 151545 | 124020 | 100530 | 92305 | 110810 | 51422.5 | 110747.5 | 84272.5 | 84687.5 | 170820 | 120163.3333 | 139173.3333 | 207066.6667 | 199313.3333 | 148086.6667 | 128420 | 85843.3333 | 151453.3333 | 127000 | 116576.6667 | 98093.3333 | 152436.6667 | 162566.6667 | 205173.3333 | 168483.3333
570715000000038198 | 1997-01-01 | 2014-04-25 | 22 | 12.8 | 18 | Genvind | GV 20-2 | 665 - Lemvig | LAND | Den sydlige Del, Harboøre | 48a | 448426.12 | 6273797.17 | GST, 18-02-2013 | 0 | 0 | 0 | 0 | 0 | 0 | 0 | 0 | 0 | 0 | 0 | 0 | 0 | 0 | 0 | 0 | 0 | 0 | 0 | 0 | 42265 | 66371 | 54900 | 67602 | 140697 | 170076 | 56197.0005 | 70618 | 65627 | 57870.9999 | 69995.0005 | 49347.2209 | 60897 | 57486.0003 | 67476 | 65127 | 40603.311 | 5000 | 0 | 0 | 0 | 0 | 0 | 0 | 0 | 0 | 0 | 0 | 0 | 0 | 0 | 0 | 0 | 0 | 0 | 0 | 0 | 0 | 0 | 0 | 0 | 0 | 0 | 0 | 0 | 0 | 0 | 0 | 0 | 0 | 0 | 0 | 0 | 0 | 0 | 0 | 0 | 0 | 0 | 0 | 0 | 0
570715000000024931 | 1997-01-01 | 2007-05-16 | 22 | 12.8 | 18 | Genvind | GV 20-2 | 575 - Vejen | LAND | St. Andst by | 16e | 515558.57 | 6149438.66 | SDFE2018 | 0 | 0 | 0 | 0 | 0 | 0 | 0 | 0 | 0 | 0 | 0 | 0 | 0 | 0 | 0 | 0 | 0 | 0 | 0 | 0 | 248 | 195 | 8 | 3508 | 5587 | 8619 | 5400.0001 | 6879 | 1845 | 6959.0002 | 0 | 0 | 0 | 0 | 0 | 0 | 0 | 0 | 0 | 0 | 0 | 0 | 0 | 0 | 0 | 0 | 0 | 0 | 0 | 0 | 0 | 0 | 0 | 0 | 0 | 0 | 0 | 0 | 0 | 0 | 0 | 0 | 0 | 0 | 0 | 0 | 0 | 0 | 0 | 0 | 0 | 0 | 0 | 0 | 0 | 0 | 0 | 0 | 0 | 0 | 0 | 0
570715000000038181 | 1997-01-01 | 2005-08-02 | 22 | 12.8 | 18 | Genvind | GV 20-2 | 661 - Holstebro | LAND | Den østlige Del, Idom | 2b | 472161.011 | 6245846.898 | Stamdata | 0 | 0 | 0 | 0 | 0 | 0 | 0 | 0 | 0 | 0 | 0 | 0 | 0 | 0 | 0 | 0 | 0 | 0 | 0 | 0 | 29284 | 35525 | 26595 | 36387 | 25567 | 27611 | 24448.0001 | 24719.9999 | 2698 | 0 | 0 | 0 | 0 | 0 | 0 | 0 | 0 | 0 | 0 | 0 | 0 | 0 | 0 | 0 | 0 | 0 | 0 | 0 | 0 | 0 | 0 | 0 | 0 | 0 | 0 | 0 | 0 | 0 | 0 | 0 | 0 | 0 | 0 | 0 | 0 | 0 | 0 | 0 | 0 | 0 | 0 | 0 | 0 | 0 | 0 | 0 | 0 | 0 | 0 | 0 | 0 | 0
570715000000012839 | 1997-01-01 |  | 600 | 42.3 | 45 | Wind World | W 4200-600 | 851 - Aalborg | LAND | Tylstrup By, Ajstrup | 3aq | 554701.76 | 6342530.32 | SDFE2018 | 0 | 0 | 0 | 0 | 0 | 0 | 0 | 0 | 0 | 0 | 0 | 0 | 0 | 0 | 0 | 0 | 0 | 0 | 0 | 0 | 1037261 | 1219578 | 934277 | 1087813 | 1001444.0039 | 1011824.8359 | 906153.8203 | 1060216 | 975116.3398 | 870772.5977 | 1074165.9121 | 927898.6289 | 866497.1035 | 855311.825 | 1055157.473 | 1030216.093 | 867443.022 | 932660.988 | 1206273.506 | 751775.576 | 1005541.927 | 842714.451 | 863190.165 | 1070577.113 | 773051.424 | 139904.15 | 114106.47 | 64479.571 | 67366.384 | 83405.668 | 62848.234 | 73695.843 | 34457.271 | 53192.092 | 69305.293 | 109446.441 | 57264.981 | 98670.577 | 103890.063 | 78284.365 | 65669.949 | 64551.978 | 33005.541 | 69712.574 | 51495.928 | 50161.082 | 123835.1 | 62623.675 | 109914.398 | 121793.645 | 105228.424 | 74979.876 | 76378.584 | 45042.451 | 62620.231 | 57236.515 | 46943.656 | 33876.186 | 70319.239 | 72889.003 | 99414.594 | 87451.207
570715000000040047 | 1997-01-01 |  | 225 | 29 | 30 | Vestas Wind Systems A/S | V 29-225 | 760 - Ringkøbing-Skjern | LAND | Nordlige Del Velling | 33e | 457153.58 | 6213565.19 | SDFE2018 | 0 | 0 | 0 | 0 | 0 | 0 | 0 | 0 | 0 | 0 | 0 | 0 | 0 | 0 | 0 | 0 | 0 | 0 | 0 | 0 | 453750 | 495000 | 495000 | 495000 | 426702 | 424412 | 270944 | 293809 | 274046 | 296778 | 370727 | 353194 | 313896 | 270844 | 395420 | 393369 | 298438 | 267012 | 330746 | 329487.95 | 292315.36 | 213806.41 | 560129.3 | 585015.14 | 239698.67 | 29927.59 | 40930.98 | 8275.56 | 18297.83 | 26714.31 | 15321.46 | 33486.23 | 9492.47 | 17962.13 | 25984.41 | 29537.43 | 20352.86 | 29234.29 | 19051.22 | 21417.85 | 16016.18 | 18737.74 | 7303.57 | 23502.67 | 19816.56 | 18708.38 | 35769.29 | 13344.67 | 26079.16 | 34590.39 | 30328.82 | 19166.38 | 22484.93 | 12541.4 | 25002.18 | 18084.42 | 14994.19 | 10923.1 | 15382.02 | 19066.63 | 32617.6 | 24740.23
570715000000045486 | 1997-01-01 |  | 600 | 43 | 46 | Nordex | N 43/600 | 550 - Tønder | LAND | Mellerup | 151 | 512818.84 | 6105707.61 | SDFE2018 | 0 | 0 | 0 | 0 | 0 | 0 | 0 | 0 | 0 | 0 | 0 | 0 | 0 | 0 | 0 | 0 | 0 | 0 | 0 | 0 | 1208611 | 1456061 | 1281057 | 1420770 | 1114934 | 1307392 | 1137581 | 1190509 | 671542 | 1156121 | 1384700 | 1299415 | 1121171 | 1010852 | 1105068 | 1184194 | 1074712 | 1232262 | 1364064 | 1043473 | 1092743 | 953149 | 1130412 | 1165742 | 808022 | 51656 | 186831 | 63155 | 92228 | 77524 | 50090 | 76617 | 28394 | 61735 | 62524 | 128948 | 73479 | 120940 | 103224 | 111037 | 83398 | 83039 | 33910 | 66281 | 52334 | 51139 | 87244 | 69535 | 151410 | 150632 | 113225 | 99526 | 88120 | 53227 | 23632 | 55192 | 56240 | 53443 | 63017 | 60042 | 55736 | 50700
570715000000045523 | 1997-01-01 |  | 600 | 43 | 46 | Nordex | N 43/600 | 550 - Tønder | LAND | Mellerup | 143 | 512683.8 | 6106626.47 | SDFE2018 | 0 | 0 | 0 | 0 | 0 | 0 | 0 | 0 | 0 | 0 | 0 | 0 | 0 | 0 | 0 | 0 | 0 | 0 | 0 | 0 | 1208304 | 1435602 | 1232764 | 1394161 | 1056797 | 1305879 | 1047309 | 1124616 | 1240131 | 1171888 | 1406568 | 1358611 | 1168559 | 1080682 | 1307526 | 1260781 | 1187067 | 1239063 | 1414704 | 1078023 | 1178599 | 1049665 | 1139720 | 1200047 | 986816 | 74639 | 200561 | 62614 | 67279 | 78582 | 41922 | 78936 | 36201 | 57853 | 77631 | 124776 | 93400 | 144450 | 111119 | 114718 | 85617 | 88857 | 48520 | 54702 | 50461 | 51397 | 118452 | 87459 | 154502 | 160380 | 144959 | 102612 | 89228 | 76963 | 56970 | 60822 | 59410 | 53060 | 63573 | 80201 | 134442 | 123201
570715000000013874 | 1997-01-02 |  | 600 | 45 | 45 | NEG Micon | NM 1800 | 791 - Viborg | LAND | Elsborg By, Elsborg | 15a | 529610.93 | 6244669.9 | SDFE2018 | 0 | 0 | 0 | 0 | 0 | 0 | 0 | 0 | 0 | 0 | 0 | 0 | 0 | 0 | 0 | 0 | 0 | 0 | 0 | 0 | 1283290 | 1547930 | 1252267 | 1271107 | 1187069 | 1259720 | 1180826 | 1296529 | 1284574 | 1147611 | 1460307 | 1330683 | 1040261 | 1072003 | 1356081 | 1097438 | 1168558 | 1196091 | 1321862 | 1138872 | 1297388 | 1096976 | 1147430 | 1215567 | 997701 | 154787 | 171350 | 79390 | 91993 | 94068 | 53961 | 103621 | 38566 | 63406 | 87181 | 113464 | 75382 | 120548 | 115547 | 84502 | 87307 | 86467 | 44383 | 82548 | 57894 | 54165 | 132789 | 81214 | 133199 | 157167 | 122114 | 87426 | 88214 | 57679 | 70688 | 59576 | 60699 | 17827 | 77605 | 84738 | 120200 | 116767
570714700000010309 | 1997-01-08 |  | 600 | 48 | 45 | Micon | M 1800-600/150 | 360 - Lolland | LAND | Hillested By Og Sogn | del 2af | 657482.3 | 6068630.1 | SDFE2018 | 0 | 0 | 0 | 0 | 0 | 0 | 0 | 0 | 0 | 0 | 0 | 0 | 0 | 0 | 0 | 0 | 0 | 0 | 0 | 0 | 1324053 | 1545177 | 1306207 | 1369877 | 1181876 | 1208313.9883 | 1162084.7578 | 1352548.8906 | 1289319.5664 | 1207433.6797 | 1463238.8164 | 1421745.9414 | 1239998.7656 | 1202854.9509 | 1228415.76 | 1333998.811 | 1195367.174 | 1283562.067 | 1277482.696 | 1108389.225 | 1292821.005 | 1122038.577 | 1172870.642 | 1319947.39 | 1141314.784 | 164329.561 | 195631.466 | 88755.137 | 119089.067 | 92997.157 | 48864.555 | 97970.91 | 26915.812 | 79156.494 | 86584.188 | 118995.779 | 12580.499 | 163269.708 | 119756.535 | 110099.967 | 98855.267 | 96584.229 | 50416.178 | 77813.657 | 60309.967 | 56365.33 | 127578.055 | 3343.839 | 154680.253 | 179812.23 | 157073.425 | 105676.531 | 88549.024 | 82050.273 | 71091.926 | 72638.909 | 67630.184 | 80533.447 | 77930.537 | 104466.438 | 154934.858 | 151990.619
570714700000010316 | 1997-01-08 |  | 600 | 48 | 45 | Micon | M 1800-600/150 | 360 - Lolland | LAND | Hillested | 126f | 657595.54 | 6068465.14 | SDFE2018 | 0 | 0 | 0 | 0 | 0 | 0 | 0 | 0 | 0 | 0 | 0 | 0 | 0 | 0 | 0 | 0 | 0 | 0 | 0 | 0 | 1295067 | 1505476 | 1298792 | 1373128 | 1153562 | 1252555.4688 | 1209732.4727 | 1321841.0781 | 1241739.1836 | 1151126.4609 | 1409606.5352 | 1403881.3594 | 1140955.207 | 1175782.4087 | 1138122.81 | 1288673.928 | 1176312.86 | 1242460.412 | 1388098.941 | 1112277.584 | 1298693.784 | 1037376.462 | 1228064.89 | 1167037.04 | 1102639.126 | 165462.243 | 196423.462 | 87003.442 | 115476.206 | 27425.29 | 20110.714 | 75538.65 | 28379.543 | 71167.518 | 89020.772 | 125255.632 | 46854.27 | 0 | 97407.504 | 113068.2 | 102295.653 | 85552.79 | 49145.411 | 106365.557 | 66245.215 | 63805.804 | 133630.97 | 125321.017 | 174362.098 | 181209.778 | 151674.159 | 102720.312 | 89492.561 | 76526.635 | 72034.958 | 69945.661 | 66897.38 | 75956.393 | 94374.589 | 111998.518 | 160662.666 | 155532.863
570714700000010323 | 1997-01-08 |  | 600 | 48 | 46.4 | Micon | M 1800-600/150 | 360 - Lolland | LAND | Hillested By Og Sogn | 126g | 657707.57 | 6068300.91 | SDFE2018 | 0 | 0 | 0 | 0 | 0 | 0 | 0 | 0 | 0 | 0 | 0 | 0 | 0 | 0 | 0 | 0 | 0 | 0 | 0 | 0 | 1386003 | 1579350 | 1339659 | 1466635 | 1225773 | 1319778.5664 | 1278744.3906 | 1386108.8984 | 1302832.082 | 1204346.8711 | 1405053.5547 | 1467686.8828 | 1234829.9766 | 1256421.8784 | 1351717.326 | 1350884.806 | 1068960.336 | 1339077.766 | 1510055.501 | 1154212.477 | 1346076.986 | 1145637.923 | 1293076.593 | 1347846.3 | 1155101.519 | 168869.874 | 199231.108 | 97725.394 | 113606.185 | 94352.459 | 48421.635 | 91199.174 | 30555.097 | 78507.235 | 87133.519 | 143477.536 | 85555.702 | 183016.41 | 127101.589 | 114472.298 | 100652.318 | 95127.476 | 47045.921 | 106970.167 | 67999.222 | 69755.902 | 144326.319 | 129547.693 | 181532.475 | 183013.191 | 159965.595 | 104254.595 | 93373.329 | 79181.125 | 75454.17 | 72888.335 | 71397.211 | 79780.18 | 100788.487 | 108408.025 | 161141.182 | 161088.326
570714700000010330 | 1997-01-08 |  | 600 | 48 | 46 | Micon | M 1800-600/150 | 360 - Lolland | LAND | Maribo Markjorder, Hillested | 19t | 657373.77 | 6068435.15 | SDFE2018 | 0 | 0 | 0 | 0 | 0 | 0 | 0 | 0 | 0 | 0 | 0 | 0 | 0 | 0 | 0 | 0 | 0 | 0 | 0 | 0 | 1402491 | 1657856 | 1353579 | 1502725 | 1236496 | 1336454.8984 | 1294574.4961 | 1455983.0938 | 1312310.3359 | 1262945.9609 | 1508467.9453 | 1487849.2227 | 1191741.2109 | 1157227.8291 | 1523923.83 | 1456277.13 | 1262949.492 | 1326592.859 | 1521884.251 | 1208412.271 | 1491566.262 | 1125889.671 | 1230385.447 | 1448490.703 | 1168297.479 | 185848.586 | 218690.191 | 87274.836 | 119648.514 | 102089.513 | 47555.336 | 103064.921 | 30763.896 | 72646.047 | 102468.694 | 133792.783 | 96873.699 | 191469.565 | 131675.025 | 116508.811 | 92021.818 | 90021.764 | 49281.976 | 112917.373 | 73124.877 | 70860.675 | 146056.256 | 128115.82 | 176309.585 | 184768.946 | 170492.033 | 101513.658 | 96996.532 | 70828.682 | 75063.834 | 66146.491 | 70556.784 | 77447.266 | 74624.225 | 0 | 155335.148 | 124600.055
570714700000010347 | 1997-01-08 |  | 600 | 48 | 46.4 | Micon | M 1800-600/150 | 360 - Lolland | LAND | Binnitse, Hillested | del 7af | 657487 | 6068270.1 | SDFE2018 | 0 | 0 | 0 | 0 | 0 | 0 | 0 | 0 | 0 | 0 | 0 | 0 | 0 | 0 | 0 | 0 | 0 | 0 | 0 | 0 | 1503000 | 1779885 | 1421836 | 1601751 | 1332661 | 1414173.5117 | 1367770.1406 | 1510177.7031 | 1402811.1875 | 1338780.9492 | 1566911.5938 | 1439006.5879 | 1192743.0938 | 1311402.5163 | 1523488.23 | 1458845.494 | 1195201.985 | 1444369.948 | 1300563.181 | 1247683.56 | 1487068.513 | 1156240.782 | 1398073.096 | 1441561.142 | 1165023.045 | 188883.728 | 224984.347 | 92393.397 | 105797.608 | 101990.516 | 57674.148 | 107672.012 | 35320.684 | 90953.698 | 97207.487 | 147099.955 | 101834.992 | 189889.712 | 129749.442 | 125015.949 | 98886.824 | 94213.596 | 48474.975 | 106141.454 | 71123.451 | 70139.532 | 123188.915 | 121256.781 | 158893.044 | 186664.439 | 171131.954 | 96141.026 | 92114.264 | 71691.224 | 81104.254 | 75639.008 | 77861.305 | 81079.468 | 101228.278 | 104981.952 | 160640.298 | 115069.214
570714700000010354 | 1997-01-08 |  | 600 | 43 | 40 | Micon | M 1500-600/150 | 360 - Lolland | LAND | Hillested By Og Sogn | 11af126 | 657599.47 | 6068104.5 | SDFE2018 | 0 | 0 | 0 | 0 | 0 | 0 | 0 | 0 | 0 | 0 | 0 | 0 | 0 | 0 | 0 | 0 | 0 | 0 | 0 | 0 | 1158003 | 1450995 | 1207297 | 926067 | 1092318 | 1188177.2695 | 1130162.2266 | 1265458.5859 | 1161038.3359 | 1079096.0254 | 1329171.0312 | 1347813.7266 | 1110564.1914 | 906737.0394 | 1319497.74 | 1210334.081 | 1066445.974 | 784896.753 | 748905.031 | 1022409.779 | 1233283.434 | 937104.529 | 1167949.077 | 1179544.645 | 950335.602 | 144685.1 | 176297.387 | 80005.301 | 101609.852 | 85396.357 | 43014.091 | 83276.345 | 26341.748 | 72480.644 | 77738.799 | 113223.955 | 72446.358 | 155561.677 | 113687.616 | 77864.004 | 0 | 83459.256 | 44266.845 | 94946.74 | 61051.964 | 57074.246 | 126602.09 | 103316.914 | 160608.625 | 162413.568 | 150844.484 | 89593.297 | 76173.022 | 70778.076 | 66832.414 | 63824.266 | 61156.752 | 67172.907 | 79881.517 | 91884.868 | 130874.919 | 133819.517
570714700000010439 | 1997-01-09 |  | 600 | 44 | 42 | BONUS | 600 - MK lll | 376 - Guldborgsund | LAND | Stadager | sundby4 | 678099.89 | 6084656.16 | SDFE2018 | 0 | 0 | 0 | 0 | 0 | 0 | 0 | 0 | 0 | 0 | 0 | 0 | 0 | 0 | 0 | 0 | 0 | 0 | 0 | 0 | 1207596 | 1342318 | 1055225 | 1147255 | 1032790 | 1177781.25 | 1030701.875 | 1143006.4805 | 1073786.6602 | 971606.7949 | 1205097.293 | 1175801.2461 | 1036983.4258 | 1074239.1009 | 1207707.93 | 1132703.55 | 1081959.607 | 1130994.175 | 1265142.944 | 986445.709 | 1210942.376 | 1040730.488 | 1127462.455 | 785779.151 | 911270.849 | 151275.88 | 154651.083 | 78834.986 | 96201.163 | 76983.149 | 43868.583 | 98328.85 | 29341.213 | 75517.295 | 66776.144 | 95705.854 | 66702.678 | 120775.624 | 103065.491 | 98327.354 | 90749.105 | 47748.716 | 0 | 40864.748 | 52541.153 | 48322.343 | 124907.063 | 76320.969 | 121353.823 | 148940.909 | 120510.425 | 87027.387 | 71680.994 | 72849.422 | 59515.528 | 57135.342 | 52796.866 | 69838.071 | 65074.032 | 75266.704 | 114528.406 | 109203.869
570714700000010446 | 1997-01-09 |  | 600 | 44 | 42 | BONUS | 600 - MK lll | 376 - Guldborgsund | LAND | Nørre Alslev By, Stadager | 46ae | 678586.6 | 6084599.79 | SDFE2018 | 0 | 0 | 0 | 0 | 0 | 0 | 0 | 0 | 0 | 0 | 0 | 0 | 0 | 0 | 0 | 0 | 0 | 0 | 0 | 0 | 1191033 | 1285819 | 1032646 | 1138174 | 1020423 | 1153498.2617 | 1042369.0078 | 1140251.3125 | 1092694.6797 | 969583.2168 | 1265270.4961 | 1197451.5156 | 1048084.2891 | 1064920.2328 | 1155396.33 | 1144048.95 | 1014264.9 | 1044142.528 | 1254841.294 | 898787.931 | 1161053.779 | 961977.58 | 1081947.022 | 825055.13 | 901879.03 | 146265.079 | 161920.097 | 75716.065 | 94977.259 | 76133.728 | 41114.169 | 93240.563 | 30560.268 | 66383.317 | 64349.533 | 96211.466 | 65502.169 | 125990.478 | 105751.895 | 98102.809 | 89769.6 | 94969.269 | 44486.588 | 66669.225 | 27484.194 | 46574.041 | 116556.89 | 77968.704 | 131229.594 | 6034.344 | 74274.948 | 88351.977 | 70340.138 | 70881.381 | 58135.775 | 56102.553 | 51154.932 | 69411.243 | 60016.498 | 62705.347 | 113029.16 | 113889.305
570714700000010453 | 1997-01-09 |  | 600 | 44 | 42 | BONUS | 600 - MK lll | 376 - Guldborgsund | LAND | Nørre Alslev By, Stadager | 18a | 679074.04 | 6084544.82 | SDFE2018 | 0 | 0 | 0 | 0 | 0 | 0 | 0 | 0 | 0 | 0 | 0 | 0 | 0 | 0 | 0 | 0 | 0 | 0 | 0 | 0 | 1213260 | 1337091 | 1068234 | 1186533 | 1046011 | 1170874.9336 | 1044940.0508 | 1158652.4375 | 1092015.5391 | 976489.4785 | 1266436.7109 | 1209163.2227 | 1076025.0586 | 1049188.1397 | 1241684.73 | 1186802.1 | 1084223.25 | 1106212.425 | 1253086.381 | 995982.225 | 1225690.1 | 1052216.491 | 1165552.674 | 1110606.372 | 971500.511 | 154578.549 | 176495.181 | 74795.729 | 99987.051 | 82188.97 | 43223.967 | 96469.547 | 31598.287 | 75194.654 | 68591.206 | 102235.493 | 74322.792 | 137995.813 | 111964.06 | 105145.993 | 89731.36 | 96597.941 | 52090.452 | 75044.077 | 58760.561 | 51322.083 | 133216.383 | 84381.466 | 136930.903 | 160388.806 | 143761.363 | 93853.983 | 75124.034 | 75935.621 | 61068.41 | 58703.349 | 55075.908 | 74182.694 | 67654.615 | 78841.954 | 125947.245 | 93484.361
570714700000010460 | 1997-01-09 |  | 600 | 44 | 42 | BONUS | 600 - MK lll | 376 - Guldborgsund | LAND | Alstrup By, Brarup | 17a | 679560.86 | 6084489.21 | SDFE2018 | 0 | 0 | 0 | 0 | 0 | 0 | 0 | 0 | 0 | 0 | 0 | 0 | 0 | 0 | 0 | 0 | 0 | 0 | 0 | 0 | 1221543 | 1381033 | 1137529 | 1222884 | 1055242 | 1181594.4609 | 1110300.8359 | 1189901.7812 | 1121377.9609 | 1025094.5117 | 1298010.7969 | 1249028.5547 | 1084354.9219 | 1089147.5128 | 1269985.86 | 1211827.32 | 1090287 | 1145245.364 | 1298690.182 | 1042847.511 | 1240954.43 | 764503.032 | 1203071.768 | 1212383.941 | 1051663.382 | 163081.576 | 192152.162 | 79160.896 | 107353.342 | 88233.214 | 45795.155 | 103491.8 | 33781.215 | 84050.148 | 75618.976 | 111786.903 | 82371.032 | 151920.207 | 116545.752 | 111971.377 | 100300.908 | 102383.889 | 56393.411 | 84277.464 | 61398.845 | 56895.688 | 145451.876 | 86196.555 | 156221.943 | 162979.535 | 155277.88 | 100794.385 | 83483.011 | 85409.445 | 69884.017 | 65355.749 | 59977.652 | 80566.681 | 69267.496 | 85815.966 | 140439.784 | 134571.113
570715000000034190 | 1997-01-09 |  | 600 | 44 | 45 | Vestas Wind Systems A/S | V 44-600 | 573 - Varde | LAND | Hallum By | 1a | 466718.04 | 6179575.79 | SDFE2018 | 0 | 0 | 0 | 0 | 0 | 0 | 0 | 0 | 0 | 0 | 0 | 0 | 0 | 0 | 0 | 0 | 0 | 0 | 0 | 0 | 1357780 | 1452370 | 1278880 | 1435080 | 1144229.75 | 1270434.5 | 1134919.5 | 1273036.5 | 1231325.75 | 1121981.5 | 1390072.25 | 1296163.75 | 1132344 | 1073808 | 1302220 | 1275775 | 993074 | 1201237 | 1329919 | 1126635 | 1197318 | 1126209 | 1161548 | 1241293 | 969652 | 134531 | 140323 | 76047 | 102126 | 81767 | 44998 | 96876 | 40025 | 77292 | 88180 | 124394 | 88275 | 119752 | 107326 | 107343 | 85016 | 111890 | 48021 | 79836 | 63264 | 60258 | 135784 | 90820 | 141005 | 95256 | 121021 | 103369 | 97283 | 74062 | 70925 | 63831 | 48893 | 45666 | 84417 | 82670 | 129272 | 114275
570715000000034206 | 1997-01-09 |  | 600 | 44 | 45 | Vestas Wind Systems A/S | V 44-600 | 573 - Varde | LAND | Hallum By | 1a | 466547.93 | 6179297.12 | SDFE2018 | 0 | 0 | 0 | 0 | 0 | 0 | 0 | 0 | 0 | 0 | 0 | 0 | 0 | 0 | 0 | 0 | 0 | 0 | 0 | 0 | 1385780 | 1506480 | 1321718 | 1478125 | 1179259 | 1275802 | 1164590.5 | 1146241.25 | 1249514 | 1184974.75 | 1436680.25 | 1351242.25 | 1207836.25 | 1018058.25 | 1370658.551 | 1274148.129 | 1144955.921 | 1304750.448 | 1423005.584 | 1133165.13 | 1194383.095 | 1138346.477 | 1166949.205 | 1033671.594 | 810142.978 | 144869.437 | 188503.372 | 73442.901 | 96329.605 | 86563.068 | 43126.962 | 89587.629 | 36926.503 | 73745.038 | 89784.754 | 137064.505 | 86488.189 | 128921.668 | 109196.63 | 109373.836 | 77747.197 | 109399.403 | 43728.037 | 80834.485 | 63298.778 | 57804.835 | 133206.504 | 88820.122 | 145245.252 | 168142.15 | 146494.672 | 102230.697 | 94298.205 | 71293.792 | 66696.918 | 62858.817 | 64955.963 | 40256.975 | 84316.542 | 79695.455 | 30729.89 | 19612.387
570715000000046575 | 1997-01-09 |  | 600 | 44 | 45 | Vestas Wind Systems A/S | V 44-600 | 550 - Tønder | LAND | Husum-Ballum | 53 | 486474.75 | 6099978.1 | SDFE2018 | 0 | 0 | 0 | 0 | 0 | 0 | 0 | 0 | 0 | 0 | 0 | 0 | 0 | 0 | 0 | 0 | 0 | 0 | 0 | 0 | 1433000 | 1635541 | 1452040 | 1635478 | 1271474 | 1434994 | 1278356 | 1424108 | 1373229 | 1330754 | 1491913 | 1262287 | 962829 | 909345 | 1479660 | 1385818 | 1264476 | 1337354 | 1379183 | 792924 | 1337941 | 1184680 | 1376223 | 1416973 | 1161826 | 169112 | 224988 | 79061 | 107070 | 93586 | 52574 | 86000 | 43214 | 83692 | 101288 | 150333 | 114184 | 163117 | 100903 | 137992 | 95784 | 99129 | 53392 | 61669 | 56932 | 62020 | 114524 | 71334 | 126323 | 134970 | 171760 | 128856 | 108149 | 94842 | 71560 | 76828 | 75561 | 69840 | 85812 | 87330 | 149005 | 138460
570715000000046490 | 1997-01-10 |  | 750 | 44 | 46 | NEG Micon | NM 1500-750/175 | 550 - Tønder | LAND | Drengsted | 66 | 491265.77 | 6105280.03 | SDFE2018 | 0 | 0 | 0 | 0 | 0 | 0 | 0 | 0 | 0 | 0 | 0 | 0 | 0 | 0 | 0 | 0 | 0 | 0 | 0 | 0 | 1458400 | 1593579 | 1413297 | 1559970 | 1116542 | 1406476 | 1197404 | 1354580.1875 | 1329236.3047 | 1253137.5977 | 1509273.293 | 1467734.3789 | 1268576 | 1117284.5063 | 1438892.4 | 1333088 | 1229221 | 1358726 | 1463099 | 1152293.7 | 1188635.4 | 1178840.3 | 1263090 | 1266535.7 | 1029255.1 | 153901 | 207369 | 77006 | 107428 | 93767 | 52759 | 85189 | 34019 | 77735 | 90399 | 140990 | 95826 | 146439 | 105481 | 124326 | 89083 | 116393 | 55495 | 91902 | 46062 | 55127 | 121200 | 98525 | 160724 | 172842 | 163431 | 119160 | 94287 | 91190 | 65490 | 71483 | 68106 | 63044 | 86340 | 80096 | 140442 | 123926
570715000000046506 | 1997-01-10 |  | 750 | 44 | 46 | NEG Micon | NM 1500-750/175 | 550 - Tønder | LAND | Drengsted | 66 | 491373.81 | 6105422.28 | SDFE2018 | 0 | 0 | 0 | 0 | 0 | 0 | 0 | 0 | 0 | 0 | 0 | 0 | 0 | 0 | 0 | 0 | 0 | 0 | 0 | 0 | 1424500 | 1523409 | 1339818 | 1485611 | 1168205 | 1346798.9922 | 1173233 | 1311162 | 1309050 | 1223709 | 1481847 | 1381270 | 1228110 | 1123145 | 1373523 | 1327551 | 1170105 | 1315549 | 1298158 | 1116885 | 1233557 | 1147191 | 1242074 | 1224491 | 1036491 | 146346 | 198191 | 79648 | 111071 | 91165 | 53237 | 92390 | 35996 | 80949 | 82133 | 130255 | 87268 | 139104 | 85553 | 119811 | 91412 | 123061 | 60087 | 92554 | 59992 | 52060 | 104598 | 83520 | 133385 | 99953 | 0 | 0 | 90878 | 92128 | 33431 | 71347 | 65512 | 61986 | 86005 | 79767 | 134986 | 117947
570715000000021893 | 1997-01-13 |  | 600 | 43 | 44.5 | Nordtank | NTK 600/43 | 707 - Norddjurs | LAND | Bønnerup Havnemole | 20n | 605255.89 | 6267014.41 | SDFE2018 | 0 | 0 | 0 | 0 | 0 | 0 | 0 | 0 | 0 | 0 | 0 | 0 | 0 | 0 | 0 | 0 | 0 | 0 | 0 | 0 | 1207883 | 1469153 | 1188624 | 1299589 | 1014638.707 | 1167169.293 | 1028928.7148 | 1115127.0039 | 1098250.4336 | 950349.2852 | 1308112.1523 | 1082063.9824 | 1050047.7188 | 1110615.5703 | 1108710.7143 | 1187298.8571 | 1081770.7143 | 1011183.8571 | 1257414.1733 | 1057556.3286 | 1197162.6 | 1008045.7727 | 1035278.8857 | 1022388.4286 | 977598.7857 | 132685.1286 | 117921.1143 | 68099.6857 | 86042.0429 | 79655.6286 | 57016.8 | 101857.5 | 38263.2714 | 68444.2571 | 66605.2714 | 107276.1571 | 72256.0857 | 94240.8714 | 109342.6 | 64812.9857 | 71839.0429 | 80963.7286 | 37704.7714 | 65347.4143 | 38416.4857 | 45108.4857 | 124140.3571 | 92785.4143 | 122953.2857 | 107643.0571 | 97451.7571 | 81053.1286 | 80312.2143 | 63044.2143 | 63904.3571 | 60509.3714 | 44035.3857 | 40369.6 | 71283 | 74473.4571 | 104739.6287 | 87237.25
570715000000021909 | 1997-01-13 |  | 600 | 43 | 44.5 | Nordtank | NTK 600/43 | 707 - Norddjurs | LAND | Bønnerup Havnemole | 20n | 605280.97 | 6267099.9 | SDFE2018 | 0 | 0 | 0 | 0 | 0 | 0 | 0 | 0 | 0 | 0 | 0 | 0 | 0 | 0 | 0 | 0 | 0 | 0 | 0 | 0 | 1167180 | 1382593 | 1005128 | 1163604 | 1006243.707 | 1167169.293 | 1028928.7148 | 1115127.0039 | 1098250.4336 | 950349.2852 | 1308112.1523 | 1082063.9824 | 1050047.7188 | 1110615.5703 | 1108710.7143 | 1187298.8571 | 1081770.7143 | 1011183.8571 | 1257414.1733 | 1057556.3286 | 1197162.6 | 1008045.7727 | 1035278.8857 | 1022388.4286 | 977598.7857 | 132685.1286 | 117921.1143 | 68099.6857 | 86042.0429 | 79655.6286 | 57016.8 | 101857.5 | 38263.2714 | 68444.2571 | 66605.2714 | 107276.1571 | 72256.0857 | 94240.8714 | 109342.6 | 64812.9857 | 71839.0429 | 80963.7286 | 37704.7714 | 65347.4143 | 38416.4857 | 45108.4857 | 124140.3571 | 92785.4143 | 122953.2857 | 107643.0571 | 97451.7571 | 81053.1286 | 80312.2143 | 63044.2143 | 63904.3571 | 60509.3714 | 44035.3857 | 40369.6 | 71283 | 74473.4571 | 104739.6287 | 87237.25
570715000000021916 | 1997-01-13 |  | 600 | 43 | 44.5 | Nordtank | NTK 600/43 | 707 - Norddjurs | LAND | Bønnerup Havnemole | 20n | 605306.35 | 6267187.27 | SDFE2018 | 0 | 0 | 0 | 0 | 0 | 0 | 0 | 0 | 0 | 0 | 0 | 0 | 0 | 0 | 0 | 0 | 0 | 0 | 0 | 0 | 1195998 | 1417963 | 1023679 | 1191095 | 1010170.707 | 1167169.293 | 1028928.7148 | 1115127.0039 | 1098250.4336 | 950349.2852 | 1308112.1523 | 1082063.9824 | 1050047.7188 | 1110615.5703 | 1108710.7143 | 1187298.8571 | 1081770.7143 | 1011183.8571 | 1257414.1733 | 1057556.3286 | 1197162.6 | 1008045.7727 | 1035278.8857 | 1022388.4286 | 977598.7857 | 132685.1286 | 117921.1143 | 68099.6857 | 86042.0429 | 79655.6286 | 57016.8 | 101857.5 | 38263.2714 | 68444.2571 | 66605.2714 | 107276.1571 | 72256.0857 | 94240.8714 | 109342.6 | 64812.9857 | 71839.0429 | 80963.7286 | 37704.7714 | 65347.4143 | 38416.4857 | 45108.4857 | 124140.3571 | 92785.4143 | 122953.2857 | 107643.0571 | 97451.7571 | 81053.1286 | 80312.2143 | 63044.2143 | 63904.3571 | 60509.3714 | 44035.3857 | 40369.6 | 71283 | 74473.4571 | 104739.6287 | 87237.25
570715000000021923 | 1997-01-13 |  | 600 | 43 | 44.5 | Nordtank | NTK 600/43 | 707 - Norddjurs | LAND | Bønnerup Havnemole | 20n | 605414.51 | 6267183.77 | SDFE2018 | 0 | 0 | 0 | 0 | 0 | 0 | 0 | 0 | 0 | 0 | 0 | 0 | 0 | 0 | 0 | 0 | 0 | 0 | 0 | 0 | 1055109 | 1249683 | 1073606 | 1091895 | 977705.707 | 1167169.293 | 1028928.7148 | 1115127.0039 | 1098250.4336 | 950349.2852 | 1308112.1523 | 1082063.9824 | 1050047.7188 | 1110615.5703 | 1108710.7143 | 1187298.8571 | 1081770.7143 | 1011183.8571 | 1257414.1733 | 1057556.3286 | 1197162.6 | 1008045.7727 | 1035278.8857 | 1022388.4286 | 977598.7857 | 132685.1286 | 117921.1143 | 68099.6857 | 86042.0429 | 79655.6286 | 57016.8 | 101857.5 | 38263.2714 | 68444.2571 | 66605.2714 | 107276.1571 | 72256.0857 | 94240.8714 | 109342.6 | 64812.9857 | 71839.0429 | 80963.7286 | 37704.7714 | 65347.4143 | 38416.4857 | 45108.4857 | 124140.3571 | 92785.4143 | 122953.2857 | 107643.0571 | 97451.7571 | 81053.1286 | 80312.2143 | 63044.2143 | 63904.3571 | 60509.3714 | 44035.3857 | 40369.6 | 71283 | 74473.4571 | 104739.6287 | 87237.25
570715000000021930 | 1997-01-13 |  | 600 | 43 | 44.5 | Nordtank | NTK 600/43 | 707 - Norddjurs | LAND | Bønnerup Havnemole | 20n | 605423.42 | 6267094.61 | SDFE2018 | 0 | 0 | 0 | 0 | 0 | 0 | 0 | 0 | 0 | 0 | 0 | 0 | 0 | 0 | 0 | 0 | 0 | 0 | 0 | 0 | 1075361 | 1251665 | 1016303 | 1095200 | 1006322.707 | 1167169.293 | 0 | 818180.7148 | 1098250.4336 | 950349.2852 | 1308112.1523 | 1082063.9824 | 1050047.7188 | 1110615.5703 | 1108710.7143 | 1187298.8571 | 1081770.7143 | 1011183.8571 | 1257414.1733 | 1057556.3286 | 1197162.6 | 1008045.7727 | 1035278.8857 | 1022388.4286 | 977598.7857 | 132685.1286 | 117921.1143 | 68099.6857 | 86042.0429 | 79655.6286 | 57016.8 | 101857.5 | 38263.2714 | 68444.2571 | 66605.2714 | 107276.1571 | 72256.0857 | 94240.8714 | 109342.6 | 64812.9857 | 71839.0429 | 80963.7286 | 37704.7714 | 65347.4143 | 38416.4857 | 45108.4857 | 124140.3571 | 92785.4143 | 122953.2857 | 107643.0571 | 97451.7571 | 81053.1286 | 80312.2143 | 63044.2143 | 63904.3571 | 60509.3714 | 44035.3857 | 40369.6 | 71283 | 74473.4571 | 104739.6287 | 87237.25
570715000000021947 | 1997-01-13 |  | 600 | 43 | 44.5 | Nordtank | NTK 600/43 | 707 - Norddjurs | LAND | Bønnerup Havnemole | 20n | 605432.13 | 6267005.85 | SDFE2018 | 0 | 0 | 0 | 0 | 0 | 0 | 0 | 0 | 0 | 0 | 0 | 0 | 0 | 0 | 0 | 0 | 0 | 0 | 0 | 0 | 1103619 | 1318906 | 1100343 | 1155555 | 1009797.707 | 1167169.293 | 1028928.7148 | 1115127.0039 | 1098250.4336 | 950349.2852 | 1308112.1523 | 1082063.9824 | 1050047.7188 | 1110615.5703 | 1108710.7143 | 1187298.8571 | 1081770.7143 | 1011183.8571 | 1257414.1733 | 1057556.3286 | 1197162.6 | 1008045.7727 | 1035278.8857 | 1022388.4286 | 977598.7857 | 132685.1286 | 117921.1143 | 68099.6857 | 86042.0429 | 79655.6286 | 57016.8 | 101857.5 | 38263.2714 | 68444.2571 | 66605.2714 | 107276.1571 | 72256.0857 | 94240.8714 | 109342.6 | 64812.9857 | 71839.0429 | 80963.7286 | 37704.7714 | 65347.4143 | 38416.4857 | 45108.4857 | 124140.3571 | 92785.4143 | 122953.2857 | 107643.0571 | 97451.7571 | 81053.1286 | 80312.2143 | 63044.2143 | 63904.3571 | 60509.3714 | 44035.3857 | 40369.6 | 71283 | 74473.4571 | 104739.6287 | 87237.25
570715000000021954 | 1997-01-13 |  | 600 | 43 | 44.5 | Nordtank | NTK 600/43 | 707 - Norddjurs | LAND | Bønnerup Havnemole | 20n | 605442.58 | 6266916.8 | SDFE2018 | 0 | 0 | 0 | 0 | 0 | 0 | 0 | 0 | 0 | 0 | 0 | 0 | 0 | 0 | 0 | 0 | 0 | 0 | 0 | 0 | 1207428 | 1491912 | 1220597 | 1291913 | 1032625.707 | 1167169.293 | 1028928.7148 | 1115127.0039 | 1098250.4336 | 950349.2852 | 1308112.1523 | 1082063.9824 | 1050047.7188 | 1110615.5703 | 1108710.7143 | 1187298.8571 | 1081770.7143 | 1011183.8571 | 1257414.1733 | 1057556.3286 | 1197162.6 | 1008045.7727 | 1035278.8857 | 1022388.4286 | 977598.7857 | 132685.1286 | 117921.1143 | 68099.6857 | 86042.0429 | 79655.6286 | 57016.8 | 101857.5 | 38263.2714 | 68444.2571 | 66605.2714 | 107276.1571 | 72256.0857 | 94240.8714 | 109342.6 | 64812.9857 | 71839.0429 | 80963.7286 | 37704.7714 | 65347.4143 | 38416.4857 | 45108.4857 | 124140.3571 | 92785.4143 | 122953.2857 | 107643.0571 | 97451.7571 | 81053.1286 | 80312.2143 | 63044.2143 | 63904.3571 | 60509.3714 | 44035.3857 | 40369.6 | 71283 | 74473.4571 | 104739.6287 | 87237.25
570714700000005282 | 1997-01-13 |  | 550 | 37 | 35 | Nordtank | NTK 500/37 | 326 - Kalundborg | LAND | Egemarke Hgd., Føllenslev | 3qx | 648069.73 | 6180075.56 | SDFE2018 | 0 | 0 | 0 | 0 | 0 | 0 | 0 | 0 | 0 | 0 | 0 | 0 | 0 | 0 | 0 | 0 | 0 | 0 | 0 | 0 | 821621 | 1116326 | 914323 | 975335 | 824002 | 870101 | 857101 | 937795 | 843493 | 780508 | 1019425 | 985677 | 784805 | 776926 | 946261 | 918828.3 | 793735.1 | 892134.1 | 903691 | 735561.7 | 955146.8 | 767274.8 | 870778.3 | 912387.1 | 720385.31 | 123210.52 | 139196.35 | 47923.65 | 65410.53 | 58307.18 | 31901.96 | 72179.22 | 21909.2 | 58373.89 | 61836.86 | 87524.12 | 61184.41 | 93797.05 | 52612.58 | 62866.795 | 19430.38 | 1429.87 | 27302.41 | 64985.17 | 45820.09 | 36560.2 | 96686.67 | 66467.97 | 110378.06 | 103600.07 | 101265.9 | 71296.51 | 61049.79 | 45493.79 | 44086.99 | 42580.09 | 46720.26 | 46597.5 | 57632.75 | 65775.07 | 91321.61 | 108750.9
570714700000005299 | 1997-01-13 |  | 550 | 37 | 35 | Nordtank | NTK 500/37 | 326 - Kalundborg | LAND | Egemarke Hgd., Føllenslev | 3a | 647928.64 | 6180222.66 | SDFE2018 | 0 | 0 | 0 | 0 | 0 | 0 | 0 | 0 | 0 | 0 | 0 | 0 | 0 | 0 | 0 | 0 | 0 | 0 | 0 | 0 | 964472 | 1147528 | 922861 | 1002594 | 853621 | 945019 | 896358 | 886329 | 805020 | 630604 | 1000365 | 973797 | 774746 | 767401 | 991924 | 922197.1 | 766279.2 | 822830.1 | 984910.4 | 770677.8 | 980361.8 | 745297.3 | 899277.5 | 934839.9 | 740204.46 | 128906.09 | 141030.3 | 47960.22 | 65852.32 | 59032.08 | 34442.18 | 74034.46 | 25076.92 | 60541.67 | 65991.96 | 88437.63 | 63439.63 | 105915.81 | 94954.03 | 79676.165 | 59883.88 | 63988.33 | 29413.79 | 66618.91 | 48822.71 | 46571.89 | 119122.09 | 68718.08 | 111576.47 | 125698.58 | 104624.71 | 72841.51 | 63502.08 | 48125.46 | 47570.61 | 46335.89 | 49226.65 | 49465.82 | 59092 | 70265.64 | 94848.15 | 112820.8
570714700000005305 | 1997-01-13 |  | 550 | 37 | 35 | Nordtank | NTK 500/37 | 326 - Kalundborg | LAND | Egemarke Hgd., Føllenslev | 3qv | 647793.77 | 6180376.3 | SDFE2018 | 0 | 0 | 0 | 0 | 0 | 0 | 0 | 0 | 0 | 0 | 0 | 0 | 0 | 0 | 0 | 0 | 0 | 0 | 0 | 0 | 964382 | 1148436 | 945106 | 996522 | 819755 | 917275 | 883669 | 963840 | 866950 | 645706 | 1081535 | 1019773 | 863966 | 799075 | 697900 | 955109.2 | 816922.5 | 926310.8 | 961351.9 | 703213.9 | 987172 | 690890.8 | 908198.2 | 957283.4 | 766258.59 | 129332.27 | 144730.04 | 42177.45 | 43265.21 | 61147.68 | 34805.23 | 76000.43 | 25217.2 | 62513.42 | 67136.43 | 91325.39 | 64601.25 | 108935.13 | 96658.15 | 80857.935 | 62074.74 | 66714.9 | 30206.53 | 68923.83 | 49436.89 | 47610.09 | 121826.45 | 70988.12 | 115284.75 | 128461.11 | 105917.13 | 75145.89 | 61894.9 | 49768.21 | 47546.12 | 47207.49 | 50065.81 | 51768.23 | 59721.88 | 71129.38 | 96469.13 | 116666.87
570715000000017933 | 1997-01-14 | 2013-06-14 | 600 | 43 | 47.5 | Nordex | N 43/600 | 779 - Skive | LAND | Lindum by, Selde | 5a | 500315.89 | 6291244.35 | GST, 18-02-2013 | 0 | 0 | 0 | 0 | 0 | 0 | 0 | 0 | 0 | 0 | 0 | 0 | 0 | 0 | 0 | 0 | 0 | 0 | 0 | 0 | 1467130 | 1623590 | 1464421 | 1589606 | 1429004 | 1497004 | 1312450 | 1450084 | 1289346 | 1262882 | 1593221 | 1260339 | 1317508 | 1260506.007 | 1488009 | 1315890 | 0 | 0 | 0 | 0 | 0 | 0 | 0 | 0 | 0 | 0 | 0 | 0 | 0 | 0 | 0 | 0 | 0 | 0 | 0 | 0 | 0 | 0 | 0 | 0 | 0 | 0 | 0 | 0 | 0 | 0 | 0 | 0 | 0 | 0 | 0 | 0 | 0 | 0 | 0 | 0 | 0 | 0 | 0 | 0 | 0 | 0
570714700000010361 | 1997-01-14 |  | 600 | 44 | 45 | Vestas Wind Systems A/S | V 44-600 | 376 - Guldborgsund | LAND | Horbelev | 8a | 696808.44 | 6077316.69 | SDFE2018 | 0 | 0 | 0 | 0 | 0 | 0 | 0 | 0 | 0 | 0 | 0 | 0 | 0 | 0 | 0 | 0 | 0 | 0 | 0 | 0 | 1341645 | 1585780 | 1289735 | 1379630 | 1156794 | 1414844.2188 | 1235662.5586 | 1358796.7734 | 1278156.3125 | 1178623.7109 | 1462392.3516 | 1439571.8672 | 1228389.0195 | 1211296.6784 | 1446312.78 | 1328394.13 | 1233974.96 | 1318017.272 | 1421725.25 | 1090233.132 | 1357417.331 | 1178551.359 | 1291374.768 | 1298521.673 | 1031491.905 | 173544.608 | 201450.972 | 82614.884 | 108912.676 | 81262.952 | 40536.116 | 63749.198 | 23650.873 | 83224.163 | 86776.135 | 133791.263 | 88780.292 | 172425.899 | 117167.409 | 112850.671 | 51544.238 | 0 | 41770.701 | 95100.323 | 62542.533 | 58090.957 | 141788.737 | 113586.006 | 176123.782 | 182507.181 | 167260.647 | 117643.121 | 93905.342 | 118612.289 | 64192.586 | 59696.671 | 60677.273 | 79118.383 | 78498.819 | 97338.341 | 157593.001 | 139587.522
570714700000010378 | 1997-01-14 |  | 600 | 44 | 45 | Vestas Wind Systems A/S | V 44-600 | 376 - Guldborgsund | LAND | Meelse By, Horbelev | 6a | 696812.64 | 6077116.62 | SDFE2018 | 0 | 0 | 0 | 0 | 0 | 0 | 0 | 0 | 0 | 0 | 0 | 0 | 0 | 0 | 0 | 0 | 0 | 0 | 0 | 0 | 1380789 | 1625762 | 1344377 | 1424174 | 1240249 | 1385222.3438 | 1265661.5234 | 1429414.4531 | 1315671.3945 | 1255052.6992 | 1523709.9922 | 1519081.7344 | 1309464.0938 | 1257293.0788 | 1500870.69 | 1351663.78 | 1214676.66 | 1422699.892 | 1512512.211 | 1203014.201 | 1420667.595 | 1267442.272 | 1261453.371 | 1400978.807 | 1188472.886 | 184440.258 | 205396.916 | 87938.143 | 116937.863 | 87697.586 | 44033.72 | 97115.273 | 28591.266 | 87171.549 | 94856.71 | 138340.719 | 93914.679 | 181934.389 | 124837.363 | 106227.236 | 11892.056 | 62722.126 | 53750.511 | 60334.259 | 67810.35 | 62305.124 | 121294.869 | 112003.438 | 142760.791 | 167133.304 | 158907.862 | 120479.49 | 92344.974 | 100233.835 | 67214.53 | 61133.727 | 59807.086 | 92808.557 | 93574.474 | 97389.032 | 144731.799 | 117017.287
570714700000004261 | 1997-01-15 |  | 750 | 44 | 46 | NEG Micon | NM 750 | 360 - Lolland | LAND | Rødby Markjorder | 244au | 654252.76 | 6058470.23 | SDFE2018 | 0 | 0 | 0 | 0 | 0 | 0 | 0 | 0 | 0 | 0 | 0 | 0 | 0 | 0 | 0 | 0 | 0 | 0 | 0 | 0 | 1380500 | 2085200 | 1359350 | 1511105 | 1270493.5 | 1371875 | 1275807.5 | 1352330 | 1288045 | 1184725 | 1436527.5 | 1444740 | 1238230 | 1202474.4 | 1365918 | 1343639.45 | 1217366.55 | 1328252.1 | 1529007 | 1225389.15 | 1461807.95 | 1197359.85 | 1273343.7 | 1555131.5 | 1297581.55 | 187199.1 | 212714.4 | 88002.7 | 121931.9 | 81839.85 | 47120.1 | 91705.15 | 33491.7 | 97742.65 | 86111.1 | 134868.65 | 80360.25 | 157130.65 | 113533.4 | 97117.937 | 103934.3 | 96604.25 | 52635 | 96237.4 | 67598.55 | 57939.25 | 148661.35 | 126972.65 | 164922.55 | 186447.15 | 158947.25 | 108454.8 | 86214.15 | 101034.2 | 76832.15 | 67376.5 | 69373.35 | 83905.6 | 96183.8 | 110346.75 | 128509.2 | 136396.85
570714700000004278 | 1997-01-15 |  | 750 | 44 | 46 | NEG Micon | NM 750 | 360 - Lolland | LAND | Rødby Markjorder | 244av | 654411.55 | 6058381.21 | SDFE2018 | 0 | 0 | 0 | 0 | 0 | 0 | 0 | 0 | 0 | 0 | 0 | 0 | 0 | 0 | 0 | 0 | 0 | 0 | 0 | 0 | 1380500 | 2085200 | 1359350 | 1511105 | 1270493.5 | 1371875 | 1323398.75 | 1404805.625 | 1288045 | 1184725 | 1436527.5 | 1444740 | 1238230 | 1202474.4 | 1365918 | 1343639.45 | 1217366.55 | 1328252.1 | 1529007 | 1225389.15 | 1461807.95 | 1197359.85 | 1273343.7 | 1555131.5 | 1297581.55 | 187199.1 | 212714.4 | 88002.7 | 121931.9 | 81839.85 | 47120.1 | 91705.15 | 33491.7 | 97742.65 | 86111.1 | 134868.65 | 80360.25 | 157130.65 | 113533.4 | 97117.937 | 103934.3 | 96604.25 | 52635 | 96237.4 | 67598.55 | 57939.25 | 148661.35 | 126972.65 | 164922.55 | 186447.15 | 158947.25 | 108454.8 | 86214.15 | 101034.2 | 76832.15 | 67376.5 | 69373.35 | 83905.6 | 96183.8 | 110346.75 | 128509.2 | 136396.85
570715000000034183 | 1997-01-15 |  | 600 | 44 | 45 | Vestas Wind Systems A/S | V 44-600 | 573 - Varde | LAND | Hallum By | 6a | 466934.54 | 6179316.22 | SDFE2018 | 0 | 0 | 0 | 0 | 0 | 0 | 0 | 0 | 0 | 0 | 0 | 0 | 0 | 0 | 0 | 0 | 0 | 0 | 0 | 0 | 1360540 | 1493320 | 1322857 | 1486234 | 1165445.75 | 1309322.5 | 1154457.25 | 1293182.5 | 1285125.25 | 1176776.75 | 1431438.75 | 1341890.5 | 1205811.75 | 1096226.5 | 1346312.036 | 1283055.993 | 1181279.006 | 1326080.771 | 1431720.154 | 1167843.792 | 1146942.323 | 1166861.571 | 1205218.37 | 1225030.641 | 963108.446 | 138798.283 | 184776.712 | 75887.441 | 98045.462 | 85683.78 | 42434.129 | 90716.129 | 39190.683 | 71489.687 | 92019.291 | 139360.095 | 90775.558 | 126058.662 | 84720.188 | 108379.373 | 84068.711 | 107844.762 | 35892.651 | 76780.024 | 64730.415 | 60438.061 | 131920.775 | 91015.48 | 144174.447 | 169004.739 | 144811.134 | 106553.807 | 87699.663 | 74683.336 | 67017.307 | 57423.279 | 66439.144 | 47076.191 | 86511.78 | 79569.858 | 124213.397 | 110242.913
570714700000004209 | 1997-01-16 | 2015-09-14 | 750 | 44 | 46 | NEG Micon | NM 750 | 360 - Lolland | LAND | Rødby Markjorder | 244av | 654248.92 | 6058277.72 | SDFE2018 | 0 | 0 | 0 | 0 | 0 | 0 | 0 | 0 | 0 | 0 | 0 | 0 | 0 | 0 | 0 | 0 | 0 | 0 | 0 | 0 | 1338525 | 1843725 | 1593725 | 1534280 | 1318005.625 | 1440271.25 | 1323398.75 | 1462508.125 | 1327791.875 | 1211615 | 1468270.625 | 1564017.5 | 1298388.125 | 1149873.275 | 1417177 | 1340345.875 | 1231873.4875 | 1316983.7125 | 976425.2 | 0 | 0 | 0 | 0 | 0 | 0 | 0 | 0 | 0 | 0 | 0 | 0 | 0 | 0 | 0 | 0 | 0 | 0 | 0 | 0 | 0 | 0 | 0 | 0 | 0 | 0 | 0 | 0 | 0 | 0 | 0 | 0 | 0 | 0 | 0 | 0 | 0 | 0 | 0 | 0 | 0 | 0 | 0
570714700000004186 | 1997-01-16 |  | 750 | 44 | 46 | NEG Micon | NM 750 | 360 - Lolland | LAND | Rødby Markjorder | 244ap | 654095.12 | 6058559.54 | SDFE2018 | 0 | 0 | 0 | 0 | 0 | 0 | 0 | 0 | 0 | 0 | 0 | 0 | 0 | 0 | 0 | 0 | 0 | 0 | 0 | 0 | 1338525 | 1843725 | 1593725 | 1534280 | 1318005.625 | 1440271.25 | 1323398.75 | 1462508.125 | 1327791.875 | 1211615 | 1468270.625 | 1564017.5 | 1298388.125 | 1149873.275 | 1417177 | 1340345.875 | 1231873.4875 | 1316983.7125 | 1484690.05 | 1226829.15 | 1397977.4571 | 1161712.6714 | 973634.4 | 989372.0001 | 794901.8857 | 111774.2714 | 101824.4143 | 46685.7429 | 68153.6714 | 47832.7857 | 29282.5429 | 58509.2143 | 19428.6571 | 53610.2857 | 55565.8429 | 77837.7143 | 46991.7286 | 97492.3286 | 66425.9286 | 58939.8561 | 56861.0857 | 49894.2286 | 27780.6429 | 57033.7571 | 35912.3714 | 36964.4714 | 81014.1857 | 65562.5571 | 96968.8714 | 104275.9 | 94667.1429 | 59608.5429 | 51363.3429 | 55949.7857 | 48531.9286 | 42227.0857 | 33762.2429 | 47298.5571 | 55511.5714 | 46117.1 | 84708.4571 | 81622.8571
570714700000004193 | 1997-01-16 |  | 750 | 44 | 46 | NEG Micon | NM 750 | 360 - Lolland | LAND | Rødby Markjorder | 244av | 654089.26 | 6058367.15 | SDFE2018 | 0 | 0 | 0 | 0 | 0 | 0 | 0 | 0 | 0 | 0 | 0 | 0 | 0 | 0 | 0 | 0 | 0 | 0 | 0 | 0 | 1338525 | 1843725 | 1593725 | 1534280 | 1318005.625 | 1440271.25 | 1323398.75 | 1462508.125 | 1327791.875 | 1211615 | 1468270.625 | 1564017.5 | 1298388.125 | 1149873.275 | 1417177 | 1340345.875 | 1231873.4875 | 1316983.7125 | 1484690.05 | 1226829.15 | 1397977.4571 | 1161712.6714 | 973634.4 | 989372.0001 | 794901.8857 | 111774.2714 | 101824.4143 | 46685.7429 | 68153.6714 | 47832.7857 | 29282.5429 | 58509.2143 | 19428.6571 | 53610.2857 | 55565.8429 | 77837.7143 | 46991.7286 | 97492.3286 | 66425.9286 | 58939.8561 | 56861.0857 | 49894.2286 | 27780.6429 | 57033.7571 | 35912.3714 | 36964.4714 | 81014.1857 | 65562.5571 | 96968.8714 | 104275.9 | 94667.1429 | 59608.5429 | 51363.3429 | 55949.7857 | 48531.9286 | 42227.0857 | 33762.2429 | 47298.5571 | 55511.5714 | 46117.1 | 84708.4571 | 81622.8571
570714700000004216 | 1997-01-16 |  | 750 | 44 | 46 | NEG Micon | NM 750 | 360 - Lolland | LAND | Rødby Markjorder | 244av | 654408.6 | 6058187.75 | SDFE2018 | 0 | 0 | 0 | 0 | 0 | 0 | 0 | 0 | 0 | 0 | 0 | 0 | 0 | 0 | 0 | 0 | 0 | 0 | 0 | 0 | 1338525 | 1843725 | 1593725 | 1534280 | 1318005.625 | 1440271.25 | 1323398.75 | 1462508.125 | 1327791.875 | 1211615 | 1468270.625 | 1564017.5 | 1298388.125 | 1149873.275 | 1417177 | 1340345.875 | 1231873.4875 | 1316983.7125 | 1484690.05 | 1226829.15 | 1397977.4571 | 1161712.6714 | 973634.4 | 989372.0001 | 794901.8857 | 111774.2714 | 101824.4143 | 46685.7429 | 68153.6714 | 47832.7857 | 29282.5429 | 58509.2143 | 19428.6571 | 53610.2857 | 55565.8429 | 77837.7143 | 46991.7286 | 97492.3286 | 66425.9286 | 58939.8561 | 56861.0857 | 49894.2286 | 27780.6429 | 57033.7571 | 35912.3714 | 36964.4714 | 81014.1857 | 65562.5571 | 96968.8714 | 104275.9 | 94667.1429 | 59608.5429 | 51363.3429 | 55949.7857 | 48531.9286 | 42227.0857 | 33762.2429 | 47298.5571 | 55511.5714 | 46117.1 | 84708.4571 | 81622.8571
570714700000004223 | 1997-01-16 |  | 750 | 44 | 46 | NEG Micon | NM 750 | 360 - Lolland | LAND | Rødby Markjorder | 244av | 653926.31 | 6058263.91 | SDFE2018 | 0 | 0 | 0 | 0 | 0 | 0 | 0 | 0 | 0 | 0 | 0 | 0 | 0 | 0 | 0 | 0 | 0 | 0 | 0 | 0 | 1338525 | 1843725 | 1593725 | 1534280 | 1318005.625 | 1440271.25 | 1323398.75 | 1462508.125 | 1327791.875 | 1211615 | 1468270.625 | 1564017.5 | 1298388.125 | 1149873.275 | 1417177 | 1340345.875 | 1231873.4875 | 1316983.7125 | 1484690.05 | 1226829.15 | 1397977.4571 | 1161712.6714 | 973634.4 | 989372.0001 | 794901.8857 | 111774.2714 | 101824.4143 | 46685.7429 | 68153.6714 | 47832.7857 | 29282.5429 | 58509.2143 | 19428.6571 | 53610.2857 | 55565.8429 | 77837.7143 | 46991.7286 | 97492.3286 | 66425.9286 | 58939.8561 | 56861.0857 | 49894.2286 | 27780.6429 | 57033.7571 | 35912.3714 | 36964.4714 | 81014.1857 | 65562.5571 | 96968.8714 | 104275.9 | 94667.1429 | 59608.5429 | 51363.3429 | 55949.7857 | 48531.9286 | 42227.0857 | 33762.2429 | 47298.5571 | 55511.5714 | 46117.1 | 84708.4571 | 81622.8571
570714700000004230 | 1997-01-16 |  | 750 | 44 | 46 | NEG Micon | NM 750 | 360 - Lolland | LAND | Rødby Markjorder | 244av | 654085.88 | 6058174.28 | SDFE2018 | 0 | 0 | 0 | 0 | 0 | 0 | 0 | 0 | 0 | 0 | 0 | 0 | 0 | 0 | 0 | 0 | 0 | 0 | 0 | 0 | 1338525 | 1843725 | 1593725 | 1534280 | 1318005.625 | 1440271.25 | 1323398.75 | 1462508.125 | 1327791.875 | 1211615 | 1468270.625 | 1564017.5 | 1298388.125 | 1149873.275 | 1417177 | 1340345.875 | 1231873.4875 | 1316983.7125 | 1484690.05 | 1226829.15 | 1397977.4571 | 1161712.6714 | 973634.4 | 989372.0001 | 794901.8857 | 111774.2714 | 101824.4143 | 46685.7429 | 68153.6714 | 47832.7857 | 29282.5429 | 58509.2143 | 19428.6571 | 53610.2857 | 55565.8429 | 77837.7143 | 46991.7286 | 97492.3286 | 66425.9286 | 58939.8561 | 56861.0857 | 49894.2286 | 27780.6429 | 57033.7571 | 35912.3714 | 36964.4714 | 81014.1857 | 65562.5571 | 96968.8714 | 104275.9 | 94667.1429 | 59608.5429 | 51363.3429 | 55949.7857 | 48531.9286 | 42227.0857 | 33762.2429 | 47298.5571 | 55511.5714 | 46117.1 | 84708.4571 | 81622.8571
570714700000004247 | 1997-01-16 |  | 750 | 44 | 46 | NEG Micon | NM 750 | 360 - Lolland | LAND | Rødby Markjorder | 244ey | 654247.67 | 6058084.23 | SDFE2018 | 0 | 0 | 0 | 0 | 0 | 0 | 0 | 0 | 0 | 0 | 0 | 0 | 0 | 0 | 0 | 0 | 0 | 0 | 0 | 0 | 1338525 | 1843725 | 1593725 | 1534280 | 1318005.625 | 1440271.25 | 1323398.75 | 1462508.125 | 1327791.875 | 1211615 | 1468270.625 | 1564017.5 | 1298388.125 | 1149873.275 | 1417177 | 1340345.875 | 1231873.4875 | 812324.15 | 976425.2 | 264013.4 | 1397977.4571 | 1161712.6714 | 973634.4 | 989372.0001 | 794901.8857 | 111774.2714 | 101824.4143 | 46685.7429 | 68153.6714 | 47832.7857 | 29282.5429 | 58509.2143 | 19428.6571 | 53610.2857 | 55565.8429 | 77837.7143 | 46991.7286 | 97492.3286 | 66425.9286 | 58939.8561 | 56861.0857 | 49894.2286 | 27780.6429 | 57033.7571 | 35912.3714 | 36964.4714 | 81014.1857 | 65562.5571 | 96968.8714 | 104275.9 | 94667.1429 | 59608.5429 | 51363.3429 | 55949.7857 | 48531.9286 | 42227.0857 | 33762.2429 | 47298.5571 | 55511.5714 | 46117.1 | 84708.4571 | 81622.8571
570714700000004254 | 1997-01-16 |  | 750 | 44 | 46 | NEG Micon | NM 750 | 360 - Lolland | LAND | Rødby Markjorder | 244av | 654403.26 | 6057995.58 | SDFE2018 | 0 | 0 | 0 | 0 | 0 | 0 | 0 | 0 | 0 | 0 | 0 | 0 | 0 | 0 | 0 | 0 | 0 | 0 | 0 | 0 | 1338525 | 1843725 | 1593725 | 1534280 | 1318005.625 | 1440271.25 | 1323398.75 | 1462508.125 | 1327791.875 | 1211615 | 1468270.625 | 1564017.5 | 1298388.125 | 1149873.275 | 1417177 | 1340345.875 | 1231873.4875 | 1316983.7125 | 1484690.05 | 1226829.15 | 1397977.4571 | 1161712.6714 | 973634.4 | 989372.0001 | 794901.8857 | 111774.2714 | 101824.4143 | 46685.7429 | 68153.6714 | 47832.7857 | 29282.5429 | 58509.2143 | 19428.6571 | 53610.2857 | 55565.8429 | 77837.7143 | 46991.7286 | 97492.3286 | 66425.9286 | 58939.8561 | 56861.0857 | 49894.2286 | 27780.6429 | 57033.7571 | 35912.3714 | 36964.4714 | 81014.1857 | 65562.5571 | 96968.8714 | 104275.9 | 94667.1429 | 59608.5429 | 51363.3429 | 55949.7857 | 48531.9286 | 42227.0857 | 33762.2429 | 47298.5571 | 55511.5714 | 46117.1 | 84708.4571 | 81622.8571
570715000000034251 | 1997-01-16 |  | 600 | 44 | 45 | Vestas Wind Systems A/S | V 44-600 | 561 - Esbjerg | LAND | Guldager | 12a | 462171.73 | 6155649.18 | SDFE2018 | 0 | 0 | 0 | 0 | 0 | 0 | 0 | 0 | 0 | 0 | 0 | 0 | 0 | 0 | 0 | 0 | 0 | 0 | 0 | 0 | 1217540 | 1383430 | 1203318 | 1374163 | 1042271.5 | 1160396 | 1014407.5 | 1158893.5 | 1117084.25 | 1097795 | 1242514.25 | 1232149 | 1074155.25 | 933648 | 1226314 | 1128442 | 1024958 | 1163681 | 1266006 | 924012 | 888112 | 801939 | 999390 | 1035840 | 764809 | 121440 | 163090 | 57743 | 71964 | 77775 | 36745 | 65919 | 31641 | 62573 | 83004 | 136198 | 82200 | 118356 | 84976 | 103879 | 65121 | 63237 | 32006 | 86824 | 52604 | 52879 | 113893 | 76500 | 115528 | 33629 | 69371 | 93938 | 71722 | 63422 | 59047 | 57040 | 59961 | 40478 | 67843 | 67052 | 99325 | 100538
570715000000021596 | 1997-01-17 |  | 600 | 44 | 40 | Vestas Wind Systems A/S | V 44-600 | 751 - Århus | LAND | Vorre by, Skødstrup | 4a | 580299.54 | 6238637.35 | SDFE2018 | 0 | 0 | 0 | 0 | 0 | 0 | 0 | 0 | 0 | 0 | 0 | 0 | 0 | 0 | 0 | 0 | 0 | 0 | 0 | 0 | 1258242 | 1385118 | 1168990 | 1327895 | 1139614 | 1164707 | 1120844.2188 | 1199809.2461 | 1203835.2969 | 1002842.5195 | 1295295.5352 | 1168427.6953 | 1063000.5117 | 1031634.4539 | 1243087.56 | 1225888.29 | 1066595.06 | 1110890.88 | 1284629.622 | 1049443.032 | 1152454.614 | 1039516.327 | 1089185.894 | 1194857.343 | 913926.032 | 159271.911 | 156630.423 | 93704.895 | 87443.56 | 85670.238 | 53996.452 | 100539.128 | 33907.321 | 54304.164 | 85679.579 | 134197.551 | 71052.267 | 123521.076 | 112225.13 | 92463.288 | 81563.969 | 83620.614 | 37521.662 | 76027.601 | 24442.75 | 59310.859 | 137677.166 | 90214.611 | 142915.279 | 165644.375 | 127873.435 | 78515.073 | 78583.282 | 50548.394 | 66960.505 | 65100.792 | 61663.093 | 38465.786 | 98018.987 | 89613.816 | 114161.665 | 120749.326
570715000000021602 | 1997-01-17 |  | 750 | 44 | 46 | NEG Micon | NM 1500-750/175 | 707 - Norddjurs | LAND | Homå by, Homå | 20e | 612563.65 | 6246263.77 | SDFE2018 | 0 | 0 | 0 | 0 | 0 | 0 | 0 | 0 | 0 | 0 | 0 | 0 | 0 | 0 | 0 | 0 | 0 | 0 | 0 | 0 | 1228425 | 1399416 | 1239610 | 1129522 | 1162290 | 1272361 | 1094974.1836 | 1200062.957 | 1189779.6406 | 1087076.5977 | 1316032.7383 | 1257253.4492 | 1179846.3672 | 1145215.1691 | 1291096.62 | 1248108.84 | 1186415.96 | 1292367.78 | 1388450.587 | 1128910.186 | 1215455.976 | 1160967.92 | 1137294.57 | 1225134.258 | 1008253.737 | 160568.816 | 153629.577 | 82818.057 | 81248.425 | 74629.546 | 43082.213 | 74936.209 | 34817.115 | 81851.323 | 85933.776 | 168847.761 | 81813.337 | 130595.219 | 118242.025 | 86695.176 | 68501.829 | 78841.153 | 34763.294 | 78105.132 | 62547.454 | 63555.104 | 157152.716 | 120081.654 | 152418.716 | 179649.246 | 138355.309 | 106536.927 | 98303.37 | 73460.762 | 61206.013 | 62192.195 | 64591.123 | 46582.362 | 101187.197 | 87706.997 | 125503.414 | 120860.917
570715000000021619 | 1997-01-17 |  | 750 | 44 | 46 | NEG Micon | NM 1500-750/175 | 707 - Norddjurs | LAND | Homå by, Homå | 20f | 612519.04 | 6246458.69 | SDFE2018 | 0 | 0 | 0 | 0 | 0 | 0 | 0 | 0 | 0 | 0 | 0 | 0 | 0 | 0 | 0 | 0 | 0 | 0 | 0 | 0 | 1205760 | 1378863 | 1233587 | 1326446 | 1158970 | 1273067 | 1096351.5586 | 1172415.5625 | 1112062.7383 | 1077420.2773 | 1292900.7578 | 1238814.7168 | 1171579.3945 | 1115630.0184 | 1237210.92 | 1242982.62 | 1144636.23 | 1286888.13 | 1372151.022 | 1097137.249 | 1176097.563 | 1128491.627 | 1101227.854 | 1209775.449 | 979064.84 | 155747.092 | 154423.717 | 82652.118 | 79477.506 | 71759.583 | 45945.359 | 71858.279 | 27968.092 | 78977.67 | 82590.79 | 166591.18 | 94378.273 | 127038.209 | 113727.362 | 91717.403 | 86946.293 | 76944.625 | 33304.036 | 71587.888 | 57940.108 | 61735.817 | 148232.011 | 113250.832 | 148114.028 | 175509.674 | 132505.965 | 102495.71 | 93497.238 | 70081.51 | 56761.671 | 60322.193 | 60341.605 | 32590.32 | 98492.149 | 86155.966 | 123537.813 | 118786.741
570715000000021633 | 1997-01-17 |  | 750 | 44 | 46 | NEG Micon | NM 1500-750/175 | 707 - Norddjurs | LAND | Homå by, Homå | 20g | 612473.95 | 6246653.76 | SDFE2018 | 0 | 0 | 0 | 0 | 0 | 0 | 0 | 0 | 0 | 0 | 0 | 0 | 0 | 0 | 0 | 0 | 0 | 0 | 0 | 0 | 1269623 | 1413065 | 1224931 | 1386296 | 1173136 | 1277282 | 1094251.4219 | 1221323.4023 | 1201627.793 | 1104856.5156 | 1339922.2188 | 1261829.2637 | 1200559.5703 | 1165339.8822 | 1269416.61 | 1267558.38 | 1194663.66 | 1267470.27 | 1410654.811 | 1132375.553 | 1224561.269 | 1164999.376 | 1164871.281 | 1256170.606 | 1027459.944 | 163643.512 | 161576.134 | 88430.924 | 84497.932 | 75789.747 | 49906.053 | 77562.55 | 35090.352 | 84022.421 | 86867.623 | 171163.187 | 97099.829 | 131311.023 | 120701.027 | 98507.664 | 91144.999 | 80908.853 | 35977.029 | 74873.857 | 61495.798 | 65461.077 | 155495.597 | 122932.958 | 151605.924 | 181252.532 | 141125.605 | 107004.139 | 95149.912 | 73978.687 | 59379.715 | 62163.568 | 64024.636 | 51515.443 | 102286.429 | 82690.673 | 121547.508 | 116940.181
570715000000034084 | 1997-01-17 |  | 600 | 44 | 45 | Vestas Wind Systems A/S | V 44-600 | 561 - Esbjerg | LAND | St Darum by | 58h | 479243 | 6143786.02 | SDFE2018 | 0 | 0 | 0 | 0 | 0 | 0 | 0 | 0 | 0 | 0 | 0 | 0 | 0 | 0 | 0 | 0 | 0 | 0 | 0 | 0 | 1287790 | 1525210 | 1346508 | 1497648 | 1182775.75 | 1344548.25 | 1163172 | 1286041.25 | 1215897.25 | 1233284.25 | 1452450 | 1420667 | 1222177.25 | 1113334 | 1373575.863 | 1315605.456 | 955897.876 | 1202416.398 | 1440952.878 | 1145701.878 | 1142962.637 | 1056690.531 | 1160278.808 | 1251492.506 | 942068.499 | 148754.776 | 200772.906 | 64664.118 | 94114.91 | 92861.972 | 45792.799 | 78956.683 | 31797.628 | 62285.539 | 92760.037 | 136817.83 | 92925.633 | 136710.49 | 95612.274 | 111238.2 | 78858.033 | 90257.863 | 43504.376 | 105073.153 | 57258.187 | 57229.033 | 128408.114 | 86132.876 | 143892.164 | 167520.968 | 149774.647 | 107130.703 | 96396.672 | 74461.605 | 70619.851 | 67868.48 | 64750.515 | 9637.61 | 0.005 | 0 | 0 | 0
570715000000034244 | 1997-01-17 |  | 600 | 44 | 45 | Vestas Wind Systems A/S | V 44-600 | 561 - Esbjerg | LAND | Guldager By | 16e | 461970.91 | 6155544.99 | Stamdata | 0 | 0 | 0 | 0 | 0 | 0 | 0 | 0 | 0 | 0 | 0 | 0 | 0 | 0 | 0 | 0 | 0 | 0 | 0 | 0 | 1211110 | 1397800 | 1249649 | 1441129 | 1076218.5 | 1179825.25 | 1044988.75 | 1187588.75 | 1138663.3867 | 1146076.8086 | 1303816.7969 | 1265308.3984 | 1077352.4023 | 930999.4016 | 1238361.8 | 1072913 | 998920.4 | 1152236.7 | 1301469.9 | 1003411.5 | 1041551.2 | 1003643.7 | 1022161.8 | 1134372.1 | 839930 | 127202.4 | 170158.8 | 44525.5 | 72366.3 | 2678.5 | 23176 | 73231.2 | 31528.9 | 62540.3 | 85279.9 | 134376.4 | 86921.7 | 125195.7 | 88640.2 | 109671 | 66282.7 | 75057.8 | 32536.9 | 77720.9 | 52119.5 | 57976.2 | 111952 | 74727.6 | 114586 | 145327.8 | 124277.8 | 86672.6 | 83275.7 | 59522.2 | 64170.4 | 63608.9 | 69355.8 | 39080.6 | 67996.8 | 71739.4 | 111558.4 | 108969.7
570715000000017971 | 1997-01-20 | 2013-06-14 | 600 | 43 | 47.5 | Nordex | N 43/600 | 779 - Skive | LAND | Lindum By, Åsted | 5a | 500636.02 | 6291260.82 | GST, 18-02-2013 | 0 | 0 | 0 | 0 | 0 | 0 | 0 | 0 | 0 | 0 | 0 | 0 | 0 | 0 | 0 | 0 | 0 | 0 | 0 | 0 | 1441270 | 1540170 | 1452362 | 1613205 | 1281191 | 1336353 | 1139637 | 1419535 | 1396719 | 1235349 | 1516233.5 | 992787.5 | 1260982 | 1245635 | 1385998 | 1178419 | 0 | 0 | 0 | 0 | 0 | 0 | 0 | 0 | 0 | 0 | 0 | 0 | 0 | 0 | 0 | 0 | 0 | 0 | 0 | 0 | 0 | 0 | 0 | 0 | 0 | 0 | 0 | 0 | 0 | 0 | 0 | 0 | 0 | 0 | 0 | 0 | 0 | 0 | 0 | 0 | 0 | 0 | 0 | 0 | 0 | 0
570714700000010941 | 1997-01-20 |  | 600 | 44 | 35 | Vestas Wind Systems A/S | V 44-600 | 360 - Lolland | LAND | Vindeby By Og Sogn | 32a | 637538.26 | 6090351.39 | SDFE2018 | 0 | 0 | 0 | 0 | 0 | 0 | 0 | 0 | 0 | 0 | 0 | 0 | 0 | 0 | 0 | 0 | 0 | 0 | 0 | 0 | 1077198 | 1580121 | 1333959 | 1397421 | 1257753 | 1249169.2266 | 1252370.7617 | 1408860.1016 | 1319585.8555 | 1112858.0078 | 1506005.8281 | 1475619.7461 | 1327162.3125 | 1293422.1247 | 1412759.7 | 1336810.86 | 1319846.22 | 1213676.819 | 1439288.488 | 1146990.22 | 1381556.313 | 1234975.481 | 1311530.171 | 1323370.087 | 1172122.745 | 160152.015 | 167793.513 | 71710.304 | 102254.089 | 78707.639 | 34084.928 | 93918.342 | 37956.001 | 74926.471 | 80344.667 | 124254.499 | 107597.978 | 159219.322 | 120620.364 | 112472.36 | 83218.466 | 93384.018 | 50861.895 | 86458.429 | 56478.638 | 59791.768 | 124637.052 | 128915.579 | 151010.758 | 184512.043 | 148759.439 | 113720.667 | 85814.836 | 87477.144 | 66125.357 | 64734.732 | 61094.153 | 85388.307 | 88321.855 | 102363.246 | 127950.138 | 116825.482
570715000000017995 | 1997-01-21 | 2013-06-14 | 600 | 43 | 47.5 | Nordex | N 43/600 | 779 - Skive | LAND | Junget Præstegård | 1i | 500627.48 | 6291439.98 | GST, 18-02-2013 | 0 | 0 | 0 | 0 | 0 | 0 | 0 | 0 | 0 | 0 | 0 | 0 | 0 | 0 | 0 | 0 | 0 | 0 | 0 | 0 | 1452530 | 1547150 | 1439016 | 1533689 | 1370830 | 1435399 | 1254928 | 1344554 | 1400849 | 1214302 | 1553453 | 1396684 | 1293230 | 1306088 | 1445062 | 1255875 | 0 | 0 | 0 | 0 | 0 | 0 | 0 | 0 | 0 | 0 | 0 | 0 | 0 | 0 | 0 | 0 | 0 | 0 | 0 | 0 | 0 | 0 | 0 | 0 | 0 | 0 | 0 | 0 | 0 | 0 | 0 | 0 | 0 | 0 | 0 | 0 | 0 | 0 | 0 | 0 | 0 | 0 | 0 | 0 | 0 | 0
570715000000012778 | 1997-01-21 |  | 600 | 42.3 | 45 | Wind World | W 4200-600 | 851 - Aalborg | LAND | Tylstrup By, Ajstrup | 18cæ | 554173.94 | 6342570.64 | SDFE2018 | 0 | 0 | 0 | 0 | 0 | 0 | 0 | 0 | 0 | 0 | 0 | 0 | 0 | 0 | 0 | 0 | 0 | 0 | 0 | 0 | 875622 | 1155777 | 1020552 | 1262073 | 1035885.0039 | 1011824.8359 | 906153.8203 | 1060216 | 975116.3398 | 885997.4883 | 1266786.0195 | 1139150.043 | 1012231.0312 | 842826.6798 | 1221384.87 | 1171677.134 | 1015931.633 | 1058090.651 | 1337255.459 | 915231.243 | 1188829.392 | 965830.238 | 1016975.41 | 1235099.888 | 925412.937 | 159316.953 | 132312.888 | 74884.231 | 78613.135 | 97807.135 | 74300.83 | 89212.521 | 46382.724 | 64291.381 | 83705.205 | 117602.79 | 66246.28 | 109487.529 | 118501.061 | 90453.371 | 77810.663 | 76680.08 | 41943.689 | 80320.703 | 71750.14 | 61128.825 | 136877.297 | 71522.852 | 122924.614 | 142117.185 | 116943.337 | 79179.258 | 84434.152 | 53548.167 | 75606.184 | 71972.288 | 63558.474 | 44728.571 | 83564.884 | 85599.435 | 111602.678 | 39265.205
570715000000034060 | 1997-01-22 |  | 600 | 44 | 45 | Vestas Wind Systems A/S | V 44-600 | 561 - Esbjerg | LAND | St Darum by | 58h | 479307.72 | 6143419.03 | SDFE2018 | 0 | 0 | 0 | 0 | 0 | 0 | 0 | 0 | 0 | 0 | 0 | 0 | 0 | 0 | 0 | 0 | 0 | 0 | 0 | 0 | 1294620 | 1542980 | 1319853 | 1529361 | 1179571.75 | 1341215.5 | 1178751 | 1331567.75 | 1277388.5 | 1243748.25 | 1441690 | 1355458.25 | 1210036 | 1074033 | 1382403 | 1317495 | 1150639 | 1317360 | 1432304 | 1147069 | 1234115 | 1119041 | 1169782 | 1285689 | 978569 | 144951 | 202194 | 65591 | 94746 | 92357 | 47813 | 81856 | 32719 | 64510 | 96634 | 141474 | 105716 | 117562 | 89414 | 103826 | 83250 | 90778 | 43649 | 99185 | 57167 | 61747 | 128884 | 67881 | 141358 | 166382 | 148122 | 106017 | 95034 | 72197 | 71038 | 68420 | 73829 | 50492 | 84358 | 81151 | 125705 | 121672
570715000000034077 | 1997-01-22 |  | 600 | 44 | 45 | Vestas Wind Systems A/S | V 44-600 | 561 - Esbjerg | LAND | St Darum by | 58h | 479274.92 | 6143602.37 | SDFE2018 | 0 | 0 | 0 | 0 | 0 | 0 | 0 | 0 | 0 | 0 | 0 | 0 | 0 | 0 | 0 | 0 | 0 | 0 | 0 | 0 | 1286010 | 1551590 | 1368859 | 1525438 | 1208205.75 | 1365449.5 | 1208639.75 | 1351896.25 | 1300184.25 | 1263462.75 | 1477440 | 1461951.25 | 1268219 | 1170528 | 1393649 | 1371945 | 1263320 | 1372732 | 1512030 | 1207019 | 1296587 | 1178538 | 1223576 | 1257771 | 1012286 | 153192 | 209870 | 71327 | 101318 | 100989 | 55715 | 89572 | 37518 | 68256 | 101661 | 143709 | 108677 | 147411 | 99873 | 114357 | 88617 | 90660 | 50131 | 111777 | 62243 | 61766 | 134215 | 89482 | 72223 | 155021 | 98287 | 112027 | 99088 | 77085 | 73867 | 38127 | 47036 | 27854 | 50870 | 8942 | 89974 | 65179
570715000000046513 | 1997-01-22 |  | 750 | 44 | 46 | NEG Micon | NM 1500-750/175 | 550 - Tønder | LAND | Brøns | 693 | 485119.12 | 6117804.94 | SDFE2018 | 0 | 0 | 0 | 0 | 0 | 0 | 0 | 0 | 0 | 0 | 0 | 0 | 0 | 0 | 0 | 0 | 0 | 0 | 0 | 0 | 1462800 | 1689939 | 1383072 | 1649186 | 1268718 | 1446270.9922 | 1288547.9922 | 1432795 | 1402901 | 1332404 | 1584565 | 1518801 | 1331536 | 1205279 | 1503388 | 1381496 | 1252954 | 1378249 | 1576852 | 1226653 | 1380626 | 1206292 | 1332707 | 1362152 | 1129288 | 164845 | 217370 | 55370 | 111987 | 100871 | 57959 | 101680 | 44457 | 77981 | 100114 | 137397 | 99996 | 153809 | 121659 | 124551 | 93937 | 108514 | 57226 | 113470 | 69614 | 65923 | 144499 | 85362 | 165865 | 181916 | 160313 | 109964 | 100512 | 77090 | 80084 | 78251 | 77975 | 60739 | 89690 | 70765 | 116434 | 120848
570715000000046520 | 1997-01-22 |  | 750 | 43 | 46 | NEG Micon | NM 1500-750/175 | 550 - Tønder | LAND | Brøns | 396 | 485431.15 | 6117757.43 | SDFE2018 | 0 | 0 | 0 | 0 | 0 | 0 | 0 | 0 | 0 | 0 | 0 | 0 | 0 | 0 | 0 | 0 | 0 | 0 | 0 | 0 | 1502200 | 1668054 | 1439314 | 1551817 | 1278282 | 1423508.9922 | 1253831.0391 | 1400457 | 1368566 | 1291900 | 1555340 | 1437073 | 1239386 | 1152792 | 1371854 | 1308493 | 1008211 | 1296544 | 1462198 | 1083238 | 1207135 | 1113204 | 1230277 | 1272116 | 1055307 | 152367 | 201459 | 54681 | 105951 | 91410 | 52634 | 92798 | 33016 | 75880 | 95610 | 134318 | 97921 | 131421 | 105061 | 117251 | 92000 | 105997 | 54298 | 100425 | 56292 | 51069 | 121575 | 77140 | 124822 | 140559 | 122504 | 81843 | 72552 | 78789 | 71800 | 72622 | 71328 | 55570 | 86985 | 75645 | 127610 | 121227
570715000000051999 | 1997-01-22 |  | 600 | 44 | 40 | Vestas Wind Systems A/S | V 44-600 | 482 - Langeland | LAND | Søndenbro By, Magleby | 1r | 609338.72 | 6068571.57 | SDFE2018 | 0 | 0 | 0 | 0 | 0 | 0 | 0 | 0 | 0 | 0 | 0 | 0 | 0 | 0 | 0 | 0 | 0 | 0 | 0 | 0 | 1518450 | 1884524 | 1572585 | 1665575 | 1509338 | 1588593 | 1455955 | 1651596.5 | 1583824 | 1487660.6953 | 1696209.5938 | 1679820.1953 | 1454784.7891 | 1471152.4016 | 1709936.8 | 1562498.4 | 1491060.6 | 1603512.4 | 1718923 | 1385359.5 | 1694909.25 | 1461151.75 | 1586252.5 | 1552348.5 | 1394723.75 | 197163.75 | 221070 | 97943 | 113101 | 98202.5 | 54379.75 | 129691.75 | 28636 | 110465.75 | 117876.5 | 168182 | 17817 | 929 | 51382.5 | 131497.5 | 104093.5 | 103267 | 26876 | 95103.75 | 71601.75 | 72448.25 | 184492.5 | 150935.5 | 190765.75 | 211839 | 183040.5 | 121337.25 | 96700 | 79892.25 | 89179 | 87468.5 | 77468.75 | 89942.25 | 119153.25 | 122254.5 | 178656.25 | 173362.75
570715000000034091 | 1997-01-23 |  | 750 | 44 | 46 | NEG Micon | NM 750 | 573 - Varde | LAND | Bjerremose by | 7a | 471739.53 | 6177033.87 | SDFE2018 | 0 | 0 | 0 | 0 | 0 | 0 | 0 | 0 | 0 | 0 | 0 | 0 | 0 | 0 | 0 | 0 | 0 | 0 | 0 | 0 | 1260470 | 1415680 | 1077705 | 1386145 | 1072281.25 | 1183274 | 1021701.5 | 1182819 | 1140460.75 | 1065410.5 | 1346666.75 | 1219052.6719 | 1061948 | 999912 | 1236359 | 1201064 | 1081699 | 1142814 | 1324096 | 1038787 | 1124155 | 1007376 | 1057191 | 1137010 | 882045 | 146908 | 181211 | 59388 | 88125 | 85599 | 42174 | 92126 | 36134 | 67276 | 78745 | 115591 | 74738 | 119326 | 111397 | 106164 | 78347 | 107381 | 44669 | 71392 | 63535 | 49536 | 118682 | 77679 | 134462 | 159819 | 125720 | 82532 | 80410 | 61500 | 63527 | 57949 | 56447 | 40635 | 75315 | 73857 | 117296 | 104936
570715000000034107 | 1997-01-23 |  | 750 | 44 | 46 | NEG Micon | NM 750 | 573 - Varde | LAND | Bjerremose by | 7a | 472042.48 | 6177011.49 | SDFE2018 | 0 | 0 | 0 | 0 | 0 | 0 | 0 | 0 | 0 | 0 | 0 | 0 | 0 | 0 | 0 | 0 | 0 | 0 | 0 | 0 | 1268370 | 1378130 | 1172266 | 1353287 | 1069378.25 | 1195209.25 | 1040500.5 | 1126539.5 | 1147282 | 1063828.75 | 1321508.5 | 1209693.6719 | 1055570 | 973817 | 1204747 | 1186761 | 1081122 | 1144249 | 1300679 | 994628 | 1066332 | 999564 | 1047039 | 1069271 | 861553 | 135137 | 171199 | 59160 | 95984 | 81371 | 40232 | 85674 | 34163 | 66564 | 75585 | 113940 | 73505 | 116733 | 107077 | 94628 | 78925 | 103552 | 43399 | 68845 | 61050.071 | 47463.721 | 118905.153 | 73257.92 | 129613.725 | 157175.211 | 128311.086 | 91697.041 | 80160.157 | 67607.424 | 60180.69 | 56200.329 | 54899.428 | 41178.53 | 74871.48 | 71300.431 | 114540.612 | 103919.159
570715000000034121 | 1997-01-23 |  | 750 | 44 | 46 | NEG Micon | NM 1500 | 573 - Varde | LAND | Bounum by | 5a | 472419.02 | 6178696.76 | SDFE2018 | 0 | 0 | 0 | 0 | 0 | 0 | 0 | 0 | 0 | 0 | 0 | 0 | 0 | 0 | 0 | 0 | 0 | 0 | 0 | 0 | 1333560 | 1458560 | 1259637 | 1470463 | 1148402.25 | 1245436.25 | 1111462.75 | 1242593.75 | 1234797 | 1148479.5 | 1438780.5 | 1261954 | 1031294.25 | 1012852 | 1272589 | 1218645 | 1148396 | 1191036 | 1355764 | 1047272 | 1129237 | 1010201 | 1079825 | 1147460 | 915960 | 138431 | 176081 | 58135 | 87670 | 67703 | 29873 | 84342 | 31861 | 56621 | 83197 | 121724 | 83252 | 125885 | 109000 | 108350 | 79243 | 98117 | 42269 | 73498 | 56833 | 52040 | 108138 | 83937 | 128591 | 163991 | 126997 | 95996 | 88948 | 68312 | 59256 | 58603 | 60040 | 43083 | 80772 | 74087 | 114039 | 93525
570715000000034138 | 1997-01-23 |  | 750 | 44 | 46 | NEG Micon | NM 1500 | 573 - Varde | LAND | Bounum by | 5a | 472185.56 | 6178772.45 | SDFE2018 | 0 | 0 | 0 | 0 | 0 | 0 | 0 | 0 | 0 | 0 | 0 | 0 | 0 | 0 | 0 | 0 | 0 | 0 | 0 | 0 | 1340260 | 1476930 | 1305157 | 1477413 | 1168594 | 1316438.25 | 1146682.75 | 1252357.5156 | 1247332.2461 | 1142955.1914 | 1403308 | 1173394.7891 | 1122784.5078 | 1038227.5969 | 1227672.9 | 830781.7 | 515413.2 | 822971.9 | 1299413.2 | 803531.6 | 1053615.7 | 1068546.8 | 1104735.7 | 1116785.1 | 954519.4 | 138282.7 | 186470.7 | 59505.9 | 94373.5 | 84591.2 | 39117.5 | 85020.1 | 37099.1 | 66783.1 | 75408.6 | 129712.4 | 84938.8 | 129886.2 | 89586.9 | 109807.2 | 78285.6 | 111445 | 43733.9 | 77445.6 | 58057.3 | 51093.3 | 119256.6 | 88337.9 | 134280.9 | 122102.2 | 137350.3 | 99332.7 | 92345.2 | 71126.8 | 60900.6 | 52353.3 | 57634.6 | 45278.9 | 83210.8 | 78088.8 | 117121.4 | 76800.1
570715000000045516 | 1997-01-23 |  | 600 | 43 | 46 | Nordex | N 43/600 | 550 - Tønder | LAND | Agerskov | 346 | 512720.46 | 6106396.72 | SDFE2018 | 0 | 0 | 0 | 0 | 0 | 0 | 0 | 0 | 0 | 0 | 0 | 0 | 0 | 0 | 0 | 0 | 0 | 0 | 0 | 0 | 1187347 | 1396776 | 1226312 | 1349463 | 1081701 | 1248916 | 1105082 | 1066416 | 1192780 | 1125857 | 1169073 | 1321486 | 1105569 | 988424 | 1023404 | 1193199 | 1153882 | 989451 | 1360938 | 1022348 | 1095870 | 928086 | 1109288 | 1177548 | 948501 | 76074 | 195347 | 61867 | 92716 | 72532 | 47240 | 74296 | 32443 | 57462 | 82027 | 129648 | 58372 | 140740 | 104141 | 107294 | 79977 | 83549 | 46476 | 83230 | 50973 | 50185 | 113689 | 83051 | 151048 | 164291 | 139164 | 97388 | 87018 | 71929 | 55196 | 60490 | 57509 | 52216 | 62569 | 76474 | 132472 | 118344
570714700000010385 | 1997-01-27 | 2009-10-31 | 600 | 43 | 48 | Micon | M 1500-600/150 | 370 - Næstved | LAND | Katrineholm Hgd, Krummerup | 4a m.fl | 657010.661 | 6132173.912 | Stamdata | 0 | 0 | 0 | 0 | 0 | 0 | 0 | 0 | 0 | 0 | 0 | 0 | 0 | 0 | 0 | 0 | 0 | 0 | 0 | 0 | 1161351 | 1352865 | 1137325 | 1225698 | 1060531 | 1141545.6172 | 1080122.668 | 1168655.3828 | 1101837.3203 | 1025683.5625 | 1278321.6523 | 1249499.793 | 843671.0664 | 0 | 0 | 0 | 0 | 0 | 0 | 0 | 0 | 0 | 0 | 0 | 0 | 0 | 0 | 0 | 0 | 0 | 0 | 0 | 0 | 0 | 0 | 0 | 0 | 0 | 0 | 0 | 0 | 0 | 0 | 0 | 0 | 0 | 0 | 0 | 0 | 0 | 0 | 0 | 0 | 0 | 0 | 0 | 0 | 0 | 0 | 0 | 0 | 0
570714700000010392 | 1997-01-27 | 2009-10-31 | 600 | 43 | 46 | Micon | M 1500-600/150 | 370 - Næstved | LAND | Katrineholm Hgd, Krummerup | 3af19 | 656954.661 | 6132573.91 | Stamdata | 0 | 0 | 0 | 0 | 0 | 0 | 0 | 0 | 0 | 0 | 0 | 0 | 0 | 0 | 0 | 0 | 0 | 0 | 0 | 0 | 1149555 | 1364747 | 1134521 | 1251273 | 1053394 | 1123304.0039 | 1076136.9336 | 1193532.1094 | 1042451.1914 | 1044070.8281 | 1105263.7188 | 1195004.2461 | 766668.8672 | 0 | 0 | 0 | 0 | 0 | 0 | 0 | 0 | 0 | 0 | 0 | 0 | 0 | 0 | 0 | 0 | 0 | 0 | 0 | 0 | 0 | 0 | 0 | 0 | 0 | 0 | 0 | 0 | 0 | 0 | 0 | 0 | 0 | 0 | 0 | 0 | 0 | 0 | 0 | 0 | 0 | 0 | 0 | 0 | 0 | 0 | 0 | 0 | 0
570714700000010408 | 1997-01-27 | 2009-10-31 | 600 | 40 | 45 | Micon | M 1500-600/150 | 370 - Næstved | LAND | Katrineholm Hgd, Krummerup | 2af1a | 656901.512 | 6132985.517 | Stamdata | 0 | 0 | 0 | 0 | 0 | 0 | 0 | 0 | 0 | 0 | 0 | 0 | 0 | 0 | 0 | 0 | 0 | 0 | 0 | 0 | 1076778 | 1260303 | 1066698 | 1159724 | 996494 | 1017536.1758 | 1003930.2812 | 1063135.2617 | 993008.6094 | 902508.7441 | 1176209.1094 | 777645.0039 | 800723.875 | 0 | 0 | 0 | 0 | 0 | 0 | 0 | 0 | 0 | 0 | 0 | 0 | 0 | 0 | 0 | 0 | 0 | 0 | 0 | 0 | 0 | 0 | 0 | 0 | 0 | 0 | 0 | 0 | 0 | 0 | 0 | 0 | 0 | 0 | 0 | 0 | 0 | 0 | 0 | 0 | 0 | 0 | 0 | 0 | 0 | 0 | 0 | 0 | 0
570715000000045509 | 1997-01-27 |  | 600 | 43 | 46 | Nordex | N 43 | 550 - Tønder | LAND | Mellerup | 154 | 512753.28 | 6106166.39 | SDFE2018 | 0 | 0 | 0 | 0 | 0 | 0 | 0 | 0 | 0 | 0 | 0 | 0 | 0 | 0 | 0 | 0 | 0 | 0 | 0 | 0 | 1274603 | 1461394 | 1273710 | 1418587 | 1151076 | 1309193 | 1148605 | 1260436 | 1246089 | 1161895 | 1393888 | 1360807 | 1141452 | 1097684 | 1294349 | 1220163 | 1151494 | 1224020 | 1386005 | 1017121 | 1128266 | 977323 | 1144792 | 1223015 | 914124 | 70908 | 196963 | 67653 | 94106 | 80011 | 50397 | 78301 | 36011 | 58668 | 85034 | 132190 | 91488 | 143217 | 97212 | 115811 | 80903 | 85821 | 47119 | 87729 | 54091 | 53815 | 116880 | 86054 | 155937 | 161901 | 141682 | 100646 | 89776 | 71714 | 57315 | 61346 | 59351 | 54841 | 65355 | 78724 | 135710 | 124743
570715000000034114 | 1997-01-28 |  | 750 | 44 | 46 | NEG Micon | NM 1500 | 573 - Varde | LAND | Bounum by | 5a | 472652.18 | 6178622.11 | SDFE2018 | 0 | 0 | 0 | 0 | 0 | 0 | 0 | 0 | 0 | 0 | 0 | 0 | 0 | 0 | 0 | 0 | 0 | 0 | 0 | 0 | 1270540 | 1448960 | 1288785 | 1444822 | 1135923.75 | 1266471.5 | 1125829 | 1230186.0586 | 1237948.8906 | 1147120.1016 | 1424766.6094 | 1289082.1992 | 1065959.6016 | 972306.4961 | 1213052 | 1207083 | 1127509 | 1147487 | 1331418 | 1083003 | 1152305 | 1002761 | 1112033 | 1068639 | 926788 | 148133 | 186201 | 63669 | 96650 | 84847 | 40390 | 88135 | 36756 | 65159 | 85266 | 119697 | 83693 | 127043 | 111281 | 109463 | 79523 | 104854 | 41598 | 73570 | 58787 | 53188 | 122969 | 72102 | 141960 | 163990 | 137441 | 95324 | 89135 | 64708 | 62605 | 59436 | 59496 | 35089 | 80838 | 78236 | 125143 | 111077
570715000000034176 | 1997-01-28 |  | 600 | 44 | 45 | Vestas Wind Systems A/S | V 44-600 | 573 - Varde | LAND | Hallum By | 6a | 467088.51 | 6179601.29 | SDFE2018 | 0 | 0 | 0 | 0 | 0 | 0 | 0 | 0 | 0 | 0 | 0 | 0 | 0 | 0 | 0 | 0 | 0 | 0 | 0 | 0 | 1287100 | 1435100 | 1269221 | 1432978 | 1138250.25 | 1257251 | 1132649 | 1147517.25 | 1212922.75 | 1102005.5 | 1368908.25 | 1263980.75 | 1131527 | 1062939 | 1224427 | 1244285 | 1093943 | 1227501 | 1369338 | 1062998 | 1168614 | 1085281 | 1132881 | 1189366 | 963018 | 138109 | 183613 | 75655 | 98619 | 75702 | 45497 | 92301 | 39820 | 73482 | 89973 | 136456 | 87220 | 126135 | 96844 | 106902 | 81412 | 107220 | 46295 | 77421 | 65968 | 61946 | 131422 | 90838 | 142270 | 167485 | 142808 | 103787 | 94287 | 38173 | 41885 | 54298 | 48596 | 45711 | 85182 | 79791 | 125233 | 113810
570715000000034299 | 1997-01-29 | 2015-06-29 | 225 | 29 | 32 | Vestas Wind Systems A/S | V 29-225 | 561 - Esbjerg | LAND | Tjæreborg by | 2ac | 475328.58 | 6146600.73 | GST, 18-02-2013 | 0 | 0 | 0 | 0 | 0 | 0 | 0 | 0 | 0 | 0 | 0 | 0 | 0 | 0 | 0 | 0 | 0 | 0 | 0 | 0 | 456656 | 530545 | 468131 | 544640 | 418704.0996 | 465238.916 | 397414.7715 | 452364.3164 | 418909.5 | 432890.7021 | 501322.8027 | 497613.502 | 420705.998 | 384996.6988 | 468802.1 | 437894.8 | 407919.4 | 432138.2 | 259449 | 0 | 0 | 0 | 0 | 0 | 0 | 0 | 0 | 0 | 0 | 0 | 0 | 0 | 0 | 0 | 0 | 0 | 0 | 0 | 0 | 0 | 0 | 0 | 0 | 0 | 0 | 0 | 0 | 0 | 0 | 0 | 0 | 0 | 0 | 0 | 0 | 0 | 0 | 0 | 0 | 0 | 0 | 0
570715000000034312 | 1997-01-29 | 2015-06-29 | 225 | 29 | 32 | Vestas Wind Systems A/S | V 29-225 | 561 - Esbjerg | LAND | Allerup by | 10b | 475687.26 | 6146623.64 | GST, 18-02-2013 | 0 | 0 | 0 | 0 | 0 | 0 | 0 | 0 | 0 | 0 | 0 | 0 | 0 | 0 | 0 | 0 | 0 | 0 | 0 | 0 | 450630 | 524523 | 456170 | 542904 | 415440.5996 | 458366.7461 | 390756.1016 | 434158.5762 | 410178.002 | 410780.2979 | 481152.2031 | 485333.7949 | 417121.5918 | 377278.2996 | 436604.9 | 441390.9 | 412173.368 | 458058.9 | 256679.749 | 0 | 0 | 0 | 0 | 0 | 0 | 0 | 0 | 0 | 0 | 0 | 0 | 0 | 0 | 0 | 0 | 0 | 0 | 0 | 0 | 0 | 0 | 0 | 0 | 0 | 0 | 0 | 0 | 0 | 0 | 0 | 0 | 0 | 0 | 0 | 0 | 0 | 0 | 0 | 0 | 0 | 0 | 0
570714700000005312 | 1997-01-29 |  | 600 | 48 | 46 | NEG Micon | NM 1800-600 | 330 - Slagelse | LAND | Gudum By, Gudum | 2d | 649618.99 | 6146614.47 | SDFE2018 | 0 | 0 | 0 | 0 | 0 | 0 | 0 | 0 | 0 | 0 | 0 | 0 | 0 | 0 | 0 | 0 | 0 | 0 | 0 | 0 | 1104161 | 1489391 | 1399006 | 1519002 | 1128060 | 1357732 | 1319992 | 1446104 | 1375760 | 893629 | 1495462 | 1520842 | 1367055 | 1240642 | 1489719 | 1284404 | 1145350.2 | 1400518.8 | 1514504 | 1187713.1 | 1378007.1 | 1193740.5 | 1320036.1 | 1308434 | 1043404.6 | 137029.4 | 176288.7 | 82060.9 | 97759.9 | 92579.2 | 29846.1 | 111665.2 | 31131.5 | 88638.4 | 100281.6 | 140934.9 | 77020.5 | 149573.6 | 127275.7 | 113484.679 | 99173.4 | 104812.2 | 51966 | 97667.3 | 70264.1 | 76256.9 | 161914.8 | 100680.2 | 162861.1 | 177647 | 157851.9 | 112904.2 | 96338.6 | 100629 | 80647.6 | 63858.5 | 77072.4 | 79536.1 | 96268.7 | 99975.9 | 91970.8 | 141908.9
570714700000005329 | 1997-01-29 |  | 600 | 48 | 46 | NEG Micon | NM 1800-600 | 330 - Slagelse | LAND | Gudum By, Gudum | 2e | 649748.94 | 6146683.28 | SDFE2018 | 0 | 0 | 0 | 0 | 0 | 0 | 0 | 0 | 0 | 0 | 0 | 0 | 0 | 0 | 0 | 0 | 0 | 0 | 0 | 0 | 1044782 | 1506233 | 1281812 | 1436196 | 1268113 | 1378760 | 1293116 | 1288550 | 1294739 | 1209147 | 1290616 | 1343760 | 1289628 | 1223061 | 1350680 | 1352820 | 1214044.7 | 1148699.3 | 1427908 | 1170899.6 | 1321661.6 | 1221122.2 | 1284380.8 | 1302257.8 | 1096011.2 | 155131.5 | 168031.1 | 82441.9 | 92039.5 | 89408.4 | 52992.2 | 106460.6 | 37708.5 | 84541.7 | 71879.9 | 134772.7 | 90016.5 | 136551.6 | 120719.4 | 107494.029 | 103526.6 | 103142.2 | 51628 | 84718.6 | 36563.7 | 57135.3 | 146328 | 100314.8 | 133840 | 169763.7 | 124418.8 | 117652.2 | 87568.5 | 98414.2 | 72303.6 | 75972.5 | 69372.5 | 77556.5 | 86768.4 | 92351.1 | 118378.6 | 113356.4
570715000000034343 | 1997-01-29 |  | 225 | 29 | 32 | Vestas Wind Systems A/S | V 29-225 | 561 - Esbjerg | LAND | Tjæreborg by | 2æ | 475343.05 | 6146430.25 | SDFE2018 | 0 | 0 | 0 | 0 | 0 | 0 | 0 | 0 | 0 | 0 | 0 | 0 | 0 | 0 | 0 | 0 | 0 | 0 | 0 | 0 | 475493 | 554419 | 482711 | 557520 | 435320.4785 | 489508.998 | 404476.6484 | 471299.873 | 441296.4004 | 451216.1973 | 503631.2539 | 517699.9746 | 436820.8965 | 357757.6008 | 496863.1 | 471982.2 | 436192.032 | 481412.424 | 520238.413 | 414948.83 | 454271.848 | 428310.287 | 447273.864 | 486057.371 | 351404.678 | 41705.535 | 0 | 0 | 0 | 0 | 0 | 0 | 0 | 0 | 8461.585 | 56537.53 | 26440.449 | 52486.614 | 38034.956 | 44500.095 | 33071.973 | 36924.565 | 18388.896 | 37860.071 | 22661.874 | 21980.946 | 48367.159 | 34235.601 | 51120.813 | 61456.249 | 55033.575 | 41728.577 | 37041.824 | 33808.204 | 22481.094 | 27340.067 | 26229.122 | 19166.459 | 30441.847 | 28164.35 | 46418.041 | 42342.511
570715000000012822 | 1997-01-31 |  | 600 | 42.3 | 45 | Wind World | W 4200-600 | 851 - Aalborg | LAND | Tylstrup By, Ajstrup | 3i | 554640.53 | 6342802.49 | SDFE2018 | 0 | 0 | 0 | 0 | 0 | 0 | 0 | 0 | 0 | 0 | 0 | 0 | 0 | 0 | 0 | 0 | 0 | 0 | 0 | 0 | 946449 | 1203041 | 955926 | 1129984 | 1008790.0039 | 1011824.8359 | 906153.8203 | 1060216 | 975116.3398 | 868636.4414 | 1149813.5664 | 1039310.748 | 915625.3477 | 897804.6117 | 1116210.839 | 1059113.567 | 894858.282 | 955553.987 | 1212111.898 | 815576.037 | 1011070.156 | 848767.113 | 885214.674 | 1086051.995 | 776072.629 | 145476.25 | 114485.999 | 65509.001 | 64770.261 | 83114.027 | 61338.921 | 74272.788 | 35266.518 | 53415.749 | 67749.136 | 102245.373 | 55104.812 | 95680.914 | 106687.141 | 76889.052 | 66100.45 | 65081.784 | 34227.665 | 70459.826 | 59920.875 | 49480.133 | 125012.418 | 64167.947 | 111087.521 | 127308.525 | 105949.759 | 72672.049 | 76098.656 | 46365.023 | 62193.806 | 57118.333 | 44047.12 | 34388.81 | 68627.266 | 73250.401 | 100547.08 | 87189.583
570715000000021657 | 1997-01-31 |  | 750 | 44 | 46 | NEG Micon | NM 1500-750/175 | 707 - Norddjurs | LAND | Homå by, Homå | 20d | 612608.53 | 6246068.91 | SDFE2018 | 0 | 0 | 0 | 0 | 0 | 0 | 0 | 0 | 0 | 0 | 0 | 0 | 0 | 0 | 0 | 0 | 0 | 0 | 0 | 0 | 1233371 | 1431179 | 1255242 | 1299507 | 1160795 | 1296183 | 1121641.6836 | 1221089.2305 | 1205664.3086 | 1104568.4668 | 1330613.2891 | 1237085.1836 | 1184708.6797 | 1178709.8413 | 1298148.39 | 1264799.25 | 1185027.69 | 1301121.36 | 1408336.808 | 1137043.989 | 1238446.368 | 1177764.916 | 1151062.187 | 1251092.471 | 1032551.778 | 157341.477 | 160238.48 | 82816.027 | 76807.426 | 77995.816 | 51300.02 | 80149.069 | 35739.78 | 83377.835 | 86307.761 | 149094.093 | 97425.823 | 125871.242 | 94906.583 | 88304.556 | 86156.244 | 77147.096 | 36592.486 | 77372.783 | 63428.264 | 62885.854 | 158025.969 | 116619.322 | 150341.933 | 181861.217 | 141097.749 | 106459.907 | 98929.596 | 72471.185 | 62589.397 | 62832.635 | 64564.775 | 51212.165 | 101967.44 | 88465.138 | 127421.113 | 121026.657
570715000000045554 | 1997-01-31 |  | 600 | 43 | 46 | Nordex | N 43/600 | 550 - Tønder | LAND | Mellerup | 157 | 512991.03 | 6106611.6 | SDFE2018 | 0 | 0 | 0 | 0 | 0 | 0 | 0 | 0 | 0 | 0 | 0 | 0 | 0 | 0 | 0 | 0 | 0 | 0 | 0 | 0 | 1232615 | 1359723 | 1167558 | 1303721 | 985132 | 1239053 | 1069195 | 1164643 | 1171494 | 1092764 | 1321300 | 1212464 | 1064740 | 1003847 | 1165779 | 1126479 | 1089908 | 1154305 | 1206460 | 969371 | 1040467 | 903233 | 1024562 | 1069448 | 858827 | 60554 | 177989 | 64007 | 89444 | 71040 | 39954 | 71392 | 32047 | 57339 | 61500 | 120679 | 83467 | 128991 | 99696 | 104139 | 78212 | 83830 | 43789 | 75259 | 47432 | 45352 | 108172 | 79180 | 139067 | 156187 | 127740 | 95147 | 79606 | 76056 | 48278 | 54516 | 50883 | 49355 | 60564 | 70481 | 123494 | 107906
570715000000009549 | 1997-02-01 |  | 600 | 43 | 44.5 | Nordtank | NTK 600/43 | 846 - Mariagerfjord | LAND | Stenstrup by | 1f | 553992.23 | 6285748.11 | SDFE2018 | 0 | 0 | 0 | 0 | 0 | 0 | 0 | 0 | 0 | 0 | 0 | 0 | 0 | 0 | 0 | 0 | 0 | 0 | 0 | 0 | 1057773 | 1505155 | 1225491 | 1393398 | 1188613 | 709390.4488 | 1147525.8242 | 1250451.1914 | 1230273.0156 | 1076830.9141 | 1341115.3789 | 1205969.502 | 976820.1328 | 1079501.9372 | 1237182.21 | 1201561.291 | 1104938.637 | 1009916.169 | 1322236.059 | 1040526.913 | 1186818.784 | 1009782.944 | 1007367.547 | 1077286.497 | 893840 | 153462 | 145357 | 71869 | 81724 | 81442 | 24186 | 10855 | 32493 | 56200 | 74134 | 113263 | 74990 | 105890 | 98147 | 80986 | 81724 | 81730 | 33526 | 70624 | 61102 | 50415 | 131429 | 69901 | 121665 | 129357 | 120114 | 87910 | 80438 | 55230 | 59518 | 61279 | 53348 | 36109 | 81298 | 82297 | 108790 | 103473
570715000000009556 | 1997-02-01 |  | 600 | 43 | 44.5 | Nordtank | NTK 600/43 | 846 - Mariagerfjord | LAND | Stenstrup by | 1g | 554151.61 | 6285688.32 | SDFE2018 | 0 | 0 | 0 | 0 | 0 | 0 | 0 | 0 | 0 | 0 | 0 | 0 | 0 | 0 | 0 | 0 | 0 | 0 | 0 | 0 | 980623 | 1473932 | 1192004 | 1343803 | 1156384 | 1264424.0469 | 1107056.6016 | 1226827.8125 | 1169683.0195 | 1057442.6719 | 1273246.9062 | 1186050.6875 | 1051831.4414 | 1035692.4584 | 1229976 | 1176011.952 | 1100495.68 | 1158867.83 | 1324974.053 | 389061.637 | 1136902.215 | 851483.406 | 413652.352 | 522084.681 | 517708 | 54330 | 55595 | 44199 | 49261 | 59677 | 45249 | 49335 | 8967 | 28600 | 38886 | 66835 | 30177 | 4463 | 56677 | 53626 | 31696 | 1353 | 5563 | 37513 | 21382 | 26958 | 94884 | 53332 | 88971 | 100715 | 83194 | 48422 | 50670 | 33036 | 26727 | 14880 | 39509 | 12784 | 52666 | 66292 | 92150 | 85788
570715000000021466 | 1997-02-04 |  | 600 | 43 | 44.5 | Nordtank | NTK 600/180/43 | 706 - Syddjurs | LAND | Halling by, Halling | 5p | 572697.95 | 6244453.41 | SDFE2018 | 0 | 0 | 0 | 0 | 0 | 0 | 0 | 0 | 0 | 0 | 0 | 0 | 0 | 0 | 0 | 0 | 0 | 0 | 0 | 0 | 1065672 | 1233996 | 1055563 | 1204598 | 1046445 | 1037839 | 996120.5234 | 987121.1523 | 1032924.0547 | 851775.9121 | 1187625.875 | 1074757.873 | 952555.8828 | 940686.1209 | 1029567.33 | 1038203.1 | 952865.83 | 994951.98 | 1183966.561 | 928196.112 | 1086914.781 | 955085.336 | 956384.48 | 1014021.137 | 845073.444 | 140788.724 | 132984.678 | 77795.288 | 82401.373 | 63925.953 | 44047.318 | 84165.552 | 31053.173 | 56096.101 | 66710.58 | 116407.991 | 57700.879 | 101294.229 | 102841.284 | 73083.779 | 79415.368 | 64523.122 | 30970.024 | 49921.701 | 55051.027 | 49996.262 | 114553.364 | 74532 | 117750.387 | 129481.298 | 101126.98 | 71141.132 | 73328.553 | 50589.04 | 55750.851 | 54677.146 | 51128.732 | 33784.91 | 65887.261 | 75213.253 | 103052.162 | 89710.203
570715000000021473 | 1997-02-04 |  | 600 | 40 | 40 | Nordtank | NTK 600/180/43 | 706 - Syddjurs | LAND | Halling by, Halling | 5a | 572607.68 | 6244621.3 | SDFE2018 | 0 | 0 | 0 | 0 | 0 | 0 | 0 | 0 | 0 | 0 | 0 | 0 | 0 | 0 | 0 | 0 | 0 | 0 | 0 | 0 | 1042211 | 1262418 | 1075947 | 1177933 | 1027917 | 1074851 | 1031237.2148 | 1126790.668 | 1075445.7891 | 834588.2441 | 1137864.125 | 963444.2422 | 924856.2656 | 989712.8975 | 1086593.31 | 1079527.68 | 984896.26 | 1012691.79 | 1202073.702 | 932207.412 | 1088535.934 | 931634.961 | 957846.531 | 1033522.804 | 854391.894 | 142689.809 | 139761.28 | 72447.882 | 82043.641 | 63400.125 | 43357.189 | 84027.848 | 30479.442 | 57861.523 | 70212.165 | 115676.49 | 62476.728 | 104057.9 | 104777.342 | 77145.835 | 77155.318 | 75138.926 | 30624.19 | 49899.826 | 54641.784 | 50279.483 | 123708.466 | 75715.605 | 125344.229 | 147135.971 | 110020.447 | 66087.499 | 73975.112 | 52008.77 | 55377.097 | 55477.681 | 50996.316 | 34609.198 | 76000.699 | 76561.048 | 105594.719 | 103173.899
570715000000021480 | 1997-02-04 |  | 600 | 43 | 44.5 | Nordtank | NTK 600/180/43 | 706 - Syddjurs | LAND | Halling by, Halling | 5a | 572518.06 | 6244788.33 | SDFE2018 | 0 | 0 | 0 | 0 | 0 | 0 | 0 | 0 | 0 | 0 | 0 | 0 | 0 | 0 | 0 | 0 | 0 | 0 | 0 | 0 | 1121410 | 1278715 | 1097467 | 1215566 | 1041142 | 1092007 | 1004708.9414 | 1097609.0742 | 1093141.9648 | 958797.9062 | 1244054.4844 | 1125569.5938 | 980192.3281 | 974478.777 | 1154212.29 | 1024262.91 | 955934.22 | 1028891.16 | 1223247.634 | 947139.841 | 1102628.417 | 947231.759 | 963943.448 | 1046956.73 | 858812.233 | 145121.016 | 144009.978 | 71421.987 | 82400.826 | 63693.533 | 45112.12 | 83529.944 | 31260.605 | 57218.077 | 69821.613 | 110954.317 | 64283.613 | 100529.271 | 84091.038 | 79244.869 | 77074.71 | 75374.867 | 31252.032 | 51969.315 | 55318.803 | 52029.914 | 124854.593 | 77179.789 | 125861.753 | 143672.388 | 112235.656 | 72084.16 | 75119.779 | 52441.592 | 55811.976 | 56167.745 | 53398.527 | 35953.97 | 77959.2 | 78654.208 | 110358.101 | 103355.111
570715000000021497 | 1997-02-04 |  | 600 | 43 | 43 | Nordtank | NTK 600/180/43 | 706 - Syddjurs | LAND | Halling by, Halling | 5r | 572426.57 | 6244955.82 | SDFE2018 | 0 | 0 | 0 | 0 | 0 | 0 | 0 | 0 | 0 | 0 | 0 | 0 | 0 | 0 | 0 | 0 | 0 | 0 | 0 | 0 | 1123277 | 1271286 | 1106420 | 1045710 | 1038184 | 1118440 | 1024078.5234 | 1118966.3086 | 1104516.0977 | 959012.3906 | 1207384.1758 | 1101265.1104 | 971656.6406 | 1013181.8395 | 1181612.52 | 1105627.05 | 1054099.026 | 1034531.19 | 1004242.014 | 436572.593 | 1135466.612 | 952703.955 | 982991.602 | 982932.159 | 790386.039 | 145108.052 | 146161.342 | 71401.012 | 82895.832 | 63255.892 | 44520.596 | 81429.412 | 27074.416 | 59712.832 | 74224.331 | 120395.046 | 69764.992 | 107748.18 | 106058.604 | 80905.931 | 71113.328 | 74931.968 | 30843.408 | 51385.549 | 54507.814 | 52210.102 | 118504.323 | 51166.216 | 124303.336 | 149908.825 | 112227.156 | 71827.602 | 74749.675 | 52866.806 | 53011.68 | 29062.043 | 38613.948 | 33460.206 | 74775.499 | 70406.833 | 42475.72 | 0
570714700000004285 | 1997-02-05 |  | 750 | 44 | 46 | NEG Micon | NM 750 | 360 - Lolland | LAND | Pilet By, Olstrup M. Fl. | 7a | 657528.54 | 6058531.53 | SDFE2018 | 0 | 0 | 0 | 0 | 0 | 0 | 0 | 0 | 0 | 0 | 0 | 0 | 0 | 0 | 0 | 0 | 0 | 0 | 0 | 0 | 1451266 | 1890466 | 1520033 | 1737920 | 1468953.3281 | 1603370.0195 | 1470740.0039 | 1619931.6719 | 1533318.3281 | 1401596.6836 | 1696543.3203 | 1760063.3438 | 1517536.6719 | 1460631.6693 | 1670741.6667 | 1615278.0333 | 1429387.4333 | 1605598.4667 | 1727269.1333 | 1363300.2333 | 1668020.7333 | 1452814.9333 | 1600150.8 | 1653265.1667 | 1347593.5 | 203504.7667 | 229566.7333 | 103228.8333 | 138184.2667 | 112941 | 51227.6 | 118356.2667 | 42541.1 | 103587.5 | 114028.0667 | 168345.3 | 114773.3 | 209630.8333 | 149651.5667 | 119620.7043 | 120246.1333 | 109881.7667 | 61699.9 | 125543.6333 | 84516.3667 | 76725.9667 | 136928.1 | 125040.0333 | 121151.5 | 211858.5 | 188603.5 | 131958.7333 | 113370.5 | 110052.2 | 93648.6333 | 85632.3333 | 86833.3 | 100330.5667 | 109623.2 | 139294.4 | 184044.6 | 117140.8333
570714700000004292 | 1997-02-05 |  | 750 | 44 | 46 | NEG Micon | NM 750 | 360 - Lolland | LAND | Pilet By, Olstrup M. Fl. | 7a | 657839 | 6058543.37 | SDFE2018 | 0 | 0 | 0 | 0 | 0 | 0 | 0 | 0 | 0 | 0 | 0 | 0 | 0 | 0 | 0 | 0 | 0 | 0 | 0 | 0 | 1451266 | 1890466 | 1520033 | 1737920 | 1468953.3281 | 1603370.0195 | 1470740.0039 | 1619931.6719 | 1533318.3281 | 1401596.6836 | 1696543.3203 | 1760063.3438 | 1517536.6719 | 1460631.6693 | 1670741.6667 | 1615278.0333 | 1429387.4333 | 1605598.4667 | 1727269.1333 | 1363300.2333 | 1668020.7333 | 1452814.9333 | 1600150.8 | 1653265.1667 | 1347593.5 | 203504.7667 | 229566.7333 | 103228.8333 | 138184.2667 | 112941 | 51227.6 | 118356.2667 | 42541.1 | 103587.5 | 114028.0667 | 168345.3 | 114773.3 | 209630.8333 | 149651.5667 | 119620.7043 | 120246.1333 | 109881.7667 | 61699.9 | 125543.6333 | 84516.3667 | 76725.9667 | 136928.1 | 125040.0333 | 121151.5 | 211858.5 | 188603.5 | 131958.7333 | 113370.5 | 110052.2 | 93648.6333 | 85632.3333 | 86833.3 | 100330.5667 | 109623.2 | 139294.4 | 184044.6 | 117140.8333
570714700000004308 | 1997-02-05 |  | 750 | 44 | 46 | NEG Micon | NM 750 | 360 - Lolland | LAND | Pilet By, Olstrup M. Fl. | 7a | 657914.64 | 6058321.94 | SDFE2018 | 0 | 0 | 0 | 0 | 0 | 0 | 0 | 0 | 0 | 0 | 0 | 0 | 0 | 0 | 0 | 0 | 0 | 0 | 0 | 0 | 1451266 | 1890466 | 1520033 | 1737920 | 1468953.3281 | 1603370.0195 | 1470740.0039 | 1619931.6719 | 1533318.3281 | 1401596.6836 | 1696543.3203 | 1760063.3438 | 1517536.6719 | 1460631.6693 | 1670741.6667 | 1615278.0333 | 1429387.4333 | 1605598.4667 | 1727269.1333 | 1363300.2333 | 1668020.7333 | 1452814.9333 | 1600150.8 | 1653265.1667 | 1347593.5 | 203504.7667 | 229566.7333 | 103228.8333 | 138184.2667 | 112941 | 51227.6 | 118356.2667 | 42541.1 | 103587.5 | 114028.0667 | 168345.3 | 114773.3 | 209630.8333 | 149651.5667 | 119620.7043 | 120246.1333 | 109881.7667 | 61699.9 | 125543.6333 | 84516.3667 | 76725.9667 | 136928.1 | 125040.0333 | 121151.5 | 211858.5 | 188603.5 | 131958.7333 | 113370.5 | 110052.2 | 93648.6333 | 85632.3333 | 86833.3 | 100330.5667 | 109623.2 | 139294.4 | 184044.6 | 117140.8333
570714700000010224 | 1997-02-05 |  | 600 | 44 | 35 | BONUS | 600 - MK lll | 360 - Lolland | LAND | Gloslunde, Hestehave | 80 | 642570.3 | 6067043.42 | SDFE2018 | 0 | 0 | 0 | 0 | 0 | 0 | 0 | 0 | 0 | 0 | 0 | 0 | 0 | 0 | 0 | 0 | 0 | 0 | 0 | 0 | 1184394 | 1526665 | 1293212 | 1409887 | 1107584 | 1230380.3633 | 1173639.0586 | 1359347.2266 | 1249618.582 | 1175975.4629 | 1396176.2422 | 1409363.0078 | 1147163.4844 | 1161047.2534 | 1415382.21 | 1271905.461 | 1150693.89 | 1132177.003 | 1038097.62 | 1036319.496 | 1300593.523 | 1113174.499 | 1291104.505 | 1350082.285 | 1126701.624 | 172498.85 | 139519.372 | 73779.448 | 92810.355 | 84367.991 | 42420.684 | 84864.223 | 27479.65 | 78159.38 | 95802.851 | 135101.703 | 98119.448 | 171740.168 | 118132.06 | 108793.759 | 74908.503 | 84324.192 | 41754.307 | 107269.178 | 62213.199 | 60068.102 | 127239.708 | 130835.195 | 149422.934 | 105974.36 | 0 | 0 | 0 | 330.936 | 64401.902 | 62786.787 | 61895.187 | 78281.612 | 89589.833 | 112469.686 | 150050.706 | 126380.74
570715000000012846 | 1997-02-05 |  | 600 | 42.3 | 45 | Wind World | W 4200-600 | 851 - Aalborg | LAND | Tylstrup By, Ajstrup | 3a | 554873.62 | 6342918.72 | SDFE2018 | 0 | 0 | 0 | 0 | 0 | 0 | 0 | 0 | 0 | 0 | 0 | 0 | 0 | 0 | 0 | 0 | 0 | 0 | 0 | 0 | 939578 | 1144343 | 899817 | 1059512 | 999424.0039 | 1011824.8359 | 906153.8203 | 1060216 | 975116.3398 | 865822.0195 | 1126273.5781 | 1013927.1582 | 915247.1719 | 716968.4727 | 1087698.765 | 1041220.729 | 893375.505 | 957161.042 | 1210121.559 | 788582.764 | 1074212.995 | 811304.522 | 581633.949 | 826430.732 | 758647.767 | 142387.577 | 113457.689 | 66712.065 | 69738.229 | 83928.214 | 61161.392 | 72698.488 | 34464.235 | 54226.489 | 65241.54 | 109884.127 | 54346.032 | 96693.929 | 104591.831 | 73513.758 | 63237.292 | 62018.14 | 31536.274 | 64942.466 | 51434.464 | 43267.328 | 115432.188 | 65509.858 | 111673.205 | 126015.956 | 103695.069 | 68206.845 | 76704.693 | 48372.927 | 56967.731 | 55862.162 | 45588.35 | 34680.788 | 60288.212 | 72237.63 | 101028.675 | 80096.362
570714700000010477 | 1997-02-06 |  | 600 | 48 | 46 | Micon | M 1800-600/150 | 360 - Lolland | LAND | Hillested | 14a m.f | 657368.87 | 6068795.46 | SDFE2018 | 0 | 0 | 0 | 0 | 0 | 0 | 0 | 0 | 0 | 0 | 0 | 0 | 0 | 0 | 0 | 0 | 0 | 0 | 0 | 0 | 1079073 | 1639443 | 1132324 | 1457523 | 1266766 | 1371780.3672 | 1296995.043 | 1462922.0156 | 1364394.2578 | 1262487.6016 | 1383180.4961 | 1528060.0625 | 1296336.6953 | 1282799.435 | 1490808.33 | 1412748.597 | 1247978.401 | 1331555.967 | 1453964.331 | 1203536.825 | 1488742.238 | 1222662.322 | 1385666.187 | 1379341.907 | 1180474.986 | 181367.718 | 205676.971 | 91103.16 | 127245.002 | 94772.372 | 51546.627 | 104400.917 | 31835.064 | 86477 | 96380.137 | 127016.389 | 90682.412 | 184600.869 | 120105.965 | 108951.625 | 107697.594 | 100722.932 | 55773.87 | 116755.895 | 73862.959 | 68261.701 | 149444.311 | 128759.393 | 171197.5 | 184535.562 | 175523.265 | 114545.34 | 98318.31 | 91782.901 | 80638.411 | 71313.061 | 74009.539 | 79007.951 | 97756.771 | 113264.292 | 168560.249 | 162019.572
570714700000010484 | 1997-02-06 |  | 600 | 40 | 46 | Micon | M 1800-600/150 | 360 - Lolland | LAND | Hillested | 15a | 657269.34 | 6068587.52 | SDFE2018 | 0 | 0 | 0 | 0 | 0 | 0 | 0 | 0 | 0 | 0 | 0 | 0 | 0 | 0 | 0 | 0 | 0 | 0 | 0 | 0 | 1062192 | 1673876 | 1390717 | 1515359 | 1283158 | 1349236.4609 | 1306491.1055 | 1482615.0625 | 1346801.9258 | 1299507.6484 | 1490368.7539 | 1544480.1836 | 1324648.7109 | 1296567.3594 | 1518179.85 | 1456701.71 | 1292124.699 | 1318813.148 | 1611848.977 | 1250102.818 | 1510695.905 | 1192747.911 | 1434813.748 | 1496696.859 | 1194402.358 | 193813.33 | 225306.6 | 87406.447 | 124567.817 | 100721.826 | 52994.913 | 105342.068 | 32711.43 | 85399.989 | 104067.376 | 120739.171 | 100883.287 | 195262.12 | 140177.197 | 126499.273 | 102635.209 | 97831.757 | 51375.201 | 111062.071 | 73085.066 | 71512.612 | 152283.627 | 123654.468 | 178076.393 | 195773.43 | 175685.797 | 102591.672 | 84443.933 | 73099.641 | 77926.056 | 73899.279 | 75510.022 | 64645.556 | 99189.122 | 115415.888 | 173390.297 | 166448.844
570714700000010637 | 1997-02-07 |  | 600 | 43 | 44.5 | Nordtank | NTK 600/43 | 370 - Næstved | LAND | Tornemark By, Fyrendal | 3a m.fl | 661535.3 | 6124184.98 | SDFE2018 | 0 | 0 | 0 | 0 | 0 | 0 | 0 | 0 | 0 | 0 | 0 | 0 | 0 | 0 | 0 | 0 | 0 | 0 | 0 | 0 | 752676 | 1196975 | 1011962 | 1016208 | 909616 | 1032006.5078 | 930890.0742 | 1050137.5352 | 955725.207 | 918506.1641 | 1128690.0938 | 1149263.2773 | 965534.125 | 924013.5234 | 1118194.11 | 1031113.297 | 971589.713 | 1042120.963 | 1161802.428 | 849727.077 | 1036252.02 | 877983.743 | 969633.213 | 1001973.559 | 781045.439 | 122834.005 | 146410.809 | 53800.545 | 69913.052 | 57298.059 | 28937.658 | 60611.502 | 18817.61 | 61916.169 | 61293.603 | 103077.075 | 74046.885 | 127264.698 | 84687.372 | 82584.76 | 68611.363 | 74746.451 | 36527.671 | 77297.824 | 43202.115 | 45682.228 | 115065.104 | 79931.753 | 118392.939 | 140869.53 | 116976.212 | 82444.682 | 64339.926 | 69698.353 | 48894.858 | 52858.738 | 47594.812 | 57204.608 | 62795.657 | 72415.335 | 107640.854 | 106883.629
570714700000010606 | 1997-02-12 |  | 600 | 43 | 42.7 | Micon | M 1500-600 | 370 - Næstved | LAND | Fyrendal | 11k | 661160.96 | 6124152.92 | SDFE2018 | 0 | 0 | 0 | 0 | 0 | 0 | 0 | 0 | 0 | 0 | 0 | 0 | 0 | 0 | 0 | 0 | 0 | 0 | 0 | 0 | 783816 | 1196613 | 1000582 | 741258 | 894629 | 1001259.9062 | 935690.5859 | 1029434.6641 | 902058.2988 | 927525.0645 | 1117408.0547 | 1157460.4805 | 945942.0312 | 902918.433 | 1054337.387 | 876478.241 | 950720.885 | 1010676.459 | 1154497.165 | 835281.591 | 1011250.471 | 872572.33 | 957747.565 | 1025854.643 | 791938.423 | 124211.851 | 149152.688 | 48989.925 | 70389.086 | 58691.627 | 31404.035 | 57194.328 | 22105.142 | 61656.935 | 66463.984 | 101256.916 | 77194.389 | 128281.491 | 89032.914 | 82641.466 | 63911.413 | 69851.68 | 35185.59 | 81246.225 | 34765.203 | 46972.635 | 113556.977 | 77979.715 | 117368.291 | 140444.677 | 114184.698 | 79787.104 | 64599.19 | 61153.091 | 49824.235 | 51149.253 | 48949.731 | 49687.52 | 49304.944 | 71269.569 | 106711.603 | 107578.364
570714700000010613 | 1997-02-12 |  | 600 | 43 | 42.7 | Micon | M 1500-600/150 | 370 - Næstved | LAND | Tornemark By, Fyrendal | 11l | 661261.63 | 6124032.7 | SDFE2018 | 0 | 0 | 0 | 0 | 0 | 0 | 0 | 0 | 0 | 0 | 0 | 0 | 0 | 0 | 0 | 0 | 0 | 0 | 0 | 0 | 753612 | 1286176 | 953197 | 1087611 | 890121 | 1008122.5469 | 924842.1641 | 1050174.1758 | 849031.9219 | 833306.7598 | 1014805.4336 | 1113607.4492 | 896771.6953 | 835669.8853 | 809257.68 | 932670.244 | 940482.591 | 1019157.357 | 1152278.585 | 847995.773 | 1005956.877 | 864090.165 | 955933.194 | 1016158.772 | 790256.78 | 121464.921 | 149010.512 | 48728.193 | 71686.059 | 59584.665 | 32367.22 | 58896.057 | 21405.941 | 60080.793 | 67314.794 | 98676.71 | 67464.666 | 125073.099 | 89111.107 | 80888.778 | 64199.199 | 66787.382 | 35299.975 | 83495.355 | 39697.18 | 47251.754 | 114411.861 | 76952.508 | 119324.884 | 139077.756 | 114538.574 | 81161.451 | 65702.579 | 65961.559 | 47925.527 | 31584.664 | 51372.545 | 55896.689 | 61621.565 | 74293.645 | 106811.051 | 106911.084
570715000000012853 | 1997-02-12 |  | 600 | 42.3 | 45 | Wind World | W 4200-600 | 851 - Aalborg | LAND | Tylstrup By, Ajstrup | 19ah | 554934.9 | 6342646.28 | SDFE2018 | 0 | 0 | 0 | 0 | 0 | 0 | 0 | 0 | 0 | 0 | 0 | 0 | 0 | 0 | 0 | 0 | 0 | 0 | 0 | 0 | 888708 | 1213949 | 936580 | 1032919 | 1015349.0039 | 1011824.8359 | 906153.8203 | 1060216 | 975116.3398 | 867256.3164 | 996077.9336 | 1033022.0332 | 903057.3008 | 891758.9161 | 1047445.001 | 1044454.059 | 888797.408 | 964446.148 | 1227230.498 | 804617.98 | 1059826.514 | 858141.44 | 899095.973 | 1090955.421 | 799660.726 | 139865.821 | 117889.872 | 67879.927 | 68933.686 | 84999.488 | 63068.119 | 75057.41 | 34958.873 | 54767.327 | 69117.203 | 115117.598 | 57942.233 | 98549.062 | 106970.273 | 79216.208 | 68833.887 | 67583.794 | 34854.962 | 71769.628 | 57063.157 | 48709.313 | 123326.294 | 65369.466 | 115792.52 | 127878.41 | 107289.277 | 76934.23 | 79696.004 | 49111.481 | 63342.444 | 56938.636 | 47005.173 | 35564.769 | 71057.234 | 73473.319 | 102759.443 | 89540.856
570715000000012877 | 1997-02-12 |  | 600 | 42.3 | 45 | Wind World | W 4200-600 | 851 - Aalborg | LAND | Tylstrup By, Ajstrup | 12b | 555106.85 | 6343034.25 | SDFE2018 | 0 | 0 | 0 | 0 | 0 | 0 | 0 | 0 | 0 | 0 | 0 | 0 | 0 | 0 | 0 | 0 | 0 | 0 | 0 | 0 | 952957 | 1246014 | 958486 | 1045882 | 1014323.0039 | 1011824.8359 | 906153.8203 | 1060216 | 975116.3398 | 866064.8945 | 1161549.7617 | 1001108.8926 | 952336.5117 | 821732.9873 | 1159631.666 | 1091353.506 | 930514.347 | 1001881.023 | 1262991.622 | 839757.622 | 1122627.031 | 900257.412 | 896882.748 | 1091170.829 | 551986.132 | 144965.729 | 73674.245 | 0 | 0 | 0 | 0 | 8.395 | 0 | 58797.063 | 71122.385 | 115604.413 | 55426.554 | 100126.081 | 111786.871 | 82692.371 | 76981.702 | 74420.12 | 37404.267 | 82171.228 | 38610.415 | 51282.561 | 129786.811 | 71675.483 | 119381.5 | 127992.764 | 111867.437 | 80633.131 | 85001.366 | 53171.392 | 69129.12 | 63055.19 | 54128.828 | 39315.244 | 33034.234 | 0 | 0 | 0
570715000000024108 | 1997-02-15 |  | 600 | 48 | 46.4 | NEG Micon | NM 600/150/48 | 575 - Vejen | LAND | Ravnholt by | 2a | 513257.74 | 6156898.89 | SDFE2018 | 0 | 0 | 0 | 0 | 0 | 0 | 0 | 0 | 0 | 0 | 0 | 0 | 0 | 0 | 0 | 0 | 0 | 0 | 0 | 0 | 1033750 | 1375460 | 1182640 | 1286917 | 1092967.6953 | 1263534.0898 | 1088641.0898 | 1206059.9922 | 1198078.25 | 1116712.25 | 1338954 | 1199655.25 | 1129491.75 | 1027685.6 | 1234876.3 | 1167408.6 | 1142236.647 | 1138643.232 | 1175296.734 | 1031932.4 | 1008337.2 | 987775.2 | 1071449.8 | 1107284.3 | 874505.4 | 138017.9 | 168945.7 | 66158.5 | 74869.7 | 75064.1 | 38069.5 | 64709.5 | 32826.6 | 56737.2 | 56177.9 | 133331.7 | 45797.1 | 0 | 54293.1 | 97973.4 | 58403.3 | 76787.5 | 5230.8 | 0 | 3541 | 47756.9 | 113466.8 | 68017.9 | 140894.5 | 149127.9 | 128472.9 | 102401.4 | 86787.3 | 72190.5 | 50925.7 | 56658.8 | 57680.8 | 44568 | 74874.6 | 46301.3 | 114786 | 110266.6
570715000000024122 | 1997-02-15 |  | 600 | 48 | 46 | NEG Micon | NM 1800-600/150 | 575 - Vejen | LAND | Ravnholt by | 2adel2 | 512895.32 | 6157095.35 | SDFE2018 | 0 | 0 | 0 | 0 | 0 | 0 | 0 | 0 | 0 | 0 | 0 | 0 | 0 | 0 | 0 | 0 | 0 | 0 | 0 | 0 | 1155110 | 1415510 | 1210630 | 1154414 | 1127904.3828 | 1210498.3008 | 1114019.1055 | 1224332.1953 | 1205039.75 | 1123530.5 | 1279588.25 | 1308017.5 | 1086923.5 | 1067481.2 | 1239292.8 | 1168273.4 | 1102411.251 | 1071468.14 | 1348789.728 | 1054356.4 | 1063222.9 | 922874.5 | 1076074.6 | 1092382.9 | 852426.3 | 137187.2 | 163421.6 | 58489.7 | 81583.2 | 71987.7 | 42068.4 | 69109.7 | 25199.5 | 51943.6 | 65495.1 | 104612.3 | 80033.5 | 112379.6 | 99034.9 | 95965.5 | 60642.4 | 82518.6 | 29659.4 | 26731 | 0 | 34977 | 94860.2 | 77733.8 | 92592.7 | 114105.9 | 125092.1 | 95422.1 | 81179.8 | 62737.5 | 47817.8 | 56218.6 | 54779.4 | 34524 | 61738.4 | 67151.2 | 118787.6 | 97161.7
570715000000024115 | 1997-02-16 |  | 600 | 48 | 46.4 | NEG Micon | NM 600/150/48 | 575 - Vejen | LAND | Ravnholt by | 2adel3 | 513076.09 | 6156996.56 | SDFE2018 | 0 | 0 | 0 | 0 | 0 | 0 | 0 | 0 | 0 | 0 | 0 | 0 | 0 | 0 | 0 | 0 | 0 | 0 | 0 | 0 | 1112640 | 1387810 | 1165500 | 1277785 | 1037259.1055 | 1129179.3047 | 951618.6016 | 1115267.2422 | 1156682 | 1115976.75 | 1312510 | 1301440 | 1062499.75 | 1011893.7 | 1189078.4 | 1163897.4 | 1116942.541 | 1157531.831 | 1237997.536 | 910227.4 | 1073427.2 | 975457.3 | 990413.9 | 988354.9 | 842052.6 | 135332 | 167561.7 | 55891.5 | 74815.8 | 68620 | 40905.6 | 61316.6 | 31103.1 | 50212.5 | 37117.2 | 122870.4 | 84644.8 | 119145.2 | 98288.3 | 97586.3 | 79902.4 | 76701.8 | 34199.7 | 74957.3 | 52346.6 | 48877.5 | 105267.8 | 70830.2 | 107989.4 | 91409 | 123431.5 | 98332.7 | 82435.3 | 64335.6 | 45381.8 | 11027.5 | 53541.1 | 26053 | 70601.2 | 64878.5 | 119039.4 | 105230.2
570715000000034336 | 1997-02-17 | 2016-08-25 | 225 | 29 | 32 | Vestas Wind Systems A/S | V 29-225 | 561 - Esbjerg | LAND | Tjæreborg by | 2æ | 475183.55 | 6146377.4 | GST, 18-02-2013 | 0 | 0 | 0 | 0 | 0 | 0 | 0 | 0 | 0 | 0 | 0 | 0 | 0 | 0 | 0 | 0 | 0 | 0 | 0 | 0 | 427268 | 548953 | 467368 | 566160 | 432207.0215 | 483603.1465 | 404886.8301 | 466033.6484 | 455488.3945 | 455192.0977 | 510914.5996 | 507129.6992 | 440139.8008 | 397000.2996 | 490769.8 | 467228 | 427480.4 | 480431.4 | 507828.5 | 277156.4 | 0 | 0 | 0 | 0 | 0 | 0 | 0 | 0 | 0 | 0 | 0 | 0 | 0 | 0 | 0 | 0 | 0 | 0 | 0 | 0 | 0 | 0 | 0 | 0 | 0 | 0 | 0 | 0 | 0 | 0 | 0 | 0 | 0 | 0 | 0 | 0 | 0 | 0 | 0 | 0 | 0 | 0
570715000000035258 | 1997-02-19 | 2020-10-15 | 600 | 43 | 45 | Nordtank | NTK 600/43 | 561 - Esbjerg | LAND | Måde | 5k | 468712.08 | 6145275.44 | SDFE2018 | 0 | 0 | 0 | 0 | 0 | 0 | 0 | 0 | 0 | 0 | 0 | 0 | 0 | 0 | 0 | 0 | 0 | 0 | 0 | 0 | 1096922 | 1554658 | 1388085.375 | 1604167 | 1216716.3281 | 1341742.9883 | 1196218.3594 | 1316192.0078 | 1253098.2812 | 1232161.9121 | 1265449.6445 | 1430305.2578 | 1260374.875 | 1015058.3307 | 1359975.8333 | 1257703.8333 | 1062001.9999 | 1242652.8333 | 1102602.3333 | 443490.5 | 645938 | 601529.5 | 738089 | 621358.46 | 0 | 0 | 0 | 0 | 0 | 0 | 0 | 0 | 0 | 0 | 0 | 0 | 0 | 0 | 0 | 0 | 0 | 0 | 0 | 0 | 0 | 0 | 0 | 0 | 0 | 0 | 0 | 0 | 0 | 0 | 0 | 0 | 0 | 0 | 0 | 0 | 0 | 0
570715000000035265 | 1997-02-19 | 2020-10-15 | 600 | 43 | 45 | Nordtank | NTK 600/43 | 561 - Esbjerg | LAND | Måde | 5k | 468877.7 | 6145262.03 | SDFE2018 | 0 | 0 | 0 | 0 | 0 | 0 | 0 | 0 | 0 | 0 | 0 | 0 | 0 | 0 | 0 | 0 | 0 | 0 | 0 | 0 | 1096922 | 1554658 | 1388085.375 | 1604167 | 1216716.3281 | 1341742.9883 | 1196218.3594 | 1316192.0078 | 1253098.2812 | 1232161.9121 | 1265449.6445 | 1430305.2578 | 1260374.875 | 1015058.3307 | 1359975.8333 | 1257703.8333 | 1062001.9999 | 1242652.8333 | 1102602.3333 | 443490.5 | 645938 | 601529.5 | 738089 | 621358.46 | 0 | 0 | 0 | 0 | 0 | 0 | 0 | 0 | 0 | 0 | 0 | 0 | 0 | 0 | 0 | 0 | 0 | 0 | 0 | 0 | 0 | 0 | 0 | 0 | 0 | 0 | 0 | 0 | 0 | 0 | 0 | 0 | 0 | 0 | 0 | 0 | 0 | 0
570715000000035272 | 1997-02-19 | 2016-04-27 | 600 | 43 | 45 | Nordtank | NTK 600/43 | 561 - Esbjerg | LAND | Måde | 5k | 469042.44 | 6145236.81 | GST, 18-02-2013 | 0 | 0 | 0 | 0 | 0 | 0 | 0 | 0 | 0 | 0 | 0 | 0 | 0 | 0 | 0 | 0 | 0 | 0 | 0 | 0 | 1096922 | 1554658 | 1388085.375 | 1604167 | 1216716.3281 | 1341742.9883 | 1196218.3594 | 1316192.0078 | 1253098.2812 | 1232161.9121 | 1265449.6445 | 1430305.2578 | 1260374.875 | 1015058.3307 | 1359975.8333 | 1257703.8333 | 1062001.9999 | 1242652.8333 | 1102602.3333 | 78915.5 | 0 | 0 | 0 | 0 | 0 | 0 | 0 | 0 | 0 | 0 | 0 | 0 | 0 | 0 | 0 | 0 | 0 | 0 | 0 | 0 | 0 | 0 | 0 | 0 | 0 | 0 | 0 | 0 | 0 | 0 | 0 | 0 | 0 | 0 | 0 | 0 | 0 | 0 | 0 | 0 | 0 | 0
570715000000035289 | 1997-02-19 | 2016-04-27 | 600 | 43 | 45 | Nordtank | NTK 600/43 | 561 - Esbjerg | LAND | Måde | 5k | 469198.61 | 6145180.83 | GST, 18-02-2013 | 0 | 0 | 0 | 0 | 0 | 0 | 0 | 0 | 0 | 0 | 0 | 0 | 0 | 0 | 0 | 0 | 0 | 0 | 0 | 0 | 1096922 | 1554658 | 1388085.375 | 1604167 | 1216716.3281 | 1341742.9883 | 1196218.3594 | 1316192.0078 | 1253098.2812 | 1232161.9121 | 1265449.6445 | 1430305.2578 | 1260374.875 | 1015058.3307 | 1359975.8333 | 1257703.8333 | 1062001.9999 | 1242652.8333 | 1102602.3333 | 78915.5 | 0 | 0 | 0 | 0 | 0 | 0 | 0 | 0 | 0 | 0 | 0 | 0 | 0 | 0 | 0 | 0 | 0 | 0 | 0 | 0 | 0 | 0 | 0 | 0 | 0 | 0 | 0 | 0 | 0 | 0 | 0 | 0 | 0 | 0 | 0 | 0 | 0 | 0 | 0 | 0 | 0 | 0
570715000000035296 | 1997-02-19 | 2016-04-27 | 600 | 43 | 45 | Nordtank | NTK 600/43 | 561 - Esbjerg | LAND | Måde | 5k | 469363.96 | 6145175.42 | GST, 18-02-2013 | 0 | 0 | 0 | 0 | 0 | 0 | 0 | 0 | 0 | 0 | 0 | 0 | 0 | 0 | 0 | 0 | 0 | 0 | 0 | 0 | 1096922 | 1554658 | 1388085.375 | 1604167 | 1216716.3281 | 1341742.9883 | 1196218.3594 | 1316192.0078 | 1253098.2812 | 1232161.9121 | 1265449.6445 | 1430305.2578 | 1260374.875 | 1015058.3307 | 1359975.8333 | 1257703.8333 | 1062001.9999 | 1242652.8333 | 1102602.3333 | 78915.5 | 0 | 0 | 0 | 0 | 0 | 0 | 0 | 0 | 0 | 0 | 0 | 0 | 0 | 0 | 0 | 0 | 0 | 0 | 0 | 0 | 0 | 0 | 0 | 0 | 0 | 0 | 0 | 0 | 0 | 0 | 0 | 0 | 0 | 0 | 0 | 0 | 0 | 0 | 0 | 0 | 0 | 0
570715000000035302 | 1997-02-19 | 2016-04-27 | 600 | 43 | 45 | Nordtank | NTK 600/43 | 561 - Esbjerg | LAND | Måde | 5k | 469530.01 | 6145160.6 | GST, 18-02-2013 | 0 | 0 | 0 | 0 | 0 | 0 | 0 | 0 | 0 | 0 | 0 | 0 | 0 | 0 | 0 | 0 | 0 | 0 | 0 | 0 | 1096922 | 1554658 | 1388085.375 | 1604167 | 1216716.3281 | 1341742.9883 | 1196218.3594 | 1316192.0078 | 1253098.2812 | 1232161.9121 | 1265449.6445 | 1430305.2578 | 1260374.875 | 1015058.3307 | 1359975.8333 | 1257703.8333 | 1062001.9999 | 1242652.8333 | 1102602.3333 | 78915.5 | 0 | 0 | 0 | 0 | 0 | 0 | 0 | 0 | 0 | 0 | 0 | 0 | 0 | 0 | 0 | 0 | 0 | 0 | 0 | 0 | 0 | 0 | 0 | 0 | 0 | 0 | 0 | 0 | 0 | 0 | 0 | 0 | 0 | 0 | 0 | 0 | 0 | 0 | 0 | 0 | 0 | 0
570714700000010231 | 1997-02-20 |  | 225 | 29 | 31 | Vestas Wind Systems A/S | V 29 | 360 - Lolland | LAND | Vesterbo, Købelev | 14a | 634459.99 | 6087649.44 | SDFE2018 | 0 | 0 | 0 | 0 | 0 | 0 | 0 | 0 | 0 | 0 | 0 | 0 | 0 | 0 | 0 | 0 | 0 | 0 | 0 | 0 | 366600 | 670304 | 561212 | 585452 | 519407 | 553871.709 | 498934.2568 | 593727.75 | 559216.3496 | 521207.2764 | 632701.082 | 628628.2266 | 553923.8086 | 522769.4997 | 600923.93 | 574021.514 | 537592.713 | 549787.195 | 632299.484 | 495249.093 | 615362.144 | 514665.234 | 568129.384 | 573221.786 | 505104.432 | 72210.154 | 837.335 | 11.038 | 25237.914 | 37933.453 | 20812.482 | 44577.612 | 15834.64 | 32626.143 | 40071.964 | 55289.96 | 44138.523 | 72014.801 | 52083.276 | 51921.538 | 35479.412 | 40161.186 | 16431.025 | 25898.931 | 14796.556 | 15745.794 | 14374.482 | 13941.931 | 66005.618 | 76605.109 | 67626.387 | 47141.046 | 36396.946 | 34734.449 | 31133.375 | 30388.02 | 30683.023 | 37234.804 | 39885.697 | 46325.633 | 65885.302 | 64302.561
570714700000010248 | 1997-02-20 |  | 225 | 29 | 31.5 | Vestas Wind Systems A/S | V 29 | 360 - Lolland | LAND | Roløkke By, Købelev | 11a | 634427.26 | 6088279.46 | SDFE2018 | 0 | 0 | 0 | 0 | 0 | 0 | 0 | 0 | 0 | 0 | 0 | 0 | 0 | 0 | 0 | 0 | 0 | 0 | 0 | 0 | 446250 | 659621 | 546206 | 579808 | 502920 | 535622.5488 | 484674.2988 | 570876.5664 | 535441.498 | 502973.458 | 615456.2695 | 605405.7871 | 530963.7285 | 478862.0089 | 561491.37 | 562876.43 | 526907.97 | 542906.074 | 577118.189 | 464533.942 | 586931.492 | 483209.802 | 527100.489 | 555224.745 | 470604.131 | 67160.708 | 76596.433 | 28085.03 | 42564.256 | 35842.831 | 17456.453 | 42637.419 | 13026.462 | 33065.037 | 25792.288 | 50221.367 | 42517.273 | 61611.799 | 46192.303 | 4554.67 | 22219.063 | 32950.03 | 18348.333 | 26939.766 | 2148.89 | 22828.598 | 56769.256 | 44324.524 | 59700.81 | 69372.737 | 61863.598 | 37769.499 | 31353.705 | 28736.554 | 27344.707 | 26073.237 | 25302.785 | 28745.784 | 32950.031 | 41279.357 | 58596.58 | 57452.767
570715000000045561 | 1997-02-20 |  | 600 | 43 | 42 | Nordex | N 43/600 | 550 - Tønder | LAND | Åbøl | 136 | 504837.82 | 6121491.15 | SDFE2018 | 0 | 0 | 0 | 0 | 0 | 0 | 0 | 0 | 0 | 0 | 0 | 0 | 0 | 0 | 0 | 0 | 0 | 0 | 0 | 0 | 995745 | 1351778 | 1164205 | 1365272 | 1027220.9766 | 1186475 | 1026866 | 1119427 | 1094341 | 1004738.9453 | 1305604 | 1247102 | 1060948 | 933926 | 1183380 | 1070668 | 937435 | 745395 | 1286577 | 941373 | 1021999 | 938789 | 1016130 | 966060 | 841676 | 135952 | 185817 | 63556 | 90324 | 77932 | 44204 | 70239 | 31879 | 55063 | 71973 | 122828 | 75896 | 128148 | 97912 | 103334 | 74380 | 73715 | 40841 | 48037 | 51124 | 39386 | 75124 | 67469 | 135771 | 157650 | 126106 | 82 | 0 | 0 | 12198 | 43055 | 52054 | 39547 | 33489 | 0 | 0 | 36594.187
570715000000002946 | 1997-02-21 |  | 750 | 44 | 45 | Micon | M 750-175/44 | 813 - Frederikshavn | LAND | Den sydlige Del, Åsted | 14o | 582716.47 | 6363215.67 | SDFE2018 | 0 | 0 | 0 | 0 | 0 | 0 | 0 | 0 | 0 | 0 | 0 | 0 | 0 | 0 | 0 | 0 | 0 | 0 | 0 | 0 | 0 | 0 | 3915763 | 909173 | 1354490.5 | 1314077 | 1298729.5 | 1391251 | 1352119 | 1220438.5 | 1499860 | 1424353 | 1237199.5 | 1097897.5 | 1404812.5 | 1300316.5 | 1196908.5 | 1276332 | 1542687.5 | 1125574 | 1398376.547 | 1135239.75 | 1119069 | 1347672 | 1021892.75 | 165219.75 | 148251.25 | 93275.25 | 78598 | 107597.5 | 81466.75 | 82147 | 50904.25 | 66064.25 | 94155.5 | 148429.75 | 82304.25 | 138404 | 137363.5 | 86503.5 | 59838.75 | 74275.5 | 40333.5 | 103234 | 69102 | 67798.75 | 146310.75 | 81036.75 | 140754.25 | 160740 | 133298.5 | 87771 | 87975 | 45796.75 | 85792.75 | 78218.25 | 61018.25 | 50584.5 | 79549.25 | 93143.5 | 7960.5 | 108876
570715000000045493 | 1997-02-22 |  | 600 | 43 | 46 | Nordex | N 43/600 | 550 - Tønder | LAND | Mellerup | 155 | 512783.54 | 6105937.74 | SDFE2018 | 0 | 0 | 0 | 0 | 0 | 0 | 0 | 0 | 0 | 0 | 0 | 0 | 0 | 0 | 0 | 0 | 0 | 0 | 0 | 0 | 1143580 | 1492049 | 1280443 | 1377036 | 1130571 | 1092652.9961 | 970683 | 1117318 | 1160628.4922 | 666017 | 1123402 | 787201 | 1127714 | 1060095 | 1239882 | 1178929 | 363417 | 0 | 1073419.048 | 1046669 | 1088020 | 1017276 | 983120.64 | 953379.491 | 894423.254 | 65170.474 | 199710.587 | 67976.503 | 95657.651 | 80657.671 | 51649.888 | 78945.245 | 36606.168 | 61337.956 | 86395.872 | 133532.78 | 83525.687 | 143970.925 | 105677.29 | 116261.085 | 83949.594 | 91097.336 | 51877.508 | 87247.071 | 56017.57 | 53755.464 | 121283.29 | 87477.307 | 159806.814 | 165676.622 | 149244.451 | 108264.97 | 93172.986 | 79896.465 | 60069.368 | 62261.965 | 62464.494 | 55598.657 | 66154.974 | 78055.742 | 137662.437 | 122209.445
570715000000012648 | 1997-02-25 | 2015-06-14 | 600 | 44 | 45 | Vestas Wind Systems A/S | V 44-600 | 813 - Frederikshavn | LAND | Grønheden, Volstrup | 19 mfl | 589128.22 | 6352840.99 | GST, 18-02-2013 | 0 | 0 | 0 | 0 | 0 | 0 | 0 | 0 | 0 | 0 | 0 | 0 | 0 | 0 | 0 | 0 | 0 | 0 | 0 | 0 | 1009580 | 1361190 | 1117354 | 1193139 | 1014869.5 | 1058885.5 | 887429.25 | 1068045.0469 | 1092248 | 984054.5 | 1166335.5 | 1113576 | 1029727.5 | 974620.5 | 1140497.5 | 1044221.473 | 961726.105 | 1093856.567 | 604688.194 | 0 | 0 | 0 | 0 | 0 | 0 | 0 | 0 | 0 | 0 | 0 | 0 | 0 | 0 | 0 | 0 | 0 | 0 | 0 | 0 | 0 | 0 | 0 | 0 | 0 | 0 | 0 | 0 | 0 | 0 | 0 | 0 | 0 | 0 | 0 | 0 | 0 | 0 | 0 | 0 | 0 | 0 | 0
570714700000010620 | 1997-02-28 |  | 600 | 43 | 42.5 | Micon | M 1500-600/150 | 370 - Næstved | LAND | Tornemark By, Fyrendal | 11m | 661361.5 | 6123913.3 | SDFE2018 | 0 | 0 | 0 | 0 | 0 | 0 | 0 | 0 | 0 | 0 | 0 | 0 | 0 | 0 | 0 | 0 | 0 | 0 | 0 | 0 | 701235 | 1205935 | 1013272 | 1094837 | 763383 | 1002068.8203 | 934978.7617 | 1068756.4727 | 962959.1484 | 721017.9961 | 1006239.9531 | 1087278.3906 | 978852.5938 | 852343.9819 | 991859.675 | 975683.367 | 783024.35 | 762898.69 | 1024697.536 | 794825.964 | 846464.113 | 851417.745 | 995944.464 | 1018854.121 | 816593.005 | 98198.059 | 145516.881 | 53579.404 | 74055.632 | 62035.513 | 33064.196 | 61363.365 | 21762.308 | 63988.226 | 68229.895 | 103822.838 | 77503.668 | 129536.18 | 81319.418 | 85475.259 | 66163.832 | 72936.721 | 36785.319 | 84489.952 | 40849.503 | 50118.121 | 106810.211 | 81926.597 | 113880.042 | 144672.064 | 115932.571 | 81435.942 | 57054.848 | 67496.77 | 53553.814 | 53011.573 | 52859.684 | 57571.9 | 66376.845 | 74814.086 | 112719.871 | 110244.714
570715000000034305 | 1997-03-05 | 2015-06-29 | 225 | 29 | 32 | Vestas Wind Systems A/S | V 29-225 | 561 - Esbjerg | LAND | Tjæreborg by | 36l | 475508.38 | 6146611.21 | GST, 18-02-2013 | 0 | 0 | 0 | 0 | 0 | 0 | 0 | 0 | 0 | 0 | 0 | 0 | 0 | 0 | 0 | 0 | 0 | 0 | 0 | 0 | 369497 | 536340 | 471020 | 549225 | 422839.5703 | 470389.1035 | 401233.0195 | 453293.6973 | 436409.0039 | 426233.9014 | 504822.9023 | 498809.5039 | 414373.498 | 324621.8 | 481570.9 | 451808.6 | 420005.6 | 468775.1 | 261137.6 | 0 | 0 | 0 | 0 | 0 | 0 | 0 | 0 | 0 | 0 | 0 | 0 | 0 | 0 | 0 | 0 | 0 | 0 | 0 | 0 | 0 | 0 | 0 | 0 | 0 | 0 | 0 | 0 | 0 | 0 | 0 | 0 | 0 | 0 | 0 | 0 | 0 | 0 | 0 | 0 | 0 | 0 | 0
570715000000034329 | 1997-03-05 | 2015-06-29 | 225 | 29 | 32 | Vestas Wind Systems A/S | V 29-225 | 561 - Esbjerg | LAND | Allerup by | 10b | 475867.17 | 6146635.87 | GST, 18-02-2013 | 0 | 0 | 0 | 0 | 0 | 0 | 0 | 0 | 0 | 0 | 0 | 0 | 0 | 0 | 0 | 0 | 0 | 0 | 0 | 0 | 369823 | 552902 | 488223 | 566313 | 434112.5527 | 494782.2676 | 418177.248 | 465889.2969 | 448149.2969 | 445778.002 | 498189.8711 | 513644.6484 | 436232.1016 | 378361.6977 | 483941.389 | 435971.23 | 408299.568 | 375798.42 | 247791.285 | 0 | 0 | 0 | 0 | 0 | 0 | 0 | 0 | 0 | 0 | 0 | 0 | 0 | 0 | 0 | 0 | 0 | 0 | 0 | 0 | 0 | 0 | 0 | 0 | 0 | 0 | 0 | 0 | 0 | 0 | 0 | 0 | 0 | 0 | 0 | 0 | 0 | 0 | 0 | 0 | 0 | 0 | 0
570714700000010491 | 1997-03-07 |  | 600 | 48 | 40.3 | Micon | M 1800-600/150 | 360 - Lolland | LAND | Stokkemarke | 2af28a | 651906.64 | 6077886.3 | SDFE2018 | 0 | 0 | 0 | 0 | 0 | 0 | 0 | 0 | 0 | 0 | 0 | 0 | 0 | 0 | 0 | 0 | 0 | 0 | 0 | 0 | 990576 | 1512494 | 1297161 | 1384304 | 1167618 | 1261977.9648 | 1222682.6523 | 1342466.7422 | 1283042.9727 | 1157804.0234 | 1443231.9102 | 1397167.1953 | 1206407.0547 | 1177124.8481 | 1388214.63 | 1251931.23 | 1168396.02 | 1234179.969 | 1431689.78 | 1125974.005 | 1326810.739 | 1109902.844 | 1253993.071 | 1273090.378 | 1091914.479 | 168698.583 | 191583.912 | 76901.256 | 105324.642 | 87232.632 | 45130.2 | 92068.9 | 31666.327 | 76081.674 | 86936.18 | 121162.972 | 90368.977 | 167942.295 | 123656.313 | 112849.279 | 88702.568 | 86042.731 | 46626.099 | 95804.859 | 63006.836 | 60620.238 | 132001.009 | 113401.043 | 162576.729 | 175167.848 | 154834.439 | 95758.546 | 90722.959 | 74632.51 | 71621.228 | 68579.788 | 65138.853 | 69287.517 | 86556.487 | 91045.893 | 151193.854 | 149138.719
570715000000012808 | 1997-03-07 |  | 600 | 42.3 | 45 | Wind World | W 4200-600 | 851 - Aalborg | LAND | Tylstrup By, Ajstrup | 18cx | 554468.27 | 6342414.49 | SDFE2018 | 0 | 0 | 0 | 0 | 0 | 0 | 0 | 0 | 0 | 0 | 0 | 0 | 0 | 0 | 0 | 0 | 0 | 0 | 0 | 0 | 782837 | 1300593 | 882599 | 1190491 | 1022975.0039 | 1011824.8359 | 906153.8203 | 1060216 | 975116.3398 | 880047.2695 | 1195739.9102 | 1106448.3418 | 973538.8594 | 796619.9175 | 1193188.926 | 1101218.477 | 957536.263 | 1013697.862 | 1287439.109 | 844223.14 | 1117422.102 | 895818.373 | 942992.37 | 1141001.361 | 837389.542 | 144752.787 | 123920.376 | 70681.479 | 70632.531 | 91401.912 | 70252.898 | 81053.821 | 39918.683 | 58144.557 | 75982.818 | 115077.097 | 59883.365 | 103281.529 | 108645.897 | 81479.493 | 69936.751 | 71228.835 | 38246.888 | 80360.636 | 60775.915 | 55357.553 | 127193.366 | 66752.769 | 113748.565 | 131459.586 | 110918.405 | 77728.395 | 80593.771 | 50782.696 | 70871.753 | 67523.559 | 57001.115 | 37618.198 | 76123.094 | 75276.772 | 100835.749 | 88327.6
570715000000018107 | 1997-03-12 |  | 600 | 44 | 42 | NEG Micon | NM 600/150 | 779 - Skive | LAND | Rybjerg | 7a | 502577.27 | 6284987.12 | SDFE2018 | 0 | 0 | 0 | 0 | 0 | 0 | 0 | 0 | 0 | 0 | 0 | 0 | 0 | 0 | 0 | 0 | 0 | 0 | 0 | 0 | 916410 | 1465354 | 1312366 | 1476853 | 1145427 | 1289784 | 1197850 | 1279270 | 1294013 | 1179427 | 1464710 | 1330108 | 1227990 | 1173527 | 1392596 | 1196961 | 1239519.398 | 1310994.064 | 1482739.029 | 1171254.844 | 1347791.173 | 1161428 | 1185418 | 1342563 | 1096475 | 156740 | 173053 | 85172 | 98572 | 97596 | 62764 | 100876 | 48672 | 72644 | 99904 | 143096 | 94715 | 121575 | 116208 | 96841 | 86893 | 94967 | 49698 | 92054 | 76325 | 67001 | 154193 | 97375 | 122020 | 166678 | 123650 | 87793 | 87010 | 53805 | 70883 | 66755 | 67686 | 43432 | 78182 | 78014 | 108695 | 101354
570714700000010644 | 1997-03-13 |  | 600 | 43 | 45 | Nordtank | NTK 600/43 | 370 - Næstved | LAND | Fyrendal | del 2af | 661664.82 | 6124030.75 | SDFE2018 | 0 | 0 | 0 | 0 | 0 | 0 | 0 | 0 | 0 | 0 | 0 | 0 | 0 | 0 | 0 | 0 | 0 | 0 | 0 | 0 | 714918 | 1213426 | 1030545 | 1114998 | 884514 | 891519.8242 | 918598.2324 | 1026119.1562 | 682429.7812 | 915423.3105 | 1084410.3672 | 1124417.2422 | 934648.1094 | 739613.1726 | 1031448.63 | 951027.139 | 942316.346 | 1028680.901 | 1133004.201 | 820453.198 | 1013323.756 | 871301.689 | 951367.499 | 994814.346 | 756778.102 | 120123.674 | 0 | 50968.406 | 69406.484 | 54517.998 | 26229.675 | 54680.113 | 15519.294 | 59627.913 | 61623.094 | 106507.474 | 77654.894 | 131873.357 | 83479.967 | 82827.122 | 66106.39 | 70702.545 | 32095.323 | 76355.593 | 40969.1 | 42910.551 | 115362.247 | 82296.732 | 120411.787 | 141506.498 | 119097.438 | 83656.259 | 64183.827 | 67942.543 | 47096.36 | 50860.127 | 47036.11 | 54352.512 | 64248.688 | 69967.086 | 112227.084 | 105174.976
570715000000018084 | 1997-03-13 |  | 600 | 48 | 46 | NEG Micon | NM 600/150 | 791 - Viborg | LAND | Smollerup | 1a | 506367.8 | 6257973.02 | SDFE2018 | 0 | 0 | 0 | 0 | 0 | 0 | 0 | 0 | 0 | 0 | 0 | 0 | 0 | 0 | 0 | 0 | 0 | 0 | 0 | 0 | 1003350 | 1465074 | 1245819 | 1494079 | 1214596 | 1272528 | 1197911 | 1360017 | 1356466 | 1201913 | 1497576 | 1361838 | 1199609 | 1117188.476 | 1348999 | 1332275 | 1223079.415 | 1272399.208 | 1482028.865 | 1159210.358 | 1291912.501 | 1155500.53 | 1185942.995 | 1263286.235 | 1028797.091 | 154677.391 | 172545.02 | 81587.585 | 106599.893 | 96613.956 | 56426.573 | 106028.301 | 47682.012 | 68314.747 | 91436.156 | 138347.173 | 81230.044 | 120563.185 | 118188 | 99314.862 | 96514.556 | 79312.686 | 28295.888 | 80176.759 | 73369.767 | 55216.832 | 120342.268 | 88946.941 | 92649.283 | 107930.079 | 127798.256 | 94991.732 | 95983.666 | 46061.749 | 76101.213 | 77358.356 | 62604.161 | 46575.335 | 86234.095 | 90726.616 | 122932.095 | 90180.76
570715000000018091 | 1997-03-13 |  | 600 | 48 | 46 | NEG Micon | NM 600/150 | 791 - Viborg | LAND | Rørgård, Smollerup | 1a | 506354.45 | 6258161.08 | SDFE2018 | 0 | 0 | 0 | 0 | 0 | 0 | 0 | 0 | 0 | 0 | 0 | 0 | 0 | 0 | 0 | 0 | 0 | 0 | 0 | 0 | 997190 | 1396424 | 1323764 | 1263052 | 1210171 | 1290899 | 1201495 | 1354674 | 1345098 | 1186558 | 1495754 | 1347190 | 1207364 | 1126443 | 1355572 | 1338651 | 1206611 | 1224745 | 1448499.02 | 1138305.903 | 1315535.072 | 1151305.832 | 1198086.737 | 1254309.885 | 1018801.362 | 153006.157 | 164789.239 | 78658.11 | 109445 | 97048.269 | 60750.528 | 113728.828 | 46865.9 | 69034.401 | 87634.193 | 127895.548 | 80183.412 | 119090.73 | 121337.226 | 98026.476 | 94237.903 | 106886.267 | 49692.813 | 77000.187 | 73895.917 | 58265.273 | 138503.889 | 87985.743 | 134845.134 | 135548.348 | 125841.837 | 98971.369 | 94694.832 | 66881.67 | 65609.971 | 36075.741 | 66473.717 | 46596.811 | 71269.267 | 92838.813 | 126307.862 | 112661.467
570715000000013324 | 1997-03-14 |  | 750 | 44 | 46 | NEG Micon | NM 48/750 | 851 - Aalborg | LAND | Fjordengene, Hammer | 30d | 561753.95 | 6328129 | SDFE2018 | 0 | 0 | 0 | 0 | 0 | 0 | 0 | 0 | 0 | 0 | 0 | 0 | 0 | 0 | 0 | 0 | 0 | 0 | 0 | 0 | 863788 | 1324458 | 1054631 | 1185209 | 1066527.5 | 1106603.75 | 1011585 | 1149567.5859 | 1059690 | 954137.5 | 1273474.3789 | 1138731.4531 | 967069.418 | 943647.5053 | 1156877.37 | 1113493.384 | 970080.3 | 941881.528 | 1295523.927 | 919980.569 | 1167086.62 | 966628.26 | 950242.361 | 1134663.719 | 842454.961 | 157170.938 | 125535.476 | 64179.479 | 78237.548 | 93109.126 | 60266.689 | 86925.935 | 38038.843 | 64451.469 | 76013.316 | 117994.562 | 62754.973 | 97534.696 | 111540.623 | 82017.722 | 75579.02 | 70568.503 | 38613.664 | 86723.6 | 78196.665 | 56709.34 | 141890.889 | 74329.904 | 119702.666 | 130903.77 | 121943.479 | 80853.901 | 85526.198 | 50086.708 | 80214.601 | 68345.333 | 59725.445 | 40421.458 | 80226.959 | 82385.565 | 104435.513 | 101878.68
570715000000013348 | 1997-03-14 |  | 750 | 44 | 46 | NEG Micon | NM 48/750 | 851 - Aalborg | LAND | Fjordengene, Hammer | 15d | 561562.26 | 6328078.63 | SDFE2018 | 0 | 0 | 0 | 0 | 0 | 0 | 0 | 0 | 0 | 0 | 0 | 0 | 0 | 0 | 0 | 0 | 0 | 0 | 0 | 0 | 901748 | 1411067 | 1144255 | 1299282 | 1088266.5 | 1106603.75 | 1011585 | 1149567.5859 | 1059690 | 954137.5 | 1342993.8047 | 1260757.3633 | 1090727.6445 | 1006970.6827 | 1314058.482 | 1198190.566 | 1015994.353 | 1145684.31 | 1453792.246 | 953211.486 | 1257322.079 | 1030977.14 | 869435.08 | 948199.221 | 890782.843 | 159553.441 | 141363.682 | 78987.133 | 76703.857 | 101553.518 | 75865.062 | 91379.685 | 42416.113 | 64269.96 | 87879.902 | 135851.358 | 70890.969 | 113669.944 | 115302.584 | 87501.155 | 83539.72 | 79825.669 | 43284.046 | 102989.702 | 82949.694 | 65096.115 | 140324.916 | 76234.082 | 129630.575 | 150479.083 | 120630.861 | 80818.963 | 93654.456 | 43095.173 | 87732.419 | 76357.381 | 71611.012 | 44376.913 | 91410.236 | 86467.015 | 114324.543 | 110878.912
570715000000013355 | 1997-03-14 |  | 750 | 44 | 46.5 | NEG Micon | NM 48/750 | 851 - Aalborg | LAND | Fjordengene, Hammer | 15e | 561450.04 | 6328191.71 | SDFE2018 | 0 | 0 | 0 | 0 | 0 | 0 | 0 | 0 | 0 | 0 | 0 | 0 | 0 | 0 | 0 | 0 | 0 | 0 | 0 | 0 | 866585 | 1365293 | 1072191 | 1092693 | 1056438.5 | 1106603.75 | 1011585 | 1149567.5859 | 1059690 | 954137.5 | 1293227.8438 | 1113939.6875 | 950475.4336 | 883990.6015 | 1151117.748 | 1078946.705 | 930714.259 | 1008579.269 | 1306210.943 | 939170.248 | 1149758.317 | 932997.501 | 871788.881 | 1161448.103 | 827334.462 | 155010.179 | 125858.255 | 61917.211 | 72913.232 | 91935.637 | 67630.435 | 85245.566 | 37807.31 | 53560.443 | 80188.659 | 112576.212 | 65934.036 | 103035.744 | 90193.836 | 76011.69 | 68682.934 | 68872.074 | 38662.352 | 92608.664 | 69191.047 | 59295.021 | 121241.076 | 53316.299 | 101854.31 | 98932.528 | 87174.435 | 66582.302 | 77733.426 | 42851.083 | 60308.207 | 69395.679 | 63154.282 | 24419.247 | 0 | 2997.149 | 62138.994 | 105580.017
570715000000021435 | 1997-03-15 | 2015-09-28 | 22 | 12.4 | 18 | Genvind | GV 20-1 | 707 - Norddjurs | [6 empty] | 0 | 0 | 0 | 0 | 0 | 0 | 0 | 0 | 0 | 0 | 0 | 0 | 0 | 0 | 0 | 0 | 0 | 0 | 0 | 0 | 36300 | 48400 | 48400 | 48400 | 18529 | 7753 | 29278.9999 | 27406.0002 | 29102 | 28595 | 30349 | 26305 | 32005 | 31605 | 31217 | 27200 | 23237 | 32207 | 21522.546 | 0 | 0 | 0 | 0 | 0 | 0 | 0 | 0 | 0 | 0 | 0 | 0 | 0 | 0 | 0 | 0 | 0 | 0 | 0 | 0 | 0 | 0 | 0 | 0 | 0 | 0 | 0 | 0 | 0 | 0 | 0 | 0 | 0 | 0 | 0 | 0 | 0 | 0 | 0 | 0 | 0 | 0 | 0
570715000000052149 | 1997-03-19 | 2003-04-23 | 600 | 43 | 44.5 | NEG Micon | NTK 600/43 | 482 - Langeland | LAND | Rifbjerg By, Simmerbølle | 11a | 611947 | 6090846 | Stamdata | 0 | 0 | 0 | 0 | 0 | 0 | 0 | 0 | 0 | 0 | 0 | 0 | 0 | 0 | 0 | 0 | 0 | 0 | 0 | 0 | 942190 | 1485380 | 1251971 | 1370974 | 1098541 | 1242155.5 | 395752.5 | 0 | 0 | 0 | 0 | 0 | 0 | 0 | 0 | 0 | 0 | 0 | 0 | 0 | 0 | 0 | 0 | 0 | 0 | 0 | 0 | 0 | 0 | 0 | 0 | 0 | 0 | 0 | 0 | 0 | 0 | 0 | 0 | 0 | 0 | 0 | 0 | 0 | 0 | 0 | 0 | 0 | 0 | 0 | 0 | 0 | 0 | 0 | 0 | 0 | 0 | 0 | 0 | 0 | 0 | 0
570714700000010507 | 1997-03-20 |  | 600 | 48 | 46 | Micon | M 1800-600/150 | 360 - Lolland | LAND | Stokkemarke | 28a | 651829.46 | 6078135.18 | SDFE2018 | 0 | 0 | 0 | 0 | 0 | 0 | 0 | 0 | 0 | 0 | 0 | 0 | 0 | 0 | 0 | 0 | 0 | 0 | 0 | 0 | 1022079 | 1581074 | 1202834 | 1408592 | 1177352 | 1200077.457 | 1247360.4062 | 1376056.4453 | 1298787.9453 | 1194407.2852 | 1488119.4922 | 1434285.2773 | 1113487.6377 | 1167913.8916 | 1400981.67 | 1293942.87 | 1141760.07 | 1211556.455 | 1437405.307 | 1090217.257 | 1302932.439 | 1111633.152 | 1303180.584 | 1341147.24 | 1146650.657 | 156985.514 | 199254.526 | 78192.865 | 111588.02 | 90022.737 | 48025.732 | 95828.09 | 29782.343 | 74139.788 | 80802.018 | 126918.07 | 100289.729 | 171943.426 | 129659.282 | 117540.157 | 94724.847 | 87595.981 | 49281.366 | 106108.149 | 67280.981 | 60436.691 | 141441.006 | 122320.01 | 173010.535 | 187097.401 | 158030.46 | 96693.133 | 86633.363 | 71973.569 | 75574.674 | 70363.774 | 67790.616 | 73190.032 | 90662.699 | 99008.781 | 161208.588 | 157007.96
570714700000010514 | 1997-03-20 |  | 600 | 48 | 46 | Micon | M 1800-600/150 | 360 - Lolland | LAND | Stokkemarke | 6d | 651983.54 | 6077637.77 | SDFE2018 | 0 | 0 | 0 | 0 | 0 | 0 | 0 | 0 | 0 | 0 | 0 | 0 | 0 | 0 | 0 | 0 | 0 | 0 | 0 | 0 | 1034400 | 1606084 | 1306056 | 1425797 | 1195455 | 1293349.8477 | 1255640.7461 | 1367600.8438 | 1289551.2383 | 1171588.7578 | 1460231.1875 | 1445704.9102 | 1263765.6875 | 1214562.6944 | 1424982.24 | 1342124.19 | 1199979 | 1282221.991 | 1484476.322 | 1129405.589 | 1372432.814 | 1134982.423 | 1218928.166 | 1302969.878 | 1150408.951 | 175811.694 | 194026.892 | 85184.922 | 111927.891 | 94093.943 | 49244.353 | 98994.286 | 33960.927 | 79333.276 | 92938.822 | 130212.698 | 92870.545 | 173179.472 | 130679.355 | 116892.771 | 96407.598 | 90899.712 | 49091.056 | 107014.27 | 68409.535 | 66291.729 | 129693.771 | 118361.118 | 173031.038 | 182806.847 | 162677.861 | 100080.463 | 95782.023 | 75189.108 | 75904.013 | 71918.805 | 69315.35 | 72037.186 | 93085.561 | 97631.346 | 156779.755 | 155221.465
570714700000010590 | 1997-03-20 |  | 600 | 44 | 40 | Vestas Wind Systems A/S | V 44-600 | 336 - Stevns | LAND | Strøby By Og Sogn | 32a | 708698.97 | 6143339.18 | SDFE2018 | 0 | 0 | 0 | 0 | 0 | 0 | 0 | 0 | 0 | 0 | 0 | 0 | 0 | 0 | 0 | 0 | 0 | 0 | 0 | 0 | 798981 | 1338918 | 1123879 | 1145166 | 712262 | 1202066.3594 | 1070233.5527 | 1120906.7188 | 1025792.4688 | 925401.502 | 1189051.3867 | 1177626.7773 | 1053641.1719 | 1080785.9656 | 1108054.53 | 1002070.488 | 1014117.572 | 1066542.204 | 1275109.319 | 1012590.582 | 1047597.869 | 913925.404 | 1007007.099 | 1073917.956 | 903694.316 | 145623.613 | 156075.85 | 70644.346 | 72847.723 | 62416.926 | 25831.141 | 58430.101 | 19625.716 | 64181.548 | 61665.533 | 117101.86 | 94035.32 | 141202.55 | 107766.296 | 98991.425 | 68763.816 | 68885.251 | 29896.869 | 66362.31 | 48924.073 | 44603.221 | 132053.47 | 99964.407 | 149483.696 | 167346.076 | 123859.491 | 87989.98 | 78239.666 | 58337.554 | 46292.791 | 46846.225 | 48092.091 | 53727.749 | 73299.544 | 77883.258 | 122000.835 | 125658.143
570715000000021626 | 1997-03-20 |  | 11 | 13 | 18 | Gaia-Wind Ltd | Kolibri 11 | 706 - Syddjurs | [6 empty] | 0 | 0 | 0 | 0 | 0 | 0 | 0 | 0 | 0 | 0 | 0 | 0 | 0 | 0 | 0 | 0 | 0 | 0 | 0 | 0 | 90750 | 121000 | 121000 | 121000 | 31168 | 9262 | 13553.9998 | 12476 | 10792 | 9807 | 11186 | 11067 | 14078 | 15781 | 17110 | 17547 | 16146 | 18607 | 24057.534 | 21898.569 | 43574.579 | 25961.048 | 20767.174 | 18175.102 | 20400.151 | 2640.62 | 2544.581 | 1622.576 | 1879.771 | 1510.744 | 1283.357 | 2308.653 | 779.328 | 2457.437 | 1748.604 | 3721.818 | 1907.572 | 2820.469 | 2082.076 | 1673.585 | 2270.909 | 2124.5 | 1109.082 | 1689.658 | 1346.407 | 1414.868 | 2821.741 | 2746.923 | 3038.239 | 2813.705 | 2124.181 | 2017.154 | 1947.635 | 1459.877 | 1686.074 | 1500.281 | 1398.449 | 1225.612 | 2532.441 | 1987.683 | 2034.082 | 86.112
570715000000021640 | 1997-03-21 |  | 750 | 44 | 46 | NEG Micon | NM 1500-750/175 | 707 - Norddjurs | LAND | Homå by, Homå | 20c | 612651.6 | 6245873.39 | SDFE2018 | 0 | 0 | 0 | 0 | 0 | 0 | 0 | 0 | 0 | 0 | 0 | 0 | 0 | 0 | 0 | 0 | 0 | 0 | 0 | 0 | 1271975 | 1410314 | 1270919 | 1409033 | 1165371 | 1303259 | 1146751.1992 | 1236099.4766 | 1223942.9102 | 1099138.2988 | 1361782.2344 | 1276522.8242 | 1215318.2266 | 1177021.8878 | 1296565.38 | 1288591.92 | 1210163.67 | 1313718.12 | 1432978.893 | 1162708.774 | 1207185.238 | 1188177.091 | 1155758.4 | 1278191.751 | 844612.872 | 161440.338 | 162392.749 | 83770.766 | 85969.873 | 78397.919 | 51157.642 | 81113.86 | 36927.352 | 81967.178 | 88170.677 | 165886.157 | 100614.041 | 127901.683 | 123670.175 | 98496.114 | 92962.798 | 79279.496 | 36122.035 | 77330.535 | 63166.429 | 65337.331 | 155007.227 | 122827.144 | 152374.703 | 183653.798 | 142333.108 | 105269.808 | 98642.958 | 72096.15 | 63083.972 | 62421.85 | 63048.623 | 44879.643 | 100322.487 | 88095.229 | 127276.506 | 123165.151
570715000000038259 | 1997-03-24 | 2020-10-30 | 750 | 44 | 40.4 | NEG Micon | NM 1500-750/175 | 665 - Lemvig | LAND | Hovedejerlavet, Fjaltring | 39e | 447270.56 | 6258079.44 | SDFE2018 | 0 | 0 | 0 | 0 | 0 | 0 | 0 | 0 | 0 | 0 | 0 | 0 | 0 | 0 | 0 | 0 | 0 | 0 | 0 | 0 | 1657300 | 2187680 | 1941200 | 2023360 | 1703220.0156 | 1884529.0078 | 1711776 | 1946032.3828 | 1993981.3828 | 1801754.9883 | 2202733.8125 | 1958007.8008 | 1754257.7891 | 1666870.6031 | 2016668.8 | 2052703.4 | 1814258.3 | 1826319.7 | 2115087.75 | 1739219 | 1944153.35 | 1742611.25 | 1836966.65 | 1206558 | 0 | 0 | 0 | 0 | 0 | 0 | 0 | 0 | 0 | 0 | 0 | 0 | 0 | 0 | 0 | 0 | 0 | 0 | 0 | 0 | 0 | 0 | 0 | 0 | 0 | 0 | 0 | 0 | 0 | 0 | 0 | 0 | 0 | 0 | 0 | 0 | 0 | 0
570715000000038228 | 1997-03-24 |  | 750 | 44 | 40.4 | NEG Micon | NM 1500-750/175 | 665 - Lemvig | LAND | Hovedejerlavet, Fjaltring | 26i | 447314.52 | 6258459.47 | SDFE2018 | 0 | 0 | 0 | 0 | 0 | 0 | 0 | 0 | 0 | 0 | 0 | 0 | 0 | 0 | 0 | 0 | 0 | 0 | 0 | 0 | 1657300 | 2187680 | 1941200 | 2023360 | 1703220.0156 | 1884529.0078 | 1711776 | 1946032.3828 | 1993981.3828 | 1801754.9883 | 2202733.8125 | 1958007.8008 | 1754257.7891 | 1666870.6031 | 2016668.8 | 2052703.4 | 1814258.3 | 1826319.7 | 2115087.75 | 1739219 | 1944153.35 | 1742611.25 | 1836966.65 | 1396095.5 | 1121100 | 178840 | 208410 | 68600 | 115230 | 97892.5 | 60777.5 | 147302.5 | 58282.5 | 103665 | 151827.5 | 143797.5 | 126930 | 151545 | 124020 | 100530 | 92305 | 110810 | 51422.5 | 110747.5 | 84272.5 | 84687.5 | 170820 | 120163.3333 | 139173.3333 | 207066.6667 | 199313.3333 | 148086.6667 | 128420 | 85843.3333 | 151453.3333 | 127000 | 116576.6667 | 98093.3333 | 152436.6667 | 162566.6667 | 205173.3333 | 168483.3333
570715000000021985 | 1997-03-25 | 2021-12-15 | 22 | 12.6 | 18.4 | GU20-2 | 22 | 706 - Syddjurs | [6 empty] | 0 | 0 | 0 | 0 | 0 | 0 | 0 | 0 | 0 | 0 | 0 | 0 | 0 | 0 | 0 | 0 | 0 | 0 | 0 | 0 | 36300 | 48400 | 48400 | 48400 | 12100 | 10837 | 13860.2817 | 19710.946 | 14879 | 13589 | 16084 | 15115 | 9471 | 9963 | 14812 | 17341 | 7140 | 0 | 0.001 | 0.004 | 0.004 | 0.006 | 0 | 0.004 | 0.003 | 0 | 0 | 0 | 0 | 0 | 0 | 0 | 0 | 0 | 0 | 0 | 0 | 0 | 0 | 0 | 0 | 0 | 0 | 0 | 0 | 0 | 0 | 0 | 0 | 0 | 0 | 0 | 0 | 0 | 0 | 0 | 0 | 0 | 0 | 0 | 0 | 0
570715000000009761 | 1997-03-26 |  | 600 | 43 | 44.5 | Nordtank | NTK 600/43 | 840 - Rebild | LAND | Fyrkilde by | 2a | 542624.64 | 6291169.7 | SDFE2018 | 0 | 0 | 0 | 0 | 0 | 0 | 0 | 0 | 0 | 0 | 0 | 0 | 0 | 0 | 0 | 0 | 0 | 0 | 0 | 0 | 870884 | 1453262 | 1353530 | 1401422 | 1228810 | 1325195.3789 | 1168681.1328 | 1309857.1094 | 1281505.5 | 1118451.5273 | 1412020.1758 | 1294619.0312 | 1179683.0117 | 1115194.4069 | 1370727.27 | 1275148.595 | 1165474.407 | 1273722.999 | 1470879.656 | 1073388.943 | 1290938.989 | 1125197.166 | 1145574.807 | 1147235.126 | 955304 | 164353 | 161212 | 92627 | 91264 | 95487 | 62402 | 92727 | 42631 | 67852 | 88930 | 141661 | 81541 | 116566 | 114747 | 91760 | 93893 | 94764 | 42570 | 72749 | 55162 | 53623 | 126717 | 79191 | 127983 | 153829 | 129368 | 108704 | 86900 | 66952 | 64478 | 59445 | 48859 | 38191 | 91554 | 70528 | 88112 | 105643
570715000000009778 | 1997-03-26 |  | 600 | 43 | 44.5 | Nordtank | NTK 600/43 | 840 - Rebild | LAND | Fyrkilde by | 2a | 542639.3 | 6290997.32 | SDFE2018 | 0 | 0 | 0 | 0 | 0 | 0 | 0 | 0 | 0 | 0 | 0 | 0 | 0 | 0 | 0 | 0 | 0 | 0 | 0 | 0 | 859231 | 1425121 | 1335954 | 1459115 | 841273.6641 | 1243453.0312 | 1145628.7773 | 1316569.25 | 1249852.6484 | 1141926.7461 | 1390126.7188 | 1242708.2578 | 1149601.2344 | 1059751.4428 | 1330541.046 | 1276530.272 | 1149456.757 | 1269680.254 | 1449976.179 | 1077197.763 | 1273426.693 | 1108877.213 | 1116423.458 | 1223302 | 947705 | 156520.25 | 156546.75 | 81350.25 | 86261.25 | 90767 | 59542.75 | 76718.75 | 40390.5 | 67013.25 | 91128.75 | 138542.75 | 79117.75 | 117041.5 | 112652 | 90127 | 91285.75 | 92191.25 | 40791 | 82155.75 | 69691.25 | 56721.5 | 144946.5 | 85247.75 | 134811.5 | 149772 | 134919 | 109103 | 95513.5 | 75110.5 | 72469.5 | 72516.25 | 65389 | 47016.5 | 93082 | 86048.5 | 119264 | 107425.25
570715000000038273 | 1997-04-01 |  | 600 | 44 | 50 | Vestas Wind Systems A/S | V 44-600 | 661 - Holstebro | LAND | Bur By, Bur | 4n | 462700.51 | 6248672.72 | SDFE2018 | 0 | 0 | 0 | 0 | 0 | 0 | 0 | 0 | 0 | 0 | 0 | 0 | 0 | 0 | 0 | 0 | 0 | 0 | 0 | 0 | 858726.6875 | 1375086.625 | 1187353.375 | 1330640 | 1078234.1953 | 1119604.4609 | 1031467.1406 | 1157307.6016 | 1186657.8711 | 1048675.0664 | 1334256.875 | 1190603.4531 | 1061317.1992 | 981408.8021 | 1166621.2 | 1175073.5333 | 1073761.9332 | 1149888.9 | 1292300.8333 | 989468 | 1079911.6667 | 842481.3333 | 987879.5333 | 1090599.3333 | 859692 | 134605.3333 | 148457.3333 | 48232 | 86814.6667 | 75077.3333 | 37354.6667 | 92427.3333 | 31170.6667 | 64969.3333 | 81460.6667 | 113548 | 74401.3333 | 105846.6667 | 100343.3333 | 92640.6667 | 75502.6667 | 92426 | 28382.6667 | 64609.3333 | 57724.6667 | 49314.6667 | 118678.6667 | 73740 | 103748.6667 | 125930.6667 | 95235.3333 | 80257.3333 | 81542.6667 | 55254 | 59320.6667 | 55832 | 55663.3333 | 34801.3333 | 66360.6667 | 79526.6667 | 112085.3333 | 87857.3333
570715000000038280 | 1997-04-01 |  | 600 | 44 | 50 | Vestas Wind Systems A/S | V 44-600 | 661 - Holstebro | LAND | Bur By, Bur | 4u | 462639.42 | 6248954.47 | SDFE2018 | 0 | 0 | 0 | 0 | 0 | 0 | 0 | 0 | 0 | 0 | 0 | 0 | 0 | 0 | 0 | 0 | 0 | 0 | 0 | 0 | 858726.6875 | 1375086.625 | 1187353.375 | 1330640 | 1078234.1953 | 1119604.4609 | 1031467.1406 | 1157307.6016 | 1186657.8711 | 1048675.0664 | 1334256.875 | 1190603.4531 | 1061317.1992 | 981408.8021 | 1166621.2 | 1175073.5333 | 1073761.9332 | 1149888.9 | 1292300.8333 | 989468 | 1079911.6667 | 842481.3333 | 987879.5333 | 1090599.3333 | 859692 | 134605.3333 | 148457.3333 | 48232 | 86814.6667 | 75077.3333 | 37354.6667 | 92427.3333 | 31170.6667 | 64969.3333 | 81460.6667 | 113548 | 74401.3333 | 105846.6667 | 100343.3333 | 92640.6667 | 75502.6667 | 92426 | 28382.6667 | 64609.3333 | 57724.6667 | 49314.6667 | 118678.6667 | 73740 | 103748.6667 | 125930.6667 | 95235.3333 | 80257.3333 | 81542.6667 | 55254 | 59320.6667 | 55832 | 55663.3333 | 34801.3333 | 66360.6667 | 79526.6667 | 112085.3333 | 87857.3333
570715000000038297 | 1997-04-01 |  | 600 | 44 | 50 | Vestas Wind Systems A/S | V 44-600 | 661 - Holstebro | LAND | Bur By, Bur | 4v | 462578.46 | 6249236.3 | SDFE2018 | 0 | 0 | 0 | 0 | 0 | 0 | 0 | 0 | 0 | 0 | 0 | 0 | 0 | 0 | 0 | 0 | 0 | 0 | 0 | 0 | 858726.6875 | 1375086.625 | 1187353.375 | 1330640 | 1078234.1953 | 1119604.4609 | 1031467.1406 | 1157307.6016 | 1186657.8711 | 1048675.0664 | 1334256.875 | 1190603.4531 | 1061317.1992 | 981408.8021 | 1166621.2 | 1175073.5333 | 1073761.9332 | 1149888.9 | 1292300.8333 | 989468 | 1079911.6667 | 842481.3333 | 987879.5333 | 1090599.3333 | 859692 | 134605.3333 | 148457.3333 | 48232 | 86814.6667 | 75077.3333 | 37354.6667 | 92427.3333 | 31170.6667 | 64969.3333 | 81460.6667 | 113548 | 74401.3333 | 105846.6667 | 100343.3333 | 92640.6667 | 75502.6667 | 92426 | 28382.6667 | 64609.3333 | 57724.6667 | 49314.6667 | 118678.6667 | 73740 | 103748.6667 | 125930.6667 | 95235.3333 | 80257.3333 | 81542.6667 | 55254 | 59320.6667 | 55832 | 55663.3333 | 34801.3333 | 66360.6667 | 79526.6667 | 112085.3333 | 87857.3333
570715000000038303 | 1997-04-01 |  | 600 | 44 | 50 | Vestas Wind Systems A/S | V 44-600 | 661 - Holstebro | LAND | Bur By, Bur | 9f | 462988.35 | 6248598.83 | SDFE2018 | 0 | 0 | 0 | 0 | 0 | 0 | 0 | 0 | 0 | 0 | 0 | 0 | 0 | 0 | 0 | 0 | 0 | 0 | 0 | 0 | 858726.6875 | 1375086.625 | 1187353.375 | 1330640 | 1078234.1953 | 1119604.4609 | 1031467.1406 | 1157307.6016 | 1186657.8711 | 1048675.0664 | 1334256.875 | 1190603.4531 | 1061317.1992 | 981408.8021 | 1166621.2 | 1175073.5333 | 1073761.9332 | 1149888.9 | 1292300.8333 | 989468 | 1079911.6667 | 842481.3333 | 987879.5333 | 1090599.3333 | 859692 | 134605.3333 | 148457.3333 | 48232 | 86814.6667 | 75077.3333 | 37354.6667 | 92427.3333 | 31170.6667 | 64969.3333 | 81460.6667 | 113548 | 74401.3333 | 105846.6667 | 100343.3333 | 92640.6667 | 75502.6667 | 92426 | 28382.6667 | 64609.3333 | 57724.6667 | 49314.6667 | 118678.6667 | 73740 | 103748.6667 | 125930.6667 | 95235.3333 | 80257.3333 | 81542.6667 | 55254 | 59320.6667 | 55832 | 55663.3333 | 34801.3333 | 66360.6667 | 79526.6667 | 112085.3333 | 87857.3333
570715000000038310 | 1997-04-01 |  | 600 | 44 | 50 | Vestas Wind Systems A/S | V 44-600 | 661 - Holstebro | LAND | Bur By, Bur | 9f | 462927.61 | 6248880.38 | SDFE2018 | 0 | 0 | 0 | 0 | 0 | 0 | 0 | 0 | 0 | 0 | 0 | 0 | 0 | 0 | 0 | 0 | 0 | 0 | 0 | 0 | 858726.6875 | 1375086.625 | 1187353.375 | 1330640 | 1078234.1953 | 1119604.4609 | 1031467.1406 | 1157307.6016 | 1186657.8711 | 1048675.0664 | 1334256.875 | 1190603.4531 | 1061317.1992 | 981408.8021 | 1166621.2 | 1175073.5333 | 1073761.9332 | 1149888.9 | 1292300.8333 | 989468 | 1079911.6667 | 842481.3333 | 987879.5333 | 1090599.3333 | 859692 | 134605.3333 | 148457.3333 | 48232 | 86814.6667 | 75077.3333 | 37354.6667 | 92427.3333 | 31170.6667 | 64969.3333 | 81460.6667 | 113548 | 74401.3333 | 105846.6667 | 100343.3333 | 92640.6667 | 75502.6667 | 92426 | 28382.6667 | 64609.3333 | 57724.6667 | 49314.6667 | 118678.6667 | 73740 | 103748.6667 | 125930.6667 | 95235.3333 | 80257.3333 | 81542.6667 | 55254 | 59320.6667 | 55832 | 55663.3333 | 34801.3333 | 66360.6667 | 79526.6667 | 112085.3333 | 87857.3333
570715000000038327 | 1997-04-01 |  | 600 | 44 | 50 | Vestas Wind Systems A/S | V 44-600 | 661 - Holstebro | LAND | Bur By, Bur | 9p | 462868.04 | 6249161.53 | SDFE2018 | 0 | 0 | 0 | 0 | 0 | 0 | 0 | 0 | 0 | 0 | 0 | 0 | 0 | 0 | 0 | 0 | 0 | 0 | 0 | 0 | 858726.6875 | 1375086.625 | 1187353.375 | 1330640 | 1078234.1953 | 1119604.4609 | 1031467.1406 | 1157307.6016 | 1186657.8711 | 1048675.0664 | 1334256.875 | 1190603.4531 | 1061317.1992 | 981408.8021 | 1166621.2 | 1175073.5333 | 1073761.9332 | 1149888.9 | 1292300.8333 | 989468 | 1079911.6667 | 842481.3333 | 987879.5333 | 1090599.3333 | 859692 | 134605.3333 | 148457.3333 | 48232 | 86814.6667 | 75077.3333 | 37354.6667 | 92427.3333 | 31170.6667 | 64969.3333 | 81460.6667 | 113548 | 74401.3333 | 105846.6667 | 100343.3333 | 92640.6667 | 75502.6667 | 92426 | 28382.6667 | 64609.3333 | 57724.6667 | 49314.6667 | 118678.6667 | 73740 | 103748.6667 | 125930.6667 | 95235.3333 | 80257.3333 | 81542.6667 | 55254 | 59320.6667 | 55832 | 55663.3333 | 34801.3333 | 66360.6667 | 79526.6667 | 112085.3333 | 87857.3333
570715000000038334 | 1997-04-01 |  | 600 | 44 | 50 | Vestas Wind Systems A/S | V 44-600 | 661 - Holstebro | LAND | Bur By, Bur | 9q | 462805.97 | 6249443.41 | SDFE2018 | 0 | 0 | 0 | 0 | 0 | 0 | 0 | 0 | 0 | 0 | 0 | 0 | 0 | 0 | 0 | 0 | 0 | 0 | 0 | 0 | 858726.6875 | 1375086.625 | 1187353.375 | 1330640 | 1078234.1953 | 1119604.4609 | 1031467.1406 | 1157307.6016 | 1186657.8711 | 1048675.0664 | 1334256.875 | 1190603.4531 | 1061317.1992 | 981408.8021 | 1166621.2 | 1175073.5333 | 1073761.9332 | 1149888.9 | 1292300.8333 | 989468 | 1079911.6667 | 842481.3333 | 987879.5333 | 1090599.3333 | 859692 | 134605.3333 | 148457.3333 | 48232 | 86814.6667 | 75077.3333 | 37354.6667 | 92427.3333 | 31170.6667 | 64969.3333 | 81460.6667 | 113548 | 74401.3333 | 105846.6667 | 100343.3333 | 92640.6667 | 75502.6667 | 92426 | 28382.6667 | 64609.3333 | 57724.6667 | 49314.6667 | 118678.6667 | 73740 | 103748.6667 | 125930.6667 | 95235.3333 | 80257.3333 | 81542.6667 | 55254 | 59320.6667 | 55832 | 55663.3333 | 34801.3333 | 66360.6667 | 79526.6667 | 112085.3333 | 87857.3333
570715000000038341 | 1997-04-01 |  | 600 | 44 | 50 | Vestas Wind Systems A/S | V 44-600 | 661 - Holstebro | LAND | Bur By, Bur | 8p | 463371.85 | 6248499.9 | SDFE2018 | 0 | 0 | 0 | 0 | 0 | 0 | 0 | 0 | 0 | 0 | 0 | 0 | 0 | 0 | 0 | 0 | 0 | 0 | 0 | 0 | 858726.6875 | 1375086.625 | 1187353.375 | 1330640 | 1078234.1953 | 1119604.4609 | 1031467.1406 | 1157307.6016 | 1186657.8711 | 1048675.0664 | 1334256.875 | 1190603.4531 | 1061317.1992 | 981408.8021 | 1166621.2 | 1175073.5333 | 1073761.9332 | 1149888.9 | 1292300.8333 | 989468 | 1079911.6667 | 842481.3333 | 987879.5333 | 1090599.3333 | 859692 | 134605.3333 | 148457.3333 | 48232 | 86814.6667 | 75077.3333 | 37354.6667 | 92427.3333 | 31170.6667 | 64969.3333 | 81460.6667 | 113548 | 74401.3333 | 105846.6667 | 100343.3333 | 92640.6667 | 75502.6667 | 92426 | 28382.6667 | 64609.3333 | 57724.6667 | 49314.6667 | 118678.6667 | 73740 | 103748.6667 | 125930.6667 | 95235.3333 | 80257.3333 | 81542.6667 | 55254 | 59320.6667 | 55832 | 55663.3333 | 34801.3333 | 66360.6667 | 79526.6667 | 112085.3333 | 87857.3333
570715000000038358 | 1997-04-01 |  | 600 | 44 | 50 | Vestas Wind Systems A/S | V 44-600 | 661 - Holstebro | LAND | Bur By, Bur | 8t | 463309.28 | 6248781.9 | SDFE2018 | 0 | 0 | 0 | 0 | 0 | 0 | 0 | 0 | 0 | 0 | 0 | 0 | 0 | 0 | 0 | 0 | 0 | 0 | 0 | 0 | 858726.6875 | 1375086.625 | 1187353.375 | 1330640 | 1078234.1953 | 1119604.4609 | 1031467.1406 | 1157307.6016 | 1186657.8711 | 1048675.0664 | 1334256.875 | 1190603.4531 | 1061317.1992 | 981408.8021 | 1166621.2 | 1175073.5333 | 1073761.9332 | 1149888.9 | 1292300.8333 | 989468 | 1079911.6667 | 842481.3333 | 987879.5333 | 1090599.3333 | 859692 | 134605.3333 | 148457.3333 | 48232 | 86814.6667 | 75077.3333 | 37354.6667 | 92427.3333 | 31170.6667 | 64969.3333 | 81460.6667 | 113548 | 74401.3333 | 105846.6667 | 100343.3333 | 92640.6667 | 75502.6667 | 92426 | 28382.6667 | 64609.3333 | 57724.6667 | 49314.6667 | 118678.6667 | 73740 | 103748.6667 | 125930.6667 | 95235.3333 | 80257.3333 | 81542.6667 | 55254 | 59320.6667 | 55832 | 55663.3333 | 34801.3333 | 66360.6667 | 79526.6667 | 112085.3333 | 87857.3333
570715000000038365 | 1997-04-01 |  | 600 | 44 | 50 | Vestas Wind Systems A/S | V 44-600 | 661 - Holstebro | LAND | Bur By, Bur | 8z | 463246.33 | 6249064.07 | SDFE2018 | 0 | 0 | 0 | 0 | 0 | 0 | 0 | 0 | 0 | 0 | 0 | 0 | 0 | 0 | 0 | 0 | 0 | 0 | 0 | 0 | 858726.6875 | 1375086.625 | 1187353.375 | 1330640 | 1078234.1953 | 1119604.4609 | 1031467.1406 | 1157307.6016 | 1186657.8711 | 1048675.0664 | 1334256.875 | 1190603.4531 | 1061317.1992 | 981408.8021 | 1166621.2 | 1175073.5333 | 1073761.9332 | 1149888.9 | 1292300.8333 | 989468 | 1079911.6667 | 842481.3333 | 987879.5333 | 1090599.3333 | 859692 | 134605.3333 | 148457.3333 | 48232 | 86814.6667 | 75077.3333 | 37354.6667 | 92427.3333 | 31170.6667 | 64969.3333 | 81460.6667 | 113548 | 74401.3333 | 105846.6667 | 100343.3333 | 92640.6667 | 75502.6667 | 92426 | 28382.6667 | 64609.3333 | 57724.6667 | 49314.6667 | 118678.6667 | 73740 | 103748.6667 | 125930.6667 | 95235.3333 | 80257.3333 | 81542.6667 | 55254 | 59320.6667 | 55832 | 55663.3333 | 34801.3333 | 66360.6667 | 79526.6667 | 112085.3333 | 87857.3333
570715000000038372 | 1997-04-01 |  | 600 | 44 | 50 | Vestas Wind Systems A/S | V 44-600 | 661 - Holstebro | LAND | Bur By, Bur | 23b | 463184.21 | 6249346.13 | SDFE2018 | 0 | 0 | 0 | 0 | 0 | 0 | 0 | 0 | 0 | 0 | 0 | 0 | 0 | 0 | 0 | 0 | 0 | 0 | 0 | 0 | 858726.6875 | 1375086.625 | 1187353.375 | 1330640 | 1078234.1953 | 1119604.4609 | 1031467.1406 | 1157307.6016 | 1186657.8711 | 1048675.0664 | 1334256.875 | 1190603.4531 | 1061317.1992 | 981408.8021 | 1166621.2 | 1175073.5333 | 1073761.9332 | 1149888.9 | 1292300.8333 | 989468 | 1079911.6667 | 842481.3333 | 987879.5333 | 1090599.3333 | 859692 | 134605.3333 | 148457.3333 | 48232 | 86814.6667 | 75077.3333 | 37354.6667 | 92427.3333 | 31170.6667 | 64969.3333 | 81460.6667 | 113548 | 74401.3333 | 105846.6667 | 100343.3333 | 92640.6667 | 75502.6667 | 92426 | 28382.6667 | 64609.3333 | 57724.6667 | 49314.6667 | 118678.6667 | 73740 | 103748.6667 | 125930.6667 | 95235.3333 | 80257.3333 | 81542.6667 | 55254 | 59320.6667 | 55832 | 55663.3333 | 34801.3333 | 66360.6667 | 79526.6667 | 112085.3333 | 87857.3333
570715000000038389 | 1997-04-01 |  | 600 | 44 | 50 | Vestas Wind Systems A/S | V 44-600 | 661 - Holstebro | LAND | Bur By, Bur | 17g | 463747.64 | 6248403.15 | SDFE2018 | 0 | 0 | 0 | 0 | 0 | 0 | 0 | 0 | 0 | 0 | 0 | 0 | 0 | 0 | 0 | 0 | 0 | 0 | 0 | 0 | 858726.6875 | 1375086.625 | 1187353.375 | 1330640 | 1078234.1953 | 1119604.4609 | 1031467.1406 | 1157307.6016 | 1186657.8711 | 1048675.0664 | 1334256.875 | 1190603.4531 | 1061317.1992 | 981408.8021 | 1166621.2 | 1175073.5333 | 1073761.9332 | 1149888.9 | 1292300.8333 | 989468 | 1079911.6667 | 842481.3333 | 987879.5333 | 1090599.3333 | 859692 | 134605.3333 | 148457.3333 | 48232 | 86814.6667 | 75077.3333 | 37354.6667 | 92427.3333 | 31170.6667 | 64969.3333 | 81460.6667 | 113548 | 74401.3333 | 105846.6667 | 100343.3333 | 92640.6667 | 75502.6667 | 92426 | 28382.6667 | 64609.3333 | 57724.6667 | 49314.6667 | 118678.6667 | 73740 | 103748.6667 | 125930.6667 | 95235.3333 | 80257.3333 | 81542.6667 | 55254 | 59320.6667 | 55832 | 55663.3333 | 34801.3333 | 66360.6667 | 79526.6667 | 112085.3333 | 87857.3333
570715000000038396 | 1997-04-01 |  | 600 | 44 | 50 | Vestas Wind Systems A/S | V 44-600 | 661 - Holstebro | LAND | Bur By, Bur | 17p | 463685.11 | 6248685.14 | SDFE2018 | 0 | 0 | 0 | 0 | 0 | 0 | 0 | 0 | 0 | 0 | 0 | 0 | 0 | 0 | 0 | 0 | 0 | 0 | 0 | 0 | 858726.6875 | 1375086.625 | 1187353.375 | 1330640 | 1078234.1953 | 1119604.4609 | 1031467.1406 | 1157307.6016 | 1186657.8711 | 1048675.0664 | 1334256.875 | 1190603.4531 | 1061317.1992 | 981408.8021 | 1166621.2 | 1175073.5333 | 1073761.9332 | 1149888.9 | 1292300.8333 | 989468 | 1079911.6667 | 842481.3333 | 987879.5333 | 1090599.3333 | 859692 | 134605.3333 | 148457.3333 | 48232 | 86814.6667 | 75077.3333 | 37354.6667 | 92427.3333 | 31170.6667 | 64969.3333 | 81460.6667 | 113548 | 74401.3333 | 105846.6667 | 100343.3333 | 92640.6667 | 75502.6667 | 92426 | 28382.6667 | 64609.3333 | 57724.6667 | 49314.6667 | 118678.6667 | 73740 | 103748.6667 | 125930.6667 | 95235.3333 | 80257.3333 | 81542.6667 | 55254 | 59320.6667 | 55832 | 55663.3333 | 34801.3333 | 66360.6667 | 79526.6667 | 112085.3333 | 87857.3333
570715000000038402 | 1997-04-01 |  | 600 | 44 | 50 | Vestas Wind Systems A/S | V 44-600 | 661 - Holstebro | LAND | Bur By, Bur | 17i | 463622.23 | 6248967.04 | SDFE2018 | 0 | 0 | 0 | 0 | 0 | 0 | 0 | 0 | 0 | 0 | 0 | 0 | 0 | 0 | 0 | 0 | 0 | 0 | 0 | 0 | 858726.6875 | 1375086.625 | 1187353.375 | 1330640 | 1078234.1953 | 1119604.4609 | 1031467.1406 | 1157307.6016 | 1186657.8711 | 1048675.0664 | 1334256.875 | 1190603.4531 | 1061317.1992 | 981408.8021 | 1166621.2 | 1175073.5333 | 1073761.9332 | 1149888.9 | 1292300.8333 | 989468 | 1079911.6667 | 842481.3333 | 987879.5333 | 1090599.3333 | 859692 | 134605.3333 | 148457.3333 | 48232 | 86814.6667 | 75077.3333 | 37354.6667 | 92427.3333 | 31170.6667 | 64969.3333 | 81460.6667 | 113548 | 74401.3333 | 105846.6667 | 100343.3333 | 92640.6667 | 75502.6667 | 92426 | 28382.6667 | 64609.3333 | 57724.6667 | 49314.6667 | 118678.6667 | 73740 | 103748.6667 | 125930.6667 | 95235.3333 | 80257.3333 | 81542.6667 | 55254 | 59320.6667 | 55832 | 55663.3333 | 34801.3333 | 66360.6667 | 79526.6667 | 112085.3333 | 87857.3333
570715000000038419 | 1997-04-01 |  | 600 | 44 | 50 | Vestas Wind Systems A/S | V 44-600 | 661 - Holstebro | LAND | Bur By, Bur | 17k | 463560.04 | 6249249.12 | SDFE2018 | 0 | 0 | 0 | 0 | 0 | 0 | 0 | 0 | 0 | 0 | 0 | 0 | 0 | 0 | 0 | 0 | 0 | 0 | 0 | 0 | 858726.6875 | 1375086.625 | 1187353.375 | 1330640 | 1078234.1953 | 1119604.4609 | 1031467.1406 | 1157307.6016 | 1186657.8711 | 1048675.0664 | 1334256.875 | 1190603.4531 | 1061317.1992 | 981408.8021 | 1166621.2 | 1175073.5333 | 1073761.9332 | 1149888.9 | 1292300.8333 | 989468 | 1079911.6667 | 842481.3333 | 987879.5333 | 1090599.3333 | 859692 | 134605.3333 | 148457.3333 | 48232 | 86814.6667 | 75077.3333 | 37354.6667 | 92427.3333 | 31170.6667 | 64969.3333 | 81460.6667 | 113548 | 74401.3333 | 105846.6667 | 100343.3333 | 92640.6667 | 75502.6667 | 92426 | 28382.6667 | 64609.3333 | 57724.6667 | 49314.6667 | 118678.6667 | 73740 | 103748.6667 | 125930.6667 | 95235.3333 | 80257.3333 | 81542.6667 | 55254 | 59320.6667 | 55832 | 55663.3333 | 34801.3333 | 66360.6667 | 79526.6667 | 112085.3333 | 87857.3333
570715000000009730 | 1997-04-01 |  | 600 | 43 | 50 | Nordtank | NTK 600/43/50 | 840 - Rebild | LAND | Sørup by | 9r | 546087.19 | 6305941.33 | SDFE2018 | 0 | 0 | 0 | 0 | 0 | 0 | 0 | 0 | 0 | 0 | 0 | 0 | 0 | 0 | 0 | 0 | 0 | 0 | 0 | 0 | 720347 | 1408677 | 1146619 | 1271055 | 1157343.668 | 1093939.9961 | 1151296.6641 | 1233585.3398 | 1173111.3672 | 1025160.5312 | 1040164.2812 | 1209485.9727 | 1101976.9336 | 1066913.0989 | 1266574.178 | 1209054.066 | 1072927.888 | 1131878.971 | 1373249.676 | 1026418.518 | 1303703.104 | 1054853.61 | 1057613.612 | 1206154.25 | 964441.75 | 170903.25 | 150692.5 | 76820.5 | 82969.5 | 95943.5 | 73349.25 | 94284.75 | 39569.5 | 58397.5 | 87453.75 | 124802.75 | 76666 | 116856.25 | 114747.5 | 84735.5 | 81009.75 | 58219 | 43842 | 75347.75 | 62718.5 | 57243.75 | 121366.75 | 79941 | 141959 | 112399 | 115305 | 88901.75 | 80032.75 | 66344.75 | 37292.25 | 0 | 30324.75 | 41499.25 | 88842 | 92822 | 119690.5 | 117140.5
570715000000009747 | 1997-04-01 |  | 600 | 43 | 50 | Nordtank | NTK 600/43/50 | 840 - Rebild | LAND | Sørup by | 9s | 546079.51 | 6305841.34 | SDFE2018 | 0 | 0 | 0 | 0 | 0 | 0 | 0 | 0 | 0 | 0 | 0 | 0 | 0 | 0 | 0 | 0 | 0 | 0 | 0 | 0 | 796116 | 1565703 | 1243337 | 1158378 | 1194454.668 | 1093939.9961 | 1151296.6641 | 1304173.3203 | 1305690.2188 | 1162454.793 | 1482778.4297 | 1280500.6562 | 1212111.4492 | 1158854.3984 | 1440373.77 | 1329172.768 | 1210103.696 | 1287341.374 | 1471847.46 | 1170078.656 | 1427763.302 | 1153585.965 | 1224393.507 | 1308650.785 | 1057210.088 | 173315.037 | 163531.272 | 86125.008 | 88596.585 | 103483.092 | 79249.353 | 102945.937 | 37346.411 | 70382.898 | 97780.232 | 139315.936 | 88236.427 | 127048.614 | 116412.183 | 96250.021 | 89818.594 | 93549.513 | 47217.798 | 100052.631 | 81236.244 | 66899.756 | 153607.698 | 6461.239 | 72241.166 | 163920.817 | 131967.108 | 58506.807 | 98837.531 | 72010.863 | 86831.844 | 83047.977 | 68692.007 | 50437.221 | 68808.804 | 101086.465 | 131834.12 | 132446.256
570715000000009754 | 1997-04-01 |  | 600 | 43 | 50 | Nordtank | NTK 600/43/50 | 840 - Rebild | LAND | Sørup by | 9t | 546069.14 | 6305739.95 | SDFE2018 | 0 | 0 | 0 | 0 | 0 | 0 | 0 | 0 | 0 | 0 | 0 | 0 | 0 | 0 | 0 | 0 | 0 | 0 | 0 | 0 | 777227 | 1555600 | 1270554 | 1438497 | 1200091.668 | 1093939.9961 | 1151296.6641 | 1314311.9141 | 1325247.6602 | 1203562.5195 | 1219423.4883 | 1326467.3633 | 1197919.7891 | 1124160.8375 | 1393027.035 | 1093316.05 | 1188599.955 | 1308644.096 | 1438312.461 | 1100053.064 | 1430164.505 | 1138155.838 | 1128053.199 | 1249013.504 | 1018581.992 | 178024.224 | 166484.465 | 87001.708 | 88443.475 | 102920.519 | 77754.452 | 93708.124 | 44695.768 | 74167.332 | 102478.02 | 148245.725 | 97362.12 | 127769.266 | 114566.07 | 97636.351 | 90473.953 | 95451.404 | 45263.546 | 82466.816 | 63000.958 | 58072.144 | 139677.752 | 88780.767 | 141087.494 | 147411.097 | 84241.004 | 110810.584 | 88250.864 | 55876.043 | 69984.585 | 69516.132 | 57480.959 | 49621.751 | 98751.108 | 92190.257 | 127213.882 | 114014.906
570715000000014925 | 1997-04-15 |  | 600 | 0.1 | 0.1 | Ukendt | Ukendt | 740 - Silkeborg | LAND | Ukendt | 0 | 547748.85 | 6237010.52 | Stamdata | 0 | 0 | 0 | 0 | 0 | 0 | 0 | 0 | 0 | 0 | 0 | 0 | 0 | 0 | 0 | 0 | 0 | 0 | 0 | 0 | 744728 | 1584813 | 1288678 | 1491350 | 1255025.2148 | 1334744.75 | 1241568.8906 | 1359870.9141 | 1305433.8047 | 1178584.125 | 1482614.1055 | 1320857.9922 | 1190206.707 | 1194371.6372 | 1146467.52 | 1307910.78 | 1216936.71 | 1237619.79 | 1479459.96 | 1133018.37 | 1281087.72 | 1142921.34 | 1198531.62 | 1115493.39 | 891372.24 | 151836.3 | 162227.34 | 98588.16 | 107022.96 | 94481.64 | 63057.06 | 106965.54 | 44090.64 | 72248.22 | 91510.65 | 133844.04 | 81804.69 | 122080.86 | 117431.82 | 93081.78 | 103222.35 | 106063.65 | 47593.26 | 86836.86 | 69360.39 | 62091.81 | 146346.75 | 93152.07 | 150326.55 | 136066.59 | 126209.16 | 99662.31 | 81477 | 79491.06 | 71046.36 | 58539.69 | 67244.76 | 38292.21 | 95235.03 | 90259.29 | 127068.48 | 117867.42
570715000000014949 | 1997-04-15 |  | 600 | 48 | 46 | NEG Micon | NM 1800-600/150 | 740 - Silkeborg | LAND | Grølsted by | 7c | 547752.05 | 6237004.38 | SDFE2018 | 0 | 0 | 0 | 0 | 0 | 0 | 0 | 0 | 0 | 0 | 0 | 0 | 0 | 0 | 0 | 0 | 0 | 0 | 0 | 0 | 711236 | 1573869 | 1138605 | 1456562 | 1217450.168 | 1274990.3008 | 1186139.7891 | 1312392.5391 | 1274322.0586 | 1120944.3203 | 1360131.3027 | 1349606.6055 | 1230824.4297 | 1183121.2769 | 1302725.16 | 1280142.27 | 1228039.56 | 1278619.65 | 1473369.48 | 1154736.99 | 1226313 | 1127667.42 | 1137274.38 | 940801.95 | 767448.99 | 112830.3 | 163023.3 | 94451.94 | 101374.02 | 80480.07 | 63481.76 | 99510.051 | 44188.467 | 54684.344 | 88044.408 | 150348.685 | 86280.47 | 124999.273 | 114476.572 | 41323.968 | 69835.709 | 97064.256 | 43962.169 | 87317.165 | 57620.345 | 65189.518 | 148489.895 | 93948.869 | 150240.305 | 164868.107 | 133200.864 | 104990.925 | 94820.087 | 81051.335 | 75256.821 | 75401.21 | 65087.097 | 49625.568 | 97571.648 | 59269.88 | 76182.533 | 52574.262
570715000000046636 | 1997-04-16 |  | 600 | 44 | 45 | Vestas Wind Systems A/S | V 44 | 550 - Tønder | LAND | Abild | 231 | 489667.94 | 6092846.01 | SDFE2018 | 0 | 0 | 0 | 0 | 0 | 0 | 0 | 0 | 0 | 0 | 0 | 0 | 0 | 0 | 0 | 0 | 0 | 0 | 0 | 0 | 817200 | 1528513 | 1345173 | 1503479 | 1190258 | 1364246 | 1230459 | 1353124 | 1358865 | 1285012.7969 | 1515131.2188 | 1457828.207 | 1261807.9922 | 1185625.8984 | 1428895.8 | 1368821 | 1279353 | 1365749 | 1539892 | 1191660.2 | 1330288.2 | 1210877.5 | 1252990 | 1341698.3 | 1101399.2 | 156685 | 215236 | 72040 | 106038 | 92697 | 50832 | 83695 | 38609 | 71890 | 92805 | 137760 | 107811 | 156580 | 114517 | 128664 | 94679 | 104834 | 52171 | 105737 | 59546 | 55098 | 133425 | 98693 | 162819 | 172739 | 110654 | 117028 | 100156 | 83760 | 68705 | 63257 | 64122 | 55009 | 82229 | 82454 | 144137 | 124766
570715000000044038 | 1997-04-18 | 2010-08-16 | 150 | 23.8 | 30 | BONUS | 150 - MK lll | 657 - Herning | LAND | Bredvig Gde, Ørre | 1a | 492408.51 | 6237296.5 | Stamdata | 0 | 0 | 0 | 0 | 0 | 0 | 0 | 0 | 13429 | 53665 | 53665 | 53665 | 53665 | 53665 | 53665 | 53665 | 53665 | 53665 | 53665 | 53665 | 53665 | 53665 | 53665 | 53665 | 129498.5 | 181387 | 166454.5 | 189485 | 190876 | 136269 | 220000 | 205430 | 165768 | 86837 | 0 | 0 | 0 | 0 | 0 | 0 | 0 | 0 | 0 | 0 | 0 | 0 | 0 | 0 | 0 | 0 | 0 | 0 | 0 | 0 | 0 | 0 | 0 | 0 | 0 | 0 | 0 | 0 | 0 | 0 | 0 | 0 | 0 | 0 | 0 | 0 | 0 | 0 | 0 | 0 | 0 | 0 | 0 | 0 | 0 | 0 | 0 | 0
570714700000004872 | 1997-04-23 | 2018-04-21 | 22 | 10 | 18 | Riisager | 22 | 270 - Gribskov | [6 empty] | 0 | 0 | 0 | 0 | 0 | 0 | 0 | 0 | 0 | 0 | 0 | 0 | 0 | 0 | 0 | 0 | 0 | 0 | 0 | 0 | 32267 | 48400 | 48400 | 48400 | 24612.0001 | 20292.9998 | 11896.3272 | 17604.46 | 8721.8699 | 0.612 | 2713.668 | 13338.0959 | 13712.1479 | 10839.716 | 0.02 | 0 | 0 | 0 | 605.72 | 1830.8 | 43.93 | 17.68 | 0 | 0 | 0 | 0 | 0 | 0 | 0 | 0 | 0 | 0 | 0 | 0 | 0 | 0 | 0 | 0 | 0 | 0 | 0 | 0 | 0 | 0 | 0 | 0 | 0 | 0 | 0 | 0 | 0 | 0 | 0 | 0 | 0 | 0 | 0 | 0 | 0 | 0 | 0 | 0
570715000000038747 | 1997-04-23 | 2003-10-21 | 5.5 | 6 | 12 | Ukendt | Ukendt | 665 - Lemvig | LAND | [5 empty] | 0 | 0 | 0 | 0 | 0 | 0 | 0 | 0 | 0 | 0 | 0 | 0 | 0 | 0 | 0 | 0 | 0 | 0 | 0 | 0 | 5488 | 10580 | 8256 | 2820 | 0 | 0 | 0 | 0 | 0 | 0 | 0 | 0 | 0 | 0 | 0 | 0 | 0 | 0 | 0 | 0 | 0 | 0 | 0 | 0 | 0 | 0 | 0 | 0 | 0 | 0 | 0 | 0 | 0 | 0 | 0 | 0 | 0 | 0 | 0 | 0 | 0 | 0 | 0 | 0 | 0 | 0 | 0 | 0 | 0 | 0 | 0 | 0 | 0 | 0 | 0 | 0 | 0 | 0 | 0 | 0 | 0 | 0
570715000000052736 | 1997-04-24 |  | 600 | 43 | 44.5 | Nordtank | NTK 150 XLR | 479 - Svendborg | LAND | Egense By, Egense | 18a | 596008.27 | 6100775.44 | SDFE2018 | 0 | 0 | 0 | 0 | 0 | 0 | 0 | 0 | 0 | 0 | 0 | 0 | 0 | 0 | 0 | 0 | 0 | 0 | 0 | 0 | 674660 | 1369166 | 1182022 | 1258885 | 1100332 | 1135610.5 | 1050490.25 | 1248981.25 | 1108515.5 | 1068227.75 | 1339505.75 | 1359116.25 | 1072857.75 | 1034174.75 | 1172973.196 | 1172411.25 | 1088659.75 | 1143221.5 | 1137099.25 | 901019 | 1221196 | 1049413.75 | 1139658.25 | 1165366.5 | 937395.5 | 143595.25 | 169703.75 | 64497.25 | 86793 | 75323.25 | 40913.25 | 81707 | 25582.25 | 67673.75 | 70017.5 | 101377.5 | 53773.75 | 121911.5 | 84320 | 85558.5 | 81222.5 | 85042.5 | 44270.5 | 93972.25 | 51155 | 47741.75 | 126355.5 | 95475.5 | 144543.75 | 141996.75 | 126633.25 | 96461.25 | 73618.5 | 86885 | 66539.5 | 57910 | 54460 | 72101.5 | 76965.5 | 83270 | 127486.25 | 117752.25
570715000000052743 | 1997-04-24 |  | 600 | 43 | 44.5 | NEG Micon | NTK 150 XLR | 479 - Svendborg | LAND | Egense By, Egense | 18a | 595999.47 | 6100669.37 | SDFE2018 | 0 | 0 | 0 | 0 | 0 | 0 | 0 | 0 | 0 | 0 | 0 | 0 | 0 | 0 | 0 | 0 | 0 | 0 | 0 | 0 | 598730 | 1269369 | 1113712 | 1191418 | 990058.75 | 1125028.5 | 944298.75 | 1155706.5 | 1015445.5 | 997069.25 | 1233206 | 1248280 | 1025265.25 | 931314.25 | 1030963.069 | 1059235.75 | 963825.25 | 1032713.5 | 1203703.75 | 645345.25 | 1003705 | 769604.75 | 890250.75 | 1030434.5 | 803418.5 | 127049.25 | 152450.75 | 53982.75 | 72938.75 | 57461.75 | 35491 | 71358.5 | 19423.75 | 58846.75 | 59321 | 104283 | 57953.75 | 123443.5 | 79127.75 | 75318.75 | 69086.25 | 75635.25 | 37340.25 | 79512.25 | 44542 | 38914.25 | 111454.5 | 81060 | 127475 | 131321 | 114402.5 | 82668.25 | 57163.5 | 73046 | 53770 | 49299.25 | 46075.75 | 60346.75 | 65480.25 | 70211.25 | 110508.75 | 97976.25
570715000000052750 | 1997-04-24 |  | 600 | 43 | 44.5 | NEG Micon | NTK 150 XLR | 479 - Svendborg | LAND | Egense By, Egense | 18a | 595990.59 | 6100564.06 | SDFE2018 | 0 | 0 | 0 | 0 | 0 | 0 | 0 | 0 | 0 | 0 | 0 | 0 | 0 | 0 | 0 | 0 | 0 | 0 | 0 | 0 | 651900 | 1354429 | 1207738 | 1282990 | 1070762.5 | 972873.5 | 1011271.75 | 1232758.5 | 1095480.75 | 1059201.5 | 1308269.5 | 1317194 | 1070842.25 | 962145 | 1242661.61 | 1151212.75 | 1058856.25 | 1185694 | 1235387 | 822302.25 | 960560.75 | 936751 | 1070688.5 | 1097321.75 | 839263 | 129576.25 | 161292.25 | 54361.5 | 76752.75 | 61300.75 | 34996.25 | 64682.75 | 17228.5 | 58836.75 | 66488.25 | 110554 | 68019.25 | 130136 | 79631.5 | 82337.25 | 68589.75 | 75402.75 | 37549 | 86793.25 | 45740.5 | 44788.25 | 112943.75 | 90497.75 | 126162.25 | 133590.25 | 119385.5 | 88844.75 | 65176.75 | 78190.75 | 59407.25 | 53821 | 51656.75 | 63307.25 | 65193.75 | 66192.25 | 110523 | 105292.5
570715000000026454 | 1997-04-29 |  | 600 | 43 | 40 | Micon | M 1500-600/150 | 766 - Hedensted | LAND | Agersbøl, Sindbjerg | 1a | 537256.63 | 6183039.77 | SDFE2018 | 0 | 0 | 0 | 0 | 0 | 0 | 0 | 0 | 0 | 0 | 0 | 0 | 0 | 0 | 0 | 0 | 0 | 0 | 0 | 0 | 662000 | 1334000 | 1170245 | 1291366 | 1054155.207 | 1153690.7891 | 1055686.25 | 1163166.5 | 1126011.0469 | 1026786 | 1214248 | 1214517.5 | 1023055.25 | 970289 | 1182236 | 1148287.5 | 1030770.25 | 1064241.75 | 1237463.5 | 973281.25 | 1078053 | 933568 | 1020282 | 1056398 | 849081 | 140834 | 154356 | 55476 | 78054 | 70843 | 41421 | 79994 | 31783 | 54451 | 73463 | 110795 | 79771 | 112233 | 100563 | 86723.5 | 71578 | 71110 | 35854 | 66476 | 52828 | 50145 | 107966 | 71623 | 127225 | 145786 | 107889 | 79468 | 75930 | 51615 | 53401 | 53734 | 53122 | 36821 | 68839 | 34766 | 3062 | 78868
570715000000053412 | 1997-04-29 |  | 600 | 44 | 50 | Vestas Wind Systems A/S | V 44-600 | 480 - Nordfyn | LAND | Agernæs By, Kogsbølle | 4k | 585177.01 | 6160678.13 | SDFE2018 | 0 | 0 | 0 | 0 | 0 | 0 | 0 | 0 | 0 | 0 | 0 | 0 | 0 | 0 | 0 | 0 | 0 | 0 | 0 | 0 | 787190 | 1632362 | 1320780 | 1443357 | 1296235.7344 | 1419022.3516 | 1269842.4414 | 1369808.4453 | 1180181.8672 | 1207687.5586 | 1518579.9219 | 1353650.3672 | 1266262.75 | 1279339.3358 | 1333945.817 | 1281882.103 | 1235761.001 | 1297276.626 | 1432277.426 | 1192378.932 | 1370853.343 | 1209850.876 | 1264522.575 | 1240817.545 | 1126809.936 | 157487.676 | 187096.728 | 84680.741 | 102328.916 | 92416.563 | 52800.887 | 112065.686 | 37905.666 | 79203.464 | 83767.764 | 137680.5 | 101673.219 | 144020.46 | 124789.653 | 106263.514 | 98685.262 | 99998.03 | 45029.925 | 82346.786 | 64546.042 | 53404.78 | 153283.326 | 108680.36 | 177719.378 | 188627.383 | 146411.767 | 103787.169 | 98738.167 | 60350.659 | 61691.582 | 54878.997 | 55646.792 | 50328.483 | 92848.932 | 47318.079 | 113451.875 | 137422.931
570715000000034145 | 1997-05-01 |  | 600 | 44 | 46 | Vestas Wind Systems A/S | V 44-600 | 573 - Varde | LAND | Gammelgård | 12 | 457298.36 | 6178109.14 | SDFE2018 | 0 | 0 | 0 | 0 | 0 | 0 | 0 | 0 | 0 | 0 | 0 | 0 | 0 | 0 | 0 | 0 | 0 | 0 | 0 | 0 | 844920 | 1546884 | 1413843 | 1594000 | 1285106.75 | 1374509.5 | 1199048.5 | 1311699.25 | 1309832.25 | 1123529 | 925130 | 900435 | 1244638.25 | 1158390.25 | 1427638.913 | 1381539.446 | 1233007.992 | 1368957.561 | 1516259.211 | 1190025.546 | 1286237.67 | 1195618.809 | 1250186.082 | 1276505.792 | 1056383.676 | 152442.341 | 139602.385 | 68838.648 | 103278.555 | 96132.906 | 45212.928 | 108643.228 | 42795.176 | 85732.228 | 100382.335 | 146374.532 | 98429.832 | 137393.854 | 114256.512 | 127842.39 | 91841.209 | 117368.509 | 48042.611 | 85482.64 | 70040.994 | 67452.724 | 151001.164 | 90208.116 | 153919.107 | 177250.365 | 146653.812 | 110455.693 | 101671.343 | 76738 | 78386.587 | 71192.853 | 73442.618 | 54381.61 | 92332.639 | 95804.884 | 135319.434 | 124615.412
570715000000034152 | 1997-05-01 |  | 600 | 44 | 45 | Vestas Wind Systems A/S | V 44-600 | 573 - Varde | LAND | Gammelgård | 7a | 457304 | 6177835.42 | SDFE2018 | 0 | 0 | 0 | 0 | 0 | 0 | 0 | 0 | 0 | 0 | 0 | 0 | 0 | 0 | 0 | 0 | 0 | 0 | 0 | 0 | 826480 | 1583080 | 1363061 | 1533045 | 1233088.75 | 1332446.5 | 1183449 | 1308775 | 1325483.75 | 1230462.5 | 1459684 | 1372791.5 | 1095992.75 | 1118858 | 1404325.945 | 1345224.019 | 1184407.914 | 1322856.82 | 1453487.328 | 1134324.032 | 1242605.93 | 1164834.83 | 1188553.754 | 1289049.76 | 1012808.571 | 143219.38 | 193502.395 | 70657.074 | 97548.691 | 80191.902 | 45368.329 | 96430.733 | 41607.814 | 82254.667 | 98604.215 | 143578.2 | 96936.842 | 138196.792 | 110573.021 | 122757.726 | 84893.967 | 107872.497 | 38586.877 | 54681.039 | 43767.606 | 66710.413 | 144574.537 | 92920.858 | 118789.967 | 121297.771 | 108751.745 | 90529.993 | 100670.316 | 75242.642 | 63274.686 | 58288.591 | 58782.989 | 43365.031 | 87466.103 | 90091.918 | 133329.029 | 116814.133
570715000000034169 | 1997-05-01 |  | 600 | 44 | 45 | Vestas Wind Systems A/S | V 44-600 | 573 - Varde | LAND | Dejrup by | 7a | 457028.33 | 6177805.29 | SDFE2018 | 0 | 0 | 0 | 0 | 0 | 0 | 0 | 0 | 0 | 0 | 0 | 0 | 0 | 0 | 0 | 0 | 0 | 0 | 0 | 0 | 812590 | 1592100 | 1296109 | 1550410 | 1246967 | 1307771.5 | 1190355.5 | 1355010 | 1331050.75 | 1222223 | 1481938.2031 | 1369484.4883 | 1237526.1055 | 1116542.2031 | 1347078.5 | 1375743.6 | 1215573.4 | 1302422.7 | 1493295.4 | 1179063.8 | 1276991.4 | 1174389.5 | 1229520.6 | 1333512.4 | 1050996.3 | 141549.3 | 196238.7 | 69857.7 | 102251.9 | 56923.4 | 42580.8 | 108919.2 | 42963.9 | 84534.1 | 103391.7 | 142822.8 | 96267.5 | 138844 | 114182.1 | 125263.9 | 86479 | 114313.4 | 46872.6 | 97049.4 | 70581.8 | 67869.7 | 144537.6 | 92535.2 | 91050.7 | 115.9 | 21674 | 106171.2 | 101773.4 | 65413.5 | 84230.2 | 74851.5 | 78961.2 | 51614.3 | 93583.5 | 94464.4 | 136164.7 | 118277.7
570715000000046599 | 1997-05-02 |  | 750 | 44 | 46 | NEG Micon | NM 1500-750/175 | 550 - Tønder | LAND | Hostrup | 252 | 498174.79 | 6089685.99 | SDFE2018 | 0 | 0 | 0 | 0 | 0 | 0 | 0 | 0 | 0 | 0 | 0 | 0 | 0 | 0 | 0 | 0 | 0 | 0 | 0 | 0 | 706800 | 1474133 | 1280279 | 1381152 | 1094808 | 1269049 | 1040987.9844 | 1226014 | 1175291 | 1149801 | 1366656.7031 | 1314157.5156 | 1092155.4961 | 1001946.0969 | 1257432.1 | 1173948.6 | 1091393.7 | 1165526.6 | 1291570.4 | 995324.7 | 1092892.3 | 1009526.2 | 1095851.6 | 1033185.4 | 868287.9 | 145346.8 | 159954.3 | 44271.2 | 95935.3 | 81057.4 | 45549.2 | 71348.4 | 32344.3 | 59607.4 | 72417.6 | 109452.1 | 57787 | 137728.9 | 103048.1 | 103504.9 | 53923.4 | 74654.3 | 47356.9 | 86155.1 | 52327.3 | 41146.2 | 112367.2 | 74622.8 | 148174.7 | 159164.5 | 141232.2 | 86749 | 70458.4 | 57074.6 | 54538.6 | 58063.2 | 32518.7 | 46471.6 | 51461.5 | 64575.5 | 118026.3 | 102753.3
570715000000025716 | 1997-05-05 | 2015-04-15 | 150 | 27 | 31.5 | Nordex | N 27/150 | 630 - Vejle | LAND | Thyregod by | 5b | 516084.63 | 6194201.24 | GST, 18-02-2013 | 0 | 0 | 0 | 0 | 0 | 0 | 0 | 0 | 0 | 0 | 0 | 0 | 0 | 0 | 0 | 0 | 0 | 0 | 0 | 0 | 147830 | 271883 | 254309 | 295659 | 212802 | 251249 | 220831 | 236890 | 216476 | 203896 | 264515 | 234069 | 207232 | 167048 | 241927 | 231923 | 213568 | 242605 | 84287 | 0 | 0 | 0 | 0 | 0 | 0 | 0 | 0 | 0 | 0 | 0 | 0 | 0 | 0 | 0 | 0 | 0 | 0 | 0 | 0 | 0 | 0 | 0 | 0 | 0 | 0 | 0 | 0 | 0 | 0 | 0 | 0 | 0 | 0 | 0 | 0 | 0 | 0 | 0 | 0 | 0 | 0 | 0
570714700000010521 | 1997-05-07 |  | 600 | 48 | 46 | Micon | M 1800-600/150 | 360 - Lolland | LAND | Pårup, Østofte | 4a | 656961.77 | 6076811.59 | SDFE2018 | 0 | 0 | 0 | 0 | 0 | 0 | 0 | 0 | 0 | 0 | 0 | 0 | 0 | 0 | 0 | 0 | 0 | 0 | 0 | 0 | 634107 | 1483870 | 1238210 | 1226485 | 1130221 | 1189356.1641 | 1174424.125 | 1204637.9336 | 1234139.9336 | 1103540.1367 | 1376774.2031 | 1371527.1836 | 1159871.125 | 1133573.7637 | 1085039.01 | 1283984.11 | 1068456.362 | 1156175.148 | 1384382.407 | 1095684.855 | 1302586.725 | 1014171.421 | 1238368.636 | 1300340.392 | 1094610.713 | 181995.82 | 201061.549 | 74137.163 | 104753.929 | 91230.254 | 46018.701 | 94044.509 | 29337.126 | 67995.853 | 86388.524 | 111278.6 | 91170.079 | 170858.168 | 132587.617 | 117445.079 | 84462.959 | 85782.817 | 45560.554 | 101526.558 | 65907.204 | 59793.69 | 126481.601 | 119342.111 | 166213.23 | 176897.157 | 147479.885 | 85514.382 | 89084.014 | 50205.648 | 74295.619 | 64237.853 | 65811.545 | 69084.187 | 86819.839 | 97084.036 | 150992.066 | 143331.032
570714700000010538 | 1997-05-07 |  | 600 | 48 | 46 | Micon | M 1800-600/150 | 360 - Lolland | LAND | Havløkke By, Østofte | 4a | 657103.02 | 6076949.96 | SDFE2018 | 0 | 0 | 0 | 0 | 0 | 0 | 0 | 0 | 0 | 0 | 0 | 0 | 0 | 0 | 0 | 0 | 0 | 0 | 0 | 0 | 583323 | 1400355 | 1098420 | 1265788 | 1075203 | 1135665.1055 | 1108396.0781 | 1093072.8555 | 1150673.0391 | 1029614.8438 | 1295879.3242 | 1295237.793 | 1110013.7422 | 1067501.1644 | 1252662.84 | 1193627.261 | 1055103.444 | 1084957.285 | 1307477.741 | 1033731.503 | 1231434.244 | 988387.431 | 1140556.341 | 1150369.654 | 1025417.528 | 102515.244 | 189423.471 | 59856.711 | 102945.856 | 89108.254 | 44794.331 | 93172.866 | 28121.647 | 64995.809 | 78924.58 | 94550.108 | 83403.882 | 138131.018 | 130706.755 | 105718.397 | 81840.503 | 82429.425 | 45781.497 | 96687.941 | 41325.069 | 47518.833 | 122255.372 | 108667.971 | 159924.286 | 175188.797 | 148177.602 | 79740.454 | 84563.265 | 56685.037 | 69606.925 | 59464.272 | 63011.556 | 49862.705 | 80611.644 | 92302.429 | 141800.242 | 138474.544
570714700000010545 | 1997-05-07 |  | 600 | 48 | 46 | Micon | M 1800-600/150 | 360 - Lolland | LAND | Pårup By, Østofte | 4a | 657243.92 | 6077088.28 | SDFE2018 | 0 | 0 | 0 | 0 | 0 | 0 | 0 | 0 | 0 | 0 | 0 | 0 | 0 | 0 | 0 | 0 | 0 | 0 | 0 | 0 | 579807 | 1374875 | 1131113 | 1052431 | 1027997 | 1121504.2227 | 1074904.3867 | 1188795.9609 | 1120866.1133 | 997905.1484 | 1255066.5508 | 1216813.9648 | 1064780.6289 | 1006021.1706 | 1215981.36 | 1159743.189 | 979013.555 | 1039086.046 | 1235203.676 | 958250.392 | 1173580.775 | 938842.473 | 1090348.413 | 978804.667 | 1055721.877 | 168260.09 | 145716.46 | 63941.948 | 104433.538 | 88450.284 | 44934.287 | 92445.128 | 28339.905 | 63571.219 | 76074.209 | 96249.778 | 78809.031 | 158067.397 | 115571.822 | 98684.412 | 83316.172 | 81853.162 | 46813.878 | 94442.477 | 63994.22 | 52560.463 | 119547.736 | 103504 | 158689.98 | 171637.492 | 146362.198 | 81385.866 | 80856.001 | 59605.602 | 70975.564 | 58744.551 | 61668.104 | 64099.789 | 79730.328 | 87647.801 | 139067.804 | 122531.171
570714700000010552 | 1997-05-07 |  | 600 | 48 | 46 | Micon | M 1800-600/150 | 360 - Lolland | LAND | Pårup By, Østofte | 5ag | 657384.98 | 6077226.65 | SDFE2018 | 0 | 0 | 0 | 0 | 0 | 0 | 0 | 0 | 0 | 0 | 0 | 0 | 0 | 0 | 0 | 0 | 0 | 0 | 0 | 0 | 564576 | 1271807 | 1124655 | 1010389 | 1008126 | 1111203.2383 | 1094422.2227 | 1164656.7891 | 1110550.3164 | 1000299.9531 | 1283439.9531 | 1158089.1445 | 1079530.6562 | 1065543.9355 | 1116068.58 | 1166115.895 | 1039545.248 | 1036644.199 | 1282287.418 | 1029934.126 | 1213848.262 | 947822.643 | 1103718.904 | 1144349.765 | 962155.423 | 174618.08 | 186572.337 | 66335.377 | 103301.044 | 86408.105 | 44991.968 | 90540.825 | 26572.319 | 66104.518 | 68469.713 | 95240.901 | 81452.163 | 156352.762 | 119342.911 | 101492.86 | 83113.942 | 79740.416 | 45131.561 | 93973.226 | 64624.343 | 54253.706 | 114683.114 | 100586.593 | 159520.809 | 173137.003 | 146482.877 | 70559.664 | 78737.41 | 61154.011 | 70401.067 | 58820.68 | 60762.277 | 56091.034 | 79137.922 | 88289.849 | 142441.585 | 134402.915
570714700000010569 | 1997-05-07 |  | 600 | 48 | 48 | Micon | M 1800-600/150 | 360 - Lolland | LAND | Pårup By, Østofte | 7a | 657153.97 | 6076765.57 | SDFE2018 | 0 | 0 | 0 | 0 | 0 | 0 | 0 | 0 | 0 | 0 | 0 | 0 | 0 | 0 | 0 | 0 | 0 | 0 | 0 | 0 | 594795 | 1374133 | 1234401 | 973313 | 1042394 | 1142127.9414 | 1111015.625 | 1229877.9844 | 1151148.2461 | 927178.5703 | 1312004.4102 | 1285544.6875 | 1096182.4453 | 1044284.6769 | 1279567.08 | 1218345.466 | 1099851.675 | 1138234.216 | 1280013.779 | 1016950.318 | 1228110.08 | 966439.244 | 1178674.295 | 1241595.317 | 1063068.633 | 179115.539 | 192760.15 | 70739.703 | 102202.574 | 86515.878 | 43288.364 | 83598.535 | 29733.845 | 72239.848 | 86145.345 | 116677.598 | 90684.561 | 151301.159 | 120502.243 | 110058.888 | 84225.295 | 82154.181 | 43270.912 | 101143.856 | 64977.654 | 62394.04 | 125686.041 | 112370.878 | 162800.766 | 170976.464 | 154906.946 | 91435.33 | 89013.236 | 44227.443 | 69728.582 | 62878.282 | 64612.762 | 69516.868 | 80357.849 | 94841.381 | 147817.207 | 125886.721
570714700000010576 | 1997-05-07 |  | 600 | 43 | 46 | Micon | M 1800-600/150 | 360 - Lolland | LAND | Østofte | 4h | 657295.83 | 6076903.85 | SDFE2018 | 0 | 0 | 0 | 0 | 0 | 0 | 0 | 0 | 0 | 0 | 0 | 0 | 0 | 0 | 0 | 0 | 0 | 0 | 0 | 0 | 530730 | 1246214 | 1055223 | 1148803 | 946870 | 800554.1367 | 986212.2578 | 1072556.0938 | 1031933.4336 | 930032.7188 | 1167842.6094 | 1154401.3828 | 994252.0469 | 953184.8716 | 1122109.56 | 1074896.908 | 896699.868 | 986173.453 | 1156282.299 | 903210.764 | 1073969.786 | 901597.912 | 1017094.603 | 1132339.656 | 930640.934 | 155313.438 | 174499.8 | 65839.032 | 90559.841 | 76034.419 | 37004.515 | 54296.428 | 24268.865 | 62487.68 | 74349.909 | 100994.763 | 80580.436 | 152583.749 | 112555.014 | 101364.342 | 74032.406 | 74106.897 | 39169.004 | 85293.286 | 56685.753 | 53742.626 | 111231.684 | 97341.995 | 148829.553 | 157616.771 | 139372.508 | 78462.241 | 75352.908 | 62468.308 | 58503.218 | 46800.04 | 56697.137 | 60622.046 | 68662.023 | 82176.645 | 132006.647 | 128475.592
570714700000010583 | 1997-05-07 |  | 600 | 48 | 45 | Micon | M 1800-600/150 | 360 - Lolland | LAND | Pårup By, Østofte | 5ah | 657436.43 | 6077042.07 | SDFE2018 | 0 | 0 | 0 | 0 | 0 | 0 | 0 | 0 | 0 | 0 | 0 | 0 | 0 | 0 | 0 | 0 | 0 | 0 | 0 | 0 | 534999 | 1237393 | 1037925 | 1123978 | 925969 | 827917.7773 | 951762.2656 | 998557.5664 | 1014193.625 | 903421.5391 | 1041560.1855 | 1091639.3477 | 880004.0742 | 882973.0819 | 1070924.58 | 1009563.81 | 917721.787 | 854664.797 | 1095622.285 | 880941.367 | 891781.547 | 842944.46 | 989530.771 | 1062742.717 | 860573.694 | 148303.417 | 162905.556 | 57295.937 | 82371.842 | 69578.9 | 33837.96 | 65516.817 | 23971.232 | 55629.619 | 68728.913 | 93170.76 | 79843.061 | 143488.904 | 109657.488 | 94409.568 | 71613.58 | 67729.301 | 36662.418 | 78579.729 | 52994.491 | 49510.117 | 103370.468 | 94207.865 | 136041.927 | 147056.267 | 129593.856 | 71991.008 | 71594.465 | 50162.318 | 32264.904 | 48868.239 | 51824.261 | 53987.093 | 66763.612 | 77505.582 | 126645.278 | 115336.194
570715000000046582 | 1997-05-07 |  | 750 | 44 | 46 | NEG Micon | NM 1500-750/175 | 550 - Tønder | LAND | Rejsby | 646 | 485070.23 | 6119560.44 | SDFE2018 | 0 | 0 | 0 | 0 | 0 | 0 | 0 | 0 | 0 | 0 | 0 | 0 | 0 | 0 | 0 | 0 | 0 | 0 | 0 | 0 | 722400 | 1551698 | 1375977 | 1535195 | 1219517 | 1379138.9922 | 1231727 | 1385998 | 1346120 | 1296928 | 1518237 | 1424523 | 1269409 | 1160366 | 1434028 | 1368337 | 1222957 | 1350047 | 1479641 | 1160913 | 1255374 | 1151393 | 1229173 | 1289461 | 1047929 | 134640 | 184283 | 71510 | 100430 | 94095 | 51998 | 90167 | 41099 | 75588 | 97162 | 142577 | 104321 | 143085 | 105410 | 123485 | 88447 | 100537 | 50819 | 99427 | 60342 | 62853 | 127603 | 85238 | 138055 | 161838 | 143602 | 101496 | 89004 | 76641 | 65557 | 61869 | 71513 | 57104 | 84307 | 81664 | 125291 | 125813
570715000000046629 | 1997-05-09 |  | 750 | 44 | 46 | NEG Micon | NM 1500-750/175 | 550 - Tønder | LAND | Vollum | 14 | 490571.51 | 6102962.6 | SDFE2018 | 0 | 0 | 0 | 0 | 0 | 0 | 0 | 0 | 0 | 0 | 0 | 0 | 0 | 0 | 0 | 0 | 0 | 0 | 0 | 0 | 724200 | 1535425 | 1356134 | 1534369 | 1169416 | 1391966.9844 | 1222065 | 1350959 | 1272472.8984 | 1241623.1875 | 1503114.5078 | 1430089.4961 | 1237159.4062 | 1147631.7094 | 1380539.5 | 1299282 | 1172352 | 1303460 | 1407525 | 1126290.774 | 1241902.834 | 1152801.821 | 1241639.121 | 1245692.96 | 1036844.321 | 157089.06 | 214874.987 | 77936.038 | 112545.014 | 100365.292 | 55700.027 | 92346.671 | 36662.925 | 79509.046 | 93238.316 | 138839.599 | 100433.89 | 152338.661 | 119854.495 | 130605.668 | 87871.05 | 119122.333 | 60541.165 | 100994.585 | 66392.101 | 59190.852 | 134925.461 | 97703.962 | 160420.998 | 183490.617 | 166915.85 | 118295.24 | 98593.521 | 54991.408 | 65433.626 | 73932.996 | 69044.124 | 62212.099 | 84438.173 | 85847.676 | 144790.817 | 128773.027
570715000000014932 | 1997-05-10 |  | 600 | 46 | 45 | NEG Micon | NM 1800-600 | 740 - Silkeborg | LAND | Grølsted by | 4i | 547868.04 | 6236718.37 | SDFE2018 | 0 | 0 | 0 | 0 | 0 | 0 | 0 | 0 | 0 | 0 | 0 | 0 | 0 | 0 | 0 | 0 | 0 | 0 | 0 | 0 | 734293 | 1555249 | 1314633 | 1460308 | 1258929.2773 | 910462.4102 | 1239962.1172 | 1349234.3672 | 1304924.9297 | 1186862.5 | 1461552.8477 | 1315269.4492 | 1245929.8516 | 1195881.3884 | 1329369.03 | 1309704.66 | 1204021.827 | 1308347.314 | 1458967.265 | 1146617.714 | 1292362.623 | 1164119.969 | 1134570.69 | 1276700.04 | 1017039.87 | 133582.68 | 164746.89 | 99252.45 | 108352.53 | 95577.57 | 65037.06 | 82301.67 | 46291.41 | 74624.22 | 93631.23 | 148978.17 | 86909.13 | 125118.18 | 119419.74 | 95975.55 | 104410.35 | 106656.66 | 49323.78 | 88280.28 | 70609.77 | 65680.56 | 120311.73 | 87609.06 | 146823.93 | 146005.2 | 132582.78 | 102257.1 | 100951.29 | 82584.81 | 76298.31 | 77995.17 | 71911.62 | 51721.56 | 97849.62 | 92111.58 | 129928.59 | 119240.55
570715000000025471 | 1997-05-12 | 2017-03-27 | 150 | 24 | 30 | BONUS | MK ll | 630 - Vejle | LAND | Smidstrup by | 16a | 516104.63 | 6181770.54 | SDFE2018 | 0 | 0 | 0 | 0 | 0 | 0 | 0 | 0 | 0 | 0 | 0 | 0 | 0 | 0 | 0 | 0 | 0 | 0 | 0 | 0 | 102629 | 296159 | 247287 | 265859 | 228922 | 261019 | 203897 | 205929 | 139293 | 177235 | 275173 | 257504 | 208473 | 174466 | 234787 | 219183 | 210369 | 223303 | 260217 | 150095 | 947 | 0 | 0 | 0 | 0 | 0 | 0 | 0 | 0 | 0 | 0 | 0 | 0 | 0 | 0 | 0 | 0 | 0 | 0 | 0 | 0 | 0 | 0 | 0 | 0 | 0 | 0 | 0 | 0 | 0 | 0 | 0 | 0 | 0 | 0 | 0 | 0 | 0 | 0 | 0 | 0 | 0
570715000000038433 | 1997-05-13 |  | 600 | 44 | 45 | Vestas Wind Systems A/S | V 44-600 | 665 - Lemvig | LAND | Skalstrup By, Nees | 7ai | 455873.49 | 6247025.68 | SDFE2018 | 0 | 0 | 0 | 0 | 0 | 0 | 0 | 0 | 0 | 0 | 0 | 0 | 0 | 0 | 0 | 0 | 0 | 0 | 0 | 0 | 614040 | 1537000 | 1315160 | 1451100 | 1181623.2188 | 1258941.8242 | 1127079.9961 | 1262581.9922 | 1278880.7969 | 1167261.8047 | 1437503.3906 | 1334317.1992 | 1134645.4023 | 987398 | 1281281.6 | 1225953.6 | 1115226.05 | 1149427.4 | 1270204.908 | 1008078.45 | 1129862.1 | 983213.55 | 1017979.05 | 1190525.4 | 891598.2 | 130282 | 167714.2 | 46677.8 | 86752.6 | 85504.4 | 46286.2 | 104587.8 | 33103.2 | 66066.4 | 97806.4 | 115988 | 78519.6 | 120538.8 | 104053 | 69204.773 | 37718.627 | 75689.4 | 34597 | 76727.2 | 46248.6 | 60268.6 | 111643.6 | 65595 | 125488 | 151856.8 | 118414.6 | 86347.2 | 90288.6 | 49138.8 | 74701.8 | 65023 | 70598.2 | 39276.6 | 68371.4 | 77863 | 120417.2 | 101017.2
570715000000038440 | 1997-05-13 |  | 600 | 44 | 45 | Vestas Wind Systems A/S | V 44-600 | 665 - Lemvig | LAND | Skalstrup By, Nees | 7ad | 455719.4 | 6246711.44 | SDFE2018 | 0 | 0 | 0 | 0 | 0 | 0 | 0 | 0 | 0 | 0 | 0 | 0 | 0 | 0 | 0 | 0 | 0 | 0 | 0 | 0 | 614040 | 1537000 | 1315160 | 1451100 | 1181623.2188 | 1258941.8242 | 1127079.9961 | 1262581.9922 | 1278880.7969 | 1167261.8047 | 1437503.3906 | 1334317.1992 | 1134645.4023 | 987398 | 1281281.6 | 1225953.6 | 1115226.05 | 1149427.4 | 1270204.908 | 1008078.45 | 1129862.1 | 983213.55 | 1017979.05 | 1190525.4 | 891598.2 | 130282 | 167714.2 | 46677.8 | 86752.6 | 85504.4 | 46286.2 | 104587.8 | 33103.2 | 66066.4 | 97806.4 | 115988 | 78519.6 | 120538.8 | 104053 | 69204.773 | 37718.627 | 75689.4 | 34597 | 76727.2 | 46248.6 | 60268.6 | 111643.6 | 65595 | 125488 | 151856.8 | 118414.6 | 86347.2 | 90288.6 | 49138.8 | 74701.8 | 65023 | 70598.2 | 39276.6 | 68371.4 | 77863 | 120417.2 | 101017.2
570715000000038457 | 1997-05-13 |  | 600 | 44 | 45 | Vestas Wind Systems A/S | V 44-600 | 665 - Lemvig | LAND | Skalstrup By, Nees | 17aa | 456223.72 | 6247048.39 | SDFE2018 | 0 | 0 | 0 | 0 | 0 | 0 | 0 | 0 | 0 | 0 | 0 | 0 | 0 | 0 | 0 | 0 | 0 | 0 | 0 | 0 | 614040 | 1537000 | 1315160 | 1451100 | 1181623.2188 | 1258941.8242 | 1127079.9961 | 1262581.9922 | 1278880.7969 | 1167261.8047 | 1437503.3906 | 1334317.1992 | 1134645.4023 | 987398 | 1281281.6 | 1225953.6 | 1115226.05 | 1149427.4 | 1270204.908 | 1008078.45 | 1129862.1 | 983213.55 | 1017979.05 | 1190525.4 | 891598.2 | 130282 | 167714.2 | 46677.8 | 86752.6 | 85504.4 | 46286.2 | 104587.8 | 33103.2 | 66066.4 | 97806.4 | 115988 | 78519.6 | 120538.8 | 104053 | 69204.773 | 37718.627 | 75689.4 | 34597 | 76727.2 | 46248.6 | 60268.6 | 111643.6 | 65595 | 125488 | 151856.8 | 118414.6 | 86347.2 | 90288.6 | 49138.8 | 74701.8 | 65023 | 70598.2 | 39276.6 | 68371.4 | 77863 | 120417.2 | 101017.2
570715000000038464 | 1997-05-13 |  | 600 | 44 | 45 | Vestas Wind Systems A/S | V 44-600 | 665 - Lemvig | LAND | Skalstrup By, Nees | 7ak | 456069.07 | 6246734.63 | SDFE2018 | 0 | 0 | 0 | 0 | 0 | 0 | 0 | 0 | 0 | 0 | 0 | 0 | 0 | 0 | 0 | 0 | 0 | 0 | 0 | 0 | 614040 | 1537000 | 1315160 | 1451100 | 1181623.2188 | 1258941.8242 | 1127079.9961 | 1262581.9922 | 1278880.7969 | 1167261.8047 | 1437503.3906 | 1334317.1992 | 1134645.4023 | 987398 | 1281281.6 | 1225953.6 | 1115226.05 | 1149427.4 | 1270204.908 | 1008078.45 | 1129862.1 | 983213.55 | 1017979.05 | 1190525.4 | 891598.2 | 130282 | 167714.2 | 46677.8 | 86752.6 | 85504.4 | 46286.2 | 104587.8 | 33103.2 | 66066.4 | 97806.4 | 115988 | 78519.6 | 120538.8 | 104053 | 69204.773 | 37718.627 | 75689.4 | 34597 | 76727.2 | 46248.6 | 60268.6 | 111643.6 | 65595 | 125488 | 151856.8 | 118414.6 | 86347.2 | 90288.6 | 49138.8 | 74701.8 | 65023 | 70598.2 | 39276.6 | 68371.4 | 77863 | 120417.2 | 101017.2
570715000000038471 | 1997-05-13 |  | 600 | 44 | 45 | Vestas Wind Systems A/S | V 44-600 | 665 - Lemvig | LAND | Skalstrup By, Nees | 7al | 455913.85 | 6246421.35 | SDFE2018 | 0 | 0 | 0 | 0 | 0 | 0 | 0 | 0 | 0 | 0 | 0 | 0 | 0 | 0 | 0 | 0 | 0 | 0 | 0 | 0 | 614040 | 1537000 | 1315160 | 1451100 | 1181623.2188 | 1258941.8242 | 1127079.9961 | 1262581.9922 | 1278880.7969 | 1167261.8047 | 1437503.3906 | 1334317.1992 | 1134645.4023 | 987398 | 1281281.6 | 1225953.6 | 1115226.05 | 1149427.4 | 1270204.908 | 1008078.45 | 1129862.1 | 983213.55 | 1017979.05 | 1190525.4 | 891598.2 | 130282 | 167714.2 | 46677.8 | 86752.6 | 85504.4 | 46286.2 | 104587.8 | 33103.2 | 66066.4 | 97806.4 | 115988 | 78519.6 | 120538.8 | 104053 | 69204.773 | 37718.627 | 75689.4 | 34597 | 76727.2 | 46248.6 | 60268.6 | 111643.6 | 65595 | 125488 | 151856.8 | 118414.6 | 86347.2 | 90288.6 | 49138.8 | 74701.8 | 65023 | 70598.2 | 39276.6 | 68371.4 | 77863 | 120417.2 | 101017.2
570715000000038518 | 1997-05-14 | 2011-11-08 | 750 | 44 | 46.4 | NEG Micon | NM 1500-750/175 | 665 - Lemvig | LAND | Møborg Ejerlav, Møborg | 14a | 456540.901 | 6249794.536 | Stamdata | 0 | 0 | 0 | 0 | 0 | 0 | 0 | 0 | 0 | 0 | 0 | 0 | 0 | 0 | 0 | 0 | 0 | 0 | 0 | 0 | 673060 | 1610820 | 1374720 | 1521880 | 1226568.1875 | 1329177.4062 | 1180378.6055 | 1363132.6094 | 1355794.6094 | 1194223.1836 | 1484630.8047 | 1319070.2031 | 1184196.3867 | 1301892.5349 | 1581908.3333 | 0 | 0 | 0 | 0 | 0 | 0 | 0 | 0 | 0 | 0 | 0 | 0 | 0 | 0 | 0 | 0 | 0 | 0 | 0 | 0 | 0 | 0 | 0 | 0 | 0 | 0 | 0 | 0 | 0 | 0 | 0 | 0 | 0 | 0 | 0 | 0 | 0 | 0 | 0 | 0 | 0 | 0 | 0 | 0 | 0 | 0 | 0
570715000000038525 | 1997-05-14 | 2011-11-08 | 750 | 44 | 46.4 | NEG Micon | NM 1500-750/175 | 665 - Lemvig | LAND | Møborg Ejerlav, Møborg | 14a | 456384.674 | 6249707.425 | Stamdata | 0 | 0 | 0 | 0 | 0 | 0 | 0 | 0 | 0 | 0 | 0 | 0 | 0 | 0 | 0 | 0 | 0 | 0 | 0 | 0 | 673060 | 1610820 | 1374720 | 1521880 | 1226568.1875 | 1329177.4062 | 1180378.6055 | 1363132.6094 | 1355794.6094 | 1194223.1836 | 1484630.8047 | 1319070.2031 | 1184196.3867 | 1301892.5349 | 1581908.3333 | 0 | 0 | 0 | 0 | 0 | 0 | 0 | 0 | 0 | 0 | 0 | 0 | 0 | 0 | 0 | 0 | 0 | 0 | 0 | 0 | 0 | 0 | 0 | 0 | 0 | 0 | 0 | 0 | 0 | 0 | 0 | 0 | 0 | 0 | 0 | 0 | 0 | 0 | 0 | 0 | 0 | 0 | 0 | 0 | 0 | 0 | 0
570715000000038532 | 1997-05-14 | 2011-11-08 | 750 | 44 | 46.4 | NEG Micon | NM 1500-750/175 | 665 - Lemvig | LAND | Møborg Ejerlav, Møborg | 14t | 456227.449 | 6249620.294 | Stamdata | 0 | 0 | 0 | 0 | 0 | 0 | 0 | 0 | 0 | 0 | 0 | 0 | 0 | 0 | 0 | 0 | 0 | 0 | 0 | 0 | 673060 | 1610820 | 1374720 | 1521880 | 1226568.1875 | 1329177.4062 | 1180378.6055 | 1363132.6094 | 1355794.6094 | 1194223.1836 | 1484630.8047 | 1319070.2031 | 1184196.3867 | 1301892.5349 | 1581908.3333 | 0 | 0 | 0 | 0 | 0 | 0 | 0 | 0 | 0 | 0 | 0 | 0 | 0 | 0 | 0 | 0 | 0 | 0 | 0 | 0 | 0 | 0 | 0 | 0 | 0 | 0 | 0 | 0 | 0 | 0 | 0 | 0 | 0 | 0 | 0 | 0 | 0 | 0 | 0 | 0 | 0 | 0 | 0 | 0 | 0 | 0 | 0
570715000000038495 | 1997-05-14 | 2011-09-28 | 750 | 44 | 46.4 | NEG Micon | NM 1500-750/175 | 665 - Lemvig | LAND | Møborg Ejerlav, Møborg | 14a | 456853.374 | 6249967.758 | Stamdata | 0 | 0 | 0 | 0 | 0 | 0 | 0 | 0 | 0 | 0 | 0 | 0 | 0 | 0 | 0 | 0 | 0 | 0 | 0 | 0 | 673060 | 1610820 | 1374720 | 1521880 | 1226568.1875 | 1329177.4062 | 1180378.6055 | 1363132.6094 | 1355794.6094 | 1194223.1836 | 1484630.8047 | 1319070.2031 | 1184196.3867 | 1301892.5349 | 1581908.3333 | 0 | 0 | 0 | 0 | 0 | 0 | 0 | 0 | 0 | 0 | 0 | 0 | 0 | 0 | 0 | 0 | 0 | 0 | 0 | 0 | 0 | 0 | 0 | 0 | 0 | 0 | 0 | 0 | 0 | 0 | 0 | 0 | 0 | 0 | 0 | 0 | 0 | 0 | 0 | 0 | 0 | 0 | 0 | 0 | 0 | 0 | 0
570715000000038501 | 1997-05-14 | 2011-09-28 | 750 | 44 | 46.4 | NEG Micon | NM 1500-750/175 | 665 - Lemvig | LAND | Møborg Ejerlav, Møborg | 14n | 456696.148 | 6249880.627 | Stamdata | 0 | 0 | 0 | 0 | 0 | 0 | 0 | 0 | 0 | 0 | 0 | 0 | 0 | 0 | 0 | 0 | 0 | 0 | 0 | 0 | 673060 | 1610820 | 1374720 | 1521880 | 1226568.1875 | 1329177.4062 | 1180378.6055 | 1363132.6094 | 1355794.6094 | 1194223.1836 | 1484630.8047 | 1319070.2031 | 1184196.3867 | 1301892.5349 | 1581908.3333 | 0 | 0 | 0 | 0 | 0 | 0 | 0 | 0 | 0 | 0 | 0 | 0 | 0 | 0 | 0 | 0 | 0 | 0 | 0 | 0 | 0 | 0 | 0 | 0 | 0 | 0 | 0 | 0 | 0 | 0 | 0 | 0 | 0 | 0 | 0 | 0 | 0 | 0 | 0 | 0 | 0 | 0 | 0 | 0 | 0 | 0 | 0
570715000000038617 | 1997-05-15 |  | 750 | 44 | 50 | NEG Micon | NM 1500-750/175 | 661 - Holstebro | LAND | Mellemby, Gørding | 25a | 455123.84 | 6245132.38 | SDFE2018 | 0 | 0 | 0 | 0 | 0 | 0 | 0 | 0 | 0 | 0 | 0 | 0 | 0 | 0 | 0 | 0 | 0 | 0 | 0 | 0 | 778266.6875 | 1962400 | 1624933.375 | 1791466.625 | 1517055.0078 | 1600746.0078 | 1440155.6562 | 1697554.6875 | 1608086.9766 | 1312960.0117 | 1838357.0117 | 1725062.3086 | 1492387.6523 | 1325126.3307 | 1660093 | 1691055 | 1519936.2501 | 1594507.5 | 1803941.4167 | 1481591.4167 | 1701331.4167 | 1405180.75 | 1541887.4167 | 1692420.6667 | 1336378 | 163343.3333 | 226848.6667 | 63415.6667 | 114688 | 123492 | 75608 | 154952.3333 | 53231.6667 | 99965.3333 | 134420.6667 | 158163.6667 | 116475.3333 | 167225.6667 | 146931 | 96458.6667 | 13491 | 120399 | 63478 | 136441.3333 | 97423 | 92690 | 191286 | 101841 | 181954 | 209074.6667 | 174232 | 120769.6667 | 125873 | 78921.3333 | 118495.3333 | 103235 | 88100.6667 | 35429.6667 | 76912 | 90406 | 134112.3333 | 142266
570715000000038624 | 1997-05-15 |  | 750 | 44 | 50 | NEG Micon | NM 1500-750/175 | 661 - Holstebro | LAND | Mellemby, Gørding | 25a | 455073.79 | 6244886.59 | SDFE2018 | 0 | 0 | 0 | 0 | 0 | 0 | 0 | 0 | 0 | 0 | 0 | 0 | 0 | 0 | 0 | 0 | 0 | 0 | 0 | 0 | 778266.6875 | 1962400 | 1624933.375 | 1791466.625 | 1517055.0078 | 1600746.0078 | 1440155.6562 | 1697554.6875 | 1608086.9766 | 1312960.0117 | 1838357.0117 | 1725062.3086 | 1492387.6523 | 1325126.3307 | 1660093 | 1691055 | 1519936.2501 | 1594507.5 | 1803941.4167 | 1481591.4167 | 1701331.4167 | 1405180.75 | 1541887.4167 | 1692420.6667 | 1336378 | 163343.3333 | 226848.6667 | 63415.6667 | 114688 | 123492 | 75608 | 154952.3333 | 53231.6667 | 99965.3333 | 134420.6667 | 158163.6667 | 116475.3333 | 167225.6667 | 146931 | 96458.6667 | 13491 | 120399 | 63478 | 136441.3333 | 97423 | 92690 | 191286 | 101841 | 181954 | 209074.6667 | 174232 | 120769.6667 | 125873 | 78921.3333 | 118495.3333 | 103235 | 88100.6667 | 35429.6667 | 76912 | 90406 | 134112.3333 | 142266
570715000000038631 | 1997-05-15 |  | 750 | 44 | 50 | NEG Micon | NM 1500-750/175 | 661 - Holstebro | LAND | Mellemby, Gørding | 25i | 454881.34 | 6245038.29 | SDFE2018 | 0 | 0 | 0 | 0 | 0 | 0 | 0 | 0 | 0 | 0 | 0 | 0 | 0 | 0 | 0 | 0 | 0 | 0 | 0 | 0 | 778266.6875 | 1962400 | 1624933.375 | 1791466.625 | 1517055.0078 | 1600746.0078 | 1440155.6562 | 1697554.6875 | 1608086.9766 | 1312960.0117 | 1838357.0117 | 1725062.3086 | 1492387.6523 | 1325126.3307 | 1660093 | 1691055 | 1519936.2501 | 1594507.5 | 1803941.4167 | 1481591.4167 | 1701331.4167 | 1405180.75 | 1541887.4167 | 1692420.6667 | 1336378 | 163343.3333 | 226848.6667 | 63415.6667 | 114688 | 123492 | 75608 | 154952.3333 | 53231.6667 | 99965.3333 | 134420.6667 | 158163.6667 | 116475.3333 | 167225.6667 | 146931 | 96458.6667 | 13491 | 120399 | 63478 | 136441.3333 | 97423 | 92690 | 191286 | 101841 | 181954 | 209074.6667 | 174232 | 120769.6667 | 125873 | 78921.3333 | 118495.3333 | 103235 | 88100.6667 | 35429.6667 | 76912 | 90406 | 134112.3333 | 142266
570714700000010651 | 1997-05-15 |  | 600 | 38 | 40 | BONUS | 600/150 | 376 - Guldborgsund | LAND | Nr Tåstrup, Horbelev | 5 | 695981.56 | 6082200.36 | SDFE2018 | 0 | 0 | 0 | 0 | 0 | 0 | 0 | 0 | 0 | 0 | 0 | 0 | 0 | 0 | 0 | 0 | 0 | 0 | 0 | 0 | 552249 | 1295221 | 1147114 | 1207027 | 1056023 | 1232957.5469 | 1063124.3828 | 1175470.5508 | 1068716.8789 | 986492.4297 | 1255856.5742 | 1276796.0742 | 1094404.4297 | 1044762.8406 | 1110857.533 | 1167724.381 | 978884.612 | 1143024.252 | 1180905.079 | 973207.642 | 1113190.373 | 1019253.727 | 1127673.62 | 1122207.838 | 933946.268 | 52778.715 | 27755.72 | 71701.883 | 94270.584 | 70234.636 | 34734.148 | 74434.871 | 26667.706 | 75061.437 | 72137.594 | 111083.065 | 80057.092 | 141413.189 | 107590.462 | 101756.605 | 84233.034 | 84038.044 | 46295.613 | 70402.154 | 50979.264 | 50881.43 | 124856.051 | 89845.025 | 146065.743 | 155336.185 | 144221.739 | 101382.451 | 74605.181 | 86544.283 | 53776.707 | 33188.256 | 45649.911 | 71969.659 | 72636.374 | 40833.745 | 131686.84 | 97220.851
570715000000046612 | 1997-05-16 |  | 750 | 44 | 46 | NEG Micon | NM 1500-750/175 | 550 - Tønder | LAND | Kumled | 1 | 490857.3 | 6103054.45 | SDFE2018 | 0 | 0 | 0 | 0 | 0 | 0 | 0 | 0 | 0 | 0 | 0 | 0 | 0 | 0 | 0 | 0 | 0 | 0 | 0 | 0 | 728700 | 1515518 | 1345648 | 1513510 | 1153746 | 1364179 | 1202108 | 1334501 | 1329657.6016 | 1256645.3125 | 1500867.6094 | 1421637.1992 | 1222819.2969 | 1072896.0031 | 1358312 | 1265052 | 1151927 | 1270118 | 1377711 | 1108903.5 | 1203447 | 1144288 | 1234398.1 | 1227837.4 | 1027011 | 150371 | 206097 | 75378 | 109668 | 95910 | 53180 | 87620 | 34432 | 75527 | 87623 | 137296 | 97294 | 145934 | 114412 | 125660 | 87807 | 111564 | 55463 | 92826 | 62643 | 55590 | 127961 | 93005 | 151870 | 176977 | 160143 | 114139 | 95840 | 90076 | 62726 | 69275 | 64767 | 57873 | 81307 | 81680 | 137151 | 122333
570715000000031625 | 1997-05-21 |  | 600 | 44 | 42 | Vestas Wind Systems A/S | V 44-600 | 787 - Thisted | LAND | Sønderhå | 1f | 467102.01 | 6303866.89 | SDFE2018 | 0 | 0 | 0 | 0 | 0 | 0 | 0 | 0 | 0 | 0 | 0 | 0 | 0 | 0 | 0 | 0 | 0 | 0 | 0 | 0 | 695924 | 1592768 | 1373219 | 1574349 | 1323408 | 1381914 | 1216594 | 1451840 | 1426143 | 1246486 | 1592591 | 1408122 | 1301972 | 1174287 | 1481736 | 1547237 | 1378979 | 1451666 | 1658975 | 1313373 | 1554149 | 1331375 | 1320163 | 1478065 | 1222426 | 179917 | 198518 | 72104 | 111944 | 102621 | 63089 | 135104 | 44587 | 79621 | 108853 | 141450 | 97218 | 119805 | 130582 | 110939 | 97634 | 117846 | 44197 | 94566 | 78388 | 72947 | 189071 | 99634 | 155124 | 185522 | 147301 | 120501 | 113888 | 72460 | 97778 | 91542 | 84731 | 58052 | 111674 | 115143 | 145711 | 127795
570715000000031632 | 1997-05-21 |  | 600 | 44 | 42 | Vestas Wind Systems A/S | V 44-600 | 787 - Thisted | LAND | Sønderhå | 1p | 467316.33 | 6303819.85 | SDFE2018 | 0 | 0 | 0 | 0 | 0 | 0 | 0 | 0 | 0 | 0 | 0 | 0 | 0 | 0 | 0 | 0 | 0 | 0 | 0 | 0 | 713122 | 1582780 | 1384718 | 1575658 | 1324217 | 1400534 | 1230103 | 1416247 | 1435549 | 1274792 | 1562588 | 1395228 | 1266723 | 1339273 | 1485412 | 1526033 | 1368857 | 1415396 | 1673248 | 1377237 | 1549253 | 1377769 | 1334740 | 1392739 | 1180355 | 186231 | 200427 | 75339 | 119817 | 105477 | 65148 | 139845 | 49586 | 90529 | 117771 | 161758 | 108559 | 134294 | 137815 | 120263 | 105941 | 130868 | 47091 | 102412 | 87514 | 74598 | 197080 | 114024 | 124974 | 0 | 0 | 126491 | 119888 | 81006 | 96104 | 91735 | 88132 | 62765 | 110448 | 125474 | 149976 | 131259
570715000000031649 | 1997-05-21 |  | 600 | 44 | 42 | Vestas Wind Systems A/S | V 44-600 | 787 - Thisted | LAND | Hørsted | 12a | 468155.46 | 6303509.65 | SDFE2018 | 0 | 0 | 0 | 0 | 0 | 0 | 0 | 0 | 0 | 0 | 0 | 0 | 0 | 0 | 0 | 0 | 0 | 0 | 0 | 0 | 710997 | 1618900 | 1405119 | 1577939 | 1372788 | 1425416 | 1235123 | 1467026 | 1464146 | 1305890 | 1622087 | 1390764 | 1324467 | 1283958 | 1362041 | 1330635 | 1258364 | 1314658 | 1476226 | 1192399 | 1392903 | 1162682 | 1214397 | 1372967 | 1132008 | 162877 | 186877 | 63462 | 106144 | 48191 | 36412 | 86174 | 37228 | 74632 | 96968 | 124271 | 79727 | 112377 | 116742 | 98523 | 84181 | 103302 | 36561 | 89482 | 64524 | 59969 | 174687 | 88966 | 142715 | 165228 | 121417 | 102810 | 99342 | 58376 | 81808 | 76958 | 69113 | 46957 | 90731 | 110685 | 108448 | 106969
570715000000031656 | 1997-05-21 |  | 600 | 44 | 42 | Vestas Wind Systems A/S | V 44-600 | 787 - Thisted | LAND | Hørsted | 12a | 468370.17 | 6303462.29 | SDFE2018 | 0 | 0 | 0 | 0 | 0 | 0 | 0 | 0 | 0 | 0 | 0 | 0 | 0 | 0 | 0 | 0 | 0 | 0 | 0 | 0 | 709302 | 1588035 | 1395675 | 1585712 | 1341382 | 1426697 | 1230861 | 1444895 | 1436833 | 1272139 | 1606746 | 1315974 | 1334536 | 1306749 | 1531348 | 1576651 | 1396214 | 1515619 | 1668747 | 1388732 | 1564343 | 1372262 | 1405258 | 1502079 | 1257599 | 186223 | 204360 | 73825 | 119936 | 113315 | 67570 | 138551 | 49168 | 91535 | 120304 | 161288 | 105064 | 135865 | 136791 | 121943 | 105761 | 127813 | 48170 | 104845 | 85929 | 76117 | 195697 | 114800 | 155677 | 177999 | 149175 | 130770 | 123455 | 79113 | 96970 | 93290 | 86497 | 62906 | 96264 | 126941 | 152712 | 132131
570715000000038556 | 1997-05-26 | 2013-12-03 | 600 | 43 | 46 | NEG Micon | NM 1500-600/150 | 661 - Holstebro | LAND | Møborg Ejerlav, Møborg | 11ae | 458030.28 | 6247386.34 | GST, 18-02-2013 | 0 | 0 | 0 | 0 | 0 | 0 | 0 | 0 | 0 | 0 | 0 | 0 | 0 | 0 | 0 | 0 | 0 | 0 | 0 | 0 | 511740 | 1274760 | 1129620 | 1235820 | 967638.7852 | 1040744.0078 | 913939.6055 | 1014616.3945 | 1016606.2031 | 920475.0078 | 1131192.793 | 1017319.207 | 871547.4062 | 806447.8016 | 1006375.4 | 869229 | 632009 | 0 | 0 | 0 | 0 | 0 | 0 | 0 | 0 | 0 | 0 | 0 | 0 | 0 | 0 | 0 | 0 | 0 | 0 | 0 | 0 | 0 | 0 | 0 | 0 | 0 | 0 | 0 | 0 | 0 | 0 | 0 | 0 | 0 | 0 | 0 | 0 | 0 | 0 | 0 | 0 | 0 | 0 | 0 | 0 | 0
570715000000038563 | 1997-05-26 | 2013-12-03 | 600 | 43 | 46 | NEG Micon | NM 1500-600/150 | 665 - Lemvig | LAND | Møborg Ejerlav, Møborg | 11af | 458158.22 | 6247565.62 | GST, 18-02-2013 | 0 | 0 | 0 | 0 | 0 | 0 | 0 | 0 | 0 | 0 | 0 | 0 | 0 | 0 | 0 | 0 | 0 | 0 | 0 | 0 | 511740 | 1274760 | 1129620 | 1235820 | 967638.7852 | 1040744.0078 | 913939.6055 | 1014616.3945 | 1016606.2031 | 920475.0078 | 1131192.793 | 1017319.207 | 871547.4062 | 806447.8016 | 1006375.4 | 869229 | 632009 | 0 | 0 | 0 | 0 | 0 | 0 | 0 | 0 | 0 | 0 | 0 | 0 | 0 | 0 | 0 | 0 | 0 | 0 | 0 | 0 | 0 | 0 | 0 | 0 | 0 | 0 | 0 | 0 | 0 | 0 | 0 | 0 | 0 | 0 | 0 | 0 | 0 | 0 | 0 | 0 | 0 | 0 | 0 | 0 | 0
570715000000038570 | 1997-05-26 | 2013-12-03 | 600 | 43 | 46 | NEG Micon | NM 1500-600/150 | 661 - Holstebro | LAND | Møborg Ejerlav, Møborg | 11h | 458286.02 | 6247744.06 | GST, 18-02-2013 | 0 | 0 | 0 | 0 | 0 | 0 | 0 | 0 | 0 | 0 | 0 | 0 | 0 | 0 | 0 | 0 | 0 | 0 | 0 | 0 | 511740 | 1274760 | 1129620 | 1235820 | 967638.7852 | 1040744.0078 | 913939.6055 | 1014616.3945 | 1016606.2031 | 920475.0078 | 1131192.793 | 1017319.207 | 871547.4062 | 806447.8016 | 1006375.4 | 869229 | 632009 | 0 | 0 | 0 | 0 | 0 | 0 | 0 | 0 | 0 | 0 | 0 | 0 | 0 | 0 | 0 | 0 | 0 | 0 | 0 | 0 | 0 | 0 | 0 | 0 | 0 | 0 | 0 | 0 | 0 | 0 | 0 | 0 | 0 | 0 | 0 | 0 | 0 | 0 | 0 | 0 | 0 | 0 | 0 | 0 | 0
570715000000038587 | 1997-05-26 | 2013-12-03 | 600 | 43 | 46 | NEG Micon | NM 1500-600/150 | 661 - Holstebro | LAND | Møborg Ejerlav, Møborg | 11h | 458377.11 | 6247542.92 | GST, 18-02-2013 | 0 | 0 | 0 | 0 | 0 | 0 | 0 | 0 | 0 | 0 | 0 | 0 | 0 | 0 | 0 | 0 | 0 | 0 | 0 | 0 | 511740 | 1274760 | 1129620 | 1235820 | 967638.7852 | 1040744.0078 | 913939.6055 | 1014616.3945 | 1016606.2031 | 920475.0078 | 1131192.793 | 1017319.207 | 871547.4062 | 806447.8016 | 1006375.4 | 869229 | 632009 | 0 | 0 | 0 | 0 | 0 | 0 | 0 | 0 | 0 | 0 | 0 | 0 | 0 | 0 | 0 | 0 | 0 | 0 | 0 | 0 | 0 | 0 | 0 | 0 | 0 | 0 | 0 | 0 | 0 | 0 | 0 | 0 | 0 | 0 | 0 | 0 | 0 | 0 | 0 | 0 | 0 | 0 | 0 | 0 | 0
570715000000038594 | 1997-05-26 | 2013-12-03 | 600 | 43 | 46 | NEG Micon | NM 1500-600/150 | 665 - Lemvig | LAND | Møborg Ejerlav, Møborg | 11h | 458249.02 | 6247364.44 | GST, 18-02-2013 | 0 | 0 | 0 | 0 | 0 | 0 | 0 | 0 | 0 | 0 | 0 | 0 | 0 | 0 | 0 | 0 | 0 | 0 | 0 | 0 | 511740 | 1274760 | 1129620 | 1235820 | 967638.7852 | 1040744.0078 | 913939.6055 | 1014616.3945 | 1016606.2031 | 920475.0078 | 1131192.793 | 1017319.207 | 871547.4062 | 806447.8016 | 1006375.4 | 869229 | 632009 | 0 | 0 | 0 | 0 | 0 | 0 | 0 | 0 | 0 | 0 | 0 | 0 | 0 | 0 | 0 | 0 | 0 | 0 | 0 | 0 | 0 | 0 | 0 | 0 | 0 | 0 | 0 | 0 | 0 | 0 | 0 | 0 | 0 | 0 | 0 | 0 | 0 | 0 | 0 | 0 | 0 | 0 | 0 | 0 | 0
570714700000005343 | 1997-05-27 |  | 600 | 44 | 40 | NEG Micon | NM 1500-600 | 326 - Kalundborg | LAND | Kulby By, Finderup | 8d | 647925.47 | 6155310.16 | SDFE2018 | 0 | 0 | 0 | 0 | 0 | 0 | 0 | 0 | 0 | 0 | 0 | 0 | 0 | 0 | 0 | 0 | 0 | 0 | 0 | 0 | 569525 | 1389949 | 1150176 | 1212569 | 850150 | 886579 | 1109950 | 1204034 | 1122260 | 1036715 | 1303183 | 1227489 | 1051646 | 1022724 | 1205016 | 1170865.2 | 1026923.9 | 1146126.8 | 1275205.4 | 975221.3 | 1174692.5 | 994655.5 | 1104728.8 | 1091594.1 | 878798.93 | 138962.05 | 166256.6 | 67685.33 | 85150.53 | 73981.4 | 41996.94 | 91721.28 | 31247.24 | 68199.45 | 74069.16 | 106463.57 | 74081.63 | 130282.24 | 106308.93 | 81375.686 | 79104.96 | 80974.99 | 38884.01 | 80182.16 | 56567.61 | 55701.88 | 133224.67 | 83571.58 | 134939.05 | 148947.01 | 125902.88 | 89877.52 | 67567 | 72775.97 | 60547.49 | 59980.22 | 60969.19 | 64610.21 | 76215.64 | 77202.58 | 112672.88 | 115035.04
570714700000005367 | 1997-05-27 |  | 600 | 44 | 40 | NEG Micon | NM 1500-600 | 326 - Kalundborg | LAND | Kulby By, Finderup | 8b | 648072.19 | 6155031.88 | SDFE2018 | 0 | 0 | 0 | 0 | 0 | 0 | 0 | 0 | 0 | 0 | 0 | 0 | 0 | 0 | 0 | 0 | 0 | 0 | 0 | 0 | 530211 | 1270174 | 1012113 | 1114843 | 942762 | 1072803 | 1024220 | 1099454 | 1036512 | 943331 | 1208815 | 1127296 | 967287 | 908606 | 1078652 | 1081362.1 | 934743.3 | 1037877.5 | 1130222.9 | 818979.8 | 1070878.6 | 895261.1 | 988954.3 | 1018247.1 | 679573.14 | 112923.83 | 148583.59 | 62123.41 | 78924.41 | 67366.49 | 24921.28 | 60817.71 | 24519.89 | 61995.48 | 67025.81 | 96683.32 | 64829.89 | 119129.38 | 95198.75 | 82125.64 | 76203.56 | 69184.56 | 20002.76 | 70214.75 | 51000.75 | 50193.99 | 121305.34 | 72895.38 | 106302.78 | 117423.13 | 100346.53 | 48403.05 | 63448.99 | 65116.04 | 53964.63 | 49173.76 | 54927.96 | 55167.69 | 30928.3 | 26480.8 | 98356.31 | 84065.82
570714700000005374 | 1997-05-27 |  | 600 | 44 | 40 | NEG Micon | NM 1500-600 | 326 - Kalundborg | LAND | Kulby By, Finderup | 8c | 647997.65 | 6155170.87 | SDFE2018 | 0 | 0 | 0 | 0 | 0 | 0 | 0 | 0 | 0 | 0 | 0 | 0 | 0 | 0 | 0 | 0 | 0 | 0 | 0 | 0 | 548808 | 1291359 | 1057409 | 1121472 | 949093 | 1104266 | 994016 | 1096398 | 1016722 | 923026 | 1189599 | 1148651 | 997136 | 835274 | 1022488 | 912066.7 | 948253.3 | 1060567.3 | 1072544.3 | 668953 | 1100702.5 | 925148.9 | 1023902.5 | 1049806 | 816062.85 | 130000.12 | 155816.64 | 63127.72 | 81648.49 | 70662.03 | 39456.33 | 89699.8 | 28417.52 | 63280.32 | 68735.76 | 100854.59 | 66265.94 | 122843.4 | 101612.86 | 82827.724 | 77162.8 | 78568.07 | 38022.95 | 75753.81 | 55178.26 | 49576.83 | 129697.21 | 78531.42 | 129557.68 | 149177.49 | 69657.55 | 86146.6 | 52477.79 | 32672.19 | 57197.64 | 48889.7 | 57986.62 | 58349.85 | 73744.51 | 75106.6 | 104384.35 | 107726.59
570715000000028441 | 1997-05-28 |  | 225 | 27 | 31.5 | Vestas Wind Systems A/S | V 27-225 | 773 - Morsø | LAND | Hvidbjerg | 4f | 476797.61 | 6288210.75 | SDFE2018 | 0 | 0 | 0 | 0 | 0 | 0 | 0 | 0 | 0 | 0 | 0 | 0 | 0 | 0 | 0 | 0 | 0 | 0 | 0 | 0 | 286430 | 635570 | 569730 | 638505 | 539762 | 574880 | 489317 | 588596 | 581358 | 512783 | 652437 | 567335 | 526456 | 516947 | 597007 | 621490 | 565286 | 603401.51 | 644045.06 | 539905.61 | 624362.24 | 545532.37 | 557755.55 | 618442.64 | 502924.97 | 70302.65 | 81378.48 | 33321.62 | 47591.33 | 30323.42 | 29045.97 | 47682.81 | 20091.52 | 34471.61 | 47560.05 | 60932.14 | 40117.67 | 52053.67 | 49952.1 | 45401.25 | 41530.3 | 47016.45 | 21546.81 | 41332.95 | 36316.54 | 29677.13 | 71603.91 | 42187.23 | 64410.6 | 71728.05 | 56820.75 | 42106.22 | 46309.94 | 32606.8 | 42187.74 | 38959.92 | 36875.34 | 26533.25 | 41018.95 | 43811.83 | 53878.29 | 50015.88
570714700000010668 | 1997-05-30 |  | 600 | 48 | 46 | NEG Micon | NM 1800-600/150 | 376 - Guldborgsund | LAND | Våbensted | 1g | 666275.89 | 6073217.89 | SDFE2018 | 0 | 0 | 0 | 0 | 0 | 0 | 0 | 0 | 0 | 0 | 0 | 0 | 0 | 0 | 0 | 0 | 0 | 0 | 0 | 0 | 686550 | 1596907 | 1320768 | 1454621 | 1192189 | 1331875.3164 | 1261491.6484 | 1394405.1172 | 1319708.6211 | 1209415.6719 | 1371700.457 | 1413222.0586 | 1302154.9219 | 1233345.9534 | 1439550.09 | 1349624.481 | 1177431.32 | 1316505.21 | 1480367.075 | 1171696.458 | 1356234.806 | 1188560.93 | 1317138.244 | 1324229.583 | 1052868.208 | 157975.18 | 196130.264 | 94355.488 | 106187.649 | 83676.01 | 47745.311 | 95071.085 | 38538.503 | 89767.347 | 89158.953 | 132098.843 | 91280.612 | 166695.162 | 125726.555 | 119880.053 | 99956.76 | 106146.234 | 55065.651 | 97817.384 | 64725.38 | 65558.011 | 134078.476 | 116025.368 | 159800.726 | 177540.937 | 157253.864 | 104530.671 | 90620.208 | 87102.335 | 72530.574 | 69250.164 | 67344.469 | 81954.486 | 91244.175 | 95147.868 | 145545.726 | 144028.164
570714700000010675 | 1997-05-30 |  | 600 | 44 | 46 | NEG Micon | NM 1800-600/150 | 376 - Guldborgsund | LAND | Berritsgård Hgd, Våbensted | 1bx | 666246.68 | 6073405.28 | SDFE2018 | 0 | 0 | 0 | 0 | 0 | 0 | 0 | 0 | 0 | 0 | 0 | 0 | 0 | 0 | 0 | 0 | 0 | 0 | 0 | 0 | 709698 | 1648756 | 1350105 | 1452005 | 1153248 | 1331727.2305 | 1277945.4453 | 1401698.4375 | 1321279.7461 | 1202529.2344 | 1494076.293 | 1484709.9414 | 1298976.0391 | 1276656.4744 | 1455955.38 | 1372874.475 | 1158741.442 | 1334552.483 | 1509123.521 | 1197586.693 | 1404194.826 | 1183430.469 | 1301373.084 | 1269883.003 | 1179754.022 | 167650.053 | 204358.346 | 94948.295 | 114251.247 | 83331.236 | 46514.379 | 96829.312 | 38814.557 | 89482.967 | 88592.426 | 127943.258 | 90279.892 | 136208.854 | 130263.677 | 117885.787 | 100851.9 | 103774.312 | 53952.184 | 94587.684 | 58469.376 | 13912.351 | 51324.175 | 110578.395 | 166324.17 | 170587.173 | 146967.392 | 84415.855 | 86730.108 | 80314.523 | 75597.886 | 65818.556 | 60625.462 | 71069.902 | 90901.56 | 99291.773 | 149806.764 | 142010.335
570714700000010682 | 1997-05-30 |  | 600 | 44 | 44 | NEG Micon | NM 1800-600/150 | 376 - Guldborgsund | LAND | Agerup, Våbensted | 1a | 666218.8 | 6073592.12 | SDFE2018 | 0 | 0 | 0 | 0 | 0 | 0 | 0 | 0 | 0 | 0 | 0 | 0 | 0 | 0 | 0 | 0 | 0 | 0 | 0 | 0 | 650937 | 1631134 | 1366008 | 1310232 | 1211799 | 1343789.1523 | 1163922.2031 | 1368345.3359 | 1315461.5078 | 1192188.6953 | 1495395.0156 | 1480379.668 | 1291424.3125 | 1248045.4822 | 1189048.41 | 1372269.133 | 1187642.204 | 1285087.93 | 1470320.001 | 1178757.924 | 1381027.802 | 1113677.526 | 1205132.088 | 1255469.712 | 1142670.923 | 163715.81 | 193436.269 | 88303.587 | 114191.08 | 90388.892 | 47412.455 | 97264.296 | 33322.889 | 75024.908 | 86403.552 | 122200.634 | 88512.477 | 163819.537 | 130190.55 | 117891.934 | 91917.643 | 89900.033 | 49789.342 | 103488.324 | 66741.845 | 62315.571 | 135985.373 | 112609.729 | 164869.978 | 177958.124 | 143705.629 | 99998.898 | 87393.835 | 77364.779 | 73809.139 | 61203.122 | 61203.748 | 31216.949 | 69026.478 | 99639.86 | 151745.124 | 145034.638
570714700000010699 | 1997-05-30 |  | 600 | 48 | 46 | NEG Micon | NM 1800-600/150 | 376 - Guldborgsund | LAND | Våbensted | 5a m.fl | 666189.08 | 6073781.26 | SDFE2018 | 0 | 0 | 0 | 0 | 0 | 0 | 0 | 0 | 0 | 0 | 0 | 0 | 0 | 0 | 0 | 0 | 0 | 0 | 0 | 0 | 691647 | 1642834 | 1275686 | 1440001 | 1261888 | 1341009.7266 | 1278856.2461 | 1417645.3516 | 1340452.0742 | 1220155.1953 | 1514567.3125 | 1501040.9648 | 1287268.2812 | 1259434.4456 | 1344991.23 | 1352829.335 | 1225472.65 | 1295107.015 | 1453917.226 | 1192471.396 | 1388230.466 | 1138059.386 | 1321912.337 | 1305307.181 | 1175845.157 | 165533.805 | 196956.967 | 87560.98 | 117759.82 | 94635.149 | 48284.338 | 96114.462 | 34663.324 | 76695.209 | 87832.643 | 121351.991 | 91757.7 | 168322.277 | 131039.503 | 121680.399 | 105094.512 | 100043.124 | 53929.796 | 107293.766 | 69465.009 | 60419.868 | 138382.335 | 117261.131 | 165672.721 | 177834.146 | 159994.686 | 107990.329 | 94899.648 | 83313.209 | 77540.043 | 68092.831 | 66255.259 | 65473.162 | 77536.419 | 103096.347 | 157779.266 | 152302.231
570714700000002380 | 1997-06-01 |  | 400 | 31 | 36 | Micon | M 750 | 390 - Vordingborg | LAND | Uoplyst | 13a | 681638.93 | 6109753.4 | SDFE2018 | 0 | 0 | 0 | 0 | 0 | 0 | 0 | 0 | 0 | 0 | 0 | 0 | 0 | 0 | 0 | 0 | 0 | 0 | 0 | 0 | 402200 | 700100 | 566900 | 598000 | 505348 | 600699 | 523298.3398 | 598005.5957 | 538400.0273 | 500240.8857 | 610853.9492 | 597594.2734 | 551363.1445 | 481570.1007 | 630151.3632 | 563956.5864 | 515136.6944 | 574895.614 | 653456.3364 | 495095.8596 | 611222.6104 | 501888.1924 | 549841.7776 | 562044.2116 | 426433.1748 | 65268.5496 | 78869.4648 | 25554.5272 | 44371.564 | 34501.9632 | 16549.202 | 37626.9644 | 9018.528 | 23906.2084 | 26334.508 | 40193.3856 | 25299.6116 | 52379.57 | 41238.438 | 39698.2846 | 37260.3328 | 36820.578 | 19406.0848 | 37221.74 | 27762.4416 | 21891.258 | 63267.8176 | 35127.5728 | 61363.5676 | 62919.4668 | 61312.7876 | 38858.8872 | 28011.2636 | 35236.242 | 24449.5544 | 25682.4928 | 18702.274 | 25794.2088 | 27379.5604 | 32315.3764 | 40828.1356 | 41193.7516
570714700000002397 | 1997-06-01 |  | 400 | 31 | 36 | Micon | M 750 | 390 - Vordingborg | LAND | Uoplyst | 13a | 681547.15 | 6109566.73 | SDFE2018 | 0 | 0 | 0 | 0 | 0 | 0 | 0 | 0 | 0 | 0 | 0 | 0 | 0 | 0 | 0 | 0 | 0 | 0 | 0 | 0 | 402200 | 700100 | 566900 | 598000 | 505348 | 600699 | 523298.3398 | 598005.5957 | 538400.0273 | 500240.8857 | 610853.9492 | 597594.2734 | 551363.1445 | 481570.1007 | 630151.3632 | 563956.5864 | 515136.6944 | 574895.614 | 653456.3364 | 495095.8596 | 611222.6104 | 501888.1924 | 549841.7776 | 562044.2116 | 426433.1748 | 65268.5496 | 78869.4648 | 25554.5272 | 44371.564 | 34501.9632 | 16549.202 | 37626.9644 | 9018.528 | 23906.2084 | 26334.508 | 40193.3856 | 25299.6116 | 52379.57 | 41238.438 | 39698.2846 | 37260.3328 | 36820.578 | 19406.0848 | 37221.74 | 27762.4416 | 21891.258 | 63267.8176 | 35127.5728 | 61363.5676 | 62919.4668 | 61312.7876 | 38858.8872 | 28011.2636 | 35236.242 | 24449.5544 | 25682.4928 | 18702.274 | 25794.2088 | 27379.5604 | 32315.3764 | 40828.1356 | 41193.7516
570714700000002403 | 1997-06-01 |  | 400 | 31 | 36 | Micon | M 750 | 390 - Vordingborg | LAND | Uoplyst | 13a | 681413.53 | 6109565.64 | SDFE2018 | 0 | 0 | 0 | 0 | 0 | 0 | 0 | 0 | 0 | 0 | 0 | 0 | 0 | 0 | 0 | 0 | 0 | 0 | 0 | 0 | 402200 | 700100 | 566900 | 598000 | 505348 | 600699 | 523298.3398 | 598005.5957 | 538400.0273 | 500240.8857 | 610853.9492 | 597594.2734 | 551363.1445 | 481570.1007 | 630151.3632 | 563956.5864 | 515136.6944 | 574895.614 | 653456.3364 | 495095.8596 | 611222.6104 | 501888.1924 | 549841.7776 | 562044.2116 | 426433.1748 | 65268.5496 | 78869.4648 | 25554.5272 | 44371.564 | 34501.9632 | 16549.202 | 37626.9644 | 9018.528 | 23906.2084 | 26334.508 | 40193.3856 | 25299.6116 | 52379.57 | 41238.438 | 39698.2846 | 37260.3328 | 36820.578 | 19406.0848 | 37221.74 | 27762.4416 | 21891.258 | 63267.8176 | 35127.5728 | 61363.5676 | 62919.4668 | 61312.7876 | 38858.8872 | 28011.2636 | 35236.242 | 24449.5544 | 25682.4928 | 18702.274 | 25794.2088 | 27379.5604 | 32315.3764 | 40828.1356 | 41193.7516
570714700000002410 | 1997-06-01 |  | 400 | 31 | 36 | Micon | M 750 | 390 - Vordingborg | LAND | Uoplyst | 13a | 681491.84 | 6109453.6 | SDFE2018 | 0 | 0 | 0 | 0 | 0 | 0 | 0 | 0 | 0 | 0 | 0 | 0 | 0 | 0 | 0 | 0 | 0 | 0 | 0 | 0 | 402200 | 700100 | 566900 | 598000 | 505348 | 600699 | 523298.3398 | 598005.5957 | 538400.0273 | 500240.8857 | 610853.9492 | 597594.2734 | 551363.1445 | 481570.1007 | 630151.3632 | 563956.5864 | 515136.6944 | 574895.614 | 653456.3364 | 495095.8596 | 611222.6104 | 501888.1924 | 549841.7776 | 562044.2116 | 426433.1748 | 65268.5496 | 78869.4648 | 25554.5272 | 44371.564 | 34501.9632 | 16549.202 | 37626.9644 | 9018.528 | 23906.2084 | 26334.508 | 40193.3856 | 25299.6116 | 52379.57 | 41238.438 | 39698.2846 | 37260.3328 | 36820.578 | 19406.0848 | 37221.74 | 27762.4416 | 21891.258 | 63267.8176 | 35127.5728 | 61363.5676 | 62919.4668 | 61312.7876 | 38858.8872 | 28011.2636 | 35236.242 | 24449.5544 | 25682.4928 | 18702.274 | 25794.2088 | 27379.5604 | 32315.3764 | 40828.1356 | 41193.7516
570714700000002427 | 1997-06-01 |  | 400 | 31 | 36 | Micon | M 750 | 390 - Vordingborg | LAND | Uoplyst | 13a | 681625.51 | 6109449.03 | SDFE2018 | 0 | 0 | 0 | 0 | 0 | 0 | 0 | 0 | 0 | 0 | 0 | 0 | 0 | 0 | 0 | 0 | 0 | 0 | 0 | 0 | 402200 | 700100 | 566900 | 598000 | 505348 | 600699 | 523298.3398 | 598005.5957 | 538400.0273 | 500240.8857 | 610853.9492 | 597594.2734 | 551363.1445 | 481570.1007 | 630151.3632 | 563956.5864 | 515136.6944 | 574895.614 | 653456.3364 | 495095.8596 | 611222.6104 | 501888.1924 | 549841.7776 | 562044.2116 | 426433.1748 | 65268.5496 | 78869.4648 | 25554.5272 | 44371.564 | 34501.9632 | 16549.202 | 37626.9644 | 9018.528 | 23906.2084 | 26334.508 | 40193.3856 | 25299.6116 | 52379.57 | 41238.438 | 39698.2846 | 37260.3328 | 36820.578 | 19406.0848 | 37221.74 | 27762.4416 | 21891.258 | 63267.8176 | 35127.5728 | 61363.5676 | 62919.4668 | 61312.7876 | 38858.8872 | 28011.2636 | 35236.242 | 24449.5544 | 25682.4928 | 18702.274 | 25794.2088 | 27379.5604 | 32315.3764 | 40828.1356 | 41193.7516
570714700000002434 | 1997-06-01 |  | 400 | 31 | 36 | Micon | M 750 | 390 - Vordingborg | LAND | Uoplyst | 7bb | 680867.89 | 6108650.96 | SDFE2018 | 0 | 0 | 0 | 0 | 0 | 0 | 0 | 0 | 0 | 0 | 0 | 0 | 0 | 0 | 0 | 0 | 0 | 0 | 0 | 0 | 402200 | 700100 | 566900 | 598000 | 505348 | 600699 | 523298.3398 | 598005.5957 | 538400.0273 | 500240.8857 | 610853.9492 | 597594.2734 | 551363.1445 | 481570.1007 | 630151.3632 | 563956.5864 | 515136.6944 | 574895.614 | 653456.3364 | 495095.8596 | 611222.6104 | 501888.1924 | 549841.7776 | 562044.2116 | 426433.1748 | 65268.5496 | 78869.4648 | 25554.5272 | 44371.564 | 34501.9632 | 16549.202 | 37626.9644 | 9018.528 | 23906.2084 | 26334.508 | 40193.3856 | 25299.6116 | 52379.57 | 41238.438 | 39698.2846 | 37260.3328 | 36820.578 | 19406.0848 | 37221.74 | 27762.4416 | 21891.258 | 63267.8176 | 35127.5728 | 61363.5676 | 62919.4668 | 61312.7876 | 38858.8872 | 28011.2636 | 35236.242 | 24449.5544 | 25682.4928 | 18702.274 | 25794.2088 | 27379.5604 | 32315.3764 | 40828.1356 | 41193.7516
570714700000002441 | 1997-06-01 |  | 400 | 31 | 36 | Micon | M 750 | 390 - Vordingborg | LAND | Uoplyst | 7bb | 681086.74 | 6108564.54 | SDFE2018 | 0 | 0 | 0 | 0 | 0 | 0 | 0 | 0 | 0 | 0 | 0 | 0 | 0 | 0 | 0 | 0 | 0 | 0 | 0 | 0 | 402200 | 700100 | 566900 | 598000 | 505348 | 600699 | 523298.3398 | 598005.5957 | 538400.0273 | 500240.8857 | 610853.9492 | 597594.2734 | 551363.1445 | 481570.1007 | 630151.3632 | 563956.5864 | 515136.6944 | 574895.614 | 653456.3364 | 495095.8596 | 611222.6104 | 501888.1924 | 549841.7776 | 562044.2116 | 426433.1748 | 65268.5496 | 78869.4648 | 25554.5272 | 44371.564 | 34501.9632 | 16549.202 | 37626.9644 | 9018.528 | 23906.2084 | 26334.508 | 40193.3856 | 25299.6116 | 52379.57 | 41238.438 | 39698.2846 | 37260.3328 | 36820.578 | 19406.0848 | 37221.74 | 27762.4416 | 21891.258 | 63267.8176 | 35127.5728 | 61363.5676 | 62919.4668 | 61312.7876 | 38858.8872 | 28011.2636 | 35236.242 | 24449.5544 | 25682.4928 | 18702.274 | 25794.2088 | 27379.5604 | 32315.3764 | 40828.1356 | 41193.7516
570714700000002458 | 1997-06-01 |  | 400 | 31 | 36 | Micon | M 750 | 390 - Vordingborg | LAND | Uoplyst | 22e | 681305.9 | 6108478.93 | SDFE2018 | 0 | 0 | 0 | 0 | 0 | 0 | 0 | 0 | 0 | 0 | 0 | 0 | 0 | 0 | 0 | 0 | 0 | 0 | 0 | 0 | 402200 | 700100 | 566900 | 598000 | 505348 | 600699 | 523298.3398 | 598005.5957 | 538400.0273 | 500240.8857 | 610853.9492 | 597594.2734 | 551363.1445 | 481570.1007 | 630151.3632 | 563956.5864 | 515136.6944 | 574895.614 | 653456.3364 | 495095.8596 | 611222.6104 | 501888.1924 | 549841.7776 | 562044.2116 | 426433.1748 | 65268.5496 | 78869.4648 | 25554.5272 | 44371.564 | 34501.9632 | 16549.202 | 37626.9644 | 9018.528 | 23906.2084 | 26334.508 | 40193.3856 | 25299.6116 | 52379.57 | 41238.438 | 39698.2846 | 37260.3328 | 36820.578 | 19406.0848 | 37221.74 | 27762.4416 | 21891.258 | 63267.8176 | 35127.5728 | 61363.5676 | 62919.4668 | 61312.7876 | 38858.8872 | 28011.2636 | 35236.242 | 24449.5544 | 25682.4928 | 18702.274 | 25794.2088 | 27379.5604 | 32315.3764 | 40828.1356 | 41193.7516
570714700000002465 | 1997-06-01 |  | 400 | 31 | 36 | Micon | M 750 | 390 - Vordingborg | LAND | Uoplyst | 22e | 681523.94 | 6108393 | SDFE2018 | 0 | 0 | 0 | 0 | 0 | 0 | 0 | 0 | 0 | 0 | 0 | 0 | 0 | 0 | 0 | 0 | 0 | 0 | 0 | 0 | 402200 | 700100 | 566900 | 598000 | 505348 | 600699 | 523298.3398 | 598005.5957 | 538400.0273 | 500240.8857 | 610853.9492 | 597594.2734 | 551363.1445 | 481570.1007 | 630151.3632 | 563956.5864 | 515136.6944 | 574895.614 | 653456.3364 | 495095.8596 | 611222.6104 | 501888.1924 | 549841.7776 | 562044.2116 | 426433.1748 | 65268.5496 | 78869.4648 | 25554.5272 | 44371.564 | 34501.9632 | 16549.202 | 37626.9644 | 9018.528 | 23906.2084 | 26334.508 | 40193.3856 | 25299.6116 | 52379.57 | 41238.438 | 39698.2846 | 37260.3328 | 36820.578 | 19406.0848 | 37221.74 | 27762.4416 | 21891.258 | 63267.8176 | 35127.5728 | 61363.5676 | 62919.4668 | 61312.7876 | 38858.8872 | 28011.2636 | 35236.242 | 24449.5544 | 25682.4928 | 18702.274 | 25794.2088 | 27379.5604 | 32315.3764 | 40828.1356 | 41193.7516
570714700000002472 | 1997-06-01 |  | 400 | 31 | 36 | Micon | M 750 | 390 - Vordingborg | LAND | Uoplyst | 5a | 681743.3 | 6108307.19 | SDFE2018 | 0 | 0 | 0 | 0 | 0 | 0 | 0 | 0 | 0 | 0 | 0 | 0 | 0 | 0 | 0 | 0 | 0 | 0 | 0 | 0 | 402200 | 700100 | 566900 | 598000 | 505348 | 600699 | 523298.3398 | 598005.5957 | 538400.0273 | 500240.8857 | 610853.9492 | 597594.2734 | 551363.1445 | 481570.1007 | 630151.3632 | 563956.5864 | 515136.6944 | 574895.614 | 653456.3364 | 495095.8596 | 611222.6104 | 501888.1924 | 549841.7776 | 562044.2116 | 426433.1748 | 65268.5496 | 78869.4648 | 25554.5272 | 44371.564 | 34501.9632 | 16549.202 | 37626.9644 | 9018.528 | 23906.2084 | 26334.508 | 40193.3856 | 25299.6116 | 52379.57 | 41238.438 | 39698.2846 | 37260.3328 | 36820.578 | 19406.0848 | 37221.74 | 27762.4416 | 21891.258 | 63267.8176 | 35127.5728 | 61363.5676 | 62919.4668 | 61312.7876 | 38858.8872 | 28011.2636 | 35236.242 | 24449.5544 | 25682.4928 | 18702.274 | 25794.2088 | 27379.5604 | 32315.3764 | 40828.1356 | 41193.7516
570715000000009785 | 1997-06-04 |  | 600 | 43 | 50 | Nordtank | NTK 600/43/50 | 820 - Vesthimmerland | LAND | Morum by | 7f | 528053.94 | 6292568.73 | SDFE2018 | 0 | 0 | 0 | 0 | 0 | 0 | 0 | 0 | 0 | 0 | 0 | 0 | 0 | 0 | 0 | 0 | 0 | 0 | 0 | 0 | 544704 | 1360030 | 1236724 | 1321016 | 899654.2656 | 1072704.0664 | 1070885.9727 | 1178283.1523 | 1165712.1328 | 1016757.7109 | 1254877.4727 | 1010147.4883 | 1096477.4453 | 1072640.2448 | 1246745.61 | 1221521.78 | 1096807.486 | 1127375.105 | 1288808.12 | 1014050.323 | 1201535.528 | 1011177.711 | 1048843.332 | 1121320.368 | 964433 | 152106 | 147892 | 82083 | 94059 | 94773 | 66889 | 99169 | 43004 | 68281 | 82905 | 112505 | 69697 | 105688 | 111506 | 84565 | 93437 | 96001 | 46594 | 84148 | 74820 | 58671 | 144903 | 81711 | 132939 | 139605 | 116512 | 97433 | 80107 | 73122 | 77726 | 76256 | 66706 | 48152 | 90340 | 83327 | 111119 | 102373
570715000000009792 | 1997-06-04 |  | 600 | 43 | 50 | Nordtank | NTK 600/43/50 | 820 - Vesthimmerland | LAND | Morum by | 7e | 528014.8 | 6292414.45 | SDFE2018 | 0 | 0 | 0 | 0 | 0 | 0 | 0 | 0 | 0 | 0 | 0 | 0 | 0 | 0 | 0 | 0 | 0 | 0 | 0 | 0 | 539250 | 1370300 | 1300346 | 1380025 | 991369.2031 | 1230868.375 | 1104301.4258 | 1258682.0391 | 1106673.125 | 1086793.2852 | 1368040.3984 | 1252727.1914 | 1145748.7773 | 1094570.7284 | 1299814.56 | 1266558.703 | 1160148.932 | 1211172.369 | 1405971.611 | 1085036.412 | 1276166.494 | 1063971.435 | 998074.674 | 1214386.984 | 962699 | 153032 | 150825 | 76617 | 88432 | 90278 | 63530 | 97720 | 41883 | 61363 | 74536 | 114814 | 77713 | 105907 | 102227 | 85482 | 89899 | 91741 | 43463 | 80831 | 71840 | 58713 | 136415 | 77188 | 117087 | 138710 | 116258 | 84434 | 68469 | 55175 | 66356 | 70192 | 59057 | 45224 | 83515 | 79276 | 107149 | 97484
570715000000009808 | 1997-06-04 |  | 600 | 43 | 50 | Nordtank | NTK 600/43/50 | 820 - Vesthimmerland | LAND | Pisselhøj by | 4f | 529103.45 | 6293550.17 | SDFE2018 | 0 | 0 | 0 | 0 | 0 | 0 | 0 | 0 | 0 | 0 | 0 | 0 | 0 | 0 | 0 | 0 | 0 | 0 | 0 | 0 | 489550 | 1261000 | 1140803 | 1247770 | 1050195 | 1029754.6641 | 1021035.4062 | 1164156.8281 | 1097566.4766 | 974072.8867 | 1199596.8594 | 944112.5156 | 1066856.6641 | 1018851.5689 | 1192727.25 | 1144786.91 | 1041794.715 | 1095986.012 | 1229510.809 | 957210.778 | 1098175.711 | 981094.97 | 892673.413 | 1112077.616 | 874999.706 | 142502.477 | 140085.27 | 76469.186 | 90899.153 | 88741.931 | 63069.286 | 94828.406 | 41795.423 | 63822.002 | 70584.297 | 112121.228 | 64196.852 | 95426.408 | 90937.437 | 0 | 53681.502 | 94960.756 | 45140.506 | 83143 | 77493 | 56041 | 145216 | 81202 | 125657 | 139851 | 33609 | 0 | 15803 | 69395 | 65218 | 72619 | 62525 | 46724 | 82528 | 81593 | 106464 | 96879
570715000000009815 | 1997-06-04 |  | 600 | 43 | 45 | Nordtank | NTK 600/43 | 820 - Vesthimmerland | LAND | Pisselhøj by | 4e | 529119.75 | 6293420.41 | SDFE2018 | 0 | 0 | 0 | 0 | 0 | 0 | 0 | 0 | 0 | 0 | 0 | 0 | 0 | 0 | 0 | 0 | 0 | 0 | 0 | 0 | 494550 | 1295000 | 1204147 | 1278174 | 1089911.3359 | 1166995.8438 | 1023852.4102 | 1186432.2656 | 1128178.5 | 999483.9531 | 1291704.2148 | 1162391.668 | 1083395.6172 | 980348.4903 | 1228444.47 | 1196499.33 | 1087306.639 | 1128388.403 | 1340976.482 | 1002912.69 | 1156986.223 | 995898.116 | 971503.71 | 1099551.999 | 865446 | 130495 | 145072 | 76654 | 89869 | 90485 | 58687 | 89535 | 41723 | 67011 | 77236 | 114081 | 72905 | 100798 | 104524 | 82122 | 89865 | 93178 | 40380 | 79933 | 73177 | 59282 | 141417 | 78855 | 121938 | 132022 | 121950 | 94940 | 89149 | 66814 | 57691 | 40489 | 64824 | 47382 | 84311 | 80506 | 106880 | 94322
570715000000046605 | 1997-06-11 |  | 600 | 44 | 46 | Vestas Wind Systems A/S | V 44-600 | 550 - Tønder | LAND | Brede | 7 | 491146.19 | 6103147.05 | SDFE2018 | 0 | 0 | 0 | 0 | 0 | 0 | 0 | 0 | 0 | 0 | 0 | 0 | 0 | 0 | 0 | 0 | 0 | 0 | 0 | 0 | 625900 | 1466358 | 1264016 | 1445713 | 1137227 | 1283342.9922 | 1159279 | 1293853 | 1259467.2969 | 1200072.7031 | 1440228.4102 | 1364856.8906 | 1200722.6953 | 1018991.8984 | 1319696 | 1278642 | 1129421 | 1208814 | 1404790 | 1097768 | 1158720.2 | 1123547.4 | 1151557.6 | 1212460.8 | 976042.9 | 146403 | 201596 | 75067 | 107159 | 93312 | 52347 | 86290 | 27666 | 73041 | 87015 | 135448 | 94045 | 143420 | 107144 | 94842 | 89107 | 111817 | 55242 | 92612 | 58185 | 53007 | 128259 | 93579 | 136622 | 171432 | 158207 | 117072 | 95665 | 93950 | 62136 | 66948 | 62664 | 56779 | 72392 | 81014 | 134485 | 120949
570714700000005114 | 1997-06-12 |  | 550 | 41 | 42 | Nordtank | NTK 55/41 | 260 - Halsnæs | LAND | Hågendrup by, Melby | 5c | 684703.95 | 6206858.54 | SDFE2018 | 0 | 0 | 0 | 0 | 0 | 0 | 0 | 0 | 0 | 0 | 0 | 0 | 0 | 0 | 0 | 0 | 0 | 0 | 0 | 0 | 460998 | 1228409 | 1029115 | 1094435 | 952217 | 1024904 | 964142 | 1070337 | 961417 | 858588 | 1177389 | 1108100 | 964965.9922 | 862218 | 1072427 | 1000176 | 811890 | 887360 | 1069677.931 | 804294.89 | 1033063.361 | 781609.647 | 905834.021 | 863715.001 | 774632.313 | 128121.37 | 138875.784 | 46483.486 | 69648.972 | 66440.617 | 33886.051 | 79462.058 | 10305.765 | 59812.109 | 64257.024 | 85275.245 | 62161.466 | 103705.011 | 99028.345 | 78664.027 | 60901.334 | 55469.532 | 25152.636 | 74899.139 | 47234.011 | 46852.119 | 115016.254 | 66892.217 | 110153.992 | 123168.151 | 102928.841 | 52733.799 | 61572.808 | 49403.989 | 44077.424 | 39661.653 | 45389.729 | 48608.662 | 66904.575 | 56269.354 | 95100.641 | 107497.149
570714700000005138 | 1997-06-12 |  | 550 | 41 | 42 | Nordtank | NTK 55/41 | 260 - Halsnæs | LAND | Hågendrup by, Melby | 5a | 684890.05 | 6206649.45 | SDFE2018 | 0 | 0 | 0 | 0 | 0 | 0 | 0 | 0 | 0 | 0 | 0 | 0 | 0 | 0 | 0 | 0 | 0 | 0 | 0 | 0 | 141535 | 1185978 | 1031876 | 1088863 | 956980 | 971700.8125 | 974656 | 1028464 | 953411 | 830202 | 1086571 | 1003365 | 948453 | 825043 | 1061463.972 | 990321 | 828219 | 935069 | 1111809.858 | 853573.308 | 1061473.93 | 848136.574 | 923064.813 | 1016296.846 | 776002.534 | 130523.036 | 137060.425 | 69658.333 | 70794.621 | 69802.228 | 31386.714 | 75946.157 | 20578.295 | 57480.783 | 68390.632 | 92862.664 | 65587.763 | 113493.482 | 79419.517 | 84826.066 | 71383.311 | 60904.041 | 27609.726 | 80344.397 | 30048.269 | 50542.369 | 117483.831 | 76457.47 | 120010.479 | 132706.981 | 107158.13 | 68080.754 | 66545.746 | 55890.239 | 60432.765 | 51372.196 | 57758.871 | 48323.468 | 75585.766 | 68912.245 | 101322.128 | 114962.95
570715000000025730 | 1997-06-12 |  | 11 | 13 | 18 | Gaia-Wind Ltd | Swinger T 202 | 756 - Ikast-Brande | [6 empty] | 0 | 0 | 0 | 0 | 0 | 0 | 0 | 0 | 0 | 0 | 0 | 0 | 0 | 0 | 0 | 0 | 0 | 0 | 0 | 0 | 5832 | 13868 | 10792 | 13225 | 29217 | 26511 | 10177.0001 | 10367.9999 | 10162 | 6745 | 11999.0001 | 6836.33 | 10606.0001 | 8502 | 12203 | 12657 | 10770.361 | 13607 | 18084 | 11321.13 | 13935.86 | 11666.06 | 12627.14 | 12563.87 | 8971.31 | 1741.53 | 2030.97 | 573.51 | 944.67 | 1291.32 | 700.67 | 1145.59 | 337.88 | 586.6 | 937.41 | 1390.47 | 584.96 | 1149.42 | 1313.93 | 1015.2 | 908.59 | 694.24 | 451.89 | 1131.07 | 840.15 | 546.47 | 1443.66 | 595.1 | 1399.62 | 1273.91 | 1325.26 | 732.84 | 991.74 | 646.75 | 823.66 | 781.47 | 601.72 | 185.81 | 683.48 | 796.24 | 1361.97 | 927.19
570715000000026829 | 1997-06-13 | 2022-10-24 | 11 | 13 | 18.2 | Kolibri | Swinger T 202 | 630 - Vejle | [6 empty] | 0 | 0 | 0 | 0 | 0 | 0 | 0 | 0 | 0 | 0 | 0 | 0 | 0 | 0 | 0 | 0 | 0 | 0 | 0 | 0 | 12100 | 24200 | 24200 | 24200 | 29935 | 11952 | 18987 | 18453 | 14463 | 23779 | 25024 | 16286.191 | 20265 | 15813 | 14266 | 16346 | 10718.598 | 3772 | 0 | 0 | 0 | 0 | 0 | 0.001 | 0.03 | 0 | 0 | 0 | 0 | 0 | 0 | 0 | 0 | 0 | 0 | 0 | 0 | 0 | 0 | 0 | 0 | 0 | 0 | 0 | 0 | 0 | 0 | 0 | 0 | 0 | 0 | 0 | 0 | 0 | 0 | 0 | 0 | 0 | 0 | 0 | 0 | 0
570715000000050039 | 1997-06-16 |  | 600 | 44 | 45 | Vestas Wind Systems A/S | V 44-600 | 540 - Sønderborg | LAND | StenderupNybøl | 9 | 543796.02 | 6088200.93 | SDFE2018 | 0 | 0 | 0 | 0 | 0 | 0 | 0 | 0 | 0 | 0 | 0 | 0 | 0 | 0 | 0 | 0 | 0 | 0 | 0 | 0 | 572190 | 1299598 | 1126254 | 1282069 | 1046721 | 1158779 | 996474 | 1129543 | 1052740 | 991411 | 1252436 | 1133480 | 1066395 | 1056335 | 1213678 | 1137769 | 1060229 | 1131551 | 1280196 | 905422 | 1101439 | 989186 | 1101204 | 1098826 | 899361 | 137696 | 178472 | 88670 | 83473 | 70537 | 43120 | 69870 | 32600 | 61898 | 69359 | 113271 | 78921 | 136650 | 106066 | 99792 | 83546 | 88244 | 35503 | 72907 | 44636 | 45424 | 114096 | 101156 | 153484 | 162610 | 134406 | 103918 | 79355 | 70893 | 46837 | 51434 | 49254 | 54422 | 74411.7 | 75975.8 | 129381.8 | 115593.4
570715000000050046 | 1997-06-16 |  | 600 | 44 | 45 | Vestas Wind Systems A/S | V 44-600 | 540 - Sønderborg | LAND | StenderupNybøl | 176 | 543834.03 | 6088029.91 | SDFE2018 | 0 | 0 | 0 | 0 | 0 | 0 | 0 | 0 | 0 | 0 | 0 | 0 | 0 | 0 | 0 | 0 | 0 | 0 | 0 | 0 | 538310 | 1242106 | 1081244 | 1255783 | 999444 | 1133096 | 965764 | 1095137 | 1056261 | 967434 | 1232134 | 1176335 | 1037478 | 868684 | 1160957 | 1107389 | 1038094 | 1138555 | 1205621 | 957776 | 1064224 | 978476 | 1079613 | 1034732 | 870906 | 133899 | 175179 | 85365 | 82284 | 69728 | 41665 | 68031 | 30076 | 59677 | 62641 | 109096 | 67532 | 128407 | 101177 | 97775 | 82372 | 86192 | 34151 | 72206 | 45376 | 43454 | 110776 | 94990 | 148349 | 142501 | 129609 | 93135 | 75692 | 71538 | 48061 | 51970 | 50656 | 55148 | 73399.5 | 72119.9 | 126250.2 | 111530.8
570715000000022012 | 1997-06-18 | 2014-01-28 | 11 | 13 | 18 | Ukendt | Ukendt | 741 - Samsø | LAND | Onsbjerg By, Onsbjerg | 21d | 597660.55 | 6190289.19 | GST, 18-02-2013 | 0 | 0 | 0 | 0 | 0 | 0 | 0 | 0 | 0 | 0 | 0 | 0 | 0 | 0 | 0 | 0 | 0 | 0 | 0 | 0 | 12100 | 24200 | 24200 | 24200 | 23730 | 21520 | 27417.3559 | 28800.4891 | 27579 | 24892 | 19152 | 25427 | 24246 | 18772 | 19317 | 0 | 0 | 0 | 0 | 0 | 0 | 0 | 0 | 0 | 0 | 0 | 0 | 0 | 0 | 0 | 0 | 0 | 0 | 0 | 0 | 0 | 0 | 0 | 0 | 0 | 0 | 0 | 0 | 0 | 0 | 0 | 0 | 0 | 0 | 0 | 0 | 0 | 0 | 0 | 0 | 0 | 0 | 0 | 0 | 0 | 0 | 0
570715000000046698 | 1997-06-24 |  | 750 | 48 | 42 | NEG Micon | NM 1500-750/175 | 550 - Tønder | LAND | Tønder | 109 | 492689.61 | 6089990.64 | SDFE2018 | 0 | 0 | 0 | 0 | 0 | 0 | 0 | 0 | 0 | 0 | 0 | 0 | 0 | 0 | 0 | 0 | 0 | 0 | 0 | 0 | 553200 | 1496197 | 1289358 | 1377288 | 1116365 | 1298492 | 1128143 | 1247474.5078 | 1251695.7969 | 1176169.1055 | 1390737.7773 | 1341445.6016 | 1134915.1055 | 1083676.4 | 1273746.2 | 1209745 | 1162868 | 1209007 | 1232389 | 1027601.7 | 1126586.1 | 1074807.8 | 1111594.4 | 1156032.8 | 977299.7 | 144916 | 191412 | 63740 | 96228 | 82202 | 46671 | 72827 | 38224 | 65413 | 76652 | 115600 | 89494 | 140468 | 104979 | 113947 | 88485 | 99761 | 49923 | 88550 | 56616 | 50843 | 117760 | 89343 | 126391 | 142167 | 126621 | 84962 | 85478 | 74006 | 58169 | 57035 | 51561 | 53138 | 70811 | 72761 | 114401 | 89990
570715000000046704 | 1997-06-24 |  | 750 | 44 | 47 | NEG Micon | NM 1500-750/175 | 550 - Tønder | LAND | Tønder | 19 | 497802.2 | 6086091 | GST, 18-02-2013 | 0 | 0 | 0 | 0 | 0 | 0 | 0 | 0 | 0 | 0 | 0 | 0 | 0 | 0 | 0 | 0 | 0 | 0 | 0 | 0 | 595700 | 1640076 | 1410690 | 1564628 | 1214472 | 1422358 | 1239673 | 1362401 | 1332675 | 1327893 | 1545171 | 1536423.1953 | 1270992.8828 | 1168614.7031 | 1437432.8 | 1367269.7 | 1279626 | 1309753.9 | 1536850.7 | 1189640.7 | 1279340.8 | 1198295.2 | 1290913.7 | 1331549.3 | 1090985.7 | 165056.6 | 225660.2 | 69587.8 | 98209.6 | 90404.5 | 51910.9 | 74568.7 | 41189.3 | 72522.4 | 89689.5 | 137202.8 | 99910.4 | 162493.1 | 109077.9 | 132483 | 93680.1 | 103089 | 51831.6 | 99736.6 | 58438.1 | 55613.4 | 127720.8 | 98645.2 | 162868 | 180484.1 | 157113.9 | 108998 | 93709.3 | 78531.6 | 56244.3 | 61256 | 57631.1 | 59950.7 | 79058.5 | 81074.8 | 129960.7 | 127096.5
570715000000034220 | 1997-06-26 |  | 600 | 44 | 45 | Vestas Wind Systems A/S | V 44-600 | 573 - Varde | LAND | Gestengene | 190 | 456748.63 | 6183671.24 | SDFE2018 | 0 | 0 | 0 | 0 | 0 | 0 | 0 | 0 | 0 | 0 | 0 | 0 | 0 | 0 | 0 | 0 | 0 | 0 | 0 | 0 | 624230 | 1577630 | 1335056 | 1504172 | 1246905.25 | 1323728.75 | 1189452.5 | 1370558.5 | 1329098.25 | 1230641.75 | 1492507 | 1291744 | 1224637 | 1112840 | 1364243 | 1377338 | 1198068 | 1312663 | 1503100 | 1177522 | 1282437 | 1147997 | 1215717 | 1317148 | 1064394 | 153794 | 205016 | 70370 | 103573 | 98793 | 49754 | 111320 | 42142 | 86995 | 106225 | 144452 | 98354 | 141434 | 118353 | 124203 | 85760 | 114724 | 47391 | 96944 | 72115 | 67349 | 154093 | 96477 | 146521 | 178456 | 152553 | 110101 | 103151 | 73088 | 83746 | 73655 | 77531 | 51442 | 93014 | 98531 | 140053 | 122086
570715000000034237 | 1997-06-26 |  | 600 | 44 | 45 | Vestas Wind Systems A/S | V 44-600 | 573 - Varde | LAND | Gestengene | 151a | 457078.43 | 6183787.85 | SDFE2018 | 0 | 0 | 0 | 0 | 0 | 0 | 0 | 0 | 0 | 0 | 0 | 0 | 0 | 0 | 0 | 0 | 0 | 0 | 0 | 0 | 617400 | 1562280 | 1321063 | 1516535 | 1222879.5 | 1313784.75 | 1166981.75 | 1343881.5 | 1317377.75 | 1226649.25 | 1452935.8945 | 1359593.6211 | 1209424.1953 | 1081482.7984 | 1401906.3 | 1294663.4 | 1203639.4 | 1323922.5 | 1483163.2 | 1133885.6 | 1284674.5 | 1155787.4 | 1223726.9 | 1352209.6 | 1063501.9 | 152839.8 | 202683 | 69503.3 | 103883.7 | 96269.1 | 49011.9 | 106990.2 | 42664.9 | 85047 | 104056.1 | 142425.7 | 97914.6 | 139957 | 117554.7 | 125048.7 | 85515.2 | 112738.8 | 46295.9 | 91610.2 | 67927 | 65654.9 | 140692.3 | 89908.8 | 147068.7 | 172528.8 | 147386 | 104219.3 | 100407 | 71689.7 | 80932.6 | 68155.7 | 75342.8 | 45583.7 | 90089.8 | 94838 | 134278.2 | 101908.7
570715000000046643 | 1997-06-26 |  | 750 | 44 | 46 | NEG Micon | NM 1500-750/175 | 550 - Tønder | LAND | Vodder | 3 | 491092.94 | 6119806.52 | SDFE2018 | 0 | 0 | 0 | 0 | 0 | 0 | 0 | 0 | 0 | 0 | 0 | 0 | 0 | 0 | 0 | 0 | 0 | 0 | 0 | 0 | 581400 | 1579374 | 1338127 | 1423054 | 1201299 | 1375628 | 1209154 | 1370961 | 1346563 | 1254170 | 1538052 | 1468442 | 1269862 | 1177342 | 1432548 | 1332505 | 1192619 | 1314143.4 | 1452317.8 | 1056355.2 | 1253944.4 | 1015128.7 | 1243052.9 | 1251176.04 | 1003280.503 | 157084.619 | 195555.266 | 40929.107 | 93703.485 | 96538.604 | 52561.652 | 91029.747 | 39023.378 | 71699.919 | 89076.07 | 136530.093 | 87155.774 | 139749.686 | 106423.773 | 116056.851 | 83833.547 | 110120.84 | 55793.574 | 95717.765 | 65135.677 | 56168.46 | 134071.716 | 89145.511 | 138291.707 | 159990.788 | 153050.233 | 107905.915 | 89824.585 | 85893.399 | 36843.331 | 68902.834 | 50467.16 | 47449.751 | 82395.083 | 78638.14 | 129925.674 | 104810.219
570715000000046650 | 1997-06-26 |  | 750 | 44 | 46 | NEG Micon | NM 1500-750/175 | 550 - Tønder | LAND | Vodder | 83 | 491085.45 | 6119657.47 | SDFE2018 | 0 | 0 | 0 | 0 | 0 | 0 | 0 | 0 | 0 | 0 | 0 | 0 | 0 | 0 | 0 | 0 | 0 | 0 | 0 | 0 | 546800 | 1596148 | 1334570 | 1383777 | 1210071 | 1369781 | 1143562 | 1373702 | 1356794 | 1248065 | 1536833 | 1461953 | 1239848 | 1174823 | 1421735 | 1315941 | 1188379 | 1281293 | 1482020 | 1095343 | 1206273 | 1147572 | 1230808 | 1257172 | 1026664 | 160423 | 205462 | 74798 | 108876 | 94389 | 52897 | 90650 | 39326 | 66991 | 77071 | 130375 | 84107 | 136773 | 107780 | 111472 | 93169 | 107658 | 54307 | 96253 | 60349 | 53923.1 | 130026.2 | 88369.5 | 150248.3 | 170703.2 | 150617.9 | 105107.1 | 93438 | 84485.4 | 68138.5 | 62728.7 | 62310.9 | 54467.9 | 80663 | 78536 | 130762.5 | 115440.6
570715000000046667 | 1997-06-26 |  | 750 | 48 | 46 | NEG Micon | NM 1500-750/175 | 550 - Tønder | LAND | Vodder | 349 | 491077.72 | 6119508.07 | SDFE2018 | 0 | 0 | 0 | 0 | 0 | 0 | 0 | 0 | 0 | 0 | 0 | 0 | 0 | 0 | 0 | 0 | 0 | 0 | 0 | 0 | 596500 | 1604745 | 1370479 | 1584830 | 1225412 | 1453723 | 1269277 | 1413521 | 1380409 | 1303375 | 1575456 | 1513153 | 1289273 | 1216500 | 1462336 | 1380810 | 1241709 | 1337000 | 1420702 | 1185411 | 1279437 | 1168099 | 1278387 | 1295437 | 1059206 | 159778 | 209675 | 77547 | 110334 | 95505 | 53789 | 86655 | 40923 | 74591 | 92017 | 142533 | 95899 | 138403 | 113801 | 123610 | 97490 | 111124 | 55887 | 94039 | 62568 | 58968.2 | 135119.3 | 92763.9 | 157244.4 | 175745.9 | 158163.1 | 110366.7 | 94955.1 | 87876.8 | 68869.4 | 57581 | 65110.8 | 57376.9 | 85198.9 | 78276 | 125775.2 | 120880.6
570714700000004001 | 1997-06-27 |  | 500 | 38 | 45 | Vestas Wind Systems A/S | V 39-500 | 360 - Lolland | LAND | Bjernæs By, Olstrup | 6 | 659289.9 | 6058479.04 | SDFE2018 | 0 | 0 | 0 | 0 | 0 | 0 | 0 | 0 | 0 | 0 | 0 | 0 | 0 | 0 | 0 | 0 | 0 | 0 | 0 | 0 | 570580 | 1465720 | 1194930 | 1322210 | 1151555 | 1241381 | 1136620 | 1223490 | 1056850 | 1038435 | 1280085 | 1284525 | 1179800 | 1014970 | 1271445 | 1222785 | 1074465 | 1222301.4 | 1252488.9 | 999341.6 | 1217721.2 | 1016234.4 | 1100691.7 | 1132984.4 | 996361.1 | 132050.9 | 171616.8 | 83618.4 | 99279 | 83230 | 40376.7 | 88039.4 | 28055.6 | 84808.1 | 81959.3 | 123238.1 | 64438.8 | 147847.9 | 99354.7 | 80249.985 | 90017.5 | 82045.7 | 43560.7 | 86625.3 | 49870.6 | 53850 | 121846.3 | 112558.3 | 135317.1 | 157909.3 | 155555.4 | 96458.3 | 83148.5 | 82185 | 69053.5 | 62540.4 | 59741.6 | 72292.7 | 90723.3 | 102251.2 | 140060.5 | 112171.3
570714700000005350 | 1997-07-01 |  | 550 | 37 | 35 | Nordtank | NTK 500/35 | 340 - Sorø | LAND | Ruds Vedby By, Ruds Vedby | 1a | 648584.88 | 6157407.57 | SDFE2018 | 0 | 0 | 0 | 0 | 0 | 0 | 0 | 0 | 0 | 0 | 0 | 0 | 0 | 0 | 0 | 0 | 0 | 0 | 0 | 0 | 312715 | 1033111 | 838564 | 864560 | 943444 | 1170252 | 805141 | 913174 | 773852 | 745411 | 1005213 | 942719 | 792825 | 737620 | 947401 | 838809 | 703421 | 764275 | 821453.9 | 632238.2 | 793776.6 | 665521.1 | 706766.7 | 769954.3 | 615700.9 | 98744.55 | 97485.75 | 45477.29 | 67108.71 | 54980.01 | 29387.6 | 62618.56 | 13503.32 | 44500.39 | 51158.04 | 70713.25 | 45579.26 | 91020.06 | 75306.04 | 57963.827 | 58088.82 | 54737.07 | 26753.93 | 58074.18 | 41681.99 | 36446 | 92021.01 | 53556.75 | 100347.72 | 108696.96 | 76251.42 | 58882.62 | 48208.16 | 25596.84 | 40724.33 | 39929.7 | 35409.33 | 29711.94 | 42467.54 | 54796.34 | 85428.93 | 64260.25
570714700000010767 | 1997-07-01 | 2022-12-01 | 300 | 31 | 30.5 | Nordtank | NTK 300/31 | 269 - Solrød | LAND | Solrød | 10b | 700481.18 | 6160116.32 | SDFE2018 | 0 | 0 | 0 | 0 | 0 | 0 | 0 | 0 | 0 | 0 | 0 | 0 | 0 | 0 | 0 | 0 | 0 | 0 | 0 | 0 | 183060 | 493529 | 411140 | 431254 | 376088 | 422846.6406 | 371504.4326 | 406221.751 | 351797.4912 | 318929.4878 | 423459.626 | 409601.6133 | 361891.5312 | 343379.5187 | 413030.97 | 364087.35 | 275535.359 | 367589.764 | 425328.374 | 324342.073 | 375590.069 | 318331.61 | 355760.173 | 367489.782 | 176842.138 | 0 | 0 | 0 | 0 | 0 | 0 | 0 | 0 | 0 | 0 | 0 | 0 | 0 | 0 | 0 | 0 | 0 | 0 | 0 | 0 | 0 | 0 | 0 | 0 | 0 | 0 | 0 | 0 | 0 | 0 | 0 | 0 | 0 | 0 | 0 | 0 | 0
570715000000038648 | 1997-07-01 |  | 600 | 44 | 45 | Vestas Wind Systems A/S | V 44-600 | 661 - Holstebro | LAND | Hvam, Borbjerg | 8a | 482138.6 | 6251622.46 | SDFE2018 | 0 | 0 | 0 | 0 | 0 | 0 | 0 | 0 | 0 | 0 | 0 | 0 | 0 | 0 | 0 | 0 | 0 | 0 | 0 | 0 | 528000 | 1492000 | 1324000 | 1467000 | 1170477 | 1206362 | 1152040 | 1290274 | 1276536 | 1134860 | 1436253 | 1281388 | 1153799 | 1057427 | 1313412 | 1232592 | 1154886.25 | 1255962.25 | 1377550.5 | 1101831 | 1239867.75 | 1100621.75 | 1140679 | 1209571 | 929350 | 153299 | 174223 | 74015 | 97705 | 83798 | 43422 | 98944 | 37609 | 66434 | 89133 | 133169 | 78650 | 119462 | 116237 | 100036 | 79571 | 101760 | 35250 | 65592 | 65087 | 56746 | 140533 | 84893 | 133085 | 165675 | 129754 | 93465 | 94925 | 61576 | 60050 | 59906 | 64276 | 35812 | 81703 | 87065 | 124626 | 113646
570715000000001048 | 1997-07-02 |  | 600 | 43 | 43.3 | Nordtank | NTK 600/43 | 849 - Jammerbugt | LAND | Røgild by Brovst | 3d | 539732.48 | 6331164.8 | SDFE2018 | 0 | 0 | 0 | 0 | 0 | 0 | 0 | 0 | 0 | 0 | 0 | 0 | 0 | 0 | 0 | 0 | 0 | 0 | 0 | 0 | 489089 | 1304098 | 1153282 | 1255729 | 1067078.5 | 1117279 | 996781.5 | 1130140.5 | 1085905.5 | 1013662 | 1259103.5 | 1171267.3438 | 1043303.5 | 968353.5 | 1221406 | 1186227.5 | 1041345 | 1113500.91 | 1367589.9 | 986631.45 | 1192914.892 | 1003393.746 | 1008519.398 | 1112942.902 | 883232.62 | 139883.969 | 135711.062 | 71780.683 | 59341.759 | 18742.925 | 49315.154 | 72904.234 | 43938.846 | 65109.106 | 89777.699 | 135764.933 | 72364.755 | 114842.769 | 110312.416 | 91775.745 | 82872.72 | 83544.769 | 40748.102 | 76138.426 | 58710.062 | 61038.704 | 78642.77 | 84315.108 | 127464.013 | 146757.195 | 124592.025 | 90846.429 | 88441.363 | 61052.705 | 69808.963 | 66279.638 | 58190.72 | 45284.469 | 79392.515 | 83958.104 | 111261.168 | 107235.254
570715000000001055 | 1997-07-02 |  | 600 | 43 | 44.5 | Nordtank | NTK 600/43 | 849 - Jammerbugt | LAND | Røgild by Brovst | 3e | 539882.92 | 6331040.2 | SDFE2018 | 0 | 0 | 0 | 0 | 0 | 0 | 0 | 0 | 0 | 0 | 0 | 0 | 0 | 0 | 0 | 0 | 0 | 0 | 0 | 0 | 501226 | 1306780 | 1142373 | 1277480 | 1082142.5 | 1117279 | 996781.5 | 1130140.5 | 1085905.5 | 1013662 | 1259103.5 | 1171267.3438 | 1043303.5 | 968353.5 | 1221406 | 1186227.5 | 1041345 | 1113500.91 | 1367589.9 | 986631.45 | 1190044.497 | 971518.768 | 1019953.706 | 1135697.242 | 919689.73 | 125873.276 | 127854.191 | 79106.372 | 74340.876 | 86678.917 | 63141.243 | 83901.377 | 38365.663 | 74743.177 | 84514.648 | 143153.798 | 69287.652 | 114920.431 | 106070.57 | 88368.801 | 85060.305 | 83895.028 | 37284.103 | 72831.521 | 70457.436 | 66776.941 | 135749.961 | 69156.986 | 97564.354 | 134484.008 | 122316.578 | 99459.892 | 86952.392 | 70274.921 | 73908.455 | 69592.494 | 63999.231 | 48985.329 | 82253.559 | 78255.071 | 107381.524 | 107195.028
570714700000010750 | 1997-07-03 |  | 300 | 31 | 30.5 | Nordtank | NTK 300/31 | 269 - Solrød | LAND | Solrød | 9a | 700290.38 | 6160086.86 | SDFE2018 | 0 | 0 | 0 | 0 | 0 | 0 | 0 | 0 | 0 | 0 | 0 | 0 | 0 | 0 | 0 | 0 | 0 | 0 | 0 | 0 | 184830 | 504796 | 423267 | 444505 | 382604 | 429110.9619 | 384131.8799 | 290506.5918 | 367529.5811 | 323459.7305 | 460186.6436 | 427309.7451 | 372050.9121 | 352683.5428 | 276456.51 | 167557.5 | 339776.451 | 433233.75 | 458117.94 | 334928.08 | 384894.11 | 322604.077 | 348704.399 | 218584.028 | 276101.659 | 55989.457 | 57500.434 | 25883.179 | 26475.136 | 22476.293 | 7024.735 | 19503.294 | 4520.191 | 25823.384 | 18290.536 | 47788.979 | 20197.291 | 45437.62 | 38800.16 | 32140.327 | 23428.845 | 25374.943 | 6913.816 | 21792.909 | 15768.895 | 14505.386 | 49503.299 | 30658.18 | 52059.584 | 57764.441 | 42376.521 | 31274.924 | 25627.49 | 14633.7 | 13953.383 | 12875.318 | 14123.591 | 16126.382 | 27253.221 | 25210.371 | 40655.165 | 45743.435
570715000000053436 | 1997-07-04 |  | 600 | 44 | 40 | BONUS | 600 - MK lll | 461 - Odense | LAND | Allerup By, Allerup | 2d | 593534.77 | 6132837.23 | SDFE2018 | 0 | 0 | 0 | 0 | 0 | 0 | 0 | 0 | 0 | 0 | 0 | 0 | 0 | 0 | 0 | 0 | 0 | 0 | 0 | 0 | 400420 | 1172258 | 1027205 | 1136911 | 901824.2344 | 1031942.9766 | 912156.5703 | 1016426.75 | 945548.7109 | 886878.8262 | 1098804.6621 | 1081210.5195 | 906970.5703 | 845869.7342 | 1048770.416 | 981333.35 | 918588.521 | 998288.633 | 1077634.726 | 877191.289 | 959305.699 | 889236.791 | 981784.53 | 868977.944 | 697100.187 | 129998.885 | 156538.402 | 58718.779 | 72183.784 | 66536.876 | 41469.139 | 69441.224 | 29447.527 | 53366.261 | 69607.629 | 108709.357 | 77095.145 | 126321.836 | 92783.999 | 89418.514 | 62765.672 | 67120.936 | 35430.43 | 71713.089 | 51007.85 | 50632.26 | 110512.695 | 72046.957 | 128631.768 | 142549.673 | 115202.63 | 60766.428 | 80122.091 | 59673.247 | 51892.085 | 42258.886 | 33662.854 | 44159.528 | 68242.662 | 68938.685 | 76644.029 | 93414.771
570715000000034374 | 1997-07-07 | 2022-09-06 | 600 | 44 | 46 | Vestas Wind Systems A/S | V 44-600 | 760 - Ringkøbing-Skjern | LAND | Sdr. Bork | 189 | 453596.1 | 6184819.32 | SDFE2018 | 0 | 0 | 0 | 0 | 0 | 0 | 0 | 0 | 0 | 0 | 0 | 0 | 0 | 0 | 0 | 0 | 0 | 0 | 0 | 0 | 592000 | 1628130 | 1375056 | 1533517 | 1258191.25 | 1295676.75 | 1167424.75 | 1358052.5 | 1352577.5 | 1264302.25 | 1523888.5 | 1405194.5 | 1199909 | 1026206 | 1434301 | 1398873 | 1230157 | 1243035 | 1505933 | 1192575 | 1311046 | 1183094 | 1283727 | 1390327.225 | 1119747.144 | 164012.636 | 210615.278 | 60613.115 | 103082.492 | 102596.047 | 32465.725 | 122236.526 | 26724.697 | 0 | 0 | 0 | 0 | 0 | 0 | 0 | 0 | 0 | 0 | 0 | 0 | 0 | 0 | 0 | 0 | 0 | 0 | 0 | 0 | 0 | 0 | 0 | 0 | 0 | 0 | 0 | 0 | 0
570715000000034459 | 1997-07-07 | 2022-07-07 | 600 | 44 | 46 | Vestas Wind Systems A/S | V 44-600 | 760 - Ringkøbing-Skjern | LAND | Sdr. Bork | 2c | 454246.46 | 6184661.91 | SDFE2018 | 0 | 0 | 0 | 0 | 0 | 0 | 0 | 0 | 0 | 0 | 0 | 0 | 0 | 0 | 0 | 0 | 0 | 0 | 0 | 0 | 540900 | 1465160 | 1267108 | 1380645 | 1115334.25 | 1184177 | 1068250.25 | 1206722.75 | 1165735 | 1087495.5 | 1350591.75 | 1083331.5 | 1077013 | 966886 | 1170497 | 1229476 | 1099791 | 1182635 | 1358663 | 1083334 | 1181792 | 1064541 | 1150524 | 1264933 | 978268 | 147273 | 191393 | 55498 | 93182 | 92284 | 24722 | 0 | 0 | 0 | 0 | 0 | 0 | 0 | 0 | 0 | 0 | 0 | 0 | 0 | 0 | 0 | 0 | 0 | 0 | 0 | 0 | 0 | 0 | 0 | 0 | 0 | 0 | 0 | 0 | 0 | 0 | 0
570715000000053429 | 1997-07-07 |  | 600 | 44 | 45 | BONUS | 600 - MK lll | 480 - Nordfyn | LAND | Sdr. Esterbølle By, Særslev | 6b | 573686.3 | 6150873.2 | SDFE2018 | 0 | 0 | 0 | 0 | 0 | 0 | 0 | 0 | 0 | 0 | 0 | 0 | 0 | 0 | 0 | 0 | 0 | 0 | 0 | 0 | 488960 | 1279009 | 1064059 | 1196069 | 1019359.8438 | 1100788.4414 | 958628.1328 | 1102973.8516 | 1070626.582 | 952669.4922 | 1178841.0117 | 1061763.4336 | 939296.8516 | 931826.0984 | 1110821.886 | 1065018.989 | 1014668.4 | 930060.992 | 1105103.332 | 933001.481 | 1015792.002 | 902580.375 | 1008573.421 | 428842.507 | 646104.449 | 94262.117 | 160876.753 | 70038.603 | 82200.208 | 69259.489 | 46351.487 | 88163.489 | 35164.813 | 64594.254 | 75790.485 | 107618.93 | 69757.007 | 118911.536 | 101256.222 | 54972.571 | 419.078 | 2.505 | 0 | 37651.709 | 43244.579 | 46581.163 | 88856.84 | 65342.447 | 57359.085 | 89060.206 | 66279.316 | 76109.916 | 71698.663 | 41954.015 | 53735.251 | 43734.101 | 37490.698 | 37166.087 | 52091.623 | 32530.934 | 65592.626 | 19531.938
570715000000024139 | 1997-07-09 |  | 600 | 48 | 46 | NEG Micon | NM 1800-600/150 | 575 - Vejen | LAND | Vester Gesten by | 1a | 512056.75 | 6151558.37 | SDFE2018 | 0 | 0 | 0 | 0 | 0 | 0 | 0 | 0 | 0 | 0 | 0 | 0 | 0 | 0 | 0 | 0 | 0 | 0 | 0 | 0 | 675160 | 1611360 | 1270330 | 1625855 | 1345601.8125 | 1478434.8047 | 1317811.3906 | 1436215.5547 | 1382275.25 | 1322141.75 | 1578521.25 | 1338328 | 1339384 | 1286601 | 1424162.9 | 1380842.1 | 1117456.95 | 1381596.432 | 1535597.437 | 1194719.4 | 1125961.3 | 1123914.9 | 1290769.5 | 1264472.5 | 1051162.3 | 146183.6 | 200121.2 | 81762.9 | 104465.6 | 94576.9 | 20086.9 | 94069.7 | 46690.9 | 73422.6 | 87614.6 | 146546.7 | 95946.2 | 132261.2 | 108001.3 | 113310.1 | 101876.8 | 110032.3 | 54229.6 | 88053 | 59081.4 | 60920 | 131271.7 | 94230.9 | 159421.7 | 159128.1 | 106313.2 | 112917.1 | 92651.6 | 60465.8 | 68343.2 | 45897.6 | 44518.7 | 57561.9 | 93212.5 | 72861.6 | 131368.6 | 119580.2
570715000000034480 | 1997-07-09 | 2022-07-07 | 600 | 44 | 46 | Vestas Wind Systems A/S | V 44-600 | 760 - Ringkøbing-Skjern | LAND | Sdr. Bork | 1q | 454427.7 | 6184539.81 | SDFE2018 | 0 | 0 | 0 | 0 | 0 | 0 | 0 | 0 | 0 | 0 | 0 | 0 | 0 | 0 | 0 | 0 | 0 | 0 | 0 | 0 | 584890 | 1508230 | 1289260 | 1395317 | 1124647.25 | 1212154.75 | 1022408.25 | 1230028 | 1220547 | 1136828 | 1398530.5 | 1282179.25 | 1116111.2188 | 999844 | 1255879 | 1239235 | 1050128 | 1203830 | 1393031 | 1068868 | 1174718 | 1082501 | 1142380 | 1253000 | 991611 | 147005 | 192207 | 57576 | 93259 | 91654 | 26072 | 0 | 0 | 0 | 0 | 0 | 0 | 0 | 0 | 0 | 0 | 0 | 0 | 0 | 0 | 0 | 0 | 0 | 0 | 0 | 0 | 0 | 0 | 0 | 0 | 0 | 0 | 0 | 0 | 0 | 0 | 0
570714700000005336 | 1997-07-10 |  | 550 | 37 | 35 | Nordtank | NTK 500/35 | 340 - Sorø | LAND | Ruds Vedby By, Ruds Vedby | 1a | 648575.21 | 6157297.45 | SDFE2018 | 0 | 0 | 0 | 0 | 0 | 0 | 0 | 0 | 0 | 0 | 0 | 0 | 0 | 0 | 0 | 0 | 0 | 0 | 0 | 0 | 404492 | 1216916 | 1035696 | 1105923 | 920818 | 998759 | 883700 | 1049181 | 958886 | 804384 | 1125566 | 1088011 | 938772 | 870858 | 1099103 | 1028577 | 888885 | 973727 | 1134485.5 | 854980.5 | 1009612.5 | 848135.4 | 915768.2 | 985674.1 | 768646.8 | 121757.24 | 137456.63 | 58246.6 | 75844.9 | 66435.67 | 37422.35 | 75464.09 | 18930.03 | 44688.47 | 55111.91 | 91940.93 | 71252.81 | 114039.88 | 90603.08 | 75323.902 | 58030.99 | 64384.07 | 27585.03 | 60351.78 | 40433.98 | 49128.14 | 106018.14 | 54679.2 | 111537.91 | 109912.77 | 90546.75 | 79012.96 | 63622.49 | 56465.39 | 30997.2 | 30278.8 | 53170.97 | 48467.69 | 58557.17 | 69932.29 | 70884.12 | 101367.16
570715000000014956 | 1997-07-10 |  | 600 | 46 | 46 | NEG Micon | NM 600/150 | 740 - Silkeborg | LAND | Gjern by | 4a | 547635.26 | 6237290.93 | SDFE2018 | 0 | 0 | 0 | 0 | 0 | 0 | 0 | 0 | 0 | 0 | 0 | 0 | 0 | 0 | 0 | 0 | 0 | 0 | 0 | 0 | 521116 | 1555896 | 1241092 | 1468155 | 1205793.6797 | 1298387.957 | 1153786.5938 | 1259281.9688 | 1238814.7422 | 1168721.7266 | 1417241.4375 | 1278686.9688 | 1197270.3633 | 1162050.1225 | 1308651.3 | 1250061.12 | 1191905.55 | 1268460.27 | 1398956.13 | 1022554.17 | 1196451.63 | 1125977.49 | 1149160.32 | 1209828.51 | 1000967.22 | 147211.02 | 140779.98 | 98882.19 | 101464.11 | 85928.04 | 56140.92 | 91136.43 | 44736.12 | 72011.61 | 93577.77 | 154712.25 | 91872.99 | 124806.33 | 106920 | 97206.12 | 99364.32 | 101911.59 | 41266.17 | 79407.9 | 60307.83 | 64372.77 | 136979.37 | 97683.3 | 132081.84 | 161481.87 | 121893.75 | 98423.82 | 90013.77 | 74977.65 | 67638.78 | 71570.07 | 69558.39 | 51536.43 | 94353.93 | 68103.09 | 125034.03 | 118399.05
570715000000014963 | 1997-07-10 |  | 600 | 46 | 0.1 | NEG Micon | NM 600/150 | 740 - Silkeborg | LAND | Ukendt | 0 | 547521.82 | 6237575.38 | SDFE2018 | 0 | 0 | 0 | 0 | 0 | 0 | 0 | 0 | 0 | 0 | 0 | 0 | 0 | 0 | 0 | 0 | 0 | 0 | 0 | 0 | 542946 | 1593278 | 1313245 | 1111085 | 1250218.4453 | 1351381.6797 | 1245048.7422 | 1278880.0234 | 1302910.3086 | 1192885.6484 | 1449163.9727 | 1326273.293 | 1192529.2578 | 1196462.525 | 1357656.3 | 1339772.94 | 1221757.02 | 1318424.58 | 1418580.9 | 1130014.71 | 1292726.16 | 1174232.07 | 1202607.45 | 1263301.38 | 1031758.2 | 147309.03 | 158616.81 | 104530.14 | 108042.66 | 90920.61 | 61532.46 | 103868.82 | 48476.34 | 79224.75 | 93006.54 | 152660.97 | 90197.91 | 119985.03 | 118822.77 | 93947.04 | 106672.5 | 109806.84 | 47836.8 | 80006.85 | 69073.29 | 68301.09 | 146367.54 | 95595.39 | 116879.4 | 163565.82 | 132742.17 | 105361.74 | 91727.46 | 78027.84 | 54827.19 | 75748.86 | 74316.33 | 53374.86 | 98760.42 | 88912.89 | 122596.65 | 61620.57
570715000000034381 | 1997-07-10 | 2022-09-06 | 600 | 44 | 46 | Vestas Wind Systems A/S | V 44-600 | 760 - Ringkøbing-Skjern | LAND | Sdr. Bork | 193b | 453992.92 | 6185115.22 | SDFE2018 | 0 | 0 | 0 | 0 | 0 | 0 | 0 | 0 | 0 | 0 | 0 | 0 | 0 | 0 | 0 | 0 | 0 | 0 | 0 | 0 | 570470 | 1578190 | 1338478 | 1456222 | 1237838.5 | 1299110.75 | 1148738.5 | 1267371 | 1314294.25 | 1215577.5 | 1493140.8125 | 1327650 | 1194304 | 1101765 | 1308291 | 1339903 | 1135118 | 1232247 | 1430119 | 1137071 | 1256782 | 1147551 | 1218728 | 1309117 | 1056960 | 35739 | 190326 | 61581 | 106347 | 97240 | 23189 | 119198 | 29670 | 0 | 0 | 0 | 0 | 0 | 0 | 0 | 0 | 0 | 0 | 0 | 0 | 0 | 0 | 0 | 0 | 0 | 0 | 0 | 0 | 0 | 0 | 0 | 0 | 0 | 0 | 0 | 0 | 0
570715000000046674 | 1997-07-10 |  | 600 | 0.1 | 0.1 | Vestas Wind Systems A/S | Ukendt | 550 - Tønder | LAND | Borg | 276 | 486168.03 | 6098382.06 | SDFE2018 | 0 | 0 | 0 | 0 | 0 | 0 | 0 | 0 | 0 | 0 | 0 | 0 | 0 | 0 | 0 | 0 | 0 | 0 | 0 | 0 | 544000 | 1518679 | 1330164 | 1488094 | 1155051 | 1319183 | 1156105 | 1290781 | 1268699 | 1194503 | 1445770 | 1416050 | 1222031 | 1047736 | 1411952 | 1346383 | 1260528 | 1345833 | 1439655 | 1149230 | 1247553 | 1140221 | 1262026 | 1311511 | 1081240 | 150974 | 208890 | 68721 | 104033 | 95958 | 50123 | 84508 | 40563 | 77135 | 95313 | 143349 | 88729 | 158719 | 108774 | 131300 | 94891 | 106639 | 51753 | 97495 | 60172 | 58331 | 112849 | 100221 | 157146 | 178255 | 164794 | 119679 | 102068 | 88557 | 56897 | 70338 | 70646 | 62920 | 59190 | 83229 | 141782 | 124300
570715000000034398 | 1997-07-11 | 2022-09-07 | 600 | 44 | 46 | Vestas Wind Systems A/S | V 44-600 | 760 - Ringkøbing-Skjern | LAND | Sdr. Bork | 193b | 453885.14 | 6184906.4 | SDFE2018 | 0 | 0 | 0 | 0 | 0 | 0 | 0 | 0 | 0 | 0 | 0 | 0 | 0 | 0 | 0 | 0 | 0 | 0 | 0 | 0 | 562430 | 1524030 | 1300158 | 1433445 | 1180886 | 1245309 | 1037286.5 | 1215811.25 | 1277193.5 | 1186700 | 1437337.25 | 1311097.5 | 1142113 | 1027099 | 1314753 | 1280764 | 1135648 | 1184124 | 1380374 | 1089184 | 1201292 | 1097545 | 1165202 | 1293094 | 1011129 | 151196 | 193928 | 57408 | 95699 | 92382 | 28867 | 99721 | 25964 | 0 | 0 | 0 | 0 | 0 | 0 | 0 | 0 | 0 | 0 | 0 | 0 | 0 | 0 | 0 | 0 | 0 | 0 | 0 | 0 | 0 | 0 | 0 | 0 | 0 | 0 | 0 | 0 | 0
570715000000034442 | 1997-07-11 | 2022-09-18 | 600 | 44 | 46 | Vestas Wind Systems A/S | V 44-600 | 760 - Ringkøbing-Skjern | LAND | Sdr. Bork | 3a | 454355.28 | 6184870.91 | SDFE2018 | 0 | 0 | 0 | 0 | 0 | 0 | 0 | 0 | 0 | 0 | 0 | 0 | 0 | 0 | 0 | 0 | 0 | 0 | 0 | 0 | 552180 | 1478230 | 1267009 | 1383998 | 1160587.75 | 1223054.25 | 1084531.25 | 1248596.75 | 1240987 | 1159728.25 | 1390972.25 | 1292248.25 | 1139756.25 | 1061923 | 1290783.582 | 1235513.295 | 1133294.431 | 1203759.18 | 1331466.734 | 884271.058 | 1144479.654 | 1072145.5 | 1126593.455 | 1238983.877 | 983767.699 | 133132.167 | 187796.009 | 57834.465 | 94467.897 | 90523.882 | 26174.21 | 101603.71 | 42630.027 | 0 | 0 | 0 | 0 | 0 | 0 | 0 | 0 | 0 | 0 | 0 | 0 | 0 | 0 | 0 | 0 | 0 | 0 | 0 | 0 | 0 | 0 | 0 | 0 | 0 | 0 | 0 | 0 | 0
570715000000034503 | 1997-07-11 |  | 600 | 45 | 45 | Wincon | W 600/45 | 561 - Esbjerg | LAND | Krogsgård Hgd | 5a | 471178.26 | 6147546.78 | SDFE2018 | 0 | 0 | 0 | 0 | 0 | 0 | 0 | 0 | 0 | 0 | 0 | 0 | 0 | 0 | 0 | 0 | 0 | 0 | 0 | 0 | 303460 | 1356840 | 1252382 | 1436549 | 1120238.75 | 1020348.5 | 1031955.25 | 1232752.5 | 796365.25 | 989942.25 | 1239305.75 | 1111855.1094 | 684628 | 462494 | 1263245 | 1247818 | 1154279 | 1310305 | 1338061 | 1108356 | 1062629 | 1079634 | 1174656 | 1285418 | 972258 | 138223 | 186766 | 57927 | 89628 | 85870 | 49747 | 82939 | 33653 | 66901 | 102198 | 136210 | 101542 | 142024 | 98457 | 120982 | 84987 | 93256 | 47721 | 98425 | 61098 | 71218 | 124430 | 96360 | 133946 | 143738 | 10186 | 16500 | 28468 | 68988 | 11025 | 321 | 0 | 0 | 17782 | 61232 | 40788 | 9537
570715000000034367 | 1997-07-14 | 2022-09-07 | 600 | 44 | 46 | Vestas Wind Systems A/S | V 44-600 | 760 - Ringkøbing-Skjern | LAND | Sdr. Bork | 189 | 453704.42 | 6185028.35 | SDFE2018 | 0 | 0 | 0 | 0 | 0 | 0 | 0 | 0 | 0 | 0 | 0 | 0 | 0 | 0 | 0 | 0 | 0 | 0 | 0 | 0 | 579020 | 1578130 | 1364122 | 1483642 | 1231030 | 1274410.75 | 1165183.75 | 1351352.25 | 1333274.7539 | 1246561.7969 | 1494532.793 | 1377610.5195 | 1215753.6016 | 1127379.5023 | 1380463.9 | 1366427.3 | 1195235.1 | 1245841 | 1469637.2 | 1165657.5 | 1288736.5 | 1117900.8 | 1227868.5 | 1357823.8 | 1093929.3 | 159034.2 | 191740.1 | 58227.1 | 104287.9 | 99897.9 | 22675.1 | 121424.3 | 23133.2 | 0 | 0 | 0 | 0 | 0 | 0 | 0 | 0 | 0 | 0 | 0 | 0 | 0 | 0 | 0 | 0 | 0 | 0 | 0 | 0 | 0 | 0 | 0 | 0 | 0 | 0 | 0 | 0 | 0
570715000000034404 | 1997-07-14 | 2022-09-06 | 600 | 44 | 46 | Vestas Wind Systems A/S | V 44-600 | 760 - Ringkøbing-Skjern | LAND | Sdr. Bork | 193b | 453776.9 | 6184697.37 | SDFE2018 | 0 | 0 | 0 | 0 | 0 | 0 | 0 | 0 | 0 | 0 | 0 | 0 | 0 | 0 | 0 | 0 | 0 | 0 | 0 | 0 | 573580 | 1554750 | 1349359 | 1469135 | 1169739.75 | 1254987.75 | 1140698.25 | 1303967.25 | 1291782.5 | 1204192.5 | 1428142.25 | 1346923.75 | 1163990.75 | 1027858 | 1301316 | 1287441 | 1146780 | 1210766 | 1407744 | 1085074 | 1181843 | 1067516 | 1130053 | 1286888 | 978772 | 151155 | 198603 | 54594 | 90885 | 93410 | 29331 | 103001 | 23252 | 0 | 0 | 0 | 0 | 0 | 0 | 0 | 0 | 0 | 0 | 0 | 0 | 0 | 0 | 0 | 0 | 0 | 0 | 0 | 0 | 0 | 0 | 0 | 0 | 0 | 0 | 0 | 0 | 0
570714700000010774 | 1997-07-17 |  | 600 | 43 | 44.5 | Nordtank | NTK 600/43 | 390 - Vordingborg | LAND | Stege Markjorder | 2e | 711659.12 | 6101627.87 | SDFE2018 | 0 | 0 | 0 | 0 | 0 | 0 | 0 | 0 | 0 | 0 | 0 | 0 | 0 | 0 | 0 | 0 | 0 | 0 | 0 | 0 | 565467 | 1538754 | 1394997 | 1455560 | 1143713 | 1474020.8359 | 1330782.7617 | 1258981.0234 | 1375182.2734 | 1282733.0938 | 1444980.2539 | 1490197.5195 | 1372056.8359 | 1220411.6031 | 1477007.73 | 1407613.68 | 1300840.2 | 1396294.157 | 1540860.094 | 1300137.558 | 1444789.546 | 1209398.45 | 1343074.181 | 1355738.563 | 1201376.532 | 171053.142 | 194493.185 | 89559.291 | 112251.246 | 88276.538 | 40927.661 | 88269.94 | 29128.528 | 82744.409 | 88914.066 | 135897.137 | 106198.845 | 181100.177 | 122065.216 | 122064.086 | 108042.184 | 87848.177 | 54197 | 100853.069 | 68060.783 | 59822.184 | 146926.384 | 122677.978 | 189503.994 | 196562.326 | 160031.318 | 118936.971 | 100711.654 | 97289.705 | 73471.547 | 44215.071 | 69032.83 | 82877.294 | 107087.373 | 98882.401 | 165389.153 | 141771.349
570714700000010804 | 1997-07-17 |  | 600 | 43 | 45 | Nordtank | NTK 600/43 | 390 - Vordingborg | LAND | Hove Skov, Stege Jorder | 2a | 711469 | 6101626.74 | SDFE2018 | 0 | 0 | 0 | 0 | 0 | 0 | 0 | 0 | 0 | 0 | 0 | 0 | 0 | 0 | 0 | 0 | 0 | 0 | 0 | 0 | 522360 | 1525590 | 1303288 | 1398875 | 1433324 | 1365712.6797 | 1248233.5781 | 1235855.6184 | 1274443.8203 | 1092482.8203 | 1180496.7891 | 1386657.3594 | 1230648.2031 | 1252801.4369 | 1378085.94 | 1293359.76 | 1227197.07 | 1243722.012 | 1374572.877 | 1145334.144 | 1299911.356 | 1096509.743 | 1203639.924 | 1151747.551 | 1095447.643 | 158552.833 | 179360.877 | 71887.557 | 101543.919 | 79723.457 | 34560.836 | 87897.308 | 24366.161 | 70636.836 | 79689.289 | 122390.456 | 94509.377 | 163567.896 | 115731.445 | 110786.13 | 97185.206 | 66979.053 | 47537.402 | 90749.177 | 60499.264 | 52412.139 | 146049.6 | 108436.804 | 170529.508 | 181716.198 | 151692.719 | 104418.163 | 89693.613 | 78111.043 | 65258.515 | 53494.794 | 66722.555 | 72676.892 | 94235.466 | 88656.173 | 147857.754 | 137481.741
570714700000010811 | 1997-07-17 |  | 600 | 43 | 44.5 | Nordtank | NTK 600/43 | 390 - Vordingborg | LAND | Udby, Stege Markjorder | 15c | 711279.09 | 6101626.41 | SDFE2018 | 0 | 0 | 0 | 0 | 0 | 0 | 0 | 0 | 0 | 0 | 0 | 0 | 0 | 0 | 0 | 0 | 0 | 0 | 0 | 0 | 554181 | 1653478 | 1261529 | 929302 | 1287007 | 1450166.7109 | 1333921.043 | 1458209.625 | 1369064.0781 | 1216643.6719 | 1555945.3672 | 1497208.6953 | 1327722.6562 | 1321354.9791 | 1470893.49 | 1414215.85 | 1291725.18 | 1349094.392 | 1540476.553 | 1210594.487 | 1496438.383 | 1195133.59 | 1384794.18 | 1404887.75 | 1233406.404 | 183244.082 | 194251.047 | 91184.807 | 114537.242 | 102439.851 | 52816.883 | 109766.408 | 29425.526 | 83385.636 | 91293.373 | 124993.73 | 95040.694 | 178047.716 | 133084.11 | 122053.435 | 110472.418 | 85275.411 | 55759.088 | 109524.034 | 75346.598 | 63126.194 | 167946.759 | 115498.677 | 193497.861 | 15880.076 | 0 | 85884.495 | 101049.262 | 87590.468 | 78926.746 | 65268.69 | 104.57 | 33772.114 | 107607.819 | 100044.751 | 166513.904 | 150300.819
570715000000001093 | 1997-07-17 |  | 600 | 44 | 45 | Vestas Wind Systems A/S | V 44-600 | 849 - Jammerbugt | LAND | Røgild by Brovst | 8c | 539647.01 | 6330971.78 | SDFE2018 | 0 | 0 | 0 | 0 | 0 | 0 | 0 | 0 | 0 | 0 | 0 | 0 | 0 | 0 | 0 | 0 | 0 | 0 | 0 | 0 | 469779 | 1284154 | 1135456 | 1256599 | 1113560.8555 | 1208006.7188 | 1084277.1445 | 1265908.8555 | 1149211.293 | 1101602.1406 | 1358990.7148 | 1263818.4258 | 1107740.582 | 1036202.1445 | 1317270.5714 | 1295992.8571 | 1172643.7143 | 1209194.4399 | 1400918.7429 | 966287.0571 | 1222820.486 | 1030211.942 | 1050586.666 | 1099536.418 | 932708.314 | 140988.049 | 141663.146 | 71373.04 | 76946.111 | 92822.203 | 65251.149 | 90690.67 | 40545.083 | 70584.458 | 92685.15 | 143136.854 | 73341.27 | 122460.947 | 114117.218 | 90600.739 | 79345.708 | 82286.154 | 36136.785 | 79611.983 | 65579.884 | 67158.517 | 141263.223 | 81500.007 | 130093.206 | 153977.864 | 130292.679 | 94593.038 | 93271.891 | 61069.778 | 75509.103 | 70068.526 | 64826.516 | 43542.496 | 80333.234 | 84809.159 | 114416.956 | 114420.134
570715000000001116 | 1997-07-17 |  | 600 | 44 | 43.4 | Vestas Wind Systems A/S | V 44-600 | 849 - Jammerbugt | LAND | Røgild by Brovst | 1g | 539561.31 | 6330778.48 | SDFE2018 | 0 | 0 | 0 | 0 | 0 | 0 | 0 | 0 | 0 | 0 | 0 | 0 | 0 | 0 | 0 | 0 | 0 | 0 | 0 | 0 | 483120 | 1363323 | 1224556 | 1335630 | 1129970.8555 | 1208006.7188 | 1084277.1445 | 1265908.8555 | 1149211.293 | 1101602.1406 | 1358990.7148 | 1263818.4258 | 1107740.582 | 1036202.1445 | 1317270.5714 | 1295992.8571 | 1172643.7143 | 1209194.4399 | 1400918.7429 | 966287.0571 | 1192262.478 | 961791.143 | 1139032.467 | 1288008.888 | 1020361.665 | 151342.487 | 157241.506 | 83903.158 | 72685.509 | 102796.886 | 72873.943 | 97709.871 | 46489.453 | 70804.108 | 98149.684 | 156629.537 | 87087.292 | 132438.961 | 121046.392 | 98316.999 | 87504.56 | 91220.753 | 41846.206 | 89480.833 | 62175.033 | 68741.203 | 150235.738 | 87605.323 | 141008.354 | 162475.902 | 138927.901 | 102297.853 | 102217.916 | 69350.264 | 87714.941 | 78542.211 | 71094.479 | 50581.029 | 95194.932 | 95815.437 | 101185.049 | 92661.985
570715000000001123 | 1997-07-17 |  | 600 | 44 | 43.4 | Vestas Wind Systems A/S | V 44-600 | 849 - Jammerbugt | LAND | Røgild by Brovst | 1l | 539410.37 | 6330904.84 | SDFE2018 | 0 | 0 | 0 | 0 | 0 | 0 | 0 | 0 | 0 | 0 | 0 | 0 | 0 | 0 | 0 | 0 | 0 | 0 | 0 | 0 | 484116 | 1401785 | 1259330 | 1385961 | 1137717.8555 | 1208006.7188 | 1084277.1445 | 1265908.8555 | 1149211.293 | 1101602.1406 | 1358990.7148 | 1263818.4258 | 1107740.582 | 1036202.1445 | 1317270.5714 | 1295992.8571 | 1172643.7143 | 1209194.4399 | 1400918.7429 | 966287.0571 | 799920.271 | 1082175.195 | 1135040.476 | 1306535.68 | 971650.336 | 154492.62 | 161078.779 | 75950.622 | 80713.913 | 92971.284 | 72280.047 | 99394.123 | 44843.003 | 77142.885 | 100766.967 | 139377.895 | 85347.596 | 131837.047 | 121233.592 | 98263.455 | 83772.596 | 90941.272 | 42570.308 | 94613.297 | 69635.882 | 77164.133 | 149837.636 | 86684.953 | 130923.836 | 156424.695 | 137075.063 | 97265.175 | 100195.92 | 57388.807 | 87195.192 | 79634.008 | 74560.986 | 50618.712 | 89820.682 | 96092.944 | 124498.386 | 121829.062
570715000000045585 | 1997-07-17 |  | 600 | 0.1 | 0.1 | Ukendt | Ukendt | 510 - Haderslev | LAND | Kastrup | 510 | 504262.76 | 6122819.37 | SDFE2018 | 0 | 0 | 0 | 0 | 0 | 0 | 0 | 0 | 0 | 0 | 0 | 0 | 0 | 0 | 0 | 0 | 0 | 0 | 0 | 0 | 565727 | 1572608 | 1293469 | 1452892 | 1188621 | 1328620 | 1172588 | 1292301 | 1263795 | 1194799 | 1442804 | 1367255 | 1180338 | 1108400 | 1281107 | 1210857 | 1176825 | 1199006 | 1374470 | 1046460 | 1174762 | 1055132 | 1109808 | 1181866 | 989414 | 143118 | 198402 | 66120 | 106369 | 84158 | 50855 | 78817 | 33839 | 58567 | 75873 | 123783 | 90331 | 140606 | 108997 | 101570 | 95236 | 92257 | 45823 | 88920 | 55873 | 45562 | 120013 | 79675 | 154576 | 171836 | 139335 | 101118 | 89958 | 83805 | 60972 | 62111 | 54938 | 45134 | 50034 | 73888 | 134105 | 108902
570715000000045592 | 1997-07-17 |  | 600 | 48 | 46 | NEG Micon | NM 1800-600/150 | 510 - Haderslev | LAND | Kastrup | 372 | 504107.78 | 6122435.53 | SDFE2018 | 0 | 0 | 0 | 0 | 0 | 0 | 0 | 0 | 0 | 0 | 0 | 0 | 0 | 0 | 0 | 0 | 0 | 0 | 0 | 0 | 549917 | 1544661 | 1104001 | 1476098 | 1164004 | 1300520 | 1167297 | 1282605 | 1252242 | 1199193 | 1381275 | 1382327.0039 | 1148978 | 1111478 | 1335013 | 1098113 | 1054006 | 1050899 | 1413875 | 1067243 | 985241 | 1029829 | 1171403 | 1202048 | 975144 | 157425 | 204855 | 62614 | 102893 | 88524 | 51954 | 80515 | 33052 | 61779 | 77486 | 129430 | 91623 | 144661 | 107281 | 117577 | 86779 | 96287 | 44584 | 91605 | 58041 | 46559 | 120419 | 79737 | 160700 | 174457 | 145451 | 95764 | 93222 | 76291 | 62787 | 62949 | 57780 | 44222 | 77905 | 76287 | 134958 | 118184
570715000000045608 | 1997-07-17 |  | 600 | 48 | 46 | NEG Micon | NM 1800-600/150 | 510 - Haderslev | LAND | Gram | 9 | 504030.19 | 6122243.8 | SDFE2018 | 0 | 0 | 0 | 0 | 0 | 0 | 0 | 0 | 0 | 0 | 0 | 0 | 0 | 0 | 0 | 0 | 0 | 0 | 0 | 0 | 541527 | 1579682 | 1199509 | 1524627 | 1184730 | 1335420.0078 | 1146959 | 1325365 | 1265892 | 1244589 | 1452465 | 1427916 | 1164652 | 1104960 | 1367441 | 1206141 | 1208141 | 1217290 | 1451323 | 1141427 | 1147218 | 1058736 | 1169558 | 1263486 | 965870 | 152238 | 214020 | 60883 | 104650 | 91186 | 54515 | 85576 | 36507 | 67443 | 89330 | 136082 | 93873 | 153594 | 117084 | 122614 | 90477 | 95408 | 48847 | 98174 | 60504 | 51793 | 125995 | 91870 | 157784 | 163376 | 150548 | 100658 | 98075 | 79906 | 67378 | 68384 | 62516 | 47865 | 84924 | 82144 | 117219 | 113389
570715000000045615 | 1997-07-17 |  | 600 | 48 | 46 | NEG Micon | NM 1800 | 510 - Haderslev | LAND | Kastrup | 34 | 504220.86 | 6122160.03 | SDFE2018 | 0 | 0 | 0 | 0 | 0 | 0 | 0 | 0 | 0 | 0 | 0 | 0 | 0 | 0 | 0 | 0 | 0 | 0 | 0 | 0 | 566958 | 1584315 | 1238846 | 1539990 | 1200907 | 1378061 | 1218071 | 1330688 | 1253780 | 1241533 | 1472958 | 1464606.0039 | 1265146 | 1135575 | 1397816 | 1283889 | 1241455 | 1337806 | 1465176 | 1128301 | 1253235 | 1102797 | 1246450 | 1303693 | 1045858 | 152602 | 214621 | 74949 | 103804 | 92871 | 54828 | 75976 | 39805 | 67027 | 91609 | 150850 | 104727 | 156669 | 113532 | 125179 | 97747 | 98451 | 48282 | 100170 | 59534 | 57467 | 128200 | 95461 | 164717 | 181603 | 154782 | 95364 | 104393 | 90251 | 64204 | 66131 | 66848 | 54278 | 41206 | 80010 | 149834 | 128062
570715000000045639 | 1997-07-17 |  | 600 | 48 | 46 | NEG Micon | NM 1800-600/150 | 510 - Haderslev | LAND | Kastrup | 480 | 504300.46 | 6122357.56 | SDFE2018 | 0 | 0 | 0 | 0 | 0 | 0 | 0 | 0 | 0 | 0 | 0 | 0 | 0 | 0 | 0 | 0 | 0 | 0 | 0 | 0 | 412202 | 1486969 | 1295560 | 1190051 | 1167373 | 1349368 | 1158408 | 1254907 | 1230903 | 1156655 | 1385111 | 1353564 | 1179011 | 1089055 | 1301943 | 1206564 | 1028886 | 980974 | 1241064 | 1049270 | 1127702 | 1038235 | 965844 | 1131167 | 784012 | 140212 | 198310 | 75259 | 98990 | 82266 | 49426 | 41898 | 21032 | 58468 | 29267 | 63824 | 84608 | 142288 | 106086 | 113719 | 94456 | 40265 | 23818 | 78045 | 53206 | 50610 | 104480 | 87036 | 147763 | 173246 | 142900 | 102104 | 92430 | 85010 | 57239 | 56447 | 57803 | 50147 | 77871 | 73056 | 75414 | 113207
570714700000010835 | 1997-07-18 |  | 600 | 43 | 40 | Micon | M 1500-600/150 | 330 - Slagelse | LAND | Vemmeløse, Gimlinge | 17h | 654775.18 | 6131645.73 | SDFE2018 | 0 | 0 | 0 | 0 | 0 | 0 | 0 | 0 | 0 | 0 | 0 | 0 | 0 | 0 | 0 | 0 | 0 | 0 | 0 | 0 | 457884 | 1265278 | 1037153 | 1167752 | 914304 | 1071017.5273 | 1018139.7695 | 1073185.7422 | 1022098.7812 | 822368.2539 | 1208821.6758 | 1157765.418 | 1025193.5078 | 973470.9606 | 1140478.02 | 1095172.071 | 973470.062 | 833804.246 | 1115904.56 | 883988.188 | 1066574.68 | 908907.773 | 864529.771 | 671713.415 | 873042.22 | 125284.515 | 156206.064 | 69254.955 | 66787.138 | 67001.367 | 23456.024 | 59334.91 | 18950.764 | 50621.203 | 71164.159 | 105106.38 | 68889.283 | 130357.321 | 95238.829 | 89486.589 | 73566.714 | 77764.538 | 34204.232 | 77371.667 | 39393.045 | 44112.847 | 115575.212 | 86595.534 | 124217.353 | 146261.095 | 114926.45 | 85710.516 | 66038.997 | 62440.227 | 55919.617 | 55336.936 | 58762.246 | 59966.933 | 72207.8 | 74219.469 | 110762.966 | 111684.143
570714700000010842 | 1997-07-18 |  | 600 | 43 | 45 | Micon | M 1500-600/150 | 330 - Slagelse | LAND | Vemmeløse by, Vemmeløse | 7f | 654575.98 | 6131648.76 | SDFE2018 | 0 | 0 | 0 | 0 | 0 | 0 | 0 | 0 | 0 | 0 | 0 | 0 | 0 | 0 | 0 | 0 | 0 | 0 | 0 | 0 | 467517 | 1311637 | 1060164 | 1197792 | 1036533 | 1099703.5234 | 1049987.0664 | 1127906.9961 | 1047460.5859 | 978296.2148 | 1236102.1289 | 1175817.0547 | 1058465.4141 | 1003283.8219 | 1163817.27 | 1121414.284 | 955749.749 | 1007659.543 | 1209779.818 | 925797.248 | 1090705.201 | 964196.304 | 1028982.95 | 1064136.817 | 827947.224 | 128566.39 | 164605.097 | 73604.9 | 76987.065 | 67784.03 | 36451.14 | 78780.433 | 29059.363 | 61135.652 | 72940.731 | 104766.327 | 76536.367 | 134075.115 | 92438.591 | 93665.869 | 76299.546 | 81379.609 | 39803.466 | 75519.176 | 48702.007 | 54163.911 | 117045.571 | 71212.037 | 99574.315 | 148122.135 | 116283.387 | 87659.965 | 67412.777 | 67461.174 | 56191.185 | 56558.24 | 60392.027 | 57085.725 | 75280.235 | 74179.965 | 112148.317 | 114322.401
570714700000010859 | 1997-07-18 |  | 600 | 43 | 45 | Micon | M 1500-600/150 | 330 - Slagelse | LAND | Vemmeløse, Gimlinge | 7e | 654374.79 | 6131651.46 | SDFE2018 | 0 | 0 | 0 | 0 | 0 | 0 | 0 | 0 | 0 | 0 | 0 | 0 | 0 | 0 | 0 | 0 | 0 | 0 | 0 | 0 | 487605 | 1394030 | 1089648 | 1237154 | 1078950 | 1016403.8086 | 1095651.8047 | 1183837.043 | 1119972.1562 | 1016913.1445 | 1285604.0938 | 1239502.7656 | 1103469.832 | 1002239.3731 | 1031284.98 | 1169744.486 | 1051964.392 | 1116263.849 | 1270347.254 | 942870.982 | 1148533.46 | 1008436.612 | 1046636.646 | 1113082.264 | 921382.441 | 118032.51 | 161213.965 | 75589.613 | 82741.732 | 72421.563 | 36928.309 | 85525.518 | 29474.885 | 65914.759 | 74234.038 | 110591.116 | 76168.893 | 132893.063 | 98849.606 | 94747.135 | 80547.133 | 83611.086 | 41431.649 | 77059.017 | 49149.229 | 56087.51 | 124143.721 | 88867.902 | 131949.796 | 152801.391 | 123740.109 | 88135.928 | 70077.565 | 68907.571 | 58244.868 | 57628.585 | 62650.456 | 62983.666 | 73573.058 | 80198.646 | 114918.508 | 115359.254
570715000000034411 | 1997-07-21 | 2022-09-18 | 600 | 44 | 46 | Vestas Wind Systems A/S | V 44-600 | 760 - Ringkøbing-Skjern | LAND | Sdr. Bork | 199a | 454173.68 | 6184993.44 | SDFE2018 | 0 | 0 | 0 | 0 | 0 | 0 | 0 | 0 | 0 | 0 | 0 | 0 | 0 | 0 | 0 | 0 | 0 | 0 | 0 | 0 | 540130 | 1509300 | 1287085 | 1395167 | 1162799.25 | 1250981.5 | 1064598 | 1259325 | 1253796.25 | 1160962.75 | 1409194.75 | 1286786 | 866504 | 808047 | 1259572 | 1268641 | 1136836 | 1206870 | 1388405 | 1109924 | 1210209 | 1108053 | 1141978 | 1284067 | 1019288 | 149085 | 178125 | 60042 | 99244 | 94276 | 27837 | 105011 | 41785 | 0 | 0 | 0 | 0 | 0 | 0 | 0 | 0 | 0 | 0 | 0 | 0 | 0 | 0 | 0 | 0 | 0 | 0 | 0 | 0 | 0 | 0 | 0 | 0 | 0 | 0 | 0 | 0 | 0
570715000000034428 | 1997-07-21 | 2022-07-06 | 600 | 44 | 46 | Vestas Wind Systems A/S | V 44-600 | 760 - Ringkøbing-Skjern | LAND | Sdr. Bork | 193c | 454066.1 | 6184784.42 | SDFE2018 | 0 | 0 | 0 | 0 | 0 | 0 | 0 | 0 | 0 | 0 | 0 | 0 | 0 | 0 | 0 | 0 | 0 | 0 | 0 | 0 | 533650 | 1457360 | 1251847 | 1377231 | 1116038.75 | 1189962.4414 | 1049439.1211 | 1216366.6016 | 1206490.3906 | 1111165.0918 | 1382142.9961 | 1266134.0859 | 1087258.3047 | 1004055.9 | 1266816 | 1194952 | 1094410 | 1155476 | 1352788 | 1028749 | 1132218 | 1032657 | 1105712 | 1115594 | 978051 | 145311 | 184483 | 54726 | 92694 | 90491 | 21349 | 0 | 0 | 0 | 0 | 0 | 0 | 0 | 0 | 0 | 0 | 0 | 0 | 0 | 0 | 0 | 0 | 0 | 0 | 0 | 0 | 0 | 0 | 0 | 0 | 0 | 0 | 0 | 0 | 0 | 0 | 0
570715000000034435 | 1997-07-21 | 2022-07-06 | 600 | 44 | 46 | Vestas Wind Systems A/S | V 44-600 | 760 - Ringkøbing-Skjern | LAND | Sdr. Bork | 193c | 453957.2 | 6184574.46 | SDFE2018 | 0 | 0 | 0 | 0 | 0 | 0 | 0 | 0 | 0 | 0 | 0 | 0 | 0 | 0 | 0 | 0 | 0 | 0 | 0 | 0 | 573380 | 1558220 | 1344019 | 1486793 | 1194289.25 | 1273411.75 | 1127927 | 1302484.5 | 1278469 | 1206309.75 | 1438195.75 | 1357743.75 | 1165718.25 | 1029546.75 | 1372077.835 | 1303165.646 | 1152635.633 | 1232994.55 | 1439571.557 | 1091599.794 | 1211223.08 | 1055418.358 | 1173954.371 | 1293826.479 | 1002604.156 | 149916.96 | 198394.955 | 55484.256 | 91200.37 | 94547.555 | 22141.294 | 0 | 0 | 0 | 0 | 0 | 0 | 0 | 0 | 0 | 0 | 0 | 0 | 0 | 0 | 0 | 0 | 0 | 0 | 0 | 0 | 0 | 0 | 0 | 0 | 0 | 0 | 0 | 0 | 0 | 0 | 0
570715000000034497 | 1997-07-22 | 2022-07-06 | 600 | 44 | 46 | Vestas Wind Systems A/S | V 44-600 | 760 - Ringkøbing-Skjern | LAND | Sdr. Bork | 1y | 454320.04 | 6184330.85 | SDFE2018 | 0 | 0 | 0 | 0 | 0 | 0 | 0 | 0 | 0 | 0 | 0 | 0 | 0 | 0 | 0 | 0 | 0 | 0 | 0 | 0 | 558220 | 1546410 | 1320703 | 1470827 | 1241481.5 | 1115654.25 | 1127764.75 | 1302468.5 | 1224905.75 | 1193437.25 | 1423854.75 | 1354705.75 | 1166718 | 1022808 | 1377416 | 1288411 | 1161776 | 1282466 | 1426670 | 1029422 | 1239630 | 1124067 | 1199020 | 1335631 | 1030136 | 153741 | 203622 | 57467 | 93864 | 95466 | 20216.002 | 0 | 0 | 0 | 0 | 0 | 0 | 0 | 0 | 0 | 0 | 0 | 0 | 0 | 0 | 0 | 0 | 0 | 0 | 0 | 0 | 0 | 0 | 0 | 0 | 0 | 0 | 0 | 0 | 0 | 0 | 0
570715000000034466 | 1997-07-24 | 2022-07-07 | 600 | 44 | 46 | Vestas Wind Systems A/S | V 44-600 | 760 - Ringkøbing-Skjern | LAND | Sdr. Bork | 1v | 454138.81 | 6184453.01 | SDFE2018 | 0 | 0 | 0 | 0 | 0 | 0 | 0 | 0 | 0 | 0 | 0 | 0 | 0 | 0 | 0 | 0 | 0 | 0 | 0 | 0 | 554780 | 1535200 | 1321370 | 1457673 | 1161143.75 | 1231879 | 1108153 | 1274230.5 | 1246542.75 | 1180885 | 1429043 | 1337715 | 1158455.7969 | 1019942 | 1338769 | 1299087 | 1145607 | 1202829 | 1424647 | 1113784 | 1233225 | 1070619 | 1190874 | 1324321 | 1018197 | 132153 | 201224 | 56774 | 93176 | 95348 | 22970.002 | 0 | 0 | 0 | 0 | 0 | 0 | 0 | 0 | 0 | 0 | 0 | 0 | 0 | 0 | 0 | 0 | 0 | 0 | 0 | 0 | 0 | 0 | 0 | 0 | 0 | 0 | 0 | 0 | 0 | 0 | 0
570715000000034473 | 1997-07-24 | 2022-09-19 | 600 | 44 | 46 | Vestas Wind Systems A/S | V 44-600 | 760 - Ringkøbing-Skjern | LAND | Sdr. Bork | 43l | 454536.02 | 6184749.04 | SDFE2018 | 0 | 0 | 0 | 0 | 0 | 0 | 0 | 0 | 0 | 0 | 0 | 0 | 0 | 0 | 0 | 0 | 0 | 0 | 0 | 0 | 551320 | 1508600 | 1326010 | 1399473 | 1170868.75 | 1253609.5 | 1097706 | 1259590 | 1181502 | 1171666.25 | 1399987.25 | 1235010.75 | 1169675 | 1056996 | 1312261 | 1281722 | 1150482 | 1213713 | 1412878 | 1104458 | 1205528 | 1125229 | 1194627 | 1309119 | 1037372 | 146209 | 190765 | 59946 | 96540 | 91846 | 26485 | 104277 | 43344 | 0 | 0 | 0 | 0 | 0 | 0 | 0 | 0 | 0 | 0 | 0 | 0 | 0 | 0 | 0 | 0 | 0 | 0 | 0 | 0 | 0 | 0 | 0 | 0 | 0 | 0 | 0 | 0 | 0
570714700000010866 | 1997-08-04 |  | 600 | 44 | 35 | BONUS | 600 - MK lll | 376 - Guldborgsund | LAND | Elkenøre, Idestrup | 2 | 693254.32 | 6068640.2 | SDFE2018 | 0 | 0 | 0 | 0 | 0 | 0 | 0 | 0 | 0 | 0 | 0 | 0 | 0 | 0 | 0 | 0 | 0 | 0 | 0 | 0 | 429639 | 1444922 | 1131162 | 1288578 | 1107536 | 1277269.1562 | 1077332.8516 | 1199044.4414 | 1115388.4531 | 978251.6699 | 1290977.8438 | 1278133.5547 | 1162862.9062 | 1132517.4234 | 1177888.833 | 1138049.976 | 1123837.989 | 1252857.72 | 1302487.413 | 1009693.561 | 1182217.905 | 995710.504 | 1116409.846 | 1150593.395 | 752869.769 | 154978.424 | 172315.357 | 73678.967 | 99689.845 | 70033.948 | 31126.354 | 62579.821 | 20502.791 | 86656.944 | 73644.887 | 136361.087 | 82551.536 | 153462.487 | 102412.192 | 94291.402 | 92202.57 | 82066.788 | 41626.084 | 75373.441 | 49083.838 | 45145.212 | 131720.647 | 110961.822 | 165142.95 | 167645.34 | 142088.662 | 108362.163 | 81674.683 | 83688.928 | 56511.681 | 49927.037 | 51147.405 | 70322.07 | 84206.118 | 89161.701 | 151872.22 | 127079.849
570714700000010873 | 1997-08-04 |  | 600 | 44 | 35 | BONUS | 600 - MK lll | 376 - Guldborgsund | LAND | Idestrup By, Idestrup | 3a | 693518.22 | 6068700.75 | SDFE2018 | 0 | 0 | 0 | 0 | 0 | 0 | 0 | 0 | 0 | 0 | 0 | 0 | 0 | 0 | 0 | 0 | 0 | 0 | 0 | 0 | 450291 | 1374434 | 1138508 | 1246408 | 1101192 | 1269196.1953 | 1061392.8477 | 1189035.5508 | 1097607.0469 | 1024058.9707 | 1144718.1953 | 958764.5282 | 1019800.9648 | 1104815.2519 | 1220709.814 | 1120169.248 | 1076594.787 | 1176386.755 | 1273064.706 | 1006337.924 | 1178667.142 | 1008013.48 | 1149283.464 | 1159921.777 | 988463.195 | 154762.339 | 167665.598 | 78703.844 | 100033.772 | 71196.402 | 32737.705 | 69326.125 | 21680.279 | 64437.191 | 71419.421 | 131563.504 | 85389.715 | 140607.827 | 95549.191 | 92567.014 | 96814.71 | 85637.053 | 46230.959 | 73276.672 | 41291.901 | 47744.261 | 122700.074 | 115480.818 | 165187.298 | 161543.643 | 129790.139 | 110918.417 | 81193.288 | 88476.373 | 57053.039 | 47513.622 | 50803.14 | 37437.137 | 0 | 0 | 0 | 665.728
570714700000010880 | 1997-08-04 |  | 600 | 44 | 35 | BONUS | 600 - MK lll | 376 - Guldborgsund | LAND | Idestrup By, Idestrup | 15a2 | 693781.16 | 6068760.88 | SDFE2018 | 0 | 0 | 0 | 0 | 0 | 0 | 0 | 0 | 0 | 0 | 0 | 0 | 0 | 0 | 0 | 0 | 0 | 0 | 0 | 0 | 472800 | 1427940 | 1196203 | 1318613 | 1134978 | 1339491.5156 | 1121175 | 1233845.9102 | 1147208.0352 | 1076581.4414 | 1312372.7031 | 1336720.75 | 1194896.3477 | 1163130.2144 | 1293368.67 | 1224741.87 | 1147783.23 | 1301011.655 | 1340939.731 | 1070532.948 | 1227595.93 | 1097173.134 | 1084922.414 | 1179729.305 | 997018.375 | 155805.151 | 172047.576 | 84364.484 | 104318.658 | 59107.956 | 33963.513 | 69692.844 | 25954.103 | 85147.748 | 75319.62 | 141107.935 | 89190.53 | 158327.409 | 81604.417 | 97534.824 | 101180.787 | 84616.447 | 48623.239 | 77916.772 | 60069.387 | 53279.248 | 142696.625 | 120624.734 | 169770.743 | 171525.718 | 145822.205 | 121456.19 | 84351.1 | 94949.716 | 59125.646 | 54061.468 | 51949.836 | 78656.119 | 94511.402 | 92247.012 | 156946.252 | 130724.3
570715000000001130 | 1997-08-05 |  | 600 | 44 | 45 | Vestas Wind Systems A/S | V 44-600 | 849 - Jammerbugt | LAND | Langeslund Brovst | 1vb | 538918.52 | 6330619.75 | SDFE2018 | 0 | 0 | 0 | 0 | 0 | 0 | 0 | 0 | 0 | 0 | 0 | 0 | 0 | 0 | 0 | 0 | 0 | 0 | 0 | 0 | 475603 | 1443518 | 1186731 | 1416010 | 1158215.8555 | 1208006.7188 | 1084277.1445 | 1265908.8555 | 1149211.293 | 1101602.1406 | 1358990.7148 | 1263818.4258 | 1107740.582 | 1036202.1445 | 1317270.5714 | 1295992.8571 | 1172643.7143 | 1209194.4399 | 1400918.7429 | 966287.0571 | 1307601.742 | 1173533.872 | 1213467.693 | 1284967.066 | 1084643.576 | 158578.768 | 163683.284 | 84508.754 | 85937.74 | 106402.939 | 75403.255 | 101435.511 | 48720.52 | 81937.881 | 100098.49 | 128654.745 | 87004.717 | 136613.802 | 127026.768 | 100104.711 | 90136.012 | 95572.862 | 44130.321 | 95863.768 | 77859.821 | 79743.099 | 160704.604 | 87493.955 | 145529.718 | 170954.138 | 116947.287 | 96525.368 | 86031.029 | 54347.589 | 55981.252 | 72156.531 | 74353.036 | 51677.63 | 93296.424 | 96547.393 | 127237.477 | 126914.513
570715000000025143 | 1997-08-08 | 2013-02-11 | 15 | 12.6 | 18.5 | Genvind | GV 20-2 | 766 - Hedensted | LAND | Lottrup Ladegård, Rårup | 8a | 558258.56 | 6176056.19 | SDFE2018 | 0 | 0 | 0 | 0 | 0 | 0 | 0 | 0 | 0 | 0 | 0 | 0 | 0 | 0 | 0 | 0 | 0 | 0 | 0 | 0 | 8817 | 1400 | 13 | 79 | 7925 | 24962 | 20559 | 19435.9999 | 24817 | 25006 | 22320 | 21363 | 22341 | 21028 | 24374 | 18474 | 0 | 0 | 0 | 0 | 0 | 0 | 0 | 0 | 0 | 0 | 0 | 0 | 0 | 0 | 0 | 0 | 0 | 0 | 0 | 0 | 0 | 0 | 0 | 0 | 0 | 0 | 0 | 0 | 0 | 0 | 0 | 0 | 0 | 0 | 0 | 0 | 0 | 0 | 0 | 0 | 0 | 0 | 0 | 0 | 0 | 0
570715000000019487 | 1997-08-14 |  | 600 | 43 | 46 | NEG Micon | NM 1500-600/150 | 730 - Randers | LAND | Albæk By, Albæk | 12x | 570972.41 | 6260982.58 | SDFE2018 | 0 | 0 | 0 | 0 | 0 | 0 | 0 | 0 | 0 | 0 | 0 | 0 | 0 | 0 | 0 | 0 | 0 | 0 | 0 | 0 | 416275 | 1188929.25 | 1059921.75 | 1136261.25 | 1016059.2031 | 1014374.7852 | 982438.9844 | 1089283.7891 | 1048925.5898 | 908728.6445 | 1168222.75 | 1057525.3555 | 972912.6992 | 1016495.6621 | 1108895.056 | 1098305.44 | 982801.664 | 995404.488 | 1199665.416 | 978356.088 | 1128294.448 | 980739.8 | 938547.4 | 1073162.2 | 884602.6 | 136804.6 | 136380.6 | 69220.6 | 89918.4 | 83384.4 | 52924.8 | 87529.6 | 35071.2 | 59887.8 | 66651.8 | 104807.4 | 56875 | 99626.6 | 85093.4 | 78752.6 | 89595.8 | 77700.6 | 39303.2 | 74600.2 | 45039.6 | 48126.6 | 122146.6 | 78725.2 | 121100.6 | 136515.6 | 110535.8 | 75239.8 | 78755.2 | 52823 | 57159 | 59447 | 52838.6 | 37196.4 | 78548.4 | 73663.2 | 103478.8 | 96865.6
570715000000019494 | 1997-08-14 |  | 600 | 43 | 46 | NEG Micon | NM 1500-600/150 | 730 - Randers | LAND | Albæk By, Albæk | 12y | 570980.9 | 6261126.93 | SDFE2018 | 0 | 0 | 0 | 0 | 0 | 0 | 0 | 0 | 0 | 0 | 0 | 0 | 0 | 0 | 0 | 0 | 0 | 0 | 0 | 0 | 416275 | 1188929.25 | 1059921.75 | 1136261.25 | 1016059.2031 | 1014374.7852 | 982438.9844 | 1089283.7891 | 1048925.5898 | 908728.6445 | 1168222.75 | 1057525.3555 | 972912.6992 | 1016495.6621 | 1108895.056 | 1098305.44 | 982801.664 | 995404.488 | 1199665.416 | 978356.088 | 1128294.448 | 980739.8 | 938547.4 | 1073162.2 | 884602.6 | 136804.6 | 136380.6 | 69220.6 | 89918.4 | 83384.4 | 52924.8 | 87529.6 | 35071.2 | 59887.8 | 66651.8 | 104807.4 | 56875 | 99626.6 | 85093.4 | 78752.6 | 89595.8 | 77700.6 | 39303.2 | 74600.2 | 45039.6 | 48126.6 | 122146.6 | 78725.2 | 121100.6 | 136515.6 | 110535.8 | 75239.8 | 78755.2 | 52823 | 57159 | 59447 | 52838.6 | 37196.4 | 78548.4 | 73663.2 | 103478.8 | 96865.6
570715000000019500 | 1997-08-14 |  | 600 | 43 | 46 | NEG Micon | NM 1500-600/150 | 730 - Randers | LAND | Albæk By, Albæk | 12z | 570988.53 | 6261271.89 | SDFE2018 | 0 | 0 | 0 | 0 | 0 | 0 | 0 | 0 | 0 | 0 | 0 | 0 | 0 | 0 | 0 | 0 | 0 | 0 | 0 | 0 | 416275 | 1188929.25 | 1059921.75 | 1136261.25 | 1016059.2031 | 1014374.7852 | 982438.9844 | 1089283.7891 | 1048925.5898 | 908728.6445 | 1168222.75 | 1057525.3555 | 972912.6992 | 1016495.6621 | 1108895.056 | 1098305.44 | 982801.664 | 995404.488 | 1199665.416 | 978356.088 | 1128294.448 | 980739.8 | 938547.4 | 1073162.2 | 884602.6 | 136804.6 | 136380.6 | 69220.6 | 89918.4 | 83384.4 | 52924.8 | 87529.6 | 35071.2 | 59887.8 | 66651.8 | 104807.4 | 56875 | 99626.6 | 85093.4 | 78752.6 | 89595.8 | 77700.6 | 39303.2 | 74600.2 | 45039.6 | 48126.6 | 122146.6 | 78725.2 | 121100.6 | 136515.6 | 110535.8 | 75239.8 | 78755.2 | 52823 | 57159 | 59447 | 52838.6 | 37196.4 | 78548.4 | 73663.2 | 103478.8 | 96865.6
570715000000019517 | 1997-08-14 |  | 600 | 43 | 46 | NEG Micon | NM 1500-600/150 | 730 - Randers | LAND | Albæk By, Albæk | 12æ | 570995.79 | 6261416.28 | SDFE2018 | 0 | 0 | 0 | 0 | 0 | 0 | 0 | 0 | 0 | 0 | 0 | 0 | 0 | 0 | 0 | 0 | 0 | 0 | 0 | 0 | 416275 | 1188929.25 | 1059921.75 | 1136261.25 | 1016059.2031 | 1014374.7852 | 982438.9844 | 1089283.7891 | 1048925.5898 | 908728.6445 | 1168222.75 | 1057525.3555 | 972912.6992 | 1016495.6621 | 1108895.056 | 1098305.44 | 982801.664 | 995404.488 | 1199665.416 | 978356.088 | 1128294.448 | 980739.8 | 938547.4 | 1073162.2 | 884602.6 | 136804.6 | 136380.6 | 69220.6 | 89918.4 | 83384.4 | 52924.8 | 87529.6 | 35071.2 | 59887.8 | 66651.8 | 104807.4 | 56875 | 99626.6 | 85093.4 | 78752.6 | 89595.8 | 77700.6 | 39303.2 | 74600.2 | 45039.6 | 48126.6 | 122146.6 | 78725.2 | 121100.6 | 136515.6 | 110535.8 | 75239.8 | 78755.2 | 52823 | 57159 | 59447 | 52838.6 | 37196.4 | 78548.4 | 73663.2 | 103478.8 | 96865.6
570715000000019524 | 1997-08-14 |  | 600 | 43 | 46 | NEG Micon | NM 1500-600/150 | 730 - Randers | LAND | Albæk By, Albæk | 12ø | 571003.4 | 6261561.35 | SDFE2018 | 0 | 0 | 0 | 0 | 0 | 0 | 0 | 0 | 0 | 0 | 0 | 0 | 0 | 0 | 0 | 0 | 0 | 0 | 0 | 0 | 416275 | 1188929.25 | 1059921.75 | 1136261.25 | 1016059.2031 | 1014374.7852 | 982438.9844 | 1089283.7891 | 1048925.5898 | 908728.6445 | 1168222.75 | 1057525.3555 | 972912.6992 | 1016495.6621 | 1108895.056 | 1098305.44 | 982801.664 | 995404.488 | 1199665.416 | 978356.088 | 1128294.448 | 980739.8 | 938547.4 | 1073162.2 | 884602.6 | 136804.6 | 136380.6 | 69220.6 | 89918.4 | 83384.4 | 52924.8 | 87529.6 | 35071.2 | 59887.8 | 66651.8 | 104807.4 | 56875 | 99626.6 | 85093.4 | 78752.6 | 89595.8 | 77700.6 | 39303.2 | 74600.2 | 45039.6 | 48126.6 | 122146.6 | 78725.2 | 121100.6 | 136515.6 | 110535.8 | 75239.8 | 78755.2 | 52823 | 57159 | 59447 | 52838.6 | 37196.4 | 78548.4 | 73663.2 | 103478.8 | 96865.6
570715000000001147 | 1997-08-20 |  | 600 | 44 | 45 | Vestas Wind Systems A/S | V 44-600 | 849 - Jammerbugt | LAND | Langeslund Brovst | 1va | 539111.53 | 6330404.17 | SDFE2018 | 0 | 0 | 0 | 0 | 0 | 0 | 0 | 0 | 0 | 0 | 0 | 0 | 0 | 0 | 0 | 0 | 0 | 0 | 0 | 0 | 477263 | 1501868 | 1313963 | 1474063 | 1171787.8555 | 1208006.7188 | 1084277.1445 | 1265908.8555 | 1149211.293 | 1101602.1406 | 1358990.7148 | 1263818.4258 | 1107740.582 | 1036202.1445 | 1317270.5714 | 1295992.8571 | 1172643.7143 | 1209194.4399 | 1400918.7429 | 966287.0571 | 1409477.652 | 1231508.879 | 1260322.696 | 1453138.443 | 1102616.273 | 154074.573 | 171269.599 | 89492.714 | 87935.647 | 85342.752 | 61666.358 | 82873.41 | 50373.885 | 86357.032 | 111593.524 | 166626.735 | 95336.762 | 143650.693 | 130860.897 | 107363.748 | 96923.601 | 100217.337 | 44953.581 | 100823.232 | 76219.243 | 84008.267 | 168127.899 | 94861.94 | 154750.218 | 176300.62 | 150450.321 | 115213.222 | 110258.316 | 76446.756 | 91351.04 | 78405.377 | 35323.246 | 35377.549 | 90832.518 | 103910.122 | 136988.097 | 136265.434
570715000000031670 | 1997-08-20 |  | 300 | 33.4 | 30 | BONUS | 300 - MK ll | 671 - Struer | LAND | Barslev by | 18a | 469886.09 | 6278088.09 | SDFE2018 | 0 | 0 | 0 | 0 | 0 | 0 | 0 | 0 | 0 | 0 | 0 | 0 | 0 | 0 | 0 | 0 | 0 | 0 | 0 | 0 | 249407 | 767459 | 680940 | 748956 | 617350 | 585286 | 572425 | 616873 | 635891 | 549875 | 614436 | 653698 | 553574 | 503396 | 693067 | 563843 | 624752 | 653088 | 758451 | 601430 | 690187 | 605666 | 601405 | 579965 | 330765 | 0 | 0 | 5277 | 46963 | 53715 | 35876 | 57191 | 15040 | 34665 | 51852 | 68219 | 42111 | 57401 | 57553 | 46687 | 40315 | 45040 | 27964 | 59584 | 41167 | 35772 | 86261 | 46306 | 77063 | 81485 | 65009 | 55575 | 51718 | 35113 | 46355 | 39766 | 43264 | 27649 | 47116 | 48190 | 69712 | 57825
570715000000031687 | 1997-08-20 |  | 300 | 33.4 | 30 | BONUS | 300 - MK ll | 671 - Struer | LAND | Barslev by | 14a | 469864.05 | 6278240.84 | SDFE2018 | 0 | 0 | 0 | 0 | 0 | 0 | 0 | 0 | 0 | 0 | 0 | 0 | 0 | 0 | 0 | 0 | 0 | 0 | 0 | 0 | 266140 | 830018 | 690987 | 792309 | 685574 | 698054 | 642907 | 734759 | 702393 | 617654 | 673677 | 718206 | 676201 | 646123 | 633799 | 781162 | 634208 | 694162 | 816277 | 624681 | 749347 | 675090 | 687437 | 675767 | 613726 | 91743 | 103673 | 39759 | 57394 | 59352 | 38313 | 71148 | 25255 | 40369 | 58434 | 74089 | 47206 | 65239 | 62711 | 53844 | 49924 | 58063 | 30240 | 61404 | 45188 | 38855 | 86910 | 48901 | 85129 | 89619 | 68530 | 59616 | 58076 | 37863 | 52061 | 45818 | 47865 | 32119 | 52733 | 56362 | 75857 | 60988
570715000000031694 | 1997-08-20 |  | 300 | 33.4 | 30 | BONUS | 300 - MK ll | 671 - Struer | LAND | Barslev by | 18a | 469797.42 | 6278133.15 | SDFE2018 | 0 | 0 | 0 | 0 | 0 | 0 | 0 | 0 | 0 | 0 | 0 | 0 | 0 | 0 | 0 | 0 | 0 | 0 | 0 | 0 | 265017 | 823711 | 704324 | 777249 | 659232 | 681538 | 620440 | 693058 | 672269 | 620998 | 818058 | 612243 | 604399 | 589863 | 725929 | 686562 | 537439 | 671061 | 809884 | 639128 | 734137 | 607444 | 589911 | 639748 | 298210 | 68678 | 91874 | 24397 | 48418 | 51113 | 37017 | 56757 | 19474 | 34608 | 55170 | 20547 | 45633 | 57380 | 45443 | 50240 | 40813 | 47785 | 28789 | 46543 | 30064 | 27395 | 84701 | 39566 | 71332 | 83824 | 61961 | 51082 | 12887 | 11888 | 45672 | 39142 | 27887 | 26428 | 28169 | 52097 | 68607 | 58612
570715000000027802 | 1997-08-22 |  | 225 | 27 | 31.5 | Vestas Wind Systems A/S | V 29-225 | 773 - Morsø | LAND | Tæbring | 32a | 475020.48 | 6294081.42 | SDFE2018 | 0 | 0 | 0 | 0 | 0 | 0 | 0 | 0 | 30000 | 222970 | 197004 | 215634 | 226070 | 230413 | 211984 | 182940 | 194650 | 191246 | 179994 | 156530 | 243607 | 740430 | 643549 | 734378 | 639709 | 662226 | 560779 | 673496 | 662785 | 612709 | 714641 | 631246 | 595723 | 584991 | 667323 | 690796 | 541659 | 655663 | 717035 | 621664.188 | 720130.097 | 639108.75 | 595409.4 | 721122.81 | 563897.02 | 78504.47 | 86760.24 | 34398.42 | 44447.83 | 54696 | 36911.23 | 62454.44 | 27709.77 | 43537.25 | 59104.63 | 65832.94 | 51853.48 | 63720.55 | 60671.59 | 52684.71 | 46894.93 | 54351.94 | 26164.11 | 54230.66 | 39141.93 | 41670.36 | 82290.73 | 48191.74 | 70141.04 | 82892.16 | 66417.3 | 58561.51 | 46736.62 | 37488.53 | 49876.26 | 45094.3 | 45498.16 | 32552.89 | 51845.2 | 54166.85 | 69775.16 | 57373.38
570714700000010910 | 1997-08-29 |  | 600 | 44 | 35 | BONUS | MK lll | 376 - Guldborgsund | LAND | Væggerløse | 9o | 686649.89 | 6063014.77 | SDFE2018 | 0 | 0 | 0 | 0 | 0 | 0 | 0 | 0 | 0 | 0 | 0 | 0 | 0 | 0 | 0 | 0 | 0 | 0 | 0 | 0 | 383670 | 1384175 | 1145476 | 1216857 | 1020522 | 1198683.8984 | 1000133.6328 | 1138280.2227 | 1029365.375 | 1011582 | 1091118.584 | 1223503.375 | 1031950.2578 | 1029209.9413 | 1239241.41 | 1159754.31 | 983202.66 | 1122916.591 | 1257012.495 | 992196.441 | 1165702.342 | 958220.171 | 1053395.501 | 1126387.827 | 932781.635 | 160573.102 | 187258.127 | 49002.309 | 104335.656 | 75337.119 | 33963.265 | 71692.095 | 24695.083 | 69834.998 | 74921.388 | 111913.88 | 87003.339 | 162571.809 | 111225.275 | 99307.825 | 84149.875 | 70644.203 | 42456.125 | 83623.752 | 45555.343 | 43809.951 | 101286.811 | 106260.233 | 115494.477 | 162594.772 | 141159.388 | 89385.788 | 75726.288 | 69470.528 | 57963.136 | 54939.715 | 52022.908 | 68012.727 | 73006.524 | 95393.199 | 146601.617 | 127889.699
570715000000026843 | 1997-08-29 |  | 11 | 13 | 18.2 | Gaia-Wind Ltd | Kolibri | 766 - Hedensted | [6 empty] | 0 | 0 | 0 | 0 | 0 | 0 | 0 | 0 | 0 | 0 | 0 | 0 | 0 | 0 | 0 | 0 | 0 | 0 | 0 | 0 | 8067 | 24200 | 24200 | 24200 | 27652 | 45186 | 13661 | 17379.9998 | 15114.9999 | 8804 | 22025.0002 | 9867.4559 | 15909.0001 | 14576.9999 | 25947 | 23800 | 20824.282 | 22364 | 25181 | 11816.567 | 17469.454 | 13135.578 | 18557.148 | 19839.657 | 11576.272 | 2726.213 | 3507.44 | 1606.008 | 1706.33 | 1948.89 | 1039.748 | 2166.94 | 822.452 | 1549.515 | 1488.444 | 2185.68 | 1460.06 | 2379.607 | 2077.945 | 1419.139 | 1721.039 | 1526.02 | 919.984 | 1159.18 | 896.126 | 490.081 | 2473.602 | 1545.871 | 2804.582 | 228.578 | 0 | 0 | 0 | 0 | 117.841 | 1071.208 | 897.335 | 756.254 | 1646.566 | 1502.826 | 2473.08 | 2177.936
570715000000019548 | 1997-09-01 |  | 600 | 48 | 46 | NEG Micon | NM 1800-600 | 730 - Randers | LAND | Vestrup By, Albæk | 3k | 569575.13 | 6260323.7 | SDFE2018 | 0 | 0 | 0 | 0 | 0 | 0 | 0 | 0 | 0 | 0 | 0 | 0 | 0 | 0 | 0 | 0 | 0 | 0 | 0 | 0 | 243876.5 | 1426475.5 | 1207717.25 | 1372288.25 | 1068264 | 1271748 | 1143616 | 1315623 | 1233301.0312 | 1134480.8398 | 1402791.3438 | 1239469.5273 | 1113266.9922 | 1172951.8294 | 1225254.74 | 1315421.36 | 1202289.59 | 1178366.11 | 1432351.97 | 1180991 | 1345547.25 | 1133240 | 1111442.5 | 1228344.5 | 1058495.5 | 130326 | 143282.25 | 68766.25 | 106538 | 99104.75 | 65694 | 108445.5 | 45050.75 | 76399.75 | 83223.75 | 123253.5 | 72869.25 | 116801.5 | 94225.75 | 95163.75 | 101664.25 | 89028.25 | 48403 | 88688.25 | 69583.5 | 62724.25 | 143146.75 | 86107.75 | 125546.75 | 156866.25 | 126645.5 | 88459 | 92051.5 | 62853.25 | 83714 | 77249 | 62457.5 | 42092.25 | 88997.75 | 87534.5 | 121922.25 | 113845.75
570715000000019555 | 1997-09-01 |  | 600 | 48 | 46 | NEG Micon | NM 1800-600 | 730 - Randers | LAND | Vestrup By, Albæk | 3l | 569484.13 | 6260419.79 | SDFE2018 | 0 | 0 | 0 | 0 | 0 | 0 | 0 | 0 | 0 | 0 | 0 | 0 | 0 | 0 | 0 | 0 | 0 | 0 | 0 | 0 | 243876.5 | 1426475.5 | 1207717.25 | 1372288.25 | 1068264 | 1271748 | 1143616 | 1315623 | 1233301.0312 | 1134480.8398 | 1402791.3438 | 1239469.5273 | 1113266.9922 | 1172951.8294 | 1225254.74 | 1315421.36 | 1202289.59 | 1178366.11 | 1432351.97 | 1180991 | 1345547.25 | 1133240 | 1111442.5 | 1228344.5 | 1058495.5 | 130326 | 143282.25 | 68766.25 | 106538 | 99104.75 | 65694 | 108445.5 | 45050.75 | 76399.75 | 83223.75 | 123253.5 | 72869.25 | 116801.5 | 94225.75 | 95163.75 | 101664.25 | 89028.25 | 48403 | 88688.25 | 69583.5 | 62724.25 | 143146.75 | 86107.75 | 125546.75 | 156866.25 | 126645.5 | 88459 | 92051.5 | 62853.25 | 83714 | 77249 | 62457.5 | 42092.25 | 88997.75 | 87534.5 | 121922.25 | 113845.75
570715000000019562 | 1997-09-01 |  | 600 | 48 | 46 | NEG Micon | NM 1800-600 | 730 - Randers | LAND | Vestrup By, Albæk | 3a | 569302.8 | 6260611.25 | SDFE2018 | 0 | 0 | 0 | 0 | 0 | 0 | 0 | 0 | 0 | 0 | 0 | 0 | 0 | 0 | 0 | 0 | 0 | 0 | 0 | 0 | 243876.5 | 1426475.5 | 1207717.25 | 1372288.25 | 1068264 | 1271748 | 1143616 | 1315623 | 1233301.0312 | 1134480.8398 | 1402791.3438 | 1239469.5273 | 1113266.9922 | 1172951.8294 | 1225254.74 | 1315421.36 | 1202289.59 | 1178366.11 | 1432351.97 | 1180991 | 1345547.25 | 1133240 | 1111442.5 | 1228344.5 | 1058495.5 | 130326 | 143282.25 | 68766.25 | 106538 | 99104.75 | 65694 | 108445.5 | 45050.75 | 76399.75 | 83223.75 | 123253.5 | 72869.25 | 116801.5 | 94225.75 | 95163.75 | 101664.25 | 89028.25 | 48403 | 88688.25 | 69583.5 | 62724.25 | 143146.75 | 86107.75 | 125546.75 | 156866.25 | 126645.5 | 88459 | 92051.5 | 62853.25 | 83714 | 77249 | 62457.5 | 42092.25 | 88997.75 | 87534.5 | 121922.25 | 113845.75
570715000000019579 | 1997-09-01 |  | 600 | 48 | 46 | NEG Micon | NM 1800-600 | 730 - Randers | LAND | Vestrup By, Albæk | 3a | 569211.72 | 6260707.09 | SDFE2018 | 0 | 0 | 0 | 0 | 0 | 0 | 0 | 0 | 0 | 0 | 0 | 0 | 0 | 0 | 0 | 0 | 0 | 0 | 0 | 0 | 243876.5 | 1426475.5 | 1207717.25 | 1372288.25 | 1068264 | 1271748 | 1143616 | 1315623 | 1233301.0312 | 1134480.8398 | 1402791.3438 | 1239469.5273 | 1113266.9922 | 1172951.8294 | 1225254.74 | 1315421.36 | 1202289.59 | 1178366.11 | 1432351.97 | 1180991 | 1345547.25 | 1133240 | 1111442.5 | 1228344.5 | 1058495.5 | 130326 | 143282.25 | 68766.25 | 106538 | 99104.75 | 65694 | 108445.5 | 45050.75 | 76399.75 | 83223.75 | 123253.5 | 72869.25 | 116801.5 | 94225.75 | 95163.75 | 101664.25 | 89028.25 | 48403 | 88688.25 | 69583.5 | 62724.25 | 143146.75 | 86107.75 | 125546.75 | 156866.25 | 126645.5 | 88459 | 92051.5 | 62853.25 | 83714 | 77249 | 62457.5 | 42092.25 | 88997.75 | 87534.5 | 121922.25 | 113845.75
570715000000040054 | 1997-09-01 | 2005-04-28 | 5 | 7 | 12.8 | Gaia-Wind Ltd | Kolibri 5,5 | 661 - Holstebro | LAND | [5 empty] | 0 | 0 | 0 | 0 | 0 | 0 | 0 | 0 | 0 | 0 | 0 | 0 | 0 | 0 | 0 | 0 | 0 | 0 | 0 | 0 | 3279 | 9281 | 7711 | 9009 | 6866 | 1536 | 4478 | 315 | 0 | 0 | 0 | 0 | 0 | 0 | 0 | 0 | 0 | 0 | 0 | 0 | 0 | 0 | 0 | 0 | 0 | 0 | 0 | 0 | 0 | 0 | 0 | 0 | 0 | 0 | 0 | 0 | 0 | 0 | 0 | 0 | 0 | 0 | 0 | 0 | 0 | 0 | 0 | 0 | 0 | 0 | 0 | 0 | 0 | 0 | 0 | 0 | 0 | 0 | 0 | 0 | 0 | 0
570715000000051791 | 1997-09-01 |  | 600 | 43 | 44.6 | NEG Micon | NTK 600/43 | 482 - Langeland | LAND | Haugbølle By, Humble | 3a | 609360.49 | 6080813.19 | SDFE2018 | 0 | 0 | 0 | 0 | 0 | 0 | 0 | 0 | 0 | 0 | 0 | 0 | 0 | 0 | 0 | 0 | 0 | 0 | 0 | 0 | 573322 | 1767198 | 1468821 | 1628122 | 1444148 | 1505554 | 1421517 | 1465275 | 1286866 | 1385328 | 1702996 | 1438113 | 1438674 | 1483322 | 1576860 | 1606739 | 1413341 | 1462222.75 | 1661989.25 | 1328029.75 | 1610123.5 | 1376804.75 | 1505168.25 | 1428598 | 1349744 | 190103 | 218182.25 | 102118 | 116915 | 108158.25 | 62162.5 | 137332.75 | 41545 | 89943.75 | 107662.75 | 151990.5 | 112116.25 | 178916.75 | 138901 | 127072.25 | 118625.75 | 117531.75 | 65007 | 109222.75 | 60053 | 73676 | 160782.75 | 135192.75 | 115312 | 108426.25 | 167677 | 123789.25 | 102323 | 86510.25 | 94044 | 85253.25 | 78220.25 | 92075.25 | 110871.25 | 114813.25 | 162914.25 | 157700
570715000000045653 | 1997-09-02 |  | 600 | 0.1 | 0.1 | Ukendt | Ukendt | 550 - Tønder | LAND | Landeby | 350 | 502697.32 | 6104765.38 | SDFE2018 | 0 | 0 | 0 | 0 | 0 | 0 | 0 | 0 | 0 | 0 | 0 | 0 | 0 | 0 | 0 | 0 | 0 | 0 | 0 | 0 | 189657 | 608903 | 935155 | 1327111 | 1025120.1406 | 1208501.4258 | 1053663 | 1143362.4766 | 1137910.0078 | 1025255.4199 | 1278303.7109 | 1301668 | 1116412 | 1016205 | 1210555 | 1180084 | 1096658 | 1154853 | 1146925 | 899105 | 1098460 | 946855 | 1124681 | 1185917 | 929526 | 100698 | 83744 | 34198 | 84298 | 83957 | 49002 | 73303 | 36405 | 62888 | 82055 | 130337 | 86496 | 137117 | 89983 | 113293 | 88289 | 95240 | 49218 | 80598 | 50051 | 49217 | 119080 | 86317 | 151000 | 164443 | 146582 | 105434 | 87710 | 86704 | 57619 | 61633 | 57780 | 50966 | 77618 | 71476 | 131578 | 113445
570715000000045660 | 1997-09-02 |  | 600 | 43 | 46 | Nordex | N 43/600 | 550 - Tønder | LAND | Landeby | 359 | 502638.38 | 6105377.58 | SDFE2018 | 0 | 0 | 0 | 0 | 0 | 0 | 0 | 0 | 0 | 0 | 0 | 0 | 0 | 0 | 0 | 0 | 0 | 0 | 0 | 0 | 189657 | 608903 | 935155 | 1327111 | 1025120.1406 | 1208501.4258 | 1053663 | 1143362.4766 | 1137910.0078 | 1025255.4199 | 1296320.0039 | 1367001 | 1135137 | 1058912 | 1287571 | 1219148 | 1148085 | 1227070 | 1300723 | 726854 | 1171763 | 974882 | 1156661 | 826900 | 958547 | 150633 | 202984 | 69408 | 96300 | 83192 | 46876 | 75529 | 35787 | 62765 | 81789 | 132694 | 85887 | 141361 | 107005 | 114790 | 88362 | 96778 | 49049 | 85428 | 53240 | 47844 | 121063 | 83313 | 155205 | 168579 | 149497 | 105500 | 86409 | 88577 | 56136 | 60391 | 57984 | 51316 | 77260 | 74864 | 134576 | 117054
570715000000038716 | 1997-09-04 | 2017-12-04 | 750 | 44 | 45 | NEG Micon | NM 1500-750/175 | 665 - Lemvig | LAND | Bækmark Hovedgård, Flynder | 27a | 458961.24 | 6254894.01 | SDFE2018 | 0 | 0 | 0 | 0 | 0 | 0 | 0 | 0 | 0 | 0 | 0 | 0 | 0 | 0 | 0 | 0 | 0 | 0 | 0 | 0 | 477866.6562 | 1464366.625 | 1325233.375 | 1411700 | 1168463.3398 | 1269545.3438 | 1107041.3203 | 1270511.6797 | 1182317.6719 | 1092165.3438 | 1464346.332 | 1335693.668 | 1128523.332 | 977064.3346 | 1353146 | 1287030.6667 | 1083791.0832 | 1241655.2501 | 1412025.3333 | 1132154.6667 | 1039396.25 | 0 | 0 | 0 | 0 | 0 | 0 | 0 | 0 | 0 | 0 | 0 | 0 | 0 | 0 | 0 | 0 | 0 | 0 | 0 | 0 | 0 | 0 | 0 | 0 | 0 | 0 | 0 | 0 | 0 | 0 | 0 | 0 | 0 | 0 | 0 | 0 | 0 | 0 | 0 | 0 | 0
570715000000038723 | 1997-09-04 | 2017-12-04 | 750 | 44 | 45 | NEG Micon | NM 1500-750/175 | 665 - Lemvig | LAND | Bækmark Hovedgård, Flynder | 26g | 459104.6 | 6254792.71 | SDFE2018 | 0 | 0 | 0 | 0 | 0 | 0 | 0 | 0 | 0 | 0 | 0 | 0 | 0 | 0 | 0 | 0 | 0 | 0 | 0 | 0 | 477866.6562 | 1464366.625 | 1325233.375 | 1411700 | 1168463.3398 | 1269545.3438 | 1107041.3203 | 1270511.6797 | 1182317.6719 | 1092165.3438 | 1464346.332 | 1335693.668 | 1128523.332 | 977064.3346 | 1353146 | 1287030.6667 | 1083791.0832 | 1241655.2501 | 1412025.3333 | 1132154.6667 | 1039396.25 | 0 | 0 | 0 | 0 | 0 | 0 | 0 | 0 | 0 | 0 | 0 | 0 | 0 | 0 | 0 | 0 | 0 | 0 | 0 | 0 | 0 | 0 | 0 | 0 | 0 | 0 | 0 | 0 | 0 | 0 | 0 | 0 | 0 | 0 | 0 | 0 | 0 | 0 | 0 | 0 | 0
570715000000038730 | 1997-09-04 | 2017-12-04 | 750 | 44 | 45 | NEG Micon | NM 1500-750/175 | 665 - Lemvig | LAND | Bækmark Hovedgård, Flynder | 26a | 459247.26 | 6254691.28 | SDFE2018 | 0 | 0 | 0 | 0 | 0 | 0 | 0 | 0 | 0 | 0 | 0 | 0 | 0 | 0 | 0 | 0 | 0 | 0 | 0 | 0 | 477866.6562 | 1464366.625 | 1325233.375 | 1411700 | 1168463.3398 | 1269545.3438 | 1107041.3203 | 1270511.6797 | 1182317.6719 | 1092165.3438 | 1464346.332 | 1335693.668 | 1128523.332 | 977064.3346 | 1353146 | 1287030.6667 | 1083791.0832 | 1241655.2501 | 1412025.3333 | 1132154.6667 | 1039396.25 | 0 | 0 | 0 | 0 | 0 | 0 | 0 | 0 | 0 | 0 | 0 | 0 | 0 | 0 | 0 | 0 | 0 | 0 | 0 | 0 | 0 | 0 | 0 | 0 | 0 | 0 | 0 | 0 | 0 | 0 | 0 | 0 | 0 | 0 | 0 | 0 | 0 | 0 | 0 | 0 | 0
570715000000002977 | 1997-09-04 |  | 600 | 44 | 45 | Vestas Wind Systems A/S | V 44-600 | 813 - Frederikshavn | LAND | Eget Hgd., Skærum | 4a | 581280.71 | 6362860.89 | SDFE2018 | 0 | 0 | 0 | 0 | 0 | 0 | 0 | 0 | 0 | 0 | 0 | 0 | 0 | 0 | 0 | 0 | 0 | 0 | 0 | 0 | 442900 | 1430468 | 1264060 | 1382421 | 1231365.2188 | 1220240.5 | 1147340.5 | 1202048.5 | 1219720.5 | 1120195.5 | 1336553.5 | 1282037.5 | 1126639 | 1065037 | 1300218.5 | 1226784 | 1162367.501 | 1255387 | 1460624 | 1130699 | 1244473.863 | 1067878 | 1084150 | 1372190 | 1017445 | 163847 | 148354 | 76238 | 77488 | 65626 | 73329 | 76856 | 43534 | 65283 | 92203 | 153370 | 87949 | 131978 | 121950 | 90387 | 67757 | 67637 | 34713 | 97425 | 65258 | 70229 | 146373 | 88337 | 138122 | 141421 | 77111 | 94822 | 95010 | 48661 | 79777 | 67918 | 69703 | 41837 | 91411 | 77235 | 117507 | 123371
570715000000022623 | 1997-09-04 |  | 225 | 29 | 30 | Vestas Wind Systems A/S | V 29-225 | 710 - Favrskov | LAND | Søften by, Søften | 5a | 567421.77 | 6234777.16 | SDFE2018 | 0 | 0 | 0 | 0 | 0 | 0 | 0 | 0 | 0 | 0 | 0 | 0 | 0 | 0 | 0 | 0 | 0 | 0 | 0 | 0 | 154901 | 494106 | 441856 | 484738 | 395294 | 433256 | 383739.7051 | 408560.3477 | 383668.9639 | 340867.3096 | 435364.3525 | 413069.582 | 364297.5957 | 360808.4723 | 406151.46 | 399312.54 | 354113.06 | 396973.962 | 384294.289 | 259240.543 | 211988.54 | 212628.708 | 229116.813 | 264416.4 | 156848.16 | 18967.08 | 24510.36 | 17252.52 | 18141.48 | 17812.32 | 10079.76 | 22851.36 | 7370.88 | 17581.92 | 15588.6 | 35622.72 | 8468.52 | 22346.4 | 19338.48 | 14800.44 | 21435.72 | 24425.28 | 8583.6 | 17712.48 | 13107.36 | 10116.96 | 25848.72 | 12079.32 | 0 | 0 | 6505.44 | 11982.96 | 16677.48 | 17127.12 | 13570.44 | 15554.52 | 14624.04 | 9186.24 | 19083 | 11412.84 | 17374.08 | 15629.04
570715000000014406 | 1997-09-05 | 2012-03-31 | 11 | 15 | 15 | Gaia-Wind Ltd | Gaia 11 | 791 - Viborg | LAND | Hersom By | 7b | 530520.64 | 6272075.22 | GST, 18-02-2013 | 0 | 0 | 0 | 0 | 0 | 0 | 0 | 0 | 0 | 0 | 0 | 0 | 0 | 0 | 0 | 0 | 0 | 0 | 0 | 0 | 2091 | 14363 | 9620 | 7714 | 22125 | 21018 | 7476.9999 | 7198.9999 | 8755.9999 | 4614 | 9741.9999 | 7415.6549 | 6105 | 6532 | 6305 | 0 | 0 | 0 | 0 | 0 | 0 | 0 | 0 | 0 | 0 | 0 | 0 | 0 | 0 | 0 | 0 | 0 | 0 | 0 | 0 | 0 | 0 | 0 | 0 | 0 | 0 | 0 | 0 | 0 | 0 | 0 | 0 | 0 | 0 | 0 | 0 | 0 | 0 | 0 | 0 | 0 | 0 | 0 | 0 | 0 | 0 | 0
570715000000045677 | 1997-09-05 |  | 600 | 43 | 46 | Nordex | N 43/600 | 550 - Tønder | LAND | Landeby | 358 | 502667.8 | 6105071.36 | SDFE2018 | 0 | 0 | 0 | 0 | 0 | 0 | 0 | 0 | 0 | 0 | 0 | 0 | 0 | 0 | 0 | 0 | 0 | 0 | 0 | 0 | 189657 | 608903 | 935155 | 1327111 | 1025120.1406 | 1208501.4258 | 1053663 | 1143362.4766 | 1137910.0078 | 1025255.4199 | 1290750.5 | 1320051 | 1131251 | 1055179 | 1268061 | 1197061 | 1123567 | 1204632 | 1345717 | 972946 | 1021841 | 1039332 | 1083267 | 1135407 | 924487 | 143539 | 187649 | 65840 | 94585 | 81884 | 46734 | 74217 | 33736 | 57696 | 78341 | 123808 | 82211 | 132578 | 102747 | 109517 | 83036 | 90039 | 1666 | 0 | 7016 | 20384 | 110535 | 79275 | 142556 | 154738 | 137604 | 93105 | 78236 | 74805 | 54642 | 58333 | 53291 | 44437 | 72306 | 70486 | 122375 | 108987
570715000000045622 | 1997-09-09 |  | 750 | 48 | 45 | NEG Micon | NM 48/750 | 550 - Tønder | LAND | Arrild | 316 | 497331.1 | 6110054.84 | SDFE2018 | 0 | 0 | 0 | 0 | 0 | 0 | 0 | 0 | 0 | 0 | 0 | 0 | 0 | 0 | 0 | 0 | 0 | 0 | 0 | 0 | 458059 | 1719713 | 1497364 | 1736188 | 1368778 | 1597233 | 1357446 | 1288805.002 | 1428398 | 1354154.6016 | 1625920 | 1581408.9688 | 1373713 | 1315946 | 1473712 | 1470114 | 1396712 | 1534092 | 1659360 | 1298394 | 1403380 | 1334087 | 1427290 | 1391563 | 817266 | 147115 | 237888 | 82281 | 125001 | 108985 | 63073 | 103940 | 45653 | 84223 | 99885 | 164581 | 115956 | 171009 | 125022 | 133941 | 87422 | 125225 | 60433 | 61963 | 70442 | 62349 | 144731 | 102146 | 177755 | 203833 | 174544 | 111209 | 113802 | 110118 | 64795 | 78722 | 73768 | 66059 | 97928 | 10814 | 0 | 0
570715000000041532 | 1997-09-12 | 2020-01-10 | 225 | 29 | 31 | Vestas Wind Systems A/S | V 29-225 | 760 - Ringkøbing-Skjern | LAND | Dejbjerg lund Hgd. Dejbjerg | 31b | 461286.27 | 6206730.88 | SDFE2018 | 0 | 0 | 0 | 0 | 0 | 0 | 0 | 0 | 0 | 0 | 0 | 0 | 0 | 0 | 0 | 0 | 0 | 0 | 0 | 0 | 108091 | 530809 | 467363 | 518936 | 417210.8516 | 452835.752 | 394060.2881 | 468392.7285 | 462770.7539 | 423134.249 | 534947.2676 | 468903.0293 | 431226.9727 | 395637.1209 | 486347.2727 | 476198.3333 | 429706.6667 | 463333.2394 | 532869.103 | 406540.9758 | 410046.0348 | 312240.3589 | 346206.8481 | 45135 | 0 | 0 | 0 | 0 | 0 | 0 | 0 | 0 | 0 | 0 | 0 | 0 | 0 | 0 | 0 | 0 | 0 | 0 | 0 | 0 | 0 | 0 | 0 | 0 | 0 | 0 | 0 | 0 | 0 | 0 | 0 | 0 | 0 | 0 | 0 | 0 | 0 | 0
570715000000041549 | 1997-09-12 | 2020-01-10 | 225 | 29 | 31 | Vestas Wind Systems A/S | V 29-225 | 760 - Ringkøbing-Skjern | LAND | Dejbjerg lund Hgd. Dejbjerg | 25 | 461597.05 | 6206180.75 | GST, 18-02-2013 | 0 | 0 | 0 | 0 | 0 | 0 | 0 | 0 | 0 | 0 | 0 | 0 | 0 | 0 | 0 | 0 | 0 | 0 | 0 | 0 | 108091 | 530809 | 467363 | 518936 | 417210.8516 | 452835.752 | 394060.2881 | 468392.7285 | 462770.7539 | 423134.249 | 534947.2676 | 468903.0293 | 431226.9727 | 395637.1209 | 486347.2727 | 476198.3333 | 429706.6667 | 463333.2394 | 532869.103 | 406540.9758 | 410046.0348 | 312240.3589 | 346206.8481 | 45135 | 0 | 0 | 0 | 0 | 0 | 0 | 0 | 0 | 0 | 0 | 0 | 0 | 0 | 0 | 0 | 0 | 0 | 0 | 0 | 0 | 0 | 0 | 0 | 0 | 0 | 0 | 0 | 0 | 0 | 0 | 0 | 0 | 0 | 0 | 0 | 0 | 0 | 0
570715000000041716 | 1997-09-12 | 2020-01-10 | 225 | 29 | 29.6 | Vestas Wind Systems A/S | V 29-225 | 760 - Ringkøbing-Skjern | LAND | Dejbjerg lund Hgd. Dejbjerg | 0 | 461442.64 | 6206590.77 | GST, 18-02-2013 | 0 | 0 | 0 | 0 | 0 | 0 | 0 | 0 | 0 | 0 | 0 | 0 | 0 | 0 | 0 | 0 | 0 | 0 | 0 | 0 | 108091 | 530809 | 467363 | 518936 | 417210.8516 | 452835.752 | 394060.2881 | 468392.7285 | 462770.7539 | 423134.249 | 534947.2676 | 468903.0293 | 431226.9727 | 395637.1209 | 486347.2727 | 476198.3333 | 429706.6667 | 463333.2394 | 532869.103 | 406540.9758 | 410046.0348 | 312240.3589 | 346206.8481 | 45135 | 0 | 0 | 0 | 0 | 0 | 0 | 0 | 0 | 0 | 0 | 0 | 0 | 0 | 0 | 0 | 0 | 0 | 0 | 0 | 0 | 0 | 0 | 0 | 0 | 0 | 0 | 0 | 0 | 0 | 0 | 0 | 0 | 0 | 0 | 0 | 0 | 0 | 0
570715000000041792 | 1997-09-12 | 2020-01-10 | 225 | 29 | 27.8 | Vestas Wind Systems A/S | V 29-225 | 760 - Ringkøbing-Skjern | LAND | Dejbjerglund Hgd, Dejbjerg | 0 | 462235.88 | 6206426.66 | GST, 18-02-2013 | 0 | 0 | 0 | 0 | 0 | 0 | 0 | 0 | 0 | 0 | 0 | 0 | 0 | 0 | 0 | 0 | 0 | 0 | 0 | 0 | 108091 | 530809 | 467363 | 518936 | 417210.8516 | 452835.752 | 394060.2881 | 468392.7285 | 462770.7539 | 423134.249 | 534947.2676 | 468903.0293 | 431226.9727 | 395637.1209 | 486347.2727 | 476198.3333 | 429706.6667 | 463333.2394 | 532869.103 | 406540.9758 | 410046.0348 | 312240.3589 | 346206.8481 | 45135 | 0 | 0 | 0 | 0 | 0 | 0 | 0 | 0 | 0 | 0 | 0 | 0 | 0 | 0 | 0 | 0 | 0 | 0 | 0 | 0 | 0 | 0 | 0 | 0 | 0 | 0 | 0 | 0 | 0 | 0 | 0 | 0 | 0 | 0 | 0 | 0 | 0 | 0
570715000000041631 | 1997-09-12 | 2019-09-01 | 225 | 29 | 31 | Vestas Wind Systems A/S | V 29-225 | 760 - Ringkøbing-Skjern | LAND | Dejbjerg lund Hgd. Dejbjerg | 2g | 461124.74 | 6206602.76 | GST, 18-02-2013 | 0 | 0 | 0 | 0 | 0 | 0 | 0 | 0 | 0 | 0 | 0 | 0 | 0 | 0 | 0 | 0 | 0 | 0 | 0 | 0 | 108091 | 530809 | 467363 | 518936 | 417210.8516 | 452835.752 | 394060.2881 | 468392.7285 | 462770.7539 | 423134.249 | 534947.2676 | 468903.0293 | 431226.9727 | 395637.1209 | 486347.2727 | 476198.3333 | 429706.6667 | 463333.2394 | 532869.103 | 406540.9758 | 410046.0348 | 312240.3589 | 271272.9195 | 0 | 0 | 0 | 0 | 0 | 0 | 0 | 0 | 0 | 0 | 0 | 0 | 0 | 0 | 0 | 0 | 0 | 0 | 0 | 0 | 0 | 0 | 0 | 0 | 0 | 0 | 0 | 0 | 0 | 0 | 0 | 0 | 0 | 0 | 0 | 0 | 0 | 0 | 0
570715000000041600 | 1997-09-12 | 2018-11-27 | 225 | 29 | 31 | Vestas Wind Systems A/S | V 29-225 | 760 - Ringkøbing-Skjern | LAND | Dejbjerg lund Hgd. Dejbjerg | 23d | 461761.33 | 6206578.11 | SDFE2018 | 0 | 0 | 0 | 0 | 0 | 0 | 0 | 0 | 0 | 0 | 0 | 0 | 0 | 0 | 0 | 0 | 0 | 0 | 0 | 0 | 108091 | 530809 | 467363 | 518936 | 417210.8516 | 452835.752 | 394060.2881 | 468392.7285 | 462770.7539 | 423134.249 | 534947.2676 | 468903.0293 | 431226.9727 | 395637.1209 | 486347.2727 | 476198.3333 | 429706.6667 | 463333.2394 | 532869.103 | 406540.9758 | 410046.0348 | 284412.3589 | 0 | 0 | 0 | 0 | 0 | 0 | 0 | 0 | 0 | 0 | 0 | 0 | 0 | 0 | 0 | 0 | 0 | 0 | 0 | 0 | 0 | 0 | 0 | 0 | 0 | 0 | 0 | 0 | 0 | 0 | 0 | 0 | 0 | 0 | 0 | 0 | 0 | 0 | 0 | 0
570715000000041662 | 1997-09-12 | 2018-09-01 | 225 | 29 | 31 | Vestas Wind Systems A/S | V 29-225 | 760 - Ringkøbing-Skjern | LAND | Dejbjerg Præstegård | 2m | 461274.97 | 6205923.71 | SDFE2018 | 0 | 0 | 0 | 0 | 0 | 0 | 0 | 0 | 0 | 0 | 0 | 0 | 0 | 0 | 0 | 0 | 0 | 0 | 0 | 0 | 108091 | 530809 | 467363 | 518936 | 417210.8516 | 452835.752 | 394060.2881 | 468392.7285 | 462770.7539 | 423134.249 | 534947.2676 | 468903.0293 | 431226.9727 | 395637.1209 | 486347.2727 | 476198.3333 | 429706.6667 | 463333.2394 | 532869.103 | 406540.9758 | 410046.0348 | 229106.875 | 0 | 0 | 0 | 0 | 0 | 0 | 0 | 0 | 0 | 0 | 0 | 0 | 0 | 0 | 0 | 0 | 0 | 0 | 0 | 0 | 0 | 0 | 0 | 0 | 0 | 0 | 0 | 0 | 0 | 0 | 0 | 0 | 0 | 0 | 0 | 0 | 0 | 0 | 0 | 0
570715000000041761 | 1997-09-12 | 2018-03-16 | 225 | 29 | 29.6 | Vestas Wind Systems A/S | V 29-225 | 760 - Ringkøbing-Skjern | LAND | Dejbjerg Præstegård | 2h | 461121.5 | 6206333.08 | SDFE2018 | 0 | 0 | 0 | 0 | 0 | 0 | 0 | 0 | 0 | 0 | 0 | 0 | 0 | 0 | 0 | 0 | 0 | 0 | 0 | 0 | 108091 | 530809 | 467363 | 518936 | 417210.8516 | 452835.752 | 394060.2881 | 468392.7285 | 462770.7539 | 423134.249 | 534947.2676 | 468903.0293 | 431226.9727 | 395637.1209 | 486347.2727 | 476198.3333 | 429706.6667 | 463333.2394 | 532869.103 | 406540.9758 | 410046.0348 | 312240.3589 | 60445.3333 | 0 | 0 | 0 | 0 | 0 | 0 | 0 | 0 | 0 | 0 | 0 | 0 | 0 | 0 | 0 | 0 | 0 | 0 | 0 | 0 | 0 | 0 | 0 | 0 | 0 | 0 | 0 | 0 | 0 | 0 | 0 | 0 | 0 | 0 | 0 | 0 | 0 | 0 | 0
570715000000041624 | 1997-09-12 | 2018-02-01 | 225 | 29 | 31 | Vestas Wind Systems A/S | V 29-225 | 760 - Ringkøbing-Skjern | LAND | Kærgård, Dejbjerg | 1g | 461922.41 | 6206706.59 | SDFE2018 | 0 | 0 | 0 | 0 | 0 | 0 | 0 | 0 | 0 | 0 | 0 | 0 | 0 | 0 | 0 | 0 | 0 | 0 | 0 | 0 | 108091 | 530809 | 467363 | 518936 | 417210.8516 | 452835.752 | 394060.2881 | 468392.7285 | 462770.7539 | 423134.249 | 534947.2676 | 468903.0293 | 431226.9727 | 395637.1209 | 486347.2727 | 476198.3333 | 429706.6667 | 463333.2394 | 532869.103 | 406540.9758 | 410046.0348 | 312240.3589 | 346206.8481 | 154295.8333 | 0 | 0 | 0 | 0 | 0 | 0 | 0 | 0 | 0 | 0 | 0 | 0 | 0 | 0 | 0 | 0 | 0 | 0 | 0 | 0 | 0 | 0 | 0 | 0 | 0 | 0 | 0 | 0 | 0 | 0 | 0 | 0 | 0 | 0 | 0 | 0 | 0 | 0
570715000000041822 | 1997-09-12 | 2018-01-16 | 225 | 29 | 29.6 | Vestas Wind Systems A/S | V 29-225 | 760 - Ringkøbing-Skjern | LAND | Dejbjerg Præstegård | 2o | 461271.7 | 6205654.41 | SDFE2018 | 0 | 0 | 0 | 0 | 0 | 0 | 0 | 0 | 0 | 0 | 0 | 0 | 0 | 0 | 0 | 0 | 0 | 0 | 0 | 0 | 108091 | 530809 | 467363 | 518936 | 417210.8516 | 452835.752 | 394060.2881 | 468392.7285 | 462770.7539 | 423134.249 | 534947.2676 | 468903.0293 | 431226.9727 | 395637.1209 | 486347.2727 | 476198.3333 | 429706.6667 | 463333.2394 | 532869.103 | 406540.9758 | 410046.0348 | 312240.3589 | 346206.8481 | 418982.7899 | 0 | 0 | 0 | 0 | 0 | 0 | 0 | 0 | 0 | 0 | 0 | 0 | 0 | 0 | 0 | 0 | 0 | 0 | 0 | 0 | 0 | 0 | 0 | 0 | 0 | 0 | 0 | 0 | 0 | 0 | 0 | 0 | 0 | 0 | 0 | 0 | 0 | 0
570715000000041587 | 1997-09-12 | 2017-12-01 | 225 | 29 | 31 | Vestas Wind Systems A/S | V 29-225 | 760 - Ringkøbing-Skjern | LAND | Dejbjerg lund Hgd. Dejbjerg | 28b | 461607.97 | 6206988.18 | SDFE2018 | 0 | 0 | 0 | 0 | 0 | 0 | 0 | 0 | 0 | 0 | 0 | 0 | 0 | 0 | 0 | 0 | 0 | 0 | 0 | 0 | 108091 | 530809 | 467363 | 518936 | 417210.8516 | 452835.752 | 394060.2881 | 468392.7285 | 462770.7539 | 423134.249 | 534947.2676 | 468903.0293 | 431226.9727 | 395637.1209 | 486347.2727 | 476198.3333 | 429706.6667 | 463333.2394 | 532869.103 | 406540.9758 | 410046.0348 | 312240.3589 | 346206.8481 | 418982.7899 | 0 | 0 | 0 | 0 | 0 | 0 | 0 | 0 | 0 | 0 | 0 | 0 | 0 | 0 | 0 | 0 | 0 | 0 | 0 | 0 | 0 | 0 | 0 | 0 | 0 | 0 | 0 | 0 | 0 | 0 | 0 | 0 | 0 | 0 | 0 | 0 | 0 | 0
570715000000041679 | 1997-09-12 | 2017-10-02 | 225 | 29 | 31 | Vestas Wind Systems A/S | V 29-225 | 760 - Ringkøbing-Skjern | LAND | Dejbjerg Præstegård | 2e | 460968.12 | 6206742.72 | SDFE2018 | 0 | 0 | 0 | 0 | 0 | 0 | 0 | 0 | 0 | 0 | 0 | 0 | 0 | 0 | 0 | 0 | 0 | 0 | 0 | 0 | 108091 | 530809 | 467363 | 518936 | 417210.8516 | 452835.752 | 394060.2881 | 468392.7285 | 462770.7539 | 423134.249 | 534947.2676 | 468903.0293 | 431226.9727 | 395637.1209 | 486347.2727 | 476198.3333 | 429706.6667 | 463333.2394 | 532869.103 | 406540.9758 | 336847.2848 | 0 | 0 | 0 | 0 | 0 | 0 | 0 | 0 | 0 | 0 | 0 | 0 | 0 | 0 | 0 | 0 | 0 | 0 | 0 | 0 | 0 | 0 | 0 | 0 | 0 | 0 | 0 | 0 | 0 | 0 | 0 | 0 | 0 | 0 | 0 | 0 | 0 | 0 | 0 | 0 | 0
570715000000041556 | 1997-09-12 |  | 225 | 29 | 31 | Vestas Wind Systems A/S | V 29-225 | 760 - Ringkøbing-Skjern | LAND | Dejbjerg lund Hgd. Dejbjerg | 31f | 461129.06 | 6206871.82 | SDFE2018 | 0 | 0 | 0 | 0 | 0 | 0 | 0 | 0 | 0 | 0 | 0 | 0 | 0 | 0 | 0 | 0 | 0 | 0 | 0 | 0 | 108091 | 530809 | 467363 | 518936 | 417210.8516 | 452835.752 | 394060.2881 | 468392.7285 | 462770.7539 | 423134.249 | 534947.2676 | 468903.0293 | 431226.9727 | 395637.1209 | 486347.2727 | 476198.3333 | 429706.6667 | 463333.2394 | 532869.103 | 406540.9758 | 410046.0348 | 312240.3589 | 346206.8481 | 418982.7899 | 396989.0476 | 55922.8571 | 73097.619 | 27737.619 | 43101.9048 | 42447.1429 | 22642.8571 | 48094.7619 | 15960.4762 | 34230.4762 | 36815.7143 | 49834.2857 | 32563.3333 | 47726.6667 | 41399.0476 | 42622.381 | 36784.7619 | 47928.5714 | 22337.1429 | 39236.6667 | 29910 | 26018.0952 | 57563.3333 | 33493.3333 | 51332.381 | 56171.9048 | 51139.0476 | 42836.6667 | 41490.9524 | 32543.8095 | 33979.0476 | 29453.3333 | 28484.2857 | 20874.2857 | 30744.2857 | 30736.6667 | 46649.0476 | 40635.7143
570715000000041563 | 1997-09-12 |  | 225 | 29 | 31 | Vestas Wind Systems A/S | V 29-225 | 760 - Ringkøbing-Skjern | LAND | Dejbjerg lund Hgd. Dejbjerg | 2d | 460806.13 | 6206614.17 | SDFE2018 | 0 | 0 | 0 | 0 | 0 | 0 | 0 | 0 | 0 | 0 | 0 | 0 | 0 | 0 | 0 | 0 | 0 | 0 | 0 | 0 | 108091 | 530809 | 467363 | 518936 | 417210.8516 | 452835.752 | 394060.2881 | 468392.7285 | 462770.7539 | 423134.249 | 534947.2676 | 468903.0293 | 431226.9727 | 395637.1209 | 486347.2727 | 476198.3333 | 429706.6667 | 463333.2394 | 532869.103 | 406540.9758 | 410046.0348 | 312240.3589 | 346206.8481 | 418982.7899 | 396989.0476 | 55922.8571 | 73097.619 | 27737.619 | 43101.9048 | 42447.1429 | 22642.8571 | 48094.7619 | 15960.4762 | 34230.4762 | 36815.7143 | 49834.2857 | 32563.3333 | 47726.6667 | 41399.0476 | 42622.381 | 36784.7619 | 47928.5714 | 22337.1429 | 39236.6667 | 29910 | 26018.0952 | 57563.3333 | 33493.3333 | 51332.381 | 56171.9048 | 51139.0476 | 42836.6667 | 41490.9524 | 32543.8095 | 33979.0476 | 29453.3333 | 28484.2857 | 20874.2857 | 30744.2857 | 30736.6667 | 46649.0476 | 40635.7143
570715000000041570 | 1997-09-12 |  | 225 | 29 | 31 | Vestas Wind Systems A/S | V 29-225 | 760 - Ringkøbing-Skjern | LAND | Dejbjerg lund Hgd. Dejbjerg | 30c | 461446.82 | 6206859.33 | SDFE2018 | 0 | 0 | 0 | 0 | 0 | 0 | 0 | 0 | 0 | 0 | 0 | 0 | 0 | 0 | 0 | 0 | 0 | 0 | 0 | 0 | 108091 | 530809 | 467363 | 518936 | 417210.8516 | 452835.752 | 394060.2881 | 468392.7285 | 462770.7539 | 423134.249 | 534947.2676 | 468903.0293 | 431226.9727 | 395637.1209 | 486347.2727 | 476198.3333 | 429706.6667 | 463333.2394 | 532869.103 | 406540.9758 | 410046.0348 | 312240.3589 | 346206.8481 | 418982.7899 | 396989.0476 | 55922.8571 | 73097.619 | 27737.619 | 43101.9048 | 42447.1429 | 22642.8571 | 48094.7619 | 15960.4762 | 34230.4762 | 36815.7143 | 49834.2857 | 32563.3333 | 47726.6667 | 41399.0476 | 42622.381 | 36784.7619 | 47928.5714 | 22337.1429 | 39236.6667 | 29910 | 26018.0952 | 57563.3333 | 33493.3333 | 51332.381 | 56171.9048 | 51139.0476 | 42836.6667 | 41490.9524 | 32543.8095 | 33979.0476 | 29453.3333 | 28484.2857 | 20874.2857 | 30744.2857 | 30736.6667 | 46649.0476 | 40635.7143
570715000000041594 | 1997-09-12 |  | 225 | 29 | 31 | Vestas Wind Systems A/S | V 29-225 | 760 - Ringkøbing-Skjern | LAND | Dejbjerg lund Hgd. Dejbjerg | 31g | 461289.78 | 6207000.27 | SDFE2018 | 0 | 0 | 0 | 0 | 0 | 0 | 0 | 0 | 0 | 0 | 0 | 0 | 0 | 0 | 0 | 0 | 0 | 0 | 0 | 0 | 108091 | 530809 | 467363 | 518936 | 417210.8516 | 452835.752 | 394060.2881 | 468392.7285 | 462770.7539 | 423134.249 | 534947.2676 | 468903.0293 | 431226.9727 | 395637.1209 | 486347.2727 | 476198.3333 | 429706.6667 | 463333.2394 | 532869.103 | 406540.9758 | 410046.0348 | 312240.3589 | 346206.8481 | 418982.7899 | 396989.0476 | 55922.8571 | 73097.619 | 27737.619 | 43101.9048 | 42447.1429 | 22642.8571 | 48094.7619 | 15960.4762 | 34230.4762 | 36815.7143 | 49834.2857 | 32563.3333 | 47726.6667 | 41399.0476 | 42622.381 | 36784.7619 | 47928.5714 | 22337.1429 | 39236.6667 | 29910 | 26018.0952 | 57563.3333 | 33493.3333 | 51332.381 | 56171.9048 | 51139.0476 | 42836.6667 | 41490.9524 | 32543.8095 | 33979.0476 | 29453.3333 | 28484.2857 | 20874.2857 | 30744.2857 | 30736.6667 | 46649.0476 | 40635.7143
570715000000041617 | 1997-09-12 |  | 225 | 29 | 31 | Vestas Wind Systems A/S | V 29-225 | 760 - Ringkøbing-Skjern | LAND | Dejbjerg lund Hgd. Dejbjerg | 31b | 461450.14 | 6207128.84 | SDFE2018 | 0 | 0 | 0 | 0 | 0 | 0 | 0 | 0 | 0 | 0 | 0 | 0 | 0 | 0 | 0 | 0 | 0 | 0 | 0 | 0 | 108091 | 530809 | 467363 | 518936 | 417210.8516 | 452835.752 | 394060.2881 | 468392.7285 | 462770.7539 | 423134.249 | 534947.2676 | 468903.0293 | 431226.9727 | 395637.1209 | 486347.2727 | 476198.3333 | 429706.6667 | 463333.2394 | 532869.103 | 406540.9758 | 410046.0348 | 312240.3589 | 346206.8481 | 418982.7899 | 396989.0476 | 55922.8571 | 73097.619 | 27737.619 | 43101.9048 | 42447.1429 | 22642.8571 | 48094.7619 | 15960.4762 | 34230.4762 | 36815.7143 | 49834.2857 | 32563.3333 | 47726.6667 | 41399.0476 | 42622.381 | 36784.7619 | 47928.5714 | 22337.1429 | 39236.6667 | 29910 | 26018.0952 | 57563.3333 | 33493.3333 | 51332.381 | 56171.9048 | 51139.0476 | 42836.6667 | 41490.9524 | 32543.8095 | 33979.0476 | 29453.3333 | 28484.2857 | 20874.2857 | 30744.2857 | 30736.6667 | 46649.0476 | 40635.7143
570715000000041648 | 1997-09-12 |  | 225 | 29 | 31 | Vestas Wind Systems A/S | V 29-225 | 760 - Ringkøbing-Skjern | LAND | Dejbjerg lund Hgd. Dejbjerg | 23f | 461599.8 | 6206449.94 | SDFE2018 | 0 | 0 | 0 | 0 | 0 | 0 | 0 | 0 | 0 | 0 | 0 | 0 | 0 | 0 | 0 | 0 | 0 | 0 | 0 | 0 | 108091 | 530809 | 467363 | 518936 | 417210.8516 | 452835.752 | 394060.2881 | 468392.7285 | 462770.7539 | 423134.249 | 534947.2676 | 468903.0293 | 431226.9727 | 395637.1209 | 486347.2727 | 476198.3333 | 429706.6667 | 463333.2394 | 532869.103 | 406540.9758 | 410046.0348 | 312240.3589 | 346206.8481 | 418982.7899 | 396989.0476 | 55922.8571 | 73097.619 | 27737.619 | 43101.9048 | 42447.1429 | 22642.8571 | 48094.7619 | 15960.4762 | 34230.4762 | 36815.7143 | 49834.2857 | 32563.3333 | 47726.6667 | 41399.0476 | 42622.381 | 36784.7619 | 47928.5714 | 22337.1429 | 39236.6667 | 29910 | 26018.0952 | 57563.3333 | 33493.3333 | 51332.381 | 56171.9048 | 51139.0476 | 42836.6667 | 41490.9524 | 32543.8095 | 33979.0476 | 29453.3333 | 28484.2857 | 20874.2857 | 30744.2857 | 30736.6667 | 46649.0476 | 40635.7143
570715000000041655 | 1997-09-12 |  | 225 | 29 | 31 | Vestas Wind Systems A/S | V 29-225 | 760 - Ringkøbing-Skjern | LAND | Dejbjerg lund Hgd. Dejbjerg | 23e | 461758.42 | 6206309.16 | SDFE2018 | 0 | 0 | 0 | 0 | 0 | 0 | 0 | 0 | 0 | 0 | 0 | 0 | 0 | 0 | 0 | 0 | 0 | 0 | 0 | 0 | 108091 | 530809 | 467363 | 518936 | 417210.8516 | 452835.752 | 394060.2881 | 468392.7285 | 462770.7539 | 423134.249 | 534947.2676 | 468903.0293 | 431226.9727 | 395637.1209 | 486347.2727 | 476198.3333 | 429706.6667 | 463333.2394 | 532869.103 | 406540.9758 | 410046.0348 | 312240.3589 | 346206.8481 | 418982.7899 | 396989.0476 | 55922.8571 | 73097.619 | 27737.619 | 43101.9048 | 42447.1429 | 22642.8571 | 48094.7619 | 15960.4762 | 34230.4762 | 36815.7143 | 49834.2857 | 32563.3333 | 47726.6667 | 41399.0476 | 42622.381 | 36784.7619 | 47928.5714 | 22337.1429 | 39236.6667 | 29910 | 26018.0952 | 57563.3333 | 33493.3333 | 51332.381 | 56171.9048 | 51139.0476 | 42836.6667 | 41490.9524 | 32543.8095 | 33979.0476 | 29453.3333 | 28484.2857 | 20874.2857 | 30744.2857 | 30736.6667 | 46649.0476 | 40635.7143
570715000000041686 | 1997-09-12 |  | 225 | 29 | 29.6 | Vestas Wind Systems A/S | V 29-225 | 760 - Ringkøbing-Skjern | LAND | Dejbjerg lund Hgd. Dejbjerg | 28c | 461603.68 | 6206719.01 | SDFE2018 | 0 | 0 | 0 | 0 | 0 | 0 | 0 | 0 | 0 | 0 | 0 | 0 | 0 | 0 | 0 | 0 | 0 | 0 | 0 | 0 | 108091 | 530809 | 467363 | 518936 | 417210.8516 | 452835.752 | 394060.2881 | 468392.7285 | 462770.7539 | 423134.249 | 534947.2676 | 468903.0293 | 431226.9727 | 395637.1209 | 486347.2727 | 476198.3333 | 429706.6667 | 463333.2394 | 532869.103 | 406540.9758 | 410046.0348 | 312240.3589 | 346206.8481 | 418982.7899 | 396989.0476 | 55922.8571 | 73097.619 | 27737.619 | 43101.9048 | 42447.1429 | 22642.8571 | 48094.7619 | 15960.4762 | 34230.4762 | 36815.7143 | 49834.2857 | 32563.3333 | 47726.6667 | 41399.0476 | 42622.381 | 36784.7619 | 47928.5714 | 22337.1429 | 39236.6667 | 29910 | 26018.0952 | 57563.3333 | 33493.3333 | 51332.381 | 56171.9048 | 51139.0476 | 42836.6667 | 41490.9524 | 32543.8095 | 33979.0476 | 29453.3333 | 28484.2857 | 20874.2857 | 30744.2857 | 30736.6667 | 46649.0476 | 40635.7143
570715000000041693 | 1997-09-12 |  | 225 | 29 | 29.6 | Vestas Wind Systems A/S | V 29-225 | 760 - Ringkøbing-Skjern | LAND | Dejbjerg lund Hgd. Dejbjerg | 23c | 461763.88 | 6206847.51 | SDFE2018 | 0 | 0 | 0 | 0 | 0 | 0 | 0 | 0 | 0 | 0 | 0 | 0 | 0 | 0 | 0 | 0 | 0 | 0 | 0 | 0 | 108091 | 530809 | 467363 | 518936 | 417210.8516 | 452835.752 | 394060.2881 | 468392.7285 | 462770.7539 | 423134.249 | 534947.2676 | 468903.0293 | 431226.9727 | 395637.1209 | 486347.2727 | 476198.3333 | 429706.6667 | 463333.2394 | 532869.103 | 406540.9758 | 410046.0348 | 312240.3589 | 346206.8481 | 418982.7899 | 396989.0476 | 55922.8571 | 73097.619 | 27737.619 | 43101.9048 | 42447.1429 | 22642.8571 | 48094.7619 | 15960.4762 | 34230.4762 | 36815.7143 | 49834.2857 | 32563.3333 | 47726.6667 | 41399.0476 | 42622.381 | 36784.7619 | 47928.5714 | 22337.1429 | 39236.6667 | 29910 | 26018.0952 | 57563.3333 | 33493.3333 | 51332.381 | 56171.9048 | 51139.0476 | 42836.6667 | 41490.9524 | 32543.8095 | 33979.0476 | 29453.3333 | 28484.2857 | 20874.2857 | 30744.2857 | 30736.6667 | 46649.0476 | 40635.7143
570715000000041709 | 1997-09-12 |  | 225 | 29 | 29.6 | Vestas Wind Systems A/S | V 29-225 | 760 - Ringkøbing-Skjern | LAND | Dejbjerg lund Hgd. Dejbjerg | 36f | 462075.64 | 6206296.72 | SDFE2018 | 0 | 0 | 0 | 0 | 0 | 0 | 0 | 0 | 0 | 0 | 0 | 0 | 0 | 0 | 0 | 0 | 0 | 0 | 0 | 0 | 108091 | 530809 | 467363 | 518936 | 417210.8516 | 452835.752 | 394060.2881 | 468392.7285 | 462770.7539 | 423134.249 | 534947.2676 | 468903.0293 | 431226.9727 | 395637.1209 | 486347.2727 | 476198.3333 | 429706.6667 | 463333.2394 | 532869.103 | 406540.9758 | 410046.0348 | 312240.3589 | 346206.8481 | 418982.7899 | 396989.0476 | 55922.8571 | 73097.619 | 27737.619 | 43101.9048 | 42447.1429 | 22642.8571 | 48094.7619 | 15960.4762 | 34230.4762 | 36815.7143 | 49834.2857 | 32563.3333 | 47726.6667 | 41399.0476 | 42622.381 | 36784.7619 | 47928.5714 | 22337.1429 | 39236.6667 | 29910 | 26018.0952 | 57563.3333 | 33493.3333 | 51332.381 | 56171.9048 | 51139.0476 | 42836.6667 | 41490.9524 | 32543.8095 | 33979.0476 | 29453.3333 | 28484.2857 | 20874.2857 | 30744.2857 | 30736.6667 | 46649.0476 | 40635.7143
570715000000041723 | 1997-09-12 |  | 225 | 29 | 29.6 | Vestas Wind Systems A/S | V 29-225 | 760 - Ringkøbing-Skjern | LAND | Dejbjerg lund Hgd. Dejbjerg | 2n | 461435.51 | 6206052.41 | SDFE2018 | 0 | 0 | 0 | 0 | 0 | 0 | 0 | 0 | 0 | 0 | 0 | 0 | 0 | 0 | 0 | 0 | 0 | 0 | 0 | 0 | 108091 | 530809 | 467363 | 518936 | 417210.8516 | 452835.752 | 394060.2881 | 468392.7285 | 462770.7539 | 423134.249 | 534947.2676 | 468903.0293 | 431226.9727 | 395637.1209 | 486347.2727 | 476198.3333 | 429706.6667 | 463333.2394 | 532869.103 | 406540.9758 | 410046.0348 | 312240.3589 | 346206.8481 | 418982.7899 | 396989.0476 | 55922.8571 | 73097.619 | 27737.619 | 43101.9048 | 42447.1429 | 22642.8571 | 48094.7619 | 15960.4762 | 34230.4762 | 36815.7143 | 49834.2857 | 32563.3333 | 47726.6667 | 41399.0476 | 42622.381 | 36784.7619 | 47928.5714 | 22337.1429 | 39236.6667 | 29910 | 26018.0952 | 57563.3333 | 33493.3333 | 51332.381 | 56171.9048 | 51139.0476 | 42836.6667 | 41490.9524 | 32543.8095 | 33979.0476 | 29453.3333 | 28484.2857 | 20874.2857 | 30744.2857 | 30736.6667 | 46649.0476 | 40635.7143
570715000000041730 | 1997-09-12 |  | 225 | 29 | 29.6 | Vestas Wind Systems A/S | V 29-225 | 760 - Ringkøbing-Skjern | LAND | Dejbjerg Præstegård | 2f | 460964.17 | 6206473.59 | SDFE2018 | 0 | 0 | 0 | 0 | 0 | 0 | 0 | 0 | 0 | 0 | 0 | 0 | 0 | 0 | 0 | 0 | 0 | 0 | 0 | 0 | 108091 | 530809 | 467363 | 518936 | 417210.8516 | 452835.752 | 394060.2881 | 468392.7285 | 462770.7539 | 423134.249 | 534947.2676 | 468903.0293 | 431226.9727 | 395637.1209 | 486347.2727 | 476198.3333 | 429706.6667 | 463333.2394 | 532869.103 | 406540.9758 | 410046.0348 | 312240.3589 | 346206.8481 | 418982.7899 | 396989.0476 | 55922.8571 | 73097.619 | 27737.619 | 43101.9048 | 42447.1429 | 22642.8571 | 48094.7619 | 15960.4762 | 34230.4762 | 36815.7143 | 49834.2857 | 32563.3333 | 47726.6667 | 41399.0476 | 42622.381 | 36784.7619 | 47928.5714 | 22337.1429 | 39236.6667 | 29910 | 26018.0952 | 57563.3333 | 33493.3333 | 51332.381 | 56171.9048 | 51139.0476 | 42836.6667 | 41490.9524 | 32543.8095 | 33979.0476 | 29453.3333 | 28484.2857 | 20874.2857 | 30744.2857 | 30736.6667 | 46649.0476 | 40635.7143
570715000000041747 | 1997-09-12 |  | 225 | 29 | 29.6 | Vestas Wind Systems A/S | V 29-225 | 760 - Ringkøbing-Skjern | LAND | Dejbjerg Præstegård | 2l | 461440.22 | 6206322.06 | SDFE2018 | 0 | 0 | 0 | 0 | 0 | 0 | 0 | 0 | 0 | 0 | 0 | 0 | 0 | 0 | 0 | 0 | 0 | 0 | 0 | 0 | 108091 | 530809 | 467363 | 518936 | 417210.8516 | 452835.752 | 394060.2881 | 468392.7285 | 462770.7539 | 423134.249 | 534947.2676 | 468903.0293 | 431226.9727 | 395637.1209 | 486347.2727 | 476198.3333 | 429706.6667 | 463333.2394 | 532869.103 | 406540.9758 | 410046.0348 | 312240.3589 | 346206.8481 | 418982.7899 | 396989.0476 | 55922.8571 | 73097.619 | 27737.619 | 43101.9048 | 42447.1429 | 22642.8571 | 48094.7619 | 15960.4762 | 34230.4762 | 36815.7143 | 49834.2857 | 32563.3333 | 47726.6667 | 41399.0476 | 42622.381 | 36784.7619 | 47928.5714 | 22337.1429 | 39236.6667 | 29910 | 26018.0952 | 57563.3333 | 33493.3333 | 51332.381 | 56171.9048 | 51139.0476 | 42836.6667 | 41490.9524 | 32543.8095 | 33979.0476 | 29453.3333 | 28484.2857 | 20874.2857 | 30744.2857 | 30736.6667 | 46649.0476 | 40635.7143
570715000000041754 | 1997-09-12 |  | 225 | 29 | 29.6 | Vestas Wind Systems A/S | V 29-225 | 760 - Ringkøbing-Skjern | LAND | Dejbjerg Præstegård | 2p | 461432.02 | 6205783.32 | SDFE2018 | 0 | 0 | 0 | 0 | 0 | 0 | 0 | 0 | 0 | 0 | 0 | 0 | 0 | 0 | 0 | 0 | 0 | 0 | 0 | 0 | 108091 | 530809 | 467363 | 518936 | 417210.8516 | 452835.752 | 394060.2881 | 468392.7285 | 462770.7539 | 423134.249 | 534947.2676 | 468903.0293 | 431226.9727 | 395637.1209 | 486347.2727 | 476198.3333 | 429706.6667 | 463333.2394 | 532869.103 | 406540.9758 | 410046.0348 | 312240.3589 | 346206.8481 | 418982.7899 | 396989.0476 | 55922.8571 | 73097.619 | 27737.619 | 43101.9048 | 42447.1429 | 22642.8571 | 48094.7619 | 15960.4762 | 34230.4762 | 36815.7143 | 49834.2857 | 32563.3333 | 47726.6667 | 41399.0476 | 42622.381 | 36784.7619 | 47928.5714 | 22337.1429 | 39236.6667 | 29910 | 26018.0952 | 57563.3333 | 33493.3333 | 51332.381 | 56171.9048 | 51139.0476 | 42836.6667 | 41490.9524 | 32543.8095 | 33979.0476 | 29453.3333 | 28484.2857 | 20874.2857 | 30744.2857 | 30736.6667 | 46649.0476 | 40635.7143
570715000000041785 | 1997-09-12 |  | 225 | 29 | 29.6 | Vestas Wind Systems A/S | V 29-225 | 760 - Ringkøbing-Skjern | LAND | Dejbjerg Præstegård | 2k | 461279 | 6206192.9 | SDFE2018 | 0 | 0 | 0 | 0 | 0 | 0 | 0 | 0 | 0 | 0 | 0 | 0 | 0 | 0 | 0 | 0 | 0 | 0 | 0 | 0 | 108091 | 530809 | 467363 | 518936 | 417210.8516 | 452835.752 | 394060.2881 | 468392.7285 | 462770.7539 | 423134.249 | 534947.2676 | 468903.0293 | 431226.9727 | 395637.1209 | 486347.2727 | 476198.3333 | 429706.6667 | 463333.2394 | 532869.103 | 406540.9758 | 410046.0348 | 312240.3589 | 346206.8481 | 418982.7899 | 396989.0476 | 55922.8571 | 73097.619 | 27737.619 | 43101.9048 | 42447.1429 | 22642.8571 | 48094.7619 | 15960.4762 | 34230.4762 | 36815.7143 | 49834.2857 | 32563.3333 | 47726.6667 | 41399.0476 | 42622.381 | 36784.7619 | 47928.5714 | 22337.1429 | 39236.6667 | 29910 | 26018.0952 | 57563.3333 | 33493.3333 | 51332.381 | 56171.9048 | 51139.0476 | 42836.6667 | 41490.9524 | 32543.8095 | 33979.0476 | 29453.3333 | 28484.2857 | 20874.2857 | 30744.2857 | 30736.6667 | 46649.0476 | 40635.7143
570715000000041808 | 1997-09-12 |  | 225 | 29 | 27.8 | Vestas Wind Systems A/S | V 29-225 | 760 - Ringkøbing-Skjern | LAND | Kærgård, Dejbjerg | 1h | 462078.67 | 6206566.56 | SDFE2018 | 0 | 0 | 0 | 0 | 0 | 0 | 0 | 0 | 0 | 0 | 0 | 0 | 0 | 0 | 0 | 0 | 0 | 0 | 0 | 0 | 108091 | 530809 | 467363 | 518936 | 417210.8516 | 452835.752 | 394060.2881 | 468392.7285 | 462770.7539 | 423134.249 | 534947.2676 | 468903.0293 | 431226.9727 | 395637.1209 | 486347.2727 | 476198.3333 | 429706.6667 | 463333.2394 | 532869.103 | 406540.9758 | 410046.0348 | 312240.3589 | 346206.8481 | 418982.7899 | 396989.0476 | 55922.8571 | 73097.619 | 27737.619 | 43101.9048 | 42447.1429 | 22642.8571 | 48094.7619 | 15960.4762 | 34230.4762 | 36815.7143 | 49834.2857 | 32563.3333 | 47726.6667 | 41399.0476 | 42622.381 | 36784.7619 | 47928.5714 | 22337.1429 | 39236.6667 | 29910 | 26018.0952 | 57563.3333 | 33493.3333 | 51332.381 | 56171.9048 | 51139.0476 | 42836.6667 | 41490.9524 | 32543.8095 | 33979.0476 | 29453.3333 | 28484.2857 | 20874.2857 | 30744.2857 | 30736.6667 | 46649.0476 | 40635.7143
570715000000041815 | 1997-09-12 |  | 225 | 29 | 27.8 | Vestas Wind Systems A/S | V 29-225 | 760 - Ringkøbing-Skjern | LAND | Dejbjerg Præstegård | 2q | 461593.3 | 6205911.72 | SDFE2018 | 0 | 0 | 0 | 0 | 0 | 0 | 0 | 0 | 0 | 0 | 0 | 0 | 0 | 0 | 0 | 0 | 0 | 0 | 0 | 0 | 108091 | 530809 | 467363 | 518936 | 417210.8516 | 452835.752 | 394060.2881 | 468392.7285 | 462770.7539 | 423134.249 | 534947.2676 | 468903.0293 | 431226.9727 | 395637.1209 | 486347.2727 | 476198.3333 | 429706.6667 | 463333.2394 | 532869.103 | 406540.9758 | 410046.0348 | 312240.3589 | 346206.8481 | 418982.7899 | 396989.0476 | 55922.8571 | 73097.619 | 27737.619 | 43101.9048 | 42447.1429 | 22642.8571 | 48094.7619 | 15960.4762 | 34230.4762 | 36815.7143 | 49834.2857 | 32563.3333 | 47726.6667 | 41399.0476 | 42622.381 | 36784.7619 | 47928.5714 | 22337.1429 | 39236.6667 | 29910 | 26018.0952 | 57563.3333 | 33493.3333 | 51332.381 | 56171.9048 | 51139.0476 | 42836.6667 | 41490.9524 | 32543.8095 | 33979.0476 | 29453.3333 | 28484.2857 | 20874.2857 | 30744.2857 | 30736.6667 | 46649.0476 | 40635.7143
570715000000041839 | 1997-09-12 |  | 225 | 29 | 29.6 | Vestas Wind Systems A/S | V 29-225 | 760 - Ringkøbing-Skjern | LAND | Dejbjerg lund Hgd. Dejbjerg | 35d | 461917.86 | 6206437.83 | SDFE2018 | 0 | 0 | 0 | 0 | 0 | 0 | 0 | 0 | 0 | 0 | 0 | 0 | 0 | 0 | 0 | 0 | 0 | 0 | 0 | 0 | 108091 | 530809 | 467363 | 518936 | 417210.8516 | 452835.752 | 394060.2881 | 468392.7285 | 462770.7539 | 423134.249 | 534947.2676 | 468903.0293 | 431226.9727 | 395637.1209 | 486347.2727 | 476198.3333 | 429706.6667 | 463333.2394 | 532869.103 | 406540.9758 | 410046.0348 | 312240.3589 | 346206.8481 | 418982.7899 | 396989.0476 | 55922.8571 | 73097.619 | 27737.619 | 43101.9048 | 42447.1429 | 22642.8571 | 48094.7619 | 15960.4762 | 34230.4762 | 36815.7143 | 49834.2857 | 32563.3333 | 47726.6667 | 41399.0476 | 42622.381 | 36784.7619 | 47928.5714 | 22337.1429 | 39236.6667 | 29910 | 26018.0952 | 57563.3333 | 33493.3333 | 51332.381 | 56171.9048 | 51139.0476 | 42836.6667 | 41490.9524 | 32543.8095 | 33979.0476 | 29453.3333 | 28484.2857 | 20874.2857 | 30744.2857 | 30736.6667 | 46649.0476 | 40635.7143
570715000000041846 | 1997-09-12 |  | 225 | 29 | 29.6 | Vestas Wind Systems A/S | V 29-225 | 760 - Ringkøbing-Skjern | LAND | Dejbjerg lund Hgd. Dejbjerg | 31h | 461915.63 | 6206168.22 | SDFE2018 | 0 | 0 | 0 | 0 | 0 | 0 | 0 | 0 | 0 | 0 | 0 | 0 | 0 | 0 | 0 | 0 | 0 | 0 | 0 | 0 | 108091 | 530809 | 467363 | 518936 | 417210.8516 | 452835.752 | 394060.2881 | 468392.7285 | 462770.7539 | 423134.249 | 534947.2676 | 468903.0293 | 431226.9727 | 395637.1209 | 486347.2727 | 476198.3333 | 429706.6667 | 463333.2394 | 532869.103 | 406540.9758 | 410046.0348 | 312240.3589 | 346206.8481 | 418982.7899 | 396989.0476 | 55922.8571 | 73097.619 | 27737.619 | 43101.9048 | 42447.1429 | 22642.8571 | 48094.7619 | 15960.4762 | 34230.4762 | 36815.7143 | 49834.2857 | 32563.3333 | 47726.6667 | 41399.0476 | 42622.381 | 36784.7619 | 47928.5714 | 22337.1429 | 39236.6667 | 29910 | 26018.0952 | 57563.3333 | 33493.3333 | 51332.381 | 56171.9048 | 51139.0476 | 42836.6667 | 41490.9524 | 32543.8095 | 33979.0476 | 29453.3333 | 28484.2857 | 20874.2857 | 30744.2857 | 30736.6667 | 46649.0476 | 40635.7143
570715000000041853 | 1997-09-12 |  | 225 | 29 | 29.6 | Vestas Wind Systems A/S | V 29-225 | 760 - Ringkøbing-Skjern | LAND | Dejbjerg lund Hgd. Dejbjerg | 24b | 461754.51 | 6206040.17 | SDFE2018 | 0 | 0 | 0 | 0 | 0 | 0 | 0 | 0 | 0 | 0 | 0 | 0 | 0 | 0 | 0 | 0 | 0 | 0 | 0 | 0 | 108091 | 530809 | 467363 | 518936 | 417210.8516 | 452835.752 | 394060.2881 | 468392.7285 | 462770.7539 | 423134.249 | 534947.2676 | 468903.0293 | 431226.9727 | 395637.1209 | 486347.2727 | 476198.3333 | 429706.6667 | 463333.2394 | 532869.103 | 406540.9758 | 410046.0348 | 312240.3589 | 346206.8481 | 418982.7899 | 396989.0476 | 55922.8571 | 73097.619 | 27737.619 | 43101.9048 | 42447.1429 | 22642.8571 | 48094.7619 | 15960.4762 | 34230.4762 | 36815.7143 | 49834.2857 | 32563.3333 | 47726.6667 | 41399.0476 | 42622.381 | 36784.7619 | 47928.5714 | 22337.1429 | 39236.6667 | 29910 | 26018.0952 | 57563.3333 | 33493.3333 | 51332.381 | 56171.9048 | 51139.0476 | 42836.6667 | 41490.9524 | 32543.8095 | 33979.0476 | 29453.3333 | 28484.2857 | 20874.2857 | 30744.2857 | 30736.6667 | 46649.0476 | 40635.7143
570714700000010934 | 1997-09-12 |  | 225 | 27 | 31 | Vestas Wind Systems A/S | V 27 | 370 - Næstved | LAND | Skafterup, Fyrendal | 8d | 660860.05 | 6122067.15 | SDFE2018 | 0 | 0 | 0 | 0 | 0 | 0 | 0 | 0 | 0 | 0 | 0 | 0 | 0 | 0 | 0 | 0 | 0 | 0 | 0 | 0 | 108720 | 465351 | 381345 | 412078 | 348288 | 386753.8926 | 353894.3145 | 402621.1211 | 362803.3203 | 348693.8408 | 418886.8174 | 433829.874 | 348898.7695 | 334342.8005 | 417483 | 385301.428 | 359210.733 | 385258.484 | 418306.425 | 323718.817 | 364730.121 | 340370.216 | 376392.925 | 391926.068 | 306643.212 | 47551.269 | 55307.724 | 18861.002 | 26598.173 | 14103.276 | 12007.62 | 23374.743 | 8279.215 | 23892.563 | 25600.452 | 39268.262 | 29092.165 | 49553.715 | 32958.396 | 31774.404 | 22029.168 | 26781.645 | 13830.477 | 31410.205 | 17660.848 | 19247.065 | 43696.969 | 31337.834 | 44067.702 | 52494.517 | 42796.101 | 30364.282 | 24798.665 | 24919.015 | 19723.893 | 21136.582 | 19383.114 | 21298.922 | 22911.174 | 28033.059 | 41497.224 | 42717.478
570714700000010712 | 1997-09-15 |  | 600 | 44 | 35 | BONUS | 600 - MK lV | 360 - Lolland | LAND | Løjtofte By, Herredskirke | 6f | 637751.25 | 6084147.6 | SDFE2018 | 0 | 0 | 0 | 0 | 0 | 0 | 0 | 0 | 0 | 0 | 0 | 0 | 0 | 0 | 0 | 0 | 0 | 0 | 0 | 0 | 254880 | 1364990 | 1253719 | 1222517 | 1036463 | 1144843.4805 | 1065834.0039 | 1205815.0469 | 1125466.6602 | 1052270.9961 | 1292202.457 | 1290477.875 | 1120790.8828 | 1038678.3006 | 1239966.09 | 1156132.89 | 1084477.454 | 1114286.282 | 1252976.519 | 1000876.899 | 986507.861 | 968427.823 | 1064114.031 | 1135864.756 | 913231.879 | 152125.37 | 179416.059 | 66516.884 | 98992.447 | 77847.522 | 38956.418 | 82591.766 | 27259.643 | 68809.481 | 76866.524 | 110984.908 | 87238.187 | 153005.715 | 106799.451 | 102388.02 | 89188.566 | 84315.344 | 42414.764 | 81935.405 | 54861.31 | 54482.766 | 71127.122 | 101910.038 | 83680.303 | 104838.868 | 137163.9 | 97498.739 | 75346.906 | 76845.584 | 61146.452 | 53419.944 | 56860.655 | 70395.156 | 69978.177 | 86896.153 | 136456.391 | 135897.511
570714700000010828 | 1997-09-15 |  | 600 | 44 | 35 | BONUS | 600 - MK lV | 360 - Lolland | LAND | Bjergby By, Herredskirke | 1c | 637412.73 | 6083917.47 | SDFE2018 | 0 | 0 | 0 | 0 | 0 | 0 | 0 | 0 | 0 | 0 | 0 | 0 | 0 | 0 | 0 | 0 | 0 | 0 | 0 | 0 | 329550 | 1384262 | 1150418 | 1228041 | 1051458 | 1154929.5586 | 998957.5234 | 1154467.7148 | 1110510.7227 | 1004808.4121 | 1249553.2383 | 1311374.7812 | 1071742.3203 | 1067635.7997 | 1410603.465 | 1166843.79 | 1099684.625 | 1158660.803 | 1317493.115 | 1027527.97 | 1243532.912 | 1023461.543 | 1068804.801 | 1170612.648 | 937858.754 | 163124.426 | 181119.95 | 65490.729 | 98985.614 | 79831.325 | 40217.901 | 80253.649 | 28256.832 | 66447.666 | 79901.388 | 114323.733 | 91650.277 | 160292.762 | 109827.267 | 56000.132 | 88185.267 | 82878.162 | 43104.394 | 92631.551 | 59604.734 | 56423.927 | 128560.582 | 105477.917 | 153764.037 | 166604.829 | 143232.898 | 102507.613 | 79522.927 | 76069.468 | 65769.605 | 60946.657 | 59253.294 | 72304.784 | 73101.064 | 94264.208 | 143830.743 | 142161.855
570715000000043604 | 1997-09-16 |  | 600 | 44 | 50 | Vestas Wind Systems A/S | V 44-600 | 661 - Holstebro | LAND | Rydhave Hgd., Ryde | 1bø | 486214.71 | 6256883.86 | SDFE2018 | 0 | 0 | 0 | 0 | 0 | 0 | 0 | 0 | 0 | 0 | 0 | 0 | 0 | 0 | 0 | 0 | 0 | 0 | 0 | 0 | 422201 | 1469826 | 1321884 | 1519834.375 | 1130029.6641 | 1256286.6445 | 1187317.668 | 1338575.0078 | 1322055.4766 | 1190898.082 | 1457398.7852 | 1299524.9883 | 1184772.7227 | 1084275.7698 | 1110738.6667 | 1357929.5667 | 1173298.2333 | 1309652.1833 | 1417668.9167 | 1156462.4167 | 1256894.75 | 1175231.5833 | 1163775.4167 | 1240849.75 | 1027956.9167 | 146205.9167 | 145381.5833 | 84875.8333 | 107424.4167 | 86562.5 | 48635.5 | 115341.25 | 46431.3333 | 80743.5 | 99722.9167 | 135288.75 | 96373.75 | 120822.4167 | 114000.4167 | 102359.1667 | 93845.0833 | 119627.4167 | 43022 | 70969 | 73555.5 | 67249.3333 | 153452.0833 | 96870 | 133640.25 | 162399.5 | 132833.8333 | 106862.3333 | 94532.9167 | 75387.0833 | 63238.4167 | 70024.9167 | 69013.8333 | 51606.0833 | 87689.3333 | 89708.25 | 123152.5 | 119584.1667
570715000000043611 | 1997-09-16 |  | 600 | 44 | 45 | Vestas Wind Systems A/S | V 44-600 | 661 - Holstebro | LAND | Rydhave Hgd., Ryde | 1bu | 486164.32 | 6256664.43 | SDFE2018 | 0 | 0 | 0 | 0 | 0 | 0 | 0 | 0 | 0 | 0 | 0 | 0 | 0 | 0 | 0 | 0 | 0 | 0 | 0 | 0 | 421156 | 1460714 | 1358875 | 1519834.375 | 1130029.6641 | 1256286.6445 | 1187317.668 | 1338575.0078 | 1322055.4766 | 1190898.082 | 1457398.7852 | 1299524.9883 | 1184772.7227 | 1084275.7698 | 1110738.6667 | 1357929.5667 | 1173298.2333 | 1309652.1833 | 1417668.9167 | 1156462.4167 | 1256894.75 | 1175231.5833 | 1163775.4167 | 1240849.75 | 1027956.9167 | 146205.9167 | 145381.5833 | 84875.8333 | 107424.4167 | 86562.5 | 48635.5 | 115341.25 | 46431.3333 | 80743.5 | 99722.9167 | 135288.75 | 96373.75 | 120822.4167 | 114000.4167 | 102359.1667 | 93845.0833 | 119627.4167 | 43022 | 70969 | 73555.5 | 67249.3333 | 153452.0833 | 96870 | 133640.25 | 162399.5 | 132833.8333 | 106862.3333 | 94532.9167 | 75387.0833 | 63238.4167 | 70024.9167 | 69013.8333 | 51606.0833 | 87689.3333 | 89708.25 | 123152.5 | 119584.1667
570714700000010729 | 1997-09-16 |  | 600 | 44 | 35 | BONUS | 600 - MK lV | 360 - Lolland | LAND | Ll Købelevgaard,Købelev | 1a | 637494.22 | 6086518.79 | SDFE2018 | 0 | 0 | 0 | 0 | 0 | 0 | 0 | 0 | 0 | 0 | 0 | 0 | 0 | 0 | 0 | 0 | 0 | 0 | 0 | 0 | 338010 | 1152553 | 1166618 | 1130856 | 975031 | 1007930.0859 | 955746.9922 | 1017803.1719 | 991639.4375 | 912386.9609 | 1147425.8359 | 1092793.6719 | 1003914.4531 | 979463.4328 | 1144686.51 | 1034751.08 | 993981.224 | 1017445.916 | 1149581.08 | 918932.4 | 1000013.65 | 948729.395 | 994027.623 | 1013006.026 | 886388.929 | 144501.462 | 160882.093 | 60026.134 | 90433.158 | 63803.464 | 31454.821 | 63869.836 | 23698.644 | 56687.394 | 52005.604 | 100453.375 | 84785.903 | 135615.273 | 98922.801 | 91041.618 | 81450.36 | 72913.777 | 36802.762 | 71557.273 | 46030.321 | 41547.506 | 112517.166 | 95570.251 | 67079.257 | 0 | 0 | 0 | 51465.431 | 64350.378 | 45424.015 | 43445.163 | 42039.304 | 61003.774 | 62761.601 | 81946.099 | 130975.036 | 131407.974
570714700000010736 | 1997-09-16 |  | 600 | 44 | 35 | BONUS | 600 - MK lV | 360 - Lolland | LAND | Vindeby By Og Sogn | 12b | 636825.49 | 6088901.76 | SDFE2018 | 0 | 0 | 0 | 0 | 0 | 0 | 0 | 0 | 0 | 0 | 0 | 0 | 0 | 0 | 0 | 0 | 0 | 0 | 0 | 0 | 254964 | 1381860 | 1290844 | 1228741 | 1093178 | 1195071.8516 | 1111407.668 | 1220251.2344 | 1187039.6914 | 1075276.625 | 1300909.4922 | 1310638.207 | 1133874.7188 | 1087427.8791 | 1214276.642 | 1182426.081 | 1181496.652 | 1152145.508 | 1194637.875 | 1066436.443 | 1221860.056 | 1072474.141 | 1133046.405 | 1024127.002 | 966764.34 | 129538.918 | 162562.452 | 60765.322 | 93641.402 | 73297.527 | 39853.037 | 81692.074 | 33283.517 | 67767.855 | 75379.506 | 109017.852 | 101172.177 | 153801.004 | 111794.721 | 94752.963 | 82606.172 | 80328.734 | 46771.837 | 89789.363 | 57009.806 | 54418.006 | 125511.682 | 113267.907 | 144916.212 | 166336.692 | 135297.874 | 96152.88 | 69268.097 | 78877.091 | 63094.928 | 61879.747 | 57470.595 | 70710.865 | 66294.262 | 93150.261 | 138194.726 | 136944.567
570714700000010743 | 1997-09-16 |  | 600 | 44 | 35 | BONUS | 600 - MK lV | 360 - Lolland | LAND | Vindeby | 13a | 636730.43 | 6089081.93 | SDFE2018 | 0 | 0 | 0 | 0 | 0 | 0 | 0 | 0 | 0 | 0 | 0 | 0 | 0 | 0 | 0 | 0 | 0 | 0 | 0 | 0 | 246000 | 1382700 | 1303994 | 1220191 | 1075514 | 1199820.3516 | 1104741.9883 | 1141000.7461 | 1143238.1445 | 1068143.6758 | 1312879.5977 | 1298297.9062 | 1138189.125 | 1129976.0994 | 1226994.967 | 1179567.536 | 1179731.995 | 1150080.49 | 1284740.682 | 1050473.168 | 1193760.901 | 1076980.958 | 1129042.862 | 1138242.736 | 1041936.737 | 146506.269 | 171123.934 | 58785.032 | 92531.33 | 71785.049 | 37039.759 | 77138.947 | 32247.459 | 73393.048 | 73721.115 | 111473.794 | 100973.722 | 151092.382 | 108707.906 | 99667.817 | 58345.257 | 73303.209 | 47505.66 | 74162.423 | 54696.56 | 51845.302 | 125984.432 | 111375.924 | 141659.878 | 163771.537 | 134416.416 | 94646.318 | 75908.494 | 79654.73 | 58551.999 | 55466.189 | 55639.383 | 68345.442 | 62852.005 | 91416.102 | 137699.569 | 132900.593
570715000000018114 | 1997-09-16 |  | 600 | 48 | 46 | NEG Micon | NM 600/150 | 791 - Viborg | LAND | Vroue By, Vroue | 8a | 503086.35 | 6254347.87 | SDFE2018 | 0 | 0 | 0 | 0 | 0 | 0 | 0 | 0 | 0 | 0 | 0 | 0 | 0 | 0 | 0 | 0 | 0 | 0 | 0 | 0 | 434970 | 1628112 | 1460677 | 1437692 | 1331536 | 1441654 | 1323083 | 1477636 | 1462355 | 1312512 | 1582640 | 1437462 | 1183489 | 1269400 | 1357314 | 1473879 | 1354699 | 1346886 | 1532627 | 1280498 | 1260464 | 1259740 | 1308646 | 1412932 | 1147521 | 162733 | 185391 | 99160 | 121226 | 105891 | 64291 | 122315 | 56353 | 82393 | 108833 | 149725 | 98704 | 129340 | 23616 | 84712 | 110820 | 103456 | 57089 | 85990 | 85037 | 69725 | 159777 | 106403 | 83085 | 138208 | 135687 | 117081 | 110315 | 79330 | 85278 | 82219 | 81715 | 60085 | 102537 | 95749 | 121029 | 126557
570714700000106644 | 1997-09-17 |  | 600 | 42 | 35 | Vestas Wind Systems A/S | V 42-600 | 376 - Guldborgsund | LAND | Stødstrup By, Eskilstrup | 4a | 682782.59 | 6083669.11 | SDFE2018 | 0 | 0 | 0 | 0 | 0 | 0 | 0 | 0 | 0 | 0 | 0 | 0 | 0 | 0 | 0 | 0 | 0 | 0 | 0 | 0 | 0 | 0 | 0 | 0 | 0 | 0 | 348187 | 1121367 | 1039413 | 939994 | 1241169 | 1194601 | 1006846 | 1040843 | 1164049 | 1106960 | 953699.2 | 887951.3 | 1252448.8 | 953368.7 | 1169163.4 | 864832.2 | 1090637.6 | 1040282.7 | 927402.7 | 155795.3 | 172426.1 | 72878 | 97658 | 66329.1 | 32203.3 | 79396.2 | 20682.1 | 69247.9 | 59862 | 97141.8 | 67051.2 | 138641.5 | 107000.4 | 95888.57 | 66972.8 | 92031 | 47688.6 | 71265.3 | 51139.3 | 40847.3 | 127742.4 | 86488.7 | 94993 | 119873.1 | 152158.5 | 88119.2 | 73671.7 | 72242 | 52660.9 | 48887 | 46862.7 | 62642.6 | 69136.1 | 76330.7 | 128226.1 | 118256.2
570715000000052033 | 1997-09-17 | 2002-12-12 | 600 | 44 | 42 | Vestas Wind Systems A/S | V 44-600 | 482 - Langeland | LAND | Søndenbro By, Magleby | 7a | 609495 | 6069190 | Stamdata | 0 | 0 | 0 | 0 | 0 | 0 | 0 | 0 | 0 | 0 | 0 | 0 | 0 | 0 | 0 | 0 | 0 | 0 | 0 | 0 | 539600 | 1967310 | 1603779 | 1786018 | 1578026 | 1474419.5 | 0 | 0 | 0 | 0 | 0 | 0 | 0 | 0 | 0 | 0 | 0 | 0 | 0 | 0 | 0 | 0 | 0 | 0 | 0 | 0 | 0 | 0 | 0 | 0 | 0 | 0 | 0 | 0 | 0 | 0 | 0 | 0 | 0 | 0 | 0 | 0 | 0 | 0 | 0 | 0 | 0 | 0 | 0 | 0 | 0 | 0 | 0 | 0 | 0 | 0 | 0 | 0 | 0 | 0 | 0 | 0
570715000000034541 | 1997-09-18 | 2003-04-29 | 11 | 13 | 18 | Kolibri | Kolibri 11 | 573 - Varde | LAND | Hostrup by | 3o | 480685.13 | 6168080.24 | Stamdata | 0 | 0 | 0 | 0 | 0 | 0 | 0 | 0 | 0 | 0 | 0 | 0 | 0 | 0 | 0 | 0 | 0 | 0 | 0 | 0 | 6050 | 24200 | 24200 | 24200 | 19506 | 15831 | 7844 | 0 | 0 | 0 | 0 | 0 | 0 | 0 | 0 | 0 | 0 | 0 | 0 | 0 | 0 | 0 | 0 | 0 | 0 | 0 | 0 | 0 | 0 | 0 | 0 | 0 | 0 | 0 | 0 | 0 | 0 | 0 | 0 | 0 | 0 | 0 | 0 | 0 | 0 | 0 | 0 | 0 | 0 | 0 | 0 | 0 | 0 | 0 | 0 | 0 | 0 | 0 | 0 | 0 | 0 | 0
570714700000010705 | 1997-09-19 |  | 600 | 44 | 35 | BONUS | 600 - MK lV | 360 - Lolland | LAND | Roløkke By, Købelev | 2a | 637189.09 | 6086249.89 | SDFE2018 | 0 | 0 | 0 | 0 | 0 | 0 | 0 | 0 | 0 | 0 | 0 | 0 | 0 | 0 | 0 | 0 | 0 | 0 | 0 | 0 | 219000 | 1364879 | 1134975 | 1162717 | 995120 | 1017599.9375 | 1023370.9141 | 1120855.2305 | 1017493.2969 | 972062.1816 | 1198037.6211 | 1185199.3125 | 1037905.1016 | 965625.2091 | 1168664.31 | 1079676.48 | 853741.815 | 987658.215 | 1200847.938 | 924612.309 | 1134966.818 | 966655.262 | 874560.071 | 1077638.426 | 936746.892 | 145270.851 | 169519.016 | 56314.676 | 87430.845 | 66257.388 | 33869.46 | 68194.52 | 24145.45 | 58376.362 | 70444.113 | 103203.558 | 89017.033 | 146003.746 | 102052.618 | 97246.637 | 77669.704 | 70253.355 | 37530.911 | 85140.515 | 48962.343 | 49202.7 | 108365.5 | 98642.629 | 136961.217 | 155206.892 | 131576.587 | 87891.412 | 71330.535 | 62057.697 | 54024.006 | 52614.307 | 50527.129 | 59735.086 | 64785.266 | 87903.433 | 136572.613 | 133719.994
570715000000046735 | 1997-09-22 |  | 600 | 44 | 45 | Vestas Wind Systems A/S | V 44-600 | 550 - Tønder | LAND | Jejsing | 83 | 497811.11 | 6086105.07 | SDFE2018 | 0 | 0 | 0 | 0 | 0 | 0 | 0 | 0 | 0 | 0 | 0 | 0 | 0 | 0 | 0 | 0 | 0 | 0 | 0 | 0 | 356827 | 1446089 | 1246629 | 1404154 | 1093721 | 1257521 | 1067765 | 1236387.9766 | 1213091.3984 | 1157412.6797 | 1378390.2188 | 1331024.1953 | 1103234.9023 | 1009242.8047 | 1208039.4 | 1177402 | 1096178 | 1153740 | 1327584 | 984532.4 | 1108671.1 | 960609 | 1032314.1 | 1085757.9 | 890248.4 | 142836.9 | 199458.4 | 54060.3 | 89039.5 | 74974.1 | 41295.7 | 67567.3 | 26547.5 | 56734.3 | 70196.9 | 109025.4 | 80109.4 | 138510.6 | 97388.2 | 111122 | 75046.9 | 82730.8 | 40306 | 85992.7 | 48288.9 | 39666.4 | 106944.4 | 79487.2 | 143031.3 | 157947.9 | 141325.5 | 86504.3 | 82332.9 | 60495.6 | 50406 | 54432.9 | 38094.2 | 42025.5 | 61558.3 | 67057.5 | 124201.8 | 98928
570715000000052446 | 1997-09-22 |  | 600 | 43 | 56.5 | NEG Micon | NM 1500-600/150 | 482 - Langeland | LAND | Rudkøbing markjorder | 2xb | 611213.34 | 6089159.94 | SDFE2018 | 0 | 0 | 0 | 0 | 0 | 0 | 0 | 0 | 0 | 0 | 0 | 0 | 0 | 0 | 0 | 0 | 0 | 0 | 0 | 0 | 386445 | 1580926 | 1295041 | 1398449 | 1118370 | 1344734.5 | 1207116 | 1367978 | 1293218 | 1201692 | 1433267 | 1134867.5 | 1258313 | 1203825.5 | 1260524.5 | 1197017 | 1230298.5 | 1358900.75 | 1441798.5 | 1143428.5 | 1360942 | 1172458 | 1275324 | 1136501.75 | 1099247.25 | 153858.5 | 183047 | 81518.75 | 97399.5 | 90189.75 | 53701.75 | 101468 | 34764 | 77633.5 | 86629.5 | 135269.5 | 95571.25 | 153480.75 | 111307.25 | 104482 | 100802 | 95078 | 54650.25 | 89198.25 | 57210.5 | 61620.75 | 147103 | 112767.5 | 156354.25 | 167991.5 | 147013.5 | 115289 | 83614.5 | 94763.25 | 76225.25 | 71090 | 64137 | 84870.25 | 93949.75 | 92866.75 | 140640.25 | 131535.5
570715000000028458 | 1997-09-24 |  | 600 | 44 | 42 | Vestas Wind Systems A/S | V 44-600 | 773 - Morsø | LAND | Vejerslev | 13b | 484298.7 | 6288833.55 | SDFE2018 | 0 | 0 | 0 | 0 | 0 | 0 | 0 | 0 | 0 | 0 | 0 | 0 | 0 | 0 | 0 | 0 | 0 | 0 | 0 | 0 | 363000 | 1446000 | 1279085 | 1402216 | 1241668 | 1355563 | 1192150 | 1345572 | 1298754 | 1170511 | 1547203 | 1372235 | 1263196 | 1244800 | 1408893 | 1430636 | 1230414 | 1115074 | 1375658 | 1109968 | 1227253 | 1084384 | 1064532 | 1147663 | 978287 | 151666 | 169691 | 67393 | 97379 | 84951 | 41733 | 96631 | 36307 | 69307 | 93129 | 144046 | 91266 | 119964 | 111325 | 97999 | 86515 | 83359 | 36449 | 78939 | 38427 | 62703 | 151068 | 92889 | 102806 | 146502 | 120695 | 96141 | 100634 | 61747 | 65584 | 69306 | 67513 | 46271 | 83268 | 90312 | 132309 | 112896
570715000000028465 | 1997-09-24 |  | 600 | 44 | 42 | Vestas Wind Systems A/S | V 44-600 | 773 - Morsø | LAND | Vejerslev | 7a | 483958.42 | 6288887.56 | SDFE2018 | 0 | 0 | 0 | 0 | 0 | 0 | 0 | 0 | 0 | 0 | 0 | 0 | 0 | 0 | 0 | 0 | 0 | 0 | 0 | 0 | 342000 | 1494000 | 1310957 | 1423025 | 1223484 | 1368642 | 1231462 | 1393791 | 1379068 | 1262266 | 1567994 | 1386021 | 1260487 | 1282899 | 1456919 | 1445956 | 1326890 | 1362534 | 1589601 | 1239648 | 1326554 | 1242490 | 1268079 | 1417874 | 1122468 | 140816 | 72860 | 79146 | 107553 | 89833 | 22705 | 98869 | 43746 | 65663 | 83938 | 132345 | 102131 | 116199 | 118370 | 108444 | 101366 | 107534 | 43752 | 92585 | 69818 | 77432 | 149689 | 100463 | 138854 | 174221 | 135578 | 113570 | 113042 | 61060 | 86493 | 82906 | 80934 | 53901 | 95667 | 102484 | 148402 | 119320
570715000000028472 | 1997-09-24 |  | 600 | 44 | 50 | Vestas Wind Systems A/S | V 44-600 | 773 - Morsø | LAND | Vejerslev | 20a | 484130.33 | 6288860.34 | SDFE2018 | 0 | 0 | 0 | 0 | 0 | 0 | 0 | 0 | 0 | 0 | 0 | 0 | 0 | 0 | 0 | 0 | 0 | 0 | 0 | 0 | 339000 | 1429000 | 1177463 | 1379059 | 1184671 | 1239236 | 1102031 | 1306325 | 1321287 | 1158780 | 1496740 | 1303511 | 1226115 | 1218389 | 1384604 | 1375595 | 1228037 | 1290248 | 1528969 | 1215651 | 1182113 | 1198439 | 1230762 | 1358497 | 1136195 | 166818 | 188560 | 76582 | 106296 | 96517 | 59588 | 109080 | 44418 | 75080 | 104422 | 150618 | 105696 | 134098 | 123820 | 97425 | 97983 | 104327 | 43360 | 87443 | 76403 | 73780 | 158505 | 105261 | 149360 | 178160 | 131981 | 112875 | 110623 | 67139 | 77812 | 78738 | 78242 | 53791 | 93608 | 100838 | 145899 | 125417
570715000000046728 | 1997-09-24 |  | 600 | 43 | 44.5 | Nordtank | NTK 600/43 | 550 - Tønder | LAND | Bøgvad | 25 | 500065.04 | 6092407.83 | SDFE2018 | 0 | 0 | 0 | 0 | 0 | 0 | 0 | 0 | 0 | 0 | 0 | 0 | 0 | 0 | 0 | 0 | 0 | 0 | 0 | 0 | 298156 | 1167216 | 1109927 | 1292630 | 962771 | 1119828 | 964324.9922 | 1077772 | 1050735 | 1033464 | 1221004 | 1188217 | 987028 | 902161 | 1116399 | 1049408 | 972647 | 1027894 | 1164355 | 843823 | 953805 | 858326 | 903918 | 940130 | 743953.5 | 125796 | 176007.986 | 46110 | 77578 | 64750 | 35529 | 58122 | 19393 | 49472 | 62464 | 100162 | 64102 | 117964 | 85692 | 95092 | 62219 | 73214 | 36027 | 70155 | 38820 | 33476 | 89909 | 69283 | 115691 | 138184 | 122665 | 77618 | 66964 | 56504 | 42614 | 46474 | 41914 | 24009 | 8579 | 57118 | 101548 | 72862
570715000000024146 | 1997-09-25 |  | 600 | 44 | 55 | Vestas Wind Systems A/S | V 44-600 | 575 - Vejen | LAND | Gamst by | 1aq | 513210.24 | 6148778.59 | SDFE2018 | 0 | 0 | 0 | 0 | 0 | 0 | 0 | 0 | 0 | 0 | 0 | 0 | 0 | 0 | 0 | 0 | 0 | 0 | 0 | 0 | 329550 | 1286810 | 1114330 | 1320496 | 1059479.5977 | 1205106.9922 | 1030972.1953 | 1160355.5 | 1109205.5 | 1028055 | 1127861 | 1041733.5 | 1106924.5 | 1012548.55 | 1115458 | 1154753 | 1051822.446 | 1062359.039 | 1130727.65 | 976120.6 | 1062464.2 | 945877.2 | 981716.2 | 1027532.8 | 804294 | 125310.2 | 154012.7 | 65865.7 | 81813.4 | 71562.9 | 37100.9 | 67571.1 | 31474.2 | 55136.4 | 73026.1 | 123463.7 | 81343.6 | 121856.2 | 95404.4 | 69547.6 | 80733.4 | 85321.1 | 32114.4 | 57535.2 | 34359.5 | 39348.6 | 92917 | 80546.4 | 118863 | 110060 | 120291.2 | 88959 | 77542 | 62663.6 | 46210.8 | 50715.9 | 50466.3 | 33637.5 | 67611.5 | 55858 | 115108.5 | 104321.9
570715000000046759 | 1997-09-25 |  | 600 | 42 | 45 | BONUS | 600 - MK lV | 550 - Tønder | LAND | Bøgvad | 133 | 500179.04 | 6091836.9 | SDFE2018 | 0 | 0 | 0 | 0 | 0 | 0 | 0 | 0 | 0 | 0 | 0 | 0 | 0 | 0 | 0 | 0 | 0 | 0 | 0 | 0 | 242540 | 1340062 | 1189723 | 1329575 | 989055 | 1166732 | 1011205 | 1116304 | 985206 | 1075381 | 1270163 | 1260620 | 1052347 | 957330 | 1152023 | 1104001 | 1034286 | 1099091 | 1208436 | 956588 | 1041289 | 953808 | 1031386 | 1025371 | 823427 | 135128 | 187526 | 59801 | 89687 | 73209 | 33644 | 55492 | 28120 | 58221 | 75776 | 117555 | 64718 | 132906 | 96649 | 107158 | 81839 | 84175 | 44732 | 73768 | 41716 | 45012 | 106569 | 80384 | 138299 | 152605 | 131602 | 87831 | 76685 | 71259 | 52086 | 56877 | 51759 | 48305 | 63773 | 67131 | 120443 | 68734
570715000000042034 | 1997-09-26 |  | 225 | 29 | 31 | Vestas Wind Systems A/S | V 29-225 | 760 - Ringkøbing-Skjern | LAND | Halby by, Stauning | 4at | 460162.78 | 6206100.37 | SDFE2018 | 0 | 0 | 0 | 0 | 0 | 0 | 0 | 0 | 0 | 0 | 0 | 0 | 0 | 0 | 0 | 0 | 0 | 0 | 0 | 0 | 86475 | 533307 | 469019 | 523082 | 416977.3496 | 442382.7656 | 398600.1006 | 465095.291 | 457037.8301 | 418243.8301 | 523536.3496 | 459441.1719 | 415706.2363 | 377909.4119 | 477134.6471 | 467587.1765 | 398832.647 | 451711.5412 | 527808.3588 | 400089.9345 | 386271.0879 | 312548.5556 | 324157.5 | 379238.5714 | 361570 | 50408.3333 | 64988.3333 | 26578.3333 | 39810 | 37595 | 20406.6667 | 44733.3333 | 14501.6667 | 31798.3333 | 35061.6667 | 50608.3333 | 29386.6667 | 46066.6667 | 40785 | 45206.6667 | 37383.3333 | 47875 | 21293.3333 | 34388.3333 | 27238.3333 | 24951.6667 | 55905 | 32665 | 44653.3333 | 56518.3333 | 47101.6667 | 38765 | 36766.6667 | 28965 | 31395 | 23445 | 22523.3333 | 19103.3333 | 28228.3333 | 26778.3333 | 44045 | 40925
570714700000010897 | 1997-09-26 |  | 600 | 43 | 44.5 | NEG Micon | NTK 600/180/43 | 259 - Køge | LAND | Stenkelstrup, Ejby | 1m | 692100.9 | 6153370.36 | SDFE2018 | 0 | 0 | 0 | 0 | 0 | 0 | 0 | 0 | 0 | 0 | 0 | 0 | 0 | 0 | 0 | 0 | 0 | 0 | 0 | 0 | 291540 | 1097217 | 918298 | 966405 | 839207 | 959109.9766 | 845418.418 | 915874.7461 | 812755.3633 | 764504.7324 | 994580.7305 | 933624.4492 | 837906.3047 | 785568.0352 | 947066.288 | 759571.853 | 818152.928 | 932145.711 | 1042012.628 | 773322.263 | 894684.811 | 780950.298 | 856442.985 | 894990.131 | 691477.925 | 126381.725 | 129326.058 | 52595.482 | 59213.834 | 52681.574 | 26005.468 | 52306.372 | 22412.8 | 57606.463 | 50916.644 | 71332.388 | 0 | 0 | 17798.572 | 77217.216 | 53005.633 | 66063.7 | 31967.081 | 59735.584 | 43520.405 | 41618.932 | 112892.574 | 61736.889 | 118463.766 | 126350.819 | 96498.65 | 74798.328 | 62920.165 | 54331.465 | 41714.71 | 40969.062 | 41292.611 | 44762.628 | 53378.023 | 61084.063 | 89164.349 | 105405.956
570715000000046711 | 1997-09-26 |  | 600 | 43 | 42 | NEG Micon | NTK 600/43 | 550 - Tønder | LAND | Bøgvad | 25 | 500123.17 | 6092121.18 | SDFE2018 | 0 | 0 | 0 | 0 | 0 | 0 | 0 | 0 | 0 | 0 | 0 | 0 | 0 | 0 | 0 | 0 | 0 | 0 | 0 | 0 | 306922 | 1262637 | 1134083 | 1282485 | 932030 | 1124602.9922 | 980872 | 1079330 | 1071106 | 1033300.9062 | 1244199.9883 | 1223987.5117 | 987212.3086 | 891031.3953 | 1115750 | 1036950 | 988661 | 1048792 | 1159536 | 869010 | 969691 | 815495 | 940628 | 992226 | 751188 | 128267 | 179822 | 53181 | 79657 | 66507 | 37876 | 54802 | 21116 | 50449 | 67345 | 109672 | 70870 | 125449 | 86876 | 99525 | 72650 | 73691 | 36289 | 74442 | 40254 | 36309 | 83833 | 67604 | 109592 | 124419 | 107982 | 36752 | 60880 | 55139 | 44810 | 45629 | 41780 | 38870 | 54251 | 59469 | 104821 | 70776
570715000000042089 | 1997-09-30 | 2018-01-16 | 225 | 29 | 31 | Vestas Wind Systems A/S | V 29-225 | 760 - Ringkøbing-Skjern | LAND | Østerby Stauning | 50c | 460484.96 | 6206357.44 | GST, 18-02-2013 | 0 | 0 | 0 | 0 | 0 | 0 | 0 | 0 | 0 | 0 | 0 | 0 | 0 | 0 | 0 | 0 | 0 | 0 | 0 | 0 | 86475 | 533307 | 469019 | 523082 | 416978.3496 | 442382.7656 | 398600.1006 | 465095.291 | 457037.8301 | 418243.8301 | 523536.3496 | 459441.1719 | 415706.2363 | 377909.4119 | 477134.6471 | 467587.1765 | 398832.647 | 451711.5412 | 527808.3588 | 400089.9345 | 386271.0879 | 312548.5556 | 324157.5 | 379238.5714 | 0 | 0 | 0 | 0 | 0 | 0 | 0 | 0 | 0 | 0 | 0 | 0 | 0 | 0 | 0 | 0 | 0 | 0 | 0 | 0 | 0 | 0 | 0 | 0 | 0 | 0 | 0 | 0 | 0 | 0 | 0 | 0 | 0 | 0 | 0 | 0 | 0 | 0
570715000000001291 | 1997-10-01 | 2014-06-27 | 600 | 44 | 45 | Vestas Wind Systems A/S | V 44-600 | 849 - Jammerbugt | LAND | Klim by, Klim | 38a | 508578.44 | 6324191.27 | GST, 18-02-2013 | 0 | 0 | 0 | 0 | 0 | 0 | 0 | 0 | 0 | 0 | 0 | 0 | 0 | 0 | 0 | 0 | 0 | 0 | 0 | 143990.2812 | 661426.5625 | 1401746.25 | 1237843.875 | 1394428.25 | 1210361.0469 | 1187052.3008 | 1078191.1562 | 1271633.9844 | 1199789.1914 | 1095394.8594 | 1190571.125 | 1111605.1035 | 952793.1523 | 1001225.1428 | 1287404.014 | 1302182.62 | 1149755.6544 | 627814.76 | 0 | 0 | 0 | 0 | 0 | 0 | 0 | 0 | 0 | 0 | 0 | 0 | 0 | 0 | 0 | 0 | 0 | 0 | 0 | 0 | 0 | 0 | 0 | 0 | 0 | 0 | 0 | 0 | 0 | 0 | 0 | 0 | 0 | 0 | 0 | 0 | 0 | 0 | 0 | 0 | 0 | 0 | 0 | 0
570715000000001307 | 1997-10-01 | 2014-06-27 | 600 | 44 | 45 | Vestas Wind Systems A/S | V 44-600 | 849 - Jammerbugt | LAND | Klim by, Klim | 38a | 508676 | 6324485.23 | GST, 18-02-2013 | 0 | 0 | 0 | 0 | 0 | 0 | 0 | 0 | 0 | 0 | 0 | 0 | 0 | 0 | 0 | 0 | 0 | 0 | 0 | 143990.2812 | 661426.5625 | 1401746.25 | 1237843.875 | 1394428.25 | 1210361.0469 | 1187052.3008 | 1078191.1562 | 1271633.9844 | 1199789.1914 | 1095394.8594 | 1190571.125 | 1111605.1035 | 952793.1523 | 1001225.1428 | 1287404.014 | 1302182.62 | 1149755.6544 | 627814.76 | 0 | 0 | 0 | 0 | 0 | 0 | 0 | 0 | 0 | 0 | 0 | 0 | 0 | 0 | 0 | 0 | 0 | 0 | 0 | 0 | 0 | 0 | 0 | 0 | 0 | 0 | 0 | 0 | 0 | 0 | 0 | 0 | 0 | 0 | 0 | 0 | 0 | 0 | 0 | 0 | 0 | 0 | 0 | 0
570715000000001314 | 1997-10-01 | 2014-06-27 | 600 | 44 | 45 | Vestas Wind Systems A/S | V 44-600 | 849 - Jammerbugt | LAND | Klim by, Klim | 38a | 508773.72 | 6324779.51 | GST, 18-02-2013 | 0 | 0 | 0 | 0 | 0 | 0 | 0 | 0 | 0 | 0 | 0 | 0 | 0 | 0 | 0 | 0 | 0 | 0 | 0 | 143990.2812 | 661426.5625 | 1401746.25 | 1237843.875 | 1394428.25 | 1210361.0469 | 1187052.3008 | 1078191.1562 | 1271633.9844 | 1199789.1914 | 1095394.8594 | 1190571.125 | 1111605.1035 | 952793.1523 | 1001225.1428 | 1287404.014 | 1302182.62 | 1149755.6544 | 627814.76 | 0 | 0 | 0 | 0 | 0 | 0 | 0 | 0 | 0 | 0 | 0 | 0 | 0 | 0 | 0 | 0 | 0 | 0 | 0 | 0 | 0 | 0 | 0 | 0 | 0 | 0 | 0 | 0 | 0 | 0 | 0 | 0 | 0 | 0 | 0 | 0 | 0 | 0 | 0 | 0 | 0 | 0 | 0 | 0
570715000000001321 | 1997-10-01 | 2014-06-27 | 600 | 44 | 45 | Vestas Wind Systems A/S | V 44-600 | 849 - Jammerbugt | LAND | Klim by, Klim | 38a | 508870.72 | 6325073.77 | GST, 18-02-2013 | 0 | 0 | 0 | 0 | 0 | 0 | 0 | 0 | 0 | 0 | 0 | 0 | 0 | 0 | 0 | 0 | 0 | 0 | 0 | 143990.2812 | 661426.5625 | 1401746.25 | 1237843.875 | 1394428.25 | 1210361.0469 | 1187052.3008 | 1078191.1562 | 1271633.9844 | 1199789.1914 | 1095394.8594 | 1190571.125 | 1111605.1035 | 952793.1523 | 1001225.1428 | 1287404.014 | 1302182.62 | 1149755.6544 | 627814.76 | 0 | 0 | 0 | 0 | 0 | 0 | 0 | 0 | 0 | 0 | 0 | 0 | 0 | 0 | 0 | 0 | 0 | 0 | 0 | 0 | 0 | 0 | 0 | 0 | 0 | 0 | 0 | 0 | 0 | 0 | 0 | 0 | 0 | 0 | 0 | 0 | 0 | 0 | 0 | 0 | 0 | 0 | 0 | 0
570715000000001338 | 1997-10-01 | 2014-06-27 | 600 | 44 | 45 | Vestas Wind Systems A/S | V 44-600 | 849 - Jammerbugt | LAND | Klim by, Klim | 39c | 508727.78 | 6324058.03 | GST, 18-02-2013 | 0 | 0 | 0 | 0 | 0 | 0 | 0 | 0 | 0 | 0 | 0 | 0 | 0 | 0 | 0 | 0 | 0 | 0 | 0 | 143990.2812 | 661426.5625 | 1401746.25 | 1237843.875 | 1394428.25 | 1210361.0469 | 1187052.3008 | 1078191.1562 | 1271633.9844 | 1199789.1914 | 1095394.8594 | 1190571.125 | 1111605.1035 | 952793.1523 | 1001225.1428 | 1287404.014 | 1302182.62 | 1149755.6544 | 627814.76 | 0 | 0 | 0 | 0 | 0 | 0 | 0 | 0 | 0 | 0 | 0 | 0 | 0 | 0 | 0 | 0 | 0 | 0 | 0 | 0 | 0 | 0 | 0 | 0 | 0 | 0 | 0 | 0 | 0 | 0 | 0 | 0 | 0 | 0 | 0 | 0 | 0 | 0 | 0 | 0 | 0 | 0 | 0 | 0
570715000000001345 | 1997-10-01 | 2014-06-27 | 600 | 44 | 45 | Vestas Wind Systems A/S | V 44-600 | 849 - Jammerbugt | LAND | Klim by, Klim | 39c | 508821.94 | 6324348.18 | GST, 18-02-2013 | 0 | 0 | 0 | 0 | 0 | 0 | 0 | 0 | 0 | 0 | 0 | 0 | 0 | 0 | 0 | 0 | 0 | 0 | 0 | 143990.2812 | 661426.5625 | 1401746.25 | 1237843.875 | 1394428.25 | 1210361.0469 | 1187052.3008 | 1078191.1562 | 1271633.9844 | 1199789.1914 | 1095394.8594 | 1190571.125 | 1111605.1035 | 952793.1523 | 1001225.1428 | 1287404.014 | 1302182.62 | 1149755.6544 | 627814.76 | 0 | 0 | 0 | 0 | 0 | 0 | 0 | 0 | 0 | 0 | 0 | 0 | 0 | 0 | 0 | 0 | 0 | 0 | 0 | 0 | 0 | 0 | 0 | 0 | 0 | 0 | 0 | 0 | 0 | 0 | 0 | 0 | 0 | 0 | 0 | 0 | 0 | 0 | 0 | 0 | 0 | 0 | 0 | 0
570715000000001352 | 1997-10-01 | 2014-06-27 | 600 | 44 | 45 | Vestas Wind Systems A/S | V 44-600 | 849 - Jammerbugt | LAND | Klim by, Klim | 39c | 508916 | 6324635.04 | GST, 18-02-2013 | 0 | 0 | 0 | 0 | 0 | 0 | 0 | 0 | 0 | 0 | 0 | 0 | 0 | 0 | 0 | 0 | 0 | 0 | 0 | 143990.2812 | 661426.5625 | 1401746.25 | 1237843.875 | 1394428.25 | 1210361.0469 | 1187052.3008 | 1078191.1562 | 1271633.9844 | 1199789.1914 | 1095394.8594 | 1190571.125 | 1111605.1035 | 952793.1523 | 1001225.1428 | 1287404.014 | 1302182.62 | 1149755.6544 | 627814.76 | 0 | 0 | 0 | 0 | 0 | 0 | 0 | 0 | 0 | 0 | 0 | 0 | 0 | 0 | 0 | 0 | 0 | 0 | 0 | 0 | 0 | 0 | 0 | 0 | 0 | 0 | 0 | 0 | 0 | 0 | 0 | 0 | 0 | 0 | 0 | 0 | 0 | 0 | 0 | 0 | 0 | 0 | 0 | 0
570715000000001369 | 1997-10-01 | 2014-06-27 | 600 | 44 | 45 | Vestas Wind Systems A/S | V 44-600 | 849 - Jammerbugt | LAND | Klim by, Klim | 39h | 509009.77 | 6324923.09 | GST, 18-02-2013 | 0 | 0 | 0 | 0 | 0 | 0 | 0 | 0 | 0 | 0 | 0 | 0 | 0 | 0 | 0 | 0 | 0 | 0 | 0 | 143990.2812 | 661426.5625 | 1401746.25 | 1237843.875 | 1394428.25 | 1210361.0469 | 1187052.3008 | 1078191.1562 | 1271633.9844 | 1199789.1914 | 1095394.8594 | 1190571.125 | 1111605.1035 | 952793.1523 | 1001225.1428 | 1287404.014 | 1302182.62 | 1149755.6544 | 627814.76 | 0 | 0 | 0 | 0 | 0 | 0 | 0 | 0 | 0 | 0 | 0 | 0 | 0 | 0 | 0 | 0 | 0 | 0 | 0 | 0 | 0 | 0 | 0 | 0 | 0 | 0 | 0 | 0 | 0 | 0 | 0 | 0 | 0 | 0 | 0 | 0 | 0 | 0 | 0 | 0 | 0 | 0 | 0 | 0
570715000000001376 | 1997-10-01 | 2014-06-27 | 600 | 44 | 45 | Vestas Wind Systems A/S | V 44-600 | 849 - Jammerbugt | LAND | Klim by, Klim | 39c | 508877.09 | 6323925.04 | GST, 18-02-2013 | 0 | 0 | 0 | 0 | 0 | 0 | 0 | 0 | 0 | 0 | 0 | 0 | 0 | 0 | 0 | 0 | 0 | 0 | 0 | 143990.2812 | 661426.5625 | 1401746.25 | 1237843.875 | 1394428.25 | 1210361.0469 | 1187052.3008 | 1078191.1562 | 1271633.9844 | 1199789.1914 | 1095394.8594 | 1190571.125 | 1111605.1035 | 952793.1523 | 1001225.1428 | 1287404.014 | 1302182.62 | 1149755.6544 | 627814.76 | 0 | 0 | 0 | 0 | 0 | 0 | 0 | 0 | 0 | 0 | 0 | 0 | 0 | 0 | 0 | 0 | 0 | 0 | 0 | 0 | 0 | 0 | 0 | 0 | 0 | 0 | 0 | 0 | 0 | 0 | 0 | 0 | 0 | 0 | 0 | 0 | 0 | 0 | 0 | 0 | 0 | 0 | 0 | 0
570715000000001383 | 1997-10-01 | 2014-06-27 | 600 | 44 | 45 | Vestas Wind Systems A/S | V 44-600 | 849 - Jammerbugt | LAND | Klim by, Klim | 39e | 508968.4 | 6324210.3 | GST, 18-02-2013 | 0 | 0 | 0 | 0 | 0 | 0 | 0 | 0 | 0 | 0 | 0 | 0 | 0 | 0 | 0 | 0 | 0 | 0 | 0 | 143990.2812 | 661426.5625 | 1401746.25 | 1237843.875 | 1394428.25 | 1210361.0469 | 1187052.3008 | 1078191.1562 | 1271633.9844 | 1199789.1914 | 1095394.8594 | 1190571.125 | 1111605.1035 | 952793.1523 | 1001225.1428 | 1287404.014 | 1302182.62 | 1149755.6544 | 627814.76 | 0 | 0 | 0 | 0 | 0 | 0 | 0 | 0 | 0 | 0 | 0 | 0 | 0 | 0 | 0 | 0 | 0 | 0 | 0 | 0 | 0 | 0 | 0 | 0 | 0 | 0 | 0 | 0 | 0 | 0 | 0 | 0 | 0 | 0 | 0 | 0 | 0 | 0 | 0 | 0 | 0 | 0 | 0 | 0
570715000000001390 | 1997-10-01 | 2014-06-27 | 600 | 44 | 45 | Vestas Wind Systems A/S | V 44-600 | 849 - Jammerbugt | LAND | Klim by, Klim | 39e | 509058.49 | 6324491.23 | GST, 18-02-2013 | 0 | 0 | 0 | 0 | 0 | 0 | 0 | 0 | 0 | 0 | 0 | 0 | 0 | 0 | 0 | 0 | 0 | 0 | 0 | 143990.2812 | 661426.5625 | 1401746.25 | 1237843.875 | 1394428.25 | 1210361.0469 | 1187052.3008 | 1078191.1562 | 1271633.9844 | 1199789.1914 | 1095394.8594 | 1190571.125 | 1111605.1035 | 952793.1523 | 1001225.1428 | 1287404.014 | 1302182.62 | 1149755.6544 | 627814.76 | 0 | 0 | 0 | 0 | 0 | 0 | 0 | 0 | 0 | 0 | 0 | 0 | 0 | 0 | 0 | 0 | 0 | 0 | 0 | 0 | 0 | 0 | 0 | 0 | 0 | 0 | 0 | 0 | 0 | 0 | 0 | 0 | 0 | 0 | 0 | 0 | 0 | 0 | 0 | 0 | 0 | 0 | 0 | 0
570715000000001406 | 1997-10-01 | 2014-06-27 | 600 | 44 | 45 | Vestas Wind Systems A/S | V 44-600 | 849 - Jammerbugt | LAND | Klim by, Klim | 40a | 509148.43 | 6324772.06 | GST, 18-02-2013 | 0 | 0 | 0 | 0 | 0 | 0 | 0 | 0 | 0 | 0 | 0 | 0 | 0 | 0 | 0 | 0 | 0 | 0 | 0 | 143990.2812 | 661426.5625 | 1401746.25 | 1237843.875 | 1394428.25 | 1210361.0469 | 1187052.3008 | 1078191.1562 | 1271633.9844 | 1199789.1914 | 1095394.8594 | 1190571.125 | 1111605.1035 | 952793.1523 | 1001225.1428 | 1287404.014 | 1302182.62 | 1149755.6544 | 627814.76 | 0 | 0 | 0 | 0 | 0 | 0 | 0 | 0 | 0 | 0 | 0 | 0 | 0 | 0 | 0 | 0 | 0 | 0 | 0 | 0 | 0 | 0 | 0 | 0 | 0 | 0 | 0 | 0 | 0 | 0 | 0 | 0 | 0 | 0 | 0 | 0 | 0 | 0 | 0 | 0 | 0 | 0 | 0 | 0
570715000000001413 | 1997-10-01 | 2014-06-27 | 600 | 44 | 45 | Vestas Wind Systems A/S | V 44-600 | 849 - Jammerbugt | LAND | Klim by, Klim | 39e | 509020.91 | 6323797.38 | GST, 18-02-2013 | 0 | 0 | 0 | 0 | 0 | 0 | 0 | 0 | 0 | 0 | 0 | 0 | 0 | 0 | 0 | 0 | 0 | 0 | 0 | 143990.2812 | 661426.5625 | 1401746.25 | 1237843.875 | 1394428.25 | 1210361.0469 | 1187052.3008 | 1078191.1562 | 1271633.9844 | 1199789.1914 | 1095394.8594 | 1190571.125 | 1111605.1035 | 952793.1523 | 1001225.1428 | 1287404.014 | 1302182.62 | 1149755.6544 | 627814.76 | 0 | 0 | 0 | 0 | 0 | 0 | 0 | 0 | 0 | 0 | 0 | 0 | 0 | 0 | 0 | 0 | 0 | 0 | 0 | 0 | 0 | 0 | 0 | 0 | 0 | 0 | 0 | 0 | 0 | 0 | 0 | 0 | 0 | 0 | 0 | 0 | 0 | 0 | 0 | 0 | 0 | 0 | 0 | 0
570715000000001420 | 1997-10-01 | 2014-06-27 | 600 | 44 | 45 | Vestas Wind Systems A/S | V 44-600 | 849 - Jammerbugt | LAND | Klim by, Klim | 39e | 509109 | 6324078.33 | GST, 18-02-2013 | 0 | 0 | 0 | 0 | 0 | 0 | 0 | 0 | 0 | 0 | 0 | 0 | 0 | 0 | 0 | 0 | 0 | 0 | 0 | 143990.2812 | 661426.5625 | 1401746.25 | 1237843.875 | 1394428.25 | 1210361.0469 | 1187052.3008 | 1078191.1562 | 1271633.9844 | 1199789.1914 | 1095394.8594 | 1190571.125 | 1111605.1035 | 952793.1523 | 1001225.1428 | 1287404.014 | 1302182.62 | 1149755.6544 | 627814.76 | 0 | 0 | 0 | 0 | 0 | 0 | 0 | 0 | 0 | 0 | 0 | 0 | 0 | 0 | 0 | 0 | 0 | 0 | 0 | 0 | 0 | 0 | 0 | 0 | 0 | 0 | 0 | 0 | 0 | 0 | 0 | 0 | 0 | 0 | 0 | 0 | 0 | 0 | 0 | 0 | 0 | 0 | 0 | 0
570715000000001437 | 1997-10-01 | 2014-06-27 | 600 | 44 | 45 | Vestas Wind Systems A/S | V 44-600 | 849 - Jammerbugt | LAND | Klim by, Klim | 40c | 509195.33 | 6324352.84 | GST, 18-02-2013 | 0 | 0 | 0 | 0 | 0 | 0 | 0 | 0 | 0 | 0 | 0 | 0 | 0 | 0 | 0 | 0 | 0 | 0 | 0 | 143990.2812 | 661426.5625 | 1401746.25 | 1237843.875 | 1394428.25 | 1210361.0469 | 1187052.3008 | 1078191.1562 | 1271633.9844 | 1199789.1914 | 1095394.8594 | 1190571.125 | 1111605.1035 | 952793.1523 | 1001225.1428 | 1287404.014 | 1302182.62 | 1149755.6544 | 627814.76 | 0 | 0 | 0 | 0 | 0 | 0 | 0 | 0 | 0 | 0 | 0 | 0 | 0 | 0 | 0 | 0 | 0 | 0 | 0 | 0 | 0 | 0 | 0 | 0 | 0 | 0 | 0 | 0 | 0 | 0 | 0 | 0 | 0 | 0 | 0 | 0 | 0 | 0 | 0 | 0 | 0 | 0 | 0 | 0
570715000000001444 | 1997-10-01 | 2014-06-27 | 600 | 44 | 45 | Vestas Wind Systems A/S | V 44-600 | 849 - Jammerbugt | LAND | Klim by, Klim | 40c | 509282.22 | 6324627.37 | GST, 18-02-2013 | 0 | 0 | 0 | 0 | 0 | 0 | 0 | 0 | 0 | 0 | 0 | 0 | 0 | 0 | 0 | 0 | 0 | 0 | 0 | 143990.2812 | 661426.5625 | 1401746.25 | 1237843.875 | 1394428.25 | 1210361.0469 | 1187052.3008 | 1078191.1562 | 1271633.9844 | 1199789.1914 | 1095394.8594 | 1190571.125 | 1111605.1035 | 952793.1523 | 1001225.1428 | 1287404.014 | 1302182.62 | 1149755.6544 | 627814.76 | 0 | 0 | 0 | 0 | 0 | 0 | 0 | 0 | 0 | 0 | 0 | 0 | 0 | 0 | 0 | 0 | 0 | 0 | 0 | 0 | 0 | 0 | 0 | 0 | 0 | 0 | 0 | 0 | 0 | 0 | 0 | 0 | 0 | 0 | 0 | 0 | 0 | 0 | 0 | 0 | 0 | 0 | 0 | 0
570715000000001451 | 1997-10-01 | 2014-06-27 | 600 | 44 | 45 | Vestas Wind Systems A/S | V 44-600 | 849 - Jammerbugt | LAND | Klim by, Klim | 40c | 509176.04 | 6323658.92 | GST, 18-02-2013 | 0 | 0 | 0 | 0 | 0 | 0 | 0 | 0 | 0 | 0 | 0 | 0 | 0 | 0 | 0 | 0 | 0 | 0 | 0 | 143990.2812 | 661426.5625 | 1401746.25 | 1237843.875 | 1394428.25 | 1210361.0469 | 1187052.3008 | 1078191.1562 | 1271633.9844 | 1199789.1914 | 1095394.8594 | 1190571.125 | 1111605.1035 | 952793.1523 | 1001225.1428 | 1287404.014 | 1302182.62 | 1149755.6544 | 627814.76 | 0 | 0 | 0 | 0 | 0 | 0 | 0 | 0 | 0 | 0 | 0 | 0 | 0 | 0 | 0 | 0 | 0 | 0 | 0 | 0 | 0 | 0 | 0 | 0 | 0 | 0 | 0 | 0 | 0 | 0 | 0 | 0 | 0 | 0 | 0 | 0 | 0 | 0 | 0 | 0 | 0 | 0 | 0 | 0
570715000000001468 | 1997-10-01 | 2014-06-27 | 600 | 44 | 45 | Vestas Wind Systems A/S | V 44-600 | 849 - Jammerbugt | LAND | Klim by, Klim | 40c | 509259.86 | 6323937.12 | GST, 18-02-2013 | 0 | 0 | 0 | 0 | 0 | 0 | 0 | 0 | 0 | 0 | 0 | 0 | 0 | 0 | 0 | 0 | 0 | 0 | 0 | 143990.2812 | 661426.5625 | 1401746.25 | 1237843.875 | 1394428.25 | 1210361.0469 | 1187052.3008 | 1078191.1562 | 1271633.9844 | 1199789.1914 | 1095394.8594 | 1190571.125 | 1111605.1035 | 952793.1523 | 1001225.1428 | 1287404.014 | 1302182.62 | 1149755.6544 | 627814.76 | 0 | 0 | 0 | 0 | 0 | 0 | 0 | 0 | 0 | 0 | 0 | 0 | 0 | 0 | 0 | 0 | 0 | 0 | 0 | 0 | 0 | 0 | 0 | 0 | 0 | 0 | 0 | 0 | 0 | 0 | 0 | 0 | 0 | 0 | 0 | 0 | 0 | 0 | 0 | 0 | 0 | 0 | 0 | 0
570715000000001475 | 1997-10-01 | 2014-06-27 | 600 | 44 | 45 | Vestas Wind Systems A/S | V 44-600 | 849 - Jammerbugt | LAND | Klim by, Klim | 40c | 509341.51 | 6324205.09 | GST, 18-02-2013 | 0 | 0 | 0 | 0 | 0 | 0 | 0 | 0 | 0 | 0 | 0 | 0 | 0 | 0 | 0 | 0 | 0 | 0 | 0 | 143990.2812 | 661426.5625 | 1401746.25 | 1237843.875 | 1394428.25 | 1210361.0469 | 1187052.3008 | 1078191.1562 | 1271633.9844 | 1199789.1914 | 1095394.8594 | 1190571.125 | 1111605.1035 | 952793.1523 | 1001225.1428 | 1287404.014 | 1302182.62 | 1149755.6544 | 627814.76 | 0 | 0 | 0 | 0 | 0 | 0 | 0 | 0 | 0 | 0 | 0 | 0 | 0 | 0 | 0 | 0 | 0 | 0 | 0 | 0 | 0 | 0 | 0 | 0 | 0 | 0 | 0 | 0 | 0 | 0 | 0 | 0 | 0 | 0 | 0 | 0 | 0 | 0 | 0 | 0 | 0 | 0 | 0 | 0
570715000000001482 | 1997-10-01 | 2014-06-27 | 600 | 44 | 45 | Vestas Wind Systems A/S | V 44-600 | 849 - Jammerbugt | LAND | Klim by, Klim | 40c | 509422.91 | 6324474.22 | GST, 18-02-2013 | 0 | 0 | 0 | 0 | 0 | 0 | 0 | 0 | 0 | 0 | 0 | 0 | 0 | 0 | 0 | 0 | 0 | 0 | 0 | 143990.2812 | 661426.5625 | 1401746.25 | 1237843.875 | 1394428.25 | 1210361.0469 | 1187052.3008 | 1078191.1562 | 1271633.9844 | 1199789.1914 | 1095394.8594 | 1190571.125 | 1111605.1035 | 952793.1523 | 1001225.1428 | 1287404.014 | 1302182.62 | 1149755.6544 | 627814.76 | 0 | 0 | 0 | 0 | 0 | 0 | 0 | 0 | 0 | 0 | 0 | 0 | 0 | 0 | 0 | 0 | 0 | 0 | 0 | 0 | 0 | 0 | 0 | 0 | 0 | 0 | 0 | 0 | 0 | 0 | 0 | 0 | 0 | 0 | 0 | 0 | 0 | 0 | 0 | 0 | 0 | 0 | 0 | 0
570715000000001499 | 1997-10-01 | 2014-06-27 | 600 | 44 | 45 | Vestas Wind Systems A/S | V 44-600 | 849 - Jammerbugt | LAND | Klim by, Klim | 40c | 509405.23 | 6323800.6 | GST, 18-02-2013 | 0 | 0 | 0 | 0 | 0 | 0 | 0 | 0 | 0 | 0 | 0 | 0 | 0 | 0 | 0 | 0 | 0 | 0 | 0 | 143990.2812 | 661426.5625 | 1401746.25 | 1237843.875 | 1394428.25 | 1210361.0469 | 1187052.3008 | 1078191.1562 | 1271633.9844 | 1199789.1914 | 1095394.8594 | 1190571.125 | 1111605.1035 | 952793.1523 | 1001225.1428 | 1287404.014 | 1302182.62 | 1149755.6544 | 627814.76 | 0 | 0 | 0 | 0 | 0 | 0 | 0 | 0 | 0 | 0 | 0 | 0 | 0 | 0 | 0 | 0 | 0 | 0 | 0 | 0 | 0 | 0 | 0 | 0 | 0 | 0 | 0 | 0 | 0 | 0 | 0 | 0 | 0 | 0 | 0 | 0 | 0 | 0 | 0 | 0 | 0 | 0 | 0 | 0
570715000000001505 | 1997-10-01 | 2014-06-27 | 600 | 44 | 45 | Vestas Wind Systems A/S | V 44-600 | 849 - Jammerbugt | LAND | Klim by, Klim | 2a | 509481.47 | 6324063.69 | GST, 18-02-2013 | 0 | 0 | 0 | 0 | 0 | 0 | 0 | 0 | 0 | 0 | 0 | 0 | 0 | 0 | 0 | 0 | 0 | 0 | 0 | 143990.2812 | 661426.5625 | 1401746.25 | 1237843.875 | 1394428.25 | 1210361.0469 | 1187052.3008 | 1078191.1562 | 1271633.9844 | 1199789.1914 | 1095394.8594 | 1190571.125 | 1111605.1035 | 952793.1523 | 1001225.1428 | 1287404.014 | 1302182.62 | 1149755.6544 | 627814.76 | 0 | 0 | 0 | 0 | 0 | 0 | 0 | 0 | 0 | 0 | 0 | 0 | 0 | 0 | 0 | 0 | 0 | 0 | 0 | 0 | 0 | 0 | 0 | 0 | 0 | 0 | 0 | 0 | 0 | 0 | 0 | 0 | 0 | 0 | 0 | 0 | 0 | 0 | 0 | 0 | 0 | 0 | 0 | 0
570715000000042058 | 1997-10-01 |  | 225 | 29 | 31 | Vestas Wind Systems A/S | V 29-225 | 760 - Ringkøbing-Skjern | LAND | Østerby Stauning | 50v | 460481.17 | 6206088.7 | SDFE2018 | 0 | 0 | 0 | 0 | 0 | 0 | 0 | 0 | 0 | 0 | 0 | 0 | 0 | 0 | 0 | 0 | 0 | 0 | 0 | 0 | 86475 | 533307 | 469019 | 523082 | 416978.3496 | 442382.7656 | 398600.1006 | 465095.291 | 457037.8301 | 418243.8301 | 523536.3496 | 459441.1719 | 415706.2363 | 377909.4119 | 477134.6471 | 467587.1765 | 398832.647 | 451711.5412 | 527808.3588 | 400089.9345 | 386271.0879 | 312548.5556 | 324157.5 | 379238.5714 | 361570 | 50408.3333 | 64988.3333 | 26578.3333 | 39810 | 37595 | 20406.6667 | 44733.3333 | 14501.6667 | 31798.3333 | 35061.6667 | 50608.3333 | 29386.6667 | 46066.6667 | 40785 | 45206.6667 | 37383.3333 | 47875 | 21293.3333 | 34388.3333 | 27238.3333 | 24951.6667 | 55905 | 32665 | 44653.3333 | 56518.3333 | 47101.6667 | 38765 | 36766.6667 | 28965 | 31395 | 23445 | 22523.3333 | 19103.3333 | 28228.3333 | 26778.3333 | 44045 | 40925
570715000000053450 | 1997-10-01 |  | 600 | 43 | 50 | Nordtank | NTK 600/180/43 | 480 - Nordfyn | LAND | Ullerup By, Skamby | 3c | 577942.31 | 6152104.14 | SDFE2018 | 0 | 0 | 0 | 0 | 0 | 0 | 0 | 0 | 0 | 0 | 0 | 0 | 0 | 0 | 0 | 0 | 0 | 0 | 0 | 0 | 306882 | 1437650 | 1208380 | 1341320 | 1175693.1328 | 1239214.3672 | 1155222.957 | 1236389.6641 | 1221912.4258 | 1107491.5312 | 1406725.4961 | 1254745.4453 | 1142967.3906 | 1120300.0958 | 1222097.2667 | 1229906.69 | 1166359.7334 | 1182266.8667 | 1368421.9333 | 1044740.2453 | 1261063.5667 | 1072775.507 | 1146153.1333 | 1160126.6667 | 1033564.6 | 163611.3667 | 191127.3667 | 74912 | 93665.1 | 83469.8667 | 47691.2 | 99028.6333 | 38067.3333 | 71699.7667 | 87525.4333 | 126961.0333 | 91458.5667 | 141146.9667 | 119579.5333 | 103100.9333 | 83439 | 92328.1667 | 43459.3 | 87605.4 | 61112.2667 | 55123.5 | 94769.1333 | 78900.3333 | 158586.9667 | 171422.2 | 140491 | 91567.4333 | 88010.1 | 44135.4667 | 41465.8 | 49412.2 | 55708.8333 | 53737.3667 | 86848.7667 | 84858.8 | 120633.4667 | 123722.6
570715000000053467 | 1997-10-01 |  | 600 | 43 | 50 | Nordtank | NTK 600/180/43 | 480 - Nordfyn | LAND | Ullerup By, Skamby | 3d | 577961.37 | 6151680 | SDFE2018 | 0 | 0 | 0 | 0 | 0 | 0 | 0 | 0 | 0 | 0 | 0 | 0 | 0 | 0 | 0 | 0 | 0 | 0 | 0 | 0 | 306882 | 1437650 | 1208380 | 1341320 | 1175693.1328 | 1239214.3672 | 1155222.957 | 1236389.6641 | 1221912.4258 | 1107491.5312 | 1406725.4961 | 1254745.4453 | 1142967.3906 | 1120300.0958 | 1222097.2667 | 1229906.69 | 1166359.7334 | 1182266.8667 | 1368421.9333 | 1044740.2453 | 1261063.5667 | 1072775.507 | 1146153.1333 | 1160126.6667 | 1033564.6 | 163611.3667 | 191127.3667 | 74912 | 93665.1 | 83469.8667 | 47691.2 | 99028.6333 | 38067.3333 | 71699.7667 | 87525.4333 | 126961.0333 | 91458.5667 | 141146.9667 | 119579.5333 | 103100.9333 | 83439 | 92328.1667 | 43459.3 | 87605.4 | 61112.2667 | 55123.5 | 94769.1333 | 78900.3333 | 158586.9667 | 171422.2 | 140491 | 91567.4333 | 88010.1 | 44135.4667 | 41465.8 | 49412.2 | 55708.8333 | 53737.3667 | 86848.7667 | 84858.8 | 120633.4667 | 123722.6
570715000000055515 | 1997-10-01 |  | 600 | 48 | 46 | NEG Micon | NM 1800-600 | 430 - Faaborg-Midtfyn | LAND | Sallinge by | 5g | 585797.46 | 6119845.43 | SDFE2018 | 0 | 0 | 0 | 0 | 0 | 0 | 0 | 0 | 0 | 0 | 0 | 0 | 0 | 0 | 0 | 0 | 0 | 0 | 0 | 0 | 308000 | 1377954 | 1159361 | 1141071 | 994886.5 | 1154342.5 | 1056838.75 | 1217068 | 1150587.25 | 1084015.75 | 1297657 | 1256895 | 1087713.75 | 1016001.25 | 1213681.25 | 1154653.25 | 999173 | 1143147 | 1305429.75 | 998605.527 | 1173881.752 | 1012085.717 | 1123042.439 | 1161451.31 | 938039.037 | 143640.214 | 175770.058 | 66653.008 | 85857.48 | 72048.17 | 49491.705 | 79410.857 | 31267.41 | 66216.68 | 75290.91 | 114057.491 | 67058.071 | 145390.007 | 106640.569 | 101005.309 | 76685.775 | 59231.059 | 41223.801 | 90109.065 | 57229.95 | 53047.381 | 120740.254 | 88605.085 | 137537.814 | 161831.927 | 141573.389 | 88858.98 | 88931.595 | 88611.963 | 62649.616 | 57730.425 | 60106.379 | 57257.39 | 78138.762 | 83005.671 | 129510.033 | 121513.712
570714700000014048 | 1997-10-01 |  | 11 | 13 | 18 | Gaia-Wind Ltd | Gaia 11 | 269 - Solrød | [6 empty] | 0 | 0 | 0 | 0 | 0 | 0 | 0 | 0 | 0 | 0 | 0 | 0 | 0 | 0 | 0 | 0 | 0 | 0 | 0 | 0 | 11222 | 17186 | 18205 | 11985 | 15550.0001 | 18451.9999 | 15997 | 15572 | 13268 | 13567 | 16712 | 16230 | 14820 | 10758 | 15611 | 13573 | 11426 | 15194.685 | 16261.1 | 9055.945 | 13086.631 | 10004.186 | 11887.296 | 13543.898 | 7938.81 | 1347.133 | 1826.939 | 942.851 | 792.198 | 903.264 | 322.484 | 800.329 | 369.142 | 766.311 | 845.354 | 1260.693 | 890.634 | 1751.976 | 1144.23 | 1229.63 | 916.9 | 252.498 | 392.164 | 531.481 | 0 | 0 | 0 | 0 | 0 | 0 | 0 | 0 | 0 | 0 | 0 | 0 | 0 | 0 | 0 | 0 | 0 | 0
570715000000042065 | 1997-10-02 | 2018-01-16 | 225 | 29 | 31 | Vestas Wind Systems A/S | V 29-225 | 760 - Ringkøbing-Skjern | LAND | Østerby Stauning | 17l | 460319.84 | 6205959.84 | SDFE2018 | 0 | 0 | 0 | 0 | 0 | 0 | 0 | 0 | 0 | 0 | 0 | 0 | 0 | 0 | 0 | 0 | 0 | 0 | 0 | 0 | 86475 | 533307 | 469019 | 523082 | 416978.3496 | 442382.7656 | 398600.1006 | 465095.291 | 457037.8301 | 418243.8301 | 523536.3496 | 459441.1719 | 415706.2363 | 377909.4119 | 477134.6471 | 467587.1765 | 398832.647 | 451711.5412 | 527808.3588 | 400089.9345 | 386271.0879 | 26008 | 0 | 0 | 0 | 0 | 0 | 0 | 0 | 0 | 0 | 0 | 0 | 0 | 0 | 0 | 0 | 0 | 0 | 0 | 0 | 0 | 0 | 0 | 0 | 0 | 0 | 0 | 0 | 0 | 0 | 0 | 0 | 0 | 0 | 0 | 0 | 0 | 0 | 0 | 0 | 0
570715000000041945 | 1997-10-02 | 2017-09-27 | 225 | 29 | 31 | Vestas Wind Systems A/S | V 29-225 | 760 - Ringkøbing-Skjern | LAND | Østerby Stauning | 50n | 460802.95 | 6206345.56 | SDFE2018 | 0 | 0 | 0 | 0 | 0 | 0 | 0 | 0 | 0 | 0 | 0 | 0 | 0 | 0 | 0 | 0 | 0 | 0 | 0 | 0 | 86475 | 533307 | 469019 | 523082 | 416977.3496 | 442382.7656 | 398600.1006 | 465095.291 | 457037.8301 | 418243.8301 | 523536.3496 | 459441.1719 | 415706.2363 | 377909.4119 | 477134.6471 | 467587.1765 | 398832.647 | 451711.5412 | 527808.3588 | 400089.9345 | 277474.0879 | 0 | 0 | 0 | 0 | 0 | 0 | 0 | 0 | 0 | 0 | 0 | 0 | 0 | 0 | 0 | 0 | 0 | 0 | 0 | 0 | 0 | 0 | 0 | 0 | 0 | 0 | 0 | 0 | 0 | 0 | 0 | 0 | 0 | 0 | 0 | 0 | 0 | 0 | 0 | 0 | 0
570715000000046681 | 1997-10-02 |  | 600 | 44 | 45 | Vestas Wind Systems A/S | V 44-600 | 550 - Tønder | LAND | Nr. Vollum | 4 | 487291.27 | 6105315.03 | SDFE2018 | 0 | 0 | 0 | 0 | 0 | 0 | 0 | 0 | 0 | 0 | 0 | 0 | 0 | 0 | 0 | 0 | 0 | 0 | 0 | 0 | 372025 | 1592974 | 1402587 | 1555072 | 1232193 | 1390182 | 1237668 | 1244834 | 1149949 | 1080635 | 1325329 | 1252135 | 1070704 | 990541 | 1230505 | 1170874 | 1024805 | 1123077 | 1290919 | 932690 | 1051299 | 903026 | 1213299 | 1356107 | 1031590 | 158546 | 224963 | 76815 | 111531 | 106591 | 57261 | 88376 | 35129 | 84799 | 81423 | 135557 | 91430 | 157409 | 119945 | 134532 | 87796 | 115588 | 58510 | 115892 | 65849 | 61467 | 128613 | 99212 | 167085 | 187561 | 173129 | 118326 | 105807 | 92504 | 72122 | 76831 | 72250 | 62670 | 87118 | 90197 | 149047 | 131392
570715000000050671 | 1997-10-02 |  | 600 | 48 | 46 | Micon | M 1800 | 510 - Haderslev | LAND | Maugstrup | 325 | 522423.56 | 6124981.34 | SDFE2018 | 0 | 0 | 0 | 0 | 0 | 0 | 0 | 0 | 0 | 0 | 0 | 0 | 0 | 0 | 0 | 0 | 0 | 0 | 0 | 0 | 282994 | 1222316 | 1041636 | 1240952 | 974529 | 1057204 | 979113 | 1089132.5 | 1051861 | 984772.5 | 1248266 | 1166708.5 | 906863 | 939699 | 1093892 | 1056954 | 996136 | 1063797 | 1188980 | 907628 | 1030049 | 913379 | 997904 | 1005542 | 801408 | 134712 | 171631 | 73978 | 74297 | 72706 | 40610 | 73264 | 32871 | 49808 | 68428 | 122240 | 74953 | 116320 | 93241 | 83287 | 72808 | 76678 | 34871 | 71052 | 44381 | 40709 | 101832 | 73567 | 90341 | 99790 | 93217 | 53029 | 52198 | 58797 | 46624 | 50467 | 48702 | 33145 | 71249 | 64475 | 116071 | 100577
570715000000050947 | 1997-10-02 |  | 600 | 43 | 44.5 | Nordtank | NTK 600/43 | 510 - Haderslev | LAND | Maugstrup | 326 | 522389.76 | 6125226.51 | SDFE2018 | 0 | 0 | 0 | 0 | 0 | 0 | 0 | 0 | 0 | 0 | 0 | 0 | 0 | 0 | 0 | 0 | 0 | 0 | 0 | 0 | 191899 | 1243284 | 1059505 | 1254308 | 879141 | 966692 | 1001991 | 1106104.5 | 1068572.5 | 926565.5 | 1245577.5 | 1174934 | 1018259 | 974353 | 1096481 | 976062 | 688691 | 1077868 | 1169774 | 915001 | 1037639 | 926716 | 1006180 | 1030427 | 789387 | 126926 | 173121 | 73716 | 81274 | 72878 | 41067 | 65949 | 33907 | 50569 | 70816 | 121244 | 57706 | 117310 | 69393 | 21614 | 72300 | 77070 | 35309 | 73527 | 45035 | 42252 | 103483 | 76517 | 136077 | 146889 | 122942 | 87180 | 75358 | 60479 | 47806 | 50968 | 49616 | 37766 | 72069 | 66122 | 116481 | 101883
570715000000053498 | 1997-10-03 |  | 600 | 43 | 50 | Nordtank | NTK 600/180/43 | 480 - Nordfyn | LAND | Ullerup By, Skamby | 3g | 578159.98 | 6151934.55 | SDFE2018 | 0 | 0 | 0 | 0 | 0 | 0 | 0 | 0 | 0 | 0 | 0 | 0 | 0 | 0 | 0 | 0 | 0 | 0 | 0 | 0 | 302360 | 1412155 | 1184270 | 1327120 | 1146881.5 | 1239592.9453 | 1131826.6484 | 1143840.1445 | 1099956.6055 | 1089409.3477 | 1336077.2656 | 1118564.6992 | 957640.5508 | 1131701.7484 | 1220305.8 | 1219211.58 | 1063962.45 | 1150761.05 | 1311844.75 | 1084744.62 | 1218017.9 | 1096172.4 | 1175713.05 | 1207572.05 | 996067.6 | 157032.05 | 188162.55 | 75609.3 | 90442.95 | 82060.35 | 47923.55 | 97624.75 | 37300.3 | 69363.75 | 85429.75 | 127120.25 | 89024.8 | 123057.85 | 114880.05 | 100575.05 | 81667.55 | 87310 | 40748 | 87088.7 | 52967.1 | 55542.15 | 131616.15 | 82976.55 | 154729.6 | 165357 | 136609.9 | 89677.3 | 88512.75 | 59355.9 | 56304.85 | 62767.05 | 61063.95 | 53143.1 | 86635.3 | 86650.4 | 124409 | 130755.95
570715000000053504 | 1997-10-03 |  | 600 | 43 | 50 | Nordtank | NTK 600/180/43 | 480 - Nordfyn | LAND | Ullerup By, Skamby | 3f | 577951.67 | 6151892.38 | SDFE2018 | 0 | 0 | 0 | 0 | 0 | 0 | 0 | 0 | 0 | 0 | 0 | 0 | 0 | 0 | 0 | 0 | 0 | 0 | 0 | 0 | 302360 | 1412155 | 1184270 | 1327120 | 1146881.5 | 1239592.9453 | 1131826.6484 | 1143840.1445 | 1099956.6055 | 1089409.3477 | 1336077.2656 | 1118564.6992 | 957640.5508 | 1131701.7484 | 1220305.8 | 1219211.58 | 1063962.45 | 1150761.05 | 1311844.75 | 1084744.62 | 1218017.9 | 1096172.4 | 1175713.05 | 1207572.05 | 996067.6 | 157032.05 | 188162.55 | 75609.3 | 90442.95 | 82060.35 | 47923.55 | 97624.75 | 37300.3 | 69363.75 | 85429.75 | 127120.25 | 89024.8 | 123057.85 | 114880.05 | 100575.05 | 81667.55 | 87310 | 40748 | 87088.7 | 52967.1 | 55542.15 | 131616.15 | 82976.55 | 154729.6 | 165357 | 136609.9 | 89677.3 | 88512.75 | 59355.9 | 56304.85 | 62767.05 | 61063.95 | 53143.1 | 86635.3 | 86650.4 | 124409 | 130755.95
570715000000001109 | 1997-10-03 |  | 600 | 44 | 45 | Vestas Wind Systems A/S | V 44-600 | 849 - Jammerbugt | LAND | Røgild by Brovst | 8b | 539797.45 | 6330846.32 | SDFE2018 | 0 | 0 | 0 | 0 | 0 | 0 | 0 | 0 | 0 | 0 | 0 | 0 | 0 | 0 | 0 | 0 | 0 | 0 | 0 | 0 | 185627 | 1367710 | 1235807 | 1358683 | 1112082.8555 | 1208006.7188 | 1084277.1445 | 1265908.8555 | 1149211.293 | 1101602.1406 | 1358990.7148 | 1263818.4258 | 1107740.582 | 1036202.1445 | 1317270.5714 | 1295992.8571 | 1172643.7143 | 1209194.4399 | 1400918.7429 | 966287.0571 | 1346002.909 | 1052241.446 | 1175482.67 | 1368226.309 | 1009089.209 | 128791.657 | 152410.007 | 83074.375 | 84068.886 | 100279.527 | 69543.55 | 88477.807 | 46089.959 | 81800.016 | 85886.586 | 163307.38 | 94353.099 | 137156.97 | 122223.581 | 101953.123 | 94035.179 | 91558.299 | 39942.746 | 86953.916 | 70226.091 | 70031.041 | 153139.422 | 90776.704 | 145491.955 | 168487.432 | 142730.378 | 111245.942 | 106751.592 | 73529.582 | 83766.625 | 75916.468 | 72066.242 | 51063.58 | 93679.437 | 92644.967 | 128274.853 | 126442.999
570715000000009839 | 1997-10-03 |  | 750 | 44 | 50 | NEG Micon | NM 1500-750/175 | 820 - Vesthimmerland | LAND | Havbro Gde. | 1a | 525119.13 | 6296184.71 | SDFE2018 | 0 | 0 | 0 | 0 | 0 | 0 | 0 | 0 | 0 | 0 | 0 | 0 | 0 | 0 | 0 | 0 | 0 | 0 | 0 | 0 | 316368 | 1615530 | 1539840 | 1639668 | 1406041.2656 | 1496120.4375 | 1342802.3477 | 1529806.375 | 1457488.7969 | 1332085.9531 | 1697472.625 | 1507016.3828 | 1364273.6445 | 1349264.6534 | 1574466.076 | 1538629.307 | 1405353.697 | 1296294.079 | 1717268.382 | 1295968.366 | 1500025.28 | 1263963.152 | 946080.135 | 1456677.75 | 1143196.25 | 183071 | 187993.5 | 99612.75 | 115254.25 | 113950 | 81785.75 | 122229.25 | 55771.75 | 86741.5 | 106709 | 153781.75 | 72081.25 | 116287.5 | 134262.5 | 107009.75 | 115992.25 | 115997 | 48692 | 86373 | 96441.75 | 76481 | 179447.25 | 108692.5 | 146140.5 | 180391 | 143750.5 | 115027 | 114394 | 9618.75 | 0 | 0 | 0 | 0 | 0 | 0 | 78295.5 | 125970.5
570715000000009846 | 1997-10-03 |  | 750 | 44 | 50 | NEG Micon | NM 1500-750/175 | 820 - Vesthimmerland | LAND | Sdr. Havbro | 2c | 525013.62 | 6294754.86 | SDFE2018 | 0 | 0 | 0 | 0 | 0 | 0 | 0 | 0 | 0 | 0 | 0 | 0 | 0 | 0 | 0 | 0 | 0 | 0 | 0 | 0 | 323301 | 1683796 | 1410703 | 1608684 | 1349005 | 1442932.9062 | 1296350.5508 | 1470815.2734 | 1390223.3516 | 1272423.2539 | 1546268.1055 | 1465359.3789 | 1332954.8047 | 1256093.1984 | 1526642.37 | 1444768.176 | 1304739.566 | 1392439.209 | 1512320.963 | 1234792.11 | 1433492.353 | 1246591.764 | 1267350.622 | 1408464.36 | 1082043 | 167201 | 84682 | 93324 | 108737 | 105685 | 72614 | 114204 | 51812 | 79732 | 101279 | 153497 | 94505 | 125937 | 125059 | 102205 | 105661 | 107022 | 51052 | 94206 | 85871 | 72478 | 164922 | 100102 | 152162 | 170994 | 139181 | 102889 | 106277 | 79958 | 86281 | 58170 | 79507 | 57671 | 100745 | 96767 | 131225 | 125256
570715000000053474 | 1997-10-06 |  | 600 | 43 | 50 | Nordtank | NTK 600/180/43 | 480 - Nordfyn | LAND | Ullerup By, Skamby | 3c | 578151.25 | 6152146.15 | SDFE2018 | 0 | 0 | 0 | 0 | 0 | 0 | 0 | 0 | 0 | 0 | 0 | 0 | 0 | 0 | 0 | 0 | 0 | 0 | 0 | 0 | 306882 | 1437650 | 1208380 | 1341320 | 1175693.1328 | 1239214.3672 | 1155222.957 | 1236389.6641 | 1221912.4258 | 1107491.5312 | 1406725.4961 | 1254745.4453 | 1142967.3906 | 1120300.0958 | 1222097.2667 | 1229906.69 | 1166359.7334 | 1182266.8667 | 1368421.9333 | 1044740.2453 | 1261063.5667 | 1072775.507 | 1146153.1333 | 1160126.6667 | 1033564.6 | 163611.3667 | 191127.3667 | 74912 | 93665.1 | 83469.8667 | 47691.2 | 99028.6333 | 38067.3333 | 71699.7667 | 87525.4333 | 126961.0333 | 91458.5667 | 141146.9667 | 119579.5333 | 103100.9333 | 83439 | 92328.1667 | 43459.3 | 87605.4 | 61112.2667 | 55123.5 | 94769.1333 | 78900.3333 | 158586.9667 | 171422.2 | 140491 | 91567.4333 | 88010.1 | 44135.4667 | 41465.8 | 49412.2 | 55708.8333 | 53737.3667 | 86848.7667 | 84858.8 | 120633.4667 | 123722.6
570715000000026461 | 1997-10-06 |  | 600 | 44 | 50 | Vestas Wind Systems A/S | V 44-600 | 766 - Hedensted | LAND | V.Ørum | 12a | 535300.92 | 6185373.83 | SDFE2018 | 0 | 0 | 0 | 0 | 0 | 0 | 0 | 0 | 0 | 0 | 0 | 0 | 0 | 0 | 0 | 0 | 0 | 0 | 0 | 0 | 340170 | 1525940 | 1333302 | 1472910 | 1221060.207 | 1327163.9531 | 1218936 | 1332582.6992 | 1262483.9766 | 1191698.75 | 1441678.5 | 1375328 | 1207123.5 | 1158902.25 | 1375661.25 | 1337409.5 | 1229522.5 | 1296441.25 | 1479574 | 1179192 | 1333784.25 | 1179680 | 1256756 | 1240956 | 942196 | 155403 | 179703 | 64346 | 85946 | 79452 | 42748 | 90860 | 30784 | 63986 | 85633 | 134910 | 92529 | 132595 | 113438 | 98564 | 77642 | 75917 | 35129 | 75571 | 54757 | 51823 | 131580 | 83854 | 151779 | 174997 | 138950 | 94356 | 87754 | 61700 | 56954 | 58781 | 57872 | 36801 | 82963 | 87697 | 130102 | 123330
570715000000041969 | 1997-10-09 | 2017-08-11 | 225 | 29 | 31 | Vestas Wind Systems A/S | V 29-225 | 760 - Ringkøbing-Skjern | LAND | Østerby Stauning | 50n | 460799.12 | 6206076.11 | SDFE2018 | 0 | 0 | 0 | 0 | 0 | 0 | 0 | 0 | 0 | 0 | 0 | 0 | 0 | 0 | 0 | 0 | 0 | 0 | 0 | 0 | 86475 | 533307 | 469019 | 523082 | 416977.3496 | 442382.7656 | 398600.1006 | 465095.291 | 457037.8301 | 418243.8301 | 523536.3496 | 459441.1719 | 415706.2363 | 377909.4119 | 477134.6471 | 467587.1765 | 398832.647 | 451711.5412 | 527808.3588 | 400089.9345 | 262668.6333 | 0 | 0 | 0 | 0 | 0 | 0 | 0 | 0 | 0 | 0 | 0 | 0 | 0 | 0 | 0 | 0 | 0 | 0 | 0 | 0 | 0 | 0 | 0 | 0 | 0 | 0 | 0 | 0 | 0 | 0 | 0 | 0 | 0 | 0 | 0 | 0 | 0 | 0 | 0 | 0 | 0
570714700000010958 | 1997-10-09 |  | 550 | 41 | 42 | NEG Micon | NTK 550/41 | 390 - Vordingborg | LAND | Skibinge By Og Sogn | del 2af | 694939.44 | 6111097.78 | SDFE2018 | 0 | 0 | 0 | 0 | 0 | 0 | 0 | 0 | 0 | 0 | 0 | 0 | 0 | 0 | 0 | 0 | 0 | 0 | 0 | 0 | 266070 | 1271077 | 1026982 | 1066092 | 930277 | 1090898.6719 | 973263.0605 | 997423.0156 | 965236.1406 | 893905.666 | 1115235 | 1151150.2305 | 965434.1445 | 926837.0056 | 1122040.26 | 1023524.37 | 970332.66 | 1039426.559 | 1205564.744 | 927478.081 | 1121001.839 | 885498.273 | 1022795.249 | 1065519.502 | 867428.57 | 145036.358 | 162046.326 | 59253.889 | 84366.02 | 73572.806 | 34819.721 | 72574.061 | 18295.537 | 57801.629 | 66192.296 | 103524.7 | 55138.181 | 131826.559 | 100761.014 | 92727.877 | 68209.308 | 58430.079 | 37591.307 | 86348.559 | 55373.024 | 41332.167 | 130106.661 | 76160.51 | 152062.861 | 154205.895 | 124309.38 | 84220.138 | 68509.401 | 54682.21 | 55690.767 | 47303.1 | 47138.837 | 51613.707 | 66736.474 | 77795.083 | 127832.369 | 118403.975
570714700000010965 | 1997-10-09 |  | 550 | 41 | 42.3 | Nordtank | NTK 550 | 390 - Vordingborg | LAND | Enegårde By, Skibinge | 19d | 694978.61 | 6110984.58 | SDFE2018 | 0 | 0 | 0 | 0 | 0 | 0 | 0 | 0 | 0 | 0 | 0 | 0 | 0 | 0 | 0 | 0 | 0 | 0 | 0 | 0 | 238812 | 1234127 | 987193 | 1022021 | 862815 | 1053023.8398 | 920058.4766 | 1024094.6016 | 934810.4727 | 846402.4805 | 1089976.1445 | 919318.9453 | 903342.332 | 868038.9319 | 1048707 | 971416.71 | 904831.011 | 972947.58 | 1119435.679 | 880064.752 | 1050483.901 | 833173.137 | 957278.654 | 974702.324 | 791711.209 | 138185.026 | 154803.901 | 52588.255 | 78149.426 | 69783.875 | 32822.046 | 69145.636 | 16845.411 | 56322.094 | 57673.804 | 97021.22 | 71745.618 | 128049.775 | 95645.959 | 87812.292 | 64758.531 | 58856.822 | 35217.931 | 61687.244 | 52980.723 | 38521.955 | 126675.313 | 70717.764 | 147492.082 | 151027.849 | 120829.712 | 77629.251 | 68909.047 | 52364.953 | 51209.41 | 46257.071 | 45292.252 | 35412.995 | 61612.759 | 73014.228 | 121719.705 | 110032.525
570714700000010972 | 1997-10-09 |  | 550 | 41 | 42 | Nordtank | NTK 550/41 | 390 - Vordingborg | LAND | Enegårde By, Skibinge | 3a | 695018.74 | 6110870.63 | SDFE2018 | 0 | 0 | 0 | 0 | 0 | 0 | 0 | 0 | 0 | 0 | 0 | 0 | 0 | 0 | 0 | 0 | 0 | 0 | 0 | 0 | 247239 | 1228495 | 975275 | 1007393 | 881855 | 1034811.5234 | 916063.8418 | 1025651.8711 | 913221.543 | 841849.4688 | 1075820.1328 | 1095177.6035 | 922667.1289 | 873384.9306 | 1060479.685 | 999149.096 | 910464.483 | 987073.65 | 1058336.347 | 896595.75 | 1032958.951 | 840741.496 | 943668.962 | 1000959.025 | 796901.777 | 130601.358 | 153066.221 | 55124.28 | 81071.719 | 70363.06 | 33798.182 | 71439.282 | 18350.155 | 57421.998 | 54533.007 | 95413.254 | 73051.542 | 127672.102 | 96146.137 | 88375.546 | 63412.198 | 61419.1 | 37516.988 | 81214.2 | 56058.386 | 40588.603 | 128525.847 | 61785.841 | 132166.779 | 151037.602 | 99438.218 | 0 | 51794.794 | 55562.869 | 53412.073 | 48845.862 | 46840.763 | 45497.025 | 66120.458 | 71686.007 | 121055.826 | 101116.101
570714700000012495 | 1997-10-09 |  | 600 | 48 | 46 | Micon | M 600/150/48 | 270 - Gribskov | LAND | Mønge By, Vejby | 4b | 698356.9 | 6218213.22 | SDFE2018 | 0 | 0 | 0 | 0 | 0 | 0 | 0 | 0 | 0 | 0 | 0 | 0 | 0 | 0 | 0 | 0 | 0 | 0 | 0 | 0 | 576203 | 1750056 | 1511931 | 1357189 | 1374788 | 1494077 | 1405082 | 1543590 | 1410638 | 1287447 | 1559893 | 1489010 | 1403393 | 1327535 | 1523537 | 1449018 | 1286322 | 1397059 | 1640219 | 1306297 | 1555213.644 | 1293617.977 | 1341736.035 | 1481905.643 | 1236484.438 | 178599.639 | 168236.468 | 89494.973 | 98044.994 | 96979.423 | 53847.714 | 108947.688 | 38632.627 | 88904.694 | 111284.105 | 137419.303 | 107484.533 | 127131.862 | 141963.968 | 116229.547 | 99860.799 | 99420.279 | 49566.899 | 111813.351 | 79920.299 | 80692.975 | 168718.769 | 117499.61 | 163976.809 | 159704.03 | 144426.415 | 103075.207 | 102545.206 | 87259.961 | 88096.6 | 79284.078 | 88483.849 | 83204.549 | 111372.845 | 103557.448 | 147194.512 | 162813.064
570715000000009938 | 1997-10-10 |  | 600 | 48 | 46.4 | NEG Micon | NM 1800-600/150 | 840 - Rebild | LAND | Abildgårde | 2e | 543953.81 | 6309477.16 | SDFE2018 | 0 | 0 | 0 | 0 | 0 | 0 | 0 | 0 | 0 | 0 | 0 | 0 | 0 | 0 | 0 | 0 | 0 | 0 | 0 | 0 | 247156 | 1727162 | 1382068 | 1590508 | 1344685.9922 | 1523690 | 1327566.6758 | 1509014.8516 | 1447825.3594 | 1210380.9336 | 1538874.832 | 991594.8945 | 1351967.7656 | 1298217.6897 | 1545458.31 | 1497692.215 | 1346868.708 | 1459364.028 | 1686174.914 | 1297608.359 | 1537299.879 | 1331480.669 | 1366880.695 | 1253243 | 1191314 | 185866.25 | 175500.75 | 105443.5 | 106693.5 | 122950.25 | 95944.5 | 122148 | 58471 | 95457.25 | 111176.5 | 168855.25 | 91951.5 | 137114.75 | 129137.25 | 115927.25 | 115829.25 | 123468.25 | 67463.75 | 86218.75 | 64857 | 77102.75 | 137187.25 | 90083.25 | 148774.5 | 142328.75 | 103805.5 | 113470 | 94224.75 | 95732.5 | 101575.25 | 99227.25 | 79136.5 | 42196 | 52932.5 | 106791 | 4123.25 | 0
570715000000009945 | 1997-10-10 |  | 600 | 48 | 46.4 | NEG Micon | NM 1800-600/150 | 840 - Rebild | LAND | Abildgårde | 2u | 543967.71 | 6309646.04 | SDFE2018 | 0 | 0 | 0 | 0 | 0 | 0 | 0 | 0 | 0 | 0 | 0 | 0 | 0 | 0 | 0 | 0 | 0 | 0 | 0 | 0 | 263206 | 1819071 | 1356383 | 1686253 | 1405569.9922 | 1523690 | 1327566.6758 | 1544203.9219 | 1479094.6172 | 1296458.5352 | 1613568.1797 | 1509664.207 | 1411080.0156 | 1361359.2402 | 1559498.105 | 1575277.794 | 1436428.357 | 1525116.994 | 1794810.427 | 1346275.446 | 1597336.989 | 1364579.855 | 1450066.168 | 1338689.75 | 1278157.75 | 195349 | 181621.75 | 112141.25 | 106108.25 | 125117.75 | 97102.75 | 121549.5 | 60668.5 | 96928 | 115236.5 | 172288.25 | 76756.5 | 125642.5 | 134930.5 | 118591 | 116032.5 | 124826.75 | 67441 | 116083 | 95786.5 | 86090.25 | 174936.5 | 107247.25 | 172552.75 | 182298.25 | 152677.75 | 129672 | 123096 | 103105.25 | 104691 | 101436 | 84388.75 | 65797.5 | 119667.25 | 111557.75 | 145606.25 | 145605.5
570715000000009952 | 1997-10-10 |  | 600 | 48 | 46.4 | NEG Micon | NM 1800-600/150 | 840 - Rebild | LAND | Abildgårde | 3a | 543939.77 | 6309302.19 | SDFE2018 | 0 | 0 | 0 | 0 | 0 | 0 | 0 | 0 | 0 | 0 | 0 | 0 | 0 | 0 | 0 | 0 | 0 | 0 | 0 | 0 | 253118 | 1829967 | 1408009 | 1532349 | 1396073.9922 | 1523690 | 1327566.6758 | 1563606.4219 | 1500423.2266 | 1394733.5156 | 1663630.6641 | 1480957.8281 | 1345349.6328 | 1304318.0733 | 1604471.22 | 1451329.968 | 1468784.507 | 1584968.006 | 1830557.782 | 1426162.249 | 1584774.256 | 1464185.216 | 1499870.516 | 1644445.75 | 1284062.25 | 198509 | 187868.25 | 110846.5 | 112952.5 | 124990.25 | 98089 | 126959.25 | 63589 | 102956.25 | 120805.75 | 180421.75 | 108574.25 | 151494 | 135860.25 | 122278 | 121885.5 | 126189.75 | 68705.75 | 117182.75 | 98329.75 | 92741.75 | 187606.5 | 102513.5 | 177417.25 | 195337.5 | 165491.75 | 137353.25 | 119547.25 | 107368 | 110587.5 | 104305 | 92571 | 71259 | 122384.75 | 112734.75 | 150419 | 150164
570715000000042041 | 1997-10-17 |  | 225 | 29 | 31 | Vestas Wind Systems A/S | V 29-225 | 760 - Ringkøbing-Skjern | LAND | Østerby Stauning | 50n | 460642.29 | 6206216.94 | SDFE2018 | 0 | 0 | 0 | 0 | 0 | 0 | 0 | 0 | 0 | 0 | 0 | 0 | 0 | 0 | 0 | 0 | 0 | 0 | 0 | 0 | 86475 | 533307 | 469019 | 523082 | 416978.3496 | 442382.7656 | 398600.1006 | 465095.291 | 457037.8301 | 418243.8301 | 523536.3496 | 459441.1719 | 415706.2363 | 377909.4119 | 477134.6471 | 467587.1765 | 398832.647 | 451711.5412 | 527808.3588 | 400089.9345 | 386271.0879 | 312548.5556 | 324157.5 | 379238.5714 | 361570 | 50408.3333 | 64988.3333 | 26578.3333 | 39810 | 37595 | 20406.6667 | 44733.3333 | 14501.6667 | 31798.3333 | 35061.6667 | 50608.3333 | 29386.6667 | 46066.6667 | 40785 | 45206.6667 | 37383.3333 | 47875 | 21293.3333 | 34388.3333 | 27238.3333 | 24951.6667 | 55905 | 32665 | 44653.3333 | 56518.3333 | 47101.6667 | 38765 | 36766.6667 | 28965 | 31395 | 23445 | 22523.3333 | 19103.3333 | 28228.3333 | 26778.3333 | 44045 | 40925
570715000000024153 | 1997-10-20 |  | 600 | 48 | 46.4 | NEG Micon | NM 600/150/48 | 575 - Vejen | LAND | Gesten | 6a | 512192.14 | 6154048.18 | SDFE2018 | 0 | 0 | 0 | 0 | 0 | 0 | 0 | 0 | 0 | 0 | 0 | 0 | 0 | 0 | 0 | 0 | 0 | 0 | 0 | 0 | 251900 | 1290220 | 1107500 | 1222736 | 1025844.1016 | 1247046.0117 | 1082740.2109 | 1172082.0078 | 1170262.5 | 1089269 | 1288798.5 | 1210156 | 1094889.75 | 1036608.75 | 1066608.55 | 1134949.7 | 1106931.145 | 1125517.2 | 956306.166 | 690581.68 | 744791.839 | 720616.453 | 1060693.511 | 1056974.929 | 628904.381 | 98892.668 | 134018.92 | 54279.757 | 62943.792 | 57362.197 | 26416.478 | 54985.276 | 25568.836 | 46506.444 | 56081.307 | 117703.515 | 67717.081 | 98035.209 | 85270.832 | 78690.919 | 64971.834 | 87446.277 | 31414.489 | 53650.527 | 42517.477 | 35914.439 | 99112.518 | 75062.751 | 113949.896 | 132722.814 | 119250.7 | 98029.5 | 74729.8 | 74189.3 | 52831.9 | 57317.1 | 56794.9 | 46475 | 76834.3 | 69597 | 61569.2 | 0
570715000000024160 | 1997-10-20 |  | 600 | 48 | 48 | NEG Micon | NM 1800-600/150 | 575 - Vejen | LAND | Gesten | 11e | 512807.35 | 6152198.23 | SDFE2018 | 0 | 0 | 0 | 0 | 0 | 0 | 0 | 0 | 0 | 0 | 0 | 0 | 0 | 0 | 0 | 0 | 0 | 0 | 0 | 0 | 298690 | 1565640 | 1365870 | 1284302 | 1273289.3125 | 1443256.1797 | 1265042.7578 | 1374188.75 | 1375304.25 | 1250410.5 | 1207292.25 | 1350471 | 1262537.5 | 1224534.35 | 1412588.4 | 1330236.5 | 1272561.754 | 1365126.427 | 1503624.927 | 1169427.9 | 1276166.8 | 1188398.2 | 1260233.1 | 1252026.2 | 1028540.4 | 92620.8 | 173104 | 85496.7 | 98465.4 | 92924 | 54171.1 | 90166.1 | 44956.8 | 67637.1 | 83613.2 | 140713.5 | 86039.6 | 133655.8 | 104936.4 | 85871.8 | 73482.4 | 94327 | 51938.2 | 86968.1 | 64335.8 | 60405.6 | 129595.2 | 95166.2 | 159976 | 168712.6 | 145949.5 | 103873.6 | 95438.7 | 81300.5 | 69093 | 68778.3 | 70530.3 | 53864.1 | 92077.4 | 83131.5 | 137302.9 | 126426.5
570715000000044571 | 1997-10-20 |  | 600 | 44 | 50 | Vestas Wind Systems A/S | V 44-600 | 657 - Herning | LAND | Blindkilde, Vinding | 1a | 481476.01 | 6237800.58 | SDFE2018 | 0 | 0 | 0 | 0 | 0 | 0 | 0 | 0 | 0 | 0 | 0 | 0 | 0 | 0 | 0 | 0 | 0 | 0 | 0 | 0 | 205205 | 1157707 | 999287 | 1140400 | 881873 | 1005289 | 882416 | 1008456 | 851123 | 852756 | 1090223 | 958259 | 798171 | 820790 | 1017477 | 910093 | 920451 | 1016199 | 1132146 | 714955 | 893586 | 819112 | 872677 | 824784 | 685072 | 116363 | 139944 | 51241 | 69646 | 59283 | 29703 | 63491 | 24789 | 46228 | 66359 | 113049 | 62684 | 92698 | 83546 | 75332 | 58678 | 71292 | 25668 | 51383 | 36523 | 40282 | 106375 | 67801 | 109475 | 134658 | 103452 | 79394 | 75790 | 53697 | 42787 | 43441 | 48836 | 25004 | 57047 | 62583 | 100232 | 90756
570715000000044595 | 1997-10-20 |  | 600 | 44 | 50 | Vestas Wind Systems A/S | V 44-600 | 657 - Herning | LAND | Blindkilde, Vinding | 1a | 481518.41 | 6237562.25 | SDFE2018 | 0 | 0 | 0 | 0 | 0 | 0 | 0 | 0 | 0 | 0 | 0 | 0 | 0 | 0 | 0 | 0 | 0 | 0 | 0 | 0 | 227374 | 1241385 | 1075197 | 1208300 | 947374 | 1085059 | 917610 | 1039790 | 1029533 | 953027 | 1191771 | 1039565 | 944857 | 879303 | 1103024 | 1064490 | 1001185 | 1076845 | 1228702 | 950847 | 1016618 | 953355 | 973073 | 972150 | 805295 | 130089 | 157507 | 56047 | 80453 | 68866 | 36875 | 74606 | 25449 | 53945 | 76579 | 120524 | 72351 | 104303 | 94233 | 81319 | 65070 | 76330 | 30434 | 59888 | 53645 | 47036 | 119694 | 72358 | 121085 | 146072 | 115334 | 87806 | 81373 | 57103 | 49759 | 51530 | 56047 | 30602 | 62478 | 63793 | 111200 | 96979
570715000000044618 | 1997-10-20 |  | 600 | 44 | 50 | Vestas Wind Systems A/S | V 44-600 | 657 - Herning | LAND | Blindkilde, Vinding | 1a | 481605.67 | 6237082.04 | SDFE2018 | 0 | 0 | 0 | 0 | 0 | 0 | 0 | 0 | 0 | 0 | 0 | 0 | 0 | 0 | 0 | 0 | 0 | 0 | 0 | 0 | 248882 | 1369456 | 1223667 | 1344856 | 1069264 | 1168987 | 1034329 | 1143326 | 1105756 | 1054239 | 1227459 | 836758 | 810192 | 916972 | 1145377 | 977636 | 1041521 | 1237422 | 1352043 | 1041352 | 1094839 | 1017261 | 1004108 | 986162 | 916500 | 141719 | 170379 | 67345 | 86903 | 75973 | 42379 | 84613 | 34870 | 65799 | 91690 | 137405 | 86548 | 120450 | 103215 | 94214 | 76340 | 84563 | 35196 | 66605 | 55870 | 38053 | 53094 | 86077 | 125910 | 157517 | 130267 | 102123 | 93427 | 65662 | 58625 | 59037 | 65154 | 38080 | 78693 | 76431 | 121705 | 108442
570715000000046742 | 1997-10-21 |  | 600 | 44 | 46 | BONUS | 600 - MK lV | 550 - Tønder | LAND | Rørkær | 74 | 495977.52 | 6087892.73 | SDFE2018 | 0 | 0 | 0 | 0 | 0 | 0 | 0 | 0 | 0 | 0 | 0 | 0 | 0 | 0 | 0 | 0 | 0 | 0 | 0 | 0 | 256294 | 1484332 | 1316066 | 1457660 | 1116635 | 1275461 | 1142957 | 1228475 | 1226101 | 1166398 | 1368703 | 1330858 | 1112322 | 1041532 | 1251924 | 1038325 | 960637 | 1190115.8 | 1341206.3 | 1023780.7 | 1076532.5 | 986188.1 | 1085389.8 | 1145375.9 | 843945.8 | 78976.6 | 196675.5 | 60765.4 | 89596 | 79020.5 | 48642.7 | 72479.9 | 34508.9 | 59444.5 | 77755.6 | 109568.4 | 93544.4 | 143610 | 102190.8 | 116548.5 | 76971 | 85895 | 43610.3 | 84657.5 | 52747.5 | 48819.6 | 104807.1 | 91336.7 | 135919.9 | 141662.1 | 137476.5 | 85961.4 | 78461.7 | 54968.4 | 57552.7 | 50827.6 | 59220.8 | 30534.2 | 0 | 3215.9 | 95313.6 | 96171.3
570715000000042096 | 1997-10-22 | 2017-03-06 | 225 | 29 | 31 | Vestas Wind Systems A/S | V 29-225 | 760 - Ringkøbing-Skjern | LAND | Østerby Stauning | 50t | 460323.29 | 6206228.62 | SDFE2018 | 0 | 0 | 0 | 0 | 0 | 0 | 0 | 0 | 0 | 0 | 0 | 0 | 0 | 0 | 0 | 0 | 0 | 0 | 0 | 0 | 86475 | 533307 | 469019 | 523082 | 416978.3496 | 442382.7656 | 398600.1006 | 465095.291 | 457037.8301 | 418243.8301 | 523536.3496 | 459441.1719 | 415706.2363 | 377909.4119 | 477134.6471 | 467587.1765 | 398832.647 | 451711.5412 | 527808.3588 | 400089.9345 | 386271.0879 | 312548.5556 | 290777.5 | 0 | 0 | 0 | 0 | 0 | 0 | 0 | 0 | 0 | 0 | 0 | 0 | 0 | 0 | 0 | 0 | 0 | 0 | 0 | 0 | 0 | 0 | 0 | 0 | 0 | 0 | 0 | 0 | 0 | 0 | 0 | 0 | 0 | 0 | 0 | 0 | 0 | 0 | 0
570714700000005381 | 1997-10-23 |  | 550 | 37 | 35 | Nordtank | NTK 500/35 | 340 - Sorø | LAND | Ruds Vedby By, Ruds Vedby | 1a | 648593.2 | 6157517.55 | SDFE2018 | 0 | 0 | 0 | 0 | 0 | 0 | 0 | 0 | 0 | 0 | 0 | 0 | 0 | 0 | 0 | 0 | 0 | 0 | 0 | 0 | 126715 | 1019786 | 833284 | 887612 | 757240 | 854669 | 760517 | 871007 | 800628 | 709465 | 965714 | 904200 | 774746 | 680701 | 906935 | 837672 | 731270 | 806182 | 973337.3 | 720850.6 | 899023.2 | 713155.9 | 742483 | 790407.3 | 676967.33 | 110359.33 | 128447.03 | 51827.79 | 71264.96 | 59996.44 | 32209.98 | 76262.41 | 17975.69 | 48541.85 | 56817.69 | 77057.69 | 54901.99 | 104480.66 | 81205.93 | 69238.505 | 63524.89 | 61136.76 | 29193.73 | 64382.57 | 45562.83 | 39737.35 | 106957.29 | 57873.19 | 114551.1 | 119793.85 | 99862.59 | 68729.49 | 54469.33 | 51867.47 | 44614.5 | 43114.33 | 43025.53 | 39587.01 | 55840.39 | 60227.53 | 93002.86 | 85896.72
570715000000019593 | 1997-10-24 |  | 600 | 48 | 45 | NEG Micon | NM 1800-600/150 | 730 - Randers | LAND | Lindbjerg By, Harridslev | 5ø | 569638.64 | 6263872.76 | SDFE2018 | 0 | 0 | 0 | 0 | 0 | 0 | 0 | 0 | 0 | 0 | 0 | 0 | 0 | 0 | 0 | 0 | 0 | 0 | 0 | 0 | 314668.8125 | 1608063.25 | 1347176 | 1516923.75 | 1390212.5859 | 1424279 | 1320341.1875 | 1470766.2031 | 1434554.2031 | 1253842.0156 | 1570160.8477 | 1313244.5195 | 1310126.6953 | 1312557.1138 | 1443107.528 | 1447046.96 | 1335809.4 | 1342957.008 | 1583301.4 | 1280533.472 | 1455214.6 | 1265788.2 | 1240996.6 | 1371614.4 | 1180554.2 | 152759.8 | 156050.4 | 106951.2 | 104956.4 | 109309 | 75231.8 | 117241 | 50300.8 | 86050.6 | 94789.2 | 143386.2 | 84784.4 | 122958 | 109411.4 | 107088.9 | 87198.818 | 106015.205 | 52464.8968 | 97198.8962 | 80548.478 | 65270.0854 | 139575.8784 | 97790.1728 | 134282.9392 | 174444.0228 | 141286.0454 | 113723.672 | 99517.2726 | 83466.3746 | 89175.7072 | 84559.9508 | 77925.2204 | 53183.6402 | 103411.8652 | 101984.2226 | 108761.0344 | 104211.569
570715000000019609 | 1997-10-24 |  | 600 | 48 | 46 | Micon | M 600/150 | 730 - Randers | LAND | Lindbjerg By, Harridslev | 9o | 569713.59 | 6264002.56 | SDFE2018 | 0 | 0 | 0 | 0 | 0 | 0 | 0 | 0 | 0 | 0 | 0 | 0 | 0 | 0 | 0 | 0 | 0 | 0 | 0 | 0 | 314668.8125 | 1608063.25 | 1347176 | 1516923.75 | 1390212.5859 | 1424279 | 1320341.1875 | 1470766.2031 | 1434554.2031 | 1253842.0156 | 1570160.8477 | 1313244.5195 | 1310126.6953 | 1312557.1138 | 1443107.528 | 1447046.96 | 1335809.4 | 1342957.008 | 1583301.4 | 1280533.472 | 1455214.6 | 1265788.2 | 1240996.6 | 1371614.4 | 1180554.2 | 152759.8 | 156050.4 | 106951.2 | 104956.4 | 109309 | 75231.8 | 117241 | 50300.8 | 86050.6 | 94789.2 | 143386.2 | 84784.4 | 122958 | 109411.4 | 107088.9 | 87198.818 | 106015.205 | 52464.8968 | 97198.8962 | 80548.478 | 65270.0854 | 139575.8784 | 97790.1728 | 134282.9392 | 174444.0228 | 141286.0454 | 113723.672 | 99517.2726 | 83466.3746 | 89175.7072 | 84559.9508 | 77925.2204 | 53183.6402 | 103411.8652 | 101984.2226 | 108761.0344 | 104211.569
570715000000019616 | 1997-10-24 |  | 600 | 48 | 46 | Micon | M 1800-600/150 | 730 - Randers | LAND | Lindbjerg By, Harridslev | 9a | 569788.69 | 6264131.98 | SDFE2018 | 0 | 0 | 0 | 0 | 0 | 0 | 0 | 0 | 0 | 0 | 0 | 0 | 0 | 0 | 0 | 0 | 0 | 0 | 0 | 0 | 314668.8125 | 1608063.25 | 1347176 | 1516923.75 | 1390212.5859 | 1424279 | 1320341.1875 | 1470766.2031 | 1434554.2031 | 1253842.0156 | 1570160.8477 | 1313244.5195 | 1310126.6953 | 1312557.1138 | 1443107.528 | 1447046.96 | 1335809.4 | 1342957.008 | 1583301.4 | 1280533.472 | 1455214.6 | 1265788.2 | 1240996.6 | 1371614.4 | 1180554.2 | 152759.8 | 156050.4 | 106951.2 | 104956.4 | 109309 | 75231.8 | 117241 | 50300.8 | 86050.6 | 94789.2 | 143386.2 | 84784.4 | 122958 | 109411.4 | 107088.9 | 87198.818 | 106015.205 | 52464.8968 | 97198.8962 | 80548.478 | 65270.0854 | 139575.8784 | 97790.1728 | 134282.9392 | 174444.0228 | 141286.0454 | 113723.672 | 99517.2726 | 83466.3746 | 89175.7072 | 84559.9508 | 77925.2204 | 53183.6402 | 103411.8652 | 101984.2226 | 108761.0344 | 104211.569
570715000000019623 | 1997-10-24 |  | 600 | 48 | 45 | Micon | M 1800-600 | 730 - Randers | LAND | Lindbjerg By, Harridslev | 9n | 569864.2 | 6264262.07 | SDFE2018 | 0 | 0 | 0 | 0 | 0 | 0 | 0 | 0 | 0 | 0 | 0 | 0 | 0 | 0 | 0 | 0 | 0 | 0 | 0 | 0 | 314668.8125 | 1608063.25 | 1347176 | 1516923.75 | 1390212.5859 | 1424279 | 1320341.1875 | 1470766.2031 | 1434554.2031 | 1253842.0156 | 1570160.8477 | 1313244.5195 | 1310126.6953 | 1312557.1138 | 1443107.528 | 1447046.96 | 1335809.4 | 1342957.008 | 1583301.4 | 1280533.472 | 1455214.6 | 1265788.2 | 1240996.6 | 1371614.4 | 1180554.2 | 152759.8 | 156050.4 | 106951.2 | 104956.4 | 109309 | 75231.8 | 117241 | 50300.8 | 86050.6 | 94789.2 | 143386.2 | 84784.4 | 122958 | 109411.4 | 107088.9 | 87198.818 | 106015.205 | 52464.8968 | 97198.8962 | 80548.478 | 65270.0854 | 139575.8784 | 97790.1728 | 134282.9392 | 174444.0228 | 141286.0454 | 113723.672 | 99517.2726 | 83466.3746 | 89175.7072 | 84559.9508 | 77925.2204 | 53183.6402 | 103411.8652 | 101984.2226 | 108761.0344 | 104211.569
570715000000019630 | 1997-10-24 |  | 600 | 48 | 46 | NEG Micon | NM 1800-600 | 730 - Randers | LAND | Lindbjerg By, Harridslev | 9a | 569941.28 | 6264391.18 | SDFE2018 | 0 | 0 | 0 | 0 | 0 | 0 | 0 | 0 | 0 | 0 | 0 | 0 | 0 | 0 | 0 | 0 | 0 | 0 | 0 | 0 | 314668.8125 | 1608063.25 | 1347176 | 1516923.75 | 1390212.5859 | 1424279 | 1320341.1875 | 1470766.2031 | 1434554.2031 | 1253842.0156 | 1570160.8477 | 1313244.5195 | 1310126.6953 | 1312557.1138 | 1443107.528 | 1447046.96 | 1335809.4 | 1342957.008 | 1583301.4 | 1280533.472 | 1455214.6 | 1265788.2 | 1240996.6 | 1371614.4 | 1180554.2 | 152759.8 | 156050.4 | 106951.2 | 104956.4 | 109309 | 75231.8 | 117241 | 50300.8 | 86050.6 | 94789.2 | 143386.2 | 84784.4 | 122958 | 109411.4 | 107088.9 | 87198.818 | 106015.205 | 52464.8968 | 97198.8962 | 80548.478 | 65270.0854 | 139575.8784 | 97790.1728 | 134282.9392 | 174444.0228 | 141286.0454 | 113723.672 | 99517.2726 | 83466.3746 | 89175.7072 | 84559.9508 | 77925.2204 | 53183.6402 | 103411.8652 | 101984.2226 | 108761.0344 | 104211.569
570714700000010927 | 1997-10-24 |  | 600 | 44 | 35 | Vestas Wind Systems A/S | V 44 | 376 - Guldborgsund | LAND | Ønslev | 1a m.fl | 684376.37 | 6081791.73 | SDFE2018 | 0 | 0 | 0 | 0 | 0 | 0 | 0 | 0 | 0 | 0 | 0 | 0 | 0 | 0 | 0 | 0 | 0 | 0 | 0 | 0 | 176340 | 1207488 | 941813 | 1055300 | 916683 | 1087655.5898 | 963322.4844 | 1049227.7383 | 989269.3789 | 864512.5527 | 1151129.4219 | 1114328.1484 | 966825.0898 | 948415.7514 | 1127463.949 | 1018224.841 | 884678.63 | 1002885.941 | 1140196.073 | 860612.015 | 1019898.077 | 890871.718 | 974095.282 | 950096.059 | 791029.019 | 141644.615 | 158051.034 | 65545.522 | 92610.59 | 67540.061 | 28141.903 | 72126.24 | 18185.008 | 61647.273 | 51781.02 | 90000.495 | 49912.47 | 123981.905 | 97967.983 | 87550.434 | 77922.281 | 12375.904 | 39020.679 | 62308.693 | 8567.933 | 27269.146 | 115017.618 | 66900.004 | 88448.539 | 152341.383 | 135009.081 | 78910.4 | 66177.136 | 70722.495 | 44751.457 | 42925.427 | 36534.926 | 31505.206 | 46863.096 | 66871.795 | 117766.314 | 90233.136
570715000000002533 | 1997-10-24 |  | 600 | 44 | 45 | Vestas Wind Systems A/S | V 44-600 | 860 - Hjørring | LAND | Børglumkloster Hgd., Børglum | 1ae | 550243.39 | 6361537.38 | SDFE2018 | 0 | 0 | 0 | 0 | 0 | 0 | 0 | 0 | 0 | 0 | 0 | 0 | 0 | 0 | 0 | 0 | 0 | 0 | 0 | 0 | 207441 | 1626922 | 1323832 | 1485585 | 1367535 | 1312595 | 1235373.5 | 1447785.5 | 1331617 | 1105435.5 | 1450752 | 1379998.5 | 1245636.5 | 1224881.5 | 1488567.5 | 1448241 | 1279644.5 | 1298848.25 | 1633791.75 | 1210621.774 | 1528063 | 1202283 | 1269587.5 | 1345084 | 1209035.5 | 187932.25 | 130340.5 | 65750 | 50802 | 117075 | 102639.25 | 115846.5 | 58954.75 | 84671 | 117327.75 | 145689.75 | 90198.5 | 132832.75 | 127563 | 112906.75 | 89698 | 87088.75 | 45835.25 | 132441.25 | 72027 | 76307.5 | 133395.75 | 91704.75 | 161715.75 | 185335.5 | 133470.75 | 96415.75 | 96161.75 | 62459 | 105187.25 | 89331.25 | 90809 | 57138 | 112486.25 | 113764 | 145691.25 | 127109.5
570715000000002540 | 1997-10-24 |  | 600 | 44 | 45 | Vestas Wind Systems A/S | V 44-600 | 860 - Hjørring | LAND | Børglumkloster Hgd., Børglum | 1c | 550306.75 | 6361748.17 | SDFE2018 | 0 | 0 | 0 | 0 | 0 | 0 | 0 | 0 | 0 | 0 | 0 | 0 | 0 | 0 | 0 | 0 | 0 | 0 | 0 | 0 | 204304 | 1595503 | 1314517 | 1463294 | 1379766.3047 | 1348329.793 | 1210876.4219 | 1381598.6562 | 1320691 | 1237708 | 1559101 | 1403135 | 1273314 | 1240736 | 1473838 | 1431903 | 1276399.6 | 1261557 | 1469361 | 1201704.064 | 1507025.656 | 1202454.75 | 1263506 | 1504899 | 1180395.5 | 164439 | 145196 | 80953.25 | 90538 | 114247.25 | 98466 | 112953.25 | 55825.75 | 82709.75 | 112826 | 141643.5 | 81275 | 127036.5 | 139689.75 | 109108.25 | 92733.5 | 86653.75 | 46260.5 | 129232.25 | 72854 | 85728.25 | 181337.75 | 93252 | 160829.25 | 181704.25 | 132877 | 101180.5 | 98181 | 67686.75 | 103103 | 91210 | 82462.25 | 56881.25 | 110131.75 | 109373.75 | 142397.75 | 128536.5
570715000000002557 | 1997-10-24 |  | 600 | 44 | 45 | Vestas Wind Systems A/S | V 44-600 | 860 - Hjørring | LAND | Børglumkloster Hgd., Børglum | 1b | 550497.96 | 6361640.04 | SDFE2018 | 0 | 0 | 0 | 0 | 0 | 0 | 0 | 0 | 0 | 0 | 0 | 0 | 0 | 0 | 0 | 0 | 0 | 0 | 0 | 0 | 212726 | 1605903 | 1304956 | 1471593 | 1366322.2578 | 1339606.3672 | 1226429.0117 | 1413470.6016 | 1319487 | 1231841 | 1540483 | 1401962 | 1179717 | 1232969 | 1472076 | 1428586 | 1271821 | 1151815 | 1637925 | 1254632 | 1364056.703 | 1233510.25 | 1255598.25 | 1499486.25 | 1165599.25 | 180473.75 | 164059 | 84016.5 | 88246.25 | 112134.5 | 98712.5 | 109390.5 | 58003.25 | 82031.5 | 115866.5 | 144734 | 80532.5 | 127719.75 | 139841 | 107935.5 | 91419.75 | 87194 | 46408.5 | 134907 | 77845.25 | 86210.5 | 131151 | 0 | 0 | 119702.75 | 133900.25 | 102900.25 | 102879.75 | 68833.5 | 104907.5 | 94812.25 | 95622.5 | 56295 | 110271.75 | 109734.25 | 142126 | 129683
570715000000002564 | 1997-10-24 |  | 600 | 44 | 45 | Vestas Wind Systems A/S | V 44-600 | 860 - Hjørring | LAND | Børglumkloster Hgd., Børglum | 1ad | 550434.82 | 6361429.43 | SDFE2018 | 0 | 0 | 0 | 0 | 0 | 0 | 0 | 0 | 0 | 0 | 0 | 0 | 0 | 0 | 0 | 0 | 0 | 0 | 0 | 0 | 214046 | 1640244 | 1343642 | 1510653 | 1395385.9688 | 1370560.3281 | 1240539.8516 | 1437254.3281 | 1352338.3984 | 1261112 | 1554149 | 1398633 | 1330568 | 1264618 | 1520773 | 1471472 | 1312828 | 1364180 | 1671138 | 1294302.45 | 1555040.772 | 1262819.25 | 1289965 | 1415351.5 | 1198146.5 | 177747.25 | 173138.25 | 73510.25 | 93728.5 | 104958.25 | 97133.75 | 24371.75 | 0 | 0 | 2513 | 150181.75 | 81713.25 | 123813.25 | 100467 | 81647 | 95723 | 91465.5 | 49857.25 | 137454 | 75805.25 | 89621.25 | 186669.75 | 94958 | 164483.75 | 183609 | 138087.5 | 97116 | 102733.5 | 72429.5 | 106700 | 91100.5 | 88478.75 | 59140.25 | 114612.25 | 113587 | 149400.5 | 130077.5
570715000000013379 | 1997-10-27 |  | 600 | 48 | 46 | NEG Micon | NM 1800-600 | 851 - Aalborg | LAND | Gåser By, Ø. Hassing | 2ga | 573565.07 | 6324221.56 | SDFE2018 | 0 | 0 | 0 | 0 | 0 | 0 | 0 | 0 | 0 | 0 | 0 | 0 | 0 | 0 | 0 | 0 | 0 | 0 | 0 | 0 | 231416 | 1620920 | 1276485 | 1461101 | 1216217.375 | 1349493.125 | 1211663.75 | 1388583.125 | 1319483.125 | 1200648.125 | 1460564.6992 | 1328791.5469 | 1301423.4062 | 1318463.9816 | 1424709.99 | 1419016.368 | 1340968.53 | 1386029.809 | 1614934.613 | 1287694.153 | 1509139.967 | 1293002.756 | 1277144.306 | 1451568.791 | 1203158.252 | 183871.072 | 152688.264 | 100687.018 | 90699.335 | 118527.964 | 90408.507 | 104916.881 | 55047.189 | 91521.435 | 100504.176 | 172869.585 | 90534.955 | 133744.274 | 130420.957 | 107409.446 | 104123.147 | 104077.119 | 51232.944 | 105848.517 | 92491.858 | 82602.721 | 174370.218 | 111677.531 | 163756.669 | 176644.844 | 141882.368 | 115658.633 | 119216.694 | 80380.866 | 95817.714 | 89178.404 | 73639.707 | 61328.355 | 112874.116 | 99616.982 | 138029.573 | 128412.731
570715000000013386 | 1997-10-27 |  | 600 | 48 | 46 | NEG Micon | NM 1800-600 | 851 - Aalborg | LAND | Gåser By, Ø. Hassing | 2 | 573629.07 | 6324496.17 | SDFE2018 | 0 | 0 | 0 | 0 | 0 | 0 | 0 | 0 | 0 | 0 | 0 | 0 | 0 | 0 | 0 | 0 | 0 | 0 | 0 | 0 | 42555 | 1623488 | 1311348 | 1426390 | 1234409.375 | 1349493.125 | 1211663.75 | 1388583.125 | 1319483.125 | 1200648.125 | 1459039.5742 | 1354842.6211 | 1268264.457 | 1283605.2969 | 1432972.926 | 1420970.27 | 1305834.823 | 1356172.802 | 1602285.607 | 1235902.172 | 1489252.972 | 1245635.11 | 1261152.057 | 1206000.33 | 1182121.819 | 177436.167 | 153540.063 | 100508.208 | 98695.569 | 115602.152 | 87476.844 | 105790.607 | 55374.273 | 92818.483 | 98453.696 | 170631.761 | 87238.709 | 125763.845 | 127390.639 | 106145.693 | 86120.019 | 104971.621 | 51868.744 | 107794.084 | 80920.807 | 81768.355 | 152180.42 | 105681.631 | 156392.612 | 166950.384 | 145386.988 | 110156.043 | 110935.038 | 73672.433 | 93144.089 | 89539.253 | 74370.981 | 58453.147 | 108949.216 | 96745.895 | 137518.179 | 119594.049
570715000000013393 | 1997-10-27 |  | 600 | 48 | 46 | NEG Micon | NM 1800-600 | 851 - Aalborg | LAND | Vesterheden, Ø. Hassing | 1a | 573504.23 | 6323958.26 | SDFE2018 | 0 | 0 | 0 | 0 | 0 | 0 | 0 | 0 | 0 | 0 | 0 | 0 | 0 | 0 | 0 | 0 | 0 | 0 | 0 | 0 | 210724 | 1616065 | 1303097 | 1470157 | 1207408.375 | 1349493.125 | 1211663.75 | 1388583.125 | 1319483.125 | 1200648.125 | 1453735.1406 | 1314023.625 | 1255218.5117 | 1253088.4423 | 1394647.056 | 1259839.369 | 1245785.845 | 1346082.567 | 1414857.335 | 1259802.22 | 1448610.871 | 1083197.029 | 1244633.998 | 1418044.637 | 1095745.748 | 166409.723 | 155093.623 | 99622.25 | 95712.678 | 115709.655 | 85347.45 | 99776.509 | 53240.298 | 91463.542 | 100708.812 | 172166.945 | 90263.551 | 133097.631 | 113108.758 | 106964.733 | 103059.898 | 101070.947 | 51250.196 | 107021.336 | 79007.969 | 75049.709 | 164679.507 | 99273.036 | 117360.282 | 144378.05 | 136481.836 | 96890.579 | 110759.061 | 82087.307 | 98239.918 | 88273.718 | 75736.172 | 60747.78 | 111404.196 | 99126.107 | 136859.517 | 129113.087
570715000000013409 | 1997-10-27 |  | 600 | 48 | 46 | NEG Micon | NM 1800-600 | 851 - Aalborg | LAND | Gåser By, Ø. Hassing | 4 | 573441.91 | 6323696.19 | SDFE2018 | 0 | 0 | 0 | 0 | 0 | 0 | 0 | 0 | 0 | 0 | 0 | 0 | 0 | 0 | 0 | 0 | 0 | 0 | 0 | 0 | 106289 | 1665810 | 1331245 | 1536668 | 1241075.375 | 1349493.125 | 1211663.75 | 1388583.125 | 1319483.125 | 1200648.125 | 1468771.4297 | 1348580.1602 | 1223424.0898 | 1245833.4236 | 1372327.506 | 1433854.446 | 1317566.306 | 1373933.178 | 1557578.442 | 1254452.943 | 1348596.901 | 1035156.503 | 1047188.167 | 1329603.873 | 1077990.658 | 172429.838 | 155385.832 | 103173.304 | 94612.819 | 110952.72 | 86430.801 | 110626.887 | 57347.616 | 74690.782 | 102395.667 | 173090.456 | 94004.505 | 136130.417 | 126678.151 | 107711.601 | 99962.21 | 104974.53 | 51335.812 | 113495.935 | 83716.79 | 62584.517 | 167137.064 | 104868.283 | 163956.018 | 165317.284 | 119922.811 | 90919.38 | 101132.241 | 85243.767 | 104352.026 | 92998.788 | 80880.973 | 47703.363 | 117561.096 | 102685.326 | 143603.404 | 128699.995
570715000000013423 | 1997-10-27 |  | 600 | 48 | 46 | NEG Micon | NM 1800-600 | 851 - Aalborg | LAND | Ø.Hassin, Ø. Hassing | 41b | 573882.68 | 6324133.84 | SDFE2018 | 0 | 0 | 0 | 0 | 0 | 0 | 0 | 0 | 0 | 0 | 0 | 0 | 0 | 0 | 0 | 0 | 0 | 0 | 0 | 0 | 41481 | 1613334 | 1262155 | 1490394 | 1237734.375 | 1349493.125 | 1211663.75 | 1388583.125 | 1319483.125 | 1200648.125 | 1453132.457 | 1318556.543 | 1260569.1875 | 1167439.9708 | 1368126.045 | 1310171.457 | 1274489.057 | 1380142.559 | 1583484.036 | 1213991.507 | 1417838.212 | 1255959.048 | 1159390.336 | 1399671.375 | 1119616.363 | 176074.317 | 146072.731 | 96461.181 | 94780.71 | 110827.759 | 83549.901 | 101014.646 | 51877.924 | 86129.235 | 93616.358 | 174842.988 | 87022.763 | 129551.66 | 113522.325 | 88657.34 | 94627.146 | 83994.265 | 47559.24 | 102219.126 | 88958.645 | 75485.868 | 163038.467 | 110492.16 | 158599.503 | 125714.399 | 106018.955 | 113003.691 | 115637.251 | 81567.116 | 92921.028 | 84516.024 | 75015.901 | 16061.779 | 108892.631 | 92904.11 | 131189.386 | 126135.945
570715000000025754 | 1997-10-27 |  | 600 | 44 | 40.5 | Vestas Wind Systems A/S | V 44-600 | 630 - Vejle | LAND | Ulkind by, Ringive | 3p | 507236.06 | 6187644 | SDFE2018 | 0 | 0 | 0 | 0 | 0 | 0 | 0 | 0 | 0 | 0 | 0 | 0 | 0 | 0 | 0 | 0 | 0 | 0 | 0 | 0 | 161114 | 1099154 | 948781 | 1113475 | 829433 | 966100 | 840339 | 915496 | 899116 | 823039 | 1013132 | 978739 | 834204 | 745077 | 927683 | 851562 | 814802 | 939008 | 973847 | 760962 | 785939 | 765419 | 798482 | 855790 | 620447 | 105743 | 133047 | 53763 | 61584 | 59325 | 30474 | 49005 | 22613 | 41984 | 57686 | 108155 | 58026 | 92083 | 80620 | 70215 | 60974 | 67052 | 24545 | 53559 | 43207 | 36117 | 93812 | 56079 | 109479 | 125882 | 108765 | 77516 | 69258 | 61581 | 38106 | 41559 | 43679 | 25214 | 54319 | 52289 | 94776 | 84730
570715000000042027 | 1997-11-01 |  | 225 | 29 | 31 | Vestas Wind Systems A/S | V 29-225 | 760 - Ringkøbing-Skjern | LAND | Østerby Stauning | 10b | 460477.82 | 6205818.95 | SDFE2018 | 0 | 0 | 0 | 0 | 0 | 0 | 0 | 0 | 0 | 0 | 0 | 0 | 0 | 0 | 0 | 0 | 0 | 0 | 0 | 0 | 86475 | 533307 | 469019 | 523082 | 416977.3496 | 442382.7656 | 398600.1006 | 465095.291 | 457037.8301 | 418243.8301 | 523536.3496 | 459441.1719 | 415706.2363 | 377909.4119 | 477134.6471 | 467587.1765 | 398832.647 | 451711.5412 | 527808.3588 | 400089.9345 | 386271.0879 | 312548.5556 | 324157.5 | 379238.5714 | 361570 | 50408.3333 | 64988.3333 | 26578.3333 | 39810 | 37595 | 20406.6667 | 44733.3333 | 14501.6667 | 31798.3333 | 35061.6667 | 50608.3333 | 29386.6667 | 46066.6667 | 40785 | 45206.6667 | 37383.3333 | 47875 | 21293.3333 | 34388.3333 | 27238.3333 | 24951.6667 | 55905 | 32665 | 44653.3333 | 56518.3333 | 47101.6667 | 38765 | 36766.6667 | 28965 | 31395 | 23445 | 22523.3333 | 19103.3333 | 28228.3333 | 26778.3333 | 44045 | 40925
570714700000002489 | 1997-11-01 |  | 600 | 43 | 45 | Micon | M 1500 | 330 - Slagelse | LAND | Uoplyst | 17a | 655175.99 | 6131640.31 | SDFE2018 | 0 | 0 | 0 | 0 | 0 | 0 | 0 | 0 | 0 | 0 | 0 | 0 | 0 | 0 | 0 | 0 | 0 | 0 | 0 | 0 | 411000 | 1227667 | 1045333 | 1147000 | 973958.3203 | 1005357.6953 | 981746.6914 | 1044508.7344 | 933091.1719 | 880408.3086 | 1170967.3828 | 1172885.3477 | 1039048.5742 | 925419.8326 | 0 | 0 | 790623.246 | 1115298.825 | 1202173.708 | 926146.682 | 1114048.946 | 993438.345 | 1059166.123 | 995915.402 | 887656.268 | 127743.823 | 169056.107 | 65658.748 | 79712.498 | 68056.138 | 37215.835 | 77417.081 | 27460.369 | 62578.985 | 74915.967 | 110407.867 | 79337.037 | 135870.812 | 96588.081 | 97152.198 | 74759.78 | 83289.389 | 40494.876 | 75709.671 | 50261.443 | 55054.341 | 125005.904 | 87943.085 | 128857.618 | 156198.912 | 131003.737 | 93537.327 | 69316.967 | 71608.499 | 56355.201 | 58489.934 | 59735.816 | 33051.125 | 64534.875 | 76115.281 | 116640.068 | 116893.157
570714700000002496 | 1997-11-01 |  | 600 | 43 | 45 | Micon | M 1500 | 330 - Slagelse | LAND | Uoplyst | 17a | 654975.16 | 6131643.28 | SDFE2018 | 0 | 0 | 0 | 0 | 0 | 0 | 0 | 0 | 0 | 0 | 0 | 0 | 0 | 0 | 0 | 0 | 0 | 0 | 0 | 0 | 411000 | 1227667 | 1045333 | 1147000 | 973958.3203 | 1005357.6953 | 981746.6914 | 1044508.7344 | 933091.1719 | 880408.3086 | 1170967.3828 | 1172885.3477 | 1039048.5742 | 925419.8326 | 0 | 0 | 870046.419 | 1063357.101 | 1132444.482 | 822690.795 | 1079687.382 | 925631.175 | 1011847.096 | 1061547.791 | 109401.63 | 114524.82 | 161642.205 | 67794.619 | 68602.156 | 66622.66 | 36149.006 | 78263.68 | 27054.16 | 57802.098 | 73380.647 | 105530.43 | 77527.295 | 129498.178 | 86187.707 | 92859.332 | 74063.899 | 78933.932 | 39093.145 | 74623.834 | 47963.236 | 52781.565 | 116976.698 | 85812.069 | 82427.423 | 107304.777 | 117228.947 | 90194.114 | 48561.004 | 26106.322 | 25988.664 | 55706.336 | 59845.965 | 58181.611 | 72625.699 | 74202.261 | 105550.66 | 99576.282
570714700000002502 | 1997-11-01 |  | 600 | 43 | 45 | Micon | M 1500 | 330 - Slagelse | LAND | Uoplyst | 17a | 655373.9 | 6131640 | SDFE2018 | 0 | 0 | 0 | 0 | 0 | 0 | 0 | 0 | 0 | 0 | 0 | 0 | 0 | 0 | 0 | 0 | 0 | 0 | 0 | 0 | 411000 | 1227667 | 1045333 | 1147000 | 973958.3203 | 1005357.6953 | 981746.6914 | 1044508.7344 | 933091.1719 | 880408.3086 | 1170967.3828 | 1172885.3477 | 1039048.5742 | 925419.8326 | 0 | 0 | 849962.357 | 1027640.162 | 1160192.386 | 847518.648 | 1076968.889 | 898181.812 | 1031991.499 | 1080251.882 | 901041.259 | 101572.303 | 95998.815 | 26555.676 | 70391.693 | 68312.829 | 36686.237 | 79319.722 | 26547.967 | 51319.313 | 31558.631 | 48315.68 | 51896.716 | 93793.088 | 66979.429 | 9482.368 | 72972.247 | 23466.456 | 30932.629 | 75896.563 | 35463.882 | 44196.548 | 19840.364 | 54102.745 | 56133.82 | 3213.662 | 0 | 45376.154 | 67302.732 | 64274.466 | 57068.76 | 56525.829 | 60744.315 | 12990.421 | 4532.763 | 75852.518 | 76177.522 | 66768.914
570714700000005107 | 1997-11-01 |  | 550 | 41 | 42 | Nordtank | NTK 55/41 | 260 - Halsnæs | LAND | Hågendrup by, Melby | 5a | 684608.03 | 6206961.7 | SDFE2018 | 0 | 0 | 0 | 0 | 0 | 0 | 0 | 0 | 0 | 0 | 0 | 0 | 0 | 0 | 0 | 0 | 0 | 0 | 0 | 0 | 497037 | 1146735 | 999931 | 1063313 | 834947 | 1008682 | 955153 | 1068387 | 969573 | 854202 | 1171659 | 897486 | 921881 | 847548 | 1064623 | 1023331 | 831553 | 919953 | 1127782.306 | 815085.287 | 997510.404 | 783974.47 | 940526.962 | 1031274.67 | 807177.196 | 141550.449 | 144472.223 | 49916.19 | 71926.569 | 69428.054 | 35697.55 | 83845.163 | 24142.1 | 62267.15 | 71165.855 | 86790.195 | 64553.858 | 104522.618 | 102909.701 | 83639.98 | 60811.521 | 60472.439 | 30716.266 | 78841.057 | 53670.628 | 46655.885 | 122914.514 | 70914.438 | 122483.164 | 136038.758 | 107746.529 | 65620.25 | 64651.769 | 53784.639 | 59615.508 | 52243.399 | 52791.919 | 51143.27 | 67621.579 | 75667.661 | 98171.677 | 80160.686
570714700000005121 | 1997-11-01 |  | 550 | 41 | 42 | Nordtank | NTK 55/41 | 260 - Halsnæs | LAND | Hågendrup by, Melby | 5a | 684797.06 | 6206753.96 | SDFE2018 | 0 | 0 | 0 | 0 | 0 | 0 | 0 | 0 | 0 | 0 | 0 | 0 | 0 | 0 | 0 | 0 | 0 | 0 | 0 | 0 | 477842 | 1207837 | 1040987 | 1061227 | 918225 | 974013 | 933968 | 1021437 | 931477 | 823678 | 1108819 | 1053593 | 830291 | 806901.858 | 1028928 | 995255 | 836061 | 881613 | 1098562.533 | 797216.123 | 1061047.566 | 822756.156 | 917357.39 | 997309.852 | 768036.88 | 129690.378 | 139780.585 | 54710.925 | 71689.226 | 66870.498 | 31653.295 | 80522.303 | 22120.557 | 59873.856 | 68337.615 | 90480.09 | 55332.622 | 109117.581 | 105192.051 | 82611.725 | 64124.826 | 59208.027 | 29146.399 | 75697.241 | 34007.637 | 49224.64 | 120673.889 | 71538.265 | 117768.717 | 130718.882 | 104140.007 | 64852.471 | 62908.757 | 55035.752 | 59150.465 | 52128.786 | 50307.566 | 50077.906 | 70082.081 | 69190.73 | 97024.309 | 112571.275
570715000000042102 | 1997-11-02 |  | 225 | 29 | 31 | Vestas Wind Systems A/S | V 29-225 | 760 - Ringkøbing-Skjern | LAND | Østerby Stauning | 10m | 460795.22 | 6205807.62 | SDFE2018 | 0 | 0 | 0 | 0 | 0 | 0 | 0 | 0 | 0 | 0 | 0 | 0 | 0 | 0 | 0 | 0 | 0 | 0 | 0 | 0 | 86475 | 533307 | 469019 | 523082 | 416978.3496 | 442382.7656 | 398600.1006 | 465095.291 | 457037.8301 | 418243.8301 | 523536.3496 | 459441.1719 | 415706.2363 | 377909.4119 | 477134.6471 | 467587.1765 | 398832.647 | 451711.5412 | 527808.3588 | 400089.9345 | 386271.0879 | 312548.5556 | 324157.5 | 379238.5714 | 361570 | 50408.3333 | 64988.3333 | 26578.3333 | 39810 | 37595 | 20406.6667 | 44733.3333 | 14501.6667 | 31798.3333 | 35061.6667 | 50608.3333 | 29386.6667 | 46066.6667 | 40785 | 45206.6667 | 37383.3333 | 47875 | 21293.3333 | 34388.3333 | 27238.3333 | 24951.6667 | 55905 | 32665 | 44653.3333 | 56518.3333 | 47101.6667 | 38765 | 36766.6667 | 28965 | 31395 | 23445 | 22523.3333 | 19103.3333 | 28228.3333 | 26778.3333 | 44045 | 40925
570715000000050688 | 1997-11-03 |  | 600 | 48 | 46 | Micon | M 1800 | 621 - Kolding | LAND | Seggelund, Christiansfeld | 67 | 531121.37 | 6130798.86 | SDFE2018 | 0 | 0 | 0 | 0 | 0 | 0 | 0 | 0 | 0 | 0 | 0 | 0 | 0 | 0 | 0 | 0 | 0 | 0 | 0 | 0 | 211514 | 1370370 | 1167806 | 1358981 | 1003477 | 1185549 | 1073992 | 1189068.5 | 1150141 | 1071620 | 1322437.5 | 1192055 | 1039722 | 1040952 | 1176220 | 1097256 | 1086858 | 1153274 | 1280710 | 1007341 | 1064420 | 941007 | 1037822 | 1059551 | 863837 | 138593 | 170941 | 77481 | 86135 | 77203 | 43953 | 80451 | 38370 | 61965 | 75451 | 125551 | 82230 | 121168 | 100740 | 94874 | 83756 | 86409 | 40176 | 75493 | 52331 | 43055 | 112156 | 84949 | 144311 | 157311 | 128817 | 87575 | 76693 | 59020 | 57633 | 56600 | 40983 | 41921 | 79605 | 72984 | 119528 | 102185
570715000000050695 | 1997-11-03 |  | 600 | 48 | 46 | Micon | M 1800 | 621 - Kolding | LAND | Vedsted | 1 | 531650.07 | 6131195.94 | SDFE2018 | 0 | 0 | 0 | 0 | 0 | 0 | 0 | 0 | 0 | 0 | 0 | 0 | 0 | 0 | 0 | 0 | 0 | 0 | 0 | 0 | 239381 | 1550914 | 1321661 | 1511506 | 1112560 | 1385426 | 1232602 | 1372783 | 1332973 | 1241821.5 | 1461564.5 | 1391199.5 | 1225491 | 1223583 | 1370579 | 1318314 | 1274541 | 1331121 | 1458183 | 1181548 | 1246278 | 1115439 | 1271985 | 1279678 | 1088343 | 160130 | 193039 | 92172 | 100657 | 88260 | 52887 | 93141 | 48096 | 72756 | 95361 | 147733 | 105600 | 148365 | 117555 | 114357 | 80175 | 100757 | 49496 | 89771 | 56900 | 58657 | 129844 | 102555 | 156968 | 180304 | 145093 | 107037 | 91952 | 71523 | 67918 | 63067 | 64629 | 54323 | 96504 | 91604 | 146358 | 130431
570715000000022647 | 1997-11-04 |  | 600 | 43 | 46 | NEG Micon | NM 1800 | 707 - Norddjurs | LAND | Obdrup by, Lyngby | 11c | 606523.34 | 6246079.98 | SDFE2018 | 0 | 0 | 0 | 0 | 0 | 0 | 0 | 0 | 0 | 0 | 0 | 0 | 0 | 0 | 0 | 0 | 0 | 0 | 0 | 0 | 187411 | 1356979.25 | 1211532.75 | 1311631 | 1115140.6094 | 1130573.2109 | 1088850.8008 | 1169991.5 | 1133786.8945 | 1012196.5 | 1197867.5 | 1116890 | 1118115.5 | 1077707 | 1236509 | 1207480 | 1129867.9 | 1231680.5 | 1308106.5164 | 1045841.58 | 1171219.28 | 1085503.9992 | 1061481.6 | 1173998.88 | 911978.62 | 131619.48 | 154804.7 | 73147.52 | 78190.44 | 81084.68 | 50520.34 | 81391.16 | 33249.42 | 70395.94 | 79533 | 148732.96 | 73782.86 | 126400.26 | 103871.88 | 82007.8 | 83607.3 | 63800.84 | 34665.34 | 81890.76 | 59434.86 | 61692.9 | 131851.4 | 102433.76 | 115627.86 | 129811.1 | 112663.88 | 90000.64 | 83471.54 | 58758.86 | 59288.52 | 62382.34 | 64483.68 | 40648.8 | 81315.04 | 79082.3 | 111156.04 | 111459.88
570715000000022654 | 1997-11-04 |  | 600 | 43 | 46 | NEG Micon | NM 1800 | 707 - Norddjurs | LAND | Obdrup by, Lyngby | 2b | 606735.95 | 6246100.03 | SDFE2018 | 0 | 0 | 0 | 0 | 0 | 0 | 0 | 0 | 0 | 0 | 0 | 0 | 0 | 0 | 0 | 0 | 0 | 0 | 0 | 0 | 187411 | 1356979.25 | 1211532.75 | 1311631 | 1115140.6094 | 1130573.2109 | 1088850.8008 | 1169991.5 | 1133786.8945 | 1012196.5 | 1197867.5 | 1116890 | 1118115.5 | 1077707 | 1236509 | 1207480 | 1129867.9 | 1231680.5 | 1308106.5164 | 1045841.58 | 1171219.28 | 1085503.9992 | 1061481.6 | 1173998.88 | 911978.62 | 131619.48 | 154804.7 | 73147.52 | 78190.44 | 81084.68 | 50520.34 | 81391.16 | 33249.42 | 70395.94 | 79533 | 148732.96 | 73782.86 | 126400.26 | 103871.88 | 82007.8 | 83607.3 | 63800.84 | 34665.34 | 81890.76 | 59434.86 | 61692.9 | 131851.4 | 102433.76 | 115627.86 | 129811.1 | 112663.88 | 90000.64 | 83471.54 | 58758.86 | 59288.52 | 62382.34 | 64483.68 | 40648.8 | 81315.04 | 79082.3 | 111156.04 | 111459.88
570715000000022661 | 1997-11-04 |  | 600 | 43 | 46 | NEG Micon | NM 1800 | 707 - Norddjurs | LAND | Obdrup by, Lyngby | 2b | 606948.33 | 6246122.24 | SDFE2018 | 0 | 0 | 0 | 0 | 0 | 0 | 0 | 0 | 0 | 0 | 0 | 0 | 0 | 0 | 0 | 0 | 0 | 0 | 0 | 0 | 187411 | 1356979.25 | 1211532.75 | 1311631 | 1115140.6094 | 1130573.2109 | 1088850.8008 | 1169991.5 | 1133786.8945 | 1012196.5 | 1197867.5 | 1116890 | 1118115.5 | 1077707 | 1236509 | 1207480 | 1129867.9 | 1231680.5 | 1308106.5164 | 1045841.58 | 1171219.28 | 1085503.9992 | 1061481.6 | 1173998.88 | 911978.62 | 131619.48 | 154804.7 | 73147.52 | 78190.44 | 81084.68 | 50520.34 | 81391.16 | 33249.42 | 70395.94 | 79533 | 148732.96 | 73782.86 | 126400.26 | 103871.88 | 82007.8 | 83607.3 | 63800.84 | 34665.34 | 81890.76 | 59434.86 | 61692.9 | 131851.4 | 102433.76 | 115627.86 | 129811.1 | 112663.88 | 90000.64 | 83471.54 | 58758.86 | 59288.52 | 62382.34 | 64483.68 | 40648.8 | 81315.04 | 79082.3 | 111156.04 | 111459.88
570715000000022678 | 1997-11-04 |  | 600 | 43 | 46 | NEG Micon | NM 1800 | 707 - Norddjurs | LAND | Obdrup by, Lyngby | 2b | 607161.26 | 6246143.32 | SDFE2018 | 0 | 0 | 0 | 0 | 0 | 0 | 0 | 0 | 0 | 0 | 0 | 0 | 0 | 0 | 0 | 0 | 0 | 0 | 0 | 0 | 187411 | 1356979.25 | 1211532.75 | 1311631 | 1115140.6094 | 1130573.2109 | 1088850.8008 | 1169991.5 | 1133786.8945 | 1012196.5 | 1197867.5 | 1116890 | 1118115.5 | 1077707 | 1236509 | 1207480 | 1129867.9 | 1231680.5 | 1308106.5164 | 1045841.58 | 1171219.28 | 1085503.9992 | 1061481.6 | 1173998.88 | 911978.62 | 131619.48 | 154804.7 | 73147.52 | 78190.44 | 81084.68 | 50520.34 | 81391.16 | 33249.42 | 70395.94 | 79533 | 148732.96 | 73782.86 | 126400.26 | 103871.88 | 82007.8 | 83607.3 | 63800.84 | 34665.34 | 81890.76 | 59434.86 | 61692.9 | 131851.4 | 102433.76 | 115627.86 | 129811.1 | 112663.88 | 90000.64 | 83471.54 | 58758.86 | 59288.52 | 62382.34 | 64483.68 | 40648.8 | 81315.04 | 79082.3 | 111156.04 | 111459.88
570715000000022685 | 1997-11-04 |  | 600 | 43 | 46 | NEG Micon | NM 1800 | 707 - Norddjurs | LAND | Obdrup by, Lyngby | 1f | 607374.47 | 6246163.48 | SDFE2018 | 0 | 0 | 0 | 0 | 0 | 0 | 0 | 0 | 0 | 0 | 0 | 0 | 0 | 0 | 0 | 0 | 0 | 0 | 0 | 0 | 187411 | 1356979.25 | 1211532.75 | 1311631 | 1115140.6094 | 1130573.2109 | 1088850.8008 | 1169991.5 | 1133786.8945 | 1012196.5 | 1197867.5 | 1116890 | 1118115.5 | 1077707 | 1236509 | 1207480 | 1129867.9 | 1231680.5 | 1308106.5164 | 1045841.58 | 1171219.28 | 1085503.9992 | 1061481.6 | 1173998.88 | 911978.62 | 131619.48 | 154804.7 | 73147.52 | 78190.44 | 81084.68 | 50520.34 | 81391.16 | 33249.42 | 70395.94 | 79533 | 148732.96 | 73782.86 | 126400.26 | 103871.88 | 82007.8 | 83607.3 | 63800.84 | 34665.34 | 81890.76 | 59434.86 | 61692.9 | 131851.4 | 102433.76 | 115627.86 | 129811.1 | 112663.88 | 90000.64 | 83471.54 | 58758.86 | 59288.52 | 62382.34 | 64483.68 | 40648.8 | 81315.04 | 79082.3 | 111156.04 | 111459.88
570715000000041877 | 1997-11-04 |  | 660 | 47 | 50 | Vestas Wind Systems A/S | V 47-660 | 760 - Ringkøbing-Skjern | LAND | Den vestlige del, Brejning | 4o | 467696.91 | 6221208.67 | SDFE2018 | 0 | 0 | 0 | 0 | 0 | 0 | 0 | 0 | 0 | 0 | 0 | 0 | 0 | 0 | 0 | 0 | 0 | 0 | 0 | 0 | 251860 | 1633753 | 1445420 | 1649367 | 1283272.3281 | 1284244.3359 | 1254665.3359 | 1391843.3281 | 1356443.3242 | 1285029.3203 | 1520776.3398 | 1439397.6758 | 1219038.0039 | 1143951.6667 | 1369561.6667 | 1289015.6667 | 1234061.6667 | 1359757.1332 | 1506366.7333 | 1169861.6 | 1278670.8667 | 1191020 | 1203730 | 1298293.3333 | 1019533.3333 | 150356.6667 | 196800 | 61916.6667 | 92456.6667 | 93680 | 45173.3333 | 100980 | 36606.6667 | 74893.3333 | 100493.3333 | 135570 | 98223.3333 | 135540 | 112713.3333 | 112460 | 86733.3333 | 100260 | 42603.3333 | 80866.6667 | 61583.3333 | 61050 | 126053.3333 | 84506.6667 | 145540 | 148063.3333 | 143776.6667 | 113973.3333 | 105000 | 70746.6667 | 71263.3333 | 68043.3333 | 74693.3333 | 46713.3333 | 81383.3333 | 83236.6667 | 136143.3333 | 112126.6667
570715000000041884 | 1997-11-04 |  | 660 | 47 | 50 | Vestas Wind Systems A/S | V 47-660 | 760 - Ringkøbing-Skjern | LAND | Den vestlige del, Brejning | 3a | 467729.17 | 6221011.3 | SDFE2018 | 0 | 0 | 0 | 0 | 0 | 0 | 0 | 0 | 0 | 0 | 0 | 0 | 0 | 0 | 0 | 0 | 0 | 0 | 0 | 0 | 251860 | 1633753 | 1445420 | 1649367 | 1283272.3281 | 1284244.3359 | 1254665.3359 | 1391843.3281 | 1356443.3242 | 1285029.3203 | 1520776.3398 | 1439397.6758 | 1219038.0039 | 1143951.6667 | 1369561.6667 | 1289015.6667 | 1234061.6667 | 1359757.1332 | 1506366.7333 | 1169861.6 | 1278670.8667 | 1191020 | 1203730 | 1298293.3333 | 1019533.3333 | 150356.6667 | 196800 | 61916.6667 | 92456.6667 | 93680 | 45173.3333 | 100980 | 36606.6667 | 74893.3333 | 100493.3333 | 135570 | 98223.3333 | 135540 | 112713.3333 | 112460 | 86733.3333 | 100260 | 42603.3333 | 80866.6667 | 61583.3333 | 61050 | 126053.3333 | 84506.6667 | 145540 | 148063.3333 | 143776.6667 | 113973.3333 | 105000 | 70746.6667 | 71263.3333 | 68043.3333 | 74693.3333 | 46713.3333 | 81383.3333 | 83236.6667 | 136143.3333 | 112126.6667
570715000000041891 | 1997-11-04 |  | 660 | 47 | 50 | Vestas Wind Systems A/S | V 47-660 | 760 - Ringkøbing-Skjern | LAND | Den vestlige del, Brejning | 4f | 467883.66 | 6221138.28 | SDFE2018 | 0 | 0 | 0 | 0 | 0 | 0 | 0 | 0 | 0 | 0 | 0 | 0 | 0 | 0 | 0 | 0 | 0 | 0 | 0 | 0 | 251861 | 1633753 | 1445420 | 1649367 | 1283272.3281 | 1284244.3359 | 1254665.3359 | 1391843.3281 | 1356443.3242 | 1285029.3203 | 1520776.3398 | 1439397.6758 | 1219038.0039 | 1143951.6667 | 1369561.6667 | 1289015.6667 | 1234061.6667 | 1359757.1332 | 1506366.7333 | 1169861.6 | 1278670.8667 | 1191020 | 1203730 | 1298293.3333 | 1019533.3333 | 150356.6667 | 196800 | 61916.6667 | 92456.6667 | 93680 | 45173.3333 | 100980 | 36606.6667 | 74893.3333 | 100493.3333 | 135570 | 98223.3333 | 135540 | 112713.3333 | 112460 | 86733.3333 | 100260 | 42603.3333 | 80866.6667 | 61583.3333 | 61050 | 126053.3333 | 84506.6667 | 145540 | 148063.3333 | 143776.6667 | 113973.3333 | 105000 | 70746.6667 | 71263.3333 | 68043.3333 | 74693.3333 | 46713.3333 | 81383.3333 | 83236.6667 | 136143.3333 | 112126.6667
570715000000041952 | 1997-11-04 | 2016-04-28 | 225 | 29 | 31 | Vestas Wind Systems A/S | V 29-225 | 760 - Ringkøbing-Skjern | LAND | Østerby Stauning | 50o | 460638.45 | 6205947.37 | GST, 18-02-2013 | 0 | 0 | 0 | 0 | 0 | 0 | 0 | 0 | 0 | 0 | 0 | 0 | 0 | 0 | 0 | 0 | 0 | 0 | 0 | 0 | 86475 | 533307 | 469019 | 523082 | 416977.3496 | 442382.7656 | 398600.1006 | 465095.291 | 457037.8301 | 418243.8301 | 523536.3496 | 459441.1719 | 415706.2363 | 377909.4119 | 477134.6471 | 467587.1765 | 398832.647 | 451711.5412 | 527808.3588 | 159882.8412 | 0 | 0 | 0 | 0 | 0 | 0 | 0 | 0 | 0 | 0 | 0 | 0 | 0 | 0 | 0 | 0 | 0 | 0 | 0 | 0 | 0 | 0 | 0 | 0 | 0 | 0 | 0 | 0 | 0 | 0 | 0 | 0 | 0 | 0 | 0 | 0 | 0 | 0 | 0 | 0 | 0 | 0
570715000000018169 | 1997-11-04 |  | 600 | 44 | 42 | Vestas Wind Systems A/S | V 44-600 | 779 - Skive | LAND | Gust by, Balling | 9a | 493901.24 | 6274515.71 | SDFE2018 | 0 | 0 | 0 | 0 | 0 | 0 | 0 | 0 | 0 | 0 | 0 | 0 | 0 | 0 | 0 | 0 | 0 | 0 | 0 | 0 | 256820 | 1692091 | 1515017 | 1703755 | 1440096 | 1572990 | 1373907 | 1561812 | 1531643 | 1398870 | 1700237 | 1543683 | 1464767 | 1414218 | 1588553 | 1588162 | 1457891 | 1541873 | 1697168.71 | 1333688.416 | 1564291.39 | 1419320.884 | 1428923.812 | 1495339.378 | 934025.37 | 137715.829 | 198253.487 | 96565.194 | 120682.619 | 114317.067 | 73657.755 | 131799.543 | 57372.654 | 95019.124 | 115511.402 | 156903.329 | 112620.288 | 138621.864 | 124911.605 | 112761.682 | 110442.238 | 124220.497 | 62029.475 | 98366.989 | 76555.458 | 79630.301 | 186907.493 | 106862.452 | 162915.127 | 191531.617 | 158755.953 | 133008.233 | 121400.791 | 96399.705 | 96141.852 | 94712.763 | 88044.754 | 65212.443 | 110919.643 | 103920.173 | 152044.979 | 129912.177
570715000000013829 | 1997-11-05 |  | 600 | 45 | 0.1 | Vestas Wind Systems A/S | V 44-600 | 740 - Silkeborg | LAND | Levring By | 1a | 528584.53 | 6241091.76 | SDFE2018 | 0 | 0 | 0 | 0 | 0 | 0 | 0 | 0 | 0 | 0 | 0 | 0 | 0 | 0 | 0 | 0 | 0 | 0 | 0 | 0 | 187051 | 1188595 | 966502 | 1117184 | 969638.2344 | 1052176.9414 | 944798.582 | 1046066.6719 | 1014677.7422 | 886500.4648 | 1201243.2227 | 985609.3633 | 802840.4941 | 897587.4569 | 1078492.14 | 1053515.43 | 943204.68 | 1012194.81 | 1153849.95 | 906400.44 | 858784.41 | 906553.89 | 958716.99 | 984123.36 | 693942.48 | 70804.8 | 144856.8 | 68877.27 | 86887.35 | 75125.16 | 45947.88 | 86963.58 | 30481.11 | 56973.51 | 67318.02 | 120139.47 | 58757.49 | 96834.87 | 102603.6 | 79579.17 | 75153.87 | 87922.89 | 33514.47 | 66805.2 | 51086.97 | 42752.16 | 119693.97 | 70419.69 | 111712.59 | 94068.81 | 70530.57 | 48798.09 | 74282.67 | 52646.22 | 52595.73 | 54573.75 | 47683.35 | 29780.19 | 65501.37 | 70844.4 | 105175.62 | 101633.4
570715000000013836 | 1997-11-05 |  | 600 | 45 | 0.1 | Vestas Wind Systems A/S | V 44-600 | 740 - Silkeborg | LAND | Levring By | 1a | 528411 | 6240956.88 | SDFE2018 | 0 | 0 | 0 | 0 | 0 | 0 | 0 | 0 | 0 | 0 | 0 | 0 | 0 | 0 | 0 | 0 | 0 | 0 | 0 | 0 | 180190 | 1198427 | 1071027 | 1202039 | 968562.7852 | 1047758.5703 | 960424.7539 | 1033697.6211 | 1001513.6953 | 894184.8379 | 1182998.5273 | 1100173.1328 | 939345.6641 | 871233.6598 | 1058307.03 | 1056619.08 | 945996.48 | 967461.66 | 1154952.81 | 890122.86 | 1023916.41 | 842008.86 | 934187.76 | 1001923.56 | 756219.42 | 131411.61 | 144662.76 | 58161.51 | 77980.32 | 70110.81 | 42861.06 | 82273.95 | 28233.81 | 46788.39 | 70964.19 | 109332.63 | 66223.08 | 100278.09 | 104271.75 | 80336.52 | 63741.15 | 73508.49 | 29660.4 | 67770.45 | 50812.74 | 44148.06 | 111067.11 | 64434.15 | 107429.85 | 114644.97 | 95223.15 | 69835.59 | 74200.5 | 45551.88 | 54610.38 | 55725.12 | 48439.71 | 23961.96 | 51864.12 | 58564.44 | 79510.86 | 55935.99
570715000000034572 | 1997-11-05 | 2022-02-11 | 11 | 13 | 18 | Gaia-Wind Ltd | Kolibri 11 | 573 - Varde | [6 empty] | 0 | 0 | 0 | 0 | 0 | 0 | 0 | 0 | 0 | 0 | 0 | 0 | 0 | 0 | 0 | 0 | 0 | 0 | 0 | 0 | 2017 | 24200 | 24200 | 24200 | 25228 | 26695 | 23011 | 25867 | 25487 | 23913 | 28915 | 27404 | 21996.6 | 21157.6 | 24783.7 | 24289.3 | 18507.2 | 19963.2 | 0 | 17465.5 | 15869 | 9546.4 | 13706.6 | 13946.6 | 5152.5 | 1 | 0 | 0 | 0 | 0 | 0 | 0 | 0 | 0 | 0 | 0 | 0 | 0 | 0 | 0 | 0 | 0 | 0 | 0 | 0 | 0 | 0 | 0 | 0 | 0 | 0 | 0 | 0 | 0 | 0 | 0 | 0 | 0 | 0 | 0 | 0 | 0
570715000000018121 | 1997-11-07 |  | 750 | 44 | 46 | NEG Micon | NM 750-150 | 779 - Skive | LAND | Håsum Torp By, Håsum | 11a | 489734.22 | 6271826.4 | SDFE2018 | 0 | 0 | 0 | 0 | 0 | 0 | 0 | 0 | 0 | 0 | 0 | 0 | 0 | 0 | 0 | 0 | 0 | 0 | 0 | 0 | 201160 | 1684984 | 1505014 | 1679520 | 1406807 | 1520823 | 1323740 | 1399593 | 1401059 | 1340996 | 1716906 | 1381909 | 1363551 | 1180662 | 1538712 | 1510220 | 1359216 | 1404154 | 1579369 | 1102706 | 1322998 | 1304089 | 1338394 | 1413508 | 1123314 | 176605 | 188080 | 86368 | 121792 | 108876 | 68667 | 129424 | 52849 | 90932 | 104902 | 148381 | 89824 | 130488 | 133858 | 106577 | 106280 | 121699 | 58293 | 101055 | 91731 | 73649 | 187600 | 100749 | 160857 | 183990 | 149554 | 112728 | 107184 | 88699 | 70366 | 81441 | 59115 | 44710 | 96124 | 90455 | 130556 | 124137
570715000000018138 | 1997-11-07 |  | 750 | 44 | 46 | NEG Micon | NM 1500-750/175 | 779 - Skive | LAND | Hvidbjerg | 11a | 495155.32 | 6270001.97 | SDFE2018 | 0 | 0 | 0 | 0 | 0 | 0 | 0 | 0 | 0 | 0 | 0 | 0 | 0 | 0 | 0 | 0 | 0 | 0 | 0 | 0 | 196230 | 1637920 | 1429838 | 1611731 | 1386087 | 1486863 | 1335634 | 1504015 | 1500323.1406 | 1309294 | 1673702 | 1485678 | 1360544 | 1345808 | 1526016 | 1525257 | 1370573 | 1429986 | 1599948 | 1309293 | 1471474 | 1335142 | 1328314 | 1408048 | 1190497 | 169907 | 175468 | 82794 | 122639 | 107627 | 71474 | 130785 | 53415 | 79620 | 50046 | 107209 | 88326 | 127249 | 133741 | 106044 | 107530 | 117229 | 51642 | 100512 | 75953 | 72053 | 187770 | 104721 | 137325 | 186091 | 134119 | 114246 | 107331 | 81165 | 91977 | 91034 | 81610 | 60420 | 94764 | 98237 | 138473 | 119932
570715000000018152 | 1997-11-07 |  | 750 | 44 | 46 | NEG Micon | NM 1500-750/175 | 779 - Skive | LAND | Hvidbjerg by, Hvidbjerg | 11a | 495161.84 | 6270154.98 | SDFE2018 | 0 | 0 | 0 | 0 | 0 | 0 | 0 | 0 | 0 | 0 | 0 | 0 | 0 | 0 | 0 | 0 | 0 | 0 | 0 | 0 | 187100 | 1607464 | 1396707 | 1579029 | 1338120 | 1207483 | 1283518 | 1434797 | 1439273 | 1261425 | 1587233 | 1446614 | 1319071 | 1309480 | 1480462 | 1448772 | 1302433.448 | 1361667.614 | 1572092.482 | 1284147.707 | 1468214.031 | 1284691.996 | 1279230.265 | 1372163.127 | 1168138.097 | 173488.043 | 183879.777 | 79195.167 | 120666.017 | 107230.901 | 70229.233 | 127364.08 | 27213.282 | 53833.072 | 73505.748 | 116328.446 | 81065.574 | 120181.343 | 129608.706 | 100023.081 | 102714.85 | 89657.028 | 33281.359 | 94147.218 | 84111.872 | 47264.276 | 154928.874 | 80007.333 | 133266.494 | 170903.713 | 137318.998 | 110133.406 | 105298.214 | 81679.898 | 87226.103 | 64539.057 | 51404.837 | 44659.675 | 54456.053 | 93805.482 | 130753.988 | 116170.987
570715000000042010 | 1997-11-10 |  | 225 | 29 | 31 | Vestas Wind Systems A/S | V 29-225 | 760 - Ringkøbing-Skjern | LAND | Østerby Stauning | 10l | 460635.08 | 6205678.71 | SDFE2018 | 0 | 0 | 0 | 0 | 0 | 0 | 0 | 0 | 0 | 0 | 0 | 0 | 0 | 0 | 0 | 0 | 0 | 0 | 0 | 0 | 86475 | 533307 | 469019 | 523082 | 416977.3496 | 442382.7656 | 398600.1006 | 465095.291 | 457037.8301 | 418243.8301 | 523536.3496 | 459441.1719 | 415706.2363 | 377909.4119 | 477134.6471 | 467587.1765 | 398832.647 | 451711.5412 | 527808.3588 | 400089.9345 | 386271.0879 | 312548.5556 | 324157.5 | 379238.5714 | 361570 | 50408.3333 | 64988.3333 | 26578.3333 | 39810 | 37595 | 20406.6667 | 44733.3333 | 14501.6667 | 31798.3333 | 35061.6667 | 50608.3333 | 29386.6667 | 46066.6667 | 40785 | 45206.6667 | 37383.3333 | 47875 | 21293.3333 | 34388.3333 | 27238.3333 | 24951.6667 | 55905 | 32665 | 44653.3333 | 56518.3333 | 47101.6667 | 38765 | 36766.6667 | 28965 | 31395 | 23445 | 22523.3333 | 19103.3333 | 28228.3333 | 26778.3333 | 44045 | 40925
570715000000009969 | 1997-11-12 |  | 600 | 43 | 50 | Nordtank | NTK 600/43/50 | 846 - Mariagerfjord | LAND | Stenstrup by | 19o | 553994.26 | 6287596.85 | SDFE2018 | 0 | 0 | 0 | 0 | 0 | 0 | 0 | 0 | 0 | 0 | 0 | 0 | 0 | 0 | 0 | 0 | 0 | 0 | 0 | 0 | 105194 | 1499785 | 1407698 | 1420486 | 1222340.7969 | 1297524.9414 | 1152138.668 | 1323045.8594 | 1266202.8867 | 1151988.7305 | 1377140.4844 | 1321512.3711 | 1177947.5352 | 1083576.7808 | 1373759.64 | 1236120.755 | 1143860.964 | 1260516.956 | 1472480.995 | 1092034.728 | 1310540.688 | 1089625.487 | 1154344.4 | 1296050.042 | 1016556 | 163112 | 164773 | 83109 | 81145 | 94543 | 60305 | 88795 | 41633 | 68388 | 97722 | 149594 | 93423 | 129743 | 101667 | 88152 | 84810 | 84021 | 43010 | 91113 | 70542 | 56627 | 140207 | 85363 | 145614 | 164212 | 135406 | 100196 | 100452 | 70011 | 80539 | 72900 | 71150 | 46951 | 97421 | 95187 | 76737 | 79989
570715000000009976 | 1997-11-12 |  | 600 | 43 | 50 | Nordtank | NTK 600/43/50 | 846 - Mariagerfjord | LAND | Stenstrup by | 19p | 553848.56 | 6287631.5 | SDFE2018 | 0 | 0 | 0 | 0 | 0 | 0 | 0 | 0 | 0 | 0 | 0 | 0 | 0 | 0 | 0 | 0 | 0 | 0 | 0 | 0 | 102041 | 1513262 | 1410614 | 1405007 | 1240496.7344 | 964231.959 | 1209736.6328 | 1357475.5391 | 1315128.4844 | 1169590.9492 | 1388634.3945 | 1290897.6289 | 1191798.6406 | 1039916.7952 | 1278868.14 | 1302897.208 | 1232630.306 | 1233156.5 | 1234435.806 | 1155471.13 | 1217833.135 | 1078462.152 | 1005109.615 | 1291845.062 | 998768 | 168698 | 166066 | 82283 | 85889 | 97444 | 69004 | 101128 | 30315 | 60619 | 94469 | 131360 | 85842 | 117621 | 94550 | 84689 | 87015 | 82382 | 45822 | 93484 | 73559 | 69136 | 139412 | 70822 | 136197 | 159740 | 137723 | 97171 | 92919 | 60699 | 74804 | 80119 | 72822 | 46339 | 86093 | 90812 | 125870 | 121692
570715000000014970 | 1997-11-12 |  | 600 | 44 | 50 | Vestas Wind Systems A/S | V 44-600 | 740 - Silkeborg | LAND | Gjern by | 8p | 546009.58 | 6234596.08 | SDFE2018 | 0 | 0 | 0 | 0 | 0 | 0 | 0 | 0 | 0 | 0 | 0 | 0 | 0 | 0 | 0 | 0 | 0 | 0 | 0 | 0 | 170211 | 1231254 | 1010126 | 1184708 | 965939.5586 | 1056516.125 | 934408.5312 | 1047502.1641 | 975760.3594 | 874037.3477 | 1142699.5664 | 948852.632 | 924858.9727 | 793922.582 | 1055273.67 | 1000989 | 930454.492 | 993751.426 | 1145116.109 | 854034.154 | 984210.74 | 855287.271 | 879707.746 | 932974.02 | 694043.46 | 101998.71 | 112152.15 | 69943.5 | 75099.42 | 64588.59 | 38108.07 | 74832.12 | 19458.45 | 49810.86 | 50181.12 | 105570.63 | 49505.94 | 84407.4 | 78626.79 | 64881.63 | 64782.63 | 69428.7 | 23192.73 | 54237.15 | 43632.27 | 34991.55 | 102140.28 | 49618.8 | 90341.46 | 118916.82 | 90551.34 | 62985.78 | 61688.88 | 48020.94 | 41791.86 | 46175.58 | 33401.61 | 24507.45 | 63255.06 | 58903.02 | 86300.28 | 70028.64
570715000000053511 | 1997-11-12 |  | 600 | 48 | 46 | NEG Micon | NM 1800-600/150 | 461 - Odense | LAND | Volderslev By, Stenløse | 2a | 587539.56 | 6132159.35 | SDFE2018 | 0 | 0 | 0 | 0 | 0 | 0 | 0 | 0 | 0 | 0 | 0 | 0 | 0 | 0 | 0 | 0 | 0 | 0 | 0 | 0 | 170685 | 1449968 | 1189421 | 1343386 | 1099295.9609 | 1261866.9453 | 1133819.5469 | 1261959.1328 | 1188382.7344 | 1101323.2168 | 1364826.2031 | 1332311.2383 | 1131476.4766 | 987344.7185 | 1272233.612 | 1203946.111 | 1125729.021 | 1236719.326 | 1358542.803 | 1039145.644 | 1205244.221 | 1086697.513 | 1132787.74 | 1110911.119 | 974198.211 | 94446.033 | 103091.476 | 63867.917 | 87697.387 | 82580.038 | 51629.202 | 88015.253 | 37612.301 | 69155.782 | 86115.87 | 127815.948 | 92029.721 | 151083.744 | 105950.297 | 75723.719 | 84107.442 | 83051.52 | 44008.294 | 95580.302 | 64498.24 | 57484.721 | 118107.705 | 90974.483 | 147854.384 | 167881.677 | 144707.611 | 94001.788 | 99080.401 | 79462.093 | 67017.147 | 66179.304 | 64806.266 | 55487.401 | 60851.734 | 84813.583 | 135031.443 | 114535.764
570715000000053528 | 1997-11-12 |  | 600 | 48 | 46 | NEG Micon | NM 1800-600/150 | 461 - Odense | LAND | Volderslev By, Stenløse | 2i | 587600.96 | 6132025.45 | SDFE2018 | 0 | 0 | 0 | 0 | 0 | 0 | 0 | 0 | 0 | 0 | 0 | 0 | 0 | 0 | 0 | 0 | 0 | 0 | 0 | 0 | 171760 | 1441502 | 1196275 | 1355974 | 1115850.1484 | 990581.8242 | 1123731.3711 | 1244647.0938 | 1168521.5547 | 1111152.4336 | 1369723.2578 | 1300121.957 | 1105013.9961 | 1078023.5171 | 1219575.419 | 1160237.919 | 1025395.804 | 1213352.636 | 1397998.003 | 1071346.12 | 1233107.806 | 1017733.451 | 1146924.563 | 1212915.584 | 954113.012 | 141448.113 | 176270.599 | 67334.397 | 88274.964 | 80642.738 | 44624.915 | 85696.077 | 35915.926 | 70316.594 | 84458.396 | 127517.419 | 92652.656 | 146465.779 | 105460.247 | 101700.977 | 79999.487 | 81405.651 | 40587.348 | 95712.172 | 32473.695 | 46720.853 | 124928.518 | 85916.281 | 144416.983 | 158112.228 | 143673.694 | 91922.568 | 96960.787 | 80718.194 | 64789.186 | 65390.998 | 64659.258 | 45369.326 | 53619.608 | 20276.685 | 134838.044 | 114802.629
570715000000054167 | 1997-11-12 |  | 600 | 48 | 46 | NEG Micon | NM 1800-600/150 | 410 - Middelfart | LAND | Husby By, Husby | 22d | 555358.57 | 6136883.37 | SDFE2018 | 0 | 0 | 0 | 0 | 0 | 0 | 0 | 0 | 0 | 0 | 0 | 0 | 0 | 0 | 0 | 0 | 0 | 0 | 0 | 0 | 186184 | 1654701 | 1447076 | 1648214 | 1355337.5938 | 1439808.7891 | 1343718.6953 | 1531440.4375 | 1475220.2148 | 1398661.7891 | 1625283.082 | 1566685.6914 | 1343679.1016 | 1328544.8031 | 1508604.9 | 1531586.7 | 1395128.4 | 1502927.347 | 1652203.111 | 1300119.023 | 1489727.224 | 1262333.95 | 1420917.843 | 1501472.234 | 1250157.279 | 166474.637 | 218857.009 | 83661.675 | 102450.607 | 93617.54 | 59812.49 | 105174.287 | 49881.746 | 95801.268 | 117782.932 | 159535.299 | 120955.21 | 174112.496 | 123445.828 | 121702.972 | 111411.228 | 114617.841 | 50617.757 | 101471.214 | 68415.176 | 82708.431 | 145496.332 | 128774.55 | 149923.854 | 176242.939 | 157069.806 | 95486.693 | 93209.243 | 91369.909 | 78992.544 | 81791.642 | 84429.558 | 71624.521 | 106907.737 | 114534.564 | 149891.299 | 131914.736
570715000000023774 | 1997-11-12 |  | 11 | 13 | 18 | Gaia-Wind Ltd | Kolibri 11 | 730 - Randers | [6 empty] | 0 | 0 | 0 | 0 | 0 | 0 | 0 | 0 | 0 | 0 | 0 | 0 | 0 | 0 | 0 | 0 | 0 | 0 | 0 | 0 | 2456 | 20822 | 18067 | 21267 | 17324 | 18296 | 16339.0001 | 16089.9668 | 4702.478 | 0 | 0 | 0 | 3958.9999 | 10877 | 10155 | 11225 | 8105.655 | 7556 | 5520 | 853.372 | 3125.605 | 4487.517 | 13153.897 | 12105.388 | 4109.248 | 0 | 0 | 0 | 0 | 0 | 0.133 | 0 | 2.253 | 720.155 | 310.847 | 0 | 0 | 0 | 0 | 0 | 0 | 0 | 0 | 0 | 0 | 0 | 0 | 0 | 0 | 0 | 0 | 0 | 0 | 0 | 0 | 0 | 0 | 0 | 0 | 0 | 0 | 0
570715000000051548 | 1997-11-13 |  | 600 | 43 | 50 | NEG Micon | NTK 600/43 | 482 - Langeland | LAND | Skrøbelev By, Skrøbelev | 8f | 612901.59 | 6087674.14 | SDFE2018 | 0 | 0 | 0 | 0 | 0 | 0 | 0 | 0 | 0 | 0 | 0 | 0 | 0 | 0 | 0 | 0 | 0 | 0 | 0 | 0 | 192699 | 1495131 | 1253484 | 1339838 | 1182210 | 1287162 | 1186050 | 1343599 | 1266321 | 1157285 | 1432493 | 1396953 | 1179738 | 1177316 | 1326347 | 1308408 | 1202002 | 1286908.5 | 1371894.75 | 1083585 | 1298375.75 | 1213995.25 | 1333709.75 | 1320736.75 | 1130720.75 | 162219.5 | 195198.75 | 79677.75 | 101557.5 | 88915 | 51822.25 | 106397.25 | 32801.5 | 68237.75 | 90541.75 | 141212 | 107211.25 | 167999.25 | 113747.5 | 109404.5 | 97119.25 | 92021 | 55019.5 | 100526.75 | 61233 | 61740 | 150862.25 | 119199.75 | 168190.25 | 171940.75 | 142444.25 | 112450 | 87498 | 74916.75 | 74285.25 | 71498.5 | 61226.25 | 82366.25 | 95018.25 | 92764.5 | 152757 | 149815.5
570715000000041976 | 1997-11-14 | 2017-01-06 | 225 | 29 | 31 | Vestas Wind Systems A/S | V 29-225 | 760 - Ringkøbing-Skjern | LAND | Østerby Stauning | 50n | 460960.29 | 6206205.22 | GST, 18-02-2013 | 0 | 0 | 0 | 0 | 0 | 0 | 0 | 0 | 0 | 0 | 0 | 0 | 0 | 0 | 0 | 0 | 0 | 0 | 0 | 0 | 86475 | 533307 | 469019 | 523082 | 416977.3496 | 442382.7656 | 398600.1006 | 465095.291 | 457037.8301 | 418243.8301 | 523536.3496 | 459441.1719 | 415706.2363 | 377909.4119 | 477134.6471 | 467587.1765 | 398832.647 | 451711.5412 | 527808.3588 | 400089.9345 | 27782.9 | 0 | 0 | 0 | 0 | 0 | 0 | 0 | 0 | 0 | 0 | 0 | 0 | 0 | 0 | 0 | 0 | 0 | 0 | 0 | 0 | 0 | 0 | 0 | 0 | 0 | 0 | 0 | 0 | 0 | 0 | 0 | 0 | 0 | 0 | 0 | 0 | 0 | 0 | 0 | 0 | 0
570715000000041983 | 1997-11-14 | 2016-04-28 | 225 | 29 | 31 | Vestas Wind Systems A/S | V 29-225 | 760 - Ringkøbing-Skjern | LAND | Østerby Stauning | 28 | 460956.31 | 6205935.87 | GST, 18-02-2013 | 0 | 0 | 0 | 0 | 0 | 0 | 0 | 0 | 0 | 0 | 0 | 0 | 0 | 0 | 0 | 0 | 0 | 0 | 0 | 0 | 86475 | 533307 | 469019 | 523082 | 416977.3496 | 442382.7656 | 398600.1006 | 465095.291 | 457037.8301 | 418243.8301 | 523536.3496 | 459441.1719 | 415706.2363 | 377909.4119 | 477134.6471 | 467587.1765 | 398832.647 | 451711.5412 | 527808.3588 | 159882.8412 | 0 | 0 | 0 | 0 | 0 | 0 | 0 | 0 | 0 | 0 | 0 | 0 | 0 | 0 | 0 | 0 | 0 | 0 | 0 | 0 | 0 | 0 | 0 | 0 | 0 | 0 | 0 | 0 | 0 | 0 | 0 | 0 | 0 | 0 | 0 | 0 | 0 | 0 | 0 | 0 | 0 | 0
570715000000009822 | 1997-11-14 |  | 600 | 48 | 47.5 | NEG Micon | NM 1800-600 | 820 - Vesthimmerland | LAND | Vestrup by | 3e | 527740.73 | 6288669.42 | SDFE2018 | 0 | 0 | 0 | 0 | 0 | 0 | 0 | 0 | 0 | 0 | 0 | 0 | 0 | 0 | 0 | 0 | 0 | 0 | 0 | 0 | 108462 | 1491172 | 1472791 | 1515159 | 1256665.6016 | 1356452.0078 | 1167952.8828 | 1390883.0234 | 1351643.082 | 1209915.043 | 1539552.9609 | 1345480.2734 | 1262024.2812 | 1249608.6953 | 1416202.92 | 1296882.406 | 1240937.238 | 1334819.909 | 1374328.248 | 1044332.519 | 1368053.912 | 1204469.068 | 1067335.01 | 992891.5 | 946809 | 132966.75 | 157190.75 | 79732.5 | 104123.5 | 99677.25 | 68693.75 | 110163 | 43011.5 | 75124.5 | 92506.25 | 141315.5 | 82973.5 | 115909.5 | 116014.75 | 93751.25 | 100429.5 | 93041.75 | 51642.25 | 92410.75 | 59581.75 | 67311.25 | 148583 | 83627.75 | 128786.75 | 146078.75 | 135367.25 | 103038.25 | 104125.25 | 69764.75 | 83086.25 | 81018.5 | 34434 | 48289.5 | 96155 | 89714.25 | 125496 | 113318.75
570715000000034510 | 1997-11-14 |  | 600 | 43 | 44.5 | NEG Micon | NTK 600/43 | 575 - Vejen | LAND | Sekær Gde | 1b | 494273.93 | 6155564.79 | SDFE2018 | 0 | 0 | 0 | 0 | 0 | 0 | 0 | 0 | 0 | 0 | 0 | 0 | 0 | 0 | 0 | 0 | 0 | 0 | 0 | 0 | 186870 | 1149970 | 1074712 | 1088476 | 967583.25 | 1053144.75 | 960632.5 | 1046617.25 | 1039423.5 | 970372.0469 | 1171574.1055 | 609568 | 955640.7969 | 804191.3 | 1069945.6 | 1010197.7 | 241153.4 | 0 | 0 | 0 | 0 | 689285.8 | 924058.7 | 874789.7 | 626693.6 | 87629.3 | 123937.1 | 50619.3 | 56866.9 | 63403.7 | 33800.4 | 54833.8 | 29718.2 | 47501.2 | 46006 | 104587.8 | 64072.4 | 99298.9 | 52612 | 0 | 0 | 0 | 0 | 22930.5 | 26179.9 | 34242.1 | 79305.8 | 43585.1 | 99052.8 | 120815.1 | 102352.4 | 87370 | 69670.8 | 52374.1 | 23979.7 | 32433.9 | 43533.6 | 35287.7 | 58694.5 | 50248.2 | 85350.5 | 70977.6
570715000000045738 | 1997-11-17 |  | 600 | 44 | 45 | Vestas Wind Systems A/S | V 600 | 550 - Tønder | LAND | Nr. Løgum | 43 | 496533.51 | 6108786.13 | Stamdata | 0 | 0 | 0 | 0 | 0 | 0 | 0 | 0 | 0 | 0 | 0 | 0 | 0 | 0 | 0 | 0 | 0 | 0 | 0 | 0 | 195365 | 1371728 | 1154119 | 1344720 | 1060143.9961 | 1216745 | 1066514.168 | 1168926.6836 | 1156805.8359 | 1066042.5156 | 1306940.8281 | 1263917.8477 | 1101130.0078 | 1059875.6667 | 1244216.3333 | 1163495 | 1069505.3333 | 1090661.6667 | 1273559 | 986077 | 1099761.6667 | 1003651.3333 | 1120727.6667 | 1172138 | 919508.3333 | 142639 | 181199 | 61595.3333 | 84883.3333 | 82085.3333 | 46003 | 80165.3333 | 32110.6667 | 60130 | 78743.3333 | 123415.6667 | 90404.3333 | 134896 | 91488 | 112847 | 75215.6667 | 90960 | 43678.3333 | 86667.3333 | 53143.3333 | 45789 | 100993.3333 | 84079.3333 | 143402 | 150646.6667 | 143439.6667 | 93051 | 76392.6667 | 69707 | 56129.6667 | 57474.3333 | 53690.6667 | 44699.6667 | 73748.6667 | 74328 | 129366.6667 | 111364.3333
570715000000045745 | 1997-11-17 |  | 600 | 44 | 45 | Vestas Wind Systems A/S | V 44-600 | 550 - Tønder | LAND | Nr. Løgum | 285 | 495913.04 | 6108032.14 | Stamdata | 0 | 0 | 0 | 0 | 0 | 0 | 0 | 0 | 0 | 0 | 0 | 0 | 0 | 0 | 0 | 0 | 0 | 0 | 0 | 0 | 195365 | 1371728 | 1154119 | 1344720 | 1060143.9961 | 1216745 | 1066514.168 | 1168926.6836 | 1156805.8359 | 1066042.5156 | 1306940.8281 | 1263917.8477 | 1101130.0078 | 1059875.6667 | 1244216.3333 | 1163495 | 1069505.3333 | 1090661.6667 | 1273559 | 986077 | 1099761.6667 | 1003651.3333 | 1120727.6667 | 1172138 | 919508.3333 | 142639 | 181199 | 61595.3333 | 84883.3333 | 82085.3333 | 46003 | 80165.3333 | 32110.6667 | 60130 | 78743.3333 | 123415.6667 | 90404.3333 | 134896 | 91488 | 112847 | 75215.6667 | 90960 | 43678.3333 | 86667.3333 | 53143.3333 | 45789 | 100993.3333 | 84079.3333 | 143402 | 150646.6667 | 143439.6667 | 93051 | 76392.6667 | 69707 | 56129.6667 | 57474.3333 | 53690.6667 | 44699.6667 | 73748.6667 | 74328 | 129366.6667 | 111364.3333
570715000000045752 | 1997-11-17 |  | 600 | 0.1 | 0.1 | Ukendt | Ukendt | 550 - Tønder | LAND | Kløjing | 127 | 495889.08 | 6107849.55 | Stamdata | 0 | 0 | 0 | 0 | 0 | 0 | 0 | 0 | 0 | 0 | 0 | 0 | 0 | 0 | 0 | 0 | 0 | 0 | 0 | 0 | 195365 | 1371728 | 1154119 | 1344720 | 1060143.9961 | 1216745 | 1066514.168 | 1168926.6836 | 1156805.8359 | 1066042.5156 | 1306940.8281 | 1263917.8477 | 1101130.0078 | 1059875.6667 | 1244216.3333 | 1163495 | 1069505.3333 | 1090661.6667 | 1273559 | 986077 | 1099761.6667 | 1003651.3333 | 1120727.6667 | 1172138 | 919508.3333 | 142639 | 181199 | 61595.3333 | 84883.3333 | 82085.3333 | 46003 | 80165.3333 | 32110.6667 | 60130 | 78743.3333 | 123415.6667 | 90404.3333 | 134896 | 91488 | 112847 | 75215.6667 | 90960 | 43678.3333 | 86667.3333 | 53143.3333 | 45789 | 100993.3333 | 84079.3333 | 143402 | 150646.6667 | 143439.6667 | 93051 | 76392.6667 | 69707 | 56129.6667 | 57474.3333 | 53690.6667 | 44699.6667 | 73748.6667 | 74328 | 129366.6667 | 111364.3333
570714700000010903 | 1997-11-17 |  | 600 | 44 | 35 | BONUS | 600 - MK lll | 320 - Faxe | LAND | Jyderup By, Fakse | 1a | 695424.05 | 6125388.83 | SDFE2018 | 0 | 0 | 0 | 0 | 0 | 0 | 0 | 0 | 0 | 0 | 0 | 0 | 0 | 0 | 0 | 0 | 0 | 0 | 0 | 0 | 94302 | 1124847 | 931585 | 973508 | 835815 | 960225.9883 | 851375.2539 | 908830.8828 | 832736.5273 | 743464.2656 | 901332.627 | 954937.1562 | 815249.1523 | 748938.9616 | 936852.84 | 866040.123 | 602991.195 | 841947.851 | 993530.981 | 727961.577 | 906737.172 | 714450.087 | 800418.111 | 753956.012 | 646772.401 | 111201.033 | 128011.886 | 51407.137 | 65116.315 | 55611.242 | 23777.64 | 54801.521 | 16873.674 | 47466.028 | 45077.583 | 74886.207 | 54457.242 | 99032.208 | 77698.535 | 69306.898 | 47501.23 | 54516.595 | 28511.057 | 56562.592 | 23363.819 | 32222.418 | 93488.362 | 55090.079 | 123729.634 | 126139.806 | 100080.706 | 65201.857 | 57317.608 | 44122.174 | 41698.372 | 35587.883 | 38011.003 | 40442.675 | 50318.268 | 56606.85 | 93873.406 | 80054.537
570715000000045783 | 1997-11-17 |  | 600 | 43 | 44.5 | Nordtank | NTK 600/180/43 | 550 - Tønder | LAND | Nr. Løgum | 27 | 496862.46 | 6109312.76 | SDFE2018 | 0 | 0 | 0 | 0 | 0 | 0 | 0 | 0 | 0 | 0 | 0 | 0 | 0 | 0 | 0 | 0 | 0 | 0 | 0 | 0 | 137500 | 1479281 | 1156029 | 1309582 | 1039771 | 1243005 | 1054649.9844 | 1177535 | 1097668 | 1074584 | 1306573.3906 | 1286211.4883 | 1088330.2031 | 1013778.3 | 1249911 | 1128021 | 1078900 | 1107636 | 1312614 | 1011009 | 1128902 | 1010972 | 1040362 | 1057457 | 745244 | 142943 | 195163 | 61063 | 96585 | 83094 | 47577 | 77941 | 27195 | 50642 | 79959 | 128261 | 93465 | 133848 | 103734 | 102272 | 84485 | 91402 | 47823 | 86168 | 55731 | 47642 | 116079 | 72853 | 146423 | 146770 | 123185 | 102302 | 86814 | 24171 | 13414 | 48620 | 56318 | 48689 | 74442 | 67393 | 125562 | 110456
570715000000041778 | 1997-11-18 |  | 225 | 29 | 29.6 | Vestas Wind Systems A/S | V 29-225 | 760 - Ringkøbing-Skjern | LAND | Dejbjerg Præstegård | 2i | 461282.07 | 6206462.09 | SDFE2018 | 0 | 0 | 0 | 0 | 0 | 0 | 0 | 0 | 0 | 0 | 0 | 0 | 0 | 0 | 0 | 0 | 0 | 0 | 0 | 0 | 108091 | 530809 | 467363 | 518936 | 417210.8516 | 452835.752 | 394060.2881 | 468392.7285 | 462770.7539 | 423134.249 | 534947.2676 | 468903.0293 | 431226.9727 | 395637.1209 | 486347.2727 | 476198.3333 | 429706.6667 | 463333.2394 | 532869.103 | 406540.9758 | 410046.0348 | 312240.3589 | 346206.8481 | 418982.7899 | 396989.0476 | 55922.8571 | 73097.619 | 27737.619 | 43101.9048 | 42447.1429 | 22642.8571 | 48094.7619 | 15960.4762 | 34230.4762 | 36815.7143 | 49834.2857 | 32563.3333 | 47726.6667 | 41399.0476 | 42622.381 | 36784.7619 | 47928.5714 | 22337.1429 | 39236.6667 | 29910 | 26018.0952 | 57563.3333 | 33493.3333 | 51332.381 | 56171.9048 | 51139.0476 | 42836.6667 | 41490.9524 | 32543.8095 | 33979.0476 | 29453.3333 | 28484.2857 | 20874.2857 | 30744.2857 | 30736.6667 | 46649.0476 | 40635.7143
570715000000041990 | 1997-11-18 | 2016-12-21 | 225 | 29 | 31 | Vestas Wind Systems A/S | V 29-225 | 760 - Ringkøbing-Skjern | LAND | Østerby Stauning | 40d | 461110.42 | 6205526.01 | GST, 18-02-2013 | 0 | 0 | 0 | 0 | 0 | 0 | 0 | 0 | 0 | 0 | 0 | 0 | 0 | 0 | 0 | 0 | 0 | 0 | 0 | 0 | 86475 | 533307 | 469019 | 523082 | 416977.3496 | 442382.7656 | 398600.1006 | 465095.291 | 457037.8301 | 418243.8301 | 523536.3496 | 459441.1719 | 415706.2363 | 377909.4119 | 477134.6471 | 467587.1765 | 398832.647 | 451711.5412 | 527808.3588 | 400089.9345 | 0 | 0 | 0 | 0 | 0 | 0 | 0 | 0 | 0 | 0 | 0 | 0 | 0 | 0 | 0 | 0 | 0 | 0 | 0 | 0 | 0 | 0 | 0 | 0 | 0 | 0 | 0 | 0 | 0 | 0 | 0 | 0 | 0 | 0 | 0 | 0 | 0 | 0 | 0 | 0 | 0 | 0
570715000000014987 | 1997-11-18 |  | 600 | 44 | 50 | Vestas Wind Systems A/S | V 44-600 | 740 - Silkeborg | LAND | Gjern By | 8p | 546083.3 | 6234781.55 | SDFE2018 | 0 | 0 | 0 | 0 | 0 | 0 | 0 | 0 | 0 | 0 | 0 | 0 | 0 | 0 | 0 | 0 | 0 | 0 | 0 | 0 | 117236 | 1200996 | 961021 | 1178496 | 968270.6562 | 1042622.4609 | 938210.1211 | 1025528.1406 | 962052.293 | 864612.5449 | 1119279.1484 | 640612.1707 | 880760.4375 | 892802.7933 | 1052271 | 1009876.23 | 877181.929 | 923004.807 | 1142712.92 | 849307.064 | 985092.842 | 858985.299 | 884583.022 | 955625.22 | 733979.07 | 122780.79 | 127899.09 | 74386.62 | 78011.01 | 66135.96 | 40859.28 | 75864.69 | 26522.1 | 51285.96 | 62871.93 | 116246.79 | 53679.78 | 94458.87 | 92344.23 | 72122.49 | 74584.62 | 78107.04 | 29106 | 61243.38 | 49159.44 | 42152.22 | 109904.85 | 70723.62 | 115358.76 | 134199.45 | 106244.82 | 70126.65 | 69654.42 | 53941.14 | 49284.18 | 51888.87 | 48742.65 | 29444.58 | 72622.44 | 63688.68 | 93413.43 | 90568.17
570715000000034527 | 1997-11-18 |  | 600 | 43 | 44 | Nordtank | NTK 600/43 | 575 - Vejen | LAND | Stenderup by | 13c | 490960.41 | 6143553.52 | SDFE2018 | 0 | 0 | 0 | 0 | 0 | 0 | 0 | 0 | 0 | 0 | 0 | 0 | 0 | 0 | 0 | 0 | 0 | 0 | 0 | 0 | 164340 | 1267690 | 1129924 | 1272614 | 630031 | 1151609.25 | 818034 | 1044353.25 | 1010976.75 | 970123.25 | 1025719.7031 | 709329.9023 | 869854.502 | 843842.2969 | 1074166.9 | 673962.1 | 737093.7 | 902517 | 977140 | 689794.9 | 696693 | 800237.8 | 740661.2 | 842389.1 | 506444.3 | 0 | 0 | 28164.1 | 70250 | 67853.8 | 33690.4 | 57225 | 21174.5 | 45383 | 65298.9 | 109187 | 70607.8 | 105049.3 | 77948.8 | 89048.3 | 47823.8 | 67397.1 | 32384.6 | 73157.1 | 34957.4 | 26750.9 | 73021.5 | 63135.4 | 107743.2 | 107761.7 | 22874.4 | 50381.1 | 5544.7 | 61652.1 | 41797.5 | 38139.3 | 39952 | 32757 | 60486.5 | 53610.9 | 86560.9 | 83283
570715000000015106 | 1997-11-19 |  | 11 | 12 | 18 | Gaia-Wind Ltd | Gaia 11 | 710 - Favrskov | [6 empty] | 0 | 0 | 0 | 0 | 0 | 0 | 0 | 0 | 0 | 0 | 0 | 0 | 0 | 0 | 0 | 0 | 0 | 0 | 0 | 0 | 2224 | 22870 | 16730 | 19451 | 39363 | 34644 | 15644.0002 | 15468.0002 | 16451.9999 | 15081 | 19233.0001 | 15312.2287 | 13949 | 12947 | 16689 | 14477 | 13052.112 | 12914 | 17531 | 1640.536 | 12547.77 | 13848.204 | 14593.571 | 16914.692 | 11442.23 | 2169.808 | 2493.905 | 1017.388 | 1277.446 | 1217.612 | 704.318 | 1454.081 | 410.379 | 784.972 | 917.706 | 1934.405 | 819.571 | 1669.016 | 1650.06 | 1264.746 | 1139.521 | 1317.459 | 546.027 | 950.853 | 759.756 | 613.837 | 1341.057 | 917.289 | 1598.595 | 2261.103 | 1802.312 | 1100.083 | 1142.843 | 543.79 | 765.013 | 773.343 | 679.95 | 311.378 | 1003.779 | 1013.32 | 1485.789 | 1520.887
570715000000026485 | 1997-11-21 |  | 600 | 44 | 60 | BONUS | 600 - MK lV | 766 - Hedensted | LAND | Stougaard Hovedgaard | 1a m.fl | 529957.79 | 6188467.57 | SDFE2018 | 0 | 0 | 0 | 0 | 0 | 0 | 0 | 0 | 0 | 0 | 0 | 0 | 0 | 0 | 0 | 0 | 0 | 0 | 0 | 0 | 207870 | 1500320 | 1213401 | 1331745 | 1097794.5 | 1210993 | 1083023.75 | 1192104.75 | 1140203.25 | 1045271.5 | 1263410.4766 | 1230857.5 | 1039304.25 | 979665.25 | 1178667 | 1147555 | 1076903.25 | 1134779.75 | 1255861.5 | 1003949.25 | 1106376.25 | 986707 | 1040933 | 1099003.5 | 867377 | 141092 | 159376.5 | 56037 | 76132.5 | 73358.5 | 44948.5 | 80895.5 | 33889 | 62893 | 82331 | 125174.5 | 80905 | 117033 | 98827 | 89014 | 71275 | 76561.5 | 37342 | 64876.5 | 52028.5 | 42306 | 114871.5 | 76450 | 131404 | 129368 | 125175.5 | 82758 | 81765 | 59815.5 | 56018 | 57877 | 57831.5 | 41602 | 73437 | 77069 | 118263 | 104733
570715000000026508 | 1997-11-21 |  | 600 | 44 | 60 | BONUS | 600 - MK lV | 766 - Hedensted | LAND | Stougaard HovedgaardTørring sogn | 8z | 530059.51 | 6188328.91 | SDFE2018 | 0 | 0 | 0 | 0 | 0 | 0 | 0 | 0 | 0 | 0 | 0 | 0 | 0 | 0 | 0 | 0 | 0 | 0 | 0 | 0 | 188560 | 1522020 | 1324371 | 1462057 | 1163148.1875 | 1316335.6484 | 1169563.75 | 1249596 | 1234808.5 | 1146022.25 | 1352817.5 | 1337115.5 | 1156211.5 | 1046334.5 | 1261280.25 | 1258092.5 | 1181752.75 | 1235275 | 1380948 | 1099464 | 1219965 | 1090188 | 1137709 | 1199969 | 955393 | 124316 | 172283 | 63772 | 82214 | 83745 | 51838 | 89518 | 38043 | 68954 | 96421 | 142787 | 93829 | 132869 | 110408 | 97991 | 83435 | 80804 | 41336 | 83804 | 62278 | 62777 | 131291 | 86670 | 145953 | 147255 | 143407 | 95869 | 93422 | 68625 | 65662 | 68003 | 70203 | 48644 | 80298 | 89992 | 133096 | 128707
570715000000045776 | 1997-11-25 |  | 600 | 48 | 46 | NEG Micon | NM 1800-600/150 | 510 - Haderslev | LAND | Kastrup | 493 | 504455.25 | 6122741.15 | SDFE2018 | 0 | 0 | 0 | 0 | 0 | 0 | 0 | 0 | 0 | 0 | 0 | 0 | 0 | 0 | 0 | 0 | 0 | 0 | 0 | 0 | 178663 | 1519862 | 1267240 | 1422288 | 1030582 | 1320122.0039 | 1131577 | 1237407 | 1193670 | 1146536 | 1351509 | 1279870 | 1153031 | 1082151 | 1236560 | 1150894 | 1118279 | 1204365 | 1276807 | 1027241 | 1103651 | 1031710 | 1102064 | 1118352 | 812434 | 134415 | 189297 | 75112 | 98300 | 82082 | 48179 | 66530 | 37226 | 62997 | 73590 | 138329 | 87167 | 136480 | 105585 | 109604 | 94841 | 95722 | 46249 | 81760 | 52550 | 47395 | 116423 | 88385 | 147714 | 159279 | 138922 | 100961 | 92022 | 91067 | 54716 | 47302 | 55671 | 50403 | 79734 | 68641 | 130356 | 59099
570715000000051579 | 1997-11-25 |  | 600 | 43 | 50 | Nordtank | NTK 600/180 | 482 - Langeland | LAND | Skrøbelev By, Skrøbelev | 12a | 612979.47 | 6088970.08 | SDFE2018 | 0 | 0 | 0 | 0 | 0 | 0 | 0 | 0 | 0 | 0 | 0 | 0 | 0 | 0 | 0 | 0 | 0 | 0 | 0 | 0 | 169018 | 1598112 | 1321945 | 1456758 | 1306006 | 1414763 | 1286241 | 1378381 | 1351817 | 1250404 | 1509954 | 1464973 | 1330043 | 1266012 | 1437047 | 1294903 | 1129768 | 1332021.75 | 1519283.5 | 1194261.75 | 1446256.25 | 1259425 | 1309400 | 1336466.25 | 1189775.5 | 130106.25 | 139541.5 | 87544.25 | 104365.25 | 96282.75 | 56430.5 | 111823.5 | 34823 | 70527.5 | 86942 | 140091.75 | 105706 | 153384.75 | 104175 | 105476.75 | 88994 | 87035.75 | 50317.5 | 97429.75 | 48224 | 59078 | 138565.25 | 112446 | 119269 | 153077.25 | 159392.25 | 118093 | 90862 | 81776.25 | 75417 | 71834.5 | 67521.25 | 79013 | 100258.5 | 100065.5 | 127701 | 31175.5
570715000000051593 | 1997-11-25 |  | 600 | 43 | 50 | NEG Micon | NTK 600/43 | 482 - Langeland | LAND | Skrøbelev By, Skrøbelev | 12a | 612894.58 | 6089172.7 | SDFE2018 | 0 | 0 | 0 | 0 | 0 | 0 | 0 | 0 | 0 | 0 | 0 | 0 | 0 | 0 | 0 | 0 | 0 | 0 | 0 | 0 | 156660 | 1586639 | 1299393 | 1423345 | 1238081 | 1354623 | 1235774 | 1294160 | 1315843 | 645598 | 1441281 | 1440173 | 1275950 | 1225942 | 1416325 | 1348423 | 1261020 | 1329091 | 1464321.25 | 1160051.5 | 1432143.25 | 1248304.75 | 1381698.75 | 1352624.5 | 1163603.25 | 171001.5 | 21885.75 | 80605 | 103881.5 | 94297.25 | 56212 | 109821.5 | 34286 | 69954.5 | 91594.5 | 132932.25 | 101673.75 | 152846.5 | 121062.5 | 109145.5 | 100924 | 95191 | 56497 | 105084.75 | 63517.5 | 60400.75 | 150885.5 | 113786 | 172797.5 | 178311.75 | 153041.25 | 119361.75 | 90311.25 | 87077.25 | 80433.25 | 70132 | 66179.5 | 80821 | 94514 | 98001 | 146083.75 | 144978.25
570715000000051692 | 1997-11-25 |  | 600 | 43 | 50 | NEG Micon | NTK 600/43 | 482 - Langeland | LAND | Torpe By, Skrøbelev | 9a | 611978.6 | 6086927.81 | SDFE2018 | 0 | 0 | 0 | 0 | 0 | 0 | 0 | 0 | 0 | 0 | 0 | 0 | 0 | 0 | 0 | 0 | 0 | 0 | 0 | 0 | 180162 | 1659098 | 1394933 | 1548472 | 1360075 | 1467133 | 1341830 | 1516593 | 1434196 | 1283293 | 971221 | 1300498 | 1353943 | 1345243 | 1555880 | 1492653 | 1382013 | 1492243.75 | 1584355.75 | 1263786 | 1518919 | 1341446.75 | 1450297.75 | 1433329.75 | 1214355.5 | 174131.25 | 203688 | 92763.75 | 110093.5 | 100443.25 | 58889 | 43293.5 | 0 | 70221.25 | 101657.5 | 154739 | 110410.5 | 174859 | 124282 | 116504.5 | 109803 | 104190.25 | 61748.25 | 93264 | 66362.75 | 69441.5 | 155657.75 | 110677 | 185530.75 | 188874.5 | 166574.75 | 131252 | 98968 | 95283.75 | 88867.25 | 81802 | 72183.5 | 92996 | 98256.5 | 105537 | 166493 | 158604.75
570715000000018176 | 1997-11-26 |  | 1000 | 54 | 45 | BONUS | 1 MW | 779 - Skive | LAND | Brøndum | 4k | 494121.12 | 6272563.11 | SDFE2018 | 0 | 0 | 0 | 0 | 0 | 0 | 0 | 0 | 0 | 0 | 0 | 0 | 0 | 0 | 0 | 0 | 0 | 0 | 0 | 0 | 71550 | 2264923 | 2021824 | 2267846 | 1947510 | 1917144 | 1830968 | 2066084 | 2024678 | 1833211 | 2385304 | 2122753 | 1910360 | 1907293 | 2103269 | 2135668 | 1947086 | 1957831 | 2338691 | 1705188 | 2008527 | 1688409 | 1651937 | 1705118 | 1580468 | 239424 | 275616 | 113758 | 164167 | 157803 | 92534 | 45667 | 69630 | 117585 | 146554 | 178669 | 128201 | 167235 | 147437 | 154990 | 146343 | 150434 | 80216 | 133404 | 133432 | 100860 | 226251 | 118287 | 197253 | 222287 | 187652 | 41716 | 4819 | 0 | 114422 | 130940 | 92065 | 0 | 20907 | 109905 | 194044 | 165634
570715000000053535 | 1997-11-27 |  | 600 | 43 | 50 | NEG Micon | NTK 600/180 | 450 - Nyborg | LAND | Ørbæk By, Ørbæk | 17a | 606894.7 | 6123963.95 | SDFE2018 | 0 | 0 | 0 | 0 | 0 | 0 | 0 | 0 | 0 | 0 | 0 | 0 | 0 | 0 | 0 | 0 | 0 | 0 | 0 | 0 | 131570 | 1228830 | 999180 | 1114990 | 942869.7969 | 1089166.418 | 962686.9141 | 961211.6084 | 996714.3945 | 923801.9922 | 1146637.5 | 1113220.6836 | 984337.9961 | 944379.7031 | 1089508.2 | 1040525.54 | 974903.26 | 1070781.6 | 1181587.52 | 913344.8 | 1033169.64 | 836089.4 | 964868.76 | 994821.41 | 822635.79 | 136720.72 | 156840.48 | 65260.16 | 66780.61 | 60838.8 | 39399.16 | 58175.29 | 29934.39 | 62002.83 | 68034.69 | 112359.2 | 80301.17 | 126301.54 | 91958.81 | 87610.44 | 61864.56 | 70230.98 | 38771.79 | 67527.89 | 38498.31 | 49064.39 | 116538.45 | 78809.03 | 143421.26 | 150601.39 | 128872.58 | 85321.15 | 78281.3 | 57144.78 | 53436.36 | 44360.91 | 48941.75 | 46596.52 | 75754.31 | 75898.3 | 115056.15 | 112756.44
570715000000051654 | 1997-11-28 |  | 600 | 43 | 50 | Nordtank | NTK 600/180/43 | 482 - Langeland | LAND | Torpe By, Skrøbelev | 24a | 612933.27 | 6087533.54 | SDFE2018 | 0 | 0 | 0 | 0 | 0 | 0 | 0 | 0 | 0 | 0 | 0 | 0 | 0 | 0 | 0 | 0 | 0 | 0 | 0 | 0 | 202530 | 1499980 | 1250776 | 1384939 | 1192526 | 1297130 | 1181557 | 1332734 | 1267048 | 1154275 | 1417329 | 1341521 | 1242541 | 1203614 | 1402879 | 1310719 | 1216424 | 1251289.25 | 1374294 | 1080727.25 | 1318126.75 | 1127281.25 | 1132104 | 1246257 | 1036452 | 162545.5 | 187905.75 | 77072.75 | 96669 | 86286.75 | 48294.5 | 55177.25 | 30888.75 | 66796.25 | 87259.75 | 114437 | 0 | 0 | 0 | 57699.75 | 94349 | 86961.75 | 52385 | 101623.75 | 59724.5 | 59861.75 | 146471.5 | 114943.75 | 169880.75 | 172628.25 | 141803.25 | 110966.5 | 86458.25 | 73903.75 | 74825.75 | 69548.75 | 60898 | 79817.75 | 93921.5 | 95194 | 148646.25 | 18727.75
570715000000027376 | 1997-12-01 |  | 600 | 48 | 46 | NEG Micon | NM 1800-600/150 | 607 - Fredericia | LAND | Stallerup by, Bredstrup | 3d | 543711.69 | 6160344.9 | SDFE2018 | 0 | 0 | 0 | 0 | 0 | 0 | 0 | 0 | 0 | 0 | 0 | 0 | 0 | 0 | 0 | 0 | 0 | 0 | 0 | 0 | 17770.5 | 1436765 | 1231960 | 1371422.5 | 1135125 | 1304343.5 | 1093284.625 | 1228705 | 1178294.25 | 1034866.625 | 1333282.625 | 1284799.875 | 1123036.75 | 1075260.375 | 1199180 | 1217252.85 | 1170334.7245 | 1199009.6645 | 1345005.0615 | 1056970.7 | 1113248.45 | 1087434.05 | 1104177.75 | 1153559.5 | 942373.5 | 139286.15 | 177469.35 | 57782.15 | 84691.3 | 77266.25 | 45165.85 | 82236.2 | 32925.25 | 65217.4 | 80330.95 | 134140.5 | 96998.75 | 135140.7 | 104728.5 | 98572.1 | 90498 | 78982.6 | 39797.45 | 73366.65 | 55829.9 | 50831.7 | 125175.05 | 88154.2 | 139773.75 | 172021.3 | 134710.35 | 87088.4 | 87655.2 | 71288.65 | 60975.15 | 63285.2 | 53080.85 | 44241.7 | 79925.25 | 81801.6 | 132992.25 | 114836.05
570715000000027383 | 1997-12-01 |  | 600 | 48 | 46 | NEG Micon | NM 1800-600/150 | 607 - Fredericia | LAND | Stallerup by, Bredstrup | 2c | 543415.99 | 6160289.37 | SDFE2018 | 0 | 0 | 0 | 0 | 0 | 0 | 0 | 0 | 0 | 0 | 0 | 0 | 0 | 0 | 0 | 0 | 0 | 0 | 0 | 0 | 17770.5 | 1436765 | 1231960 | 1371422.5 | 1135125 | 1304343.5 | 1093284.625 | 1228705 | 1178294.25 | 1034866.625 | 1333282.625 | 1284799.875 | 1123036.75 | 1075260.375 | 1199180 | 1217252.85 | 1170334.7245 | 1199009.6645 | 1345005.0615 | 1056970.7 | 1113248.45 | 1087434.05 | 1104177.75 | 1153559.5 | 942373.5 | 139286.15 | 177469.35 | 57782.15 | 84691.3 | 77266.25 | 45165.85 | 82236.2 | 32925.25 | 65217.4 | 80330.95 | 134140.5 | 96998.75 | 135140.7 | 104728.5 | 98572.1 | 90498 | 78982.6 | 39797.45 | 73366.65 | 55829.9 | 50831.7 | 125175.05 | 88154.2 | 139773.75 | 172021.3 | 134710.35 | 87088.4 | 87655.2 | 71288.65 | 60975.15 | 63285.2 | 53080.85 | 44241.7 | 79925.25 | 81801.6 | 132992.25 | 114836.05
570715000000043628 | 1997-12-01 |  | 600 | 44 | 45 | Vestas Wind Systems A/S | V 44-600 | 661 - Holstebro | LAND | Rydhave Hgd., Ryde | 1bn | 486379.88 | 6256725.41 | SDFE2018 | 0 | 0 | 0 | 0 | 0 | 0 | 0 | 0 | 0 | 0 | 0 | 0 | 0 | 0 | 0 | 0 | 0 | 0 | 0 | 0 | 104774 | 1435417 | 1310368 | 1519834.375 | 1130029.6641 | 1256286.6445 | 1187317.668 | 1338575.0078 | 1322055.4766 | 1190898.082 | 1457398.7852 | 1299524.9883 | 1184772.7227 | 1084275.7698 | 1110738.6667 | 1357929.5667 | 1173298.2333 | 1309652.1833 | 1417668.9167 | 1156462.4167 | 1256894.75 | 1175231.5833 | 1163775.4167 | 1240849.75 | 1027956.9167 | 146205.9167 | 145381.5833 | 84875.8333 | 107424.4167 | 86562.5 | 48635.5 | 115341.25 | 46431.3333 | 80743.5 | 99722.9167 | 135288.75 | 96373.75 | 120822.4167 | 114000.4167 | 102359.1667 | 93845.0833 | 119627.4167 | 43022 | 70969 | 73555.5 | 67249.3333 | 153452.0833 | 96870 | 133640.25 | 162399.5 | 132833.8333 | 106862.3333 | 94532.9167 | 75387.0833 | 63238.4167 | 70024.9167 | 69013.8333 | 51606.0833 | 87689.3333 | 89708.25 | 123152.5 | 119584.1667
570714700000005398 | 1997-12-02 | 2013-04-30 | 90 | 18 | 23 | AWP | Ukendt | 326 - Kalundborg | LAND | Hallenslev By, Hallenslev | 6a | 643988.01 | 6157442.49 | GST, 18-02-2013 | 0 | 0 | 0 | 0 | 0 | 0 | 0 | 0 | 0 | 0 | 0 | 0 | 0 | 0 | 0 | 0 | 0 | 0 | 0 | 0 | 0 | 17365 | 81059 | 113652 | 134019.1094 | 143673.3232 | 99909 | 107499 | 104315 | 87988 | 119928 | 97373 | 91831 | 93290 | 98739 | 37100 | 0 | 0 | 0 | 0 | 0 | 0 | 0 | 0 | 0 | 0 | 0 | 0 | 0 | 0 | 0 | 0 | 0 | 0 | 0 | 0 | 0 | 0 | 0 | 0 | 0 | 0 | 0 | 0 | 0 | 0 | 0 | 0 | 0 | 0 | 0 | 0 | 0 | 0 | 0 | 0 | 0 | 0 | 0 | 0 | 0 | 0
570715000000009983 | 1997-12-02 |  | 600 | 43 | 50 | Nordtank | NTK 600/43/50 | 846 - Mariagerfjord | LAND | Fragdrup by | 1a | 552017.85 | 6286943.62 | SDFE2018 | 0 | 0 | 0 | 0 | 0 | 0 | 0 | 0 | 0 | 0 | 0 | 0 | 0 | 0 | 0 | 0 | 0 | 0 | 0 | 0 | 113348 | 1410839 | 1221557 | 1347317 | 1189402 | 1279486.9688 | 1121508.625 | 1213855.8359 | 1123014.1992 | 1088662.4023 | 898164.625 | 1038275.3794 | 1021244.3828 | 998282.3395 | 1213328.16 | 1182681.294 | 1106415.556 | 1102946.503 | 1354680.621 | 1023841.695 | 1215016.27 | 1017942.394 | 1050221.911 | 1181824.415 | 927979 | 163400 | 151762 | 70242 | 84439 | 87986 | 60103 | 82519 | 35447 | 62309 | 78989 | 128338 | 68131 | 103504 | 89179 | 80530 | 81554 | 82074 | 40579 | 81566 | 68664 | 54200 | 143921 | 78779 | 135181 | 157751 | 128632 | 93765 | 87208 | 60623 | 70741 | 69517 | 57106 | 37728 | 78762 | 85673 | 116538 | 108348
570715000000009990 | 1997-12-02 |  | 600 | 43 | 50 | Nordtank | NTK 600/43/50 | 846 - Mariagerfjord | LAND | Fragdrup by | 1a | 552093.28 | 6286781.04 | SDFE2018 | 0 | 0 | 0 | 0 | 0 | 0 | 0 | 0 | 0 | 0 | 0 | 0 | 0 | 0 | 0 | 0 | 0 | 0 | 0 | 0 | 119093 | 1422775 | 1223152 | 1367566 | 1170896 | 1268273.9609 | 1138211.9141 | 1281623.3203 | 1197630.7031 | 1105857.7148 | 1337599.5156 | 1197725.1875 | 1069627.6836 | 1099224.7217 | 1287614.79 | 1242051.79 | 1109091.654 | 1197808.75 | 1399654.088 | 1076647.118 | 1265255.968 | 1100472.228 | 1102030.193 | 1169081.936 | 968574 | 139260 | 130354 | 61835 | 71777 | 75337 | 49669 | 72426 | 36647 | 66577 | 86541 | 128182 | 83398 | 112032 | 109429 | 86166 | 87540 | 88529 | 46297 | 84889 | 67936 | 61968 | 141668 | 80976 | 134229 | 153561 | 129140 | 98513 | 92878 | 71808 | 74264 | 67232 | 53074 | 45461 | 90542 | 89763 | 119736 | 112800
570715000000038662 | 1997-12-03 |  | 600 | 44 | 45 | Vestas Wind Systems A/S | V 44-600 | 665 - Lemvig | LAND | Klosterheden, Gudum | 1c | 468170.56 | 6261910.05 | SDFE2018 | 0 | 0 | 0 | 0 | 0 | 0 | 0 | 0 | 0 | 0 | 0 | 0 | 0 | 0 | 0 | 0 | 0 | 0 | 0 | 0 | 120725 | 1578200 | 1417825 | 1510250 | 1298513.5 | 1389463.25 | 1264878.5 | 1405234.75 | 1411912.75 | 1240359.5 | 1578456.25 | 1354696.75 | 1256541 | 1205734.75 | 1415011.5 | 1393830.75 | 1300833.625 | 1379688.4375 | 1475733.5 | 1273315.75 | 1416426.875 | 1190762.125 | 1257577.0625 | 1304123.5 | 1133445.5 | 167923.5 | 201602.5 | 74951.5 | 110332.75 | 98466.75 | 54101.5 | 102444.75 | 40921 | 27113.25 | 105304.5 | 140034 | 101109 | 110750.25 | 118579.25 | 104903 | 83248.75 | 111900 | 45997 | 84667.25 | 65080.5 | 63375.25 | 147757.75 | 83640.75 | 108803 | 177444.5 | 130106.5 | 112317 | 103557.75 | 63274.75 | 77475 | 68237.75 | 69352.25 | 39536.5 | 85677.25 | 100132.75 | 141377 | 116461
570715000000038679 | 1997-12-03 |  | 600 | 44 | 45 | Vestas Wind Systems A/S | V 44-600 | 665 - Lemvig | LAND | Den sydlige Del, Gudum | 24b | 468136.99 | 6262146.65 | SDFE2018 | 0 | 0 | 0 | 0 | 0 | 0 | 0 | 0 | 0 | 0 | 0 | 0 | 0 | 0 | 0 | 0 | 0 | 0 | 0 | 0 | 120725 | 1578200 | 1417825 | 1510250 | 1298513.5 | 1389463.25 | 1264878.5 | 1405234.75 | 1411912.75 | 1240359.5 | 1578456.25 | 1354696.75 | 1256541 | 1205734.75 | 1415011.5 | 1393830.75 | 1300833.625 | 1379688.4375 | 1475733.5 | 1273315.75 | 1416426.875 | 1190762.125 | 1257577.0625 | 1304123.5 | 1133445.5 | 167923.5 | 201602.5 | 74951.5 | 110332.75 | 98466.75 | 54101.5 | 102444.75 | 40921 | 27113.25 | 105304.5 | 140034 | 101109 | 110750.25 | 118579.25 | 104903 | 83248.75 | 111900 | 45997 | 84667.25 | 65080.5 | 63375.25 | 147757.75 | 83640.75 | 108803 | 177444.5 | 130106.5 | 112317 | 103557.75 | 63274.75 | 77475 | 68237.75 | 69352.25 | 39536.5 | 85677.25 | 100132.75 | 141377 | 116461
570715000000038686 | 1997-12-03 |  | 600 | 44 | 45 | Vestas Wind Systems A/S | V 44-600 | 665 - Lemvig | LAND | Den sydlige Del, Gudum | 22a | 468099.59 | 6262384.58 | SDFE2018 | 0 | 0 | 0 | 0 | 0 | 0 | 0 | 0 | 0 | 0 | 0 | 0 | 0 | 0 | 0 | 0 | 0 | 0 | 0 | 0 | 120725 | 1578200 | 1417825 | 1510250 | 1298513.5 | 1389463.25 | 1264878.5 | 1405234.75 | 1411912.75 | 1240359.5 | 1578456.25 | 1354696.75 | 1256541 | 1205734.75 | 1415011.5 | 1393830.75 | 1300833.625 | 1379688.4375 | 1475733.5 | 1273315.75 | 1416426.875 | 1190762.125 | 1257577.0625 | 1304123.5 | 1133445.5 | 167923.5 | 201602.5 | 74951.5 | 110332.75 | 98466.75 | 54101.5 | 102444.75 | 40921 | 27113.25 | 105304.5 | 140034 | 101109 | 110750.25 | 118579.25 | 104903 | 83248.75 | 111900 | 45997 | 84667.25 | 65080.5 | 63375.25 | 147757.75 | 83640.75 | 108803 | 177444.5 | 130106.5 | 112317 | 103557.75 | 63274.75 | 77475 | 68237.75 | 69352.25 | 39536.5 | 85677.25 | 100132.75 | 141377 | 116461
570715000000038693 | 1997-12-03 |  | 600 | 44 | 45 | Vestas Wind Systems A/S | V 44-600 | 665 - Lemvig | LAND | den sydlige del, Gudum | 22m | 468069.02 | 6262621.07 | SDFE2018 | 0 | 0 | 0 | 0 | 0 | 0 | 0 | 0 | 0 | 0 | 0 | 0 | 0 | 0 | 0 | 0 | 0 | 0 | 0 | 0 | 120725 | 1578200 | 1417825 | 1510250 | 1298513.5 | 1389463.25 | 1264878.5 | 1405234.75 | 1411912.75 | 1240359.5 | 1578456.25 | 1354696.75 | 1256541 | 1205734.75 | 1415011.5 | 1393830.75 | 1300833.625 | 1379688.4375 | 1475733.5 | 1273315.75 | 1416426.875 | 1190762.125 | 1257577.0625 | 1304123.5 | 1133445.5 | 167923.5 | 201602.5 | 74951.5 | 110332.75 | 98466.75 | 54101.5 | 102444.75 | 40921 | 27113.25 | 105304.5 | 140034 | 101109 | 110750.25 | 118579.25 | 104903 | 83248.75 | 111900 | 45997 | 84667.25 | 65080.5 | 63375.25 | 147757.75 | 83640.75 | 108803 | 177444.5 | 130106.5 | 112317 | 103557.75 | 63274.75 | 77475 | 68237.75 | 69352.25 | 39536.5 | 85677.25 | 100132.75 | 141377 | 116461
570715000000031700 | 1997-12-05 |  | 300 | 33.4 | 30 | BONUS | 300 - MK lll | 787 - Thisted | LAND | Bedsted | 1b | 464441.38 | 6299141.12 | SDFE2018 | 0 | 0 | 0 | 0 | 0 | 0 | 0 | 0 | 0 | 0 | 0 | 0 | 0 | 0 | 0 | 0 | 0 | 0 | 0 | 0 | 38007 | 818865 | 722063 | 805077 | 685487 | 722111 | 593781.2578 | 721639.7109 | 723009.875 | 654700.8613 | 832270.2363 | 718913.248 | 662147.6426 | 656521.4711 | 751373.37 | 753290.01 | 691504.11 | 692031.24 | 850848.71 | 667711.92 | 771257.3 | 669698.97 | 697652.9 | 772134.137 | 550037.402 | 96893.874 | 101739.826 | 37420.877 | 52355.184 | 57261.52 | 34493.098 | 68938.345 | 23711.235 | 40500.773 | 58083.57 | 72635.59 | 49964.817 | 67533.178 | 67215.846 | 62722.382 | 48978.539 | 57541.83 | 24891.998 | 51404.296 | 44871.753 | 39089.042 | 94304.394 | 51253.469 | 80924.531 | 87111.882 | 73742.953 | 64112.958 | 62508.889 | 37237.307 | 50100.851 | 44859.169 | 42888.031 | 23670.478 | 49379.918 | 61837.066 | 74273.666 | 64954.335
570715000000051531 | 1997-12-05 |  | 600 | 44 | 50 | Vestas Wind Systems A/S | V 44-600 | 482 - Langeland | LAND | Skrøbelev By, Skrøbelev | 7a | 612870.32 | 6087811.92 | SDFE2018 | 0 | 0 | 0 | 0 | 0 | 0 | 0 | 0 | 0 | 0 | 0 | 0 | 0 | 0 | 0 | 0 | 0 | 0 | 0 | 0 | 101085 | 1566855 | 1305397 | 1421061 | 1235964 | 1326932 | 1220220.5 | 1371803.5 | 1290818 | 1212044 | 1487349 | 1447461.5 | 1294265 | 1224473.5 | 1423680 | 1363623.5 | 1282702 | 1371641 | 1511998 | 1163352 | 1421617 | 1235432.25 | 1366053.75 | 1348287.5 | 1166185.25 | 169408.75 | 198392.25 | 81245.5 | 38145 | 92303.5 | 51127.25 | 110964.75 | 30635.75 | 71700.5 | 91636 | 139675.25 | 105006.25 | 167460.75 | 123284.75 | 110808 | 100582.5 | 95906.5 | 54187.75 | 103974.25 | 35498.5 | 60476.75 | 157321.75 | 125267 | 173465.75 | 179928.25 | 153062 | 123143 | 89322 | 79715.25 | 75749.5 | 73088.5 | 62503.25 | 84559.5 | 98025.75 | 99274.25 | 158225.25 | 152494.5
570715000000052088 | 1997-12-05 |  | 600 | 44 | 50 | Vestas Wind Systems A/S | V 44-600 | 482 - Langeland | LAND | Simmerbølle By, Simmerbølle | 6a | 612809.96 | 6089375.5 | SDFE2018 | 0 | 0 | 0 | 0 | 0 | 0 | 0 | 0 | 0 | 0 | 0 | 0 | 0 | 0 | 0 | 0 | 0 | 0 | 0 | 0 | 106900 | 1656830 | 1242774 | 1481601 | 1289380.5 | 1408114 | 1289357 | 1459623 | 1372745.5 | 1273098.5059 | 1521614.5 | 1503116.5 | 1341165.5 | 1230771.5 | 1468952 | 1401335.5 | 1303932 | 1422337.75 | 1524646.75 | 1210858.5 | 1469978.5 | 1277713 | 1405075.25 | 1382444.5 | 1202944.75 | 177052 | 205279.75 | 83618.25 | 105690.25 | 94251.25 | 54928.75 | 109743.75 | 33911.25 | 73800.75 | 93983.5 | 142211.75 | 109116 | 174549.5 | 124797 | 116869.75 | 104000.25 | 99344.25 | 55007.5 | 106954.75 | 64224.5 | 64451.5 | 159455.75 | 125164.5 | 178590.25 | 185426.25 | 162067 | 125337.75 | 92147.25 | 91688 | 81012 | 68990.25 | 66632.25 | 87428 | 95835 | 103291.5 | 158751.75 | 153591.75
570715000000013812 | 1997-12-09 |  | 600 | 44 | 44 | Vestas Wind Systems A/S | V 44-600 | 740 - Silkeborg | LAND | Levring By | 17a | 528601.35 | 6240893.93 | SDFE2018 | 0 | 0 | 0 | 0 | 0 | 0 | 0 | 0 | 0 | 0 | 0 | 0 | 0 | 0 | 0 | 0 | 0 | 0 | 0 | 0 | 84200 | 1229472 | 1004873 | 1151111 | 904280.5625 | 1015012.3633 | 903860.1016 | 1010166.3047 | 951693.9336 | 843178.5176 | 1128004.2773 | 1021396.2129 | 875345.5938 | 840498.1153 | 1037913.03 | 978701.13 | 889473.42 | 962499.78 | 1100434.5 | 851945.49 | 952637.4 | 836872.74 | 883119.6 | 932869.08 | 752728.68 | 138727.71 | 141609.6 | 63859.95 | 81254.25 | 69025.77 | 42578.91 | 78240.69 | 27925.92 | 56092.41 | 68274.36 | 119310.84 | 64167.84 | 97828.83 | 100976.04 | 78813.9 | 70702.83 | 79632.63 | 27188.37 | 65986.47 | 52456.14 | 44121.33 | 104838.03 | 69656.4 | 108128.79 | 104268.78 | 102096.72 | 75670.65 | 75844.89 | 54049.05 | 52429.41 | 54050.04 | 39711.87 | 30663.27 | 65364.75 | 71018.64 | 97019.01 | 62409.6
570715000000046872 | 1997-12-09 |  | 600 | 44 | 45 | Vestas Wind Systems A/S | V 44 | 550 - Tønder | LAND | Skast | 117 | 481494.61 | 6102403.92 | SDFE2018 | 0 | 0 | 0 | 0 | 0 | 0 | 0 | 0 | 0 | 0 | 0 | 0 | 0 | 0 | 0 | 0 | 0 | 0 | 0 | 0 | 0 | 1726129 | 1455216 | 1660520 | 1349958 | 1454243 | 1315582 | 1461154 | 1459728 | 1371531.2031 | 1582809.3945 | 1569886.1953 | 1386968.8984 | 1272513.8062 | 1529386 | 1510419 | 1388522 | 1484313 | 1619414 | 1287801 | 1416513 | 1267367 | 1410811 | 1449304 | 1216266 | 123198 | 142323 | 76701 | 114702 | 107104 | 59947 | 104807 | 49940 | 95568 | 106919 | 112502 | 90017 | 118128 | 104382 | 142259 | 105913 | 90662 | 58784 | 117791 | 66251 | 65880 | 141913 | 84575 | 153014 | 189759 | 165581 | 130659 | 106838 | 96294 | 77514 | 77012 | 75481 | 72331 | 91001 | 98023 | 141254 | 123749
570715000000009877 | 1997-12-10 |  | 750 | 44 | 42 | NEG Micon | NM 750-175/44 | 851 - Aalborg | LAND | Staun by | 93b | 531713.96 | 6316106.04 | SDFE2018 | 0 | 0 | 0 | 0 | 0 | 0 | 0 | 0 | 0 | 0 | 0 | 0 | 0 | 0 | 0 | 0 | 0 | 0 | 0 | 0 | 23818 | 1686074 | 1548554 | 1394616 | 1308977.6836 | 1343934.3125 | 1222260 | 1414509.4766 | 1258329.6016 | 1273435.0195 | 1572007.1328 | 1411604.3633 | 1243609.3008 | 1315328.8466 | 1524305.965 | 1480826.564 | 1320029.844 | 1400037.144 | 1721771.719 | 1330939.747 | 1504643.472 | 1333662.948 | 1285930.316 | 1401414.389 | 1116186.419 | 196090.799 | 172886.298 | 91419.478 | 99551.374 | 109668.431 | 81351.683 | 109258.862 | 51215.069 | 79762.187 | 104966.677 | 164833.479 | 101127.687 | 134439.748 | 137221.328 | 103914.781 | 98852.92 | 100405.476 | 57976.754 | 110855.475 | 95348.088 | 81629.888 | 186106.845 | 103563.771 | 145579.659 | 174797.053 | 144063.691 | 120961.604 | 112926.988 | 77439.435 | 96606.593 | 87532.312 | 83015.686 | 54419.45 | 101670.21 | 102713.09 | 143499.46 | 139288.76
570715000000009884 | 1997-12-10 |  | 750 | 44 | 42 | NEG Micon | NM 750-175/44 | 851 - Aalborg | LAND | Lundgårde | 2a | 531627.93 | 6315903.33 | SDFE2018 | 0 | 0 | 0 | 0 | 0 | 0 | 0 | 0 | 0 | 0 | 0 | 0 | 0 | 0 | 0 | 0 | 0 | 0 | 0 | 0 | 18529 | 1560587 | 1446900 | 1304527 | 1279119.6836 | 1343934.3125 | 1222260 | 1332312.0547 | 1278225.6406 | 1173467.7852 | 967514.1445 | 1305175.4141 | 1072364.041 | 1172481.7492 | 1436105.88 | 1387358.449 | 1268133.679 | 1322909.768 | 1554887.003 | 1229554.945 | 1326325.098 | 1258999.116 | 1193463.311 | 1392535.5 | 1142917.5 | 183597.5 | 158949.25 | 79097.75 | 89626.5 | 100693 | 74589 | 99665.5 | 45779.25 | 80481 | 66825.25 | 152273.75 | 92433 | 122483.5 | 122833.25 | 99861.75 | 91203.25 | 91750 | 52646.5 | 101615.5 | 88551.25 | 73711 | 176881.75 | 98239.25 | 155685.25 | 176040.5 | 138082.25 | 114203.25 | 109376.5 | 73111.5 | 89833.25 | 81611.25 | 76146.25 | 50653.75 | 93977 | 92609.75 | 75103.25 | 129809.25
570715000000027512 | 1997-12-10 |  | 225 | 27 | 31.5 | Vestas Wind Systems A/S | V 27-225 | 773 - Morsø | LAND | Sejerslev | 6b | 491528.49 | 6306808.17 | SDFE2018 | 0 | 0 | 0 | 0 | 0 | 0 | 0 | 0 | 0 | 0 | 0 | 0 | 0 | 0 | 0 | 0 | 0 | 0 | 0 | 0 | 51482 | 765741 | 678035 | 760100 | 672303 | 704766 | 615651 | 702112 | 696436 | 634137 | 723949 | 655874 | 640493 | 627674 | 702336 | 737778 | 659095 | 434898.94 | 408649.56 | 295518.93 | 358806.43 | 301610.38 | 370291.67 | 301638.47 | 276821.34 | 40203.43 | 38305.68 | 11300.24 | 25250.52 | 22964.36 | 15002.79 | 30989.45 | 7831.35 | 22481.44 | 26361.11 | 35139.41 | 19456.22 | 24871.57 | 28545.17 | 25227.87 | 23085.47 | 29182.18 | 10103.94 | 20410.68 | 17487.86 | 14147.19 | 49091.52 | 30054.77 | 40371.67 | 46489.66 | 34929.02 | 26415.66 | 25462.8 | 10943.59 | 22416.88 | 17357.56 | 11337.53 | 10533.5 | 17025.4 | 26919.49 | 35960.01 | 25627.77
570715000000034534 | 1997-12-11 | 2022-09-20 | 600 | 44 | 46 | Vestas Wind Systems A/S | V 44-600 | 760 - Ringkøbing-Skjern | LAND | Sdr. Bork | 1h | 454897.42 | 6184504.86 | SDFE2018 | 0 | 0 | 0 | 0 | 0 | 0 | 0 | 0 | 0 | 0 | 0 | 0 | 0 | 0 | 0 | 0 | 0 | 0 | 0 | 0 | 0 | 1602990 | 1389605 | 1493000 | 1226344.75 | 1316001.75 | 1143689.25 | 1315752.75 | 1319182.75 | 1225409.75 | 1454066.25 | 1351726.75 | 1174942.25 | 1092348.5 | 1389358.072 | 1274144.362 | 1155159.766 | 1321586.555 | 1469198.541 | 1107230.653 | 1224584.206 | 1135079.095 | 1138641.464 | 1324667.818 | 1045454.311 | 149147.951 | 195736.183 | 71504.41 | 98964.003 | 95779.302 | 29521.805 | 106627.785 | 47218.726 | 0 | 0 | 0 | 0 | 0 | 0 | 0 | 0 | 0 | 0 | 0 | 0 | 0 | 0 | 0 | 0 | 0 | 0 | 0 | 0 | 0 | 0 | 0 | 0 | 0 | 0 | 0 | 0 | 0
570715000000053542 | 1997-12-11 |  | 600 | 48 | 46 | NEG Micon | NM 1800-600/150 | 430 - Faaborg-Midtfyn | LAND | Lumby by, Nr. Lyndelse | 1c | 588979.63 | 6127571.78 | SDFE2018 | 0 | 0 | 0 | 0 | 0 | 0 | 0 | 0 | 0 | 0 | 0 | 0 | 0 | 0 | 0 | 0 | 0 | 0 | 0 | 0 | 88125 | 1478530 | 1225266 | 1409152 | 1150495.8047 | 1307995.6406 | 1191299.6406 | 1320072.2344 | 1242099.6328 | 1153006.6602 | 908244.0811 | 1337496.3516 | 1195871.3281 | 1138690.3799 | 1325009.914 | 1231381.71 | 1181523.372 | 1292502.611 | 1384384.386 | 1100864.028 | 1252492.459 | 1033114.996 | 1202838.152 | 1277971.601 | 921896.976 | 155904.707 | 120853.093 | 71494.445 | 86944.768 | 68085.784 | 45021.104 | 82286 | 39059.689 | 66251.228 | 80656.282 | 141405.076 | 65743.13 | 154281.067 | 106206.882 | 104372.384 | 84904.075 | 86657.929 | 45321.392 | 96611.743 | 58810.375 | 53930.844 | 124063.296 | 83987.242 | 141209.127 | 137101.615 | 144288.572 | 72976.861 | 101828.936 | 86410.342 | 65083.553 | 67941.902 | 67432.679 | 64275.772 | 89398.91 | 82328.975 | 96942.167 | 121109.988
570715000000019739 | 1997-12-12 |  | 600 | 48 | 46 | Micon | M 1800-600/150 | 707 - Norddjurs | LAND | Tørslev By. Estruplund | 6a | 582128 | 6266239.01 | SDFE2018 | 0 | 0 | 0 | 0 | 0 | 0 | 0 | 0 | 0 | 0 | 0 | 0 | 0 | 0 | 0 | 0 | 0 | 0 | 0 | 0 | 35960.6016 | 1295261.375 | 1369214 | 1464498.25 | 1285585.1641 | 1367828.6602 | 1144731.9141 | 1255287.6406 | 1239529.1797 | 1110998.0781 | 1315749.8711 | 1149631.0352 | 1157482.4453 | 1157752.4714 | 1251334.5309 | 1236186.9891 | 1267621.2924 | 1270464.968 | 1413696.0444 | 1155753.3055 | 1249534.9091 | 1141758.1818 | 1079027.4545 | 1179881.7091 | 1111581.4 | 116241.6 | 120175.8 | 62980 | 99063 | 98904.2 | 68021.6 | 102546.6 | 47994.2 | 62520.4 | 37408.8 | 148679.8 | 107206.8 | 138103.4 | 131539.4 | 103389.6 | 99821.6 | 88423.4 | 46232.6 | 82841.6 | 74777 | 74247 | 150603.6 | 106271.4 | 125762 | 158548.8 | 143559 | 106336.8 | 106808 | 71602.8 | 76752.8 | 59215.2 | 72974.8 | 51801 | 103663.8 | 86808.4 | 120471 | 118747.2
570715000000019746 | 1997-12-12 |  | 600 | 48 | 46 | NEG Micon | NM 1800-600/150 | 707 - Norddjurs | LAND | Tørslev By. Estruplund | 2a | 582146.58 | 6266468.55 | SDFE2018 | 0 | 0 | 0 | 0 | 0 | 0 | 0 | 0 | 0 | 0 | 0 | 0 | 0 | 0 | 0 | 0 | 0 | 0 | 0 | 0 | 35960.6016 | 1295261.375 | 1369214 | 1464498.25 | 1285585.1641 | 1367828.6602 | 1144731.9141 | 1255287.6406 | 1239529.1797 | 1110998.0781 | 1315749.8711 | 1149631.0352 | 1157482.4453 | 1157752.4714 | 1251334.5309 | 1236186.9891 | 1267621.2924 | 1270464.968 | 1413696.0444 | 1155753.3055 | 1249534.9091 | 1141758.1818 | 1079027.4545 | 1179881.7091 | 1111581.4 | 116241.6 | 120175.8 | 62980 | 99063 | 98904.2 | 68021.6 | 102546.6 | 47994.2 | 62520.4 | 37408.8 | 148679.8 | 107206.8 | 138103.4 | 131539.4 | 103389.6 | 99821.6 | 88423.4 | 46232.6 | 82841.6 | 74777 | 74247 | 150603.6 | 106271.4 | 125762 | 158548.8 | 143559 | 106336.8 | 106808 | 71602.8 | 76752.8 | 59215.2 | 72974.8 | 51801 | 103663.8 | 86808.4 | 120471 | 118747.2
570715000000019753 | 1997-12-12 |  | 600 | 48 | 46 | NEG Micon | NM 1800-600/150 | 707 - Norddjurs | LAND | Tørslev By. Estruplund | 6h | 581922.55 | 6266521.83 | SDFE2018 | 0 | 0 | 0 | 0 | 0 | 0 | 0 | 0 | 0 | 0 | 0 | 0 | 0 | 0 | 0 | 0 | 0 | 0 | 0 | 0 | 35960.6016 | 1295261.375 | 1369214 | 1464498.25 | 1285585.1641 | 1367828.6602 | 1144731.9141 | 1255287.6406 | 1239529.1797 | 1110998.0781 | 1315749.8711 | 1149631.0352 | 1157482.4453 | 1157752.4714 | 1251334.5309 | 1236186.9891 | 1267621.2924 | 1270464.968 | 1413696.0444 | 1155753.3055 | 1249534.9091 | 1141758.1818 | 1079027.4545 | 1179881.7091 | 1111581.4 | 116241.6 | 120175.8 | 62980 | 99063 | 98904.2 | 68021.6 | 102546.6 | 47994.2 | 62520.4 | 37408.8 | 148679.8 | 107206.8 | 138103.4 | 131539.4 | 103389.6 | 99821.6 | 88423.4 | 46232.6 | 82841.6 | 74777 | 74247 | 150603.6 | 106271.4 | 125762 | 158548.8 | 143559 | 106336.8 | 106808 | 71602.8 | 76752.8 | 59215.2 | 72974.8 | 51801 | 103663.8 | 86808.4 | 120471 | 118747.2
570715000000051210 | 1997-12-12 |  | 600 | 43 | 39 | NEG Micon | NM 1500-600/150 | 440 - Kerteminde | LAND | Tårup by, Mes. | 7d | 602836.88 | 6149963.09 | SDFE2018 | 0 | 0 | 0 | 0 | 0 | 0 | 0 | 0 | 0 | 0 | 0 | 0 | 0 | 0 | 0 | 0 | 0 | 0 | 0 | 0 | 109325 | 1495850 | 1160025 | 1323020 | 1097619.8574 | 1279870.7812 | 1224058.3281 | 1331592.25 | 1280956.125 | 1097794 | 1463571.125 | 1236702.25 | 1205982.75 | 1207744.25 | 1338351.875 | 1354292 | 1179968.5 | 1278300.25 | 1390362.2 | 1144624.75 | 1321438.65 | 1145376.5 | 1248734.9 | 1216752.65 | 1074590.2 | 167276.45 | 167137.8 | 77411 | 64197.1 | 62357.1 | 42171 | 117062 | 42294.25 | 75246.8 | 82844.45 | 135410.2 | 79674.3 | 130256.25 | 126978.15 | 103413 | 91145.05 | 102988.55 | 47254.25 | 81467.3 | 64484.45 | 60104.7 | 145201.2 | 101426.85 | 170050.95 | 170200.6 | 138280.4 | 90397.55 | 91341.3 | 56371.35 | 66939.6 | 64679.2 | 61222.55 | 66018.55 | 92347.8 | 58215.5 | 134796.4 | 119696.85
570715000000051227 | 1997-12-12 |  | 600 | 43 | 39 | NEG Micon | NM 1500-600/150 | 440 - Kerteminde | LAND | Tårup by, Mes. | 7d | 602799.24 | 6149827.41 | SDFE2018 | 0 | 0 | 0 | 0 | 0 | 0 | 0 | 0 | 0 | 0 | 0 | 0 | 0 | 0 | 0 | 0 | 0 | 0 | 0 | 0 | 109325 | 1495850 | 1160025 | 1323020 | 1097619.8574 | 1279870.7812 | 1224058.3281 | 1331592.25 | 1280956.125 | 1097794 | 1463571.125 | 1236702.25 | 1205982.75 | 1207744.25 | 1338351.875 | 1354292 | 1179968.5 | 1278300.25 | 1390362.2 | 1144624.75 | 1321438.65 | 1145376.5 | 1248734.9 | 1216752.65 | 1074590.2 | 167276.45 | 167137.8 | 77411 | 64197.1 | 62357.1 | 42171 | 117062 | 42294.25 | 75246.8 | 82844.45 | 135410.2 | 79674.3 | 130256.25 | 126978.15 | 103413 | 91145.05 | 102988.55 | 47254.25 | 81467.3 | 64484.45 | 60104.7 | 145201.2 | 101426.85 | 170050.95 | 170200.6 | 138280.4 | 90397.55 | 91341.3 | 56371.35 | 66939.6 | 64679.2 | 61222.55 | 66018.55 | 92347.8 | 58215.5 | 134796.4 | 119696.85
570714700000006456 | 1997-12-12 |  | 550 | 41.1 | 42.3 | NEG Micon | NTK 550/41 | 376 - Guldborgsund | LAND | Krårup By Våbensted | 1 | 663569.23 | 6076372.21 | SDFE2018 | 0 | 0 | 0 | 0 | 0 | 0 | 0 | 0 | 0 | 0 | 0 | 0 | 0 | 0 | 0 | 0 | 0 | 0 | 0 | 0 | 57695 | 1079480 | 878424 | 951294 | 803418 | 926119 | 822533 | 895139.3828 | 812835.5371 | 729867.5898 | 943174.9766 | 988659.5234 | 821975.2109 | 652596.1188 | 787682.61 | 799284.42 | 611054.73 | 797435.229 | 962232.356 | 737102.065 | 894126.793 | 757881.09 | 844142.871 | 895267.422 | 717855.573 | 129106.858 | 138507.588 | 56957.357 | 72449.249 | 55733.672 | 24583.341 | 49786.429 | 17268.717 | 49138.555 | 52807.288 | 86145.404 | 55330.078 | 119073.611 | 87436.28 | 79772.601 | 61811.554 | 65628.719 | 29653.369 | 64763.739 | 39122.222 | 39429.949 | 89852.645 | 79697.417 | 121585.8 | 126407.238 | 118796.52 | 72197.397 | 62158.996 | 56847.784 | 44300.142 | 38646.353 | 39196.969 | 53077.7 | 51386.836 | 64879.067 | 107080.885 | 109352.13
570715000000046865 | 1997-12-12 |  | 600 | 44 | 45 | Vestas Wind Systems A/S | V 44-600 | 550 - Tønder | LAND | Borg | 150 | 485693.61 | 6099020.49 | SDFE2018 | 0 | 0 | 0 | 0 | 0 | 0 | 0 | 0 | 0 | 0 | 0 | 0 | 0 | 0 | 0 | 0 | 0 | 0 | 0 | 0 | 0 | 1614179 | 1446358 | 1624450 | 1249975 | 1422903 | 1261152 | 1383274 | 1369313 | 1353872 | 1561931 | 1418473.7188 | 1347076 | 1215002 | 1423685 | 1406107 | 1287782 | 1285625 | 1570460 | 1212697 | 1328910 | 1217588 | 1352324 | 1382456.9 | 1150860.1 | 159499.4 | 219007.5 | 77558.1 | 106957.5 | 96897 | 56251.3 | 88014.5 | 46393.5 | 84021 | 104282.9 | 153834.3 | 105841.6 | 166780.4 | 105774.9 | 139881.3 | 102034.6 | 115084.8 | 57430.7 | 98122.9 | 61519.5 | 67171.6 | 102416.8 | 17766.3 | 13979.3 | 0 | 27602.3 | 107225.7 | 83615.3 | 81014.7 | 43391.1 | 63601.9 | 59603.9 | 60314.1 | 72174.5 | 70413.9 | 102621.2 | 95221.4
570715000000025563 | 1997-12-15 | 2011-11-28 | 600 | 35 | 35 | BONUS | Prototype | 756 - Ikast-Brande | LAND | Skærlund by, Brande | 16a | 506325.29 | 6196097.52 | Stamdata | 0 | 0 | 0 | 0 | 0 | 0 | 0 | 0 | 0 | 0 | 0 | 0 | 0 | 0 | 82965 | 554000 | 639900 | 711000 | 637900 | 714810 | 803680 | 912345 | 815397 | 945911 | 709094 | 809631 | 701232 | 754476 | 712900 | 698075 | 871076 | 807093 | 657379 | 554555 | 612313 | 0 | 0 | 0 | 0 | 0 | 0 | 0 | 0 | 0 | 0 | 0 | 0 | 0 | 0 | 0 | 0 | 0 | 0 | 0 | 0 | 0 | 0 | 0 | 0 | 0 | 0 | 0 | 0 | 0 | 0 | 0 | 0 | 0 | 0 | 0 | 0 | 0 | 0 | 0 | 0 | 0 | 0 | 0 | 0 | 0 | 0 | 0
570715000000019654 | 1997-12-16 |  | 750 | 48 | 45 | NEG Micon | NM 1800-750/175 | 707 - Norddjurs | LAND | Hevring By, Ørsted | 25a | 583713.05 | 6264288.24 | SDFE2018 | 0 | 0 | 0 | 0 | 0 | 0 | 0 | 0 | 0 | 0 | 0 | 0 | 0 | 0 | 0 | 0 | 0 | 0 | 0 | 0 | 25756.2852 | 1673102.375 | 1540567.75 | 1657282.375 | 1493728.8672 | 1474338.4336 | 1448003.5039 | 1505495.1562 | 1560290.0078 | 1288801.457 | 1692221.9883 | 1455624.043 | 1409103.1484 | 1449134.7938 | 1570562.5143 | 1526234.8343 | 1490146.7086 | 1411756.3543 | 1703837.5886 | 1434298.8629 | 1523808.8571 | 1417196.2857 | 2429893 | 1569879 | 1315507.5714 | 153703.2857 | 195304 | 88084.4286 | 117985 | 113318 | 76464.7143 | 123560.4286 | 55749 | 72191 | 42007.2857 | 168746.8571 | 114167.2857 | 155530 | 153032.5714 | 119760.5714 | 105569 | 103827.8571 | 55945.2857 | 101227.8571 | 88205.1429 | 81411.7143 | 172079.7143 | 125956.1429 | 172600.7143 | 189344.7143 | 125271.2857 | 110716.8571 | 119986.2857 | 76311.4286 | 86896 | 77949.7143 | 83768.2857 | 54542.2857 | 119900.2857 | 112362.8571 | 161230.7143 | 151082.8571
570715000000019661 | 1997-12-16 |  | 750 | 48 | 45 | NEG Micon | NM 750-200/48 | 707 - Norddjurs | LAND | Hevring By, Ørsted | 12b | 583869.88 | 6264138.38 | SDFE2018 | 0 | 0 | 0 | 0 | 0 | 0 | 0 | 0 | 0 | 0 | 0 | 0 | 0 | 0 | 0 | 0 | 0 | 0 | 0 | 0 | 25756.2852 | 1673102.375 | 1540567.75 | 1657282.375 | 1493728.8672 | 1474338.4336 | 1448003.5039 | 1505495.1562 | 1560290.0078 | 1288801.457 | 1692221.9883 | 1455624.043 | 1409103.1484 | 1449134.7938 | 1570562.5143 | 1526234.8343 | 1490146.7086 | 1411756.3543 | 1703837.5886 | 1434298.8629 | 1523808.8571 | 1417196.2857 | 2429893 | 1569879 | 1315507.5714 | 153703.2857 | 195304 | 88084.4286 | 117985 | 113318 | 76464.7143 | 123560.4286 | 55749 | 72191 | 42007.2857 | 168746.8571 | 114167.2857 | 155530 | 153032.5714 | 119760.5714 | 105569 | 103827.8571 | 55945.2857 | 101227.8571 | 88205.1429 | 81411.7143 | 172079.7143 | 125956.1429 | 172600.7143 | 189344.7143 | 125271.2857 | 110716.8571 | 119986.2857 | 76311.4286 | 86896 | 77949.7143 | 83768.2857 | 54542.2857 | 119900.2857 | 112362.8571 | 161230.7143 | 151082.8571
570715000000019678 | 1997-12-16 |  | 750 | 48 | 45 | NEG Micon | NM 1800-750/175 | 707 - Norddjurs | LAND | Hevring By, Ørsted | 10a | 584028.76 | 6263988.06 | SDFE2018 | 0 | 0 | 0 | 0 | 0 | 0 | 0 | 0 | 0 | 0 | 0 | 0 | 0 | 0 | 0 | 0 | 0 | 0 | 0 | 0 | 25756.2852 | 1673102.375 | 1540567.75 | 1657282.375 | 1493728.8672 | 1474338.4336 | 1448003.5039 | 1505495.1562 | 1560290.0078 | 1288801.457 | 1692221.9883 | 1455624.043 | 1409103.1484 | 1449134.7938 | 1570562.5143 | 1526234.8343 | 1490146.7086 | 1411756.3543 | 1703837.5886 | 1434298.8629 | 1523808.8571 | 1417196.2857 | 2429893 | 1569879 | 1315507.5714 | 153703.2857 | 195304 | 88084.4286 | 117985 | 113318 | 76464.7143 | 123560.4286 | 55749 | 72191 | 42007.2857 | 168746.8571 | 114167.2857 | 155530 | 153032.5714 | 119760.5714 | 105569 | 103827.8571 | 55945.2857 | 101227.8571 | 88205.1429 | 81411.7143 | 172079.7143 | 125956.1429 | 172600.7143 | 189344.7143 | 125271.2857 | 110716.8571 | 119986.2857 | 76311.4286 | 86896 | 77949.7143 | 83768.2857 | 54542.2857 | 119900.2857 | 112362.8571 | 161230.7143 | 151082.8571
570715000000019685 | 1997-12-16 |  | 750 | 48 | 45 | NEG Micon | NM 48/750 | 707 - Norddjurs | LAND | Hevring By, Ørsted | 19b | 584185.55 | 6263837.18 | SDFE2018 | 0 | 0 | 0 | 0 | 0 | 0 | 0 | 0 | 0 | 0 | 0 | 0 | 0 | 0 | 0 | 0 | 0 | 0 | 0 | 0 | 25756.2852 | 1673102.375 | 1540567.75 | 1657282.375 | 1493728.8672 | 1474338.4336 | 1448003.5039 | 1505495.1562 | 1560290.0078 | 1288801.457 | 1692221.9883 | 1455624.043 | 1409103.1484 | 1449134.7938 | 1570562.5143 | 1526234.8343 | 1490146.7086 | 1411756.3543 | 1703837.5886 | 1434298.8629 | 1523808.8571 | 1417196.2857 | 2429893 | 1569879 | 1315507.5714 | 153703.2857 | 195304 | 88084.4286 | 117985 | 113318 | 76464.7143 | 123560.4286 | 55749 | 72191 | 42007.2857 | 168746.8571 | 114167.2857 | 155530 | 153032.5714 | 119760.5714 | 105569 | 103827.8571 | 55945.2857 | 101227.8571 | 88205.1429 | 81411.7143 | 172079.7143 | 125956.1429 | 172600.7143 | 189344.7143 | 125271.2857 | 110716.8571 | 119986.2857 | 76311.4286 | 86896 | 77949.7143 | 83768.2857 | 54542.2857 | 119900.2857 | 112362.8571 | 161230.7143 | 151082.8571
570715000000019692 | 1997-12-16 |  | 750 | 48 | 45 | NEG Micon | NM 1800-750/175 | 707 - Norddjurs | LAND | Hevring By, Ørsted | 2b | 583540.55 | 6264084.54 | SDFE2018 | 0 | 0 | 0 | 0 | 0 | 0 | 0 | 0 | 0 | 0 | 0 | 0 | 0 | 0 | 0 | 0 | 0 | 0 | 0 | 0 | 25756.2852 | 1673102.375 | 1540567.75 | 1657282.375 | 1493728.8672 | 1474338.4336 | 1448003.5039 | 1505495.1562 | 1560290.0078 | 1288801.457 | 1692221.9883 | 1455624.043 | 1409103.1484 | 1449134.7938 | 1570562.5143 | 1526234.8343 | 1490146.7086 | 1411756.3543 | 1703837.5886 | 1434298.8629 | 1523808.8571 | 1417196.2857 | 2429893 | 1569879 | 1315507.5714 | 153703.2857 | 195304 | 88084.4286 | 117985 | 113318 | 76464.7143 | 123560.4286 | 55749 | 72191 | 42007.2857 | 168746.8571 | 114167.2857 | 155530 | 153032.5714 | 119760.5714 | 105569 | 103827.8571 | 55945.2857 | 101227.8571 | 88205.1429 | 81411.7143 | 172079.7143 | 125956.1429 | 172600.7143 | 189344.7143 | 125271.2857 | 110716.8571 | 119986.2857 | 76311.4286 | 86896 | 77949.7143 | 83768.2857 | 54542.2857 | 119900.2857 | 112362.8571 | 161230.7143 | 151082.8571
570715000000019708 | 1997-12-16 |  | 750 | 48 | 45 | NEG Micon | NM 1800-750/175 | 707 - Norddjurs | LAND | Hevring By, Ørsted | 12m | 583693.41 | 6263937.66 | SDFE2018 | 0 | 0 | 0 | 0 | 0 | 0 | 0 | 0 | 0 | 0 | 0 | 0 | 0 | 0 | 0 | 0 | 0 | 0 | 0 | 0 | 25756.2852 | 1673102.375 | 1540567.75 | 1657282.375 | 1493728.8672 | 1474338.4336 | 1448003.5039 | 1505495.1562 | 1560290.0078 | 1288801.457 | 1692221.9883 | 1455624.043 | 1409103.1484 | 1449134.7938 | 1570562.5143 | 1526234.8343 | 1490146.7086 | 1411756.3543 | 1703837.5886 | 1434298.8629 | 1523808.8571 | 1417196.2857 | 2429893 | 1569879 | 1315507.5714 | 153703.2857 | 195304 | 88084.4286 | 117985 | 113318 | 76464.7143 | 123560.4286 | 55749 | 72191 | 42007.2857 | 168746.8571 | 114167.2857 | 155530 | 153032.5714 | 119760.5714 | 105569 | 103827.8571 | 55945.2857 | 101227.8571 | 88205.1429 | 81411.7143 | 172079.7143 | 125956.1429 | 172600.7143 | 189344.7143 | 125271.2857 | 110716.8571 | 119986.2857 | 76311.4286 | 86896 | 77949.7143 | 83768.2857 | 54542.2857 | 119900.2857 | 112362.8571 | 161230.7143 | 151082.8571
570715000000019715 | 1997-12-16 |  | 750 | 48 | 45 | NEG Micon | NM 48/750 | 707 - Norddjurs | LAND | Hevring By, Ørsted | 11m | 583847.96 | 6263791.82 | SDFE2018 | 0 | 0 | 0 | 0 | 0 | 0 | 0 | 0 | 0 | 0 | 0 | 0 | 0 | 0 | 0 | 0 | 0 | 0 | 0 | 0 | 25756.2852 | 1673102.375 | 1540567.75 | 1657282.375 | 1493728.8672 | 1474338.4336 | 1448003.5039 | 1505495.1562 | 1560290.0078 | 1288801.457 | 1692221.9883 | 1455624.043 | 1409103.1484 | 1449134.7938 | 1570562.5143 | 1526234.8343 | 1490146.7086 | 1411756.3543 | 1703837.5886 | 1434298.8629 | 1523808.8571 | 1417196.2857 | 2429893 | 1569879 | 1315507.5714 | 153703.2857 | 195304 | 88084.4286 | 117985 | 113318 | 76464.7143 | 123560.4286 | 55749 | 72191 | 42007.2857 | 168746.8571 | 114167.2857 | 155530 | 153032.5714 | 119760.5714 | 105569 | 103827.8571 | 55945.2857 | 101227.8571 | 88205.1429 | 81411.7143 | 172079.7143 | 125956.1429 | 172600.7143 | 189344.7143 | 125271.2857 | 110716.8571 | 119986.2857 | 76311.4286 | 86896 | 77949.7143 | 83768.2857 | 54542.2857 | 119900.2857 | 112362.8571 | 161230.7143 | 151082.8571
570715000000013447 | 1997-12-16 |  | 600 | 48 | 46 | NEG Micon | NM 1800-600 | 851 - Aalborg | LAND | Gåser By, Ø. Hassing | 24b | 573760.67 | 6323607.45 | SDFE2018 | 0 | 0 | 0 | 0 | 0 | 0 | 0 | 0 | 0 | 0 | 0 | 0 | 0 | 0 | 0 | 0 | 0 | 0 | 0 | 0 | 85012 | 1670382 | 1317023 | 1519248 | 1243075.375 | 1349493.125 | 1211663.75 | 1388583.125 | 1319483.125 | 1200648.125 | 1462809.9688 | 1382008.0391 | 1302099.3672 | 1290404.3081 | 1229002.038 | 1383415.098 | 1319033.113 | 1417890.822 | 1626875.688 | 1302022.548 | 1498579.821 | 1289928.576 | 1303859.904 | 1501061.66 | 1214995.984 | 180267.381 | 120638.514 | 96501.371 | 94748.08 | 118106.252 | 90534.349 | 102624.004 | 49178.011 | 73741.937 | 97065.663 | 175064.59 | 98167.556 | 134110.003 | 125824.879 | 106313.625 | 107173.083 | 102664.052 | 54843.863 | 113110.043 | 82875.11 | 84379.051 | 175781.297 | 111423.774 | 168156.221 | 180305.759 | 148707.835 | 121526.286 | 120370.585 | 87440.809 | 102132.16 | 88498.671 | 78436.473 | 59241.762 | 109408.156 | 85552.874 | 138661.149 | 124528.453
570715000000042003 | 1997-12-17 | 2018-03-16 | 225 | 29 | 31 | Vestas Wind Systems A/S | V 29-225 | 760 - Ringkøbing-Skjern | LAND | Østerby Stauning | 25a | 461114.2 | 6205795.07 | SDFE2018 | 0 | 0 | 0 | 0 | 0 | 0 | 0 | 0 | 0 | 0 | 0 | 0 | 0 | 0 | 0 | 0 | 0 | 0 | 0 | 0 | 86475 | 533307 | 469019 | 523082 | 416977.3496 | 442382.7656 | 398600.1006 | 465095.291 | 457037.8301 | 418243.8301 | 523536.3496 | 459441.1719 | 415706.2363 | 377909.4119 | 477134.6471 | 467587.1765 | 398832.647 | 451711.5412 | 527808.3588 | 400089.9345 | 386271.0879 | 83953.5556 | 0 | 0 | 0 | 0 | 0 | 0 | 0 | 0 | 0 | 0 | 0 | 0 | 0 | 0 | 0 | 0 | 0 | 0 | 0 | 0 | 0 | 0 | 0 | 0 | 0 | 0 | 0 | 0 | 0 | 0 | 0 | 0 | 0 | 0 | 0 | 0 | 0 | 0 | 0 | 0
570715000000010019 | 1997-12-17 |  | 600 | 44 | 45 | Vestas Wind Systems A/S | V 44-600 | 820 - Vesthimmerland | LAND | Svingelbjerg by | 10a | 520368.84 | 6288430.31 | SDFE2018 | 0 | 0 | 0 | 0 | 0 | 0 | 0 | 0 | 0 | 0 | 0 | 0 | 0 | 0 | 0 | 0 | 0 | 0 | 0 | 0 | 44557 | 1324726 | 1137301 | 1339644 | 1079742.1641 | 1088820.0078 | 988651.6641 | 1166251.2617 | 1170954.1836 | 1023118.4883 | 1343053.8125 | 1187984.1602 | 1090584 | 1096619.0425 | 1233398.43 | 1178928.774 | 1121653.434 | 1183886.885 | 1406995.384 | 945978.403 | 1053810.147 | 959626.369 | 957220.388 | 1045996.462 | 916953.852 | 139800.291 | 147928.911 | 70073.666 | 94383.17 | 89190.163 | 54401.479 | 94005.273 | 36925.68 | 64776.399 | 75988.26 | 119536.401 | 74056.959 | 102774.256 | 102700.899 | 85345.935 | 93056.83 | 94293.104 | 39019.051 | 80813.745 | 67855.073 | 54931.124 | 145779.58 | 83475.097 | 73965.81 | 150966.938 | 119950.157 | 89058.256 | 90214.774 | 65290.001 | 71788.175 | 68251.354 | 60005.394 | 45323.077 | 81339.144 | 79209.319 | 112718.039 | 102547.447
570715000000010026 | 1997-12-17 |  | 600 | 44 | 45 | Vestas Wind Systems A/S | V 44-600 | 820 - Vesthimmerland | LAND | Svingelbjerg by | 10æ | 520128.03 | 6288473.66 | SDFE2018 | 0 | 0 | 0 | 0 | 0 | 0 | 0 | 0 | 0 | 0 | 0 | 0 | 0 | 0 | 0 | 0 | 0 | 0 | 0 | 0 | 42901 | 1231551 | 1092079 | 1254556 | 1053421.1641 | 1088820.0078 | 988651.6641 | 1131797.2852 | 1073942.0898 | 939325.8496 | 1267079.2109 | 1118147.5938 | 991561.2305 | 992162.1617 | 1131484.86 | 1107630.132 | 1016347.366 | 1074427.531 | 1295683.703 | 956851.968 | 1119811.815 | 962169.752 | 977834.122 | 1142917.5 | 887892.25 | 134607.5 | 135351.5 | 68256.25 | 90783.25 | 87364.75 | 52938.5 | 95585.75 | 35433.5 | 57532.5 | 76432.75 | 119770.75 | 53037.5 | 101824.25 | 93897 | 85486.5 | 88969.5 | 91451.75 | 38260.75 | 80904.5 | 68628.25 | 55394 | 140901.75 | 75578 | 122921.25 | 148906.25 | 119386.25 | 82814.75 | 87415.25 | 60991.75 | 70610.5 | 67198 | 61665.5 | 43712.75 | 68597.5 | 79825.75 | 111028.5 | 100031.25
570715000000010033 | 1997-12-17 |  | 600 | 44 | 45 | Vestas Wind Systems A/S | V 44-600 | 820 - Vesthimmerland | LAND | Svingelbjerg by | 10ø | 519890.16 | 6288515.31 | SDFE2018 | 0 | 0 | 0 | 0 | 0 | 0 | 0 | 0 | 0 | 0 | 0 | 0 | 0 | 0 | 0 | 0 | 0 | 0 | 0 | 0 | 42668 | 1301874 | 1137797 | 1316991 | 1065906.1641 | 1088820.0078 | 988651.6641 | 1062657.6602 | 1155744.8086 | 1017891.2773 | 1340828.2734 | 1167443.6328 | 1056503.2383 | 1045046.9714 | 1208445.48 | 1181927.107 | 1072777.128 | 1106611.013 | 1363189.238 | 1013070.559 | 1200490.85 | 1001205.299 | 1050206.142 | 1208032 | 892712.25 | 146475.75 | 149934.25 | 74730 | 97400.25 | 95887.5 | 62804 | 108813 | 39898.75 | 63816.25 | 76454 | 99034.25 | 68977.5 | 99895.75 | 104961.75 | 84063.25 | 91434.25 | 94320.5 | 41455 | 83065 | 52049.5 | 45604.25 | 99998.75 | 78326.75 | 72897.75 | 126851.5 | 72888.5 | 45530 | 85599.5 | 58014.75 | 75198.5 | 64062.5 | 59287.5 | 39800.75 | 79893.75 | 59121.75 | 93489.25 | 87945.25
570715000000010040 | 1997-12-17 |  | 600 | 44 | 45 | Vestas Wind Systems A/S | V 44-600 | 820 - Vesthimmerland | LAND | Svingelbjerg by | 10aa | 519948.65 | 6288728.81 | SDFE2018 | 0 | 0 | 0 | 0 | 0 | 0 | 0 | 0 | 0 | 0 | 0 | 0 | 0 | 0 | 0 | 0 | 0 | 0 | 0 | 0 | 38682 | 1257197 | 1077539 | 1236030 | 1053255.1641 | 1088820.0078 | 988651.6641 | 1132599.1836 | 1035902.3398 | 929577.3359 | 1237813.8359 | 1081953.168 | 977750.7266 | 973906.5603 | 1130592.87 | 1135317.415 | 987075.008 | 1034775.222 | 1152172.301 | 967266.578 | 1132445.346 | 978308.079 | 992872.882 | 935627.5 | 911211.25 | 129873 | 143055.25 | 67493 | 96290.25 | 92879.5 | 61681.75 | 107294.5 | 36303.75 | 60118.25 | 73189.25 | 111771.75 | 62219.5 | 93321.75 | 88867.5 | 80262.75 | 92014.25 | 90202 | 42595 | 83702.5 | 68094.75 | 53692.25 | 143329 | 76650.25 | 121377.75 | 145676 | 117760.25 | 79755.25 | 85342.25 | 59858.25 | 76005.5 | 73395.25 | 59570.5 | 41764.5 | 80917.75 | 82461 | 106869.25 | 94576.25
570715000000010057 | 1997-12-17 |  | 600 | 44 | 45 | Vestas Wind Systems A/S | V 44-600 | 820 - Vesthimmerland | LAND | Svingelbjerg by | 10ab | 520187.33 | 6288687.38 | SDFE2018 | 0 | 0 | 0 | 0 | 0 | 0 | 0 | 0 | 0 | 0 | 0 | 0 | 0 | 0 | 0 | 0 | 0 | 0 | 0 | 0 | 37445 | 1159678 | 1019742 | 1189042 | 1042671.1641 | 1088820.0078 | 988651.6641 | 1110780.5781 | 1054372.8555 | 907817.1328 | 1226001.1484 | 1062866.9688 | 931716.707 | 952244.3675 | 1059619.77 | 1052866.342 | 992344.533 | 962428.548 | 1216239.831 | 894380.762 | 1053096.11 | 811269.932 | 885096.032 | 1031442.25 | 808709.5 | 128349.75 | 131929.75 | 61523 | 85123.25 | 79203.25 | 47801.75 | 87519.5 | 30550.75 | 54905.75 | 65343 | 107314 | 64142.5 | 88924.25 | 96311.25 | 74400.5 | 64128.75 | 67209.75 | 15279 | 71571.5 | 58433 | 47313.25 | 133253 | 74594.25 | 114703.25 | 135924.75 | 109583.75 | 75078.75 | 79881.25 | 55296.5 | 63697.75 | 60209.5 | 53352 | 38878 | 71491 | 71259.75 | 97533.75 | 79692.5
570715000000010064 | 1997-12-17 |  | 600 | 44 | 45 | Vestas Wind Systems A/S | V 44-600 | 820 - Vesthimmerland | LAND | Svingelbjerg by | 10ac | 520427.17 | 6288643.88 | SDFE2018 | 0 | 0 | 0 | 0 | 0 | 0 | 0 | 0 | 0 | 0 | 0 | 0 | 0 | 0 | 0 | 0 | 0 | 0 | 0 | 0 | 42287 | 1272204 | 1099132 | 1278927 | 1065389.1641 | 1088820.0078 | 988651.6641 | 1133195.1602 | 1115233.0195 | 970801.9258 | 1296768.3242 | 1130900.7812 | 1025890.4648 | 1045692.4484 | 1158815.79 | 1154348.543 | 1043932.515 | 1110233.77 | 1318707.09 | 945644.579 | 1123704.09 | 958266.057 | 1011311.192 | 1126378.75 | 910255.25 | 131905.25 | 132287.25 | 72161 | 93649.5 | 87205.75 | 55425.5 | 97058 | 33539.75 | 67013.75 | 73443.75 | 109797.25 | 65880 | 99667 | 93319.25 | 84707.25 | 94603.75 | 96299.25 | 43042.25 | 78545.5 | 49228 | 53098 | 133206 | 84679 | 118586.75 | 142777.5 | 42228 | 87535 | 89023.5 | 66657 | 70582.25 | 67627.25 | 47861 | 44970.5 | 79381.75 | 63612.75 | 106522.5 | 84341.75
570715000000042072 | 1997-12-18 | 2016-10-24 | 225 | 29 | 31 | Vestas Wind Systems A/S | V 29-225 | 760 - Ringkøbing-Skjern | LAND | Østerby Stauning | 50a | 460645.95 | 6206485.9 | GST, 18-02-2013 | 0 | 0 | 0 | 0 | 0 | 0 | 0 | 0 | 0 | 0 | 0 | 0 | 0 | 0 | 0 | 0 | 0 | 0 | 0 | 0 | 86475 | 533307 | 469019 | 523082 | 416978.3496 | 442382.7656 | 398600.1006 | 465095.291 | 457037.8301 | 418243.8301 | 523536.3496 | 459441.1719 | 415706.2363 | 377909.4119 | 477134.6471 | 467587.1765 | 398832.647 | 451711.5412 | 527808.3588 | 330671.3345 | 0 | 0 | 0 | 0 | 0 | 0 | 0 | 0 | 0 | 0 | 0 | 0 | 0 | 0 | 0 | 0 | 0 | 0 | 0 | 0 | 0 | 0 | 0 | 0 | 0 | 0 | 0 | 0 | 0 | 0 | 0 | 0 | 0 | 0 | 0 | 0 | 0 | 0 | 0 | 0 | 0 | 0
570715000000041914 | 1997-12-18 | 2011-04-04 | 600 | 48 | 50 | NEG Micon | NM 600/150/48 | 760 - Ringkøbing-Skjern | LAND | Barde By, Vorgod | 6r | 479787.321 | 6220325.234 | Stamdata | 0 | 0 | 0 | 0 | 0 | 0 | 0 | 0 | 0 | 0 | 0 | 0 | 0 | 0 | 0 | 0 | 0 | 0 | 0 | 0 | 22430 | 1608930 | 1401520 | 1584330 | 1265094 | 1360652 | 1235392 | 1366653 | 1255117 | 1245909 | 1539694 | 1409386 | 1259279 | 1170233 | 313835 | 0 | 0 | 0 | 0 | 0 | 0 | 0 | 0 | 0 | 0 | 0 | 0 | 0 | 0 | 0 | 0 | 0 | 0 | 0 | 0 | 0 | 0 | 0 | 0 | 0 | 0 | 0 | 0 | 0 | 0 | 0 | 0 | 0 | 0 | 0 | 0 | 0 | 0 | 0 | 0 | 0 | 0 | 0 | 0 | 0 | 0 | 0
570715000000001086 | 1997-12-18 |  | 600 | 44 | 45 | Vestas Wind Systems A/S | V 44-600 | 849 - Jammerbugt | LAND | Røgild by Brovst | 4a | 539496.48 | 6331096.94 | SDFE2018 | 0 | 0 | 0 | 0 | 0 | 0 | 0 | 0 | 0 | 0 | 0 | 0 | 0 | 0 | 0 | 0 | 0 | 0 | 0 | 0 | 0 | 1327202 | 1172357 | 1282311 | 1120550.8555 | 1208006.7188 | 1084277.1445 | 1265908.8555 | 1149211.293 | 1101602.1406 | 1358990.7148 | 1263818.4258 | 1107740.582 | 1036202.1445 | 1317270.5714 | 1295992.8571 | 1172643.7143 | 1209194.4399 | 1400918.7429 | 966287.0571 | 1264433.592 | 1044015.868 | 1092214.52 | 1291585.831 | 993176.335 | 149648.884 | 150170.219 | 73876.037 | 84174.39 | 98280.249 | 68057.98 | 95802.926 | 44522.488 | 73601.257 | 96129.196 | 141632.341 | 77021.549 | 124132.012 | 119067.999 | 93647.379 | 83373.31 | 87780.232 | 39768.568 | 87207.917 | 71433.962 | 66450.359 | 124692.835 | 87425.088 | 136688.652 | 159049.501 | 130962.088 | 92263.522 | 96464.26 | 58973.746 | 82128.189 | 74087.512 | 69879.498 | 46331.504 | 83780.332 | 91258.127 | 119121.841 | 118222.501
570715000000045769 | 1997-12-18 |  | 600 | 48 | 46 | NEG Micon | NM 1800-600/150 | 510 - Haderslev | LAND | Kastrup | 450 | 504378.04 | 6122549.49 | SDFE2018 | 0 | 0 | 0 | 0 | 0 | 0 | 0 | 0 | 0 | 0 | 0 | 0 | 0 | 0 | 0 | 0 | 0 | 0 | 0 | 0 | 0 | 1499516 | 1229656 | 1282669 | 1097281 | 1308418 | 1112614 | 1193830 | 1044754 | 1066276 | 1321294 | 1259390 | 1073708 | 1045209 | 1182462 | 1090048 | 1016661 | 1206015 | 1257389 | 976101 | 706816 | 953613 | 1069533 | 1141535 | 913906 | 138061 | 187641 | 73809 | 95048 | 65688 | 16873 | 65705 | 34847 | 60618 | 69522 | 2930 | 70320 | 127642 | 93962 | 109344 | 77997 | 88304 | 44209 | 78922 | 50866 | 33982 | 107475 | 81762 | 142749 | 150940 | 97620 | 92869 | 83414 | 82389 | 53384 | 54561 | 53045 | 49900 | 77246 | 70155 | 130394 | 107357
570715000000041907 | 1997-12-19 | 2011-04-04 | 600 | 48 | 50 | NEG Micon | NM 1800-600/150 | 760 - Ringkøbing-Skjern | LAND | Barde By, Vorgod | 6dn | 479749.889 | 6220138.316 | Stamdata | 0 | 0 | 0 | 0 | 0 | 0 | 0 | 0 | 0 | 0 | 0 | 0 | 0 | 0 | 0 | 0 | 0 | 0 | 0 | 0 | 33860 | 1626620 | 1455000 | 1612420 | 1281113 | 1377811 | 1248554 | 1409208 | 1383359 | 1263135 | 1468394 | 1295213 | 1268114 | 1175073 | 397384 | 0 | 0 | 0 | 0 | 0 | 0 | 0 | 0 | 0 | 0 | 0 | 0 | 0 | 0 | 0 | 0 | 0 | 0 | 0 | 0 | 0 | 0 | 0 | 0 | 0 | 0 | 0 | 0 | 0 | 0 | 0 | 0 | 0 | 0 | 0 | 0 | 0 | 0 | 0 | 0 | 0 | 0 | 0 | 0 | 0 | 0 | 0
570714700000010989 | 1997-12-22 |  | 600 | 48 | 46 | Micon | M 1800-600/150 | 336 - Stevns | LAND | Lille Linde, Hårlev | 6n | 702691.16 | 6137239.31 | SDFE2018 | 0 | 0 | 0 | 0 | 0 | 0 | 0 | 0 | 0 | 0 | 0 | 0 | 0 | 0 | 0 | 0 | 0 | 0 | 0 | 0 | 0 | 1378722 | 1289630 | 1295534 | 1124731 | 1294584.8047 | 1174794.3945 | 1230510.5938 | 1168728.6758 | 1080214.7266 | 1097163.5342 | 1283821.1055 | 1038415.9492 | 1125898.384 | 1167868.098 | 1140219.56 | 1104195.734 | 1166491.992 | 1317238.569 | 1045666.535 | 1237451.071 | 1036094.421 | 1112982.625 | 1165355.727 | 1017039.935 | 150951.036 | 170216.315 | 83892.18 | 91825.373 | 83181.553 | 40772.398 | 88205.697 | 31188.207 | 79530.187 | 76147.738 | 123698.024 | 90918.241 | 149627.417 | 107140.62 | 105330.448 | 83219.118 | 77532.776 | 48450.036 | 80305.174 | 63467.95 | 59374.972 | 147255.788 | 77837.684 | 147176.123 | 28036.373 | 140504.701 | 94932.983 | 79237.198 | 76860.957 | 55393.073 | 57148.064 | 57404.233 | 55969.886 | 0 | 0 | 65942.023 | 124885.976
570715000000009860 | 1997-12-22 |  | 750 | 44 | 42 | NEG Micon | NM 750-175/44 | 851 - Aalborg | LAND | Lundgårde | 2i | 531541.43 | 6315700.94 | SDFE2018 | 0 | 0 | 0 | 0 | 0 | 0 | 0 | 0 | 0 | 0 | 0 | 0 | 0 | 0 | 0 | 0 | 0 | 0 | 0 | 0 | 16813 | 1552959 | 1456614 | 1299916 | 1244365.6836 | 1343934.3125 | 1222260 | 1310604.3516 | 1246136.7578 | 1176621.9258 | 1503382.3125 | 1366518.7969 | 1224779.4883 | 1188622.7105 | 1413558.137 | 1340599.287 | 1268671.628 | 1303836.041 | 1568307.924 | 1212218.083 | 1351430.777 | 1005186.512 | 1192202.564 | 1372637.951 | 1119715.971 | 182118.897 | 143645.153 | 80113.447 | 88467.295 | 99910.979 | 74938.947 | 97238.27 | 44649.881 | 77245.134 | 98083.977 | 146766.451 | 89658.776 | 120533.687 | 122295.349 | 97816.134 | 89040.048 | 89593.183 | 50894.291 | 103134.683 | 88791.06 | 72303.84 | 176725.879 | 96804.051 | 156760.315 | 176324.638 | 137188.895 | 113656.442 | 105964.06 | 69851.782 | 88627.417 | 78533.183 | 70654.774 | 48081.986 | 92599.566 | 86076.842 | 110937.075 | 105700.185
570715000000053566 | 1997-12-23 |  | 660 | 47 | 50 | Vestas Wind Systems A/S | V 47-660 | 480 - Nordfyn | LAND | Ørritslevgård, Otterup | 1a | 589376.7 | 6155183.48 | SDFE2018 | 0 | 0 | 0 | 0 | 0 | 0 | 0 | 0 | 0 | 0 | 0 | 0 | 0 | 0 | 0 | 0 | 0 | 0 | 0 | 0 | 0 | 1621613 | 1381988.625 | 1489220 | 1295388.2539 | 1410910.457 | 1268644.8086 | 1395477.25 | 1332836.2031 | 1191532.4453 | 1522196.293 | 1250518.793 | 1284817.8047 | 1302368.9803 | 1336123.53 | 1332783.59 | 1233758.66 | 1274620.84 | 1415698.76 | 1124092.317 | 1284411.9305 | 1137499.3365 | 1177392.7815 | 1200942.2245 | 1019129.5905 | 159812.804 | 185136.113 | 85832.684 | 97811.759 | 84194.416 | 44071.9375 | 94773.419 | 35103.055 | 77243.849 | 76511.7285 | 146735.736 | 90090.0775 | 139079.997 | 116384.9325 | 98579.3 | 94858.2375 | 95719.139 | 26466.077 | 83504.62 | 56302.8785 | 48592.99 | 147960.656 | 105616.696 | 170041.907 | 188669.7165 | 143661.697 | 84092.5535 | 92485.5315 | 61979.038 | 60734.557 | 56599.9765 | 58794.4805 | 47808.1635 | 93412.029 | 82428.2455 | 138303.0775 | 134973.789
570715000000053597 | 1997-12-23 | 2014-12-31 | 150 | 24.6 | 32.5 | Nordtank | NTK XLR | 450 - Nyborg | LAND | Øksendrup By, Øksendrup | 12b | 610500.51 | 6119284.04 | GST, 18-02-2013 | 0 | 0 | 0 | 0 | 0 | 0 | 0 | 0 | 0 | 0 | 0 | 0 | 0 | 0 | 0 | 0 | 0 | 0 | 0 | 0 | 0 | 105388.6641 | 153780 | 276870 | 236181.5674 | 264681.7988 | 221322.834 | 259366.7998 | 243113.665 | 214334.3999 | 279550.5337 | 263821.1665 | 234787.1348 | 232838.5004 | 261895.9333 | 247612.9667 | 221489.1667 | 147958.2 | 0 | 0 | 0 | 0 | 0 | 0 | 0 | 0 | 0 | 0 | 0 | 0 | 0 | 0 | 0 | 0 | 0 | 0 | 0 | 0 | 0 | 0 | 0 | 0 | 0 | 0 | 0 | 0 | 0 | 0 | 0 | 0 | 0 | 0 | 0 | 0 | 0 | 0 | 0 | 0 | 0 | 0 | 0 | 0
570715000000053603 | 1997-12-23 | 2014-12-31 | 150 | 24.6 | 32.5 | Nordtank | NTK XLR | 450 - Nyborg | LAND | Øksendrup By, Øksendrup | 12c | 610474.86 | 6119101.85 | GST, 18-02-2013 | 0 | 0 | 0 | 0 | 0 | 0 | 0 | 0 | 0 | 0 | 0 | 0 | 0 | 0 | 0 | 0 | 0 | 0 | 0 | 0 | 0 | 105388.6641 | 153780 | 276870 | 236181.5674 | 264681.7988 | 221322.834 | 259366.7998 | 243113.665 | 214334.3999 | 279550.5337 | 263821.1665 | 234787.1348 | 232838.5004 | 261895.9333 | 247612.9667 | 221489.1667 | 147958.2 | 0 | 0 | 0 | 0 | 0 | 0 | 0 | 0 | 0 | 0 | 0 | 0 | 0 | 0 | 0 | 0 | 0 | 0 | 0 | 0 | 0 | 0 | 0 | 0 | 0 | 0 | 0 | 0 | 0 | 0 | 0 | 0 | 0 | 0 | 0 | 0 | 0 | 0 | 0 | 0 | 0 | 0 | 0 | 0
570715000000053610 | 1997-12-23 | 2014-12-31 | 150 | 24.6 | 32.5 | Nordtank | NTK XLR | 450 - Nyborg | LAND | Øksendrup By, Øksendrup | 12a | 610525.25 | 6119466.49 | GST, 18-02-2013 | 0 | 0 | 0 | 0 | 0 | 0 | 0 | 0 | 0 | 0 | 0 | 0 | 0 | 0 | 0 | 0 | 0 | 0 | 0 | 0 | 0 | 105369 | 153780 | 276870 | 236181.5674 | 264681.7988 | 221322.834 | 259366.7998 | 243113.665 | 214334.3999 | 279550.5337 | 263821.1665 | 234787.1348 | 232838.5004 | 261895.9333 | 247612.9667 | 221489.1667 | 147958.2 | 0 | 0 | 0 | 0 | 0 | 0 | 0 | 0 | 0 | 0 | 0 | 0 | 0 | 0 | 0 | 0 | 0 | 0 | 0 | 0 | 0 | 0 | 0 | 0 | 0 | 0 | 0 | 0 | 0 | 0 | 0 | 0 | 0 | 0 | 0 | 0 | 0 | 0 | 0 | 0 | 0 | 0 | 0 | 0
570714700000005404 | 1997-12-23 |  | 750 | 48 | 50 | NEG Micon | NM 750-1800 | 330 - Slagelse | LAND | Tyvelse By, Sorterup | 3i | 653285.55 | 6149038.19 | SDFE2018 | 0 | 0 | 0 | 0 | 0 | 0 | 0 | 0 | 0 | 0 | 0 | 0 | 0 | 0 | 0 | 0 | 0 | 0 | 0 | 0 | 16657 | 1816642 | 1606058 | 1660676 | 1406244 | 1577382 | 1470180 | 1626515 | 1314144 | 1420458 | 1729503 | 1670241 | 1406099 | 1280462 | 1677073.2 | 1619734.7 | 1422877.2 | 1493419.3 | 1759004.5 | 1314326.8 | 1539977.8 | 1062750.5 | 1472298.8 | 1526308.8 | 1261260.5 | 181456.6 | 237981.1 | 80571.3 | 116875.7 | 78122.5 | 0 | 70592.6 | 36431.9 | 91345.6 | 111530 | 148753.7 | 90015.5 | 178632.3 | 133993.7 | 121815.953 | 108949.8 | 107265.8 | 46962.2 | 117412.7 | 67860.6 | 79677.2 | 182122.8 | 109027.7 | 171823.3 | 198378.1 | 177795.6 | 131161.1 | 104517.4 | 114668.7 | 83076.5 | 86905.5 | 51511 | 85060.1 | 94285.5 | 113977.6 | 163512.8 | 142720.8
570714700000005428 | 1997-12-23 |  | 750 | 48 | 50 | NEG Micon | NM 750-1800 | 330 - Slagelse | LAND | Tyvelse By, Sorterup | 3g | 653439.23 | 6148793.51 | SDFE2018 | 0 | 0 | 0 | 0 | 0 | 0 | 0 | 0 | 0 | 0 | 0 | 0 | 0 | 0 | 0 | 0 | 0 | 0 | 0 | 0 | 13058 | 1819595 | 1587352 | 1695458 | 1378437 | 1544054 | 1499004 | 1577102 | 1547385 | 1450940 | 1750728 | 1716382 | 1473990 | 1356921 | 1696053.8 | 1599359.3 | 1381115.3 | 1544061.8 | 1656636 | 1365497.9 | 1659507 | 1328461.2 | 1487005.4 | 1456248.2 | 1273916.8 | 54507.4 | 230529.6 | 89348.3 | 115290.6 | 104883.9 | 60565.6 | 123359.7 | 39722.4 | 95865.2 | 116539.6 | 154396.1 | 108328.6 | 176845.8 | 138486.8 | 120596.411 | 114547.5 | 111774.3 | 54843.1 | 111347.3 | 73326.3 | 15573.2 | 161413.4 | 109317.4 | 180261.8 | 159842.4 | 181316.7 | 132583.1 | 110379.3 | 118442 | 90311.8 | 90239 | 90074.2 | 85362 | 103361.4 | 100709.3 | 151182.4 | 121736.4
570715000000013416 | 1997-12-25 |  | 600 | 48 | 46 | NEG Micon | NM 1800-600 | 851 - Aalborg | LAND | Gåser By, Ø. Hassing | 5 | 573943.72 | 6324396.4 | SDFE2018 | 0 | 0 | 0 | 0 | 0 | 0 | 0 | 0 | 0 | 0 | 0 | 0 | 0 | 0 | 0 | 0 | 0 | 0 | 0 | 0 | 10053 | 1625400 | 1277270 | 1485650 | 1239954.375 | 1349493.125 | 1211663.75 | 1388583.125 | 1319483.125 | 1200648.125 | 1454185.7266 | 1288999.0078 | 1275821.2891 | 1272392.2589 | 1420309.341 | 1390779.615 | 1312903.58 | 1259735.387 | 1541594.365 | 1245071.597 | 1410646.109 | 1149999.589 | 1206405.42 | 1359758.559 | 1149869.738 | 168737.288 | 143998.631 | 81706.295 | 60333.481 | 0 | 17887.443 | 93329.987 | 51337.372 | 94282.594 | 96360.405 | 174485.751 | 90185.173 | 109751.334 | 122752.467 | 104921.883 | 108344.035 | 102745.771 | 52679.969 | 104446.543 | 77603.975 | 78276.147 | 156916.581 | 104965.473 | 147700.165 | 156553.295 | 133353.417 | 111914.71 | 112611.096 | 81640.753 | 94611.876 | 77897.921 | 72657.024 | 54542.172 | 105541.207 | 90506.303 | 130033.604 | 116011.522
570715000000027079 | 1997-12-29 |  | 150 | 27 | 40 | Nordex | N 27/150 | 630 - Vejle | LAND | Sødover | 9a | 520134.07 | 6177781.82 | SDFE2018 | 0 | 0 | 0 | 0 | 0 | 0 | 0 | 0 | 0 | 0 | 0 | 0 | 0 | 0 | 0 | 0 | 0 | 0 | 0 | 0 | 0 | 368509 | 321987 | 364737 | 309354.6455 | 338922.4395 | 296500.4492 | 333708.1875 | 328825.5273 | 296147.0332 | 368208.4482 | 343760.6602 | 299863.0342 | 277965.0029 | 331065.451 | 314278.085 | 302580.692 | 310937.427 | 350342.115 | 274816.035 | 293010.115 | 273084.423 | 281209.02 | 285546.549 | 231698.111 | 36160.301 | 40839.166 | 16877.687 | 22176.725 | 20654.387 | 12441.32 | 23158.091 | 9364.816 | 15209.102 | 19577.819 | 31331.937 | 20034.908 | 28819.489 | 27098.63 | 23585.296 | 21346.903 | 22116.902 | 10934.9 | 18772.942 | 14380.556 | 11881.516 | 29653.006 | 18929.785 | 34395.962 | 38508.049 | 31943.934 | 21648.86 | 21544.491 | 16950.902 | 14909.429 | 14756.303 | 14743.141 | 10237.863 | 19052.567 | 18830.27 | 29996.003 | 1573.308
570714700000010996 | 1998-01-06 |  | 600 | 44 | 35 | BONUS | 600 - MK lll | 360 - Lolland | LAND | Skovbølle By, Købelev | 15a m.f | 633678.62 | 6087070.92 | SDFE2018 | 0 | 0 | 0 | 0 | 0 | 0 | 0 | 0 | 0 | 0 | 0 | 0 | 0 | 0 | 0 | 0 | 0 | 0 | 0 | 0 | 0 | 1395782 | 1265449 | 1292708 | 1183420 | 1205871.7109 | 1144115.2852 | 1308608.7266 | 1178558.3711 | 1151673.918 | 1430105.5 | 1405457.4609 | 1222384.6719 | 1181543.2259 | 1327812.75 | 1132305.57 | 1187531.659 | 1201068.569 | 1366385.567 | 1116131.861 | 1303024.611 | 1152834.474 | 1243748.163 | 1194421.703 | 871034.774 | 162279.317 | 182199.127 | 71130.99 | 99296.762 | 79571.595 | 44065.091 | 89885.527 | 36004.028 | 80850.428 | 83996.69 | 124273.972 | 102930.445 | 135971.479 | 115749.707 | 112500.015 | 96529.89 | 91514.561 | 50523.385 | 89831.092 | 47824.549 | 22462.739 | 128567.657 | 119670.921 | 136724.806 | 168704.542 | 139182.286 | 108010.44 | 77497.885 | 80069.014 | 65452.47 | 62481.733 | 59202.787 | 84056.067 | 82167.561 | 98824.02 | 133081.264 | 124726.105
570715000000046858 | 1998-01-06 |  | 660 | 47 | 46 | Vestas Wind Systems A/S | V 47-660 | 550 - Tønder | LAND | Øster Gasse | 8 | 490903.57 | 6111049.19 | SDFE2018 | 0 | 0 | 0 | 0 | 0 | 0 | 0 | 0 | 0 | 0 | 0 | 0 | 0 | 0 | 0 | 0 | 0 | 0 | 0 | 0 | 0 | 1609641 | 1431100 | 1611587 | 1190150 | 1360672 | 1174717 | 1288581.1484 | 1320400 | 1262201 | 1534039 | 1436784 | 1223080 | 1121286 | 1401878 | 1291820 | 1118393 | 1189176 | 1448352 | 1103617 | 1159143 | 1056312 | 1182667 | 1231881.1 | 973165 | 151319.4 | 219105.8 | 69885.7 | 104524 | 89638.6 | 49105.7 | 82620.9 | 34000.7 | 64096.8 | 89551.7 | 133417.5 | 93872.2 | 144749.6 | 105889.3 | 121070.9 | 93808.9 | 98320 | 46972.4 | 100336.1 | 56449.3 | 53214 | 126415.3 | 89084 | 155360.1 | 179908.5 | 156580.5 | 110245.1 | 91623.2 | 83433.7 | 59530.7 | 64900 | 58171.1 | 53059.5 | 77266.8 | 62260.4 | 134822.1 | 116025.4
570715000000046940 | 1998-01-09 | 2015-03-16 | 11 | 13 | 18 | Gaia-Wind Ltd | Ukendt | 550 - Tønder | [6 empty] | 0 | 0 | 0 | 0 | 0 | 0 | 0 | 0 | 0 | 0 | 0 | 0 | 0 | 0 | 0 | 0 | 0 | 0 | 0 | 0 | 0 | 22183.334 | 24200 | 24200 | 23239 | 21213 | 24162 | 24153 | 27447 | 26292 | 32900 | 32700 | 30519.2 | 25304.7 | 28923 | 31550 | 29565.2 | 26982 | 1395.2 | 0 | 0 | 0 | 0 | 0 | 0 | 0 | 0 | 0 | 0 | 0 | 0 | 0 | 0 | 0 | 0 | 0 | 0 | 0 | 0 | 0 | 0 | 0 | 0 | 0 | 0 | 0 | 0 | 0 | 0 | 0 | 0 | 0 | 0 | 0 | 0 | 0 | 0 | 0 | 0 | 0 | 0 | 0
570715000000019913 | 1998-01-12 | 2016-01-06 | 11 | 13 | 18 | Gaia-Wind Ltd | Gaia 11 | 730 - Randers | [6 empty] | 0 | 0 | 0 | 0 | 0 | 0 | 0 | 0 | 0 | 0 | 0 | 0 | 0 | 0 | 0 | 0 | 0 | 0 | 0 | 0 | 0 | 22183.334 | 24200 | 24200 | 48515 | 57273 | 16911 | 18635.0001 | 16317.0002 | 13537.0002 | 19463.0001 | 11812.2882 | 16106 | 16682 | 15652 | 19584 | 15414.85 | 14715 | 6991.135 | 597.212 | 0 | 0 | 0 | 0 | 0 | 0 | 0 | 0 | 0 | 0 | 0 | 0 | 0 | 0 | 0 | 0 | 0 | 0 | 0 | 0 | 0 | 0 | 0 | 0 | 0 | 0 | 0 | 0 | 0 | 0 | 0 | 0 | 0 | 0 | 0 | 0 | 0 | 0 | 0 | 0 | 0 | 0
570715000000025761 | 1998-01-14 |  | 600 | 44 | 40.5 | Vestas Wind Systems A/S | V 44-600 | 630 - Vejle | LAND | Ringive | 4a | 512485.67 | 6182726.56 | SDFE2018 | 0 | 0 | 0 | 0 | 0 | 0 | 0 | 0 | 0 | 0 | 0 | 0 | 0 | 0 | 0 | 0 | 0 | 0 | 0 | 0 | 0 | 1122378 | 910672 | 1088774 | 797725 | 966970 | 829981 | 895043 | 873624 | 806225 | 999972 | 967379 | 813785 | 755888 | 940520 | 898876 | 839146 | 958224 | 1032840 | 776181 | 860275 | 796730 | 841132 | 887553 | 658158 | 86960 | 138711 | 51979 | 65407 | 61196 | 31745 | 60514 | 20038 | 43188 | 60233 | 72058 | 63848 | 94874 | 87476 | 74682 | 63285 | 75419 | 27748 | 56398 | 44581 | 35603 | 100166 | 59916 | 108275 | 90687 | 99086 | 79665 | 66516 | 59301 | 41788 | 42877 | 40993 | 14609 | 57041 | 58235 | 98218 | 88482
570714700000011139 | 1998-01-16 |  | 600 | 43 | 44.5 | Nordtank | NTK 600/180 | 370 - Næstved | LAND | Saltø By, Vallensved | 3 | 667943.9 | 6124200.29 | SDFE2018 | 0 | 0 | 0 | 0 | 0 | 0 | 0 | 0 | 0 | 0 | 0 | 0 | 0 | 0 | 0 | 0 | 0 | 0 | 0 | 0 | 0 | 1186934 | 1049309 | 1109141 | 973084 | 1006272.1602 | 983202.6562 | 1094900.4062 | 1011981.9492 | 948095.2754 | 1182341.1602 | 1132366.9648 | 972840.332 | 952779.9666 | 1115861.67 | 1068003.36 | 1004966.4 | 1027881.375 | 1149748.347 | 888087.517 | 1097592.793 | 915182.294 | 1009051.302 | 1045311.427 | 828722.178 | 115776.849 | 158866.045 | 52253.809 | 77946.732 | 64441.447 | 32065.277 | 66695.312 | 21058.382 | 57634.9 | 64951.967 | 94507.749 | 75232.275 | 131560.931 | 92069.14 | 89971.829 | 66575.51 | 67444.037 | 36761.129 | 83825.284 | 50070.24 | 47087.93 | 116501.213 | 79821.227 | 121315.868 | 147685.187 | 119021.854 | 80160.358 | 66751.555 | 60242.504 | 52973.033 | 55258.841 | 52028.168 | 55821.751 | 64176.997 | 73557.247 | 113156.802 | 112683.406
570715000000046766 | 1998-01-19 |  | 660 | 47 | 46 | Vestas Wind Systems A/S | V 47 | 550 - Tønder | LAND | Kumled | 357 | 492089.98 | 6099368.25 | SDFE2018 | 0 | 0 | 0 | 0 | 0 | 0 | 0 | 0 | 0 | 0 | 0 | 0 | 0 | 0 | 0 | 0 | 0 | 0 | 0 | 0 | 0 | 1268856 | 1213723 | 1470571 | 1124254 | 1312266 | 1088483 | 1274709.3281 | 1168588 | 1203857 | 1441103 | 1414286 | 1177499 | 1091199 | 1352246 | 1223702 | 1162247 | 1277712.3 | 1419392 | 1045864.3 | 768599.3 | 953480.4 | 1197339.1 | 1222560.9 | 1009678 | 146943 | 197265 | 69210 | 92820 | 87849 | 50365 | 78488 | 33885 | 74720 | 84565 | 135977 | 88219 | 139012 | 105901 | 118303 | 93644 | 102731 | 53335 | 93475 | 47928 | 53737 | 109997 | 94062 | 125652 | 164974 | 147985 | 109268 | 87013 | 89214 | 48286 | 50552 | 59261 | 59575 | 75578 | 52329 | 115180 | 95931
570714700000005435 | 1998-01-21 |  | 600 | 43 | 44.5 | Nordtank | NTK 600/180 | 326 - Kalundborg | LAND | Særslev By, Særslev | 13a | 649537.46 | 6178692.8 | SDFE2018 | 0 | 0 | 0 | 0 | 0 | 0 | 0 | 0 | 0 | 0 | 0 | 0 | 0 | 0 | 0 | 0 | 0 | 0 | 0 | 0 | 0 | 1382537 | 1198041 | 1273231 | 1116350 | 1135069 | 1149773 | 1243330 | 1011029 | 975240 | 1381357 | 1267127 | 1121333 | 1023728 | 1223498 | 1198647.4 | 956313.9 | 1135531.3 | 1271812.9 | 999312.9 | 1189423.3 | 915390.9 | 1118361.8 | 1178129 | 929257.3 | 163243.4 | 174302.4 | 69519.5 | 85602.1 | 80771.7 | 46099.2 | 97690.3 | 33377.9 | 62074.9 | 79221.1 | 106700 | 76599.1 | 115339.5 | 97829 | 88064.846 | 72588.2 | 68187.3 | 33660.9 | 65069.6 | 40976 | 47235.8 | 142386.3 | 84721 | 142880.1 | 149452.9 | 87864.6 | 0 | 20556.2 | 63921.8 | 64077.2 | 60687.1 | 61676.07 | 65043.15 | 79713.18 | 89991.28 | 71109.71 | 132044.44
570714700000005442 | 1998-01-21 |  | 600 | 43 | 44.5 | Nordtank | NTK 600/180 | 326 - Kalundborg | LAND | Særslev By, Særslev | 13a | 649584.24 | 6178156.95 | SDFE2018 | 0 | 0 | 0 | 0 | 0 | 0 | 0 | 0 | 0 | 0 | 0 | 0 | 0 | 0 | 0 | 0 | 0 | 0 | 0 | 0 | 0 | 1410272 | 1175173 | 1157883 | 1061552 | 1145055 | 1110387 | 1217500 | 1098095 | 982567 | 1318865 | 1207428 | 961258 | 973698 | 1215752 | 1140739.8 | 884829.1 | 1107002.5 | 1224294.1 | 808242.5 | 1196887.5 | 957122.2 | 1047788.8 | 1080170.2 | 863496.3 | 151388.1 | 165936.7 | 60042.7 | 78066.7 | 73671.8 | 41270.3 | 90717.5 | 8816.2 | 65587.9 | 75475.8 | 103763.8 | 75015.1 | 122347.7 | 105494.8 | 90994.617 | 74246.8 | 80112.9 | 39006.1 | 76924.9 | 45613.6 | 50908.5 | 135512.4 | 60186.4 | 135881 | 141279.8 | 125259.1 | 83604.2 | 67758.6 | 58627.5 | 57003.4 | 55525 | 55002.29 | 54832.54 | 71448.35 | 83046.33 | 114434.83 | 112119.62
570714700000011047 | 1998-01-21 |  | 600 | 44 | 45 | Vestas Wind Systems A/S | V 44-600 | 360 - Lolland | LAND | Skovbølle By, Købelev | 4b | 632606.99 | 6086512.31 | SDFE2018 | 0 | 0 | 0 | 0 | 0 | 0 | 0 | 0 | 0 | 0 | 0 | 0 | 0 | 0 | 0 | 0 | 0 | 0 | 0 | 0 | 0 | 1530905 | 1399042 | 1495955 | 1286785 | 1384553.5391 | 1291764.8828 | 1480137.1172 | 1399209.5547 | 1288980.9902 | 1547054.1953 | 1547423.4688 | 1342022.2266 | 1282933.0859 | 1486723.59 | 1418441.31 | 1148085.18 | 1378182.41 | 1548926.925 | 1197835.624 | 1453857.911 | 1227388.143 | 1384578.792 | 1341105.512 | 1184226.84 | 182357.072 | 210363.85 | 82022.02 | 108057.558 | 88329.509 | 45615.126 | 96747.599 | 30883.361 | 83260.198 | 91127.16 | 140376.521 | 110586.65 | 178871.515 | 121338.393 | 101339.318 | 101044.493 | 86239.565 | 40875.303 | 90378.174 | 17244.037 | 65309.909 | 153563.088 | 132832.337 | 156792.379 | 184864.446 | 162535.35 | 119491.043 | 88065.116 | 88208.317 | 72726.395 | 69935.738 | 69096.126 | 91503.878 | 92803.752 | 88547.768 | 161544.254 | 166877.405
570714700000011061 | 1998-01-21 |  | 600 | 44 | 45 | Vestas Wind Systems A/S | V 44-600 | 360 - Lolland | LAND | Højsmarke By, Købelev | 16c m.f | 632434.02 | 6086692.8 | SDFE2018 | 0 | 0 | 0 | 0 | 0 | 0 | 0 | 0 | 0 | 0 | 0 | 0 | 0 | 0 | 0 | 0 | 0 | 0 | 0 | 0 | 0 | 1483047 | 1345162 | 1510757 | 1278519 | 1314850.25 | 1253301.3945 | 1425972.2344 | 1362225.1484 | 1154758.7832 | 1387276.1211 | 1531138.957 | 1344310.1094 | 1293352.8294 | 1483134.84 | 1416195.99 | 1259099.82 | 1320757.216 | 1450239.636 | 1181383.66 | 1446762.474 | 1178298.818 | 1364115.806 | 1361271.343 | 1182055.98 | 158152.688 | 183325.004 | 73899.441 | 108009.386 | 87188.485 | 45802.139 | 103631.742 | 29125.24 | 79962.406 | 92362.004 | 132273.63 | 110233.921 | 177277.316 | 131866.446 | 125974.594 | 100894.067 | 90739.507 | 44618.164 | 100977.971 | 58426.486 | 7009.71 | 1717.239 | 122433.545 | 164174.913 | 186973.214 | 155503.261 | 110022.824 | 25580.445 | 41632.068 | 69905.606 | 70034.996 | 68351.701 | 87299.686 | 91604.869 | 113437.362 | 158873.703 | 141193.479
570715000000053627 | 1998-01-21 |  | 600 | 44 | 50 | Vestas Wind Systems A/S | V 42-600 | 430 - Faaborg-Midtfyn | LAND | Vejle By, Vejle | 12a | 582591.95 | 6124717.02 | SDFE2018 | 0 | 0 | 0 | 0 | 0 | 0 | 0 | 0 | 0 | 0 | 0 | 0 | 0 | 0 | 0 | 0 | 0 | 0 | 0 | 0 | 0 | 1182025 | 1071035 | 1185743 | 970729.9961 | 1117101.7461 | 964363.3438 | 1104745.3633 | 1056333.2734 | 896092.5605 | 1088580.4492 | 1195113.2656 | 992921.8047 | 944948.7463 | 1086827.523 | 1078166.185 | 1010780.256 | 1069562.548 | 1241784.658 | 955750.318 | 1030095.616 | 939161.13 | 1043313.991 | 1099951.691 | 882727.741 | 134060.078 | 179009.861 | 60782.219 | 82925.142 | 71415.553 | 40907.694 | 76557.669 | 27282.401 | 58765.832 | 70493.378 | 114234.209 | 80296.19 | 142155.18 | 95978.541 | 99888.418 | 77641.851 | 73770.981 | 35744.524 | 86115.527 | 52775.586 | 47211.714 | 118224.744 | 84723.865 | 126143.197 | 159718.465 | 131956.495 | 87644.049 | 81198.878 | 67815.673 | 56927.961 | 57240.285 | 54532.529 | 48423.326 | 72536.946 | 78052.779 | 124541.347 | 115921.504
570715000000046773 | 1998-01-23 |  | 660 | 47 | 46 | Vestas Wind Systems A/S | V 47-660 | 550 - Tønder | LAND | Ellum | 555 | 491885.98 | 6099225.29 | SDFE2018 | 0 | 0 | 0 | 0 | 0 | 0 | 0 | 0 | 0 | 0 | 0 | 0 | 0 | 0 | 0 | 0 | 0 | 0 | 0 | 0 | 0 | 1304435 | 1240791 | 1467755 | 1029177 | 1219076 | 1176977 | 1346978 | 1323395 | 1244457 | 1511612 | 1429658.0156 | 1230719 | 1119677 | 1398798 | 1306945 | 1165962 | 1270910 | 1394417 | 1083904 | 1175588 | 1079832 | 1157235 | 1125634.9 | 973149.8 | 147425.9 | 206363.7 | 65158.4 | 95648.4 | 84670.5 | 42960.2 | 60261.7 | 23738.562 | 69116.7 | 78259 | 131186.6 | 85410.1 | 140795.2 | 99368.2 | 119925.5 | 88164.7 | 109000.1 | 49367.3 | 87950.8 | 26626.9 | 44813.2 | 118698.7 | 87109.2 | 140507.8 | 163639.7 | 107189.1 | 106060 | 83518.8 | 82264.7 | 44355.9 | 60437.2 | 50826 | 36879.2 | 45986.5 | 51406.8 | 123525.2 | 109216.1
570715000000046780 | 1998-01-23 |  | 660 | 0.1 | 0.1 | Ukendt | Ukendt | 550 - Tønder | LAND | Ellum | 248 | 491861.89 | 6099475.54 | SDFE2018 | 0 | 0 | 0 | 0 | 0 | 0 | 0 | 0 | 0 | 0 | 0 | 0 | 0 | 0 | 0 | 0 | 0 | 0 | 0 | 0 | 0 | 1312216 | 1195950 | 1458379 | 1103660 | 1279602 | 1175258 | 1337312 | 1309202 | 1264614.8965 | 1517666.1914 | 1426778.1836 | 1225725.1016 | 1137115.5 | 1384343 | 1267453 | 1168570 | 1283581 | 1470486 | 1083774 | 1183369 | 1125488 | 1214169 | 1222376 | 1004616 | 119385 | 213152 | 60579 | 103035 | 88760 | 45874 | 81840 | 26037 | 67555 | 80103 | 126627 | 80352 | 144292 | 107695 | 121683 | 93078 | 107675 | 51414 | 92300 | 52922 | 45933 | 124685 | 87133 | 145656 | 169729 | 157088 | 106408 | 88390 | 83724 | 52162 | 63055 | 56727 | 46988 | 69823 | 51952 | 128301 | 47931
570715000000041921 | 1998-01-27 | 2011-04-04 | 750 | 48 | 50 | NEG Micon | NM 750-200/48 | 760 - Ringkøbing-Skjern | LAND | Barde By, Vorgod | 6do | 479922.579 | 6220222.304 | Stamdata | 0 | 0 | 0 | 0 | 0 | 0 | 0 | 0 | 0 | 0 | 0 | 0 | 0 | 0 | 0 | 0 | 0 | 0 | 0 | 0 | 0 | 1468030 | 1459120 | 1651000 | 1311122 | 1359704 | 1268876 | 1426067 | 1388294 | 1288184 | 1342244 | 1431933 | 1278890 | 1157380 | 391374 | 0 | 0 | 0 | 0 | 0 | 0 | 0 | 0 | 0 | 0 | 0 | 0 | 0 | 0 | 0 | 0 | 0 | 0 | 0 | 0 | 0 | 0 | 0 | 0 | 0 | 0 | 0 | 0 | 0 | 0 | 0 | 0 | 0 | 0 | 0 | 0 | 0 | 0 | 0 | 0 | 0 | 0 | 0 | 0 | 0 | 0 | 0
570714700000011177 | 1998-01-28 |  | 550 | 41 | 35 | Nordtank | NTK 550 | 330 - Slagelse | LAND | Fårdrup By Og Sogn | 6a | 648976.85 | 6132292.15 | SDFE2018 | 0 | 0 | 0 | 0 | 0 | 0 | 0 | 0 | 0 | 0 | 0 | 0 | 0 | 0 | 0 | 0 | 0 | 0 | 0 | 0 | 0 | 1040794 | 980164 | 1068935 | 905774 | 1022130.5938 | 938380.4219 | 1039285.1641 | 961785.9766 | 898278.4844 | 1137832.7383 | 1072795.6797 | 879910.0117 | 893494.7991 | 1047966.454 | 978420.268 | 889090.087 | 937449.677 | 1075269.734 | 646313.048 | 981215.152 | 883353.008 | 946990.319 | 900667.896 | 659813.914 | 83117.61 | 137765.219 | 62309.882 | 73155.959 | 60464.38 | 32527.878 | 73115.954 | 22163.996 | 59003.683 | 55078.601 | 99122.95 | 67238.582 | 110197.085 | 74508.556 | 78427.327 | 70968.296 | 79820.241 | 34734.56 | 72104.28 | 36076.973 | 43931.158 | 108981.67 | 78270.087 | 96726.144 | 134598.83 | 107959.947 | 88060.666 | 63391.296 | 73988.086 | 50825.556 | 51818.994 | 51745.149 | 59554.466 | 60327.947 | 70472.147 | 95187.665 | 95927.976
570714700000011092 | 1998-01-29 | 2017-03-29 | 600 | 44 | 45 | Vestas Wind Systems A/S | V 44-600 | 360 - Lolland | LAND | Højsmarke By, Købelev | 6a | 632337.87 | 6087036.28 | SDFE2018 | 0 | 0 | 0 | 0 | 0 | 0 | 0 | 0 | 0 | 0 | 0 | 0 | 0 | 0 | 0 | 0 | 0 | 0 | 0 | 0 | 0 | 1457288 | 1329632 | 1328949 | 1294155 | 1362935.0156 | 1282988.3594 | 1465223.7656 | 1396074.2266 | 1226670.4062 | 1583571.2969 | 1519657.9219 | 1327061.3359 | 1333380.5119 | 1444111.02 | 1426835.52 | 1285426.89 | 1237886.788 | 1495060.594 | 1180706.808 | 119338.956 | 0 | 0 | 0 | 0 | 0 | 0 | 0 | 0 | 0 | 0 | 0 | 0 | 0 | 0 | 0 | 0 | 0 | 0 | 0 | 0 | 0 | 0 | 0 | 0 | 0 | 0 | 0 | 0 | 0 | 0 | 0 | 0 | 0 | 0 | 0 | 0 | 0 | 0 | 0 | 0 | 0
570714700000011054 | 1998-01-29 |  | 600 | 44 | 45 | Vestas Wind Systems A/S | V 44-600 | 360 - Lolland | LAND | Købelev | 2a | 632683.76 | 6086674.73 | SDFE2018 | 0 | 0 | 0 | 0 | 0 | 0 | 0 | 0 | 0 | 0 | 0 | 0 | 0 | 0 | 0 | 0 | 0 | 0 | 0 | 0 | 0 | 1405783 | 1307487 | 1394810 | 1235725 | 1314163.6016 | 1236116.9688 | 1385507.9844 | 1308940.3672 | 1185467.5781 | 1477288.8789 | 1444706.9961 | 1217614.8672 | 1224740.8816 | 1367061.3 | 1231040.25 | 947227.05 | 1245499.502 | 1409479.381 | 1096555.129 | 1314014.708 | 1124451.204 | 1251377.778 | 1271522.593 | 1104924.06 | 164141.209 | 193274.402 | 74456.798 | 98220.063 | 74835.155 | 37172.615 | 83099.251 | 26723.795 | 77431.996 | 79060.492 | 133938.361 | 100914.864 | 144060.348 | 0 | 98953.366 | 12555.966 | 34495.867 | 41737.827 | 90158.86 | 52475.8 | 59904.562 | 146881.175 | 130668.957 | 163506.732 | 181866.754 | 151289.591 | 109608.356 | 83559.214 | 75836.222 | 61524.974 | 62419.153 | 60131.949 | 82586.271 | 88037.55 | 105577.414 | 154020.195 | 68971.916
570714700000011078 | 1998-01-29 |  | 600 | 44 | 45 | Vestas Wind Systems A/S | V 44-600 | 360 - Lolland | LAND | Skovbølle By, Købelev | 2 | 632510.3 | 6086855.88 | SDFE2018 | 0 | 0 | 0 | 0 | 0 | 0 | 0 | 0 | 0 | 0 | 0 | 0 | 0 | 0 | 0 | 0 | 0 | 0 | 0 | 0 | 0 | 1470493 | 1230740 | 1370236 | 1223201 | 1296372.6406 | 1198178.1992 | 1314316.0938 | 1280528.375 | 1182807.4727 | 1189173.1562 | 1444272.3945 | 1254230.9922 | 1183622.2231 | 1358257.23 | 1326661.38 | 1230529.42 | 1123793.249 | 1385049.436 | 1060480.117 | 1255922.867 | 1085930.595 | 1235998.827 | 1257299 | 1121125.919 | 163467.808 | 175236.905 | 67315.838 | 97307.509 | 77844.268 | 40571.939 | 91606.092 | 29466.946 | 78605.987 | 76441.416 | 114867.611 | 94129.475 | 52079.063 | 84810.114 | 111535.472 | 98322.295 | 95318.62 | 48111.545 | 84144.121 | 53786.583 | 57694.855 | 143667.664 | 121334.996 | 152073.096 | 177572.326 | 154184.232 | 107847.645 | 80560.532 | 81359.087 | 63575.117 | 63618.898 | 59639.707 | 85627.586 | 84213.854 | 110902.511 | 149659.076 | 156120.375
570714700000011085 | 1998-01-29 |  | 600 | 44 | 45 | Vestas Wind Systems A/S | V 44-600 | 360 - Lolland | LAND | Skovbølle By, Købelev | 2 | 632261.42 | 6086873.46 | SDFE2018 | 0 | 0 | 0 | 0 | 0 | 0 | 0 | 0 | 0 | 0 | 0 | 0 | 0 | 0 | 0 | 0 | 0 | 0 | 0 | 0 | 0 | 1470888 | 1355781 | 1454444 | 1231806 | 1248175.9375 | 1246731.75 | 1458182.8984 | 1393892.25 | 1265090.3086 | 1457297.8086 | 1460280.6953 | 1308101.8594 | 1263136.0537 | 1451041.02 | 1409331.33 | 1265844.69 | 1271703.473 | 1498046.394 | 1142807.417 | 1296034.638 | 1168403.844 | 1329690.841 | 1179084.561 | 1098292.5 | 178823.74 | 205983.987 | 68508.088 | 105868.049 | 86867.878 | 45332.127 | 72321.099 | 28436.741 | 78660.81 | 86976.459 | 118428.347 | 108411.159 | 170590.597 | 132146.212 | 72785.37 | 97594.449 | 86049.207 | 45170.983 | 96554.226 | 58164.567 | 61785.267 | 148247.216 | 120525.299 | 157505.538 | 186425.933 | 160805.399 | 104908.919 | 83432.732 | 66424.656 | 68574.656 | 66438.259 | 66759.698 | 69307.435 | 84971.819 | 14707.02 | 0 | 0
570714700000005411 | 1998-01-30 |  | 750 | 48 | 50 | NEG Micon | NM 750-1800 | 330 - Slagelse | LAND | Tyvelse By, Sorterup | 3h | 653360.51 | 6148916.88 | SDFE2018 | 0 | 0 | 0 | 0 | 0 | 0 | 0 | 0 | 0 | 0 | 0 | 0 | 0 | 0 | 0 | 0 | 0 | 0 | 0 | 0 | 0 | 1652024 | 1554620 | 1628991 | 1349161 | 1582773 | 1450153 | 1605197 | 1438080 | 1409089 | 1596033 | 1654051 | 1463783 | 1279568 | 1548334.9 | 1596720.7 | 1282969.6 | 1439130.9 | 1673887.8 | 1302913.7 | 1487478.7 | 1267180.8 | 1228078 | 1307314.7 | 1177396.8 | 132221.9 | 228751.4 | 83902.2 | 105889.6 | 92196.4 | 58305.3 | 106815.6 | 32651.7 | 79387.2 | 109222.5 | 153387.8 | 108904 | 196427.9 | 127441.4 | 122933.339 | 21928.8 | 0 | 22831.8 | 118760.6 | 71571.1 | 79251.1 | 172922.8 | 98580.5 | 163831 | 147375.1 | 129033.1 | 111936.9 | 86739.1 | 78945.2 | 51279.7 | 90000.7 | 84506.5 | 87932.3 | 101822 | 110655.6 | 153972.3 | 154232.1
570715000000045790 | 1998-01-30 |  | 660 | 47 | 45 | Vestas Wind Systems A/S | V 47-660 | 550 - Tønder | LAND | Arrild | 24 | 497791.85 | 6109555.89 | SDFE2018 | 0 | 0 | 0 | 0 | 0 | 0 | 0 | 0 | 0 | 0 | 0 | 0 | 0 | 0 | 0 | 0 | 0 | 0 | 0 | 0 | 0 | 1452859 | 1300026 | 1488886 | 1156279 | 1364636 | 1132052 | 1290713.1328 | 1243640 | 1164926 | 1459212 | 1414287 | 1186318 | 1147913 | 1339648 | 1238052 | 1175123 | 1288011 | 1343153 | 898994 | 1207613 | 1100217 | 1176435 | 1184271 | 893724 | 140709 | 183368 | 65052 | 102286 | 91549 | 45788 | 80908 | 30029 | 66881 | 81772 | 139300 | 97132 | 147995 | 111767 | 119818 | 91338 | 87261 | 45076 | 95825 | 53952 | 42168 | 129319 | 72025 | 161862 | 183437 | 152302 | 107253 | 95872 | 89161 | 56847 | 61032 | 58480 | 40286 | 77707 | 10525 | 0 | 0
570714700000002762 | 1998-02-01 |  | 600 | 48 | 46 | Micon | M 1800 | 336 - Stevns | LAND | Uoplyst | 6l | 702666.95 | 6137539.88 | SDFE2018 | 0 | 0 | 0 | 0 | 0 | 0 | 0 | 0 | 0 | 0 | 0 | 0 | 0 | 0 | 0 | 0 | 0 | 0 | 0 | 0 | 0 | 1290000 | 1152000 | 1197500 | 1093311 | 1189557.5 | 1115940 | 1228247.5 | 1055180 | 1033477.5 | 1260732.5 | 1109822.5 | 1058052.5 | 1062593.95 | 1201090.55 | 1112430.15 | 1064108.6 | 1171273.4 | 1356577.65 | 1073721.15 | 1202140.6 | 993575.45 | 1059141.4 | 1006253.15 | 984019.45 | 153148.4 | 172491.4 | 84704.75 | 91533.25 | 82727.1 | 39041.05 | 87353.7 | 30665.75 | 72600 | 71645.55 | 120937.1 | 88136 | 142119.4 | 109044.3 | 104037.705 | 40796 | 57835.8 | 36681.6 | 86277.5 | 59245.85 | 50389.95 | 139099.55 | 82832.9 | 35338.25 | 143166.15 | 109255.1 | 87093.55 | 76024.05 | 75415.7 | 61141.55 | 56988.5 | 56548.4 | 57243.9 | 69298.9 | 85100.1 | 85123.6 | 59805.15
570714700000002779 | 1998-02-01 |  | 600 | 48 | 46 | Micon | M 1800 | 336 - Stevns | LAND | Uoplyst | 6l | 702679.3 | 6137390.26 | SDFE2018 | 0 | 0 | 0 | 0 | 0 | 0 | 0 | 0 | 0 | 0 | 0 | 0 | 0 | 0 | 0 | 0 | 0 | 0 | 0 | 0 | 0 | 1290000 | 1152000 | 1197500 | 1093311 | 1189557.5 | 1115940 | 1228247.5 | 1055180 | 1033477.5 | 1260732.5 | 1109822.5 | 1058052.5 | 1062593.95 | 1201090.55 | 1112430.15 | 1064108.6 | 1171273.4 | 1356577.65 | 1073721.15 | 1202140.6 | 993575.45 | 1059141.4 | 1006253.15 | 984019.45 | 153148.4 | 172491.4 | 84704.75 | 91533.25 | 82727.1 | 39041.05 | 87353.7 | 30665.75 | 72600 | 71645.55 | 120937.1 | 88136 | 142119.4 | 109044.3 | 104037.705 | 40796 | 57835.8 | 36681.6 | 86277.5 | 59245.85 | 50389.95 | 139099.55 | 82832.9 | 35338.25 | 143166.15 | 109255.1 | 87093.55 | 76024.05 | 75415.7 | 61141.55 | 56988.5 | 56548.4 | 57243.9 | 69298.9 | 85100.1 | 85123.6 | 59805.15
570714700000011122 | 1998-02-03 |  | 600 | 44 | 35 | Vestas Wind Systems A/S | V 44-600 | 360 - Lolland | LAND | Købelev | 13a | 634425.64 | 6085087.48 | SDFE2018 | 0 | 0 | 0 | 0 | 0 | 0 | 0 | 0 | 0 | 0 | 0 | 0 | 0 | 0 | 0 | 0 | 0 | 0 | 0 | 0 | 0 | 1377301 | 1324410 | 1412067 | 1238640 | 1323132.7305 | 1236585.2344 | 1393981.3672 | 1318867.1094 | 1222608.4375 | 1485793.9805 | 1329837.3086 | 1220967.9844 | 1219170.1497 | 1441093.5 | 1351762.194 | 1225509.171 | 1319717.948 | 1495691.459 | 1182424.439 | 1404400.633 | 1111434.568 | 1292819.203 | 1337853.476 | 1124255.972 | 169277.694 | 191548.474 | 73626.999 | 102923.434 | 82570.953 | 38848.271 | 92052.083 | 25398.747 | 71337.777 | 82658.452 | 125934.424 | 98938.437 | 170213.506 | 120043.648 | 108815.864 | 95357.034 | 87941.247 | 43588.109 | 96359.332 | 57166.818 | 55526.29 | 140854.491 | 120207.517 | 163025.514 | 179533.147 | 153039.383 | 106047.884 | 79244.084 | 75083.436 | 67401.705 | 64254.284 | 59013.503 | 75061.958 | 82735.704 | 103178.83 | 157177.615 | 156783.737
570715000000025150 | 1998-02-04 |  | 660 | 47 | 50 | Vestas Wind Systems A/S | V 47 | 766 - Hedensted | LAND | Klejs By, Rårup | 19a | 558436.49 | 6176767.83 | SDFE2018 | 0 | 0 | 0 | 0 | 0 | 0 | 0 | 0 | 0 | 0 | 0 | 0 | 0 | 0 | 0 | 0 | 0 | 0 | 0 | 0 | 0 | 1807384 | 1718192 | 1934403 | 1623836.6875 | 1720796.5938 | 1579968.1719 | 1745131.3906 | 1713245.5 | 1563360.7852 | 1862438.7461 | 1788474.2617 | 1558071.2891 | 1502800.0172 | 1789560.691 | 1754083.716 | 1563439.441 | 1614061.35 | 1882222.705 | 1533901.628 | 1565460.674 | 1343761.486 | 1543644.563 | 1634823.617 | 1096014.038 | 199359.756 | 247134.736 | 84749.291 | 110250.047 | 100417.879 | 60921.286 | 121346.11 | 41568.829 | 91687.001 | 123135.096 | 175908.852 | 131474.085 | 189961.892 | 144982.17 | 127947.038 | 95628.685 | 99858.9 | 49847.571 | 112467.717 | 75481.953 | 75852.786 | 173280.069 | 102980.185 | 199228.62 | 227363.148 | 158673.606 | 112197.59 | 113469.289 | 66102.396 | 75792.857 | 78214.521 | 82950.676 | 56983.273 | 115174.344 | 109738.253 | 177403.334 | 176803.813
570715000000018190 | 1998-02-06 |  | 600 | 44 | 46 | BONUS | 600 - MK lV | 779 - Skive | LAND | Oddense | 4a | 494632.76 | 6278709.46 | SDFE2018 | 0 | 0 | 0 | 0 | 0 | 0 | 0 | 0 | 0 | 0 | 0 | 0 | 0 | 0 | 0 | 0 | 0 | 0 | 0 | 0 | 0 | 1324163 | 1364856 | 1506154 | 1269503 | 1250438.5 | 1237701 | 1354540 | 1353215 | 1187135 | 1430772 | 1261199.5 | 1215409 | 1146018 | 1385822.5 | 1325924 | 1147652.5 | 1180960 | 1436275.5 | 1132415 | 1274087 | 1105854 | 1105716.5 | 1225822 | 992781.5 | 147774 | 170863 | 80397 | 98213 | 97579 | 65349.5 | 100634.5 | 46953.5 | 66207 | 90281.5 | 126641.5 | 87023 | 117154 | 113985 | 92361 | 68782.5 | 81601 | 47895 | 88598 | 73817.5 | 62419 | 136546 | 76150 | 88792.5 | 82837 | 106660 | 102831 | 97952.5 | 68119.5 | 81067.5 | 74218.5 | 67452 | 45600.5 | 84455 | 90434.5 | 123803 | 107366.5
570715000000018206 | 1998-02-06 |  | 600 | 44 | 46 | BONUS | 600 - MK lV | 779 - Skive | LAND | Oddense | 4a | 494622.85 | 6278888.82 | SDFE2018 | 0 | 0 | 0 | 0 | 0 | 0 | 0 | 0 | 0 | 0 | 0 | 0 | 0 | 0 | 0 | 0 | 0 | 0 | 0 | 0 | 0 | 1324163 | 1364856 | 1506154 | 1269503 | 1250438.5 | 1237701 | 1354540 | 1353215 | 1187135 | 1430772 | 1261199.5 | 1215409 | 1146018 | 1385822.5 | 1325924 | 1147652.5 | 1180960 | 1436275.5 | 1132415 | 1274087 | 1105854 | 1105716.5 | 1225822 | 992781.5 | 147774 | 170863 | 80397 | 98213 | 97579 | 65349.5 | 100634.5 | 46953.5 | 66207 | 90281.5 | 126641.5 | 87023 | 117154 | 113985 | 92361 | 68782.5 | 81601 | 47895 | 88598 | 73817.5 | 62419 | 136546 | 76150 | 88792.5 | 82837 | 106660 | 102831 | 97952.5 | 68119.5 | 81067.5 | 74218.5 | 67452 | 45600.5 | 84455 | 90434.5 | 123803 | 107366.5
570714700000011030 | 1998-02-06 | 2017-10-13 | 600 | 43 | 40 | Micon | M 1500-600/150 | 360 - Lolland | LAND | Landet | 20f | 646851.35 | 6068152.41 | SDFE2018 | 0 | 0 | 0 | 0 | 0 | 0 | 0 | 0 | 0 | 0 | 0 | 0 | 0 | 0 | 0 | 0 | 0 | 0 | 0 | 0 | 0 | 1396208 | 1163447 | 1411032 | 1178274 | 1273255.1914 | 1178044.5742 | 1351854.8906 | 1228653.3594 | 1117611.9883 | 1393690.3242 | 1420179.7344 | 1193249.9648 | 1173105.4544 | 1425339.63 | 1296466.38 | 1075267.074 | 1255683.35 | 1460443.719 | 1139218.527 | 938821.269 | 0 | 0 | 0 | 0 | 0 | 0 | 0 | 0 | 0 | 0 | 0 | 0 | 0 | 0 | 0 | 0 | 0 | 0 | 0 | 0 | 0 | 0 | 0 | 0 | 0 | 0 | 0 | 0 | 0 | 0 | 0 | 0 | 0 | 0 | 0 | 0 | 0 | 0 | 0 | 0 | 0
570714700000011009 | 1998-02-06 | 2017-10-12 | 600 | 44 | 45 | BONUS | 600 - MK lll | 360 - Lolland | LAND | Landet | 20m | 646895.39 | 6068305.95 | SDFE2018 | 0 | 0 | 0 | 0 | 0 | 0 | 0 | 0 | 0 | 0 | 0 | 0 | 0 | 0 | 0 | 0 | 0 | 0 | 0 | 0 | 0 | 1340847 | 1173549 | 1254361 | 1071178 | 1152126.0195 | 1067905.0664 | 1215075.4922 | 1105696.3438 | 996419.1523 | 1217176.2852 | 1280101.6836 | 1095983.4688 | 865973.7894 | 1216481.345 | 1155301.191 | 1039411.043 | 1052202.839 | 1319506.558 | 843571.79 | 724920.315 | 0 | 0 | 0 | 0 | 0 | 0 | 0 | 0 | 0 | 0 | 0 | 0 | 0 | 0 | 0 | 0 | 0 | 0 | 0 | 0 | 0 | 0 | 0 | 0 | 0 | 0 | 0 | 0 | 0 | 0 | 0 | 0 | 0 | 0 | 0 | 0 | 0 | 0 | 0 | 0 | 0
570714700000011016 | 1998-02-06 | 2017-10-12 | 600 | 44 | 45 | BONUS | 600 - MK lll | 360 - Lolland | LAND | Askø, Landet | 5p | 646865.06 | 6068831.17 | SDFE2018 | 0 | 0 | 0 | 0 | 0 | 0 | 0 | 0 | 0 | 0 | 0 | 0 | 0 | 0 | 0 | 0 | 0 | 0 | 0 | 0 | 0 | 1509198 | 1258507 | 1331151 | 1158204 | 1258552.2656 | 1168072.2891 | 1331144.1016 | 1217623.8008 | 1099545.4922 | 1394855.5547 | 1367047.4336 | 1192212.4609 | 1194819.1206 | 1405618.83 | 1278549.36 | 1184421.332 | 1229434.859 | 1429239.322 | 1090730.145 | 926254.71 | 0 | 0 | 0 | 0 | 0 | 0 | 0 | 0 | 0 | 0 | 0 | 0 | 0 | 0 | 0 | 0 | 0 | 0 | 0 | 0 | 0 | 0 | 0 | 0 | 0 | 0 | 0 | 0 | 0 | 0 | 0 | 0 | 0 | 0 | 0 | 0 | 0 | 0 | 0 | 0 | 0
570714700000011023 | 1998-02-06 | 2017-10-12 | 600 | 44 | 45 | BONUS | 600 - MK lll | 360 - Lolland | LAND | Askø, Landet | 5f | 646735.84 | 6068370.4 | SDFE2018 | 0 | 0 | 0 | 0 | 0 | 0 | 0 | 0 | 0 | 0 | 0 | 0 | 0 | 0 | 0 | 0 | 0 | 0 | 0 | 0 | 0 | 1483966 | 1232234 | 1336374 | 1113760 | 1172092.6367 | 1123296.5586 | 1284471.5469 | 1187533.707 | 1102862.9883 | 1346045.5859 | 1314528.9219 | 1137247.6484 | 1087285.3213 | 1192928.22 | 1239879.96 | 1028476.72 | 1001047.126 | 1359892.589 | 1055183.942 | 922422.063 | 0 | 0 | 0 | 0 | 0 | 0 | 0 | 0 | 0 | 0 | 0 | 0 | 0 | 0 | 0 | 0 | 0 | 0 | 0 | 0 | 0 | 0 | 0 | 0 | 0 | 0 | 0 | 0 | 0 | 0 | 0 | 0 | 0 | 0 | 0 | 0 | 0 | 0 | 0 | 0 | 0
570714700000011146 | 1998-02-06 |  | 550 | 41 | 42.3 | Nordtank | NTK 550/41 | 360 - Lolland | LAND | Horslunde | 14a | 645625.14 | 6087719.43 | SDFE2018 | 0 | 0 | 0 | 0 | 0 | 0 | 0 | 0 | 0 | 0 | 0 | 0 | 0 | 0 | 0 | 0 | 0 | 0 | 0 | 0 | 0 | 841955 | 729191 | 804152 | 749197 | 822974.0469 | 739779.4824 | 779746.7617 | 734467.1348 | 631549.7051 | 806243.125 | 631621.9824 | 758462.7617 | 735413.5756 | 802153.44 | 766370.88 | 749708.19 | 764697.681 | 741520.544 | 662164.149 | 765945.562 | 715474.593 | 617757.414 | 718779.954 | 659876.907 | 97557.636 | 103761.134 | 51227.103 | 70835.818 | 50474.347 | 23048.885 | 53716.219 | 20033.258 | 50164.659 | 33796.06 | 72828.891 | 51551.875 | 92279.86 | 71458.845 | 60637.927 | 67511.364 | 68310.568 | 34401.053 | 42851.585 | 36881.385 | 28712.266 | 73843.024 | 70116.133 | 89186.964 | 101241.196 | 92143.121 | 69660.184 | 48869.59 | 55471.894 | 33467.718 | 31791.102 | 26719.769 | 45259.451 | 42971.02 | 45938.778 | 73229.725 | 71128.402
570715000000053658 | 1998-02-06 |  | 600 | 48 | 46 | NEG Micon | NM 1800-600/150 | 410 - Middelfart | LAND | Bubel By, Indslev | 5b | 560679.91 | 6146146.22 | SDFE2018 | 0 | 0 | 0 | 0 | 0 | 0 | 0 | 0 | 0 | 0 | 0 | 0 | 0 | 0 | 0 | 0 | 0 | 0 | 0 | 0 | 0 | 1358366 | 1335116 | 1436557 | 1115536.5547 | 1336007.1367 | 1204080.3711 | 1354851.9297 | 1318343.5938 | 1212581.1484 | 1495922.5664 | 1457995.5703 | 1254344.1523 | 1176484.7142 | 1357202.558 | 1363747.865 | 1229839.562 | 1239339.685 | 1420811.273 | 1128510.076 | 1261469.893 | 1118186.982 | 1225551.078 | 1270982.197 | 1057103.03 | 146864.276 | 184135.071 | 65764.215 | 89644.065 | 83255.962 | 53216.046 | 91053.123 | 38350.184 | 70020.643 | 97706.577 | 123499.957 | 103146.634 | 150239.631 | 112065.913 | 107810.248 | 88642.255 | 82892.64 | 42662.069 | 94322.715 | 62942.074 | 65712.489 | 126516.476 | 101028.967 | 146176.986 | 166074.75 | 133007.765 | 91320.037 | 95416.965 | 73264.42 | 71332.917 | 73248.536 | 71161.847 | 56244.177 | 89373.371 | 93114.305 | 140903.138 | 138061.737
570715000000044564 | 1998-02-09 |  | 600 | 44 | 45 | BONUS | 600 - MK lV | 657 - Herning | LAND | Asbjerg By, Sinding | 5a | 491287.64 | 6227173.25 | SDFE2018 | 0 | 0 | 0 | 0 | 0 | 0 | 0 | 0 | 0 | 0 | 0 | 0 | 0 | 0 | 0 | 0 | 0 | 0 | 0 | 0 | 0 | 1053597 | 1134578 | 1266900 | 980338 | 1060227 | 958772 | 1059057 | 1046817 | 934508 | 1152798 | 1082380 | 850224 | 740542 | 1066954 | 1037220 | 972860 | 1031177 | 1117934 | 895358 | 961678 | 885339 | 915907 | 984053 | 751063 | 117186 | 136420 | 58459 | 77156 | 65225 | 38674 | 69321 | 33365 | 52004 | 66765 | 117916 | 68584 | 98985 | 92673 | 79517 | 69561 | 75188 | 32713 | 60599 | 52530 | 48019 | 105272 | 73013 | 110500 | 126640 | 108793 | 78229 | 76951 | 59247 | 52338 | 54479 | 56795 | 35548 | 67290 | 62749 | 100964 | 92468
570715000000046933 | 1998-02-09 |  | 750 | 0.1 | 46 | NEG Micon | Ukendt | 550 - Tønder | LAND | Ll. Emmerske | 160 | 493421.99 | 6090770.24 | SDFE2018 | 0 | 0 | 0 | 0 | 0 | 0 | 0 | 0 | 0 | 0 | 0 | 0 | 0 | 0 | 0 | 0 | 0 | 0 | 0 | 0 | 0 | 1397214 | 1409688 | 1565600 | 1232063 | 1409705.9922 | 1241781 | 1374013.125 | 1384185.1836 | 1323592.0859 | 1565440.7891 | 1508108.0781 | 1295266 | 1177018 | 1389970 | 1331876 | 1270676 | 1321540 | 1484693 | 1144611 | 1245931 | 1142699 | 1065132 | 1261874 | 1037206 | 161153 | 212192 | 67399 | 100609 | 82551 | 52932 | 77953 | 43111 | 75034 | 87533 | 136676 | 77623 | 158583 | 111826 | 125668 | 96688 | 107056 | 55379 | 99386 | 49986 | 58573 | 119582 | 98780 | 163499 | 180976 | 160182 | 113584 | 99849 | 87484 | 62472 | 68059 | 59062 | 60975 | 80097 | 71985 | 137298 | 121509
570715000000051661 | 1998-02-09 |  | 600 | 44 | 50 | Vestas Wind Systems A/S | V 44-600 | 482 - Langeland | LAND | Torpe By, Skrøbelev | 24b | 612964.57 | 6087398.82 | SDFE2018 | 0 | 0 | 0 | 0 | 0 | 0 | 0 | 0 | 0 | 0 | 0 | 0 | 0 | 0 | 0 | 0 | 0 | 0 | 0 | 0 | 0 | 1351140 | 1320916 | 1353441 | 1235427.5 | 1337401 | 1236418.5 | 1315163 | 1348845.5 | 1223038.5 | 1436562 | 1475054.5 | 1322898.5 | 1253458.5 | 1447101 | 1392853.5 | 1289807 | 1319814 | 1519022.25 | 1168755.75 | 1439453.25 | 1249097.5 | 1373102.75 | 1356784.5 | 1134710.75 | 170019 | 199998.75 | 82645.25 | 99891.25 | 91633.5 | 51461.25 | 109924.75 | 30417.75 | 72559 | 94147.25 | 148210 | 106699.75 | 176735.25 | 122691 | 114623.5 | 96596.25 | 92495.25 | 49308.75 | 108367.75 | 61749.75 | 65906.5 | 152598.25 | 122988.75 | 177405.5 | 184120.75 | 160965.5 | 113727.75 | 92932.5 | 71408.75 | 79751.25 | 73304 | 65849.5 | 77408.25 | 102405.25 | 102382.25 | 161928.25 | 126845
570714700000011719 | 1998-02-10 |  | 550 | 41 | 35 | Nordtank | NTK 550 | 330 - Slagelse | LAND | Fårdrup By Og Sogn | 6a | 648934.68 | 6132436.12 | SDFE2018 | 0 | 0 | 0 | 0 | 0 | 0 | 0 | 0 | 0 | 0 | 0 | 0 | 0 | 0 | 0 | 0 | 0 | 0 | 0 | 0 | 0 | 923538 | 1018493 | 1131602 | 959826 | 1077020.0195 | 996870.6016 | 1076442.8477 | 1035323.1914 | 949745.6152 | 1188833.5898 | 1126070.5508 | 831871.2676 | 908075.5191 | 868096.709 | 800976.743 | 764642.019 | 880233.957 | 1123020.603 | 808979.334 | 1058669.793 | 886984.252 | 976610.083 | 985846.01 | 821377.309 | 93516.868 | 145237.784 | 67064.242 | 76074.455 | 64194.451 | 34991.086 | 72088.979 | 24444.424 | 63385.806 | 59816.137 | 106654.514 | 72208.127 | 116800.883 | 79910.428 | 83269.979 | 74410.956 | 83704.091 | 37006.255 | 74869.519 | 38443.653 | 47816.613 | 112289.069 | 82135.18 | 115968.335 | 135069.565 | 105351.937 | 87114.301 | 67465.222 | 73359.707 | 54407.83 | 55205.682 | 54818.623 | 63153.125 | 67591.381 | 74121.758 | 104964.378 | 100452.497
570715000000025778 | 1998-02-12 |  | 600 | 43 | 40 | Nordex | N 43/600 | 630 - Vejle | LAND | Farre by | 14 | 514896.31 | 6184507.21 | SDFE2018 | 0 | 0 | 0 | 0 | 0 | 0 | 0 | 0 | 0 | 0 | 0 | 0 | 0 | 0 | 0 | 0 | 0 | 0 | 0 | 0 | 0 | 743806 | 780996 | 919132 | 696145 | 799507 | 678994 | 719415 | 636105 | 615653 | 792742 | 627863 | 636935 | 572723 | 711379 | 662977 | 629306 | 669561 | 726820 | 584900 | 654341 | 589848 | 617291 | 474024 | 0 | 0 | 0 | 0 | 0 | 36581 | 26405 | 53357 | 18867 | 32534 | 38717 | 70757 | 36661 | 62987 | 67934 | 54245 | 48944 | 59060 | 21998 | 19381 | 36407 | 24641 | 68247 | 42401 | 79833 | 91483 | 76182 | 50980 | 26301 | 25564 | 29912 | 32186 | 29569 | 20071 | 41314 | 34047 | 57373 | 57668
570715000000050022 | 1998-02-13 |  | 660 | 47 | 45 | Vestas Wind Systems A/S | V 47-660 | 580 - Aabenraa | LAND | Kassø | 4 | 513914.98 | 6097342.73 | SDFE2018 | 0 | 0 | 0 | 0 | 0 | 0 | 0 | 0 | 0 | 0 | 0 | 0 | 0 | 0 | 0 | 0 | 0 | 0 | 0 | 0 | 0 | 1413584 | 1376670 | 1617506 | 1256514 | 1468273 | 1247057 | 1388710 | 1349133 | 1271335 | 1552880 | 1511483 | 1287477 | 1226491 | 1451471 | 1362946 | 1237655 | 1370703.7 | 1510869.3 | 1121550.7 | 1291960.7 | 1164668.2 | 1275689.2 | 1302868 | 1043099 | 159651 | 227847 | 77198 | 107617 | 89434 | 50533 | 78632 | 35537 | 68525 | 89235 | 151408 | 90642 | 164302 | 113441 | 129110 | 98570 | 100598 | 50058 | 92132 | 53756 | 49295 | 131341 | 97375 | 181546 | 187268 | 157533 | 118308.825 | 94791.202 | 91608.629 | 56131.846 | 51913.523 | 58539.578 | 53172.857 | 81703.087 | 80658.863 | 146704.044 | 122367.247
570715000000045912 | 1998-02-16 |  | 600 | 48 | 46 | NEG Micon | NM 600 | 510 - Haderslev | LAND | Gram | 14 | 505938.61 | 6124189.88 | SDFE2018 | 0 | 0 | 0 | 0 | 0 | 0 | 0 | 0 | 0 | 0 | 0 | 0 | 0 | 0 | 0 | 0 | 0 | 0 | 0 | 0 | 0 | 1473336 | 1461422 | 1644934 | 1194825 | 1493908 | 1313296.5 | 1409739.1406 | 1417473 | 1335521.5 | 1433405 | 1546110.7422 | 1334635 | 1301691 | 1500669.5 | 1395182.5 | 1356452.5 | 1448987 | 1543156.5 | 1260373.5 | 1341389.5 | 1155107 | 1358926.5 | 1358146.5 | 1124570 | 161994 | 210853 | 93043 | 108731 | 99292.5 | 52279.5 | 91330 | 52717.5 | 83516.5 | 97502.5 | 160857 | 108963 | 155796 | 119940 | 124614.5 | 108837 | 114056.5 | 55286.5 | 99832 | 65224 | 59456.5 | 142244.5 | 103531.5 | 173679 | 179417.5 | 146301 | 122597.5 | 104923 | 104392 | 68971 | 64156.5 | 59428 | 38817 | 92186.5 | 77094 | 145863 | 82335.5
570715000000045929 | 1998-02-16 |  | 600 | 48 | 46 | NEG Micon | NM 600 | 510 - Haderslev | LAND | Gram | 14 | 505913.9 | 6124374.06 | SDFE2018 | 0 | 0 | 0 | 0 | 0 | 0 | 0 | 0 | 0 | 0 | 0 | 0 | 0 | 0 | 0 | 0 | 0 | 0 | 0 | 0 | 0 | 1473336 | 1461422 | 1644934 | 1194825 | 1493908 | 1313296.5 | 1409739.1406 | 1417473 | 1335521.5 | 1433405 | 1546110.7422 | 1334635 | 1301691 | 1500669.5 | 1395182.5 | 1356452.5 | 1448987 | 1543156.5 | 1260373.5 | 1341389.5 | 1155107 | 1358926.5 | 1358146.5 | 1124570 | 161994 | 210853 | 93043 | 108731 | 99292.5 | 52279.5 | 91330 | 52717.5 | 83516.5 | 97502.5 | 160857 | 108963 | 155796 | 119940 | 124614.5 | 108837 | 114056.5 | 55286.5 | 99832 | 65224 | 59456.5 | 142244.5 | 103531.5 | 173679 | 179417.5 | 146301 | 122597.5 | 104923 | 104392 | 68971 | 64156.5 | 59428 | 38817 | 92186.5 | 77094 | 145863 | 82335.5
570714700000011115 | 1998-02-19 |  | 600 | 42 | 35 | BONUS | 150/30 kW | 360 - Lolland | LAND | Købelev | 10b | 633496.44 | 6085424.32 | SDFE2018 | 0 | 0 | 0 | 0 | 0 | 0 | 0 | 0 | 0 | 0 | 0 | 0 | 0 | 0 | 0 | 0 | 0 | 0 | 0 | 0 | 0 | 1143275 | 1283136 | 1368472 | 1183982 | 1245977.5977 | 1171682.8047 | 1316649.5 | 1260496.7031 | 1152681.7539 | 1432210.2188 | 1395997.0195 | 1225214.1016 | 1170519.5684 | 1183999.41 | 1156959.54 | 1197490.385 | 1231827.678 | 1370588.975 | 1113166.912 | 1328785.872 | 1110886.153 | 1267468.415 | 1298689.518 | 1113030.616 | 170463.261 | 192630.219 | 71127.596 | 99971.584 | 81002.916 | 42861.075 | 78427.504 | 32002.469 | 73697.231 | 87580.085 | 121330.719 | 105049.994 | 170017.673 | 122898.912 | 113737.708 | 82191.451 | 87905.849 | 47172.839 | 98638.683 | 61709.248 | 62745.928 | 101960.1 | 122641.334 | 144335.111 | 177305.232 | 146999.134 | 104297.908 | 79856.057 | 73751.009 | 64701.513 | 64086.111 | 62293.987 | 80830.328 | 82069.12 | 107758.479 | 141162.734 | 130981.263
570715000000053634 | 1998-02-19 |  | 600 | 44 | 45 | BONUS | 600 - MK lV | 480 - Nordfyn | LAND | Hemmeslev By, Særslev | 6a | 573833.56 | 6150684.91 | SDFE2018 | 0 | 0 | 0 | 0 | 0 | 0 | 0 | 0 | 0 | 0 | 0 | 0 | 0 | 0 | 0 | 0 | 0 | 0 | 0 | 0 | 0 | 1083364 | 1088896 | 1220866 | 1059701.6875 | 1159601.5078 | 1004803.9688 | 1148352.9766 | 1107207.7656 | 991990.8242 | 1282524.5117 | 1170624.4062 | 1011614.9766 | 1031850.9576 | 971256.842 | 1058444.579 | 765195.116 | 932865.507 | 1220221.235 | 968362.701 | 1064391.85 | 947425.458 | 965835.613 | 366770.799 | 844003.55 | 131503.85 | 125821.796 | 73509.6 | 85549.883 | 72832.648 | 42967.454 | 85626.814 | 34137.398 | 61172.222 | 70878.817 | 98411.179 | 76165.701 | 114776.75 | 66614.973 | 33941.625 | 72666.182 | 74515.806 | 38754.054 | 72453.597 | 48293.298 | 48607.182 | 105901.904 | 74527.827 | 104018.66 | 105084.741 | 71870.447 | 40816.445 | 68734.247 | 48557.611 | 55379.899 | 51612.174 | 49320.507 | 47645.723 | 55843.553 | 43588.187 | 21961.459 | 73471.696
570715000000053641 | 1998-02-19 |  | 600 | 44 | 50 | BONUS | 600 - MK lV | 480 - Nordfyn | LAND | Hemmerslev By, Særslev | 5p | 573821.02 | 6150985.55 | SDFE2018 | 0 | 0 | 0 | 0 | 0 | 0 | 0 | 0 | 0 | 0 | 0 | 0 | 0 | 0 | 0 | 0 | 0 | 0 | 0 | 0 | 0 | 1100036 | 1108036 | 1226081 | 1063856.9414 | 1159408.9844 | 988862.2695 | 1127832.2539 | 1048510.1992 | 969696.9707 | 1235040.6406 | 1168396.5 | 1063896.8438 | 1050686.8641 | 1137484.921 | 1126410.39 | 801798.324 | 1060326.192 | 1077559.083 | 931059.817 | 961806.924 | 963927.338 | 1060579.835 | 1043098.055 | 817298.628 | 143534.429 | 159068.001 | 75403.631 | 86334.427 | 76153.256 | 45576.493 | 88221.634 | 34919.687 | 64217.165 | 71667.19 | 114617.035 | 76226.906 | 115021.076 | 103965.633 | 89007.517 | 73127.174 | 89479.182 | 42820.79 | 77085.074 | 55797.205 | 48570.746 | 121912.466 | 81190.411 | 63107.028 | 0 | 0 | 0 | 0 | 45977.056 | 57005.686 | 58374.915 | 53281.858 | 51142.137 | 80396.365 | 58263.59 | 121920.272 | 96410.27
570715000000022708 | 1998-02-27 |  | 600 | 48 | 46 | NEG Micon | NM 1800 | 710 - Favrskov | LAND | Røved by, Ødum | 20m | 572034.56 | 6241168.85 | SDFE2018 | 0 | 0 | 0 | 0 | 0 | 0 | 0 | 0 | 0 | 0 | 0 | 0 | 0 | 0 | 0 | 0 | 0 | 0 | 0 | 0 | 0 | 1285847.375 | 1408764.375 | 1615799.375 | 1235674.9844 | 1441673.3125 | 1353202.2266 | 1471721 | 1436467.1797 | 1290701.6836 | 1570390.8555 | 1362629.0078 | 1307844.3359 | 1261335.3333 | 1442633.3333 | 1427190.6667 | 1301133.3334 | 1380118.0001 | 1488590.606 | 1225988.7567 | 1418722.8907 | 1292408.7923 | 1294711.9077 | 1362750.103 | 1146504.6293 | 105700.4837 | 173853.5713 | 111620.0983 | 105824.258 | 101056.534 | 72131.5543 | 116022.775 | 53967.336 | 89160.9937 | 96616.1933 | 162738.0807 | 84467.628 | 134293.4133 | 121806.2627 | 107758.7673 | 110353.6887 | 112185.6983 | 50368.1493 | 73237.6083 | 77280.9777 | 37575.6983 | 157483.351 | 110265.934 | 153452.2723 | 172970.1097 | 135062.1087 | 105898.658 | 105612.902 | 89211.1837 | 84296.5307 | 77428.7793 | 77129.782 | 63646.307 | 111771.33 | 93140.6317 | 132311.653 | 122357.0347
570715000000022715 | 1998-02-27 |  | 600 | 48 | 46 | NEG Micon | NM 1800 | 710 - Favrskov | LAND | Røved by, Ødum | 20l | 571995.4 | 6240987.72 | SDFE2018 | 0 | 0 | 0 | 0 | 0 | 0 | 0 | 0 | 0 | 0 | 0 | 0 | 0 | 0 | 0 | 0 | 0 | 0 | 0 | 0 | 0 | 1285847.375 | 1408764.375 | 1615799.375 | 1235674.9844 | 1441673.3125 | 1353202.2266 | 1471721 | 1436467.1797 | 1290701.6836 | 1570390.8555 | 1362629.0078 | 1307844.3359 | 1261335.3333 | 1442633.3333 | 1427190.6667 | 1301133.3334 | 1380118.0001 | 1488590.606 | 1225988.7567 | 1418722.8907 | 1292408.7923 | 1294711.9077 | 1362750.103 | 1146504.6293 | 105700.4837 | 173853.5713 | 111620.0983 | 105824.258 | 101056.534 | 72131.5543 | 116022.775 | 53967.336 | 89160.9937 | 96616.1933 | 162738.0807 | 84467.628 | 134293.4133 | 121806.2627 | 107758.7673 | 110353.6887 | 112185.6983 | 50368.1493 | 73237.6083 | 77280.9777 | 37575.6983 | 157483.351 | 110265.934 | 153452.2723 | 172970.1097 | 135062.1087 | 105898.658 | 105612.902 | 89211.1837 | 84296.5307 | 77428.7793 | 77129.782 | 63646.307 | 111771.33 | 93140.6317 | 132311.653 | 122357.0347
570715000000022722 | 1998-02-27 |  | 600 | 48 | 46 | NEG Micon | NM 1800 | 710 - Favrskov | LAND | Røved by, Ødum | 20m | 571956.47 | 6240806.2 | SDFE2018 | 0 | 0 | 0 | 0 | 0 | 0 | 0 | 0 | 0 | 0 | 0 | 0 | 0 | 0 | 0 | 0 | 0 | 0 | 0 | 0 | 0 | 1285847.375 | 1408764.375 | 1615799.375 | 1235674.9844 | 1441673.3125 | 1353202.2266 | 1471721 | 1436467.1797 | 1290701.6836 | 1570390.8555 | 1362629.0078 | 1307844.3359 | 1261335.3333 | 1442633.3333 | 1427190.6667 | 1301133.3334 | 1380118.0001 | 1488590.606 | 1225988.7567 | 1418722.8907 | 1292408.7923 | 1294711.9077 | 1362750.103 | 1146504.6293 | 105700.4837 | 173853.5713 | 111620.0983 | 105824.258 | 101056.534 | 72131.5543 | 116022.775 | 53967.336 | 89160.9937 | 96616.1933 | 162738.0807 | 84467.628 | 134293.4133 | 121806.2627 | 107758.7673 | 110353.6887 | 112185.6983 | 50368.1493 | 73237.6083 | 77280.9777 | 37575.6983 | 157483.351 | 110265.934 | 153452.2723 | 172970.1097 | 135062.1087 | 105898.658 | 105612.902 | 89211.1837 | 84296.5307 | 77428.7793 | 77129.782 | 63646.307 | 111771.33 | 93140.6317 | 132311.653 | 122357.0347
570714700000011153 | 1998-02-27 |  | 750 | 44 | 46 | Micon | M 1500-750/175 | 370 - Næstved | LAND | Spjellerup, Marvede | 10a | 662097.65 | 6120505.03 | SDFE2018 | 0 | 0 | 0 | 0 | 0 | 0 | 0 | 0 | 0 | 0 | 0 | 0 | 0 | 0 | 0 | 0 | 0 | 0 | 0 | 0 | 0 | 1156792 | 1237942 | 1333948 | 1106532 | 1224202.4375 | 1123882.668 | 1283224.1484 | 992447.2891 | 1164411.2695 | 1277898.918 | 1385015.9609 | 1139102.8984 | 1057507.1053 | 1318845.516 | 1252723.46 | 1152904.786 | 1254774.22 | 1414100.4 | 998934.677 | 1264796.488 | 1063034.424 | 1175841.362 | 1295849.455 | 912288.75 | 134199.759 | 146049.136 | 61569.812 | 86574.605 | 74501.631 | 36338.166 | 78035.041 | 22592.183 | 75140.073 | 92292.121 | 129408.378 | 100546.489 | 170633.307 | 104993.301 | 107443.389 | 73730.381 | 79486.754 | 41139.759 | 107674.855 | 59421.358 | 63876.137 | 139827.929 | 105124.124 | 146208.19 | 170447.237 | 143232.649 | 96349.939 | 81914.666 | 71907.754 | 65898.357 | 68899.316 | 63159.645 | 71287.245 | 82464.682 | 58134.178 | 111137.736 | 77515.929
570714700000011160 | 1998-02-27 |  | 750 | 44 | 46 | Micon | M 1500-750/175 | 370 - Næstved | LAND | Spjellerup, Marvede | 10b | 662064.51 | 6120650.49 | SDFE2018 | 0 | 0 | 0 | 0 | 0 | 0 | 0 | 0 | 0 | 0 | 0 | 0 | 0 | 0 | 0 | 0 | 0 | 0 | 0 | 0 | 0 | 1196050 | 1313783 | 1384526 | 1190590 | 1305501.0703 | 1200986.8125 | 1365398.1016 | 1253824.1055 | 1173751.918 | 1323554.7539 | 1110628.5312 | 1186343.7109 | 1136725.9222 | 1354640.76 | 1198600.792 | 1222386.534 | 1264489.622 | 1460602.768 | 1014129.876 | 1083024.826 | 1066366.676 | 1266933.808 | 1339201.665 | 910480.206 | 157710.312 | 146680.658 | 63608.936 | 88227.789 | 75894.669 | 38707.24 | 78193.982 | 22445.808 | 77117.255 | 82666.686 | 132148.931 | 97162.403 | 165674.768 | 109470.246 | 106163.364 | 75051.774 | 84273.59 | 43540.846 | 107992.182 | 59848.156 | 48921.601 | 146596.051 | 108688.087 | 149269.787 | 169430.066 | 144376.184 | 102679.206 | 87889.39 | 80732.152 | 70194.321 | 71766.943 | 64836.341 | 78496.782 | 89461.356 | 104006.774 | 143970.025 | 149764.463
570714700000002793 | 1998-03-01 | 2017-10-13 | 600 | 44 | 45 | BONUS | MK lll | 360 - Lolland | LAND | Uoplyst | 5q | 646822.91 | 6068678.09 | SDFE2018 | 0 | 0 | 0 | 0 | 0 | 0 | 0 | 0 | 0 | 0 | 0 | 0 | 0 | 0 | 0 | 0 | 0 | 0 | 0 | 0 | 0 | 1069250 | 1160250 | 1233750 | 1080832.25 | 1183577.5 | 1110333.75 | 1225480 | 1154685 | 980820 | 1312243.75 | 1311002 | 1134444.75 | 1078739.025 | 1269232.1 | 1138429.225 | 1036583.225 | 1167822.875 | 1140795.55 | 1028566.55 | 884793.9 | 0 | 0 | 0 | 0 | 0 | 0 | 0 | 0 | 0 | 0 | 0 | 0 | 0 | 0 | 0 | 0 | 0 | 0 | 0 | 0 | 0 | 0 | 0 | 0 | 0 | 0 | 0 | 0 | 0 | 0 | 0 | 0 | 0 | 0 | 0 | 0 | 0 | 0 | 0 | 0 | 0
570714700000002809 | 1998-03-01 | 2017-10-13 | 600 | 44 | 45 | BONUS | MK lll | 360 - Lolland | LAND | Uoplyst | 5p | 646983.36 | 6068613.53 | SDFE2018 | 0 | 0 | 0 | 0 | 0 | 0 | 0 | 0 | 0 | 0 | 0 | 0 | 0 | 0 | 0 | 0 | 0 | 0 | 0 | 0 | 0 | 1069250 | 1160250 | 1233750 | 1080832.25 | 1183577.5 | 1110333.75 | 1225480 | 1154685 | 980820 | 1312243.75 | 1311002 | 1134444.75 | 1078739.025 | 1269232.1 | 1138429.225 | 1036583.225 | 1167822.875 | 1140795.55 | 1028566.55 | 884793.9 | 0 | 0 | 0 | 0 | 0 | 0 | 0 | 0 | 0 | 0 | 0 | 0 | 0 | 0 | 0 | 0 | 0 | 0 | 0 | 0 | 0 | 0 | 0 | 0 | 0 | 0 | 0 | 0 | 0 | 0 | 0 | 0 | 0 | 0 | 0 | 0 | 0 | 0 | 0 | 0 | 0
570714700000002816 | 1998-03-01 | 2017-10-13 | 600 | 44 | 45 | BONUS | MK lll | 360 - Lolland | LAND | Uoplyst | 23c | 646779.78 | 6068524.84 | SDFE2018 | 0 | 0 | 0 | 0 | 0 | 0 | 0 | 0 | 0 | 0 | 0 | 0 | 0 | 0 | 0 | 0 | 0 | 0 | 0 | 0 | 0 | 1069250 | 1160250 | 1233750 | 1080832.25 | 1183577.5 | 1110333.75 | 1225480 | 1154685 | 980820 | 1312243.75 | 1311002 | 1134444.75 | 1078739.025 | 1269232.1 | 1138429.225 | 1036583.225 | 1167822.875 | 1140795.55 | 1028566.55 | 884793.9 | 0 | 0 | 0 | 0 | 0 | 0 | 0 | 0 | 0 | 0 | 0 | 0 | 0 | 0 | 0 | 0 | 0 | 0 | 0 | 0 | 0 | 0 | 0 | 0 | 0 | 0 | 0 | 0 | 0 | 0 | 0 | 0 | 0 | 0 | 0 | 0 | 0 | 0 | 0 | 0 | 0
570714700000002823 | 1998-03-01 | 2017-10-13 | 600 | 44 | 45 | BONUS | MK lll | 360 - Lolland | LAND | Uoplyst | 23d | 646939.72 | 6068459.59 | SDFE2018 | 0 | 0 | 0 | 0 | 0 | 0 | 0 | 0 | 0 | 0 | 0 | 0 | 0 | 0 | 0 | 0 | 0 | 0 | 0 | 0 | 0 | 1069250 | 1160250 | 1233750 | 1080832.25 | 1183577.5 | 1110333.75 | 1225480 | 1154685 | 980820 | 1312243.75 | 1311002 | 1134444.75 | 1078739.025 | 1269232.1 | 1138429.225 | 1036583.225 | 1167822.875 | 1140795.55 | 1028566.55 | 884793.9 | 0 | 0 | 0 | 0 | 0 | 0 | 0 | 0 | 0 | 0 | 0 | 0 | 0 | 0 | 0 | 0 | 0 | 0 | 0 | 0 | 0 | 0 | 0 | 0 | 0 | 0 | 0 | 0 | 0 | 0 | 0 | 0 | 0 | 0 | 0 | 0 | 0 | 0 | 0 | 0 | 0
570714700000011108 | 1998-03-04 |  | 600 | 42 | 35 | BONUS | 150/30 kW | 376 - Guldborgsund | LAND | Væggerløse | 11a | 687122.17 | 6066162.57 | SDFE2018 | 0 | 0 | 0 | 0 | 0 | 0 | 0 | 0 | 0 | 0 | 0 | 0 | 0 | 0 | 0 | 0 | 0 | 0 | 0 | 0 | 0 | 1126904 | 1269697 | 1304012 | 1158626 | 1291134.0234 | 1139374.1758 | 1295679.3281 | 1170366.125 | 1125247.8633 | 1412264.6992 | 1273148.9062 | 1155016.1641 | 1111727.4369 | 1151519.49 | 1145523.06 | 1119074.22 | 1171364.05 | 1396299.756 | 1040558.993 | 1206808.399 | 140950.013 | 990361.913 | 1252339.676 | 1004932.68 | 124427.617 | 165597.122 | 68142.951 | 114267.927 | 90752.524 | 44146.821 | 95161.348 | 29260.487 | 74109.308 | 84556.094 | 119211.832 | 88301.468 | 170677.355 | 110502.24 | 109364.154 | 98636.262 | 83268.742 | 49389.494 | 106867.426 | 69491.478 | 56504.169 | 130168.609 | 115030.407 | 98197.504 | 178278.317 | 156021.632 | 89419.657 | 87075.656 | 83124.315 | 72124.035 | 69550.829 | 59725.468 | 78730.946 | 82265.013 | 100182.515 | 144226.084 | 120161.256
570715000000045813 | 1998-03-09 |  | 660 | 47 | 45 | Vestas Wind Systems A/S | V 47-660 | 550 - Tønder | LAND | Roost | 101 | 501028.77 | 6107917.37 | SDFE2018 | 0 | 0 | 0 | 0 | 0 | 0 | 0 | 0 | 0 | 0 | 0 | 0 | 0 | 0 | 0 | 0 | 0 | 0 | 0 | 0 | 0 | 1118826 | 1565455 | 1004450 | 962068.7266 | 1127065.668 | 978132.6641 | 1087887.6484 | 1040464.8164 | 980847.0879 | 1124188.668 | 1121838.1719 | 1160550 | 1088563 | 1296412 | 1204171 | 1136092 | 1208231 | 1317065 | 957094 | 1088824 | 1042662 | 1145868 | 1165311 | 923954 | 147083 | 197180 | 66499 | 94826 | 10344 | 11342 | 79037 | 35812 | 50233 | 69762 | 136556 | 86839 | 143148 | 96262 | 120594 | 80117 | 96655 | 34601 | 85403 | 55288 | 49714 | 119029 | 86165 | 141547 | 112034 | 145771 | 99074 | 87170 | 77056 | 55034 | 42161 | 54905 | 46209 | 66811 | 74316 | 125916 | 113443
570715000000045820 | 1998-03-09 |  | 660 | 47 | 46 | Vestas Wind Systems A/S | V 47-660 | 550 - Tønder | LAND | Roost | 10 | 501010.6 | 6107660.42 | SDFE2018 | 0 | 0 | 0 | 0 | 0 | 0 | 0 | 0 | 0 | 0 | 0 | 0 | 0 | 0 | 0 | 0 | 0 | 0 | 0 | 0 | 0 | 1118826 | 1565455 | 1004450 | 962068.7266 | 1127065.668 | 978132.6641 | 1087887.6484 | 1040464.8164 | 980847.0879 | 1124188.668 | 1121838.1719 | 1233017 | 836968 | 1357894 | 1243828 | 1146334 | 1243666 | 1453618 | 996551 | 1141498 | 813567 | 1185853 | 1170982 | 922788 | 155421 | 218762 | 69577 | 92750 | 85591 | 44724 | 68464 | 30926 | 68159 | 80460 | 148755 | 88514 | 151347 | 92787 | 124712 | 79334 | 99650 | 45151 | 86339 | 50596 | 46907 | 122369 | 90883 | 159438 | 164640 | 164266 | 109024 | 92825 | 89952 | 50846 | 58284 | 57012 | 48502 | 75194 | 76076 | 136300 | 122153
570715000000034657 | 1998-03-11 |  | 600 | 43 | 44.5 | NEG Micon | NTK 600/43 | 575 - Vejen | LAND | Sekær Gde | 1b | 494286.79 | 6155352.56 | SDFE2018 | 0 | 0 | 0 | 0 | 0 | 0 | 0 | 0 | 0 | 0 | 0 | 0 | 0 | 0 | 0 | 0 | 0 | 0 | 0 | 0 | 0 | 863410 | 1067905 | 1239296 | 960287.25 | 1096051 | 960173 | 1004915 | 1033691.75 | 801810.0156 | 1152675.8906 | 1069448 | 952924.8125 | 892281.2969 | 1030397.6 | 982671.9 | 557696.1 | 1.3 | 0 | 0 | 0 | 451456.3 | 938325.7 | 865876 | 716411.3 | 108669.3 | 157157.1 | 71272.8 | 77702.2 | 60987.1 | 37394.2 | 58972.4 | 31565.8 | 51423 | 53873.3 | 116768.2 | 72226.3 | 105641.9 | 81330.6 | 88678.5 | 73913.7 | 64359.2 | 0 | 36026.1 | 46015.4 | 46825.3 | 85054.9 | 72019 | 108723.4 | 94688.4 | 0 | 77087.3 | 73737.5 | 67039.5 | 42854.2 | 49197.1 | 49220.7 | 40474.5 | 67716.9 | 43717.3 | 94613.2 | 80168.6
570714700000011184 | 1998-03-12 |  | 550 | 41 | 35 | Nordtank | NTK 550 | 330 - Slagelse | LAND | Fårdrup By Og Sogn | 6a | 648892.75 | 6132580.14 | SDFE2018 | 0 | 0 | 0 | 0 | 0 | 0 | 0 | 0 | 0 | 0 | 0 | 0 | 0 | 0 | 0 | 0 | 0 | 0 | 0 | 0 | 0 | 942306 | 1077222 | 1146196 | 988773 | 1076109.9844 | 1015222.2266 | 1120449.3242 | 1056897.2812 | 969745.5957 | 1211561.0195 | 945843.0195 | 935286.6523 | 735662.0182 | 1130808.703 | 1062898.933 | 941798.202 | 1054445.621 | 1177857.466 | 881340.643 | 1029504.818 | 873254.363 | 992343.361 | 973072.663 | 730166.811 | 119283.064 | 151872.463 | 56767.711 | 74288.13 | 62264.596 | 32602.485 | 55506.874 | 21847.229 | 61618.921 | 50639.163 | 101974.408 | 72938.154 | 118996.779 | 89424.64 | 82934.391 | 71314.781 | 79056.71 | 33558.35 | 58550.759 | 44885.798 | 22390.048 | 119015.255 | 79295.247 | 108326.292 | 1693.81 | 60135.15 | 86965.705 | 23856.911 | 67309.62 | 52480.615 | 44656.35 | 46203.043 | 55657.881 | 70645.493 | 62827.773 | 84480.211 | 101944.384
570715000000050718 | 1998-03-12 |  | 660 | 47 | 45 | Vestas Wind Systems A/S | V 47-660 | 510 - Haderslev | LAND | Sommersted | 136 | 519434.31 | 6129143.42 | SDFE2018 | 0 | 0 | 0 | 0 | 0 | 0 | 0 | 0 | 0 | 0 | 0 | 0 | 0 | 0 | 0 | 0 | 0 | 0 | 0 | 0 | 0 | 992761 | 1401547 | 1510571 | 1201465 | 1378343 | 1184178 | 1327880.5 | 1283879 | 1207681 | 1494209 | 1433418 | 1212604 | 1160955 | 1357677 | 1252149 | 1211108 | 1081961 | 1254182 | 1077706 | 1183160 | 1100313 | 1195934 | 1245921 | 967127 | 156247 | 209190 | 80578 | 95428 | 82708 | 44086 | 75898 | 34985 | 63542 | 87309 | 151128 | 94392 | 148476 | 110354 | 112141 | 91208 | 90019 | 40817 | 84346 | 51233 | 49113 | 126190 | 91927 | 167503 | 181647 | 153645 | 102773 | 90120 | 78109 | 54068 | 56346 | 56346 | 42640 | 81741 | 77075 | 140191 | 123326
570715000000002601 | 1998-03-13 |  | 750 | 52 | 45 | Wind World | W 5200-750 | 813 - Frederikshavn | LAND | Skagen Markjorder | 218a | 593238.5 | 6400558.08 | SDFE2018 | 0 | 0 | 0 | 0 | 0 | 0 | 0 | 0 | 0 | 0 | 0 | 0 | 0 | 0 | 0 | 0 | 0 | 0 | 0 | 0 | 0 | 1598496 | 1947266 | 2228219 | 1934189.5 | 1700040.5 | 1950665 | 2294881.5 | 2126711.5 | 1918646.5 | 2229649.2031 | 1427820 | 2083558.5 | 2080243.5 | 2150127.5 | 1947445.5 | 1975656.5 | 1902897.25 | 2493437 | 1527722.45 | 1914548.781 | 2030054.25 | 2000406.5 | 2289137.25 | 849584 | 0 | 188352.75 | 109993 | 157326.25 | 182377.75 | 173141.5 | 137912.75 | 107691.25 | 158593.25 | 188997.25 | 234389.5 | 182651.5 | 208686.75 | 190065.5 | 186511.5 | 122863.25 | 104805 | 84036.5 | 82605 | 91712.5 | 72257 | 151134.25 | 56862.25 | 248082.25 | 158759.5 | 138815 | 138103 | 152259 | 109749.25 | 142382.75 | 134819.5 | 126054.5 | 47811.5 | 182538 | 147722 | 236932 | 193529.75
570714700000011191 | 1998-03-13 |  | 11 | 11 | 18 | Gaia-Wind Ltd | Gaia 11 | 326 - Kalundborg | [6 empty] | 0 | 0 | 0 | 0 | 0 | 0 | 0 | 0 | 0 | 0 | 0 | 0 | 0 | 0 | 0 | 0 | 0 | 0 | 0 | 0 | 0 | 16566 | 13327 | 17234 | 13003.0001 | 17246 | 14425 | 14728 | 18910 | 23460 | 27559 | 4707 | 21784 | 15045 | 11197 | 18609 | 33923.928 | 24482.833 | 24509.187 | 16689.238 | 20461.607 | 21208.051 | 21498.659 | 20094.665 | 15309.107 | 2197.121 | 2033.07 | 1165.743 | 1198.006 | 1260.202 | 670.726 | 1562.248 | 454.948 | 1546.436 | 1296.499 | 1952.858 | 1183.4 | 2078.35 | 1446.639 | 1624.863 | 1399.005 | 1684.961 | 666.705 | 1447.338 | 926.628 | 1009.725 | 2213.358 | 1154.496 | 2015.492 | 2393.804 | 2172.394 | 1979.003 | 1744.021 | 1694.496 | 1028.041 | 1232.625 | 1304.371 | 1408.917 | 1384.483 | 1291.154 | 2065.935 | 2104.044
570714700000005459 | 1998-03-18 | 2012-08-13 | 750 | 44 | 40 | NEG Micon | NM 1500-750/175 | 330 - Slagelse | LAND | Nordrup By, Nordrupvester | 5a | 652503.13 | 6151556.9 | GST, 18-02-2013 | 0 | 0 | 0 | 0 | 0 | 0 | 0 | 0 | 0 | 0 | 0 | 0 | 0 | 0 | 0 | 0 | 0 | 0 | 0 | 0 | 0 | 957976 | 1140363 | 1207404 | 997664 | 1103029 | 1033989 | 1146081 | 1056911 | 992162 | 1248876 | 1208981 | 1015460 | 936908 | 1199507.5 | 458075.1 | 0 | 0 | 0 | 0 | 0 | 0 | 0 | 0 | 0 | 0 | 0 | 0 | 0 | 0 | 0 | 0 | 0 | 0 | 0 | 0 | 0 | 0 | 0 | 0 | 0 | 0 | 0 | 0 | 0 | 0 | 0 | 0 | 0 | 0 | 0 | 0 | 0 | 0 | 0 | 0 | 0 | 0 | 0 | 0 | 0 | 0
570714700000005466 | 1998-03-18 |  | 750 | 44 | 40 | NEG Micon | NM 1500-750/175 | 330 - Slagelse | LAND | Nordrup By, Nordrupvester | 6g | 652676.19 | 6151584.45 | SDFE2018 | 0 | 0 | 0 | 0 | 0 | 0 | 0 | 0 | 0 | 0 | 0 | 0 | 0 | 0 | 0 | 0 | 0 | 0 | 0 | 0 | 0 | 956250 | 1134976 | 1201287 | 1002186 | 1123405 | 1030547 | 1143345 | 1044439 | 986811 | 1237823 | 1209109 | 1050006 | 954967 | 1200141.1 | 1170194.4 | 1037565.1 | 1134036.7 | 1283850.5 | 982901.5 | 1143355.9 | 978338.8 | 1058593.4 | 1144968.2 | 867421.7 | 144096.6 | 175856.6 | 58710 | 89364.7 | 75520 | 39404.3 | 85331.2 | 26055.7 | 67470.2 | 76506.1 | 104989.5 | 76576.8 | 137340.9 | 110560.8 | 92885.272 | 78223.4 | 77983.6 | 36608 | 80686.2 | 58954.2 | 56949.81 | 139083.44 | 78805.41 | 136900.18 | 160057.23 | 84798.82 | 0 | 4722.16 | 73022.16 | 54956.81 | 57252.06 | 58510.52 | 58672.58 | 59676.56 | 66306.24 | 96581.18 | 100095.37
570715000000018237 | 1998-03-18 |  | 660 | 47 | 50 | Vestas Wind Systems A/S | V 47-660 | 791 - Viborg | LAND | Vridsted | 8f,3f | 501362.61 | 6252992.97 | SDFE2018 | 0 | 0 | 0 | 0 | 0 | 0 | 0 | 0 | 0 | 0 | 0 | 0 | 0 | 0 | 0 | 0 | 0 | 0 | 0 | 0 | 0 | 988957 | 1223659 | 1388300 | 1062453 | 1178483 | 1025761 | 1167980 | 1160723 | 996865 | 1291303 | 1153814 | 1053821 | 930803 | 1186239 | 1105959 | 1055911.444 | 1102977.262 | 1347489.361 | 928289.051 | 1065300.215 | 934756 | 1012912 | 1080979 | 742922 | 138627 | 169692 | 73158 | 99043 | 87990 | 51450 | 105682 | 26395 | 64262 | 84519 | 123922 | 69261 | 107843 | 104039 | 87716 | 87311 | 99915 | 38603 | 70243 | 67488 | 51443 | 142434 | 80161 | 117425 | 157918 | 124695 | 85412 | 87733 | 60711 | 65642 | 65142 | 62945 | 34687 | 72083 | 79191 | 33936 | 25775
570715000000018244 | 1998-03-18 |  | 660 | 47 | 50 | Vestas Wind Systems A/S | V 47-660 | 791 - Viborg | LAND | Vridsted | 8f,3f | 501196.93 | 6253650.96 | SDFE2018 | 0 | 0 | 0 | 0 | 0 | 0 | 0 | 0 | 0 | 0 | 0 | 0 | 0 | 0 | 0 | 0 | 0 | 0 | 0 | 0 | 0 | 929716 | 1154654 | 1179102 | 968935 | 1113873 | 977617 | 1109522 | 1103558 | 931286 | 1272192 | 1144970 | 984865 | 924880 | 1082962 | 1101577 | 954392 | 953364 | 1085077.6 | 776880.294 | 876827.448 | 729997.988 | 762583.367 | 857484.778 | 672099.169 | 109039.116 | 140030.767 | 47807.563 | 83707.786 | 60543.543 | 28806.546 | 77125.107 | 21215.112 | 39008.209 | 58048.147 | 84886.138 | 48511.93 | 79911.595 | 85729.386 | 64850.787 | 67214.63 | 67862.366 | 21600.26 | 44330.363 | 47779.221 | 30308.248 | 114106.169 | 49419.218 | 98239.177 | 137398.062 | 92236.918 | 75144.841 | 79099.877 | 54276.232 | 44830.752 | 46316.276 | 39457.471 | 22153.713 | 50249.157 | 62958.21 | 93233.667 | 80683.821
570714700000005688 | 1998-03-19 | 2003-11-13 | 5.5 | 7.5 | 15.2 | Gaia-Wind Ltd | Gaia 5,5 | 306 - Odsherred | LAND | [5 empty] | 0 | 0 | 0 | 0 | 0 | 0 | 0 | 0 | 0 | 0 | 0 | 0 | 0 | 0 | 0 | 0 | 0 | 0 | 0 | 0 | 0 | 1766 | 2434 | 3771 | 2990 | 3052 | 1486 | 0 | 0 | 0 | 0 | 0 | 0 | 0 | 0 | 0 | 0 | 0 | 0 | 0 | 0 | 0 | 0 | 0 | 0 | 0 | 0 | 0 | 0 | 0 | 0 | 0 | 0 | 0 | 0 | 0 | 0 | 0 | 0 | 0 | 0 | 0 | 0 | 0 | 0 | 0 | 0 | 0 | 0 | 0 | 0 | 0 | 0 | 0 | 0 | 0 | 0 | 0 | 0 | 0 | 0 | 0
570715000000046797 | 1998-03-19 |  | 750 | 44 | 46 | NEG Micon | NM 44/750 46 | 550 - Tønder | LAND | Brøns | 9 | 485742.53 | 6117709.8 | SDFE2018 | 0 | 0 | 0 | 0 | 0 | 0 | 0 | 0 | 0 | 0 | 0 | 0 | 0 | 0 | 0 | 0 | 0 | 0 | 0 | 0 | 0 | 1106685 | 1268762 | 1523596 | 1205362 | 1356769.0078 | 1187116.0078 | 1332345 | 1292853 | 1241236 | 1482852 | 1383321 | 1201086 | 1133350 | 1387250 | 1288114 | 1203241 | 1289647 | 1451831 | 1054762 | 1246002 | 1139578 | 1216896 | 1257609 | 1019223 | 147997 | 199811 | 52160 | 103681 | 81886 | 49485 | 94214 | 40261 | 70577 | 91420 | 130584 | 93865 | 139406 | 109958 | 116817 | 90015 | 102981 | 49479 | 102876 | 64106 | 57643 | 134725 | 89173 | 153365 | 171030 | 148810 | 103038 | 86948 | 76124 | 68206 | 68790 | 68082 | 49727 | 85594 | 73414 | 111490 | 101784
570715000000046803 | 1998-03-19 |  | 750 | 44 | 46 | NEG Micon | NM 44/750 | 550 - Tønder | LAND | Brøns | 703 | 486052.81 | 6117659.32 | SDFE2018 | 0 | 0 | 0 | 0 | 0 | 0 | 0 | 0 | 0 | 0 | 0 | 0 | 0 | 0 | 0 | 0 | 0 | 0 | 0 | 0 | 0 | 1135108 | 1369131 | 1542661 | 1226447 | 1049880 | 1017567.9844 | 1394412 | 1347234 | 1307783 | 1574987 | 1505632 | 1301120 | 958364 | 1248538 | 1395774 | 1271190 | 1380769 | 1445055 | 1040407 | 1031252 | 52500 | 1088983 | 1329694 | 1093977 | 159020 | 213652 | 56514 | 111295 | 91683 | 54488 | 99518 | 42840 | 77842 | 100544 | 140170 | 104422 | 150802 | 116905 | 124039 | 97530 | 109888 | 57052 | 107269 | 69585 | 64450.1 | 145347 | 86176.3 | 163256.4 | 182253.2 | 140656.9 | 109542.5 | 70374 | 84674.5 | 74908.1 | 74852.7 | 75933.3 | 62473.1 | 89966.6 | 78395.8 | 132160.7 | 128736.6
570715000000046810 | 1998-03-19 |  | 750 | 44 | 46 | NEG Micon | NM 44/750 | 550 - Tønder | LAND | Brøns | 691 | 486309.57 | 6117939.41 | SDFE2018 | 0 | 0 | 0 | 0 | 0 | 0 | 0 | 0 | 0 | 0 | 0 | 0 | 0 | 0 | 0 | 0 | 0 | 0 | 0 | 0 | 0 | 1120039 | 1267292 | 1525858 | 1226166 | 1357749 | 1216888.0391 | 1366856 | 1343853 | 1279418 | 1450144 | 1117612 | 1263133 | 1129618 | 1405684 | 1281407 | 1247366 | 1351301 | 1467011 | 1150043 | 1202576 | 1206492 | 1273975 | 1269349 | 1051966 | 149700 | 203702 | 54214 | 110909 | 83047 | 52635 | 94594 | 42008 | 77404 | 94341 | 136935 | 99598 | 144513 | 113434 | 117026 | 96574 | 107110 | 55358 | 102498 | 66673 | 60916 | 141140 | 80983 | 155456 | 179415 | 157621 | 111524 | 96087 | 86302 | 70869 | 71989 | 71477 | 60113 | 85125 | 74753 | 113435 | 122659
570715000000046827 | 1998-03-19 |  | 750 | 0.1 | 0.1 | Ukendt | Ukendt | 550 - Tønder | LAND | Brøns | 9 | 486011.13 | 6117985.05 | SDFE2018 | 0 | 0 | 0 | 0 | 0 | 0 | 0 | 0 | 0 | 0 | 0 | 0 | 0 | 0 | 0 | 0 | 0 | 0 | 0 | 0 | 0 | 1095107 | 1326173 | 1522658 | 1222850 | 1372522 | 1194789.0234 | 1321220 | 1294990 | 1234084 | 1511152 | 1423397 | 1240574 | 1090290 | 1376909 | 1320010 | 1210739 | 1298492.2 | 1408569 | 1131747 | 1280315 | 1155856 | 1184567 | 1275545 | 1027929 | 149827 | 200791 | 51732 | 108145 | 83484 | 50735 | 98180 | 41112 | 73563 | 92432 | 131372 | 95277 | 139977 | 112826 | 115686 | 93638 | 104321 | 53894 | 101790 | 62069 | 59393 | 125792 | 80110 | 127591 | 174343 | 150588 | 100123 | 87655 | 76243 | 71564 | 71149 | 71274 | 57702 | 83428 | 74143 | 111907 | 100749
570715000000046834 | 1998-03-19 |  | 750 | 44 | 46 | NEG Micon | NM 44/750 | 550 - Tønder | LAND | Brøns | 352 | 485699.83 | 6118033.06 | SDFE2018 | 0 | 0 | 0 | 0 | 0 | 0 | 0 | 0 | 0 | 0 | 0 | 0 | 0 | 0 | 0 | 0 | 0 | 0 | 0 | 0 | 0 | 1131791 | 1364409 | 1546745 | 1223072 | 1335068 | 1196190.9922 | 1334612 | 1313036 | 1209445 | 1434690 | 1391521 | 1202674 | 1132797 | 1330089 | 1281706 | 1168381 | 1257891.5 | 1344877 | 1107393 | 1228760 | 1110420 | 1161280 | 1225110 | 1003209 | 148406 | 196498 | 50727 | 102999 | 71373 | 49788 | 95952 | 39831 | 69788 | 86542 | 126566 | 91309 | 133956 | 110799 | 113698 | 89474 | 102890 | 51561 | 99244 | 63399 | 55532 | 132649 | 79678 | 125299 | 169682 | 146563 | 101154 | 89011 | 75049 | 69185 | 68842 | 68376 | 56152 | 81063 | 71593 | 121362 | 117369
570715000000046841 | 1998-03-19 |  | 750 | 44 | 46 | NEG Micon | NM 1500-750/175 | 550 - Tønder | LAND | Brøns | 7 | 485388.28 | 6118080.45 | SDFE2018 | 0 | 0 | 0 | 0 | 0 | 0 | 0 | 0 | 0 | 0 | 0 | 0 | 0 | 0 | 0 | 0 | 0 | 0 | 0 | 0 | 0 | 1173765 | 1398545 | 1490121 | 1263886 | 1414524 | 1254176.9922 | 1422068 | 1286264 | 1309882 | 1601919.5938 | 1514929.5117 | 1281849.9922 | 1220506.9 | 1459066.8 | 1418909 | 1206481 | 1205515 | 1572167 | 1216305.1 | 1399773.6 | 1222962.5 | 1264080.1 | 1398119.6 | 843466 | 166807.2 | 220762.2 | 53602.7 | 115705.9 | 86530.8 | 56178 | 40225.8 | 38749.5 | 79651.5 | 99346.1 | 139043.4 | 95078.9 | 154663.6 | 109860.7 | 116493.1 | 94727.1 | 106226.6 | 57851.6 | 111615.2 | 71321.3 | 64410.2 | 148784 | 95720.5 | 165289.6 | 170515.3 | 162099.5 | 93225.8 | 91484.4 | 81505.9 | 67588.4 | 55134.6 | 77748.5 | 53247.1 | 88567.2 | 77055.4 | 135018.1 | 126988.3
570715000000046896 | 1998-03-19 |  | 660 | 47 | 45 | Vestas Wind Systems A/S | V 47-660 | 575 - Vejen | LAND | Mejlby | 1 | 497673.02 | 6139181.03 | SDFE2018 | 0 | 0 | 0 | 0 | 0 | 0 | 0 | 0 | 0 | 0 | 0 | 0 | 0 | 0 | 0 | 0 | 0 | 0 | 0 | 0 | 0 | 1209820 | 1433250 | 1669236 | 1309980 | 1510082 | 1253391 | 1440856 | 1417167 | 1342225.2031 | 1636383.3828 | 1541959.8984 | 1298028.5 | 1233683.9016 | 1500258.1 | 1416426 | 1327271 | 1469934 | 1625451 | 1264302.6 | 1323818.7 | 1129708.6 | 1207743.4 | 1074646.2 | 987726.2 | 165886.7 | 228724.3 | 77163.6 | 102373.6 | 90577.5 | 42259 | 75249.8 | 31364.4 | 69382.8 | 91092.8 | 151730.8 | 100092.3 | 152940.5 | 117993.2 | 120368.1 | 89576.2 | 99684.9 | 39372.5 | 93826.8 | 49818.7 | 56390.7 | 137366.5 | 89395.1 | 173025.7 | 186246.3 | 154608.4 | 116188.6 | 98001 | 83080 | 59125.6 | 61304 | 65282.8 | 44214 | 85143.3 | 63774.1 | 147281.2 | 134186.5
570715000000003646 | 1998-03-20 |  | 660 | 47 | 45 | Vestas Wind Systems A/S | V 47-660 | 860 - Hjørring | LAND | Tårs By, Tårs | 2di | 566345.54 | 6362262.92 | SDFE2018 | 0 | 0 | 0 | 0 | 0 | 0 | 0 | 0 | 0 | 0 | 0 | 0 | 0 | 0 | 0 | 0 | 0 | 0 | 0 | 0 | 0 | 925352 | 1137378 | 1250390 | 1096703.4023 | 1122005.5781 | 1059865.4922 | 1143551.2695 | 1142531 | 1004405 | 1301641 | 961687 | 917987 | 1013034.6 | 1250736 | 965785 | 1023519.4 | 1117332 | 1338739 | 967233 | 1219456.438 | 996436 | 1023061 | 1198173 | 852690 | 161525 | 123337 | 70624 | 70280 | 89402 | 68104 | 74256 | 40931 | 54326 | 76298 | 107269 | 68453 | 105699 | 112807 | 85301 | 65922 | 61927 | 35220 | 95356 | 68971 | 59795 | 133490 | 68017 | 93255 | 101952 | 107050 | 82469 | 90039 | 52276 | 72083 | 60466 | 66492 | 36675 | 79005 | 81556 | 110229 | 99096
570715000000003653 | 1998-03-20 |  | 660 | 47 | 45 | Vestas Wind Systems A/S | V 47-660 | 860 - Hjørring | LAND | Tårs By, Tårs | 39n | 566525.59 | 6362174.73 | SDFE2018 | 0 | 0 | 0 | 0 | 0 | 0 | 0 | 0 | 0 | 0 | 0 | 0 | 0 | 0 | 0 | 0 | 0 | 0 | 0 | 0 | 0 | 978117 | 1192270 | 1289816 | 1143022.6953 | 1164821.957 | 1084949.0391 | 1198775.0078 | 1166499 | 1053806.7969 | 1326148 | 1255768 | 1107779.2031 | 1045969 | 1232830 | 1135956 | 1078447 | 1167049 | 1356965 | 1051446 | 1232833.188 | 1042692 | 1045503 | 1260106 | 945493 | 168966 | 127289 | 82127 | 75871 | 99178 | 82931 | 82607 | 50159 | 60843 | 84644 | 122579 | 74754 | 112035 | 118178 | 92193 | 75345 | 71980 | 41341 | 93928 | 51379 | 68211 | 138697 | 80023 | 126521 | 147044 | 115203 | 94052 | 89879 | 54910 | 75376 | 60787 | 58793 | 44010 | 85425 | 85736 | 118265 | 111938
570715000000052057 | 1998-03-20 |  | 600 | 42 | 45 | Vestas Wind Systems A/S | V 42-600 | 482 - Langeland | LAND | Søndenbro By, Magleby | 18a | 609955.93 | 6066958.63 | SDFE2018 | 0 | 0 | 0 | 0 | 0 | 0 | 0 | 0 | 0 | 0 | 0 | 0 | 0 | 0 | 0 | 0 | 0 | 0 | 0 | 0 | 0 | 1410770 | 1709058 | 1864772 | 1646295.5 | 1745641.5 | 1616705.5 | 1803557.5 | 1707447 | 1599638.5 | 1840854.5 | 1811154.5 | 1541557 | 1658961.5 | 1879234.5 | 1818554 | 1670907 | 1776111.25 | 1836748.25 | 1518288.25 | 1772144.25 | 1542195.5 | 1711363.75 | 1683534.25 | 1500993.5 | 213999.75 | 237226.25 | 120776.25 | 114961.25 | 100160 | 56688.5 | 126139.75 | 42239 | 115242.25 | 128936.25 | 206386.25 | 121780.75 | 196307.75 | 142540.75 | 147877.5 | 123939.75 | 120490.25 | 54042.5 | 125463.25 | 76624.25 | 87595.5 | 199526 | 179676.25 | 216403 | 226910.5 | 195015.75 | 146820.25 | 120572.25 | 95313.5 | 93467.5 | 94557 | 87462.5 | 105834.75 | 137915.5 | 131323.25 | 195756.5 | 189279.25
570715000000018213 | 1998-03-23 |  | 1000 | 54 | 45 | BONUS | 1 MW | 779 - Skive | LAND | Brøndum | 4l | 494131.94 | 6272395.75 | SDFE2018 | 0 | 0 | 0 | 0 | 0 | 0 | 0 | 0 | 0 | 0 | 0 | 0 | 0 | 0 | 0 | 0 | 0 | 0 | 0 | 0 | 0 | 1430655 | 2017322 | 2152703 | 1904720 | 1950363 | 1846662 | 2082623 | 2051783 | 1800700 | 2385222 | 2097044 | 1895026 | 1891167 | 1913110 | 1969628 | 1625238 | 1861658 | 2289658 | 1848407 | 1615015 | 1806564 | 1795732 | 1999598 | 1635329 | 228367 | 255596 | 122912 | 155047 | 124801 | 74722 | 177188 | 74729 | 114391 | 117323 | 178875 | 122563 | 184288 | 82291 | 156797 | 149228 | 161575 | 64714 | 139954 | 132390 | 102202 | 224419 | 112608 | 224146 | 273503 | 193852 | 157994 | 147041 | 92326 | 39319 | 43441 | 8623 | 4265 | 109969 | 152142 | 200719 | 170014
570715000000018282 | 1998-03-23 |  | 1000 | 54 | 45 | BONUS | 1 MW | 779 - Skive | LAND | Brøndum | 3a | 494447.86 | 6272280.44 | SDFE2018 | 0 | 0 | 0 | 0 | 0 | 0 | 0 | 0 | 0 | 0 | 0 | 0 | 0 | 0 | 0 | 0 | 0 | 0 | 0 | 0 | 0 | 1646085 | 2127979 | 2299670 | 1950219 | 2049630 | 1653859 | 1959850 | 2117489 | 1834441 | 2389615 | 2066391 | 1952322 | 1949520 | 2125959 | 2123212 | 1940350 | 2019318 | 2334693 | 1703493 | 2059963 | 1975699 | 1871529 | 1742684 | 1674030 | 242594 | 276021 | 133608 | 183300 | 161329 | 101499 | 199747 | 71730 | 65755 | 61604 | 202946 | 124579 | 179881 | 194700 | 148760 | 145867 | 181478 | 83374 | 138447 | 124431 | 87028 | 269341 | 151093 | 224765 | 273253 | 181940 | 89444 | 39421 | 0 | 57180 | 133781 | 113893 | 96701 | 142265 | 156485 | 174379 | 171846
570715000000018299 | 1998-03-23 |  | 1000 | 54 | 45 | BONUS | 1 MW | 779 - Skive | LAND | Brøndum | 3a | 494439.67 | 6272449.73 | SDFE2018 | 0 | 0 | 0 | 0 | 0 | 0 | 0 | 0 | 0 | 0 | 0 | 0 | 0 | 0 | 0 | 0 | 0 | 0 | 0 | 0 | 0 | 1617217 | 2103091 | 2203388 | 1675386 | 1821637 | 1645409 | 2034784 | 1780509 | 1774476 | 2214783 | 2071080 | 1905627 | 1923381 | 2133489 | 2127154 | 1917324 | 2018710 | 2311442 | 1855635 | 2087675 | 1328876 | 1870558 | 1055060 | 1166120 | 52217 | 222144 | 126307 | 169745 | 143526 | 99664 | 178542 | 39243 | 94767 | 106252 | 206329 | 117084 | 115504 | 107338 | 121065 | 149823 | 172928 | 74995 | 131882 | 95350 | 96700 | 241308 | 134183 | 225311 | 264774 | 191005 | 167852 | 160071 | 122981 | 135333 | 123356 | 109674 | 56550 | 125890 | 138247 | 187565 | 96420
570715000000018312 | 1998-03-23 |  | 1000 | 54 | 45 | BONUS | 1 MW | 779 - Skive | LAND | Brøndum | 3a | 494429.59 | 6272617.43 | SDFE2018 | 0 | 0 | 0 | 0 | 0 | 0 | 0 | 0 | 0 | 0 | 0 | 0 | 0 | 0 | 0 | 0 | 0 | 0 | 0 | 0 | 0 | 1689203 | 2222861 | 2409118 | 2014254 | 2162927 | 1885970 | 2103472 | 2142084 | 1887870 | 2358192 | 2181396 | 2008342.0156 | 1990789 | 2257561 | 2228145 | 2063445 | 2125637 | 2420959 | 1947214 | 2199172 | 1957872 | 1809623 | 2013213 | 1637224 | 261240 | 188765 | 134060 | 184336 | 166709 | 104891 | 197651 | 68180 | 126696 | 172830 | 241452 | 156063 | 192274 | 202916 | 163500 | 164992 | 181632 | 76106 | 151430 | 90059 | 93923 | 242528 | 163247 | 168299 | 280151 | 223194 | 190072 | 146013 | 132729 | 106056 | 135685 | 93176 | 93369 | 151824 | 147912 | 191112 | 159377
570715000000034619 | 1998-03-27 |  | 600 | 44 | 45 | Vestas Wind Systems A/S | V 44-600 | 573 - Varde | LAND | Rousthøje by | 13q | 473892.87 | 6161939.56 | Stamdata | 0 | 0 | 0 | 0 | 0 | 0 | 0 | 0 | 0 | 0 | 0 | 0 | 0 | 0 | 0 | 0 | 0 | 0 | 0 | 0 | 0 | 1004360 | 1301271 | 1480401 | 1140806.25 | 1273703.5 | 1113516.75 | 1179183.5 | 1219756.5 | 1155213.5 | 1344326 | 1314985 | 1145209.75 | 1042421.25 | 1259095.013 | 1183693.436 | 1003317.712 | 1201260.693 | 1318280.007 | 985392.716 | 1008207.723 | 944125.69 | 944273.536 | 1191231.574 | 918317.906 | 140777.644 | 186493.677 | 58657.27 | 86052.735 | 67131.389 | 38762.913 | 72106.18 | 31335.374 | 61621.655 | 87609.867 | 132967.719 | 93775.071 | 133908.149 | 105412.526 | 115062.463 | 76054.053 | 86350.979 | 36205.115 | 77087.294 | 54076.272 | 49898.885 | 118094.421 | 84372.33 | 128426.864 | 162699.657 | 142108.001 | 75771.102 | 89594.889 | 51887.13 | 59603.314 | 60243.576 | 66507.621 | 38361.855 | 74144.468 | 61824.543 | 121217.566 | 108552.889
570715000000003639 | 1998-03-30 |  | 660 | 47 | 45 | Vestas Wind Systems A/S | V 47-660 | 860 - Hjørring | LAND | Tårs By, Tårs | 40i | 566166.24 | 6362350.28 | SDFE2018 | 0 | 0 | 0 | 0 | 0 | 0 | 0 | 0 | 0 | 0 | 0 | 0 | 0 | 0 | 0 | 0 | 0 | 0 | 0 | 0 | 0 | 923929 | 1141473 | 1228165 | 1095106.4453 | 1106025.9492 | 1033845.2188 | 1159882.2266 | 1108938 | 1009345 | 1295726 | 1203427 | 1036383.5977 | 943674 | 1209200 | 1144218 | 1045994.128 | 1072931.301 | 1310065.5 | 952726.75 | 1211192.672 | 1003546 | 835250.5 | 1201643.25 | 913040.75 | 164296.5 | 128469.25 | 70897 | 75310 | 92582 | 71025 | 76295.25 | 42302.25 | 58092.75 | 83581.75 | 82662.75 | 72619.5 | 111819 | 118029 | 91624.75 | 69570.25 | 64995.75 | 37617 | 93494.25 | 70816.75 | 63094.25 | 141596 | 72824.75 | 126972 | 148523 | 116083.75 | 85701.5 | 94021.75 | 54932.75 | 76523.25 | 66524.75 | 66918.5 | 40436.25 | 82792.25 | 87949.25 | 119103 | 110384.75
570715000000052224 | 1998-04-01 | 2010-12-14 | 300 | 31 | 30 | BONUS | 300 COMBI | 482 - Langeland | LAND | Fæbæk By, Bøstrup | 10 | 619127 | 6103801 | Stamdata | 0 | 0 | 0 | 0 | 0 | 0 | 0 | 0 | 0 | 0 | 0 | 0 | 0 | 0 | 0 | 0 | 0 | 0 | 0 | 0 | 0 | 646600 | 788758 | 650950 | 727963 | 716665 | 677534 | 767634.7148 | 669128.8945 | 600723.2969 | 551246.0996 | 486675.3047 | 415663.0771 | 398214.875 | 0 | 0 | 0 | 0 | 0 | 0 | 0 | 0 | 0 | 0 | 0 | 0 | 0 | 0 | 0 | 0 | 0 | 0 | 0 | 0 | 0 | 0 | 0 | 0 | 0 | 0 | 0 | 0 | 0 | 0 | 0 | 0 | 0 | 0 | 0 | 0 | 0 | 0 | 0 | 0 | 0 | 0 | 0 | 0 | 0 | 0 | 0 | 0
570715000000003660 | 1998-04-01 |  | 660 | 47 | 45 | Vestas Wind Systems A/S | V 47-660 | 860 - Hjørring | LAND | Tårs By, Tårs | 112b | 565821.16 | 6362327.51 | SDFE2018 | 0 | 0 | 0 | 0 | 0 | 0 | 0 | 0 | 0 | 0 | 0 | 0 | 0 | 0 | 0 | 0 | 0 | 0 | 0 | 0 | 0 | 992390 | 1252053 | 1379208 | 1203217.1484 | 1193764.75 | 1150372.3359 | 1294993.3281 | 1237332 | 1130471 | 1419391 | 1355209 | 1149109 | 1040671 | 1368535 | 1268196 | 1163121.2 | 1192051 | 1422376 | 1124541.8 | 1318249.709 | 1084881 | 1086231 | 1360894 | 979942 | 164672 | 144323 | 78225 | 74010 | 97983 | 77345 | 80596 | 46527 | 60909 | 92861 | 121361 | 80471 | 124767 | 116981 | 94831 | 72130 | 69428 | 32683 | 105489 | 74496 | 70106 | 141965 | 71780 | 123948 | 154273 | 118827 | 92250 | 95731 | 56227 | 85876 | 71770 | 74904 | 43035 | 85321 | 92543 | 125307 | 116813
570715000000020032 | 1998-04-01 | 2003-02-28 | 5.5 | 7.5 | 12 | Gaia-Wind Ltd | Kolibri | 730 - Randers | LAND | [5 empty] | 0 | 0 | 0 | 0 | 0 | 0 | 0 | 0 | 0 | 0 | 0 | 0 | 0 | 0 | 0 | 0 | 0 | 0 | 0 | 0 | 0 | 8066.6665 | 12100 | 12100 | 4720 | 1691 | 52 | 0 | 0 | 0 | 0 | 0 | 0 | 0 | 0 | 0 | 0 | 0 | 0 | 0 | 0 | 0 | 0 | 0 | 0 | 0 | 0 | 0 | 0 | 0 | 0 | 0 | 0 | 0 | 0 | 0 | 0 | 0 | 0 | 0 | 0 | 0 | 0 | 0 | 0 | 0 | 0 | 0 | 0 | 0 | 0 | 0 | 0 | 0 | 0 | 0 | 0 | 0 | 0 | 0 | 0 | 0
570715000000003615 | 1998-04-02 |  | 660 | 47 | 45 | Vestas Wind Systems A/S | V 47-660 | 860 - Hjørring | LAND | Tårs By, Tårs | 111b | 565806.58 | 6362526.77 | SDFE2018 | 0 | 0 | 0 | 0 | 0 | 0 | 0 | 0 | 0 | 0 | 0 | 0 | 0 | 0 | 0 | 0 | 0 | 0 | 0 | 0 | 0 | 999289 | 1233915 | 1366050 | 1236657.1016 | 1246909.1875 | 1166457.6289 | 1289779.2734 | 1037475 | 1121535 | 1454868 | 1347856 | 1163530 | 1076052 | 1346613.4 | 1202619 | 1175646.4 | 1118221 | 1476631 | 1157627.1 | 1222353.156 | 1102276.5 | 1110028 | 1345965 | 1007119 | 168170 | 143738 | 71785.5 | 68103.5 | 98659.75 | 70233.75 | 81318.5 | 43733 | 61499.75 | 89390 | 117101.25 | 78232.5 | 75850.5 | 125199.25 | 98401 | 75801.75 | 69359.75 | 37045 | 99570.5 | 73989.25 | 62756 | 145039.25 | 75721 | 126199.25 | 154434 | 102045.25 | 67963.25 | 95470.75 | 57461.75 | 80350.5 | 69766 | 58956.5 | 43761 | 84065.75 | 90637.5 | 124050.5 | 114517.75
570715000000003691 | 1998-04-02 |  | 660 | 47 | 45 | Vestas Wind Systems A/S | V 47-660 | 860 - Hjørring | LAND | Tårs By, Tårs | 39o | 566359.58 | 6362062.92 | SDFE2018 | 0 | 0 | 0 | 0 | 0 | 0 | 0 | 0 | 0 | 0 | 0 | 0 | 0 | 0 | 0 | 0 | 0 | 0 | 0 | 0 | 0 | 1010331 | 1231569 | 1361090 | 1189621.7148 | 1206423.4883 | 1157257.9453 | 1280984.4141 | 1170075 | 1131985 | 1202872 | 1315612 | 1123999 | 973174.3984 | 1321571.4 | 1209687 | 1087712 | 1138096 | 1366150 | 1039703.2 | 1241485.138 | 1002020 | 1020371 | 1305717 | 898003 | 165864 | 139845 | 74121 | 65580 | 97756 | 78451 | 78030 | 39675 | 54792 | 82759 | 114939 | 67567 | 113056 | 118664 | 84520 | 58894 | 63012 | 33365 | 104391 | 67904 | 60416 | 122238 | 62045 | 111250 | 154040 | 108048 | 68446 | 55642 | 45111 | 82761 | 63033 | 64903 | 31611 | 82958 | 88006 | 98602 | 89310
570715000000018220 | 1998-04-03 | 2017-10-13 | 660 | 47 | 50 | Vestas Wind Systems A/S | V 47-660 | 791 - Viborg | LAND | Fly By, Fly | 15a | 500394.18 | 6262236 | SDFE2018 | 0 | 0 | 0 | 0 | 0 | 0 | 0 | 0 | 0 | 0 | 0 | 0 | 0 | 0 | 0 | 0 | 0 | 0 | 0 | 0 | 0 | 905844 | 1251597 | 1430126 | 1091213 | 1180104 | 1042389 | 1177939 | 1142703 | 1009557 | 1286100.5 | 1173086.5 | 846884.5 | 834299.5 | 843336 | 1004259 | 803364 | 1109870 | 1040716.697 | 853701.429 | 728387.058 | 0 | 0 | 0 | 0 | 0 | 0 | 0 | 0 | 0 | 0 | 0 | 0 | 0 | 0 | 0 | 0 | 0 | 0 | 0 | 0 | 0 | 0 | 0 | 0 | 0 | 0 | 0 | 0 | 0 | 0 | 0 | 0 | 0 | 0 | 0 | 0 | 0 | 0 | 0 | 0 | 0
570714700000005473 | 1998-04-03 |  | 750 | 44 | 46 | NEG Micon | NM 1500-750/175 | 326 - Kalundborg | LAND | Kirke Helsinge By, Kirke Helsinge | 22c | 640327.2 | 6155360.9 | SDFE2018 | 0 | 0 | 0 | 0 | 0 | 0 | 0 | 0 | 0 | 0 | 0 | 0 | 0 | 0 | 0 | 0 | 0 | 0 | 0 | 0 | 0 | 1037821 | 1296325 | 1379396 | 1191046 | 1257776 | 1199574 | 1327526 | 1252399 | 1158216 | 1459413 | 1394894 | 1173905 | 1094708.8 | 1368201.6 | 1331861 | 1135535.2 | 1223358.1 | 1403698.2 | 1017795.4 | 1071897.5 | 1082580.6 | 1120503.4 | 1153122.1 | 1023561.99 | 138339.04 | 141050.84 | 71501.55 | 90296.57 | 73353.21 | 46497.3 | 103575.94 | 29505.31 | 65780.83 | 56369.12 | 116984.06 | 55112.8 | 71722.86 | 111388.11 | 109209.243 | 53071.04 | 79734.5 | 39985.26 | 94994.28 | 63030.24 | 67039.8 | 134979.7 | 100251.45 | 139239.76 | 179619.15 | 131379.12 | 93378.88 | 72453.71 | 66445.44 | 70271.94 | 67127.21 | 72836.62 | 71969.4 | 88094.68 | 99001.5 | 131968.71 | 139967.02
570714700000005497 | 1998-04-03 |  | 750 | 44 | 46 | NEG Micon | NM 1500-750/175 | 326 - Kalundborg | LAND | Rye By, Gørlev | 12i | 640735.87 | 6155261.19 | SDFE2018 | 0 | 0 | 0 | 0 | 0 | 0 | 0 | 0 | 0 | 0 | 0 | 0 | 0 | 0 | 0 | 0 | 0 | 0 | 0 | 0 | 0 | 1026566 | 1222094 | 1389005 | 1185290 | 1275990 | 1223685 | 1342646 | 1232734 | 1169941 | 1429374 | 1381341 | 1178115 | 1073776.4 | 1283560.8 | 1253654.5 | 1138256.1 | 1238014.8 | 1393798.4 | 1082413.2 | 1316653.3 | 1105910.9 | 1199847.3 | 1283980.7 | 1023591.43 | 152994.23 | 195356.74 | 67711.81 | 86107.31 | 76271.05 | 44431.84 | 95819.16 | 32464.97 | 78765.36 | 92806.47 | 122447.33 | 96361.57 | 158383.55 | 121689.55 | 108870.4 | 85393.67 | 88729.23 | 39333.37 | 95906.73 | 43178.35 | 66618.39 | 151884.64 | 94050.8 | 142626.98 | 166694 | 134039.32 | 95057.33 | 80714.75 | 74932.94 | 66943.14 | 66918.84 | 68871.91 | 76221.12 | 76546.75 | 101355.02 | 119544.49 | 141096.16
570715000000019760 | 1998-04-06 |  | 750 | 48.2 | 46 | NEG Micon | NM 1800-750/200 | 707 - Norddjurs | LAND | Tørslev By. Estruplund | 5e | 581944.11 | 6266752.77 | SDFE2018 | 0 | 0 | 0 | 0 | 0 | 0 | 0 | 0 | 0 | 0 | 0 | 0 | 0 | 0 | 0 | 0 | 0 | 0 | 0 | 0 | 35960.6016 | 1295261.375 | 1369214 | 1464498.25 | 1285585.1641 | 1367828.6602 | 1430914.8906 | 1569109.5312 | 1549411.5 | 1388747.6016 | 1644687.3633 | 1437038.8008 | 1446853.0625 | 1447190.5854 | 1564168.1636 | 1545233.7364 | 1317515.3215 | 1270464.968 | 1603788.5535 | 1444691.6318 | 1561918.6364 | 1427197.7273 | 1348784.3182 | 1450164.4364 | 1111581.4 | 116241.6 | 120175.8 | 62980 | 99063 | 98904.2 | 68021.6 | 102546.6 | 47994.2 | 62520.4 | 37408.8 | 148679.8 | 107206.8 | 138103.4 | 131539.4 | 103389.6 | 99821.6 | 88423.4 | 46232.6 | 82841.6 | 74777 | 74247 | 150603.6 | 106271.4 | 125762 | 158548.8 | 143559 | 106336.8 | 106808 | 71602.8 | 76752.8 | 59215.2 | 72974.8 | 51801 | 103663.8 | 86808.4 | 120471 | 118747.2
570714700000004735 | 1998-04-06 |  | 600 | 48 | 46 | Micon | M 600/150/48 | 350 - Lejre | LAND | Torkilstrup By, Kirke Såby | 1f | 682218.82 | 6169977.67 | SDFE2018 | 0 | 0 | 0 | 0 | 0 | 0 | 0 | 0 | 0 | 0 | 0 | 0 | 0 | 0 | 0 | 0 | 0 | 0 | 0 | 0 | 0 | 1103622 | 1471395 | 1518448 | 1306573 | 1208418.5 | 1376608.5 | 1490261.5 | 1399478.5 | 1276976 | 1521232.5 | 1303320 | 1359143.9922 | 1196835 | 1520053.5 | 1420954 | 1251924.5 | 1342494.5 | 1548627 | 1253243 | 1491560.083 | 1227616.404 | 1363744.328 | 1435448.401 | 1168003.218 | 192066.951 | 200951.153 | 96186.319 | 98124.755 | 94443.133 | 54291.533 | 99145.859 | 41411.2 | 82289.644 | 103258.334 | 132077.601 | 99638.789 | 164239.114 | 134478.187 | 121525.803 | 91884.006 | 95073.23 | 51271.864 | 101996.571 | 30016.625 | 79975.343 | 153352.661 | 99236.778 | 158301.902 | 155469.548 | 149556.209 | 105430.72 | 104234.867 | 72453.616 | 80400.228 | 75503.772 | 76899.962 | 72062.646 | 105584.961 | 102245.889 | 143317.468 | 90642.699
570714700000004742 | 1998-04-06 |  | 600 | 48 | 46 | Micon | M 600/150/48 | 350 - Lejre | LAND | Torkilstrup By, Kirke Såby | 1d | 682187.25 | 6169780.25 | SDFE2018 | 0 | 0 | 0 | 0 | 0 | 0 | 0 | 0 | 0 | 0 | 0 | 0 | 0 | 0 | 0 | 0 | 0 | 0 | 0 | 0 | 0 | 983070 | 1343675 | 1432183 | 1228928 | 1313657.5 | 1306735 | 1401675 | 1264010.5 | 1166975.9961 | 1457335 | 1359698.5 | 1256069 | 1085890.5 | 1280476 | 1252824 | 1152503.5 | 1310043 | 1530489 | 1192612.5 | 1422887.123 | 1148812.35 | 1307159.683 | 1356413.994 | 1060837.613 | 153284.55 | 191295.481 | 95060.893 | 96158.742 | 92820.54 | 50933.524 | 95590.019 | 38709.23 | 79299.408 | 99031.263 | 127873.262 | 94904.506 | 154878.876 | 127025.068 | 112017.943 | 89017.532 | 93256.005 | 49553.706 | 97430.839 | 73181.322 | 75724.964 | 140754.654 | 94123.745 | 173145.727 | 159014.389 | 146874.253 | 99160.337 | 98647.722 | 72664.242 | 74823.343 | 70083.783 | 71646.833 | 69366.258 | 97282.35 | 93199.113 | 131767.563 | 160234.574
570714700000004759 | 1998-04-06 |  | 600 | 48 | 46 | Micon | M 600/150/48 | 350 - Lejre | LAND | Kirke Såby By, Kirke Såby | 57f | 682156.78 | 6169582.42 | SDFE2018 | 0 | 0 | 0 | 0 | 0 | 0 | 0 | 0 | 0 | 0 | 0 | 0 | 0 | 0 | 0 | 0 | 0 | 0 | 0 | 0 | 0 | 1101203 | 1418125 | 1455892 | 1253241 | 1174710 | 1363537.5 | 1342818.5 | 1336617.5 | 1210835.5 | 1483682 | 1352054 | 1319146 | 1132829.5 | 1361644 | 1299912.5 | 1252656.5 | 1311957.5 | 1570160.137 | 1187688.443 | 1291943.719 | 1120034.71 | 1339275.894 | 1350323.914 | 975584.689 | 189576.634 | 186260.047 | 96238.026 | 96606.255 | 91883.593 | 50790.578 | 103508.074 | 39042.437 | 77650.5 | 100936.601 | 132940.443 | 96843.202 | 154862.951 | 130155.73 | 116835.689 | 88896.999 | 92585.452 | 46659.571 | 88098.909 | 71876.653 | 73823.7 | 151526.516 | 94670.363 | 174339.533 | 181136.908 | 147464.604 | 105718.567 | 103010.472 | 76035.836 | 77174.823 | 73050.924 | 73765.549 | 56906.279 | 101619.361 | 98013.554 | 140536.954 | 150278.691
570715000000003684 | 1998-04-06 |  | 660 | 47 | 45 | Vestas Wind Systems A/S | V 47-660 | 860 - Hjørring | LAND | Tårs By, Tårs | 40k | 566179.64 | 6362151.11 | SDFE2018 | 0 | 0 | 0 | 0 | 0 | 0 | 0 | 0 | 0 | 0 | 0 | 0 | 0 | 0 | 0 | 0 | 0 | 0 | 0 | 0 | 0 | 982846 | 1249727 | 1379638 | 1226802.0156 | 1207993.9258 | 1163150.1914 | 1283308.6406 | 1224115 | 1140853 | 1405707 | 1335596 | 1132569 | 1069577 | 1372522 | 1279087 | 1119241 | 1212286 | 1493222 | 1029126 | 1269201 | 1095131 | 1105278 | 1382722 | 1004018 | 158269 | 142062 | 82263 | 76014 | 63815 | 0 | 0 | 89 | 50114 | 89485 | 124665 | 77821 | 126204 | 123276 | 93747 | 67542 | 42736 | 38522 | 114714 | 59719 | 66245 | 146334 | 68754 | 128067 | 155887 | 123243 | 88970 | 96686 | 51055 | 90370 | 72833 | 71707 | 36992 | 91412 | 92580 | 122202 | 111686
570715000000046889 | 1998-04-07 |  | 660 | 47 | 45 | Vestas Wind Systems A/S | V 47-660 | 550 - Tønder | LAND | Ø. Gasse, Skærbæk | 7 | 490555.38 | 6111090.33 | SDFE2018 | 0 | 0 | 0 | 0 | 0 | 0 | 0 | 0 | 0 | 0 | 0 | 0 | 0 | 0 | 0 | 0 | 0 | 0 | 0 | 0 | 0 | 1095265 | 1414266 | 1572417 | 1197685 | 1365482 | 1184647 | 1350593 | 1334345 | 1269364 | 1454882 | 1429338 | 1220800 | 1108824 | 1370210 | 1258286 | 1179900 | 1266132 | 1469163 | 1112429 | 1220492 | 1106759 | 1198993 | 1260508 | 1001682 | 154928 | 219911 | 67908 | 108140 | 96401 | 48643 | 86441 | 34038 | 65932 | 89284 | 135930 | 92402 | 133633 | 110091 | 128911 | 86949 | 96940 | 45990 | 100380 | 57490 | 51892 | 132535 | 50265 | 156959 | 179167 | 157686 | 108491 | 93910 | 83226 | 61357 | 63977 | 53767 | 51729 | 75898 | 79046 | 140537 | 122410
570715000000003677 | 1998-04-08 |  | 660 | 47 | 45 | Vestas Wind Systems A/S | V 47-660 | 860 - Hjørring | LAND | Tårs By, Tårs | 113b | 566000.13 | 6362239.13 | SDFE2018 | 0 | 0 | 0 | 0 | 0 | 0 | 0 | 0 | 0 | 0 | 0 | 0 | 0 | 0 | 0 | 0 | 0 | 0 | 0 | 0 | 0 | 938511 | 1221712 | 1354768 | 1193514.5078 | 1155770.9023 | 1138550.4883 | 1212335.3906 | 1202078 | 1026169 | 1370203 | 1313994 | 1121118 | 1033345 | 1324885.8 | 1231785 | 1121532 | 1150753 | 1433338 | 1071144 | 1276098.547 | 1040227.25 | 1055283.5 | 1314535.75 | 944088.25 | 170013 | 138543.75 | 76096.25 | 11905 | 79223.75 | 76415.75 | 78165.5 | 41859.25 | 56460.75 | 90776.75 | 116021.25 | 76419.75 | 120266.5 | 121735.25 | 89776.25 | 63417.5 | 65647.75 | 39370.25 | 96417.25 | 73281 | 67888.25 | 138786 | 67231.25 | 109965.25 | 149103.25 | 115144.75 | 79108.5 | 85486 | 50277.5 | 85109 | 71492 | 70961.5 | 40170.25 | 86878.75 | 88904.25 | 121265.75 | 115713.75
570715000000054174 | 1998-04-08 |  | 600 | 48 | 46 | NEG Micon | NM 1800-600/150 | 420 - Assens | LAND | Haarby By, Haarby | 5a | 571027.29 | 6121480.88 | SDFE2018 | 0 | 0 | 0 | 0 | 0 | 0 | 0 | 0 | 0 | 0 | 0 | 0 | 0 | 0 | 0 | 0 | 0 | 0 | 0 | 0 | 0 | 925457 | 1151652 | 1336040 | 1075986.3047 | 1185359.3125 | 1040945.6953 | 1209010.3047 | 1146459.7031 | 1057926.2051 | 1300620.5664 | 1239461.0898 | 1076673.1484 | 1007770.2013 | 1180238.5 | 1200707.1 | 1108510.7 | 1146910.98 | 910898.96 | 1018142.76 | 1197596.98 | 1030417.5 | 1124477.18 | 1232168 | 929180.4 | 143141.98 | 135935.74 | 60108.96 | 90441.02 | 79144.44 | 50603.94 | 92515 | 33653.3 | 70927.16 | 83331.02 | 124005.3 | 83630.62 | 154223.7 | 100216.5 | 105345.22 | 88725.78 | 90554.14 | 38368.94 | 82288.36 | 58956.5 | 58178.7 | 119663.04 | 99905.22 | 141163.1 | 164119 | 141748.04 | 91085.42 | 86574.98 | 77981.74 | 62975.04 | 68175.44 | 63203.64 | 57664.96 | 80285.7 | 86350.04 | 133035.74 | 121502.02
570714700000011276 | 1998-04-15 |  | 550 | 41 | 35 | NEG Micon | NTK 550/41 | 370 - Næstved | LAND | Arløse Torp, Førslev | 4a | 660538.22 | 6128018.49 | SDFE2018 | 0 | 0 | 0 | 0 | 0 | 0 | 0 | 0 | 0 | 0 | 0 | 0 | 0 | 0 | 0 | 0 | 0 | 0 | 0 | 0 | 0 | 637904 | 891912 | 976390 | 837197 | 929959.6562 | 851784.1094 | 931981.0352 | 856694.5273 | 787034.1543 | 1014618.3359 | 957144.8711 | 771973.2871 | 785895.6609 | 925092.63 | 885230.387 | 812152.778 | 854622.783 | 960739.565 | 705094.113 | 864353.633 | 756102.72 | 769871.621 | 835365.022 | 623285.781 | 105225.02 | 126238.531 | 52405.243 | 66235.826 | 51873.497 | 25509.63 | 58934.986 | 18986.437 | 51447.193 | 49830.309 | 81833.819 | 53163.184 | 102306.249 | 78543.294 | 75750.085 | 59669.275 | 69472.772 | 30593.706 | 58368.564 | 38543.257 | 36284.272 | 96514.573 | 66163.105 | 105227.604 | 123450.37 | 103194.105 | 71479.927 | 55041.929 | 55936.004 | 40196.654 | 42700.472 | 41482.357 | 46658.697 | 56763.22 | 57499.266 | 87314.396 | 89527.923
570715000000046902 | 1998-04-16 |  | 660 | 47 | 46 | Vestas Wind Systems A/S | V 47-660 | 550 - Tønder | LAND | Søvang | 21 | 502951.47 | 6093504.25 | SDFE2018 | 0 | 0 | 0 | 0 | 0 | 0 | 0 | 0 | 0 | 0 | 0 | 0 | 0 | 0 | 0 | 0 | 0 | 0 | 0 | 0 | 0 | 992587 | 1381911 | 1565395 | 1188949 | 1382129 | 1214506 | 1327032 | 1305258.3984 | 1257341 | 1513000 | 1493227 | 1230379 | 1122100 | 1405119 | 1307377 | 1221667 | 1258300 | 1470061 | 895664 | 1231643 | 1086907 | 1205348 | 1236001 | 961303 | 157808 | 229447 | 66888 | 94266 | 86921 | 46366 | 74393 | 26483 | 63119 | 85294 | 137220 | 79429 | 157886 | 73350 | 129384 | 89717 | 97479 | 47944 | 95498 | 51592 | 47022 | 122607 | 90847 | 166103 | 181414 | 148366 | 105801 | 94689 | 83480 | 54548 | 63443 | 57178 | 47135 | 65270 | 76304 | 146381 | 114646
570715000000046919 | 1998-04-16 |  | 750 | 48 | 45 | NEG Micon | NM 48/750 | 550 - Tønder | LAND | Søvang | 79 | 502992.01 | 6092929.97 | SDFE2018 | 0 | 0 | 0 | 0 | 0 | 0 | 0 | 0 | 0 | 0 | 0 | 0 | 0 | 0 | 0 | 0 | 0 | 0 | 0 | 0 | 0 | 1079727 | 1637351 | 1767618 | 1383258 | 1610789.0078 | 1409827 | 1347953 | 1532318.7969 | 1466048 | 1740729.1797 | 1707002.6797 | 1436471.8906 | 1321380.1938 | 1541744 | 1515201 | 1421690 | 1453177 | 1666410 | 1202041 | 1464262 | 1325235 | 1338302 | 1404268 | 1174739 | 175613 | 247677 | 87301 | 127576 | 107851 | 61083 | 98449 | 44350 | 84542 | 103987 | 161907 | 104068 | 171664 | 124386 | 139670 | 118623 | 91690 | 68365 | 109770 | 59945 | 60695 | 123950 | 112802 | 183959 | 166516 | 171507 | 129227 | 102850 | 86624 | 67778 | 79782 | 64179 | 70042 | 93416 | 80857 | 165147 | 109942
570715000000046926 | 1998-04-16 |  | 750 | 0.1 | 0.1 | Ukendt | Ukendt | 550 - Tønder | LAND | Søvang | 79 | 502971.19 | 6093216.93 | SDFE2018 | 0 | 0 | 0 | 0 | 0 | 0 | 0 | 0 | 0 | 0 | 0 | 0 | 0 | 0 | 0 | 0 | 0 | 0 | 0 | 0 | 0 | 1182404 | 1631072 | 1779023 | 1388739 | 1557291 | 1424458 | 1550696 | 1149208.5625 | 1358895 | 1506492 | 1593416.1367 | 1431855 | 1301208 | 1557878 | 1467746 | 1064901 | 1373802 | 1390157 | 994248 | 1373877 | 1029417 | 732835 | 1448016 | 1062068 | 180111 | 242351 | 82259 | 120986 | 102695 | 61210 | 91626 | 43136 | 78955 | 99515 | 152432 | 84138 | 170523 | 119452 | 140811 | 109177 | 117179 | 27868 | 107415 | 66922 | 58661 | 140002 | 45740 | 184927 | 197505 | 176328 | 123470 | 106272 | 96828 | 70589 | 75430 | 70397 | 67526 | 91170 | 89330 | 161122 | 130445
570714700000011221 | 1998-04-17 |  | 600 | 44 | 45 | BONUS | 600 - MK lll | 370 - Næstved | LAND | Jenstrup By, Vallensved | 5 | 667858.56 | 6125560.87 | SDFE2018 | 0 | 0 | 0 | 0 | 0 | 0 | 0 | 0 | 0 | 0 | 0 | 0 | 0 | 0 | 0 | 0 | 0 | 0 | 0 | 0 | 0 | 772586 | 1058770 | 1118603 | 962910 | 1054673.7773 | 973591.7227 | 1050223.6797 | 989498.0742 | 930748.5078 | 1150821.5586 | 1171324.4375 | 972852.2188 | 918163.6172 | 1107284.31 | 974566.273 | 981181.891 | 980705.398 | 1137455.915 | 862169.445 | 1039300.551 | 820587.571 | 952983.273 | 1028731.908 | 833645.734 | 120527.82 | 155256.702 | 53033.81 | 74058.569 | 60273.31 | 30227.591 | 60892.327 | 20681.079 | 53421.279 | 66226.559 | 98732.117 | 78462.841 | 133734.832 | 92472.872 | 89133.868 | 63837.63 | 64528.271 | 32447.828 | 83156.302 | 28112.904 | 0 | 0 | 35618.871 | 119539.275 | 140476.854 | 115596.09 | 75227.982 | 64570.269 | 54566.287 | 50964.162 | 52800.099 | 48802.785 | 53390.432 | 64078.101 | 73208.361 | 111420.146 | 113540.388
570714700000011726 | 1998-04-17 |  | 600 | 44 | 45 | BONUS | 600 - MK lll | 370 - Næstved | LAND | Jenstrup By, Vallensved | 5 | 668053.79 | 6125516.88 | SDFE2018 | 0 | 0 | 0 | 0 | 0 | 0 | 0 | 0 | 0 | 0 | 0 | 0 | 0 | 0 | 0 | 0 | 0 | 0 | 0 | 0 | 0 | 823523 | 1123914 | 1186281 | 1020532 | 1124905.0625 | 1024938.0977 | 1123268.8477 | 1028973.3242 | 982105.748 | 1206978.3008 | 1234232.0117 | 1007582.4023 | 976036.0541 | 1162356.03 | 1071703.465 | 993628.655 | 1031966.198 | 1186899.846 | 877745.299 | 1096598.179 | 863594.976 | 1014957.032 | 1097955.683 | 878870.98 | 129085.349 | 161350.125 | 59606.288 | 75525.53 | 64504.676 | 33146.149 | 63187.934 | 24039.352 | 61236.83 | 67530.447 | 107715.769 | 80195.672 | 137755.864 | 95954.717 | 92945.652 | 68538.76 | 73449.782 | 35984.818 | 81537.745 | 42145.073 | 45170.556 | 121011.512 | 83223.829 | 127104.465 | 147577.361 | 118513.739 | 84081.134 | 69218.052 | 61473.047 | 53736.575 | 54579.41 | 52907.257 | 54127.374 | 67337.825 | 74728.379 | 109202.441 | 117489.82
570714700000011733 | 1998-04-17 |  | 600 | 44 | 45 | BONUS | 600 - MK lll C | 370 - Næstved | LAND | Jenstrup By, Vallensved | 5 | 667664.03 | 6125605.64 | SDFE2018 | 0 | 0 | 0 | 0 | 0 | 0 | 0 | 0 | 0 | 0 | 0 | 0 | 0 | 0 | 0 | 0 | 0 | 0 | 0 | 0 | 0 | 823299 | 1102575 | 1177647 | 1004908 | 1111899.2656 | 1015767.7266 | 1129522.293 | 1042750.1641 | 990359.3691 | 1206151.6367 | 1224320.1094 | 1012522.4961 | 977200.285 | 1161702.63 | 1056393.308 | 1019027.414 | 1050014.572 | 1196099.938 | 926584.236 | 1106442.755 | 915594.775 | 1037367.231 | 1104426.902 | 785263.738 | 82954.866 | 150115.33 | 57905.675 | 55409.678 | 66661.057 | 34474.379 | 66942.203 | 24098.189 | 59110.772 | 70176.887 | 102441.83 | 81755.166 | 139431.82 | 100033.825 | 95856.472 | 68827.954 | 68204.478 | 37137.828 | 86800.377 | 51770.999 | 40928.54 | 121218.127 | 84186.276 | 127039.264 | 148822.299 | 123832.3 | 83776.035 | 64016.074 | 53940.513 | 56075.219 | 56590.1 | 56518.139 | 59334.178 | 66001.469 | 76994.961 | 97220.57 | 117905.07
570714700000012426 | 1998-04-17 |  | 600 | 43 | 44.5 | Nordtank | NTK 600/180 | 370 - Næstved | LAND | Saltø By, Vallensved | 3 | 668134.16 | 6124138.82 | SDFE2018 | 0 | 0 | 0 | 0 | 0 | 0 | 0 | 0 | 0 | 0 | 0 | 0 | 0 | 0 | 0 | 0 | 0 | 0 | 0 | 0 | 0 | 752868 | 1021078 | 1070003 | 901949 | 1040894.8828 | 911500.8984 | 944478.8086 | 930502.9766 | 907179.5742 | 1040442.4688 | 1076169.6055 | 949593.1445 | 887114.2472 | 1063805.49 | 932076.046 | 792475.392 | 983249.761 | 1138422.222 | 829147.967 | 1030241.785 | 776759.075 | 934446.603 | 987550.296 | 774300.863 | 85333.274 | 129511.848 | 51720.904 | 71970.233 | 60390.708 | 30019.607 | 58353.091 | 20869.911 | 55166.931 | 61636.83 | 96805.706 | 73507.953 | 125770.099 | 74270.694 | 83912.616 | 66749.354 | 68596.208 | 35736.196 | 86099.256 | 42397.379 | 48070.89 | 104872.106 | 78646.436 | 112687.135 | 142760.775 | 75984.538 | 75833.045 | 69381.923 | 67255.571 | 53504.024 | 52527.505 | 52455.907 | 55320.248 | 62909.428 | 69820.631 | 108094.415 | 111178.693
570715000000019845 | 1998-04-21 |  | 600 | 48 | 46 | Micon | M 600/48 | 710 - Favrskov | LAND | Røved By, Ødum | 3g | 571179.07 | 6242300.56 | SDFE2018 | 0 | 0 | 0 | 0 | 0 | 0 | 0 | 0 | 0 | 0 | 0 | 0 | 0 | 0 | 0 | 0 | 0 | 0 | 0 | 0 | 0 | 1036930 | 1477211.625 | 1627119 | 1315603.3438 | 1411896.6797 | 1310524.3477 | 1442038.0078 | 1446607.3281 | 1304000.8164 | 1570122.5742 | 1411859.3633 | 1267571.1016 | 1240815.9215 | 1439895.8133 | 1395063.0133 | 1279512.9867 | 1385989.0667 | 1532197.92 | 1239408.3467 | 1418354 | 1273534.3333 | 1303361 | 1343721.6667 | 1125901.6667 | 159947.3333 | 172613.6667 | 112887.3333 | 101481.6667 | 104233.6667 | 71045 | 113836 | 51857 | 86864.3333 | 100267.6667 | 160621 | 86918.6667 | 136507.6667 | 119777.3333 | 107274.3333 | 110345.6667 | 108258.6667 | 51432 | 93939 | 75211.3333 | 80586 | 149514.3333 | 97198.3333 | 143517.3333 | 171878 | 135365.3333 | 109551 | 97489.6667 | 87993.3333 | 80529.3333 | 82499.6667 | 80042.3333 | 63729.6667 | 111938 | 89525.3333 | 130786 | 129864.6667
570715000000019852 | 1998-04-21 |  | 600 | 48 | 46 | Micon | M 600/48 | 710 - Favrskov | LAND | Astrup By, Ødum | 3c | 571134.44 | 6242105.95 | SDFE2018 | 0 | 0 | 0 | 0 | 0 | 0 | 0 | 0 | 0 | 0 | 0 | 0 | 0 | 0 | 0 | 0 | 0 | 0 | 0 | 0 | 0 | 1036930 | 1477211.625 | 1627119 | 1315603.3438 | 1411896.6797 | 1310524.3477 | 1442038.0078 | 1446607.3281 | 1304000.8164 | 1570122.5742 | 1411859.3633 | 1267571.1016 | 1240815.9215 | 1439895.8133 | 1395063.0133 | 1279512.9867 | 1385989.0667 | 1532197.92 | 1239408.3467 | 1418354 | 1273534.3333 | 1303361 | 1343721.6667 | 1125901.6667 | 159947.3333 | 172613.6667 | 112887.3333 | 101481.6667 | 104233.6667 | 71045 | 113836 | 51857 | 86864.3333 | 100267.6667 | 160621 | 86918.6667 | 136507.6667 | 119777.3333 | 107274.3333 | 110345.6667 | 108258.6667 | 51432 | 93939 | 75211.3333 | 80586 | 149514.3333 | 97198.3333 | 143517.3333 | 171878 | 135365.3333 | 109551 | 97489.6667 | 87993.3333 | 80529.3333 | 82499.6667 | 80042.3333 | 63729.6667 | 111938 | 89525.3333 | 130786 | 129864.6667
570715000000019869 | 1998-04-21 |  | 600 | 48 | 46 | Micon | M 600/48 | 710 - Favrskov | LAND | Ødum By, Ødum | 1a | 571089.79 | 6241910.96 | SDFE2018 | 0 | 0 | 0 | 0 | 0 | 0 | 0 | 0 | 0 | 0 | 0 | 0 | 0 | 0 | 0 | 0 | 0 | 0 | 0 | 0 | 0 | 1036930 | 1477211.625 | 1627119 | 1315603.3438 | 1411896.6797 | 1310524.3477 | 1442038.0078 | 1446607.3281 | 1304000.8164 | 1570122.5742 | 1411859.3633 | 1267571.1016 | 1240815.9215 | 1439895.8133 | 1395063.0133 | 1279512.9867 | 1385989.0667 | 1532197.92 | 1239408.3467 | 1418354 | 1273534.3333 | 1303361 | 1343721.6667 | 1125901.6667 | 159947.3333 | 172613.6667 | 112887.3333 | 101481.6667 | 104233.6667 | 71045 | 113836 | 51857 | 86864.3333 | 100267.6667 | 160621 | 86918.6667 | 136507.6667 | 119777.3333 | 107274.3333 | 110345.6667 | 108258.6667 | 51432 | 93939 | 75211.3333 | 80586 | 149514.3333 | 97198.3333 | 143517.3333 | 171878 | 135365.3333 | 109551 | 97489.6667 | 87993.3333 | 80529.3333 | 82499.6667 | 80042.3333 | 63729.6667 | 111938 | 89525.3333 | 130786 | 129864.6667
570715000000025785 | 1998-04-21 |  | 600 | 43 | 40 | Nordex | N 43/600 | 630 - Vejle | LAND | Sillesthoved | 2b m.fl | 514071.08 | 6186758.81 | SDFE2018 | 0 | 0 | 0 | 0 | 0 | 0 | 0 | 0 | 0 | 0 | 0 | 0 | 0 | 0 | 0 | 0 | 0 | 0 | 0 | 0 | 0 | 666955 | 919633 | 1087106 | 865406 | 964411 | 830673 | 885995 | 871149 | 796212 | 954438 | 923806 | 739889 | 733470 | 876575 | 856977 | 808331 | 860419 | 937280 | 741092 | 783940 | 762350 | 778354 | 788987 | 626265 | 98331 | 111428 | 57594 | 61963 | 54985 | 32260 | 59239 | 28294 | 45337 | 54483 | 96603 | 56079 | 81385 | 75537 | 68551 | 57446 | 74670 | 29341 | 45228 | 39456 | 38714 | 83556 | 61765 | 93133 | 96856 | 92802 | 69253 | 61692 | 54212 | 38183 | 40823 | 40309 | 31935 | 58082 | 53258 | 80387 | 76051
570715000000045936 | 1998-04-21 |  | 600 | 43 | 44.5 | NEG Micon | NM 600-180/43 | 550 - Tønder | LAND | Nr. Løgum | 27 | 496555.8 | 6109264.28 | SDFE2018 | 0 | 0 | 0 | 0 | 0 | 0 | 0 | 0 | 0 | 0 | 0 | 0 | 0 | 0 | 0 | 0 | 0 | 0 | 0 | 0 | 0 | 696039 | 1146300 | 1302387 | 1036225 | 1238506 | 1070258.6953 | 1180652.9922 | 1156393 | 1084075.9062 | 1326167 | 1208820.207 | 1073339.6094 | 1013793.3969 | 1172210 | 988478 | 901452 | 1177752 | 1323080 | 1012177 | 1122176 | 1024223 | 1119639 | 1148488 | 858709 | 139771 | 188428 | 59934 | 91723 | 82101 | 47795 | 73806 | 24699 | 58870 | 82250 | 119472 | 91439 | 131363 | 98980 | 108781 | 81156 | 89179 | 45857 | 88744 | 52636 | 48135 | 100986 | 72889 | 122856 | 154218 | 124758 | 95717 | 84459 | 72456 | 57931 | 57639 | 53898 | 45094 | 71471 | 67347 | 112681 | 89754
570715000000022746 | 1998-04-24 |  | 660 | 47 | 40 | Vestas Wind Systems A/S | V 47-660 | 751 - Århus | LAND | Spørring by, Spørring | 18a | 573040.48 | 6238485.16 | SDFE2018 | 0 | 0 | 0 | 0 | 0 | 0 | 0 | 0 | 0 | 0 | 0 | 0 | 0 | 0 | 0 | 0 | 0 | 0 | 0 | 0 | 0 | 807300.3125 | 1103525 | 1287273.375 | 1035524.9922 | 1069228.3398 | 1005908.3242 | 1098262.5039 | 1060757.2539 | 939236.6602 | 1193230.0039 | 1127369.1719 | 989511.6562 | 941944.1359 | 1106574.3333 | 1057118.6667 | 902551.6666 | 988505.6668 | 1089905.5823 | 832008.2 | 947480.1 | 850990.1333 | 884348.5 | 978542 | 758527.6333 | 127315.6333 | 135576.6333 | 72549.3 | 74845.3 | 67263.5667 | 33037.0667 | 59294.8333 | 24175.1 | 51891.8333 | 60485.2667 | 135317.3 | 58586.2 | 96079.1333 | 86964.5333 | 79669.6667 | 74742.7667 | 62992.4667 | 22106.9667 | 62636.5 | 49403.4333 | 45752.1667 | 103787.0667 | 77430.4 | 106620.5333 | 118598.5667 | 73532.2667 | 67037 | 72342.0667 | 46709.3333 | 45082.3667 | 36584.2333 | 46166.4 | 28311.4 | 70872.3333 | 60618.8333 | 90367.9333 | 85806
570715000000022753 | 1998-04-24 |  | 660 | 47 | 40 | Vestas Wind Systems A/S | V 47-660 | 751 - Århus | LAND | Hårup by, Todbjerg | 1b | 573237.69 | 6238450.28 | SDFE2018 | 0 | 0 | 0 | 0 | 0 | 0 | 0 | 0 | 0 | 0 | 0 | 0 | 0 | 0 | 0 | 0 | 0 | 0 | 0 | 0 | 0 | 807300.3125 | 1103525 | 1287273.375 | 1035524.9922 | 1069228.3398 | 1005908.3242 | 1098262.5039 | 1060757.2539 | 939236.6602 | 1193230.0039 | 1127369.1719 | 989511.6562 | 941944.1359 | 1106574.3333 | 1057118.6667 | 902551.6666 | 988505.6668 | 1089905.5823 | 832008.2 | 947480.1 | 850990.1333 | 884348.5 | 978542 | 758527.6333 | 127315.6333 | 135576.6333 | 72549.3 | 74845.3 | 67263.5667 | 33037.0667 | 59294.8333 | 24175.1 | 51891.8333 | 60485.2667 | 135317.3 | 58586.2 | 96079.1333 | 86964.5333 | 79669.6667 | 74742.7667 | 62992.4667 | 22106.9667 | 62636.5 | 49403.4333 | 45752.1667 | 103787.0667 | 77430.4 | 106620.5333 | 118598.5667 | 73532.2667 | 67037 | 72342.0667 | 46709.3333 | 45082.3667 | 36584.2333 | 46166.4 | 28311.4 | 70872.3333 | 60618.8333 | 90367.9333 | 85806
570715000000022760 | 1998-04-24 |  | 660 | 47 | 40 | Vestas Wind Systems A/S | V 47-660 | 751 - Århus | LAND | Hårup by, Todbjerg | 1b | 573434.25 | 6238414.05 | SDFE2018 | 0 | 0 | 0 | 0 | 0 | 0 | 0 | 0 | 0 | 0 | 0 | 0 | 0 | 0 | 0 | 0 | 0 | 0 | 0 | 0 | 0 | 807300.3125 | 1103525 | 1287273.375 | 1035524.9922 | 1069228.3398 | 1005908.3242 | 1098262.5039 | 1060757.2539 | 939236.6602 | 1193230.0039 | 1127369.1719 | 989511.6562 | 941944.1359 | 1106574.3333 | 1057118.6667 | 902551.6666 | 988505.6668 | 1089905.5823 | 832008.2 | 947480.1 | 850990.1333 | 884348.5 | 978542 | 758527.6333 | 127315.6333 | 135576.6333 | 72549.3 | 74845.3 | 67263.5667 | 33037.0667 | 59294.8333 | 24175.1 | 51891.8333 | 60485.2667 | 135317.3 | 58586.2 | 96079.1333 | 86964.5333 | 79669.6667 | 74742.7667 | 62992.4667 | 22106.9667 | 62636.5 | 49403.4333 | 45752.1667 | 103787.0667 | 77430.4 | 106620.5333 | 118598.5667 | 73532.2667 | 67037 | 72342.0667 | 46709.3333 | 45082.3667 | 36584.2333 | 46166.4 | 28311.4 | 70872.3333 | 60618.8333 | 90367.9333 | 85806
570714700000005480 | 1998-04-24 |  | 750 | 44 | 46 | NEG Micon | NM 1500-750/175 | 326 - Kalundborg | LAND | Rye By, Gørlev | 12a | 640532.3 | 6155310.67 | SDFE2018 | 0 | 0 | 0 | 0 | 0 | 0 | 0 | 0 | 0 | 0 | 0 | 0 | 0 | 0 | 0 | 0 | 0 | 0 | 0 | 0 | 0 | 938148 | 1280599 | 1350422 | 1168770 | 1237917 | 1181291 | 1298198 | 1221283 | 1139909 | 1398221 | 1375165 | 1148437 | 1045361.4 | 1323336 | 1271517.4 | 1127364.3 | 1191288 | 1385571.4 | 1040780.3 | 1166100.5 | 1073105.6 | 1106248.8 | 1255119.9 | 1002750.82 | 159045.45 | 190362.62 | 65942.89 | 81599.28 | 73009.87 | 42343.43 | 92543.14 | 31610.33 | 72357.67 | 89561.57 | 117243.9 | 93961.71 | 155400.87 | 115959.08 | 106332.197 | 81304.63 | 71588.47 | 37241.8 | 90159.77 | 60832.75 | 61242.37 | 131820.31 | 90946.62 | 125131.65 | 171487.24 | 119813.28 | 91794.61 | 76524.49 | 68799.9 | 64774.42 | 61942.41 | 67929.23 | 38214.76 | 62870.25 | 97818.88 | 113610.5 | 115772.37
570715000000002380 | 1998-04-27 | 2016-11-16 | 225 | 29 | 31.5 | Vestas Wind Systems A/S | V 29-225 | 860 - Hjørring | LAND | Ø. Vidstrup By, Vidstrup | 15a | 554815.64 | 6373466.44 | GST, 18-02-2013 | 0 | 0 | 0 | 0 | 0 | 0 | 0 | 0 | 0 | 0 | 0 | 0 | 0 | 0 | 0 | 0 | 0 | 0 | 0 | 0 | 0 | 383450 | 532594 | 576398 | 529217.6074 | 527350.918 | 463970.9102 | 544244.1172 | 511889.4062 | 464429.791 | 588988.6191 | 519820.2969 | 467911.625 | 404265.3062 | 563674.077 | 536523.377 | 474385.357 | 488270.844 | 612454.518 | 284842.94 | 0 | 0 | 0 | 0 | 0 | 0 | 0 | 0 | 0 | 0 | 0 | 0 | 0 | 0 | 0 | 0 | 0 | 0 | 0 | 0 | 0 | 0 | 0 | 0 | 0 | 0 | 0 | 0 | 0 | 0 | 0 | 0 | 0 | 0 | 0 | 0 | 0 | 0 | 0 | 0 | 0 | 0
570714700000011252 | 1998-04-28 |  | 600 | 44 | 45 | Vestas Wind Systems A/S | V 44-600 | 320 - Faxe | LAND | Øde Førslev, Haslev By | 22d,11b | 683437.92 | 6136561.19 | SDFE2018 | 0 | 0 | 0 | 0 | 0 | 0 | 0 | 0 | 0 | 0 | 0 | 0 | 0 | 0 | 0 | 0 | 0 | 0 | 0 | 0 | 0 | 735750 | 1002172 | 1044043 | 892821 | 1039365.7539 | 935445.0586 | 1010339.5586 | 930980.1562 | 862179.1172 | 1092759.0391 | 1071712.6113 | 898368.582 | 852453.3616 | 977824.98 | 949914.194 | 882005.351 | 912991.592 | 936321.767 | 796381.468 | 979418.338 | 797021.524 | 878514.717 | 940098.84 | 726594.461 | 126042.251 | 141430.716 | 55071.342 | 73296.028 | 59798.419 | 27167.291 | 58790.071 | 15232.25 | 48380.901 | 56602.689 | 39128.61 | 56390.732 | 127139.005 | 93621.389 | 79014.067 | 61350.72 | 62818.358 | 27234.815 | 70181.417 | 44225.14 | 39156.756 | 117832.373 | 67984.632 | 125318.205 | 139344.13 | 115935.406 | 75245.713 | 66375.162 | 48996.932 | 25545.102 | 45425.559 | 42540.396 | 39527.276 | 57989.274 | 65200.148 | 91329.822 | 78235.58
570714700000011269 | 1998-04-28 |  | 600 | 44 | 40 | Vestas Wind Systems A/S | V 44-600 | 320 - Faxe | LAND | Øde Førslev | 22b1 | 683247.89 | 6136890.15 | SDFE2018 | 0 | 0 | 0 | 0 | 0 | 0 | 0 | 0 | 0 | 0 | 0 | 0 | 0 | 0 | 0 | 0 | 0 | 0 | 0 | 0 | 0 | 769511 | 1026573 | 1073419 | 923642 | 1055348.0703 | 958035.8672 | 1033134.2969 | 937586.4414 | 885745.0957 | 1034042.125 | 1095442.916 | 865590.6641 | 805379.8466 | 762233.67 | 911240.339 | 901271.406 | 914169.958 | 948668.679 | 712130.266 | 928955.808 | 814001.504 | 925924.963 | 960276.122 | 710767.719 | 124486.04 | 151115.507 | 55189.31 | 73094.465 | 60379.573 | 27427.316 | 58833.168 | 16419.937 | 48986.995 | 53994.443 | 80941.162 | 59910.785 | 96919.939 | 69329.235 | 84646.34 | 61440.899 | 61364.529 | 29024.286 | 70268.704 | 44240.912 | 39850.802 | 117396.348 | 58121.633 | 126184.12 | 125211.271 | 115553.656 | 76697.636 | 64042.394 | 51097.1 | 44708.046 | 46467.452 | 42035.274 | 40986.962 | 57003.318 | 66838.469 | 111084.058 | 110931.806
570714700000002861 | 1998-05-01 |  | 600 | 42 | 35 | Wind World | W 600 | 330 - Slagelse | LAND | Uoplyst | 5k | 649060.89 | 6132004.04 | SDFE2018 | 0 | 0 | 0 | 0 | 0 | 0 | 0 | 0 | 0 | 0 | 0 | 0 | 0 | 0 | 0 | 0 | 0 | 0 | 0 | 0 | 0 | 877000 | 882000 | 876000 | 818203.5 | 907052.5 | 891160 | 998245 | 901067.5 | 850301 | 943117.5 | 822225 | 844200 | 762382.75 | 781767.35 | 930424.55 | 728057.1 | 897834.7 | 1075515.55 | 752319.55 | 810893.05 | 607488 | 702042.8 | 835986.75 | 699957.75 | 114519.7 | 146724.1 | 60695.1 | 51214.95 | 55031.65 | 30149.9 | 71436.8 | 18519.1 | 57318.1 | 50392.65 | 82081.3 | 56401.3 | 92110.85 | 83491.6 | 77448.322 | 69855.7 | 78226.3 | 32251.1 | 67856.2 | 39764.85 | 41831.25 | 116886.8 | 60721.8 | 110456.8 | 137120 | 111370.3 | 85622.35 | 60332.7 | 73034.15 | 37254.25 | 49944.65 | 32952.35 | 41818.75 | 62667.2 | 51926.45 | 83391.4 | 88952.3
570714700000002878 | 1998-05-01 |  | 600 | 42 | 35 | Wind World | W 600 | 330 - Slagelse | LAND | Uoplyst | 5i | 649018.88 | 6132148.95 | SDFE2018 | 0 | 0 | 0 | 0 | 0 | 0 | 0 | 0 | 0 | 0 | 0 | 0 | 0 | 0 | 0 | 0 | 0 | 0 | 0 | 0 | 0 | 877000 | 882000 | 876000 | 818203.5 | 907052.5 | 891160 | 998245 | 901067.5 | 850301 | 943117.5 | 822225 | 844200 | 762382.75 | 781767.35 | 930424.55 | 728057.1 | 897834.7 | 1075515.55 | 752319.55 | 810893.05 | 607488 | 702042.8 | 835986.75 | 699957.75 | 114519.7 | 146724.1 | 60695.1 | 51214.95 | 55031.65 | 30149.9 | 71436.8 | 18519.1 | 57318.1 | 50392.65 | 82081.3 | 56401.3 | 92110.85 | 83491.6 | 77448.322 | 69855.7 | 78226.3 | 32251.1 | 67856.2 | 39764.85 | 41831.25 | 116886.8 | 60721.8 | 110456.8 | 137120 | 111370.3 | 85622.35 | 60332.7 | 73034.15 | 37254.25 | 49944.65 | 32952.35 | 41818.75 | 62667.2 | 51926.45 | 83391.4 | 88952.3
570714700000011238 | 1998-05-01 |  | 750 | 44 | 46 | Micon | M 1500-750/175 | 330 - Slagelse | LAND | Frankerup By, Eggeslevmagle | 4a | 649783.98 | 6130818.4 | SDFE2018 | 0 | 0 | 0 | 0 | 0 | 0 | 0 | 0 | 0 | 0 | 0 | 0 | 0 | 0 | 0 | 0 | 0 | 0 | 0 | 0 | 0 | 842893 | 1125976 | 1237308 | 1078298 | 1179888.0586 | 1079816.7617 | 1194316.207 | 1076534.9258 | 1016455.7637 | 1294730.9102 | 1236413.9805 | 1024863.832 | 1006625.0628 | 1214437.95 | 1142356.033 | 998274.887 | 1099001.318 | 1236559.009 | 928768.713 | 1089775.733 | 1017065.228 | 1085056.508 | 1066080.638 | 889491.417 | 130663.351 | 159929.547 | 70422.902 | 84003.548 | 69476.65 | 38786.334 | 83774.796 | 27073.956 | 74548.631 | 68141.945 | 106824.87 | 71541.581 | 126341.64 | 100917.398 | 89355.855 | 79217.751 | 90756.263 | 43563.148 | 75682.94 | 55309.426 | 54155.053 | 137433.398 | 85542.438 | 28.832 | 87881.168 | 118650.01 | 87762.371 | 65066.358 | 88678.739 | 49012.006 | 56258.578 | 57896.079 | 70849.058 | 76832.059 | 78465.999 | 83347.068 | 96973.055
570714700000011245 | 1998-05-01 |  | 750 | 44 | 46 | NEG Micon | NM 1500-750/175 | 330 - Slagelse | LAND | Frankerup By, Eggeslevmagle | 2a | 650586.89 | 6131122.06 | SDFE2018 | 0 | 0 | 0 | 0 | 0 | 0 | 0 | 0 | 0 | 0 | 0 | 0 | 0 | 0 | 0 | 0 | 0 | 0 | 0 | 0 | 0 | 890717 | 1208403 | 1331643 | 1145561 | 1242179.4805 | 1148842.5352 | 1277421.7578 | 1167727.7578 | 950364.3594 | 1330114.5 | 1355998.0664 | 1179575.0938 | 1084127.2184 | 1307406.87 | 1248848.231 | 1126013.198 | 1203878.097 | 1362872.86 | 1031035.568 | 1231727.039 | 1095766.146 | 1193467.065 | 1198053.713 | 972633.361 | 143608.185 | 174571.471 | 76369.374 | 87566.851 | 74169.431 | 33955.442 | 85088.588 | 32080.013 | 78361.538 | 75892.908 | 118633.047 | 82096.027 | 140090.637 | 86912.288 | 95209.588 | 76858.442 | 93617.671 | 42066.243 | 84919.64 | 57973.685 | 42404.786 | 143217.037 | 94916.032 | 139193.059 | 163352.002 | 131786.343 | 99493.064 | 78275.247 | 93312.062 | 59068.519 | 63435.54 | 62894.691 | 67827.733 | 84474.258 | 86164.068 | 118900.692 | 126534.63
570715000000003622 | 1998-05-12 |  | 660 | 47 | 45 | Vestas Wind Systems A/S | V 47-660 | 860 - Hjørring | LAND | Tårs By, Tårs | 111a | 565986.7 | 6362438.52 | SDFE2018 | 0 | 0 | 0 | 0 | 0 | 0 | 0 | 0 | 0 | 0 | 0 | 0 | 0 | 0 | 0 | 0 | 0 | 0 | 0 | 0 | 0 | 835143 | 1138326 | 1274750 | 1144012.7227 | 1143731.4961 | 1089187.3984 | 1173143.8711 | 1091827 | 945244 | 1185660 | 1254948 | 1024251 | 1012028 | 1189871 | 1060796 | 1016832.8 | 929181 | 1203763 | 828313 | 1116652.575 | 971368 | 1025143 | 1262525 | 925119 | 132461 | 126814 | 70705 | 78068 | 68271 | 74724 | 78105 | 44738 | 60780 | 84845 | 114849 | 72048 | 113966 | 120740 | 92495 | 67934 | 66016 | 37230 | 101271 | 72982 | 63204 | 140447 | 71972 | 121798 | 126154 | 0 | 0 | 0 | 0 | 0 | 0 | 0 | 0 | 0 | 1 | 0 | 0
570715000000019791 | 1998-05-13 |  | 750 | 48 | 50 | NEG Micon | NM 1800-750/200 | 730 - Randers | LAND | Kondrup By, Råsted | 2f | 558950.55 | 6264856.87 | SDFE2018 | 0 | 0 | 0 | 0 | 0 | 0 | 0 | 0 | 0 | 0 | 0 | 0 | 0 | 0 | 0 | 0 | 0 | 0 | 0 | 0 | 0 | 1061617.5 | 1649487.25 | 1767745.25 | 1521589.75 | 1563706 | 1462229.25 | 1616878.75 | 1503931.75 | 1411645.7422 | 1617613.7734 | 1565354.5586 | 1453681.5391 | 1429285.9241 | 1545939.14 | 1575359.21 | 1428956.84 | 1530164.58 | 1644935.8 | 1329497.73 | 1497604.5 | 1322760.25 | 1344173.25 | 1476261.75 | 1209727 | 172433.25 | 191549 | 105530 | 118417 | 92607.25 | 70114 | 120447.75 | 54293.25 | 87270.5 | 104398.75 | 168505.75 | 93916 | 145350.25 | 138043.25 | 111415 | 119236.25 | 116854 | 54577 | 90926 | 80159.75 | 80038.5 | 119234 | 55495.5 | 120151.75 | 113570.5 | 101981.25 | 61808.25 | 92895.75 | 86731.5 | 87584.75 | 90468.75 | 80620.25 | 46008 | 101687.75 | 103878 | 134795.25 | 136280.75
570715000000019807 | 1998-05-13 |  | 750 | 48 | 50 | NEG Micon | NM 1800-750/200 | 730 - Randers | LAND | Kondrup By, Borup | 29 | 559182.24 | 6264920.92 | SDFE2018 | 0 | 0 | 0 | 0 | 0 | 0 | 0 | 0 | 0 | 0 | 0 | 0 | 0 | 0 | 0 | 0 | 0 | 0 | 0 | 0 | 0 | 1061617.5 | 1649487.25 | 1767745.25 | 1521589.75 | 1563706 | 1462229.25 | 1616878.75 | 1503931.75 | 1411645.7422 | 1617613.7734 | 1565354.5586 | 1453681.5391 | 1429285.9241 | 1545939.14 | 1575359.21 | 1428956.84 | 1530164.58 | 1644935.8 | 1329497.73 | 1497604.5 | 1322760.25 | 1344173.25 | 1476261.75 | 1209727 | 172433.25 | 191549 | 105530 | 118417 | 92607.25 | 70114 | 120447.75 | 54293.25 | 87270.5 | 104398.75 | 168505.75 | 93916 | 145350.25 | 138043.25 | 111415 | 119236.25 | 116854 | 54577 | 90926 | 80159.75 | 80038.5 | 119234 | 55495.5 | 120151.75 | 113570.5 | 101981.25 | 61808.25 | 92895.75 | 86731.5 | 87584.75 | 90468.75 | 80620.25 | 46008 | 101687.75 | 103878 | 134795.25 | 136280.75
570715000000019814 | 1998-05-13 |  | 750 | 48 | 50 | NEG Micon | NM 1800-750/200 | 730 - Randers | LAND | Kondrup By, Borup | 2a | 559413.69 | 6264985.12 | SDFE2018 | 0 | 0 | 0 | 0 | 0 | 0 | 0 | 0 | 0 | 0 | 0 | 0 | 0 | 0 | 0 | 0 | 0 | 0 | 0 | 0 | 0 | 1061617.5 | 1649487.25 | 1767745.25 | 1521589.75 | 1563706 | 1462229.25 | 1616878.75 | 1503931.75 | 1411645.7422 | 1617613.7734 | 1565354.5586 | 1453681.5391 | 1429285.9241 | 1545939.14 | 1575359.21 | 1428956.84 | 1530164.58 | 1644935.8 | 1329497.73 | 1497604.5 | 1322760.25 | 1344173.25 | 1476261.75 | 1209727 | 172433.25 | 191549 | 105530 | 118417 | 92607.25 | 70114 | 120447.75 | 54293.25 | 87270.5 | 104398.75 | 168505.75 | 93916 | 145350.25 | 138043.25 | 111415 | 119236.25 | 116854 | 54577 | 90926 | 80159.75 | 80038.5 | 119234 | 55495.5 | 120151.75 | 113570.5 | 101981.25 | 61808.25 | 92895.75 | 86731.5 | 87584.75 | 90468.75 | 80620.25 | 46008 | 101687.75 | 103878 | 134795.25 | 136280.75
570715000000019821 | 1998-05-13 |  | 750 | 48 | 50 | NEG Micon | NM 1800-750/200 | 730 - Randers | LAND | Kondrup By, Borup | 3a | 559644.69 | 6265049.86 | SDFE2018 | 0 | 0 | 0 | 0 | 0 | 0 | 0 | 0 | 0 | 0 | 0 | 0 | 0 | 0 | 0 | 0 | 0 | 0 | 0 | 0 | 0 | 1061617.5 | 1649487.25 | 1767745.25 | 1521589.75 | 1563706 | 1462229.25 | 1616878.75 | 1503931.75 | 1411645.7422 | 1617613.7734 | 1565354.5586 | 1453681.5391 | 1429285.9241 | 1545939.14 | 1575359.21 | 1428956.84 | 1530164.58 | 1644935.8 | 1329497.73 | 1497604.5 | 1322760.25 | 1344173.25 | 1476261.75 | 1209727 | 172433.25 | 191549 | 105530 | 118417 | 92607.25 | 70114 | 120447.75 | 54293.25 | 87270.5 | 104398.75 | 168505.75 | 93916 | 145350.25 | 138043.25 | 111415 | 119236.25 | 116854 | 54577 | 90926 | 80159.75 | 80038.5 | 119234 | 55495.5 | 120151.75 | 113570.5 | 101981.25 | 61808.25 | 92895.75 | 86731.5 | 87584.75 | 90468.75 | 80620.25 | 46008 | 101687.75 | 103878 | 134795.25 | 136280.75
570715000000002373 | 1998-05-13 | 2016-11-16 | 225 | 29 | 31.5 | Vestas Wind Systems A/S | V 29-225 | 860 - Hjørring | LAND | Ø. Vidstrup By, Vidstrup | 15a | 554810.76 | 6373566.29 | GST, 18-02-2013 | 0 | 0 | 0 | 0 | 0 | 0 | 0 | 0 | 0 | 0 | 0 | 0 | 0 | 0 | 0 | 0 | 0 | 0 | 0 | 0 | 0 | 381745 | 526772 | 570321 | 532607.4395 | 523153.5137 | 469976.1816 | 540125.8125 | 508072.9531 | 455441.5762 | 591718.0469 | 539798.4873 | 484547.5742 | 438985.8004 | 552490.878 | 534601.007 | 472671.556 | 481254.178 | 611790.847 | 266183.566 | 0 | 0 | 0 | 0 | 0 | 0 | 0 | 0 | 0 | 0 | 0 | 0 | 0 | 0 | 0 | 0 | 0 | 0 | 0 | 0 | 0 | 0 | 0 | 0 | 0 | 0 | 0 | 0 | 0 | 0 | 0 | 0 | 0 | 0 | 0 | 0 | 0 | 0 | 0 | 0 | 0 | 0
570715000000034602 | 1998-05-13 |  | 600 | 44 | 50 | Vestas Wind Systems A/S | V 44-600 | 561 - Esbjerg | LAND | Terpager by | 5c | 479809.77 | 6145419.58 | SDFE2018 | 0 | 0 | 0 | 0 | 0 | 0 | 0 | 0 | 0 | 0 | 0 | 0 | 0 | 0 | 0 | 0 | 0 | 0 | 0 | 0 | 0 | 865010 | 1335985 | 1514217 | 1177413.5 | 1352327.5 | 1156399.25 | 1276834.5 | 1204661.1055 | 1228531.2969 | 1409986.8828 | 1418978.8984 | 1218140.8008 | 969307.6953 | 1360774.3 | 1269203.6 | 1187225.9 | 1318918 | 1440933.4 | 1098669.9 | 1182505.4 | 1096294 | 1172358.3 | 1269351 | 862678 | 134287.2 | 193785.2 | 63747.8 | 84263.1 | 88385.1 | 46453.7 | 70091.4 | 33681 | 62265.5 | 95943.2 | 139277.3 | 100522.9 | 100019.1 | 93579.4 | 96802.4 | 74422.2 | 56251.3 | 32630.2 | 4585.1 | 0 | 44700.9 | 117838.3 | 83930.4 | 137295.9 | 158682.5 | 146080.6 | 105270.9 | 95448.2 | 72378.3 | 65241.6 | 57071.8 | 69040.6 | 47557.055 | 75824.2 | 72001.8 | 125441 | 117764.9
570715000000034589 | 1998-05-14 |  | 600 | 44 | 50 | Vestas Wind Systems A/S | V 44-600 | 561 - Esbjerg | LAND | Terpager by | 5c | 479480.09 | 6145614.42 | SDFE2018 | 0 | 0 | 0 | 0 | 0 | 0 | 0 | 0 | 0 | 0 | 0 | 0 | 0 | 0 | 0 | 0 | 0 | 0 | 0 | 0 | 0 | 916780 | 1384699 | 1590637 | 1231429.75 | 1358627.25 | 1212731 | 1348671.5 | 1291292.3984 | 1292325.7891 | 1481600.6992 | 1462432.2031 | 1243432.1094 | 1137796.5938 | 1397113.2 | 1346723.9 | 1266075.2 | 1367880.2 | 1424313.9 | 1192261.8 | 1237923.2 | 1161515.7 | 1235732.4 | 1354872.4 | 1023140.9 | 150900.7 | 210755.4 | 58373 | 95861.3 | 92822.7 | 49960 | 84070.1 | 35911.3 | 69115.7 | 104432.2 | 150295.4 | 114125.1 | 150090.6 | 108284.3 | 123071 | 84748.6 | 94014.3 | 43772.8 | 100444.1 | 36267.5 | 56168.7 | 131431.5 | 69287.8 | 0 | 133960.8 | 155575.6 | 108612.9 | 103316.6 | 75756.1 | 74311.3 | 76428.3 | 81596 | 55473.8 | 85243.1 | 84857 | 136317.1 | 128037.5
570715000000034596 | 1998-05-14 |  | 600 | 44 | 50 | Vestas Wind Systems A/S | V 44-600 | 561 - Esbjerg | LAND | Terpager by | 5c | 479643.74 | 6145517.7 | SDFE2018 | 0 | 0 | 0 | 0 | 0 | 0 | 0 | 0 | 0 | 0 | 0 | 0 | 0 | 0 | 0 | 0 | 0 | 0 | 0 | 0 | 0 | 875960 | 1351394 | 1526404 | 1183271.5 | 1340466 | 1137644.75 | 1285480 | 1246248 | 1244279 | 1412635.5 | 1438395.25 | 1206402.5 | 1078536.75 | 1356911.388 | 1309023.102 | 1230154.771 | 1308740.083 | 1460568.878 | 1136146.181 | 1121642.604 | 1101487.405 | 1177839.177 | 1281682.884 | 868797.788 | 148458.171 | 205641.35 | 55629.769 | 85989.399 | 88835.587 | 47625.484 | 72889.933 | 33143.454 | 63816.048 | 100872.039 | 149433.742 | 112764.461 | 153261.937 | 106262.635 | 122231.423 | 72515.074 | 90927.435 | 40104.327 | 109548.883 | 59260.416 | 66088.197 | 124890.036 | 89143.601 | 146965.138 | 168240.545 | 139689.013 | 96827.154 | 93858.282 | 47805.239 | 47612.918 | 50957.181 | 36488.714 | 29260.069 | 80883.48 | 81321.612 | 115670.788 | 74591.465
570714700000006302 | 1998-05-15 | 2020-01-27 | 11 | 13 | 18 | Gaia-Wind Ltd | Gaia 11 | 306 - Odsherred | [6 empty] | 0 | 0 | 0 | 0 | 0 | 0 | 0 | 0 | 0 | 0 | 0 | 0 | 0 | 0 | 0 | 0 | 0 | 0 | 0 | 0 | 0 | 8297 | 31907 | 26322 | 21026 | 24251 | 20109 | 28045 | 22146 | 13315 | 25595 | 10333 | 21325 | 16815 | 24842 | 23443 | 16789 | 21174.414 | 25436.98 | 6968.838 | 0 | 0 | 0 | 0 | 0 | 0 | 0 | 0 | 0 | 0 | 0 | 0 | 0 | 0 | 0 | 0 | 0 | 0 | 0 | 0 | 0 | 0 | 0 | 0 | 0 | 0 | 0 | 0 | 0 | 0 | 0 | 0 | 0 | 0 | 0 | 0 | 0 | 0 | 0 | 0 | 0 | 0
570715000000034558 | 1998-05-15 |  | 600 | 44 | 45 | Vestas Wind Systems A/S | V 44-600 | 573 - Varde | LAND | Lundager by | 1d | 459553.17 | 6177932.2 | SDFE2018 | 0 | 0 | 0 | 0 | 0 | 0 | 0 | 0 | 0 | 0 | 0 | 0 | 0 | 0 | 0 | 0 | 0 | 0 | 0 | 0 | 0 | 959400 | 1348055 | 1570589 | 1254205.5 | 1385012.25 | 1217535.5 | 1393483 | 1344075 | 1272085.7969 | 1471245.3945 | 1408717.4844 | 1248040.4883 | 1118354.0953 | 1426230.2 | 1381403 | 1252103.1 | 1386317.8 | 1530365.6 | 1215932.9 | 1300176.8 | 1199277.6 | 1223826.4 | 1194892.3 | 1028479.3 | 151206.8 | 201125.5 | 75305.5 | 101723.5 | 95409.7 | 48381 | 100336.1 | 32659.9 | 58920.7 | 100692.7 | 145786.9 | 93530.5 | 137070.7 | 111662.3 | 120028.6 | 84403.1 | 110886.8 | 45617.2 | 82075.4 | 67085.7 | 63999.7 | 142970 | 93188.8 | 147582 | 173024.9 | 149409.8 | 107030.7 | 98805.9 | 76324.7 | 75460.3 | 66856 | 72542.7 | 51674.2 | 87730.8 | 89314.8 | 131934.1 | 117792.6
570715000000034565 | 1998-05-15 |  | 600 | 44 | 45 | Vestas Wind Systems A/S | V 44-600 | 573 - Varde | LAND | Lundager by | 2a | 459784.75 | 6177606.48 | Stamdata | 0 | 0 | 0 | 0 | 0 | 0 | 0 | 0 | 0 | 0 | 0 | 0 | 0 | 0 | 0 | 0 | 0 | 0 | 0 | 0 | 0 | 953780 | 1390714 | 1594054 | 1262874.75 | 1384266.25 | 1192250.5 | 1385100.75 | 1358547.75 | 1269208.3516 | 1481285.6094 | 1375243.7891 | 1245015.7852 | 1162237.9 | 1447118.3 | 1392960 | 1259380.3 | 1266497.9 | 1463364.2 | 1199528.8 | 1288447.9 | 1179653 | 1209300.3 | 1169164.8 | 1049705.8 | 149138.4 | 202540.8 | 73587.3 | 101373.7 | 94851 | 48808.8 | 99296.5 | 42109.2 | 76940.2 | 103011.2 | 144186.3 | 100800.6 | 142063.9 | 115610.5 | 122160.3 | 87575.5 | 111172.9 | 45555.2 | 87660.5 | 68957.2 | 67478.7 | 147540.1 | 97244.7 | 154472.8 | 180067.3 | 155611 | 111936.7 | 103405.7 | 72840.3 | 78906 | 72197.3 | 77434.1 | 47860.3 | 92987.3 | 92714.8 | 138240.9 | 118419.5
570715000000047589 | 1998-05-16 |  | 660 | 47 | 45 | Vestas Wind Systems A/S | V 47 | 550 - Tønder | LAND | Vodder | 301 | 490201.74 | 6117509.91 | SDFE2018 | 0 | 0 | 0 | 0 | 0 | 0 | 0 | 0 | 0 | 0 | 0 | 0 | 0 | 0 | 0 | 0 | 0 | 0 | 0 | 0 | 0 | 806110 | 1280500 | 1540610 | 1194151 | 1410108 | 1215258 | 1373508.9922 | 1363662 | 1243802 | 1423519 | 1195093 | 1249876 | 1197065 | 1406570 | 1319301 | 1222999 | 1313881 | 1488680 | 1081614 | 1226688 | 1094528 | 1171421 | 1231461 | 981869 | 142469 | 102722 | 20567 | 90767 | 74921 | 29690 | 51095 | 18070 | 36330 | 67050 | 107649 | 72142 | 117022 | 95038 | 101574 | 77352 | 83562 | 33498 | 72478 | 45471 | 24488 | 114996 | 71980 | 117025 | 161110 | 140891 | 81739 | 70275 | 67125 | 44443 | 46736 | 45135 | 32905 | 58382.4 | 45081.4 | 102357.1 | 95630.3
570715000000047480 | 1998-05-18 |  | 660 | 47 | 45 | Vestas Wind Systems A/S | V 47-660 | 550 - Tønder | LAND | Arrild | 24 | 497753.32 | 6109836.31 | SDFE2018 | 0 | 0 | 0 | 0 | 0 | 0 | 0 | 0 | 0 | 0 | 0 | 0 | 0 | 0 | 0 | 0 | 0 | 0 | 0 | 0 | 0 | 884224 | 1316145 | 1470532 | 1160511 | 1359027 | 1120321 | 1225603 | 1247483 | 1142827.209 | 1381606.6758 | 1451809.1875 | 1219958.4922 | 1155873.8969 | 1377054 | 1210979 | 1215270 | 1294983 | 1381708 | 1039252 | 1102514 | 766983 | 961723 | 1149934 | 862320 | 157768 | 221082 | 70658 | 102421 | 90684 | 48662 | 83022 | 32577 | 67289 | 82581 | 130772 | 102340 | 152425 | 113712 | 123554 | 94831 | 91960 | 47426 | 98665 | 55296 | 46464 | 132997 | 87195 | 160608 | 186024 | 154748 | 111392 | 97760 | 89766 | 59281 | 63989 | 59401 | 49945 | 79564 | 8653 | 0 | 0
570715000000019883 | 1998-05-25 |  | 600 | 48 | 46 | NEG Micon | NM 600/48 | 730 - Randers | LAND | Tebbestrup By | 11b | 562321.97 | 6254191.77 | SDFE2018 | 0 | 0 | 0 | 0 | 0 | 0 | 0 | 0 | 0 | 0 | 0 | 0 | 0 | 0 | 0 | 0 | 0 | 0 | 0 | 0 | 0 | 846345 | 1386403.375 | 1495745.375 | 1215554.6484 | 1333043.3477 | 1218818.3359 | 1340153.3281 | 1260018.9062 | 1209109.6289 | 1439660.2695 | 1286994.582 | 1179033.6289 | 1180197.5533 | 1377369.9733 | 1327335.98 | 1246814.9133 | 1300147.2866 | 1483610.48 | 1197746.3333 | 1334316.3333 | 1201571 | 1206146 | 1348328.3333 | 1086498 | 156151.6667 | 172824.6667 | 86604 | 100678.3333 | 98276.3333 | 64040 | 102255.3333 | 44195.3333 | 66536.3333 | 101985.6667 | 148613 | 92197.3333 | 132427.6667 | 111634 | 92410.3333 | 98778.6667 | 90478.6667 | 46888.6667 | 94152 | 67161.3333 | 72397.3333 | 141363.6667 | 91484.6667 | 137641.3333 | 165867.6667 | 124112 | 102645.3333 | 104928.6667 | 73586.3333 | 80984.3333 | 68644.3333 | 76755.3333 | 51433 | 97352 | 89590.3333 | 120192.3333 | 87348.6667
570715000000019890 | 1998-05-25 |  | 600 | 48 | 45 | NEG Micon | NM 600/48/45 | 730 - Randers | LAND | Tebbestrup By | 11b | 562397.59 | 6254039.23 | SDFE2018 | 0 | 0 | 0 | 0 | 0 | 0 | 0 | 0 | 0 | 0 | 0 | 0 | 0 | 0 | 0 | 0 | 0 | 0 | 0 | 0 | 0 | 846345 | 1386403.375 | 1495745.375 | 1215554.6484 | 1333043.3477 | 1218818.3359 | 1340153.3281 | 1260018.9062 | 1209109.6289 | 1439660.2695 | 1286994.582 | 1179033.6289 | 1180197.5533 | 1377369.9733 | 1327335.98 | 1246814.9133 | 1300147.2866 | 1483610.48 | 1197746.3333 | 1334316.3333 | 1201571 | 1206146 | 1348328.3333 | 1086498 | 156151.6667 | 172824.6667 | 86604 | 100678.3333 | 98276.3333 | 64040 | 102255.3333 | 44195.3333 | 66536.3333 | 101985.6667 | 148613 | 92197.3333 | 132427.6667 | 111634 | 92410.3333 | 98778.6667 | 90478.6667 | 46888.6667 | 94152 | 67161.3333 | 72397.3333 | 141363.6667 | 91484.6667 | 137641.3333 | 165867.6667 | 124112 | 102645.3333 | 104928.6667 | 73586.3333 | 80984.3333 | 68644.3333 | 76755.3333 | 51433 | 97352 | 89590.3333 | 120192.3333 | 87348.6667
570715000000019906 | 1998-05-25 |  | 600 | 48 | 46 | NEG Micon | NM 600/48 | 730 - Randers | LAND | Tebbestrup By | 7a | 562476.18 | 6253877.27 | SDFE2018 | 0 | 0 | 0 | 0 | 0 | 0 | 0 | 0 | 0 | 0 | 0 | 0 | 0 | 0 | 0 | 0 | 0 | 0 | 0 | 0 | 0 | 846345 | 1386403.375 | 1495745.375 | 1215554.6484 | 1333043.3477 | 1218818.3359 | 1340153.3281 | 1260018.9062 | 1209109.6289 | 1439660.2695 | 1286994.582 | 1179033.6289 | 1180197.5533 | 1377369.9733 | 1327335.98 | 1246814.9133 | 1300147.2866 | 1483610.48 | 1197746.3333 | 1334316.3333 | 1201571 | 1206146 | 1348328.3333 | 1086498 | 156151.6667 | 172824.6667 | 86604 | 100678.3333 | 98276.3333 | 64040 | 102255.3333 | 44195.3333 | 66536.3333 | 101985.6667 | 148613 | 92197.3333 | 132427.6667 | 111634 | 92410.3333 | 98778.6667 | 90478.6667 | 46888.6667 | 94152 | 67161.3333 | 72397.3333 | 141363.6667 | 91484.6667 | 137641.3333 | 165867.6667 | 124112 | 102645.3333 | 104928.6667 | 73586.3333 | 80984.3333 | 68644.3333 | 76755.3333 | 51433 | 97352 | 89590.3333 | 120192.3333 | 87348.6667
570715000000019982 | 1998-05-25 |  | 750 | 44 | 46 | Micon | M 44/750 | 730 - Randers | LAND | Stangerum | 7a | 571202.45 | 6275429.98 | SDFE2018 | 0 | 0 | 0 | 0 | 0 | 0 | 0 | 0 | 0 | 0 | 0 | 0 | 0 | 0 | 0 | 0 | 0 | 0 | 0 | 0 | 0 | 766570 | 1186660.25 | 1272468.75 | 982359.3906 | 1186045.6055 | 1069050.3047 | 1192471.4961 | 1170762.0078 | 1042510.75 | 1288137.2031 | 1194500.5293 | 1073593.3125 | 1053483.3113 | 1232456.48 | 1201475.072 | 1131631.712 | 1131318.384 | 1351548.128 | 1089819.608 | 1234407.2 | 1071878.6 | 1042122.6 | 1091783.6 | 924678.6 | 149857 | 154981.4 | 69154.8 | 85760.4 | 88171.8 | 57835.2 | 87125 | 37203.2 | 58592.4 | 73978 | 127995.8 | 77359.4 | 112603 | 113262.4 | 84594.4 | 85839.4 | 71940.2 | 36349 | 76169.2 | 65818.6 | 60264.6 | 155079.6 | 70206.8 | 139492 | 124364.8076 | 143443.6 | 96156.4 | 94980 | 63405 | 69911 | 67616.2 | 60724.2 | 41234.8 | 90891.8 | 85215.8 | 122012.4 | 111099.2
570715000000019999 | 1998-05-25 |  | 750 | 44 | 46 | Micon | M 44/750 | 730 - Randers | LAND | Stangerum | 2a | 571381.07 | 6275339.31 | SDFE2018 | 0 | 0 | 0 | 0 | 0 | 0 | 0 | 0 | 0 | 0 | 0 | 0 | 0 | 0 | 0 | 0 | 0 | 0 | 0 | 0 | 0 | 766570 | 1186660.25 | 1272468.75 | 982359.3906 | 1186045.6055 | 1069050.3047 | 1192471.4961 | 1170762.0078 | 1042510.75 | 1288137.2031 | 1194500.5293 | 1073593.3125 | 1053483.3113 | 1232456.48 | 1201475.072 | 1131631.712 | 1131318.384 | 1351548.128 | 1089819.608 | 1234407.2 | 1071878.6 | 1042122.6 | 1091783.6 | 924678.6 | 149857 | 154981.4 | 69154.8 | 85760.4 | 88171.8 | 57835.2 | 87125 | 37203.2 | 58592.4 | 73978 | 127995.8 | 77359.4 | 112603 | 113262.4 | 84594.4 | 85839.4 | 71940.2 | 36349 | 76169.2 | 65818.6 | 60264.6 | 155079.6 | 70206.8 | 139492 | 124364.8076 | 143443.6 | 96156.4 | 94980 | 63405 | 69911 | 67616.2 | 60724.2 | 41234.8 | 90891.8 | 85215.8 | 122012.4 | 111099.2
570715000000020018 | 1998-05-25 |  | 750 | 44 | 46 | Micon | M 44/750 | 730 - Randers | LAND | Stangerum | 7d | 571738.76 | 6275158.23 | SDFE2018 | 0 | 0 | 0 | 0 | 0 | 0 | 0 | 0 | 0 | 0 | 0 | 0 | 0 | 0 | 0 | 0 | 0 | 0 | 0 | 0 | 0 | 766570 | 1186660.25 | 1272468.75 | 982359.3906 | 1186045.6055 | 1069050.3047 | 1192471.4961 | 1170762.0078 | 1042510.75 | 1288137.2031 | 1194500.5293 | 1073593.3125 | 1053483.3113 | 1232456.48 | 1201475.072 | 1131631.712 | 1131318.384 | 1351548.128 | 1089819.608 | 1234407.2 | 1071878.6 | 1042122.6 | 1091783.6 | 924678.6 | 149857 | 154981.4 | 69154.8 | 85760.4 | 88171.8 | 57835.2 | 87125 | 37203.2 | 58592.4 | 73978 | 127995.8 | 77359.4 | 112603 | 113262.4 | 84594.4 | 85839.4 | 71940.2 | 36349 | 76169.2 | 65818.6 | 60264.6 | 155079.6 | 70206.8 | 139492 | 124364.8076 | 143443.6 | 96156.4 | 94980 | 63405 | 69911 | 67616.2 | 60724.2 | 41234.8 | 90891.8 | 85215.8 | 122012.4 | 111099.2
570715000000038761 | 1998-05-28 |  | 11 | 13 | 18.2 | Gaia-Wind Ltd | Gaia 11 | 671 - Struer | [6 empty] | 0 | 0 | 0 | 0 | 0 | 0 | 0 | 0 | 0 | 0 | 0 | 0 | 0 | 0 | 0 | 0 | 0 | 0 | 0 | 0 | 0 | 17856 | 22111 | 30063 | 59685 | 65313 | 20531.9998 | 20495 | 17660.9999 | 17870 | 22429.0001 | 14929.9022 | 20423 | 19985 | 24326 | 22952 | 17953.951 | 24469 | 11707 | 17397.39 | 21912.17 | 22785.58 | 20408.03 | 21483.26 | 15235.6 | 2016.68 | 2604.32 | 1577.2 | 2232.82 | 2003.92 | 1104.82 | 2297.5 | 1190.81 | 1676.25 | 1908.02 | 2676 | 1306.21 | 1831.1 | 2071.1 | 1718.96 | 1973.6 | 2563.5 | 939.29 | 1213.08 | 1236.63 | 1142.74 | 2168.82 | 1002.08 | 1390.3 | 2066.1 | 2057.46 | 1601.02 | 1817.85 | 1395.97 | 1389.55 | 1251.95 | 1347.18 | 933.6 | 1596.64 | 1402.71 | 1649.63 | 1168.06
570715000000025747 | 1998-05-29 |  | 11 | 13 | 18 | Gaia-Wind Ltd | Swinger T 202 | 630 - Vejle | [6 empty] | 0 | 0 | 0 | 0 | 0 | 0 | 0 | 0 | 0 | 0 | 0 | 0 | 0 | 0 | 0 | 0 | 0 | 0 | 0 | 0 | 0 | 3523 | 4368 | 4589 | 10587 | 11910 | 4293 | 4725 | 3467 | 4537.0001 | 5022 | 2392.063 | 1344 | 2470 | 3863 | 3822 | 2809 | 3418 | 2660 | 907.732 | 759.3 | 1918.95 | 2509.52 | 2563.21 | 1451.62 | 681.33 | 669.06 | 187.04 | 399.56 | 177.63 | 67.2 | 167.52 | 52.04 | 177.79 | 268.8 | 545.48 | 202.53 | 122.25 | 0 | 50.74 | 3.87 | 207.62 | 109.13 | 276.65 | 180.2 | 126.36 | 426.7 | 198.9 | 615.87 | 654.72 | 423.4 | 540.8 | 423.73 | 297.02 | 90.56 | 136.28 | 122.69 | 41.35 | 120.85 | 298.35 | 503.36 | 373.82
570715000000059254 | 1998-06-01 | 2012-07-23 | 5.5 | 7 | 15 | Gaia-Wind Ltd | Gaia 5,5 | 671 - Struer | LAND | [5 empty] | 0 | 0 | 0 | 0 | 0 | 0 | 0 | 0 | 0 | 0 | 0 | 0 | 0 | 0 | 0 | 0 | 0 | 0 | 0 | 0 | 0 | 0 | 0 | 0 | 0 | 3822 | 1925 | 2637 | 4288 | 4135 | 5043 | 4292 | 2986 | 1554 | 0 | 0 | 0 | 0 | 0 | 0 | 0 | 0 | 0 | 0 | 0 | 0 | 0 | 0 | 0 | 0 | 0 | 0 | 0 | 0 | 0 | 0 | 0 | 0 | 0 | 0 | 0 | 0 | 0 | 0 | 0 | 0 | 0 | 0 | 0 | 0 | 0 | 0 | 0 | 0 | 0 | 0 | 0 | 0 | 0 | 0 | 0 | 0
570714700000002786 | 1998-06-01 |  | 600 | 44 | 45 | Vestas Wind Systems A/S | V 44 | 320 - Faxe | LAND | Uoplyst | 22c | 683343.71 | 6136725.93 | SDFE2018 | 0 | 0 | 0 | 0 | 0 | 0 | 0 | 0 | 0 | 0 | 0 | 0 | 0 | 0 | 0 | 0 | 0 | 0 | 0 | 0 | 0 | 617000 | 945000 | 1043000 | 881510 | 1034495 | 924405 | 990140 | 910355 | 842970 | 1059820 | 1060735 | 762645 | 816975.2 | 1019341 | 934020.972 | 868849.9 | 939792.3 | 1084745.4 | 791235.3 | 877539.2 | 605932.8 | 848788.5 | 892444.4 | 723411.26 | 125139.09 | 152673.22 | 52888.1 | 71901.52 | 58642.35 | 26830.68 | 57397.43 | 15086.53 | 47816.2 | 56430.27 | 89631.03 | 68302.69 | 126916.86 | 93115.23 | 84780.598 | 60822.37 | 61964.6 | 27186.61 | 62738.07 | 37775.13 | 34078.5 | 110506.38 | 66801.84 | 123747.39 | 117380.09 | 118757.67 | 77698.07 | 63218.24 | 9596.61 | 16338.46 | 20191.86 | 15618.64 | 4913.52 | 22108.34 | 63022.23 | 104773.36 | 99513.11
570714700000002854 | 1998-06-01 |  | 600 | 42 | 41.5 | Wind World | W 4200 | 390 - Vordingborg | LAND | Uoplyst | 1u | 710852.12 | 6095067.34 | SDFE2018 | 0 | 0 | 0 | 0 | 0 | 0 | 0 | 0 | 0 | 0 | 0 | 0 | 0 | 0 | 0 | 0 | 0 | 0 | 0 | 0 | 0 | 580000 | 953000 | 1122000 | 924880 | 1042915 | 1141775 | 1099975 | 798805 | 1000605 | 1069278 | 924150 | 913340 | 1098556.4 | 1234097.4 | 1147471 | 1046122.1 | 1242411.2 | 1313970.1 | 927205.9 | 1140389.7 | 1032964.1 | 1120957.3 | 1060982.69 | 917635.81 | 159355.02 | 168176.25 | 26758.75 | 0 | 0 | 0 | 0 | 7343.69 | 84505.27 | 77337.04 | 150086.26 | 88833.3 | 159031.31 | 112982.95 | 104561.946 | 89116.34 | 70163.02 | 34628.12 | 44984.25 | 52433.5 | 43774.56 | 137452.79 | 111724.78 | 145148.4 | 164712.64 | 134659.7 | 94062.91 | 86365.48 | 70280.09 | 48520.67 | 43844.4 | 50763.08 | 66829.13 | 93270.65 | 89108.28 | 97089.35 | 115220.48
570715000000010088 | 1998-06-01 |  | 600 | 44 | 45 | Vestas Wind Systems A/S | V 44-600 | 820 - Vesthimmerland | LAND | Støttrup by | 4y | 522163.24 | 6294895.55 | SDFE2018 | 0 | 0 | 0 | 0 | 0 | 0 | 0 | 0 | 0 | 0 | 0 | 0 | 0 | 0 | 0 | 0 | 0 | 0 | 0 | 0 | 0 | 870226 | 1193336 | 1364631 | 1150748.25 | 1157213.2539 | 1009006.0664 | 1194295.8945 | 1193971.6836 | 1073090.7109 | 1348088.9453 | 1223997.8594 | 1117466.4609 | 1083572.8202 | 1274097.33 | 1248433.517 | 1146862.46 | 1225599.101 | 1406818.2 | 1064168.539 | 1187213.825 | 1063029.712 | 1082991.803 | 1223555.25 | 950152.5 | 127336 | 121078.75 | 71939 | 94541.25 | 91188.75 | 58833 | 96765.25 | 40530.75 | 67687.25 | 83642 | 143074.75 | 84542.25 | 115763.5 | 115375 | 84214 | 94499.5 | 94383.5 | 40460.75 | 78183.75 | 70808.25 | 60764.75 | 151091.75 | 90597.5 | 134647 | 160690.75 | 126663 | 97499.25 | 94947 | 68795.5 | 70400.75 | 70404 | 61637.25 | 41952.5 | 86548.25 | 86190.25 | 119998.25 | 92639.5
570715000000010095 | 1998-06-01 |  | 600 | 44 | 45 | Vestas Wind Systems A/S | V 44-600 | 820 - Vesthimmerland | LAND | Støttrup by | 4v | 522264.72 | 6295090.29 | SDFE2018 | 0 | 0 | 0 | 0 | 0 | 0 | 0 | 0 | 0 | 0 | 0 | 0 | 0 | 0 | 0 | 0 | 0 | 0 | 0 | 0 | 0 | 827375 | 1105063 | 1288678 | 1126046.25 | 1157213.2539 | 1009006.0664 | 1151301.3281 | 1130499.7188 | 1008502.9844 | 1306553.9453 | 1158612.2305 | 1054809.8125 | 1021299.3268 | 1200130.833 | 1185038.439 | 1072007.543 | 1127017.753 | 1323729.763 | 1003211.97 | 1176376.401 | 1019859.215 | 1029858.011 | 1126073.25 | 898377.25 | 148665.75 | 145804.5 | 77931.5 | 91991 | 87690.25 | 58755.75 | 96901.25 | 38500.5 | 65088.75 | 74359.25 | 129878.5 | 70761.25 | 105199.25 | 109535.25 | 83139.25 | 90698.25 | 90880.5 | 40020 | 73573.75 | 72126.25 | 58301.5 | 146312 | 84305.25 | 123890.75 | 156171.5 | 120927.5 | 86045.25 | 86702 | 62713.5 | 67875 | 68133.5 | 54317.75 | 38908.75 | 79541.75 | 80895 | 107956.5 | 103089.25
570715000000010101 | 1998-06-01 |  | 750 | 44 | 48 | NEG Micon | NM 750-200/48 | 820 - Vesthimmerland | LAND | Støttrup by | 3q | 521967.95 | 6294996.55 | SDFE2018 | 0 | 0 | 0 | 0 | 0 | 0 | 0 | 0 | 0 | 0 | 0 | 0 | 0 | 0 | 0 | 0 | 0 | 0 | 0 | 0 | 0 | 863590 | 1137383 | 1307296 | 1124799.25 | 1157213.2539 | 1261257.5977 | 1332910.9375 | 1172642.0117 | 1057408.1133 | 1371141.0898 | 1228199.9297 | 1064197.5273 | 1033739.1864 | 1228189.05 | 1212456.373 | 1102476.939 | 1105830.946 | 1364233.561 | 1026570.207 | 1155130.361 | 964703.017 | 917513.077 | 1172347.5 | 931661.25 | 141980.5 | 136262.75 | 76022 | 95870.75 | 86330.25 | 55750 | 102872 | 34532.5 | 65470.75 | 76862.75 | 118181.75 | 72691.75 | 105710.5 | 114356.5 | 87195.25 | 76274.5 | 96235 | 40370.75 | 70137.5 | 73540.75 | 57022 | 143995.75 | 77776.25 | 119107 | 153607.5 | 121400.75 | 81154.75 | 81997.5 | 55557.25 | 63913 | 67861.5 | 61550.5 | 44244.25 | 80442.5 | 63434.25 | 107882.25 | 103767.25
570715000000010118 | 1998-06-01 |  | 600 | 44 | 45 | Vestas Wind Systems A/S | V 44-600 | 820 - Vesthimmerland | LAND | Støttrup by | 4x | 522069.87 | 6295191.74 | SDFE2018 | 0 | 0 | 0 | 0 | 0 | 0 | 0 | 0 | 0 | 0 | 0 | 0 | 0 | 0 | 0 | 0 | 0 | 0 | 0 | 0 | 0 | 882829 | 1162263 | 1336870 | 1108716.25 | 1157213.2539 | 1009006.0664 | 1164314.1211 | 1168166.9219 | 1049441.6094 | 1343744.4922 | 1176780.4844 | 1070142.3047 | 1092813.6973 | 1228894.375 | 1209872.291 | 1084360.563 | 1123683.203 | 1352700.656 | 1024832.862 | 1194040.832 | 1024445.535 | 978339.084 | 1155715.063 | 928486.619 | 41519.141 | 147262.965 | 76083.37 | 95340.822 | 88942.013 | 60285.291 | 102762.299 | 38635.519 | 65295.725 | 74087.68 | 110848.343 | 70784.772 | 103864.926 | 111713.34 | 83632.599 | 90644.61 | 94386.363 | 40414.602 | 77926.523 | 6031.838 | 20880.555 | 130396.028 | 78832.825 | 83043.483 | 10214.112 | 120880.436 | 81912.2 | 84606.951 | 56630.672 | 69621.683 | 69643.233 | 59609.293 | 40366.228 | 78572.21 | 84562.699 | 109912.62 | 99620.171
570715000000044625 | 1998-06-01 |  | 750 | 48 | 45 | NEG Micon | NM 750-200/48 | 657 - Herning | LAND | Stoubæk | 2a | 490603.62 | 6238889.19 | SDFE2018 | 0 | 0 | 0 | 0 | 0 | 0 | 0 | 0 | 0 | 0 | 0 | 0 | 0 | 0 | 0 | 0 | 0 | 0 | 0 | 0 | 0 | 880720 | 1260879 | 1430600 | 1140988 | 1230264 | 1108951 | 1212457 | 1169821 | 1092033 | 1090698 | 1272175 | 1031687 | 944393 | 1257175 | 1202703 | 1091015 | 1147916 | 1324660 | 1016663 | 1080576 | 1006791 | 1040513 | 1098508 | 862788 | 119979 | 157982 | 68479 | 96161 | 82341 | 47059 | 94088 | 38356 | 59371 | 77720 | 114514 | 65830 | 101025 | 106788 | 91728 | 66323 | 102951 | 41542 | 67340 | 28211 | 40057 | 117622 | 54097 | 117774 | 145981 | 115552 | 83851 | 81310 | 63099 | 60583 | 61832 | 60536 | 37376 | 70545 | 73869 | 109361 | 92609
570715000000022784 | 1998-06-03 |  | 600 | 44 | 45 | Vestas Wind Systems A/S | V 44-600 | 707 - Norddjurs | LAND | Skindbjerg by, Kastbjerg | 3a | 609585.49 | 6258735.36 | SDFE2018 | 0 | 0 | 0 | 0 | 0 | 0 | 0 | 0 | 0 | 0 | 0 | 0 | 0 | 0 | 0 | 0 | 0 | 0 | 0 | 0 | 0 | 715861.3125 | 1016748.6875 | 1120522.375 | 992510.6719 | 977461.0039 | 1192543.3438 | 1292765 | 994461.4375 | 882096.6641 | 1095571.6523 | 1025153.332 | 895860.8359 | 914304.1628 | 995082.5 | 1033858.3333 | 914285 | 982439.1667 | 1156420.1337 | 903010.7203 | 1037173.393 | 880115.5037 | 888255.044 | 967208.9977 | 771538.9463 | 129464.278 | 123586.66 | 57267.34 | 61123.174 | 64841.4543 | 42152.3923 | 72126.2207 | 24388.4317 | 58937.9933 | 60810.64 | 121559.952 | 66401.0653 | 99746.8027 | 93073.7163 | 73856.7757 | 65641.788 | 61067.6793 | 25516.0333 | 68006.0107 | 50134.3133 | 44814.8483 | 106220.7377 | 83549.6167 | 109238.0433 | 137333.5593 | 102212.2003 | 68718.169 | 70503.4077 | 41051.5087 | 51902.3153 | 49616.573 | 48829.2893 | 30950.6127 | 74107.846 | 48382.4937 | 61570.887 | 52650.5353
570715000000022791 | 1998-06-03 |  | 600 | 44 | 45 | Vestas Wind Systems A/S | V 44-600 | 707 - Norddjurs | LAND | Skindbjerg by, Kastbjerg | 3a | 609835.61 | 6258722.45 | SDFE2018 | 0 | 0 | 0 | 0 | 0 | 0 | 0 | 0 | 0 | 0 | 0 | 0 | 0 | 0 | 0 | 0 | 0 | 0 | 0 | 0 | 0 | 715861.3125 | 1016748.6875 | 1120522.375 | 992510.6719 | 977461.0039 | 1192543.3438 | 1292765 | 994461.4375 | 882096.6641 | 1095571.6523 | 1025153.332 | 895860.8359 | 914304.1628 | 995082.5 | 1033858.3333 | 914285 | 982439.1667 | 1156420.1337 | 903010.7203 | 1037173.393 | 880115.5037 | 888255.044 | 967208.9977 | 771538.9463 | 129464.278 | 123586.66 | 57267.34 | 61123.174 | 64841.4543 | 42152.3923 | 72126.2207 | 24388.4317 | 58937.9933 | 60810.64 | 121559.952 | 66401.0653 | 99746.8027 | 93073.7163 | 73856.7757 | 65641.788 | 61067.6793 | 25516.0333 | 68006.0107 | 50134.3133 | 44814.8483 | 106220.7377 | 83549.6167 | 109238.0433 | 137333.5593 | 102212.2003 | 68718.169 | 70503.4077 | 41051.5087 | 51902.3153 | 49616.573 | 48829.2893 | 30950.6127 | 74107.846 | 48382.4937 | 61570.887 | 52650.5353
570715000000022807 | 1998-06-03 |  | 600 | 44 | 45 | Vestas Wind Systems A/S | V 44-600 | 707 - Norddjurs | LAND | Kastbjerg by, Kastbjerg | 2b | 609721.25 | 6258945.32 | SDFE2018 | 0 | 0 | 0 | 0 | 0 | 0 | 0 | 0 | 0 | 0 | 0 | 0 | 0 | 0 | 0 | 0 | 0 | 0 | 0 | 0 | 0 | 715861.3125 | 1016748.6875 | 1120522.375 | 992510.6719 | 977461.0039 | 1192543.3438 | 1292765 | 994461.4375 | 882096.6641 | 1095571.6523 | 1025153.332 | 895860.8359 | 914304.1628 | 995082.5 | 1033858.3333 | 914285 | 982439.1667 | 1156420.1337 | 903010.7203 | 1037173.393 | 880115.5037 | 888255.044 | 967208.9977 | 771538.9463 | 129464.278 | 123586.66 | 57267.34 | 61123.174 | 64841.4543 | 42152.3923 | 72126.2207 | 24388.4317 | 58937.9933 | 60810.64 | 121559.952 | 66401.0653 | 99746.8027 | 93073.7163 | 73856.7757 | 65641.788 | 61067.6793 | 25516.0333 | 68006.0107 | 50134.3133 | 44814.8483 | 106220.7377 | 83549.6167 | 109238.0433 | 137333.5593 | 102212.2003 | 68718.169 | 70503.4077 | 41051.5087 | 51902.3153 | 49616.573 | 48829.2893 | 30950.6127 | 74107.846 | 48382.4937 | 61570.887 | 52650.5353
570714700000003998 | 1998-06-04 |  | 600 | 44 | 40 | BONUS | 600 - MK ll | 360 - Lolland | LAND | Bjernæs By, Olstrup | 6 | 659307.89 | 6058693.84 | SDFE2018 | 0 | 0 | 0 | 0 | 0 | 0 | 0 | 0 | 0 | 0 | 0 | 0 | 0 | 0 | 0 | 0 | 0 | 0 | 0 | 0 | 0 | 867650 | 1338025 | 1507439 | 1289196 | 1402834 | 1283672 | 1437821 | 1306944 | 1197917 | 1371018 | 1505969 | 1330957 | 1260268 | 1514685 | 1433512 | 1266079 | 1402644.9 | 1496586.5 | 1208888.1 | 1480118.9 | 1268981.2 | 1349294.5 | 1393980.7 | 1216725.5 | 177873.5 | 97532.1 | 42810.5 | 121605.9 | 99670.5 | 53481.5 | 105746.4 | 39207.4 | 98580.7 | 96672.1 | 145322.2 | 90767.1 | 175819.4 | 123524.7 | 108804.979 | 105521 | 96257.9 | 46734.7 | 76895.8 | 71277.6 | 66804.6 | 137681 | 130513.1 | 159035.7 | 185296.3 | 169917.9 | 105331.1 | 85571.7 | 78729.5 | 80586.5 | 72810.9 | 74049.3 | 86224.2 | 93536.1 | 112423.1 | 1977.5 | 0
570714700000011214 | 1998-06-04 |  | 600 | 42 | 45 | Wind World | W 4200-150 | 390 - Vordingborg | LAND | Tøvelte, Stege | 1b | 711016.6 | 6095052.83 | SDFE2018 | 0 | 0 | 0 | 0 | 0 | 0 | 0 | 0 | 0 | 0 | 0 | 0 | 0 | 0 | 0 | 0 | 0 | 0 | 0 | 0 | 0 | 761875 | 1163073 | 1309734 | 1101507 | 1245232.8242 | 1099706.8516 | 1124462.8008 | 1066298.3164 | 857099.4336 | 1213648.9062 | 1263119.2305 | 1204859.6953 | 1230783.8347 | 1177466.4 | 1233178.65 | 1155570.57 | 1205662.513 | 1269195.541 | 1102084.438 | 1233811.465 | 1080129.764 | 1129606.795 | 1206311.842 | 944691.645 | 132236.944 | 0 | 76355.006 | 92674.615 | 72417.287 | 34368.795 | 73196.465 | 12502.488 | 87506.208 | 73513.323 | 144886.703 | 85199.947 | 150663.362 | 81873.205 | 99777.616 | 81800.9 | 78922.206 | 36793.379 | 69472.313 | 50683.99 | 48157.849 | 117067.994 | 76919.768 | 134087.359 | 161580.055 | 127627.564 | 97761.515 | 86965.258 | 80172.617 | 47751.032 | 45967.746 | 51533.092 | 71793.416 | 88545.423 | 85913.463 | 123438.176 | 112865.83
570715000000026942 | 1998-06-04 |  | 600 | 44 | 45 | BONUS | 600 - MK lV | 727 - Odder | LAND | Hadrup by, Hundslund | 5a | 564727.55 | 6199104.2 | SDFE2018 | 0 | 0 | 0 | 0 | 0 | 0 | 0 | 0 | 0 | 0 | 0 | 0 | 0 | 0 | 0 | 0 | 0 | 0 | 0 | 0 | 0 | 750511 | 1126199 | 1258062 | 1042879.6016 | 1093096.5039 | 1002508.3477 | 1126209.75 | 1051321.0469 | 967478.5488 | 1149542.3984 | 1052830.1953 | 1049822.3945 | 1036954.2 | 1170274.2 | 1181232.15 | 1076144.25 | 1149996.45 | 1285493.55 | 998128.95 | 1189228 | 1067811 | 1086005 | 1138698 | 798425 | 0 | 70535 | 41670 | 83788 | 77117 | 47951 | 88583 | 33944 | 69247 | 73356 | 129612 | 72737 | 123595 | 104899 | 87436 | 83180 | 77297 | 40182 | 77267 | 59239 | 54552 | 134651 | 86350 | 151403 | 157471 | 134587 | 89712 | 84350 | 68312 | 62256 | 62612 | 56420 | 46604 | 84162 | 79813 | 120791 | 116789
570715000000026959 | 1998-06-04 |  | 600 | 44 | 45 | BONUS | 600 - MK lV | 727 - Odder | LAND | Hadrup by, Hundslund | 5a | 564905.36 | 6198925.63 | SDFE2018 | 0 | 0 | 0 | 0 | 0 | 0 | 0 | 0 | 0 | 0 | 0 | 0 | 0 | 0 | 0 | 0 | 0 | 0 | 0 | 0 | 0 | 721170 | 1072636 | 1207533 | 1023061.1094 | 1138219.7031 | 994100.2461 | 1109048.4062 | 1067596.6562 | 934799.791 | 1181669.7031 | 1125210.4492 | 1012846.9805 | 998120.0734 | 1067910.6 | 1101959.85 | 1020822.6 | 1070119.35 | 1199594.8 | 962602 | 1020192 | 962520 | 987867 | 1068541 | 801391 | 136304 | 150693 | 64600 | 55006 | 0 | 0 | 33013 | 26853 | 61297 | 64499 | 122430 | 66289 | 111972 | 92463 | 75935 | 78352 | 74127 | 32798 | 67950 | 47883 | 46104 | 118671 | 81744 | 137348 | 138698 | 119786 | 80023 | 75786 | 50191 | 61836 | 60192 | 54948 | 44940 | 75427 | 73470 | 111838 | 108577
570714700000006463 | 1998-06-06 |  | 550 | 41.1 | 42.3 | NEG Micon | NTK 550/41 | 376 - Guldborgsund | LAND | Krårup By Våbensted | 11a | 663436.98 | 6076573.77 | SDFE2018 | 0 | 0 | 0 | 0 | 0 | 0 | 0 | 0 | 0 | 0 | 0 | 0 | 0 | 0 | 0 | 0 | 0 | 0 | 0 | 0 | 0 | 599806 | 897370 | 850086 | 828431 | 930445 | 864379 | 941551.1797 | 896832.0938 | 649087.5625 | 1006496.3672 | 1004714.3711 | 845275.8633 | 848638.8947 | 1005727.14 | 914903.55 | 845963.169 | 868971.752 | 1014215.311 | 773881.465 | 939910.779 | 772834.986 | 877494.52 | 922748.373 | 804345.489 | 143548.988 | 149096.223 | 58444.354 | 74364.243 | 61032.471 | 28208.431 | 58446.763 | 19229.281 | 47226.88 | 55711.955 | 84525.043 | 55811.956 | 125191.979 | 96882.927 | 84713.202 | 60736.665 | 63238.194 | 30093.611 | 69458.913 | 42969.92 | 39582.616 | 91544.617 | 81789.826 | 125923.609 | 129668.086 | 117264.977 | 64953.683 | 62249.765 | 44808.212 | 47977.26 | 40936.051 | 41332.012 | 52718.271 | 54755.692 | 69219.391 | 112508.64 | 114474.584
570714700000006470 | 1998-06-06 |  | 550 | 41.1 | 42.3 | NEG Micon | NTK 550/41 | 376 - Guldborgsund | LAND | Krårup By Våbensted | 11a | 663620.93 | 6076555.05 | SDFE2018 | 0 | 0 | 0 | 0 | 0 | 0 | 0 | 0 | 0 | 0 | 0 | 0 | 0 | 0 | 0 | 0 | 0 | 0 | 0 | 0 | 0 | 594987 | 907199 | 985368 | 845588 | 954816 | 874539 | 963191 | 880585.2031 | 795182.8398 | 998459.5469 | 1020411.8164 | 867468.6914 | 811612.8912 | 979029.81 | 885111.48 | 831205.98 | 887038.975 | 1028724.591 | 806198.907 | 861221.963 | 790019.409 | 901735.306 | 938184.659 | 771422.881 | 135888.813 | 145522.46 | 60962.865 | 75164.251 | 56448.544 | 25061.923 | 53965.038 | 20837.552 | 51064.041 | 54610.116 | 88563.141 | 57831.416 | 123437.669 | 93083.457 | 84931.152 | 63549.864 | 71239.065 | 31405.632 | 63921.518 | 38361.899 | 39900.213 | 88379.067 | 84060.302 | 123893.871 | 130836.737 | 122563.527 | 71266.675 | 64837.5 | 57489.37 | 47288.218 | 41015.325 | 37690.328 | 54130.773 | 52426.769 | 68757.042 | 108113.427 | 108264.272
570715000000053665 | 1998-06-08 |  | 600 | 44 | 55 | Vestas Wind Systems A/S | V 44-600 | 480 - Nordfyn | LAND | Den indæmmede Strand, Krogsbølle | 1bz | 585138.93 | 6160482.59 | SDFE2018 | 0 | 0 | 0 | 0 | 0 | 0 | 0 | 0 | 0 | 0 | 0 | 0 | 0 | 0 | 0 | 0 | 0 | 0 | 0 | 0 | 0 | 929787 | 1351124 | 1394914 | 1311930.1211 | 1438215.9141 | 1294249.9531 | 1402568.5312 | 1373361.5664 | 1242913.0352 | 1570886.1602 | 1384881.7539 | 1272907.8047 | 1333397.2816 | 1373210.14 | 1420489.655 | 1233903.298 | 1339556.444 | 1535658.626 | 1266597.42 | 1441234.047 | 1260678.964 | 1331338.642 | 1332627.964 | 1182658.053 | 165006.381 | 197675.944 | 88433.195 | 107652.097 | 98284.827 | 55808.993 | 121435.945 | 40249.015 | 84155.483 | 90461.381 | 143834.828 | 109933.302 | 151073.022 | 128742.316 | 112493.66 | 106088.412 | 106466.799 | 47763.817 | 85623.328 | 67368.659 | 60116.247 | 157594.38 | 111820.475 | 181269.124 | 194931.338 | 152777.039 | 107947.762 | 101499.793 | 63274.189 | 73536.864 | 71613.077 | 64190.661 | 35549.406 | 102831.915 | 89724.722 | 149872.021 | 147207.695
570715000000045899 | 1998-06-09 | 2007-07-31 | 150 | 23 | 32.5 | Nordtank | NTK 150 | 575 - Vejen | LAND | Københoved | 12 | 507767.02 | 6141705.16 | Stamdata | 0 | 0 | 0 | 0 | 0 | 0 | 0 | 0 | 0 | 0 | 0 | 0 | 0 | 0 | 0 | 0 | 0 | 0 | 0 | 0 | 0 | 181105 | 267204 | 325154 | 241687.0029 | 278817.9346 | 244483.6992 | 266346.3008 | 257253.2012 | 249345.7974 | 190276.999 | 0 | 0 | 0 | 0 | 0 | 0 | 0 | 0 | 0 | 0 | 0 | 0 | 0 | 0 | 0 | 0 | 0 | 0 | 0 | 0 | 0 | 0 | 0 | 0 | 0 | 0 | 0 | 0 | 0 | 0 | 0 | 0 | 0 | 0 | 0 | 0 | 0 | 0 | 0 | 0 | 0 | 0 | 0 | 0 | 0 | 0 | 0 | 0 | 0 | 0 | 0
570714700000011207 | 1998-06-12 |  | 600 | 42 | 41.5 | Vestas Wind Systems A/S | V 42 | 390 - Vordingborg | LAND | Bissinge, Stege Lds. | 4a m.fl | 710688.19 | 6095082.9 | SDFE2018 | 0 | 0 | 0 | 0 | 0 | 0 | 0 | 0 | 0 | 0 | 0 | 0 | 0 | 0 | 0 | 0 | 0 | 0 | 0 | 0 | 0 | 824184 | 1260906 | 1403701 | 1241349 | 1416620 | 1256442.6719 | 1344230.9062 | 1311510.4102 | 1170604.7051 | 1459025.3555 | 1399946.1289 | 1308770.0938 | 1300185.8006 | 1438067.07 | 1395215.91 | 1249127.49 | 1367250.412 | 1446176.013 | 1114280.272 | 1333539.219 | 1170248.535 | 1302375.734 | 1294812.022 | 1040621.193 | 182141.472 | 192279.926 | 95882.788 | 107563.974 | 86026.204 | 44398.458 | 90027.235 | 25235.568 | 93264.638 | 89218.432 | 142553.435 | 96179.35 | 149481.95 | 95845.458 | 119234.204 | 100974.109 | 79201.125 | 42454.186 | 86222.85 | 66548.342 | 55573.568 | 152886.218 | 117731.83 | 179841.538 | 183218.788 | 156411.241 | 105248.445 | 76558.77 | 64515.397 | 61520.446 | 54863.511 | 60498.261 | 75710.665 | 107961.109 | 99995.126 | 154938.794 | 146577.229
570715000000018275 | 1998-06-15 | 2014-09-22 | 750 | 48 | 50 | NEG Micon | NM 750-175 | 791 - Viborg | LAND | Gammelstrup | 4c | 511806.9 | 6261824.64 | GST, 18-02-2013 | 0 | 0 | 0 | 0 | 0 | 0 | 0 | 0 | 0 | 0 | 0 | 0 | 0 | 0 | 0 | 0 | 0 | 0 | 0 | 0 | 0 | 811911 | 1361412 | 1512991 | 1190269 | 1302636 | 1206142 | 1328947 | 1198522.4062 | 1165505 | 1462738 | 1363411 | 1155963 | 997654 | 1115901 | 1277332 | 1171663 | 872630 | 0 | 0 | 0 | 0 | 0 | 0 | 0 | 0 | 0 | 0 | 0 | 0 | 0 | 0 | 0 | 0 | 0 | 0 | 0 | 0 | 0 | 0 | 0 | 0 | 0 | 0 | 0 | 0 | 0 | 0 | 0 | 0 | 0 | 0 | 0 | 0 | 0 | 0 | 0 | 0 | 0 | 0 | 0 | 0
570715000000018329 | 1998-06-15 | 2014-09-22 | 750 | 48 | 50 | NEG Micon | NM 750-175 | 791 - Viborg | LAND | Gammelstrup | 4c | 511885.16 | 6261989.05 | GST, 18-02-2013 | 0 | 0 | 0 | 0 | 0 | 0 | 0 | 0 | 0 | 0 | 0 | 0 | 0 | 0 | 0 | 0 | 0 | 0 | 0 | 0 | 0 | 747449 | 1270636 | 1416414 | 1146526 | 1008330 | 1106077 | 1196429 | 1194240 | 1056490 | 1362289 | 1227327 | 1059730 | 987240 | 1241810 | 1055448 | 1089986.049 | 787310.307 | 0 | 0 | 0 | 0 | 0 | 0 | 0 | 0 | 0 | 0 | 0 | 0 | 0 | 0 | 0 | 0 | 0 | 0 | 0 | 0 | 0 | 0 | 0 | 0 | 0 | 0 | 0 | 0 | 0 | 0 | 0 | 0 | 0 | 0 | 0 | 0 | 0 | 0 | 0 | 0 | 0 | 0 | 0 | 0
570715000000034688 | 1998-06-15 | 2002-11-25 | 18.5 | 12 | 18 | Kuriant | KE 15/4 | 760 - Ringkøbing-Skjern | LAND | Bindesbøl | 2d | 475654.16 | 6192799.34 | Stamdata | 0 | 0 | 0 | 0 | 0 | 0 | 0 | 0 | 0 | 0 | 0 | 0 | 0 | 0 | 0 | 0 | 0 | 0 | 0 | 0 | 0 | 12100 | 24200 | 24200 | 11625 | 11062 | 0 | 0 | 0 | 0 | 0 | 0 | 0 | 0 | 0 | 0 | 0 | 0 | 0 | 0 | 0 | 0 | 0 | 0 | 0 | 0 | 0 | 0 | 0 | 0 | 0 | 0 | 0 | 0 | 0 | 0 | 0 | 0 | 0 | 0 | 0 | 0 | 0 | 0 | 0 | 0 | 0 | 0 | 0 | 0 | 0 | 0 | 0 | 0 | 0 | 0 | 0 | 0 | 0 | 0 | 0 | 0
570715000000018305 | 1998-06-15 |  | 1000 | 54 | 45 | BONUS | 1 MW | 779 - Skive | LAND | Brøndum | 4a | 494142.8 | 6272228.69 | SDFE2018 | 0 | 0 | 0 | 0 | 0 | 0 | 0 | 0 | 0 | 0 | 0 | 0 | 0 | 0 | 0 | 0 | 0 | 0 | 0 | 0 | 0 | 1198779 | 2232177 | 2339154 | 1978412 | 2094480 | 1932368 | 2187791 | 2147184 | 1898787 | 2307286 | 1972905 | 1997497 | 1929980.773 | 2252128 | 2217158 | 1977633.336 | 1948430.284 | 2436245.592 | 1911179.082 | 2223882.498 | 1926715.881 | 1957652.64 | 2102808.187 | 1708717.306 | 257654.597 | 291354.147 | 127635.97 | 172465.128 | 160111.645 | 83763.542 | 186196.561 | 76151.322 | 122280.401 | 161698.537 | 222192.625 | 135061.447 | 195147.581 | 187173.246 | 161768.335 | 152063.251 | 173029.795 | 33366.249 | 147490.663 | 135472.607 | 111945.728 | 244252.164 | 144448.176 | 212711.992 | 197318.164 | 131510.863 | 160285.259 | 154631.051 | 98347.132 | 54798.87 | 114315.915 | 114470.703 | 66176.837 | 119229.257 | 159105.414 | 185244.297 | 162839.504
570715000000010125 | 1998-06-16 |  | 300 | 31 | 31 | Nordtank | NTK 300/31 | 820 - Vesthimmerland | LAND | Næsborg by | 13 | 521940.61 | 6314279.27 | SDFE2018 | 0 | 0 | 0 | 0 | 0 | 0 | 0 | 0 | 0 | 0 | 0 | 0 | 0 | 0 | 0 | 0 | 0 | 0 | 0 | 0 | 0 | 407735 | 643623 | 747032 | 653135 | 678479.668 | 596414.6094 | 707043.1602 | 684439.4688 | 612088.2949 | 777234.1602 | 679509.2676 | 597787.7422 | 633540.5998 | 733211.82 | 719479.211 | 595583.119 | 672370.346 | 818811.353 | 582848.731 | 713511.4 | 604536.167 | 629118.802 | 730808.5 | 532080.25 | 87583.75 | 85657.5 | 17527 | 48081.5 | 55281.5 | 43620.75 | 59110.5 | 24705.5 | 40616.75 | 50998.25 | 74601 | 34056.75 | 59718 | 64347.25 | 45536.75 | 48005 | 52984.75 | 27754 | 58761.25 | 45754.25 | 37858.5 | 87384 | 46936 | 78201.5 | 86622.75 | 66078.75 | 53172 | 55584.25 | 35847 | 31088.25 | 25414.25 | 12661 | 19827.5 | 39388 | 44786 | 60825.5 | 25536.75
570715000000010132 | 1998-06-16 |  | 300 | 35 | 31 | Nordtank | NTK 300/31 | 820 - Vesthimmerland | LAND | Næsborg by | 13 | 521884.89 | 6314401.36 | SDFE2018 | 0 | 0 | 0 | 0 | 0 | 0 | 0 | 0 | 0 | 0 | 0 | 0 | 0 | 0 | 0 | 0 | 0 | 0 | 0 | 0 | 0 | 441341 | 573085 | 758386 | 670643.2656 | 695684.1055 | 622144.1094 | 730817.332 | 697757.207 | 614537.5469 | 805194.7207 | 701232.8379 | 659547.8984 | 665020.6192 | 765384.84 | 746848.591 | 683646.997 | 696524.161 | 170023.831 | 0 | 0 | 0 | 187929.816 | 746479.627 | 599729 | 93678 | 87747 | 33707 | 49014 | 60409 | 45946 | 56823 | 26200 | 38962 | 30206 | 78276 | 45008 | 63832 | 67257 | 51841 | 44484 | 55569 | 29360 | 60615 | 48539 | 39896 | 93209 | 46045 | 80721 | 89072 | 70431 | 52792 | 55163 | 40204 | 58543 | 48351 | 41484 | 25518 | 49570 | 50378 | 53082 | 54321
570715000000022852 | 1998-06-17 |  | 12 | 13 | 18 | Kolibri | Kolibri 11 | 706 - Syddjurs | [6 empty] | 0 | 0 | 0 | 0 | 0 | 0 | 0 | 0 | 0 | 0 | 0 | 0 | 0 | 0 | 0 | 0 | 0 | 0 | 0 | 0 | 0 | 13200 | 26400 | 26400 | 28635 | 36372 | 19799.9999 | 11297.0001 | 11068 | 8297 | 10265 | 9703 | 8822 | 8456 | 10616 | 11053 | 3964 | 5556.578 | 5947.062 | 3386.025 | 6848.832 | 8355.989 | 11212.214 | 14445.489 | 9023.549 | 1320.772 | 1854.098 | 676.488 | 946.595 | 1035.088 | 397.177 | 1081.91 | 241.02 | 570.457 | 680.244 | 1106.135 | 732.977 | 1629.223 | 793.465 | 506.351 | 775.451 | 477.332 | 119.793 | 554.321 | 0.004 | 0.004 | 0 | 0 | 0 | 0 | 0 | 0.001 | 0 | 0 | 0.001 | 123.182 | 662.162 | 330.609 | 846.413 | 944.199 | 926.799 | 1112.739
570715000000034626 | 1998-06-19 |  | 660 | 47 | 45 | Vestas Wind Systems A/S | V 47-660 | 760 - Ringkøbing-Skjern | LAND | Østergård Hgd | 1b | 470397.63 | 6186940.08 | SDFE2018 | 0 | 0 | 0 | 0 | 0 | 0 | 0 | 0 | 0 | 0 | 0 | 0 | 0 | 0 | 0 | 0 | 0 | 0 | 0 | 0 | 0 | 760610 | 1252334 | 1455429 | 1095453.5 | 1215762.5 | 1091174 | 1258973.25 | 1231976.25 | 1118729.1953 | 1432077.4883 | 1294321.6914 | 1146282.1016 | 1048053.6016 | 1299156.8 | 1242008.7 | 1131994.8 | 1251526.3 | 1136999.6 | 1119585.7 | 1287803 | 1145264 | 1192170.9 | 1256897 | 963185.8 | 152105.1 | 202622.8 | 71246.3 | 107652.1 | 96413.9 | 38354.8 | 107041.2 | 34240.9 | 68370.7 | 89906.7 | 130583.3 | 83030.7 | 133860 | 114889.2 | 114594.9 | 84951.9 | 115555.4 | 43988.8 | 81150.4 | 64804.2 | 53716.9 | 138957.8 | 85954.4 | 151033.4 | 149421.8 | 154019.8 | 100393.9 | 96858.7 | 71523.9 | 70090.4 | 66371.5 | 63863 | 38873.2 | 85203.8 | 84479.9 | 140327.3 | 113746.6
570715000000034633 | 1998-06-19 |  | 660 | 47 | 45 | Vestas Wind Systems A/S | V 47-660 | 760 - Ringkøbing-Skjern | LAND | Østergård Hgd | 1b | 470296.53 | 6186678.61 | SDFE2018 | 0 | 0 | 0 | 0 | 0 | 0 | 0 | 0 | 0 | 0 | 0 | 0 | 0 | 0 | 0 | 0 | 0 | 0 | 0 | 0 | 0 | 764860 | 1277694 | 1497737 | 1118375.75 | 1224795.5 | 1110186 | 1266997 | 1253670.25 | 1133279.8164 | 1454240.7891 | 1303566.5938 | 1154194.793 | 1025020.8016 | 1307968 | 1244510.1 | 1055344.9 | 1248635.9 | 1431580.7 | 1120837.2 | 1229158.6 | 1081092.6 | 1110267.2 | 1200780.1 | 894392.4 | 149174.1 | 193063.8 | 71155.1 | 100037.2 | 90535.7 | 36726.5 | 99599.5 | 32799.1 | 70379.9 | 82715 | 123662.4 | 73854.7 | 123743.2 | 114200.1 | 110393.1 | 80560.3 | 116391.2 | 40971.2 | 74666.5 | 60768.6 | 51473.5 | 129333.5 | 81406.5 | 141948.5 | 131694 | 143909.4 | 88818.3 | 88501.7 | 62524.8 | 63228.4 | 60643.4 | 63713.4 | 30781.4 | 80737.6 | 78690.3 | 122353.9 | 105634.8
570715000000034640 | 1998-06-19 |  | 660 | 47 | 45 | Vestas Wind Systems A/S | V 47-660 | 760 - Ringkøbing-Skjern | LAND | Østergård Hgd | 1b | 470573.87 | 6186724.43 | SDFE2018 | 0 | 0 | 0 | 0 | 0 | 0 | 0 | 0 | 0 | 0 | 0 | 0 | 0 | 0 | 0 | 0 | 0 | 0 | 0 | 0 | 0 | 743250 | 1241330 | 1418299 | 1037151.25 | 1164800.5 | 1052355.25 | 1180824.5 | 1170949 | 1059995.5078 | 1345184.9766 | 1201213.1953 | 1043067.0977 | 957269.5031 | 1212011.4 | 1179818.6 | 1031241.7 | 967495.9 | 1234267.9 | 1012711.7 | 1097814.9 | 986910.4 | 998237.3 | 1085569.7 | 825111.1 | 139349.4 | 176704 | 64229.8 | 94617 | 79528.9 | 33236.4 | 89258.1 | 28356.1 | 64817.7 | 75961.3 | 119765.2 | 52377.3 | 117874.3 | 106605 | 98105.4 | 75850.4 | 96953.8 | 37374.7 | 64158.1 | 58349.8 | 47129.5 | 124945.8 | 76773.7 | 72071.5 | 112034.8 | 134580.4 | 84586.5 | 79992.9 | 63585.2 | 53134.5 | 53412.6 | 53051.5 | 29884.4 | 69260 | 68371.2 | 116018.5 | 91993.9
570715000000018251 | 1998-06-23 |  | 660 | 47 | 50 | Vestas Wind Systems A/S | V 47-660 | 779 - Skive | LAND | Thise | 47a | 506496.97 | 6284592.16 | SDFE2018 | 0 | 0 | 0 | 0 | 0 | 0 | 0 | 0 | 0 | 0 | 0 | 0 | 0 | 0 | 0 | 0 | 0 | 0 | 0 | 0 | 0 | 888942 | 1583138 | 1746382 | 1451524 | 1493965 | 1393033 | 1532943 | 1534302 | 1280781 | 1577203 | 1553078 | 1414364 | 1372564 | 1614108 | 1571814 | 1453164 | 1503500 | 1639663 | 1332139 | 1509334 | 1325626 | 1328735 | 1456202 | 1178631 | 183147 | 180210 | 86969 | 105338 | 97206 | 7388 | 117169 | 55716 | 82085 | 103595 | 155435 | 120304 | 149021 | 127636 | 115934 | 78588 | 97989 | 58739 | 109274 | 82822 | 70800 | 164687 | 105795 | 154474 | 197607 | 158137 | 118493 | 51276 | 613 | 11147 | 94313 | 93856 | 60207 | 114757 | 113536 | 154271 | 139921
570715000000018268 | 1998-06-23 |  | 660 | 47 | 50 | Vestas Wind Systems A/S | V 47-660 | 779 - Skive | LAND | Thise | 47a | 506694.53 | 6284482.08 | SDFE2018 | 0 | 0 | 0 | 0 | 0 | 0 | 0 | 0 | 0 | 0 | 0 | 0 | 0 | 0 | 0 | 0 | 0 | 0 | 0 | 0 | 0 | 903510 | 1610861 | 1765439 | 1537087 | 1562137 | 1484372 | 1626666 | 1584658 | 1431326 | 1767532 | 1589773 | 1466110 | 1408240 | 1632595 | 1574274 | 1421967 | 1558647 | 1731497 | 1224807 | 1465280 | 1069185 | 1355835 | 1493746 | 1242555 | 184574 | 207246 | 98970 | 111900 | 112595 | 74006 | 114753 | 49661 | 78534 | 114087 | 168822 | 110290 | 146310 | 87894 | 108011 | 95030 | 92702 | 53322 | 108350 | 68784 | 75497 | 182571 | 109326 | 166174 | 198359 | 161096 | 121219 | 114492 | 69957 | 92641 | 87682 | 55273 | 30456 | 111120 | 112233 | 153939 | 136708
570715000000047565 | 1998-06-23 |  | 750 | 44 | 46 | NEG Micon | NM 44/750 | 550 - Tønder | LAND | Rejsby | 25 | 485348.05 | 6119621.34 | SDFE2018 | 0 | 0 | 0 | 0 | 0 | 0 | 0 | 0 | 0 | 0 | 0 | 0 | 0 | 0 | 0 | 0 | 0 | 0 | 0 | 0 | 0 | 806950 | 1387809 | 1590468 | 1218084 | 1377754 | 1249012 | 1375844 | 1360679 | 1312087 | 1542323 | 1493855 | 1284032 | 1175006 | 1446900 | 1323254 | 1248012 | 1329416 | 1320448 | 638017 | 1233016 | 1163135 | 1266342 | 1318524 | 1061609 | 154727 | 168477 | 73607 | 97358 | 92193 | 54875 | 93171 | 42852 | 78101 | 100911 | 147946 | 109565 | 148535 | 111641 | 128845 | 91954 | 107122 | 53657 | 101522 | 65137 | 66519 | 134289 | 97556 | 156307 | 178235 | 157245 | 109969 | 85653 | 72142 | 71206 | 73506 | 73283 | 58787 | 83818 | 84954 | 129193 | 131408
570715000000047572 | 1998-06-23 |  | 600 | 48 | 46 | NEG Micon | NM 1800-600/150 | 510 - Haderslev | LAND | Kastrup | 9 | 504185.03 | 6122627.05 | SDFE2018 | 0 | 0 | 0 | 0 | 0 | 0 | 0 | 0 | 0 | 0 | 0 | 0 | 0 | 0 | 0 | 0 | 0 | 0 | 0 | 0 | 0 | 748062 | 1276509 | 1429293 | 1160837 | 1310353 | 1159136 | 1290136 | 1252380 | 1133134 | 1399642 | 1339396.7344 | 1112663 | 1098230 | 1231472 | 1183476 | 1154071 | 1176834 | 1371718 | 1080188 | 1196136 | 922995 | 1168427 | 1175533 | 949389 | 93157 | 202193 | 53481 | 102354 | 88976 | 51061 | 79980 | 34043 | 58810 | 75550 | 135693 | 87561 | 142254 | 112299 | 77398 | 88905 | 90910 | 45949 | 90669 | 57199 | 46608 | 119222 | 83380 | 156962 | 171844 | 142282 | 97745 | 92279 | 76352 | 61837 | 62455 | 56382 | 44113 | 77676 | 74462 | 134721 | 105418
570714700000012464 | 1998-06-24 | 2012-03-21 | 11 | 13 | 18.3 | Gaia-Wind Ltd | Gaia 11 | 329 - Ringsted | LAND | Vigersted | 68a | 682037.1 | 6151236.09 | GST, 18-02-2013 | 0 | 0 | 0 | 0 | 0 | 0 | 0 | 0 | 0 | 0 | 0 | 0 | 0 | 0 | 0 | 0 | 0 | 0 | 0 | 0 | 0 | 7441 | 7175 | 14342 | 2959 | 6544 | 12366 | 3471 | 5623 | 9163 | 4321 | 6696 | 8941 | 8042 | 3390 | 0 | 0 | 0 | 0 | 0 | 0 | 0 | 0 | 0 | 0 | 0 | 0 | 0 | 0 | 0 | 0 | 0 | 0 | 0 | 0 | 0 | 0 | 0 | 0 | 0 | 0 | 0 | 0 | 0 | 0 | 0 | 0 | 0 | 0 | 0 | 0 | 0 | 0 | 0 | 0 | 0 | 0 | 0 | 0 | 0 | 0 | 0
570715000000022821 | 1998-06-26 |  | 600 | 44 | 45 | Vestas Wind Systems A/S | V 44-600 | 707 - Norddjurs | LAND | Veggerslev by, Veggerslev | 11a | 613245.21 | 6259866.76 | SDFE2018 | 0 | 0 | 0 | 0 | 0 | 0 | 0 | 0 | 0 | 0 | 0 | 0 | 0 | 0 | 0 | 0 | 0 | 0 | 0 | 0 | 0 | 684574 | 1276754.375 | 1413287.625 | 1134512.0078 | 1326633.3359 | 955713.0117 | 1032842.8281 | 1158969.8281 | 1149200 | 1351776.6602 | 1213260.8242 | 1223241.6562 | 1263624.1719 | 1324740.8333 | 1329673.3333 | 1235064 | 1321049.1667 | 1358184.2487 | 1091392.903 | 1195538.4987 | 1134357.6567 | 1154473.7533 | 1280443.3757 | 1080650.972 | 161185.4163 | 161256.0693 | 87465.8217 | 81027.893 | 78574.931 | 49274.8153 | 84653.5137 | 35147.948 | 89209.9367 | 86614.4037 | 170821.6813 | 105551.5207 | 109268.6413 | 100487.053 | 97570.1537 | 90852.405 | 80513.2117 | 29929.059 | 73005.8 | 33326.4157 | 60449.8307 | 133813.4307 | 130770.959 | 133020.2463 | 161692.0757 | 127126.872 | 88777.3357 | 83922.1657 | 56674.2773 | 63065.367 | 54052.4417 | 64249.296 | 48325.4123 | 108435.045 | 92548.982 | 131714.2387 | 112775.0443
570715000000022838 | 1998-06-26 |  | 600 | 44 | 45 | Vestas Wind Systems A/S | V 44-600 | 707 - Norddjurs | LAND | Veggerslev by, Veggerslev | 11a | 613339.08 | 6259581.78 | SDFE2018 | 0 | 0 | 0 | 0 | 0 | 0 | 0 | 0 | 0 | 0 | 0 | 0 | 0 | 0 | 0 | 0 | 0 | 0 | 0 | 0 | 0 | 684574 | 1276754.375 | 1413287.625 | 1134512.0078 | 1326633.3359 | 955713.0117 | 1032842.8281 | 1158969.8281 | 1149200 | 1351776.6602 | 1213260.8242 | 1223241.6562 | 1263624.1719 | 1324740.8333 | 1329673.3333 | 1235064 | 1321049.1667 | 1358184.2487 | 1091392.903 | 1195538.4987 | 1134357.6567 | 1154473.7533 | 1280443.3757 | 1080650.972 | 161185.4163 | 161256.0693 | 87465.8217 | 81027.893 | 78574.931 | 49274.8153 | 84653.5137 | 35147.948 | 89209.9367 | 86614.4037 | 170821.6813 | 105551.5207 | 109268.6413 | 100487.053 | 97570.1537 | 90852.405 | 80513.2117 | 29929.059 | 73005.8 | 33326.4157 | 60449.8307 | 133813.4307 | 130770.959 | 133020.2463 | 161692.0757 | 127126.872 | 88777.3357 | 83922.1657 | 56674.2773 | 63065.367 | 54052.4417 | 64249.296 | 48325.4123 | 108435.045 | 92548.982 | 131714.2387 | 112775.0443
570715000000022845 | 1998-06-26 |  | 600 | 44 | 45 | Vestas Wind Systems A/S | V 44-600 | 707 - Norddjurs | LAND | Veggerslev by, Veggerslev | 11a | 613433.43 | 6259296.92 | SDFE2018 | 0 | 0 | 0 | 0 | 0 | 0 | 0 | 0 | 0 | 0 | 0 | 0 | 0 | 0 | 0 | 0 | 0 | 0 | 0 | 0 | 0 | 684574 | 1276754.375 | 1413287.625 | 1134512.0078 | 1326633.3359 | 955713.0117 | 1032842.8281 | 1158969.8281 | 1149200 | 1351776.6602 | 1213260.8242 | 1223241.6562 | 1263624.1719 | 1324740.8333 | 1329673.3333 | 1235064 | 1321049.1667 | 1358184.2487 | 1091392.903 | 1195538.4987 | 1134357.6567 | 1154473.7533 | 1280443.3757 | 1080650.972 | 161185.4163 | 161256.0693 | 87465.8217 | 81027.893 | 78574.931 | 49274.8153 | 84653.5137 | 35147.948 | 89209.9367 | 86614.4037 | 170821.6813 | 105551.5207 | 109268.6413 | 100487.053 | 97570.1537 | 90852.405 | 80513.2117 | 29929.059 | 73005.8 | 33326.4157 | 60449.8307 | 133813.4307 | 130770.959 | 133020.2463 | 161692.0757 | 127126.872 | 88777.3357 | 83922.1657 | 56674.2773 | 63065.367 | 54052.4417 | 64249.296 | 48325.4123 | 108435.045 | 92548.982 | 131714.2387 | 112775.0443
570715000000034664 | 1998-06-26 | 2022-09-19 | 600 | 44 | 45 | Vestas Wind Systems A/S | V 44-600 | 760 - Ringkøbing-Skjern | LAND | Sdr. Bork | 1s | 454716.41 | 6184626.82 | SDFE2018 | 0 | 0 | 0 | 0 | 0 | 0 | 0 | 0 | 0 | 0 | 0 | 0 | 0 | 0 | 0 | 0 | 0 | 0 | 0 | 0 | 0 | 763750 | 1279736 | 1390988 | 1131021.5 | 1216757.5 | 1043033.5 | 1231429.25 | 1224506.25 | 1127231.75 | 1371077.5 | 1265977.25 | 1127353 | 1018712 | 1282332 | 1244340 | 1110000 | 1204499 | 1371318 | 1088342 | 1166079 | 1104162 | 1155004 | 1270747 | 995146 | 143813 | 190334 | 61592 | 97160 | 92052 | 26839 | 105646 | 44216 | 0 | 0 | 0 | 0 | 0 | 0 | 0 | 0 | 0 | 0 | 0 | 0 | 0 | 0 | 0 | 0 | 0 | 0 | 0 | 0 | 0 | 0 | 0 | 0 | 0 | 0 | 0 | 0 | 0
570715000000034671 | 1998-06-26 | 2022-07-06 | 600 | 44 | 45 | Vestas Wind Systems A/S | V 44-600 | 760 - Ringkøbing-Skjern | LAND | Sdr. Bork | 1g | 454500.43 | 6184208.57 | SDFE2018 | 0 | 0 | 0 | 0 | 0 | 0 | 0 | 0 | 0 | 0 | 0 | 0 | 0 | 0 | 0 | 0 | 0 | 0 | 0 | 0 | 0 | 817610 | 1346879 | 1486930 | 1176418 | 1296764.5 | 1103887 | 1308722.25 | 1285949 | 1212289.5 | 1457548.75 | 1378532.5 | 1198873 | 1043681 | 1364070 | 1333070 | 1187193 | 1280619 | 1472359 | 1166212 | 1264983 | 903447 | 1105016 | 1360959 | 1048502 | 155564 | 200829 | 60336 | 98208 | 98012 | 2847.002 | 0 | 0 | 0 | 0 | 0 | 0 | 0 | 0 | 0 | 0 | 0 | 0 | 0 | 0 | 0 | 0 | 0 | 0 | 0 | 0 | 0 | 0 | 0 | 0 | 0 | 0 | 0 | 0 | 0 | 0 | 0
570715000000019777 | 1998-07-01 |  | 750 | 48 | 45 | NEG Micon | NM 750-200/48 | 707 - Norddjurs | LAND | Tørslev By. Estruplund | 6a | 581720.41 | 6266807.07 | SDFE2018 | 0 | 0 | 0 | 0 | 0 | 0 | 0 | 0 | 0 | 0 | 0 | 0 | 0 | 0 | 0 | 0 | 0 | 0 | 0 | 0 | 35960.6016 | 1295261.375 | 1369214 | 1464498.25 | 1285585.1641 | 1367828.6602 | 1430914.8906 | 1569109.5312 | 1549411.5 | 1388747.6016 | 1644687.3633 | 1437038.8008 | 1446853.0625 | 1447190.5854 | 1564168.1636 | 1545233.7364 | 1317515.3215 | 1270464.968 | 1603788.5535 | 1444691.6318 | 1561918.6364 | 1427197.7273 | 1348784.3182 | 1450164.4364 | 1111581.4 | 116241.6 | 120175.8 | 62980 | 99063 | 98904.2 | 68021.6 | 102546.6 | 47994.2 | 62520.4 | 37408.8 | 148679.8 | 107206.8 | 138103.4 | 131539.4 | 103389.6 | 99821.6 | 88423.4 | 46232.6 | 82841.6 | 74777 | 74247 | 150603.6 | 106271.4 | 125762 | 158548.8 | 143559 | 106336.8 | 106808 | 71602.8 | 76752.8 | 59215.2 | 72974.8 | 51801 | 103663.8 | 86808.4 | 120471 | 118747.2
570714700000002830 | 1998-07-01 |  | 750 | 44 | 40 | Micon | M 1500 | 330 - Slagelse | LAND | Uoplyst | 4c | 649860.63 | 6130935.54 | SDFE2018 | 0 | 0 | 0 | 0 | 0 | 0 | 0 | 0 | 0 | 0 | 0 | 0 | 0 | 0 | 0 | 0 | 0 | 0 | 0 | 0 | 0 | 798500 | 1057000 | 1196000 | 918881 | 1198842.5 | 1103001.5 | 1191519.5 | 1098330 | 1054839 | 1302550.5 | 1263007 | 1050231.5 | 1090341.9 | 0 | 119083.5 | 1055650.1 | 1136613.5 | 1085936.8 | 961274.1 | 1169383.2 | 1053643 | 1111811.1 | 1122800.2 | 934772.19 | 141500.59 | 145452.67 | 76563.33 | 87866.1 | 73034.52 | 40817.34 | 88830.01 | 31327.55 | 77566.06 | 65536.08 | 107650.3 | 69071.2 | 126995.64 | 105008.14 | 87626.675 | 84050.6 | 96023.81 | 46231.53 | 76013.56 | 57656.9 | 55800.66 | 140529.21 | 89007.05 | 135846.41 | 160754.92 | 123345.36 | 100204.19 | 71687.23 | 92160.43 | 59743.55 | 58469 | 59621.24 | 71628.53 | 82792.64 | 82808.28 | 110712.88 | 111349.44
570714700000002847 | 1998-07-01 |  | 750 | 44 | 40 | Micon | M 1500 | 330 - Slagelse | LAND | Uoplyst | 2b | 650662.01 | 6131239.54 | SDFE2018 | 0 | 0 | 0 | 0 | 0 | 0 | 0 | 0 | 0 | 0 | 0 | 0 | 0 | 0 | 0 | 0 | 0 | 0 | 0 | 0 | 0 | 798500 | 1057000 | 1196000 | 918881 | 1198842.5 | 1103001.5 | 1191519.5 | 1098330 | 1054839 | 1302550.5 | 1263007 | 1050231.5 | 1090341.9 | 0 | 128214.3 | 929604.6 | 1129817.9 | 1283116.7 | 972047.9 | 1193251.7 | 1111879.5 | 1181232.1 | 1195478.6 | 973022.03 | 142423.27 | 170477.73 | 79046.38 | 86975.36 | 70116.14 | 33681.56 | 55875.93 | 32250.86 | 77727.28 | 69561.02 | 114593.42 | 73780.21 | 140353.67 | 103271.97 | 96401.627 | 85715.24 | 99222.54 | 46814.25 | 79613.11 | 58896.57 | 60649.52 | 135818.63 | 97623.41 | 140621.5 | 172567.06 | 141071.34 | 104226.01 | 58778.55 | 95195.81 | 61808.18 | 42642.98 | 35961.61 | 68530.18 | 78246.02 | 87533.02 | 113255.77 | 126156.96
570715000000012716 | 1998-07-01 |  | 600 | 44 | 45 | Vestas Wind Systems A/S | V 44-600 | 851 - Aalborg | LAND | Ajstrup, Ajstrup | 20h | 561453.88 | 6337582.27 | SDFE2018 | 0 | 0 | 0 | 0 | 0 | 0 | 0 | 0 | 0 | 0 | 0 | 0 | 0 | 0 | 0 | 0 | 0 | 0 | 0 | 0 | 0 | 663400 | 1021604 | 1275693 | 1124995 | 1158178 | 1068557 | 1176701 | 1124741 | 1000367 | 1280313 | 1175488 | 1080844 | 978805 | 1278866.6 | 1178740.273 | 1063466.09 | 1153615.489 | 1400751.043 | 1015152.4 | 1215444.522 | 1037319.775 | 1050647.13 | 1235913.2 | 924744.9 | 168368.925 | 136499.125 | 80562.5 | 76379.525 | 98243.5 | 71928.225 | 86160.375 | 39137.575 | 62540.45 | 84292.5 | 142414.9 | 68953.275 | 114810.125 | 118495.075 | 89632.125 | 80530.675 | 79170.625 | 38767.675 | 94173.225 | 75811.175 | 62943.725 | 140019.85 | 77878.4 | 133624.275 | 150370.65 | 122926.125 | 88709.675 | 97962.425 | 56097.7 | 81923.7 | 71224.975 | 51234.9 | 42045.85 | 85468.725 | 85008.075 | 114580.3 | 119132.75
570715000000034695 | 1998-07-01 |  | 600 | 43 | 44.5 | Nordtank | NTK 600/43 | 573 - Varde | LAND | Sdr Starup Bu | 1f | 488850.58 | 6165372.89 | SDFE2018 | 0 | 0 | 0 | 0 | 0 | 0 | 0 | 0 | 0 | 0 | 0 | 0 | 0 | 0 | 0 | 0 | 0 | 0 | 0 | 0 | 0 | 536700 | 995186 | 1152972 | 867262.25 | 991311 | 852553.25 | 797718.75 | 903623.25 | 840467.5 | 802578.75 | 808713.25 | 847124.5 | 764271 | 850126 | 865746 | 824224 | 866208 | 958725 | 756524 | 772461 | 729415 | 654736 | 794829 | 633146 | 92418 | 124582 | 52344 | 63030 | 54416 | 30698 | 53170 | 27104 | 45555 | 56610 | 95853 | 61065 | 83942 | 71161 | 72926 | 58633 | 72163 | 28275 | 47871 | 37051 | 38081 | 79832 | 60845 | 90924 | 104662 | 92804 | 67267 | 59796 | 54898 | 37914 | 40806 | 32465 | 29476 | 42393 | 49024 | 82276 | 74179
570714700000011917 | 1998-07-02 | 2017-11-20 | 600 | 44 | 45 | BONUS | 600 - MK lV | 360 - Lolland | LAND | Skodsebølle By, Landet | 5c | 644719.86 | 6072757.56 | SDFE2018 | 0 | 0 | 0 | 0 | 0 | 0 | 0 | 0 | 0 | 0 | 0 | 0 | 0 | 0 | 0 | 0 | 0 | 0 | 0 | 0 | 0 | 665440 | 1224124 | 1328022 | 1095734 | 1203199.3477 | 1144411.3008 | 1277859.3438 | 1193441.0273 | 1114505.3809 | 1354355.6484 | 1372574.6094 | 1161269.0078 | 1114266.7809 | 1356965.28 | 1249968.06 | 1172015.57 | 1254771.949 | 1392940.6 | 1101928.091 | 1027668.354 | 0 | 0 | 0 | 0 | 0 | 0 | 0 | 0 | 0 | 0 | 0 | 0 | 0 | 0 | 0 | 0 | 0 | 0 | 0 | 0 | 0 | 0 | 0 | 0 | 0 | 0 | 0 | 0 | 0 | 0 | 0 | 0 | 0 | 0 | 0 | 0 | 0 | 0 | 0 | 0 | 0
570714700000011924 | 1998-07-02 | 2017-11-20 | 600 | 44 | 45 | BONUS | 600 - MK lV | 360 - Lolland | LAND | Skodsebølle By, Landet | 6b | 644377.71 | 6072796.55 | SDFE2018 | 0 | 0 | 0 | 0 | 0 | 0 | 0 | 0 | 0 | 0 | 0 | 0 | 0 | 0 | 0 | 0 | 0 | 0 | 0 | 0 | 0 | 666694 | 1254091 | 1352516 | 1128504 | 1207273.0664 | 1145262.6719 | 1290783.7891 | 1209657.25 | 1134989.4648 | 1373787.3516 | 1350551.0703 | 1169325.6328 | 1129898.88 | 1355451.57 | 1185035.94 | 1153779.45 | 1227464.552 | 1426285.224 | 1093767.544 | 1034648.586 | 0 | 0 | 0 | 0 | 0 | 0 | 0 | 0 | 0 | 0 | 0 | 0 | 0 | 0 | 0 | 0 | 0 | 0 | 0 | 0 | 0 | 0 | 0 | 0 | 0 | 0 | 0 | 0 | 0 | 0 | 0 | 0 | 0 | 0 | 0 | 0 | 0 | 0 | 0 | 0 | 0
570714700000011931 | 1998-07-02 | 2017-11-20 | 600 | 44 | 45 | Vestas Wind Systems A/S | V 44-600 | 360 - Lolland | LAND | Skodsebølle By, Landet | 8a | 644437.63 | 6072969.78 | SDFE2018 | 0 | 0 | 0 | 0 | 0 | 0 | 0 | 0 | 0 | 0 | 0 | 0 | 0 | 0 | 0 | 0 | 0 | 0 | 0 | 0 | 0 | 981577 | 966438 | 1352702 | 1145065 | 1241275.6367 | 1172443.1406 | 1329375.9688 | 1215092.3438 | 1147692.1504 | 1390935.1641 | 1398252.2227 | 1205383.4219 | 1175435.9128 | 1395334.71 | 1262501.46 | 1190186.91 | 1275968.535 | 1464698.101 | 1143954.83 | 1067401.398 | 0 | 0 | 0 | 0 | 0 | 0 | 0 | 0 | 0 | 0 | 0 | 0 | 0 | 0 | 0 | 0 | 0 | 0 | 0 | 0 | 0 | 0 | 0 | 0 | 0 | 0 | 0 | 0 | 0 | 0 | 0 | 0 | 0 | 0 | 0 | 0 | 0 | 0 | 0 | 0 | 0
570714700000011948 | 1998-07-02 | 2017-11-20 | 600 | 44 | 45 | Vestas Wind Systems A/S | V 44-600 | 360 - Lolland | LAND | Skodsebølle By, Landet | 10a | 645063.39 | 6072716.38 | SDFE2018 | 0 | 0 | 0 | 0 | 0 | 0 | 0 | 0 | 0 | 0 | 0 | 0 | 0 | 0 | 0 | 0 | 0 | 0 | 0 | 0 | 0 | 706625 | 1303952 | 1350909 | 1173848 | 1283290.6328 | 1213404.3789 | 1344408.1016 | 1255922.9023 | 1194601.3145 | 1400814.3477 | 1447672.0508 | 1231126.375 | 1135308.2397 | 1443402.18 | 1318978.98 | 1230958.08 | 1330017.085 | 1484111.09 | 1140597.784 | 1053426.478 | 0 | 0 | 0 | 0 | 0 | 0 | 0 | 0 | 0 | 0 | 0 | 0 | 0 | 0 | 0 | 0 | 0 | 0 | 0 | 0 | 0 | 0 | 0 | 0 | 0 | 0 | 0 | 0 | 0 | 0 | 0 | 0 | 0 | 0 | 0 | 0 | 0 | 0 | 0 | 0 | 0
570715000000044632 | 1998-07-02 |  | 600 | 48 | 50 | NEG Micon | NM 600/48 | 657 - Herning | LAND | Kibæk By, Assing | 8a | 489732.93 | 6206022.33 | SDFE2018 | 0 | 0 | 0 | 0 | 0 | 0 | 0 | 0 | 0 | 0 | 0 | 0 | 0 | 0 | 0 | 0 | 0 | 0 | 0 | 0 | 0 | 831146 | 1425492 | 1670978 | 1363790 | 1312027 | 1329709 | 1464145 | 1431045 | 1308533 | 1553445 | 1478237 | 1347858 | 1240242 | 1418269 | 1428843 | 1280857 | 1212019 | 1573394 | 1276578 | 1384083 | 1279991 | 1220460 | 1311461 | 1128123 | 159842 | 191203 | 89651 | 116163 | 103488 | 60249 | 104302 | 50259 | 84346 | 103779 | 159553 | 101651 | 145701 | 124468 | 117191 | 112190 | 102083 | 54255 | 90871 | 73988 | 67538 | 151952 | 97732 | 164752 | 176488 | 151712 | 121912 | 112394 | 95480 | 75490 | 81299 | 81827 | 61603 | 104422 | 63865 | 126702 | 125912
570715000000044649 | 1998-07-02 |  | 600 | 48 | 50 | NEG Micon | NM 1800-600/150 | 657 - Herning | LAND | Kibæk By, Assing | 1c | 489807.57 | 6206175.15 | SDFE2018 | 0 | 0 | 0 | 0 | 0 | 0 | 0 | 0 | 0 | 0 | 0 | 0 | 0 | 0 | 0 | 0 | 0 | 0 | 0 | 0 | 0 | 820947 | 1384887 | 1601903 | 1298569 | 1050056 | 1271692 | 1419294 | 1314871 | 1241685 | 1533225 | 1418309 | 1292342 | 1198809 | 1364949 | 1348902 | 1260537 | 1372635 | 1490034 | 1165188 | 1295464 | 1242916 | 1186830 | 1325318 | 1075977 | 146268 | 190010 | 91433 | 112992 | 100324 | 59353 | 99885 | 45508 | 84626 | 96698 | 148027 | 84720 | 138597 | 120333 | 89874 | 94877 | 116607 | 54717 | 88779 | 75402 | 44994 | 100849 | 84450 | 149183 | 153650 | 156118 | 116764 | 100186 | 93260 | 76168 | 79459 | 76487 | 61498 | 99872 | 81482 | 98955 | 125386
570715000000044656 | 1998-07-02 |  | 750 | 44 | 50 | NEG Micon | NM 750-175/44 | 657 - Herning | LAND | Kibæk By, Assing | 25ag | 489882.89 | 6206327.87 | SDFE2018 | 0 | 0 | 0 | 0 | 0 | 0 | 0 | 0 | 0 | 0 | 0 | 0 | 0 | 0 | 0 | 0 | 0 | 0 | 0 | 0 | 0 | 889887 | 1432738 | 1767234 | 1431475 | 1612319 | 1386060 | 1545689 | 1432417 | 1286157 | 1408130 | 1479972 | 1384346 | 1237089 | 1544935 | 1471068 | 1325395 | 1474427 | 1586214 | 1330293 | 1383312 | 1354060 | 1284425 | 1334542 | 1178428 | 168313 | 207656 | 97016 | 123059 | 106147 | 57811 | 104845 | 50313 | 91643 | 97276 | 152577 | 42999 | 111577 | 107461 | 120377 | 115221 | 123968 | 57448 | 68487 | 52313 | 58489 | 122818 | 106681 | 162232 | 152637 | 63438 | 126382 | 115724 | 92839 | 79854 | 83693 | 81223 | 64189 | 108348 | 94203 | 135485 | 133565
570715000000019937 | 1998-07-03 |  | 750 | 48 | 45 | NEG Micon | NM 1800-750/175 | 730 - Randers | LAND | Vindbylund GDE, Gjerlev | 2a | 569368.79 | 6273420.39 | SDFE2018 | 0 | 0 | 0 | 0 | 0 | 0 | 0 | 0 | 0 | 0 | 0 | 0 | 0 | 0 | 0 | 0 | 0 | 0 | 0 | 0 | 0 | 920567 | 1708195.75 | 1835646.5 | 1565624.9375 | 1642557.25 | 1543232.75 | 1703925.75 | 1647782.7188 | 1541480.7773 | 1768964.4375 | 1657134.207 | 1530526.6328 | 1511603.0972 | 1718188.62 | 1731226.34 | 1494962.22 | 1447603.27 | 1651019.12 | 1251250 | 1612305 | 1387956.25 | 1444458.75 | 1451874.25 | 1286637.5 | 197765.75 | 215280 | 104399.75 | 120022.75 | 126611.75 | 86601.75 | 125223.5 | 60384.75 | 84254.5 | 118065.75 | 173320 | 114031 | 161711.75 | 150269.75 | 109847.5 | 80879.5 | 97106.5 | 56329.25 | 107113.75 | 90785.25 | 87753.5 | 190709.5 | 94518.75 | 143183 | 107588.75 | 162734 | 126116.25 | 124674.25 | 77717.5 | 99855.5 | 102416.5 | 94052 | 57020 | 117904.25 | 102238.25 | 160310.75 | 148422
570715000000019944 | 1998-07-03 |  | 750 | 48 | 45 | NEG Micon | NM 1800-750/175 | 730 - Randers | LAND | Vindbylund GDE, Gjerlev | 2a | 569117.89 | 6273312.8 | SDFE2018 | 0 | 0 | 0 | 0 | 0 | 0 | 0 | 0 | 0 | 0 | 0 | 0 | 0 | 0 | 0 | 0 | 0 | 0 | 0 | 0 | 0 | 920567 | 1708195.75 | 1835646.5 | 1565624.9375 | 1642557.25 | 1543232.75 | 1703925.75 | 1647782.7188 | 1541480.7773 | 1768964.4375 | 1657134.207 | 1530526.6328 | 1511603.0972 | 1718188.62 | 1731226.34 | 1494962.22 | 1447603.27 | 1651019.12 | 1251250 | 1612305 | 1387956.25 | 1444458.75 | 1451874.25 | 1286637.5 | 197765.75 | 215280 | 104399.75 | 120022.75 | 126611.75 | 86601.75 | 125223.5 | 60384.75 | 84254.5 | 118065.75 | 173320 | 114031 | 161711.75 | 150269.75 | 109847.5 | 80879.5 | 97106.5 | 56329.25 | 107113.75 | 90785.25 | 87753.5 | 190709.5 | 94518.75 | 143183 | 107588.75 | 162734 | 126116.25 | 124674.25 | 77717.5 | 99855.5 | 102416.5 | 94052 | 57020 | 117904.25 | 102238.25 | 160310.75 | 148422
570715000000019951 | 1998-07-03 |  | 750 | 48 | 45 | NEG Micon | NM 1800-750/175 | 730 - Randers | LAND | Blenstrup by, Gjerlev | 4d | 568864.99 | 6273207.77 | SDFE2018 | 0 | 0 | 0 | 0 | 0 | 0 | 0 | 0 | 0 | 0 | 0 | 0 | 0 | 0 | 0 | 0 | 0 | 0 | 0 | 0 | 0 | 920567 | 1708195.75 | 1835646.5 | 1565624.9375 | 1642557.25 | 1543232.75 | 1703925.75 | 1647782.7188 | 1541480.7773 | 1768964.4375 | 1657134.207 | 1530526.6328 | 1511603.0972 | 1718188.62 | 1731226.34 | 1494962.22 | 1447603.27 | 1651019.12 | 1251250 | 1612305 | 1387956.25 | 1444458.75 | 1451874.25 | 1286637.5 | 197765.75 | 215280 | 104399.75 | 120022.75 | 126611.75 | 86601.75 | 125223.5 | 60384.75 | 84254.5 | 118065.75 | 173320 | 114031 | 161711.75 | 150269.75 | 109847.5 | 80879.5 | 97106.5 | 56329.25 | 107113.75 | 90785.25 | 87753.5 | 190709.5 | 94518.75 | 143183 | 107588.75 | 162734 | 126116.25 | 124674.25 | 77717.5 | 99855.5 | 102416.5 | 94052 | 57020 | 117904.25 | 102238.25 | 160310.75 | 148422
570715000000019968 | 1998-07-03 |  | 750 | 48 | 45 | NEG Micon | NM 1800-750/175 | 730 - Randers | LAND | Blenstrup by, Gjerlev | 4a | 568613.11 | 6273100.56 | SDFE2018 | 0 | 0 | 0 | 0 | 0 | 0 | 0 | 0 | 0 | 0 | 0 | 0 | 0 | 0 | 0 | 0 | 0 | 0 | 0 | 0 | 0 | 920567 | 1708195.75 | 1835646.5 | 1565624.9375 | 1642557.25 | 1543232.75 | 1703925.75 | 1647782.7188 | 1541480.7773 | 1768964.4375 | 1657134.207 | 1530526.6328 | 1511603.0972 | 1718188.62 | 1731226.34 | 1494962.22 | 1447603.27 | 1651019.12 | 1251250 | 1612305 | 1387956.25 | 1444458.75 | 1451874.25 | 1286637.5 | 197765.75 | 215280 | 104399.75 | 120022.75 | 126611.75 | 86601.75 | 125223.5 | 60384.75 | 84254.5 | 118065.75 | 173320 | 114031 | 161711.75 | 150269.75 | 109847.5 | 80879.5 | 97106.5 | 56329.25 | 107113.75 | 90785.25 | 87753.5 | 190709.5 | 94518.75 | 143183 | 107588.75 | 162734 | 126116.25 | 124674.25 | 77717.5 | 99855.5 | 102416.5 | 94052 | 57020 | 117904.25 | 102238.25 | 160310.75 | 148422
570715000000024207 | 1998-07-03 |  | 750 | 48 | 50 | NEG Micon | NM 750-200/48 | 575 - Vejen | LAND | Vester Torsted By | 6d | 512225.8 | 6160871.85 | SDFE2018 | 0 | 0 | 0 | 0 | 0 | 0 | 0 | 0 | 0 | 0 | 0 | 0 | 0 | 0 | 0 | 0 | 0 | 0 | 0 | 0 | 0 | 575340 | 1372640 | 1610408 | 1250988.5 | 1396116 | 1203696 | 1337575.1016 | 1336578.5 | 1079209.5 | 1474344 | 1431507 | 1224459 | 1099085.5 | 1336007.1 | 1234675.3 | 1184574.746 | 1193969.234 | 1353291.73 | 1063047 | 1161654.2 | 1065257.8 | 1150155.2 | 1122134.9 | 915674.6 | 110053.8 | 167125.5 | 70475.3 | 91489.1 | 84802.1 | 47235.2 | 82133.9 | 37540.2 | 57379.9 | 75507.4 | 121302.6 | 85049.3 | 90183.6 | 65722.7 | 62463.4 | 90314.8 | 97487.3 | 46193.6 | 81812.6 | 61836.1 | 54300.3 | 108537.8 | 87829.6 | 79060.1 | 0 | 31353.9 | 100644.9 | 93263.3 | 73582.7 | 63928.1 | 68290.3 | 64284.2 | 48064.6 | 82266.3 | 73669 | 136962.9 | 102502.5
570715000000024214 | 1998-07-03 |  | 750 | 48 | 50 | NEG Micon | NM 48/750 | 575 - Vejen | LAND | Bække | 6a | 512091.61 | 6161098.78 | SDFE2018 | 0 | 0 | 0 | 0 | 0 | 0 | 0 | 0 | 0 | 0 | 0 | 0 | 0 | 0 | 0 | 0 | 0 | 0 | 0 | 0 | 0 | 583490 | 1376720 | 1608942 | 1277893.5 | 1453782 | 1243986 | 1390124.5 | 1343865.5 | 1298303 | 1563055.5 | 1392772.5 | 1251966 | 1192287 | 1354228.6 | 1296406.2 | 1222889.949 | 1265090.934 | 1447077.52 | 1111476.2 | 1196556.7 | 1078254.3 | 1133561 | 1165236 | 950864.3 | 116884 | 173537.3 | 75528 | 94147.7 | 84187.1 | 49007.2 | 86822 | 40513.4 | 64757 | 87578.8 | 139472.3 | 91915.1 | 132764.4 | 117715.5 | 108269.5 | 91612.3 | 102964.3 | 48156.6 | 79735.2 | 60441.5 | 53246.1 | 125200 | 82140.6 | 147602.2 | 167376.2 | 142672.8 | 108832.8 | 92339.3 | 80133.8 | 65158.7 | 67353.3 | 66001.4 | 42496.9 | 82117.7 | 80332 | 136317.6 | 122344.1
570715000000050015 | 1998-07-04 |  | 750 | 48 | 45 | NEG Micon | NM 48/750 | 580 - Aabenraa | LAND | Søgård ejerlav | 29 | 530808.82 | 6089658.05 | SDFE2018 | 0 | 0 | 0 | 0 | 0 | 0 | 0 | 0 | 0 | 0 | 0 | 0 | 0 | 0 | 0 | 0 | 0 | 0 | 0 | 0 | 0 | 852002 | 1404452 | 1567331 | 1243317 | 1448149 | 1255625 | 1365586 | 1354577 | 1275324 | 1525558 | 1491701 | 1304789 | 1303177 | 1450145 | 1292634 | 1330618 | 1433825 | 1525632 | 1213078 | 1288683 | 1227198 | 1305947 | 1307152 | 1113954 | 170230 | 214119 | 92005 | 107573 | 90665 | 58428 | 83714 | 45359 | 74104 | 89707 | 158101 | 105179 | 163987 | 118222 | 122131 | 97154 | 100177 | 54784 | 90717 | 60984 | 58248 | 135882 | 102843 | 182019 | 193123 | 159703 | 113021 | 98036 | 96936 | 63276 | 65914 | 63092 | 63864 | 93975 | 86620 | 145601 | 126422
570715000000054181 | 1998-07-06 |  | 600 | 43 | 46 | NEG Micon | NM 1500-600/150 | 410 - Middelfart | LAND | Balslev By, Balslev | 16p | 557189.99 | 6141814.18 | SDFE2018 | 0 | 0 | 0 | 0 | 0 | 0 | 0 | 0 | 0 | 0 | 0 | 0 | 0 | 0 | 0 | 0 | 0 | 0 | 0 | 0 | 0 | 617385 | 1135741 | 1321908 | 1082062.9062 | 1184425.7031 | 1061447.9727 | 1175337.4961 | 1168830.5 | 1066649.9883 | 1285024.4922 | 1262196.5234 | 1017632.9023 | 1027133.9553 | 1183753.96 | 1166148.98 | 1069663.1 | 1112287.74 | 1227840.2 | 1000564.78 | 1091642.5 | 1002600.52 | 1076488.86 | 1146169.62 | 919013.54 | 134812.14 | 162152.04 | 64426.1 | 76616.24 | 70270.62 | 42985.78 | 72101.24 | 32494.22 | 63231.32 | 80500.04 | 121928.54 | 89822.86 | 133973.74 | 101670.5 | 94039.32 | 82135.38 | 77263.14 | 36937.86 | 79539.54 | 50843.42 | 56925.96 | 111501.48 | 94066.12 | 134495.92 | 153445.38 | 120245.3 | 82308.32 | 86978.46 | 68601.04 | 58419.74 | 51681.56 | 60494.42 | 47267.24 | 67237.3 | 81824.22 | 123835.54 | 116411.64
570715000000028496 | 1998-07-07 |  | 660 | 47 | 50 | Vestas Wind Systems A/S | V 47-660 | 773 - Morsø | LAND | Ovtrup | 1au | 478281.48 | 6293275.14 | SDFE2018 | 0 | 0 | 0 | 0 | 0 | 0 | 0 | 0 | 0 | 0 | 0 | 0 | 0 | 0 | 0 | 0 | 0 | 0 | 0 | 0 | 0 | 903880 | 1771662 | 1902671 | 1570539 | 1647316 | 1485022.5 | 1703822.5 | 1620335 | 1499393.5 | 1903643.5 | 1677009 | 1571346 | 1554201 | 1734045.5 | 1790824 | 1586674.5 | 1324804 | 1373744.5 | 1566903.5 | 1695139 | 1547548 | 1566165 | 1687357.5 | 1413165 | 202881 | 233166 | 95304 | 130838.5 | 121639.5 | 75486.5 | 152419.5 | 54689 | 97770.5 | 127554 | 174816 | 128401 | 157802 | 131600.5 | 129566.5 | 113473 | 138253 | 56586.5 | 93304.5 | 70916.5 | 77522.5 | 156457 | 118895 | 180375.5 | 219486 | 163698 | 147443.5 | 126744.5 | 73505.5 | 99392.5 | 89788.5 | 81936.5 | 70985 | 122547.5 | 135285.5 | 169626.5 | 139436
570715000000028502 | 1998-07-07 |  | 660 | 47 | 50 | Vestas Wind Systems A/S | V 47-660 | 773 - Morsø | LAND | Ovtrup | 1a | 478275.73 | 6293105.43 | SDFE2018 | 0 | 0 | 0 | 0 | 0 | 0 | 0 | 0 | 0 | 0 | 0 | 0 | 0 | 0 | 0 | 0 | 0 | 0 | 0 | 0 | 0 | 903880 | 1771662 | 1902671 | 1570539 | 1647316 | 1485022.5 | 1703822.5 | 1620335 | 1499393.5 | 1903643.5 | 1677009 | 1571346 | 1554201 | 1734045.5 | 1790824 | 1586674.5 | 1324804 | 1373744.5 | 1566903.5 | 1695139 | 1547548 | 1566165 | 1687357.5 | 1413165 | 202881 | 233166 | 95304 | 130838.5 | 121639.5 | 75486.5 | 152419.5 | 54689 | 97770.5 | 127554 | 174816 | 128401 | 157802 | 131600.5 | 129566.5 | 113473 | 138253 | 56586.5 | 93304.5 | 70916.5 | 77522.5 | 156457 | 118895 | 180375.5 | 219486 | 163698 | 147443.5 | 126744.5 | 73505.5 | 99392.5 | 89788.5 | 81936.5 | 70985 | 122547.5 | 135285.5 | 169626.5 | 139436
570715000000024184 | 1998-07-08 |  | 600 | 48 | 46 | NEG Micon | NM 600/48 | 575 - Vejen | LAND | Skødegård | 1be | 509972.76 | 6162033.65 | SDFE2018 | 0 | 0 | 0 | 0 | 0 | 0 | 0 | 0 | 0 | 0 | 0 | 0 | 0 | 0 | 0 | 0 | 0 | 0 | 0 | 0 | 0 | 572030 | 1133930 | 1316459 | 1059619.25 | 1168635.75 | 970655.25 | 1110178.6562 | 1110922.75 | 1033005.5 | 1247445 | 1128778.5 | 957718.5 | 852461.25 | 1036740.4 | 979255.1 | 970780.6295 | 1013202.867 | 1153916.2105 | 874132.25 | 916326.5 | 893654.95 | 947608.75 | 970360.85 | 799331.95 | 94452.75 | 140385.7 | 67911.05 | 77258.25 | 64904.6 | 41496.25 | 64812.8 | 34093.35 | 52520.35 | 65700 | 114729.3 | 73578.7 | 102449 | 90049.3 | 88825.1 | 75385.5 | 88886.7 | 33409.6 | 64166.6 | 49151.35 | 45682.6 | 95436.7 | 70037.65 | 112926.35 | 130198.4 | 113199 | 88151.7 | 70561.9 | 58570.95 | 36331.7 | 47880.45 | 38564.15 | 39526.55 | 69274 | 64096.25 | 93870.55 | 98057.45
570715000000024191 | 1998-07-08 |  | 600 | 48 | 46 | NEG Micon | NM 600/48 | 575 - Vejen | LAND | Skødegård | 1be | 509934.43 | 6161733.68 | SDFE2018 | 0 | 0 | 0 | 0 | 0 | 0 | 0 | 0 | 0 | 0 | 0 | 0 | 0 | 0 | 0 | 0 | 0 | 0 | 0 | 0 | 0 | 572030 | 1133930 | 1316459 | 1059619.25 | 1168635.75 | 970655.25 | 1110178.6562 | 1110922.75 | 1033005.5 | 1247445 | 1128778.5 | 957718.5 | 852461.25 | 1036740.4 | 979255.1 | 970780.6295 | 1013202.867 | 1153916.2105 | 874132.25 | 916326.5 | 893654.95 | 947608.75 | 970360.85 | 799331.95 | 94452.75 | 140385.7 | 67911.05 | 77258.25 | 64904.6 | 41496.25 | 64812.8 | 34093.35 | 52520.35 | 65700 | 114729.3 | 73578.7 | 102449 | 90049.3 | 88825.1 | 75385.5 | 88886.7 | 33409.6 | 64166.6 | 49151.35 | 45682.6 | 95436.7 | 70037.65 | 112926.35 | 130198.4 | 113199 | 88151.7 | 70561.9 | 58570.95 | 36331.7 | 47880.45 | 38564.15 | 39526.55 | 69274 | 64096.25 | 93870.55 | 98057.45
570715000000024221 | 1998-07-08 |  | 660 | 47 | 55 | Vestas Wind Systems A/S | V 47-660 | 575 - Vejen | LAND | Gejsing | 10b | 517497.39 | 6149921.78 | SDFE2018 | 0 | 0 | 0 | 0 | 0 | 0 | 0 | 0 | 0 | 0 | 0 | 0 | 0 | 0 | 0 | 0 | 0 | 0 | 0 | 0 | 0 | 677850 | 1342090 | 1543707 | 1244975.1016 | 1431893.8945 | 1254204.1055 | 1384937.1562 | 1362895.25 | 1250879.25 | 1566974.5 | 1512033.5 | 1290807.5 | 1223439.75 | 1430280.2 | 1362428.6 | 1264670.469 | 1351920.744 | 1515649.941 | 1177509.6 | 1296395.4 | 1152700.8 | 1080890.4 | 1252399.1 | 1018234.2 | 166507.4 | 213295.4 | 74486.3 | 99113.4 | 91585.2 | 48155.8 | 89079.6 | 36033.1 | 52398.5 | 93235.7 | 150098.8 | 95166.2 | 148088.2 | 119944.5 | 114716.1 | 94618.6 | 96657.8 | 44345.5 | 85825 | 18148.7 | 41701 | 132052 | 90264.4 | 166633.9 | 185801.5 | 152603.9 | 112033.8 | 99204 | 78353.2 | 65122.6 | 68552.1 | 66664.2 | 51462.6 | 85621.9 | 80521.4 | 143605.9 | 135077.3
570715000000024238 | 1998-07-08 |  | 660 | 47 | 55 | Vestas Wind Systems A/S | V 47-660 | 575 - Vejen | LAND | Gejsing by | 8a | 517576.64 | 6149738.53 | SDFE2018 | 0 | 0 | 0 | 0 | 0 | 0 | 0 | 0 | 0 | 0 | 0 | 0 | 0 | 0 | 0 | 0 | 0 | 0 | 0 | 0 | 0 | 642490 | 1250820 | 1454156 | 1182570.4023 | 1357635.9922 | 1154140.0039 | 1295383.0469 | 1270600.75 | 1165553.75 | 1454093.5 | 1432839 | 1187148.75 | 1158437.75 | 1352525.65 | 1094017.4 | 1193324.657 | 1263533.648 | 1453618.343 | 1078903.6 | 1225067.6 | 1065541.3 | 1065433.7 | 1241896.4 | 967678.6 | 150450.1 | 207935.3 | 69308.9 | 94816.8 | 87775.2 | 45722.5 | 77286.2 | 20364.8 | 59639 | 87255.2 | 142379.8 | 88047.8 | 141194 | 114595.9 | 106730.6 | 89707 | 88278.4 | 41022.5 | 89993.6 | 59919.3 | 44582.2 | 129321.3 | 86213.7 | 117105.6 | 0 | 7099.6 | 104150.8 | 81343.2 | 62745 | 61667.9 | 64114.1 | 63060.7 | 46046.1 | 78792.6 | 76768.3 | 138026.6 | 100328.5
570715000000024245 | 1998-07-08 |  | 660 | 47 | 55 | Vestas Wind Systems A/S | V 47-660 | 575 - Vejen | LAND | Gejsing by | 10b | 517657.72 | 6149555.76 | SDFE2018 | 0 | 0 | 0 | 0 | 0 | 0 | 0 | 0 | 0 | 0 | 0 | 0 | 0 | 0 | 0 | 0 | 0 | 0 | 0 | 0 | 0 | 436410 | 1210060 | 1414409 | 1126447.7852 | 1269628.4961 | 1054545.8008 | 1135244.2969 | 1170708.75 | 1069755.5 | 1357788.75 | 1310678.75 | 1106230.75 | 1022434.5 | 1237718.3 | 1183172.8 | 1101169.959 | 1144230.452 | 1320324.349 | 1019369.5 | 1081736.6 | 1015576.2 | 1046070.1 | 1166938.3 | 879881.8 | 142028.3 | 191963 | 64780.5 | 87797.4 | 81918.1 | 42532.9 | 79731 | 27168.4 | 54513.9 | 77852.9 | 128279.4 | 78870.5 | 130531.3 | 108148.9 | 99402.6 | 79058.2 | 71414.7 | 33862.6 | 82082.3 | 56110 | 43506.9 | 98712.9 | 67571.8 | 139838 | 163156.8 | 120918 | 92498.1 | 78218.7 | 61339.4 | 56174.4 | 56686.8 | 44465.9 | 41921.4 | 73328.1 | 54528.9 | 90584.7 | 91978.5
570715000000014284 | 1998-07-08 |  | 11 | 15 | 15 | Gaia-Wind Ltd | Gaia 11 | 791 - Viborg | [6 empty] | 0 | 0 | 0 | 0 | 0 | 0 | 0 | 0 | 0 | 0 | 0 | 0 | 0 | 0 | 0 | 0 | 0 | 0 | 0 | 0 | 0 | 13112 | 19161 | 18622 | 42144 | 30405 | 13358.0001 | 14985.0001 | 21399.9999 | 12424.0001 | 20376.0001 | 16987.0759 | 17666.0001 | 15237 | 20851 | 19269 | 16460.153 | 18614 | 19741 | 6036.923 | 11899.754 | 13379.841 | 12932.254 | 14286.955 | 9504.65 | 1888.99 | 1958.3 | 1098.98 | 715.456 | 623.731 | 462.199 | 939.208 | 252.907 | 372.503 | 663.681 | 1673.299 | 345.086 | 1277.524 | 704.783 | 643.866 | 1153.464 | 1007.226 | 291.41 | 705.941 | 120.796 | 0 | 126.237 | 741.669 | 934.318 | 1113.512 | 1399.259 | 828.749 | 0.001 | 19.559 | 453.15 | 352.716 | 317.179 | 182.319 | 509.441 | 689.859 | 961.432 | 711.051
570715000000002663 | 1998-07-09 |  | 600 | 44 | 45 | Vestas Wind Systems A/S | V 44-600 | 813 - Frederikshavn | LAND | Skærum By, Skærum | 36 | 578592.67 | 6365977.42 | SDFE2018 | 0 | 0 | 0 | 0 | 0 | 0 | 0 | 0 | 0 | 0 | 0 | 0 | 0 | 0 | 0 | 0 | 0 | 0 | 0 | 0 | 0 | 692962 | 1259395 | 1383104 | 1217501.293 | 1264161.582 | 1166227.7266 | 1260008.6562 | 1208437 | 1135446.3984 | 1349326 | 1287840 | 1141809 | 1047538 | 1325672 | 1251422 | 1169986.6 | 1256628.779 | 1454758.5 | 1038031.646 | 1304093.5 | 1067029.75 | 1106224.75 | 1212876 | 995459.75 | 166568.5 | 136029.75 | 83511 | 72243.75 | 93350 | 72329.25 | 77846.25 | 45174.5 | 69571 | 93115 | 161655 | 84190.25 | 126213 | 99310.25 | 81036.5 | 75242.5 | 73733.5 | 34948 | 96949.75 | 68636.5 | 70974.75 | 145587.25 | 75353 | 136740 | 158175 | 113790.25 | 96134.75 | 101309.5 | 53747.5 | 80593 | 71532.25 | 42001 | 43867.25 | 96337.5 | 93354 | 135025 | 127037
570715000000002670 | 1998-07-09 |  | 600 | 44 | 45 | Vestas Wind Systems A/S | V 44-600 | 813 - Frederikshavn | LAND | Skærum By, Skærum | 36 | 578495.18 | 6366128.15 | SDFE2018 | 0 | 0 | 0 | 0 | 0 | 0 | 0 | 0 | 0 | 0 | 0 | 0 | 0 | 0 | 0 | 0 | 0 | 0 | 0 | 0 | 0 | 623855 | 1146231 | 1212225 | 1115023.8711 | 1137679 | 1054467 | 1168017 | 987792 | 1010084 | 1231549 | 1150771 | 1013100.6016 | 964826 | 1217838 | 1139754 | 1041784 | 1088164 | 1318866.529 | 1030414.25 | 1175464.922 | 1000829 | 1011724.5 | 990458 | 930908.75 | 154232 | 129294.25 | 65516 | 67807.5 | 36053.25 | 63701 | 74418 | 41574.5 | 56971 | 83303 | 127854.25 | 81788.5 | 112500.75 | 112482 | 85871 | 65076.5 | 61991 | 33695.25 | 23907 | 64284.5 | 66696.75 | 132972.25 | 82272.75 | 0 | 31860.25 | 110567.25 | 85412.75 | 91505.5 | 46685.75 | 72611.75 | 67371 | 54118.25 | 34949.75 | 82563.25 | 86080.75 | 122034.75 | 115608.25
570715000000053719 | 1998-07-10 |  | 600 | 43 | 46 | NEG Micon | NM 600/43 | 450 - Nyborg | LAND | Svindinge By, Svindinge | 9a | 607597.04 | 6121445.73 | SDFE2018 | 0 | 0 | 0 | 0 | 0 | 0 | 0 | 0 | 0 | 0 | 0 | 0 | 0 | 0 | 0 | 0 | 0 | 0 | 0 | 0 | 0 | 695274 | 1251942 | 1345376 | 1200799.4102 | 1317867.3672 | 1205390.1992 | 1336441.5859 | 1220313.0898 | 1173581.3711 | 1398019.0742 | 1356073.1367 | 1192926.5078 | 1124183.0879 | 1345796.455 | 1211640.929 | 1170687.297 | 1284037.033 | 1438567.868 | 1148704.675 | 1307556.274 | 1095976.85 | 1196789.689 | 1030185.725 | 1011298.019 | 134130.093 | 159573.331 | 47445.11 | 69004.793 | 71938.322 | 50753.372 | 86214.706 | 35232.577 | 67580.538 | 92927.549 | 136241.969 | 107973.954 | 146990.251 | 87920.656 | 88847.038 | 68909.112 | 78726.288 | 21992.882 | 89978.35 | 50799.326 | 62394.249 | 85318.142 | 85931.347 | 134073.592 | 161582.938 | 130679.438 | 103713.52 | 33964.535 | 63201.365 | 65142.673 | 58134.575 | 59957.293 | 53790.83 | 93098.088 | 94738.082 | 140251.966 | 128282.013
570715000000053689 | 1998-07-14 |  | 660 | 45 | 47 | Vestas Wind Systems A/S | V 47-660 | 480 - Nordfyn | LAND | Nr. Højrup By, Nr. Højrup | 2a | 579296.21 | 6156454.53 | SDFE2018 | 0 | 0 | 0 | 0 | 0 | 0 | 0 | 0 | 0 | 0 | 0 | 0 | 0 | 0 | 0 | 0 | 0 | 0 | 0 | 0 | 0 | 825075.6875 | 1509980 | 1681270 | 1429904.8359 | 1531207.7031 | 1410235.1719 | 1548637.6094 | 1506816.8086 | 1365991.8633 | 1696868.2188 | 1586948.8047 | 1467473.8672 | 1420920.4554 | 1530192.2933 | 1520985 | 1365737.3601 | 1403675.44 | 1643417.4667 | 1321918.8267 | 1474570.1867 | 1307906.4667 | 1310221.1867 | 1438731.0933 | 839051.0133 | 120850.9067 | 146241.4267 | 66296.28 | 74521.3733 | 97398.2 | 52494.5733 | 118024.32 | 40507.5067 | 83875.84 | 109199.92 | 162616.9067 | 118850.64 | 171314.88 | 138351.16 | 115366.0667 | 107874.4 | 111244.56 | 46778.4 | 93716.0533 | 69064.4133 | 63706.56 | 164366.9467 | 115208.3067 | 173712.04 | 207720.0933 | 162822.5733 | 114341.7467 | 109710.4533 | 78412.7867 | 65933.9333 | 70993.4 | 71438.7067 | 60896.32 | 110578.4267 | 106796.5467 | 148770.7733 | 158435.3467
570715000000053696 | 1998-07-14 |  | 660 | 45 | 47 | Vestas Wind Systems A/S | V 47-660 | 480 - Nordfyn | LAND | Nr. Højrup By, Nr. Højrup | 2a | 579269.21 | 6156259.98 | SDFE2018 | 0 | 0 | 0 | 0 | 0 | 0 | 0 | 0 | 0 | 0 | 0 | 0 | 0 | 0 | 0 | 0 | 0 | 0 | 0 | 0 | 0 | 825075.6875 | 1509980 | 1681270 | 1429904.8359 | 1531207.7031 | 1410235.1719 | 1548637.6094 | 1506816.8086 | 1365991.8633 | 1696868.2188 | 1586948.8047 | 1467473.8672 | 1420920.4554 | 1530192.2933 | 1520985 | 1365737.3601 | 1403675.44 | 1643417.4667 | 1321918.8267 | 1474570.1867 | 1307906.4667 | 1310221.1867 | 1438731.0933 | 839051.0133 | 120850.9067 | 146241.4267 | 66296.28 | 74521.3733 | 97398.2 | 52494.5733 | 118024.32 | 40507.5067 | 83875.84 | 109199.92 | 162616.9067 | 118850.64 | 171314.88 | 138351.16 | 115366.0667 | 107874.4 | 111244.56 | 46778.4 | 93716.0533 | 69064.4133 | 63706.56 | 164366.9467 | 115208.3067 | 173712.04 | 207720.0933 | 162822.5733 | 114341.7467 | 109710.4533 | 78412.7867 | 65933.9333 | 70993.4 | 71438.7067 | 60896.32 | 110578.4267 | 106796.5467 | 148770.7733 | 158435.3467
570715000000053702 | 1998-07-14 |  | 660 | 47 | 47 | Vestas Wind Systems A/S | V 47-660 | 480 - Nordfyn | LAND | Nr. Højrup By, Nr. Højrup | 2a | 579241.96 | 6156065.72 | SDFE2018 | 0 | 0 | 0 | 0 | 0 | 0 | 0 | 0 | 0 | 0 | 0 | 0 | 0 | 0 | 0 | 0 | 0 | 0 | 0 | 0 | 0 | 825075.6875 | 1509980 | 1681270 | 1429904.8359 | 1531207.7031 | 1410235.1719 | 1548637.6094 | 1506816.8086 | 1365991.8633 | 1696868.2188 | 1586948.8047 | 1467473.8672 | 1420920.4554 | 1530192.2933 | 1520985 | 1365737.3601 | 1403675.44 | 1643417.4667 | 1321918.8267 | 1474570.1867 | 1307906.4667 | 1310221.1867 | 1438731.0933 | 839051.0133 | 120850.9067 | 146241.4267 | 66296.28 | 74521.3733 | 97398.2 | 52494.5733 | 118024.32 | 40507.5067 | 83875.84 | 109199.92 | 162616.9067 | 118850.64 | 171314.88 | 138351.16 | 115366.0667 | 107874.4 | 111244.56 | 46778.4 | 93716.0533 | 69064.4133 | 63706.56 | 164366.9467 | 115208.3067 | 173712.04 | 207720.0933 | 162822.5733 | 114341.7467 | 109710.4533 | 78412.7867 | 65933.9333 | 70993.4 | 71438.7067 | 60896.32 | 110578.4267 | 106796.5467 | 148770.7733 | 158435.3467
570715000000050008 | 1998-07-28 |  | 750 | 48 | 45 | NEG Micon | NM 48/750 | 580 - Aabenraa | LAND | Tumbøl | 14 | 532814.01 | 6091120.21 | SDFE2018 | 0 | 0 | 0 | 0 | 0 | 0 | 0 | 0 | 0 | 0 | 0 | 0 | 0 | 0 | 0 | 0 | 0 | 0 | 0 | 0 | 0 | 791231 | 1595776 | 1827346 | 1452701 | 1693929 | 1479751 | 1520005 | 1597299 | 1492737 | 1763386 | 1613758 | 1486638 | 1400828 | 1654641 | 1563589 | 1444166 | 1557052 | 1779823 | 1324971 | 1439515 | 1368956 | 1454018 | 1452177 | 1162112 | 130588 | 43794 | 108872 | 93955 | 88532 | 3237 | 67929 | 40527 | 55417 | 53704 | 24 | 79089 | 174102 | 127055 | 66308 | 0 | 0 | 40678 | 85188 | 65447 | 67201 | 143840 | 112990 | 196539 | 205727 | 155601 | 111141 | 90629 | 95021 | 56816 | 71762 | 73068 | 71750 | 99620 | 91031 | 102985 | 0
570715000000044663 | 1998-08-01 | 2013-04-09 | 750 | 48 | 50 | NEG Micon | NM 750-200/48 | 657 - Herning | LAND | Kibæk By, Assing | 10al | 486825.07 | 6206572.63 | GST, 18-02-2013 | 0 | 0 | 0 | 0 | 0 | 0 | 0 | 0 | 0 | 0 | 0 | 0 | 0 | 0 | 0 | 0 | 0 | 0 | 0 | 0 | 0 | 622061 | 1531078 | 1766465 | 1364090 | 1561271 | 1153686 | 1470252 | 1444626 | 1233111 | 1556342 | 1547608 | 1374361 | 1227947 | 1502186 | 1368705 | 370892 | 0 | 0 | 0 | 0 | 0 | 0 | 0 | 0 | 0 | 0 | 0 | 0 | 0 | 0 | 0 | 0 | 0 | 0 | 0 | 0 | 0 | 0 | 0 | 0 | 0 | 0 | 0 | 0 | 0 | 0 | 0 | 0 | 0 | 0 | 0 | 0 | 0 | 0 | 0 | 0 | 0 | 0 | 0 | 0 | 0
570715000000047497 | 1998-08-01 |  | 750 | 0.1 | 0.1 | Ukendt | Ukendt | 550 - Tønder | LAND | Vodder | 244 | 488959.58 | 6116933.15 | SDFE2018 | 0 | 0 | 0 | 0 | 0 | 0 | 0 | 0 | 0 | 0 | 0 | 0 | 0 | 0 | 0 | 0 | 0 | 0 | 0 | 0 | 0 | 720929 | 1572407 | 1756713 | 1316358 | 1564748 | 1384575 | 1544799 | 1542043 | 1470433 | 1544123 | 1666051.1094 | 1425666 | 1277549 | 1620171 | 1525976 | 1369720 | 1342230 | 1649377 | 1312451 | 1463831 | 1303553 | 1440733 | 1485911 | 1212801 | 155048 | 229780 | 86720 | 113703 | 115136 | 64385 | 102575 | 50929 | 93781 | 112789 | 171058 | 108291 | 164602 | 130059 | 135882 | 105567 | 115974 | 63019 | 113199 | 79113 | 72754 | 153035 | 102249 | 58695 | 194917 | 99363 | 129622 | 112965 | 104951 | 84922 | 81484 | 82018 | 66359 | 98887 | 84856 | 154617 | 127616
570715000000047503 | 1998-08-01 |  | 750 | 48 | 45 | NEG Micon | Ukendt | 550 - Tønder | LAND | Vodder | 355 | 489210.82 | 6117000.54 | SDFE2018 | 0 | 0 | 0 | 0 | 0 | 0 | 0 | 0 | 0 | 0 | 0 | 0 | 0 | 0 | 0 | 0 | 0 | 0 | 0 | 0 | 0 | 705385 | 1557863 | 1686772 | 1302067 | 1517204 | 1344929 | 1430968 | 1443826 | 1385754 | 1615702 | 1588463 | 1373609 | 1259999 | 1542743 | 1447865 | 1352751 | 1509841 | 1649021 | 1214745 | 1369127 | 1280196 | 1368846 | 1455168 | 1127095 | 159420 | 230823 | 84542 | 111391 | 107902 | 61438 | 98302 | 49088 | 87453 | 108529 | 163891 | 105586 | 137740 | 114950 | 140402 | 99605 | 121383 | 60642 | 88619 | 75738 | 70854 | 143108 | 91912 | 157173 | 77912 | 181313 | 125630 | 107441 | 100541 | 78806 | 77827 | 79073 | 64068 | 94897 | 90618 | 150357 | 110282
570715000000047510 | 1998-08-01 |  | 750 | 48 | 45 | NEG Micon | NM 750-200/48 | 550 - Tønder | LAND | Vodder | 195 | 489469.01 | 6117070.32 | SDFE2018 | 0 | 0 | 0 | 0 | 0 | 0 | 0 | 0 | 0 | 0 | 0 | 0 | 0 | 0 | 0 | 0 | 0 | 0 | 0 | 0 | 0 | 732526 | 1548114 | 1732465 | 1281498 | 1484060 | 1332033 | 1470118 | 1476298 | 1414872 | 1629357 | 1600098 | 1366003 | 1262581 | 1573002 | 1428330 | 1348032 | 1364629 | 1575502 | 1220336 | 1336516 | 1128754 | 1040481 | 1152982 | 1077590 | 160714 | 228764 | 79452 | 114818 | 107203 | 59723 | 96253 | 47861 | 84347 | 109424 | 164000 | 114830 | 163823 | 119959 | 141615 | 101928 | 121583 | 59261 | 102042 | 57360 | 57866 | 101175 | 106888 | 113300 | 178952 | 139799 | 123141 | 106786 | 96828 | 75893 | 76563 | 63738 | 63333 | 92886 | 89855 | 150148 | 125923
570715000000047527 | 1998-08-01 |  | 750 | 0.1 | 0.1 | Ukendt | Ukendt | 550 - Tønder | LAND | Vodder | 312 | 489726.55 | 6117140.18 | SDFE2018 | 0 | 0 | 0 | 0 | 0 | 0 | 0 | 0 | 0 | 0 | 0 | 0 | 0 | 0 | 0 | 0 | 0 | 0 | 0 | 0 | 0 | 724024 | 1591314 | 1775987 | 1301289 | 1533277 | 1361096 | 1504146 | 1507664 | 1443268 | 1555112 | 1469395 | 1386684 | 1273672 | 1534899 | 1531312 | 1364497 | 951578 | 1677844 | 976496 | 1418791 | 1320045 | 1304449 | 1457199 | 1178985 | 165896 | 241949 | 78988 | 99369 | 107711 | 61729 | 102517 | 49549 | 88272 | 103847 | 165937 | 118043 | 169317 | 127260 | 147461 | 100124 | 114952 | 61187 | 107564 | 73595 | 71021 | 151343 | 109430 | 169179 | 196434 | 181601 | 118820 | 107369 | 97023 | 66403 | 79870 | 44261 | 62177 | 95636 | 87380 | 151555 | 132692
570715000000047534 | 1998-08-01 |  | 750 | 48 | 45 | NEG Micon | NM 48/750 | 550 - Tønder | LAND | Vodder | 201 | 489981.12 | 6117209.83 | SDFE2018 | 0 | 0 | 0 | 0 | 0 | 0 | 0 | 0 | 0 | 0 | 0 | 0 | 0 | 0 | 0 | 0 | 0 | 0 | 0 | 0 | 0 | 707394 | 1542794 | 1730203 | 1331002 | 1025880 | 1362535 | 1476580 | 1513012 | 1439222 | 1730534 | 1660600 | 1400995 | 1304697 | 1607324 | 1528753 | 1390213 | 1531935 | 1710781 | 1295274 | 1432707 | 1302107 | 1423146 | 1484045 | 1188624 | 166852 | 238064 | 78785 | 119883 | 111199 | 60032 | 97628 | 40662 | 85552 | 111256 | 159069 | 115599 | 163963 | 127354 | 147845 | 105903 | 124453 | 59122 | 108273 | 72714 | 69897 | 151096 | 108986 | 161500 | 155724 | 180532 | 126943 | 112706 | 99869 | 77291 | 81353 | 78074 | 63653 | 96110 | 93449 | 158523 | 143759
570715000000047541 | 1998-08-01 |  | 750 | 48 | 45 | NEG Micon | NM 48/750 | 550 - Tønder | LAND | Vodder | 308 | 490234.5 | 6117279.46 | SDFE2018 | 0 | 0 | 0 | 0 | 0 | 0 | 0 | 0 | 0 | 0 | 0 | 0 | 0 | 0 | 0 | 0 | 0 | 0 | 0 | 0 | 0 | 695874 | 1520904 | 1745436 | 1340424 | 1588680 | 1263637 | 1524498 | 1506479 | 1440658 | 1700562 | 1573194 | 1415426 | 1300826 | 1579169 | 1512517 | 1402869 | 1515324 | 1671125 | 1257243 | 1401029 | 1313378 | 1406002 | 1443161 | 1183706 | 162555 | 235305 | 82651 | 119699 | 108177 | 58982 | 90928 | 45716 | 76376 | 101897 | 161815 | 114891 | 166153 | 105729 | 142479 | 110432 | 123036 | 60840 | 105562 | 71210 | 67039 | 147607 | 107761 | 167126 | 193656 | 180283 | 129307 | 111496 | 105085 | 73720 | 78459 | 60708 | 63961 | 95112 | 91716 | 157495 | 139609
570715000000047558 | 1998-08-01 |  | 750 | 48 | 45 | NEG Micon | NM 48/750 | 550 - Tønder | LAND | Vodder | 297 | 488704.62 | 6116863.58 | SDFE2018 | 0 | 0 | 0 | 0 | 0 | 0 | 0 | 0 | 0 | 0 | 0 | 0 | 0 | 0 | 0 | 0 | 0 | 0 | 0 | 0 | 0 | 676449 | 1428302 | 1757586 | 1380227 | 1573407 | 1401304 | 1556409 | 1560652 | 1460769 | 1739275 | 1599493.9844 | 1444356 | 1360410 | 1614074 | 1550681 | 1391770 | 1574940 | 1675223 | 1280515 | 1445845 | 1336468 | 1457166 | 1516991 | 1229827 | 167982 | 238311 | 86533 | 121091 | 116834 | 66547 | 103689 | 51318 | 93334 | 112017 | 166382 | 110451 | 157016 | 106774 | 135843 | 102293 | 128228 | 66557 | 120887 | 76108 | 73233 | 158011 | 110791 | 165896 | 198180 | 173409 | 125271 | 111795 | 72299 | 84946 | 86096 | 84256 | 62295 | 100400 | 93912 | 154675 | 136010
570715000000047596 | 1998-08-01 |  | 750 | 0.1 | 0.1 | Ukendt | Ukendt | 550 - Tønder | LAND | Vodder | 328 | 489695.42 | 6117370.64 | SDFE2018 | 0 | 0 | 0 | 0 | 0 | 0 | 0 | 0 | 0 | 0 | 0 | 0 | 0 | 0 | 0 | 0 | 0 | 0 | 0 | 0 | 0 | 695905 | 1499731 | 1742503 | 1335533 | 1525422 | 1359085 | 1534665 | 1518775 | 1403793 | 1482430 | 1590080 | 1369166 | 1241000 | 1447857 | 1486900 | 1323387 | 1456335 | 1571008 | 1168830 | 1367439 | 1183118 | 1382961 | 1411622 | 1134338 | 140940 | 235200 | 77212 | 126587 | 67212 | 33856 | 109650 | 47881 | 87056 | 107444 | 152668 | 112383 | 163525 | 134047 | 144134 | 110077 | 118206 | 63869 | 108257 | 71782 | 66522 | 150758 | 105987 | 77624 | 0 | 62106 | 117127 | 107715 | 92515 | 81681 | 82432 | 80020 | 61213 | 94895 | 88089 | 153931 | 133752
570715000000047602 | 1998-08-01 |  | 750 | 48 | 45 | NEG Micon | NM 750 | 550 - Tønder | LAND | Vodder | 328 | 489949.62 | 6117439.63 | SDFE2018 | 0 | 0 | 0 | 0 | 0 | 0 | 0 | 0 | 0 | 0 | 0 | 0 | 0 | 0 | 0 | 0 | 0 | 0 | 0 | 0 | 0 | 698989 | 1486355 | 1725184 | 1163178 | 1554161.9922 | 1365651 | 1552242 | 1499630 | 1453525 | 1728993 | 1501887 | 1424063 | 1353141 | 1585800 | 1540033 | 1393217 | 1448463 | 1675716 | 1309224 | 1469244 | 1315426 | 1439029 | 1469679 | 1222723 | 166644 | 207647 | 77659 | 130101 | 113100 | 64743 | 105341 | 46315 | 88728 | 108551 | 148276 | 113930 | 163948 | 123698 | 138108 | 113341 | 123382 | 64701 | 110447 | 63481 | 68833 | 151843 | 107607 | 167286 | 198303 | 184674 | 121388 | 108011 | 98489 | 80567 | 82385 | 79283 | 64333 | 94868 | 94534 | 154222 | 125157
570715000000044670 | 1998-08-02 | 2013-04-09 | 750 | 48 | 50 | NEG Micon | NM 750-200/48 | 657 - Herning | LAND | Kibæk By, Assing | 11f | 486707.79 | 6206697.02 | GST, 18-02-2013 | 0 | 0 | 0 | 0 | 0 | 0 | 0 | 0 | 0 | 0 | 0 | 0 | 0 | 0 | 0 | 0 | 0 | 0 | 0 | 0 | 0 | 602671 | 1565210 | 1784000 | 1348030 | 1549904 | 1287486 | 1460492 | 1415382 | 1333183 | 1586542 | 1522441 | 1309478 | 1181993 | 1417800 | 1339199 | 345585 | 0 | 0 | 0 | 0 | 0 | 0 | 0 | 0 | 0 | 0 | 0 | 0 | 0 | 0 | 0 | 0 | 0 | 0 | 0 | 0 | 0 | 0 | 0 | 0 | 0 | 0 | 0 | 0 | 0 | 0 | 0 | 0 | 0 | 0 | 0 | 0 | 0 | 0 | 0 | 0 | 0 | 0 | 0 | 0 | 0
570714700000014055 | 1998-08-07 |  | 11 | 13 | 18.3 | Gaia-Wind Ltd | Gaia 11 | 390 - Vordingborg | [6 empty] | 0 | 0 | 0 | 0 | 0 | 0 | 0 | 0 | 0 | 0 | 0 | 0 | 0 | 0 | 0 | 0 | 0 | 0 | 0 | 0 | 0 | 8076 | 23667 | 24092 | 4059 | 14358 | 24492 | 24580 | 20756 | 24204 | 29860 | 30129 | 26554 | 24049 | 27634 | 27665 | 19622 | 24465.175 | 27467.37 | 21842.605 | 24657.705 | 19330.771 | 22977.076 | 22711.71 | 16570.844 | 2756.318 | 2808.353 | 1406.83 | 1690.004 | 1712.856 | 1185.421 | 3183.68 | 1469.425 | 2010.244 | 1988.418 | 2119.661 | 1803.954 | 2897.923 | 2450.026 | 2364.293 | 1554.578 | 1667.386 | 1654.395 | 2471.416 | 1539.155 | 1268.491 | 2025.827 | 1227.317 | 1731.806 | 2010.044 | 1824.907 | 1490.276 | 1654.175 | 1886.794 | 1624.828 | 1166.738 | 1566.71 | 1430.736 | 1348.497 | 1128.136 | 1781.591 | 1443.078
570715000000038778 | 1998-08-12 |  | 11 | 13 | 18.2 | Gaia-Wind Ltd | Gaia 11 | 671 - Struer | [6 empty] | 0 | 0 | 0 | 0 | 0 | 0 | 0 | 0 | 0 | 0 | 0 | 0 | 0 | 0 | 0 | 0 | 0 | 0 | 0 | 0 | 0 | 9321 | 20743 | 22692 | 52878 | 52857 | 17930.9998 | 20360.0001 | 19719.0001 | 17250.9999 | 16261.9999 | 13306.68 | 18662.9999 | 18097 | 20703 | 21360 | 17058.115 | 21860 | 12664 | 16888 | 22743.95 | 19613.39 | 20128.03 | 21113.96 | 15917.77 | 2043.37 | 2429.01 | 1240.62 | 1501.82 | 1762.41 | 1093.66 | 2384.34 | 1014.28 | 1543.78 | 1944.97 | 2312.91 | 1016.71 | 1556.94 | 1540.1 | 1151.12 | 1138.79 | 1926.6 | 815.96 | 1382.15 | 761.56 | 461.92 | 2175.46 | 1196.9 | 1665.5 | 2285.19 | 2042.5 | 1630.13 | 1724.75 | 1090.37 | 1448.27 | 1321.93 | 1458.03 | 730.62 | 1307.24 | 1231.19 | 1828.44 | 1422.82
570715000000044694 | 1998-08-15 |  | 1000 | 54.2 | 60 | BONUS | 1 MW | 657 - Herning | LAND | Skjerk By, Aulum | 10c | 490889.44 | 6236070.17 | SDFE2018 | 0 | 0 | 0 | 0 | 0 | 0 | 0 | 0 | 0 | 0 | 0 | 0 | 0 | 0 | 0 | 0 | 0 | 0 | 0 | 0 | 0 | 910857 | 2048707 | 2250010 | 1800760 | 1908886 | 1720673 | 1964329 | 1947977 | 1733642 | 2127216 | 2051049 | 1768036 | 1594457 | 1885090.843 | 1782444 | 1854566 | 1680047 | 2175135 | 1762030 | 1943127 | 1719820 | 1712838 | 1910506 | 1425633 | 239905 | 280843 | 119580 | 149144 | 61896 | 82329 | 146782 | 58278 | 39672 | 147509 | 196985 | 0 | 55384 | 153702 | 66162 | 18609 | 89227 | 69942 | 128357 | 38720 | 95371 | 209396 | 100908 | 0 | 0 | 20361 | 151952 | 0 | 0 | 0 | 0 | 0 | 0 | 0 | 1112 | 278 | 50261
570715000000044700 | 1998-08-15 |  | 1000 | 54 | 60 | BONUS | 1 MW | 657 - Herning | LAND | Skjerk By, Aulum | 12e | 490956.17 | 6235827.63 | SDFE2018 | 0 | 0 | 0 | 0 | 0 | 0 | 0 | 0 | 0 | 0 | 0 | 0 | 0 | 0 | 0 | 0 | 0 | 0 | 0 | 0 | 0 | 922499 | 1618154 | 2029665 | 1688514 | 2005965 | 1733471 | 2022743 | 2022084 | 1805426 | 2257559 | 2052656 | 1805680 | 1656572 | 2038943 | 2019940 | 1915628 | 1995653 | 2276913 | 1686488 | 1974077 | 1493920 | 1856827 | 1860307 | 1439531 | 232352 | 298697 | 120482 | 154101 | 63023 | 79757 | 140517 | 67268 | 112811 | 154708 | 212981 | 143170 | 116343 | 182971 | 129334 | 102304 | 149710 | 62538 | 124986 | 111703 | 98374 | 202161 | 138120 | 102995 | 278 | 97717 | 101544 | 152068 | 114936 | 57937 | 99695 | 109557 | 74878 | 120862 | 143411 | 195477 | 171955
570715000000055522 | 1998-08-18 |  | 600 | 44 | 50 | BONUS | 600 - MK lll | 479 - Svendborg | LAND | Gundestrup by | 3 | 589581.21 | 6106370.86 | SDFE2018 | 0 | 0 | 0 | 0 | 0 | 0 | 0 | 0 | 0 | 0 | 0 | 0 | 0 | 0 | 0 | 0 | 0 | 0 | 0 | 0 | 0 | 425468 | 983368 | 1115665 | 924924.25 | 1036035.75 | 861628 | 1039804.5 | 968974.75 | 920644.75 | 1077319.25 | 1108306.5 | 941712.75 | 878393.75 | 1049692.909 | 959841.7 | 928122.25 | 883728.75 | 987927.75 | 770064.749 | 1009244.121 | 903395.874 | 970073.027 | 1000390.565 | 771919.33 | 107694.316 | 148620.461 | 59709.441 | 74900.132 | 65725.012 | 40331.924 | 68545.646 | 25473.379 | 60573.712 | 62890.214 | 104719.048 | 61750.405 | 114982.718 | 82269.61 | 72868.731 | 72755.901 | 75427.233 | 39670.051 | 78591.24 | 46035.443 | 43620.285 | 89821.688 | 84609.306 | 109008.256 | 134008.363 | 107114.538 | 77049.673 | 65128.715 | 71002.139 | 47227.296 | 48613.029 | 48974.866 | 58358.632 | 66240.649 | 68998.43 | 102525.01 | 80035.721
570715000000014994 | 1998-08-20 |  | 600 | 44 | 50 | Vestas Wind Systems A/S | V 44-600 | 740 - Silkeborg | LAND | Gjern by | 8p | 546157.86 | 6234967.66 | SDFE2018 | 0 | 0 | 0 | 0 | 0 | 0 | 0 | 0 | 0 | 0 | 0 | 0 | 0 | 0 | 0 | 0 | 0 | 0 | 0 | 0 | 0 | 477090 | 991385 | 1149057 | 955608.9297 | 1030274.1953 | 926676.6289 | 1007190.3594 | 966837.9609 | 821164.4043 | 1069250.4883 | 979178.3125 | 882557.2852 | 879564.5056 | 1032696.72 | 992422.53 | 876060.9 | 936294.48 | 1108516.86 | 827901.36 | 917906.22 | 847902.33 | 863498.79 | 912448.35 | 723717.72 | 104311.35 | 124028.19 | 70623.63 | 77703.12 | 63969.84 | 38701.08 | 74038.14 | 25526.16 | 48603.06 | 59778.18 | 108959.4 | 52254.18 | 93046.14 | 85640.94 | 69919.74 | 69149.52 | 71934.39 | 27029.97 | 56668.59 | 47223.99 | 40576.14 | 101262.15 | 62661.06 | 108666.36 | 132322.41 | 102146.22 | 70002.9 | 68747.58 | 47336.85 | 46871.55 | 49103.01 | 45350.91 | 26948.79 | 67542.75 | 60449.4 | 89653.41 | 87354.63
570715000000047619 | 1998-08-20 |  | 750 | 48 | 45 | NEG Micon | NM 750-200/48 | 550 - Tønder | LAND | Jejsing | 198 | 498544.92 | 6086752.07 | SDFE2018 | 0 | 0 | 0 | 0 | 0 | 0 | 0 | 0 | 0 | 0 | 0 | 0 | 0 | 0 | 0 | 0 | 0 | 0 | 0 | 0 | 0 | 653704 | 1586322 | 1740053 | 1348223 | 1584235 | 1383139 | 1495759 | 1510706 | 1439447 | 1671796 | 1622761 | 1357097 | 1252271 | 1501791 | 1399570 | 1319002 | 1391861 | 1530876 | 1147108 | 1319219 | 1153587 | 1286525 | 1326725 | 1058046 | 154414 | 224775 | 69723 | 110365 | 90976 | 53484 | 81683 | 38233 | 65495 | 81257 | 119669 | 103505 | 165325 | 118145 | 132824 | 95632 | 98748 | 53293 | 100556 | 60495 | 51892 | 127370 | 95834 | 170622 | 186033 | 163639 | 108446 | 100265 | 79089 | 64934 | 68789 | 62454 | 58113 | 77694 | 82122 | 150095 | 123705
570715000000051562 | 1998-08-20 |  | 750 | 48 | 50 | NEG Micon | NM 750-200/48 | 482 - Langeland | LAND | Skrøbelev By, Skrøbelev | 6a | 611915.47 | 6088300.77 | SDFE2018 | 0 | 0 | 0 | 0 | 0 | 0 | 0 | 0 | 0 | 0 | 0 | 0 | 0 | 0 | 0 | 0 | 0 | 0 | 0 | 0 | 0 | 851640 | 1874934 | 2033729 | 1794833 | 1941228 | 1759177 | 1671603 | 1839627 | 1722327 | 2038967 | 2010273 | 1859006 | 1714378 | 2014492 | 1912252 | 1762645.25 | 1914200.5 | 2023184.25 | 1640976.25 | 1939034 | 1585151.75 | 1825825.25 | 1697712 | 1580631.75 | 216455.75 | 252826.5 | 111894.75 | 136060.75 | 128470.25 | 78797.25 | 147603 | 50378.75 | 106149.75 | 130255.5 | 151706.25 | 139689.5 | 217965.25 | 157198.75 | 147858 | 139529 | 132614 | 80192 | 145644.5 | 88228 | 92715 | 200308.75 | 159195.5 | 222538.75 | 232300.5 | 207397.75 | 161119.75 | 125618.25 | 120111.25 | 113975.75 | 103399 | 94842.75 | 116666 | 135411 | 132378.25 | 199989.75 | 189017.5
570715000000002731 | 1998-08-21 |  | 660 | 47 | 45 | Vestas Wind Systems A/S | V 47-660 | 860 - Hjørring | LAND | Høgholt Hgd., Hørmested | 1a | 572998.72 | 6368747.21 | SDFE2018 | 0 | 0 | 0 | 0 | 0 | 0 | 0 | 0 | 0 | 0 | 0 | 0 | 0 | 0 | 0 | 0 | 0 | 0 | 0 | 0 | 0 | 486914 | 1188860 | 1315699 | 1166629.832 | 1145447.1523 | 1096142.2578 | 1211197 | 1173659 | 1023055 | 1338542.2031 | 1252334 | 1094127 | 1010554 | 1259958.4 | 1137133 | 1112407 | 1129213 | 1421389 | 1062752 | 1268742.688 | 996647 | 1039181 | 1334511 | 964160 | 178159 | 138574 | 71675 | 74035 | 100140 | 77495 | 82395 | 36387 | 54287 | 84673 | 130271 | 70593 | 102309 | 122385 | 90753 | 72944 | 69053 | 33257 | 106297 | 71333 | 61932 | 137724 | 76632 | 131178 | 157680 | 117929 | 44371 | 6.25 | 0 | 0 | 0 | 0 | 0 | 987 | 34172 | 58734 | 44530
570715000000002748 | 1998-08-21 |  | 660 | 47 | 45 | Vestas Wind Systems A/S | V 47-660 | 860 - Hjørring | LAND | Høgholt Hgd., Hørmested | 1a | 572950.83 | 6368553.55 | SDFE2018 | 0 | 0 | 0 | 0 | 0 | 0 | 0 | 0 | 0 | 0 | 0 | 0 | 0 | 0 | 0 | 0 | 0 | 0 | 0 | 0 | 0 | 466302 | 1126290 | 1285472 | 1118239.5117 | 1122093.6758 | 1067364.1523 | 1173199 | 1146440 | 1025124 | 1331229 | 1246562 | 1073770 | 977288 | 1252276 | 1160369 | 1056393 | 1104463 | 1392826 | 873591 | 1229923.125 | 1007164 | 1001338 | 1293083 | 926503 | 152392 | 135499 | 73940 | 70067 | 78995 | 71187 | 81536 | 36972 | 56191 | 81393 | 127541 | 65753 | 113063 | 100537 | 83376 | 72225 | 69866 | 34210 | 106777 | 39368 | 62745 | 137149 | 75670 | 130116 | 152585 | 118124 | 79735 | 91142.25 | 46356 | 84123 | 64475 | 66333 | 34230 | 84028 | 73612 | 116597 | 114866
570715000000015519 | 1998-08-24 | 2007-04-23 | 11 | 13 | 18.2 | Gaia-Wind Ltd | Gaia 11 | 746 - Skanderborg | LAND | Nr. Vissing by, Veng | 4b | 553193 | 6222278 | Stamdata | 0 | 0 | 0 | 0 | 0 | 0 | 0 | 0 | 0 | 0 | 0 | 0 | 0 | 0 | 0 | 0 | 0 | 0 | 0 | 0 | 0 | 8421 | 22623 | 10060 | 13793 | 18095 | 11431.3 | 17779.9001 | 14202.9 | 9979.2 | 0 | 0 | 0 | 0 | 0 | 0 | 0 | 0 | 0 | 0 | 0 | 0 | 0 | 0 | 0 | 0 | 0 | 0 | 0 | 0 | 0 | 0 | 0 | 0 | 0 | 0 | 0 | 0 | 0 | 0 | 0 | 0 | 0 | 0 | 0 | 0 | 0 | 0 | 0 | 0 | 0 | 0 | 0 | 0 | 0 | 0 | 0 | 0 | 0 | 0 | 0 | 0
570715000000051685 | 1998-08-25 |  | 750 | 48 | 50 | NEG Micon | NM 750-200/48 | 482 - Langeland | LAND | Torpe By, Torpe | 6a | 612117.93 | 6086131.8 | SDFE2018 | 0 | 0 | 0 | 0 | 0 | 0 | 0 | 0 | 0 | 0 | 0 | 0 | 0 | 0 | 0 | 0 | 0 | 0 | 0 | 0 | 0 | 812340 | 1660000 | 1973384 | 1736710.5 | 1870440.75 | 1673736.75 | 1599171.75 | 1777863 | 1646371.5 | 1903158 | 1912998.75 | 1724259 | 1602105.15 | 1887354.9 | 1778919.7 | 1731773.4 | 1826855.85 | 1979889 | 1556783.5 | 1839480.5 | 1624298.5 | 1695512.25 | 1759156 | 1446763.5 | 218594.75 | 253637.25 | 104889.25 | 126890 | 117455.5 | 61993.5 | 131639.75 | 43356.25 | 65411.25 | 122238.25 | 178588.75 | 135809.5 | 220721.75 | 154268.5 | 141245 | 132329.25 | 125718 | 73017.25 | 133454.25 | 79935.5 | 84519.5 | 192608.75 | 157994.25 | 216826.25 | 234972.5 | 203027 | 151245.25 | 119633.25 | 107478 | 103283.75 | 91858.25 | 85730.5 | 107029 | 129484.25 | 128092.75 | 199107 | 192703.75
570715000000014413 | 1998-08-25 |  | 6 | 7 | 15 | Gaia-Wind Ltd | Ukendt | 791 - Viborg | [6 empty] | 0 | 0 | 0 | 0 | 0 | 0 | 0 | 0 | 0 | 0 | 0 | 0 | 0 | 0 | 0 | 0 | 0 | 0 | 0 | 0 | 0 | 3593 | 4318 | 4079 | 12558 | 11337 | 4328 | 3961 | 4816 | 2290 | 4306 | 4136.959 | 3841 | 3460 | 1515 | 0 | 0 | 0 | 0 | 0 | 0 | 0 | 0 | 0 | 0.005 | 0 | 0 | 0 | 0 | 0 | 0 | 0 | 0.001 | 0 | 0.002 | 0.001 | 0 | 0 | 0 | 0.001 | 0 | 0 | 0 | 0 | 0.001 | 0 | 0 | 0 | 0 | 0.001 | 0 | 0 | 0 | 0.001 | 0 | 0.005 | 0.001 | 0 | 0 | 0 | 0 | 0.001
570715000000038785 | 1998-08-27 | 2022-08-31 | 11 | 13 | 18 | Gaia-Wind Ltd | Gaia 11 | 661 - Holstebro | [6 empty] | 0 | 0 | 0 | 0 | 0 | 0 | 0 | 0 | 0 | 0 | 0 | 0 | 0 | 0 | 0 | 0 | 0 | 0 | 0 | 0 | 0 | 6722 | 19295 | 22587 | 41484 | 49395 | 11131 | 18587.0001 | 13400.9999 | 15122.9998 | 10962.9998 | 1515.929 | 9429.0001 | 13594 | 13340 | 17740 | 6589.385 | 8926 | 2191 | 0.05 | 0 | 0 | 0 | 0 | 0 | 0 | 0 | 0 | 0 | 0 | 0 | 0 | 0 | 0 | 0 | 0 | 0 | 0 | 0 | 0 | 0 | 0 | 0 | 0 | 0 | 0 | 0 | 0 | 0 | 0 | 0 | 0 | 0 | 0 | 0 | 0 | 0 | 0 | 0 | 0 | 0 | 0
570714700000002885 | 1998-09-01 | 2015-11-11 | 750 | 44 | 44 | NEG Micon | NM 750-175/44 | 360 - Lolland | LAND | Uoplyst | 244dy | 653919.88 | 6058070.93 | GST, 18-02-2013 | 0 | 0 | 0 | 0 | 0 | 0 | 0 | 0 | 0 | 0 | 0 | 0 | 0 | 0 | 0 | 0 | 0 | 0 | 0 | 0 | 0 | 570960 | 1457520 | 1633480 | 1337010.9922 | 1479201.1797 | 1353806.0273 | 1649582.7188 | 1633214.9141 | 1404820.5684 | 1591530.6992 | 1712338.9648 | 1434167.2188 | 1247997.9398 | 1638425.6802 | 1552085.2516 | 1341134.108 | 1469886.0111 | 933106.8517 | 0 | 0 | 0 | 0 | 0 | 0 | 0 | 0 | 0 | 0 | 0 | 0 | 0 | 0 | 0 | 0 | 0 | 0 | 0 | 0 | 0 | 0 | 0 | 0 | 0 | 0 | 0 | 0 | 0 | 0 | 0 | 0 | 0 | 0 | 0 | 0 | 0 | 0 | 0 | 0 | 0 | 0 | 0
570714700000002892 | 1998-09-01 | 2015-11-11 | 750 | 44 | 44 | NEG Micon | NM 750-175/44 | 360 - Lolland | LAND | Uoplyst | 244dy | 653756.08 | 6057774.65 | GST, 18-02-2013 | 0 | 0 | 0 | 0 | 0 | 0 | 0 | 0 | 0 | 0 | 0 | 0 | 0 | 0 | 0 | 0 | 0 | 0 | 0 | 0 | 0 | 570960 | 1457520 | 1633480 | 1337010.9922 | 1479201.1797 | 1353806.0273 | 1649582.7188 | 1633214.9141 | 1404820.5684 | 1591530.6992 | 1712338.9648 | 1434167.2188 | 1247997.9398 | 1638425.6802 | 1552085.2516 | 1341134.108 | 1469886.0111 | 933106.8517 | 0 | 0 | 0 | 0 | 0 | 0 | 0 | 0 | 0 | 0 | 0 | 0 | 0 | 0 | 0 | 0 | 0 | 0 | 0 | 0 | 0 | 0 | 0 | 0 | 0 | 0 | 0 | 0 | 0 | 0 | 0 | 0 | 0 | 0 | 0 | 0 | 0 | 0 | 0 | 0 | 0 | 0 | 0
570714700000002908 | 1998-09-01 | 2015-11-11 | 750 | 44 | 44 | NEG Micon | NM 750-175/44 | 360 - Lolland | LAND | Uoplyst | 244dy | 653915.83 | 6057684.89 | GST, 18-02-2013 | 0 | 0 | 0 | 0 | 0 | 0 | 0 | 0 | 0 | 0 | 0 | 0 | 0 | 0 | 0 | 0 | 0 | 0 | 0 | 0 | 0 | 570960 | 1457520 | 1633480 | 1337010.9922 | 1479201.1797 | 1353806.0273 | 1649582.7188 | 1633214.9141 | 1404820.5684 | 1591530.6992 | 1712338.9648 | 1434167.2188 | 1247997.9398 | 1638425.6802 | 1552085.2516 | 1341134.108 | 1469886.0111 | 933106.8517 | 0 | 0 | 0 | 0 | 0 | 0 | 0 | 0 | 0 | 0 | 0 | 0 | 0 | 0 | 0 | 0 | 0 | 0 | 0 | 0 | 0 | 0 | 0 | 0 | 0 | 0 | 0 | 0 | 0 | 0 | 0 | 0 | 0 | 0 | 0 | 0 | 0 | 0 | 0 | 0 | 0 | 0 | 0
570714700000002915 | 1998-09-01 | 2015-11-11 | 750 | 44 | 44 | NEG Micon | NM 750-175/44 | 360 - Lolland | LAND | Uoplyst | 244dy | 654073.25 | 6057595.56 | GST, 18-02-2013 | 0 | 0 | 0 | 0 | 0 | 0 | 0 | 0 | 0 | 0 | 0 | 0 | 0 | 0 | 0 | 0 | 0 | 0 | 0 | 0 | 0 | 570960 | 1457520 | 1633480 | 1337010.9922 | 1479201.1797 | 1353806.0273 | 1649582.7188 | 1633214.9141 | 1404820.5684 | 1591530.6992 | 1712338.9648 | 1434167.2188 | 1247997.9398 | 1638425.6802 | 1552085.2516 | 1341134.108 | 1469886.0111 | 933106.8517 | 0 | 0 | 0 | 0 | 0 | 0 | 0 | 0 | 0 | 0 | 0 | 0 | 0 | 0 | 0 | 0 | 0 | 0 | 0 | 0 | 0 | 0 | 0 | 0 | 0 | 0 | 0 | 0 | 0 | 0 | 0 | 0 | 0 | 0 | 0 | 0 | 0 | 0 | 0 | 0 | 0 | 0 | 0
570714700000002922 | 1998-09-01 | 2015-11-11 | 750 | 44 | 44 | NEG Micon | NM 750-175/44 | 360 - Lolland | LAND | Uoplyst | 244dy | 654232.37 | 6057505.66 | GST, 18-02-2013 | 0 | 0 | 0 | 0 | 0 | 0 | 0 | 0 | 0 | 0 | 0 | 0 | 0 | 0 | 0 | 0 | 0 | 0 | 0 | 0 | 0 | 570960 | 1457520 | 1633480 | 1337010.9922 | 1479201.1797 | 1353806.0273 | 1649582.7188 | 1633214.9141 | 1404820.5684 | 1591530.6992 | 1712338.9648 | 1434167.2188 | 1247997.9398 | 1638425.6802 | 1552085.2516 | 1341134.108 | 1469886.0111 | 933106.8517 | 0 | 0 | 0 | 0 | 0 | 0 | 0 | 0 | 0 | 0 | 0 | 0 | 0 | 0 | 0 | 0 | 0 | 0 | 0 | 0 | 0 | 0 | 0 | 0 | 0 | 0 | 0 | 0 | 0 | 0 | 0 | 0 | 0 | 0 | 0 | 0 | 0 | 0 | 0 | 0 | 0 | 0 | 0
570714700000002939 | 1998-09-01 | 2015-11-11 | 750 | 44 | 44 | NEG Micon | NM 750-175/44 | 360 - Lolland | LAND | Uoplyst | 244dy | 654392.05 | 6057416.28 | GST, 18-02-2013 | 0 | 0 | 0 | 0 | 0 | 0 | 0 | 0 | 0 | 0 | 0 | 0 | 0 | 0 | 0 | 0 | 0 | 0 | 0 | 0 | 0 | 570960 | 1457520 | 1633480 | 1337010.9922 | 1479201.1797 | 1353806.0273 | 1649582.7188 | 1633214.9141 | 1404820.5684 | 1591530.6992 | 1712338.9648 | 1434167.2188 | 1247997.9398 | 1638425.6802 | 1552085.2516 | 1341134.108 | 1469886.0111 | 933106.8517 | 0 | 0 | 0 | 0 | 0 | 0 | 0 | 0 | 0 | 0 | 0 | 0 | 0 | 0 | 0 | 0 | 0 | 0 | 0 | 0 | 0 | 0 | 0 | 0 | 0 | 0 | 0 | 0 | 0 | 0 | 0 | 0 | 0 | 0 | 0 | 0 | 0 | 0 | 0 | 0 | 0 | 0 | 0
570714700000002946 | 1998-09-01 | 2015-11-11 | 750 | 44 | 44 | NEG Micon | NM 750-175/44 | 360 - Lolland | LAND | Uoplyst | 244dy | 654551.89 | 6057326.74 | GST, 18-02-2013 | 0 | 0 | 0 | 0 | 0 | 0 | 0 | 0 | 0 | 0 | 0 | 0 | 0 | 0 | 0 | 0 | 0 | 0 | 0 | 0 | 0 | 570960 | 1457520 | 1633480 | 1337010.9922 | 1479201.1797 | 1353806.0273 | 1649582.7188 | 1633214.9141 | 1404820.5684 | 1591530.6992 | 1712338.9648 | 1434167.2188 | 1247997.9398 | 1638425.6802 | 1552085.2516 | 1341134.108 | 1469886.0111 | 933106.8517 | 0 | 0 | 0 | 0 | 0 | 0 | 0 | 0 | 0 | 0 | 0 | 0 | 0 | 0 | 0 | 0 | 0 | 0 | 0 | 0 | 0 | 0 | 0 | 0 | 0 | 0 | 0 | 0 | 0 | 0 | 0 | 0 | 0 | 0 | 0 | 0 | 0 | 0 | 0 | 0 | 0 | 0 | 0
570714700000002953 | 1998-09-01 | 2015-11-11 | 750 | 44 | 44 | NEG Micon | NM 750-175/44 | 360 - Lolland | LAND | Uoplyst | 244dy | 654710.66 | 6057236.86 | GST, 18-02-2013 | 0 | 0 | 0 | 0 | 0 | 0 | 0 | 0 | 0 | 0 | 0 | 0 | 0 | 0 | 0 | 0 | 0 | 0 | 0 | 0 | 0 | 570960 | 1457520 | 1633480 | 1337010.9922 | 1479201.1797 | 1353806.0273 | 1649582.7188 | 1633214.9141 | 1404820.5684 | 1591530.6992 | 1712338.9648 | 1434167.2188 | 1247997.9398 | 1638425.6802 | 1552085.2516 | 1341134.108 | 1469886.0111 | 933106.8517 | 0 | 0 | 0 | 0 | 0 | 0 | 0 | 0 | 0 | 0 | 0 | 0 | 0 | 0 | 0 | 0 | 0 | 0 | 0 | 0 | 0 | 0 | 0 | 0 | 0 | 0 | 0 | 0 | 0 | 0 | 0 | 0 | 0 | 0 | 0 | 0 | 0 | 0 | 0 | 0 | 0 | 0 | 0
570714700000002960 | 1998-09-01 | 2015-11-11 | 750 | 44 | 44 | NEG Micon | NM 750-175/44 | 360 - Lolland | LAND | Uoplyst | 244dy | 653919.34 | 6057878.04 | GST, 18-02-2013 | 0 | 0 | 0 | 0 | 0 | 0 | 0 | 0 | 0 | 0 | 0 | 0 | 0 | 0 | 0 | 0 | 0 | 0 | 0 | 0 | 0 | 570960 | 1457520 | 1633480 | 1337010.9922 | 1479201.1797 | 1353806.0273 | 1649582.7188 | 1633214.9141 | 1404820.5684 | 1591530.6992 | 1712338.9648 | 1434167.2188 | 1247997.9398 | 1638425.6802 | 1552085.2516 | 1341134.108 | 1469886.0111 | 933106.8517 | 0 | 0 | 0 | 0 | 0 | 0 | 0 | 0 | 0 | 0 | 0 | 0 | 0 | 0 | 0 | 0 | 0 | 0 | 0 | 0 | 0 | 0 | 0 | 0 | 0 | 0 | 0 | 0 | 0 | 0 | 0 | 0 | 0 | 0 | 0 | 0 | 0 | 0 | 0 | 0 | 0 | 0 | 0
570714700000002977 | 1998-09-01 | 2015-11-11 | 750 | 44 | 44 | NEG Micon | NM 750-175/44 | 360 - Lolland | LAND | Uoplyst | 244dy | 654076.18 | 6057788.46 | GST, 18-02-2013 | 0 | 0 | 0 | 0 | 0 | 0 | 0 | 0 | 0 | 0 | 0 | 0 | 0 | 0 | 0 | 0 | 0 | 0 | 0 | 0 | 0 | 570960 | 1457520 | 1633480 | 1337010.9922 | 1479201.1797 | 1353806.0273 | 1649582.7188 | 1633214.9141 | 1404820.5684 | 1591530.6992 | 1712338.9648 | 1434167.2188 | 1247997.9398 | 1638425.6802 | 1552085.2516 | 1341134.108 | 1469886.0111 | 933106.8517 | 0 | 0 | 0 | 0 | 0 | 0 | 0 | 0 | 0 | 0 | 0 | 0 | 0 | 0 | 0 | 0 | 0 | 0 | 0 | 0 | 0 | 0 | 0 | 0 | 0 | 0 | 0 | 0 | 0 | 0 | 0 | 0 | 0 | 0 | 0 | 0 | 0 | 0 | 0 | 0 | 0 | 0 | 0
570714700000002984 | 1998-09-01 | 2015-11-11 | 750 | 44 | 44 | NEG Micon | NM 750-175/44 | 360 - Lolland | LAND | Uoplyst | 244dy | 654236.44 | 6057698.51 | GST, 18-02-2013 | 0 | 0 | 0 | 0 | 0 | 0 | 0 | 0 | 0 | 0 | 0 | 0 | 0 | 0 | 0 | 0 | 0 | 0 | 0 | 0 | 0 | 570960 | 1457520 | 1633480 | 1337010.9922 | 1479201.1797 | 1353806.0273 | 1649582.7188 | 1633214.9141 | 1404820.5684 | 1591530.6992 | 1712338.9648 | 1434167.2188 | 1247997.9398 | 1638425.6802 | 1552085.2516 | 1341134.108 | 1469886.0111 | 933106.8517 | 0 | 0 | 0 | 0 | 0 | 0 | 0 | 0 | 0 | 0 | 0 | 0 | 0 | 0 | 0 | 0 | 0 | 0 | 0 | 0 | 0 | 0 | 0 | 0 | 0 | 0 | 0 | 0 | 0 | 0 | 0 | 0 | 0 | 0 | 0 | 0 | 0 | 0 | 0 | 0 | 0 | 0 | 0
570714700000002991 | 1998-09-01 | 2015-11-11 | 750 | 44 | 44 | NEG Micon | NM 750-175/44 | 360 - Lolland | LAND | Uoplyst | 244dy | 654395.73 | 6057608.94 | GST, 18-02-2013 | 0 | 0 | 0 | 0 | 0 | 0 | 0 | 0 | 0 | 0 | 0 | 0 | 0 | 0 | 0 | 0 | 0 | 0 | 0 | 0 | 0 | 570960 | 1457520 | 1633480 | 1337010.9922 | 1479201.1797 | 1353806.0273 | 1649582.7188 | 1633214.9141 | 1404820.5684 | 1591530.6992 | 1712338.9648 | 1434167.2188 | 1247997.9398 | 1638425.6802 | 1552085.2516 | 1341134.108 | 1469886.0111 | 933106.8517 | 0 | 0 | 0 | 0 | 0 | 0 | 0 | 0 | 0 | 0 | 0 | 0 | 0 | 0 | 0 | 0 | 0 | 0 | 0 | 0 | 0 | 0 | 0 | 0 | 0 | 0 | 0 | 0 | 0 | 0 | 0 | 0 | 0 | 0 | 0 | 0 | 0 | 0 | 0 | 0 | 0 | 0 | 0
570714700000003004 | 1998-09-01 | 2015-11-11 | 750 | 44 | 44 | NEG Micon | NM 750-175/44 | 360 - Lolland | LAND | Uoplyst | 244dy | 654555.36 | 6057519.71 | GST, 18-02-2013 | 0 | 0 | 0 | 0 | 0 | 0 | 0 | 0 | 0 | 0 | 0 | 0 | 0 | 0 | 0 | 0 | 0 | 0 | 0 | 0 | 0 | 570960 | 1457520 | 1633480 | 1337010.9922 | 1479201.1797 | 1353806.0273 | 1649582.7188 | 1633214.9141 | 1404820.5684 | 1591530.6992 | 1712338.9648 | 1434167.2188 | 1247997.9398 | 1638425.6802 | 1552085.2516 | 1341134.108 | 1469886.0111 | 933106.8517 | 0 | 0 | 0 | 0 | 0 | 0 | 0 | 0 | 0 | 0 | 0 | 0 | 0 | 0 | 0 | 0 | 0 | 0 | 0 | 0 | 0 | 0 | 0 | 0 | 0 | 0 | 0 | 0 | 0 | 0 | 0 | 0 | 0 | 0 | 0 | 0 | 0 | 0 | 0 | 0 | 0 | 0 | 0
570714700000003011 | 1998-09-01 | 2015-11-11 | 750 | 44 | 44 | NEG Micon | NM 750-175/44 | 360 - Lolland | LAND | Uoplyst | 244dy | 654714.49 | 6057429.45 | GST, 18-02-2013 | 0 | 0 | 0 | 0 | 0 | 0 | 0 | 0 | 0 | 0 | 0 | 0 | 0 | 0 | 0 | 0 | 0 | 0 | 0 | 0 | 0 | 570960 | 1457520 | 1633480 | 1337010.9922 | 1479201.1797 | 1353806.0273 | 1649582.7188 | 1633214.9141 | 1404820.5684 | 1591530.6992 | 1712338.9648 | 1434167.2188 | 1247997.9398 | 1638425.6802 | 1552085.2516 | 1341134.108 | 1469886.0111 | 933106.8517 | 0 | 0 | 0 | 0 | 0 | 0 | 0 | 0 | 0 | 0 | 0 | 0 | 0 | 0 | 0 | 0 | 0 | 0 | 0 | 0 | 0 | 0 | 0 | 0 | 0 | 0 | 0 | 0 | 0 | 0 | 0 | 0 | 0 | 0 | 0 | 0 | 0 | 0 | 0 | 0 | 0 | 0 | 0
570714700000003028 | 1998-09-01 | 2015-11-11 | 750 | 44 | 44 | NEG Micon | NM 750-175/44 | 360 - Lolland | LAND | Uoplyst | 244dy | 654069.2 | 6057961.57 | GST, 18-02-2013 | 0 | 0 | 0 | 0 | 0 | 0 | 0 | 0 | 0 | 0 | 0 | 0 | 0 | 0 | 0 | 0 | 0 | 0 | 0 | 0 | 0 | 570960 | 1457520 | 1633480 | 1337010.9922 | 1479201.1797 | 1353806.0273 | 1649582.7188 | 1633214.9141 | 1404820.5684 | 1591530.6992 | 1712338.9648 | 1434167.2188 | 1247997.9398 | 1638425.6802 | 1552085.2516 | 1341134.108 | 1469886.0111 | 933106.8517 | 0 | 0 | 0 | 0 | 0 | 0 | 0 | 0 | 0 | 0 | 0 | 0 | 0 | 0 | 0 | 0 | 0 | 0 | 0 | 0 | 0 | 0 | 0 | 0 | 0 | 0 | 0 | 0 | 0 | 0 | 0 | 0 | 0 | 0 | 0 | 0 | 0 | 0 | 0 | 0 | 0 | 0 | 0
570714700000003035 | 1998-09-01 | 2015-11-11 | 750 | 44 | 44 | NEG Micon | NM 750-175/44 | 360 - Lolland | LAND | Uoplyst | 244dy | 654240.19 | 6057891.72 | GST, 18-02-2013 | 0 | 0 | 0 | 0 | 0 | 0 | 0 | 0 | 0 | 0 | 0 | 0 | 0 | 0 | 0 | 0 | 0 | 0 | 0 | 0 | 0 | 570960 | 1457520 | 1633480 | 1337010.9922 | 1479201.1797 | 1353806.0273 | 1649582.7188 | 1633214.9141 | 1404820.5684 | 1591530.6992 | 1712338.9648 | 1434167.2188 | 1247997.9398 | 1638425.6802 | 1552085.2516 | 1341134.108 | 1469886.0111 | 933106.8517 | 0 | 0 | 0 | 0 | 0 | 0 | 0 | 0 | 0 | 0 | 0 | 0 | 0 | 0 | 0 | 0 | 0 | 0 | 0 | 0 | 0 | 0 | 0 | 0 | 0 | 0 | 0 | 0 | 0 | 0 | 0 | 0 | 0 | 0 | 0 | 0 | 0 | 0 | 0 | 0 | 0 | 0 | 0
570714700000003042 | 1998-09-01 | 2015-11-11 | 750 | 44 | 44 | NEG Micon | NM 750-175/44 | 360 - Lolland | LAND | Uoplyst | 244dy | 654399.85 | 6057802.3 | GST, 18-02-2013 | 0 | 0 | 0 | 0 | 0 | 0 | 0 | 0 | 0 | 0 | 0 | 0 | 0 | 0 | 0 | 0 | 0 | 0 | 0 | 0 | 0 | 570960 | 1457520 | 1633480 | 1337010.9922 | 1479201.1797 | 1353806.0273 | 1649582.7188 | 1633214.9141 | 1404820.5684 | 1591530.6992 | 1712338.9648 | 1434167.2188 | 1247997.9398 | 1638425.6802 | 1552085.2516 | 1341134.108 | 1469886.0111 | 933106.8517 | 0 | 0 | 0 | 0 | 0 | 0 | 0 | 0 | 0 | 0 | 0 | 0 | 0 | 0 | 0 | 0 | 0 | 0 | 0 | 0 | 0 | 0 | 0 | 0 | 0 | 0 | 0 | 0 | 0 | 0 | 0 | 0 | 0 | 0 | 0 | 0 | 0 | 0 | 0 | 0 | 0 | 0 | 0
570714700000003059 | 1998-09-01 | 2015-11-11 | 750 | 44 | 44 | NEG Micon | NM 750-175/44 | 360 - Lolland | LAND | Uoplyst | 244dy | 654558.51 | 6057712.75 | GST, 18-02-2013 | 0 | 0 | 0 | 0 | 0 | 0 | 0 | 0 | 0 | 0 | 0 | 0 | 0 | 0 | 0 | 0 | 0 | 0 | 0 | 0 | 0 | 570960 | 1457520 | 1633480 | 1337010.9922 | 1479201.1797 | 1353806.0273 | 1649582.7188 | 1633214.9141 | 1404820.5684 | 1591530.6992 | 1712338.9648 | 1434167.2188 | 1247997.9398 | 1638425.6802 | 1552085.2516 | 1341134.108 | 1469886.0111 | 933106.8517 | 0 | 0 | 0 | 0 | 0 | 0 | 0 | 0 | 0 | 0 | 0 | 0 | 0 | 0 | 0 | 0 | 0 | 0 | 0 | 0 | 0 | 0 | 0 | 0 | 0 | 0 | 0 | 0 | 0 | 0 | 0 | 0 | 0 | 0 | 0 | 0 | 0 | 0 | 0 | 0 | 0 | 0 | 0
570714700000003066 | 1998-09-01 | 2015-11-11 | 750 | 44 | 44 | NEG Micon | NM 750-175/44 | 360 - Lolland | LAND | Uoplyst | 244dy | 654717.83 | 6057622.32 | GST, 18-02-2013 | 0 | 0 | 0 | 0 | 0 | 0 | 0 | 0 | 0 | 0 | 0 | 0 | 0 | 0 | 0 | 0 | 0 | 0 | 0 | 0 | 0 | 570960 | 1457520 | 1633480 | 1337010.9922 | 1479201.1797 | 1353806.0273 | 1649582.7188 | 1633214.9141 | 1404820.5684 | 1591530.6992 | 1712338.9648 | 1434167.2188 | 1247997.9398 | 1638425.6802 | 1552085.2516 | 1341134.108 | 1469886.0111 | 933106.8517 | 0 | 0 | 0 | 0 | 0 | 0 | 0 | 0 | 0 | 0 | 0 | 0 | 0 | 0 | 0 | 0 | 0 | 0 | 0 | 0 | 0 | 0 | 0 | 0 | 0 | 0 | 0 | 0 | 0 | 0 | 0 | 0 | 0 | 0 | 0 | 0 | 0 | 0 | 0 | 0 | 0 | 0 | 0
570714700000003073 | 1998-09-01 | 2015-11-11 | 750 | 44 | 44 | NEG Micon | NM 750-175/44 | 360 - Lolland | LAND | Uoplyst | 244dy | 654877.57 | 6057533.29 | GST, 18-02-2013 | 0 | 0 | 0 | 0 | 0 | 0 | 0 | 0 | 0 | 0 | 0 | 0 | 0 | 0 | 0 | 0 | 0 | 0 | 0 | 0 | 0 | 570960 | 1457520 | 1633480 | 1337010.9922 | 1479201.1797 | 1353806.0273 | 1649582.7188 | 1633214.9141 | 1404820.5684 | 1591530.6992 | 1712338.9648 | 1434167.2188 | 1247997.9398 | 1638425.6802 | 1552085.2516 | 1341134.108 | 1469886.0111 | 933106.8517 | 0 | 0 | 0 | 0 | 0 | 0 | 0 | 0 | 0 | 0 | 0 | 0 | 0 | 0 | 0 | 0 | 0 | 0 | 0 | 0 | 0 | 0 | 0 | 0 | 0 | 0 | 0 | 0 | 0 | 0 | 0 | 0 | 0 | 0 | 0 | 0 | 0 | 0 | 0 | 0 | 0 | 0 | 0
570714700000003080 | 1998-09-01 | 2015-11-11 | 750 | 44 | 44 | NEG Micon | NM 750-175/44 | 360 - Lolland | LAND | Uoplyst | 244dy | 654541.93 | 6057869.05 | GST, 18-02-2013 | 0 | 0 | 0 | 0 | 0 | 0 | 0 | 0 | 0 | 0 | 0 | 0 | 0 | 0 | 0 | 0 | 0 | 0 | 0 | 0 | 0 | 570960 | 1457520 | 1633480 | 1337010.9922 | 1479201.1797 | 1353806.0273 | 1649582.7188 | 1633214.9141 | 1404820.5684 | 1591530.6992 | 1712338.9648 | 1434167.2188 | 1247997.9398 | 1638425.6802 | 1552085.2516 | 1341134.108 | 1469886.0111 | 933106.8517 | 0 | 0 | 0 | 0 | 0 | 0 | 0 | 0 | 0 | 0 | 0 | 0 | 0 | 0 | 0 | 0 | 0 | 0 | 0 | 0 | 0 | 0 | 0 | 0 | 0 | 0 | 0 | 0 | 0 | 0 | 0 | 0 | 0 | 0 | 0 | 0 | 0 | 0 | 0 | 0 | 0 | 0 | 0
570714700000003097 | 1998-09-01 | 2015-11-11 | 750 | 44 | 44 | NEG Micon | NM 750-175/44 | 360 - Lolland | LAND | Uoplyst | 244dy | 654721.64 | 6057815.9 | GST, 18-02-2013 | 0 | 0 | 0 | 0 | 0 | 0 | 0 | 0 | 0 | 0 | 0 | 0 | 0 | 0 | 0 | 0 | 0 | 0 | 0 | 0 | 0 | 570960 | 1457520 | 1633480 | 1337010.9922 | 1479201.1797 | 1353806.0273 | 1649582.7188 | 1633214.9141 | 1404820.5684 | 1591530.6992 | 1712338.9648 | 1434167.2188 | 1247997.9398 | 1638425.6802 | 1552085.2516 | 1341134.108 | 1469886.0111 | 933106.8517 | 0 | 0 | 0 | 0 | 0 | 0 | 0 | 0 | 0 | 0 | 0 | 0 | 0 | 0 | 0 | 0 | 0 | 0 | 0 | 0 | 0 | 0 | 0 | 0 | 0 | 0 | 0 | 0 | 0 | 0 | 0 | 0 | 0 | 0 | 0 | 0 | 0 | 0 | 0 | 0 | 0 | 0 | 0
570714700000003103 | 1998-09-01 | 2015-11-11 | 750 | 44 | 44 | NEG Micon | NM 750-175/44 | 360 - Lolland | LAND | Uoplyst | 244dy | 654881.63 | 6057726.31 | GST, 18-02-2013 | 0 | 0 | 0 | 0 | 0 | 0 | 0 | 0 | 0 | 0 | 0 | 0 | 0 | 0 | 0 | 0 | 0 | 0 | 0 | 0 | 0 | 570960 | 1457520 | 1633480 | 1337010.9922 | 1479201.1797 | 1353806.0273 | 1649582.7188 | 1633214.9141 | 1404820.5684 | 1591530.6992 | 1712338.9648 | 1434167.2188 | 1247997.9398 | 1638425.6802 | 1552085.2516 | 1341134.108 | 1469886.0111 | 933106.8517 | 0 | 0 | 0 | 0 | 0 | 0 | 0 | 0 | 0 | 0 | 0 | 0 | 0 | 0 | 0 | 0 | 0 | 0 | 0 | 0 | 0 | 0 | 0 | 0 | 0 | 0 | 0 | 0 | 0 | 0 | 0 | 0 | 0 | 0 | 0 | 0 | 0 | 0 | 0 | 0 | 0 | 0 | 0
570714700000003110 | 1998-09-01 | 2015-11-11 | 750 | 44 | 44 | NEG Micon | NM 750-175/44 | 360 - Lolland | LAND | Uoplyst | 244dy | 654873.66 | 6057340.23 | GST, 18-02-2013 | 0 | 0 | 0 | 0 | 0 | 0 | 0 | 0 | 0 | 0 | 0 | 0 | 0 | 0 | 0 | 0 | 0 | 0 | 0 | 0 | 0 | 570960 | 1457520 | 1633480 | 1337010.9922 | 1479201.1797 | 1353806.0273 | 1649582.7188 | 1633214.9141 | 1404820.5684 | 1591530.6992 | 1712338.9648 | 1434167.2188 | 1247997.9398 | 1638425.6802 | 1552085.2516 | 1341134.108 | 1469886.0111 | 933106.8517 | 0 | 0 | 0 | 0 | 0 | 0 | 0 | 0 | 0 | 0 | 0 | 0 | 0 | 0 | 0 | 0 | 0 | 0 | 0 | 0 | 0 | 0 | 0 | 0 | 0 | 0 | 0 | 0 | 0 | 0 | 0 | 0 | 0 | 0 | 0 | 0 | 0 | 0 | 0 | 0 | 0 | 0 | 0
570714700000003127 | 1998-09-01 | 2015-11-11 | 750 | 44 | 44 | NEG Micon | NM 750-175/44 | 360 - Lolland | LAND | Uoplyst | 244dy | 655040.79 | 6057636.53 | GST, 18-02-2013 | 0 | 0 | 0 | 0 | 0 | 0 | 0 | 0 | 0 | 0 | 0 | 0 | 0 | 0 | 0 | 0 | 0 | 0 | 0 | 0 | 0 | 570960 | 1457520 | 1633480 | 1337010.9922 | 1479201.1797 | 1353806.0273 | 1649582.7188 | 1633214.9141 | 1404820.5684 | 1591530.6992 | 1712338.9648 | 1434167.2188 | 1247997.9398 | 1638425.6802 | 1552085.2516 | 1341134.108 | 1469886.0111 | 933106.8517 | 0 | 0 | 0 | 0 | 0 | 0 | 0 | 0 | 0 | 0 | 0 | 0 | 0 | 0 | 0 | 0 | 0 | 0 | 0 | 0 | 0 | 0 | 0 | 0 | 0 | 0 | 0 | 0 | 0 | 0 | 0 | 0 | 0 | 0 | 0 | 0 | 0 | 0 | 0 | 0 | 0 | 0 | 0
570715000000005411 | 1998-09-01 | 1999-12-31 | 100 | 0.1 | 0.1 | Ukendt | Ukendt | 787 - Thisted | LAND | Nørtorp Ræhr | 42a | 451774 | 6280854 | Stamdata | 0 | 0 | 0 | 0 | 0 | 0 | 0 | 0 | 0 | 0 | 0 | 0 | 0 | 0 | 0 | 0 | 0 | 0 | 0 | 0 | 0 | 0 | 0 | 0 | 0 | 0 | 0 | 0 | 0 | 0 | 0 | 0 | 0 | 0 | 0 | 0 | 0 | 0 | 0 | 0 | 0 | 0 | 0 | 0 | 0 | 0 | 0 | 0 | 0 | 0 | 0 | 0 | 0 | 0 | 0 | 0 | 0 | 0 | 0 | 0 | 0 | 0 | 0 | 0 | 0 | 0 | 0 | 0 | 0 | 0 | 0 | 0 | 0 | 0 | 0 | 0 | 0 | 0 | 0 | 0 | 0 | 0
570715000000005428 | 1998-09-01 | 1999-12-31 | 100 | 0.1 | 0.1 | Ukendt | Ukendt | 787 - Thisted | LAND | Nørtorp Ræhr | 44d | 451774 | 6280854 | Stamdata | 0 | 0 | 0 | 0 | 0 | 0 | 0 | 0 | 0 | 0 | 0 | 0 | 0 | 0 | 0 | 0 | 0 | 0 | 0 | 0 | 0 | 0 | 0 | 0 | 0 | 0 | 0 | 0 | 0 | 0 | 0 | 0 | 0 | 0 | 0 | 0 | 0 | 0 | 0 | 0 | 0 | 0 | 0 | 0 | 0 | 0 | 0 | 0 | 0 | 0 | 0 | 0 | 0 | 0 | 0 | 0 | 0 | 0 | 0 | 0 | 0 | 0 | 0 | 0 | 0 | 0 | 0 | 0 | 0 | 0 | 0 | 0 | 0 | 0 | 0 | 0 | 0 | 0 | 0 | 0 | 0 | 0
570715000000005435 | 1998-09-01 | 1999-12-31 | 100 | 0.1 | 0.1 | Ukendt | Ukendt | 787 - Thisted | LAND | Nørtorp Ræhr | 44f | 451774 | 6280854 | Stamdata | 0 | 0 | 0 | 0 | 0 | 0 | 0 | 0 | 0 | 0 | 0 | 0 | 0 | 0 | 0 | 0 | 0 | 0 | 0 | 0 | 0 | 0 | 0 | 0 | 0 | 0 | 0 | 0 | 0 | 0 | 0 | 0 | 0 | 0 | 0 | 0 | 0 | 0 | 0 | 0 | 0 | 0 | 0 | 0 | 0 | 0 | 0 | 0 | 0 | 0 | 0 | 0 | 0 | 0 | 0 | 0 | 0 | 0 | 0 | 0 | 0 | 0 | 0 | 0 | 0 | 0 | 0 | 0 | 0 | 0 | 0 | 0 | 0 | 0 | 0 | 0 | 0 | 0 | 0 | 0 | 0 | 0
570715000000005442 | 1998-09-01 | 1999-12-31 | 100 | 0.1 | 0.1 | Ukendt | Ukendt | 787 - Thisted | LAND | Nørtorp Ræhr | 45b | 451774 | 6280854 | Stamdata | 0 | 0 | 0 | 0 | 0 | 0 | 0 | 0 | 0 | 0 | 0 | 0 | 0 | 0 | 0 | 0 | 0 | 0 | 0 | 0 | 0 | 0 | 0 | 0 | 0 | 0 | 0 | 0 | 0 | 0 | 0 | 0 | 0 | 0 | 0 | 0 | 0 | 0 | 0 | 0 | 0 | 0 | 0 | 0 | 0 | 0 | 0 | 0 | 0 | 0 | 0 | 0 | 0 | 0 | 0 | 0 | 0 | 0 | 0 | 0 | 0 | 0 | 0 | 0 | 0 | 0 | 0 | 0 | 0 | 0 | 0 | 0 | 0 | 0 | 0 | 0 | 0 | 0 | 0 | 0 | 0 | 0
570715000000005459 | 1998-09-01 | 1999-12-31 | 100 | 0.1 | 0.1 | Ukendt | Ukendt | 787 - Thisted | LAND | Nørtorp Ræhr | 47b | 451774 | 6280854 | Stamdata | 0 | 0 | 0 | 0 | 0 | 0 | 0 | 0 | 0 | 0 | 0 | 0 | 0 | 0 | 0 | 0 | 0 | 0 | 0 | 0 | 0 | 0 | 0 | 0 | 0 | 0 | 0 | 0 | 0 | 0 | 0 | 0 | 0 | 0 | 0 | 0 | 0 | 0 | 0 | 0 | 0 | 0 | 0 | 0 | 0 | 0 | 0 | 0 | 0 | 0 | 0 | 0 | 0 | 0 | 0 | 0 | 0 | 0 | 0 | 0 | 0 | 0 | 0 | 0 | 0 | 0 | 0 | 0 | 0 | 0 | 0 | 0 | 0 | 0 | 0 | 0 | 0 | 0 | 0 | 0 | 0 | 0
570714700000011955 | 1998-09-09 | 2014-02-10 | 600 | 44 | 35 | Vestas Wind Systems A/S | V 44-600 | 360 - Lolland | LAND | Tjørneby By, Utterslev | 2b m.fl | 638415.17 | 6090151.59 | GST, 18-02-2013 | 0 | 0 | 0 | 0 | 0 | 0 | 0 | 0 | 0 | 0 | 0 | 0 | 0 | 0 | 0 | 0 | 0 | 0 | 0 | 0 | 0 | 493650 | 1289112 | 1336482 | 1231754 | 1301987.4062 | 1203335.1133 | 1369921.4141 | 1303510.2461 | 1124259.8574 | 1514478.2344 | 1441118.2422 | 1308633.4922 | 1285401.1503 | 1410340.14 | 1294972.47 | 1262189.439 | 129063.877 | 0 | 0 | 0 | 0 | 0 | 0 | 0 | 0 | 0 | 0 | 0 | 0 | 0 | 0 | 0 | 0 | 0 | 0 | 0 | 0 | 0 | 0 | 0 | 0 | 0 | 0 | 0 | 0 | 0 | 0 | 0 | 0 | 0 | 0 | 0 | 0 | 0 | 0 | 0 | 0 | 0 | 0 | 0 | 0
570714700000011771 | 1998-09-09 |  | 750 | 48 | 46 | NEG Micon | NM 750-200/48 | 336 - Stevns | LAND | Frøslev | 21a | 711986.73 | 6130845.85 | SDFE2018 | 0 | 0 | 0 | 0 | 0 | 0 | 0 | 0 | 0 | 0 | 0 | 0 | 0 | 0 | 0 | 0 | 0 | 0 | 0 | 0 | 0 | 663149 | 1633582 | 1720995 | 1486636 | 1754066.3516 | 1438613.5625 | 1546591.8672 | 1515999.8828 | 1403208.1836 | 1573386.2188 | 1656516.5156 | 1521907.1953 | 1504263.2186 | 1615420.831 | 1511465.849 | 1291022.864 | 1685501.742 | 1783497.784 | 1386147.394 | 1501062.195 | 1391909.851 | 1413680.11 | 1207482.894 | 935240.301 | 176771.096 | 196160.415 | 112692.751 | 109910.252 | 94674.103 | 49111.36 | 95091.723 | 35379.066 | 112673.937 | 92213.273 | 170538.894 | 116212.206 | 185477.933 | 115366.164 | 129801.089 | 110302.351 | 120941.557 | 61972.899 | 92048.882 | 66638.641 | 71813.541 | 176760.25 | 130053.543 | 207393.352 | 202789.929 | 180272.405 | 143250.849 | 118745.314 | 126324.93 | 73000.864 | 75840.917 | 78156.253 | 103598.667 | 118388.639 | 107998.002 | 166462.843 | 157941.914
570714700000011788 | 1998-09-09 |  | 750 | 48 | 45 | NEG Micon | NM 48/750 | 336 - Stevns | LAND | Frøslev | 2af24c | 711991.39 | 6131021.93 | SDFE2018 | 0 | 0 | 0 | 0 | 0 | 0 | 0 | 0 | 0 | 0 | 0 | 0 | 0 | 0 | 0 | 0 | 0 | 0 | 0 | 0 | 0 | 638004 | 1574147 | 1670451 | 1451990 | 1677179.9453 | 1556964.1016 | 1657654.0156 | 1534963.3281 | 1367768.1602 | 1154834.0312 | 1520370.7188 | 1462918.0703 | 1409841.1869 | 1569931.11 | 1514946.51 | 1399968.9 | 1551843.922 | 1673657.088 | 1287158.479 | 1536950.346 | 1356250.257 | 1428664.862 | 1363039.857 | 1160164.891 | 169383.683 | 177903.892 | 87633.804 | 89841.842 | 91453.283 | 47843.979 | 96301.993 | 34073.3 | 101713.642 | 85295.268 | 156372.052 | 52227.171 | 129220.848 | 91125.62 | 120243.667 | 92035.722 | 38103.693 | 62082.651 | 104186.449 | 74545.324 | 66224.306 | 177763.47 | 119071.518 | 163247.923 | 170210.079 | 0 | 0 | 31926.795 | 116743.79 | 74626.16 | 74166.66 | 10949.969 | 102709.788 | 109383.523 | 95947.965 | 142191.044 | 114240.475
570714700000011795 | 1998-09-09 |  | 750 | 48 | 45 | NEG Micon | NM 48/750 | 336 - Stevns | LAND | Frøslev | 21 | 712006.3 | 6131194.75 | SDFE2018 | 0 | 0 | 0 | 0 | 0 | 0 | 0 | 0 | 0 | 0 | 0 | 0 | 0 | 0 | 0 | 0 | 0 | 0 | 0 | 0 | 0 | 625853 | 1567429 | 1644013 | 1412766 | 1687423.3828 | 1479702.5195 | 1541240.9062 | 1434204.0859 | 1353274.5625 | 1289850.2188 | 1542290.3281 | 1438978.8516 | 1405107.0094 | 1531404.27 | 1472862.6 | 1364048.73 | 1501728.913 | 1712934.341 | 1341145.543 | 1523286.832 | 1356164.509 | 1429507.298 | 1457362.608 | 1244188.452 | 190292.098 | 194011.261 | 104403.767 | 106160.897 | 92865.313 | 45654.101 | 95272.697 | 32258.24 | 105882.716 | 87556.02 | 166430.336 | 114113.38 | 173024.39 | 129019.04 | 120053.542 | 107097.025 | 117929.18 | 56409.673 | 105550.263 | 76269.68 | 69627.432 | 152082.644 | 119337.846 | 206113.802 | 204772.878 | 180834.528 | 140985.334 | 117916.977 | 116743.803 | 74626.178 | 74166.672 | 68546.265 | 87218.094 | 109117.476 | 106894.758 | 169543.341 | 161511.372
570714700000011801 | 1998-09-09 |  | 750 | 48 | 45 | NEG Micon | NM 48/750 | 336 - Stevns | LAND | Frøslev | 21 | 712017.05 | 6131369.47 | SDFE2018 | 0 | 0 | 0 | 0 | 0 | 0 | 0 | 0 | 0 | 0 | 0 | 0 | 0 | 0 | 0 | 0 | 0 | 0 | 0 | 0 | 0 | 625837 | 1545798 | 1584581 | 1427030 | 1677475.5078 | 1464300.0898 | 1561362.6562 | 1465616.7891 | 1324235.875 | 1354170.5371 | 1574211.8828 | 1464070.4375 | 1438122.5072 | 1488878.82 | 1522072.53 | 1333612.17 | 1560476.414 | 1645742.05 | 1329418.127 | 1513989.078 | 1370659.376 | 1419351.933 | 1371294.746 | 1212803.607 | 147247.94 | 177390.26 | 104320.858 | 103909.228 | 90372.721 | 46598.566 | 91718.585 | 33595.964 | 98490.642 | 85920.736 | 160012.399 | 110192.031 | 167116.27 | 117585.729 | 122402.597 | 103008.16 | 112863.728 | 59239.868 | 104430.985 | 63364.372 | 67327.603 | 164920.774 | 123399.228 | 159609.536 | 163046.66 | 159982.935 | 134837.915 | 112732.86 | 115432.047 | 70911.767 | 74227.617 | 72700.121 | 99132.649 | 112558.563 | 103727.118 | 164049.139 | 156324.317
570714700000011818 | 1998-09-09 |  | 750 | 48.2 | 45 | NEG Micon | NM 48/750 | 336 - Stevns | LAND | Frøslev | 5af21 | 712026.8 | 6131546.02 | SDFE2018 | 0 | 0 | 0 | 0 | 0 | 0 | 0 | 0 | 0 | 0 | 0 | 0 | 0 | 0 | 0 | 0 | 0 | 0 | 0 | 0 | 0 | 590115 | 1573014 | 1621186 | 1441477 | 1658009.0078 | 1478957.0312 | 1587191.7422 | 1465201 | 1340709.4883 | 1296510.9004 | 1162877.7578 | 1386711.8203 | 1343933.9031 | 1520624.16 | 1519325.28 | 1332619.2 | 1401015.975 | 1739585.852 | 1385259.372 | 1534787.103 | 1302169.631 | 1418114.645 | 1369152.603 | 1108667.911 | 145755.684 | 181105.248 | 106096.168 | 104862.596 | 92698.041 | 47568.455 | 94422.704 | 34672.142 | 96254.621 | 86527.19 | 154393.564 | 115016.665 | 167628.977 | 118299.573 | 119931.728 | 104718.946 | 108978.285 | 60117.781 | 97285.669 | 58326.555 | 66542.587 | 145436.95 | 61491.347 | 182373.74 | 159771.461 | 145605.313 | 100668.699 | 111147.078 | 107680.34 | 48176.889 | 76533.033 | 67118.323 | 90700.793 | 94952.775 | 56985.704 | 96882.54 | 129827.371
570715000000034725 | 1998-09-10 |  | 600 | 44 | 45 | Vestas Wind Systems A/S | V 44-600 | 561 - Esbjerg | LAND | Guldager | 42b | 461991.99 | 6155800.82 | Stamdata | 0 | 0 | 0 | 0 | 0 | 0 | 0 | 0 | 0 | 0 | 0 | 0 | 0 | 0 | 0 | 0 | 0 | 0 | 0 | 0 | 0 | 391700 | 1158481 | 1337987 | 998416.5 | 1126815.5 | 945464.25 | 1117099 | 1061348 | 1058437.5 | 1236416 | 1191373.5 | 997734.75 | 852676 | 1159864 | 1075913 | 997450 | 1093222 | 1211159 | 853755 | 958372 | 884186 | 940437 | 1065551 | 766028 | 102900 | 141676 | 44499 | 68939 | 73049 | 34806 | 68832 | 29135 | 57547 | 78794 | 119143 | 53088 | 114620 | 82382 | 101486 | 56830 | 80617 | 28884 | 82034 | 48866 | 52997 | 102529 | 69313 | 98201 | 135004 | 111404 | 79855 | 76604 | 57384 | 50890 | 58390 | 64222 | 36403 | 64092 | 64309 | 100444 | 98522
570715000000044687 | 1998-09-10 |  | 1000 | 54 | 60 | BONUS | 1 MW | 657 - Herning | LAND | Skjerk By, Aulum | 10i | 490823.05 | 6236313.36 | SDFE2018 | 0 | 0 | 0 | 0 | 0 | 0 | 0 | 0 | 0 | 0 | 0 | 0 | 0 | 0 | 0 | 0 | 0 | 0 | 0 | 0 | 0 | 732560 | 2046177 | 2184100 | 1713752 | 1730257 | 1780973 | 1963827 | 1982862 | 1785078 | 2201616 | 2095978 | 1766396 | 1684219 | 2104141 | 1973507 | 1883709 | 1908452 | 2250210 | 1686279 | 1837774 | 1625718 | 1716432 | 1947017 | 1537118 | 243606 | 291843 | 119736 | 149312 | 61760 | 81864 | 148227 | 67232 | 109429 | 149235 | 217384 | 146444 | 205981 | 189763 | 158721 | 140360 | 151683 | 68506 | 110327 | 110362 | 91850 | 199958 | 134632 | 81363 | 0 | 1085 | 86009 | 18062 | 7359 | 97407 | 102038 | 97822 | 60594 | 135736 | 122756 | 93133 | 79661
570715000000053771 | 1998-09-11 |  | 750 | 48 | 50 | NEG Micon | NM 750-200/48 | 430 - Faaborg-Midtfyn | LAND | Nr. Lyndelse By, Nr. Lyndelse | 4a | 590113.7 | 6129873.16 | SDFE2018 | 0 | 0 | 0 | 0 | 0 | 0 | 0 | 0 | 0 | 0 | 0 | 0 | 0 | 0 | 0 | 0 | 0 | 0 | 0 | 0 | 0 | 526055 | 1488093 | 1702380 | 1347067.5547 | 1536138.3281 | 1384634.9688 | 1538508.6172 | 1449731.4727 | 1372989.6758 | 1636343.1094 | 1520183.2676 | 1378005.4688 | 1277114.9586 | 1451670.722 | 1371316.567 | 1313806.443 | 1429498.62 | 1605775.922 | 1236931.855 | 1384327.28 | 1222769.486 | 1310332.782 | 1387828.362 | 1077654.876 | 130582.636 | 210427.257 | 71864.002 | 95891.394 | 85364.06 | 50014.069 | 93180.6 | 42251.994 | 76200.175 | 99244.697 | 148578.232 | 111978.001 | 172879.246 | 100580.564 | 117778.509 | 90641.643 | 89027.762 | 47680.154 | 83613.573 | 69263.044 | 73653.733 | 140676.536 | 91831.709 | 130458.665 | 162443.777 | 162737.021 | 79958.704 | 98460.75 | 88244.376 | 72381.148 | 73225.36 | 74782.799 | 65831.367 | 99546.731 | 97173.669 | 154205.385 | 134257.496
570715000000053788 | 1998-09-11 |  | 750 | 48 | 45 | NEG Micon | NM 48/750 | 461 - Odense | LAND | Stenløse By, Stenløse | 8ak | 586154.44 | 6132036.75 | SDFE2018 | 0 | 0 | 0 | 0 | 0 | 0 | 0 | 0 | 0 | 0 | 0 | 0 | 0 | 0 | 0 | 0 | 0 | 0 | 0 | 0 | 0 | 437647 | 1249295 | 1411258 | 1135264.2812 | 1321404.1602 | 1143219.2188 | 1287052.0703 | 1197999.7812 | 1109215.9844 | 1393667.4688 | 1353149.5234 | 1113361.6328 | 1080297.5036 | 1259052.201 | 1192220.37 | 1121130.945 | 1180965.794 | 1349100.009 | 989969.568 | 826403.112 | 1028229.895 | 866744.835 | 1113295.467 | 653766.22 | 138801.259 | 168444.695 | 61238.657 | 80023.977 | 65127.617 | 43805.061 | 71725.379 | 33880.803 | 50897.832 | 60791.395 | 120290.202 | 74211.437 | 91071.333 | 99976.789 | 14723.63 | 0 | 0 | 20161.2 | 72887.429 | 51673.541 | 50005.623 | 76606.984 | 47391.596 | 105351.305 | 102252.825 | 6147.073 | 79642.78 | 75830.549 | 18836.424 | 51653.388 | 47727.077 | 55237.801 | 49744.98 | 68504.724 | 61324.5 | 35477.235 | 0
570715000000051234 | 1998-09-16 |  | 600 | 44 | 40 | Vestas Wind Systems A/S | V 44 | 440 - Kerteminde | LAND | Salby by,Mesing | 19b | 604215.34 | 6150457.68 | SDFE2018 | 0 | 0 | 0 | 0 | 0 | 0 | 0 | 0 | 0 | 0 | 0 | 0 | 0 | 0 | 0 | 0 | 0 | 0 | 0 | 0 | 0 | 447560 | 1121010 | 1264520 | 1140029.1914 | 1189582.6875 | 1143777.0938 | 1219929 | 1153191 | 1023563 | 1360249.75 | 1175916.25 | 1156047.75 | 1163639.25 | 1226648 | 1210228 | 1051756.25 | 1184336.25 | 1327073.5 | 1045821.5 | 1234064 | 1069920.25 | 1164430.25 | 1101782.25 | 933344.3 | 142631.185 | 115179.429 | 92163.447 | 93429.204 | 70073.609 | 44263.044 | 101896.493 | 35890.232 | 73348.837 | 76298.749 | 145040.924 | 80390.319 | 130183.194 | 117584.216 | 97937.477 | 90622.231 | 94896.836 | 40351.533 | 71543.795 | 55186.637 | 52599.318 | 146975.824 | 104624.75 | 162846.103 | 169099.418 | 135009.234 | 98760.575 | 87968.149 | 63364.44 | 57837.454 | 54455.743 | 54247.001 | 60522.961 | 102382.344 | 83617.289 | 105446.682 | 42247.765
570715000000051241 | 1998-09-16 |  | 600 | 44 | 40 | Vestas Wind Systems A/S | V 44-600 | 440 - Kerteminde | LAND | Salby by,Mesinge | 5a | 604187.12 | 6150246.52 | SDFE2018 | 0 | 0 | 0 | 0 | 0 | 0 | 0 | 0 | 0 | 0 | 0 | 0 | 0 | 0 | 0 | 0 | 0 | 0 | 0 | 0 | 0 | 446930 | 1097000 | 1239960 | 1106737.7109 | 1149449.6074 | 1099483.9062 | 1176670 | 1125269.25 | 990385.75 | 1300733 | 955152.5 | 1124089.25 | 1114785 | 1181094.25 | 1184669.75 | 1064792.5 | 1147888.75 | 1288124 | 979203.25 | 1169232 | 1032603.9 | 1055969.6 | 1107276.3 | 972442.9 | 144907.9 | 167893.8 | 85833.4 | 63330.3 | 76608.7 | 39321.5 | 88026.9 | 26482.8 | 60720.2 | 72695.3 | 144779.6 | 84014.1 | 131565.7 | 112381 | 96133.5 | 82870.5 | 82454.3 | 31385.2 | 70591.8 | 49921.3 | 50066.7 | 143917.8 | 100133.4 | 155840 | 169251 | 129025 | 99065.9 | 86116.4 | 59312.1 | 52361.1 | 50772.3 | 50337.5 | 57403.6 | 97460.2 | 74436.9 | 131996 | 130956.7
570715000000051258 | 1998-09-16 |  | 600 | 44 | 40 | Vestas Wind Systems A/S | V 44-600 | 440 - Kerteminde | LAND | Salby by,Mesing | 5d | 604158.84 | 6150035.08 | SDFE2018 | 0 | 0 | 0 | 0 | 0 | 0 | 0 | 0 | 0 | 0 | 0 | 0 | 0 | 0 | 0 | 0 | 0 | 0 | 0 | 0 | 0 | 454300 | 1128490 | 1160010 | 1127218.707 | 1192010.8945 | 1132494.75 | 1203875 | 1171153.25 | 1019643.25 | 1338949.5 | 1177930 | 1128283.25 | 1140755 | 1217764.5 | 1214141.25 | 1091386 | 1191578.5 | 1316590.25 | 1050919.75 | 1208940.75 | 1060336.75 | 1136313.25 | 1129208.75 | 1008484.837 | 152861.039 | 177829.436 | 87823.91 | 92621.694 | 82379.764 | 41891.138 | 94479.464 | 31688.401 | 68456.487 | 76998.937 | 153191.926 | 87677.689 | 137525.337 | 114986.42 | 98971.39 | 85860.913 | 80572.676 | 34774.117 | 76518.988 | 43352.297 | 53099.286 | 144075.484 | 106230.046 | 170121.459 | 176331.173 | 137201.568 | 96809.499 | 89147.687 | 56031.12 | 55974.718 | 53181.667 | 55452.525 | 55388.312 | 101500.087 | 83328.095 | 133084.192 | 133329.806
570714700000011665 | 1998-09-18 |  | 5.5 | 7 | 12 | Gaia-Wind Ltd | Gaia 5,5 | 306 - Odsherred | [6 empty] | 0 | 0 | 0 | 0 | 0 | 0 | 0 | 0 | 0 | 0 | 0 | 0 | 0 | 0 | 0 | 0 | 0 | 0 | 0 | 0 | 0 | 773 | 2465 | 2431 | 2244 | 2234 | 2308 | 2510 | 2280 | 1014 | 141 | 0 | 0 | 0 | 0 | 0 | 0 | 0 | 0 | 0 | 0 | 0 | 0 | 0 | 0 | 0 | 0 | 0 | 0 | 0 | 0 | 0 | 0 | 0 | 0 | 0 | 0 | 0 | 0 | 0 | 0 | 0 | 0 | 0 | 0 | 0 | 0 | 0 | 0 | 0 | 0 | 0 | 0 | 0 | 0 | 0 | 0 | 0 | 0 | 0 | 0 | 0
570715000000010170 | 1998-09-22 |  | 600 | 44 | 40 | Vestas Wind Systems A/S | V 44-600 | 820 - Vesthimmerland | LAND | Brøndum by | 11a | 520573.69 | 6312085.84 | SDFE2018 | 0 | 0 | 0 | 0 | 0 | 0 | 0 | 0 | 0 | 0 | 0 | 0 | 0 | 0 | 0 | 0 | 0 | 0 | 0 | 0 | 0 | 434729 | 1076246 | 1425996 | 1263329.3984 | 1292212.0859 | 1160821.334 | 1368146.8672 | 1320477.4453 | 1203443.0039 | 1492640.8125 | 1306146.6055 | 1165462.6484 | 1210425.4781 | 1398642.3 | 1348977.9 | 1269593.284 | 1282262.747 | 1567540.386 | 1191783.372 | 1396683.887 | 1206670.692 | 1211493.341 | 1410167.25 | 1148741.75 | 165234.25 | 149880.25 | 78970.5 | 83146.5 | 80492.25 | 61224.25 | 120890 | 51870 | 77947.25 | 96902.25 | 137658.25 | 90397 | 120906 | 128487.5 | 99235.5 | 97211.75 | 101772 | 45198.75 | 111198.75 | 87567.25 | 75670.75 | 168453.5 | 93793 | 151331.25 | 174956.75 | 134291.25 | 102085 | 107180.25 | 70619.75 | 103864.25 | 91689.5 | 77226 | 52285 | 94306.75 | 98517 | 130317.75 | 121223
570715000000034732 | 1998-09-23 |  | 600 | 44 | 45 | Vestas Wind Systems A/S | V 44-600 | 573 - Varde | LAND | Tarp by, Ende | 6a | 461457.07 | 6182082.38 | SDFE2018 | 0 | 0 | 0 | 0 | 0 | 0 | 0 | 0 | 0 | 0 | 0 | 0 | 0 | 0 | 0 | 0 | 0 | 0 | 0 | 0 | 0 | 497750 | 1437411 | 1577480 | 1321007.75 | 1448642.6562 | 1307108.9062 | 1474368.7031 | 1430532.5039 | 1313641.707 | 1585967.8203 | 1377920.1016 | 1266951.8047 | 1155007.2031 | 1438058.8 | 1407365.8 | 1248315.4 | 1261961.8 | 1477733.3 | 1160723.2 | 1167224.8 | 1065811.8 | 1247701.6 | 1345431.7 | 936309 | 118498.9 | 175874.9 | 77035.4 | 91163.4 | 97792.4 | 38056.8 | 102668.4 | 40286 | 74711 | 102414 | 139614 | 100218 | 142327 | 115491 | 126789 | 84877 | 125200 | 43865 | 82882 | 61388 | 60409 | 146884 | 96766 | 155533 | 181849 | 140061 | 87382 | 95587 | 78954 | 72506 | 67363 | 69891 | 48342 | 93412 | 93511 | 139811 | 122746
570715000000047640 | 1998-09-25 |  | 660 | 47 | 45 | Vestas Wind Systems A/S | V 47-660 | 550 - Tønder | LAND | Nr. Løgum | 162 | 492804.45 | 6105675.62 | SDFE2018 | 0 | 0 | 0 | 0 | 0 | 0 | 0 | 0 | 0 | 0 | 0 | 0 | 0 | 0 | 0 | 0 | 0 | 0 | 0 | 0 | 0 | 369143 | 1300027 | 1593207 | 1248885 | 1453414 | 1286812 | 1437084 | 1405306 | 1189687 | 1629179 | 1584675 | 1215414 | 1220794 | 1478020 | 1105785 | 1271753 | 1363283 | 1599409 | 906948 | 1375358 | 1191416 | 1355891 | 1398424 | 1141228 | 172053 | 241186 | 61341 | 119991 | 105231 | 61203 | 95995 | 29902 | 78565 | 98826 | 132878 | 110545 | 169643 | 122834 | 139326 | 92715 | 110333 | 62160 | 113422 | 23788 | 57605 | 133045 | 92801 | 141580 | 197309 | 179955 | 130239 | 112283 | 103389 | 70836 | 74884 | 66108 | 66362 | 75940 | 86306 | 156257 | 139809
570715000000047657 | 1998-09-25 |  | 660 | 47 | 46 | Vestas Wind Systems A/S | V 47 | 550 - Tønder | LAND | Vester Terp | 163 | 492902.58 | 6105616.78 | SDFE2018 | 0 | 0 | 0 | 0 | 0 | 0 | 0 | 0 | 0 | 0 | 0 | 0 | 0 | 0 | 0 | 0 | 0 | 0 | 0 | 0 | 0 | 355731 | 1255279 | 1550592 | 1193514 | 1435891 | 1258125 | 1360296 | 1354355 | 1342746 | 1509114 | 1460528 | 1319965 | 1157938 | 1390663 | 1381884 | 1201036 | 1380754 | 1462400 | 1197014 | 1255405 | 1195806 | 1252957 | 1308209 | 1065131 | 155653 | 213907 | 79366 | 100348 | 96901 | 58869 | 69274 | 30658 | 73475 | 94524 | 148960 | 109181 | 159491 | 113296 | 124658 | 87630 | 98737 | 53509 | 109778 | 65099 | 64117 | 128929 | 99390 | 137364 | 174378 | 173639 | 133797 | 112012 | 104511 | 66250 | 70479 | 77764 | 71571 | 84499 | 32890 | 0 | 0
570715000000003707 | 1998-09-28 |  | 660 | 47 | 45 | Vestas Wind Systems A/S | V 47-660 | 860 - Hjørring | LAND | Tårs By, Tårs | 39p | 566538.71 | 6361975.17 | SDFE2018 | 0 | 0 | 0 | 0 | 0 | 0 | 0 | 0 | 0 | 0 | 0 | 0 | 0 | 0 | 0 | 0 | 0 | 0 | 0 | 0 | 0 | 392797 | 1237346 | 1341805 | 1148118.0859 | 1124702.0547 | 1067518.3281 | 1143230.3047 | 1167864 | 1098625 | 1304621 | 1296973 | 1105156 | 1022089 | 1298024 | 1197218 | 1095410 | 1171281 | 1444534 | 1094075 | 1306904.188 | 1071628 | 1077823 | 1315727 | 953376 | 162638 | 131234 | 78125 | 73692 | 99665 | 81794 | 83337 | 47734 | 60596 | 88822 | 122469 | 75057 | 114257 | 117733 | 90511 | 48071 | 22850 | 42832 | 107724 | 67216 | 68845 | 140764 | 74486 | 128439 | 152300 | 115608 | 88502 | 96611 | 50190 | 85597 | 73207 | 74444 | 43517 | 83803 | 87277 | 117716 | 110260
570715000000051289 | 1998-09-28 |  | 600 | 44 | 50 | BONUS | 600 - MK lll | 440 - Kerteminde | LAND | Marslev by,Mars | 6c | 597028.88 | 6139881.83 | SDFE2018 | 0 | 0 | 0 | 0 | 0 | 0 | 0 | 0 | 0 | 0 | 0 | 0 | 0 | 0 | 0 | 0 | 0 | 0 | 0 | 0 | 0 | 241070 | 978850 | 1092040 | 922330.4922 | 990948.0117 | 905483 | 1007886.25 | 963408.25 | 864004.75 | 1102496.25 | 1028942.25 | 889833.25 | 856820.75 | 993369.75 | 923848 | 858132.5 | 918672.75 | 1031328 | 818607 | 915616.8 | 594020 | 662810.2 | 830413.2 | 677945.5 | 93174.6 | 135241.4 | 56290.1 | 68601.7 | 60363.7 | 34768.3 | 68873.3 | 28663.9 | 47358 | 59950.1 | 89528.7 | 67950.1 | 108142.8 | 77176.7 | 81039.1 | 57663.8 | 58850.7 | 29220 | 47642.9 | 21016.8 | 39129.4 | 79073.3 | 47488.2 | 85526.8 | 117000.3 | 100216.5 | 64015.1 | 54057.2 | 43834.1 | 47793.8 | 46098.1 | 41461.3 | 42047.2 | 63750.8 | 61292.2 | 93646.8 | 92010.7
570715000000051302 | 1998-09-28 |  | 600 | 38 | 50 | BONUS | 600 - MK lll | 440 - Kerteminde | LAND | Marslev by,Mars | 5e | 597279.04 | 6140410.79 | SDFE2018 | 0 | 0 | 0 | 0 | 0 | 0 | 0 | 0 | 0 | 0 | 0 | 0 | 0 | 0 | 0 | 0 | 0 | 0 | 0 | 0 | 0 | 241560 | 957750 | 1070140 | 912978.8984 | 1007425.1055 | 901046.7969 | 998812.25 | 941808.5 | 817753 | 1080677.5 | 993043.5 | 881105.75 | 848398 | 960001.5 | 923082.25 | 821708.25 | 864612.5 | 1025746.75 | 789834.5 | 873124.05 | 786900.9 | 844449.1 | 880612 | 744678.3 | 126551 | 142445.7 | 25394.8 | 72141.4 | 62920.2 | 36713.2 | 68571.3 | 26080.4 | 46441.4 | 58704 | 89261.5 | 65366.1 | 113486.3 | 95406.1 | 79750.6 | 59967.2 | 62240.7 | 30897.4 | 60119.1 | 33856.2 | 42525.3 | 96912.7 | 69539.8 | 121428.8 | 138811.1 | 110220.7 | 65790.7 | 65440.5 | 43643.9 | 48926 | 47340.1 | 46228.2 | 39594.8 | 58742.9 | 64725 | 103386.3 | 98256.7
570715000000047664 | 1998-09-29 |  | 660 | 47 | 45.7 | Vestas Wind Systems A/S | V 47 | 575 - Vejen | LAND | Knorborg | 4 | 495588.3 | 6136005.01 | Stamdata | 0 | 0 | 0 | 0 | 0 | 0 | 0 | 0 | 0 | 0 | 0 | 0 | 0 | 0 | 0 | 0 | 0 | 0 | 0 | 0 | 0 | 284247 | 1127197 | 1458291 | 1127196 | 1317331.9844 | 1128275 | 1261188 | 1195424 | 1153756 | 1421423 | 1354634 | 1158669 | 1087636 | 1212149 | 1191528 | 1099838 | 1228734 | 1357870 | 1024457 | 1108206 | 1009362 | 1071279 | 1120117 | 870321 | 138584 | 160874 | 66602 | 93930 | 83138 | 40418 | 70141 | 28522 | 59937 | 70986 | 129667 | 75554 | 127647 | 102719 | 107446 | 84304 | 90442 | 39026 | 81422 | 51389 | 42851 | 115838 | 76961 | 151628 | 163901 | 137329 | 98557 | 81723 | 75331 | 53082 | 52542 | 55267 | 39941 | 70184 | 65871 | 123726 | 107784
570715000000002755 | 1998-10-02 |  | 660 | 47 | 45 | Vestas Wind Systems A/S | V 47-660 | 860 - Hjørring | LAND | Høgholt Hgd., Hørmested | 1a | 572903.25 | 6368359.24 | SDFE2018 | 0 | 0 | 0 | 0 | 0 | 0 | 0 | 0 | 0 | 0 | 0 | 0 | 0 | 0 | 0 | 0 | 0 | 0 | 0 | 0 | 0 | 330567 | 1142030 | 1300134 | 1156244 | 1119060.5 | 1053412.5 | 1198355.5 | 1109145.5 | 980343.5 | 1242403 | 1268103.5 | 969407.5 | 945527.5 | 1233797 | 1128858.5 | 1028798.5 | 1166089 | 1451447 | 1074839.5 | 1294048 | 994722 | 1019019 | 831254 | 965051 | 182462 | 140624 | 78206 | 74585 | 103731 | 81693 | 86077 | 39743 | 49785 | 86470 | 143274 | 71789 | 119922 | 125266 | 92402 | 58870 | 75252 | 36714 | 110402 | 74844 | 66725 | 144094 | 81672 | 136310 | 157239 | 123431 | 86695 | 61630.25 | 29213 | 46028 | 30458 | 70957 | 37988 | 35865 | 26173 | 65038 | 499
570715000000044717 | 1998-10-02 |  | 1000 | 75 | 48 | BONUS | 1 MW | 657 - Herning | LAND | Rødding By, Vildbjerg | 2u | 482831.97 | 6227867.13 | SDFE2018 | 0 | 0 | 0 | 0 | 0 | 0 | 0 | 0 | 0 | 0 | 0 | 0 | 0 | 0 | 0 | 0 | 0 | 0 | 0 | 0 | 0 | 530096 | 1802963 | 1949939 | 1493110 | 1670243 | 1406583 | 1623070 | 1562943 | 1427532 | 1702518 | 1695278 | 1459342 | 1374666 | 1632918 | 1589240 | 1404982 | 1335446 | 1511392 | 1377923 | 1465604 | 1430555 | 1433835 | 1571100 | 1063113 | 170885 | 189862 | 67403 | 92584 | 65772 | 23641 | 50646 | 25048 | 46050 | 51447 | 151754 | 96954 | 154919 | 161897 | 131663 | 106621 | 122768 | 38722 | 97587 | 85630 | 68600 | 180719.016 | 111140.431 | 183335.013 | 229453.426 | 137039.979 | 122236.575 | 122175.814 | 88032.294 | 82469.571 | 84680.281 | 87134.872 | 49633.649 | 100995.073 | 93508.353 | 135128.02 | 124096.539
570715000000044724 | 1998-10-02 |  | 1000 | 75 | 48 | BONUS | 1 MW | 657 - Herning | LAND | Rødding By, Vildbjerg | 2u | 482845.1 | 6228117.97 | SDFE2018 | 0 | 0 | 0 | 0 | 0 | 0 | 0 | 0 | 0 | 0 | 0 | 0 | 0 | 0 | 0 | 0 | 0 | 0 | 0 | 0 | 0 | 480075 | 1723303 | 1934025 | 1464205 | 1523282 | 1375360 | 1545897 | 1509970 | 1347388 | 1750608.9922 | 1592130 | 1314901 | 1144779 | 1492304 | 1496094 | 1320529 | 1417318 | 1680364 | 1299021 | 1404404 | 1259366 | 1099003 | 1427521 | 1148583 | 34819 | 0 | 38850 | 116196 | 100037 | 54315 | 110877 | 43121 | 75068 | 108368 | 163632 | 95025 | 150540 | 138382 | 127883 | 102076 | 114059 | 45739 | 91508 | 83537 | 62228 | 166995 | 103440 | 162132 | 213013 | 144151 | 116926 | 115766 | 79789 | 67475 | 76963 | 78054 | 45526 | 92662 | 100901 | 164915 | 145907
570715000000044731 | 1998-10-02 |  | 1000 | 54.2 | 48 | BONUS | 1 MW | 657 - Herning | LAND | Rødding By, Vildbjerg | 2u | 482863.96 | 6228366.14 | SDFE2018 | 0 | 0 | 0 | 0 | 0 | 0 | 0 | 0 | 0 | 0 | 0 | 0 | 0 | 0 | 0 | 0 | 0 | 0 | 0 | 0 | 0 | 480326 | 1662213 | 1938310 | 1486785 | 1579862 | 1397120 | 1538438 | 1481199 | 1413401.9922 | 1706578 | 1528961 | 1433537 | 1321908 | 1637826 | 1245855 | 1355619 | 1346041 | 1733791 | 1251180 | 1491538 | 1396568 | 1056424 | 1459721 | 1207934 | 194873 | 223016 | 80511 | 127294 | 104234 | 56605 | 114211 | 45529 | 77900 | 112235 | 178553 | 98357 | 158225 | 139669 | 132680 | 107017 | 114769 | 46988 | 93908 | 76050 | 52771 | 94222 | 21064 | 0 | 0 | 0 | 0 | 0 | 0 | 0 | 0 | 63768 | 41625 | 84571 | 14682 | 0 | 0
570715000000047688 | 1998-10-08 |  | 660 | 46 | 45 | Vestas Wind Systems A/S | V 47-660 | 575 - Vejen | LAND | Hygum | 13 | 500761.3 | 6134170.45 | SDFE2018 | 0 | 0 | 0 | 0 | 0 | 0 | 0 | 0 | 0 | 0 | 0 | 0 | 0 | 0 | 0 | 0 | 0 | 0 | 0 | 0 | 0 | 381877 | 1315608 | 1590953 | 1292644 | 1475852 | 1334053 | 1440214 | 1435307 | 1354297 | 1562076 | 1563574 | 1349221 | 1278635 | 1519178 | 1438871 | 1296500 | 1454237 | 1587569 | 1211215 | 1334563 | 1224885 | 1349033.378 | 1393345.336 | 1112700.714 | 158576.703 | 210054.002 | 89244.232 | 109563.313 | 99140.745 | 56456.633 | 90521.704 | 46282.483 | 74662.125 | 105607.228 | 154992.604 | 114233.527 | 156709.063 | 122927.927 | 126696.225 | 97345.075 | 103171.021 | 54158.76 | 101740.501 | 55892.36 | 69230.962 | 138061.778 | 94452.159 | 171200.713 | 191710.232 | 164206.468 | 122869.183 | 105971.323 | 91243.997 | 71230.154 | 73512.574 | 81163.526 | 59837.691 | 95972.952 | 87147.37 | 150129.745 | 136740.138
570715000000053870 | 1998-10-08 |  | 750 | 48 | 50 | NEG Micon | NM 750-200/48 | 410 - Middelfart | LAND | Kærbyholm By, Indslev | 3a | 558347.36 | 6147541.09 | SDFE2018 | 0 | 0 | 0 | 0 | 0 | 0 | 0 | 0 | 0 | 0 | 0 | 0 | 0 | 0 | 0 | 0 | 0 | 0 | 0 | 0 | 0 | 455142 | 1497915 | 1717030 | 1382676.4922 | 1498406.5938 | 1344320.3555 | 1528032.7891 | 1459660.3438 | 1385929.4648 | 1688702.6055 | 1647820.9648 | 1382715.8203 | 1317988.8836 | 1491165.925 | 1486615.514 | 1401927.108 | 1418586.816 | 1632674.505 | 1289014.839 | 1419023.26 | 1048354.912 | 1351139.872 | 1443971.498 | 1164962.936 | 182748.611 | 226875.381 | 75094.779 | 104018.44 | 97338.143 | 60254.185 | 105333.863 | 43667.334 | 78343.178 | 107809.55 | 158246.986 | 118122.314 | 182594.11 | 134402.83 | 122808.715 | 106199.68 | 97690.733 | 52101.211 | 107782.539 | 71029.216 | 70833.756 | 135036.98 | 118436.061 | 160144.883 | 202151.808 | 156137.182 | 107074.227 | 111544.949 | 88939 | 74592.11 | 69272.456 | 79493.642 | 64736.95 | 86541.727 | 106547.489 | 168067.279 | 155649.125
570715000000013430 | 1998-10-10 |  | 600 | 48 | 46 | NEG Micon | NM 1800-600 | 851 - Aalborg | LAND | Vesterheden, Ø. Hassing | 1a | 573821.89 | 6323870.92 | SDFE2018 | 0 | 0 | 0 | 0 | 0 | 0 | 0 | 0 | 0 | 0 | 0 | 0 | 0 | 0 | 0 | 0 | 0 | 0 | 0 | 0 | 0 | 385121 | 1262110 | 1464708 | 1221951.375 | 1349493.125 | 1211663.75 | 1388583.125 | 1319483.125 | 1200648.125 | 1444485.0039 | 1338370.2031 | 1258621.1562 | 1221251.3278 | 1397556.369 | 1365684.209 | 1257946.513 | 1365477.028 | 1558963.98 | 1246135.945 | 1440252.174 | 1238348.054 | 1226283.784 | 1243686.834 | 975196.727 | 172277.6 | 152726.053 | 96704.136 | 92467.645 | 111617.56 | 84088.665 | 98609.36 | 52669.146 | 92849.239 | 93190.655 | 173723.103 | 90826.124 | 129305.007 | 118035.414 | 102481.012 | 105163.103 | 100293.516 | 50599.099 | 106329.802 | 77453.063 | 78501.044 | 147740.938 | 111452.561 | 153249.733 | 153101.322 | 133928.176 | 118522.107 | 113040.954 | 86466.319 | 97125.213 | 85684.17 | 75221.795 | 59606.042 | 108704.57 | 95194.939 | 134691.582 | 125303.836
570715000000054211 | 1998-10-13 |  | 660 | 47 | 50 | Vestas Wind Systems A/S | V 47-660 | 420 - Assens | LAND | Flemløse By, Flemløse | 13k | 566916.07 | 6123496.91 | SDFE2018 | 0 | 0 | 0 | 0 | 0 | 0 | 0 | 0 | 0 | 0 | 0 | 0 | 0 | 0 | 0 | 0 | 0 | 0 | 0 | 0 | 0 | 348514 | 1368634 | 1585651 | 1332584.7188 | 1375266.2148 | 1313806.2031 | 1493202.9922 | 1450066.8125 | 1357191.8008 | 1605712.1172 | 1549980.3203 | 1350130.8047 | 1284755.9688 | 1455425.18 | 1469243.14 | 1367433.49 | 1383151.91 | 1576062.1 | 1230660.65 | 1426844.63 | 1240612.09 | 1378418.728 | 1425320.513 | 1186448.277 | 182611.443 | 223726.543 | 79883.642 | 102906.459 | 90679.907 | 50988.076 | 111058.609 | 33828.274 | 73383.76 | 94970.885 | 129692.056 | 104534.299 | 176958.516 | 130327.005 | 119414.008 | 96393.156 | 105125.691 | 52017.936 | 102504.252 | 63620.034 | 63413.934 | 142609.183 | 106856.307 | 172535.182 | 204652.468 | 171980.484 | 108156.521 | 93500.766 | 84241.3 | 69930.008 | 65905.006 | 66460.695 | 63405.384 | 98105.642 | 103370.205 | 159673.031 | 148259.467
570715000000025808 | 1998-10-14 |  | 750 | 48 | 55 | NEG Micon | NM 48/750 | 530 - Billund | LAND | Bøvl by | 6d | 495003.38 | 6192977.21 | SDFE2018 | 0 | 0 | 0 | 0 | 0 | 0 | 0 | 0 | 0 | 0 | 0 | 0 | 0 | 0 | 0 | 0 | 0 | 0 | 0 | 0 | 0 | 351760 | 1018297 | 1563340 | 1208870.5 | 1415827.5 | 1242465 | 1346883.5 | 1332958 | 1176044 | 1476527 | 1399457.5 | 1187457 | 1131977.5 | 1366242.5 | 1303714.5 | 1183923.5 | 1304209 | 1460322.5 | 1128697 | 1215634.036 | 1128929.296 | 1202759.088 | 1259819.172 | 985030.288 | 159687.26 | 184688.988 | 78276.196 | 98823.78 | 89400.38 | 53146.96 | 92178.124 | 43825.668 | 73201.276 | 92031.82 | 147597.368 | 92931.996 | 127602.488 | 122386.852 | 84551.52 | 89799.668 | 106749.596 | 40507.92 | 71070.216 | 46463.712 | 50823.368 | 108233.464 | 67069.716 | 120668.288 | 81333.848 | 101001.068 | 102256.336 | 85972.396 | 87284.56 | 67647.312 | 63163.196 | 72322.944 | 47600.108 | 88933.02 | 58024.776 | 133371.336 | 113501.424
570715000000055546 | 1998-10-14 |  | 750 | 48 | 46 | NEG Micon | NM 750 | 430 - Faaborg-Midtfyn | LAND | Sallinge by | 5g | 586009.65 | 6119733.39 | SDFE2018 | 0 | 0 | 0 | 0 | 0 | 0 | 0 | 0 | 0 | 0 | 0 | 0 | 0 | 0 | 0 | 0 | 0 | 0 | 0 | 0 | 0 | 346010 | 1213611 | 1358916 | 1087444.5 | 1261518.25 | 1108947.25 | 1273562.5 | 1034299.75 | 1093252.75 | 1353401.5 | 1354752.25 | 1128599.25 | 1009353.5 | 1265619.75 | 1142453 | 1085848.25 | 1180166.75 | 1347699.25 | 963469.637 | 1192789.658 | 1068188.296 | 1139417.576 | 969148.499 | 996675.833 | 159022.287 | 146563.154 | 69645.524 | 93735.641 | 79848.406 | 50933.276 | 78251.409 | 35654.409 | 70334.336 | 78592.136 | 131313.542 | 84565.695 | 158766.788 | 96866.83 | 92527.877 | 87583.591 | 66502.647 | 44197.896 | 95755.245 | 62746.897 | 56633.312 | 132304.957 | 94599.074 | 165337.552 | 182104.73 | 153187.6 | 102907.864 | 97064.698 | 96384.2 | 63044.963 | 61479.9 | 61144.293 | 61306.756 | 83992.65 | 86596.102 | 125547.7 | 122494.929
570715000000055553 | 1998-10-14 |  | 600 | 48 | 46 | NEG Micon | NM 1800-600 | 430 - Faaborg-Midtfyn | LAND | Sallinge by | 6u | 586002.38 | 6119972.87 | SDFE2018 | 0 | 0 | 0 | 0 | 0 | 0 | 0 | 0 | 0 | 0 | 0 | 0 | 0 | 0 | 0 | 0 | 0 | 0 | 0 | 0 | 0 | 298360 | 1152428 | 1276198 | 1076481 | 1213585.25 | 1073272 | 1232263 | 1159673.5 | 1077133.75 | 914150.75 | 1269922.5 | 1101393.5 | 1055985.25 | 1220510 | 1149679.75 | 1075316.5 | 1186754.75 | 1304980.25 | 1026248.23 | 1155352.447 | 1047158.399 | 1130989.927 | 1149450.203 | 922193.683 | 137120.386 | 165596.821 | 77034.432 | 87714.598 | 71604.899 | 49537.028 | 79586.303 | 37238.079 | 71703.786 | 75018.906 | 104358.759 | 78147.168 | 135285.942 | 104313.199 | 96600.765 | 82890.559 | 92432.163 | 44776.6 | 88283.015 | 55321.116 | 52999.735 | 122632.875 | 91344.5 | 143721.796 | 159361.199 | 135932.216 | 96648.871 | 89439.32 | 92558.288 | 60628.422 | 54866.073 | 60297.333 | 59547.029 | 80234.386 | 81359.544 | 124204.217 | 115300.276
570715000000053733 | 1998-10-15 |  | 600 | 48 | 50 | NEG Micon | NM 1800-600/150 | 410 - Middelfart | LAND | Bubbel By, Indslev | 2a | 560267.87 | 6146049.61 | SDFE2018 | 0 | 0 | 0 | 0 | 0 | 0 | 0 | 0 | 0 | 0 | 0 | 0 | 0 | 0 | 0 | 0 | 0 | 0 | 0 | 0 | 0 | 364063 | 1432281 | 1588311 | 1332867.2109 | 1119170.3691 | 1256816.1484 | 1462705.7656 | 1435242.6914 | 1342719.2852 | 1603263.3125 | 1567869.3242 | 1364831.7031 | 1241306.1562 | 1264009.428 | 1469717.766 | 1360775.118 | 1405925.358 | 1594573.576 | 1232110.595 | 1428974.692 | 1257460.202 | 1245422.666 | 1319112.944 | 1098757.817 | 170217.023 | 204579.48 | 75999.679 | 101343.884 | 97004.936 | 62163.923 | 104410.446 | 43477.452 | 77314.827 | 100644.553 | 133698.149 | 119577.359 | 177699.372 | 123308.682 | 123673.734 | 101461.405 | 90356.774 | 49039.982 | 109074.576 | 55573.3 | 76306.329 | 146715.771 | 113409.217 | 168808.498 | 188410.107 | 155186.578 | 101705.488 | 112087.801 | 81407.599 | 81237.039 | 78981.655 | 83594.886 | 59452.599 | 105619.863 | 77459.254 | 120498.82 | 127761.048
570715000000054204 | 1998-10-15 |  | 660 | 47 | 50 | Vestas Wind Systems A/S | V 47-660 | 420 - Assens | LAND | Flemløse By, Flemløse | 13a | 567072.57 | 6123423.61 | SDFE2018 | 0 | 0 | 0 | 0 | 0 | 0 | 0 | 0 | 0 | 0 | 0 | 0 | 0 | 0 | 0 | 0 | 0 | 0 | 0 | 0 | 0 | 312562 | 1283296 | 1490755 | 1121536.3965 | 1360950.1094 | 1238422.4023 | 1408639.2969 | 1372202.6016 | 1279164.3906 | 1530264.6055 | 1488919.3984 | 1147624.1074 | 1199625.1509 | 1441265.3 | 1348683.95 | 1306210.93 | 1314202.19 | 1481164.61 | 1201719.02 | 1312086.03 | 1235365.47 | 1305997.73 | 1401004.65 | 1132854.93 | 149829.02 | 203488.65 | 72006.28 | 97957.58 | 86024.36 | 52557.36 | 89157.55 | 37838.13 | 68481.79 | 94427.63 | 126862.2 | 104907.74 | 171351 | 117496.12 | 113929.4 | 93017.19 | 93096.72 | 50296.64 | 104572.45 | 51115.49 | 66676.46 | 135048.78 | 104293.68 | 160374.78 | 191427.68 | 159416.32 | 105085.67 | 90576.35 | 51261.22 | 62775.3 | 62176.41 | 72497.26 | 66502.22 | 97499.6 | 101350.41 | 156110.24 | 142221.67
570715000000024252 | 1998-10-19 |  | 750 | 48 | 55 | NEG Micon | NM 750-200/48 | 575 - Vejen | LAND | Gamst by | 12a | 512251.71 | 6149102.37 | SDFE2018 | 0 | 0 | 0 | 0 | 0 | 0 | 0 | 0 | 0 | 0 | 0 | 0 | 0 | 0 | 0 | 0 | 0 | 0 | 0 | 0 | 0 | 165060 | 1498690 | 1745810 | 1441006 | 1594789.5 | 1391350 | 1501500 | 1460623 | 1362661 | 1705560 | 1630897.5 | 1406745 | 1309570.8 | 1506053.4 | 1415995.9 | 1388623.961 | 1437399.441 | 1516157.024 | 1242219.4 | 1386965.2 | 1255757.1 | 1341096.5 | 1364906.8 | 1139846 | 170385.7 | 220419.7 | 82872.9 | 110547.9 | 98880 | 56592.1 | 97985 | 43854.1 | 71152.5 | 95234.8 | 153885.5 | 101517.5 | 153756.6 | 116450.9 | 103767.1 | 106549.3 | 106894 | 52661.9 | 98540.5 | 71993.3 | 60790.8 | 136761.7 | 101056.8 | 176645.9 | 169835.2 | 156766.6 | 115809.7 | 104077.8 | 85800.8 | 72803.3 | 75452.6 | 73608.1 | 56152.3 | 95317.4 | 87253.7 | 149273 | 137283.8
570715000000053726 | 1998-10-19 |  | 600 | 48 | 50 | NEG Micon | NM 1800-600/150 | 410 - Middelfart | LAND | Bubbel By, Indslev | 5a | 560820.92 | 6145801.09 | SDFE2018 | 0 | 0 | 0 | 0 | 0 | 0 | 0 | 0 | 0 | 0 | 0 | 0 | 0 | 0 | 0 | 0 | 0 | 0 | 0 | 0 | 0 | 340245 | 1323336 | 1482644 | 1229004.6953 | 1324558.5508 | 1201105.375 | 1345316.75 | 1282283.3359 | 1222131.1328 | 1485745.2305 | 1461652.2188 | 1246693.7383 | 1195401.6347 | 1369774.791 | 1339353.18 | 1270834.56 | 1293855.193 | 1492698.423 | 1167457.084 | 1299273.62 | 1148257.86 | 1275019.766 | 1355421.796 | 1098885.978 | 161868.275 | 203117.177 | 64165.862 | 96025.75 | 89932.031 | 56643.034 | 97114.043 | 42006.345 | 73442.012 | 100336.567 | 140721.437 | 104117.141 | 154851.276 | 94332.143 | 92282.884 | 95609.262 | 86853.231 | 45402.543 | 102500.607 | 67072.935 | 66184.933 | 134871.515 | 106643.822 | 157372.139 | 182751.363 | 143242.8 | 92588.288 | 103347.756 | 77675.025 | 75717.838 | 76924.958 | 75120.466 | 58453.108 | 93845.801 | 99858.496 | 149744.693 | 142738.227
570715000000053740 | 1998-10-20 |  | 750 | 48 | 48 | NEG Micon | NM 750-200/48 | 450 - Nyborg | LAND | Langå By, Langå | 9i | 610741.24 | 6117850.5 | SDFE2018 | 0 | 0 | 0 | 0 | 0 | 0 | 0 | 0 | 0 | 0 | 0 | 0 | 0 | 0 | 0 | 0 | 0 | 0 | 0 | 0 | 0 | 406940 | 1580577 | 1754402 | 1515651.5703 | 1671684.7109 | 1527519.5859 | 1695143.2656 | 1608465.6797 | 1478409.668 | 1812133.5078 | 1706184.0156 | 1549531.2656 | 1497636.4627 | 1707007.104 | 1646144.123 | 1506951.774 | 1619933.287 | 1843568.948 | 1435798.617 | 1603395.827 | 1396467.472 | 1601006.235 | 1615241.246 | 1374508.836 | 210238.909 | 243508.022 | 91582.036 | 111561.668 | 97007.842 | 63342.696 | 109752.624 | 45742.265 | 101947.744 | 109118.191 | 176877.609 | 132443.14 | 195879.541 | 141579.183 | 135780.331 | 100684.901 | 105368.421 | 61073.394 | 113367.081 | 76004.216 | 73669.956 | 176255.973 | 132731.39 | 204400.369 | 240746.454 | 194369.508 | 128150.336 | 105514.596 | 85498.466 | 84257.576 | 77519.898 | 77376.316 | 81574.101 | 121797.703 | 57777.749 | 156529.899 | 171206.034
570715000000054198 | 1998-10-20 |  | 660 | 47 | 50 | Vestas Wind Systems A/S | V 47-660 | 420 - Assens | LAND | Flemløse By, Flemløse | 9a | 567229.68 | 6123350.68 | SDFE2018 | 0 | 0 | 0 | 0 | 0 | 0 | 0 | 0 | 0 | 0 | 0 | 0 | 0 | 0 | 0 | 0 | 0 | 0 | 0 | 0 | 0 | 304266 | 1338123 | 1556231 | 1318097.1953 | 1420436.793 | 1294330.5039 | 1458307.1094 | 1420866.0078 | 1303565.5977 | 1564242.293 | 1530981.9102 | 1287870 | 1141803.5944 | 1476754.98 | 1388955.25 | 1295557.49 | 1340104.06 | 1554502.17 | 1058549.05 | 1300940.95 | 1194142.76 | 1285090.35 | 1331980.44 | 1058380.38 | 145926.5 | 211378.51 | 79224.28 | 97748.95 | 84903.99 | 48669.17 | 91259.02 | 32743.49 | 69927.46 | 94030.11 | 142289.44 | 69691.53 | 177105.56 | 126320.22 | 113891.68 | 88598.72 | 87643.09 | 35289.21 | 83570.19 | 60588.93 | 56811.73 | 138548.44 | 105557.53 | 161977.45 | 168072.5 | 157576.98 | 90472.15 | 92930.91 | 73336.19 | 67136.91 | 64242.1 | 64680.07 | 60275.65 | 97881.12 | 103131.28 | 158766.03 | 146608.11
570715000000034718 | 1998-10-22 |  | 750 | 48 | 46 | NEG Micon | NM 750-200/48 | 530 - Billund | LAND | Morsbøl By, Grindsted | 1bf | 491990.81 | 6175720.73 | SDFE2018 | 0 | 0 | 0 | 0 | 0 | 0 | 0 | 0 | 0 | 0 | 0 | 0 | 0 | 0 | 0 | 0 | 0 | 0 | 0 | 0 | 0 | 313940 | 1489529 | 1721818 | 1302302.25 | 1506825.75 | 1291789.75 | 1437779.5 | 1418910.1406 | 1322184.5078 | 1574860.3906 | 1213583.0977 | 1303164.1016 | 1162012.6062 | 1406371.5 | 1359655.8 | 1235352 | 1301997.3 | 1384234.3 | 1206630.2 | 1242346 | 1156703.5 | 1162915.8 | 1260178.2 | 958562.7 | 142855.3 | 194317.2 | 73412.1 | 102869 | 91814.9 | 51685.3 | 87552 | 39597 | 74385.5 | 92818.3 | 139821.6 | 97616.5 | 131762 | 90296.2 | 97339 | 97122.8 | 107718.2 | 43185.7 | 78687.8 | 75105.3 | 69261.6 | 137231.8 | 93934.6 | 157192.6 | 190597.2 | 166619 | 119596 | 109058 | 94976.3 | 73308.8 | 74043.7 | 77662.7 | 52351 | 94355.8 | 84017.1 | 144791.7 | 135535.1
570715000000022869 | 1998-10-22 |  | 12 | 13 | 18 | Gaia-Wind Ltd | Gaia 11 | 751 - Århus | [6 empty] | 0 | 0 | 0 | 0 | 0 | 0 | 0 | 0 | 0 | 0 | 0 | 0 | 0 | 0 | 0 | 0 | 0 | 0 | 0 | 0 | 0 | 4400 | 26400 | 26400 | 13234 | 10952 | 12079.662 | 15422.0031 | 13737 | 15333 | 19298 | 18862 | 14570 | 17290 | 21763 | 19744 | 18406.99 | 19810 | 22300.309 | 18132.96 | 19509.648 | 16532.052 | 17563.703 | 20038.644 | 14723.658 | 1943.333 | 516.08 | 1275.421 | 1509.652 | 1487.161 | 759.492 | 1488.008 | 834.199 | 1094.964 | 1486.356 | 2737.489 | 1402.019 | 2060.981 | 1615.628 | 1182.173 | 1514.665 | 1416.889 | 517.512 | 1309.955 | 889.475 | 1225.047 | 1948.632 | 1507.42 | 1907.81 | 2231.266 | 1783.525 | 1520.194 | 1723.102 | 1125.203 | 1048.666 | 1072.199 | 1156.981 | 713.991 | 1604.59 | 1357.822 | 1820.876 | 1707.376
570714700000012204 | 1998-10-23 |  | 600 | 44 | 40 | BONUS | MK lV | 370 - Næstved | LAND | Kvislemark, Fyrendal | 18a | 660725.24 | 6122812.55 | SDFE2018 | 0 | 0 | 0 | 0 | 0 | 0 | 0 | 0 | 0 | 0 | 0 | 0 | 0 | 0 | 0 | 0 | 0 | 0 | 0 | 0 | 0 | 0 | 1061026 | 1139372 | 954967 | 1057443 | 975929 | 1099139 | 1002316 | 960789 | 1153410 | 1197114 | 1005269 | 889122 | 1125558 | 1051989.6 | 991527.1 | 1046773.1 | 1189552.1 | 879866 | 1055339.2 | 923646.9 | 996184.6 | 1064673.6 | 772540.5 | 127233.2 | 144827.7 | 54765.8 | 73438.7 | 60250.2 | 33247.8 | 59258.7 | 23982.5 | 69438.6 | 68934.4 | 101167.5 | 71090.9 | 123817.4 | 91634 | 85280.942 | 66448.5 | 76432.1 | 40062.4 | 81824.8 | 50093.3 | 52075.1 | 117050.33 | 86638.69 | 123110.18 | 143565.41 | 119379.53 | 82355.21 | 65572.3 | 68233.11 | 55357.16 | 54234.62 | 54601.74 | 54799.56 | 69353.17 | 76252.95 | 111324.61 | 111292.23
570715000000002458 | 1998-10-23 |  | 750 | 44 | 40 | Micon | M 1500-750/175 | 860 - Hjørring | LAND | Asdal Hgd., Asdal | 3a | 560731.26 | 6379304.47 | SDFE2018 | 0 | 0 | 0 | 0 | 0 | 0 | 0 | 0 | 0 | 0 | 0 | 0 | 0 | 0 | 0 | 0 | 0 | 0 | 0 | 0 | 0 | 337329 | 1396405 | 1511138 | 1466872.2344 | 1429253.4727 | 1357656.6094 | 1470186.1094 | 1447446 | 1311956 | 1667098 | 1539612 | 1308390 | 1271331 | 1607146 | 1546053 | 1372608.4 | 1290582.75 | 1706124.5 | 1363343.75 | 1609930.578 | 1281355 | 1335372.75 | 1637248.5 | 1273743 | 212127.75 | 171411.75 | 79481 | 88405.25 | 124019.5 | 106034.75 | 109955.5 | 62412.75 | 79147.25 | 123327.25 | 146347.75 | 95559.5 | 142446.5 | 154342.75 | 113397.5 | 82448.5 | 76673.75 | 52967.5 | 138978.5 | 69310.75 | 91827.25 | 178760 | 94462.5 | 157180.25 | 182325.5 | 133688 | 101515.25 | 115514.75 | 62426.25 | 109588.75 | 93710.25 | 80693 | 57224.25 | 111080 | 116498.75 | 162538.75 | 150466.5
570715000000002472 | 1998-10-23 |  | 750 | 44 | 40 | Micon | M 1500-750/175 | 860 - Hjørring | LAND | Asdal Hgd., Asdal | 36k | 560650.25 | 6379095.47 | SDFE2018 | 0 | 0 | 0 | 0 | 0 | 0 | 0 | 0 | 0 | 0 | 0 | 0 | 0 | 0 | 0 | 0 | 0 | 0 | 0 | 0 | 0 | 348090 | 1443230 | 1541806 | 1477960.9922 | 1438518.9297 | 1384988 | 1519054.75 | 1492846 | 1353584 | 1700010 | 1594244 | 1351721 | 1283586.6 | 1665031 | 1564714 | 1411262 | 1351432 | 1739275 | 1362981.2 | 1374263.313 | 1328485 | 1359372 | 1700733 | 1305194 | 212591 | 180074 | 88223 | 88214 | 127435 | 110790 | 115202.25 | 65270 | 79071 | 128156 | 148882 | 104324 | 151467 | 157322 | 120205 | 84558 | 85041 | 53169 | 147312 | 93495 | 94951 | 106014 | 43420 | 163720 | 197843 | 137175 | 104520 | 113620 | 62525 | 117999 | 102836 | 100790 | 59438 | 120496 | 128463 | 171347 | 153926
570715000000018145 | 1998-10-26 |  | 750 | 44 | 46 | NEG Micon | NM 48/750 | 791 - Viborg | LAND | Vridsted | 5a | 501321.41 | 6253158.06 | SDFE2018 | 0 | 0 | 0 | 0 | 0 | 0 | 0 | 0 | 0 | 0 | 0 | 0 | 0 | 0 | 0 | 0 | 0 | 0 | 0 | 0 | 0 | 222711 | 1319304 | 1513872 | 1160543 | 1284980 | 1152000 | 1305905 | 1269446 | 1133090 | 1491493 | 1273053 | 1189425 | 1096434 | 1328225 | 1296143 | 1169028 | 1215884 | 1484231 | 1113631 | 1267160 | 1083689 | 1136776 | 1250099 | 987162 | 146526 | 174241 | 69529 | 105586 | 93434 | 55312 | 96644 | 44992 | 66586 | 89151 | 123464 | 73916 | 105579 | 114320 | 90437 | 76472 | 99644 | 45953 | 79133 | 73843 | 55561 | 132538 | 78716 | 130603 | 149676 | 121464 | 85088 | 92607 | 65012 | 69293 | 69502 | 64199 | 44426 | 76177 | 82693 | 119784 | 109555
570715000000018336 | 1998-10-26 |  | 660 | 47 | 50 | Vestas Wind Systems A/S | V 47-660 | 779 - Skive | LAND | Jebjerg By, Jebjerg | 10b | 500078.92 | 6281860.94 | SDFE2018 | 0 | 0 | 0 | 0 | 0 | 0 | 0 | 0 | 0 | 0 | 0 | 0 | 0 | 0 | 0 | 0 | 0 | 0 | 0 | 0 | 0 | 272197 | 1543328 | 1778475 | 1581089 | 1706442 | 1533132 | 1731380 | 1678143 | 1546486 | 1881861 | 1700643 | 1577167 | 1532204 | 1753134 | 1757228 | 1557650 | 1671138 | 1876769 | 1443236 | 1646065 | 1417460 | 1416524 | 1619757 | 1334140 | 193120 | 211131 | 105405 | 127045 | 114569 | 78129 | 135897 | 61394 | 90193 | 131105 | 184311 | 120825 | 153352 | 140612 | 123800 | 114749 | 124299 | 67120 | 111919 | 97421 | 91204 | 199548 | 121857 | 177432 | 202122 | 166180 | 135893 | 126709 | 96633 | 103615 | 102469 | 97566 | 70275 | 120910 | 113523 | 157772 | 147020
570715000000018343 | 1998-10-26 |  | 660 | 47 | 50 | Vestas Wind Systems A/S | V 47-660 | 779 - Skive | LAND | Jebjerg By, Jebjerg | 10b | 500128.41 | 6282042.51 | SDFE2018 | 0 | 0 | 0 | 0 | 0 | 0 | 0 | 0 | 0 | 0 | 0 | 0 | 0 | 0 | 0 | 0 | 0 | 0 | 0 | 0 | 0 | 255591 | 1591092 | 1773270 | 1416698 | 1608472 | 1447794 | 1648183 | 1626267 | 1445830 | 1717138 | 1608783 | 1519487 | 1458450 | 1677769 | 1672052 | 1491697.751 | 1564342.604 | 1756374.617 | 1383624.8 | 1605852.524 | 1409887 | 1418814 | 1546656 | 1283578 | 186432 | 199699 | 103360 | 125223 | 118617 | 75732 | 132391 | 57980 | 94857 | 120335 | 170635 | 95040 | 55845 | 139154 | 115575 | 85037 | 122730 | 67183 | 109141 | 95241 | 82272 | 194451 | 115360 | 171462 | 192606 | 157643 | 127305 | 119467 | 93362 | 100165 | 97690 | 89451 | 63907 | 100759 | 106870 | 147003 | 137926
570715000000002465 | 1998-10-27 |  | 750 | 44 | 40 | Micon | M 1500-750/175 | 860 - Hjørring | LAND | Asdal Hgd., Asdal | 3u | 560898.57 | 6379120.37 | SDFE2018 | 0 | 0 | 0 | 0 | 0 | 0 | 0 | 0 | 0 | 0 | 0 | 0 | 0 | 0 | 0 | 0 | 0 | 0 | 0 | 0 | 0 | 308702 | 1374811 | 1479758 | 1402080.8672 | 1370681.2695 | 1318697.7461 | 1446886.4141 | 1426526 | 1274605 | 1595871 | 1515244 | 1285435 | 1194176 | 1552273 | 1465376 | 1328421.6 | 1310074 | 1619550 | 1299296.4 | 1550000.488 | 1252749 | 1279404 | 1589346 | 1221597 | 194771 | 165186 | 79124 | 81625 | 116988 | 98954 | 104205.25 | 58337 | 73892 | 119923 | 143411 | 99932 | 143359 | 138710 | 114909 | 80345 | 72662 | 49188 | 139875 | 93871 | 88630 | 172776 | 90088 | 152348 | 167685 | 125792 | 98801 | 112108 | 58032 | 108198 | 92539 | 88992 | 55043 | 109680 | 117385 | 161709 | 145949
570715000000047626 | 1998-10-27 |  | 750 | 48 | 45 | NEG Micon | NM 48/750 | 550 - Tønder | LAND | Vester Gasse | 12 | 487896.62 | 6110584.9 | SDFE2018 | 0 | 0 | 0 | 0 | 0 | 0 | 0 | 0 | 0 | 0 | 0 | 0 | 0 | 0 | 0 | 0 | 0 | 0 | 0 | 0 | 0 | 300567 | 1722185 | 1921836 | 1504464 | 1725398 | 1519645 | 1688443 | 1666332 | 1544206 | 1892192 | 1754254 | 1595454 | 1463981 | 1797454 | 1611225 | 1577995 | 1686917 | 1936505 | 1441967 | 1628065 | 1437626 | 1580088 | 1697017 | 1383246 | 195486 | 269957 | 89044 | 138859 | 123232 | 75909 | 120681 | 57022 | 95888 | 121267 | 154172 | 127639 | 188477 | 143064 | 162111 | 123084 | 132828 | 70973 | 143496 | 84167 | 78550 | 172001 | 122552 | 182234 | 218384 | 201902 | 142032 | 128501 | 113010 | 98173 | 91847 | 97642 | 77608 | 108024 | 99172 | 182487 | 163171
570715000000047633 | 1998-10-27 |  | 750 | 48 | 45 | NEG Micon | NM 48/750 | 550 - Tønder | LAND | Vinum | 90 | 488071.94 | 6110189.18 | SDFE2018 | 0 | 0 | 0 | 0 | 0 | 0 | 0 | 0 | 0 | 0 | 0 | 0 | 0 | 0 | 0 | 0 | 0 | 0 | 0 | 0 | 0 | 292902 | 1730081 | 1904473 | 1523240 | 1740519 | 1543568.9922 | 1729111 | 1709916 | 1591663 | 1930170 | 1819845 | 1618408 | 1500627 | 1843717 | 1708539 | 1521509 | 1637273 | 1919638 | 1475224 | 1626744 | 1424303 | 1609500 | 1632601 | 1363539 | 178112 | 261449 | 93407 | 141001 | 134512 | 78438 | 125273 | 55694 | 97336 | 125635 | 174710 | 125585 | 188250 | 140704 | 158667 | 122571 | 131465 | 73725 | 142043 | 85854 | 78521 | 169820 | 103477 | 174055 | 31018 | 31941 | 140020 | 124368 | 107567 | 97708 | 98694 | 97639 | 74998 | 109568 | 88962 | 164841 | 139074
570715000000010200 | 1998-10-28 |  | 750 | 48 | 48 | NEG Micon | NM 750-200/48 | 820 - Vesthimmerland | LAND | Blære by | 17h | 531480.86 | 6304383.17 | SDFE2018 | 0 | 0 | 0 | 0 | 0 | 0 | 0 | 0 | 0 | 0 | 0 | 0 | 0 | 0 | 0 | 0 | 0 | 0 | 0 | 0 | 0 | 205800 | 1338217 | 1510328 | 1297068.8359 | 1330947.2344 | 1240475.6641 | 1250838.418 | 1349736.2188 | 1215032.4219 | 1505166.5391 | 1425687.3867 | 1266592.5508 | 1198602.3191 | 1461458.8255 | 1378951.3875 | 1269924.975 | 1302253.425 | 1493447.3495 | 1199747.3495 | 1412308.2535 | 1221960.4715 | 1214978.5 | 1408831.51 | 1126208.893 | 183267.569 | 170277.227 | 90364.761 | 92683.882 | 106653.3955 | 78334.815 | 102083.5795 | 47597.534 | 71290.5715 | 100211.73 | 142447.611 | 97212.248 | 122092.84 | 132402.7885 | 103282.9325 | 96878.8715 | 87298.524 | 51950.9175 | 97669.515 | 46738.1025 | 46668.4405 | 154950.6855 | 89508.0465 | 149482.2855 | 172430.3595 | 141078.787 | 105440.534 | 105366.267 | 70667.3735 | 93761.608 | 83108.8575 | 77690.9625 | 48333.722 | 102624.478 | 100585.7515 | 136610.9295 | 121871.5715
570715000000010217 | 1998-10-28 |  | 750 | 48 | 48 | NEG Micon | NM 750-200/48 | 820 - Vesthimmerland | LAND | Blære by | 22d | 531661.3 | 6304309.83 | SDFE2018 | 0 | 0 | 0 | 0 | 0 | 0 | 0 | 0 | 0 | 0 | 0 | 0 | 0 | 0 | 0 | 0 | 0 | 0 | 0 | 0 | 0 | 205800 | 1338218 | 1510327 | 1297069.8359 | 1330947.2344 | 1240475.6641 | 1250838.418 | 1349736.2188 | 1215032.4219 | 1505166.5391 | 1425687.3867 | 1266592.5508 | 1198602.3191 | 1461458.8255 | 1378951.3875 | 1269924.975 | 1302253.425 | 1493447.3495 | 1199747.3495 | 1412308.2535 | 1221960.4715 | 1214978.5 | 1408831.51 | 1126208.893 | 183267.569 | 170277.227 | 90364.761 | 92683.882 | 106653.3955 | 78334.815 | 102083.5795 | 47597.534 | 71290.5715 | 100211.73 | 142447.611 | 97212.248 | 122092.84 | 132402.7885 | 103282.9325 | 96878.8715 | 87298.524 | 51950.9175 | 97669.515 | 46738.1025 | 46668.4405 | 154950.6855 | 89508.0465 | 149482.2855 | 172430.3595 | 141078.787 | 105440.534 | 105366.267 | 70667.3735 | 93761.608 | 83108.8575 | 77690.9625 | 48333.722 | 102624.478 | 100585.7515 | 136610.9295 | 121871.5715
570715000000025167 | 1998-10-28 |  | 750 | 48 | 45 | Vestas Wind Systems A/S | V 47 | 766 - Hedensted | LAND | Skævlund By, Rårup | 4f | 560306.73 | 6181756.96 | SDFE2018 | 0 | 0 | 0 | 0 | 0 | 0 | 0 | 0 | 0 | 0 | 0 | 0 | 0 | 0 | 0 | 0 | 0 | 0 | 0 | 0 | 0 | 185546 | 1230163 | 1493633 | 1275426 | 1414426 | 1197356 | 1370964.9844 | 1288199 | 1186621 | 1484970 | 1366422.7031 | 1192371.25 | 1211969.75 | 1316987 | 1329934.5 | 1255030.25 | 1352966.25 | 1522221.988 | 1178425.784 | 1330848.038 | 1158540.528 | 1180234.238 | 1291370.769 | 1038916.638 | 159892.607 | 196097.39 | 66331.363 | 95546.912 | 80571.211 | 45543.962 | 93433.783 | 33079.139 | 87172.301 | 83926.86 | 161715.76 | 102021.066 | 143418.786 | 122219.406 | 93328.141 | 87932.638 | 82911.067 | 39852.809 | 82707.64 | 62420.178 | 54636.708 | 160490.46 | 72405.026 | 184936.028 | 196557.098 | 158920.457 | 98126.417 | 88285.53 | 49728.177 | 65205.822 | 63759.591 | 60289.369 | 42345.99 | 92360.518 | 91196.12 | 142405.129 | 133705.888
570715000000010187 | 1998-10-29 |  | 750 | 48 | 48 | NEG Micon | NM 750-200/48 | 820 - Vesthimmerland | LAND | Blære by | 17e | 531300.54 | 6304456.44 | SDFE2018 | 0 | 0 | 0 | 0 | 0 | 0 | 0 | 0 | 0 | 0 | 0 | 0 | 0 | 0 | 0 | 0 | 0 | 0 | 0 | 0 | 0 | 240484 | 1452474 | 1615935 | 1413689.3359 | 1396962.6758 | 1328566.5742 | 1453786.7656 | 1449118.0781 | 1281137.8633 | 1618850.6797 | 1481080.8047 | 1353482.7344 | 1270910.3089 | 1516826.964 | 1477433.43 | 1356923.7 | 1336398.915 | 1657382.84 | 1254562.785 | 1465811.756 | 1276872.144 | 1238186.292 | 1425859.613 | 1140697 | 184575 | 172036 | 94222 | 100562 | 108352 | 79311 | 112586 | 49023 | 69873 | 91142 | 123459 | 96316 | 127559 | 130538 | 100828 | 97472 | 99672 | 52799 | 94980 | 83787 | 69974 | 145852 | 86988 | 145694 | 173545 | 140697 | 103339 | 98535 | 63692 | 93048 | 86913 | 78888 | 51044 | 104805 | 102770 | 133121 | 126962
570715000000005725 | 1998-11-01 |  | 600 | 42 | 43.5 | Wind World | W 4200-600 | 787 - Thisted | LAND | Nørtorp Ræhr | 47a | 478914.44 | 6329374.45 | SDFE2018 | 0 | 0 | 0 | 0 | 0 | 0 | 0 | 0 | 0 | 0 | 0 | 0 | 0 | 0 | 0 | 0 | 0 | 0 | 0 | 0 | 0 | 207988.2031 | 1663594.75 | 1720494 | 1635923.2109 | 1655657.625 | 1449639.1797 | 1710471.2109 | 1677811.9844 | 1572592.1875 | 1915820.7891 | 1657787.9844 | 1533219.8125 | 1573688.1969 | 1702069.8 | 1711312.2 | 1615977.6 | 1571443.6 | 1868749.6 | 1640307.2 | 1793922.2 | 1513212.4 | 1558973.4 | 1787680.6 | 1532415.4 | 201868.2 | 211511.6 | 88196.8 | 121555.4 | 132906.2 | 109710.4 | 156128.6 | 71473.8 | 99193.6 | 148288.8 | 147255.4 | 124834.4 | 154957.2 | 146599.6 | 123240.4 | 109228.4 | 121250.8 | 76011.2 | 136474.4 | 104470.2 | 102113.8 | 208114.6 | 116816.4 | 173906.8 | 198919.6 | 153754 | 135127.2 | 135107.2 | 81808.2 | 132180.2 | 123326.8 | 112176.8 | 77131.6 | 130146.2 | 144386.2 | 181311.2 | 133763
570715000000005732 | 1998-11-01 |  | 600 | 42 | 43.5 | Wind World | W 4200-600 | 787 - Thisted | LAND | Nørtorp Ræhr | 47a | 478975.83 | 6329252.76 | SDFE2018 | 0 | 0 | 0 | 0 | 0 | 0 | 0 | 0 | 0 | 0 | 0 | 0 | 0 | 0 | 0 | 0 | 0 | 0 | 0 | 0 | 0 | 207988.2031 | 1663594.75 | 1720494 | 1635923.2109 | 1655657.625 | 1449639.1797 | 1710471.2109 | 1677811.9844 | 1572592.1875 | 1915820.7891 | 1657787.9844 | 1533219.8125 | 1573688.1969 | 1702069.8 | 1711312.2 | 1615977.6 | 1571443.6 | 1868749.6 | 1640307.2 | 1793922.2 | 1513212.4 | 1558973.4 | 1787680.6 | 1532415.4 | 201868.2 | 211511.6 | 88196.8 | 121555.4 | 132906.2 | 109710.4 | 156128.6 | 71473.8 | 99193.6 | 148288.8 | 147255.4 | 124834.4 | 154957.2 | 146599.6 | 123240.4 | 109228.4 | 121250.8 | 76011.2 | 136474.4 | 104470.2 | 102113.8 | 208114.6 | 116816.4 | 173906.8 | 198919.6 | 153754 | 135127.2 | 135107.2 | 81808.2 | 132180.2 | 123326.8 | 112176.8 | 77131.6 | 130146.2 | 144386.2 | 181311.2 | 133763
570715000000005749 | 1998-11-01 |  | 600 | 42 | 43.5 | Wind World | W 4200-600 | 787 - Thisted | LAND | Ræhr By | 6h | 479038.47 | 6329142.17 | SDFE2018 | 0 | 0 | 0 | 0 | 0 | 0 | 0 | 0 | 0 | 0 | 0 | 0 | 0 | 0 | 0 | 0 | 0 | 0 | 0 | 0 | 0 | 207988.2031 | 1663594.75 | 1720494 | 1635923.2109 | 1655657.625 | 1449639.1797 | 1710471.2109 | 1677811.9844 | 1572592.1875 | 1915820.7891 | 1657787.9844 | 1533219.8125 | 1573688.1969 | 1702069.8 | 1711312.2 | 1615977.6 | 1571443.6 | 1868749.6 | 1640307.2 | 1793922.2 | 1513212.4 | 1558973.4 | 1787680.6 | 1532415.4 | 201868.2 | 211511.6 | 88196.8 | 121555.4 | 132906.2 | 109710.4 | 156128.6 | 71473.8 | 99193.6 | 148288.8 | 147255.4 | 124834.4 | 154957.2 | 146599.6 | 123240.4 | 109228.4 | 121250.8 | 76011.2 | 136474.4 | 104470.2 | 102113.8 | 208114.6 | 116816.4 | 173906.8 | 198919.6 | 153754 | 135127.2 | 135107.2 | 81808.2 | 132180.2 | 123326.8 | 112176.8 | 77131.6 | 130146.2 | 144386.2 | 181311.2 | 133763
570715000000005756 | 1998-11-01 |  | 600 | 42 | 43.5 | Wind World | W 4200-600 | 787 - Thisted | LAND | Ræhr By | 6h | 479113.73 | 6329032.87 | SDFE2018 | 0 | 0 | 0 | 0 | 0 | 0 | 0 | 0 | 0 | 0 | 0 | 0 | 0 | 0 | 0 | 0 | 0 | 0 | 0 | 0 | 0 | 207988.2031 | 1663594.75 | 1720494 | 1635923.2109 | 1655657.625 | 1449639.1797 | 1710471.2109 | 1677811.9844 | 1572592.1875 | 1915820.7891 | 1657787.9844 | 1533219.8125 | 1573688.1969 | 1702069.8 | 1711312.2 | 1615977.6 | 1571443.6 | 1868749.6 | 1640307.2 | 1793922.2 | 1513212.4 | 1558973.4 | 1787680.6 | 1532415.4 | 201868.2 | 211511.6 | 88196.8 | 121555.4 | 132906.2 | 109710.4 | 156128.6 | 71473.8 | 99193.6 | 148288.8 | 147255.4 | 124834.4 | 154957.2 | 146599.6 | 123240.4 | 109228.4 | 121250.8 | 76011.2 | 136474.4 | 104470.2 | 102113.8 | 208114.6 | 116816.4 | 173906.8 | 198919.6 | 153754 | 135127.2 | 135107.2 | 81808.2 | 132180.2 | 123326.8 | 112176.8 | 77131.6 | 130146.2 | 144386.2 | 181311.2 | 133763
570715000000005763 | 1998-11-01 |  | 600 | 42 | 43.5 | Wind World | W 4200-600 | 787 - Thisted | LAND | Ræhr By | 6h | 479196.9 | 6328931.44 | SDFE2018 | 0 | 0 | 0 | 0 | 0 | 0 | 0 | 0 | 0 | 0 | 0 | 0 | 0 | 0 | 0 | 0 | 0 | 0 | 0 | 0 | 0 | 207988.2031 | 1663594.75 | 1720494 | 1635923.2109 | 1655657.625 | 1449639.1797 | 1710471.2109 | 1677811.9844 | 1572592.1875 | 1915820.7891 | 1657787.9844 | 1533219.8125 | 1573688.1969 | 1702069.8 | 1711312.2 | 1615977.6 | 1571443.6 | 1868749.6 | 1640307.2 | 1793922.2 | 1513212.4 | 1558973.4 | 1787680.6 | 1532415.4 | 201868.2 | 211511.6 | 88196.8 | 121555.4 | 132906.2 | 109710.4 | 156128.6 | 71473.8 | 99193.6 | 148288.8 | 147255.4 | 124834.4 | 154957.2 | 146599.6 | 123240.4 | 109228.4 | 121250.8 | 76011.2 | 136474.4 | 104470.2 | 102113.8 | 208114.6 | 116816.4 | 173906.8 | 198919.6 | 153754 | 135127.2 | 135107.2 | 81808.2 | 132180.2 | 123326.8 | 112176.8 | 77131.6 | 130146.2 | 144386.2 | 181311.2 | 133763
570715000000020056 | 1998-11-01 |  | 750 | 48.2 | 45 | NEG Micon | NM 48/750 | 730 - Randers | LAND | Jennum by, Spentrup | 7p | 565621.85 | 6267398.27 | SDFE2018 | 0 | 0 | 0 | 0 | 0 | 0 | 0 | 0 | 0 | 0 | 0 | 0 | 0 | 0 | 0 | 0 | 0 | 0 | 0 | 0 | 0 | 213550 | 1484720 | 1622750.75 | 1436712.9922 | 1467665.7773 | 1357705.4219 | 1501382.3828 | 1484410.2109 | 1343829.0312 | 1656029.3867 | 1514877.3672 | 1350397.8125 | 1356886.4414 | 1516467.824 | 1458648.336 | 1375056.048 | 1363094.288 | 1588216.592 | 1314503.736 | 1532839.8 | 1373739.2 | 1356840.6 | 1524864 | 1243995.6 | 182787.8 | 188129.4 | 97731.2 | 117576.4 | 114552.6 | 74091 | 113256.2 | 50723.6 | 81701 | 103623.4 | 155840.2 | 97777 | 142262.4 | 138574.8 | 112350.4 | 117586.2 | 103641.2 | 52619.6 | 99248.4 | 82346.8 | 79547 | 158781.2 | 106480.8 | 158895.2 | 183600.4 | 157235.6 | 117050.4 | 119743.6 | 80339.8 | 90019 | 89006.6 | 80792.8 | 52930.8 | 108111.8 | 99019.2 | 134321.8 | 134004.4
570715000000020063 | 1998-11-01 |  | 750 | 48.2 | 45 | NEG Micon | NM 48/750 | 730 - Randers | LAND | Jennum by, Spentrup | 19a | 565877.5 | 6267101.96 | SDFE2018 | 0 | 0 | 0 | 0 | 0 | 0 | 0 | 0 | 0 | 0 | 0 | 0 | 0 | 0 | 0 | 0 | 0 | 0 | 0 | 0 | 0 | 213550 | 1484720 | 1622750.75 | 1436712.9922 | 1467665.7773 | 1357705.4219 | 1501382.3828 | 1484410.2109 | 1343829.0312 | 1656029.3867 | 1514877.3672 | 1350397.8125 | 1356886.4414 | 1516467.824 | 1458648.336 | 1375056.048 | 1363094.288 | 1588216.592 | 1314503.736 | 1532839.8 | 1373739.2 | 1356840.6 | 1524864 | 1243995.6 | 182787.8 | 188129.4 | 97731.2 | 117576.4 | 114552.6 | 74091 | 113256.2 | 50723.6 | 81701 | 103623.4 | 155840.2 | 97777 | 142262.4 | 138574.8 | 112350.4 | 117586.2 | 103641.2 | 52619.6 | 99248.4 | 82346.8 | 79547 | 158781.2 | 106480.8 | 158895.2 | 183600.4 | 157235.6 | 117050.4 | 119743.6 | 80339.8 | 90019 | 89006.6 | 80792.8 | 52930.8 | 108111.8 | 99019.2 | 134321.8 | 134004.4
570715000000020070 | 1998-11-01 |  | 750 | 48.2 | 45 | NEG Micon | NM 48/750 | 730 - Randers | LAND | Jennum by, Spentrup | 10c | 566134.78 | 6266805.86 | SDFE2018 | 0 | 0 | 0 | 0 | 0 | 0 | 0 | 0 | 0 | 0 | 0 | 0 | 0 | 0 | 0 | 0 | 0 | 0 | 0 | 0 | 0 | 213550 | 1484720 | 1622750.75 | 1436712.9922 | 1467665.7773 | 1357705.4219 | 1501382.3828 | 1484410.2109 | 1343829.0312 | 1656029.3867 | 1514877.3672 | 1350397.8125 | 1356886.4414 | 1516467.824 | 1458648.336 | 1375056.048 | 1363094.288 | 1588216.592 | 1314503.736 | 1532839.8 | 1373739.2 | 1356840.6 | 1524864 | 1243995.6 | 182787.8 | 188129.4 | 97731.2 | 117576.4 | 114552.6 | 74091 | 113256.2 | 50723.6 | 81701 | 103623.4 | 155840.2 | 97777 | 142262.4 | 138574.8 | 112350.4 | 117586.2 | 103641.2 | 52619.6 | 99248.4 | 82346.8 | 79547 | 158781.2 | 106480.8 | 158895.2 | 183600.4 | 157235.6 | 117050.4 | 119743.6 | 80339.8 | 90019 | 89006.6 | 80792.8 | 52930.8 | 108111.8 | 99019.2 | 134321.8 | 134004.4
570715000000020087 | 1998-11-01 |  | 750 | 48.2 | 45 | NEG Micon | NM 48/750 | 730 - Randers | LAND | Jennum by, Spentrup | 19f | 566196.18 | 6267168 | SDFE2018 | 0 | 0 | 0 | 0 | 0 | 0 | 0 | 0 | 0 | 0 | 0 | 0 | 0 | 0 | 0 | 0 | 0 | 0 | 0 | 0 | 0 | 213550 | 1484720 | 1622750.75 | 1436712.9922 | 1467665.7773 | 1357705.4219 | 1501382.3828 | 1484410.2109 | 1343829.0312 | 1656029.3867 | 1514877.3672 | 1350397.8125 | 1356886.4414 | 1516467.824 | 1458648.336 | 1375056.048 | 1363094.288 | 1588216.592 | 1314503.736 | 1532839.8 | 1373739.2 | 1356840.6 | 1524864 | 1243995.6 | 182787.8 | 188129.4 | 97731.2 | 117576.4 | 114552.6 | 74091 | 113256.2 | 50723.6 | 81701 | 103623.4 | 155840.2 | 97777 | 142262.4 | 138574.8 | 112350.4 | 117586.2 | 103641.2 | 52619.6 | 99248.4 | 82346.8 | 79547 | 158781.2 | 106480.8 | 158895.2 | 183600.4 | 157235.6 | 117050.4 | 119743.6 | 80339.8 | 90019 | 89006.6 | 80792.8 | 52930.8 | 108111.8 | 99019.2 | 134321.8 | 134004.4
570715000000020094 | 1998-11-01 |  | 750 | 48.2 | 45 | NEG Micon | NM 48/750 | 730 - Randers | LAND | Jennum by, Spentrup | 10c | 566452.28 | 6266870.76 | SDFE2018 | 0 | 0 | 0 | 0 | 0 | 0 | 0 | 0 | 0 | 0 | 0 | 0 | 0 | 0 | 0 | 0 | 0 | 0 | 0 | 0 | 0 | 213550 | 1484720 | 1622750.75 | 1436712.9922 | 1467665.7773 | 1357705.4219 | 1501382.3828 | 1484410.2109 | 1343829.0312 | 1656029.3867 | 1514877.3672 | 1350397.8125 | 1356886.4414 | 1516467.824 | 1458648.336 | 1375056.048 | 1363094.288 | 1588216.592 | 1314503.736 | 1532839.8 | 1373739.2 | 1356840.6 | 1524864 | 1243995.6 | 182787.8 | 188129.4 | 97731.2 | 117576.4 | 114552.6 | 74091 | 113256.2 | 50723.6 | 81701 | 103623.4 | 155840.2 | 97777 | 142262.4 | 138574.8 | 112350.4 | 117586.2 | 103641.2 | 52619.6 | 99248.4 | 82346.8 | 79547 | 158781.2 | 106480.8 | 158895.2 | 183600.4 | 157235.6 | 117050.4 | 119743.6 | 80339.8 | 90019 | 89006.6 | 80792.8 | 52930.8 | 108111.8 | 99019.2 | 134321.8 | 134004.4
570715000000004513 | 1998-11-01 |  | 600 | 43 | 40 | NEG Micon | NTK 600/180/43 | 849 - Jammerbugt | LAND | Sdr. Saltum By, Saltum | 106a | 543762.81 | 6343470.92 | SDFE2018 | 0 | 0 | 0 | 0 | 0 | 0 | 0 | 0 | 0 | 0 | 0 | 0 | 0 | 0 | 0 | 0 | 0 | 0 | 0 | 0 | 0 | 139308 | 1112507 | 968781 | 1092030.2461 | 1071249.5859 | 988744.7891 | 1174404.582 | 1095290.6367 | 993108.0195 | 1352014.7891 | 1147919.4492 | 1027383.2227 | 950267.1585 | 1218263.771 | 1150651.881 | 1039372.144 | 1076307 | 1326915.921 | 932134.594 | 1162325.832 | 956769.844 | 976461.114 | 1057605.511 | 787398.154 | 89367.324 | 129471.789 | 68754.919 | 19043.469 | 82665.124 | 64873.819 | 79040.593 | 43147.246 | 61754.42 | 80457.331 | 107921.623 | 65358.305 | 96992.435 | 110207.501 | 87388.373 | 75161.948 | 74003.165 | 37055.512 | 86817.025 | 69826.996 | 64930.059 | 113859.546 | 72106.52 | 120741.532 | 133005.799 | 111619.128 | 79359.345 | 83621.512 | 53398.56 | 74891.164 | 67603.385 | 63935.355 | 45776.588 | 76710.365 | 86193.042 | 106558.367 | 95599.445
570715000000004520 | 1998-11-01 |  | 600 | 43 | 40 | NEG Micon | NTK 600/180/43 | 849 - Jammerbugt | LAND | Sdr. Saltum By, Saltum | 105d | 543577.19 | 6343518.94 | SDFE2018 | 0 | 0 | 0 | 0 | 0 | 0 | 0 | 0 | 0 | 0 | 0 | 0 | 0 | 0 | 0 | 0 | 0 | 0 | 0 | 0 | 0 | 117916 | 1050885 | 1223575 | 1068013.2461 | 1071249.5859 | 988744.7891 | 1174404.582 | 1095290.6367 | 987044.7539 | 1247808.7695 | 1103121.166 | 987939.5898 | 911150.3257 | 1148399.595 | 1068821.885 | 982801.869 | 999610 | 1246279.199 | 927481.203 | 1121061.669 | 930514.561 | 917131.843 | 1112578.854 | 876576.282 | 150028.216 | 126715.466 | 73126.794 | 71308.7 | 84422.301 | 65738.747 | 82327.891 | 42778.101 | 59639.291 | 76083.008 | 88734.159 | 57818.557 | 96011.499 | 109788.437 | 83088.778 | 75107.542 | 75078.565 | 37347.308 | 76455.713 | 55417.583 | 57823.968 | 122400.208 | 69546.364 | 108778 | 136865.568 | 110067.677 | 69956.492 | 65464.547 | 38962.058 | 67809.861 | 50265.499 | 61602.466 | 40813.072 | 76946.199 | 84466.324 | 101719.915 | 89905.618
570715000000004537 | 1998-11-01 |  | 600 | 43 | 40 | NEG Micon | NTK 600/180/43 | 849 - Jammerbugt | LAND | Sdr. Saltum By, Saltum | 105e | 543391.43 | 6343567.22 | SDFE2018 | 0 | 0 | 0 | 0 | 0 | 0 | 0 | 0 | 0 | 0 | 0 | 0 | 0 | 0 | 0 | 0 | 0 | 0 | 0 | 0 | 0 | 129227 | 1103995 | 999030 | 1083216.2461 | 1071249.5859 | 988744.7891 | 1174404.582 | 1095290.6367 | 1001899.8477 | 1289522.2812 | 1141369.7734 | 778297.2515 | 963865.5047 | 1218779.568 | 1156195.704 | 1004745.418 | 1007334 | 1309036.931 | 985170.104 | 1217020.292 | 939906.889 | 896605.77 | 1179342.637 | 945614.173 | 155830.82 | 132670.931 | 79266.361 | 78939.164 | 93528.086 | 75924.799 | 94797.041 | 48345.406 | 60624.197 | 81196.63 | 96397.663 | 56032.858 | 98654.99 | 117595.518 | 87617.514 | 82444.582 | 79608.648 | 42933.431 | 89573.152 | 78043.86 | 65218.244 | 136833.225 | 71198.536 | 124053.892 | 139114.793 | 109683.386 | 71135.911 | 76998.858 | 54153.521 | 79208.807 | 73198.711 | 62191.673 | 47321.714 | 84661.308 | 90827.035 | 106649.708 | 93547.397
570715000000004544 | 1998-11-01 |  | 600 | 43 | 40 | NEG Micon | NTK 600/180/43 | 849 - Jammerbugt | LAND | Sdr. Saltum By, Saltum | 114c | 543423.67 | 6343378.27 | SDFE2018 | 0 | 0 | 0 | 0 | 0 | 0 | 0 | 0 | 0 | 0 | 0 | 0 | 0 | 0 | 0 | 0 | 0 | 0 | 0 | 0 | 0 | 119214 | 1043884 | 723685 | 1080575.2461 | 1071249.5859 | 988744.7891 | 1174404.582 | 1095290.6367 | 1007284.2383 | 1366242.6016 | 1111988.125 | 997710.4844 | 901344.3639 | 1140242.24 | 1064685.427 | 836543.378 | 1018636 | 1259552.292 | 931289.208 | 1164147.706 | 831378.342 | 889745.463 | 1156424.869 | 887132.614 | 150747.688 | 127773.27 | 77951.769 | 70589.437 | 88455.277 | 68183.672 | 84778.302 | 45646.283 | 61041.288 | 77895.318 | 107278.676 | 56395.72 | 94087.54 | 108834.913 | 83870.687 | 76423.631 | 80527.584 | 41634.516 | 88067.927 | 71701.018 | 63899.506 | 130132.209 | 72040.945 | 123387.822 | 136837.971 | 109921.299 | 72189.173 | 79221.089 | 57601.977 | 78052.434 | 67593.052 | 57235.836 | 44325.805 | 79202.626 | 86794.569 | 99255.387 | 91403.688
570715000000004551 | 1998-11-01 |  | 600 | 43 | 40 | NEG Micon | NTK 600/180/43 | 849 - Jammerbugt | LAND | Sdr. Saltum By, Saltum | 114c | 543238.02 | 6343426.48 | SDFE2018 | 0 | 0 | 0 | 0 | 0 | 0 | 0 | 0 | 0 | 0 | 0 | 0 | 0 | 0 | 0 | 0 | 0 | 0 | 0 | 0 | 0 | 140835 | 1129190 | 1263934 | 1070631.2461 | 1071249.5859 | 988744.7891 | 1174404.582 | 1095290.6367 | 980906.4883 | 1295701.832 | 1200916.3398 | 1003108.793 | 978603.6651 | 1243913.122 | 1170496.959 | 1067509.425 | 1053331 | 1347644.386 | 1003674.056 | 1255908.541 | 976741.555 | 1053533.058 | 1272019.729 | 958355.563 | 153078.503 | 139538.196 | 78557.473 | 77904.069 | 96617.512 | 79701.082 | 98518.798 | 50009.534 | 60344.233 | 87930.779 | 103137.213 | 61684.09 | 104142.825 | 101721.95 | 90470.914 | 79760.2 | 84151.547 | 44124.7 | 94456.693 | 78639.377 | 68457.901 | 139577.798 | 72939.13 | 128202.678 | 126215.222 | 113097.467 | 74196.125 | 81255.555 | 52437.332 | 83345.154 | 77272.919 | 64851.757 | 47336.95 | 82028.748 | 90877.915 | 112058.01 | 104080.412
570715000000004568 | 1998-11-01 |  | 600 | 43 | 40 | NEG Micon | NTK 600/180/43 | 849 - Jammerbugt | LAND | Sdr. Saltum By, Saltum | 117b | 543456.32 | 6343189.17 | SDFE2018 | 0 | 0 | 0 | 0 | 0 | 0 | 0 | 0 | 0 | 0 | 0 | 0 | 0 | 0 | 0 | 0 | 0 | 0 | 0 | 0 | 0 | 120518 | 1135681 | 1044822 | 1096227.2461 | 1071249.5859 | 988744.7891 | 1174404.582 | 1095290.6367 | 997742.3633 | 1343180.9141 | 1122729.3008 | 1054331.9727 | 982843.9814 | 1227327.347 | 1173458.19 | 1043487.604 | 1084576 | 1321095.874 | 988153.573 | 1215222.52 | 985071.007 | 999383.407 | 1216097.294 | 925148.974 | 150762.758 | 131600.589 | 77900.677 | 73943.229 | 90096.577 | 75237.082 | 85359.517 | 46638.686 | 69694.167 | 81398.319 | 115834.922 | 65911.982 | 99388.607 | 110180.561 | 88680.249 | 80530.306 | 86971.323 | 42866.586 | 86193.45 | 76415.3 | 69280.935 | 70808.313 | 251.966 | 0 | 0 | 0 | 11590.519 | 84010.414 | 61575.655 | 80037.252 | 71305.172 | 62454.785 | 48545.569 | 83197.688 | 88009.892 | 106417.19 | 93652.713
570715000000004575 | 1998-11-01 |  | 600 | 43 | 40 | NEG Micon | NTK 600/180/43 | 849 - Jammerbugt | LAND | Sdr. Saltum By, Saltum | 117b | 543270.51 | 6343237.45 | SDFE2018 | 0 | 0 | 0 | 0 | 0 | 0 | 0 | 0 | 0 | 0 | 0 | 0 | 0 | 0 | 0 | 0 | 0 | 0 | 0 | 0 | 0 | 100383 | 1122593 | 1271912 | 1091145.2461 | 1071249.5859 | 988744.7891 | 1174404.582 | 1095290.6367 | 1001283.207 | 1298469.25 | 1193493.7266 | 1072776.8867 | 983682.4993 | 1254181.143 | 1200632.755 | 1067409.298 | 1080176 | 1357618.337 | 1007475.919 | 1267478.689 | 1001999.309 | 1050560.036 | 1254320.572 | 965741.277 | 160298.335 | 138926.84 | 81652.282 | 77188.989 | 100153.753 | 83833.251 | 100076.837 | 51552.823 | 66168.046 | 86465.344 | 104157.688 | 61744.35 | 102727.192 | 119445.482 | 91624.677 | 81724.56 | 21678.97 | 42551.634 | 97745.188 | 83462.514 | 66507.238 | 145699.18 | 76958.908 | 132016.632 | 146964.499 | 120086.32 | 79357.044 | 81171.857 | 58998.457 | 84683.796 | 79113.305 | 67026.654 | 49408.356 | 86962.998 | 95585.73 | 111273.316 | 96453.055
570715000000044915 | 1998-11-01 | 2004-12-05 | 12 | 13 | 18 | Gaia-Wind Ltd | Gaia 11 | 671 - Struer | LAND | 26 | 21e | 474254 | 6258242 | Stamdata | 0 | 0 | 0 | 0 | 0 | 0 | 0 | 0 | 0 | 0 | 0 | 0 | 0 | 0 | 0 | 0 | 0 | 0 | 0 | 0 | 0 | 6105 | 30331 | 33101 | 27706 | 30419 | 24584 | 0 | 0 | 0 | 0 | 0 | 0 | 0 | 0 | 0 | 0 | 0 | 0 | 0 | 0 | 0 | 0 | 0 | 0 | 0 | 0 | 0 | 0 | 0 | 0 | 0 | 0 | 0 | 0 | 0 | 0 | 0 | 0 | 0 | 0 | 0 | 0 | 0 | 0 | 0 | 0 | 0 | 0 | 0 | 0 | 0 | 0 | 0 | 0 | 0 | 0 | 0 | 0 | 0 | 0 | 0
570715000000006081 | 1998-11-01 |  | 600 | 42 | 43.5 | Wind World | W 4200-600 | 787 - Thisted | LAND | Nørtorp Ræhr | 11a | 478846.75 | 6329617.85 | SDFE2018 | 0 | 0 | 0 | 0 | 0 | 0 | 0 | 0 | 0 | 0 | 0 | 0 | 0 | 0 | 0 | 0 | 0 | 0 | 0 | 0 | 0 | 256677 | 1702200 | 1916250 | 1774007 | 1807670 | 1551158 | 1548999 | 1469936 | 1545024 | 2010547 | 1695935 | 1574860 | 1677210 | 1774494 | 1806554 | 1732077 | 1540381 | 1947539 | 1642248 | 1825922 | 1555955 | 1645847 | 1798918 | 1595699 | 211859 | 208183 | 99231 | 130379 | 133529 | 103847 | 159945 | 67864 | 104351 | 148524 | 167444 | 130466 | 162343 | 157384 | 127997 | 114455 | 130956 | 75355 | 143716 | 100353 | 107618 | 225327 | 133938 | 190923 | 191015 | 161734 | 148641 | 146665 | 83892 | 120715 | 119632 | 113544 | 84965 | 133989 | 156006 | 191480 | 144407
570715000000006098 | 1998-11-01 |  | 600 | 42 | 43.5 | Wind World | W 4200-600 | 787 - Thisted | LAND | Nørtorp Ræhr | 11a | 478876.23 | 6329494.96 | SDFE2018 | 0 | 0 | 0 | 0 | 0 | 0 | 0 | 0 | 0 | 0 | 0 | 0 | 0 | 0 | 0 | 0 | 0 | 0 | 0 | 0 | 0 | 168246 | 148165 | 1828866 | 1643498 | 1718798 | 1446971 | 1702401 | 1511026 | 1550750 | 1978764 | 1657325 | 1529005 | 1649489 | 1701894 | 1754875 | 1620427 | 1582478 | 1846975 | 1031127 | 1669089 | 1517952 | 1610141 | 1750161 | 1512364 | 191587 | 209550 | 93718 | 111186 | 130308 | 105522 | 149238 | 71190 | 82783 | 80944 | 160777 | 129327 | 149641 | 141016 | 116722 | 110825 | 121154 | 72464 | 136942 | 86347 | 96951 | 192337 | 121072 | 165428 | 170730 | 148805 | 136613 | 142254 | 83510 | 124629 | 116978 | 105120 | 78666 | 125916 | 138016 | 174169 | 132288
570714700000012013 | 1998-11-04 |  | 750 | 48 | 45 | NEG Micon | NM 48/750 | 376 - Guldborgsund | LAND | Forneby By, Engestofte | 6 | 664012.09 | 6072921.07 | SDFE2018 | 0 | 0 | 0 | 0 | 0 | 0 | 0 | 0 | 0 | 0 | 0 | 0 | 0 | 0 | 0 | 0 | 0 | 0 | 0 | 0 | 0 | 239418 | 1423854 | 1458663 | 1231969 | 1369401.7148 | 1211042.25 | 1391518.2812 | 1294611.1172 | 1182536.1836 | 1523352.5938 | 1433698.2131 | 1137952.5327 | 1264455.7087 | 1493362.53 | 1360390.68 | 1256398.339 | 1348007.603 | 1471828.083 | 1180533.421 | 1374981.375 | 1166526.638 | 1245767.286 | 1360998.601 | 1122541.941 | 159739.44 | 204364.299 | 87399.04 | 115816.052 | 85541.933 | 40192.051 | 80105.927 | 30920.344 | 70067.501 | 86676.293 | 139360.043 | 98887.326 | 186329.387 | 105321.281 | 115074.576 | 101546.307 | 91571.812 | 48320.616 | 105140.569 | 65518.327 | 64072.257 | 142466.136 | 127862.256 | 97535.621 | 184462.411 | 161972.486 | 111634.347 | 94358.786 | 75442.217 | 70247.525 | 63500.353 | 64582.696 | 82448.159 | 85286.289 | 100551.437 | 167703.266 | 166773.191
570714700000012020 | 1998-11-04 |  | 750 | 48 | 46 | NEG Micon | NM 750-200 | 376 - Guldborgsund | LAND | Engestofte By Og Sogn | 6a | 664217.8 | 6072894.33 | SDFE2018 | 0 | 0 | 0 | 0 | 0 | 0 | 0 | 0 | 0 | 0 | 0 | 0 | 0 | 0 | 0 | 0 | 0 | 0 | 0 | 0 | 0 | 219364 | 1334175 | 1437399 | 1208570 | 1362301.75 | 1236306.0703 | 1362676.6094 | 1262645.0117 | 1158917.7578 | 1413788.3164 | 1512354.6992 | 1252833.125 | 1227237.6506 | 1361761.83 | 1286644.78 | 1250943.592 | 1187785.939 | 1421526.813 | 1164254.972 | 1271222.144 | 1106000.575 | 1080848.718 | 1312479.429 | 1137943.99 | 161993.185 | 209454.116 | 85013.961 | 113400.984 | 83268.734 | 38880.292 | 76985.621 | 29689.888 | 66812.396 | 85830.377 | 139129.39 | 98568.694 | 184908.84 | 128632.612 | 118054.006 | 100374.602 | 88491.805 | 43293.576 | 103996.117 | 62802.213 | 59763.035 | 136102.672 | 127888.038 | 167005.302 | 177524.126 | 157430.827 | 104534.102 | 78056.321 | 75867.654 | 68551.953 | 61356.469 | 62429.729 | 79544.477 | 85123.85 | 99343.035 | 164483.614 | 165283.596
570714700000012037 | 1998-11-04 |  | 750 | 48 | 45 | NEG Micon | NM 48/750 | 376 - Guldborgsund | LAND | Forneby By, Engestofte | 6 | 664423.67 | 6072867.04 | SDFE2018 | 0 | 0 | 0 | 0 | 0 | 0 | 0 | 0 | 0 | 0 | 0 | 0 | 0 | 0 | 0 | 0 | 0 | 0 | 0 | 0 | 0 | 226492 | 1330366 | 1433571 | 784496 | 668023.4082 | 1236787.207 | 1330440.2227 | 1263933.0117 | 1132424.3711 | 1399878.7969 | 1454150.6172 | 1236067.4688 | 1207943.5437 | 1455916.77 | 1208672.94 | 1203191.245 | 1296015.348 | 1485763.674 | 1164126.594 | 1334923.397 | 1143324.272 | 1291828.721 | 1291558.213 | 1111727.485 | 164326.629 | 206958.704 | 85286.318 | 109857.328 | 85481.775 | 39679.321 | 78767.307 | 29941.07 | 67151.461 | 86186.804 | 138360.683 | 99245.693 | 187001.069 | 131263.743 | 104527.96 | 99485.596 | 88578.582 | 46413.468 | 105060.017 | 65525.131 | 62955.828 | 140202.348 | 129010.257 | 178129.899 | 177029.83 | 158278.22 | 102329.334 | 93016.315 | 72949.135 | 70135.397 | 62274.744 | 63791.7 | 79124.657 | 81862.012 | 103772.961 | 170735.471 | 172680.029
570714700000012051 | 1998-11-04 |  | 750 | 48 | 45 | NEG Micon | NM 48/750 | 376 - Guldborgsund | LAND | Engestofte | 6a | 664631.36 | 6072839.97 | SDFE2018 | 0 | 0 | 0 | 0 | 0 | 0 | 0 | 0 | 0 | 0 | 0 | 0 | 0 | 0 | 0 | 0 | 0 | 0 | 0 | 0 | 0 | 223930 | 1398895 | 1467978 | 817801 | 715231.8477 | 1346729.6484 | 1475870.2266 | 1383450.7266 | 1256909.9414 | 1498075.9375 | 1557474.9102 | 1309613.5859 | 1270957.0462 | 1482793.29 | 1259148.54 | 1268284.74 | 1344134.182 | 1392011.572 | 1168638.544 | 1380830.474 | 1190589.731 | 1320187.718 | 1361851.822 | 1042495.409 | 129397.904 | 204574.106 | 90402.442 | 110026.211 | 89452.68 | 43528.943 | 81675.426 | 34925.365 | 81775.955 | 86747.271 | 143470.102 | 97480.812 | 178737.299 | 125927.118 | 119953.021 | 97662.644 | 95943.127 | 47633.265 | 106694.369 | 67626.74 | 65929.348 | 138385.007 | 126982.718 | 181886.203 | 185371.664 | 155692.245 | 102470.831 | 94961.216 | 85209.661 | 70535.39 | 65595.338 | 66939.395 | 81975.503 | 83429.39 | 100920.074 | 164603.062 | 153184.1
570715000000023781 | 1998-11-04 |  | 22 | 10 | 18 | Nordtank | NTK 22/30 | 751 - Århus | [6 empty] | 0 | 0 | 0 | 0 | 0 | 0 | 0 | 0 | 0 | 0 | 0 | 0 | 0 | 0 | 0 | 0 | 0 | 0 | 0 | 0 | 0 | 1221 | 13074 | 14343 | 14090 | 16524 | 15377.9998 | 6594.4531 | 976.029 | 2534.482 | 9374.7122 | 8606.233 | 6826.906 | 3616.688 | 4276.073 | 0 | 4862.41 | 7202.668 | 6416.483 | 6001.595 | 6601.72 | 5778.24 | 5534.886 | 8559.01 | 4493.54 | 793.47 | 989.55 | 347.46 | 546.42 | 471.06 | 302.85 | 731.39 | 123.87 | 412.17 | 179.12 | 1505.95 | 511.77 | 968.45 | 1045.42 | 712.38 | 541.01 | 920.82 | 295.26 | 514.13 | 378.64 | 372.48 | 1614.34 | 920.11 | 713.17 | 1427.29 | 745.01 | 230.77 | 266.54 | 105.4 | 88.43 | 0 | 0 | 0 | 0 | 0 | 0 | 0
570715000000010149 | 1998-11-06 |  | 750 | 44 | 40 | NEG Micon | NM 44/750 | 820 - Vesthimmerland | LAND | Ø. Ørbæk by | 4ad | 518014.75 | 6314084.19 | SDFE2018 | 0 | 0 | 0 | 0 | 0 | 0 | 0 | 0 | 0 | 0 | 0 | 0 | 0 | 0 | 0 | 0 | 0 | 0 | 0 | 0 | 0 | 223034 | 1221973 | 1602624 | 1404088.6016 | 1489756.0625 | 1353226.543 | 1535868.6719 | 1461171.2734 | 1318507.0234 | 1708033.5781 | 1493249.918 | 1339343.8242 | 1321255.9852 | 1574078.22 | 1452671.627 | 1383414.052 | 1408231.699 | 1724916.766 | 1365220.402 | 1608970.2 | 1343725.383 | 1379439.816 | 1441051.243 | 1258201.4 | 176836.236 | 182988.769 | 84304.885 | 109587.266 | 125979.16 | 97188.052 | 139546.071 | 61571 | 85797.533 | 111535.32 | 135019.8 | 98834.654 | 131953.46 | 139361.258 | 105931.552 | 104671.267 | 109461.076 | 63195.957 | 108519.502 | 101256.59 | 86032.547 | 186954.66 | 82130.293 | 151358.872 | 182526.302 | 143042.34 | 109681.277 | 99274.465 | 72463.737 | 117003 | 107664.608 | 91921.615 | 59254.572 | 84194.257 | 112699.592 | 141587.144 | 125844.964
570715000000010156 | 1998-11-06 |  | 750 | 44 | 40 | NEG Micon | NM 44/750 | 820 - Vesthimmerland | LAND | Ø. Ørbæk by | 4ad | 518050.97 | 6313888.47 | SDFE2018 | 0 | 0 | 0 | 0 | 0 | 0 | 0 | 0 | 0 | 0 | 0 | 0 | 0 | 0 | 0 | 0 | 0 | 0 | 0 | 0 | 0 | 200456 | 1166820 | 1422114 | 1362257 | 1454226.25 | 1295974.3633 | 1469912.6172 | 1404263.1172 | 1264388.9688 | 1663430.7031 | 1455791.1484 | 1345999.9609 | 1280295.7212 | 1538427.33 | 1494351.365 | 1348116.152 | 1369966.127 | 1716142.908 | 1317001.953 | 1568224.856 | 1308438.627 | 1301096.328 | 1072303.091 | 398689.758 | 177628.275 | 177490.812 | 81405.754 | 108480.665 | 122924.62 | 92785.45 | 140394.497 | 60396.902 | 85012.292 | 110691.387 | 132386.959 | 91058.987 | 125714.722 | 133248.146 | 102853.157 | 103413.998 | 108860.878 | 61401.679 | 124288.205 | 106059.487 | 83300.09 | 184884.937 | 95823.348 | 164220.651 | 179461.83 | 136068.775 | 104536.851 | 105086.306 | 72260.203 | 112621.082 | 106230.503 | 92251.916 | 67739.937 | 103465.161 | 109348.999 | 135877.025 | 122826.805
570715000000010163 | 1998-11-06 |  | 750 | 44 | 40 | NEG Micon | NM 44/750 | 820 - Vesthimmerland | LAND | Ø. Ørbæk by | 7n | 518086.01 | 6313693.92 | SDFE2018 | 0 | 0 | 0 | 0 | 0 | 0 | 0 | 0 | 0 | 0 | 0 | 0 | 0 | 0 | 0 | 0 | 0 | 0 | 0 | 0 | 0 | 188466 | 1055701 | 1505305 | 1330575.8672 | 1371446.168 | 1280112.5078 | 1468987.6797 | 1402931.8984 | 1264546.1953 | 1645114.7109 | 1429100.9688 | 1296287.4648 | 1275503.1284 | 1351345.05 | 1510926.261 | 1361626.995 | 1319034.411 | 1678690.117 | 1256388.898 | 1464944.653 | 1209997.594 | 1191955.269 | 1358630.792 | 1048637.937 | 162933.801 | 160887.524 | 69712.499 | 96525.148 | 107267.967 | 82630.686 | 122415.38 | 46404.341 | 78244.917 | 100328.167 | 107732.302 | 79813.37 | 115313.544 | 113867.295 | 91643.154 | 89609.152 | 95735.254 | 53633.164 | 108296.372 | 92848.394 | 65032.003 | 165349.529 | 84016.76 | 125844.26 | 161212.229 | 128656.279 | 86424.599 | 91644.232 | 62297.086 | 96299.201 | 86568.397 | 79274.79 | 55392.214 | 89654.976 | 84259.188 | 117547.133 | 110037.226
570715000000025198 | 1998-11-06 |  | 750 | 48 | 45 | NEG Micon | NM 750-200/48 | 766 - Hedensted | LAND | Hornum By, Hornum | 8a | 551798.08 | 6178400.56 | SDFE2018 | 0 | 0 | 0 | 0 | 0 | 0 | 0 | 0 | 0 | 0 | 0 | 0 | 0 | 0 | 0 | 0 | 0 | 0 | 0 | 0 | 0 | 197959 | 1513541 | 1748011 | 1430729 | 1561410 | 1403896 | 1559266.8516 | 1512961 | 1389742 | 1623579 | 1585994.25 | 1378378.25 | 1281561 | 1526444.75 | 1509257.25 | 1370034.75 | 1504854.5 | 1533895.005 | 1287767.45 | 1393457.443 | 1267541.306 | 1316556.066 | 1349275.451 | 1101482.559 | 147331.739 | 184103.299 | 85276.682 | 95022.178 | 86858.838 | 54563.249 | 93730.866 | 42005.783 | 87032.624 | 91923.514 | 167953.906 | 102604.368 | 141508.562 | 120163.455 | 94911.636 | 92662.632 | 99378.878 | 46741.659 | 77192.196 | 59770.504 | 69736.228 | 118768.694 | 103567.069 | 152037.213 | 148189.542 | 148695.369 | 73475.077 | 95405.317 | 38685.949 | 60880.264 | 38080.086 | 69754.131 | 50721.511 | 100235.827 | 94525.904 | 131202.701 | 125408.254
570715000000034848 | 1998-11-06 |  | 750 | 48 | 45 | NEG Micon | NM 1800-750/175 | 575 - Vejen | LAND | Okslund By | 6a | 499251.99 | 6160336.07 | SDFE2018 | 0 | 0 | 0 | 0 | 0 | 0 | 0 | 0 | 0 | 0 | 0 | 0 | 0 | 0 | 0 | 0 | 0 | 0 | 0 | 0 | 0 | 204370 | 1529191 | 1811969 | 1433718.5 | 1622407.25 | 1408668 | 1549104.25 | 1500653.25 | 1389258.25 | 1711796.5 | 1576435 | 1438811.25 | 1307646.25 | 1551353.386 | 1475192.273 | 1378725.112 | 1503665.952 | 1591144.588 | 1284292.493 | 1350470.448 | 1190751.089 | 1311770.071 | 1336570.479 | 1019684.447 | 132559.253 | 183814.71 | 88635.892 | 104586.024 | 89945.013 | 58933.029 | 99618.377 | 32487.672 | 59272.788 | 100171.424 | 135793.524 | 97914.242 | 110315.528 | 82903.336 | 91750.034 | 103685.985 | 125923.295 | 58757.5 | 98083.332 | 74017.38 | 66093.903 | 144431.862 | 100451.155 | 170556.155 | 175900.587 | 156878.591 | 125636.349 | 104381.172 | 104232.264 | 76340.306 | 77230.391 | 75447.204 | 59904.028 | 96225.368 | 86902.485 | 147157.153 | 129890.719
570715000000034855 | 1998-11-06 |  | 750 | 48 | 55 | NEG Micon | NM 1800-750/175 | 575 - Vejen | LAND | Okslund By | 6b | 499259.38 | 6160149.85 | SDFE2018 | 0 | 0 | 0 | 0 | 0 | 0 | 0 | 0 | 0 | 0 | 0 | 0 | 0 | 0 | 0 | 0 | 0 | 0 | 0 | 0 | 0 | 218790 | 1545635 | 1677759 | 1410630.25 | 1635284.5 | 1435682.5 | 1566823.5 | 1510640.25 | 1446261 | 1719670.5 | 1663646.25 | 1460145.5 | 1326161.75 | 1532358.363 | 1471641.038 | 1377215.009 | 1446995.102 | 1629116.244 | 1314226.907 | 1384286.479 | 1309252.389 | 1381869.854 | 1384151.68 | 786731.44 | 166572.128 | 185148.389 | 98958.343 | 112165.785 | 104541.788 | 61919.497 | 103687.147 | 50410.753 | 85321.862 | 107413.938 | 166693.465 | 107266.84 | 146168.812 | 124970.504 | 119361.36 | 106251.542 | 128693.221 | 60305.198 | 96814.238 | 73871.761 | 68597.013 | 133291.446 | 96561.806 | 164960.375 | 175504.371 | 165343.725 | 125058.242 | 95952.42 | 105224.188 | 78379.995 | 80029.774 | 75334.892 | 59403.655 | 98992.215 | 83444.397 | 143718.552 | 121641.399
570715000000051678 | 1998-11-06 |  | 660 | 47 | 50 | Vestas Wind Systems A/S | V 47-660 | 482 - Langeland | LAND | Torpe By, Skrøbelev | 7a | 611951.1 | 6086178.28 | SDFE2018 | 0 | 0 | 0 | 0 | 0 | 0 | 0 | 0 | 0 | 0 | 0 | 0 | 0 | 0 | 0 | 0 | 0 | 0 | 0 | 0 | 0 | 218840 | 1569819 | 1692923 | 1520924 | 1605565 | 1515728 | 1709966 | 1630753 | 1494257 | 1710668 | 1739470 | 1566734 | 1477784 | 1722573 | 1624267 | 1548566.2 | 1625849.5 | 1671904 | 1415919.75 | 1707419.5 | 1483572.25 | 1598797.5 | 1399910.75 | 1285840.75 | 155532 | 200190 | 83092 | 101839.75 | 75759 | 46584.5 | 113639.5 | 24777.5 | 63164.5 | 89322.25 | 139439.25 | 102866.25 | 178594.25 | 88846.5 | 108213.75 | 105027 | 97191.75 | 53237 | 94864.25 | 44878.5 | 53130.5 | 128355.5 | 126628.25 | 186394.25 | 104199.75 | 158913.5 | 105192.5 | 81035.75 | 69265.75 | 55052.5 | 62028 | 53234 | 69146.25 | 90431.75 | 84777.75 | 116329.5 | 44103.25
570715000000054228 | 1998-11-06 |  | 750 | 48 | 46 | NEG Micon | NM 1800-600/150 | 420 - Assens | LAND | Haarby By, Haarby | 6q | 570710.22 | 6121354.7 | SDFE2018 | 0 | 0 | 0 | 0 | 0 | 0 | 0 | 0 | 0 | 0 | 0 | 0 | 0 | 0 | 0 | 0 | 0 | 0 | 0 | 0 | 0 | 165413 | 1155565 | 1287600 | 1091080.4102 | 1263055.1172 | 1083939.1914 | 1252043.4609 | 1185952.6016 | 1142301.5996 | 1332770.9961 | 1302441.8945 | 1119567.1094 | 1027269.8003 | 1132763.78 | 1093265.68 | 862928.16 | 1059277.48 | 1300681.18 | 932351.12 | 1122804.039 | 954837.556 | 1060126.929 | 1161512.416 | 868775.498 | 109436.512 | 176703.499 | 48994.832 | 81874.976 | 71917.904 | 43907.397 | 77069.146 | 23993.354 | 62975.206 | 66760.925 | 117966.595 | 66741.076 | 149892.35 | 98360.202 | 96870.862 | 73862.685 | 83520.425 | 38772.847 | 96163.751 | 58097.657 | 54891.1 | 123573.346 | 92108.274 | 114393.539 | 146313.908 | 132180.601 | 61146.249 | 78784.606 | 77088.527 | 59019.313 | 66606.241 | 59972.494 | 56292.729 | 73276.912 | 80518.709 | 123064.872 | 108610.502
570715000000053757 | 1998-11-10 |  | 750 | 48 | 50 | NEG Micon | NM 750-200/48 | 450 - Nyborg | LAND | Langå By, Langå | 7a | 610364.92 | 6118312.65 | SDFE2018 | 0 | 0 | 0 | 0 | 0 | 0 | 0 | 0 | 0 | 0 | 0 | 0 | 0 | 0 | 0 | 0 | 0 | 0 | 0 | 0 | 0 | 237927 | 1548087 | 1719130 | 1516544.4844 | 1656438.2148 | 1492555.1641 | 1659479.2031 | 1565312.7617 | 1421342.2109 | 1764983.6562 | 1672827.2734 | 1476668.1641 | 1472364.8329 | 1652961.321 | 1599470.387 | 1490583.903 | 1576439.028 | 1738990.287 | 1353115.299 | 1571657.595 | 1378522.015 | 1548252.303 | 1566554.633 | 1332291.109 | 200820.182 | 223577.371 | 89352.044 | 108718.291 | 94640.42 | 60547.136 | 105847.906 | 45231.174 | 97563.368 | 104082.063 | 166726.183 | 129196.611 | 186093.778 | 147090.069 | 130108.976 | 95367.358 | 88183.92 | 60203.669 | 109029.529 | 72919.463 | 73072.2 | 157144.517 | 126134.849 | 207362.51 | 230842.479 | 189291.555 | 122703.924 | 111500.875 | 84884.013 | 83534.972 | 79000.137 | 70752.032 | 77126.452 | 116970.347 | 118662.012 | 174888.099 | 164768.458
570715000000015533 | 1998-11-11 |  | 750 | 48.2 | 45 | NEG Micon | NM 48/750 | 710 - Favrskov | LAND | Voldby by, Voldby | 17a | 556252.28 | 6231590.78 | SDFE2018 | 0 | 0 | 0 | 0 | 0 | 0 | 0 | 0 | 0 | 0 | 0 | 0 | 0 | 0 | 0 | 0 | 0 | 0 | 0 | 0 | 0 | 162250 | 1390684 | 1558303 | 1270729.6602 | 1314415.3516 | 1272367.0039 | 1394861.0039 | 1313923.0078 | 1159866 | 1503462.6758 | 1367019.3359 | 1146898.6641 | 1089991.6641 | 1339907.6667 | 1300162.6667 | 1157679.0001 | 1161581.6666 | 1428672.4167 | 1105817.5833 | 1261614.5787 | 1089202.9583 | 1138502.3137 | 1203877.2803 | 946013.9297 | 167775.387 | 171534.8877 | 77734.3143 | 94029.147 | 89360.8347 | 57644.3137 | 108373.8803 | 40504.655 | 57799.1273 | 83747.253 | 116102.695 | 68459.7077 | 117146.0723 | 115078.5513 | 93068.6203 | 80143.154 | 92375.3853 | 42704.4177 | 82745.594 | 68404.5453 | 57714.3987 | 115551.7827 | 78227.123 | 119749.9687 | 160166.1003 | 115733.7923 | 81565.9913 | 82272.541 | 54954.4303 | 69257.0613 | 74355.9117 | 64708.435 | 41274.2923 | 78720.7713 | 83266.911 | 107223.0813 | 95225.1297
570715000000015540 | 1998-11-11 |  | 750 | 48.2 | 45 | NEG Micon | NM 48/750 | 710 - Favrskov | LAND | Voldby by, Voldby | 17a | 556281.7 | 6231393.79 | SDFE2018 | 0 | 0 | 0 | 0 | 0 | 0 | 0 | 0 | 0 | 0 | 0 | 0 | 0 | 0 | 0 | 0 | 0 | 0 | 0 | 0 | 0 | 135717 | 1358067 | 1532151 | 1261660.6602 | 1314415.3516 | 1272367.0039 | 1394861.0039 | 1313923.0078 | 1159866 | 1503462.6758 | 1367019.3359 | 1146898.6641 | 1089991.6641 | 1339907.6667 | 1300162.6667 | 1157679.0001 | 1161581.6666 | 1428672.4167 | 1105817.5833 | 1261614.5787 | 1089202.9583 | 1138502.3137 | 1203877.2803 | 946013.9297 | 167775.387 | 171534.8877 | 77734.3143 | 94029.147 | 89360.8347 | 57644.3137 | 108373.8803 | 40504.655 | 57799.1273 | 83747.253 | 116102.695 | 68459.7077 | 117146.0723 | 115078.5513 | 93068.6203 | 80143.154 | 92375.3853 | 42704.4177 | 82745.594 | 68404.5453 | 57714.3987 | 115551.7827 | 78227.123 | 119749.9687 | 160166.1003 | 115733.7923 | 81565.9913 | 82272.541 | 54954.4303 | 69257.0613 | 74355.9117 | 64708.435 | 41274.2923 | 78720.7713 | 83266.911 | 107223.0813 | 95225.1297
570715000000015557 | 1998-11-11 |  | 750 | 48.2 | 45 | NEG Micon | NM 48/750 | 710 - Favrskov | LAND | Voldby by, Voldby | 17a | 556310.81 | 6231195.89 | SDFE2018 | 0 | 0 | 0 | 0 | 0 | 0 | 0 | 0 | 0 | 0 | 0 | 0 | 0 | 0 | 0 | 0 | 0 | 0 | 0 | 0 | 0 | 170876 | 1229772 | 1438595 | 1252068.6602 | 1314415.3516 | 1272367.0039 | 1394861.0039 | 1313923.0078 | 1159866 | 1503462.6758 | 1367019.3359 | 1146898.6641 | 1089991.6641 | 1339907.6667 | 1300162.6667 | 1157679.0001 | 1161581.6666 | 1428672.4167 | 1105817.5833 | 1261614.5787 | 1089202.9583 | 1138502.3137 | 1203877.2803 | 946013.9297 | 167775.387 | 171534.8877 | 77734.3143 | 94029.147 | 89360.8347 | 57644.3137 | 108373.8803 | 40504.655 | 57799.1273 | 83747.253 | 116102.695 | 68459.7077 | 117146.0723 | 115078.5513 | 93068.6203 | 80143.154 | 92375.3853 | 42704.4177 | 82745.594 | 68404.5453 | 57714.3987 | 115551.7827 | 78227.123 | 119749.9687 | 160166.1003 | 115733.7923 | 81565.9913 | 82272.541 | 54954.4303 | 69257.0613 | 74355.9117 | 64708.435 | 41274.2923 | 78720.7713 | 83266.911 | 107223.0813 | 95225.1297
570715000000010224 | 1998-11-11 | 2024-04-08 | 750 | 48 | 45 | NEG Micon | NM 750-200/48 | 820 - Vesthimmerland | LAND | Li. Ajstrup by | 3c | 529694.65 | 6304317.19 | SDFE2018 | 0 | 0 | 0 | 0 | 0 | 0 | 0 | 0 | 0 | 0 | 0 | 0 | 0 | 0 | 0 | 0 | 0 | 0 | 0 | 0 | 0 | 205551 | 1178492 | 1562437 | 1365500 | 1399966.9102 | 1254278.5156 | 1427789.8828 | 1368580.9531 | 1246420.8984 | 1572271.4727 | 1410289.6289 | 1317047.1641 | 1283940.8991 | 1345907.713 | 1412063.871 | 1309217.6 | 1372720.843 | 1613662.057 | 1230501.635 | 1445259.487 | 1236006.396 | 1265976.648 | 1408824.194 | 1172914.607 | 176977.32 | 160106.641 | 102376.275 | 110423.009 | 113120.744 | 83391.813 | 117286.945 | 53242.308 | 83399.451 | 97378.11 | 155466.328 | 93133.146 | 125539.36 | 130110.626 | 104944.083 | 111730.785 | 113865.96 | 58246.01 | 110474.031 | 78142.31 | 76896.673 | 134624.78 | 107063.419 | 163431.867 | 192882.865 | 149945.028 | 116391.018 | 5952.167 | 0 | 0 | 0 | 0 | 0 | 0 | 0 | 0 | 0
570715000000010231 | 1998-11-11 | 2024-04-08 | 750 | 48 | 45 | NEG Micon | NM 750-200/48 | 820 - Vesthimmerland | LAND | Vormstrupgård | 1g | 529749.69 | 6304116.5 | SDFE2018 | 0 | 0 | 0 | 0 | 0 | 0 | 0 | 0 | 0 | 0 | 0 | 0 | 0 | 0 | 0 | 0 | 0 | 0 | 0 | 0 | 0 | 227372 | 1355949 | 1590263 | 1374488 | 1429544.168 | 1274671.5391 | 1420851.9688 | 1406620.7148 | 1255690.2461 | 1517735.3359 | 1472838.8359 | 1331929.1797 | 1297476.1819 | 1538584.74 | 1395138.395 | 1360421.241 | 1463156.645 | 1646410.475 | 1296921.374 | 1433639.297 | 1318819.975 | 1323033.071 | 1233987.75 | 1079620.25 | 197413.5 | 182371.75 | 99965.5 | 106898.75 | 108868.75 | 77474.25 | 95561.5 | 51266.5 | 83483 | 111087.5 | 170268.5 | 104969.5 | 139794.75 | 139609.25 | 111500.25 | 109801 | 113123.75 | 55076.5 | 100190.25 | 72238.75 | 67450.25 | 186976.25 | 110089 | 153427.75 | 198483.25 | 155495.75 | 123783.5 | 3904.75 | 0 | 0 | 0 | 0 | 0 | 0 | 0 | 0 | 0
570715000000010248 | 1998-11-11 | 2024-04-08 | 750 | 48 | 45 | NEG Micon | NM 750-200/48 | 820 - Vesthimmerland | LAND | Vormstrupgård | 1f | 529532.96 | 6304162.47 | SDFE2018 | 0 | 0 | 0 | 0 | 0 | 0 | 0 | 0 | 0 | 0 | 0 | 0 | 0 | 0 | 0 | 0 | 0 | 0 | 0 | 0 | 0 | 238473 | 1410484 | 1638900 | 1402230 | 1249675.043 | 1311371.8203 | 1481628.0625 | 1439901.5234 | 1237313.9453 | 1598564.8672 | 1481407.2773 | 1373988.3203 | 1276567.3762 | 1596725.46 | 1519150.937 | 1330645.1 | 1421925.175 | 1592439.935 | 1254459.096 | 1431183.151 | 1305615.63 | 1288423.771 | 1497622.809 | 1208474.711 | 78654.699 | 174269.797 | 76624.57 | 105851.939 | 115300.733 | 83738.088 | 117767.895 | 50262.845 | 77414.608 | 96644.423 | 159791.384 | 103944.215 | 141632.822 | 146362.963 | 111372.409 | 108452.686 | 76166.335 | 45971.806 | 116357.367 | 82142.368 | 82405.774 | 182170.593 | 102767.332 | 151820.634 | 185231.886 | 157583.126 | 119200.899 | 5366.85 | 0 | 0 | 0 | 0 | 0 | 0 | 0 | 0 | 0
570715000000025211 | 1998-11-11 |  | 750 | 48 | 45 | NEG Micon | NM 1500-750/175 | 766 - Hedensted | LAND | Gram By, Rårup | 4a | 556450.15 | 6182162.01 | SDFE2018 | 0 | 0 | 0 | 0 | 0 | 0 | 0 | 0 | 0 | 0 | 0 | 0 | 0 | 0 | 0 | 0 | 0 | 0 | 0 | 0 | 0 | 202185 | 1439189 | 1660914 | 1334220 | 1466719 | 1327501 | 1476999 | 1425691 | 1370706 | 1629645 | 1516417.0625 | 1386307.5 | 1339094.75 | 1503706.25 | 1446589 | 1369187.5 | 1472402.75 | 1659108.843 | 1336554.86 | 1475857.123 | 1348158.371 | 1320500.546 | 1470668.101 | 1215066.48 | 151928.156 | 208769.302 | 77630.561 | 106811.336 | 87798.365 | 58347.608 | 93541.993 | 44625.298 | 94580.436 | 108604.075 | 172738.127 | 105936.387 | 164535.049 | 135219.694 | 118024.137 | 97572.64 | 101650.421 | 48863.25 | 93974.544 | 74253.456 | 76475.358 | 83680.447 | 111841.156 | 175804.947 | 191612.711 | 160098.845 | 114327.221 | 108053.482 | 76416.232 | 75488.86 | 80126.974 | 68140.416 | 58460.64 | 107540.043 | 102704.282 | 138096.489 | 83545.011
570715000000025280 | 1998-11-11 |  | 750 | 48 | 45 | NEG Micon | NM 1500-750/175 | 766 - Hedensted | LAND | Gram By, Rårup | 4a | 556213.46 | 6182121.88 | SDFE2018 | 0 | 0 | 0 | 0 | 0 | 0 | 0 | 0 | 0 | 0 | 0 | 0 | 0 | 0 | 0 | 0 | 0 | 0 | 0 | 0 | 0 | 0 | 0 | 63691 | 1327526 | 1483384 | 1290974 | 1449961 | 1386718 | 1313469 | 1561218 | 1531325.6875 | 1341519.6992 | 1306661.75 | 1481243.25 | 1492554.25 | 1403684.25 | 1499963 | 1622424.084 | 1312105.615 | 1433336.511 | 1340528.164 | 1334572.043 | 1440897.81 | 1186001.649 | 162228.239 | 181987.602 | 64752.115 | 106328.684 | 93104.739 | 58485.045 | 109156.963 | 44340.446 | 93980.281 | 102934.799 | 151642.884 | 117355.857 | 160544.475 | 126128.847 | 114952.403 | 103275.623 | 103442.699 | 47163.95 | 89553.792 | 68287.337 | 73258.694 | 170607.283 | 113554.879 | 191505.791 | 204012.055 | 156018.716 | 110137.664 | 111443.148 | 73984.444 | 77872.963 | 80043.498 | 76230.012 | 58291.659 | 112465.442 | 111005.483 | 162906.976 | 152890.733
570715000000047732 | 1998-11-12 |  | 750 | 48.2 | 45 | NEG Micon | NM 48/750 | 550 - Tønder | LAND | Ellum | 29 | 492468.9 | 6102913.68 | Stamdata | 0 | 0 | 0 | 0 | 0 | 0 | 0 | 0 | 0 | 0 | 0 | 0 | 0 | 0 | 0 | 0 | 0 | 0 | 0 | 0 | 0 | 162519 | 1617113 | 1850060 | 1358954 | 1426036 | 1485677 | 1626557 | 1614087 | 1537289 | 1799878 | 1738625 | 1532797 | 1418362 | 1694139 | 1617143 | 1409444 | 1538992 | 1688907 | 1354360 | 1487716 | 1398395 | 1521273 | 1494870 | 1277242 | 180564 | 243721 | 90469 | 133723 | 117116 | 69956 | 102308 | 44952 | 89445 | 110877 | 162994 | 120530 | 174255 | 135361 | 144548 | 109186 | 131845 | 75734 | 121812 | 75187 | 71886 | 156153 | 110504 | 185848 | 210328 | 191788 | 145077 | 119664 | 122553 | 79238 | 87578 | 63988 | 80628 | 103449 | 98615 | 170784 | 148455
570715000000047749 | 1998-11-12 |  | 750 | 0.1 | 0.1 | Ukendt | Ukendt | 550 - Tønder | LAND | Ellum | 29 | 492621.4 | 6102734.19 | SDFE2018 | 0 | 0 | 0 | 0 | 0 | 0 | 0 | 0 | 0 | 0 | 0 | 0 | 0 | 0 | 0 | 0 | 0 | 0 | 0 | 0 | 0 | 183423 | 1603798 | 1775893 | 1417226 | 1653270 | 1454603 | 1621556 | 1605168 | 1520558 | 1784284 | 1758163 | 1415025 | 1392060 | 1670601 | 1593419 | 1371244 | 1581652 | 1694674 | 1375243 | 1500278 | 1395631 | 1154179.927 | 1525537.037 | 1266383.903 | 179438.878 | 236104.287 | 90191.653 | 132387.241 | 115790.727 | 63966.03 | 92381.523 | 45309.714 | 88774.601 | 107312.452 | 158885.788 | 116573.282 | 166269.19 | 133696.225 | 131877.462 | 108118.07 | 131090.158 | 75500.328 | 120871.53 | 74565.727 | 70730.055 | 153884.845 | 97897.148 | 183702.685 | 206964.934 | 188403.565 | 141614.678 | 116567.547 | 116638.321 | 79156.122 | 86277.391 | 79171.419 | 75293.911 | 100071.865 | 93442.704 | 161004.16 | 141447.542
570715000000034794 | 1998-11-13 | 2016-06-15 | 660 | 47 | 45 | Vestas Wind Systems A/S | V 47-660 | 573 - Varde | LAND | Gunderup by | 1z | 476854.72 | 6159035.51 | GST, 18-02-2013 | 0 | 0 | 0 | 0 | 0 | 0 | 0 | 0 | 0 | 0 | 0 | 0 | 0 | 0 | 0 | 0 | 0 | 0 | 0 | 0 | 0 | 179500 | 1367571 | 1565407 | 1151009.25 | 1303421.25 | 1132545.25 | 1269095 | 1278213 | 1198917.25 | 1418548.5 | 1356123.5 | 1150292 | 1042555.75 | 1269395.481 | 1253487.011 | 1155472.694 | 1247142.234 | 1371301.115 | 495430.12 | 0 | 0 | 0 | 0 | 0 | 0 | 0 | 0 | 0 | 0 | 0 | 0 | 0 | 0 | 0 | 0 | 0 | 0 | 0 | 0 | 0 | 0 | 0 | 0 | 0 | 0 | 0 | 0 | 0 | 0 | 0 | 0 | 0 | 0 | 0 | 0 | 0 | 0 | 0 | 0 | 0 | 0
570715000000034817 | 1998-11-13 | 2016-06-15 | 660 | 47 | 45 | Vestas Wind Systems A/S | V 47-660 | 573 - Varde | LAND | Gunderup by | 1ac | 477143 | 6158910.54 | GST, 18-02-2013 | 0 | 0 | 0 | 0 | 0 | 0 | 0 | 0 | 0 | 0 | 0 | 0 | 0 | 0 | 0 | 0 | 0 | 0 | 0 | 0 | 0 | 179750 | 1316771 | 1525883 | 1121419.75 | 1263272.25 | 1102314.25 | 1197591.25 | 1227442.5 | 1170567.75 | 1395011.75 | 1334629.75 | 1149498.5 | 1024150 | 1305630.522 | 1231823.683 | 1133050.005 | 1238539.525 | 1376001.496 | 523174.131 | 0 | 0 | 0 | 0 | 0 | 0 | 0 | 0 | 0 | 0 | 0 | 0 | 0 | 0 | 0 | 0 | 0 | 0 | 0 | 0 | 0 | 0 | 0 | 0 | 0 | 0 | 0 | 0 | 0 | 0 | 0 | 0 | 0 | 0 | 0 | 0 | 0 | 0 | 0 | 0 | 0 | 0
570715000000034824 | 1998-11-13 | 2016-06-15 | 660 | 47 | 45 | Vestas Wind Systems A/S | V 47-660 | 573 - Varde | LAND | Gunderup by | 4b | 477497.05 | 6159019.25 | GST, 18-02-2013 | 0 | 0 | 0 | 0 | 0 | 0 | 0 | 0 | 0 | 0 | 0 | 0 | 0 | 0 | 0 | 0 | 0 | 0 | 0 | 0 | 0 | 191820 | 1348189 | 1515520 | 1142817.75 | 1297904.25 | 1126485.25 | 1279465 | 1258023 | 1170251.5 | 1403701.5 | 1246178 | 1155104.5 | 1057958.5 | 1291592.561 | 1235723.923 | 1137364.927 | 1224827.437 | 1354367.915 | 550486.469 | 0 | 0 | 0 | 0 | 0 | 0 | 0 | 0 | 0 | 0 | 0 | 0 | 0 | 0 | 0 | 0 | 0 | 0 | 0 | 0 | 0 | 0 | 0 | 0 | 0 | 0 | 0 | 0 | 0 | 0 | 0 | 0 | 0 | 0 | 0 | 0 | 0 | 0 | 0 | 0 | 0 | 0
570715000000034831 | 1998-11-13 | 2016-06-15 | 660 | 47 | 45 | Vestas Wind Systems A/S | V 47-660 | 573 - Varde | LAND | Gunderup by | 8a | 477400.07 | 6158798.28 | GST, 18-02-2013 | 0 | 0 | 0 | 0 | 0 | 0 | 0 | 0 | 0 | 0 | 0 | 0 | 0 | 0 | 0 | 0 | 0 | 0 | 0 | 0 | 0 | 170900 | 1364777 | 1495601 | 1145520.25 | 1337072.75 | 1149311.5 | 1274601.75 | 1250420.75 | 1194183.75 | 1398819.25 | 1199019.75 | 988895.25 | 1068593.25 | 1324752 | 1241979 | 1156606 | 1251109 | 1374329 | 558645 | 0 | 0 | 0 | 0 | 0 | 0 | 0 | 0 | 0 | 0 | 0 | 0 | 0 | 0 | 0 | 0 | 0 | 0 | 0 | 0 | 0 | 0 | 0 | 0 | 0 | 0 | 0 | 0 | 0 | 0 | 0 | 0 | 0 | 0 | 0 | 0 | 0 | 0 | 0 | 0 | 0 | 0
570714700000012242 | 1998-11-13 |  | 750 | 48.2 | 45 | NEG Micon | NM 48/750 | 329 - Ringsted | LAND | Mulstrup By, Nordrupøster | 3b | 680126.04 | 6144414.96 | SDFE2018 | 0 | 0 | 0 | 0 | 0 | 0 | 0 | 0 | 0 | 0 | 0 | 0 | 0 | 0 | 0 | 0 | 0 | 0 | 0 | 0 | 0 | 0 | 1352287 | 1473354 | 1228513 | 1418949 | 1312298 | 1424545 | 1340183 | 1194440 | 1508267 | 1476891 | 1257099 | 1153537 | 1342081 | 1303565.8 | 1208469.9 | 1243981.8 | 1525725.4 | 1131750.7 | 1289798.4 | 1090342.8 | 1268187.2 | 1284845.7 | 1055250.1 | 170344.7 | 198182.3 | 85267.9 | 104929.4 | 93297.4 | 46775.4 | 100272.9 | 32397.7 | 76096.9 | 88361.7 | 125516.2 | 97967.8 | 167545 | 138280 | 116236.872 | 90128.1 | 97667 | 48847.3 | 97942 | 68794.4 | 64181.5 | 146613.7 | 94487.4 | 152398.5 | 190509.9 | 148875.4 | 105240.4 | 93867.1 | 75858.7 | 44258.2 | 68502.2 | 71135.37 | 66099.58 | 84708.42 | 96189.02 | 127728.33 | 124635.46
570715000000025174 | 1998-11-13 |  | 660 | 47 | 50 | Vestas Wind Systems A/S | V 47 | 766 - Hedensted | LAND | Hornum By, Hornum | 3q | 550457.64 | 6176575.92 | SDFE2018 | 0 | 0 | 0 | 0 | 0 | 0 | 0 | 0 | 0 | 0 | 0 | 0 | 0 | 0 | 0 | 0 | 0 | 0 | 0 | 0 | 0 | 123911 | 1279406 | 1510072 | 1257619 | 1406738 | 1198386 | 1278191 | 1183127.9219 | 1179857 | 1485666.5 | 1349791.1953 | 1248764.3594 | 1221476 | 1305914 | 1359238.75 | 1256768.75 | 1361576 | 1439540.629 | 1133468.068 | 1284393.794 | 1204928.241 | 1224286.247 | 1284813.897 | 1021202.037 | 154111.296 | 191080.65 | 84417.064 | 99317.012 | 76612.027 | 47886.727 | 98143.929 | 32842.6 | 79280.796 | 85033.431 | 155320.095 | 93215.83 | 144715.286 | 117999.303 | 99505.088 | 99325.609 | 101351.75 | 42362.468 | 74194.983 | 49700.659 | 58932.127 | 151654.434 | 98985.628 | 176714.939 | 181933.632 | 157846.762 | 109121.318 | 94133.892 | 85308.917 | 60467.007 | 64272.68 | 53643.617 | 49449.679 | 96079.055 | 91380.63 | 137735.252 | 128859.065
570715000000025181 | 1998-11-13 |  | 660 | 47 | 50 | Vestas Wind Systems A/S | V 47 | 766 - Hedensted | LAND | Hornum By, Hornum | 3q | 550395.83 | 6176385.4 | SDFE2018 | 0 | 0 | 0 | 0 | 0 | 0 | 0 | 0 | 0 | 0 | 0 | 0 | 0 | 0 | 0 | 0 | 0 | 0 | 0 | 0 | 0 | 143490 | 1327197 | 1526531 | 1264736 | 1435123 | 1211618 | 1357003 | 1291365 | 1190256 | 1469418 | 1386835.5 | 1147625.75 | 1174358.75 | 1388129.5 | 1336329.5 | 1219442.75 | 1384528.75 | 1498173.516 | 1158873.963 | 1291505.355 | 1197408.746 | 1248022.886 | 1312935.1 | 1002711.961 | 162314.228 | 195980.894 | 82974.763 | 98320.458 | 79422.603 | 46795.182 | 95839.864 | 30240.391 | 77236.958 | 87266.221 | 139093.317 | 99256.386 | 147648.179 | 96182.406 | 94910.301 | 98278.557 | 97976.546 | 40356.811 | 81231.621 | 61421.171 | 61996.765 | 152300.486 | 99199.39 | 172874.658 | 190183.044 | 160202.551 | 112588.582 | 95812.732 | 63330.569 | 61521.377 | 66582.523 | 49413.526 | 49449.784 | 93956.907 | 86554.344 | 140994.029 | 134232.498
570714700000005985 | 1998-11-15 | 2010-12-28 | 225 | 27 | 30 | Norwin | NV29 | 326 - Kalundborg | LAND | Gåsetofte By, Raklev | 3a | 632793.7 | 6174220 | Stamdata | 0 | 0 | 0 | 0 | 0 | 0 | 0 | 0 | 0 | 0 | 0 | 0 | 0 | 0 | 0 | 0 | 0 | 0 | 0 | 0 | 0 | 55980 | 497088 | 514058 | 473660 | 494114 | 474541 | 526132 | 328549 | 384110 | 536610 | 390980 | 267162 | 322985 | 0 | 0 | 0 | 0 | 0 | 0 | 0 | 0 | 0 | 0 | 0 | 0 | 0 | 0 | 0 | 0 | 0 | 0 | 0 | 0 | 0 | 0 | 0 | 0 | 0 | 0 | 0 | 0 | 0 | 0 | 0 | 0 | 0 | 0 | 0 | 0 | 0 | 0 | 0 | 0 | 0 | 0 | 0 | 0 | 0 | 0 | 0 | 0
570715000000025426 | 1998-11-17 | 2021-09-06 | 11 | 13 | 18 | Gaia-Wind Ltd | Swinger T 202 | 756 - Ikast-Brande | [6 empty] | 0 | 0 | 0 | 0 | 0 | 0 | 0 | 0 | 0 | 0 | 0 | 0 | 0 | 0 | 0 | 0 | 0 | 0 | 0 | 0 | 0 | 828 | 11351 | 14987 | 35877 | 37461 | 12511.0002 | 13911.9999 | 11859.9999 | 10340.9997 | 15416.9998 | 8420.341 | 11123.9999 | 10895 | 10638 | 13178 | 9893.757 | 15169 | 17158 | 12250.77 | 14828.9 | 11301.91 | 11914.2 | 10731.72 | 0 | 0 | 0 | 0 | 0 | 0 | 0 | 0 | 0 | 0 | 0 | 0 | 0 | 0 | 0 | 0 | 0 | 0 | 0 | 0 | 0 | 0 | 0 | 0 | 0 | 0 | 0 | 0 | 0 | 0 | 0 | 0 | 0 | 0 | 0 | 0 | 0 | 0
570714700000006500 | 1998-11-18 |  | 750 | 41 | 42 | NEG Micon | NM 750 | 360 - Lolland | LAND | Pilet By, Olstrup M. Fl. | 7a | 657990.75 | 6058101.58 | SDFE2018 | 0 | 0 | 0 | 0 | 0 | 0 | 0 | 0 | 0 | 0 | 0 | 0 | 0 | 0 | 0 | 0 | 0 | 0 | 0 | 0 | 0 | 107240 | 1868260 | 2139204 | 1757306 | 1948237 | 1803401 | 1995467 | 1871545 | 1751977 | 1957676 | 1987722 | 1758118 | 1709236 | 1714302.3 | 1770339.1 | 1732357.6 | 2004466.7 | 2096014.7 | 1685655.3 | 1991518.1 | 1774780.5 | 1910884.7 | 1990196.2 | 1676600.4 | 234393.8 | 283746.5 | 133905 | 158837.9 | 133828.2 | 74671.2 | 145504.9 | 56103.47 | 136480.71 | 143201.95 | 184743.34 | 114505.63 | 207675.73 | 171868.9 | 163525.69 | 149826.13 | 137313.91 | 76447.98 | 137376.73 | 86524.39 | 92133.43 | 192051.15 | 180741.67 | 229272.25 | 246689.61 | 236471.3 | 111315.26 | 139189.47 | 138698.64 | 117876.41 | 107790.65 | 101372.01 | 76851.33 | 152445.43 | 165264.96 | 214981.7 | 200068.96
570714700000011740 | 1998-11-18 | 2007-05-26 | 5.5 | 7 | 15.2 | Gaia-Wind Ltd | Gaia 5,5 | 306 - Odsherred | LAND | [5 empty] | 0 | 0 | 0 | 0 | 0 | 0 | 0 | 0 | 0 | 0 | 0 | 0 | 0 | 0 | 0 | 0 | 0 | 0 | 0 | 0 | 0 | 0 | 4396 | 4168 | 3073 | 3287 | 3288 | 3753 | 3051 | 2500 | 1929 | 0 | 0 | 0 | 0 | 0 | 0 | 0 | 0 | 0 | 0 | 0 | 0 | 0 | 0 | 0 | 0 | 0 | 0 | 0 | 0 | 0 | 0 | 0 | 0 | 0 | 0 | 0 | 0 | 0 | 0 | 0 | 0 | 0 | 0 | 0 | 0 | 0 | 0 | 0 | 0 | 0 | 0 | 0 | 0 | 0 | 0 | 0 | 0 | 0 | 0 | 0
570715000000010262 | 1998-11-19 |  | 660 | 47 | 50 | Vestas Wind Systems A/S | V 47-660 | 820 - Vesthimmerland | LAND | Ullits by | 6a | 518933.11 | 6286715.73 | SDFE2018 | 0 | 0 | 0 | 0 | 0 | 0 | 0 | 0 | 0 | 0 | 0 | 0 | 0 | 0 | 0 | 0 | 0 | 0 | 0 | 0 | 0 | 139618 | 1193951 | 1416364 | 1178634.6016 | 1263584.2852 | 1104244.7422 | 1232516.1875 | 1174184.7383 | 1043653.4609 | 1417881.8633 | 1227095.5039 | 1103275.8867 | 1084311.7788 | 1244168.628 | 1204728.554 | 1077049.489 | 1098658.076 | 1373814.539 | 1029305.745 | 1211756.881 | 1048198.293 | 1005520.596 | 1115009.89 | 884495 | 131687 | 153182 | 73333 | 100372 | 88820 | 55536 | 106195 | 34637 | 64125 | 74058 | 125186 | 65966 | 101278 | 103684 | 86147 | 97737 | 110001 | 40478 | 74845 | 54311 | 51650 | 145991 | 86541 | 121613 | 144477 | 126467 | 86430 | 89971 | 72546 | 66243 | 33935 | 56428 | 44108 | 80063 | 72430 | 112914 | 26925
570715000000010279 | 1998-11-19 |  | 660 | 47 | 50 | Vestas Wind Systems A/S | V 47-660 | 820 - Vesthimmerland | LAND | Ullits by | 6a | 518932.66 | 6286490.81 | SDFE2018 | 0 | 0 | 0 | 0 | 0 | 0 | 0 | 0 | 0 | 0 | 0 | 0 | 0 | 0 | 0 | 0 | 0 | 0 | 0 | 0 | 0 | 140596 | 1259394 | 1421409 | 1170706.2031 | 1279402.3477 | 1130629.5664 | 1287536.1797 | 1243898.0859 | 1117130.8555 | 1480049.9844 | 1298734.4609 | 1163282.6641 | 1152032.3095 | 1297296.99 | 1256882.168 | 1134815.28 | 1195257.009 | 1425642.423 | 1040403.231 | 1263687.923 | 1096178.426 | 1098344.868 | 1165713.863 | 940302 | 146724 | 154052 | 71059 | 98305 | 60190 | 56194 | 108887 | 37223 | 70104 | 79235 | 137693 | 76779 | 112381 | 116392 | 93013 | 101542 | 111867 | 42407 | 78124 | 71240 | 57615 | 158869 | 92110 | 127770 | 157523 | 133113 | 93697 | 95941 | 75257 | 77141 | 72663 | 39882 | 46934 | 85916 | 72495 | 116759 | 101298
570715000000051586 | 1998-11-19 |  | 660 | 47 | 50 | Vestas Wind Systems A/S | V 47-660 | 482 - Langeland | LAND | Skrøbelev By, Skrøbelev | 14e | 613930.41 | 6089003.03 | SDFE2018 | 0 | 0 | 0 | 0 | 0 | 0 | 0 | 0 | 0 | 0 | 0 | 0 | 0 | 0 | 0 | 0 | 0 | 0 | 0 | 0 | 0 | 165720 | 1362957 | 1412721 | 1297022 | 1406276 | 1242771 | 1372535 | 1334935 | 1205614 | 1530732 | 1479264 | 1331201 | 1284046 | 1447177 | 1341844 | 1255226 | 1404931.25 | 1527280 | 1187845.25 | 1434130 | 1219283.25 | 1359080 | 1374202 | 1165771 | 183101 | 209029 | 79749 | 103767 | 91736 | 47824 | 104670 | 26553 | 73104 | 83193 | 151813 | 102480 | 162486 | 127866 | 112176 | 94989 | 96330 | 48097 | 106712 | 59272 | 54960 | 140559 | 123838 | 181807 | 191943 | 125256 | 112284 | 88766 | 74313 | 74052 | 65187 | 60523 | 76970 | 97284 | 105662 | 168254 | 160083
570715000000025822 | 1998-11-20 |  | 600 | 43 | 40 | Nordex | N 43/600 | 630 - Vejle | LAND | Farre by | 12b | 517302.4 | 6183397.27 | SDFE2018 | 0 | 0 | 0 | 0 | 0 | 0 | 0 | 0 | 0 | 0 | 0 | 0 | 0 | 0 | 0 | 0 | 0 | 0 | 0 | 0 | 0 | 108425 | 862968 | 1009009 | 796558 | 862449 | 750136 | 795850 | 766683 | 682664 | 837749.3633 | 771444 | 667017 | 602494 | 711799 | 686256 | 631389 | 678464 | 754825 | 517003 | 668664 | 656203 | 670668 | 656049 | 535030 | 104438 | 110204 | 48787 | 62500 | 57335 | 32045 | 62010 | 23315 | 39739 | 47290 | 83295 | 43117 | 66361 | 64474 | 47851 | 46773 | 56441 | 24029 | 37168 | 27911 | 29055 | 85502 | 49565 | 94046 | 100175 | 86943 | 65269 | 54681 | 41581 | 0 | 0 | 0 | 20013 | 51977 | 46817 | 76685 | 66780
570715000000025877 | 1998-11-20 |  | 600 | 44 | 40.5 | Vestas Wind Systems A/S | V 44-600 | 630 - Vejle | LAND | Oksenbjerge by | 1q | 519017.56 | 6191256.8 | SDFE2018 | 0 | 0 | 0 | 0 | 0 | 0 | 0 | 0 | 0 | 0 | 0 | 0 | 0 | 0 | 0 | 0 | 0 | 0 | 0 | 0 | 0 | 130634 | 983602 | 1178273 | 916387 | 1041124 | 892987 | 1009331 | 964934 | 872149 | 1111764 | 992303 | 863509 | 840803 | 1016145 | 971841 | 877609 | 929355 | 1050992 | 780849 | 953657 | 856624 | 923284 | 905668 | 710885 | 127431 | 146601 | 66782 | 74466 | 65979 | 36599 | 72421 | 25998 | 49566 | 62249 | 110316 | 58398 | 93556 | 94903 | 74749 | 68436 | 76920 | 30816 | 53796 | 47402 | 38519 | 100277 | 65321 | 114209 | 135219 | 117244 | 78885 | 67915 | 54039 | 42425 | 44539 | 44043 | 28255 | 57727 | 61820 | 98803 | 87535
570715000000051609 | 1998-11-20 |  | 660 | 47 | 50 | Vestas Wind Systems A/S | V 47-660 | 482 - Langeland | LAND | Skrøbelev By, Skrøbelev | 13p | 614051.69 | 6088538.95 | SDFE2018 | 0 | 0 | 0 | 0 | 0 | 0 | 0 | 0 | 0 | 0 | 0 | 0 | 0 | 0 | 0 | 0 | 0 | 0 | 0 | 0 | 0 | 181620 | 1386806 | 1608639 | 1394185 | 1500060 | 1343720 | 1518406 | 1461573 | 1186046 | 1637311 | 1606562 | 1456233 | 1376544 | 1601498 | 1560101 | 1439271 | 1530135 | 1724566.25 | 1345617.25 | 1656386 | 1416081.75 | 1564231 | 1536681 | 1333313 | 197308 | 226891 | 83217 | 119248 | 107217 | 60641 | 128122 | 28631 | 82672 | 99897 | 161611 | 116674 | 162991 | 85303 | 123976 | 114626 | 108316 | 63529 | 117828 | 69674 | 66058 | 182099 | 133451 | 204473 | 212917 | 184993 | 136811 | 89690 | 99073 | 88749 | 77057 | 68263 | 88277 | 110403 | 113304 | 180150 | 166599
570715000000051616 | 1998-11-20 |  | 660 | 47 | 50 | Vestas Wind Systems A/S | V 47-660 | 482 - Langeland | LAND | Skrøbelev By, Skrøbelev | 13n | 614010.64 | 6088692.67 | SDFE2018 | 0 | 0 | 0 | 0 | 0 | 0 | 0 | 0 | 0 | 0 | 0 | 0 | 0 | 0 | 0 | 0 | 0 | 0 | 0 | 0 | 0 | 161320 | 1363811 | 1496466 | 1308469 | 1436115 | 1284961 | 1467557 | 1390820 | 1286825 | 1598572 | 1564626 | 1374820.7734 | 1322220 | 1528463 | 1436976 | 1352740 | 1406392.25 | 1589377.5 | 1232651.25 | 1544168.75 | 1309775.75 | 1424048 | 1432275 | 1221976 | 188505 | 216011 | 25088 | 112764 | 99664 | 54245 | 116342 | 28519 | 72753 | 90740 | 153989 | 104692 | 178555 | 133189 | 116009 | 105749 | 104027 | 57466 | 110565 | 63043 | 58884 | 174284 | 124907 | 182224 | 199493 | 170801 | 130180 | 93454 | 90276 | 79965 | 70733 | 61987 | 81568 | 98523 | 105860 | 164710 | 141636
570715000000051623 | 1998-11-20 |  | 660 | 47 | 50 | Vestas Wind Systems A/S | V 47-660 | 482 - Langeland | LAND | Skrøbelev By, Skrøbelev | 13o | 613970.64 | 6088848.24 | SDFE2018 | 0 | 0 | 0 | 0 | 0 | 0 | 0 | 0 | 0 | 0 | 0 | 0 | 0 | 0 | 0 | 0 | 0 | 0 | 0 | 0 | 0 | 172770 | 1369505 | 1505422 | 1294056 | 1413446 | 1267971 | 1457340 | 1379445 | 1239707 | 1525027 | 1432439 | 1341780 | 1272930 | 1467656 | 1370948 | 1282596 | 1249049.5 | 1420137.5 | 1190823.25 | 1429315.5 | 1261924 | 1236954 | 960773 | 1182529 | 183878 | 210658 | 85817 | 107614 | 95392 | 51875 | 111787 | 25964 | 79221 | 83277 | 149340 | 100875 | 172375 | 128492 | 110877 | 99266 | 98077 | 51050 | 105239 | 51951 | 56447 | 162544 | 121094 | 186742 | 194558 | 171690 | 118484 | 89830 | 69196 | 74806 | 58975 | 62239 | 73344 | 97285 | 102732 | 163536 | 142179
570715000000053863 | 1998-11-20 |  | 600 | 44 | 40 | BONUS | 600 - MK lll | 461 - Odense | LAND | Allerup By, Allerup | 2d | 593669.61 | 6132991.62 | SDFE2018 | 0 | 0 | 0 | 0 | 0 | 0 | 0 | 0 | 0 | 0 | 0 | 0 | 0 | 0 | 0 | 0 | 0 | 0 | 0 | 0 | 0 | 102777 | 986530 | 1072577 | 874656.1094 | 1016477.3281 | 873382.2852 | 981539.3672 | 895917.0625 | 855222.2695 | 1078467.9922 | 1037511.4199 | 881042.2773 | 827256.0802 | 976231.872 | 919930.275 | 878962.615 | 951911.529 | 1078948.376 | 748362.304 | 918073.823 | 814092.536 | 935270.429 | 937609.086 | 718138.628 | 125022.498 | 152516.234 | 57323.157 | 72655.304 | 64378.933 | 39340.2 | 65098.405 | 28077.239 | 52144.058 | 59292.786 | 93383.865 | 69327.814 | 119293.8 | 83118.99 | 86326.151 | 63463.117 | 66319.813 | 33768.724 | 66095.23 | 33542.009 | 46269.367 | 103316.77 | 44184.019 | 126202.818 | 142460.119 | 119201.499 | 78222.735 | 76201.753 | 58686.65 | 48677.939 | 46984.22 | 48100.505 | 38927.13 | 66817.81 | 63575.904 | 103671.308 | 99867.105
570715000000038846 | 1998-11-24 | 2015-11-23 | 11 | 13 | 18.2 | Gaia-Wind Ltd | Gaia 11 | 661 - Holstebro | [6 empty] | 0 | 0 | 0 | 0 | 0 | 0 | 0 | 0 | 0 | 0 | 0 | 0 | 0 | 0 | 0 | 0 | 0 | 0 | 0 | 0 | 0 | 1793 | 17972 | 20773 | 42953 | 50859 | 14666.9999 | 17049.9999 | 14639.0001 | 14852.0002 | 18379.0001 | 10479.508 | 16483 | 14781 | 15995 | 17925 | 14062.33 | 17900 | 11914 | 0 | 0 | 0 | 0 | 0 | 0 | 0 | 0 | 0 | 0 | 0 | 0 | 0 | 0 | 0 | 0 | 0 | 0 | 0 | 0 | 0 | 0 | 0 | 0 | 0 | 0 | 0 | 0 | 0 | 0 | 0 | 0 | 0 | 0 | 0 | 0 | 0 | 0 | 0 | 0 | 0 | 0 | 0
570715000000038839 | 1998-11-24 |  | 300 | 33 | 30 | BONUS | COMBI 300 | 665 - Lemvig | LAND | Dal Anneksgård, Fabjerg | 11d | 460059.86 | 6266050.02 | SDFE2018 | 0 | 0 | 0 | 0 | 0 | 0 | 0 | 0 | 0 | 0 | 0 | 0 | 0 | 0 | 0 | 0 | 0 | 0 | 0 | 0 | 0 | 62348 | 641852 | 711100 | 598080 | 630395 | 525073 | 623013 | 646747 | 573673 | 729386 | 628907 | 587721 | 579813 | 655486 | 627483 | 557525.67 | 642875.44 | 705379.88 | 591031.65 | 571441.74 | 526107.36 | 568452.72 | 581768 | 535634 | 76279.61 | 77349.74 | 29982.62 | 55627.71 | 45215.72 | 25392.47 | 59342.62 | 20771.62 | 43475.09 | 45287.44 | 37102.11 | 7348.37 | 75.21 | 6272.24 | 27258.29 | 45761.96 | 60787.68 | 24983.15 | 28055.69 | 18195.44 | 0 | 0 | 0 | 0 | 0 | 0 | 15876.57 | 50615.95 | 33309.84 | 37155.71 | 33741.46 | 34423.92 | 25805.68 | 43618.13 | 39782.45 | 41575.43 | 28842.52
570714700000011870 | 1998-11-25 |  | 660 | 47 | 40 | Vestas Wind Systems A/S | V 47-660 | 370 - Næstved | LAND | Fuglebjerg | 12b | 660806.54 | 6130306.46 | SDFE2018 | 0 | 0 | 0 | 0 | 0 | 0 | 0 | 0 | 0 | 0 | 0 | 0 | 0 | 0 | 0 | 0 | 0 | 0 | 0 | 0 | 0 | 0 | 1292919 | 1258529 | 1062985 | 1200781.9375 | 1114646.9531 | 1235423.9688 | 1104081.6406 | 1040313.7891 | 1347915.6836 | 1317613.7734 | 1094987.5234 | 1042572.9581 | 1245273.48 | 1153601.931 | 1050755.09 | 1134989.348 | 1327234.918 | 946760.981 | 1186568.565 | 1007957.873 | 1041467.674 | 1164656.697 | 892622.528 | 142673.237 | 187642.037 | 63383.482 | 84517.619 | 72001.463 | 33767.984 | 81121.82 | 21179.465 | 68006.841 | 70053.759 | 111034.813 | 74811.017 | 148991.131 | 107718.219 | 100489.475 | 76519.197 | 82845.285 | 39062.39 | 90162.433 | 52012.933 | 52561.87 | 139935.255 | 85079.71 | 147258.021 | 172873.442 | 72042.752 | 90709.226 | 74095.035 | 76075.007 | 57891.965 | 60608.092 | 60803.814 | 61392.902 | 70948.437 | 69991.058 | 128940.33 | 121826.416
570714700000012075 | 1998-11-26 |  | 750 | 48 | 45 | NEG Micon | NM 48/750 | 376 - Guldborgsund | LAND | Toreby | 20d | 680790.52 | 6071839.44 | SDFE2018 | 0 | 0 | 0 | 0 | 0 | 0 | 0 | 0 | 0 | 0 | 0 | 0 | 0 | 0 | 0 | 0 | 0 | 0 | 0 | 0 | 0 | 190910 | 1301011 | 1484521 | 1269406 | 1461117 | 1284492 | 1428500 | 1322182 | 1207173 | 1549423 | 1538306 | 1301816 | 1248483.3 | 1464246.1 | 1364488 | 1218945.1 | 1373485.3 | 1552654.2 | 1163600.2 | 1422786.5 | 1227453.6 | 1337870.6 | 1338835.95 | 1145831.85 | 195648.52 | 225297.18 | 89495.38 | 121817.32 | 94107.07 | 45713.72 | 94726.99 | 36746.95 | 94551.26 | 89423.22 | 131979.67 | 86010.69 | 173135.26 | 128681.16 | 122048.163 | 104573.98 | 108004.36 | 59615.38 | 105436.04 | 73563.49 | 63170.33 | 150283.99 | 118170.46 | 189094.37 | 34955.65 | 89557.76 | 113982.28 | 95934.07 | 100240.31 | 70251.54 | 70067.58 | 70820.02 | 89161.57 | 94727.59 | 102085.01 | 146977.15 | 122444.43
570714700000012082 | 1998-11-26 |  | 750 | 48 | 45 | NEG Micon | NM 48/750 | 376 - Guldborgsund | LAND | Toreby | 20a | 680787.58 | 6071654.43 | SDFE2018 | 0 | 0 | 0 | 0 | 0 | 0 | 0 | 0 | 0 | 0 | 0 | 0 | 0 | 0 | 0 | 0 | 0 | 0 | 0 | 0 | 0 | 195689 | 1323851 | 1509153 | 1284420 | 1481561 | 1273902 | 1444947 | 1316308 | 1246578 | 1551522 | 1586202 | 1309373 | 1256591 | 1459427 | 1393034 | 1270746 | 1417238.2 | 1562667.9 | 1183052.8 | 1407716.3 | 1255698 | 1378795.6 | 1390028.9 | 1170804.7 | 193941.6 | 225586.2 | 90772.3 | 123521.8 | 92827 | 45703.1 | 94994.5 | 6183.2 | 3682.2 | 89070.3 | 130886.9 | 89518.4 | 178125.1 | 124150.9 | 122352.891 | 104545.1 | 105454.8 | 60681.4 | 102194.2 | 69802.6 | 63479.5 | 133237.6 | 116438.4 | 160343.7 | 195287.2 | 174264.5 | 118322.2 | 93295.4 | 103971.1 | 72079.4 | 70021.2 | 68621.4 | 91917.9 | 92859.9 | 99137 | 146842.8 | 114550.5
570715000000010255 | 1998-11-26 |  | 660 | 47 | 50 | Vestas Wind Systems A/S | V 47-660 | 820 - Vesthimmerland | LAND | Ullits by | 11o | 518933.05 | 6286940.15 | SDFE2018 | 0 | 0 | 0 | 0 | 0 | 0 | 0 | 0 | 0 | 0 | 0 | 0 | 0 | 0 | 0 | 0 | 0 | 0 | 0 | 0 | 0 | 150352 | 1237477 | 1419958 | 1198005.1328 | 1253078.6953 | 1131856.4961 | 1298908.0234 | 1237056.6484 | 1102641.5039 | 1478124.1602 | 1287532.0391 | 1133355.6289 | 1146786.7858 | 1307706.258 | 1267357.305 | 1151949.618 | 1180357.787 | 1448493.719 | 1059394.225 | 1282032.027 | 1085909.082 | 1105098.348 | 1191108.715 | 988462 | 151136 | 154643 | 77620 | 104072 | 97245 | 61225 | 114417 | 39415 | 70512 | 79438 | 135505 | 72315 | 96912 | 94364 | 92916 | 103938 | 115281 | 45507 | 78579 | 74105 | 53311 | 161480 | 92008 | 129277 | 163922 | 132294 | 90557 | 92539 | 76675 | 78153 | 76567 | 62705 | 47756 | 86707 | 91717 | 118942 | 100947
570715000000053764 | 1998-11-26 |  | 750 | 48 | 50 | NEG Micon | NM 750-200/48 | 450 - Nyborg | LAND | Langå By, Langå | 2d | 610257.82 | 6118613.99 | SDFE2018 | 0 | 0 | 0 | 0 | 0 | 0 | 0 | 0 | 0 | 0 | 0 | 0 | 0 | 0 | 0 | 0 | 0 | 0 | 0 | 0 | 0 | 195683 | 1499182 | 1632178 | 1434218.7773 | 1592635.4453 | 1440294.4023 | 1573721.7422 | 1498694.9766 | 1369362.9297 | 1685362.2383 | 1600241.1484 | 1436509.9844 | 1426419.4224 | 1607198.076 | 1534569.135 | 1436570.83 | 1506822.861 | 1629364.223 | 1338403.252 | 1506371.777 | 1260994.158 | 1476108.437 | 1492806.486 | 1282680.645 | 185886.102 | 225350.309 | 89133.419 | 104215.015 | 90349.824 | 54026.111 | 102282.093 | 43708.151 | 92637.595 | 99278.387 | 162192.835 | 122451.57 | 172228.293 | 141840.888 | 126037.29 | 88681.036 | 98271.033 | 56595.733 | 103931.87 | 69071.923 | 60629.849 | 170274.792 | 121622.115 | 202329.19 | 225609.489 | 179619.275 | 116745.732 | 107150.194 | 77781.351 | 78640.034 | 75798.741 | 73943.675 | 76662.721 | 110629.692 | 115619.666 | 165902.165 | 167596.724
570714700000011849 | 1998-11-27 |  | 600 | 43 | 44.5 | NEG Micon | NTK 600/180 | 320 - Faxe | LAND | Teestrup By, Teestrup | 13a | 683532.25 | 6136396.56 | SDFE2018 | 0 | 0 | 0 | 0 | 0 | 0 | 0 | 0 | 0 | 0 | 0 | 0 | 0 | 0 | 0 | 0 | 0 | 0 | 0 | 0 | 0 | 109008 | 961873 | 1020813 | 860366 | 1006674.9453 | 879186.3311 | 891665.2734 | 883063.1758 | 850064.4766 | 1061199.8164 | 1019232.7188 | 892020.6875 | 844492.7706 | 990990 | 846660.954 | 804980.121 | 855295.165 | 1070578.113 | 796092.612 | 950238.128 | 762413.513 | 712880.679 | 829748.131 | 678804.665 | 91498.663 | 136770.416 | 57446.707 | 71706.52 | 61413.676 | 30480.743 | 61557.432 | 19865.716 | 50870.69 | 56299.726 | 87958.255 | 64321.47 | 113083.6 | 79439.581 | 80152.924 | 61514.094 | 65570.776 | 29153.023 | 67940.929 | 37660.928 | 42409.04 | 100741.923 | 64126.302 | 106989.332 | 129405.644 | 104453.006 | 71172.399 | 66085.919 | 50732.375 | 44383.182 | 46179.231 | 44269.141 | 44472.33 | 58388.377 | 62364.101 | 99752.498 | 92049.376
570714700000011856 | 1998-11-27 |  | 600 | 43 | 44.5 | NEG Micon | NTK 600/180 | 320 - Faxe | LAND | Teestrup By, Teestrup | 14a | 683627.48 | 6136231.61 | SDFE2018 | 0 | 0 | 0 | 0 | 0 | 0 | 0 | 0 | 0 | 0 | 0 | 0 | 0 | 0 | 0 | 0 | 0 | 0 | 0 | 0 | 0 | 112664 | 990014 | 1052349 | 885430 | 1040383.3945 | 934039.2559 | 893319.582 | 866099.5117 | 858808.168 | 1048313.9805 | 966526.0996 | 898549.7305 | 849257.6438 | 1018060.56 | 912876.436 | 824787.525 | 694725.893 | 677769.455 | 794245.528 | 935658.177 | 731804.764 | 887189.327 | 860158.822 | 730354.17 | 92190.28 | 135982.225 | 15557.051 | 71015.363 | 61205.107 | 30456.429 | 63604.602 | 19997.101 | 50963.744 | 57778.385 | 87517.037 | 57858.736 | 112525.267 | 79512.617 | 79958.968 | 60116.719 | 63813.072 | 31872.053 | 67000.345 | 38127.926 | 41609.329 | 101963.265 | 62025.241 | 75710.054 | 16899.426 | 0 | 0 | 0 | 28185.586 | 46205.244 | 48128.354 | 44921.481 | 43862.237 | 58430.557 | 63358.331 | 101419.168 | 98562.557
570714700000011863 | 1998-11-27 |  | 600 | 43 | 44.5 | NEG Micon | NTK 600/180 | 320 - Faxe | LAND | Teestrup By, Teestrup | 12a | 683721.54 | 6136067.15 | SDFE2018 | 0 | 0 | 0 | 0 | 0 | 0 | 0 | 0 | 0 | 0 | 0 | 0 | 0 | 0 | 0 | 0 | 0 | 0 | 0 | 0 | 0 | 114081 | 1001702 | 1079779 | 915913 | 1063933.2461 | 965328.2227 | 1040941.4336 | 952878.957 | 897805.2793 | 1043057.0703 | 753081.1211 | 931058.375 | 882923.5822 | 1039269.33 | 1003711.782 | 892566.928 | 971371.06 | 1134914.646 | 842958.984 | 997931.788 | 836296.725 | 933797.973 | 959323.097 | 771783.183 | 117902.748 | 152255.33 | 59043.888 | 74613.568 | 64836.497 | 32333.241 | 58702.722 | 21057.896 | 49145.861 | 42805.515 | 94109.763 | 70707.074 | 125138.719 | 91482.002 | 82277.561 | 65948.718 | 65297.564 | 19834.887 | 67986.368 | 41386.503 | 41214.249 | 109430.6 | 68912.043 | 123488.467 | 101354.893 | 114930.76 | 79088.571 | 67590.129 | 57468.236 | 38080.427 | 0 | 27812.609 | 47535.456 | 61277.189 | 65675.893 | 103707.814 | 100396.093
570715000000034701 | 1998-11-27 |  | 750 | 48 | 46 | NEG Micon | NM 750-200/48 | 530 - Billund | LAND | Morsbøl By, Grindsted | 1v | 491991.21 | 6175888.57 | SDFE2018 | 0 | 0 | 0 | 0 | 0 | 0 | 0 | 0 | 0 | 0 | 0 | 0 | 0 | 0 | 0 | 0 | 0 | 0 | 0 | 0 | 0 | 137210 | 1388929 | 1573054 | 1224105 | 1440039.5 | 1242794.5 | 1332252.25 | 1325519.3047 | 1152452.6016 | 1469365.6133 | 1446426.8828 | 1247186.5938 | 1111194.4047 | 1331583.3 | 1216246.4 | 1172480.7 | 1265495.8 | 1364561.9 | 1098495.9 | 1165646.5 | 1076964.2 | 1165537.8 | 1190545.7 | 889899 | 141853.9 | 182850.4 | 73630.7 | 96322.2 | 91333.5 | 49562.2 | 80526 | 38703.5 | 68159.7 | 94276.7 | 146060.2 | 95709.2 | 135134.8 | 93432.2 | 107620 | 90936 | 100403.1 | 44777.5 | 86634.2 | 67245.1 | 59304.3 | 133106.9 | 85362 | 147811 | 168783.5 | 95953.2 | 104782.1 | 104258.9 | 89386 | 63023.9 | 64141.4 | 70025.3 | 49320.8 | 83179.3 | 77484.8 | 133045.7 | 90765.2
570715000000053825 | 1998-11-27 |  | 750 | 48 | 50 | NEG Micon | NM 750-200/48 | 410 - Middelfart | LAND | Voldby By, Kavslunde | 3q | 552338.3 | 6149615.31 | SDFE2018 | 0 | 0 | 0 | 0 | 0 | 0 | 0 | 0 | 0 | 0 | 0 | 0 | 0 | 0 | 0 | 0 | 0 | 0 | 0 | 0 | 0 | 173112 | 1545224 | 1703676 | 1377834.7109 | 1601052.9062 | 1376583.3086 | 1582908.3906 | 1531424.4141 | 1438122.9023 | 1757490.6641 | 1692961.8984 | 1468495.8203 | 1463723.1906 | 1565177.8 | 1586668.4 | 1537425.558 | 1545046.929 | 1741495.515 | 1425527.849 | 1550327.503 | 1411986.046 | 1516046.127 | 1601405.52 | 1273938.636 | 190968.74 | 233932.781 | 76874.725 | 111733.478 | 100530.469 | 53111.389 | 108863.499 | 43801.969 | 95416.245 | 116152.036 | 170212.201 | 135297.023 | 190763.884 | 141629.037 | 127583.21 | 114334.456 | 99161.014 | 52795.119 | 110325.532 | 74579.208 | 77121.842 | 160623.769 | 128907.439 | 194735.394 | 227307.774 | 169374.06 | 112896.744 | 118228.625 | 105063.535 | 83697.539 | 85990.231 | 81965.626 | 72876.764 | 103532.351 | 112416.378 | 177802.787 | 161900.361
570715000000020216 | 1998-12-01 |  | 750 | 48 | 45 | NEG Micon | NM 48/750 | 707 - Norddjurs | LAND | Ørsted by, Ørsted | 7u | 583352.32 | 6260908.99 | SDFE2018 | 0 | 0 | 0 | 0 | 0 | 0 | 0 | 0 | 0 | 0 | 0 | 0 | 0 | 0 | 0 | 0 | 0 | 0 | 0 | 0 | 0 | 144125 | 1351983 | 1442121 | 1263734.25 | 1356221.25 | 1211359.5 | 1336305.75 | 1265496 | 1185130.9375 | 1478010.8945 | 1396706.9375 | 1228995.1094 | 1233769.7184 | 1389964.94 | 1355056.38 | 1276282.36 | 1235073.3 | 1505480.54 | 1223130.68 | 1346711 | 1225438 | 1165125.5 | 1344894.5 | 1097680 | 161782.5 | 171871 | 77939.5 | 103713.5 | 97057.5 | 65184 | 102097.5 | 42979 | 76691 | 87169 | 141046.5 | 84437 | 129098.5 | 109326.5 | 99477 | 95923.5 | 90931 | 44422 | 86109.5 | 62855 | 68682 | 157100 | 100448 | 147859.5 | 93935 | 144062.5 | 95428.5 | 103808.5 | 72282.5 | 78538.5 | 74101 | 69745 | 45662 | 96755 | 86211 | 130179 | 116924
570715000000020223 | 1998-12-01 |  | 750 | 48 | 45 | NEG Micon | NM 48/750 | 707 - Norddjurs | LAND | Ørsted by, Ørsted | 7u | 583359.41 | 6260663.22 | SDFE2018 | 0 | 0 | 0 | 0 | 0 | 0 | 0 | 0 | 0 | 0 | 0 | 0 | 0 | 0 | 0 | 0 | 0 | 0 | 0 | 0 | 0 | 144125 | 1351983 | 1442121 | 1263734.25 | 1356221.25 | 1211359.5 | 1336305.75 | 1265496 | 1185130.9375 | 1478010.8945 | 1396706.9375 | 1228995.1094 | 1233769.7184 | 1389964.94 | 1355056.38 | 1276282.36 | 1235073.3 | 1505480.54 | 1223130.68 | 1346711 | 1225438 | 1165125.5 | 1344894.5 | 1097680 | 161782.5 | 171871 | 77939.5 | 103713.5 | 97057.5 | 65184 | 102097.5 | 42979 | 76691 | 87169 | 141046.5 | 84437 | 129098.5 | 109326.5 | 99477 | 95923.5 | 90931 | 44422 | 86109.5 | 62855 | 68682 | 157100 | 100448 | 147859.5 | 93935 | 144062.5 | 95428.5 | 103808.5 | 72282.5 | 78538.5 | 74101 | 69745 | 45662 | 96755 | 86211 | 130179 | 116924
570715000000020230 | 1998-12-01 |  | 750 | 48 | 50 | NEG Micon | NM 48/750 | 730 - Randers | LAND | Langkastrup | 18e | 574002.15 | 6256074.8 | SDFE2018 | 0 | 0 | 0 | 0 | 0 | 0 | 0 | 0 | 0 | 0 | 0 | 0 | 0 | 0 | 0 | 0 | 0 | 0 | 0 | 0 | 0 | 179600 | 1657041 | 1797720 | 1461672.25 | 1521702 | 1484786 | 1597217 | 1592975.5 | 1426603.3047 | 1702391.9375 | 1610309.418 | 1381806.4375 | 1378958.7988 | 1578878.38 | 1481679.15 | 1415706.07 | 1446309.87 | 1752442.49 | 1378353.2 | 1479398 | 1083229 | 1077625 | 688906 | 766689 | 77092 | 91970 | 60114 | 47975 | 89397 | 65856 | 29300 | 24017 | 46618 | 113241 | 45263 | 8179 | 60823 | 36960 | 36211 | 76092 | 26098 | 44990 | 104099 | 85873 | 87330 | 153082 | 104950 | 159615 | 191755 | 145942 | 104079 | 110198 | 63197 | 76682 | 87992 | 90816 | 54085 | 119176 | 112200 | 150845 | 138558
570715000000020247 | 1998-12-01 |  | 750 | 48 | 50 | NEG Micon | NM 750-200/48 | 730 - Randers | LAND | Langkastrup Mark | 18a | 573761.83 | 6256170.7 | SDFE2018 | 0 | 0 | 0 | 0 | 0 | 0 | 0 | 0 | 0 | 0 | 0 | 0 | 0 | 0 | 0 | 0 | 0 | 0 | 0 | 0 | 0 | 179510 | 1776130 | 1874889 | 1578366.5 | 1622811.5 | 1588488 | 1681993.5 | 1690219 | 1537075.9219 | 1834203.3672 | 1750019.707 | 1552279.8125 | 1500108.1687 | 1613254.85 | 1653395.66 | 1541234.98 | 1532403.92 | 1795995.42 | 1472914.6 | 1572002 | 1471145 | 1503912 | 1688867 | 1371620 | 213461 | 222525 | 118706 | 120339 | 121782 | 79017 | 124185 | 53511 | 88824 | 128049 | 184186 | 124722 | 156231 | 159869 | 129999 | 119429 | 109093 | 55816 | 108803 | 71010 | 74948 | 152522 | 119206 | 143239 | 206086 | 166348 | 111139 | 111605 | 72183 | 96357 | 98531 | 88229 | 60221 | 131120 | 86054 | 168231 | 157341
570715000000025228 | 1998-12-01 |  | 600 | 44 | 40 | BONUS | 0,6 MW - 690 V | 615 - Horsens | LAND | Hatting By, Hatting | 12b | 547336.45 | 6188707.58 | SDFE2018 | 0 | 0 | 0 | 0 | 0 | 0 | 0 | 0 | 0 | 0 | 0 | 0 | 0 | 0 | 0 | 0 | 0 | 0 | 0 | 0 | 0 | 89656 | 938098 | 1076934 | 857542 | 970284 | 828514 | 919293 | 870556 | 777744 | 1006301 | 947016 | 788920.0625 | 742108.5 | 893764 | 874215.5 | 814635.25 | 842071.75 | 954831.066 | 720992.687 | 819753.73 | 733498.849 | 740823.74 | 764565.808 | 443942.682 | 110515.832 | 126667.21 | 44993.562 | 62431.052 | 58990.356 | 35126.48 | 67921.405 | 23843.59 | 48405.42 | 51393.649 | 96948.856 | 52943.911 | 87602.789 | 82430.297 | 64574.479 | 59732.185 | 65916.026 | 28474.667 | 55062.673 | 45830.078 | 34257.556 | 102206.904 | 59700.991 | 53040.982 | 100655.613 | 104833.929 | 67871.48 | 60906.45 | 52789.089 | 45676.348 | 46171.992 | 41725.321 | 31656.341 | 56646.238 | 57469.411 | 88817.893 | 79227.276
570715000000027475 | 1998-12-01 |  | 750 | 48 | 50 | NEG Micon | NM 750-200/48 | 410 - Middelfart | LAND | Aulby by, Vejlvj | 10 | 551097.72 | 6151178.35 | SDFE2018 | 0 | 0 | 0 | 0 | 0 | 0 | 0 | 0 | 0 | 0 | 0 | 0 | 0 | 0 | 0 | 0 | 0 | 0 | 0 | 0 | 0 | 104020 | 1148191 | 1472531 | 1218636.9492 | 1417676.6367 | 1174791.9414 | 1197849.75 | 1267200 | 1189333.25 | 1457187 | 1425134.25 | 1243191.75 | 1213563.75 | 1316841.5 | 1176506.7 | 1361335.951 | 1351297.937 | 1524916.031 | 1223745.1 | 1282094.3 | 1228015.4 | 1259643.6 | 1300224.2 | 1112085.1 | 156498.8 | 196091.5 | 63916.4 | 88899.6 | 80026.3 | 49446.4 | 85699.9 | 35807.5 | 71285.1 | 94999.2 | 150530.8 | 121274.4 | 163068.1 | 114779.7 | 113188.3 | 92331.7 | 83105 | 44362.1 | 92680.4 | 59357.4 | 65209 | 131666.7 | 114877.2 | 160127.3 | 198811.6 | 136341.8 | 100110.5 | 96306.3 | 82835.6 | 66920.8 | 70692.8 | 68597.1 | 58062.5 | 88285.7 | 94829.1 | 144753.1 | 121631.2
570715000000047701 | 1998-12-01 |  | 750 | 48 | 46 | NEG Micon | NM 48/750 | 580 - Aabenraa | LAND | Sottrup | 4 | 505784.89 | 6091340.32 | SDFE2018 | 0 | 0 | 0 | 0 | 0 | 0 | 0 | 0 | 0 | 0 | 0 | 0 | 0 | 0 | 0 | 0 | 0 | 0 | 0 | 0 | 0 | 0 | 1453600 | 1641728 | 1283126 | 1486818.9922 | 1282570 | 1424056 | 1392557 | 1304157 | 1540521 | 1526941 | 1292193 | 1191670 | 1476548 | 1368632 | 1293326 | 1270035 | 1511417 | 1207770 | 1353153 | 1188999 | 1291650 | 1301900 | 1051886 | 179121 | 223035 | 76007 | 118456 | 97879 | 51539 | 91133 | 44917 | 73106 | 92037 | 135023 | 98697 | 163608 | 130700 | 135829 | 98457 | 103920 | 60278 | 100221 | 43808 | 56914 | 135448 | 93731 | 186978 | 152546 | 168345 | 114158 | 13811 | 93833 | 60572 | 71371 | 65374 | 52457 | 83486 | 81883 | 126724 | 113056
570715000000033148 | 1998-12-02 |  | 660 | 47 | 50 | Vestas Wind Systems A/S | V 47-660 | 575 - Vejen | LAND | Tirslund by | 2aø | 497199.73 | 6148078.42 | SDFE2018 | 0 | 0 | 0 | 0 | 0 | 0 | 0 | 0 | 0 | 0 | 0 | 0 | 0 | 0 | 0 | 0 | 0 | 0 | 0 | 0 | 0 | 96579 | 1427460 | 1194547 | 1361572.0547 | 1574265.9531 | 1481032.75 | 1612139.875 | 1597586.125 | 1475978.375 | 1517897 | 1690891.875 | 1546131.375 | 1462237 | 1731916 | 1636046 | 1539107 | 1645546 | 1776604 | 1426417 | 1507427 | 1371294 | 1502664 | 1550139 | 1219071 | 174064 | 229582 | 109508 | 116266 | 108645 | 60877 | 101810 | 52070 | 83680 | 112798 | 168323 | 117410 | 162112 | 128479 | 135069 | 103018 | 126872 | 51082 | 101777 | 76668 | 67423 | 152768 | 82720 | 146520 | 185675 | 162531 | 118202 | 93845 | 87853 | 82993 | 86975 | 91115 | 75427 | 113662 | 100563 | 161159 | 152261
570715000000034879 | 1998-12-02 |  | 755 | 48 | 45 | Wincon | W 755/48 | 561 - Esbjerg | LAND | Novrup | 4a | 471193.05 | 6147813.07 | SDFE2018 | 0 | 0 | 0 | 0 | 0 | 0 | 0 | 0 | 0 | 0 | 0 | 0 | 0 | 0 | 0 | 0 | 0 | 0 | 0 | 0 | 0 | 0 | 1017373 | 1431510 | 1128827.25 | 1188770 | 1115976.75 | 826213.25 | 718315.209 | 298771.2041 | 613748.1992 | 260106.0017 | 0 | 0 | 534468.7 | 1507922.6 | 1124194.4 | 1300144 | 1741890.6 | 1261161.8 | 1406978.5 | 1415023.4 | 1016480.5 | 923459.1 | 1307954.9 | 172774.5 | 241129.9 | 88471.7 | 117576.5 | 107544.2 | 63870.3 | 106666.3 | 48768.5 | 94059.4 | 92339.9 | 182487.4 | 104739.5 | 179582.5 | 122067.1 | 147832.4 | 110931.3 | 118464.7 | 50898.3 | 122987.4 | 56410.9 | 81970.8 | 140637.6 | 120202.2 | 170247.4 | 137200.2 | 169902.2 | 114725.8 | 104323.1 | 86757 | 72597.6 | 85673.6 | 89091.3 | 50309 | 97461 | 93839.5 | 158436.9 | 138037.1
570715000000051265 | 1998-12-02 |  | 750 | 44 | 50 | NEG Micon | NM 44/750 | 440 - Kerteminde | LAND | Marslev by,Mars | 36q | 597112.43 | 6140057.78 | SDFE2018 | 0 | 0 | 0 | 0 | 0 | 0 | 0 | 0 | 0 | 0 | 0 | 0 | 0 | 0 | 0 | 0 | 0 | 0 | 0 | 0 | 0 | 100880 | 933360 | 1061090 | 906428.1953 | 1011872.9961 | 928044.1484 | 1017502 | 981408.5 | 813268.25 | 1154489.75 | 1046801 | 903452.75 | 871572.5 | 1025466 | 990293 | 896784.25 | 847905.75 | 1121623.5 | 861428 | 902401.65 | 823885.9 | 925438.3 | 926648.3 | 786221.6 | 135500 | 80443.7 | 57782.4 | 74769.5 | 63789 | 36998.7 | 70325.1 | 27968.3 | 48457.2 | 60124.9 | 100155.2 | 66147.4 | 115852.7 | 102290.9 | 84959.7 | 60743.4 | 63859.6 | 29817.9 | 69047.7 | 50543.3 | 45201.4 | 109101.9 | 73386.3 | 128826.9 | 146130.4 | 111917.3 | 68860.8 | 71446.6 | 45219.3 | 48885.1 | 48216.1 | 45139 | 41306.7 | 68786.2 | 68106.5 | 107600.7 | 109794.4
570715000000051272 | 1998-12-02 |  | 750 | 44 | 50 | NEG Micon | NM 44/750 | 440 - Kerteminde | LAND | Marslev by,Mars | 36g | 597196.26 | 6140234.09 | SDFE2018 | 0 | 0 | 0 | 0 | 0 | 0 | 0 | 0 | 0 | 0 | 0 | 0 | 0 | 0 | 0 | 0 | 0 | 0 | 0 | 0 | 0 | 111880 | 960810 | 1107410 | 925445.5898 | 1019598.5859 | 945529.8984 | 1026476.5 | 976727 | 873550.5 | 1162342.5 | 1061429.25 | 925451.5 | 885951.25 | 1045108.5 | 1007517.5 | 907825.75 | 941136 | 1146258.5 | 872809.75 | 1003234.45 | 844882.8 | 935427.3 | 988738.6 | 798562.3 | 134730.7 | 154957.7 | 58454.3 | 74811.1 | 62426.7 | 29618.7 | 61599.8 | 25298.7 | 46820.1 | 62408.3 | 97828.3 | 68712.8 | 120932.2 | 98480.1 | 86958.7 | 60058.5 | 64905.1 | 30183.3 | 65480.9 | 49999.6 | 45333.3 | 105788.7 | 73702.6 | 126453.9 | 151501.4 | 113364.5 | 69428.3 | 72239 | 44705.6 | 49389 | 48214.8 | 48989.8 | 41817.4 | 67468.1 | 69213.7 | 111489.1 | 112612.2
570715000000047671 | 1998-12-03 |  | 750 | 48 | 45 | NEG Micon | NM 48/750 | 550 - Tønder | LAND | Drengsted | 22 | 490877.21 | 6105374.39 | SDFE2018 | 0 | 0 | 0 | 0 | 0 | 0 | 0 | 0 | 0 | 0 | 0 | 0 | 0 | 0 | 0 | 0 | 0 | 0 | 0 | 0 | 0 | 0 | 1585609 | 1913518 | 1496751 | 1691951 | 1477856 | 1646820 | 1604235 | 1537845 | 1808687 | 1723385 | 1553308 | 1400165 | 1744958 | 1663179 | 1499359 | 1636897 | 1691228 | 1294947 | 1559578 | 1439551 | 1461876 | 1478998 | 1249330 | 178468 | 234869 | 95843 | 126325 | 116993 | 69705 | 112577 | 44946 | 94202 | 110620 | 159836 | 113404 | 167443 | 129765 | 146623 | 105149 | 136229 | 70336 | 115497 | 70311 | 65224 | 142564 | 106761 | 173950 | 183319 | 171420 | 134001 | 107526 | 105766 | 66051 | 83414 | 75795 | 69785 | 95455 | 91020 | 148465 | 120691
570715000000020179 | 1998-12-07 |  | 750 | 48 | 45 | NEG Micon | NM 48/750 | 707 - Norddjurs | LAND | Ørsted by | 14a | 583126.55 | 6261279.31 | SDFE2018 | 0 | 0 | 0 | 0 | 0 | 0 | 0 | 0 | 0 | 0 | 0 | 0 | 0 | 0 | 0 | 0 | 0 | 0 | 0 | 0 | 0 | 76643.3359 | 1330318 | 1433752.625 | 1240713.8438 | 1340978.5 | 1214542.5 | 1360466.5 | 1335954 | 1155544.1602 | 1400907.1484 | 1390417.3633 | 1219564.9531 | 1214241.9834 | 1397590.4133 | 1393047.9867 | 1272407.3335 | 1250872.1467 | 1528363.4533 | 1205168.36 | 1370780 | 1187446.6667 | 1175538.3333 | 1344791 | 1078973.6667 | 155337.3333 | 161477 | 76688.6667 | 99690.6667 | 98779 | 60055.3333 | 104723 | 41178.3333 | 77901.3333 | 87935.6667 | 136601.3333 | 85424.3333 | 131073 | 101919.3333 | 99205.3333 | 98660.6667 | 95586.3333 | 43325.6667 | 96218.3333 | 76029 | 69216.6667 | 154052 | 93077.3333 | 147479.6667 | 91612.6667 | 145325 | 90697.3333 | 101941 | 53852.6667 | 81550 | 78108 | 69985.6667 | 42291 | 96967 | 92655 | 127097.6667 | 120940
570715000000020186 | 1998-12-07 |  | 750 | 48 | 45 | NEG Micon | NM 48/750 | 707 - Norddjurs | LAND | Ørsted by | 14a | 583126.73 | 6261032.69 | SDFE2018 | 0 | 0 | 0 | 0 | 0 | 0 | 0 | 0 | 0 | 0 | 0 | 0 | 0 | 0 | 0 | 0 | 0 | 0 | 0 | 0 | 0 | 76643.3359 | 1330318 | 1433752.625 | 1240713.8438 | 1340978.5 | 1214542.5 | 1360466.5 | 1335954 | 1155544.1602 | 1400907.1484 | 1390417.3633 | 1219564.9531 | 1214241.9834 | 1397590.4133 | 1393047.9867 | 1272407.3335 | 1250872.1467 | 1528363.4533 | 1205168.36 | 1370780 | 1187446.6667 | 1175538.3333 | 1344791 | 1078973.6667 | 155337.3333 | 161477 | 76688.6667 | 99690.6667 | 98779 | 60055.3333 | 104723 | 41178.3333 | 77901.3333 | 87935.6667 | 136601.3333 | 85424.3333 | 131073 | 101919.3333 | 99205.3333 | 98660.6667 | 95586.3333 | 43325.6667 | 96218.3333 | 76029 | 69216.6667 | 154052 | 93077.3333 | 147479.6667 | 91612.6667 | 145325 | 90697.3333 | 101941 | 53852.6667 | 81550 | 78108 | 69985.6667 | 42291 | 96967 | 92655 | 127097.6667 | 120940
570715000000020193 | 1998-12-07 |  | 750 | 48 | 45 | NEG Micon | NM 48/750 | 707 - Norddjurs | LAND | Ørsted by | 14a | 583126.39 | 6260786.33 | SDFE2018 | 0 | 0 | 0 | 0 | 0 | 0 | 0 | 0 | 0 | 0 | 0 | 0 | 0 | 0 | 0 | 0 | 0 | 0 | 0 | 0 | 0 | 76643.3359 | 1330318 | 1433752.625 | 1240713.8438 | 1340978.5 | 1214542.5 | 1360466.5 | 1335954 | 1155544.1602 | 1400907.1484 | 1390417.3633 | 1219564.9531 | 1214241.9834 | 1397590.4133 | 1393047.9867 | 1272407.3335 | 1250872.1467 | 1528363.4533 | 1205168.36 | 1370780 | 1187446.6667 | 1175538.3333 | 1344791 | 1078973.6667 | 155337.3333 | 161477 | 76688.6667 | 99690.6667 | 98779 | 60055.3333 | 104723 | 41178.3333 | 77901.3333 | 87935.6667 | 136601.3333 | 85424.3333 | 131073 | 101919.3333 | 99205.3333 | 98660.6667 | 95586.3333 | 43325.6667 | 96218.3333 | 76029 | 69216.6667 | 154052 | 93077.3333 | 147479.6667 | 91612.6667 | 145325 | 90697.3333 | 101941 | 53852.6667 | 81550 | 78108 | 69985.6667 | 42291 | 96967 | 92655 | 127097.6667 | 120940
570715000000034763 | 1998-12-07 |  | 660 | 44 | 45 | Vestas Wind Systems A/S | V 44-600 | 760 - Ringkøbing-Skjern | LAND | Gråhede by | 3b | 473046.51 | 6191444.97 | SDFE2018 | 0 | 0 | 0 | 0 | 0 | 0 | 0 | 0 | 0 | 0 | 0 | 0 | 0 | 0 | 0 | 0 | 0 | 0 | 0 | 0 | 0 | 126960 | 1356128.5 | 1536714 | 1175684.625 | 1285522.5 | 1138830.375 | 1261954.125 | 1276302.25 | 1191462.0312 | 1442233.0352 | 1341605.1172 | 1184971.8047 | 1047389.5531 | 1348941.65 | 1301586.4 | 1158927.8 | 1280160.55 | 1423804.55 | 1107978.7 | 1212206.8 | 1058789.85 | 1123986.25 | 1185437.45 | 901796.35 | 136040.55 | 172649.3 | 68552.5 | 94852.9 | 87706.1 | 43102 | 86588.65 | 30274.8 | 65765.2 | 84716.15 | 121398.95 | 75646.25 | 116555.2 | 110025.9 | 56914.2 | 62616.7 | 101148.25 | 43209.8 | 73089.45 | 61393.25 | 53780.15 | 106624.9 | 83276.85 | 135048.1 | 154417.4 | 120998.85 | 76179.6 | 89870.5 | 69167.65 | 62106.9 | 57526.35 | 61704.8 | 39499.2 | 76448.35 | 69509.4445 | 107748.309 | 84386.6685
570715000000034770 | 1998-12-07 |  | 660 | 44 | 45 | Vestas Wind Systems A/S | V 44-600 | 760 - Ringkøbing-Skjern | LAND | Gråhede by | 3b | 472900.34 | 6191318.28 | SDFE2018 | 0 | 0 | 0 | 0 | 0 | 0 | 0 | 0 | 0 | 0 | 0 | 0 | 0 | 0 | 0 | 0 | 0 | 0 | 0 | 0 | 0 | 126960 | 1356128.5 | 1536714 | 1175684.625 | 1285522.5 | 1138830.375 | 1261954.125 | 1276302.25 | 1191462.0312 | 1442233.0352 | 1341605.1172 | 1184971.8047 | 1047389.5531 | 1348941.65 | 1301586.4 | 1158927.8 | 1280160.55 | 1423804.55 | 1107978.7 | 1212206.8 | 1058789.85 | 1123986.25 | 1185437.45 | 901796.35 | 136040.55 | 172649.3 | 68552.5 | 94852.9 | 87706.1 | 43102 | 86588.65 | 30274.8 | 65765.2 | 84716.15 | 121398.95 | 75646.25 | 116555.2 | 110025.9 | 56914.2 | 62616.7 | 101148.25 | 43209.8 | 73089.45 | 61393.25 | 53780.15 | 106624.9 | 83276.85 | 135048.1 | 154417.4 | 120998.85 | 76179.6 | 89870.5 | 69167.65 | 62106.9 | 57526.35 | 61704.8 | 39499.2 | 76448.35 | 69509.4445 | 107748.309 | 84386.6685
570715000000002137 | 1998-12-10 |  | 750 | 48 | 45 | Micon | M 750-200/48 | 860 - Hjørring | LAND | Smidstrup By, Sejlstrup | 3d | 554451.17 | 6360149.72 | SDFE2018 | 0 | 0 | 0 | 0 | 0 | 0 | 0 | 0 | 0 | 0 | 0 | 0 | 0 | 0 | 0 | 0 | 0 | 0 | 0 | 0 | 0 | 69477 | 1595740 | 1763838 | 1623377.0703 | 1633789.6953 | 1480941 | 1698562 | 1530749 | 1451492 | 1843189 | 1632094 | 1477611 | 1449232 | 1693895 | 1615677 | 1505834.8 | 1534264 | 1942476 | 1437444 | 1688803.075 | 1458829 | 1472575 | 1777917 | 1322737 | 218877 | 193776 | 85856 | 109265 | 136255 | 118403 | 122383 | 67167 | 96432 | 130580 | 149117 | 97193 | 150563 | 160052 | 126945 | 107359 | 104430 | 59766 | 158008 | 116502 | 98666 | 192595 | 109232 | 172745 | 212992 | 147899 | 120149 | 126071 | 81284 | 88401 | 112939 | 106288 | 69030 | 126750 | 134111 | 154017 | 126561
570715000000002144 | 1998-12-10 |  | 750 | 48 | 45 | Micon | M 750-200/48 | 860 - Hjørring | LAND | Smidstrup By, Sejlstrup | 3f | 554643.02 | 6359981.06 | SDFE2018 | 0 | 0 | 0 | 0 | 0 | 0 | 0 | 0 | 0 | 0 | 0 | 0 | 0 | 0 | 0 | 0 | 0 | 0 | 0 | 0 | 0 | 122506 | 1564389 | 1751409 | 1509923.8594 | 1598794.3672 | 1469413.1562 | 1691098.3203 | 1580441 | 1452044.4062 | 1855652 | 1657556 | 1530047 | 1456235 | 1709752 | 1672841.4 | 1493156.5 | 1598518.25 | 1767307.85 | 1401924.5 | 1783155.297 | 1296455 | 1501514.75 | 1808400.75 | 1374056.25 | 222257.5 | 195133.75 | 104208 | 111932.75 | 135928.5 | 112222.75 | 120847.5 | 62666 | 81866.75 | 132050.25 | 160695.5 | 101245.75 | 156502.5 | 167452 | 128301.75 | 112574.5 | 105842.75 | 55721.5 | 139565 | 96764.5 | 100975.5 | 195259 | 115047.25 | 168012 | 215534.25 | 153216.75 | 125697.5 | 123345 | 86156 | 116261.25 | 101551.25 | 95317.75 | 68793.25 | 130521.25 | 134958.5 | 86647.25 | 87620.75
570715000000002151 | 1998-12-10 |  | 750 | 48 | 45 | Micon | M 750-200/48 | 860 - Hjørring | LAND | Smidstrup By, Sejlstrup | 3e | 554436.56 | 6359894.84 | SDFE2018 | 0 | 0 | 0 | 0 | 0 | 0 | 0 | 0 | 0 | 0 | 0 | 0 | 0 | 0 | 0 | 0 | 0 | 0 | 0 | 0 | 0 | 135838 | 1672156 | 1865635 | 1661882.2344 | 1660237.9062 | 1512374.5 | 1723514.2734 | 1523118 | 1462229 | 1871971 | 1698050 | 1530106 | 1442812 | 1817875 | 1721969 | 1519725 | 1596160 | 1987494 | 1524018 | 1808236.875 | 1466209 | 1499646.167 | 1813018 | 1398568 | 229220 | 202481 | 94142 | 107907 | 134581 | 100136 | 130077 | 72683 | 95962 | 138227 | 168485 | 104477 | 156942 | 168812 | 130082 | 104093 | 101805 | 61004 | 154523 | 116244 | 105948 | 207071 | 108547 | 182944 | 214064 | 156093 | 114497 | 121973 | 76620 | 126783 | 112456 | 109639 | 69438 | 126901 | 131762 | 169254 | 146243
570715000000002168 | 1998-12-10 |  | 750 | 48 | 45 | Micon | M 750-200/48 | 860 - Hjørring | LAND | Smidstrup By, Sejlstrup | 11h | 554629.11 | 6359727.13 | SDFE2018 | 0 | 0 | 0 | 0 | 0 | 0 | 0 | 0 | 0 | 0 | 0 | 0 | 0 | 0 | 0 | 0 | 0 | 0 | 0 | 0 | 0 | 122263 | 1717225 | 1887000 | 1701837.9688 | 1706798.8125 | 1239780.1094 | 1777891.9688 | 1663153 | 1467530 | 1905808 | 1714098 | 1606764 | 1542630 | 1873026 | 1791224 | 1625951 | 1678214 | 2050273 | 1571429.8 | 1874303.063 | 1553786 | 1584113.167 | 1906607 | 1468837 | 227534 | 203038 | 108351 | 113488 | 144785 | 124524 | 126266 | 70606 | 85276 | 132513 | 146544 | 109770 | 161148 | 169963 | 135610 | 116300 | 110408 | 61928 | 164768 | 119200 | 102030 | 187370 | 86617 | 180135 | 44458 | 164998 | 131527 | 129496 | 85329 | 110426 | 114757 | 115155 | 73023 | 135587 | 133299 | 178993 | 152098
570715000000015571 | 1998-12-10 |  | 660 | 47 | 45 | Vestas Wind Systems A/S | V 47-660 | 710 - Favrskov | LAND | Lyngballegård Hgd., Lading | 1a | 557042 | 6230387.62 | SDFE2018 | 0 | 0 | 0 | 0 | 0 | 0 | 0 | 0 | 0 | 0 | 0 | 0 | 0 | 0 | 0 | 0 | 0 | 0 | 0 | 0 | 0 | 111443 | 1136268 | 1284865 | 983921.8398 | 1072813.75 | 1013825.0898 | 1102970.1406 | 1067084.6328 | 914699.1133 | 1191241.0117 | 1089093.0586 | 913764.3047 | 879415.5181 | 1089684.3375 | 1049664.0825 | 939383.28 | 944346.8925 | 1137955.3185 | 846149.4827 | 1017817.875 | 846542.1875 | 881951.125 | 1003206.5 | 841952.5 | 155993.75 | 155431.75 | 90129 | 87052.25 | 80158.5 | 46977 | 99648.5 | 30289.6 | 56191.542 | 63403.473 | 0 | 48428.246 | 106477.084 | 113316.498 | 86658.989 | 84158.784 | 77798.609 | 37688.583 | 72262.906 | 64629.006 | 48083.977 | 133214.369 | 78538.911 | 139063.61 | 162303.042 | 131092.757 | 71394.671 | 70255.653 | 49779.04 | 63195.465 | 65094.298 | 53675.218 | 33787.8 | 89241.964 | 81882.645 | 111292.298 | 102592.655
570715000000015588 | 1998-12-10 |  | 660 | 47 | 45 | Vestas Wind Systems A/S | V 47-660 | 710 - Favrskov | LAND | Lyngballegård Hgd., Lading | 1h | 557196.71 | 6230353.5 | SDFE2018 | 0 | 0 | 0 | 0 | 0 | 0 | 0 | 0 | 0 | 0 | 0 | 0 | 0 | 0 | 0 | 0 | 0 | 0 | 0 | 0 | 0 | 111309 | 1051057 | 1169559 | 960915.8398 | 1072813.75 | 1013825.0898 | 1102970.1406 | 1067084.6328 | 914699.1133 | 1191241.0117 | 1089093.0586 | 913764.3047 | 879415.5181 | 1089684.3375 | 1049664.0825 | 939383.28 | 944346.8925 | 1137955.3185 | 846149.4827 | 1017817.875 | 846542.1875 | 881951.125 | 942720.75 | 626237 | 124309.25 | 129211.5 | 65875 | 62890 | 56646.25 | 29045.75 | 62813.5 | 23793.223 | 41972.063 | 58563.947 | 113275.573 | 56808.885 | 94723.423 | 92081.404 | 70117.077 | 61901.439 | 71759.05 | 23996.619 | 58251.293 | 49162.798 | 38113.433 | 110228.197 | 69928.402 | 116792.021 | 132315.339 | 106952.334 | 59639.978 | 61395.822 | 39299.575 | 42403.61 | 44961.612 | 44538.922 | 23672.132 | 70523.179 | 66529.377 | 95061.991 | 86770.927
570715000000015595 | 1998-12-10 |  | 660 | 47 | 45 | Vestas Wind Systems A/S | V 47-660 | 710 - Favrskov | LAND | Lyngballegård Hgd., Lading | 1g | 557351.25 | 6230319.12 | SDFE2018 | 0 | 0 | 0 | 0 | 0 | 0 | 0 | 0 | 0 | 0 | 0 | 0 | 0 | 0 | 0 | 0 | 0 | 0 | 0 | 0 | 0 | 67725 | 1065195 | 1204979 | 1004887.8398 | 1072813.75 | 1013825.0898 | 1102970.1406 | 1067084.6328 | 914699.1133 | 1191241.0117 | 1089093.0586 | 913764.3047 | 879415.5181 | 1089684.3375 | 1049664.0825 | 939383.28 | 944346.8925 | 1137955.3185 | 846149.4827 | 1017817.875 | 846542.1875 | 881951.125 | 982520.25 | 715808.25 | 130977.75 | 148559 | 74751.5 | 72486.25 | 30666.25 | 27324.75 | 0 | 5863.016 | 43917.413 | 66419.797 | 120401.092 | 67780.612 | 104165.492 | 98662.622 | 77723.015 | 68011.371 | 72822.188 | 26824.313 | 64708.029 | 53774.922 | 38446.573 | 114960.683 | 25460.819 | 124343.891 | 149267.027 | 110988.848 | 65862.841 | 68828.313 | 41610.256 | 50486.312 | 51404.454 | 50178.488 | 29347.465 | 78181.259 | 76067.572 | 107424.408 | 98787.323
570715000000015601 | 1998-12-10 |  | 660 | 47 | 45 | Vestas Wind Systems A/S | V 47-660 | 710 - Favrskov | LAND | Lyngballegård Hgd., Lading | 1i | 557506.27 | 6230284.8 | SDFE2018 | 0 | 0 | 0 | 0 | 0 | 0 | 0 | 0 | 0 | 0 | 0 | 0 | 0 | 0 | 0 | 0 | 0 | 0 | 0 | 0 | 0 | 103911 | 1139486 | 1137828 | 1014536.8398 | 1072813.75 | 1013825.0898 | 1102970.1406 | 1067084.6328 | 914699.1133 | 1191241.0117 | 1089093.0586 | 913764.3047 | 879415.5181 | 1089684.3375 | 1049664.0825 | 939383.28 | 944346.8925 | 1137955.3185 | 846149.4827 | 1017817.875 | 846542.1875 | 881951.125 | 967703.25 | 718567.25 | 127542.5 | 144678.5 | 71618 | 69203.25 | 64596.25 | 35208.75 | 86208.5 | 28544.161 | 48876.154 | 64743.909 | 119956.358 | 63873.596 | 96362.065 | 93299.349 | 72761.322 | 65653.006 | 75717.276 | 25625.139 | 63723.14 | 52178.143 | 43303.569 | 115907.358 | 67068.975 | 105534.605 | 118636.601 | 96853.698 | 63619.411 | 66913.273 | 45278.116 | 40864.654 | 47542.339 | 42921.98 | 26389.025 | 52525.046 | 69282.983 | 83628.07 | 96293.147
570715000000047725 | 1998-12-10 |  | 660 | 48 | 45 | Vestas Wind Systems A/S | V 48-660 | 575 - Vejen | LAND | Nymark | 14 | 497150.64 | 6135943.19 | Stamdata | 0 | 0 | 0 | 0 | 0 | 0 | 0 | 0 | 0 | 0 | 0 | 0 | 0 | 0 | 0 | 0 | 0 | 0 | 0 | 0 | 0 | 106777 | 1303455 | 1584375 | 1223301 | 1430094 | 1179449 | 1367188 | 1308817 | 1252716 | 1522577.6875 | 1483230.6875 | 1257267 | 1213397 | 1422882 | 1330395 | 1235383 | 1370351 | 1486321 | 1155495 | 1250213 | 1150701 | 1216009 | 1259127 | 974195 | 154868 | 210623 | 75697 | 101090 | 87036 | 44478 | 75431 | 27458 | 68197 | 84409 | 147248 | 91503 | 141671 | 110977 | 113708 | 96089 | 101116 | 43461 | 89097 | 45629 | 52279 | 130344 | 89149 | 164915 | 179691 | 153741 | 112020 | 93874 | 88798 | 58066 | 58755 | 62136 | 48194 | 81592 | 44584 | 136033 | 119227
570715000000047770 | 1998-12-10 |  | 660 | 47 | 46 | Vestas Wind Systems A/S | V 47-660 | 575 - Vejen | LAND | Tornum | 5 | 499492.77 | 6138414.09 | SDFE2018 | 0 | 0 | 0 | 0 | 0 | 0 | 0 | 0 | 0 | 0 | 0 | 0 | 0 | 0 | 0 | 0 | 0 | 0 | 0 | 0 | 0 | 0 | 1344219 | 1590760 | 1222972 | 1443705 | 1220660 | 1373671 | 1352085 | 1276861 | 1577964.6562 | 1511319 | 1297860 | 1228420 | 1366227 | 1360232 | 1267912 | 1372450 | 1375678 | 1183611 | 1293886 | 1151719 | 1189978 | 1312169 | 1017723 | 161415 | 219265 | 75434 | 102973 | 90839 | 47039 | 81751 | 36919 | 68512 | 89999 | 145417 | 96144 | 148071 | 116306 | 120151 | 90311 | 98127 | 47991 | 94350 | 61337 | 56841 | 131101 | 89045 | 168143 | 183048 | 160458 | 111581 | 93998 | 81785 | 61818 | 61149 | 67685 | 51351 | 87054 | 83802 | 146189 | 132320
570715000000053795 | 1998-12-10 |  | 750 | 48 | 50 | NEG Micon | NM 750-200/48 | 420 - Assens | LAND | Verninge By, Verninge | 21as | 577875.79 | 6127675.24 | SDFE2018 | 0 | 0 | 0 | 0 | 0 | 0 | 0 | 0 | 0 | 0 | 0 | 0 | 0 | 0 | 0 | 0 | 0 | 0 | 0 | 0 | 0 | 80080 | 1375875 | 1583023 | 1282958.2578 | 1429502.0859 | 1293525.4883 | 1481149.1953 | 1429591.7734 | 1311421.832 | 1640743.0586 | 1592888.9375 | 1343548.7109 | 1303424.5018 | 1514351.025 | 1458315.837 | 1352239.515 | 1416419.978 | 1538898.787 | 1260717.068 | 1471086.587 | 1271919.653 | 1457261.985 | 1492331.443 | 1238708.412 | 185067.775 | 192086.066 | 80453.514 | 105233.475 | 93407.168 | 60422.857 | 104343.07 | 45360.577 | 81858.32 | 99910.565 | 151789.267 | 106783.049 | 150898.938 | 104305.904 | 125794.15 | 92453.543 | 99361.099 | 51315.527 | 116827.59 | 74003.143 | 71307.605 | 129102.589 | 114569.291 | 129865.552 | 211949.502 | 964.63 | 46798.923 | 89251.725 | 0 | 420.639 | 7309.106 | 77265.598 | 50576.174 | 64977.473 | 106200.436 | 169671.266 | 158665.497
570715000000053818 | 1998-12-10 |  | 750 | 48 | 50 | NEG Micon | NM 750-200/48 | 420 - Assens | LAND | Hjelmerup By, Verninge | 5a | 578296.08 | 6127789.81 | SDFE2018 | 0 | 0 | 0 | 0 | 0 | 0 | 0 | 0 | 0 | 0 | 0 | 0 | 0 | 0 | 0 | 0 | 0 | 0 | 0 | 0 | 0 | 120285 | 1248701 | 1432068 | 1168684.1289 | 1312710.3203 | 1158632.3086 | 1305252.7266 | 1265148.0195 | 1194858.6172 | 1483775.3672 | 1457765.0234 | 1214632.6758 | 1195649.9267 | 1327746.809 | 1287330.727 | 1237155.62 | 1280118.858 | 1528320.484 | 1035634.506 | 1246797.839 | 1138952.73 | 1269704.851 | 1350095.015 | 1083645.898 | 170638.381 | 214302.727 | 71256.725 | 100103.398 | 83642.11 | 50156.154 | 89194.1 | 40785.467 | 71498.852 | 87356.513 | 139735.365 | 99961.555 | 169566.294 | 123055.655 | 116305.993 | 91030.551 | 81367.438 | 44843.903 | 80367.686 | 65063.94 | 63000.71 | 119947.293 | 108904.565 | 168606.317 | 195974.164 | 155452.148 | 94024.54 | 86173.193 | 70090.148 | 69149.285 | 68455.846 | 66209.559 | 63477.976 | 88359.571 | 93815.701 | 150791.752 | 145245.737
570715000000053849 | 1998-12-10 |  | 750 | 48 | 50 | NEG Micon | NM 750-200/48 | 410 - Middelfart | LAND | Voldby By, Kavslunde | 3p | 552471.99 | 6149319.24 | SDFE2018 | 0 | 0 | 0 | 0 | 0 | 0 | 0 | 0 | 0 | 0 | 0 | 0 | 0 | 0 | 0 | 0 | 0 | 0 | 0 | 0 | 0 | 128462 | 1467055 | 1671559 | 1346519 | 1565808.6875 | 1230594.7051 | 1520147.9062 | 1439605.9141 | 1392276.1211 | 1684839.4141 | 1631505.9141 | 1419536.2891 | 1413214.4984 | 1485411.2 | 1522427.7 | 1481156.372 | 1515169.838 | 1735616.443 | 1416816.791 | 1504720.514 | 1379179.301 | 1468156.017 | 1580524.311 | 1268302.452 | 179247.07 | 225935.033 | 77147.668 | 114396.124 | 102147.043 | 59397.345 | 107877.47 | 41603.503 | 89775.955 | 108264.922 | 167281.17 | 129279.472 | 193547.407 | 132415.286 | 122886.242 | 123576.281 | 103783.571 | 53730.237 | 109088.614 | 74125.575 | 62501.647 | 134388.815 | 128589.821 | 177193.495 | 172687.575 | 167256.79 | 112018.634 | 115914.229 | 100307.491 | 82024.024 | 83420.351 | 80881.242 | 63999.299 | 106178.467 | 108590.653 | 174685.441 | 112983.115
570715000000027482 | 1998-12-11 |  | 750 | 48 | 50 | NEG Micon | NM 750-200/48 | 410 - Middelfart | LAND | Staverby by, Vejlvj | 7e | 550838.98 | 6151203.89 | SDFE2018 | 0 | 0 | 0 | 0 | 0 | 0 | 0 | 0 | 0 | 0 | 0 | 0 | 0 | 0 | 0 | 0 | 0 | 0 | 0 | 0 | 0 | 92690 | 1090054 | 1417602 | 1213826.7344 | 1288211.4023 | 1145699.8438 | 1289952 | 1312057.75 | 1218278.75 | 1467204 | 1428763.5 | 1226483.25 | 1232338.8 | 1348999.1 | 1342537.8 | 1316340.151 | 1315572.137 | 1494675.325 | 1205049.1 | 1288739.6 | 1222619.1 | 1229949 | 1334581.9 | 1054770.721 | 154390.992 | 193244.376 | 64152.923 | 91927.854 | 84042.532 | 51386.016 | 88922.716 | 36437.969 | 67211.715 | 92650.122 | 143114.851 | 118023.807 | 160417.836 | 112708.919 | 112023.245 | 98415.791 | 85825.779 | 45954.994 | 89438.35 | 61018.389 | 65808.431 | 126332.85 | 110864.121 | 155653.536 | 194044.141 | 141578.588 | 97121.127 | 94624.837 | 83299.285 | 69545.849 | 70571.381 | 68516.153 | 57461.614 | 87380.801 | 92450.469 | 144448.701 | 115850.136
570715000000034886 | 1998-12-12 |  | 600 | 44 | 45 | Vestas Wind Systems A/S | V 44-600 | 561 - Esbjerg | LAND | Guldager | 12a | 462382.21 | 6155755.98 | SDFE2018 | 0 | 0 | 0 | 0 | 0 | 0 | 0 | 0 | 0 | 0 | 0 | 0 | 0 | 0 | 0 | 0 | 0 | 0 | 0 | 0 | 0 | 80390 | 1124200 | 1324120 | 987821.75 | 1143711 | 984569.75 | 1133662.25 | 1086355.25 | 989353.5 | 1193322.5 | 1164476.25 | 1008411.25 | 909484 | 1146599 | 1080102 | 996781 | 1067310 | 1209225 | 918523 | 976371 | 854426 | 950967 | 1055210 | 774159 | 115520 | 144312 | 55852 | 73788 | 74106 | 34434 | 70113 | 28825 | 61781 | 74940 | 127057 | 71215 | 112999 | 84741 | 94859 | 67006 | 80115 | 31792 | 72735 | 50615 | 49165 | 110430 | 73226 | 114900 | 105141 | 117171 | 85052 | 73032 | 63702 | 57075 | 49535 | 58673 | 23810 | 55995 | 60710 | 103247 | 99022
570715000000053801 | 1998-12-12 |  | 750 | 48 | 50 | NEG Micon | NM 750-200/48 | 420 - Assens | LAND | Hjelmerup By, Verninge | 13 | 578085.84 | 6127732.22 | SDFE2018 | 0 | 0 | 0 | 0 | 0 | 0 | 0 | 0 | 0 | 0 | 0 | 0 | 0 | 0 | 0 | 0 | 0 | 0 | 0 | 0 | 0 | 44367 | 1277728 | 1466680 | 1214705.4414 | 1323553.3867 | 1199757.957 | 1364019.3281 | 1317430.2266 | 1202307.375 | 1202396.1914 | 1282775.4023 | 1225058.9766 | 1203434.7988 | 1363705.299 | 1331037.972 | 1251563.643 | 1171607.93 | 1548252.714 | 1168336.305 | 1323476.32 | 1153191.588 | 1281320.045 | 1369130.09 | 1103910.443 | 169405.632 | 152354.893 | 70755.187 | 100476.192 | 84561.691 | 51233.654 | 86153.684 | 40931.651 | 71211.592 | 88471.403 | 140236.953 | 99191.255 | 148947.741 | 123066.025 | 117128.169 | 91030.13 | 89458.535 | 44386.322 | 97015.119 | 64675.452 | 62993.625 | 133153.71 | 107000.333 | 156863.252 | 190489.31 | 154798.362 | 87697.658 | 89336.231 | 68804.161 | 75043.745 | 70894.356 | 66423.12 | 60952.515 | 90756.547 | 90025.02 | 148915.046 | 132220.012
570714700000011962 | 1998-12-14 |  | 600 | 44 | 35 | Vestas Wind Systems A/S | V 44-600 | 376 - Guldborgsund | LAND | Horbelev | 15c | 697777.38 | 6079256.35 | SDFE2018 | 0 | 0 | 0 | 0 | 0 | 0 | 0 | 0 | 0 | 0 | 0 | 0 | 0 | 0 | 0 | 0 | 0 | 0 | 0 | 0 | 0 | 111573 | 1151619 | 1293786 | 1130293 | 1315303 | 1136140 | 1240905 | 1174436 | 1073939 | 1330521 | 1306425 | 1159755 | 1120754 | 1241269 | 1175209 | 1131765 | 1242919.1 | 1321014 | 859275.3 | 1214242 | 1094770.9 | 1181869.4 | 1154205.5 | 999222.9 | 164435.6 | 179064.9 | 83984.6 | 103663.8 | 71650.9 | 32358.5 | 76288.4 | 20923 | 71838 | 69901.2 | 121175.6 | 80296.9 | 154526.3 | 112890.6 | 103235.495 | 99092.3 | 90893.3 | 48859.3 | 71396.6 | 51179.2 | 48287.2 | 121779.5 | 101581.5 | 114542.7 | 176893.7 | 158303.6 | 97027.6 | 82410 | 93080.5 | 50770.7 | 47022.7 | 47421.5 | 70258.6 | 81867.5 | 83311.2 | 135761.6 | 103323.3
570714700000011979 | 1998-12-14 |  | 750 | 48 | 45 | NEG Micon | NM 48/750 | 376 - Guldborgsund | LAND | Nørre-Ørslev | 1e | 688772.57 | 6077097.81 | SDFE2018 | 0 | 0 | 0 | 0 | 0 | 0 | 0 | 0 | 0 | 0 | 0 | 0 | 0 | 0 | 0 | 0 | 0 | 0 | 0 | 0 | 0 | 94756 | 1454478 | 1625895 | 1352022 | 1610488 | 1389816 | 1508051 | 1346634 | 1302341 | 1626522 | 1665130 | 1435326 | 1359981 | 1523063 | 1465173.9 | 1357389.4 | 1432955.9 | 1613160.9 | 1224939.6 | 1486398 | 1300679.5 | 1429469.6 | 1422566.2 | 1194963.2 | 183655.2 | 216693.9 | 89985.3 | 125735.9 | 94082.2 | 47429.3 | 103572.7 | 33350.7 | 98818.3 | 92013.3 | 138652.9 | 93971.7 | 177659.6 | 122609.3 | 123812.741 | 116390.6 | 107442 | 63324.9 | 106073.92 | 71476.37 | 63569.7 | 159109.93 | 111797.09 | 192742.19 | 203426.31 | 182864.84 | 128302.97 | 97602.13 | 109628.81 | 75897.73 | 57873.24 | 67966.1 | 90818.85 | 100468.84 | 96882.91 | 166041.03 | 143773.13
570714700000011986 | 1998-12-14 |  | 750 | 48 | 45 | NEG Micon | NM 48/750 | 376 - Guldborgsund | LAND | Tåderup, Tingsted | 5a | 688165.7 | 6077676.92 | SDFE2018 | 0 | 0 | 0 | 0 | 0 | 0 | 0 | 0 | 0 | 0 | 0 | 0 | 0 | 0 | 0 | 0 | 0 | 0 | 0 | 0 | 0 | 104459 | 1350712 | 1523116 | 1291088 | 1482218 | 1304977 | 1432071 | 1307046 | 1234606 | 1463533 | 1569796 | 1324850 | 1266945 | 1466116 | 1405873.4 | 1286935.6 | 1413423 | 1565938.5 | 1173556.3 | 1334209.9 | 1135709.8 | 1280163.2 | 1293745.5 | 1080079.9 | 187833.1 | 216316.6 | 84461 | 114986.5 | 87631.1 | 43543.7 | 93417.4 | 33602.4 | 100749 | 84834.1 | 131654 | 89867.6 | 162982.3 | 124438.9 | 117372.401 | 106123.4 | 105136.6 | 60022.1 | 91655.37 | 64938.12 | 59728.7 | 153608.81 | 101071.1 | 166110.18 | 194471.23 | 174073 | 117868.06 | 90174.47 | 103351.8 | 67304.05 | 66903.2 | 65946.38 | 87662.59 | 87877.24 | 96354.36 | 153732.86 | 140545.59
570714700000011993 | 1998-12-14 |  | 750 | 48 | 45 | NEG Micon | NM 48/750 | 376 - Guldborgsund | LAND | Hullebæk By, Systofte | 9b | 688316.86 | 6077532.13 | SDFE2018 | 0 | 0 | 0 | 0 | 0 | 0 | 0 | 0 | 0 | 0 | 0 | 0 | 0 | 0 | 0 | 0 | 0 | 0 | 0 | 0 | 0 | 135758 | 1376785 | 1528126 | 1269623 | 1547470 | 1309726 | 1464083 | 1341697 | 1248249 | 1506678 | 1589457 | 1042092 | 1298535 | 1529348.2 | 1449817.1 | 1329008.3 | 1479320.3 | 1612632.3 | 1225341.6 | 1471227 | 1267606.4 | 1406889.2 | 1412297.09 | 1148893.2 | 156278.46 | 226983.83 | 87732.64 | 125865.78 | 91328.27 | 46289.07 | 96759.44 | 36110.28 | 105392.46 | 90481.6 | 139675.84 | 96073.11 | 179028.82 | 128119.94 | 121696.655 | 112645.34 | 106756.85 | 61907.06 | 102545.95 | 70376.54 | 64181.31 | 161355.3 | 110278.01 | 195111.76 | 209786.63 | 184000.98 | 130522.4 | 98506.67 | 116043.24 | 71780.27 | 68951.73 | 65508.34 | 92846.41 | 93046.54 | 101477.66 | 146797.97 | 117861.03
570714700000012006 | 1998-12-14 |  | 750 | 48 | 45 | NEG Micon | NM 48/750 | 376 - Guldborgsund | LAND | Hullebæk By, Systofte | 11a | 688468.6 | 6077387.12 | SDFE2018 | 0 | 0 | 0 | 0 | 0 | 0 | 0 | 0 | 0 | 0 | 0 | 0 | 0 | 0 | 0 | 0 | 0 | 0 | 0 | 0 | 0 | 130115 | 1402160 | 1551450 | 1276388 | 1555939 | 1338104 | 1482903 | 1371246 | 1295104 | 1592022 | 1647538 | 1356502 | 1257407 | 1528483 | 1438570.5 | 1286500.9 | 1467235.8 | 1620912.5 | 1230959.6 | 1455967.8 | 1258611.4 | 1371964.2 | 1348029.4 | 1129220 | 188064.3 | 221080.3 | 84650.4 | 125836.9 | 88982.3 | 46141.7 | 97481.8 | 34010.9 | 100071.4 | 87014.8 | 132597.3 | 90669.7 | 174725.2 | 127158.4 | 118738.572 | 110804.4 | 103773.2 | 60866.8 | 100700.98 | 69620.49 | 62235.04 | 161103.48 | 107687.37 | 191384.55 | 205622.7 | 183718.97 | 128079.5 | 92281.88 | 113933.43 | 71697.06 | 69047.56 | 68236.9 | 92234.26 | 92069.8 | 99322.22 | 151552.41 | 143439.24
570714700000012198 | 1998-12-14 |  | 750 | 48 | 46 | NEG Micon | NM 48/750 | 376 - Guldborgsund | LAND | Hullebæk By, Systofte | 5c | 688620.36 | 6077241.69 | SDFE2018 | 0 | 0 | 0 | 0 | 0 | 0 | 0 | 0 | 0 | 0 | 0 | 0 | 0 | 0 | 0 | 0 | 0 | 0 | 0 | 0 | 0 | 104877 | 1426825 | 1564896 | 1302362 | 1590397 | 1334714 | 1467503 | 1340972 | 1254710 | 1484220 | 1607526 | 1368765 | 1322998 | 1316341 | 1468662.2 | 1351179.4 | 1495713.5 | 1622698.2 | 1238168 | 1469600.4 | 1220803.8 | 1387444.1 | 1279124 | 1180516.4 | 184826.9 | 218677 | 68369.6 | 124217.7 | 91912 | 46671.2 | 99654.3 | 33775.9 | 99778.3 | 87201 | 130858 | 89646.6 | 173390.5 | 120948.9 | 116163.503 | 112565.8 | 103365.3 | 62267.2 | 100732.304 | 67387.58 | 59815.19 | 154692.34 | 96073.45 | 174479.63 | 201679.78 | 181151.53 | 126086.43 | 87263.52 | 111435.16 | 71379.79 | 67604.44 | 65791.22 | 87584.46 | 90110.52 | 98696.71 | 159271.16 | 140818.89
570715000000009716 | 1998-12-14 |  | 750 | 44 | 53 | Micon | M 44/750 | 851 - Aalborg | LAND | Tårup by | 4ah | 542741.88 | 6315898.2 | SDFE2018 | 0 | 0 | 0 | 0 | 0 | 0 | 0 | 0 | 0 | 0 | 0 | 0 | 0 | 0 | 0 | 0 | 0 | 0 | 0 | 0 | 0 | 118019 | 1299770 | 1442752 | 1244326 | 1327652 | 1252049.9961 | 1386754.6719 | 1303642.8789 | 1185255.6758 | 1474628.7617 | 1362807.2812 | 1139260.3203 | 1113512.4013 | 1430378 | 1312713.49 | 1047650.058 | 681773.78 | 1538763.314 | 1130719.778 | 1334781.376 | 1158348.127 | 1203375.542 | 1346634.855 | 1068290.226 | 168300.967 | 156675.083 | 84512.678 | 85777.934 | 100620.766 | 71697.203 | 96136.852 | 47129.577 | 75803.655 | 101310.395 | 143231.645 | 99235.016 | 125608.671 | 121551.589 | 100809.376 | 89413.767 | 92392.638 | 45890.537 | 89025.43 | 68679.921 | 74781.054 | 153541.535 | 84467.642 | 142107.995 | 169652.247 | 136681.275 | 109723.857 | 100097.813 | 77144.639 | 80193.351 | 72907.504 | 66947.667 | 55268.118 | 96133.117 | 92889.259 | 127152.338 | 126022.742
570714700000006487 | 1998-12-15 |  | 750 | 48 | 45 | NEG Micon | NM 750 | 360 - Lolland | LAND | Pilet By, Olstrup M. Fl. | 7a | 657685.89 | 6058085.68 | SDFE2018 | 0 | 0 | 0 | 0 | 0 | 0 | 0 | 0 | 0 | 0 | 0 | 0 | 0 | 0 | 0 | 0 | 0 | 0 | 0 | 0 | 0 | 190257 | 1952040 | 2156703 | 1832640.5 | 1996362 | 1843572.5 | 2060776 | 1908908 | 1817123.5 | 2126821 | 2171083.5 | 1901761 | 1808634 | 2151858.5 | 2062829 | 1775243.95 | 1985848.2 | 2096863.4 | 1718391.3 | 2076759.6 | 1778851.25 | 1956939.95 | 2039654.7 | 1718220.25 | 251002.2 | 283457.85 | 128274.65 | 159232.8 | 139536.2 | 80622.65 | 157170.45 | 56348.3 | 143081.15 | 144289.9 | 199018.1 | 118513.45 | 244248.3 | 174824.4 | 161699.3025 | 145188.55 | 133856.4 | 78733.7 | 156216.7 | 82698.5 | 95975.75 | 181932 | 171953.3 | 230578.8 | 261357.75 | 217438.75 | 160497.05 | 137444.5 | 134790.35 | 122543.65 | 111719.4 | 109035.2 | 129656 | 149802.3 | 169536.15 | 218192 | 193276.85
570714700000006494 | 1998-12-15 |  | 750 | 48 | 45 | NEG Micon | NM 750 | 360 - Lolland | LAND | Pilet By, Olstrup M. Fl. | 7a | 657765.37 | 6057862.57 | SDFE2018 | 0 | 0 | 0 | 0 | 0 | 0 | 0 | 0 | 0 | 0 | 0 | 0 | 0 | 0 | 0 | 0 | 0 | 0 | 0 | 0 | 0 | 190257 | 1952040 | 2156703 | 1832640.5 | 1996362 | 1843572.5 | 2060776 | 1908908 | 1817123.5 | 2126821 | 2171083.5 | 1901761 | 1808634 | 2151858.5 | 2062829 | 1775243.95 | 1985848.2 | 2096863.4 | 1718391.3 | 2076759.6 | 1778851.25 | 1956939.95 | 2039654.7 | 1718220.25 | 251002.2 | 283457.85 | 128274.65 | 159232.8 | 139536.2 | 80622.65 | 157170.45 | 56348.3 | 143081.15 | 144289.9 | 199018.1 | 118513.45 | 244248.3 | 174824.4 | 161699.3025 | 145188.55 | 133856.4 | 78733.7 | 156216.7 | 82698.5 | 95975.75 | 181932 | 171953.3 | 230578.8 | 261357.75 | 217438.75 | 160497.05 | 137444.5 | 134790.35 | 122543.65 | 111719.4 | 109035.2 | 129656 | 149802.3 | 169536.15 | 218192 | 193276.85
570714700000011825 | 1998-12-16 |  | 599 | 46 | 45 | Norwin | 46-ASR-599 | 265 - Roskilde | LAND | Ørsted | 8 m.fl | 693325.05 | 6160013.43 | SDFE2018 | 0 | 0 | 0 | 0 | 0 | 0 | 0 | 0 | 0 | 0 | 0 | 0 | 0 | 0 | 0 | 0 | 0 | 0 | 0 | 0 | 0 | 82098 | 997622 | 960853 | 1087834 | 1253915.1641 | 1132972.4414 | 1209324.6016 | 860244.6641 | 959524.8398 | 1155801.2236 | 1190541.3242 | 1082150.1953 | 1008457.5572 | 1184915.16 | 1062488.43 | 514374.88 | 225492.088 | 1006811.856 | 808893.432 | 1051724.409 | 1018502.475 | 1001797.671 | 594735.19 | 569205.493 | 0 | 0 | 301.056 | 23387.394 | 79287.185 | 40917.121 | 81552.893 | 34366.203 | 77420.89 | 74203.414 | 120178.63 | 52738.794 | 2246.301 | 49351.135 | 35080.185 | 49601.02 | 83745.548 | 40154.82 | 71458.995 | 56511.411 | 56133.553 | 135880.805 | 87099.277 | 112949.689 | 141150.271 | 130115.59 | 102540.424 | 81326.628 | 66344.068 | 0 | 0 | 0 | 0 | 0 | 41412.192 | 110545.282 | 82520.212
570714700000011832 | 1998-12-16 |  | 599 | 46 | 45 | Norwin | N 46 | 265 - Roskilde | LAND | Ørsted | 8 m.fl | 693492.65 | 6159908.13 | SDFE2018 | 0 | 0 | 0 | 0 | 0 | 0 | 0 | 0 | 0 | 0 | 0 | 0 | 0 | 0 | 0 | 0 | 0 | 0 | 0 | 0 | 0 | 110754 | 1083120 | 1019439 | 862344 | 1271101.3516 | 1119964.2285 | 1227036.6992 | 1170175.0508 | 1061374.0586 | 985307.3828 | 1248585.0234 | 1012469.0586 | 1105990.3744 | 583752.51 | 41827.88 | 232126.02 | 655262.737 | 1346654.221 | 997685.939 | 1110916.014 | 458204.078 | 1068446.233 | 1079270.963 | 208252.082 | 0 | 0 | 0 | 0 | 0 | 0 | 0 | 0 | 0 | 0 | 0 | 0 | 51079.784 | 112161.945 | 104014.528 | 72683.915 | 38473.42 | 39464.453 | 64712.216 | 9650.402 | 26656.69 | 94889.943 | 78783.489 | 69306.678 | 21768.074 | 5.915 | 0 | 0 | 0 | 0 | 0 | 0 | 0 | 0 | 25093.988 | 124674.455 | 113891.027
570714700000011900 | 1998-12-16 |  | 660 | 47 | 45 | Vestas Wind Systems A/S | V 47-660 | 329 - Ringsted | LAND | Ørslev Undersk, Bringstrup | 10a | 672028.22 | 6151138.31 | SDFE2018 | 0 | 0 | 0 | 0 | 0 | 0 | 0 | 0 | 0 | 0 | 0 | 0 | 0 | 0 | 0 | 0 | 0 | 0 | 0 | 0 | 0 | 0 | 1182180 | 1270134 | 1047016 | 1187338 | 1114783 | 1202105 | 1114933 | 1030642 | 1326261 | 1242646 | 1071788 | 989847.6 | 1186127.4 | 1141433.4 | 990387.4 | 1135744.5 | 1306342.1 | 964191.6 | 1196703.5 | 974722.3 | 1094259.7 | 1169591.7 | 863272.56 | 154835.82 | 184472.21 | 72543.32 | 84272.84 | 75821.86 | 33794.83 | 78355.07 | 21255.95 | 69748.43 | 69882.96 | 111065.82 | 68211.8 | 145659.89 | 118499.01 | 98008.169 | 77216.81 | 85089.95 | 36808.74 | 79993.82 | 54915.12 | 51985.68 | 107734.6 | 79787.74 | 152005.24 | 169574 | 147583.73 | 93755.29 | 79173.2 | 82324.1 | 55339.82 | 52374.31 | 54820.05 | 54507.48 | 75276.5 | 77570.54 | 117358.56 | 117916.68
570715000000027093 | 1998-12-17 |  | 750 | 48.2 | 48 | NEG Micon | NM 48/750 | 630 - Vejle | LAND | Kiddegård | 1l | 522192.69 | 6179336.32 | Stamdata | 0 | 0 | 0 | 0 | 0 | 0 | 0 | 0 | 0 | 0 | 0 | 0 | 0 | 0 | 0 | 0 | 0 | 0 | 0 | 0 | 0 | 112683 | 1304368 | 1535166 | 1244620.9922 | 1354012.2305 | 1228899.4258 | 1379980.4219 | 1053862.582 | 1194856.7656 | 1513071.2617 | 1263871.6367 | 1209980.5508 | 1122744.8292 | 1321312.5667 | 1273095.4333 | 1164769.0123 | 1256093.3723 | 1438472.3333 | 1086087.8667 | 1185119.6667 | 1044832.3333 | 1152753 | 1142966.9 | 913295.0333 | 145034.3667 | 181544.2667 | 71648.5 | 86505.9 | 88421.0667 | 47525.8333 | 97811.2 | 34611.5667 | 63419.2667 | 78406.8 | 100234.6 | 78239.9667 | 113219.7 | 80619.3333 | 72243.7333 | 79819.3667 | 95581.1333 | 42567.6 | 80202.1667 | 59125.1667 | 50551.1333 | 126669.6667 | 70905.5667 | 147052.5667 | 145568.4667 | 141302.7667 | 81975.6667 | 89891.6667 | 68673.8667 | 62901.4667 | 61744.9333 | 55527.1667 | 39531.2333 | 82164.0667 | 79673.2333 | 100267.9667 | 91502.1667
570715000000027109 | 1998-12-17 |  | 750 | 48.2 | 48 | NEG Micon | NM 48/750 | 630 - Vejle | LAND | Kiddegård | 1a | 522175.76 | 6179171.36 | Stamdata | 0 | 0 | 0 | 0 | 0 | 0 | 0 | 0 | 0 | 0 | 0 | 0 | 0 | 0 | 0 | 0 | 0 | 0 | 0 | 0 | 0 | 112683 | 1304368 | 1535166 | 1244620.9922 | 1354012.2305 | 1228899.4258 | 1379980.4219 | 1053862.582 | 1194856.7656 | 1513071.2617 | 1263871.6367 | 1209980.5508 | 1122744.8292 | 1321312.5667 | 1273095.4333 | 1164769.0123 | 1256093.3723 | 1438472.3333 | 1086087.8667 | 1185119.6667 | 1044832.3333 | 1152753 | 1142966.9 | 913295.0333 | 145034.3667 | 181544.2667 | 71648.5 | 86505.9 | 88421.0667 | 47525.8333 | 97811.2 | 34611.5667 | 63419.2667 | 78406.8 | 100234.6 | 78239.9667 | 113219.7 | 80619.3333 | 72243.7333 | 79819.3667 | 95581.1333 | 42567.6 | 80202.1667 | 59125.1667 | 50551.1333 | 126669.6667 | 70905.5667 | 147052.5667 | 145568.4667 | 141302.7667 | 81975.6667 | 89891.6667 | 68673.8667 | 62901.4667 | 61744.9333 | 55527.1667 | 39531.2333 | 82164.0667 | 79673.2333 | 100267.9667 | 91502.1667
570715000000027116 | 1998-12-17 |  | 750 | 48.2 | 48 | NEG Micon | NM 48/750 | 630 - Vejle | LAND | Kiddegård | 1q | 522162.03 | 6179017.22 | Stamdata | 0 | 0 | 0 | 0 | 0 | 0 | 0 | 0 | 0 | 0 | 0 | 0 | 0 | 0 | 0 | 0 | 0 | 0 | 0 | 0 | 0 | 112683 | 1304368 | 1535166 | 1244621.9922 | 1354012.2305 | 1228899.4258 | 1379980.4219 | 1053862.582 | 1194856.7656 | 1513071.2617 | 1263871.6367 | 1209980.5508 | 1122744.8292 | 1321312.5667 | 1273095.4333 | 1164769.0123 | 1256093.3723 | 1438472.3333 | 1086087.8667 | 1185119.6667 | 1044832.3333 | 1152753 | 1142966.9 | 913295.0333 | 145034.3667 | 181544.2667 | 71648.5 | 86505.9 | 88421.0667 | 47525.8333 | 97811.2 | 34611.5667 | 63419.2667 | 78406.8 | 100234.6 | 78239.9667 | 113219.7 | 80619.3333 | 72243.7333 | 79819.3667 | 95581.1333 | 42567.6 | 80202.1667 | 59125.1667 | 50551.1333 | 126669.6667 | 70905.5667 | 147052.5667 | 145568.4667 | 141302.7667 | 81975.6667 | 89891.6667 | 68673.8667 | 62901.4667 | 61744.9333 | 55527.1667 | 39531.2333 | 82164.0667 | 79673.2333 | 100267.9667 | 91502.1667
570715000000027130 | 1998-12-17 |  | 750 | 48.2 | 48 | NEG Micon | NM 48/750 | 630 - Vejle | LAND | Kiddegård | 1a | 522442.19 | 6179334.69 | SDFE2018 | 0 | 0 | 0 | 0 | 0 | 0 | 0 | 0 | 0 | 0 | 0 | 0 | 0 | 0 | 0 | 0 | 0 | 0 | 0 | 0 | 0 | 96897 | 1218605 | 1483858 | 1191466.4961 | 1294568.3398 | 1168838.8242 | 1276703.8398 | 1219871.7617 | 1147233.3047 | 1426357.3164 | 1390826.2656 | 1117823.125 | 1058892.4281 | 1041206.6333 | 1093277.1 | 1076882.844 | 1128107.2374 | 1352602.7333 | 1053597.4667 | 1178725.1 | 1112389.2333 | 1096713.4333 | 1007493.8667 | 856770.6667 | 141121.6333 | 83418.8 | 50030.8 | 89380.3 | 70369.6 | 34192.2667 | 69539.2333 | 29985.1333 | 62746.9667 | 69109.4 | 104436.6667 | 67181.2667 | 109575.9333 | 81803.7667 | 101159.0333 | 91090.6333 | 96471.1667 | 41452.7333 | 73677.2667 | 59341.9333 | 47980.2 | 132686.8333 | 86717.7333 | 147604.6 | 165523.8333 | 133384.9333 | 99961.9667 | 87853.1333 | 74835.5667 | 57113.7333 | 58048.7667 | 57801.1333 | 41598.0333 | 85524.1667 | 74021.3333 | 129911.3333 | 108874.4667
570715000000027147 | 1998-12-17 |  | 750 | 48.2 | 48 | NEG Micon | NM 48/750 | 630 - Vejle | LAND | Kiddegård | 1a | 522426.23 | 6179170.18 | SDFE2018 | 0 | 0 | 0 | 0 | 0 | 0 | 0 | 0 | 0 | 0 | 0 | 0 | 0 | 0 | 0 | 0 | 0 | 0 | 0 | 0 | 0 | 96897 | 1218605 | 1483858 | 1191466.4961 | 1294568.3398 | 1168838.8242 | 1276703.8398 | 1219871.7617 | 1147233.3047 | 1426357.3164 | 1390826.2656 | 1117823.125 | 1058892.4281 | 1041206.6333 | 1093277.1 | 1076882.844 | 1128107.2374 | 1352602.7333 | 1053597.4667 | 1178725.1 | 1112389.2333 | 1096713.4333 | 1007493.8667 | 856770.6667 | 141121.6333 | 83418.8 | 50030.8 | 89380.3 | 70369.6 | 34192.2667 | 69539.2333 | 29985.1333 | 62746.9667 | 69109.4 | 104436.6667 | 67181.2667 | 109575.9333 | 81803.7667 | 101159.0333 | 91090.6333 | 96471.1667 | 41452.7333 | 73677.2667 | 59341.9333 | 47980.2 | 132686.8333 | 86717.7333 | 147604.6 | 165523.8333 | 133384.9333 | 99961.9667 | 87853.1333 | 74835.5667 | 57113.7333 | 58048.7667 | 57801.1333 | 41598.0333 | 85524.1667 | 74021.3333 | 129911.3333 | 108874.4667
570715000000027154 | 1998-12-17 |  | 750 | 48.2 | 48 | NEG Micon | NM 48/750 | 630 - Vejle | LAND | Kiddegård | 1a | 522410.21 | 6179006.44 | SDFE2018 | 0 | 0 | 0 | 0 | 0 | 0 | 0 | 0 | 0 | 0 | 0 | 0 | 0 | 0 | 0 | 0 | 0 | 0 | 0 | 0 | 0 | 96897 | 1218605 | 1483858 | 1191466.4961 | 1294568.3398 | 1168838.8242 | 1276703.8398 | 1219871.7617 | 1147233.3047 | 1426357.3164 | 1390826.2656 | 1117823.125 | 1058892.4281 | 1041206.6333 | 1093277.1 | 1076882.844 | 1128107.2374 | 1352602.7333 | 1053597.4667 | 1178725.1 | 1112389.2333 | 1096713.4333 | 1007493.8667 | 856770.6667 | 141121.6333 | 83418.8 | 50030.8 | 89380.3 | 70369.6 | 34192.2667 | 69539.2333 | 29985.1333 | 62746.9667 | 69109.4 | 104436.6667 | 67181.2667 | 109575.9333 | 81803.7667 | 101159.0333 | 91090.6333 | 96471.1667 | 41452.7333 | 73677.2667 | 59341.9333 | 47980.2 | 132686.8333 | 86717.7333 | 147604.6 | 165523.8333 | 133384.9333 | 99961.9667 | 87853.1333 | 74835.5667 | 57113.7333 | 58048.7667 | 57801.1333 | 41598.0333 | 85524.1667 | 74021.3333 | 129911.3333 | 108874.4667
570714700000011887 | 1998-12-17 |  | 750 | 48 | 45 | NEG Micon | NM 750 | 370 - Næstved | LAND | Holmegaard, Holme-Olstrup | 1c | 679203.69 | 6127402.4 | SDFE2018 | 0 | 0 | 0 | 0 | 0 | 0 | 0 | 0 | 0 | 0 | 0 | 0 | 0 | 0 | 0 | 0 | 0 | 0 | 0 | 0 | 0 | 0 | 1364149 | 1543126 | 1327471 | 1464127 | 1364111 | 1469623 | 1395688 | 1315492 | 1583779 | 1602252 | 1370246 | 1224633 | 1547104 | 1431356.1 | 1311620.3 | 1406322.5 | 1641835.5 | 1248385.2 | 1445551.4 | 1250144.6 | 1339633.9 | 1419035.1 | 1156755.9 | 173998.3 | 204608.6 | 85919.1 | 102971.9 | 91822 | 49969.1 | 98109.2 | 33940.9 | 84921.4 | 98206.9 | 129150.7 | 98883.9 | 165436.5 | 115435.6 | 120663.807 | 97172 | 99715.2 | 55330.3 | 117155.2 | 71917.7 | 72461.8 | 164930.6 | 104718.4 | 166980.9 | 187570.1 | 154721.7 | 112007.6 | 76221.4 | 90393.9 | 77859.1 | 79570.3 | 76502.53 | 78108.34 | 95213.65 | 98240.9 | 99236.93 | 53828.75
570715000000034862 | 1998-12-17 |  | 600 | 43 | 44.5 | Nordtank | NTK 600/43 | 573 - Varde | LAND | Sdr Starup By | 1b | 488929.03 | 6165076.04 | SDFE2018 | 0 | 0 | 0 | 0 | 0 | 0 | 0 | 0 | 0 | 0 | 0 | 0 | 0 | 0 | 0 | 0 | 0 | 0 | 0 | 0 | 0 | 58950 | 988877 | 1172052 | 864969 | 997399.25 | 845928.25 | 926486.5 | 912125.25 | 827114 | 844238.75 | 947393.5 | 856301.5 | 663470.5 | 863668.095 | 880472.427 | 825982.888 | 920498.55 | 905595.092 | 778637.708 | 810252.19 | 763762.442 | 759683.797 | 825430.309 | 534113.911 | 98412.104 | 129976.736 | 54232.563 | 65609.814 | 57110.811 | 33045.753 | 53513.217 | 27817.035 | 47655.694 | 61636.696 | 103939.45 | 65187.044 | 89781.996 | 75067.156 | 77011.362 | 63803.144 | 72331.528 | 31207.243 | 48505.774 | 42980.868 | 41310.628 | 84496.542 | 63207.125 | 93765.332 | 108847.723 | 83233.034 | 73118.362 | 63543.422 | 59969.537 | 42148.379 | 43966.177 | 16100.013 | 0 | 0 | 45583.234 | 85949.837 | 81709.918
570715000000047831 | 1998-12-17 |  | 750 | 48.2 | 45 | NEG Micon | NM 48/750 | 550 - Tønder | LAND | Løgumgårde | 305 | 492281.58 | 6103099.52 | SDFE2018 | 0 | 0 | 0 | 0 | 0 | 0 | 0 | 0 | 0 | 0 | 0 | 0 | 0 | 0 | 0 | 0 | 0 | 0 | 0 | 0 | 0 | 76308 | 1628859 | 1815416 | 1431060 | 1688428 | 1480156 | 1648268.9844 | 1591987 | 1531284 | 1817277 | 1754641 | 1508360 | 1412559 | 1719060 | 1647924 | 1517087 | 1619072 | 1804458 | 1429240 | 1566803 | 1433312 | 1496286 | 1559401 | 1247265 | 188024 | 252331 | 96091 | 137706 | 123852 | 72750 | 112928 | 49029 | 98316 | 113743 | 144135 | 55286 | 160817 | 138884 | 152606 | 112579 | 143649 | 78732 | 122457 | 75191 | 72563 | 158501 | 114751 | 189078 | 212676 | 195024 | 150101 | 121657 | 124582 | 81444 | 91383 | 83300 | 82027 | 102741 | 101339 | 168385 | 148691
570715000000052378 | 1998-12-17 |  | 1000 | 54 | 50 | BONUS | MK l | 482 - Langeland | LAND | Stoense By, Stoense | 3a | 620019.76 | 6107188.04 | SDFE2018 | 0 | 0 | 0 | 0 | 0 | 0 | 0 | 0 | 0 | 0 | 0 | 0 | 0 | 0 | 0 | 0 | 0 | 0 | 0 | 0 | 0 | 152040 | 2673318 | 2745189 | 2450984.25 | 2616982 | 2422266.75 | 2748345 | 2535299.25 | 2399753.25 | 2769036.75 | 2931331.5 | 2587652.25 | 2416626.75 | 2864685.75 | 2679551.25 | 2520897 | 2762982.25 | 2721354.5 | 2395551 | 2811831.5 | 2395608.5 | 2189609.012 | 2645377.5 | 2069546.25 | 321389.25 | 358689.5 | 127344.5 | 174941 | 140133 | 109720.75 | 174629.75 | 79269.5 | 169529 | 193614.25 | 238174 | 235966.5 | 336897.5 | 229935.5 | 214410.5 | 166046.75 | 164395.25 | 104989.75 | 227257.75 | 135042.5 | 142483.5 | 307327.5 | 239637 | 332654.25 | 336152.75 | 315223 | 245383.75 | 190779.25 | 184467.25 | 151749 | 152160 | 140311.5 | 180320 | 189847 | 205312 | 300054.25 | 296050.25
570715000000034947 | 1998-12-18 |  | 660 | 47 | 45 | Vestas Wind Systems A/S | V 47-660 | 573 - Varde | LAND | Nørtarp By | 5e | 471687.63 | 6186038.34 | SDFE2018 | 0 | 0 | 0 | 0 | 0 | 0 | 0 | 0 | 0 | 0 | 0 | 0 | 0 | 0 | 0 | 0 | 0 | 0 | 0 | 0 | 0 | 68850 | 1322182 | 1575398 | 1168765.75 | 1293001.75 | 1214286.7656 | 1346300.75 | 1338213.6484 | 1253434.5039 | 1542870.3984 | 1401553.0977 | 1220037.7969 | 1092430.8023 | 1378434 | 1358717.4 | 1199977.5 | 1320420.7 | 1413879.2 | 1063595.9 | 921165.2 | 877283.8 | 928125.7 | 1298966.5 | 1005680 | 156816.1 | 208299 | 78660.3 | 104225.6 | 95496.9 | 45341.9 | 110736.7 | 40669.6 | 75639.1 | 96964.9 | 132868 | 94283.8 | 137521.6 | 123389.6 | 118451.8 | 85333 | 118143.1 | 46602.7 | 81690.7 | 69034.9 | 66176.6 | 134069.6 | 82984 | 138003.9 | 171106.6 | 157791.4 | 98261.2 | 97669.4 | 51770.3 | 72111.7 | 69828.3 | 74682.3 | 42695.4 | 90971.4 | 79731.5 | 129890.3 | 100659.5
570715000000034961 | 1998-12-18 |  | 660 | 47 | 50 | Vestas Wind Systems A/S | V 47-660 | 573 - Varde | LAND | Nørtarp By | 7e | 471790.26 | 6185730.32 | SDFE2018 | 0 | 0 | 0 | 0 | 0 | 0 | 0 | 0 | 0 | 0 | 0 | 0 | 0 | 0 | 0 | 0 | 0 | 0 | 0 | 0 | 0 | 69120 | 1418905 | 1631837 | 1220524.5 | 1342226 | 1229194.5 | 1356985.25 | 1406492.8984 | 1311959.582 | 1582877.0078 | 1347919.0938 | 1304448.7969 | 1159313.8969 | 1459870.3 | 1426850.6 | 1255470.7 | 1261332.2 | 1564813.9 | 1214486.3 | 1323241.6 | 1201449.4 | 1262869.4 | 1341510.6 | 1050108.1 | 165468.6 | 212745.6 | 84629.4 | 106602.3 | 98229.3 | 47202 | 113282 | 44217.4 | 79456.9 | 101566.6 | 141142.7 | 97993.5 | 143215.1 | 123678.5 | 116806.3 | 89935.4 | 124892.2 | 49614.6 | 83870.9 | 72567.5 | 71920.8 | 136969.7 | 96468.1 | 153805.5 | 183415 | 159141.3 | 102278.6 | 99772.2 | 67886.6 | 73084.1 | 71870.1 | 79258.2 | 44383 | 69252 | 82586.8 | 108806.7 | 118158
570715000000034978 | 1998-12-18 |  | 660 | 47 | 50 | Vestas Wind Systems A/S | V 47-660 | 573 - Varde | LAND | Nørtarp By | 9a | 472103.77 | 6185602.05 | SDFE2018 | 0 | 0 | 0 | 0 | 0 | 0 | 0 | 0 | 0 | 0 | 0 | 0 | 0 | 0 | 0 | 0 | 0 | 0 | 0 | 0 | 0 | 26100 | 1456687 | 1685852 | 1260850.5 | 1375546.75 | 1251938.25 | 1369322 | 1389411.75 | 1283601.0547 | 1541184.1719 | 1380499.2852 | 1200953.7969 | 1121346.6016 | 1374948.3 | 1396165.3 | 1115353.2 | 1225486 | 1451743.5 | 1199343.1 | 1291367.7 | 1180534.6 | 1245738.1 | 1289980.37 | 1035012.933 | 154487.171 | 214270.363 | 81881.494 | 101949.332 | 96020.834 | 44971.275 | 107432.855 | 44084.563 | 77511.088 | 106242.533 | 141511.797 | 99970.838 | 144777.393 | 123070.065 | 122259.728 | 87433.933 | 117444.734 | 45733.767 | 85495.886 | 50110.94 | 75447.989 | 139147.49 | 97225.276 | 155250.388 | 181812.002 | 161861.498 | 103060.029 | 100503.991 | 67748.19 | 71400.34 | 70930.14 | 81511.362 | 42573.253 | 101343.369 | 72539.444 | 139908.425 | 119037.846
570715000000034985 | 1998-12-18 |  | 660 | 47 | 45 | Vestas Wind Systems A/S | V 47-660 | 573 - Varde | LAND | Nørtarp By | 9a | 472441.49 | 6185463.41 | SDFE2018 | 0 | 0 | 0 | 0 | 0 | 0 | 0 | 0 | 0 | 0 | 0 | 0 | 0 | 0 | 0 | 0 | 0 | 0 | 0 | 0 | 0 | 7860 | 1484530 | 1703749 | 1257219.5 | 1433044.5 | 1274021.5 | 1453583.5 | 1446816.75 | 1336224.1875 | 1612165.7969 | 1494000.7969 | 1299716.5938 | 1205652.8953 | 1507793.8 | 1449278 | 1304602.4 | 1452596.3 | 1608885.3 | 1205183.6 | 1288801.4 | 1118421.799 | 1329885.8 | 1376287.4 | 1088172 | 160528.2 | 221348.1 | 85870 | 107949 | 97109.1 | 42179.3 | 108393.5 | 43138.3 | 79513.5 | 109928.2 | 154601 | 110184.8 | 152906.2 | 115689.8 | 127584.3 | 92391.8 | 117941.7 | 46168.2 | 87752.4 | 67745.1 | 78037.4 | 146086.7 | 101845.8 | 164427.2 | 192748.5 | 169976.5 | 112992 | 108492.2 | 73170.5 | 73824.2 | 73554.4 | 83654.4 | 49936 | 102747.7 | 89259.5 | 146514.7 | 116182.5
570715000000020117 | 1998-12-21 |  | 750 | 48 | 45 | Micon | M 48/750 | 730 - Randers | LAND | Gassum by, Gassum | 1a | 559167.08 | 6270278.57 | SDFE2018 | 0 | 0 | 0 | 0 | 0 | 0 | 0 | 0 | 0 | 0 | 0 | 0 | 0 | 0 | 0 | 0 | 0 | 0 | 0 | 0 | 0 | 26518 | 1220743.375 | 1391594.375 | 1182542.418 | 1293130.793 | 1142038.793 | 1284707.9844 | 1256464.2031 | 1127870.2773 | 1416892.9883 | 1318892.2891 | 1160174.7891 | 1141295.9342 | 1295180.016 | 1272830.272 | 1193532.352 | 1227553.024 | 1430480.352 | 1057828.384 | 1259936.4 | 1150108.4 | 1125680.2 | 1208311.2 | 990331.6 | 151564.4 | 159580.4 | 79758.6 | 97523.2 | 97033.8 | 60017.2 | 100991.4 | 41761 | 72721.8 | 78157.8 | 129160.8 | 74892.2 | 112799.6 | 115215.2 | 93194.2 | 101086.2 | 96146.6 | 44904 | 79657.2 | 69169.2 | 63486 | 151103.2 | 87440.2 | 127388 | 162005 | 129560.6 | 82696.4 | 95079.4 | 73704.6 | 70567.2 | 62610.6 | 61743 | 41793.4 | 86561.8 | 81686 | 119831.4 | 103516
570715000000020124 | 1998-12-21 |  | 750 | 48 | 45 | Micon | M 48/750 | 730 - Randers | LAND | Gassum by, Gassum | 17k | 559425.57 | 6270429.27 | SDFE2018 | 0 | 0 | 0 | 0 | 0 | 0 | 0 | 0 | 0 | 0 | 0 | 0 | 0 | 0 | 0 | 0 | 0 | 0 | 0 | 0 | 0 | 26518 | 1220743.375 | 1391594.375 | 1182542.418 | 1293130.793 | 1142038.793 | 1284707.9844 | 1256464.2031 | 1127870.2773 | 1416892.9883 | 1318892.2891 | 1160174.7891 | 1141295.9342 | 1295180.016 | 1272830.272 | 1193532.352 | 1227553.024 | 1430480.352 | 1057828.384 | 1259936.4 | 1150108.4 | 1125680.2 | 1208311.2 | 990331.6 | 151564.4 | 159580.4 | 79758.6 | 97523.2 | 97033.8 | 60017.2 | 100991.4 | 41761 | 72721.8 | 78157.8 | 129160.8 | 74892.2 | 112799.6 | 115215.2 | 93194.2 | 101086.2 | 96146.6 | 44904 | 79657.2 | 69169.2 | 63486 | 151103.2 | 87440.2 | 127388 | 162005 | 129560.6 | 82696.4 | 95079.4 | 73704.6 | 70567.2 | 62610.6 | 61743 | 41793.4 | 86561.8 | 81686 | 119831.4 | 103516
570715000000020131 | 1998-12-21 |  | 750 | 48.2 | 45 | NEG Micon | NM 750-200/48 | 730 - Randers | LAND | Randrup gde, Gassum. | 2z | 559683.99 | 6270581.89 | SDFE2018 | 0 | 0 | 0 | 0 | 0 | 0 | 0 | 0 | 0 | 0 | 0 | 0 | 0 | 0 | 0 | 0 | 0 | 0 | 0 | 0 | 0 | 26518 | 1220743.375 | 1391594.375 | 1182542.418 | 1293130.793 | 1142038.793 | 1284707.9844 | 1256464.2031 | 1127870.2773 | 1416892.9883 | 1318892.2891 | 1160174.7891 | 1141295.9342 | 1295180.016 | 1272830.272 | 1193532.352 | 1227553.024 | 1430480.352 | 1057828.384 | 1259936.4 | 1150108.4 | 1125680.2 | 1208311.2 | 990331.6 | 151564.4 | 159580.4 | 79758.6 | 97523.2 | 97033.8 | 60017.2 | 100991.4 | 41761 | 72721.8 | 78157.8 | 129160.8 | 74892.2 | 112799.6 | 115215.2 | 93194.2 | 101086.2 | 96146.6 | 44904 | 79657.2 | 69169.2 | 63486 | 151103.2 | 87440.2 | 127388 | 162005 | 129560.6 | 82696.4 | 95079.4 | 73704.6 | 70567.2 | 62610.6 | 61743 | 41793.4 | 86561.8 | 81686 | 119831.4 | 103516
570715000000020148 | 1998-12-21 |  | 750 | 48.2 | 43.6 | Micon | M 48/750 | 730 - Randers | LAND | Randrup gde, Gassum. | 2c | 559944.19 | 6270732.5 | SDFE2018 | 0 | 0 | 0 | 0 | 0 | 0 | 0 | 0 | 0 | 0 | 0 | 0 | 0 | 0 | 0 | 0 | 0 | 0 | 0 | 0 | 0 | 26518 | 1220743.375 | 1391594.375 | 1182542.418 | 1293130.793 | 1142038.793 | 1284707.9844 | 1256464.2031 | 1127870.2773 | 1416892.9883 | 1318892.2891 | 1160174.7891 | 1141295.9342 | 1295180.016 | 1272830.272 | 1193532.352 | 1227553.024 | 1430480.352 | 1057828.384 | 1259936.4 | 1150108.4 | 1125680.2 | 1208311.2 | 990331.6 | 151564.4 | 159580.4 | 79758.6 | 97523.2 | 97033.8 | 60017.2 | 100991.4 | 41761 | 72721.8 | 78157.8 | 129160.8 | 74892.2 | 112799.6 | 115215.2 | 93194.2 | 101086.2 | 96146.6 | 44904 | 79657.2 | 69169.2 | 63486 | 151103.2 | 87440.2 | 127388 | 162005 | 129560.6 | 82696.4 | 95079.4 | 73704.6 | 70567.2 | 62610.6 | 61743 | 41793.4 | 86561.8 | 81686 | 119831.4 | 103516
570715000000020155 | 1998-12-21 |  | 750 | 48 | 45 | NEG Micon | NM 750-200/48 | 730 - Randers | LAND | Randrup gde, Gassum. | 2d | 560202.83 | 6270882.72 | SDFE2018 | 0 | 0 | 0 | 0 | 0 | 0 | 0 | 0 | 0 | 0 | 0 | 0 | 0 | 0 | 0 | 0 | 0 | 0 | 0 | 0 | 0 | 26518 | 1220743.375 | 1391594.375 | 1182542.418 | 1293130.793 | 1142038.793 | 1284707.9844 | 1256464.2031 | 1127870.2773 | 1416892.9883 | 1318892.2891 | 1160174.7891 | 1141295.9342 | 1295180.016 | 1272830.272 | 1193532.352 | 1227553.024 | 1430480.352 | 1057828.384 | 1259936.4 | 1150108.4 | 1125680.2 | 1208311.2 | 990331.6 | 151564.4 | 159580.4 | 79758.6 | 97523.2 | 97033.8 | 60017.2 | 100991.4 | 41761 | 72721.8 | 78157.8 | 129160.8 | 74892.2 | 112799.6 | 115215.2 | 93194.2 | 101086.2 | 96146.6 | 44904 | 79657.2 | 69169.2 | 63486 | 151103.2 | 87440.2 | 127388 | 162005 | 129560.6 | 82696.4 | 95079.4 | 73704.6 | 70567.2 | 62610.6 | 61743 | 41793.4 | 86561.8 | 81686 | 119831.4 | 103516
570715000000020285 | 1998-12-21 |  | 660 | 47 | 45 | Vestas Wind Systems A/S | V 47-660 | 730 - Randers | LAND | Udbyover by, udbyover | 8z | 573746.38 | 6277853.2 | SDFE2018 | 0 | 0 | 0 | 0 | 0 | 0 | 0 | 0 | 0 | 0 | 0 | 0 | 0 | 0 | 0 | 0 | 0 | 0 | 0 | 0 | 0 | 19736 | 1342642 | 1499559.625 | 1303249.2188 | 1355939.4141 | 1285867.2109 | 1411899 | 1409485.2031 | 1219024.9609 | 1470704.6641 | 1397816.2812 | 1268123.8789 | 1219759.2033 | 1481758.64 | 1425056.144 | 1324418.272 | 1367240.352 | 1592017.632 | 1252668.24 | 1442269.6 | 1211617.6 | 1216074.4 | 1365983 | 1053370.4 | 163897 | 182797.4 | 82264.2 | 93525.8 | 96547.4 | 62185 | 103016.8 | 39711.6 | 75750.6 | 91179.8 | 148302.6 | 77081 | 137625.6 | 119398.4 | 101899 | 90364.6 | 93417.6 | 40795 | 91483.2 | 70617.4 | 69628.4 | 157130 | 94213.6 | 157774.8 | 175482 | 152297.2 | 103788.2 | 103936.4 | 56887.8 | 81690.8 | 77137 | 71202.4 | 41542.4 | 100230.2 | 99434.8 | 138578.2 | 139339.2
570715000000020292 | 1998-12-21 |  | 660 | 47 | 45 | Vestas Wind Systems A/S | V 47-660 | 730 - Randers | LAND | Udbyover by, udbyover | 8a | 573672.4 | 6277670.6 | SDFE2018 | 0 | 0 | 0 | 0 | 0 | 0 | 0 | 0 | 0 | 0 | 0 | 0 | 0 | 0 | 0 | 0 | 0 | 0 | 0 | 0 | 0 | 19736 | 1342642 | 1499559.625 | 1303249.2188 | 1355939.4141 | 1285867.2109 | 1411899 | 1409485.2031 | 1219024.9609 | 1470704.6641 | 1397816.2812 | 1268123.8789 | 1219759.2033 | 1481758.64 | 1425056.144 | 1324418.272 | 1367240.352 | 1592017.632 | 1252668.24 | 1442269.6 | 1211617.6 | 1216074.4 | 1365983 | 1053370.4 | 163897 | 182797.4 | 82264.2 | 93525.8 | 96547.4 | 62185 | 103016.8 | 39711.6 | 75750.6 | 91179.8 | 148302.6 | 77081 | 137625.6 | 119398.4 | 101899 | 90364.6 | 93417.6 | 40795 | 91483.2 | 70617.4 | 69628.4 | 157130 | 94213.6 | 157774.8 | 175482 | 152297.2 | 103788.2 | 103936.4 | 56887.8 | 81690.8 | 77137 | 71202.4 | 41542.4 | 100230.2 | 99434.8 | 138578.2 | 139339.2
570715000000020308 | 1998-12-21 |  | 660 | 47 | 45 | Vestas Wind Systems A/S | V 47-660 | 730 - Randers | LAND | Udbyover by, udbyover | 8æ | 573598.49 | 6277487.51 | SDFE2018 | 0 | 0 | 0 | 0 | 0 | 0 | 0 | 0 | 0 | 0 | 0 | 0 | 0 | 0 | 0 | 0 | 0 | 0 | 0 | 0 | 0 | 19736 | 1342642 | 1499559.625 | 1303249.2188 | 1355939.4141 | 1285867.2109 | 1411899 | 1409485.2031 | 1219024.9609 | 1470704.6641 | 1397816.2812 | 1268123.8789 | 1219759.2033 | 1481758.64 | 1425056.144 | 1324418.272 | 1367240.352 | 1592017.632 | 1252668.24 | 1442269.6 | 1211617.6 | 1216074.4 | 1365983 | 1053370.4 | 163897 | 182797.4 | 82264.2 | 93525.8 | 96547.4 | 62185 | 103016.8 | 39711.6 | 75750.6 | 91179.8 | 148302.6 | 77081 | 137625.6 | 119398.4 | 101899 | 90364.6 | 93417.6 | 40795 | 91483.2 | 70617.4 | 69628.4 | 157130 | 94213.6 | 157774.8 | 175482 | 152297.2 | 103788.2 | 103936.4 | 56887.8 | 81690.8 | 77137 | 71202.4 | 41542.4 | 100230.2 | 99434.8 | 138578.2 | 139339.2
570715000000020315 | 1998-12-21 |  | 660 | 47 | 45 | Vestas Wind Systems A/S | V 47-660 | 730 - Randers | LAND | Udbyover by, udbyover | 8ø | 573938.92 | 6277851.19 | SDFE2018 | 0 | 0 | 0 | 0 | 0 | 0 | 0 | 0 | 0 | 0 | 0 | 0 | 0 | 0 | 0 | 0 | 0 | 0 | 0 | 0 | 0 | 19736 | 1342642 | 1499559.625 | 1303249.2188 | 1355939.4141 | 1285867.2109 | 1411899 | 1409485.2031 | 1219024.9609 | 1470704.6641 | 1397816.2812 | 1268123.8789 | 1219759.2033 | 1481758.64 | 1425056.144 | 1324418.272 | 1367240.352 | 1592017.632 | 1252668.24 | 1442269.6 | 1211617.6 | 1216074.4 | 1365983 | 1053370.4 | 163897 | 182797.4 | 82264.2 | 93525.8 | 96547.4 | 62185 | 103016.8 | 39711.6 | 75750.6 | 91179.8 | 148302.6 | 77081 | 137625.6 | 119398.4 | 101899 | 90364.6 | 93417.6 | 40795 | 91483.2 | 70617.4 | 69628.4 | 157130 | 94213.6 | 157774.8 | 175482 | 152297.2 | 103788.2 | 103936.4 | 56887.8 | 81690.8 | 77137 | 71202.4 | 41542.4 | 100230.2 | 99434.8 | 138578.2 | 139339.2
570715000000020322 | 1998-12-21 |  | 660 | 47 | 45 | Vestas Wind Systems A/S | V 47-660 | 730 - Randers | LAND | Udbyover by, udbyover | 8aa | 573861.33 | 6277660.82 | SDFE2018 | 0 | 0 | 0 | 0 | 0 | 0 | 0 | 0 | 0 | 0 | 0 | 0 | 0 | 0 | 0 | 0 | 0 | 0 | 0 | 0 | 0 | 19736 | 1342642 | 1499559.625 | 1303249.2188 | 1355939.4141 | 1285867.2109 | 1411899 | 1409485.2031 | 1219024.9609 | 1470704.6641 | 1397816.2812 | 1268123.8789 | 1219759.2033 | 1481758.64 | 1425056.144 | 1324418.272 | 1367240.352 | 1592017.632 | 1252668.24 | 1442269.6 | 1211617.6 | 1216074.4 | 1365983 | 1053370.4 | 163897 | 182797.4 | 82264.2 | 93525.8 | 96547.4 | 62185 | 103016.8 | 39711.6 | 75750.6 | 91179.8 | 148302.6 | 77081 | 137625.6 | 119398.4 | 101899 | 90364.6 | 93417.6 | 40795 | 91483.2 | 70617.4 | 69628.4 | 157130 | 94213.6 | 157774.8 | 175482 | 152297.2 | 103788.2 | 103936.4 | 56887.8 | 81690.8 | 77137 | 71202.4 | 41542.4 | 100230.2 | 99434.8 | 138578.2 | 139339.2
570714700000012471 | 1998-12-21 | 2005-02-08 | 5.5 | 7 | 12.2 | Gaia-Wind Ltd | Kolibri 5,5 | 336 - Stevns | LAND | [5 empty] | 0 | 0 | 0 | 0 | 0 | 0 | 0 | 0 | 0 | 0 | 0 | 0 | 0 | 0 | 0 | 0 | 0 | 0 | 0 | 0 | 0 | 0 | 4030 | 4233 | 1694 | 3486 | 5037 | 2704 | 0 | 0 | 0 | 0 | 0 | 0 | 0 | 0 | 0 | 0 | 0 | 0 | 0 | 0 | 0 | 0 | 0 | 0 | 0 | 0 | 0 | 0 | 0 | 0 | 0 | 0 | 0 | 0 | 0 | 0 | 0 | 0 | 0 | 0 | 0 | 0 | 0 | 0 | 0 | 0 | 0 | 0 | 0 | 0 | 0 | 0 | 0 | 0 | 0 | 0 | 0 | 0 | 0 | 0
570715000000010286 | 1998-12-21 |  | 750 | 48 | 45 | NEG Micon | NM 750-200/48 | 820 - Vesthimmerland | LAND | Gunderstedgård Hgd. | 1ah | 528808.86 | 6306651.38 | SDFE2018 | 0 | 0 | 0 | 0 | 0 | 0 | 0 | 0 | 0 | 0 | 0 | 0 | 0 | 0 | 0 | 0 | 0 | 0 | 0 | 0 | 0 | 90079 | 1327739 | 1557370 | 1368646.1328 | 1368850.2812 | 1242990.0742 | 1416882.1406 | 1367609.1797 | 1231073.0508 | 1568231.6055 | 1365984.5195 | 1228787.7422 | 1264777.8099 | 1456500.765 | 1423564.715 | 1322898.563 | 1366078.646 | 1584296.58 | 1179015.143 | 1380672.024 | 823518.504 | 1045631.493 | 1382596.768 | 1166246.123 | 162044.907 | 161690.425 | 92125.822 | 107115.445 | 106110.815 | 79351.642 | 115939.845 | 52160.995 | 82589.912 | 75503.188 | 151252.65 | 86724.437 | 119977.459 | 116822.051 | 101529.602 | 110695.282 | 110285.421 | 56762.754 | 101625.425 | 90558.452 | 72478.824 | 171292.726 | 105615.066 | 151118.261 | 173187.559 | 138738.49 | 109215.037 | 110111.191 | 82771.562 | 89909.482 | 90518.608 | 74333.116 | 54535.552 | 100959.869 | 98383.796 | 125368.605 | 90715.15
570715000000010293 | 1998-12-21 |  | 750 | 48 | 45 | NEG Micon | NM 750-200/48 | 820 - Vesthimmerland | LAND | Gunderstedgård Hgd. | 1ah | 528766.56 | 6306466.04 | SDFE2018 | 0 | 0 | 0 | 0 | 0 | 0 | 0 | 0 | 0 | 0 | 0 | 0 | 0 | 0 | 0 | 0 | 0 | 0 | 0 | 0 | 0 | 71634 | 1121152 | 1312589 | 1136088.6641 | 1141959.3594 | 1059411.2891 | 1249321.4844 | 1113353.5938 | 1066973.7812 | 1402109.8633 | 1245903.4648 | 1164432.1133 | 1161095.2965 | 1278351.123 | 1249748.649 | 1038009.73 | 1132291.208 | 1412227.634 | 981207.265 | 1175805.68 | 1049658.555 | 1074306.435 | 1194032.35 | 997234.849 | 146257.854 | 64438.708 | 82530.959 | 98359.614 | 94564.928 | 69010.29 | 102677.044 | 43577.175 | 72025.848 | 82087.78 | 138243.314 | 66744.428 | 88270.236 | 92016.321 | 91680.824 | 100141.635 | 99186.523 | 49111.54 | 87304.721 | 81236.331 | 47688.865 | 39994.785 | 93358.083 | 96711.666 | 148137.531 | 121463.215 | 77936.812 | 91517.488 | 74601.598 | 77700.303 | 78763.609 | 63269.599 | 46155.93 | 88149.259 | 83936.964 | 113963.769 | 110060.697
570715000000010309 | 1998-12-21 |  | 750 | 48 | 45 | NEG Micon | NM 750-200/48 | 820 - Vesthimmerland | LAND | Gunderstedgård Hgd. | 1ah | 528724.32 | 6306280.15 | SDFE2018 | 0 | 0 | 0 | 0 | 0 | 0 | 0 | 0 | 0 | 0 | 0 | 0 | 0 | 0 | 0 | 0 | 0 | 0 | 0 | 0 | 0 | 75102 | 1178506 | 1386422 | 1156707 | 1227068.043 | 1056965.9609 | 1222368.0156 | 1193231.3086 | 1067039.7109 | 1369178.7695 | 1235920.3672 | 1055872.63 | 1116035.9142 | 1223602.116 | 1211384.719 | 1152561.003 | 1227893.985 | 1431732.456 | 1081971.641 | 1233804.25 | 1110354.439 | 1096464.838 | 1209454.702 | 972062.085 | 146876.838 | 142883.134 | 82780.194 | 90483.175 | 94004.841 | 66197.983 | 98027.508 | 43673.482 | 71737.743 | 84606.105 | 147413.931 | 74357.043 | 105621.031 | 107582.658 | 89485.753 | 74866.315 | 96932.298 | 47499.813 | 91122.986 | 75225.553 | 64450.375 | 156268.768 | 93223.689 | 131674.152 | 162869 | 119725.274 | 99508.058 | 101614.235 | 77431.237 | 79829.808 | 76807.83 | 63763.618 | 46195.991 | 77707.688 | 83057.31 | 114730.294 | 107010.244
570715000000035005 | 1998-12-21 |  | 600 | 45 | 45 | Wincon | W 600/45 | 575 - Vejen | LAND | Stenderup by | 15a | 490794.35 | 6143670.17 | Stamdata | 0 | 0 | 0 | 0 | 0 | 0 | 0 | 0 | 0 | 0 | 0 | 0 | 0 | 0 | 0 | 0 | 0 | 0 | 0 | 0 | 0 | 49530 | 1159494 | 1402982 | 1094394 | 1286317.5 | 1068459 | 1171460.25 | 1165278.25 | 1178618 | 1323067.0586 | 1249583.0938 | 1111777.1055 | 1040349.9016 | 1182452.7 | 1156400.2 | 696331.5 | 1051973.1 | 1231498 | 854753.4 | 1072727.2 | 933942 | 861040.8 | 728003.2 | 103419.6 | 131426.4 | 149162.9 | 52244.3 | 53115.3 | 39715.2 | 19263.9 | 0 | 0 | 4841.3 | 46865.8 | 69378.6 | 53870.5 | 109660.2 | 33603.5 | 41933.5 | 61377.5 | 51894.5 | 28564.6 | 162.7 | 571.6 | 56.3 | 0 | 0 | 54991.3 | 0 | 0 | 0 | 0 | 0 | 0 | 0 | 0 | 0 | 0 | 0 | 0 | 0
570715000000035074 | 1998-12-21 |  | 1000 | 0.1 | 0.1 | NEG Micon | NM 1000/54 | 575 - Vejen | LAND | Tvile By | 3k | 492202.86 | 6154651.47 | Stamdata | 0 | 0 | 0 | 0 | 0 | 0 | 0 | 0 | 0 | 0 | 0 | 0 | 0 | 0 | 0 | 0 | 0 | 0 | 0 | 0 | 0 | 0 | 1944275 | 2208182 | 1843602.75 | 2037176.75 | 1802609.5 | 1951414.6328 | 1912612.2188 | 1834157.3984 | 2090443.6172 | 1636845.3906 | 1847900.3203 | 1200736.0031 | 1686730.9 | 1505757.1 | 1280274.2 | 1108967.4 | 1983355.7 | 1726588 | 1889102.3 | 1437076.7 | 1097972.8 | 1233731.5 | 1553035.5 | 191563.6 | 264699.2 | 136004.3 | 148731.2 | 138555.2 | 8597.5 | 72057.3 | 61906 | 109707.7 | 129089.9 | 201524.8 | 126451 | 182271.5 | 136500.1 | 143314.5 | 125295.3 | 148138.1 | 58105 | 93655 | 66596 | 40300 | 128268 | 123206 | 196225 | 216352 | 186912 | 131738 | 122560 | 114276 | 87767 | 92394 | 92499 | 66284 | 107528 | 83763 | 165823 | 152298
570714700000012181 | 1998-12-22 | 2017-10-16 | 1000 | 54.2 | 50 | BONUS | 1 MW | 360 - Lolland | LAND | Nøjsomhed, Købelev | 1c | 632674.89 | 6089298.4 | SDFE2018 | 0 | 0 | 0 | 0 | 0 | 0 | 0 | 0 | 0 | 0 | 0 | 0 | 0 | 0 | 0 | 0 | 0 | 0 | 0 | 0 | 0 | 87462 | 2645108 | 2672234 | 2281092 | 2269380 | 2318082 | 2616633 | 2530203 | 2237830 | 2873719 | 2766874 | 2477327 | 2296540 | 2739043 | 2697405 | 2226030 | 2330656.4 | 2817527.8 | 2164717.8 | 1631597.1 | 0 | 0 | 0 | 0 | 0 | 0 | 0 | 0 | 0 | 0 | 0 | 0 | 0 | 0 | 0 | 0 | 0 | 0 | 0 | 0 | 0 | 0 | 0 | 0 | 0 | 0 | 0 | 0 | 0 | 0 | 0 | 0 | 0 | 0 | 0 | 0 | 0 | 0 | 0 | 0 | 0
570715000000044748 | 1998-12-22 |  | 750 | 48 | 50 | NEG Micon | NM 750-200/48 | 657 - Herning | LAND | Trælund, Herning Jorder | 4c | 495638.08 | 6228558.01 | SDFE2018 | 0 | 0 | 0 | 0 | 0 | 0 | 0 | 0 | 0 | 0 | 0 | 0 | 0 | 0 | 0 | 0 | 0 | 0 | 0 | 0 | 0 | 47387 | 1380834 | 1616492 | 1228271 | 1388109 | 1241837 | 1366194 | 1372752 | 1223998 | 1458604 | 1400632 | 1230989 | 1133587 | 1416526 | 1341247 | 1259812 | 1322474.952 | 1496666 | 1174295 | 1281817 | 1166400 | 1182925 | 1221693 | 1015259 | 149608 | 97051 | 81178 | 85819 | 74275 | 34762 | 66122 | 42412 | 68383 | 94145 | 153928 | 89524 | 133185 | 110646 | 97107 | 95377 | 102426 | 42235 | 81731 | 70692 | 56074 | 138431 | 92874 | 134814 | 153517 | 142904 | 93338 | 102789 | 80012 | 69815 | 71661 | 72304 | 45051 | 89224 | 84642 | 132043 | 105638
570715000000044755 | 1998-12-22 |  | 750 | 48 | 48 | NEG Micon | NM 750-200/48 | 657 - Herning | LAND | Remme, Sinding | 2f | 495548.71 | 6228815.73 | SDFE2018 | 0 | 0 | 0 | 0 | 0 | 0 | 0 | 0 | 0 | 0 | 0 | 0 | 0 | 0 | 0 | 0 | 0 | 0 | 0 | 0 | 0 | 44900 | 1356886 | 1563416 | 1207477 | 1339332 | 1211336 | 1300904 | 1305788 | 1190197 | 1362065 | 1412100 | 1217240 | 1083465 | 1355149 | 1313971 | 1200276 | 1297641 | 1475337 | 1145959 | 1217747 | 1097353 | 1143290 | 1284525 | 979964 | 148331 | 181682 | 79278 | 100319 | 86562 | 47379 | 89387 | 40958 | 67126 | 90469 | 153785 | 86291 | 128375 | 110430 | 100594 | 89878 | 102428 | 40835 | 71415 | 68015 | 61624 | 129292 | 90353 | 135760 | 174094 | 140584 | 104089 | 98931 | 78062 | 65517 | 67079 | 58209 | 42937 | 74734 | 85837 | 133499 | 120295
570715000000044762 | 1998-12-22 |  | 750 | 48.2 | 50 | NEG Micon | NM 750-200/48 | 657 - Herning | LAND | Remme, Sinding | 1c | 495456.05 | 6229084.98 | SDFE2018 | 0 | 0 | 0 | 0 | 0 | 0 | 0 | 0 | 0 | 0 | 0 | 0 | 0 | 0 | 0 | 0 | 0 | 0 | 0 | 0 | 0 | 43042 | 1320673 | 1501500 | 1174704 | 1276510 | 1104607 | 1271218 | 1269414 | 1147962 | 1426077 | 1331532 | 1166232 | 1054409 | 1318937 | 1265357 | 1182805 | 1238696 | 1406170 | 1087211 | 1125656 | 992000 | 1133009 | 1229597 | 935584 | 153496 | 177808 | 72604 | 97367 | 81682 | 45381 | 87260 | 39142 | 64095 | 87297 | 144953 | 83700 | 124277 | 118335 | 97183 | 83053 | 93368 | 38123 | 72816 | 64940 | 58587 | 125667 | 85966 | 97060 | 58582 | 103345 | 96488 | 91475 | 67653 | 60424 | 61107 | 55862 | 36440 | 78905 | 82182 | 127212 | 117486
570715000000044779 | 1998-12-22 |  | 750 | 48.2 | 50 | NEG Micon | NM 48/750 | 657 - Herning | LAND | Bording Gårde, Sunds | 2h | 496067.36 | 6229469.83 | SDFE2018 | 0 | 0 | 0 | 0 | 0 | 0 | 0 | 0 | 0 | 0 | 0 | 0 | 0 | 0 | 0 | 0 | 0 | 0 | 0 | 0 | 0 | 58355 | 1368014 | 1589719 | 1229175 | 1311240 | 1202783 | 1340884 | 1319027 | 1208464 | 1524532 | 1413678 | 1158827 | 1132968 | 1352285 | 1355668 | 1179363 | 1299743 | 1445288 | 1096023 | 1237807 | 1109535 | 1069983 | 1237605 | 980243 | 152946 | 183848 | 77833 | 106993 | 80117 | 47485 | 93916 | 42099 | 68449 | 87016 | 145716 | 75958 | 119176 | 112906 | 99651 | 91948 | 106265 | 42096 | 73243 | 55505 | 59185 | 135732 | 89174 | 132549 | 168603 | 137630 | 94369 | 94875 | 75041 | 63950 | 69661 | 69184 | 43620 | 84452 | 60364 | 104140 | 116687
570715000000044786 | 1998-12-22 |  | 750 | 48 | 50 | NEG Micon | NM 750-200/48 | 657 - Herning | LAND | Trælund, Herning Jorder | 2e | 496228.15 | 6228985.38 | SDFE2018 | 0 | 0 | 0 | 0 | 0 | 0 | 0 | 0 | 0 | 0 | 0 | 0 | 0 | 0 | 0 | 0 | 0 | 0 | 0 | 0 | 0 | 59021 | 1362267 | 1568986 | 1202270 | 1335617 | 1181408 | 1314188 | 1292312 | 1196302 | 1482842 | 1346275 | 1191613 | 1104697 | 1346677 | 1219210 | 1202192 | 1273277 | 1427883 | 1121511 | 1144562 | 1125067 | 1149489 | 1213010 | 995483 | 149417 | 182203 | 76171 | 98963 | 85657 | 43239 | 89526 | 41820 | 67282 | 93556 | 151054 | 94969 | 129993 | 114117 | 101239 | 91702 | 101531 | 40540 | 79074 | 66231 | 60832 | 118208 | 69025 | 67264 | 73941 | 84467 | 104678 | 99905 | 74983 | 65348 | 70355 | 74354 | 44094 | 84796 | 85503 | 133008 | 120110
570715000000047763 | 1998-12-22 |  | 600 | 44 | 49 | Vestas Wind Systems A/S | V 44-600 | 550 - Tønder | LAND | Harres | 261 | 483275.45 | 6101288.17 | SDFE2018 | 0 | 0 | 0 | 0 | 0 | 0 | 0 | 0 | 0 | 0 | 0 | 0 | 0 | 0 | 0 | 0 | 0 | 0 | 0 | 0 | 0 | 7594 | 1449392 | 1604730 | 1322783 | 1434289 | 1297604 | 1457496 | 1447388 | 1365082 | 1623204 | 1504561 | 1344088 | 1244059 | 1547750 | 1405992 | 1305772 | 1404363 | 1587758 | 1211607 | 1381811 | 1194896 | 1365034 | 1398546 | 1171581 | 164405 | 220350 | 76740 | 111408 | 107308 | 55854 | 103033 | 43186 | 89647 | 96382 | 137060 | 105186 | 159191 | 119969 | 139908 | 99954 | 123867 | 56945 | 117071 | 64742 | 62131 | 143165 | 93251 | 162555 | 184194 | 166297 | 116683 | 104706 | 84444 | 78113 | 60152 | 75425 | 66493 | 85931 | 94059 | 147934 | 129006
570715000000054235 | 1998-12-22 |  | 750 | 48 | 50 | NEG Micon | NM 750-200/48 | 420 - Assens | LAND | Nårup By, Verninge | 13a | 573782.27 | 6128897.94 | SDFE2018 | 0 | 0 | 0 | 0 | 0 | 0 | 0 | 0 | 0 | 0 | 0 | 0 | 0 | 0 | 0 | 0 | 0 | 0 | 0 | 0 | 0 | 74469 | 1151161 | 1340096 | 1095540.8047 | 1234532.1055 | 1084356.3047 | 1220787.5977 | 1181500.0039 | 1101222.293 | 1361540.2891 | 1349610.9297 | 1108619.8477 | 1018979.1869 | 1250359.22 | 1215890.28 | 1159787.88 | 1178499.4 | 1399710.14 | 1045082.28 | 1217559.66 | 1045764.04 | 999042 | 1135472.579 | 967808.84 | 142991.28 | 182698.56 | 63581.68 | 85690.14 | 77866.78 | 49432.9 | 86496.4 | 36467.72 | 65133.34 | 75367.08 | 120031.08 | 78712.88 | 144454.1 | 95988.6 | 102020.6 | 81979.6 | 87599.56 | 45630.16 | 89479.72 | 58885.5 | 52185.14 | 87587.96 | 85757.06 | 131733.64 | 166126.64 | 137287.58 | 84432.44 | 41851.54 | 68557.2 | 63413.34 | 46001.04 | 34756.22 | 54471.46 | 76795.02 | 53555.7 | 122948.64 | 103750.94
570715000000053856 | 1998-12-23 |  | 750 | 48 | 42 | NEG Micon | NM 750-200/48 | 410 - Middelfart | LAND | Viby By, Udby | 16a | 554396.33 | 6147354.19 | SDFE2018 | 0 | 0 | 0 | 0 | 0 | 0 | 0 | 0 | 0 | 0 | 0 | 0 | 0 | 0 | 0 | 0 | 0 | 0 | 0 | 0 | 0 | 0 | 1301309 | 1638347 | 1328296.1172 | 1474510.8984 | 1334422.7148 | 1483200 | 1449215.582 | 1382040.2852 | 1637599.2812 | 1649116.4258 | 1391437.2969 | 1344117.3 | 1506246 | 1485427.3 | 1406866.8 | 1414301.697 | 1653684.13 | 1288006.377 | 1428754.001 | 1295201.268 | 1409200.699 | 1551451.42 | 1209193.222 | 181205.249 | 221113.374 | 69685.563 | 104385.111 | 93882.331 | 56629.643 | 96418.613 | 41707.457 | 77849.233 | 110129.535 | 157644.789 | 119744.884 | 187561.268 | 133086.209 | 122320.401 | 101964.797 | 92172.819 | 47205.571 | 107156.287 | 68635.324 | 75085.892 | 146991.99 | 123549.427 | 169986.878 | 193796.515 | 160007.483 | 107051.915 | 113297.733 | 87287.848 | 77545.402 | 79805.225 | 81365.826 | 62066.022 | 97041.125 | 105250.508 | 171250.958 | 155240.276
570714700000011757 | 1998-12-23 |  | 11 | 13 | 18 | Gaia-Wind Ltd | Gaia 11 | 306 - Odsherred | [6 empty] | 0 | 0 | 0 | 0 | 0 | 0 | 0 | 0 | 0 | 0 | 0 | 0 | 0 | 0 | 0 | 0 | 0 | 0 | 0 | 0 | 0 | 0 | 8974 | 13482 | 16140 | 17724 | 17910 | 17142 | 11382 | 2835 | 1841 | 2547 | 2053 | 2379 | 2543 | 2048 | 13496.606 | 18594.214 | 8697.66 | 9791.7 | 7335.6 | 6407.7 | 6095.4 | 5705.76 | 10213.26 | 556.98 | 347.4 | 436.26 | 848.52 | 1437.36 | 1201.14 | 1777.62 | 1123.5 | 1618.02 | 842.58 | 1187.7 | 114.48 | 728.04 | 875.46 | 533.46 | 1172.34 | 1684.26 | 1477.14 | 2238.06 | 1093.98 | 1281.72 | 2314.2 | 1499.88 | 1244.52 | 1129.68 | 873.3 | 574.08 | 1175.52 | 1712.94 | 1918.02 | 1607.46 | 1541.28 | 1428.54 | 1623.84 | 1246.74 | 1119.84 | 1807.86
570715000000013461 | 1998-12-28 |  | 660 | 47 | 45 | Vestas Wind Systems A/S | V 47-660 | 813 - Frederikshavn | LAND | Grønhede, Volstrup | 2h | 589171.81 | 6351796.03 | SDFE2018 | 0 | 0 | 0 | 0 | 0 | 0 | 0 | 0 | 0 | 0 | 0 | 0 | 0 | 0 | 0 | 0 | 0 | 0 | 0 | 0 | 0 | 0 | 1347778 | 1412171 | 1302585.332 | 1294262.9609 | 1198603.5 | 1299369.25 | 1288696.25 | 1195734.25 | 1417216.5859 | 1325796.8281 | 1199926.6406 | 1173736.87 | 1352768.474 | 1292576.186 | 1212761.488 | 1270688.311 | 1490464.275 | 1195134.85 | 1266464.968 | 1164401.613 | 1117070.491 | 1419956.904 | 1104548.65 | 180746.459 | 140608.725 | 78006.684 | 79871.039 | 102872.394 | 76217.78 | 85829.917 | 49063.104 | 74532.899 | 92087.798 | 166506.904 | 88624.279 | 134738.818 | 126215.144 | 95347.195 | 81667.936 | 71018.659 | 43315.052 | 101444.922 | 77728.053 | 77506.354 | 157318.887 | 101244.502 | 143556.758 | 171001.771 | 136003.139 | 98017.888 | 105933.879 | 50424.75 | 78265.28 | 77046.265 | 68864.37 | 45177.844 | 100378.128 | 92239.767 | 139140.596 | 128174.14
570715000000013478 | 1998-12-28 |  | 660 | 47 | 45 | Vestas Wind Systems A/S | V 47-660 | 813 - Frederikshavn | LAND | Grønhede, Volstrup | 2a | 588924.32 | 6351964.01 | SDFE2018 | 0 | 0 | 0 | 0 | 0 | 0 | 0 | 0 | 0 | 0 | 0 | 0 | 0 | 0 | 0 | 0 | 0 | 0 | 0 | 0 | 0 | 0 | 1337065 | 1448628 | 1307085.332 | 1294262.9609 | 1198603.5 | 1299369.25 | 1288696.25 | 1195734.25 | 1423343.5273 | 1364469.375 | 1216606.6406 | 1172717.3696 | 1375882.833 | 1326854.414 | 1221335.104 | 1270033.588 | 1534865.088 | 1214760.574 | 1379275.662 | 1182048.406 | 1099096.783 | 1253167.786 | 1095286.257 | 61301.633 | 82233.056 | 80194.253 | 81719.746 | 103298.716 | 75839.067 | 85346.675 | 49093.946 | 72856.751 | 95652.885 | 169551.364 | 95002.888 | 137752.708 | 123455.406 | 95948.541 | 82078.6 | 72496.836 | 42558.337 | 102025.033 | 77504.403 | 79006.441 | 156848.868 | 98608.771 | 142208.475 | 171044.008 | 133514.785 | 97488.391 | 111120.751 | 49958.051 | 81202.127 | 79609.288 | 78193.313 | 44050.958 | 101020.51 | 90932.425 | 134403.932 | 122735.563
570715000000002083 | 1998-12-30 |  | 660 | 47 | 45 | Vestas Wind Systems A/S | V 47-660 | 860 - Hjørring | LAND | Den vestlige Del, Ugilt | 2a | 564277.7 | 6365861.92 | SDFE2018 | 0 | 0 | 0 | 0 | 0 | 0 | 0 | 0 | 0 | 0 | 0 | 0 | 0 | 0 | 0 | 0 | 0 | 0 | 0 | 0 | 0 | 0 | 1413414 | 1554936 | 1398037.6484 | 1356618.1328 | 1294685.3594 | 1435504.5234 | 1378925 | 1268321 | 1573361 | 928061.3984 | 1221985 | 1125742 | 1447673 | 1360623 | 1239398 | 1226578.8 | 1422060 | 1086912 | 1398988.65 | 1143814 | 1164160 | 1429074 | 1040629 | 190316 | 157386 | 78459 | 79199 | 104928 | 79789 | 90409 | 41903 | 67082 | 104306 | 139665 | 83510 | 132992 | 140134 | 103501 | 76484 | 72934 | 37831 | 115666 | 80382 | 73956 | 158369 | 78149 | 139858 | 169655 | 126168 | 89197 | 101345 | 53185 | 91055 | 76664 | 79793 | 45056 | 97900 | 100499 | 135262 | 129008
570715000000026492 | 1998-12-31 |  | 600 | 44 | 60 | BONUS | 600 - MK lV | 766 - Hedensted | LAND | Stougaard Hovedgaard | 1a m.fl | 530116.57 | 6188508.3 | SDFE2018 | 0 | 0 | 0 | 0 | 0 | 0 | 0 | 0 | 0 | 0 | 0 | 0 | 0 | 0 | 0 | 0 | 0 | 0 | 0 | 0 | 0 | 0 | 1213402 | 1331744 | 1097794.5 | 1210993 | 1083023.75 | 1192104.75 | 1140203.25 | 1045271.5 | 1263410.4766 | 1230857.5 | 1039304.25 | 979665.25 | 1178667 | 1147555 | 1076903.25 | 1134779.75 | 1255861.5 | 1003949.25 | 1106376.25 | 986707 | 1040933 | 1099003.5 | 867377 | 141092 | 159376.5 | 56037 | 76132.5 | 73358.5 | 44948.5 | 80895.5 | 33889 | 62893 | 82331 | 125174.5 | 80905 | 117033 | 98827 | 89014 | 71275 | 76561.5 | 37342 | 64876.5 | 52028.5 | 42306 | 114871.5 | 76450 | 131404 | 129368 | 125175.5 | 82758 | 81765 | 59815.5 | 56018 | 57877 | 57831.5 | 41602 | 73437 | 77069 | 118263 | 104733
570715000000020025 | 1999-01-01 |  | 750 | 44 | 46 | NEG Micon | NM 44/750 | 730 - Randers | LAND | Stangerum | 8c | 571915.23 | 6275067.73 | SDFE2018 | 0 | 0 | 0 | 0 | 0 | 0 | 0 | 0 | 0 | 0 | 0 | 0 | 0 | 0 | 0 | 0 | 0 | 0 | 0 | 0 | 0 | 0 | 1087771.875 | 1272468.75 | 982359.3906 | 1186045.6055 | 1069050.3047 | 1192471.4961 | 1170762.0078 | 1042510.75 | 1288137.2031 | 1194500.5293 | 1073593.3125 | 1053483.3113 | 1232456.48 | 1201475.072 | 1131631.712 | 1131318.384 | 1351548.128 | 1089819.608 | 1234407.2 | 1071878.6 | 1042122.6 | 1091783.6 | 924678.6 | 149857 | 154981.4 | 69154.8 | 85760.4 | 88171.8 | 57835.2 | 87125 | 37203.2 | 58592.4 | 73978 | 127995.8 | 77359.4 | 112603 | 113262.4 | 84594.4 | 85839.4 | 71940.2 | 36349 | 76169.2 | 65818.6 | 60264.6 | 155079.6 | 70206.8 | 139492 | 124364.8076 | 143443.6 | 96156.4 | 94980 | 63405 | 69911 | 67616.2 | 60724.2 | 41234.8 | 90891.8 | 85215.8 | 122012.4 | 111099.2
570715000000022876 | 1999-01-01 | 2015-09-18 | 11 | 13 | 18 | Gaia-Wind Ltd | HB 101 | 706 - Syddjurs | [6 empty] | 0 | 0 | 0 | 0 | 0 | 0 | 0 | 0 | 0 | 0 | 0 | 0 | 0 | 0 | 0 | 0 | 0 | 0 | 0 | 0 | 0 | 0 | 22183 | 24200 | 17135 | 15411 | 27262.0001 | 28057.9998 | 27864 | 23441 | 35042 | 35383 | 35997 | 34909 | 37061 | 38455 | 35878 | 36122 | 40367.179 | 7417.122 | 0 | 0 | 0 | 0 | 0 | 0 | 0 | 0 | 0 | 0 | 0 | 0 | 0 | 0 | 0 | 0 | 0 | 0 | 0 | 0 | 0 | 0 | 0 | 0 | 0 | 0 | 0 | 0 | 0 | 0 | 0 | 0 | 0 | 0 | 0 | 0 | 0 | 0 | 0 | 0 | 0 | 0
570714700000011764 | 1999-01-07 | 2005-03-18 | 5.5 | 7 | 12 | Gaia-Wind Ltd | Gaia 5,5 | 340 - Sorø | LAND | [5 empty] | 0 | 0 | 0 | 0 | 0 | 0 | 0 | 0 | 0 | 0 | 0 | 0 | 0 | 0 | 0 | 0 | 0 | 0 | 0 | 0 | 0 | 0 | 4825 | 6051 | 4835 | 5756 | 3706 | 5222 | 726 | 0 | 0 | 0 | 0 | 0 | 0 | 0 | 0 | 0 | 0 | 0 | 0 | 0 | 0 | 0 | 0 | 0 | 0 | 0 | 0 | 0 | 0 | 0 | 0 | 0 | 0 | 0 | 0 | 0 | 0 | 0 | 0 | 0 | 0 | 0 | 0 | 0 | 0 | 0 | 0 | 0 | 0 | 0 | 0 | 0 | 0 | 0 | 0 | 0 | 0 | 0 | 0 | 0
570715000000051555 | 1999-01-08 |  | 750 | 48 | 50 | NEG Micon | NM 750-200/48 | 482 - Langeland | LAND | Skrøbelev By, Skrøbelev | 16c | 611818.04 | 6089483.5 | SDFE2018 | 0 | 0 | 0 | 0 | 0 | 0 | 0 | 0 | 0 | 0 | 0 | 0 | 0 | 0 | 0 | 0 | 0 | 0 | 0 | 0 | 0 | 0 | 1758291 | 2002118 | 1724793.25 | 1834231.5 | 1725514.5 | 1902359.25 | 1817388 | 1700441.25 | 2004354 | 1988559.75 | 1808553 | 1700249.25 | 1943336.25 | 1890421.5 | 1713926.25 | 1915694 | 1979092.75 | 1583148 | 1907792.25 | 1690866 | 1823601.5 | 1849511 | 1619293.25 | 209227.75 | 251713.75 | 116022.5 | 139742.25 | 129946.75 | 81276 | 148671.25 | 53233 | 106944.25 | 129340 | 192369 | 75958.75 | 128445.75 | 151988.75 | 150370.5 | 145190 | 134487.5 | 80623.75 | 144565.5 | 83307 | 92126.5 | 200654.75 | 166546.25 | 210239 | 227434.75 | 210696 | 163975.75 | 122305.5 | 127742.75 | 114002.25 | 102806.75 | 95988.5 | 119452.25 | 134856.75 | 133156.25 | 194896.25 | 191604.75
570715000000034800 | 1999-01-11 | 2016-06-15 | 660 | 47 | 45 | Vestas Wind Systems A/S | V 47-660 | 573 - Varde | LAND | Gunderup by | 2b | 477239.43 | 6159131.53 | GST, 18-02-2013 | 0 | 0 | 0 | 0 | 0 | 0 | 0 | 0 | 0 | 0 | 0 | 0 | 0 | 0 | 0 | 0 | 0 | 0 | 0 | 0 | 0 | 0 | 956121 | 1491909 | 1084648.5 | 1278845.75 | 1096168.25 | 1201420 | 1208961.75 | 1125921 | 1363119.75 | 1276564 | 1131900.75 | 1017350.5 | 1259697.406 | 1199623.135 | 1127952.003 | 1216250.402 | 1355411.645 | 549035.374 | 0 | 0 | 0 | 0 | 0 | 0 | 0 | 0 | 0 | 0 | 0 | 0 | 0 | 0 | 0 | 0 | 0 | 0 | 0 | 0 | 0 | 0 | 0 | 0 | 0 | 0 | 0 | 0 | 0 | 0 | 0 | 0 | 0 | 0 | 0 | 0 | 0 | 0 | 0 | 0 | 0 | 0
570715000000034916 | 1999-01-11 | 2012-05-14 | 11 | 13 | 18 | Gaia-Wind Ltd | Gaia 11 | 575 - Vejen | LAND | Skovbølling by | 3l | 491602.17 | 6157842.68 | GST, 18-02-2013 | 0 | 0 | 0 | 0 | 0 | 0 | 0 | 0 | 0 | 0 | 0 | 0 | 0 | 0 | 0 | 0 | 0 | 0 | 0 | 0 | 0 | 0 | 22183 | 24200 | 15050 | 11000 | 13152 | 9668 | 11469 | 9494 | 9626 | 11804 | 10692.1 | 9958.1 | 2963.7 | 0 | 0 | 0 | 0 | 0 | 0 | 0 | 0 | 0 | 0 | 0 | 0 | 0 | 0 | 0 | 0 | 0 | 0 | 0 | 0 | 0 | 0 | 0 | 0 | 0 | 0 | 0 | 0 | 0 | 0 | 0 | 0 | 0 | 0 | 0 | 0 | 0 | 0 | 0 | 0 | 0 | 0 | 0 | 0 | 0 | 0 | 0
570715000000053900 | 1999-01-12 |  | 750 | 48 | 50 | NEG Micon | NM 750-200/48 | 480 - Nordfyn | LAND | Uggerslev By, Uggerslev | 12n | 581801.23 | 6156406.1 | SDFE2018 | 0 | 0 | 0 | 0 | 0 | 0 | 0 | 0 | 0 | 0 | 0 | 0 | 0 | 0 | 0 | 0 | 0 | 0 | 0 | 0 | 0 | 0 | 1532302 | 1667793.375 | 1581745.8047 | 1672330.0547 | 1566082.6875 | 1725146.375 | 1622352.6328 | 1471778.6992 | 1896752.5938 | 1707578.9414 | 1584004.4688 | 1523534.7518 | 1727406.92 | 1713542.32 | 1512411.8134 | 1601935.6266 | 1859830.1867 | 1510326.0667 | 1719366.48 | 1477970.3333 | 1612622.1067 | 1601825.6 | 1400834.0533 | 217996.88 | 244447.4667 | 111352.3867 | 128338.28 | 113775.4533 | 68446.2667 | 139268.3067 | 55022.5333 | 96081.5333 | 117021.2933 | 154280.52 | 119300.9067 | 184435.72 | 157161.8133 | 138392.3067 | 117811.7067 | 128315.32 | 62538.48 | 115644.7067 | 85701.3733 | 75169.7067 | 175688.8933 | 117439.84 | 202109.36 | 224689.76 | 180168.3467 | 116468.4 | 121124.2267 | 87898.2 | 88383.0267 | 85630.68 | 81644.8533 | 71769.2533 | 122912.44 | 116757.6533 | 164816.2133 | 178577.12
570715000000053917 | 1999-01-12 |  | 750 | 48 | 50 | NEG Micon | NM 750-200/48 | 480 - Nordfyn | LAND | Uggerslev By, Uggerslev | 20k | 581782.25 | 6156238.92 | SDFE2018 | 0 | 0 | 0 | 0 | 0 | 0 | 0 | 0 | 0 | 0 | 0 | 0 | 0 | 0 | 0 | 0 | 0 | 0 | 0 | 0 | 0 | 0 | 1532302 | 1667793.375 | 1581745.8047 | 1672330.0547 | 1566082.6875 | 1725146.375 | 1622352.6328 | 1471778.6992 | 1896752.5938 | 1707578.9414 | 1584004.4688 | 1523534.7518 | 1727406.92 | 1713542.32 | 1512411.8134 | 1601935.6266 | 1859830.1867 | 1510326.0667 | 1719366.48 | 1477970.3333 | 1612622.1067 | 1601825.6 | 1400834.0533 | 217996.88 | 244447.4667 | 111352.3867 | 128338.28 | 113775.4533 | 68446.2667 | 139268.3067 | 55022.5333 | 96081.5333 | 117021.2933 | 154280.52 | 119300.9067 | 184435.72 | 157161.8133 | 138392.3067 | 117811.7067 | 128315.32 | 62538.48 | 115644.7067 | 85701.3733 | 75169.7067 | 175688.8933 | 117439.84 | 202109.36 | 224689.76 | 180168.3467 | 116468.4 | 121124.2267 | 87898.2 | 88383.0267 | 85630.68 | 81644.8533 | 71769.2533 | 122912.44 | 116757.6533 | 164816.2133 | 178577.12
570715000000054242 | 1999-01-12 |  | 660 | 47 | 50 | Vestas Wind Systems A/S | V 47-660 | 420 - Assens | LAND | Vedtofte By, Vedtofte | 4f | 565305.6 | 6128450.48 | SDFE2018 | 0 | 0 | 0 | 0 | 0 | 0 | 0 | 0 | 0 | 0 | 0 | 0 | 0 | 0 | 0 | 0 | 0 | 0 | 0 | 0 | 0 | 0 | 1306613 | 1523449 | 1264702.8984 | 1376871.4844 | 1272905.9062 | 1411366.6953 | 1377136.2227 | 1309065.1836 | 1540213.0391 | 1466097.9258 | 1313551.8516 | 1240465.9297 | 1433289.26 | 1376800.66 | 1295362.6 | 1402046.34 | 1513390.18 | 1115495.78 | 1363003.36 | 1262392.78 | 1346730.8 | 1357713.6 | 1120365.66 | 82182.52 | 176018.02 | 96514.9 | 100391.06 | 85565.1 | 55407.04 | 102559.5 | 44658.4 | 80964.68 | 101145.36 | 139151.5 | 107179.88 | 159328.48 | 118410.42 | 115006.28 | 101188.48 | 108865.84 | 51398.82 | 90083.72 | 68737.94 | 73785.74 | 138827.76 | 107628.74 | 158720.44 | 184183.88 | 159127.2 | 110605.92 | 101653.02 | 93104.7 | 71991.34 | 78245.9 | 75360.5 | 68527.28 | 103888.22 | 92568.68 | 141008.24 | 135332.42
570715000000053894 | 1999-01-14 |  | 750 | 48 | 50 | NEG Micon | NM 750-200/48 | 480 - Nordfyn | LAND | Uggerslev By, Uggerslev | 12m | 581817.17 | 6156574.99 | SDFE2018 | 0 | 0 | 0 | 0 | 0 | 0 | 0 | 0 | 0 | 0 | 0 | 0 | 0 | 0 | 0 | 0 | 0 | 0 | 0 | 0 | 0 | 0 | 1532302 | 1667793.375 | 1581745.8047 | 1672330.0547 | 1566082.6875 | 1725146.375 | 1622352.6328 | 1471778.6992 | 1896752.5938 | 1707578.9414 | 1584004.4688 | 1523534.7518 | 1727406.92 | 1713542.32 | 1512411.8134 | 1601935.6266 | 1859830.1867 | 1510326.0667 | 1719366.48 | 1477970.3333 | 1612622.1067 | 1601825.6 | 1400834.0533 | 217996.88 | 244447.4667 | 111352.3867 | 128338.28 | 113775.4533 | 68446.2667 | 139268.3067 | 55022.5333 | 96081.5333 | 117021.2933 | 154280.52 | 119300.9067 | 184435.72 | 157161.8133 | 138392.3067 | 117811.7067 | 128315.32 | 62538.48 | 115644.7067 | 85701.3733 | 75169.7067 | 175688.8933 | 117439.84 | 202109.36 | 224689.76 | 180168.3467 | 116468.4 | 121124.2267 | 87898.2 | 88383.0267 | 85630.68 | 81644.8533 | 71769.2533 | 122912.44 | 116757.6533 | 164816.2133 | 178577.12
570714700000012259 | 1999-01-15 |  | 750 | 48 | 45 | NEG Micon | NM 48/750 | 370 - Næstved | LAND | Menstrup | 9a | 663852.91 | 6122920.85 | SDFE2018 | 0 | 0 | 0 | 0 | 0 | 0 | 0 | 0 | 0 | 0 | 0 | 0 | 0 | 0 | 0 | 0 | 0 | 0 | 0 | 0 | 0 | 0 | 1521884 | 1699690 | 1452133 | 1576360 | 1496536 | 1644090 | 1528858 | 1431404 | 1740399 | 1744944 | 1519521 | 1408427 | 1704319.5 | 1579384.2 | 1441434.1 | 1589660.1 | 1716983 | 1357317.1 | 1655546.6 | 1422904.4 | 1539070.2 | 1600044.1 | 1164590.6 | 196735.5 | 169207.8 | 90009.44 | 114193.94 | 101966.71 | 54637.72 | 106980.76 | 37455.16 | 95035.17 | 105708.1 | 153736.51 | 101372.97 | 202730.32 | 136931.79 | 132740.893 | 105778.76 | 112612.51 | 60883.14 | 129961.23 | 80466.29 | 81838.98 | 178135.64 | 126514.36 | 193354.95 | 213921.81 | 185138.67 | 124983.5 | 103474.7 | 98343.54 | 90021.59 | 87566.14 | 81322.52 | 91812.75 | 105677.77 | 114657.16 | 173215.78 | 174749.86
570714700000012266 | 1999-01-15 |  | 750 | 48 | 45 | NEG Micon | NM 48/750 | 370 - Næstved | LAND | Menstrup | 9a | 663775.26 | 6122746.61 | SDFE2018 | 0 | 0 | 0 | 0 | 0 | 0 | 0 | 0 | 0 | 0 | 0 | 0 | 0 | 0 | 0 | 0 | 0 | 0 | 0 | 0 | 0 | 0 | 1559154 | 1745844 | 1459245 | 1603612 | 1492292 | 1673510 | 1524678 | 1454935 | 1721905 | 1757339 | 1503801 | 1390827 | 1722850.2 | 1610265.1 | 1475137.9 | 1607998.8 | 1796577.6 | 1372387.2 | 1657946.7 | 1416737 | 1554145.4 | 1622650.7 | 1175464.5 | 184662.6 | 171767.4 | 91313.25 | 113282.03 | 101980.85 | 53772.81 | 106348.82 | 36988.99 | 97183.11 | 111593.43 | 161261.27 | 120907.7 | 204901.22 | 133071.58 | 136368.958 | 96300.42 | 85091.17 | 60799.11 | 133965.55 | 78860.25 | 52574.21 | 175812.15 | 127970.56 | 167322.87 | 211224.39 | 182100.16 | 126187.67 | 107852.5 | 97935.51 | 89742.53 | 88423.19 | 85207.56 | 93060.47 | 109200.36 | 116630.36 | 175306.2 | 175086.86
570715000000025884 | 1999-01-18 |  | 600 | 43 | 40 | Nordex | N 43/600 | 630 - Vejle | LAND | Give by, Give | 15b | 514972.39 | 6186891.95 | SDFE2018 | 0 | 0 | 0 | 0 | 0 | 0 | 0 | 0 | 0 | 0 | 0 | 0 | 0 | 0 | 0 | 0 | 0 | 0 | 0 | 0 | 0 | 0 | 791804 | 1027095 | 790288 | 890212 | 777602 | 840716 | 817184 | 703404 | 863943 | 800739 | 686608 | 640921 | 747705 | 719960 | 656086 | 696190 | 766988 | 537756 | 745652 | 731048 | 761921 | 784493 | 617848 | 104494 | 114393 | 47641 | 63189 | 55184 | 31960 | 59551 | 21810 | 39657 | 52780 | 0 | 38559 | 73305 | 76057 | 65972 | 60671 | 63000 | 28655 | 49208 | 43481 | 35324 | 83871 | 54528 | 96900 | 113958 | 95696 | 66947 | 59838 | 49861 | 39551 | 41675 | 38608 | 27805 | 53395 | 52342 | 85286 | 78130
570715000000054259 | 1999-01-19 |  | 660 | 47 | 50 | Vestas Wind Systems A/S | V 47-660 | 420 - Assens | LAND | Vedtofte By, Vedtofte | 3a | 565560.23 | 6128486.77 | SDFE2018 | 0 | 0 | 0 | 0 | 0 | 0 | 0 | 0 | 0 | 0 | 0 | 0 | 0 | 0 | 0 | 0 | 0 | 0 | 0 | 0 | 0 | 0 | 1356492 | 1572166 | 1355448.8125 | 1484035.2188 | 1351129.7969 | 1526383.1797 | 1483955.5078 | 1395851.3984 | 1628542.1797 | 1596531.4922 | 1416018.5938 | 1330421.9609 | 1528397.14 | 1504109.24 | 1400601.42 | 1481973.64 | 1621077.28 | 1297628.94 | 1446954.06 | 1361608.44 | 1440655.6 | 1465576.02 | 1206751.42 | 160826.56 | 209572.7 | 76582.26 | 105284.94 | 92363.5 | 57453.2 | 105581.52 | 47327.42 | 80433.08 | 109472.4 | 146701.2 | 118452.22 | 174040.88 | 121821.58 | 124084.78 | 106696.3 | 81258.08 | 54247.3 | 99717.24 | 69854.34 | 80448.18 | 144834.72 | 115727.72 | 165822.78 | 192124.24 | 160592.36 | 121675.58 | 105780 | 101001.4 | 75528.46 | 82480.4 | 79333.1 | 78115.98 | 110342.74 | 99170.02 | 149744.3 | 145664.76
570715000000034787 | 1999-01-21 | 2016-06-15 | 660 | 47 | 45 | Vestas Wind Systems A/S | V 47-660 | 573 - Varde | LAND | Gunderup by | 12f | 476951.71 | 6159257.17 | GST, 18-02-2013 | 0 | 0 | 0 | 0 | 0 | 0 | 0 | 0 | 0 | 0 | 0 | 0 | 0 | 0 | 0 | 0 | 0 | 0 | 0 | 0 | 0 | 0 | 1158420 | 1487874 | 1104934 | 1281744 | 1089687.75 | 1229128.25 | 1228739.25 | 1154738.5 | 1386924 | 1292426.5 | 1129260.25 | 1039662.5 | 1270617.852 | 1217334.968 | 1115206.439 | 1240102.547 | 1201191.185 | 556030.627 | 0 | 0 | 0 | 0 | 0 | 0 | 0 | 0 | 0 | 0 | 0 | 0 | 0 | 0 | 0 | 0 | 0 | 0 | 0 | 0 | 0 | 0 | 0 | 0 | 0 | 0 | 0 | 0 | 0 | 0 | 0 | 0 | 0 | 0 | 0 | 0 | 0 | 0 | 0 | 0 | 0 | 0
570715000000002090 | 1999-01-21 |  | 660 | 47 | 45 | Vestas Wind Systems A/S | V 47-660 | 860 - Hjørring | LAND | Den vestlige Del, Ugilt | 2aø | 564466.3 | 6365977.73 | SDFE2018 | 0 | 0 | 0 | 0 | 0 | 0 | 0 | 0 | 0 | 0 | 0 | 0 | 0 | 0 | 0 | 0 | 0 | 0 | 0 | 0 | 0 | 0 | 1235761 | 1492230 | 1313859.8242 | 1265904.2578 | 1229600.7539 | 1408577.5 | 1333819 | 1218349 | 1530216 | 1415688 | 1240583 | 1156351 | 1412677 | 1388949 | 1231868.2 | 1276334 | 1555682.001 | 1087304 | 1400240.938 | 1048223 | 1186849 | 1465385 | 1081652 | 150340 | 145789 | 81413 | 84015 | 104822 | 82532 | 94308 | 52392 | 73274 | 106952 | 137116 | 87646 | 129857 | 113274 | 52888 | 83547 | 76844 | 43880 | 117816 | 85572 | 81483 | 165601 | 82500 | 142391 | 170910 | 132574 | 92141 | 101946 | 58476 | 88214 | 78515 | 84660 | 50057 | 99197 | 104111 | 136903 | 126868
570715000000002106 | 1999-01-21 |  | 660 | 47 | 45 | Vestas Wind Systems A/S | V 47-660 | 860 - Hjørring | LAND | Den vestlige Del, Ugilt | 2aæ | 564655.41 | 6366090.23 | SDFE2018 | 0 | 0 | 0 | 0 | 0 | 0 | 0 | 0 | 0 | 0 | 0 | 0 | 0 | 0 | 0 | 0 | 0 | 0 | 0 | 0 | 0 | 0 | 1234503 | 1508149 | 1338508.8984 | 1297800.293 | 1243620.0352 | 1404762.5938 | 1328129.5938 | 1233493 | 1372502 | 1426663 | 1209089.6016 | 1166375 | 1439784 | 1346420.4 | 1244718 | 1308112 | 1591549.666 | 1212051.24 | 1328560.375 | 1242423 | 1257371.5 | 1516283 | 1169349 | 194903.25 | 164030.25 | 83497 | 94995.75 | 111018.25 | 88460.25 | 98371.25 | 54153.75 | 77489 | 109918.5 | 144018 | 95492 | 96511.25 | 147780 | 113266.75 | 91420.25 | 78831.75 | 45370 | 118352.5 | 88230.5 | 82784.25 | 174089 | 92574 | 150922 | 180116.75 | 135496.5 | 101749.25 | 107484 | 64958.5 | 80502.5 | 81557.5 | 86815.75 | 52110.25 | 102690.75 | 108284.25 | 143749.25 | 131514.75
570715000000004506 | 1999-01-21 |  | 600 | 43 | 40 | NEG Micon | NTK 600/180/43 | 849 - Jammerbugt | LAND | Sdr. Saltum By, Saltum | 94a | 543544.27 | 6343708.46 | SDFE2018 | 0 | 0 | 0 | 0 | 0 | 0 | 0 | 0 | 0 | 0 | 0 | 0 | 0 | 0 | 0 | 0 | 0 | 0 | 0 | 0 | 0 | 0 | 1011510 | 1241550 | 1086281.2461 | 1071249.5859 | 988744.7891 | 1174404.582 | 1095290.6367 | 990499.3477 | 1220937.668 | 1151007.0664 | 1035943.2227 | 1012003.0867 | 1181167.19 | 1100129.636 | 1014781.736 | 970239 | 1284840.08 | 974142.482 | 1184787.885 | 951775.371 | 985707.743 | 1156794.458 | 878207.805 | 142394.344 | 121369.035 | 66307.884 | 76592.373 | 85774.96 | 69605.369 | 82799.031 | 43061.503 | 57909.328 | 73198.876 | 83441.131 | 54123.78 | 87137.423 | 109178.639 | 80501.532 | 73184.752 | 72542.74 | 39403.041 | 84021.468 | 73184.209 | 59190.478 | 134804.335 | 68383.455 | 118240.385 | 132754.412 | 106018.16 | 66354.07 | 72297.926 | 48006.091 | 71146.682 | 71541.223 | 59162.912 | 44160.826 | 77147.678 | 86419.172 | 101685.158 | 88907.628
570715000000048579 | 1999-01-26 |  | 600 | 42 | 43.5 | Wind World | W 4200/600-150 | 550 - Tønder | LAND | Arrild | 14 | 496350.95 | 6109610.26 | SDFE2018 | 0 | 0 | 0 | 0 | 0 | 0 | 0 | 0 | 0 | 0 | 0 | 0 | 0 | 0 | 0 | 0 | 0 | 0 | 0 | 0 | 0 | 0 | 780903.625 | 1195349.125 | 925089.5391 | 1019789.082 | 896049.0938 | 1006748.2891 | 969220.9141 | 896840.9102 | 1064414.9922 | 1001447.6172 | 910126.8164 | 903039.9993 | 1088001.4545 | 1019972.9091 | 929175.3636 | 1000757.6364 | 1149666.1818 | 823641.7273 | 941343.0909 | 866508.1818 | 925336.3636 | 1008099.4545 | 787417 | 123632.1818 | 165835.2727 | 54671.8182 | 82957.8182 | 71846.6364 | 40914.8182 | 67875.4545 | 29182.2727 | 55345.9091 | 68659 | 113890.6364 | 74908.4545 | 116512.2727 | 82966 | 97626.6364 | 74842 | 81984.8182 | 36801.5455 | 61486 | 28730.7273 | 39619.6364 | 86014.0909 | 66818.4545 | 104186.8182 | 125333.4545 | 103662 | 74910.1818 | 55942.9091 | 53690.9091 | 40054.1818 | 44451.6364 | 38599.9091 | 38699.8182 | 61780.2727 | 57094.3636 | 100453.2727 | 80212.5455
570715000000048586 | 1999-01-26 |  | 600 | 42 | 43.5 | Wind World | W 4200/600-150 | 550 - Tønder | LAND | Arrild | 917 | 496272.61 | 6110181.57 | SDFE2018 | 0 | 0 | 0 | 0 | 0 | 0 | 0 | 0 | 0 | 0 | 0 | 0 | 0 | 0 | 0 | 0 | 0 | 0 | 0 | 0 | 0 | 0 | 780903.625 | 1195349.125 | 925089.5391 | 1019789.082 | 896049.0938 | 1006748.2891 | 969220.9141 | 896840.9102 | 1064414.9922 | 1001447.6172 | 910126.8164 | 903039.9993 | 1088001.4545 | 1019972.9091 | 929175.3636 | 1000757.6364 | 1149666.1818 | 823641.7273 | 941343.0909 | 866508.1818 | 925336.3636 | 1008099.4545 | 787417 | 123632.1818 | 165835.2727 | 54671.8182 | 82957.8182 | 71846.6364 | 40914.8182 | 67875.4545 | 29182.2727 | 55345.9091 | 68659 | 113890.6364 | 74908.4545 | 116512.2727 | 82966 | 97626.6364 | 74842 | 81984.8182 | 36801.5455 | 61486 | 28730.7273 | 39619.6364 | 86014.0909 | 66818.4545 | 104186.8182 | 125333.4545 | 103662 | 74910.1818 | 55942.9091 | 53690.9091 | 40054.1818 | 44451.6364 | 38599.9091 | 38699.8182 | 61780.2727 | 57094.3636 | 100453.2727 | 80212.5455
570715000000048593 | 1999-01-26 |  | 600 | 42 | 43.5 | Wind World | W 4200/600-150 | 550 - Tønder | LAND | Arrild | 31 | 496233.47 | 6110463.67 | SDFE2018 | 0 | 0 | 0 | 0 | 0 | 0 | 0 | 0 | 0 | 0 | 0 | 0 | 0 | 0 | 0 | 0 | 0 | 0 | 0 | 0 | 0 | 0 | 780903.625 | 1195349.125 | 925089.5391 | 1019789.082 | 896049.0938 | 1006748.2891 | 969220.9141 | 896840.9102 | 1064414.9922 | 1001447.6172 | 910126.8164 | 903039.9993 | 1088001.4545 | 1019972.9091 | 929175.3636 | 1000757.6364 | 1149666.1818 | 823641.7273 | 941343.0909 | 866508.1818 | 925336.3636 | 1008099.4545 | 787417 | 123632.1818 | 165835.2727 | 54671.8182 | 82957.8182 | 71846.6364 | 40914.8182 | 67875.4545 | 29182.2727 | 55345.9091 | 68659 | 113890.6364 | 74908.4545 | 116512.2727 | 82966 | 97626.6364 | 74842 | 81984.8182 | 36801.5455 | 61486 | 28730.7273 | 39619.6364 | 86014.0909 | 66818.4545 | 104186.8182 | 125333.4545 | 103662 | 74910.1818 | 55942.9091 | 53690.9091 | 40054.1818 | 44451.6364 | 38599.9091 | 38699.8182 | 61780.2727 | 57094.3636 | 100453.2727 | 80212.5455
570715000000048609 | 1999-01-26 |  | 600 | 42 | 43.5 | Wind World | W 4200/600-150 | 550 - Tønder | LAND | Arrild | 18 | 496695.78 | 6109666.32 | SDFE2018 | 0 | 0 | 0 | 0 | 0 | 0 | 0 | 0 | 0 | 0 | 0 | 0 | 0 | 0 | 0 | 0 | 0 | 0 | 0 | 0 | 0 | 0 | 780903.625 | 1195349.125 | 925089.5391 | 1019789.082 | 896049.0938 | 1006748.2891 | 969220.9141 | 896840.9102 | 1064414.9922 | 1001447.6172 | 910126.8164 | 903039.9993 | 1088001.4545 | 1019972.9091 | 929175.3636 | 1000757.6364 | 1149666.1818 | 823641.7273 | 941343.0909 | 866508.1818 | 925336.3636 | 1008099.4545 | 787417 | 123632.1818 | 165835.2727 | 54671.8182 | 82957.8182 | 71846.6364 | 40914.8182 | 67875.4545 | 29182.2727 | 55345.9091 | 68659 | 113890.6364 | 74908.4545 | 116512.2727 | 82966 | 97626.6364 | 74842 | 81984.8182 | 36801.5455 | 61486 | 28730.7273 | 39619.6364 | 86014.0909 | 66818.4545 | 104186.8182 | 125333.4545 | 103662 | 74910.1818 | 55942.9091 | 53690.9091 | 40054.1818 | 44451.6364 | 38599.9091 | 38699.8182 | 61780.2727 | 57094.3636 | 100453.2727 | 80212.5455
570715000000048616 | 1999-01-26 |  | 600 | 42 | 43.5 | Wind World | W 4200/600-150 | 550 - Tønder | LAND | Arrild | 18 | 496657.36 | 6109946.31 | SDFE2018 | 0 | 0 | 0 | 0 | 0 | 0 | 0 | 0 | 0 | 0 | 0 | 0 | 0 | 0 | 0 | 0 | 0 | 0 | 0 | 0 | 0 | 0 | 780903.625 | 1195349.125 | 925089.5391 | 1019789.082 | 896049.0938 | 1006748.2891 | 969220.9141 | 896840.9102 | 1064414.9922 | 1001447.6172 | 910126.8164 | 903039.9993 | 1088001.4545 | 1019972.9091 | 929175.3636 | 1000757.6364 | 1149666.1818 | 823641.7273 | 941343.0909 | 866508.1818 | 925336.3636 | 1008099.4545 | 787417 | 123632.1818 | 165835.2727 | 54671.8182 | 82957.8182 | 71846.6364 | 40914.8182 | 67875.4545 | 29182.2727 | 55345.9091 | 68659 | 113890.6364 | 74908.4545 | 116512.2727 | 82966 | 97626.6364 | 74842 | 81984.8182 | 36801.5455 | 61486 | 28730.7273 | 39619.6364 | 86014.0909 | 66818.4545 | 104186.8182 | 125333.4545 | 103662 | 74910.1818 | 55942.9091 | 53690.9091 | 40054.1818 | 44451.6364 | 38599.9091 | 38699.8182 | 61780.2727 | 57094.3636 | 100453.2727 | 80212.5455
570715000000048623 | 1999-01-26 |  | 600 | 42 | 43.5 | Wind World | W 4200/600-150 | 550 - Tønder | LAND | Arrild | 916 | 496617.32 | 6110237.16 | SDFE2018 | 0 | 0 | 0 | 0 | 0 | 0 | 0 | 0 | 0 | 0 | 0 | 0 | 0 | 0 | 0 | 0 | 0 | 0 | 0 | 0 | 0 | 0 | 780903.625 | 1195349.125 | 925089.5391 | 1019789.082 | 896049.0938 | 1006748.2891 | 969220.9141 | 896840.9102 | 1064414.9922 | 1001447.6172 | 910126.8164 | 903039.9993 | 1088001.4545 | 1019972.9091 | 929175.3636 | 1000757.6364 | 1149666.1818 | 823641.7273 | 941343.0909 | 866508.1818 | 925336.3636 | 1008099.4545 | 787417 | 123632.1818 | 165835.2727 | 54671.8182 | 82957.8182 | 71846.6364 | 40914.8182 | 67875.4545 | 29182.2727 | 55345.9091 | 68659 | 113890.6364 | 74908.4545 | 116512.2727 | 82966 | 97626.6364 | 74842 | 81984.8182 | 36801.5455 | 61486 | 28730.7273 | 39619.6364 | 86014.0909 | 66818.4545 | 104186.8182 | 125333.4545 | 103662 | 74910.1818 | 55942.9091 | 53690.9091 | 40054.1818 | 44451.6364 | 38599.9091 | 38699.8182 | 61780.2727 | 57094.3636 | 100453.2727 | 80212.5455
570715000000048630 | 1999-01-26 |  | 600 | 42 | 43.5 | Wind World | W 4200/600-150 | 550 - Tønder | LAND | Arrild | 13 | 497030.32 | 6109719.71 | SDFE2018 | 0 | 0 | 0 | 0 | 0 | 0 | 0 | 0 | 0 | 0 | 0 | 0 | 0 | 0 | 0 | 0 | 0 | 0 | 0 | 0 | 0 | 0 | 780903.625 | 1195349.125 | 925089.5391 | 1019789.082 | 896049.0938 | 1006748.2891 | 969220.9141 | 896840.9102 | 1064414.9922 | 1001447.6172 | 910126.8164 | 903039.9993 | 1088001.4545 | 1019972.9091 | 929175.3636 | 1000757.6364 | 1149666.1818 | 823641.7273 | 941343.0909 | 866508.1818 | 925336.3636 | 1008099.4545 | 787417 | 123632.1818 | 165835.2727 | 54671.8182 | 82957.8182 | 71846.6364 | 40914.8182 | 67875.4545 | 29182.2727 | 55345.9091 | 68659 | 113890.6364 | 74908.4545 | 116512.2727 | 82966 | 97626.6364 | 74842 | 81984.8182 | 36801.5455 | 61486 | 28730.7273 | 39619.6364 | 86014.0909 | 66818.4545 | 104186.8182 | 125333.4545 | 103662 | 74910.1818 | 55942.9091 | 53690.9091 | 40054.1818 | 44451.6364 | 38599.9091 | 38699.8182 | 61780.2727 | 57094.3636 | 100453.2727 | 80212.5455
570715000000048647 | 1999-01-26 |  | 600 | 42 | 43.5 | Wind World | W 4200/600-150 | 550 - Tønder | LAND | Arrild | 13 | 496991.23 | 6110000.17 | SDFE2018 | 0 | 0 | 0 | 0 | 0 | 0 | 0 | 0 | 0 | 0 | 0 | 0 | 0 | 0 | 0 | 0 | 0 | 0 | 0 | 0 | 0 | 0 | 780903.625 | 1195349.125 | 925089.5391 | 1019789.082 | 896049.0938 | 1006748.2891 | 969220.9141 | 896840.9102 | 1064414.9922 | 1001447.6172 | 910126.8164 | 903039.9993 | 1088001.4545 | 1019972.9091 | 929175.3636 | 1000757.6364 | 1149666.1818 | 823641.7273 | 941343.0909 | 866508.1818 | 925336.3636 | 1008099.4545 | 787417 | 123632.1818 | 165835.2727 | 54671.8182 | 82957.8182 | 71846.6364 | 40914.8182 | 67875.4545 | 29182.2727 | 55345.9091 | 68659 | 113890.6364 | 74908.4545 | 116512.2727 | 82966 | 97626.6364 | 74842 | 81984.8182 | 36801.5455 | 61486 | 28730.7273 | 39619.6364 | 86014.0909 | 66818.4545 | 104186.8182 | 125333.4545 | 103662 | 74910.1818 | 55942.9091 | 53690.9091 | 40054.1818 | 44451.6364 | 38599.9091 | 38699.8182 | 61780.2727 | 57094.3636 | 100453.2727 | 80212.5455
570715000000048654 | 1999-01-26 |  | 600 | 42 | 43.5 | Wind World | W 4200/600-150 | 550 - Tønder | LAND | Arrild | 22 | 496951.21 | 6110290.79 | SDFE2018 | 0 | 0 | 0 | 0 | 0 | 0 | 0 | 0 | 0 | 0 | 0 | 0 | 0 | 0 | 0 | 0 | 0 | 0 | 0 | 0 | 0 | 0 | 780903.625 | 1195349.125 | 925089.5391 | 1019789.082 | 896049.0938 | 1006748.2891 | 969220.9141 | 896840.9102 | 1064414.9922 | 1001447.6172 | 910126.8164 | 903039.9993 | 1088001.4545 | 1019972.9091 | 929175.3636 | 1000757.6364 | 1149666.1818 | 823641.7273 | 941343.0909 | 866508.1818 | 925336.3636 | 1008099.4545 | 787417 | 123632.1818 | 165835.2727 | 54671.8182 | 82957.8182 | 71846.6364 | 40914.8182 | 67875.4545 | 29182.2727 | 55345.9091 | 68659 | 113890.6364 | 74908.4545 | 116512.2727 | 82966 | 97626.6364 | 74842 | 81984.8182 | 36801.5455 | 61486 | 28730.7273 | 39619.6364 | 86014.0909 | 66818.4545 | 104186.8182 | 125333.4545 | 103662 | 74910.1818 | 55942.9091 | 53690.9091 | 40054.1818 | 44451.6364 | 38599.9091 | 38699.8182 | 61780.2727 | 57094.3636 | 100453.2727 | 80212.5455
570715000000048661 | 1999-01-26 |  | 600 | 42 | 43.5 | Wind World | W 4200/600-150 | 550 - Tønder | LAND | Arrild | 18 | 496912.21 | 6110573.26 | SDFE2018 | 0 | 0 | 0 | 0 | 0 | 0 | 0 | 0 | 0 | 0 | 0 | 0 | 0 | 0 | 0 | 0 | 0 | 0 | 0 | 0 | 0 | 0 | 780903.625 | 1195349.125 | 925089.5391 | 1019789.082 | 896049.0938 | 1006748.2891 | 969220.9141 | 896840.9102 | 1064414.9922 | 1001447.6172 | 910126.8164 | 903039.9993 | 1088001.4545 | 1019972.9091 | 929175.3636 | 1000757.6364 | 1149666.1818 | 823641.7273 | 941343.0909 | 866508.1818 | 925336.3636 | 1008099.4545 | 787417 | 123632.1818 | 165835.2727 | 54671.8182 | 82957.8182 | 71846.6364 | 40914.8182 | 67875.4545 | 29182.2727 | 55345.9091 | 68659 | 113890.6364 | 74908.4545 | 116512.2727 | 82966 | 97626.6364 | 74842 | 81984.8182 | 36801.5455 | 61486 | 28730.7273 | 39619.6364 | 86014.0909 | 66818.4545 | 104186.8182 | 125333.4545 | 103662 | 74910.1818 | 55942.9091 | 53690.9091 | 40054.1818 | 44451.6364 | 38599.9091 | 38699.8182 | 61780.2727 | 57094.3636 | 100453.2727 | 80212.5455
570715000000048678 | 1999-01-26 |  | 600 | 42 | 43.5 | Wind World | W 4200/600-150 | 550 - Tønder | LAND | Arrild | 938 | 497370.29 | 6109774.38 | SDFE2018 | 0 | 0 | 0 | 0 | 0 | 0 | 0 | 0 | 0 | 0 | 0 | 0 | 0 | 0 | 0 | 0 | 0 | 0 | 0 | 0 | 0 | 0 | 780903.625 | 1195349.125 | 925089.5391 | 1019789.082 | 896049.0938 | 1006748.2891 | 969220.9141 | 896840.9102 | 1064414.9922 | 1001447.6172 | 910126.8164 | 903039.9993 | 1088001.4545 | 1019972.9091 | 929175.3636 | 1000757.6364 | 1149666.1818 | 823641.7273 | 941343.0909 | 866508.1818 | 925336.3636 | 1008099.4545 | 787417 | 123632.1818 | 165835.2727 | 54671.8182 | 82957.8182 | 71846.6364 | 40914.8182 | 67875.4545 | 29182.2727 | 55345.9091 | 68659 | 113890.6364 | 74908.4545 | 116512.2727 | 82966 | 97626.6364 | 74842 | 81984.8182 | 36801.5455 | 61486 | 28730.7273 | 39619.6364 | 86014.0909 | 66818.4545 | 104186.8182 | 125333.4545 | 103662 | 74910.1818 | 55942.9091 | 53690.9091 | 40054.1818 | 44451.6364 | 38599.9091 | 38699.8182 | 61780.2727 | 57094.3636 | 100453.2727 | 80212.5455
570715000000027161 | 1999-01-30 |  | 660 | 47 | 45.5 | Vestas Wind Systems A/S | V 47-660 | 630 - Vejle | LAND | Fårupgård | 14a | 523417.41 | 6177150.05 | SDFE2018 | 0 | 0 | 0 | 0 | 0 | 0 | 0 | 0 | 0 | 0 | 0 | 0 | 0 | 0 | 0 | 0 | 0 | 0 | 0 | 0 | 0 | 0 | 1023821 | 1318980 | 1042579.5 | 1134227 | 1029262.75 | 1155370.75 | 1112632.5 | 1020113.7109 | 1307712.5 | 1205926.5156 | 1006445 | 962648.5 | 1131496 | 1109262.25 | 1023410.543 | 1059720.609 | 1216552.463 | 972636.782 | 1097925.881 | 957804.247 | 1051690.948 | 1092287.838 | 851682.283 | 56536.6 | 4579.12 | 41833.62 | 74279.814 | 70451.814 | 39383.899 | 88403.924 | 27077.843 | 56765.451 | 73871.246 | 119464.948 | 76997.182 | 83726.765 | 89613.758 | 97004.766 | 62763.56 | 87266.796 | 33437.431 | 68789.345 | 49773.745 | 40322.972 | 121342.345 | 73799.259 | 141377.061 | 69610.938 | 135763.537 | 81986.483 | 79792.967 | 55824.684 | 52592.348 | 54668.43 | 48760.85 | 19378.919 | 71018.68 | 75830.738 | 124952.4 | 108193.47
570715000000034749 | 1999-02-01 |  | 660 | 44 | 45 | Vestas Wind Systems A/S | V 47-660 | 760 - Ringkøbing-Skjern | LAND | Gråhede by | 3b | 473191.92 | 6191570.94 | SDFE2018 | 0 | 0 | 0 | 0 | 0 | 0 | 0 | 0 | 0 | 0 | 0 | 0 | 0 | 0 | 0 | 0 | 0 | 0 | 0 | 0 | 0 | 0 | 1127061 | 1513638 | 1104379.5 | 1245127.5 | 1131909.25 | 1236757.5 | 1265988 | 1151207.9531 | 1355187.9844 | 1287218.3906 | 1137524.2031 | 1058635.7977 | 1249870.9 | 1254301.6 | 1123529.8 | 1244901.6 | 1369922.6 | 1050881 | 1151093.9 | 1046677.8 | 1094808.6 | 1168396.8 | 912428.7 | 133655.7 | 160292.8 | 53299.5 | 27285.7 | 82556.3 | 43966.2 | 95663.7 | 37407.4 | 66000.6 | 84550.7 | 129359.3 | 85210.1 | 122589.8 | 111182.1 | 108846.6 | 87561.2 | 108194.5 | 44934 | 70566.9 | 65145.1 | 46802.6 | 97988 | 87943.6 | 134928.1 | 158556.7 | 137864.3 | 91933.3 | 89813.5 | 66589.6 | 58778.7 | 62543.1 | 65626.9 | 32980.4 | 83767.2 | 72877.6 | 111901.4 | 87639.3
570715000000044809 | 1999-02-01 |  | 660 | 47 | 50 | Vestas Wind Systems A/S | V 47-660 | 657 - Herning | LAND | Strade, Vinding | 1h | 480851.22 | 6233362.06 | SDFE2018 | 0 | 0 | 0 | 0 | 0 | 0 | 0 | 0 | 0 | 0 | 0 | 0 | 0 | 0 | 0 | 0 | 0 | 0 | 0 | 0 | 0 | 0 | 1252977 | 1579332 | 1236889 | 1353266 | 1239054 | 1400513 | 1370740 | 1214892 | 1462988 | 1363325 | 1292559 | 1130146 | 1509226 | 1427464.961 | 1307579 | 1386022 | 1548893 | 1238799 | 1335007 | 1208094 | 1181696 | 1338089 | 1053621 | 159104 | 195287 | 81295 | 105709 | 92222 | 54026 | 104925 | 44951 | 71414 | 97192 | 148306 | 100480 | 26470 | 15481 | 99913 | 89478 | 102285 | 43504 | 77433 | 76626 | 65277 | 149978 | 95686 | 145748 | 183868 | 148059 | 113298 | 104438 | 73299 | 69399 | 66998 | 76118 | 45777 | 92405 | 88721 | 138492 | 46640
570715000000044816 | 1999-02-01 |  | 660 | 47 | 50 | Vestas Wind Systems A/S | V 47-660 | 657 - Herning | LAND | Strade, Vinding Sogn | 2i | 480944.78 | 6233821.43 | SDFE2018 | 0 | 0 | 0 | 0 | 0 | 0 | 0 | 0 | 0 | 0 | 0 | 0 | 0 | 0 | 0 | 0 | 0 | 0 | 0 | 0 | 0 | 0 | 1105138 | 1499593 | 1142427 | 1283727 | 1166329 | 1279791 | 1260695 | 1099526 | 1424061 | 1350660 | 1198246 | 1086695 | 1391729 | 1307759 | 1246817 | 1328270 | 1500530 | 1161186 | 1279691 | 1180006 | 1185690 | 922374 | 995103 | 149158 | 182474 | 75652 | 100036 | 86116 | 47360 | 95606 | 39810 | 66581 | 94351 | 139378 | 85974 | 124184 | 111212 | 103648 | 84893 | 99733 | 42485 | 72234 | 72651 | 57471 | 140635 | 89309 | 136716 | 168442 | 137242 | 106583 | 96123 | 71330 | 63598 | 63809 | 61143 | 40302 | 85581 | 82138 | 129826 | 113069
570715000000047718 | 1999-02-01 |  | 660 | 47 | 45 | Vestas Wind Systems A/S | V 47-660 | 550 - Tønder | LAND | Nr. Løgum | 271 | 500262.24 | 6107409.24 | Stamdata | 0 | 0 | 0 | 0 | 0 | 0 | 0 | 0 | 0 | 0 | 0 | 0 | 0 | 0 | 0 | 0 | 0 | 0 | 0 | 0 | 0 | 0 | 1160661 | 1569201 | 1216539 | 1095665 | 1205514 | 1378166.2344 | 1354459 | 1274287 | 1496096 | 1493969 | 1296209 | 1179943 | 1254446 | 1311857 | 1262551 | 1406695 | 1543387 | 1139537 | 1228386 | 1154617 | 1228932 | 1285020 | 950846 | 158744 | 221665 | 70897 | 94839 | 83466 | 44711 | 71658 | 31129 | 67433 | 84668 | 150531 | 98371 | 154132 | 94961 | 125267 | 84546 | 99363 | 43486 | 88754 | 48705 | 47582 | 123862 | 94057 | 162341 | 175555 | 167114 | 117780 | 94403 | 92337 | 49358 | 57583 | 57231 | 50289 | 76744 | 78658 | 143526 | 128518
570715000000047794 | 1999-02-01 |  | 750 | 48 | 45 | NEG Micon | NM 750-200/48 | 550 - Tønder | LAND | Vodder | 195 | 488672.93 | 6117093.46 | SDFE2018 | 0 | 0 | 0 | 0 | 0 | 0 | 0 | 0 | 0 | 0 | 0 | 0 | 0 | 0 | 0 | 0 | 0 | 0 | 0 | 0 | 0 | 0 | 1187945 | 1731123 | 1330572 | 1512085 | 1344992 | 1516088 | 1472889 | 1401027 | 1500221 | 1569779 | 1381110 | 1302643 | 1563748 | 1487432 | 1331519 | 1451638 | 1629498 | 1262086 | 1390070 | 1232842 | 1369559 | 1419102 | 1163349 | 160023 | 226673 | 75289 | 117519 | 110751 | 61690 | 105054 | 45590 | 75561 | 102975 | 149557 | 105499 | 155057 | 119869 | 130477 | 102410 | 116045 | 60511 | 115072 | 2071 | 9792 | 130792 | 104650 | 147035 | 184290 | 164759 | 112535 | 107754 | 46035 | 7669 | 70261 | 56202 | 55599 | 93575 | 88275 | 138112 | 114863
570715000000014765 | 1999-02-02 | 2010-06-22 | 11 | 13 | 18.3 | Gaia-Wind Ltd | Gaia 11 | 740 - Silkeborg | LAND | Godrum | 4m | 523071.89 | 6211477.66 | Stamdata | 0 | 0 | 0 | 0 | 0 | 0 | 0 | 0 | 0 | 0 | 0 | 0 | 0 | 0 | 0 | 0 | 0 | 0 | 0 | 0 | 0 | 0 | 9865 | 11582 | 25350 | 22911 | 9041.0001 | 6649 | 7489 | 3493 | 10239.0001 | 3699.9711 | 3682 | 0 | 0 | 0 | 0 | 0 | 0 | 0 | 0 | 0 | 0 | 0 | 0 | 0 | 0 | 0 | 0 | 0 | 0 | 0 | 0 | 0 | 0 | 0 | 0 | 0 | 0 | 0 | 0 | 0 | 0 | 0 | 0 | 0 | 0 | 0 | 0 | 0 | 0 | 0 | 0 | 0 | 0 | 0 | 0 | 0 | 0 | 0 | 0 | 0
570715000000034923 | 1999-02-02 |  | 660 | 47 | 45 | Vestas Wind Systems A/S | V 47-660 | 573 - Varde | LAND | Nørtarp By | 9a | 471572.42 | 6186370.82 | SDFE2018 | 0 | 0 | 0 | 0 | 0 | 0 | 0 | 0 | 0 | 0 | 0 | 0 | 0 | 0 | 0 | 0 | 0 | 0 | 0 | 0 | 0 | 0 | 1168258 | 1603983 | 1198089.5 | 1332190.5 | 1219018.75 | 1323042.75 | 1343116.7188 | 1242046 | 1545370.7031 | 1386205.5 | 1214868.5859 | 1111875.5977 | 1361747.1 | 1330002.7 | 1204478.5 | 1227678.5 | 1472693.3 | 1132458.2 | 1163276.8 | 1039336.5 | 1249718.2 | 1310123.5 | 1059087.3 | 156392.7 | 206918 | 80174.8 | 110538.9 | 91596.9 | 46745.7 | 110960 | 40931.9 | 76787.5 | 103467 | 133518.1 | 104391.5 | 146970.5 | 125576.1 | 122015.7 | 91776.3 | 114265.5 | 46240.6 | 87967 | 70197 | 68593.5 | 144470.9 | 87322.7 | 147056.2 | 188820.5 | 161383 | 109266.3 | 104774.9 | 73638.4 | 74815.9 | 72987.9 | 80122.2 | 46221.1 | 97752.9 | 91291 | 145135.1 | 119931.1
570715000000035012 | 1999-02-02 |  | 660 | 0.1 | 0.1 | Ukendt | Ukendt | 573 - Varde | LAND | Nørtarp By | 9a | 471883.35 | 6186254.14 | SDFE2018 | 0 | 0 | 0 | 0 | 0 | 0 | 0 | 0 | 0 | 0 | 0 | 0 | 0 | 0 | 0 | 0 | 0 | 0 | 0 | 0 | 0 | 0 | 1160990 | 1578112 | 1186063.75 | 1317342.75 | 1105071.75 | 1307171 | 1310513.4004 | 1233940.0957 | 1499528.8164 | 1371063.9961 | 1173937.707 | 1116969.4 | 1344404 | 1294669.1 | 1154732.7 | 1207147.1 | 1078991.5 | 1072456.9 | 1177035.7 | 1006703.8 | 1045680.9 | 1137730.8 | 729005.9 | 138815.6 | 163569.6 | 78744.3 | 79035.1 | 94877.2 | 45432.1 | 99899.9 | 36471.3 | 71474.1 | 92753 | 125264.6 | 70290.5 | 96751.9 | 106739.9 | 109364 | 82676.1 | 101936.1 | 43542.2 | 58745.9 | 63520.2 | 67920.2 | 137128.6 | 90294 | 145849.2 | 142188.6 | 148886.9 | 96341 | 97766 | 68012.9 | 65925.7 | 64737.8 | 48935.9 | 29532.7 | 73669.7 | 64835.1 | 39739.2 | 48472
570715000000020001 | 1999-02-03 |  | 750 | 44 | 46 | Micon | M 44/750 | 730 - Randers | LAND | Stangerum | 16a | 571560.78 | 6275248.96 | SDFE2018 | 0 | 0 | 0 | 0 | 0 | 0 | 0 | 0 | 0 | 0 | 0 | 0 | 0 | 0 | 0 | 0 | 0 | 0 | 0 | 0 | 0 | 766570 | 1186660.25 | 1272468.75 | 982359.3906 | 1186045.6055 | 1069050.3047 | 1192471.4961 | 1170762.0078 | 1042510.75 | 1288137.2031 | 1194500.5293 | 1073593.3125 | 1053483.3113 | 1232456.48 | 1201475.072 | 1131631.712 | 1131318.384 | 1351548.128 | 1089819.608 | 1234407.2 | 1071878.6 | 1042122.6 | 1091783.6 | 924678.6 | 149857 | 154981.4 | 69154.8 | 85760.4 | 88171.8 | 57835.2 | 87125 | 37203.2 | 58592.4 | 73978 | 127995.8 | 77359.4 | 112603 | 113262.4 | 84594.4 | 85839.4 | 71940.2 | 36349 | 76169.2 | 65818.6 | 60264.6 | 155079.6 | 70206.8 | 139492 | 124364.8076 | 143443.6 | 96156.4 | 94980 | 63405 | 69911 | 67616.2 | 60724.2 | 41234.8 | 90891.8 | 85215.8 | 122012.4 | 111099.2
570715000000027499 | 1999-02-04 |  | 750 | 48.2 | 50 | NEG Micon | NM 750-200/48 | 410 - Middelfart | LAND | Staverby by, Vejlby | 16e | 550795.31 | 6151449.42 | SDFE2018 | 0 | 0 | 0 | 0 | 0 | 0 | 0 | 0 | 0 | 0 | 0 | 0 | 0 | 0 | 0 | 0 | 0 | 0 | 0 | 0 | 0 | 0 | 700229 | 1515662 | 1206718.1367 | 1371593.1797 | 1154526 | 1289455.5 | 1303157.25 | 1240301.5 | 1483045.5 | 1429269 | 1195520.25 | 1248241.05 | 1290257.9 | 1319700.8 | 1319573.144 | 1298353.225 | 1467199.63 | 1072681.1 | 1220025.7 | 1170925.8 | 1222397.4 | 1296267.2 | 1035868.5 | 150033 | 183657.9 | 61098.3 | 92426 | 63159.7 | 49831.4 | 88698.8 | 36493.1 | 68876.3 | 85254.5 | 134113.7 | 88304.7 | 130265.4 | 111727.5 | 36513.1 | 80380.4 | 87356.4 | 46730.8 | 84197.4 | 59385.6 | 58900 | 124034.4 | 106094.5 | 152159.4 | 183696.7 | 133895.6 | 80583.8 | 88922 | 84549.9 | 66033.2 | 67692.2 | 63508 | 55276.5 | 81562.1 | 87845.8 | 137984 | 121738.1
570715000000045691 | 1999-02-04 |  | 600 | 43 | 46 | Nordex | N 43/600 | 550 - Tønder | LAND | Øster Terp | 88 | 503120.18 | 6104636.53 | SDFE2018 | 0 | 0 | 0 | 0 | 0 | 0 | 0 | 0 | 0 | 0 | 0 | 0 | 0 | 0 | 0 | 0 | 0 | 0 | 0 | 0 | 189657 | 608903 | 935155 | 1327111 | 1025120.1406 | 1208501.4258 | 1053663 | 1143362.4766 | 1137910.0078 | 1025255.4199 | 1254414.0859 | 1240257.7148 | 1023575.0859 | 970420.0969 | 1103814.4 | 1103988.9 | 971852.2 | 1172425.5 | 1233263.1 | 980704.8 | 1082735.4 | 951757.2 | 1066251.9 | 1098324.6 | 858556.8 | 125599.8 | 176229 | 66877.5 | 90694.3 | 74431 | 43751.1 | 61566 | 35341.9 | 59549.8 | 77943.6 | 128132.2 | 85073.1 | 128156 | 94144.6 | 103368.2 | 56314.8 | 87250.7 | 43662.5 | 77203.5 | 49169.7 | 47401.8 | 109383 | 77685.7 | 122789.1 | 150639.9 | 134709.8 | 95022.3 | 81611.1 | 81842.8 | 52224.4 | 56746.7 | 55635 | 49628.4 | 72368.6 | 68175.3 | 120776.4 | 104775.8
570715000000015236 | 1999-02-05 |  | 1000 | 54 | 50 | BONUS | 1 MW | 791 - Viborg | LAND | Frederiks by | 1av | 512746.41 | 6242305.84 | SDFE2018 | 0 | 0 | 0 | 0 | 0 | 0 | 0 | 0 | 0 | 0 | 0 | 0 | 0 | 0 | 0 | 0 | 0 | 0 | 0 | 0 | 0 | 0 | 1317899 | 1717259 | 1357627.7891 | 1534167.3516 | 1346072.3008 | 1450768.7891 | 1477877.957 | 1315125.8984 | 1783317.2109 | 1619279.6133 | 1404046.2188 | 1320575.3591 | 1566687.87 | 1576763.1 | 1427386.95 | 1414739.7 | 1759838.85 | 1359365.04 | 1445990.04 | 1348018.65 | 1383207.21 | 1457543.34 | 1122195.69 | 181366.02 | 197003.07 | 95819.13 | 127721.88 | 102769.92 | 52767.99 | 109354.41 | 51123.6 | 72370.98 | 95397.39 | 154320.21 | 86536.89 | 136246.77 | 143202.51 | 114866.73 | 108986.13 | 129266.28 | 54862.83 | 96448.77 | 84447 | 68686.2 | 164092.5 | 102968.91 | 161099.73 | 200907.63 | 150393.87 | 98938.62 | 110416.68 | 86531.94 | 70161.3 | 72415.53 | 59897.97 | 42905.61 | 98876.25 | 97315.02 | 144694.44 | 137174.4
570715000000035081 | 1999-02-09 |  | 5 | 7 | 15 | Gaia-Wind Ltd | Gaia 5,5 | 573 - Varde | [6 empty] | 0 | 0 | 0 | 0 | 0 | 0 | 0 | 0 | 0 | 0 | 0 | 0 | 0 | 0 | 0 | 0 | 0 | 0 | 0 | 0 | 0 | 0 | 10083 | 12100 | 9381 | 7692 | 6841 | 0 | 3443 | 4745 | 1500 | 0 | 3654 | 3176.5 | 120.4 | 0 | 0 | 0 | 0 | 0 | 0 | 0 | 0 | 0 | 0 | 0 | 0 | 0 | 0 | 0 | 0 | 0 | 0 | 0 | 0 | 0 | 0 | 0 | 0 | 0 | 0 | 0 | 0 | 0 | 0 | 0 | 0 | 0 | 0 | 0 | 0 | 0 | 0 | 0 | 0 | 0 | 0 | 0 | 0 | 0 | 0 | 0
570715000000034893 | 1999-02-10 |  | 750 | 48 | 55 | NEG Micon | NM 1800 | 575 - Vejen | LAND | Vittrup by | 3a | 503958.56 | 6157110.45 | SDFE2018 | 0 | 0 | 0 | 0 | 0 | 0 | 0 | 0 | 0 | 0 | 0 | 0 | 0 | 0 | 0 | 0 | 0 | 0 | 0 | 0 | 0 | 0 | 1198282 | 1553222 | 1361541.5 | 1602414 | 1255041.7344 | 1486989.25 | 1472363.25 | 1369042.5 | 1657445.75 | 1566242.75 | 1359015 | 1274092.5 | 1451466.418 | 1402711.041 | 1293503.289 | 1449700.641 | 1523396.541 | 1215607.668 | 1302589.668 | 1208423.791 | 1279589.273 | 1303724.314 | 1053942.621 | 162050.778 | 199796.177 | 89906.609 | 107232.468 | 92914.793 | 51977.848 | 92176.218 | 43871.424 | 74979.838 | 92736.112 | 152356.426 | 99362.297 | 141652.202 | 128538.757 | 112982.006 | 103917.382 | 119975.908 | 58642.103 | 87716.796 | 71965.147 | 62244.674 | 142999.386 | 97161.335 | 174795.586 | 182613.939 | 162959.125 | 124347.27 | 91981.672 | 96077.845 | 68904.84 | 67019.857 | 62506.806 | 56798.891 | 92397.249 | 87656.36 | 139149.851 | 133421.751
570715000000034909 | 1999-02-10 |  | 750 | 48 | 55 | NEG Micon | NM 1800 | 575 - Vejen | LAND | Vittrup by | 3a | 503868.23 | 6157291.5 | SDFE2018 | 0 | 0 | 0 | 0 | 0 | 0 | 0 | 0 | 0 | 0 | 0 | 0 | 0 | 0 | 0 | 0 | 0 | 0 | 0 | 0 | 0 | 0 | 1198909 | 1729128 | 1407287 | 1582960.75 | 1389863.75 | 1503030 | 1439069.5 | 1352289.5 | 1561285.5 | 1501927.25 | 1340685 | 1265071.25 | 1456988.75 | 1346607 | 1372366 | 1447289 | 1580409 | 1259764 | 1328953 | 1259520 | 1334573 | 1345629 | 1061860 | 158320 | 198103 | 90199 | 105068 | 92897 | 51505 | 90811 | 44640 | 72630 | 93036 | 152911 | 102402 | 142762 | 129305 | 116578 | 107709 | 120030 | 57905 | 88559 | 70167 | 63707 | 86488 | 67250 | 4680 | 33494 | 163542 | 124412 | 102263 | 96692 | 71191 | 75171 | 72450 | 58382 | 99084 | 90660 | 146796 | 133805
570715000000034930 | 1999-02-10 |  | 660 | 47 | 50 | Vestas Wind Systems A/S | V 47-660 | 573 - Varde | LAND | Nørtarp By | 9a | 472222.24 | 6186127.51 | SDFE2018 | 0 | 0 | 0 | 0 | 0 | 0 | 0 | 0 | 0 | 0 | 0 | 0 | 0 | 0 | 0 | 0 | 0 | 0 | 0 | 0 | 0 | 0 | 1110750 | 1531207 | 1149287 | 1289365.25 | 1146987.5 | 1256624.75 | 1268744.25 | 1136798.1484 | 1477386.2852 | 1343605.0898 | 1139511.207 | 1063433.9969 | 1335579.1 | 1266113.6 | 1147043.1 | 1231167.6 | 1426312 | 903810 | 1249968.6 | 1127438.3 | 1201021.7 | 1288011.4 | 959206.2 | 162298.2 | 208521.7 | 72645.3 | 103020.9 | 88198.7 | 38640.1 | 92724.3 | 36692.9 | 70290 | 96743.9 | 128022.3 | 97536.8 | 138951.5 | 122128.5 | 116253.7 | 85366.1 | 106646.5 | 40984.3 | 81504.1 | 64971.2 | 65851.5 | 138085.7 | 89875.5 | 155328.4 | 184211.5 | 154310.5 | 94452.1 | 98002.7 | 63329.6 | 67084.7 | 66663.6 | 70139.9 | 41747 | 88497.8 | 69288.2 | 137261.7 | 114381.9
570715000000034954 | 1999-02-10 |  | 660 | 47 | 45 | Vestas Wind Systems A/S | V 47-660 | 573 - Varde | LAND | Nørtarp By | 9a | 472331.38 | 6185795.5 | SDFE2018 | 0 | 0 | 0 | 0 | 0 | 0 | 0 | 0 | 0 | 0 | 0 | 0 | 0 | 0 | 0 | 0 | 0 | 0 | 0 | 0 | 0 | 0 | 1186494 | 1613405 | 1221108 | 1185833.5 | 1220800 | 1334868.25 | 1348130.5 | 1262163.3516 | 1258300.5898 | 1417265.8164 | 1208961.8047 | 1116464.7047 | 1382724.5 | 1352567.8 | 1192017 | 1300588.9 | 1476382.2 | 1169488.1 | 1236285.6 | 1139299.3 | 1196163.5 | 998672 | 954741 | 159509 | 207515.9 | 75306.5 | 100611.2 | 87701.4 | 32915.7 | 102032.3 | 37981.5 | 71972.5 | 97492.7 | 133846.5 | 94984.1 | 138155.4 | 118438.7 | 114000.8 | 81658.7 | 107451.2 | 42266.1 | 80906.5 | 65753.3 | 68558.2 | 135695.4 | 89268.3 | 152810.5 | 182715 | 158745.3 | 99004.3 | 97375 | 66275.1 | 66947.7 | 67453.3 | 75999 | 43301.8 | 90604.9 | 67017.2 | 135323.4 | 98410.4
570715000000034992 | 1999-02-10 |  | 660 | 47 | 45 | Vestas Wind Systems A/S | V 47-660 | 573 - Varde | LAND | Nørtarp By | 9a | 471892.98 | 6185423.13 | SDFE2018 | 0 | 0 | 0 | 0 | 0 | 0 | 0 | 0 | 0 | 0 | 0 | 0 | 0 | 0 | 0 | 0 | 0 | 0 | 0 | 0 | 0 | 0 | 1210063 | 1717038 | 1266569.25 | 1374067.75 | 1270814 | 1418566.75 | 1400244.2031 | 1305914.1914 | 1589783.3984 | 1417264.29 | 1265325.1953 | 1158363.9 | 1470752.5 | 1337933.9 | 1244063.8 | 1407191.6 | 1531397.1 | 1229729.9 | 1318213.4 | 1188993.3 | 1289610.1 | 1318663.8 | 1053544.1 | 146829.2 | 212646.4 | 87593.6 | 107749.3 | 97699.3 | 45093 | 112772.8 | 43677.5 | 82297.3 | 104763.3 | 152216.1 | 98379.5 | 144138.5 | 122136.2 | 102993.8 | 90163 | 118721.8 | 42671.3 | 63165.1 | 70435.8 | 74349.6 | 139664.5 | 97617 | 150887.1 | 182105.9 | 160066.3 | 104362.5 | 98421.1 | 72260.5 | 69238 | 67496.7 | 72058.5 | 48289.1 | 98528.2 | 71054.1 | 136203.5 | 118048.6
570715000000035029 | 1999-02-10 |  | 660 | 0.1 | 0.1 | Ukendt | Ukendt | 573 - Varde | LAND | Nørtarp By | 9a | 471997.6 | 6185921.59 | SDFE2018 | 0 | 0 | 0 | 0 | 0 | 0 | 0 | 0 | 0 | 0 | 0 | 0 | 0 | 0 | 0 | 0 | 0 | 0 | 0 | 0 | 0 | 0 | 1088267 | 1573781 | 1121647.5 | 1307945.5 | 1185252 | 1310439.5 | 1314452.25 | 1218430.373 | 1501746.1992 | 1352018.1953 | 1172011.1172 | 1062964.3977 | 1329463.7 | 1324235.2 | 1146207.4 | 1275515 | 1381855.5 | 1142688 | 1219766.8 | 1115892.2 | 1172173.6 | 1156518.7 | 938094.8 | 154924.2 | 201148.5 | 72587.8 | 95708.1 | 85740.8 | 37715.5 | 99065.3 | 33626.3 | 64437.4 | 80892.6 | 117219.9 | 87756.8 | 131681.6 | 114902.8 | 110645.7 | 75814 | 100248.7 | 38424 | 76739.1 | 60624.6 | 62601.9 | 116876 | 84035.5 | 125412.7 | 174117.4 | 144411.4 | 89534.3 | 88251.3 | 56104.6 | 62255.8 | 54608.4 | 68078 | 37490.2 | 85448 | 62038.6 | 128546.3 | 106548.7
570714700000012099 | 1999-02-11 | 2003-11-14 | 5.5 | 7 | 15 | Gaia-Wind Ltd | Gaia 5,5 | 306 - Odsherred | LAND | [5 empty] | 0 | 0 | 0 | 0 | 0 | 0 | 0 | 0 | 0 | 0 | 0 | 0 | 0 | 0 | 0 | 0 | 0 | 0 | 0 | 0 | 0 | 0 | 6370 | 2981 | 5372 | 3993 | 2499 | 0 | 0 | 0 | 0 | 0 | 0 | 0 | 0 | 0 | 0 | 0 | 0 | 0 | 0 | 0 | 0 | 0 | 0 | 0 | 0 | 0 | 0 | 0 | 0 | 0 | 0 | 0 | 0 | 0 | 0 | 0 | 0 | 0 | 0 | 0 | 0 | 0 | 0 | 0 | 0 | 0 | 0 | 0 | 0 | 0 | 0 | 0 | 0 | 0 | 0 | 0 | 0 | 0 | 0 | 0
570714700000011894 | 1999-02-12 |  | 750 | 48 | 45 | NEG Micon | NM 48/750 | 370 - Næstved | LAND | Holmegaard Hvgd., Holme-Olstrup | 1a m.fl | 679243.49 | 6127599.61 | SDFE2018 | 0 | 0 | 0 | 0 | 0 | 0 | 0 | 0 | 0 | 0 | 0 | 0 | 0 | 0 | 0 | 0 | 0 | 0 | 0 | 0 | 0 | 0 | 1126980 | 1421874 | 1241724 | 1373286 | 1227006 | 1360335 | 1261253 | 1160807 | 1466826 | 1459958 | 1276099 | 1208982 | 1398969 | 1234843.7 | 1175019 | 1248424 | 1454964.8 | 1121130 | 1277694.4 | 1147128.6 | 1225983.9 | 1214776.2 | 1046630.7 | 172045.3 | 183471.5 | 81291.9 | 92213.6 | 83498.7 | 39541.1 | 81554.1 | 21337.5 | 75502 | 83990.5 | 127262.3 | 82699.6 | 155152.8 | 118402.1 | 107083.395 | 88180.9 | 86362 | 49852.7 | 104896 | 64004.4 | 62973 | 152005 | 90397.5 | 158331.1 | 176803.1 | 144064.9 | 102614.1 | 78048.5 | 84907.4 | 66062 | 68378.6 | 65444.93 | 70139.67 | 87938.06 | 84681.18 | 136531.1 | 144518.27
570715000000045707 | 1999-02-15 |  | 600 | 43 | 46 | Nordex | N 43/600 | 550 - Tønder | LAND | Landeby | 248 | 503090.54 | 6104942.85 | SDFE2018 | 0 | 0 | 0 | 0 | 0 | 0 | 0 | 0 | 0 | 0 | 0 | 0 | 0 | 0 | 0 | 0 | 0 | 0 | 0 | 0 | 189657 | 608903 | 935155 | 1327111 | 1025120.1406 | 1208501.4258 | 1053663 | 1143362.4766 | 1137910.0078 | 1025255.4199 | 1254414.0859 | 953162.5 | 895830 | 985468 | 984999 | 1044234 | 1088321 | 1194239 | 1280883 | 1009176 | 1114457 | 985735 | 1104873 | 1133322 | 914643 | 127264 | 164939 | 54990 | 77381 | 63868 | 34466 | 54385 | 31099 | 59523 | 74969 | 129395 | 86189 | 131037 | 98769 | 106294 | 85817 | 90845 | 46148 | 78050 | 50842 | 46678 | 108868 | 81263 | 18702 | 0 | 0 | 0 | 0 | 0 | 3705 | 55814 | 55667 | 50192 | 74470 | 71010 | 117613 | 100533
570715000000013331 | 1999-02-16 |  | 750 | 44 | 45 | NEG Micon | NM 48/750 | 851 - Aalborg | LAND | Fjordengene, Hammer | 30d | 561641.28 | 6328242.74 | SDFE2018 | 0 | 0 | 0 | 0 | 0 | 0 | 0 | 0 | 0 | 0 | 0 | 0 | 0 | 0 | 0 | 0 | 0 | 0 | 0 | 0 | 0 | 0 | 806100 | 1221200 | 1082485.5 | 1106603.75 | 1011585 | 1149567.5859 | 1059690 | 954137.5 | 1194221.6426 | 1173097.0293 | 1018364.9805 | 957511.8625 | 1205805.249 | 1101492.873 | 1029640.931 | 1073320.556 | 1332824.488 | 952217.896 | 1152493.274 | 985561.663 | 950008.209 | 1157040.659 | 862117.643 | 146333.658 | 128337.747 | 72885.04 | 73426.843 | 89000.049 | 63877.116 | 79576.396 | 38483.278 | 61938.787 | 79527.252 | 129082.018 | 65929.5 | 107747.913 | 104574.5 | 79532.785 | 78714.708 | 72317.429 | 36666.027 | 85029.619 | 71767.182 | 58144.169 | 133576.955 | 77279.524 | 115794.216 | 107490.729 | 113179.251 | 85080.133 | 89576.614 | 51985.417 | 76515.695 | 64844.122 | 62145.894 | 41924.096 | 81393.04 | 79473.933 | 106693.024 | 101291.421
570715000000015229 | 1999-02-18 |  | 1000 | 54 | 50 | BONUS | 1 MW | 791 - Viborg | LAND | Frederiks by | 1av | 512667.61 | 6242490.39 | SDFE2018 | 0 | 0 | 0 | 0 | 0 | 0 | 0 | 0 | 0 | 0 | 0 | 0 | 0 | 0 | 0 | 0 | 0 | 0 | 0 | 0 | 0 | 0 | 1303099 | 1740734 | 1380894.5781 | 1582294.2188 | 1396190.0781 | 1485692.9766 | 1526749.3125 | 1287614.7812 | 1770983.2656 | 1636529.4062 | 1419358.0547 | 1355071.4097 | 1647569.88 | 1628161.92 | 1486073.16 | 1448289.81 | 1789625.97 | 1357924.59 | 1466264.25 | 1348275.06 | 1344310.11 | 1573762.41 | 1252740.06 | 198810.81 | 215399.25 | 84695.49 | 83418.39 | 108733.68 | 69954.39 | 130170.15 | 54979.65 | 84208.41 | 107910 | 165762.63 | 98514.9 | 148701.96 | 152913.42 | 123197.58 | 118526.76 | 128833.65 | 56973.51 | 74835.09 | 89361.36 | 74028.24 | 168477.21 | 112125.42 | 176946.66 | 223661.79 | 160926.48 | 116901.18 | 121946.22 | 91148.31 | 86623.02 | 93428.28 | 73620.36 | 60237.54 | 103272.84 | 71613.63 | 161441.28 | 33517.44
570715000000049972 | 1999-02-19 |  | 600 | 48 | 46 | NEG Micon | NM 600/48 | 580 - Aabenraa | LAND | Vilsbæk, Holbøl | 103 | 525374.04 | 6084512.24 | SDFE2018 | 0 | 0 | 0 | 0 | 0 | 0 | 0 | 0 | 0 | 0 | 0 | 0 | 0 | 0 | 0 | 0 | 0 | 0 | 0 | 0 | 0 | 0 | 1724197 | 1440776 | 1063698.6562 | 1215788.6641 | 1073222.3359 | 1160510.5742 | 1162494.3359 | 1088210.875 | 1292223.4219 | 1144227.0352 | 1083736.0078 | 1031674 | 1202036.3333 | 1100357.6667 | 1043811.9999 | 1139349.3334 | 1245530.3333 | 961113 | 1039377 | 967858 | 1051772.3333 | 1051076 | 839288 | 121737.6667 | 152099.3333 | 65095.3333 | 83475.3333 | 75130.3333 | 47958 | 64599 | 34894 | 53816.3333 | 50510 | 84471.3333 | 70488.3333 | 132427.6667 | 89937.6667 | 99512 | 82216.6667 | 91994.3333 | 50021.6667 | 77934.3333 | 52102.6667 | 51435.3333 | 108013.6667 | 82046.6667 | 141840.3333 | 155494.3333 | 132699.3333 | 81238.6667 | 79458.3333 | 79987.3333 | 53756 | 58691 | 52741 | 51039.6667 | 70620 | 63660.6667 | 105112.6667 | 93814.3333
570715000000047848 | 1999-02-19 |  | 660 | 47 | 46 | Vestas Wind Systems A/S | V 47-660 | 510 - Haderslev | LAND | Vester Lindet | 49 | 506929.37 | 6131840.6 | SDFE2018 | 0 | 0 | 0 | 0 | 0 | 0 | 0 | 0 | 0 | 0 | 0 | 0 | 0 | 0 | 0 | 0 | 0 | 0 | 0 | 0 | 0 | 0 | 1056346 | 1666122 | 1359547 | 1514263 | 1351689 | 1514337 | 1476592 | 1351777 | 1675902 | 1573339 | 1366973 | 1319958 | 1522774 | 1488061 | 1352551 | 1439090 | 1651043 | 1258095 | 1458164 | 1266697 | 1397689 | 1433883 | 1149875 | 174135 | 232074 | 90895 | 115121 | 95956 | 52772 | 100333 | 44406 | 69527 | 95781 | 140794 | 96500 | 155583 | 136248 | 128904 | 101283 | 67221 | 55620 | 94887 | 66320 | 59654 | 145229 | 93862 | 180372 | 177877 | 175825 | 114538 | 101628 | 86177 | 67415 | 68366 | 67645 | 49363 | 98664 | 94910 | 155720 | 140917
570715000000047862 | 1999-02-19 |  | 660 | 47 | 45 | Vestas Wind Systems A/S | V 47 | 510 - Haderslev | LAND | heden | 38 | 506843.8 | 6131674.05 | SDFE2018 | 0 | 0 | 0 | 0 | 0 | 0 | 0 | 0 | 0 | 0 | 0 | 0 | 0 | 0 | 0 | 0 | 0 | 0 | 0 | 0 | 0 | 0 | 1172462 | 1635738 | 1377842 | 1528477 | 1390927 | 1534052 | 1517678 | 1402101 | 1706870 | 1446171 | 1388469 | 1353068 | 1597880 | 1457095 | 1344596 | 1452691 | 1680270 | 1259033 | 1418051 | 1221771 | 1348200 | 1387381 | 1123112 | 187902 | 238756 | 70603 | 106202 | 97837 | 50382 | 91407 | 39739 | 72253 | 102456 | 154966 | 109624 | 160818 | 134373 | 130934 | 96678 | 99236 | 47417 | 96361 | 62237 | 58838 | 139277 | 97390 | 183027 | 197694 | 165121 | 104656 | 76771 | 73594 | 62963 | 64917 | 67887 | 45340 | 94573 | 94008 | 154213 | 143774
570715000000049545 | 1999-02-19 |  | 600 | 48 | 46 | NEG Micon | NM 600/48 | 580 - Aabenraa | LAND | Holbøl sogn | 104 | 525742.48 | 6084692.59 | SDFE2018 | 0 | 0 | 0 | 0 | 0 | 0 | 0 | 0 | 0 | 0 | 0 | 0 | 0 | 0 | 0 | 0 | 0 | 0 | 0 | 0 | 0 | 0 | 1353520 | 1014847 | 1075020 | 1283124 | 1104811 | 1186472 | 1166989 | 1131945 | 1288515 | 1308598.5 | 1120259 | 970365 | 1205774 | 1082808 | 1095370 | 1192745 | 1295660 | 976923 | 1033450 | 972026 | 1037651 | 1040032 | 710281 | 132107 | 177458 | 57055 | 80278 | 71745 | 47344 | 70811 | 31524 | 29534 | 80887 | 127421 | 86323 | 133373 | 82280 | 95360 | 80659 | 52883 | 1671 | 31197 | 23666 | 28242 | 73154 | 80867 | 138525 | 154145 | 129618 | 97650 | 81333 | 82694 | 51370 | 58939 | 53354 | 53961 | 70120 | 67298 | 119931 | 100848
570715000000047787 | 1999-02-23 |  | 150 | 24.6 | 32.5 | NEG Micon | NTK 150/25 | 550 - Tønder | LAND | Rejsby | 28 | 480751.02 | 6119892.44 | SDFE2018 | 0 | 0 | 0 | 0 | 0 | 0 | 0 | 0 | 0 | 0 | 0 | 0 | 0 | 0 | 0 | 0 | 0 | 0 | 0 | 0 | 0 | 0 | 319521 | 453101 | 356894.0723 | 368798.7847 | 362376.6348 | 356564.6025 | 406278.3008 | 390980.502 | 457064.8965 | 431462.501 | 368600.9023 | 282175.3012 | 427562.7 | 367373.9 | 347736.3 | 409624.5 | 465026.7 | 356399.5 | 406400.5 | 359279.7 | 393769.857 | 407659.919 | 340157.761 | 46280.172 | 61811.371 | 20069.325 | 30735.817 | 34149.255 | 20115.15 | 36673.524 | 13441.407 | 26498.163 | 32756.919 | 39078.341 | 30189.798 | 43073.907 | 31715.955 | 39678.551 | 26128.181 | 33518.514 | 18980.169 | 38202.891 | 19855.365 | 21146.898 | 39968.485 | 25940.071 | 44780.713 | 47398.02 | 47281.542 | 34110.312 | 30179.496 | 23522.208 | 28550.66 | 26485.023 | 24233.868 | 17647.223 | 25891.552 | 26265.545 | 37855.257 | 37588.493
570714700000003196 | 1999-03-01 |  | 660 | 47 | 45 | Vestas Wind Systems A/S | V 47 | 370 - Næstved | LAND | Uoplyst | 5c | 672085.85 | 6132900.96 | SDFE2018 | 0 | 0 | 0 | 0 | 0 | 0 | 0 | 0 | 0 | 0 | 0 | 0 | 0 | 0 | 0 | 0 | 0 | 0 | 0 | 0 | 0 | 0 | 817000 | 1165500 | 962840.5 | 1105245 | 901000 | 1025027.5 | 997535 | 944390 | 1137877.5 | 1024990 | 986145 | 871496.75 | 1066940.35 | 1071272 | 919194.95 | 1047901.7 | 1243414.85 | 841069.2 | 1071619.45 | 851289.55 | 979470.45 | 1045944.4 | 806891.905 | 135130.47 | 174051.475 | 47535.865 | 80579.52 | 66751.265 | 28739.925 | 71281.62 | 17633.575 | 55579.09 | 59930.77 | 97076.005 | 58046.405 | 127335.745 | 84709.065 | 92926.4705 | 70952.165 | 74491.605 | 32561.92 | 72949.7 | 48730.235 | 44899.725 | 128574.49 | 78653.395 | 131055 | 157194.845 | 129054.245 | 82896.315 | 67490.125 | 72536.21 | 42180.035 | 32737.205 | 49741.77 | 41020.45 | 50860.785 | 71417.985 | 115715.515 | 111756.205
570714700000003202 | 1999-03-01 |  | 660 | 47 | 45 | Vestas Wind Systems A/S | V 47 | 370 - Næstved | LAND | Uoplyst | 5d | 672097.86 | 6132682.33 | SDFE2018 | 0 | 0 | 0 | 0 | 0 | 0 | 0 | 0 | 0 | 0 | 0 | 0 | 0 | 0 | 0 | 0 | 0 | 0 | 0 | 0 | 0 | 0 | 817000 | 1165500 | 962840.5 | 1105245 | 901000 | 1025027.5 | 997535 | 944390 | 1137877.5 | 1024990 | 986145 | 871496.75 | 1066940.35 | 1071272 | 919194.95 | 1047901.7 | 1243414.85 | 841069.2 | 1071619.45 | 851289.55 | 979470.45 | 1045944.4 | 806891.905 | 135130.47 | 174051.475 | 47535.865 | 80579.52 | 66751.265 | 28739.925 | 71281.62 | 17633.575 | 55579.09 | 59930.77 | 97076.005 | 58046.405 | 127335.745 | 84709.065 | 92926.4705 | 70952.165 | 74491.605 | 32561.92 | 72949.7 | 48730.235 | 44899.725 | 128574.49 | 78653.395 | 131055 | 157194.845 | 129054.245 | 82896.315 | 67490.125 | 72536.21 | 42180.035 | 32737.205 | 49741.77 | 41020.45 | 50860.785 | 71417.985 | 115715.515 | 111756.205
570714700000004315 | 1999-03-01 |  | 150 | 24.6 | 32.5 | Nordtank | NTK 150/25 | 376 - Guldborgsund | LAND | Våbensted | 11a | 667655.94 | 6075977.29 | SDFE2018 | 0 | 0 | 0 | 0 | 0 | 0 | 0 | 0 | 0 | 0 | 0 | 0 | 0 | 0 | 0 | 0 | 158640 | 189800 | 171470 | 134640 | 159070 | 184020 | 192913 | 275323 | 217349 | 265550.8105 | 238025.6973 | 267982.1133 | 249174.0908 | 229448.3413 | 256894.1104 | 0 | 57686.3105 | 220116.6018 | 277506.9 | 243653.85 | 222509.43 | 245328.547 | 289971.734 | 212662.974 | 239769.35 | 198840.679 | 240333.927 | 250626.569 | 200800.957 | 37121.707 | 43652.679 | 14188.299 | 22098.189 | 15092.866 | 6216.929 | 13927.55 | 4213.849 | 13262.209 | 14265.679 | 23228.197 | 17049.886 | 35154.148 | 24474.676 | 17130.574 | 18461.853 | 19034.261 | 9208.816 | 18423.565 | 10597.08 | 9590.623 | 26592.202 | 21589.996 | 34629.095 | 13579.921 | 42.951 | 44.576 | 41.364 | 42.59 | 40.023 | 32.199 | 24.122 | 3153.448 | 13207.962 | 18337.799 | 29998.586 | 11018.495
570715000000038808 | 1999-03-03 | 2016-06-27 | 660 | 47 | 50 | Vestas Wind Systems A/S | V 47-660 | 657 - Herning | LAND | Yllebjerg Gårde, Hodsager | 28b | 488159.74 | 6244145.45 | GST, 18-02-2013 | 0 | 0 | 0 | 0 | 0 | 0 | 0 | 0 | 0 | 0 | 0 | 0 | 0 | 0 | 0 | 0 | 0 | 0 | 0 | 0 | 0 | 0 | 884666.6875 | 1397000 | 1087520.3477 | 1196767.3438 | 1039009.3203 | 1179836.6641 | 1139550.3281 | 1031099.3242 | 1354135.0078 | 1230881.6445 | 1061157.668 | 977424.3294 | 1173644.3333 | 1156027 | 1087022.5834 | 1163269 | 1313954.3167 | 471337.6667 | 0 | 0 | 0 | 0 | 0 | 0 | 0 | 0 | 0 | 0 | 0 | 0 | 0 | 0 | 0 | 0 | 0 | 0 | 0 | 0 | 0 | 0 | 0 | 0 | 0 | 0 | 0 | 0 | 0 | 0 | 0 | 0 | 0 | 0 | 0 | 0 | 0 | 0 | 0 | 0 | 0 | 0
570715000000038815 | 1999-03-03 | 2016-06-27 | 660 | 47 | 50 | Vestas Wind Systems A/S | V 47-660 | 657 - Herning | LAND | Yllebjerg Gårde, Hodsager | 28b | 488034.64 | 6244359.56 | GST, 18-02-2013 | 0 | 0 | 0 | 0 | 0 | 0 | 0 | 0 | 0 | 0 | 0 | 0 | 0 | 0 | 0 | 0 | 0 | 0 | 0 | 0 | 0 | 0 | 884666.6875 | 1397000 | 1087520.3477 | 1196767.3438 | 1039009.3203 | 1179836.6641 | 1139550.3281 | 1031099.3242 | 1354135.0078 | 1230881.6445 | 1061157.668 | 977424.3294 | 1173644.3333 | 1156027 | 1087022.5834 | 1163269 | 1313954.3167 | 471337.6667 | 0 | 0 | 0 | 0 | 0 | 0 | 0 | 0 | 0 | 0 | 0 | 0 | 0 | 0 | 0 | 0 | 0 | 0 | 0 | 0 | 0 | 0 | 0 | 0 | 0 | 0 | 0 | 0 | 0 | 0 | 0 | 0 | 0 | 0 | 0 | 0 | 0 | 0 | 0 | 0 | 0 | 0
570715000000038822 | 1999-03-03 | 2016-06-27 | 660 | 47 | 50 | Vestas Wind Systems A/S | V 47-660 | 657 - Herning | LAND | Yllebjerg Gårde, Hodsager | 28b | 487909.32 | 6244573.9 | GST, 18-02-2013 | 0 | 0 | 0 | 0 | 0 | 0 | 0 | 0 | 0 | 0 | 0 | 0 | 0 | 0 | 0 | 0 | 0 | 0 | 0 | 0 | 0 | 0 | 884666.6875 | 1397000 | 1087520.3477 | 1196767.3438 | 1039009.3203 | 1179836.6641 | 1139550.3281 | 1031099.3242 | 1354135.0078 | 1230881.6445 | 1061157.668 | 977424.3294 | 1173644.3333 | 1156027 | 1087022.5834 | 1163269 | 1313954.3167 | 471337.6667 | 0 | 0 | 0 | 0 | 0 | 0 | 0 | 0 | 0 | 0 | 0 | 0 | 0 | 0 | 0 | 0 | 0 | 0 | 0 | 0 | 0 | 0 | 0 | 0 | 0 | 0 | 0 | 0 | 0 | 0 | 0 | 0 | 0 | 0 | 0 | 0 | 0 | 0 | 0 | 0 | 0 | 0
570715000000038853 | 1999-03-04 | 2009-09-16 | 5 | 7 | 15 | Gaia-Wind Ltd | Gaia 5,5 | 671 - Struer | LAND | [5 empty] | 0 | 0 | 0 | 0 | 0 | 0 | 0 | 0 | 0 | 0 | 0 | 0 | 0 | 0 | 0 | 0 | 0 | 0 | 0 | 0 | 0 | 0 | 6159 | 9820 | 14144 | 24795 | 5420 | 6949.9999 | 6605 | 6688 | 866 | 1489.493 | 0 | 0 | 0 | 0 | 0 | 0 | 0 | 0 | 0 | 0 | 0 | 0 | 0 | 0 | 0 | 0 | 0 | 0 | 0 | 0 | 0 | 0 | 0 | 0 | 0 | 0 | 0 | 0 | 0 | 0 | 0 | 0 | 0 | 0 | 0 | 0 | 0 | 0 | 0 | 0 | 0 | 0 | 0 | 0 | 0 | 0 | 0 | 0 | 0 | 0
570715000000054020 | 1999-03-09 |  | 750 | 48 | 50 | NEG Micon | NM 750-200/48 | 450 - Nyborg | LAND | Frørup By, Frørup | 42d | 611509.87 | 6123039.26 | SDFE2018 | 0 | 0 | 0 | 0 | 0 | 0 | 0 | 0 | 0 | 0 | 0 | 0 | 0 | 0 | 0 | 0 | 0 | 0 | 0 | 0 | 0 | 0 | 1078835.625 | 1721623.375 | 1507597.9844 | 1650207.7656 | 1439331.9492 | 1607565.2266 | 1564273.1719 | 1407710.7383 | 1771332.918 | 1415763.2656 | 1510680.7734 | 1513731.4979 | 1581783.4267 | 1626080.68 | 1486386.9866 | 1598075.08 | 1805647.4133 | 1477833.3067 | 1632378.1467 | 1410388.3867 | 1578159.9733 | 1511375.12 | 1253324.8 | 195546.5467 | 133470.4 | 49938.4933 | 35037.6 | 74947 | 60796.3333 | 115765.4667 | 45780.2 | 101873.7867 | 108144.5067 | 180706.56 | 137761.4533 | 169649.12 | 84738.1467 | 101542.12 | 95497.1333 | 71761.2533 | 31541.36 | 72065.88 | 66009.5467 | 67816.0533 | 127566.6267 | 72918.9867 | 147141.76 | 117499.1733 | 123194.1067 | 90704 | 86073.24 | 61915.7467 | 73594.08 | 58462.9067 | 60912.84 | 50347.7333 | 65309.3333 | 41944.08 | 57240.2533 | 58834.5067
570715000000054037 | 1999-03-09 |  | 750 | 48 | 50 | NEG Micon | NM 750-200/48 | 450 - Nyborg | LAND | Frørup By, Frørup | 42c | 611494.53 | 6122884.96 | SDFE2018 | 0 | 0 | 0 | 0 | 0 | 0 | 0 | 0 | 0 | 0 | 0 | 0 | 0 | 0 | 0 | 0 | 0 | 0 | 0 | 0 | 0 | 0 | 1078835.625 | 1721623.375 | 1507597.9844 | 1650207.7656 | 1439331.9492 | 1607565.2266 | 1564273.1719 | 1407710.7383 | 1771332.918 | 1415763.2656 | 1510680.7734 | 1513731.4979 | 1581783.4267 | 1626080.68 | 1486386.9866 | 1598075.08 | 1805647.4133 | 1477833.3067 | 1632378.1467 | 1410388.3867 | 1578159.9733 | 1511375.12 | 1253324.8 | 195546.5467 | 133470.4 | 49938.4933 | 35037.6 | 74947 | 60796.3333 | 115765.4667 | 45780.2 | 101873.7867 | 108144.5067 | 180706.56 | 137761.4533 | 169649.12 | 84738.1467 | 101542.12 | 95497.1333 | 71761.2533 | 31541.36 | 72065.88 | 66009.5467 | 67816.0533 | 127566.6267 | 72918.9867 | 147141.76 | 117499.1733 | 123194.1067 | 90704 | 86073.24 | 61915.7467 | 73594.08 | 58462.9067 | 60912.84 | 50347.7333 | 65309.3333 | 41944.08 | 57240.2533 | 58834.5067
570715000000054013 | 1999-03-10 |  | 750 | 48 | 50 | NEG Micon | NM 750-200/48 | 450 - Nyborg | LAND | Frørup By, Frørup | 42e | 611525.11 | 6123194.28 | SDFE2018 | 0 | 0 | 0 | 0 | 0 | 0 | 0 | 0 | 0 | 0 | 0 | 0 | 0 | 0 | 0 | 0 | 0 | 0 | 0 | 0 | 0 | 0 | 1078835.625 | 1721623.375 | 1507597.9844 | 1650207.7656 | 1439331.9492 | 1607565.2266 | 1564273.1719 | 1407710.7383 | 1771332.918 | 1415763.2656 | 1510680.7734 | 1513731.4979 | 1581783.4267 | 1626080.68 | 1486386.9866 | 1598075.08 | 1805647.4133 | 1477833.3067 | 1632378.1467 | 1410388.3867 | 1578159.9733 | 1511375.12 | 1253324.8 | 195546.5467 | 133470.4 | 49938.4933 | 35037.6 | 74947 | 60796.3333 | 115765.4667 | 45780.2 | 101873.7867 | 108144.5067 | 180706.56 | 137761.4533 | 169649.12 | 84738.1467 | 101542.12 | 95497.1333 | 71761.2533 | 31541.36 | 72065.88 | 66009.5467 | 67816.0533 | 127566.6267 | 72918.9867 | 147141.76 | 117499.1733 | 123194.1067 | 90704 | 86073.24 | 61915.7467 | 73594.08 | 58462.9067 | 60912.84 | 50347.7333 | 65309.3333 | 41944.08 | 57240.2533 | 58834.5067
570715000000040115 | 1999-03-10 | 2010-12-20 | 11 | 13 | 18 | Gaia-Wind Ltd | Kolibri 11 | 661 - Holstebro | LAND | Sdr.Vosborg og Den nordligedel Ulfborg | 9,53c | 460024 | 6240729 | Stamdata | 0 | 0 | 0 | 0 | 0 | 0 | 0 | 0 | 0 | 0 | 0 | 0 | 0 | 0 | 0 | 0 | 0 | 0 | 0 | 0 | 0 | 0 | 15238 | 23177 | 42790 | 48963 | 13218 | 15999.9999 | 15185.0001 | 16810.0001 | 15966.9998 | 14026.3751 | 17104 | 11460.9999 | 0 | 0 | 0 | 0 | 0 | 0 | 0 | 0 | 0 | 0 | 0 | 0 | 0 | 0 | 0 | 0 | 0 | 0 | 0 | 0 | 0 | 0 | 0 | 0 | 0 | 0 | 0 | 0 | 0 | 0 | 0 | 0 | 0 | 0 | 0 | 0 | 0 | 0 | 0 | 0 | 0 | 0 | 0 | 0 | 0 | 0 | 0 | 0
570715000000053955 | 1999-03-12 |  | 750 | 48 | 50 | NEG Micon | NM 750-200/48 | 450 - Nyborg | LAND | Lamdrup By, Svindinge | 19a | 606081.8 | 6120946.09 | SDFE2018 | 0 | 0 | 0 | 0 | 0 | 0 | 0 | 0 | 0 | 0 | 0 | 0 | 0 | 0 | 0 | 0 | 0 | 0 | 0 | 0 | 0 | 0 | 1112226.625 | 1633003.375 | 1378406.3906 | 1546232.5938 | 1398673.7422 | 1453124.9766 | 1458913.8594 | 1336043.5664 | 1581554.9961 | 1585059.8008 | 1404337.5312 | 1302495.3753 | 1556582.2667 | 1434237.28 | 1353380.2666 | 1491950.64 | 1643984.3333 | 1311010.7467 | 1491281.7067 | 1284385.6267 | 1430028.8267 | 1449666.7067 | 1197146.9333 | 173183.32 | 198789.7467 | 94674.0533 | 101795.8267 | 89960.2 | 46201.6667 | 96429.48 | 41553.2533 | 83578.04 | 94569.1333 | 157948.68 | 117199.4 | 173765.3733 | 125989.8267 | 118649.24 | 86468.7467 | 100577.5333 | 49247.2 | 90127.6533 | 63497.24 | 67153.5467 | 145352.48 | 103595.9467 | 191966.0933 | 209721.84 | 179188.28 | 126036.9733 | 111223.9333 | 89969.7467 | 77549.0133 | 67096.64 | 69319.76 | 52208.0267 | 98720.6533 | 102057.2667 | 148104.3467 | 116381.48
570714700000012211 | 1999-03-12 |  | 750 | 48 | 45 | NEG Micon | NM 48/750 | 370 - Næstved | LAND | Fodby By, Næstved | 18a | 671385.33 | 6123963.51 | SDFE2018 | 0 | 0 | 0 | 0 | 0 | 0 | 0 | 0 | 0 | 0 | 0 | 0 | 0 | 0 | 0 | 0 | 0 | 0 | 0 | 0 | 0 | 0 | 964447 | 1332125 | 1103287 | 1207154 | 1113371 | 1232657 | 1141981 | 1015770 | 1315487 | 1256554 | 1065531 | 1042392 | 1270195 | 1199925 | 1056263.7 | 1145374.7 | 1330845.8 | 971670 | 1225078.6 | 1068442.2 | 1120314.1 | 1140939.6 | 957374.2 | 143010.5 | 47469.6 | 77177.8 | 98689.2 | 85557.5 | 43244.9 | 89422.6 | 27882.1 | 78455 | 70280.9 | 96126.2 | 68596.6 | 128295.5 | 108794.1 | 95217.12 | 89635.6 | 96473.8 | 52052.6 | 91085.7 | 63793.2 | 55874.8 | 140253.5 | 84454.5 | 141446 | 162044.1 | 134244.2 | 92774.1 | 77901.8 | 89926.9 | 63467.3 | 64310.7 | 63441.1 | 65482.6 | 80844.5 | 76456.3 | 111899 | 111213.2
570714700000012228 | 1999-03-12 |  | 750 | 48 | 46 | NEG Micon | NM 48/750 | 370 - Næstved | LAND | Fodby, Fuglebjerg | 17b | 671390.85 | 6124144.67 | SDFE2018 | 0 | 0 | 0 | 0 | 0 | 0 | 0 | 0 | 0 | 0 | 0 | 0 | 0 | 0 | 0 | 0 | 0 | 0 | 0 | 0 | 0 | 0 | 955549 | 1351725 | 1160903 | 1255517 | 1146073 | 1277391 | 1193417 | 1040569 | 1289090 | 1180011 | 1132294 | 976040 | 1219839 | 99831 | 1024866.8 | 1239922.1 | 1408597.9 | 1059902.1 | 1299056.7 | 1097653.1 | 1168078 | 1198763.2 | 987975.5 | 152625.3 | 178145.2 | 76125.2 | 100279.9 | 88480.1 | 44008.6 | 90588.1 | 28884.5 | 81107.8 | 74887.6 | 111597.9 | 73919.9 | 139088.1 | 113991.7 | 100339.465 | 89720.7 | 95468.6 | 23490.1 | 98744 | 67992.5 | 58416.8 | 146779.6 | 90534.3 | 134031.3 | 175572.1 | 107469.4 | 90553.1 | 82406.4 | 92099.8 | 61506.5 | 66672.7 | 66876.4 | 69863.4 | 75830.2 | 83097.6 | 120725.8 | 118697.7
570714700000012235 | 1999-03-12 |  | 750 | 48 | 46 | NEG Micon | NM 48/750 | 370 - Næstved | LAND | Fodby, Fuglebjerg | 17b | 671396.7 | 6124326.08 | SDFE2018 | 0 | 0 | 0 | 0 | 0 | 0 | 0 | 0 | 0 | 0 | 0 | 0 | 0 | 0 | 0 | 0 | 0 | 0 | 0 | 0 | 0 | 0 | 975754 | 1366273 | 1200504 | 1312426 | 1213494 | 1333161 | 867789 | 1082226 | 1310976 | 1337279 | 1156541 | 1143836 | 1068224 | 1035481.2 | 1094573 | 1245227.4 | 1478856 | 1116476.9 | 1355443.6 | 1158224.6 | 1219466.6 | 1261406.1 | 1065171.5 | 150026.8 | 151913 | 74256.6 | 102222.8 | 91288 | 45210.9 | 92262.7 | 30613 | 73149 | 81611.3 | 112328.4 | 81047.1 | 154980.6 | 104305.6 | 108504.092 | 90208.9 | 99953.4 | 53086 | 105032.7 | 70362.1 | 62043.8 | 149265.9 | 96169.4 | 162529.4 | 183264.4 | 151177.1 | 98866 | 87098.4 | 91814 | 70234.9 | 66046.5 | 71288.5 | 72175.4 | 86891.9 | 88600 | 131616.6 | 128906
570715000000031717 | 1999-03-15 | 2020-12-22 | 1000 | 54.2 | 45 | BONUS | 1 MW | 671 - Struer | LAND | Lyngs by | 14b | 467596.82 | 6280709.57 | SDFE2018 | 0 | 0 | 0 | 0 | 0 | 0 | 0 | 0 | 0 | 0 | 0 | 0 | 0 | 0 | 0 | 0 | 0 | 0 | 0 | 0 | 0 | 0 | 1959236 | 2936823 | 2574749 | 2748806 | 2410005 | 2801097 | 2771056 | 2441524 | 2992404 | 2600342 | 2534656 | 2469189 | 2901308 | 2959276 | 2692524 | 2528604 | 3128197 | 2652704 | 2935727 | 2598282 | 2614258 | 2723273 | 0 | 0 | 0 | 0 | 0 | 0 | 0 | 0 | 0 | 0 | 0 | 0 | 0 | 0 | 0 | 0 | 0 | 0 | 0 | 0 | 0 | 0 | 0 | 0 | 0 | 0 | 0 | 0 | 0 | 0 | 0 | 0 | 0 | 0 | 0 | 0 | 0 | 0
570715000000031731 | 1999-03-15 | 2020-12-22 | 1000 | 54.2 | 45 | BONUS | 1 MW | 671 - Struer | LAND | Lyngs by | 14b | 467227.01 | 6281183.08 | SDFE2018 | 0 | 0 | 0 | 0 | 0 | 0 | 0 | 0 | 0 | 0 | 0 | 0 | 0 | 0 | 0 | 0 | 0 | 0 | 0 | 0 | 0 | 0 | 2051989 | 2904933 | 2623483 | 2819627 | 2401365 | 2796294 | 2769330 | 2541817 | 3043975 | 2731691 | 2559720 | 2489277 | 2908725 | 2965363 | 2619215 | 2806827 | 3140586 | 2630195 | 2869341 | 2177467 | 2511340 | 2707932 | 0 | 0 | 0 | 0 | 0 | 0 | 0 | 0 | 0 | 0 | 0 | 0 | 0 | 0 | 0 | 0 | 0 | 0 | 0 | 0 | 0 | 0 | 0 | 0 | 0 | 0 | 0 | 0 | 0 | 0 | 0 | 0 | 0 | 0 | 0 | 0 | 0 | 0
570715000000031724 | 1999-03-15 | 2020-12-20 | 1000 | 54.2 | 45 | BONUS | 1 MW | 671 - Struer | LAND | Lyngs by | 15a | 467412.31 | 6280946.34 | SDFE2018 | 0 | 0 | 0 | 0 | 0 | 0 | 0 | 0 | 0 | 0 | 0 | 0 | 0 | 0 | 0 | 0 | 0 | 0 | 0 | 0 | 0 | 0 | 2004532 | 2987595 | 2565290 | 2775388 | 2426540 | 2775378 | 2738101 | 2560080 | 3030512 | 2782904 | 2563359 | 2518504 | 2719215 | 2688069 | 2643778 | 2726621 | 3189033 | 2633298 | 2935333 | 2623787 | 2670625 | 2627609 | 0 | 0 | 0 | 0 | 0 | 0 | 0 | 0 | 0 | 0 | 0 | 0 | 0 | 0 | 0 | 0 | 0 | 0 | 0 | 0 | 0 | 0 | 0 | 0 | 0 | 0 | 0 | 0 | 0 | 0 | 0 | 0 | 0 | 0 | 0 | 0 | 0 | 0
570715000000053948 | 1999-03-17 |  | 750 | 48 | 50 | NEG Micon | NM 750-200/48 | 450 - Nyborg | LAND | Lamdrup By, Svindinge | 19a | 606056.55 | 6120764.67 | SDFE2018 | 0 | 0 | 0 | 0 | 0 | 0 | 0 | 0 | 0 | 0 | 0 | 0 | 0 | 0 | 0 | 0 | 0 | 0 | 0 | 0 | 0 | 0 | 1112226.625 | 1633003.375 | 1378406.3906 | 1546232.5938 | 1398673.7422 | 1453124.9766 | 1458913.8594 | 1336043.5664 | 1581554.9961 | 1585059.8008 | 1404337.5312 | 1302495.3753 | 1556582.2667 | 1434237.28 | 1353380.2666 | 1491950.64 | 1643984.3333 | 1311010.7467 | 1491281.7067 | 1284385.6267 | 1430028.8267 | 1449666.7067 | 1197146.9333 | 173183.32 | 198789.7467 | 94674.0533 | 101795.8267 | 89960.2 | 46201.6667 | 96429.48 | 41553.2533 | 83578.04 | 94569.1333 | 157948.68 | 117199.4 | 173765.3733 | 125989.8267 | 118649.24 | 86468.7467 | 100577.5333 | 49247.2 | 90127.6533 | 63497.24 | 67153.5467 | 145352.48 | 103595.9467 | 191966.0933 | 209721.84 | 179188.28 | 126036.9733 | 111223.9333 | 89969.7467 | 77549.0133 | 67096.64 | 69319.76 | 52208.0267 | 98720.6533 | 102057.2667 | 148104.3467 | 116381.48
570715000000053931 | 1999-03-18 |  | 750 | 48 | 50 | NEG Micon | NM 750-200/48 | 450 - Nyborg | LAND | Lamdrup By, Svindinge | 19a | 606031.35 | 6120582.83 | SDFE2018 | 0 | 0 | 0 | 0 | 0 | 0 | 0 | 0 | 0 | 0 | 0 | 0 | 0 | 0 | 0 | 0 | 0 | 0 | 0 | 0 | 0 | 0 | 1112226.625 | 1633003.375 | 1378406.3906 | 1546232.5938 | 1398673.7422 | 1453124.9766 | 1458913.8594 | 1336043.5664 | 1581554.9961 | 1585059.8008 | 1404337.5312 | 1302495.3753 | 1556582.2667 | 1434237.28 | 1353380.2666 | 1491950.64 | 1643984.3333 | 1311010.7467 | 1491281.7067 | 1284385.6267 | 1430028.8267 | 1449666.7067 | 1197146.9333 | 173183.32 | 198789.7467 | 94674.0533 | 101795.8267 | 89960.2 | 46201.6667 | 96429.48 | 41553.2533 | 83578.04 | 94569.1333 | 157948.68 | 117199.4 | 173765.3733 | 125989.8267 | 118649.24 | 86468.7467 | 100577.5333 | 49247.2 | 90127.6533 | 63497.24 | 67153.5467 | 145352.48 | 103595.9467 | 191966.0933 | 209721.84 | 179188.28 | 126036.9733 | 111223.9333 | 89969.7467 | 77549.0133 | 67096.64 | 69319.76 | 52208.0267 | 98720.6533 | 102057.2667 | 148104.3467 | 116381.48
570715000000001062 | 1999-03-19 |  | 660 | 47 | 43.7 | Vestas Wind Systems A/S | V 47-660 | 849 - Jammerbugt | LAND | Røgild by Brovst | 2a | 539970.26 | 6331233.46 | SDFE2018 | 0 | 0 | 0 | 0 | 0 | 0 | 0 | 0 | 0 | 0 | 0 | 0 | 0 | 0 | 0 | 0 | 0 | 0 | 0 | 0 | 0 | 0 | 992657 | 1535488 | 1319203 | 1387950 | 1233630 | 1437894 | 1307040.0078 | 1235755 | 1533166 | 1387439.4844 | 1287046 | 1279310 | 1452987 | 1432914 | 1315470 | 1380706.534 | 1593370.3 | 1198649.9 | 1432194.6 | 1274684.135 | 1241761.037 | 1439736.105 | 1166558.53 | 161645.961 | 156627.946 | 97674.531 | 98929.182 | 112371.561 | 80660.722 | 106758.837 | 56743.143 | 92534.247 | 103608.234 | 173338.201 | 86660.246 | 138104.224 | 127510.235 | 107955.561 | 105786.763 | 104620.283 | 50159.751 | 95033.072 | 78790.212 | 82207.554 | 172051.362 | 106128.407 | 155682.05 | 176459.446 | 108202.56 | 114512.008 | 111859.246 | 85584.784 | 86929.568 | 85731.498 | 79280.97 | 60904.153 | 100295.379 | 94405.669 | 131098.934 | 130709.603
570715000000014079 | 1999-03-19 |  | 750 | 50 | 45 | NEG Micon | NM 48/750 | 710 - Favrskov | LAND | Futting | 4a | 549102.65 | 6237289.15 | SDFE2018 | 0 | 0 | 0 | 0 | 0 | 0 | 0 | 0 | 0 | 0 | 0 | 0 | 0 | 0 | 0 | 0 | 0 | 0 | 0 | 0 | 0 | 0 | 1196496 | 1748706 | 1528676.7188 | 1683514.7969 | 1504333.707 | 1667918.3359 | 1579963.7812 | 1438568.0156 | 1661452.625 | 1629455.8516 | 1443404.1719 | 1413529.9187 | 1657081.8 | 1608273.81 | 1519241.13 | 1563337.71 | 1795514.49 | 1413317.07 | 1592304.12 | 1436245.47 | 1455713.82 | 1531537.92 | 1243675.62 | 181391.76 | 193666.77 | 114697.44 | 125340.93 | 111634.38 | 74362.86 | 125817.12 | 54056.97 | 90184.05 | 112686.75 | 171863.01 | 93846.06 | 147378.33 | 134878.59 | 77762.52 | 118968.3 | 124349.94 | 56394.36 | 100335.51 | 76025.07 | 74816.28 | 172931.22 | 111311.64 | 176008.14 | 187145.64 | 149819.67 | 115628.04 | 110334.51 | 98502.03 | 86324.04 | 90415.71 | 82607.58 | 61685.91 | 111287.88 | 99166.32 | 145408.23 | 139701.87
570715000000014086 | 1999-03-19 |  | 750 | 50 | 45 | NEG Micon | NM 48/750 | 710 - Favrskov | LAND | Futting | 4a | 549131.2 | 6237517.42 | SDFE2018 | 0 | 0 | 0 | 0 | 0 | 0 | 0 | 0 | 0 | 0 | 0 | 0 | 0 | 0 | 0 | 0 | 0 | 0 | 0 | 0 | 0 | 0 | 1126777 | 1599656 | 1516802.1875 | 1641238.8125 | 1484274.3359 | 1631764.5156 | 1581780.4219 | 1417755.2266 | 1630897.3047 | 1628684.6523 | 1489367.8906 | 1449566.9191 | 1661887.26 | 1593396.09 | 1465718.76 | 1499818.32 | 1700031.96 | 1373054.76 | 1553026.86 | 1314958.59 | 1386693.99 | 1474406.01 | 1204396.38 | 176893.2 | 189454.32 | 107554.59 | 120098.88 | 104203.44 | 67694.22 | 123385.68 | 51879.96 | 82376.91 | 110547.36 | 162364.95 | 94518.27 | 138093.12 | 132215.49 | 110913.66 | 115653.78 | 118115.91 | 53058.06 | 98834.67 | 79599.96 | 74878.65 | 166459.59 | 109968.21 | 172917.36 | 183767.76 | 145451.79 | 110288.97 | 107499.15 | 90961.2 | 83373.84 | 87577.38 | 80342.46 | 58497.12 | 108956.43 | 99990 | 144285.57 | 136468.53
570715000000047954 | 1999-03-19 |  | 750 | 48 | 45 | NEG Micon | NM 48/750 | 580 - Aabenraa | LAND | Hellevad | 561 | 513823.78 | 6105741.26 | SDFE2018 | 0 | 0 | 0 | 0 | 0 | 0 | 0 | 0 | 0 | 0 | 0 | 0 | 0 | 0 | 0 | 0 | 0 | 0 | 0 | 0 | 0 | 0 | 1156588 | 1824326 | 1506316 | 1698592 | 1482102 | 1596478 | 1620286 | 1468895 | 1761910 | 1734136 | 1337352 | 1411234 | 1607067 | 1478945 | 1399445 | 1458801 | 1675948 | 1283557 | 1440178 | 1308070 | 1434162 | 1538333 | 1260559 | 196702 | 246873 | 87808 | 120120 | 98406 | 63195 | 100137 | 48071 | 83022 | 106570 | 159658 | 118022 | 170646 | 136913 | 147016 | 105249 | 113817 | 64231 | 106732 | 69035 | 55504 | 148614 | 115408 | 180822 | 207273 | 185731 | 126767 | 112987 | 95755 | 56195 | 73890 | 67449 | 67787 | 89470 | 100450 | 166333 | 143221
570715000000047961 | 1999-03-19 |  | 750 | 48 | 45 | NEG Micon | NM 750 | 580 - Aabenraa | LAND | Hellevad | 562 | 513826.59 | 6105741.58 | Stamdata | 0 | 0 | 0 | 0 | 0 | 0 | 0 | 0 | 0 | 0 | 0 | 0 | 0 | 0 | 0 | 0 | 0 | 0 | 0 | 0 | 0 | 0 | 1157983 | 1620162 | 1507948 | 1718485 | 1465684 | 1589758 | 1629726 | 1482171 | 1805145 | 1756180 | 1495441 | 1450125 | 1663480 | 1582877 | 1492241 | 1589079 | 1759172 | 1358792 | 1471942 | 1312319 | 1440533 | 1553578 | 1259910 | 187425 | 192272 | 69517 | 95563 | 77602 | 47870 | 76465 | 37237 | 64430 | 78808 | 132802 | 86789 | 171532 | 137014 | 145346 | 110599 | 119084 | 64972 | 105834 | 70233 | 66135 | 147062 | 114519 | 200784 | 213809 | 187792 | 131143 | 113713 | 102446 | 72358 | 76995 | 73359 | 70410 | 91073 | 102229 | 163210 | 132061
570715000000047985 | 1999-03-22 |  | 1300 | 60 | 46 | Nordex | N 60/1300 | 550 - Tønder | LAND | Tirslund | 7 | 508508.88 | 6116280.37 | SDFE2018 | 0 | 0 | 0 | 0 | 0 | 0 | 0 | 0 | 0 | 0 | 0 | 0 | 0 | 0 | 0 | 0 | 0 | 0 | 0 | 0 | 0 | 0 | 1419344 | 2526511 | 1946655 | 2300194.9844 | 2030592 | 2198468 | 2124385 | 2022963 | 2363818 | 2402437 | 1956085 | 1787710 | 2245407 | 2065176 | 1929949 | 2065113 | 2296587 | 1775512 | 2020864 | 1778280 | 1244515 | 1889845 | 1601214 | 272383 | 348189 | 105436 | 153241 | 139752 | 80098 | 127490 | 56460 | 91824 | 146520 | 214705 | 88783 | 160864 | 194461 | 199478 | 127073 | 152239 | 75563 | 151749 | 95260 | 86339 | 194608 | 82140 | 236535 | 294407 | 267655 | 165128 | 156495 | 122088 | 97719 | 104713 | 101416 | 79618 | 129672 | 124636 | 233781 | 207790
570715000000047992 | 1999-03-22 |  | 1300 | 60 | 46 | Nordex | N 60/1300 | 550 - Tønder | LAND | Gøtterup | 1 | 508163.47 | 6116402.35 | SDFE2018 | 0 | 0 | 0 | 0 | 0 | 0 | 0 | 0 | 0 | 0 | 0 | 0 | 0 | 0 | 0 | 0 | 0 | 0 | 0 | 0 | 0 | 0 | 1139904 | 2499622 | 2010112 | 2233863 | 2095127 | 2284106 | 2242881 | 2047325 | 2481674 | 2360374 | 2072656 | 1919374 | 2293140 | 2222624.709 | 1982760.753 | 2155644.242 | 2453928.323 | 1795763.543 | 2101463.967 | 1836648.777 | 2002313.921 | 1921338.412 | 1677264.205 | 281145.888 | 357824.056 | 117567.584 | 166353.049 | 148075.669 | 85924.657 | 137473.479 | 59645.318 | 98342.817 | 147632.438 | 220725.661 | 88104.218 | 166161.58 | 203861.106 | 203685.83 | 136345.389 | 158264.242 | 82107.55 | 139496.979 | 96556.038 | 90779.596 | 192596.746 | 88989.52 | 270036.125 | 305355.338 | 276659.698 | 167297.946 | 154296.007 | 123902.225 | 94423.15 | 104932.415 | 100280.403 | 81598.157 | 130013.101 | 135872.845 | 232814.553 | 211317.247
570715000000048005 | 1999-03-22 |  | 1300 | 60 | 46 | Nordex | N 60/1300 | 550 - Tønder | LAND | Gøtterup | 11 | 508404.5 | 6116582.79 | SDFE2018 | 0 | 0 | 0 | 0 | 0 | 0 | 0 | 0 | 0 | 0 | 0 | 0 | 0 | 0 | 0 | 0 | 0 | 0 | 0 | 0 | 0 | 0 | 1164529 | 2501738 | 1893751 | 2300296 | 1720218 | 1939587 | 771144 | 2089607 | 2429395 | 2436369 | 2012522 | 1978234 | 2280479 | 2173569 | 2023502 | 2099737 | 2426231 | 1802836 | 2092265 | 1849251 | 2055856 | 2025539 | 1694233 | 278699 | 354554 | 118112 | 172497 | 149959 | 86152 | 132522 | 60996 | 105922 | 148235 | 221703 | 98461 | 170059 | 195105 | 202653 | 155247 | 172747 | 89060 | 162412 | 106515 | 89870 | 207728 | 85572 | 277501 | 322436 | 290395 | 178421 | 156055 | 141768 | 107155 | 111079 | 106380 | 89405 | 143819 | 132665 | 235759 | 206849
570715000000035050 | 1999-03-24 |  | 900 | 52 | 49 | NEG Micon | NM 52/900 | 575 - Vejen | LAND | Tobøl By | 11b | 491649.76 | 6142773.29 | SDFE2018 | 0 | 0 | 0 | 0 | 0 | 0 | 0 | 0 | 0 | 0 | 0 | 0 | 0 | 0 | 0 | 0 | 0 | 0 | 0 | 0 | 0 | 0 | 915815 | 1299132 | 1245972.75 | 1626420.0469 | 1545047.25 | 1697325.125 | 1670862.875 | 1607184.1719 | 1990715.7578 | 1850720.1875 | 1633571.3984 | 1543980.3969 | 1831946 | 1739125.35 | 1614396.65 | 1735509.7 | 1889424.4 | 1495429.2 | 1597817.25 | 1317275.9 | 1595130.3 | 1659607 | 1301207.85 | 192135.05 | 264197.9 | 104201.75 | 113116.05 | 103742.2 | 57020.85 | 104232.2 | 51278.4 | 95105.3 | 115015.5 | 190206.75 | 125128.15 | 181718.35 | 145469.35 | 134850.4 | 123214.95 | 120890 | 63256.15 | 123278.4 | 82887.25 | 73837.05 | 166983.95 | 119484.35 | 204687.95 | 229063.15 | 199555.4 | 153185.25 | 95443 | 117614.25 | 86669.75 | 86545.85 | 81278.4 | 67126.3 | 112239.25 | 96552.6 | 172269 | 147067.15
570715000000035067 | 1999-03-24 |  | 900 | 52 | 49 | NEG Micon | NM 52/900 | 575 - Vejen | LAND | Tobøl By | 11b | 491701.77 | 6142580.44 | SDFE2018 | 0 | 0 | 0 | 0 | 0 | 0 | 0 | 0 | 0 | 0 | 0 | 0 | 0 | 0 | 0 | 0 | 0 | 0 | 0 | 0 | 0 | 0 | 915815 | 1299132 | 1245972.75 | 1626420.0469 | 1545047.25 | 1697325.125 | 1670862.875 | 1607184.1719 | 1990715.7578 | 1850720.1875 | 1633571.3984 | 1543980.3969 | 1831946 | 1739125.35 | 1614396.65 | 1735509.7 | 1889424.4 | 1495429.2 | 1597817.25 | 1317275.9 | 1595130.3 | 1659607 | 1301207.85 | 192135.05 | 264197.9 | 104201.75 | 113116.05 | 103742.2 | 57020.85 | 104232.2 | 51278.4 | 95105.3 | 115015.5 | 190206.75 | 125128.15 | 181718.35 | 145469.35 | 134850.4 | 123214.95 | 120890 | 63256.15 | 123278.4 | 82887.25 | 73837.05 | 166983.95 | 119484.35 | 204687.95 | 229063.15 | 199555.4 | 153185.25 | 95443 | 117614.25 | 86669.75 | 86545.85 | 81278.4 | 67126.3 | 112239.25 | 96552.6 | 172269 | 147067.15
570715000000047916 | 1999-03-24 |  | 660 | 47 | 46 | Vestas Wind Systems A/S | V 47-660 | 575 - Vejen | LAND | Brændstrup | 332 | 504043.3 | 6132340.28 | Stamdata | 0 | 0 | 0 | 0 | 0 | 0 | 0 | 0 | 0 | 0 | 0 | 0 | 0 | 0 | 0 | 0 | 0 | 0 | 0 | 0 | 0 | 0 | 976055 | 1670775 | 1341905 | 1547615.0078 | 1354794 | 1495725 | 1483662 | 1358455 | 1617514 | 1489851.1562 | 1390656 | 1350329 | 1441331 | 1489675 | 1421135 | 1555456 | 1689382 | 1334797 | 1457064 | 1374455 | 1456389 | 1483824 | 1192378 | 180016 | 217641 | 110811 | 120094 | 105305 | 56689 | 96433 | 49427 | 88434 | 92140 | 172023 | 113383 | 162074 | 133716 | 131123 | 114393 | 122748 | 61545 | 102210 | 66531 | 67146 | 154158 | 106488 | 192493 | 207473 | 178099 | 137294 | 111273 | 110027 | 70697 | 72501 | 73586 | 63901 | 106455 | 96621 | 160974 | 143306
570715000000047855 | 1999-03-25 |  | 660 | 47 | 45 | Vestas Wind Systems A/S | V 47-660 | 510 - Haderslev | LAND | V. Lindet | 199 | 507037.79 | 6131659.31 | SDFE2018 | 0 | 0 | 0 | 0 | 0 | 0 | 0 | 0 | 0 | 0 | 0 | 0 | 0 | 0 | 0 | 0 | 0 | 0 | 0 | 0 | 0 | 0 | 820914 | 1614334 | 1277307 | 1467989 | 1292805 | 1393811 | 1337496 | 1299450 | 1584009 | 1524556.9922 | 1292451 | 1273698 | 1460190 | 1333705 | 1316616 | 1364719 | 1523815 | 1190964 | 1309251 | 1185621 | 1298955 | 1312520 | 1058098 | 169619 | 210788 | 85475 | 104401 | 89263 | 44735 | 88523 | 37963 | 72598 | 96266 | 154752 | 110281 | 153344 | 121284 | 123557 | 95586 | 100268 | 47180 | 85895 | 54761 | 53756 | 135063 | 82831 | 169732 | 199664 | 158900 | 109128 | 92903 | 78932 | 54855 | 62020 | 62426 | 44079 | 92277 | 80644 | 149835 | 134050
570715000000047909 | 1999-03-25 |  | 1000 | 54.2 | 45 | BONUS | IMW | 550 - Tønder | LAND | Nr. Løgum | 78 | 498570.2 | 6106551.09 | SDFE2018 | 0 | 0 | 0 | 0 | 0 | 0 | 0 | 0 | 0 | 0 | 0 | 0 | 0 | 0 | 0 | 0 | 0 | 0 | 0 | 0 | 0 | 0 | 1301194 | 2200153 | 1605657 | 1937787.9922 | 1706436 | 1873406.6641 | 1856963 | 1760605.5 | 2073270 | 2079613 | 1786071 | 1659802 | 2030601 | 1870883 | 1684553 | 1917721 | 2145793 | 1556476 | 1682593 | 1421134 | 1436119 | 1584771 | 1265207 | 210025 | 284568 | 98519 | 140368 | 120352 | 67499 | 102633 | 39076 | 74246 | 106305 | 193194 | 125559 | 205895 | 142938 | 168661 | 119112 | 110069 | 61649 | 103641 | 70855 | 63579 | 172480 | 119203 | 228225 | 250659 | 229180 | 159954 | 133995 | 128563 | 81603 | 90923 | 84513 | 75912 | 115330 | 112385 | 197512 | 170569
570714700000014062 | 1999-03-31 |  | 11 | 13 | 18.3 | Gaia-Wind Ltd | Gaia 11 | 336 - Stevns | [6 empty] | 0 | 0 | 0 | 0 | 0 | 0 | 0 | 0 | 0 | 0 | 0 | 0 | 0 | 0 | 0 | 0 | 0 | 0 | 0 | 0 | 0 | 0 | 16469 | 20975 | 4019 | 14425 | 17638 | 18448 | 14853 | 14072 | 16203 | 18536 | 16260 | 16427 | 17689 | 17439 | 14500 | 18889.873 | 21177.926 | 16621.359 | 19869.854 | 17592.678 | 18494.229 | 19189.885 | 14657.673 | 2252.947 | 2506.185 | 1349.516 | 1367.039 | 1062.801 | 490.47 | 1172.807 | 413.545 | 1391.167 | 1200.36 | 2260.398 | 1540.362 | 2306.536 | 1684.677 | 1517.962 | 1414.035 | 1594.408 | 830.883 | 1462.529 | 954.066 | 834.305 | 2363.246 | 1477.963 | 2223.646 | 2446.249 | 2045.996 | 1440.952 | 1295.083 | 1631.651 | 840.021 | 923.287 | 871.137 | 1137.373 | 1094.537 | 1046.223 | 1906.671 | 1485.235
570715000000020438 | 1999-04-01 |  | 750 | 48 | 45 | NEG Micon | NM 48/750 | 710 - Favrskov | LAND | Sandby by, Haldum | 7a | 564892.8 | 6239162.13 | SDFE2018 | 0 | 0 | 0 | 0 | 0 | 0 | 0 | 0 | 0 | 0 | 0 | 0 | 0 | 0 | 0 | 0 | 0 | 0 | 0 | 0 | 0 | 0 | 995488 | 1546889 | 1293471 | 1358573.25 | 1346515.5 | 1414767.75 | 1394465.25 | 1156758.8633 | 1529416.4766 | 1410321.9688 | 1239573.1797 | 1233680.2609 | 1472639.44 | 1385632.74 | 1253626.54 | 1287643.86 | 1490361.14 | 1181467.74 | 1356463 | 1200232 | 1249488 | 1384068 | 1080926 | 167441 | 180902 | 101301 | 105453 | 93047 | 61896 | 99723 | 47029 | 78112 | 94499 | 153543 | 87520 | 139422 | 134032 | 103627 | 96333 | 96829 | 46604 | 87185 | 74673 | 70569 | 150466 | 103046 | 152099 | 183372 | 134218 | 52407 | 96886 | 63704 | 73805 | 56066 | 74382 | 49759 | 104271 | 98797 | 132758 | 133108
570715000000012723 | 1999-04-06 |  | 600 | 44 | 45 | Vestas Wind Systems A/S | V 44-600 | 851 - Aalborg | LAND | Sindholt, Ajstruo sogn | 1a | 561137.93 | 6338855.72 | SDFE2018 | 0 | 0 | 0 | 0 | 0 | 0 | 0 | 0 | 0 | 0 | 0 | 0 | 0 | 0 | 0 | 0 | 0 | 0 | 0 | 0 | 0 | 0 | 672294 | 1095177 | 967933.75 | 967833.5 | 893229.25 | 969830.75 | 942983.75 | 827586.5 | 1093894 | 1010387 | 878809.25 | 830452.5 | 1027552.425 | 972900.259 | 847871.595 | 943105.873 | 1121108.621 | 811377.8 | 992273.931 | 836492.7 | 843704.225 | 997078.925 | 735903.825 | 128591.475 | 113672.675 | 60628.175 | 63258.45 | 73440.325 | 47067.025 | 62236.475 | 26237.3 | 47294.15 | 61161.9 | 116307.8 | 55597.8 | 95959.825 | 100135.3 | 76041.85 | 45779.625 | 57120.325 | 25482.525 | 64911.675 | 56079.675 | 46700.175 | 116875.5 | 65317.25 | 106155.65 | 127313.1 | 101267.825 | 70381.725 | 78709.925 | 38553.65 | 56619.025 | 50125.2 | 48263.85 | 29762.25 | 66978.2 | 67973.8 | 96021.55 | 98613
570715000000012730 | 1999-04-08 |  | 600 | 44 | 45 | Vestas Wind Systems A/S | V 44-600 | 851 - Aalborg | LAND | Sindholt, Ajstruo sogn | 1a | 561329.53 | 6338844.38 | SDFE2018 | 0 | 0 | 0 | 0 | 0 | 0 | 0 | 0 | 0 | 0 | 0 | 0 | 0 | 0 | 0 | 0 | 0 | 0 | 0 | 0 | 0 | 0 | 668039 | 1025675 | 958166.75 | 961701.5 | 868671.5 | 974243 | 925883.5 | 823635.25 | 1086245.25 | 997312.75 | 865641.75 | 821906 | 1019644.125 | 957532.123 | 870909.024 | 956036.868 | 1129473.083 | 754961.05 | 963348.187 | 801710.15 | 823148.93 | 959478.7 | 733507.675 | 130850.875 | 115227.4 | 54187.675 | 63314.2 | 71071.275 | 43145 | 58399.05 | 24992.725 | 49700.425 | 62944.4 | 121825.625 | 59541.1 | 95009.375 | 97043.8 | 76663.675 | 66044.3 | 55001.1 | 24429.55 | 62641.65 | 54904.325 | 46327.2 | 85663.65 | 68325.675 | 108939.45 | 130355.55 | 101902.85 | 75749.625 | 69096.225 | 42533.75 | 55932.35 | 47711.725 | 47882.45 | 31077.1 | 67345.625 | 66937.675 | 96232 | 100225.8
570715000000024269 | 1999-04-12 |  | 660 | 47 | 55 | Vestas Wind Systems A/S | V 47-660 | 575 - Vejen | LAND | Hundsbæk Hovedgård | 1a | 504175.41 | 6152977.41 | SDFE2018 | 0 | 0 | 0 | 0 | 0 | 0 | 0 | 0 | 0 | 0 | 0 | 0 | 0 | 0 | 0 | 0 | 0 | 0 | 0 | 0 | 0 | 0 | 777520 | 1503216 | 1136414.5078 | 1316045.1094 | 1164562.5977 | 1276849.5 | 1205901 | 1144807.25 | 1469370 | 1383406 | 1171890.5 | 1091823.15 | 1309683.2 | 1226518.1 | 1117020.763 | 1251507.04 | 1370021.144 | 1052840 | 1124798.9 | 1017089.8 | 1123935.3 | 1190077.6 | 815432.7 | 139280.3 | 198806.6 | 73904.3 | 91290.6 | 84603.5 | 42573.3 | 76505.8 | 31646 | 56202.7 | 80161.1 | 102519.4 | 84358.9 | 134429.2 | 105552.5 | 108055.6 | 80534.5 | 94594.6 | 39288.7 | 77986.8 | 54745.9 | 48925 | 79703.6 | 72481.5 | 139543.1 | 164624.2 | 70671.4 | 90647.3 | 85807.1 | 68390.3 | 56219.2 | 60439.5 | 57205.4 | 38935.3 | 77018.8 | 67288 | 128535.1 | 118656.3
570715000000030277 | 1999-04-13 | 2020-03-13 | 15 | 11 | 12 | Kuriant | KE 15 | 787 - Thisted | [6 empty] | 0 | 0 | 0 | 0 | 0 | 0 | 0 | 0 | 0 | 0 | 0 | 0 | 0 | 0 | 0 | 0 | 0 | 0 | 0 | 0 | 0 | 0 | 9666 | 18445 | 16480 | 16995 | 15222.9999 | 21018 | 20085 | 20247 | 24290 | 16181 | 18041 | 11743 | 7482 | 17493 | 10807 | 7680 | 13927 | 0 | 0 | 0 | 0 | 0 | 0 | 0 | 0 | 0 | 0 | 0 | 0 | 0 | 0 | 0 | 0 | 0 | 0 | 0 | 0 | 0 | 0 | 0 | 0 | 0 | 0 | 0 | 0 | 0 | 0 | 0 | 0 | 0 | 0 | 0 | 0 | 0 | 0 | 0 | 0 | 0 | 0 | 0
570715000000048852 | 1999-04-14 |  | 600 | 42 | 45.5 | Wind World | W 4200/600-150 | 580 - Aabenraa | LAND | Hellevad | 40 | 513452.5 | 6105175.28 | SDFE2018 | 0 | 0 | 0 | 0 | 0 | 0 | 0 | 0 | 0 | 0 | 0 | 0 | 0 | 0 | 0 | 0 | 0 | 0 | 0 | 0 | 0 | 0 | 700757 | 1342077 | 988485 | 1182806.0039 | 1072531.0078 | 1154927 | 1120179 | 910063 | 830674 | 1260180 | 1017902 | 1032721 | 1047382 | 1081228 | 1014427 | 1061727 | 1222882 | 925572 | 1086608 | 994981 | 1026102 | 1067430 | 871879 | 137049 | 168566 | 60618 | 86660 | 71412 | 43566 | 68892 | 32102 | 57320 | 70772 | 118189 | 69234 | 126215 | 99126 | 99916 | 63247 | 79955 | 44875 | 74638 | 47747.311 | 43330.92 | 91562.832 | 75598.851 | 126841.471 | 149525.869 | 126593.426 | 92962.279 | 74172.715 | 71204.972 | 48204.233 | 49976.31 | 46329.115 | 48158.285 | 59846.173 | 67474.734 | 108582.143 | 89934.474
570715000000035036 | 1999-04-15 | 2016-06-15 | 750 | 48 | 45 | NEG Micon | NM 750-200/48 | 573 - Varde | LAND | Rousthøje by | 10g | 476317.76 | 6159530.64 | GST, 18-02-2013 | 0 | 0 | 0 | 0 | 0 | 0 | 0 | 0 | 0 | 0 | 0 | 0 | 0 | 0 | 0 | 0 | 0 | 0 | 0 | 0 | 0 | 0 | 952608 | 1694497 | 1342014 | 1539424.5469 | 1331607.25 | 1477496.25 | 1451569 | 1353741 | 1636259.75 | 1547945 | 1323598 | 1223048 | 1484923 | 1346745 | 1342401 | 1455636 | 1604820 | 618851 | 0 | 0 | 0 | 0 | 0 | 0 | 0 | 0 | 0 | 0 | 0 | 0 | 0 | 0 | 0 | 0 | 0 | 0 | 0 | 0 | 0 | 0 | 0 | 0 | 0 | 0 | 0 | 0 | 0 | 0 | 0 | 0 | 0 | 0 | 0 | 0 | 0 | 0 | 0 | 0 | 0 | 0
570715000000015113 | 1999-04-15 |  | 750 | 69 | 45 | NEG Micon | NM 48/750 | 710 - Favrskov | LAND | Sallby, Sall Hammel Kommune | 5a | 550930 | 6236480.55 | SDFE2018 | 0 | 0 | 0 | 0 | 0 | 0 | 0 | 0 | 0 | 0 | 0 | 0 | 0 | 0 | 0 | 0 | 0 | 0 | 0 | 0 | 0 | 0 | 833561 | 1436927 | 1207752.0391 | 1315818.9062 | 1175015.1602 | 1313187.4727 | 1228550.3984 | 1092737.2461 | 1458381.8594 | 1294575.4883 | 1127879.2812 | 1106547.7431 | 1252294.56 | 1273669.65 | 1124166.78 | 1153558.89 | 1394661.51 | 1091127.51 | 1276771.32 | 1106062.65 | 1122553.08 | 1225360.62 | 969251.58 | 168916.77 | 162422.37 | 87273.45 | 106722.99 | 92519.46 | 61013.7 | 111552.21 | 40033.62 | 68255.55 | 82949.13 | 122037.3 | 64933.11 | 114177.69 | 120840.39 | 92487.78 | 92771.91 | 99693.99 | 46403.28 | 87066.54 | 71792.82 | 58163.49 | 143900.46 | 81823.5 | 147091.23 | 163173.78 | 126638.82 | 83656.98 | 86146.83 | 73135.26 | 68639.67 | 73897.56 | 64590.57 | 43203.6 | 86276.52 | 80376.12 | 119217.78 | 109579.14
570715000000015120 | 1999-04-15 |  | 750 | 48 | 45 | NEG Micon | NM 48/750 | 710 - Favrskov | LAND | Sallby, Sall, Hammel | 7a | 550949.82 | 6236649.12 | SDFE2018 | 0 | 0 | 0 | 0 | 0 | 0 | 0 | 0 | 0 | 0 | 0 | 0 | 0 | 0 | 0 | 0 | 0 | 0 | 0 | 0 | 0 | 0 | 777369 | 1393376 | 1185188.2148 | 1266948.5469 | 1158844.5117 | 1289050.2852 | 1240014.6133 | 1062055.1641 | 1455404.9336 | 1246588.207 | 1107576.3594 | 1091991.7862 | 1262617.29 | 1140784.92 | 1082958.03 | 1151444.315 | 1410534.717 | 1002359.947 | 1254862.491 | 1050201.246 | 1085181.049 | 1190389.684 | 938517.05 | 156699 | 160669 | 90303 | 92460 | 91672 | 61301 | 110799 | 39964 | 64384 | 83350 | 119435 | 62592 | 113154 | 113321 | 93374 | 94910 | 102311 | 46227 | 83084 | 70058 | 31789.4 | 80711 | 46626 | 83798.5 | 90509.6 | 71857 | 44772.7 | 49827.3 | 41574.9 | 34825.6 | 42360.4 | 33575 | 24199.4 | 49683.5 | 45756 | 68195.6 | 62192.3
570715000000020254 | 1999-04-15 |  | 750 | 48 | 50 | NEG Micon | NM 48/750 | 730 - Randers | LAND | Tammestrup by, Essenbæk | 2a | 573298.01 | 6256353.41 | SDFE2018 | 0 | 0 | 0 | 0 | 0 | 0 | 0 | 0 | 0 | 0 | 0 | 0 | 0 | 0 | 0 | 0 | 0 | 0 | 0 | 0 | 0 | 0 | 1046365 | 1751676 | 1466431 | 1499361.5 | 1429396 | 1433839 | 1522629 | 1370580.9844 | 1627381.0547 | 1513810.1367 | 1338759.125 | 1317543.8841 | 1566047.08 | 1485722.02 | 1377696.82 | 1277857.64 | 1628559.67 | 1290968.36 | 1416302 | 1236997 | 1267561 | 1516377 | 1184858 | 137350 | 196616 | 105148 | 108349 | 107798 | 69389 | 114392 | 52990 | 67983 | 113815 | 152917 | 102630 | 137049 | 137009 | 114810 | 111721 | 90021 | 49569 | 107952 | 82037 | 86128 | 153439 | 105469 | 146795 | 191639 | 145201 | 103855 | 114447 | 65625 | 90599 | 87204 | 85621 | 52400 | 118204 | 110410 | 149832 | 142326
570715000000020261 | 1999-04-15 |  | 750 | 48 | 45 | NEG Micon | NM 48/750 | 730 - Randers | LAND | Tammestrup By, Essenbæk | 2a | 573523.48 | 6256264.76 | SDFE2018 | 0 | 0 | 0 | 0 | 0 | 0 | 0 | 0 | 0 | 0 | 0 | 0 | 0 | 0 | 0 | 0 | 0 | 0 | 0 | 0 | 0 | 0 | 1094500 | 1805584 | 1508409.5 | 1300851 | 1506669 | 1614619 | 1612758 | 1447551.2812 | 1733436.1328 | 1652311.457 | 1472439.4609 | 1418450.9294 | 1651156.74 | 1552763.94 | 1466360.52 | 1495935.61 | 1776208.97 | 1457789.25 | 1565470 | 1397094 | 1393769 | 1620968 | 1236819 | 130011 | 180531 | 111877 | 111855 | 113648 | 72613 | 114154 | 56283 | 82678 | 121221 | 168832 | 118231 | 147864 | 145233 | 121256 | 116454 | 96671 | 51196 | 115294 | 87653 | 91029 | 164880 | 114277 | 119173 | 188955 | 154515 | 112582 | 123492 | 72564 | 96365 | 92920 | 98392 | 56461 | 125668 | 116795 | 147993 | 134178
570714700000012280 | 1999-04-16 |  | 660 | 47 | 50 | Vestas Wind Systems A/S | V 47-660 | 320 - Faxe | LAND | Skuderløse By, Teestrup | 14a | 683529.81 | 6133176.67 | SDFE2018 | 0 | 0 | 0 | 0 | 0 | 0 | 0 | 0 | 0 | 0 | 0 | 0 | 0 | 0 | 0 | 0 | 0 | 0 | 0 | 0 | 0 | 0 | 809786 | 1379797 | 1163336 | 1351118 | 1224690 | 1316167 | 1229581 | 1151074 | 1423236 | 1388804 | 1199321 | 1138185 | 1338885 | 1221117.6 | 1153257.9 | 1244963.8 | 1350274.4 | 1063847.8 | 1245842.4 | 1061374.8 | 1159622.9 | 1209200.5 | 975056.5 | 162941.9 | 195374.2 | 57937.7 | 86808.8 | 77440.6 | 32572.6 | 76147.6 | 20920.5 | 64555.3 | 78151.9 | 121884.5 | 96613.8 | 164227.8 | 116214.9 | 109393.17 | 81570.4 | 83894.5 | 38568.5 | 92433.2 | 54673.3 | 55096.1 | 147803.9 | 90695.1 | 152763.1 | 177453 | 149193 | 102809.4 | 85941.5 | 72754.9 | 58131.4 | 60847.82 | 59567.2 | 62451.4 | 78234.9 | 87969.71 | 137847.08 | 137315.5
570714700000012297 | 1999-04-16 |  | 660 | 47 | 50 | Vestas Wind Systems A/S | V 47-660 | 320 - Faxe | LAND | Skuderløse By, Teestrup | 13a | 683790.05 | 6133129.85 | SDFE2018 | 0 | 0 | 0 | 0 | 0 | 0 | 0 | 0 | 0 | 0 | 0 | 0 | 0 | 0 | 0 | 0 | 0 | 0 | 0 | 0 | 0 | 0 | 753707 | 1322591 | 1103785 | 1270476 | 1156350 | 1246762 | 1138166 | 1086713 | 1362975 | 1200006 | 1136340 | 1082925 | 1272853 | 1189477 | 1107338.1 | 1191826.2 | 1381763.5 | 985132.6 | 1189471.8 | 1010977.3 | 1111190.2 | 1165020.7 | 945435.1 | 160492.4 | 189792.3 | 67567.8 | 81709.9 | 68598.5 | 33566.8 | 71433.1 | 18794.2 | 60724.3 | 76513.1 | 121177.3 | 96384.1 | 163898.2 | 114663.7 | 108262.12 | 79769.4 | 80387.6 | 36264.6 | 90224.4 | 49243.6 | 19211.1 | 104507.9 | 74201.3 | 154391.5 | 177410.2 | 147450.6 | 102451.8 | 85001.4 | 69114.8 | 54705.3 | 59262.92 | 56709.67 | 59517.65 | 73266.16 | 87211.03 | 136518 | 136654.39
570714700000012303 | 1999-04-16 |  | 660 | 47 | 50 | Vestas Wind Systems A/S | V 47-660 | 320 - Faxe | LAND | Skuderløse By, Teestrup | 3 | 684046.73 | 6133084.09 | SDFE2018 | 0 | 0 | 0 | 0 | 0 | 0 | 0 | 0 | 0 | 0 | 0 | 0 | 0 | 0 | 0 | 0 | 0 | 0 | 0 | 0 | 0 | 0 | 821300 | 1369992 | 1129700 | 1341623 | 1214156 | 1307186 | 1223620 | 1164910 | 1303424 | 1294145 | 1215290 | 1149892 | 1362020 | 1222370.6 | 1118638.4 | 1264137 | 1454741.9 | 1029912.5 | 1251558 | 1093642 | 1207961.4 | 1248569.6 | 972284.1 | 168418.1 | 199562.6 | 73122.7 | 87686.5 | 78427.9 | 32799.4 | 74779.1 | 21605.5 | 68899.1 | 82582.9 | 130834.6 | 90231.3 | 168404.5 | 118901 | 111469.617 | 83271.4 | 89285.4 | 41062.4 | 96106.3 | 46459.6 | 57596.2 | 155163.9 | 92736.3 | 148633.7 | 181573.2 | 151071.9 | 107820.9 | 92603.8 | 81762.4 | 57915.7 | 65388.88 | 60622.16 | 67639.96 | 78546.3 | 89218.12 | 141048.15 | 77566.61
570714700000012327 | 1999-04-16 |  | 750 | 44 | 45 | NEG Micon | NM 48/750 | 329 - Ringsted | LAND | Bedsted Overdrev, Kværkeby | 2ba | 682114.87 | 6145822.47 | SDFE2018 | 0 | 0 | 0 | 0 | 0 | 0 | 0 | 0 | 0 | 0 | 0 | 0 | 0 | 0 | 0 | 0 | 0 | 0 | 0 | 0 | 0 | 0 | 851162 | 1418876 | 1196060 | 1335271 | 1245646 | 1352486 | 1259148 | 1154961 | 1459789 | 1376622 | 1168935 | 1075632 | 1323476 | 1228660.9 | 1125492.3 | 1223264.5 | 1411268.2 | 1064132.7 | 1260652.9 | 1047094.3 | 1171368.2 | 1230808 | 947373.1 | 151295.9 | 165417.1 | 72041.2 | 92567.1 | 81587.5 | 41363.9 | 89443.4 | 27792.9 | 66797.9 | 74612.1 | 108304.7 | 69028.8 | 134490 | 107391.1 | 101709.188 | 81219 | 84572.7 | 36381.4 | 86239.9 | 47296.6 | 50889.5 | 124793.8 | 81567 | 144094.5 | 158740.8 | 13163.7 | 34986.8 | 18671 | 10186.2 | 59323.1 | 60753.7 | 61815.4 | 57000.1 | 82133.8 | 57533.1 | 127515.6 | 127925.3
570715000000015137 | 1999-04-16 |  | 750 | 48.2 | 45 | NEG Micon | NM 750-200/48 | 710 - Favrskov | LAND | Sall By | 7i | 550969.81 | 6236818.04 | SDFE2018 | 0 | 0 | 0 | 0 | 0 | 0 | 0 | 0 | 0 | 0 | 0 | 0 | 0 | 0 | 0 | 0 | 0 | 0 | 0 | 0 | 0 | 0 | 820349 | 1474645 | 1251626.6172 | 1329764.0117 | 1047977.3606 | 1344625.9219 | 1290982.7773 | 1116677.4336 | 1503344.7031 | 1277754.4062 | 1188838.5312 | 1126925.9116 | 1347893.91 | 1315339.74 | 1172526.3 | 1182740.13 | 1437489.9 | 1125372.6 | 1284539.85 | 1110439.44 | 1165634.91 | 1251072.9 | 982371.06 | 162534.24 | 165752.73 | 88906.95 | 102274.92 | 90364.23 | 62363.07 | 110819.61 | 39570.3 | 64889.55 | 87876.36 | 113292.63 | 63335.25 | 117546.66 | 122038.29 | 91389.87 | 96439.86 | 101145.33 | 46187.46 | 87481.35 | 70769.16 | 57409.11 | 141866.01 | 83698.56 | 144802.35 | 141145.29 | 127532.79 | 88652.52 | 90548.37 | 72577.89 | 71127.54 | 74156.94 | 64237.14 | 43971.84 | 88412.94 | 83865.87 | 121919.49 | 113712.39
570715000000009891 | 1999-04-19 |  | 750 | 44 | 42 | NEG Micon | NM 750-175/44 | 851 - Aalborg | LAND | Stavn by | 51c | 531122.79 | 6316161.18 | SDFE2018 | 0 | 0 | 0 | 0 | 0 | 0 | 0 | 0 | 0 | 0 | 0 | 0 | 0 | 0 | 0 | 0 | 0 | 0 | 0 | 0 | 0 | 0 | 1042052 | 1269953 | 1296786.6836 | 1343934.3125 | 1222260 | 1391927.5781 | 1269093.8672 | 1237434.6562 | 1551964.582 | 1407754.2695 | 1267771.2266 | 1009273.3189 | 1428311.843 | 1370202.986 | 1267131.307 | 1323532.336 | 1607119.088 | 1248944.334 | 1407781.365 | 1250881.182 | 1246789.77 | 1427673.932 | 1167160.18 | 166499.362 | 165726.187 | 83557.358 | 94403.83 | 104107.334 | 78694.057 | 101821.707 | 48602.23 | 79450.084 | 101581.169 | 147760.953 | 93115.862 | 123286.133 | 124341.658 | 105408.927 | 94423.907 | 97503.282 | 55568.089 | 106935.528 | 84681.584 | 76005.949 | 175631.597 | 102236.686 | 155903.664 | 170716.019 | 135766.764 | 116863.033 | 115628.219 | 75938.331 | 95180.483 | 82990.913 | 75864.9 | 52549.34 | 92734.199 | 100457.105 | 137486.195 | 126096.005
570715000000047947 | 1999-04-19 |  | 660 | 47 | 45 | Vestas Wind Systems A/S | V 47-660 | 550 - Tønder | LAND | Øster Gasse | 9 | 488327.95 | 6110539.81 | SDFE2018 | 0 | 0 | 0 | 0 | 0 | 0 | 0 | 0 | 0 | 0 | 0 | 0 | 0 | 0 | 0 | 0 | 0 | 0 | 0 | 0 | 0 | 0 | 876480 | 1669161 | 1236371 | 1494729.9922 | 1320642 | 1437900 | 1439676 | 1387624 | 1655603 | 1569861 | 1351502 | 1249509 | 1506203 | 1445186 | 1305551 | 1378239 | 1581698 | 1212965 | 1274945 | 1222956 | 1323717 | 1406657 | 1135462 | 166502 | 235154 | 70707 | 117885 | 108378 | 41502 | 101409 | 38022 | 80961 | 96403 | 142390 | 102267 | 163266 | 122511 | 123528 | 104210 | 113216 | 56552 | 117620 | 56785 | 25630 | 148069 | 98253 | 131833 | 195558 | 178319 | 118441 | 105071 | 98325 | 76908 | 78321 | 73172 | 57080 | 86500 | 77402 | 154072 | 133623
570714700000004766 | 1999-04-19 |  | 11 | 13 | 18 | Gaia-Wind Ltd | Gaia 11 | 350 - Lejre | [6 empty] | 0 | 0 | 0 | 0 | 0 | 0 | 0 | 0 | 0 | 0 | 0 | 0 | 0 | 0 | 0 | 0 | 0 | 0 | 0 | 0 | 0 | 0 | 16133 | 24200 | 17988.9999 | 13325.9999 | 10921.925 | 10006.544 | 17310.9289 | 18826.6729 | 18073.3428 | 18544.358 | 18830.9549 | 15750.942 | 20706.113 | 16723.937 | 14105.34 | 18778.566 | 19876.716 | 13781.027 | 14524.124 | 11732.274 | 13120.4 | 12255.9 | 10120.71 | 2046.33 | 2827.29 | 0 | 224.01 | 1246.77 | 501.73 | 1236.23 | 353.2 | 955.59 | 1219.59 | 1901.81 | 1039.44 | 1786.87 | 1464.62 | 1465.4 | 1368.68 | 1118.52 | 466.69 | 971.87 | 27.2 | 711.8 | 1649.88 | 842 | 1678.4 | 1670.02 | 1649.73 | 1210.21 | 1168.01 | 583.12 | 194.84 | 454.47 | 632.94 | 9.88 | 0 | 0 | 1077.65 | 1135.29
570715000000018350 | 1999-04-20 |  | 660 | 47 | 50 | Vestas Wind Systems A/S | V 47-660 | 779 - Skive | LAND | Jebjerg By, Jebjerg | 4a | 499331.17 | 6282405.85 | SDFE2018 | 0 | 0 | 0 | 0 | 0 | 0 | 0 | 0 | 0 | 0 | 0 | 0 | 0 | 0 | 0 | 0 | 0 | 0 | 0 | 0 | 0 | 0 | 971444 | 1754795 | 1469651 | 1556968 | 1382373 | 1607573 | 1591616 | 1423546 | 1760723 | 1580509 | 1450458 | 1433118 | 1640923 | 1596073 | 1286754 | 1252232 | 1570283 | 1333893 | 1511237 | 1190514 | 1267871 | 1375535 | 1113112 | 156480 | 173729 | 96656 | 112644 | 106899 | 65636 | 111974 | 52593 | 88683 | 104310 | 155925 | 104702 | 132230 | 128682 | 108697 | 103768 | 116512 | 56697 | 85007 | 81986 | 73912 | 172501 | 101916 | 156155 | 176131 | 145483 | 118023 | 107360 | 81282 | 93039 | 88628 | 85348 | 58356 | 101584 | 100481 | 136872 | 122852
570714700000003141 | 1999-04-21 |  | 600 | 43 | 44.5 | Nordtank | NTK 600/180 | 326 - Kalundborg | LAND | Særslev By, Særslev | 13d | 649560.68 | 6178423.65 | SDFE2018 | 0 | 0 | 0 | 0 | 0 | 0 | 0 | 0 | 0 | 0 | 0 | 0 | 0 | 0 | 0 | 0 | 0 | 0 | 0 | 0 | 0 | 0 | 702382 | 1157080 | 1076514.5 | 1150876.5 | 968235.5 | 1012051.5 | 1060495 | 933745 | 1220718.5 | 1090957 | 894534.5 | 999648.5 | 1240932.5 | 1187427.25 | 1014733.8 | 1123253.5 | 1278815.45 | 1021460.9 | 1225081.4 | 935762.85 | 1070884.25 | 1109775 | 902842.25 | 162197.8 | 176488.3 | 65188.45 | 85938.3 | 80192.6 | 44399.6 | 101393.85 | 31868.35 | 61863 | 79860.85 | 111239.65 | 76649.7 | 125951.25 | 114648.1 | 95894.152 | 79680.65 | 82946.65 | 42427.95 | 78406.3 | 44887.95 | 52614.8 | 106540.4 | 33003.5 | 73429.35 | 76562.25 | 45431 | 67785.65 | 80953.8 | 62032.95 | 61677.75 | 60463.15 | 57586.57 | 63070.655 | 77719.135 | 87840.765 | 126231.28 | 95155.41
570714700000003158 | 1999-04-21 |  | 600 | 43 | 44.5 | Nordtank | NTK 600/180 | 326 - Kalundborg | LAND | Særslev By, Særslev | 13c | 649572.56 | 6178289.47 | SDFE2018 | 0 | 0 | 0 | 0 | 0 | 0 | 0 | 0 | 0 | 0 | 0 | 0 | 0 | 0 | 0 | 0 | 0 | 0 | 0 | 0 | 0 | 0 | 702382 | 1157080 | 1076514.5 | 1150876.5 | 968235.5 | 1012051.5 | 1060495 | 933745 | 1220718.5 | 1090957 | 894534.5 | 999648.5 | 1240932.5 | 1187427.25 | 1014733.8 | 1123253.5 | 1278815.45 | 1021460.9 | 1225081.4 | 935762.85 | 1070884.25 | 1109775 | 902842.25 | 162197.8 | 176488.3 | 65188.45 | 85938.3 | 80192.6 | 44399.6 | 101393.85 | 31868.35 | 61863 | 79860.85 | 111239.65 | 76649.7 | 125951.25 | 114648.1 | 95894.152 | 79680.65 | 82946.65 | 42427.95 | 78406.3 | 44887.95 | 52614.8 | 106540.4 | 33003.5 | 73429.35 | 76562.25 | 45431 | 67785.65 | 80953.8 | 62032.95 | 61677.75 | 60463.15 | 57586.57 | 63070.655 | 77719.135 | 87840.765 | 126231.28 | 95155.41
570714700000003134 | 1999-04-21 |  | 600 | 43 | 44.5 | Nordtank | NTK 600/180 | 326 - Kalundborg | LAND | Særslev By, Særslev | 13e | 649549.18 | 6178558.6 | SDFE2018 | 0 | 0 | 0 | 0 | 0 | 0 | 0 | 0 | 0 | 0 | 0 | 0 | 0 | 0 | 0 | 0 | 0 | 0 | 0 | 0 | 0 | 0 | 625761 | 1278631 | 981036 | 1079407 | 1113975 | 952970 | 1007793 | 915636 | 1285301 | 1203671 | 1087596 | 997999 | 1268789 | 1182506 | 996897.5 | 1070489.8 | 1180193.6 | 969615.6 | 1235178.8 | 990561.5 | 1099128.5 | 1016439.6 | 882127.5 | 134594.5 | 174035.5 | 66338.4 | 79904.7 | 77221.3 | 45603.4 | 90517 | 30839.8 | 63424.5 | 75870.5 | 113221.2 | 76253.5 | 120670.1 | 100247.6 | 92292.94 | 77921.9 | 85434.2 | 39403.9 | 80352.3 | 43278.8 | 55519.5 | 137488.2 | 60385.3 | 144288.4 | 137706.8 | 4283.5 | 0 | 0 | 0 | 0 | 0 | 0 | 29044.41 | 4372.37 | 31140.93 | 50912.22 | 63424.91
570714700000003172 | 1999-04-22 |  | 550 | 41 | 35 | Nordtank | NTK 55 | 316 - Holbæk | LAND | Gudmandstrup By, Svinninge | 1e | 653526.89 | 6175888.03 | SDFE2018 | 0 | 0 | 0 | 0 | 0 | 0 | 0 | 0 | 0 | 0 | 0 | 0 | 0 | 0 | 0 | 0 | 0 | 0 | 0 | 0 | 0 | 0 | 494930 | 906219 | 779893 | 839793 | 743228.5 | 819797.5 | 740843 | 619854 | 681747.5 | 906360 | 742205.5 | 644016 | 896531.5 | 850770.7 | 700206.75 | 767672.05 | 879076.85 | 720231.95 | 890034.9 | 693362.15 | 777915.05 | 810392.8 | 625553.95 | 122037.75 | 135138.8 | 41817.5 | 62656.05 | 54510.4 | 26194.45 | 61164.6 | 16897.9 | 44220.85 | 50167.95 | 72827.2 | 49755.1 | 96832.95 | 51369.15 | 68028.6305 | 49040.35 | 58229.6 | 25428.25 | 55559 | 30373.4 | 31436.9 | 103803.85 | 38560.25 | 93944.1 | 122444.1 | 95579.8 | 25182.8 | 26801.4 | 40484.3 | 39822.105 | 36728.625 | 36628.47 | 31429.975 | 48296.73 | 60747.095 | 83265.175 | 91672.68
570714700000003189 | 1999-04-22 |  | 550 | 41 | 35 | Nordtank | NTK 55 | 316 - Holbæk | LAND | Gudmandstrup By, Svinninge | 1f | 653529.26 | 6175777.73 | SDFE2018 | 0 | 0 | 0 | 0 | 0 | 0 | 0 | 0 | 0 | 0 | 0 | 0 | 0 | 0 | 0 | 0 | 0 | 0 | 0 | 0 | 0 | 0 | 494930 | 906219 | 779893 | 839793 | 743228.5 | 819797.5 | 740843 | 619854 | 681747.5 | 906360 | 742205.5 | 644016 | 896531.5 | 850770.7 | 700206.75 | 767672.05 | 879076.85 | 720231.95 | 890034.9 | 693362.15 | 777915.05 | 810392.8 | 625553.95 | 122037.75 | 135138.8 | 41817.5 | 62656.05 | 54510.4 | 26194.45 | 61164.6 | 16897.9 | 44220.85 | 50167.95 | 72827.2 | 49755.1 | 96832.95 | 51369.15 | 68028.6305 | 49040.35 | 58229.6 | 25428.25 | 55559 | 30373.4 | 31436.9 | 103803.85 | 38560.25 | 93944.1 | 122444.1 | 95579.8 | 25182.8 | 26801.4 | 40484.3 | 39822.105 | 36728.625 | 36628.47 | 31429.975 | 48296.73 | 60747.095 | 83265.175 | 91672.68
570714700000003165 | 1999-04-22 |  | 550 | 41 | 35 | Nordtank | NTK 55 | 316 - Holbæk | LAND | Gudmandstrup By, Svinninge | 1d | 653525.16 | 6175997.89 | SDFE2018 | 0 | 0 | 0 | 0 | 0 | 0 | 0 | 0 | 0 | 0 | 0 | 0 | 0 | 0 | 0 | 0 | 0 | 0 | 0 | 0 | 0 | 0 | 501294 | 901507 | 790846 | 842805 | 753255 | 820076 | 628309 | 643759 | 989743 | 905005 | 717372 | 610247 | 682709 | 692972.5 | 638455.8 | 699384.9 | 799971.4 | 675015.2 | 863675.4 | 701729.1 | 778761.1 | 803200.4 | 637799.8 | 127302.3 | 129964 | 42181.1 | 62365.5 | 53122.2 | 25701.3 | 27501.1 | 6940.1 | 42713.7 | 49811.9 | 71780.7 | 49836.8 | 93771.2 | 90330.3 | 72803.94 | 53946.7 | 61654.1 | 28172.6 | 55375.5 | 39678.4 | 28942.2 | 106596.5 | 15546.6 | 98443.8 | 113904.8 | 93116.7 | 61286 | 56411.9 | 38314 | 9734.64 | 35794.08 | 34012.44 | 35700 | 48347.49 | 58278.9 | 89271.38 | 92588.82
570714700000012334 | 1999-04-22 |  | 600 | 44 | 35 | BONUS | 600 kW | 376 - Guldborgsund | LAND | Væggerløse | 4a | 685713.46 | 6062355.65 | SDFE2018 | 0 | 0 | 0 | 0 | 0 | 0 | 0 | 0 | 0 | 0 | 0 | 0 | 0 | 0 | 0 | 0 | 0 | 0 | 0 | 0 | 0 | 0 | 853381 | 1419254 | 1176757 | 1319219 | 1166306 | 1350060 | 1225756 | 1192590 | 1469580 | 1509813 | 1237341 | 1191645 | 1437528 | 866756 | 1242178.902 | 1325834.4 | 1397095.4 | 766303.6 | 1370482.7 | 1147256.4 | 1193328.3 | 1230775.8 | 909271 | 145458.3 | 183394.5 | 46304 | 76070.1 | 77873 | 36243.3 | 56047.4 | 29860.9 | 80883 | 81311.1 | 129087.4 | 94982.5 | 175139.6 | 118698.6 | 105735.045 | 91907 | 84173.6 | 50135.1 | 115187.4 | 72990.5 | 59500.9 | 143430.8 | 125401.3 | 171320.3 | 181436.5 | 158119.8 | 104781.9 | 65171.3 | 90081 | 72241.3 | 63574.1 | 62181.3 | 86358.3 | 73122.1 | 103315.4 | 166300.4 | 115279.5
570714700000012341 | 1999-04-22 |  | 600 | 44 | 35 | BONUS | 600 kW | 376 - Guldborgsund | LAND | Staureby, Skelby | 6a | 686163.84 | 6061011.79 | SDFE2018 | 0 | 0 | 0 | 0 | 0 | 0 | 0 | 0 | 0 | 0 | 0 | 0 | 0 | 0 | 0 | 0 | 0 | 0 | 0 | 0 | 0 | 0 | 881657 | 1481364 | 1283467 | 1460229 | 1268497 | 1427761 | 1299541 | 1274341 | 1551144 | 1599697 | 1315060 | 1295524 | 1570879 | 1438191 | 1315173 | 1432342.3 | 1428018 | 1105863.7 | 1462795.4 | 1235413 | 1289890.8 | 1392088.8 | 1201654.4 | 192979.8 | 207167.9 | 55837.9 | 121812.1 | 74623.8 | 38808.1 | 76450 | 32832.5 | 88998 | 90761.2 | 119105 | 107766.2 | 184200.4 | 88068.6 | 107225.727 | 104050 | 90638.1 | 57023.8 | 121655.7 | 78493.5 | 56690.6 | 141570.1 | 132390.8 | 133647.7 | 188050.1 | 65609.6 | 110217.6 | 93710.4 | 90600.9 | 72495.7 | 67794.7 | 63910.9 | 90696.8 | 88321.4 | 119174.9 | 169226 | 137615.7
570714700000012358 | 1999-04-22 |  | 600 | 44 | 35 | BONUS | 600 kW | 376 - Guldborgsund | LAND | Væggerløse | 5a | 685229.57 | 6061411.34 | SDFE2018 | 0 | 0 | 0 | 0 | 0 | 0 | 0 | 0 | 0 | 0 | 0 | 0 | 0 | 0 | 0 | 0 | 0 | 0 | 0 | 0 | 0 | 0 | 872584 | 1481338 | 1266137 | 1422175 | 1220533 | 1392603 | 1298872 | 1283842 | 1548920 | 957469 | 1323504 | 1224618 | 1546458 | 1365164 | 1278678 | 1385955.9 | 1544764 | 1231478.9 | 1456827.4 | 1140456.5 | 1162009.9 | 1430468.2 | 1195420.2 | 193546.4 | 216821.1 | 68040.3 | 122096.1 | 95187.9 | 47068.1 | 93666.4 | 32626.4 | 88446 | 101945.6 | 142813.5 | 87041 | 195421.1 | 130655 | 122743.491 | 99611.7 | 87008 | 56226.1 | 128529.5 | 81106.5 | 63993.9 | 135241.3 | 136286.1 | 179489.8 | 190798.5 | 169779.6 | 115200.7 | 96481.9 | 72910.1 | 80659 | 79519.2 | 67404.4 | 85743.5 | 89117.9 | 122105 | 175988.2 | 161942.1
570715000000020421 | 1999-04-22 |  | 750 | 48.2 | 43 | Micon | M 48/750 | 710 - Favrskov | LAND | Haldum by | 13e | 564666.24 | 6239241.26 | SDFE2018 | 0 | 0 | 0 | 0 | 0 | 0 | 0 | 0 | 0 | 0 | 0 | 0 | 0 | 0 | 0 | 0 | 0 | 0 | 0 | 0 | 0 | 0 | 938904 | 1650508 | 1407499.75 | 1450495.5 | 1400449.5 | 1521523.5 | 1473837.75 | 1325958.5352 | 1607173.4531 | 1493754.7227 | 1328780.0703 | 1315476.96 | 1541579.08 | 1457072.74 | 1324017.42 | 1384931.92 | 1624192.92 | 1288187.86 | 1493976 | 1254913 | 1337102 | 1446981 | 1135528 | 162858 | 191606 | 112790 | 111545 | 104809 | 67519 | 120809 | 52367 | 80368 | 99394 | 156200 | 86632 | 136332 | 143793 | 100294 | 108744 | 110764 | 52871 | 90849 | 79928 | 73814 | 157219 | 108095 | 160581 | 178897 | 147936 | 92208 | 99086 | 65792 | 80613 | 83288 | 79107 | 53539 | 115063 | 82790 | 121232 | 137835
570715000000047886 | 1999-04-26 |  | 660 | 47 | 45 | Vestas Wind Systems A/S | V 47-660 | 550 - Tønder | LAND | Nr. Løgum | 213 | 499992.98 | 6107523.13 | SDFE2018 | 0 | 0 | 0 | 0 | 0 | 0 | 0 | 0 | 0 | 0 | 0 | 0 | 0 | 0 | 0 | 0 | 0 | 0 | 0 | 0 | 0 | 0 | 717960 | 1505935 | 1134254 | 1350603 | 1212351 | 1320595.1016 | 1291162.4531 | 1275434.5 | 1454402 | 1445457 | 1236548 | 1158999 | 1361016 | 1289838 | 1224002 | 1238560 | 1256541 | 1026463 | 1184299 | 1050965 | 1180889 | 1233478 | 933338 | 141614 | 213491 | 58163 | 93983 | 79878 | 42151 | 71232 | 28940 | 65588 | 81890 | 143214 | 96783 | 148790 | 93020 | 120824 | 73528 | 93787 | 43769 | 86067 | 49218 | 45495 | 119169 | 97861 | 150355 | 173576 | 162138 | 104494 | 90671 | 83144 | 50419 | 59975 | 55104 | 43816 | 74632 | 43347 | 0 | 8844
570715000000048012 | 1999-04-27 |  | 660 | 46 | 45 | Vestas Wind Systems A/S | V 47-660 | 510 - Haderslev | LAND | Højrup Ejerlav, Højrup | 1169 | 498089.38 | 6120671.41 | SDFE2018 | 0 | 0 | 0 | 0 | 0 | 0 | 0 | 0 | 0 | 0 | 0 | 0 | 0 | 0 | 0 | 0 | 0 | 0 | 0 | 0 | 0 | 0 | 802777 | 1680767 | 1285534.0195 | 1455365.9922 | 1304573 | 1447073 | 1386543 | 1318592 | 1567670 | 1525230 | 1287468 | 1188224 | 1455260 | 1329776 | 1192799 | 1310337 | 1565538 | 1121884 | 1293769 | 1185597 | 1303352 | 1409793 | 1094824 | 178596 | 237545 | 74118 | 106454 | 98579 | 51269 | 85477 | 35613 | 72577 | 102071 | 157981 | 109559 | 164860 | 126605 | 134479 | 86590 | 99335 | 46948 | 100358 | 58146 | 55242 | 134597 | 95305 | 177043 | 189694 | 173109 | 112803 | 105062 | 75968 | 65047 | 65657 | 66911 | 45336 | 91777 | 86998 | 143116 | 123304