571313134499129921 | 2018-10-18 |  | 10 | 7.1 | 21.4 | THY møllen Aps | TWP-40-10 | 550 - Tønder | [6 empty] | 0 | 0 | 0 | 0 | 0 | 0 | 0 | 0 | 0 | 0 | 0 | 0 | 0 | 0 | 0 | 0 | 0 | 0 | 0 | 0 | 0 | 0 | 0 | 0 | 0 | 0 | 0 | 0 | 0 | 0 | 0 | 0 | 0 | 0 | 0 | 0 | 0 | 0 | 0 | 0 | 0 | 3556.909 | 18364.259 | 21832.566 | 14129.717 | 2118.001 | 3605.899 | 647.101 | 1384.751 | 1510.018 | 751.749 | 581.81 | 156.257 | 615.036 | 1270.73 | 2061.162 | 1264.012 | 2117.649 | 1215.577 | 1743.333 | 1020.27 | 1017.721 | 578.89 | 1010.265 | 833.289 | 882.391 | 2008.073 | 985.475 | 2352.775 | 2731.438 | 2465.061 | 1633.941 | 1716.973 | 1054.449 | 1241.203 | 809.311 | 144.546 | 768.385 | 261.835 | 834.298 | 981.763 | 1059.825
571313102390341957 | 2018-10-29 |  | 10 | 14 | 18 | Solid Wind Power A/S | SWP10-14TG20 | 849 - Jammerbugt | [6 empty] | 0 | 0 | 0 | 0 | 0 | 0 | 0 | 0 | 0 | 0 | 0 | 0 | 0 | 0 | 0 | 0 | 0 | 0 | 0 | 0 | 0 | 0 | 0 | 0 | 0 | 0 | 0 | 0 | 0 | 0 | 0 | 0 | 0 | 0 | 0 | 0 | 0 | 0 | 0 | 0 | 0 | 6273.626 | 43067.104 | 46661.25 | 38019.131 | 4828.238 | 4908.402 | 2750.098 | 2666.307 | 4159.996 | 4009.272 | 4257.95 | 2524.911 | 2413.508 | 3653.156 | 3989.22 | 2167.234 | 3114.685 | 3598.331 | 2922.559 | 2547.219 | 3345.299 | 2132.568 | 4212.077 | 3064.878 | 3181.018 | 4970.359 | 2549.94 | 4603.578 | 4615.049 | 3653.149 | 3530.784 | 3326.135 | 2443.863 | 3846.247 | 3740.394 | 3370.363 | 2230.54 | 3163.01 | 3157.038 | 4003.987 | 3909.361
570715000001626455 | 2018-10-30 |  | 10 | 7.1 | 21.4 | THY møllen Aps | TWP-40-10 | 813 - Frederikshavn | [6 empty] | 0 | 0 | 0 | 0 | 0 | 0 | 0 | 0 | 0 | 0 | 0 | 0 | 0 | 0 | 0 | 0 | 0 | 0 | 0 | 0 | 0 | 0 | 0 | 0 | 0 | 0 | 0 | 0 | 0 | 0 | 0 | 0 | 0 | 0 | 0 | 0 | 0 | 0 | 0 | 0 | 0 | 1087.07 | 5224.75 | 7439.78 | 4751.99 | 1099.96 | 620.91 | 437.17 | 299.59 | 529.29 | 326.71 | 389.61 | 143.35 | 323.41 | 335.06 | 914.1 | 310.94 | 704.3 | 828.27 | 548.91 | 421.6 | 417.62 | 148.11 | 479.93 | 379.96 | 264.72 | 1141.09 | 528.39 | 708.97 | 1133.23 | 857.94 | 453.3 | 554.56 | 208.71 | 350.33 | 273.43 | 295.99 | 151.41 | 486.34 | 529.54 | 674.03 | 638.23
570715000001628916 | 2018-11-08 |  | 10 | 9.3 | 20.3 | KVA Vind | KVA Vind 10-10 | 813 - Frederikshavn | [6 empty] | 0 | 0 | 0 | 0 | 0 | 0 | 0 | 0 | 0 | 0 | 0 | 0 | 0 | 0 | 0 | 0 | 0 | 0 | 0 | 0 | 0 | 0 | 0 | 0 | 0 | 0 | 0 | 0 | 0 | 0 | 0 | 0 | 0 | 0 | 0 | 0 | 0 | 0 | 0 | 0 | 0 | 3508.22 | 20361.35 | 23558.32 | 22332.29 | 2639.92 | 2578.64 | 2046.34 | 1689.2 | 1961.42 | 1430.99 | 1480.57 | 921.53 | 1969.13 | 1779.01 | 2545.14 | 2110.06 | 1798.57 | 1756.46 | 1435.4 | 1967.2 | 1879.42 | 1103.72 | 1915.75 | 1424.19 | 1550.89 | 2409.92 | 2290.39 | 2608.71 | 1648.52 | 1965.73 | 2641.35 | 2067.76 | 1818.61 | 1697.22 | 758.19 | 1401.67 | 1074.65 | 2197.46 | 1338.46 | 2465.55 | 2004.92
571313134890195860 | 2018-11-08 |  | 10 | 14 | 18 | Solid Wind Power A/S | SWP10-14TG20 | 760 - Ringkøbing-Skjern | [6 empty] | 0 | 0 | 0 | 0 | 0 | 0 | 0 | 0 | 0 | 0 | 0 | 0 | 0 | 0 | 0 | 0 | 0 | 0 | 0 | 0 | 0 | 0 | 0 | 0 | 0 | 0 | 0 | 0 | 0 | 0 | 0 | 0 | 0 | 0 | 0 | 0 | 0 | 0 | 0 | 0 | 0 | 5797.95 | 44741.59 | 42897.76 | 31056.26 | 3647.14 | 4159.41 | 2296.9 | 3115.54 | 2963.29 | 1922.88 | 3528.72 | 1779.67 | 2658.31 | 3014.73 | 4071.58 | 2439.68 | 3274.28 | 2645.11 | 3112.18 | 3113.86 | 3709.14 | 1945.27 | 2962.75 | 2337.37 | 2182.27 | 3875.63 | 2625.73 | 3629.82 | 3803.92 | 3506.53 | 3832.35 | 3659.51 | 3158.77 | 3036.87 | 2746.19 | 2559.13 | 2186.71 | 2805.93 | 2353.38 | 3472.45 | 2239.9
571313134890196072 | 2018-11-15 |  | 225 | 27 | 31.5 | Vestas Wind Systems A/S | V 27-225 | 661 - Holstebro | LAND | 0 | 0 | 458437 | 6242341 | Stamdata | 0 | 0 | 0 | 0 | 0 | 0 | 0 | 0 | 0 | 0 | 0 | 0 | 0 | 0 | 0 | 0 | 0 | 0 | 0 | 0 | 0 | 0 | 0 | 0 | 0 | 0 | 0 | 0 | 0 | 0 | 0 | 0 | 0 | 0 | 0 | 0 | 0 | 0 | 0 | 0 | 0 | 14101.51 | 121191.08 | 160953.31 | 90923.23 | 17960 | 24005.97 | 2596.42 | 10196.35 | 9500.93 | 2650.86 | 14512.53 | 1910.67 | 7413.9 | 10343.26 | 11322.77 | 4782.84 | 14152.38 | 13692.06 | 10608.84 | 9165.95 | 14512.56 | 4514.88 | 13064.81 | 12777.52 | 7002.07 | 23116.24 | 6974.76 | 16195.71 | 21845.56 | 14592.82 | 8865.61 | 11096.62 | 5679.79 | 9326.26 | 9794.46 | 9407.72 | 4069.43 | 8095.64 | 11721.07 | 17099.76 | 9972.37
571313174001764448 | 2018-11-21 |  | 225 | 29 | 31.5 | Vestas Wind Systems A/S | V 29-225 | 320 - Faxe | LAND | Jørslev By, Karise | 1a | 702483 | 6132921 | Stamdata | 0 | 0 | 0 | 0 | 0 | 0 | 0 | 0 | 0 | 0 | 0 | 0 | 0 | 0 | 0 | 0 | 0 | 0 | 0 | 0 | 0 | 0 | 0 | 0 | 0 | 0 | 0 | 0 | 0 | 0 | 0 | 0 | 0 | 0 | 0 | 0 | 0 | 0 | 0 | 0 | 0 | 9284.08 | 133308.24 | 118978.8 | 67303.28 | 16187.84 | 15955.52 | 7987.12 | 8083.76 | 8906.4 | 2421.92 | 10420.8 | 1881.44 | 11478.24 | 8948.56 | 16067.92 | 6395.04 | 19313.84 | 14425.92 | 12523.68 | 8611.68 | 12380.72 | 3740.16 | 9736.96 | 7149.68 | 5029.92 | 20484.72 | 7343.36 | 18007.52 | 16314.72 | 15694.32 | 8137.12 | 8545.52 | 9776.16 | 7281.68 | 9774.72 | 7882.96 | 7883.2 | 11395.2 | 7452.4 | 10594.88 | 9865.84
570715000001631749 | 2018-11-26 |  | 25 | 14 | 18 | Solid Wind Power A/S | SWP25-14TG20 | 787 - Thisted | [6 empty] | 0 | 0 | 0 | 0 | 0 | 0 | 0 | 0 | 0 | 0 | 0 | 0 | 0 | 0 | 0 | 0 | 0 | 0 | 0 | 0 | 0 | 0 | 0 | 0 | 0 | 0 | 0 | 0 | 0 | 0 | 0 | 0 | 0 | 0 | 0 | 0 | 0 | 0 | 0 | 0 | 0 | 6385.77 | 65503.93 | 71800.34 | 58774.89 | 6837.94 | 8924.33 | 3803.97 | 5184.21 | 5519.6 | 3829.81 | 6516.98 | 2506.59 | 3817.39 | 4598.31 | 6388.93 | 4461.48 | 5346.13 | 4984.02 | 4918.13 | 3995.88 | 5114.24 | 2230.38 | 4697.83 | 3676.94 | 3168.36 | 7437.32 | 4030.42 | 6489.54 | 8350.29 | 7109.81 | 6582.42 | 5952.78 | 3739.67 | 5212.98 | 4493.86 | 4791.98 | 1779.83 | 3191.9 | 5650.85 | 4094.17 | 834.62
570715000001633392 | 2018-11-28 |  | 25 | 14 | 18 | Solid Wind Power A/S | SWP25-14TG20 | 400 - Bornholm | [6 empty] | 0 | 0 | 0 | 0 | 0 | 0 | 0 | 0 | 0 | 0 | 0 | 0 | 0 | 0 | 0 | 0 | 0 | 0 | 0 | 0 | 0 | 0 | 0 | 0 | 0 | 0 | 0 | 0 | 0 | 0 | 0 | 0 | 0 | 0 | 0 | 0 | 0 | 0 | 0 | 0 | 0 | 0 | 0 | 49916 | 16675.49 | 97.99 | 424.07 | 1713.9 | 3843.18 | 4805.92 | 6482.38 | 15807.18 | 5123.73 | 4707.08 | 2839.01 | 153.03 | 0.25 | 73.68 | 1919.38 | 3699.82 | 12086.54 | 14527.64 | 9689.97 | 16958.47 | 4478.74 | 4658.88 | 2410 | 174.85 | 82.1 | 195.19 | 903.28 | 2491.8 | 6179.94 | 10549.13 | 9058.61 | 11436.98 | 3631.33 | 2492.27 | 1201.71 | 248.99 | 37.34 | 34.2
571313102390342602 | 2018-12-05 |  | 25 | 14 | 18 | Solid Wind Power A/S | SWP25-14TG20 | 860 - Hjørring | [6 empty] | 0 | 0 | 0 | 0 | 0 | 0 | 0 | 0 | 0 | 0 | 0 | 0 | 0 | 0 | 0 | 0 | 0 | 0 | 0 | 0 | 0 | 0 | 0 | 0 | 0 | 0 | 0 | 0 | 0 | 0 | 0 | 0 | 0 | 0 | 0 | 0 | 0 | 0 | 0 | 0 | 0 | 0 | 9893.559 | 52303.781 | 39050.841 | 7137.068 | 5874.023 | 1784.224 | 3071.664 | 4185.017 | 3101.931 | 3348.709 | 1828.031 | 2730.171 | 3733.256 | 5704.024 | 3231.694 | 5224.625 | 3431.509 | 4283.681 | 3424.07 | 3417.307 | 1767 | 3786.956 | 3200.807 | 3066.669 | 4011.409 | 2919.124 | 4663.493 | 5920.956 | 5645.723 | 4575.996 | 4163.356 | 2820.242 | 3379.3 | 2980.574 | 3180.635 | 2002.522 | 3780.369 | 3557.941 | 5050.742 | 4782.288
570715000001613509 | 2018-12-23 |  | 8300 | 164 | 105 | MHI Vestas Offshore Wind A/S | V164-8.0MW/8.3MW | 561 - Esbjerg | HAV | Horns Rev | Hav | 408997 | 6177653 | Stamdata | 0 | 0 | 0 | 0 | 0 | 0 | 0 | 0 | 0 | 0 | 0 | 0 | 0 | 0 | 0 | 0 | 0 | 0 | 0 | 0 | 0 | 0 | 0 | 0 | 0 | 0 | 0 | 0 | 0 | 0 | 0 | 0 | 0 | 0 | 0 | 0 | 0 | 0 | 0 | 0 | 0 | 69881.6327 | 27523347.4336 | 36980832.7175 | 34747749.8672 | 4492835.9583 | 4791435.495 | 2526936.4156 | 2681740.6656 | 2482352.6927 | 1533010.0849 | 3078832.6531 | 1812982.986 | 2732044.3478 | 3687873.4694 | 4439105.9117 | 3922757.2068 | 3784080.5899 | 3173732.5836 | 3449786.979 | 2447751.0494 | 2786623.1702 | 1662524.8682 | 2501049.9076 | 1957324.4154 | 2319775.0848 | 4044970.407 | 2971157.7385 | 2568441.2599 | 4328206.633 | 3820517.2452 | 3630919.0983 | 3072310.3274 | 2087246.5387 | 2359845.6511 | 1901744.6693 | 1970546.9364 | 1836012.2771 | 2820719.1157 | 2384230.0017 | 3007382.354 | 3154470.4617
570715000001613516 | 2018-12-23 |  | 8300 | 164 | 105 | MHI Vestas Offshore Wind A/S | V164-8.0MW/8.3MW | 561 - Esbjerg | HAV | Horns Rev | Hav | 409143 | 6176505 | Stamdata | 0 | 0 | 0 | 0 | 0 | 0 | 0 | 0 | 0 | 0 | 0 | 0 | 0 | 0 | 0 | 0 | 0 | 0 | 0 | 0 | 0 | 0 | 0 | 0 | 0 | 0 | 0 | 0 | 0 | 0 | 0 | 0 | 0 | 0 | 0 | 0 | 0 | 0 | 0 | 0 | 0 | 69881.6327 | 27523347.4336 | 36980832.7175 | 34747749.8672 | 4492835.9583 | 4791435.495 | 2526936.4156 | 2681740.6656 | 2482352.6927 | 1533010.0849 | 3078832.6531 | 1812982.986 | 2732044.3478 | 3687873.4694 | 4439105.9117 | 3922757.2068 | 3784080.5899 | 3173732.5836 | 3449786.979 | 2447751.0494 | 2786623.1702 | 1662524.8682 | 2501049.9076 | 1957324.4154 | 2319775.0848 | 4044970.407 | 2971157.7385 | 2568441.2599 | 4328206.633 | 3820517.2452 | 3630919.0983 | 3072310.3274 | 2087246.5387 | 2359845.6511 | 1901744.6693 | 1970546.9364 | 1836012.2771 | 2820719.1157 | 2384230.0017 | 3007382.354 | 3154470.4617
570715000001613523 | 2018-12-23 |  | 8300 | 164 | 105 | MHI Vestas Offshore Wind A/S | V164-8.0MW/8.3MW | 561 - Esbjerg | HAV | Horns Rev | Hav | 409638 | 6175486 | Stamdata | 0 | 0 | 0 | 0 | 0 | 0 | 0 | 0 | 0 | 0 | 0 | 0 | 0 | 0 | 0 | 0 | 0 | 0 | 0 | 0 | 0 | 0 | 0 | 0 | 0 | 0 | 0 | 0 | 0 | 0 | 0 | 0 | 0 | 0 | 0 | 0 | 0 | 0 | 0 | 0 | 0 | 69881.6327 | 27523347.4336 | 36980832.7175 | 34747749.8672 | 4492835.9583 | 4791435.495 | 2526936.4156 | 2681740.6656 | 2482352.6927 | 1533010.0849 | 3078832.6531 | 1812982.986 | 2732044.3478 | 3687873.4694 | 4439105.9117 | 3922757.2068 | 3784080.5899 | 3173732.5836 | 3449786.979 | 2447751.0494 | 2786623.1702 | 1662524.8682 | 2501049.9076 | 1957324.4154 | 2319775.0848 | 4044970.407 | 2971157.7385 | 2568441.2599 | 4328206.633 | 3820517.2452 | 3630919.0983 | 3072310.3274 | 2087246.5387 | 2359845.6511 | 1901744.6693 | 1970546.9364 | 1836012.2771 | 2820719.1157 | 2384230.0017 | 3007382.354 | 3154470.4617
570715000001613530 | 2018-12-23 |  | 8300 | 164 | 105 | MHI Vestas Offshore Wind A/S | V164-8.0MW/8.3MW | 561 - Esbjerg | HAV | Horns Rev | Hav | 410064 | 6174402 | Stamdata | 0 | 0 | 0 | 0 | 0 | 0 | 0 | 0 | 0 | 0 | 0 | 0 | 0 | 0 | 0 | 0 | 0 | 0 | 0 | 0 | 0 | 0 | 0 | 0 | 0 | 0 | 0 | 0 | 0 | 0 | 0 | 0 | 0 | 0 | 0 | 0 | 0 | 0 | 0 | 0 | 0 | 69881.6327 | 27523347.4336 | 36980832.7175 | 34747749.8672 | 4492835.9583 | 4791435.495 | 2526936.4156 | 2681740.6656 | 2482352.6927 | 1533010.0849 | 3078832.6531 | 1812982.986 | 2732044.3478 | 3687873.4694 | 4439105.9117 | 3922757.2068 | 3784080.5899 | 3173732.5836 | 3449786.979 | 2447751.0494 | 2786623.1702 | 1662524.8682 | 2501049.9076 | 1957324.4154 | 2319775.0848 | 4044970.407 | 2971157.7385 | 2568441.2599 | 4328206.633 | 3820517.2452 | 3630919.0983 | 3072310.3274 | 2087246.5387 | 2359845.6511 | 1901744.6693 | 1970546.9364 | 1836012.2771 | 2820719.1157 | 2384230.0017 | 3007382.354 | 3154470.4617
570715000001613547 | 2018-12-23 |  | 8300 | 164 | 105 | MHI Vestas Offshore Wind A/S | V164-8.0MW/8.3MW | 561 - Esbjerg | HAV | Horns Rev | Hav | 410241 | 6173317 | Stamdata | 0 | 0 | 0 | 0 | 0 | 0 | 0 | 0 | 0 | 0 | 0 | 0 | 0 | 0 | 0 | 0 | 0 | 0 | 0 | 0 | 0 | 0 | 0 | 0 | 0 | 0 | 0 | 0 | 0 | 0 | 0 | 0 | 0 | 0 | 0 | 0 | 0 | 0 | 0 | 0 | 0 | 69881.6327 | 27523347.4336 | 36980832.7175 | 34747749.8672 | 4492835.9583 | 4791435.495 | 2526936.4156 | 2681740.6656 | 2482352.6927 | 1533010.0849 | 3078832.6531 | 1812982.986 | 2732044.3478 | 3687873.4694 | 4439105.9117 | 3922757.2068 | 3784080.5899 | 3173732.5836 | 3449786.979 | 2447751.0494 | 2786623.1702 | 1662524.8682 | 2501049.9076 | 1957324.4154 | 2319775.0848 | 4044970.407 | 2971157.7385 | 2568441.2599 | 4328206.633 | 3820517.2452 | 3630919.0983 | 3072310.3274 | 2087246.5387 | 2359845.6511 | 1901744.6693 | 1970546.9364 | 1836012.2771 | 2820719.1157 | 2384230.0017 | 3007382.354 | 3154470.4617
570715000001613554 | 2018-12-23 |  | 8300 | 164 | 105 | MHI Vestas Offshore Wind A/S | V164-8.0MW/8.3MW | 561 - Esbjerg | HAV | Horns Rev | Hav | 410328 | 6172214 | Stamdata | 0 | 0 | 0 | 0 | 0 | 0 | 0 | 0 | 0 | 0 | 0 | 0 | 0 | 0 | 0 | 0 | 0 | 0 | 0 | 0 | 0 | 0 | 0 | 0 | 0 | 0 | 0 | 0 | 0 | 0 | 0 | 0 | 0 | 0 | 0 | 0 | 0 | 0 | 0 | 0 | 0 | 69881.6327 | 27523347.4336 | 36980832.7175 | 34747749.8672 | 4492835.9583 | 4791435.495 | 2526936.4156 | 2681740.6656 | 2482352.6927 | 1533010.0849 | 3078832.6531 | 1812982.986 | 2732044.3478 | 3687873.4694 | 4439105.9117 | 3922757.2068 | 3784080.5899 | 3173732.5836 | 3449786.979 | 2447751.0494 | 2786623.1702 | 1662524.8682 | 2501049.9076 | 1957324.4154 | 2319775.0848 | 4044970.407 | 2971157.7385 | 2568441.2599 | 4328206.633 | 3820517.2452 | 3630919.0983 | 3072310.3274 | 2087246.5387 | 2359845.6511 | 1901744.6693 | 1970546.9364 | 1836012.2771 | 2820719.1157 | 2384230.0017 | 3007382.354 | 3154470.4617
570715000001613561 | 2018-12-23 |  | 8300 | 164 | 105 | MHI Vestas Offshore Wind A/S | V164-8.0MW/8.3MW | 561 - Esbjerg | HAV | Horns Rev | Hav | 410568 | 6177763 | Stamdata | 0 | 0 | 0 | 0 | 0 | 0 | 0 | 0 | 0 | 0 | 0 | 0 | 0 | 0 | 0 | 0 | 0 | 0 | 0 | 0 | 0 | 0 | 0 | 0 | 0 | 0 | 0 | 0 | 0 | 0 | 0 | 0 | 0 | 0 | 0 | 0 | 0 | 0 | 0 | 0 | 0 | 69881.6327 | 27523347.4336 | 36980832.7175 | 34747749.8672 | 4492835.9583 | 4791435.495 | 2526936.4156 | 2681740.6656 | 2482352.6927 | 1533010.0849 | 3078832.6531 | 1812982.986 | 2732044.3478 | 3687873.4694 | 4439105.9117 | 3922757.2068 | 3784080.5899 | 3173732.5836 | 3449786.979 | 2447751.0494 | 2786623.1702 | 1662524.8682 | 2501049.9076 | 1957324.4154 | 2319775.0848 | 4044970.407 | 2971157.7385 | 2568441.2599 | 4328206.633 | 3820517.2452 | 3630919.0983 | 3072310.3274 | 2087246.5387 | 2359845.6511 | 1901744.6693 | 1970546.9364 | 1836012.2771 | 2820719.1157 | 2384230.0017 | 3007382.354 | 3154470.4617
570715000001613578 | 2018-12-23 |  | 8300 | 164 | 105 | MHI Vestas Offshore Wind A/S | V164-8.0MW/8.3MW | 561 - Esbjerg | HAV | Horns Rev | Hav | 412347 | 6177795 | Stamdata | 0 | 0 | 0 | 0 | 0 | 0 | 0 | 0 | 0 | 0 | 0 | 0 | 0 | 0 | 0 | 0 | 0 | 0 | 0 | 0 | 0 | 0 | 0 | 0 | 0 | 0 | 0 | 0 | 0 | 0 | 0 | 0 | 0 | 0 | 0 | 0 | 0 | 0 | 0 | 0 | 0 | 69881.6327 | 27523347.4336 | 36980832.7175 | 34747749.8672 | 4492835.9583 | 4791435.495 | 2526936.4156 | 2681740.6656 | 2482352.6927 | 1533010.0849 | 3078832.6531 | 1812982.986 | 2732044.3478 | 3687873.4694 | 4439105.9117 | 3922757.2068 | 3784080.5899 | 3173732.5836 | 3449786.979 | 2447751.0494 | 2786623.1702 | 1662524.8682 | 2501049.9076 | 1957324.4154 | 2319775.0848 | 4044970.407 | 2971157.7385 | 2568441.2599 | 4328206.633 | 3820517.2452 | 3630919.0983 | 3072310.3274 | 2087246.5387 | 2359845.6511 | 1901744.6693 | 1970546.9364 | 1836012.2771 | 2820719.1157 | 2384230.0017 | 3007382.354 | 3154470.4617
570715000001613585 | 2018-12-23 |  | 8300 | 164 | 105 | MHI Vestas Offshore Wind A/S | V164-8.0MW/8.3MW | 561 - Esbjerg | HAV | Horns Rev | Hav | 412152 | 6176707 | Stamdata | 0 | 0 | 0 | 0 | 0 | 0 | 0 | 0 | 0 | 0 | 0 | 0 | 0 | 0 | 0 | 0 | 0 | 0 | 0 | 0 | 0 | 0 | 0 | 0 | 0 | 0 | 0 | 0 | 0 | 0 | 0 | 0 | 0 | 0 | 0 | 0 | 0 | 0 | 0 | 0 | 0 | 69881.6327 | 27523347.4336 | 36980832.7175 | 34747749.8672 | 4492835.9583 | 4791435.495 | 2526936.4156 | 2681740.6656 | 2482352.6927 | 1533010.0849 | 3078832.6531 | 1812982.986 | 2732044.3478 | 3687873.4694 | 4439105.9117 | 3922757.2068 | 3784080.5899 | 3173732.5836 | 3449786.979 | 2447751.0494 | 2786623.1702 | 1662524.8682 | 2501049.9076 | 1957324.4154 | 2319775.0848 | 4044970.407 | 2971157.7385 | 2568441.2599 | 4328206.633 | 3820517.2452 | 3630919.0983 | 3072310.3274 | 2087246.5387 | 2359845.6511 | 1901744.6693 | 1970546.9364 | 1836012.2771 | 2820719.1157 | 2384230.0017 | 3007382.354 | 3154470.4617
570715000001613592 | 2018-12-23 |  | 8300 | 164 | 105 | MHI Vestas Offshore Wind A/S | V164-8.0MW/8.3MW | 561 - Esbjerg | HAV | Horns Rev | Hav | 412028 | 6175608 | Stamdata | 0 | 0 | 0 | 0 | 0 | 0 | 0 | 0 | 0 | 0 | 0 | 0 | 0 | 0 | 0 | 0 | 0 | 0 | 0 | 0 | 0 | 0 | 0 | 0 | 0 | 0 | 0 | 0 | 0 | 0 | 0 | 0 | 0 | 0 | 0 | 0 | 0 | 0 | 0 | 0 | 0 | 69881.6327 | 27523347.4336 | 36980832.7175 | 34747749.8672 | 4492835.9583 | 4791435.495 | 2526936.4156 | 2681740.6656 | 2482352.6927 | 1533010.0849 | 3078832.6531 | 1812982.986 | 2732044.3478 | 3687873.4694 | 4439105.9117 | 3922757.2068 | 3784080.5899 | 3173732.5836 | 3449786.979 | 2447751.0494 | 2786623.1702 | 1662524.8682 | 2501049.9076 | 1957324.4154 | 2319775.0848 | 4044970.407 | 2971157.7385 | 2568441.2599 | 4328206.633 | 3820517.2452 | 3630919.0983 | 3072310.3274 | 2087246.5387 | 2359845.6511 | 1901744.6693 | 1970546.9364 | 1836012.2771 | 2820719.1157 | 2384230.0017 | 3007382.354 | 3154470.4617
570715000001613608 | 2018-12-23 |  | 8300 | 164 | 105 | MHI Vestas Offshore Wind A/S | V164-8.0MW/8.3MW | 561 - Esbjerg | HAV | Horns Rev | Hav | 411974 | 6174504 | Stamdata | 0 | 0 | 0 | 0 | 0 | 0 | 0 | 0 | 0 | 0 | 0 | 0 | 0 | 0 | 0 | 0 | 0 | 0 | 0 | 0 | 0 | 0 | 0 | 0 | 0 | 0 | 0 | 0 | 0 | 0 | 0 | 0 | 0 | 0 | 0 | 0 | 0 | 0 | 0 | 0 | 0 | 69881.6327 | 27523347.4336 | 36980832.7175 | 34747749.8672 | 4492835.9583 | 4791435.495 | 2526936.4156 | 2681740.6656 | 2482352.6927 | 1533010.0849 | 3078832.6531 | 1812982.986 | 2732044.3478 | 3687873.4694 | 4439105.9117 | 3922757.2068 | 3784080.5899 | 3173732.5836 | 3449786.979 | 2447751.0494 | 2786623.1702 | 1662524.8682 | 2501049.9076 | 1957324.4154 | 2319775.0848 | 4044970.407 | 2971157.7385 | 2568441.2599 | 4328206.633 | 3820517.2452 | 3630919.0983 | 3072310.3274 | 2087246.5387 | 2359845.6511 | 1901744.6693 | 1970546.9364 | 1836012.2771 | 2820719.1157 | 2384230.0017 | 3007382.354 | 3154470.4617
570715000001613615 | 2018-12-23 |  | 8300 | 164 | 105 | MHI Vestas Offshore Wind A/S | V164-8.0MW/8.3MW | 561 - Esbjerg | HAV | Horns Rev | Hav | 411990 | 6173399 | Stamdata | 0 | 0 | 0 | 0 | 0 | 0 | 0 | 0 | 0 | 0 | 0 | 0 | 0 | 0 | 0 | 0 | 0 | 0 | 0 | 0 | 0 | 0 | 0 | 0 | 0 | 0 | 0 | 0 | 0 | 0 | 0 | 0 | 0 | 0 | 0 | 0 | 0 | 0 | 0 | 0 | 0 | 69881.6327 | 27523347.4336 | 36980832.7175 | 34747749.8672 | 4492835.9583 | 4791435.495 | 2526936.4156 | 2681740.6656 | 2482352.6927 | 1533010.0849 | 3078832.6531 | 1812982.986 | 2732044.3478 | 3687873.4694 | 4439105.9117 | 3922757.2068 | 3784080.5899 | 3173732.5836 | 3449786.979 | 2447751.0494 | 2786623.1702 | 1662524.8682 | 2501049.9076 | 1957324.4154 | 2319775.0848 | 4044970.407 | 2971157.7385 | 2568441.2599 | 4328206.633 | 3820517.2452 | 3630919.0983 | 3072310.3274 | 2087246.5387 | 2359845.6511 | 1901744.6693 | 1970546.9364 | 1836012.2771 | 2820719.1157 | 2384230.0017 | 3007382.354 | 3154470.4617
570715000001613622 | 2018-12-23 |  | 8300 | 164 | 105 | MHI Vestas Offshore Wind A/S | V164-8.0MW/8.3MW | 561 - Esbjerg | HAV | Horns Rev | Hav | 412077 | 6172296 | Stamdata | 0 | 0 | 0 | 0 | 0 | 0 | 0 | 0 | 0 | 0 | 0 | 0 | 0 | 0 | 0 | 0 | 0 | 0 | 0 | 0 | 0 | 0 | 0 | 0 | 0 | 0 | 0 | 0 | 0 | 0 | 0 | 0 | 0 | 0 | 0 | 0 | 0 | 0 | 0 | 0 | 0 | 69881.6327 | 27523347.4336 | 36980832.7175 | 34747749.8672 | 4492835.9583 | 4791435.495 | 2526936.4156 | 2681740.6656 | 2482352.6927 | 1533010.0849 | 3078832.6531 | 1812982.986 | 2732044.3478 | 3687873.4694 | 4439105.9117 | 3922757.2068 | 3784080.5899 | 3173732.5836 | 3449786.979 | 2447751.0494 | 2786623.1702 | 1662524.8682 | 2501049.9076 | 1957324.4154 | 2319775.0848 | 4044970.407 | 2971157.7385 | 2568441.2599 | 4328206.633 | 3820517.2452 | 3630919.0983 | 3072310.3274 | 2087246.5387 | 2359845.6511 | 1901744.6693 | 1970546.9364 | 1836012.2771 | 2820719.1157 | 2384230.0017 | 3007382.354 | 3154470.4617
570715000001613639 | 2018-12-23 |  | 8300 | 164 | 105 | MHI Vestas Offshore Wind A/S | V164-8.0MW/8.3MW | 561 - Esbjerg | HAV | Horns Rev | Hav | 412234 | 6171202 | Stamdata | 0 | 0 | 0 | 0 | 0 | 0 | 0 | 0 | 0 | 0 | 0 | 0 | 0 | 0 | 0 | 0 | 0 | 0 | 0 | 0 | 0 | 0 | 0 | 0 | 0 | 0 | 0 | 0 | 0 | 0 | 0 | 0 | 0 | 0 | 0 | 0 | 0 | 0 | 0 | 0 | 0 | 69881.6327 | 27523347.4336 | 36980832.7175 | 34747749.8672 | 4492835.9583 | 4791435.495 | 2526936.4156 | 2681740.6656 | 2482352.6927 | 1533010.0849 | 3078832.6531 | 1812982.986 | 2732044.3478 | 3687873.4694 | 4439105.9117 | 3922757.2068 | 3784080.5899 | 3173732.5836 | 3449786.979 | 2447751.0494 | 2786623.1702 | 1662524.8682 | 2501049.9076 | 1957324.4154 | 2319775.0848 | 4044970.407 | 2971157.7385 | 2568441.2599 | 4328206.633 | 3820517.2452 | 3630919.0983 | 3072310.3274 | 2087246.5387 | 2359845.6511 | 1901744.6693 | 1970546.9364 | 1836012.2771 | 2820719.1157 | 2384230.0017 | 3007382.354 | 3154470.4617
570715000001613646 | 2018-12-23 |  | 8300 | 164 | 105 | MHI Vestas Offshore Wind A/S | V164-8.0MW/8.3MW | 561 - Esbjerg | HAV | Horns Rev | Hav | 414096 | 6177877 | Stamdata | 0 | 0 | 0 | 0 | 0 | 0 | 0 | 0 | 0 | 0 | 0 | 0 | 0 | 0 | 0 | 0 | 0 | 0 | 0 | 0 | 0 | 0 | 0 | 0 | 0 | 0 | 0 | 0 | 0 | 0 | 0 | 0 | 0 | 0 | 0 | 0 | 0 | 0 | 0 | 0 | 0 | 69881.6327 | 27523347.4336 | 36980832.7175 | 34747749.8672 | 4492835.9583 | 4791435.495 | 2526936.4156 | 2681740.6656 | 2482352.6927 | 1533010.0849 | 3078832.6531 | 1812982.986 | 2732044.3478 | 3687873.4694 | 4439105.9117 | 3922757.2068 | 3784080.5899 | 3173732.5836 | 3449786.979 | 2447751.0494 | 2786623.1702 | 1662524.8682 | 2501049.9076 | 1957324.4154 | 2319775.0848 | 4044970.407 | 2971157.7385 | 2568441.2599 | 4328206.633 | 3820517.2452 | 3630919.0983 | 3072310.3274 | 2087246.5387 | 2359845.6511 | 1901744.6693 | 1970546.9364 | 1836012.2771 | 2820719.1157 | 2384230.0017 | 3007382.354 | 3154470.4617
570715000001613653 | 2018-12-23 |  | 8300 | 164 | 105 | MHI Vestas Offshore Wind A/S | V164-8.0MW/8.3MW | 561 - Esbjerg | HAV | Horns Rev | Hav | 413902 | 6176789 | Stamdata | 0 | 0 | 0 | 0 | 0 | 0 | 0 | 0 | 0 | 0 | 0 | 0 | 0 | 0 | 0 | 0 | 0 | 0 | 0 | 0 | 0 | 0 | 0 | 0 | 0 | 0 | 0 | 0 | 0 | 0 | 0 | 0 | 0 | 0 | 0 | 0 | 0 | 0 | 0 | 0 | 0 | 69881.6327 | 27523347.4336 | 36980832.7175 | 34747749.8672 | 4492835.9583 | 4791435.495 | 2526936.4156 | 2681740.6656 | 2482352.6927 | 1533010.0849 | 3078832.6531 | 1812982.986 | 2732044.3478 | 3687873.4694 | 4439105.9117 | 3922757.2068 | 3784080.5899 | 3173732.5836 | 3449786.979 | 2447751.0494 | 2786623.1702 | 1662524.8682 | 2501049.9076 | 1957324.4154 | 2319775.0848 | 4044970.407 | 2971157.7385 | 2568441.2599 | 4328206.633 | 3820517.2452 | 3630919.0983 | 3072310.3274 | 2087246.5387 | 2359845.6511 | 1901744.6693 | 1970546.9364 | 1836012.2771 | 2820719.1157 | 2384230.0017 | 3007382.354 | 3154470.4617
570715000001613660 | 2018-12-23 |  | 8300 | 164 | 105 | MHI Vestas Offshore Wind A/S | V164-8.0MW/8.3MW | 561 - Esbjerg | HAV | Horns Rev | Hav | 413723 | 6174586 | Stamdata | 0 | 0 | 0 | 0 | 0 | 0 | 0 | 0 | 0 | 0 | 0 | 0 | 0 | 0 | 0 | 0 | 0 | 0 | 0 | 0 | 0 | 0 | 0 | 0 | 0 | 0 | 0 | 0 | 0 | 0 | 0 | 0 | 0 | 0 | 0 | 0 | 0 | 0 | 0 | 0 | 0 | 69881.6327 | 27523347.4336 | 36980832.7175 | 34747749.8672 | 4492835.9583 | 4791435.495 | 2526936.4156 | 2681740.6656 | 2482352.6927 | 1533010.0849 | 3078832.6531 | 1812982.986 | 2732044.3478 | 3687873.4694 | 4439105.9117 | 3922757.2068 | 3784080.5899 | 3173732.5836 | 3449786.979 | 2447751.0494 | 2786623.1702 | 1662524.8682 | 2501049.9076 | 1957324.4154 | 2319775.0848 | 4044970.407 | 2971157.7385 | 2568441.2599 | 4328206.633 | 3820517.2452 | 3630919.0983 | 3072310.3274 | 2087246.5387 | 2359845.6511 | 1901744.6693 | 1970546.9364 | 1836012.2771 | 2820719.1157 | 2384230.0017 | 3007382.354 | 3154470.4617
570715000001613677 | 2018-12-23 |  | 8300 | 164 | 105 | MHI Vestas Offshore Wind A/S | V164-8.0MW/8.3MW | 561 - Esbjerg | HAV | Horns Rev | Hav | 413740 | 6173480 | Stamdata | 0 | 0 | 0 | 0 | 0 | 0 | 0 | 0 | 0 | 0 | 0 | 0 | 0 | 0 | 0 | 0 | 0 | 0 | 0 | 0 | 0 | 0 | 0 | 0 | 0 | 0 | 0 | 0 | 0 | 0 | 0 | 0 | 0 | 0 | 0 | 0 | 0 | 0 | 0 | 0 | 0 | 69881.6327 | 27523347.4336 | 36980832.7175 | 34747749.8672 | 4492835.9583 | 4791435.495 | 2526936.4156 | 2681740.6656 | 2482352.6927 | 1533010.0849 | 3078832.6531 | 1812982.986 | 2732044.3478 | 3687873.4694 | 4439105.9117 | 3922757.2068 | 3784080.5899 | 3173732.5836 | 3449786.979 | 2447751.0494 | 2786623.1702 | 1662524.8682 | 2501049.9076 | 1957324.4154 | 2319775.0848 | 4044970.407 | 2971157.7385 | 2568441.2599 | 4328206.633 | 3820517.2452 | 3630919.0983 | 3072310.3274 | 2087246.5387 | 2359845.6511 | 1901744.6693 | 1970546.9364 | 1836012.2771 | 2820719.1157 | 2384230.0017 | 3007382.354 | 3154470.4617
570715000001613684 | 2018-12-23 |  | 8300 | 164 | 105 | MHI Vestas Offshore Wind A/S | V164-8.0MW/8.3MW | 561 - Esbjerg | HAV | Horns Rev | Hav | 413984 | 6171284 | Stamdata | 0 | 0 | 0 | 0 | 0 | 0 | 0 | 0 | 0 | 0 | 0 | 0 | 0 | 0 | 0 | 0 | 0 | 0 | 0 | 0 | 0 | 0 | 0 | 0 | 0 | 0 | 0 | 0 | 0 | 0 | 0 | 0 | 0 | 0 | 0 | 0 | 0 | 0 | 0 | 0 | 0 | 69881.6327 | 27523347.4336 | 36980832.7175 | 34747749.8672 | 4492835.9583 | 4791435.495 | 2526936.4156 | 2681740.6656 | 2482352.6927 | 1533010.0849 | 3078832.6531 | 1812982.986 | 2732044.3478 | 3687873.4694 | 4439105.9117 | 3922757.2068 | 3784080.5899 | 3173732.5836 | 3449786.979 | 2447751.0494 | 2786623.1702 | 1662524.8682 | 2501049.9076 | 1957324.4154 | 2319775.0848 | 4044970.407 | 2971157.7385 | 2568441.2599 | 4328206.633 | 3820517.2452 | 3630919.0983 | 3072310.3274 | 2087246.5387 | 2359845.6511 | 1901744.6693 | 1970546.9364 | 1836012.2771 | 2820719.1157 | 2384230.0017 | 3007382.354 | 3154470.4617
570715000001613691 | 2018-12-23 |  | 8300 | 164 | 105 | MHI Vestas Offshore Wind A/S | V164-8.0MW/8.3MW | 561 - Esbjerg | HAV | Horns Rev | Hav | 414210 | 6170202 | Stamdata | 0 | 0 | 0 | 0 | 0 | 0 | 0 | 0 | 0 | 0 | 0 | 0 | 0 | 0 | 0 | 0 | 0 | 0 | 0 | 0 | 0 | 0 | 0 | 0 | 0 | 0 | 0 | 0 | 0 | 0 | 0 | 0 | 0 | 0 | 0 | 0 | 0 | 0 | 0 | 0 | 0 | 69881.6327 | 27523347.4336 | 36980832.7175 | 34747749.8672 | 4492835.9583 | 4791435.495 | 2526936.4156 | 2681740.6656 | 2482352.6927 | 1533010.0849 | 3078832.6531 | 1812982.986 | 2732044.3478 | 3687873.4694 | 4439105.9117 | 3922757.2068 | 3784080.5899 | 3173732.5836 | 3449786.979 | 2447751.0494 | 2786623.1702 | 1662524.8682 | 2501049.9076 | 1957324.4154 | 2319775.0848 | 4044970.407 | 2971157.7385 | 2568441.2599 | 4328206.633 | 3820517.2452 | 3630919.0983 | 3072310.3274 | 2087246.5387 | 2359845.6511 | 1901744.6693 | 1970546.9364 | 1836012.2771 | 2820719.1157 | 2384230.0017 | 3007382.354 | 3154470.4617
570715000001613707 | 2018-12-23 |  | 8300 | 164 | 105 | MHI Vestas Offshore Wind A/S | V164-8.0MW/8.3MW | 561 - Esbjerg | HAV | Horns Rev | Hav | 414506 | 6169136 | Stamdata | 0 | 0 | 0 | 0 | 0 | 0 | 0 | 0 | 0 | 0 | 0 | 0 | 0 | 0 | 0 | 0 | 0 | 0 | 0 | 0 | 0 | 0 | 0 | 0 | 0 | 0 | 0 | 0 | 0 | 0 | 0 | 0 | 0 | 0 | 0 | 0 | 0 | 0 | 0 | 0 | 0 | 69881.6327 | 27523347.4336 | 36980832.7175 | 34747749.8672 | 4492835.9583 | 4791435.495 | 2526936.4156 | 2681740.6656 | 2482352.6927 | 1533010.0849 | 3078832.6531 | 1812982.986 | 2732044.3478 | 3687873.4694 | 4439105.9117 | 3922757.2068 | 3784080.5899 | 3173732.5836 | 3449786.979 | 2447751.0494 | 2786623.1702 | 1662524.8682 | 2501049.9076 | 1957324.4154 | 2319775.0848 | 4044970.407 | 2971157.7385 | 2568441.2599 | 4328206.633 | 3820517.2452 | 3630919.0983 | 3072310.3274 | 2087246.5387 | 2359845.6511 | 1901744.6693 | 1970546.9364 | 1836012.2771 | 2820719.1157 | 2384230.0017 | 3007382.354 | 3154470.4617
570715000001613714 | 2018-12-23 |  | 8300 | 164 | 105 | MHI Vestas Offshore Wind A/S | V164-8.0MW/8.3MW | 561 - Esbjerg | HAV | Horns Rev | Hav | 415846 | 6177959 | Stamdata | 0 | 0 | 0 | 0 | 0 | 0 | 0 | 0 | 0 | 0 | 0 | 0 | 0 | 0 | 0 | 0 | 0 | 0 | 0 | 0 | 0 | 0 | 0 | 0 | 0 | 0 | 0 | 0 | 0 | 0 | 0 | 0 | 0 | 0 | 0 | 0 | 0 | 0 | 0 | 0 | 0 | 69881.6327 | 27523347.4336 | 36980832.7175 | 34747749.8672 | 4492835.9583 | 4791435.495 | 2526936.4156 | 2681740.6656 | 2482352.6927 | 1533010.0849 | 3078832.6531 | 1812982.986 | 2732044.3478 | 3687873.4694 | 4439105.9117 | 3922757.2068 | 3784080.5899 | 3173732.5836 | 3449786.979 | 2447751.0494 | 2786623.1702 | 1662524.8682 | 2501049.9076 | 1957324.4154 | 2319775.0848 | 4044970.407 | 2971157.7385 | 2568441.2599 | 4328206.633 | 3820517.2452 | 3630919.0983 | 3072310.3274 | 2087246.5387 | 2359845.6511 | 1901744.6693 | 1970546.9364 | 1836012.2771 | 2820719.1157 | 2384230.0017 | 3007382.354 | 3154470.4617
570715000001613721 | 2018-12-23 |  | 8300 | 164 | 105 | MHI Vestas Offshore Wind A/S | V164-8.0MW/8.3MW | 561 - Esbjerg | HAV | Horns Rev | Hav | 415651 | 6176871 | Stamdata | 0 | 0 | 0 | 0 | 0 | 0 | 0 | 0 | 0 | 0 | 0 | 0 | 0 | 0 | 0 | 0 | 0 | 0 | 0 | 0 | 0 | 0 | 0 | 0 | 0 | 0 | 0 | 0 | 0 | 0 | 0 | 0 | 0 | 0 | 0 | 0 | 0 | 0 | 0 | 0 | 0 | 69881.6327 | 27523347.4336 | 36980832.7175 | 34747749.8672 | 4492835.9583 | 4791435.495 | 2526936.4156 | 2681740.6656 | 2482352.6927 | 1533010.0849 | 3078832.6531 | 1812982.986 | 2732044.3478 | 3687873.4694 | 4439105.9117 | 3922757.2068 | 3784080.5899 | 3173732.5836 | 3449786.979 | 2447751.0494 | 2786623.1702 | 1662524.8682 | 2501049.9076 | 1957324.4154 | 2319775.0848 | 4044970.407 | 2971157.7385 | 2568441.2599 | 4328206.633 | 3820517.2452 | 3630919.0983 | 3072310.3274 | 2087246.5387 | 2359845.6511 | 1901744.6693 | 1970546.9364 | 1836012.2771 | 2820719.1157 | 2384230.0017 | 3007382.354 | 3154470.4617
570715000001613738 | 2018-12-23 |  | 8300 | 164 | 105 | MHI Vestas Offshore Wind A/S | V164-8.0MW/8.3MW | 561 - Esbjerg | HAV | Horns Rev | Hav | 415527 | 6175772 | Stamdata | 0 | 0 | 0 | 0 | 0 | 0 | 0 | 0 | 0 | 0 | 0 | 0 | 0 | 0 | 0 | 0 | 0 | 0 | 0 | 0 | 0 | 0 | 0 | 0 | 0 | 0 | 0 | 0 | 0 | 0 | 0 | 0 | 0 | 0 | 0 | 0 | 0 | 0 | 0 | 0 | 0 | 69881.6327 | 27523347.4336 | 36980832.7175 | 34747749.8672 | 4492835.9583 | 4791435.495 | 2526936.4156 | 2681740.6656 | 2482352.6927 | 1533010.0849 | 3078832.6531 | 1812982.986 | 2732044.3478 | 3687873.4694 | 4439105.9117 | 3922757.2068 | 3784080.5899 | 3173732.5836 | 3449786.979 | 2447751.0494 | 2786623.1702 | 1662524.8682 | 2501049.9076 | 1957324.4154 | 2319775.0848 | 4044970.407 | 2971157.7385 | 2568441.2599 | 4328206.633 | 3820517.2452 | 3630919.0983 | 3072310.3274 | 2087246.5387 | 2359845.6511 | 1901744.6693 | 1970546.9364 | 1836012.2771 | 2820719.1157 | 2384230.0017 | 3007382.354 | 3154470.4617
570715000001613745 | 2018-12-23 |  | 8300 | 164 | 105 | MHI Vestas Offshore Wind A/S | V164-8.0MW/8.3MW | 561 - Esbjerg | HAV | Horns Rev | Hav | 415576 | 6172460 | Stamdata | 0 | 0 | 0 | 0 | 0 | 0 | 0 | 0 | 0 | 0 | 0 | 0 | 0 | 0 | 0 | 0 | 0 | 0 | 0 | 0 | 0 | 0 | 0 | 0 | 0 | 0 | 0 | 0 | 0 | 0 | 0 | 0 | 0 | 0 | 0 | 0 | 0 | 0 | 0 | 0 | 0 | 69881.6327 | 27523347.4336 | 36980832.7175 | 34747749.8672 | 4492835.9583 | 4791435.495 | 2526936.4156 | 2681740.6656 | 2482352.6927 | 1533010.0849 | 3078832.6531 | 1812982.986 | 2732044.3478 | 3687873.4694 | 4439105.9117 | 3922757.2068 | 3784080.5899 | 3173732.5836 | 3449786.979 | 2447751.0494 | 2786623.1702 | 1662524.8682 | 2501049.9076 | 1957324.4154 | 2319775.0848 | 4044970.407 | 2971157.7385 | 2568441.2599 | 4328206.633 | 3820517.2452 | 3630919.0983 | 3072310.3274 | 2087246.5387 | 2359845.6511 | 1901744.6693 | 1970546.9364 | 1836012.2771 | 2820719.1157 | 2384230.0017 | 3007382.354 | 3154470.4617
570715000001613752 | 2018-12-23 |  | 8300 | 164 | 105 | MHI Vestas Offshore Wind A/S | V164-8.0MW/8.3MW | 561 - Esbjerg | HAV | Horns Rev | Hav | 415960 | 6170284 | Stamdata | 0 | 0 | 0 | 0 | 0 | 0 | 0 | 0 | 0 | 0 | 0 | 0 | 0 | 0 | 0 | 0 | 0 | 0 | 0 | 0 | 0 | 0 | 0 | 0 | 0 | 0 | 0 | 0 | 0 | 0 | 0 | 0 | 0 | 0 | 0 | 0 | 0 | 0 | 0 | 0 | 0 | 69881.6327 | 27523347.4336 | 36980832.7175 | 34747749.8672 | 4492835.9583 | 4791435.495 | 2526936.4156 | 2681740.6656 | 2482352.6927 | 1533010.0849 | 3078832.6531 | 1812982.986 | 2732044.3478 | 3687873.4694 | 4439105.9117 | 3922757.2068 | 3784080.5899 | 3173732.5836 | 3449786.979 | 2447751.0494 | 2786623.1702 | 1662524.8682 | 2501049.9076 | 1957324.4154 | 2319775.0848 | 4044970.407 | 2971157.7385 | 2568441.2599 | 4328206.633 | 3820517.2452 | 3630919.0983 | 3072310.3274 | 2087246.5387 | 2359845.6511 | 1901744.6693 | 1970546.9364 | 1836012.2771 | 2820719.1157 | 2384230.0017 | 3007382.354 | 3154470.4617
570715000001613769 | 2018-12-23 |  | 8300 | 164 | 105 | MHI Vestas Offshore Wind A/S | V164-8.0MW/8.3MW | 561 - Esbjerg | HAV | Horns Rev | Hav | 416255 | 6169218 | Stamdata | 0 | 0 | 0 | 0 | 0 | 0 | 0 | 0 | 0 | 0 | 0 | 0 | 0 | 0 | 0 | 0 | 0 | 0 | 0 | 0 | 0 | 0 | 0 | 0 | 0 | 0 | 0 | 0 | 0 | 0 | 0 | 0 | 0 | 0 | 0 | 0 | 0 | 0 | 0 | 0 | 0 | 69881.6327 | 27523347.4336 | 36980832.7175 | 34747749.8672 | 4492835.9583 | 4791435.495 | 2526936.4156 | 2681740.6656 | 2482352.6927 | 1533010.0849 | 3078832.6531 | 1812982.986 | 2732044.3478 | 3687873.4694 | 4439105.9117 | 3922757.2068 | 3784080.5899 | 3173732.5836 | 3449786.979 | 2447751.0494 | 2786623.1702 | 1662524.8682 | 2501049.9076 | 1957324.4154 | 2319775.0848 | 4044970.407 | 2971157.7385 | 2568441.2599 | 4328206.633 | 3820517.2452 | 3630919.0983 | 3072310.3274 | 2087246.5387 | 2359845.6511 | 1901744.6693 | 1970546.9364 | 1836012.2771 | 2820719.1157 | 2384230.0017 | 3007382.354 | 3154470.4617
570715000001613776 | 2018-12-23 |  | 8300 | 164 | 105 | MHI Vestas Offshore Wind A/S | V164-8.0MW/8.3MW | 561 - Esbjerg | HAV | Horns Rev | Hav | 416618 | 6168174 | Stamdata | 0 | 0 | 0 | 0 | 0 | 0 | 0 | 0 | 0 | 0 | 0 | 0 | 0 | 0 | 0 | 0 | 0 | 0 | 0 | 0 | 0 | 0 | 0 | 0 | 0 | 0 | 0 | 0 | 0 | 0 | 0 | 0 | 0 | 0 | 0 | 0 | 0 | 0 | 0 | 0 | 0 | 69881.6327 | 27523347.4336 | 36980832.7175 | 34747749.8672 | 4492835.9583 | 4791435.495 | 2526936.4156 | 2681740.6656 | 2482352.6927 | 1533010.0849 | 3078832.6531 | 1812982.986 | 2732044.3478 | 3687873.4694 | 4439105.9117 | 3922757.2068 | 3784080.5899 | 3173732.5836 | 3449786.979 | 2447751.0494 | 2786623.1702 | 1662524.8682 | 2501049.9076 | 1957324.4154 | 2319775.0848 | 4044970.407 | 2971157.7385 | 2568441.2599 | 4328206.633 | 3820517.2452 | 3630919.0983 | 3072310.3274 | 2087246.5387 | 2359845.6511 | 1901744.6693 | 1970546.9364 | 1836012.2771 | 2820719.1157 | 2384230.0017 | 3007382.354 | 3154470.4617
570715000001613783 | 2018-12-23 |  | 8300 | 164 | 105 | MHI Vestas Offshore Wind A/S | V164-8.0MW/8.3MW | 561 - Esbjerg | HAV | Horns Rev | Hav | 417046 | 6167154 | Stamdata | 0 | 0 | 0 | 0 | 0 | 0 | 0 | 0 | 0 | 0 | 0 | 0 | 0 | 0 | 0 | 0 | 0 | 0 | 0 | 0 | 0 | 0 | 0 | 0 | 0 | 0 | 0 | 0 | 0 | 0 | 0 | 0 | 0 | 0 | 0 | 0 | 0 | 0 | 0 | 0 | 0 | 69881.6327 | 27523347.4336 | 36980832.7175 | 34747749.8672 | 4492835.9583 | 4791435.495 | 2526936.4156 | 2681740.6656 | 2482352.6927 | 1533010.0849 | 3078832.6531 | 1812982.986 | 2732044.3478 | 3687873.4694 | 4439105.9117 | 3922757.2068 | 3784080.5899 | 3173732.5836 | 3449786.979 | 2447751.0494 | 2786623.1702 | 1662524.8682 | 2501049.9076 | 1957324.4154 | 2319775.0848 | 4044970.407 | 2971157.7385 | 2568441.2599 | 4328206.633 | 3820517.2452 | 3630919.0983 | 3072310.3274 | 2087246.5387 | 2359845.6511 | 1901744.6693 | 1970546.9364 | 1836012.2771 | 2820719.1157 | 2384230.0017 | 3007382.354 | 3154470.4617
570715000001613790 | 2018-12-23 |  | 8300 | 164 | 105 | MHI Vestas Offshore Wind A/S | V164-8.0MW/8.3MW | 561 - Esbjerg | HAV | Horns Rev | Hav | 417539 | 6166164 | Stamdata | 0 | 0 | 0 | 0 | 0 | 0 | 0 | 0 | 0 | 0 | 0 | 0 | 0 | 0 | 0 | 0 | 0 | 0 | 0 | 0 | 0 | 0 | 0 | 0 | 0 | 0 | 0 | 0 | 0 | 0 | 0 | 0 | 0 | 0 | 0 | 0 | 0 | 0 | 0 | 0 | 0 | 69881.6327 | 27523347.4336 | 36980832.7175 | 34747749.8672 | 4492835.9583 | 4791435.495 | 2526936.4156 | 2681740.6656 | 2482352.6927 | 1533010.0849 | 3078832.6531 | 1812982.986 | 2732044.3478 | 3687873.4694 | 4439105.9117 | 3922757.2068 | 3784080.5899 | 3173732.5836 | 3449786.979 | 2447751.0494 | 2786623.1702 | 1662524.8682 | 2501049.9076 | 1957324.4154 | 2319775.0848 | 4044970.407 | 2971157.7385 | 2568441.2599 | 4328206.633 | 3820517.2452 | 3630919.0983 | 3072310.3274 | 2087246.5387 | 2359845.6511 | 1901744.6693 | 1970546.9364 | 1836012.2771 | 2820719.1157 | 2384230.0017 | 3007382.354 | 3154470.4617
570715000001613806 | 2018-12-23 |  | 8300 | 164 | 105 | MHI Vestas Offshore Wind A/S | V164-8.0MW/8.3MW | 561 - Esbjerg | HAV | Horns Rev | Hav | 417595 | 6178041 | Stamdata | 0 | 0 | 0 | 0 | 0 | 0 | 0 | 0 | 0 | 0 | 0 | 0 | 0 | 0 | 0 | 0 | 0 | 0 | 0 | 0 | 0 | 0 | 0 | 0 | 0 | 0 | 0 | 0 | 0 | 0 | 0 | 0 | 0 | 0 | 0 | 0 | 0 | 0 | 0 | 0 | 0 | 69881.6327 | 27523347.4336 | 36980832.7175 | 34747749.8672 | 4492835.9583 | 4791435.495 | 2526936.4156 | 2681740.6656 | 2482352.6927 | 1533010.0849 | 3078832.6531 | 1812982.986 | 2732044.3478 | 3687873.4694 | 4439105.9117 | 3922757.2068 | 3784080.5899 | 3173732.5836 | 3449786.979 | 2447751.0494 | 2786623.1702 | 1662524.8682 | 2501049.9076 | 1957324.4154 | 2319775.0848 | 4044970.407 | 2971157.7385 | 2568441.2599 | 4328206.633 | 3820517.2452 | 3630919.0983 | 3072310.3274 | 2087246.5387 | 2359845.6511 | 1901744.6693 | 1970546.9364 | 1836012.2771 | 2820719.1157 | 2384230.0017 | 3007382.354 | 3154470.4617
570715000001613813 | 2018-12-23 |  | 8300 | 164 | 105 | MHI Vestas Offshore Wind A/S | V164-8.0MW/8.3MW | 561 - Esbjerg | HAV | Horns Rev | Hav | 417401 | 6176953 | Stamdata | 0 | 0 | 0 | 0 | 0 | 0 | 0 | 0 | 0 | 0 | 0 | 0 | 0 | 0 | 0 | 0 | 0 | 0 | 0 | 0 | 0 | 0 | 0 | 0 | 0 | 0 | 0 | 0 | 0 | 0 | 0 | 0 | 0 | 0 | 0 | 0 | 0 | 0 | 0 | 0 | 0 | 69881.6327 | 27523347.4336 | 36980832.7175 | 34747749.8672 | 4492835.9583 | 4791435.495 | 2526936.4156 | 2681740.6656 | 2482352.6927 | 1533010.0849 | 3078832.6531 | 1812982.986 | 2732044.3478 | 3687873.4694 | 4439105.9117 | 3922757.2068 | 3784080.5899 | 3173732.5836 | 3449786.979 | 2447751.0494 | 2786623.1702 | 1662524.8682 | 2501049.9076 | 1957324.4154 | 2319775.0848 | 4044970.407 | 2971157.7385 | 2568441.2599 | 4328206.633 | 3820517.2452 | 3630919.0983 | 3072310.3274 | 2087246.5387 | 2359845.6511 | 1901744.6693 | 1970546.9364 | 1836012.2771 | 2820719.1157 | 2384230.0017 | 3007382.354 | 3154470.4617
570715000001613820 | 2018-12-23 |  | 8300 | 164 | 105 | MHI Vestas Offshore Wind A/S | V164-8.0MW/8.3MW | 561 - Esbjerg | HAV | Horns Rev | Hav | 417276 | 6175854 | Stamdata | 0 | 0 | 0 | 0 | 0 | 0 | 0 | 0 | 0 | 0 | 0 | 0 | 0 | 0 | 0 | 0 | 0 | 0 | 0 | 0 | 0 | 0 | 0 | 0 | 0 | 0 | 0 | 0 | 0 | 0 | 0 | 0 | 0 | 0 | 0 | 0 | 0 | 0 | 0 | 0 | 0 | 69881.6327 | 27523347.4336 | 36980832.7175 | 34747749.8672 | 4492835.9583 | 4791435.495 | 2526936.4156 | 2681740.6656 | 2482352.6927 | 1533010.0849 | 3078832.6531 | 1812982.986 | 2732044.3478 | 3687873.4694 | 4439105.9117 | 3922757.2068 | 3784080.5899 | 3173732.5836 | 3449786.979 | 2447751.0494 | 2786623.1702 | 1662524.8682 | 2501049.9076 | 1957324.4154 | 2319775.0848 | 4044970.407 | 2971157.7385 | 2568441.2599 | 4328206.633 | 3820517.2452 | 3630919.0983 | 3072310.3274 | 2087246.5387 | 2359845.6511 | 1901744.6693 | 1970546.9364 | 1836012.2771 | 2820719.1157 | 2384230.0017 | 3007382.354 | 3154470.4617
570715000001613837 | 2018-12-23 |  | 8300 | 164 | 105 | MHI Vestas Offshore Wind A/S | V164-8.0MW/8.3MW | 561 - Esbjerg | HAV | Horns Rev | Hav | 417222 | 6174750 | Stamdata | 0 | 0 | 0 | 0 | 0 | 0 | 0 | 0 | 0 | 0 | 0 | 0 | 0 | 0 | 0 | 0 | 0 | 0 | 0 | 0 | 0 | 0 | 0 | 0 | 0 | 0 | 0 | 0 | 0 | 0 | 0 | 0 | 0 | 0 | 0 | 0 | 0 | 0 | 0 | 0 | 0 | 69881.6327 | 27523347.4336 | 36980832.7175 | 34747749.8672 | 4492835.9583 | 4791435.495 | 2526936.4156 | 2681740.6656 | 2482352.6927 | 1533010.0849 | 3078832.6531 | 1812982.986 | 2732044.3478 | 3687873.4694 | 4439105.9117 | 3922757.2068 | 3784080.5899 | 3173732.5836 | 3449786.979 | 2447751.0494 | 2786623.1702 | 1662524.8682 | 2501049.9076 | 1957324.4154 | 2319775.0848 | 4044970.407 | 2971157.7385 | 2568441.2599 | 4328206.633 | 3820517.2452 | 3630919.0983 | 3072310.3274 | 2087246.5387 | 2359845.6511 | 1901744.6693 | 1970546.9364 | 1836012.2771 | 2820719.1157 | 2384230.0017 | 3007382.354 | 3154470.4617
570715000001613844 | 2018-12-23 |  | 8300 | 164 | 105 | MHI Vestas Offshore Wind A/S | V164-8.0MW/8.3MW | 561 - Esbjerg | HAV | Horns Rev | Hav | 417239 | 6173644 | Stamdata | 0 | 0 | 0 | 0 | 0 | 0 | 0 | 0 | 0 | 0 | 0 | 0 | 0 | 0 | 0 | 0 | 0 | 0 | 0 | 0 | 0 | 0 | 0 | 0 | 0 | 0 | 0 | 0 | 0 | 0 | 0 | 0 | 0 | 0 | 0 | 0 | 0 | 0 | 0 | 0 | 0 | 69881.6327 | 27523347.4336 | 36980832.7175 | 34747749.8672 | 4492835.9583 | 4791435.495 | 2526936.4156 | 2681740.6656 | 2482352.6927 | 1533010.0849 | 3078832.6531 | 1812982.986 | 2732044.3478 | 3687873.4694 | 4439105.9117 | 3922757.2068 | 3784080.5899 | 3173732.5836 | 3449786.979 | 2447751.0494 | 2786623.1702 | 1662524.8682 | 2501049.9076 | 1957324.4154 | 2319775.0848 | 4044970.407 | 2971157.7385 | 2568441.2599 | 4328206.633 | 3820517.2452 | 3630919.0983 | 3072310.3274 | 2087246.5387 | 2359845.6511 | 1901744.6693 | 1970546.9364 | 1836012.2771 | 2820719.1157 | 2384230.0017 | 3007382.354 | 3154470.4617
570715000001613851 | 2018-12-23 |  | 8300 | 164 | 105 | MHI Vestas Offshore Wind A/S | V164-8.0MW/8.3MW | 561 - Esbjerg | HAV | Horns Rev | Hav | 417437 | 6171141 | Stamdata | 0 | 0 | 0 | 0 | 0 | 0 | 0 | 0 | 0 | 0 | 0 | 0 | 0 | 0 | 0 | 0 | 0 | 0 | 0 | 0 | 0 | 0 | 0 | 0 | 0 | 0 | 0 | 0 | 0 | 0 | 0 | 0 | 0 | 0 | 0 | 0 | 0 | 0 | 0 | 0 | 0 | 69881.6327 | 27523347.4336 | 36980832.7175 | 34747749.8672 | 4492835.9583 | 4791435.495 | 2526936.4156 | 2681740.6656 | 2482352.6927 | 1533010.0849 | 3078832.6531 | 1812982.986 | 2732044.3478 | 3687873.4694 | 4439105.9117 | 3922757.2068 | 3784080.5899 | 3173732.5836 | 3449786.979 | 2447751.0494 | 2786623.1702 | 1662524.8682 | 2501049.9076 | 1957324.4154 | 2319775.0848 | 4044970.407 | 2971157.7385 | 2568441.2599 | 4328206.633 | 3820517.2452 | 3630919.0983 | 3072310.3274 | 2087246.5387 | 2359845.6511 | 1901744.6693 | 1970546.9364 | 1836012.2771 | 2820719.1157 | 2384230.0017 | 3007382.354 | 3154470.4617
570715000001613868 | 2018-12-23 |  | 8300 | 164 | 105 | MHI Vestas Offshore Wind A/S | V164-8.0MW/8.3MW | 561 - Esbjerg | HAV | Horns Rev | Hav | 417864 | 6169940 | Stamdata | 0 | 0 | 0 | 0 | 0 | 0 | 0 | 0 | 0 | 0 | 0 | 0 | 0 | 0 | 0 | 0 | 0 | 0 | 0 | 0 | 0 | 0 | 0 | 0 | 0 | 0 | 0 | 0 | 0 | 0 | 0 | 0 | 0 | 0 | 0 | 0 | 0 | 0 | 0 | 0 | 0 | 69881.6327 | 27523347.4336 | 36980832.7175 | 34747749.8672 | 4492835.9583 | 4791435.495 | 2526936.4156 | 2681740.6656 | 2482352.6927 | 1533010.0849 | 3078832.6531 | 1812982.986 | 2732044.3478 | 3687873.4694 | 4439105.9117 | 3922757.2068 | 3784080.5899 | 3173732.5836 | 3449786.979 | 2447751.0494 | 2786623.1702 | 1662524.8682 | 2501049.9076 | 1957324.4154 | 2319775.0848 | 4044970.407 | 2971157.7385 | 2568441.2599 | 4328206.633 | 3820517.2452 | 3630919.0983 | 3072310.3274 | 2087246.5387 | 2359845.6511 | 1901744.6693 | 1970546.9364 | 1836012.2771 | 2820719.1157 | 2384230.0017 | 3007382.354 | 3154470.4617
570715000001613875 | 2018-12-23 |  | 8300 | 164 | 105 | MHI Vestas Offshore Wind A/S | V164-8.0MW/8.3MW | 561 - Esbjerg | HAV | Horns Rev | Hav | 418327 | 6168536 | Stamdata | 0 | 0 | 0 | 0 | 0 | 0 | 0 | 0 | 0 | 0 | 0 | 0 | 0 | 0 | 0 | 0 | 0 | 0 | 0 | 0 | 0 | 0 | 0 | 0 | 0 | 0 | 0 | 0 | 0 | 0 | 0 | 0 | 0 | 0 | 0 | 0 | 0 | 0 | 0 | 0 | 0 | 69881.6327 | 27523347.4336 | 36980832.7175 | 34747749.8672 | 4492835.9583 | 4791435.495 | 2526936.4156 | 2681740.6656 | 2482352.6927 | 1533010.0849 | 3078832.6531 | 1812982.986 | 2732044.3478 | 3687873.4694 | 4439105.9117 | 3922757.2068 | 3784080.5899 | 3173732.5836 | 3449786.979 | 2447751.0494 | 2786623.1702 | 1662524.8682 | 2501049.9076 | 1957324.4154 | 2319775.0848 | 4044970.407 | 2971157.7385 | 2568441.2599 | 4328206.633 | 3820517.2452 | 3630919.0983 | 3072310.3274 | 2087246.5387 | 2359845.6511 | 1901744.6693 | 1970546.9364 | 1836012.2771 | 2820719.1157 | 2384230.0017 | 3007382.354 | 3154470.4617
570715000001613882 | 2018-12-23 |  | 8300 | 164 | 105 | MHI Vestas Offshore Wind A/S | V164-8.0MW/8.3MW | 561 - Esbjerg | HAV | Horns Rev | Hav | 418816 | 6167176 | Stamdata | 0 | 0 | 0 | 0 | 0 | 0 | 0 | 0 | 0 | 0 | 0 | 0 | 0 | 0 | 0 | 0 | 0 | 0 | 0 | 0 | 0 | 0 | 0 | 0 | 0 | 0 | 0 | 0 | 0 | 0 | 0 | 0 | 0 | 0 | 0 | 0 | 0 | 0 | 0 | 0 | 0 | 69881.6327 | 27523347.4336 | 36980832.7175 | 34747749.8672 | 4492835.9583 | 4791435.495 | 2526936.4156 | 2681740.6656 | 2482352.6927 | 1533010.0849 | 3078832.6531 | 1812982.986 | 2732044.3478 | 3687873.4694 | 4439105.9117 | 3922757.2068 | 3784080.5899 | 3173732.5836 | 3449786.979 | 2447751.0494 | 2786623.1702 | 1662524.8682 | 2501049.9076 | 1957324.4154 | 2319775.0848 | 4044970.407 | 2971157.7385 | 2568441.2599 | 4328206.633 | 3820517.2452 | 3630919.0983 | 3072310.3274 | 2087246.5387 | 2359845.6511 | 1901744.6693 | 1970546.9364 | 1836012.2771 | 2820719.1157 | 2384230.0017 | 3007382.354 | 3154470.4617
570715000001613899 | 2018-12-23 |  | 8300 | 164 | 105 | MHI Vestas Offshore Wind A/S | V164-8.0MW/8.3MW | 561 - Esbjerg | HAV | Horns Rev | Hav | 418852 | 6174212 | Stamdata | 0 | 0 | 0 | 0 | 0 | 0 | 0 | 0 | 0 | 0 | 0 | 0 | 0 | 0 | 0 | 0 | 0 | 0 | 0 | 0 | 0 | 0 | 0 | 0 | 0 | 0 | 0 | 0 | 0 | 0 | 0 | 0 | 0 | 0 | 0 | 0 | 0 | 0 | 0 | 0 | 0 | 69881.6327 | 27523347.4336 | 36980832.7175 | 34747749.8672 | 4492835.9583 | 4791435.495 | 2526936.4156 | 2681740.6656 | 2482352.6927 | 1533010.0849 | 3078832.6531 | 1812982.986 | 2732044.3478 | 3687873.4694 | 4439105.9117 | 3922757.2068 | 3784080.5899 | 3173732.5836 | 3449786.979 | 2447751.0494 | 2786623.1702 | 1662524.8682 | 2501049.9076 | 1957324.4154 | 2319775.0848 | 4044970.407 | 2971157.7385 | 2568441.2599 | 4328206.633 | 3820517.2452 | 3630919.0983 | 3072310.3274 | 2087246.5387 | 2359845.6511 | 1901744.6693 | 1970546.9364 | 1836012.2771 | 2820719.1157 | 2384230.0017 | 3007382.354 | 3154470.4617
570715000001613905 | 2018-12-23 |  | 8300 | 164 | 105 | MHI Vestas Offshore Wind A/S | V164-8.0MW/8.3MW | 561 - Esbjerg | HAV | Horns Rev | Hav | 418868 | 6173106 | Stamdata | 0 | 0 | 0 | 0 | 0 | 0 | 0 | 0 | 0 | 0 | 0 | 0 | 0 | 0 | 0 | 0 | 0 | 0 | 0 | 0 | 0 | 0 | 0 | 0 | 0 | 0 | 0 | 0 | 0 | 0 | 0 | 0 | 0 | 0 | 0 | 0 | 0 | 0 | 0 | 0 | 0 | 69881.6327 | 27523347.4336 | 36980832.7175 | 34747749.8672 | 4492835.9583 | 4791435.495 | 2526936.4156 | 2681740.6656 | 2482352.6927 | 1533010.0849 | 3078832.6531 | 1812982.986 | 2732044.3478 | 3687873.4694 | 4439105.9117 | 3922757.2068 | 3784080.5899 | 3173732.5836 | 3449786.979 | 2447751.0494 | 2786623.1702 | 1662524.8682 | 2501049.9076 | 1957324.4154 | 2319775.0848 | 4044970.407 | 2971157.7385 | 2568441.2599 | 4328206.633 | 3820517.2452 | 3630919.0983 | 3072310.3274 | 2087246.5387 | 2359845.6511 | 1901744.6693 | 1970546.9364 | 1836012.2771 | 2820719.1157 | 2384230.0017 | 3007382.354 | 3154470.4617
570715000001613912 | 2018-12-23 |  | 8300 | 164 | 105 | MHI Vestas Offshore Wind A/S | V164-8.0MW/8.3MW | 561 - Esbjerg | HAV | Horns Rev | Hav | 419174 | 6171546 | Stamdata | 0 | 0 | 0 | 0 | 0 | 0 | 0 | 0 | 0 | 0 | 0 | 0 | 0 | 0 | 0 | 0 | 0 | 0 | 0 | 0 | 0 | 0 | 0 | 0 | 0 | 0 | 0 | 0 | 0 | 0 | 0 | 0 | 0 | 0 | 0 | 0 | 0 | 0 | 0 | 0 | 0 | 69881.6327 | 27523347.4336 | 36980832.7175 | 34747749.8672 | 4492835.9583 | 4791435.495 | 2526936.4156 | 2681740.6656 | 2482352.6927 | 1533010.0849 | 3078832.6531 | 1812982.986 | 2732044.3478 | 3687873.4694 | 4439105.9117 | 3922757.2068 | 3784080.5899 | 3173732.5836 | 3449786.979 | 2447751.0494 | 2786623.1702 | 1662524.8682 | 2501049.9076 | 1957324.4154 | 2319775.0848 | 4044970.407 | 2971157.7385 | 2568441.2599 | 4328206.633 | 3820517.2452 | 3630919.0983 | 3072310.3274 | 2087246.5387 | 2359845.6511 | 1901744.6693 | 1970546.9364 | 1836012.2771 | 2820719.1157 | 2384230.0017 | 3007382.354 | 3154470.4617
570715000001613929 | 2018-12-23 |  | 8300 | 164 | 105 | MHI Vestas Offshore Wind A/S | V164-8.0MW/8.3MW | 561 - Esbjerg | HAV | Horns Rev | Hav | 419459 | 6170447 | Stamdata | 0 | 0 | 0 | 0 | 0 | 0 | 0 | 0 | 0 | 0 | 0 | 0 | 0 | 0 | 0 | 0 | 0 | 0 | 0 | 0 | 0 | 0 | 0 | 0 | 0 | 0 | 0 | 0 | 0 | 0 | 0 | 0 | 0 | 0 | 0 | 0 | 0 | 0 | 0 | 0 | 0 | 69881.6327 | 27523347.4336 | 36980832.7175 | 34747749.8672 | 4492835.9583 | 4791435.495 | 2526936.4156 | 2681740.6656 | 2482352.6927 | 1533010.0849 | 3078832.6531 | 1812982.986 | 2732044.3478 | 3687873.4694 | 4439105.9117 | 3922757.2068 | 3784080.5899 | 3173732.5836 | 3449786.979 | 2447751.0494 | 2786623.1702 | 1662524.8682 | 2501049.9076 | 1957324.4154 | 2319775.0848 | 4044970.407 | 2971157.7385 | 2568441.2599 | 4328206.633 | 3820517.2452 | 3630919.0983 | 3072310.3274 | 2087246.5387 | 2359845.6511 | 1901744.6693 | 1970546.9364 | 1836012.2771 | 2820719.1157 | 2384230.0017 | 3007382.354 | 3154470.4617
570715000001613936 | 2018-12-23 |  | 8300 | 164 | 105 | MHI Vestas Offshore Wind A/S | V164-8.0MW/8.3MW | 561 - Esbjerg | HAV | Horns Rev | Hav | 419754 | 6169382 | Stamdata | 0 | 0 | 0 | 0 | 0 | 0 | 0 | 0 | 0 | 0 | 0 | 0 | 0 | 0 | 0 | 0 | 0 | 0 | 0 | 0 | 0 | 0 | 0 | 0 | 0 | 0 | 0 | 0 | 0 | 0 | 0 | 0 | 0 | 0 | 0 | 0 | 0 | 0 | 0 | 0 | 0 | 69881.6327 | 27523347.4336 | 36980832.7175 | 34747749.8672 | 4492835.9583 | 4791435.495 | 2526936.4156 | 2681740.6656 | 2482352.6927 | 1533010.0849 | 3078832.6531 | 1812982.986 | 2732044.3478 | 3687873.4694 | 4439105.9117 | 3922757.2068 | 3784080.5899 | 3173732.5836 | 3449786.979 | 2447751.0494 | 2786623.1702 | 1662524.8682 | 2501049.9076 | 1957324.4154 | 2319775.0848 | 4044970.407 | 2971157.7385 | 2568441.2599 | 4328206.633 | 3820517.2452 | 3630919.0983 | 3072310.3274 | 2087246.5387 | 2359845.6511 | 1901744.6693 | 1970546.9364 | 1836012.2771 | 2820719.1157 | 2384230.0017 | 3007382.354 | 3154470.4617
570715000001613943 | 2018-12-23 |  | 8300 | 164 | 105 | MHI Vestas Offshore Wind A/S | V164-8.0MW/8.3MW | 561 - Esbjerg | HAV | Horns Rev | Hav | 420116 | 6168337 | Stamdata | 0 | 0 | 0 | 0 | 0 | 0 | 0 | 0 | 0 | 0 | 0 | 0 | 0 | 0 | 0 | 0 | 0 | 0 | 0 | 0 | 0 | 0 | 0 | 0 | 0 | 0 | 0 | 0 | 0 | 0 | 0 | 0 | 0 | 0 | 0 | 0 | 0 | 0 | 0 | 0 | 0 | 69881.6327 | 27523347.4336 | 36980832.7175 | 34747749.8672 | 4492835.9583 | 4791435.495 | 2526936.4156 | 2681740.6656 | 2482352.6927 | 1533010.0849 | 3078832.6531 | 1812982.986 | 2732044.3478 | 3687873.4694 | 4439105.9117 | 3922757.2068 | 3784080.5899 | 3173732.5836 | 3449786.979 | 2447751.0494 | 2786623.1702 | 1662524.8682 | 2501049.9076 | 1957324.4154 | 2319775.0848 | 4044970.407 | 2971157.7385 | 2568441.2599 | 4328206.633 | 3820517.2452 | 3630919.0983 | 3072310.3274 | 2087246.5387 | 2359845.6511 | 1901744.6693 | 1970546.9364 | 1836012.2771 | 2820719.1157 | 2384230.0017 | 3007382.354 | 3154470.4617
570715000001613950 | 2018-12-23 |  | 8300 | 164 | 105 | MHI Vestas Offshore Wind A/S | V164-8.0MW/8.3MW | 561 - Esbjerg | HAV | Horns Rev | Hav | 420948 | 6171658 | Stamdata | 0 | 0 | 0 | 0 | 0 | 0 | 0 | 0 | 0 | 0 | 0 | 0 | 0 | 0 | 0 | 0 | 0 | 0 | 0 | 0 | 0 | 0 | 0 | 0 | 0 | 0 | 0 | 0 | 0 | 0 | 0 | 0 | 0 | 0 | 0 | 0 | 0 | 0 | 0 | 0 | 0 | 69881.6327 | 27523347.4336 | 36980832.7175 | 34747749.8672 | 4492835.9583 | 4791435.495 | 2526936.4156 | 2681740.6656 | 2482352.6927 | 1533010.0849 | 3078832.6531 | 1812982.986 | 2732044.3478 | 3687873.4694 | 4439105.9117 | 3922757.2068 | 3784080.5899 | 3173732.5836 | 3449786.979 | 2447751.0494 | 2786623.1702 | 1662524.8682 | 2501049.9076 | 1957324.4154 | 2319775.0848 | 4044970.407 | 2971157.7385 | 2568441.2599 | 4328206.633 | 3820517.2452 | 3630919.0983 | 3072310.3274 | 2087246.5387 | 2359845.6511 | 1901744.6693 | 1970546.9364 | 1836012.2771 | 2820719.1157 | 2384230.0017 | 3007382.354 | 3154470.4617
570715000001613967 | 2018-12-23 |  | 8300 | 164 | 105 | MHI Vestas Offshore Wind A/S | V164-8.0MW/8.3MW | 561 - Esbjerg | HAV | Horns Rev | Hav | 421208 | 6170529 | Stamdata | 0 | 0 | 0 | 0 | 0 | 0 | 0 | 0 | 0 | 0 | 0 | 0 | 0 | 0 | 0 | 0 | 0 | 0 | 0 | 0 | 0 | 0 | 0 | 0 | 0 | 0 | 0 | 0 | 0 | 0 | 0 | 0 | 0 | 0 | 0 | 0 | 0 | 0 | 0 | 0 | 0 | 69881.6327 | 27523347.4336 | 36980832.7175 | 34747749.8672 | 4492835.9583 | 4791435.495 | 2526936.4156 | 2681740.6656 | 2482352.6927 | 1533010.0849 | 3078832.6531 | 1812982.986 | 2732044.3478 | 3687873.4694 | 4439105.9117 | 3922757.2068 | 3784080.5899 | 3173732.5836 | 3449786.979 | 2447751.0494 | 2786623.1702 | 1662524.8682 | 2501049.9076 | 1957324.4154 | 2319775.0848 | 4044970.407 | 2971157.7385 | 2568441.2599 | 4328206.633 | 3820517.2452 | 3630919.0983 | 3072310.3274 | 2087246.5387 | 2359845.6511 | 1901744.6693 | 1970546.9364 | 1836012.2771 | 2820719.1157 | 2384230.0017 | 3007382.354 | 3154470.4617
570715000001613974 | 2018-12-23 |  | 8300 | 164 | 105 | MHI Vestas Offshore Wind A/S | V164-8.0MW/8.3MW | 561 - Esbjerg | HAV | Horns Rev | Hav | 421503 | 6169464 | Stamdata | 0 | 0 | 0 | 0 | 0 | 0 | 0 | 0 | 0 | 0 | 0 | 0 | 0 | 0 | 0 | 0 | 0 | 0 | 0 | 0 | 0 | 0 | 0 | 0 | 0 | 0 | 0 | 0 | 0 | 0 | 0 | 0 | 0 | 0 | 0 | 0 | 0 | 0 | 0 | 0 | 0 | 69881.6327 | 27523347.4336 | 36980832.7175 | 34747749.8672 | 4492835.9583 | 4791435.495 | 2526936.4156 | 2681740.6656 | 2482352.6927 | 1533010.0849 | 3078832.6531 | 1812982.986 | 2732044.3478 | 3687873.4694 | 4439105.9117 | 3922757.2068 | 3784080.5899 | 3173732.5836 | 3449786.979 | 2447751.0494 | 2786623.1702 | 1662524.8682 | 2501049.9076 | 1957324.4154 | 2319775.0848 | 4044970.407 | 2971157.7385 | 2568441.2599 | 4328206.633 | 3820517.2452 | 3630919.0983 | 3072310.3274 | 2087246.5387 | 2359845.6511 | 1901744.6693 | 1970546.9364 | 1836012.2771 | 2820719.1157 | 2384230.0017 | 3007382.354 | 3154470.4617
570715000001613981 | 2018-12-23 |  | 8300 | 164 | 105 | MHI Vestas Offshore Wind A/S | V164-8.0MW/8.3MW | 561 - Esbjerg | HAV | Horns Rev | Hav | 422847 | 6171427 | Stamdata | 0 | 0 | 0 | 0 | 0 | 0 | 0 | 0 | 0 | 0 | 0 | 0 | 0 | 0 | 0 | 0 | 0 | 0 | 0 | 0 | 0 | 0 | 0 | 0 | 0 | 0 | 0 | 0 | 0 | 0 | 0 | 0 | 0 | 0 | 0 | 0 | 0 | 0 | 0 | 0 | 0 | 69881.6327 | 27523347.4336 | 36980832.7175 | 34747749.8672 | 4492835.9583 | 4791435.495 | 2526936.4156 | 2681740.6656 | 2482352.6927 | 1533010.0849 | 3078832.6531 | 1812982.986 | 2732044.3478 | 3687873.4694 | 4439105.9117 | 3922757.2068 | 3784080.5899 | 3173732.5836 | 3449786.979 | 2447751.0494 | 2786623.1702 | 1662524.8682 | 2501049.9076 | 1957324.4154 | 2319775.0848 | 4044970.407 | 2971157.7385 | 2568441.2599 | 4328206.633 | 3820517.2452 | 3630919.0983 | 3072310.3274 | 2087246.5387 | 2359845.6511 | 1901744.6693 | 1970546.9364 | 1836012.2771 | 2820719.1157 | 2384230.0017 | 3007382.354 | 3154470.4617
570715000001619976 | 2019-01-15 | 2020-10-14 | 4200 | 150 | 137 | Ukendt | Ukendt | 787 - Thisted | LAND | Hjardemål Klit Hjardemål | 34g | 492970 | 6324928 | Stamdata | 0 | 0 | 0 | 0 | 0 | 0 | 0 | 0 | 0 | 0 | 0 | 0 | 0 | 0 | 0 | 0 | 0 | 0 | 0 | 0 | 0 | 0 | 0 | 0 | 0 | 0 | 0 | 0 | 0 | 0 | 0 | 0 | 0 | 0 | 0 | 0 | 0 | 0 | 0 | 0 | 0 | 0 | 15823710 | 14234220 | 0 | 0 | 0 | 0 | 0 | 0 | 0 | 0 | 0 | 0 | 0 | 0 | 0 | 0 | 0 | 0 | 0 | 0 | 0 | 0 | 0 | 0 | 0 | 0 | 0 | 0 | 0 | 0 | 0 | 0 | 0 | 0 | 0 | 0 | 0 | 0 | 0 | 0
570715000001619990 | 2019-02-15 | 2020-02-26 | 2200 | 120 | 101 | Ukendt | Ukendt | 751 - Århus | LAND | Hjardemål klit, Hjardemål | 34 | 493010 | 6325528 | Stamdata | 0 | 0 | 0 | 0 | 0 | 0 | 0 | 0 | 0 | 0 | 0 | 0 | 0 | 0 | 0 | 0 | 0 | 0 | 0 | 0 | 0 | 0 | 0 | 0 | 0 | 0 | 0 | 0 | 0 | 0 | 0 | 0 | 0 | 0 | 0 | 0 | 0 | 0 | 0 | 0 | 0 | 0 | 7963460 | 1821040 | 0 | 0 | 0 | 0 | 0 | 0 | 0 | 0 | 0 | 0 | 0 | 0 | 0 | 0 | 0 | 0 | 0 | 0 | 0 | 0 | 0 | 0 | 0 | 0 | 0 | 0 | 0 | 0 | 0 | 0 | 0 | 0 | 0 | 0 | 0 | 0 | 0 | 0
570715000001637963 | 2019-02-19 |  | 10 | 13 | 18.2 | Gaia-Wind Ltd | Gaia Wind 133-10 kW | 787 - Thisted | [6 empty] | 0 | 0 | 0 | 0 | 0 | 0 | 0 | 0 | 0 | 0 | 0 | 0 | 0 | 0 | 0 | 0 | 0 | 0 | 0 | 0 | 0 | 0 | 0 | 0 | 0 | 0 | 0 | 0 | 0 | 0 | 0 | 0 | 0 | 0 | 0 | 0 | 0 | 0 | 0 | 0 | 0 | 0 | 0 | 0 | 3.14 | 0 | 0 | 0 | 0 | 0 | 0 | 0 | 2.25 | 0.82 | 0 | 18.93 | 0 | 176.21 | 0 | 0 | 0 | 0 | 0 | 0 | 0 | 0 | 0 | 0 | 0 | 0 | 0 | 0 | 0 | 0 | 0 | 0 | 0 | 0 | 0 | 0 | 0 | 0
571313134499218670 | 2019-04-14 |  | 10 | 7.1 | 21.4 | THY møllen Aps | TWP-40-10 | 540 - Sønderborg | [6 empty] | 0 | 0 | 0 | 0 | 0 | 0 | 0 | 0 | 0 | 0 | 0 | 0 | 0 | 0 | 0 | 0 | 0 | 0 | 0 | 0 | 0 | 0 | 0 | 0 | 0 | 0 | 0 | 0 | 0 | 0 | 0 | 0 | 0 | 0 | 0 | 0 | 0 | 0 | 0 | 0 | 0 | 0 | 7862.48 | 12393.665 | 9189.081 | 1461.909 | 1900.603 | 658.839 | 815.217 | 793.425 | 428.496 | 833.111 | 273.619 | 792.405 | 834.835 | 1422.316 | 854.24 | 1629.337 | 1097.16 | 1064.072 | 839.915 | 936.02 | 435.392 | 944.702 | 548.036 | 557.069 | 1400.332 | 1056.499 | 1632.052 | 1693.539 | 1524.037 | 981.03 | 864.765 | 1178.954 | 552.105 | 683.022 | 615.665 | 774.011 | 850.136 | 832.037 | 1484.858 | 1025.33
570715000001639875 | 2019-04-17 |  | 225 | 27 | 31.5 | Vestas Wind Systems A/S | V 27-225 | 787 - Thisted | LAND | Hundborg | 24bz | 471605 | 6309791 | Stamdata | 0 | 0 | 0 | 0 | 0 | 0 | 0 | 0 | 0 | 0 | 0 | 0 | 0 | 0 | 0 | 0 | 0 | 0 | 0 | 0 | 0 | 0 | 0 | 0 | 0 | 0 | 0 | 0 | 0 | 0 | 0 | 0 | 0 | 0 | 0 | 0 | 0 | 0 | 0 | 0 | 0 | 0 | 258470.43 | 457405.53 | 325088.18 | 46167.01 | 47991.86 | 12799.6 | 27669.69 | 15378.03 | 14768.73 | 31882.93 | 8427.5 | 18907.42 | 15799.07 | 29404.67 | 11572.25 | 14372.26 | 20636.6 | 15031.99 | 16588.64 | 24787.9 | 11749.93 | 30801.01 | 26647.06 | 26052.43 | 61998.3 | 25122.96 | 33454.71 | 42644.34 | 37520.58 | 25475.59 | 28110.84 | 25232.51 | 28282.3 | 27642.8 | 25036.23 | 16567.51 | 31430.33 | 30678.59 | 39814.53 | 34875.57
571313113162350169 | 2019-04-21 |  | 25 | 12.3 | 18 | Zeteco Energy | ZEW25 (testmølle) | 657 - Herning | [6 empty] | 0 | 0 | 0 | 0 | 0 | 0 | 0 | 0 | 0 | 0 | 0 | 0 | 0 | 0 | 0 | 0 | 0 | 0 | 0 | 0 | 0 | 0 | 0 | 0 | 0 | 0 | 0 | 0 | 0 | 0 | 0 | 0 | 0 | 0 | 0 | 0 | 0 | 0 | 0 | 0 | 0 | 0 | 0 | 1248.18 | 1202.879 | 533.08 | 1019.631 | 211.212 | 579.143 | 363.451 | 90.595 | 190.308 | 74.41 | 69.553 | 203.404 | 295.135 | 265.049 | 428.04 | 501.289 | 256.73 | 370.157 | 238.983 | 47.451 | 439.999 | 163.345 | 226.815 | 146.666 | 144.643 | 0 | 0 | 0 | 0 | 0 | 0 | 0 | 31.852 | 18.331 | 0 | 48.1 | 243.42 | 26.186 | 0.799
571313113162366061 | 2019-04-26 |  | 10 | 7.1 | 18 | Zenia Energy | Zenia Energy, | 756 - Ikast-Brande | [6 empty] | 0 | 0 | 0 | 0 | 0 | 0 | 0 | 0 | 0 | 0 | 0 | 0 | 0 | 0 | 0 | 0 | 0 | 0 | 0 | 0 | 0 | 0 | 0 | 0 | 0 | 0 | 0 | 0 | 0 | 0 | 0 | 0 | 0 | 0 | 0 | 0 | 0 | 0 | 0 | 0 | 0 | 0 | 0 | 672.322 | 725.172 | 186.256 | 177.349 | 31.89 | 115.227 | 47.502 | 3.68 | 185.337 | 0 | 76.488 | 129.362 | 335.422 | 46.802 | 111.201 | 0 | 0 | 0 | 0 | 0 | 0 | 0 | 0 | 77.136 | 80.948 | 205.177 | 225.586 | 176.368 | 138.964 | 158.968 | 27.918 | 0 | 0 | 0 | 0 | 0 | 0 | 0 | 0
570715000001640833 | 2019-05-01 | 2019-12-13 | 4200 | 136 | 116 | Vestas Wind Systems A/S | Ukendt | 751 - Århus | LAND | Hjardemål Klit. Hjardemål | 34 | 492968 | 6326131 | Stamdata | 0 | 0 | 0 | 0 | 0 | 0 | 0 | 0 | 0 | 0 | 0 | 0 | 0 | 0 | 0 | 0 | 0 | 0 | 0 | 0 | 0 | 0 | 0 | 0 | 0 | 0 | 0 | 0 | 0 | 0 | 0 | 0 | 0 | 0 | 0 | 0 | 0 | 0 | 0 | 0 | 0 | 0 | 6854630 | 0 | 0 | 0 | 0 | 0 | 0 | 0 | 0 | 0 | 0 | 0 | 0 | 0 | 0 | 0 | 0 | 0 | 0 | 0 | 0 | 0 | 0 | 0 | 0 | 0 | 0 | 0 | 0 | 0 | 0 | 0 | 0 | 0 | 0 | 0 | 0 | 0 | 0 | 0
571313174002123121 | 2019-05-24 | 2024-08-19 | 10 | 9.7 | 15.5 | Osiris Energy Co., Ltd | Osiris 10 | 376 - Guldborgsund | [6 empty] | 0 | 0 | 0 | 0 | 0 | 0 | 0 | 0 | 0 | 0 | 0 | 0 | 0 | 0 | 0 | 0 | 0 | 0 | 0 | 0 | 0 | 0 | 0 | 0 | 0 | 0 | 0 | 0 | 0 | 0 | 0 | 0 | 0 | 0 | 0 | 0 | 0 | 0 | 0 | 0 | 0 | 0 | 2638.183 | 329.945 | 162.238 | 0 | 0 | 0 | 0 | 0 | 0 | 0 | 0 | 0 | 0 | 0 | 0 | 0 | 0 | 0 | 0 | 0 | 0 | 0 | 0 | 0 | 0 | 0 | 0 | 0 | 0 | 0 | 0 | 0 | 0 | 0 | 0 | 0 | 0 | 0 | 0 | 0
571313124490089638 | 2019-05-28 |  | 10 | 9.3 | 20.3 | KVA Vind | KVA Vind 10-10 | 0 - Ukendt (0) | [6 empty] | 0 | 0 | 0 | 0 | 0 | 0 | 0 | 0 | 0 | 0 | 0 | 0 | 0 | 0 | 0 | 0 | 0 | 0 | 0 | 0 | 0 | 0 | 0 | 0 | 0 | 0 | 0 | 0 | 0 | 0 | 0 | 0 | 0 | 0 | 0 | 0 | 0 | 0 | 0 | 0 | 0 | 0 | 3778.25 | 12434.59 | 10076.2 | 1955.04 | 2460.12 | 897.76 | 1344.62 | 1148.08 | 614.92 | 1362.82 | 368.62 | 505.19 | 848.62 | 1187.34 | 844.86 | 804.68 | 207.31 | 365.55 | 1291.39 | 1308.65 | 551.76 | 742.01 | 520.24 | 348.75 | 1240.77 | 815.17 | 1800.21 | 1489.87 | 196.51 | 483.13 | 519.98 | 598.3 | 702.89 | 769.92 | 527.72 | 352.96 | 885.1 | 988.7 | 1722.04 | 1455.34
570715000001648327 | 2019-05-29 |  | 10 | 14 | 18 | Solid Wind Power A/S | SWP10-14TG20 | 813 - Frederikshavn | [6 empty] | 0 | 0 | 0 | 0 | 0 | 0 | 0 | 0 | 0 | 0 | 0 | 0 | 0 | 0 | 0 | 0 | 0 | 0 | 0 | 0 | 0 | 0 | 0 | 0 | 0 | 0 | 0 | 0 | 0 | 0 | 0 | 0 | 0 | 0 | 0 | 0 | 0 | 0 | 0 | 0 | 0 | 0 | 15551.76 | 39982.21 | 35722.56 | 5039.18 | 4419.42 | 2167.08 | 2918.66 | 3312.06 | 2663.99 | 2657.54 | 1291.85 | 1886.84 | 3156.88 | 5000.75 | 2591.43 | 3564.03 | 3094.38 | 2800.09 | 2464.45 | 2081.03 | 1612.34 | 3488.92 | 2662.14 | 2601.44 | 4388.4 | 3266.18 | 4067.97 | 4074.26 | 3492.58 | 3295.21 | 3545.57 | 2056.59 | 2934.76 | 2815.86 | 2432.14 | 1641 | 3042.58 | 2473.89 | 4198.92 | 3508.38
570715000001650412 | 2019-06-20 |  | 10 | 13 | 18.2 | Gaia-Wind Ltd | Gaia Wind 133-10 kW | 787 - Thisted | [6 empty] | 0 | 0 | 0 | 0 | 0 | 0 | 0 | 0 | 0 | 0 | 0 | 0 | 0 | 0 | 0 | 0 | 0 | 0 | 0 | 0 | 0 | 0 | 0 | 0 | 0 | 0 | 0 | 0 | 0 | 0 | 0 | 0 | 0 | 0 | 0 | 0 | 0 | 0 | 0 | 0 | 0 | 0 | 15576.38 | 35784.51 | 27410.11 | 3613.13 | 3639.93 | 2166.01 | 2391.75 | 2782.71 | 2122.18 | 3077.22 | 1617.65 | 2180.14 | 2785.28 | 3604.72 | 1908.15 | 2633.14 | 2707.02 | 2469.23 | 2636.01 | 3217.46 | 873.41 | 2147.05 | 1976.23 | 2193.57 | 3650.6 | 2173.38 | 2947.79 | 2790.26 | 2801.08 | 2648.29 | 2656.39 | 2038.73 | 2540.54 | 2290.55 | 1944.42 | 1447.83 | 2387.7 | 2306.41 | 2631.44 | 2273.69
571313174002042828 | 2019-06-25 |  | 5 | 3.9 | 3.1 | Kliux Energies International | Kliux Dragon 3,5 kW | 336 - Stevns | [6 empty] | 0 | 0 | 0 | 0 | 0 | 0 | 0 | 0 | 0 | 0 | 0 | 0 | 0 | 0 | 0 | 0 | 0 | 0 | 0 | 0 | 0 | 0 | 0 | 0 | 0 | 0 | 0 | 0 | 0 | 0 | 0 | 0 | 0 | 0 | 0 | 0 | 0 | 0 | 0 | 0 | 0 | 0 | 0 | 0 | 0.44 | 0.001 | 0 | 0 | 0 | 0 | 0 | 0 | 0 | 0 | 0 | 0 | 0 | 0 | 0 | 0 | 0 | 0.217 | 1.252 | 4.358 | 2.852 | 0.545 | 0.669 | 0.207 | 0 | 3.114 | 16.946 | 3.414 | 7.672 | 2.458 | 1.776 | 1.699 | 1.823 | 1.868 | 1.167 | 0.767 | 1.191 | 3.847
571313174002139191 | 2019-06-25 |  | 3.5 | 2.8 | 3.1 | Kliux Energies International | Kliux Dragon 3,5 kW | 336 - Stevns | [6 empty] | 0 | 0 | 0 | 0 | 0 | 0 | 0 | 0 | 0 | 0 | 0 | 0 | 0 | 0 | 0 | 0 | 0 | 0 | 0 | 0 | 0 | 0 | 0 | 0 | 0 | 0 | 0 | 0 | 0 | 0 | 0 | 0 | 0 | 0 | 0 | 0 | 0 | 0 | 0 | 0 | 0 | 0 | 0 | 0 | 0 | 0 | 0 | 0 | 0 | 0 | 0 | 0 | 0 | 0 | 0 | 0 | 0 | 0 | 0 | 0 | 0 | 0 | 0 | 0 | 0 | 0 | 0 | 0 | 0 | 0 | 0 | 0 | 0 | 0 | 0 | 0 | 0 | 0 | 0 | 0 | 0 | 0
570715000001652737 | 2019-07-02 |  | 10 | 14 | 18 | Solid Wind Power A/S | SWP10-14TG20 | 813 - Frederikshavn | [6 empty] | 0 | 0 | 0 | 0 | 0 | 0 | 0 | 0 | 0 | 0 | 0 | 0 | 0 | 0 | 0 | 0 | 0 | 0 | 0 | 0 | 0 | 0 | 0 | 0 | 0 | 0 | 0 | 0 | 0 | 0 | 0 | 0 | 0 | 0 | 0 | 0 | 0 | 0 | 0 | 0 | 0 | 0 | 19762.51 | 47769.83 | 44884.24 | 5807.42 | 4774.19 | 3365.57 | 3498.87 | 3921.62 | 3399.6 | 3358.12 | 2216.77 | 3521.96 | 3534.7 | 5365.64 | 3420.55 | 4127.93 | 4160.53 | 3679.52 | 3608.57 | 3474.33 | 2154.18 | 3652.66 | 2977.64 | 3056.14 | 5260.69 | 4157.13 | 5515.04 | 4828.35 | 3948.6 | 4028.92 | 4029.44 | 2628.7 | 3246.36 | 2976.15 | 2597.36 | 2079.5 | 3497.44 | 2975.35 | 4580.17 | 4259.73
570715000001650429 | 2019-07-04 |  | 25 | 14 | 18 | Solid Wind Power A/S | SWP25-14TG20 | 787 - Thisted | [6 empty] | 0 | 0 | 0 | 0 | 0 | 0 | 0 | 0 | 0 | 0 | 0 | 0 | 0 | 0 | 0 | 0 | 0 | 0 | 0 | 0 | 0 | 0 | 0 | 0 | 0 | 0 | 0 | 0 | 0 | 0 | 0 | 0 | 0 | 0 | 0 | 0 | 0 | 0 | 0 | 0 | 0 | 0 | 21051.99 | 69691.95 | 59996.38 | 8548.54 | 8275.64 | 4775.43 | 5584.76 | 5487.79 | 3926.77 | 5655.61 | 2717.08 | 4354.8 | 5324.91 | 7644.46 | 4491.19 | 6009.93 | 6267.41 | 5546.87 | 5352.68 | 5922.32 | 3021.21 | 4997.89 | 4276.44 | 3948.03 | 8986.93 | 5768.51 | 8088.7 | 8242.14 | 6848.83 | 6677.82 | 6072.18 | 4223.36 | 4857.39 | 4478.68 | 4001.96 | 2778.26 | 5264.13 | 5552.13 | 7006.52 | 6236.29
571313113162404848 | 2019-07-29 |  | 10 | 13 | 18.2 | Gaia-Wind Ltd | GW133 10kW | 851 - Aalborg | [6 empty] | 0 | 0 | 0 | 0 | 0 | 0 | 0 | 0 | 0 | 0 | 0 | 0 | 0 | 0 | 0 | 0 | 0 | 0 | 0 | 0 | 0 | 0 | 0 | 0 | 0 | 0 | 0 | 0 | 0 | 0 | 0 | 0 | 0 | 0 | 0 | 0 | 0 | 0 | 0 | 0 | 0 | 0 | 850.97 | 11703.51 | 8038.78 | 1097.76 | 0 | 0 | 0 | 414.52 | 579.31 | 648.75 | 405.64 | 805.87 | 735.4 | 1779.55 | 686.52 | 868.05 | 646.342 | 737.497 | 871.393 | 972.446 | 369.02 | 692.068 | 244.479 | 587.501 | 312.565 | 345.097 | 892.152 | 895.954 | 838.699 | 1129.785 | 1275.413 | 1058.336 | 669.866 | 592.72 | 574.256 | 0 | 0 | 0 | 0 | 0
571313174002143129 | 2019-08-02 |  | 10 | 13 | 18.2 | Gaia-Wind Ltd | GW133 10kW | 259 - Køge | [6 empty] | 0 | 0 | 0 | 0 | 0 | 0 | 0 | 0 | 0 | 0 | 0 | 0 | 0 | 0 | 0 | 0 | 0 | 0 | 0 | 0 | 0 | 0 | 0 | 0 | 0 | 0 | 0 | 0 | 0 | 0 | 0 | 0 | 0 | 0 | 0 | 0 | 0 | 0 | 0 | 0 | 0 | 0 | 1691.291 | 12645.347 | 6493.89 | 734.017 | 834.503 | 477.875 | 549.312 | 859.223 | 390.61 | 1247.213 | 332.26 | 850.829 | 715.508 | 1163.014 | 536.069 | 945.295 | 792.656 | 558.927 | 490.439 | 1021.107 | 613.091 | 765.998 | 638.815 | 435.532 | 1458.61 | 381.734 | 613.283 | 792.911 | 1034.663 | 676.136 | 795.026 | 894.423 | 747.096 | 726.959 | 665.808 | 693.543 | 859.696 | 702.62 | 925.411 | 665.209
570715000001650269 | 2019-08-06 |  | 30 | 20 | 20 | Ukendt | Ukendt | 787 - Thisted | LAND | Hundborg | 34e | 468152 | 6309258 | Stamdata | 0 | 0 | 0 | 0 | 0 | 0 | 0 | 0 | 0 | 0 | 0 | 0 | 0 | 0 | 0 | 0 | 0 | 0 | 0 | 0 | 0 | 0 | 0 | 0 | 0 | 0 | 0 | 0 | 0 | 0 | 0 | 0 | 0 | 0 | 0 | 0 | 0 | 0 | 0 | 0 | 0 | 0 | 16452.68 | 133087.58 | 113546.61 | 11334.35 | 12036.05 | 6892.44 | 10616.12 | 4276.15 | 2704.51 | 3700.71 | 1719.66 | 1993.96 | 2920.58 | 4809.62 | 2324.61 | 2779.68 | 4792 | 8563.71 | 10980.05 | 12852.35 | 5032.53 | 7590.82 | 2973.68 | 4715.82 | 11345.8 | 3758.7 | 8395.44 | 4953.2 | 2889.73 | 3611.83 | 6246.41 | 7547.99 | 4734.4 | 2839.91 | 2369.56 | 2382.51 | 1463.63 | 0 | 0 | 83.26
571313134499221779 | 2019-08-09 |  | 10 | 9 | 20 | KVA Vind | KVA Vind 10-10 | 621 - Kolding | [6 empty] | 0 | 0 | 0 | 0 | 0 | 0 | 0 | 0 | 0 | 0 | 0 | 0 | 0 | 0 | 0 | 0 | 0 | 0 | 0 | 0 | 0 | 0 | 0 | 0 | 0 | 0 | 0 | 0 | 0 | 0 | 0 | 0 | 0 | 0 | 0 | 0 | 0 | 0 | 0 | 0 | 0 | 0 | 2381.738 | 10038.263 | 8457.017 | 1501.877 | 1596.199 | 632.732 | 943.05 | 799.412 | 441.734 | 741.111 | 364.801 | 421.96 | 646.573 | 1097.772 | 555.079 | 889.941 | 921.855 | 844.153 | 753.256 | 680.806 | 239.509 | 778.917 | 241.306 | 156.215 | 1214.323 | 600.726 | 1430.93 | 1537.335 | 1178.908 | 769.929 | 860.045 | 709.042 | 529.758 | 532.965 | 389.11 | 332.304 | 632.262 | 592.935 | 1223.504 | 941.964
571313134499566092 | 2019-11-04 |  | 10 | 9.3 | 19.4 | KVA Vind | KVA Vind 10-10 | 561 - Esbjerg | [6 empty] | 0 | 0 | 0 | 0 | 0 | 0 | 0 | 0 | 0 | 0 | 0 | 0 | 0 | 0 | 0 | 0 | 0 | 0 | 0 | 0 | 0 | 0 | 0 | 0 | 0 | 0 | 0 | 0 | 0 | 0 | 0 | 0 | 0 | 0 | 0 | 0 | 0 | 0 | 0 | 0 | 0 | 0 | 0 | 3151.853 | 12826.32 | 1898.801 | 2580.101 | 923.975 | 1438.916 | 1666.17 | 916.657 | 819.497 | 646.146 | 1003.179 | 1101.084 | 2084.582 | 1160.327 | 2081.649 | 1657.82 | 1810.493 | 1446.586 | 1868.86 | 953.368 | 1268.329 | 0 | 0 | 1027.887 | 1309.145 | 2276.332 | 2074.56 | 907.701 | 1965.78 | 1601.823 | 1559.136 | 1273.823 | 1215.376 | 954.549 | 857.422 | 1184.402 | 751.848 | 1180.552 | 1336.639
570715000001658999 | 2019-12-12 |  | 4200 | 136 | 112 | Vestas Wind Systems A/S | Ukendt | 860 - Hjørring | LAND | Lunden | 1 | 559263 | 6383621 | Stamdata | 0 | 0 | 0 | 0 | 0 | 0 | 0 | 0 | 0 | 0 | 0 | 0 | 0 | 0 | 0 | 0 | 0 | 0 | 0 | 0 | 0 | 0 | 0 | 0 | 0 | 0 | 0 | 0 | 0 | 0 | 0 | 0 | 0 | 0 | 0 | 0 | 0 | 0 | 0 | 0 | 0 | 0 | 791850.032 | 13554215.922 | 12854431.356 | 1494105.2 | 1738697.602 | 918794.906 | 885192.5 | 1122583.674 | 1256095.638 | 1251208.378 | 914825.254 | 1106126.574 | 1554886.756 | 1630719.078 | 1599091.524 | 1676080.83 | 1450508.846 | 1139938.434 | 1091704.17 | 1098925.346 | 739362.646 | 1619139.264 | 1144935.408 | 1207422.518 | 1927615.136 | 1416298.026 | 2004355.092 | 1914359.69 | 1109552.656 | 1399112.824 | 1414951.536 | 1046073.12 | 1231818.922 | 1199303.682 | 1197508.362 | 915044.682 | 1375494.392 | 1303272.658 | 1940621.232 | 1667463.294
570715000001659156 | 2019-12-18 |  | 4200 | 136 | 112 | Vestas Wind Systems A/S | Ukendt | 860 - Hjørring | LAND | Lunden | 1 | 559323 | 6383896 | Stamdata | 0 | 0 | 0 | 0 | 0 | 0 | 0 | 0 | 0 | 0 | 0 | 0 | 0 | 0 | 0 | 0 | 0 | 0 | 0 | 0 | 0 | 0 | 0 | 0 | 0 | 0 | 0 | 0 | 0 | 0 | 0 | 0 | 0 | 0 | 0 | 0 | 0 | 0 | 0 | 0 | 0 | 0 | 491610 | 13577261.408 | 11765958.762 | 1768410.148 | 1685436.442 | 898467.894 | 879357.71 | 1178418.126 | 1290296.484 | 1154520.422 | 910057.682 | 1071493.308 | 1391732.064 | 1261062.69 | 1435138.912 | 1556901.504 | 1402354.374 | 1130333.472 | 1100850.328 | 1089051.086 | 748179.662 | 1637062.542 | 1219730.434 | 1157482.7 | 1970772.634 | 1459395.68 | 2033768.418 | 1824833.066 | 1385423.522 | 1257003.272 | 1052685.882 | 1076503.794 | 923233.336 | 1182008.766 | 1070459.55 | 843481.232 | 1332257.102 | 1248565.268 | 1726299.92 | 1696377.92
571313134499502939 | 2019-12-18 |  | 25 | 13 | 18 | HSWind Aps | Viking 25 | 510 - Haderslev | [6 empty] | 0 | 0 | 0 | 0 | 0 | 0 | 0 | 0 | 0 | 0 | 0 | 0 | 0 | 0 | 0 | 0 | 0 | 0 | 0 | 0 | 0 | 0 | 0 | 0 | 0 | 0 | 0 | 0 | 0 | 0 | 0 | 0 | 0 | 0 | 0 | 0 | 0 | 0 | 0 | 0 | 0 | 0 | 797.799 | 23772.956 | 20815.899 | 3485.452 | 3954.415 | 2177.913 | 2114.203 | 1872.667 | 827.512 | 0 | 0 | 177.952 | 1835.733 | 2866.211 | 1730.217 | 3853.359 | 2706.521 | 2881.329 | 2305.879 | 2523.832 | 1090.37 | 2099.405 | 1500.924 | 1216.334 | 2946.556 | 1949.602 | 4752.421 | 4527.318 | 4107.753 | 2671.037 | 2254.261 | 1223.928 | 1353.86 | 1336.142 | 1339.876 | 1123.978 | 2404.216 | 1903.456 | 3817.812 | 1849.474
570715000001659231 | 2019-12-19 |  | 4200 | 136 | 112 | Vestas Wind Systems A/S | Ukendt | 860 - Hjørring | LAND | Lunden | 1 | 558745 | 6384122 | Stamdata | 0 | 0 | 0 | 0 | 0 | 0 | 0 | 0 | 0 | 0 | 0 | 0 | 0 | 0 | 0 | 0 | 0 | 0 | 0 | 0 | 0 | 0 | 0 | 0 | 0 | 0 | 0 | 0 | 0 | 0 | 0 | 0 | 0 | 0 | 0 | 0 | 0 | 0 | 0 | 0 | 0 | 0 | 487340 | 14850113.218 | 14100772.422 | 1497905.294 | 1957826.382 | 1058440.88 | 952915.96 | 1089100.956 | 1250889.21 | 1281509.39 | 962680.506 | 1160325.29 | 1621363.466 | 1241922.584 | 1636324.466 | 1743953.9 | 839222.334 | 0 | 0 | 308705.274 | 376528.474 | 0 | 0 | 160611.322 | 1964129.95 | 1347277.946 | 1879031.782 | 1951792.112 | 1488873.85 | 1442330.166 | 1366717.272 | 1055947.38 | 1319306.551 | 1269839.81 | 1282407.05 | 946303.198 | 1449072.59 | 1476381.402 | 1986032.854 | 1821491.776
570715000001659224 | 2019-12-20 |  | 4200 | 136 | 112 | Vestas Wind Systems A/S | Ukendt | 860 - Hjørring | LAND | Lunden | 1 | 559132 | 6384110 | Stamdata | 0 | 0 | 0 | 0 | 0 | 0 | 0 | 0 | 0 | 0 | 0 | 0 | 0 | 0 | 0 | 0 | 0 | 0 | 0 | 0 | 0 | 0 | 0 | 0 | 0 | 0 | 0 | 0 | 0 | 0 | 0 | 0 | 0 | 0 | 0 | 0 | 0 | 0 | 0 | 0 | 0 | 0 | 478780 | 15181047.152 | 16018912.258 | 1736493.348 | 1776947.892 | 883247.57 | 796922.6 | 1131131.392 | 1251946.454 | 1357431.478 | 839840.722 | 1170179.602 | 1624156.186 | 1522221.906 | 1643984.498 | 1615458.858 | 1418223.008 | 1491192.792 | 639602.698 | 0 | 700214.696 | 1640802.792 | 1192341.83 | 1284461.694 | 2093522.652 | 1442918.632 | 1879839.676 | 1940312.038 | 1447312.192 | 1410922.04 | 1098277.036 | 0 | 0 | 390521.996 | 1045943.458 | 842783.052 | 1159806.642 | 1350479.6 | 2011685.982 | 1716675.01
570715000001663276 | 2020-01-28 | 2022-05-04 | 9500 | 174 | 130 | MHI Vestas Offshore Wind A/S | V164-8.0MW/8.3MW | 787 - Thisted | LAND | Hjardemål klit, Hjardemål | 34 | 492926 | 6325569 | Stamdata | 0 | 0 | 0 | 0 | 0 | 0 | 0 | 0 | 0 | 0 | 0 | 0 | 0 | 0 | 0 | 0 | 0 | 0 | 0 | 0 | 0 | 0 | 0 | 0 | 0 | 0 | 0 | 0 | 0 | 0 | 0 | 0 | 0 | 0 | 0 | 0 | 0 | 0 | 0 | 0 | 0 | 0 | 0 | 15674490 | 19408810 | 2759320 | 2815720 | 91150 | 0 | 0 | 0 | 0 | 0 | 0 | 0 | 0 | 0 | 0 | 0 | 0 | 0 | 0 | 0 | 0 | 0 | 0 | 0 | 0 | 0 | 0 | 0 | 0 | 0 | 0 | 0 | 0 | 0 | 0 | 0 | 0 | 0 | 0
571313134499499024 | 2020-02-08 |  | 4300 | 130 | 85 | SIEMENS | SWT-DD-130 Mode 1 | 820 - Vesthimmerland | LAND | Thorup By, Aggersborg | 5b | 513455 | 6318326 | Stamdata | 0 | 0 | 0 | 0 | 0 | 0 | 0 | 0 | 0 | 0 | 0 | 0 | 0 | 0 | 0 | 0 | 0 | 0 | 0 | 0 | 0 | 0 | 0 | 0 | 0 | 0 | 0 | 0 | 0 | 0 | 0 | 0 | 0 | 0 | 0 | 0 | 0 | 0 | 0 | 0 | 0 | 0 | 0 | 8389845.6691 | 11151356.988 | 1634296.916 | 1784511.518 | 815354.989 | 680578.895 | 1312009.006 | 1152332.065 | 1391231.91 | 693054.648 | 898340.248 | 1541774.504 | 1690337.101 | 1302777.584 | 1644797.908 | 1349132.495 | 1204425.061 | 1042976.868 | 1177945.096 | 690689.635 | 1367057.499 | 869981.225 | 1005853.282 | 1701639.898 | 902890.532 | 1678110.489 | 1667578.151 | 1542585.142 | 1480508.117 | 1210706.892 | 1036925.552 | 1296802.062 | 1177053.169 | 1027939.497 | 869934.516 | 1296483.444 | 1170221.55 | 1606303.106 | 1463315.556
571313134499499031 | 2020-02-08 |  | 4300 | 130 | 85 | SIEMENS | SWT-DD-130 Mode 1 | 820 - Vesthimmerland | LAND | Thorup By, Aggersborg | 4a | 513310 | 6318613 | Stamdata | 0 | 0 | 0 | 0 | 0 | 0 | 0 | 0 | 0 | 0 | 0 | 0 | 0 | 0 | 0 | 0 | 0 | 0 | 0 | 0 | 0 | 0 | 0 | 0 | 0 | 0 | 0 | 0 | 0 | 0 | 0 | 0 | 0 | 0 | 0 | 0 | 0 | 0 | 0 | 0 | 0 | 0 | 0 | 8111686.2441 | 10321023.123 | 1636576.364 | 1605798.233 | 683513.239 | 915124.048 | 1274610.268 | 1074605.036 | 1426019.277 | 707922.638 | 900806.668 | 1438451.852 | 1552681.851 | 1306869.054 | 1638730.302 | 1365754.389 | 1154106.152 | 931786.48 | 1109139.529 | 672251.171 | 1326500.021 | 819461.25 | 949186.177 | 1624647.47 | 925569.188 | 1713963.905 | 1802420.826 | 1446469.865 | 1271424.078 | 1089302.316 | 816423.845 | 1252904.402 | 1096585.775 | 960870.228 | 749160.169 | 1242654.491 | 1161713.487 | 1649039.199 | 1429625.722
571313134499499048 | 2020-02-08 |  | 4300 | 130 | 85 | SIEMENS | SWT-DD-130 Mode 1 | 820 - Vesthimmerland | LAND | Thorup By, Aggersborg | 2e | 513164 | 6318900 | Stamdata | 0 | 0 | 0 | 0 | 0 | 0 | 0 | 0 | 0 | 0 | 0 | 0 | 0 | 0 | 0 | 0 | 0 | 0 | 0 | 0 | 0 | 0 | 0 | 0 | 0 | 0 | 0 | 0 | 0 | 0 | 0 | 0 | 0 | 0 | 0 | 0 | 0 | 0 | 0 | 0 | 0 | 0 | 0 | 7874926.1411 | 9557447.372 | 1685838.985 | 1650540.8 | 689125.113 | 853109.248 | 1240792.551 | 1072802.647 | 1360833.364 | 543678.777 | 707454.193 | 1345160.974 | 1439165.206 | 1289315.694 | 1636484.083 | 1353133.311 | 1122530.8 | 893279.13 | 1035331.612 | 636145.633 | 1260842.694 | 685916.586 | 828494.821 | 1557139.051 | 693939.729 | 1575653.235 | 1767351.726 | 1430910.644 | 1210764.248 | 1041977.597 | 738652.948 | 1229811.553 | 1020071.861 | 802531.28 | 591650.059 | 1129243.204 | 1146842.845 | 1574906.657 | 1387657.77
571313134499499123 | 2020-02-08 |  | 4300 | 130 | 85 | SIEMENS | SWT-DD-130 Mode 1 | 820 - Vesthimmerland | LAND | Thorup By, Aggersborg | 3e | 513734 | 6318663 | Stamdata | 0 | 0 | 0 | 0 | 0 | 0 | 0 | 0 | 0 | 0 | 0 | 0 | 0 | 0 | 0 | 0 | 0 | 0 | 0 | 0 | 0 | 0 | 0 | 0 | 0 | 0 | 0 | 0 | 0 | 0 | 0 | 0 | 0 | 0 | 0 | 0 | 0 | 0 | 0 | 0 | 0 | 0 | 0 | 7923515.9861 | 9471480.208 | 1373200.833 | 1554469.826 | 707281.561 | 888421.694 | 1038772.265 | 687204.634 | 1109068.216 | 595634.559 | 891639.356 | 1239318.716 | 1589591.036 | 1263176.795 | 1537231.136 | 1268695.847 | 1047124.9 | 968915.876 | 891676.227 | 583305.381 | 1049223.754 | 640008.036 | 852621.463 | 1592776.805 | 1102442.806 | 1459384.906 | 1673854.404 | 1419109.913 | 1307234.451 | 1117366.698 | 944498.412 | 1018489.316 | 890328.198 | 798200.422 | 737210.214 | 1157461.577 | 1031656.459 | 1528682.768 | 1356929.362
571313134499499130 | 2020-02-08 |  | 4300 | 130 | 85 | SIEMENS | SWT-DD-130 Mode 1 | 820 - Vesthimmerland | LAND | Thorup By, Aggersborg | 1h | 513588 | 6318951 | Stamdata | 0 | 0 | 0 | 0 | 0 | 0 | 0 | 0 | 0 | 0 | 0 | 0 | 0 | 0 | 0 | 0 | 0 | 0 | 0 | 0 | 0 | 0 | 0 | 0 | 0 | 0 | 0 | 0 | 0 | 0 | 0 | 0 | 0 | 0 | 0 | 0 | 0 | 0 | 0 | 0 | 0 | 0 | 0 | 7564927.0921 | 8591075.958 | 1394339.677 | 1483982.401 | 625294.709 | 864206.775 | 1023853.536 | 724206.951 | 1047115.588 | 499511.443 | 855193.743 | 1136369.627 | 1426684.069 | 1124485.109 | 1403117.931 | 1198277.474 | 924578.796 | 880054.89 | 844987.175 | 564122.702 | 1025784.431 | 633098.047 | 743679.403 | 1549286.47 | 1005717.083 | 1573992.8 | 1608239.399 | 1330860.241 | 1207098.011 | 1051535.323 | 865159.377 | 948882.827 | 807079.014 | 707051.441 | 690764.317 | 1029465.476 | 975073.234 | 1471191.023 | 1294452.478
571313134499499055 | 2020-02-14 |  | 4300 | 130 | 85 | SIEMENS | SWT-DD-130 Mode 1 | 820 - Vesthimmerland | LAND | Ullerup By, Aggersborg | 13g | 513023 | 6319180 | Stamdata | 0 | 0 | 0 | 0 | 0 | 0 | 0 | 0 | 0 | 0 | 0 | 0 | 0 | 0 | 0 | 0 | 0 | 0 | 0 | 0 | 0 | 0 | 0 | 0 | 0 | 0 | 0 | 0 | 0 | 0 | 0 | 0 | 0 | 0 | 0 | 0 | 0 | 0 | 0 | 0 | 0 | 0 | 0 | 8201575.9171 | 9894690.818 | 1679090.457 | 1749105.625 | 630464.007 | 868429.625 | 1242704.251 | 1073228.746 | 1409360.021 | 649681.596 | 833223.826 | 1429608.877 | 1378869.187 | 1260263.922 | 1613255.394 | 1205540.774 | 1106544.715 | 856249.534 | 1005088.692 | 598279.622 | 1305236.859 | 795936.164 | 929388.31 | 1599822.431 | 768056.511 | 1610391.845 | 1757732.777 | 1410829.878 | 1176922.921 | 1024801.85 | 727564.64 | 1231721.805 | 1071435.091 | 949600.171 | 703266.879 | 1164373.061 | 1129386.452 | 1608698.063 | 1387130.354
571313134499499147 | 2020-02-22 |  | 4300 | 130 | 85 | SIEMENS | SWT-DD-130 Mode 1 | 820 - Vesthimmerland | LAND | Ullerup By, Aggersborg | 12o | 513443 | 6319238 | Stamdata | 0 | 0 | 0 | 0 | 0 | 0 | 0 | 0 | 0 | 0 | 0 | 0 | 0 | 0 | 0 | 0 | 0 | 0 | 0 | 0 | 0 | 0 | 0 | 0 | 0 | 0 | 0 | 0 | 0 | 0 | 0 | 0 | 0 | 0 | 0 | 0 | 0 | 0 | 0 | 0 | 0 | 0 | 0 | 7046076.9541 | 8391975.584 | 1298618.545 | 1467284.948 | 620446.917 | 859032.177 | 1012965.038 | 734507.112 | 1034533.313 | 517865.634 | 831607.017 | 1104645.559 | 1359861.674 | 1075745.822 | 1349372.272 | 1176522.242 | 916860.601 | 828152.125 | 840391.413 | 565195.843 | 1020421.39 | 609481.502 | 697464.568 | 1537617.631 | 973177.153 | 1504428.93 | 1582585.788 | 1285528.442 | 1183537.213 | 1037236.797 | 865702.164 | 940056.464 | 819942.701 | 673009.574 | 686606.379 | 996068.066 | 963377.822 | 1386934.807 | 1242072.766
570715000001661395 | 2020-02-27 |  | 11000 | 193 | 140 | Siemens Wind Power A/S | SG DD-193 / SG 10.0-193DD | 787 - Thisted | LAND | Østerild by, Østerild | 4m | 492926.99 | 6322569.2 | Stamdata | 0 | 0 | 0 | 0 | 0 | 0 | 0 | 0 | 0 | 0 | 0 | 0 | 0 | 0 | 0 | 0 | 0 | 0 | 0 | 0 | 0 | 0 | 0 | 0 | 0 | 0 | 0 | 0 | 0 | 0 | 0 | 0 | 0 | 0 | 0 | 0 | 0 | 0 | 0 | 0 | 0 | 0 | 0 | 22918874 | 34855990 | 4994895 | 4620067 | 2368492 | 2296911 | 2588675 | 1412432 | 1862219 | 735610 | 1933168 | 3173204 | 2987918 | 2505588 | 993792 | 0 | 998609 | 1820244 | 2530864 | 1522674 | 2793224 | 1557645 | 2062149 | 3199430 | 2527611 | 4728429 | 4429514 | 3710178 | 3523315 | 3304880 | 2520875 | 2868914 | 2739752 | 1896481 | 1936463 | 2943031 | 2770939 | 4274073 | 3240863
571313134499499062 | 2020-02-28 |  | 4300 | 130 | 85 | SIEMENS | SWT-DD-130 Mode 1 | 820 - Vesthimmerland | LAND | Ullerup By, Aggersborg | 12f | 512885 | 6319453 | Stamdata | 0 | 0 | 0 | 0 | 0 | 0 | 0 | 0 | 0 | 0 | 0 | 0 | 0 | 0 | 0 | 0 | 0 | 0 | 0 | 0 | 0 | 0 | 0 | 0 | 0 | 0 | 0 | 0 | 0 | 0 | 0 | 0 | 0 | 0 | 0 | 0 | 0 | 0 | 0 | 0 | 0 | 0 | 0 | 7554068.1101 | 9459017.109 | 1584823.936 | 1750418.791 | 615343.495 | 869233.537 | 1227831.34 | 1041888.584 | 1348897.177 | 537277.205 | 712825.414 | 1342852.83 | 1342174.527 | 1252164.236 | 1605573.325 | 1370534.747 | 1057628.939 | 818473.83 | 977390.423 | 611126.992 | 1246819.403 | 671666.996 | 817603.38 | 1565575.782 | 803055.591 | 1481395.446 | 1739122.078 | 1442426.817 | 1153321.298 | 1024325.656 | 715911.866 | 1210383.178 | 1008000.843 | 821326.429 | 581724.014 | 1054229.826 | 1128411.13 | 1566619.04 | 1380073.498
571313134499499154 | 2020-03-04 |  | 4300 | 130 | 85 | SIEMENS | SWT-DD-130 Mode 1 | 820 - Vesthimmerland | LAND | Ullerup By, Aggersborg | 14f | 513297 | 6319528 | Stamdata | 0 | 0 | 0 | 0 | 0 | 0 | 0 | 0 | 0 | 0 | 0 | 0 | 0 | 0 | 0 | 0 | 0 | 0 | 0 | 0 | 0 | 0 | 0 | 0 | 0 | 0 | 0 | 0 | 0 | 0 | 0 | 0 | 0 | 0 | 0 | 0 | 0 | 0 | 0 | 0 | 0 | 0 | 0 | 6625457.1583 | 8475970.851 | 1382640.987 | 1449284.363 | 610281.071 | 846686.986 | 1017198.969 | 738295.375 | 986936.671 | 571319.323 | 736629.039 | 1083839.407 | 1322872.166 | 1043537.076 | 1317518.422 | 1164876.656 | 899777.529 | 833756.408 | 826724.582 | 567354.373 | 1032422.969 | 632607.534 | 679381.304 | 1542365.722 | 961952.253 | 1559985.687 | 1577760.421 | 1257707.947 | 1172932.22 | 1027910.652 | 896839.073 | 808258.177 | 851299.102 | 677419.661 | 691339.029 | 982499.74 | 956492.416 | 1416959.045 | 1226529.735
571313134499499178 | 2020-03-11 |  | 4300 | 130 | 85 | SIEMENS | SWT-DD-130 Mode 1 | 849 - Jammerbugt | LAND | Gøttrup By, Gøttrup | 127 | 513150 | 6319820 | Stamdata | 0 | 0 | 0 | 0 | 0 | 0 | 0 | 0 | 0 | 0 | 0 | 0 | 0 | 0 | 0 | 0 | 0 | 0 | 0 | 0 | 0 | 0 | 0 | 0 | 0 | 0 | 0 | 0 | 0 | 0 | 0 | 0 | 0 | 0 | 0 | 0 | 0 | 0 | 0 | 0 | 0 | 0 | 0 | 6493759.0343 | 8272638.074 | 1267227.361 | 1387862.787 | 603774.771 | 743473.48 | 1051280.593 | 724819.938 | 1046694.172 | 578026.594 | 796433.008 | 1072052.573 | 1302501.522 | 1030434.991 | 1306407.387 | 1151363.073 | 890873.352 | 841242.63 | 776895.392 | 578616.716 | 1006388.611 | 614382.96 | 679594.953 | 1515894.302 | 946729.186 | 1517636.825 | 1557488.842 | 1239064.591 | 1155904.375 | 1022498.854 | 913359.308 | 884047.772 | 821844.7 | 535993.249 | 567063.808 | 894605.111 | 945648.742 | 1407350.454 | 1227930.124
571313134499499079 | 2020-03-21 |  | 4300 | 130 | 85 | SIEMENS | SWT-DD-130 Mode 1 | 849 - Jammerbugt | LAND | Gøttrup By, Gøttrup | 125 | 512732 | 6319754 | Stamdata | 0 | 0 | 0 | 0 | 0 | 0 | 0 | 0 | 0 | 0 | 0 | 0 | 0 | 0 | 0 | 0 | 0 | 0 | 0 | 0 | 0 | 0 | 0 | 0 | 0 | 0 | 0 | 0 | 0 | 0 | 0 | 0 | 0 | 0 | 0 | 0 | 0 | 0 | 0 | 0 | 0 | 0 | 0 | 7279948.3583 | 9665819.181 | 1668575.366 | 1744010.041 | 615940.605 | 861920.59 | 1228713.801 | 1047497.289 | 1289098.515 | 534471.874 | 843205.376 | 1410409.132 | 1340466.892 | 1262173.648 | 1614767.295 | 1383933.068 | 1048079.521 | 811919.447 | 953783.016 | 534223.632 | 1263575.735 | 782024.309 | 928340.802 | 1593958.356 | 813075.003 | 1534820.242 | 1737275.969 | 1391383.947 | 1032279.221 | 1025925.364 | 725404.037 | 1207374.433 | 850626.882 | 827542.186 | 583297.864 | 1080263.439 | 1122073.027 | 1613457.523 | 1383733.65
571313134499499185 | 2020-03-25 |  | 4300 | 130 | 85 | SIEMENS | SWT-DD-130 Mode 1 | 849 - Jammerbugt | LAND | Gøttrup By, Gøttrup | 128 | 513011 | 6320092 | Stamdata | 0 | 0 | 0 | 0 | 0 | 0 | 0 | 0 | 0 | 0 | 0 | 0 | 0 | 0 | 0 | 0 | 0 | 0 | 0 | 0 | 0 | 0 | 0 | 0 | 0 | 0 | 0 | 0 | 0 | 0 | 0 | 0 | 0 | 0 | 0 | 0 | 0 | 0 | 0 | 0 | 0 | 0 | 0 | 6511287.4423 | 7771945.32 | 1306138.484 | 1399432.548 | 585995.156 | 848958.036 | 1030482.196 | 703419.942 | 996067.616 | 539486.555 | 778977.743 | 1045055.762 | 1312220.977 | 1027414.181 | 1276181.401 | 1137458.043 | 875748.783 | 822855.11 | 814663.74 | 546427.311 | 971101.393 | 605628.243 | 631247.986 | 1472656.498 | 947905.724 | 1544259.603 | 1550168.683 | 1233650.221 | 1147430.634 | 1019898.473 | 884951.376 | 894534.262 | 839226.329 | 660865.112 | 681929.564 | 968629.398 | 929683.647 | 1396602.13 | 1227052.175
571313134499499086 | 2020-03-27 |  | 4300 | 130 | 85 | SIEMENS | SWT-DD-130 Mode 1 | 849 - Jammerbugt | LAND | Gøttrup By, Gøttrup | 126 | 512580 | 6320056 | Stamdata | 0 | 0 | 0 | 0 | 0 | 0 | 0 | 0 | 0 | 0 | 0 | 0 | 0 | 0 | 0 | 0 | 0 | 0 | 0 | 0 | 0 | 0 | 0 | 0 | 0 | 0 | 0 | 0 | 0 | 0 | 0 | 0 | 0 | 0 | 0 | 0 | 0 | 0 | 0 | 0 | 0 | 0 | 0 | 7135614.4033 | 9548277.759 | 1580650.082 | 1744376.01 | 618689.121 | 831244.129 | 1194856.026 | 1013771.899 | 1278576.501 | 617898.906 | 823161.406 | 1411476.79 | 1366864.298 | 1273856.874 | 1618605.16 | 1376138.272 | 1068872.722 | 811175.384 | 934186.841 | 614214.889 | 1266339.027 | 769303.18 | 913745.645 | 1528913.974 | 804914.275 | 1484580.443 | 1736031.559 | 1435495.074 | 1128137.255 | 1003134.963 | 699533.415 | 1192655.308 | 858528.764 | 928672.747 | 681594.053 | 965010.327 | 1107512.185 | 1562342.391 | 1397964.829
571313134499499208 | 2020-03-31 |  | 4300 | 130 | 85 | SIEMENS | SWT-DD-130 Mode 1 | 849 - Jammerbugt | LAND | Gøttrup By, Gøttrup | 47au | 512718 | 6320674 | Stamdata | 0 | 0 | 0 | 0 | 0 | 0 | 0 | 0 | 0 | 0 | 0 | 0 | 0 | 0 | 0 | 0 | 0 | 0 | 0 | 0 | 0 | 0 | 0 | 0 | 0 | 0 | 0 | 0 | 0 | 0 | 0 | 0 | 0 | 0 | 0 | 0 | 0 | 0 | 0 | 0 | 0 | 0 | 0 | 6511264.6743 | 8439286.646 | 1446576.806 | 1492612.687 | 660323.559 | 887831.492 | 1020041.212 | 679391.407 | 1069196.742 | 547461.426 | 796459.829 | 1086091.107 | 1364105.525 | 1058839.756 | 1302540.809 | 1207889.239 | 942750.531 | 851680.407 | 892380.182 | 542099.288 | 933518.214 | 621796.42 | 691961.713 | 1498251.237 | 964160.149 | 1547255.163 | 1558321.826 | 1247434.693 | 1160943.981 | 1002367.94 | 874438.132 | 879086.697 | 783981.104 | 655946.159 | 672340.894 | 947518.366 | 956983.42 | 1407780.272 | 1280413.568
571313134499499192 | 2020-04-02 |  | 4300 | 130 | 85 | SIEMENS | SWT-DD-130 Mode 1 | 849 - Jammerbugt | LAND | Gøttrup By, Gøttrup | 47at | 512863 | 6320387 | Stamdata | 0 | 0 | 0 | 0 | 0 | 0 | 0 | 0 | 0 | 0 | 0 | 0 | 0 | 0 | 0 | 0 | 0 | 0 | 0 | 0 | 0 | 0 | 0 | 0 | 0 | 0 | 0 | 0 | 0 | 0 | 0 | 0 | 0 | 0 | 0 | 0 | 0 | 0 | 0 | 0 | 0 | 0 | 0 | 5600707.6154 | 8204648.386 | 1345978.567 | 1428824.339 | 619490.178 | 858384.151 | 1031640.574 | 693795.116 | 1035687.959 | 540397.439 | 778109.927 | 1054990.112 | 1336876.938 | 1047434.131 | 1302188.482 | 1158527.682 | 905677.502 | 842694.124 | 822963.181 | 532824.628 | 953959.278 | 589561.701 | 670263.335 | 1484943.301 | 953359.204 | 1525256.554 | 1551230.291 | 1227416.487 | 1152208.23 | 1013011.636 | 883733.157 | 892740.811 | 819131.076 | 649060.969 | 664091.416 | 972588.844 | 942623.644 | 1397959.36 | 1240393.812
571313134499499109 | 2020-04-06 |  | 4300 | 130 | 85 | SIEMENS | SWT-DD-130 Mode 1 | 849 - Jammerbugt | LAND | GøttrupBy, Gøttrup | 47ar | 512293 | 6320624 | Stamdata | 0 | 0 | 0 | 0 | 0 | 0 | 0 | 0 | 0 | 0 | 0 | 0 | 0 | 0 | 0 | 0 | 0 | 0 | 0 | 0 | 0 | 0 | 0 | 0 | 0 | 0 | 0 | 0 | 0 | 0 | 0 | 0 | 0 | 0 | 0 | 0 | 0 | 0 | 0 | 0 | 0 | 0 | 0 | 6049046.4684 | 9630485.127 | 1620971.591 | 1715974.318 | 645442.179 | 894327.74 | 1220954.046 | 988143.387 | 1283801.42 | 544705.602 | 749870.541 | 1373014.645 | 1374364.673 | 1284228.984 | 1653517.381 | 1407662.076 | 1121851.865 | 823199.256 | 918481.415 | 621685.615 | 1175497.578 | 646770.579 | 827795.622 | 1531772.047 | 879682.319 | 1498401.477 | 1727913.895 | 1425903.672 | 1142011.513 | 1065530.875 | 688697.246 | 1162548.225 | 801574.633 | 809009.116 | 581442.97 | 1047097.573 | 1125335.79 | 1662034.858 | 1470827.647
571313134499499093 | 2020-04-08 |  | 4300 | 130 | 85 | SIEMENS | SWT-DD-130 Mode 1 | 849 - Jammerbugt | LAND | GøttrupBy, Gøttrup | 47aq | 512438 | 6320336 | Stamdata | 0 | 0 | 0 | 0 | 0 | 0 | 0 | 0 | 0 | 0 | 0 | 0 | 0 | 0 | 0 | 0 | 0 | 0 | 0 | 0 | 0 | 0 | 0 | 0 | 0 | 0 | 0 | 0 | 0 | 0 | 0 | 0 | 0 | 0 | 0 | 0 | 0 | 0 | 0 | 0 | 0 | 0 | 0 | 6214586.8544 | 9701689.282 | 1665743.109 | 1748965.115 | 614459.02 | 809772.05 | 1215466.953 | 999936.17 | 1356771.155 | 600031.107 | 839809.828 | 1398929.29 | 1307135.469 | 1264433.738 | 1628149.908 | 1394913.191 | 1092437.729 | 794275.727 | 920445.563 | 622281.279 | 1237860.146 | 765587.49 | 920289.954 | 1580482.592 | 827688.238 | 1537366.09 | 1715277.762 | 1426789.63 | 1141313.435 | 1025513.209 | 691770.584 | 1174223.226 | 839428.441 | 868214.242 | 675369.025 | 1098715.353 | 1101492.251 | 1616541.509 | 1453638.831
571313134499499116 | 2020-04-11 |  | 4300 | 130 | 85 | SIEMENS | SWT-DD-130 Mode 1 | 849 - Jammerbugt | LAND | Gøttrup By, Gøttrup | 47as | 512148 | 6320911 | Stamdata | 0 | 0 | 0 | 0 | 0 | 0 | 0 | 0 | 0 | 0 | 0 | 0 | 0 | 0 | 0 | 0 | 0 | 0 | 0 | 0 | 0 | 0 | 0 | 0 | 0 | 0 | 0 | 0 | 0 | 0 | 0 | 0 | 0 | 0 | 0 | 0 | 0 | 0 | 0 | 0 | 0 | 0 | 0 | 6318946.6994 | 10253798.347 | 1712898.328 | 1794629.723 | 686093.514 | 941171.075 | 1180128.556 | 986284.442 | 1277454.039 | 637402.375 | 908389.043 | 1427387.678 | 1395616.487 | 1329283.904 | 1581684.499 | 1458748.082 | 1182939.642 | 868584.398 | 961985.251 | 637452.142 | 1203914.669 | 774086.704 | 953542.874 | 1677422.458 | 924889.968 | 1538938.388 | 1741608.163 | 1526022.698 | 1230524.848 | 1111236.365 | 823257.424 | 1154814.085 | 823811.586 | 814566.242 | 660037.398 | 1082589.03 | 1155758.469 | 1704026.173 | 1503431.741
570715000001663429 | 2020-06-24 | 2021-12-23 | 6000 | 150 | 140 | Vestas Wind Systems A/S | Ukendt | 787 - Thisted | LAND | Hjardemål klit, Hjardemål | 34 | 493010 | 6325528 | Stamdata | 0 | 0 | 0 | 0 | 0 | 0 | 0 | 0 | 0 | 0 | 0 | 0 | 0 | 0 | 0 | 0 | 0 | 0 | 0 | 0 | 0 | 0 | 0 | 0 | 0 | 0 | 0 | 0 | 0 | 0 | 0 | 0 | 0 | 0 | 0 | 0 | 0 | 0 | 0 | 0 | 0 | 0 | 0 | 8888180 | 15836140 | 0 | 0 | 0 | 0 | 0 | 0 | 0 | 0 | 0 | 0 | 0 | 0 | 0 | 0 | 0 | 0 | 0 | 0 | 0 | 0 | 0 | 0 | 0 | 0 | 0 | 0 | 0 | 0 | 0 | 0 | 0 | 0 | 0 | 0 | 0 | 0 | 0
571313174002245090 | 2020-06-30 |  | 25 | 14 | 18 | Solid Wind Power A/S | SWP25-14TG20 | 330 - Slagelse | [6 empty] | 0 | 0 | 0 | 0 | 0 | 0 | 0 | 0 | 0 | 0 | 0 | 0 | 0 | 0 | 0 | 0 | 0 | 0 | 0 | 0 | 0 | 0 | 0 | 0 | 0 | 0 | 0 | 0 | 0 | 0 | 0 | 0 | 0 | 0 | 0 | 0 | 0 | 0 | 0 | 0 | 0 | 0 | 0 | 13398.18 | 24141.48 | 3130.98 | 3851.1 | 1497.78 | 1954.98 | 2032.74 | 1113.78 | 3185.16 | 931.56 | 2095.08 | 2129.7 | 2619.42 | 1587.96 | 3232.26 | 3239.46 | 2882.04 | 2674.62 | 2123.76 | 1180.14 | 1754.28 | 1277.82 | 1296.78 | 3572.28 | 1774.56 | 3039.9 | 3114 | 2740.38 | 1800.66 | 1783.8 | 1315.44 | 1657.86 | 1603.5 | 1350.24 | 1415.28 | 1948.98 | 2048.58 | 2234.64 | 2204.1
571313134700404458 | 2020-07-17 | 2024-11-06 | 5000 | 145 | 127.5 | Siemens Wind Power A/S | SG4.5-145 | 665 - Lemvig | LAND | Rysensten Hgd | 1u | 447692.73 | 6256235.41 | Stamdata | 0 | 0 | 0 | 0 | 0 | 0 | 0 | 0 | 0 | 0 | 0 | 0 | 0 | 0 | 0 | 0 | 0 | 0 | 0 | 0 | 0 | 0 | 0 | 0 | 0 | 0 | 0 | 0 | 0 | 0 | 0 | 0 | 0 | 0 | 0 | 0 | 0 | 0 | 0 | 0 | 0 | 0 | 0 | 4247948.229 | 14986309.946 | 2505838.866 | 1903633.621 | 6684.013 | 0 | 0 | 0 | 692162.21 | 1129735.182 | 1585531.154 | 2390444.403 | 1803013.157 | 1994547.797 | 1101897.702 | 0 | 1192.17 | 0 | 794022.186 | 552999.755 | 1342042.666 | 1285133.656 | 1596101.683 | 2373091.989 | 1832255.327 | 1920046.882 | 1791626.481 | 1627083.832 | 2086666.978 | 834628.387 | 161233.006 | 764170.552 | 194351.555 | 91418.016 | 73336.552 | 0 | 0 | 0 | 0
571313174002262257 | 2020-09-28 |  | 10 | 9.9 | 20 | KVA Vind | KVA Vind 10-10 | 340 - Sorø | [6 empty] | 0 | 0 | 0 | 0 | 0 | 0 | 0 | 0 | 0 | 0 | 0 | 0 | 0 | 0 | 0 | 0 | 0 | 0 | 0 | 0 | 0 | 0 | 0 | 0 | 0 | 0 | 0 | 0 | 0 | 0 | 0 | 0 | 0 | 0 | 0 | 0 | 0 | 0 | 0 | 0 | 0 | 0 | 0 | 3667.202 | 11434.382 | 986.503 | 1497.653 | 851.68 | 1009.178 | 1080.156 | 708.293 | 1387.701 | 469.368 | 969.453 | 928.942 | 1584.947 | 799.079 | 1575.246 | 1626.534 | 1113.244 | 1528.216 | 1485.29 | 739.244 | 1162.265 | 912.32 | 822.291 | 2153.137 | 1040.055 | 1948.728 | 2119.639 | 2189.989 | 1549.099 | 1523.568 | 1396.778 | 1079.992 | 951.423 | 982.131 | 973.55 | 1186.167 | 966.468 | 1577.131 | 1190.531
571313134499569574 | 2020-10-10 |  | 8400 | 164 | 118 | MHI Vestas Offshore Wind A/S | V164-8.0MW/8.3MW | 561 - Esbjerg | LAND | Måde Esbjerg Jorder | 4æ | 468533.63 | 6145431.04 | Stamdata | 0 | 0 | 0 | 0 | 0 | 0 | 0 | 0 | 0 | 0 | 0 | 0 | 0 | 0 | 0 | 0 | 0 | 0 | 0 | 0 | 0 | 0 | 0 | 0 | 0 | 0 | 0 | 0 | 0 | 0 | 0 | 0 | 0 | 0 | 0 | 0 | 0 | 0 | 0 | 0 | 0 | 0 | 0 | 7480775.15 | 24098440.53 | 3270451.23 | 3967852.74 | 1690074.2 | 1911468.57 | 1896332.31 | 1125832.01 | 1945965.59 | 1134864.98 | 1664734.76 | 2704036.45 | 3400576.36 | 2793925.8 | 3404932.31 | 2480558.22 | 2774511.82 | 1919354.79 | 1892244.37 | 767878.9 | 1312728.83 | 1326699.54 | 1683100.3 | 2909028.21 | 2408409.15 | 3141476.88 | 3593518.23 | 3132131.54 | 2555511.58 | 2131640.16 | 1818432.38 | 1618776.9 | 1677337.68 | 1850453.58 | 1538998.43 | 2571206.07 | 2029180.42 | 3016136.4 | 3012007.63
571313134499569550 | 2020-10-11 |  | 8400 | 164 | 118 | MHI Vestas Offshore Wind A/S | V164-8.0MW/8.3MW | 561 - Esbjerg | LAND | Måde Esbjerg Jorder | 2i | 468049.88 | 6145616.47 | Stamdata | 0 | 0 | 0 | 0 | 0 | 0 | 0 | 0 | 0 | 0 | 0 | 0 | 0 | 0 | 0 | 0 | 0 | 0 | 0 | 0 | 0 | 0 | 0 | 0 | 0 | 0 | 0 | 0 | 0 | 0 | 0 | 0 | 0 | 0 | 0 | 0 | 0 | 0 | 0 | 0 | 0 | 0 | 0 | 6935558.7 | 26052240.25 | 3306240.75 | 3819571.16 | 1794280.25 | 2013378.24 | 1759041.29 | 1282010.91 | 2196302.21 | 1222120.18 | 1829955.54 | 2767656.55 | 3455122.06 | 2852473.33 | 3218106.8 | 2503856.28 | 2555625.79 | 1870619.68 | 1958070.58 | 899451.42 | 1456619.71 | 1373242.55 | 1846466.28 | 2897725.46 | 2470932.18 | 3592852.42 | 3721173.03 | 3238784.23 | 2528039.38 | 2233156.57 | 1811334.57 | 1814694.03 | 1817078.56 | 1985694.18 | 1609908.25 | 2709826.07 | 2120224.38 | 3127933.04 | 3114291.73
570715000002023932 | 2020-10-25 | 2022-09-19 | 1.5 | 2 | 10 | Guangzhou HY Energy Technology Co., LTD | HY-Pegasus 1.5KW | 530 - Billund | [6 empty] | 0 | 0 | 0 | 0 | 0 | 0 | 0 | 0 | 0 | 0 | 0 | 0 | 0 | 0 | 0 | 0 | 0 | 0 | 0 | 0 | 0 | 0 | 0 | 0 | 0 | 0 | 0 | 0 | 0 | 0 | 0 | 0 | 0 | 0 | 0 | 0 | 0 | 0 | 0 | 0 | 0 | 0 | 0 | 0 | 11.39 | 1.93 | 0 | 0 | 0 | 0 | 0 | 0 | 0 | 3.28 | 0 | 0 | 0 | 0 | 0 | 0 | 0 | 0 | 0 | 0 | 0 | 0 | 0 | 0 | 0 | 0 | 0 | 0 | 0 | 0 | 0 | 0 | 0 | 0 | 0 | 0 | 0 | 0
571313113162867544 | 2020-10-27 |  | 3600 | 126 | 87 | Vestas Wind Systems A/S | V126-3.6 MW | 730 - Randers | LAND | Overgård Hgd., Udbyneder | 1d | 578676.3 | 6282503.1 | Stamdata | 0 | 0 | 0 | 0 | 0 | 0 | 0 | 0 | 0 | 0 | 0 | 0 | 0 | 0 | 0 | 0 | 0 | 0 | 0 | 0 | 0 | 0 | 0 | 0 | 0 | 0 | 0 | 0 | 0 | 0 | 0 | 0 | 0 | 0 | 0 | 0 | 0 | 0 | 0 | 0 | 0 | 0 | 0 | 497725.0271 | 8043307.754 | 1121290.92 | 518281.229 | 501375.754 | 634470.163 | 692185.1 | 479966.899 | 739095.803 | 388573.978 | 698058.297 | 727928.781 | 1096741.156 | 645922.584 | 991778.264 | 931396.931 | 751364.066 | 758534.853 | 652056.884 | 361215.593 | 499898.573 | 415141.419 | 487357.495 | 1049677.49 | 855129.375 | 1153702.822 | 1273596.363 | 1006681.447 | 739556.944 | 124425.122 | 0 | 0 | 0 | 177943.604 | 269530.22 | 761233.42 | 742477.139 | 599634.444 | 231249.021
571313113162867506 | 2020-10-28 |  | 3600 | 126 | 87 | Vestas Wind Systems A/S | V126-3.6 MW | 730 - Randers | LAND | Overgård Hgd., Udbyneder | 1a | 577631.5 | 6282402.4 | Stamdata | 0 | 0 | 0 | 0 | 0 | 0 | 0 | 0 | 0 | 0 | 0 | 0 | 0 | 0 | 0 | 0 | 0 | 0 | 0 | 0 | 0 | 0 | 0 | 0 | 0 | 0 | 0 | 0 | 0 | 0 | 0 | 0 | 0 | 0 | 0 | 0 | 0 | 0 | 0 | 0 | 0 | 0 | 0 | 497725.0271 | 7803047.375 | 1095759.247 | 586932.757 | 494015.218 | 646001.801 | 704553.231 | 468197.122 | 740951.653 | 392253.131 | 641568.088 | 699411.65 | 1113279.735 | 673897.319 | 1022754.732 | 918919.433 | 734416.332 | 761441.23 | 635447.176 | 359220.461 | 582125.571 | 420007.667 | 489072.737 | 1033370.155 | 850290.616 | 1146551.6 | 1286487.304 | 970962.604 | 724808.232 | 562712.121 | 466169.736 | 593008.568 | 563626.331 | 478103.388 | 265799.627 | 767350.791 | 758210.694 | 1034771.026 | 1014780.534
571313113162867537 | 2020-10-28 |  | 3600 | 126 | 87 | Vestas Wind Systems A/S | V126-3.6 MW | 730 - Randers | LAND | Overgård Hgd., Udbyneder | 1a | 578153.9 | 6282452.8 | Stamdata | 0 | 0 | 0 | 0 | 0 | 0 | 0 | 0 | 0 | 0 | 0 | 0 | 0 | 0 | 0 | 0 | 0 | 0 | 0 | 0 | 0 | 0 | 0 | 0 | 0 | 0 | 0 | 0 | 0 | 0 | 0 | 0 | 0 | 0 | 0 | 0 | 0 | 0 | 0 | 0 | 0 | 0 | 0 | 497725.0271 | 7829449.28 | 1103885.907 | 599095.434 | 488353.392 | 639663.388 | 696003.889 | 463202.207 | 731818.174 | 395113.271 | 661638.658 | 747217.103 | 1031834.636 | 683027.183 | 998853.127 | 928339.17 | 752860.264 | 775689.663 | 643361.944 | 356656.147 | 586789.529 | 415286.403 | 501315.101 | 1047322.12 | 862868.106 | 1135503.2 | 1275780.059 | 1002893.092 | 742056.092 | 728411.511 | 485932.826 | 585647.916 | 583470.33 | 477061.064 | 296259.382 | 772954.184 | 764249.347 | 1030799.073 | 1016772.262
571313113162867551 | 2020-10-28 |  | 3600 | 126 | 87 | Vestas Wind Systems A/S | V126-3.6 MW | 730 - Randers | LAND | Overgård Hgd., Udbyneder | 1d | 577355.4 | 6281888.6 | Stamdata | 0 | 0 | 0 | 0 | 0 | 0 | 0 | 0 | 0 | 0 | 0 | 0 | 0 | 0 | 0 | 0 | 0 | 0 | 0 | 0 | 0 | 0 | 0 | 0 | 0 | 0 | 0 | 0 | 0 | 0 | 0 | 0 | 0 | 0 | 0 | 0 | 0 | 0 | 0 | 0 | 0 | 0 | 0 | 497725.0271 | 7903091.633 | 1162616.852 | 621695.339 | 474847.231 | 571393.251 | 747922.953 | 531161.738 | 748160.635 | 389846.632 | 639367.171 | 830042.497 | 1127037.791 | 737542.705 | 1073619.591 | 921781.939 | 768261.52 | 702860.689 | 679166.067 | 358610.135 | 658947.888 | 440854.245 | 553716.732 | 1032747.643 | 852750.647 | 1146546.053 | 1303673.789 | 1029429.873 | 749130.744 | 705048.583 | 456764.991 | 642394.699 | 624092.964 | 509232.372 | 288479.588 | 741322.22 | 795047.954 | 1038812.161 | 1063292.49
571313113162867568 | 2020-10-29 |  | 3600 | 126 | 87 | Vestas Wind Systems A/S | V126-3.6 MW | 730 - Randers | LAND | Overgård Hgd., Udbyneder | 10b | 577877.8 | 6281939 | Stamdata | 0 | 0 | 0 | 0 | 0 | 0 | 0 | 0 | 0 | 0 | 0 | 0 | 0 | 0 | 0 | 0 | 0 | 0 | 0 | 0 | 0 | 0 | 0 | 0 | 0 | 0 | 0 | 0 | 0 | 0 | 0 | 0 | 0 | 0 | 0 | 0 | 0 | 0 | 0 | 0 | 0 | 0 | 0 | 497725.0271 | 7779914.095 | 1094975.241 | 619735.883 | 465107.613 | 554508.164 | 699374.677 | 474652.627 | 729467.69 | 365928.926 | 630025.197 | 769693.019 | 1160380.69 | 682690.381 | 1055695.281 | 889961.089 | 733173.613 | 648731.403 | 670095.22 | 335915.054 | 608599.168 | 406873.818 | 503795.758 | 333843.151 | 800528.731 | 1119771.74 | 1250334.392 | 1007583.666 | 744686.426 | 679838.841 | 468886.739 | 612681.205 | 576347.926 | 480363.51 | 405566.58 | 809111.819 | 719509.647 | 981822.016 | 1023164.302
571313113162867575 | 2020-10-29 |  | 3600 | 126 | 87 | Vestas Wind Systems A/S | V126-3.6 MW | 730 - Randers | LAND | Overgård Hgd., Udbyneder | 17æ | 578400.3 | 6281989.4 | Stamdata | 0 | 0 | 0 | 0 | 0 | 0 | 0 | 0 | 0 | 0 | 0 | 0 | 0 | 0 | 0 | 0 | 0 | 0 | 0 | 0 | 0 | 0 | 0 | 0 | 0 | 0 | 0 | 0 | 0 | 0 | 0 | 0 | 0 | 0 | 0 | 0 | 0 | 0 | 0 | 0 | 0 | 0 | 0 | 497725.0271 | 7773579.765 | 1090857.114 | 537342.089 | 470675.889 | 559779.744 | 700123.144 | 477253.832 | 725780.849 | 359836.357 | 650504.812 | 748560.76 | 1130069.943 | 669716.846 | 1028532.913 | 895080.486 | 656744.569 | 684398.847 | 662030.2 | 324919.299 | 594236.418 | 416672.83 | 494006.741 | 1065062.262 | 834894.218 | 1118293.645 | 1248744.931 | 1024299.528 | 765558.689 | 687237.134 | 487365.463 | 580097.659 | 574541.875 | 530101.953 | 394321.806 | 800216.454 | 728146.589 | 983814.78 | 1006651.678
571313113162867605 | 2020-10-29 |  | 3600 | 126 | 87 | Vestas Wind Systems A/S | V126-3.6 MW | 730 - Randers | LAND | Overgård Hgd., Udbyneder | 11d | 577601.8 | 6281425.2 | Stamdata | 0 | 0 | 0 | 0 | 0 | 0 | 0 | 0 | 0 | 0 | 0 | 0 | 0 | 0 | 0 | 0 | 0 | 0 | 0 | 0 | 0 | 0 | 0 | 0 | 0 | 0 | 0 | 0 | 0 | 0 | 0 | 0 | 0 | 0 | 0 | 0 | 0 | 0 | 0 | 0 | 0 | 0 | 0 | 497725.0271 | 8392348.379 | 1259574.377 | 600167.061 | 560687.38 | 589093.775 | 822465.193 | 623507.411 | 868981.174 | 429765.538 | 697534.105 | 856322.603 | 1274961.281 | 769515.629 | 1146857.69 | 978324.704 | 840401.488 | 769490.967 | 779705.466 | 413698.116 | 759637.751 | 523548.99 | 581870.903 | 1145668.615 | 905632.225 | 1268762.912 | 1351930.135 | 928454.637 | 857542.546 | 772742.839 | 551514.995 | 728572.673 | 690829.977 | 611627.399 | 465239.725 | 933959.089 | 859000.971 | 1144312.186 | 1131209.055
571313113162867599 | 2020-10-30 |  | 3600 | 126 | 87 | Vestas Wind Systems A/S | V126-3.6 MW | 730 - Randers | LAND | Overgård Hgd., Udbyneder | 1e | 581002.4 | 6282240.3 | Stamdata | 0 | 0 | 0 | 0 | 0 | 0 | 0 | 0 | 0 | 0 | 0 | 0 | 0 | 0 | 0 | 0 | 0 | 0 | 0 | 0 | 0 | 0 | 0 | 0 | 0 | 0 | 0 | 0 | 0 | 0 | 0 | 0 | 0 | 0 | 0 | 0 | 0 | 0 | 0 | 0 | 0 | 0 | 0 | 497725.0271 | 8956307.531 | 1245170.18 | 568358.929 | 561266.848 | 737484.001 | 695240.348 | 495907.617 | 699024.794 | 450234.653 | 838793.427 | 702827.213 | 1247382.34 | 666495.719 | 1018995.915 | 905591.909 | 740363.597 | 910728.813 | 716984.2 | 420404.897 | 583770.164 | 467100.512 | 452617.506 | 1176762.349 | 1102588.725 | 1406421.707 | 1320001.129 | 1050139.814 | 975312.033 | 914214.046 | 786206.901 | 582520.671 | 561326.76 | 458311.346 | 525441.371 | 819951.865 | 751858.597 | 1107557.564 | 988280.499
571313113162867629 | 2020-10-30 |  | 3600 | 126 | 87 | Vestas Wind Systems A/S | V126-3.6 MW | 730 - Randers | LAND | Overgård Hgd., Udbyneder | 10b | 578646 | 6281526 | Stamdata | 0 | 0 | 0 | 0 | 0 | 0 | 0 | 0 | 0 | 0 | 0 | 0 | 0 | 0 | 0 | 0 | 0 | 0 | 0 | 0 | 0 | 0 | 0 | 0 | 0 | 0 | 0 | 0 | 0 | 0 | 0 | 0 | 0 | 0 | 0 | 0 | 0 | 0 | 0 | 0 | 0 | 0 | 0 | 497725.0271 | 8145032.863 | 1125565.983 | 663958.478 | 480264.391 | 575693.299 | 719678.019 | 519305.777 | 783915.956 | 360635.444 | 107843.32 | 0 | 202293.442 | 722879.777 | 1085271.072 | 930578.372 | 773770.154 | 673459.216 | 692907.333 | 347855.763 | 670348.044 | 437730.982 | 533500.163 | 1097775.679 | 871108.058 | 1187236.078 | 1300407.293 | 1067944.256 | 821772.568 | 723409.16 | 452257.347 | 642717.327 | 615544.36 | 558009.904 | 400164.972 | 844851.254 | 772130.202 | 1106531.264 | 1071627.974
571313113162867643 | 2020-10-30 |  | 3600 | 126 | 87 | Vestas Wind Systems A/S | V126-3.6 MW | 730 - Randers | LAND | Overgård Hgd., Udbyneder | 9d | 581238.8 | 6281775.9 | Stamdata | 0 | 0 | 0 | 0 | 0 | 0 | 0 | 0 | 0 | 0 | 0 | 0 | 0 | 0 | 0 | 0 | 0 | 0 | 0 | 0 | 0 | 0 | 0 | 0 | 0 | 0 | 0 | 0 | 0 | 0 | 0 | 0 | 0 | 0 | 0 | 0 | 0 | 0 | 0 | 0 | 0 | 0 | 0 | 497725.0271 | 8361093.197 | 1100656.689 | 548540.724 | 511648.475 | 716766.855 | 692251.197 | 486771.703 | 666590.839 | 427073.083 | 796505.805 | 682382.848 | 1273472.448 | 643270.355 | 1035899.557 | 901295.343 | 722100.658 | 890584.046 | 688794.82 | 402073.833 | 574380.01 | 453893.579 | 463767.237 | 1152400.394 | 1089417.756 | 1392051.674 | 1296713.772 | 1044503.817 | 954609.789 | 895423.312 | 750120.133 | 570595.513 | 537517.044 | 445765.039 | 405352.432 | 742428.308 | 729819.71 | 1112406.631 | 883810.398
571313113162867582 | 2020-10-31 |  | 3600 | 126 | 87 | Vestas Wind Systems A/S | V126-3.6 MW | 730 - Randers | LAND | Overgård Hgd., Udbyneder | 7u | 578922.7 | 6282039.7 | Stamdata | 0 | 0 | 0 | 0 | 0 | 0 | 0 | 0 | 0 | 0 | 0 | 0 | 0 | 0 | 0 | 0 | 0 | 0 | 0 | 0 | 0 | 0 | 0 | 0 | 0 | 0 | 0 | 0 | 0 | 0 | 0 | 0 | 0 | 0 | 0 | 0 | 0 | 0 | 0 | 0 | 0 | 0 | 0 | 497725.0271 | 7995264.604 | 1088586.456 | 497820.917 | 451463.748 | 578876.182 | 680373.247 | 463529.361 | 685640.199 | 354110.246 | 648440.375 | 771623.509 | 1168348.264 | 658371.11 | 1005214.823 | 883929.458 | 709365.456 | 700852.495 | 635697.232 | 328266.494 | 503946.006 | 395844.594 | 476432.484 | 1034434.635 | 845993.292 | 1137714.606 | 1202579.605 | 1001768.573 | 761945.857 | 666392.426 | 475062.662 | 552558.757 | 521954.046 | 475524.602 | 393232.995 | 721801.173 | 705127.686 | 1015255.451 | 988390.273
571313113162867667 | 2020-10-31 |  | 3600 | 126 | 87 | Vestas Wind Systems A/S | V126-3.6 MW | 730 - Randers | LAND | Overgård Hgd., Udbyneder | 50 | 581711.7 | 6280847.1 | Stamdata | 0 | 0 | 0 | 0 | 0 | 0 | 0 | 0 | 0 | 0 | 0 | 0 | 0 | 0 | 0 | 0 | 0 | 0 | 0 | 0 | 0 | 0 | 0 | 0 | 0 | 0 | 0 | 0 | 0 | 0 | 0 | 0 | 0 | 0 | 0 | 0 | 0 | 0 | 0 | 0 | 0 | 0 | 0 | 497725.0271 | 8397224.773 | 1180365.642 | 543827.474 | 551677.782 | 718997.794 | 767959.246 | 560959.968 | 743627.647 | 461041.582 | 842437.868 | 799588.214 | 1376873.083 | 724116.128 | 1077579.616 | 929876.075 | 761977.742 | 934168.549 | 743950.064 | 433037.137 | 664354.215 | 491614.313 | 503185.779 | 1190055.168 | 1046504.903 | 1441277.554 | 1333442.727 | 1028133.771 | 1042226.992 | 987129.32 | 834282.267 | 653852.113 | 609483.642 | 523792.922 | 442185.12 | 875560.672 | 796267.359 | 1203924.273 | 1061950.522
570715000002025028 | 2020-11-01 |  | 25 | 16 | 17 | Solid Wind Power A/S | SWP10-14TG20 | 671 - Struer | LAND | Flovlev By, Hvidbjerg | 8h | 468688 | 6277135 | Stamdata | 0 | 0 | 0 | 0 | 0 | 0 | 0 | 0 | 0 | 0 | 0 | 0 | 0 | 0 | 0 | 0 | 0 | 0 | 0 | 0 | 0 | 0 | 0 | 0 | 0 | 0 | 0 | 0 | 0 | 0 | 0 | 0 | 0 | 0 | 0 | 0 | 0 | 0 | 0 | 0 | 0 | 0 | 0 | 0 | 15207.84 | 1050.17 | 1201.58 | 441.28 | 1006.75 | 1747.7 | 1364.33 | 2830.69 | 651.23 | 1616.5 | 2324.54 | 2156.7 | 361.14 | 371.99 | 862.62 | 726 | 1269.2 | 1853.58 | 1073.18 | 2411.39 | 1292 | 1272.53 | 2690.57 | 863.71 | 1030.49 | 857.24 | 804.69 | 1016.27 | 967.74 | 770.94 | 2089.27 | 1620.63 | 1696.52 | 1183.84 | 1889.35 | 1919.61 | 1568.17 | 721.06
571313113162867650 | 2020-11-02 |  | 3600 | 126 | 87 | Vestas Wind Systems A/S | V126-3.6 MW | 730 - Randers | LAND | Overgård Hgd., Udbyneder | 50 | 581475.3 | 6281311.5 | Stamdata | 0 | 0 | 0 | 0 | 0 | 0 | 0 | 0 | 0 | 0 | 0 | 0 | 0 | 0 | 0 | 0 | 0 | 0 | 0 | 0 | 0 | 0 | 0 | 0 | 0 | 0 | 0 | 0 | 0 | 0 | 0 | 0 | 0 | 0 | 0 | 0 | 0 | 0 | 0 | 0 | 0 | 0 | 0 | 497569.6437 | 8719495.477 | 1120216.628 | 602908.294 | 496749.602 | 710793.758 | 693621.222 | 503677.354 | 674088.714 | 426332.52 | 822878.57 | 754501.861 | 1350758.862 | 675387.256 | 1077282.893 | 895696.306 | 730288.711 | 892256.676 | 683916.443 | 406599.976 | 604575.426 | 458810.326 | 478765.423 | 1154184.016 | 1107267.077 | 1410141.747 | 1297533.768 | 1067353.983 | 990771.244 | 923994.073 | 786205.747 | 573526.285 | 551318.167 | 431907.286 | 406532.368 | 767017.342 | 684985.751 | 1137437.296 | 1006032.358
571313113162867636 | 2020-11-03 |  | 3600 | 126 | 87 | Vestas Wind Systems A/S | V126-3.6 MW | 730 - Randers | LAND | Overgård Hgd., Udbyneder | 8f | 579169.1 | 6281576.3 | Stamdata | 0 | 0 | 0 | 0 | 0 | 0 | 0 | 0 | 0 | 0 | 0 | 0 | 0 | 0 | 0 | 0 | 0 | 0 | 0 | 0 | 0 | 0 | 0 | 0 | 0 | 0 | 0 | 0 | 0 | 0 | 0 | 0 | 0 | 0 | 0 | 0 | 0 | 0 | 0 | 0 | 0 | 0 | 0 | 497569.6437 | 8273923.764 | 1146642.798 | 649416.765 | 465418.209 | 584538.814 | 719724.34 | 505942.47 | 739737.155 | 367889.882 | 692172.292 | 839294.701 | 1231749.66 | 700483.166 | 1075562.042 | 916598.598 | 761670.773 | 723751.228 | 664357.005 | 345437.058 | 646333.9 | 434100.316 | 527010.962 | 1093578.77 | 880153.687 | 1210462.947 | 1287331.11 | 1007040.107 | 810280.907 | 614137.278 | 455486.895 | 465669.773 | 569687.998 | 542827.734 | 392765.802 | 781359.149 | 746489.527 | 1070806.632 | 1048845.727
571313113162867520 | 2020-11-04 |  | 3600 | 126 | 87 | Vestas Wind Systems A/S | V126-3.6 MW | 730 - Randers | LAND | Overgård Hgd., Udbyneder | 1a | 577109 | 6282352 | Stamdata | 0 | 0 | 0 | 0 | 0 | 0 | 0 | 0 | 0 | 0 | 0 | 0 | 0 | 0 | 0 | 0 | 0 | 0 | 0 | 0 | 0 | 0 | 0 | 0 | 0 | 0 | 0 | 0 | 0 | 0 | 0 | 0 | 0 | 0 | 0 | 0 | 0 | 0 | 0 | 0 | 0 | 0 | 0 | 497569.6437 | 8047867.312 | 1175883.334 | 421985.223 | 513171.753 | 636426.406 | 766667.914 | 540444.078 | 801188.905 | 416798.685 | 650020.892 | 837252.168 | 1100856.99 | 739708.794 | 1086045.934 | 958134.607 | 728094.277 | 784018.03 | 699230.406 | 392088.43 | 681805.145 | 492371.038 | 511477.205 | 1101997.925 | 874370.403 | 1193520.843 | 1347400.185 | 1026183.678 | 777281.619 | 703414.087 | 466890.208 | 670726.257 | 651811.405 | 569985.159 | 431865.068 | 852608.165 | 763159.339 | 1014295.572 | 1050349.691
571313113162867612 | 2020-11-04 |  | 3600 | 126 | 87 | Vestas Wind Systems A/S | V126-3.6 MW | 730 - Randers | LAND | Overgård Hgd., Udbyneder | 10b | 578124.2 | 6281475.6 | Stamdata | 0 | 0 | 0 | 0 | 0 | 0 | 0 | 0 | 0 | 0 | 0 | 0 | 0 | 0 | 0 | 0 | 0 | 0 | 0 | 0 | 0 | 0 | 0 | 0 | 0 | 0 | 0 | 0 | 0 | 0 | 0 | 0 | 0 | 0 | 0 | 0 | 0 | 0 | 0 | 0 | 0 | 0 | 0 | 497569.6437 | 7649693.28 | 1080046.604 | 506048.807 | 492007.074 | 544259.296 | 760204.894 | 513036.825 | 717272.585 | 350871.895 | 656360.367 | 840558.555 | 1257334.858 | 754320.323 | 1086606.975 | 923056.839 | 791657.317 | 722360.793 | 710595.651 | 353419.276 | 591674.816 | 439636.803 | 522591.982 | 1064501.186 | 871502.669 | 1177660.224 | 1277719.794 | 1059461.93 | 809726.886 | 707533.843 | 498952.118 | 661572.082 | 614500.974 | 561427.824 | 423144.006 | 909987.244 | 791278.387 | 1103777.423 | 1070068.144
570715000002018785 | 2020-11-05 |  | 5000 | 132 | 84 | SIEMENS | Ukendt | 671 - Struer | LAND | Lyngs by, Lyngs | 14b | 467753.44 | 6281164.38 | Stamdata | 0 | 0 | 0 | 0 | 0 | 0 | 0 | 0 | 0 | 0 | 0 | 0 | 0 | 0 | 0 | 0 | 0 | 0 | 0 | 0 | 0 | 0 | 0 | 0 | 0 | 0 | 0 | 0 | 0 | 0 | 0 | 0 | 0 | 0 | 0 | 0 | 0 | 0 | 0 | 0 | 0 | 0 | 0 | 1090433.128 | 13571470.325 | 1740631.784 | 2137200.197 | 814043.675 | 933421.282 | 1057234.53 | 921102.52 | 1187553.381 | 482432.106 | 1186444.59 | 1571187.718 | 1350998.069 | 1361238.807 | 1851699.264 | 691969.06 | 1222826.448 | 957581.304 | 1315717.949 | 743762.635 | 1417862.834 | 1039723.827 | 1085403.109 | 2187005.254 | 1260247.994 | 1862878.663 | 2138738.85 | 1460168.366 | 1452557.97 | 1469048.654 | 1064841.087 | 1231665.018 | 1185929.327 | 40446.584 | 683101.315 | 1436741.715 | 1428941.168 | 1866586.738 | 1685331.053
570715000002018792 | 2020-11-05 |  | 5000 | 132 | 84 | SIEMENS | Ukendt | 671 - Struer | LAND | Lyngs by, Lyngs | 14b | 467931.63 | 6280888.39 | Stamdata | 0 | 0 | 0 | 0 | 0 | 0 | 0 | 0 | 0 | 0 | 0 | 0 | 0 | 0 | 0 | 0 | 0 | 0 | 0 | 0 | 0 | 0 | 0 | 0 | 0 | 0 | 0 | 0 | 0 | 0 | 0 | 0 | 0 | 0 | 0 | 0 | 0 | 0 | 0 | 0 | 0 | 0 | 0 | 1090597.062 | 13168899.997 | 2007477.716 | 1917358.826 | 732174.018 | 1071330.45 | 887628.519 | 816182.048 | 1119942.795 | 0 | 0 | 0 | 0 | 0 | 0 | 0 | 0 | 969445.994 | 1068954.424 | 687262.378 | 1383645.6 | 996210.258 | 879126.964 | 2106904.564 | 1222305.903 | 2013732.728 | 2241739.47 | 1739816.476 | 1507785.212 | 1292804.338 | 0 | 0 | 0 | 0 | 769554.655 | 1336624.363 | 1347311.266 | 2003593.132 | 1611979.964
570715000002018808 | 2020-11-05 |  | 5000 | 132 | 84 | SIEMENS | Ukendt | 671 - Struer | LAND | Lyngs by, Lyngs | 14b | 468109.83 | 6280612.39 | Stamdata | 0 | 0 | 0 | 0 | 0 | 0 | 0 | 0 | 0 | 0 | 0 | 0 | 0 | 0 | 0 | 0 | 0 | 0 | 0 | 0 | 0 | 0 | 0 | 0 | 0 | 0 | 0 | 0 | 0 | 0 | 0 | 0 | 0 | 0 | 0 | 0 | 0 | 0 | 0 | 0 | 0 | 0 | 0 | 1110449.748 | 13005110.07 | 1963497.448 | 2046997.613 | 927771.015 | 898336.808 | 1059355.411 | 845044.059 | 1273482.075 | 422447.435 | 1030894.247 | 1573550.601 | 1244820.567 | 1344259.721 | 1921718.744 | 776290.189 | 1420632.19 | 1217711.037 | 1121126.582 | 648803.904 | 1374249.381 | 972064.313 | 1091538.287 | 2073366.838 | 1219704.342 | 1949176.335 | 2116058.029 | 1744252.47 | 1584284.437 | 1464004.792 | 1029927.82 | 1309863.688 | 1072589.503 | 1231742.766 | 843642.814 | 1338231.8 | 1265875.429 | 2040376.946 | 1645046.291
570715000002034358 | 2020-11-19 |  | 10 | 7.1 | 21.5 | KVA Vind | KVA Vind 6-10 | 400 - Bornholm | [6 empty] | 0 | 0 | 0 | 0 | 0 | 0 | 0 | 0 | 0 | 0 | 0 | 0 | 0 | 0 | 0 | 0 | 0 | 0 | 0 | 0 | 0 | 0 | 0 | 0 | 0 | 0 | 0 | 0 | 0 | 0 | 0 | 0 | 0 | 0 | 0 | 0 | 0 | 0 | 0 | 0 | 0 | 0 | 0 | 1651.25 | 20657.12 | 3507.42 | 3594.52 | 1172.58 | 2454.94 | 1367.35 | 718.22 | 1439.55 | 513.77 | 1348.4 | 1565.74 | 2007.87 | 2088.31 | 3476.72 | 2521.9 | 2200.76 | 2078.9 | 1546.78 | 1046.81 | 1613.15 | 1374.08 | 982.73 | 2369.2 | 1975.37 | 3376.36 | 3434.2 | 2766.47 | 1690.07 | 1606.45 | 1087.36 | 1157.35 | 1021.67 | 1041.61 | 1644.11 | 1771.06 | 2061.49 | 3386.3 | 3143.76
570715000001663436 | 2020-12-02 | 2023-09-14 | 6000 | 162 | 140 | Vestas Wind Systems A/S | Ukendt | 787 - Thisted | LAND | Hjardemål klit, Hjardemål | 34g | 492970 | 6324928 | Stamdata | 0 | 0 | 0 | 0 | 0 | 0 | 0 | 0 | 0 | 0 | 0 | 0 | 0 | 0 | 0 | 0 | 0 | 0 | 0 | 0 | 0 | 0 | 0 | 0 | 0 | 0 | 0 | 0 | 0 | 0 | 0 | 0 | 0 | 0 | 0 | 0 | 0 | 0 | 0 | 0 | 0 | 0 | 0 | 699430 | 18939980 | 2861690 | 2813030 | 1560960 | 1569160 | 1187380 | 759890 | 2093190 | 1453140 | 1534280 | 2437550 | 2685220 | 2700990 | 2751730 | 2440350 | 1716340 | 1409300 | 2030330 | 1125710 | 1505310 | 0 | 0 | 0 | 0 | 0 | 0 | 0 | 0 | 0 | 0 | 0 | 0 | 0 | 0 | 0 | 0 | 0 | 0
570715000002035126 | 2020-12-17 |  | 2000 | 82 | 58.7 | ENERCON GmbH | E-82 E4 | 727 - Odder | LAND | 15k | 15k | 566170.376 | 6202672.879 | Stamdata | 0 | 0 | 0 | 0 | 0 | 0 | 0 | 0 | 0 | 0 | 0 | 0 | 0 | 0 | 0 | 0 | 0 | 0 | 0 | 0 | 0 | 0 | 0 | 0 | 0 | 0 | 0 | 0 | 0 | 0 | 0 | 0 | 0 | 0 | 0 | 0 | 0 | 0 | 0 | 0 | 0 | 0 | 0 | 158731.3475 | 3850289.8233 | 580585.9767 | 634976.7967 | 345350.69 | 350268.2767 | 317808.82 | 203330.7667 | 401905.4733 | 157728.0833 | 278273.9033 | 324812.4533 | 522037.0667 | 329079.96 | 490775.76 | 457678.0367 | 387663.4767 | 349808.56 | 401100.96 | 182119.3933 | 313542.2667 | 237412.96 | 232633.6633 | 509291.3 | 372866.0767 | 561862.0267 | 617474.88 | 487303.7267 | 341226.1167 | 344123.7567 | 250841.66 | 287336.5967 | 265405.7667 | 213187.54 | 197332.1633 | 391362.88 | 345938.0233 | 448166.32 | 487838.88
570715000002035164 | 2020-12-17 |  | 2100 | 82 | 58.7 | ENERCON GmbH | E-82 E4 | 727 - Odder | LAND | 15k | 15k | 565816.26 | 6202672.809 | Stamdata | 0 | 0 | 0 | 0 | 0 | 0 | 0 | 0 | 0 | 0 | 0 | 0 | 0 | 0 | 0 | 0 | 0 | 0 | 0 | 0 | 0 | 0 | 0 | 0 | 0 | 0 | 0 | 0 | 0 | 0 | 0 | 0 | 0 | 0 | 0 | 0 | 0 | 0 | 0 | 0 | 0 | 0 | 0 | 166667.9149 | 3850289.8233 | 580585.9767 | 634976.7967 | 345350.69 | 350268.2767 | 317808.82 | 203330.7667 | 401905.4733 | 157728.0833 | 278273.9033 | 324812.4533 | 522037.0667 | 329079.96 | 490775.76 | 457678.0367 | 387663.4767 | 349808.56 | 401100.96 | 182119.3933 | 313542.2667 | 237412.96 | 232633.6633 | 509291.3 | 372866.0767 | 561862.0267 | 617474.88 | 487303.7267 | 341226.1167 | 344123.7567 | 250841.66 | 287336.5967 | 265405.7667 | 213187.54 | 197332.1633 | 391362.88 | 345938.0233 | 448166.32 | 487838.88
570715000002035171 | 2020-12-17 |  | 2000 | 82 | 58.7 | ENERCON GmbH | E-82 E4 | 727 - Odder | LAND | 15k | 15k | 566523.807 | 6202672.934 | Stamdata | 0 | 0 | 0 | 0 | 0 | 0 | 0 | 0 | 0 | 0 | 0 | 0 | 0 | 0 | 0 | 0 | 0 | 0 | 0 | 0 | 0 | 0 | 0 | 0 | 0 | 0 | 0 | 0 | 0 | 0 | 0 | 0 | 0 | 0 | 0 | 0 | 0 | 0 | 0 | 0 | 0 | 0 | 0 | 158731.3475 | 3850289.8233 | 580585.9767 | 634976.7967 | 345350.69 | 350268.2767 | 317808.82 | 203330.7667 | 401905.4733 | 157728.0833 | 278273.9033 | 324812.4533 | 522037.0667 | 329079.96 | 490775.76 | 457678.0367 | 387663.4767 | 349808.56 | 401100.96 | 182119.3933 | 313542.2667 | 237412.96 | 232633.6633 | 509291.3 | 372866.0767 | 561862.0267 | 617474.88 | 487303.7267 | 341226.1167 | 344123.7567 | 250841.66 | 287336.5967 | 265405.7667 | 213187.54 | 197332.1633 | 391362.88 | 345938.0233 | 448166.32 | 487838.88
571313134803289907 | 2020-12-18 |  | 5600 | 150 | 125 | Vestas Wind Systems A/S | V150-5,6 MW | 760 - Ringkøbing-Skjern | LAND | Venner By, Velling | 1ax | 457413 | 6209509 | Stamdata | 0 | 0 | 0 | 0 | 0 | 0 | 0 | 0 | 0 | 0 | 0 | 0 | 0 | 0 | 0 | 0 | 0 | 0 | 0 | 0 | 0 | 0 | 0 | 0 | 0 | 0 | 0 | 0 | 0 | 0 | 0 | 0 | 0 | 0 | 0 | 0 | 0 | 0 | 0 | 0 | 0 | 0 | 0 | 9845 | 14559125 | 2265030 | 2254510 | 1230395 | 1011800 | 833245 | 955715 | 1665200 | 901100 | 1410395 | 2445215 | 2555760 | 2145705 | 2538440 | 2115405 | 2150060 | 1889980 | 1437195 | 1193105 | 1618990 | 1422890 | 1686145 | 2625695 | 1763875 | 2165825 | 2446520 | 2517890 | 2118695 | 1780010 | 1421090 | 1586395 | 1769550 | 1894415 | 1641160 | 2358145 | 1737865 | 1688465 | 2353530
571313134803289914 | 2020-12-18 |  | 5600 | 162 | 119 | Vestas Wind Systems A/S | V162-5,6 MW | 760 - Ringkøbing-Skjern | LAND | Venner By, Velling | 16 | 457512 | 6208823 | Stamdata | 0 | 0 | 0 | 0 | 0 | 0 | 0 | 0 | 0 | 0 | 0 | 0 | 0 | 0 | 0 | 0 | 0 | 0 | 0 | 0 | 0 | 0 | 0 | 0 | 0 | 0 | 0 | 0 | 0 | 0 | 0 | 0 | 0 | 0 | 0 | 0 | 0 | 0 | 0 | 0 | 0 | 0 | 0 | 9845 | 14559125 | 2265030 | 2254510 | 1230395 | 1011800 | 833245 | 955715 | 1665200 | 901100 | 1410395 | 2445215 | 2555760 | 2145705 | 2538440 | 2115405 | 2150060 | 1889980 | 1437195 | 1193105 | 1618990 | 1422890 | 1686145 | 2625695 | 1763875 | 2165825 | 2446520 | 2517890 | 2118695 | 1780010 | 1421090 | 1586395 | 1769550 | 1894415 | 1641160 | 2358145 | 1737865 | 1688465 | 2353530
570715000002024939 | 2021-01-18 |  | 3600 | 117 | 91.5 | Vestas Wind Systems A/S | V117-3.6 MW | 787 - Thisted | LAND | Li.Hillerslev By Hillerslev | 11 | 485024.22 | 6320313.57 | Stamdata | 0 | 0 | 0 | 0 | 0 | 0 | 0 | 0 | 0 | 0 | 0 | 0 | 0 | 0 | 0 | 0 | 0 | 0 | 0 | 0 | 0 | 0 | 0 | 0 | 0 | 0 | 0 | 0 | 0 | 0 | 0 | 0 | 0 | 0 | 0 | 0 | 0 | 0 | 0 | 0 | 0 | 0 | 0 | 0 | 8330801.535 | 1410328.45 | 1322654.206 | 741586.403 | 896922.815 | 836299.572 | 719638.16 | 985337.273 | 484459.618 | 687554.058 | 853030.882 | 1118499.292 | 833307.667 | 1067048.802 | 1138803.57 | 836053.698 | 769325.022 | 926975.822 | 496621.818 | 903494.283 | 740793.324 | 688294.751 | 1354359.424 | 868160.836 | 1293647.425 | 1381553.508 | 678539.639 | 856517.96 | 766510.83 | 532785.381 | 788020.713 | 702853.863 | 598000.187 | 480864.876 | 883024.393 | 962041.874 | 1172347.825 | 699568.316
570715000002024953 | 2021-01-18 |  | 3600 | 117 | 91.5 | Vestas Wind Systems A/S | V117-3.6 MW | 787 - Thisted | LAND | Oddershedegård, Hillerslev | 4 | 485600.596 | 6320240.415 | Stamdata | 0 | 0 | 0 | 0 | 0 | 0 | 0 | 0 | 0 | 0 | 0 | 0 | 0 | 0 | 0 | 0 | 0 | 0 | 0 | 0 | 0 | 0 | 0 | 0 | 0 | 0 | 0 | 0 | 0 | 0 | 0 | 0 | 0 | 0 | 0 | 0 | 0 | 0 | 0 | 0 | 0 | 0 | 0 | 0 | 8008129.703 | 1390597.103 | 1264522.316 | 788179.334 | 906325.825 | 775954.204 | 483583.775 | 883542.404 | 438933.021 | 703020.117 | 937600.933 | 1315886.968 | 842951.608 | 1090075.622 | 1131191.595 | 924588.011 | 850600.743 | 1007343.77 | 388277.133 | 673442.307 | 621353.952 | 625255.924 | 1175848.162 | 609556.628 | 1293114.863 | 1403539.693 | 1076353.012 | 912286.034 | 817623.117 | 577455.044 | 597735.717 | 547126.586 | 588221.524 | 512777.365 | 909807.863 | 908935.264 | 1129222.633 | 1021845.498
570715000002024960 | 2021-01-18 |  | 3600 | 117 | 91.5 | Vestas Wind Systems A/S | V117-3.6 MW | 787 - Thisted | LAND | Oddershedegård, Hillerslev | 4 | 485888.784 | 6320203.837 | Stamdata | 0 | 0 | 0 | 0 | 0 | 0 | 0 | 0 | 0 | 0 | 0 | 0 | 0 | 0 | 0 | 0 | 0 | 0 | 0 | 0 | 0 | 0 | 0 | 0 | 0 | 0 | 0 | 0 | 0 | 0 | 0 | 0 | 0 | 0 | 0 | 0 | 0 | 0 | 0 | 0 | 0 | 0 | 0 | 0 | 8814202.347 | 1471792.708 | 1205340.927 | 801741.561 | 854448.734 | 781124.979 | 423674.223 | 272863.846 | 447002.48 | 835208.882 | 969933.917 | 1388290.973 | 943361.051 | 1107852.476 | 953095.084 | 891532.148 | 868601.589 | 1031849.678 | 420294.265 | 684502.105 | 656656.702 | 713398.798 | 1238086.974 | 1048212.677 | 1325054.624 | 1437269.908 | 1163071.417 | 1061026.85 | 915028.949 | 727469.964 | 611215.614 | 634273.029 | 600216.951 | 600072.755 | 947705.196 | 924519.109 | 1168618.284 | 1064968.519
570715000002024946 | 2021-01-19 |  | 3600 | 117 | 91.5 | Vestas Wind Systems A/S | V117-3.6 MW | 787 - Thisted | LAND | Li.Hillerslev By Hillerslev | 6Z | 485312.408 | 6320276.93 | Stamdata | 0 | 0 | 0 | 0 | 0 | 0 | 0 | 0 | 0 | 0 | 0 | 0 | 0 | 0 | 0 | 0 | 0 | 0 | 0 | 0 | 0 | 0 | 0 | 0 | 0 | 0 | 0 | 0 | 0 | 0 | 0 | 0 | 0 | 0 | 0 | 0 | 0 | 0 | 0 | 0 | 0 | 0 | 0 | 0 | 8632715.853 | 1439454.796 | 1316298.03 | 777349.483 | 912094.739 | 753228.59 | 557506.621 | 941342.096 | 476525.099 | 710394.491 | 975804.683 | 1222247.906 | 861246.647 | 1125354.394 | 637149.464 | 919006.162 | 830895.775 | 990579.419 | 421111.38 | 751004.134 | 646444.926 | 688178.764 | 1183211.991 | 946501.09 | 1312947.535 | 1421127.748 | 1080631.29 | 904553.991 | 828266.602 | 554852.773 | 689122.124 | 640128.978 | 596678.418 | 523844.691 | 920104.924 | 957169.631 | 1175531.977 | 1077532.748
570715000002024991 | 2021-01-19 |  | 3600 | 117 | 91.5 | Vestas Wind Systems A/S | V117-3.6 MW | 787 - Thisted | LAND | Li.Hillerslev By Hillerslev | 2a | 485209.092 | 6319865.476 | Stamdata | 0 | 0 | 0 | 0 | 0 | 0 | 0 | 0 | 0 | 0 | 0 | 0 | 0 | 0 | 0 | 0 | 0 | 0 | 0 | 0 | 0 | 0 | 0 | 0 | 0 | 0 | 0 | 0 | 0 | 0 | 0 | 0 | 0 | 0 | 0 | 0 | 0 | 0 | 0 | 0 | 0 | 0 | 0 | 0 | 8581069.262 | 1430810.49 | 1338616.53 | 715473.662 | 795635.383 | 797969.16 | 556813.942 | 828829.301 | 447919.511 | 673806.152 | 1080609.617 | 1248197.925 | 933803.438 | 1197145.147 | 988227.956 | 950978.471 | 763704.027 | 942782.539 | 406905.254 | 781185.713 | 700734.84 | 746873.883 | 1305490.446 | 897429.2 | 1277336.13 | 1458808.602 | 1107382.049 | 934797 | 824880.873 | 545260.257 | 727052.11 | 620679.125 | 729589.637 | 552039.165 | 1002803.135 | 943894.781 | 1206355.556 | 1019816.786
570715000002024977 | 2021-01-20 |  | 3600 | 117 | 91.5 | Vestas Wind Systems A/S | V117-3.6 MW | 787 - Thisted | LAND | St.Hillerslev By Hillerslev | 10h | 484632.716 | 6319938.632 | Stamdata | 0 | 0 | 0 | 0 | 0 | 0 | 0 | 0 | 0 | 0 | 0 | 0 | 0 | 0 | 0 | 0 | 0 | 0 | 0 | 0 | 0 | 0 | 0 | 0 | 0 | 0 | 0 | 0 | 0 | 0 | 0 | 0 | 0 | 0 | 0 | 0 | 0 | 0 | 0 | 0 | 0 | 0 | 0 | 0 | 9300521.213 | 1591119.003 | 1518164.881 | 846722.123 | 877053.564 | 987294.286 | 763526.637 | 1123268.913 | 571807.265 | 747648.215 | 1208383.354 | 1348253.278 | 912353.227 | 1176240.774 | 914288.589 | 973450.964 | 805567.062 | 1012482.478 | 535439.239 | 995120.346 | 420816.668 | 876142.786 | 1378557.868 | 879886.545 | 1255004.028 | 1364165.314 | 1209990.843 | 971840.53 | 845578.742 | 552208.679 | 862011.673 | 761805.764 | 748182.592 | 563870.279 | 1038003.177 | 1029196.871 | 1242903.936 | 1201249.706
570715000002024984 | 2021-01-20 |  | 3600 | 117 | 91.5 | Vestas Wind Systems A/S | V117-3.6 MW | 787 - Thisted | LAND | Li.Hillerslev By Hillerslev | 1an | 484920.904 | 6319902.054 | Stamdata | 0 | 0 | 0 | 0 | 0 | 0 | 0 | 0 | 0 | 0 | 0 | 0 | 0 | 0 | 0 | 0 | 0 | 0 | 0 | 0 | 0 | 0 | 0 | 0 | 0 | 0 | 0 | 0 | 0 | 0 | 0 | 0 | 0 | 0 | 0 | 0 | 0 | 0 | 0 | 0 | 0 | 0 | 0 | 0 | 8064451.282 | 1457663.591 | 1266012.368 | 718294.415 | 777383.131 | 789025.755 | 520231.681 | 941172.757 | 443447.007 | 647073.2 | 1020266.938 | 1209205.178 | 830572.885 | 1087011.857 | 1058904.577 | 922111.762 | 711753.598 | 880478.791 | 394289.836 | 726384.586 | 684229.666 | 725747.091 | 1104617.109 | 842799.261 | 1206112.168 | 1354283.45 | 1110244.5 | 660893.995 | 736621.479 | 473896.791 | 666843.704 | 579763.251 | 631036.56 | 507739.334 | 907877.016 | 909442.516 | 1132336.28 | 1077424.647
570715000002025004 | 2021-01-20 |  | 3600 | 117 | 91.5 | Vestas Wind Systems A/S | V117-3.6 MW | 787 - Thisted | LAND | Oddershedegård, Hillerslev | 3i | 485497.28 | 6319828.899 | Stamdata | 0 | 0 | 0 | 0 | 0 | 0 | 0 | 0 | 0 | 0 | 0 | 0 | 0 | 0 | 0 | 0 | 0 | 0 | 0 | 0 | 0 | 0 | 0 | 0 | 0 | 0 | 0 | 0 | 0 | 0 | 0 | 0 | 0 | 0 | 0 | 0 | 0 | 0 | 0 | 0 | 0 | 0 | 0 | 0 | 8003631.692 | 1502188.226 | 1328335.768 | 770990.321 | 824552.643 | 837950.566 | 590333.047 | 969050.235 | 451464.408 | 794282.332 | 1107016.061 | 1402503.639 | 1018190.308 | 1215306.923 | 48146.108 | 796575.547 | 800579.32 | 900823.905 | 408679.678 | 679843.898 | 670577.788 | 747555.429 | 1249863.184 | 968690.568 | 1396608.492 | 1461146.557 | 1153323.242 | 1045190.365 | 889441.273 | 673649.202 | 670785.909 | 660417.207 | 556662.029 | 602659.601 | 972610.848 | 926796.362 | 1245089.174 | 1121730.108
570715000001542670 | 2021-02-01 |  | 8400 | 167 | 104 | Siemens Wind Power A/S | SG 8.0-167 DD | 390 - Vordingborg | HAV | Kriegers Flak | Hav | 744149 | 6103639 | EMD | 0 | 0 | 0 | 0 | 0 | 0 | 0 | 0 | 0 | 0 | 0 | 0 | 0 | 0 | 0 | 0 | 0 | 0 | 0 | 0 | 0 | 0 | 0 | 0 | 0 | 0 | 0 | 0 | 0 | 0 | 0 | 0 | 0 | 0 | 0 | 0 | 0 | 0 | 0 | 0 | 0 | 0 | 0 | 0 | 27226356.5559 | 4119929.1792 | 4314478.1792 | 2399265.0917 | 2576140.6292 | 2415961.4542 | 1610347.7958 | 3053651.2917 | 897631.2667 | 2526046.4667 | 3083964.3667 | 3670941 | 3037675.0958 | 4207299.5625 | 3119317.1792 | 3462217.1542 | 2806146.4 | 2391609.8292 | 1510470.8792 | 2686274.5708 | 1908489.4833 | 2059991.7 | 3463127.7333 | 3176468.7958 | 3963544.6875 | 4048133.7083 | 3895200.4958 | 3383409.425 | 2751509.6167 | 2598851.1708 | 2135086.7833 | 1732570.1875 | 1746292.5417 | 2548859.1333 | 3041547.6917 | 2733468.2375 | 3699454.1667 | 3736350.325
570715000001542755 | 2021-02-05 |  | 8400 | 167 | 104 | Siemens Wind Power A/S | SG 8.0-167 DD | 390 - Vordingborg | HAV | Kriegers Flak | Hav | 741089 | 6099589 | EMD | 0 | 0 | 0 | 0 | 0 | 0 | 0 | 0 | 0 | 0 | 0 | 0 | 0 | 0 | 0 | 0 | 0 | 0 | 0 | 0 | 0 | 0 | 0 | 0 | 0 | 0 | 0 | 0 | 0 | 0 | 0 | 0 | 0 | 0 | 0 | 0 | 0 | 0 | 0 | 0 | 0 | 0 | 0 | 0 | 27226356.5559 | 4119929.1792 | 4314478.1792 | 2399265.0917 | 2576140.6292 | 2415961.4542 | 1610347.7958 | 3053651.2917 | 897631.2667 | 2526046.4667 | 3083964.3667 | 3670941 | 3037675.0958 | 4207299.5625 | 3119317.1792 | 3462217.1542 | 2806146.4 | 2391609.8292 | 1510470.8792 | 2686274.5708 | 1908489.4833 | 2059991.7 | 3463127.7333 | 3176468.7958 | 3963544.6875 | 4048133.7083 | 3895200.4958 | 3383409.425 | 2751509.6167 | 2598851.1708 | 2135086.7833 | 1732570.1875 | 1746292.5417 | 2548859.1333 | 3041547.6917 | 2733468.2375 | 3699454.1667 | 3736350.325
570715000001542694 | 2021-02-12 |  | 8400 | 167 | 104 | Siemens Wind Power A/S | SG 8.0-167 DD | 390 - Vordingborg | HAV | Kriegers Flak | Hav | 744419 | 6102559 | EMD | 0 | 0 | 0 | 0 | 0 | 0 | 0 | 0 | 0 | 0 | 0 | 0 | 0 | 0 | 0 | 0 | 0 | 0 | 0 | 0 | 0 | 0 | 0 | 0 | 0 | 0 | 0 | 0 | 0 | 0 | 0 | 0 | 0 | 0 | 0 | 0 | 0 | 0 | 0 | 0 | 0 | 0 | 0 | 0 | 27226356.5559 | 4119929.1792 | 4314478.1792 | 2399265.0917 | 2576140.6292 | 2415961.4542 | 1610347.7958 | 3053651.2917 | 897631.2667 | 2526046.4667 | 3083964.3667 | 3670941 | 3037675.0958 | 4207299.5625 | 3119317.1792 | 3462217.1542 | 2806146.4 | 2391609.8292 | 1510470.8792 | 2686274.5708 | 1908489.4833 | 2059991.7 | 3463127.7333 | 3176468.7958 | 3963544.6875 | 4048133.7083 | 3895200.4958 | 3383409.425 | 2751509.6167 | 2598851.1708 | 2135086.7833 | 1732570.1875 | 1746292.5417 | 2548859.1333 | 3041547.6917 | 2733468.2375 | 3699454.1667 | 3736350.325
571313134700404595 | 2021-02-12 |  | 3600 | 126 | 77 | Vestas Wind Systems A/S | V126-3.6 MW | 661 - Holstebro | LAND | Solds, Tvis | 2d | 482974 | 6238392 | Stamdata | 0 | 0 | 0 | 0 | 0 | 0 | 0 | 0 | 0 | 0 | 0 | 0 | 0 | 0 | 0 | 0 | 0 | 0 | 0 | 0 | 0 | 0 | 0 | 0 | 0 | 0 | 0 | 0 | 0 | 0 | 0 | 0 | 0 | 0 | 0 | 0 | 0 | 0 | 0 | 0 | 0 | 0 | 0 | 0 | 6812016.142 | 1110147.202 | 1295951.355 | 633018.03 | 850308.99 | 723692.476 | 510196.861 | 923617.383 | 426544.316 | 715467.289 | 974985.231 | 1180069.474 | 871870.012 | 1166659.109 | 1019361.681 | 900534.163 | 740318.876 | 796656.707 | 425613.275 | 727559.859 | 552599.377 | 575837.818 | 1129555.601 | 824824.405 | 1205797.686 | 1399304.799 | 1181957.95 | 938498.461 | 813859.856 | 599725.219 | 624001.789 | 627008.376 | 657540.843 | 495171.319 | 796667.204 | 801185.984 | 1138699.718 | 1076568.548
570715000001542649 | 2021-02-13 |  | 8400 | 167 | 104 | Siemens Wind Power A/S | SG 8.0-167 DD | 390 - Vordingborg | HAV | Kriegers Flak | Hav | 743789 | 6105169 | EMD | 0 | 0 | 0 | 0 | 0 | 0 | 0 | 0 | 0 | 0 | 0 | 0 | 0 | 0 | 0 | 0 | 0 | 0 | 0 | 0 | 0 | 0 | 0 | 0 | 0 | 0 | 0 | 0 | 0 | 0 | 0 | 0 | 0 | 0 | 0 | 0 | 0 | 0 | 0 | 0 | 0 | 0 | 0 | 0 | 27226356.5559 | 4119929.1792 | 4314478.1792 | 2399265.0917 | 2576140.6292 | 2415961.4542 | 1610347.7958 | 3053651.2917 | 897631.2667 | 2526046.4667 | 3083964.3667 | 3670941 | 3037675.0958 | 4207299.5625 | 3119317.1792 | 3462217.1542 | 2806146.4 | 2391609.8292 | 1510470.8792 | 2686274.5708 | 1908489.4833 | 2059991.7 | 3463127.7333 | 3176468.7958 | 3963544.6875 | 4048133.7083 | 3895200.4958 | 3383409.425 | 2751509.6167 | 2598851.1708 | 2135086.7833 | 1732570.1875 | 1746292.5417 | 2548859.1333 | 3041547.6917 | 2733468.2375 | 3699454.1667 | 3736350.325
570715000001542786 | 2021-02-14 |  | 8400 | 167 | 104 | Siemens Wind Power A/S | SG 8.0-167 DD | 390 - Vordingborg | HAV | Kriegers Flak | Hav | 741623 | 6098512 | EMD | 0 | 0 | 0 | 0 | 0 | 0 | 0 | 0 | 0 | 0 | 0 | 0 | 0 | 0 | 0 | 0 | 0 | 0 | 0 | 0 | 0 | 0 | 0 | 0 | 0 | 0 | 0 | 0 | 0 | 0 | 0 | 0 | 0 | 0 | 0 | 0 | 0 | 0 | 0 | 0 | 0 | 0 | 0 | 0 | 27226356.5559 | 4119929.1792 | 4314478.1792 | 2399265.0917 | 2576140.6292 | 2415961.4542 | 1610347.7958 | 3053651.2917 | 897631.2667 | 2526046.4667 | 3083964.3667 | 3670941 | 3037675.0958 | 4207299.5625 | 3119317.1792 | 3462217.1542 | 2806146.4 | 2391609.8292 | 1510470.8792 | 2686274.5708 | 1908489.4833 | 2059991.7 | 3463127.7333 | 3176468.7958 | 3963544.6875 | 4048133.7083 | 3895200.4958 | 3383409.425 | 2751509.6167 | 2598851.1708 | 2135086.7833 | 1732570.1875 | 1746292.5417 | 2548859.1333 | 3041547.6917 | 2733468.2375 | 3699454.1667 | 3736350.325
571313134700404571 | 2021-02-16 |  | 3600 | 126 | 77 | Vestas Wind Systems A/S | V126-3.6 MW | 661 - Holstebro | LAND | Solds, Tvis | 1f | 483300.7 | 6237837 | Stamdata | 0 | 0 | 0 | 0 | 0 | 0 | 0 | 0 | 0 | 0 | 0 | 0 | 0 | 0 | 0 | 0 | 0 | 0 | 0 | 0 | 0 | 0 | 0 | 0 | 0 | 0 | 0 | 0 | 0 | 0 | 0 | 0 | 0 | 0 | 0 | 0 | 0 | 0 | 0 | 0 | 0 | 0 | 0 | 0 | 6504127.592 | 998993.712 | 1290343.038 | 661071.16 | 817264.339 | 724660.404 | 511042.644 | 925332.648 | 418256.967 | 703589.5 | 958161.438 | 1187772.73 | 911115.295 | 1143534.885 | 1000419.277 | 832568.923 | 712311.975 | 686402.398 | 439407.97 | 729893.744 | 544940.39 | 556289.429 | 1106123.267 | 817583.402 | 1201457.517 | 1350887.942 | 1167212.054 | 920716.728 | 829391.028 | 604536.46 | 647991.783 | 633332.718 | 665387.797 | 500840.962 | 802366.22 | 770484.996 | 1098408.463 | 1073550.433
571313134700404588 | 2021-02-18 |  | 3600 | 126 | 77 | Vestas Wind Systems A/S | V126-3.6 MW | 661 - Holstebro | LAND | Solds, Tvis | 1u | 483137 | 6238114 | Stamdata | 0 | 0 | 0 | 0 | 0 | 0 | 0 | 0 | 0 | 0 | 0 | 0 | 0 | 0 | 0 | 0 | 0 | 0 | 0 | 0 | 0 | 0 | 0 | 0 | 0 | 0 | 0 | 0 | 0 | 0 | 0 | 0 | 0 | 0 | 0 | 0 | 0 | 0 | 0 | 0 | 0 | 0 | 0 | 0 | 6078766.852 | 959958.295 | 1267606.148 | 616329.43 | 802687.255 | 695179.273 | 489007.139 | 879931.482 | 399891.039 | 643539.262 | 926688.043 | 1144835.812 | 900451.726 | 1116369.7 | 971043.199 | 809554.673 | 704213.885 | 668964.215 | 404623.123 | 691641.87 | 522341.985 | 542949.465 | 1068754.798 | 788090.22 | 1158052.179 | 1348700.288 | 1136740.289 | 892657.012 | 794243.137 | 550395.13 | 609901.593 | 606492.743 | 605334.562 | 446878.833 | 765119.957 | 742754.719 | 1103216.091 | 1029554.728
571313134700404564 | 2021-02-19 |  | 3600 | 126 | 77 | Vestas Wind Systems A/S | V126-3.6 MW | 661 - Holstebro | LAND | Solds, Tvis | 3 | 483464 | 6237559 | Stamdata | 0 | 0 | 0 | 0 | 0 | 0 | 0 | 0 | 0 | 0 | 0 | 0 | 0 | 0 | 0 | 0 | 0 | 0 | 0 | 0 | 0 | 0 | 0 | 0 | 0 | 0 | 0 | 0 | 0 | 0 | 0 | 0 | 0 | 0 | 0 | 0 | 0 | 0 | 0 | 0 | 0 | 0 | 0 | 0 | 6084188.697 | 1007363.529 | 1217386.379 | 617717.736 | 797950.432 | 689971.053 | 474925.962 | 892883.445 | 411643.108 | 703804.679 | 955960.047 | 1194904.725 | 892596.215 | 1114251.484 | 986428.025 | 811813.217 | 654315.998 | 778236.02 | 438417.735 | 639350.88 | 538496.205 | 551150.629 | 1118691.866 | 799983.978 | 1159590.899 | 1223744.296 | 1043230.181 | 924792.701 | 816230.487 | 616987.572 | 641969.515 | 604781.606 | 645176.616 | 470297.772 | 797651.453 | 751478.988 | 1092477.307 | 1057665.663
570715000001542632 | 2021-02-22 |  | 8400 | 167 | 104 | Siemens Wind Power A/S | SG 8.0-167 DD | 390 - Vordingborg | HAV | Kriegers Flak | Hav | 740549 | 6105979 | EMD | 0 | 0 | 0 | 0 | 0 | 0 | 0 | 0 | 0 | 0 | 0 | 0 | 0 | 0 | 0 | 0 | 0 | 0 | 0 | 0 | 0 | 0 | 0 | 0 | 0 | 0 | 0 | 0 | 0 | 0 | 0 | 0 | 0 | 0 | 0 | 0 | 0 | 0 | 0 | 0 | 0 | 0 | 0 | 0 | 27226356.5559 | 4119929.1792 | 4314478.1792 | 2399265.0917 | 2576140.6292 | 2415961.4542 | 1610347.7958 | 3053651.2917 | 897631.2667 | 2526046.4667 | 3083964.3667 | 3670941 | 3037675.0958 | 4207299.5625 | 3119317.1792 | 3462217.1542 | 2806146.4 | 2391609.8292 | 1510470.8792 | 2686274.5708 | 1908489.4833 | 2059991.7 | 3463127.7333 | 3176468.7958 | 3963544.6875 | 4048133.7083 | 3895200.4958 | 3383409.425 | 2751509.6167 | 2598851.1708 | 2135086.7833 | 1732570.1875 | 1746292.5417 | 2548859.1333 | 3041547.6917 | 2733468.2375 | 3699454.1667 | 3736350.325
571313134700404557 | 2021-02-22 |  | 3600 | 126 | 77 | Vestas Wind Systems A/S | V126-3.6 MW | 657 - Herning | LAND | Horslund, Vinding | 1o | 483627 | 6237282 | Stamdata | 0 | 0 | 0 | 0 | 0 | 0 | 0 | 0 | 0 | 0 | 0 | 0 | 0 | 0 | 0 | 0 | 0 | 0 | 0 | 0 | 0 | 0 | 0 | 0 | 0 | 0 | 0 | 0 | 0 | 0 | 0 | 0 | 0 | 0 | 0 | 0 | 0 | 0 | 0 | 0 | 0 | 0 | 0 | 0 | 4863918.123 | 902939.016 | 1053665.454 | 552278.226 | 700927.356 | 589559.587 | 457656.341 | 885378.913 | 385532.85 | 679575.73 | 899964.821 | 1141980.767 | 856872.723 | 1046423.721 | 950778.906 | 783285.189 | 688288.775 | 753966.327 | 408910.403 | 678142.691 | 509906.042 | 485735.138 | 1090216.908 | 767260.645 | 1160118.702 | 1281474.862 | 1114705.546 | 904003.873 | 773610.299 | 552240.41 | 591592.9 | 544366.751 | 525609.522 | 435657.157 | 601346.636 | 348620.161 | 854709.849 | 855081.83
570715000001542601 | 2021-02-23 |  | 8400 | 167 | 104 | Siemens Wind Power A/S | SG 8.0-167 DD | 390 - Vordingborg | HAV | Kriegers Flak | Hav | 743789 | 6107689 | EMD | 0 | 0 | 0 | 0 | 0 | 0 | 0 | 0 | 0 | 0 | 0 | 0 | 0 | 0 | 0 | 0 | 0 | 0 | 0 | 0 | 0 | 0 | 0 | 0 | 0 | 0 | 0 | 0 | 0 | 0 | 0 | 0 | 0 | 0 | 0 | 0 | 0 | 0 | 0 | 0 | 0 | 0 | 0 | 0 | 27226356.5559 | 4119929.1792 | 4314478.1792 | 2399265.0917 | 2576140.6292 | 2415961.4542 | 1610347.7958 | 3053651.2917 | 897631.2667 | 2526046.4667 | 3083964.3667 | 3670941 | 3037675.0958 | 4207299.5625 | 3119317.1792 | 3462217.1542 | 2806146.4 | 2391609.8292 | 1510470.8792 | 2686274.5708 | 1908489.4833 | 2059991.7 | 3463127.7333 | 3176468.7958 | 3963544.6875 | 4048133.7083 | 3895200.4958 | 3383409.425 | 2751509.6167 | 2598851.1708 | 2135086.7833 | 1732570.1875 | 1746292.5417 | 2548859.1333 | 3041547.6917 | 2733468.2375 | 3699454.1667 | 3736350.325
570715000001542625 | 2021-02-23 |  | 8400 | 167 | 104 | Siemens Wind Power A/S | SG 8.0-167 DD | 390 - Vordingborg | HAV | Kriegers Flak | Hav | 743609 | 6106429 | EMD | 0 | 0 | 0 | 0 | 0 | 0 | 0 | 0 | 0 | 0 | 0 | 0 | 0 | 0 | 0 | 0 | 0 | 0 | 0 | 0 | 0 | 0 | 0 | 0 | 0 | 0 | 0 | 0 | 0 | 0 | 0 | 0 | 0 | 0 | 0 | 0 | 0 | 0 | 0 | 0 | 0 | 0 | 0 | 0 | 27226356.5559 | 4119929.1792 | 4314478.1792 | 2399265.0917 | 2576140.6292 | 2415961.4542 | 1610347.7958 | 3053651.2917 | 897631.2667 | 2526046.4667 | 3083964.3667 | 3670941 | 3037675.0958 | 4207299.5625 | 3119317.1792 | 3462217.1542 | 2806146.4 | 2391609.8292 | 1510470.8792 | 2686274.5708 | 1908489.4833 | 2059991.7 | 3463127.7333 | 3176468.7958 | 3963544.6875 | 4048133.7083 | 3895200.4958 | 3383409.425 | 2751509.6167 | 2598851.1708 | 2135086.7833 | 1732570.1875 | 1746292.5417 | 2548859.1333 | 3041547.6917 | 2733468.2375 | 3699454.1667 | 3736350.325
571313134700404533 | 2021-02-23 |  | 3600 | 126 | 77 | Vestas Wind Systems A/S | V126-3.6 MW | 657 - Herning | LAND | Lergrav Hdg., Aulum | 3i | 483954 | 6236727 | Stamdata | 0 | 0 | 0 | 0 | 0 | 0 | 0 | 0 | 0 | 0 | 0 | 0 | 0 | 0 | 0 | 0 | 0 | 0 | 0 | 0 | 0 | 0 | 0 | 0 | 0 | 0 | 0 | 0 | 0 | 0 | 0 | 0 | 0 | 0 | 0 | 0 | 0 | 0 | 0 | 0 | 0 | 0 | 0 | 0 | 6765902.251 | 1078736.615 | 1318774.618 | 766400.914 | 883800.476 | 767966.3 | 547945.642 | 1007938.845 | 477697.775 | 753872.886 | 984892.79 | 1257815.335 | 927830.585 | 1161415.757 | 1013038.709 | 833669.342 | 855046.949 | 905579.808 | 489908.533 | 761468.711 | 577029.92 | 590986.622 | 1183190.941 | 883095.21 | 1273060.081 | 1281956.459 | 1193239.008 | 1002541.67 | 849479.954 | 680805.715 | 669577.194 | 670752.923 | 686269.519 | 519312.164 | 901138.52 | 817001.731 | 1146299.749 | 1097256.102
570715000001542588 | 2021-02-24 |  | 8400 | 167 | 104 | Siemens Wind Power A/S | SG 8.0-167 DD | 390 - Vordingborg | HAV | Kriegers Flak | Hav | 744149 | 6108859 | EMD | 0 | 0 | 0 | 0 | 0 | 0 | 0 | 0 | 0 | 0 | 0 | 0 | 0 | 0 | 0 | 0 | 0 | 0 | 0 | 0 | 0 | 0 | 0 | 0 | 0 | 0 | 0 | 0 | 0 | 0 | 0 | 0 | 0 | 0 | 0 | 0 | 0 | 0 | 0 | 0 | 0 | 0 | 0 | 0 | 27226356.5559 | 4119929.1792 | 4314478.1792 | 2399265.0917 | 2576140.6292 | 2415961.4542 | 1610347.7958 | 3053651.2917 | 897631.2667 | 2526046.4667 | 3083964.3667 | 3670941 | 3037675.0958 | 4207299.5625 | 3119317.1792 | 3462217.1542 | 2806146.4 | 2391609.8292 | 1510470.8792 | 2686274.5708 | 1908489.4833 | 2059991.7 | 3463127.7333 | 3176468.7958 | 3963544.6875 | 4048133.7083 | 3895200.4958 | 3383409.425 | 2751509.6167 | 2598851.1708 | 2135086.7833 | 1732570.1875 | 1746292.5417 | 2548859.1333 | 3041547.6917 | 2733468.2375 | 3699454.1667 | 3736350.325
570715000001542595 | 2021-02-24 |  | 8400 | 167 | 104 | Siemens Wind Power A/S | SG 8.0-167 DD | 390 - Vordingborg | HAV | Kriegers Flak | Hav | 741899 | 6107869 | EMD | 0 | 0 | 0 | 0 | 0 | 0 | 0 | 0 | 0 | 0 | 0 | 0 | 0 | 0 | 0 | 0 | 0 | 0 | 0 | 0 | 0 | 0 | 0 | 0 | 0 | 0 | 0 | 0 | 0 | 0 | 0 | 0 | 0 | 0 | 0 | 0 | 0 | 0 | 0 | 0 | 0 | 0 | 0 | 0 | 27226356.5559 | 4119929.1792 | 4314478.1792 | 2399265.0917 | 2576140.6292 | 2415961.4542 | 1610347.7958 | 3053651.2917 | 897631.2667 | 2526046.4667 | 3083964.3667 | 3670941 | 3037675.0958 | 4207299.5625 | 3119317.1792 | 3462217.1542 | 2806146.4 | 2391609.8292 | 1510470.8792 | 2686274.5708 | 1908489.4833 | 2059991.7 | 3463127.7333 | 3176468.7958 | 3963544.6875 | 4048133.7083 | 3895200.4958 | 3383409.425 | 2751509.6167 | 2598851.1708 | 2135086.7833 | 1732570.1875 | 1746292.5417 | 2548859.1333 | 3041547.6917 | 2733468.2375 | 3699454.1667 | 3736350.325
571313134700404540 | 2021-02-24 |  | 3600 | 126 | 77 | Vestas Wind Systems A/S | V126-3.6 MW | 657 - Herning | LAND | Horslund, Vinding | 1n | 483791 | 6237004 | Stamdata | 0 | 0 | 0 | 0 | 0 | 0 | 0 | 0 | 0 | 0 | 0 | 0 | 0 | 0 | 0 | 0 | 0 | 0 | 0 | 0 | 0 | 0 | 0 | 0 | 0 | 0 | 0 | 0 | 0 | 0 | 0 | 0 | 0 | 0 | 0 | 0 | 0 | 0 | 0 | 0 | 0 | 0 | 0 | 0 | 5828360.862 | 1051731.626 | 1271042.977 | 594444.869 | 832027.563 | 726255.065 | 523911.892 | 935251.342 | 415826.095 | 672887.963 | 835498.257 | 1105073.735 | 754512.967 | 1023291.532 | 967200.532 | 784303.439 | 741404.916 | 792800.784 | 450282.478 | 736863.943 | 555148.605 | 518083.561 | 1147929.68 | 798274.268 | 1187999.432 | 1311480.145 | 1133722.76 | 913723.287 | 791020.439 | 629975.61 | 624737.907 | 631207.098 | 620157.351 | 490410.183 | 772857.244 | 774273.268 | 1087845.032 | 1047682.838
570715000001542656 | 2021-02-25 |  | 8400 | 167 | 104 | Siemens Wind Power A/S | SG 8.0-167 DD | 390 - Vordingborg | HAV | Kriegers Flak | Hav | 740369 | 6104899 | EMD | 0 | 0 | 0 | 0 | 0 | 0 | 0 | 0 | 0 | 0 | 0 | 0 | 0 | 0 | 0 | 0 | 0 | 0 | 0 | 0 | 0 | 0 | 0 | 0 | 0 | 0 | 0 | 0 | 0 | 0 | 0 | 0 | 0 | 0 | 0 | 0 | 0 | 0 | 0 | 0 | 0 | 0 | 0 | 0 | 27226356.5559 | 4119929.1792 | 4314478.1792 | 2399265.0917 | 2576140.6292 | 2415961.4542 | 1610347.7958 | 3053651.2917 | 897631.2667 | 2526046.4667 | 3083964.3667 | 3670941 | 3037675.0958 | 4207299.5625 | 3119317.1792 | 3462217.1542 | 2806146.4 | 2391609.8292 | 1510470.8792 | 2686274.5708 | 1908489.4833 | 2059991.7 | 3463127.7333 | 3176468.7958 | 3963544.6875 | 4048133.7083 | 3895200.4958 | 3383409.425 | 2751509.6167 | 2598851.1708 | 2135086.7833 | 1732570.1875 | 1746292.5417 | 2548859.1333 | 3041547.6917 | 2733468.2375 | 3699454.1667 | 3736350.325
570715000001542663 | 2021-02-27 |  | 8400 | 167 | 104 | Siemens Wind Power A/S | SG 8.0-167 DD | 390 - Vordingborg | HAV | Kriegers Flak | Hav | 740459 | 6103819 | EMD | 0 | 0 | 0 | 0 | 0 | 0 | 0 | 0 | 0 | 0 | 0 | 0 | 0 | 0 | 0 | 0 | 0 | 0 | 0 | 0 | 0 | 0 | 0 | 0 | 0 | 0 | 0 | 0 | 0 | 0 | 0 | 0 | 0 | 0 | 0 | 0 | 0 | 0 | 0 | 0 | 0 | 0 | 0 | 0 | 27226356.5559 | 4119929.1792 | 4314478.1792 | 2399265.0917 | 2576140.6292 | 2415961.4542 | 1610347.7958 | 3053651.2917 | 897631.2667 | 2526046.4667 | 3083964.3667 | 3670941 | 3037675.0958 | 4207299.5625 | 3119317.1792 | 3462217.1542 | 2806146.4 | 2391609.8292 | 1510470.8792 | 2686274.5708 | 1908489.4833 | 2059991.7 | 3463127.7333 | 3176468.7958 | 3963544.6875 | 4048133.7083 | 3895200.4958 | 3383409.425 | 2751509.6167 | 2598851.1708 | 2135086.7833 | 1732570.1875 | 1746292.5417 | 2548859.1333 | 3041547.6917 | 2733468.2375 | 3699454.1667 | 3736350.325
570715000001542618 | 2021-02-28 |  | 8400 | 167 | 104 | Siemens Wind Power A/S | SG 8.0-167 DD | 390 - Vordingborg | HAV | Kriegers Flak | Hav | 740639 | 6107234 | EMD | 0 | 0 | 0 | 0 | 0 | 0 | 0 | 0 | 0 | 0 | 0 | 0 | 0 | 0 | 0 | 0 | 0 | 0 | 0 | 0 | 0 | 0 | 0 | 0 | 0 | 0 | 0 | 0 | 0 | 0 | 0 | 0 | 0 | 0 | 0 | 0 | 0 | 0 | 0 | 0 | 0 | 0 | 0 | 0 | 27226356.5559 | 4119929.1792 | 4314478.1792 | 2399265.0917 | 2576140.6292 | 2415961.4542 | 1610347.7958 | 3053651.2917 | 897631.2667 | 2526046.4667 | 3083964.3667 | 3670941 | 3037675.0958 | 4207299.5625 | 3119317.1792 | 3462217.1542 | 2806146.4 | 2391609.8292 | 1510470.8792 | 2686274.5708 | 1908489.4833 | 2059991.7 | 3463127.7333 | 3176468.7958 | 3963544.6875 | 4048133.7083 | 3895200.4958 | 3383409.425 | 2751509.6167 | 2598851.1708 | 2135086.7833 | 1732570.1875 | 1746292.5417 | 2548859.1333 | 3041547.6917 | 2733468.2375 | 3699454.1667 | 3736350.325
570715000001542687 | 2021-03-01 |  | 8400 | 167 | 104 | Siemens Wind Power A/S | SG 8.0-167 DD | 390 - Vordingborg | HAV | Kriegers Flak | Hav | 740459 | 6102739 | EMD | 0 | 0 | 0 | 0 | 0 | 0 | 0 | 0 | 0 | 0 | 0 | 0 | 0 | 0 | 0 | 0 | 0 | 0 | 0 | 0 | 0 | 0 | 0 | 0 | 0 | 0 | 0 | 0 | 0 | 0 | 0 | 0 | 0 | 0 | 0 | 0 | 0 | 0 | 0 | 0 | 0 | 0 | 0 | 0 | 26112324.7636 | 4119929.1792 | 4314478.1792 | 2399265.0917 | 2576140.6292 | 2415961.4542 | 1610347.7958 | 3053651.2917 | 897631.2667 | 2526046.4667 | 3083964.3667 | 3670941 | 3037675.0958 | 4207299.5625 | 3119317.1792 | 3462217.1542 | 2806146.4 | 2391609.8292 | 1510470.8792 | 2686274.5708 | 1908489.4833 | 2059991.7 | 3463127.7333 | 3176468.7958 | 3963544.6875 | 4048133.7083 | 3895200.4958 | 3383409.425 | 2751509.6167 | 2598851.1708 | 2135086.7833 | 1732570.1875 | 1746292.5417 | 2548859.1333 | 3041547.6917 | 2733468.2375 | 3699454.1667 | 3736350.325
570715000001542700 | 2021-03-02 |  | 8400 | 167 | 104 | Siemens Wind Power A/S | SG 8.0-167 DD | 390 - Vordingborg | HAV | Kriegers Flak | Hav | 740189 | 6101749 | EMD | 0 | 0 | 0 | 0 | 0 | 0 | 0 | 0 | 0 | 0 | 0 | 0 | 0 | 0 | 0 | 0 | 0 | 0 | 0 | 0 | 0 | 0 | 0 | 0 | 0 | 0 | 0 | 0 | 0 | 0 | 0 | 0 | 0 | 0 | 0 | 0 | 0 | 0 | 0 | 0 | 0 | 0 | 0 | 0 | 26112324.7636 | 4119929.1792 | 4314478.1792 | 2399265.0917 | 2576140.6292 | 2415961.4542 | 1610347.7958 | 3053651.2917 | 897631.2667 | 2526046.4667 | 3083964.3667 | 3670941 | 3037675.0958 | 4207299.5625 | 3119317.1792 | 3462217.1542 | 2806146.4 | 2391609.8292 | 1510470.8792 | 2686274.5708 | 1908489.4833 | 2059991.7 | 3463127.7333 | 3176468.7958 | 3963544.6875 | 4048133.7083 | 3895200.4958 | 3383409.425 | 2751509.6167 | 2598851.1708 | 2135086.7833 | 1732570.1875 | 1746292.5417 | 2548859.1333 | 3041547.6917 | 2733468.2375 | 3699454.1667 | 3736350.325
570715000001542724 | 2021-03-02 |  | 8400 | 167 | 104 | Siemens Wind Power A/S | SG 8.0-167 DD | 390 - Vordingborg | HAV | Kriegers Flak | Hav | 740639 | 6100669 | EMD | 0 | 0 | 0 | 0 | 0 | 0 | 0 | 0 | 0 | 0 | 0 | 0 | 0 | 0 | 0 | 0 | 0 | 0 | 0 | 0 | 0 | 0 | 0 | 0 | 0 | 0 | 0 | 0 | 0 | 0 | 0 | 0 | 0 | 0 | 0 | 0 | 0 | 0 | 0 | 0 | 0 | 0 | 0 | 0 | 26112324.7636 | 4119929.1792 | 4314478.1792 | 2399265.0917 | 2576140.6292 | 2415961.4542 | 1610347.7958 | 3053651.2917 | 897631.2667 | 2526046.4667 | 3083964.3667 | 3670941 | 3037675.0958 | 4207299.5625 | 3119317.1792 | 3462217.1542 | 2806146.4 | 2391609.8292 | 1510470.8792 | 2686274.5708 | 1908489.4833 | 2059991.7 | 3463127.7333 | 3176468.7958 | 3963544.6875 | 4048133.7083 | 3895200.4958 | 3383409.425 | 2751509.6167 | 2598851.1708 | 2135086.7833 | 1732570.1875 | 1746292.5417 | 2548859.1333 | 3041547.6917 | 2733468.2375 | 3699454.1667 | 3736350.325
570715000001542731 | 2021-03-05 |  | 8400 | 167 | 104 | Siemens Wind Power A/S | SG 8.0-167 DD | 390 - Vordingborg | HAV | Kriegers Flak | Hav | 745949 | 6100406 | EMD | 0 | 0 | 0 | 0 | 0 | 0 | 0 | 0 | 0 | 0 | 0 | 0 | 0 | 0 | 0 | 0 | 0 | 0 | 0 | 0 | 0 | 0 | 0 | 0 | 0 | 0 | 0 | 0 | 0 | 0 | 0 | 0 | 0 | 0 | 0 | 0 | 0 | 0 | 0 | 0 | 0 | 0 | 0 | 0 | 26112324.7636 | 4119929.1792 | 4314478.1792 | 2399265.0917 | 2576140.6292 | 2415961.4542 | 1610347.7958 | 3053651.2917 | 897631.2667 | 2526046.4667 | 3083964.3667 | 3670941 | 3037675.0958 | 4207299.5625 | 3119317.1792 | 3462217.1542 | 2806146.4 | 2391609.8292 | 1510470.8792 | 2686274.5708 | 1908489.4833 | 2059991.7 | 3463127.7333 | 3176468.7958 | 3963544.6875 | 4048133.7083 | 3895200.4958 | 3383409.425 | 2751509.6167 | 2598851.1708 | 2135086.7833 | 1732570.1875 | 1746292.5417 | 2548859.1333 | 3041547.6917 | 2733468.2375 | 3699454.1667 | 3736350.325
570715000001542762 | 2021-03-06 |  | 8400 | 167 | 104 | Siemens Wind Power A/S | SG 8.0-167 DD | 390 - Vordingborg | HAV | Kriegers Flak | Hav | 747750 | 6099409 | EMD | 0 | 0 | 0 | 0 | 0 | 0 | 0 | 0 | 0 | 0 | 0 | 0 | 0 | 0 | 0 | 0 | 0 | 0 | 0 | 0 | 0 | 0 | 0 | 0 | 0 | 0 | 0 | 0 | 0 | 0 | 0 | 0 | 0 | 0 | 0 | 0 | 0 | 0 | 0 | 0 | 0 | 0 | 0 | 0 | 26112324.7636 | 4119929.1792 | 4314478.1792 | 2399265.0917 | 2576140.6292 | 2415961.4542 | 1610347.7958 | 3053651.2917 | 897631.2667 | 2526046.4667 | 3083964.3667 | 3670941 | 3037675.0958 | 4207299.5625 | 3119317.1792 | 3462217.1542 | 2806146.4 | 2391609.8292 | 1510470.8792 | 2686274.5708 | 1908489.4833 | 2059991.7 | 3463127.7333 | 3176468.7958 | 3963544.6875 | 4048133.7083 | 3895200.4958 | 3383409.425 | 2751509.6167 | 2598851.1708 | 2135086.7833 | 1732570.1875 | 1746292.5417 | 2548859.1333 | 3041547.6917 | 2733468.2375 | 3699454.1667 | 3736350.325
570715000001542816 | 2021-03-08 |  | 8400 | 167 | 104 | Siemens Wind Power A/S | SG 8.0-167 DD | 390 - Vordingborg | HAV | Kriegers Flak | Hav | 747565 | 6098328 | EMD | 0 | 0 | 0 | 0 | 0 | 0 | 0 | 0 | 0 | 0 | 0 | 0 | 0 | 0 | 0 | 0 | 0 | 0 | 0 | 0 | 0 | 0 | 0 | 0 | 0 | 0 | 0 | 0 | 0 | 0 | 0 | 0 | 0 | 0 | 0 | 0 | 0 | 0 | 0 | 0 | 0 | 0 | 0 | 0 | 26112324.7636 | 4119929.1792 | 4314478.1792 | 2399265.0917 | 2576140.6292 | 2415961.4542 | 1610347.7958 | 3053651.2917 | 897631.2667 | 2526046.4667 | 3083964.3667 | 3670941 | 3037675.0958 | 4207299.5625 | 3119317.1792 | 3462217.1542 | 2806146.4 | 2391609.8292 | 1510470.8792 | 2686274.5708 | 1908489.4833 | 2059991.7 | 3463127.7333 | 3176468.7958 | 3963544.6875 | 4048133.7083 | 3895200.4958 | 3383409.425 | 2751509.6167 | 2598851.1708 | 2135086.7833 | 1732570.1875 | 1746292.5417 | 2548859.1333 | 3041547.6917 | 2733468.2375 | 3699454.1667 | 3736350.325
570715000001542779 | 2021-03-09 |  | 8400 | 167 | 104 | Siemens Wind Power A/S | SG 8.0-167 DD | 390 - Vordingborg | HAV | Kriegers Flak | Hav | 749825 | 6098607 | EMD | 0 | 0 | 0 | 0 | 0 | 0 | 0 | 0 | 0 | 0 | 0 | 0 | 0 | 0 | 0 | 0 | 0 | 0 | 0 | 0 | 0 | 0 | 0 | 0 | 0 | 0 | 0 | 0 | 0 | 0 | 0 | 0 | 0 | 0 | 0 | 0 | 0 | 0 | 0 | 0 | 0 | 0 | 0 | 0 | 26112324.7636 | 4119929.1792 | 4314478.1792 | 2399265.0917 | 2576140.6292 | 2415961.4542 | 1610347.7958 | 3053651.2917 | 897631.2667 | 2526046.4667 | 3083964.3667 | 3670941 | 3037675.0958 | 4207299.5625 | 3119317.1792 | 3462217.1542 | 2806146.4 | 2391609.8292 | 1510470.8792 | 2686274.5708 | 1908489.4833 | 2059991.7 | 3463127.7333 | 3176468.7958 | 3963544.6875 | 4048133.7083 | 3895200.4958 | 3383409.425 | 2751509.6167 | 2598851.1708 | 2135086.7833 | 1732570.1875 | 1746292.5417 | 2548859.1333 | 3041547.6917 | 2733468.2375 | 3699454.1667 | 3736350.325
570715000001542717 | 2021-03-15 |  | 8400 | 167 | 104 | Siemens Wind Power A/S | SG 8.0-167 DD | 390 - Vordingborg | HAV | Kriegers Flak | Hav | 744056 | 6101294 | EMD | 0 | 0 | 0 | 0 | 0 | 0 | 0 | 0 | 0 | 0 | 0 | 0 | 0 | 0 | 0 | 0 | 0 | 0 | 0 | 0 | 0 | 0 | 0 | 0 | 0 | 0 | 0 | 0 | 0 | 0 | 0 | 0 | 0 | 0 | 0 | 0 | 0 | 0 | 0 | 0 | 0 | 0 | 0 | 0 | 26112324.7636 | 4119929.1792 | 4314478.1792 | 2399265.0917 | 2576140.6292 | 2415961.4542 | 1610347.7958 | 3053651.2917 | 897631.2667 | 2526046.4667 | 3083964.3667 | 3670941 | 3037675.0958 | 4207299.5625 | 3119317.1792 | 3462217.1542 | 2806146.4 | 2391609.8292 | 1510470.8792 | 2686274.5708 | 1908489.4833 | 2059991.7 | 3463127.7333 | 3176468.7958 | 3963544.6875 | 4048133.7083 | 3895200.4958 | 3383409.425 | 2751509.6167 | 2598851.1708 | 2135086.7833 | 1732570.1875 | 1746292.5417 | 2548859.1333 | 3041547.6917 | 2733468.2375 | 3699454.1667 | 3736350.325
570715000001542748 | 2021-03-16 |  | 8400 | 167 | 104 | Siemens Wind Power A/S | SG 8.0-167 DD | 390 - Vordingborg | HAV | Kriegers Flak | Hav | 743788 | 6099673 | EMD | 0 | 0 | 0 | 0 | 0 | 0 | 0 | 0 | 0 | 0 | 0 | 0 | 0 | 0 | 0 | 0 | 0 | 0 | 0 | 0 | 0 | 0 | 0 | 0 | 0 | 0 | 0 | 0 | 0 | 0 | 0 | 0 | 0 | 0 | 0 | 0 | 0 | 0 | 0 | 0 | 0 | 0 | 0 | 0 | 26112324.7636 | 4119929.1792 | 4314478.1792 | 2399265.0917 | 2576140.6292 | 2415961.4542 | 1610347.7958 | 3053651.2917 | 897631.2667 | 2526046.4667 | 3083964.3667 | 3670941 | 3037675.0958 | 4207299.5625 | 3119317.1792 | 3462217.1542 | 2806146.4 | 2391609.8292 | 1510470.8792 | 2686274.5708 | 1908489.4833 | 2059991.7 | 3463127.7333 | 3176468.7958 | 3963544.6875 | 4048133.7083 | 3895200.4958 | 3383409.425 | 2751509.6167 | 2598851.1708 | 2135086.7833 | 1732570.1875 | 1746292.5417 | 2548859.1333 | 3041547.6917 | 2733468.2375 | 3699454.1667 | 3736350.325
570715000001542809 | 2021-03-19 |  | 8400 | 167 | 104 | Siemens Wind Power A/S | SG 8.0-167 DD | 390 - Vordingborg | HAV | Kriegers Flak | Hav | 745409 | 6098329 | EMD | 0 | 0 | 0 | 0 | 0 | 0 | 0 | 0 | 0 | 0 | 0 | 0 | 0 | 0 | 0 | 0 | 0 | 0 | 0 | 0 | 0 | 0 | 0 | 0 | 0 | 0 | 0 | 0 | 0 | 0 | 0 | 0 | 0 | 0 | 0 | 0 | 0 | 0 | 0 | 0 | 0 | 0 | 0 | 0 | 26112324.7636 | 4119929.1792 | 4314478.1792 | 2399265.0917 | 2576140.6292 | 2415961.4542 | 1610347.7958 | 3053651.2917 | 897631.2667 | 2526046.4667 | 3083964.3667 | 3670941 | 3037675.0958 | 4207299.5625 | 3119317.1792 | 3462217.1542 | 2806146.4 | 2391609.8292 | 1510470.8792 | 2686274.5708 | 1908489.4833 | 2059991.7 | 3463127.7333 | 3176468.7958 | 3963544.6875 | 4048133.7083 | 3895200.4958 | 3383409.425 | 2751509.6167 | 2598851.1708 | 2135086.7833 | 1732570.1875 | 1746292.5417 | 2548859.1333 | 3041547.6917 | 2733468.2375 | 3699454.1667 | 3736350.325
570715000001543011 | 2021-03-22 |  | 8400 | 167 | 104 | Siemens Wind Power A/S | SG 8.0-167 DD | 390 - Vordingborg | HAV | Kriegers Flak | Hav | 758636 | 6101665 | EMD | 0 | 0 | 0 | 0 | 0 | 0 | 0 | 0 | 0 | 0 | 0 | 0 | 0 | 0 | 0 | 0 | 0 | 0 | 0 | 0 | 0 | 0 | 0 | 0 | 0 | 0 | 0 | 0 | 0 | 0 | 0 | 0 | 0 | 0 | 0 | 0 | 0 | 0 | 0 | 0 | 0 | 0 | 0 | 0 | 21831047.6122 | 3969396.95 | 3758485.9646 | 2030744.9979 | 2607079.7625 | 2202610.7271 | 1372817.5042 | 2817254.8896 | 833475.2167 | 2319621.5063 | 2080782.2437 | 3024963.1437 | 2973598.2396 | 4074837.9854 | 3016777.35 | 3246961.8875 | 2761063.4396 | 2393850.6271 | 1483169.4688 | 2470076.1521 | 1763790.7417 | 1733778.2854 | 3397277.1771 | 3100106.9521 | 3884026.4438 | 3971727.6875 | 3702949.9458 | 3167872.8979 | 2574087.1 | 2500287.6042 | 2012206.4458 | 1539719.0813 | 1152421.6146 | 2431201.6354 | 2802041.5438 | 2620768.3583 | 3596369.875 | 3586478.3958
570715000001543028 | 2021-03-23 |  | 8400 | 167 | 104 | Siemens Wind Power A/S | SG 8.0-167 DD | 390 - Vordingborg | HAV | Kriegers Flak | Hav | 759269 | 6100489 | EMD | 0 | 0 | 0 | 0 | 0 | 0 | 0 | 0 | 0 | 0 | 0 | 0 | 0 | 0 | 0 | 0 | 0 | 0 | 0 | 0 | 0 | 0 | 0 | 0 | 0 | 0 | 0 | 0 | 0 | 0 | 0 | 0 | 0 | 0 | 0 | 0 | 0 | 0 | 0 | 0 | 0 | 0 | 0 | 0 | 21831047.6122 | 3969396.95 | 3758485.9646 | 2030744.9979 | 2607079.7625 | 2202610.7271 | 1372817.5042 | 2817254.8896 | 833475.2167 | 2319621.5063 | 2080782.2437 | 3024963.1437 | 2973598.2396 | 4074837.9854 | 3016777.35 | 3246961.8875 | 2761063.4396 | 2393850.6271 | 1483169.4688 | 2470076.1521 | 1763790.7417 | 1733778.2854 | 3397277.1771 | 3100106.9521 | 3884026.4438 | 3971727.6875 | 3702949.9458 | 3167872.8979 | 2574087.1 | 2500287.6042 | 2012206.4458 | 1539719.0813 | 1152421.6146 | 2431201.6354 | 2802041.5438 | 2620768.3583 | 3596369.875 | 3586478.3958
570715000001543035 | 2021-03-24 |  | 8400 | 167 | 104 | Siemens Wind Power A/S | SG 8.0-167 DD | 390 - Vordingborg | HAV | Kriegers Flak | Hav | 757559 | 6099949 | EMD | 0 | 0 | 0 | 0 | 0 | 0 | 0 | 0 | 0 | 0 | 0 | 0 | 0 | 0 | 0 | 0 | 0 | 0 | 0 | 0 | 0 | 0 | 0 | 0 | 0 | 0 | 0 | 0 | 0 | 0 | 0 | 0 | 0 | 0 | 0 | 0 | 0 | 0 | 0 | 0 | 0 | 0 | 0 | 0 | 21831047.6122 | 3969396.95 | 3758485.9646 | 2030744.9979 | 2607079.7625 | 2202610.7271 | 1372817.5042 | 2817254.8896 | 833475.2167 | 2319621.5063 | 2080782.2437 | 3024963.1437 | 2973598.2396 | 4074837.9854 | 3016777.35 | 3246961.8875 | 2761063.4396 | 2393850.6271 | 1483169.4688 | 2470076.1521 | 1763790.7417 | 1733778.2854 | 3397277.1771 | 3100106.9521 | 3884026.4438 | 3971727.6875 | 3702949.9458 | 3167872.8979 | 2574087.1 | 2500287.6042 | 2012206.4458 | 1539719.0813 | 1152421.6146 | 2431201.6354 | 2802041.5438 | 2620768.3583 | 3596369.875 | 3586478.3958
570715000001543059 | 2021-03-25 |  | 8400 | 167 | 104 | Siemens Wind Power A/S | SG 8.0-167 DD | 390 - Vordingborg | HAV | Kriegers Flak | Hav | 756854 | 6100557 | EMD | 0 | 0 | 0 | 0 | 0 | 0 | 0 | 0 | 0 | 0 | 0 | 0 | 0 | 0 | 0 | 0 | 0 | 0 | 0 | 0 | 0 | 0 | 0 | 0 | 0 | 0 | 0 | 0 | 0 | 0 | 0 | 0 | 0 | 0 | 0 | 0 | 0 | 0 | 0 | 0 | 0 | 0 | 0 | 0 | 21831047.6122 | 3969396.95 | 3758485.9646 | 2030744.9979 | 2607079.7625 | 2202610.7271 | 1372817.5042 | 2817254.8896 | 833475.2167 | 2319621.5063 | 2080782.2437 | 3024963.1437 | 2973598.2396 | 4074837.9854 | 3016777.35 | 3246961.8875 | 2761063.4396 | 2393850.6271 | 1483169.4688 | 2470076.1521 | 1763790.7417 | 1733778.2854 | 3397277.1771 | 3100106.9521 | 3884026.4438 | 3971727.6875 | 3702949.9458 | 3167872.8979 | 2574087.1 | 2500287.6042 | 2012206.4458 | 1539719.0813 | 1152421.6146 | 2431201.6354 | 2802041.5438 | 2620768.3583 | 3596369.875 | 3586478.3958
570715000001543233 | 2021-04-01 |  | 8400 | 167 | 104 | Siemens Wind Power A/S | SG 8.0-167 DD | 390 - Vordingborg | HAV | Kriegers Flak | Hav | 758909 | 6102739 | EMD | 0 | 0 | 0 | 0 | 0 | 0 | 0 | 0 | 0 | 0 | 0 | 0 | 0 | 0 | 0 | 0 | 0 | 0 | 0 | 0 | 0 | 0 | 0 | 0 | 0 | 0 | 0 | 0 | 0 | 0 | 0 | 0 | 0 | 0 | 0 | 0 | 0 | 0 | 0 | 0 | 0 | 0 | 0 | 0 | 20774181.0622 | 3969396.95 | 3758485.9646 | 2030744.9979 | 2607079.7625 | 2202610.7271 | 1372817.5042 | 2817254.8896 | 833475.2167 | 2319621.5063 | 2080782.2437 | 3024963.1437 | 2973598.2396 | 4074837.9854 | 3016777.35 | 3246961.8875 | 2761063.4396 | 2393850.6271 | 1483169.4688 | 2470076.1521 | 1763790.7417 | 1733778.2854 | 3397277.1771 | 3100106.9521 | 3884026.4438 | 3971727.6875 | 3702949.9458 | 3167872.8979 | 2574087.1 | 2500287.6042 | 2012206.4458 | 1539719.0813 | 1152421.6146 | 2431201.6354 | 2802041.5438 | 2620768.3583 | 3596369.875 | 3586478.3958
570715000001543240 | 2021-04-03 |  | 8400 | 167 | 104 | Siemens Wind Power A/S | SG 8.0-167 DD | 390 - Vordingborg | HAV | Kriegers Flak | Hav | 761609 | 6102289 | EMD | 0 | 0 | 0 | 0 | 0 | 0 | 0 | 0 | 0 | 0 | 0 | 0 | 0 | 0 | 0 | 0 | 0 | 0 | 0 | 0 | 0 | 0 | 0 | 0 | 0 | 0 | 0 | 0 | 0 | 0 | 0 | 0 | 0 | 0 | 0 | 0 | 0 | 0 | 0 | 0 | 0 | 0 | 0 | 0 | 20774181.0622 | 3969396.95 | 3758485.9646 | 2030744.9979 | 2607079.7625 | 2202610.7271 | 1372817.5042 | 2817254.8896 | 833475.2167 | 2319621.5063 | 2080782.2437 | 3024963.1437 | 2973598.2396 | 4074837.9854 | 3016777.35 | 3246961.8875 | 2761063.4396 | 2393850.6271 | 1483169.4688 | 2470076.1521 | 1763790.7417 | 1733778.2854 | 3397277.1771 | 3100106.9521 | 3884026.4438 | 3971727.6875 | 3702949.9458 | 3167872.8979 | 2574087.1 | 2500287.6042 | 2012206.4458 | 1539719.0813 | 1152421.6146 | 2431201.6354 | 2802041.5438 | 2620768.3583 | 3596369.875 | 3586478.3958
570715000001543257 | 2021-04-03 |  | 8400 | 167 | 104 | Siemens Wind Power A/S | SG 8.0-167 DD | 390 - Vordingborg | HAV | Kriegers Flak | Hav | 760709 | 6101119 | EMD | 0 | 0 | 0 | 0 | 0 | 0 | 0 | 0 | 0 | 0 | 0 | 0 | 0 | 0 | 0 | 0 | 0 | 0 | 0 | 0 | 0 | 0 | 0 | 0 | 0 | 0 | 0 | 0 | 0 | 0 | 0 | 0 | 0 | 0 | 0 | 0 | 0 | 0 | 0 | 0 | 0 | 0 | 0 | 0 | 20774181.0622 | 3969396.95 | 3758485.9646 | 2030744.9979 | 2607079.7625 | 2202610.7271 | 1372817.5042 | 2817254.8896 | 833475.2167 | 2319621.5063 | 2080782.2437 | 3024963.1437 | 2973598.2396 | 4074837.9854 | 3016777.35 | 3246961.8875 | 2761063.4396 | 2393850.6271 | 1483169.4688 | 2470076.1521 | 1763790.7417 | 1733778.2854 | 3397277.1771 | 3100106.9521 | 3884026.4438 | 3971727.6875 | 3702949.9458 | 3167872.8979 | 2574087.1 | 2500287.6042 | 2012206.4458 | 1539719.0813 | 1152421.6146 | 2431201.6354 | 2802041.5438 | 2620768.3583 | 3596369.875 | 3586478.3958
570715000001543189 | 2021-04-04 |  | 8400 | 167 | 104 | Siemens Wind Power A/S | SG 8.0-167 DD | 390 - Vordingborg | HAV | Kriegers Flak | Hav | 761519 | 6106249 | EMD | 0 | 0 | 0 | 0 | 0 | 0 | 0 | 0 | 0 | 0 | 0 | 0 | 0 | 0 | 0 | 0 | 0 | 0 | 0 | 0 | 0 | 0 | 0 | 0 | 0 | 0 | 0 | 0 | 0 | 0 | 0 | 0 | 0 | 0 | 0 | 0 | 0 | 0 | 0 | 0 | 0 | 0 | 0 | 0 | 20774181.0622 | 3969396.95 | 3758485.9646 | 2030744.9979 | 2607079.7625 | 2202610.7271 | 1372817.5042 | 2817254.8896 | 833475.2167 | 2319621.5063 | 2080782.2437 | 3024963.1437 | 2973598.2396 | 4074837.9854 | 3016777.35 | 3246961.8875 | 2761063.4396 | 2393850.6271 | 1483169.4688 | 2470076.1521 | 1763790.7417 | 1733778.2854 | 3397277.1771 | 3100106.9521 | 3884026.4438 | 3971727.6875 | 3702949.9458 | 3167872.8979 | 2574087.1 | 2500287.6042 | 2012206.4458 | 1539719.0813 | 1152421.6146 | 2431201.6354 | 2802041.5438 | 2620768.3583 | 3596369.875 | 3586478.3958
570715000001543196 | 2021-04-06 |  | 8400 | 167 | 104 | Siemens Wind Power A/S | SG 8.0-167 DD | 390 - Vordingborg | HAV | Kriegers Flak | Hav | 762329 | 6105439 | EMD | 0 | 0 | 0 | 0 | 0 | 0 | 0 | 0 | 0 | 0 | 0 | 0 | 0 | 0 | 0 | 0 | 0 | 0 | 0 | 0 | 0 | 0 | 0 | 0 | 0 | 0 | 0 | 0 | 0 | 0 | 0 | 0 | 0 | 0 | 0 | 0 | 0 | 0 | 0 | 0 | 0 | 0 | 0 | 0 | 20774181.0622 | 3969396.95 | 3758485.9646 | 2030744.9979 | 2607079.7625 | 2202610.7271 | 1372817.5042 | 2817254.8896 | 833475.2167 | 2319621.5063 | 2080782.2437 | 3024963.1437 | 2973598.2396 | 4074837.9854 | 3016777.35 | 3246961.8875 | 2761063.4396 | 2393850.6271 | 1483169.4688 | 2470076.1521 | 1763790.7417 | 1733778.2854 | 3397277.1771 | 3100106.9521 | 3884026.4438 | 3971727.6875 | 3702949.9458 | 3167872.8979 | 2574087.1 | 2500287.6042 | 2012206.4458 | 1539719.0813 | 1152421.6146 | 2431201.6354 | 2802041.5438 | 2620768.3583 | 3596369.875 | 3586478.3958
570715000001543202 | 2021-04-08 |  | 8400 | 167 | 104 | Siemens Wind Power A/S | SG 8.0-167 DD | 390 - Vordingborg | HAV | Kriegers Flak | Hav | 763049 | 6104719 | EMD | 0 | 0 | 0 | 0 | 0 | 0 | 0 | 0 | 0 | 0 | 0 | 0 | 0 | 0 | 0 | 0 | 0 | 0 | 0 | 0 | 0 | 0 | 0 | 0 | 0 | 0 | 0 | 0 | 0 | 0 | 0 | 0 | 0 | 0 | 0 | 0 | 0 | 0 | 0 | 0 | 0 | 0 | 0 | 0 | 20774181.0622 | 3969396.95 | 3758485.9646 | 2030744.9979 | 2607079.7625 | 2202610.7271 | 1372817.5042 | 2817254.8896 | 833475.2167 | 2319621.5063 | 2080782.2437 | 3024963.1437 | 2973598.2396 | 4074837.9854 | 3016777.35 | 3246961.8875 | 2761063.4396 | 2393850.6271 | 1483169.4688 | 2470076.1521 | 1763790.7417 | 1733778.2854 | 3397277.1771 | 3100106.9521 | 3884026.4438 | 3971727.6875 | 3702949.9458 | 3167872.8979 | 2574087.1 | 2500287.6042 | 2012206.4458 | 1539719.0813 | 1152421.6146 | 2431201.6354 | 2802041.5438 | 2620768.3583 | 3596369.875 | 3586478.3958
570715000001543219 | 2021-04-10 |  | 8400 | 167 | 104 | Siemens Wind Power A/S | SG 8.0-167 DD | 390 - Vordingborg | HAV | Kriegers Flak | Hav | 762419 | 6103639 | EMD | 0 | 0 | 0 | 0 | 0 | 0 | 0 | 0 | 0 | 0 | 0 | 0 | 0 | 0 | 0 | 0 | 0 | 0 | 0 | 0 | 0 | 0 | 0 | 0 | 0 | 0 | 0 | 0 | 0 | 0 | 0 | 0 | 0 | 0 | 0 | 0 | 0 | 0 | 0 | 0 | 0 | 0 | 0 | 0 | 20774181.0622 | 3969396.95 | 3758485.9646 | 2030744.9979 | 2607079.7625 | 2202610.7271 | 1372817.5042 | 2817254.8896 | 833475.2167 | 2319621.5063 | 2080782.2437 | 3024963.1437 | 2973598.2396 | 4074837.9854 | 3016777.35 | 3246961.8875 | 2761063.4396 | 2393850.6271 | 1483169.4688 | 2470076.1521 | 1763790.7417 | 1733778.2854 | 3397277.1771 | 3100106.9521 | 3884026.4438 | 3971727.6875 | 3702949.9458 | 3167872.8979 | 2574087.1 | 2500287.6042 | 2012206.4458 | 1539719.0813 | 1152421.6146 | 2431201.6354 | 2802041.5438 | 2620768.3583 | 3596369.875 | 3586478.3958
570715000001542861 | 2021-04-13 |  | 8400 | 167 | 104 | Siemens Wind Power A/S | SG 8.0-167 DD | 390 - Vordingborg | HAV | Kriegers Flak | Hav | 750359 | 6110389 | EMD | 0 | 0 | 0 | 0 | 0 | 0 | 0 | 0 | 0 | 0 | 0 | 0 | 0 | 0 | 0 | 0 | 0 | 0 | 0 | 0 | 0 | 0 | 0 | 0 | 0 | 0 | 0 | 0 | 0 | 0 | 0 | 0 | 0 | 0 | 0 | 0 | 0 | 0 | 0 | 0 | 0 | 0 | 0 | 0 | 20774181.0622 | 3969396.95 | 3758485.9646 | 2030744.9979 | 2607079.7625 | 2202610.7271 | 1372817.5042 | 2817254.8896 | 833475.2167 | 2319621.5063 | 2080782.2437 | 3024963.1437 | 2973598.2396 | 4074837.9854 | 3016777.35 | 3246961.8875 | 2761063.4396 | 2393850.6271 | 1483169.4688 | 2470076.1521 | 1763790.7417 | 1733778.2854 | 3397277.1771 | 3100106.9521 | 3884026.4438 | 3971727.6875 | 3702949.9458 | 3167872.8979 | 2574087.1 | 2500287.6042 | 2012206.4458 | 1539719.0813 | 1152421.6146 | 2431201.6354 | 2802041.5438 | 2620768.3583 | 3596369.875 | 3586478.3958
570715000001542830 | 2021-04-16 |  | 8400 | 167 | 104 | Siemens Wind Power A/S | SG 8.0-167 DD | 390 - Vordingborg | HAV | Kriegers Flak | Hav | 750089 | 6111559 | EMD | 0 | 0 | 0 | 0 | 0 | 0 | 0 | 0 | 0 | 0 | 0 | 0 | 0 | 0 | 0 | 0 | 0 | 0 | 0 | 0 | 0 | 0 | 0 | 0 | 0 | 0 | 0 | 0 | 0 | 0 | 0 | 0 | 0 | 0 | 0 | 0 | 0 | 0 | 0 | 0 | 0 | 0 | 0 | 0 | 20774181.0622 | 3969396.95 | 3758485.9646 | 2030744.9979 | 2607079.7625 | 2202610.7271 | 1372817.5042 | 2817254.8896 | 833475.2167 | 2319621.5063 | 2080782.2437 | 3024963.1437 | 2973598.2396 | 4074837.9854 | 3016777.35 | 3246961.8875 | 2761063.4396 | 2393850.6271 | 1483169.4688 | 2470076.1521 | 1763790.7417 | 1733778.2854 | 3397277.1771 | 3100106.9521 | 3884026.4438 | 3971727.6875 | 3702949.9458 | 3167872.8979 | 2574087.1 | 2500287.6042 | 2012206.4458 | 1539719.0813 | 1152421.6146 | 2431201.6354 | 2802041.5438 | 2620768.3583 | 3596369.875 | 3586478.3958
570715000001542823 | 2021-04-17 |  | 8400 | 167 | 104 | Siemens Wind Power A/S | SG 8.0-167 DD | 390 - Vordingborg | HAV | Kriegers Flak | Hav | 751265 | 6112095 | EMD | 0 | 0 | 0 | 0 | 0 | 0 | 0 | 0 | 0 | 0 | 0 | 0 | 0 | 0 | 0 | 0 | 0 | 0 | 0 | 0 | 0 | 0 | 0 | 0 | 0 | 0 | 0 | 0 | 0 | 0 | 0 | 0 | 0 | 0 | 0 | 0 | 0 | 0 | 0 | 0 | 0 | 0 | 0 | 0 | 20774181.0622 | 3969396.95 | 3758485.9646 | 2030744.9979 | 2607079.7625 | 2202610.7271 | 1372817.5042 | 2817254.8896 | 833475.2167 | 2319621.5063 | 2080782.2437 | 3024963.1437 | 2973598.2396 | 4074837.9854 | 3016777.35 | 3246961.8875 | 2761063.4396 | 2393850.6271 | 1483169.4688 | 2470076.1521 | 1763790.7417 | 1733778.2854 | 3397277.1771 | 3100106.9521 | 3884026.4438 | 3971727.6875 | 3702949.9458 | 3167872.8979 | 2574087.1 | 2500287.6042 | 2012206.4458 | 1539719.0813 | 1152421.6146 | 2431201.6354 | 2802041.5438 | 2620768.3583 | 3596369.875 | 3586478.3958
570715000001542946 | 2021-04-20 |  | 8400 | 167 | 104 | Siemens Wind Power A/S | SG 8.0-167 DD | 390 - Vordingborg | HAV | Kriegers Flak | Hav | 751889 | 6106069 | EMD | 0 | 0 | 0 | 0 | 0 | 0 | 0 | 0 | 0 | 0 | 0 | 0 | 0 | 0 | 0 | 0 | 0 | 0 | 0 | 0 | 0 | 0 | 0 | 0 | 0 | 0 | 0 | 0 | 0 | 0 | 0 | 0 | 0 | 0 | 0 | 0 | 0 | 0 | 0 | 0 | 0 | 0 | 0 | 0 | 20774181.0622 | 3969396.95 | 3758485.9646 | 2030744.9979 | 2607079.7625 | 2202610.7271 | 1372817.5042 | 2817254.8896 | 833475.2167 | 2319621.5063 | 2080782.2437 | 3024963.1437 | 2973598.2396 | 4074837.9854 | 3016777.35 | 3246961.8875 | 2761063.4396 | 2393850.6271 | 1483169.4688 | 2470076.1521 | 1763790.7417 | 1733778.2854 | 3397277.1771 | 3100106.9521 | 3884026.4438 | 3971727.6875 | 3702949.9458 | 3167872.8979 | 2574087.1 | 2500287.6042 | 2012206.4458 | 1539719.0813 | 1152421.6146 | 2431201.6354 | 2802041.5438 | 2620768.3583 | 3596369.875 | 3586478.3958
570715000001542984 | 2021-04-20 |  | 8400 | 167 | 104 | Siemens Wind Power A/S | SG 8.0-167 DD | 390 - Vordingborg | HAV | Kriegers Flak | Hav | 753869 | 6104629 | EMD | 0 | 0 | 0 | 0 | 0 | 0 | 0 | 0 | 0 | 0 | 0 | 0 | 0 | 0 | 0 | 0 | 0 | 0 | 0 | 0 | 0 | 0 | 0 | 0 | 0 | 0 | 0 | 0 | 0 | 0 | 0 | 0 | 0 | 0 | 0 | 0 | 0 | 0 | 0 | 0 | 0 | 0 | 0 | 0 | 20774181.0622 | 3969396.95 | 3758485.9646 | 2030744.9979 | 2607079.7625 | 2202610.7271 | 1372817.5042 | 2817254.8896 | 833475.2167 | 2319621.5063 | 2080782.2437 | 3024963.1437 | 2973598.2396 | 4074837.9854 | 3016777.35 | 3246961.8875 | 2761063.4396 | 2393850.6271 | 1483169.4688 | 2470076.1521 | 1763790.7417 | 1733778.2854 | 3397277.1771 | 3100106.9521 | 3884026.4438 | 3971727.6875 | 3702949.9458 | 3167872.8979 | 2574087.1 | 2500287.6042 | 2012206.4458 | 1539719.0813 | 1152421.6146 | 2431201.6354 | 2802041.5438 | 2620768.3583 | 3596369.875 | 3586478.3958
570715000001542960 | 2021-04-21 |  | 8400 | 167 | 104 | Siemens Wind Power A/S | SG 8.0-167 DD | 390 - Vordingborg | HAV | Kriegers Flak | Hav | 752519 | 6105439 | EMD | 0 | 0 | 0 | 0 | 0 | 0 | 0 | 0 | 0 | 0 | 0 | 0 | 0 | 0 | 0 | 0 | 0 | 0 | 0 | 0 | 0 | 0 | 0 | 0 | 0 | 0 | 0 | 0 | 0 | 0 | 0 | 0 | 0 | 0 | 0 | 0 | 0 | 0 | 0 | 0 | 0 | 0 | 0 | 0 | 20774181.0622 | 3969396.95 | 3758485.9646 | 2030744.9979 | 2607079.7625 | 2202610.7271 | 1372817.5042 | 2817254.8896 | 833475.2167 | 2319621.5063 | 2080782.2437 | 3024963.1437 | 2973598.2396 | 4074837.9854 | 3016777.35 | 3246961.8875 | 2761063.4396 | 2393850.6271 | 1483169.4688 | 2470076.1521 | 1763790.7417 | 1733778.2854 | 3397277.1771 | 3100106.9521 | 3884026.4438 | 3971727.6875 | 3702949.9458 | 3167872.8979 | 2574087.1 | 2500287.6042 | 2012206.4458 | 1539719.0813 | 1152421.6146 | 2431201.6354 | 2802041.5438 | 2620768.3583 | 3596369.875 | 3586478.3958
570715000001543042 | 2021-04-22 |  | 8400 | 167 | 104 | Siemens Wind Power A/S | SG 8.0-167 DD | 390 - Vordingborg | HAV | Kriegers Flak | Hav | 752212 | 6111679 | EMD | 0 | 0 | 0 | 0 | 0 | 0 | 0 | 0 | 0 | 0 | 0 | 0 | 0 | 0 | 0 | 0 | 0 | 0 | 0 | 0 | 0 | 0 | 0 | 0 | 0 | 0 | 0 | 0 | 0 | 0 | 0 | 0 | 0 | 0 | 0 | 0 | 0 | 0 | 0 | 0 | 0 | 0 | 0 | 0 | 20774181.0622 | 3969396.95 | 3758485.9646 | 2030744.9979 | 2607079.7625 | 2202610.7271 | 1372817.5042 | 2817254.8896 | 833475.2167 | 2319621.5063 | 2080782.2437 | 3024963.1437 | 2973598.2396 | 4074837.9854 | 3016777.35 | 3246961.8875 | 2761063.4396 | 2393850.6271 | 1483169.4688 | 2470076.1521 | 1763790.7417 | 1733778.2854 | 3397277.1771 | 3100106.9521 | 3884026.4438 | 3971727.6875 | 3702949.9458 | 3167872.8979 | 2574087.1 | 2500287.6042 | 2012206.4458 | 1539719.0813 | 1152421.6146 | 2431201.6354 | 2802041.5438 | 2620768.3583 | 3596369.875 | 3586478.3958
570715000001542991 | 2021-04-24 |  | 8400 | 167 | 104 | Siemens Wind Power A/S | SG 8.0-167 DD | 390 - Vordingborg | HAV | Kriegers Flak | Hav | 754919 | 6104004 | EMD | 0 | 0 | 0 | 0 | 0 | 0 | 0 | 0 | 0 | 0 | 0 | 0 | 0 | 0 | 0 | 0 | 0 | 0 | 0 | 0 | 0 | 0 | 0 | 0 | 0 | 0 | 0 | 0 | 0 | 0 | 0 | 0 | 0 | 0 | 0 | 0 | 0 | 0 | 0 | 0 | 0 | 0 | 0 | 0 | 20774181.0622 | 3969396.95 | 3758485.9646 | 2030744.9979 | 2607079.7625 | 2202610.7271 | 1372817.5042 | 2817254.8896 | 833475.2167 | 2319621.5063 | 2080782.2437 | 3024963.1437 | 2973598.2396 | 4074837.9854 | 3016777.35 | 3246961.8875 | 2761063.4396 | 2393850.6271 | 1483169.4688 | 2470076.1521 | 1763790.7417 | 1733778.2854 | 3397277.1771 | 3100106.9521 | 3884026.4438 | 3971727.6875 | 3702949.9458 | 3167872.8979 | 2574087.1 | 2500287.6042 | 2012206.4458 | 1539719.0813 | 1152421.6146 | 2431201.6354 | 2802041.5438 | 2620768.3583 | 3596369.875 | 3586478.3958
570715000001542922 | 2021-04-26 |  | 8400 | 167 | 104 | Siemens Wind Power A/S | SG 8.0-167 DD | 390 - Vordingborg | HAV | Kriegers Flak | Hav | 753149 | 6106879 | EMD | 0 | 0 | 0 | 0 | 0 | 0 | 0 | 0 | 0 | 0 | 0 | 0 | 0 | 0 | 0 | 0 | 0 | 0 | 0 | 0 | 0 | 0 | 0 | 0 | 0 | 0 | 0 | 0 | 0 | 0 | 0 | 0 | 0 | 0 | 0 | 0 | 0 | 0 | 0 | 0 | 0 | 0 | 0 | 0 | 20774181.0622 | 3969396.95 | 3758485.9646 | 2030744.9979 | 2607079.7625 | 2202610.7271 | 1372817.5042 | 2817254.8896 | 833475.2167 | 2319621.5063 | 2080782.2437 | 3024963.1437 | 2973598.2396 | 4074837.9854 | 3016777.35 | 3246961.8875 | 2761063.4396 | 2393850.6271 | 1483169.4688 | 2470076.1521 | 1763790.7417 | 1733778.2854 | 3397277.1771 | 3100106.9521 | 3884026.4438 | 3971727.6875 | 3702949.9458 | 3167872.8979 | 2574087.1 | 2500287.6042 | 2012206.4458 | 1539719.0813 | 1152421.6146 | 2431201.6354 | 2802041.5438 | 2620768.3583 | 3596369.875 | 3586478.3958
570715000001542793 | 2021-04-28 |  | 8400 | 167 | 104 | Siemens Wind Power A/S | SG 8.0-167 DD | 390 - Vordingborg | HAV | Kriegers Flak | Hav | 743429 | 6098419 | EMD | 0 | 0 | 0 | 0 | 0 | 0 | 0 | 0 | 0 | 0 | 0 | 0 | 0 | 0 | 0 | 0 | 0 | 0 | 0 | 0 | 0 | 0 | 0 | 0 | 0 | 0 | 0 | 0 | 0 | 0 | 0 | 0 | 0 | 0 | 0 | 0 | 0 | 0 | 0 | 0 | 0 | 0 | 0 | 0 | 23596229.7375 | 4119929.1792 | 4314478.1792 | 2399265.0917 | 2576140.6292 | 2415961.4542 | 1610347.7958 | 3053651.2917 | 897631.2667 | 2526046.4667 | 3083964.3667 | 3670941 | 3037675.0958 | 4207299.5625 | 3119317.1792 | 3462217.1542 | 2806146.4 | 2391609.8292 | 1510470.8792 | 2686274.5708 | 1908489.4833 | 2059991.7 | 3463127.7333 | 3176468.7958 | 3963544.6875 | 4048133.7083 | 3895200.4958 | 3383409.425 | 2751509.6167 | 2598851.1708 | 2135086.7833 | 1732570.1875 | 1746292.5417 | 2548859.1333 | 3041547.6917 | 2733468.2375 | 3699454.1667 | 3736350.325
570715000001543226 | 2021-04-29 |  | 8400 | 167 | 104 | Siemens Wind Power A/S | SG 8.0-167 DD | 390 - Vordingborg | HAV | Kriegers Flak | Hav | 757146 | 6103999 | EMD | 0 | 0 | 0 | 0 | 0 | 0 | 0 | 0 | 0 | 0 | 0 | 0 | 0 | 0 | 0 | 0 | 0 | 0 | 0 | 0 | 0 | 0 | 0 | 0 | 0 | 0 | 0 | 0 | 0 | 0 | 0 | 0 | 0 | 0 | 0 | 0 | 0 | 0 | 0 | 0 | 0 | 0 | 0 | 0 | 20774181.0622 | 3969396.95 | 3758485.9646 | 2030744.9979 | 2607079.7625 | 2202610.7271 | 1372817.5042 | 2817254.8896 | 833475.2167 | 2319621.5063 | 2080782.2437 | 3024963.1437 | 2973598.2396 | 4074837.9854 | 3016777.35 | 3246961.8875 | 2761063.4396 | 2393850.6271 | 1483169.4688 | 2470076.1521 | 1763790.7417 | 1733778.2854 | 3397277.1771 | 3100106.9521 | 3884026.4438 | 3971727.6875 | 3702949.9458 | 3167872.8979 | 2574087.1 | 2500287.6042 | 2012206.4458 | 1539719.0813 | 1152421.6146 | 2431201.6354 | 2802041.5438 | 2620768.3583 | 3596369.875 | 3586478.3958
570715000001542953 | 2021-04-30 |  | 8400 | 167 | 104 | Siemens Wind Power A/S | SG 8.0-167 DD | 390 - Vordingborg | HAV | Kriegers Flak | Hav | 755849 | 6105799 | EMD | 0 | 0 | 0 | 0 | 0 | 0 | 0 | 0 | 0 | 0 | 0 | 0 | 0 | 0 | 0 | 0 | 0 | 0 | 0 | 0 | 0 | 0 | 0 | 0 | 0 | 0 | 0 | 0 | 0 | 0 | 0 | 0 | 0 | 0 | 0 | 0 | 0 | 0 | 0 | 0 | 0 | 0 | 0 | 0 | 20774181.0622 | 3969396.95 | 3758485.9646 | 2030744.9979 | 2607079.7625 | 2202610.7271 | 1372817.5042 | 2817254.8896 | 833475.2167 | 2319621.5063 | 2080782.2437 | 3024963.1437 | 2973598.2396 | 4074837.9854 | 3016777.35 | 3246961.8875 | 2761063.4396 | 2393850.6271 | 1483169.4688 | 2470076.1521 | 1763790.7417 | 1733778.2854 | 3397277.1771 | 3100106.9521 | 3884026.4438 | 3971727.6875 | 3702949.9458 | 3167872.8979 | 2574087.1 | 2500287.6042 | 2012206.4458 | 1539719.0813 | 1152421.6146 | 2431201.6354 | 2802041.5438 | 2620768.3583 | 3596369.875 | 3586478.3958
570715000001542977 | 2021-05-01 |  | 8400 | 167 | 104 | Siemens Wind Power A/S | SG 8.0-167 DD | 390 - Vordingborg | HAV | Kriegers Flak | Hav | 759093 | 6105316 | EMD | 0 | 0 | 0 | 0 | 0 | 0 | 0 | 0 | 0 | 0 | 0 | 0 | 0 | 0 | 0 | 0 | 0 | 0 | 0 | 0 | 0 | 0 | 0 | 0 | 0 | 0 | 0 | 0 | 0 | 0 | 0 | 0 | 0 | 0 | 0 | 0 | 0 | 0 | 0 | 0 | 0 | 0 | 0 | 0 | 18973634.8486 | 3969396.95 | 3758485.9646 | 2030744.9979 | 2607079.7625 | 2202610.7271 | 1372817.5042 | 2817254.8896 | 833475.2167 | 2319621.5063 | 2080782.2437 | 3024963.1437 | 2973598.2396 | 4074837.9854 | 3016777.35 | 3246961.8875 | 2761063.4396 | 2393850.6271 | 1483169.4688 | 2470076.1521 | 1763790.7417 | 1733778.2854 | 3397277.1771 | 3100106.9521 | 3884026.4438 | 3971727.6875 | 3702949.9458 | 3167872.8979 | 2574087.1 | 2500287.6042 | 2012206.4458 | 1539719.0813 | 1152421.6146 | 2431201.6354 | 2802041.5438 | 2620768.3583 | 3596369.875 | 3586478.3958
570715000001542908 | 2021-05-02 |  | 8400 | 167 | 104 | Siemens Wind Power A/S | SG 8.0-167 DD | 390 - Vordingborg | HAV | Kriegers Flak | Hav | 756118 | 6107243 | EMD | 0 | 0 | 0 | 0 | 0 | 0 | 0 | 0 | 0 | 0 | 0 | 0 | 0 | 0 | 0 | 0 | 0 | 0 | 0 | 0 | 0 | 0 | 0 | 0 | 0 | 0 | 0 | 0 | 0 | 0 | 0 | 0 | 0 | 0 | 0 | 0 | 0 | 0 | 0 | 0 | 0 | 0 | 0 | 0 | 18973634.8486 | 3969396.95 | 3758485.9646 | 2030744.9979 | 2607079.7625 | 2202610.7271 | 1372817.5042 | 2817254.8896 | 833475.2167 | 2319621.5063 | 2080782.2437 | 3024963.1437 | 2973598.2396 | 4074837.9854 | 3016777.35 | 3246961.8875 | 2761063.4396 | 2393850.6271 | 1483169.4688 | 2470076.1521 | 1763790.7417 | 1733778.2854 | 3397277.1771 | 3100106.9521 | 3884026.4438 | 3971727.6875 | 3702949.9458 | 3167872.8979 | 2574087.1 | 2500287.6042 | 2012206.4458 | 1539719.0813 | 1152421.6146 | 2431201.6354 | 2802041.5438 | 2620768.3583 | 3596369.875 | 3586478.3958
570715000001542939 | 2021-05-03 |  | 8400 | 167 | 104 | Siemens Wind Power A/S | SG 8.0-167 DD | 390 - Vordingborg | HAV | Kriegers Flak | Hav | 758369 | 6106789 | EMD | 0 | 0 | 0 | 0 | 0 | 0 | 0 | 0 | 0 | 0 | 0 | 0 | 0 | 0 | 0 | 0 | 0 | 0 | 0 | 0 | 0 | 0 | 0 | 0 | 0 | 0 | 0 | 0 | 0 | 0 | 0 | 0 | 0 | 0 | 0 | 0 | 0 | 0 | 0 | 0 | 0 | 0 | 0 | 0 | 18973634.8486 | 3969396.95 | 3758485.9646 | 2030744.9979 | 2607079.7625 | 2202610.7271 | 1372817.5042 | 2817254.8896 | 833475.2167 | 2319621.5063 | 2080782.2437 | 3024963.1437 | 2973598.2396 | 4074837.9854 | 3016777.35 | 3246961.8875 | 2761063.4396 | 2393850.6271 | 1483169.4688 | 2470076.1521 | 1763790.7417 | 1733778.2854 | 3397277.1771 | 3100106.9521 | 3884026.4438 | 3971727.6875 | 3702949.9458 | 3167872.8979 | 2574087.1 | 2500287.6042 | 2012206.4458 | 1539719.0813 | 1152421.6146 | 2431201.6354 | 2802041.5438 | 2620768.3583 | 3596369.875 | 3586478.3958
570715000001542892 | 2021-05-04 |  | 8400 | 167 | 104 | Siemens Wind Power A/S | SG 8.0-167 DD | 390 - Vordingborg | HAV | Kriegers Flak | Hav | 759809 | 6107869 | EMD | 0 | 0 | 0 | 0 | 0 | 0 | 0 | 0 | 0 | 0 | 0 | 0 | 0 | 0 | 0 | 0 | 0 | 0 | 0 | 0 | 0 | 0 | 0 | 0 | 0 | 0 | 0 | 0 | 0 | 0 | 0 | 0 | 0 | 0 | 0 | 0 | 0 | 0 | 0 | 0 | 0 | 0 | 0 | 0 | 18973634.8486 | 3969396.95 | 3758485.9646 | 2030744.9979 | 2607079.7625 | 2202610.7271 | 1372817.5042 | 2817254.8896 | 833475.2167 | 2319621.5063 | 2080782.2437 | 3024963.1437 | 2973598.2396 | 4074837.9854 | 3016777.35 | 3246961.8875 | 2761063.4396 | 2393850.6271 | 1483169.4688 | 2470076.1521 | 1763790.7417 | 1733778.2854 | 3397277.1771 | 3100106.9521 | 3884026.4438 | 3971727.6875 | 3702949.9458 | 3167872.8979 | 2574087.1 | 2500287.6042 | 2012206.4458 | 1539719.0813 | 1152421.6146 | 2431201.6354 | 2802041.5438 | 2620768.3583 | 3596369.875 | 3586478.3958
570715000001542915 | 2021-05-08 |  | 8400 | 167 | 104 | Siemens Wind Power A/S | SG 8.0-167 DD | 390 - Vordingborg | HAV | Kriegers Flak | Hav | 760619 | 6107059 | EMD | 0 | 0 | 0 | 0 | 0 | 0 | 0 | 0 | 0 | 0 | 0 | 0 | 0 | 0 | 0 | 0 | 0 | 0 | 0 | 0 | 0 | 0 | 0 | 0 | 0 | 0 | 0 | 0 | 0 | 0 | 0 | 0 | 0 | 0 | 0 | 0 | 0 | 0 | 0 | 0 | 0 | 0 | 0 | 0 | 18973634.8486 | 3969396.95 | 3758485.9646 | 2030744.9979 | 2607079.7625 | 2202610.7271 | 1372817.5042 | 2817254.8896 | 833475.2167 | 2319621.5063 | 2080782.2437 | 3024963.1437 | 2973598.2396 | 4074837.9854 | 3016777.35 | 3246961.8875 | 2761063.4396 | 2393850.6271 | 1483169.4688 | 2470076.1521 | 1763790.7417 | 1733778.2854 | 3397277.1771 | 3100106.9521 | 3884026.4438 | 3971727.6875 | 3702949.9458 | 3167872.8979 | 2574087.1 | 2500287.6042 | 2012206.4458 | 1539719.0813 | 1152421.6146 | 2431201.6354 | 2802041.5438 | 2620768.3583 | 3596369.875 | 3586478.3958
570715000001543141 | 2021-05-14 |  | 8400 | 167 | 104 | Siemens Wind Power A/S | SG 8.0-167 DD | 390 - Vordingborg | HAV | Kriegers Flak | Hav | 756743 | 6110121 | EMD | 0 | 0 | 0 | 0 | 0 | 0 | 0 | 0 | 0 | 0 | 0 | 0 | 0 | 0 | 0 | 0 | 0 | 0 | 0 | 0 | 0 | 0 | 0 | 0 | 0 | 0 | 0 | 0 | 0 | 0 | 0 | 0 | 0 | 0 | 0 | 0 | 0 | 0 | 0 | 0 | 0 | 0 | 0 | 0 | 18973634.8486 | 3969396.95 | 3758485.9646 | 2030744.9979 | 2607079.7625 | 2202610.7271 | 1372817.5042 | 2817254.8896 | 833475.2167 | 2319621.5063 | 2080782.2437 | 3024963.1437 | 2973598.2396 | 4074837.9854 | 3016777.35 | 3246961.8875 | 2761063.4396 | 2393850.6271 | 1483169.4688 | 2470076.1521 | 1763790.7417 | 1733778.2854 | 3397277.1771 | 3100106.9521 | 3884026.4438 | 3971727.6875 | 3702949.9458 | 3167872.8979 | 2574087.1 | 2500287.6042 | 2012206.4458 | 1539719.0813 | 1152421.6146 | 2431201.6354 | 2802041.5438 | 2620768.3583 | 3596369.875 | 3586478.3958
570715000001543158 | 2021-05-15 |  | 8400 | 167 | 104 | Siemens Wind Power A/S | SG 8.0-167 DD | 390 - Vordingborg | HAV | Kriegers Flak | Hav | 757829 | 6109489 | EMD | 0 | 0 | 0 | 0 | 0 | 0 | 0 | 0 | 0 | 0 | 0 | 0 | 0 | 0 | 0 | 0 | 0 | 0 | 0 | 0 | 0 | 0 | 0 | 0 | 0 | 0 | 0 | 0 | 0 | 0 | 0 | 0 | 0 | 0 | 0 | 0 | 0 | 0 | 0 | 0 | 0 | 0 | 0 | 0 | 18973634.8486 | 3969396.95 | 3758485.9646 | 2030744.9979 | 2607079.7625 | 2202610.7271 | 1372817.5042 | 2817254.8896 | 833475.2167 | 2319621.5063 | 2080782.2437 | 3024963.1437 | 2973598.2396 | 4074837.9854 | 3016777.35 | 3246961.8875 | 2761063.4396 | 2393850.6271 | 1483169.4688 | 2470076.1521 | 1763790.7417 | 1733778.2854 | 3397277.1771 | 3100106.9521 | 3884026.4438 | 3971727.6875 | 3702949.9458 | 3167872.8979 | 2574087.1 | 2500287.6042 | 2012206.4458 | 1539719.0813 | 1152421.6146 | 2431201.6354 | 2802041.5438 | 2620768.3583 | 3596369.875 | 3586478.3958
570715000001543165 | 2021-05-15 |  | 8400 | 167 | 104 | Siemens Wind Power A/S | SG 8.0-167 DD | 390 - Vordingborg | HAV | Kriegers Flak | Hav | 758816 | 6108779 | EMD | 0 | 0 | 0 | 0 | 0 | 0 | 0 | 0 | 0 | 0 | 0 | 0 | 0 | 0 | 0 | 0 | 0 | 0 | 0 | 0 | 0 | 0 | 0 | 0 | 0 | 0 | 0 | 0 | 0 | 0 | 0 | 0 | 0 | 0 | 0 | 0 | 0 | 0 | 0 | 0 | 0 | 0 | 0 | 0 | 18973634.8486 | 3969396.95 | 3758485.9646 | 2030744.9979 | 2607079.7625 | 2202610.7271 | 1372817.5042 | 2817254.8896 | 833475.2167 | 2319621.5063 | 2080782.2437 | 3024963.1437 | 2973598.2396 | 4074837.9854 | 3016777.35 | 3246961.8875 | 2761063.4396 | 2393850.6271 | 1483169.4688 | 2470076.1521 | 1763790.7417 | 1733778.2854 | 3397277.1771 | 3100106.9521 | 3884026.4438 | 3971727.6875 | 3702949.9458 | 3167872.8979 | 2574087.1 | 2500287.6042 | 2012206.4458 | 1539719.0813 | 1152421.6146 | 2431201.6354 | 2802041.5438 | 2620768.3583 | 3596369.875 | 3586478.3958
570715000001543172 | 2021-05-15 |  | 8400 | 167 | 104 | Siemens Wind Power A/S | SG 8.0-167 DD | 390 - Vordingborg | HAV | Kriegers Flak | Hav | 756389 | 6108589 | EMD | 0 | 0 | 0 | 0 | 0 | 0 | 0 | 0 | 0 | 0 | 0 | 0 | 0 | 0 | 0 | 0 | 0 | 0 | 0 | 0 | 0 | 0 | 0 | 0 | 0 | 0 | 0 | 0 | 0 | 0 | 0 | 0 | 0 | 0 | 0 | 0 | 0 | 0 | 0 | 0 | 0 | 0 | 0 | 0 | 18973634.8486 | 3969396.95 | 3758485.9646 | 2030744.9979 | 2607079.7625 | 2202610.7271 | 1372817.5042 | 2817254.8896 | 833475.2167 | 2319621.5063 | 2080782.2437 | 3024963.1437 | 2973598.2396 | 4074837.9854 | 3016777.35 | 3246961.8875 | 2761063.4396 | 2393850.6271 | 1483169.4688 | 2470076.1521 | 1763790.7417 | 1733778.2854 | 3397277.1771 | 3100106.9521 | 3884026.4438 | 3971727.6875 | 3702949.9458 | 3167872.8979 | 2574087.1 | 2500287.6042 | 2012206.4458 | 1539719.0813 | 1152421.6146 | 2431201.6354 | 2802041.5438 | 2620768.3583 | 3596369.875 | 3586478.3958
570715000001542885 | 2021-05-18 |  | 8400 | 167 | 104 | Siemens Wind Power A/S | SG 8.0-167 DD | 390 - Vordingborg | HAV | Kriegers Flak | Hav | 753321 | 6107955 | EMD | 0 | 0 | 0 | 0 | 0 | 0 | 0 | 0 | 0 | 0 | 0 | 0 | 0 | 0 | 0 | 0 | 0 | 0 | 0 | 0 | 0 | 0 | 0 | 0 | 0 | 0 | 0 | 0 | 0 | 0 | 0 | 0 | 0 | 0 | 0 | 0 | 0 | 0 | 0 | 0 | 0 | 0 | 0 | 0 | 18973634.8486 | 3969396.95 | 3758485.9646 | 2030744.9979 | 2607079.7625 | 2202610.7271 | 1372817.5042 | 2817254.8896 | 833475.2167 | 2319621.5063 | 2080782.2437 | 3024963.1437 | 2973598.2396 | 4074837.9854 | 3016777.35 | 3246961.8875 | 2761063.4396 | 2393850.6271 | 1483169.4688 | 2470076.1521 | 1763790.7417 | 1733778.2854 | 3397277.1771 | 3100106.9521 | 3884026.4438 | 3971727.6875 | 3702949.9458 | 3167872.8979 | 2574087.1 | 2500287.6042 | 2012206.4458 | 1539719.0813 | 1152421.6146 | 2431201.6354 | 2802041.5438 | 2620768.3583 | 3596369.875 | 3586478.3958
570715000001542854 | 2021-05-22 |  | 8400 | 167 | 104 | Siemens Wind Power A/S | SG 8.0-167 DD | 390 - Vordingborg | HAV | Kriegers Flak | Hav | 755399 | 6110929 | EMD | 0 | 0 | 0 | 0 | 0 | 0 | 0 | 0 | 0 | 0 | 0 | 0 | 0 | 0 | 0 | 0 | 0 | 0 | 0 | 0 | 0 | 0 | 0 | 0 | 0 | 0 | 0 | 0 | 0 | 0 | 0 | 0 | 0 | 0 | 0 | 0 | 0 | 0 | 0 | 0 | 0 | 0 | 0 | 0 | 18973634.8486 | 3969396.95 | 3758485.9646 | 2030744.9979 | 2607079.7625 | 2202610.7271 | 1372817.5042 | 2817254.8896 | 833475.2167 | 2319621.5063 | 2080782.2437 | 3024963.1437 | 2973598.2396 | 4074837.9854 | 3016777.35 | 3246961.8875 | 2761063.4396 | 2393850.6271 | 1483169.4688 | 2470076.1521 | 1763790.7417 | 1733778.2854 | 3397277.1771 | 3100106.9521 | 3884026.4438 | 3971727.6875 | 3702949.9458 | 3167872.8979 | 2574087.1 | 2500287.6042 | 2012206.4458 | 1539719.0813 | 1152421.6146 | 2431201.6354 | 2802041.5438 | 2620768.3583 | 3596369.875 | 3586478.3958
570715000001542878 | 2021-05-22 |  | 8400 | 167 | 104 | Siemens Wind Power A/S | SG 8.0-167 DD | 390 - Vordingborg | HAV | Kriegers Flak | Hav | 754319 | 6109399 | EMD | 0 | 0 | 0 | 0 | 0 | 0 | 0 | 0 | 0 | 0 | 0 | 0 | 0 | 0 | 0 | 0 | 0 | 0 | 0 | 0 | 0 | 0 | 0 | 0 | 0 | 0 | 0 | 0 | 0 | 0 | 0 | 0 | 0 | 0 | 0 | 0 | 0 | 0 | 0 | 0 | 0 | 0 | 0 | 0 | 18973634.8486 | 3969396.95 | 3758485.9646 | 2030744.9979 | 2607079.7625 | 2202610.7271 | 1372817.5042 | 2817254.8896 | 833475.2167 | 2319621.5063 | 2080782.2437 | 3024963.1437 | 2973598.2396 | 4074837.9854 | 3016777.35 | 3246961.8875 | 2761063.4396 | 2393850.6271 | 1483169.4688 | 2470076.1521 | 1763790.7417 | 1733778.2854 | 3397277.1771 | 3100106.9521 | 3884026.4438 | 3971727.6875 | 3702949.9458 | 3167872.8979 | 2574087.1 | 2500287.6042 | 2012206.4458 | 1539719.0813 | 1152421.6146 | 2431201.6354 | 2802041.5438 | 2620768.3583 | 3596369.875 | 3586478.3958
570715000001543097 | 2021-05-24 |  | 8400 | 167 | 104 | Siemens Wind Power A/S | SG 8.0-167 DD | 390 - Vordingborg | HAV | Kriegers Flak | Hav | 752339 | 6109669 | EMD | 0 | 0 | 0 | 0 | 0 | 0 | 0 | 0 | 0 | 0 | 0 | 0 | 0 | 0 | 0 | 0 | 0 | 0 | 0 | 0 | 0 | 0 | 0 | 0 | 0 | 0 | 0 | 0 | 0 | 0 | 0 | 0 | 0 | 0 | 0 | 0 | 0 | 0 | 0 | 0 | 0 | 0 | 0 | 0 | 18973634.8486 | 3969396.95 | 3758485.9646 | 2030744.9979 | 2607079.7625 | 2202610.7271 | 1372817.5042 | 2817254.8896 | 833475.2167 | 2319621.5063 | 2080782.2437 | 3024963.1437 | 2973598.2396 | 4074837.9854 | 3016777.35 | 3246961.8875 | 2761063.4396 | 2393850.6271 | 1483169.4688 | 2470076.1521 | 1763790.7417 | 1733778.2854 | 3397277.1771 | 3100106.9521 | 3884026.4438 | 3971727.6875 | 3702949.9458 | 3167872.8979 | 2574087.1 | 2500287.6042 | 2012206.4458 | 1539719.0813 | 1152421.6146 | 2431201.6354 | 2802041.5438 | 2620768.3583 | 3596369.875 | 3586478.3958
570715000001543080 | 2021-05-25 |  | 8400 | 167 | 104 | Siemens Wind Power A/S | SG 8.0-167 DD | 390 - Vordingborg | HAV | Kriegers Flak | Hav | 752910 | 6111108 | EMD | 0 | 0 | 0 | 0 | 0 | 0 | 0 | 0 | 0 | 0 | 0 | 0 | 0 | 0 | 0 | 0 | 0 | 0 | 0 | 0 | 0 | 0 | 0 | 0 | 0 | 0 | 0 | 0 | 0 | 0 | 0 | 0 | 0 | 0 | 0 | 0 | 0 | 0 | 0 | 0 | 0 | 0 | 0 | 0 | 18973634.8486 | 3969396.95 | 3758485.9646 | 2030744.9979 | 2607079.7625 | 2202610.7271 | 1372817.5042 | 2817254.8896 | 833475.2167 | 2319621.5063 | 2080782.2437 | 3024963.1437 | 2973598.2396 | 4074837.9854 | 3016777.35 | 3246961.8875 | 2761063.4396 | 2393850.6271 | 1483169.4688 | 2470076.1521 | 1763790.7417 | 1733778.2854 | 3397277.1771 | 3100106.9521 | 3884026.4438 | 3971727.6875 | 3702949.9458 | 3167872.8979 | 2574087.1 | 2500287.6042 | 2012206.4458 | 1539719.0813 | 1152421.6146 | 2431201.6354 | 2802041.5438 | 2620768.3583 | 3596369.875 | 3586478.3958
570715000001543073 | 2021-05-26 |  | 8400 | 167 | 104 | Siemens Wind Power A/S | SG 8.0-167 DD | 390 - Vordingborg | HAV | Kriegers Flak | Hav | 753329 | 6112189 | EMD | 0 | 0 | 0 | 0 | 0 | 0 | 0 | 0 | 0 | 0 | 0 | 0 | 0 | 0 | 0 | 0 | 0 | 0 | 0 | 0 | 0 | 0 | 0 | 0 | 0 | 0 | 0 | 0 | 0 | 0 | 0 | 0 | 0 | 0 | 0 | 0 | 0 | 0 | 0 | 0 | 0 | 0 | 0 | 0 | 18973634.8486 | 3969396.95 | 3758485.9646 | 2030744.9979 | 2607079.7625 | 2202610.7271 | 1372817.5042 | 2817254.8896 | 833475.2167 | 2319621.5063 | 2080782.2437 | 3024963.1437 | 2973598.2396 | 4074837.9854 | 3016777.35 | 3246961.8875 | 2761063.4396 | 2393850.6271 | 1483169.4688 | 2470076.1521 | 1763790.7417 | 1733778.2854 | 3397277.1771 | 3100106.9521 | 3884026.4438 | 3971727.6875 | 3702949.9458 | 3167872.8979 | 2574087.1 | 2500287.6042 | 2012206.4458 | 1539719.0813 | 1152421.6146 | 2431201.6354 | 2802041.5438 | 2620768.3583 | 3596369.875 | 3586478.3958
570715000001543004 | 2021-05-27 |  | 8400 | 167 | 104 | Siemens Wind Power A/S | SG 8.0-167 DD | 390 - Vordingborg | HAV | Kriegers Flak | Hav | 759562 | 6103809 | EMD | 0 | 0 | 0 | 0 | 0 | 0 | 0 | 0 | 0 | 0 | 0 | 0 | 0 | 0 | 0 | 0 | 0 | 0 | 0 | 0 | 0 | 0 | 0 | 0 | 0 | 0 | 0 | 0 | 0 | 0 | 0 | 0 | 0 | 0 | 0 | 0 | 0 | 0 | 0 | 0 | 0 | 0 | 0 | 0 | 18973634.8486 | 3969396.95 | 3758485.9646 | 2030744.9979 | 2607079.7625 | 2202610.7271 | 1372817.5042 | 2817254.8896 | 833475.2167 | 2319621.5063 | 2080782.2437 | 3024963.1437 | 2973598.2396 | 4074837.9854 | 3016777.35 | 3246961.8875 | 2761063.4396 | 2393850.6271 | 1483169.4688 | 2470076.1521 | 1763790.7417 | 1733778.2854 | 3397277.1771 | 3100106.9521 | 3884026.4438 | 3971727.6875 | 3702949.9458 | 3167872.8979 | 2574087.1 | 2500287.6042 | 2012206.4458 | 1539719.0813 | 1152421.6146 | 2431201.6354 | 2802041.5438 | 2620768.3583 | 3596369.875 | 3586478.3958
570715000001543066 | 2021-05-28 |  | 8400 | 167 | 104 | Siemens Wind Power A/S | SG 8.0-167 DD | 390 - Vordingborg | HAV | Kriegers Flak | Hav | 752429 | 6112639 | EMD | 0 | 0 | 0 | 0 | 0 | 0 | 0 | 0 | 0 | 0 | 0 | 0 | 0 | 0 | 0 | 0 | 0 | 0 | 0 | 0 | 0 | 0 | 0 | 0 | 0 | 0 | 0 | 0 | 0 | 0 | 0 | 0 | 0 | 0 | 0 | 0 | 0 | 0 | 0 | 0 | 0 | 0 | 0 | 0 | 18973634.8486 | 3969396.95 | 3758485.9646 | 2030744.9979 | 2607079.7625 | 2202610.7271 | 1372817.5042 | 2817254.8896 | 833475.2167 | 2319621.5063 | 2080782.2437 | 3024963.1437 | 2973598.2396 | 4074837.9854 | 3016777.35 | 3246961.8875 | 2761063.4396 | 2393850.6271 | 1483169.4688 | 2470076.1521 | 1763790.7417 | 1733778.2854 | 3397277.1771 | 3100106.9521 | 3884026.4438 | 3971727.6875 | 3702949.9458 | 3167872.8979 | 2574087.1 | 2500287.6042 | 2012206.4458 | 1539719.0813 | 1152421.6146 | 2431201.6354 | 2802041.5438 | 2620768.3583 | 3596369.875 | 3586478.3958
570715000001543134 | 2021-05-29 |  | 8400 | 167 | 104 | Siemens Wind Power A/S | SG 8.0-167 DD | 390 - Vordingborg | HAV | Kriegers Flak | Hav | 750989 | 6108139 | EMD | 0 | 0 | 0 | 0 | 0 | 0 | 0 | 0 | 0 | 0 | 0 | 0 | 0 | 0 | 0 | 0 | 0 | 0 | 0 | 0 | 0 | 0 | 0 | 0 | 0 | 0 | 0 | 0 | 0 | 0 | 0 | 0 | 0 | 0 | 0 | 0 | 0 | 0 | 0 | 0 | 0 | 0 | 0 | 0 | 18973634.8486 | 3969396.95 | 3758485.9646 | 2030744.9979 | 2607079.7625 | 2202610.7271 | 1372817.5042 | 2817254.8896 | 833475.2167 | 2319621.5063 | 2080782.2437 | 3024963.1437 | 2973598.2396 | 4074837.9854 | 3016777.35 | 3246961.8875 | 2761063.4396 | 2393850.6271 | 1483169.4688 | 2470076.1521 | 1763790.7417 | 1733778.2854 | 3397277.1771 | 3100106.9521 | 3884026.4438 | 3971727.6875 | 3702949.9458 | 3167872.8979 | 2574087.1 | 2500287.6042 | 2012206.4458 | 1539719.0813 | 1152421.6146 | 2431201.6354 | 2802041.5438 | 2620768.3583 | 3596369.875 | 3586478.3958
570715000001542847 | 2021-05-30 |  | 8400 | 167 | 104 | Siemens Wind Power A/S | SG 8.0-167 DD | 390 - Vordingborg | HAV | Kriegers Flak | Hav | 754409 | 6111559 | EMD | 0 | 0 | 0 | 0 | 0 | 0 | 0 | 0 | 0 | 0 | 0 | 0 | 0 | 0 | 0 | 0 | 0 | 0 | 0 | 0 | 0 | 0 | 0 | 0 | 0 | 0 | 0 | 0 | 0 | 0 | 0 | 0 | 0 | 0 | 0 | 0 | 0 | 0 | 0 | 0 | 0 | 0 | 0 | 0 | 18973634.8486 | 3969396.95 | 3758485.9646 | 2030744.9979 | 2607079.7625 | 2202610.7271 | 1372817.5042 | 2817254.8896 | 833475.2167 | 2319621.5063 | 2080782.2437 | 3024963.1437 | 2973598.2396 | 4074837.9854 | 3016777.35 | 3246961.8875 | 2761063.4396 | 2393850.6271 | 1483169.4688 | 2470076.1521 | 1763790.7417 | 1733778.2854 | 3397277.1771 | 3100106.9521 | 3884026.4438 | 3971727.6875 | 3702949.9458 | 3167872.8979 | 2574087.1 | 2500287.6042 | 2012206.4458 | 1539719.0813 | 1152421.6146 | 2431201.6354 | 2802041.5438 | 2620768.3583 | 3596369.875 | 3586478.3958
570715000001543103 | 2021-05-30 |  | 8400 | 167 | 104 | Siemens Wind Power A/S | SG 8.0-167 DD | 390 - Vordingborg | HAV | Kriegers Flak | Hav | 748473 | 6110841 | EMD | 0 | 0 | 0 | 0 | 0 | 0 | 0 | 0 | 0 | 0 | 0 | 0 | 0 | 0 | 0 | 0 | 0 | 0 | 0 | 0 | 0 | 0 | 0 | 0 | 0 | 0 | 0 | 0 | 0 | 0 | 0 | 0 | 0 | 0 | 0 | 0 | 0 | 0 | 0 | 0 | 0 | 0 | 0 | 0 | 18973634.8486 | 3969396.95 | 3758485.9646 | 2030744.9979 | 2607079.7625 | 2202610.7271 | 1372817.5042 | 2817254.8896 | 833475.2167 | 2319621.5063 | 2080782.2437 | 3024963.1437 | 2973598.2396 | 4074837.9854 | 3016777.35 | 3246961.8875 | 2761063.4396 | 2393850.6271 | 1483169.4688 | 2470076.1521 | 1763790.7417 | 1733778.2854 | 3397277.1771 | 3100106.9521 | 3884026.4438 | 3971727.6875 | 3702949.9458 | 3167872.8979 | 2574087.1 | 2500287.6042 | 2012206.4458 | 1539719.0813 | 1152421.6146 | 2431201.6354 | 2802041.5438 | 2620768.3583 | 3596369.875 | 3586478.3958
570715000001543127 | 2021-05-31 |  | 8400 | 167 | 104 | Siemens Wind Power A/S | SG 8.0-167 DD | 390 - Vordingborg | HAV | Kriegers Flak | Hav | 748109 | 6109849 | EMD | 0 | 0 | 0 | 0 | 0 | 0 | 0 | 0 | 0 | 0 | 0 | 0 | 0 | 0 | 0 | 0 | 0 | 0 | 0 | 0 | 0 | 0 | 0 | 0 | 0 | 0 | 0 | 0 | 0 | 0 | 0 | 0 | 0 | 0 | 0 | 0 | 0 | 0 | 0 | 0 | 0 | 0 | 0 | 0 | 18973634.8486 | 3969396.95 | 3758485.9646 | 2030744.9979 | 2607079.7625 | 2202610.7271 | 1372817.5042 | 2817254.8896 | 833475.2167 | 2319621.5063 | 2080782.2437 | 3024963.1437 | 2973598.2396 | 4074837.9854 | 3016777.35 | 3246961.8875 | 2761063.4396 | 2393850.6271 | 1483169.4688 | 2470076.1521 | 1763790.7417 | 1733778.2854 | 3397277.1771 | 3100106.9521 | 3884026.4438 | 3971727.6875 | 3702949.9458 | 3167872.8979 | 2574087.1 | 2500287.6042 | 2012206.4458 | 1539719.0813 | 1152421.6146 | 2431201.6354 | 2802041.5438 | 2620768.3583 | 3596369.875 | 3586478.3958
570715000001543110 | 2021-06-01 |  | 8400 | 167 | 104 | Siemens Wind Power A/S | SG 8.0-167 DD | 390 - Vordingborg | HAV | Kriegers Flak | Hav | 746939 | 6110119 | EMD | 0 | 0 | 0 | 0 | 0 | 0 | 0 | 0 | 0 | 0 | 0 | 0 | 0 | 0 | 0 | 0 | 0 | 0 | 0 | 0 | 0 | 0 | 0 | 0 | 0 | 0 | 0 | 0 | 0 | 0 | 0 | 0 | 0 | 0 | 0 | 0 | 0 | 0 | 0 | 0 | 0 | 0 | 0 | 0 | 17394110.0021 | 3969396.95 | 3758485.9646 | 2030744.9979 | 2607079.7625 | 2202610.7271 | 1372817.5042 | 2817254.8896 | 833475.2167 | 2319621.5063 | 2080782.2437 | 3024963.1437 | 2973598.2396 | 4074837.9854 | 3016777.35 | 3246961.8875 | 2761063.4396 | 2393850.6271 | 1483169.4688 | 2470076.1521 | 1763790.7417 | 1733778.2854 | 3397277.1771 | 3100106.9521 | 3884026.4438 | 3971727.6875 | 3702949.9458 | 3167872.8979 | 2574087.1 | 2500287.6042 | 2012206.4458 | 1539719.0813 | 1152421.6146 | 2431201.6354 | 2802041.5438 | 2620768.3583 | 3596369.875 | 3586478.3958
570715000001543264 | 2021-06-02 |  | 8400 | 167 | 104 | Siemens Wind Power A/S | SG 8.0-167 DD | 390 - Vordingborg | HAV | Kriegers Flak | Hav | 755579 | 6103099 | EMD | 0 | 0 | 0 | 0 | 0 | 0 | 0 | 0 | 0 | 0 | 0 | 0 | 0 | 0 | 0 | 0 | 0 | 0 | 0 | 0 | 0 | 0 | 0 | 0 | 0 | 0 | 0 | 0 | 0 | 0 | 0 | 0 | 0 | 0 | 0 | 0 | 0 | 0 | 0 | 0 | 0 | 0 | 0 | 0 | 17394110.0021 | 3969396.95 | 3758485.9646 | 2030744.9979 | 2607079.7625 | 2202610.7271 | 1372817.5042 | 2817254.8896 | 833475.2167 | 2319621.5063 | 2080782.2437 | 3024963.1437 | 2973598.2396 | 4074837.9854 | 3016777.35 | 3246961.8875 | 2761063.4396 | 2393850.6271 | 1483169.4688 | 2470076.1521 | 1763790.7417 | 1733778.2854 | 3397277.1771 | 3100106.9521 | 3884026.4438 | 3971727.6875 | 3702949.9458 | 3167872.8979 | 2574087.1 | 2500287.6042 | 2012206.4458 | 1539719.0813 | 1152421.6146 | 2431201.6354 | 2802041.5438 | 2620768.3583 | 3596369.875 | 3586478.3958
570715000001543271 | 2021-06-04 |  | 8400 | 167 | 104 | Siemens Wind Power A/S | SG 8.0-167 DD | 390 - Vordingborg | HAV | Kriegers Flak | Hav | 755765 | 6102069 | EMD | 0 | 0 | 0 | 0 | 0 | 0 | 0 | 0 | 0 | 0 | 0 | 0 | 0 | 0 | 0 | 0 | 0 | 0 | 0 | 0 | 0 | 0 | 0 | 0 | 0 | 0 | 0 | 0 | 0 | 0 | 0 | 0 | 0 | 0 | 0 | 0 | 0 | 0 | 0 | 0 | 0 | 0 | 0 | 0 | 17394110.0021 | 3969396.95 | 3758485.9646 | 2030744.9979 | 2607079.7625 | 2202610.7271 | 1372817.5042 | 2817254.8896 | 833475.2167 | 2319621.5063 | 2080782.2437 | 3024963.1437 | 2973598.2396 | 4074837.9854 | 3016777.35 | 3246961.8875 | 2761063.4396 | 2393850.6271 | 1483169.4688 | 2470076.1521 | 1763790.7417 | 1733778.2854 | 3397277.1771 | 3100106.9521 | 3884026.4438 | 3971727.6875 | 3702949.9458 | 3167872.8979 | 2574087.1 | 2500287.6042 | 2012206.4458 | 1539719.0813 | 1152421.6146 | 2431201.6354 | 2802041.5438 | 2620768.3583 | 3596369.875 | 3586478.3958
570715000001543288 | 2021-06-05 |  | 8400 | 167 | 104 | Siemens Wind Power A/S | SG 8.0-167 DD | 390 - Vordingborg | HAV | Kriegers Flak | Hav | 756197 | 6101326 | EMD | 0 | 0 | 0 | 0 | 0 | 0 | 0 | 0 | 0 | 0 | 0 | 0 | 0 | 0 | 0 | 0 | 0 | 0 | 0 | 0 | 0 | 0 | 0 | 0 | 0 | 0 | 0 | 0 | 0 | 0 | 0 | 0 | 0 | 0 | 0 | 0 | 0 | 0 | 0 | 0 | 0 | 0 | 0 | 0 | 17394110.0021 | 3969396.95 | 3758485.9646 | 2030744.9979 | 2607079.7625 | 2202610.7271 | 1372817.5042 | 2817254.8896 | 833475.2167 | 2319621.5063 | 2080782.2437 | 3024963.1437 | 2973598.2396 | 4074837.9854 | 3016777.35 | 3246961.8875 | 2761063.4396 | 2393850.6271 | 1483169.4688 | 2470076.1521 | 1763790.7417 | 1733778.2854 | 3397277.1771 | 3100106.9521 | 3884026.4438 | 3971727.6875 | 3702949.9458 | 3167872.8979 | 2574087.1 | 2500287.6042 | 2012206.4458 | 1539719.0813 | 1152421.6146 | 2431201.6354 | 2802041.5438 | 2620768.3583 | 3596369.875 | 3586478.3958
570715000001543295 | 2021-06-05 |  | 8400 | 167 | 104 | Siemens Wind Power A/S | SG 8.0-167 DD | 390 - Vordingborg | HAV | Kriegers Flak | Hav | 755669 | 6100489 | EMD | 0 | 0 | 0 | 0 | 0 | 0 | 0 | 0 | 0 | 0 | 0 | 0 | 0 | 0 | 0 | 0 | 0 | 0 | 0 | 0 | 0 | 0 | 0 | 0 | 0 | 0 | 0 | 0 | 0 | 0 | 0 | 0 | 0 | 0 | 0 | 0 | 0 | 0 | 0 | 0 | 0 | 0 | 0 | 0 | 17394110.0021 | 3969396.95 | 3758485.9646 | 2030744.9979 | 2607079.7625 | 2202610.7271 | 1372817.5042 | 2817254.8896 | 833475.2167 | 2319621.5063 | 2080782.2437 | 3024963.1437 | 2973598.2396 | 4074837.9854 | 3016777.35 | 3246961.8875 | 2761063.4396 | 2393850.6271 | 1483169.4688 | 2470076.1521 | 1763790.7417 | 1733778.2854 | 3397277.1771 | 3100106.9521 | 3884026.4438 | 3971727.6875 | 3702949.9458 | 3167872.8979 | 2574087.1 | 2500287.6042 | 2012206.4458 | 1539719.0813 | 1152421.6146 | 2431201.6354 | 2802041.5438 | 2620768.3583 | 3596369.875 | 3586478.3958
571313134700404526 | 2021-09-12 |  | 6600 | 170 | 115 | Siemens Gamesa Renewable Energy A/S | SG6.6 – 170 | 665 - Lemvig | LAND | Den nordlige Del, Bøvling | 91 | 447619 | 6254937 | Stamdata | 0 | 0 | 0 | 0 | 0 | 0 | 0 | 0 | 0 | 0 | 0 | 0 | 0 | 0 | 0 | 0 | 0 | 0 | 0 | 0 | 0 | 0 | 0 | 0 | 0 | 0 | 0 | 0 | 0 | 0 | 0 | 0 | 0 | 0 | 0 | 0 | 0 | 0 | 0 | 0 | 0 | 0 | 0 | 0 | 5316013.919 | 3041750.001 | 3135727.835 | 2106071.114 | 1858139.536 | 2197651.855 | 1168852.009 | 2739226.177 | 613239.303 | 1230041.361 | 2430185.323 | 2786143.237 | 2664996.247 | 2629042.82 | 2486479.558 | 1942719.651 | 1823959.517 | 1910179.187 | 575654.354 | 727220.145 | 1677498.013 | 1299473.484 | 2154489.782 | 1761526.136 | 2824057.462 | 754605.499 | 1558584.266 | 2724321.371 | 2242461.932 | 989069.58 | 1755628.541 | 2027243.219 | 2262058.09 | 1731000.337 | 2293491.286 | 1823111.699 | 1891719.386 | 1240248.155
570715000002056534 | 2021-09-17 | 2023-05-09 | 3300 | 155 | 140.3 | Vestas Wind Systems A/S | Ukendt | 787 - Thisted | LAND | Østerild By, Østerild | 4M | 492926.99 | 6324369.19 | Stamdata | 0 | 0 | 0 | 0 | 0 | 0 | 0 | 0 | 0 | 0 | 0 | 0 | 0 | 0 | 0 | 0 | 0 | 0 | 0 | 0 | 0 | 0 | 0 | 0 | 0 | 0 | 0 | 0 | 0 | 0 | 0 | 0 | 0 | 0 | 0 | 0 | 0 | 0 | 0 | 0 | 0 | 0 | 0 | 0 | 3217940 | 1643500 | 1623200 | 1285600 | 994620 | 1365580 | 1332730 | 1514220 | 976380 | 1136660 | 1525310 | 1844770 | 1702760 | 1838340 | 1486330 | 1449960 | 1482470 | 456460 | 0 | 0 | 0 | 0 | 0 | 0 | 0 | 0 | 0 | 0 | 0 | 0 | 0 | 0 | 0 | 0 | 0 | 0 | 0 | 0
570715000002090613 | 2021-10-03 |  | 5 | 5.4 | 18.4 | BONUS | (M578) | 480 - Nordfyn | [6 empty] | 0 | 0 | 0 | 0 | 0 | 0 | 0 | 0 | 0 | 0 | 0 | 0 | 0 | 0 | 0 | 0 | 0 | 0 | 0 | 0 | 0 | 0 | 0 | 0 | 0 | 0 | 0 | 0 | 0 | 0 | 0 | 0 | 0 | 0 | 0 | 0 | 0 | 0 | 0 | 0 | 0 | 0 | 0 | 0 | 0 | 0 | 0 | 0 | 0 | 0 | 0 | 0 | 0 | 0 | 0 | 0 | 0 | 0 | 0 | 0 | 0 | 0 | 0 | 0 | 0 | 0 | 0 | 0 | 0 | 0 | 0 | 0 | 0 | 0 | 0 | 0 | 0 | 0 | 0 | 0 | 0 | 0
570715000001669469 | 2021-10-23 |  | 5500 | 158 | 118.6 | Eget fabrikat | Ukendt | 787 - Thisted | LAND | Østerild By, Østerild | 4m | 492926 | 6322069 | Stamdata | 0 | 0 | 0 | 0 | 0 | 0 | 0 | 0 | 0 | 0 | 0 | 0 | 0 | 0 | 0 | 0 | 0 | 0 | 0 | 0 | 0 | 0 | 0 | 0 | 0 | 0 | 0 | 0 | 0 | 0 | 0 | 0 | 0 | 0 | 0 | 0 | 0 | 0 | 0 | 0 | 0 | 0 | 0 | 0 | 909264 | 1590720 | 1412630 | 1279790 | 1019020 | 563380 | 1093110 | 1138780 | 1061430 | 1415340 | 2089920 | 1871940 | 1104560 | 1984260 | 1955740 | 1790590 | 1601000 | 1877340 | 818090 | 1281330 | 1261590 | 822420 | 1203050 | 1436630 | 1952440 | 448890 | 26730 | 1467940 | 698920 | 1546540 | 1264590 | 886420 | 1291280 | 1243840 | 1568990 | 210820 | 2362770 | 1723150
571313154390644637 | 2021-11-01 |  | 6 | 6 | 19 | Zeteco Energy | Ukendt | 410 - Middelfart | [6 empty] | 0 | 0 | 0 | 0 | 0 | 0 | 0 | 0 | 0 | 0 | 0 | 0 | 0 | 0 | 0 | 0 | 0 | 0 | 0 | 0 | 0 | 0 | 0 | 0 | 0 | 0 | 0 | 0 | 0 | 0 | 0 | 0 | 0 | 0 | 0 | 0 | 0 | 0 | 0 | 0 | 0 | 0 | 0 | 0 | 0 | 0 | 0 | 0 | 0 | 52.015 | 26.236 | 173.165 | 82.871 | 202.914 | 239.375 | 242.951 | 166.986 | 342.233 | 242.307 | 198.421 | 372.75 | 253.931 | 87.594 | 205.421 | 110.86 | 100.69 | 221.44 | 167.147 | 464.732 | 879.842 | 615.197 | 565.769 | 685.363 | 809.904 | 625.17 | 584.724 | 585.39 | 377.702 | 502.472 | 380.97 | 564.669 | 333.145
571313113162980533 | 2021-11-04 |  | 3600 | 126 | 87 | Vestas Wind Systems A/S | V126-3.6 MW | 730 - Randers | LAND | Udbyneder By, Udbyneder | 26g | 579661 | 6280649 | Stamdata | 0 | 0 | 0 | 0 | 0 | 0 | 0 | 0 | 0 | 0 | 0 | 0 | 0 | 0 | 0 | 0 | 0 | 0 | 0 | 0 | 0 | 0 | 0 | 0 | 0 | 0 | 0 | 0 | 0 | 0 | 0 | 0 | 0 | 0 | 0 | 0 | 0 | 0 | 0 | 0 | 0 | 0 | 0 | 0 | 1783473.223 | 1188376.295 | 664091.119 | 673440.241 | 768059.505 | 830497.896 | 653897.76 | 715413.86 | 419629.32 | 748667.968 | 807416.023 | 927313.957 | 770801.89 | 1115880.298 | 945658.34 | 803462.188 | 662879.664 | 604832.756 | 394725.454 | 827955.474 | 604740.04 | 687672.609 | 1308264.976 | 953865.408 | 1353212.681 | 1394075.038 | 1166908.41 | 910311.186 | 817578.189 | 630282.325 | 783375.019 | 705801.249 | 641624.019 | 493553.528 | 894921.933 | 866444.545 | 1189725.824 | 1114462.408
571313113162980243 | 2021-11-06 |  | 3600 | 126 | 87 | Vestas Wind Systems A/S | V126-3.6 MW | 730 - Randers | LAND | Udbyneder By, Udbyneder | 15k | 579415 | 6281112 | Stamdata | 0 | 0 | 0 | 0 | 0 | 0 | 0 | 0 | 0 | 0 | 0 | 0 | 0 | 0 | 0 | 0 | 0 | 0 | 0 | 0 | 0 | 0 | 0 | 0 | 0 | 0 | 0 | 0 | 0 | 0 | 0 | 0 | 0 | 0 | 0 | 0 | 0 | 0 | 0 | 0 | 0 | 0 | 0 | 0 | 1639252.885 | 1311774.61 | 673325.007 | 614464.241 | 722686.024 | 684905.858 | 489825.973 | 592189.199 | 364679.925 | 685901.307 | 741291.569 | 935951.849 | 745579.304 | 1072944.812 | 873825.335 | 748547.885 | 615812.246 | 467720.36 | 311623.939 | 691171.055 | 447426.117 | 620950.699 | 1179793.26 | 890049.409 | 1208895.311 | 1295974.083 | 1082525.071 | 851851.634 | 734140.445 | 514594.789 | 629097.712 | 579693.221 | 548361.484 | 423379.776 | 841908.157 | 735219.36 | 1074343.694 | 952983.437
571313113162980656 | 2021-11-08 |  | 3600 | 126 | 87 | Vestas Wind Systems A/S | V126-3.6 MW | 730 - Randers | LAND | Udbyneder By, Udbyneder | 3l | 579632 | 6279672 | Stamdata | 0 | 0 | 0 | 0 | 0 | 0 | 0 | 0 | 0 | 0 | 0 | 0 | 0 | 0 | 0 | 0 | 0 | 0 | 0 | 0 | 0 | 0 | 0 | 0 | 0 | 0 | 0 | 0 | 0 | 0 | 0 | 0 | 0 | 0 | 0 | 0 | 0 | 0 | 0 | 0 | 0 | 0 | 0 | 0 | 1827860.956 | 1280037.381 | 711742.423 | 791329.404 | 820717.966 | 857341.347 | 689675.145 | 789043.399 | 486183.268 | 851107.08 | 896701.831 | 1017041.271 | 814209.737 | 1176850.926 | 1012811.676 | 844546.995 | 724773.742 | 678340.829 | 438017.517 | 866810.563 | 667682.596 | 761989.956 | 1383943.359 | 996763.476 | 1205467.275 | 1469668.304 | 1229154.277 | 1013750.292 | 915855.473 | 735500.748 | 830340.413 | 789262.351 | 682689.407 | 547199.946 | 1020183.196 | 916897.118 | 1237675.641 | 1188939.007
571313113162956859 | 2021-11-10 |  | 3600 | 126 | 87 | Vestas Wind Systems A/S | V126-3.6 MW | 730 - Randers | LAND | Udbyneder By, Udbyneder | 22ø | 580214 | 6281677 | Stamdata | 0 | 0 | 0 | 0 | 0 | 0 | 0 | 0 | 0 | 0 | 0 | 0 | 0 | 0 | 0 | 0 | 0 | 0 | 0 | 0 | 0 | 0 | 0 | 0 | 0 | 0 | 0 | 0 | 0 | 0 | 0 | 0 | 0 | 0 | 0 | 0 | 0 | 0 | 0 | 0 | 0 | 0 | 0 | 0 | 1390060.702 | 1093404.277 | 452727.947 | 488049.316 | 547485.109 | 558592.586 | 429214.613 | 570903.752 | 322303.678 | 539799.467 | 718129.116 | 1243635.814 | 684519.236 | 1019323.219 | 901897.193 | 740345.13 | 760066.769 | 653970.649 | 346428.609 | 608540.098 | 420007.506 | 482503.114 | 1023459.877 | 900289.347 | 1225624.738 | 1282185.24 | 1019591.249 | 810700.674 | 746504.598 | 533981.656 | 559356.302 | 524204.593 | 472210.777 | 416608.888 | 779033.123 | 700162.74 | 1062870.815 | 969357.884
571313113162956910 | 2021-11-10 |  | 3600 | 126 | 87 | Vestas Wind Systems A/S | V126-3.6 MW | 730 - Randers | LAND | Udbyneder By, Udbyneder | 22ø | 580736 | 6281727 | Stamdata | 0 | 0 | 0 | 0 | 0 | 0 | 0 | 0 | 0 | 0 | 0 | 0 | 0 | 0 | 0 | 0 | 0 | 0 | 0 | 0 | 0 | 0 | 0 | 0 | 0 | 0 | 0 | 0 | 0 | 0 | 0 | 0 | 0 | 0 | 0 | 0 | 0 | 0 | 0 | 0 | 0 | 0 | 0 | 0 | 1479057.367 | 1027104.296 | 399628.97 | 464160.624 | 562016.439 | 553928.936 | 418256.281 | 561626.154 | 319208.887 | 561922.342 | 708230.402 | 1236223.772 | 696580.411 | 1026447.466 | 906958.707 | 696845.989 | 761129.662 | 646749.884 | 350175.573 | 594793.063 | 417512.805 | 474049.598 | 1107972.051 | 934775.425 | 1251565.755 | 1283245.101 | 1014074.614 | 832902.15 | 772106.006 | 576303.813 | 550676.274 | 515945.399 | 474523.611 | 412146.506 | 761282.572 | 717064.824 | 1081074.558 | 961920.786
571313113162980427 | 2021-11-10 |  | 3600 | 126 | 87 | Vestas Wind Systems A/S | V126-3.6 MW | 730 - Randers | LAND | Udbyneder By, Udbyneder | 15x | 579937 | 6281163 | Stamdata | 0 | 0 | 0 | 0 | 0 | 0 | 0 | 0 | 0 | 0 | 0 | 0 | 0 | 0 | 0 | 0 | 0 | 0 | 0 | 0 | 0 | 0 | 0 | 0 | 0 | 0 | 0 | 0 | 0 | 0 | 0 | 0 | 0 | 0 | 0 | 0 | 0 | 0 | 0 | 0 | 0 | 0 | 0 | 0 | 1484957.208 | 1265064.727 | 586992.883 | 602498.912 | 722403.528 | 715860.422 | 469633.574 | 568635.745 | 351594.979 | 654456.587 | 549472.663 | 800772.133 | 408301.433 | 867020.037 | 836493.072 | 682635.357 | 593038.137 | 515756.923 | 308872.824 | 666570.278 | 468871.857 | 572922.207 | 1174074.236 | 917553.13 | 1217874.025 | 1200766.652 | 1038136.78 | 813331.008 | 809677.544 | 539567.416 | 611422.713 | 550568.727 | 523807.314 | 416732.908 | 804132.405 | 751420.676 | 1077944.035 | 1013189.736
571313113162956873 | 2021-11-12 |  | 3600 | 126 | 87 | Vestas Wind Systems A/S | V126-3.6 MW | 730 - Randers | LAND | Overgård Hgd., Udbyneder | 1a | 579967 | 6282140 | Stamdata | 0 | 0 | 0 | 0 | 0 | 0 | 0 | 0 | 0 | 0 | 0 | 0 | 0 | 0 | 0 | 0 | 0 | 0 | 0 | 0 | 0 | 0 | 0 | 0 | 0 | 0 | 0 | 0 | 0 | 0 | 0 | 0 | 0 | 0 | 0 | 0 | 0 | 0 | 0 | 0 | 0 | 0 | 0 | 0 | 1416004.985 | 1191277.806 | 410765.443 | 466657.544 | 553373.634 | 535029.133 | 410921.941 | 560755.769 | 327193.922 | 539200.085 | 702587.364 | 1172556.114 | 619638.677 | 980508.915 | 902891.669 | 701911.662 | 659900.198 | 570522.464 | 342042.722 | 567085.529 | 405332.465 | 461772.246 | 929255.37 | 892923.877 | 1189627.372 | 1265826.896 | 977444.407 | 795582.733 | 724937.676 | 533327.854 | 559519.328 | 537876.31 | 455799.122 | 420641.257 | 750789.911 | 682167.562 | 1026226.723 | 951503.283
571313113162956958 | 2021-11-13 |  | 3600 | 126 | 87 | Vestas Wind Systems A/S | V126-3.6 MW | 730 - Randers | LAND | Udbyneder By, Udbyneder | 8f | 579691 | 6281627 | Stamdata | 0 | 0 | 0 | 0 | 0 | 0 | 0 | 0 | 0 | 0 | 0 | 0 | 0 | 0 | 0 | 0 | 0 | 0 | 0 | 0 | 0 | 0 | 0 | 0 | 0 | 0 | 0 | 0 | 0 | 0 | 0 | 0 | 0 | 0 | 0 | 0 | 0 | 0 | 0 | 0 | 0 | 0 | 0 | 0 | 1477909.232 | 1042772.338 | 450603.578 | 510378.543 | 548440.092 | 595660.21 | 445201.624 | 593678.786 | 321803.286 | 526309.031 | 747005.318 | 1153032.423 | 611905.379 | 1042787.199 | 902369.02 | 715222.13 | 722672.385 | 656195.752 | 338832.044 | 636763.894 | 423461.078 | 506839.626 | 1111928.241 | 878229.699 | 1195514.485 | 1285587.199 | 1038115.748 | 792947.412 | 722834.114 | 533727.6 | 607535.694 | 536184.689 | 518567.447 | 409372.109 | 804674.616 | 727672.288 | 1070700.609 | 1006126.423
571313113162980465 | 2021-11-15 |  | 3600 | 126 | 87 | Vestas Wind Systems A/S | V126-3.6 MW | 730 - Randers | LAND | Udbyneder By, Udbyneder | 10v | 580460 | 6281213 | Stamdata | 0 | 0 | 0 | 0 | 0 | 0 | 0 | 0 | 0 | 0 | 0 | 0 | 0 | 0 | 0 | 0 | 0 | 0 | 0 | 0 | 0 | 0 | 0 | 0 | 0 | 0 | 0 | 0 | 0 | 0 | 0 | 0 | 0 | 0 | 0 | 0 | 0 | 0 | 0 | 0 | 0 | 0 | 0 | 0 | 1317698.617 | 1215475.825 | 628871.914 | 617533.598 | 731682.554 | 622928.814 | 477115.11 | 542364.035 | 348932.664 | 682256.182 | 660310.945 | 909606.302 | 652452.476 | 995832.38 | 848835.565 | 682825.013 | 606292.187 | 505526.858 | 314646.29 | 640744.384 | 474934.944 | 575773.82 | 1172507.216 | 930384.946 | 1219325.87 | 1304515.941 | 1025128.89 | 824005.915 | 823401.241 | 552267.558 | 594621.784 | 536596.568 | 512943.777 | 416747.438 | 785204.252 | 732104.893 | 1079639.395 | 838773.723
571313113162956897 | 2021-11-16 |  | 3600 | 126 | 87 | Vestas Wind Systems A/S | V126-3.6 MW | 730 - Randers | LAND | Overgård Hgd., Udbyneder | 1e | 580489 | 6282191 | Stamdata | 0 | 0 | 0 | 0 | 0 | 0 | 0 | 0 | 0 | 0 | 0 | 0 | 0 | 0 | 0 | 0 | 0 | 0 | 0 | 0 | 0 | 0 | 0 | 0 | 0 | 0 | 0 | 0 | 0 | 0 | 0 | 0 | 0 | 0 | 0 | 0 | 0 | 0 | 0 | 0 | 0 | 0 | 0 | 0 | 144013.467 | 146661.395 | 422988.65 | 488286.722 | 594522.498 | 544107.068 | 425000.168 | 571230.417 | 344038.962 | 525411.948 | 655496.578 | 1026109.425 | 592481.859 | 870341.397 | 788190.794 | 660948.595 | 693660.197 | 547534.972 | 356284.474 | 410475.924 | 414829.254 | 464078.934 | 1110554.034 | 942886.952 | 1265265.603 | 1286652.585 | 1014149.753 | 836962.893 | 739442.943 | 475188.779 | 560082.932 | 526125.331 | 452405.022 | 425567.371 | 757659.216 | 717309.064 | 1059490.851 | 883316.492
571313113162980144 | 2021-11-16 |  | 3600 | 126 | 150 | Vestas Wind Systems A/S | V126-3.6 MW | 730 - Randers | LAND | Udbyneder By, Udbyneder | 29z | 578893 | 6281062 | Stamdata | 0 | 0 | 0 | 0 | 0 | 0 | 0 | 0 | 0 | 0 | 0 | 0 | 0 | 0 | 0 | 0 | 0 | 0 | 0 | 0 | 0 | 0 | 0 | 0 | 0 | 0 | 0 | 0 | 0 | 0 | 0 | 0 | 0 | 0 | 0 | 0 | 0 | 0 | 0 | 0 | 0 | 0 | 0 | 0 | 1458558.71 | 1326217.03 | 719180.545 | 684186.691 | 744742.589 | 764715.932 | 604744.201 | 691007.385 | 390642.52 | 699869.24 | 779478.363 | 946017.322 | 740786.487 | 1098729.053 | 931203.106 | 745101.495 | 644761.004 | 585461.296 | 362525.696 | 715538.406 | 574171.879 | 686857.542 | 1257053.123 | 918552.083 | 1251345.599 | 1373987.161 | 1150700.625 | 882627.418 | 848013.963 | 527542.508 | 723568.602 | 670824.266 | 610748.054 | 452100.172 | 943298.501 | 764679.88 | 1124577.94 | 1124101.975
571313113162980502 | 2021-11-16 |  | 3600 | 126 | 87 | Vestas Wind Systems A/S | V126-3.6 MW | 730 - Randers | LAND | Udbyneder By, Udbyneder | 10x | 580982 | 6281264 | Stamdata | 0 | 0 | 0 | 0 | 0 | 0 | 0 | 0 | 0 | 0 | 0 | 0 | 0 | 0 | 0 | 0 | 0 | 0 | 0 | 0 | 0 | 0 | 0 | 0 | 0 | 0 | 0 | 0 | 0 | 0 | 0 | 0 | 0 | 0 | 0 | 0 | 0 | 0 | 0 | 0 | 0 | 0 | 0 | 0 | 1350655.535 | 1210692.859 | 614183.586 | 600885.947 | 746125.34 | 635457.437 | 457406.19 | 470159.179 | 351100.47 | 656317.582 | 620515.607 | 894407.167 | 636820.133 | 953739.151 | 833273.562 | 618013.203 | 618948.83 | 503098.075 | 313740.016 | 603263.674 | 472705.384 | 548928.086 | 1176185.115 | 905883.707 | 1191452.416 | 1288725.257 | 1022150.143 | 839938.255 | 832151.065 | 500130.482 | 600782.275 | 527651.521 | 483153.425 | 422592.28 | 761536.752 | 720801.311 | 1059126.506 | 928289.187
571313113162980564 | 2021-11-16 |  | 3600 | 126 | 87 | Vestas Wind Systems A/S | V126-3.6 MW | 730 - Randers | LAND | Udbyneder By, Udbyneder | 14y | 580184 | 6280699 | Stamdata | 0 | 0 | 0 | 0 | 0 | 0 | 0 | 0 | 0 | 0 | 0 | 0 | 0 | 0 | 0 | 0 | 0 | 0 | 0 | 0 | 0 | 0 | 0 | 0 | 0 | 0 | 0 | 0 | 0 | 0 | 0 | 0 | 0 | 0 | 0 | 0 | 0 | 0 | 0 | 0 | 0 | 0 | 0 | 0 | 1396960.666 | 1093826.854 | 614886.847 | 671729.473 | 711581.997 | 733941.706 | 427795.957 | 613766.998 | 381917.573 | 730813.935 | 709232.979 | 967118.141 | 717689.565 | 1078664.881 | 879858.561 | 733097.745 | 495779.243 | 554004.604 | 342594.42 | 683614.259 | 512090.251 | 621170.983 | 1226628.546 | 960819.447 | 1262099.434 | 1333200.118 | 1089071.843 | 893354.017 | 815886.701 | 635028.658 | 590982.454 | 608129.883 | 578435.108 | 453766.767 | 863858.487 | 778904.923 | 1150823.129 | 1051289.134
571313113162980595 | 2021-11-16 |  | 3600 | 126 | 87 | Vestas Wind Systems A/S | V126-3.6 MW | 730 - Randers | LAND | Udbyneder By, Udbyneder | 67i | 580706 | 6280750 | Stamdata | 0 | 0 | 0 | 0 | 0 | 0 | 0 | 0 | 0 | 0 | 0 | 0 | 0 | 0 | 0 | 0 | 0 | 0 | 0 | 0 | 0 | 0 | 0 | 0 | 0 | 0 | 0 | 0 | 0 | 0 | 0 | 0 | 0 | 0 | 0 | 0 | 0 | 0 | 0 | 0 | 0 | 0 | 0 | 0 | 1409197.491 | 1088667.932 | 592152.843 | 692499.879 | 737694.352 | 717509.357 | 543451.22 | 585623.523 | 392480.739 | 742596.562 | 721678.828 | 929086.029 | 694578.747 | 1038460.608 | 860519.262 | 722267.971 | 643904.789 | 551493.57 | 345135.231 | 694188.544 | 524260.256 | 606218.987 | 1217230.889 | 946271.902 | 1294532.59 | 1327561.696 | 1066444.944 | 881947.113 | 829289.473 | 650899.584 | 659101.587 | 567937.606 | 559973.007 | 457939.307 | 862031.249 | 767632.117 | 1043071.867 | 931520.681
571313113162980625 | 2021-11-16 |  | 3600 | 126 | 87 | Vestas Wind Systems A/S | V126-3.6 MW | 730 - Randers | LAND | Udbyneder By, Udbyneder | 81 | 581229 | 6280800 | Stamdata | 0 | 0 | 0 | 0 | 0 | 0 | 0 | 0 | 0 | 0 | 0 | 0 | 0 | 0 | 0 | 0 | 0 | 0 | 0 | 0 | 0 | 0 | 0 | 0 | 0 | 0 | 0 | 0 | 0 | 0 | 0 | 0 | 0 | 0 | 0 | 0 | 0 | 0 | 0 | 0 | 0 | 0 | 0 | 0 | 1171882.128 | 1061840.119 | 521965.12 | 677998.258 | 750188.55 | 690140.446 | 506167.529 | 568417.839 | 395840.125 | 751761.074 | 708411.159 | 984691.577 | 688915.372 | 996569.483 | 810000.024 | 707205.649 | 616905.961 | 547738.083 | 309704.283 | 658404.464 | 520596.311 | 595683.338 | 1210119.495 | 1007741.902 | 1309937.452 | 1301416.761 | 1008851.798 | 833012.673 | 849584.853 | 676644.278 | 650893.939 | 591434.314 | 547394.489 | 453865.511 | 867488.659 | 763085.7 | 1120588.489 | 1015183.706
571313113162970299 | 2021-11-22 |  | 4200 | 136 | 82 | Vestas Wind Systems A/S | V136-4.2 MW | 846 - Mariagerfjord | LAND | Veddum by, Skelund 641052 | 15a | 573124.3 | 6293805 | Stamdata | 0 | 0 | 0 | 0 | 0 | 0 | 0 | 0 | 0 | 0 | 0 | 0 | 0 | 0 | 0 | 0 | 0 | 0 | 0 | 0 | 0 | 0 | 0 | 0 | 0 | 0 | 0 | 0 | 0 | 0 | 0 | 0 | 0 | 0 | 0 | 0 | 0 | 0 | 0 | 0 | 0 | 0 | 0 | 0 | 752606.834 | 1091811.066 | 1086770.95 | 642381.116 | 450877.381 | 269026.589 | 516162.887 | 694113.332 | 456035.072 | 687728.203 | 972505.402 | 1157478.614 | 944684.569 | 1114517.798 | 926697.165 | 833429.56 | 817059.753 | 783117.704 | 491453.824 | 858014.5 | 613907.768 | 622655.469 | 1153466.908 | 910370.355 | 1078309.34 | 1093575.353 | 1109859.293 | 974805.041 | 784384.445 | 526847.028 | 674356.63 | 766652.999 | 708037.924 | 507522.51 | 1028799.882 | 836041.917 | 1287786.355 | 1232373.832
571313113162970336 | 2021-11-22 |  | 4200 | 136 | 82 | Vestas Wind Systems A/S | V136-4.2 MW | 846 - Mariagerfjord | LAND | Veddum by, Skelund 641052 | 15a | 573022.1 | 6294158.5 | Stamdata | 0 | 0 | 0 | 0 | 0 | 0 | 0 | 0 | 0 | 0 | 0 | 0 | 0 | 0 | 0 | 0 | 0 | 0 | 0 | 0 | 0 | 0 | 0 | 0 | 0 | 0 | 0 | 0 | 0 | 0 | 0 | 0 | 0 | 0 | 0 | 0 | 0 | 0 | 0 | 0 | 0 | 0 | 0 | 0 | 873207.762 | 1012785.126 | 1021444.328 | 621971.3 | 657575.837 | 651080.711 | 514318.783 | 640778.768 | 420852.235 | 647369.603 | 882464.589 | 1191511.015 | 897739.999 | 1058105.948 | 860922.084 | 783997.669 | 742122.756 | 732435.655 | 453985.424 | 814278.264 | 563963.93 | 558497.741 | 1123118.137 | 856929.084 | 1296587.112 | 1452346.811 | 994773.667 | 862358.827 | 778949.762 | 467179.381 | 705283.68 | 680484.669 | 647745.806 | 425759.22 | 877022.89 | 797670.876 | 1271382.837 | 1162877.513
571313113162970367 | 2021-11-23 |  | 4200 | 136 | 82 | Vestas Wind Systems A/S | V136-4.2 MW | 846 - Mariagerfjord | LAND | Veddum by, Skelund 641052 | 12s | 572919.9 | 6294512 | Stamdata | 0 | 0 | 0 | 0 | 0 | 0 | 0 | 0 | 0 | 0 | 0 | 0 | 0 | 0 | 0 | 0 | 0 | 0 | 0 | 0 | 0 | 0 | 0 | 0 | 0 | 0 | 0 | 0 | 0 | 0 | 0 | 0 | 0 | 0 | 0 | 0 | 0 | 0 | 0 | 0 | 0 | 0 | 0 | 0 | 772107.377 | 1050180.577 | 997371.841 | 580007.731 | 401328.418 | 348401.566 | 478999.433 | 590803.302 | 397293.828 | 587958.428 | 866203.553 | 1162789.086 | 908906.197 | 1026342.036 | 873526.15 | 774093.042 | 697848.137 | 686859.622 | 413821.578 | 776065.714 | 530031.796 | 537460.424 | 1095353.903 | 807332.016 | 1325206.272 | 1428806.131 | 977794.78 | 812919.398 | 741768.165 | 433882.753 | 600672.222 | 655162.163 | 635978.736 | 439650.146 | 940044.561 | 743818.143 | 1221926.926 | 1156473.717
571313113162970565 | 2021-11-23 |  | 4200 | 136 | 82 | Vestas Wind Systems A/S | V136-4.2 MW | 846 - Mariagerfjord | LAND | Veddum by, Skelund 641052 | 20f | 573457.4 | 6294147.1 | Stamdata | 0 | 0 | 0 | 0 | 0 | 0 | 0 | 0 | 0 | 0 | 0 | 0 | 0 | 0 | 0 | 0 | 0 | 0 | 0 | 0 | 0 | 0 | 0 | 0 | 0 | 0 | 0 | 0 | 0 | 0 | 0 | 0 | 0 | 0 | 0 | 0 | 0 | 0 | 0 | 0 | 0 | 0 | 0 | 0 | 743937.83 | 951192.251 | 955026.094 | 614263.272 | 701728.438 | 635507.102 | 397631.175 | 527831.212 | 379097.059 | 656112.117 | 507702.232 | 1253474.33 | 876801.472 | 990018.86 | 767735.032 | 675326.516 | 788946.489 | 640727.881 | 393462.334 | 693227.057 | 476991.145 | 525620.66 | 980440.608 | 938922.29 | 1245897.607 | 1315207.076 | 962047.965 | 887088.712 | 836149.492 | 500513.294 | 543115.5 | 594373.198 | 607631.991 | 442542.082 | 944292.051 | 710907.664 | 1145484.692 | 1105112.322
571313113162970596 | 2021-11-23 |  | 4200 | 136 | 82 | Vestas Wind Systems A/S | V136-4.2 MW | 846 - Mariagerfjord | LAND | Veddum by, Skelund 641052 | 20f | 573355.2 | 6294500.6 | Stamdata | 0 | 0 | 0 | 0 | 0 | 0 | 0 | 0 | 0 | 0 | 0 | 0 | 0 | 0 | 0 | 0 | 0 | 0 | 0 | 0 | 0 | 0 | 0 | 0 | 0 | 0 | 0 | 0 | 0 | 0 | 0 | 0 | 0 | 0 | 0 | 0 | 0 | 0 | 0 | 0 | 0 | 0 | 0 | 0 | 741825.301 | 915301.952 | 877188.945 | 578196.517 | 673724.008 | 627231.353 | 372112.524 | 503829.6 | 289305.674 | 625500.01 | 735090.032 | 1174974.716 | 812578.608 | 909205.336 | 767894.3 | 663458.131 | 765693.96 | 434913.107 | 327544.518 | 683625.975 | 475081.798 | 356526.091 | 1011605.474 | 905696.637 | 1269847.329 | 1348633.235 | 933692.73 | 841772.553 | 817473.17 | 512902.097 | 569935.525 | 551367.641 | 516664.875 | 444564.539 | 772777.896 | 683585.226 | 1088063.444 | 1075360.528
571313113162970626 | 2021-11-23 |  | 4200 | 136 | 82 | Vestas Wind Systems A/S | V136-4.2 MW | 846 - Mariagerfjord | LAND | Veddum by, Skelund 641052 | 33o | 573252.9 | 6294854.1 | Stamdata | 0 | 0 | 0 | 0 | 0 | 0 | 0 | 0 | 0 | 0 | 0 | 0 | 0 | 0 | 0 | 0 | 0 | 0 | 0 | 0 | 0 | 0 | 0 | 0 | 0 | 0 | 0 | 0 | 0 | 0 | 0 | 0 | 0 | 0 | 0 | 0 | 0 | 0 | 0 | 0 | 0 | 0 | 0 | 0 | 719853.456 | 930037.649 | 855523.051 | 588777.363 | 681492.17 | 609503.354 | 373862.821 | 474558.665 | 364279.643 | 631764.418 | 727260.351 | 1152901.865 | 793736.878 | 896342.936 | 746121.249 | 663055.208 | 755007.076 | 626035.787 | 404736.022 | 673082.058 | 469388.191 | 451864.531 | 1010533.603 | 910235.334 | 1270635.026 | 1290732.462 | 910104.641 | 845254.479 | 730743.862 | 510940.237 | 548285.949 | 544884.943 | 503788.041 | 454396.205 | 855172.67 | 703960.37 | 1129403.714 | 1049671.436
571313113162956590 | 2021-11-25 |  | 3600 | 126 | 87 | Vestas Wind Systems A/S | V126-3.6 MW | 730 - Randers | LAND | Udbyneder By, Udbyneder | 7b | 579445.1 | 6282090 | Stamdata | 0 | 0 | 0 | 0 | 0 | 0 | 0 | 0 | 0 | 0 | 0 | 0 | 0 | 0 | 0 | 0 | 0 | 0 | 0 | 0 | 0 | 0 | 0 | 0 | 0 | 0 | 0 | 0 | 0 | 0 | 0 | 0 | 0 | 0 | 0 | 0 | 0 | 0 | 0 | 0 | 0 | 0 | 0 | 0 | 1069358.813 | 986187.945 | 419756.426 | 483750.815 | 542186.605 | 519102.022 | 422862.633 | 574912.432 | 300232.313 | 522210.907 | 746682.101 | 1183948.917 | 650958.694 | 1007622.47 | 918452.21 | 724417.213 | 691619.416 | 579558.825 | 339080 | 585583.847 | 403705.666 | 481679.335 | 1067351.896 | 837541.416 | 977672.797 | 1260900.235 | 1009058.315 | 791352.557 | 704640.393 | 493263.346 | 567993.397 | 538069.723 | 472360.73 | 417446.586 | 773481.514 | 686229.934 | 1036499.835 | 971588.034
571313115190409314 | 2021-12-02 |  | 10 | 7.1 | 21 | THY møllen Aps | TWP-40-10 | 741 - Samsø | [6 empty] | 0 | 0 | 0 | 0 | 0 | 0 | 0 | 0 | 0 | 0 | 0 | 0 | 0 | 0 | 0 | 0 | 0 | 0 | 0 | 0 | 0 | 0 | 0 | 0 | 0 | 0 | 0 | 0 | 0 | 0 | 0 | 0 | 0 | 0 | 0 | 0 | 0 | 0 | 0 | 0 | 0 | 0 | 0 | 0 | 953.307 | 1949.996 | 1866.888 | 559.638 | 1054.058 | 871.691 | 514.369 | 1174.829 | 332.832 | 941.377 | 1069.504 | 1988.313 | 1351.642 | 1740.653 | 1239.775 | 1140.099 | 1068.85 | 755.455 | 448.704 | 1296.494 | 880.596 | 768.04 | 2254.58 | 1672.899 | 2013.735 | 2060.552 | 1538.584 | 1222.194 | 1183.782 | 616.628 | 838.973 | 837.603 | 803.011 | 634.386 | 1207.491 | 1127.504 | 1762.045 | 1555.463
571313113162970404 | 2021-12-07 |  | 4200 | 136 | 82 | Vestas Wind Systems A/S | V136-4.2 MW | 846 - Mariagerfjord | LAND | Veddum by, Skelund 641052 | 19h | 572817.7 | 6294865.5 | Stamdata | 0 | 0 | 0 | 0 | 0 | 0 | 0 | 0 | 0 | 0 | 0 | 0 | 0 | 0 | 0 | 0 | 0 | 0 | 0 | 0 | 0 | 0 | 0 | 0 | 0 | 0 | 0 | 0 | 0 | 0 | 0 | 0 | 0 | 0 | 0 | 0 | 0 | 0 | 0 | 0 | 0 | 0 | 0 | 0 | 388144.752 | 1016499.824 | 970873.221 | 518454.376 | 416197.559 | 376779.715 | 460033.75 | 555345.225 | 349423.718 | 482075.204 | 830541.165 | 934099.181 | 881162.923 | 978830.255 | 818547.769 | 702077.863 | 615817.461 | 622533.072 | 367613.403 | 706652.524 | 486618.476 | 516763.822 | 978658.618 | 717631.902 | 1147672.374 | 1281051.526 | 904119.795 | 750996.796 | 691818.753 | 369234.177 | 623853.982 | 619896.406 | 595283.679 | 376995.285 | 765593.238 | 699083.399 | 1148462.326 | 1061107.431
571313113162970534 | 2021-12-07 |  | 4200 | 136 | 82 | Vestas Wind Systems A/S | V136-4.2 MW | 846 - Mariagerfjord | LAND | Veddum by, Skelund 641052 | 16q | 572715.5 | 6295219.1 | Stamdata | 0 | 0 | 0 | 0 | 0 | 0 | 0 | 0 | 0 | 0 | 0 | 0 | 0 | 0 | 0 | 0 | 0 | 0 | 0 | 0 | 0 | 0 | 0 | 0 | 0 | 0 | 0 | 0 | 0 | 0 | 0 | 0 | 0 | 0 | 0 | 0 | 0 | 0 | 0 | 0 | 0 | 0 | 0 | 0 | 393035.231 | 925920.425 | 948083.814 | 495659.662 | 613160.652 | 470344.228 | 429892.354 | 574398.544 | 387116.854 | 611879.52 | 847046.843 | 1116808.915 | 955881.664 | 1020177.718 | 908853.78 | 784481.254 | 676233.547 | 611295.092 | 384408.096 | 692245.249 | 485394.731 | 535977.091 | 1046856.706 | 827741.996 | 1201851.817 | 1392539.995 | 953730.72 | 777935.234 | 731278.489 | 373833.343 | 609658.093 | 619809.869 | 590677.53 | 405212.932 | 849239.791 | 693280.593 | 1133648.455 | 1156089.074
571313113162970657 | 2021-12-07 |  | 4200 | 136 | 82 | Vestas Wind Systems A/S | V136-4.2 MW | 846 - Mariagerfjord | LAND | Veddum by, Skelund 641052 | 16b | 573150.7 | 6295207.6 | Stamdata | 0 | 0 | 0 | 0 | 0 | 0 | 0 | 0 | 0 | 0 | 0 | 0 | 0 | 0 | 0 | 0 | 0 | 0 | 0 | 0 | 0 | 0 | 0 | 0 | 0 | 0 | 0 | 0 | 0 | 0 | 0 | 0 | 0 | 0 | 0 | 0 | 0 | 0 | 0 | 0 | 0 | 0 | 0 | 0 | 398493.412 | 930540.309 | 854886.379 | 606043.352 | 694713.819 | 550788.493 | 360485.655 | 498877.045 | 380181.128 | 639484.773 | 720981.727 | 1147058.315 | 790574.003 | 886440.208 | 785214.296 | 706707.415 | 747196.17 | 691265.973 | 408355.605 | 659475.015 | 462734.417 | 440007.704 | 1019481.549 | 935811.938 | 1243102.181 | 1326707.734 | 901749.264 | 856344.113 | 776835.276 | 511607.302 | 498035.35 | 532407.541 | 480758.837 | 469442.164 | 836152.185 | 705871.479 | 1144876.282 | 1120320.809
570715000002212800 | 2021-12-08 |  | 15 | 9.9 | 20 | KVA Vind | KVA Vind 10-15 | 760 - Ringkøbing-Skjern | [6 empty] | 0 | 0 | 0 | 0 | 0 | 0 | 0 | 0 | 0 | 0 | 0 | 0 | 0 | 0 | 0 | 0 | 0 | 0 | 0 | 0 | 0 | 0 | 0 | 0 | 0 | 0 | 0 | 0 | 0 | 0 | 0 | 0 | 0 | 0 | 0 | 0 | 0 | 0 | 0 | 0 | 0 | 0 | 0 | 0 | 0 | 0 | 0 | 0 | 0 | 0 | 0 | 0 | 0 | 0 | 0 | 0 | 0 | 0 | 0 | 0 | 0 | 0 | 0 | 0 | 0 | 0 | 0 | 0 | 0 | 0 | 0 | 0 | 0 | 0 | 0 | 0 | 0 | 0 | 0 | 0 | 0 | 0
570715000002077638 | 2021-12-09 |  | 14000 | 122 | 160 | SIEMENS | Ukendt | 787 - Thisted | LAND | Østerild By, Østerild | 4u | 492928.99 | 6323167.2 | Stamdata | 0 | 0 | 0 | 0 | 0 | 0 | 0 | 0 | 0 | 0 | 0 | 0 | 0 | 0 | 0 | 0 | 0 | 0 | 0 | 0 | 0 | 0 | 0 | 0 | 0 | 0 | 0 | 0 | 0 | 0 | 0 | 0 | 0 | 0 | 0 | 0 | 0 | 0 | 0 | 0 | 0 | 0 | 0 | 0 | 857356 | 3733998 | 3685710 | 2806223 | 3097687 | 3446550 | 3301172 | 4537258 | 2016377 | 2909754 | 4714855 | 6445715 | 3435435 | 6279323 | 3572618 | 4543607 | 3673626 | 1999714 | 1799754 | 3771686 | 2409894 | 3254556 | 5401970 | 4174267 | 4202343 | 928380 | 0 | 0 | 0 | 0 | 0 | 0 | 0 | 0 | 0 | 0 | 0 | 0
570715000001554987 | 2021-12-16 |  | 7000 | 154 | 120.5 | Siemens Wind Power A/S | SWT-7.0-154 | 665 - Lemvig | LAND | den nordlige del Harboøre | 54f | 492965.55 | 6323732.33 | SDFE2018 | 0 | 0 | 0 | 0 | 0 | 0 | 0 | 0 | 0 | 0 | 0 | 0 | 0 | 0 | 0 | 0 | 0 | 0 | 0 | 0 | 0 | 0 | 0 | 0 | 0 | 0 | 0 | 0 | 0 | 0 | 0 | 0 | 0 | 0 | 0 | 0 | 0 | 0 | 0 | 0 | 0 | 0 | 0 | 0 | 725750 | 3380790 | 3845350 | 1573520 | 1619570 | 1979010 | 1489950 | 2261850 | 1337400 | 2129930 | 2616350 | 3073860 | 3055890 | 3161160 | 2624260 | 2797750 | 2068100 | 2638800 | 1372250 | 2362210 | 1848830 | 1990480 | 3375030 | 2103420 | 3384230 | 3674960 | 3043440 | 2927650 | 2301740 | 746350 | 1747100 | 454100 | 1215900 | 1791500 | 2712700 | 2596500 | 3336600 | 2779500
570715000002083974 | 2022-01-11 | 2024-05-27 | 4500 | 136 | 151 | Vestas Wind Systems A/S | V136-4.5 MW | 787 - Thisted | LAND | Hjardemål Klit, Hjardemål | 34b | 492968.98 | 6326132.18 | Stamdata | 0 | 0 | 0 | 0 | 0 | 0 | 0 | 0 | 0 | 0 | 0 | 0 | 0 | 0 | 0 | 0 | 0 | 0 | 0 | 0 | 0 | 0 | 0 | 0 | 0 | 0 | 0 | 0 | 0 | 0 | 0 | 0 | 0 | 0 | 0 | 0 | 0 | 0 | 0 | 0 | 0 | 0 | 0 | 0 | 0 | 1363900 | 2095540 | 1628600 | 1589020 | 1486120 | 661520 | 1644860 | 1243450 | 1408050 | 158260 | 1736750 | 1841640 | 2057860 | 1954160 | 1763950 | 1614250 | 1617070 | 888130 | 1547760 | 1329910 | 1201450 | 1910980 | 1634950 | 2303500 | 2176970 | 1489770 | 1966500 | 1643620 | 975690 | 0 | 0 | 0 | 0 | 0 | 0 | 0 | 0
571313179103045457 | 2022-01-14 |  | 25 | 13 | 18 | HSWind Aps | Viking 25 | 250 - Frederikssund | [6 empty] | 0 | 0 | 0 | 0 | 0 | 0 | 0 | 0 | 0 | 0 | 0 | 0 | 0 | 0 | 0 | 0 | 0 | 0 | 0 | 0 | 0 | 0 | 0 | 0 | 0 | 0 | 0 | 0 | 0 | 0 | 0 | 0 | 0 | 0 | 0 | 0 | 0 | 0 | 0 | 0 | 0 | 0 | 0 | 0 | 0 | 1007.15 | 891.95 | 2224.38 | 1787.31 | 1096.56 | 283.58 | 630.29 | 209.39 | 996.78 | 841.05 | 2497.67 | 1050.66 | 2550.51 | 2331.67 | 2070.24 | 1671.03 | 1818.44 | 385.69 | 1095.56 | 121.79 | 775.74 | 2255.04 | 1847.38 | 2221.79 | 0 | 0 | 0 | 0 | 0 | 0 | 0 | 0 | 0 | 0 | 0 | 0 | 0
571313113162956699 | 2022-01-26 |  | 3600 | 126 | 87 | Vestas Wind Systems A/S | V126-3.45 | 730 - Randers | LAND | Overgård Hgd., Udbyneder | 1a | 579197.625 | 6282559.516 | Stamdata | 0 | 0 | 0 | 0 | 0 | 0 | 0 | 0 | 0 | 0 | 0 | 0 | 0 | 0 | 0 | 0 | 0 | 0 | 0 | 0 | 0 | 0 | 0 | 0 | 0 | 0 | 0 | 0 | 0 | 0 | 0 | 0 | 0 | 0 | 0 | 0 | 0 | 0 | 0 | 0 | 0 | 0 | 0 | 0 | 0 | 72748.761 | 519217.697 | 596678.843 | 658789.832 | 644724.521 | 442523.419 | 673390.243 | 379489.244 | 544634.227 | 702308.972 | 1128864.813 | 650872.624 | 1014670.702 | 960749.425 | 761891.076 | 787730.261 | 659301.398 | 366781.571 | 583975.316 | 413533.072 | 489344.474 | 1109976.448 | 920547.092 | 1198931.614 | 1246407.391 | 980379.761 | 786534.778 | 762197.031 | 513557.812 | 618100.213 | 602672.745 | 493495.023 | 377359.478 | 788085.806 | 749182.279 | 1056298.192 | 875467.437
571313113162956811 | 2022-01-26 |  | 3600 | 126 | 87 | Vestas Wind Systems A/S | V126-3.45 | 730 - Randers | LAND | Overgård Hgd., Udbyneder | 1a | 579721.8 | 6282607.7 | Stamdata | 0 | 0 | 0 | 0 | 0 | 0 | 0 | 0 | 0 | 0 | 0 | 0 | 0 | 0 | 0 | 0 | 0 | 0 | 0 | 0 | 0 | 0 | 0 | 0 | 0 | 0 | 0 | 0 | 0 | 0 | 0 | 0 | 0 | 0 | 0 | 0 | 0 | 0 | 0 | 0 | 0 | 0 | 0 | 0 | 0 | 159299.206 | 511532.993 | 611078.052 | 738545.279 | 647113.6 | 469317.712 | 697100.824 | 400770.056 | 587143.175 | 723600.001 | 1155935.181 | 656933.497 | 997760.214 | 977001.342 | 791963.829 | 806064.097 | 699616.069 | 384949.886 | 574951.79 | 435689.894 | 504246.669 | 1116031.098 | 950411.525 | 1240623.596 | 1285589.06 | 1030026.076 | 827203.756 | 767228.133 | 546418.612 | 557956.665 | 560958.281 | 478321.872 | 389190.466 | 793851.87 | 763619.182 | 1068518.414 | 864001.451
571313113162956835 | 2022-01-26 |  | 3600 | 126 | 87 | Vestas Wind Systems A/S | V126-3.45 | 730 - Randers | LAND | Overgård Hgd., Udbyneder | 1a | 580261.4 | 6282654.9 | Stamdata | 0 | 0 | 0 | 0 | 0 | 0 | 0 | 0 | 0 | 0 | 0 | 0 | 0 | 0 | 0 | 0 | 0 | 0 | 0 | 0 | 0 | 0 | 0 | 0 | 0 | 0 | 0 | 0 | 0 | 0 | 0 | 0 | 0 | 0 | 0 | 0 | 0 | 0 | 0 | 0 | 0 | 0 | 0 | 0 | 0 | 195524.945 | 589768.746 | 646105.648 | 778483.08 | 667584.695 | 503938.574 | 731551.656 | 429943.462 | 637413.398 | 711604.525 | 1011589.507 | 646184.785 | 1008222.484 | 988038.886 | 755006.694 | 848708.913 | 720805.101 | 417335.56 | 593394.249 | 466653.729 | 454692.349 | 1174284.6 | 988477.068 | 1300378.102 | 1288058.296 | 1054516.919 | 846648.476 | 815501.285 | 617771.418 | 577610.07 | 593741.253 | 477927.248 | 408147.76 | 809298.787 | 774359.886 | 1053177.436 | 866110.439
571313113162956934 | 2022-01-26 |  | 3600 | 126 | 87 | Vestas Wind Systems A/S | V126-3.45 | 730 - Randers | LAND | Overgård Hgd., Udbyneder | 1e | 580769.2 | 6282709.1 | Stamdata | 0 | 0 | 0 | 0 | 0 | 0 | 0 | 0 | 0 | 0 | 0 | 0 | 0 | 0 | 0 | 0 | 0 | 0 | 0 | 0 | 0 | 0 | 0 | 0 | 0 | 0 | 0 | 0 | 0 | 0 | 0 | 0 | 0 | 0 | 0 | 0 | 0 | 0 | 0 | 0 | 0 | 0 | 0 | 0 | 0 | 203281.644 | 358065.4 | 392979.227 | 826374.687 | 704554.079 | 565312.668 | 777247.464 | 494610.283 | 731372.927 | 773019.269 | 1313638.413 | 646667.543 | 1052601.06 | 988117.172 | 807359.215 | 954339.337 | 827480.883 | 485904.895 | 640367.739 | 522232.542 | 528736.322 | 1251274.105 | 1125703.692 | 1452767.765 | 1331122.476 | 1086964.114 | 1013263.453 | 841096.121 | 775980.323 | 622476.831 | 633808.889 | 495924.574 | 514232.142 | 874866.414 | 818667.705 | 1176416.19 | 904294.596
571313134890355837 | 2022-05-01 |  | 10 | 16 | 17 | Solid Wind Power A/S | SWP-10-16 TG20 | 760 - Ringkøbing-Skjern | [6 empty] | 0 | 0 | 0 | 0 | 0 | 0 | 0 | 0 | 0 | 0 | 0 | 0 | 0 | 0 | 0 | 0 | 0 | 0 | 0 | 0 | 0 | 0 | 0 | 0 | 0 | 0 | 0 | 0 | 0 | 0 | 0 | 0 | 0 | 0 | 0 | 0 | 0 | 0 | 0 | 0 | 0 | 0 | 0 | 0 | 0 | 0 | 0 | 0 | 0 | 0 | 0 | 0.21 | 213.07 | 858.65 | 957.76 | 873.88 | 902.87 | 975.89 | 950.94 | 487.72 | 338.29 | 1333.15 | 801.39 | 2370.91 | 869.94 | 764.9 | 4038.81 | 767.26 | 2633.55 | 1853.57 | 3293.3 | 1930.89 | 2216.86 | 1212.47 | 1536.4 | 1835.62 | 1922.67 | 930.34 | 1944.84 | 1811.28 | 3145.75 | 1729.38
571313113163118799 | 2022-08-04 |  | 9.6 | 13 | 18.3 | Gaia-Wind Ltd | Gaia Wind 133-10 kW | 710 - Favrskov | [6 empty] | 0 | 0 | 0 | 0 | 0 | 0 | 0 | 0 | 0 | 0 | 0 | 0 | 0 | 0 | 0 | 0 | 0 | 0 | 0 | 0 | 0 | 0 | 0 | 0 | 0 | 0 | 0 | 0 | 0 | 0 | 0 | 0 | 0 | 0 | 0 | 0 | 0 | 0 | 0 | 0 | 0 | 0 | 0 | 0 | 0 | 0 | 0 | 0 | 0 | 0 | 0 | 0 | 200.155 | 484.027 | 677.792 | 847.937 | 617.577 | 1076.878 | 1049.198 | 964.969 | 1241.613 | 958.531 | 465.207 | 860.612 | 737.002 | 572.358 | 1183.744 | 813.253 | 1211.35 | 1196.385 | 1280.599 | 966.349 | 1153.803 | 624.928 | 762.435 | 827.52 | 543.916 | 305.475 | 719.745 | 623.927 | 1305.733 | 1214.921
571313113162071835 | 2022-09-13 |  | 10 | 7.1 | 18 | Zenia Energy | Zenia ZA 10 | 480 - Nordfyn | [6 empty] | 0 | 0 | 0 | 0 | 0 | 0 | 0 | 0 | 0 | 0 | 0 | 0 | 0 | 0 | 0 | 0 | 0 | 0 | 0 | 0 | 0 | 0 | 0 | 0 | 0 | 0 | 0 | 0 | 0 | 0 | 0 | 0 | 0 | 0 | 0 | 0 | 0 | 0 | 0 | 0 | 0 | 0 | 0 | 0 | 0 | 0 | 0 | 0 | 0 | 0 | 0 | 0 | 0 | 0 | 0 | 0 | 0 | 0 | 0 | 0 | 0 | 0 | 0 | 0 | 0 | 0 | 0 | 0 | 550.542 | 0 | 0 | 0 | 0 | 0 | 0 | 0 | 0 | 0 | 0 | 146.5 | 683.25 | 682.759
571313174001618079 | 2022-09-13 |  | 10 | 7.1 | 18 | Zenia Energy | Zenia ZA 10 | 480 - Nordfyn | [6 empty] | 0 | 0 | 0 | 0 | 0 | 0 | 0 | 0 | 0 | 0 | 0 | 0 | 0 | 0 | 0 | 0 | 0 | 0 | 0 | 0 | 0 | 0 | 0 | 0 | 0 | 0 | 0 | 0 | 0 | 0 | 0 | 0 | 0 | 0 | 0 | 0 | 0 | 0 | 0 | 0 | 0 | 0 | 0 | 0 | 0 | 0 | 0 | 0 | 0 | 0 | 0 | 0 | 0 | 0 | 0 | 0 | 0 | 0 | 0 | 0 | 0 | 0 | 0 | 0 | 0 | 0 | 0 | 0 | 814.05 | 1192.508 | 875.511 | 502.464 | 368.31 | 52.666 | 0 | 0 | 192.649 | 172.559 | 30.529 | 0 | 0 | 0
571313154390659754 | 2022-09-15 |  | 3 | 1.3 | 8 | Ukendt | Ukendt | 480 - Nordfyn | [6 empty] | 0 | 0 | 0 | 0 | 0 | 0 | 0 | 0 | 0 | 0 | 0 | 0 | 0 | 0 | 0 | 0 | 0 | 0 | 0 | 0 | 0 | 0 | 0 | 0 | 0 | 0 | 0 | 0 | 0 | 0 | 0 | 0 | 0 | 0 | 0 | 0 | 0 | 0 | 0 | 0 | 0 | 0 | 0 | 0 | 0 | 0 | 0 | 0 | 0 | 0 | 0 | 0 | 0.012 | 0 | 0.733 | 1.39 | 9.953 | 4.277 | 14.554 | 15.614 | 31.703 | 21.88 | 51.891 | 179.311 | 55.603 | 194.806 | 4.61 | 0.438 | 0.973 | 2.207 | 5.681 | 15.781 | 16.298 | 6.427 | 14.817 | 323.364 | 91.234 | 168.621 | 2.929 | 0.754 | 0.707 | 14.403
571313179100992129 | 2022-09-15 |  | 25 | 11 | 23.5 | Nordtank | NTK 22/7,5 | 250 - Frederikssund | [6 empty] | 0 | 0 | 0 | 0 | 0 | 0 | 0 | 0 | 0 | 0 | 0 | 0 | 0 | 0 | 0 | 0 | 0 | 0 | 0 | 0 | 0 | 0 | 0 | 0 | 0 | 0 | 0 | 0 | 0 | 0 | 0 | 0 | 0 | 0 | 0 | 0 | 0 | 0 | 0 | 0 | 0 | 0 | 0 | 0 | 0 | 0 | 0 | 0 | 0 | 0 | 0 | 0 | 0 | 0 | 63.58 | 1726.49 | 429.25 | 1294.71 | 1490.08 | 1247.2 | 1687.98 | 1614.3 | 913.77 | 1465.14 | 763.64 | 1080.66 | 1938.24 | 1072.77 | 1409.32 | 1367.28 | 930.9 | 159.64 | 855.1 | 1393.4 | 902.28 | 688.75 | 914.59 | 683.35 | 626.03 | 415.08 | 652.93 | 695.25
571313113163122703 | 2022-09-22 |  | 4200 | 136 | 82 | Vestas Wind Systems A/S | V136-4.2 MW | 779 - Skive | LAND | Hindborg By, Hindborg | 39 | 498798.4 | 6276897 | Stamdata | 0 | 0 | 0 | 0 | 0 | 0 | 0 | 0 | 0 | 0 | 0 | 0 | 0 | 0 | 0 | 0 | 0 | 0 | 0 | 0 | 0 | 0 | 0 | 0 | 0 | 0 | 0 | 0 | 0 | 0 | 0 | 0 | 0 | 0 | 0 | 0 | 0 | 0 | 0 | 0 | 0 | 0 | 0 | 0 | 0 | 0 | 0 | 0 | 0 | 0 | 0 | 0 | 0 | 99537.334 | 315706.248 | 317207.535 | 200043.707 | 961564.73 | 1047451.865 | 822167.539 | 580043.938 | 601048.615 | 571751.108 | 787003.331 | 568460.437 | 467487.209 | 1122130.894 | 765406.042 | 1243156.261 | 1305014.229 | 1087373.847 | 869577.098 | 817097.25 | 623583.305 | 727131.614 | 676653.903 | 616316.762 | 535702.825 | 701005.254 | 851553.655 | 522283.632 | 0
571313113163123045 | 2022-09-22 |  | 4200 | 136 | 82 | Vestas Wind Systems A/S | V136-4.2 MW | 779 - Skive | LAND | Hindborg By, Hindborg | 38 | 498606.5 | 6276259.1 | Stamdata | 0 | 0 | 0 | 0 | 0 | 0 | 0 | 0 | 0 | 0 | 0 | 0 | 0 | 0 | 0 | 0 | 0 | 0 | 0 | 0 | 0 | 0 | 0 | 0 | 0 | 0 | 0 | 0 | 0 | 0 | 0 | 0 | 0 | 0 | 0 | 0 | 0 | 0 | 0 | 0 | 0 | 0 | 0 | 0 | 0 | 0 | 0 | 0 | 0 | 0 | 0 | 0 | 0 | 100698.169 | 371782.011 | 274357.86 | 510928.019 | 1184779.269 | 1082324.865 | 995784.618 | 739603.488 | 855103.098 | 597352.665 | 946329.355 | 473427.401 | 798005.423 | 1366684.371 | 785924.872 | 1446162.012 | 1583841.622 | 1336078.012 | 995083.163 | 927589.92 | 563875.667 | 915472.439 | 816787.821 | 790854.788 | 601981.173 | 981763.417 | 1086685.138 | 546225.717 | 0
571313113163123076 | 2022-09-23 |  | 4200 | 136 | 82 | Vestas Wind Systems A/S | V136-4.2 MW | 779 - Skive | LAND | Hindborg By, Hindborg | 1l | 498496.3 | 6276608.3 | Stamdata | 0 | 0 | 0 | 0 | 0 | 0 | 0 | 0 | 0 | 0 | 0 | 0 | 0 | 0 | 0 | 0 | 0 | 0 | 0 | 0 | 0 | 0 | 0 | 0 | 0 | 0 | 0 | 0 | 0 | 0 | 0 | 0 | 0 | 0 | 0 | 0 | 0 | 0 | 0 | 0 | 0 | 0 | 0 | 0 | 0 | 0 | 0 | 0 | 0 | 0 | 0 | 0 | 0 | 76382.754 | 168604.679 | 0 | 415817.152 | 1470200.538 | 1322474.585 | 1071325.714 | 757548.056 | 877154.224 | 591993.845 | 953635.871 | 521563.243 | 784177.007 | 1432995.795 | 809675.276 | 1451207.006 | 1610565.118 | 1294637.398 | 1050560.91 | 966139.048 | 607233.877 | 934399.184 | 830068.379 | 815176.248 | 607446.093 | 978288.806 | 1052930.384 | 601732.632 | 0
571313134700404632 | 2022-09-25 |  | 5 | 5.4 | 22.2 | Evance | Iskra R9000 | 665 - Lemvig | [6 empty] | 0 | 0 | 0 | 0 | 0 | 0 | 0 | 0 | 0 | 0 | 0 | 0 | 0 | 0 | 0 | 0 | 0 | 0 | 0 | 0 | 0 | 0 | 0 | 0 | 0 | 0 | 0 | 0 | 0 | 0 | 0 | 0 | 0 | 0 | 0 | 0 | 0 | 0 | 0 | 0 | 0 | 0 | 0 | 0 | 0 | 0 | 0 | 0 | 0 | 0 | 0 | 0 | 0 | 0 | 45.31 | 952.55 | 365.48 | 688.21 | 213.06 | 761.64 | 618.72 | 1010.77 | 429 | 644.88 | 682.79 | 577.32 | 1085.35 | 504.16 | 607.12 | 503.92 | 856.59 | 647.77 | 649.17 | 594.88 | 647.68 | 634.84 | 907.7 | 575.71 | 533.28 | 736.83 | 806.57 | 612.19
571313113163122550 | 2022-09-29 |  | 4200 | 136 | 82 | Vestas Wind Systems A/S | V136-4.2 MW | 779 - Skive | LAND | V. Dølby By, Dølby | 3i | 499460.4 | 6274799.7 | Stamdata | 0 | 0 | 0 | 0 | 0 | 0 | 0 | 0 | 0 | 0 | 0 | 0 | 0 | 0 | 0 | 0 | 0 | 0 | 0 | 0 | 0 | 0 | 0 | 0 | 0 | 0 | 0 | 0 | 0 | 0 | 0 | 0 | 0 | 0 | 0 | 0 | 0 | 0 | 0 | 0 | 0 | 0 | 0 | 0 | 0 | 0 | 0 | 0 | 0 | 0 | 0 | 0 | 0 | 11661.719 | 362333.779 | 715104.263 | 478856.799 | 1586314.493 | 1369649.863 | 1001977.347 | 830442.085 | 696301.088 | 569109.574 | 1040735.781 | 691778.349 | 896193.362 | 1498338.168 | 1062152.308 | 1619465.51 | 1663727.853 | 1441899.983 | 1263758.495 | 1130933.064 | 817344.39 | 1025220.728 | 945819.896 | 916197.771 | 713477.661 | 1138996.029 | 1103306.362 | 744305.579 | 0
571313113163122949 | 2022-09-29 |  | 4200 | 136 | 82 | Vestas Wind Systems A/S | V136-4.2 MW | 779 - Skive | LAND | Øksenvad By, Dølby | 1t | 498937 | 6275211.5 | Stamdata | 0 | 0 | 0 | 0 | 0 | 0 | 0 | 0 | 0 | 0 | 0 | 0 | 0 | 0 | 0 | 0 | 0 | 0 | 0 | 0 | 0 | 0 | 0 | 0 | 0 | 0 | 0 | 0 | 0 | 0 | 0 | 0 | 0 | 0 | 0 | 0 | 0 | 0 | 0 | 0 | 0 | 0 | 0 | 0 | 0 | 0 | 0 | 0 | 0 | 0 | 0 | 0 | 0 | 10616.934 | 191782.07 | 4787.196 | 222697.5 | 1196134.971 | 1092275.196 | 1072011.174 | 724519.309 | 725041.794 | 383961.784 | 557701.597 | 655189.962 | 837373.065 | 1365808.043 | 840902.437 | 1448144.531 | 1524970.644 | 1374020.219 | 1063856.678 | 943293.987 | 636856.256 | 955246.055 | 878671.45 | 853453.272 | 648414.905 | 1065143.643 | 1111438.542 | 615943.086 | 0
571313113163122468 | 2022-10-10 |  | 4200 | 136 | 82 | Vestas Wind Systems A/S | V136-4.2 MW | 779 - Skive | LAND | Trustrup By, Dølby | 3f | 498908.7 | 6276574.8 | Stamdata | 0 | 0 | 0 | 0 | 0 | 0 | 0 | 0 | 0 | 0 | 0 | 0 | 0 | 0 | 0 | 0 | 0 | 0 | 0 | 0 | 0 | 0 | 0 | 0 | 0 | 0 | 0 | 0 | 0 | 0 | 0 | 0 | 0 | 0 | 0 | 0 | 0 | 0 | 0 | 0 | 0 | 0 | 0 | 0 | 0 | 0 | 0 | 0 | 0 | 0 | 0 | 0 | 0 | 0 | 190350.565 | 0 | 0 | 758423.359 | 995845.549 | 722448.413 | 650542.601 | 714291.48 | 392950.787 | 506009.909 | 494674.012 | 507073.105 | 1058532.174 | 588581.682 | 1202746.267 | 1275561.46 | 714724.739 | 842343.291 | 778421.444 | 590053.805 | 565623.794 | 554652.989 | 536757.293 | 494353.759 | 753019.026 | 753806.69 | 489598.909 | 0
571313113163122598 | 2022-10-10 |  | 4200 | 136 | 82 | Vestas Wind Systems A/S | V136-4.2 MW | 779 - Skive | LAND | Trustrup By, Dølby | 4i | 499019.1 | 6276198.2 | Stamdata | 0 | 0 | 0 | 0 | 0 | 0 | 0 | 0 | 0 | 0 | 0 | 0 | 0 | 0 | 0 | 0 | 0 | 0 | 0 | 0 | 0 | 0 | 0 | 0 | 0 | 0 | 0 | 0 | 0 | 0 | 0 | 0 | 0 | 0 | 0 | 0 | 0 | 0 | 0 | 0 | 0 | 0 | 0 | 0 | 0 | 0 | 0 | 0 | 0 | 0 | 0 | 0 | 0 | 0 | 394.134 | 504275.063 | 258080.807 | 1133544.355 | 1128750.015 | 786407.273 | 716297.79 | 569311.561 | 376602.572 | 742222.622 | 538705.622 | 584999.241 | 1272679.417 | 884382.64 | 1211666.364 | 1452625.264 | 898442.551 | 961433.722 | 914060.666 | 673887.05 | 662417.237 | 626592.968 | 589464.798 | 549375.572 | 851154.788 | 911283.875 | 580412.079 | 0
571313113163122772 | 2022-10-10 |  | 4200 | 136 | 82 | Vestas Wind Systems A/S | V136-4.2 MW | 779 - Skive | LAND | Trustrup By, Dølby | 4h | 499239.8 | 6275498.9 | Stamdata | 0 | 0 | 0 | 0 | 0 | 0 | 0 | 0 | 0 | 0 | 0 | 0 | 0 | 0 | 0 | 0 | 0 | 0 | 0 | 0 | 0 | 0 | 0 | 0 | 0 | 0 | 0 | 0 | 0 | 0 | 0 | 0 | 0 | 0 | 0 | 0 | 0 | 0 | 0 | 0 | 0 | 0 | 0 | 0 | 0 | 0 | 0 | 0 | 0 | 0 | 0 | 0 | 0 | 0 | 514934.413 | 199795.494 | 58804.216 | 1111064.289 | 1111117.132 | 830642.455 | 736489.636 | 689900.391 | 432991.921 | 702638.097 | 342591.79 | 423124.687 | 1228818.389 | 905371.9 | 1379188.031 | 1448583.019 | 1263940.148 | 983885.525 | 931390.189 | 645600.312 | 687842.214 | 645593.508 | 666894.771 | 553461.725 | 882541.688 | 904081.378 | 606688.204 | 0
571313113163122819 | 2022-10-10 |  | 4200 | 136 | 82 | Vestas Wind Systems A/S | V136-4.2 MW | 779 - Skive | LAND | Hindborg By, Hindborg | 29c | 499129.4 | 6275848.6 | Stamdata | 0 | 0 | 0 | 0 | 0 | 0 | 0 | 0 | 0 | 0 | 0 | 0 | 0 | 0 | 0 | 0 | 0 | 0 | 0 | 0 | 0 | 0 | 0 | 0 | 0 | 0 | 0 | 0 | 0 | 0 | 0 | 0 | 0 | 0 | 0 | 0 | 0 | 0 | 0 | 0 | 0 | 0 | 0 | 0 | 0 | 0 | 0 | 0 | 0 | 0 | 0 | 0 | 0 | 0 | 472425.991 | 198175.68 | 264837.805 | 1123259.562 | 893362.592 | 745569.475 | 628263.099 | 500346.643 | 316955.039 | 522809.265 | 362576.759 | 505482.673 | 1229934.382 | 856148.678 | 1293011.8 | 1352203.762 | 761111.183 | 1008693.599 | 883325.235 | 636370.297 | 614200.477 | 606438.364 | 592019.897 | 518060.619 | 843804.517 | 842157.34 | 565330.736 | 0
571313113163122871 | 2022-10-10 |  | 4200 | 136 | 82 | Vestas Wind Systems A/S | V136-4.2 MW | 779 - Skive | LAND | Trustrup By, Dølby | 4g | 499350.1 | 6275149.3 | Stamdata | 0 | 0 | 0 | 0 | 0 | 0 | 0 | 0 | 0 | 0 | 0 | 0 | 0 | 0 | 0 | 0 | 0 | 0 | 0 | 0 | 0 | 0 | 0 | 0 | 0 | 0 | 0 | 0 | 0 | 0 | 0 | 0 | 0 | 0 | 0 | 0 | 0 | 0 | 0 | 0 | 0 | 0 | 0 | 0 | 0 | 0 | 0 | 0 | 0 | 0 | 0 | 0 | 0 | 0 | 425.178 | 0 | 22927.292 | 639315.466 | 1181319.46 | 926818.244 | 766790.578 | 791062.892 | 474719.765 | 713207.955 | 388087.532 | 690979.013 | 1340037.888 | 955296.959 | 1447024.271 | 1510418.947 | 1301247.25 | 1156633.602 | 1014506.238 | 711720.97 | 760857.257 | 697384.082 | 738327.383 | 625736.015 | 943593.443 | 941571.21 | 650594.971 | 0
571313113163122987 | 2022-10-10 |  | 4200 | 136 | 82 | Vestas Wind Systems A/S | V136-4.2 MW | 779 - Skive | LAND | Hindborg By, Hindborg | 2i | 498826.8 | 6275560.7 | Stamdata | 0 | 0 | 0 | 0 | 0 | 0 | 0 | 0 | 0 | 0 | 0 | 0 | 0 | 0 | 0 | 0 | 0 | 0 | 0 | 0 | 0 | 0 | 0 | 0 | 0 | 0 | 0 | 0 | 0 | 0 | 0 | 0 | 0 | 0 | 0 | 0 | 0 | 0 | 0 | 0 | 0 | 0 | 0 | 0 | 0 | 0 | 0 | 0 | 0 | 0 | 0 | 0 | 0 | 0 | 721.25 | 511198.343 | 494101.457 | 1441682.626 | 1288287.417 | 927079.439 | 688792.027 | 731161.199 | 490353.407 | 926034.559 | 355785.519 | 655567.029 | 1319966.611 | 737138.634 | 1352553.978 | 1512325.145 | 1294754.032 | 991200.134 | 908401.311 | 587750.156 | 888914.369 | 803385.109 | 781277.93 | 602075.271 | 984461.133 | 1061477.867 | 544845.378 | 0
570715000002250758 | 2022-11-01 |  | 10 | 13 | 18.2 | Ukendt | Ukendt | 760 - Ringkøbing-Skjern | [6 empty] | 0 | 0 | 0 | 0 | 0 | 0 | 0 | 0 | 0 | 0 | 0 | 0 | 0 | 0 | 0 | 0 | 0 | 0 | 0 | 0 | 0 | 0 | 0 | 0 | 0 | 0 | 0 | 0 | 0 | 0 | 0 | 0 | 0 | 0 | 0 | 0 | 0 | 0 | 0 | 0 | 0 | 0 | 0 | 0 | 1417.08 | 0.48 | 1.01 | 37.2 | 148.51 | 242.37 | 215.87 | 88.62 | 34 | 122.36 | 127.83 | 26.59 | 719.73 | 1325.365 | 1327.717 | 1460.609 | 1727.38 | 2290.108 | 1630.511 | 2229.455 | 1496.161 | 250.044 | 1477.882 | 671.305 | 1268.344 | 1254.738 | 1433.338 | 1513.327 | 1896.031 | 2006.267 | 2207.53 | 1559.314 | 1682.843 | 1168.135 | 1241.946 | 1124.531 | 1438.982 | 1043.681
571313134890366314 | 2022-11-22 |  | 25 | 16 | 17 | Solid Wind Power A/S | SWP25-14TG20 | 756 - Ikast-Brande | [6 empty] | 0 | 0 | 0 | 0 | 0 | 0 | 0 | 0 | 0 | 0 | 0 | 0 | 0 | 0 | 0 | 0 | 0 | 0 | 0 | 0 | 0 | 0 | 0 | 0 | 0 | 0 | 0 | 0 | 0 | 0 | 0 | 0 | 0 | 0 | 0 | 0 | 0 | 0 | 0 | 0 | 0 | 0 | 0 | 0 | 0 | 0 | 0 | 0 | 0 | 0 | 0 | 0 | 0 | 0 | 0 | 191.12 | 1911.21 | 1724.61 | 1555.18 | 1287.84 | 1506.7 | 1785.69 | 458.35 | 796.62 | 983.88 | 1076.46 | 1595.46 | 818.6 | 1928.42 | 1794.43 | 1703.01 | 1231.13 | 1449.78 | 887.58 | 787.71 | 1012.31 | 1071.28 | 372.49 | 998.81 | 1036.08 | 1691.67 | 1053.21
570715000002215931 | 2022-11-28 |  | 10 | 7.1 | 21 | THY møllen Aps | TWP-40-10 | 787 - Thisted | [6 empty] | 0 | 0 | 0 | 0 | 0 | 0 | 0 | 0 | 0 | 0 | 0 | 0 | 0 | 0 | 0 | 0 | 0 | 0 | 0 | 0 | 0 | 0 | 0 | 0 | 0 | 0 | 0 | 0 | 0 | 0 | 0 | 0 | 0 | 0 | 0 | 0 | 0 | 0 | 0 | 0 | 0 | 0 | 0 | 0 | 0 | 0 | 0 | 0 | 0 | 0 | 0 | 0 | 0 | 0 | 0 | 8.39 | 1089.74 | 1478.99 | 1581.45 | 1672.3 | 1295.16 | 1683.64 | 673.65 | 1458.65 | 985.16 | 968.22 | 1938.91 | 1099.29 | 1746.26 | 2788.14 | 2109.8 | 1656.35 | 1599.27 | 1060.25 | 1594.39 | 1229.54 | 991.11 | 868.71 | 1510.47 | 1767.31 | 2018.08 | 911.52
571313113163168992 | 2022-12-06 |  | 3600 | 126 | 87 | Vestas Wind Systems A/S | V126-3.6 MW | 740 - Silkeborg | LAND | Marsvinslund Hgd., Vium | 1au | 524051 | 6245184 | Stamdata | 0 | 0 | 0 | 0 | 0 | 0 | 0 | 0 | 0 | 0 | 0 | 0 | 0 | 0 | 0 | 0 | 0 | 0 | 0 | 0 | 0 | 0 | 0 | 0 | 0 | 0 | 0 | 0 | 0 | 0 | 0 | 0 | 0 | 0 | 0 | 0 | 0 | 0 | 0 | 0 | 0 | 0 | 0 | 0 | 0 | 0 | 0 | 0 | 0 | 0 | 0 | 0 | 0 | 0 | 0 | 0 | 318613.848 | 927616.249 | 535589.509 | 678144.07 | 714013.363 | 869618.051 | 403449.975 | 545299.503 | 477686.555 | 503726.133 | 960663.151 | 766348.038 | 1001143.769 | 1130708.028 | 947377.966 | 735499.058 | 580276.812 | 235348.765 | 558492.573 | 550509.242 | 465683.678 | 324751.375 | 695973.063 | 715264.445 | 947237.15 | 902049.004
571313113163169159 | 2022-12-06 |  | 3600 | 126 | 87 | Vestas Wind Systems A/S | V126-3.6 MW | 740 - Silkeborg | LAND | Marsvinslund Hgd., Vium | 1at | 523707 | 6245120 | Stamdata | 0 | 0 | 0 | 0 | 0 | 0 | 0 | 0 | 0 | 0 | 0 | 0 | 0 | 0 | 0 | 0 | 0 | 0 | 0 | 0 | 0 | 0 | 0 | 0 | 0 | 0 | 0 | 0 | 0 | 0 | 0 | 0 | 0 | 0 | 0 | 0 | 0 | 0 | 0 | 0 | 0 | 0 | 0 | 0 | 0 | 0 | 0 | 0 | 0 | 0 | 0 | 0 | 0 | 0 | 0 | 0 | 377727.954 | 1056911.452 | 995754.692 | 793253.633 | 652178.488 | 864603.21 | 445573.306 | 733675.804 | 525615.764 | 553663.753 | 1109045.972 | 776792.84 | 1110252.878 | 1130985.394 | 1004853.193 | 739382.322 | 627898.916 | 349095.864 | 627303.445 | 598937.08 | 537843.708 | 355096.3 | 729132.971 | 756327.736 | 1022348.064 | 984890.704
571313113163206021 | 2022-12-08 |  | 11 | 13 | 18 | Gaia-Wind Ltd | Gaia 11 | 791 - Viborg | [6 empty] | 0 | 0 | 0 | 0 | 0 | 0 | 0 | 0 | 0 | 0 | 0 | 0 | 0 | 0 | 0 | 0 | 0 | 0 | 0 | 0 | 0 | 0 | 0 | 0 | 0 | 0 | 0 | 0 | 0 | 0 | 0 | 0 | 0 | 0 | 0 | 0 | 0 | 0 | 0 | 0 | 0 | 0 | 0 | 0 | 0 | 0 | 0 | 0 | 0 | 0 | 0 | 0 | 0 | 0 | 0 | 410.091 | 1191.634 | 1758.148 | 2021.711 | 1733.465 | 1937.804 | 1887.65 | 874.832 | 1379.698 | 1164.525 | 907.757 | 2407.101 | 1090.439 | 1347.039 | 2017.251 | 1988.651 | 1512.15 | 1530.072 | 1152.948 | 1404.845 | 1334.802 | 1099.858 | 466.152 | 1220.237 | 1237.202 | 1773.908 | 1314.028
571313134499758909 | 2022-12-16 |  | 6200 | 162 | 99 | Vestas Wind Systems A/S | V162-5,6 MW | 760 - Ringkøbing-Skjern | LAND | Sdr. Bork Mærskenge, Sdr. Bork | 164a | 453312 | 6185122 | Stamdata | 0 | 0 | 0 | 0 | 0 | 0 | 0 | 0 | 0 | 0 | 0 | 0 | 0 | 0 | 0 | 0 | 0 | 0 | 0 | 0 | 0 | 0 | 0 | 0 | 0 | 0 | 0 | 0 | 0 | 0 | 0 | 0 | 0 | 0 | 0 | 0 | 0 | 0 | 0 | 0 | 0 | 0 | 0 | 0 | 0 | 0 | 0 | 0 | 0 | 0 | 0 | 0 | 0 | 0 | 0 | 0 | 645265.372 | 2076625.676 | 2133478.749 | 848558.693 | 0 | 0 | 0 | 1112440.194 | 1419692.229 | 1382627.549 | 2191513.891 | 1190922.91 | 2157708.426 | 2610584.041 | 2219082.189 | 1878674.956 | 1457309.954 | 583237.761 | 528831.641 | 1462313.644 | 1552352.441 | 1122743.234 | 1875072.482 | 1974292.194 | 2455581.649 | 2417724.511
571313134499758930 | 2022-12-16 |  | 6200 | 162 | 99 | Vestas Wind Systems A/S | V162-5,6 MW | 760 - Ringkøbing-Skjern | LAND | Sdr. Bork Mærskenge, Sdr. Bork | 188 | 453722.75 | 6184935.46 | Stamdata | 0 | 0 | 0 | 0 | 0 | 0 | 0 | 0 | 0 | 0 | 0 | 0 | 0 | 0 | 0 | 0 | 0 | 0 | 0 | 0 | 0 | 0 | 0 | 0 | 0 | 0 | 0 | 0 | 0 | 0 | 0 | 0 | 0 | 0 | 0 | 0 | 0 | 0 | 0 | 0 | 0 | 0 | 0 | 0 | 0 | 0 | 0 | 0 | 0 | 0 | 0 | 0 | 0 | 0 | 0 | 0 | 1160511.086 | 2331461.449 | 1874485.428 | 2242917.054 | 1568624.726 | 1279272.96 | 939792.972 | 1648834.122 | 1122453.96 | 1516720.651 | 2224724.701 | 1762244.324 | 2226679.286 | 2761991.247 | 2223446.045 | 1665065.127 | 1537054.998 | 1258111.327 | 1221228.828 | 1378324.092 | 1604535.518 | 1178159.056 | 1822128.688 | 1801390.206 | 809809.658 | 2131270.698
571313134499758992 | 2022-12-16 |  | 6200 | 162 | 99 | Vestas Wind Systems A/S | V162-5,6 MW | 760 - Ringkøbing-Skjern | LAND | Sdr. Bork Mærskenge, Sdr. Bork | 199a | 454132.68 | 6184749.29 | Stamdata | 0 | 0 | 0 | 0 | 0 | 0 | 0 | 0 | 0 | 0 | 0 | 0 | 0 | 0 | 0 | 0 | 0 | 0 | 0 | 0 | 0 | 0 | 0 | 0 | 0 | 0 | 0 | 0 | 0 | 0 | 0 | 0 | 0 | 0 | 0 | 0 | 0 | 0 | 0 | 0 | 0 | 0 | 0 | 0 | 0 | 0 | 0 | 0 | 0 | 0 | 0 | 0 | 0 | 0 | 0 | 0 | 1118624.104 | 2392217.16 | 1932836.455 | 1476320.797 | 1548612.882 | 1689506.19 | 734345.252 | 1380446.996 | 1245841.292 | 1483068.76 | 2315672.62 | 1131446.482 | 2418706.556 | 2414834.785 | 1847569.07 | 1680803.776 | 1772993.916 | 1118078.314 | 1037052.729 | 1279238.329 | 1381187.684 | 1251954.126 | 1972270.16 | 1771190.953 | 2407694.139 | 2299621.677
570715000002233508 | 2022-12-19 |  | 4200 | 136 | 82 | Vestas Wind Systems A/S | V136-4.2 MW | 791 - Viborg | LAND | Skaun, Vindum | 1t | 528056 | 6247085 | Stamdata | 0 | 0 | 0 | 0 | 0 | 0 | 0 | 0 | 0 | 0 | 0 | 0 | 0 | 0 | 0 | 0 | 0 | 0 | 0 | 0 | 0 | 0 | 0 | 0 | 0 | 0 | 0 | 0 | 0 | 0 | 0 | 0 | 0 | 0 | 0 | 0 | 0 | 0 | 0 | 0 | 0 | 0 | 0 | 0 | 0 | 0 | 0 | 0 | 0 | 0 | 0 | 0 | 0 | 0 | 0 | 0 | 7783.74 | 537006.1667 | 594462.0067 | 785957.5333 | 781625.5433 | 795219.54 | 381344.5033 | 741969.8233 | 487744.67 | 518702.3233 | 1123821.5967 | 780225.9767 | 1171733.7233 | 1316890.89 | 1001372.3967 | 883993.5 | 843035.8 | 573491.9367 | 614146.25 | 514917.8633 | 556055.15 | 323682.2933 | 780531.6567 | 795792.04 | 1125162.6333 | 1112619.1967
570715000002233515 | 2022-12-19 |  | 4200 | 136 | 82 | Vestas Wind Systems A/S | V136-4.2 MW | 791 - Viborg | LAND | Middelhede, Sdr. Rind | 1e | 527140 | 6247253 | Stamdata | 0 | 0 | 0 | 0 | 0 | 0 | 0 | 0 | 0 | 0 | 0 | 0 | 0 | 0 | 0 | 0 | 0 | 0 | 0 | 0 | 0 | 0 | 0 | 0 | 0 | 0 | 0 | 0 | 0 | 0 | 0 | 0 | 0 | 0 | 0 | 0 | 0 | 0 | 0 | 0 | 0 | 0 | 0 | 0 | 0 | 0 | 0 | 0 | 0 | 0 | 0 | 0 | 0 | 0 | 0 | 0 | 7783.74 | 537006.1667 | 594462.0067 | 785957.5333 | 781625.5433 | 795219.54 | 381344.5033 | 741969.8233 | 487744.67 | 518702.3233 | 1123821.5967 | 780225.9767 | 1171733.7233 | 1316890.89 | 1001372.3967 | 883993.5 | 843035.8 | 573491.9367 | 614146.25 | 514917.8633 | 556055.15 | 323682.2933 | 780531.6567 | 795792.04 | 1125162.6333 | 1112619.1967
570715000002234000 | 2022-12-19 |  | 4200 | 136 | 82 | Vestas Wind Systems A/S | V136-4.2 MW | 791 - Viborg | LAND | Middelhede, Sdr. Rind | 1h | 527337 | 6247459 | Stamdata | 0 | 0 | 0 | 0 | 0 | 0 | 0 | 0 | 0 | 0 | 0 | 0 | 0 | 0 | 0 | 0 | 0 | 0 | 0 | 0 | 0 | 0 | 0 | 0 | 0 | 0 | 0 | 0 | 0 | 0 | 0 | 0 | 0 | 0 | 0 | 0 | 0 | 0 | 0 | 0 | 0 | 0 | 0 | 0 | 0 | 0 | 0 | 0 | 0 | 0 | 0 | 0 | 0 | 0 | 0 | 0 | 7783.74 | 537006.1667 | 594462.0067 | 785957.5333 | 781625.5433 | 795219.54 | 381344.5033 | 741969.8233 | 487744.67 | 518702.3233 | 1123821.5967 | 780225.9767 | 1171733.7233 | 1316890.89 | 1001372.3967 | 883993.5 | 843035.8 | 573491.9367 | 614146.25 | 514917.8633 | 556055.15 | 323682.2933 | 780531.6567 | 795792.04 | 1125162.6333 | 1112619.1967
571313134700404519 | 2022-12-20 |  | 6600 | 170 | 115 | Siemens Gamesa Renewable Energy A/S | SG6.6 – 170 | 665 - Lemvig | LAND | Den nordlige Del, Bøvling | 87 | 447641.38 | 6255335.98 | Stamdata | 0 | 0 | 0 | 0 | 0 | 0 | 0 | 0 | 0 | 0 | 0 | 0 | 0 | 0 | 0 | 0 | 0 | 0 | 0 | 0 | 0 | 0 | 0 | 0 | 0 | 0 | 0 | 0 | 0 | 0 | 0 | 0 | 0 | 0 | 0 | 0 | 0 | 0 | 0 | 0 | 0 | 0 | 0 | 0 | 0 | 0 | 0 | 0 | 0 | 0 | 0 | 0 | 0 | 0 | 0 | 0 | 1049274.681 | 2861537.748 | 2276346.382 | 1840037.439 | 1623172.653 | 2131804.851 | 1394000.874 | 1877760.554 | 1606470.334 | 1454763.536 | 1328814.221 | 1730104.144 | 2361286.685 | 3307724.614 | 1999661.334 | 2745026.426 | 2302784.467 | 227638.685 | 472778.502 | 1817964.459 | 845173.514 | 0 | 0 | 0 | 0 | 1130347.897
571313134700404649 | 2022-12-20 |  | 10 | 7.1 | 21.5 | THY møllen Aps | TWP-40-10 | 665 - Lemvig | [6 empty] | 0 | 0 | 0 | 0 | 0 | 0 | 0 | 0 | 0 | 0 | 0 | 0 | 0 | 0 | 0 | 0 | 0 | 0 | 0 | 0 | 0 | 0 | 0 | 0 | 0 | 0 | 0 | 0 | 0 | 0 | 0 | 0 | 0 | 0 | 0 | 0 | 0 | 0 | 0 | 0 | 0 | 0 | 0 | 0 | 0 | 0 | 0 | 0 | 0 | 0 | 0 | 0 | 0 | 0 | 0 | 0 | 322.78 | 1156.57 | 700.97 | 461.35 | 644.98 | 793.35 | 332.96 | 879.62 | 798.11 | 1057.7 | 1652.34 | 470.25 | 399.9 | 433.29 | 536.96 | 398.18 | 676.73 | 881.16 | 835.85 | 771.95 | 761.94 | 553.09 | 611.46 | 754.35 | 507.69 | 511.3
571313113163122390 | 2022-12-21 |  | 3600 | 126 | 77 | Vestas Wind Systems A/S | V126-3.6 MW | 779 - Skive | LAND | Hindborg By, Hindborg | 39 | 498681.8 | 6278525 | Stamdata | 0 | 0 | 0 | 0 | 0 | 0 | 0 | 0 | 0 | 0 | 0 | 0 | 0 | 0 | 0 | 0 | 0 | 0 | 0 | 0 | 0 | 0 | 0 | 0 | 0 | 0 | 0 | 0 | 0 | 0 | 0 | 0 | 0 | 0 | 0 | 0 | 0 | 0 | 0 | 0 | 0 | 0 | 0 | 0 | 0 | 0 | 0 | 0 | 0 | 0 | 0 | 0 | 0 | 0 | 0 | 0 | 199769.835 | 1178188.656 | 1114491.785 | 931151.54 | 689989.601 | 805248.264 | 539430.733 | 809661.584 | 546369.815 | 664604.285 | 1242511.452 | 830684.671 | 1290738.965 | 1342318.292 | 1119479.336 | 994979.357 | 875624.806 | 678319.365 | 782987.63 | 707208.739 | 662044.35 | 576479.371 | 870336.221 | 912258.164 | 567330.776 | 0
571313113163123014 | 2022-12-21 |  | 4200 | 136 | 82 | Vestas Wind Systems A/S | V136-4.2 MW | 779 - Skive | LAND | Hindborg By, Hindborg | 15i | 498716.7 | 6275909.9 | Stamdata | 0 | 0 | 0 | 0 | 0 | 0 | 0 | 0 | 0 | 0 | 0 | 0 | 0 | 0 | 0 | 0 | 0 | 0 | 0 | 0 | 0 | 0 | 0 | 0 | 0 | 0 | 0 | 0 | 0 | 0 | 0 | 0 | 0 | 0 | 0 | 0 | 0 | 0 | 0 | 0 | 0 | 0 | 0 | 0 | 0 | 0 | 0 | 0 | 0 | 0 | 0 | 0 | 0 | 0 | 0 | 0 | 289356.098 | 1427234.815 | 1306135.341 | 1002105.276 | 745535.28 | 830643.97 | 602145.31 | 872419.732 | 413827.244 | 720922.833 | 1349123.313 | 773936.314 | 1410077.254 | 1494627.831 | 1345464.947 | 996504.205 | 1006304.024 | 586148.208 | 918849.679 | 824455.49 | 796038.922 | 605469.864 | 936995.353 | 1089075.6 | 587777.2 | 0
571313134499759029 | 2022-12-22 |  | 6200 | 162 | 99 | Vestas Wind Systems A/S | V150-5,6 MW | 760 - Ringkøbing-Skjern | LAND | Sdr. Bork Mærskenge, Sdr. Bork | 1q | 454529.49 | 6184569.08 | Stamdata | 0 | 0 | 0 | 0 | 0 | 0 | 0 | 0 | 0 | 0 | 0 | 0 | 0 | 0 | 0 | 0 | 0 | 0 | 0 | 0 | 0 | 0 | 0 | 0 | 0 | 0 | 0 | 0 | 0 | 0 | 0 | 0 | 0 | 0 | 0 | 0 | 0 | 0 | 0 | 0 | 0 | 0 | 0 | 0 | 0 | 0 | 0 | 0 | 0 | 0 | 0 | 0 | 0 | 0 | 0 | 0 | 467863.066 | 2294488.298 | 1957144.264 | 2125520.111 | 1410152.466 | 1905070.502 | 773363.534 | 1486249.184 | 1095056.595 | 1005291.385 | 1994146.882 | 1810237.548 | 2172957.069 | 2607895.195 | 1801012.78 | 1584800.207 | 1735863.526 | 1297738.084 | 1287306.371 | 1381313.322 | 1395155.851 | 893929.77 | 1656458.132 | 1709071.445 | 2355795.621 | 2044524.559
571313134499759050 | 2022-12-22 |  | 6200 | 162 | 99 | Vestas Wind Systems A/S | V162-5,6 MW | 760 - Ringkøbing-Skjern | LAND | Sdr. Bork Mærskenge, Sdr. Bork | 1o | 454926 | 6184389 | Stamdata | 0 | 0 | 0 | 0 | 0 | 0 | 0 | 0 | 0 | 0 | 0 | 0 | 0 | 0 | 0 | 0 | 0 | 0 | 0 | 0 | 0 | 0 | 0 | 0 | 0 | 0 | 0 | 0 | 0 | 0 | 0 | 0 | 0 | 0 | 0 | 0 | 0 | 0 | 0 | 0 | 0 | 0 | 0 | 0 | 0 | 0 | 0 | 0 | 0 | 0 | 0 | 0 | 0 | 0 | 0 | 0 | 235515.757 | 2100697.277 | 1963462.587 | 1837073.547 | 1474121.499 | 1926236.466 | 963384.22 | 1761498.766 | 1051896.155 | 1587586.195 | 2585409.808 | 1226982.915 | 2313070.986 | 2687366.419 | 2409064.267 | 1613406.579 | 1812402.761 | 1470642.154 | 1416368.657 | 1496229.387 | 1629777.249 | 1366164.892 | 1893694.869 | 1805025.625 | 2215435.104 | 2281364.716
571313191191428899 | 2022-12-22 |  | 25 | 16 | 17 | Solid Wind Power A/S | SWP25-14TG20 | 400 - Bornholm | [6 empty] | 0 | 0 | 0 | 0 | 0 | 0 | 0 | 0 | 0 | 0 | 0 | 0 | 0 | 0 | 0 | 0 | 0 | 0 | 0 | 0 | 0 | 0 | 0 | 0 | 0 | 0 | 0 | 0 | 0 | 0 | 0 | 0 | 0 | 0 | 0 | 0 | 0 | 0 | 0 | 0 | 0 | 0 | 0 | 0 | 82.57 | 8.11 | 0.29 | 0 | 0 | 0.01 | 0 | 0 | 0 | 0 | 0 | 0 | 0 | 0 | 4429.02 | 6154.53 | 6876.87 | 5003.31 | 3271.71 | 5239.45 | 3845 | 2854.78 | 5955.39 | 2962.63 | 5958.5 | 5056.81 | 4139.58 | 3633.65 | 3573.13 | 4110.05 | 3817.41 | 3531.71 | 3179.05 | 5038.56 | 4509.95 | 3648.65 | 3017.56 | 5065.03
570715000002178663 | 2022-12-29 |  | 15000 | 236 | 163 | Vestas Wind Systems A/S | Ukendt | 787 - Thisted | LAND | Hjardemål Klit, Hjardemål | 34e | 492926.99 | 6325569.19 | Stamdata | 0 | 0 | 0 | 0 | 0 | 0 | 0 | 0 | 0 | 0 | 0 | 0 | 0 | 0 | 0 | 0 | 0 | 0 | 0 | 0 | 0 | 0 | 0 | 0 | 0 | 0 | 0 | 0 | 0 | 0 | 0 | 0 | 0 | 0 | 0 | 0 | 0 | 0 | 0 | 0 | 0 | 0 | 0 | 0 | 0 | 0 | 0 | 0 | 0 | 0 | 0 | 0 | 0 | 0 | 0 | 0 | 6 | 0 | 6485 | 153545 | 1001259 | 3467536 | 2699259 | 3663392 | 2920657 | 3089467 | 4256505 | 4238048 | 5799789 | 5393765 | 5150801 | 2346054 | 893949 | 265762 | 59107 | 24384 | 1995736 | 2415908 | 3597451 | 3106605 | 2721920 | 4024748
570715000002269507 | 2023-01-31 |  | 10 | 7.1 | 21.5 | THY møllen Aps | TWP-40-10 | 779 - Skive | [6 empty] | 0 | 0 | 0 | 0 | 0 | 0 | 0 | 0 | 0 | 0 | 0 | 0 | 0 | 0 | 0 | 0 | 0 | 0 | 0 | 0 | 0 | 0 | 0 | 0 | 0 | 0 | 0 | 0 | 0 | 0 | 0 | 0 | 0 | 0 | 0 | 0 | 0 | 0 | 0 | 0 | 0 | 0 | 0 | 0 | 0 | 0 | 0 | 0 | 0 | 0 | 0 | 0 | 0 | 0 | 0 | 0 | 0 | 0 | 0 | 0 | 0 | 0 | 0 | 0 | 0 | 0 | 0 | 0 | 0 | 0 | 0 | 0 | 0 | 0 | 0 | 0 | 0 | 0 | 0 | 0 | 0 | 0
570715000002278011 | 2023-02-13 |  | 11 | 13 | 18.2 | Ukendt | Ukendt | 756 - Ikast-Brande | [6 empty] | 0 | 0 | 0 | 0 | 0 | 0 | 0 | 0 | 0 | 0 | 0 | 0 | 0 | 0 | 0 | 0 | 0 | 0 | 0 | 0 | 0 | 0 | 0 | 0 | 0 | 0 | 0 | 0 | 0 | 0 | 0 | 0 | 0 | 0 | 0 | 0 | 0 | 0 | 0 | 0 | 0 | 0 | 0 | 0 | 0 | 0 | 0 | 0 | 0 | 0 | 0 | 0 | 0 | 0 | 0 | 0 | 0 | 0 | 0 | 0 | 0 | 0 | 0 | 0 | 0 | 0 | 0 | 0 | 0 | 0 | 0 | 0 | 0 | 0 | 0 | 0 | 0 | 0 | 0 | 0 | 0 | 0
570715000002178724 | 2023-03-16 |  | 15000 | 236 | 160 | Siemens Gamesa Renewable Energy A/S | SG DD-222 | 787 - Thisted | LAND | Østerild By, Østerild | 4t | 492926.99 | 6323769.2 | Stamdata | 0 | 0 | 0 | 0 | 0 | 0 | 0 | 0 | 0 | 0 | 0 | 0 | 0 | 0 | 0 | 0 | 0 | 0 | 0 | 0 | 0 | 0 | 0 | 0 | 0 | 0 | 0 | 0 | 0 | 0 | 0 | 0 | 0 | 0 | 0 | 0 | 0 | 0 | 0 | 0 | 0 | 0 | 0 | 0 | 0 | 0 | 0 | 0 | 0 | 0 | 0 | 0 | 0 | 0 | 0 | 0 | 0 | 0 | 0 | 145238 | 2535455 | 4027295 | 1257383 | 2584452 | 1678392 | 1493476 | 0 | 1003139 | 5966831 | 4971422 | 5380202 | 4916516 | 4651066 | 2692996 | 4140418 | 3761216 | 4311808 | 3238496 | 4503241 | 3212989 | 0 | 1560807
571313134890374852 | 2023-03-17 |  | 15 | 9.9 | 20 | KVA Vind | KVA Vind 10-15 | 760 - Ringkøbing-Skjern | [6 empty] | 0 | 0 | 0 | 0 | 0 | 0 | 0 | 0 | 0 | 0 | 0 | 0 | 0 | 0 | 0 | 0 | 0 | 0 | 0 | 0 | 0 | 0 | 0 | 0 | 0 | 0 | 0 | 0 | 0 | 0 | 0 | 0 | 0 | 0 | 0 | 0 | 0 | 0 | 0 | 0 | 0 | 0 | 0 | 0 | 0 | 0 | 0 | 0 | 0 | 0 | 0 | 0 | 0 | 0 | 0 | 0 | 0 | 0 | 0 | 175.44 | 1301.89 | 1462.68 | 657.02 | 1384.53 | 1114.53 | 818.23 | 1519.04 | 763.78 | 1575.8 | 1476.66 | 1119.89 | 820.89 | 1031.6 | 904.86 | 823.87 | 954.02 | 938.5 | 505.55 | 762.68 | 723.59 | 1593.51 | 1245.85
571313135100266585 | 2023-03-28 |  | 25 | 16 | 17 | Solid Wind Power A/S | SWP25-14TG20 | 661 - Holstebro | [6 empty] | 0 | 0 | 0 | 0 | 0 | 0 | 0 | 0 | 0 | 0 | 0 | 0 | 0 | 0 | 0 | 0 | 0 | 0 | 0 | 0 | 0 | 0 | 0 | 0 | 0 | 0 | 0 | 0 | 0 | 0 | 0 | 0 | 0 | 0 | 0 | 0 | 0 | 0 | 0 | 0 | 0 | 0 | 0 | 0 | 0 | 0 | 0 | 0 | 0 | 0 | 0 | 0 | 0 | 0 | 0 | 0 | 0 | 0 | 0 | 0 | 505.91 | 619.63 | 116.1 | 482.42 | 694.63 | 425.65 | 1391.7 | 744.3 | 2308.6 | 2552.89 | 1722.76 | 1333.47 | 1660.23 | 384.54 | 507.94 | 848.37 | 360.54 | 253.45 | 493.47 | 1062.87 | 2091.93 | 1319.21
571313113163289499 | 2023-03-30 |  | 3600 | 126 | 87 | Vestas Wind Systems A/S | V126-3.6 MW | 740 - Silkeborg | LAND | Marsvinslund Hgd., Vium | 3 | 524395 | 6245249 | Stamdata | 0 | 0 | 0 | 0 | 0 | 0 | 0 | 0 | 0 | 0 | 0 | 0 | 0 | 0 | 0 | 0 | 0 | 0 | 0 | 0 | 0 | 0 | 0 | 0 | 0 | 0 | 0 | 0 | 0 | 0 | 0 | 0 | 0 | 0 | 0 | 0 | 0 | 0 | 0 | 0 | 0 | 0 | 0 | 0 | 0 | 0 | 0 | 0 | 0 | 0 | 0 | 0 | 0 | 0 | 0 | 0 | 0 | 0 | 0 | 0 | 95247.962 | 843428.264 | 364543.128 | 558917.42 | 364616.888 | 464882.057 | 834022.163 | 705519.868 | 845898.799 | 975600.862 | 958465.501 | 761267.743 | 535247.789 | 244315.421 | 544039.106 | 547224.695 | 434764.506 | 331601.114 | 658529.532 | 675782.711 | 929399.914 | 885162.266
571313113163266735 | 2023-03-30 |  | 15 | 9.9 | 20 | KVA Vind | KVA Vind 10-15 | 707 - Norddjurs | [6 empty] | 0 | 0 | 0 | 0 | 0 | 0 | 0 | 0 | 0 | 0 | 0 | 0 | 0 | 0 | 0 | 0 | 0 | 0 | 0 | 0 | 0 | 0 | 0 | 0 | 0 | 0 | 0 | 0 | 0 | 0 | 0 | 0 | 0 | 0 | 0 | 0 | 0 | 0 | 0 | 0 | 0 | 0 | 0 | 0 | 0 | 0 | 0 | 0 | 0 | 0 | 0 | 0 | 0 | 0 | 0 | 0 | 0 | 0 | 48.44 | 138.48 | 301.64 | 332.08 | 190.68 | 806.12 | 465.72 | 403.64 | 592.52 | 323.72 | 284.6 | 348.8 | 313.28 | 121.36 | 459.2 | 538.72 | 567 | 575.28 | 587.28 | 319.4 | 671.48 | 250.04 | 228.92 | 127.76
570715000001521989 | 2023-04-20 |  | 10 | 7.1 | 21 | THY møllen Aps | TWP-40-10 | 787 - Thisted | [6 empty] | 0 | 0 | 0 | 0 | 0 | 0 | 0 | 0 | 0 | 0 | 0 | 0 | 0 | 0 | 0 | 0 | 0 | 0 | 0 | 0 | 0 | 0 | 0 | 0 | 0 | 0 | 0 | 0 | 0 | 0 | 0 | 0 | 0 | 0 | 0 | 0 | 0 | 0 | 0 | 0 | 0 | 0 | 0 | 0 | 0 | 0 | 0 | 0 | 0 | 0 | 0 | 0 | 0 | 0 | 0 | 0 | 0 | 0 | 0 | 0 | 554.88 | 1651.04 | 522.37 | 1214.03 | 1018.54 | 713.38 | 2133.14 | 1028.54 | 1589.08 | 2235.75 | 1720.7 | 1304.13 | 1397.92 | 998.5 | 1314.2 | 1140.93 | 1082.93 | 755.99 | 1500.23 | 1582.79 | 1625.96 | 1324.42
570715000002336964 | 2023-04-26 |  | 15 | 9.9 | 20 | KVA Vind | KVA Vind 10-10 | 760 - Ringkøbing-Skjern | [6 empty] | 0 | 0 | 0 | 0 | 0 | 0 | 0 | 0 | 0 | 0 | 0 | 0 | 0 | 0 | 0 | 0 | 0 | 0 | 0 | 0 | 0 | 0 | 0 | 0 | 0 | 0 | 0 | 0 | 0 | 0 | 0 | 0 | 0 | 0 | 0 | 0 | 0 | 0 | 0 | 0 | 0 | 0 | 0 | 0 | 0 | 0 | 0 | 0 | 0 | 0 | 0 | 0 | 0 | 0 | 0 | 0 | 0 | 0 | 0 | 0 | 0 | 5897.8 | 8256.74 | 7155.69 | 5711.61 | 5108.67 | 3704.33 | 2059.36 | 2340.7 | 3396.19 | 2723.94 | 3348.32 | 4446.03 | 6058.06 | 6912.75 | 6068.06 | 5424.05 | 4143.21 | 3277.16 | 1753.29 | 2058.54 | 2333.77
570715000002363458 | 2023-04-29 |  | 10 | 7.1 | 21.5 | THY møllen Aps | TWP-40-10 | 849 - Jammerbugt | [6 empty] | 0 | 0 | 0 | 0 | 0 | 0 | 0 | 0 | 0 | 0 | 0 | 0 | 0 | 0 | 0 | 0 | 0 | 0 | 0 | 0 | 0 | 0 | 0 | 0 | 0 | 0 | 0 | 0 | 0 | 0 | 0 | 0 | 0 | 0 | 0 | 0 | 0 | 0 | 0 | 0 | 0 | 0 | 0 | 0 | 0 | 0 | 0 | 0 | 0 | 0 | 0 | 0 | 0 | 0 | 0 | 0 | 0 | 0 | 0 | 0 | 564.798 | 1523.161 | 1202.769 | 1070.852 | 1027.985 | 722.855 | 1056.409 | 471.024 | 910.536 | 1185.417 | 848.092 | 431.185 | 447.428 | 414.806 | 1208.134 | 1189.056 | 931.882 | 681.864 | 591.835 | 565.072 | 720.663 | 881.27
571313134710455471 | 2023-04-30 |  | 11 | 13 | 18 | Ryse Energy Limited | G-11 | 671 - Struer | [6 empty] | 0 | 0 | 0 | 0 | 0 | 0 | 0 | 0 | 0 | 0 | 0 | 0 | 0 | 0 | 0 | 0 | 0 | 0 | 0 | 0 | 0 | 0 | 0 | 0 | 0 | 0 | 0 | 0 | 0 | 0 | 0 | 0 | 0 | 0 | 0 | 0 | 0 | 0 | 0 | 0 | 0 | 0 | 0 | 0 | 2793.97 | 18.03 | 70.95 | 348.69 | 367.79 | 365.91 | 383.03 | 471.82 | 441.28 | 280.7 | 91.85 | 12.89 | 1.54 | 4.49 | 19.15 | 63.12 | 287.72 | 463.79 | 560.91 | 1452.48 | 1813.41 | 1548.92 | 2967.84 | 1870.17 | 2501.58 | 3033.14 | 2472.33 | 2739.71 | 2949.47 | 2209.5 | 2465.48 | 2219.34 | 1942.05 | 1226.09 | 2010.78 | 1638.35 | 2824.08 | 2032.11
570715000002386709 | 2023-05-01 |  | 10 | 7.1 | 21.5 | THY møllen Aps | TWP-40-10 | 849 - Jammerbugt | [6 empty] | 0 | 0 | 0 | 0 | 0 | 0 | 0 | 0 | 0 | 0 | 0 | 0 | 0 | 0 | 0 | 0 | 0 | 0 | 0 | 0 | 0 | 0 | 0 | 0 | 0 | 0 | 0 | 0 | 0 | 0 | 0 | 0 | 0 | 0 | 0 | 0 | 0 | 0 | 0 | 0 | 0 | 0 | 0 | 0 | 0 | 0 | 0 | 0 | 0 | 0 | 0 | 0 | 0 | 0 | 0 | 0 | 0 | 0 | 0 | 0 | 0 | 0 | 0 | 580.097 | 1854.131 | 1242.464 | 1193.09 | 312.045 | 385.612 | 435.892 | 420.909 | 519.967 | 1276.775 | 2075.085 | 2448.315 | 2186.36 | 1926.562 | 1129.105 | 681.955 | 578.519 | 426.43 | 282.106
570715000002327979 | 2023-05-02 |  | 25 | 16 | 17 | Solid Wind Power A/S | SWP25-14TG20 | 787 - Thisted | LAND | Refs By, Hurup | 8b | 464961 | 6288939 | Stamdata | 0 | 0 | 0 | 0 | 0 | 0 | 0 | 0 | 0 | 0 | 0 | 0 | 0 | 0 | 0 | 0 | 0 | 0 | 0 | 0 | 0 | 0 | 0 | 0 | 0 | 0 | 0 | 0 | 0 | 0 | 0 | 0 | 0 | 0 | 0 | 0 | 0 | 0 | 0 | 0 | 0 | 0 | 0 | 0 | 0 | 0 | 0 | 0 | 0 | 0 | 0 | 0 | 0 | 0 | 0 | 0 | 0 | 0 | 0 | 0 | 0 | 4845.28 | 2869.65 | 4241.2 | 3766.12 | 3452.9 | 6310.2 | 3632.56 | 5347.09 | 5111.12 | 3665.24 | 5372.67 | 5180.34 | 2895.1 | 4468.62 | 4046.53 | 3747.71 | 2201.77 | 4181.38 | 4386.48 | 5440.7 | 4705.39
570715000002341302 | 2023-06-08 |  | 21.2 | 16 | 17 | Solid Wind Power A/S | SWP25-14TG20 | 480 - Nordfyn | [6 empty] | 0 | 0 | 0 | 0 | 0 | 0 | 0 | 0 | 0 | 0 | 0 | 0 | 0 | 0 | 0 | 0 | 0 | 0 | 0 | 0 | 0 | 0 | 0 | 0 | 0 | 0 | 0 | 0 | 0 | 0 | 0 | 0 | 0 | 0 | 0 | 0 | 0 | 0 | 0 | 0 | 0 | 0 | 0 | 0 | 46.056 | 71.73 | 591.363 | 1479.951 | 2937.409 | 2867.106 | 2674.565 | 2536.76 | 2205.405 | 1267.279 | 631.927 | 67.2 | 25.165 | 14.792 | 180.757 | 667.996 | 2737.031 | 3445.601 | 4067.987 | 3634.514 | 2093.118 | 1818.733 | 1797.699 | 505.493 | 1842.015 | 1411.047 | 1472.517 | 1229.644 | 1670.224 | 2603.498 | 2831.321 | 2732.728 | 2432.36 | 1632.997 | 1117.09 | 553.107 | 816.143 | 250.939
570715000002359161 | 2023-06-08 |  | 11 | 13 | 18.2 | Ukendt | Ukendt | 740 - Silkeborg | [6 empty] | 0 | 0 | 0 | 0 | 0 | 0 | 0 | 0 | 0 | 0 | 0 | 0 | 0 | 0 | 0 | 0 | 0 | 0 | 0 | 0 | 0 | 0 | 0 | 0 | 0 | 0 | 0 | 0 | 0 | 0 | 0 | 0 | 0 | 0 | 0 | 0 | 0 | 0 | 0 | 0 | 0 | 0 | 0 | 0 | 0 | 0 | 105.429 | 724.265 | 827.371 | 2249.639 | 1435.375 | 1428.409 | 1261.306 | 1263.646 | 1131.356 | 1609.313 | 602.336 | 873.285 | 1014.735 | 828.946 | 1690.618 | 2357.614 | 1391.374 | 1701.337 | 981.354 | 1137.381 | 1521.025 | 732.373 | 967.115 | 1088.365 | 1002.357 | 801.253 | 1299.852 | 1497.446 | 1479.366 | 1521.508 | 1125.108 | 487.718 | 945.491 | 701.039 | 812.363 | 631.673
571313123290147777 | 2023-06-19 |  | 25 | 13 | 18 | HSWind Aps | Viking 25 | 751 - Århus | LAND | Pedholt By, Malling | 3a | 574544 | 6210141 | Stamdata | 0 | 0 | 0 | 0 | 0 | 0 | 0 | 0 | 0 | 0 | 0 | 0 | 0 | 0 | 0 | 0 | 0 | 0 | 0 | 0 | 0 | 0 | 0 | 0 | 0 | 0 | 0 | 0 | 0 | 0 | 0 | 0 | 0 | 0 | 0 | 0 | 0 | 0 | 0 | 0 | 0 | 0 | 0 | 0 | 0 | 0 | 0 | 0 | 0 | 0 | 0 | 0 | 0 | 0 | 0 | 0 | 0 | 0 | 0 | 0 | 0 | 0 | 206.09 | 1223.47 | 850.54 | 672.28 | 2390.2 | 1234.33 | 1918.12 | 1700.21 | 1467.17 | 605.87 | 818.01 | 495.17 | 768.29 | 751.93 | 724.39 | 458.22 | 1480.27 | 558.31 | 1258.37 | 980.66
570715000002156135 | 2023-06-27 |  | 8600 | 167 | 135.9 | Siemens Gamesa Renewable Energy A/S | SG6.6 – 170 | 787 - Thisted | LAND | Hjardemål Klit, Hjardemål | 10g | 492926.98 | 6326769.18 | Stamdata | 0 | 0 | 0 | 0 | 0 | 0 | 0 | 0 | 0 | 0 | 0 | 0 | 0 | 0 | 0 | 0 | 0 | 0 | 0 | 0 | 0 | 0 | 0 | 0 | 0 | 0 | 0 | 0 | 0 | 0 | 0 | 0 | 0 | 0 | 0 | 0 | 0 | 0 | 0 | 0 | 0 | 0 | 0 | 0 | 0 | 0 | 0 | 0 | 0 | 0 | 0 | 0 | 0 | 0 | 0 | 0 | 0 | 0 | 0 | 0 | 0 | 0 | 50652 | 1526341 | 1221148 | 1529762 | 996711 | 1466034 | 1657790 | 1257711 | 411375 | 369486 | 1838027 | 1145493 | 1631762 | 1645485 | 1309544 | 1070977 | 1963022 | 2095145 | 2416106 | 1932946
570715000002379244 | 2023-06-30 |  | 3 | 3.8 | 11.3 | Ukendt | DW61-900kW | 430 - Faaborg-Midtfyn | [6 empty] | 0 | 0 | 0 | 0 | 0 | 0 | 0 | 0 | 0 | 0 | 0 | 0 | 0 | 0 | 0 | 0 | 0 | 0 | 0 | 0 | 0 | 0 | 0 | 0 | 0 | 0 | 0 | 0 | 0 | 0 | 0 | 0 | 0 | 0 | 0 | 0 | 0 | 0 | 0 | 0 | 0 | 0 | 0 | 0 | 0 | 0 | 0 | 0 | 0 | 0 | 0 | 0 | 0 | 0 | 0 | 0 | 0 | 0 | 0 | 0 | 0 | 542.637 | 814.614 | 636.585 | 541.894 | 400.294 | 25.09 | 0.815 | 0.161 | 1.11 | 9.067 | 69.923 | 199.547 | 591.61 | 471.14 | 517.994 | 330.683 | 564.693 | 3.366 | 0.565 | 0.068 | 0.131
570715000002348301 | 2023-07-01 |  | 10 | 13 | 18 | Gaia-Wind Ltd | Gaia Wind 133-10 kW | 860 - Hjørring | [6 empty] | 0 | 0 | 0 | 0 | 0 | 0 | 0 | 0 | 0 | 0 | 0 | 0 | 0 | 0 | 0 | 0 | 0 | 0 | 0 | 0 | 0 | 0 | 0 | 0 | 0 | 0 | 0 | 0 | 0 | 0 | 0 | 0 | 0 | 0 | 0 | 0 | 0 | 0 | 0 | 0 | 0 | 0 | 0 | 0 | 0 | 0 | 0 | 0 | 0 | 0 | 0 | 0 | 0 | 0 | 0 | 0 | 0 | 0 | 0 | 0 | 0 | 0 | 0 | 1886.35 | 1539.68 | 1364.66 | 2270.27 | 902.62 | 2171.75 | 1851.04 | 1577.04 | 1459.85 | 1591.58 | 1294.62 | 2122.73 | 1976.83 | 1653.52 | 747.97 | 1496.55 | 1546.67 | 1914.49 | 1700.43
571313134499892184 | 2023-07-04 |  | 15 | 9.9 | 20 | KVA Vind | KVA Vind 10-10 | 580 - Aabenraa | [6 empty] | 0 | 0 | 0 | 0 | 0 | 0 | 0 | 0 | 0 | 0 | 0 | 0 | 0 | 0 | 0 | 0 | 0 | 0 | 0 | 0 | 0 | 0 | 0 | 0 | 0 | 0 | 0 | 0 | 0 | 0 | 0 | 0 | 0 | 0 | 0 | 0 | 0 | 0 | 0 | 0 | 0 | 0 | 0 | 0 | 0 | 0 | 0 | 0 | 0 | 0 | 0 | 0 | 0 | 0 | 0 | 0 | 0 | 0 | 0 | 0 | 0 | 0 | 0 | 0.1 | 0.6 | 0.2 | 0.9 | 0.1 | 0 | 0.1 | 0.1 | 0.2 | 0 | 0.2 | 0 | 195.9 | 1325.1 | 574 | 136.3 | 0.2 | 0 | 1.2
570715000002378384 | 2023-07-11 |  | 10 | 7.1 | 21.5 | THY møllen Aps | TWP-40-10 | 440 - Kerteminde | [6 empty] | 0 | 0 | 0 | 0 | 0 | 0 | 0 | 0 | 0 | 0 | 0 | 0 | 0 | 0 | 0 | 0 | 0 | 0 | 0 | 0 | 0 | 0 | 0 | 0 | 0 | 0 | 0 | 0 | 0 | 0 | 0 | 0 | 0 | 0 | 0 | 0 | 0 | 0 | 0 | 0 | 0 | 0 | 0 | 0 | 0 | 0 | 0 | 0 | 0 | 0 | 1884.724 | 3343.771 | 3173.091 | 1869.497 | 337.847 | 27.207 | 11.711 | 28.134 | 253.945 | 609.113 | 2981.359 | 4098.313 | 4334.82 | 3132.474 | 2571.27 | 2316.403 | 995.597 | 336.136 | 805.751 | 1011.36 | 806.729 | 1279.861 | 2204.844 | 4051.433 | 3147.408 | 3255.24 | 3124.943 | 1653.01 | 710.718 | 146.53 | 177.32 | 175.28
571313134700404465 | 2023-07-13 |  | 4200 | 136 | 112 | Vestas Wind Systems A/S | V136-4.2 MW | 665 - Lemvig | LAND | Rysensten Hgd., Bøvling | 1u | 447727.72 | 6256848.23 | Stamdata | 0 | 0 | 0 | 0 | 0 | 0 | 0 | 0 | 0 | 0 | 0 | 0 | 0 | 0 | 0 | 0 | 0 | 0 | 0 | 0 | 0 | 0 | 0 | 0 | 0 | 0 | 0 | 0 | 0 | 0 | 0 | 0 | 0 | 0 | 0 | 0 | 0 | 0 | 0 | 0 | 0 | 0 | 0 | 0 | 0 | 0 | 0 | 0 | 0 | 0 | 0 | 0 | 0 | 0 | 0 | 0 | 0 | 0 | 0 | 0 | 0 | 0 | 0 | 11185.773 | 70458.937 | 746173.086 | 902796.804 | 549607.043 | 964320.744 | 858514.348 | 1109928.603 | 1530211.099 | 1046071.837 | 843771.642 | 1392788.581 | 1178580.529 | 1440041.476 | 855658.813 | 1110915.406 | 1149863.55 | 1759527.146 | 1483603.488
570715000002347281 | 2023-07-14 |  | 4500 | 163 | 140 | Vestas Wind Systems A/S | Ukendt | 787 - Thisted | LAND | Østerild By, Østerild | 4m | 492926.99 | 6324369.19 | Stamdata | 0 | 0 | 0 | 0 | 0 | 0 | 0 | 0 | 0 | 0 | 0 | 0 | 0 | 0 | 0 | 0 | 0 | 0 | 0 | 0 | 0 | 0 | 0 | 0 | 0 | 0 | 0 | 0 | 0 | 0 | 0 | 0 | 0 | 0 | 0 | 0 | 0 | 0 | 0 | 0 | 0 | 0 | 0 | 0 | 0 | 0 | 0 | 0 | 0 | 0 | 0 | 0 | 0 | 0 | 0 | 0 | 0 | 0 | 0 | 0 | 0 | 0 | 0 | 137160 | 985350 | 1337960 | 2098000 | 1781410 | 2294830 | 1841030 | 1609220 | 1934830 | 1275750 | 1103480 | 1545180 | 1556630 | 1394920 | 815770 | 181890 | 87980 | 1184640 | 2042580
571313174002749383 | 2023-07-28 |  | 15 | 9.9 | 20 | KVA Vind | KVA Vind 10 | 326 - Kalundborg | [6 empty] | 0 | 0 | 0 | 0 | 0 | 0 | 0 | 0 | 0 | 0 | 0 | 0 | 0 | 0 | 0 | 0 | 0 | 0 | 0 | 0 | 0 | 0 | 0 | 0 | 0 | 0 | 0 | 0 | 0 | 0 | 0 | 0 | 0 | 0 | 0 | 0 | 0 | 0 | 0 | 0 | 0 | 0 | 0 | 0 | 0 | 0 | 0 | 0 | 0 | 0 | 0 | 0 | 0 | 0 | 0 | 0 | 0 | 0 | 0 | 0 | 0 | 0 | 0 | 0 | 810.632 | 808.432 | 1327.676 | 773.542 | 1240.5 | 1258.388 | 1386.376 | 1306.25 | 1337.486 | 1414.982 | 1183.725 | 1026.864 | 939.831 | 1010.018 | 1021.182 | 1024.724 | 1453.038 | 1323.373
570715000002415492 | 2023-08-02 |  | 13 | 9.9 | 20 | KVA Vind | KVA Vind 10-10 | 851 - Aalborg | [6 empty] | 0 | 0 | 0 | 0 | 0 | 0 | 0 | 0 | 0 | 0 | 0 | 0 | 0 | 0 | 0 | 0 | 0 | 0 | 0 | 0 | 0 | 0 | 0 | 0 | 0 | 0 | 0 | 0 | 0 | 0 | 0 | 0 | 0 | 0 | 0 | 0 | 0 | 0 | 0 | 0 | 0 | 0 | 0 | 0 | 0 | 0 | 0 | 0 | 0 | 0 | 0 | 0 | 0 | 0 | 0 | 0 | 0 | 0 | 0 | 0 | 0 | 0 | 0 | 0 | 0 | 81.67 | 900.61 | 586.7 | 726.53 | 925.02 | 793.48 | 634.63 | 772.94 | 507.61 | 583.22 | 521.17 | 457.94 | 269.86 | 526.88 | 551.97 | 694.49 | 720.69
570715000002398139 | 2023-09-15 |  | 7200 | 162 | 150 | Vestas Wind Systems A/S | Ukendt | 787 - Thisted | LAND | Østerild By, Østerild | 4b | 492926 | 6324669 | Stamdata | 0 | 0 | 0 | 0 | 0 | 0 | 0 | 0 | 0 | 0 | 0 | 0 | 0 | 0 | 0 | 0 | 0 | 0 | 0 | 0 | 0 | 0 | 0 | 0 | 0 | 0 | 0 | 0 | 0 | 0 | 0 | 0 | 0 | 0 | 0 | 0 | 0 | 0 | 0 | 0 | 0 | 0 | 0 | 0 | 0 | 0 | 0 | 0 | 0 | 0 | 0 | 0 | 0 | 0 | 0 | 0 | 0 | 0 | 0 | 0 | 0 | 0 | 0 | 0 | 0 | 20 | 15140 | 80990 | 2323620 | 2189560 | 1017860 | 2145660 | 2144880 | 984390 | 1889690 | 1623030 | 1280750 | 833460 | 2391790 | 2286010 | 3094860 | 1664780
570715000002410220 | 2023-09-15 |  | 11 | 11 | 18.3 | Ryse Energy Limited | G-11 | 756 - Ikast-Brande | [6 empty] | 0 | 0 | 0 | 0 | 0 | 0 | 0 | 0 | 0 | 0 | 0 | 0 | 0 | 0 | 0 | 0 | 0 | 0 | 0 | 0 | 0 | 0 | 0 | 0 | 0 | 0 | 0 | 0 | 0 | 0 | 0 | 0 | 0 | 0 | 0 | 0 | 0 | 0 | 0 | 0 | 0 | 0 | 0 | 0 | 5100.31 | 6.93 | 43.49 | 609.31 | 847.62 | 1094.93 | 947.61 | 1056.28 | 977.81 | 600.74 | 213.26 | 16.6 | 2.92 | 10.17 | 108.05 | 245.92 | 949.49 | 1318.03 | 1052.27 | 1085.26 | 813.56 | 838.51 | 383.69 | 472.16 | 481.43 | 591.26 | 407.03 | 196.57 | 502.03 | 1047.09 | 394.94 | 362.41 | 487.45 | 299.47 | 327.35 | 103.66 | 227.33 | 67.17
570715000002332621 | 2023-11-10 |  | 8400 | 167 | 109 | Siemens Gamesa Renewable Energy A/S | SG6.6 – 170 | 760 - Ringkøbing-Skjern | HAV | 9999 | 9999 | 434874.684 | 6215676.833 | Stamdata | 0 | 0 | 0 | 0 | 0 | 0 | 0 | 0 | 0 | 0 | 0 | 0 | 0 | 0 | 0 | 0 | 0 | 0 | 0 | 0 | 0 | 0 | 0 | 0 | 0 | 0 | 0 | 0 | 0 | 0 | 0 | 0 | 0 | 0 | 0 | 0 | 0 | 0 | 0 | 0 | 0 | 0 | 0 | 0 | 0 | 0 | 0 | 0 | 0 | 0 | 0 | 0 | 0 | 0 | 0 | 0 | 0 | 0 | 0 | 0 | 0 | 0 | 0 | 0 | 0 | 0 | 0 | 1255285.7143 | 2644450 | 3075250 | 3620750 | 2478400 | 2983000 | 2054300 | 2135150 | 2216900 | 2149400 | 2117150 | 3182050 | 2813850 | 3682550 | 2916750
570715000002332638 | 2023-11-11 |  | 8400 | 167 | 109 | Siemens Gamesa Renewable Energy A/S | SG6.6 – 170 | 760 - Ringkøbing-Skjern | HAV | 9999 | 9999 | 434883.8 | 6216364.7 | Stamdata | 0 | 0 | 0 | 0 | 0 | 0 | 0 | 0 | 0 | 0 | 0 | 0 | 0 | 0 | 0 | 0 | 0 | 0 | 0 | 0 | 0 | 0 | 0 | 0 | 0 | 0 | 0 | 0 | 0 | 0 | 0 | 0 | 0 | 0 | 0 | 0 | 0 | 0 | 0 | 0 | 0 | 0 | 0 | 0 | 0 | 0 | 0 | 0 | 0 | 0 | 0 | 0 | 0 | 0 | 0 | 0 | 0 | 0 | 0 | 0 | 0 | 0 | 0 | 0 | 0 | 0 | 0 | 1255285.7143 | 2644450 | 3075250 | 3620750 | 2478400 | 2983000 | 2054300 | 2135150 | 2216900 | 2149400 | 2117150 | 3182050 | 2813850 | 3682550 | 2916750
570715000002332652 | 2023-11-14 |  | 8400 | 167 | 109 | Siemens Gamesa Renewable Energy A/S | SG6.6 – 170 | 760 - Ringkøbing-Skjern | HAV | 9999 | 9999 | 434892.827 | 6217047.021 | Stamdata | 0 | 0 | 0 | 0 | 0 | 0 | 0 | 0 | 0 | 0 | 0 | 0 | 0 | 0 | 0 | 0 | 0 | 0 | 0 | 0 | 0 | 0 | 0 | 0 | 0 | 0 | 0 | 0 | 0 | 0 | 0 | 0 | 0 | 0 | 0 | 0 | 0 | 0 | 0 | 0 | 0 | 0 | 0 | 0 | 0 | 0 | 0 | 0 | 0 | 0 | 0 | 0 | 0 | 0 | 0 | 0 | 0 | 0 | 0 | 0 | 0 | 0 | 0 | 0 | 0 | 0 | 0 | 1255285.7143 | 2644450 | 3075250 | 3620750 | 2478400 | 2983000 | 2054300 | 2135150 | 2216900 | 2149400 | 2117150 | 3182050 | 2813850 | 3682550 | 2916750
571313134499937540 | 2023-11-15 |  | 10 | 7.1 | 21.5 | THY møllen Aps | TWP-40-10 | 573 - Varde | [6 empty] | 0 | 0 | 0 | 0 | 0 | 0 | 0 | 0 | 0 | 0 | 0 | 0 | 0 | 0 | 0 | 0 | 0 | 0 | 0 | 0 | 0 | 0 | 0 | 0 | 0 | 0 | 0 | 0 | 0 | 0 | 0 | 0 | 0 | 0 | 0 | 0 | 0 | 0 | 0 | 0 | 0 | 0 | 0 | 0 | 0 | 0 | 0 | 0 | 0 | 0 | 0 | 0 | 0 | 0 | 0 | 0 | 0 | 0 | 0 | 0 | 0 | 0 | 0 | 0 | 0 | 0 | 0 | 0 | 819.222 | 1290.143 | 886.977 | 471.456 | 553.284 | 321.297 | 230.439 | 299.208 | 336.064 | 115.911 | 358.327 | 450.29 | 777.962 | 621.342
570715000002332676 | 2023-11-16 |  | 8400 | 167 | 109 | Siemens Gamesa Renewable Energy A/S | SG6.6 – 170 | 760 - Ringkøbing-Skjern | HAV | 9999 | 9999 | 434901.898 | 6217732.115 | Stamdata | 0 | 0 | 0 | 0 | 0 | 0 | 0 | 0 | 0 | 0 | 0 | 0 | 0 | 0 | 0 | 0 | 0 | 0 | 0 | 0 | 0 | 0 | 0 | 0 | 0 | 0 | 0 | 0 | 0 | 0 | 0 | 0 | 0 | 0 | 0 | 0 | 0 | 0 | 0 | 0 | 0 | 0 | 0 | 0 | 0 | 0 | 0 | 0 | 0 | 0 | 0 | 0 | 0 | 0 | 0 | 0 | 0 | 0 | 0 | 0 | 0 | 0 | 0 | 0 | 0 | 0 | 0 | 1255285.7143 | 2644450 | 3075250 | 3620750 | 2478400 | 2983000 | 2054300 | 2135150 | 2216900 | 2149400 | 2117150 | 3182050 | 2813850 | 3682550 | 2916750
570715000002332683 | 2023-11-21 |  | 8400 | 167 | 109 | Siemens Gamesa Renewable Energy A/S | SG6.6 – 170 | 760 - Ringkøbing-Skjern | HAV | 9999 | 9999 | 434910.91 | 6218422.32 | Stamdata | 0 | 0 | 0 | 0 | 0 | 0 | 0 | 0 | 0 | 0 | 0 | 0 | 0 | 0 | 0 | 0 | 0 | 0 | 0 | 0 | 0 | 0 | 0 | 0 | 0 | 0 | 0 | 0 | 0 | 0 | 0 | 0 | 0 | 0 | 0 | 0 | 0 | 0 | 0 | 0 | 0 | 0 | 0 | 0 | 0 | 0 | 0 | 0 | 0 | 0 | 0 | 0 | 0 | 0 | 0 | 0 | 0 | 0 | 0 | 0 | 0 | 0 | 0 | 0 | 0 | 0 | 0 | 1255285.7143 | 2644450 | 3075250 | 3620750 | 2478400 | 2983000 | 2054300 | 2135150 | 2216900 | 2149400 | 2117150 | 3182050 | 2813850 | 3682550 | 2916750
571313191191461971 | 2023-11-23 |  | 11 | 13 | 18 | Ryse Energy Limited | G-11 | 400 - Bornholm | LAND | Klemensker | 62g | 484988 | 6114994 | Stamdata | 0 | 0 | 0 | 0 | 0 | 0 | 0 | 0 | 0 | 0 | 0 | 0 | 0 | 0 | 0 | 0 | 0 | 0 | 0 | 0 | 0 | 0 | 0 | 0 | 0 | 0 | 0 | 0 | 0 | 0 | 0 | 0 | 0 | 0 | 0 | 0 | 0 | 0 | 0 | 0 | 0 | 0 | 0 | 0 | 0 | 0 | 0 | 0 | 0 | 0 | 0 | 0 | 0 | 0 | 0 | 0 | 0 | 0 | 0 | 0 | 0 | 0 | 0 | 0 | 0 | 0 | 0 | 5.08 | 1039.9 | 901.92 | 893.81 | 579.65 | 946.23 | 1016.16 | 1164.62 | 1630.66 | 1380.9 | 811.24 | 653.35 | 673.05 | 812.76 | 687.56
570715000002332690 | 2023-11-24 |  | 8400 | 167 | 109 | Siemens Gamesa Renewable Energy A/S | SG6.6 – 170 | 760 - Ringkøbing-Skjern | HAV | 9999 | 9999 | 434918.84 | 6219106.27 | Stamdata | 0 | 0 | 0 | 0 | 0 | 0 | 0 | 0 | 0 | 0 | 0 | 0 | 0 | 0 | 0 | 0 | 0 | 0 | 0 | 0 | 0 | 0 | 0 | 0 | 0 | 0 | 0 | 0 | 0 | 0 | 0 | 0 | 0 | 0 | 0 | 0 | 0 | 0 | 0 | 0 | 0 | 0 | 0 | 0 | 0 | 0 | 0 | 0 | 0 | 0 | 0 | 0 | 0 | 0 | 0 | 0 | 0 | 0 | 0 | 0 | 0 | 0 | 0 | 0 | 0 | 0 | 0 | 1255285.7143 | 2644450 | 3075250 | 3620750 | 2478400 | 2983000 | 2054300 | 2135150 | 2216900 | 2149400 | 2117150 | 3182050 | 2813850 | 3682550 | 2916750
570715000002332706 | 2023-11-26 |  | 8400 | 167 | 109 | Siemens Gamesa Renewable Energy A/S | SG6.6 – 170 | 760 - Ringkøbing-Skjern | HAV | 9999 | 9999 | 434929.61 | 6219787.59 | Stamdata | 0 | 0 | 0 | 0 | 0 | 0 | 0 | 0 | 0 | 0 | 0 | 0 | 0 | 0 | 0 | 0 | 0 | 0 | 0 | 0 | 0 | 0 | 0 | 0 | 0 | 0 | 0 | 0 | 0 | 0 | 0 | 0 | 0 | 0 | 0 | 0 | 0 | 0 | 0 | 0 | 0 | 0 | 0 | 0 | 0 | 0 | 0 | 0 | 0 | 0 | 0 | 0 | 0 | 0 | 0 | 0 | 0 | 0 | 0 | 0 | 0 | 0 | 0 | 0 | 0 | 0 | 0 | 1255285.7143 | 2644450 | 3075250 | 3620750 | 2478400 | 2983000 | 2054300 | 2135150 | 2216900 | 2149400 | 2117150 | 3182050 | 2813850 | 3682550 | 2916750
570715000002449220 | 2023-12-04 |  | 15 | 13 | 18 | HSWind Aps | Viking 25 | 860 - Hjørring | [6 empty] | 0 | 0 | 0 | 0 | 0 | 0 | 0 | 0 | 0 | 0 | 0 | 0 | 0 | 0 | 0 | 0 | 0 | 0 | 0 | 0 | 0 | 0 | 0 | 0 | 0 | 0 | 0 | 0 | 0 | 0 | 0 | 0 | 0 | 0 | 0 | 0 | 0 | 0 | 0 | 0 | 0 | 0 | 0 | 0 | 0 | 0 | 0 | 0 | 0 | 0 | 0 | 0 | 0 | 0 | 0 | 0 | 0 | 0 | 0 | 0 | 0 | 0 | 0 | 0 | 0 | 0 | 0 | 0 | 0 | 0 | 1443.42 | 2097.63 | 2535.72 | 1587.74 | 2146.76 | 1022.82 | 2086.9 | 1252.97 | 1377.23 | 1644.11 | 2468.24 | 540.77
570715000002332713 | 2023-12-06 |  | 8400 | 167 | 109 | Siemens Gamesa Renewable Energy A/S | SG6.6 – 170 | 760 - Ringkøbing-Skjern | HAV | 9999 | 9999 | 434938.184 | 6220472.493 | Stamdata | 0 | 0 | 0 | 0 | 0 | 0 | 0 | 0 | 0 | 0 | 0 | 0 | 0 | 0 | 0 | 0 | 0 | 0 | 0 | 0 | 0 | 0 | 0 | 0 | 0 | 0 | 0 | 0 | 0 | 0 | 0 | 0 | 0 | 0 | 0 | 0 | 0 | 0 | 0 | 0 | 0 | 0 | 0 | 0 | 0 | 0 | 0 | 0 | 0 | 0 | 0 | 0 | 0 | 0 | 0 | 0 | 0 | 0 | 0 | 0 | 0 | 0 | 0 | 0 | 0 | 0 | 0 | 0 | 2644450 | 3075250 | 3620750 | 2478400 | 2983000 | 2054300 | 2135150 | 2216900 | 2149400 | 2117150 | 3182050 | 2813850 | 3682550 | 2916750
570715000002332720 | 2023-12-09 |  | 8400 | 167 | 109 | Siemens Gamesa Renewable Energy A/S | SG6.6 – 170 | 760 - Ringkøbing-Skjern | HAV | 9999 | 9999 | 434947.255 | 6221157.587 | Stamdata | 0 | 0 | 0 | 0 | 0 | 0 | 0 | 0 | 0 | 0 | 0 | 0 | 0 | 0 | 0 | 0 | 0 | 0 | 0 | 0 | 0 | 0 | 0 | 0 | 0 | 0 | 0 | 0 | 0 | 0 | 0 | 0 | 0 | 0 | 0 | 0 | 0 | 0 | 0 | 0 | 0 | 0 | 0 | 0 | 0 | 0 | 0 | 0 | 0 | 0 | 0 | 0 | 0 | 0 | 0 | 0 | 0 | 0 | 0 | 0 | 0 | 0 | 0 | 0 | 0 | 0 | 0 | 0 | 2644450 | 3075250 | 3620750 | 2478400 | 2983000 | 2054300 | 2135150 | 2216900 | 2149400 | 2117150 | 3182050 | 2813850 | 3682550 | 2916750
570715000002332737 | 2023-12-11 |  | 8400 | 167 | 109 | Siemens Gamesa Renewable Energy A/S | SG6.6 – 170 | 760 - Ringkøbing-Skjern | HAV | 9999 | 9999 | 434956.327 | 6221842.681 | Stamdata | 0 | 0 | 0 | 0 | 0 | 0 | 0 | 0 | 0 | 0 | 0 | 0 | 0 | 0 | 0 | 0 | 0 | 0 | 0 | 0 | 0 | 0 | 0 | 0 | 0 | 0 | 0 | 0 | 0 | 0 | 0 | 0 | 0 | 0 | 0 | 0 | 0 | 0 | 0 | 0 | 0 | 0 | 0 | 0 | 0 | 0 | 0 | 0 | 0 | 0 | 0 | 0 | 0 | 0 | 0 | 0 | 0 | 0 | 0 | 0 | 0 | 0 | 0 | 0 | 0 | 0 | 0 | 0 | 2644450 | 3075250 | 3620750 | 2478400 | 2983000 | 2054300 | 2135150 | 2216900 | 2149400 | 2117150 | 3182050 | 2813850 | 3682550 | 2916750
570715000002338425 | 2023-12-13 |  | 8400 | 167 | 109 | Siemens Gamesa Renewable Energy A/S | SG6.6 – 170 | 760 - Ringkøbing-Skjern | HAV | 9999 | 9999 | 434865.613 | 6214991.738 | Stamdata | 0 | 0 | 0 | 0 | 0 | 0 | 0 | 0 | 0 | 0 | 0 | 0 | 0 | 0 | 0 | 0 | 0 | 0 | 0 | 0 | 0 | 0 | 0 | 0 | 0 | 0 | 0 | 0 | 0 | 0 | 0 | 0 | 0 | 0 | 0 | 0 | 0 | 0 | 0 | 0 | 0 | 0 | 0 | 0 | 0 | 0 | 0 | 0 | 0 | 0 | 0 | 0 | 0 | 0 | 0 | 0 | 0 | 0 | 0 | 0 | 0 | 0 | 0 | 0 | 0 | 0 | 0 | 0 | 2644450 | 3075250 | 3620750 | 2478400 | 2983000 | 2054300 | 2135150 | 2216900 | 2149400 | 2117150 | 3182050 | 2813850 | 3682550 | 2916750
570715000002338432 | 2023-12-14 |  | 8400 | 167 | 109 | Siemens Gamesa Renewable Energy A/S | SG6.6 – 170 | 760 - Ringkøbing-Skjern | HAV | 9999 | 9999 | 434856.541 | 6214306.644 | Stamdata | 0 | 0 | 0 | 0 | 0 | 0 | 0 | 0 | 0 | 0 | 0 | 0 | 0 | 0 | 0 | 0 | 0 | 0 | 0 | 0 | 0 | 0 | 0 | 0 | 0 | 0 | 0 | 0 | 0 | 0 | 0 | 0 | 0 | 0 | 0 | 0 | 0 | 0 | 0 | 0 | 0 | 0 | 0 | 0 | 0 | 0 | 0 | 0 | 0 | 0 | 0 | 0 | 0 | 0 | 0 | 0 | 0 | 0 | 0 | 0 | 0 | 0 | 0 | 0 | 0 | 0 | 0 | 0 | 2644450 | 3075250 | 3620750 | 2478400 | 2983000 | 2054300 | 2135150 | 2216900 | 2149400 | 2117150 | 3182050 | 2813850 | 3682550 | 2916750
570715000002338449 | 2023-12-16 |  | 8400 | 167 | 109 | Siemens Gamesa Renewable Energy A/S | SG6.6 – 170 | 760 - Ringkøbing-Skjern | HAV | 9999 | 9999 | 434847.48 | 6213619.86 | Stamdata | 0 | 0 | 0 | 0 | 0 | 0 | 0 | 0 | 0 | 0 | 0 | 0 | 0 | 0 | 0 | 0 | 0 | 0 | 0 | 0 | 0 | 0 | 0 | 0 | 0 | 0 | 0 | 0 | 0 | 0 | 0 | 0 | 0 | 0 | 0 | 0 | 0 | 0 | 0 | 0 | 0 | 0 | 0 | 0 | 0 | 0 | 0 | 0 | 0 | 0 | 0 | 0 | 0 | 0 | 0 | 0 | 0 | 0 | 0 | 0 | 0 | 0 | 0 | 0 | 0 | 0 | 0 | 0 | 2644450 | 3075250 | 3620750 | 2478400 | 2983000 | 2054300 | 2135150 | 2216900 | 2149400 | 2117150 | 3182050 | 2813850 | 3682550 | 2916750
570715000002338456 | 2023-12-17 |  | 8400 | 167 | 109 | Siemens Gamesa Renewable Energy A/S | SG6.6 – 170 | 657 - Herning | HAV | 9999 | 9999 | 434838.399 | 6212936.455 | Stamdata | 0 | 0 | 0 | 0 | 0 | 0 | 0 | 0 | 0 | 0 | 0 | 0 | 0 | 0 | 0 | 0 | 0 | 0 | 0 | 0 | 0 | 0 | 0 | 0 | 0 | 0 | 0 | 0 | 0 | 0 | 0 | 0 | 0 | 0 | 0 | 0 | 0 | 0 | 0 | 0 | 0 | 0 | 0 | 0 | 0 | 0 | 0 | 0 | 0 | 0 | 0 | 0 | 0 | 0 | 0 | 0 | 0 | 0 | 0 | 0 | 0 | 0 | 0 | 0 | 0 | 0 | 0 | 0 | 2644450 | 3075250 | 3620750 | 2478400 | 2983000 | 2054300 | 2135150 | 2216900 | 2149400 | 2117150 | 3182050 | 2813850 | 3682550 | 2916750
570715000002338463 | 2023-12-19 |  | 8400 | 167 | 109 | Siemens Gamesa Renewable Energy A/S | SG6.6 – 170 | 760 - Ringkøbing-Skjern | HAV | 9999 | 9999 | 434829.327 | 6212251.361 | Stamdata | 0 | 0 | 0 | 0 | 0 | 0 | 0 | 0 | 0 | 0 | 0 | 0 | 0 | 0 | 0 | 0 | 0 | 0 | 0 | 0 | 0 | 0 | 0 | 0 | 0 | 0 | 0 | 0 | 0 | 0 | 0 | 0 | 0 | 0 | 0 | 0 | 0 | 0 | 0 | 0 | 0 | 0 | 0 | 0 | 0 | 0 | 0 | 0 | 0 | 0 | 0 | 0 | 0 | 0 | 0 | 0 | 0 | 0 | 0 | 0 | 0 | 0 | 0 | 0 | 0 | 0 | 0 | 0 | 2644450 | 3075250 | 3620750 | 2478400 | 2983000 | 2054300 | 2135150 | 2216900 | 2149400 | 2117150 | 3182050 | 2813850 | 3682550 | 2916750
570715000002338470 | 2023-12-20 |  | 8400 | 167 | 109 | Siemens Gamesa Renewable Energy A/S | SG6.6 – 170 | 760 - Ringkøbing-Skjern | HAV | 9999 | 9999 | 434820.256 | 6211566.267 | Stamdata | 0 | 0 | 0 | 0 | 0 | 0 | 0 | 0 | 0 | 0 | 0 | 0 | 0 | 0 | 0 | 0 | 0 | 0 | 0 | 0 | 0 | 0 | 0 | 0 | 0 | 0 | 0 | 0 | 0 | 0 | 0 | 0 | 0 | 0 | 0 | 0 | 0 | 0 | 0 | 0 | 0 | 0 | 0 | 0 | 0 | 0 | 0 | 0 | 0 | 0 | 0 | 0 | 0 | 0 | 0 | 0 | 0 | 0 | 0 | 0 | 0 | 0 | 0 | 0 | 0 | 0 | 0 | 0 | 2644450 | 3075250 | 3620750 | 2478400 | 2983000 | 2054300 | 2135150 | 2216900 | 2149400 | 2117150 | 3182050 | 2813850 | 3682550 | 2916750
570715000002338487 | 2023-12-22 |  | 8400 | 167 | 109 | Siemens Gamesa Renewable Energy A/S | SG6.6 – 170 | 760 - Ringkøbing-Skjern | HAV | 9999 | 9999 | 434811.184 | 6210881.172 | Stamdata | 0 | 0 | 0 | 0 | 0 | 0 | 0 | 0 | 0 | 0 | 0 | 0 | 0 | 0 | 0 | 0 | 0 | 0 | 0 | 0 | 0 | 0 | 0 | 0 | 0 | 0 | 0 | 0 | 0 | 0 | 0 | 0 | 0 | 0 | 0 | 0 | 0 | 0 | 0 | 0 | 0 | 0 | 0 | 0 | 0 | 0 | 0 | 0 | 0 | 0 | 0 | 0 | 0 | 0 | 0 | 0 | 0 | 0 | 0 | 0 | 0 | 0 | 0 | 0 | 0 | 0 | 0 | 0 | 2644450 | 3075250 | 3620750 | 2478400 | 2983000 | 2054300 | 2135150 | 2216900 | 2149400 | 2117150 | 3182050 | 2813850 | 3682550 | 2916750
570715000002338517 | 2023-12-23 |  | 8400 | 167 | 109 | Siemens Gamesa Renewable Energy A/S | SG6.6 – 170 | 760 - Ringkøbing-Skjern | HAV | 9999 | 9999 | 434802.113 | 6210196.078 | Stamdata | 0 | 0 | 0 | 0 | 0 | 0 | 0 | 0 | 0 | 0 | 0 | 0 | 0 | 0 | 0 | 0 | 0 | 0 | 0 | 0 | 0 | 0 | 0 | 0 | 0 | 0 | 0 | 0 | 0 | 0 | 0 | 0 | 0 | 0 | 0 | 0 | 0 | 0 | 0 | 0 | 0 | 0 | 0 | 0 | 0 | 0 | 0 | 0 | 0 | 0 | 0 | 0 | 0 | 0 | 0 | 0 | 0 | 0 | 0 | 0 | 0 | 0 | 0 | 0 | 0 | 0 | 0 | 0 | 2644450 | 3075250 | 3620750 | 2478400 | 2983000 | 2054300 | 2135150 | 2216900 | 2149400 | 2117150 | 3182050 | 2813850 | 3682550 | 2916750
570715000002338524 | 2023-12-25 |  | 8400 | 167 | 109 | Siemens Gamesa Renewable Energy A/S | SG6.6 – 170 | 760 - Ringkøbing-Skjern | HAV | 9999 | 9999 | 434793.02 | 6209512.94 | Stamdata | 0 | 0 | 0 | 0 | 0 | 0 | 0 | 0 | 0 | 0 | 0 | 0 | 0 | 0 | 0 | 0 | 0 | 0 | 0 | 0 | 0 | 0 | 0 | 0 | 0 | 0 | 0 | 0 | 0 | 0 | 0 | 0 | 0 | 0 | 0 | 0 | 0 | 0 | 0 | 0 | 0 | 0 | 0 | 0 | 0 | 0 | 0 | 0 | 0 | 0 | 0 | 0 | 0 | 0 | 0 | 0 | 0 | 0 | 0 | 0 | 0 | 0 | 0 | 0 | 0 | 0 | 0 | 0 | 2644450 | 3075250 | 3620750 | 2478400 | 2983000 | 2054300 | 2135150 | 2216900 | 2149400 | 2117150 | 3182050 | 2813850 | 3682550 | 2916750
570715000002338531 | 2023-12-26 |  | 8400 | 167 | 109 | Siemens Gamesa Renewable Energy A/S | SG6.6 – 170 | 760 - Ringkøbing-Skjern | HAV | 9999 | 9999 | 434784.27 | 6208824.18 | Stamdata | 0 | 0 | 0 | 0 | 0 | 0 | 0 | 0 | 0 | 0 | 0 | 0 | 0 | 0 | 0 | 0 | 0 | 0 | 0 | 0 | 0 | 0 | 0 | 0 | 0 | 0 | 0 | 0 | 0 | 0 | 0 | 0 | 0 | 0 | 0 | 0 | 0 | 0 | 0 | 0 | 0 | 0 | 0 | 0 | 0 | 0 | 0 | 0 | 0 | 0 | 0 | 0 | 0 | 0 | 0 | 0 | 0 | 0 | 0 | 0 | 0 | 0 | 0 | 0 | 0 | 0 | 0 | 0 | 2644450 | 3075250 | 3620750 | 2478400 | 2983000 | 2054300 | 2135150 | 2216900 | 2149400 | 2117150 | 3182050 | 2813850 | 3682550 | 2916750
570715000002366275 | 2024-02-05 |  | 3600 | 126 | 87 | Vestas Wind Systems A/S | V126-3.6 MW | 849 - Jammerbugt | LAND | Nr. Økse Sø, Brovst | 1kn | 532388 | 6332436 | Stamdata | 0 | 0 | 0 | 0 | 0 | 0 | 0 | 0 | 0 | 0 | 0 | 0 | 0 | 0 | 0 | 0 | 0 | 0 | 0 | 0 | 0 | 0 | 0 | 0 | 0 | 0 | 0 | 0 | 0 | 0 | 0 | 0 | 0 | 0 | 0 | 0 | 0 | 0 | 0 | 0 | 0 | 0 | 0 | 0 | 0 | 0 | 0 | 0 | 0 | 0 | 0 | 0 | 0 | 0 | 0 | 0 | 0 | 0 | 0 | 0 | 0 | 0 | 0 | 0 | 0 | 0 | 0 | 0 | 0 | 0 | 352014.258 | 896233.8945 | 955955.1009 | 672454.0582 | 832493.2409 | 832814.6691 | 699545.8618 | 599047.44 | 953575.0918 | 941373.5291 | 1249863.8109 | 1122087.5136
570715000002366367 | 2024-02-05 |  | 3600 | 126 | 87 | Vestas Wind Systems A/S | V126-3.6 MW | 849 - Jammerbugt | LAND | Nr. Økse Sø, Brovst | 1ko | 533020 | 6332584 | Stamdata | 0 | 0 | 0 | 0 | 0 | 0 | 0 | 0 | 0 | 0 | 0 | 0 | 0 | 0 | 0 | 0 | 0 | 0 | 0 | 0 | 0 | 0 | 0 | 0 | 0 | 0 | 0 | 0 | 0 | 0 | 0 | 0 | 0 | 0 | 0 | 0 | 0 | 0 | 0 | 0 | 0 | 0 | 0 | 0 | 0 | 0 | 0 | 0 | 0 | 0 | 0 | 0 | 0 | 0 | 0 | 0 | 0 | 0 | 0 | 0 | 0 | 0 | 0 | 0 | 0 | 0 | 0 | 0 | 0 | 0 | 352014.258 | 896233.8945 | 955955.1009 | 672454.0582 | 832493.2409 | 832814.6691 | 699545.8618 | 599047.44 | 953575.0918 | 941373.5291 | 1249863.8109 | 1122087.5136
570715000002471108 | 2024-02-06 |  | 15 | 9 | 20 | KVA Vind | KVA Vind 10-15 | 400 - Bornholm | [6 empty] | 0 | 0 | 0 | 0 | 0 | 0 | 0 | 0 | 0 | 0 | 0 | 0 | 0 | 0 | 0 | 0 | 0 | 0 | 0 | 0 | 0 | 0 | 0 | 0 | 0 | 0 | 0 | 0 | 0 | 0 | 0 | 0 | 0 | 0 | 0 | 0 | 0 | 0 | 0 | 0 | 0 | 0 | 0 | 0 | 616.65 | 7.26 | 11.22 | 26.78 | 67.36 | 71.72 | 62.04 | 71.45 | 72.86 | 59.23 | 28.87 | 2.57 | 0.74 | 1.13 | 9.6 | 19.98 | 48.59 | 58.63 | 101.31 | 117.22 | 67.74 | 92.65 | 28.7 | 1.82 | 0.32 | 1.95 | 41.68 | 32.52 | 137.96 | 197.45 | 241.13 | 1656.51 | 3579.11 | 1983.72 | 1553.41 | 393.81 | 312.28 | 110.43
570715000002366350 | 2024-02-10 |  | 3600 | 126 | 87 | Vestas Wind Systems A/S | V126-3.6 MW | 849 - Jammerbugt | LAND | Bratskov Hgd., Brovst | 35aø | 532323 | 6331476 | Stamdata | 0 | 0 | 0 | 0 | 0 | 0 | 0 | 0 | 0 | 0 | 0 | 0 | 0 | 0 | 0 | 0 | 0 | 0 | 0 | 0 | 0 | 0 | 0 | 0 | 0 | 0 | 0 | 0 | 0 | 0 | 0 | 0 | 0 | 0 | 0 | 0 | 0 | 0 | 0 | 0 | 0 | 0 | 0 | 0 | 0 | 0 | 0 | 0 | 0 | 0 | 0 | 0 | 0 | 0 | 0 | 0 | 0 | 0 | 0 | 0 | 0 | 0 | 0 | 0 | 0 | 0 | 0 | 0 | 0 | 0 | 352014.258 | 896233.8945 | 955955.1009 | 672454.0582 | 832493.2409 | 832814.6691 | 699545.8618 | 599047.44 | 953575.0918 | 941373.5291 | 1249863.8109 | 1122087.5136
570715000002366381 | 2024-02-13 |  | 3600 | 126 | 87 | Vestas Wind Systems A/S | V126-3.6 MW | 849 - Jammerbugt | LAND | Nr. Økse Sø, Brovst | 1kp | 532988 | 6332104 | Stamdata | 0 | 0 | 0 | 0 | 0 | 0 | 0 | 0 | 0 | 0 | 0 | 0 | 0 | 0 | 0 | 0 | 0 | 0 | 0 | 0 | 0 | 0 | 0 | 0 | 0 | 0 | 0 | 0 | 0 | 0 | 0 | 0 | 0 | 0 | 0 | 0 | 0 | 0 | 0 | 0 | 0 | 0 | 0 | 0 | 0 | 0 | 0 | 0 | 0 | 0 | 0 | 0 | 0 | 0 | 0 | 0 | 0 | 0 | 0 | 0 | 0 | 0 | 0 | 0 | 0 | 0 | 0 | 0 | 0 | 0 | 352014.258 | 896233.8945 | 955955.1009 | 672454.0582 | 832493.2409 | 832814.6691 | 699545.8618 | 599047.44 | 953575.0918 | 941373.5291 | 1249863.8109 | 1122087.5136
570715000002366398 | 2024-02-13 |  | 3600 | 126 | 87 | Vestas Wind Systems A/S | V126-3.6 MW | 849 - Jammerbugt | LAND | Nr. Økse Sø, Brovst | 1kq | 532956 | 6331624 | Stamdata | 0 | 0 | 0 | 0 | 0 | 0 | 0 | 0 | 0 | 0 | 0 | 0 | 0 | 0 | 0 | 0 | 0 | 0 | 0 | 0 | 0 | 0 | 0 | 0 | 0 | 0 | 0 | 0 | 0 | 0 | 0 | 0 | 0 | 0 | 0 | 0 | 0 | 0 | 0 | 0 | 0 | 0 | 0 | 0 | 0 | 0 | 0 | 0 | 0 | 0 | 0 | 0 | 0 | 0 | 0 | 0 | 0 | 0 | 0 | 0 | 0 | 0 | 0 | 0 | 0 | 0 | 0 | 0 | 0 | 0 | 352014.258 | 896233.8945 | 955955.1009 | 672454.0582 | 832493.2409 | 832814.6691 | 699545.8618 | 599047.44 | 953575.0918 | 941373.5291 | 1249863.8109 | 1122087.5136
570715000002366411 | 2024-02-13 |  | 3600 | 126 | 87 | Vestas Wind Systems A/S | V126-3.6 MW | 849 - Jammerbugt | LAND | Nr. Økse Sø, Brovst | 1kr | 532924 | 6331144 | Stamdata | 0 | 0 | 0 | 0 | 0 | 0 | 0 | 0 | 0 | 0 | 0 | 0 | 0 | 0 | 0 | 0 | 0 | 0 | 0 | 0 | 0 | 0 | 0 | 0 | 0 | 0 | 0 | 0 | 0 | 0 | 0 | 0 | 0 | 0 | 0 | 0 | 0 | 0 | 0 | 0 | 0 | 0 | 0 | 0 | 0 | 0 | 0 | 0 | 0 | 0 | 0 | 0 | 0 | 0 | 0 | 0 | 0 | 0 | 0 | 0 | 0 | 0 | 0 | 0 | 0 | 0 | 0 | 0 | 0 | 0 | 352014.258 | 896233.8945 | 955955.1009 | 672454.0582 | 832493.2409 | 832814.6691 | 699545.8618 | 599047.44 | 953575.0918 | 941373.5291 | 1249863.8109 | 1122087.5136
570715000002366442 | 2024-02-13 |  | 3600 | 126 | 87 | Vestas Wind Systems A/S | V126-3.6 MW | 849 - Jammerbugt | LAND | Nr. Økse Sø, Brovst | 1kt | 533588 | 6331773 | Stamdata | 0 | 0 | 0 | 0 | 0 | 0 | 0 | 0 | 0 | 0 | 0 | 0 | 0 | 0 | 0 | 0 | 0 | 0 | 0 | 0 | 0 | 0 | 0 | 0 | 0 | 0 | 0 | 0 | 0 | 0 | 0 | 0 | 0 | 0 | 0 | 0 | 0 | 0 | 0 | 0 | 0 | 0 | 0 | 0 | 0 | 0 | 0 | 0 | 0 | 0 | 0 | 0 | 0 | 0 | 0 | 0 | 0 | 0 | 0 | 0 | 0 | 0 | 0 | 0 | 0 | 0 | 0 | 0 | 0 | 0 | 352014.258 | 896233.8945 | 955955.1009 | 672454.0582 | 832493.2409 | 832814.6691 | 699545.8618 | 599047.44 | 953575.0918 | 941373.5291 | 1249863.8109 | 1122087.5136
570715000002366473 | 2024-02-13 |  | 3600 | 126 | 87 | Vestas Wind Systems A/S | V126-3.6 MW | 849 - Jammerbugt | LAND | Nr. Økse Sø, Brovst | 1ku | 533556 | 6331293 | Stamdata | 0 | 0 | 0 | 0 | 0 | 0 | 0 | 0 | 0 | 0 | 0 | 0 | 0 | 0 | 0 | 0 | 0 | 0 | 0 | 0 | 0 | 0 | 0 | 0 | 0 | 0 | 0 | 0 | 0 | 0 | 0 | 0 | 0 | 0 | 0 | 0 | 0 | 0 | 0 | 0 | 0 | 0 | 0 | 0 | 0 | 0 | 0 | 0 | 0 | 0 | 0 | 0 | 0 | 0 | 0 | 0 | 0 | 0 | 0 | 0 | 0 | 0 | 0 | 0 | 0 | 0 | 0 | 0 | 0 | 0 | 352014.258 | 896233.8945 | 955955.1009 | 672454.0582 | 832493.2409 | 832814.6691 | 699545.8618 | 599047.44 | 953575.0918 | 941373.5291 | 1249863.8109 | 1122087.5136
570715000002366503 | 2024-02-13 |  | 3600 | 126 | 87 | Vestas Wind Systems A/S | V126-3.6 MW | 849 - Jammerbugt | LAND | Nr. Økse Sø, Brovst | 1kv | 534220 | 6331921 | Stamdata | 0 | 0 | 0 | 0 | 0 | 0 | 0 | 0 | 0 | 0 | 0 | 0 | 0 | 0 | 0 | 0 | 0 | 0 | 0 | 0 | 0 | 0 | 0 | 0 | 0 | 0 | 0 | 0 | 0 | 0 | 0 | 0 | 0 | 0 | 0 | 0 | 0 | 0 | 0 | 0 | 0 | 0 | 0 | 0 | 0 | 0 | 0 | 0 | 0 | 0 | 0 | 0 | 0 | 0 | 0 | 0 | 0 | 0 | 0 | 0 | 0 | 0 | 0 | 0 | 0 | 0 | 0 | 0 | 0 | 0 | 352014.258 | 896233.8945 | 955955.1009 | 672454.0582 | 832493.2409 | 832814.6691 | 699545.8618 | 599047.44 | 953575.0918 | 941373.5291 | 1249863.8109 | 1122087.5136
570715000002366510 | 2024-02-13 |  | 3600 | 126 | 87 | Vestas Wind Systems A/S | V126-3.6 MW | 849 - Jammerbugt | LAND | Nr. Økse By, Brovst | 1ac | 534188 | 6331441 | Stamdata | 0 | 0 | 0 | 0 | 0 | 0 | 0 | 0 | 0 | 0 | 0 | 0 | 0 | 0 | 0 | 0 | 0 | 0 | 0 | 0 | 0 | 0 | 0 | 0 | 0 | 0 | 0 | 0 | 0 | 0 | 0 | 0 | 0 | 0 | 0 | 0 | 0 | 0 | 0 | 0 | 0 | 0 | 0 | 0 | 0 | 0 | 0 | 0 | 0 | 0 | 0 | 0 | 0 | 0 | 0 | 0 | 0 | 0 | 0 | 0 | 0 | 0 | 0 | 0 | 0 | 0 | 0 | 0 | 0 | 0 | 352014.258 | 896233.8945 | 955955.1009 | 672454.0582 | 832493.2409 | 832814.6691 | 699545.8618 | 599047.44 | 953575.0918 | 941373.5291 | 1249863.8109 | 1122087.5136
571313134719404654 | 2024-02-18 |  | 8400 | 167 | 109 | Siemens Gamesa Renewable Energy A/S | SG6.6 – 170 | 665 - Lemvig | HAV | 9999 | 9999 | 440130.63 | 6266810.95 | Stamdata | 0 | 0 | 0 | 0 | 0 | 0 | 0 | 0 | 0 | 0 | 0 | 0 | 0 | 0 | 0 | 0 | 0 | 0 | 0 | 0 | 0 | 0 | 0 | 0 | 0 | 0 | 0 | 0 | 0 | 0 | 0 | 0 | 0 | 0 | 0 | 0 | 0 | 0 | 0 | 0 | 0 | 0 | 0 | 0 | 0 | 0 | 0 | 0 | 0 | 0 | 0 | 0 | 0 | 0 | 0 | 0 | 0 | 0 | 0 | 0 | 0 | 0 | 0 | 0 | 0 | 0 | 0 | 0 | 0 | 0 | 359916.6667 | 3046142.8571 | 3295952.381 | 1793523.8095 | 2429482.0952 | 2394239.6667 | 2420233.6667 | 2314161.381 | 3152509.9048 | 3142218.4286 | 4149556.7619 | 2773488.2857
571313134720404650 | 2024-02-18 |  | 8400 | 167 | 109 | Siemens Gamesa Renewable Energy A/S | SG6.6 – 170 | 665 - Lemvig | HAV | 9999 | 9999 | 440125.741 | 6266100.475 | Stamdata | 0 | 0 | 0 | 0 | 0 | 0 | 0 | 0 | 0 | 0 | 0 | 0 | 0 | 0 | 0 | 0 | 0 | 0 | 0 | 0 | 0 | 0 | 0 | 0 | 0 | 0 | 0 | 0 | 0 | 0 | 0 | 0 | 0 | 0 | 0 | 0 | 0 | 0 | 0 | 0 | 0 | 0 | 0 | 0 | 0 | 0 | 0 | 0 | 0 | 0 | 0 | 0 | 0 | 0 | 0 | 0 | 0 | 0 | 0 | 0 | 0 | 0 | 0 | 0 | 0 | 0 | 0 | 0 | 0 | 0 | 359916.6667 | 3046142.8571 | 3295952.381 | 1793523.8095 | 2429482.0952 | 2394239.6667 | 2420233.6667 | 2314161.381 | 3152509.9048 | 3142218.4286 | 4149556.7619 | 2773488.2857
571313134721404659 | 2024-02-18 |  | 8400 | 167 | 109 | Siemens Gamesa Renewable Energy A/S | SG6.6 – 170 | 665 - Lemvig | HAV | 9999 | 9999 | 440120.852 | 6265390 | Stamdata | 0 | 0 | 0 | 0 | 0 | 0 | 0 | 0 | 0 | 0 | 0 | 0 | 0 | 0 | 0 | 0 | 0 | 0 | 0 | 0 | 0 | 0 | 0 | 0 | 0 | 0 | 0 | 0 | 0 | 0 | 0 | 0 | 0 | 0 | 0 | 0 | 0 | 0 | 0 | 0 | 0 | 0 | 0 | 0 | 0 | 0 | 0 | 0 | 0 | 0 | 0 | 0 | 0 | 0 | 0 | 0 | 0 | 0 | 0 | 0 | 0 | 0 | 0 | 0 | 0 | 0 | 0 | 0 | 0 | 0 | 359916.6667 | 3046142.8571 | 3295952.381 | 1793523.8095 | 2429482.0952 | 2394239.6667 | 2420233.6667 | 2314161.381 | 3152509.9048 | 3142218.4286 | 4149556.7619 | 2773488.2857
571313134718404655 | 2024-02-19 |  | 8400 | 167 | 109 | Siemens Gamesa Renewable Energy A/S | SG6.6 – 170 | 665 - Lemvig | HAV | 9999 | 9999 | 440135.52 | 6267521.426 | Stamdata | 0 | 0 | 0 | 0 | 0 | 0 | 0 | 0 | 0 | 0 | 0 | 0 | 0 | 0 | 0 | 0 | 0 | 0 | 0 | 0 | 0 | 0 | 0 | 0 | 0 | 0 | 0 | 0 | 0 | 0 | 0 | 0 | 0 | 0 | 0 | 0 | 0 | 0 | 0 | 0 | 0 | 0 | 0 | 0 | 0 | 0 | 0 | 0 | 0 | 0 | 0 | 0 | 0 | 0 | 0 | 0 | 0 | 0 | 0 | 0 | 0 | 0 | 0 | 0 | 0 | 0 | 0 | 0 | 0 | 0 | 359916.6667 | 3046142.8571 | 3295952.381 | 1793523.8095 | 2429482.0952 | 2394239.6667 | 2420233.6667 | 2314161.381 | 3152509.9048 | 3142218.4286 | 4149556.7619 | 2773488.2857
571313134717404656 | 2024-02-20 |  | 8400 | 167 | 109 | Siemens Gamesa Renewable Energy A/S | SG6.6 – 170 | 665 - Lemvig | HAV | 9999 | 9999 | 440140.409 | 6268231.901 | Stamdata | 0 | 0 | 0 | 0 | 0 | 0 | 0 | 0 | 0 | 0 | 0 | 0 | 0 | 0 | 0 | 0 | 0 | 0 | 0 | 0 | 0 | 0 | 0 | 0 | 0 | 0 | 0 | 0 | 0 | 0 | 0 | 0 | 0 | 0 | 0 | 0 | 0 | 0 | 0 | 0 | 0 | 0 | 0 | 0 | 0 | 0 | 0 | 0 | 0 | 0 | 0 | 0 | 0 | 0 | 0 | 0 | 0 | 0 | 0 | 0 | 0 | 0 | 0 | 0 | 0 | 0 | 0 | 0 | 0 | 0 | 359916.6667 | 3046142.8571 | 3295952.381 | 1793523.8095 | 2429482.0952 | 2394239.6667 | 2420233.6667 | 2314161.381 | 3152509.9048 | 3142218.4286 | 4149556.7619 | 2773488.2857
570715000002473096 | 2024-02-20 |  | 6 | 7.1 | 21.5 | THY møllen Aps | TWP 6KW | 657 - Herning | [6 empty] | 0 | 0 | 0 | 0 | 0 | 0 | 0 | 0 | 0 | 0 | 0 | 0 | 0 | 0 | 0 | 0 | 0 | 0 | 0 | 0 | 0 | 0 | 0 | 0 | 0 | 0 | 0 | 0 | 0 | 0 | 0 | 0 | 0 | 0 | 0 | 0 | 0 | 0 | 0 | 0 | 0 | 0 | 0 | 0 | 0 | 0 | 0 | 0 | 0 | 0 | 0 | 0 | 0 | 0 | 0 | 0 | 0 | 0 | 0 | 1.68 | 323.56 | 658.84 | 369.76 | 558.44 | 123.24 | 99.84 | 1.72 | 0.32 | 0 | 0.12 | 0.4 | 46.72 | 152.84 | 925.44 | 740.2 | 831.56 | 588.4 | 253.04 | 96.32 | 114.24 | 110.4 | 85.08
571313134712404651 | 2024-02-22 |  | 8400 | 167 | 109 | Siemens Gamesa Renewable Energy A/S | SG6.6 – 170 | 665 - Lemvig | HAV | 9999 | 9999 | 440164.82 | 6271782.56 | Stamdata | 0 | 0 | 0 | 0 | 0 | 0 | 0 | 0 | 0 | 0 | 0 | 0 | 0 | 0 | 0 | 0 | 0 | 0 | 0 | 0 | 0 | 0 | 0 | 0 | 0 | 0 | 0 | 0 | 0 | 0 | 0 | 0 | 0 | 0 | 0 | 0 | 0 | 0 | 0 | 0 | 0 | 0 | 0 | 0 | 0 | 0 | 0 | 0 | 0 | 0 | 0 | 0 | 0 | 0 | 0 | 0 | 0 | 0 | 0 | 0 | 0 | 0 | 0 | 0 | 0 | 0 | 0 | 0 | 0 | 0 | 359916.6667 | 3046142.8571 | 3295952.381 | 1793523.8095 | 2429482.0952 | 2394239.6667 | 2420233.6667 | 2314161.381 | 3152509.9048 | 3142218.4286 | 4149556.7619 | 2773488.2857
571313134715404658 | 2024-02-22 |  | 8400 | 167 | 109 | Siemens Gamesa Renewable Energy A/S | SG6.6 – 170 | 665 - Lemvig | HAV | 9999 | 9999 | 440151.3 | 6269655.97 | Stamdata | 0 | 0 | 0 | 0 | 0 | 0 | 0 | 0 | 0 | 0 | 0 | 0 | 0 | 0 | 0 | 0 | 0 | 0 | 0 | 0 | 0 | 0 | 0 | 0 | 0 | 0 | 0 | 0 | 0 | 0 | 0 | 0 | 0 | 0 | 0 | 0 | 0 | 0 | 0 | 0 | 0 | 0 | 0 | 0 | 0 | 0 | 0 | 0 | 0 | 0 | 0 | 0 | 0 | 0 | 0 | 0 | 0 | 0 | 0 | 0 | 0 | 0 | 0 | 0 | 0 | 0 | 0 | 0 | 0 | 0 | 359916.6667 | 3046142.8571 | 3295952.381 | 1793523.8095 | 2429482.0952 | 2394239.6667 | 2420233.6667 | 2314161.381 | 3152509.9048 | 3142218.4286 | 4149556.7619 | 2773488.2857
571313134716404657 | 2024-02-22 |  | 8400 | 167 | 109 | Siemens Gamesa Renewable Energy A/S | SG6.6 – 170 | 665 - Lemvig | HAV | 9999 | 9999 | 440145.299 | 6268942.376 | Stamdata | 0 | 0 | 0 | 0 | 0 | 0 | 0 | 0 | 0 | 0 | 0 | 0 | 0 | 0 | 0 | 0 | 0 | 0 | 0 | 0 | 0 | 0 | 0 | 0 | 0 | 0 | 0 | 0 | 0 | 0 | 0 | 0 | 0 | 0 | 0 | 0 | 0 | 0 | 0 | 0 | 0 | 0 | 0 | 0 | 0 | 0 | 0 | 0 | 0 | 0 | 0 | 0 | 0 | 0 | 0 | 0 | 0 | 0 | 0 | 0 | 0 | 0 | 0 | 0 | 0 | 0 | 0 | 0 | 0 | 0 | 359916.6667 | 3046142.8571 | 3295952.381 | 1793523.8095 | 2429482.0952 | 2394239.6667 | 2420233.6667 | 2314161.381 | 3152509.9048 | 3142218.4286 | 4149556.7619 | 2773488.2857
571313134713404650 | 2024-02-24 |  | 8400 | 167 | 109 | Siemens Gamesa Renewable Energy A/S | SG6.6 – 170 | 665 - Lemvig | HAV | 9999 | 9999 | 440159.29 | 6271076.33 | Stamdata | 0 | 0 | 0 | 0 | 0 | 0 | 0 | 0 | 0 | 0 | 0 | 0 | 0 | 0 | 0 | 0 | 0 | 0 | 0 | 0 | 0 | 0 | 0 | 0 | 0 | 0 | 0 | 0 | 0 | 0 | 0 | 0 | 0 | 0 | 0 | 0 | 0 | 0 | 0 | 0 | 0 | 0 | 0 | 0 | 0 | 0 | 0 | 0 | 0 | 0 | 0 | 0 | 0 | 0 | 0 | 0 | 0 | 0 | 0 | 0 | 0 | 0 | 0 | 0 | 0 | 0 | 0 | 0 | 0 | 0 | 359916.6667 | 3046142.8571 | 3295952.381 | 1793523.8095 | 2429482.0952 | 2394239.6667 | 2420233.6667 | 2314161.381 | 3152509.9048 | 3142218.4286 | 4149556.7619 | 2773488.2857
571313134711404652 | 2024-02-27 |  | 8400 | 167 | 109 | Siemens Gamesa Renewable Energy A/S | SG6.6 – 170 | 665 - Lemvig | HAV | 9999 | 9999 | 440169.746 | 6272494.753 | Stamdata | 0 | 0 | 0 | 0 | 0 | 0 | 0 | 0 | 0 | 0 | 0 | 0 | 0 | 0 | 0 | 0 | 0 | 0 | 0 | 0 | 0 | 0 | 0 | 0 | 0 | 0 | 0 | 0 | 0 | 0 | 0 | 0 | 0 | 0 | 0 | 0 | 0 | 0 | 0 | 0 | 0 | 0 | 0 | 0 | 0 | 0 | 0 | 0 | 0 | 0 | 0 | 0 | 0 | 0 | 0 | 0 | 0 | 0 | 0 | 0 | 0 | 0 | 0 | 0 | 0 | 0 | 0 | 0 | 0 | 0 | 359916.6667 | 3046142.8571 | 3295952.381 | 1793523.8095 | 2429482.0952 | 2394239.6667 | 2420233.6667 | 2314161.381 | 3152509.9048 | 3142218.4286 | 4149556.7619 | 2773488.2857
571313134701404655 | 2024-02-28 |  | 8400 | 167 | 109 | Siemens Gamesa Renewable Energy A/S | SG6.6 – 170 | 665 - Lemvig | HAV | 9999 | 9999 | 440216.89 | 6279602.05 | Stamdata | 0 | 0 | 0 | 0 | 0 | 0 | 0 | 0 | 0 | 0 | 0 | 0 | 0 | 0 | 0 | 0 | 0 | 0 | 0 | 0 | 0 | 0 | 0 | 0 | 0 | 0 | 0 | 0 | 0 | 0 | 0 | 0 | 0 | 0 | 0 | 0 | 0 | 0 | 0 | 0 | 0 | 0 | 0 | 0 | 0 | 0 | 0 | 0 | 0 | 0 | 0 | 0 | 0 | 0 | 0 | 0 | 0 | 0 | 0 | 0 | 0 | 0 | 0 | 0 | 0 | 0 | 0 | 0 | 0 | 0 | 359916.6667 | 3046142.8571 | 3295952.381 | 1793523.8095 | 2429482.0952 | 2394239.6667 | 2420233.6667 | 2314161.381 | 3152509.9048 | 3142218.4286 | 4149556.7619 | 2773488.2857
571313134702404654 | 2024-02-28 |  | 8400 | 167 | 109 | Siemens Gamesa Renewable Energy A/S | SG6.6 – 170 | 665 - Lemvig | HAV | 9999 | 9999 | 440213.75 | 6278889.031 | Stamdata | 0 | 0 | 0 | 0 | 0 | 0 | 0 | 0 | 0 | 0 | 0 | 0 | 0 | 0 | 0 | 0 | 0 | 0 | 0 | 0 | 0 | 0 | 0 | 0 | 0 | 0 | 0 | 0 | 0 | 0 | 0 | 0 | 0 | 0 | 0 | 0 | 0 | 0 | 0 | 0 | 0 | 0 | 0 | 0 | 0 | 0 | 0 | 0 | 0 | 0 | 0 | 0 | 0 | 0 | 0 | 0 | 0 | 0 | 0 | 0 | 0 | 0 | 0 | 0 | 0 | 0 | 0 | 0 | 0 | 0 | 359916.6667 | 3046142.8571 | 3295952.381 | 1793523.8095 | 2429482.0952 | 2394239.6667 | 2420233.6667 | 2314161.381 | 3152509.9048 | 3142218.4286 | 4149556.7619 | 2773488.2857
571313179104471859 | 2024-02-28 |  | 11 | 13 | 18.2 | Ryse Energy Limited | G-11 | 219 - Hillerød | [6 empty] | 0 | 0 | 0 | 0 | 0 | 0 | 0 | 0 | 0 | 0 | 0 | 0 | 0 | 0 | 0 | 0 | 0 | 0 | 0 | 0 | 0 | 0 | 0 | 0 | 0 | 0 | 0 | 0 | 0 | 0 | 0 | 0 | 0 | 0 | 0 | 0 | 0 | 0 | 0 | 0 | 0 | 0 | 0 | 0 | 0 | 0 | 0 | 0 | 0 | 0 | 0 | 0 | 0 | 0 | 0 | 0 | 0 | 0 | 0 | 0 | 0 | 0 | 0 | 0 | 0 | 0 | 0 | 0 | 0 | 0 | 0 | 1306.78 | 1374.16 | 1295.34 | 1174.8 | 784.16 | 980.78 | 766.52 | 1213.29 | 937.61 | 1393.19 | 1499.11
571313134709404657 | 2024-03-02 |  | 8400 | 167 | 109 | Siemens Gamesa Renewable Energy A/S | SG6.6 – 170 | 665 - Lemvig | HAV | 9999 | 9999 | 440176.7 | 6273917.64 | Stamdata | 0 | 0 | 0 | 0 | 0 | 0 | 0 | 0 | 0 | 0 | 0 | 0 | 0 | 0 | 0 | 0 | 0 | 0 | 0 | 0 | 0 | 0 | 0 | 0 | 0 | 0 | 0 | 0 | 0 | 0 | 0 | 0 | 0 | 0 | 0 | 0 | 0 | 0 | 0 | 0 | 0 | 0 | 0 | 0 | 0 | 0 | 0 | 0 | 0 | 0 | 0 | 0 | 0 | 0 | 0 | 0 | 0 | 0 | 0 | 0 | 0 | 0 | 0 | 0 | 0 | 0 | 0 | 0 | 0 | 0 | 0 | 3046142.8571 | 3295952.381 | 1793523.8095 | 2429482.0952 | 2394239.6667 | 2420233.6667 | 2314161.381 | 3152509.9048 | 3142218.4286 | 4149556.7619 | 2773488.2857
571313134705404651 | 2024-03-03 |  | 8400 | 167 | 109 | Siemens Gamesa Renewable Energy A/S | SG6.6 – 170 | 665 - Lemvig | HAV | 9999 | 9999 | 440199.19 | 6276759.73 | Stamdata | 0 | 0 | 0 | 0 | 0 | 0 | 0 | 0 | 0 | 0 | 0 | 0 | 0 | 0 | 0 | 0 | 0 | 0 | 0 | 0 | 0 | 0 | 0 | 0 | 0 | 0 | 0 | 0 | 0 | 0 | 0 | 0 | 0 | 0 | 0 | 0 | 0 | 0 | 0 | 0 | 0 | 0 | 0 | 0 | 0 | 0 | 0 | 0 | 0 | 0 | 0 | 0 | 0 | 0 | 0 | 0 | 0 | 0 | 0 | 0 | 0 | 0 | 0 | 0 | 0 | 0 | 0 | 0 | 0 | 0 | 0 | 3046142.8571 | 3295952.381 | 1793523.8095 | 2429482.0952 | 2394239.6667 | 2420233.6667 | 2314161.381 | 3152509.9048 | 3142218.4286 | 4149556.7619 | 2773488.2857
571313134707404659 | 2024-03-03 |  | 8400 | 167 | 109 | Siemens Gamesa Renewable Energy A/S | SG6.6 – 170 | 665 - Lemvig | HAV | 9999 | 9999 | 440189.303 | 6275336.654 | Stamdata | 0 | 0 | 0 | 0 | 0 | 0 | 0 | 0 | 0 | 0 | 0 | 0 | 0 | 0 | 0 | 0 | 0 | 0 | 0 | 0 | 0 | 0 | 0 | 0 | 0 | 0 | 0 | 0 | 0 | 0 | 0 | 0 | 0 | 0 | 0 | 0 | 0 | 0 | 0 | 0 | 0 | 0 | 0 | 0 | 0 | 0 | 0 | 0 | 0 | 0 | 0 | 0 | 0 | 0 | 0 | 0 | 0 | 0 | 0 | 0 | 0 | 0 | 0 | 0 | 0 | 0 | 0 | 0 | 0 | 0 | 0 | 3046142.8571 | 3295952.381 | 1793523.8095 | 2429482.0952 | 2394239.6667 | 2420233.6667 | 2314161.381 | 3152509.9048 | 3142218.4286 | 4149556.7619 | 2773488.2857
571313134714404659 | 2024-03-03 |  | 8400 | 167 | 109 | Siemens Gamesa Renewable Energy A/S | SG6.6 – 170 | 665 - Lemvig | HAV | 9999 | 9999 | 440157.31 | 6270364.81 | Stamdata | 0 | 0 | 0 | 0 | 0 | 0 | 0 | 0 | 0 | 0 | 0 | 0 | 0 | 0 | 0 | 0 | 0 | 0 | 0 | 0 | 0 | 0 | 0 | 0 | 0 | 0 | 0 | 0 | 0 | 0 | 0 | 0 | 0 | 0 | 0 | 0 | 0 | 0 | 0 | 0 | 0 | 0 | 0 | 0 | 0 | 0 | 0 | 0 | 0 | 0 | 0 | 0 | 0 | 0 | 0 | 0 | 0 | 0 | 0 | 0 | 0 | 0 | 0 | 0 | 0 | 0 | 0 | 0 | 0 | 0 | 0 | 3046142.8571 | 3295952.381 | 1793523.8095 | 2429482.0952 | 2394239.6667 | 2420233.6667 | 2314161.381 | 3152509.9048 | 3142218.4286 | 4149556.7619 | 2773488.2857
571313134706404650 | 2024-03-04 |  | 8400 | 167 | 109 | Siemens Gamesa Renewable Energy A/S | SG6.6 – 170 | 665 - Lemvig | HAV | 9999 | 9999 | 440194.193 | 6276047.13 | Stamdata | 0 | 0 | 0 | 0 | 0 | 0 | 0 | 0 | 0 | 0 | 0 | 0 | 0 | 0 | 0 | 0 | 0 | 0 | 0 | 0 | 0 | 0 | 0 | 0 | 0 | 0 | 0 | 0 | 0 | 0 | 0 | 0 | 0 | 0 | 0 | 0 | 0 | 0 | 0 | 0 | 0 | 0 | 0 | 0 | 0 | 0 | 0 | 0 | 0 | 0 | 0 | 0 | 0 | 0 | 0 | 0 | 0 | 0 | 0 | 0 | 0 | 0 | 0 | 0 | 0 | 0 | 0 | 0 | 0 | 0 | 0 | 3046142.8571 | 3295952.381 | 1793523.8095 | 2429482.0952 | 2394239.6667 | 2420233.6667 | 2314161.381 | 3152509.9048 | 3142218.4286 | 4149556.7619 | 2773488.2857
571313134704404652 | 2024-03-05 |  | 8400 | 167 | 109 | Siemens Gamesa Renewable Energy A/S | SG6.6 – 170 | 665 - Lemvig | HAV | 9999 | 9999 | 440203.971 | 6277468.08 | Stamdata | 0 | 0 | 0 | 0 | 0 | 0 | 0 | 0 | 0 | 0 | 0 | 0 | 0 | 0 | 0 | 0 | 0 | 0 | 0 | 0 | 0 | 0 | 0 | 0 | 0 | 0 | 0 | 0 | 0 | 0 | 0 | 0 | 0 | 0 | 0 | 0 | 0 | 0 | 0 | 0 | 0 | 0 | 0 | 0 | 0 | 0 | 0 | 0 | 0 | 0 | 0 | 0 | 0 | 0 | 0 | 0 | 0 | 0 | 0 | 0 | 0 | 0 | 0 | 0 | 0 | 0 | 0 | 0 | 0 | 0 | 0 | 3046142.8571 | 3295952.381 | 1793523.8095 | 2429482.0952 | 2394239.6667 | 2420233.6667 | 2314161.381 | 3152509.9048 | 3142218.4286 | 4149556.7619 | 2773488.2857
571313134708404658 | 2024-03-05 |  | 8400 | 167 | 109 | Siemens Gamesa Renewable Energy A/S | SG6.6 – 170 | 665 - Lemvig | HAV | 9999 | 9999 | 440185.37 | 6274625.77 | Stamdata | 0 | 0 | 0 | 0 | 0 | 0 | 0 | 0 | 0 | 0 | 0 | 0 | 0 | 0 | 0 | 0 | 0 | 0 | 0 | 0 | 0 | 0 | 0 | 0 | 0 | 0 | 0 | 0 | 0 | 0 | 0 | 0 | 0 | 0 | 0 | 0 | 0 | 0 | 0 | 0 | 0 | 0 | 0 | 0 | 0 | 0 | 0 | 0 | 0 | 0 | 0 | 0 | 0 | 0 | 0 | 0 | 0 | 0 | 0 | 0 | 0 | 0 | 0 | 0 | 0 | 0 | 0 | 0 | 0 | 0 | 0 | 3046142.8571 | 3295952.381 | 1793523.8095 | 2429482.0952 | 2394239.6667 | 2420233.6667 | 2314161.381 | 3152509.9048 | 3142218.4286 | 4149556.7619 | 2773488.2857
571313134703404653 | 2024-03-07 |  | 8400 | 167 | 109 | Siemens Gamesa Renewable Energy A/S | SG6.6 – 170 | 665 - Lemvig | HAV | 9999 | 9999 | 440208.861 | 6278178.556 | Stamdata | 0 | 0 | 0 | 0 | 0 | 0 | 0 | 0 | 0 | 0 | 0 | 0 | 0 | 0 | 0 | 0 | 0 | 0 | 0 | 0 | 0 | 0 | 0 | 0 | 0 | 0 | 0 | 0 | 0 | 0 | 0 | 0 | 0 | 0 | 0 | 0 | 0 | 0 | 0 | 0 | 0 | 0 | 0 | 0 | 0 | 0 | 0 | 0 | 0 | 0 | 0 | 0 | 0 | 0 | 0 | 0 | 0 | 0 | 0 | 0 | 0 | 0 | 0 | 0 | 0 | 0 | 0 | 0 | 0 | 0 | 0 | 3046142.8571 | 3295952.381 | 1793523.8095 | 2429482.0952 | 2394239.6667 | 2420233.6667 | 2314161.381 | 3152509.9048 | 3142218.4286 | 4149556.7619 | 2773488.2857
570715000002366435 | 2024-03-11 |  | 3600 | 126 | 87 | Vestas Wind Systems A/S | V126-3.6 MW | 849 - Jammerbugt | LAND | Nr. Økse Sø, Brovst | 1ks | 533620 | 6332253 | Stamdata | 0 | 0 | 0 | 0 | 0 | 0 | 0 | 0 | 0 | 0 | 0 | 0 | 0 | 0 | 0 | 0 | 0 | 0 | 0 | 0 | 0 | 0 | 0 | 0 | 0 | 0 | 0 | 0 | 0 | 0 | 0 | 0 | 0 | 0 | 0 | 0 | 0 | 0 | 0 | 0 | 0 | 0 | 0 | 0 | 0 | 0 | 0 | 0 | 0 | 0 | 0 | 0 | 0 | 0 | 0 | 0 | 0 | 0 | 0 | 0 | 0 | 0 | 0 | 0 | 0 | 0 | 0 | 0 | 0 | 0 | 0 | 896233.8945 | 955955.1009 | 672454.0582 | 832493.2409 | 832814.6691 | 699545.8618 | 599047.44 | 953575.0918 | 941373.5291 | 1249863.8109 | 1122087.5136
571313134710404656 | 2024-03-12 |  | 8400 | 167 | 109 | Siemens Gamesa Renewable Energy A/S | SG6.6 – 170 | 665 - Lemvig | HAV | 9999 | 9999 | 440174.635 | 6273205.228 | Stamdata | 0 | 0 | 0 | 0 | 0 | 0 | 0 | 0 | 0 | 0 | 0 | 0 | 0 | 0 | 0 | 0 | 0 | 0 | 0 | 0 | 0 | 0 | 0 | 0 | 0 | 0 | 0 | 0 | 0 | 0 | 0 | 0 | 0 | 0 | 0 | 0 | 0 | 0 | 0 | 0 | 0 | 0 | 0 | 0 | 0 | 0 | 0 | 0 | 0 | 0 | 0 | 0 | 0 | 0 | 0 | 0 | 0 | 0 | 0 | 0 | 0 | 0 | 0 | 0 | 0 | 0 | 0 | 0 | 0 | 0 | 0 | 3046142.8571 | 3295952.381 | 1793523.8095 | 2429482.0952 | 2394239.6667 | 2420233.6667 | 2314161.381 | 3152509.9048 | 3142218.4286 | 4149556.7619 | 2773488.2857
571313113162812766 | 2024-04-03 |  | 11 | 13 | 18.2 | Ryse Energy Limited | G-11 | 840 - Rebild | [6 empty] | 0 | 0 | 0 | 0 | 0 | 0 | 0 | 0 | 0 | 0 | 0 | 0 | 0 | 0 | 0 | 0 | 0 | 0 | 0 | 0 | 0 | 0 | 0 | 0 | 0 | 0 | 0 | 0 | 0 | 0 | 0 | 0 | 0 | 0 | 0 | 0 | 0 | 0 | 0 | 0 | 0 | 0 | 0 | 0 | 2645.124 | 1.279 | 29.344 | 284.873 | 417.741 | 464.107 | 495.381 | 585.525 | 528.172 | 353.758 | 171.318 | 24.341 | 512.14 | 1148.624 | 1296.754 | 1224.587 | 2288.523 | 2000.164 | 1419.21 | 1992.295 | 1543.675 | 1501.952 | 2358.176 | 1401.828 | 1896.693 | 1822.492 | 1614.145 | 1853.032 | 2117.648 | 2307.259 | 1941.098 | 1703.287 | 1685.938 | 1109.428 | 1534.737 | 1114.549 | 1671.831 | 1348.458
571313134700404670 | 2024-06-07 |  | 15000 | 236 | 148 | Vestas Wind Systems A/S | V164-8MW | 665 - Lemvig | LAND | Den nordlige Del, Harboøre | 54f | 452054 | 6280998 | Stamdata | 0 | 0 | 0 | 0 | 0 | 0 | 0 | 0 | 0 | 0 | 0 | 0 | 0 | 0 | 0 | 0 | 0 | 0 | 0 | 0 | 0 | 0 | 0 | 0 | 0 | 0 | 0 | 0 | 0 | 0 | 0 | 0 | 0 | 0 | 0 | 0 | 0 | 0 | 0 | 0 | 0 | 0 | 0 | 0 | 0 | 0 | 0 | 0 | 0 | 0 | 0 | 0 | 0 | 0 | 0 | 0 | 0 | 0 | 0 | 0 | 0 | 0 | 0 | 0 | 0 | 0 | 0 | 0 | 0 | 0 | 0 | 0 | 0 | 0 | 1056100 | 2344500 | 4121000 | 2324800 | 2201800 | 879400 | 2488600 | 2996800
571313113162425614 | 2024-06-13 |  | 6 | 7 | 15 | Gaia-Wind Ltd | Ukendt | 840 - Rebild | [6 empty] | 0 | 0 | 0 | 0 | 0 | 0 | 0 | 0 | 0 | 0 | 0 | 0 | 0 | 0 | 0 | 0 | 0 | 0 | 0 | 0 | 0 | 0 | 0 | 0 | 0 | 0 | 0 | 0 | 0 | 0 | 0 | 0 | 0 | 0 | 0 | 0 | 0 | 0 | 0 | 0 | 0 | 0 | 0 | 0 | 4943.002 | 594.186 | 819.398 | 568.15 | 595.587 | 687.966 | 458.353 | 729.071 | 192.785 | 219.435 | 363.413 | 320.11 | 65.953 | 157.424 | 296.328 | 184.204 | 53.219 | 89.231 | 319.348 | 2161.505 | 1341.498 | 1434.094 | 2909.669 | 1394.746 | 2268.01 | 2902.528 | 2854.513 | 2669.623 | 2413.467 | 2094.841 | 2074.21 | 1599.718 | 1784.828 | 1022.963 | 1342.066 | 1142.184 | 1548.814 | 1338.926
571313174004642019 | 2024-06-25 |  | 10 | 7.1 | 21.5 | THY møllen Aps | TWP-40-10 | 376 - Guldborgsund | [6 empty] | 0 | 0 | 0 | 0 | 0 | 0 | 0 | 0 | 0 | 0 | 0 | 0 | 0 | 0 | 0 | 0 | 0 | 0 | 0 | 0 | 0 | 0 | 0 | 0 | 0 | 0 | 0 | 0 | 0 | 0 | 0 | 0 | 0 | 0 | 0 | 0 | 0 | 0 | 0 | 0 | 0 | 0 | 0 | 0 | 0 | 0 | 0 | 0 | 0 | 0 | 0 | 0 | 0 | 0 | 0 | 0 | 0 | 0 | 0 | 0 | 0 | 0 | 0 | 0 | 0 | 0 | 0 | 0 | 0 | 0 | 0 | 0 | 0 | 0 | 0 | 0.022 | 0.037 | 0 | 126.266 | 766.308 | 1343.583 | 1073.449
570715000002530201 | 2024-06-26 |  | 10 | 7.1 | 21.4 | THY møllen Aps | TWP-40-10 | 787 - Thisted | LAND | Stagstrup By, Stagstrup | 5a | 474582.901 | 6302083.967 | Stamdata | 0 | 0 | 0 | 0 | 0 | 0 | 0 | 0 | 0 | 0 | 0 | 0 | 0 | 0 | 0 | 0 | 0 | 0 | 0 | 0 | 0 | 0 | 0 | 0 | 0 | 0 | 0 | 0 | 0 | 0 | 0 | 0 | 0 | 0 | 0 | 0 | 0 | 0 | 0 | 0 | 0 | 0 | 0 | 0 | 0 | 0 | 0 | 0 | 0 | 0 | 0 | 0 | 0 | 0 | 0 | 0 | 0 | 0 | 0 | 0 | 0 | 0 | 0 | 0 | 0 | 0 | 0 | 0 | 0 | 0 | 0 | 0 | 0 | 0 | 0.78 | 1019.82 | 1103.01 | 679.25 | 1387.08 | 1461.85 | 1961.18 | 1129.33
571313174004663694 | 2024-07-12 |  | 10 | 7.1 | 21.5 | THY møllen Aps | TWP-40-10 | 320 - Faxe | [6 empty] | 0 | 0 | 0 | 0 | 0 | 0 | 0 | 0 | 0 | 0 | 0 | 0 | 0 | 0 | 0 | 0 | 0 | 0 | 0 | 0 | 0 | 0 | 0 | 0 | 0 | 0 | 0 | 0 | 0 | 0 | 0 | 0 | 0 | 0 | 0 | 0 | 0 | 0 | 0 | 0 | 0 | 0 | 0 | 0 | 0 | 0 | 0 | 0 | 0 | 0 | 0 | 0 | 0 | 0 | 0 | 0 | 0 | 0 | 0 | 0 | 0 | 0 | 0 | 0 | 0 | 0 | 0 | 0 | 0 | 0 | 0 | 0 | 0 | 0 | 0 | 139.411 | 289.659 | 495.212 | 609.739 | 452.338 | 852.467 | 893.146
570715000002512771 | 2024-07-22 |  | 7200 | 172 | 150 | Vestas Wind Systems A/S | Ukendt | 787 - Thisted | LAND | Hjardemål Klit, Hjardemål | 34b | 492968.99 | 6326132.18 | Stamdata | 0 | 0 | 0 | 0 | 0 | 0 | 0 | 0 | 0 | 0 | 0 | 0 | 0 | 0 | 0 | 0 | 0 | 0 | 0 | 0 | 0 | 0 | 0 | 0 | 0 | 0 | 0 | 0 | 0 | 0 | 0 | 0 | 0 | 0 | 0 | 0 | 0 | 0 | 0 | 0 | 0 | 0 | 0 | 0 | 0 | 0 | 0 | 0 | 0 | 0 | 0 | 0 | 0 | 0 | 0 | 0 | 0 | 0 | 0 | 0 | 0 | 0 | 0 | 0 | 0 | 0 | 0 | 0 | 0 | 0 | 0 | 0 | 0 | 0 | 0 | 14550 | 13010 | 840490 | 1165070 | 1411720 | 2390810 | 2577060
570715000002554658 | 2024-08-01 |  | 10 | 7 | 21 | THY møllen Aps | TWP-40-10 | 657 - Herning | [6 empty] | 0 | 0 | 0 | 0 | 0 | 0 | 0 | 0 | 0 | 0 | 0 | 0 | 0 | 0 | 0 | 0 | 0 | 0 | 0 | 0 | 0 | 0 | 0 | 0 | 0 | 0 | 0 | 0 | 0 | 0 | 0 | 0 | 0 | 0 | 0 | 0 | 0 | 0 | 0 | 0 | 0 | 0 | 0 | 0 | 1665.92 | 29.38 | 96.14 | 329.33 | 320.69 | 292.02 | 288.71 | 308.46 | 364.08 | 244.55 | 125.7 | 32.34 | 22.32 | 27.67 | 74.69 | 103.88 | 254.97 | 316.68 | 415 | 213.63 | 232.19 | 228.31 | 64.37 | 16.31 | 628.55 | 1227.32 | 996.62 | 630.57 | 877.61 | 898.17 | 713.22 | 759.47 | 424.35 | 340.55 | 547.75 | 503.39 | 886.31 | 639.58
571313174004688673 | 2024-08-07 |  | 10 | 9.7 | 15.5 | Osiris Energy Co., Ltd | Ukendt | 390 - Vordingborg | [6 empty] | 0 | 0 | 0 | 0 | 0 | 0 | 0 | 0 | 0 | 0 | 0 | 0 | 0 | 0 | 0 | 0 | 0 | 0 | 0 | 0 | 0 | 0 | 0 | 0 | 0 | 0 | 0 | 0 | 0 | 0 | 0 | 0 | 0 | 0 | 0 | 0 | 0 | 0 | 0 | 0 | 0 | 0 | 0 | 0 | 0 | 0 | 0 | 0 | 0 | 0 | 0 | 0 | 0 | 0 | 0 | 0 | 0 | 0 | 0 | 0 | 0 | 0 | 0 | 0 | 0 | 0 | 0 | 0 | 0 | 0 | 0 | 0 | 0 | 0 | 0 | 0 | 0 | 0 | 0 | 0 | 0 | 0
571313174111208184 | 2024-11-02 |  | 10 | 7.1 | 21.5 | THY møllen Aps | TWP-40-10 | 350 - Lejre | [6 empty] | 0 | 0 | 0 | 0 | 0 | 0 | 0 | 0 | 0 | 0 | 0 | 0 | 0 | 0 | 0 | 0 | 0 | 0 | 0 | 0 | 0 | 0 | 0 | 0 | 0 | 0 | 0 | 0 | 0 | 0 | 0 | 0 | 0 | 0 | 0 | 0 | 0 | 0 | 0 | 0 | 0 | 0 | 0 | 0 | 0 | 0 | 0 | 0 | 0 | 0 | 0 | 0 | 0 | 0 | 0 | 0 | 0 | 0 | 0 | 0 | 0 | 0 | 0 | 0 | 0 | 0 | 0 | 0 | 0 | 0 | 0 | 0 | 0 | 0 | 0 | 0 | 0 | 0 | 0 | 316.09 | 626.5 | 728.64
570715000002597044 | 2024-11-15 |  | 25 | 16 | 17 | Solid Wind Power A/S | SWP25-14TG20 | 210 - Fredensborg | LAND | Lønholt By, Grønholt | 6a | 713147.296 | 6205508.85 | Stamdata | 0 | 0 | 0 | 0 | 0 | 0 | 0 | 0 | 0 | 0 | 0 | 0 | 0 | 0 | 0 | 0 | 0 | 0 | 0 | 0 | 0 | 0 | 0 | 0 | 0 | 0 | 0 | 0 | 0 | 0 | 0 | 0 | 0 | 0 | 0 | 0 | 0 | 0 | 0 | 0 | 0 | 0 | 0 | 0 | 0 | 0 | 0 | 0 | 0 | 0 | 0 | 0 | 0 | 0 | 0 | 0 | 0 | 0 | 0 | 0 | 0 | 0 | 1423.28 | 3937.42 | 2737.51 | 1738.99 | 1567.67 | 421.23 | 898.71 | 803.47 | 977.3 | 1560.63 | 2736.89 | 3529.83 | 3480.89 | 3172.85 | 3036.47 | 1825.78 | 1917.35 | 860.38 | 792.49 | 535.13
570715000001437204 | 2024-11-29 |  | 10 | 7 | 21 | THY møllen Aps | TWP-40-10 | 787 - Thisted | [6 empty] | 0 | 0 | 0 | 0 | 0 | 0 | 0 | 0 | 0 | 0 | 0 | 0 | 0 | 0 | 0 | 0 | 0 | 0 | 0 | 0 | 0 | 0 | 0 | 0 | 0 | 0 | 0 | 0 | 0 | 0 | 0 | 0 | 0 | 0 | 0 | 0 | 0 | 0 | 0 | 0 | 0 | 0 | 0 | 0 | 0 | 0 | 0 | 0 | 0 | 0 | 0 | 0 | 0 | 0 | 0 | 0 | 0 | 0 | 0 | 0 | 0 | 0 | 0 | 0 | 0 | 0 | 0 | 0 | 0 | 0 | 0 | 0 | 0 | 0 | 0 | 0 | 0 | 0 | 0 | 0 | 1784.5 | 1454.61
570715000002613171 | 2025-01-08 |  | 5 | 2 | 10 | Ukendt | Ukendt | 851 - Aalborg | [6 empty] | 0 | 0 | 0 | 0 | 0 | 0 | 0 | 0 | 0 | 0 | 0 | 0 | 0 | 0 | 0 | 0 | 0 | 0 | 0 | 0 | 0 | 0 | 0 | 0 | 0 | 0 | 0 | 0 | 0 | 0 | 0 | 0 | 0 | 0 | 0 | 0 | 0 | 0 | 0 | 0 | 0 | 0 | 0 | 0 | 0 | 0 | 0 | 0 | 0 | 0 | 0 | 0 | 0 | 0 | 0 | 0 | 0 | 0 | 0 | 0 | 0 | 0 | 0 | 0 | 0 | 0 | 0 | 0 | 0 | 0 | 0 | 0 | 0 | 0 | 0 | 0 | 0 | 0 | 0 | 0 | 0 | 0
570715000002595361 | 2025-01-15 |  | 4500 | 136 | 82 | Vestas Wind Systems A/S | V136-4.5 MW | 820 - Vesthimmerland | LAND | Ll. Ajstrup By, Gundersted | 3o | 529636 | 6303719.78 | Stamdata | 0 | 0 | 0 | 0 | 0 | 0 | 0 | 0 | 0 | 0 | 0 | 0 | 0 | 0 | 0 | 0 | 0 | 0 | 0 | 0 | 0 | 0 | 0 | 0 | 0 | 0 | 0 | 0 | 0 | 0 | 0 | 0 | 0 | 0 | 0 | 0 | 0 | 0 | 0 | 0 | 0 | 0 | 0 | 0 | 0 | 0 | 0 | 0 | 0 | 0 | 0 | 0 | 0 | 0 | 0 | 0 | 0 | 0 | 0 | 0 | 0 | 0 | 0 | 0 | 0 | 0 | 0 | 0 | 0 | 0 | 0 | 0 | 0 | 0 | 0 | 0 | 0 | 0 | 0 | 0 | 0 | 2.5183
570715000002595415 | 2025-01-15 |  | 4500 | 136 | 82 | Vestas Wind Systems A/S | V136-4.5 MW | 820 - Vesthimmerland | LAND | Ll. Ajstrup By, Gundersted | 3o | 529714 | 6304038.72 | Stamdata | 0 | 0 | 0 | 0 | 0 | 0 | 0 | 0 | 0 | 0 | 0 | 0 | 0 | 0 | 0 | 0 | 0 | 0 | 0 | 0 | 0 | 0 | 0 | 0 | 0 | 0 | 0 | 0 | 0 | 0 | 0 | 0 | 0 | 0 | 0 | 0 | 0 | 0 | 0 | 0 | 0 | 0 | 0 | 0 | 0 | 0 | 0 | 0 | 0 | 0 | 0 | 0 | 0 | 0 | 0 | 0 | 0 | 0 | 0 | 0 | 0 | 0 | 0 | 0 | 0 | 0 | 0 | 0 | 0 | 0 | 0 | 0 | 0 | 0 | 0 | 0 | 0 | 0 | 0 | 0 | 0 | 2.5183
570715000002595422 | 2025-01-15 |  | 4500 | 136 | 82 | Vestas Wind Systems A/S | V136-4.5 MW | 820 - Vesthimmerland | LAND | Ll. Ajstrup By, Gundersted | 3o | 529798 | 6304378.45 | Stamdata | 0 | 0 | 0 | 0 | 0 | 0 | 0 | 0 | 0 | 0 | 0 | 0 | 0 | 0 | 0 | 0 | 0 | 0 | 0 | 0 | 0 | 0 | 0 | 0 | 0 | 0 | 0 | 0 | 0 | 0 | 0 | 0 | 0 | 0 | 0 | 0 | 0 | 0 | 0 | 0 | 0 | 0 | 0 | 0 | 0 | 0 | 0 | 0 | 0 | 0 | 0 | 0 | 0 | 0 | 0 | 0 | 0 | 0 | 0 | 0 | 0 | 0 | 0 | 0 | 0 | 0 | 0 | 0 | 0 | 0 | 0 | 0 | 0 | 0 | 0 | 0 | 0 | 0 | 0 | 0 | 0 | 2.5183
570715000002595439 | 2025-01-15 |  | 4500 | 136 | 82 | Vestas Wind Systems A/S | V136-4.5 MW | 820 - Vesthimmerland | LAND | Ll. Ajstrup By, Gundersted | 3o | 529882 | 6304718.18 | Stamdata | 0 | 0 | 0 | 0 | 0 | 0 | 0 | 0 | 0 | 0 | 0 | 0 | 0 | 0 | 0 | 0 | 0 | 0 | 0 | 0 | 0 | 0 | 0 | 0 | 0 | 0 | 0 | 0 | 0 | 0 | 0 | 0 | 0 | 0 | 0 | 0 | 0 | 0 | 0 | 0 | 0 | 0 | 0 | 0 | 0 | 0 | 0 | 0 | 0 | 0 | 0 | 0 | 0 | 0 | 0 | 0 | 0 | 0 | 0 | 0 | 0 | 0 | 0 | 0 | 0 | 0 | 0 | 0 | 0 | 0 | 0 | 0 | 0 | 0 | 0 | 0 | 0 | 0 | 0 | 0 | 0 | 2.5183
570715000002595446 | 2025-01-15 |  | 4500 | 136 | 82 | Vestas Wind Systems A/S | V136-4.5 MW | 820 - Vesthimmerland | LAND | Ll. Ajstrup By, Gundersted | 3o | 529965 | 6305057.9 | Stamdata | 0 | 0 | 0 | 0 | 0 | 0 | 0 | 0 | 0 | 0 | 0 | 0 | 0 | 0 | 0 | 0 | 0 | 0 | 0 | 0 | 0 | 0 | 0 | 0 | 0 | 0 | 0 | 0 | 0 | 0 | 0 | 0 | 0 | 0 | 0 | 0 | 0 | 0 | 0 | 0 | 0 | 0 | 0 | 0 | 0 | 0 | 0 | 0 | 0 | 0 | 0 | 0 | 0 | 0 | 0 | 0 | 0 | 0 | 0 | 0 | 0 | 0 | 0 | 0 | 0 | 0 | 0 | 0 | 0 | 0 | 0 | 0 | 0 | 0 | 0 | 0 | 0 | 0 | 0 | 0 | 0 | 2.5183
570715000002595453 | 2025-01-15 |  | 4500 | 136 | 82 | Vestas Wind Systems A/S | V136-4.5 MW | 820 - Vesthimmerland | LAND | Ll. Ajstrup By, Gundersted | 3o | 530049 | 6305397.63 | Stamdata | 0 | 0 | 0 | 0 | 0 | 0 | 0 | 0 | 0 | 0 | 0 | 0 | 0 | 0 | 0 | 0 | 0 | 0 | 0 | 0 | 0 | 0 | 0 | 0 | 0 | 0 | 0 | 0 | 0 | 0 | 0 | 0 | 0 | 0 | 0 | 0 | 0 | 0 | 0 | 0 | 0 | 0 | 0 | 0 | 0 | 0 | 0 | 0 | 0 | 0 | 0 | 0 | 0 | 0 | 0 | 0 | 0 | 0 | 0 | 0 | 0 | 0 | 0 | 0 | 0 | 0 | 0 | 0 | 0 | 0 | 0 | 0 | 0 | 0 | 0 | 0 | 0 | 0 | 0 | 0 | 0 | 2.5183