## 2023
year | company_ID | Plant_ID | company name | plant name | zipcode | town | municipality_ID | type of plant | district heating net_ID | district heating network name | Thermal input capacity_MW | Electric caapcity_MW | heating capacity_MW | main fuel | main fuel type | share - coal | share - oil | share - natural gas | share - waste | share - biogas | share - solid biomass | share - bio oil | share - no fuels | share - solar | share - hydro | share - electricity | share - ambient heat
År | Selskab_ID | Vaerk_ID | Selskab_Navn | Værk_Navn | Værk_Postnr | Værk_Postdistrikt | Værk_Kommune | VrkTypeNavn | FV_Net | FV_Net_Navn | IndfyretKapacitet_MW | Elkapacitet_MW | Varmekapacitet_MW | Hovedbrændsel | Hovedbrændselsgruppe | Kul_andel | Olie_andel | Naturgas_andel | Affald_andel | Biogas_andel | Fast biomass_andel | Bio-olie_andel | Brændselsfrit_andel | Solenergi_andel | Vandkraft_andel | Elektricitet_andel | Omgivelsesvarme_andel
2023 | 1 | 1 | Crossbridge Energy A/S | Crossbridge Energy A/S | 7000 | Fredericia | 607 | Erhvervsværk | 81 | TVIS | 153.23 | 26 | 108 | Raffinaderigas | Olie | 0% | 56.65% | 0% | 0% | 0% | 0% | 0% | 43.35% | 0% | 0% | 0% | 0%
2023 | 4 | 3 | ASSENS FJERNVARME A M B A | Assens Fjernvarme (Mariagerfjord) | 9550 | Mariager | 846 | Fjernvarmeværk | 209 | Assens (v. Mariager) Fjernvarme | 11.8 | 0 | 11.8 | Skovflis | Fast biomasse | 0% | 0.1022% | 0% | 0% | 0% | 99.9% | 0% | 0% | 0% | 0% | 0% | 0%
2023 | 5 | 4 | AULUM FJERNVARME AMBA | Aulum Fjernvarme A.m.b.a. (Rugbjergvej 3) | 7490 | Aulum | 657 | Fjernvarmeværk | 159 | Aulum Fjernvarme | 10.7 | 0 | 9.18 | ej drift i 2023 | ej drift i 2023
2023 | 5 | 5 | AULUM FJERNVARME AMBA | Aulum Fjernvarme A.m.b.a. (Kulvej 5) | 7490 | Aulum | 657 | Decentralt værk | 159 | Aulum Fjernvarme | 44.64 | 5.1 | 41.75 | Elektricitet | Elektricitet | 0% | 0% | 27.39% | 0% | 0% | 0% | 0% | 0% | 19.54% | 0% | 28.36% | 24.72%
2023 | 6 | 6 | AABYBRO FJERNVARME | Aabybro Fjernvarmeværk | 9440 | Aabybro | 849 | Fjernvarmeværk | 329 | Aabybro Fjernvarme | 35 | 0 | 35 | Skovflis | Fast biomasse | 0% | 0% | 0.8014% | 0% | 0% | 78.6% | 0% | 0% | 20.59% | 0% | 0% | 0%
2023 | 9 | 9 | AGERSTED VARMEVÆRK | Agersted Varmeværk | 9330 | Dronninglund | 810 | Decentralt værk | 280 | Agersted Fjernvarme | 6.45 | 1.41 | 5.21 | Naturgas | Naturgas | 0% | 0% | 51.02% | 0% | 0% | 0% | 0% | 0% | 0% | 0% | 48.98% | 0%
2023 | 10 | 10 | ALBERTSLUND KOMMUNE | Albertslund Varmeværk | 2620 | Albertslund | 165 | Fjernvarmeværk | 2 | Storkøbenhavns Fjernvarme | 145.059 | 0 | 132.44 | Naturgas | Naturgas | 0% | 3.086% | 96.91% | 0% | 0% | 0% | 0% | 0% | 0% | 0% | 0% | 0%
2023 | 11 | 11 | ALLINGÅBRO VARMEVÆRK A M B A | Allingåbro Varmeværk | 8961 | Allingåbro | 707 | Fjernvarmeværk | 219 | Allingåbro Fjernvarme | 10.485 | 0 | 11.5 | Skovflis | Fast biomasse | 0% | 1.238% | 0% | 0% | 0% | 98.76% | 0% | 0% | 0% | 0% | 0% | 0%
2023 | 12 | 12 | ALS FJERNVARME AMBA | Als Fjernvarme, Rørsangervej 3 | 9560 | Hadsund | 846 | Fjernvarmeværk | 292 | Als Fjernvarme | 5.5 | 0 | 5.5 | ej drift i 2023 | ej drift i 2023
2023 | 12 | 13 | ALS FJERNVARME AMBA | Als Fjernvarme, Rørsangervej 26 | 9560 | Hadsund | 846 | Fjernvarmeværk | 292 | Als Fjernvarme | 7.5 | 0 | 7.15 | Halm | Fast biomasse | 0% | 0% | 0% | 0% | 0% | 79.71% | 0% | 0% | 20.29% | 0% | 0% | 0%
2023 | 13 | 1942 | Egtved Varmeværk A.M.B.A. | Egtved Varmeværk, Søndergade 35 | 6040 | Egtved | 630 | Decentralt værk | 141 | Egtved Fjernvarme | 23.27 | 3.73 | 16.72 | Naturgas | Naturgas | 0% | 0% | 75.62% | 0% | 0% | 0% | 0% | 0% | 0% | 0% | 24.38% | 0%
2023 | 13 | 2288 | Egtved Varmeværk A.M.B.A. | Egtved Varmeværk, Lergårdvej 9 | 6040 | Egtved | 630 | Fjernvarmeværk | 141 | Egtved Fjernvarme | 9.557 | 0 | 11.247 | Halm | Fast biomasse | 0% | 0% | 0% | 0% | 0% | 43% | 0% | 0% | 28.87% | 0% | 10.25% | 17.87%
2023 | 14 | 15 | Flauenskjold Varmeværk A.m.b.a | Flauenskjold Varmeværk A.m.b.a | 9330 | Dronninglund | 810 | Decentralt værk | 283 | Flauenskjold Fjernvarme | 8.51 | 0.73 | 8.27 | Solenergi | Omgivelsesvarme | 0% | 0% | 8.747% | 0% | 0% | 0% | 0% | 0% | 25.3% | 0% | 22.97% | 42.99%
2023 | 15 | 16 | Glamsbjerg-Haarby Varmeværk a.m.b.a. | Teglværksvej 10 | 5620 | Glamsbjerg | 420 | Decentralt værk | 77 | Glamsbjerg-Haarby Fjernvarme | 16.5 | 3.7 | 12.6 | Naturgas | Naturgas | 0% | 0% | 100% | 0% | 0% | 0% | 0% | 0% | 0% | 0% | 0% | 0%
2023 | 15 | 236 | Glamsbjerg-Haarby Varmeværk a.m.b.a. | Toftevej 5 | 5683 | Haarby | 420 | Decentralt værk | 77 | Glamsbjerg-Haarby Fjernvarme | 17.79 | 3.26 | 14.07 | Naturgas | Naturgas | 0% | 0% | 100% | 0% | 0% | 0% | 0% | 0% | 0% | 0% | 0% | 0%
2023 | 15 | 1976 | Glamsbjerg-Haarby Varmeværk a.m.b.a. | Fredensvej 19 | 5620 | Glamsbjerg | 420 | Fjernvarmeværk | 77 | Glamsbjerg-Haarby Fjernvarme | 2 | 0 | 2 | Skovflis | Fast biomasse | 0% | 0% | 0% | 0% | 0% | 100% | 0% | 0% | 0% | 0% | 0% | 0%
2023 | 15 | 2290 | Glamsbjerg-Haarby Varmeværk a.m.b.a. | Toftegårdsvej 17 | 5620 | Glamsbjerg | 420 | Fjernvarmeværk | 77 | Glamsbjerg-Haarby Fjernvarme | 17.8 | 0 | 17.8 | Skovflis | Fast biomasse | 0% | 0% | 0% | 0% | 0% | 75.88% | 0% | 0% | 0% | 0% | 24.12% | 0%
2023 | 16 | 17 | Energi Ikast Varme A/S | Ikast El- og Varmeværk, Marsvej 4 | 7430 | Ikast | 756 | Fjernvarmeværk | 163 | Herning-Ikast Fjernvarme | 48 | 0 | 48 | Naturgas | Naturgas | 0% | 0% | 100% | 0% | 0% | 0% | 0% | 0% | 0% | 0% | 0% | 0%
2023 | 16 | 18 | Energi Ikast Varme A/S | Ikast El- og Varmeværk, Bygaden 5 | 7430 | Ikast | 756 | Decentralt værk | 163 | Herning-Ikast Fjernvarme | 7.87 | 1.42 | 6.14 | Naturgas | Naturgas | 0% | 0% | 87.09% | 0% | 0% | 0% | 0% | 0% | 12.91% | 0% | 0% | 0%
2023 | 16 | 57 | Energi Ikast Varme A/S | Ikast Værkerne Varme A/S - Bording Kraftvarmeværk | 7441 | Bording | 756 | Decentralt værk | 163 | Herning-Ikast Fjernvarme | 15.76 | 4.16 | 11 | Naturgas | Naturgas | 0% | 0% | 100% | 0% | 0% | 0% | 0% | 0% | 0% | 0% | 0% | 0%
2023 | 16 | 92 | Energi Ikast Varme A/S | Engesvang Moselund K.V.V. | 7442 | Engesvang | 756 | Decentralt værk | 174 | Engesvang-Moselund Fjernvarme | 15.49 | 3.06 | 11.23 | Naturgas | Naturgas | 0% | 0% | 100% | 0% | 0% | 0% | 0% | 0% | 0% | 0% | 0% | 0%
2023 | 16 | 2237 | Energi Ikast Varme A/S | Engesvang-Moselund - Biomasseværk (STEA) | 7442 | Engesvang | 756 | Fjernvarmeværk | 174 | Engesvang-Moselund Fjernvarme | 2.235 | 0 | 2 | Træ- og biomasseaffald | Fast biomasse | 0% | 0% | 0% | 0% | 0% | 100% | 0% | 0% | 0% | 0% | 0% | 0%
2023 | 16 | 2392 | Energi Ikast Varme A/S | Bording Varmepumpecentral - Fabriksvej | 7441 | Bording | 756 | Fjernvarmeværk | 163 | Herning-Ikast Fjernvarme | 1.4 | 0 | 4 | Elektricitet | Elektricitet | 0% | 0% | 0% | 0% | 0% | 0% | 0% | 0% | 0% | 0% | 100% | 0%
2023 | 18 | 22 | Løgten-Skødstrup Fjernvarme Amba | Løgten-Skødstrup Fjernvarmeværk A.m.b.a., Landlyst 4 | 8541 | Skødstrup | 751 | Fjernvarmeværk | 206 | Århus Fjernvarme | 12 | 0 | 11.5 | ej drift i 2023 | ej drift i 2023
2023 | 18 | 23 | Løgten-Skødstrup Fjernvarme Amba | Løgten-Skødstrup Fjernvarmeværk A.m.b.a., Stationsvangen 97 | 8541 | Skødstrup | 751 | Fjernvarmeværk | 206 | Århus Fjernvarme | 10 | 0 | 10 | ej drift i 2023 | ej drift i 2023
2023 | 20 | 25 | Nykøbing Sj Varmeværk A.M.B.A | Nykøbing S. Varmeværk, Billesvej 8-10 | 4500 | Nykøbing Sj | 306 | Decentralt værk | 33 | Nykøbing Sjælland Fjernvarme | 39.2 | 5 | 31 | Naturgas | Naturgas | 0% | 29.1% | 70.9% | 0% | 0% | 0% | 0% | 0% | 0% | 0% | 0% | 0%
2023 | 20 | 1223 | Nykøbing Sj Varmeværk A.M.B.A | Annebergparken | 4500 | Nykøbing Sj | 306 | Decentralt værk | 33 | Nykøbing Sjælland Fjernvarme | 7.48 | 1.16 | 5.24 | Naturgas | Naturgas | 0% | 0% | 100% | 0% | 0% | 0% | 0% | 0% | 0% | 0% | 0% | 0%
2023 | 20 | 2000 | Nykøbing Sj Varmeværk A.M.B.A | Nykøbing S. Varmeværk, Fregat 4 | 4500 | Nykøbing Sj | 306 | Fjernvarmeværk | 33 | Nykøbing Sjælland Fjernvarme | 1 | 0 | 0.9 | Træpiller | Fast biomasse | 0% | 0% | 0% | 0% | 0% | 100% | 0% | 0% | 0% | 0% | 0% | 0%
2023 | 20 | 2225 | Nykøbing Sj Varmeværk A.M.B.A | Nykøbing S Varmeværk, Solvarmecentral, Getsøvej | 4500 | Nykøbing Sjælland | 306 | Fjernvarmeværk | 33 | Nykøbing Sjælland Fjernvarme | 27.6 | 0 | 27.6 | Elektricitet | Elektricitet | 0% | 0% | 0% | 0% | 0% | 0% | 0% | 0% | 38.13% | 0% | 61.87% | 0%
2023 | 21 | 26 | ANDELSSELSKABET OKSBØL VARMEVÆRK | Oksbøl Varmeværk | 6840 | Oksbøl | 573 | Decentralt værk | 122 | Oksbøl Fjernvarme | 32.565 | 5.5 | 26.24 | Naturgas | Naturgas | 0% | 0% | 61.93% | 0% | 0% | 0% | 0% | 0% | 16.4% | 0% | 21.67% | 0%
2023 | 21 | 2453 | ANDELSSELSKABET OKSBØL VARMEVÆRK | Industrivej 18A | 6840 | Oksbøl | 573 | Fjernvarmeværk | 122 | Oksbøl Fjernvarme | 8.5 | 0 | 8.5 | Skovflis | Fast biomasse | 0% | 0% | 0% | 0% | 0% | 100% | 0% | 0% | 0% | 0% | 0% | 0%
2023 | 22 | 27 | PADBORG FJERNVARME A.M.B.A. | Padborg Fjernvarme A.m.b.a. | 6330 | Padborg | 580 | Fjernvarmeværk | 97 | Padborg-Bov Fjernvarme | 26.5 | 0 | 24.5 | Brændselsfrit | Brændselsfrit | 0% | 0% | 0% | 0% | 0% | 0% | 0% | 100% | 0% | 0% | 0% | 0%
2023 | 22 | 2295 | PADBORG FJERNVARME A.M.B.A. | Padborg Fjernvarme - Solvarmecentral | 6330 | Padborg | 580 | Fjernvarmeværk | 97 | Padborg-Bov Fjernvarme | 10 | 0 | 10 | Solenergi | Solenergi | 0% | 0% | 0% | 0% | 0% | 0% | 0% | 0% | 100% | 0% | 0% | 0%
2023 | 22 | 2425 | PADBORG FJERNVARME A.M.B.A. | Arla varmepumpe | 6340 | Kruså | 580 | Fjernvarmeværk | 97 | Padborg-Bov Fjernvarme | 0.35 | 0 | 1.2 | Brændselsfrit | Brændselsfrit | 0% | 0% | 0% | 0% | 0% | 0% | 0% | 65.27% | 0% | 0% | 34.73% | 0%
2023 | 23 | 28 | SDR FELDING VARMEVÆRK | An/S Sønder Felding Varmeværk | 7280 | Sønder Felding | 657 | Fjernvarmeværk | 197 | Sønder Felding Fjernvarme | 21.3 | 0 | 23.3 | Elektricitet | Elektricitet | 0% | 0% | 0% | 0% | 0% | 29.13% | 0% | 0% | 0% | 0% | 38.6% | 32.27%
2023 | 24 | 29 | TISTRUP VARMEVÆRK | Tistrup Varmeværk | 6862 | Tistrup | 573 | Decentralt værk | 137 | Tistrup Fjernvarme | 18.6522 | 2.1 | 15.87 | Naturgas | Naturgas | 0% | 0% | 63.98% | 0% | 0% | 0% | 0% | 0% | 15.14% | 0% | 20.87% | 0%
2023 | 25 | 30 | TRANUM VARMEVÆRK | An/S Tranum Kraftvarmeværk | 9460 | Brovst | 849 | Decentralt værk | 275 | Tranum Fjernvarme | 4.24 | 0.74 | 3.466 | Elektricitet | Omgivelsesvarme | 0% | 0% | 21.68% | 0% | 0% | 0% | 0% | 0% | 0% | 0% | 26.71% | 51.61%
2023 | 29 | 33 | Vejle Fjernvarme A M B A | Vejle Fjernvarme a.m.b.a., Central Langelinie | 7100 | Vejle | 630 | Fjernvarmeværk | 81 | TVIS | 43.23 | 0 | 43.23 | Naturgas | Naturgas | 0% | 0% | 100% | 0% | 0% | 0% | 0% | 0% | 0% | 0% | 0% | 0%
2023 | 29 | 1907 | Vejle Fjernvarme A M B A | Vejle Fjernvarme a.m.b.a., Central Stribæk | 7100 | Vejle | 630 | Fjernvarmeværk | 81 | TVIS | 38.4 | 0 | 36 | Naturgas | Naturgas | 0% | 0% | 100% | 0% | 0% | 0% | 0% | 0% | 0% | 0% | 0% | 0%
2023 | 29 | 2070 | Vejle Fjernvarme A M B A | Vejle Fjernvarme a.m.b.a., Central Toldbodvej | 7100 | Vejle | 630 | Fjernvarmeværk | 81 | TVIS | 15 | 0 | 15 | Gasolie | Olie | 0% | 100% | 0% | 0% | 0% | 0% | 0% | 0% | 0% | 0% | 0% | 0%
2023 | 29 | 2194 | Vejle Fjernvarme A M B A | Vejle Fjernvarme a.m.b.a, Central Uhrhøj | 7100 | Vejle | 630 | Fjernvarmeværk | 81 | TVIS | 10.6 | 0 | 10 | ej drift i 2023 | ej drift i 2023
2023 | 31 | 1245 | Ø Brønderslev Fjernvarmeværk | Ø. Brønderslev Kraftvarmeværk | 9700 | Brønderslev | 810 | Decentralt værk | 277 | Brønderslev Fjernvarme | 8.75 | 1.84 | 6.91 | Solenergi | Solenergi | 0% | 0% | 0% | 0% | 0% | 0% | 0% | 0% | 100% | 0% | 0% | 0%
2023 | 32 | 38 | ØSTERVRÅ VARMEVÆRK AMBA | Østervrå Varmeværk | 9750 | Østervrå | 813 | Decentralt værk | 327 | Hørby Fjernvarme | 16.93 | 3.05 | 14.4 | Elektricitet | Omgivelsesvarme | 0% | 0% | 24.09% | 0% | 0% | 0% | 0% | 0% | 0% | 0% | 34.05% | 41.86%
2023 | 34 | 40 | Bornholms El-Produktion A/S | Bornholms El-Produktion | 3700 | Rønne | 400 | Centralt værk | 68 | Rønne Fjernvarme | 288.6 | 99.1 | 35 | Skovflis | Fast biomasse | 1.009% | 9.625% | 0% | 0% | 0% | 89.37% | 0% | 0% | 0% | 0% | 0% | 0%
2023 | 35 | 41 | Ans Kraftvarmeværk A M B A | Ans Kraftvarmeværk | 8643 | Ans By | 740 | Decentralt værk | 243 | Ans Fjernvarme | 9.8 | 2.5 | 7.3 | Naturgas | Naturgas | 0% | 0% | 100% | 0% | 0% | 0% | 0% | 0% | 0% | 0% | 0% | 0%
2023 | 36 | 42 | ANSAGER VARMEVÆRK | Ansager Varmeværk | 6823 | Ansager | 573 | Fjernvarmeværk | 139 | Ansager Fjernvarme | 3 | 0 | 3 | Træpiller | Fast biomasse | 0% | 0% | 0% | 0% | 0% | 100% | 0% | 0% | 0% | 0% | 0% | 0%
2023 | 36 | 1994 | ANSAGER VARMEVÆRK | Tiphedevej central | 6823 | Ansager | 573 | Fjernvarmeværk | 139 | Ansager Fjernvarme | 9 | 0 | 9 | Skovflis | Fast biomasse | 0% | 0.08674% | 0% | 0% | 0% | 99.91% | 0% | 0% | 0% | 0% | 0% | 0%
2023 | 38 | 1432 | ARDEN VARMEVÆRK AMBA | Arden Varmeværk | 9510 | Arden | 846 | Decentralt værk | 272 | Arden Fjernvarme | 11.37 | 2.76 | 8.61 | Naturgas | Naturgas | 0% | 0% | 89.07% | 0% | 0% | 10.93% | 0% | 0% | 0% | 0% | 0% | 0%
2023 | 39 | 44 | Asaa Fjernvarme | Asaa Fjernvarme | 9340 | Asaa | 810 | Decentralt værk | 281 | Aså Fjernvarme | 16.34 | 2.92 | 14.55 | Naturgas | Omgivelsesvarme | 0% | 0% | 34.43% | 0% | 0% | 0% | 0% | 0% | 14.07% | 0% | 16.57% | 34.93%
2023 | 41 | 46 | AUNING VARMEVÆRK A M B A | Auning Varmeværk | 8963 | Auning | 707 | Fjernvarmeværk | 227 | Auning Fjernvarme | 28.6 | 0 | 28.21 | Halm | Fast biomasse | 0% | 0% | 0% | 0% | 0% | 100% | 0% | 0% | 0% | 0% | 0% | 0%
2023 | 42 | 2379 | Balling-Rødding Varmeværk A.m.b.a. | Industrivej 17 | 7860 | Spøttrup | 779 | Fjernvarmeværk | 256 | Balling-Rødding Fjernvarmenet | 20.61 | 0 | 21.456 | Skovflis | Fast biomasse | 0% | 2.516% | 0% | 0% | 0% | 73.25% | 0% | 0% | 24.24% | 0% | 0% | 0%
2023 | 43 | 48 | Bedsted Fjernvarme | Bedsted Fjernvarme | 7755 | Bedsted Thy | 787 | Fjernvarmeværk | 258 | Bedsted Fjernvarme | 6 | 0 | 5.5 | Træpiller | Fast biomasse | 0% | 1.089% | 0% | 0% | 0% | 98.91% | 0% | 0% | 0% | 0% | 0% | 0%
2023 | 43 | 2454 | Bedsted Fjernvarme | Vestervigvej 120 | 7755 | Bedsted Thy | 787 | Fjernvarmeværk | 258 | Bedsted Fjernvarme | 8.5 | 0 | 9.2 | Elektricitet | Elektricitet | 0% | 0% | 0% | 0% | 0% | 0% | 0% | 0% | 0% | 0% | 64.44% | 35.56%
2023 | 44 | 49 | BINDSLEV FJERNVARME A M B A | Bindslev Fjernvarme | 9881 | Bindslev | 860 | Decentralt værk | 315 | Sindal Fjernvarme (inkl. Bindslev fra 2021) | 12.15 | 3.05 | 7.77 | Naturgas | Naturgas | 0% | 0% | 100% | 0% | 0% | 0% | 0% | 0% | 0% | 0% | 0% | 0%
2023 | 45 | 50 | BRAMMING FJERNVARME AMBA | Bramming Fjernvarme A.m.b.a. | 6740 | Bramming | 561 | Decentralt værk | 123 | Bramming Fjernvarme | 65.978 | 15.56 | 47.246 | Elektricitet | Elektricitet | 0% | 0% | 45.2% | 0% | 0% | 0% | 0% | 0% | 0% | 0% | 54.8% | 0%
2023 | 46 | 51 | LISTEFABRIKKEN I. C. A/S | I. C. Listefabrik A/S | 9881 | Bindslev | 860 | Erhvervsværk | 297 | Bindslev Fjernvarme (lagt ind under Sindal FV (315) i foråret 2021) | 2 | 0 | 2 | Træ- og biomasseaffald | Fast biomasse | 0% | 0% | 0% | 0% | 0% | 100% | 0% | 0% | 0% | 0% | 0% | 0%
2023 | 47 | 52 | Gudenådalens Energiselskab Amba | Bjerringbro Varmeværk | 8850 | Bjerringbro | 791 | Fjernvarmeværk | 231 | Bjerringbro Fjernvarme | 16.425 | 0 | 16.83 | Naturgas | Naturgas | 0% | 0% | 98.79% | 0% | 0% | 0% | 0% | 0% | 0% | 0% | 1.214% | 0%
2023 | 47 | 552 | Gudenådalens Energiselskab Amba | Ulstrup Varmeværk | 8860 | Ulstrup | 710 | Decentralt værk | 231 | Bjerringbro Fjernvarme | 20.25 | 3.36 | 16.5 | Naturgas | Naturgas | 0% | 0% | 85.36% | 0% | 0% | 0% | 0% | 0% | 0% | 0% | 14.64% | 0%
2023 | 47 | 987 | Gudenådalens Energiselskab Amba | Bjerringbro Kraftvarmeværk | 8850 | Bjerringbro | 791 | Decentralt værk | 231 | Bjerringbro Fjernvarme | 47.36 | 12.8 | 36.65 | Naturgas | Omgivelsesvarme | 0% | 0% | 31.23% | 0% | 0% | 0% | 0% | 0% | 0% | 0% | 28.5% | 40.27%
2023 | 47 | 2187 | Gudenådalens Energiselskab Amba | Energicentral Grundfoss | 8850 | Bjerringbro | 791 | Fjernvarmeværk | 231 | Bjerringbro Fjernvarme | 0.78 | 0 | 3.6 | Brændselsfrit | Brændselsfrit | 0% | 0% | 0% | 0% | 0% | 0% | 0% | 77.16% | 0% | 0% | 22.84% | 0%
2023 | 47 | 2399 | Gudenådalens Energiselskab Amba | Østre Omfartsvej | 8850 | Bjerringbro | 791 | Fjernvarmeværk | 231 | Bjerringbro Fjernvarme | 1.5 | 0 | 5.8 | Brændselsfrit | Brændselsfrit | 0% | 0% | 0% | 0% | 0% | 0% | 0% | 69.77% | 0% | 0% | 30.23% | 0%
2023 | 55 | 53 | Bogense Forsyningsselskab | Bogense Forsyningsselskab | 5400 | Bogense | 480 | Decentralt værk | 72 | Bogense Fjernvarme | 35.3 | 0 | 36.1 | Træ- og biomasseaffald | Fast biomasse | 0% | 0% | 3.85% | 0% | 0% | 86.93% | 0% | 0% | 0% | 0% | 9.216% | 0%
2023 | 61 | 58 | BORUP VARMEVÆRK A M B A | Borup Varmeværk Amba | 4140 | Borup | 259 | Fjernvarmeværk | 23 | Borup Fjernvarme | 12 | 0 | 10.5 | Gasolie | Olie | 0% | 100% | 0% | 0% | 0% | 0% | 0% | 0% | 0% | 0% | 0% | 0%
2023 | 61 | 178 | BORUP VARMEVÆRK A M B A | Halmvarmeværket Borup | 4140 | Borup | 259 | Fjernvarmeværk | 23 | Borup Fjernvarme | 15 | 0 | 15 | Halm | Fast biomasse | 0% | 0% | 0% | 0% | 0% | 100% | 0% | 0% | 0% | 0% | 0% | 0%
2023 | 65 | 60 | BREDEBRO VARMEVÆRK A M B A | Bredebro Varmeværk, Søndergade | 6261 | Bredebro | 550 | Decentralt værk | 98 | Bredebro Fjernvarme | 18.13 | 2.8 | 14.15 | Elektricitet | Elektricitet | 0% | 0% | 20.8% | 0% | 0% | 0% | 0% | 0% | 0% | 0% | 79.2% | 0%
2023 | 65 | 2071 | BREDEBRO VARMEVÆRK A M B A | Bredebro Varmeværk, Langagervej | 6261 | Bredebro | 550 | Fjernvarmeværk | 98 | Bredebro Fjernvarme | 0.86 | 0 | 2.2 | Skovflis | Fast biomasse | 0% | 0% | 0% | 0% | 0% | 100% | 0% | 0% | 0% | 0% | 0% | 0%
2023 | 66 | 61 | Bredsten-Balle Kraftvarmeværk amba | Bredsten-Balle Kraftvarmeværk A.m.b.a. | 7182 | Bredsten | 630 | Decentralt værk | 81 | TVIS | 21.97 | 2.79 | 17.7 | Solenergi | Solenergi | 0% | 0% | 12.91% | 0% | 0% | 0% | 0% | 0% | 74.19% | 0% | 12.9% | 0%
2023 | 67 | 62 | BROAGER FJERNVARMESELSKAB AMBA | Broager Fjernvarmeselskab | 6310 | Broager | 540 | Decentralt værk | 99 | Broager Fjernvarme | 19 | 3 | 15.3 | Elektricitet | Elektricitet | 0% | 0% | 45.83% | 0% | 0% | 0% | 0% | 0% | 0% | 0% | 54.17% | 0%
2023 | 67 | 2048 | BROAGER FJERNVARMESELSKAB AMBA | Broager FV - Solvarmeanlæg | 6310 | Broager | 540 | Fjernvarmeværk | 99 | Broager Fjernvarme | 8.1 | 0 | 11 | Solenergi | Omgivelsesvarme | 0% | 0% | 0% | 0% | 0% | 0% | 0% | 0% | 21.71% | 0% | 21.49% | 56.8%
2023 | 68 | 63 | BROVST FJERNVARME ANDELSSELSKAB | Brovst Fjernvarme | 9460 | Brovst | 849 | Decentralt værk | 273 | Brovst Fjernvarme | 26.8 | 3.12 | 22.8 | Naturgas | Naturgas | 0% | 0% | 68.35% | 0% | 0% | 0% | 0% | 0% | 0% | 0% | 31.65% | 0%
2023 | 68 | 2441 | BROVST FJERNVARME ANDELSSELSKAB | Bøge bakker 21 | 9460 | Brovst | 0 | Decentralt værk | 273 | Brovst Fjernvarme | 5.2 | 0 | 9.6 | Skovflis | Fast biomasse | 0% | 0% | 0% | 0% | 0% | 88.37% | 0% | 0% | 0% | 0% | 3.493% | 8.133%
2023 | 69 | 1830 | BRØNDBY FJERNVARME A M B A | Brøndbyøster Fjernvarmecentral | 2605 | Brøndby | 153 | Fjernvarmeværk | 2 | Storkøbenhavns Fjernvarme | 36 | 0 | 29 | Naturgas | Naturgas | 0% | 0.09712% | 99.9% | 0% | 0% | 0% | 0% | 0% | 0% | 0% | 0% | 0%
2023 | 69 | 1831 | BRØNDBY FJERNVARME A M B A | Brøndbyvester Fjernvarmecentral | 2605 | Brøndby | 153 | Fjernvarmeværk | 2 | Storkøbenhavns Fjernvarme | 31.6 | 0 | 31.6 | Gasolie | Olie | 0% | 100% | 0% | 0% | 0% | 0% | 0% | 0% | 0% | 0% | 0% | 0%
2023 | 69 | 1832 | BRØNDBY FJERNVARME A M B A | Brøndby Strand Fjernvarmecentral | 2660 | Brøndby Strand | 153 | Fjernvarmeværk | 2 | Storkøbenhavns Fjernvarme | 79.1 | 0 | 79.1 | Naturgas | Naturgas | 0% | 0.6576% | 99.34% | 0% | 0% | 0% | 0% | 0% | 0% | 0% | 0% | 0%
2023 | 69 | 1888 | BRØNDBY FJERNVARME A M B A | Priorparkens Varmecentral | 2605 | Brøndby | 153 | Fjernvarmeværk | 2 | Storkøbenhavns Fjernvarme | 12.5 | 0 | 12.3 | Gasolie | Olie | 0% | 100% | 0% | 0% | 0% | 0% | 0% | 0% | 0% | 0% | 0% | 0%
2023 | 69 | 1889 | BRØNDBY FJERNVARME A M B A | Brokær Varmecentral | 2605 | Brøndby | 153 | Fjernvarmeværk | 2 | Storkøbenhavns Fjernvarme | 15.5 | 0 | 14 | Gasolie | Olie | 0% | 100% | 0% | 0% | 0% | 0% | 0% | 0% | 0% | 0% | 0% | 0%
2023 | 73 | 934 | BÆLUM VARMEVÆRK AMBA | Bælum Varmeværk | 9574 | Bælum | 840 | Decentralt værk | 319 | Bælum Fjernvarme | 6.82 | 1.48 | 5.3 | Naturgas | Naturgas | 0% | 0% | 100% | 0% | 0% | 0% | 0% | 0% | 0% | 0% | 0% | 0%
2023 | 73 | 2413 | BÆLUM VARMEVÆRK AMBA | Bælum Varmeværks Solvarmeanlæg | 9574 | Bælum | 840 | Fjernvarmeværk | 319 | Bælum Fjernvarme | 4.39 | 0 | 4.3 | Træpiller | Fast biomasse | 0% | 0% | 0% | 0% | 0% | 66.31% | 0% | 0% | 33.69% | 0% | 0% | 0%
2023 | 75 | 70 | Tangsø Varmeværk A M B A | Bøvling Varmeværk | 7650 | Bøvlingbjerg | 665 | Fjernvarmeværk | 178 | Bøvlingbjerg Fjernvarme | 6.4 | 0 | 6.4 | Skovflis | Fast biomasse | 0% | 1.087% | 0% | 0% | 0% | 98.91% | 0% | 0% | 0% | 0% | 0% | 0%
2023 | 77 | 73 | CTR I/S | CTR, Nybrovej Centralen | 2820 | Gentofte | 157 | Fjernvarmeværk | 2 | Storkøbenhavns Fjernvarme | 65.4 | 0 | 63.2 | Elektricitet | Elektricitet | 0% | 3.064% | 4.396% | 0% | 0% | 0% | 0% | 0% | 0% | 0% | 92.54% | 0%
2023 | 77 | 74 | CTR I/S | CTR, Spidslastcentral Phistersvej | 2900 | Hellerup | 157 | Fjernvarmeværk | 2 | Storkøbenhavns Fjernvarme | 29.8 | 0 | 27.2 | Gasolie | Olie | 0% | 100% | 0% | 0% | 0% | 0% | 0% | 0% | 0% | 0% | 0% | 0%
2023 | 77 | 121 | CTR I/S | Frederiksberg Varmecentral | 2000 | Frederiksberg | 147 | Fjernvarmeværk | 2 | Storkøbenhavns Fjernvarme | 216 | 0 | 200 | Gasolie | Olie | 0% | 100% | 0% | 0% | 0% | 0% | 0% | 0% | 0% | 0% | 0% | 0%
2023 | 77 | 646 | CTR I/S | Høje Gladsaxe Varmecentral | 2860 | Søborg | 159 | Fjernvarmeværk | 2 | Storkøbenhavns Fjernvarme | 58.8 | 0 | 54 | Naturgas | Naturgas | 0% | 0% | 100% | 0% | 0% | 0% | 0% | 0% | 0% | 0% | 0% | 0%
2023 | 77 | 1351 | CTR I/S | Gladsaxe Spidslastanlæg | 2860 | Søborg | 159 | Fjernvarmeværk | 2 | Storkøbenhavns Fjernvarme | 102 | 0 | 100 | Elektricitet | Elektricitet | 0% | 1.076% | 24.25% | 0% | 0% | 0% | 0% | 0% | 0% | 0% | 74.68% | 0%
2023 | 77 | 1551 | CTR I/S | CTR, Utterslev Varmecentral | 2700 | Brønshøj | 101 | Fjernvarmeværk | 2 | Storkøbenhavns Fjernvarme | 44 | 0 | 40 | Gasolie | Olie | 0% | 100% | 0% | 0% | 0% | 0% | 0% | 0% | 0% | 0% | 0% | 0%
2023 | 77 | 1917 | CTR I/S | CTR, KLC2 - Københavns Lufthavn | 2770 | Kastrup | 185 | Fjernvarmeværk | 2 | Storkøbenhavns Fjernvarme | 64.5 | 0 | 60 | Gasolie | Olie | 0% | 100% | 0% | 0% | 0% | 0% | 0% | 0% | 0% | 0% | 0% | 0%
2023 | 77 | 2192 | CTR I/S | CTR I/S GRC (Gladsaxe Ringvej Centralen) | 2860 | Søborg | 159 | Fjernvarmeværk | 2 | Storkøbenhavns Fjernvarme | 32 | 0 | 30 | Naturgas | Naturgas | 0% | 0% | 100% | 0% | 0% | 0% | 0% | 0% | 0% | 0% | 0% | 0%
2023 | 79 | 78 | Christiansfeld Fjernvarmeselskab A.m.b.a. | Christiansfeld Fjernvarmeselskab Amba | 6070 | Christiansfeld | 621 | Fjernvarmeværk | 100 | Christiansfeld-Tyrstrup Fjernv | 11 | 0 | 11.4 | Naturgas | Naturgas | 0% | 0% | 100% | 0% | 0% | 0% | 0% | 0% | 0% | 0% | 0% | 0%
2023 | 79 | 1003 | Christiansfeld Fjernvarmeselskab A.m.b.a. | Christiansfeld-Tyrstrup Fjernvarme | 6070 | Christiansfeld | 621 | Decentralt værk | 100 | Christiansfeld-Tyrstrup Fjernv | 22.269 | 3.06 | 23.25 | Naturgas | Naturgas | 0% | 0% | 53.78% | 0% | 0% | 0% | 0% | 0% | 19.81% | 0% | 21.9% | 4.513%
2023 | 81 | 79 | Durup Fjernvarme A.m.b.a. | Durup Fjernvarme | 7870 | Roslev | 779 | Decentralt værk | 252 | Durup Fjernvarme | 21.2 | 2.02 | 18.38 | Naturgas | Naturgas | 0% | 0% | 50.03% | 0% | 0% | 0% | 0% | 0% | 18.96% | 0% | 31.01% | 0%
2023 | 88 | 1833 | Avedøre Fjernvarme | Avedøre Fjernvarme A.m.b.a | 2650 | Hvidovre | 167 | Fjernvarmeværk | 2 | Storkøbenhavns Fjernvarme | 35 | 0 | 35 | Naturgas | Naturgas | 0% | 0% | 100% | 0% | 0% | 0% | 0% | 0% | 0% | 0% | 0% | 0%
2023 | 91 | 84 | DRONNINGLUND FJERNVARMEVÆRK AMBA | Dronninglund Fjernvarme, Tidselbak Alle 18 | 9330 | Dronninglund | 810 | Decentralt værk | 282 | Dronninglund Fjernvarme | 19.391 | 3.4 | 14 | Naturgas | Naturgas | 0% | 0% | 100% | 0% | 0% | 0% | 0% | 0% | 0% | 0% | 0% | 0%
2023 | 91 | 85 | DRONNINGLUND FJERNVARMEVÆRK AMBA | Dronninglund Fjernvarme, Søndervangsvej 3 | 9330 | Dronninglund | 810 | Fjernvarmeværk | 282 | Dronninglund Fjernvarme | 20 | 0 | 19 | Naturgas | Naturgas | 0% | 0% | 98.13% | 0% | 0% | 0% | 1.868% | 0% | 0% | 0% | 0% | 0%
2023 | 91 | 2199 | DRONNINGLUND FJERNVARMEVÆRK AMBA | Dronninglund Fjernvarme, Lunderbjerg 6A | 9330 | Dronninglund | 810 | Fjernvarmeværk | 282 | Dronninglund Fjernvarme | 28.1 | 0 | 32 | Solenergi | Solenergi | 0% | 0% | 0% | 0% | 0% | 0% | 0% | 0% | 84.08% | 0% | 15.92% | 0%
2023 | 93 | 87 | Dybvad Varmeværk | Dybvad Varmeværk Amba | 9352 | Dybvad | 813 | Fjernvarmeværk | 328 | Dybvad Fjernvarme | 5 | 0 | 5 | Træpiller | Fast biomasse | 0% | 0% | 0% | 0% | 0% | 100% | 0% | 0% | 0% | 0% | 0% | 0%
2023 | 101 | 90 | Ejstrupholm Varmeværk A. m. b. a. | Ejstrupholm Varmeværk | 7361 | Ejstrupholm | 756 | Decentralt værk | 151 | Ejstrupholm Fjernvarme | 26.76 | 3.64 | 24.11 | Naturgas | Naturgas | 0% | 0% | 40.64% | 0% | 0% | 0% | 0% | 0% | 12.97% | 0% | 30.49% | 15.9%
2023 | 107 | 93 | ALLERØD KOMMUNE | Engholm Varmecentral, Allerød Kommune | 3450 | Allerød | 201 | Fjernvarmeværk | 17 | Nordøstsjællands Fjernvarme | 6 | 0 | 6 | Naturgas | Naturgas | 0% | 0% | 100% | 0% | 0% | 0% | 0% | 0% | 0% | 0% | 0% | 0%
2023 | 107 | 341 | ALLERØD KOMMUNE | Lillerød Øst Fjernvarmecentral - Motor | 3450 | Allerød | 201 | Decentralt værk | 17 | Nordøstsjællands Fjernvarme | 2.85 | 0.97 | 1.45 | Naturgas | Naturgas | 0% | 0% | 100% | 0% | 0% | 0% | 0% | 0% | 0% | 0% | 0% | 0%
2023 | 107 | 1675 | ALLERØD KOMMUNE | Engholm Varmecentral - Motor | 3450 | Allerød | 201 | Decentralt værk | 17 | Nordøstsjællands Fjernvarme | 2.85 | 0.99 | 1.59 | Naturgas | Naturgas | 0% | 0% | 100% | 0% | 0% | 0% | 0% | 0% | 0% | 0% | 0% | 0%
2023 | 107 | 1678 | ALLERØD KOMMUNE | Lillerød Øst Fjernvarmecentral | 3450 | Allerød | 201 | Fjernvarmeværk | 17 | Nordøstsjællands Fjernvarme | 7.68 | 0 | 7.68 | Naturgas | Naturgas | 0% | 0% | 100% | 0% | 0% | 0% | 0% | 0% | 0% | 0% | 0% | 0%
2023 | 109 | 102 | FARUM FJERNVARME A M B A | Farum Fjernvarme, Stavnsholtvej 33 | 3520 | Farum | 190 | Fjernvarmeværk | 18 | Hillerød-Farum-Værløse | 21.9 | 0 | 24.6 | Naturgas | Naturgas | 0% | 0% | 100% | 0% | 0% | 0% | 0% | 0% | 0% | 0% | 0% | 0%
2023 | 109 | 103 | FARUM FJERNVARME A M B A | Farum Fjernvarme, Rugmarken 25 | 3520 | Farum | 190 | Fjernvarmeværk | 18 | Hillerød-Farum-Værløse | 30.2 | 0 | 30.2 | Naturgas | Naturgas | 0% | 0% | 100% | 0% | 0% | 0% | 0% | 0% | 0% | 0% | 0% | 0%
2023 | 110 | 104 | FREDERICIA FJERNVARME A.M.B.A. | Fredericia Fjernvarme, Danmarksgade 37 | 7000 | Fredericia | 607 | Fjernvarmeværk | 81 | TVIS | 30 | 0 | 30 | Gasolie | Olie | 0% | 100% | 0% | 0% | 0% | 0% | 0% | 0% | 0% | 0% | 0% | 0%
2023 | 110 | 105 | FREDERICIA FJERNVARME A.M.B.A. | Fredericia Fjernvarme, Venusvej 12 | 7000 | Fredericia | 607 | Fjernvarmeværk | 81 | TVIS | 30.2 | 0 | 30.2 | Gasolie | Olie | 0% | 100% | 0% | 0% | 0% | 0% | 0% | 0% | 0% | 0% | 0% | 0%
2023 | 110 | 106 | FREDERICIA FJERNVARME A.M.B.A. | Fredericia Fjernvarme, Indre Ringvej 93 | 7000 | Fredericia | 607 | Fjernvarmeværk | 81 | TVIS | 18 | 0 | 18 | Gasolie | Olie | 0% | 100% | 0% | 0% | 0% | 0% | 0% | 0% | 0% | 0% | 0% | 0%
2023 | 110 | 107 | FREDERICIA FJERNVARME A.M.B.A. | Fredericia Fjernvarme, Zartmannsvej 29 | 7000 | Fredericia | 607 | Fjernvarmeværk | 81 | TVIS | 6.98 | 0 | 6.98 | Gasolie | Olie | 0% | 100% | 0% | 0% | 0% | 0% | 0% | 0% | 0% | 0% | 0% | 0%
2023 | 111 | 110 | FANGEL BIOENERGI ApS | Fangel Bioenergi | 5260 | Odense S | 461 | Decentralt værk | 79 | Fjernvarme Fyn | 21.717 | 8.326 | 11.623 | Biogas | Biogas | 0% | 0% | 0% | 0% | 100% | 0% | 0% | 0% | 0% | 0% | 0% | 0%
2023 | 112 | 111 | Farsø Varmeværk A M B A | Farsø Fjernvarmeværk | 9640 | Farsø | 820 | Fjernvarmeværk | 286 | Farsø Fjernvarme | 15 | 0 | 17 | Skovflis | Fast biomasse | 0% | 0% | 0.02153% | 0% | 0% | 99.98% | 0% | 0% | 0% | 0% | 0% | 0%
2023 | 112 | 2196 | Farsø Varmeværk A M B A | Farsø Varmeværk Fredbjergvej | 9640 | Farsø | 820 | Fjernvarmeværk | 286 | Farsø Fjernvarme | 16 | 0 | 16 | Skovflis | Fast biomasse | 0% | 0% | 0% | 0% | 0% | 58.01% | 0% | 0% | 41.99% | 0% | 0% | 0%
2023 | 113 | 112 | FAXE FJERNVARMESELSKAB A M B A | Faxe Fjernvarmeselskab, Knudsvej 2 | 4640 | Faxe | 320 | Fjernvarmeværk | 42 | Faxe Fjernvarme | 9.34 | 0 | 9.34 | Naturgas | Naturgas | 0% | 0% | 100% | 0% | 0% | 0% | 0% | 0% | 0% | 0% | 0% | 0%
2023 | 113 | 1935 | FAXE FJERNVARMESELSKAB A M B A | Faxe Fjernvarmeselskab, Schjølervej 7 | 4640 | Fakse | 320 | Fjernvarmeværk | 42 | Faxe Fjernvarme | 5 | 0 | 5 | Skovflis | Fast biomasse | 0% | 0% | 0% | 0% | 0% | 100% | 0% | 0% | 0% | 0% | 0% | 0%
2023 | 114 | 1733 | FAXE KALK A/S | Faxe Kalk Ovnanlægget Stubberup | 4640 | Faxe | 320 | Erhvervsværk | 42 | Faxe Fjernvarme | 1.9 | 0 | 1.9 | Brændselsfrit | Brændselsfrit | 0% | 0% | 0% | 0% | 0% | 0% | 0% | 100% | 0% | 0% | 0% | 0%
2023 | 115 | 114 | FENSMARK FJERNVARMEVÆRK A M B A | Fensmark Fjernvarmeværk | 4684 | Holmegaard | 370 | Decentralt værk | 44 | Fensmark Fjernvarme | 12.5 | 0 | 14.4 | Brændselsfrit | Brændselsfrit | 0% | 21.76% | 20.8% | 0% | 0% | 0% | 0% | 43.13% | 0% | 0% | 14.3% | 0%
2023 | 117 | 116 | FF SKAGEN A/S | FF Skagen A/S | 9990 | Skagen | 813 | Erhvervsværk | 317 | Skagen Fjernvarme | 14 | 0 | 14 | Brændselsfrit | Brændselsfrit | 0% | 0% | 0% | 0% | 0% | 0% | 0% | 100% | 0% | 0% | 0% | 0%
2023 | 117 | 1737 | FF SKAGEN A/S | FF Skagen A/S | 7730 | Hanstholm | 787 | Erhvervsværk | 234 | Hanstholm Fjernvarme | 5.5 | 0 | 5.5 | ej drift i 2023 | ej drift i 2023
2023 | 120 | 118 | FJERRITSLEV FJERNVARME | Fjerritslev Fjernvarme, Industrivej 27 | 9690 | Fjerritslev | 849 | Fjernvarmeværk | 288 | Fjerritslev Fjernvarme | 30 | 0 | 34 | Skovflis | Fast biomasse | 0% | 0% | 0% | 0% | 0% | 86.04% | 0% | 0% | 0% | 0% | 13.96% | 0%
2023 | 127 | 120 | FREDERIKS VARMEVÆRK A M B A | Frederiks Varmeværk | 7470 | Karup J | 791 | Decentralt værk | 240 | Frederiks Fjernvarme | 22.045 | 3.82 | 20 | Naturgas | Naturgas | 0% | 0% | 68.53% | 0% | 0% | 0% | 0% | 0% | 13.84% | 0% | 6.538% | 11.09%
2023 | 134 | 127 | FUGLEBJERG FJERNVARMEVÆRK | Fuglebjerg Fjernvarme | 4250 | Fuglebjerg | 370 | Fjernvarmeværk | 27 | Fuglebjerg Fjernvarme | 16.3 | 0 | 18.6 | Skovflis | Fast biomasse | 0% | 0% | 0% | 0% | 0% | 77.63% | 0% | 0% | 22.37% | 0% | 0% | 0%
2023 | 135 | 129 | FFV VARME A/S | FFV Varme A/S | 5600 | Faaborg | 430 | Decentralt værk | 76 | Faaborg Fjernvarme | 19.7 | 7.5 | 9.46 | Naturgas | Naturgas | 0% | 0% | 100% | 0% | 0% | 0% | 0% | 0% | 0% | 0% | 0% | 0%
2023 | 135 | 937 | FFV VARME A/S | FFV Varme | 5600 | Faaborg | 430 | Fjernvarmeværk | 76 | Faaborg Fjernvarme | 22.3 | 0 | 28.5 | Elektricitet | Omgivelsesvarme | 0% | 0% | 19.04% | 0% | 0% | 0% | 0% | 0% | 0% | 0% | 26.35% | 54.61%
2023 | 138 | 132 | GAUERSLUND FJERNVARME A M B A | Gauerslund Fjernvarme, Industrivej 2c | 7080 | Børkop | 630 | Fjernvarmeværk | 81 | TVIS | 16 | 0 | 15 | Gasolie | Olie | 0% | 100% | 0% | 0% | 0% | 0% | 0% | 0% | 0% | 0% | 0% | 0%
2023 | 138 | 133 | GAUERSLUND FJERNVARME A M B A | Gauerslund Fjernvarme, Brejning Søndergade 30 | 7080 | Børkop | 630 | Fjernvarmeværk | 81 | TVIS | 6.5 | 0 | 5.9 | Gasolie | Olie | 0% | 100% | 0% | 0% | 0% | 0% | 0% | 0% | 0% | 0% | 0% | 0%
2023 | 138 | 1837 | GAUERSLUND FJERNVARME A M B A | Kellers Park Varmeværk | 7080 | Børkop | 630 | Fjernvarmeværk | 81 | TVIS | 6 | 0 | 5.4 | ej drift i 2023 | ej drift i 2023
2023 | 139 | 1235 | GILLELEJE FJERNVARME A M B A | Gilleleje Fjernvarmeselskab, Fiskerengen 2 | 3250 | Gilleleje | 270 | Fjernvarmeværk | 14 | Gilleleje Fjernvarme | 30 | 0 | 29.8 | Skovflis | Fast biomasse | 0% | 0% | 0% | 0% | 0% | 68.49% | 0% | 0% | 0% | 0% | 31.51% | 0%
2023 | 140 | 135 | GIVE FJERNVARME A M B A | Give Fjernvarme (Energivej 3) | 7323 | Give | 630 | Fjernvarmeværk | 145 | Give Fjernvarme | 14.95 | 0 | 14.95 | ej drift i 2023 | ej drift i 2023
2023 | 141 | 136 | GALTEN VARMEVÆRK A M B A | Galten Varmeværk, Skolebakken 29 | 8464 | Galten | 746 | Fjernvarmeværk | 199 | Galten Fjernvarme | 7.6 | 0 | 7.6 | Naturgas | Naturgas | 0% | 0% | 100% | 0% | 0% | 0% | 0% | 0% | 0% | 0% | 0% | 0%
2023 | 141 | 950 | GALTEN VARMEVÆRK A M B A | Galten Varmeværk, Rødikvej 87 | 8464 | Galten | 746 | Fjernvarmeværk | 199 | Galten Fjernvarme | 24.2 | 0 | 31.8 | Skovflis | Fast biomasse | 0% | 0% | 0% | 0% | 0% | 67.05% | 0% | 0% | 0% | 0% | 11.9% | 21.05%
2023 | 147 | 141 | GEDSTED VARMEVÆRK A M B A | Gedsted Varmeværk | 9631 | Gedsted | 820 | Decentralt værk | 271 | Gedsted Fjernvarme | 12.68 | 1.72 | 10.81 | Biogas | Biogas | 0% | 0% | 0.2967% | 0% | 83.01% | 16.69% | 0% | 0% | 0% | 0% | 0% | 0%
2023 | 148 | 142 | Gelsted Fjernvarme a.m.b.a | Gelsted Fjernvarme a.m.b.a. | 5591 | Gelsted | 410 | Decentralt værk | 347 | Gelsted Fjernvarme | 7.4 | 0 | 6.9 | Skovflis | Fast biomasse | 0% | 0% | 6.928% | 0% | 0% | 93.07% | 0% | 0% | 0% | 0% | 0% | 0%
2023 | 150 | 143 | GIVE ENERGIANLÆG ApS | Give Energianlæg ApS (Energivej 8) | 7323 | Give | 630 | Decentralt værk | 145 | Give Fjernvarme | 7 | 0 | 7 | Elektricitet | Elektricitet | 0% | 0% | 0% | 0% | 0% | 0% | 0% | 0% | 0% | 0% | 100% | 0%
2023 | 150 | 2142 | GIVE ENERGIANLÆG ApS | Give Energianlæg (Østerhovedvej) | 7323 | Give | 630 | Fjernvarmeværk | 145 | Give Fjernvarme | 5.5 | 0 | 5.5 | Skovflis | Fast biomasse | 0% | 0% | 0% | 0% | 0% | 100% | 0% | 0% | 0% | 0% | 0% | 0%
2023 | 151 | 144 | Gjerlev Varmeværk A.M.B.A | Gjerlev Varmeværk | 8983 | Gjerlev J | 730 | Fjernvarmeværk | 215 | Gjerlev Fjernvarme | 6.5 | 0 | 6.5 | Halm | Fast biomasse | 0% | 0% | 0% | 0% | 0% | 77.23% | 0% | 0% | 22.77% | 0% | 0% | 0%
2023 | 155 | 147 | GLYNGØRE FJERNVARMEVÆRK AMBA | Glyngøre Fjernvarmeværk | 7870 | Roslev | 779 | Decentralt værk | 251 | Glyngøre Fjernvarme | 5.3 | 0.9 | 4.9 | Naturgas | Omgivelsesvarme | 0% | 0% | 29.2% | 0% | 0% | 0% | 0% | 0% | 0% | 0% | 24.35% | 46.45%
2023 | 156 | 1057 | Gram Fjernvarme | Gram Fjernvarme | 6510 | Gram | 510 | Decentralt værk | 101 | Gram Fjernvarme | 51.42 | 0 | 51.95 | Solenergi | Solenergi | 0% | 0% | 29.33% | 0% | 0% | 0% | 0% | 0% | 53.17% | 0% | 17.5% | 0%
2023 | 160 | 152 | GRENÅ VARMEVÆRK A M B A | Grenå Varmeværk | 8500 | Grenaa | 707 | Fjernvarmeværk | 202 | Grenå Fjernvarme | 17.2 | 0 | 17.2 | Gasolie | Olie | 0% | 100% | 0% | 0% | 0% | 0% | 0% | 0% | 0% | 0% | 0% | 0%
2023 | 160 | 939 | GRENÅ VARMEVÆRK A M B A | Grenå Varmeværk AMBA - Bredstrup Varmeværk | 8500 | Grenaa | 707 | Fjernvarmeværk | 202 | Grenå Fjernvarme | 17.2 | 0 | 16.4 | Gasolie | Olie | 0% | 100% | 0% | 0% | 0% | 0% | 0% | 0% | 0% | 0% | 0% | 0%
2023 | 160 | 940 | GRENÅ VARMEVÆRK A M B A | Søndre Skole Varmeværk (SSV) | 8500 | Grenaa | 707 | Fjernvarmeværk | 202 | Grenå Fjernvarme | 18 | 0 | 18 | ej drift i 2023 | ej drift i 2023
2023 | 160 | 941 | GRENÅ VARMEVÆRK A M B A | Fuglsang Varmeværk | 8500 | Grenaa | 707 | Fjernvarmeværk | 202 | Grenå Fjernvarme | 14.4 | 0 | 14.4 | Gasolie | Olie | 0% | 100% | 0% | 0% | 0% | 0% | 0% | 0% | 0% | 0% | 0% | 0%
2023 | 160 | 2224 | GRENÅ VARMEVÆRK A M B A | Grenå Fjernvarme - Sol 1 | 8500 | Grenå | 707 | Fjernvarmeværk | 202 | Grenå Fjernvarme | 8.4 | 0 | 8.4 | Solenergi | Solenergi | 0% | 0% | 0% | 0% | 0% | 0% | 0% | 0% | 100% | 0% | 0% | 0%
2023 | 160 | 2364 | GRENÅ VARMEVÆRK A M B A | Grenå Varme - Flisværk | 8500 | Grenaa | 707 | Fjernvarmeværk | 202 | Grenå Fjernvarme | 31.1 | 0 | 42.7 | Skovflis | Fast biomasse | 0% | 0% | 0% | 0% | 0% | 88.32% | 0% | 0% | 0% | 0% | 3.271% | 8.407%
2023 | 160 | 2365 | GRENÅ VARMEVÆRK A M B A | Grenå Varme - Sol 2 | 8500 | Grenaa | 707 | Fjernvarmeværk | 202 | Grenå Fjernvarme | 14.5 | 0 | 14.5 | Solenergi | Solenergi | 0% | 0% | 0% | 0% | 0% | 0% | 0% | 0% | 100% | 0% | 0% | 0%
2023 | 162 | 154 | GEV VARME A/S | KVV Grønningen-Central 2 | 7200 | Grindsted | 530 | Decentralt værk | 128 | Grindsted Fjernvarme | 27 | 6.1 | 19 | Naturgas | Naturgas | 0% | 0% | 100% | 0% | 0% | 0% | 0% | 0% | 0% | 0% | 0% | 0%
2023 | 162 | 155 | GEV VARME A/S | GEV Varme AS, Sydtoften 600 | 7200 | Grindsted | 530 | Fjernvarmeværk | 128 | Grindsted Fjernvarme | 13.8 | 0 | 13.8 | Biogas | Biogas | 0% | 41.55% | 0% | 0% | 58.45% | 0% | 0% | 0% | 0% | 0% | 0% | 0%
2023 | 162 | 988 | GEV VARME A/S | KVV Tårnvej | 7200 | Grindsted | 530 | Decentralt værk | 128 | Grindsted Fjernvarme | 60 | 13.1 | 43.7 | Elektricitet | Elektricitet | 0% | 0.3127% | 15.01% | 0% | 0% | 0% | 0% | 0% | 0% | 0% | 84.68% | 0%
2023 | 162 | 1077 | GEV VARME A/S | GEV Varme AS, Ansager Landevej 9 | 7200 | Grindsted | 530 | Decentralt værk | 400 | Stenderup-Krogager Fjernvarme | 6.17 | 1.41 | 5.41 | Naturgas | Naturgas | 0% | 0% | 45.28% | 0% | 0% | 0% | 0% | 0% | 0% | 0% | 18.47% | 36.24%
2023 | 162 | 2230 | GEV VARME A/S | Flisværket | 7200 | Grindsted | 530 | Fjernvarmeværk | 128 | Grindsted Fjernvarme | 5 | 0 | 5 | Skovflis | Fast biomasse | 0% | 0% | 0% | 0% | 0% | 100% | 0% | 0% | 0% | 0% | 0% | 0%
2023 | 166 | 1346 | Græsted Fjernvarme AMBA | Græsted Fjernvarme A.m.b.a | 3230 | Græsted | 270 | Fjernvarmeværk | 15 | Græsted Fjernvarme | 22.88 | 0 | 19.5 | Skovflis | Fast biomasse | 0% | 0.05881% | 0% | 0% | 0% | 99.94% | 0% | 0% | 0% | 0% | 0% | 0%
2023 | 167 | 158 | GØRDING VARMEVÆRK A M B A | Gørding Varmeværk, Nørregade 55 | 6690 | Gørding | 561 | Fjernvarmeværk | 124 | Gørding Fjernvarme | 6.3 | 0 | 6.3 | ej drift i 2023 | ej drift i 2023
2023 | 167 | 159 | GØRDING VARMEVÆRK A M B A | Gørding Varmeværk, Annesmindevej 7 | 6690 | Gørding | 561 | Fjernvarmeværk | 124 | Gørding Fjernvarme | 17.85 | 0 | 17.85 | Skovflis | Fast biomasse | 0% | 0% | 0% | 0% | 0% | 53.25% | 0% | 0% | 18.91% | 0% | 27.84% | 0%
2023 | 168 | 160 | Haslev Fjernvarme A.m.b.a. | Haslev Fjernvarme Amba, Nygade 68 | 4690 | Haslev | 320 | Fjernvarmeværk | 28 | Haslev Fjernvarme | 25.5 | 0 | 18.6 | Naturgas | Naturgas | 0% | 7.936% | 92.06% | 0% | 0% | 0% | 0% | 0% | 0% | 0% | 0% | 0%
2023 | 168 | 276 | Haslev Fjernvarme A.m.b.a. | Haslev Kraftvarmeværk | 4690 | Haslev | 320 | Decentralt værk | 28 | Haslev Fjernvarme | 35 | 5 | 28.3 | Halm | Fast biomasse | 0% | 0% | 0% | 0% | 0% | 94.12% | 0% | 0% | 3.367% | 0% | 2.511% | 0%
2023 | 168 | 1423 | Haslev Fjernvarme A.m.b.a. | Haslev Fjernvarme Amba, Humlevænget 1 | 4690 | Haslev | 320 | Fjernvarmeværk | 28 | Haslev Fjernvarme | 15.1 | 0 | 15.1 | Naturgas | Naturgas | 0% | 0% | 100% | 0% | 0% | 0% | 0% | 0% | 0% | 0% | 0% | 0%
2023 | 169 | 161 | Hinnerup Fjernvarme | Hinnerup Fjernvarme, Fanøvej 15 | 8382 | Hinnerup | 710 | Fjernvarmeværk | 204 | Hammel Fjernvarme | 41.76 | 0 | 38.76 | Halm | Fast biomasse | 0% | 0% | 0.05863% | 0% | 0% | 99.94% | 0% | 0% | 0% | 0% | 0% | 0%
2023 | 169 | 162 | Hinnerup Fjernvarme | Hinnerup Fjernvarme, Århusvej 3 | 8382 | Hinnerup | 710 | Fjernvarmeværk | 204 | Hammel Fjernvarme | 13 | 0 | 13.5 | Skovflis | Fast biomasse | 0% | 0.1437% | 0% | 0% | 0% | 99.86% | 0% | 0% | 0% | 0% | 0% | 0%
2023 | 169 | 2286 | Hinnerup Fjernvarme | Hinnerup Fjernvarme, Skanderborgvej - | 8382 | Hinnerup | 710 | Fjernvarmeværk | 204 | Hammel Fjernvarme | 0.18 | 0 | 0.15 | ej drift i 2023 | ej drift i 2023
2023 | 170 | 637 | HIRTSHALS FJERNVARME | Hirtshals Kraftvarmeværk | 9850 | Hirtshals | 860 | Decentralt værk | 298 | Hjørring Fjernvarme (inkl. Hirtshals Fjernvarme fra 2011) | 43 | 9 | 34.2 | Naturgas | Naturgas | 0% | 0% | 100% | 0% | 0% | 0% | 0% | 0% | 0% | 0% | 0% | 0%
2023 | 171 | 163 | Holeby Fjernvarme | Holeby Fjernvarme Amba | 4960 | Holeby | 360 | Fjernvarmeværk | 43 | Holeby Fjernvarme | 5.6 | 0 | 5.6 | ej drift i 2023 | ej drift i 2023
2023 | 171 | 689 | Holeby Fjernvarme | Holeby Fjernvarme Amba | 4960 | Holeby | 360 | Fjernvarmeværk | 43 | Holeby Fjernvarme | 6.3 | 0 | 6.3 | Halm | Fast biomasse | 0% | 0% | 0% | 0% | 0% | 100% | 0% | 0% | 0% | 0% | 0% | 0%
2023 | 172 | 164 | HOLTE FJERNVARME A M B A | Nærumcentralen | 2850 | Nærum | 230 | Fjernvarmeværk | 5 | DTU-Holte-Nærum Fjernvarme (inkl. Øverød, Teknikerbyen, Skodsborg) | 12.2 | 0 | 11.6 | Naturgas | Naturgas | 0% | 0% | 100% | 0% | 0% | 0% | 0% | 0% | 0% | 0% | 0% | 0%
2023 | 172 | 165 | HOLTE FJERNVARME A M B A | Øverødcentralen | 2840 | Holte | 230 | Fjernvarmeværk | 5 | DTU-Holte-Nærum Fjernvarme (inkl. Øverød, Teknikerbyen, Skodsborg) | 14.2 | 0 | 13.5 | Naturgas | Naturgas | 0% | 0% | 100% | 0% | 0% | 0% | 0% | 0% | 0% | 0% | 0% | 0%
2023 | 172 | 524 | HOLTE FJERNVARME A M B A | Teknikerbycentralen | 2830 | Virum | 230 | Fjernvarmeværk | 5 | DTU-Holte-Nærum Fjernvarme (inkl. Øverød, Teknikerbyen, Skodsborg) | 4.7 | 0 | 4.5 | Naturgas | Naturgas | 0% | 0% | 100% | 0% | 0% | 0% | 0% | 0% | 0% | 0% | 0% | 0%
2023 | 172 | 2001 | HOLTE FJERNVARME A M B A | Skodsborgcentralen | 2942 | Skodsborg | 230 | Fjernvarmeværk | 5 | DTU-Holte-Nærum Fjernvarme (inkl. Øverød, Teknikerbyen, Skodsborg) | 3.2 | 0 | 3.2 | Naturgas | Naturgas | 0% | 0% | 100% | 0% | 0% | 0% | 0% | 0% | 0% | 0% | 0% | 0%
2023 | 172 | 2200 | HOLTE FJERNVARME A M B A | Vejlesøparkcentralen | 2840 | Holte | 230 | Fjernvarmeværk | 5 | DTU-Holte-Nærum Fjernvarme (inkl. Øverød, Teknikerbyen, Skodsborg) | 4.5 | 0 | 4.7 | Naturgas | Naturgas | 0% | 0% | 100% | 0% | 0% | 0% | 0% | 0% | 0% | 0% | 0% | 0%
2023 | 175 | 167 | HVIDBJERG FJERNVARME A M B A | Hvidbjerg Fjernvarme A.m.b.a., Håndværkervej 2 | 7790 | Thyholm | 671 | Fjernvarmeværk | 186 | Hvidbjerg Fjernvarme | 9.96 | 0 | 9.96 | Halm | Fast biomasse | 0% | 0% | 0% | 0% | 0% | 100% | 0% | 0% | 0% | 0% | 0% | 0%
2023 | 176 | 169 | Haderslev Fjernvarme | Haderslev Fjernvarme, Posthussvinget 1 | 6100 | Haderslev | 510 | Fjernvarmeværk | 103 | Haderslev Fjernvarme | 26.85 | 0 | 26.85 | Naturgas | Naturgas | 0% | 0% | 100% | 0% | 0% | 0% | 0% | 0% | 0% | 0% | 0% | 0%
2023 | 176 | 170 | Haderslev Fjernvarme | Haderslev Fjernvarme, Fjordagervej 15-17 | 6100 | Haderslev | 510 | Decentralt værk | 103 | Haderslev Fjernvarme | 44.32 | 6.04 | 35.38 | Naturgas | Naturgas | 0% | 0% | 65.36% | 0% | 0% | 0% | 0% | 0% | 0% | 0% | 34.64% | 0%
2023 | 176 | 171 | Haderslev Fjernvarme | Haderslev Fjernvarme, Nederbyvænget 442 | 6100 | Haderslev | 510 | Fjernvarmeværk | 103 | Haderslev Fjernvarme | 2.6 | 0 | 2.6 | Naturgas | Naturgas | 0% | 0% | 100% | 0% | 0% | 0% | 0% | 0% | 0% | 0% | 0% | 0%
2023 | 176 | 1410 | Haderslev Fjernvarme | Niels Finsensvej central | 6100 | Haderslev | 510 | Decentralt værk | 103 | Haderslev Fjernvarme | 12.7 | 1 | 12.1 | Skovflis | Fast biomasse | 0% | 0% | 1.151% | 0% | 0% | 98.85% | 0% | 0% | 0% | 0% | 0% | 0%
2023 | 176 | 2193 | Haderslev Fjernvarme | Knokbjerg - Haderslev Fjernvarme A.m.b.a. | 6100 | Haderslev | 510 | Fjernvarmeværk | 103 | Haderslev Fjernvarme | 21 | 0 | 23 | Skovflis | Fast biomasse | 0% | 0% | 0% | 0% | 0% | 100% | 0% | 0% | 0% | 0% | 0% | 0%
2023 | 178 | 172 | HADSTEN VARMEVÆRK A M B A | Hadsten Varmeværk, Central Syd | 8370 | Hadsten | 710 | Fjernvarmeværk | 203 | Hadsten Fjernvarme | 30.7 | 0 | 27.9 | Halm | Fast biomasse | 0% | 0% | 2.178% | 0% | 0% | 97.82% | 0% | 0% | 0% | 0% | 0% | 0%
2023 | 178 | 989 | HADSTEN VARMEVÆRK A M B A | Hadsten Varmeværk Hovvej | 8370 | Hadsten | 710 | Fjernvarmeværk | 203 | Hadsten Fjernvarme | 13.4 | 0 | 12 | Naturgas | Naturgas | 0% | 0% | 100% | 0% | 0% | 0% | 0% | 0% | 0% | 0% | 0% | 0%
2023 | 178 | 2376 | HADSTEN VARMEVÆRK A M B A | Hadsten Varmeværk, solvarme (25.000 m2) | 8370 | Hadsten | 710 | Fjernvarmeværk | 203 | Hadsten Fjernvarme | 18.5 | 0 | 18.5 | Solenergi | Solenergi | 0% | 0% | 0% | 0% | 0% | 0% | 0% | 0% | 100% | 0% | 0% | 0%
2023 | 179 | 173 | Hadsund Fjernvarme a.m.b.a. | Hornbech | 9560 | Hadsund | 846 | Fjernvarmeværk | 291 | Hadsund By Fjernvarme | 13.04 | 0 | 12 | ej drift i 2023 | ej drift i 2023
2023 | 179 | 174 | Hadsund Fjernvarme a.m.b.a. | Hadsund Fjernvarme a.m.b.a. | 9560 | Hadsund | 846 | Fjernvarmeværk | 291 | Hadsund By Fjernvarme | 11.66 | 0 | 12.48 | Skovflis | Fast biomasse | 0% | 0% | 0% | 0% | 0% | 100% | 0% | 0% | 0% | 0% | 0% | 0%
2023 | 179 | 175 | Hadsund Fjernvarme a.m.b.a. | Hedeparken | 9560 | Hadsund | 846 | Fjernvarmeværk | 291 | Hadsund By Fjernvarme | 2.15 | 0 | 2 | Gasolie | Olie | 0% | 100% | 0% | 0% | 0% | 0% | 0% | 0% | 0% | 0% | 0% | 0%
2023 | 179 | 176 | Hadsund Fjernvarme a.m.b.a. | Transbjergholt | 9560 | Hadsund | 846 | Fjernvarmeværk | 291 | Hadsund By Fjernvarme | 4.3 | 0 | 4 | Gasolie | Olie | 0% | 100% | 0% | 0% | 0% | 0% | 0% | 0% | 0% | 0% | 0% | 0%
2023 | 179 | 2273 | Hadsund Fjernvarme a.m.b.a. | Solvarme - Sandelsmosevej | 9560 | Hadsund | 846 | Fjernvarmeværk | 291 | Hadsund By Fjernvarme | 14 | 0 | 14 | Solenergi | Solenergi | 0% | 0% | 0% | 0% | 0% | 0% | 0% | 0% | 100% | 0% | 0% | 0%
2023 | 179 | 2356 | Hadsund Fjernvarme a.m.b.a. | SuperBrugsen Hadsund | 9560 | Hadsund | 846 | Erhvervsværk | 291 | Hadsund By Fjernvarme | 0.05 | 0 | 0.05 | Brændselsfrit | Brændselsfrit | 0% | 0% | 0% | 0% | 0% | 0% | 0% | 100% | 0% | 0% | 0% | 0%
2023 | 182 | 179 | Hals Fjernvarme AmbA | Hals Fjernvarme AmbA | 9370 | Hals | 851 | Fjernvarmeværk | 293 | Hals Fjernvarme | 19.2 | 0 | 20 | Skovflis | Fast biomasse | 0% | 0.285% | 0% | 0% | 0% | 99.71% | 0% | 0% | 0% | 0% | 0% | 0%
2023 | 182 | 1492 | Hals Fjernvarme AmbA | Hals Metal Recycling A/S | 9370 | Hals | 851 | Erhvervsværk | 293 | Hals Fjernvarme | 5 | 0 | 5 | Brændselsfrit | Brændselsfrit | 0% | 0% | 0% | 0% | 0% | 0% | 0% | 100% | 0% | 0% | 0% | 0%
2023 | 184 | 131 | HAMMEL FJERNVARME A M B A | Fårvang Varmeværk | 8882 | Fårvang | 740 | Fjernvarmeværk | 204 | Hammel Fjernvarme | 8.728 | 0 | 8.75 | Skovflis | Fast biomasse | 0% | 0% | 0% | 0% | 0% | 100% | 0% | 0% | 0% | 0% | 0% | 0%
2023 | 184 | 145 | HAMMEL FJERNVARME A M B A | Gjern Varmeværk | 8883 | Gjern | 740 | Fjernvarmeværk | 204 | Hammel Fjernvarme | 13 | 0 | 13 | Træpiller | Fast biomasse | 0% | 0% | 0% | 0% | 0% | 100% | 0% | 0% | 0% | 0% | 0% | 0%
2023 | 184 | 182 | HAMMEL FJERNVARME A M B A | Hammel Fjernvarmeselskab | 8450 | Hammel | 710 | Fjernvarmeværk | 204 | Hammel Fjernvarme | 48.73 | 0 | 49.07 | Affald | Affald | 0% | 0.3377% | 0.445% | 69.75% | 0% | 28.9% | 0.001384% | 0% | 0% | 0% | 0.301% | 0.2591%
2023 | 184 | 183 | HAMMEL FJERNVARME A M B A | Hammel Fjernvarme Amba | 8450 | Hammel | 710 | Fjernvarmeværk | 204 | Hammel Fjernvarme | 12 | 0 | 12 | Bio-olie | Bio-olie | 0% | 0% | 0% | 0% | 0% | 0% | 100% | 0% | 0% | 0% | 0% | 0%
2023 | 184 | 1265 | HAMMEL FJERNVARME A M B A | Lading-Fajstrup Varmeforsyningsselskab a.m.b.a | 8471 | Sabro | 710 | Decentralt værk | 204 | Hammel Fjernvarme | 6.5 | 1.48 | 4.5 | ej drift i 2023 | ej drift i 2023
2023 | 184 | 2241 | HAMMEL FJERNVARME A M B A | Finlandsvej 3A | 8450 | Hammel | 710 | Fjernvarmeværk | 204 | Hammel Fjernvarme | 10.8 | 0 | 10 | Naturgas | Naturgas | 0% | 0% | 100% | 0% | 0% | 0% | 0% | 0% | 0% | 0% | 0% | 0%
2023 | 185 | 184 | HAMMERSHØJ FJERNVARMEVÆRK | Hammershøj Fjernvarmeværk | 8830 | Tjele | 791 | Decentralt værk | 265 | Hammershøj Fjernvarme | 6.8 | 2 | 4.88 | Naturgas | Naturgas | 0% | 0% | 100% | 0% | 0% | 0% | 0% | 0% | 0% | 0% | 0% | 0%
2023 | 185 | 2336 | HAMMERSHØJ FJERNVARMEVÆRK | Hammersøj Fjernvarmeværk Solvarme | 8830 | Tjele | 791 | Fjernvarmeværk | 265 | Hammershøj Fjernvarme | 4.3 | 0 | 5 | Solenergi | Solenergi | 0% | 0% | 0% | 0% | 0% | 0% | 0% | 0% | 42.37% | 0% | 18.5% | 39.13%
2023 | 186 | 185 | HANSTHOLM VARMEVÆRK A M B A | Hanstholm Varmeværk | 7730 | Hanstholm | 787 | Fjernvarmeværk | 234 | Hanstholm Fjernvarme | 9.9 | 0 | 9.9 | ej drift i 2023 | ej drift i 2023
2023 | 186 | 1067 | HANSTHOLM VARMEVÆRK A M B A | Hanstholm Kraftvarme, | 7730 | Hanstholm | 787 | Decentralt værk | 234 | Hanstholm Fjernvarme | 30.85 | 5.2 | 23.3 | Skovflis | Fast biomasse | 0% | 0% | 0% | 0% | 0% | 75.07% | 0% | 0% | 0% | 0% | 24.93% | 0%
2023 | 192 | 188 | Hedensted Fjernvarme Amba | Hedensted Fjernvarme, Løsningvej 26 | 8722 | Hedensted | 766 | Decentralt værk | 146 | Hedensted Fjernvarme | 28.21 | 1.9 | 25.85 | Naturgas | Naturgas | 0% | 0% | 65.89% | 0% | 0% | 0% | 0% | 0% | 0% | 0% | 34.11% | 0%
2023 | 192 | 2280 | Hedensted Fjernvarme Amba | Jacobsens Backery Ltd. A/S | 8722 | Hedensted | 766 | Erhvervsværk | 146 | Hedensted Fjernvarme | 0.25 | 0 | 0.25 | Brændselsfrit | Brændselsfrit | 0% | 0% | 0% | 0% | 0% | 0% | 0% | 100% | 0% | 0% | 0% | 0%
2023 | 192 | 2281 | Hedensted Fjernvarme Amba | SuperBrugsen Hedensted | 8722 | Hedensted | 766 | Erhvervsværk | 146 | Hedensted Fjernvarme | 0.05 | 0 | 0.05 | ej drift i 2023 | ej drift i 2023
2023 | 192 | 2325 | Hedensted Fjernvarme Amba | Satellit Centralen Hedensted | 8722 | Hedensted | 766 | Fjernvarmeværk | 146 | Hedensted Fjernvarme | 2 | 0 | 1.8 | Træpiller | Fast biomasse | 0% | 0% | 0% | 0% | 0% | 100% | 0% | 0% | 0% | 0% | 0% | 0%
2023 | 192 | 2415 | Hedensted Fjernvarme Amba | VP syd (Air liquide) | 8722 | Hedensted | 766 | Fjernvarmeværk | 146 | Hedensted Fjernvarme | 2 | 0 | 8.5 | Brændselsfrit | Brændselsfrit | 0% | 0% | 0% | 0% | 0% | 0% | 0% | 72.98% | 0% | 0% | 27.02% | 0%
2023 | 192 | 2416 | Hedensted Fjernvarme Amba | Solvarmeanlæg - 11000 m2 | 8722 | Hedensted | 766 | Fjernvarmeværk | 146 | Hedensted Fjernvarme | 8 | 0 | 8 | Solenergi | Solenergi | 0% | 0% | 0% | 0% | 0% | 0% | 0% | 0% | 98.51% | 0% | 1.49% | 0%
2023 | 194 | 189 | HEJNSVIG VARMEVÆRK A M B A | Hejnsvig Varmeværk A.m.b.a. | 7250 | Hejnsvig | 530 | Decentralt værk | 130 | Hejnsvig Fjernvarme | 10.7 | 0 | 10.7 | Træpiller | Fast biomasse | 0% | 0% | 0% | 0% | 0% | 52.29% | 0% | 0% | 22.15% | 0% | 25.56% | 0%
2023 | 200 | 192 | Verdo Varme Herning A/S | Verdo Varme Herning, Holstebrovej | 7400 | Herning | 657 | Fjernvarmeværk | 163 | Herning-Ikast Fjernvarme | 96.2 | 0 | 96.2 | Naturgas | Naturgas | 0% | 0.6769% | 99.32% | 0% | 0% | 0% | 0% | 0% | 0% | 0% | 0% | 0%
2023 | 200 | 193 | Verdo Varme Herning A/S | Verdo Varme Herning, Nord varmecentral | 7400 | Herning | 657 | Fjernvarmeværk | 163 | Herning-Ikast Fjernvarme | 59 | 0 | 59 | Naturgas | Naturgas | 0% | 0% | 100% | 0% | 0% | 0% | 0% | 0% | 0% | 0% | 0% | 0%
2023 | 200 | 194 | Verdo Varme Herning A/S | Verdo Varme Herning, Lind | 7400 | Herning | 657 | Fjernvarmeværk | 163 | Herning-Ikast Fjernvarme | 16.6 | 0 | 16.6 | Gasolie | Olie | 0% | 100% | 0% | 0% | 0% | 0% | 0% | 0% | 0% | 0% | 0% | 0%
2023 | 200 | 195 | Verdo Varme Herning A/S | Verdo Varme Herning, Sinding | 7400 | Herning | 657 | Fjernvarmeværk | 169 | Sinding Fjernvarme | 2.45 | 0 | 2.45 | Træpiller | Fast biomasse | 0% | 1.872% | 0% | 0% | 0% | 98.13% | 0% | 0% | 0% | 0% | 0% | 0%
2023 | 200 | 196 | Verdo Varme Herning A/S | Verdo Varme Herning, Simmelkær | 7451 | Sunds | 657 | Fjernvarmeværk | 170 | Simmmelkær Fjernvarme | 1.95 | 0 | 1.95 | Træpiller | Fast biomasse | 0% | 0.3298% | 0% | 0% | 0% | 99.67% | 0% | 0% | 0% | 0% | 0% | 0%
2023 | 200 | 197 | Verdo Varme Herning A/S | Verdo Varme Herning, Fasterholt | 7330 | Brande | 657 | Fjernvarmeværk | 165 | Fasterholt Fjernvarme | 1.9 | 0 | 1.9 | Træpiller | Fast biomasse | 0% | 2.323% | 0% | 0% | 0% | 97.68% | 0% | 0% | 0% | 0% | 0% | 0%
2023 | 200 | 198 | Verdo Varme Herning A/S | Verdo Varme Herning, Høgild | 7400 | Herning | 657 | Fjernvarmeværk | 164 | Høgild Fjernvarme | 2.35 | 0 | 2.35 | Skovflis | Fast biomasse | 0% | 1.591% | 0% | 0% | 0% | 98.41% | 0% | 0% | 0% | 0% | 0% | 0%
2023 | 200 | 199 | Verdo Varme Herning A/S | Verdo Varme Herning, Kølkær | 7400 | Herning | 657 | Fjernvarmeværk | 163 | Herning-Ikast Fjernvarme | 5.5 | 0 | 5.5 | Træpiller | Fast biomasse | 0% | 0.2642% | 0% | 0% | 0% | 81.37% | 0% | 0% | 18.36% | 0% | 0% | 0%
2023 | 200 | 200 | Verdo Varme Herning A/S | Verdo Varme Herning, Arnborg Varmecentral | 7400 | Herning | 657 | Decentralt værk | 166 | Arnborg Fjernvarme | 2.75 | 0 | 2.95 | Træpiller | Fast biomasse | 0% | 2.431% | 0% | 0% | 0% | 97.57% | 0% | 0% | 0% | 0% | 0% | 0%
2023 | 200 | 202 | Verdo Varme Herning A/S | Verdo Varme Herning, Hammerum | 7400 | Herning | 657 | Fjernvarmeværk | 163 | Herning-Ikast Fjernvarme | 17.5 | 0 | 17.5 | Gasolie | Olie | 0% | 100% | 0% | 0% | 0% | 0% | 0% | 0% | 0% | 0% | 0% | 0%
2023 | 200 | 663 | Verdo Varme Herning A/S | Verdo Varme Herning, Hodsager | 7490 | Aulum | 657 | Fjernvarmeværk | 160 | Hodsager Fjernvarme | 3.24 | 0 | 3.44 | Træpiller | Fast biomasse | 0% | 2.756% | 0% | 0% | 0% | 97.24% | 0% | 0% | 0% | 0% | 0% | 0%
2023 | 200 | 1044 | Verdo Varme Herning A/S | Verdo Varme Herning, Haunstrup | 7400 | Herning | 657 | Fjernvarmeværk | 168 | Haunstrup Fjernvarme | 1.3 | 0 | 1.3 | Træpiller | Fast biomasse | 0% | 0.7763% | 0% | 0% | 0% | 99.22% | 0% | 0% | 0% | 0% | 0% | 0%
2023 | 200 | 1241 | Verdo Varme Herning A/S | Verdo Varme Herning, Gjellerup | 7400 | Herning | 657 | Fjernvarmeværk | 163 | Herning-Ikast Fjernvarme | 16.4 | 0 | 16.4 | Gasolie | Olie | 0% | 100% | 0% | 0% | 0% | 0% | 0% | 0% | 0% | 0% | 0% | 0%
2023 | 200 | 1243 | Verdo Varme Herning A/S | Verdo Varme Herning, Snejbjerg | 7400 | Herning | 657 | Fjernvarmeværk | 163 | Herning-Ikast Fjernvarme | 13.1 | 0 | 13.1 | Gasolie | Olie | 0% | 100% | 0% | 0% | 0% | 0% | 0% | 0% | 0% | 0% | 0% | 0%
2023 | 200 | 1244 | Verdo Varme Herning A/S | Verdo Varme Herning, Vest | 7400 | Herning | 657 | Fjernvarmeværk | 163 | Herning-Ikast Fjernvarme | 39 | 0 | 34.8 | Gasolie | Olie | 0% | 100% | 0% | 0% | 0% | 0% | 0% | 0% | 0% | 0% | 0% | 0%
2023 | 200 | 1353 | Verdo Varme Herning A/S | Verdo Varme Herning, Baggeskærvej | 7400 | Herning | 657 | Decentralt værk | 163 | Herning-Ikast Fjernvarme | 6 | 0 | 6 | Naturgas | Naturgas | 0% | 0% | 100% | 0% | 0% | 0% | 0% | 0% | 0% | 0% | 0% | 0%
2023 | 200 | 1553 | Verdo Varme Herning A/S | Verdo Varme Herning, Nødforsyningskedel | 7400 | Herning | 657 | Fjernvarmeværk | 163 | Herning-Ikast Fjernvarme | 1.1 | 0 | 1.1 | ej drift i 2023 | ej drift i 2023
2023 | 200 | 1642 | Verdo Varme Herning A/S | Verdo Varme Herning, Ilskov | 7451 | Sunds | 657 | Fjernvarmeværk | 163 | Herning-Ikast Fjernvarme | 2 | 0 | 2 | Gasolie | Olie | 0% | 100% | 0% | 0% | 0% | 0% | 0% | 0% | 0% | 0% | 0% | 0%
2023 | 200 | 2008 | Verdo Varme Herning A/S | Verdo Varme Herning, HI-Park | 7400 | Herning | 657 | Fjernvarmeværk | 163 | Herning-Ikast Fjernvarme | 18.5 | 0 | 18.5 | Naturgas | Naturgas | 0% | 0% | 100% | 0% | 0% | 0% | 0% | 0% | 0% | 0% | 0% | 0%
2023 | 200 | 2443 | Verdo Varme Herning A/S | Studsgaard Varmeværk | 7400 | Herning | 657 | Fjernvarmeværk | 163 | Herning-Ikast Fjernvarme | 2 | 0 | 2.5 | Elektricitet | Omgivelsesvarme | 0% | 1.985% | 0% | 0% | 0% | 0% | 0% | 0% | 0% | 0% | 31.89% | 66.12%
2023 | 202 | 207 | Hjallerup Fjernvarmeværk A.m.b.a. | Hjallerup Fjernvarmeselskab | 9320 | Hjallerup | 810 | Decentralt værk | 284 | Hjallerup Fjernvarme | 21.14 | 5.6 | 13.4 | Naturgas | Naturgas | 0% | 0% | 70.26% | 0% | 0% | 0% | 0% | 0% | 0% | 0% | 29.74% | 0%
2023 | 202 | 312 | Hjallerup Fjernvarmeværk A.m.b.a. | Klokkerholm Fjernvarme | 9320 | Hjallerup | 810 | Decentralt værk | 284 | Hjallerup Fjernvarme | 7.225 | 1.82 | 5.51 | Naturgas | Naturgas | 0% | 0% | 100% | 0% | 0% | 0% | 0% | 0% | 0% | 0% | 0% | 0%
2023 | 202 | 2300 | Hjallerup Fjernvarmeværk A.m.b.a. | Hjallerup Bio/solvarme | 9320 | Hjallerup | 810 | Fjernvarmeværk | 284 | Hjallerup Fjernvarme | 18 | 0 | 17.8 | Halm | Fast biomasse | 0% | 0% | 0% | 0% | 0% | 60.98% | 0% | 0% | 39.02% | 0% | 0% | 0%
2023 | 203 | 208 | HJORDKÆR FJERNVARMEVÆRK AMBA | Hjordkær Fjernvarmeværk | 6230 | Rødekro | 580 | Decentralt værk | 117 | Aabenrå - Rødekro - Hjordkær Fjernvarme | 11.1 | 0.6 | 10.1 | Skovflis | Fast biomasse | 0% | 0.01427% | 0% | 0% | 0% | 99.99% | 0% | 0% | 0% | 0% | 0% | 0%
2023 | 204 | 209 | HJØRRING VARMEFORSYNING A M B A | Hjørring Varmeforsyning, Buen 7 | 9800 | Hjørring | 860 | Fjernvarmeværk | 298 | Hjørring Fjernvarme (inkl. Hirtshals Fjernvarme fra 2011) | 18.44 | 0 | 16.3 | Naturgas | Naturgas | 0% | 0% | 100% | 0% | 0% | 0% | 0% | 0% | 0% | 0% | 0% | 0%
2023 | 204 | 210 | HJØRRING VARMEFORSYNING A M B A | Hjørring Varmeforsyning, Mandøvej 10 | 9800 | Hjørring | 860 | Decentralt værk | 298 | Hjørring Fjernvarme (inkl. Hirtshals Fjernvarme fra 2011) | 184 | 56.15 | 91.2 | Skovflis | Fast biomasse | 0% | 0% | 0% | 0% | 0% | 100% | 0% | 0% | 0% | 0% | 0% | 0%
2023 | 204 | 211 | HJØRRING VARMEFORSYNING A M B A | Hjørring Varmeforsyning, Anemonevej 4 | 9800 | Hjørring | 860 | Fjernvarmeværk | 298 | Hjørring Fjernvarme (inkl. Hirtshals Fjernvarme fra 2011) | 8.8 | 0 | 7 | Naturgas | Naturgas | 0% | 0% | 100% | 0% | 0% | 0% | 0% | 0% | 0% | 0% | 0% | 0%
2023 | 204 | 212 | HJØRRING VARMEFORSYNING A M B A | Hjørring Varmeforsyning, Vandværksvej 41 | 9800 | Hjørring | 860 | Fjernvarmeværk | 298 | Hjørring Fjernvarme (inkl. Hirtshals Fjernvarme fra 2011) | 5.86 | 0 | 5.3 | Naturgas | Naturgas | 0% | 0% | 100% | 0% | 0% | 0% | 0% | 0% | 0% | 0% | 0% | 0%
2023 | 204 | 213 | HJØRRING VARMEFORSYNING A M B A | Hjørring Varmeforsyning, Aastrupvej 50 | 9800 | Hjørring | 860 | Fjernvarmeværk | 298 | Hjørring Fjernvarme (inkl. Hirtshals Fjernvarme fra 2011) | 8.8 | 0 | 7 | Naturgas | Naturgas | 0% | 0% | 100% | 0% | 0% | 0% | 0% | 0% | 0% | 0% | 0% | 0%
2023 | 204 | 214 | HJØRRING VARMEFORSYNING A M B A | Hjørring Varmeforsyning, Gasværksbakken 5-7 | 9800 | Hjørring | 860 | Fjernvarmeværk | 298 | Hjørring Fjernvarme (inkl. Hirtshals Fjernvarme fra 2011) | 26.43 | 0 | 23.79 | Naturgas | Naturgas | 0% | 0% | 100% | 0% | 0% | 0% | 0% | 0% | 0% | 0% | 0% | 0%
2023 | 205 | 215 | HOBRO VARMEVÆRK A M B A | Hobro Varmeværk | 9500 | Hobro | 846 | Fjernvarmeværk | 300 | Hobro Fjernvarme | 19.4 | 0 | 16.4 | Gasolie | Olie | 0% | 100% | 0% | 0% | 0% | 0% | 0% | 0% | 0% | 0% | 0% | 0%
2023 | 205 | 2027 | HOBRO VARMEVÆRK A M B A | Hobro Varmeværk, Lupinvej | 9500 | Hobro | 846 | Fjernvarmeværk | 300 | Hobro Fjernvarme | 17.9 | 0 | 19 | Skovflis | Fast biomasse | 0% | 5.457% | 0% | 0% | 0% | 94.54% | 0% | 0% | 0% | 0% | 0% | 0%
2023 | 206 | 1841 | HOLME-LUNDSHØJ FJERNVARMEV A M B A | Holme Lundshøj Fjernvarme amba | 8270 | Højbjerg | 751 | Fjernvarmeværk | 206 | Århus Fjernvarme | 25 | 0 | 25 | Gasolie | Olie | 0% | 100% | 0% | 0% | 0% | 0% | 0% | 0% | 0% | 0% | 0% | 0%
2023 | 208 | 216 | VESTFORSYNING VARME A/S | Vestforsyning Varme A/S, Central H | 7500 | Holstebro | 661 | Fjernvarmeværk | 172 | Holstebro-Struer Fjernvarme | 32.7 | 0 | 32.7 | Naturgas | Naturgas | 0% | 0% | 100% | 0% | 0% | 0% | 0% | 0% | 0% | 0% | 0% | 0%
2023 | 208 | 217 | VESTFORSYNING VARME A/S | Vestforsyning Varme A/S, Central Nord | 7500 | Holstebro | 661 | Fjernvarmeværk | 172 | Holstebro-Struer Fjernvarme | 29.2 | 0 | 29.2 | Naturgas | Naturgas | 0% | 3.352% | 96.65% | 0% | 0% | 0% | 0% | 0% | 0% | 0% | 0% | 0%
2023 | 208 | 218 | VESTFORSYNING VARME A/S | Vestforsyning Varme A/S, Central Ellebæk | 7500 | Holstebro | 661 | Fjernvarmeværk | 172 | Holstebro-Struer Fjernvarme | 28.6 | 0 | 28.6 | Naturgas | Naturgas | 0% | 0% | 100% | 0% | 0% | 0% | 0% | 0% | 0% | 0% | 0% | 0%
2023 | 208 | 219 | VESTFORSYNING VARME A/S | Vestforsyning Varme A/S, Central Vest | 7500 | Holstebro | 661 | Fjernvarmeværk | 172 | Holstebro-Struer Fjernvarme | 26.4 | 0 | 26.4 | Naturgas | Naturgas | 0% | 0% | 100% | 0% | 0% | 0% | 0% | 0% | 0% | 0% | 0% | 0%
2023 | 208 | 220 | VESTFORSYNING VARME A/S | Vestforsyning Varme A/S, Central Øst | 7500 | Holstebro | 661 | Fjernvarmeværk | 172 | Holstebro-Struer Fjernvarme | 22 | 0 | 22 | Naturgas | Naturgas | 0% | 0% | 100% | 0% | 0% | 0% | 0% | 0% | 0% | 0% | 0% | 0%
2023 | 208 | 221 | VESTFORSYNING VARME A/S | Vestforsyning Varme A/S, Tvis Møllevej 3 | 7500 | Holstebro | 661 | Fjernvarmeværk | 172 | Holstebro-Struer Fjernvarme | 5 | 0 | 5 | Naturgas | Naturgas | 0% | 0% | 100% | 0% | 0% | 0% | 0% | 0% | 0% | 0% | 0% | 0%
2023 | 208 | 222 | VESTFORSYNING VARME A/S | Vestforsyning Varme A/S, Kirkevænget 9-11, Tvis | 7500 | Holstebro | 661 | Fjernvarmeværk | 172 | Holstebro-Struer Fjernvarme | 5 | 0 | 5 | Gasolie | Olie | 0% | 100% | 0% | 0% | 0% | 0% | 0% | 0% | 0% | 0% | 0% | 0%
2023 | 208 | 223 | VESTFORSYNING VARME A/S | Vestforsyning Varme A/S, Central Skave | 7500 | Holstebro | 661 | Fjernvarmeværk | 341 | Skave-Borbjerg-Hvam Fjernvarme | 9 | 0 | 9 | Skovflis | Fast biomasse | 0% | 1.854% | 0% | 0% | 0% | 98.15% | 0% | 0% | 0% | 0% | 0% | 0%
2023 | 208 | 1648 | VESTFORSYNING VARME A/S | Vestforsyning Varme A/S, Central Sletten | 7500 | Holstebro | 661 | Fjernvarmeværk | 172 | Holstebro-Struer Fjernvarme | 5 | 0 | 5 | Naturgas | Naturgas | 0% | 0% | 100% | 0% | 0% | 0% | 0% | 0% | 0% | 0% | 0% | 0%
2023 | 208 | 1908 | VESTFORSYNING VARME A/S | Vestforsyning Varme A/S Flytbar Central | 7500 | Holstebro | 661 | Fjernvarmeværk | 172 | Holstebro-Struer Fjernvarme | 1 | 0 | 1 | Gasolie | Olie | 0% | 100% | 0% | 0% | 0% | 0% | 0% | 0% | 0% | 0% | 0% | 0%
2023 | 210 | 224 | Holsted Varmeværk Amba | Holsted Varmeværk | 6670 | Holsted | 575 | Decentralt værk | 131 | Holsted Fjernvarme | 25.25 | 3 | 21.68 | Elektricitet | Elektricitet | 0% | 0% | 39.52% | 0% | 0% | 0% | 0% | 0% | 0% | 0% | 60.48% | 0%
2023 | 210 | 2284 | Holsted Varmeværk Amba | Holsted solvarme | 6670 | Holsted | 575 | Fjernvarmeværk | 131 | Holsted Fjernvarme | 8 | 0 | 8 | Solenergi | Solenergi | 0% | 0% | 0% | 0% | 0% | 0% | 0% | 0% | 100% | 0% | 0% | 0%
2023 | 210 | 2442 | Holsted Varmeværk Amba | Frodesvej 5 | 6670 | Holsted | 575 | Fjernvarmeværk | 131 | Holsted Fjernvarme | 1.9 | 0 | 1.9 | Naturgas | Naturgas | 0% | 0% | 100% | 0% | 0% | 0% | 0% | 0% | 0% | 0% | 0% | 0%
2023 | 212 | 226 | Hornbæk Fjernvarme A.m.b.a. | Hornbæk Fjernvarme | 3100 | Hornbæk | 217 | Fjernvarmeværk | 17 | Nordøstsjællands Fjernvarme | 14.63 | 0 | 12 | ej drift i 2023 | ej drift i 2023
2023 | 213 | 80 | Fjernvarme Horsens A.m.b.A | Fjernvarme Horsens A/S - Glentevej | 8700 | Horsens | 615 | Fjernvarmeværk | 148 | Horsens Fjernvarme | 25 | 0 | 25 | Naturgas | Naturgas | 0% | 0% | 100% | 0% | 0% | 0% | 0% | 0% | 0% | 0% | 0% | 0%
2023 | 213 | 227 | Fjernvarme Horsens A.m.b.A | Fjernvarme Horsens A/S - Østergade 14 | 8700 | Horsens | 615 | Fjernvarmeværk | 148 | Horsens Fjernvarme | 39.4 | 0 | 35.46 | Naturgas | Naturgas | 0% | 0% | 100% | 0% | 0% | 0% | 0% | 0% | 0% | 0% | 0% | 0%
2023 | 213 | 228 | Fjernvarme Horsens A.m.b.A | Fjernvarme Horsens A/S - Langmarksvej 84 | 8700 | Horsens | 615 | Fjernvarmeværk | 148 | Horsens Fjernvarme | 30.93 | 0 | 27.84 | Naturgas | Naturgas | 0% | 0% | 100% | 0% | 0% | 0% | 0% | 0% | 0% | 0% | 0% | 0%
2023 | 213 | 1443 | Fjernvarme Horsens A.m.b.A | Fjernvarme Horsens A/S - Høegh Guldbergs Gade 20 | 8700 | Horsens | 615 | Fjernvarmeværk | 148 | Horsens Fjernvarme | 14 | 0 | 14 | Naturgas | Naturgas | 0% | 0% | 100% | 0% | 0% | 0% | 0% | 0% | 0% | 0% | 0% | 0%
2023 | 213 | 2410 | Fjernvarme Horsens A.m.b.A | Fjernvarme Horsens A/S - Saturnvej | 8700 | Horsens | 615 | Fjernvarmeværk | 148 | Horsens Fjernvarme | 2.435 | 0 | 10.786 | Brændselsfrit | Brændselsfrit | 0% | 0% | 0% | 0% | 0% | 0% | 0% | 84.14% | 0% | 0% | 15.86% | 0%
2023 | 213 | 2411 | Fjernvarme Horsens A.m.b.A | Fjernvarme Horsens A/S - Endelavevej | 8700 | Horsens | 615 | Fjernvarmeværk | 148 | Horsens Fjernvarme | 15 | 0 | 15 | Elektricitet | Elektricitet | 0% | 0% | 0% | 0% | 0% | 0% | 0% | 0% | 0% | 0% | 100% | 0%
2023 | 215 | 229 | Hovedgård Fjernvarme amba | Hovedgård Fjernvarme amba | 8732 | Hovedgård | 615 | Fjernvarmeværk | 143 | Hovedgård Fjernvarme | 10.5 | 0 | 10.5 | Skovflis | Fast biomasse | 0% | 0% | 0% | 0% | 0% | 100% | 0% | 0% | 0% | 0% | 0% | 0%
2023 | 219 | 273 | HUNDESTED VARMEVÆRK AMBA | Hundested varmeværk | 3390 | Hundested | 260 | Fjernvarmeværk | 19 | Hundested Fjernvarme | 32.459 | 0 | 33.309 | Solenergi | Solenergi | 0% | 0% | 25.9% | 0% | 0% | 20.06% | 0% | 0% | 52.18% | 0% | 1.87% | 0%
2023 | 221 | 232 | Hurup Fjernvarme A m b A | Hurup Fjernvarme, Nygade 22 | 7760 | Hurup Thy | 787 | Fjernvarmeværk | 260 | Hurup Fjernvarme | 27.15 | 0 | 24.4 | Skovflis | Fast biomasse | 0% | 0% | 0% | 0% | 0% | 100% | 0% | 0% | 0% | 0% | 0% | 0%
2023 | 221 | 2066 | Hurup Fjernvarme A m b A | Hurup Fjernvarme, Erhvervsvej 5 | 7760 | Hurup Thy | 787 | Fjernvarmeværk | 260 | Hurup Fjernvarme | 5.56 | 0 | 5 | Skovflis | Fast biomasse | 0% | 0% | 0% | 0% | 0% | 100% | 0% | 0% | 0% | 0% | 0% | 0%
2023 | 222 | 1064 | Hvalsø Kraftvarmeværk A.m.b.a | Hvalsø Kraftvarmeværk | 4330 | Hvalsø | 350 | Decentralt værk | 22 | Hvalsø Fjernvarme | 17.41 | 3.04 | 13.7 | Naturgas | Naturgas | 0% | 0% | 100% | 0% | 0% | 0% | 0% | 0% | 0% | 0% | 0% | 0%
2023 | 223 | 991 | Hvide Sande Fjernvarme A.M.B.A. | Hvide Sande Fjernvarme | 6960 | Hvide Sande | 760 | Decentralt værk | 171 | Hvide Sande Fjervarme | 44.2 | 7.46 | 37.492 | Elektricitet | Omgivelsesvarme | 0% | 0% | 14% | 0% | 0% | 0% | 0% | 0% | 0% | 0% | 40.93% | 45.08%
2023 | 223 | 2251 | Hvide Sande Fjernvarme A.M.B.A. | Hvide Sande Fjernvarme - solvarme | 6960 | Hvide Sande | 760 | Fjernvarmeværk | 171 | Hvide Sande Fjervarme | 6.7 | 0 | 6.7 | Solenergi | Solenergi | 0% | 0% | 0% | 0% | 0% | 0% | 0% | 0% | 100% | 0% | 0% | 0%
2023 | 224 | 235 | HVIDEBÆK FJERNVARMEFORSYNING AMBA | Hvidebæk Fjernvarmeforsyning A.m.b.a. | 4490 | Jerslev Sjælland | 326 | Fjernvarmeværk | 29 | Hvidebæk Fjernvarme | 20 | 0 | 20 | Halm | Fast biomasse | 0% | 0.02304% | 0% | 0% | 0% | 78% | 0% | 0% | 21.98% | 0% | 0% | 0%
2023 | 227 | 2075 | HØJE TAASTRUP FJERNVARME A.M.B.A. | Høje Taastrup Fjernvarme - Malervej-centralen | 2630 | Taastrup | 169 | Fjernvarmeværk | 2 | Storkøbenhavns Fjernvarme | 33.4 | 0 | 30 | Naturgas | Naturgas | 0% | 6.707% | 93.29% | 0% | 0% | 0% | 0% | 0% | 0% | 0% | 0% | 0%
2023 | 227 | 2076 | HØJE TAASTRUP FJERNVARME A.M.B.A. | Høje Taastrup Fjernvarme - Mølleholmen-centralen | 2630 | Taastrup | 169 | Fjernvarmeværk | 2 | Storkøbenhavns Fjernvarme | 17.315 | 0 | 18.4 | Gasolie | Olie | 0% | 100% | 0% | 0% | 0% | 0% | 0% | 0% | 0% | 0% | 0% | 0%
2023 | 227 | 2185 | HØJE TAASTRUP FJERNVARME A.M.B.A. | Helgeshøj-Centralen | 2630 | Taastrup | 169 | Fjernvarmeværk | 2 | Storkøbenhavns Fjernvarme | 16.7 | 0 | 15 | Naturgas | Naturgas | 0% | 0% | 100% | 0% | 0% | 0% | 0% | 0% | 0% | 0% | 0% | 0%
2023 | 227 | 2303 | HØJE TAASTRUP FJERNVARME A.M.B.A. | Solvarmecentral Vesterled | 2640 | Hedehusene | 169 | Fjernvarmeværk | 2 | Storkøbenhavns Fjernvarme | 2.1 | 0 | 2.1 | Solenergi | Solenergi | 0% | 0% | 0% | 0% | 0% | 0% | 0% | 0% | 100% | 0% | 0% | 0%
2023 | 227 | 2401 | HØJE TAASTRUP FJERNVARME A.M.B.A. | Energivejcentralen | 2630 | Taastrup | 169 | Fjernvarmeværk | 2 | Storkøbenhavns Fjernvarme | 0.245 | 0 | 1 | Elektricitet | Omgivelsesvarme | 0% | 0% | 0% | 0% | 0% | 0% | 0% | 0% | 0% | 0% | 32.29% | 67.71%
2023 | 227 | 2402 | HØJE TAASTRUP FJERNVARME A.M.B.A. | Helgeshøj Alle | 2630 | Taastrup | 169 | Fjernvarmeværk | 2 | Storkøbenhavns Fjernvarme | 0.345 | 0 | 1.4 | Brændselsfrit | Brændselsfrit | 0% | 0% | 0% | 0% | 0% | 0% | 0% | 72.46% | 0% | 0% | 27.54% | 0%
2023 | 227 | 2405 | HØJE TAASTRUP FJERNVARME A.M.B.A. | Høje Taastrup Fjernvarme - Litauen Alle | 2630 | Taastrup | 169 | Fjernvarmeværk | 2 | Storkøbenhavns Fjernvarme | 0.755 | 0 | 3.2 | Elektricitet | Omgivelsesvarme | 0% | 0% | 0% | 0% | 0% | 0% | 0% | 0% | 0% | 0% | 27.31% | 72.69%
2023 | 227 | 2426 | HØJE TAASTRUP FJERNVARME A.M.B.A. | Rockwool varmepumpe | 2640 | Hedehusene | 169 | Fjernvarmeværk | 2 | Storkøbenhavns Fjernvarme | 0.168 | 0 | 0.418 | ej drift i 2023 | ej drift i 2023
2023 | 227 | 2427 | HØJE TAASTRUP FJERNVARME A.M.B.A. | City 2 varmepumpe | 2630 | Taastrup | 169 | Fjernvarmeværk | 2 | Storkøbenhavns Fjernvarme | 0.29 | 0 | 1.472 | ej drift i 2023 | ej drift i 2023
2023 | 229 | 237 | HØJSLEV NR SØBY FJERNVARME | Højslev Nr. Søby Fjernvarmeværk (Rolighedsvej) | 7840 | Højslev | 779 | Fjernvarmeværk | 255 | Højslev-Nr. Søby Fjernvarme | 3.6 | 0 | 3.6 | ej drift i 2023 | ej drift i 2023
2023 | 229 | 2073 | HØJSLEV NR SØBY FJERNVARME | Højslev Nr. Søby Fjernvarmeværk (Søbyvej) | 7840 | Højslev | 779 | Fjernvarmeværk | 255 | Højslev-Nr. Søby Fjernvarme | 4 | 0 | 4 | Skovflis | Fast biomasse | 0% | 0% | 0% | 0% | 0% | 100% | 0% | 0% | 0% | 0% | 0% | 0%
2023 | 230 | 238 | HØNG VARMEVÆRK | Høng Varmeværk, Banemarken 8 | 4270 | Høng | 326 | Fjernvarmeværk | 30 | Høng Fjernvarme | 37.525 | 0 | 36.225 | Halm | Fast biomasse | 0% | 0.07543% | 0% | 0% | 0% | 77.72% | 0% | 0% | 22.21% | 0% | 0% | 0%
2023 | 231 | 240 | HØRBY VARMEVÆRK | Hørby Varmeværk | 9300 | Sæby | 813 | Fjernvarmeværk | 327 | Hørby Fjernvarme | 5.7 | 0 | 5.6 | Halm | Fast biomasse | 0% | 0% | 0% | 0% | 0% | 100% | 0% | 0% | 0% | 0% | 0% | 0%
2023 | 236 | 244 | I/S Amager Ressourcecenter | I/S Amager Ressourcecenter | 2300 | København S | 101 | Erhvervsværk | 2 | Storkøbenhavns Fjernvarme | 224 | 62 | 190 | Affald | Affald | 0% | 0.7669% | 0% | 74.86% | 0% | 24.38% | 0% | 0% | 0% | 0% | 0% | 0%
2023 | 237 | 245 | Billund Varmeværk A.m.b.a. | Billund Varmeværk I | 7190 | Billund | 530 | Decentralt værk | 119 | Billund Fjernvarme | 19 | 2.2 | 14.8 | Naturgas | Naturgas | 0% | 0% | 100% | 0% | 0% | 0% | 0% | 0% | 0% | 0% | 0% | 0%
2023 | 237 | 246 | Billund Varmeværk A.m.b.a. | Billund Varmeværk II | 7190 | Billund | 530 | Decentralt værk | 119 | Billund Fjernvarme | 13.6 | 0 | 14.1 | Skovflis | Fast biomasse | 0% | 0% | 5.961% | 0% | 0% | 94.04% | 0% | 0% | 0% | 0% | 0% | 0%
2023 | 237 | 2030 | Billund Varmeværk A.m.b.a. | Billund Varmeværk III | 7190 | Billund | 530 | Fjernvarmeværk | 119 | Billund Fjernvarme | 2.3 | 0 | 3.1 | ej drift i 2023 | ej drift i 2023
2023 | 237 | 2195 | Billund Varmeværk A.m.b.a. | Billund Varmeværk IV | 7190 | Billund | 530 | Fjernvarmeværk | 119 | Billund Fjernvarme | 38.3 | 0 | 37 | Halm | Fast biomasse | 0% | 0% | 0.4493% | 0% | 0% | 76.15% | 0% | 0% | 0% | 0% | 23.4% | 0%
2023 | 238 | 247 | Brande Fjernvarme A.m.b.a. | Brande Fjernvarme A.m.b.a. | 7330 | Brande | 756 | Decentralt værk | 161 | Brande Fjernvarme | 11.65 | 0 | 10 | Naturgas | Naturgas | 0% | 0% | 100% | 0% | 0% | 0% | 0% | 0% | 0% | 0% | 0% | 0%
2023 | 238 | 2132 | Brande Fjernvarme A.m.b.a. | Brande Fjernvarme - Myl Erichsensvej | 7330 | Brande | 756 | Fjernvarmeværk | 161 | Brande Fjernvarme | 21.01 | 0 | 27.48 | Elektricitet | Elektricitet | 0% | 0% | 0% | 0% | 0% | 40.43% | 0% | 0% | 0% | 0% | 59.57% | 22.25%
2023 | 239 | 945 | BRÆDSTRUP TOTALENERGIANLÆG A/S | Brædstrup Totalenergianlæg AS | 8740 | Brædstrup | 615 | Decentralt værk | 140 | Brædstrup Fjernvarme | 65.698 | 7.28 | 60.856 | Elektricitet | Elektricitet | 0% | 0% | 26.09% | 0% | 0% | 0% | 0% | 0% | 15.7% | 0% | 31.93% | 26.29%
2023 | 240 | 249 | BRØRUP FJERNVARME A M B A | Brørup Fjernvarme | 6650 | Brørup | 575 | Decentralt værk | 125 | Brørup Fjernvarme | 34.24 | 3.84 | 32.9 | Skovflis | Fast biomasse | 0% | 0% | 19.95% | 0% | 0% | 66.4% | 0% | 0% | 0% | 0% | 13.65% | 0%
2023 | 240 | 2447 | BRØRUP FJERNVARME A M B A | Industri vest 14 | 6650 | Brørup | 0 | Fjernvarmeværk | 125 | Brørup Fjernvarme | 1.5 | 0 | 4.5 | Elektricitet | Omgivelsesvarme | 0% | 0% | 0% | 0% | 0% | 0% | 0% | 0% | 0% | 0% | 34.14% | 65.86%
2023 | 241 | 250 | I/S AffaldPlus | Næstved Affaldsenergi SYD | 4700 | Næstved | 370 | Decentralt værk | 54 | Næstved Fjernvarme | 44 | 12.89 | 23.8 | Affald | Affald | 0% | 0% | 0% | 95.17% | 0% | 4.827% | 0% | 0% | 0% | 0% | 0% | 0%
2023 | 241 | 1083 | I/S AffaldPlus | Slagelse Affaldsenergi | 4200 | Slagelse | 330 | Erhvervsværk | 35 | Slagelse Fjernvarme | 15.5 | 0 | 17.8 | ej drift i 2023 | ej drift i 2023
2023 | 241 | 1440 | I/S AffaldPlus | Næstved Affaldsenergi | 4700 | Næstved | 370 | Erhvervsværk | 54 | Næstved Fjernvarme | 52 | 0 | 49 | ej drift i 2023 | ej drift i 2023
2023 | 241 | 1475 | I/S AffaldPlus | Forlev miljøanlæg | 4241 | Vemmelev | 330 | Lokalt værk |  |  | 0.89 | 0.31 | 0 | ej drift i 2023 | ej drift i 2023
2023 | 241 | 2128 | I/S AffaldPlus | Faxe Miljøanlæg | 4640 | Fakse | 320 | Erhvervsværk |  |  | 0.4 | 0.13 | 0 | Biogas | Biogas | 0% | 11.92% | 0% | 0% | 88.08% | 0% | 0% | 0% | 0% | 0% | 0% | 0%
2023 | 244 | 254 | HELSINGE FJERNVARME | Helsinge Fjernvarme | 3200 | Helsinge | 270 | Decentralt værk | 16 | Helsinge Fjernvarme | 74.41 | 14.3 | 52.6 | Naturgas | Naturgas | 0% | 0% | 59.93% | 0% | 0% | 0% | 0% | 0% | 18.23% | 0% | 21.83% | 0%
2023 | 245 | 255 | ARGO I/S | ARGO Roskilde KraftVarmeVærk | 4000 | Roskilde | 265 | Erhvervsværk | 2 | Storkøbenhavns Fjernvarme | 138.1 | 33.1 | 96.8 | Affald | Affald | 0% | 0.1919% | 0.5551% | 99.25% | 0% | 0% | 0% | 0% | 0% | 0% | 0% | 0%
2023 | 247 | 89 | Middelfart Fjernvarme a.m.b.a. | Ejby Fjernvarme A.m.b.a. | 5592 | Ejby | 410 | Decentralt værk | 75 | Ejby Fjernvarme | 14.39 | 3.35 | 10.39 | Naturgas | Naturgas | 0% | 1% | 99% | 0% | 0% | 0% | 0% | 0% | 0% | 0% | 0% | 0%
2023 | 247 | 381 | Middelfart Fjernvarme a.m.b.a. | Middelfart Fjernvarme a.m.b.a. - Kraftvarmeværk | 5580 | Nørre Aaby | 410 | Decentralt værk | 83 | Nørre-Aaby Fjernvarme | 19.73 | 2.87 | 14.952 | Naturgas | Naturgas | 0% | 0.226% | 99.77% | 0% | 0% | 0% | 0% | 0% | 0% | 0% | 0% | 0%
2023 | 247 | 1847 | Middelfart Fjernvarme a.m.b.a. | Middelfart Fjernvarme, Hovedcentral | 5500 | Middelfart | 410 | Fjernvarmeværk | 81 | TVIS | 36.9 | 0 | 34 | Naturgas | Naturgas | 0% | 3.131% | 96.87% | 0% | 0% | 0% | 0% | 0% | 0% | 0% | 0% | 0%
2023 | 247 | 1848 | Middelfart Fjernvarme a.m.b.a. | Middelfart Fjernvarme, Central Øst | 5500 | Middelfart | 410 | Fjernvarmeværk | 81 | TVIS | 15.85 | 0 | 14.4 | Gasolie | Olie | 0% | 100% | 0% | 0% | 0% | 0% | 0% | 0% | 0% | 0% | 0% | 0%
2023 | 247 | 1918 | Middelfart Fjernvarme a.m.b.a. | Middelfart Fjernvarme - Biomassecentral | 5580 | Nørre Aaby | 410 | Fjernvarmeværk | 83 | Nørre-Aaby Fjernvarme | 7.2 | 0 | 7 | Skovflis | Fast biomasse | 0% | 0% | 0% | 0% | 0% | 100% | 0% | 0% | 0% | 0% | 0% | 0%
2023 | 249 | 260 | I/S Norfors | Opnæsgård | 2970 | Hørsholm | 223 | Fjernvarmeværk | 17 | Nordøstsjællands Fjernvarme | 10 | 0 | 10 | Naturgas | Naturgas | 0% | 0% | 100% | 0% | 0% | 0% | 0% | 0% | 0% | 0% | 0% | 0%
2023 | 249 | 261 | I/S Norfors | I/S Norfors | 2970 | Hørsholm | 223 | Erhvervsværk | 17 | Nordøstsjællands Fjernvarme | 85.9 | 15.4 | 69.6 | Affald | Affald | 0% | 0% | 1.232% | 54.93% | 0% | 43.84% | 0% | 0% | 0% | 0% | 0% | 0%
2023 | 249 | 1015 | I/S Norfors | SCION DTU | 2970 | Hørsholm | 230 | Fjernvarmeværk | 17 | Nordøstsjællands Fjernvarme | 7.07 | 0.97 | 6.1 | Naturgas | Naturgas | 0% | 0% | 100% | 0% | 0% | 0% | 0% | 0% | 0% | 0% | 0% | 0%
2023 | 249 | 1321 | I/S Norfors | Svaneparken | 3460 | Birkerød | 230 | Fjernvarmeværk | 17 | Nordøstsjællands Fjernvarme | 6.55 | 1.05 | 5.5 | Naturgas | Naturgas | 0% | 0% | 100% | 0% | 0% | 0% | 0% | 0% | 0% | 0% | 0% | 0%
2023 | 249 | 1446 | I/S Norfors | Nivå fjernvarme | 2990 | Nivå | 210 | Fjernvarmeværk | 17 | Nordøstsjællands Fjernvarme | 9.45 | 0 | 9.45 | Naturgas | Naturgas | 0% | 0% | 100% | 0% | 0% | 0% | 0% | 0% | 0% | 0% | 0% | 0%
2023 | 249 | 2202 | I/S Norfors | Hammerbakken 10 | 3460 | Birkerød | 230 | Fjernvarmeværk | 17 | Nordøstsjællands Fjernvarme | 8 | 0 | 8 | Naturgas | Naturgas | 0% | 0% | 100% | 0% | 0% | 0% | 0% | 0% | 0% | 0% | 0% | 0%
2023 | 251 | 265 | JETSMARK ENERGIVÆRK AMBA | Jetsmark Energiværk A.m.b.a. | 9490 | Pandrup | 849 | Decentralt værk | 309 | Jetsmark Fjernvarme | 51.73 | 8.44 | 40.6 | Naturgas | Naturgas | 0% | 0.01636% | 64.04% | 0% | 0% | 0% | 0% | 0% | 12.5% | 0% | 23.45% | 0%
2023 | 253 | 267 | I/S REFA | Affaldsforbrændingsanlæg I/S REFA | 4800 | Nykøbing F | 376 | Erhvervsværk | 51 | Nykøbing Falster Fjernvarme | 47.5 | 6.7 | 34.5 | Affald | Affald | 0% | 0.6895% | 0% | 94.45% | 0% | 4.862% | 0% | 0% | 0% | 0% | 0% | 0%
2023 | 253 | 2040 | I/S REFA | Bioenergi, Nyk. F. | 4800 | Nykøbing F | 376 | Fjernvarmeværk | 51 | Nykøbing Falster Fjernvarme | 9 | 0 | 10.6 | Skovflis | Fast biomasse | 0% | 0% | 0% | 0% | 0% | 100% | 0% | 0% | 0% | 0% | 0% | 0%
2023 | 258 | 284 | Troldhede Kraftvarmeværk A.m.b.a. | Troldhede Varmeværk I/S | 6920 | Videbæk | 760 | Decentralt værk | 192 | Troldhede Fjernvarme | 1.561 | 0 | 1.561 | Elektricitet | Omgivelsesvarme | 0% | 0% | 12.92% | 0% | 0% | 0% | 0% | 0% | 0% | 0% | 25.13% | 61.95%
2023 | 259 | 285 | I/S VESTFORBRÆNDING | I/S Vestforbrænding | 2600 | Glostrup | 161 | Erhvervsværk | 2 | Storkøbenhavns Fjernvarme | 263.13 | 39 | 203.05 | Affald | Affald | 0% | 0.9859% | 3.466% | 95.55% | 0% | 0% | 0% | 0% | 0% | 0% | 0% | 0%
2023 | 259 | 1731 | I/S VESTFORBRÆNDING | DTU Kedelcentral B415 | 2800 | Kongens Lyngby | 173 | Fjernvarmeværk | 5 | DTU-Holte-Nærum Fjernvarme (inkl. Øverød, Teknikerbyen, Skodsborg) | 30.977 | 0 | 30.977 | Naturgas | Naturgas | 0% | 0% | 100% | 0% | 0% | 0% | 0% | 0% | 0% | 0% | 0% | 0%
2023 | 259 | 1857 | I/S VESTFORBRÆNDING | Hedegårdens varmecentral (I/S Vestforbrænding) | 2750 | Ballerup | 151 | Fjernvarmeværk | 2 | Storkøbenhavns Fjernvarme | 51.68 | 0 | 46.52 | Naturgas | Naturgas | 0% | 3.622% | 96.38% | 0% | 0% | 0% | 0% | 0% | 0% | 0% | 0% | 0%
2023 | 259 | 2223 | I/S VESTFORBRÆNDING | Måløv Spids- og Reservelastcentral | 2760 | Måløv | 151 | Fjernvarmeværk | 2 | Storkøbenhavns Fjernvarme | 28.2 | 0 | 28.2 | Naturgas | Naturgas | 0% | 0% | 100% | 0% | 0% | 0% | 0% | 0% | 0% | 0% | 0% | 0%
2023 | 259 | 2366 | I/S VESTFORBRÆNDING | Novo Nordisk overskudsvarme | 2860 | Søborg | 159 | Erhvervsværk | 2 | Storkøbenhavns Fjernvarme | 0.9 | 0 | 0.9 | Brændselsfrit | Brændselsfrit | 0% | 0% | 0% | 0% | 0% | 0% | 0% | 100% | 0% | 0% | 0% | 0%
2023 | 259 | 2367 | I/S VESTFORBRÆNDING | Ballerup Krematorium - overskudsvarme | 2750 | Ballerup | 151 | Erhvervsværk | 2 | Storkøbenhavns Fjernvarme | 0.2 | 0 | 0.2 | Brændselsfrit | Brændselsfrit | 0% | 0% | 0% | 0% | 0% | 0% | 0% | 100% | 0% | 0% | 0% | 0%
2023 | 265 | 297 | INGSTRUP FJERNVARME ANDELSSELSKAB | Ingstrup Fjernvarme | 9480 | Løkken | 849 | Decentralt værk | 305 | Løkken Fjernvarme | 3.22 | 0.66 | 2.2 | Naturgas | Naturgas | 0% | 0% | 100% | 0% | 0% | 0% | 0% | 0% | 0% | 0% | 0% | 0%
2023 | 267 | 298 | ISHØJ KOMMUNE | Ishøj Kommunes Varmeforsyning/Ishøj Varmeværk | 2635 | Ishøj | 183 | Fjernvarmeværk | 2 | Storkøbenhavns Fjernvarme | 35.5 | 0 | 35.5 | Træpiller | Fast biomasse | 0% | 0% | 0.02833% | 0% | 0% | 99.97% | 0% | 0% | 0% | 0% | 0% | 0%
2023 | 268 | 299 | JELLING VARMEVÆRK | Jelling Varmeværk, Grønnegade 3 | 7300 | Jelling | 630 | Fjernvarmeværk | 81 | TVIS | 15.14 | 0 | 15.2 | Naturgas | Naturgas | 0% | 0% | 100% | 0% | 0% | 0% | 0% | 0% | 0% | 0% | 0% | 0%
2023 | 268 | 1286 | JELLING VARMEVÆRK | Jelling Varmeværk, Nordkrogen 20 B | 7300 | Jelling | 630 | Decentralt værk | 81 | TVIS | 14.5 | 0 | 14.5 | Solenergi | Solenergi | 0% | 0% | 0% | 0% | 0% | 0% | 0% | 0% | 100% | 0% | 0% | 0%
2023 | 269 | 300 | JERSLEV VARMEVÆRK | Jerslev Varmeværk | 9740 | Jerslev J | 810 | Decentralt værk | 278 | Jerslev Fjernvarme | 20.14 | 3.69 | 16.907 | Naturgas | Naturgas | 0% | 0% | 37.88% | 0% | 0% | 0% | 0% | 0% | 21.22% | 0% | 16.1% | 24.8%
2023 | 277 | 307 | KARUP VARMEVÆRK | Karup Varmeværk | 7470 | Karup J | 791 | Decentralt værk | 241 | Karup Fjernvarme | 17.86 | 3.1 | 16.2 | Naturgas | Naturgas | 0% | 0% | 100% | 0% | 0% | 0% | 0% | 0% | 0% | 0% | 0% | 0%
2023 | 277 | 334 | KARUP VARMEVÆRK | Kølvrå Fjernvarmecentral | 7470 | Karup J | 791 | Decentralt værk | 241 | Karup Fjernvarme | 4.9 | 1.4 | 3.3 | Naturgas | Naturgas | 0% | 0% | 100% | 0% | 0% | 0% | 0% | 0% | 0% | 0% | 0% | 0%
2023 | 277 | 2385 | KARUP VARMEVÆRK | Karup Varmeværk, Ericavej | 7470 | Karup J | 791 | Fjernvarmeværk | 241 | Karup Fjernvarme | 13.3 | 0 | 16 | Elektricitet | Omgivelsesvarme | 0% | 0% | 0% | 0% | 0% | 0% | 0% | 0% | 26.12% | 0% | 26.66% | 47.22%
2023 | 280 | 310 | Kibæk Varmeværk A.m.b.a Administrationskontoret | Kibæk Varmeværk, Energivej 6 | 6933 | Kibæk | 657 | Fjernvarmeværk | 196 | Kibæk Fjernvarme | 17.9 | 0 | 17.5 | Skovflis | Fast biomasse | 0% | 0% | 0% | 0% | 0% | 100% | 0% | 0% | 0% | 0% | 0% | 0%
2023 | 281 | 311 | KLEJTRUP VARMEVÆRK | Klejtrup Varmeværk | 9500 | Hobro | 791 | Decentralt værk | 250 | Klejtrup Fjernvarme | 6 | 1.13 | 3.69 | Biogas | Biogas | 0% | 0% | 4.868% | 0% | 95.13% | 0% | 0% | 0% | 0% | 0% | 0% | 0%
2023 | 288 | 324 | Fortum Waste Solutions A/S | FWS, DK | 5800 | Nyborg | 450 | Erhvervsværk | 82 | Nyborg Fjernvarme | 93 | 21.9 | 62 | Affald | Affald | 0% | 7.441% | 0% | 92.56% | 0% | 0% | 0% | 0% | 0% | 0% | 0% | 0%
2023 | 289 | 325 | KONGERSLEV FJERNVARMEVÆRK AMBA | Kongerslev Fjernvarme | 9293 | Kongerslev | 851 | Decentralt værk | 313 | Kongerslev Fjernvarme | 7.89 | 1.94 | 5.5 | Naturgas | Naturgas | 0% | 0% | 100% | 0% | 0% | 0% | 0% | 0% | 0% | 0% | 0% | 0%
2023 | 289 | 1972 | KONGERSLEV FJERNVARMEVÆRK AMBA | Kongerslev Fjernvarme, Satelitcentral | 9293 | Kongerslev | 851 | Fjernvarmeværk | 313 | Kongerslev Fjernvarme | 3.262 | 0 | 3.958 | Skovflis | Fast biomasse | 0% | 0% | 0% | 0% | 0% | 58.29% | 0% | 0% | 0% | 0% | 14.11% | 27.6%
2023 | 292 | 329 | Kværndrup Fjernvarme | Kværndrup Fjernvarme | 5772 | Kværndrup | 430 | Fjernvarmeværk | 86 | Kværndrup Fjernvarme | 14.5 | 0 | 14 | Halm | Fast biomasse | 0% | 0.005954% | 0% | 0% | 0% | 81.33% | 0% | 0% | 18.67% | 0% | 0% | 0%
2023 | 297 | 1826 | Lystrup Fjernvarme A.m.b.A. | Lystrup Fjernvarme Amba | 8520 | Lystrup | 751 | Fjernvarmeværk | 206 | Århus Fjernvarme | 28 | 0 | 25.6 | Gasolie | Olie | 0% | 100% | 0% | 0% | 0% | 0% | 0% | 0% | 0% | 0% | 0% | 0%
2023 | 300 | 337 | LANGAA VARMEVÆRK AMBA | Langå Varmeværk | 8870 | Langå | 730 | Decentralt værk | 207 | Langå Fjernvarme | 16.95 | 2.95 | 13.25 | Naturgas | Naturgas | 0% | 0% | 100% | 0% | 0% | 0% | 0% | 0% | 0% | 0% | 0% | 0%
2023 | 300 | 2302 | LANGAA VARMEVÆRK AMBA | Langaa Varmeværk - Solvarmecentral | 8870 | Langå | 730 | Fjernvarmeværk | 207 | Langå Fjernvarme | 8.5 | 0 | 10.7 | Solenergi | Omgivelsesvarme | 0% | 0% | 9.47% | 0% | 0% | 0% | 0% | 0% | 25.07% | 0% | 21.48% | 43.99%
2023 | 301 | 338 | LEM VARMEVÆRK | Lem Varmeværk | 6940 | Lem St | 760 | Decentralt værk | 181 | Lem Fjernvarme (Ringkøbing) | 35.6 | 3.84 | 31.8 | Skovflis | Fast biomasse | 0% | 0% | 2.998% | 0% | 0% | 97% | 0% | 0% | 0% | 0% | 0% | 0%
2023 | 301 | 2332 | LEM VARMEVÆRK | Solvarme | 6940 | Lem St | 760 | Fjernvarmeværk | 181 | Lem Fjernvarme (Ringkøbing) | 7 | 0 | 10.2 | Solenergi | Solenergi | 0% | 0% | 0% | 0% | 0% | 0% | 0% | 0% | 75.22% | 0% | 24.78% | 0%
2023 | 302 | 339 | LEMVIG VARMEVÆRK A M B A | Lemvig Varmeværk Industrivej | 7620 | Lemvig | 665 | Decentralt værk | 176 | Lemvig Fjernvarme | 43.9 | 2 | 40.6 | Skovflis | Fast biomasse | 0% | 0% | 0% | 0% | 7.366% | 91.97% | 0.6626% | 0% | 0% | 0% | 0% | 0%
2023 | 302 | 676 | LEMVIG VARMEVÆRK A M B A | Nørre Nissum Kraftvarme A.m.b.a. | 7620 | Lemvig | 665 | Decentralt værk | 176 | Lemvig Fjernvarme | 13.6 | 2.71 | 8.2 | Naturgas | Naturgas | 0% | 0% | 100% | 0% | 0% | 0% | 0% | 0% | 0% | 0% | 0% | 0%
2023 | 302 | 1366 | LEMVIG VARMEVÆRK A M B A | Klinkby Kraftvarme | 7620 | Lemvig | 665 | Decentralt værk | 176 | Lemvig Fjernvarme | 5.92 | 1.63 | 4.11 | Biogas | Biogas | 0% | 0% | 7.503% | 0% | 92.5% | 0% | 0% | 0% | 0% | 0% | 0% | 0%
2023 | 302 | 2339 | LEMVIG VARMEVÆRK A M B A | Lemvig Varmeværk Vestavej | 7620 | Lemvig | 665 | Decentralt værk | 176 | Lemvig Fjernvarme | 37.2 | 6.1 | 33.8 | Biogas | Biogas | 0% | 0% | 0% | 0% | 41.11% | 38.82% | 0% | 0% | 0% | 0% | 20.07% | 0%
2023 | 308 | 344 | LØGSTRUP VARMEVÆRK A M B A | Løgstrup Varmeværk, Kølsenvej 14 A | 8831 | Løgstrup | 791 | Decentralt værk | 269 | Løgstrup Fjernvarme | 13.89 | 3.34 | 10.5 | Naturgas | Naturgas | 0% | 0% | 100% | 0% | 0% | 0% | 0% | 0% | 0% | 0% | 0% | 0%
2023 | 308 | 2258 | LØGSTRUP VARMEVÆRK A M B A | Løgstrup Varmeværk (Solvarmeanlæg) | 8831 | Løgstrup | 791 | Fjernvarmeværk | 269 | Løgstrup Fjernvarme | 6 | 0 | 8.5 | Elektricitet | Omgivelsesvarme | 0% | 0% | 0% | 0% | 0% | 0% | 0% | 0% | 21.71% | 0% | 26.6% | 51.69%
2023 | 309 | 346 | LØGSTØR FJERNVARMEVÆRK AMBA | Løgstør Fjernvarmeværk | 9670 | Løgstør | 820 | Decentralt værk | 301 | Løgstør-Ranum-Vindblæs Fjernvarmenet | 38.56 | 7.72 | 31.6 | Halm | Fast biomasse | 0% | 0% | 0.3703% | 0% | 0% | 99.63% | 0% | 0% | 0% | 0% | 0% | 0%
2023 | 309 | 418 | LØGSTØR FJERNVARMEVÆRK AMBA | Ranum Fjernvarmecentral | 9681 | Ranum | 820 | Decentralt værk | 301 | Løgstør-Ranum-Vindblæs Fjernvarmenet | 7.28 | 1.14 | 5.93 | Naturgas | Naturgas | 0% | 0% | 100% | 0% | 0% | 0% | 0% | 0% | 0% | 0% | 0% | 0%
2023 | 309 | 2211 | LØGSTØR FJERNVARMEVÆRK AMBA | Vindblæs fjernvarmecentral (gl. VrkID 1370) | 9670 | Løgstør | 820 | Decentralt værk | 301 | Løgstør-Ranum-Vindblæs Fjernvarmenet | 12.95 | 0.47 | 12.38 | Solenergi | Solenergi | 0% | 0% | 0% | 0% | 0% | 0% | 0% | 0% | 100% | 0% | 0% | 0%
2023 | 310 | 518 | LØGUMKLOSTER FJERNVARME | Løgumkloster Fjernvarme (Søndermarksvej) | 6240 | Løgumkloster | 550 | Decentralt værk | 104 | Løgumkloster Fjernvarme | 14.5 | 6 | 7.5 | Naturgas | Naturgas | 0% | 0% | 100% | 0% | 0% | 0% | 0% | 0% | 0% | 0% | 0% | 0%
2023 | 310 | 2231 | LØGUMKLOSTER FJERNVARME | Driftscentral Søndermarksvej | 6240 | Løgumkloster | 550 | Fjernvarmeværk | 104 | Løgumkloster Fjernvarme | 23.15 | 0 | 26.4 | Træpiller | Fast biomasse | 0% | 0% | 4.857% | 0% | 0% | 44.89% | 0% | 0% | 23.34% | 0% | 5.348% | 21.56%
2023 | 313 | 349 | Løsning Fjernvarme A m b a | Løsning Fjernvarme A.m.b.a. | 8723 | Løsning | 766 | Fjernvarmeværk | 147 | Løsning Fjernvarme | 14.6 | 0 | 15.3 | Skovflis | Fast biomasse | 0% | 0% | 2.417% | 0% | 0% | 97.58% | 0% | 0% | 0% | 0% | 0% | 0%
2023 | 314 | 350 | MARSTAL FJERNVARME A M B A | Marstal Fjernvarme | 5960 | Marstal | 492 | Fjernvarmeværk | 80 | Marstal Fjernvarme | 18.3 | 0 | 17.75 | Bio-olie | Bio-olie | 0% | 0% | 0% | 0% | 0% | 0% | 100% | 0% | 0% | 0% | 0% | 0%
2023 | 314 | 1400 | MARSTAL FJERNVARME A M B A | Marstal Fjernvarme, Sunstore 1 og 2 | 5960 | Marstal | 492 | Fjernvarmeværk | 80 | Marstal Fjernvarme | 11.8 | 0 | 11.8 | Solenergi | Solenergi | 0% | 0% | 0% | 0% | 0% | 0% | 0% | 0% | 100% | 0% | 0% | 0%
2023 | 314 | 2144 | MARSTAL FJERNVARME A M B A | Marstal Fjernvarme, Sunstore 4 | 5960 | Marstal | 492 | Decentralt værk | 80 | Marstal Fjernvarme | 15.6 | 0.75 | 16.1 | Skovflis | Fast biomasse | 0% | 0% | 0% | 0% | 0% | 64.88% | 0% | 0% | 32.24% | 0% | 2.876% | 0%
2023 | 315 | 351 | MALLING VARMEVÆRK AMBA | Malling Varmeværk | 8340 | Malling | 751 | Fjernvarmeværk | 206 | Århus Fjernvarme | 12.1 | 0 | 12.1 | ej drift i 2023 | ej drift i 2023
2023 | 316 | 352 | MARIAGER FJERNVARME A M B A | Mariager Fjernvarmeværk | 9550 | Mariager | 846 | Fjernvarmeværk | 210 | Mariager Fjernvarme | 18.9 | 0 | 16.95 | Træ- og biomasseaffald | Fast biomasse | 0% | 0% | 0% | 0% | 0% | 100% | 0% | 0% | 0% | 0% | 0% | 0%
2023 | 319 | 354 | MOU KRAFTVARME AMBA | Mou Kraftvarme | 9280 | Storvorde | 851 | Decentralt værk | 314 | Mou Fjernvarme | 12.65 | 2 | 8.95 | Solenergi | Solenergi | 0% | 0% | 35.09% | 0% | 0% | 0% | 0% | 0% | 64.91% | 0% | 0% | 0%
2023 | 321 | 356 | Møldrup Varmeværk | Møldrup Varmeværk | 9632 | Møldrup | 791 | Decentralt værk | 247 | Møldrup Fjernvarme | 13 | 1.8 | 9.7 | Naturgas | Naturgas | 0% | 0% | 100% | 0% | 0% | 0% | 0% | 0% | 0% | 0% | 0% | 0%
2023 | 321 | 2395 | Møldrup Varmeværk | Møldrup Varmeværk | 9632 | Møldrup | 791 | Fjernvarmeværk | 247 | Møldrup Fjernvarme | 0.7 | 0 | 2 | Elektricitet | Omgivelsesvarme | 0% | 0% | 0% | 0% | 0% | 0% | 0% | 0% | 0% | 0% | 31.81% | 68.19%
2023 | 322 | 357 | ANDELSSELSKABET MØLHOLM VARMEVÆRK | Mølholm Varmeværk | 7100 | Vejle | 630 | Fjernvarmeværk | 81 | TVIS | 21.4 | 0 | 21.4 | Naturgas | Naturgas | 0% | 0% | 100% | 0% | 0% | 0% | 0% | 0% | 0% | 0% | 0% | 0%
2023 | 323 | 2358 | MØRKE FJERNVARMESELSKAB A M B A | Mørke Fjernvarme, Fabriksvej 20 | 8544 | Mørke | 706 | Fjernvarmeværk | 218 | Mørke Fjernvarme | 4.5 | 0 | 4.5 | Halm | Fast biomasse | 0% | 0% | 0% | 0% | 0% | 100% | 0% | 0% | 0% | 0% | 0% | 0%
2023 | 324 | 359 | MØRKØV VARMEVÆRK AMBA | Mørkøv Varmeværk Amba | 4440 | Mørkøv | 316 | Decentralt værk | 40 | Mørkøv Fjernvarme | 9.54 | 2.05 | 7.85 | Naturgas | Naturgas | 0% | 0% | 40.29% | 0% | 0% | 30.91% | 0% | 0% | 0% | 0% | 9.483% | 19.31%
2023 | 333 | 262 | NIBE VARMEVÆRK A M B A | Nibe Varmeværk AMBA | 9240 | Nibe | 851 | Decentralt værk | 306 | Nibe Fjernvarme | 31.084 | 5.683 | 28.24 | Naturgas | Naturgas | 0% | 0% | 96.85% | 0% | 0% | 0% | 0% | 0% | 0% | 0% | 3.149% | 0%
2023 | 337 | 365 | NYBORG FORSYNING OG SERVICE A/S | Nyborg Forsyning og Service, Central Gasværksvej | 5800 | Nyborg | 450 | Fjernvarmeværk | 82 | Nyborg Fjernvarme | 25.6 | 0 | 25.6 | Bio-olie | Bio-olie | 0% | 0% | 0% | 0% | 0% | 0% | 100% | 0% | 0% | 0% | 0% | 0%
2023 | 337 | 366 | NYBORG FORSYNING OG SERVICE A/S | Nyborg Forsyning og Service A/S, Lindholmvej 12 | 5800 | Nyborg | 450 | Fjernvarmeværk | 82 | Nyborg Fjernvarme | 13 | 0 | 13 | Bio-olie | Bio-olie | 0% | 0% | 48.66% | 0% | 0% | 0% | 51.34% | 0% | 0% | 0% | 0% | 0%
2023 | 337 | 367 | NYBORG FORSYNING OG SERVICE A/S | Nyborg Forsyning og Service A/S, Skaboeshusevej 115 | 5800 | Nyborg | 450 | Fjernvarmeværk | 82 | Nyborg Fjernvarme | 18 | 0 | 18 | Bio-olie | Bio-olie | 0% | 0% | 0% | 0% | 0% | 0% | 100% | 0% | 0% | 0% | 0% | 0%
2023 | 337 | 368 | NYBORG FORSYNING OG SERVICE A/S | Nyborg Forsyning og Service A/S, Halvej 4 | 5800 | Nyborg | 450 | Fjernvarmeværk | 82 | Nyborg Fjernvarme | 19 | 0 | 19 | Bio-olie | Bio-olie | 0% | 0% | 0% | 0% | 0% | 0% | 100% | 0% | 0% | 0% | 0% | 0%
2023 | 337 | 694 | NYBORG FORSYNING OG SERVICE A/S | Ullerslev Kraftvarmeværk | 5540 | Ullerslev | 450 | Decentralt værk | 82 | Nyborg Fjernvarme | 16.5 | 0 | 16.5 | Naturgas | Naturgas | 0% | 0% | 100% | 0% | 0% | 0% | 0% | 0% | 0% | 0% | 0% | 0%
2023 | 337 | 952 | NYBORG FORSYNING OG SERVICE A/S | Nyborg Forsyning og Service A/S, Langelandsvej 20 | 5800 | Nyborg | 450 | Fjernvarmeværk | 82 | Nyborg Fjernvarme | 18 | 0 | 18 | Naturgas | Naturgas | 0% | 0% | 100% | 0% | 0% | 0% | 0% | 0% | 0% | 0% | 0% | 0%
2023 | 337 | 1195 | NYBORG FORSYNING OG SERVICE A/S | Nyborg Renseanlæg | 5800 | Nyborg | 450 | Erhvervsværk | 82 | Nyborg Fjernvarme | 0.48 | 0 | 0.48 | Biogas | Biogas | 0% | 0% | 0% | 0% | 100% | 0% | 0% | 0% | 0% | 0% | 0% | 0%
2023 | 340 | 372 | NYKØBING M FJERNVARMEVÆRK A M B A | Nykøbing Mors Fjernvarmeværk | 7900 | Nykøbing M | 773 | Decentralt værk | 245 | Nykøbing Mors Fjernvarme | 47.645 | 6.028 | 41.951 | Naturgas | Naturgas | 0% | 0% | 70.83% | 0% | 0% | 0% | 0% | 0% | 0% | 0% | 29.17% | 0%
2023 | 340 | 2301 | NYKØBING M FJERNVARMEVÆRK A M B A | Solvarmecentral Færøvej | 7900 | Nykøbing M | 773 | Fjernvarmeværk | 245 | Nykøbing Mors Fjernvarme | 12 | 0 | 12 | Solenergi | Solenergi | 0% | 0% | 0% | 0% | 0% | 0% | 0% | 0% | 100% | 0% | 0% | 0%
2023 | 341 | 373 | Næstved Fjernvarme A.M.B.A. | Næstved Fjernvarme, Åderupvej 22-24 | 4700 | Næstved | 370 | Fjernvarmeværk | 54 | Næstved Fjernvarme | 45.8 | 0 | 33.2 | Naturgas | Naturgas | 0% | 0% | 100% | 0% | 0% | 0% | 0% | 0% | 0% | 0% | 0% | 0%
2023 | 341 | 374 | Næstved Fjernvarme A.M.B.A. | Næstved Fjernvarme, H. C. Andersensvej 28 | 4700 | Næstved | 370 | Fjernvarmeværk | 54 | Næstved Fjernvarme | 15.2 | 0 | 12.6 | Naturgas | Naturgas | 0% | 0% | 100% | 0% | 0% | 0% | 0% | 0% | 0% | 0% | 0% | 0%
2023 | 341 | 375 | Næstved Fjernvarme A.M.B.A. | Næstved Fjernvarme, Ejlersvej 24 | 4700 | Næstved | 370 | Fjernvarmeværk | 54 | Næstved Fjernvarme | 17.5 | 0 | 13.6 | Naturgas | Naturgas | 0% | 0% | 100% | 0% | 0% | 0% | 0% | 0% | 0% | 0% | 0% | 0%
2023 | 341 | 376 | Næstved Fjernvarme A.M.B.A. | Næstved Fjernvarme, Kanalvej 9 | 4700 | Næstved | 370 | Fjernvarmeværk | 54 | Næstved Fjernvarme | 41.5 | 0 | 39.2 | Naturgas | Naturgas | 0% | 0% | 100% | 0% | 0% | 0% | 0% | 0% | 0% | 0% | 0% | 0%
2023 | 341 | 377 | Næstved Fjernvarme A.M.B.A. | Næstved Fjernvarme, Østre Ringvej 98 | 4700 | Næstved | 370 | Fjernvarmeværk | 54 | Næstved Fjernvarme | 19.2 | 0 | 16 | Naturgas | Naturgas | 0% | 0% | 100% | 0% | 0% | 0% | 0% | 0% | 0% | 0% | 0% | 0%
2023 | 341 | 2133 | Næstved Fjernvarme A.M.B.A. | Næstved Fjernvarme, Ringstedgade 61 | 4700 | Næstved | 370 | Fjernvarmeværk | 54 | Næstved Fjernvarme | 4.6 | 0 | 4.3 | Naturgas | Naturgas | 0% | 0% | 100% | 0% | 0% | 0% | 0% | 0% | 0% | 0% | 0% | 0%
2023 | 341 | 2418 | Næstved Fjernvarme A.M.B.A. | Næstved Fjernvarme, Vestergårdsvej | 4700 | Næstved | 370 | Fjernvarmeværk |  |  | 1.2 | 0 | 1.09 | ej drift i 2023 | ej drift i 2023
2023 | 342 | 378 | Aalestrup-Nørager Energi A.M.B.A | Nørager Varmeværk | 9610 | Nørager | 840 | Decentralt værk | 270 | Aalestrup Fjernvarme (inkl. Hvam fra 2019) | 9.1 | 2 | 6.35 | Naturgas | Naturgas | 0% | 0% | 100% | 0% | 0% | 0% | 0% | 0% | 0% | 0% | 0% | 0%
2023 | 342 | 589 | Aalestrup-Nørager Energi A.M.B.A | Elmegaardsvej 6 | 9620 | Aalestrup | 820 | Fjernvarmeværk | 270 | Aalestrup Fjernvarme (inkl. Hvam fra 2019) | 13.5 | 0 | 14 | Træ- og biomasseaffald | Fast biomasse | 0% | 0% | 0% | 0% | 0% | 100% | 0% | 0% | 0% | 0% | 0% | 0%
2023 | 342 | 1079 | Aalestrup-Nørager Energi A.M.B.A | Hvam Kraftvarme | 9620 | Aalestrup | 791 | Decentralt værk | 270 | Aalestrup Fjernvarme (inkl. Hvam fra 2019) | 6.036 | 1.131 | 4.603 | Naturgas | Naturgas | 0% | 0% | 100% | 0% | 0% | 0% | 0% | 0% | 0% | 0% | 0% | 0%
2023 | 342 | 1968 | Aalestrup-Nørager Energi A.M.B.A | Aalestrup Varme, Rolighedsvej 2 | 9620 | Aalestrup | 820 | Fjernvarmeværk | 270 | Aalestrup Fjernvarme (inkl. Hvam fra 2019) | 11 | 0 | 11 | Gasolie | Olie | 0% | 100% | 0% | 0% | 0% | 0% | 0% | 0% | 0% | 0% | 0% | 0%
2023 | 342 | 2317 | Aalestrup-Nørager Energi A.M.B.A | Solvarme Toftegaardsvej | 9620 | Aalestrup | 820 | Fjernvarmeværk | 270 | Aalestrup Fjernvarme (inkl. Hvam fra 2019) | 20 | 0 | 20 | Solenergi | Solenergi | 0% | 0% | 0% | 0% | 0% | 0% | 0% | 0% | 100% | 0% | 0% | 0%
2023 | 343 | 1065 | Nørre-Snede Varmeværk A.m.b.a | Nørre-Snede Kraftvarme | 8766 | Nørre Snede | 756 | Decentralt værk | 152 | Nørre Snede Fjernvarme | 20.67 | 3.64 | 16.6 | Naturgas | Naturgas | 0% | 0% | 71.8% | 0% | 0% | 0% | 0% | 0% | 0% | 0% | 28.2% | 0%
2023 | 343 | 2394 | Nørre-Snede Varmeværk A.m.b.a | Nørre snede varmeværk, Mågevej | 8766 | Nørre Snede | 756 | Fjernvarmeværk | 152 | Nørre Snede Fjernvarme | 0.6 | 0 | 2.5 | Elektricitet | Omgivelsesvarme | 0% | 0% | 0% | 0% | 0% | 0% | 0% | 0% | 0% | 0% | 34.14% | 65.86%
2023 | 345 | 382 | Nørre Alslev Fjernvarmeværk A M B A | Nørre Alslev Fjernvarmeværk (Peter L Jensens Vej) | 4840 | Nørre Alslev | 376 | Fjernvarmeværk | 55 | Nørre Alslev Fjernvarme | 6.5 | 0 | 6.5 | Halm | Fast biomasse | 0% | 0% | 0% | 0% | 0% | 100% | 0% | 0% | 0% | 0% | 0% | 0%
2023 | 345 | 996 | Nørre Alslev Fjernvarmeværk A M B A | Nørre Alslev Fjernvarmeværk (Kæpgårdsvej) | 4840 | Nørre Alslev | 376 | Fjernvarmeværk | 55 | Nørre Alslev Fjernvarme | 10.1 | 0 | 10 | Træpiller | Fast biomasse | 0% | 5.926% | 0% | 0% | 0% | 94.07% | 0% | 0% | 0% | 0% | 0% | 0%
2023 | 347 | 384 | NØRRE NEBEL FJERNVARME | Nørre Nebel Fjernvarme | 6830 | Nørre Nebel | 573 | Decentralt værk | 120 | Nørre-Nebel Fjernvarme | 16.007 | 3.859 | 11.44 | Biogas | Biogas | 0% | 0% | 0% | 0% | 84.15% | 15.85% | 0% | 0% | 0% | 0% | 0% | 0%
2023 | 349 | 386 | ODDER VARMEVÆRK A M B A | Odder Varmeværk, Skovdalsvej 8 | 8300 | Odder | 727 | Fjernvarmeværk | 206 | Århus Fjernvarme | 32.16 | 0 | 28.95 | Gasolie | Olie | 0% | 100% | 0% | 0% | 0% | 0% | 0% | 0% | 0% | 0% | 0% | 0%
2023 | 349 | 387 | ODDER VARMEVÆRK A M B A | Odder Varmeværk, Østermarksvej 19 | 8300 | Odder | 727 | Fjernvarmeværk | 206 | Århus Fjernvarme | 11 | 0 | 11 | ej drift i 2023 | ej drift i 2023
2023 | 349 | 1173 | ODDER VARMEVÆRK A M B A | Odder Varmeværk, Persievej 5 | 8300 | Odder | 727 | Decentralt værk | 412 | Gylling-Ørting-Falling Fjernv. | 11.8 | 3.04 | 9.91 | Naturgas | Omgivelsesvarme | 0% | 0% | 29.24% | 0% | 0% | 0% | 0% | 0% | 0% | 0% | 27.03% | 43.73%
2023 | 350 | 388 | FJERNVARME FYN DISTRIBUTION A/S | Bellinge Varmecentral | 5260 | Odense S | 461 | Fjernvarmeværk | 79 | Fjernvarme Fyn | 23.26 | 0 | 23.26 | Gasolie | Olie | 0% | 100% | 0% | 0% | 0% | 0% | 0% | 0% | 0% | 0% | 0% | 0%
2023 | 350 | 389 | FJERNVARME FYN DISTRIBUTION A/S | Billedskærervej Varmecentral | 5230 | Odense M | 461 | Fjernvarmeværk | 79 | Fjernvarme Fyn | 127.7 | 0 | 118.26 | Gasolie | Olie | 0% | 56.05% | 43.95% | 0% | 0% | 0% | 0% | 0% | 0% | 0% | 0% | 0%
2023 | 350 | 390 | FJERNVARME FYN DISTRIBUTION A/S | Bolbro Varmecentral | 5200 | Odense V | 461 | Fjernvarmeværk | 79 | Fjernvarme Fyn | 40.8 | 0 | 37.2 | Gasolie | Olie | 0% | 100% | 0% | 0% | 0% | 0% | 0% | 0% | 0% | 0% | 0% | 0%
2023 | 350 | 391 | FJERNVARME FYN DISTRIBUTION A/S | Odense Kommune VC Bullerup | 5320 | Agedrup | 461 | Fjernvarmeværk | 79 | Fjernvarme Fyn | 16.02 | 0 | 15.12 | Gasolie | Olie | 0% | 100% | 0% | 0% | 0% | 0% | 0% | 0% | 0% | 0% | 0% | 0%
2023 | 350 | 392 | FJERNVARME FYN DISTRIBUTION A/S | Centrum Varmecentral | 5000 | Odense C | 461 | Fjernvarmeværk | 79 | Fjernvarme Fyn | 75.3 | 0 | 75.3 | Naturgas | Naturgas | 0% | 0% | 100% | 0% | 0% | 0% | 0% | 0% | 0% | 0% | 0% | 0%
2023 | 350 | 393 | FJERNVARME FYN DISTRIBUTION A/S | Dyrup Varmecentral | 5250 | Odense SV | 461 | Fjernvarmeværk | 79 | Fjernvarme Fyn | 31.8 | 0 | 29.1 | Naturgas | Naturgas | 0% | 32.07% | 67.93% | 0% | 0% | 0% | 0% | 0% | 0% | 0% | 0% | 0%
2023 | 350 | 395 | FJERNVARME FYN DISTRIBUTION A/S | Dalum Varmecentral | 5260 | Odense S | 461 | Fjernvarmeværk | 79 | Fjernvarme Fyn | 66.3 | 0 | 61.5 | Naturgas | Naturgas | 0% | 28.87% | 71.13% | 0% | 0% | 0% | 0% | 0% | 0% | 0% | 0% | 0%
2023 | 350 | 396 | FJERNVARME FYN DISTRIBUTION A/S | Odense Kommune VC Fangel | 5260 | Odense S | 461 | Fjernvarmeværk | 79 | Fjernvarme Fyn | 4.9 | 0 | 4.5 | Gasolie | Olie | 0% | 100% | 0% | 0% | 0% | 0% | 0% | 0% | 0% | 0% | 0% | 0%
2023 | 350 | 397 | FJERNVARME FYN DISTRIBUTION A/S | Odense Kommune VC Højby | 5260 | Odense S | 461 | Fjernvarmeværk | 79 | Fjernvarme Fyn | 17 | 0 | 16 | Naturgas | Naturgas | 0% | 43.59% | 56.41% | 0% | 0% | 0% | 0% | 0% | 0% | 0% | 0% | 0%
2023 | 350 | 398 | FJERNVARME FYN DISTRIBUTION A/S | Korup Varmecentral | 5210 | Odense NV | 461 | Fjernvarmeværk | 79 | Fjernvarme Fyn | 30.6 | 0 | 28.5 | Naturgas | Naturgas | 0% | 4.806% | 95.19% | 0% | 0% | 0% | 0% | 0% | 0% | 0% | 0% | 0%
2023 | 350 | 399 | FJERNVARME FYN DISTRIBUTION A/S | Odense Kommune VC Lumby | 5270 | Odense N | 461 | Fjernvarmeværk | 79 | Fjernvarme Fyn | 4.9 | 0 | 4.5 | Gasolie | Olie | 0% | 100% | 0% | 0% | 0% | 0% | 0% | 0% | 0% | 0% | 0% | 0%
2023 | 350 | 400 | FJERNVARME FYN DISTRIBUTION A/S | Næsby Varmecentral | 5270 | Odense N | 461 | Fjernvarmeværk | 79 | Fjernvarme Fyn | 41 | 0 | 38.1 | Gasolie | Olie | 0% | 100% | 0% | 0% | 0% | 0% | 0% | 0% | 0% | 0% | 0% | 0%
2023 | 350 | 401 | FJERNVARME FYN DISTRIBUTION A/S | Odense Kommune VC Næsbyhoved Broby | 5270 | Odense N | 461 | Fjernvarmeværk | 79 | Fjernvarme Fyn | 18.6 | 0 | 17.2 | Gasolie | Olie | 0% | 100% | 0% | 0% | 0% | 0% | 0% | 0% | 0% | 0% | 0% | 0%
2023 | 350 | 402 | FJERNVARME FYN DISTRIBUTION A/S | Pårup Varmecentral | 5210 | Odense NV | 461 | Fjernvarmeværk | 79 | Fjernvarme Fyn | 44.2 | 0 | 41 | Gasolie | Olie | 0% | 100% | 0% | 0% | 0% | 0% | 0% | 0% | 0% | 0% | 0% | 0%
2023 | 350 | 403 | FJERNVARME FYN DISTRIBUTION A/S | Sanderum Varmecentral | 5250 | Odense SV | 461 | Fjernvarmeværk | 79 | Fjernvarme Fyn | 46.1 | 0 | 43 | Gasolie | Olie | 0% | 100% | 0% | 0% | 0% | 0% | 0% | 0% | 0% | 0% | 0% | 0%
2023 | 350 | 404 | FJERNVARME FYN DISTRIBUTION A/S | Odense Kommune VC Stige | 5270 | Odense N | 461 | Fjernvarmeværk | 79 | Fjernvarme Fyn | 12.7 | 0 | 11.63 | ej drift i 2023 | ej drift i 2023
2023 | 350 | 405 | FJERNVARME FYN DISTRIBUTION A/S | Sydøst Varmecentral | 5220 | Odense SØ | 461 | Fjernvarmeværk | 79 | Fjernvarme Fyn | 60.7 | 0 | 56 | Gasolie | Olie | 0% | 100% | 0% | 0% | 0% | 0% | 0% | 0% | 0% | 0% | 0% | 0%
2023 | 350 | 406 | FJERNVARME FYN DISTRIBUTION A/S | Vollsmose Varmecentral | 5240 | Odense NØ | 461 | Fjernvarmeværk | 79 | Fjernvarme Fyn | 59.4 | 0 | 58 | Naturgas | Naturgas | 0% | 30.62% | 69.38% | 0% | 0% | 0% | 0% | 0% | 0% | 0% | 0% | 0%
2023 | 350 | 407 | FJERNVARME FYN DISTRIBUTION A/S | Otterup Varmecentral | 5450 | Otterup | 480 | Fjernvarmeværk | 79 | Fjernvarme Fyn | 29.7 | 0 | 26.74 | Naturgas | Naturgas | 0% | 24.06% | 75.94% | 0% | 0% | 0% | 0% | 0% | 0% | 0% | 0% | 0%
2023 | 350 | 1239 | FJERNVARME FYN DISTRIBUTION A/S | Odense Kommune Transportabel 7 | 5000 | Odense C | 461 | Fjernvarmeværk | 79 | Fjernvarme Fyn | 5.1 | 0 | 4.65 | Gasolie | Olie | 0% | 100% | 0% | 0% | 0% | 0% | 0% | 0% | 0% | 0% | 0% | 0%
2023 | 350 | 1755 | FJERNVARME FYN DISTRIBUTION A/S | Sygehusets Varmecentral | 5000 | Odense C | 461 | Erhvervsværk | 79 | Fjernvarme Fyn | 20.9 | 0 | 20.9 | Naturgas | Naturgas | 0% | 40.92% | 59.08% | 0% | 0% | 0% | 0% | 0% | 0% | 0% | 0% | 0%
2023 | 350 | 2452 | FJERNVARME FYN DISTRIBUTION A/S | Aarslev Varmecentral | 5792 | Aarslev | 430 | Fjernvarmeværk | 79 | Fjernvarme Fyn | 12.62 | 0 | 12.62 | LPG | Olie | 0% | 100% | 0% | 0% | 0% | 0% | 0% | 0% | 0% | 0% | 0% | 0%
2023 | 352 | 408 | Outrup Varmeværk | Outrup Varmeværk | 6855 | Outrup | 573 | Decentralt værk | 121 | Outrup Fjernvarme | 8.55 | 1 | 7.55 | Naturgas | Naturgas | 0% | 0% | 71.4% | 0% | 0% | 0% | 0% | 0% | 0% | 0% | 28.6% | 0%
2023 | 352 | 2374 | Outrup Varmeværk | Outrup Varmeværk Varmepumpecentral | 6855 | Outrup | 573 | Fjernvarmeværk | 121 | Outrup Fjernvarme | 0.35 | 0 | 1.5 | Elektricitet | Omgivelsesvarme | 0% | 0% | 0% | 0% | 0% | 0% | 0% | 0% | 0% | 0% | 34.45% | 65.55%
2023 | 360 | 415 | VERDO PRODUKTION A/S | Verdo Produktion - Kulholmsvej | 8930 | Randers NØ | 730 | Centralt værk | 217 | Randers Fjernvarme | 260 | 52 | 214.6 | Skovflis | Fast biomasse | 0.3983% | 0.4127% | 0% | 0% | 0.2056% | 98.41% | 0.5748% | 0% | 0% | 0% | 0% | 0%
2023 | 360 | 416 | VERDO PRODUKTION A/S | Verdo Produktion - Ydervangen | 8920 | Randers NV | 730 | Fjernvarmeværk | 217 | Randers Fjernvarme | 30.45 | 0 | 27.821 | Gasolie | Olie | 0% | 100% | 0% | 0% | 0% | 0% | 0% | 0% | 0% | 0% | 0% | 0%
2023 | 360 | 960 | VERDO PRODUKTION A/S | Verdo Produktion - Katholmvej | 8930 | Randers NØ | 730 | Fjernvarmeværk | 217 | Randers Fjernvarme | 21.82 | 0 | 19.5 | Gasolie | Olie | 0% | 100% | 0% | 0% | 0% | 0% | 0% | 0% | 0% | 0% | 0% | 0%
2023 | 360 | 1490 | VERDO PRODUKTION A/S | Verdo Produktion - Bronzevej | 8940 | Randers SV | 730 | Fjernvarmeværk | 217 | Randers Fjernvarme | 41.9 | 0 | 40 | Elektricitet | Elektricitet | 0% | 0% | 3.445% | 0% | 0% | 0% | 0% | 0% | 0% | 0% | 96.56% | 0%
2023 | 366 | 419 | Ribe Fjernvarme AMBA | Ribe Fjernvarmecentral | 6760 | Ribe | 561 | Fjernvarmeværk | 133 | Ribe Fjernvarme | 17.6 | 0 | 14.6 | Naturgas | Naturgas | 0% | 0% | 100% | 0% | 0% | 0% | 0% | 0% | 0% | 0% | 0% | 0%
2023 | 366 | 420 | Ribe Fjernvarme AMBA | Ribe Kraftvarmeværk | 6760 | Ribe | 561 | Decentralt værk | 133 | Ribe Fjernvarme | 57.07 | 10.93 | 41.14 | Skovflis | Fast biomasse | 0% | 0% | 34.94% | 0% | 0% | 45.26% | 0% | 0% | 0% | 0% | 19.8% | 0%
2023 | 368 | 422 | Midtfyns Fjernvarme A.m.b.A | Ringe Fjernvarmeselskab, Bakkevej 4 | 5750 | Ringe | 430 | Decentralt værk | 84 | Ringe Fjernvarme | 12.3 | 2.7 | 8.5 | Naturgas | Naturgas | 0% | 0% | 100% | 0% | 0% | 0% | 0% | 0% | 0% | 0% | 0% | 0%
2023 | 368 | 423 | Midtfyns Fjernvarme A.m.b.A | Ringe Fjernvarmeselskab, Kielbergvej 2 | 5750 | Ringe | 430 | Decentralt værk | 84 | Ringe Fjernvarme | 27.45 | 5.4 | 19.5 | Træpiller | Fast biomasse | 0% | 0% | 0.8289% | 0% | 0% | 99.17% | 0% | 0% | 0% | 0% | 0% | 0%
2023 | 368 | 2380 | Midtfyns Fjernvarme A.m.b.A | Solvarme 31000m2 | 5750 | Ringe | 430 | Fjernvarmeværk | 84 | Ringe Fjernvarme | 22 | 0 | 22 | Solenergi | Solenergi | 0% | 0% | 0% | 0% | 0% | 0% | 0% | 0% | 100% | 0% | 0% | 0%
2023 | 368 | 2420 | Midtfyns Fjernvarme A.m.b.A | Biomasseværk | 5750 | Ringe | 430 | Fjernvarmeværk | 84 | Ringe Fjernvarme | 5.04 | 0 | 5.15 | Skovflis | Fast biomasse | 0% | 0% | 0% | 0% | 0% | 98.37% | 0% | 0% | 0% | 0% | 1.626% | 0%
2023 | 369 | 290 | RINGKØBING FJERNVARMEVÆRK A M B A | Ringkøbing Værket | 6950 | Ringkøbing | 760 | Decentralt værk | 180 | Ringkøbing Fjernvarme | 22 | 0 | 22.88 | Naturgas | Naturgas | 0% | 22.38% | 62.65% | 0% | 0% | 0% | 0% | 0% | 0% | 0% | 14.97% | 0%
2023 | 369 | 425 | RINGKØBING FJERNVARMEVÆRK A M B A | Rindum Værket | 6950 | Ringkøbing | 760 | Decentralt værk | 180 | Ringkøbing Fjernvarme | 74.47 | 8.73 | 67.6 | Naturgas | Naturgas | 0% | 0.005104% | 37.78% | 0% | 0% | 0% | 0% | 0% | 15.34% | 0% | 37.63% | 9.252%
2023 | 369 | 702 | RINGKØBING FJERNVARMEVÆRK A M B A | Kloster Værket | 6950 | Ringkøbing | 760 | Decentralt værk | 348 | Kloster Fjernvarme | 5.04 | 1.32 | 4.57 | Naturgas | Omgivelsesvarme | 0% | 0% | 27.16% | 0% | 0% | 0% | 0% | 0% | 0% | 0% | 22.05% | 50.79%
2023 | 374 | 434 | Roslev Fjernvarmeselskab A.m.b.A. | Roslev Fjernvarmeselskab | 7870 | Roslev | 779 | Fjernvarmeværk | 253 | Roslev Fjernvarme | 15.9 | 0 | 15.9 | Skovflis | Fast biomasse | 0% | 2.264% | 0% | 0% | 0% | 73.78% | 0% | 0% | 23.95% | 0% | 0% | 0%
2023 | 376 | 252 | Midtlangeland Fjernvarme A.m.b.a | Rudkøbing Kraftvarmeværk | 5900 | Rudkøbing | 482 | Decentralt værk | 85 | Rudkøbing Fjernvarme | 23.8 | 0 | 26 | Halm | Fast biomasse | 0% | 0% | 0% | 0% | 0% | 91.53% | 0% | 0% | 0% | 0% | 8.467% | 0%
2023 | 376 | 435 | Midtlangeland Fjernvarme A.m.b.a | Rudkøbing Varmeværk | 5900 | Rudkøbing | 482 | Fjernvarmeværk | 85 | Rudkøbing Fjernvarme | 16.62 | 0 | 15.58 | Gasolie | Olie | 0% | 100% | 0% | 0% | 0% | 0% | 0% | 0% | 0% | 0% | 0% | 0%
2023 | 376 | 539 | Midtlangeland Fjernvarme A.m.b.a | Tullebølle Fjernvarme | 5953 | Tranekær | 482 | Fjernvarmeværk | 85 | Rudkøbing Fjernvarme | 2.5 | 0 | 2.5 | ej drift i 2023 | ej drift i 2023
2023 | 377 | 1884 | RUNDHØJ FJERNVARME AMBA | Rundhøj Fjernvarme | 8270 | Højbjerg | 751 | Fjernvarmeværk | 206 | Århus Fjernvarme | 4.6 | 0 | 4.6 | Gasolie | Olie | 0% | 100% | 0% | 0% | 0% | 0% | 0% | 0% | 0% | 0% | 0% | 0%
2023 | 378 | 1885 | RY VARMEVÆRK A M B A | Ry Varmeværk A.m.b.a. | 8680 | Ry | 746 | Fjernvarmeværk | 222 | Ry Fjernvarme | 36 | 0 | 41.8 | Skovflis | Fast biomasse | 0% | 0.2887% | 0% | 0% | 0% | 94.02% | 0% | 0% | 0% | 0% | 5.686% | 0%
2023 | 379 | 437 | Ryomgård Fjernvarmeværk Amba | Ryomgaard Fjernvarmeværk | 8550 | Ryomgård | 706 | Fjernvarmeværk | 212 | Ryomgård Fjernvarme | 16 | 0 | 16 | Halm | Fast biomasse | 0% | 0% | 0% | 0% | 0% | 100% | 0% | 0% | 0% | 0% | 0% | 0%
2023 | 380 | 439 | Rødby Varmeværk A M B A | Rødby Varmeværk a.m.b.a | 4970 | Rødby | 360 | Fjernvarmeværk | 57 | Rødby Fjernvarme | 24.5 | 0 | 24.5 | Halm | Fast biomasse | 0% | 1.337% | 0% | 0% | 0% | 98.66% | 0% | 0% | 0% | 0% | 0% | 0%
2023 | 381 | 440 | RØDBYHAVN FJERNVARME A M B A | Rødbyhavn Fjernvarme, Jøncksvej 1 | 4970 | Rødby | 360 | Fjernvarmeværk | 58 | Rødbyhavn Fjernvarme | 11 | 0 | 11 | Halm | Fast biomasse | 0% | 0% | 0% | 0% | 0% | 100% | 0% | 0% | 0% | 0% | 0% | 0%
2023 | 381 | 441 | RØDBYHAVN FJERNVARME A M B A | Rødbyhavn Fjernvarme, Sverigesvej 16 | 4970 | Rødby | 360 | Fjernvarmeværk | 58 | Rødbyhavn Fjernvarme | 8.2 | 0 | 8.2 | ej drift i 2023 | ej drift i 2023
2023 | 384 | 444 | RØDKÆRSBRO FJERNVARMEVÆRK | Rødkærsbro Fjernvarmeværk | 8840 | Rødkærsbro | 791 | Decentralt værk | 232 | Rødekærsbro Fjernvarme | 11 | 2.7 | 9 | Naturgas | Naturgas | 0% | 0% | 55.55% | 0% | 0% | 0% | 0% | 33.53% | 0% | 0% | 10.92% | 0%
2023 | 386 | 445 | RØNDE FJERNVARMEVÆRK | Rønde Fjernvarme | 8410 | Rønde | 706 | Fjernvarmeværk | 223 | Rønde By Fjernvarme | 20.24 | 0 | 17.516 | Halm | Fast biomasse | 0% | 0% | 0% | 0% | 0% | 100% | 0% | 0% | 0% | 0% | 0% | 0%
2023 | 389 | 446 | STEGE FJERNVARME AMBA POSTBOX 76 | Stege Fjernvarme | 4780 | Stege | 390 | Fjernvarmeværk | 49 | Stege Fjernvarme | 12 | 0 | 12.1 | ej drift i 2023 | ej drift i 2023
2023 | 389 | 447 | STEGE FJERNVARME AMBA POSTBOX 76 | Stege Halmvarmeværk | 4780 | Stege | 390 | Fjernvarmeværk | 49 | Stege Fjernvarme | 16 | 0 | 16 | Halm | Fast biomasse | 0% | 0% | 0% | 0% | 0% | 100% | 0% | 0% | 0% | 0% | 0% | 0%
2023 | 389 | 2289 | STEGE FJERNVARME AMBA POSTBOX 76 | Stege Solvarme | 4780 | Stege | 390 | Fjernvarmeværk | 49 | Stege Fjernvarme | 9 | 0 | 9 | Solenergi | Solenergi | 0% | 0% | 0% | 0% | 0% | 0% | 0% | 0% | 100% | 0% | 0% | 0%
2023 | 390 | 967 | SAKSKØBING FJERNVARMESELSKAB A M B A | Sakskøbing Fjernvarme | 4990 | Sakskøbing | 376 | Fjernvarmeværk | 48 | Maribo Fjernvarme | 20.55 | 0 | 18.7 | Gasolie | Olie | 0% | 100% | 0% | 0% | 0% | 0% | 0% | 0% | 0% | 0% | 0% | 0%
2023 | 391 | 449 | SALTUM FJERNVARMEVÆRK A M B A | Saltum Fjernvarmeværk | 9493 | Saltum | 849 | Decentralt værk | 310 | Saltum Fjernvarme | 8.19 | 1.22 | 7.65 | Naturgas | Naturgas | 0% | 0% | 40.88% | 0% | 0% | 0% | 0% | 0% | 2.526% | 0% | 19.36% | 37.24%
2023 | 392 | 2140 | Sdr. Omme Varmeværk Amba | Sønder Omme Varmeværk Nedergårdsvej | 7260 | Sønder Omme | 530 | Fjernvarmeværk | 129 | Sønder Omme Fjernvarme | 13.93 | 0 | 14 | Skovflis | Fast biomasse | 0% | 0.6427% | 0% | 0% | 0% | 99.36% | 0% | 0% | 0% | 0% | 0% | 0%
2023 | 394 | 451 | SIG VARMEVÆRK | Sig Varmeværk | 6800 | Varde | 573 | Decentralt værk | 134 | Sig Fjernvarme | 10.421 | 1.36 | 9.72 | Elektricitet | Elektricitet | 0% | 0% | 17.72% | 0% | 0% | 0% | 0% | 0% | 20.04% | 0% | 34.95% | 27.29%
2023 | 396 | 457 | SINDAL VARMEFORSYNING A M B A | Sindal Varmeforsyning | 9870 | Sindal | 860 | Decentralt værk | 315 | Sindal Fjernvarme (inkl. Bindslev fra 2021) | 33.8 | 5.76 | 25.3 | Elektricitet | Elektricitet | 0% | 0% | 29.19% | 0% | 0% | 0% | 0% | 0% | 0% | 0% | 70.81% | 0%
2023 | 396 | 2343 | SINDAL VARMEFORSYNING A M B A | Sindal ORC Kraftvarmeværk | 9870 | Sindal | 860 | Decentralt værk | 315 | Sindal Fjernvarme (inkl. Bindslev fra 2021) | 6 | 1.018 | 5 | Skovflis | Fast biomasse | 0% | 0% | 0% | 0% | 0% | 100% | 0% | 0% | 0% | 0% | 0% | 0%
2023 | 398 | 979 | FREDERIKSHAVN AFFALD A/S | Frederikshavn Affaldskraftvarmeværk A/S | 9900 | Frederikshavn | 813 | Erhvervsværk | 289 | Frederikshavn Fjernvarme | 13.8 | 2.4 | 9.2 | Affald | Affald | 0% | 0.5941% | 0% | 95.24% | 0% | 4.164% | 0% | 0% | 0% | 0% | 0% | 0%
2023 | 399 | 459 | SKAGEN VARMEVÆRK AMBA | Skagen Varmeværk | 9990 | Skagen | 813 | Fjernvarmeværk | 317 | Skagen Fjernvarme | 46.28 | 0 | 36 | Naturgas | Naturgas | 0% | 3.306% | 96.69% | 0% | 0% | 0% | 0% | 0% | 0% | 0% | 0% | 0%
2023 | 399 | 1449 | SKAGEN VARMEVÆRK AMBA | Skagen Kraftvarmeværk | 9990 | Skagen | 813 | Decentralt værk | 317 | Skagen Fjernvarme | 49.9 | 14.1 | 40.5 | Elektricitet | Omgivelsesvarme | 0% | 0% | 26.22% | 0% | 0% | 0% | 0% | 0% | 0% | 0% | 35.08% | 38.7%
2023 | 400 | 460 | SKALS KRAFTVARMEVÆRK A.M.B.A. | Skals Kraftvarmeværk | 8832 | Skals | 791 | Decentralt værk | 249 | Skals Fjernvarme | 16.67 | 1.499 | 15.5 | Biogas | Biogas | 0% | 0% | 7.151% | 0% | 88.31% | 0% | 0% | 0% | 0% | 0% | 4.536% | 0%
2023 | 401 | 241 | Skanderborg-Hørning Fjernvarme | Hørning Fjernvarme, Højgaardsvej 32 | 8362 | Hørning | 746 | Fjernvarmeværk | 206 | Århus Fjernvarme | 11 | 0 | 8 | Gasolie | Olie | 0% | 100% | 0% | 0% | 0% | 0% | 0% | 0% | 0% | 0% | 0% | 0%
2023 | 401 | 242 | Skanderborg-Hørning Fjernvarme | Hørning Fjernvarme, Toftevej 24 A | 8362 | Hørning | 746 | Fjernvarmeværk | 206 | Århus Fjernvarme | 18 | 0 | 15 | ej drift i 2023 | ej drift i 2023
2023 | 401 | 461 | Skanderborg-Hørning Fjernvarme | Skanderborg-Hørning Fjernvarme, Danmarksvej 15 | 8660 | Skanderborg | 746 | Fjernvarmeværk | 206 | Århus Fjernvarme | 57.68 | 0 | 59.68 | Skovflis | Fast biomasse | 0% | 0.1557% | 0% | 0% | 0% | 99.84% | 0% | 0% | 0% | 0% | 0% | 0%
2023 | 401 | 462 | Skanderborg-Hørning Fjernvarme | Skanderborg-Hørning Fjernvarme, Møllegade 29 | 8660 | Skanderborg | 746 | Fjernvarmeværk | 206 | Århus Fjernvarme | 14 | 0 | 14 | Gasolie | Olie | 0% | 100% | 0% | 0% | 0% | 0% | 0% | 0% | 0% | 0% | 0% | 0%
2023 | 401 | 968 | Skanderborg-Hørning Fjernvarme | Skanderborg-Hørning Fjernvarme, Industritoften 21 | 8660 | Skanderborg | 746 | Fjernvarmeværk | 206 | Århus Fjernvarme | 3 | 0 | 3 | Gasolie | Olie | 0% | 100% | 0% | 0% | 0% | 0% | 0% | 0% | 0% | 0% | 0% | 0%
2023 | 402 | 463 | Skive Fjernvarme A.m.b.a | Skive Fjernvarme, Marius Jensensvej 3 | 7800 | Skive | 779 | Decentralt værk | 254 | Skive Fjernvarme | 75.01 | 12.4 | 52.4 | Elektricitet | Elektricitet | 0% | 0% | 31.34% | 0% | 0% | 0% | 0% | 0% | 0% | 0% | 68.66% | 0%
2023 | 402 | 464 | Skive Fjernvarme A.m.b.a | Skive Fjernvarme, Thorsvej 11 | 7800 | Skive | 779 | Decentralt værk | 254 | Skive Fjernvarme | 53.8 | 6 | 42 | Træpiller | Fast biomasse | 0% | 0% | 0% | 0% | 0% | 98.34% | 0% | 0% | 0% | 0% | 1.658% | 0%
2023 | 402 | 465 | Skive Fjernvarme A.m.b.a | Skive Fjernvarme, Højlundsvej 264 | 7800 | Skive | 779 | Fjernvarmeværk | 254 | Skive Fjernvarme | 10.4 | 0 | 9.3 | Naturgas | Naturgas | 0% | 0% | 100% | 0% | 0% | 0% | 0% | 0% | 0% | 0% | 0% | 0%
2023 | 403 | 291 | Skjern Fjernvarme | Skjern Fjernvarmecentral afd. Øst | 6900 | Skjern | 760 | Decentralt værk | 183 | Skjern Fjernvarme | 27.21 | 3 | 25.03 | Skovflis | Fast biomasse | 0% | 0% | 19.32% | 0% | 0% | 80.68% | 0% | 0% | 0% | 0% | 0% | 0%
2023 | 403 | 1997 | Skjern Fjernvarme | Skjern Fjernvarmecentral afd. Syd | 6900 | Skjern | 760 | Fjernvarmeværk | 183 | Skjern Fjernvarme | 10 | 0 | 10 | Naturgas | Naturgas | 0% | 0% | 100% | 0% | 0% | 0% | 0% | 0% | 0% | 0% | 0% | 0%
2023 | 404 | 1383 | SKOVLUND VARMEVÆRK | Skovlund Kraftvarme | 6823 | Ansager | 573 | Decentralt værk | 138 | Skovlund Fjernvarme | 11.22 | 1.84 | 8.96 | Træ- og biomasseaffald | Fast biomasse | 0% | 0% | 22.89% | 0% | 0% | 59.92% | 0% | 0% | 17.19% | 0% | 0% | 0%
2023 | 406 | 470 | SKOVSGAARD VARMEVÆRK | Skovsgård Varmeværk An/S | 9460 | Brovst | 849 | Fjernvarmeværk | 274 | Skovsgård Fjernvarme | 7.1 | 0 | 7.1 | Skovflis | Fast biomasse | 0% | 0% | 0% | 0% | 0% | 73.44% | 0% | 0% | 26.56% | 0% | 0% | 0%
2023 | 407 | 471 | SKÅRUP FJERNVARME A.m.b.a. | Skårup Fjernvarme | 5881 | Skårup Fyn | 479 | Decentralt værk | 88 | Skårup Fjernvarme | 13.4 | 1.4 | 14.2 | Naturgas | Naturgas | 0% | 0% | 49.2% | 0% | 0% | 0% | 0% | 0% | 0% | 0% | 15.9% | 34.9%
2023 | 407 | 2292 | SKÅRUP FJERNVARME A.m.b.a. | Solvarme - Nyborgvej | 5881 | Skårup Fyn | 479 | Fjernvarmeværk | 88 | Skårup Fjernvarme | 3.5 | 0 | 3.5 | Solenergi | Solenergi | 0% | 0% | 0% | 0% | 0% | 0% | 0% | 0% | 100% | 0% | 0% | 0%
2023 | 408 | 472 | SKÆRBÆK FJERNVARME A.M.B.A. | Skærbæk Fjernvarme | 6780 | Skærbæk | 550 | Fjernvarmeværk | 113 | Skærbæk Fjernvarme | 5.9 | 0 | 5 | Naturgas | Naturgas | 0% | 0% | 100% | 0% | 0% | 0% | 0% | 0% | 0% | 0% | 0% | 0%
2023 | 408 | 473 | SKÆRBÆK FJERNVARME A.M.B.A. | Skærbæk Fjernvarme A.m.b.a. | 6780 | Skærbæk | 550 | Decentralt værk | 113 | Skærbæk Fjernvarme | 21 | 4.05 | 17.87 | Skovflis | Fast biomasse | 0% | 0% | 0.6146% | 0% | 0% | 68.94% | 0% | 0% | 0% | 0% | 18.47% | 11.97%
2023 | 411 | 279 | SK VARME A/S | SK-Varme A/S - Slagelse Kraftvarmeværk | 4200 | Slagelse | 330 | Decentralt værk | 35 | Slagelse Fjernvarme | 44 | 10.9 | 28.1 | Halm | Fast biomasse | 0% | 0% | 0% | 47.47% | 0% | 52.53% | 0% | 0% | 0% | 0% | 0% | 0%
2023 | 411 | 326 | SK VARME A/S | SK-Varme A/S - Norbrinken | 4220 | Korsør | 330 | Decentralt værk | 32 | Korsør Fjernvarme | 40.09 | 6.3 | 30.9 | Skovflis | Fast biomasse | 0% | 0% | 24.85% | 0% | 0% | 75.15% | 0% | 0% | 0% | 0% | 0% | 0%
2023 | 411 | 327 | SK VARME A/S | SK-Varme A/S - Gasværksvej Korsør | 4220 | Korsør | 330 | Fjernvarmeværk | 32 | Korsør Fjernvarme | 11.6 | 0 | 11.6 | Naturgas | Naturgas | 0% | 0% | 100% | 0% | 0% | 0% | 0% | 0% | 0% | 0% | 0% | 0%
2023 | 411 | 475 | SK VARME A/S | SK-Varme A/S - Idagårdsvej | 4200 | Slagelse | 330 | Fjernvarmeværk | 35 | Slagelse Fjernvarme | 22.2 | 0 | 22.2 | Naturgas | Naturgas | 0% | 0% | 100% | 0% | 0% | 0% | 0% | 0% | 0% | 0% | 0% | 0%
2023 | 411 | 476 | SK VARME A/S | SK-Varme A/S, Færøvej 21 | 4200 | Slagelse | 330 | Fjernvarmeværk | 35 | Slagelse Fjernvarme | 10.5 | 0 | 10.5 | Naturgas | Naturgas | 0% | 0% | 100% | 0% | 0% | 0% | 0% | 0% | 0% | 0% | 0% | 0%
2023 | 411 | 477 | SK VARME A/S | SK-Varme A/S, Rosenkildevej 45 | 4200 | Slagelse | 330 | Fjernvarmeværk | 35 | Slagelse Fjernvarme | 12.6 | 0 | 12.6 | Naturgas | Naturgas | 0% | 0% | 100% | 0% | 0% | 0% | 0% | 0% | 0% | 0% | 0% | 0%
2023 | 411 | 478 | SK VARME A/S | SK-Varme A/S - Sdr. Stationsvej | 4200 | Slagelse | 330 | Fjernvarmeværk | 35 | Slagelse Fjernvarme | 48.6 | 0 | 46.1 | Naturgas | Naturgas | 0% | 0% | 100% | 0% | 0% | 0% | 0% | 0% | 0% | 0% | 0% | 0%
2023 | 411 | 2204 | SK VARME A/S | SK Varme A/S, Trafikcenter Allé 32 | 4200 | Slagelse | 330 | Fjernvarmeværk | 35 | Slagelse Fjernvarme | 25 | 0 | 26.5 | Halm | Fast biomasse | 0% | 0% | 0% | 0% | 0% | 100% | 0% | 0% | 0% | 0% | 0% | 0%
2023 | 411 | 2359 | SK VARME A/S | Halsskov halmvarmeværk | 4220 | Korsør | 330 | Fjernvarmeværk | 32 | Korsør Fjernvarme | 19.5 | 0 | 19.5 | Halm | Fast biomasse | 0% | 0% | 0% | 0% | 0% | 90.8% | 0% | 0% | 9.198% | 0% | 0% | 0%
2023 | 413 | 1068 | SMØRUM KRAFTVARME AMBA | Smørum Kraftvarme | 2765 | Smørum | 240 | Decentralt værk | 4 | Smørumnedre Fjernvarme | 58.13 | 11.4 | 41.5 | Elektricitet | Elektricitet | 0% | 2.499% | 39.93% | 0% | 0% | 0% | 0% | 0% | 0% | 0% | 57.57% | 0%
2023 | 413 | 2360 | SMØRUM KRAFTVARME AMBA | Energianlæg - Råbrovej | 2765 | Smørum | 240 | Fjernvarmeværk | 4 | Smørumnedre Fjernvarme | 9.7 | 0 | 12.9 | Elektricitet | Omgivelsesvarme | 0% | 0% | 0% | 0% | 0% | 0% | 0% | 0% | 23.16% | 0% | 27.18% | 49.66%
2023 | 414 | 480 | SNEDSTED VARMEVÆRK | Snedsted Varmeværk | 7752 | Snedsted | 787 | Decentralt værk | 262 | Snedsted Fjernvarme | 30.66 | 4.06 | 25.6 | Naturgas | Naturgas | 0% | 0% | 62.13% | 0% | 0% | 0% | 0% | 0% | 20.3% | 0% | 17.56% | 0%
2023 | 415 | 481 | Solrød Fjernvarme a m b a | Solrød Fjernvarmeværk | 4622 | Havdrup | 269 | Decentralt værk | 339 | Havdrup Fjernvarme | 4.26 | 0.527 | 3.671 | Biogas | Biogas | 0% | 0% | 22.14% | 0% | 77.86% | 0% | 0% | 0% | 0% | 0% | 0% | 0%
2023 | 415 | 2324 | Solrød Fjernvarme a m b a | Solvarmecentral | 4622 | Havdrup | 269 | Fjernvarmeværk | 339 | Havdrup Fjernvarme | 1.9 | 0 | 1.9 | Solenergi | Solenergi | 0% | 0% | 0% | 0% | 0% | 0% | 0% | 0% | 100% | 0% | 0% | 0%
2023 | 415 | 2429 | Solrød Fjernvarme a m b a | Varmecentralen Ørnesædet | 4622 | Havdrup | 269 | Fjernvarmeværk | 339 | Havdrup Fjernvarme | 1 | 0 | 0.9 | Naturgas | Naturgas | 0% | 0% | 100% | 0% | 0% | 0% | 0% | 0% | 0% | 0% | 0% | 0%
2023 | 418 | 487 | SPJALD FJERNVARME- OG VANDVÆRK | Spjald Fjernvarme- og Vandværk | 6971 | Spjald | 760 | Decentralt værk | 191 | Spjald Fjernvarme | 15.55 | 1.18 | 14.45 | Biogas | Biogas | 0% | 0% | 6.985% | 0% | 80.84% | 0% | 0% | 0% | 0% | 0% | 12.17% | 0%
2023 | 420 | 489 | STENSTRUP FJERNVARME AMBA | Stenstrup Fjernvarme, Hostrupvej 28 | 5771 | Stenstrup | 479 | Decentralt værk | 74 | Stenstrup Fjernvarme | 7.3 | 1 | 6.2 | Naturgas | Naturgas | 0% | 0% | 100% | 0% | 0% | 0% | 0% | 0% | 0% | 0% | 0% | 0%
2023 | 420 | 1964 | STENSTRUP FJERNVARME AMBA | Stenstrup Fjernvarme, Nordre Ringvej 51 | 5771 | Stenstrup | 479 | Fjernvarmeværk | 74 | Stenstrup Fjernvarme | 2 | 0 | 2 | Halm | Fast biomasse | 0% | 0% | 0% | 0% | 0% | 100% | 0% | 0% | 0% | 0% | 0% | 0%
2023 | 421 | 490 | Stoholm Fjernvarmeværk | Stoholm Fjernvarmeværk Amba | 7850 | Stoholm Jyll | 791 | Fjernvarmeværk | 233 | Stoholm Fjernvarme | 9.3 | 0 | 6.15 | Naturgas | Naturgas | 0% | 0% | 100% | 0% | 0% | 0% | 0% | 0% | 0% | 0% | 0% | 0%
2023 | 421 | 1871 | Stoholm Fjernvarmeværk | Stoholm Fjernvarme, Industrivej | 7850 | Stoholm Jyll | 791 | Decentralt værk | 233 | Stoholm Fjernvarme | 15.62 | 4.87 | 9.89 | Naturgas | Naturgas | 0% | 0% | 80.11% | 0% | 0% | 19.89% | 0% | 0% | 0% | 0% | 0% | 0%
2023 | 421 | 2404 | Stoholm Fjernvarmeværk | Stoholm Fjernvarme, Ågade | 7850 | Stoholm Jyll | 791 | Fjernvarmeværk | 233 | Stoholm Fjernvarme | 1 | 0 | 2.7 | Elektricitet | Omgivelsesvarme | 0% | 0% | 0% | 0% | 0% | 0% | 0% | 0% | 0% | 0% | 32.14% | 67.86%
2023 | 422 | 997 | STRANDBY VARMEVÆRK AMBA | Strandby Varmeværk A.m.b.A. | 9970 | Strandby | 813 | Decentralt værk | 290 | Strandby Fjernvarme | 35.88 | 3.66 | 34.9 | Naturgas | Naturgas | 0% | 0% | 31.78% | 0% | 0% | 0% | 0% | 0% | 13.92% | 0% | 28.39% | 25.91%
2023 | 423 | 231 | STRUER ENERGI FJERNVARME A/S | Humlum Varmeværk, Struer Forsyning | 7600 | Struer | 671 | Decentralt værk | 172 | Holstebro-Struer Fjernvarme | 3.15 | 0 | 2.9 | Naturgas | Naturgas | 0% | 0% | 100% | 0% | 0% | 0% | 0% | 0% | 0% | 0% | 0% | 0%
2023 | 423 | 493 | STRUER ENERGI FJERNVARME A/S | Gimsing, Struer Forsyning Fjernvarme A/S | 7600 | Struer | 671 | Fjernvarmeværk | 172 | Holstebro-Struer Fjernvarme | 9.2 | 0 | 9 | Naturgas | Naturgas | 0% | 0% | 100% | 0% | 0% | 0% | 0% | 0% | 0% | 0% | 0% | 0%
2023 | 423 | 494 | STRUER ENERGI FJERNVARME A/S | Hjerm, Struer Forsyning Fjernvarme A/S | 7560 | Hjerm | 671 | Fjernvarmeværk | 172 | Holstebro-Struer Fjernvarme | 3.4 | 0 | 3.15 | Gasolie | Olie | 0% | 100% | 0% | 0% | 0% | 0% | 0% | 0% | 0% | 0% | 0% | 0%
2023 | 423 | 495 | STRUER ENERGI FJERNVARME A/S | Central Vest,Struer Forsyning Fjernvarme A/S | 7600 | Struer | 671 | Fjernvarmeværk | 172 | Holstebro-Struer Fjernvarme | 18 | 0 | 16.2 | Naturgas | Naturgas | 0% | 0% | 100% | 0% | 0% | 0% | 0% | 0% | 0% | 0% | 0% | 0%
2023 | 423 | 496 | STRUER ENERGI FJERNVARME A/S | Sydvest, Struer Forsyning Fjernvarme A/S | 7600 | Struer | 671 | Fjernvarmeværk | 172 | Holstebro-Struer Fjernvarme | 9.9 | 0 | 9.3 | Elektricitet | Elektricitet | 0% | 2.86% | 0% | 0% | 0% | 0% | 0% | 0% | 0% | 0% | 97.14% | 0%
2023 | 423 | 497 | STRUER ENERGI FJERNVARME A/S | Bremdal,Struer Forsyning Fjernvarme A/S | 7600 | Struer | 671 | Fjernvarmeværk | 172 | Holstebro-Struer Fjernvarme | 5.1 | 0 | 4.7 | Gasolie | Olie | 0% | 100% | 0% | 0% | 0% | 0% | 0% | 0% | 0% | 0% | 0% | 0%
2023 | 423 | 2029 | STRUER ENERGI FJERNVARME A/S | Vejrum varmecentral | 7600 | Struer | 671 | Fjernvarmeværk | 172 | Holstebro-Struer Fjernvarme | 0.9 | 0 | 0.9 | Elektricitet | Elektricitet | 0% | 0% | 0% | 0% | 0% | 0% | 0% | 0% | 0% | 0% | 100% | 0%
2023 | 423 | 2455 | STRUER ENERGI FJERNVARME A/S | Munkebo, Struer Forsyning Fjernvarme A/S | 7600 | Struer | 671 | Erhvervsværk | 172 | Holstebro-Struer Fjernvarme | 0.4 | 0 | 1.5 | Brændselsfrit | Brændselsfrit | 0% | 0% | 0% | 0% | 0% | 0% | 0% | 69.02% | 0% | 0% | 30.98% | 0%
2023 | 426 | 499 | Støvring Kraftvarmeværk A.m.b.a. | Støvring Kraftvarmeværk | 9530 | Støvring | 840 | Decentralt værk | 322 | Støvring Fjernvarme | 61.07 | 9.12 | 53.76 | Naturgas | Naturgas | 0% | 0.002813% | 58.23% | 0% | 0% | 0% | 0% | 0% | 0% | 0% | 20.08% | 21.69%
2023 | 429 | 502 | Sunds Vand- og Varmeværk A.m.b.a. | Sunds Varmeværk, Teglgårdvej 7A | 7451 | Sunds | 657 | Fjernvarmeværk | 163 | Herning-Ikast Fjernvarme | 8.2 | 0 | 8.2 | ej drift i 2023 | ej drift i 2023
2023 | 429 | 503 | Sunds Vand- og Varmeværk A.m.b.a. | Sunds Varmeværk, Linåvej 17 | 7451 | Sunds | 657 | Fjernvarmeværk | 163 | Herning-Ikast Fjernvarme | 15.4 | 0 | 16.5 | Naturgas | Naturgas | 0% | 0.1171% | 99.88% | 0% | 0% | 0% | 0% | 0% | 0% | 0% | 0% | 0%
2023 | 430 | 504 | SVEBØLLE-VISKINGE FJERNVARMESELSKAB A.M.B.A. V/SVEND MYLLER | Svebølle-Viskinge Fjernvarmeselskab | 4470 | Svebølle | 326 | Fjernvarmeværk | 24 | Svebølle-Viskinge Fjernvarme | 20.26 | 0 | 19.26 | Skovflis | Fast biomasse | 0% | 0% | 0% | 0% | 0% | 68.08% | 0% | 0% | 31.92% | 0% | 0% | 0%
2023 | 431 | 505 | Svendborg Fjernvarme A.m.b.a | Svendborg Fjernvarme, Central Bagergade | 5700 | Svendborg | 479 | Fjernvarmeværk | 87 | Svendborg Fjernvarme | 25.6 | 0 | 23.45 | Bio-olie | Bio-olie | 0% | 0% | 0% | 0% | 0% | 0% | 100% | 0% | 0% | 0% | 0% | 0%
2023 | 431 | 506 | Svendborg Fjernvarme A.m.b.a | Svendborg Fjernvarme, Vestre Central | 5700 | Svendborg | 479 | Fjernvarmeværk | 87 | Svendborg Fjernvarme | 28.3 | 0 | 25.5 | Bio-olie | Bio-olie | 0% | 6.832% | 0% | 0% | 0% | 0% | 93.17% | 0% | 0% | 0% | 0% | 0%
2023 | 431 | 1959 | Svendborg Fjernvarme A.m.b.a | Svendborg Fjernvarme, Nordre Central | 5700 | Svendborg | 479 | Decentralt værk | 87 | Svendborg Fjernvarme | 101.1 | 16.5 | 91.1 | Naturgas | Naturgas | 0% | 0% | 34.86% | 0% | 0% | 0% | 0% | 0% | 0% | 0% | 33.58% | 31.56%
2023 | 433 | 1409 | SVENDBORG KRAFTVARME P/S | Svendborg Kraftvarme A/S | 5700 | Svendborg | 479 | Erhvervsværk | 87 | Svendborg Fjernvarme | 20 | 4.5 | 13.8 | Affald | Affald | 0.03412% | 0% | 2.165% | 96.92% | 0% | 0.8825% | 0% | 0% | 0% | 0% | 0% | 0%
2023 | 434 | 1825 | Svogerslev Fjernvarme | Svogerslev Fjernvarmecentral | 4000 | Roskilde | 265 | Fjernvarmeværk | 2 | Storkøbenhavns Fjernvarme | 22.4 | 0 | 19.7 | Naturgas | Naturgas | 0% | 0% | 100% | 0% | 0% | 0% | 0% | 0% | 0% | 0% | 0% | 0%
2023 | 436 | 509 | SÆBY VARMEVÆRK A M B A | Sæby Varmeværk | 9300 | Sæby | 813 | Decentralt værk | 325 | Sæby Fjernvarme | 94.45 | 12 | 88.1 | Naturgas | Naturgas | 0% | 0% | 51.88% | 0% | 0% | 0% | 0% | 0% | 17.61% | 0% | 21.2% | 9.304%
2023 | 439 | 516 | SØNDERHOLM VARMEVÆRK AMBA | Sønderholm Varmeværk | 9240 | Nibe | 851 | Decentralt værk | 330 | Sønderholm Fjernvarme | 8.86 | 1.01 | 7.42 | Træpiller | Fast biomasse | 0% | 0% | 23.37% | 0% | 0% | 51.76% | 0% | 0% | 24.87% | 0% | 0% | 0%
2023 | 443 | 525 | THISTED VARMEFORSYNING A M B A | Thisted Varmeforsyning - Geotermisk anlæg | 7700 | Thisted | 787 | Fjernvarmeværk | 261 | Thisted Fjernvarme | 30.1 | 0 | 29.1 | Halm | Fast biomasse | 0% | 0% | 3.74% | 0% | 0% | 67.81% | 0% | 28.45% | 0% | 0% | 0% | 0%
2023 | 443 | 526 | THISTED VARMEFORSYNING A M B A | Thisted Varmeforsyning | 7700 | Thisted | 787 | Fjernvarmeværk | 261 | Thisted Fjernvarme | 16.5 | 0 | 17.5 | Naturgas | Naturgas | 0% | 0% | 100% | 0% | 0% | 0% | 0% | 0% | 0% | 0% | 0% | 0%
2023 | 443 | 529 | THISTED VARMEFORSYNING A M B A | Thisted Varmeforsyning - Ringvej | 7700 | Thisted | 787 | Decentralt værk | 261 | Thisted Fjernvarme | 29.3 | 0.64 | 28.6 | Naturgas | Naturgas | 0% | 0% | 100% | 0% | 0% | 0% | 0% | 0% | 0% | 0% | 0% | 0%
2023 | 443 | 630 | THISTED VARMEFORSYNING A M B A | Østerild Fjernvarme | 7700 | Thisted | 787 | Fjernvarmeværk | 263 | Østerild Fjernvarme | 4 | 0 | 4 | Skovflis | Fast biomasse | 0% | 0% | 0% | 0% | 0% | 100% | 0% | 0% | 0% | 0% | 0% | 0%
2023 | 443 | 681 | THISTED VARMEFORSYNING A M B A | Klitmøller Kraftvarmeværk A.m.b.A. | 7700 | Thisted | 787 | Decentralt værk | 261 | Thisted Fjernvarme | 2.97 | 1.47 | 3.522 | Naturgas | Naturgas | 0% | 0% | 100% | 0% | 0% | 0% | 0% | 0% | 0% | 0% | 0% | 0%
2023 | 443 | 682 | THISTED VARMEFORSYNING A M B A | Hillerslev Kraftvarmeværk A.m.b.A. | 7700 | Thisted | 787 | Decentralt værk | 261 | Thisted Fjernvarme | 3.004 | 0.74 | 2.264 | ej drift i 2023 | ej drift i 2023
2023 | 444 | 530 | THORSAGER FJERNVARMEVÆRK A M B A | Thorsager Fjernvarmeværk | 8410 | Rønde | 706 | Fjernvarmeværk | 224 | Thorsager Fjernvarme | 6.3 | 0 | 6.3 | Halm | Fast biomasse | 0% | 0% | 0% | 0% | 0% | 100% | 0% | 0% | 0% | 0% | 0% | 0%
2023 | 445 | 531 | THORSØ FJERNVARMEVÆRK A M B A | Thorsø Fjernvarmeværk | 8881 | Thorsø | 710 | Decentralt værk | 239 | Thorsø Fjernvarme | 14.41 | 2.1 | 11 | Skovflis | Fast biomasse | 0% | 0% | 11.97% | 0% | 38.48% | 49.55% | 0% | 0% | 0% | 0% | 0% | 0%
2023 | 445 | 2400 | THORSØ FJERNVARMEVÆRK A M B A | Thorsø Fjernvarme, Kongensbrovej | 8881 | Thorsø | 710 | Fjernvarmeværk | 239 | Thorsø Fjernvarme | 0.4 | 0 | 1.2 | Brændselsfrit | Brændselsfrit | 0% | 0% | 0% | 0% | 0% | 0% | 0% | 92.07% | 0% | 0% | 7.926% | 0%
2023 | 446 | 532 | TIM KRAFTVARMEVÆRK A M B A | Tim Kraftvarmeværk | 6980 | Tim | 760 | Decentralt værk | 182 | Tim Fjernvarme | 12 | 2 | 9.1 | Naturgas | Naturgas | 0% | 0% | 41.6% | 0% | 0% | 0% | 0% | 0% | 16.18% | 0% | 16.31% | 25.91%
2023 | 448 | 533 | TOFTLUND FJERNVARME A.M.B.A. | Toftlund Fjernvarmecentral | 6520 | Toftlund | 550 | Decentralt værk | 109 | Toftlund Fjernvarme | 35.745 | 5.5 | 29 | Solenergi | Solenergi | 0% | 0% | 22.12% | 0% | 0% | 13.68% | 0% | 0% | 41.27% | 0% | 22.93% | 0%
2023 | 449 | 534 | TOMMERUP BYS FJERNVARMEFORSYNING | Tommerup Bys Fjernvarmeforsyning | 5690 | Tommerup | 420 | Fjernvarmeværk | 90 | Tommerup Fjernvarme I/S (fusion af Tommerup by Fjernvarme og Tommerup Stationsby Fjernvarme) | 9 | 0 | 8.5 | Skovflis | Fast biomasse | 0% | 0% | 0.07352% | 0% | 0% | 99.93% | 0% | 0% | 0% | 0% | 0% | 0%
2023 | 449 | 2293 | TOMMERUP BYS FJERNVARMEFORSYNING | Tommerup Solvarme | 5690 | Tommerup | 420 | Fjernvarmeværk | 90 | Tommerup Fjernvarme I/S (fusion af Tommerup by Fjernvarme og Tommerup Stationsby Fjernvarme) | 14 | 0 | 14 | Solenergi | Solenergi | 0% | 0% | 0% | 0% | 0% | 0% | 0% | 0% | 100% | 0% | 0% | 0%
2023 | 450 | 535 | TOMMERUP ST VARMEFORSYNING A M B A | Tommerup St. Bys Varmeforsyning | 5690 | Tommerup | 420 | Decentralt værk | 90 | Tommerup Fjernvarme I/S (fusion af Tommerup by Fjernvarme og Tommerup Stationsby Fjernvarme) | 6.7 | 0.85 | 6.55 | Naturgas | Omgivelsesvarme | 0% | 0% | 29.27% | 0% | 0% | 0% | 0% | 0% | 0% | 0% | 24.09% | 46.65%
2023 | 451 | 536 | TRANBJERG VARMEVÆRK A M B A | Tranbjerg Varmeværk | 8310 | Tranbjerg J | 751 | Fjernvarmeværk | 206 | Århus Fjernvarme | 30.7 | 0 | 27.6 | ej drift i 2023 | ej drift i 2023
2023 | 460 | 543 | Tårs Varmeværk | Taars Varmeværk Amba | 9830 | Tårs | 860 | Decentralt værk | 299 | Tårs Fjernvarme | 26.55 | 4.99 | 19.9 | Naturgas | Naturgas | 0% | 0% | 86.75% | 0% | 0% | 0% | 0% | 0% | 13.25% | 0% | 0% | 0%
2023 | 462 | 545 | TØNDER FJERNVARMESELSKAB A.M.B.A. | Tønder Fjernvarmeselskab Amba (Østergade) | 6270 | Tønder | 550 | Fjernvarmeværk | 115 | Tønder Fjernvarme | 11.1 | 0 | 10 | Naturgas | Naturgas | 0% | 0% | 100% | 0% | 0% | 0% | 0% | 0% | 0% | 0% | 0% | 0%
2023 | 462 | 1352 | TØNDER FJERNVARMESELSKAB A.M.B.A. | Tønder Fjernvarmeselskab Amba (Grønnevej) | 6270 | Tønder | 550 | Fjernvarmeværk | 115 | Tønder Fjernvarme | 16.5 | 0 | 15 | Naturgas | Naturgas | 0% | 0% | 100% | 0% | 0% | 0% | 0% | 0% | 0% | 0% | 0% | 0%
2023 | 462 | 2272 | TØNDER FJERNVARMESELSKAB A.M.B.A. | Tønder fjernvarmeselskab Amba (Energivej) | 6270 | Tønder | 550 | Fjernvarmeværk | 115 | Tønder Fjernvarme | 33.15 | 0 | 30.75 | Elektricitet | Elektricitet | 0% | 0% | 21.47% | 0% | 0% | 35.4% | 0% | 0% | 0% | 0% | 43.13% | 0%
2023 | 462 | 2337 | TØNDER FJERNVARMESELSKAB A.M.B.A. | Varmepumpecentral | 6270 | Tønder | 550 | Fjernvarmeværk | 115 | Tønder Fjernvarme | 1 | 0 | 4 | Elektricitet | Omgivelsesvarme | 0% | 0% | 0% | 0% | 0% | 0% | 0% | 0% | 0% | 0% | 26.84% | 73.16%
2023 | 463 | 547 | Tørring Kraftvarmeværk A.M.B.A. | Tørring Kraftvarmeværk | 7160 | Tørring | 766 | Decentralt værk | 153 | Tørring Fjernvarme | 28.51 | 5.1 | 22.31 | Naturgas | Naturgas | 0% | 0% | 64.58% | 0% | 0% | 20.05% | 0% | 0% | 0% | 0% | 15.38% | 0%
2023 | 463 | 2043 | Tørring Kraftvarmeværk A.M.B.A. | Tørring Kraftvarmeværk - Solvarme | 7160 | Tørring | 766 | Fjernvarmeværk | 153 | Tørring Fjernvarme | 10.987 | 0.088 | 11.8 | Solenergi | Solenergi | 0% | 0% | 0% | 0% | 0% | 0% | 0% | 0% | 86.96% | 0% | 13.04% | 0%
2023 | 463 | 2451 | Tørring Kraftvarmeværk A.M.B.A. | Tørring varme - Erhvervsparken | 7160 | Tørring | 766 | Fjernvarmeværk | 153 | Tørring Fjernvarme | 1.25 | 0 | 1.25 | Træpiller | Fast biomasse | 0% | 0% | 0% | 0% | 0% | 100% | 0% | 0% | 0% | 0% | 0% | 0%
2023 | 465 | 548 | Uldum Varmeværk Amba | Uldum Varmeværk | 7171 | Uldum | 766 | Fjernvarmeværk | 155 | Uldum Fjernvarme | 13.59 | 0 | 14.55 | Skovflis | Fast biomasse | 0% | 0% | 0% | 0% | 0% | 100% | 0% | 0% | 0% | 0% | 0% | 0%
2023 | 466 | 549 | ULFBORG FJERNVARME | Ulfborg Fjernvarmeværk A.m.b.a. | 6990 | Ulfborg | 661 | Fjernvarmeværk | 189 | Ulfborg Fjernvarme | 16 | 0 | 16.2 | Skovflis | Fast biomasse | 0% | 0% | 0% | 0% | 0% | 100% | 0% | 0% | 0% | 0% | 0% | 0%
2023 | 469 | 551 | ULSTED VARMEVÆRK | Ulsted Varmeværk | 9370 | Hals | 851 | Fjernvarmeværk | 294 | Ulsted Fjernvarme | 12.85 | 0 | 13.35 | Halm | Fast biomasse | 0% | 0% | 0% | 0% | 0% | 86.46% | 0% | 0% | 13.54% | 0% | 0% | 0%
2023 | 473 | 554 | Vamdrup Fjernvarme A m b A | Vamdrup Fjernvarme | 6580 | Vamdrup | 621 | Decentralt værk | 81 | TVIS | 13.384 | 0 | 11.6 | ej drift i 2023 | ej drift i 2023
2023 | 473 | 555 | Vamdrup Fjernvarme A m b A | Vamdrup Fjernvarme (reserve) | 6580 | Vamdrup | 621 | Fjernvarmeværk | 81 | TVIS | 3.8 | 0 | 3.8 | ej drift i 2023 | ej drift i 2023
2023 | 475 | 558 | Vejen Varmeværk a.m.b.a. | Vejen Varmeværk | 6600 | Vejen | 575 | Fjernvarmeværk | 135 | Vejen Fjernvarme | 17.4 | 0 | 19 | Skovflis | Fast biomasse | 0% | 0% | 0% | 0% | 0% | 98.81% | 0% | 0% | 0% | 0% | 1.188% | 0%
2023 | 475 | 559 | Vejen Varmeværk a.m.b.a. | Vejen Varmeværk (Koldingvej) | 6600 | Vejen | 575 | Fjernvarmeværk | 135 | Vejen Fjernvarme | 19.5 | 0 | 19 | Halm | Fast biomasse | 0% | 0% | 1.38% | 0% | 0% | 98.62% | 0% | 0% | 0% | 0% | 0% | 0%
2023 | 475 | 1970 | Vejen Varmeværk a.m.b.a. | Vejen Varmeværk (Grønvang) | 6600 | Vejen | 575 | Fjernvarmeværk | 135 | Vejen Fjernvarme | 11 | 0 | 10 | Naturgas | Naturgas | 0% | 0% | 100% | 0% | 0% | 0% | 0% | 0% | 0% | 0% | 0% | 0%
2023 | 481 | 736 | VESTEGNENS KRAFTVARMESELSKAB I/S | Køge Kraftvarmeværk | 4600 | Køge | 259 | Decentralt værk | 2 | Storkøbenhavns Fjernvarme | 56.2 | 15 | 53 | Skovflis | Fast biomasse | 0% | 0.001095% | 0% | 0% | 0% | 100% | 0% | 0% | 0% | 0% | 0% | 0%
2023 | 481 | 970 | VESTEGNENS KRAFTVARMESELSKAB I/S | VEKS - Solrød Kedelcentral | 2680 | Solrød Strand | 269 | Decentralt værk | 2 | Storkøbenhavns Fjernvarme | 32.349 | 3.047 | 27.686 | Biogas | Biogas | 0% | 0.3259% | 0% | 0% | 99.67% | 0% | 0% | 0% | 0% | 0% | 0% | 0%
2023 | 481 | 2445 | VESTEGNENS KRAFTVARMESELSKAB I/S | Risø Kedelcentral | 4000 | Roskilde | 265 | Fjernvarmeværk | 2 | Storkøbenhavns Fjernvarme | 12.9 | 0 | 12 | Naturgas | Naturgas | 0% | 0% | 100% | 0% | 0% | 0% | 0% | 0% | 0% | 0% | 0% | 0%
2023 | 481 | 2446 | VESTEGNENS KRAFTVARMESELSKAB I/S | Køge Sygehus Kedelcentral | 4600 | Køge | 259 | Fjernvarmeværk | 2 | Storkøbenhavns Fjernvarme | 17 | 0 | 15 | Naturgas | Naturgas | 0% | 0% | 100% | 0% | 0% | 0% | 0% | 0% | 0% | 0% | 0% | 0%
2023 | 482 | 561 | VEMB VARMEVÆRK | Vemb Varmeværk | 7570 | Vemb | 661 | Fjernvarmeværk | 188 | Vemb Fjernvarme | 9.88 | 0 | 9.65 | Skovflis | Fast biomasse | 0% | 0% | 0% | 0% | 0% | 97.67% | 2.332% | 0% | 0% | 0% | 0% | 0%
2023 | 484 | 562 | V HJERMITSLEV VARMEVÆRK | Vester Hjermitslev Varmeværk | 9700 | Brønderslev | 849 | Fjernvarmeværk | 311 | Vester Hjermitslev Fjernvarme | 2.2 | 0 | 2.2 | Træpiller | Fast biomasse | 0% | 2.654% | 0% | 0% | 0% | 97.35% | 0% | 0% | 0% | 0% | 0% | 0%
2023 | 486 | 564 | Vestervig Fjernvarme A.m.b.a | Vestervig Fjernvarme | 7770 | Vestervig | 787 | Fjernvarmeværk | 259 | Vestervig Fjernvarme | 8.5 | 0 | 9.25 | Skovflis | Fast biomasse | 0% | 0% | 0% | 0% | 0% | 72.41% | 0% | 0% | 0% | 0% | 9.516% | 18.08%
2023 | 490 | 567 | VINDERUP VARMEVÆRK A M B A | Vinderup Varmeværk | 7830 | Vinderup | 661 | Decentralt værk | 194 | Vinderup - Sevel Fjernvarme | 50.4 | 8.44 | 41.24 | Biogas | Biogas | 0% | 0% | 19.69% | 0% | 71.89% | 0% | 0% | 0% | 0% | 0% | 8.424% | 0%
2023 | 490 | 677 | VINDERUP VARMEVÆRK A M B A | Sevel Kraftvarmeværk | 7830 | Vinderup | 661 | Decentralt værk | 194 | Vinderup - Sevel Fjernvarme | 4.7 | 1 | 3.7 | Naturgas | Naturgas | 0% | 0% | 100% | 0% | 0% | 0% | 0% | 0% | 0% | 0% | 0% | 0%
2023 | 492 | 569 | VIVILD VARMEVÆRK A M B A | Vivild Varmeværk, Søndermarksvej 39 | 8961 | Allingåbro | 707 | Fjernvarmeværk | 221 | Vivild Fjernvarme | 5 | 0 | 6 | ej drift i 2023 | ej drift i 2023
2023 | 492 | 667 | VIVILD VARMEVÆRK A M B A | Vivild Varmeværk, Nørregade 21 | 8961 | Allingåbro | 707 | Fjernvarmeværk | 221 | Vivild Fjernvarme | 9.2 | 0 | 9.2 | Skovflis | Fast biomasse | 0% | 0% | 0% | 0% | 0% | 80.8% | 0% | 0% | 19.2% | 0% | 0% | 0%
2023 | 493 | 570 | VOJENS FJERNVARME A.M.B.A. | Vojens Fjernvarme Hejmdals Brovej | 6500 | Vojens | 510 | Fjernvarmeværk | 116 | Vojens Fjernvarme | 15.1 | 0 | 13.3 | Naturgas | Naturgas | 0% | 0% | 100% | 0% | 0% | 0% | 0% | 0% | 0% | 0% | 0% | 0%
2023 | 493 | 571 | VOJENS FJERNVARME A.M.B.A. | Vojens Fjernvarme Sdr. Ringvej | 6500 | Vojens | 510 | Decentralt værk | 116 | Vojens Fjernvarme | 39.4 | 9.01 | 28 | Naturgas | Naturgas | 0% | 0% | 63.21% | 0% | 0% | 0% | 0% | 0% | 0% | 0% | 36.79% | 0%
2023 | 493 | 2108 | VOJENS FJERNVARME A.M.B.A. | Vojens Fjernvarme Tingvejen | 6500 | Vojens | 510 | Fjernvarmeværk | 116 | Vojens Fjernvarme | 54.7 | 0 | 54 | Solenergi | Solenergi | 0% | 0% | 25.99% | 0% | 0% | 0% | 0% | 0% | 74.01% | 0% | 0% | 0%
2023 | 495 | 574 | VRÅ VARMEVÆRK AMBA | Vrå Varmeværk | 9760 | Vrå | 860 | Decentralt værk | 304 | Vrå Fjernvarme | 32.5 | 0 | 31.3 | Elektricitet | Elektricitet | 0% | 0% | 21.34% | 0% | 0% | 0% | 0% | 0% | 0% | 0% | 78.66% | 0%
2023 | 495 | 2229 | VRÅ VARMEVÆRK AMBA | Solvarmeanlæg | 9760 | Vrå | 860 | Fjernvarmeværk | 304 | Vrå Fjernvarme | 8 | 0 | 8 | Solenergi | Solenergi | 0% | 0% | 0% | 0% | 0% | 0% | 0% | 0% | 100% | 0% | 0% | 0%
2023 | 497 | 575 | VÆRLØSE VARMEVÆRK A M B A | Værløse Varmeværk | 3500 | Værløse | 190 | Fjernvarmeværk | 18 | Hillerød-Farum-Værløse | 19.8 | 0 | 19.8 | ej drift i 2023 | ej drift i 2023
2023 | 499 | 443 | Aabenraa Fjernvarme A.m.b.a. | Aabenraa Fjernvarme - Rødekro central | 6230 | Rødekro | 580 | Fjernvarmeværk | 117 | Aabenrå - Rødekro - Hjordkær Fjernvarme | 26.5 | 0 | 24.4 | Gasolie | Olie | 0% | 100% | 0% | 0% | 0% | 0% | 0% | 0% | 0% | 0% | 0% | 0%
2023 | 499 | 578 | Aabenraa Fjernvarme A.m.b.a. | Aabenraa-Rødekro Fjernvarme - Rådmandsløkken central | 6200 | Aabenraa | 580 | Fjernvarmeværk | 117 | Aabenrå - Rødekro - Hjordkær Fjernvarme | 15.6 | 0 | 14 | Træpiller | Fast biomasse | 0% | 0% | 0% | 0% | 0% | 100% | 0% | 0% | 0% | 0% | 0% | 0%
2023 | 499 | 579 | Aabenraa Fjernvarme A.m.b.a. | Aabenraa-Rødekro Fjernvarme, Langrode Central | 6200 | Aabenraa | 580 | Fjernvarmeværk | 117 | Aabenrå - Rødekro - Hjordkær Fjernvarme | 16 | 0 | 14.4 | Gasolie | Olie | 0% | 100% | 0% | 0% | 0% | 0% | 0% | 0% | 0% | 0% | 0% | 0%
2023 | 499 | 581 | Aabenraa Fjernvarme A.m.b.a. | Aabenraa-Rødekro Fjernvarme, Styrtom Central | 6200 | Aabenraa | 580 | Fjernvarmeværk | 117 | Aabenrå - Rødekro - Hjordkær Fjernvarme | 3.25 | 0 | 3 | ej drift i 2023 | ej drift i 2023
2023 | 499 | 998 | Aabenraa Fjernvarme A.m.b.a. | Aabenraa-Rødekro Fjernvarme, Stubbæk Central | 6200 | Aabenraa | 580 | Fjernvarmeværk | 117 | Aabenrå - Rødekro - Hjordkær Fjernvarme | 7.9 | 0 | 7.1 | Træpiller | Fast biomasse | 0% | 0% | 0% | 0% | 0% | 100% | 0% | 0% | 0% | 0% | 0% | 0%
2023 | 499 | 1246 | Aabenraa Fjernvarme A.m.b.a. | Aabenraa-Rødekro Fjernvarme, Lindbjerg Central | 6200 | Aabenraa | 580 | Fjernvarmeværk | 117 | Aabenrå - Rødekro - Hjordkær Fjernvarme | 6 | 0 | 5.4 | Gasolie | Olie | 0% | 100% | 0% | 0% | 0% | 0% | 0% | 0% | 0% | 0% | 0% | 0%
2023 | 499 | 2232 | Aabenraa Fjernvarme A.m.b.a. | Aabenraa-Rødekro Fjernvarme, Egelund | 6200 | Aabenraa | 580 | Fjernvarmeværk | 117 | Aabenrå - Rødekro - Hjordkær Fjernvarme | 45 | 0 | 45 | Skovflis | Fast biomasse | 0% | 0.01031% | 0% | 0% | 0% | 99.99% | 0% | 0% | 0% | 0% | 0% | 0%
2023 | 499 | 2233 | Aabenraa Fjernvarme A.m.b.a. | Aabenraa-Rødekro Fjernvarme, Lundsbjerg Industrivej | 6200 | Aabenraa | 580 | Fjernvarmeværk | 117 | Aabenrå - Rødekro - Hjordkær Fjernvarme | 36 | 0 | 36 | Halm | Fast biomasse | 0% | 0% | 0% | 0% | 0% | 100% | 0% | 0% | 0% | 0% | 0% | 0%
2023 | 505 | 621 | ÆRØSKØBING FJERNVARME | Ærøskøbing Fjernvarme, Halmfyringsanlægget | 5970 | Ærøskøbing | 492 | Fjernvarmeværk | 94 | Ærøskøbing Fjernvarme | 8.45 | 0 | 8.1 | Halm | Fast biomasse | 0% | 0% | 0% | 0% | 0% | 81.73% | 0% | 0% | 18.27% | 0% | 0% | 0%
2023 | 505 | 622 | ÆRØSKØBING FJERNVARME | Ærøskøbing Fjernvarme, Kalkovnsvej 1 | 5970 | Ærøskøbing | 492 | Fjernvarmeværk | 94 | Ærøskøbing Fjernvarme | 7 | 0 | 5.9 | Gasolie | Olie | 0% | 100% | 0% | 0% | 0% | 0% | 0% | 0% | 0% | 0% | 0% | 0%
2023 | 505 | 1557 | ÆRØSKØBING FJERNVARME | Rise Fjernvarme Amba, St.Rise Landevej 2 | 5970 | Ærøskøbing | 492 | Fjernvarmeværk | 451 | St-Rise/Dunkær | 4.72 | 0 | 4.65 | Træpiller | Fast biomasse | 0% | 0% | 0% | 0% | 0% | 62.79% | 0% | 0% | 37.21% | 0% | 0% | 0%
2023 | 506 | 624 | Ølgod Fjernvarmeselskab AMBA | Ølgod Fjernvarmeselskab Amba., Industrivej 11 | 6870 | Ølgod | 573 | Decentralt værk | 136 | Ølgod Fjernvarme | 6 | 0 | 6 | Elektricitet | Elektricitet | 0% | 0% | 0% | 0% | 0% | 0% | 0% | 0% | 0% | 0% | 100% | 0%
2023 | 506 | 1933 | Ølgod Fjernvarmeselskab AMBA | Ølgod Fjernvarmeselskab Amba., Industrivej 9 | 6870 | Ølgod | 573 | Fjernvarmeværk | 136 | Ølgod Fjernvarme | 26.27 | 0 | 25.5 | Skovflis | Fast biomasse | 0% | 0.3856% | 3.293% | 0% | 0% | 96.32% | 0% | 0% | 0% | 0% | 0% | 0%
2023 | 507 | 625 | ØRNHØJ-GRØNBJERG KRAFTVARMEVÆRK AMBA | Ørnhøj Grønbjerg Kraftvarmeværk A.m.b.a. | 6973 | Ørnhøj | 657 | Decentralt værk | 193 | Ørnhøj-Grønbjerg Fjernvarme | 15.15 | 2 | 11.85 | Halm | Fast biomasse | 0% | 0% | 6.356% | 0% | 0% | 75.22% | 0% | 0% | 18.43% | 0% | 0% | 0%
2023 | 508 | 626 | ØRSTED FJERNVARMEVÆRK | Ørsted Fjernvarmeværk | 8950 | Ørsted | 707 | Fjernvarmeværk | 220 | Ørsted Fjernvarme | 15.1 | 0 | 13.8 | Halm | Fast biomasse | 0% | 0.01845% | 0% | 0% | 0% | 99.98% | 0% | 0% | 0% | 0% | 0% | 0%
2023 | 509 | 627 | ØRUM VARMEVÆRK AMBA | Ørum Varmeværk (Tjele) | 8830 | Tjele | 791 | Decentralt værk | 266 | Ørum Fjernvarme (Tjele) | 10.5 | 2.07 | 8.42 | Naturgas | Naturgas | 0% | 0% | 100% | 0% | 0% | 0% | 0% | 0% | 0% | 0% | 0% | 0%
2023 | 509 | 2335 | ØRUM VARMEVÆRK AMBA | Ørum Varmeværk Solvarme | 8830 | Tjele | 791 | Fjernvarmeværk | 266 | Ørum Fjernvarme (Tjele) | 4.3 | 0 | 5 | Solenergi | Omgivelsesvarme | 0% | 0% | 0% | 0% | 0% | 0% | 0% | 0% | 26.19% | 0% | 23.95% | 49.85%
2023 | 510 | 486 | Østbirk Varmeværk A M B A | Østbirk Varmeværk a.m.b.a, Industrivej 9 | 8752 | Østbirk | 615 | Fjernvarmeværk | 144 | Østbirk Fjernvarme | 10.125 | 0 | 10.125 | Skovflis | Fast biomasse | 0% | 1.569% | 0% | 0% | 0% | 98.43% | 0% | 0% | 0% | 0% | 0% | 0%
2023 | 511 | 629 | Ø HORNUM VARMEVÆRK AMBA | Øster Hornum Varmeværk | 9530 | Støvring | 840 | Fjernvarmeværk | 324 | Øster Hornum Fjernvarme | 7.8 | 0 | 7 | Halm | Fast biomasse | 0% | 0.006397% | 0% | 0% | 0% | 99.99% | 0% | 0% | 0% | 0% | 0% | 0%
2023 | 514 | 634 | FRØSTRUP VARMEVÆRK A M B A | Frøstrup Varmeværk | 7741 | Frøstrup | 787 | Fjernvarmeværk | 235 | Frøstrup Fjernvarme | 2 | 0 | 2 | Skovflis | Fast biomasse | 0% | 0% | 0% | 0% | 0% | 100% | 0% | 0% | 0% | 0% | 0% | 0%
2023 | 525 | 640 | ULBJERG KRAFT/VARME A M B A | Ulbjerg Kraftvarme | 8832 | Skals | 791 | Decentralt værk | 248 | Ulbjerg Fjernvarme | 3.8811 | 0.74 | 2.94 | Halm | Fast biomasse | 0% | 0% | 4.791% | 0% | 0% | 95.21% | 0% | 0% | 0% | 0% | 0% | 0%
2023 | 528 | 641 | Bornholms Regionskommune | Bornholms Affaldsbehandling | 3700 | Rønne | 400 | Erhvervsværk | 68 | Rønne Fjernvarme | 7.8 | 0 | 7 | Affald | Affald | 0% | 0% | 0% | 100% | 0% | 0% | 0% | 0% | 0% | 0% | 0% | 0%
2023 | 542 | 648 | LØJT KIRKEBY FJERNVARMESELSKAB AMBA | Løjt Kirkeby Fjernvarmeforsyning | 6200 | Aabenraa | 580 | Fjernvarmeværk | 118 | Løjt Kirkeby Fjernvarme | 11.25 | 0 | 11.25 | Halm | Fast biomasse | 0% | 0.009611% | 0% | 0% | 0% | 99.99% | 0% | 0% | 0% | 0% | 0% | 0%
2023 | 543 | 649 | Mellerup Fjernvarme A.M.B.A | Mellerup Fjernvarme | 8930 | Randers NØ | 730 | Decentralt værk | 216 | Mellerup Fjernvarme | 2.15 | 0 | 2.15 | Halm | Fast biomasse | 0% | 0% | 1.057% | 0% | 0% | 98.94% | 0% | 0% | 0% | 0% | 0% | 0%
2023 | 545 | 651 | DANSK TRÆEMBALLAGE A/S | Dansk Træemballage A/S | 6760 | Ribe | 561 | Erhvervsværk | 133 | Ribe Fjernvarme | 3.5 | 0 | 3 | Træ- og biomasseaffald | Fast biomasse | 0% | 0% | 0% | 0% | 0% | 100% | 0% | 0% | 0% | 0% | 0% | 0%
2023 | 545 | 2371 | DANSK TRÆEMBALLAGE A/S | Dansk Træemballage (Ulsa) | 5540 | Ullerslev | 450 | Erhvervsværk | 92 | Ullerslev Fjernvarme | 0.95 | 0 | 0.85 | Træ- og biomasseaffald | Fast biomasse | 0% | 0% | 0% | 0% | 0% | 100% | 0% | 0% | 0% | 0% | 0% | 0%
2023 | 551 | 656 | LAURBJERG KRAFTVARMEVÆRK AMBA | Laurbjerg Kraftvarmeværk A.m.b.a. | 8870 | Langå | 710 | Decentralt værk | 208 | Laurbjerg Fjernvarme | 7.67 | 1.8 | 6.3 | Naturgas | Naturgas | 0% | 0% | 88.82% | 0% | 0% | 0% | 0% | 0% | 0% | 0% | 3.78% | 7.4%
2023 | 552 | 657 | TERNDRUP FJERNVARME A M B A | Terndrup Fjernvarme | 9575 | Terndrup | 840 | Fjernvarmeværk | 320 | Terndrup Fjernvarme | 16.6 | 0 | 16.6 | Halm | Fast biomasse | 0% | 0% | 0% | 0% | 0% | 100% | 0% | 0% | 0% | 0% | 0% | 0%
2023 | 553 | 658 | HARBOØRE VARMEVÆRK A.M.B.A. | Harboøre Varmeværk A.m.b.A. | 7673 | Harboøre | 665 | Decentralt værk | 185 | Harboøre Fjernvarme | 9 | 1 | 7 | Skovflis | Fast biomasse | 0% | 0.00971% | 0% | 0% | 0% | 99.99% | 0% | 0% | 0% | 0% | 0% | 0%
2023 | 557 | 661 | HASHØJ KRAFTVARMEFORSYNING A M B A | Hashøj Kraftvarmeforsyning A.m.b.a. | 4261 | Dalmose | 330 | Decentralt værk | 337 | Hashøj Fjernvarme | 18.223 | 4.154 | 14.19 | Biogas | Fast biomasse | 0% | 0% | 2.744% | 0% | 44.91% | 50.26% | 0% | 0% | 0% | 0% | 0.7909% | 1.296%
2023 | 559 | 664 | HVALPSUND KRAFTVARMEVÆRK AMBA | Hvalpsund Kraftvarme A.m.b.a. | 9640 | Farsø | 820 | Decentralt værk | 287 | Hvalpsund Fjernvarme | 6.8 | 1.5 | 5.31 | Skovflis | Fast biomasse | 0% | 0% | 3.248% | 0% | 0% | 96.75% | 0% | 0% | 0% | 0% | 0% | 0%
2023 | 565 | 668 | DOLLE A/S | Dolle A/S | 7741 | Frøstrup | 787 | Erhvervsværk | 235 | Frøstrup Fjernvarme | 0.9 | 0 | 0.9 | Træ- og biomasseaffald | Fast biomasse | 0% | 0% | 0% | 0% | 0% | 100% | 0% | 0% | 0% | 0% | 0% | 0%
2023 | 571 | 1827 | Fjernvarmecentralen Avedøre Holme | Fjernvarmecentralen Avedøre Holme | 2650 | Hvidovre | 167 | Fjernvarmeværk | 2 | Storkøbenhavns Fjernvarme | 49.5 | 0 | 46 | Naturgas | Naturgas | 0% | 0% | 100% | 0% | 0% | 0% | 0% | 0% | 0% | 0% | 0% | 0%
2023 | 594 | 683 | HALVRIMMEN - ARENTSMINDE KRAFTVARMEVÆRK A M B A | Halvrimmen-Arentsminde Kraftv.værk Amba | 9460 | Brovst | 849 | Decentralt værk | 276 | Halvrimmen Fjernvarme | 9.247 | 1.32 | 8.192 | Træpiller | Fast biomasse | 0% | 0% | 16.5% | 0% | 0% | 48.25% | 0% | 0% | 0% | 0% | 11.82% | 23.43%
2023 | 595 | 684 | LENDUM KRAFTVARMEVÆRK AMBA | Lendum Kraftvarmeværk A.m.b.a. | 9870 | Sindal | 860 | Decentralt værk | 316 | Lendum Fjernvarme | 5.719 | 1.36 | 4.1 | Naturgas | Naturgas | 0% | 0% | 53.07% | 0% | 0% | 20.97% | 0% | 0% | 0% | 0% | 9.19% | 16.77%
2023 | 596 | 685 | BLENSTRUP KRAFTVARMEVÆRK A.M.B.A. | Blenstrup Kraftvarmeværk A.m.b.a. | 9520 | Skørping | 840 | Decentralt værk | 321 | Blenstrup Fjernvarme | 4.5 | 0.8 | 3.4 | Naturgas | Naturgas | 0% | 0% | 100% | 0% | 0% | 0% | 0% | 0% | 0% | 0% | 0% | 0%
2023 | 597 | 687 | FILSKOV ENERGISELSKAB A M B A | Filskov Energiselskab | 7200 | Grindsted | 530 | Decentralt værk | 343 | Filskov Fjernvarme | 6.81 | 1.72 | 4.95 | Biogas | Biogas | 0% | 0% | 0% | 0% | 99.17% | 0.8282% | 0% | 0% | 0% | 0% | 0% | 0%
2023 | 610 | 699 | I/S KRAFTVARMEVÆRK THISTED | I/S Kraftvarmeværk Thisted | 7700 | Thisted | 787 | Decentralt værk | 261 | Thisted Fjernvarme | 16.3 | 3.3 | 14.2 | Affald | Affald | 0% | 0% | 0% | 84.97% | 0% | 15.03% | 0% | 0% | 0% | 0% | 0% | 0%
2023 | 611 | 1679 | SPECIAL WASTE SYSTEM A/S | Special Waste System A/S | 4840 | Nørre Alslev | 376 | Erhvervsværk | 55 | Nørre Alslev Fjernvarme | 4.1 | 0 | 3.3 | Affald | Affald | 0% | 1.176% | 0% | 98.82% | 0% | 0% | 0% | 0% | 0% | 0% | 0% | 0%
2023 | 612 | 1767 | ROCKWOOL Danmark A/S | Rockwool A/S Doense | 9500 | Hobro | 846 | Erhvervsværk | 272 | Arden Fjernvarme | 2 | 0 | 2 | Brændselsfrit | Brændselsfrit | 0% | 0% | 0% | 0% | 0% | 0% | 0% | 100% | 0% | 0% | 0% | 0%
2023 | 612 | 1769 | ROCKWOOL Danmark A/S | Rockwool A/S, Vamdrup | 6580 | Vamdrup | 621 | Erhvervsværk | 81 | TVIS | 5 | 0 | 5 | Brændselsfrit | Brændselsfrit | 0% | 0% | 0% | 0% | 0% | 0% | 0% | 100% | 0% | 0% | 0% | 0%
2023 | 705 | 1137 | Gudenaacentralen A.m.b.a. | Tangeværket | 8850 | Bjerringbro | 791 | Vandkraftværk |  |  | 3.9 | 3.9 | 0 | Vandkraft | Vandkraft | 0% | 0% | 0% | 0% | 0% | 0% | 0% | 0% | 0% | 100% | 0% | 0%
2023 | 718 | 293 | VIBORG VARME PRODUKTION A/S | Viborg Varme Produktion A/S, Farvervej 9 | 8800 | Viborg | 791 | Fjernvarmeværk | 267 | Viborg Fjernvarme | 19.475 | 0 | 19.87 | Naturgas | Naturgas | 0% | 0% | 100% | 0% | 0% | 0% | 0% | 0% | 0% | 0% | 0% | 0%
2023 | 718 | 294 | VIBORG VARME PRODUKTION A/S | Viborg Varme Produktion A/S, Hamlen 4 | 8800 | Viborg | 791 | Fjernvarmeværk | 267 | Viborg Fjernvarme | 19.9 | 0 | 19.9 | Naturgas | Naturgas | 0% | 0% | 100% | 0% | 0% | 0% | 0% | 0% | 0% | 0% | 0% | 0%
2023 | 718 | 295 | VIBORG VARME PRODUKTION A/S | Viborg Varme Produktion A/S, Gyldenrisvej 7 | 8800 | Viborg | 791 | Fjernvarmeværk | 267 | Viborg Fjernvarme | 19.58 | 0 | 19.58 | Naturgas | Naturgas | 0% | 0% | 100% | 0% | 0% | 0% | 0% | 0% | 0% | 0% | 0% | 0%
2023 | 718 | 1069 | VIBORG VARME PRODUKTION A/S | Viborg Varme Produktion A/S, Industrivej 40-42 | 8800 | Viborg | 791 | Decentralt værk | 267 | Viborg Fjernvarme | 211 | 57 | 149.6 | Naturgas | Naturgas | 0% | 0% | 79.42% | 0% | 0% | 0% | 0% | 0% | 0% | 0% | 11.75% | 8.825%
2023 | 718 | 1371 | VIBORG VARME PRODUKTION A/S | Viborg Varme Produktion A/S, Kirkebækvej 124C | 8800 | Viborg | 791 | Fjernvarmeværk | 267 | Viborg Fjernvarme | 0.5 | 0 | 0.5 | Biogas | Biogas | 0% | 0% | 0% | 0% | 100% | 0% | 0% | 0% | 0% | 0% | 0% | 0%
2023 | 718 | 1836 | VIBORG VARME PRODUKTION A/S | Hald Ege Varmeværk | 8800 | Viborg | 791 | Fjernvarmeværk | 267 | Viborg Fjernvarme | 2.09 | 0 | 2.32 | Elektricitet | Omgivelsesvarme | 0% | 0% | 19.47% | 0% | 0% | 0% | 0% | 0% | 0% | 0% | 26.34% | 54.19%
2023 | 772 | 1139 | MIDTJYLLANDS ELEKTRICITETSFORSYNINGS SELSKAB A.M.B.A. | Dørslund Vandkraftværk | 7330 | Brande | 756 | Vandkraftværk |  |  | 0.15 | 0.15 | 0 | Vandkraft | Vandkraft | 0% | 0% | 0% | 0% | 0% | 0% | 0% | 0% | 0% | 100% | 0% | 0%
2023 | 777 | 313 | TREFOR VARME A/S | Kolding Varmeværk Syd | 6000 | Kolding | 621 | Fjernvarmeværk | 81 | TVIS | 40 | 0 | 36 | Naturgas | Naturgas | 0% | 13.21% | 86.79% | 0% | 0% | 0% | 0% | 0% | 0% | 0% | 0% | 0%
2023 | 777 | 314 | TREFOR VARME A/S | Kolding Varmeværk Vest | 6000 | Kolding | 621 | Fjernvarmeværk | 81 | TVIS | 17.2 | 0 | 13.2 | Naturgas | Naturgas | 0% | 0.2164% | 99.78% | 0% | 0% | 0% | 0% | 0% | 0% | 0% | 0% | 0%
2023 | 777 | 315 | TREFOR VARME A/S | Kolding Varmeværk Dampcentralen | 6000 | Kolding | 621 | Fjernvarmeværk | 81 | TVIS | 53.6 | 0 | 51.1 | Naturgas | Naturgas | 0% | 3.74% | 96.26% | 0% | 0% | 0% | 0% | 0% | 0% | 0% | 0% | 0%
2023 | 777 | 316 | TREFOR VARME A/S | Kolding Varmeværk Brogården | 6000 | Kolding | 621 | Fjernvarmeværk | 81 | TVIS | 18.6 | 0 | 16.7 | Naturgas | Naturgas | 0% | 1.475% | 98.53% | 0% | 0% | 0% | 0% | 0% | 0% | 0% | 0% | 0%
2023 | 777 | 317 | TREFOR VARME A/S | Kolding Varmeværk Skovparken | 6000 | Kolding | 621 | Fjernvarmeværk | 81 | TVIS | 27.6 | 0 | 24.8 | Naturgas | Naturgas | 0% | 0.5158% | 99.48% | 0% | 0% | 0% | 0% | 0% | 0% | 0% | 0% | 0%
2023 | 777 | 320 | TREFOR VARME A/S | Kolding Varmeværk Øst | 6000 | Kolding | 621 | Fjernvarmeværk | 81 | TVIS | 18.9 | 0 | 17 | ej drift i 2023 | ej drift i 2023
2023 | 777 | 321 | TREFOR VARME A/S | Kolding Varmeværk Strandhuse | 6000 | Kolding | 621 | Fjernvarmeværk | 81 | TVIS | 21 | 0 | 19 | Gasolie | Olie | 0% | 100% | 0% | 0% | 0% | 0% | 0% | 0% | 0% | 0% | 0% | 0%
2023 | 777 | 322 | TREFOR VARME A/S | Kolding Varmeværk Hvidsminde | 6000 | Kolding | 621 | Fjernvarmeværk | 81 | TVIS | 13.3 | 0 | 12 | Gasolie | Olie | 0% | 100% | 0% | 0% | 0% | 0% | 0% | 0% | 0% | 0% | 0% | 0%
2023 | 777 | 343 | TREFOR VARME A/S | Lunderskov Varmeværk | 6640 | Lunderskov | 621 | Fjernvarmeværk | 81 | TVIS | 6.8 | 0 | 6.45 | Naturgas | Naturgas | 0% | 0% | 100% | 0% | 0% | 0% | 0% | 0% | 0% | 0% | 0% | 0%
2023 | 777 | 1632 | TREFOR VARME A/S | Fredericia Varmeværk, Erritsø | 7000 | Fredericia | 607 | Fjernvarmeværk | 81 | TVIS | 23 | 0 | 21.7 | Gasolie | Olie | 0% | 100% | 0% | 0% | 0% | 0% | 0% | 0% | 0% | 0% | 0% | 0%
2023 | 777 | 1633 | TREFOR VARME A/S | Vejle Varmeværk Bredballe kedelcentral | 7120 | Vejle Øst | 630 | Fjernvarmeværk | 81 | TVIS | 6.6 | 0 | 5.9 | Naturgas | Naturgas | 0% | 5.244% | 94.76% | 0% | 0% | 0% | 0% | 0% | 0% | 0% | 0% | 0%
2023 | 777 | 1634 | TREFOR VARME A/S | Vejle Varmeværk Hovergården Varmecentral | 7100 | Vejle | 630 | Fjernvarmeværk | 81 | TVIS | 0.95 | 0 | 0.9 | ej drift i 2023 | ej drift i 2023
2023 | 777 | 1635 | TREFOR VARME A/S | Vejle Varmeværk Nørremarkens Kedelcentral | 7100 | Vejle | 630 | Fjernvarmeværk | 81 | TVIS | 20.6 | 0 | 18.6 | Naturgas | Naturgas | 0% | 0.1011% | 99.9% | 0% | 0% | 0% | 0% | 0% | 0% | 0% | 0% | 0%
2023 | 777 | 1636 | TREFOR VARME A/S | Vejle Varmeværk Søndermarkens Kedelcentral | 7100 | Vejle | 630 | Fjernvarmeværk | 81 | TVIS | 21.2 | 0 | 19.1 | Naturgas | Naturgas | 0% | 2.705% | 97.29% | 0% | 0% | 0% | 0% | 0% | 0% | 0% | 0% | 0%
2023 | 777 | 1965 | TREFOR VARME A/S | Containercentral | 6000 | Kolding | 621 | Fjernvarmeværk | 81 | TVIS | 0.96 | 0 | 0.88 | ej drift i 2023 | ej drift i 2023
2023 | 777 | 2031 | TREFOR VARME A/S | Central Taulov | 7000 | Fredericia | 607 | Fjernvarmeværk | 81 | TVIS | 11.1 | 0 | 10 | ej drift i 2023 | ej drift i 2023
2023 | 777 | 2032 | TREFOR VARME A/S | Central Skærbæk | 7000 | Fredericia | 607 | Fjernvarmeværk | 81 | TVIS | 11.1 | 0 | 10 | ej drift i 2023 | ej drift i 2023
2023 | 777 | 2033 | TREFOR VARME A/S | Central Ullerup | 7000 | Fredericia | 607 | Fjernvarmeværk | 81 | TVIS | 9.4 | 0 | 8.5 | ej drift i 2023 | ej drift i 2023
2023 | 777 | 2034 | TREFOR VARME A/S | Central Egeskov | 7000 | Fredericia | 607 | Fjernvarmeværk | 81 | TVIS | 4.8 | 0 | 4.3 | ej drift i 2023 | ej drift i 2023
2023 | 777 | 2035 | TREFOR VARME A/S | Central Snoghøj | 7000 | Fredericia | 607 | Fjernvarmeværk | 81 | TVIS | 16.7 | 0 | 15 | ej drift i 2023 | ej drift i 2023
2023 | 777 | 2319 | TREFOR VARME A/S | Central CON20 | 7100 | Vejle | 630 | Fjernvarmeværk | 81 | TVIS | 0.112 | 0 | 0.112 | ej drift i 2023 | ej drift i 2023
2023 | 777 | 2320 | TREFOR VARME A/S | Central CON30 | 7000 | Fredericia | 607 | Fjernvarmeværk | 81 | TVIS | 0.224 | 0 | 0.224 | Træpiller | Fast biomasse | 0% | 0% | 0% | 0% | 0% | 100% | 0% | 0% | 0% | 0% | 0% | 0%
2023 | 777 | 2321 | TREFOR VARME A/S | Central CON40 | 6000 | Kolding | 621 | Fjernvarmeværk | 81 | TVIS | 0.168 | 0 | 0.168 | Træpiller | Fast biomasse | 0% | 0% | 0% | 0% | 0% | 100% | 0% | 0% | 0% | 0% | 0% | 0%
2023 | 777 | 2322 | TREFOR VARME A/S | Central CON50 | 6000 | Kolding | 621 | Fjernvarmeværk | 81 | TVIS | 0.168 | 0 | 0.168 | Træpiller | Fast biomasse | 0% | 0% | 0% | 0% | 0% | 100% | 0% | 0% | 0% | 0% | 0% | 0%
2023 | 777 | 2323 | TREFOR VARME A/S | Central Vester Nebel | 6040 | Egtved | 621 | Fjernvarmeværk | 81 | TVIS | 0.322 | 0 | 0.966 | Elektricitet | Omgivelsesvarme | 0% | 0% | 0% | 0% | 0% | 0% | 0% | 0% | 0% | 0% | 43.14% | 56.86%
2023 | 829 | 815 | Andel Ratio A/S | Byskovsparken | 4200 | Slagelse | 330 | Lokalt værk |  |  | 2.72 | 1 | 1.5 | ej drift i 2023 | ej drift i 2023
2023 | 855 | 703 | VOERSÅ KRAFTVARMEVÆRK A M B A | Voersaa Kraftvarmeværk A.m.b.a. | 9300 | Sæby | 813 | Decentralt værk | 349 | Voersaa Fjernvarme | 6.79 | 0.92 | 6.4 | Solenergi | Omgivelsesvarme | 0% | 0% | 8.151% | 0% | 0% | 0% | 0% | 0% | 26.66% | 0% | 21.84% | 43.35%
2023 | 857 | 705 | GJØL PRIVATE KRAFTVARMEVÆRK AMBA | Gjøl Private Kraftvarmeværk A.m.b.a. | 9440 | Aabybro | 849 | Decentralt værk | 351 | Gjøl Fjernvarme | 8.5 | 1.48 | 6.7 | Skovflis | Fast biomasse | 0% | 0% | 14.63% | 0% | 0% | 85.37% | 0% | 0% | 0% | 0% | 0% | 0%
2023 | 858 | 706 | RAMSING LEM LIHME KRAFTVARMEVÆRK AMBA | Ramsing-Lem-Lihme Kraftvarmeværk | 7860 | Spøttrup | 779 | Decentralt værk | 352 | Ramsing-Lem-Lihme Fjernvarme | 17.27 | 2.69 | 13.8 | Naturgas | Naturgas | 0% | 0% | 41.94% | 0% | 0% | 38.15% | 0% | 0% | 19.91% | 0% | 0% | 0%
2023 | 861 | 707 | SDR HERREDS KRAFTVARMEVÆRKER AMBA | Sdr. Herreds Kraftvarmeværker, Frøslev | 7900 | Nykøbing M | 773 | Decentralt værk | 356 | Frøslev Fjernvarme | 3.41 | 0.66 | 2.59 | Træ- og biomasseaffald | Fast biomasse | 0% | 0% | 26.54% | 0% | 0% | 73.46% | 0% | 0% | 0% | 0% | 0% | 0%
2023 | 861 | 708 | SDR HERREDS KRAFTVARMEVÆRKER AMBA | Sdr. Herreds Kraftvarmeværker, Hvidbjerg | 7960 | Karby | 773 | Decentralt værk | 353 | Karby-Hvidbjerg-Redsted Fjernv | 8.88 | 1.98 | 7.22 | Naturgas | Naturgas | 0% | 0% | 43.42% | 0% | 0% | 0% | 0% | 0% | 0% | 0% | 18.07% | 38.51%
2023 | 861 | 709 | SDR HERREDS KRAFTVARMEVÆRKER AMBA | Sdr. Herreds Kraftvarmeværker, Ørding | 7990 | Øster Assels | 773 | Decentralt værk | 355 | Ørding Fjernvarme | 3.41 | 0.66 | 2.59 | Træ- og biomasseaffald | Fast biomasse | 0% | 0% | 11.96% | 0% | 0% | 88.04% | 0% | 0% | 0% | 0% | 0% | 0%
2023 | 861 | 710 | SDR HERREDS KRAFTVARMEVÆRKER AMBA | Sdr. Herreds Kraftvarmeværker, Ø. Assels | 7990 | Øster Assels | 773 | Decentralt værk | 354 | Øster Assels Fjernvarme | 3.84 | 0.74 | 2.99 | Naturgas | Naturgas | 0% | 0% | 62.74% | 0% | 0% | 37.26% | 0% | 0% | 0% | 0% | 0% | 0%
2023 | 861 | 2285 | SDR HERREDS KRAFTVARMEVÆRKER AMBA | KSM Stoker A/S | 7960 | Karby | 773 | Erhvervsværk | 353 | Karby-Hvidbjerg-Redsted Fjernv | 1.2 | 0 | 1.2 | ej drift i 2023 | ej drift i 2023
2023 | 867 | 1046 | Bækmarksbro Varmeværk A.M.B.A. | Bækmarksbro Varmeværk | 7660 | Bækmarksbro | 665 | Fjernvarmeværk | 363 | Bækmarksbro Fjernvarme | 2.6 | 0 | 2.2 | Træ- og biomasseaffald | Fast biomasse | 0% | 1.788% | 0% | 0% | 0% | 98.21% | 0% | 0% | 0% | 0% | 0% | 0%
2023 | 868 | 713 | THORSMINDE VARMEVÆRK A.M.B.A. | Thorsminde Fjernvarme A.m.b.a. | 6990 | Ulfborg | 661 | Fjernvarmeværk | 364 | Thorsminde Fjernvarme | 3.95 | 0 | 3.2 | Skovflis | Fast biomasse | 0% | 0% | 0% | 0% | 0% | 70.72% | 0% | 0% | 0% | 0% | 8.372% | 20.91%
2023 | 870 | 715 | SYDLANGELAND FJERNVARME A.M.B.A. | Sydlangeland Fjernvarme A.m.b.a. | 5932 | Humble | 482 | Fjernvarmeværk | 366 | Sydlangeland Fjernvarme | 27.1 | 0 | 28.339 | Halm | Fast biomasse | 0% | 0% | 0% | 0% | 0% | 81.05% | 0% | 0% | 18.95% | 0% | 0% | 0%
2023 | 871 | 716 | LOHALS VARMEFORSYNING A.M.B.A. | Lohals Varmeforsyning A.m.b.a. | 5953 | Tranekær | 482 | Fjernvarmeværk | 367 | Lohals Fjernvarme | 9.1 | 0 | 9.1 | Halm | Fast biomasse | 0% | 0% | 0% | 0% | 0% | 100% | 0% | 0% | 0% | 0% | 0% | 0%
2023 | 872 | 717 | THYBORØN FJERNVARME A.M.B.A. | Thyborøn Fjernvarme A.m.b.a. | 7680 | Thyborøn | 665 | Fjernvarmeværk | 368 | Thyborøn Fjernvarme | 17.7 | 0 | 20.1 | Skovflis | Fast biomasse | 0% | 0% | 0% | 0% | 0% | 100% | 0% | 0% | 0% | 0% | 0% | 0%
2023 | 873 | 718 | HAVNDAL FJERNVARME A M B A | Havndal Fjernvarme A.m.b.a. | 8970 | Havndal | 730 | Fjernvarmeværk | 369 | Havndal Fjernvarme | 5.65 | 0 | 5.65 | Halm | Fast biomasse | 0% | 0% | 0% | 0% | 0% | 100% | 0% | 0% | 0% | 0% | 0% | 0%
2023 | 875 | 721 | FELDBORG KRAFTVARMEVÆRK A.M.B.A. | Feldborg Kraftvarmeværk A.m.b.a. | 7540 | Haderup | 657 | Decentralt værk | 371 | Feldborg Fjernvarme | 6.7 | 0.66 | 6.65 | Solenergi | Omgivelsesvarme | 0% | 0% | 2.776% | 0% | 0% | 0% | 0% | 0% | 28.34% | 0% | 23.49% | 45.39%
2023 | 876 | 722 | HADERUP KRAFTVARMEVÆRK A.M.B.A. | Haderup Kraftvarmeværk | 7540 | Haderup | 657 | Decentralt værk | 372 | Haderup Fjernvarme | 8.53 | 1.32 | 7.7 | Solenergi | Omgivelsesvarme | 0% | 0% | 5.371% | 0% | 0% | 0% | 0% | 0% | 26.62% | 0% | 23.39% | 44.62%
2023 | 877 | 1047 | GASSUM-HVIDSTEN KRAFTVARMEVÆRK AMBA | Gassum-Hvidsten Kraftvarmeværk | 8981 | Spentrup | 730 | Decentralt værk | 373 | Gassum-Hvidsten Fjernvarme | 2 | 0 | 2 | Halm | Fast biomasse | 0% | 0% | 0% | 0% | 0% | 100% | 0% | 0% | 0% | 0% | 0% | 0%
2023 | 878 | 1043 | ASTRUP KRAFTVARMEVÆRK A.M.B.A. | Astrup Kraftvarmeværk | 9510 | Arden | 846 | Decentralt værk | 375 | Astrup Fjernvarme | 5.0566 | 1 | 4.13 | Skovflis | Fast biomasse | 0% | 0% | 2.531% | 0% | 0% | 67.34% | 0% | 0% | 0% | 0% | 9.624% | 20.5%
2023 | 879 | 723 | ROSTRUP KRAFTVARMEVÆRK AMBA | Rostrup Kraftvarmeværk | 9510 | Arden | 846 | Decentralt værk | 376 | Rostrup Fjernvarme | 1504 | 0.83 | 1527.1 | Halm | Fast biomasse | 0% | 0% | 8.982% | 0% | 0% | 91.02% | 0% | 0% | 0% | 0% | 0% | 0%
2023 | 880 | 724 | OUE KRAFTVARMEVÆRK A.M.B.A. | Oue Kraftvarmeværk | 9500 | Hobro | 846 | Decentralt værk | 377 | Oue Fjernvarme | 5.1 | 0.92 | 3.72 | Skovflis | Fast biomasse | 0% | 0% | 12.12% | 0% | 0% | 87.88% | 0% | 0% | 0% | 0% | 0% | 0%
2023 | 883 | 726 | MANNA-THISE KRAFTVARMEVÆRK | Manna-Thise Kraftvarmeværk | 9700 | Brønderslev | 810 | Decentralt værk | 374 | Manna-Tiese Fjernvarme | 4.34 | 0.92 | 3.13 | Træpiller | Fast biomasse | 0% | 0% | 23.88% | 0% | 0% | 76.12% | 0% | 0% | 0% | 0% | 0% | 0%
2023 | 886 | 728 | RAVNKILDE KRAFTVARMEVÆRK A M B A | Ravnkilde Kraftvarmeværk A.m.b.a. | 9610 | Nørager | 840 | Decentralt værk | 379 | Ravnkilde Nysum Fjernvarme | 4.066 | 0.92 | 3.451 | Naturgas | Naturgas | 0% | 0% | 57.83% | 0% | 0% | 0% | 0% | 0% | 0% | 0% | 13.98% | 28.19%
2023 | 888 | 39 | Rask Mølle Varmeværk | Rask Mølle Kraftvarmeværk I/S | 8763 | Rask Mølle | 766 | Decentralt værk | 155 | Uldum Fjernvarme | 3.9 | 1.5 | 1.9 | Naturgas | Naturgas | 0% | 0% | 100% | 0% | 0% | 0% | 0% | 0% | 0% | 0% | 0% | 0%
2023 | 888 | 1674 | Rask Mølle Varmeværk | Rask Mølle varmeværk | 8763 | Rask Mølle | 766 | Fjernvarmeværk | 155 | Uldum Fjernvarme | 3 | 0 | 3 | Naturgas | Naturgas | 0% | 0% | 100% | 0% | 0% | 0% | 0% | 0% | 0% | 0% | 0% | 0%
2023 | 892 | 730 | NYSTED VARMEVÆRK A.M.B.A | Nysted Varmeværk A.m.b.a. | 4880 | Nysted | 376 | Fjernvarmeværk | 53 | Nysted Fjernvarme | 11.3 | 0 | 11.3 | Halm | Fast biomasse | 0% | 0% | 0% | 0% | 0% | 100% | 0% | 0% | 0% | 0% | 0% | 0%
2023 | 893 | 731 | FJERNVARMEFORSYNINGEN I Ø TOREBY, TOREBY, SUNDBY OG NAGELSTI AMBA | Øster Toreby Varmeværk Amba | 4800 | Nykøbing F | 376 | Fjernvarmeværk | 52 | Sundby-Øster Toreby Fjernvarme | 42.8 | 0 | 40.8 | Halm | Fast biomasse | 0% | 0% | 0% | 0% | 0% | 81.38% | 0% | 0% | 18.62% | 0% | 0% | 0%
2023 | 894 | 732 | SYDFALSTER VARMEVÆRK A M B A | Sydfalster Varmeværk Amba | 4873 | Væggerløse | 376 | Fjernvarmeværk | 63 | Væggerløse Fjernvarme | 22.4 | 0 | 22.4 | Halm | Fast biomasse | 0% | 0.002645% | 0% | 0% | 0% | 82.28% | 0% | 0% | 17.72% | 0% | 0% | 0%
2023 | 895 | 733 | TVERSTED KRAFTVARMEVÆRK A M B A | Tversted Kraftvarmeværk A.m.b.a. | 9881 | Bindslev | 860 | Decentralt værk | 357 | Tversted Fjernvarme | 10.32 | 1.82 | 7.91 | Træpiller | Fast biomasse | 0% | 0% | 19.9% | 0% | 0% | 55.4% | 0% | 0% | 24.7% | 0% | 0% | 0%
2023 | 907 | 500 | NORDIC SUGAR A/S | Nordic Sugar, Nykøbing Sukkerfabrik | 4800 | Nykøbing F | 376 | Erhvervsværk | 51 | Nykøbing Falster Fjernvarme | 83.32 | 18 | 74.2 | Fuelolie | Olie | 0% | 87.28% | 0% | 0% | 0% | 0% | 0% | 12.72% | 0% | 0% | 0% | 0%
2023 | 909 | 744 | BRØDRENE HARTMANN A/S | Brødrene Hartmann A/S | 6270 | Tønder | 550 | Erhvervsværk | 115 | Tønder Fjernvarme | 22.15 | 6.9 | 14 | ej drift i 2023 | ej drift i 2023
2023 | 922 | 754 | AAK DENMARK A/S | AarhusKarlshamn Denmark A/S | 8000 | Århus C | 751 | Erhvervsværk |  |  | 82.8 | 3.56 | 77.2 | Træ- og biomasseaffald | Fast biomasse | 0% | 0% | 0% | 0% | 0% | 100% | 0% | 0% | 0% | 0% | 0% | 0%
2023 | 928 | 760 | CP KELCO ApS | CP Kelco ApS | 4623 | Lille Skensved | 259 | Erhvervsværk | 2 | Storkøbenhavns Fjernvarme | 55.6 | 5.89 | 43 | Naturgas | Naturgas | 0% | 0% | 88.42% | 0% | 0% | 0% | 0% | 11.23% | 0% | 0% | 0.3474% | 0%
2023 | 952 | 784 | RY MØLLE A/S | Ry Mølle A/S | 8680 | Ry | 746 | Vandkraftværk |  |  | 0.12 | 0.12 | 0 | Vandkraft | Vandkraft | 0% | 0% | 0% | 0% | 0% | 0% | 0% | 0% | 0% | 100% | 0% | 0%
2023 | 954 | 786 | JÆGERSPRIS KRAFTVARME A.M.B.A | Jægerspris Kraftvarme | 3630 | Jægerspris | 250 | Decentralt værk | 382 | Jægerspris Fjernvarme | 42.436 | 5.848 | 30.5 | Naturgas | Naturgas | 0% | 0.002535% | 74.74% | 0% | 0% | 0% | 0% | 0% | 17.14% | 0% | 1.499% | 6.612%
2023 | 955 | 787 | VORUPØR KRAFTVARMEVÆRK | Vorupør Kraftvarmeværk AMBA | 7700 | Thisted | 787 | Decentralt værk | 380 | Vorupør Fjernvarme | 8.16 | 1.472 | 6.68 | Halm | Fast biomasse | 0% | 0% | 14.6% | 0% | 0% | 73.92% | 0% | 0% | 0% | 0% | 11.48% | 0%
2023 | 956 | 788 | HALLUND KRAFTVARMEVÆRK A M B A | Hallund Kraftvarmeværk A.m.b.a. | 9700 | Brønderslev | 810 | Decentralt værk | 390 | Hallund Fjernvarme | 2 | 0 | 2 | Halm | Fast biomasse | 0% | 0% | 0.003311% | 0% | 0% | 100% | 0% | 0% | 0% | 0% | 0% | 0%
2023 | 961 | 1051 | ÅDUM KRAFTVARMEVÆRK A.M.B.A. | Tarm Varmeværk - Ådum afdeling | 6880 | Tarm | 760 | Decentralt værk | 162 | Tarm Fjernvarme (fra 2013 incl. Ådum) | 1.7 | 0 | 1.6 | Naturgas | Naturgas | 0% | 0% | 100% | 0% | 0% | 0% | 0% | 0% | 0% | 0% | 0% | 0%
2023 | 963 | 1053 | VÆRUM-ØRUM KRAFTVARMEVÆRK AMBA | Værum-Ørum Kraftvarmeværk | 8870 | Langå | 730 | Decentralt værk | 389 | Værum-Ørum Fjernvarme | 16.27 | 1.5 | 14 | Træpiller | Fast biomasse | 0% | 0% | 6.774% | 0% | 0% | 59.21% | 0% | 0% | 34.02% | 0% | 0% | 0%
2023 | 964 | 1054 | VESLØS FJERNVARME AMBA | Vesløs Fjernvarme Amba | 7742 | Vesløs | 787 | Fjernvarmeværk | 391 | Vesløs Fjernvarme | 0.98 | 0 | 0.96 | Skovflis | Fast biomasse | 0% | 0% | 0% | 0% | 0% | 100% | 0% | 0% | 0% | 0% | 0% | 0%
2023 | 1014 | 846 | KØGE AFLØB A/S | Køge Renseanlæg | 4600 | Køge | 259 | Lokalt værk |  |  | 0.946 | 0.363 | 0.434 | Biogas | Biogas | 0% | 0% | 0% | 0% | 100% | 0% | 0% | 0% | 0% | 0% | 0% | 0%
2023 | 1055 | 1036 | Viborg Idrætshøjskole S/I | Viborg Idrætshøjskole | 8800 | Viborg | 791 | Lokalt værk |  |  | 0.36 | 0.12 | 0.24 | Naturgas | Naturgas | 0% | 0% | 100% | 0% | 0% | 0% | 0% | 0% | 0% | 0% | 0% | 0%
2023 | 1087 | 1087 | SOPHUS FUGLSANG. EXPORT-MALTFABRIK A/S | Dragsbæk Maltfabrik | 7700 | Thisted | 787 | Erhvervsværk |  |  | 23 | 9.71 | 11.97 | Naturgas | Naturgas | 0% | 0% | 100% | 0% | 0% | 0% | 0% | 0% | 0% | 0% | 0% | 0%
2023 | 1087 | 1231 | SOPHUS FUGLSANG. EXPORT-MALTFABRIK A/S | Sophus Fuglsang, Export-Maltfabrik A/S | 6100 | Haderslev | 510 | Erhvervsværk |  |  | 11.6 | 4.7 | 5.8 | Naturgas | Naturgas | 0% | 0% | 100% | 0% | 0% | 0% | 0% | 0% | 0% | 0% | 0% | 0%
2023 | 1096 | 928 | A/S KNUD JEPSEN | A/S Knud Jepsen, Skanderborgvej | 8382 | Hinnerup | 710 | Erhvervsværk |  |  | 12.25 | 4.87 | 6.1 | Naturgas | Naturgas | 0% | 0% | 100% | 0% | 0% | 0% | 0% | 0% | 0% | 0% | 0% | 0%
2023 | 1096 | 1472 | A/S KNUD JEPSEN | A/S Knud Jepsen, Trigevej 7 | 8382 | Hinnerup | 710 | Erhvervsværk |  |  | 2.07 | 0.8 | 1.02 | Naturgas | Naturgas | 0% | 0% | 100% | 0% | 0% | 0% | 0% | 0% | 0% | 0% | 0% | 0%
2023 | 1097 | 929 | FELDBORG ENERGY ApS | Fællinggaard Varmeforsyning Aps | 5672 | Broby | 430 | Decentralt værk | 888 | Blokvarme mv | 40 | 8.67 | 29.9 | Naturgas | Naturgas | 0% | 0% | 100% | 0% | 0% | 0% | 0% | 0% | 0% | 0% | 0% | 0%
2023 | 1101 | 1074 | GENNER, HELLEVAD OG HOVSLUND FORENEDE KRAFT- VARMEVÆRKER A.M.B.A | Hellevad Kraftvarmeværk | 6230 | Rødekro | 580 | Decentralt værk | 396 | Hellevad Fjernvarme | 5.594 | 0.92 | 4.679 | Træ- og biomasseaffald | Fast biomasse | 0% | 0% | 9.145% | 0% | 0% | 46.44% | 0% | 0% | 0% | 0% | 18.91% | 25.51%
2023 | 1101 | 1075 | GENNER, HELLEVAD OG HOVSLUND FORENEDE KRAFT- VARMEVÆRKER A.M.B.A | Genner Kraftvarmeværk | 6230 | Rødekro | 580 | Decentralt værk | 397 | Genner Fjernvarme | 5.234 | 0.92 | 4.239 | Træ- og biomasseaffald | Fast biomasse | 0% | 0% | 6.727% | 0% | 0% | 69.13% | 0% | 0% | 0% | 0% | 8.434% | 15.71%
2023 | 1101 | 1076 | GENNER, HELLEVAD OG HOVSLUND FORENEDE KRAFT- VARMEVÆRKER A.M.B.A | Hovslund Kraftvarme | 6230 | Rødekro | 580 | Decentralt værk | 398 | Hovslund Fjernvarme | 4.36 | 0.74 | 3.28 | Træ- og biomasseaffald | Fast biomasse | 0% | 0% | 15.09% | 0% | 0% | 84.91% | 0% | 0% | 0% | 0% | 0% | 0%
2023 | 1102 | 823 | VANDCENTER SYD A/S | Ejby Mølle Renseanlæg | 5000 | Odense C | 461 | Erhvervsværk | 79 | Fjernvarme Fyn | 5.165 | 1.726 | 3.22 | Biogas | Biogas | 0% | 0% | 0% | 0% | 100% | 0% | 0% | 0% | 0% | 0% | 0% | 0%
2023 | 1104 | 966 | Rødding Fjernvarme | Rødding Fjernvarme, Bakkevej 31 | 6630 | Rødding | 575 | Fjernvarmeværk | 110 | Rødding Fjernvarme (Sdr.Jyll) | 5 | 0 | 5 | Gasolie | Olie | 0% | 100% | 0% | 0% | 0% | 0% | 0% | 0% | 0% | 0% | 0% | 0%
2023 | 1104 | 2146 | Rødding Fjernvarme | Rødding Fjernvarme, Halmværk | 6630 | Rødding | 575 | Fjernvarmeværk | 110 | Rødding Fjernvarme (Sdr.Jyll) | 8 | 0 | 8 | Halm | Fast biomasse | 0% | 0% | 0% | 0% | 0% | 100% | 0% | 0% | 0% | 0% | 0% | 0%
2023 | 1151 | 1073 | SKULDELEV ENERGISELSKAB A M B A | Skuldelev Energiselskab | 4050 | Skibby | 250 | Decentralt værk | 399 | Skuldelev Fjernvarme | 7.78 | 0.92 | 6.77 | Skovflis | Fast biomasse | 0% | 0% | 11.96% | 0% | 0% | 63.87% | 0% | 0% | 24.17% | 0% | 0% | 0%
2023 | 1152 | 1078 | VEDDUM-SKELUND-VISBORG KRAFTVARMEVÆRK AMBA | Veddum, Skelund, Visborg Kraftvarme | 9560 | Hadsund | 846 | Decentralt værk | 291 | Hadsund By Fjernvarme | 14.91 | 2.76 | 11.94 | Naturgas | Naturgas | 0% | 0% | 53.42% | 0% | 0% | 0% | 0% | 0% | 46.58% | 0% | 0% | 0%
2023 | 1156 | 1081 | FUR KRAFTVARMEVÆRK AMBA | Fur Kraftvarmeværk | 7884 | Fur | 779 | Decentralt værk | 405 | Nederby-Debel Fjernvarme | 5.08 | 1 | 3.8 | Naturgas | Naturgas | 0% | 0% | 100% | 0% | 0% | 0% | 0% | 0% | 0% | 0% | 0% | 0%
2023 | 1158 | 1084 | Nordic Greens Bellinge A/S | Nordic Greens Bellinge | 5250 | Odense SV | 461 | Erhvervsværk |  |  | 21.9 | 9.141 | 12 | Naturgas | Naturgas | 0% | 0% | 100% | 0% | 0% | 0% | 0% | 0% | 0% | 0% | 0% | 0%
2023 | 1159 | 1085 | Rosborg Foods A/S | Gartneriet Rosborg Bellinge A/S | 5250 | Odense SV | 461 | Erhvervsværk |  |  | 8.19 | 3.06 | 3.98 | ej drift i 2023 | ej drift i 2023
2023 | 1162 | 1088 | GARTNERIET "KRONBORG" ApS | Kronborg Aps. | 5450 | Otterup | 480 | Erhvervsværk |  |  | 7 | 2.7 | 4 | Naturgas | Naturgas | 0% | 0% | 100% | 0% | 0% | 0% | 0% | 0% | 0% | 0% | 0% | 0%
2023 | 1168 | 1098 | Afinitas A/S | Pedershaab | 9700 | Brønderslev | 810 | Erhvervsværk |  |  | 0.8 | 0.31 | 0.48 | Naturgas | Naturgas | 0% | 0% | 100% | 0% | 0% | 0% | 0% | 0% | 0% | 0% | 0% | 0%
2023 | 1170 | 1094 | JELD-WEN DANMARK A/S | Løgstør Træimport Kraftvarme A/S | 9670 | Løgstør | 820 | Erhvervsværk |  |  | 5.2 | 1.84 | 2.8 | Naturgas | Naturgas | 0% | 0% | 100% | 0% | 0% | 0% | 0% | 0% | 0% | 0% | 0% | 0%
2023 | 1185 | 1110 | GARTNERIET NORDFYN ApS | Gartneriet NORDFYN ApS | 5450 | Otterup | 480 | Erhvervsværk |  |  | 5.4 | 2.07 | 3.31 | Naturgas | Naturgas | 0% | 0% | 100% | 0% | 0% | 0% | 0% | 0% | 0% | 0% | 0% | 0%
2023 | 1192 | 1233 | GARTNERNES VARMEFORSYNING I VEMMEDRUP ApS | Gartnernes varmeforsyning i Vemmedrup ApS | 4632 | Bjæverskov | 259 | Erhvervsværk |  |  | 15.4 | 6.2 | 8 | Naturgas | Naturgas | 0% | 0% | 100% | 0% | 0% | 0% | 0% | 0% | 0% | 0% | 0% | 0%
2023 | 1227 | 1155 | ESØ DEPONIGAS A/S | ESØ Deponigas A/S | 6880 | Tarm | 760 | Lokalt værk |  |  | 0.33 | 0.1 | 0.2 | Biogas | Biogas | 0% | 0% | 0% | 0% | 100% | 0% | 0% | 0% | 0% | 0% | 0% | 0%
2023 | 1241 | 1179 | REJSBY KRAFTVARMEVÆRK A.M.B.A. | Rejsby Kraftvarme | 6780 | Skærbæk | 550 | Decentralt værk | 407 | Rejsby Fjernvarme | 3.12 | 0.92 | 2.2 | Træ- og biomasseaffald | Fast biomasse | 0% | 0% | 19.1% | 0% | 0% | 80.9% | 0% | 0% | 0% | 0% | 0% | 0%
2023 | 1242 | 1177 | BRØNS KRAFTVARMEVÆRK A.M.B.A. | Brøns Kraftvarme A.m.b.a. | 6780 | Skærbæk | 550 | Decentralt værk | 408 | Brøns Fjernvarme | 3.13 | 0.93 | 2.2 | Træ- og biomasseaffald | Fast biomasse | 0% | 0% | 10.53% | 0% | 0% | 89.47% | 0% | 0% | 0% | 0% | 0% | 0%
2023 | 1243 | 1178 | FRIFELT/ROAGER KRAFTVARMEVÆRK A.M.B.A. | Frifelt-Roager Kraftvarme AMBA | 6780 | Skærbæk | 550 | Decentralt værk | 409 | Frifelt Fjernvarme | 6.25 | 1.85 | 4.4 | Biogas | Biogas | 0% | 0% | 13.61% | 0% | 80.19% | 0% | 0% | 0% | 0% | 0% | 6.207% | 0%
2023 | 1247 | 1174 | Hundslund-Oldrup Kraftvarmeværk Amba | Hundslund-Oldrup Kraftvarmeværk | 8350 | Hundslund | 727 | Decentralt værk | 413 | Hundslund-Oldrup Fjernvarme | 5.33 | 0.92 | 3.53 | Halm | Fast biomasse | 0% | 0% | 0% | 0% | 0% | 100% | 0% | 0% | 0% | 0% | 0% | 0%
2023 | 1250 | 1176 | Snertinge, Særslev, Føllenslev Energiselskab A.M.B.A. | Snertinge, Særslev, Føllenslev Energisel | 4591 | Føllenslev | 326 | Decentralt værk | 395 | Snertinge, Særslev, Føllenslev | 8.52 | 0.84 | 6.84 | Biogas | Biogas | 0% | 3.735% | 0% | 0% | 68.54% | 27.73% | 0% | 0% | 0% | 0% | 0% | 0%
2023 | 1262 | 2148 | Kolding kommune | Fynslundskolen | 6064 | Jordrup | 621 | Lokalt værk |  |  | 0.045 | 0.015 | 0.03 | Naturgas | Naturgas | 0% | 0% | 100% | 0% | 0% | 0% | 0% | 0% | 0% | 0% | 0% | 0%
2023 | 1275 | 1202 | ENERGI VIBORG VAND A/S | Energi Viborg Vand A/S | 8800 | Viborg | 791 | Lokalt værk |  |  | 0.878 | 0.357 | 0.37 | Biogas | Biogas | 0% | 0% | 0% | 0% | 100% | 0% | 0% | 0% | 0% | 0% | 0% | 0%
2023 | 1282 | 1213 | Benløseparkens Varmecentral A.M.B.A | Benløseparken Varmecentral A.m.b.a. | 4100 | Ringsted | 329 | Lokalt værk | 888 | Blokvarme mv | 7.85 | 1.03 | 5.72 | Naturgas | Naturgas | 0% | 0% | 100% | 0% | 0% | 0% | 0% | 0% | 0% | 0% | 0% | 0%
2023 | 1283 | 1214 | Dyssegårdsparken A M B A | Dyssegårdsparken, Næstved | 4700 | Næstved | 370 | Lokalt værk |  |  | 6.5 | 1.64 | 4.52 | ej drift i 2023 | ej drift i 2023
2023 | 1284 | 1215 | Filadelfia | Filadelfia | 4293 | Dianalund | 340 | Lokalt værk |  |  | 2.97 | 1.03 | 1.7 | Naturgas | Naturgas | 0% | 0% | 100% | 0% | 0% | 0% | 0% | 0% | 0% | 0% | 0% | 0%
2023 | 1309 | 1268 | RYE KRAFTVARMEVÆRK A.M.B.A. | Rye Kraftvarmeværk A.m.b.a. | 8680 | Ry | 746 | Decentralt værk | 416 | Gl. Rye | 5.6094 | 0 | 6.948 | Naturgas | Naturgas | 0% | 0% | 37.45% | 0% | 0% | 0% | 0% | 0% | 11.64% | 0% | 16.01% | 34.9%
2023 | 1318 | 1276 | GARTNERIET ELLELUND I/S | Gartneriet Ellelund I/S | 5550 | Langeskov | 440 | Erhvervsværk |  |  | 2.42 | 0.92 | 2 | ej drift i 2023 | ej drift i 2023
2023 | 1322 | 1280 | ERIK & STEEN MAGNUSSON I/S | Karl Erik Magnusson | 7000 | Fredericia | 607 | Erhvervsværk |  |  | 3 | 0.92 | 1.8 | ej drift i 2023 | ej drift i 2023
2023 | 1324 | 1282 | SVENDBORG ANDELS-BOLIGFORENING | Svendborg Andels Boligforening, Ørbækvej 40 | 5700 | Svendborg | 479 | Erhvervsværk |  |  | 1.65 | 0.7 | 0.8 | Naturgas | Naturgas | 0% | 0% | 100% | 0% | 0% | 0% | 0% | 0% | 0% | 0% | 0% | 0%
2023 | 1329 | 1289 | NORDBY FJERNVARME A M B A | Nordby Varmeværk | 6720 | Fanø | 563 | Fjernvarmeværk | 126 | Esbjerg-Varde Fjernvarme | 8.5 | 0 | 8.5 | ej drift i 2023 | ej drift i 2023
2023 | 1334 | 1295 | OFFER MADSEN A/S | Gartner Offer Madsen ApS | 5620 | Glamsbjerg | 420 | Erhvervsværk |  |  | 4.88 | 1.84 | 2.4 | Naturgas | Naturgas | 0% | 0% | 100% | 0% | 0% | 0% | 0% | 0% | 0% | 0% | 0% | 0%
2023 | 1334 | 1615 | OFFER MADSEN A/S | Gartneriet Bjarne Nicolajsen | 5856 | Ryslinge | 430 | Erhvervsværk |  |  | 2.2 | 0.84 | 1 | Naturgas | Naturgas | 0% | 0% | 100% | 0% | 0% | 0% | 0% | 0% | 0% | 0% | 0% | 0%
2023 | 1334 | 1865 | OFFER MADSEN A/S | Rosalina A/S | 8220 | Brabrand | 751 | Erhvervsværk |  |  | 3.7 | 1.41 | 1.51 | Naturgas | Naturgas | 0% | 0% | 100% | 0% | 0% | 0% | 0% | 0% | 0% | 0% | 0% | 0%
2023 | 1337 | 1298 | MOGENS EIBERG. ERHVERVSGARTNERI ApS | Mogens Eiberg Kraftvarmeværk | 4760 | Vordingborg | 390 | Erhvervsværk |  |  | 7.5 | 2.18 | 2.57 | ej drift i 2023 | ej drift i 2023
2023 | 1341 | 1302 | BLÅHØJ ENERGISELSKAB A.M.B.A. | Blåhøj Energiselskab Amba | 7330 | Brande | 756 | Decentralt værk | 424 | Blåhøj | 6.6 | 1.802 | 4.15 | Biogas | Biogas | 0% | 0% | 0% | 0% | 98.41% | 1.591% | 0% | 0% | 0% | 0% | 0% | 0%
2023 | 1359 | 1322 | Øster Hurup Fjernvarme A.m.b.a. | Øster Hurup Kraftvarme | 9560 | Hadsund | 846 | Decentralt værk | 421 | Ø.Hurup | 11.17 | 1.47 | 9.7 | Solenergi | Solenergi | 0% | 0% | 23.35% | 0% | 0% | 0% | 0% | 0% | 51.66% | 0% | 24.99% | 0%
2023 | 1359 | 2151 | Øster Hurup Fjernvarme A.m.b.a. | Øster Hurup Kraftvarme - halmværket | 9560 | Hadsund | 846 | Fjernvarmeværk | 421 | Ø.Hurup | 0.95 | 0 | 0.86 | Halm | Fast biomasse | 0% | 0% | 0% | 0% | 0% | 100% | 0% | 0% | 0% | 0% | 0% | 0%
2023 | 1365 | 1328 | HYLLINGE-MENSTRUP KRAFTVARMEVÆRKER A M B A | Hylling-Menstrup Kraftvarme | 4700 | Næstved | 370 | Decentralt værk | 423 | Hyllinge | 2.96 | 0.74 | 1.9 | Naturgas | Naturgas | 0% | 0% | 100% | 0% | 0% | 0% | 0% | 0% | 0% | 0% | 0% | 0%
2023 | 1365 | 1348 | HYLLINGE-MENSTRUP KRAFTVARMEVÆRKER A M B A | Hyllinge-Menstrup Kraftvarme | 4700 | Næstved | 370 | Decentralt værk | 422 | Menstrup | 2.96 | 0.74 | 1.9 | Naturgas | Naturgas | 0% | 0% | 100% | 0% | 0% | 0% | 0% | 0% | 0% | 0% | 0% | 0%
2023 | 1378 | 8 | Nordværk I/S | Nordværk I/S, Energianlæg Hjørring | 9800 | Hjørring | 860 | Erhvervsværk | 298 | Hjørring Fjernvarme (inkl. Hirtshals Fjernvarme fra 2011) | 31.6 | 4.6 | 35.3 | Affald | Affald | 0% | 0.2174% | 0% | 90.46% | 0% | 9.324% | 0% | 0% | 0% | 0% | 0% | 0%
2023 | 1378 | 263 | Nordværk I/S | Nordværk I/S, Energianlæg Aalborg | 9220 | Aalborg Øst | 851 | Erhvervsværk | 295 | Aalborg Fjernvarme | 98 | 24.9 | 65.7 | Affald | Affald | 0% | 0.6484% | 0% | 87.79% | 0% | 11.56% | 0% | 0% | 0% | 0% | 0% | 0%
2023 | 1383 | 1345 | Thorshøj Kraftvarmeværk Amba | Thorshøj Kraftvarmeværk | 9750 | Østervrå | 813 | Decentralt værk | 327 | Hørby Fjernvarme | 4.12 | 0.92 | 2.93 | Naturgas | Omgivelsesvarme | 0% | 0% | 33.92% | 0% | 0% | 0% | 0% | 0% | 0% | 0% | 23.68% | 42.4%
2023 | 1394 | 678 | TRUSTRUP-LYNGBY VARMEVÆRK AMBA | Glesborg Varmeværk | 8585 | Glesborg | 707 | Fjernvarmeværk | 360 | Glesborg Fjernvarme | 4.5 | 0 | 4.5 | Skovflis | Fast biomasse | 0% | 0.7316% | 0% | 0% | 0% | 99.27% | 0% | 0% | 0% | 0% | 0% | 0%
2023 | 1394 | 679 | TRUSTRUP-LYNGBY VARMEVÆRK AMBA | Ørum Varmeværk (Djurs) | 8586 | Ørum Djurs | 707 | Fjernvarmeværk | 361 | Ørum Fjernvarme (Nørre Djurs) | 4.5 | 0 | 4.5 | Skovflis | Fast biomasse | 0% | 1.166% | 0% | 0% | 0% | 98.83% | 0% | 0% | 0% | 0% | 0% | 0%
2023 | 1394 | 1263 | TRUSTRUP-LYNGBY VARMEVÆRK AMBA | Balle Varmeværk | 8444 | Balle | 706 | Fjernvarmeværk | 415 | Balle, Hoed og Glatved | 3.75 | 0 | 4.65 | Skovflis | Fast biomasse | 0% | 1.206% | 0% | 0% | 13.22% | 41.05% | 0% | 0% | 0% | 0% | 21.16% | 23.37%
2023 | 1394 | 1365 | TRUSTRUP-LYNGBY VARMEVÆRK AMBA | Trustrup-Lyngby Varmeværk | 8570 | Trustrup | 707 | Fjernvarmeværk | 425 | Trustrup-Lyngby | 9.1 | 0 | 9.1 | Skovflis | Fast biomasse | 0% | 0% | 0% | 0% | 0% | 74.11% | 0% | 0% | 25.89% | 0% | 0% | 0%
2023 | 1394 | 1478 | TRUSTRUP-LYNGBY VARMEVÆRK AMBA | Rosmus Varmeværk | 8444 | Balle | 706 | Fjernvarmeværk | 444 | Rosmus | 0.92 | 0 | 0.92 | Gasolie | Olie | 0% | 100% | 0% | 0% | 0% | 0% | 0% | 0% | 0% | 0% | 0% | 0%
2023 | 1394 | 1486 | TRUSTRUP-LYNGBY VARMEVÆRK AMBA | Stenvad varmeværk | 8586 | Ørum Djurs | 707 | Fjernvarmeværk | 432 | Stenvad | 1.63 | 0 | 1.63 | Skovflis | Fast biomasse | 0% | 0.3695% | 0% | 0% | 0% | 99.63% | 0% | 0% | 0% | 0% | 0% | 0%
2023 | 1394 | 1497 | TRUSTRUP-LYNGBY VARMEVÆRK AMBA | Gjerrild | 8500 | Grenaa | 707 | Fjernvarmeværk | 448 | Gjerrild | 2.8 | 0 | 2.8 | Skovflis | Fast biomasse | 0% | 0.5032% | 0% | 0% | 0% | 99.5% | 0% | 0% | 0% | 0% | 0% | 0%
2023 | 1394 | 1535 | TRUSTRUP-LYNGBY VARMEVÆRK AMBA | Mesballe | 8550 | Ryomgård | 706 | Fjernvarmeværk | 450 | Mesballe | 1.1 | 0 | 1.25 | Træpiller | Fast biomasse | 0% | 0.08818% | 0% | 0% | 0% | 55.58% | 0% | 0% | 0% | 0% | 13.68% | 30.65%
2023 | 1394 | 1577 | TRUSTRUP-LYNGBY VARMEVÆRK AMBA | Tirstrup Varmeværk | 8400 | Ebeltoft | 706 | Fjernvarmeværk | 439 | Tirstrup | 3.2 | 0 | 3.75 | Skovflis | Fast biomasse | 0% | 0.4823% | 0% | 0% | 0% | 69.06% | 0% | 0% | 0% | 0% | 12.92% | 17.54%
2023 | 1394 | 1646 | TRUSTRUP-LYNGBY VARMEVÆRK AMBA | Voldby Varmeværk | 8500 | Grenaa | 707 | Fjernvarmeværk | 452 | Voldby | 2.1 | 0 | 2.1 | Skovflis | Fast biomasse | 0% | 2.125% | 0% | 0% | 0% | 97.87% | 0% | 0% | 0% | 0% | 0% | 0%
2023 | 1400 | 1369 | Søndbjerg Fjernvarme Amba | Søndbjerg Fjernvarme Amba | 7790 | Thyholm | 671 | Fjernvarmeværk | 429 | Søndbjerg | 1.5 | 0 | 1.4 | Skovflis | Fast biomasse | 0% | 2.347% | 0% | 0% | 0% | 97.65% | 0% | 0% | 0% | 0% | 0% | 0%
2023 | 1402 | 1411 | HEMMET VARMEVÆRK AMBA | Hemmet Varmeværk | 6893 | Hemmet | 760 | Fjernvarmeværk | 431 | Hemmet | 2.11 | 0 | 2.11 | Skovflis | Fast biomasse | 0% | 1.273% | 0% | 0% | 0% | 98.73% | 0% | 0% | 0% | 0% | 0% | 0%
2023 | 1403 | 1372 | Nørrevejens Kraftvarmeværk | Nørrevejens Kraftvarmeværk A.m.b.a | 6280 | Højer | 550 | Lokalt værk | 888 | Blokvarme mv | 1.26 | 0 | 1.46 | Naturgas | Naturgas | 0% | 0% | 41.69% | 0% | 0% | 0% | 0% | 0% | 0% | 0% | 21.35% | 36.95%
2023 | 1405 | 1318 | VEJBY-TISVILDE FJERNVARME AMBA | Vejby-Tisvilde Kraftvarmeværk | 3210 | Vejby | 270 | Decentralt værk | 433 | Vejby-Tisvilde | 21.26 | 3 | 16.6 | Naturgas | Naturgas | 0% | 0% | 70.08% | 0% | 0% | 11.78% | 0% | 0% | 18.13% | 0% | 0% | 0%
2023 | 1406 | 1373 | Sandved-Tornemark Kraftvarmeværk A.m.b.a | Sandved-Tornemark Kraftvarme | 4262 | Sandved | 370 | Decentralt værk | 434 | Sandved-Tornemark Fjervarme | 12.208 | 1.84 | 10 | Halm | Fast biomasse | 0% | 0% | 9.774% | 0% | 0% | 60.36% | 0% | 0% | 29.86% | 0% | 0% | 0%
2023 | 1411 | 1376 | Løkkensvejens Kraftvarmeværk Amba | Løkkenvejens Kraftvarme | 9480 | Løkken | 860 | Decentralt værk | 436 | Gølstrup-Hundelev-Vittrup | 8.72 | 2.68 | 5.54 | Halm | Fast biomasse | 0% | 0% | 15.39% | 0% | 0% | 84.61% | 0% | 0% | 0% | 0% | 0% | 0%
2023 | 1423 | 1389 | SILKEBORG GENBRUG OG AFFALD A/S | Affaldscenter Tandskov | 8600 | Silkeborg | 740 | Lokalt værk | 226 | Silkeborg Fjernvarme | 2.36 | 0.33 | 1.43 | Biogas | Biogas | 0% | 0% | 0% | 0% | 100% | 0% | 0% | 0% | 0% | 0% | 0% | 0%
2023 | 1430 | 1396 | CHEMINOVA A/S | Cheminova A/S | 7673 | Harboøre | 665 | Erhvervsværk |  |  | 36 | 10.2 | 37 | Naturgas | Naturgas | 0% | 0.809% | 99.19% | 0% | 0% | 0% | 0% | 0% | 0% | 0% | 0% | 0%
2023 | 1432 | 1398 | ØSTDEPONI GAS OG EL ApS | Østdeponi Amba | 7400 | Herning | 657 | Lokalt værk |  |  | 0.58 | 0.35 | 0 | Biogas | Biogas | 0% | 0% | 0% | 0% | 100% | 0% | 0% | 0% | 0% | 0% | 0% | 0%
2023 | 1438 | 1408 | Ege Carpets A/S | Egetæpper Herning | 7400 | Herning | 657 | Erhvervsværk | 163 | Herning-Ikast Fjernvarme | 1 | 0 | 1 | ej drift i 2023 | ej drift i 2023
2023 | 1438 | 2326 | Ege Carpets A/S | Egetæpper Gram | 6510 | Gram | 510 | Erhvervsværk | 101 | Gram Fjernvarme | 1 | 0 | 1 | Brændselsfrit | Brændselsfrit | 0% | 0% | 0% | 0% | 0% | 0% | 0% | 100% | 0% | 0% | 0% | 0%
2023 | 1448 | 1417 | SKY-LIGHT A/S | Sky-Light A/S | 6800 | Varde | 573 | Erhvervsværk | 126 | Esbjerg-Varde Fjernvarme | 0.2 | 0 | 0.14 | Brændselsfrit | Brændselsfrit | 0% | 0% | 0% | 0% | 0% | 0% | 0% | 100% | 0% | 0% | 0% | 0%
2023 | 1458 | 1932 | LILLEHEDEN A/S | Lilleheden, Afd. LL | 9850 | Hirtshals | 860 | Erhvervsværk | 298 | Hjørring Fjernvarme (inkl. Hirtshals Fjernvarme fra 2011) | 4.5 | 0 | 4.5 | Træ- og biomasseaffald | Fast biomasse | 0% | 0% | 0% | 0% | 0% | 100% | 0% | 0% | 0% | 0% | 0% | 0%
2023 | 1481 | 1474 | NIELS MØLLER RASMUSSENS GARTNERIER I/S REGNEMARK | Gartneriet Regnemark I/S | 4140 | Borup | 259 | Erhvervsværk |  |  | 8.2 | 3.14 | 4.02 | Naturgas | Naturgas | 0% | 0% | 100% | 0% | 0% | 0% | 0% | 0% | 0% | 0% | 0% | 0%
2023 | 1502 | 753 | MARICOGEN A/S | Maricogen A/S | 9550 | Mariager | 846 | Erhvervsværk |  |  | 80.2 | 30 | 32 | Naturgas | Naturgas | 0% | 0% | 100% | 0% | 0% | 0% | 0% | 0% | 0% | 0% | 0% | 0%
2023 | 1512 | 2021 | Eniig City Solutions A/S | Energimidt Regulerkraft | 8600 | Silkeborg | 740 | Lokalt værk |  |  | 0.64 | 0.64 | 0 | Naturgas | Naturgas | 0% | 0% | 100% | 0% | 0% | 0% | 0% | 0% | 0% | 0% | 0% | 0%
2023 | 1518 | 1512 | A/S GØDDING MØLLE SKOVBRUG | Gødding Mølle | 7183 | Randbøl | 630 | Vandkraftværk |  |  | 0.02 | 0.02 | 0 | Vandkraft | Vandkraft | 0% | 0% | 0% | 0% | 0% | 0% | 0% | 0% | 0% | 100% | 0% | 0%
2023 | 1523 | 1143 | Den Selvejende Institution Tørning Mølle | Christiansdal Vandkraftanlæg | 6500 | Vojens | 510 | Vandkraftværk |  |  | 0.25 | 0.25 | 0 | Vandkraft | Vandkraft | 0% | 0% | 0% | 0% | 0% | 0% | 0% | 0% | 0% | 100% | 0% | 0%
2023 | 1523 | 1517 | Den Selvejende Institution Tørning Mølle | Tørning Mølle | 6500 | Vojens | 510 | Vandkraftværk |  |  | 0.04 | 0.04 | 0 | Vandkraft | Vandkraft | 0% | 0% | 0% | 0% | 0% | 0% | 0% | 0% | 0% | 100% | 0% | 0%
2023 | 1525 | 1519 | GRAM OG NYBØL GODSER A/S | Gram & Nybøl Godser | 6510 | Gram | 510 | Vandkraftværk |  |  | 0.11 | 0.11 | 0 | ej drift i 2023 | ej drift i 2023
2023 | 1541 | 1536 | Lundsby Renewable Solutions A/S | Lundsby Bioenergi Aps | 8832 | Skals | 791 | Lokalt værk |  |  | 0.3 | 0.1 | 0.2 | ej drift i 2023 | ej drift i 2023
2023 | 1542 | 820 | DEPONIGAS ApS | Dybdal Losseplads | 6500 | Vojens | 510 | Lokalt værk |  |  | 0.28 | 0.1 | 0 | Biogas | Biogas | 0% | 0% | 0% | 0% | 100% | 0% | 0% | 0% | 0% | 0% | 0% | 0%
2023 | 1542 | 1575 | DEPONIGAS ApS | Ubberup Losseplads | 4400 | Kalundborg | 326 | Lokalt værk |  |  | 0.12 | 0.04 | 0 | Biogas | Biogas | 0% | 0% | 0% | 0% | 100% | 0% | 0% | 0% | 0% | 0% | 0% | 0%
2023 | 1542 | 1576 | DEPONIGAS ApS | Hedeland Losseplads | 4000 | Roskilde | 265 | Lokalt værk |  |  | 0.32 | 0.1 | 0.13 | Biogas | Biogas | 0% | 0% | 0% | 0% | 100% | 0% | 0% | 0% | 0% | 0% | 0% | 0%
2023 | 1542 | 1590 | DEPONIGAS ApS | Bobøl | 6683 | Føvling | 575 | Lokalt værk |  |  | 0.12 | 0.04 | 0 | Biogas | Biogas | 0% | 0% | 0% | 0% | 100% | 0% | 0% | 0% | 0% | 0% | 0% | 0%
2023 | 1542 | 1620 | DEPONIGAS ApS | Skodsbøl biogas | 6310 | Broager | 540 | Lokalt værk |  |  | 0.24 | 0.06 | 0.09 | Biogas | Biogas | 0% | 0% | 0% | 0% | 100% | 0% | 0% | 0% | 0% | 0% | 0% | 0%
2023 | 1542 | 2009 | DEPONIGAS ApS | Glatved Losseplads (Nymandsvej) | 8444 | Balle | 707 | Lokalt værk |  |  | 0.12 | 0.04 | 0 | Biogas | Biogas | 0% | 0% | 0% | 0% | 100% | 0% | 0% | 0% | 0% | 0% | 0% | 0%
2023 | 1542 | 2019 | DEPONIGAS ApS | Ydernæs Losseplads | 4700 | Næstved | 370 | Lokalt værk |  |  | 0.17 | 0.08 | 0.1 | Biogas | Biogas | 0% | 0% | 0% | 0% | 100% | 0% | 0% | 0% | 0% | 0% | 0% | 0%
2023 | 1542 | 2020 | DEPONIGAS ApS | Fladså Losseplads | 4700 | Næstved | 370 | Lokalt værk |  |  | 0.12 | 0.04 | 0 | Biogas | Biogas | 0% | 0% | 0% | 0% | 100% | 0% | 0% | 0% | 0% | 0% | 0% | 0%
2023 | 1549 | 1544 | VILLEMOES TEGLVÆRK A/S | Villemoes Teglværk | 6690 | Gørding | 561 | Erhvervsværk |  |  | 1.371 | 0.55 | 0.7 | ej drift i 2023 | ej drift i 2023
2023 | 1553 | 1548 | FORSYNINGSVIRKSOMHEDEN GRØNHØJ STRAND A/S | Forsyningsvirksomheden Grønhøj Strand | 9480 | Løkken | 849 | Lokalt værk |  |  | 1.8 | 0.55 | 1.1 | ej drift i 2023 | ej drift i 2023
2023 | 1563 | 1554 | Sdr. Nissum Fjernvarme I/S Henry Toft/Britha Pilgaard Toft | I/S Henry Toft | 6990 | Ulfborg | 661 | Fjernvarmeværk | 455 | Sdr. Nissum | 0.88889 | 0 | 0.8 | Halm | Fast biomasse | 0% | 0% | 0% | 0% | 0% | 100% | 0% | 0% | 0% | 0% | 0% | 0%
2023 | 1581 | 1568 | VIKING MALT A/S | Viking Malt A/S | 4760 | Vordingborg | 390 | Erhvervsværk |  |  | 27 | 11 | 11.5 | Naturgas | Naturgas | 0% | 0% | 100% | 0% | 0% | 0% | 0% | 0% | 0% | 0% | 0% | 0%
2023 | 1585 | 1323 | BOULSTRUP-HOU KRAFTVARMEVÆRK AMBA | Boulstrup-Hou Kraftvarme, Møllemarken | 8300 | Odder | 727 | Decentralt værk | 420 | Hov-Boulstrup | 9.8 | 2.26 | 6.76 | Naturgas | Naturgas | 0% | 0% | 100% | 0% | 0% | 0% | 0% | 0% | 0% | 0% | 0% | 0%
2023 | 1585 | 2136 | BOULSTRUP-HOU KRAFTVARMEVÆRK AMBA | Boulstrup-Hou Kraftvarme, Boulstrupvej | 8300 | Odder | 727 | Fjernvarmeværk | 420 | Hov-Boulstrup | 2 | 0 | 2 | Halm | Fast biomasse | 0% | 0% | 0% | 0% | 0% | 100% | 0% | 0% | 0% | 0% | 0% | 0%
2023 | 1586 | 1140 | TREFOR EL-NET A/S | Harteværket | 6000 | Kolding | 621 | Vandkraftværk |  |  | 0.5 | 0.95 | 0 | Vandkraft | Vandkraft | 0% | 0% | 0% | 0% | 0% | 0% | 0% | 0% | 0% | 100% | 0% | 0%
2023 | 1593 | 289 | Maabjerg Energy Center - BioHeat&Power A/S | Måbjergværket | 7500 | Holstebro | 661 | Decentralt værk | 172 | Holstebro-Struer Fjernvarme | 130.8 | 27 | 84 | Affald | Affald | 0% | 0.007314% | 0.5666% | 66.81% | 4.397% | 28.22% | 0% | 0% | 0% | 0% | 0% | 0%
2023 | 1594 | 1091 | ARLA FOODS ENERGY A/S | Arla Foods Energy A/S. Afd. Danmark Protein A/S | 6920 | Videbæk | 760 | Erhvervsværk | 190 | Videbæk Fjernvarme | 14.098 | 6.094 | 8.004 | Biogas | Biogas | 0% | 0% | 0% | 0% | 100% | 0% | 0% | 0% | 0% | 0% | 0% | 0%
2023 | 1594 | 1101 | ARLA FOODS ENERGY A/S | Arla Foods Energy A/S, Arinco Afdeling | 6920 | Videbæk | 760 | Erhvervsværk | 190 | Videbæk Fjernvarme | 14.098 | 6.094 | 8.004 | Biogas | Biogas | 0% | 0% | 0% | 0% | 100% | 0% | 0% | 0% | 0% | 0% | 0% | 0%
2023 | 1594 | 2227 | ARLA FOODS ENERGY A/S | Arla Foods Gjesing Mejeri | 8660 | Skanderborg | 746 | Erhvervsværk |  |  | 2 | 0.8 | 1 | Naturgas | Naturgas | 0% | 0% | 100% | 0% | 0% | 0% | 0% | 0% | 0% | 0% | 0% | 0%
2023 | 1594 | 2245 | ARLA FOODS ENERGY A/S | Bislev Mejeri | 9240 | Nibe | 851 | Erhvervsværk |  |  | 2.1 | 0.85 | 1.2 | Biogas | Biogas | 0% | 0% | 0% | 0% | 100% | 0% | 0% | 0% | 0% | 0% | 0% | 0%
2023 | 1594 | 2305 | ARLA FOODS ENERGY A/S | ARLA FOODS ENERGY A/S Biogasanlæg, Rødkærsbro | 8840 | Rødkærsbro | 791 | Erhvervsværk | 232 | Rødekærsbro Fjernvarme | 7.3 | 3 | 4 | Biogas | Biogas | 0% | 0% | 0% | 0% | 100% | 0% | 0% | 0% | 0% | 0% | 0% | 0%
2023 | 1594 | 2306 | ARLA FOODS ENERGY A/S | Holstebro Mejeri | 7500 | Holstebro | 661 | Erhvervsværk | 172 | Holstebro-Struer Fjernvarme | 4 | 1.482 | 2.5 | Biogas | Biogas | 0% | 0% | 0% | 0% | 100% | 0% | 0% | 0% | 0% | 0% | 0% | 0%
2023 | 1594 | 2355 | ARLA FOODS ENERGY A/S | Arla Foods Energy, Nr. Vium Mejeri | 6920 | Videbæk | 760 | Erhvervsværk |  |  | 7.3 | 3 | 4 | Biogas | Biogas | 0% | 0% | 0% | 0% | 100% | 0% | 0% | 0% | 0% | 0% | 0% | 0%
2023 | 1596 | 1582 | SØREN LEEGAARD RIIS | Tinggård | 7755 | Bedsted Thy | 787 | Erhvervsværk |  |  | 1.1 | 0.33 | 0.66 | Biogas | Biogas | 0% | 0% | 0% | 0% | 100% | 0% | 0% | 0% | 0% | 0% | 0% | 0%
2023 | 1597 | 1829 | Region Hovedstaden | Hvidovre Hospital | 2650 | Hvidovre | 167 | Erhvervsværk | 2 | Storkøbenhavns Fjernvarme | 106.08 | 0 | 88.1 | Naturgas | Naturgas | 0% | 0% | 100% | 0% | 0% | 0% | 0% | 0% | 0% | 0% | 0% | 0%
2023 | 1598 | 1580 | KOPPERS DENMARK ApS | Koppers Denmark ApS | 5800 | Nyborg | 450 | Erhvervsværk | 82 | Nyborg Fjernvarme | 15 | 0 | 4.5 | Brændselsfrit | Brændselsfrit | 0% | 0% | 0% | 0% | 0% | 0% | 0% | 100% | 0% | 0% | 0% | 0%
2023 | 1602 | 1583 | FLADDER DANMARK A/S | Fladder Danmark | 6823 | Ansager | 573 | Erhvervsværk |  |  | 0.25 | 0.04 | 0.21 | ej drift i 2023 | ej drift i 2023
2023 | 1609 | 1588 | SKRÆDDERGÅRDEN A/S | Moutrup | 7990 | Øster Assels | 773 | Lokalt værk |  |  | 0.81 | 0.33 | 0.4 | ej drift i 2023 | ej drift i 2023
2023 | 1611 | 1592 | ULSTED BIOGAS ApS | Klitgaard | 9370 | Hals | 851 | Erhvervsværk |  |  | 1.6 | 0.6 | 0.75 | Biogas | Biogas | 0% | 0% | 0% | 0% | 100% | 0% | 0% | 0% | 0% | 0% | 0% | 0%
2023 | 1611 | 1593 | ULSTED BIOGAS ApS | Badsbjerg | 9370 | Hals | 851 | Erhvervsværk |  |  | 2.4 | 0.901 | 1.35 | Biogas | Biogas | 0% | 0% | 0% | 0% | 100% | 0% | 0% | 0% | 0% | 0% | 0% | 0%
2023 | 1631 | 1598 | ONSBJERG VARMEVÆRK ApS | Onsbjerg Varmeværk ApS | 8305 | Samsø | 741 | Fjernvarmeværk | 466 | Onsbjerg Fjernvarme | 1.35 | 0 | 0.85 | Halm | Fast biomasse | 0% | 0% | 0% | 0% | 0% | 100% | 0% | 0% | 0% | 0% | 0% | 0%
2023 | 1640 | 1608 | GRØNGAS, HJØRRING A/S | Grøngas | 9800 | Hjørring | 860 | Erhvervsværk | 298 | Hjørring Fjernvarme (inkl. Hirtshals Fjernvarme fra 2011) | 5.488 | 2.304 | 2.644 | Biogas | Biogas | 0% | 0% | 0% | 0% | 100% | 0% | 0% | 0% | 0% | 0% | 0% | 0%
2023 | 1659 | 1649 | FJERNVARME FYN AFFALDSENERGI A/S | Fjernvarme Fyn Affaldsenergi | 5000 | Odense C | 461 | Erhvervsværk | 79 | Fjernvarme Fyn | 117.3 | 24 | 117.5 | Affald | Affald | 0% | 0.03337% | 0% | 90.55% | 0% | 6.192% | 0% | 2.381% | 0% | 0% | 0.8396% | 0%
2023 | 1670 | 318 | Energnist | Energnist Kolding | 6000 | Kolding | 621 | Erhvervsværk | 81 | TVIS | 62.6 | 6.26 | 50.48 | Affald | Affald | 0% | 0.0001284% | 0% | 90.78% | 0% | 9.224% | 0% | 0% | 0% | 0% | 0% | 0%
2023 | 1670 | 1658 | Energnist | Energnist Esbjerg | 6705 | Esbjerg Ø | 561 | Erhvervsværk | 126 | Esbjerg-Varde Fjernvarme | 80.3 | 18.5 | 72 | Affald | Affald | 0% | 0.002043% | 0% | 99.31% | 0% | 0.6891% | 0% | 0% | 0% | 0% | 0% | 0%
2023 | 1677 | 1665 | S/I Ringkøbing Fjord Museer | Bundbæk Mølle | 6900 | Skjern | 760 | Vandkraftværk |  |  | 0.002 | 0.002 | 0 | ej drift i 2023 | ej drift i 2023
2023 | 1701 | 2191 | NOVOZYMES A/S | Miljø Teknik (Novozymes A/S) | 4400 | Kalundborg | 326 | Erhvervsværk | 888 | Blokvarme mv | 7.1 | 3.1 | 3.4 | Biogas | Biogas | 0% | 0% | 0% | 0% | 100% | 0% | 0% | 0% | 0% | 0% | 0% | 0%
2023 | 1714 | 1766 | ARDAGH GLASS HOLMEGAARD A/S | Ardagh Glass Holmegaard A/S | 4684 | Holmegaard | 370 | Erhvervsværk | 44 | Fensmark Fjernvarme | 2.3 | 0 | 2.3 | Brændselsfrit | Brændselsfrit | 0% | 0% | 0% | 0% | 0% | 0% | 0% | 100% | 0% | 0% | 0% | 0%
2023 | 1739 | 1736 | Topsoe A/S | Haldor Topsøe A/S | 3600 | Frederikssund | 250 | Erhvervsværk | 12 | Frederikssund Fjernvarme | 12.6 | 0 | 12.6 | Brændselsfrit | Brændselsfrit | 0% | 0% | 0% | 0% | 0% | 0% | 0% | 100% | 0% | 0% | 0% | 0%
2023 | 1743 | 1726 | KNAUF A/S | Knauf A/S | 9500 | Hobro | 846 | Erhvervsværk | 300 | Hobro Fjernvarme | 4 | 0 | 4 | Brændselsfrit | Brændselsfrit | 0% | 0% | 0% | 0% | 0% | 0% | 0% | 100% | 0% | 0% | 0% | 0%
2023 | 1750 | 1772 | Sonoco Skjern ApS | Sonoco Skjern ApS | 6900 | Skjern | 760 | Erhvervsværk | 183 | Skjern Fjernvarme | 38.5 | 0 | 26.5 | Skovflis | Fast biomasse | 0% | 0% | 0% | 0% | 0% | 57.41% | 0% | 40.03% | 0% | 0% | 2.568% | 0%
2023 | 1759 | 1828 | FD Hvidovre AMBA | Hvidovre Midt Amba | 2650 | Hvidovre | 167 | Fjernvarmeværk | 2 | Storkøbenhavns Fjernvarme | 36 | 0 | 36 | Gasolie | Olie | 0% | 100% | 0% | 0% | 0% | 0% | 0% | 0% | 0% | 0% | 0% | 0%
2023 | 1760 | 992 | HOFOR FJERNVARME P/S | HOFOR - Lygten Varmecentral | 2400 | København NV | 101 | Fjernvarmeværk | 2 | Storkøbenhavns Fjernvarme | 95.2 | 0 | 97.2 | Naturgas | Naturgas | 0% | 0.2117% | 99.79% | 0% | 0% | 0% | 0% | 0% | 0% | 0% | 0% | 0%
2023 | 1760 | 994 | HOFOR FJERNVARME P/S | HOFOR - Østre varmecentral | 2100 | København Ø | 101 | Fjernvarmeværk | 2 | Storkøbenhavns Fjernvarme | 69 | 0 | 69 | Gasolie | Olie | 0% | 100% | 0% | 0% | 0% | 0% | 0% | 0% | 0% | 0% | 0% | 0%
2023 | 1760 | 995 | HOFOR FJERNVARME P/S | HOFOR - Sundholm varmecentral | 2300 | København S | 101 | Fjernvarmeværk | 2 | Storkøbenhavns Fjernvarme | 98.5 | 0 | 92.2 | Gasolie | Olie | 0% | 97.86% | 2.14% | 0% | 0% | 0% | 0% | 0% | 0% | 0% | 0% | 0%
2023 | 1760 | 2397 | HOFOR FJERNVARME P/S | UNICEF Supply Division | 2150 | Nordhavn | 101 | Fjernvarmeværk | 2 | Storkøbenhavns Fjernvarme | 0.64 | 0 | 1.2 | Elektricitet | Omgivelsesvarme | 0% | 0% | 0% | 0% | 0% | 0% | 0% | 0% | 0% | 0% | 48.02% | 51.98%
2023 | 1760 | 2398 | HOFOR FJERNVARME P/S | Novozymes | 2200 | København N | 101 | Fjernvarmeværk | 2 | Storkøbenhavns Fjernvarme | 0.9 | 0 | 3.9 | Brændselsfrit | Brændselsfrit | 0% | 0% | 0% | 0% | 0% | 0% | 0% | 74.91% | 0% | 0% | 25.09% | 0%
2023 | 1762 | 1859 | GFE KROGENSKÆR P/S | GFE Krogenskær | 9700 | Brønderslev | 810 | Erhvervsværk |  |  | 3.72 | 1.42 | 1.93 | ej drift i 2023 | ej drift i 2023
2023 | 1768 | 1835 | Ballen-Brundby Fjernvarme Amba | Ballen-Brundby Fjernvarme | 8305 | Samsø | 741 | Fjernvarmeværk | 447 | Ballen-Brundby-Kolby-Permelill | 3.8 | 0 | 3.6 | Halm | Fast biomasse | 0% | 0.2667% | 0% | 0% | 0% | 99.73% | 0% | 0% | 0% | 0% | 0% | 0%
2023 | 1787 | 1934 | ENERGI FYN PRODUKTION A/S | Energi Fyn Produktion - Kratholm | 5260 | Odense S | 461 | Decentralt værk | 79 | Fjernvarme Fyn | 59.2 | 16 | 26.4 | Gasolie | Olie | 0% | 100% | 0% | 0% | 0% | 0% | 0% | 0% | 0% | 0% | 0% | 0%
2023 | 1787 | 1940 | ENERGI FYN PRODUKTION A/S | Energi Fyn Produktion - Assens | 5610 | Assens | 420 | Decentralt værk | 71 | Assens Fjernvarme | 59.2 | 16 | 26.4 | Gasolie | Olie | 0% | 100% | 0% | 0% | 0% | 0% | 0% | 0% | 0% | 0% | 0% | 0%
2023 | 1787 | 1952 | ENERGI FYN PRODUKTION A/S | Energi Fyn Produktion - Regulerkraftanlæg Næstved E | 4700 | Næstved | 370 | Decentralt værk |  |  | 43.2 | 16 | 12.8 | Gasolie | Olie | 0% | 100% | 0% | 0% | 0% | 0% | 0% | 0% | 0% | 0% | 0% | 0%
2023 | 1787 | 1993 | ENERGI FYN PRODUKTION A/S | Energi Fyn Produktion - Regulerkraftanlæg Næstved F | 4700 | Næstved | 370 | Decentralt værk |  |  | 54.4 | 20 | 0 | Gasolie | Olie | 0% | 100% | 0% | 0% | 0% | 0% | 0% | 0% | 0% | 0% | 0% | 0%
2023 | 1787 | 2014 | ENERGI FYN PRODUKTION A/S | Energi Fyn Produktion - OUH_Nød og regulerkraftanlæg | 5000 | Odense C | 461 | Decentralt værk | 79 | Fjernvarme Fyn | 43.2 | 16 | 10.4 | Gasolie | Olie | 0% | 100% | 0% | 0% | 0% | 0% | 0% | 0% | 0% | 0% | 0% | 0%
2023 | 1794 | 1898 | LEMVIG BIOGASANLÆG A.M.B.A. | Lemvig Biogasanlæg A.M.B.A | 7620 | Lemvig | 665 | Lokalt værk | 176 | Lemvig Fjernvarme | 5.753 | 2.4 | 2.541 | Biogas | Biogas | 0% | 0% | 0% | 0% | 100% | 0% | 0% | 0% | 0% | 0% | 0% | 0%
2023 | 1795 | 1883 | ENERGISELSKABET VED ANDELS- SAMFUNDET I HJORTSHØJ | Energiselskabet v./Andelssamfundet i Hjortshøj | 8530 | Hjortshøj | 751 | Lokalt værk | 888 | Blokvarme mv | 0.62 | 0.04 | 0.52 | Skovflis | Fast biomasse | 0% | 0% | 0% | 0% | 0% | 100% | 0% | 0% | 0% | 0% | 0% | 0%
2023 | 1804 | 1920 | Havneby Varmeværk A.m.b.a. | Havneby Varmeværk | 6792 | Rømø | 550 | Fjernvarmeværk | 471 | Havneby Fjernvarme (Rømø) | 4.8 | 0 | 4.96 | Skovflis | Fast biomasse | 0% | 0% | 0% | 0% | 0% | 42.73% | 0% | 0% | 0% | 0% | 18.42% | 38.86%
2023 | 1810 | 124 | E.ON PRODUKTION DANMARK A/S | Frederikssund Kraftvarmeværk | 3600 | Frederikssund | 250 | Decentralt værk | 12 | Frederikssund Fjernvarme | 64.55 | 10.8 | 49.44 | Elektricitet | Elektricitet | 0% | 0% | 48.43% | 0% | 0% | 0% | 0% | 0% | 0% | 0% | 50.51% | 1.066%
2023 | 1810 | 275 | E.ON PRODUKTION DANMARK A/S | Slangerup Kraftvarmeværk | 3550 | Slangerup | 250 | Decentralt værk | 21 | Slangerup Fjernvarme | 2.14 | 0.71 | 1.19 | Naturgas | Naturgas | 0% | 0% | 100% | 0% | 0% | 0% | 0% | 0% | 0% | 0% | 0% | 0%
2023 | 1810 | 780 | E.ON PRODUKTION DANMARK A/S | Humleparken | 3050 | Humlebæk | 210 | Decentralt værk | 383 | Humlebæk Fjernvarme | 3.05 | 1.06 | 1.61 | Naturgas | Naturgas | 0% | 0% | 100% | 0% | 0% | 0% | 0% | 0% | 0% | 0% | 0% | 0%
2023 | 1810 | 814 | E.ON PRODUKTION DANMARK A/S | Nationalmuseet i Brede | 2800 | Kongens Lyngby | 173 | Lokalt værk |  |  | 0.87 | 0.29 | 0.39 | Naturgas | Naturgas | 0% | 0% | 100% | 0% | 0% | 0% | 0% | 0% | 0% | 0% | 0% | 0%
2023 | 1810 | 821 | E.ON PRODUKTION DANMARK A/S | Egebjerghaven | 2750 | Ballerup | 151 | Lokalt værk |  |  | 0.51 | 0.15 | 0.28 | Naturgas | Naturgas | 0% | 0% | 100% | 0% | 0% | 0% | 0% | 0% | 0% | 0% | 0% | 0%
2023 | 1810 | 822 | E.ON PRODUKTION DANMARK A/S | Egebjergskolen | 2750 | Ballerup | 151 | Lokalt værk |  |  | 2.13 | 0.66 | 0.99 | Naturgas | Naturgas | 0% | 0% | 100% | 0% | 0% | 0% | 0% | 0% | 0% | 0% | 0% | 0%
2023 | 1810 | 826 | E.ON PRODUKTION DANMARK A/S | Eremitageparken | 2800 | Kongens Lyngby | 173 | Lokalt værk |  |  | 2.8 | 0.95 | 1.54 | Naturgas | Naturgas | 0% | 0% | 100% | 0% | 0% | 0% | 0% | 0% | 0% | 0% | 0% | 0%
2023 | 1810 | 847 | E.ON PRODUKTION DANMARK A/S | Lundegården | 2750 | Ballerup | 151 | Lokalt værk |  |  | 5.7 | 1.98 | 2.88 | Naturgas | Naturgas | 0% | 0% | 100% | 0% | 0% | 0% | 0% | 0% | 0% | 0% | 0% | 0%
2023 | 1810 | 872 | E.ON PRODUKTION DANMARK A/S | Rønneholtparken | 3450 | Allerød | 201 | Lokalt værk |  |  | 3.1 | 1.07 | 1.89 | Naturgas | Naturgas | 0% | 0% | 100% | 0% | 0% | 0% | 0% | 0% | 0% | 0% | 0% | 0%
2023 | 1810 | 875 | E.ON PRODUKTION DANMARK A/S | Virum Skole | 2830 | Virum | 173 | Lokalt værk |  |  | 1.46 | 0.49 | 0.81 | Naturgas | Naturgas | 0% | 0% | 100% | 0% | 0% | 0% | 0% | 0% | 0% | 0% | 0% | 0%
2023 | 1810 | 903 | E.ON PRODUKTION DANMARK A/S | Espergærde Andelsboligforening | 3060 | Espergærde | 217 | Lokalt værk |  |  | 1.21 | 0.42 | 0.61 | ej drift i 2023 | ej drift i 2023
2023 | 1810 | 909 | E.ON PRODUKTION DANMARK A/S | Flintemarken | 2950 | Vedbæk | 230 | Lokalt værk |  |  | 0.89 | 0.29 | 0.47 | Naturgas | Naturgas | 0% | 0% | 100% | 0% | 0% | 0% | 0% | 0% | 0% | 0% | 0% | 0%
2023 | 1810 | 913 | E.ON PRODUKTION DANMARK A/S | Elkærparken | 4030 | Tune | 253 | Lokalt værk |  |  | 1.46 | 0.5 | 0.73 | Naturgas | Naturgas | 0% | 0% | 100% | 0% | 0% | 0% | 0% | 0% | 0% | 0% | 0% | 0%
2023 | 1810 | 918 | E.ON PRODUKTION DANMARK A/S | Enebærhaven | 3050 | Humlebæk | 210 | Lokalt værk |  |  | 0.89 | 0.3 | 0.48 | Naturgas | Naturgas | 0% | 0% | 100% | 0% | 0% | 0% | 0% | 0% | 0% | 0% | 0% | 0%
2023 | 1810 | 1020 | E.ON PRODUKTION DANMARK A/S | Geelsgård Kostskole | 2830 | Virum | 173 | Lokalt værk |  |  | 0.9 | 0.28 | 0.46 | Naturgas | Naturgas | 0% | 0% | 100% | 0% | 0% | 0% | 0% | 0% | 0% | 0% | 0% | 0%
2023 | 1810 | 1024 | E.ON PRODUKTION DANMARK A/S | Søllerød Park | 2840 | Holte | 230 | Lokalt værk |  |  | 3.05 | 1.05 | 1.45 | Naturgas | Naturgas | 0% | 0% | 100% | 0% | 0% | 0% | 0% | 0% | 0% | 0% | 0% | 0%
2023 | 1810 | 1049 | E.ON PRODUKTION DANMARK A/S | Ørslev/Terslev Kraftvarmeforsyning | 4690 | Haslev | 320 | Decentralt værk | 385 | Ørslev-Terslev Fjernvarme | 9.5 | 2.02 | 6.4 | Træpiller | Fast biomasse | 0% | 0% | 23.15% | 0% | 0% | 76.85% | 0% | 0% | 0% | 0% | 0% | 0%
2023 | 1810 | 1306 | E.ON PRODUKTION DANMARK A/S | I/S Ny Skodsborg | 2942 | Skodsborg | 230 | Lokalt værk |  |  | 0.87 | 0.29 | 0.44 | Naturgas | Naturgas | 0% | 0% | 100% | 0% | 0% | 0% | 0% | 0% | 0% | 0% | 0% | 0%
2023 | 1810 | 1307 | E.ON PRODUKTION DANMARK A/S | Omgangen | 3140 | Ålsgårde | 217 | Lokalt værk |  |  | 1.02 | 0.3 | 0.89 | Elektricitet | Omgivelsesvarme | 0% | 0% | 2.639% | 0% | 0% | 0% | 0% | 0% | 0% | 0% | 34.78% | 62.58%
2023 | 1810 | 1309 | E.ON PRODUKTION DANMARK A/S | Hjortekær | 2800 | Kongens Lyngby | 173 | Lokalt værk |  |  | 0.9 | 0.31 | 0.45 | Naturgas | Naturgas | 0% | 0% | 100% | 0% | 0% | 0% | 0% | 0% | 0% | 0% | 0% | 0%
2023 | 1810 | 1310 | E.ON PRODUKTION DANMARK A/S | Hareskovhallen | 3500 | Værløse | 190 | Lokalt værk |  |  | 0.9 | 0.31 | 0.46 | Naturgas | Naturgas | 0% | 0% | 100% | 0% | 0% | 0% | 0% | 0% | 0% | 0% | 0% | 0%
2023 | 1810 | 1358 | E.ON PRODUKTION DANMARK A/S | Hastrupparken | 4600 | Køge | 259 | Lokalt værk |  |  | 4.84 | 1.1 | 3.33 | Naturgas | Naturgas | 0% | 0% | 100% | 0% | 0% | 0% | 0% | 0% | 0% | 0% | 0% | 0%
2023 | 1810 | 1603 | E.ON PRODUKTION DANMARK A/S | Lendemarke Varmeforsyning | 4780 | Stege | 390 | Fjernvarmeværk | 476 | Lendemarke Fjernvarme | 7.7 | 0 | 7.2 | Skovflis | Fast biomasse | 0% | 0.5069% | 0% | 0% | 0% | 99.49% | 0% | 0% | 0% | 0% | 0% | 0%
2023 | 1822 | 1362 | Skive kommune | Kåstrup, MiljøSam gasanlæg | 7860 | Spøttrup | 779 | Lokalt værk |  |  | 0.27 | 0.1 | 0.12 | Biogas | Biogas | 0% | 0% | 0% | 0% | 100% | 0% | 0% | 0% | 0% | 0% | 0% | 0%
2023 | 1826 | 1922 | HGS - Hovedstadsområdets Geotermiske Samarbejde | Geotermisk anlæg, Amagerværket | 2300 | København S | 101 | Fjernvarmeværk | 2 | Storkøbenhavns Fjernvarme | 14 | 0 | 14 | ej drift i 2023 | ej drift i 2023
2023 | 1826 | 2396 | HGS - Hovedstadsområdets Geotermiske Samarbejde | Sjællandsbroens Pumpestation | 2300 | København S | 101 | Fjernvarmeværk | 2 | Storkøbenhavns Fjernvarme | 1.77 | 0 | 5.12 | Elektricitet | Omgivelsesvarme | 0% | 0% | 0% | 0% | 0% | 0% | 0% | 0% | 0% | 0% | 30.65% | 69.35%
2023 | 1841 | 1929 | Bornholms Bioenergi ApS | Bornholms Bioenergi | 3720 | Aakirkeby | 400 | Decentralt værk | 69 | Aakirkeby og Lobbæk Fjernvarme | 7.092 | 2.968 | 3.752 | Biogas | Biogas | 0% | 0% | 0% | 0% | 100% | 0% | 0% | 0% | 0% | 0% | 0% | 0%
2023 | 1858 | 122 | FREDERIKSHAVN VARME A/S | Varmecentral Niels Juelsvej | 9900 | Frederikshavn | 813 | Fjernvarmeværk | 289 | Frederikshavn Fjernvarme | 51.2 | 0 | 51.35 | Naturgas | Naturgas | 0% | 0.3213% | 99.68% | 0% | 0% | 0% | 0% | 0% | 0% | 0% | 0% | 0%
2023 | 1858 | 123 | FREDERIKSHAVN VARME A/S | Varmecentral Ærøvej | 9900 | Frederikshavn | 813 | Fjernvarmeværk | 289 | Frederikshavn Fjernvarme | 33 | 0 | 33 | Naturgas | Naturgas | 0% | 0% | 100% | 0% | 0% | 0% | 0% | 0% | 0% | 0% | 0% | 0%
2023 | 1858 | 635 | FREDERIKSHAVN VARME A/S | Frederikshavn Kraftvarmeværk | 9900 | Frederikshavn | 813 | Decentralt værk | 289 | Frederikshavn Fjernvarme | 20 | 0 | 30 | Naturgas | Naturgas | 0% | 0% | 48.53% | 0% | 0% | 0% | 0% | 0% | 0% | 0% | 17.57% | 33.9%
2023 | 1858 | 2279 | FREDERIKSHAVN VARME A/S | MAN Diesel | 9900 | Frederikshavn | 813 | Erhvervsværk | 289 | Frederikshavn Fjernvarme | 10 | 0 | 10 | ej drift i 2023 | ej drift i 2023
2023 | 1866 | 1948 | MPM INVEST ApS | MPM Invest Aps - Regulerkraft Toftlund | 6520 | Toftlund | 550 | Decentralt værk |  |  | 49.8 | 20.4 | 0 | Gasolie | Olie | 0% | 100% | 0% | 0% | 0% | 0% | 0% | 0% | 0% | 0% | 0% | 0%
2023 | 1867 | 1949 | Skou Hansen I/S v/Carl Skou og Lars Peter Skou Hansen | Regulerkraftværk Tønder | 6270 | Tønder | 550 | Decentralt værk |  |  | 49.8 | 20.4 | 0 | Gasolie | Olie | 0% | 100% | 0% | 0% | 0% | 0% | 0% | 0% | 0% | 0% | 0% | 0%
2023 | 1885 | 1969 | DK Plant Udlejning ApS | DK plant aps | 5450 | Otterup | 480 | Erhvervsværk |  |  | 9.42 | 3.6 | 4.2 | Naturgas | Naturgas | 0% | 0% | 100% | 0% | 0% | 0% | 0% | 0% | 0% | 0% | 0% | 0%
2023 | 1894 | 1407 | Region Midtjylland | Viborg Sygehus | 8800 | Viborg | 791 | Lokalt værk |  |  | 0.48 | 0.15 | 0.26 | ej drift i 2023 | ej drift i 2023
2023 | 1895 | 1891 | Nordic Energy Invest AS | Effektpartner - 25 MW Gasturbine | 6700 | Esbjerg | 561 | Decentralt værk |  |  | 86.14 | 25 | 0 | ej drift i 2023 | ej drift i 2023
2023 | 1895 | 1978 | Nordic Energy Invest AS | Grenaa Effektreserve AS | 8500 | Grenaa | 707 | Decentralt værk |  |  | 84 | 24.5 | 0 | ej drift i 2023 | ej drift i 2023
2023 | 1896 | 840 | HJØRRING VANDSELSKAB A/S | Hjørring Renseanlæg | 9800 | Hjørring | 860 | Lokalt værk |  |  | 0.55 | 0.249 | 0.3 | Biogas | Biogas | 0% | 0% | 0% | 0% | 100% | 0% | 0% | 0% | 0% | 0% | 0% | 0%
2023 | 1898 | 1005 | Sorø kommune | Kraftvarmeværk Dianalund Kommune | 4293 | Dianalund | 340 | Lokalt værk |  |  | 0.4 | 0.15 | 0.23 | ej drift i 2023 | ej drift i 2023
2023 | 2006 | 1992 | DEIF A/S | DEIF Microkraftvarmeværk | 7800 | Skive | 779 | Erhvervsværk |  |  | 0.28 | 0.1 | 0.15 | Naturgas | Naturgas | 0% | 0% | 100% | 0% | 0% | 0% | 0% | 0% | 0% | 0% | 0% | 0%
2023 | 2007 | 1211 | NORDIC BIOENERGY ApS | Vester Hjermitslev Biogas | 9700 | Brønderslev | 849 | Lokalt værk |  |  | 2.864 | 1.07 | 1.52 | ej drift i 2023 | ej drift i 2023
2023 | 2007 | 1435 | NORDIC BIOENERGY ApS | Sandager Skovgård | 5854 | Gislev | 430 | Erhvervsværk |  |  | 0.25556 | 0.09 | 0.14 | ej drift i 2023 | ej drift i 2023
2023 | 2008 | 452 | SILKEBORG VARME A/S | Silkeborg Varme A/S - Varmeværket Hostrupsgade | 8600 | Silkeborg | 740 | Fjernvarmeværk | 226 | Silkeborg Fjernvarme | 70.34 | 0.56 | 68.96 | Naturgas | Naturgas | 0% | 0.4188% | 99.58% | 0% | 0% | 0% | 0% | 0% | 0% | 0% | 0% | 0%
2023 | 2008 | 453 | SILKEBORG VARME A/S | Silkeborg Varme A/S - Varmeværket Kejlstrupvej | 8600 | Silkeborg | 740 | Fjernvarmeværk | 226 | Silkeborg Fjernvarme | 98.56 | 1.36 | 95.9 | Naturgas | Naturgas | 0% | 0.1653% | 99.83% | 0% | 0% | 0% | 0% | 0% | 0% | 0% | 0% | 0%
2023 | 2008 | 454 | SILKEBORG VARME A/S | Silkeborg Varme A/S - Arendalsvej | 8600 | Silkeborg | 740 | Fjernvarmeværk | 226 | Silkeborg Fjernvarme | 7.5 | 0 | 7.3 | Naturgas | Naturgas | 0% | 0% | 100% | 0% | 0% | 0% | 0% | 0% | 0% | 0% | 0% | 0%
2023 | 2008 | 1042 | SILKEBORG VARME A/S | Silkeborg Varme A/S - Kraftvarmeværket | 8600 | Silkeborg | 740 | Decentralt værk | 226 | Silkeborg Fjernvarme | 338.552 | 108.55 | 225 | Naturgas | Naturgas | 0% | 0% | 82.81% | 0% | 0% | 0% | 0% | 0% | 0% | 0% | 17.19% | 0%
2023 | 2008 | 2291 | SILKEBORG VARME A/S | Solvarme - Bjørnholtvej | 8600 | Silkeborg | 740 | Fjernvarmeværk | 226 | Silkeborg Fjernvarme | 110 | 0 | 110 | Solenergi | Solenergi | 0% | 0% | 0% | 0% | 0% | 0% | 0% | 0% | 100% | 0% | 0% | 0%
2023 | 2010 | 931 | KOHBERG BAKERY GROUP A/S | Kohberg Brød A/S | 6392 | Bolderslev | 580 | Erhvervsværk |  |  | 1.42 | 0.52 | 0.68 | ej drift i 2023 | ej drift i 2023
2023 | 2014 | 203 | HILLERØD VARME A/S | Frederiksgade Varmecentral | 3400 | Hillerød | 219 | Fjernvarmeværk | 18 | Hillerød-Farum-Værløse | 70.22 | 0 | 50.6 | Naturgas | Naturgas | 0% | 0% | 100% | 0% | 0% | 0% | 0% | 0% | 0% | 0% | 0% | 0%
2023 | 2014 | 204 | HILLERØD VARME A/S | Ullerød Varmecentral | 3400 | Hillerød | 219 | Fjernvarmeværk | 18 | Hillerød-Farum-Værløse | 35.28 | 0 | 32.28 | Naturgas | Naturgas | 0% | 0% | 100% | 0% | 0% | 0% | 0% | 0% | 0% | 0% | 0% | 0%
2023 | 2014 | 205 | HILLERØD VARME A/S | Kgs. Vænge Varmecentral | 3400 | Hillerød | 219 | Fjernvarmeværk | 18 | Hillerød-Farum-Værløse | 18.07 | 0 | 18.6 | Naturgas | Naturgas | 0% | 0.1999% | 99.8% | 0% | 0% | 0% | 0% | 0% | 0% | 0% | 0% | 0%
2023 | 2014 | 206 | HILLERØD VARME A/S | Elmegaarden Varmecentral | 3400 | Hillerød | 219 | Fjernvarmeværk | 18 | Hillerød-Farum-Værløse | 33.8 | 0 | 23.9 | Naturgas | Naturgas | 0% | 0.1359% | 99.86% | 0% | 0% | 0% | 0% | 0% | 0% | 0% | 0% | 0%
2023 | 2014 | 1937 | HILLERØD VARME A/S | Krakasvej Varmecentral | 3400 | Hillerød | 219 | Fjernvarmeværk | 18 | Hillerød-Farum-Værløse | 10.4 | 0 | 9.5 | Træpiller | Fast biomasse | 0% | 0% | 15.29% | 0% | 0% | 84.71% | 0% | 0% | 0% | 0% | 0% | 0%
2023 | 2014 | 2059 | HILLERØD VARME A/S | Solfanger Ullerødbyen | 3400 | Hillerød | 219 | Fjernvarmeværk | 18 | Hillerød-Farum-Værløse | 2.1 | 0 | 2.1 | Solenergi | Solenergi | 0% | 0% | 0% | 0% | 0% | 0% | 0% | 0% | 100% | 0% | 0% | 0%
2023 | 2014 | 2159 | HILLERØD VARME A/S | Fliskedel Krakasvej | 3400 | Hillerød | 219 | Fjernvarmeværk | 18 | Hillerød-Farum-Værløse | 7.4 | 0 | 8.14 | Skovflis | Fast biomasse | 0% | 0% | 0% | 0% | 0% | 100% | 0% | 0% | 0% | 0% | 0% | 0%
2023 | 2019 | 91 | BORNHOLMS VARME A/S | Nexø Halmvarmeværk | 3730 | Nexø | 400 | Fjernvarmeværk | 67 | Neksø Fjernvarme | 26 | 0 | 29 | Halm | Fast biomasse | 0% | 0.003209% | 0% | 0% | 0% | 100% | 0% | 0% | 0% | 0% | 0% | 0%
2023 | 2019 | 342 | BORNHOLMS VARME A/S | Lobbæk Varmeværk | 3720 | Aakirkeby | 400 | Fjernvarmeværk | 69 | Aakirkeby og Lobbæk Fjernvarme | 1.7 | 0 | 2 | Træpiller | Fast biomasse | 0% | 0% | 0% | 0% | 0% | 100% | 0% | 0% | 0% | 0% | 0% | 0%
2023 | 2019 | 639 | BORNHOLMS VARME A/S | Klemensker Halmvarmeværk | 3782 | Klemensker | 400 | Fjernvarmeværk | 66 | Klemensker Fjernvarme | 6.7 | 0 | 7 | Halm | Fast biomasse | 0% | 0% | 0% | 0% | 0% | 100% | 0% | 0% | 0% | 0% | 0% | 0%
2023 | 2019 | 2063 | BORNHOLMS VARME A/S | Hasle Varmeværk | 3790 | Hasle | 400 | Fjernvarmeværk | 470 | Hasle Fjernvarme (Bornholms Forsyning tidl. Vestbornholms) | 22.7 | 0 | 25.15 | Skovflis | Fast biomasse | 0% | 0.002192% | 0% | 0% | 0% | 100% | 0% | 0% | 0% | 0% | 0% | 0%
2023 | 2019 | 2064 | BORNHOLMS VARME A/S | Hasle reservelast | 3700 | Rønne | 400 | Fjernvarmeværk | 470 | Hasle Fjernvarme (Bornholms Forsyning tidl. Vestbornholms) | 1 | 0 | 1 | Træpiller | Fast biomasse | 0% | 0% | 0% | 0% | 0% | 100% | 0% | 0% | 0% | 0% | 0% | 0%
2023 | 2019 | 2074 | BORNHOLMS VARME A/S | Aakirkeby Flisvarmeværk | 3720 | Aakirkeby | 400 | Fjernvarmeværk | 69 | Aakirkeby og Lobbæk Fjernvarme | 12 | 0 | 14 | Skovflis | Fast biomasse | 0% | 0% | 0% | 0% | 0% | 100% | 0% | 0% | 0% | 0% | 0% | 0%
2023 | 2019 | 2186 | BORNHOLMS VARME A/S | Østerlars Halmvarmeværk | 3760 | Gudhjem | 400 | Fjernvarmeværk | 475 | Østerlars-Østermarie-Gudhjem Fjernvarme | 7.35 | 0 | 7.85 | Halm | Fast biomasse | 0% | 0% | 0% | 0% | 0% | 99.99% | 0% | 0% | 0% | 0% | 0.01133% | 0%
2023 | 2024 | 2012 | SILKEBORG SPILDEVAND A/S | Soholt Renseanlæg Microkraftvarmeanlæg | 8600 | Silkeborg | 740 | Erhvervsværk |  |  | 0.386 | 0.16 | 0.155 | Biogas | Biogas | 0% | 0% | 0% | 0% | 100% | 0% | 0% | 0% | 0% | 0% | 0% | 0%
2023 | 2027 | 2015 | HVALSØ SAVVÆRK A/S | Hvalsø savværk varmeværk | 4330 | Hvalsø | 350 | Erhvervsværk | 22 | Hvalsø Fjernvarme | 4.5 | 0 | 3.8 | Skovflis | Fast biomasse | 0% | 0% | 0% | 0% | 0% | 100% | 0% | 0% | 0% | 0% | 0% | 0%
2023 | 2031 | 68 | KERTEMINDE FORSYNING - VARME A/S | Bækskov Fjernvarmecentral | 5290 | Marslev | 440 | Fjernvarmeværk | 79 | Fjernvarme Fyn | 1 | 0 | 1 | Gasolie | Olie | 0% | 100% | 0% | 0% | 0% | 0% | 0% | 0% | 0% | 0% | 0% | 0%
2023 | 2031 | 308 | KERTEMINDE FORSYNING - VARME A/S | Kerteminde Fjernvarme | 5300 | Kerteminde | 440 | Fjernvarmeværk | 79 | Fjernvarme Fyn | 24.7 | 0 | 24.7 | Gasolie | Olie | 0% | 100% | 0% | 0% | 0% | 0% | 0% | 0% | 0% | 0% | 0% | 0%
2023 | 2031 | 335 | KERTEMINDE FORSYNING - VARME A/S | Langeskov Fjernvarme | 5550 | Langeskov | 440 | Fjernvarmeværk | 79 | Fjernvarme Fyn | 13.2 | 0 | 13.2 | Gasolie | Olie | 0% | 100% | 0% | 0% | 0% | 0% | 0% | 0% | 0% | 0% | 0% | 0%
2023 | 2031 | 355 | KERTEMINDE FORSYNING - VARME A/S | Munkebo Kommunale Værker | 5330 | Munkebo | 440 | Fjernvarmeværk | 79 | Fjernvarme Fyn | 10.6 | 0 | 10.6 | Naturgas | Naturgas | 0% | 31.91% | 68.09% | 0% | 0% | 0% | 0% | 0% | 0% | 0% | 0% | 0%
2023 | 2031 | 1080 | KERTEMINDE FORSYNING - VARME A/S | Hindsholm Kraftvarmeværk | 5380 | Dalby | 440 | Decentralt værk | 79 | Fjernvarme Fyn | 13.95 | 2.7 | 10.15 | Elektricitet | Elektricitet | 0% | 0% | 46.57% | 0% | 0% | 0% | 0% | 0% | 0% | 0% | 53.43% | 0%
2023 | 2031 | 1975 | KERTEMINDE FORSYNING - VARME A/S | Langeskov Plantecenter | 5550 | Langeskov | 440 | Erhvervsværk | 79 | Fjernvarme Fyn | 1 | 0 | 1 | ej drift i 2023 | ej drift i 2023
2023 | 2031 | 2135 | KERTEMINDE FORSYNING - VARME A/S | Lindø Kraftvarmeværk | 5330 | Munkebo | 440 | Decentralt værk | 79 | Fjernvarme Fyn | 16.4 | 0 | 12.2 | Naturgas | Naturgas | 0% | 0% | 100% | 0% | 0% | 0% | 0% | 0% | 0% | 0% | 0% | 0%
2023 | 2033 | 81 | International N&H Denmark ApS | International N&H Danmark ApS | 7200 | Grindsted | 530 | Erhvervsværk | 128 | Grindsted Fjernvarme | 51 | 1.91 | 46 | Skovflis | Fast biomasse | 0% | 1.446% | 2.44% | 0% | 0% | 80.18% | 0% | 15.93% | 0% | 0% | 0% | 0%
2023 | 2035 | 1999 | REFA, STUBBEKØBING FJERNVARME A/S | REFA Stubbekøbing Fjernvarme A/S (Sivmosevej) | 4850 | Stubbekøbing | 376 | Fjernvarmeværk | 60 | Stubbekøbing Fjernvarme | 12.4 | 0 | 13 | Skovflis | Fast biomasse | 0% | 0% | 0% | 0% | 0% | 100% | 0% | 0% | 0% | 0% | 0% | 0%
2023 | 2036 | 88 | Ebeltoft Fjernvarmeværk a.m.b.a | Ebeltoft Fjernvarmeværk | 8400 | Ebeltoft | 706 | Fjernvarmeværk | 198 | Ebeltoft Fjernvarme | 40.3 | 0 | 46 | Skovflis | Fast biomasse | 0% | 0.01422% | 0% | 0% | 0% | 99.99% | 0% | 0% | 0% | 0% | 0% | 0%
2023 | 2036 | 2274 | Ebeltoft Fjernvarmeværk a.m.b.a | Kvicly Ebeltoft | 8400 | Ebeltoft | 706 | Erhvervsværk | 198 | Ebeltoft Fjernvarme | 0.05 | 0 | 0.05 | Brændselsfrit | Brændselsfrit | 0% | 0% | 0% | 0% | 0% | 0% | 0% | 100% | 0% | 0% | 0% | 0%
2023 | 2037 | 24 | MARIBO VARMEVÆRK AMBA | Maribo Varmeværk, C. E. Christiansensvej 40 | 4930 | Maribo | 360 | Fjernvarmeværk | 48 | Maribo Fjernvarme | 20 | 0 | 19 | Træpiller | Fast biomasse | 0% | 0% | 0% | 0% | 0% | 100% | 0% | 0% | 0% | 0% | 0% | 0%
2023 | 2037 | 2357 | MARIBO VARMEVÆRK AMBA | Flisværket | 4930 | Maribo | 360 | Fjernvarmeværk | 48 | Maribo Fjernvarme | 8 | 0 | 9.5 | Skovflis | Fast biomasse | 0% | 0% | 0% | 0% | 0% | 100% | 0% | 0% | 0% | 0% | 0% | 0%
2023 | 2039 | 304 | KJELLERUP FJERNVARME AMBA | Kjellerup Fjernvarme, Agertoften 5 | 8620 | Kjellerup | 740 | Fjernvarmeværk | 244 | Kjellerup Fjernvarme | 27.3 | 0 | 27.3 | Skovflis | Fast biomasse | 0% | 0% | 0.9604% | 0% | 0% | 99.04% | 0% | 0% | 0% | 0% | 0% | 0%
2023 | 2039 | 2384 | KJELLERUP FJERNVARME AMBA | Industriparken 10 | 8620 | Kjellerup | 740 | Fjernvarmeværk | 244 | Kjellerup Fjernvarme | 10 | 0 | 13.8 | Skovflis | Fast biomasse | 0% | 0% | 0% | 0% | 0% | 100% | 0% | 0% | 0% | 0% | 0% | 0%
2023 | 2040 | 361 | LOLLAND VARME A/S | Lolland Varme A/S, Svingelsvej 2 | 4900 | Nakskov | 360 | Fjernvarmeværk | 50 | Nakskov Fjernvarme | 20 | 0 | 19 | ej drift i 2023 | ej drift i 2023
2023 | 2040 | 510 | LOLLAND VARME A/S | Lolland Varme A/S, Søllested | 4920 | Søllested | 360 | Fjernvarmeværk | 45 | Søllested Fjernvarme | 13.1 | 0 | 12.3 | Halm | Fast biomasse | 0% | 0% | 0% | 0% | 0% | 100% | 0% | 0% | 0% | 0% | 0% | 0%
2023 | 2040 | 1913 | LOLLAND VARME A/S | Lolland Varme A/S, Stensø | 4900 | Nakskov | 360 | Fjernvarmeværk | 50 | Nakskov Fjernvarme | 16 | 0 | 19 | Skovflis | Fast biomasse | 0% | 0% | 0% | 0% | 0% | 100% | 0% | 0% | 0% | 0% | 0% | 0%
2023 | 2040 | 2141 | LOLLAND VARME A/S | Lolland Varme A/S, Drammenvej 1 | 4900 | Nakskov | 360 | Fjernvarmeværk | 50 | Nakskov Fjernvarme | 22 | 0 | 22 | Halm | Fast biomasse | 0% | 0% | 0% | 0% | 0% | 100% | 0% | 0% | 0% | 0% | 0% | 0%
2023 | 2041 | 522 | TARM VARMEVÆRK A M B A | Tarm Varmeværk (Skolegade) | 6880 | Tarm | 760 | Fjernvarmeværk | 162 | Tarm Fjernvarme (fra 2013 incl. Ådum) | 7 | 0 | 7 | ej drift i 2023 | ej drift i 2023
2023 | 2041 | 523 | TARM VARMEVÆRK A M B A | Tarm Varmeværk (Tværvej) | 6880 | Tarm | 760 | Fjernvarmeværk | 162 | Tarm Fjernvarme (fra 2013 incl. Ådum) | 66.3 | 0 | 70.02 | Skovflis | Fast biomasse | 0% | 0% | 0% | 0% | 0% | 38.05% | 0% | 0% | 10.68% | 0% | 21.22% | 30.04%
2023 | 2047 | 94 | DIN Forsyning Varme A/S | Vester Nebel Varmeværk | 6715 | Esbjerg N | 561 | Fjernvarmeværk | 126 | Esbjerg-Varde Fjernvarme | 1.45 | 0 | 1.25 | Gasolie | Olie | 0% | 100% | 0% | 0% | 0% | 0% | 0% | 0% | 0% | 0% | 0% | 0%
2023 | 2047 | 96 | DIN Forsyning Varme A/S | Tarp Varmeværk | 6715 | Esbjerg N | 561 | Fjernvarmeværk | 126 | Esbjerg-Varde Fjernvarme | 10.2 | 0 | 9.3 | Gasolie | Olie | 0% | 100% | 0% | 0% | 0% | 0% | 0% | 0% | 0% | 0% | 0% | 0%
2023 | 2047 | 97 | DIN Forsyning Varme A/S | Hjerting Varmeværk | 6710 | Esbjerg V | 561 | Fjernvarmeværk | 126 | Esbjerg-Varde Fjernvarme | 19.4 | 0 | 16.7 | Gasolie | Olie | 0% | 100% | 0% | 0% | 0% | 0% | 0% | 0% | 0% | 0% | 0% | 0%
2023 | 2047 | 98 | DIN Forsyning Varme A/S | Gjesing Varmecentral | 6715 | Esbjerg N | 561 | Fjernvarmeværk | 126 | Esbjerg-Varde Fjernvarme | 27.43 | 0 | 23.32 | Naturgas | Naturgas | 0% | 0% | 97.79% | 0% | 0% | 0% | 2.21% | 0% | 0% | 0% | 0% | 0%
2023 | 2047 | 99 | DIN Forsyning Varme A/S | Sædding Varmeværk | 6710 | Esbjerg V | 561 | Fjernvarmeværk | 126 | Esbjerg-Varde Fjernvarme | 42.33 | 0 | 35.98 | Bio-olie | Bio-olie | 0% | 0.2619% | 0% | 0% | 0% | 0% | 99.74% | 0% | 0% | 0% | 0% | 0%
2023 | 2047 | 100 | DIN Forsyning Varme A/S | Tjæreborg Varmeværk | 6731 | Tjæreborg | 561 | Fjernvarmeværk | 126 | Esbjerg-Varde Fjernvarme | 9.76 | 0 | 8.76 | Gasolie | Olie | 0% | 100% | 0% | 0% | 0% | 0% | 0% | 0% | 0% | 0% | 0% | 0%
2023 | 2047 | 101 | DIN Forsyning Varme A/S | Andrup Varmeværk | 6705 | Esbjerg Ø | 561 | Fjernvarmeværk | 126 | Esbjerg-Varde Fjernvarme | 4.2 | 0 | 3.57 | Gasolie | Olie | 0% | 100% | 0% | 0% | 0% | 0% | 0% | 0% | 0% | 0% | 0% | 0%
2023 | 2047 | 556 | DIN Forsyning Varme A/S | Varmecentral Søndermarken | 6800 | Varde | 573 | Fjernvarmeværk | 126 | Esbjerg-Varde Fjernvarme | 23.251 | 0 | 21.04 | Naturgas | Naturgas | 0% | 0% | 100% | 0% | 0% | 0% | 0% | 0% | 0% | 0% | 0% | 0%
2023 | 2047 | 557 | DIN Forsyning Varme A/S | Varmecentral Toften | 6800 | Varde | 573 | Fjernvarmeværk | 126 | Esbjerg-Varde Fjernvarme | 45.24 | 0 | 40.54 | Gasolie | Olie | 0% | 100% | 0% | 0% | 0% | 0% | 0% | 0% | 0% | 0% | 0% | 0%
2023 | 2047 | 2138 | DIN Forsyning Varme A/S | Citycentralen | 6700 | Esbjerg | 561 | Fjernvarmeværk | 126 | Esbjerg-Varde Fjernvarme | 208.661 | 2.535 | 202.26 | Elektricitet | Elektricitet | 0% | 0.09752% | 44.2% | 0% | 0% | 0% | 11.1% | 0% | 0% | 0% | 44.6% | 0%
2023 | 2047 | 2275 | DIN Forsyning Varme A/S | Novrup Krematorium | 6705 | Esbjerg Ø | 561 | Erhvervsværk | 126 | Esbjerg-Varde Fjernvarme | 0.3 | 0 | 0.3 | Brændselsfrit | Brændselsfrit | 0% | 0% | 0% | 0% | 0% | 0% | 0% | 100% | 0% | 0% | 0% | 0%
2023 | 2047 | 2277 | DIN Forsyning Varme A/S | Dangard A/S | 6715 | Esbjerg N | 561 | Erhvervsværk | 126 | Esbjerg-Varde Fjernvarme | 0.01 | 0 | 0.01 | Brændselsfrit | Brændselsfrit | 0% | 0% | 0% | 0% | 0% | 0% | 0% | 100% | 0% | 0% | 0% | 0%
2023 | 2047 | 2311 | DIN Forsyning Varme A/S | Mobil central | 6715 | Esbjerg N | 561 | Fjernvarmeværk | 126 | Esbjerg-Varde Fjernvarme | 5 | 0 | 5 | Gasolie | Olie | 0% | 100% | 0% | 0% | 0% | 0% | 0% | 0% | 0% | 0% | 0% | 0%
2023 | 2047 | 2381 | DIN Forsyning Varme A/S | Varde laks | 6800 | Varde | 573 | Erhvervsværk | 126 | Esbjerg-Varde Fjernvarme | 0.1 | 0 | 0.1 | Brændselsfrit | Brændselsfrit | 0% | 0% | 0% | 0% | 0% | 0% | 0% | 100% | 0% | 0% | 0% | 0%
2023 | 2047 | 2382 | DIN Forsyning Varme A/S | Sydvestjysk Pelscenter | 6800 | Varde | 573 | Erhvervsværk | 126 | Esbjerg-Varde Fjernvarme | 0.1 | 0 | 0.1 | ej drift i 2023 | ej drift i 2023
2023 | 2047 | 2386 | DIN Forsyning Varme A/S | Kvickly Varde | 6800 | Varde | 573 | Erhvervsværk | 126 | Esbjerg-Varde Fjernvarme | 0.1 | 0 | 0.1 | ej drift i 2023 | ej drift i 2023
2023 | 2047 | 2387 | DIN Forsyning Varme A/S | Superbrugsen Esbjerg Storcentter | 6715 | Esbjerg N | 561 | Erhvervsværk | 126 | Esbjerg-Varde Fjernvarme | 0.1 | 0 | 0.1 | ej drift i 2023 | ej drift i 2023
2023 | 2047 | 2388 | DIN Forsyning Varme A/S | Slagter Theilgaard | 6715 | Esbjerg N | 561 | Erhvervsværk | 126 | Esbjerg-Varde Fjernvarme | 0.05 | 0 | 0.05 | Brændselsfrit | Brændselsfrit | 0% | 0% | 0% | 0% | 0% | 0% | 0% | 100% | 0% | 0% | 0% | 0%
2023 | 2047 | 2389 | DIN Forsyning Varme A/S | Superbrugsen Tjæreborg | 6731 | Tjæreborg | 561 | Erhvervsværk | 126 | Esbjerg-Varde Fjernvarme | 0.05 | 0 | 0.05 | ej drift i 2023 | ej drift i 2023
2023 | 2048 | 1159 | AARHUS VAND A/S | Marselisborg Renseværk | 8000 | Århus C | 751 | Lokalt værk | 206 | Århus Fjernvarme | 2.238 | 0.857 | 1.121 | Biogas | Biogas | 0% | 0% | 0% | 0% | 100% | 0% | 0% | 0% | 0% | 0% | 0% | 0%
2023 | 2048 | 2197 | AARHUS VAND A/S | Viby Renseanlæg | 8260 | Viby J | 751 | Lokalt værk |  |  | 1.553 | 0.607 | 0.713 | Biogas | Biogas | 0% | 0% | 0% | 0% | 100% | 0% | 0% | 0% | 0% | 0% | 0% | 0%
2023 | 2048 | 2234 | AARHUS VAND A/S | Åby Renseanlæg | 8230 | Åbyhøj | 751 | Erhvervsværk | 206 | Århus Fjernvarme | 0.473 | 0 | 0.44 | Biogas | Biogas | 0% | 0% | 0% | 0% | 100% | 0% | 0% | 0% | 0% | 0% | 0% | 0%
2023 | 2048 | 2259 | AARHUS VAND A/S | Egå Renseanlæg | 8240 | Risskov | 751 | Erhvervsværk | 206 | Århus Fjernvarme | 0.9 | 0.357 | 0.5 | Biogas | Biogas | 0% | 0% | 0% | 0% | 100% | 0% | 0% | 0% | 0% | 0% | 0% | 0%
2023 | 2049 | 572 | VORDINGBORG FJERNVARME A/S | Bødkervænget Varmecentral | 4760 | Vordingborg | 390 | Fjernvarmeværk | 65 | Vordingborg Fjernvarme | 10.8 | 0 | 11 | Naturgas | Naturgas | 0% | 0% | 100% | 0% | 0% | 0% | 0% | 0% | 0% | 0% | 0% | 0%
2023 | 2049 | 573 | VORDINGBORG FJERNVARME A/S | Varmecentral Nyvej | 4760 | Vordingborg | 390 | Fjernvarmeværk | 65 | Vordingborg Fjernvarme | 9.3 | 0 | 9.3 | Naturgas | Naturgas | 0% | 0% | 100% | 0% | 0% | 0% | 0% | 0% | 0% | 0% | 0% | 0%
2023 | 2051 | 370 | GULDBORGSUND VARME A/S | Guldborgsund Varme Fjernvarmecentral Nord | 4800 | Nykøbing F | 376 | Fjernvarmeværk | 51 | Nykøbing Falster Fjernvarme | 35.1 | 0 | 35.1 | Bio-olie | Bio-olie | 0% | 0.03589% | 0% | 0% | 0% | 0% | 99.96% | 0% | 0% | 0% | 0% | 0%
2023 | 2051 | 371 | GULDBORGSUND VARME A/S | Guldborgsund Varme Fjernvarmecentral Øst | 4800 | Nykøbing F | 376 | Fjernvarmeværk | 51 | Nykøbing Falster Fjernvarme | 31.7 | 0 | 31.7 | Bio-olie | Bio-olie | 0% | 0.08213% | 0% | 0% | 0% | 0% | 99.92% | 0% | 0% | 0% | 0% | 0%
2023 | 2057 | 45 | Sønderborg Varme A/S | Augustenborg Fjernvarme, Møllegade | 6440 | Augustenborg | 540 | Decentralt værk | 96 | Augustenborg Fjernvarme | 18.83 | 0 | 17.42 | Naturgas | Naturgas | 0% | 1.922% | 98.08% | 0% | 0% | 0% | 0% | 0% | 0% | 0% | 0% | 0%
2023 | 2057 | 156 | Sønderborg Varme A/S | Central Bocks Bjerg | 6300 | Gråsten | 540 | Decentralt værk | 102 | Gråsten Fjernvarme | 28.5 | 5.4 | 21.71 | Naturgas | Naturgas | 0% | 0.006946% | 99.99% | 0% | 0% | 0% | 0% | 0% | 0% | 0% | 0% | 0%
2023 | 2057 | 511 | Sønderborg Varme A/S | Sønderborg Varme, Sundquist | 6400 | Sønderborg | 540 | Fjernvarmeværk | 114 | Sønderborg Fjernvarme | 36 | 0 | 36 | Naturgas | Naturgas | 0% | 0.03916% | 99.96% | 0% | 0% | 0% | 0% | 0% | 0% | 0% | 0% | 0%
2023 | 2057 | 512 | Sønderborg Varme A/S | Sønderborg Fjernvarme, Nørrekobbel | 6400 | Sønderborg | 540 | Fjernvarmeværk | 114 | Sønderborg Fjernvarme | 19 | 0 | 19 | ej drift i 2023 | ej drift i 2023
2023 | 2057 | 514 | Sønderborg Varme A/S | Sønderborg Fjernvarme, Frydendal | 6400 | Sønderborg | 540 | Fjernvarmeværk | 114 | Sønderborg Fjernvarme | 5 | 0 | 5 | Naturgas | Naturgas | 0% | 0% | 100% | 0% | 0% | 0% | 0% | 0% | 0% | 0% | 0% | 0%
2023 | 2057 | 515 | Sønderborg Varme A/S | Sønderborg Varme, Rojum | 6400 | Sønderborg | 540 | Fjernvarmeværk | 114 | Sønderborg Fjernvarme | 40 | 0 | 40 | Naturgas | Naturgas | 0% | 0.001549% | 100% | 0% | 0% | 0% | 0% | 0% | 0% | 0% | 0% | 0%
2023 | 2057 | 2057 | Sønderborg Varme A/S | Sønderborg Fjernvarme, Vollerup - Solparken | 6400 | Sønderborg | 540 | Fjernvarmeværk | 114 | Sønderborg Fjernvarme | 11.5 | 0 | 11.1 | Solenergi | Solenergi | 0% | 2.03% | 0% | 0% | 0% | 0% | 0% | 0% | 97.97% | 0% | 0% | 0%
2023 | 2057 | 2137 | Sønderborg Varme A/S | Augustenborg Fjernvarme, Industrivej | 6440 | Augustenborg | 540 | Decentralt værk | 96 | Augustenborg Fjernvarme | 17.7 | 3.8 | 12.9 | Elektricitet | Elektricitet | 0% | 0% | 8.799% | 0% | 0% | 0% | 0% | 0% | 0% | 0% | 91.2% | 0%
2023 | 2057 | 2157 | Sønderborg Varme A/S | Sønderborg Fjernvarme, Vestermark | 6400 | Sønderborg | 540 | Fjernvarmeværk | 114 | Sønderborg Fjernvarme | 20 | 0 | 20 | Skovflis | Fast biomasse | 0% | 0% | 0% | 0% | 0% | 100% | 0% | 0% | 0% | 0% | 0% | 0%
2023 | 2057 | 2158 | Sønderborg Varme A/S | Sønderborg Fjernvarme, Geotermi | 6400 | Sønderborg | 540 | Fjernvarmeværk | 114 | Sønderborg Fjernvarme | 10 | 0 | 10 | ej drift i 2023 | ej drift i 2023
2023 | 2057 | 2240 | Sønderborg Varme A/S | Sønderborg Fjernvarme, Central Glansager | 6400 | Sønderborg | 540 | Fjernvarmeværk | 114 | Sønderborg Fjernvarme | 9 | 0 | 9 | Skovflis | Fast biomasse | 0% | 0% | 0% | 0% | 0% | 100% | 0% | 0% | 0% | 0% | 0% | 0%
2023 | 2057 | 2260 | Sønderborg Varme A/S | Gråsten Varme, Halmværk | 6300 | Gråsten | 540 | Fjernvarmeværk | 102 | Gråsten Fjernvarme | 26 | 0 | 25.95 | Halm | Fast biomasse | 0% | 0% | 0% | 0% | 0% | 79.08% | 0% | 0% | 20.92% | 0% | 0% | 0%
2023 | 2059 | 839 | HERNING VAND HOLDING A/S | Herning Renseanlæg | 7400 | Herning | 657 | Lokalt værk |  |  | 0.878 | 0.357 | 0.405 | Biogas | Biogas | 0% | 0% | 0% | 0% | 100% | 0% | 0% | 0% | 0% | 0% | 0% | 0%
2023 | 2068 | 190 | FORSYNING HELSINGØR VARME A/S | Central Vest | 3000 | Helsingør | 217 | Fjernvarmeværk | 17 | Nordøstsjællands Fjernvarme | 35.9 | 0 | 41.5 | Skovflis | Fast biomasse | 0% | 0.02063% | 35.08% | 0% | 0% | 64.9% | 0% | 0% | 0% | 0% | 0% | 0%
2023 | 2068 | 191 | FORSYNING HELSINGØR VARME A/S | Central Mads Holmsvej | 3000 | Helsingør | 217 | Fjernvarmeværk | 17 | Nordøstsjællands Fjernvarme | 43.2 | 0 | 44.4 | Naturgas | Naturgas | 0% | 0% | 100% | 0% | 0% | 0% | 0% | 0% | 0% | 0% | 0% | 0%
2023 | 2069 | 856 | MIDDELFART SPILDEVAND A/S | Middelfart Centralrenseanlæg | 5500 | Middelfart | 410 | Lokalt værk |  |  | 0.12 | 0.04 | 0.08 | Biogas | Biogas | 0% | 0% | 0% | 0% | 100% | 0% | 0% | 0% | 0% | 0% | 0% | 0%
2023 | 2070 | 64 | BRØNDERSLEV VARME A/S | Brønderslev Varme A/S, Eventyrvej 14 | 9700 | Brønderslev | 810 | Fjernvarmeværk | 277 | Brønderslev Fjernvarme | 15.3 | 0 | 11.5 | Naturgas | Naturgas | 0% | 0% | 100% | 0% | 0% | 0% | 0% | 0% | 0% | 0% | 0% | 0%
2023 | 2070 | 67 | BRØNDERSLEV VARME A/S | Brønderslev Varme A/S, Nordens Alle 39 | 9700 | Brønderslev | 810 | Fjernvarmeværk | 277 | Brønderslev Fjernvarme | 17.5 | 0 | 14.8 | ej drift i 2023 | ej drift i 2023
2023 | 2070 | 1070 | BRØNDERSLEV VARME A/S | Brønderslev Varme A/S - Brønderslev Kraftvarme | 9700 | Brønderslev | 810 | Decentralt værk | 277 | Brønderslev Fjernvarme | 107.53 | 22.4 | 83.85 | Naturgas | Naturgas | 0% | 0% | 89.81% | 0% | 0% | 0% | 0% | 0% | 0% | 0% | 10.19% | 0%
2023 | 2070 | 2354 | BRØNDERSLEV VARME A/S | Brønderslev Varme - flis og sol | 9700 | Brønderslev | 810 | Decentralt værk | 277 | Brønderslev Fjernvarme | 39 | 4 | 40 | Skovflis | Fast biomasse | 0% | 0% | 0% | 0% | 0% | 94.85% | 0% | 0% | 5.151% | 0% | 0% | 0%
2023 | 2070 | 2370 | BRØNDERSLEV VARME A/S | Bo-Glas overskudsvarme | 9700 | Brønderslev | 810 | Erhvervsværk | 277 | Brønderslev Fjernvarme | 0.2 | 0 | 0.2 | Brændselsfrit | Brændselsfrit | 0% | 0% | 0% | 0% | 0% | 0% | 0% | 100% | 0% | 0% | 0% | 0%
2023 | 2072 | 1494 | REFA Maribo-Sakskøbing Kraftvarmeværk A/S | Maribo-Sakskøbing Kraftvarmeværk | 4990 | Sakskøbing | 376 | Decentralt værk | 48 | Maribo Fjernvarme | 39 | 11.5 | 24.5 | Halm | Fast biomasse | 0% | 0.04836% | 0% | 0% | 0% | 99.95% | 0% | 0% | 0% | 0% | 0% | 0%
2023 | 2074 | 1151 | TØNDER DEPONI A/S | Biogasanlæg Højer | 6280 | Højer | 550 | Lokalt værk |  |  | 0.64 | 0.16 | 0.3 | ej drift i 2023 | ej drift i 2023
2023 | 2075 | 871 | RØNBJERG ATTRAKTIONER OG SERVICES A/S | Dayz Rønbjerg | 9681 | Ranum | 820 | Lokalt værk |  |  | 0.42 | 0.15 | 0.25 | ej drift i 2023 | ej drift i 2023
2023 | 2076 | 1208 | Fyns Affalds Koordinerings Selskab | Sandholt Lyndelse Losseplads | 5672 | Broby | 430 | Lokalt værk |  |  | 1.2 | 0.5 | 0.48 | Biogas | Biogas | 0% | 0% | 0% | 0% | 100% | 0% | 0% | 0% | 0% | 0% | 0% | 0%
2023 | 2080 | 2045 | VORDINGBORG SPILDEVAND A/S | Stege Rensningsanlæg | 4780 | Stege | 390 | Lokalt værk |  |  | 0.1 | 0.04 | 0.06 | Biogas | Biogas | 0% | 0% | 0% | 0% | 100% | 0% | 0% | 0% | 0% | 0% | 0% | 0%
2023 | 2081 | 2047 | BIO VÆKST A/S | Bio Vækst A/S | 4532 | Gislinge | 316 | Lokalt værk |  |  | 0.49 | 0.19 | 0.22 | ej drift i 2023 | ej drift i 2023
2023 | 2082 | 86 | MORSØ VARME A/S | Dueholm Kommunale Varmecentral | 7900 | Nykøbing M | 773 | Fjernvarmeværk | 246 | Dueholm Fjernvarme | 4.4 | 0 | 3 | Naturgas | Naturgas | 0% | 27.61% | 41.01% | 0% | 0% | 31.39% | 0% | 0% | 0% | 0% | 0% | 0%
2023 | 2082 | 2278 | MORSØ VARME A/S | Morsø Vand A/S | 7900 | Nykøbing M | 773 | Erhvervsværk | 246 | Dueholm Fjernvarme | 0.12 | 0 | 0.12 | ej drift i 2023 | ej drift i 2023
2023 | 2084 | 2054 | Tønder kommune | Agerskov Skole | 6534 | Agerskov | 550 | Lokalt værk |  |  | 0.05 | 0.015 | 0.0306 | Naturgas | Naturgas | 0% | 0% | 100% | 0% | 0% | 0% | 0% | 0% | 0% | 0% | 0% | 0%
2023 | 2088 | 125 | HALSNÆS VARME A/S | Halsnæs Forsyning A/S (Havnevej) | 3300 | Frederiksværk | 260 | Fjernvarmeværk | 13 | Frederiksværk Fjernvarme | 44.7 | 0 | 44.9 | Skovflis | Fast biomasse | 0% | 0% | 0% | 0% | 0% | 99.94% | 0.06307% | 0% | 0% | 0% | 0% | 0%
2023 | 2088 | 126 | HALSNÆS VARME A/S | Halsnæs Forsyning A/S (Sportsvej) | 3300 | Frederiksværk | 260 | Fjernvarmeværk | 13 | Frederiksværk Fjernvarme | 10.4 | 0 | 10.4 | ej drift i 2023 | ej drift i 2023
2023 | 2093 | 804 | Vejle Kommune | Vejle Centralrenseanlæg | 7100 | Vejle | 630 | Erhvervsværk | 81 | TVIS | 2.207 | 0.887 | 0.929 | Biogas | Biogas | 0% | 0% | 0% | 0% | 100% | 0% | 0% | 0% | 0% | 0% | 0% | 0%
2023 | 2095 | 301 | FORS Varme Holbæk A/S | Jyderup Varmeværk | 4450 | Jyderup | 316 | Decentralt værk | 39 | Jyderup Fjernvarme | 34.6 | 5.5 | 27 | Naturgas | Naturgas | 0% | 0% | 86.7% | 0% | 0% | 0% | 0% | 0% | 13.3% | 0% | 0% | 0%
2023 | 2100 | 2065 | I/S Tandergård | Tandergård Biogas 2 | 8320 | Mårslet | 751 | Erhvervsværk |  |  | 0.06 | 0.025 | 0.037 | ej drift i 2023 | ej drift i 2023
2023 | 2101 | 565 | VIDEBÆK VARME A/S | Videbæk Varme A/S, Godthåbsvej | 6920 | Videbæk | 760 | Fjernvarmeværk | 190 | Videbæk Fjernvarme | 10.5 | 0 | 10.5 | Naturgas | Naturgas | 0% | 0% | 100% | 0% | 0% | 0% | 0% | 0% | 0% | 0% | 0% | 0%
2023 | 2101 | 566 | VIDEBÆK VARME A/S | Videbæk Varme A/S, Kraftvarmeværk | 6920 | Videbæk | 760 | Decentralt værk | 190 | Videbæk Fjernvarme | 25 | 6.2 | 18.3 | Naturgas | Naturgas | 0% | 0% | 71.52% | 0% | 0% | 0% | 0% | 0% | 0% | 0% | 28.48% | 0%
2023 | 2106 | 1496 | RINGKØBING-SKJERN FORSYNING A/S | Ringkøbing Rensningsanlæg | 6950 | Ringkøbing | 760 | Lokalt værk |  |  | 0.6 | 0.2 | 0.4 | Biogas | Biogas | 0% | 0% | 0% | 0% | 100% | 0% | 0% | 0% | 0% | 0% | 0% | 0%
2023 | 2107 | 1181 | FAXE SPILDEVAND A/S | Fakse Renseanlæg | 4640 | Fakse | 320 | Lokalt værk | 42 | Faxe Fjernvarme | 1.329 | 0.53 | 0.557 | Biogas | Biogas | 0% | 0% | 0% | 0% | 100% | 0% | 0% | 0% | 0% | 0% | 0% | 0%
2023 | 2108 | 837 | FORSYNING HELSINGØR SPILDEVAND A/S | Helsingør Renseanlæg | 3000 | Helsingør | 217 | Lokalt værk |  |  | 0.29 | 0.1 | 0.12 | Biogas | Biogas | 0% | 0% | 0% | 0% | 100% | 0% | 0% | 0% | 0% | 0% | 0% | 0%
2023 | 2111 | 430 | FORS Varme Roskilde A/S | Roskilde Varme A/S, Hovedcentralen | 4000 | Roskilde | 265 | Fjernvarmeværk | 2 | Storkøbenhavns Fjernvarme | 50.6 | 0 | 49.5 | Naturgas | Naturgas | 0% | 6.614% | 93.39% | 0% | 0% | 0% | 0% | 0% | 0% | 0% | 0% | 0%
2023 | 2111 | 432 | FORS Varme Roskilde A/S | Roskilde Varme A/S, Central Lillevang | 4000 | Roskilde | 265 | Fjernvarmeværk | 2 | Storkøbenhavns Fjernvarme | 43.2 | 0 | 41 | Gasolie | Olie | 0% | 100% | 0% | 0% | 0% | 0% | 0% | 0% | 0% | 0% | 0% | 0%
2023 | 2111 | 963 | FORS Varme Roskilde A/S | Roskilde Varmeforsyning | 4000 | Roskilde | 265 | Fjernvarmeværk | 2 | Storkøbenhavns Fjernvarme | 9.2 | 0 | 8.7 | Gasolie | Olie | 0% | 100% | 0% | 0% | 0% | 0% | 0% | 0% | 0% | 0% | 0% | 0%
2023 | 2111 | 2406 | FORS Varme Roskilde A/S | Central Vindinge Vest | 4000 | Roskilde | 265 | Fjernvarmeværk | 2 | Storkøbenhavns Fjernvarme | 0.64 | 0 | 0.58 | Naturgas | Naturgas | 0% | 0% | 100% | 0% | 0% | 0% | 0% | 0% | 0% | 0% | 0% | 0%
2023 | 2111 | 2407 | FORS Varme Roskilde A/S | Varmepumpe Bjergmarken Renseanlæg | 4000 | Roskilde | 265 | Fjernvarmeværk | 2 | Storkøbenhavns Fjernvarme | 2.5 | 0 | 8 | Brændselsfrit | Brændselsfrit | 0% | 0% | 0% | 0% | 0% | 0% | 0% | 65.15% | 0% | 0% | 34.85% | 0%
2023 | 2111 | 2408 | FORS Varme Roskilde A/S | RUC Varmeværk | 4000 | Roskilde | 265 | Fjernvarmeværk | 2 | Storkøbenhavns Fjernvarme | 9.6 | 0 | 6.7 | ej drift i 2023 | ej drift i 2023
2023 | 2114 | 272 | HILLERØD KRAFTVARME ApS | Hillerød Kraftvarmeværk | 3400 | Hillerød | 219 | Decentralt værk | 18 | Hillerød-Farum-Værløse | 174 | 77 | 78 | Naturgas | Naturgas | 0% | 0% | 100% | 0% | 0% | 0% | 0% | 0% | 0% | 0% | 0% | 0%
2023 | 2114 | 1072 | HILLERØD KRAFTVARME ApS | Skævinge Kommunes Fjernvarmeforsyning | 3320 | Skævinge | 219 | Decentralt værk | 18 | Hillerød-Farum-Værløse | 8 | 1.94 | 5.28 | Naturgas | Naturgas | 0% | 0% | 100% | 0% | 0% | 0% | 0% | 0% | 0% | 0% | 0% | 0%
2023 | 2114 | 1367 | HILLERØD KRAFTVARME ApS | Meløse-St.Lyngby Energiselskab Amba | 3320 | Skævinge | 219 | Decentralt værk | 18 | Hillerød-Farum-Værløse | 7.6 | 2 | 5 | Naturgas | Naturgas | 0% | 0% | 100% | 0% | 0% | 0% | 0% | 0% | 0% | 0% | 0% | 0%
2023 | 2114 | 1488 | HILLERØD KRAFTVARME ApS | Gørløse | 3300 | Frederiksværk | 219 | Decentralt værk | 18 | Hillerød-Farum-Værløse | 2.9 | 0 | 2.6 | Naturgas | Naturgas | 0% | 0% | 100% | 0% | 0% | 0% | 0% | 0% | 0% | 0% | 0% | 0%
2023 | 2114 | 2307 | HILLERØD KRAFTVARME ApS | Hillerød Biokraftvarmeværk (BKV) | 3400 | Hillerød | 219 | Decentralt værk | 18 | Hillerød-Farum-Værløse | 28.6 | 5.12 | 25.46 | Skovflis | Fast biomasse | 0% | 0% | 0% | 0% | 0% | 100% | 0% | 0% | 0% | 0% | 0% | 0%
2023 | 2116 | 827 | DIN Forsyning Spildevand A/S | Esbjerg Vest Renseanlæg | 6700 | Esbjerg | 561 | Lokalt værk | 126 | Esbjerg-Varde Fjernvarme | 1.35 | 0.53 | 0.72 | Biogas | Biogas | 0% | 0% | 0% | 0% | 100% | 0% | 0% | 0% | 0% | 0% | 0% | 0%
2023 | 2116 | 1002 | DIN Forsyning Spildevand A/S | Esbjerg Øst Renseanlæg | 6700 | Esbjerg | 561 | Erhvervsværk | 126 | Esbjerg-Varde Fjernvarme | 0.852 | 0.33 | 0.4 | Biogas | Biogas | 0% | 0% | 0% | 0% | 100% | 0% | 0% | 0% | 0% | 0% | 0% | 0%
2023 | 2119 | 1996 | FORSYNING HELSINGØR AFFALD A/S | Skibstrup Biogas | 3140 | Ålsgårde | 217 | Lokalt værk |  |  | 0.09 | 0.03 | 0.05 | Biogas | Biogas | 0% | 0% | 0% | 0% | 100% | 0% | 0% | 0% | 0% | 0% | 0% | 0%
2023 | 2120 | 1855 | RØNNE VARME A/S | Rønne Varme A/S, reserve og spidslastcentral | 3700 | Rønne | 400 | Fjernvarmeværk | 68 | Rønne Fjernvarme | 44.6 | 0 | 37.91 | Gasolie | Olie | 0% | 100% | 0% | 0% | 0% | 0% | 0% | 0% | 0% | 0% | 0% | 0%
2023 | 2121 | 271 | HELSINGØR KRAFTVARMEVÆRK A/S | Helsingør Kraftvarmeværk | 3000 | Helsingør | 217 | Decentralt værk | 17 | Nordøstsjællands Fjernvarme | 201.4 | 71.7 | 115.9 | Skovflis | Fast biomasse | 0% | 0% | 1.263% | 0% | 0% | 98.74% | 0% | 0% | 0% | 0% | 0% | 0%
2023 | 2124 | 2083 | Holbæk Bioenergi I/S | Holbæk Bioenergi | 6780 | Skærbæk | 550 | Erhvervsværk |  |  | 0.9 | 0.36 | 0.54 | Biogas | Biogas | 0% | 0% | 0% | 0% | 100% | 0% | 0% | 0% | 0% | 0% | 0% | 0%
2023 | 2130 | 2105 | ARWOS SPILDEVAND A/S | Stegholt Renseanlæg, Aabenraa | 6200 | Aabenraa | 580 | Lokalt værk |  |  | 0.33 | 0.11 | 0.18 | Biogas | Biogas | 0% | 0% | 0% | 0% | 100% | 0% | 0% | 0% | 0% | 0% | 0% | 0%
2023 | 2132 | 544 | FORS Varme Holbæk, St. Merløse A/S | St.Merløs Varmeværk | 4370 | Store Merløse | 316 | Fjernvarmeværk | 41 | Store Merløse Fjernvarme | 7.5 | 0 | 6.7 | Halm | Fast biomasse | 0% | 2.316% | 0% | 0% | 0% | 97.68% | 0% | 0% | 0% | 0% | 0% | 0%
2023 | 2133 | 1188 | FORS Spildevand Holbæk A/S | Holbæk Renseanlæg | 4300 | Holbæk | 316 | Lokalt værk |  |  | 0.272 | 0.1 | 0.12 | Biogas | Biogas | 0% | 0% | 0% | 0% | 100% | 0% | 0% | 0% | 0% | 0% | 0% | 0%
2023 | 2136 | 1893 | EFFEKTMARKED.DK ApS | Effektmarked DK ApS | 7430 | Ikast | 756 | Decentralt værk | 163 | Herning-Ikast Fjernvarme | 25.4 | 10.5 | 9.7 | Naturgas | Naturgas | 0% | 0% | 100% | 0% | 0% | 0% | 0% | 0% | 0% | 0% | 0% | 0%
2023 | 2145 | 2131 | VORDINGBORG KRAFTVARME A/S | Vordingborg Kraftvarme | 4760 | Vordingborg | 390 | Decentralt værk | 65 | Vordingborg Fjernvarme | 43.32 | 9.98 | 28.5 | Halm | Fast biomasse | 0% | 0% | 0% | 0% | 0% | 100% | 0% | 0% | 0% | 0% | 0% | 0%
2023 | 2148 | 1428 | HORSENS VAND ENERGI A/S | Horsens Vand Energi A/S | 8700 | Horsens | 615 | Lokalt værk | 148 | Horsens Fjernvarme | 4.12 | 1.13 | 2.59 | Biogas | Biogas | 0% | 0% | 0.01122% | 0% | 99.99% | 0% | 0% | 0% | 0% | 0% | 0% | 0%
2023 | 2149 | 922 | ØSTERVANG SJÆLLAND A/S | Østervang Sjælland A/S | 4652 | Hårlev | 336 | Erhvervsværk |  |  | 16.06 | 6.33 | 7.99 | Naturgas | Naturgas | 0% | 0% | 100% | 0% | 0% | 0% | 0% | 0% | 0% | 0% | 0% | 0%
2023 | 2151 | 1574 | ARWOS DEPONI A/S | Arwos Deponi A/S | 6200 | Aabenraa | 580 | Lokalt værk |  |  | 0.33 | 0.11 | 0.18 | Biogas | Biogas | 0% | 0% | 0% | 0% | 100% | 0% | 0% | 0% | 0% | 0% | 0% | 0%
2023 | 2152 | 225 | REFA, HORBELEV FJERNVARME A/S | REFA Horbelev Fjernvarme | 4871 | Horbelev | 376 | Fjernvarmeværk | 61 | Horbelev Fjernvarme | 1.6 | 0 | 1.6 | Halm | Fast biomasse | 0% | 0% | 0% | 0% | 0% | 100% | 0% | 0% | 0% | 0% | 0% | 0%
2023 | 2157 | 714 | ODSHERRED VARME A/S | Grevinge-Herrestrup Kraftvarmeværk | 4571 | Grevinge | 306 | Decentralt værk | 365 | Grevinge-Herrestrup Fjernvarme | 9.29 | 2.02 | 7.18 | Træ- og biomasseaffald | Fast biomasse | 0% | 0% | 22.9% | 0% | 0% | 40.5% | 0% | 0% | 0% | 0% | 15.87% | 20.73%
2023 | 2157 | 1441 | ODSHERRED VARME A/S | Højby | 4573 | Højby | 306 | Decentralt værk | 442 | Højby, Svinninge, Nr.Asmindrup | 14.65 | 2.76 | 12.51 | Naturgas | Omgivelsesvarme | 0% | 0% | 27.77% | 0% | 0% | 14.79% | 0% | 0% | 0% | 0% | 20.06% | 37.38%
2023 | 2157 | 1442 | ODSHERRED VARME A/S | Vig | 4560 | Vig | 306 | Decentralt værk | 443 | Vig | 11.12 | 1.84 | 10.17 | Elektricitet | Omgivelsesvarme | 0% | 0% | 15.93% | 0% | 0% | 9.307% | 0% | 0% | 0% | 0% | 25.38% | 49.39%
2023 | 2157 | 2437 | ODSHERRED VARME A/S | Egebjerg | 4500 | Nykøbing Sj | 306 | Fjernvarmeværk | 477 | Egebjerg | 1.062 | 0 | 0.988 | Skovflis | Fast biomasse | 0% | 0% | 0% | 0% | 0% | 100% | 0% | 0% | 0% | 0% | 0% | 0%
2023 | 2157 | 2438 | ODSHERRED VARME A/S | Rørvig | 4581 | Rørvig | 306 | Fjernvarmeværk | 478 | Rørvig | 3.668 | 0 | 4.539 | Elektricitet | Elektricitet | 0% | 0% | 0% | 0% | 0% | 0% | 0% | 0% | 0% | 0% | 51.02% | 48.98%
2023 | 2158 | 1420 | GARTNERIET SKOVLUNDEN ApS | Gartneriet Skovlunden | 5300 | Kerteminde | 440 | Erhvervsværk |  |  | 4.1 | 1.6 | 1.9 | Naturgas | Naturgas | 0% | 0% | 100% | 0% | 0% | 0% | 0% | 0% | 0% | 0% | 0% | 0%
2023 | 2160 | 833 | FREDERICIA SPILDEVAND OG ENERGI A/S | Fredericia Centralrensningsanlæg | 7000 | Fredericia | 607 | Lokalt værk | 81 | TVIS | 0.936 | 0.4 | 0.5 | Biogas | Biogas | 0% | 0% | 0.7619% | 0% | 99.24% | 0% | 0% | 0% | 0% | 0% | 0% | 0%
2023 | 2161 | 259 | Ørsted Bioenergy & Thermal Power A/S | Studstrupværket | 8541 | Skødstrup | 751 | Centralt værk | 206 | Århus Fjernvarme | 2023 | 732.7 | 1197.8 | Kul | Kul | 52.48% | 2.591% | 0% | 0% | 0% | 37.56% | 0% | 0% | 0% | 0% | 7.368% | 0%
2023 | 2161 | 269 | Ørsted Bioenergy & Thermal Power A/S | Avedøreværket | 2650 | Hvidovre | 167 | Centralt værk | 2 | Storkøbenhavns Fjernvarme | 1835.565 | 805.6 | 936.515 | Træpiller | Fast biomasse | 0.0001734% | 0.2969% | 1.97% | 0% | 0% | 97.73% | 0% | 0% | 0% | 0% | 0% | 0%
2023 | 2161 | 274 | Ørsted Bioenergy & Thermal Power A/S | Kyndbyværket | 3630 | Jægerspris | 250 | Centralt værk | 20 | Kyndby Fjernvarme | 2169 | 666 | 0 | Naturgas | Naturgas | 0% | 43.95% | 56.05% | 0% | 0% | 0% | 0% | 0% | 0% | 0% | 0% | 0%
2023 | 2161 | 277 | Ørsted Bioenergy & Thermal Power A/S | Asnæsværket | 4400 | Kalundborg | 326 | Centralt værk | 31 | Kalundborg Fjernvarme | 2924 | 1078 | 589 | Skovflis | Fast biomasse | 0% | 0.4898% | 0% | 0% | 0% | 92.57% | 0% | 0% | 0% | 0% | 6.941% | 0%
2023 | 2161 | 280 | Ørsted Bioenergy & Thermal Power A/S | Masnedø Gasturbine | 4760 | Vordingborg | 390 | Centralt værk | 65 | Vordingborg Fjernvarme | 259 | 70 | 0 | Gasolie | Olie | 0% | 100% | 0% | 0% | 0% | 0% | 0% | 0% | 0% | 0% | 0% | 0%
2023 | 2161 | 282 | Ørsted Bioenergy & Thermal Power A/S | Skærbækværket | 7000 | Fredericia | 607 | Centralt værk | 81 | TVIS | 1172.9 | 385 | 480.3 | Skovflis | Fast biomasse | 0% | 0% | 25.07% | 0% | 0% | 74.93% | 0% | 0% | 0% | 0% | 0% | 0%
2023 | 2161 | 288 | Ørsted Bioenergy & Thermal Power A/S | Herningværket | 7400 | Herning | 657 | Centralt værk | 163 | Herning-Ikast Fjernvarme | 305.9 | 88.1 | 200 | Skovflis | Fast biomasse | 0% | 0% | 1.976% | 0% | 0% | 98.02% | 0% | 0% | 0% | 0% | 0% | 0%
2023 | 2161 | 331 | Ørsted Bioenergy & Thermal Power A/S | H.C. Ørsted Værket | 2450 | København SV | 101 | Centralt værk | 2 | Storkøbenhavns Fjernvarme | 533 | 65.2 | 434.4 | Naturgas | Naturgas | 0% | 0% | 100% | 0% | 0% | 0% | 0% | 0% | 0% | 0% | 0% | 0%
2023 | 2161 | 332 | Ørsted Bioenergy & Thermal Power A/S | Svanemølleværket | 2100 | København Ø | 101 | Centralt værk | 2 | Storkøbenhavns Fjernvarme | 524.8 | 78.5 | 391 | Naturgas | Naturgas | 0% | 0% | 100% | 0% | 0% | 0% | 0% | 0% | 0% | 0% | 0% | 0%
2023 | 2161 | 990 | Ørsted Bioenergy & Thermal Power A/S | Esbjergværket | 6700 | Esbjerg | 561 | Centralt værk | 126 | Esbjerg-Varde Fjernvarme | 902.3 | 373.3 | 473.9 | Kul | Kul | 97.78% | 1.054% | 0% | 0% | 0% | 0% | 0% | 0% | 0% | 0% | 1.163% | 0%
2023 | 2163 | 1717 | DAKA DENMARK A/S | Daka Denmark A/S, Dakavej 10 | 8723 | Løsning | 766 | Erhvervsværk | 147 | Løsning Fjernvarme | 48 | 0 | 40 | Brændselsfrit | Brændselsfrit | 0% | 0% | 0% | 0% | 0% | 0% | 0% | 100% | 0% | 0% | 0% | 0%
2023 | 2167 | 670 | Greve Fjernvarme A.m.b.a. | Damagercentralen | 2670 | Greve | 253 | Fjernvarmeværk | 2 | Storkøbenhavns Fjernvarme | 19.25 | 0 | 16.82 | Naturgas | Naturgas | 0% | 0% | 100% | 0% | 0% | 0% | 0% | 0% | 0% | 0% | 0% | 0%
2023 | 2167 | 673 | Greve Fjernvarme A.m.b.a. | Hundige Fjernvarmeværk | 2670 | Greve | 253 | Fjernvarmeværk | 2 | Storkøbenhavns Fjernvarme | 36.663 | 0 | 33.73 | Gasolie | Olie | 0% | 100% | 0% | 0% | 0% | 0% | 0% | 0% | 0% | 0% | 0% | 0%
2023 | 2169 | 2147 | NIMA HALM ApS | Nima Halm | 8970 | Havndal | 730 | Erhvervsværk |  |  | 2.6889 | 0.82 | 1.6 | ej drift i 2023 | ej drift i 2023
2023 | 2170 | 2150 | Novafos Måløv Rens A/S | Måløv Rens | 2760 | Måløv | 151 | Lokalt værk |  |  | 0.3 | 0.1 | 0.1 | Biogas | Biogas | 0% | 0% | 0% | 0% | 100% | 0% | 0% | 0% | 0% | 0% | 0% | 0%
2023 | 2171 | 829 | Novafos Spildevand Furesø A/S | Stavnsholt Renseanlæg | 3520 | Farum | 190 | Lokalt værk |  |  | 0.175 | 0.063 | 0.09 | Biogas | Biogas | 0% | 0% | 0% | 0% | 100% | 0% | 0% | 0% | 0% | 0% | 0% | 0%
2023 | 2172 | 1056 | Skørping Varmeværk | Skørping Varmeværk A.m.b.a. | 9520 | Skørping | 840 | Decentralt værk | 318 | Skørping Fjernvarme | 2.17 | 0 | 2 | Naturgas | Naturgas | 0% | 0% | 100% | 0% | 0% | 0% | 0% | 0% | 0% | 0% | 0% | 0%
2023 | 2172 | 1998 | Skørping Varmeværk | Skørping Varmeværk | 9520 | Skørping | 840 | Fjernvarmeværk | 318 | Skørping Fjernvarme | 29.1 | 0 | 29.1 | Skovflis | Fast biomasse | 0% | 0.006992% | 0% | 0% | 0% | 90.97% | 0% | 0% | 9.024% | 0% | 0% | 0%
2023 | 2184 | 330 | HOFOR ENERGIPRODUKTION A/S | Amagerværket | 2300 | København S | 101 | Centralt værk | 2 | Storkøbenhavns Fjernvarme | 862 | 214 | 651 | Skovflis | Fast biomasse | 0% | 0.3626% | 0% | 0% | 0% | 99.64% | 0% | 0% | 0% | 0% | 0% | 0%
2023 | 2185 | 283 | FJERNVARME HORSENS A/S | Fjernvarme Horsens A/S - Kraftvarmeværket | 8700 | Horsens | 615 | Decentralt værk | 148 | Horsens Fjernvarme | 100 | 33 | 60 | Affald | Affald | 0% | 0.07505% | 8.081% | 91.67% | 0% | 0.1766% | 0% | 0% | 0% | 0% | 0% | 0%
2023 | 2185 | 2363 | FJERNVARME HORSENS A/S | Fjernvarme Horsens A/S - Flisværket | 8700 | Horsens | 615 | Fjernvarmeværk | 148 | Horsens Fjernvarme | 30 | 0 | 30 | Skovflis | Fast biomasse | 0% | 0% | 0% | 0% | 0% | 100% | 0% | 0% | 0% | 0% | 0% | 0%
2023 | 2210 | 2190 | Kolind Fjernvarmeværk A.M.B.A | Kolind Fjernvarmeværk | 8560 | Kolind | 706 | Fjernvarmeværk | 211 | Kolind Fjernvarme | 11.3 | 0 | 11.3 | Halm | Fast biomasse | 0% | 0% | 0% | 0% | 0% | 100% | 0% | 0% | 0% | 0% | 0% | 0%
2023 | 2211 | 1130 | Virksomhed 30906551 A/S | Hjortebjerg Kraftvarme A/S | 5471 | Søndersø | 480 | Erhvervsværk |  |  | 10.75 | 3.975 | 4.95 | ej drift i 2023 | ej drift i 2023
2023 | 2213 | 1107 | GRAFF Growing A/S | Graff Aps | 8471 | Sabro | 751 | Erhvervsværk |  |  | 3.65 | 1.47 | 2.24 | Naturgas | Naturgas | 0% | 0% | 100% | 0% | 0% | 0% | 0% | 0% | 0% | 0% | 0% | 0%
2023 | 2214 | 426 | RINGSTED FJERNVARME A/S | Ringsted Kraftvarmeværk | 4100 | Ringsted | 329 | Decentralt værk | 34 | Ringsted Fjernvarme | 27.5 | 11 | 13 | Naturgas | Naturgas | 0% | 0% | 100% | 0% | 0% | 0% | 0% | 0% | 0% | 0% | 0% | 0%
2023 | 2214 | 428 | RINGSTED FJERNVARME A/S | Ringsted Fjernvarme,Ahorn Alle 46 | 4100 | Ringsted | 329 | Fjernvarmeværk | 34 | Ringsted Fjernvarme | 9.5 | 0 | 8 | Naturgas | Naturgas | 0% | 0% | 100% | 0% | 0% | 0% | 0% | 0% | 0% | 0% | 0% | 0%
2023 | 2214 | 429 | RINGSTED FJERNVARME A/S | Ringsted Fjernvarme, Nørregade 57 B | 4100 | Ringsted | 329 | Fjernvarmeværk | 34 | Ringsted Fjernvarme | 10 | 0 | 9 | Naturgas | Naturgas | 0% | 0% | 100% | 0% | 0% | 0% | 0% | 0% | 0% | 0% | 0% | 0%
2023 | 2214 | 1680 | RINGSTED FJERNVARME A/S | Ringsted Halmvarmeværk, Ringsted Fjernvarme | 4100 | Ringsted | 329 | Fjernvarmeværk | 34 | Ringsted Fjernvarme | 18 | 0 | 17 | Halm | Fast biomasse | 0% | 0% | 0% | 0% | 0% | 100% | 0% | 0% | 0% | 0% | 0% | 0%
2023 | 2214 | 2183 | RINGSTED FJERNVARME A/S | Ringsted Fjernvarme, hovedcentral | 4100 | Ringsted | 329 | Fjernvarmeværk | 34 | Ringsted Fjernvarme | 16.62 | 0 | 16.62 | Gasolie | Olie | 0% | 100% | 0% | 0% | 0% | 0% | 0% | 0% | 0% | 0% | 0% | 0%
2023 | 2214 | 2283 | RINGSTED FJERNVARME A/S | Fælleskrematoriet | 4100 | Ringsted | 329 | Erhvervsværk | 34 | Ringsted Fjernvarme | 2 | 0 | 2 | Brændselsfrit | Brændselsfrit | 0% | 0% | 0% | 0% | 0% | 0% | 0% | 100% | 0% | 0% | 0% | 0%
2023 | 2214 | 2414 | RINGSTED FJERNVARME A/S | Ringsted Varmepumpe | 4100 | Ringsted | 329 | Fjernvarmeværk | 34 | Ringsted Fjernvarme | 2.6 | 0 | 10 | Elektricitet | Omgivelsesvarme | 0% | 0% | 0% | 0% | 0% | 0% | 0% | 0% | 0% | 0% | 31.37% | 68.63%
2023 | 2217 | 808 | BIOFOS SPILDEVANDSCENTER AVEDØRE A/S | Spildevandscenter Avedøre | 2650 | Hvidovre | 167 | Lokalt værk | 2 | Storkøbenhavns Fjernvarme | 4.4989 | 1.06 | 3.23 | Biogas | Biogas | 0% | 0% | 0% | 0% | 100% | 0% | 0% | 0% | 0% | 0% | 0% | 0%
2023 | 2228 | 655 | Energi Vegger A M B A | Energi Vegger A M B A | 9240 | Nibe | 820 | Decentralt værk | 336 | Vegger Fjernvarme | 4.53 | 1.27 | 2.955 | Biogas | Biogas | 0% | 0% | 0% | 0% | 100% | 0% | 0% | 0% | 0% | 0% | 0% | 0%
2023 | 2231 | 2011 | LIMFJORDENS BIOENERGI ApS | Limfjorden Bioenergi ApS | 7970 | Redsted M | 773 | Lokalt værk | 353 | Karby-Hvidbjerg-Redsted Fjernv | 3.5 | 1.4 | 1.8 | ej drift i 2023 | ej drift i 2023
2023 | 2233 | 2208 | MARIAGERFJORD VAND A/S | Mariagerfjord vand (renseanlæg) | 9560 | Hadsund | 846 | Lokalt værk | 291 | Hadsund By Fjernvarme | 1.264 | 0.498 | 0.626 | Biogas | Biogas | 0% | 0% | 0% | 0% | 100% | 0% | 0% | 0% | 0% | 0% | 0% | 0%
2023 | 2236 | 305 | KALUNDBORG VARMEFORSYNING A/S | Kalundborg Kommunale Værker (Skolegade) | 4400 | Kalundborg | 326 | Fjernvarmeværk | 31 | Kalundborg Fjernvarme | 4 | 0 | 3.1 | Gasolie | Olie | 0% | 100% | 0% | 0% | 0% | 0% | 0% | 0% | 0% | 0% | 0% | 0%
2023 | 2236 | 2369 | KALUNDBORG VARMEFORSYNING A/S | Varmpepumpe Kalundborg | 4400 | Kalundborg | 326 | Fjernvarmeværk | 31 | Kalundborg Fjernvarme | 10 | 0 | 10 | Brændselsfrit | Brændselsfrit | 0% | 0% | 0% | 0% | 0% | 0% | 0% | 68.4% | 0% | 0% | 31.6% | 0%
2023 | 2237 | 2198 | ODENSE RENOVATION A/S | Stige Ø | 5000 | Odense C | 461 | Lokalt værk | 79 | Fjernvarme Fyn | 1.4 | 0.635 | 0.8 | Biogas | Biogas | 0% | 0% | 0% | 0% | 100% | 0% | 0% | 0% | 0% | 0% | 0% | 0%
2023 | 2238 | 834 | BILLUND ENERGI A/S | Billund Energi | 7200 | Grindsted | 530 | Lokalt værk | 128 | Grindsted Fjernvarme | 3.36 | 1.39 | 1.75 | Biogas | Biogas | 0% | 0% | 0% | 0% | 100% | 0% | 0% | 0% | 0% | 0% | 0% | 0%
2023 | 2240 | 2361 | HILLERØD SPILDEVAND A/S | Hillerød Spildevand A/S HCR-syd | 3400 | Hillerød | 219 | Erhvervsværk | 18 | Hillerød-Farum-Værløse | 0.8 | 0 | 0.8 | Biogas | Biogas | 0% | 0% | 0% | 0% | 100% | 0% | 0% | 0% | 0% | 0% | 0% | 0%
2023 | 2242 | 2104 | SONFOR Spildevand A/S | Sønderborg centralrenseanlæg | 6400 | Sønderborg | 540 | Lokalt værk |  |  | 0.5 | 0.21 | 0.25 | Biogas | Biogas | 0% | 0% | 0% | 0% | 100% | 0% | 0% | 0% | 0% | 0% | 0% | 0%
2023 | 2243 | 115 | FJERNVARME FYN PRODUKTION A/S | Ferritslev Fjernvarmeværk | 5863 | Ferritslev Fyn | 430 | Decentralt værk | 79 | Fjernvarme Fyn | 4.6 | 0.9 | 3.2 | Naturgas | Naturgas | 0% | 0% | 100% | 0% | 0% | 0% | 0% | 0% | 0% | 0% | 0% | 0%
2023 | 2243 | 251 | FJERNVARME FYN PRODUKTION A/S | Fjernvarme Fyn Produktion A/S | 5000 | Odense C | 461 | Centralt værk | 79 | Fjernvarme Fyn | 1262.9 | 405 | 849.4 | Kul | Fast biomasse | 36.35% | 0.8133% | 0% | 0% | 0% | 52.58% | 0% | 1.258% | 0% | 0% | 9.002% | 0%
2023 | 2243 | 383 | FJERNVARME FYN PRODUKTION A/S | Nr. Broby Varmecentral | 5672 | Broby | 430 | Decentralt værk | 79 | Fjernvarme Fyn | 8.45 | 1.62 | 6.72 | Elektricitet | Elektricitet | 0% | 0% | 16.83% | 0% | 0% | 0% | 0% | 0% | 0% | 0% | 83.17% | 0%
2023 | 2243 | 568 | FJERNVARME FYN PRODUKTION A/S | Vissenbjerg Fjernvarme | 5492 | Vissenbjerg | 420 | Decentralt værk | 79 | Fjernvarme Fyn | 18.6 | 3.06 | 15.27 | Træpiller | Fast biomasse | 0% | 0% | 7.309% | 0% | 0% | 92.69% | 0% | 0% | 0% | 0% | 0% | 0%
2023 | 2243 | 2162 | FJERNVARME FYN PRODUKTION A/S | Dalum Kraftvarme | 5250 | Odense SV | 461 | Decentralt værk | 79 | Fjernvarme Fyn | 56 | 7.5 | 49 | Skovflis | Fast biomasse | 0% | 0% | 0.001216% | 0% | 0% | 100% | 0% | 0% | 0% | 0% | 0% | 0%
2023 | 2243 | 2430 | FJERNVARME FYN PRODUKTION A/S | Tietgenbyens Varmecentral | 5220 | Odense SØ | 461 | Fjernvarmeværk | 79 | Fjernvarme Fyn | 9.587 | 0 | 44.547 | Brændselsfrit | Brændselsfrit | 0% | 0% | 0% | 0% | 0% | 0% | 0% | 76.98% | 0% | 0% | 23.02% | 0%
2023 | 2243 | 2431 | FJERNVARME FYN PRODUKTION A/S | Ejby Mølle Varmecentral (EMV) | 5220 | Odense SØ | 461 | Fjernvarmeværk | 79 | Fjernvarme Fyn | 6 | 0 | 20.2 | Brændselsfrit | Brændselsfrit | 0% | 0% | 0% | 0% | 0% | 0% | 0% | 68.29% | 0% | 0% | 31.71% | 0%
2023 | 2244 | 2156 | Thy Renseanlæg A/S | Thisted Renseanlæg | 7760 | Hurup Thy | 787 | Erhvervsværk |  |  | 0.6 | 0.25 | 0.3 | Biogas | Biogas | 0% | 0% | 0% | 0% | 100% | 0% | 0% | 0% | 0% | 0% | 0% | 0%
2023 | 2246 | 895 | AALBORG KLOAK A/S | Ålborg Vest Renseanlæg | 9000 | Aalborg | 851 | Lokalt værk | 295 | Aalborg Fjernvarme | 1.98 | 0.765 | 0.879 | Biogas | Biogas | 0% | 0% | 0% | 0% | 100% | 0% | 0% | 0% | 0% | 0% | 0% | 0%
2023 | 2249 | 1368 | NYSTED BIOENERGI ApS | Nysted Bioenergi Aps | 4892 | Kettinge | 376 | Decentralt værk | 53 | Nysted Fjernvarme | 9.068 | 2.703 | 5.8 | Biogas | Biogas | 0% | 0% | 0% | 0% | 100% | 0% | 0% | 0% | 0% | 0% | 0% | 0%
2023 | 2250 | 864 | Vandmiljø Randers A/S | Randers Central Renseanlæg | 8960 | Randers SØ | 730 | Lokalt værk |  |  | 2.654 | 1.02 | 1.09 | Biogas | Biogas | 0% | 0% | 0% | 0% | 100% | 0% | 0% | 0% | 0% | 0% | 0% | 0%
2023 | 2251 | 802 | SK SPILDEVAND A/S | Slagelse Renseanlæg | 4200 | Slagelse | 330 | Lokalt værk | 35 | Slagelse Fjernvarme | 1.207 | 0.46 | 0.53 | Biogas | Biogas | 0% | 0% | 0% | 0% | 100% | 0% | 0% | 0% | 0% | 0% | 0% | 0%
2023 | 2253 | 1403 | CARLSBERG SUPPLY COMPANY DANMARK A/S | CARLSBERG SUPPLY A/S TUBORG FB/TERMINAL - Vestre Ringvej | 7000 | Fredericia | 607 | Erhvervsværk | 81 | TVIS | 51 | 0 | 43 | Naturgas | Naturgas | 0% | 13.28% | 58.82% | 0% | 10.21% | 0% | 0% | 0% | 0% | 0% | 17.68% | 0%
2023 | 2255 | 2205 | Maabjerg Energy Center - BioGas A/S | MEC BioGas A/S | 7500 | Holstebro | 661 | Decentralt værk | 172 | Holstebro-Struer Fjernvarme | 7.2 | 2.96 | 3.48 | Biogas | Biogas | 0% | 0% | 0% | 0% | 100% | 0% | 0% | 0% | 0% | 0% | 0% | 0%
2023 | 2258 | 7 | Aalborg Portland A/S | Aalborg Portland A/S | 9220 | Aalborg Øst | 851 | Erhvervsværk | 295 | Aalborg Fjernvarme | 262 | 0 | 102 | Brændselsfrit | Brændselsfrit | 0% | 0% | 0% | 0% | 0% | 0% | 0% | 97.3% | 0% | 0% | 2.698% | 0%
2023 | 2261 | 2212 | TREFOR VAND A/S | Trefor Vand, Follerup Møllevej | 7000 | Fredericia | 607 | Vandkraftværk |  |  | 0.022 | 0.022 | 0 | ej drift i 2023 | ej drift i 2023
2023 | 2264 | 2222 | Løkken Varmeværk | Løkken Varmeværk | 9480 | Løkken | 860 | Fjernvarmeværk | 305 | Løkken Fjernvarme | 28.425 | 0 | 28.425 | Skovflis | Fast biomasse | 0% | 0% | 0% | 0% | 0% | 79.73% | 0% | 0% | 20.27% | 0% | 0% | 0%
2023 | 2264 | 2352 | Løkken Varmeværk | SuperBrugsen Løkken - overskudsvarme | 9480 | Løkken | 860 | Erhvervsværk | 305 | Løkken Fjernvarme | 0.05 | 0 | 0.05 | Brændselsfrit | Brændselsfrit | 0% | 0% | 0% | 0% | 0% | 0% | 0% | 100% | 0% | 0% | 0% | 0%
2023 | 2264 | 2353 | Løkken Varmeværk | Meny Løkken - overskudsvarme | 9480 | Løkken | 860 | Erhvervsværk | 305 | Løkken Fjernvarme | 0.05 | 0 | 0.05 | Brændselsfrit | Brændselsfrit | 0% | 0% | 0% | 0% | 0% | 0% | 0% | 100% | 0% | 0% | 0% | 0%
2023 | 2265 | 34 | Aars Fjernvarme Amba | Aars Fjernvarme Dybvad Mølle Vej | 9600 | Aars | 820 | Decentralt værk | 334 | Aars Fjernvarme | 36.18 | 2.89 | 27.19 | Affald | Affald | 0% | 0.01681% | 0% | 72.59% | 0% | 27.4% | 0% | 0% | 0% | 0% | 0% | 0%
2023 | 2265 | 35 | Aars Fjernvarme Amba | Aars Fjernvarmeforsyning, Østre Boulevard 3A | 9600 | Aars | 820 | Fjernvarmeværk | 334 | Aars Fjernvarme | 10 | 0 | 9.2 | Fuelolie | Olie | 0% | 100% | 0% | 0% | 0% | 0% | 0% | 0% | 0% | 0% | 0% | 0%
2023 | 2265 | 36 | Aars Fjernvarme Amba | Aars Fjernvarmeforsyning, Gislum 21B | 9600 | Aars | 820 | Fjernvarmeværk | 334 | Aars Fjernvarme | 17.9 | 0 | 16.1 | Naturgas | Naturgas | 0% | 0% | 100% | 0% | 0% | 0% | 0% | 0% | 0% | 0% | 0% | 0%
2023 | 2265 | 166 | Aars Fjernvarme Amba | Hornum Fjernvarme | 9600 | Aars | 820 | Decentralt værk | 334 | Aars Fjernvarme | 7.7 | 1.48 | 6.1 | Naturgas | Naturgas | 0% | 0% | 66.34% | 0% | 0% | 0% | 0% | 0% | 0% | 0% | 33.66% | 0%
2023 | 2265 | 187 | Aars Fjernvarme Amba | Haverslev Varmeværk | 9610 | Nørager | 840 | Decentralt værk | 334 | Aars Fjernvarme | 7.16 | 1.02 | 5.5 | Naturgas | Naturgas | 0% | 0% | 100% | 0% | 0% | 0% | 0% | 0% | 0% | 0% | 0% | 0%
2023 | 2265 | 501 | Aars Fjernvarme Amba | Suldrup Varmeværk | 9541 | Suldrup | 840 | Decentralt værk | 334 | Aars Fjernvarme | 10.16 | 2.06 | 6.92 | Naturgas | Naturgas | 0% | 0% | 100% | 0% | 0% | 0% | 0% | 0% | 0% | 0% | 0% | 0%
2023 | 2266 | 636 | Nordjyllandsværket A/S | Nordjyllandsværket | 9310 | Vodskov | 851 | Centralt værk | 295 | Aalborg Fjernvarme | 889 | 385 | 457 | Kul | Kul | 97.17% | 0.4022% | 0% | 0% | 0% | 0% | 0% | 0% | 0% | 0% | 2.423% | 0%
2023 | 2267 | 137 | Aalborg Varme A/S | Gandrup - Vester Hassing Varmeforsyning, Meretesvej 6 | 9310 | Vodskov | 851 | Fjernvarmeværk | 295 | Aalborg Fjernvarme | 8 | 0 | 8 | Gasolie | Olie | 0% | 100% | 0% | 0% | 0% | 0% | 0% | 0% | 0% | 0% | 0% | 0%
2023 | 2267 | 138 | Aalborg Varme A/S | Gandrup - Vester Hassing Varmeforsyning, Skolegade 1 | 9362 | Gandrup | 851 | Fjernvarmeværk | 295 | Aalborg Fjernvarme | 3 | 0 | 3 | Naturgas | Naturgas | 0% | 0% | 100% | 0% | 0% | 0% | 0% | 0% | 0% | 0% | 0% | 0%
2023 | 2267 | 582 | Aalborg Varme A/S | Vestbjerg Varmecentral | 9380 | Vestbjerg | 851 | Fjernvarmeværk | 295 | Aalborg Fjernvarme | 8.8 | 0 | 8 | Gasolie | Olie | 0% | 100% | 0% | 0% | 0% | 0% | 0% | 0% | 0% | 0% | 0% | 0%
2023 | 2267 | 583 | Aalborg Varme A/S | Vodskov Varmecentral | 9310 | Vodskov | 851 | Fjernvarmeværk | 295 | Aalborg Fjernvarme | 11.7 | 0 | 10.6 | Gasolie | Olie | 0% | 100% | 0% | 0% | 0% | 0% | 0% | 0% | 0% | 0% | 0% | 0%
2023 | 2267 | 586 | Aalborg Varme A/S | Lyngvej-centralen | 9000 | Aalborg | 851 | Fjernvarmeværk | 295 | Aalborg Fjernvarme | 99.9 | 0 | 86.45 | Gasolie | Olie | 0% | 100% | 0% | 0% | 0% | 0% | 0% | 0% | 0% | 0% | 0% | 0%
2023 | 2267 | 587 | Aalborg Varme A/S | Svendborgvej-centralen | 9220 | Aalborg Øst | 851 | Fjernvarmeværk | 295 | Aalborg Fjernvarme | 99.9 | 0 | 98.26 | Naturgas | Naturgas | 0% | 0.554% | 99.45% | 0% | 0% | 0% | 0% | 0% | 0% | 0% | 0% | 0%
2023 | 2267 | 588 | Aalborg Varme A/S | Borgmester Jørgensens Vej-centralen | 9000 | Aalborg | 851 | Fjernvarmeværk | 295 | Aalborg Fjernvarme | 79.5 | 0 | 69 | Gasolie | Olie | 0% | 100% | 0% | 0% | 0% | 0% | 0% | 0% | 0% | 0% | 0% | 0%
2023 | 2267 | 704 | Aalborg Varme A/S | Ellidshøj-Ferslev Kraftvarme | 9230 | Svenstrup J | 851 | Decentralt værk | 295 | Aalborg Fjernvarme | 9.24 | 2 | 6.55 | Naturgas | Naturgas | 0% | 0% | 52.65% | 0% | 0% | 47.35% | 0% | 0% | 0% | 0% | 0% | 0%
2023 | 2267 | 973 | Aalborg Varme A/S | Vadum Varmecentral | 9430 | Vadum | 851 | Fjernvarmeværk | 295 | Aalborg Fjernvarme | 8.7 | 0 | 8.1 | Naturgas | Naturgas | 0% | 0% | 100% | 0% | 0% | 0% | 0% | 0% | 0% | 0% | 0% | 0%
2023 | 2267 | 974 | Aalborg Varme A/S | Højvang-centralen | 9230 | Svenstrup J | 851 | Fjernvarmeværk | 295 | Aalborg Fjernvarme | 22.7 | 0 | 20 | Gasolie | Olie | 0% | 100% | 0% | 0% | 0% | 0% | 0% | 0% | 0% | 0% | 0% | 0%
2023 | 2267 | 1638 | Aalborg Varme A/S | Gasværksvej-centralen | 9000 | Aalborg | 851 | Fjernvarmeværk | 295 | Aalborg Fjernvarme | 140 | 0 | 128.6 | Naturgas | Naturgas | 0% | 0% | 100% | 0% | 0% | 0% | 0% | 0% | 0% | 0% | 0% | 0%
2023 | 2267 | 2163 | Aalborg Varme A/S | Nørre Uttrup-centralen | 9400 | Nørresundby | 851 | Fjernvarmeværk | 295 | Aalborg Fjernvarme | 82.5 | 0 | 75 | Naturgas | Naturgas | 0% | 2.794% | 97.21% | 0% | 0% | 0% | 0% | 0% | 0% | 0% | 0% | 0%
2023 | 2268 | 336 | Aalborg Decentrale Værker A/S | Langholt Produktion | 9310 | Vodskov | 851 | Decentralt værk | 295 | Aalborg Fjernvarme | 7.05 | 1.46 | 5.17 | Naturgas | Naturgas | 0% | 0% | 100% | 0% | 0% | 0% | 0% | 0% | 0% | 0% | 0% | 0%
2023 | 2268 | 541 | Aalborg Decentrale Værker A/S | Tylstrup Fjernvarme | 9382 | Tylstrup | 851 | Decentralt værk | 295 | Aalborg Fjernvarme | 8.94 | 2.33 | 5.9 | Naturgas | Naturgas | 0% | 0% | 100% | 0% | 0% | 0% | 0% | 0% | 0% | 0% | 0% | 0%
2023 | 2268 | 659 | Aalborg Decentrale Værker A/S | Grindsted Produktion | 9310 | Vodskov | 851 | Decentralt værk | 295 | Aalborg Fjernvarme | 4.51 | 0.73 | 3.62 | Naturgas | Naturgas | 0% | 0% | 100% | 0% | 0% | 0% | 0% | 0% | 0% | 0% | 0% | 0%
2023 | 2268 | 711 | Aalborg Decentrale Værker A/S | Vaarst-Fjellerad Kraftvarme A.m.b.a. | 9260 | Gistrup | 851 | Decentralt værk | 358 | Vaarst-Fjellerad Fjernvarme | 8.599 | 2 | 5.699 | Skovflis | Fast biomasse | 0% | 0% | 10.69% | 0% | 0% | 89.31% | 0% | 0% | 0% | 0% | 0% | 0%
2023 | 2268 | 727 | Aalborg Decentrale Værker A/S | Farstrup Produktion | 9240 | Nibe | 851 | Decentralt værk | 378 | Farstrup-Kølby Fjernvarme | 4.9 | 1.3 | 3.1 | Naturgas | Naturgas | 0% | 0% | 100% | 0% | 0% | 0% | 0% | 0% | 0% | 0% | 0% | 0%
2023 | 2268 | 1058 | Aalborg Decentrale Værker A/S | Hou Kraftvarmeværk | 9370 | Hals | 851 | Decentralt værk | 394 | Hou Fjernvarme | 3.7 | 0.9 | 2.7 | Naturgas | Naturgas | 0% | 0% | 100% | 0% | 0% | 0% | 0% | 0% | 0% | 0% | 0% | 0%
2023 | 2273 | 1319 | Slagslunde Fjernvarme A.m.b.a. | Slagslunde | 3660 | Stenløse | 240 | Decentralt værk | 438 | Slagslunde | 7.432 | 1.04 | 6.732 | Naturgas | Naturgas | 0% | 0% | 49.99% | 0% | 0% | 0% | 0% | 0% | 0% | 0% | 16.02% | 33.99%
2023 | 2274 | 139 | REFA Gedser Fjernvarme A/S | REFA Gedser Fjernvarme A/S | 4874 | Gedser | 376 | Fjernvarmeværk | 64 | Gedser Fjernvarme | 4.5 | 0 | 3.8 | ej drift i 2023 | ej drift i 2023
2023 | 2274 | 140 | REFA Gedser Fjernvarme A/S | REFA Gedser Fjernvarme A/S | 4874 | Gedser | 376 | Fjernvarmeværk | 64 | Gedser Fjernvarme | 4.5 | 0 | 4.5 | Halm | Fast biomasse | 0% | 0% | 0% | 0% | 0% | 80.06% | 0% | 0% | 19.94% | 0% | 0% | 0%
2023 | 2275 | 413 | PRÆSTØ FJERNVARME | Præstø Kraftvarmeværk | 4720 | Præstø | 390 | Decentralt værk | 56 | Præstø Fjernvarme | 13.637 | 0 | 14.66 | Elektricitet | Omgivelsesvarme | 0% | 0% | 11.14% | 0% | 0% | 3.472% | 0% | 0% | 0% | 0% | 34.42% | 50.97%
2023 | 2275 | 2423 | PRÆSTØ FJERNVARME | Solvarme | 4720 | Præstø | 390 | Fjernvarmeværk | 56 | Præstø Fjernvarme | 5.5 | 0 | 5.5 | Solenergi | Solenergi | 0% | 0% | 0% | 0% | 0% | 0% | 0% | 0% | 100% | 0% | 0% | 0%
2023 | 2276 | 642 | BIOFOS LYNETTEFÆLLESSKABET A/S | Rensningsanlægget Lynetten | 1432 | København K | 101 | Erhvervsværk | 2 | Storkøbenhavns Fjernvarme | 14 | 0 | 6.66 | Træ- og biomasseaffald | Fast biomasse | 0% | 5.979e-05% | 0% | 0% | 2.174% | 97.83% | 0% | 0% | 0% | 0% | 0% | 0%
2023 | 2276 | 818 | BIOFOS LYNETTEFÆLLESSKABET A/S | Damhusåen Renseanlæg | 2450 | København SV | 101 | Erhvervsværk | 2 | Storkøbenhavns Fjernvarme | 2.45 | 0.6 | 1.51 | Biogas | Biogas | 0% | 0% | 0% | 0% | 100% | 0% | 0% | 0% | 0% | 0% | 0% | 0%
2023 | 2277 | 1182 | FREDERIKSHAVN FORSYNING A/S | Frederikshavn Renseanlæg | 9900 | Frederikshavn | 813 | Erhvervsværk | 289 | Frederikshavn Fjernvarme | 1.41 | 0.38 | 1.02 | Biogas | Biogas | 0% | 0% | 0% | 0% | 100% | 0% | 0% | 0% | 0% | 0% | 0% | 0%
2023 | 2277 | 1541 | FREDERIKSHAVN FORSYNING A/S | Skagen Renseanlæg | 9990 | Skagen | 813 | Lokalt værk | 317 | Skagen Fjernvarme | 3.056 | 0.36 | 2.4 | Biogas | Biogas | 0% | 0% | 0% | 0% | 100% | 0% | 0% | 0% | 0% | 0% | 0% | 0%
2023 | 2280 | 2244 | SEAWEST ATTRAKTIONER & SERVICES ApS | Days Seawest, Nymindegab | 6830 | Nørre Nebel | 573 | Erhvervsværk |  |  | 0.5 | 0.21 | 0.29 | Biogas | Biogas | 0% | 0% | 0% | 0% | 100% | 0% | 0% | 0% | 0% | 0% | 0% | 0%
2023 | 2282 | 2247 | MØLLEÅVÆRKET A/S | Hjortekærbakken 12 | 2800 | Kgs. Lyngby | 173 | Lokalt værk |  |  | 0.7 | 0.249 | 0.45 | Biogas | Biogas | 0% | 0% | 0% | 0% | 100% | 0% | 0% | 0% | 0% | 0% | 0% | 0%
2023 | 2283 | 2248 | SKOVBOHALLERNE | Kraftvarmeanlæg i Skovbohallen | 4632 | Bjæverskov | 259 | Lokalt værk |  |  | 0.05 | 0.015 | 0.035 | ej drift i 2023 | ej drift i 2023
2023 | 2285 | 712 | LÆSØ VARME A/S | Læsø Varme A/S | 9940 | Læsø | 825 | Fjernvarmeværk | 359 | Byrum Fjernvarme | 4 | 0 | 4 | Skovflis | Fast biomasse | 0% | 3.125% | 0% | 0% | 0% | 96.88% | 0% | 0% | 0% | 0% | 0% | 0%
2023 | 2286 | 1191 | BlueKolding Energiproduktion A/S | Kolding Renseanlæg | 6091 | Bjert | 621 | Lokalt værk |  |  | 0.878 | 0.357 | 0.31 | Biogas | Biogas | 0% | 0% | 0% | 0% | 100% | 0% | 0% | 0% | 0% | 0% | 0% | 0%
2023 | 2286 | 2375 | BlueKolding Energiproduktion A/S | BlueKolding Spildevandsturbine | 6092 | Sønder Stenderup | 621 | Vandkraftværk |  |  | 0.11 | 0.11 | 0 | Vandkraft | Vandkraft | 0% | 0% | 0% | 0% | 0% | 0% | 0% | 0% | 0% | 100% | 0% | 0%
2023 | 2291 | 2254 | EGEDAL FJERNVARME A/S | Stengårdsskolen | 3650 | Ølstykke | 240 | Decentralt værk | 472 | Egedal fjernvarmenet | 2.3 | 0.385 | 1.85 | Naturgas | Naturgas | 0% | 0% | 100% | 0% | 0% | 0% | 0% | 0% | 0% | 0% | 0% | 0%
2023 | 2291 | 2255 | EGEDAL FJERNVARME A/S | Toftehøjskolen | 3650 | Ølstykke | 240 | Decentralt værk | 472 | Egedal fjernvarmenet | 2.825 | 0.5 | 2.23 | Naturgas | Naturgas | 0% | 0% | 100% | 0% | 0% | 0% | 0% | 0% | 0% | 0% | 0% | 0%
2023 | 2291 | 2256 | EGEDAL FJERNVARME A/S | Stenløse Syd | 3660 | Stenløse | 240 | Fjernvarmeværk | 472 | Egedal fjernvarmenet | 1.05 | 0 | 1.05 | Solenergi | Solenergi | 0% | 0% | 0% | 0% | 0% | 49.96% | 0% | 0% | 50.04% | 0% | 0% | 0%
2023 | 2291 | 2257 | EGEDAL FJERNVARME A/S | Stenløse Nord | 3660 | Stenløse | 240 | Fjernvarmeværk | 472 | Egedal fjernvarmenet | 11.95 | 0 | 11.95 | Skovflis | Fast biomasse | 0% | 0% | 0% | 0% | 0% | 94.94% | 0% | 0% | 5.059% | 0% | 0% | 0%
2023 | 2293 | 2261 | NORDALIM A/S | Nordalim A/S | 8000 | Aarhus C | 751 | Erhvervsværk | 206 | Århus Fjernvarme | 7.5 | 0 | 7.5 | Brændselsfrit | Brændselsfrit | 0% | 0% | 0% | 0% | 0% | 0% | 0% | 100% | 0% | 0% | 0% | 0%
2023 | 2295 | 2262 | NORDISK PERLITE ApS | Nordisk Perlite ApS | 3400 | Hillerød | 219 | Erhvervsværk | 18 | Hillerød-Farum-Værløse | 2 | 0 | 2 | Brændselsfrit | Brændselsfrit | 0% | 0% | 0% | 0% | 0% | 0% | 0% | 100% | 0% | 0% | 0% | 0%
2023 | 2296 | 2263 | AGRI-NORCOLD A/S | Agri-Norcold A/S - Vejen | 6600 | Vejen | 575 | Erhvervsværk | 135 | Vejen Fjernvarme | 2 | 0 | 2 | Brændselsfrit | Brændselsfrit | 0% | 0% | 0% | 0% | 0% | 0% | 0% | 100% | 0% | 0% | 0% | 0%
2023 | 2296 | 2270 | AGRI-NORCOLD A/S | Agri-Norcold A/S - Padborg | 6330 | Padborg | 580 | Erhvervsværk | 97 | Padborg-Bov Fjernvarme | 0.775 | 0 | 0.775 | Brændselsfrit | Brændselsfrit | 0% | 0% | 0% | 0% | 0% | 0% | 0% | 100% | 0% | 0% | 0% | 0%
2023 | 2296 | 2368 | AGRI-NORCOLD A/S | Agri-Norcold A/S - Hobro | 9500 | Hobro | 846 | Erhvervsværk | 300 | Hobro Fjernvarme | 0.775 | 0 | 0.775 | Brændselsfrit | Brændselsfrit | 0% | 0% | 0% | 0% | 0% | 0% | 0% | 100% | 0% | 0% | 0% | 0%
2023 | 2297 | 2265 | SKAMOL A/S | Skamol | 7870 | Roslev | 779 | Erhvervsværk | 405 | Nederby-Debel Fjernvarme | 1 | 0 | 1 | Brændselsfrit | Brændselsfrit | 0% | 0% | 0% | 0% | 0% | 0% | 0% | 100% | 0% | 0% | 0% | 0%
2023 | 2298 | 2266 | DANSK LANDBRUGS GROVVARESELSKAB A.M.B.A. | DLG Food Oil | 9330 | Dronninglund | 810 | Erhvervsværk | 280 | Agersted Fjernvarme | 1.4 | 0 | 1.2 | Brændselsfrit | Brændselsfrit | 0% | 0% | 0% | 0% | 0% | 0% | 0% | 100% | 0% | 0% | 0% | 0%
2023 | 2304 | 1567 | DSB VEDLIGEHOLD A/S | DSB Klargøring | 2770 | Kastrup | 185 | Erhvervsværk | 2 | Storkøbenhavns Fjernvarme | 5.683 | 0.92 | 4.2 | Naturgas | Naturgas | 0% | 0% | 100% | 0% | 0% | 0% | 0% | 0% | 0% | 0% | 0% | 0%
2023 | 2305 | 1216 | Aarhus Universitet | Forskningscenter Foulum | 8830 | Tjele | 791 | Lokalt værk | 888 | Blokvarme mv | 1.572 | 0.635 | 0.709 | Biogas | Biogas | 0% | 0% | 0% | 0% | 100% | 0% | 0% | 0% | 0% | 0% | 0% | 0%
2023 | 2310 | 2294 | Ejsing Fjernvarme A.M.B.A | Ejsing Fjernvarme A.M.B.A. | 7830 | Vinderup | 661 | Fjernvarmeværk | 388 | Ejsing Fjernvarme | 2 | 0 | 2 | Træ- og biomasseaffald | Fast biomasse | 0% | 0% | 0% | 0% | 0% | 75.82% | 0% | 0% | 24.18% | 0% | 0% | 0%
2023 | 2313 | 2327 | Føns Nærvarme A.m.b.a. | Føns Nærvarme | 5580 | Nørre Aaby | 410 | Fjernvarmeværk | 473 | Føns Fjernvarmenet | 0.46 | 0 | 0.576 | Træpiller | Fast biomasse | 0% | 0% | 0% | 0% | 0% | 73.98% | 0% | 0% | 0% | 0% | 7.856% | 18.16%
2023 | 2314 | 2308 | Region Sjælland | Roskildevej 17B | 4330 | Hvalsø | 350 | Lokalt værk |  |  | 1 | 0.035 | 0.055 | Biogas | Biogas | 0% | 0% | 0% | 0% | 100% | 0% | 0% | 0% | 0% | 0% | 0% | 0%
2023 | 2317 | 1483 | RF-Anholt ApS | Anholt Elværk | 8592 | Anholt | 707 | Decentralt værk |  |  | 5.62 | 2.4 | 1.5 | ej drift i 2023 | ej drift i 2023
2023 | 2319 | 2310 | Kredsløb Halmenergi A/S | Biomassefyret Kraftvarmeværk | 8200 | Aarhus N | 751 | Decentralt værk | 206 | Århus Fjernvarme | 110 | 37 | 77 | Halm | Fast biomasse | 0% | 0% | 0% | 0% | 0% | 100% | 0% | 0% | 0% | 0% | 0% | 0%
2023 | 2322 | 2312 | KERTEMINDE BIOGAS ApS | Kerteminde Biogas | 5300 | Kerteminde | 440 | Erhvervsværk |  |  | 1.5 | 0.55 | 0.7 | ej drift i 2023 | ej drift i 2023
2023 | 2323 | 2313 | SKIVE BIOGAS ApS | Skive Biogas | 7800 | Skive | 779 | Erhvervsværk |  |  | 3.1 | 0.937 | 1.87 | Biogas | Biogas | 0% | 0% | 0% | 0% | 100% | 0% | 0% | 0% | 0% | 0% | 0% | 0%
2023 | 2325 | 2315 | GRENÅ ANDELSBOLIGFORENING | Fjellerup - Andelsbolig | 8585 | Glesborg | 707 | Lokalt værk | 888 | Blokvarme mv | 0.04 | 0.017 | 0.02 | ej drift i 2023 | ej drift i 2023
2023 | 2326 | 2316 | DANKALK K/S | Dankalk - overskudsvarme | 9670 | Løgstør | 820 | Erhvervsværk | 301 | Løgstør-Ranum-Vindblæs Fjernvarmenet | 4 | 0 | 4 | Brændselsfrit | Brændselsfrit | 0% | 0% | 0% | 0% | 0% | 0% | 0% | 100% | 0% | 0% | 0% | 0%
2023 | 2327 | 2318 | Grøngas, Vraa A/S | Grøngas, Vraa A/S | 9760 | Vrå | 860 | Fjernvarmeværk | 304 | Vrå Fjernvarme | 8.051 | 0 | 7 | Halm | Fast biomasse | 0% | 0% | 0% | 0% | 0% | 100% | 0% | 0% | 0% | 0% | 0% | 0%
2023 | 2329 | 1563 | Brdr. Thorsen Biogas I/S | Brdr. Thorsen Biogas I/S | 8581 | Nimtofte | 820 | Erhvervsværk |  |  | 0.96 | 0.35 | 0.64 | Biogas | Biogas | 0% | 0% | 0% | 0% | 100% | 0% | 0% | 0% | 0% | 0% | 0% | 0%
2023 | 2330 | 2328 | Brdr. Thorsen Varmeværk I/S | Brdr. Thorsen Varmeværk | 8581 | Nimtofte | 706 | Fjernvarmeværk | 474 | Nimtofte og Omegns Fjernvarmeforsyning (NOFF) | 5.95 | 0.375 | 5.53 | Halm | Fast biomasse | 0% | 0% | 0% | 0% | 36.29% | 63.71% | 0% | 0% | 0% | 0% | 0% | 0%
2023 | 2333 | 353 | Mejlby Fjernvarme AMBA | Mejlby Fjernvarmecentral | 8981 | Spentrup | 730 | Decentralt værk | 214 | Mejlby Fjernvarme | 3.36 | 0.66 | 3 | Elektricitet | Omgivelsesvarme | 0% | 0% | 0.6928% | 0% | 0% | 0% | 0% | 0% | 0% | 0% | 31.99% | 67.32%
2023 | 2336 | 2329 | METALCOLOUR A/S | Metalcolour A/S | 4800 | Nykøbing F | 376 | Erhvervsværk | 52 | Sundby-Øster Toreby Fjernvarme | 0.5 | 0 | 0.5 | Brændselsfrit | Brændselsfrit | 0% | 0% | 0% | 0% | 0% | 0% | 0% | 100% | 0% | 0% | 0% | 0%
2023 | 2337 | 2330 | JSJ ApS | JSJ Aps | 4470 | Svebølle | 326 | Decentralt værk | 24 | Svebølle-Viskinge Fjernvarme | 0.25 | 0.103 | 0.15 | Biogas | Biogas | 0% | 0% | 0% | 0% | 100% | 0% | 0% | 0% | 0% | 0% | 0% | 0%
2023 | 2339 | 2331 | LL COLD ApS | LL COLD ApS | 6330 | Padborg | 580 | Erhvervsværk | 97 | Padborg-Bov Fjernvarme | 0.4 | 0 | 0.4 | Brændselsfrit | Brændselsfrit | 0% | 0% | 0% | 0% | 0% | 0% | 0% | 100% | 0% | 0% | 0% | 0%
2023 | 2341 | 898 | J.H. PLANTER ApS | J.H. Planter (tidl. Gartner Jørgen Hansen) | 2640 | Hedehusene | 169 | Lokalt værk |  |  | 2.9 | 1.02 | 1.55 | Naturgas | Naturgas | 0% | 0% | 100% | 0% | 0% | 0% | 0% | 0% | 0% | 0% | 0% | 0%
2023 | 2344 | 2342 | Den selvejende institution Kibæk Møllelaug | Vandturbine - Kibæk Mølle | 6933 | Kibæk | 657 | Vandkraftværk |  |  | 0.004 | 0.004 | 0 | Vandkraft | Vandkraft | 0% | 0% | 0% | 0% | 0% | 0% | 0% | 0% | 0% | 100% | 0% | 0%
2023 | 2345 | 2344 | Tågholm Biogas I/S | Tågholm Biogas I/S | 6230 | Rødekro | 580 | Lokalt værk |  |  | 1.4 | 0.53 | 0.8 | ej drift i 2023 | ej drift i 2023
2023 | 2346 | 2345 | Graugård I/S | Graugård I/S Biogas | 6430 | Nordborg | 540 | Lokalt værk |  |  | 1.4 | 0.526 | 0.8 | Biogas | Biogas | 0% | 0% | 0% | 0% | 100% | 0% | 0% | 0% | 0% | 0% | 0% | 0%
2023 | 2347 | 2346 | KW Energi A/S | KW Energi A/S | 6300 | Gråsten | 540 | Lokalt værk |  |  | 2.8 | 1.067 | 1.5 | Biogas | Biogas | 0% | 0% | 0% | 0% | 100% | 0% | 0% | 0% | 0% | 0% | 0% | 0%
2023 | 2348 | 2347 | Nørgård Bioenergi ApS | Nørgård Bioenergi | 7500 | Holstebro | 661 | Lokalt værk |  |  | 1.7 | 0.635 | 0.9 | Biogas | Biogas | 0% | 0% | 0% | 0% | 100% | 0% | 0% | 0% | 0% | 0% | 0% | 0%
2023 | 2349 | 2348 | LBJBIO I/S | LBJBIO I/S | 4250 | Fuglebjerg | 370 | Lokalt værk |  |  | 0.9 | 0.35 | 0.5 | Biogas | Biogas | 0% | 0% | 0% | 0% | 100% | 0% | 0% | 0% | 0% | 0% | 0% | 0%
2023 | 2350 | 2349 | FORS Spildevand Roskilde A/S | Bjergmarkens Renseanlæg | 4000 | Roskilde | 265 | Lokalt værk |  |  | 0.6 | 0.21 | 0.3 | Biogas | Biogas | 0% | 0% | 0% | 0% | 100% | 0% | 0% | 0% | 0% | 0% | 0% | 0%
2023 | 2351 | 2350 | GARTNERIET THORUPLUND A/S. FRAUGDE | Gartneriet Thorplund A/S | 5220 | Odense SØ | 461 | Erhvervsværk |  |  | 2.75 | 1.037 | 1.5 | ej drift i 2023 | ej drift i 2023
2023 | 2352 | 2351 | FRILAND ÅRSLEV ApS | Friland Årslev ApS | 5792 | Årslev | 430 | Erhvervsværk |  |  | 1.9 | 0.736 | 1 | ej drift i 2023 | ej drift i 2023
2023 | 2353 | 1625 | Brandstrup Agro ApS | Brandstrup Agro | 8840 | Rødkærsbro | 791 | Erhvervsværk |  |  | 1.4331 | 0.5 | 0.81 | ej drift i 2023 | ej drift i 2023
2023 | 2354 | 482 | Sorø Fjernvarme A/S | Frederiksberg Kraftvarmeanlæg | 4180 | Sorø | 340 | Decentralt værk | 36 | Sorø Fjernvarme | 9.06 | 2.1 | 6.41 | Naturgas | Naturgas | 0% | 6.874% | 93.13% | 0% | 0% | 0% | 0% | 0% | 0% | 0% | 0% | 0%
2023 | 2354 | 483 | Sorø Fjernvarme A/S | NVE, Kirkevej 41 A | 4180 | Sorø | 340 | Fjernvarmeværk | 36 | Sorø Fjernvarme | 5.2 | 0 | 4.7 | Naturgas | Naturgas | 0% | 0% | 100% | 0% | 0% | 0% | 0% | 0% | 0% | 0% | 0% | 0%
2023 | 2354 | 484 | Sorø Fjernvarme A/S | NVE, Vedelsgade 47 | 4180 | Sorø | 340 | Fjernvarmeværk | 36 | Sorø Fjernvarme | 15.9 | 0 | 14.5 | Naturgas | Naturgas | 0% | 2.344% | 97.66% | 0% | 0% | 0% | 0% | 0% | 0% | 0% | 0% | 0%
2023 | 2354 | 485 | Sorø Fjernvarme A/S | NVE, Katrinelystvej 11 F | 4180 | Sorø | 340 | Fjernvarmeværk | 36 | Sorø Fjernvarme | 1.55 | 0 | 1.38 | Naturgas | Naturgas | 0% | 0% | 100% | 0% | 0% | 0% | 0% | 0% | 0% | 0% | 0% | 0%
2023 | 2354 | 1059 | Sorø Fjernvarme A/S | Sorø Kraftvarmeanlæg | 4180 | Sorø | 340 | Decentralt værk | 36 | Sorø Fjernvarme | 14.4 | 5.6 | 7.4 | Naturgas | Naturgas | 0% | 0% | 100% | 0% | 0% | 0% | 0% | 0% | 0% | 0% | 0% | 0%
2023 | 2354 | 2421 | Sorø Fjernvarme A/S | Sorø Bioenergi | 4180 | Sorø | 340 | Decentralt værk | 36 | Sorø Fjernvarme | 12 | 0.95 | 11 | Skovflis | Fast biomasse | 0% | 0% | 0% | 0% | 0% | 100% | 0% | 0% | 0% | 0% | 0% | 0%
2023 | 2355 | 1662 | Favrskov Kommune | Feltengård Biogas | 8370 | Hadsten | 710 | Erhvervsværk |  |  | 0.11 | 0.03 | 0.06 | Biogas | Biogas | 0% | 0% | 0% | 0% | 100% | 0% | 0% | 0% | 0% | 0% | 0% | 0%
2023 | 2358 | 1623 | Baunsgaard Agro ApS | Baunsgaard Biogas | 7860 | Spøttrup | 779 | Erhvervsværk |  |  | 1.2 | 0.47 | 0.6 | Biogas | Biogas | 0% | 0% | 0% | 0% | 100% | 0% | 0% | 0% | 0% | 0% | 0% | 0%
2023 | 2359 | 1860 | LBT AGRO K/S | LBT Agro K/S | 9800 | Hjørring | 860 | Erhvervsværk |  |  | 5.66 | 2.1 | 3 | Biogas | Biogas | 0% | 0% | 0% | 0% | 100% | 0% | 0% | 0% | 0% | 0% | 0% | 0%
2023 | 2362 | 2 | Assens Fjernvarme Produktion A/S | Assens Fjernvarme Stejlebjergvej | 5610 | Assens | 420 | Decentralt værk | 71 | Assens Fjernvarme | 38 | 4.7 | 33.8 | Skovflis | Fast biomasse | 0% | 0.143% | 0% | 0% | 0% | 99.86% | 0% | 0% | 0% | 0% | 0% | 0%
2023 | 2362 | 1792 | Assens Fjernvarme Produktion A/S | Assens Fjernvarme Hardersvej | 5610 | Assens | 420 | Fjernvarmeværk | 71 | Assens Fjernvarme | 5.4 | 0 | 4.9 | Gasolie | Olie | 0% | 100% | 0% | 0% | 0% | 0% | 0% | 0% | 0% | 0% | 0% | 0%
2023 | 2362 | 2424 | Assens Fjernvarme Produktion A/S | Varmepumpe | 5610 | Assens | 420 | Fjernvarmeværk | 71 | Assens Fjernvarme | 2.3 | 0 | 7.2 | Elektricitet | Omgivelsesvarme | 0% | 0% | 0% | 0% | 0% | 0% | 0% | 0% | 0% | 0% | 31.03% | 68.97%
2023 | 2363 | 2378 | VESTHIMMERLANDS VAND A/S | Løgstør Renseanlæg | 9670 | Løgstør | 820 | Erhvervsværk |  |  | 0.1 | 0.03 | 0.06 | Biogas | Biogas | 0% | 0% | 0% | 0% | 100% | 0% | 0% | 0% | 0% | 0% | 0% | 0%
2023 | 2364 | 1090 | Gartneriet Svend Erik Nielsen ApS | Svend Nielsen | 5690 | Tommerup | 420 | Erhvervsværk |  |  | 5.3 | 2.07 | 2.7 | Naturgas | Naturgas | 0% | 0% | 100% | 0% | 0% | 0% | 0% | 0% | 0% | 0% | 0% | 0%
2023 | 2365 | 1189 | Novafos Spildevand Hørsholm A/S | Usserød Renseanlæg | 2970 | Hørsholm | 223 | Lokalt værk |  |  | 0.4 | 0.09 | 0.27 | Biogas | Biogas | 0% | 0% | 0% | 0% | 100% | 0% | 0% | 0% | 0% | 0% | 0% | 0%
2023 | 2367 | 2050 | ApS GAMMELMARK 20 | Aps Gammelmark 20 | 6660 | Lintrup | 575 | Erhvervsværk | 110 | Rødding Fjernvarme (Sdr.Jyll) | 7.99 | 3.12 | 3.48 | Biogas | Biogas | 0% | 0% | 0% | 0% | 100% | 0% | 0% | 0% | 0% | 0% | 0% | 0%
2023 | 2370 | 296 | Vildbjerg Varme A/S | Vildbjerg Varme A/S | 7480 | Vildbjerg | 657 | Decentralt værk | 187 | Vildbjerg Fjernvarme | 73.09 | 7.28 | 68.6 | Naturgas | Naturgas | 0% | 0% | 39.9% | 0% | 0% | 0% | 0% | 0% | 22.72% | 0% | 29.96% | 7.422%
2023 | 2371 | 1063 | Sønderborg Kraftvarme A/S | Sønderborg Kraftvarme A/S | 6400 | Sønderborg | 540 | Decentralt værk | 114 | Sønderborg Fjernvarme | 138 | 58 | 60 | Affald | Affald | 0% | 0% | 2.167e-05% | 85.23% | 0% | 14.77% | 0% | 0% | 0% | 0% | 0% | 0%
2023 | 2372 | 1138 | Naturstyrelsen | Vestbirk Vandkraftanlæg | 8752 | Østbirk | 615 | Vandkraftværk |  |  | 1 | 1 | 0 | Vandkraft | Vandkraft | 0% | 0% | 0% | 0% | 0% | 0% | 0% | 0% | 0% | 100% | 0% | 0%
2023 | 2373 | 258 | Kredsløb Transmission A/S | Aarhusværket Varmecentral | 8000 | Aarhus C | 751 | Fjernvarmeværk | 206 | Århus Fjernvarme | 156 | 0 | 140 | Gasolie | Olie | 0% | 100% | 0% | 0% | 0% | 0% | 0% | 0% | 0% | 0% | 0% | 0%
2023 | 2373 | 597 | Kredsløb Transmission A/S | Jens Juuls Vej Varmecentral | 8260 | Viby J | 751 | Fjernvarmeværk | 206 | Århus Fjernvarme | 124 | 0 | 100 | Gasolie | Olie | 0% | 100% | 0% | 0% | 0% | 0% | 0% | 0% | 0% | 0% | 0% | 0%
2023 | 2373 | 604 | Kredsløb Transmission A/S | Gjellerup Varmecentral | 8220 | Brabrand | 751 | Fjernvarmeværk | 206 | Århus Fjernvarme | 79.5 | 0 | 75 | Gasolie | Olie | 0% | 100% | 0% | 0% | 0% | 0% | 0% | 0% | 0% | 0% | 0% | 0%
2023 | 2373 | 936 | Kredsløb Transmission A/S | Kolt Kraftvarmeværk | 8361 | Hasselager | 751 | Decentralt værk | 206 | Århus Fjernvarme | 1.8 | 0.66 | 0.95 | Biogas | Biogas | 0% | 0% | 0% | 0% | 100% | 0% | 0% | 0% | 0% | 0% | 0% | 0%
2023 | 2373 | 2296 | Kredsløb Transmission A/S | Elkedel, Studstrupværket | 8541 | Skødstrup | 751 | Fjernvarmeværk | 206 | Århus Fjernvarme | 80 | 0 | 80 | Elektricitet | Elektricitet | 0% | 0% | 0% | 0% | 0% | 0% | 0% | 0% | 0% | 0% | 100% | 0%
2023 | 2374 | 32 | Kredsløb Fjernvarme A/S | Vejlby Fjernvarmecentral | 8240 | Risskov | 751 | Fjernvarmeværk | 206 | Århus Fjernvarme | 11 | 0 | 10 | ej drift i 2023 | ej drift i 2023
2023 | 2374 | 590 | Kredsløb Fjernvarme A/S | Solbjerg Varmeværk | 8355 | Solbjerg | 751 | Fjernvarmeværk | 230 | Solbjerg Fjernvarme | 11.8 | 0 | 10.6 | Gasolie | Olie | 0% | 100% | 0% | 0% | 0% | 0% | 0% | 0% | 0% | 0% | 0% | 0%
2023 | 2374 | 591 | Kredsløb Fjernvarme A/S | Risskov Varmecentral | 8240 | Risskov | 751 | Fjernvarmeværk | 206 | Århus Fjernvarme | 53 | 0 | 50 | Gasolie | Olie | 0% | 100% | 0% | 0% | 0% | 0% | 0% | 0% | 0% | 0% | 0% | 0%
2023 | 2374 | 598 | Kredsløb Fjernvarme A/S | Viby Varmecentral | 8260 | Viby J | 751 | Fjernvarmeværk | 206 | Århus Fjernvarme | 52.86 | 0 | 47.7 | Gasolie | Olie | 0% | 100% | 0% | 0% | 0% | 0% | 0% | 0% | 0% | 0% | 0% | 0%
2023 | 2374 | 601 | Kredsløb Fjernvarme A/S | Stenvej Oliekedel | 8270 | Højbjerg | 751 | Fjernvarmeværk | 206 | Århus Fjernvarme | 12.2 | 0 | 11 | Gasolie | Olie | 0% | 100% | 0% | 0% | 0% | 0% | 0% | 0% | 0% | 0% | 0% | 0%
2023 | 2374 | 607 | Kredsløb Fjernvarme A/S | Beder Oliekedel | 8330 | Beder | 751 | Fjernvarmeværk | 206 | Århus Fjernvarme | 13.22 | 0 | 11.9 | Gasolie | Olie | 0% | 100% | 0% | 0% | 0% | 0% | 0% | 0% | 0% | 0% | 0% | 0%
2023 | 2374 | 608 | Kredsløb Fjernvarme A/S | Hasselager Oliekedel | 8361 | Hasselager | 751 | Fjernvarmeværk | 206 | Århus Fjernvarme | 16.67 | 0 | 15 | Gasolie | Olie | 0% | 100% | 0% | 0% | 0% | 0% | 0% | 0% | 0% | 0% | 0% | 0%
2023 | 2374 | 611 | Kredsløb Fjernvarme A/S | Studstrup Oliekedel | 8541 | Skødstrup | 751 | Fjernvarmeværk | 206 | Århus Fjernvarme | 3.22 | 0 | 2.9 | ej drift i 2023 | ej drift i 2023
2023 | 2374 | 620 | Kredsløb Fjernvarme A/S | Århus Vest Oliekedel | 8210 | Århus V | 751 | Fjernvarmeværk | 206 | Århus Fjernvarme | 8.33 | 0 | 7.5 | Gasolie | Olie | 0% | 100% | 0% | 0% | 0% | 0% | 0% | 0% | 0% | 0% | 0% | 0%
2023 | 2374 | 632 | Kredsløb Fjernvarme A/S | Solbjerg Halmværk | 8355 | Solbjerg | 751 | Fjernvarmeværk | 230 | Solbjerg Fjernvarme | 6.5 | 0 | 6.5 | Halm | Fast biomasse | 0% | 0% | 0% | 0% | 0% | 100% | 0% | 0% | 0% | 0% | 0% | 0%
2023 | 2374 | 975 | Kredsløb Fjernvarme A/S | Sabro Halmværk | 8471 | Sabro | 751 | Fjernvarmeværk | 228 | Sabro Fjernvarme | 5.4 | 0 | 5.4 | Halm | Fast biomasse | 0% | 0% | 0% | 0% | 0% | 100% | 0% | 0% | 0% | 0% | 0% | 0%
2023 | 2374 | 976 | Kredsløb Fjernvarme A/S | Harlev Halmværk | 8462 | Harlev J | 751 | Fjernvarmeværk | 229 | Harlev-Framlev Fjernvarme | 5.4 | 0 | 5.4 | Halm | Fast biomasse | 0% | 0% | 0% | 0% | 0% | 100% | 0% | 0% | 0% | 0% | 0% | 0%
2023 | 2374 | 1683 | Kredsløb Fjernvarme A/S | Sabro Varmeværk | 8471 | Sabro | 751 | Fjernvarmeværk | 228 | Sabro Fjernvarme | 6.4 | 0 | 5.8 | Gasolie | Olie | 0% | 100% | 0% | 0% | 0% | 0% | 0% | 0% | 0% | 0% | 0% | 0%
2023 | 2374 | 1684 | Kredsløb Fjernvarme A/S | Harlev Varmeværk | 8464 | Galten | 751 | Fjernvarmeværk | 229 | Harlev-Framlev Fjernvarme | 16.29 | 0 | 14.66 | Gasolie | Olie | 0% | 100% | 0% | 0% | 0% | 0% | 0% | 0% | 0% | 0% | 0% | 0%
2023 | 2374 | 2003 | Kredsløb Fjernvarme A/S | Geding | 8381 | Tilst | 751 | Fjernvarmeværk | 206 | Århus Fjernvarme | 0.3128 | 0 | 0.39 | Gasolie | Omgivelsesvarme | 0% | 26.9% | 0% | 0% | 0% | 0% | 0% | 0% | 0% | 0% | 24.37% | 48.73%
2023 | 2374 | 2005 | Kredsløb Fjernvarme A/S | Skæring Oliekedel | 8250 | Egå | 751 | Fjernvarmeværk | 206 | Århus Fjernvarme | 4.67 | 0 | 4.2 | ej drift i 2023 | ej drift i 2023
2023 | 2374 | 2039 | Kredsløb Fjernvarme A/S | Havnecentral | 8220 | Brabrand | 751 | Fjernvarmeværk | 206 | Århus Fjernvarme | 2.8 | 0 | 2.5 | ej drift i 2023 | ej drift i 2023
2023 | 2374 | 2422 | Kredsløb Fjernvarme A/S | Aarhus Ø Varmepumpe | 8000 | Aarhus C | 751 | Fjernvarmeværk | 206 | Århus Fjernvarme | 0.7 | 0 | 2 | ej drift i 2023 | ej drift i 2023
2023 | 2374 | 2428 | Kredsløb Fjernvarme A/S | Mobil kedel | 8210 | Aarhus V | 751 | Fjernvarmeværk | 206 | Århus Fjernvarme | 5.75 | 0 | 5 | Gasolie | Olie | 0% | 100% | 0% | 0% | 0% | 0% | 0% | 0% | 0% | 0% | 0% | 0%
2023 | 2375 | 119 | Kredsløb Affaldsenergi A/S | Kredsløb Energianlæg Lisbjerg | 8200 | Århus N | 751 | Erhvervsværk | 206 | Århus Fjernvarme | 102.6 | 20.3 | 75.5 | Affald | Affald | 0% | 0.3864% | 0% | 99.61% | 0% | 0% | 0% | 0% | 0% | 0% | 0% | 0%
2023 | 2375 | 268 | Kredsløb Affaldsenergi A/S | Kredsløb Energianlæg Skanderborg | 8660 | Skanderborg | 746 | Erhvervsværk | 206 | Århus Fjernvarme | 31 | 2.85 | 24 | Affald | Affald | 0% | 0.491% | 0% | 96.41% | 0% | 3.099% | 0% | 0% | 0% | 0% | 0% | 0%
2023 | 2376 | 2297 | Kredsløb A/S | DLG Aarhus | 8361 | Hasselager | 751 | Erhvervsværk | 206 | Århus Fjernvarme | 1.2 | 0 | 1.2 | Brændselsfrit | Brændselsfrit | 0% | 0% | 0% | 0% | 0% | 0% | 0% | 100% | 0% | 0% | 0% | 0%
2023 | 2376 | 2298 | Kredsløb A/S | Aarhus Krematorium | 8210 | Aarhus V | 751 | Erhvervsværk | 206 | Århus Fjernvarme | 0.8 | 0 | 0.8 | Brændselsfrit | Brændselsfrit | 0% | 0% | 0% | 0% | 0% | 0% | 0% | 100% | 0% | 0% | 0% | 0%
2023 | 2378 | 680 | Grøn Varme Samsø A/S | Tranebjerg Fjernvarmeværk | 8305 | Samsø | 741 | Fjernvarmeværk | 225 | Tranebjerg Fjernvarme | 6.8 | 0 | 6.8 | Halm | Fast biomasse | 0% | 0.07651% | 0% | 0% | 0% | 99.92% | 0% | 0% | 0% | 0% | 0% | 0%
2023 | 2378 | 1645 | Grøn Varme Samsø A/S | Nordby-Mårup Varmeværk | 8305 | Samsø | 741 | Fjernvarmeværk | 446 | Nordby-Mårup | 3.5 | 0 | 3.5 | Skovflis | Fast biomasse | 0% | 0.9731% | 0% | 0% | 0% | 81.43% | 0% | 0% | 17.6% | 0% | 0% | 0%
2023 | 2382 | 1587 | ALLÉGÅRDEN A/S | Poul Jensen | 7860 | Spøttrup | 779 | Lokalt værk |  | 0 | 0.98 | 0.28 | 0.6 | ej drift i 2023 | ej drift i 2023
2023 | 2383 | 1872 | BINDSLEV GAMLE EL-VÆRK | Bindslev Elværk | 9881 | Bindslev | 860 | Vandkraftværk |  | 0 | 0.09 | 0.09 | 0 | Vandkraft | Vandkraft | 0% | 0% | 0% | 0% | 0% | 0% | 0% | 0% | 0% | 100% | 0% | 0%
2023 | 2384 | 2393 | SONFOR Varme A/S | Nordals Fjernvarme A/S | 6430 | Nordborg | 540 | Fjernvarmeværk | 105 | Nordals Fjernvarme | 12 | 0 | 10 | Halm | Fast biomasse | 0% | 0% | 0% | 0% | 0% | 100% | 0% | 0% | 0% | 0% | 0% | 0%
2023 | 2385 | 270 | DTU Kraftvarmeværk ApS | DTU Kraftvarmeværk | 2800 | Kongens Lyngby | 173 | Decentralt værk | 5 | DTU-Holte-Nærum Fjernvarme (inkl. Øverød, Teknikerbyen, Skodsborg) | 120 | 38.5 | 71 | Naturgas | Naturgas | 0% | 0% | 70.91% | 0% | 0% | 0% | 0% | 0% | 0% | 0% | 29.09% | 0%
2023 | 2389 | 1924 | BIRKETVEDGAARD ApS | Mindegaard Biogas | 5550 | Langeskov | 440 | Erhvervsværk |  | 0 | 0.15 | 0.06 | 0.09 | ej drift i 2023 | ej drift i 2023
2023 | 2390 | 2409 | Kiddegaard Biogas ApS | Kiddegård Biogas | 7300 | Jelling | 630 | Lokalt værk |  | 0 | 2.1 | 0.851 | 0.95 | Biogas | Biogas | 0% | 0% | 0% | 0% | 100% | 0% | 0% | 0% | 0% | 0% | 0% | 0%
2023 | 2391 | 2412 | Hærup Biogas ApS | Hærup Biogas | 9500 | Hobro | 791 | Lokalt værk |  | 0 | 2.47 | 0.99 | 0.45 | Biogas | Biogas | 0% | 0% | 0% | 0% | 100% | 0% | 0% | 0% | 0% | 0% | 0% | 0%
2023 | 2395 | 2242 | Penta Infra ApS | Penta-Infra Datacenter Glostrup | 2600 | Glostrup | 165 | Erhvervsværk | 2 | Storkøbenhavns Fjernvarme | 9.36 | 5.05 | 3.78 | Brændselsfrit | Brændselsfrit | 0% | 2.931% | 0% | 0% | 0% | 0% | 0% | 63.86% | 0% | 0% | 33.21% | 0%
2023 | 2396 | 1171 | Ellehavegaard A/S | Ellehavegård Energy A/S | 4800 | Nykøbing F | 376 | Fjernvarmeværk | 406 | Horreby Fjernvarme | 0.99 | 0 | 0.99 | Halm | Fast biomasse | 0% | 0.3288% | 0% | 0% | 0% | 99.67% | 0% | 0% | 0% | 0% | 0% | 0%
2023 | 2399 | 2383 | DANSK PELSDYRAVLERFORENING a.m.b.a. | Overskudsvarme til Glostrup FV | 2600 | Glostrup | 161 | Erhvervsværk | 2 | Storkøbenhavns Fjernvarme | 1 | 0 | 1 | ej drift i 2023 | ej drift i 2023
2023 | 2400 | 2264 | Nordic Oily Waste A/S | Fortum - Århus | 8000 | Aarhus C | 751 | Erhvervsværk | 206 | Århus Fjernvarme | 2 | 0 | 2 | Brændselsfrit | Brændselsfrit | 0% | 0% | 0% | 0% | 0% | 0% | 0% | 100% | 0% | 0% | 0% | 0%
2023 | 2401 | 2432 | ROYAL UNIBREW A/S | Overskudsvarme Tværgade | 5000 | Odense C | 461 | Erhvervsværk | 79 | Fjernvarme Fyn | 0.4 | 0 | 0.4 | ej drift i 2023 | ej drift i 2023
2023 | 2402 | 2433 | TASSO A/S | Tasso A/S | 5000 | Odense C | 461 | Erhvervsværk | 79 | Fjernvarme Fyn | 2.25 | 0 | 2.25 | Brændselsfrit | Brændselsfrit | 0% | 0% | 0% | 0% | 0% | 0% | 0% | 100% | 0% | 0% | 0% | 0%
2023 | 2403 | 2434 | Envases Europe A/S | Envases Odense | 5000 | Odense C | 461 | Erhvervsværk | 79 | Fjernvarme Fyn | 3 | 0 | 3 | Brændselsfrit | Brændselsfrit | 0% | 0% | 0% | 0% | 0% | 0% | 0% | 100% | 0% | 0% | 0% | 0%
2023 | 2408 | 1006 | Vestsjællands Almene Boligselskab | Vestsjællands Almene Boligselskab | 4450 | Jyderup | 316 | Lokalt værk |  | 0 | 2.7 | 1.1 | 1.3 | Naturgas | Naturgas | 0% | 0% | 100% | 0% | 0% | 0% | 0% | 0% | 0% | 0% | 0% | 0%
2023 | 2416 | 2456 | TÅRNBYFORSYNING VARME A/S | KEC | 2770 | Kastrup | 185 | Fjernvarmeværk | 2 | Storkøbenhavns Fjernvarme | 2 | 0 | 6.2 | Brændselsfrit | Brændselsfrit | 0% | 0% | 0% | 0% | 0% | 0% | 0% | 66.44% | 0% | 0% | 33.56% | 0%
2023 | [6 empty] | 510 | Lokalt værk |  | 0 | 3.07 | 1.01 | 1.6 | ej drift i 2023 | ej drift i 2023
2023 | [6 empty] | 573 | Erhvervsværk |  | 0 | 2 | 0.8 | 1.2 | Biogas | Biogas | 0% | 0% | 0% | 0% | 100% | 0% | 0% | 0% | 0% | 0% | 0% | 0%
2023 | [6 empty] | 259 | Erhvervsværk |  | 0 | 8 | 2.1 | 4 | ej drift i 2023 | ej drift i 2023
2023 | [6 empty] | 779 | Erhvervsværk | 888 | Blokvarme mv | 12.88 | 4.94 | 5.74 | Naturgas | Naturgas | 0% | 0% | 100% | 0% | 0% | 0% | 0% | 0% | 0% | 0% | 0% | 0%
2023 | [6 empty] | 420 | Erhvervsværk |  | 0 | 1.2 | 0.5 | 0.6 | ej drift i 2023 | ej drift i 2023
2023 | [6 empty] | 760 | Erhvervsværk |  | 0 | 0.33333 | 0.1 | 0.2 | Biogas | Biogas | 0% | 0% | 0% | 0% | 100% | 0% | 0% | 0% | 0% | 0% | 0% | 0%
2023 | [6 empty] | 787 | Erhvervsværk |  | 0 | 1.5 | 0.55 | 0.7 | Biogas | Biogas | 0% | 0% | 0% | 0% | 100% | 0% | 0% | 0% | 0% | 0% | 0% | 0%
2023 | [6 empty] | 813 | Vandkraftværk |  | 0 | 0.02 | 0.02 | 0 | Vandkraft | Vandkraft | 0% | 0% | 0% | 0% | 0% | 0% | 0% | 0% | 0% | 100% | 0% | 0%
2023 | [6 empty] | 740 | Vandkraftværk |  | 0 | 0.02 | 0.02 | 0 | Vandkraft | Vandkraft | 0% | 0% | 0% | 0% | 0% | 0% | 0% | 0% | 0% | 100% | 0% | 0%
2023 | [6 empty] | 630 | Vandkraftværk |  | 0 | 0.03 | 0.03 | 0 | ej drift i 2023 | ej drift i 2023
2023 | [6 empty] | 430 | Vandkraftværk |  | 0 | 0.01 | 0.01 | 0 | Vandkraft | Vandkraft | 0% | 0% | 0% | 0% | 0% | 0% | 0% | 0% | 0% | 100% | 0% | 0%
2023 | [6 empty] | 410 | Vandkraftværk |  | 0 | 0.01 | 0.01 | 0 | ej drift i 2023 | ej drift i 2023
2023 | [6 empty] | 740 | Vandkraftværk |  | 0 | 0.02 | 0.02 | 0 | Vandkraft | Vandkraft | 0% | 0% | 0% | 0% | 0% | 0% | 0% | 0% | 0% | 100% | 0% | 0%
2023 | [6 empty] | 846 | Erhvervsværk |  | 0 | 1.5 | 0.35 | 1 | ej drift i 2023 | ej drift i 2023
2023 | [6 empty] | 791 | Vandkraftværk |  | 0 | 0.003 | 0.003 | 0 | ej drift i 2023 | ej drift i 2023
2023 | [6 empty] | 390 | Erhvervsværk |  | 0 | 2.5 | 0.9 | 1.3 | Biogas | Biogas | 0% | 0% | 0% | 0% | 100% | 0% | 0% | 0% | 0% | 0% | 0% | 0%
2023 | [6 empty] | 779 | Erhvervsværk |  | 0 | 1.5 | 0.51 | 0.72 | Biogas | Biogas | 0% | 0% | 0% | 0% | 100% | 0% | 0% | 0% | 0% | 0% | 0% | 0%
2023 | [6 empty] | 580 | Erhvervsværk |  | 0 | 1.3778 | 0.594 | 0.83 | Biogas | Biogas | 0% | 0% | 0% | 0% | 100% | 0% | 0% | 0% | 0% | 0% | 0% | 0%
2023 | [6 empty] | 746 | Erhvervsværk |  | 0 | 0.27778 | 0.1 | 0.15 | Biogas | Biogas | 0% | 0% | 0% | 0% | 100% | 0% | 0% | 0% | 0% | 0% | 0% | 0%
2023 | [6 empty] | 710 | Erhvervsværk |  | 0 | 1.4 | 0.51 | 0.63 | Biogas | Biogas | 0% | 0% | 0% | 0% | 100% | 0% | 0% | 0% | 0% | 0% | 0% | 0%
2023 | [6 empty] | 580 | Erhvervsværk |  | 0 | 1.1444 | 0.33 | 0.7 | ej drift i 2023 | ej drift i 2023
2023 | [6 empty] | 540 | Erhvervsværk |  | 0 | 0.46 | 0.16 | 0.25 | ej drift i 2023 | ej drift i 2023
2023 | [6 empty] | 316 | Erhvervsværk |  | 0 | 0.46 | 0.16 | 0.25 | ej drift i 2023 | ej drift i 2023
2023 | [6 empty] | 510 | Decentralt værk |  | 0 | 49.8 | 20.4 | 0 | Gasolie | Olie | 0% | 100% | 0% | 0% | 0% | 0% | 0% | 0% | 0% | 0% | 0% | 0%
2023 | [6 empty] | 787 | Erhvervsværk |  | 0 | 0.3 | 0.09 | 0.18 | Biogas | Biogas | 0% | 0% | 0% | 0% | 100% | 0% | 0% | 0% | 0% | 0% | 0% | 0%
2023 | [6 empty] | 787 | Erhvervsværk |  | 0 | 0.74 | 0.34 | 0.4 | Biogas | Biogas | 0% | 0% | 0% | 0% | 100% | 0% | 0% | 0% | 0% | 0% | 0% | 0%
2023 | [6 empty] | 329 | Vandkraftværk |  | 0 | 0.015 | 0.015 | 0 | ej drift i 2023 | ej drift i 2023
2023 | [6 empty] | 756 | Erhvervsværk |  | 0 | 0.88 | 0.3 | 0.45 | ej drift i 2023 | ej drift i 2023
2023 | [6 empty] | 450 | Vandkraftværk |  | 0 | 0.01 | 0.01 | 0 | Vandkraft | Vandkraft | 0% | 0% | 0% | 0% | 0% | 0% | 0% | 0% | 0% | 100% | 0% | 0%
2023 | [6 empty] | 573 | Erhvervsværk |  | 0 | 0.9 | 0.37 | 0.6 | Biogas | Biogas | 0% | 0% | 0% | 0% | 100% | 0% | 0% | 0% | 0% | 0% | 0% | 0%
2023 | [6 empty] | 580 | Erhvervsværk |  | 0 | 1.2 | 0.36 | 0.72 | Biogas | Biogas | 0% | 0% | 0% | 0% | 100% | 0% | 0% | 0% | 0% | 0% | 0% | 0%
2023 | [6 empty] | 411 | Decentralt værk | 888 | Blokvarme mv | 1.932 | 0.522 | 1.401 | Gasolie | Olie | 0% | 100% | 0% | 0% | 0% | 0% | 0% | 0% | 0% | 0% | 0% | 0%
2023 | [6 empty] | 840 | Fjernvarmeværk |  |  | 0.88 | 0 | 0.88 | Halm | Fast biomasse | 0% | 0% | 0% | 0% | 0% | 100% | 0% | 0% | 0% | 0% | 0% | 0%
2023 | [6 empty] | 450 | Vandkraftværk |  | 0 | 0.05 | 0.05 | 0 | Vandkraft | Vandkraft | 0% | 0% | 0% | 0% | 0% | 0% | 0% | 0% | 0% | 100% | 0% | 0%
2023 | [6 empty] | 461 | Erhvervsværk |  | 0 | 1.85 | 0.73 | 1.1 | Naturgas | Naturgas | 0% | 0% | 100% | 0% | 0% | 0% | 0% | 0% | 0% | 0% | 0% | 0%
2023 | [6 empty] | 851 | Fjernvarmeværk |  |  | 1 | 0 | 1 | Halm | Fast biomasse | 0% | 0% | 0% | 0% | 0% | 100% | 0% | 0% | 0% | 0% | 0% | 0%
2023 | [6 empty] | 630 | Vandkraftværk |  | 0 | 0.08 | 0.08 | 0 | Vandkraft | Vandkraft | 0% | 0% | 0% | 0% | 0% | 0% | 0% | 0% | 0% | 100% | 0% | 0%
2023 | [6 empty] | 630 | Vandkraftværk |  | 0 | 0.05 | 0.05 | 0 | Vandkraft | Vandkraft | 0% | 0% | 0% | 0% | 0% | 0% | 0% | 0% | 0% | 100% | 0% | 0%
2023 | [6 empty] | 575 | Vandkraftværk |  | 0 | 0.005 | 0.005 | 0 | ej drift i 2023 | ej drift i 2023

## DK ENG translation help
anlægstype | unit type
Gasturbine | gas turbine
Overskudsvarme | surplus heat
Kedel | hot water boiler
Elpatron | electric boiler
Forbrændingsmotor | internal combustion engine
Nødstrømsanlæg | emergency power plant
Solvarme | solar heating panels
Dampturbine | steam turbine
Anden | others
Dampkedel | steam boiler
Varmepumpe | heat pump
Kombianlæg | Combined Cycle plant
Bioforgasn. m. FM | thermal biomass gasification + internal combustion engine
Geotermi | geothermal heating plant
Vandkraft | hydro power plant
Bioforgasn. m. KE | thermal biomass gasification + boiler
brændsel | fuel
Affald | Waste
Biogas | Biogas
Bio-olie | Bio oil
Brændselsfrit | surplus heat etc
Elektricitet | electricity
Fuelolie | fuel oil
Gasolie | gas oil / diesel oil
Halm | straw
Kul | coal
Naturgas | natural gas
Raffinaderigas | refinary gas
Skovflis | wood chips (high water content)
Solenergi | solar energy
Spildolie | waste oil
Træ- og biomasseaffald | waste wood and other biomass
Træpiller | wood pellets
Vandkraft | hydro power