## Introduktion
Introduktion
Fanen "Elproduktionskapacitet" indeholder fremskrivninger for dansk elproduktionskapacitet fordelt på teknologityper
Fanen "El til varme og PtX" indeholder fremskrivninger for elkapaciteten af store anlæg med fleksiblet elforbrug, herunder varmepumper til fjernvarme og PtX-anlæg fordelt på teknologityper
Fanen "Fjernvarmeproduktionskapacitet" indeholder fremskrivningen af fjernvarmeproduktionskapacitet fordelt på teknologityper
Fanen "CO2-EMF" indeholder CO2 emissionsfaktorer for den gennemsnitlige el- og fjernvarmeproduktion i fremskrivningsperioden
Kapaciteterne er opdelt efter brændsler, for anlæg med flere brændsler betyder det at anlæggenes kapacitet er fordelt forholdsmæssigt ud på hvert af brændslerne.
Det er muligt at ændre på tabellerne og finde data for el- og fjernvarmeproduktionen samt brændselsforbruget. Dertil at er det muligt at øge detaljegraden samt at finde data for hele Ramses modelområde.
I Ramses benyttes aggregerede elområder, hvortil en del er angivet med forkortelser, herunder:
Forkortelse | Forklaring
DEATLU | Tyskland, Østrig og Luxenborg
EELVLT | Estland, Letland og Lithauen
ESPT | Spanien og Portugal
FRBE | Frankrig og Belgien
GBNIIE | Storbritanien, Nordirland og Irland
PLCZSK | Polen, Tjekkiet og Slovakiet
Revision af dokument
29. juni 2020
24. november 2020 | Opdatering af CO2-EFM (rettelse af beregningsfejl)

## Rådata
case | year | ElArea | HeatArea_Category | Brændselstype | Teknologitype | Elkapacitet_MW | Varmekapacitet_MW | Elproduktion_TWh | Varmeproduktion_TWh | Brændselsforbrug_TWh
BF20 | 2020 | DEATLU |  | Biomasse | Kondens | 5433.55 | 0 | 46.522 | 0 | 65.131
BF20 | 2020 | DEATLU |  | Brunkul | Kondens | 18209.53 | 0 | 122.868 | 0 | 330.694
BF20 | 2020 | DEATLU |  | Hydro | Hydro | 29635.75 | 0 | 69.895 | 0 | 0
BF20 | 2020 | DEATLU |  | Industri | Industriel overskudsel | 4276.42 | 0 | 26.907 | 0 | 0
BF20 | 2020 | DEATLU |  | Kul | Kondens | 25182.9 | 0 | 104.572 | 0 | 243.485
BF20 | 2020 | DEATLU |  | Naturgas | Kondens | 28098 | 0 | 11.071 | 0 | 21.42
BF20 | 2020 | DEATLU |  | Olie | Kondens | 3233.46 | 0 | 7.034 | 0 | 17.758
BF20 | 2020 | DEATLU |  | Solceller | Solceller | 51150 | 0 | 55.523 | 0 | 0
BF20 | 2020 | DEATLU |  | Uran | Kondens | 8072.5 | 0 | 62.423 | 0 | 208.078
BF20 | 2020 | DEATLU |  | Vind | Landvind | 63944 | 0 | 105.842 | 0 | 0
BF20 | 2020 | DK1 |  | Biogas | Kondens | 10.9 | 0 | 0 | 0 | 0
BF20 | 2020 | DK1 |  | Havvind | Havvind | 1256.4 | 0 | 5.413 | 0 | 0
BF20 | 2020 | DK1 |  | Hydro | Hydro | 6.79 | 0 | 0.015 | 0 | 0
BF20 | 2020 | DK1 |  | Industri | Industriel overskudsel | 205.02 | 0 | 0.342 | 0 | 0
BF20 | 2020 | DK1 |  | Landvind | Landvind | 3824.55 | 0 | 9.359 | 0 | 0
BF20 | 2020 | DK1 |  | Naturgas | Kondens | 151.5 | 0 | 0 | 0 | 0
BF20 | 2020 | DK1 |  | Solceller | Solceller | 755.09 | 0 | 0.755 | 0 | 0
BF20 | 2020 | DK1 | Centrale områder | Affald | Kedel | 0 | 36.71 | 0 | 0.292 | 0.314
BF20 | 2020 | DK1 | Centrale områder | Affald | Kraftvarme | 67.08 | 347.6 | 0.333 | 2.655 | 2.919
BF20 | 2020 | DK1 | Centrale områder | Biogas | Kraftvarme | 10.36 | 10.79 | 0.084 | 0.086 | 0.21
BF20 | 2020 | DK1 | Centrale områder | Biomasse | Kedel | 0 | 326.82 | 0 | 0.19 | 0.199
BF20 | 2020 | DK1 | Centrale områder | Biomasse | Kraftvarme | 661.28 | 1296.76 | 2.289 | 5.087 | 8.459
BF20 | 2020 | DK1 | Centrale områder | Elkedler | Elpatron | -219.42 | 219.42 | -0.069 | 0.069 | 0
BF20 | 2020 | DK1 | Centrale områder | Industrivarme | Industrivarme | 0 | 249.13 | 0 | 0.893 | 0
BF20 | 2020 | DK1 | Centrale områder | Kul | Kraftvarme | 1311.86 | 1725.51 | 3.329 | 2.235 | 8.486
BF20 | 2020 | DK1 | Centrale områder | Naturgas | Kedel | 0 | 1132.66 | 0 | 0.172 | 0.191
BF20 | 2020 | DK1 | Centrale områder | Naturgas | Kraftvarme | 334.95 | 278.9 | 0.15 | 0.129 | 0.37
BF20 | 2020 | DK1 | Centrale områder | Olie | Kedel | 0 | 2166.08 | 0 | 0.01 | 0.011
BF20 | 2020 | DK1 | Centrale områder | Olie | Kondens | 39 | 0 | 0 | 0 | 0
BF20 | 2020 | DK1 | Centrale områder | Olie | Kraftvarme | 49.75 | 55.49 | 0.085 | 0.075 | 0.239
BF20 | 2020 | DK1 | Centrale områder | Solvarme | Solvarme | 0 | 4.1 | 0 | 0.002 | 0
BF20 | 2020 | DK1 | Centrale områder | Varmepumper | Varmepumper | -0.86 | 2.97 | -0.005 | 0.017 | 0
BF20 | 2020 | DK1 | Centrale områder | Varmepumper (overskudsvarme) | Varmepumper | -6.79 | 33.08 | -0.036 | 0.175 | 0
BF20 | 2020 | DK1 | Større decentrale områder | Affald | Kedel | 0 | 23.11 | 0 | 0.157 | 0.145
BF20 | 2020 | DK1 | Større decentrale områder | Affald | Kraftvarme | 41.24 | 215.69 | 0.242 | 1.197 | 2.014
BF20 | 2020 | DK1 | Større decentrale områder | Biogas | Kedel | 0 | 0.5 | 0 | 0 | 0
BF20 | 2020 | DK1 | Større decentrale områder | Biogas | Kraftvarme | 6.5 | 10.14 | 0.05 | 0.074 | 0.138
BF20 | 2020 | DK1 | Større decentrale områder | Biomasse | Kedel | 0 | 601.6 | 0 | 1.212 | 1.198
BF20 | 2020 | DK1 | Større decentrale områder | Biomasse | Kraftvarme | 14.04 | 48.4 | 0.052 | 0.224 | 0.326
BF20 | 2020 | DK1 | Større decentrale områder | Elkedler | Elpatron | -55.9 | 55.9 | -0.021 | 0.021 | 0
BF20 | 2020 | DK1 | Større decentrale områder | Geotermi | Geotermi | 0 | 18.3 | 0 | 0.072 | 0
BF20 | 2020 | DK1 | Større decentrale områder | Industrivarme | Industrivarme | 0 | 20.25 | 0 | 0.044 | 0
BF20 | 2020 | DK1 | Større decentrale områder | Naturgas | Kedel | 0 | 938.94 | 0 | 0.307 | 0.299
BF20 | 2020 | DK1 | Større decentrale områder | Naturgas | Kraftvarme | 327.47 | 376.07 | 0.514 | 0.576 | 1.141
BF20 | 2020 | DK1 | Større decentrale områder | Olie | Kedel | 0 | 404.3 | 0 | 0.002 | 0.002
BF20 | 2020 | DK1 | Større decentrale områder | Olie | Kraftvarme | 0.2 | 1.6 | 0.001 | 0.006 | 0.017
BF20 | 2020 | DK1 | Større decentrale områder | Solvarme | Solvarme | 0 | 149.47 | 0 | 0.09 | 0
BF20 | 2020 | DK1 | Større decentrale områder | Varmepumper | Varmepumper | 0 | 0 | -0.02 | 0.073 | 0
BF20 | 2020 | DK1 | Mindre decentrale områder | Affald | Kedel | 0 | 7.05 | 0 | 0.044 | 0.047
BF20 | 2020 | DK1 | Mindre decentrale områder | Affald | Kraftvarme | 2.48 | 26.91 | 0.009 | 0.081 | 0.094
BF20 | 2020 | DK1 | Mindre decentrale områder | Biogas | Kedel | 0 | 22.43 | 0 | 0.001 | 0.001
BF20 | 2020 | DK1 | Mindre decentrale områder | Biogas | Kraftvarme | 33.44 | 39.92 | 0.231 | 0.279 | 0.573
BF20 | 2020 | DK1 | Mindre decentrale områder | Biomasse | Kedel | 0 | 1199.98 | 0 | 3.024 | 2.982
BF20 | 2020 | DK1 | Mindre decentrale områder | Biomasse | Kraftvarme | 9 | 57.79 | 0.053 | 0.281 | 0.311
BF20 | 2020 | DK1 | Mindre decentrale områder | Elkedler | Elpatron | -318.39 | 318.39 | -0.033 | 0.033 | 0
BF20 | 2020 | DK1 | Mindre decentrale områder | Industrivarme | Industrivarme | 0 | 129.55 | 0 | 0.298 | 0
BF20 | 2020 | DK1 | Mindre decentrale områder | Naturgas | Kedel | 0 | 1381.15 | 0 | 0.608 | 0.605
BF20 | 2020 | DK1 | Mindre decentrale områder | Naturgas | Kraftvarme | 562.6 | 741.73 | 0.382 | 0.507 | 0.949
BF20 | 2020 | DK1 | Mindre decentrale områder | Naturgas | Varmepumper | -3.24 | 5.6 | -0.001 | 0.003 | 0
BF20 | 2020 | DK1 | Mindre decentrale områder | Olie | Kedel | 0 | 452.95 | 0 | 0 | 0
BF20 | 2020 | DK1 | Mindre decentrale områder | Olie | Kraftvarme | 17.76 | 13.01 | 0 | 0 | 0
BF20 | 2020 | DK1 | Mindre decentrale områder | Solvarme | Solvarme | 0 | 761.44 | 0 | 0.482 | 0
BF20 | 2020 | DK1 | Mindre decentrale områder | Varmepumper | Varmepumper | -13.71 | 50.72 | -0.169 | 0.619 | 0
BF20 | 2020 | DK1 | Mindre decentrale områder | Varmepumper (overskudsvarme) | Varmepumper | -1.74 | 1.74 | 0 | 0 | 0
BF20 | 2020 | DK2 |  | Biogas | Kondens | 1.46 | 0 | 0 | 0 | 0
BF20 | 2020 | DK2 |  | Havvind | Havvind | 444.4 | 0 | 1.549 | 0 | 0
BF20 | 2020 | DK2 |  | Industri | Industriel overskudsel | 55.53 | 0 | 0.087 | 0 | 0
BF20 | 2020 | DK2 |  | Landvind | Landvind | 756.36 | 0 | 1.756 | 0 | 0
BF20 | 2020 | DK2 |  | Naturgas | Kondens | 22.61 | 0 | 0 | 0 | 0
BF20 | 2020 | DK2 |  | Olie | Kondens | 106.51 | 0 | 0 | 0 | 0
BF20 | 2020 | DK2 |  | Solceller | Solceller | 323.61 | 0 | 0.324 | 0 | 0
BF20 | 2020 | DK2 | Centrale områder | Affald | Kedel | 0 | 6.93 | 0 | 0.048 | 0.058
BF20 | 2020 | DK2 | Centrale områder | Affald | Kraftvarme | 93.1 | 402.47 | 0.669 | 2.86 | 3.84
BF20 | 2020 | DK2 | Centrale områder | Biogas | Kedel | 0 | 13.02 | 0 | 0.005 | 0.006
BF20 | 2020 | DK2 | Centrale områder | Biogas | Kraftvarme | 3.05 | 3.53 | 0.026 | 0.03 | 0.061
BF20 | 2020 | DK2 | Centrale områder | Biomasse | Kedel | 0 | 38.63 | 0 | 0.063 | 0.072
BF20 | 2020 | DK2 | Centrale områder | Biomasse | Kraftvarme | 735.08 | 1613.26 | 3.051 | 6.935 | 10.505
BF20 | 2020 | DK2 | Centrale områder | Elkedler | Elpatron | -210 | 210 | -0.018 | 0.018 | 0
BF20 | 2020 | DK2 | Centrale områder | Geotermi | Geotermi | 0 | 14 | 0 | 0.055 | 0
BF20 | 2020 | DK2 | Centrale områder | Industrivarme | Industrivarme | 0 | 4.14 | 0 | 0.012 | 0
BF20 | 2020 | DK2 | Centrale områder | Kul | Kondens | 21.34 | 0 | 0 | 0 | 0
BF20 | 2020 | DK2 | Centrale områder | Kul | Kraftvarme | 896.98 | 489.67 | 0.309 | 0.111 | 0.903
BF20 | 2020 | DK2 | Centrale områder | Naturgas | Kedel | 0 | 1070.29 | 0 | 0.073 | 0.078
BF20 | 2020 | DK2 | Centrale områder | Naturgas | Kondens | 2.7 | 0 | 0 | 0 | 0
BF20 | 2020 | DK2 | Centrale områder | Naturgas | Kraftvarme | 291.79 | 524.22 | 0.2 | 0.119 | 0.476
BF20 | 2020 | DK2 | Centrale områder | Olie | Kedel | 0 | 1103.47 | 0 | 0.001 | 0.001
BF20 | 2020 | DK2 | Centrale områder | Olie | Kondens | 726.76 | 0 | 0 | 0 | 0
BF20 | 2020 | DK2 | Centrale områder | Olie | Kraftvarme | 15.49 | 16.15 | 0.014 | 0.033 | 0.06
BF20 | 2020 | DK2 | Centrale områder | Solvarme | Solvarme | 0 | 2.1 | 0 | 0.001 | 0
BF20 | 2020 | DK2 | Centrale områder | Varmepumper | Varmepumper | -4.79 | 17.9 | -0.009 | 0.031 | 0
BF20 | 2020 | DK2 | Centrale områder | Varmepumper (overskudsvarme) | Varmepumper | -0.74 | 6.19 | -0.006 | 0.047 | 0
BF20 | 2020 | DK2 | Større decentrale områder | Affald | Kedel | 0 | 7.71 | 0 | 0.041 | 0.052
BF20 | 2020 | DK2 | Større decentrale områder | Affald | Kraftvarme | 24.9 | 102.98 | 0.123 | 0.493 | 0.841
BF20 | 2020 | DK2 | Større decentrale områder | Biomasse | Kedel | 0 | 147.23 | 0 | 0.33 | 0.334
BF20 | 2020 | DK2 | Større decentrale områder | Biomasse | Kraftvarme | 26.42 | 120.97 | 0.166 | 0.769 | 0.841
BF20 | 2020 | DK2 | Større decentrale områder | Elkedler | Elpatron | -40 | 40 | -0.003 | 0.003 | 0
BF20 | 2020 | DK2 | Større decentrale områder | Industrivarme | Industrivarme | 0 | 12.29 | 0 | 0.024 | 0
BF20 | 2020 | DK2 | Større decentrale områder | Naturgas | Kedel | 0 | 614.11 | 0 | 0.152 | 0.159
BF20 | 2020 | DK2 | Større decentrale områder | Naturgas | Kraftvarme | 149.95 | 128.94 | 0.137 | 0.151 | 0.341
BF20 | 2020 | DK2 | Større decentrale områder | Olie | Kedel | 0 | 62.6 | 0 | 0 | 0
BF20 | 2020 | DK2 | Større decentrale områder | Olie | Kraftvarme | 0.01 | 0.02 | 0 | 0 | 0
BF20 | 2020 | DK2 | Større decentrale områder | Solvarme | Solvarme | 0 | 2.88 | 0 | 0.002 | 0
BF20 | 2020 | DK2 | Større decentrale områder | Varmepumper | Varmepumper | 0 | 0 | 0 | 0.001 | 0
BF20 | 2020 | DK2 | Mindre decentrale områder | Affald | Kedel | 0 | 3.17 | 0 | 0.02 | 0.023
BF20 | 2020 | DK2 | Mindre decentrale områder | Biogas | Kedel | 0 | 7.68 | 0 | 0 | 0
BF20 | 2020 | DK2 | Mindre decentrale områder | Biogas | Kraftvarme | 9.72 | 8.81 | 0.054 | 0.052 | 0.135
BF20 | 2020 | DK2 | Mindre decentrale områder | Biomasse | Kedel | 0 | 361.92 | 0 | 0.961 | 1.009
BF20 | 2020 | DK2 | Mindre decentrale områder | Biomasse | Kraftvarme | 22.18 | 60.8 | 0.126 | 0.352 | 0.517
BF20 | 2020 | DK2 | Mindre decentrale områder | Elkedler | Elpatron | -33.6 | 33.6 | -0.014 | 0.014 | 0
BF20 | 2020 | DK2 | Mindre decentrale områder | Industrivarme | Industrivarme | 0 | 25.3 | 0 | 0.083 | 0
BF20 | 2020 | DK2 | Mindre decentrale områder | Naturgas | Kedel | 0 | 426.96 | 0 | 0.178 | 0.179
BF20 | 2020 | DK2 | Mindre decentrale områder | Naturgas | Kondens | 2 | 0 | 0 | 0 | 0
BF20 | 2020 | DK2 | Mindre decentrale områder | Naturgas | Kraftvarme | 109.56 | 139.14 | 0.053 | 0.069 | 0.137
BF20 | 2020 | DK2 | Mindre decentrale områder | Olie | Kedel | 0 | 213.16 | 0 | 0.001 | 0.001
BF20 | 2020 | DK2 | Mindre decentrale områder | Solvarme | Solvarme | 0 | 163.81 | 0 | 0.112 | 0
BF20 | 2020 | DK2 | Mindre decentrale områder | Varmepumper | Varmepumper | -1.3 | 3.4 | -0.017 | 0.066 | 0
BF20 | 2020 | EELVLT |  | Biomasse | Kondens | 810.65 | 0 | 6.145 | 0 | 8.603
BF20 | 2020 | EELVLT |  | Hydro | Hydro | 3426.85 | 0 | 5.858 | 0 | 0
BF20 | 2020 | EELVLT |  | Industri | Industriel overskudsel | 266.55 | 0 | 1.677 | 0 | 0
BF20 | 2020 | EELVLT |  | Naturgas | Kondens | 2169 | 0 | 0.002 | 0 | 0.003
BF20 | 2020 | EELVLT |  | Olie | Kondens | 892 | 0 | 0 | 0 | 0
BF20 | 2020 | EELVLT |  | Solceller | Solceller | 135 | 0 | 0.177 | 0 | 0
BF20 | 2020 | EELVLT |  | Vind | Landvind | 1209 | 0 | 3.044 | 0 | 0
BF20 | 2020 | ESPT |  | Biomasse | Kondens | 2093 | 0 | 15.502 | 0 | 21.702
BF20 | 2020 | ESPT |  | Hydro | Hydro | 33060.45 | 0 | 22.192 | 0 | 0
BF20 | 2020 | ESPT |  | Industri | Industriel overskudsel | 6035.4 | 0 | 37.975 | 0 | 0
BF20 | 2020 | ESPT |  | Kul | Kondens | 9285.42 | 0 | 57.149 | 0 | 130.671
BF20 | 2020 | ESPT |  | Naturgas | Kondens | 28388.99 | 0 | 18.968 | 0 | 37.706
BF20 | 2020 | ESPT |  | Olie | Kondens | 287.18 | 0 | 1.767 | 0 | 4.041
BF20 | 2020 | ESPT |  | Solceller | Solceller | 12516 | 0 | 25.285 | 0 | 0
BF20 | 2020 | ESPT |  | Uran | Kondens | 7126 | 0 | 55.152 | 0 | 168.603
BF20 | 2020 | ESPT |  | Vind | Landvind | 33091 | 0 | 72.401 | 0 | 0
BF20 | 2020 | FRBE |  | Biomasse | Kondens | 2363.5 | 0 | 17.916 | 0 | 25.082
BF20 | 2020 | FRBE |  | Hydro | Hydro | 33466.17 | 0 | 66.69 | 0 | 0
BF20 | 2020 | FRBE |  | Industri | Industriel overskudsel | 1340.5 | 0 | 8.434 | 0 | 0
BF20 | 2020 | FRBE |  | Kul | Kondens | 2953.55 | 0 | 10.88 | 0 | 26.717
BF20 | 2020 | FRBE |  | Naturgas | Kondens | 16052 | 0 | 7.872 | 0 | 15.176
BF20 | 2020 | FRBE |  | Olie | Kondens | 1908.95 | 0 | 0.336 | 0 | 0.826
BF20 | 2020 | FRBE |  | Solceller | Solceller | 14966 | 0 | 18.949 | 0 | 0
BF20 | 2020 | FRBE |  | Uran | Kondens | 68938.97 | 0 | 438.861 | 0 | 1371.44
BF20 | 2020 | FRBE |  | Vind | Landvind | 21173 | 0 | 44.603 | 0 | 0
BF20 | 2020 | Finland |  | Biomasse | Kondens | 3650 | 0 | 19.679 | 0 | 27.551
BF20 | 2020 | Finland |  | Hydro | Hydro | 5154.38 | 0 | 14.943 | 0 | 0
BF20 | 2020 | Finland |  | Industri | Industriel overskudsel | 1654.5 | 0 | 10.41 | 0 | 0
BF20 | 2020 | Finland |  | Kul | Kondens | 2303.27 | 0 | 1.445 | 0 | 3.283
BF20 | 2020 | Finland |  | Naturgas | Kondens | 1359 | 0 | 0 | 0 | 0
BF20 | 2020 | Finland |  | Olie | Kondens | 71.24 | 0 | 0.045 | 0 | 0.102
BF20 | 2020 | Finland |  | Solceller | Solceller | 200 | 0 | 0.231 | 0 | 0
BF20 | 2020 | Finland |  | Uran | Kondens | 4352 | 0 | 34.698 | 0 | 108.551
BF20 | 2020 | Finland |  | Vind | Landvind | 2140 | 0 | 4.944 | 0 | 0
BF20 | 2020 | GBNIIE |  | Biomasse | Kondens | 4822.87 | 0 | 36.558 | 0 | 51.182
BF20 | 2020 | GBNIIE |  | Hydro | Hydro | 8248.95 | 0 | 9.67 | 0 | 0
BF20 | 2020 | GBNIIE |  | Industri | Industriel overskudsel | 8438.8 | 0 | 53.013 | 0 | 0
BF20 | 2020 | GBNIIE |  | Kul | Kondens | 6413.83 | 0 | 27.776 | 0 | 70.873
BF20 | 2020 | GBNIIE |  | Naturgas | Kondens | 32829.95 | 0 | 47.71 | 0 | 95.263
BF20 | 2020 | GBNIIE |  | Olie | Kondens | 1676.49 | 0 | 0.859 | 0 | 2.192
BF20 | 2020 | GBNIIE |  | Solceller | Solceller | 17120 | 0 | 17.142 | 0 | 0
BF20 | 2020 | GBNIIE |  | Uran | Kondens | 8985 | 0 | 58.344 | 0 | 194.479
BF20 | 2020 | GBNIIE |  | Vind | Havvind | 25780 | 0 | 95.711 | 0 | 0
BF20 | 2020 | Holland |  | Biomasse | Kondens | 4834.02 | 0 | 36.643 | 0 | 51.3
BF20 | 2020 | Holland |  | Hydro | Hydro | 38 | 0 | 0.1 | 0 | 0
BF20 | 2020 | Holland |  | Industri | Industriel overskudsel | 5843.77 | 0 | 36.769 | 0 | 0
BF20 | 2020 | Holland |  | Kul | Kondens | 1000.32 | 0 | 5.467 | 0 | 12.098
BF20 | 2020 | Holland |  | Naturgas | Kondens | 9828 | 0 | 9.048 | 0 | 17.565
BF20 | 2020 | Holland |  | Olie | Kondens | 30.94 | 0 | 0.169 | 0 | 0.374
BF20 | 2020 | Holland |  | Solceller | Solceller | 3770 | 0 | 4.365 | 0 | 0
BF20 | 2020 | Holland |  | Uran | Kondens | 482 | 0 | 3.287 | 0 | 10.957
BF20 | 2020 | Holland |  | Vind | Landvind | 6277 | 0 | 12.442 | 0 | 0
BF20 | 2020 | Hungary |  | Biomasse | Kondens | 495.1 | 0 | 3.741 | 0 | 5.238
BF20 | 2020 | Hungary |  | Brunkul | Kondens | 826.44 | 0 | 5.208 | 0 | 15.723
BF20 | 2020 | Hungary |  | Hydro | Hydro | 60 | 0 | 0.249 | 0 | 0
BF20 | 2020 | Hungary |  | Industri | Industriel overskudsel | 58.5 | 0 | 0.368 | 0 | 0
BF20 | 2020 | Hungary |  | Naturgas | Kondens | 2786.9 | 0 | 2.789 | 0 | 5.413
BF20 | 2020 | Hungary |  | Olie | Kondens | 435.56 | 0 | 0.161 | 0 | 0.486
BF20 | 2020 | Hungary |  | Solceller | Solceller | 1800 | 0 | 2.734 | 0 | 0
BF20 | 2020 | Hungary |  | Uran | Kondens | 1889 | 0 | 15.077 | 0 | 47.115
BF20 | 2020 | Hungary |  | Vind | Landvind | 329 | 0 | 0.659 | 0 | 0
BF20 | 2020 | Italy |  | Biomasse | Kondens | 3178.65 | 0 | 24.095 | 0 | 33.733
BF20 | 2020 | Italy |  | Hydro | Hydro | 24654.91 | 0 | 43.85 | 0 | 0
BF20 | 2020 | Italy |  | Industri | Industriel overskudsel | 3773.83 | 0 | 23.745 | 0 | 0
BF20 | 2020 | Italy |  | Kul | Kondens | 6243.78 | 0 | 45.138 | 0 | 107.819
BF20 | 2020 | Italy |  | Naturgas | Kondens | 30597.4 | 0 | 70.823 | 0 | 147.651
BF20 | 2020 | Italy |  | Olie | Kondens | 691.44 | 0 | 1.396 | 0 | 3.335
BF20 | 2020 | Italy |  | Solceller | Solceller | 21077 | 0 | 26.413 | 0 | 0
BF20 | 2020 | Italy |  | Vind | Landvind | 11205 | 0 | 18.856 | 0 | 0
BF20 | 2020 | Norway |  | Biomasse | Kondens | 66.3 | 0 | 0.147 | 0 | 0.206
BF20 | 2020 | Norway |  | Hydro | Hydro | 65261.24 | 0 | 149.671 | 0 | 0
BF20 | 2020 | Norway |  | Naturgas | Kondens | 235 | 0 | 0.207 | 0 | 0.439
BF20 | 2020 | Norway |  | Vind | Landvind | 3150 | 0 | 8.04 | 0 | 0
BF20 | 2020 | PLCZSK |  | Biomasse | Kondens | 14714.36 | 0 | 111.539 | 0 | 156.155
BF20 | 2020 | PLCZSK |  | Brunkul | Kondens | 11258.88 | 0 | 79.15 | 0 | 203.144
BF20 | 2020 | PLCZSK |  | Hydro | Hydro | 4625.85 | 0 | 8.883 | 0 | 0
BF20 | 2020 | PLCZSK |  | Industri | Industriel overskudsel | 1822.55 | 0 | 11.467 | 0 | 0
BF20 | 2020 | PLCZSK |  | Kul | Kondens | 12908.44 | 0 | 24.026 | 0 | 58.314
BF20 | 2020 | PLCZSK |  | Naturgas | Kondens | 5458.81 | 0 | 0.008 | 0 | 0.016
BF20 | 2020 | PLCZSK |  | Olie | Kondens | 1302.46 | 0 | 3.191 | 0 | 8.086
BF20 | 2020 | PLCZSK |  | Solceller | Solceller | 3689.5 | 0 | 4.01 | 0 | 0
BF20 | 2020 | PLCZSK |  | Uran | Kondens | 6626 | 0 | 47.462 | 0 | 142.64
BF20 | 2020 | PLCZSK |  | Vind | Landvind | 6354.26 | 0 | 12.594 | 0 | 0
BF20 | 2020 | Schweiz |  | Biomasse | Kondens | 161 | 0 | 1.22 | 0 | 1.709
BF20 | 2020 | Schweiz |  | Hydro | Hydro | 18633.51 | 0 | 42.204 | 0 | 0
BF20 | 2020 | Schweiz |  | Industri | Industriel overskudsel | 224 | 0 | 1.409 | 0 | 0
BF20 | 2020 | Schweiz |  | Solceller | Solceller | 2600 | 0 | 3.91 | 0 | 0
BF20 | 2020 | Schweiz |  | Uran | Kondens | 4188 | 0 | 28.371 | 0 | 88.661
BF20 | 2020 | Schweiz |  | Vind | Landvind | 120 | 0 | 0.187 | 0 | 0
BF20 | 2020 | Sweden |  | Biomasse | Kondens | 4052 | 0 | 13.798 | 0 | 19.317
BF20 | 2020 | Sweden |  | Hydro | Hydro | 32508 | 0 | 62.783 | 0 | 0
BF20 | 2020 | Sweden |  | Industri | Industriel overskudsel | 481.17 | 0 | 3.028 | 0 | 0
BF20 | 2020 | Sweden |  | Naturgas | Kondens | 559.96 | 0 | 0 | 0 | 0
BF20 | 2020 | Sweden |  | Olie | Kondens | 1095.87 | 0 | 0 | 0 | 0
BF20 | 2020 | Sweden |  | Solceller | Solceller | 520 | 0 | 0.493 | 0 | 0
BF20 | 2020 | Sweden |  | Uran | Kondens | 7912 | 0 | 53.428 | 0 | 166.259
BF20 | 2020 | Sweden |  | Vind | Landvind | 8320 | 0 | 21.63 | 0 | 0
BF20 | 2021 | DEATLU |  | Biomasse | Kondens | 5358.43 | 0 | 45.16 | 0 | 63.225
BF20 | 2021 | DEATLU |  | Brunkul | Kondens | 17254.89 | 0 | 119.112 | 0 | 308.728
BF20 | 2021 | DEATLU |  | Hydro | Hydro | 30621.27 | 0 | 72.22 | 0 | 0
BF20 | 2021 | DEATLU |  | Industri | Industriel overskudsel | 4395.3 | 0 | 27.655 | 0 | 0
BF20 | 2021 | DEATLU |  | Kul | Kondens | 24673.41 | 0 | 106.428 | 0 | 241.215
BF20 | 2021 | DEATLU |  | Naturgas | Kondens | 28979.69 | 0 | 15.634 | 0 | 29.365
BF20 | 2021 | DEATLU |  | Olie | Kondens | 3019.6 | 0 | 6.975 | 0 | 17.009
BF20 | 2021 | DEATLU |  | Solceller | Solceller | 53130 | 0 | 58.076 | 0 | 0
BF20 | 2021 | DEATLU |  | Uran | Kondens | 6740 | 0 | 52.261 | 0 | 174.203
BF20 | 2021 | DEATLU |  | Vind | Landvind | 65408 | 0 | 109.141 | 0 | 0
BF20 | 2021 | DK1 |  | Biogas | Kondens | 10.9 | 0 | 0.001 | 0 | 0.002
BF20 | 2021 | DK1 |  | Brint | PtX_Brint | -12 | 0 | -0.032 | 0 | -0.021
BF20 | 2021 | DK1 |  | Havvind | Havvind | 1256.4 | 0 | 5.413 | 0 | 0
BF20 | 2021 | DK1 |  | Hydro | Hydro | 6.79 | 0 | 0.015 | 0 | 0
BF20 | 2021 | DK1 |  | Industri | Industriel overskudsel | 205.02 | 0 | 0.342 | 0 | 0
BF20 | 2021 | DK1 |  | Landvind | Landvind | 3998.33 | 0 | 9.973 | 0 | 0
BF20 | 2021 | DK1 |  | Naturgas | Kondens | 151.5 | 0 | 0 | 0 | 0
BF20 | 2021 | DK1 |  | Solceller | Solceller | 1076.69 | 0 | 1.168 | 0 | 0
BF20 | 2021 | DK1 | Centrale områder | Affald | Kedel | 0 | 36.71 | 0 | 0.292 | 0.314
BF20 | 2021 | DK1 | Centrale områder | Affald | Kraftvarme | 67.08 | 347.6 | 0.331 | 2.641 | 2.905
BF20 | 2021 | DK1 | Centrale områder | Biogas | Kraftvarme | 10.36 | 10.79 | 0.084 | 0.086 | 0.21
BF20 | 2021 | DK1 | Centrale områder | Biomasse | Kedel | 0 | 326.82 | 0 | 0.186 | 0.195
BF20 | 2021 | DK1 | Centrale områder | Biomasse | Kraftvarme | 660.28 | 1306.76 | 2.277 | 5.124 | 8.383
BF20 | 2021 | DK1 | Centrale områder | Elkedler | Elpatron | -219.42 | 219.42 | -0.047 | 0.047 | 0
BF20 | 2021 | DK1 | Centrale områder | Industrivarme | Industrivarme | 0 | 249.13 | 0 | 0.893 | 0
BF20 | 2021 | DK1 | Centrale områder | Kul | Kraftvarme | 1311.86 | 1725.51 | 2.906 | 2.059 | 7.417
BF20 | 2021 | DK1 | Centrale områder | Naturgas | Kedel | 0 | 1182.66 | 0 | 0.203 | 0.219
BF20 | 2021 | DK1 | Centrale områder | Naturgas | Kraftvarme | 334.95 | 278.9 | 0.171 | 0.147 | 0.421
BF20 | 2021 | DK1 | Centrale områder | Olie | Kedel | 0 | 2166.08 | 0 | 0.009 | 0.01
BF20 | 2021 | DK1 | Centrale områder | Olie | Kondens | 39 | 0 | 0 | 0 | 0
BF20 | 2021 | DK1 | Centrale områder | Olie | Kraftvarme | 49.75 | 55.49 | 0.076 | 0.074 | 0.217
BF20 | 2021 | DK1 | Centrale områder | Solvarme | Solvarme | 0 | 4.1 | 0 | 0.002 | 0
BF20 | 2021 | DK1 | Centrale områder | Varmepumper | Varmepumper | -0.93 | 3.22 | -0.005 | 0.019 | 0
BF20 | 2021 | DK1 | Centrale områder | Varmepumper (overskudsvarme) | Varmepumper | -12.66 | 56.38 | -0.061 | 0.282 | 0
BF20 | 2021 | DK1 | Større decentrale områder | Affald | Kedel | 0 | 23.11 | 0 | 0.156 | 0.144
BF20 | 2021 | DK1 | Større decentrale områder | Affald | Kraftvarme | 41.24 | 215.69 | 0.242 | 1.196 | 2.011
BF20 | 2021 | DK1 | Større decentrale områder | Biogas | Kedel | 0 | 0.5 | 0 | 0 | 0
BF20 | 2021 | DK1 | Større decentrale områder | Biogas | Kraftvarme | 6.5 | 10.14 | 0.051 | 0.074 | 0.139
BF20 | 2021 | DK1 | Større decentrale områder | Biomasse | Kedel | 0 | 601.6 | 0 | 1.182 | 1.169
BF20 | 2021 | DK1 | Større decentrale områder | Biomasse | Kraftvarme | 12.67 | 44.8 | 0.052 | 0.218 | 0.319
BF20 | 2021 | DK1 | Større decentrale områder | Elkedler | Elpatron | -70.9 | 70.9 | -0.007 | 0.007 | 0
BF20 | 2021 | DK1 | Større decentrale områder | Geotermi | Geotermi | 0 | 18.3 | 0 | 0.072 | 0
BF20 | 2021 | DK1 | Større decentrale områder | Industrivarme | Industrivarme | 0 | 20.25 | 0 | 0.044 | 0
BF20 | 2021 | DK1 | Større decentrale områder | Naturgas | Kedel | 0 | 938.94 | 0 | 0.18 | 0.174
BF20 | 2021 | DK1 | Større decentrale områder | Naturgas | Kraftvarme | 305.3 | 343.71 | 0.424 | 0.474 | 0.937
BF20 | 2021 | DK1 | Større decentrale områder | Olie | Kedel | 0 | 404.3 | 0 | 0.001 | 0.001
BF20 | 2021 | DK1 | Større decentrale områder | Olie | Kraftvarme | 0.2 | 1.6 | 0.001 | 0.006 | 0.017
BF20 | 2021 | DK1 | Større decentrale områder | Solvarme | Solvarme | 0 | 169.13 | 0 | 0.104 | 0
BF20 | 2021 | DK1 | Større decentrale områder | Varmepumper | Varmepumper | -17.86 | 63.61 | -0.092 | 0.329 | 0
BF20 | 2021 | DK1 | Større decentrale områder | Varmepumper (overskudsvarme) | Varmepumper | -0.08 | 0.38 | 0 | 0.002 | 0
BF20 | 2021 | DK1 | Mindre decentrale områder | Affald | Kedel | 0 | 7.05 | 0 | 0.044 | 0.047
BF20 | 2021 | DK1 | Mindre decentrale områder | Affald | Kraftvarme | 2.48 | 26.91 | 0.009 | 0.081 | 0.094
BF20 | 2021 | DK1 | Mindre decentrale områder | Biogas | Kedel | 0 | 22.43 | 0 | 0.001 | 0.001
BF20 | 2021 | DK1 | Mindre decentrale områder | Biogas | Kraftvarme | 33.44 | 39.92 | 0.231 | 0.28 | 0.575
BF20 | 2021 | DK1 | Mindre decentrale områder | Biomasse | Kedel | 0 | 1199.98 | 0 | 2.994 | 2.951
BF20 | 2021 | DK1 | Mindre decentrale områder | Biomasse | Kraftvarme | 8.72 | 56.96 | 0.041 | 0.277 | 0.283
BF20 | 2021 | DK1 | Mindre decentrale områder | Elkedler | Elpatron | -340.39 | 340.39 | -0.015 | 0.015 | 0
BF20 | 2021 | DK1 | Mindre decentrale områder | Industrivarme | Industrivarme | 0 | 129.55 | 0 | 0.297 | 0
BF20 | 2021 | DK1 | Mindre decentrale områder | Naturgas | Kedel | 0 | 1381.15 | 0 | 0.34 | 0.339
BF20 | 2021 | DK1 | Mindre decentrale områder | Naturgas | Kraftvarme | 470.43 | 618.59 | 0.281 | 0.372 | 0.7
BF20 | 2021 | DK1 | Mindre decentrale områder | Naturgas | Varmepumper | -3.24 | 5.6 | -0.004 | 0.007 | 0
BF20 | 2021 | DK1 | Mindre decentrale områder | Olie | Kedel | 0 | 452.95 | 0 | 0 | 0
BF20 | 2021 | DK1 | Mindre decentrale områder | Olie | Kraftvarme | 11.84 | 8.67 | 0 | 0 | 0
BF20 | 2021 | DK1 | Mindre decentrale områder | Solvarme | Solvarme | 0 | 784.62 | 0 | 0.499 | 0
BF20 | 2021 | DK1 | Mindre decentrale områder | Varmepumper | Varmepumper | -53.12 | 188.95 | -0.288 | 1.037 | 0
BF20 | 2021 | DK1 | Mindre decentrale områder | Varmepumper (overskudsvarme) | Varmepumper | -1.74 | 1.74 | 0 | 0 | 0
BF20 | 2021 | DK2 |  | Biogas | Kondens | 1.46 | 0 | 0 | 0 | 0
BF20 | 2021 | DK2 |  | Havvind | Havvind | 444.4 | 0 | 2.241 | 0 | 0
BF20 | 2021 | DK2 |  | Industri | Industriel overskudsel | 55.53 | 0 | 0.087 | 0 | 0
BF20 | 2021 | DK2 |  | Landvind | Landvind | 754.52 | 0 | 1.753 | 0 | 0
BF20 | 2021 | DK2 |  | Naturgas | Kondens | 22.61 | 0 | 0 | 0 | 0
BF20 | 2021 | DK2 |  | Olie | Kondens | 106.51 | 0 | 0 | 0 | 0
BF20 | 2021 | DK2 |  | Solceller | Solceller | 461.44 | 0 | 0.501 | 0 | 0
BF20 | 2021 | DK2 | Centrale områder | Affald | Kedel | 0 | 6.93 | 0 | 0.049 | 0.059
BF20 | 2021 | DK2 | Centrale områder | Affald | Kraftvarme | 93.1 | 402.47 | 0.669 | 2.859 | 3.839
BF20 | 2021 | DK2 | Centrale områder | Biogas | Kedel | 0 | 13.02 | 0 | 0.005 | 0.006
BF20 | 2021 | DK2 | Centrale områder | Biogas | Kraftvarme | 3.05 | 3.53 | 0.026 | 0.03 | 0.061
BF20 | 2021 | DK2 | Centrale områder | Biomasse | Kedel | 0 | 38.63 | 0 | 0.054 | 0.062
BF20 | 2021 | DK2 | Centrale områder | Biomasse | Kraftvarme | 750.08 | 1679.76 | 2.986 | 6.941 | 10.42
BF20 | 2021 | DK2 | Centrale områder | Elkedler | Elpatron | -210 | 210 | -0.012 | 0.012 | 0
BF20 | 2021 | DK2 | Centrale områder | Geotermi | Geotermi | 0 | 14 | 0 | 0.055 | 0
BF20 | 2021 | DK2 | Centrale områder | Industrivarme | Industrivarme | 0 | 4.14 | 0 | 0.012 | 0
BF20 | 2021 | DK2 | Centrale områder | Kul | Kondens | 21.34 | 0 | 0 | 0 | 0
BF20 | 2021 | DK2 | Centrale områder | Kul | Kraftvarme | 21.36 | 19.13 | 0.032 | 0 | 0.084
BF20 | 2021 | DK2 | Centrale områder | Naturgas | Kedel | 0 | 1070.29 | 0 | 0.079 | 0.084
BF20 | 2021 | DK2 | Centrale områder | Naturgas | Kondens | 2.7 | 0 | 0 | 0 | 0
BF20 | 2021 | DK2 | Centrale områder | Naturgas | Kraftvarme | 291.79 | 524.22 | 0.193 | 0.158 | 0.495
BF20 | 2021 | DK2 | Centrale områder | Olie | Kedel | 0 | 1103.47 | 0 | 0.001 | 0.001
BF20 | 2021 | DK2 | Centrale områder | Olie | Kondens | 466.76 | 0 | 0 | 0 | 0
BF20 | 2021 | DK2 | Centrale områder | Olie | Kraftvarme | 1.61 | 4.69 | 0.008 | 0.029 | 0.042
BF20 | 2021 | DK2 | Centrale områder | Solvarme | Solvarme | 0 | 2.1 | 0 | 0.001 | 0
BF20 | 2021 | DK2 | Centrale områder | Varmepumper | Varmepumper | -6.52 | 24.3 | -0.013 | 0.048 | 0
BF20 | 2021 | DK2 | Centrale områder | Varmepumper (overskudsvarme) | Varmepumper | -3.83 | 18.19 | -0.016 | 0.088 | 0
BF20 | 2021 | DK2 | Større decentrale områder | Affald | Kedel | 0 | 7.71 | 0 | 0.041 | 0.052
BF20 | 2021 | DK2 | Større decentrale områder | Affald | Kraftvarme | 24.9 | 102.98 | 0.122 | 0.491 | 0.839
BF20 | 2021 | DK2 | Større decentrale områder | Biomasse | Kedel | 0 | 159.73 | 0 | 0.328 | 0.332
BF20 | 2021 | DK2 | Større decentrale områder | Biomasse | Kraftvarme | 26.42 | 120.97 | 0.165 | 0.764 | 0.833
BF20 | 2021 | DK2 | Større decentrale områder | Elkedler | Elpatron | -40 | 40 | -0.002 | 0.002 | 0
BF20 | 2021 | DK2 | Større decentrale områder | Industrivarme | Industrivarme | 0 | 12.29 | 0 | 0.024 | 0
BF20 | 2021 | DK2 | Større decentrale områder | Naturgas | Kedel | 0 | 614.11 | 0 | 0.103 | 0.107
BF20 | 2021 | DK2 | Større decentrale områder | Naturgas | Kraftvarme | 148.3 | 126.46 | 0.1 | 0.111 | 0.25
BF20 | 2021 | DK2 | Større decentrale områder | Olie | Kedel | 0 | 62.6 | 0 | 0 | 0
BF20 | 2021 | DK2 | Større decentrale områder | Olie | Kraftvarme | 0.01 | 0.02 | 0 | 0 | 0
BF20 | 2021 | DK2 | Større decentrale områder | Solvarme | Solvarme | 0 | 15.52 | 0 | 0.011 | 0
BF20 | 2021 | DK2 | Større decentrale områder | Varmepumper | Varmepumper | -2.78 | 9.72 | -0.025 | 0.087 | 0
BF20 | 2021 | DK2 | Større decentrale områder | Varmepumper (overskudsvarme) | Varmepumper | -0.06 | 0.28 | 0 | 0.001 | 0
BF20 | 2021 | DK2 | Mindre decentrale områder | Affald | Kedel | 0 | 3.17 | 0 | 0.02 | 0.023
BF20 | 2021 | DK2 | Mindre decentrale områder | Biogas | Kedel | 0 | 7.68 | 0 | 0 | 0
BF20 | 2021 | DK2 | Mindre decentrale områder | Biogas | Kraftvarme | 9.05 | 8.32 | 0.054 | 0.052 | 0.134
BF20 | 2021 | DK2 | Mindre decentrale områder | Biomasse | Kedel | 0 | 361.92 | 0 | 0.949 | 0.995
BF20 | 2021 | DK2 | Mindre decentrale områder | Biomasse | Kraftvarme | 20.5 | 63.3 | 0.113 | 0.342 | 0.467
BF20 | 2021 | DK2 | Mindre decentrale områder | Elkedler | Elpatron | -43.6 | 43.6 | -0.008 | 0.008 | 0
BF20 | 2021 | DK2 | Mindre decentrale områder | Industrivarme | Industrivarme | 0 | 25.3 | 0 | 0.083 | 0
BF20 | 2021 | DK2 | Mindre decentrale områder | Naturgas | Kedel | 0 | 426.96 | 0 | 0.119 | 0.119
BF20 | 2021 | DK2 | Mindre decentrale områder | Naturgas | Kondens | 2 | 0 | 0 | 0 | 0
BF20 | 2021 | DK2 | Mindre decentrale områder | Naturgas | Kraftvarme | 103.19 | 130.27 | 0.036 | 0.048 | 0.095
BF20 | 2021 | DK2 | Mindre decentrale områder | Olie | Kedel | 0 | 213.16 | 0 | 0.001 | 0.001
BF20 | 2021 | DK2 | Mindre decentrale områder | Solvarme | Solvarme | 0 | 167.13 | 0 | 0.114 | 0
BF20 | 2021 | DK2 | Mindre decentrale områder | Varmepumper | Varmepumper | -8.04 | 26.97 | -0.046 | 0.167 | 0
BF20 | 2021 | DK2 | Mindre decentrale områder | Varmepumper (overskudsvarme) | Varmepumper | -0.04 | 0.18 | 0 | 0.001 | 0
BF20 | 2021 | EELVLT |  | Biomasse | Kondens | 840.45 | 0 | 6.371 | 0 | 8.919
BF20 | 2021 | EELVLT |  | Hydro | Hydro | 3426.85 | 0 | 5.858 | 0 | 0
BF20 | 2021 | EELVLT |  | Industri | Industriel overskudsel | 267.15 | 0 | 1.681 | 0 | 0
BF20 | 2021 | EELVLT |  | Naturgas | Kondens | 2139.4 | 0 | 0.036 | 0 | 0.067
BF20 | 2021 | EELVLT |  | Olie | Kondens | 892 | 0 | 0 | 0 | 0
BF20 | 2021 | EELVLT |  | Solceller | Solceller | 150 | 0 | 0.196 | 0 | 0
BF20 | 2021 | EELVLT |  | Vind | Landvind | 1350 | 0 | 3.332 | 0 | 0
BF20 | 2021 | ESPT |  | Biomasse | Kondens | 2203 | 0 | 16.126 | 0 | 22.576
BF20 | 2021 | ESPT |  | Hydro | Hydro | 33693.33 | 0 | 22.616 | 0 | 0
BF20 | 2021 | ESPT |  | Industri | Industriel overskudsel | 6105.4 | 0 | 38.415 | 0 | 0
BF20 | 2021 | ESPT |  | Kul | Kondens | 8883.92 | 0 | 52.95 | 0 | 120.501
BF20 | 2021 | ESPT |  | Naturgas | Kondens | 28190.99 | 0 | 18.549 | 0 | 36.894
BF20 | 2021 | ESPT |  | Olie | Kondens | 274.76 | 0 | 1.638 | 0 | 3.727
BF20 | 2021 | ESPT |  | Solceller | Solceller | 14816 | 0 | 30.057 | 0 | 0
BF20 | 2021 | ESPT |  | Uran | Kondens | 7126 | 0 | 55.1 | 0 | 168.442
BF20 | 2021 | ESPT |  | Vind | Landvind | 33455.6 | 0 | 73.396 | 0 | 0
BF20 | 2021 | FRBE |  | Biomasse | Kondens | 2399.2 | 0 | 18.187 | 0 | 25.461
BF20 | 2021 | FRBE |  | Hydro | Hydro | 33466.17 | 0 | 66.69 | 0 | 0
BF20 | 2021 | FRBE |  | Industri | Industriel overskudsel | 1340.5 | 0 | 8.434 | 0 | 0
BF20 | 2021 | FRBE |  | Kul | Kondens | 2385.13 | 0 | 9.865 | 0 | 23.046
BF20 | 2021 | FRBE |  | Naturgas | Kondens | 16518.06 | 0 | 8.964 | 0 | 17.114
BF20 | 2021 | FRBE |  | Olie | Kondens | 1817.77 | 0 | 0.305 | 0 | 0.713
BF20 | 2021 | FRBE |  | Solceller | Solceller | 16772.8 | 0 | 21.678 | 0 | 0
BF20 | 2021 | FRBE |  | Uran | Kondens | 66851.18 | 0 | 425.504 | 0 | 1329.699
BF20 | 2021 | FRBE |  | Vind | Landvind | 23520.4 | 0 | 49.752 | 0 | 0
BF20 | 2021 | Finland |  | Biomasse | Kondens | 3674.72 | 0 | 22.886 | 0 | 32.04
BF20 | 2021 | Finland |  | Hydro | Hydro | 5154.38 | 0 | 14.943 | 0 | 0
BF20 | 2021 | Finland |  | Industri | Industriel overskudsel | 1641.6 | 0 | 10.329 | 0 | 0
BF20 | 2021 | Finland |  | Kul | Kondens | 2200.23 | 0 | 2.344 | 0 | 5.317
BF20 | 2021 | Finland |  | Naturgas | Kondens | 1359 | 0 | 0 | 0 | 0
BF20 | 2021 | Finland |  | Olie | Kondens | 68.05 | 0 | 0.073 | 0 | 0.164
BF20 | 2021 | Finland |  | Solceller | Solceller | 240 | 0 | 0.277 | 0 | 0
BF20 | 2021 | Finland |  | Uran | Kondens | 4352 | 0 | 35.04 | 0 | 109.644
BF20 | 2021 | Finland |  | Vind | Landvind | 2260 | 0 | 5.253 | 0 | 0
BF20 | 2021 | GBNIIE |  | Biomasse | Kondens | 5017.65 | 0 | 38.034 | 0 | 53.247
BF20 | 2021 | GBNIIE |  | Hydro | Hydro | 8156.19 | 0 | 9.558 | 0 | 0
BF20 | 2021 | GBNIIE |  | Industri | Industriel overskudsel | 8021.45 | 0 | 50.351 | 0 | 0
BF20 | 2021 | GBNIIE |  | Kul | Kondens | 5514.4 | 0 | 20.492 | 0 | 52.028
BF20 | 2021 | GBNIIE |  | Naturgas | Kondens | 33285.12 | 0 | 47.163 | 0 | 91.947
BF20 | 2021 | GBNIIE |  | Olie | Kondens | 1503.47 | 0 | 0.634 | 0 | 1.609
BF20 | 2021 | GBNIIE |  | Solceller | Solceller | 17536.6 | 0 | 17.633 | 0 | 0
BF20 | 2021 | GBNIIE |  | Uran | Kondens | 8131 | 0 | 52.936 | 0 | 176.455
BF20 | 2021 | GBNIIE |  | Vind | Havvind | 28314 | 0 | 102.862 | 0 | 0
BF20 | 2021 | Holland |  | Biomasse | Kondens | 4834.02 | 0 | 36.639 | 0 | 51.295
BF20 | 2021 | Holland |  | Hydro | Hydro | 39 | 0 | 0.103 | 0 | 0
BF20 | 2021 | Holland |  | Industri | Industriel overskudsel | 5768.12 | 0 | 36.293 | 0 | 0
BF20 | 2021 | Holland |  | Kul | Kondens | 987.37 | 0 | 4.989 | 0 | 11.029
BF20 | 2021 | Holland |  | Naturgas | Kondens | 9638.3 | 0 | 6.516 | 0 | 12.646
BF20 | 2021 | Holland |  | Olie | Kondens | 30.54 | 0 | 0.154 | 0 | 0.341
BF20 | 2021 | Holland |  | Solceller | Solceller | 4514.6 | 0 | 5.397 | 0 | 0
BF20 | 2021 | Holland |  | Uran | Kondens | 482 | 0 | 3.281 | 0 | 10.936
BF20 | 2021 | Holland |  | Vind | Landvind | 7271.2 | 0 | 14.423 | 0 | 0
BF20 | 2021 | Hungary |  | Biomasse | Kondens | 504.5 | 0 | 3.816 | 0 | 5.342
BF20 | 2021 | Hungary |  | Brunkul | Kondens | 793.46 | 0 | 4.906 | 0 | 14.785
BF20 | 2021 | Hungary |  | Hydro | Hydro | 60 | 0 | 0.249 | 0 | 0
BF20 | 2021 | Hungary |  | Industri | Industriel overskudsel | 55.2 | 0 | 0.347 | 0 | 0
BF20 | 2021 | Hungary |  | Naturgas | Kondens | 2728.92 | 0 | 2.899 | 0 | 5.63
BF20 | 2021 | Hungary |  | Olie | Kondens | 434.54 | 0 | 0.152 | 0 | 0.457
BF20 | 2021 | Hungary |  | Solceller | Solceller | 1840 | 0 | 2.793 | 0 | 0
BF20 | 2021 | Hungary |  | Uran | Kondens | 1889 | 0 | 15.077 | 0 | 47.115
BF20 | 2021 | Hungary |  | Vind | Landvind | 329.2 | 0 | 0.659 | 0 | 0
BF20 | 2021 | Italy |  | Biomasse | Kondens | 3178.65 | 0 | 24.095 | 0 | 33.733
BF20 | 2021 | Italy |  | Hydro | Hydro | 24684.72 | 0 | 43.903 | 0 | 0
BF20 | 2021 | Italy |  | Industri | Industriel overskudsel | 3669.08 | 0 | 23.086 | 0 | 0
BF20 | 2021 | Italy |  | Kul | Kondens | 6126.26 | 0 | 44.54 | 0 | 104.902
BF20 | 2021 | Italy |  | Naturgas | Kondens | 30252.83 | 0 | 73.353 | 0 | 153.034
BF20 | 2021 | Italy |  | Olie | Kondens | 654.69 | 0 | 1.378 | 0 | 3.244
BF20 | 2021 | Italy |  | Solceller | Solceller | 21507.4 | 0 | 27.169 | 0 | 0
BF20 | 2021 | Italy |  | Vind | Landvind | 11724 | 0 | 19.854 | 0 | 0
BF20 | 2021 | Norway |  | Biomasse | Kondens | 66.3 | 0 | 0.231 | 0 | 0.324
BF20 | 2021 | Norway |  | Hydro | Hydro | 65390.74 | 0 | 149.981 | 0 | 0
BF20 | 2021 | Norway |  | Naturgas | Kondens | 235 | 0 | 0.381 | 0 | 0.811
BF20 | 2021 | Norway |  | Vind | Landvind | 3204 | 0 | 8.173 | 0 | 0
BF20 | 2021 | PLCZSK |  | Biomasse | Kondens | 14784.15 | 0 | 112.068 | 0 | 156.895
BF20 | 2021 | PLCZSK |  | Brunkul | Kondens | 10780.99 | 0 | 75.768 | 0 | 193.419
BF20 | 2021 | PLCZSK |  | Hydro | Hydro | 4629.82 | 0 | 8.891 | 0 | 0
BF20 | 2021 | PLCZSK |  | Industri | Industriel overskudsel | 1792.01 | 0 | 11.275 | 0 | 0
BF20 | 2021 | PLCZSK |  | Kul | Kondens | 12531.17 | 0 | 26.347 | 0 | 62.586
BF20 | 2021 | PLCZSK |  | Naturgas | Kondens | 5298.52 | 0 | 0.104 | 0 | 0.199
BF20 | 2021 | PLCZSK |  | Olie | Kondens | 720.99 | 0 | 3.158 | 0 | 7.918
BF20 | 2021 | PLCZSK |  | Solceller | Solceller | 4078.8 | 0 | 4.468 | 0 | 0
BF20 | 2021 | PLCZSK |  | Uran | Kondens | 6626 | 0 | 47.462 | 0 | 142.64
BF20 | 2021 | PLCZSK |  | Vind | Landvind | 6728.01 | 0 | 13.308 | 0 | 0
BF20 | 2021 | Schweiz |  | Biomasse | Kondens | 213.05 | 0 | 1.615 | 0 | 2.261
BF20 | 2021 | Schweiz |  | Hydro | Hydro | 18824.62 | 0 | 42.637 | 0 | 0
BF20 | 2021 | Schweiz |  | Industri | Industriel overskudsel | 256.25 | 0 | 1.612 | 0 | 0
BF20 | 2021 | Schweiz |  | Solceller | Solceller | 2900 | 0 | 4.364 | 0 | 0
BF20 | 2021 | Schweiz |  | Uran | Kondens | 4188 | 0 | 28.371 | 0 | 88.661
BF20 | 2021 | Schweiz |  | Vind | Landvind | 130 | 0 | 0.201 | 0 | 0
BF20 | 2021 | Sweden |  | Biomasse | Kondens | 4062.6 | 0 | 18.826 | 0 | 26.357
BF20 | 2021 | Sweden |  | Hydro | Hydro | 32508 | 0 | 62.783 | 0 | 0
BF20 | 2021 | Sweden |  | Industri | Industriel overskudsel | 481.17 | 0 | 3.028 | 0 | 0
BF20 | 2021 | Sweden |  | Naturgas | Kondens | 513.73 | 0 | 0 | 0 | 0
BF20 | 2021 | Sweden |  | Olie | Kondens | 1095.87 | 0 | 0 | 0 | 0
BF20 | 2021 | Sweden |  | Solceller | Solceller | 884 | 0 | 0.839 | 0 | 0
BF20 | 2021 | Sweden |  | Uran | Kondens | 7034 | 0 | 48.479 | 0 | 150.533
BF20 | 2021 | Sweden |  | Vind | Landvind | 8716 | 0 | 22.691 | 0 | 0
BF20 | 2022 | DEATLU |  | Biomasse | Kondens | 5283.32 | 0 | 44.508 | 0 | 62.311
BF20 | 2022 | DEATLU |  | Brunkul | Kondens | 16300.26 | 0 | 113.831 | 0 | 293.794
BF20 | 2022 | DEATLU |  | Hydro | Hydro | 31606.79 | 0 | 74.544 | 0 | 0
BF20 | 2022 | DEATLU |  | Industri | Industriel overskudsel | 4514.18 | 0 | 28.403 | 0 | 0
BF20 | 2022 | DEATLU |  | Kul | Kondens | 24163.92 | 0 | 99.377 | 0 | 221.934
BF20 | 2022 | DEATLU |  | Naturgas | Kondens | 29861.38 | 0 | 33.124 | 0 | 61.705
BF20 | 2022 | DEATLU |  | Olie | Kondens | 2805.74 | 0 | 6.594 | 0 | 15.95
BF20 | 2022 | DEATLU |  | Solceller | Solceller | 55110 | 0 | 60.629 | 0 | 0
BF20 | 2022 | DEATLU |  | Uran | Kondens | 3997.5 | 0 | 30.937 | 0 | 103.124
BF20 | 2022 | DEATLU |  | Vind | Landvind | 66872 | 0 | 112.441 | 0 | 0
BF20 | 2022 | DK1 |  | Biogas | Kondens | 10.9 | 0 | 0.001 | 0 | 0.004
BF20 | 2022 | DK1 |  | Brint | PtX_Brint | -12 | 0 | -0.072 | 0 | -0.047
BF20 | 2022 | DK1 |  | Havvind | Havvind | 1256.4 | 0 | 5.413 | 0 | 0
BF20 | 2022 | DK1 |  | Hydro | Hydro | 6.79 | 0 | 0.015 | 0 | 0
BF20 | 2022 | DK1 |  | Industri | Industriel overskudsel | 205.02 | 0 | 0.342 | 0 | 0
BF20 | 2022 | DK1 |  | Landvind | Landvind | 4220.65 | 0 | 10.746 | 0 | 0
BF20 | 2022 | DK1 |  | Naturgas | Kondens | 151.5 | 0 | 0 | 0 | 0
BF20 | 2022 | DK1 |  | Solceller | Solceller | 1583.52 | 0 | 1.83 | 0 | 0
BF20 | 2022 | DK1 | Centrale områder | Affald | Kedel | 0 | 36.71 | 0 | 0.291 | 0.313
BF20 | 2022 | DK1 | Centrale områder | Affald | Kraftvarme | 67.08 | 347.6 | 0.33 | 2.634 | 2.895
BF20 | 2022 | DK1 | Centrale områder | Biogas | Kraftvarme | 10.36 | 10.79 | 0.083 | 0.085 | 0.209
BF20 | 2022 | DK1 | Centrale områder | Biomasse | Kedel | 0 | 326.82 | 0 | 0.177 | 0.184
BF20 | 2022 | DK1 | Centrale områder | Biomasse | Kraftvarme | 660.28 | 1306.76 | 2.265 | 5.086 | 8.332
BF20 | 2022 | DK1 | Centrale områder | Elkedler | Elpatron | -219.42 | 219.42 | -0.069 | 0.069 | 0
BF20 | 2022 | DK1 | Centrale områder | Industrivarme | Industrivarme | 0 | 309.13 | 0 | 1.128 | 0
BF20 | 2022 | DK1 | Centrale områder | Kul | Kraftvarme | 1311.86 | 1725.51 | 2.369 | 1.578 | 5.91
BF20 | 2022 | DK1 | Centrale områder | Naturgas | Kedel | 0 | 1182.66 | 0 | 0.186 | 0.2
BF20 | 2022 | DK1 | Centrale områder | Naturgas | Kraftvarme | 334.95 | 278.9 | 0.177 | 0.151 | 0.437
BF20 | 2022 | DK1 | Centrale områder | Olie | Kedel | 0 | 2166.08 | 0 | 0.009 | 0.009
BF20 | 2022 | DK1 | Centrale områder | Olie | Kondens | 39 | 0 | 0 | 0 | 0
BF20 | 2022 | DK1 | Centrale områder | Olie | Kraftvarme | 49.75 | 55.49 | 0.064 | 0.062 | 0.18
BF20 | 2022 | DK1 | Centrale områder | Solvarme | Solvarme | 0 | 4.1 | 0 | 0.002 | 0
BF20 | 2022 | DK1 | Centrale områder | Varmepumper | Varmepumper | -8.08 | 28.22 | -0.046 | 0.162 | 0
BF20 | 2022 | DK1 | Centrale områder | Varmepumper (overskudsvarme) | Varmepumper | -17.7 | 82.42 | -0.087 | 0.422 | 0
BF20 | 2022 | DK1 | Større decentrale områder | Affald | Kedel | 0 | 23.11 | 0 | 0.156 | 0.144
BF20 | 2022 | DK1 | Større decentrale områder | Affald | Kraftvarme | 41.24 | 215.69 | 0.241 | 1.194 | 2.008
BF20 | 2022 | DK1 | Større decentrale områder | Biogas | Kedel | 0 | 0.5 | 0 | 0 | 0
BF20 | 2022 | DK1 | Større decentrale områder | Biogas | Kraftvarme | 6.5 | 10.14 | 0.05 | 0.074 | 0.138
BF20 | 2022 | DK1 | Større decentrale områder | Biomasse | Kedel | 0 | 601.6 | 0 | 1.176 | 1.163
BF20 | 2022 | DK1 | Større decentrale områder | Biomasse | Kraftvarme | 11.31 | 41.2 | 0.051 | 0.212 | 0.311
BF20 | 2022 | DK1 | Større decentrale områder | Elkedler | Elpatron | -70.9 | 70.9 | -0.005 | 0.005 | 0
BF20 | 2022 | DK1 | Større decentrale områder | Geotermi | Geotermi | 0 | 18.3 | 0 | 0.072 | 0
BF20 | 2022 | DK1 | Større decentrale områder | Industrivarme | Industrivarme | 0 | 20.25 | 0 | 0.044 | 0
BF20 | 2022 | DK1 | Større decentrale områder | Naturgas | Kedel | 0 | 938.94 | 0 | 0.138 | 0.134
BF20 | 2022 | DK1 | Større decentrale områder | Naturgas | Kraftvarme | 283.13 | 311.35 | 0.313 | 0.351 | 0.683
BF20 | 2022 | DK1 | Større decentrale områder | Olie | Kedel | 0 | 404.3 | 0 | 0.001 | 0.001
BF20 | 2022 | DK1 | Større decentrale områder | Olie | Kraftvarme | 0.2 | 1.6 | 0.001 | 0.006 | 0.017
BF20 | 2022 | DK1 | Større decentrale områder | Solvarme | Solvarme | 0 | 188.79 | 0 | 0.119 | 0
BF20 | 2022 | DK1 | Større decentrale områder | Varmepumper | Varmepumper | -26.81 | 94.01 | -0.138 | 0.486 | 0
BF20 | 2022 | DK1 | Større decentrale områder | Varmepumper (overskudsvarme) | Varmepumper | -0.15 | 0.76 | -0.001 | 0.005 | 0
BF20 | 2022 | DK1 | Mindre decentrale områder | Affald | Kedel | 0 | 7.05 | 0 | 0.044 | 0.047
BF20 | 2022 | DK1 | Mindre decentrale områder | Affald | Kraftvarme | 2.48 | 26.91 | 0.008 | 0.08 | 0.094
BF20 | 2022 | DK1 | Mindre decentrale områder | Biogas | Kedel | 0 | 22.43 | 0 | 0.001 | 0.001
BF20 | 2022 | DK1 | Mindre decentrale områder | Biogas | Kraftvarme | 33.44 | 39.92 | 0.232 | 0.282 | 0.578
BF20 | 2022 | DK1 | Mindre decentrale områder | Biomasse | Kedel | 0 | 1199.98 | 0 | 2.982 | 2.939
BF20 | 2022 | DK1 | Mindre decentrale områder | Biomasse | Kraftvarme | 8.44 | 56.12 | 0.042 | 0.275 | 0.284
BF20 | 2022 | DK1 | Mindre decentrale områder | Elkedler | Elpatron | -340.39 | 340.39 | -0.015 | 0.015 | 0
BF20 | 2022 | DK1 | Mindre decentrale områder | Industrivarme | Industrivarme | 0 | 129.55 | 0 | 0.297 | 0
BF20 | 2022 | DK1 | Mindre decentrale områder | Naturgas | Kedel | 0 | 1381.15 | 0 | 0.252 | 0.251
BF20 | 2022 | DK1 | Mindre decentrale områder | Naturgas | Kraftvarme | 378.26 | 495.45 | 0.256 | 0.339 | 0.637
BF20 | 2022 | DK1 | Mindre decentrale områder | Naturgas | Varmepumper | -3.24 | 5.6 | -0.003 | 0.006 | 0
BF20 | 2022 | DK1 | Mindre decentrale områder | Olie | Kedel | 0 | 452.95 | 0 | 0 | 0
BF20 | 2022 | DK1 | Mindre decentrale områder | Olie | Kraftvarme | 5.92 | 4.34 | 0 | 0 | 0
BF20 | 2022 | DK1 | Mindre decentrale områder | Solvarme | Solvarme | 0 | 807.8 | 0 | 0.516 | 0
BF20 | 2022 | DK1 | Mindre decentrale områder | Varmepumper | Varmepumper | -59.81 | 211.71 | -0.32 | 1.144 | 0
BF20 | 2022 | DK1 | Mindre decentrale områder | Varmepumper (overskudsvarme) | Varmepumper | -1.74 | 1.74 | 0 | 0 | 0
BF20 | 2022 | DK2 |  | Biogas | Kondens | 1.46 | 0 | 0 | 0 | 0
BF20 | 2022 | DK2 |  | Havvind | Havvind | 1049.2 | 0 | 4.119 | 0 | 0
BF20 | 2022 | DK2 |  | Industri | Industriel overskudsel | 55.53 | 0 | 0.087 | 0 | 0
BF20 | 2022 | DK2 |  | Landvind | Landvind | 753.79 | 0 | 1.752 | 0 | 0
BF20 | 2022 | DK2 |  | Naturgas | Kondens | 22.61 | 0 | 0 | 0 | 0
BF20 | 2022 | DK2 |  | Olie | Kondens | 106.51 | 0 | 0 | 0 | 0
BF20 | 2022 | DK2 |  | Solceller | Solceller | 678.65 | 0 | 0.784 | 0 | 0
BF20 | 2022 | DK2 | Centrale områder | Affald | Kedel | 0 | 6.93 | 0 | 0.035 | 0.042
BF20 | 2022 | DK2 | Centrale områder | Affald | Kraftvarme | 93.1 | 402.47 | 0.668 | 2.857 | 3.835
BF20 | 2022 | DK2 | Centrale områder | Biogas | Kedel | 0 | 13.02 | 0 | 0.005 | 0.006
BF20 | 2022 | DK2 | Centrale områder | Biogas | Kraftvarme | 3.05 | 3.53 | 0.025 | 0.029 | 0.061
BF20 | 2022 | DK2 | Centrale områder | Biomasse | Kedel | 0 | 38.63 | 0 | 0.055 | 0.063
BF20 | 2022 | DK2 | Centrale områder | Biomasse | Kraftvarme | 750.08 | 1679.76 | 2.986 | 6.943 | 10.422
BF20 | 2022 | DK2 | Centrale områder | Elkedler | Elpatron | -210 | 210 | -0.018 | 0.018 | 0
BF20 | 2022 | DK2 | Centrale områder | Geotermi | Geotermi | 0 | 14 | 0 | 0.055 | 0
BF20 | 2022 | DK2 | Centrale områder | Industrivarme | Industrivarme | 0 | 4.14 | 0 | 0.012 | 0
BF20 | 2022 | DK2 | Centrale områder | Kul | Kondens | 21.34 | 0 | 0 | 0 | 0
BF20 | 2022 | DK2 | Centrale områder | Kul | Kraftvarme | 21.36 | 19.13 | 0.027 | 0 | 0.07
BF20 | 2022 | DK2 | Centrale områder | Naturgas | Kedel | 0 | 1070.29 | 0 | 0.107 | 0.114
BF20 | 2022 | DK2 | Centrale områder | Naturgas | Kondens | 2.7 | 0 | 0 | 0 | 0
BF20 | 2022 | DK2 | Centrale områder | Naturgas | Kraftvarme | 212.04 | 274.22 | 0.262 | 0.126 | 0.605
BF20 | 2022 | DK2 | Centrale områder | Olie | Kedel | 0 | 1103.47 | 0 | 0 | 0.001
BF20 | 2022 | DK2 | Centrale områder | Olie | Kondens | 466.76 | 0 | 0 | 0 | 0
BF20 | 2022 | DK2 | Centrale områder | Olie | Kraftvarme | 1.61 | 4.69 | 0.008 | 0.029 | 0.041
BF20 | 2022 | DK2 | Centrale områder | Solvarme | Solvarme | 0 | 2.1 | 0 | 0.001 | 0
BF20 | 2022 | DK2 | Centrale områder | Varmepumper | Varmepumper | -6.52 | 24.3 | -0.012 | 0.044 | 0
BF20 | 2022 | DK2 | Centrale områder | Varmepumper (overskudsvarme) | Varmepumper | -3.83 | 18.19 | -0.015 | 0.084 | 0
BF20 | 2022 | DK2 | Større decentrale områder | Affald | Kedel | 0 | 7.71 | 0 | 0.041 | 0.052
BF20 | 2022 | DK2 | Større decentrale områder | Affald | Kraftvarme | 24.9 | 102.98 | 0.122 | 0.489 | 0.835
BF20 | 2022 | DK2 | Større decentrale områder | Biomasse | Kedel | 0 | 159.73 | 0 | 0.317 | 0.318
BF20 | 2022 | DK2 | Større decentrale områder | Biomasse | Kraftvarme | 26.42 | 120.97 | 0.164 | 0.758 | 0.824
BF20 | 2022 | DK2 | Større decentrale områder | Elkedler | Elpatron | -40 | 40 | -0.002 | 0.002 | 0
BF20 | 2022 | DK2 | Større decentrale områder | Industrivarme | Industrivarme | 0 | 12.29 | 0 | 0.024 | 0
BF20 | 2022 | DK2 | Større decentrale områder | Naturgas | Kedel | 0 | 614.11 | 0 | 0.068 | 0.071
BF20 | 2022 | DK2 | Større decentrale områder | Naturgas | Kraftvarme | 146.22 | 123.36 | 0.058 | 0.064 | 0.145
BF20 | 2022 | DK2 | Større decentrale områder | Olie | Kedel | 0 | 62.6 | 0 | 0 | 0
BF20 | 2022 | DK2 | Større decentrale områder | Olie | Kraftvarme | 0.01 | 0.02 | 0 | 0 | 0
BF20 | 2022 | DK2 | Større decentrale områder | Solvarme | Solvarme | 0 | 28.16 | 0 | 0.021 | 0
BF20 | 2022 | DK2 | Større decentrale områder | Varmepumper | Varmepumper | -9.85 | 33.74 | -0.05 | 0.172 | 0
BF20 | 2022 | DK2 | Større decentrale områder | Varmepumper (overskudsvarme) | Varmepumper | -0.11 | 0.56 | -0.001 | 0.003 | 0
BF20 | 2022 | DK2 | Mindre decentrale områder | Affald | Kedel | 0 | 3.17 | 0 | 0.02 | 0.023
BF20 | 2022 | DK2 | Mindre decentrale områder | Biogas | Kedel | 0 | 7.68 | 0 | 0 | 0
BF20 | 2022 | DK2 | Mindre decentrale områder | Biogas | Kraftvarme | 8.39 | 7.82 | 0.053 | 0.052 | 0.133
BF20 | 2022 | DK2 | Mindre decentrale områder | Biomasse | Kedel | 0 | 377.92 | 0 | 0.97 | 1.015
BF20 | 2022 | DK2 | Mindre decentrale områder | Biomasse | Kraftvarme | 17.88 | 55.8 | 0.104 | 0.32 | 0.432
BF20 | 2022 | DK2 | Mindre decentrale områder | Elkedler | Elpatron | -43.6 | 43.6 | -0.005 | 0.005 | 0
BF20 | 2022 | DK2 | Mindre decentrale områder | Industrivarme | Industrivarme | 0 | 25.3 | 0 | 0.083 | 0
BF20 | 2022 | DK2 | Mindre decentrale områder | Naturgas | Kedel | 0 | 426.96 | 0 | 0.084 | 0.085
BF20 | 2022 | DK2 | Mindre decentrale områder | Naturgas | Kondens | 2 | 0 | 0 | 0 | 0
BF20 | 2022 | DK2 | Mindre decentrale områder | Naturgas | Kraftvarme | 96.83 | 121.4 | 0.034 | 0.044 | 0.087
BF20 | 2022 | DK2 | Mindre decentrale områder | Olie | Kedel | 0 | 213.16 | 0 | 0.001 | 0.001
BF20 | 2022 | DK2 | Mindre decentrale områder | Solvarme | Solvarme | 0 | 170.45 | 0 | 0.117 | 0
BF20 | 2022 | DK2 | Mindre decentrale områder | Varmepumper | Varmepumper | -10.1 | 33.99 | -0.056 | 0.202 | 0
BF20 | 2022 | DK2 | Mindre decentrale områder | Varmepumper (overskudsvarme) | Varmepumper | -0.07 | 0.36 | -0.001 | 0.003 | 0
BF20 | 2022 | EELVLT |  | Biomasse | Kondens | 870.25 | 0 | 6.597 | 0 | 9.235
BF20 | 2022 | EELVLT |  | Hydro | Hydro | 3426.85 | 0 | 5.858 | 0 | 0
BF20 | 2022 | EELVLT |  | Industri | Industriel overskudsel | 267.75 | 0 | 1.685 | 0 | 0
BF20 | 2022 | EELVLT |  | Naturgas | Kondens | 2109.8 | 0 | 0.144 | 0 | 0.271
BF20 | 2022 | EELVLT |  | Olie | Kondens | 892 | 0 | 0 | 0 | 0
BF20 | 2022 | EELVLT |  | Solceller | Solceller | 165 | 0 | 0.216 | 0 | 0
BF20 | 2022 | EELVLT |  | Vind | Landvind | 1491 | 0 | 3.62 | 0 | 0
BF20 | 2022 | ESPT |  | Biomasse | Kondens | 2313 | 0 | 16.63 | 0 | 23.282
BF20 | 2022 | ESPT |  | Hydro | Hydro | 34326.2 | 0 | 23.04 | 0 | 0
BF20 | 2022 | ESPT |  | Industri | Industriel overskudsel | 6175.4 | 0 | 38.856 | 0 | 0
BF20 | 2022 | ESPT |  | Kul | Kondens | 8482.42 | 0 | 49.157 | 0 | 111.245
BF20 | 2022 | ESPT |  | Naturgas | Kondens | 27992.99 | 0 | 18.458 | 0 | 36.743
BF20 | 2022 | ESPT |  | Olie | Kondens | 262.34 | 0 | 1.52 | 0 | 3.441
BF20 | 2022 | ESPT |  | Solceller | Solceller | 17116 | 0 | 34.83 | 0 | 0
BF20 | 2022 | ESPT |  | Uran | Kondens | 7126 | 0 | 54.995 | 0 | 168.118
BF20 | 2022 | ESPT |  | Vind | Landvind | 33820.2 | 0 | 74.391 | 0 | 0
BF20 | 2022 | FRBE |  | Biomasse | Kondens | 2434.9 | 0 | 18.457 | 0 | 25.84
BF20 | 2022 | FRBE |  | Hydro | Hydro | 33466.17 | 0 | 66.69 | 0 | 0
BF20 | 2022 | FRBE |  | Industri | Industriel overskudsel | 1340.5 | 0 | 8.434 | 0 | 0
BF20 | 2022 | FRBE |  | Kul | Kondens | 1816.71 | 0 | 6.031 | 0 | 14.386
BF20 | 2022 | FRBE |  | Naturgas | Kondens | 16984.12 | 0 | 11.046 | 0 | 20.977
BF20 | 2022 | FRBE |  | Olie | Kondens | 1726.59 | 0 | 0.187 | 0 | 0.445
BF20 | 2022 | FRBE |  | Solceller | Solceller | 18579.6 | 0 | 24.407 | 0 | 0
BF20 | 2022 | FRBE |  | Uran | Kondens | 64763.38 | 0 | 412.082 | 0 | 1287.756
BF20 | 2022 | FRBE |  | Vind | Landvind | 25867.8 | 0 | 54.901 | 0 | 0
BF20 | 2022 | Finland |  | Biomasse | Kondens | 3699.44 | 0 | 22.415 | 0 | 31.38
BF20 | 2022 | Finland |  | Hydro | Hydro | 5154.38 | 0 | 14.943 | 0 | 0
BF20 | 2022 | Finland |  | Industri | Industriel overskudsel | 1628.7 | 0 | 10.248 | 0 | 0
BF20 | 2022 | Finland |  | Kul | Kondens | 2097.2 | 0 | 2.068 | 0 | 4.614
BF20 | 2022 | Finland |  | Naturgas | Kondens | 1359 | 0 | 0 | 0 | 0
BF20 | 2022 | Finland |  | Olie | Kondens | 64.86 | 0 | 0.064 | 0 | 0.143
BF20 | 2022 | Finland |  | Solceller | Solceller | 280 | 0 | 0.323 | 0 | 0
BF20 | 2022 | Finland |  | Uran | Kondens | 4352 | 0 | 34.916 | 0 | 109.249
BF20 | 2022 | Finland |  | Vind | Landvind | 2380 | 0 | 5.562 | 0 | 0
BF20 | 2022 | GBNIIE |  | Biomasse | Kondens | 5212.44 | 0 | 39.506 | 0 | 55.308
BF20 | 2022 | GBNIIE |  | Hydro | Hydro | 8063.43 | 0 | 9.444 | 0 | 0
BF20 | 2022 | GBNIIE |  | Industri | Industriel overskudsel | 7604.1 | 0 | 47.643 | 0 | 0
BF20 | 2022 | GBNIIE |  | Kul | Kondens | 4614.97 | 0 | 11.768 | 0 | 29.871
BF20 | 2022 | GBNIIE |  | Naturgas | Kondens | 33740.29 | 0 | 55.628 | 0 | 107.86
BF20 | 2022 | GBNIIE |  | Olie | Kondens | 1330.45 | 0 | 0.364 | 0 | 0.924
BF20 | 2022 | GBNIIE |  | Solceller | Solceller | 17953.2 | 0 | 18.125 | 0 | 0
BF20 | 2022 | GBNIIE |  | Uran | Kondens | 7277 | 0 | 46.922 | 0 | 156.405
BF20 | 2022 | GBNIIE |  | Vind | Havvind | 30848 | 0 | 110.013 | 0 | 0
BF20 | 2022 | Holland |  | Biomasse | Kondens | 4834.02 | 0 | 36.629 | 0 | 51.28
BF20 | 2022 | Holland |  | Hydro | Hydro | 40 | 0 | 0.105 | 0 | 0
BF20 | 2022 | Holland |  | Industri | Industriel overskudsel | 5692.47 | 0 | 35.817 | 0 | 0
BF20 | 2022 | Holland |  | Kul | Kondens | 974.42 | 0 | 4.942 | 0 | 10.909
BF20 | 2022 | Holland |  | Naturgas | Kondens | 9448.6 | 0 | 11.68 | 0 | 22.608
BF20 | 2022 | Holland |  | Olie | Kondens | 30.14 | 0 | 0.153 | 0 | 0.337
BF20 | 2022 | Holland |  | Solceller | Solceller | 5259.2 | 0 | 6.43 | 0 | 0
BF20 | 2022 | Holland |  | Uran | Kondens | 482 | 0 | 3.261 | 0 | 10.87
BF20 | 2022 | Holland |  | Vind | Landvind | 8265.4 | 0 | 16.404 | 0 | 0
BF20 | 2022 | Hungary |  | Biomasse | Kondens | 513.9 | 0 | 3.888 | 0 | 5.443
BF20 | 2022 | Hungary |  | Brunkul | Kondens | 760.48 | 0 | 5.077 | 0 | 15.312
BF20 | 2022 | Hungary |  | Hydro | Hydro | 60 | 0 | 0.249 | 0 | 0
BF20 | 2022 | Hungary |  | Industri | Industriel overskudsel | 51.9 | 0 | 0.327 | 0 | 0
BF20 | 2022 | Hungary |  | Naturgas | Kondens | 2670.94 | 0 | 3.432 | 0 | 6.674
BF20 | 2022 | Hungary |  | Olie | Kondens | 433.52 | 0 | 0.157 | 0 | 0.474
BF20 | 2022 | Hungary |  | Solceller | Solceller | 1880 | 0 | 2.852 | 0 | 0
BF20 | 2022 | Hungary |  | Uran | Kondens | 1889 | 0 | 15.077 | 0 | 47.115
BF20 | 2022 | Hungary |  | Vind | Landvind | 329.4 | 0 | 0.66 | 0 | 0
BF20 | 2022 | Italy |  | Biomasse | Kondens | 3178.65 | 0 | 24.095 | 0 | 33.733
BF20 | 2022 | Italy |  | Hydro | Hydro | 24714.52 | 0 | 43.956 | 0 | 0
BF20 | 2022 | Italy |  | Industri | Industriel overskudsel | 3564.33 | 0 | 22.427 | 0 | 0
BF20 | 2022 | Italy |  | Kul | Kondens | 6008.73 | 0 | 43.527 | 0 | 102.059
BF20 | 2022 | Italy |  | Naturgas | Kondens | 29908.27 | 0 | 76.482 | 0 | 159.606
BF20 | 2022 | Italy |  | Olie | Kondens | 617.94 | 0 | 1.346 | 0 | 3.156
BF20 | 2022 | Italy |  | Solceller | Solceller | 21937.8 | 0 | 27.925 | 0 | 0
BF20 | 2022 | Italy |  | Vind | Landvind | 12243 | 0 | 20.853 | 0 | 0
BF20 | 2022 | Norway |  | Biomasse | Kondens | 66.3 | 0 | 0.221 | 0 | 0.31
BF20 | 2022 | Norway |  | Hydro | Hydro | 65520.24 | 0 | 150.278 | 0 | 0
BF20 | 2022 | Norway |  | Naturgas | Kondens | 235 | 0 | 0.393 | 0 | 0.834
BF20 | 2022 | Norway |  | Vind | Landvind | 3258 | 0 | 8.306 | 0 | 0
BF20 | 2022 | PLCZSK |  | Biomasse | Kondens | 14853.93 | 0 | 112.597 | 0 | 157.636
BF20 | 2022 | PLCZSK |  | Brunkul | Kondens | 10303.11 | 0 | 73.095 | 0 | 185.975
BF20 | 2022 | PLCZSK |  | Hydro | Hydro | 4633.79 | 0 | 8.899 | 0 | 0
BF20 | 2022 | PLCZSK |  | Industri | Industriel overskudsel | 1761.47 | 0 | 11.083 | 0 | 0
BF20 | 2022 | PLCZSK |  | Kul | Kondens | 12153.9 | 0 | 24.516 | 0 | 55.743
BF20 | 2022 | PLCZSK |  | Naturgas | Kondens | 5138.22 | 0 | 2.138 | 0 | 4.111
BF20 | 2022 | PLCZSK |  | Olie | Kondens | 694.55 | 0 | 3.019 | 0 | 7.476
BF20 | 2022 | PLCZSK |  | Solceller | Solceller | 4468.1 | 0 | 4.925 | 0 | 0
BF20 | 2022 | PLCZSK |  | Uran | Kondens | 6626 | 0 | 47.462 | 0 | 142.64
BF20 | 2022 | PLCZSK |  | Vind | Landvind | 7101.76 | 0 | 14.023 | 0 | 0
BF20 | 2022 | Schweiz |  | Biomasse | Kondens | 265.09 | 0 | 2.009 | 0 | 2.813
BF20 | 2022 | Schweiz |  | Hydro | Hydro | 19015.73 | 0 | 43.07 | 0 | 0
BF20 | 2022 | Schweiz |  | Industri | Industriel overskudsel | 288.51 | 0 | 1.815 | 0 | 0
BF20 | 2022 | Schweiz |  | Solceller | Solceller | 3200 | 0 | 4.818 | 0 | 0
BF20 | 2022 | Schweiz |  | Uran | Kondens | 4188 | 0 | 28.371 | 0 | 88.661
BF20 | 2022 | Schweiz |  | Vind | Landvind | 140 | 0 | 0.214 | 0 | 0
BF20 | 2022 | Sweden |  | Biomasse | Kondens | 4073.2 | 0 | 18.039 | 0 | 25.255
BF20 | 2022 | Sweden |  | Hydro | Hydro | 32508 | 0 | 62.783 | 0 | 0
BF20 | 2022 | Sweden |  | Industri | Industriel overskudsel | 481.17 | 0 | 3.028 | 0 | 0
BF20 | 2022 | Sweden |  | Naturgas | Kondens | 518.98 | 0 | 0 | 0 | 0
BF20 | 2022 | Sweden |  | Olie | Kondens | 1095.87 | 0 | 0 | 0 | 0
BF20 | 2022 | Sweden |  | Solceller | Solceller | 1248 | 0 | 1.184 | 0 | 0
BF20 | 2022 | Sweden |  | Uran | Kondens | 7034 | 0 | 48.315 | 0 | 150.001
BF20 | 2022 | Sweden |  | Vind | Landvind | 9112 | 0 | 23.751 | 0 | 0
BF20 | 2023 | DEATLU |  | Biomasse | Kondens | 5208.2 | 0 | 43.889 | 0 | 61.445
BF20 | 2023 | DEATLU |  | Brunkul | Kondens | 15345.62 | 0 | 108.272 | 0 | 277.839
BF20 | 2023 | DEATLU |  | Hydro | Hydro | 32592.31 | 0 | 76.868 | 0 | 0
BF20 | 2023 | DEATLU |  | Industri | Industriel overskudsel | 4633.06 | 0 | 29.151 | 0 | 0
BF20 | 2023 | DEATLU |  | Kul | Kondens | 23654.43 | 0 | 96.962 | 0 | 213.263
BF20 | 2023 | DEATLU |  | Naturgas | Kondens | 30743.07 | 0 | 53.789 | 0 | 100.88
BF20 | 2023 | DEATLU |  | Olie | Kondens | 2591.88 | 0 | 6.347 | 0 | 15.189
BF20 | 2023 | DEATLU |  | Solceller | Solceller | 57090 | 0 | 63.182 | 0 | 0
BF20 | 2023 | DEATLU |  | Vind | Landvind | 68336 | 0 | 115.741 | 0 | 0
BF20 | 2023 | DK1 |  | Biogas | Kondens | 10.9 | 0 | 0.002 | 0 | 0.005
BF20 | 2023 | DK1 |  | Brint | PtX_Brint | -32 | 0 | -0.067 | 0 | -0.044
BF20 | 2023 | DK1 |  | Havvind | Havvind | 1256.4 | 0 | 5.879 | 0 | 0
BF20 | 2023 | DK1 |  | Hydro | Hydro | 6.79 | 0 | 0.015 | 0 | 0
BF20 | 2023 | DK1 |  | Industri | Industriel overskudsel | 205.02 | 0 | 0.342 | 0 | 0
BF20 | 2023 | DK1 |  | Landvind | Landvind | 4378.87 | 0 | 11.292 | 0 | 0
BF20 | 2023 | DK1 |  | Naturgas | Kondens | 151.5 | 0 | 0 | 0 | 0
BF20 | 2023 | DK1 |  | Solceller | Solceller | 2019.09 | 0 | 2.408 | 0 | 0
BF20 | 2023 | DK1 | Centrale områder | Affald | Kedel | 0 | 36.71 | 0 | 0.29 | 0.313
BF20 | 2023 | DK1 | Centrale områder | Affald | Kraftvarme | 67.08 | 347.6 | 0.33 | 2.635 | 2.896
BF20 | 2023 | DK1 | Centrale områder | Biogas | Kraftvarme | 10.36 | 10.79 | 0.084 | 0.085 | 0.21
BF20 | 2023 | DK1 | Centrale områder | Biomasse | Kedel | 0 | 561.82 | 0 | 1.108 | 0.987
BF20 | 2023 | DK1 | Centrale områder | Biomasse | Kraftvarme | 630.68 | 1212.76 | 2.192 | 4.813 | 7.976
BF20 | 2023 | DK1 | Centrale områder | Elkedler | Elpatron | -299.42 | 299.42 | -0.066 | 0.066 | 0
BF20 | 2023 | DK1 | Centrale områder | Industrivarme | Industrivarme | 0 | 309.13 | 0 | 1.128 | 0
BF20 | 2023 | DK1 | Centrale områder | Kul | Kraftvarme | 735.68 | 840.36 | 1.81 | 0.825 | 4.328
BF20 | 2023 | DK1 | Centrale områder | Naturgas | Kedel | 0 | 1182.66 | 0 | 0.121 | 0.133
BF20 | 2023 | DK1 | Centrale områder | Naturgas | Kraftvarme | 584.95 | 701.9 | 0.291 | 0.311 | 0.711
BF20 | 2023 | DK1 | Centrale områder | Olie | Kedel | 0 | 2166.08 | 0 | 0.031 | 0.033
BF20 | 2023 | DK1 | Centrale områder | Olie | Kondens | 39 | 0 | 0 | 0 | 0
BF20 | 2023 | DK1 | Centrale områder | Olie | Kraftvarme | 46.18 | 50.64 | 0.059 | 0.054 | 0.164
BF20 | 2023 | DK1 | Centrale områder | Solvarme | Solvarme | 0 | 4.1 | 0 | 0.002 | 0
BF20 | 2023 | DK1 | Centrale områder | Varmepumper | Varmepumper | -15.81 | 55.22 | -0.04 | 0.141 | 0
BF20 | 2023 | DK1 | Centrale områder | Varmepumper (overskudsvarme) | Varmepumper | -18.6 | 86.92 | -0.084 | 0.406 | 0
BF20 | 2023 | DK1 | Større decentrale områder | Affald | Kedel | 0 | 23.11 | 0 | 0.156 | 0.144
BF20 | 2023 | DK1 | Større decentrale områder | Affald | Kraftvarme | 41.24 | 215.69 | 0.241 | 1.192 | 2.004
BF20 | 2023 | DK1 | Større decentrale områder | Biogas | Kedel | 0 | 0.5 | 0 | 0 | 0
BF20 | 2023 | DK1 | Større decentrale områder | Biogas | Kraftvarme | 6.5 | 10.14 | 0.051 | 0.074 | 0.139
BF20 | 2023 | DK1 | Større decentrale områder | Biomasse | Kedel | 0 | 601.6 | 0 | 1.17 | 1.156
BF20 | 2023 | DK1 | Større decentrale områder | Biomasse | Kraftvarme | 9.94 | 37.6 | 0.05 | 0.204 | 0.301
BF20 | 2023 | DK1 | Større decentrale områder | Elkedler | Elpatron | -70.9 | 70.9 | -0.003 | 0.003 | 0
BF20 | 2023 | DK1 | Større decentrale områder | Geotermi | Geotermi | 0 | 18.3 | 0 | 0.072 | 0
BF20 | 2023 | DK1 | Større decentrale områder | Industrivarme | Industrivarme | 0 | 20.25 | 0 | 0.044 | 0
BF20 | 2023 | DK1 | Større decentrale områder | Naturgas | Kedel | 0 | 938.94 | 0 | 0.112 | 0.109
BF20 | 2023 | DK1 | Større decentrale områder | Naturgas | Kraftvarme | 260.96 | 278.98 | 0.281 | 0.313 | 0.609
BF20 | 2023 | DK1 | Større decentrale områder | Olie | Kedel | 0 | 404.3 | 0 | 0.001 | 0.001
BF20 | 2023 | DK1 | Større decentrale områder | Olie | Kraftvarme | 0.2 | 1.6 | 0.001 | 0.006 | 0.017
BF20 | 2023 | DK1 | Større decentrale områder | Solvarme | Solvarme | 0 | 208.45 | 0 | 0.134 | 0
BF20 | 2023 | DK1 | Større decentrale områder | Varmepumper | Varmepumper | -32.81 | 114.41 | -0.154 | 0.539 | 0
BF20 | 2023 | DK1 | Større decentrale områder | Varmepumper (overskudsvarme) | Varmepumper | -0.35 | 1.74 | -0.002 | 0.01 | 0
BF20 | 2023 | DK1 | Mindre decentrale områder | Affald | Kedel | 0 | 7.05 | 0 | 0.044 | 0.047
BF20 | 2023 | DK1 | Mindre decentrale områder | Affald | Kraftvarme | 2.48 | 26.91 | 0.008 | 0.08 | 0.093
BF20 | 2023 | DK1 | Mindre decentrale områder | Biogas | Kedel | 0 | 22.43 | 0 | 0.001 | 0.001
BF20 | 2023 | DK1 | Mindre decentrale områder | Biogas | Kraftvarme | 33.44 | 39.92 | 0.235 | 0.284 | 0.585
BF20 | 2023 | DK1 | Mindre decentrale områder | Biomasse | Kedel | 0 | 1199.98 | 0 | 2.973 | 2.929
BF20 | 2023 | DK1 | Mindre decentrale områder | Biomasse | Kraftvarme | 8.17 | 55.29 | 0.042 | 0.274 | 0.283
BF20 | 2023 | DK1 | Mindre decentrale områder | Elkedler | Elpatron | -340.39 | 340.39 | -0.01 | 0.01 | 0
BF20 | 2023 | DK1 | Mindre decentrale områder | Industrivarme | Industrivarme | 0 | 129.55 | 0 | 0.297 | 0
BF20 | 2023 | DK1 | Mindre decentrale områder | Naturgas | Kedel | 0 | 1381.15 | 0 | 0.175 | 0.175
BF20 | 2023 | DK1 | Mindre decentrale områder | Naturgas | Kraftvarme | 285.46 | 371.47 | 0.231 | 0.306 | 0.574
BF20 | 2023 | DK1 | Mindre decentrale områder | Naturgas | Varmepumper | -3.24 | 5.6 | -0.002 | 0.004 | 0
BF20 | 2023 | DK1 | Mindre decentrale områder | Olie | Kedel | 0 | 452.95 | 0 | 0 | 0
BF20 | 2023 | DK1 | Mindre decentrale områder | Solvarme | Solvarme | 0 | 830.98 | 0 | 0.534 | 0
BF20 | 2023 | DK1 | Mindre decentrale områder | Varmepumper | Varmepumper | -66.51 | 234.47 | -0.345 | 1.229 | 0
BF20 | 2023 | DK1 | Mindre decentrale områder | Varmepumper (overskudsvarme) | Varmepumper | -2.02 | 3.14 | -0.002 | 0.011 | 0
BF20 | 2023 | DK2 |  | Biogas | Kondens | 1.46 | 0 | 0 | 0 | 0
BF20 | 2023 | DK2 |  | Havvind | Havvind | 1049.2 | 0 | 4.119 | 0 | 0
BF20 | 2023 | DK2 |  | Industri | Industriel overskudsel | 55.53 | 0 | 0.087 | 0 | 0
BF20 | 2023 | DK2 |  | Landvind | Landvind | 762.52 | 0 | 1.792 | 0 | 0
BF20 | 2023 | DK2 |  | Naturgas | Kondens | 22.61 | 0 | 0 | 0 | 0
BF20 | 2023 | DK2 |  | Olie | Kondens | 106.51 | 0 | 0 | 0 | 0
BF20 | 2023 | DK2 |  | Solceller | Solceller | 969.03 | 0 | 1.17 | 0 | 0
BF20 | 2023 | DK2 | Centrale områder | Affald | Kedel | 0 | 6.93 | 0 | 0.036 | 0.043
BF20 | 2023 | DK2 | Centrale områder | Affald | Kraftvarme | 93.1 | 402.47 | 0.668 | 2.854 | 3.832
BF20 | 2023 | DK2 | Centrale områder | Biogas | Kedel | 0 | 13.02 | 0 | 0.005 | 0.006
BF20 | 2023 | DK2 | Centrale områder | Biogas | Kraftvarme | 3.05 | 3.53 | 0.026 | 0.03 | 0.061
BF20 | 2023 | DK2 | Centrale områder | Biomasse | Kedel | 0 | 38.63 | 0 | 0.082 | 0.093
BF20 | 2023 | DK2 | Centrale områder | Biomasse | Kraftvarme | 784.93 | 1679.76 | 3.014 | 6.89 | 10.622
BF20 | 2023 | DK2 | Centrale områder | Elkedler | Elpatron | -210 | 210 | -0.014 | 0.014 | 0
BF20 | 2023 | DK2 | Centrale områder | Geotermi | Geotermi | 0 | 14 | 0 | 0.055 | 0
BF20 | 2023 | DK2 | Centrale områder | Industrivarme | Industrivarme | 0 | 4.14 | 0 | 0.012 | 0
BF20 | 2023 | DK2 | Centrale områder | Kul | Kondens | 21.34 | 0 | 0 | 0 | 0
BF20 | 2023 | DK2 | Centrale områder | Naturgas | Kedel | 0 | 1070.29 | 0 | 0.126 | 0.134
BF20 | 2023 | DK2 | Centrale områder | Naturgas | Kondens | 2.7 | 0 | 0 | 0 | 0
BF20 | 2023 | DK2 | Centrale områder | Naturgas | Kraftvarme | 212.04 | 274.22 | 0.275 | 0.1 | 0.614
BF20 | 2023 | DK2 | Centrale områder | Olie | Kedel | 0 | 1103.47 | 0 | 0 | 0.001
BF20 | 2023 | DK2 | Centrale områder | Olie | Kondens | 466.76 | 0 | 0 | 0 | 0
BF20 | 2023 | DK2 | Centrale områder | Olie | Kraftvarme | 0.95 | 4.1 | 0.007 | 0.029 | 0.039
BF20 | 2023 | DK2 | Centrale områder | Solvarme | Solvarme | 0 | 2.1 | 0 | 0.001 | 0
BF20 | 2023 | DK2 | Centrale områder | Varmepumper | Varmepumper | -6.52 | 24.3 | -0.014 | 0.052 | 0
BF20 | 2023 | DK2 | Centrale områder | Varmepumper (overskudsvarme) | Varmepumper | -3.83 | 18.19 | -0.017 | 0.093 | 0
BF20 | 2023 | DK2 | Større decentrale områder | Affald | Kedel | 0 | 7.71 | 0 | 0.041 | 0.052
BF20 | 2023 | DK2 | Større decentrale områder | Affald | Kraftvarme | 24.9 | 102.98 | 0.122 | 0.488 | 0.834
BF20 | 2023 | DK2 | Større decentrale områder | Biomasse | Kedel | 0 | 159.73 | 0 | 0.309 | 0.309
BF20 | 2023 | DK2 | Større decentrale områder | Biomasse | Kraftvarme | 26.42 | 120.97 | 0.164 | 0.754 | 0.819
BF20 | 2023 | DK2 | Større decentrale områder | Elkedler | Elpatron | -40 | 40 | -0.001 | 0.001 | 0
BF20 | 2023 | DK2 | Større decentrale områder | Industrivarme | Industrivarme | 0 | 12.29 | 0 | 0.024 | 0
BF20 | 2023 | DK2 | Større decentrale områder | Naturgas | Kedel | 0 | 614.11 | 0 | 0.044 | 0.047
BF20 | 2023 | DK2 | Større decentrale områder | Naturgas | Kraftvarme | 131.1 | 118.66 | 0.054 | 0.06 | 0.135
BF20 | 2023 | DK2 | Større decentrale områder | Olie | Kedel | 0 | 62.6 | 0 | 0 | 0
BF20 | 2023 | DK2 | Større decentrale områder | Olie | Kraftvarme | 0.01 | 0.02 | 0 | 0 | 0
BF20 | 2023 | DK2 | Større decentrale områder | Solvarme | Solvarme | 0 | 40.8 | 0 | 0.03 | 0
BF20 | 2023 | DK2 | Større decentrale områder | Varmepumper | Varmepumper | -12.5 | 42.76 | -0.058 | 0.2 | 0
BF20 | 2023 | DK2 | Større decentrale områder | Varmepumper (overskudsvarme) | Varmepumper | -0.17 | 0.84 | -0.001 | 0.004 | 0
BF20 | 2023 | DK2 | Mindre decentrale områder | Affald | Kedel | 0 | 3.17 | 0 | 0.02 | 0.023
BF20 | 2023 | DK2 | Mindre decentrale områder | Biogas | Kedel | 0 | 7.68 | 0 | 0 | 0
BF20 | 2023 | DK2 | Mindre decentrale områder | Biogas | Kraftvarme | 7.72 | 7.33 | 0.053 | 0.052 | 0.134
BF20 | 2023 | DK2 | Mindre decentrale områder | Biomasse | Kedel | 0 | 377.92 | 0 | 0.985 | 1.031
BF20 | 2023 | DK2 | Mindre decentrale områder | Biomasse | Kraftvarme | 15.25 | 48.3 | 0.096 | 0.3 | 0.4
BF20 | 2023 | DK2 | Mindre decentrale områder | Elkedler | Elpatron | -43.6 | 43.6 | -0.003 | 0.003 | 0
BF20 | 2023 | DK2 | Mindre decentrale områder | Industrivarme | Industrivarme | 0 | 25.3 | 0 | 0.083 | 0
BF20 | 2023 | DK2 | Mindre decentrale områder | Naturgas | Kedel | 0 | 426.96 | 0 | 0.06 | 0.061
BF20 | 2023 | DK2 | Mindre decentrale områder | Naturgas | Kondens | 2 | 0 | 0 | 0 | 0
BF20 | 2023 | DK2 | Mindre decentrale områder | Naturgas | Kraftvarme | 90.46 | 112.53 | 0.027 | 0.036 | 0.07
BF20 | 2023 | DK2 | Mindre decentrale områder | Olie | Kedel | 0 | 213.16 | 0 | 0.001 | 0.001
BF20 | 2023 | DK2 | Mindre decentrale områder | Solvarme | Solvarme | 0 | 173.77 | 0 | 0.119 | 0
BF20 | 2023 | DK2 | Mindre decentrale områder | Varmepumper | Varmepumper | -12.17 | 41.01 | -0.065 | 0.234 | 0
BF20 | 2023 | DK2 | Mindre decentrale områder | Varmepumper (overskudsvarme) | Varmepumper | -0.11 | 0.54 | -0.001 | 0.004 | 0
BF20 | 2023 | EELVLT |  | Biomasse | Kondens | 900.05 | 0 | 6.586 | 0 | 9.221
BF20 | 2023 | EELVLT |  | Hydro | Hydro | 3426.85 | 0 | 5.858 | 0 | 0
BF20 | 2023 | EELVLT |  | Industri | Industriel overskudsel | 268.35 | 0 | 1.688 | 0 | 0
BF20 | 2023 | EELVLT |  | Naturgas | Kondens | 2080.2 | 0 | 0.238 | 0 | 0.446
BF20 | 2023 | EELVLT |  | Olie | Kondens | 892 | 0 | 0 | 0 | 0
BF20 | 2023 | EELVLT |  | Solceller | Solceller | 180 | 0 | 0.235 | 0 | 0
BF20 | 2023 | EELVLT |  | Vind | Landvind | 1632 | 0 | 3.908 | 0 | 0
BF20 | 2023 | ESPT |  | Biomasse | Kondens | 2423 | 0 | 17.093 | 0 | 23.931
BF20 | 2023 | ESPT |  | Hydro | Hydro | 34959.08 | 0 | 23.463 | 0 | 0
BF20 | 2023 | ESPT |  | Industri | Industriel overskudsel | 6245.4 | 0 | 39.296 | 0 | 0
BF20 | 2023 | ESPT |  | Kul | Kondens | 8080.91 | 0 | 45.409 | 0 | 102.144
BF20 | 2023 | ESPT |  | Naturgas | Kondens | 27794.99 | 0 | 18.556 | 0 | 36.983
BF20 | 2023 | ESPT |  | Olie | Kondens | 249.93 | 0 | 1.404 | 0 | 3.159
BF20 | 2023 | ESPT |  | Solceller | Solceller | 19416 | 0 | 39.603 | 0 | 0
BF20 | 2023 | ESPT |  | Uran | Kondens | 7126 | 0 | 54.812 | 0 | 167.556
BF20 | 2023 | ESPT |  | Vind | Landvind | 34184.8 | 0 | 75.381 | 0 | 0
BF20 | 2023 | FRBE |  | Biomasse | Kondens | 2470.6 | 0 | 18.728 | 0 | 26.219
BF20 | 2023 | FRBE |  | Hydro | Hydro | 33466.17 | 0 | 66.69 | 0 | 0
BF20 | 2023 | FRBE |  | Industri | Industriel overskudsel | 1340.5 | 0 | 8.434 | 0 | 0
BF20 | 2023 | FRBE |  | Kul | Kondens | 1248.29 | 0 | 3.873 | 0 | 8.972
BF20 | 2023 | FRBE |  | Naturgas | Kondens | 17450.18 | 0 | 14.456 | 0 | 27.321
BF20 | 2023 | FRBE |  | Olie | Kondens | 1635.41 | 0 | 0.12 | 0 | 0.277
BF20 | 2023 | FRBE |  | Solceller | Solceller | 20386.4 | 0 | 27.136 | 0 | 0
BF20 | 2023 | FRBE |  | Uran | Kondens | 62675.59 | 0 | 399.112 | 0 | 1247.225
BF20 | 2023 | FRBE |  | Vind | Landvind | 28215.2 | 0 | 60.05 | 0 | 0
BF20 | 2023 | Finland |  | Biomasse | Kondens | 3724.16 | 0 | 23.662 | 0 | 33.126
BF20 | 2023 | Finland |  | Hydro | Hydro | 5154.38 | 0 | 14.943 | 0 | 0
BF20 | 2023 | Finland |  | Industri | Industriel overskudsel | 1615.8 | 0 | 10.167 | 0 | 0
BF20 | 2023 | Finland |  | Kul | Kondens | 1994.16 | 0 | 2.538 | 0 | 5.637
BF20 | 2023 | Finland |  | Naturgas | Kondens | 1359 | 0 | 0 | 0 | 0
BF20 | 2023 | Finland |  | Olie | Kondens | 61.68 | 0 | 0.079 | 0 | 0.174
BF20 | 2023 | Finland |  | Solceller | Solceller | 320 | 0 | 0.37 | 0 | 0
BF20 | 2023 | Finland |  | Uran | Kondens | 4352 | 0 | 35.184 | 0 | 110.103
BF20 | 2023 | Finland |  | Vind | Landvind | 2500 | 0 | 5.871 | 0 | 0
BF20 | 2023 | GBNIIE |  | Biomasse | Kondens | 5407.22 | 0 | 40.905 | 0 | 57.268
BF20 | 2023 | GBNIIE |  | Hydro | Hydro | 7970.66 | 0 | 9.314 | 0 | 0
BF20 | 2023 | GBNIIE |  | Industri | Industriel overskudsel | 7186.75 | 0 | 44.828 | 0 | 0
BF20 | 2023 | GBNIIE |  | Kul | Kondens | 3715.54 | 0 | 8.538 | 0 | 21.529
BF20 | 2023 | GBNIIE |  | Naturgas | Kondens | 34195.46 | 0 | 58.846 | 0 | 113.792
BF20 | 2023 | GBNIIE |  | Olie | Kondens | 1157.43 | 0 | 0.264 | 0 | 0.666
BF20 | 2023 | GBNIIE |  | Solceller | Solceller | 18369.8 | 0 | 18.617 | 0 | 0
BF20 | 2023 | GBNIIE |  | Uran | Kondens | 6423 | 0 | 41.084 | 0 | 136.947
BF20 | 2023 | GBNIIE |  | Vind | Havvind | 33382 | 0 | 117.155 | 0 | 0
BF20 | 2023 | Holland |  | Biomasse | Kondens | 4834.02 | 0 | 35.966 | 0 | 50.353
BF20 | 2023 | Holland |  | Hydro | Hydro | 41 | 0 | 0.108 | 0 | 0
BF20 | 2023 | Holland |  | Industri | Industriel overskudsel | 5616.82 | 0 | 35.341 | 0 | 0
BF20 | 2023 | Holland |  | Kul | Kondens | 961.47 | 0 | 4.949 | 0 | 10.903
BF20 | 2023 | Holland |  | Naturgas | Kondens | 9258.9 | 0 | 12.594 | 0 | 24.439
BF20 | 2023 | Holland |  | Olie | Kondens | 29.74 | 0 | 0.153 | 0 | 0.337
BF20 | 2023 | Holland |  | Solceller | Solceller | 6003.8 | 0 | 7.462 | 0 | 0
BF20 | 2023 | Holland |  | Uran | Kondens | 482 | 0 | 3.312 | 0 | 11.041
BF20 | 2023 | Holland |  | Vind | Landvind | 9259.6 | 0 | 18.385 | 0 | 0
BF20 | 2023 | Hungary |  | Biomasse | Kondens | 523.3 | 0 | 3.96 | 0 | 5.544
BF20 | 2023 | Hungary |  | Brunkul | Kondens | 727.5 | 0 | 4.973 | 0 | 14.978
BF20 | 2023 | Hungary |  | Hydro | Hydro | 60 | 0 | 0.249 | 0 | 0
BF20 | 2023 | Hungary |  | Industri | Industriel overskudsel | 48.6 | 0 | 0.306 | 0 | 0
BF20 | 2023 | Hungary |  | Naturgas | Kondens | 2612.96 | 0 | 4.357 | 0 | 8.482
BF20 | 2023 | Hungary |  | Olie | Kondens | 432.5 | 0 | 0.154 | 0 | 0.463
BF20 | 2023 | Hungary |  | Solceller | Solceller | 1920 | 0 | 2.911 | 0 | 0
BF20 | 2023 | Hungary |  | Uran | Kondens | 1889 | 0 | 15.077 | 0 | 47.115
BF20 | 2023 | Hungary |  | Vind | Landvind | 329.6 | 0 | 0.66 | 0 | 0
BF20 | 2023 | Italy |  | Biomasse | Kondens | 3178.65 | 0 | 24.095 | 0 | 33.733
BF20 | 2023 | Italy |  | Hydro | Hydro | 24744.33 | 0 | 44.009 | 0 | 0
BF20 | 2023 | Italy |  | Industri | Industriel overskudsel | 3459.59 | 0 | 21.768 | 0 | 0
BF20 | 2023 | Italy |  | Kul | Kondens | 5891.21 | 0 | 42.723 | 0 | 99.788
BF20 | 2023 | Italy |  | Naturgas | Kondens | 29563.7 | 0 | 79.389 | 0 | 165.759
BF20 | 2023 | Italy |  | Olie | Kondens | 581.19 | 0 | 1.321 | 0 | 3.086
BF20 | 2023 | Italy |  | Solceller | Solceller | 22368.2 | 0 | 28.681 | 0 | 0
BF20 | 2023 | Italy |  | Vind | Landvind | 12762 | 0 | 21.851 | 0 | 0
BF20 | 2023 | Norway |  | Biomasse | Kondens | 66.3 | 0 | 0.243 | 0 | 0.34
BF20 | 2023 | Norway |  | Hydro | Hydro | 65649.75 | 0 | 150.575 | 0 | 0
BF20 | 2023 | Norway |  | Naturgas | Kondens | 235 | 0 | 0.563 | 0 | 1.197
BF20 | 2023 | Norway |  | Vind | Landvind | 3312 | 0 | 8.439 | 0 | 0
BF20 | 2023 | PLCZSK |  | Biomasse | Kondens | 14923.72 | 0 | 113.126 | 0 | 158.376
BF20 | 2023 | PLCZSK |  | Brunkul | Kondens | 9825.22 | 0 | 70.628 | 0 | 179.077
BF20 | 2023 | PLCZSK |  | Hydro | Hydro | 4637.77 | 0 | 8.906 | 0 | 0
BF20 | 2023 | PLCZSK |  | Industri | Industriel overskudsel | 1730.92 | 0 | 10.891 | 0 | 0
BF20 | 2023 | PLCZSK |  | Kul | Kondens | 11776.63 | 0 | 28.59 | 0 | 63.978
BF20 | 2023 | PLCZSK |  | Naturgas | Kondens | 4977.93 | 0 | 2.805 | 0 | 5.394
BF20 | 2023 | PLCZSK |  | Olie | Kondens | 668.1 | 0 | 3.069 | 0 | 7.517
BF20 | 2023 | PLCZSK |  | Solceller | Solceller | 4857.4 | 0 | 5.383 | 0 | 0
BF20 | 2023 | PLCZSK |  | Uran | Kondens | 6626 | 0 | 47.462 | 0 | 142.64
BF20 | 2023 | PLCZSK |  | Vind | Landvind | 7475.5 | 0 | 14.738 | 0 | 0
BF20 | 2023 | Schweiz |  | Biomasse | Kondens | 317.14 | 0 | 2.404 | 0 | 3.366
BF20 | 2023 | Schweiz |  | Hydro | Hydro | 19206.83 | 0 | 43.503 | 0 | 0
BF20 | 2023 | Schweiz |  | Industri | Industriel overskudsel | 320.76 | 0 | 2.018 | 0 | 0
BF20 | 2023 | Schweiz |  | Solceller | Solceller | 3500 | 0 | 5.272 | 0 | 0
BF20 | 2023 | Schweiz |  | Uran | Kondens | 4188 | 0 | 28.371 | 0 | 88.661
BF20 | 2023 | Schweiz |  | Vind | Landvind | 150 | 0 | 0.228 | 0 | 0
BF20 | 2023 | Sweden |  | Biomasse | Kondens | 4083.8 | 0 | 19.137 | 0 | 26.792
BF20 | 2023 | Sweden |  | Hydro | Hydro | 32508 | 0 | 62.783 | 0 | 0
BF20 | 2023 | Sweden |  | Industri | Industriel overskudsel | 481.17 | 0 | 3.028 | 0 | 0
BF20 | 2023 | Sweden |  | Naturgas | Kondens | 524.24 | 0 | 0 | 0 | 0
BF20 | 2023 | Sweden |  | Olie | Kondens | 1095.87 | 0 | 0 | 0 | 0
BF20 | 2023 | Sweden |  | Solceller | Solceller | 1612 | 0 | 1.53 | 0 | 0
BF20 | 2023 | Sweden |  | Uran | Kondens | 7034 | 0 | 48.477 | 0 | 150.526
BF20 | 2023 | Sweden |  | Vind | Landvind | 9508 | 0 | 24.812 | 0 | 0
BF20 | 2024 | DEATLU |  | Biomasse | Kondens | 5133.09 | 0 | 42.921 | 0 | 60.089
BF20 | 2024 | DEATLU |  | Brunkul | Kondens | 14390.99 | 0 | 100.259 | 0 | 255.416
BF20 | 2024 | DEATLU |  | Hydro | Hydro | 33577.83 | 0 | 79.193 | 0 | 0
BF20 | 2024 | DEATLU |  | Industri | Industriel overskudsel | 4751.94 | 0 | 29.899 | 0 | 0
BF20 | 2024 | DEATLU |  | Kul | Kondens | 23144.94 | 0 | 96.596 | 0 | 211.52
BF20 | 2024 | DEATLU |  | Naturgas | Kondens | 31624.76 | 0 | 53.987 | 0 | 100.882
BF20 | 2024 | DEATLU |  | Olie | Kondens | 2378.01 | 0 | 6.088 | 0 | 14.441
BF20 | 2024 | DEATLU |  | Solceller | Solceller | 59070 | 0 | 65.734 | 0 | 0
BF20 | 2024 | DEATLU |  | Vind | Landvind | 69800 | 0 | 119.039 | 0 | 0
BF20 | 2024 | DK1 |  | Biogas | Kondens | 10.9 | 0 | 0.002 | 0 | 0.006
BF20 | 2024 | DK1 |  | Brint | PtX_Brint | -32 | 0 | -0.05 | 0 | -0.033
BF20 | 2024 | DK1 |  | Havvind | Havvind | 1606.4 | 0 | 7.031 | 0 | 0
BF20 | 2024 | DK1 |  | Hydro | Hydro | 6.79 | 0 | 0.015 | 0 | 0
BF20 | 2024 | DK1 |  | Industri | Industriel overskudsel | 205.02 | 0 | 0.342 | 0 | 0
BF20 | 2024 | DK1 |  | Landvind | Landvind | 4540.57 | 0 | 11.871 | 0 | 0
BF20 | 2024 | DK1 |  | Naturgas | Kondens | 151.5 | 0 | 0 | 0 | 0
BF20 | 2024 | DK1 |  | Solceller | Solceller | 2456.16 | 0 | 2.997 | 0 | 0
BF20 | 2024 | DK1 | Centrale områder | Affald | Kedel | 0 | 36.71 | 0 | 0.293 | 0.316
BF20 | 2024 | DK1 | Centrale områder | Affald | Kraftvarme | 64.47 | 330.3 | 0.309 | 2.498 | 2.717
BF20 | 2024 | DK1 | Centrale områder | Biogas | Kraftvarme | 10.36 | 10.79 | 0.085 | 0.086 | 0.213
BF20 | 2024 | DK1 | Centrale områder | Biomasse | Kedel | 0 | 561.82 | 0 | 1.113 | 0.991
BF20 | 2024 | DK1 | Centrale områder | Biomasse | Kraftvarme | 630.57 | 1212.08 | 2.222 | 4.869 | 8.104
BF20 | 2024 | DK1 | Centrale områder | Elkedler | Elpatron | -299.42 | 299.42 | -0.054 | 0.054 | 0
BF20 | 2024 | DK1 | Centrale områder | Industrivarme | Industrivarme | 0 | 309.13 | 0 | 1.128 | 0
BF20 | 2024 | DK1 | Centrale områder | Kul | Kraftvarme | 373.58 | 409.77 | 1.874 | 0.825 | 4.441
BF20 | 2024 | DK1 | Centrale områder | Naturgas | Kedel | 0 | 1182.66 | 0 | 0.131 | 0.144
BF20 | 2024 | DK1 | Centrale områder | Naturgas | Kraftvarme | 584.95 | 701.9 | 0.362 | 0.365 | 0.884
BF20 | 2024 | DK1 | Centrale områder | Olie | Kedel | 0 | 2166.08 | 0 | 0.033 | 0.036
BF20 | 2024 | DK1 | Centrale områder | Olie | Kondens | 39 | 0 | 0 | 0 | 0
BF20 | 2024 | DK1 | Centrale områder | Olie | Kraftvarme | 34.98 | 37.33 | 0.061 | 0.055 | 0.168
BF20 | 2024 | DK1 | Centrale områder | Solvarme | Solvarme | 0 | 4.1 | 0 | 0.002 | 0
BF20 | 2024 | DK1 | Centrale områder | Varmepumper | Varmepumper | -18.67 | 65.22 | -0.042 | 0.145 | 0
BF20 | 2024 | DK1 | Centrale områder | Varmepumper (overskudsvarme) | Varmepumper | -18.6 | 86.92 | -0.081 | 0.395 | 0
BF20 | 2024 | DK1 | Større decentrale områder | Affald | Kedel | 0 | 23.11 | 0 | 0.156 | 0.144
BF20 | 2024 | DK1 | Større decentrale områder | Affald | Kraftvarme | 41.24 | 215.69 | 0.241 | 1.191 | 2.002
BF20 | 2024 | DK1 | Større decentrale områder | Biogas | Kedel | 0 | 0.5 | 0 | 0 | 0
BF20 | 2024 | DK1 | Større decentrale områder | Biogas | Kraftvarme | 6.5 | 10.14 | 0.051 | 0.074 | 0.14
BF20 | 2024 | DK1 | Større decentrale områder | Biomasse | Kedel | 0 | 601.6 | 0 | 1.157 | 1.143
BF20 | 2024 | DK1 | Større decentrale områder | Biomasse | Kraftvarme | 9.94 | 37.6 | 0.05 | 0.204 | 0.301
BF20 | 2024 | DK1 | Større decentrale områder | Elkedler | Elpatron | -70.9 | 70.9 | -0.003 | 0.003 | 0
BF20 | 2024 | DK1 | Større decentrale områder | Geotermi | Geotermi | 0 | 18.3 | 0 | 0.072 | 0
BF20 | 2024 | DK1 | Større decentrale områder | Industrivarme | Industrivarme | 0 | 20.25 | 0 | 0.044 | 0
BF20 | 2024 | DK1 | Større decentrale områder | Naturgas | Kedel | 0 | 938.94 | 0 | 0.088 | 0.087
BF20 | 2024 | DK1 | Større decentrale områder | Naturgas | Kraftvarme | 260.96 | 278.98 | 0.246 | 0.274 | 0.531
BF20 | 2024 | DK1 | Større decentrale områder | Olie | Kedel | 0 | 404.3 | 0 | 0.001 | 0.001
BF20 | 2024 | DK1 | Større decentrale områder | Olie | Kraftvarme | 0.2 | 1.6 | 0.001 | 0.006 | 0.017
BF20 | 2024 | DK1 | Større decentrale områder | Solvarme | Solvarme | 0 | 228.11 | 0 | 0.149 | 0
BF20 | 2024 | DK1 | Større decentrale områder | Varmepumper | Varmepumper | -38.81 | 134.81 | -0.169 | 0.591 | 0
BF20 | 2024 | DK1 | Større decentrale områder | Varmepumper (overskudsvarme) | Varmepumper | -0.42 | 2.12 | -0.003 | 0.013 | 0
BF20 | 2024 | DK1 | Mindre decentrale områder | Affald | Kedel | 0 | 7.05 | 0 | 0.044 | 0.047
BF20 | 2024 | DK1 | Mindre decentrale områder | Affald | Kraftvarme | 2.48 | 26.91 | 0.008 | 0.08 | 0.093
BF20 | 2024 | DK1 | Mindre decentrale områder | Biogas | Kedel | 0 | 22.43 | 0 | 0 | 0
BF20 | 2024 | DK1 | Mindre decentrale områder | Biogas | Kraftvarme | 33.44 | 39.92 | 0.238 | 0.288 | 0.593
BF20 | 2024 | DK1 | Mindre decentrale områder | Biomasse | Kedel | 0 | 1199.98 | 0 | 2.966 | 2.922
BF20 | 2024 | DK1 | Mindre decentrale områder | Biomasse | Kraftvarme | 8.17 | 55.29 | 0.042 | 0.274 | 0.283
BF20 | 2024 | DK1 | Mindre decentrale områder | Elkedler | Elpatron | -340.39 | 340.39 | -0.009 | 0.009 | 0
BF20 | 2024 | DK1 | Mindre decentrale områder | Industrivarme | Industrivarme | 0 | 129.55 | 0 | 0.296 | 0
BF20 | 2024 | DK1 | Mindre decentrale områder | Naturgas | Kedel | 0 | 1381.15 | 0 | 0.122 | 0.122
BF20 | 2024 | DK1 | Mindre decentrale områder | Naturgas | Kraftvarme | 281.22 | 365.7 | 0.198 | 0.261 | 0.491
BF20 | 2024 | DK1 | Mindre decentrale områder | Naturgas | Varmepumper | -3.24 | 5.6 | -0.002 | 0.003 | 0
BF20 | 2024 | DK1 | Mindre decentrale områder | Olie | Kedel | 0 | 452.95 | 0 | 0 | 0
BF20 | 2024 | DK1 | Mindre decentrale områder | Solvarme | Solvarme | 0 | 854.16 | 0 | 0.551 | 0
BF20 | 2024 | DK1 | Mindre decentrale områder | Varmepumper | Varmepumper | -73.2 | 257.23 | -0.367 | 1.303 | 0
BF20 | 2024 | DK1 | Mindre decentrale områder | Varmepumper (overskudsvarme) | Varmepumper | -2.02 | 3.14 | -0.002 | 0.011 | 0
BF20 | 2024 | DK2 |  | Biogas | Kondens | 1.46 | 0 | 0 | 0 | 0
BF20 | 2024 | DK2 |  | Havvind | Havvind | 1049.2 | 0 | 4.119 | 0 | 0
BF20 | 2024 | DK2 |  | Industri | Industriel overskudsel | 55.53 | 0 | 0.087 | 0 | 0
BF20 | 2024 | DK2 |  | Landvind | Landvind | 776.93 | 0 | 1.848 | 0 | 0
BF20 | 2024 | DK2 |  | Naturgas | Kondens | 22.61 | 0 | 0 | 0 | 0
BF20 | 2024 | DK2 |  | Olie | Kondens | 106.51 | 0 | 0 | 0 | 0
BF20 | 2024 | DK2 |  | Solceller | Solceller | 1260.41 | 0 | 1.562 | 0 | 0
BF20 | 2024 | DK2 | Centrale områder | Affald | Kedel | 0 | 6.93 | 0 | 0.037 | 0.044
BF20 | 2024 | DK2 | Centrale områder | Affald | Kraftvarme | 93.1 | 402.47 | 0.668 | 2.854 | 3.832
BF20 | 2024 | DK2 | Centrale områder | Biogas | Kedel | 0 | 13.02 | 0 | 0.005 | 0.006
BF20 | 2024 | DK2 | Centrale områder | Biogas | Kraftvarme | 3.05 | 3.53 | 0.026 | 0.03 | 0.061
BF20 | 2024 | DK2 | Centrale områder | Biomasse | Kedel | 0 | 38.63 | 0 | 0.074 | 0.083
BF20 | 2024 | DK2 | Centrale områder | Biomasse | Kraftvarme | 784.93 | 1679.76 | 3.001 | 6.847 | 10.562
BF20 | 2024 | DK2 | Centrale områder | Elkedler | Elpatron | -210 | 210 | -0.011 | 0.011 | 0
BF20 | 2024 | DK2 | Centrale områder | Geotermi | Geotermi | 0 | 14 | 0 | 0.055 | 0
BF20 | 2024 | DK2 | Centrale områder | Industrivarme | Industrivarme | 0 | 4.14 | 0 | 0.012 | 0
BF20 | 2024 | DK2 | Centrale områder | Kul | Kondens | 21.34 | 0 | 0 | 0 | 0
BF20 | 2024 | DK2 | Centrale områder | Naturgas | Kedel | 0 | 1070.29 | 0 | 0.119 | 0.128
BF20 | 2024 | DK2 | Centrale områder | Naturgas | Kondens | 2.7 | 0 | 0 | 0 | 0
BF20 | 2024 | DK2 | Centrale områder | Naturgas | Kraftvarme | 133.54 | 139.22 | 0.273 | 0.093 | 0.605
BF20 | 2024 | DK2 | Centrale områder | Olie | Kedel | 0 | 1103.47 | 0 | 0 | 0.001
BF20 | 2024 | DK2 | Centrale områder | Olie | Kondens | 466.76 | 0 | 0 | 0 | 0
BF20 | 2024 | DK2 | Centrale områder | Olie | Kraftvarme | 0.95 | 4.1 | 0.007 | 0.029 | 0.039
BF20 | 2024 | DK2 | Centrale områder | Solvarme | Solvarme | 0 | 2.1 | 0 | 0.001 | 0
BF20 | 2024 | DK2 | Centrale områder | Varmepumper | Varmepumper | -6.52 | 24.3 | -0.013 | 0.047 | 0
BF20 | 2024 | DK2 | Centrale områder | Varmepumper (overskudsvarme) | Varmepumper | -5.83 | 28.19 | -0.027 | 0.145 | 0
BF20 | 2024 | DK2 | Større decentrale områder | Affald | Kedel | 0 | 7.71 | 0 | 0.041 | 0.052
BF20 | 2024 | DK2 | Større decentrale områder | Affald | Kraftvarme | 21.06 | 86.27 | 0.106 | 0.419 | 0.707
BF20 | 2024 | DK2 | Større decentrale områder | Biomasse | Kedel | 0 | 159.73 | 0 | 0.301 | 0.301
BF20 | 2024 | DK2 | Større decentrale områder | Biomasse | Kraftvarme | 25.59 | 117.38 | 0.16 | 0.735 | 0.787
BF20 | 2024 | DK2 | Større decentrale områder | Elkedler | Elpatron | -40 | 40 | 0 | 0 | 0
BF20 | 2024 | DK2 | Større decentrale områder | Industrivarme | Industrivarme | 0 | 12.29 | 0 | 0.024 | 0
BF20 | 2024 | DK2 | Større decentrale områder | Naturgas | Kedel | 0 | 614.11 | 0 | 0.063 | 0.066
BF20 | 2024 | DK2 | Større decentrale områder | Naturgas | Kraftvarme | 117.62 | 116.44 | 0.043 | 0.048 | 0.109
BF20 | 2024 | DK2 | Større decentrale områder | Olie | Kedel | 0 | 62.6 | 0 | 0 | 0
BF20 | 2024 | DK2 | Større decentrale områder | Olie | Kraftvarme | 0.01 | 0.02 | 0 | 0 | 0
BF20 | 2024 | DK2 | Større decentrale områder | Solvarme | Solvarme | 0 | 53.44 | 0 | 0.04 | 0
BF20 | 2024 | DK2 | Større decentrale områder | Varmepumper | Varmepumper | -15.15 | 51.78 | -0.081 | 0.275 | 0
BF20 | 2024 | DK2 | Større decentrale områder | Varmepumper (overskudsvarme) | Varmepumper | -0.22 | 1.12 | -0.001 | 0.005 | 0
BF20 | 2024 | DK2 | Mindre decentrale områder | Affald | Kedel | 0 | 3.17 | 0 | 0.02 | 0.023
BF20 | 2024 | DK2 | Mindre decentrale områder | Biogas | Kedel | 0 | 7.68 | 0 | 0 | 0
BF20 | 2024 | DK2 | Mindre decentrale områder | Biogas | Kraftvarme | 7.72 | 7.33 | 0.054 | 0.052 | 0.136
BF20 | 2024 | DK2 | Mindre decentrale områder | Biomasse | Kedel | 0 | 377.92 | 0 | 1.026 | 1.073
BF20 | 2024 | DK2 | Mindre decentrale områder | Biomasse | Kraftvarme | 11.7 | 34.5 | 0.084 | 0.25 | 0.329
BF20 | 2024 | DK2 | Mindre decentrale områder | Elkedler | Elpatron | -43.6 | 43.6 | -0.001 | 0.001 | 0
BF20 | 2024 | DK2 | Mindre decentrale områder | Industrivarme | Industrivarme | 0 | 25.3 | 0 | 0.083 | 0
BF20 | 2024 | DK2 | Mindre decentrale områder | Naturgas | Kedel | 0 | 426.96 | 0 | 0.042 | 0.042
BF20 | 2024 | DK2 | Mindre decentrale områder | Naturgas | Kondens | 2 | 0 | 0 | 0 | 0
BF20 | 2024 | DK2 | Mindre decentrale områder | Naturgas | Kraftvarme | 90.19 | 112.14 | 0.021 | 0.028 | 0.055
BF20 | 2024 | DK2 | Mindre decentrale områder | Olie | Kedel | 0 | 213.16 | 0 | 0.001 | 0.001
BF20 | 2024 | DK2 | Mindre decentrale områder | Solvarme | Solvarme | 0 | 177.09 | 0 | 0.122 | 0
BF20 | 2024 | DK2 | Mindre decentrale områder | Varmepumper | Varmepumper | -14.23 | 48.03 | -0.073 | 0.261 | 0
BF20 | 2024 | DK2 | Mindre decentrale områder | Varmepumper (overskudsvarme) | Varmepumper | -0.14 | 0.72 | -0.001 | 0.005 | 0
BF20 | 2024 | EELVLT |  | Biomasse | Kondens | 929.85 | 0 | 6.648 | 0 | 9.307
BF20 | 2024 | EELVLT |  | Hydro | Hydro | 3426.85 | 0 | 5.858 | 0 | 0
BF20 | 2024 | EELVLT |  | Industri | Industriel overskudsel | 268.95 | 0 | 1.692 | 0 | 0
BF20 | 2024 | EELVLT |  | Naturgas | Kondens | 2050.6 | 0 | 0.262 | 0 | 0.489
BF20 | 2024 | EELVLT |  | Olie | Kondens | 892 | 0 | 0 | 0 | 0
BF20 | 2024 | EELVLT |  | Solceller | Solceller | 195 | 0 | 0.255 | 0 | 0
BF20 | 2024 | EELVLT |  | Vind | Landvind | 1773 | 0 | 4.196 | 0 | 0
BF20 | 2024 | ESPT |  | Biomasse | Kondens | 2533 | 0 | 17.473 | 0 | 24.462
BF20 | 2024 | ESPT |  | Hydro | Hydro | 35591.96 | 0 | 23.883 | 0 | 0
BF20 | 2024 | ESPT |  | Industri | Industriel overskudsel | 6315.4 | 0 | 39.737 | 0 | 0
BF20 | 2024 | ESPT |  | Kul | Kondens | 7679.41 | 0 | 42.027 | 0 | 94.063
BF20 | 2024 | ESPT |  | Naturgas | Kondens | 27596.99 | 0 | 18.669 | 0 | 37.267
BF20 | 2024 | ESPT |  | Olie | Kondens | 237.51 | 0 | 1.3 | 0 | 2.909
BF20 | 2024 | ESPT |  | Solceller | Solceller | 21716 | 0 | 44.376 | 0 | 0
BF20 | 2024 | ESPT |  | Uran | Kondens | 7126 | 0 | 54.53 | 0 | 166.689
BF20 | 2024 | ESPT |  | Vind | Landvind | 34549.4 | 0 | 76.357 | 0 | 0
BF20 | 2024 | FRBE |  | Biomasse | Kondens | 2506.3 | 0 | 18.998 | 0 | 26.598
BF20 | 2024 | FRBE |  | Hydro | Hydro | 33466.17 | 0 | 66.69 | 0 | 0
BF20 | 2024 | FRBE |  | Industri | Industriel overskudsel | 1340.5 | 0 | 8.434 | 0 | 0
BF20 | 2024 | FRBE |  | Kul | Kondens | 679.87 | 0 | 2.732 | 0 | 6.133
BF20 | 2024 | FRBE |  | Naturgas | Kondens | 17916.24 | 0 | 14.378 | 0 | 27.08
BF20 | 2024 | FRBE |  | Olie | Kondens | 1544.23 | 0 | 0.085 | 0 | 0.19
BF20 | 2024 | FRBE |  | Solceller | Solceller | 22193.2 | 0 | 29.865 | 0 | 0
BF20 | 2024 | FRBE |  | Uran | Kondens | 60587.79 | 0 | 385.419 | 0 | 1204.436
BF20 | 2024 | FRBE |  | Vind | Landvind | 30562.6 | 0 | 65.2 | 0 | 0
BF20 | 2024 | Finland |  | Biomasse | Kondens | 3748.88 | 0 | 23.488 | 0 | 32.883
BF20 | 2024 | Finland |  | Hydro | Hydro | 5154.38 | 0 | 14.943 | 0 | 0
BF20 | 2024 | Finland |  | Industri | Industriel overskudsel | 1602.9 | 0 | 10.085 | 0 | 0
BF20 | 2024 | Finland |  | Kul | Kondens | 1891.13 | 0 | 2.594 | 0 | 5.74
BF20 | 2024 | Finland |  | Naturgas | Kondens | 1359 | 0 | 0 | 0 | 0
BF20 | 2024 | Finland |  | Olie | Kondens | 58.49 | 0 | 0.08 | 0 | 0.178
BF20 | 2024 | Finland |  | Solceller | Solceller | 360 | 0 | 0.416 | 0 | 0
BF20 | 2024 | Finland |  | Uran | Kondens | 4352 | 0 | 35.157 | 0 | 110.017
BF20 | 2024 | Finland |  | Vind | Landvind | 2620 | 0 | 6.18 | 0 | 0
BF20 | 2024 | GBNIIE |  | Biomasse | Kondens | 5602.01 | 0 | 42.413 | 0 | 59.378
BF20 | 2024 | GBNIIE |  | Hydro | Hydro | 7877.9 | 0 | 9.211 | 0 | 0
BF20 | 2024 | GBNIIE |  | Industri | Industriel overskudsel | 6769.4 | 0 | 42.232 | 0 | 0
BF20 | 2024 | GBNIIE |  | Kul | Kondens | 2816.1 | 0 | 5.927 | 0 | 14.802
BF20 | 2024 | GBNIIE |  | Naturgas | Kondens | 34650.63 | 0 | 55.154 | 0 | 106.055
BF20 | 2024 | GBNIIE |  | Olie | Kondens | 984.42 | 0 | 0.183 | 0 | 0.458
BF20 | 2024 | GBNIIE |  | Solceller | Solceller | 18786.4 | 0 | 19.108 | 0 | 0
BF20 | 2024 | GBNIIE |  | Uran | Kondens | 5569 | 0 | 35.761 | 0 | 119.202
BF20 | 2024 | GBNIIE |  | Vind | Havvind | 35916 | 0 | 124.304 | 0 | 0
BF20 | 2024 | Holland |  | Biomasse | Kondens | 4834.02 | 0 | 35.711 | 0 | 49.996
BF20 | 2024 | Holland |  | Hydro | Hydro | 42 | 0 | 0.11 | 0 | 0
BF20 | 2024 | Holland |  | Industri | Industriel overskudsel | 5541.17 | 0 | 34.865 | 0 | 0
BF20 | 2024 | Holland |  | Kul | Kondens | 948.52 | 0 | 4.784 | 0 | 10.529
BF20 | 2024 | Holland |  | Naturgas | Kondens | 9069.2 | 0 | 11.805 | 0 | 22.919
BF20 | 2024 | Holland |  | Olie | Kondens | 29.34 | 0 | 0.148 | 0 | 0.326
BF20 | 2024 | Holland |  | Solceller | Solceller | 6748.4 | 0 | 8.494 | 0 | 0
BF20 | 2024 | Holland |  | Uran | Kondens | 482 | 0 | 3.297 | 0 | 10.99
BF20 | 2024 | Holland |  | Vind | Landvind | 10253.8 | 0 | 20.366 | 0 | 0
BF20 | 2024 | Hungary |  | Biomasse | Kondens | 532.7 | 0 | 4.038 | 0 | 5.653
BF20 | 2024 | Hungary |  | Brunkul | Kondens | 694.52 | 0 | 4.744 | 0 | 14.263
BF20 | 2024 | Hungary |  | Hydro | Hydro | 60 | 0 | 0.249 | 0 | 0
BF20 | 2024 | Hungary |  | Industri | Industriel overskudsel | 45.3 | 0 | 0.285 | 0 | 0
BF20 | 2024 | Hungary |  | Naturgas | Kondens | 2554.98 | 0 | 4.456 | 0 | 8.691
BF20 | 2024 | Hungary |  | Olie | Kondens | 431.48 | 0 | 0.147 | 0 | 0.441
BF20 | 2024 | Hungary |  | Solceller | Solceller | 1960 | 0 | 2.97 | 0 | 0
BF20 | 2024 | Hungary |  | Uran | Kondens | 1889 | 0 | 15.077 | 0 | 47.115
BF20 | 2024 | Hungary |  | Vind | Landvind | 329.8 | 0 | 0.66 | 0 | 0
BF20 | 2024 | Italy |  | Biomasse | Kondens | 3178.65 | 0 | 24.095 | 0 | 33.733
BF20 | 2024 | Italy |  | Hydro | Hydro | 24774.14 | 0 | 44.062 | 0 | 0
BF20 | 2024 | Italy |  | Industri | Industriel overskudsel | 3354.84 | 0 | 21.109 | 0 | 0
BF20 | 2024 | Italy |  | Kul | Kondens | 5773.68 | 0 | 41.589 | 0 | 96.758
BF20 | 2024 | Italy |  | Naturgas | Kondens | 29219.14 | 0 | 74.781 | 0 | 156.09
BF20 | 2024 | Italy |  | Olie | Kondens | 544.44 | 0 | 1.286 | 0 | 2.993
BF20 | 2024 | Italy |  | Solceller | Solceller | 22798.6 | 0 | 29.437 | 0 | 0
BF20 | 2024 | Italy |  | Vind | Landvind | 13281 | 0 | 22.849 | 0 | 0
BF20 | 2024 | Norway |  | Biomasse | Kondens | 66.3 | 0 | 0.241 | 0 | 0.337
BF20 | 2024 | Norway |  | Hydro | Hydro | 65779.25 | 0 | 150.872 | 0 | 0
BF20 | 2024 | Norway |  | Naturgas | Kondens | 235 | 0 | 0.452 | 0 | 0.96
BF20 | 2024 | Norway |  | Vind | Landvind | 3366 | 0 | 8.572 | 0 | 0
BF20 | 2024 | PLCZSK |  | Biomasse | Kondens | 14993.5 | 0 | 113.504 | 0 | 158.905
BF20 | 2024 | PLCZSK |  | Brunkul | Kondens | 9347.33 | 0 | 67.126 | 0 | 169.401
BF20 | 2024 | PLCZSK |  | Hydro | Hydro | 4641.74 | 0 | 8.914 | 0 | 0
BF20 | 2024 | PLCZSK |  | Industri | Industriel overskudsel | 1700.38 | 0 | 10.699 | 0 | 0
BF20 | 2024 | PLCZSK |  | Kul | Kondens | 11399.36 | 0 | 32.583 | 0 | 72.299
BF20 | 2024 | PLCZSK |  | Naturgas | Kondens | 4817.64 | 0 | 2.778 | 0 | 5.343
BF20 | 2024 | PLCZSK |  | Olie | Kondens | 641.65 | 0 | 3.084 | 0 | 7.475
BF20 | 2024 | PLCZSK |  | Solceller | Solceller | 5246.7 | 0 | 5.841 | 0 | 0
BF20 | 2024 | PLCZSK |  | Uran | Kondens | 6626 | 0 | 47.462 | 0 | 142.64
BF20 | 2024 | PLCZSK |  | Vind | Landvind | 7849.25 | 0 | 15.453 | 0 | 0
BF20 | 2024 | Schweiz |  | Biomasse | Kondens | 369.18 | 0 | 2.799 | 0 | 3.918
BF20 | 2024 | Schweiz |  | Hydro | Hydro | 19397.94 | 0 | 43.936 | 0 | 0
BF20 | 2024 | Schweiz |  | Industri | Industriel overskudsel | 353.02 | 0 | 2.221 | 0 | 0
BF20 | 2024 | Schweiz |  | Solceller | Solceller | 3800 | 0 | 5.726 | 0 | 0
BF20 | 2024 | Schweiz |  | Uran | Kondens | 4188 | 0 | 28.362 | 0 | 88.632
BF20 | 2024 | Schweiz |  | Vind | Landvind | 160 | 0 | 0.242 | 0 | 0
BF20 | 2024 | Sweden |  | Biomasse | Kondens | 4094.4 | 0 | 18.828 | 0 | 26.359
BF20 | 2024 | Sweden |  | Hydro | Hydro | 32508 | 0 | 62.783 | 0 | 0
BF20 | 2024 | Sweden |  | Industri | Industriel overskudsel | 481.17 | 0 | 3.028 | 0 | 0
BF20 | 2024 | Sweden |  | Naturgas | Kondens | 529.49 | 0 | 0 | 0 | 0
BF20 | 2024 | Sweden |  | Olie | Kondens | 1095.87 | 0 | 0 | 0 | 0
BF20 | 2024 | Sweden |  | Solceller | Solceller | 1976 | 0 | 1.875 | 0 | 0
BF20 | 2024 | Sweden |  | Uran | Kondens | 7034 | 0 | 48.492 | 0 | 150.578
BF20 | 2024 | Sweden |  | Vind | Landvind | 9904 | 0 | 25.872 | 0 | 0
BF20 | 2025 | DEATLU |  | Biomasse | Kondens | 5057.97 | 0 | 42.243 | 0 | 59.14
BF20 | 2025 | DEATLU |  | Brunkul | Kondens | 13436.35 | 0 | 93.412 | 0 | 236.002
BF20 | 2025 | DEATLU |  | Hydro | Hydro | 34563.35 | 0 | 81.516 | 0 | 0
BF20 | 2025 | DEATLU |  | Industri | Industriel overskudsel | 4870.82 | 0 | 30.647 | 0 | 0
BF20 | 2025 | DEATLU |  | Kul | Kondens | 22635.44 | 0 | 104.419 | 0 | 229.645
BF20 | 2025 | DEATLU |  | Naturgas | Kondens | 32506.45 | 0 | 50.293 | 0 | 93.391
BF20 | 2025 | DEATLU |  | Olie | Kondens | 2164.15 | 0 | 6.118 | 0 | 14.401
BF20 | 2025 | DEATLU |  | Solceller | Solceller | 61050 | 0 | 68.287 | 0 | 0
BF20 | 2025 | DEATLU |  | Vind | Landvind | 71264 | 0 | 122.333 | 0 | 0
BF20 | 2025 | DK1 |  | Biogas | Kondens | 10.9 | 0 | 0.003 | 0 | 0.007
BF20 | 2025 | DK1 |  | Brint | PtX_Brint | -32 | 0 | -0.043 | 0 | -0.029
BF20 | 2025 | DK1 |  | Havvind | Havvind | 1671.4 | 0 | 7.866 | 0 | 0
BF20 | 2025 | DK1 |  | Hydro | Hydro | 6.79 | 0 | 0.015 | 0 | 0
BF20 | 2025 | DK1 |  | Industri | Industriel overskudsel | 205.02 | 0 | 0.342 | 0 | 0
BF20 | 2025 | DK1 |  | Landvind | Landvind | 4681.83 | 0 | 12.385 | 0 | 0
BF20 | 2025 | DK1 |  | Naturgas | Kondens | 151.5 | 0 | 0 | 0 | 0
BF20 | 2025 | DK1 |  | Solceller | Solceller | 2894.41 | 0 | 3.593 | 0 | 0
BF20 | 2025 | DK1 | Centrale områder | Affald | Kedel | 0 | 36.71 | 0 | 0.295 | 0.317
BF20 | 2025 | DK1 | Centrale områder | Affald | Kraftvarme | 57.98 | 294.66 | 0.256 | 2.203 | 2.329
BF20 | 2025 | DK1 | Centrale områder | Biogas | Kraftvarme | 10.36 | 10.79 | 0.085 | 0.087 | 0.214
BF20 | 2025 | DK1 | Centrale områder | Biomasse | Kedel | 0 | 561.82 | 0 | 1.126 | 1.005
BF20 | 2025 | DK1 | Centrale områder | Biomasse | Kraftvarme | 630.57 | 1212.08 | 2.346 | 5.099 | 8.566
BF20 | 2025 | DK1 | Centrale områder | Elkedler | Elpatron | -299.42 | 299.42 | -0.074 | 0.074 | 0
BF20 | 2025 | DK1 | Centrale områder | Industrivarme | Industrivarme | 0 | 309.13 | 0 | 1.128 | 0
BF20 | 2025 | DK1 | Centrale områder | Kul | Kraftvarme | 373.58 | 409.77 | 1.891 | 0.779 | 4.462
BF20 | 2025 | DK1 | Centrale områder | Naturgas | Kedel | 0 | 1182.66 | 0 | 0.129 | 0.142
BF20 | 2025 | DK1 | Centrale områder | Naturgas | Kraftvarme | 584.95 | 701.9 | 0.359 | 0.362 | 0.878
BF20 | 2025 | DK1 | Centrale områder | Olie | Kedel | 0 | 2166.08 | 0 | 0.05 | 0.054
BF20 | 2025 | DK1 | Centrale områder | Olie | Kondens | 39 | 0 | 0 | 0 | 0
BF20 | 2025 | DK1 | Centrale områder | Olie | Kraftvarme | 34.91 | 36.97 | 0.061 | 0.05 | 0.165
BF20 | 2025 | DK1 | Centrale områder | Solvarme | Solvarme | 0 | 4.1 | 0 | 0.002 | 0
BF20 | 2025 | DK1 | Centrale områder | Varmepumper | Varmepumper | -18.67 | 65.22 | -0.041 | 0.142 | 0
BF20 | 2025 | DK1 | Centrale områder | Varmepumper (overskudsvarme) | Varmepumper | -20 | 93.92 | -0.091 | 0.441 | 0
BF20 | 2025 | DK1 | Større decentrale områder | Affald | Kedel | 0 | 23.11 | 0 | 0.156 | 0.144
BF20 | 2025 | DK1 | Større decentrale områder | Affald | Kraftvarme | 38.76 | 204.48 | 0.223 | 1.11 | 1.87
BF20 | 2025 | DK1 | Større decentrale områder | Biogas | Kedel | 0 | 0.5 | 0 | 0 | 0
BF20 | 2025 | DK1 | Større decentrale områder | Biogas | Kraftvarme | 6.5 | 10.14 | 0.051 | 0.074 | 0.14
BF20 | 2025 | DK1 | Større decentrale områder | Biomasse | Kedel | 0 | 601.6 | 0 | 1.144 | 1.13
BF20 | 2025 | DK1 | Større decentrale områder | Biomasse | Kraftvarme | 9.38 | 35.06 | 0.046 | 0.187 | 0.272
BF20 | 2025 | DK1 | Større decentrale områder | Elkedler | Elpatron | -70.9 | 70.9 | -0.003 | 0.003 | 0
BF20 | 2025 | DK1 | Større decentrale områder | Geotermi | Geotermi | 0 | 18.3 | 0 | 0.072 | 0
BF20 | 2025 | DK1 | Større decentrale områder | Industrivarme | Industrivarme | 0 | 20.25 | 0 | 0.044 | 0
BF20 | 2025 | DK1 | Større decentrale områder | Naturgas | Kedel | 0 | 938.94 | 0 | 0.082 | 0.081
BF20 | 2025 | DK1 | Større decentrale områder | Naturgas | Kraftvarme | 260.63 | 278.44 | 0.208 | 0.231 | 0.448
BF20 | 2025 | DK1 | Større decentrale områder | Olie | Kedel | 0 | 404.3 | 0 | 0.001 | 0.001
BF20 | 2025 | DK1 | Større decentrale områder | Olie | Kraftvarme | 0.2 | 1.6 | 0.001 | 0.006 | 0.017
BF20 | 2025 | DK1 | Større decentrale områder | Solvarme | Solvarme | 0 | 247.77 | 0 | 0.163 | 0
BF20 | 2025 | DK1 | Større decentrale områder | Varmepumper | Varmepumper | -44.81 | 155.21 | -0.209 | 0.727 | 0
BF20 | 2025 | DK1 | Større decentrale områder | Varmepumper (overskudsvarme) | Varmepumper | -0.5 | 2.5 | -0.003 | 0.015 | 0
BF20 | 2025 | DK1 | Mindre decentrale områder | Affald | Kedel | 0 | 7.05 | 0 | 0.044 | 0.047
BF20 | 2025 | DK1 | Mindre decentrale områder | Affald | Kraftvarme | 2.48 | 26.91 | 0.008 | 0.08 | 0.093
BF20 | 2025 | DK1 | Mindre decentrale områder | Biogas | Kedel | 0 | 22.43 | 0 | 0 | 0
BF20 | 2025 | DK1 | Mindre decentrale områder | Biogas | Kraftvarme | 33.44 | 39.92 | 0.238 | 0.288 | 0.595
BF20 | 2025 | DK1 | Mindre decentrale områder | Biomasse | Kedel | 0 | 1199.98 | 0 | 2.956 | 2.912
BF20 | 2025 | DK1 | Mindre decentrale områder | Biomasse | Kraftvarme | 8.17 | 55.29 | 0.043 | 0.274 | 0.284
BF20 | 2025 | DK1 | Mindre decentrale områder | Elkedler | Elpatron | -340.39 | 340.39 | -0.008 | 0.008 | 0
BF20 | 2025 | DK1 | Mindre decentrale områder | Industrivarme | Industrivarme | 0 | 129.55 | 0 | 0.296 | 0
BF20 | 2025 | DK1 | Mindre decentrale områder | Naturgas | Kedel | 0 | 1381.15 | 0 | 0.101 | 0.102
BF20 | 2025 | DK1 | Mindre decentrale områder | Naturgas | Kraftvarme | 272.84 | 354.48 | 0.15 | 0.197 | 0.372
BF20 | 2025 | DK1 | Mindre decentrale områder | Naturgas | Varmepumper | -3.24 | 5.6 | -0.001 | 0.002 | 0
BF20 | 2025 | DK1 | Mindre decentrale områder | Olie | Kedel | 0 | 452.95 | 0 | 0 | 0
BF20 | 2025 | DK1 | Mindre decentrale områder | Solvarme | Solvarme | 0 | 877.34 | 0 | 0.568 | 0
BF20 | 2025 | DK1 | Mindre decentrale områder | Varmepumper | Varmepumper | -79.9 | 279.99 | -0.387 | 1.37 | 0
BF20 | 2025 | DK1 | Mindre decentrale områder | Varmepumper (overskudsvarme) | Varmepumper | -2.02 | 3.14 | -0.002 | 0.011 | 0
BF20 | 2025 | DK2 |  | Biogas | Kondens | 1.46 | 0 | 0 | 0 | 0
BF20 | 2025 | DK2 |  | Havvind | Havvind | 1169.2 | 0 | 4.671 | 0 | 0
BF20 | 2025 | DK2 |  | Industri | Industriel overskudsel | 55.53 | 0 | 0.087 | 0 | 0
BF20 | 2025 | DK2 |  | Landvind | Landvind | 780.34 | 0 | 1.874 | 0 | 0
BF20 | 2025 | DK2 |  | Naturgas | Kondens | 22.61 | 0 | 0 | 0 | 0
BF20 | 2025 | DK2 |  | Olie | Kondens | 106.51 | 0 | 0 | 0 | 0
BF20 | 2025 | DK2 |  | Solceller | Solceller | 1552.57 | 0 | 1.959 | 0 | 0
BF20 | 2025 | DK2 | Centrale områder | Affald | Kedel | 0 | 6.93 | 0 | 0.038 | 0.046
BF20 | 2025 | DK2 | Centrale områder | Affald | Kraftvarme | 93.1 | 402.47 | 0.668 | 2.855 | 3.833
BF20 | 2025 | DK2 | Centrale områder | Biogas | Kedel | 0 | 13.02 | 0 | 0.005 | 0.006
BF20 | 2025 | DK2 | Centrale områder | Biogas | Kraftvarme | 3.05 | 3.53 | 0.026 | 0.03 | 0.061
BF20 | 2025 | DK2 | Centrale områder | Biomasse | Kedel | 0 | 38.63 | 0 | 0.074 | 0.084
BF20 | 2025 | DK2 | Centrale områder | Biomasse | Kraftvarme | 784.93 | 1679.76 | 3.003 | 6.825 | 10.541
BF20 | 2025 | DK2 | Centrale områder | Elkedler | Elpatron | -210 | 210 | -0.013 | 0.013 | 0
BF20 | 2025 | DK2 | Centrale områder | Geotermi | Geotermi | 0 | 14 | 0 | 0.055 | 0
BF20 | 2025 | DK2 | Centrale områder | Industrivarme | Industrivarme | 0 | 4.14 | 0 | 0.012 | 0
BF20 | 2025 | DK2 | Centrale områder | Kul | Kondens | 21.34 | 0 | 0 | 0 | 0
BF20 | 2025 | DK2 | Centrale områder | Naturgas | Kedel | 0 | 1070.29 | 0 | 0.116 | 0.124
BF20 | 2025 | DK2 | Centrale områder | Naturgas | Kondens | 2.7 | 0 | 0 | 0 | 0
BF20 | 2025 | DK2 | Centrale områder | Naturgas | Kraftvarme | 133.54 | 139.22 | 0.269 | 0.095 | 0.597
BF20 | 2025 | DK2 | Centrale områder | Olie | Kedel | 0 | 1103.47 | 0 | 0 | 0.001
BF20 | 2025 | DK2 | Centrale områder | Olie | Kondens | 466.76 | 0 | 0 | 0 | 0
BF20 | 2025 | DK2 | Centrale områder | Olie | Kraftvarme | 0.95 | 4.1 | 0.007 | 0.029 | 0.039
BF20 | 2025 | DK2 | Centrale områder | Solvarme | Solvarme | 0 | 2.1 | 0 | 0.001 | 0
BF20 | 2025 | DK2 | Centrale områder | Varmepumper | Varmepumper | -6.52 | 24.3 | -0.013 | 0.046 | 0
BF20 | 2025 | DK2 | Centrale områder | Varmepumper (overskudsvarme) | Varmepumper | -5.83 | 28.19 | -0.028 | 0.146 | 0
BF20 | 2025 | DK2 | Større decentrale områder | Affald | Kedel | 0 | 7.71 | 0 | 0.041 | 0.052
BF20 | 2025 | DK2 | Større decentrale områder | Affald | Kraftvarme | 21.06 | 86.27 | 0.106 | 0.419 | 0.708
BF20 | 2025 | DK2 | Større decentrale områder | Biomasse | Kedel | 0 | 159.73 | 0 | 0.304 | 0.304
BF20 | 2025 | DK2 | Større decentrale områder | Biomasse | Kraftvarme | 25.59 | 117.38 | 0.159 | 0.726 | 0.777
BF20 | 2025 | DK2 | Større decentrale områder | Elkedler | Elpatron | -40 | 40 | 0 | 0 | 0
BF20 | 2025 | DK2 | Større decentrale områder | Industrivarme | Industrivarme | 0 | 12.29 | 0 | 0.024 | 0
BF20 | 2025 | DK2 | Større decentrale områder | Naturgas | Kedel | 0 | 614.11 | 0 | 0.056 | 0.059
BF20 | 2025 | DK2 | Større decentrale områder | Naturgas | Kraftvarme | 33.6 | 36.33 | 0.007 | 0.01 | 0.021
BF20 | 2025 | DK2 | Større decentrale områder | Olie | Kedel | 0 | 62.6 | 0 | 0 | 0
BF20 | 2025 | DK2 | Større decentrale områder | Olie | Kraftvarme | 0.01 | 0.02 | 0 | 0 | 0
BF20 | 2025 | DK2 | Større decentrale områder | Solvarme | Solvarme | 0 | 66.08 | 0 | 0.049 | 0
BF20 | 2025 | DK2 | Større decentrale områder | Varmepumper | Varmepumper | -17.81 | 60.8 | -0.091 | 0.312 | 0
BF20 | 2025 | DK2 | Større decentrale områder | Varmepumper (overskudsvarme) | Varmepumper | -0.28 | 1.4 | -0.001 | 0.006 | 0
BF20 | 2025 | DK2 | Mindre decentrale områder | Affald | Kedel | 0 | 3.17 | 0 | 0.02 | 0.023
BF20 | 2025 | DK2 | Mindre decentrale områder | Biogas | Kedel | 0 | 7.68 | 0 | 0 | 0
BF20 | 2025 | DK2 | Mindre decentrale områder | Biogas | Kraftvarme | 7.72 | 7.33 | 0.054 | 0.052 | 0.135
BF20 | 2025 | DK2 | Mindre decentrale områder | Biomasse | Kedel | 0 | 377.92 | 0 | 1.023 | 1.069
BF20 | 2025 | DK2 | Mindre decentrale områder | Biomasse | Kraftvarme | 11.7 | 34.5 | 0.084 | 0.25 | 0.329
BF20 | 2025 | DK2 | Mindre decentrale områder | Elkedler | Elpatron | -43.6 | 43.6 | -0.001 | 0.001 | 0
BF20 | 2025 | DK2 | Mindre decentrale områder | Industrivarme | Industrivarme | 0 | 25.3 | 0 | 0.083 | 0
BF20 | 2025 | DK2 | Mindre decentrale områder | Naturgas | Kedel | 0 | 426.96 | 0 | 0.027 | 0.028
BF20 | 2025 | DK2 | Mindre decentrale områder | Naturgas | Kondens | 2 | 0 | 0 | 0 | 0
BF20 | 2025 | DK2 | Mindre decentrale områder | Naturgas | Kraftvarme | 88.9 | 110.19 | 0.014 | 0.018 | 0.036
BF20 | 2025 | DK2 | Mindre decentrale områder | Olie | Kedel | 0 | 213.16 | 0 | 0.001 | 0.001
BF20 | 2025 | DK2 | Mindre decentrale områder | Solvarme | Solvarme | 0 | 180.41 | 0 | 0.124 | 0
BF20 | 2025 | DK2 | Mindre decentrale områder | Varmepumper | Varmepumper | -16.3 | 55.05 | -0.08 | 0.283 | 0
BF20 | 2025 | DK2 | Mindre decentrale områder | Varmepumper (overskudsvarme) | Varmepumper | -0.18 | 0.9 | -0.001 | 0.006 | 0
BF20 | 2025 | EELVLT |  | Biomasse | Kondens | 959.65 | 0 | 6.943 | 0 | 9.72
BF20 | 2025 | EELVLT |  | Hydro | Hydro | 3426.85 | 0 | 5.858 | 0 | 0
BF20 | 2025 | EELVLT |  | Industri | Industriel overskudsel | 269.55 | 0 | 1.696 | 0 | 0
BF20 | 2025 | EELVLT |  | Naturgas | Kondens | 2021 | 0 | 0.409 | 0 | 0.76
BF20 | 2025 | EELVLT |  | Olie | Kondens | 892 | 0 | 0 | 0 | 0
BF20 | 2025 | EELVLT |  | Solceller | Solceller | 210 | 0 | 0.275 | 0 | 0
BF20 | 2025 | EELVLT |  | Vind | Landvind | 1914 | 0 | 4.484 | 0 | 0
BF20 | 2025 | ESPT |  | Biomasse | Kondens | 2643 | 0 | 18.176 | 0 | 25.446
BF20 | 2025 | ESPT |  | Hydro | Hydro | 36224.83 | 0 | 24.318 | 0 | 0
BF20 | 2025 | ESPT |  | Industri | Industriel overskudsel | 6385.4 | 0 | 40.177 | 0 | 0
BF20 | 2025 | ESPT |  | Kul | Kondens | 7277.91 | 0 | 38.835 | 0 | 86.335
BF20 | 2025 | ESPT |  | Naturgas | Kondens | 27398.99 | 0 | 12.819 | 0 | 25.432
BF20 | 2025 | ESPT |  | Olie | Kondens | 225.09 | 0 | 1.201 | 0 | 2.67
BF20 | 2025 | ESPT |  | Solceller | Solceller | 24016 | 0 | 49.149 | 0 | 0
BF20 | 2025 | ESPT |  | Uran | Kondens | 7126 | 0 | 54.657 | 0 | 167.08
BF20 | 2025 | ESPT |  | Vind | Landvind | 34914 | 0 | 77.36 | 0 | 0
BF20 | 2025 | FRBE |  | Biomasse | Kondens | 2542 | 0 | 19.269 | 0 | 26.977
BF20 | 2025 | FRBE |  | Hydro | Hydro | 33466.17 | 0 | 66.69 | 0 | 0
BF20 | 2025 | FRBE |  | Industri | Industriel overskudsel | 1340.5 | 0 | 8.434 | 0 | 0
BF20 | 2025 | FRBE |  | Kul | Kondens | 111.45 | 0 | 0.606 | 0 | 1.318
BF20 | 2025 | FRBE |  | Naturgas | Kondens | 18382.3 | 0 | 15.271 | 0 | 28.703
BF20 | 2025 | FRBE |  | Olie | Kondens | 1453.05 | 0 | 0.019 | 0 | 0.041
BF20 | 2025 | FRBE |  | Solceller | Solceller | 24000 | 0 | 32.594 | 0 | 0
BF20 | 2025 | FRBE |  | Uran | Kondens | 58500 | 0 | 372.596 | 0 | 1164.364
BF20 | 2025 | FRBE |  | Vind | Landvind | 32910 | 0 | 70.349 | 0 | 0
BF20 | 2025 | Finland |  | Biomasse | Kondens | 3773.6 | 0 | 23.819 | 0 | 33.347
BF20 | 2025 | Finland |  | Hydro | Hydro | 5154.38 | 0 | 14.943 | 0 | 0
BF20 | 2025 | Finland |  | Industri | Industriel overskudsel | 1590 | 0 | 10.004 | 0 | 0
BF20 | 2025 | Finland |  | Kul | Kondens | 1788.1 | 0 | 2.65 | 0 | 5.844
BF20 | 2025 | Finland |  | Naturgas | Kondens | 1359 | 0 | 0 | 0 | 0
BF20 | 2025 | Finland |  | Olie | Kondens | 55.3 | 0 | 0.082 | 0 | 0.181
BF20 | 2025 | Finland |  | Solceller | Solceller | 400 | 0 | 0.462 | 0 | 0
BF20 | 2025 | Finland |  | Uran | Kondens | 4352 | 0 | 35.156 | 0 | 110.013
BF20 | 2025 | Finland |  | Vind | Landvind | 2740 | 0 | 6.489 | 0 | 0
BF20 | 2025 | GBNIIE |  | Biomasse | Kondens | 5796.79 | 0 | 43.846 | 0 | 61.384
BF20 | 2025 | GBNIIE |  | Hydro | Hydro | 7785.14 | 0 | 9.097 | 0 | 0
BF20 | 2025 | GBNIIE |  | Industri | Industriel overskudsel | 6352.05 | 0 | 39.518 | 0 | 0
BF20 | 2025 | GBNIIE |  | Kul | Kondens | 1916.67 | 0 | 4.223 | 0 | 10.542
BF20 | 2025 | GBNIIE |  | Naturgas | Kondens | 35105.8 | 0 | 55.509 | 0 | 106.282
BF20 | 2025 | GBNIIE |  | Olie | Kondens | 811.4 | 0 | 0.131 | 0 | 0.326
BF20 | 2025 | GBNIIE |  | Solceller | Solceller | 19203 | 0 | 19.6 | 0 | 0
BF20 | 2025 | GBNIIE |  | Uran | Kondens | 4715 | 0 | 30.438 | 0 | 101.46
BF20 | 2025 | GBNIIE |  | Vind | Havvind | 38450 | 0 | 131.466 | 0 | 0
BF20 | 2025 | Holland |  | Biomasse | Kondens | 4834.02 | 0 | 35.67 | 0 | 49.938
BF20 | 2025 | Holland |  | Hydro | Hydro | 43 | 0 | 0.113 | 0 | 0
BF20 | 2025 | Holland |  | Industri | Industriel overskudsel | 5465.53 | 0 | 34.389 | 0 | 0
BF20 | 2025 | Holland |  | Kul | Kondens | 935.57 | 0 | 4.768 | 0 | 10.494
BF20 | 2025 | Holland |  | Naturgas | Kondens | 8879.5 | 0 | 11.574 | 0 | 22.481
BF20 | 2025 | Holland |  | Olie | Kondens | 28.94 | 0 | 0.147 | 0 | 0.325
BF20 | 2025 | Holland |  | Solceller | Solceller | 7493 | 0 | 9.526 | 0 | 0
BF20 | 2025 | Holland |  | Uran | Kondens | 482 | 0 | 3.291 | 0 | 10.971
BF20 | 2025 | Holland |  | Vind | Landvind | 11248 | 0 | 22.347 | 0 | 0
BF20 | 2025 | Hungary |  | Biomasse | Kondens | 542.1 | 0 | 4.109 | 0 | 5.753
BF20 | 2025 | Hungary |  | Brunkul | Kondens | 661.54 | 0 | 4.145 | 0 | 12.423
BF20 | 2025 | Hungary |  | Hydro | Hydro | 60 | 0 | 0.249 | 0 | 0
BF20 | 2025 | Hungary |  | Industri | Industriel overskudsel | 42 | 0 | 0.264 | 0 | 0
BF20 | 2025 | Hungary |  | Naturgas | Kondens | 2497 | 0 | 1.736 | 0 | 3.358
BF20 | 2025 | Hungary |  | Olie | Kondens | 430.46 | 0 | 0.128 | 0 | 0.384
BF20 | 2025 | Hungary |  | Solceller | Solceller | 2000 | 0 | 3.029 | 0 | 0
BF20 | 2025 | Hungary |  | Uran | Kondens | 3069 | 0 | 24.336 | 0 | 73.57
BF20 | 2025 | Hungary |  | Vind | Landvind | 330 | 0 | 0.661 | 0 | 0
BF20 | 2025 | Italy |  | Biomasse | Kondens | 3178.65 | 0 | 24.095 | 0 | 33.733
BF20 | 2025 | Italy |  | Hydro | Hydro | 24803.95 | 0 | 44.115 | 0 | 0
BF20 | 2025 | Italy |  | Industri | Industriel overskudsel | 3250.09 | 0 | 20.45 | 0 | 0
BF20 | 2025 | Italy |  | Kul | Kondens | 5656.16 | 0 | 40.342 | 0 | 93.467
BF20 | 2025 | Italy |  | Naturgas | Kondens | 28874.57 | 0 | 69.57 | 0 | 145.137
BF20 | 2025 | Italy |  | Olie | Kondens | 507.69 | 0 | 1.248 | 0 | 2.891
BF20 | 2025 | Italy |  | Solceller | Solceller | 23229 | 0 | 30.193 | 0 | 0
BF20 | 2025 | Italy |  | Vind | Landvind | 13800 | 0 | 23.848 | 0 | 0
BF20 | 2025 | Norway |  | Biomasse | Kondens | 66.3 | 0 | 0.25 | 0 | 0.35
BF20 | 2025 | Norway |  | Hydro | Hydro | 65908.76 | 0 | 151.169 | 0 | 0
BF20 | 2025 | Norway |  | Naturgas | Kondens | 235 | 0 | 0.446 | 0 | 0.948
BF20 | 2025 | Norway |  | Vind | Landvind | 3420 | 0 | 8.705 | 0 | 0
BF20 | 2025 | PLCZSK |  | Biomasse | Kondens | 15063.29 | 0 | 113.612 | 0 | 159.056
BF20 | 2025 | PLCZSK |  | Brunkul | Kondens | 8869.45 | 0 | 62.748 | 0 | 157.547
BF20 | 2025 | PLCZSK |  | Hydro | Hydro | 4645.71 | 0 | 8.921 | 0 | 0
BF20 | 2025 | PLCZSK |  | Industri | Industriel overskudsel | 1669.84 | 0 | 10.507 | 0 | 0
BF20 | 2025 | PLCZSK |  | Kul | Kondens | 11022.09 | 0 | 36.665 | 0 | 80.978
BF20 | 2025 | PLCZSK |  | Naturgas | Kondens | 4657.34 | 0 | 2.738 | 0 | 5.268
BF20 | 2025 | PLCZSK |  | Olie | Kondens | 615.2 | 0 | 3.075 | 0 | 7.377
BF20 | 2025 | PLCZSK |  | Solceller | Solceller | 5636 | 0 | 6.299 | 0 | 0
BF20 | 2025 | PLCZSK |  | Uran | Kondens | 6626 | 0 | 47.462 | 0 | 142.64
BF20 | 2025 | PLCZSK |  | Vind | Landvind | 8223 | 0 | 16.167 | 0 | 0
BF20 | 2025 | Schweiz |  | Biomasse | Kondens | 421.23 | 0 | 3.193 | 0 | 4.47
BF20 | 2025 | Schweiz |  | Hydro | Hydro | 19589.05 | 0 | 44.369 | 0 | 0
BF20 | 2025 | Schweiz |  | Industri | Industriel overskudsel | 385.27 | 0 | 2.424 | 0 | 0
BF20 | 2025 | Schweiz |  | Solceller | Solceller | 4100 | 0 | 6.18 | 0 | 0
BF20 | 2025 | Schweiz |  | Uran | Kondens | 3450 | 0 | 22.593 | 0 | 70.604
BF20 | 2025 | Schweiz |  | Vind | Landvind | 170 | 0 | 0.255 | 0 | 0
BF20 | 2025 | Sweden |  | Biomasse | Kondens | 4105 | 0 | 19.332 | 0 | 27.064
BF20 | 2025 | Sweden |  | Hydro | Hydro | 32508 | 0 | 62.783 | 0 | 0
BF20 | 2025 | Sweden |  | Industri | Industriel overskudsel | 481.17 | 0 | 3.028 | 0 | 0
BF20 | 2025 | Sweden |  | Naturgas | Kondens | 521.96 | 0 | 0 | 0 | 0
BF20 | 2025 | Sweden |  | Olie | Kondens | 1095.87 | 0 | 0 | 0 | 0
BF20 | 2025 | Sweden |  | Solceller | Solceller | 2340 | 0 | 2.221 | 0 | 0
BF20 | 2025 | Sweden |  | Uran | Kondens | 7034 | 0 | 48.414 | 0 | 150.328
BF20 | 2025 | Sweden |  | Vind | Landvind | 10300 | 0 | 26.933 | 0 | 0
BF20 | 2026 | DEATLU |  | Biomasse | Kondens | 5506.84 | 0 | 45.246 | 0 | 63.344
BF20 | 2026 | DEATLU |  | Brunkul | Kondens | 12566.51 | 0 | 83.98 | 0 | 212.364
BF20 | 2026 | DEATLU |  | Hydro | Hydro | 38353.34 | 0 | 90.448 | 0 | 0
BF20 | 2026 | DEATLU |  | Industri | Industriel overskudsel | 6175.68 | 0 | 38.857 | 0 | 0
BF20 | 2026 | DEATLU |  | Kul | Kondens | 20965.41 | 0 | 88.671 | 0 | 194.256
BF20 | 2026 | DEATLU |  | Naturgas | Kondens | 33040.59 | 0 | 45.555 | 0 | 84.45
BF20 | 2026 | DEATLU |  | Olie | Kondens | 2077.73 | 0 | 5.34 | 0 | 12.576
BF20 | 2026 | DEATLU |  | Solceller | Solceller | 63040 | 0 | 70.853 | 0 | 0
BF20 | 2026 | DEATLU |  | Vind | Landvind | 72751.2 | 0 | 124.771 | 0 | 0
BF20 | 2026 | DK1 |  | Biogas | Kondens | 10.9 | 0 | 0.002 | 0 | 0.006
BF20 | 2026 | DK1 |  | Brint | PtX_Brint | -32 | 0 | -0.058 | 0 | -0.038
BF20 | 2026 | DK1 |  | Havvind | Havvind | 2181.4 | 0 | 10.762 | 0 | 0
BF20 | 2026 | DK1 |  | Hydro | Hydro | 6.79 | 0 | 0.015 | 0 | 0
BF20 | 2026 | DK1 |  | Industri | Industriel overskudsel | 205.02 | 0 | 0.342 | 0 | 0
BF20 | 2026 | DK1 |  | Landvind | Landvind | 4830.46 | 0 | 12.954 | 0 | 0
BF20 | 2026 | DK1 |  | Naturgas | Kondens | 151.5 | 0 | 0 | 0 | 0
BF20 | 2026 | DK1 |  | Solceller | Solceller | 3249.99 | 0 | 4.077 | 0 | 0
BF20 | 2026 | DK1 | Centrale områder | Affald | Kedel | 0 | 36.71 | 0 | 0.294 | 0.317
BF20 | 2026 | DK1 | Centrale områder | Affald | Kraftvarme | 57.98 | 294.66 | 0.256 | 2.201 | 2.326
BF20 | 2026 | DK1 | Centrale områder | Biogas | Kraftvarme | 10.36 | 10.79 | 0.084 | 0.086 | 0.211
BF20 | 2026 | DK1 | Centrale områder | Biomasse | Kedel | 0 | 561.82 | 0 | 1.116 | 0.998
BF20 | 2026 | DK1 | Centrale områder | Biomasse | Kraftvarme | 630.57 | 1212.08 | 2.322 | 5.079 | 8.511
BF20 | 2026 | DK1 | Centrale områder | Elkedler | Elpatron | -299.42 | 299.42 | -0.093 | 0.093 | 0
BF20 | 2026 | DK1 | Centrale områder | Industrivarme | Industrivarme | 0 | 309.13 | 0 | 1.129 | 0
BF20 | 2026 | DK1 | Centrale områder | Kul | Kraftvarme | 373.58 | 409.77 | 1.708 | 0.756 | 4.048
BF20 | 2026 | DK1 | Centrale områder | Naturgas | Kedel | 0 | 1182.66 | 0 | 0.156 | 0.172
BF20 | 2026 | DK1 | Centrale områder | Naturgas | Kraftvarme | 584.95 | 701.9 | 0.331 | 0.339 | 0.809
BF20 | 2026 | DK1 | Centrale områder | Olie | Kedel | 0 | 2166.08 | 0 | 0.047 | 0.051
BF20 | 2026 | DK1 | Centrale områder | Olie | Kondens | 39 | 0 | 0 | 0 | 0
BF20 | 2026 | DK1 | Centrale områder | Olie | Kraftvarme | 34.91 | 36.97 | 0.056 | 0.049 | 0.152
BF20 | 2026 | DK1 | Centrale områder | Solvarme | Solvarme | 0 | 4.1 | 0 | 0.002 | 0
BF20 | 2026 | DK1 | Centrale områder | Varmepumper | Varmepumper | -18.67 | 65.22 | -0.042 | 0.146 | 0
BF20 | 2026 | DK1 | Centrale områder | Varmepumper (overskudsvarme) | Varmepumper | -20 | 93.92 | -0.093 | 0.453 | 0
BF20 | 2026 | DK1 | Større decentrale områder | Affald | Kedel | 0 | 23.11 | 0 | 0.156 | 0.144
BF20 | 2026 | DK1 | Større decentrale områder | Affald | Kraftvarme | 38.76 | 204.48 | 0.223 | 1.108 | 1.867
BF20 | 2026 | DK1 | Større decentrale områder | Biogas | Kedel | 0 | 0.5 | 0 | 0 | 0
BF20 | 2026 | DK1 | Større decentrale områder | Biogas | Kraftvarme | 6.5 | 10.14 | 0.05 | 0.074 | 0.138
BF20 | 2026 | DK1 | Større decentrale områder | Biomasse | Kedel | 0 | 601.6 | 0 | 1.125 | 1.111
BF20 | 2026 | DK1 | Større decentrale områder | Biomasse | Kraftvarme | 9.38 | 35.06 | 0.046 | 0.186 | 0.271
BF20 | 2026 | DK1 | Større decentrale områder | Elkedler | Elpatron | -70.9 | 70.9 | -0.003 | 0.003 | 0
BF20 | 2026 | DK1 | Større decentrale områder | Geotermi | Geotermi | 0 | 18.3 | 0 | 0.072 | 0
BF20 | 2026 | DK1 | Større decentrale områder | Industrivarme | Industrivarme | 0 | 20.25 | 0 | 0.044 | 0
BF20 | 2026 | DK1 | Større decentrale områder | Naturgas | Kedel | 0 | 938.94 | 0 | 0.082 | 0.081
BF20 | 2026 | DK1 | Større decentrale områder | Naturgas | Kraftvarme | 260.32 | 277.96 | 0.193 | 0.214 | 0.413
BF20 | 2026 | DK1 | Større decentrale områder | Olie | Kedel | 0 | 404.3 | 0 | 0.001 | 0.001
BF20 | 2026 | DK1 | Større decentrale områder | Olie | Kraftvarme | 0.2 | 1.6 | 0.001 | 0.006 | 0.016
BF20 | 2026 | DK1 | Større decentrale områder | Solvarme | Solvarme | 0 | 269.03 | 0 | 0.179 | 0
BF20 | 2026 | DK1 | Større decentrale områder | Varmepumper | Varmepumper | -45.83 | 158.69 | -0.214 | 0.743 | 0
BF20 | 2026 | DK1 | Større decentrale områder | Varmepumper (overskudsvarme) | Varmepumper | -0.5 | 2.5 | -0.003 | 0.015 | 0
BF20 | 2026 | DK1 | Mindre decentrale områder | Affald | Kedel | 0 | 7.05 | 0 | 0.044 | 0.047
BF20 | 2026 | DK1 | Mindre decentrale områder | Affald | Kraftvarme | 2.48 | 26.91 | 0.008 | 0.08 | 0.093
BF20 | 2026 | DK1 | Mindre decentrale områder | Biogas | Kedel | 0 | 22.43 | 0 | 0 | 0
BF20 | 2026 | DK1 | Mindre decentrale områder | Biogas | Kraftvarme | 33.44 | 39.92 | 0.235 | 0.285 | 0.586
BF20 | 2026 | DK1 | Mindre decentrale områder | Biomasse | Kedel | 0 | 1199.98 | 0 | 2.945 | 2.9
BF20 | 2026 | DK1 | Mindre decentrale områder | Biomasse | Kraftvarme | 8.17 | 55.29 | 0.042 | 0.272 | 0.281
BF20 | 2026 | DK1 | Mindre decentrale områder | Elkedler | Elpatron | -340.39 | 340.39 | -0.011 | 0.011 | 0
BF20 | 2026 | DK1 | Mindre decentrale områder | Industrivarme | Industrivarme | 0 | 129.55 | 0 | 0.296 | 0
BF20 | 2026 | DK1 | Mindre decentrale områder | Naturgas | Kedel | 0 | 1381.15 | 0 | 0.11 | 0.11
BF20 | 2026 | DK1 | Mindre decentrale områder | Naturgas | Kraftvarme | 265.09 | 344.11 | 0.132 | 0.174 | 0.327
BF20 | 2026 | DK1 | Mindre decentrale områder | Naturgas | Varmepumper | -3.24 | 5.6 | -0.002 | 0.003 | 0
BF20 | 2026 | DK1 | Mindre decentrale områder | Olie | Kedel | 0 | 452.95 | 0 | 0 | 0
BF20 | 2026 | DK1 | Mindre decentrale områder | Solvarme | Solvarme | 0 | 877.34 | 0 | 0.568 | 0
BF20 | 2026 | DK1 | Mindre decentrale områder | Varmepumper | Varmepumper | -80.74 | 282.87 | -0.391 | 1.386 | 0
BF20 | 2026 | DK1 | Mindre decentrale områder | Varmepumper (overskudsvarme) | Varmepumper | -2.06 | 3.32 | -0.003 | 0.013 | 0
BF20 | 2026 | DK2 |  | Biogas | Kondens | 1.46 | 0 | 0 | 0 | 0
BF20 | 2026 | DK2 |  | Havvind | Havvind | 1329.2 | 0 | 5.311 | 0 | 0
BF20 | 2026 | DK2 |  | Industri | Industriel overskudsel | 55.53 | 0 | 0.087 | 0 | 0
BF20 | 2026 | DK2 |  | Landvind | Landvind | 782.73 | 0 | 1.907 | 0 | 0
BF20 | 2026 | DK2 |  | Naturgas | Kondens | 22.61 | 0 | 0 | 0 | 0
BF20 | 2026 | DK2 |  | Olie | Kondens | 106.51 | 0 | 0 | 0 | 0
BF20 | 2026 | DK2 |  | Solceller | Solceller | 1789.63 | 0 | 2.282 | 0 | 0
BF20 | 2026 | DK2 | Centrale områder | Affald | Kedel | 0 | 6.93 | 0 | 0.041 | 0.05
BF20 | 2026 | DK2 | Centrale områder | Affald | Kraftvarme | 93.1 | 402.47 | 0.668 | 2.856 | 3.834
BF20 | 2026 | DK2 | Centrale områder | Biogas | Kedel | 0 | 13.02 | 0 | 0.005 | 0.006
BF20 | 2026 | DK2 | Centrale områder | Biogas | Kraftvarme | 3.05 | 3.53 | 0.025 | 0.03 | 0.061
BF20 | 2026 | DK2 | Centrale områder | Biomasse | Kedel | 0 | 38.63 | 0 | 0.081 | 0.091
BF20 | 2026 | DK2 | Centrale områder | Biomasse | Kraftvarme | 784.93 | 1679.76 | 2.966 | 6.78 | 10.442
BF20 | 2026 | DK2 | Centrale områder | Elkedler | Elpatron | -210 | 210 | -0.022 | 0.022 | 0
BF20 | 2026 | DK2 | Centrale områder | Geotermi | Geotermi | 0 | 14 | 0 | 0.055 | 0
BF20 | 2026 | DK2 | Centrale områder | Industrivarme | Industrivarme | 0 | 4.14 | 0 | 0.012 | 0
BF20 | 2026 | DK2 | Centrale områder | Kul | Kondens | 21.34 | 0 | 0 | 0 | 0
BF20 | 2026 | DK2 | Centrale områder | Naturgas | Kedel | 0 | 1070.29 | 0 | 0.118 | 0.127
BF20 | 2026 | DK2 | Centrale områder | Naturgas | Kondens | 2.7 | 0 | 0 | 0 | 0
BF20 | 2026 | DK2 | Centrale områder | Naturgas | Kraftvarme | 133.54 | 139.22 | 0.224 | 0.09 | 0.505
BF20 | 2026 | DK2 | Centrale områder | Olie | Kedel | 0 | 1103.47 | 0 | 0 | 0.001
BF20 | 2026 | DK2 | Centrale områder | Olie | Kondens | 466.76 | 0 | 0 | 0 | 0
BF20 | 2026 | DK2 | Centrale områder | Olie | Kraftvarme | 0.95 | 4.1 | 0.007 | 0.029 | 0.039
BF20 | 2026 | DK2 | Centrale områder | Solvarme | Solvarme | 0 | 2.1 | 0 | 0.001 | 0
BF20 | 2026 | DK2 | Centrale områder | Varmepumper | Varmepumper | -6.52 | 24.3 | -0.014 | 0.052 | 0
BF20 | 2026 | DK2 | Centrale områder | Varmepumper (overskudsvarme) | Varmepumper | -5.83 | 28.19 | -0.028 | 0.149 | 0
BF20 | 2026 | DK2 | Større decentrale områder | Affald | Kedel | 0 | 7.71 | 0 | 0.041 | 0.051
BF20 | 2026 | DK2 | Større decentrale områder | Affald | Kraftvarme | 21.06 | 86.27 | 0.106 | 0.42 | 0.71
BF20 | 2026 | DK2 | Større decentrale områder | Biomasse | Kedel | 0 | 159.73 | 0 | 0.3 | 0.3
BF20 | 2026 | DK2 | Større decentrale områder | Biomasse | Kraftvarme | 25.59 | 117.38 | 0.157 | 0.719 | 0.769
BF20 | 2026 | DK2 | Større decentrale områder | Elkedler | Elpatron | -40 | 40 | 0 | 0 | 0
BF20 | 2026 | DK2 | Større decentrale områder | Industrivarme | Industrivarme | 0 | 12.29 | 0 | 0.024 | 0
BF20 | 2026 | DK2 | Større decentrale områder | Naturgas | Kedel | 0 | 614.11 | 0 | 0.056 | 0.06
BF20 | 2026 | DK2 | Større decentrale områder | Naturgas | Kraftvarme | 32.84 | 35.2 | 0.006 | 0.008 | 0.017
BF20 | 2026 | DK2 | Større decentrale områder | Olie | Kedel | 0 | 62.6 | 0 | 0 | 0
BF20 | 2026 | DK2 | Større decentrale områder | Olie | Kraftvarme | 0.01 | 0.02 | 0 | 0 | 0
BF20 | 2026 | DK2 | Større decentrale områder | Solvarme | Solvarme | 0 | 66.08 | 0 | 0.049 | 0
BF20 | 2026 | DK2 | Større decentrale områder | Varmepumper | Varmepumper | -17.89 | 61.1 | -0.093 | 0.317 | 0
BF20 | 2026 | DK2 | Større decentrale områder | Varmepumper (overskudsvarme) | Varmepumper | -0.34 | 1.7 | -0.002 | 0.009 | 0
BF20 | 2026 | DK2 | Mindre decentrale områder | Affald | Kedel | 0 | 3.17 | 0 | 0.02 | 0.023
BF20 | 2026 | DK2 | Mindre decentrale områder | Biogas | Kedel | 0 | 7.68 | 0 | 0 | 0
BF20 | 2026 | DK2 | Mindre decentrale områder | Biogas | Kraftvarme | 7.72 | 7.33 | 0.053 | 0.051 | 0.133
BF20 | 2026 | DK2 | Mindre decentrale områder | Biomasse | Kedel | 0 | 377.92 | 0 | 1.021 | 1.067
BF20 | 2026 | DK2 | Mindre decentrale områder | Biomasse | Kraftvarme | 11.7 | 34.5 | 0.083 | 0.249 | 0.327
BF20 | 2026 | DK2 | Mindre decentrale områder | Elkedler | Elpatron | -43.6 | 43.6 | -0.001 | 0.001 | 0
BF20 | 2026 | DK2 | Mindre decentrale områder | Industrivarme | Industrivarme | 0 | 25.3 | 0 | 0.083 | 0
BF20 | 2026 | DK2 | Mindre decentrale områder | Naturgas | Kedel | 0 | 426.96 | 0 | 0.029 | 0.03
BF20 | 2026 | DK2 | Mindre decentrale områder | Naturgas | Kondens | 2 | 0 | 0 | 0 | 0
BF20 | 2026 | DK2 | Mindre decentrale områder | Naturgas | Kraftvarme | 87.6 | 108.24 | 0.012 | 0.015 | 0.031
BF20 | 2026 | DK2 | Mindre decentrale områder | Olie | Kedel | 0 | 213.16 | 0 | 0.001 | 0.001
BF20 | 2026 | DK2 | Mindre decentrale områder | Solvarme | Solvarme | 0 | 180.41 | 0 | 0.124 | 0
BF20 | 2026 | DK2 | Mindre decentrale områder | Varmepumper | Varmepumper | -16.3 | 55.05 | -0.08 | 0.283 | 0
BF20 | 2026 | DK2 | Mindre decentrale områder | Varmepumper (overskudsvarme) | Varmepumper | -0.18 | 0.9 | -0.001 | 0.006 | 0
BF20 | 2026 | EELVLT |  | Biomasse | Kondens | 891.85 | 0 | 6.392 | 0 | 8.948
BF20 | 2026 | EELVLT |  | Hydro | Hydro | 3728.8 | 0 | 6.374 | 0 | 0
BF20 | 2026 | EELVLT |  | Industri | Industriel overskudsel | 321.04 | 0 | 2.02 | 0 | 0
BF20 | 2026 | EELVLT |  | Naturgas | Kondens | 1659.22 | 0 | 0.207 | 0 | 0.383
BF20 | 2026 | EELVLT |  | Olie | Kondens | 801.55 | 0 | 0 | 0 | 0
BF20 | 2026 | EELVLT |  | Solceller | Solceller | 206 | 0 | 0.269 | 0 | 0
BF20 | 2026 | EELVLT |  | Vind | Landvind | 2071.2 | 0 | 4.805 | 0 | 0
BF20 | 2026 | ESPT |  | Biomasse | Kondens | 2793 | 0 | 18.051 | 0 | 25.271
BF20 | 2026 | ESPT |  | Hydro | Hydro | 40618.92 | 0 | 27.239 | 0 | 0
BF20 | 2026 | ESPT |  | Industri | Industriel overskudsel | 7018.72 | 0 | 44.162 | 0 | 0
BF20 | 2026 | ESPT |  | Kul | Kondens | 7047.66 | 0 | 33.506 | 0 | 74.249
BF20 | 2026 | ESPT |  | Naturgas | Kondens | 27576.59 | 0 | 10.682 | 0 | 21.052
BF20 | 2026 | ESPT |  | Olie | Kondens | 217.97 | 0 | 1.036 | 0 | 2.296
BF20 | 2026 | ESPT |  | Solceller | Solceller | 28036 | 0 | 57.491 | 0 | 0
BF20 | 2026 | ESPT |  | Uran | Kondens | 7126 | 0 | 53.756 | 0 | 164.314
BF20 | 2026 | ESPT |  | Vind | Landvind | 35254 | 0 | 78.137 | 0 | 0
BF20 | 2026 | FRBE |  | Biomasse | Kondens | 3093.12 | 0 | 23.447 | 0 | 32.825
BF20 | 2026 | FRBE |  | Hydro | Hydro | 35648.88 | 0 | 71.04 | 0 | 0
BF20 | 2026 | FRBE |  | Industri | Industriel overskudsel | 1414.4 | 0 | 8.899 | 0 | 0
BF20 | 2026 | FRBE |  | Kul | Kondens | 89.16 | 0 | 0.451 | 0 | 0.98
BF20 | 2026 | FRBE |  | Naturgas | Kondens | 18195.44 | 0 | 14.656 | 0 | 27.64
BF20 | 2026 | FRBE |  | Olie | Kondens | 1360.44 | 0 | 0.014 | 0 | 0.03
BF20 | 2026 | FRBE |  | Solceller | Solceller | 26490.1 | 0 | 36.355 | 0 | 0
BF20 | 2026 | FRBE |  | Uran | Kondens | 54328 | 0 | 344.102 | 0 | 1075.319
BF20 | 2026 | FRBE |  | Vind | Landvind | 36109.6 | 0 | 77.367 | 0 | 0
BF20 | 2026 | Finland |  | Biomasse | Kondens | 3728.68 | 0 | 23.275 | 0 | 32.585
BF20 | 2026 | Finland |  | Hydro | Hydro | 5154.38 | 0 | 14.943 | 0 | 0
BF20 | 2026 | Finland |  | Industri | Industriel overskudsel | 1362 | 0 | 8.57 | 0 | 0
BF20 | 2026 | Finland |  | Kul | Kondens | 1440.18 | 0 | 1.71 | 0 | 3.818
BF20 | 2026 | Finland |  | Naturgas | Kondens | 1382 | 0 | 0 | 0 | 0
BF20 | 2026 | Finland |  | Olie | Kondens | 304.54 | 0 | 0.053 | 0 | 0.118
BF20 | 2026 | Finland |  | Solceller | Solceller | 560 | 0 | 0.647 | 0 | 0
BF20 | 2026 | Finland |  | Uran | Kondens | 4352 | 0 | 35.147 | 0 | 109.986
BF20 | 2026 | Finland |  | Vind | Landvind | 2792 | 0 | 6.623 | 0 | 0
BF20 | 2026 | GBNIIE |  | Biomasse | Kondens | 6549.35 | 0 | 49.646 | 0 | 69.504
BF20 | 2026 | GBNIIE |  | Hydro | Hydro | 7176.32 | 0 | 8.421 | 0 | 0
BF20 | 2026 | GBNIIE |  | Industri | Industriel overskudsel | 6326.84 | 0 | 39.808 | 0 | 0
BF20 | 2026 | GBNIIE |  | Kul | Kondens | 1533.34 | 0 | 2.897 | 0 | 7.229
BF20 | 2026 | GBNIIE |  | Naturgas | Kondens | 35235.44 | 0 | 51.222 | 0 | 97.977
BF20 | 2026 | GBNIIE |  | Olie | Kondens | 778.12 | 0 | 0.09 | 0 | 0.224
BF20 | 2026 | GBNIIE |  | Solceller | Solceller | 20441.2 | 0 | 21.061 | 0 | 0
BF20 | 2026 | GBNIIE |  | Uran | Kondens | 4715 | 0 | 29.75 | 0 | 99.165
BF20 | 2026 | GBNIIE |  | Vind | Havvind | 39969.4 | 0 | 134.647 | 0 | 0
BF20 | 2026 | Holland |  | Biomasse | Kondens | 4890.22 | 0 | 35.692 | 0 | 49.969
BF20 | 2026 | Holland |  | Hydro | Hydro | 42 | 0 | 0.11 | 0 | 0
BF20 | 2026 | Holland |  | Industri | Industriel overskudsel | 5080.22 | 0 | 31.965 | 0 | 0
BF20 | 2026 | Holland |  | Kul | Kondens | 748.46 | 0 | 3.702 | 0 | 8.047
BF20 | 2026 | Holland |  | Naturgas | Kondens | 8622.16 | 0 | 9.737 | 0 | 18.922
BF20 | 2026 | Holland |  | Olie | Kondens | 23.15 | 0 | 0.114 | 0 | 0.249
BF20 | 2026 | Holland |  | Solceller | Solceller | 8282.2 | 0 | 10.62 | 0 | 0
BF20 | 2026 | Holland |  | Uran | Kondens | 482 | 0 | 3.264 | 0 | 10.881
BF20 | 2026 | Holland |  | Vind | Landvind | 12117.34 | 0 | 24.079 | 0 | 0
BF20 | 2026 | Hungary |  | Biomasse | Kondens | 515.68 | 0 | 3.909 | 0 | 5.473
BF20 | 2026 | Hungary |  | Brunkul | Kondens | 529.23 | 0 | 3.159 | 0 | 9.369
BF20 | 2026 | Hungary |  | Hydro | Hydro | 60 | 0 | 0.249 | 0 | 0
BF20 | 2026 | Hungary |  | Industri | Industriel overskudsel | 104.6 | 0 | 0.658 | 0 | 0
BF20 | 2026 | Hungary |  | Naturgas | Kondens | 2633.4 | 0 | 2.164 | 0 | 4.12
BF20 | 2026 | Hungary |  | Olie | Kondens | 426.37 | 0 | 0.098 | 0 | 0.29
BF20 | 2026 | Hungary |  | Solceller | Solceller | 2000 | 0 | 3.029 | 0 | 0
BF20 | 2026 | Hungary |  | Uran | Kondens | 3069 | 0 | 24.336 | 0 | 73.57
BF20 | 2026 | Hungary |  | Vind | Landvind | 464 | 0 | 0.909 | 0 | 0
BF20 | 2026 | Italy |  | Biomasse | Kondens | 3593.49 | 0 | 27.24 | 0 | 38.136
BF20 | 2026 | Italy |  | Hydro | Hydro | 26123.69 | 0 | 46.462 | 0 | 0
BF20 | 2026 | Italy |  | Industri | Industriel overskudsel | 3757.07 | 0 | 23.64 | 0 | 0
BF20 | 2026 | Italy |  | Kul | Kondens | 5531.01 | 0 | 38.567 | 0 | 89.469
BF20 | 2026 | Italy |  | Naturgas | Kondens | 29640.57 | 0 | 65.039 | 0 | 134.045
BF20 | 2026 | Italy |  | Olie | Kondens | 508.07 | 0 | 1.193 | 0 | 2.767
BF20 | 2026 | Italy |  | Solceller | Solceller | 23667.2 | 0 | 30.963 | 0 | 0
BF20 | 2026 | Italy |  | Vind | Landvind | 14285.9 | 0 | 24.782 | 0 | 0
BF20 | 2026 | Norway |  | Biomasse | Kondens | 68.3 | 0 | 0.241 | 0 | 0.337
BF20 | 2026 | Norway |  | Hydro | Hydro | 66997.21 | 0 | 153.666 | 0 | 0
BF20 | 2026 | Norway |  | Naturgas | Kondens | 235 | 0 | 0.365 | 0 | 0.775
BF20 | 2026 | Norway |  | Solceller | Solceller | 80 | 0 | 0.092 | 0 | 0
BF20 | 2026 | Norway |  | Vind | Landvind | 3402.06 | 0 | 8.661 | 0 | 0
BF20 | 2026 | PLCZSK |  | Biomasse | Kondens | 14989.08 | 0 | 112.717 | 0 | 157.803
BF20 | 2026 | PLCZSK |  | Brunkul | Kondens | 8869.45 | 0 | 60.978 | 0 | 151.436
BF20 | 2026 | PLCZSK |  | Hydro | Hydro | 5479.71 | 0 | 10.523 | 0 | 0
BF20 | 2026 | PLCZSK |  | Industri | Industriel overskudsel | 3271.79 | 0 | 20.586 | 0 | 0
BF20 | 2026 | PLCZSK |  | Kul | Kondens | 12170.77 | 0 | 38.72 | 0 | 83.025
BF20 | 2026 | PLCZSK |  | Naturgas | Kondens | 5198.16 | 0 | 1.793 | 0 | 3.37
BF20 | 2026 | PLCZSK |  | Olie | Kondens | 650.73 | 0 | 3.083 | 0 | 7.251
BF20 | 2026 | PLCZSK |  | Solceller | Solceller | 5846 | 0 | 6.545 | 0 | 0
BF20 | 2026 | PLCZSK |  | Uran | Kondens | 6626 | 0 | 47.462 | 0 | 142.64
BF20 | 2026 | PLCZSK |  | Vind | Landvind | 9111.3 | 0 | 17.866 | 0 | 0
BF20 | 2026 | Schweiz |  | Biomasse | Kondens | 561.58 | 0 | 4.257 | 0 | 5.96
BF20 | 2026 | Schweiz |  | Hydro | Hydro | 21123.14 | 0 | 47.843 | 0 | 0
BF20 | 2026 | Schweiz |  | Industri | Industriel overskudsel | 505.62 | 0 | 3.181 | 0 | 0
BF20 | 2026 | Schweiz |  | Solceller | Solceller | 4400 | 0 | 6.634 | 0 | 0
BF20 | 2026 | Schweiz |  | Uran | Kondens | 3450 | 0 | 22.575 | 0 | 70.548
BF20 | 2026 | Schweiz |  | Vind | Landvind | 210 | 0 | 0.31 | 0 | 0
BF20 | 2026 | Sweden |  | Biomasse | Kondens | 4206.6 | 0 | 18.907 | 0 | 26.47
BF20 | 2026 | Sweden |  | Hydro | Hydro | 32480 | 0 | 62.729 | 0 | 0
BF20 | 2026 | Sweden |  | Industri | Industriel overskudsel | 462.94 | 0 | 2.913 | 0 | 0
BF20 | 2026 | Sweden |  | Naturgas | Kondens | 417.57 | 0 | 0 | 0 | 0.001
BF20 | 2026 | Sweden |  | Olie | Kondens | 876.7 | 0 | 0 | 0 | 0
BF20 | 2026 | Sweden |  | Solceller | Solceller | 2220 | 0 | 2.107 | 0 | 0
BF20 | 2026 | Sweden |  | Uran | Kondens | 7034 | 0 | 48.267 | 0 | 149.854
BF20 | 2026 | Sweden |  | Vind | Landvind | 10434 | 0 | 27.292 | 0 | 0
BF20 | 2027 | DEATLU |  | Biomasse | Kondens | 5955.7 | 0 | 48.076 | 0 | 67.307
BF20 | 2027 | DEATLU |  | Brunkul | Kondens | 11696.67 | 0 | 73.632 | 0 | 186.389
BF20 | 2027 | DEATLU |  | Hydro | Hydro | 42143.33 | 0 | 99.378 | 0 | 0
BF20 | 2027 | DEATLU |  | Industri | Industriel overskudsel | 7480.54 | 0 | 47.068 | 0 | 0
BF20 | 2027 | DEATLU |  | Kul | Kondens | 19295.38 | 0 | 74.036 | 0 | 161.63
BF20 | 2027 | DEATLU |  | Naturgas | Kondens | 33574.74 | 0 | 39.923 | 0 | 73.829
BF20 | 2027 | DEATLU |  | Olie | Kondens | 1991.31 | 0 | 4.567 | 0 | 10.763
BF20 | 2027 | DEATLU |  | Solceller | Solceller | 65030 | 0 | 73.418 | 0 | 0
BF20 | 2027 | DEATLU |  | Vind | Landvind | 74238.4 | 0 | 127.156 | 0 | 0
BF20 | 2027 | DK1 |  | Biogas | Kondens | 10.9 | 0 | 0.002 | 0 | 0.005
BF20 | 2027 | DK1 |  | Brint | PtX_Brint | -32 | 0 | -0.067 | 0 | -0.044
BF20 | 2027 | DK1 |  | Havvind | Havvind | 2537.4 | 0 | 11.097 | 0 | 0
BF20 | 2027 | DK1 |  | Hydro | Hydro | 6.79 | 0 | 0.015 | 0 | 0
BF20 | 2027 | DK1 |  | Industri | Industriel overskudsel | 205.02 | 0 | 0.342 | 0 | 0
BF20 | 2027 | DK1 |  | Landvind | Landvind | 4859.05 | 0 | 13.168 | 0 | 0
BF20 | 2027 | DK1 |  | Naturgas | Kondens | 151.5 | 0 | 0 | 0 | 0
BF20 | 2027 | DK1 |  | Solceller | Solceller | 3512.22 | 0 | 4.439 | 0 | 0
BF20 | 2027 | DK1 | Centrale områder | Affald | Kedel | 0 | 36.71 | 0 | 0.294 | 0.317
BF20 | 2027 | DK1 | Centrale områder | Affald | Kraftvarme | 57.98 | 294.66 | 0.255 | 2.199 | 2.324
BF20 | 2027 | DK1 | Centrale områder | Biogas | Kraftvarme | 10.36 | 10.79 | 0.083 | 0.085 | 0.21
BF20 | 2027 | DK1 | Centrale områder | Biomasse | Kedel | 0 | 561.82 | 0 | 1.109 | 0.993
BF20 | 2027 | DK1 | Centrale områder | Biomasse | Kraftvarme | 630.57 | 1212.08 | 2.308 | 5.065 | 8.476
BF20 | 2027 | DK1 | Centrale områder | Elkedler | Elpatron | -299.42 | 299.42 | -0.101 | 0.101 | 0
BF20 | 2027 | DK1 | Centrale områder | Industrivarme | Industrivarme | 0 | 309.13 | 0 | 1.129 | 0
BF20 | 2027 | DK1 | Centrale områder | Kul | Kraftvarme | 373.58 | 409.77 | 1.513 | 0.572 | 3.553
BF20 | 2027 | DK1 | Centrale områder | Naturgas | Kedel | 0 | 1182.66 | 0 | 0.169 | 0.186
BF20 | 2027 | DK1 | Centrale områder | Naturgas | Kraftvarme | 584.95 | 701.9 | 0.306 | 0.318 | 0.75
BF20 | 2027 | DK1 | Centrale områder | Olie | Kedel | 0 | 2166.08 | 0 | 0.045 | 0.049
BF20 | 2027 | DK1 | Centrale områder | Olie | Kondens | 39 | 0 | 0 | 0 | 0
BF20 | 2027 | DK1 | Centrale områder | Olie | Kraftvarme | 34.91 | 36.97 | 0.05 | 0.044 | 0.136
BF20 | 2027 | DK1 | Centrale områder | Solvarme | Solvarme | 0 | 4.1 | 0 | 0.002 | 0
BF20 | 2027 | DK1 | Centrale områder | Varmepumper | Varmepumper | -22.95 | 80.22 | -0.089 | 0.332 | 0
BF20 | 2027 | DK1 | Centrale områder | Varmepumper (overskudsvarme) | Varmepumper | -20 | 93.92 | -0.095 | 0.46 | 0
BF20 | 2027 | DK1 | Større decentrale områder | Affald | Kedel | 0 | 23.11 | 0 | 0.156 | 0.144
BF20 | 2027 | DK1 | Større decentrale områder | Affald | Kraftvarme | 38.76 | 204.48 | 0.222 | 1.106 | 1.863
BF20 | 2027 | DK1 | Større decentrale områder | Biogas | Kedel | 0 | 0.5 | 0 | 0 | 0
BF20 | 2027 | DK1 | Større decentrale områder | Biogas | Kraftvarme | 6.5 | 10.14 | 0.05 | 0.073 | 0.138
BF20 | 2027 | DK1 | Større decentrale områder | Biomasse | Kedel | 0 | 601.6 | 0 | 1.106 | 1.091
BF20 | 2027 | DK1 | Større decentrale områder | Biomasse | Kraftvarme | 9.38 | 35.06 | 0.046 | 0.185 | 0.27
BF20 | 2027 | DK1 | Større decentrale områder | Elkedler | Elpatron | -70.9 | 70.9 | -0.004 | 0.004 | 0
BF20 | 2027 | DK1 | Større decentrale områder | Geotermi | Geotermi | 0 | 18.3 | 0 | 0.072 | 0
BF20 | 2027 | DK1 | Større decentrale områder | Industrivarme | Industrivarme | 0 | 20.25 | 0 | 0.044 | 0
BF20 | 2027 | DK1 | Større decentrale områder | Naturgas | Kedel | 0 | 938.94 | 0 | 0.082 | 0.081
BF20 | 2027 | DK1 | Større decentrale områder | Naturgas | Kraftvarme | 260.01 | 277.47 | 0.184 | 0.204 | 0.393
BF20 | 2027 | DK1 | Større decentrale områder | Olie | Kedel | 0 | 404.3 | 0 | 0.001 | 0.001
BF20 | 2027 | DK1 | Større decentrale områder | Olie | Kraftvarme | 0.2 | 1.6 | 0.001 | 0.006 | 0.016
BF20 | 2027 | DK1 | Større decentrale områder | Solvarme | Solvarme | 0 | 290.29 | 0 | 0.195 | 0
BF20 | 2027 | DK1 | Større decentrale områder | Varmepumper | Varmepumper | -46.85 | 162.17 | -0.216 | 0.75 | 0
BF20 | 2027 | DK1 | Større decentrale områder | Varmepumper (overskudsvarme) | Varmepumper | -0.5 | 2.5 | -0.003 | 0.015 | 0
BF20 | 2027 | DK1 | Mindre decentrale områder | Affald | Kedel | 0 | 7.05 | 0 | 0.044 | 0.047
BF20 | 2027 | DK1 | Mindre decentrale områder | Affald | Kraftvarme | 2.48 | 26.91 | 0.008 | 0.079 | 0.092
BF20 | 2027 | DK1 | Mindre decentrale områder | Biogas | Kedel | 0 | 22.43 | 0 | 0 | 0
BF20 | 2027 | DK1 | Mindre decentrale områder | Biogas | Kraftvarme | 33.44 | 39.92 | 0.233 | 0.282 | 0.58
BF20 | 2027 | DK1 | Mindre decentrale områder | Biomasse | Kedel | 0 | 1199.98 | 0 | 2.935 | 2.891
BF20 | 2027 | DK1 | Mindre decentrale områder | Biomasse | Kraftvarme | 8.17 | 55.29 | 0.043 | 0.271 | 0.282
BF20 | 2027 | DK1 | Mindre decentrale områder | Elkedler | Elpatron | -340.39 | 340.39 | -0.014 | 0.014 | 0
BF20 | 2027 | DK1 | Mindre decentrale områder | Industrivarme | Industrivarme | 0 | 129.55 | 0 | 0.297 | 0
BF20 | 2027 | DK1 | Mindre decentrale områder | Naturgas | Kedel | 0 | 1381.15 | 0 | 0.116 | 0.116
BF20 | 2027 | DK1 | Mindre decentrale områder | Naturgas | Kraftvarme | 252.74 | 327.7 | 0.116 | 0.153 | 0.287
BF20 | 2027 | DK1 | Mindre decentrale områder | Naturgas | Varmepumper | -3.24 | 5.6 | -0.002 | 0.003 | 0
BF20 | 2027 | DK1 | Mindre decentrale områder | Olie | Kedel | 0 | 452.95 | 0 | 0 | 0
BF20 | 2027 | DK1 | Mindre decentrale områder | Solvarme | Solvarme | 0 | 877.34 | 0 | 0.568 | 0
BF20 | 2027 | DK1 | Mindre decentrale områder | Varmepumper | Varmepumper | -81.59 | 285.75 | -0.395 | 1.398 | 0
BF20 | 2027 | DK1 | Mindre decentrale områder | Varmepumper (overskudsvarme) | Varmepumper | -2.09 | 3.5 | -0.003 | 0.014 | 0
BF20 | 2027 | DK2 |  | Biogas | Kondens | 1.46 | 0 | 0 | 0 | 0
BF20 | 2027 | DK2 |  | Havvind | Havvind | 1499.2 | 0 | 6.341 | 0 | 0
BF20 | 2027 | DK2 |  | Industri | Industriel overskudsel | 55.53 | 0 | 0.087 | 0 | 0
BF20 | 2027 | DK2 |  | Landvind | Landvind | 785.73 | 0 | 1.939 | 0 | 0
BF20 | 2027 | DK2 |  | Naturgas | Kondens | 22.61 | 0 | 0 | 0 | 0
BF20 | 2027 | DK2 |  | Olie | Kondens | 106.51 | 0 | 0 | 0 | 0
BF20 | 2027 | DK2 |  | Solceller | Solceller | 1964.45 | 0 | 2.523 | 0 | 0
BF20 | 2027 | DK2 | Centrale områder | Affald | Kedel | 0 | 6.93 | 0 | 0.043 | 0.052
BF20 | 2027 | DK2 | Centrale områder | Affald | Kraftvarme | 93.1 | 402.47 | 0.668 | 2.856 | 3.835
BF20 | 2027 | DK2 | Centrale områder | Biogas | Kedel | 0 | 13.02 | 0 | 0.005 | 0.007
BF20 | 2027 | DK2 | Centrale områder | Biogas | Kraftvarme | 3.05 | 3.53 | 0.025 | 0.029 | 0.061
BF20 | 2027 | DK2 | Centrale områder | Biomasse | Kedel | 0 | 38.63 | 0 | 0.086 | 0.096
BF20 | 2027 | DK2 | Centrale områder | Biomasse | Kraftvarme | 784.93 | 1679.76 | 2.921 | 6.738 | 10.336
BF20 | 2027 | DK2 | Centrale områder | Elkedler | Elpatron | -210 | 210 | -0.034 | 0.034 | 0
BF20 | 2027 | DK2 | Centrale områder | Geotermi | Geotermi | 0 | 14 | 0 | 0.055 | 0
BF20 | 2027 | DK2 | Centrale områder | Industrivarme | Industrivarme | 0 | 4.14 | 0 | 0.012 | 0
BF20 | 2027 | DK2 | Centrale områder | Kul | Kondens | 21.34 | 0 | 0 | 0 | 0
BF20 | 2027 | DK2 | Centrale områder | Naturgas | Kedel | 0 | 1070.29 | 0 | 0.146 | 0.157
BF20 | 2027 | DK2 | Centrale områder | Naturgas | Kondens | 2.7 | 0 | 0 | 0 | 0
BF20 | 2027 | DK2 | Centrale områder | Naturgas | Kraftvarme | 110.34 | 68.8 | 0.175 | 0.058 | 0.382
BF20 | 2027 | DK2 | Centrale områder | Olie | Kedel | 0 | 1103.47 | 0 | 0 | 0.001
BF20 | 2027 | DK2 | Centrale områder | Olie | Kondens | 466.76 | 0 | 0 | 0 | 0
BF20 | 2027 | DK2 | Centrale områder | Olie | Kraftvarme | 0.95 | 4.1 | 0.007 | 0.029 | 0.039
BF20 | 2027 | DK2 | Centrale områder | Solvarme | Solvarme | 0 | 2.1 | 0 | 0.001 | 0
BF20 | 2027 | DK2 | Centrale områder | Varmepumper | Varmepumper | -6.52 | 24.3 | -0.016 | 0.057 | 0
BF20 | 2027 | DK2 | Centrale områder | Varmepumper (overskudsvarme) | Varmepumper | -5.83 | 28.19 | -0.029 | 0.153 | 0
BF20 | 2027 | DK2 | Større decentrale områder | Affald | Kedel | 0 | 7.71 | 0 | 0.041 | 0.051
BF20 | 2027 | DK2 | Større decentrale områder | Affald | Kraftvarme | 21.06 | 86.27 | 0.106 | 0.419 | 0.708
BF20 | 2027 | DK2 | Større decentrale områder | Biomasse | Kedel | 0 | 159.73 | 0 | 0.296 | 0.296
BF20 | 2027 | DK2 | Større decentrale områder | Biomasse | Kraftvarme | 25.59 | 117.38 | 0.156 | 0.715 | 0.764
BF20 | 2027 | DK2 | Større decentrale områder | Elkedler | Elpatron | -40 | 40 | -0.001 | 0.001 | 0
BF20 | 2027 | DK2 | Større decentrale områder | Industrivarme | Industrivarme | 0 | 12.29 | 0 | 0.024 | 0
BF20 | 2027 | DK2 | Større decentrale områder | Naturgas | Kedel | 0 | 614.11 | 0 | 0.056 | 0.06
BF20 | 2027 | DK2 | Større decentrale områder | Naturgas | Kraftvarme | 32.08 | 34.07 | 0.004 | 0.006 | 0.013
BF20 | 2027 | DK2 | Større decentrale områder | Olie | Kedel | 0 | 62.6 | 0 | 0 | 0
BF20 | 2027 | DK2 | Større decentrale områder | Olie | Kraftvarme | 0.01 | 0.02 | 0 | 0 | 0
BF20 | 2027 | DK2 | Større decentrale områder | Solvarme | Solvarme | 0 | 66.08 | 0 | 0.049 | 0
BF20 | 2027 | DK2 | Større decentrale områder | Varmepumper | Varmepumper | -17.98 | 61.4 | -0.094 | 0.321 | 0
BF20 | 2027 | DK2 | Større decentrale områder | Varmepumper (overskudsvarme) | Varmepumper | -0.4 | 2 | -0.002 | 0.012 | 0
BF20 | 2027 | DK2 | Mindre decentrale områder | Affald | Kedel | 0 | 3.17 | 0 | 0.02 | 0.023
BF20 | 2027 | DK2 | Mindre decentrale områder | Biogas | Kedel | 0 | 7.68 | 0 | 0 | 0
BF20 | 2027 | DK2 | Mindre decentrale områder | Biogas | Kraftvarme | 7.72 | 7.33 | 0.052 | 0.051 | 0.131
BF20 | 2027 | DK2 | Mindre decentrale områder | Biomasse | Kedel | 0 | 377.92 | 0 | 1.02 | 1.066
BF20 | 2027 | DK2 | Mindre decentrale områder | Biomasse | Kraftvarme | 11.7 | 34.5 | 0.083 | 0.248 | 0.326
BF20 | 2027 | DK2 | Mindre decentrale områder | Elkedler | Elpatron | -43.6 | 43.6 | -0.002 | 0.002 | 0
BF20 | 2027 | DK2 | Mindre decentrale områder | Industrivarme | Industrivarme | 0 | 25.3 | 0 | 0.083 | 0
BF20 | 2027 | DK2 | Mindre decentrale områder | Naturgas | Kedel | 0 | 426.96 | 0 | 0.031 | 0.031
BF20 | 2027 | DK2 | Mindre decentrale områder | Naturgas | Kondens | 2 | 0 | 0 | 0 | 0
BF20 | 2027 | DK2 | Mindre decentrale områder | Naturgas | Kraftvarme | 86.59 | 106.67 | 0.01 | 0.013 | 0.026
BF20 | 2027 | DK2 | Mindre decentrale områder | Olie | Kedel | 0 | 213.16 | 0 | 0.001 | 0.001
BF20 | 2027 | DK2 | Mindre decentrale områder | Solvarme | Solvarme | 0 | 180.41 | 0 | 0.124 | 0
BF20 | 2027 | DK2 | Mindre decentrale områder | Varmepumper | Varmepumper | -16.3 | 55.05 | -0.08 | 0.283 | 0
BF20 | 2027 | DK2 | Mindre decentrale områder | Varmepumper (overskudsvarme) | Varmepumper | -0.18 | 0.9 | -0.001 | 0.006 | 0
BF20 | 2027 | EELVLT |  | Biomasse | Kondens | 824.05 | 0 | 5.952 | 0 | 8.333
BF20 | 2027 | EELVLT |  | Hydro | Hydro | 4030.76 | 0 | 6.891 | 0 | 0
BF20 | 2027 | EELVLT |  | Industri | Industriel overskudsel | 372.53 | 0 | 2.344 | 0 | 0
BF20 | 2027 | EELVLT |  | Naturgas | Kondens | 1601.02 | 0 | 0.109 | 0 | 0.206
BF20 | 2027 | EELVLT |  | Olie | Kondens | 759.35 | 0 | 0 | 0 | 0
BF20 | 2027 | EELVLT |  | Solceller | Solceller | 202 | 0 | 0.264 | 0 | 0
BF20 | 2027 | EELVLT |  | Vind | Landvind | 2228.4 | 0 | 5.127 | 0 | 0
BF20 | 2027 | ESPT |  | Biomasse | Kondens | 2943 | 0 | 17.627 | 0 | 24.677
BF20 | 2027 | ESPT |  | Hydro | Hydro | 45013.01 | 0 | 30.146 | 0 | 0
BF20 | 2027 | ESPT |  | Industri | Industriel overskudsel | 7652.04 | 0 | 48.147 | 0 | 0
BF20 | 2027 | ESPT |  | Kul | Kondens | 6799.66 | 0 | 28.704 | 0 | 63.392
BF20 | 2027 | ESPT |  | Naturgas | Kondens | 27754.19 | 0 | 9.07 | 0 | 17.761
BF20 | 2027 | ESPT |  | Olie | Kondens | 210.3 | 0 | 0.888 | 0 | 1.961
BF20 | 2027 | ESPT |  | Solceller | Solceller | 32056 | 0 | 65.831 | 0 | 0
BF20 | 2027 | ESPT |  | Uran | Kondens | 7126 | 0 | 52.21 | 0 | 159.576
BF20 | 2027 | ESPT |  | Vind | Landvind | 35594 | 0 | 78.546 | 0 | 0
BF20 | 2027 | FRBE |  | Biomasse | Kondens | 3644.24 | 0 | 27.624 | 0 | 38.674
BF20 | 2027 | FRBE |  | Hydro | Hydro | 37831.6 | 0 | 75.39 | 0 | 0
BF20 | 2027 | FRBE |  | Industri | Industriel overskudsel | 1488.3 | 0 | 9.364 | 0 | 0
BF20 | 2027 | FRBE |  | Kul | Kondens | 66.87 | 0 | 0.313 | 0 | 0.68
BF20 | 2027 | FRBE |  | Naturgas | Kondens | 18008.58 | 0 | 14.327 | 0 | 27.114
BF20 | 2027 | FRBE |  | Olie | Kondens | 1267.83 | 0 | 0.012 | 0 | 0.029
BF20 | 2027 | FRBE |  | Solceller | Solceller | 28980.2 | 0 | 40.115 | 0 | 0
BF20 | 2027 | FRBE |  | Uran | Kondens | 50156 | 0 | 315.316 | 0 | 985.363
BF20 | 2027 | FRBE |  | Vind | Landvind | 39309.2 | 0 | 84.386 | 0 | 0
BF20 | 2027 | Finland |  | Biomasse | Kondens | 3683.76 | 0 | 23.544 | 0 | 32.962
BF20 | 2027 | Finland |  | Hydro | Hydro | 5154.38 | 0 | 14.943 | 0 | 0
BF20 | 2027 | Finland |  | Industri | Industriel overskudsel | 1134 | 0 | 7.135 | 0 | 0
BF20 | 2027 | Finland |  | Kul | Kondens | 1092.26 | 0 | 1.235 | 0 | 2.727
BF20 | 2027 | Finland |  | Naturgas | Kondens | 1405 | 0 | 0.001 | 0 | 0.001
BF20 | 2027 | Finland |  | Olie | Kondens | 553.78 | 0 | 0.038 | 0 | 0.084
BF20 | 2027 | Finland |  | Solceller | Solceller | 720 | 0 | 0.832 | 0 | 0
BF20 | 2027 | Finland |  | Uran | Kondens | 4352 | 0 | 35.195 | 0 | 110.138
BF20 | 2027 | Finland |  | Vind | Landvind | 2844 | 0 | 6.757 | 0 | 0
BF20 | 2027 | GBNIIE |  | Biomasse | Kondens | 7301.91 | 0 | 55.351 | 0 | 77.491
BF20 | 2027 | GBNIIE |  | Hydro | Hydro | 6567.5 | 0 | 7.707 | 0 | 0
BF20 | 2027 | GBNIIE |  | Industri | Industriel overskudsel | 6301.63 | 0 | 39.65 | 0 | 0
BF20 | 2027 | GBNIIE |  | Kul | Kondens | 1150 | 0 | 1.92 | 0 | 4.788
BF20 | 2027 | GBNIIE |  | Naturgas | Kondens | 35365.08 | 0 | 47.196 | 0 | 90.209
BF20 | 2027 | GBNIIE |  | Olie | Kondens | 744.84 | 0 | 0.061 | 0 | 0.153
BF20 | 2027 | GBNIIE |  | Solceller | Solceller | 21679.4 | 0 | 22.522 | 0 | 0
BF20 | 2027 | GBNIIE |  | Uran | Kondens | 4715 | 0 | 28.925 | 0 | 96.416
BF20 | 2027 | GBNIIE |  | Vind | Havvind | 41488.8 | 0 | 138.205 | 0 | 0
BF20 | 2027 | Holland |  | Biomasse | Kondens | 4946.41 | 0 | 35.721 | 0 | 50.009
BF20 | 2027 | Holland |  | Hydro | Hydro | 41 | 0 | 0.108 | 0 | 0
BF20 | 2027 | Holland |  | Industri | Industriel overskudsel | 4694.92 | 0 | 29.54 | 0 | 0
BF20 | 2027 | Holland |  | Kul | Kondens | 561.34 | 0 | 2.538 | 0 | 5.518
BF20 | 2027 | Holland |  | Naturgas | Kondens | 8364.82 | 0 | 7.904 | 0 | 15.359
BF20 | 2027 | Holland |  | Olie | Kondens | 17.36 | 0 | 0.079 | 0 | 0.171
BF20 | 2027 | Holland |  | Solceller | Solceller | 9071.4 | 0 | 11.714 | 0 | 0
BF20 | 2027 | Holland |  | Uran | Kondens | 482 | 0 | 3.24 | 0 | 10.8
BF20 | 2027 | Holland |  | Vind | Landvind | 12986.68 | 0 | 25.811 | 0 | 0
BF20 | 2027 | Hungary |  | Biomasse | Kondens | 489.26 | 0 | 3.709 | 0 | 5.192
BF20 | 2027 | Hungary |  | Brunkul | Kondens | 396.92 | 0 | 2.177 | 0 | 6.391
BF20 | 2027 | Hungary |  | Hydro | Hydro | 60 | 0 | 0.249 | 0 | 0
BF20 | 2027 | Hungary |  | Industri | Industriel overskudsel | 167.2 | 0 | 1.052 | 0 | 0
BF20 | 2027 | Hungary |  | Naturgas | Kondens | 2769.8 | 0 | 1.018 | 0 | 1.896
BF20 | 2027 | Hungary |  | Olie | Kondens | 422.28 | 0 | 0.067 | 0 | 0.198
BF20 | 2027 | Hungary |  | Solceller | Solceller | 2000 | 0 | 3.029 | 0 | 0
BF20 | 2027 | Hungary |  | Uran | Kondens | 4249 | 0 | 33.595 | 0 | 100.025
BF20 | 2027 | Hungary |  | Vind | Landvind | 598 | 0 | 1.156 | 0 | 0
BF20 | 2027 | Italy |  | Biomasse | Kondens | 4008.33 | 0 | 30.384 | 0 | 42.538
BF20 | 2027 | Italy |  | Hydro | Hydro | 27443.43 | 0 | 48.809 | 0 | 0
BF20 | 2027 | Italy |  | Industri | Industriel overskudsel | 4264.05 | 0 | 26.829 | 0 | 0
BF20 | 2027 | Italy |  | Kul | Kondens | 5405.86 | 0 | 36.669 | 0 | 85.184
BF20 | 2027 | Italy |  | Naturgas | Kondens | 30406.57 | 0 | 60.932 | 0 | 124.066
BF20 | 2027 | Italy |  | Olie | Kondens | 508.45 | 0 | 1.134 | 0 | 2.635
BF20 | 2027 | Italy |  | Solceller | Solceller | 24105.4 | 0 | 31.733 | 0 | 0
BF20 | 2027 | Italy |  | Vind | Landvind | 14771.8 | 0 | 25.717 | 0 | 0
BF20 | 2027 | Norway |  | Biomasse | Kondens | 70.3 | 0 | 0.25 | 0 | 0.351
BF20 | 2027 | Norway |  | Hydro | Hydro | 68085.67 | 0 | 156.162 | 0 | 0
BF20 | 2027 | Norway |  | Naturgas | Kondens | 235 | 0 | 0.292 | 0 | 0.621
BF20 | 2027 | Norway |  | Solceller | Solceller | 160 | 0 | 0.184 | 0 | 0
BF20 | 2027 | Norway |  | Vind | Landvind | 3384.12 | 0 | 8.617 | 0 | 0
BF20 | 2027 | PLCZSK |  | Biomasse | Kondens | 14914.86 | 0 | 111.051 | 0 | 155.472
BF20 | 2027 | PLCZSK |  | Brunkul | Kondens | 8869.45 | 0 | 57.757 | 0 | 141.829
BF20 | 2027 | PLCZSK |  | Hydro | Hydro | 6313.71 | 0 | 12.125 | 0 | 0
BF20 | 2027 | PLCZSK |  | Industri | Industriel overskudsel | 4873.74 | 0 | 30.666 | 0 | 0
BF20 | 2027 | PLCZSK |  | Kul | Kondens | 13319.45 | 0 | 36.289 | 0 | 76.652
BF20 | 2027 | PLCZSK |  | Naturgas | Kondens | 5738.97 | 0 | 0.655 | 0 | 1.203
BF20 | 2027 | PLCZSK |  | Olie | Kondens | 686.25 | 0 | 2.909 | 0 | 6.757
BF20 | 2027 | PLCZSK |  | Solceller | Solceller | 6056 | 0 | 6.792 | 0 | 0
BF20 | 2027 | PLCZSK |  | Uran | Kondens | 6626 | 0 | 47.462 | 0 | 142.64
BF20 | 2027 | PLCZSK |  | Vind | Landvind | 9999.6 | 0 | 19.564 | 0 | 0
BF20 | 2027 | Schweiz |  | Biomasse | Kondens | 701.94 | 0 | 5.321 | 0 | 7.449
BF20 | 2027 | Schweiz |  | Hydro | Hydro | 22657.24 | 0 | 51.318 | 0 | 0
BF20 | 2027 | Schweiz |  | Industri | Industriel overskudsel | 625.96 | 0 | 3.939 | 0 | 0
BF20 | 2027 | Schweiz |  | Solceller | Solceller | 4700 | 0 | 7.088 | 0 | 0
BF20 | 2027 | Schweiz |  | Uran | Kondens | 3450 | 0 | 22.56 | 0 | 70.501
BF20 | 2027 | Schweiz |  | Vind | Landvind | 250 | 0 | 0.365 | 0 | 0
BF20 | 2027 | Sweden |  | Biomasse | Kondens | 4308.2 | 0 | 19.794 | 0 | 27.711
BF20 | 2027 | Sweden |  | Hydro | Hydro | 32452 | 0 | 62.675 | 0 | 0
BF20 | 2027 | Sweden |  | Industri | Industriel overskudsel | 444.7 | 0 | 2.798 | 0 | 0
BF20 | 2027 | Sweden |  | Naturgas | Kondens | 313.17 | 0 | 0 | 0 | 0
BF20 | 2027 | Sweden |  | Olie | Kondens | 657.52 | 0 | 0 | 0 | 0
BF20 | 2027 | Sweden |  | Solceller | Solceller | 2100 | 0 | 1.993 | 0 | 0
BF20 | 2027 | Sweden |  | Uran | Kondens | 7034 | 0 | 48.417 | 0 | 150.339
BF20 | 2027 | Sweden |  | Vind | Landvind | 10568 | 0 | 27.65 | 0 | 0
BF20 | 2028 | DEATLU |  | Biomasse | Kondens | 6404.57 | 0 | 51.165 | 0 | 71.631
BF20 | 2028 | DEATLU |  | Brunkul | Kondens | 10826.83 | 0 | 63.847 | 0 | 161.912
BF20 | 2028 | DEATLU |  | Hydro | Hydro | 45933.33 | 0 | 108.314 | 0 | 0
BF20 | 2028 | DEATLU |  | Industri | Industriel overskudsel | 8785.41 | 0 | 55.278 | 0 | 0
BF20 | 2028 | DEATLU |  | Kul | Kondens | 17625.35 | 0 | 62.315 | 0 | 135.261
BF20 | 2028 | DEATLU |  | Naturgas | Kondens | 34108.88 | 0 | 38.981 | 0 | 72.111
BF20 | 2028 | DEATLU |  | Olie | Kondens | 1904.89 | 0 | 3.902 | 0 | 9.191
BF20 | 2028 | DEATLU |  | Solceller | Solceller | 67020 | 0 | 75.984 | 0 | 0
BF20 | 2028 | DEATLU |  | Vind | Landvind | 75725.6 | 0 | 129.522 | 0 | 0
BF20 | 2028 | DK1 |  | Biogas | Kondens | 10.9 | 0 | 0.002 | 0 | 0.005
BF20 | 2028 | DK1 |  | Brint | PtX_Brint | -32 | 0 | -0.085 | 0 | -0.056
BF20 | 2028 | DK1 |  | Havvind | Havvind | 2495.9 | 0 | 11.068 | 0 | 0
BF20 | 2028 | DK1 |  | Hydro | Hydro | 6.79 | 0 | 0.015 | 0 | 0
BF20 | 2028 | DK1 |  | Industri | Industriel overskudsel | 205.02 | 0 | 0.342 | 0 | 0
BF20 | 2028 | DK1 |  | Landvind | Landvind | 5024.08 | 0 | 13.759 | 0 | 0
BF20 | 2028 | DK1 |  | Naturgas | Kondens | 151.5 | 0 | 0 | 0 | 0
BF20 | 2028 | DK1 |  | Solceller | Solceller | 3717.43 | 0 | 4.723 | 0 | 0
BF20 | 2028 | DK1 | Centrale områder | Affald | Kedel | 0 | 36.71 | 0 | 0.294 | 0.317
BF20 | 2028 | DK1 | Centrale områder | Affald | Kraftvarme | 57.98 | 294.66 | 0.255 | 2.197 | 2.323
BF20 | 2028 | DK1 | Centrale områder | Biogas | Kraftvarme | 10.36 | 10.79 | 0.083 | 0.085 | 0.208
BF20 | 2028 | DK1 | Centrale områder | Biomasse | Kedel | 0 | 561.82 | 0 | 1.104 | 0.989
BF20 | 2028 | DK1 | Centrale områder | Biomasse | Kraftvarme | 630.57 | 1212.08 | 2.295 | 5.047 | 8.437
BF20 | 2028 | DK1 | Centrale områder | Elkedler | Elpatron | -299.42 | 299.42 | -0.1 | 0.1 | 0
BF20 | 2028 | DK1 | Centrale områder | Industrivarme | Industrivarme | 0 | 309.13 | 0 | 1.129 | 0
BF20 | 2028 | DK1 | Centrale områder | Kul | Kraftvarme | 373.58 | 409.77 | 1.278 | 0.253 | 2.925
BF20 | 2028 | DK1 | Centrale områder | Naturgas | Kedel | 0 | 1182.66 | 0 | 0.163 | 0.18
BF20 | 2028 | DK1 | Centrale områder | Naturgas | Kraftvarme | 584.95 | 701.9 | 0.28 | 0.298 | 0.687
BF20 | 2028 | DK1 | Centrale områder | Olie | Kedel | 0 | 2166.08 | 0 | 0.047 | 0.051
BF20 | 2028 | DK1 | Centrale områder | Olie | Kondens | 39 | 0 | 0 | 0 | 0
BF20 | 2028 | DK1 | Centrale områder | Olie | Kraftvarme | 34.91 | 36.97 | 0.042 | 0.034 | 0.117
BF20 | 2028 | DK1 | Centrale områder | Solvarme | Solvarme | 0 | 4.1 | 0 | 0.002 | 0
BF20 | 2028 | DK1 | Centrale områder | Varmepumper | Varmepumper | -42.79 | 165.22 | -0.17 | 0.684 | 0
BF20 | 2028 | DK1 | Centrale områder | Varmepumper (overskudsvarme) | Varmepumper | -20 | 93.92 | -0.096 | 0.468 | 0
BF20 | 2028 | DK1 | Større decentrale områder | Affald | Kedel | 0 | 23.11 | 0 | 0.156 | 0.144
BF20 | 2028 | DK1 | Større decentrale områder | Affald | Kraftvarme | 31.9 | 172.11 | 0.184 | 0.938 | 1.592
BF20 | 2028 | DK1 | Større decentrale områder | Biogas | Kedel | 0 | 0.5 | 0 | 0 | 0
BF20 | 2028 | DK1 | Større decentrale områder | Biogas | Kraftvarme | 6.5 | 10.14 | 0.05 | 0.073 | 0.137
BF20 | 2028 | DK1 | Større decentrale områder | Biomasse | Kedel | 0 | 601.6 | 0 | 1.167 | 1.146
BF20 | 2028 | DK1 | Større decentrale områder | Biomasse | Kraftvarme | 9.25 | 34.47 | 0.045 | 0.183 | 0.268
BF20 | 2028 | DK1 | Større decentrale områder | Elkedler | Elpatron | -70.9 | 70.9 | -0.007 | 0.007 | 0
BF20 | 2028 | DK1 | Større decentrale områder | Geotermi | Geotermi | 0 | 18.3 | 0 | 0.072 | 0
BF20 | 2028 | DK1 | Større decentrale områder | Industrivarme | Industrivarme | 0 | 20.25 | 0 | 0.044 | 0
BF20 | 2028 | DK1 | Større decentrale områder | Naturgas | Kedel | 0 | 938.94 | 0 | 0.117 | 0.117
BF20 | 2028 | DK1 | Større decentrale områder | Naturgas | Kraftvarme | 236.25 | 250.44 | 0.167 | 0.186 | 0.357
BF20 | 2028 | DK1 | Større decentrale områder | Olie | Kedel | 0 | 404.3 | 0 | 0.001 | 0.001
BF20 | 2028 | DK1 | Større decentrale områder | Olie | Kraftvarme | 0.2 | 1.6 | 0.001 | 0.006 | 0.016
BF20 | 2028 | DK1 | Større decentrale områder | Solvarme | Solvarme | 0 | 311.55 | 0 | 0.211 | 0
BF20 | 2028 | DK1 | Større decentrale områder | Varmepumper | Varmepumper | -48.02 | 166.15 | -0.234 | 0.817 | 0
BF20 | 2028 | DK1 | Større decentrale områder | Varmepumper (overskudsvarme) | Varmepumper | -0.5 | 2.5 | -0.003 | 0.016 | 0
BF20 | 2028 | DK1 | Mindre decentrale områder | Affald | Kedel | 0 | 7.05 | 0 | 0.044 | 0.047
BF20 | 2028 | DK1 | Mindre decentrale områder | Affald | Kraftvarme | 2.48 | 26.91 | 0.008 | 0.079 | 0.092
BF20 | 2028 | DK1 | Mindre decentrale områder | Biogas | Kedel | 0 | 22.43 | 0 | 0.001 | 0.001
BF20 | 2028 | DK1 | Mindre decentrale områder | Biogas | Kraftvarme | 33.44 | 39.92 | 0.23 | 0.279 | 0.572
BF20 | 2028 | DK1 | Mindre decentrale områder | Biomasse | Kedel | 0 | 1199.98 | 0 | 2.926 | 2.881
BF20 | 2028 | DK1 | Mindre decentrale områder | Biomasse | Kraftvarme | 8.17 | 55.29 | 0.042 | 0.27 | 0.28
BF20 | 2028 | DK1 | Mindre decentrale områder | Elkedler | Elpatron | -340.39 | 340.39 | -0.014 | 0.014 | 0
BF20 | 2028 | DK1 | Mindre decentrale områder | Industrivarme | Industrivarme | 0 | 129.55 | 0 | 0.297 | 0
BF20 | 2028 | DK1 | Mindre decentrale områder | Naturgas | Kedel | 0 | 1381.15 | 0 | 0.123 | 0.123
BF20 | 2028 | DK1 | Mindre decentrale områder | Naturgas | Kraftvarme | 240.59 | 311.55 | 0.1 | 0.132 | 0.248
BF20 | 2028 | DK1 | Mindre decentrale områder | Naturgas | Varmepumper | -3.24 | 5.6 | -0.002 | 0.004 | 0
BF20 | 2028 | DK1 | Mindre decentrale områder | Olie | Kedel | 0 | 452.95 | 0 | 0 | 0
BF20 | 2028 | DK1 | Mindre decentrale områder | Solvarme | Solvarme | 0 | 877.34 | 0 | 0.568 | 0
BF20 | 2028 | DK1 | Mindre decentrale områder | Varmepumper | Varmepumper | -82.73 | 289.63 | -0.399 | 1.413 | 0
BF20 | 2028 | DK1 | Mindre decentrale områder | Varmepumper (overskudsvarme) | Varmepumper | -2.13 | 3.68 | -0.003 | 0.016 | 0
BF20 | 2028 | DK2 |  | Biogas | Kondens | 1.46 | 0 | 0 | 0 | 0
BF20 | 2028 | DK2 |  | Havvind | Havvind | 1783.6 | 0 | 8.863 | 0 | 0
BF20 | 2028 | DK2 |  | Industri | Industriel overskudsel | 55.53 | 0 | 0.087 | 0 | 0
BF20 | 2028 | DK2 |  | Landvind | Landvind | 799.52 | 0 | 2 | 0 | 0
BF20 | 2028 | DK2 |  | Naturgas | Kondens | 22.61 | 0 | 0 | 0 | 0
BF20 | 2028 | DK2 |  | Olie | Kondens | 106.51 | 0 | 0 | 0 | 0
BF20 | 2028 | DK2 |  | Solceller | Solceller | 2101.26 | 0 | 2.713 | 0 | 0
BF20 | 2028 | DK2 | Centrale områder | Affald | Kedel | 0 | 6.93 | 0 | 0.043 | 0.052
BF20 | 2028 | DK2 | Centrale områder | Affald | Kraftvarme | 93.1 | 402.47 | 0.668 | 2.859 | 3.838
BF20 | 2028 | DK2 | Centrale områder | Biogas | Kedel | 0 | 13.02 | 0 | 0.006 | 0.007
BF20 | 2028 | DK2 | Centrale områder | Biogas | Kraftvarme | 3.05 | 3.53 | 0.025 | 0.029 | 0.06
BF20 | 2028 | DK2 | Centrale områder | Biomasse | Kedel | 0 | 38.63 | 0 | 0.097 | 0.109
BF20 | 2028 | DK2 | Centrale områder | Biomasse | Kraftvarme | 784.93 | 1679.76 | 2.877 | 6.681 | 10.216
BF20 | 2028 | DK2 | Centrale områder | Elkedler | Elpatron | -210 | 210 | -0.043 | 0.043 | 0
BF20 | 2028 | DK2 | Centrale områder | Geotermi | Geotermi | 0 | 14 | 0 | 0.055 | 0
BF20 | 2028 | DK2 | Centrale områder | Industrivarme | Industrivarme | 0 | 4.14 | 0 | 0.012 | 0
BF20 | 2028 | DK2 | Centrale områder | Kul | Kondens | 21.34 | 0 | 0 | 0 | 0
BF20 | 2028 | DK2 | Centrale områder | Naturgas | Kedel | 0 | 1070.29 | 0 | 0.145 | 0.156
BF20 | 2028 | DK2 | Centrale områder | Naturgas | Kondens | 2.7 | 0 | 0 | 0 | 0
BF20 | 2028 | DK2 | Centrale områder | Naturgas | Kraftvarme | 110.34 | 68.8 | 0.146 | 0.056 | 0.322
BF20 | 2028 | DK2 | Centrale områder | Olie | Kedel | 0 | 1103.47 | 0 | 0.001 | 0.001
BF20 | 2028 | DK2 | Centrale områder | Olie | Kondens | 466.76 | 0 | 0 | 0 | 0
BF20 | 2028 | DK2 | Centrale områder | Olie | Kraftvarme | 0.95 | 4.1 | 0.007 | 0.029 | 0.039
BF20 | 2028 | DK2 | Centrale områder | Solvarme | Solvarme | 0 | 2.1 | 0 | 0.001 | 0
BF20 | 2028 | DK2 | Centrale områder | Varmepumper | Varmepumper | -6.52 | 24.3 | -0.018 | 0.066 | 0
BF20 | 2028 | DK2 | Centrale områder | Varmepumper (overskudsvarme) | Varmepumper | -5.83 | 28.19 | -0.031 | 0.162 | 0
BF20 | 2028 | DK2 | Større decentrale områder | Affald | Kedel | 0 | 7.71 | 0 | 0.04 | 0.051
BF20 | 2028 | DK2 | Større decentrale områder | Affald | Kraftvarme | 21.06 | 86.27 | 0.106 | 0.42 | 0.709
BF20 | 2028 | DK2 | Større decentrale områder | Biomasse | Kedel | 0 | 159.73 | 0 | 0.293 | 0.292
BF20 | 2028 | DK2 | Større decentrale områder | Biomasse | Kraftvarme | 25.59 | 117.38 | 0.154 | 0.704 | 0.75
BF20 | 2028 | DK2 | Større decentrale områder | Elkedler | Elpatron | -40 | 40 | -0.001 | 0.001 | 0
BF20 | 2028 | DK2 | Større decentrale områder | Industrivarme | Industrivarme | 0 | 12.29 | 0 | 0.024 | 0
BF20 | 2028 | DK2 | Større decentrale områder | Naturgas | Kedel | 0 | 614.11 | 0 | 0.054 | 0.057
BF20 | 2028 | DK2 | Større decentrale områder | Naturgas | Kraftvarme | 31.65 | 33.45 | 0.003 | 0.005 | 0.009
BF20 | 2028 | DK2 | Større decentrale områder | Olie | Kedel | 0 | 62.6 | 0 | 0 | 0
BF20 | 2028 | DK2 | Større decentrale områder | Olie | Kraftvarme | 0.01 | 0.02 | 0 | 0 | 0
BF20 | 2028 | DK2 | Større decentrale områder | Solvarme | Solvarme | 0 | 66.08 | 0 | 0.049 | 0
BF20 | 2028 | DK2 | Større decentrale områder | Varmepumper | Varmepumper | -18.36 | 62.7 | -0.098 | 0.333 | 0
BF20 | 2028 | DK2 | Større decentrale områder | Varmepumper (overskudsvarme) | Varmepumper | -0.46 | 2.3 | -0.003 | 0.014 | 0
BF20 | 2028 | DK2 | Mindre decentrale områder | Affald | Kedel | 0 | 3.17 | 0 | 0.02 | 0.023
BF20 | 2028 | DK2 | Mindre decentrale områder | Biogas | Kedel | 0 | 7.68 | 0 | 0 | 0
BF20 | 2028 | DK2 | Mindre decentrale områder | Biogas | Kraftvarme | 7.72 | 7.33 | 0.051 | 0.05 | 0.128
BF20 | 2028 | DK2 | Mindre decentrale områder | Biomasse | Kedel | 0 | 377.92 | 0 | 1.02 | 1.066
BF20 | 2028 | DK2 | Mindre decentrale områder | Biomasse | Kraftvarme | 11.7 | 34.5 | 0.082 | 0.246 | 0.322
BF20 | 2028 | DK2 | Mindre decentrale områder | Elkedler | Elpatron | -43.6 | 43.6 | -0.002 | 0.002 | 0
BF20 | 2028 | DK2 | Mindre decentrale områder | Industrivarme | Industrivarme | 0 | 25.3 | 0 | 0.083 | 0
BF20 | 2028 | DK2 | Mindre decentrale områder | Naturgas | Kedel | 0 | 426.96 | 0 | 0.029 | 0.029
BF20 | 2028 | DK2 | Mindre decentrale områder | Naturgas | Kondens | 2 | 0 | 0 | 0 | 0
BF20 | 2028 | DK2 | Mindre decentrale områder | Naturgas | Kraftvarme | 86.03 | 105.9 | 0.008 | 0.01 | 0.02
BF20 | 2028 | DK2 | Mindre decentrale områder | Olie | Kedel | 0 | 213.16 | 0 | 0.001 | 0.001
BF20 | 2028 | DK2 | Mindre decentrale områder | Solvarme | Solvarme | 0 | 180.41 | 0 | 0.124 | 0
BF20 | 2028 | DK2 | Mindre decentrale områder | Varmepumper | Varmepumper | -16.74 | 56.55 | -0.081 | 0.288 | 0
BF20 | 2028 | DK2 | Mindre decentrale områder | Varmepumper (overskudsvarme) | Varmepumper | -0.18 | 0.9 | -0.001 | 0.006 | 0
BF20 | 2028 | EELVLT |  | Biomasse | Kondens | 756.25 | 0 | 5.285 | 0 | 7.399
BF20 | 2028 | EELVLT |  | Hydro | Hydro | 4332.71 | 0 | 7.407 | 0 | 0
BF20 | 2028 | EELVLT |  | Industri | Industriel overskudsel | 424.02 | 0 | 2.668 | 0 | 0
BF20 | 2028 | EELVLT |  | Naturgas | Kondens | 1542.82 | 0 | 0.058 | 0 | 0.11
BF20 | 2028 | EELVLT |  | Olie | Kondens | 717.15 | 0 | 0 | 0 | 0
BF20 | 2028 | EELVLT |  | Solceller | Solceller | 198 | 0 | 0.259 | 0 | 0
BF20 | 2028 | EELVLT |  | Vind | Landvind | 2385.6 | 0 | 5.448 | 0 | 0
BF20 | 2028 | ESPT |  | Biomasse | Kondens | 3093 | 0 | 17.474 | 0 | 24.463
BF20 | 2028 | ESPT |  | Hydro | Hydro | 49407.1 | 0 | 33.062 | 0 | 0
BF20 | 2028 | ESPT |  | Industri | Industriel overskudsel | 8285.36 | 0 | 52.13 | 0 | 0
BF20 | 2028 | ESPT |  | Kul | Kondens | 6039.84 | 0 | 24.038 | 0 | 52.555
BF20 | 2028 | ESPT |  | Naturgas | Kondens | 27931.8 | 0 | 6.891 | 0 | 13.366
BF20 | 2028 | ESPT |  | Olie | Kondens | 186.8 | 0 | 0.743 | 0 | 1.625
BF20 | 2028 | ESPT |  | Solceller | Solceller | 36076 | 0 | 74.162 | 0 | 0
BF20 | 2028 | ESPT |  | Uran | Kondens | 7126 | 0 | 50.958 | 0 | 155.737
BF20 | 2028 | ESPT |  | Vind | Landvind | 35934 | 0 | 78.847 | 0 | 0
BF20 | 2028 | FRBE |  | Biomasse | Kondens | 4195.36 | 0 | 31.802 | 0 | 44.523
BF20 | 2028 | FRBE |  | Hydro | Hydro | 40014.31 | 0 | 79.739 | 0 | 0
BF20 | 2028 | FRBE |  | Industri | Industriel overskudsel | 1562.2 | 0 | 9.829 | 0 | 0
BF20 | 2028 | FRBE |  | Kul | Kondens | 44.58 | 0 | 0.2 | 0 | 0.435
BF20 | 2028 | FRBE |  | Naturgas | Kondens | 17821.72 | 0 | 14.767 | 0 | 28.052
BF20 | 2028 | FRBE |  | Olie | Kondens | 1175.22 | 0 | 0.01 | 0 | 0.026
BF20 | 2028 | FRBE |  | Solceller | Solceller | 31470.3 | 0 | 43.876 | 0 | 0
BF20 | 2028 | FRBE |  | Uran | Kondens | 45984 | 0 | 287.435 | 0 | 898.234
BF20 | 2028 | FRBE |  | Vind | Landvind | 42508.8 | 0 | 91.405 | 0 | 0
BF20 | 2028 | Finland |  | Biomasse | Kondens | 3638.84 | 0 | 22.258 | 0 | 31.161
BF20 | 2028 | Finland |  | Hydro | Hydro | 5154.38 | 0 | 14.943 | 0 | 0
BF20 | 2028 | Finland |  | Industri | Industriel overskudsel | 906 | 0 | 5.701 | 0 | 0
BF20 | 2028 | Finland |  | Kul | Kondens | 744.34 | 0 | 0.703 | 0 | 1.529
BF20 | 2028 | Finland |  | Naturgas | Kondens | 1428 | 0 | 0 | 0 | 0
BF20 | 2028 | Finland |  | Olie | Kondens | 803.02 | 0 | 0.022 | 0 | 0.047
BF20 | 2028 | Finland |  | Solceller | Solceller | 880 | 0 | 1.016 | 0 | 0
BF20 | 2028 | Finland |  | Uran | Kondens | 5056 | 0 | 40.715 | 0 | 125.72
BF20 | 2028 | Finland |  | Vind | Landvind | 2896 | 0 | 6.89 | 0 | 0
BF20 | 2028 | GBNIIE |  | Biomasse | Kondens | 8054.48 | 0 | 50.404 | 0 | 70.566
BF20 | 2028 | GBNIIE |  | Hydro | Hydro | 5958.69 | 0 | 6.993 | 0 | 0
BF20 | 2028 | GBNIIE |  | Industri | Industriel overskudsel | 6276.42 | 0 | 39.491 | 0 | 0
BF20 | 2028 | GBNIIE |  | Kul | Kondens | 766.67 | 0 | 1.164 | 0 | 2.901
BF20 | 2028 | GBNIIE |  | Naturgas | Kondens | 35494.72 | 0 | 44.535 | 0 | 85.076
BF20 | 2028 | GBNIIE |  | Olie | Kondens | 711.56 | 0 | 0.037 | 0 | 0.094
BF20 | 2028 | GBNIIE |  | Solceller | Solceller | 22917.6 | 0 | 23.983 | 0 | 0
BF20 | 2028 | GBNIIE |  | Uran | Kondens | 4715 | 0 | 30.774 | 0 | 102.579
BF20 | 2028 | GBNIIE |  | Vind | Havvind | 43008.2 | 0 | 143.882 | 0 | 0
BF20 | 2028 | Holland |  | Biomasse | Kondens | 5002.61 | 0 | 36.074 | 0 | 50.504
BF20 | 2028 | Holland |  | Hydro | Hydro | 40 | 0 | 0.105 | 0 | 0
BF20 | 2028 | Holland |  | Industri | Industriel overskudsel | 4309.61 | 0 | 27.116 | 0 | 0
BF20 | 2028 | Holland |  | Kul | Kondens | 374.23 | 0 | 1.597 | 0 | 3.471
BF20 | 2028 | Holland |  | Naturgas | Kondens | 8107.48 | 0 | 6.823 | 0 | 13.266
BF20 | 2028 | Holland |  | Olie | Kondens | 11.57 | 0 | 0.049 | 0 | 0.107
BF20 | 2028 | Holland |  | Solceller | Solceller | 9860.6 | 0 | 12.808 | 0 | 0
BF20 | 2028 | Holland |  | Uran | Kondens | 482 | 0 | 3.231 | 0 | 10.768
BF20 | 2028 | Holland |  | Vind | Landvind | 13856.01 | 0 | 27.543 | 0 | 0
BF20 | 2028 | Hungary |  | Biomasse | Kondens | 462.84 | 0 | 3.508 | 0 | 4.912
BF20 | 2028 | Hungary |  | Brunkul | Kondens | 264.62 | 0 | 1.32 | 0 | 3.872
BF20 | 2028 | Hungary |  | Hydro | Hydro | 60 | 0 | 0.249 | 0 | 0
BF20 | 2028 | Hungary |  | Industri | Industriel overskudsel | 229.8 | 0 | 1.446 | 0 | 0
BF20 | 2028 | Hungary |  | Naturgas | Kondens | 2906.2 | 0 | 1.123 | 0 | 2.079
BF20 | 2028 | Hungary |  | Olie | Kondens | 418.18 | 0 | 0.041 | 0 | 0.12
BF20 | 2028 | Hungary |  | Solceller | Solceller | 2000 | 0 | 3.029 | 0 | 0
BF20 | 2028 | Hungary |  | Uran | Kondens | 4249 | 0 | 33.595 | 0 | 100.025
BF20 | 2028 | Hungary |  | Vind | Landvind | 732 | 0 | 1.404 | 0 | 0
BF20 | 2028 | Italy |  | Biomasse | Kondens | 4423.17 | 0 | 32.85 | 0 | 45.99
BF20 | 2028 | Italy |  | Hydro | Hydro | 28763.17 | 0 | 51.156 | 0 | 0
BF20 | 2028 | Italy |  | Industri | Industriel overskudsel | 4771.04 | 0 | 30.019 | 0 | 0
BF20 | 2028 | Italy |  | Kul | Kondens | 5280.71 | 0 | 34.683 | 0 | 80.691
BF20 | 2028 | Italy |  | Naturgas | Kondens | 31172.57 | 0 | 57.231 | 0 | 115.149
BF20 | 2028 | Italy |  | Olie | Kondens | 508.83 | 0 | 1.073 | 0 | 2.496
BF20 | 2028 | Italy |  | Solceller | Solceller | 24543.6 | 0 | 32.502 | 0 | 0
BF20 | 2028 | Italy |  | Vind | Landvind | 15257.7 | 0 | 26.652 | 0 | 0
BF20 | 2028 | Norway |  | Biomasse | Kondens | 72.3 | 0 | 0.239 | 0 | 0.334
BF20 | 2028 | Norway |  | Hydro | Hydro | 69174.13 | 0 | 158.658 | 0 | 0
BF20 | 2028 | Norway |  | Naturgas | Kondens | 235 | 0 | 0.198 | 0 | 0.421
BF20 | 2028 | Norway |  | Solceller | Solceller | 240 | 0 | 0.276 | 0 | 0
BF20 | 2028 | Norway |  | Vind | Landvind | 3366.18 | 0 | 8.573 | 0 | 0
BF20 | 2028 | PLCZSK |  | Biomasse | Kondens | 14840.65 | 0 | 109.649 | 0 | 153.509
BF20 | 2028 | PLCZSK |  | Brunkul | Kondens | 8869.45 | 0 | 54.63 | 0 | 132.73
BF20 | 2028 | PLCZSK |  | Hydro | Hydro | 7147.72 | 0 | 13.726 | 0 | 0
BF20 | 2028 | PLCZSK |  | Industri | Industriel overskudsel | 6475.7 | 0 | 40.745 | 0 | 0
BF20 | 2028 | PLCZSK |  | Kul | Kondens | 14468.13 | 0 | 31.042 | 0 | 65.103
BF20 | 2028 | PLCZSK |  | Naturgas | Kondens | 6279.78 | 0 | 0.18 | 0 | 0.328
BF20 | 2028 | PLCZSK |  | Olie | Kondens | 721.78 | 0 | 2.65 | 0 | 6.119
BF20 | 2028 | PLCZSK |  | Solceller | Solceller | 6266 | 0 | 7.039 | 0 | 0
BF20 | 2028 | PLCZSK |  | Uran | Kondens | 6626 | 0 | 47.462 | 0 | 142.64
BF20 | 2028 | PLCZSK |  | Vind | Landvind | 10887.9 | 0 | 21.263 | 0 | 0
BF20 | 2028 | Schweiz |  | Biomasse | Kondens | 842.29 | 0 | 6.385 | 0 | 8.939
BF20 | 2028 | Schweiz |  | Hydro | Hydro | 24191.34 | 0 | 54.793 | 0 | 0
BF20 | 2028 | Schweiz |  | Industri | Industriel overskudsel | 746.31 | 0 | 4.696 | 0 | 0
BF20 | 2028 | Schweiz |  | Solceller | Solceller | 5000 | 0 | 7.542 | 0 | 0
BF20 | 2028 | Schweiz |  | Uran | Kondens | 3450 | 0 | 22.531 | 0 | 70.409
BF20 | 2028 | Schweiz |  | Vind | Landvind | 290 | 0 | 0.419 | 0 | 0
BF20 | 2028 | Sweden |  | Biomasse | Kondens | 4409.8 | 0 | 18.679 | 0 | 26.151
BF20 | 2028 | Sweden |  | Hydro | Hydro | 32424 | 0 | 62.621 | 0 | 0
BF20 | 2028 | Sweden |  | Industri | Industriel overskudsel | 426.47 | 0 | 2.683 | 0 | 0
BF20 | 2028 | Sweden |  | Naturgas | Kondens | 208.78 | 0 | 0 | 0 | 0
BF20 | 2028 | Sweden |  | Olie | Kondens | 438.35 | 0 | 0 | 0 | 0
BF20 | 2028 | Sweden |  | Solceller | Solceller | 1980 | 0 | 1.879 | 0 | 0
BF20 | 2028 | Sweden |  | Uran | Kondens | 7034 | 0 | 48.1 | 0 | 149.312
BF20 | 2028 | Sweden |  | Vind | Landvind | 10702 | 0 | 28.009 | 0 | 0
BF20 | 2029 | DEATLU |  | Biomasse | Kondens | 6853.43 | 0 | 54.175 | 0 | 75.845
BF20 | 2029 | DEATLU |  | Brunkul | Kondens | 9956.99 | 0 | 55.41 | 0 | 140.367
BF20 | 2029 | DEATLU |  | Hydro | Hydro | 49723.32 | 0 | 117.245 | 0 | 0
BF20 | 2029 | DEATLU |  | Industri | Industriel overskudsel | 10090.27 | 0 | 63.488 | 0 | 0
BF20 | 2029 | DEATLU |  | Kul | Kondens | 15955.32 | 0 | 55.719 | 0 | 120.991
BF20 | 2029 | DEATLU |  | Naturgas | Kondens | 34643.02 | 0 | 38.132 | 0 | 70.468
BF20 | 2029 | DEATLU |  | Olie | Kondens | 1818.47 | 0 | 3.437 | 0 | 8.083
BF20 | 2029 | DEATLU |  | Solceller | Solceller | 69010 | 0 | 78.55 | 0 | 0
BF20 | 2029 | DEATLU |  | Vind | Landvind | 77212.8 | 0 | 131.847 | 0 | 0
BF20 | 2029 | DK1 |  | Biogas | Kondens | 10.9 | 0 | 0.002 | 0 | 0.005
BF20 | 2029 | DK1 |  | Brint | PtX_Brint | -32 | 0 | -0.087 | 0 | -0.057
BF20 | 2029 | DK1 |  | Havvind | Havvind | 2495.9 | 0 | 11.653 | 0 | 0
BF20 | 2029 | DK1 |  | Hydro | Hydro | 6.79 | 0 | 0.015 | 0 | 0
BF20 | 2029 | DK1 |  | Industri | Industriel overskudsel | 205.02 | 0 | 0.342 | 0 | 0
BF20 | 2029 | DK1 |  | Landvind | Landvind | 5192.04 | 0 | 14.361 | 0 | 0
BF20 | 2029 | DK1 |  | Naturgas | Kondens | 151.5 | 0 | 0 | 0 | 0
BF20 | 2029 | DK1 |  | Solceller | Solceller | 3895.8 | 0 | 4.973 | 0 | 0
BF20 | 2029 | DK1 | Centrale områder | Affald | Kedel | 0 | 26.94 | 0 | 0.22 | 0.237
BF20 | 2029 | DK1 | Centrale områder | Affald | Kraftvarme | 52.03 | 260.38 | 0.217 | 1.972 | 2.068
BF20 | 2029 | DK1 | Centrale områder | Biogas | Kraftvarme | 10.36 | 10.79 | 0.083 | 0.084 | 0.208
BF20 | 2029 | DK1 | Centrale områder | Biomasse | Kedel | 0 | 621.64 | 0 | 1.378 | 1.23
BF20 | 2029 | DK1 | Centrale områder | Biomasse | Kraftvarme | 630.58 | 1211.75 | 2.349 | 5.174 | 8.677
BF20 | 2029 | DK1 | Centrale områder | Elkedler | Elpatron | -349.42 | 349.42 | -0.134 | 0.134 | 0
BF20 | 2029 | DK1 | Centrale områder | Industrivarme | Industrivarme | 0 | 309.13 | 0 | 1.132 | 0
BF20 | 2029 | DK1 | Centrale områder | Naturgas | Kedel | 0 | 1182.66 | 0 | 0.188 | 0.209
BF20 | 2029 | DK1 | Centrale områder | Naturgas | Kraftvarme | 584.95 | 701.9 | 0.265 | 0.285 | 0.651
BF20 | 2029 | DK1 | Centrale områder | Olie | Kedel | 0 | 2166.03 | 0 | 0.061 | 0.066
BF20 | 2029 | DK1 | Centrale områder | Olie | Kondens | 39 | 0 | 0 | 0 | 0
BF20 | 2029 | DK1 | Centrale områder | Olie | Kraftvarme | 23.31 | 24.05 | 0.002 | 0.024 | 0.025
BF20 | 2029 | DK1 | Centrale områder | Solvarme | Solvarme | 0 | 4.1 | 0 | 0.002 | 0
BF20 | 2029 | DK1 | Centrale områder | Varmepumper | Varmepumper | -54.86 | 215.22 | -0.183 | 0.754 | 0
BF20 | 2029 | DK1 | Centrale områder | Varmepumper (overskudsvarme) | Varmepumper | -20 | 93.92 | -0.097 | 0.473 | 0
BF20 | 2029 | DK1 | Større decentrale områder | Affald | Kedel | 0 | 23.11 | 0 | 0.156 | 0.144
BF20 | 2029 | DK1 | Større decentrale områder | Affald | Kraftvarme | 31.9 | 172.11 | 0.184 | 0.937 | 1.589
BF20 | 2029 | DK1 | Større decentrale områder | Biogas | Kedel | 0 | 0.5 | 0 | 0 | 0
BF20 | 2029 | DK1 | Større decentrale områder | Biogas | Kraftvarme | 6.5 | 10.14 | 0.049 | 0.073 | 0.135
BF20 | 2029 | DK1 | Større decentrale områder | Biomasse | Kedel | 0 | 601.6 | 0 | 1.147 | 1.127
BF20 | 2029 | DK1 | Større decentrale områder | Biomasse | Kraftvarme | 9.25 | 34.47 | 0.045 | 0.183 | 0.267
BF20 | 2029 | DK1 | Større decentrale områder | Elkedler | Elpatron | -70.9 | 70.9 | -0.008 | 0.008 | 0
BF20 | 2029 | DK1 | Større decentrale områder | Geotermi | Geotermi | 0 | 18.3 | 0 | 0.072 | 0
BF20 | 2029 | DK1 | Større decentrale områder | Industrivarme | Industrivarme | 0 | 20.25 | 0 | 0.044 | 0
BF20 | 2029 | DK1 | Større decentrale områder | Naturgas | Kedel | 0 | 938.94 | 0 | 0.108 | 0.108
BF20 | 2029 | DK1 | Større decentrale områder | Naturgas | Kraftvarme | 236.25 | 250.44 | 0.161 | 0.179 | 0.344
BF20 | 2029 | DK1 | Større decentrale områder | Olie | Kedel | 0 | 404.3 | 0 | 0.001 | 0.001
BF20 | 2029 | DK1 | Større decentrale områder | Olie | Kraftvarme | 0.2 | 1.6 | 0.001 | 0.006 | 0.016
BF20 | 2029 | DK1 | Større decentrale områder | Solvarme | Solvarme | 0 | 332.81 | 0 | 0.227 | 0
BF20 | 2029 | DK1 | Større decentrale områder | Varmepumper | Varmepumper | -49.05 | 169.63 | -0.238 | 0.83 | 0
BF20 | 2029 | DK1 | Større decentrale områder | Varmepumper (overskudsvarme) | Varmepumper | -0.5 | 2.5 | -0.003 | 0.016 | 0
BF20 | 2029 | DK1 | Mindre decentrale områder | Affald | Kedel | 0 | 7.05 | 0 | 0.044 | 0.047
BF20 | 2029 | DK1 | Mindre decentrale områder | Affald | Kraftvarme | 2.48 | 26.91 | 0.008 | 0.079 | 0.092
BF20 | 2029 | DK1 | Mindre decentrale områder | Biogas | Kedel | 0 | 22.43 | 0 | 0.001 | 0.001
BF20 | 2029 | DK1 | Mindre decentrale områder | Biogas | Kraftvarme | 33.44 | 39.92 | 0.227 | 0.276 | 0.566
BF20 | 2029 | DK1 | Mindre decentrale områder | Biomasse | Kedel | 0 | 1199.98 | 0 | 2.915 | 2.871
BF20 | 2029 | DK1 | Mindre decentrale områder | Biomasse | Kraftvarme | 8.17 | 55.29 | 0.042 | 0.269 | 0.278
BF20 | 2029 | DK1 | Mindre decentrale områder | Elkedler | Elpatron | -340.39 | 340.39 | -0.015 | 0.015 | 0
BF20 | 2029 | DK1 | Mindre decentrale områder | Industrivarme | Industrivarme | 0 | 129.55 | 0 | 0.297 | 0
BF20 | 2029 | DK1 | Mindre decentrale områder | Naturgas | Kedel | 0 | 1381.15 | 0 | 0.131 | 0.131
BF20 | 2029 | DK1 | Mindre decentrale områder | Naturgas | Kraftvarme | 227.21 | 293.79 | 0.084 | 0.11 | 0.207
BF20 | 2029 | DK1 | Mindre decentrale områder | Naturgas | Varmepumper | -3.24 | 5.6 | -0.002 | 0.004 | 0
BF20 | 2029 | DK1 | Mindre decentrale områder | Olie | Kedel | 0 | 452.95 | 0 | 0 | 0
BF20 | 2029 | DK1 | Mindre decentrale områder | Solvarme | Solvarme | 0 | 877.34 | 0 | 0.568 | 0
BF20 | 2029 | DK1 | Mindre decentrale områder | Varmepumper | Varmepumper | -83.58 | 292.51 | -0.403 | 1.427 | 0
BF20 | 2029 | DK1 | Mindre decentrale områder | Varmepumper (overskudsvarme) | Varmepumper | -2.16 | 3.86 | -0.003 | 0.017 | 0
BF20 | 2029 | DK2 |  | Biogas | Kondens | 1.46 | 0 | 0 | 0 | 0
BF20 | 2029 | DK2 |  | Havvind | Havvind | 2233.6 | 0 | 9.535 | 0 | 0
BF20 | 2029 | DK2 |  | Industri | Industriel overskudsel | 55.53 | 0 | 0.087 | 0 | 0
BF20 | 2029 | DK2 |  | Landvind | Landvind | 801.38 | 0 | 2.041 | 0 | 0
BF20 | 2029 | DK2 |  | Naturgas | Kondens | 22.61 | 0 | 0 | 0 | 0
BF20 | 2029 | DK2 |  | Olie | Kondens | 106.51 | 0 | 0 | 0 | 0
BF20 | 2029 | DK2 |  | Solceller | Solceller | 2220.17 | 0 | 2.879 | 0 | 0
BF20 | 2029 | DK2 | Centrale områder | Affald | Kedel | 0 | 6.93 | 0 | 0.044 | 0.053
BF20 | 2029 | DK2 | Centrale områder | Affald | Kraftvarme | 93.1 | 402.47 | 0.668 | 2.857 | 3.834
BF20 | 2029 | DK2 | Centrale områder | Biogas | Kedel | 0 | 13.02 | 0 | 0.006 | 0.007
BF20 | 2029 | DK2 | Centrale områder | Biogas | Kraftvarme | 3.05 | 3.53 | 0.025 | 0.029 | 0.06
BF20 | 2029 | DK2 | Centrale områder | Biomasse | Kedel | 0 | 38.63 | 0 | 0.113 | 0.125
BF20 | 2029 | DK2 | Centrale områder | Biomasse | Kraftvarme | 784.93 | 1679.76 | 2.894 | 6.634 | 10.21
BF20 | 2029 | DK2 | Centrale områder | Elkedler | Elpatron | -210 | 210 | -0.048 | 0.048 | 0
BF20 | 2029 | DK2 | Centrale områder | Geotermi | Geotermi | 0 | 14 | 0 | 0.055 | 0
BF20 | 2029 | DK2 | Centrale områder | Industrivarme | Industrivarme | 0 | 4.14 | 0 | 0.012 | 0
BF20 | 2029 | DK2 | Centrale områder | Naturgas | Kedel | 0 | 1070.29 | 0 | 0.143 | 0.154
BF20 | 2029 | DK2 | Centrale områder | Naturgas | Kondens | 2.7 | 0 | 0 | 0 | 0
BF20 | 2029 | DK2 | Centrale områder | Naturgas | Kraftvarme | 110.34 | 68.8 | 0.134 | 0.059 | 0.302
BF20 | 2029 | DK2 | Centrale områder | Olie | Kedel | 0 | 1103.47 | 0 | 0.001 | 0.001
BF20 | 2029 | DK2 | Centrale områder | Olie | Kondens | 488.1 | 0 | 0 | 0 | 0
BF20 | 2029 | DK2 | Centrale områder | Olie | Kraftvarme | 0.95 | 4.1 | 0.007 | 0.029 | 0.039
BF20 | 2029 | DK2 | Centrale områder | Solvarme | Solvarme | 0 | 2.1 | 0 | 0.001 | 0
BF20 | 2029 | DK2 | Centrale områder | Varmepumper | Varmepumper | -6.52 | 24.3 | -0.02 | 0.073 | 0
BF20 | 2029 | DK2 | Centrale områder | Varmepumper (overskudsvarme) | Varmepumper | -5.83 | 28.19 | -0.032 | 0.165 | 0
BF20 | 2029 | DK2 | Større decentrale områder | Affald | Kedel | 0 | 7.71 | 0 | 0.038 | 0.048
BF20 | 2029 | DK2 | Større decentrale områder | Affald | Kraftvarme | 21.06 | 86.27 | 0.106 | 0.419 | 0.708
BF20 | 2029 | DK2 | Større decentrale områder | Biomasse | Kedel | 0 | 159.73 | 0 | 0.29 | 0.29
BF20 | 2029 | DK2 | Større decentrale områder | Biomasse | Kraftvarme | 25.59 | 117.38 | 0.152 | 0.698 | 0.742
BF20 | 2029 | DK2 | Større decentrale områder | Elkedler | Elpatron | -40 | 40 | -0.001 | 0.001 | 0
BF20 | 2029 | DK2 | Større decentrale områder | Industrivarme | Industrivarme | 0 | 12.29 | 0 | 0.024 | 0
BF20 | 2029 | DK2 | Større decentrale områder | Naturgas | Kedel | 0 | 614.11 | 0 | 0.053 | 0.056
BF20 | 2029 | DK2 | Større decentrale områder | Naturgas | Kraftvarme | 31.65 | 33.45 | 0.003 | 0.004 | 0.008
BF20 | 2029 | DK2 | Større decentrale områder | Olie | Kedel | 0 | 62.6 | 0 | 0 | 0
BF20 | 2029 | DK2 | Større decentrale områder | Olie | Kraftvarme | 0.01 | 0.02 | 0 | 0 | 0
BF20 | 2029 | DK2 | Større decentrale områder | Solvarme | Solvarme | 0 | 66.08 | 0 | 0.049 | 0
BF20 | 2029 | DK2 | Større decentrale områder | Varmepumper | Varmepumper | -18.45 | 63 | -0.1 | 0.34 | 0
BF20 | 2029 | DK2 | Større decentrale områder | Varmepumper (overskudsvarme) | Varmepumper | -0.52 | 2.6 | -0.003 | 0.017 | 0
BF20 | 2029 | DK2 | Mindre decentrale områder | Affald | Kedel | 0 | 3.17 | 0 | 0.02 | 0.023
BF20 | 2029 | DK2 | Mindre decentrale områder | Biogas | Kedel | 0 | 7.68 | 0 | 0 | 0
BF20 | 2029 | DK2 | Mindre decentrale områder | Biogas | Kraftvarme | 7.72 | 7.33 | 0.051 | 0.049 | 0.127
BF20 | 2029 | DK2 | Mindre decentrale områder | Biomasse | Kedel | 0 | 377.92 | 0 | 1.019 | 1.065
BF20 | 2029 | DK2 | Mindre decentrale områder | Biomasse | Kraftvarme | 11.7 | 34.5 | 0.081 | 0.245 | 0.32
BF20 | 2029 | DK2 | Mindre decentrale områder | Elkedler | Elpatron | -43.6 | 43.6 | -0.003 | 0.003 | 0
BF20 | 2029 | DK2 | Mindre decentrale områder | Industrivarme | Industrivarme | 0 | 25.3 | 0 | 0.083 | 0
BF20 | 2029 | DK2 | Mindre decentrale områder | Naturgas | Kedel | 0 | 426.96 | 0 | 0.03 | 0.03
BF20 | 2029 | DK2 | Mindre decentrale områder | Naturgas | Kondens | 2 | 0 | 0 | 0 | 0
BF20 | 2029 | DK2 | Mindre decentrale områder | Naturgas | Kraftvarme | 85.21 | 104.7 | 0.006 | 0.008 | 0.017
BF20 | 2029 | DK2 | Mindre decentrale områder | Olie | Kedel | 0 | 213.16 | 0 | 0.001 | 0.001
BF20 | 2029 | DK2 | Mindre decentrale områder | Solvarme | Solvarme | 0 | 180.41 | 0 | 0.124 | 0
BF20 | 2029 | DK2 | Mindre decentrale områder | Varmepumper | Varmepumper | -16.74 | 56.55 | -0.081 | 0.288 | 0
BF20 | 2029 | DK2 | Mindre decentrale områder | Varmepumper (overskudsvarme) | Varmepumper | -0.18 | 0.9 | -0.001 | 0.006 | 0
BF20 | 2029 | EELVLT |  | Biomasse | Kondens | 688.45 | 0 | 4.769 | 0 | 6.676
BF20 | 2029 | EELVLT |  | Hydro | Hydro | 4634.66 | 0 | 7.923 | 0 | 0
BF20 | 2029 | EELVLT |  | Industri | Industriel overskudsel | 475.51 | 0 | 2.992 | 0 | 0
BF20 | 2029 | EELVLT |  | Naturgas | Kondens | 1505.42 | 0 | 0.066 | 0 | 0.127
BF20 | 2029 | EELVLT |  | Olie | Kondens | 674.95 | 0 | 0 | 0 | 0
BF20 | 2029 | EELVLT |  | Solceller | Solceller | 194 | 0 | 0.254 | 0 | 0
BF20 | 2029 | EELVLT |  | Vind | Landvind | 2542.8 | 0 | 5.769 | 0 | 0
BF20 | 2029 | ESPT |  | Biomasse | Kondens | 3243 | 0 | 17.039 | 0 | 23.855
BF20 | 2029 | ESPT |  | Hydro | Hydro | 53801.19 | 0 | 35.926 | 0 | 0
BF20 | 2029 | ESPT |  | Industri | Industriel overskudsel | 8918.68 | 0 | 56.084 | 0 | 0
BF20 | 2029 | ESPT |  | Kul | Kondens | 5280.02 | 0 | 19.833 | 0 | 43.116
BF20 | 2029 | ESPT |  | Naturgas | Kondens | 28109.4 | 0 | 6.762 | 0 | 13.078
BF20 | 2029 | ESPT |  | Olie | Kondens | 163.3 | 0 | 0.613 | 0 | 1.333
BF20 | 2029 | ESPT |  | Solceller | Solceller | 40096 | 0 | 82.459 | 0 | 0
BF20 | 2029 | ESPT |  | Uran | Kondens | 7126 | 0 | 48.344 | 0 | 147.74
BF20 | 2029 | ESPT |  | Vind | Landvind | 36274 | 0 | 78.101 | 0 | 0
BF20 | 2029 | FRBE |  | Biomasse | Kondens | 4746.48 | 0 | 29.765 | 0 | 41.671
BF20 | 2029 | FRBE |  | Hydro | Hydro | 42197.02 | 0 | 84.089 | 0 | 0
BF20 | 2029 | FRBE |  | Industri | Industriel overskudsel | 1636.1 | 0 | 10.294 | 0 | 0
BF20 | 2029 | FRBE |  | Kul | Kondens | 22.29 | 0 | 0.098 | 0 | 0.212
BF20 | 2029 | FRBE |  | Naturgas | Kondens | 17634.86 | 0 | 15.15 | 0 | 28.908
BF20 | 2029 | FRBE |  | Olie | Kondens | 1082.61 | 0 | 0.01 | 0 | 0.03
BF20 | 2029 | FRBE |  | Solceller | Solceller | 33960.4 | 0 | 47.637 | 0 | 0
BF20 | 2029 | FRBE |  | Uran | Kondens | 41812 | 0 | 261.818 | 0 | 818.181
BF20 | 2029 | FRBE |  | Vind | Landvind | 45708.4 | 0 | 98.409 | 0 | 0
BF20 | 2029 | Finland |  | Biomasse | Kondens | 3593.92 | 0 | 21.815 | 0 | 30.541
BF20 | 2029 | Finland |  | Hydro | Hydro | 5154.38 | 0 | 14.943 | 0 | 0
BF20 | 2029 | Finland |  | Industri | Industriel overskudsel | 678 | 0 | 4.266 | 0 | 0
BF20 | 2029 | Finland |  | Kul | Kondens | 396.42 | 0 | 0.32 | 0 | 0.695
BF20 | 2029 | Finland |  | Naturgas | Kondens | 1451 | 0 | 0.005 | 0 | 0.011
BF20 | 2029 | Finland |  | Olie | Kondens | 1052.26 | 0 | 0.01 | 0 | 0.022
BF20 | 2029 | Finland |  | Solceller | Solceller | 1040 | 0 | 1.201 | 0 | 0
BF20 | 2029 | Finland |  | Uran | Kondens | 5056 | 0 | 40.682 | 0 | 125.617
BF20 | 2029 | Finland |  | Vind | Landvind | 2948 | 0 | 7.024 | 0 | 0
BF20 | 2029 | GBNIIE |  | Biomasse | Kondens | 8807.04 | 0 | 53.455 | 0 | 74.838
BF20 | 2029 | GBNIIE |  | Hydro | Hydro | 5349.87 | 0 | 6.279 | 0 | 0
BF20 | 2029 | GBNIIE |  | Industri | Industriel overskudsel | 6251.21 | 0 | 39.333 | 0 | 0
BF20 | 2029 | GBNIIE |  | Kul | Kondens | 383.33 | 0 | 0.547 | 0 | 1.359
BF20 | 2029 | GBNIIE |  | Naturgas | Kondens | 35624.36 | 0 | 42.764 | 0 | 81.677
BF20 | 2029 | GBNIIE |  | Olie | Kondens | 678.28 | 0 | 0.019 | 0 | 0.048
BF20 | 2029 | GBNIIE |  | Solceller | Solceller | 24155.8 | 0 | 25.444 | 0 | 0
BF20 | 2029 | GBNIIE |  | Uran | Kondens | 4715 | 0 | 30.65 | 0 | 102.168
BF20 | 2029 | GBNIIE |  | Vind | Havvind | 44527.6 | 0 | 147.979 | 0 | 0
BF20 | 2029 | Holland |  | Biomasse | Kondens | 5058.8 | 0 | 36.402 | 0 | 50.963
BF20 | 2029 | Holland |  | Hydro | Hydro | 39 | 0 | 0.102 | 0 | 0
BF20 | 2029 | Holland |  | Industri | Industriel overskudsel | 3924.31 | 0 | 24.691 | 0 | 0
BF20 | 2029 | Holland |  | Kul | Kondens | 187.11 | 0 | 0.767 | 0 | 1.668
BF20 | 2029 | Holland |  | Naturgas | Kondens | 7850.14 | 0 | 6.427 | 0 | 12.51
BF20 | 2029 | Holland |  | Olie | Kondens | 5.79 | 0 | 0.024 | 0 | 0.052
BF20 | 2029 | Holland |  | Solceller | Solceller | 10649.8 | 0 | 13.902 | 0 | 0
BF20 | 2029 | Holland |  | Uran | Kondens | 482 | 0 | 3.222 | 0 | 10.74
BF20 | 2029 | Holland |  | Vind | Landvind | 14725.35 | 0 | 29.275 | 0 | 0
BF20 | 2029 | Hungary |  | Biomasse | Kondens | 436.42 | 0 | 3.307 | 0 | 4.63
BF20 | 2029 | Hungary |  | Brunkul | Kondens | 132.31 | 0 | 0.471 | 0 | 1.375
BF20 | 2029 | Hungary |  | Hydro | Hydro | 60 | 0 | 0.249 | 0 | 0
BF20 | 2029 | Hungary |  | Industri | Industriel overskudsel | 292.4 | 0 | 1.84 | 0 | 0
BF20 | 2029 | Hungary |  | Naturgas | Kondens | 3042.6 | 0 | 1.346 | 0 | 2.482
BF20 | 2029 | Hungary |  | Olie | Kondens | 414.09 | 0 | 0.015 | 0 | 0.043
BF20 | 2029 | Hungary |  | Solceller | Solceller | 2000 | 0 | 3.029 | 0 | 0
BF20 | 2029 | Hungary |  | Uran | Kondens | 4249 | 0 | 33.595 | 0 | 100.025
BF20 | 2029 | Hungary |  | Vind | Landvind | 866 | 0 | 1.652 | 0 | 0
BF20 | 2029 | Italy |  | Biomasse | Kondens | 4838.01 | 0 | 35.646 | 0 | 49.905
BF20 | 2029 | Italy |  | Hydro | Hydro | 30082.91 | 0 | 53.503 | 0 | 0
BF20 | 2029 | Italy |  | Industri | Industriel overskudsel | 5278.02 | 0 | 33.209 | 0 | 0
BF20 | 2029 | Italy |  | Kul | Kondens | 5155.57 | 0 | 31.816 | 0 | 74.135
BF20 | 2029 | Italy |  | Naturgas | Kondens | 31938.57 | 0 | 50.025 | 0 | 99.277
BF20 | 2029 | Italy |  | Olie | Kondens | 509.2 | 0 | 0.984 | 0 | 2.293
BF20 | 2029 | Italy |  | Solceller | Solceller | 24981.8 | 0 | 33.272 | 0 | 0
BF20 | 2029 | Italy |  | Vind | Landvind | 15743.6 | 0 | 27.587 | 0 | 0
BF20 | 2029 | Norway |  | Biomasse | Kondens | 74.3 | 0 | 0.235 | 0 | 0.33
BF20 | 2029 | Norway |  | Hydro | Hydro | 70262.58 | 0 | 161.154 | 0 | 0
BF20 | 2029 | Norway |  | Naturgas | Kondens | 235 | 0 | 0.17 | 0 | 0.36
BF20 | 2029 | Norway |  | Solceller | Solceller | 320 | 0 | 0.369 | 0 | 0
BF20 | 2029 | Norway |  | Vind | Landvind | 3348.24 | 0 | 8.529 | 0 | 0
BF20 | 2029 | PLCZSK |  | Biomasse | Kondens | 14766.43 | 0 | 108.031 | 0 | 151.244
BF20 | 2029 | PLCZSK |  | Brunkul | Kondens | 8869.45 | 0 | 51.413 | 0 | 123.641
BF20 | 2029 | PLCZSK |  | Hydro | Hydro | 7981.72 | 0 | 15.328 | 0 | 0
BF20 | 2029 | PLCZSK |  | Industri | Industriel overskudsel | 8077.65 | 0 | 50.825 | 0 | 0
BF20 | 2029 | PLCZSK |  | Kul | Kondens | 15616.82 | 0 | 26.356 | 0 | 55.055
BF20 | 2029 | PLCZSK |  | Naturgas | Kondens | 6820.6 | 0 | 0.011 | 0 | 0.019
BF20 | 2029 | PLCZSK |  | Olie | Kondens | 757.31 | 0 | 2.405 | 0 | 5.527
BF20 | 2029 | PLCZSK |  | Solceller | Solceller | 6476 | 0 | 7.286 | 0 | 0
BF20 | 2029 | PLCZSK |  | Uran | Kondens | 6626 | 0 | 47.462 | 0 | 142.64
BF20 | 2029 | PLCZSK |  | Vind | Landvind | 11776.2 | 0 | 22.962 | 0 | 0
BF20 | 2029 | Schweiz |  | Biomasse | Kondens | 982.65 | 0 | 7.449 | 0 | 10.428
BF20 | 2029 | Schweiz |  | Hydro | Hydro | 25725.44 | 0 | 58.267 | 0 | 0
BF20 | 2029 | Schweiz |  | Industri | Industriel overskudsel | 866.65 | 0 | 5.453 | 0 | 0
BF20 | 2029 | Schweiz |  | Solceller | Solceller | 5300 | 0 | 7.996 | 0 | 0
BF20 | 2029 | Schweiz |  | Uran | Kondens | 3450 | 0 | 22.513 | 0 | 70.354
BF20 | 2029 | Schweiz |  | Vind | Landvind | 330 | 0 | 0.474 | 0 | 0
BF20 | 2029 | Sweden |  | Biomasse | Kondens | 4511.4 | 0 | 18.674 | 0 | 26.144
BF20 | 2029 | Sweden |  | Hydro | Hydro | 32396 | 0 | 62.567 | 0 | 0
BF20 | 2029 | Sweden |  | Industri | Industriel overskudsel | 408.23 | 0 | 2.569 | 0 | 0
BF20 | 2029 | Sweden |  | Naturgas | Kondens | 104.39 | 0 | 0.001 | 0 | 0.002
BF20 | 2029 | Sweden |  | Olie | Kondens | 219.17 | 0 | 0 | 0 | 0
BF20 | 2029 | Sweden |  | Solceller | Solceller | 1860 | 0 | 1.765 | 0 | 0
BF20 | 2029 | Sweden |  | Uran | Kondens | 7034 | 0 | 47.918 | 0 | 148.727
BF20 | 2029 | Sweden |  | Vind | Landvind | 10836 | 0 | 28.368 | 0 | 0
BF20 | 2030 | DEATLU |  | Biomasse | Kondens | 7302.3 | 0 | 56.62 | 0 | 79.268
BF20 | 2030 | DEATLU |  | Brunkul | Kondens | 9087.15 | 0 | 48.171 | 0 | 121.456
BF20 | 2030 | DEATLU |  | Hydro | Hydro | 53513.32 | 0 | 126.16 | 0 | 0
BF20 | 2030 | DEATLU |  | Industri | Industriel overskudsel | 11395.13 | 0 | 71.698 | 0 | 0
BF20 | 2030 | DEATLU |  | Kul | Kondens | 14285.29 | 0 | 50.785 | 0 | 110.361
BF20 | 2030 | DEATLU |  | Naturgas | Kondens | 35177.16 | 0 | 38.503 | 0 | 71.106
BF20 | 2030 | DEATLU |  | Olie | Kondens | 1732.05 | 0 | 3.06 | 0 | 7.17
BF20 | 2030 | DEATLU |  | Solceller | Solceller | 71000 | 0 | 81.115 | 0 | 0
BF20 | 2030 | DEATLU |  | Vind | Landvind | 78700 | 0 | 134.119 | 0 | 0
BF20 | 2030 | DK1 |  | Biogas | Kondens | 10.9 | 0 | 0.002 | 0 | 0.005
BF20 | 2030 | DK1 |  | Brint | PtX_Brint | -32 | 0 | -0.106 | 0 | -0.07
BF20 | 2030 | DK1 |  | Havvind | Havvind | 2945.9 | 0 | 14.424 | 0 | 0
BF20 | 2030 | DK1 |  | Hydro | Hydro | 6.79 | 0 | 0.015 | 0 | 0
BF20 | 2030 | DK1 |  | Industri | Industriel overskudsel | 205.02 | 0 | 0.342 | 0 | 0
BF20 | 2030 | DK1 |  | Landvind | Landvind | 5336.8 | 0 | 14.899 | 0 | 0
BF20 | 2030 | DK1 |  | Naturgas | Kondens | 151.5 | 0 | 0 | 0 | 0
BF20 | 2030 | DK1 |  | Solceller | Solceller | 4078.55 | 0 | 5.23 | 0 | 0
BF20 | 2030 | DK1 | Centrale områder | Affald | Kedel | 0 | 26.94 | 0 | 0.22 | 0.237
BF20 | 2030 | DK1 | Centrale områder | Affald | Kraftvarme | 52.03 | 260.38 | 0.219 | 1.99 | 2.085
BF20 | 2030 | DK1 | Centrale områder | Biogas | Kraftvarme | 10.36 | 10.79 | 0.081 | 0.083 | 0.204
BF20 | 2030 | DK1 | Centrale områder | Biomasse | Kedel | 0 | 621.64 | 0 | 1.374 | 1.226
BF20 | 2030 | DK1 | Centrale områder | Biomasse | Kraftvarme | 630.58 | 1211.75 | 2.287 | 5.098 | 8.524
BF20 | 2030 | DK1 | Centrale områder | Elkedler | Elpatron | -349.42 | 349.42 | -0.145 | 0.145 | 0
BF20 | 2030 | DK1 | Centrale områder | Industrivarme | Industrivarme | 0 | 309.13 | 0 | 1.132 | 0
BF20 | 2030 | DK1 | Centrale områder | Naturgas | Kedel | 0 | 1182.66 | 0 | 0.192 | 0.213
BF20 | 2030 | DK1 | Centrale områder | Naturgas | Kraftvarme | 584.95 | 701.9 | 0.244 | 0.263 | 0.599
BF20 | 2030 | DK1 | Centrale områder | Olie | Kedel | 0 | 2166.03 | 0 | 0.065 | 0.07
BF20 | 2030 | DK1 | Centrale områder | Olie | Kondens | 39 | 0 | 0 | 0 | 0
BF20 | 2030 | DK1 | Centrale områder | Olie | Kraftvarme | 23.31 | 24.05 | 0.003 | 0.025 | 0.025
BF20 | 2030 | DK1 | Centrale områder | Solvarme | Solvarme | 0 | 4.1 | 0 | 0.002 | 0
BF20 | 2030 | DK1 | Centrale områder | Varmepumper | Varmepumper | -54.86 | 215.22 | -0.186 | 0.769 | 0
BF20 | 2030 | DK1 | Centrale områder | Varmepumper (overskudsvarme) | Varmepumper | -20.3 | 95.42 | -0.104 | 0.506 | 0
BF20 | 2030 | DK1 | Større decentrale områder | Affald | Kedel | 0 | 23.11 | 0 | 0.156 | 0.144
BF20 | 2030 | DK1 | Større decentrale områder | Affald | Kraftvarme | 31.9 | 172.11 | 0.184 | 0.934 | 1.585
BF20 | 2030 | DK1 | Større decentrale områder | Biogas | Kedel | 0 | 0.5 | 0 | 0 | 0
BF20 | 2030 | DK1 | Større decentrale områder | Biogas | Kraftvarme | 6.5 | 10.14 | 0.048 | 0.071 | 0.132
BF20 | 2030 | DK1 | Større decentrale områder | Biomasse | Kedel | 0 | 601.6 | 0 | 1.124 | 1.104
BF20 | 2030 | DK1 | Større decentrale områder | Biomasse | Kraftvarme | 9.25 | 34.47 | 0.045 | 0.183 | 0.267
BF20 | 2030 | DK1 | Større decentrale områder | Elkedler | Elpatron | -70.9 | 70.9 | -0.009 | 0.009 | 0
BF20 | 2030 | DK1 | Større decentrale områder | Geotermi | Geotermi | 0 | 18.3 | 0 | 0.072 | 0
BF20 | 2030 | DK1 | Større decentrale områder | Industrivarme | Industrivarme | 0 | 20.25 | 0 | 0.044 | 0
BF20 | 2030 | DK1 | Større decentrale områder | Naturgas | Kedel | 0 | 938.94 | 0 | 0.102 | 0.101
BF20 | 2030 | DK1 | Større decentrale områder | Naturgas | Kraftvarme | 236.25 | 250.44 | 0.149 | 0.166 | 0.318
BF20 | 2030 | DK1 | Større decentrale områder | Olie | Kedel | 0 | 404.3 | 0 | 0.001 | 0.001
BF20 | 2030 | DK1 | Større decentrale områder | Olie | Kraftvarme | 0.2 | 1.6 | 0.001 | 0.006 | 0.016
BF20 | 2030 | DK1 | Større decentrale områder | Solvarme | Solvarme | 0 | 354.07 | 0 | 0.243 | 0
BF20 | 2030 | DK1 | Større decentrale områder | Varmepumper | Varmepumper | -50.07 | 173.11 | -0.244 | 0.852 | 0
BF20 | 2030 | DK1 | Større decentrale områder | Varmepumper (overskudsvarme) | Varmepumper | -0.5 | 2.5 | -0.003 | 0.016 | 0
BF20 | 2030 | DK1 | Mindre decentrale områder | Affald | Kedel | 0 | 7.05 | 0 | 0.044 | 0.047
BF20 | 2030 | DK1 | Mindre decentrale områder | Affald | Kraftvarme | 2.48 | 26.91 | 0.008 | 0.079 | 0.092
BF20 | 2030 | DK1 | Mindre decentrale områder | Biogas | Kedel | 0 | 22.43 | 0 | 0.001 | 0.001
BF20 | 2030 | DK1 | Mindre decentrale områder | Biogas | Kraftvarme | 33.44 | 39.92 | 0.223 | 0.271 | 0.554
BF20 | 2030 | DK1 | Mindre decentrale områder | Biomasse | Kedel | 0 | 1199.98 | 0 | 2.902 | 2.857
BF20 | 2030 | DK1 | Mindre decentrale områder | Biomasse | Kraftvarme | 8.17 | 55.29 | 0.041 | 0.266 | 0.275
BF20 | 2030 | DK1 | Mindre decentrale områder | Elkedler | Elpatron | -340.39 | 340.39 | -0.021 | 0.021 | 0
BF20 | 2030 | DK1 | Mindre decentrale områder | Industrivarme | Industrivarme | 0 | 129.55 | 0 | 0.297 | 0
BF20 | 2030 | DK1 | Mindre decentrale områder | Naturgas | Kedel | 0 | 1381.15 | 0 | 0.129 | 0.129
BF20 | 2030 | DK1 | Mindre decentrale områder | Naturgas | Kraftvarme | 222.04 | 286.98 | 0.073 | 0.096 | 0.181
BF20 | 2030 | DK1 | Mindre decentrale områder | Naturgas | Varmepumper | -3.24 | 5.6 | -0.002 | 0.005 | 0
BF20 | 2030 | DK1 | Mindre decentrale områder | Olie | Kedel | 0 | 452.95 | 0 | 0 | 0
BF20 | 2030 | DK1 | Mindre decentrale områder | Solvarme | Solvarme | 0 | 877.34 | 0 | 0.568 | 0
BF20 | 2030 | DK1 | Mindre decentrale områder | Varmepumper | Varmepumper | -84.42 | 295.39 | -0.409 | 1.446 | 0
BF20 | 2030 | DK1 | Mindre decentrale områder | Varmepumper (overskudsvarme) | Varmepumper | -2.2 | 4.04 | -0.004 | 0.019 | 0
BF20 | 2030 | DK2 |  | Biogas | Kondens | 1.46 | 0 | 0 | 0 | 0
BF20 | 2030 | DK2 |  | Havvind | Havvind | 2233.6 | 0 | 9.526 | 0 | 0
BF20 | 2030 | DK2 |  | Industri | Industriel overskudsel | 55.53 | 0 | 0.087 | 0 | 0
BF20 | 2030 | DK2 |  | Landvind | Landvind | 817.06 | 0 | 2.104 | 0 | 0
BF20 | 2030 | DK2 |  | Naturgas | Kondens | 22.61 | 0 | 0 | 0 | 0
BF20 | 2030 | DK2 |  | Olie | Kondens | 106.51 | 0 | 0 | 0 | 0
BF20 | 2030 | DK2 |  | Solceller | Solceller | 2342.01 | 0 | 3.051 | 0 | 0
BF20 | 2030 | DK2 | Centrale områder | Affald | Kedel | 0 | 6.93 | 0 | 0.045 | 0.054
BF20 | 2030 | DK2 | Centrale områder | Affald | Kraftvarme | 93.1 | 402.47 | 0.668 | 2.858 | 3.836
BF20 | 2030 | DK2 | Centrale områder | Biogas | Kedel | 0 | 13.02 | 0 | 0.006 | 0.007
BF20 | 2030 | DK2 | Centrale områder | Biogas | Kraftvarme | 3.05 | 3.53 | 0.025 | 0.029 | 0.06
BF20 | 2030 | DK2 | Centrale områder | Biomasse | Kedel | 0 | 38.63 | 0 | 0.117 | 0.13
BF20 | 2030 | DK2 | Centrale områder | Biomasse | Kraftvarme | 784.93 | 1679.76 | 2.843 | 6.599 | 10.102
BF20 | 2030 | DK2 | Centrale områder | Elkedler | Elpatron | -210 | 210 | -0.061 | 0.061 | 0
BF20 | 2030 | DK2 | Centrale områder | Geotermi | Geotermi | 0 | 14 | 0 | 0.055 | 0
BF20 | 2030 | DK2 | Centrale områder | Industrivarme | Industrivarme | 0 | 4.14 | 0 | 0.012 | 0
BF20 | 2030 | DK2 | Centrale områder | Naturgas | Kedel | 0 | 1070.29 | 0 | 0.141 | 0.151
BF20 | 2030 | DK2 | Centrale områder | Naturgas | Kondens | 2.7 | 0 | 0 | 0 | 0
BF20 | 2030 | DK2 | Centrale områder | Naturgas | Kraftvarme | 110.34 | 68.8 | 0.127 | 0.056 | 0.286
BF20 | 2030 | DK2 | Centrale områder | Olie | Kedel | 0 | 1103.47 | 0 | 0.001 | 0.001
BF20 | 2030 | DK2 | Centrale områder | Olie | Kondens | 488.1 | 0 | 0 | 0 | 0
BF20 | 2030 | DK2 | Centrale områder | Olie | Kraftvarme | 0.95 | 4.1 | 0.007 | 0.029 | 0.039
BF20 | 2030 | DK2 | Centrale områder | Solvarme | Solvarme | 0 | 2.1 | 0 | 0.001 | 0
BF20 | 2030 | DK2 | Centrale områder | Varmepumper | Varmepumper | -6.52 | 24.3 | -0.021 | 0.076 | 0
BF20 | 2030 | DK2 | Centrale områder | Varmepumper (overskudsvarme) | Varmepumper | -5.83 | 28.19 | -0.032 | 0.165 | 0
BF20 | 2030 | DK2 | Større decentrale områder | Affald | Kedel | 0 | 7.71 | 0 | 0.038 | 0.048
BF20 | 2030 | DK2 | Større decentrale områder | Affald | Kraftvarme | 21.06 | 86.27 | 0.106 | 0.418 | 0.707
BF20 | 2030 | DK2 | Større decentrale områder | Biomasse | Kedel | 0 | 159.73 | 0 | 0.286 | 0.286
BF20 | 2030 | DK2 | Større decentrale områder | Biomasse | Kraftvarme | 25.59 | 117.38 | 0.151 | 0.694 | 0.737
BF20 | 2030 | DK2 | Større decentrale områder | Elkedler | Elpatron | -40 | 40 | -0.001 | 0.001 | 0
BF20 | 2030 | DK2 | Større decentrale områder | Industrivarme | Industrivarme | 0 | 12.29 | 0 | 0.024 | 0
BF20 | 2030 | DK2 | Større decentrale områder | Naturgas | Kedel | 0 | 614.11 | 0 | 0.052 | 0.055
BF20 | 2030 | DK2 | Større decentrale områder | Naturgas | Kraftvarme | 31.21 | 32.83 | 0.002 | 0.004 | 0.007
BF20 | 2030 | DK2 | Større decentrale områder | Olie | Kedel | 0 | 62.6 | 0 | 0 | 0
BF20 | 2030 | DK2 | Større decentrale områder | Olie | Kraftvarme | 0.01 | 0.02 | 0 | 0 | 0
BF20 | 2030 | DK2 | Større decentrale områder | Solvarme | Solvarme | 0 | 66.08 | 0 | 0.049 | 0
BF20 | 2030 | DK2 | Større decentrale områder | Varmepumper | Varmepumper | -18.54 | 63.3 | -0.101 | 0.344 | 0
BF20 | 2030 | DK2 | Større decentrale områder | Varmepumper (overskudsvarme) | Varmepumper | -0.58 | 2.9 | -0.004 | 0.02 | 0
BF20 | 2030 | DK2 | Mindre decentrale områder | Affald | Kedel | 0 | 3.17 | 0 | 0.02 | 0.023
BF20 | 2030 | DK2 | Mindre decentrale områder | Biogas | Kedel | 0 | 7.68 | 0 | 0 | 0
BF20 | 2030 | DK2 | Mindre decentrale områder | Biogas | Kraftvarme | 7.72 | 7.33 | 0.05 | 0.049 | 0.125
BF20 | 2030 | DK2 | Mindre decentrale områder | Biomasse | Kedel | 0 | 377.92 | 0 | 1.018 | 1.064
BF20 | 2030 | DK2 | Mindre decentrale områder | Biomasse | Kraftvarme | 11.7 | 34.5 | 0.081 | 0.243 | 0.318
BF20 | 2030 | DK2 | Mindre decentrale områder | Elkedler | Elpatron | -43.6 | 43.6 | -0.004 | 0.004 | 0
BF20 | 2030 | DK2 | Mindre decentrale områder | Industrivarme | Industrivarme | 0 | 25.3 | 0 | 0.083 | 0
BF20 | 2030 | DK2 | Mindre decentrale områder | Naturgas | Kedel | 0 | 426.96 | 0 | 0.03 | 0.031
BF20 | 2030 | DK2 | Mindre decentrale områder | Naturgas | Kondens | 2 | 0 | 0 | 0 | 0
BF20 | 2030 | DK2 | Mindre decentrale områder | Naturgas | Kraftvarme | 84.38 | 103.5 | 0.005 | 0.007 | 0.014
BF20 | 2030 | DK2 | Mindre decentrale områder | Olie | Kedel | 0 | 213.16 | 0 | 0.001 | 0.001
BF20 | 2030 | DK2 | Mindre decentrale områder | Solvarme | Solvarme | 0 | 180.41 | 0 | 0.124 | 0
BF20 | 2030 | DK2 | Mindre decentrale områder | Varmepumper | Varmepumper | -16.74 | 56.55 | -0.081 | 0.287 | 0
BF20 | 2030 | DK2 | Mindre decentrale områder | Varmepumper (overskudsvarme) | Varmepumper | -0.18 | 0.9 | -0.001 | 0.006 | 0
BF20 | 2030 | EELVLT |  | Biomasse | Kondens | 620.65 | 0 | 4.248 | 0 | 5.947
BF20 | 2030 | EELVLT |  | Hydro | Hydro | 4936.62 | 0 | 8.439 | 0 | 0
BF20 | 2030 | EELVLT |  | Industri | Industriel overskudsel | 527 | 0 | 3.316 | 0 | 0
BF20 | 2030 | EELVLT |  | Naturgas | Kondens | 1495 | 0 | 0.12 | 0 | 0.232
BF20 | 2030 | EELVLT |  | Olie | Kondens | 632.75 | 0 | 0 | 0 | 0
BF20 | 2030 | EELVLT |  | Solceller | Solceller | 190 | 0 | 0.248 | 0 | 0
BF20 | 2030 | EELVLT |  | Vind | Landvind | 2700 | 0 | 6.09 | 0 | 0
BF20 | 2030 | ESPT |  | Biomasse | Kondens | 3393 | 0 | 16.541 | 0 | 23.157
BF20 | 2030 | ESPT |  | Hydro | Hydro | 58195.28 | 0 | 38.618 | 0 | 0
BF20 | 2030 | ESPT |  | Industri | Industriel overskudsel | 9552 | 0 | 59.878 | 0 | 0
BF20 | 2030 | ESPT |  | Kul | Kondens | 4520.2 | 0 | 15.893 | 0 | 34.551
BF20 | 2030 | ESPT |  | Naturgas | Kondens | 28287 | 0 | 6.732 | 0 | 12.997
BF20 | 2030 | ESPT |  | Olie | Kondens | 139.8 | 0 | 0.492 | 0 | 1.069
BF20 | 2030 | ESPT |  | Solceller | Solceller | 44116 | 0 | 90.674 | 0 | 0
BF20 | 2030 | ESPT |  | Uran | Kondens | 7126 | 0 | 45.651 | 0 | 139.509
BF20 | 2030 | ESPT |  | Vind | Landvind | 36614 | 0 | 76.446 | 0 | 0
BF20 | 2030 | FRBE |  | Biomasse | Kondens | 5297.6 | 0 | 32.389 | 0 | 45.344
BF20 | 2030 | FRBE |  | Hydro | Hydro | 44379.74 | 0 | 88.439 | 0 | 0
BF20 | 2030 | FRBE |  | Industri | Industriel overskudsel | 1710 | 0 | 10.759 | 0 | 0
BF20 | 2030 | FRBE |  | Naturgas | Kondens | 17448 | 0 | 15.901 | 0 | 30.51
BF20 | 2030 | FRBE |  | Olie | Kondens | 990 | 0 | 0.017 | 0 | 0.055
BF20 | 2030 | FRBE |  | Solceller | Solceller | 36450.5 | 0 | 51.398 | 0 | 0
BF20 | 2030 | FRBE |  | Uran | Kondens | 37640 | 0 | 234.269 | 0 | 732.091
BF20 | 2030 | FRBE |  | Vind | Landvind | 48908 | 0 | 105.341 | 0 | 0
BF20 | 2030 | Finland |  | Biomasse | Kondens | 3549 | 0 | 21.075 | 0 | 29.505
BF20 | 2030 | Finland |  | Hydro | Hydro | 5154.38 | 0 | 14.943 | 0 | 0
BF20 | 2030 | Finland |  | Industri | Industriel overskudsel | 450 | 0 | 2.831 | 0 | 0
BF20 | 2030 | Finland |  | Kul | Kondens | 48.5 | 0 | 0.037 | 0 | 0.08
BF20 | 2030 | Finland |  | Naturgas | Kondens | 1474 | 0 | 0.045 | 0 | 0.096
BF20 | 2030 | Finland |  | Olie | Kondens | 1301.5 | 0 | 0.001 | 0 | 0.003
BF20 | 2030 | Finland |  | Solceller | Solceller | 1200 | 0 | 1.386 | 0 | 0
BF20 | 2030 | Finland |  | Uran | Kondens | 5056 | 0 | 40.624 | 0 | 125.431
BF20 | 2030 | Finland |  | Vind | Landvind | 3000 | 0 | 7.158 | 0 | 0
BF20 | 2030 | GBNIIE |  | Biomasse | Kondens | 9559.6 | 0 | 55.765 | 0 | 78.071
BF20 | 2030 | GBNIIE |  | Hydro | Hydro | 4741.05 | 0 | 5.565 | 0 | 0
BF20 | 2030 | GBNIIE |  | Industri | Industriel overskudsel | 6226 | 0 | 39.174 | 0 | 0
BF20 | 2030 | GBNIIE |  | Naturgas | Kondens | 35754 | 0 | 41.505 | 0 | 79.263
BF20 | 2030 | GBNIIE |  | Olie | Kondens | 645 | 0 | 0.003 | 0 | 0.01
BF20 | 2030 | GBNIIE |  | Solceller | Solceller | 25394 | 0 | 26.906 | 0 | 0
BF20 | 2030 | GBNIIE |  | Uran | Kondens | 4715 | 0 | 30.296 | 0 | 100.985
BF20 | 2030 | GBNIIE |  | Vind | Havvind | 46047 | 0 | 151.96 | 0 | 0
BF20 | 2030 | Holland |  | Biomasse | Kondens | 5115 | 0 | 36.356 | 0 | 50.899
BF20 | 2030 | Holland |  | Hydro | Hydro | 38 | 0 | 0.1 | 0 | 0
BF20 | 2030 | Holland |  | Industri | Industriel overskudsel | 3539 | 0 | 22.264 | 0 | 0
BF20 | 2030 | Holland |  | Naturgas | Kondens | 7592.8 | 0 | 6.298 | 0 | 12.278
BF20 | 2030 | Holland |  | Solceller | Solceller | 11439 | 0 | 14.997 | 0 | 0
BF20 | 2030 | Holland |  | Uran | Kondens | 482 | 0 | 3.195 | 0 | 10.649
BF20 | 2030 | Holland |  | Vind | Landvind | 15594.69 | 0 | 31.007 | 0 | 0
BF20 | 2030 | Hungary |  | Biomasse | Kondens | 410 | 0 | 3.101 | 0 | 4.342
BF20 | 2030 | Hungary |  | Hydro | Hydro | 60 | 0 | 0.249 | 0 | 0
BF20 | 2030 | Hungary |  | Industri | Industriel overskudsel | 355 | 0 | 2.234 | 0 | 0
BF20 | 2030 | Hungary |  | Naturgas | Kondens | 3179 | 0 | 1.631 | 0 | 3.001
BF20 | 2030 | Hungary |  | Olie | Kondens | 410 | 0 | 0 | 0 | 0
BF20 | 2030 | Hungary |  | Solceller | Solceller | 2000 | 0 | 3.029 | 0 | 0
BF20 | 2030 | Hungary |  | Uran | Kondens | 4249 | 0 | 33.591 | 0 | 100.011
BF20 | 2030 | Hungary |  | Vind | Landvind | 1000 | 0 | 1.899 | 0 | 0
BF20 | 2030 | Italy |  | Biomasse | Kondens | 5252.85 | 0 | 38.404 | 0 | 53.765
BF20 | 2030 | Italy |  | Hydro | Hydro | 31402.65 | 0 | 55.85 | 0 | 0
BF20 | 2030 | Italy |  | Industri | Industriel overskudsel | 5785 | 0 | 36.399 | 0 | 0
BF20 | 2030 | Italy |  | Kul | Kondens | 5030.42 | 0 | 26.992 | 0 | 62.728
BF20 | 2030 | Italy |  | Naturgas | Kondens | 32704.56 | 0 | 50.906 | 0 | 99.454
BF20 | 2030 | Italy |  | Olie | Kondens | 509.58 | 0 | 0.835 | 0 | 1.94
BF20 | 2030 | Italy |  | Solceller | Solceller | 25420 | 0 | 34.042 | 0 | 0
BF20 | 2030 | Italy |  | Vind | Landvind | 16229.5 | 0 | 28.521 | 0 | 0
BF20 | 2030 | Norway |  | Biomasse | Kondens | 76.3 | 0 | 0.225 | 0 | 0.315
BF20 | 2030 | Norway |  | Hydro | Hydro | 71351.04 | 0 | 163.651 | 0 | 0
BF20 | 2030 | Norway |  | Naturgas | Kondens | 235 | 0 | 0.168 | 0 | 0.357
BF20 | 2030 | Norway |  | Solceller | Solceller | 400 | 0 | 0.461 | 0 | 0
BF20 | 2030 | Norway |  | Vind | Landvind | 3330.3 | 0 | 8.485 | 0 | 0
BF20 | 2030 | PLCZSK |  | Biomasse | Kondens | 14692.22 | 0 | 105.848 | 0 | 148.187
BF20 | 2030 | PLCZSK |  | Brunkul | Kondens | 8869.45 | 0 | 48.251 | 0 | 114.886
BF20 | 2030 | PLCZSK |  | Hydro | Hydro | 8815.72 | 0 | 16.929 | 0 | 0
BF20 | 2030 | PLCZSK |  | Industri | Industriel overskudsel | 9679.61 | 0 | 60.904 | 0 | 0
BF20 | 2030 | PLCZSK |  | Kul | Kondens | 16765.5 | 0 | 21.687 | 0 | 45.201
BF20 | 2030 | PLCZSK |  | Naturgas | Kondens | 7361.41 | 0 | 0 | 0 | 0
BF20 | 2030 | PLCZSK |  | Olie | Kondens | 792.83 | 0 | 2.163 | 0 | 4.951
BF20 | 2030 | PLCZSK |  | Solceller | Solceller | 6686 | 0 | 7.533 | 0 | 0
BF20 | 2030 | PLCZSK |  | Uran | Kondens | 6626 | 0 | 47.462 | 0 | 142.64
BF20 | 2030 | PLCZSK |  | Vind | Landvind | 12664.5 | 0 | 24.66 | 0 | 0
BF20 | 2030 | Schweiz |  | Biomasse | Kondens | 1123 | 0 | 8.513 | 0 | 11.918
BF20 | 2030 | Schweiz |  | Hydro | Hydro | 27259.54 | 0 | 61.742 | 0 | 0
BF20 | 2030 | Schweiz |  | Industri | Industriel overskudsel | 987 | 0 | 6.21 | 0 | 0
BF20 | 2030 | Schweiz |  | Solceller | Solceller | 5600 | 0 | 8.45 | 0 | 0
BF20 | 2030 | Schweiz |  | Uran | Kondens | 1220 | 0 | 9.47 | 0 | 29.594
BF20 | 2030 | Schweiz |  | Vind | Landvind | 370 | 0 | 0.529 | 0 | 0
BF20 | 2030 | Sweden |  | Biomasse | Kondens | 4613 | 0 | 18.206 | 0 | 25.489
BF20 | 2030 | Sweden |  | Hydro | Hydro | 32368 | 0 | 62.513 | 0 | 0
BF20 | 2030 | Sweden |  | Industri | Industriel overskudsel | 390 | 0 | 2.454 | 0 | 0
BF20 | 2030 | Sweden |  | Solceller | Solceller | 1740 | 0 | 1.651 | 0 | 0
BF20 | 2030 | Sweden |  | Uran | Kondens | 7034 | 0 | 47.652 | 0 | 147.875
BF20 | 2030 | Sweden |  | Vind | Landvind | 10970 | 0 | 28.727 | 0 | 0

## Elproduktionskapacitet
case | BF20
ElArea | (Flere elementer)
Sum af Elkapacitet_MW | Teknologitype
year | Kondens | Kraftvarme | Industriel overskudsel | Havvind | Landvind | Solceller | Hydro
2020 | 1084.78 | 5828.24 | 260.55 | 1700.8 | 4580.91 | 1078.7 | 6.79
2021 | 824.78 | 4820.46 | 260.55 | 1700.8 | 4752.85 | 1538.13 | 6.79
2022 | 824.78 | 4607.09 | 260.55 | 2305.6 | 4974.44 | 2262.17 | 6.79
2023 | 824.78 | 4113.25 | 260.55 | 2305.6 | 5141.39 | 2988.12 | 6.79
2024 | 824.78 | 3632.52 | 260.55 | 2655.6 | 5317.5 | 3716.57 | 6.79
2025 | 824.78 | 3528.9 | 260.55 | 2840.6 | 5462.17 | 4446.98 | 6.79
2026 | 824.78 | 3518.78 | 260.55 | 3510.6 | 5613.19 | 5039.62 | 6.79
2027 | 824.78 | 3481.15 | 260.55 | 4036.6 | 5644.78 | 5476.67 | 6.79
2028 | 824.78 | 3437.26 | 260.55 | 4279.5 | 5823.6 | 5818.69 | 6.79
2029 | 824.78 | 3031.94 | 260.55 | 4729.5 | 5993.42 | 6115.97 | 6.79
2030 | 824.78 | 3025.5 | 260.55 | 5179.5 | 6153.86 | 6420.56 | 6.79
case | BF20
ElArea | (Flere elementer)
Sum af Elkapacitet_MW | Brændselstype
year | Kul | Naturgas | Olie | Affald | Biogas | Biomasse
2020 | 2230.18 | 1951.89 | 955.48 | 228.8 | 75.43 | 1468
2021 | 1354.56 | 1829.53 | 675.68 | 228.8 | 74.76 | 1478.67
2022 | 1354.56 | 1627 | 669.76 | 228.8 | 74.1 | 1474.41
2023 | 757.02 | 1740.54 | 659.61 | 228.8 | 73.43 | 1475.39
2024 | 394.92 | 1644.05 | 648.41 | 222.35 | 73.43 | 1470.9
2025 | 394.92 | 1550.03 | 648.34 | 213.38 | 73.43 | 1470.34
2026 | 394.92 | 1539.91 | 648.34 | 213.38 | 73.43 | 1470.34
2027 | 394.92 | 1502.28 | 648.34 | 213.38 | 73.43 | 1470.34
2028 | 394.92 | 1465.38 | 648.34 | 206.52 | 73.43 | 1470.21
2029 |  | 1451.18 | 658.08 | 200.57 | 73.43 | 1470.22
2030 |  | 1444.74 | 658.08 | 200.57 | 73.43 | 1470.22

## El til varme og PtX
case | BF20
ElArea | (Flere elementer)
Sum af Elkapacitet_MW | Teknologitype
year | Varmepumper | Elpatron | PtX_Brint
2020 | -33.17 | -877.31
2021 | -110.9 | -924.31 | -12
2022 | -148.01 | -924.31 | -12
2023 | -174.64 | -1004.31 | -32
2024 | -197.05 | -1004.31 | -32
2025 | -216.06 | -1004.31 | -32
2026 | -218.1 | -1004.31 | -32
2027 | -224.43 | -1004.31 | -32
2028 | -247.5 | -1004.31 | -32
2029 | -261.63 | -1054.31 | -32
2030 | -263.98 | -1054.31 | -32

## Fjernvarmeproduktionskapacitet
ElArea | (Flere elementer)
Sum af Varmekapacitet_MW | Teknologitype
year | Kedel | Kraftvarme | Industrivarme | Geotermi | Solvarme | Varmepumper | Elpatron
2020 | 12771.16 | 8857.27 | 440.66 | 32.3 | 1083.8 | 121.6 | 877.31
2021 | 12833.66 | 8278.16 | 440.66 | 32.3 | 1142.6 | 399.52 | 924.31
2022 | 12849.66 | 7843.92 | 500.66 | 32.3 | 1201.4 | 535.6 | 924.31
2023 | 13084.66 | 7076.52 | 500.66 | 32.3 | 1260.2 | 629.14 | 1004.31
2024 | 13084.66 | 6437.16 | 500.66 | 32.3 | 1319 | 709.18 | 1004.31
2025 | 13084.66 | 6293.59 | 500.66 | 32.3 | 1377.8 | 776.22 | 1004.31
2026 | 13084.66 | 6279.66 | 500.66 | 32.3 | 1399.06 | 783.36 | 1004.31
2027 | 13084.66 | 6189.64 | 500.66 | 32.3 | 1420.32 | 805.5 | 1004.31
2028 | 13084.66 | 6112.11 | 500.66 | 32.3 | 1441.58 | 901.64 | 1004.31
2029 | 13134.66 | 5635.85 | 500.66 | 32.3 | 1462.84 | 958.78 | 1054.31
2030 | 13134.66 | 5627.22 | 500.66 | 32.3 | 1484.1 | 967.42 | 1054.31
ElArea | (Flere elementer)
Sum af Varmekapacitet_MW | Brændselstype
year | Kul | Olie | Naturgas | Affald | Biogas | Biomasse
2020 | 2215.18 | 4488.83 | 7758.71 | 1180.33 | 116.82 | 5874.16
2021 | 1744.64 | 4473.03 | 7641.86 | 1180.33 | 116.33 | 5961.23
2022 | 1744.64 | 4468.7 | 7224.39 | 1180.33 | 115.83 | 5965.29
2023 | 840.36 | 4458.92 | 7477.47 | 1180.33 | 115.34 | 6094.36
2024 | 409.77 | 4445.61 | 7334.09 | 1146.32 | 115.34 | 6076.29
2025 | 409.77 | 4445.25 | 7240.27 | 1099.47 | 115.34 | 6073.75
2026 | 409.77 | 4445.25 | 7226.34 | 1099.47 | 115.34 | 6073.75
2027 | 409.77 | 4445.25 | 7136.32 | 1099.47 | 115.34 | 6073.75
2028 | 409.77 | 4445.25 | 7091.75 | 1067.1 | 115.34 | 6073.16
2029 |  | 4432.28 | 7072.79 | 1023.05 | 115.34 | 6132.65
2030 |  | 4432.28 | 7064.16 | 1023.05 | 115.34 | 6132.65

## Vægtede priser
Årlige gennemsnitlig elpriser i kr/MWh (vægtet i forhold til hhv. forbrug og teknologi)
Data for 2020 og 2021 er baseret på forward priser mens data for 2022-2030 er baseret på modelresultat
| DK1 (Vestdanmark) |  |  |  | DK2 (Østdanmark)
| Forbrug | Havvind | Landvind | Solceller | Forbrug | Havvind | Landvind | Solceller
2020 | 162 | 148 | 142 | 171 | 172 | 159 | 152 | 188
2021 | 207 | 190 | 182 | 213 | 214 | 196 | 193 | 233
2022 | 365 | 311 | 299 | 348 | 365 | 318 | 304 | 368
2023 | 378 | 324 | 313 | 355 | 378 | 333 | 318 | 375
2024 | 394 | 346 | 331 | 362 | 390 | 348 | 331 | 377
2025 | 400 | 350 | 336 | 363 | 393 | 350 | 333 | 376
2026 | 390 | 336 | 322 | 346 | 385 | 339 | 322 | 360
2027 | 386 | 335 | 318 | 331 | 378 | 332 | 314 | 347
2028 | 381 | 328 | 311 | 318 | 362 | 310 | 296 | 327
2029 | 377 | 322 | 306 | 310 | 358 | 309 | 291 | 319
2030 | 367 | 304 | 292 | 297 | 355 | 304 | 284 | 310

## Timepriser
| DK1 | DK1 | DK1 | DK1 | DK1 | DK1 | DK1 | DK1 | DK1 | DK1 | DK2 | DK2 | DK2 | DK2 | DK2 | DK2 | DK2 | DK2 | DK2 | DK2
| 2021 | 2022 | 2023 | 2024 | 2025 | 2026 | 2027 | 2028 | 2029 | 2030 | 2021 | 2022 | 2023 | 2024 | 2025 | 2026 | 2027 | 2028 | 2029 | 2030
1 | 260 | 270 | 270 | 270 | 270 | 260 | 260 | 290 | 290 | 290 | 260 | 270 | 270 | 270 | 270 | 260 | 260 | 280 | 290 | 290
2 | 260 | 270 | 270 | 270 | 270 | 280 | 260 | 290 | 290 | 290 | 260 | 270 | 270 | 270 | 270 | 280 | 260 | 280 | 290 | 290
3 | 260 | 270 | 270 | 270 | 270 | 280 | 260 | 290 | 290 | 290 | 260 | 270 | 270 | 270 | 270 | 280 | 260 | 280 | 290 | 290
4 | 260 | 270 | 270 | 270 | 270 | 270 | 280 | 290 | 280 | 290 | 260 | 270 | 270 | 270 | 270 | 280 | 280 | 280 | 280 | 290
5 | 260 | 270 | 270 | 240 | 270 | 270 | 280 | 280 | 280 | 290 | 260 | 270 | 270 | 240 | 270 | 280 | 280 | 280 | 280 | 290
6 | 260 | 250 | 270 | 240 | 250 | 250 | 270 | 260 | 250 | 220 | 260 | 250 | 270 | 240 | 250 | 260 | 270 | 270 | 250 | 220
7 | 260 | 260 | 270 | 270 | 270 | 270 | 270 | 260 | 260 | 220 | 260 | 270 | 270 | 270 | 270 | 280 | 270 | 260 | 260 | 220
8 | 260 | 260 | 280 | 270 | 270 | 270 | 270 | 270 | 270 | 270 | 260 | 270 | 280 | 270 | 270 | 280 | 270 | 270 | 270 | 270
9 | 260 | 280 | 280 | 290 | 280 | 280 | 270 | 270 | 270 | 270 | 260 | 280 | 280 | 290 | 280 | 290 | 270 | 270 | 270 | 270
10 | 270 | 280 | 280 | 290 | 300 | 280 | 280 | 270 | 270 | 270 | 270 | 280 | 280 | 290 | 300 | 290 | 280 | 270 | 270 | 280
11 | 270 | 280 | 310 | 290 | 300 | 290 | 290 | 280 | 270 | 270 | 270 | 280 | 310 | 290 | 300 | 290 | 290 | 280 | 280 | 280
12 | 270 | 290 | 310 | 300 | 300 | 300 | 290 | 280 | 270 | 280 | 270 | 290 | 310 | 310 | 300 | 300 | 290 | 280 | 280 | 280
13 | 290 | 310 | 310 | 320 | 300 | 300 | 290 | 280 | 270 | 280 | 290 | 310 | 310 | 320 | 300 | 310 | 290 | 280 | 280 | 280
14 | 300 | 310 | 310 | 320 | 310 | 300 | 300 | 290 | 270 | 280 | 300 | 310 | 310 | 320 | 310 | 310 | 300 | 290 | 280 | 290
15 | 300 | 320 | 330 | 340 | 330 | 320 | 310 | 300 | 290 | 290 | 300 | 320 | 330 | 340 | 330 | 320 | 310 | 310 | 290 | 290
16 | 320 | 320 | 370 | 360 | 340 | 330 | 330 | 320 | 310 | 290 | 320 | 330 | 370 | 360 | 350 | 340 | 330 | 320 | 320 | 300
17 | 330 | 360 | 370 | 370 | 370 | 350 | 340 | 320 | 330 | 340 | 330 | 360 | 370 | 370 | 370 | 360 | 350 | 320 | 330 | 340
18 | 330 | 360 | 370 | 370 | 370 | 350 | 340 | 320 | 330 | 340 | 330 | 360 | 370 | 370 | 370 | 360 | 350 | 320 | 330 | 340
19 | 330 | 340 | 360 | 350 | 340 | 330 | 310 | 320 | 290 | 290 | 330 | 340 | 370 | 360 | 350 | 340 | 310 | 320 | 300 | 300
20 | 320 | 320 | 330 | 340 | 330 | 300 | 310 | 290 | 290 | 290 | 320 | 320 | 330 | 340 | 330 | 300 | 310 | 290 | 290 | 290
21 | 300 | 310 | 310 | 270 | 310 | 300 | 280 | 280 | 280 | 280 | 300 | 310 | 310 | 270 | 310 | 300 | 290 | 280 | 280 | 290
22 | 320 | 310 | 330 | 320 | 330 | 300 | 310 | 290 | 290 | 290 | 310 | 310 | 330 | 320 | 330 | 310 | 310 | 290 | 290 | 300
23 | 300 | 260 | 310 | 270 | 290 | 300 | 280 | 290 | 290 | 290 | 300 | 270 | 310 | 270 | 300 | 300 | 290 | 290 | 290 | 290
24 | 270 | 260 | 280 | 270 | 270 | 270 | 240 | 270 | 280 | 270 | 270 | 270 | 280 | 270 | 270 | 280 | 280 | 270 | 280 | 280
25 | 260 | 260 | 280 | 270 | 280 | 240 | 180 | 180 | 210 | 220 | 260 | 270 | 280 | 270 | 280 | 270 | 270 | 270 | 270 | 270
26 | 260 | 260 | 270 | 230 | 270 | 200 | 110 | 110 | 110 | 110 | 260 | 260 | 270 | 270 | 270 | 270 | 270 | 120 | 120 | 120
27 | 260 | 260 | 270 | 180 | 210 | 180 | 110 | 110 | 110 | 110 | 260 | 260 | 270 | 270 | 270 | 270 | 270 | 110 | 110 | 110
28 | 260 | 260 | 270 | 180 | 190 | 180 | 110 | 110 | 110 | 110 | 260 | 260 | 270 | 270 | 270 | 270 | 110 | 110 | 110 | 110
29 | 260 | 260 | 270 | 190 | 240 | 180 | 180 | 110 | 110 | 110 | 260 | 260 | 270 | 270 | 270 | 270 | 270 | 110 | 110 | 110
30 | 260 | 260 | 270 | 210 | 270 | 180 | 110 | 110 | 110 | 110 | 260 | 260 | 270 | 270 | 270 | 270 | 110 | 110 | 110 | 110
31 | 270 | 280 | 280 | 280 | 290 | 270 | 200 | 110 | 110 | 110 | 270 | 280 | 280 | 290 | 290 | 270 | 270 | 120 | 110 | 110
32 | 300 | 300 | 310 | 320 | 290 | 300 | 280 | 270 | 270 | 270 | 300 | 310 | 310 | 320 | 300 | 300 | 280 | 270 | 280 | 280
33 | 330 | 340 | 360 | 360 | 360 | 330 | 310 | 290 | 290 | 290 | 330 | 340 | 360 | 360 | 360 | 340 | 310 | 290 | 290 | 290
34 | 350 | 370 | 380 | 380 | 390 | 380 | 360 | 330 | 330 | 300 | 350 | 370 | 380 | 380 | 390 | 380 | 360 | 340 | 330 | 300
35 | 350 | 370 | 380 | 380 | 390 | 390 | 390 | 350 | 340 | 330 | 350 | 370 | 380 | 380 | 390 | 390 | 390 | 350 | 340 | 340
36 | 370 | 390 | 400 | 380 | 390 | 390 | 390 | 370 | 360 | 330 | 370 | 390 | 400 | 390 | 390 | 400 | 390 | 370 | 360 | 340
37 | 380 | 390 | 400 | 380 | 390 | 390 | 390 | 370 | 340 | 330 | 380 | 390 | 400 | 390 | 390 | 400 | 390 | 370 | 340 | 340
38 | 380 | 390 | 400 | 380 | 390 | 390 | 390 | 370 | 340 | 340 | 380 | 390 | 400 | 390 | 390 | 400 | 390 | 370 | 340 | 340
39 | 380 | 390 | 400 | 390 | 390 | 390 | 390 | 390 | 360 | 340 | 380 | 390 | 400 | 390 | 390 | 400 | 390 | 390 | 360 | 340
40 | 380 | 400 | 410 | 400 | 400 | 390 | 400 | 390 | 400 | 370 | 380 | 400 | 410 | 400 | 410 | 400 | 400 | 400 | 400 | 370
41 | 380 | 410 | 420 | 420 | 420 | 420 | 400 | 410 | 420 | 430 | 380 | 410 | 420 | 420 | 420 | 420 | 400 | 410 | 420 | 420
42 | 400 | 410 | 420 | 420 | 430 | 430 | 440 | 430 | 440 | 450 | 400 | 410 | 420 | 420 | 430 | 430 | 440 | 430 | 400 | 410
43 | 400 | 420 | 430 | 440 | 440 | 440 | 440 | 450 | 450 | 460 | 400 | 420 | 430 | 440 | 440 | 440 | 440 | 450 | 400 | 410
44 | 380 | 400 | 420 | 420 | 430 | 430 | 440 | 450 | 450 | 450 | 380 | 400 | 420 | 430 | 430 | 430 | 440 | 450 | 300 | 420
45 | 340 | 340 | 420 | 420 | 420 | 420 | 400 | 410 | 420 | 430 | 340 | 340 | 410 | 420 | 420 | 420 | 400 | 410 | 400 | 410
46 | 380 | 410 | 420 | 420 | 420 | 420 | 400 | 410 | 420 | 430 | 380 | 410 | 410 | 420 | 420 | 420 | 400 | 410 | 400 | 410
47 | 360 | 390 | 400 | 390 | 390 | 390 | 390 | 390 | 290 | 300 | 360 | 390 | 400 | 390 | 390 | 390 | 390 | 390 | 290 | 300
48 | 350 | 370 | 380 | 270 | 370 | 380 | 390 | 390 | 380 | 310 | 350 | 370 | 380 | 270 | 370 | 380 | 390 | 390 | 380 | 310
49 | 310 | 330 | 370 | 330 | 370 | 380 | 340 | 350 | 340 | 340 | 310 | 330 | 360 | 330 | 370 | 380 | 340 | 350 | 340 | 340
50 | 320 | 320 | 330 | 270 | 290 | 290 | 310 | 290 | 300 | 300 | 310 | 320 | 330 | 270 | 290 | 290 | 310 | 290 | 300 | 300
51 | 320 | 320 | 330 | 270 | 320 | 330 | 310 | 320 | 310 | 300 | 310 | 320 | 330 | 270 | 330 | 340 | 310 | 320 | 310 | 300
52 | 300 | 310 | 330 | 320 | 320 | 320 | 310 | 300 | 290 | 290 | 300 | 310 | 330 | 320 | 330 | 320 | 310 | 310 | 290 | 290
53 | 300 | 320 | 330 | 330 | 320 | 320 | 310 | 320 | 310 | 290 | 300 | 320 | 330 | 340 | 330 | 330 | 310 | 320 | 310 | 290
54 | 300 | 310 | 330 | 320 | 320 | 300 | 310 | 290 | 280 | 280 | 300 | 310 | 330 | 320 | 330 | 300 | 310 | 290 | 280 | 290
55 | 320 | 320 | 360 | 340 | 340 | 330 | 310 | 320 | 290 | 290 | 320 | 320 | 370 | 340 | 350 | 340 | 310 | 320 | 290 | 290
56 | 330 | 360 | 370 | 370 | 370 | 350 | 340 | 320 | 320 | 320 | 330 | 360 | 370 | 370 | 370 | 350 | 340 | 320 | 330 | 320
57 | 330 | 360 | 380 | 370 | 370 | 380 | 340 | 320 | 320 | 300 | 330 | 360 | 380 | 370 | 370 | 380 | 340 | 320 | 330 | 300
58 | 350 | 360 | 380 | 370 | 370 | 380 | 340 | 320 | 320 | 290 | 350 | 360 | 380 | 370 | 370 | 380 | 340 | 320 | 330 | 300
59 | 350 | 370 | 380 | 370 | 370 | 350 | 330 | 320 | 290 | 290 | 350 | 370 | 380 | 370 | 370 | 350 | 330 | 320 | 290 | 290
60 | 350 | 370 | 380 | 370 | 370 | 330 | 310 | 290 | 290 | 290 | 350 | 370 | 380 | 370 | 370 | 340 | 310 | 290 | 290 | 290
61 | 350 | 370 | 380 | 370 | 370 | 330 | 290 | 290 | 280 | 280 | 350 | 370 | 380 | 370 | 370 | 340 | 290 | 290 | 280 | 290
62 | 330 | 360 | 360 | 370 | 340 | 290 | 300 | 280 | 280 | 270 | 330 | 360 | 360 | 370 | 340 | 290 | 300 | 280 | 280 | 280
63 | 330 | 360 | 360 | 330 | 320 | 290 | 310 | 280 | 270 | 270 | 330 | 360 | 360 | 340 | 330 | 290 | 310 | 280 | 270 | 280
64 | 330 | 360 | 360 | 330 | 280 | 270 | 280 | 280 | 280 | 220 | 330 | 360 | 360 | 340 | 290 | 270 | 280 | 280 | 280 | 280
65 | 350 | 370 | 380 | 370 | 370 | 290 | 280 | 290 | 290 | 290 | 350 | 370 | 380 | 370 | 370 | 290 | 290 | 290 | 290 | 290
66 | 260 | 270 | 380 | 380 | 390 | 390 | 380 | 330 | 290 | 290 | 260 | 270 | 380 | 380 | 390 | 390 | 390 | 330 | 290 | 290
67 | 260 | 270 | 270 | 270 | 270 | 280 | 390 | 280 | 290 | 290 | 260 | 270 | 270 | 270 | 270 | 280 | 390 | 280 | 290 | 290
68 | 260 | 250 | 270 | 270 | 270 | 280 | 280 | 280 | 290 | 290 | 260 | 250 | 270 | 270 | 270 | 280 | 280 | 280 | 290 | 290
69 | 260 | 270 | 270 | 270 | 270 | 280 | 280 | 280 | 290 | 290 | 260 | 270 | 270 | 270 | 270 | 280 | 280 | 280 | 290 | 290
70 | 260 | 270 | 360 | 330 | 340 | 280 | 280 | 290 | 290 | 290 | 260 | 270 | 360 | 330 | 340 | 280 | 280 | 290 | 290 | 290
71 | 260 | 270 | 270 | 270 | 270 | 270 | 280 | 290 | 280 | 290 | 260 | 270 | 270 | 270 | 270 | 280 | 280 | 290 | 280 | 290
72 | 260 | 270 | 270 | 270 | 270 | 270 | 280 | 280 | 280 | 270 | 260 | 270 | 270 | 270 | 270 | 280 | 280 | 280 | 280 | 270
73 | 260 | 260 | 270 | 270 | 270 | 260 | 270 | 260 | 270 | 220 | 260 | 270 | 270 | 270 | 270 | 270 | 270 | 260 | 270 | 270
74 | 260 | 230 | 270 | 230 | 260 | 260 | 260 | 200 | 270 | 220 | 260 | 230 | 270 | 240 | 260 | 260 | 260 | 200 | 270 | 270
75 | 210 | 220 | 240 | 200 | 240 | 190 | 180 | 200 | 210 | 220 | 220 | 230 | 240 | 240 | 250 | 250 | 180 | 200 | 210 | 220
76 | 190 | 220 | 220 | 230 | 240 | 250 | 180 | 200 | 270 | 220 | 200 | 230 | 230 | 240 | 250 | 250 | 180 | 200 | 270 | 220
77 | 250 | 220 | 220 | 190 | 240 | 180 | 180 | 200 | 270 | 270 | 250 | 230 | 230 | 240 | 250 | 250 | 190 | 200 | 270 | 270
78 | 260 | 230 | 270 | 230 | 210 | 250 | 260 | 260 | 270 | 270 | 260 | 230 | 270 | 240 | 250 | 250 | 260 | 260 | 270 | 270
79 | 260 | 260 | 270 | 230 | 270 | 270 | 260 | 270 | 280 | 290 | 260 | 260 | 270 | 240 | 270 | 270 | 270 | 270 | 280 | 290
80 | 260 | 260 | 270 | 270 | 270 | 270 | 280 | 290 | 290 | 290 | 260 | 260 | 270 | 270 | 270 | 270 | 280 | 290 | 290 | 290
81 | 260 | 260 | 350 | 370 | 370 | 350 | 300 | 290 | 290 | 290 | 260 | 260 | 350 | 370 | 370 | 350 | 300 | 290 | 290 | 290
82 | 350 | 260 | 380 | 380 | 390 | 380 | 380 | 350 | 330 | 330 | 350 | 270 | 380 | 380 | 390 | 380 | 380 | 350 | 330 | 330
83 | 350 | 370 | 380 | 380 | 390 | 390 | 390 | 390 | 360 | 370 | 350 | 370 | 380 | 380 | 390 | 390 | 390 | 390 | 360 | 370
84 | 350 | 380 | 410 | 420 | 400 | 390 | 400 | 390 | 400 | 410 | 350 | 380 | 410 | 420 | 400 | 390 | 400 | 390 | 400 | 410
85 | 380 | 380 | 420 | 420 | 420 | 410 | 400 | 410 | 420 | 430 | 380 | 380 | 420 | 420 | 420 | 410 | 400 | 410 | 420 | 420
86 | 380 | 410 | 420 | 420 | 420 | 430 | 420 | 410 | 420 | 430 | 380 | 410 | 420 | 420 | 420 | 430 | 420 | 410 | 420 | 420
87 | 380 | 410 | 420 | 420 | 420 | 430 | 420 | 410 | 420 | 440 | 380 | 410 | 420 | 420 | 420 | 430 | 420 | 410 | 420 | 440
88 | 380 | 410 | 420 | 420 | 420 | 430 | 440 | 420 | 440 | 450 | 380 | 410 | 420 | 420 | 420 | 430 | 440 | 420 | 440 | 450
89 | 380 | 410 | 420 | 430 | 420 | 430 | 440 | 450 | 450 | 460 | 380 | 410 | 420 | 430 | 430 | 430 | 440 | 450 | 450 | 460
90 | 400 | 420 | 420 | 420 | 430 | 430 | 440 | 450 | 450 | 460 | 400 | 420 | 420 | 430 | 430 | 430 | 440 | 450 | 420 | 460
91 | 360 | 380 | 420 | 440 | 430 | 440 | 440 | 450 | 450 | 420 | 360 | 380 | 420 | 440 | 430 | 440 | 440 | 450 | 450 | 420
92 | 260 | 260 | 380 | 420 | 420 | 430 | 400 | 420 | 400 | 410 | 260 | 270 | 380 | 420 | 420 | 430 | 400 | 420 | 400 | 410
93 | 260 | 270 | 370 | 420 | 420 | 430 | 440 | 450 | 450 | 460 | 260 | 270 | 370 | 420 | 420 | 430 | 440 | 400 | 400 | 410
94 | 330 | 270 | 370 | 390 | 400 | 380 | 390 | 390 | 400 | 350 | 330 | 270 | 370 | 390 | 390 | 380 | 390 | 400 | 400 | 350
95 | 320 | 270 | 370 | 370 | 370 | 380 | 390 | 370 | 340 | 340 | 320 | 270 | 370 | 370 | 370 | 380 | 390 | 370 | 350 | 340
96 | 320 | 270 | 330 | 370 | 380 | 380 | 370 | 340 | 330 | 340 | 320 | 270 | 330 | 370 | 380 | 380 | 370 | 340 | 330 | 340
97 | 320 | 320 | 330 | 380 | 390 | 380 | 370 | 320 | 330 | 340 | 320 | 320 | 330 | 380 | 380 | 380 | 370 | 320 | 330 | 340
98 | 320 | 330 | 370 | 380 | 390 | 390 | 390 | 350 | 360 | 340 | 320 | 330 | 370 | 380 | 380 | 360 | 390 | 330 | 330 | 340
99 | 320 | 340 | 360 | 370 | 370 | 380 | 340 | 320 | 330 | 290 | 320 | 340 | 360 | 370 | 370 | 380 | 340 | 330 | 330 | 290
100 | 320 | 340 | 360 | 370 | 370 | 350 | 340 | 320 | 310 | 290 | 320 | 340 | 360 | 370 | 370 | 350 | 340 | 320 | 310 | 290
101 | 320 | 320 | 360 | 370 | 370 | 340 | 330 | 320 | 290 | 290 | 310 | 320 | 360 | 370 | 370 | 340 | 330 | 320 | 290 | 290
102 | 320 | 330 | 360 | 370 | 370 | 350 | 340 | 320 | 330 | 290 | 320 | 330 | 360 | 370 | 370 | 350 | 340 | 320 | 330 | 290
103 | 320 | 340 | 360 | 370 | 370 | 380 | 360 | 350 | 330 | 340 | 320 | 340 | 360 | 370 | 370 | 380 | 360 | 350 | 330 | 340
104 | 330 | 360 | 380 | 380 | 390 | 390 | 390 | 390 | 360 | 370 | 330 | 360 | 380 | 380 | 390 | 390 | 390 | 390 | 360 | 370
105 | 350 | 380 | 380 | 380 | 390 | 400 | 400 | 410 | 400 | 410 | 350 | 380 | 380 | 390 | 390 | 400 | 400 | 410 | 400 | 410
106 | 350 | 380 | 400 | 400 | 390 | 400 | 400 | 410 | 420 | 430 | 350 | 380 | 400 | 400 | 390 | 400 | 400 | 410 | 420 | 430
107 | 380 | 410 | 420 | 420 | 420 | 420 | 400 | 410 | 420 | 430 | 380 | 410 | 420 | 420 | 420 | 420 | 400 | 410 | 420 | 430
108 | 380 | 410 | 420 | 420 | 420 | 430 | 420 | 410 | 420 | 440 | 380 | 410 | 420 | 420 | 430 | 430 | 420 | 410 | 420 | 440
109 | 380 | 410 | 420 | 420 | 420 | 430 | 420 | 410 | 420 | 430 | 380 | 410 | 420 | 420 | 430 | 430 | 420 | 410 | 420 | 430
110 | 380 | 410 | 420 | 420 | 420 | 420 | 400 | 410 | 420 | 430 | 380 | 410 | 420 | 420 | 430 | 420 | 400 | 410 | 420 | 430
111 | 380 | 410 | 410 | 420 | 410 | 400 | 400 | 410 | 420 | 430 | 380 | 410 | 410 | 420 | 410 | 400 | 400 | 410 | 420 | 430
112 | 380 | 410 | 410 | 420 | 410 | 400 | 400 | 410 | 420 | 430 | 380 | 410 | 410 | 420 | 410 | 400 | 400 | 410 | 420 | 430
113 | 390 | 410 | 420 | 420 | 420 | 420 | 400 | 410 | 420 | 430 | 390 | 410 | 420 | 420 | 420 | 420 | 400 | 410 | 420 | 430
114 | 400 | 420 | 420 | 420 | 420 | 430 | 430 | 430 | 440 | 460 | 400 | 420 | 420 | 420 | 420 | 430 | 430 | 430 | 440 | 460
115 | 400 | 420 | 420 | 420 | 420 | 430 | 430 | 430 | 420 | 430 | 400 | 420 | 420 | 420 | 430 | 430 | 430 | 430 | 420 | 430
116 | 400 | 410 | 420 | 420 | 420 | 420 | 400 | 410 | 420 | 430 | 400 | 410 | 420 | 420 | 430 | 420 | 400 | 410 | 420 | 430
117 | 380 | 410 | 410 | 400 | 410 | 390 | 400 | 410 | 420 | 420 | 380 | 410 | 410 | 410 | 410 | 400 | 400 | 410 | 420 | 420
118 | 350 | 370 | 380 | 380 | 390 | 390 | 390 | 390 | 400 | 370 | 350 | 370 | 380 | 380 | 390 | 400 | 390 | 400 | 400 | 370
119 | 350 | 370 | 380 | 370 | 370 | 380 | 360 | 350 | 360 | 350 | 350 | 370 | 380 | 370 | 370 | 380 | 360 | 350 | 360 | 350
120 | 320 | 320 | 360 | 340 | 360 | 330 | 340 | 320 | 330 | 330 | 320 | 320 | 360 | 340 | 360 | 340 | 340 | 320 | 330 | 340
121 | 300 | 310 | 330 | 320 | 320 | 300 | 310 | 290 | 290 | 290 | 300 | 310 | 330 | 320 | 330 | 300 | 310 | 290 | 290 | 290
122 | 280 | 300 | 310 | 320 | 290 | 300 | 300 | 280 | 280 | 280 | 280 | 310 | 310 | 320 | 300 | 300 | 300 | 280 | 280 | 290
123 | 270 | 280 | 310 | 290 | 290 | 300 | 280 | 280 | 270 | 270 | 270 | 280 | 310 | 290 | 300 | 300 | 280 | 280 | 280 | 280
124 | 270 | 280 | 280 | 290 | 290 | 280 | 280 | 270 | 270 | 250 | 270 | 280 | 280 | 290 | 300 | 280 | 280 | 270 | 270 | 270
125 | 270 | 280 | 300 | 290 | 290 | 250 | 200 | 210 | 260 | 220 | 270 | 280 | 300 | 290 | 290 | 290 | 280 | 270 | 270 | 270
126 | 270 | 270 | 280 | 210 | 270 | 200 | 180 | 190 | 110 | 110 | 270 | 270 | 280 | 290 | 280 | 270 | 270 | 230 | 110 | 110
127 | 280 | 290 | 310 | 290 | 290 | 270 | 200 | 220 | 260 | 220 | 280 | 290 | 310 | 290 | 300 | 270 | 270 | 270 | 270 | 220
128 | 310 | 320 | 360 | 320 | 320 | 320 | 300 | 280 | 280 | 240 | 310 | 320 | 360 | 320 | 330 | 320 | 300 | 280 | 280 | 290
129 | 330 | 360 | 360 | 350 | 360 | 330 | 310 | 290 | 290 | 290 | 330 | 360 | 360 | 360 | 360 | 340 | 310 | 290 | 290 | 290
130 | 330 | 360 | 360 | 360 | 340 | 330 | 300 | 290 | 290 | 280 | 330 | 360 | 360 | 360 | 340 | 330 | 300 | 290 | 290 | 290
131 | 330 | 340 | 360 | 340 | 330 | 320 | 290 | 290 | 290 | 270 | 330 | 340 | 360 | 340 | 330 | 320 | 290 | 290 | 290 | 280
132 | 330 | 360 | 360 | 370 | 340 | 330 | 310 | 290 | 290 | 270 | 330 | 360 | 370 | 370 | 340 | 330 | 310 | 290 | 290 | 280
133 | 330 | 360 | 360 | 360 | 340 | 330 | 310 | 290 | 290 | 270 | 330 | 360 | 370 | 360 | 340 | 330 | 310 | 300 | 300 | 280
134 | 350 | 360 | 360 | 370 | 340 | 330 | 310 | 320 | 290 | 290 | 350 | 360 | 370 | 370 | 350 | 340 | 310 | 320 | 300 | 300
135 | 350 | 370 | 380 | 370 | 370 | 350 | 340 | 320 | 330 | 320 | 350 | 370 | 380 | 370 | 370 | 350 | 340 | 320 | 330 | 320
136 | 350 | 370 | 380 | 380 | 370 | 380 | 380 | 350 | 340 | 340 | 350 | 370 | 380 | 380 | 370 | 380 | 380 | 350 | 350 | 340
137 | 360 | 380 | 400 | 380 | 390 | 380 | 380 | 370 | 360 | 350 | 360 | 380 | 400 | 380 | 390 | 380 | 390 | 370 | 360 | 350
138 | 400 | 410 | 410 | 420 | 410 | 390 | 400 | 390 | 380 | 370 | 400 | 410 | 410 | 420 | 410 | 400 | 400 | 390 | 380 | 370
139 | 380 | 410 | 410 | 420 | 410 | 400 | 400 | 390 | 400 | 370 | 380 | 410 | 420 | 420 | 410 | 400 | 400 | 400 | 400 | 370
140 | 350 | 380 | 410 | 400 | 410 | 390 | 400 | 390 | 400 | 300 | 350 | 380 | 410 | 400 | 410 | 400 | 400 | 390 | 400 | 300
141 | 350 | 370 | 380 | 380 | 390 | 380 | 380 | 330 | 290 | 300 | 350 | 370 | 380 | 380 | 390 | 380 | 390 | 330 | 290 | 300
142 | 350 | 370 | 380 | 380 | 390 | 380 | 380 | 370 | 360 | 300 | 350 | 370 | 380 | 380 | 390 | 380 | 390 | 370 | 360 | 300
143 | 330 | 340 | 360 | 340 | 370 | 330 | 320 | 290 | 290 | 300 | 330 | 340 | 360 | 340 | 370 | 330 | 330 | 290 | 290 | 300
144 | 260 | 260 | 310 | 270 | 270 | 270 | 280 | 280 | 280 | 290 | 260 | 260 | 310 | 270 | 270 | 270 | 280 | 280 | 280 | 290
145 | 260 | 260 | 270 | 270 | 290 | 270 | 290 | 280 | 280 | 280 | 260 | 260 | 270 | 270 | 290 | 270 | 290 | 280 | 280 | 290
146 | 260 | 260 | 270 | 270 | 270 | 270 | 270 | 270 | 280 | 270 | 260 | 260 | 270 | 270 | 270 | 270 | 270 | 270 | 280 | 270
147 | 260 | 260 | 270 | 260 | 270 | 210 | 200 | 210 | 270 | 220 | 260 | 260 | 270 | 270 | 270 | 270 | 270 | 260 | 270 | 270
148 | 260 | 260 | 270 | 210 | 270 | 200 | 180 | 200 | 260 | 220 | 260 | 260 | 270 | 270 | 270 | 270 | 270 | 200 | 270 | 270
149 | 270 | 270 | 280 | 190 | 210 | 200 | 180 | 200 | 260 | 220 | 270 | 280 | 280 | 290 | 280 | 270 | 270 | 270 | 270 | 270
150 | 270 | 270 | 310 | 190 | 210 | 190 | 180 | 200 | 210 | 220 | 270 | 270 | 310 | 290 | 290 | 290 | 280 | 270 | 270 | 270
151 | 310 | 270 | 350 | 240 | 340 | 330 | 310 | 320 | 290 | 220 | 310 | 270 | 350 | 330 | 340 | 340 | 310 | 320 | 290 | 290
152 | 350 | 370 | 390 | 380 | 380 | 390 | 380 | 390 | 400 | 370 | 350 | 370 | 400 | 380 | 390 | 390 | 390 | 390 | 400 | 370
153 | 380 | 400 | 400 | 400 | 410 | 390 | 380 | 390 | 400 | 400 | 380 | 400 | 400 | 410 | 410 | 390 | 380 | 390 | 400 | 410
154 | 370 | 380 | 400 | 400 | 400 | 390 | 380 | 390 | 390 | 360 | 370 | 380 | 400 | 400 | 400 | 390 | 380 | 390 | 400 | 370
155 | 360 | 370 | 380 | 380 | 390 | 380 | 380 | 350 | 320 | 300 | 360 | 380 | 380 | 380 | 390 | 380 | 390 | 350 | 330 | 300
156 | 350 | 370 | 380 | 380 | 390 | 380 | 340 | 290 | 290 | 290 | 350 | 370 | 380 | 380 | 390 | 380 | 340 | 290 | 300 | 300
157 | 350 | 370 | 380 | 370 | 370 | 330 | 310 | 290 | 280 | 270 | 350 | 370 | 380 | 370 | 370 | 340 | 310 | 290 | 280 | 280
158 | 350 | 370 | 380 | 380 | 390 | 380 | 340 | 290 | 290 | 290 | 350 | 370 | 380 | 380 | 390 | 380 | 340 | 290 | 290 | 300
159 | 380 | 390 | 400 | 380 | 390 | 390 | 380 | 350 | 340 | 330 | 380 | 390 | 400 | 380 | 390 | 390 | 390 | 350 | 340 | 340
160 | 350 | 370 | 410 | 400 | 410 | 390 | 400 | 390 | 290 | 300 | 350 | 380 | 420 | 410 | 410 | 400 | 400 | 390 | 300 | 300
161 | 260 | 260 | 380 | 400 | 410 | 420 | 400 | 390 | 290 | 290 | 260 | 270 | 380 | 400 | 410 | 420 | 400 | 390 | 290 | 290
162 | 260 | 260 | 270 | 270 | 370 | 360 | 400 | 280 | 280 | 290 | 260 | 270 | 270 | 270 | 380 | 360 | 400 | 280 | 280 | 290
163 | 190 | 230 | 270 | 270 | 270 | 280 | 280 | 280 | 280 | 290 | 220 | 230 | 270 | 270 | 270 | 280 | 280 | 280 | 280 | 290
164 | 210 | 220 | 240 | 270 | 270 | 280 | 280 | 280 | 280 | 290 | 220 | 230 | 240 | 270 | 270 | 280 | 280 | 280 | 280 | 290
165 | 220 | 230 | 270 | 270 | 270 | 270 | 280 | 280 | 280 | 290 | 230 | 230 | 270 | 270 | 270 | 280 | 280 | 280 | 280 | 290
166 | 260 | 260 | 270 | 270 | 270 | 280 | 280 | 280 | 280 | 290 | 260 | 260 | 270 | 270 | 270 | 280 | 280 | 280 | 280 | 290
167 | 260 | 260 | 270 | 270 | 270 | 280 | 280 | 280 | 280 | 290 | 260 | 260 | 270 | 270 | 270 | 280 | 280 | 280 | 280 | 290
168 | 260 | 260 | 270 | 270 | 270 | 280 | 280 | 280 | 280 | 290 | 260 | 260 | 270 | 270 | 270 | 280 | 280 | 280 | 280 | 290
169 | 260 | 230 | 260 | 240 | 260 | 250 | 260 | 280 | 280 | 270 | 260 | 230 | 260 | 240 | 260 | 250 | 260 | 280 | 280 | 270
170 | 250 | 230 | 270 | 240 | 270 | 250 | 280 | 280 | 280 | 270 | 250 | 230 | 270 | 240 | 270 | 250 | 280 | 280 | 280 | 270
171 | 190 | 220 | 240 | 190 | 270 | 270 | 280 | 280 | 280 | 270 | 200 | 230 | 240 | 240 | 270 | 270 | 280 | 280 | 280 | 270
172 | 190 | 220 | 260 | 190 | 270 | 270 | 280 | 280 | 280 | 270 | 200 | 230 | 270 | 240 | 270 | 270 | 280 | 280 | 280 | 270
173 | 260 | 230 | 270 | 230 | 270 | 270 | 280 | 280 | 280 | 280 | 260 | 230 | 270 | 240 | 270 | 270 | 280 | 280 | 280 | 290
174 | 260 | 220 | 260 | 250 | 270 | 270 | 280 | 280 | 280 | 280 | 260 | 230 | 270 | 250 | 270 | 270 | 280 | 280 | 280 | 290
175 | 260 | 260 | 270 | 270 | 270 | 270 | 280 | 280 | 280 | 280 | 260 | 260 | 270 | 270 | 270 | 270 | 280 | 280 | 280 | 290
176 | 260 | 260 | 270 | 270 | 270 | 270 | 280 | 290 | 290 | 290 | 260 | 270 | 270 | 270 | 270 | 280 | 280 | 290 | 290 | 290
177 | 260 | 260 | 380 | 420 | 430 | 430 | 420 | 390 | 400 | 290 | 260 | 270 | 380 | 420 | 430 | 430 | 420 | 400 | 400 | 290
178 | 260 | 260 | 380 | 420 | 430 | 430 | 420 | 400 | 400 | 410 | 260 | 270 | 380 | 420 | 430 | 430 | 420 | 400 | 400 | 410
179 | 370 | 380 | 420 | 420 | 420 | 430 | 400 | 410 | 400 | 410 | 370 | 380 | 420 | 420 | 420 | 430 | 400 | 410 | 400 | 410
180 | 360 | 390 | 410 | 420 | 410 | 390 | 400 | 390 | 360 | 370 | 360 | 390 | 410 | 420 | 410 | 400 | 400 | 390 | 360 | 370
181 | 350 | 370 | 380 | 380 | 390 | 390 | 390 | 390 | 360 | 350 | 350 | 370 | 380 | 380 | 390 | 400 | 390 | 390 | 360 | 350
182 | 350 | 370 | 400 | 400 | 410 | 390 | 390 | 390 | 400 | 370 | 350 | 370 | 400 | 400 | 410 | 400 | 390 | 400 | 400 | 370
183 | 370 | 380 | 410 | 420 | 420 | 430 | 400 | 410 | 420 | 430 | 370 | 380 | 420 | 420 | 420 | 430 | 400 | 410 | 420 | 420
184 | 350 | 360 | 390 | 420 | 430 | 430 | 410 | 410 | 420 | 430 | 350 | 360 | 390 | 430 | 430 | 430 | 410 | 410 | 420 | 420
185 | 260 | 260 | 270 | 370 | 390 | 400 | 380 | 390 | 330 | 290 | 260 | 270 | 270 | 370 | 390 | 400 | 390 | 390 | 330 | 290
186 | 260 | 260 | 270 | 270 | 340 | 280 | 280 | 280 | 290 | 290 | 260 | 270 | 270 | 270 | 340 | 280 | 280 | 280 | 290 | 290
187 | 190 | 220 | 220 | 270 | 270 | 280 | 280 | 280 | 280 | 290 | 200 | 230 | 240 | 270 | 270 | 280 | 280 | 280 | 280 | 290
188 | 190 | 220 | 220 | 240 | 250 | 250 | 280 | 260 | 270 | 270 | 200 | 230 | 240 | 240 | 250 | 250 | 280 | 270 | 270 | 270
189 | 190 | 220 | 220 | 240 | 250 | 250 | 260 | 260 | 270 | 270 | 200 | 230 | 240 | 240 | 250 | 250 | 260 | 260 | 270 | 270
190 | 220 | 220 | 240 | 270 | 270 | 280 | 280 | 280 | 270 | 270 | 230 | 230 | 240 | 270 | 270 | 280 | 280 | 280 | 270 | 270
191 | 230 | 230 | 270 | 270 | 270 | 280 | 280 | 280 | 280 | 270 | 230 | 230 | 270 | 270 | 270 | 280 | 280 | 280 | 280 | 270
192 | 260 | 250 | 270 | 270 | 270 | 280 | 280 | 280 | 280 | 290 | 260 | 250 | 270 | 270 | 270 | 280 | 280 | 280 | 280 | 290
193 | 260 | 270 | 270 | 270 | 370 | 280 | 280 | 280 | 290 | 290 | 260 | 270 | 270 | 270 | 370 | 280 | 280 | 280 | 280 | 290
194 | 260 | 270 | 320 | 380 | 390 | 390 | 390 | 390 | 420 | 290 | 260 | 270 | 320 | 380 | 370 | 380 | 390 | 390 | 290 | 290
195 | 330 | 360 | 380 | 380 | 390 | 390 | 390 | 400 | 400 | 410 | 330 | 360 | 380 | 380 | 390 | 380 | 390 | 400 | 380 | 350
196 | 330 | 360 | 380 | 370 | 390 | 380 | 390 | 370 | 360 | 370 | 330 | 360 | 380 | 370 | 390 | 380 | 390 | 370 | 360 | 370
197 | 330 | 360 | 370 | 370 | 370 | 380 | 360 | 350 | 360 | 350 | 330 | 360 | 370 | 370 | 370 | 380 | 360 | 350 | 360 | 350
198 | 260 | 270 | 340 | 270 | 370 | 330 | 330 | 290 | 290 | 300 | 260 | 270 | 340 | 270 | 370 | 340 | 330 | 290 | 300 | 300
199 | 350 | 370 | 380 | 380 | 390 | 390 | 390 | 390 | 380 | 370 | 350 | 370 | 380 | 380 | 390 | 400 | 390 | 400 | 380 | 370
200 | 400 | 420 | 420 | 420 | 430 | 430 | 440 | 430 | 420 | 430 | 400 | 420 | 420 | 430 | 430 | 430 | 440 | 430 | 430 | 430
201 | 400 | 430 | 430 | 440 | 440 | 430 | 440 | 450 | 440 | 430 | 400 | 430 | 430 | 440 | 440 | 430 | 440 | 450 | 440 | 420
202 | 380 | 410 | 420 | 420 | 420 | 430 | 400 | 410 | 420 | 410 | 380 | 410 | 420 | 420 | 420 | 430 | 400 | 410 | 420 | 410
203 | 380 | 410 | 410 | 420 | 420 | 410 | 400 | 390 | 400 | 410 | 380 | 410 | 410 | 420 | 420 | 410 | 400 | 400 | 400 | 410
204 | 360 | 380 | 410 | 420 | 420 | 400 | 400 | 390 | 400 | 370 | 360 | 380 | 410 | 420 | 420 | 400 | 400 | 400 | 400 | 370
205 | 350 | 380 | 380 | 380 | 400 | 400 | 390 | 390 | 340 | 300 | 350 | 380 | 380 | 390 | 410 | 400 | 390 | 390 | 340 | 300
206 | 350 | 380 | 380 | 380 | 400 | 390 | 390 | 350 | 330 | 290 | 350 | 380 | 380 | 390 | 400 | 400 | 390 | 350 | 330 | 300
207 | 350 | 370 | 400 | 400 | 390 | 390 | 390 | 350 | 330 | 290 | 350 | 370 | 400 | 400 | 390 | 390 | 390 | 350 | 330 | 300
208 | 360 | 380 | 410 | 400 | 410 | 390 | 390 | 390 | 360 | 330 | 360 | 380 | 410 | 400 | 410 | 400 | 390 | 390 | 360 | 340
209 | 380 | 410 | 410 | 420 | 420 | 410 | 400 | 410 | 400 | 410 | 380 | 410 | 410 | 420 | 420 | 410 | 400 | 410 | 400 | 410
210 | 370 | 390 | 410 | 420 | 420 | 400 | 400 | 390 | 400 | 410 | 370 | 390 | 410 | 420 | 420 | 400 | 400 | 400 | 400 | 410
211 | 260 | 260 | 270 | 380 | 390 | 390 | 390 | 390 | 360 | 340 | 260 | 270 | 270 | 380 | 390 | 390 | 390 | 390 | 360 | 340
212 | 260 | 260 | 270 | 270 | 270 | 280 | 280 | 280 | 280 | 290 | 260 | 270 | 270 | 270 | 270 | 280 | 280 | 280 | 280 | 290
213 | 260 | 260 | 270 | 270 | 270 | 280 | 280 | 280 | 290 | 290 | 260 | 270 | 270 | 270 | 270 | 280 | 280 | 280 | 290 | 290
214 | 260 | 270 | 270 | 370 | 370 | 380 | 360 | 350 | 290 | 290 | 260 | 270 | 270 | 370 | 370 | 380 | 360 | 350 | 290 | 290
215 | 260 | 270 | 270 | 370 | 370 | 350 | 340 | 280 | 290 | 290 | 260 | 270 | 270 | 370 | 370 | 350 | 340 | 280 | 290 | 290
216 | 260 | 260 | 270 | 270 | 330 | 280 | 310 | 280 | 280 | 290 | 260 | 270 | 270 | 270 | 330 | 280 | 310 | 280 | 280 | 290
217 | 260 | 270 | 270 | 320 | 330 | 300 | 310 | 290 | 280 | 270 | 260 | 260 | 270 | 270 | 270 | 280 | 280 | 280 | 280 | 270
218 | 260 | 270 | 270 | 320 | 330 | 300 | 300 | 290 | 280 | 270 | 260 | 270 | 270 | 270 | 270 | 280 | 280 | 280 | 280 | 270
219 | 260 | 270 | 310 | 320 | 330 | 300 | 300 | 290 | 280 | 270 | 260 | 270 | 270 | 270 | 270 | 280 | 280 | 280 | 280 | 270
220 | 260 | 270 | 310 | 320 | 330 | 300 | 310 | 290 | 290 | 290 | 260 | 270 | 270 | 270 | 270 | 280 | 280 | 280 | 280 | 290
221 | 300 | 300 | 330 | 340 | 330 | 330 | 310 | 320 | 290 | 290 | 300 | 300 | 330 | 340 | 330 | 330 | 310 | 280 | 280 | 290
222 | 300 | 300 | 310 | 320 | 330 | 300 | 310 | 290 | 290 | 290 | 300 | 300 | 310 | 320 | 330 | 300 | 310 | 290 | 290 | 290
223 | 330 | 360 | 380 | 380 | 390 | 380 | 360 | 350 | 330 | 290 | 330 | 360 | 380 | 380 | 390 | 380 | 360 | 350 | 330 | 290
224 | 350 | 270 | 380 | 420 | 420 | 390 | 390 | 390 | 400 | 290 | 350 | 270 | 380 | 420 | 420 | 390 | 390 | 390 | 400 | 290
225 | 260 | 270 | 270 | 370 | 420 | 390 | 390 | 330 | 390 | 290 | 260 | 270 | 270 | 370 | 390 | 380 | 390 | 280 | 290 | 290
226 | 260 | 270 | 270 | 380 | 400 | 390 | 390 | 390 | 360 | 340 | 260 | 270 | 270 | 380 | 390 | 380 | 390 | 390 | 360 | 340
227 | 350 | 310 | 380 | 380 | 390 | 380 | 390 | 350 | 360 | 340 | 350 | 310 | 380 | 380 | 390 | 380 | 390 | 350 | 360 | 340
228 | 350 | 370 | 380 | 380 | 390 | 380 | 360 | 350 | 330 | 340 | 350 | 370 | 380 | 380 | 390 | 380 | 360 | 350 | 330 | 340
229 | 350 | 370 | 380 | 380 | 390 | 380 | 360 | 350 | 330 | 340 | 350 | 370 | 380 | 380 | 390 | 380 | 360 | 350 | 330 | 340
230 | 350 | 370 | 380 | 380 | 390 | 380 | 390 | 350 | 340 | 340 | 350 | 370 | 380 | 380 | 390 | 380 | 390 | 350 | 350 | 340
231 | 350 | 340 | 380 | 380 | 390 | 390 | 390 | 390 | 360 | 370 | 350 | 340 | 380 | 380 | 390 | 390 | 390 | 390 | 360 | 370
232 | 260 | 270 | 270 | 390 | 400 | 400 | 390 | 390 | 400 | 350 | 260 | 270 | 270 | 390 | 390 | 400 | 390 | 400 | 400 | 350
233 | 260 | 270 | 270 | 410 | 430 | 420 | 370 | 420 | 450 | 290 | 260 | 270 | 270 | 270 | 270 | 280 | 280 | 280 | 290 | 290
234 | 260 | 230 | 270 | 440 | 440 | 450 | 450 | 450 | 450 | 450 | 260 | 230 | 270 | 440 | 440 | 280 | 280 | 270 | 270 | 310
235 | 190 | 220 | 240 | 390 | 440 | 360 | 260 | 260 | 270 | 270 | 210 | 230 | 240 | 390 | 420 | 250 | 260 | 270 | 270 | 270
236 | 190 | 150 | 220 | 260 | 400 | 250 | 260 | 200 | 200 | 160 | 210 | 150 | 230 | 240 | 250 | 250 | 260 | 200 | 200 | 160
237 | 190 | 190 | 220 | 240 | 400 | 250 | 260 | 260 | 200 | 160 | 210 | 190 | 240 | 240 | 250 | 250 | 260 | 270 | 200 | 160
238 | 190 | 220 | 220 | 240 | 250 | 250 | 260 | 260 | 270 | 270 | 210 | 230 | 240 | 240 | 250 | 250 | 260 | 260 | 270 | 270
239 | 220 | 220 | 230 | 270 | 270 | 250 | 260 | 260 | 270 | 270 | 230 | 230 | 240 | 270 | 270 | 250 | 260 | 260 | 270 | 270
240 | 230 | 230 | 240 | 270 | 270 | 260 | 280 | 260 | 270 | 270 | 230 | 230 | 240 | 270 | 270 | 260 | 280 | 270 | 270 | 270
241 | 260 | 230 | 270 | 270 | 270 | 280 | 280 | 270 | 270 | 270 | 260 | 230 | 270 | 270 | 270 | 280 | 280 | 270 | 270 | 270
242 | 260 | 270 | 270 | 270 | 270 | 280 | 280 | 280 | 290 | 270 | 260 | 270 | 270 | 270 | 270 | 280 | 280 | 280 | 280 | 270
243 | 260 | 270 | 270 | 270 | 270 | 280 | 280 | 280 | 290 | 290 | 260 | 270 | 270 | 270 | 270 | 280 | 280 | 280 | 280 | 290
244 | 260 | 270 | 270 | 270 | 270 | 280 | 280 | 280 | 290 | 290 | 260 | 270 | 270 | 270 | 270 | 280 | 280 | 280 | 280 | 290
245 | 260 | 270 | 270 | 340 | 370 | 280 | 280 | 280 | 290 | 290 | 260 | 270 | 270 | 340 | 370 | 280 | 280 | 280 | 280 | 290
246 | 310 | 270 | 330 | 370 | 370 | 380 | 360 | 280 | 290 | 290 | 310 | 260 | 330 | 370 | 370 | 380 | 360 | 280 | 280 | 290
247 | 330 | 270 | 370 | 380 | 390 | 380 | 390 | 290 | 290 | 290 | 330 | 270 | 360 | 380 | 390 | 380 | 390 | 290 | 280 | 290
248 | 350 | 270 | 380 | 400 | 400 | 380 | 390 | 390 | 290 | 290 | 350 | 270 | 380 | 400 | 400 | 380 | 390 | 390 | 290 | 290
249 | 350 | 350 | 380 | 420 | 420 | 380 | 390 | 390 | 400 | 290 | 350 | 350 | 380 | 420 | 420 | 380 | 390 | 400 | 400 | 290
250 | 380 | 380 | 420 | 420 | 420 | 420 | 420 | 420 | 440 | 420 | 380 | 380 | 420 | 420 | 420 | 420 | 420 | 410 | 400 | 410
251 | 380 | 410 | 420 | 420 | 420 | 430 | 440 | 420 | 420 | 430 | 380 | 410 | 420 | 420 | 420 | 430 | 440 | 420 | 420 | 430
252 | 380 | 410 | 420 | 420 | 420 | 430 | 440 | 410 | 420 | 430 | 380 | 410 | 420 | 420 | 420 | 430 | 440 | 410 | 420 | 420
253 | 380 | 410 | 420 | 420 | 420 | 430 | 410 | 410 | 420 | 430 | 380 | 410 | 420 | 420 | 420 | 430 | 410 | 410 | 420 | 430
254 | 380 | 410 | 420 | 420 | 420 | 430 | 400 | 410 | 420 | 430 | 380 | 410 | 420 | 420 | 420 | 430 | 400 | 410 | 420 | 420
255 | 380 | 410 | 420 | 420 | 420 | 430 | 420 | 410 | 420 | 430 | 380 | 410 | 420 | 420 | 420 | 430 | 420 | 410 | 420 | 430
256 | 380 | 410 | 420 | 420 | 420 | 430 | 440 | 420 | 420 | 430 | 380 | 410 | 420 | 420 | 420 | 430 | 440 | 420 | 420 | 430
257 | 400 | 410 | 420 | 430 | 430 | 430 | 440 | 450 | 450 | 460 | 400 | 410 | 420 | 430 | 430 | 430 | 440 | 450 | 450 | 460
258 | 400 | 410 | 420 | 420 | 420 | 430 | 440 | 410 | 420 | 430 | 400 | 410 | 420 | 420 | 420 | 430 | 440 | 410 | 420 | 420
259 | 360 | 370 | 400 | 420 | 420 | 390 | 390 | 390 | 400 | 410 | 360 | 380 | 400 | 420 | 420 | 400 | 390 | 400 | 400 | 410
260 | 280 | 260 | 350 | 380 | 390 | 380 | 390 | 290 | 280 | 290 | 280 | 270 | 350 | 380 | 390 | 380 | 390 | 290 | 280 | 290
261 | 330 | 260 | 360 | 370 | 370 | 380 | 360 | 350 | 280 | 290 | 330 | 270 | 360 | 370 | 370 | 380 | 360 | 350 | 280 | 290
262 | 320 | 290 | 360 | 370 | 370 | 350 | 340 | 320 | 280 | 290 | 320 | 290 | 360 | 370 | 370 | 350 | 340 | 320 | 280 | 290
263 | 310 | 260 | 330 | 340 | 370 | 350 | 340 | 280 | 280 | 290 | 310 | 260 | 330 | 340 | 370 | 350 | 340 | 280 | 280 | 290
264 | 300 | 260 | 330 | 320 | 340 | 330 | 310 | 280 | 280 | 290 | 300 | 260 | 330 | 320 | 340 | 330 | 310 | 280 | 280 | 290
265 | 280 | 290 | 310 | 320 | 330 | 300 | 310 | 290 | 290 | 290 | 290 | 290 | 310 | 320 | 330 | 300 | 310 | 290 | 290 | 290
266 | 270 | 280 | 300 | 320 | 310 | 300 | 300 | 290 | 290 | 290 | 270 | 280 | 300 | 320 | 310 | 300 | 300 | 290 | 290 | 290
267 | 270 | 280 | 310 | 320 | 330 | 300 | 300 | 290 | 290 | 290 | 270 | 280 | 310 | 320 | 330 | 300 | 300 | 290 | 290 | 290
268 | 280 | 290 | 310 | 320 | 330 | 300 | 310 | 290 | 290 | 290 | 280 | 290 | 310 | 320 | 330 | 300 | 310 | 290 | 290 | 290
269 | 300 | 310 | 310 | 320 | 330 | 330 | 310 | 320 | 290 | 290 | 300 | 310 | 310 | 320 | 330 | 330 | 310 | 320 | 290 | 290
270 | 300 | 310 | 330 | 340 | 350 | 330 | 340 | 320 | 310 | 290 | 300 | 310 | 330 | 340 | 350 | 330 | 340 | 320 | 310 | 290
271 | 320 | 320 | 350 | 370 | 370 | 350 | 340 | 330 | 330 | 320 | 310 | 320 | 350 | 370 | 370 | 360 | 340 | 330 | 330 | 320
272 | 330 | 360 | 380 | 380 | 390 | 380 | 390 | 350 | 360 | 350 | 330 | 360 | 380 | 380 | 390 | 380 | 390 | 350 | 360 | 350
273 | 350 | 380 | 380 | 380 | 390 | 390 | 400 | 410 | 400 | 410 | 350 | 380 | 380 | 380 | 390 | 400 | 400 | 410 | 400 | 410
274 | 350 | 380 | 380 | 380 | 390 | 390 | 400 | 410 | 420 | 410 | 350 | 380 | 380 | 390 | 390 | 400 | 400 | 410 | 420 | 410
275 | 350 | 380 | 380 | 380 | 390 | 400 | 400 | 410 | 400 | 370 | 370 | 380 | 380 | 390 | 390 | 400 | 400 | 410 | 400 | 370
276 | 350 | 380 | 380 | 380 | 390 | 390 | 400 | 370 | 360 | 340 | 390 | 380 | 380 | 390 | 390 | 400 | 400 | 370 | 360 | 340
277 | 350 | 380 | 380 | 380 | 390 | 390 | 390 | 350 | 360 | 340 | 400 | 380 | 380 | 390 | 390 | 400 | 390 | 360 | 360 | 340
278 | 350 | 380 | 380 | 380 | 390 | 400 | 390 | 390 | 360 | 370 | 400 | 380 | 380 | 390 | 390 | 400 | 390 | 400 | 360 | 370
279 | 350 | 380 | 410 | 400 | 410 | 400 | 400 | 410 | 420 | 430 | 380 | 380 | 410 | 400 | 410 | 400 | 400 | 410 | 420 | 430
280 | 400 | 410 | 420 | 420 | 420 | 430 | 440 | 430 | 440 | 460 | 400 | 410 | 420 | 420 | 430 | 430 | 440 | 430 | 440 | 460
281 | 400 | 430 | 430 | 430 | 430 | 440 | 450 | 450 | 460 | 470 | 400 | 430 | 440 | 430 | 430 | 440 | 450 | 450 | 460 | 470
282 | 420 | 460 | 440 | 440 | 450 | 460 | 470 | 480 | 480 | 490 | 420 | 460 | 440 | 440 | 450 | 480 | 490 | 480 | 480 | 490
283 | 490 | 460 | 480 | 440 | 450 | 460 | 480 | 480 | 480 | 490 | 490 | 460 | 490 | 440 | 450 | 480 | 490 | 480 | 480 | 490
284 | 490 | 460 | 440 | 440 | 450 | 460 | 480 | 480 | 480 | 490 | 490 | 460 | 440 | 440 | 450 | 480 | 490 | 480 | 480 | 490
285 | 420 | 460 | 440 | 440 | 450 | 450 | 480 | 470 | 480 | 490 | 420 | 460 | 440 | 440 | 450 | 480 | 490 | 480 | 480 | 490
286 | 410 | 450 | 430 | 440 | 440 | 450 | 450 | 460 | 470 | 470 | 410 | 430 | 430 | 440 | 450 | 450 | 450 | 460 | 470 | 470
287 | 400 | 430 | 430 | 430 | 430 | 440 | 450 | 460 | 480 | 490 | 400 | 430 | 430 | 430 | 430 | 440 | 450 | 460 | 480 | 490
288 | 400 | 420 | 430 | 430 | 430 | 440 | 450 | 450 | 460 | 470 | 400 | 420 | 430 | 430 | 430 | 440 | 450 | 450 | 460 | 470
289 | 400 | 410 | 420 | 420 | 420 | 430 | 440 | 450 | 450 | 460 | 400 | 410 | 420 | 420 | 420 | 430 | 440 | 450 | 460 | 460
290 | 380 | 410 | 410 | 420 | 420 | 420 | 430 | 420 | 420 | 450 | 380 | 410 | 410 | 420 | 420 | 420 | 430 | 420 | 420 | 450
291 | 360 | 400 | 410 | 400 | 410 | 400 | 400 | 410 | 420 | 430 | 360 | 400 | 410 | 410 | 410 | 400 | 400 | 410 | 420 | 430
292 | 350 | 380 | 400 | 400 | 400 | 400 | 400 | 410 | 420 | 430 | 350 | 380 | 400 | 400 | 410 | 400 | 400 | 410 | 420 | 430
293 | 360 | 390 | 410 | 400 | 410 | 390 | 400 | 410 | 420 | 430 | 360 | 390 | 410 | 410 | 410 | 400 | 400 | 410 | 420 | 430
294 | 350 | 370 | 400 | 380 | 390 | 390 | 400 | 390 | 400 | 410 | 350 | 380 | 400 | 390 | 390 | 400 | 400 | 400 | 400 | 410
295 | 400 | 430 | 430 | 440 | 440 | 430 | 440 | 440 | 450 | 460 | 400 | 430 | 430 | 440 | 450 | 430 | 440 | 450 | 450 | 460
296 | 420 | 430 | 440 | 440 | 440 | 450 | 450 | 460 | 460 | 460 | 470 | 460 | 450 | 440 | 450 | 480 | 490 | 460 | 470 | 470
297 | 420 | 430 | 440 | 450 | 460 | 450 | 460 | 470 | 460 | 470 | 470 | 460 | 440 | 450 | 480 | 460 | 460 | 470 | 470 | 470
298 | 420 | 430 | 440 | 440 | 440 | 450 | 460 | 460 | 460 | 460 | 420 | 430 | 440 | 440 | 450 | 460 | 460 | 460 | 460 | 470
299 | 420 | 430 | 440 | 440 | 440 | 450 | 460 | 460 | 460 | 460 | 420 | 430 | 440 | 440 | 450 | 450 | 460 | 460 | 460 | 470
300 | 420 | 430 | 440 | 440 | 440 | 450 | 460 | 460 | 460 | 460 | 420 | 430 | 440 | 440 | 450 | 450 | 460 | 460 | 460 | 470
301 | 420 | 430 | 440 | 440 | 440 | 450 | 460 | 470 | 470 | 470 | 420 | 430 | 440 | 440 | 450 | 450 | 460 | 470 | 470 | 470
302 | 440 | 430 | 460 | 480 | 460 | 450 | 460 | 470 | 480 | 490 | 480 | 430 | 450 | 480 | 460 | 450 | 460 | 470 | 480 | 490
303 | 440 | 470 | 490 | 510 | 500 | 500 | 500 | 470 | 480 | 490 | 480 | 480 | 500 | 510 | 500 | 500 | 500 | 480 | 480 | 490
304 | 440 | 500 | 500 | 510 | 510 | 510 | 520 | 520 | 520 | 520 | 480 | 500 | 520 | 510 | 520 | 510 | 540 | 520 | 510 | 520
305 | 510 | 520 | 520 | 530 | 510 | 510 | 520 | 520 | 520 | 530 | 510 | 520 | 520 | 530 | 520 | 530 | 540 | 530 | 520 | 520
306 | 510 | 530 | 550 | 560 | 570 | 550 | 560 | 560 | 550 | 550 | 510 | 530 | 540 | 570 | 580 | 540 | 550 | 540 | 540 | 540
307 | 530 | 530 | 540 | 560 | 570 | 560 | 570 | 570 | 580 | 560 | 540 | 530 | 540 | 550 | 550 | 550 | 570 | 550 | 540 | 540
308 | 420 | 530 | 540 | 560 | 550 | 550 | 550 | 540 | 540 | 520 | 420 | 540 | 540 | 550 | 540 | 540 | 550 | 510 | 510 | 520
309 | 420 | 470 | 490 | 510 | 510 | 510 | 500 | 470 | 480 | 490 | 420 | 480 | 490 | 500 | 500 | 500 | 500 | 480 | 480 | 490
310 | 440 | 480 | 490 | 510 | 510 | 510 | 520 | 520 | 520 | 520 | 480 | 480 | 500 | 510 | 510 | 510 | 520 | 520 | 510 | 520
311 | 440 | 460 | 480 | 490 | 500 | 500 | 510 | 510 | 510 | 510 | 480 | 460 | 490 | 490 | 490 | 500 | 500 | 500 | 500 | 510
312 | 440 | 460 | 440 | 440 | 450 | 450 | 460 | 470 | 480 | 490 | 420 | 450 | 440 | 440 | 450 | 460 | 460 | 470 | 480 | 490
313 | 410 | 430 | 430 | 440 | 450 | 450 | 460 | 470 | 480 | 490 | 410 | 430 | 430 | 440 | 450 | 450 | 460 | 470 | 480 | 490
314 | 400 | 430 | 430 | 440 | 440 | 450 | 460 | 460 | 460 | 470 | 400 | 430 | 430 | 440 | 450 | 450 | 460 | 460 | 470 | 470
315 | 400 | 430 | 430 | 440 | 440 | 440 | 450 | 450 | 460 | 470 | 400 | 430 | 430 | 440 | 440 | 440 | 450 | 460 | 460 | 470
316 | 400 | 430 | 430 | 440 | 440 | 450 | 450 | 460 | 460 | 470 | 400 | 430 | 430 | 440 | 450 | 450 | 450 | 460 | 460 | 470
317 | 400 | 430 | 430 | 440 | 440 | 450 | 460 | 460 | 460 | 470 | 400 | 430 | 430 | 440 | 450 | 470 | 490 | 460 | 470 | 470
318 | 400 | 430 | 430 | 440 | 440 | 450 | 450 | 460 | 460 | 470 | 400 | 430 | 430 | 440 | 450 | 470 | 450 | 460 | 460 | 470
319 | 490 | 480 | 490 | 500 | 500 | 490 | 500 | 480 | 500 | 510 | 490 | 480 | 490 | 500 | 500 | 490 | 500 | 490 | 500 | 510
320 | 550 | 540 | 550 | 590 | 580 | 580 | 590 | 580 | 580 | 580 | 530 | 540 | 540 | 580 | 580 | 570 | 570 | 560 | 560 | 560
321 | 580 | 650 | 630 | 640 | 640 | 650 | 660 | 650 | 650 | 640 | 560 | 630 | 620 | 620 | 640 | 640 | 640 | 620 | 610 | 610
322 | 560 | 560 | 620 | 640 | 640 | 650 | 640 | 650 | 650 | 620 | 560 | 550 | 610 | 620 | 640 | 640 | 630 | 620 | 620 | 600
323 | 560 | 560 | 590 | 630 | 620 | 610 | 630 | 590 | 590 | 580 | 560 | 550 | 580 | 620 | 600 | 600 | 600 | 560 | 560 | 550
324 | 560 | 560 | 550 | 590 | 610 | 610 | 600 | 590 | 590 | 580 | 560 | 550 | 540 | 570 | 590 | 590 | 570 | 560 | 560 | 550
325 | 560 | 560 | 550 | 590 | 600 | 600 | 590 | 580 | 590 | 580 | 550 | 550 | 540 | 590 | 580 | 570 | 570 | 560 | 560 | 550
326 | 530 | 560 | 550 | 590 | 600 | 580 | 590 | 580 | 580 | 570 | 530 | 550 | 540 | 580 | 580 | 550 | 570 | 560 | 560 | 550
327 | 530 | 560 | 550 | 590 | 590 | 580 | 590 | 580 | 580 | 580 | 530 | 550 | 540 | 590 | 580 | 570 | 570 | 560 | 560 | 560
328 | 530 | 560 | 550 | 590 | 590 | 580 | 590 | 580 | 580 | 580 | 530 | 550 | 540 | 590 | 580 | 550 | 570 | 560 | 560 | 560
329 | 530 | 560 | 550 | 600 | 610 | 560 | 590 | 580 | 580 | 580 | 540 | 550 | 540 | 590 | 600 | 550 | 570 | 550 | 560 | 560
330 | 710 | 670 | 650 | 660 | 640 | 650 | 660 | 660 | 670 | 660 | 640 | 640 | 630 | 640 | 630 | 630 | 640 | 620 | 630 | 630
331 | 560 | 650 | 640 | 640 | 640 | 660 | 670 | 660 | 640 | 620 | 560 | 640 | 620 | 630 | 630 | 640 | 640 | 630 | 600 | 590
332 | 560 | 560 | 620 | 640 | 640 | 650 | 620 | 590 | 580 | 550 | 560 | 560 | 610 | 630 | 630 | 630 | 580 | 550 | 540 | 540
333 | 520 | 530 | 550 | 560 | 570 | 560 | 540 | 520 | 520 | 520 | 510 | 530 | 540 | 550 | 550 | 560 | 530 | 520 | 510 | 520
334 | 520 | 530 | 550 | 560 | 570 | 560 | 540 | 540 | 540 | 530 | 510 | 520 | 540 | 550 | 550 | 560 | 530 | 520 | 520 | 520
335 | 440 | 480 | 500 | 510 | 510 | 510 | 520 | 520 | 540 | 520 | 420 | 480 | 500 | 510 | 500 | 510 | 520 | 520 | 520 | 520
336 | 440 | 460 | 440 | 480 | 460 | 450 | 460 | 470 | 480 | 490 | 420 | 450 | 440 | 480 | 480 | 460 | 460 | 470 | 480 | 490
337 | 410 | 430 | 440 | 440 | 440 | 450 | 460 | 460 | 460 | 470 | 410 | 430 | 440 | 440 | 450 | 450 | 460 | 460 | 460 | 470
338 | 400 | 430 | 430 | 440 | 440 | 440 | 450 | 450 | 460 | 460 | 400 | 430 | 430 | 440 | 440 | 440 | 450 | 460 | 460 | 470
339 | 400 | 420 | 430 | 430 | 430 | 440 | 440 | 450 | 450 | 460 | 400 | 420 | 430 | 430 | 430 | 440 | 440 | 450 | 460 | 460
340 | 400 | 420 | 430 | 430 | 430 | 430 | 440 | 450 | 450 | 460 | 400 | 420 | 430 | 430 | 430 | 430 | 440 | 450 | 460 | 460
341 | 400 | 420 | 430 | 430 | 430 | 430 | 440 | 450 | 450 | 460 | 400 | 420 | 430 | 430 | 440 | 430 | 440 | 450 | 460 | 460
342 | 400 | 420 | 430 | 430 | 420 | 430 | 440 | 450 | 450 | 460 | 400 | 420 | 430 | 430 | 430 | 430 | 440 | 450 | 460 | 460
343 | 430 | 460 | 440 | 440 | 440 | 450 | 460 | 470 | 480 | 490 | 470 | 460 | 440 | 440 | 450 | 480 | 490 | 470 | 480 | 490
344 | 510 | 510 | 530 | 530 | 550 | 500 | 500 | 510 | 510 | 520 | 510 | 510 | 530 | 530 | 550 | 500 | 500 | 500 | 500 | 530
345 | 530 | 540 | 540 | 550 | 560 | 550 | 540 | 520 | 520 | 530 | 540 | 540 | 540 | 550 | 550 | 540 | 540 | 520 | 520 | 530
346 | 520 | 520 | 530 | 530 | 530 | 510 | 500 | 470 | 480 | 490 | 510 | 520 | 530 | 530 | 540 | 520 | 500 | 480 | 480 | 490
347 | 490 | 510 | 520 | 530 | 520 | 490 | 460 | 470 | 480 | 490 | 490 | 510 | 520 | 530 | 530 | 490 | 490 | 480 | 480 | 490
348 | 490 | 480 | 490 | 490 | 490 | 450 | 460 | 470 | 460 | 470 | 490 | 480 | 500 | 500 | 490 | 480 | 490 | 480 | 470 | 470
349 | 490 | 480 | 480 | 490 | 460 | 450 | 460 | 460 | 460 | 470 | 490 | 480 | 490 | 480 | 460 | 480 | 490 | 460 | 470 | 470
350 | 490 | 490 | 480 | 480 | 460 | 450 | 460 | 470 | 460 | 470 | 490 | 490 | 490 | 480 | 460 | 480 | 490 | 470 | 470 | 480
351 | 490 | 490 | 480 | 480 | 460 | 450 | 460 | 470 | 480 | 490 | 490 | 490 | 490 | 480 | 460 | 480 | 490 | 480 | 480 | 490
352 | 440 | 500 | 490 | 490 | 490 | 450 | 460 | 470 | 480 | 490 | 490 | 500 | 490 | 500 | 490 | 480 | 490 | 480 | 480 | 490
353 | 500 | 500 | 500 | 500 | 500 | 490 | 460 | 470 | 480 | 490 | 500 | 510 | 520 | 500 | 500 | 490 | 490 | 480 | 480 | 490
354 | 520 | 520 | 520 | 540 | 540 | 510 | 500 | 510 | 510 | 510 | 520 | 520 | 520 | 540 | 550 | 530 | 500 | 500 | 500 | 510
355 | 420 | 480 | 500 | 510 | 530 | 510 | 510 | 520 | 520 | 520 | 420 | 490 | 500 | 510 | 520 | 510 | 510 | 500 | 510 | 520
356 | 400 | 410 | 470 | 500 | 510 | 490 | 460 | 470 | 480 | 490 | 400 | 410 | 480 | 490 | 500 | 480 | 460 | 470 | 480 | 490
357 | 420 | 430 | 430 | 450 | 460 | 450 | 460 | 460 | 480 | 490 | 420 | 430 | 440 | 450 | 460 | 450 | 460 | 460 | 480 | 490
358 | 420 | 430 | 460 | 450 | 460 | 450 | 460 | 470 | 480 | 490 | 420 | 430 | 450 | 480 | 460 | 450 | 460 | 470 | 480 | 490
359 | 420 | 430 | 440 | 440 | 440 | 450 | 460 | 470 | 480 | 490 | 420 | 430 | 440 | 440 | 450 | 450 | 460 | 470 | 480 | 490
360 | 400 | 430 | 430 | 440 | 440 | 450 | 450 | 450 | 460 | 460 | 400 | 430 | 430 | 440 | 440 | 450 | 450 | 450 | 460 | 460
361 | 400 | 420 | 420 | 420 | 430 | 430 | 440 | 450 | 440 | 450 | 400 | 420 | 420 | 420 | 430 | 430 | 440 | 450 | 440 | 450
362 | 380 | 410 | 420 | 420 | 420 | 430 | 420 | 410 | 420 | 430 | 380 | 410 | 420 | 420 | 420 | 430 | 420 | 410 | 420 | 420
363 | 380 | 410 | 410 | 420 | 410 | 400 | 400 | 410 | 420 | 420 | 380 | 410 | 410 | 420 | 410 | 400 | 400 | 410 | 420 | 420
364 | 380 | 410 | 410 | 420 | 410 | 400 | 400 | 410 | 420 | 420 | 380 | 410 | 410 | 420 | 410 | 400 | 400 | 410 | 420 | 430
365 | 380 | 410 | 410 | 420 | 410 | 400 | 400 | 410 | 420 | 420 | 380 | 410 | 410 | 420 | 410 | 400 | 400 | 410 | 420 | 430
366 | 380 | 400 | 410 | 420 | 410 | 400 | 400 | 390 | 400 | 410 | 380 | 400 | 410 | 420 | 410 | 400 | 400 | 400 | 400 | 410
367 | 400 | 430 | 430 | 440 | 430 | 440 | 440 | 440 | 440 | 450 | 400 | 430 | 430 | 440 | 430 | 440 | 440 | 450 | 440 | 450
368 | 420 | 460 | 460 | 450 | 460 | 450 | 460 | 470 | 480 | 480 | 420 | 470 | 450 | 450 | 460 | 450 | 460 | 470 | 480 | 480
369 | 430 | 490 | 500 | 510 | 510 | 500 | 500 | 470 | 480 | 490 | 480 | 490 | 510 | 510 | 520 | 490 | 490 | 470 | 480 | 490
370 | 420 | 460 | 490 | 500 | 500 | 490 | 460 | 470 | 480 | 490 | 420 | 470 | 500 | 500 | 500 | 490 | 460 | 470 | 480 | 490
371 | 420 | 460 | 490 | 500 | 490 | 490 | 460 | 470 | 480 | 490 | 420 | 470 | 490 | 500 | 490 | 490 | 460 | 470 | 480 | 490
372 | 420 | 470 | 490 | 490 | 490 | 490 | 460 | 470 | 480 | 490 | 420 | 480 | 490 | 490 | 490 | 480 | 460 | 470 | 480 | 490
373 | 430 | 470 | 480 | 490 | 490 | 450 | 460 | 470 | 480 | 490 | 480 | 480 | 480 | 490 | 480 | 450 | 460 | 470 | 480 | 490
374 | 430 | 470 | 480 | 490 | 460 | 450 | 460 | 470 | 480 | 490 | 480 | 480 | 490 | 490 | 460 | 450 | 460 | 470 | 480 | 490
375 | 440 | 470 | 480 | 450 | 460 | 450 | 460 | 470 | 480 | 480 | 480 | 470 | 490 | 480 | 460 | 450 | 460 | 470 | 480 | 480
376 | 420 | 470 | 460 | 450 | 460 | 450 | 460 | 470 | 480 | 470 | 420 | 470 | 450 | 450 | 460 | 450 | 460 | 470 | 480 | 470
377 | 440 | 470 | 480 | 450 | 460 | 450 | 460 | 470 | 480 | 480 | 480 | 480 | 480 | 480 | 460 | 450 | 460 | 470 | 480 | 480
378 | 420 | 480 | 490 | 500 | 500 | 500 | 500 | 470 | 480 | 490 | 420 | 490 | 490 | 500 | 500 | 490 | 490 | 470 | 480 | 490
379 | 360 | 380 | 470 | 490 | 500 | 490 | 460 | 470 | 480 | 480 | 420 | 470 | 480 | 480 | 500 | 490 | 460 | 470 | 480 | 490
380 | 370 | 410 | 430 | 440 | 460 | 450 | 460 | 470 | 480 | 480 | 400 | 410 | 440 | 440 | 460 | 450 | 460 | 470 | 480 | 490
381 | 410 | 430 | 430 | 440 | 440 | 450 | 450 | 450 | 460 | 460 | 410 | 430 | 440 | 440 | 450 | 450 | 450 | 450 | 460 | 460
382 | 420 | 430 | 440 | 440 | 440 | 450 | 460 | 470 | 460 | 470 | 420 | 430 | 440 | 440 | 450 | 450 | 460 | 470 | 460 | 470
383 | 400 | 430 | 430 | 440 | 440 | 450 | 450 | 450 | 460 | 470 | 400 | 430 | 430 | 440 | 440 | 450 | 450 | 450 | 460 | 470
384 | 400 | 430 | 430 | 440 | 430 | 440 | 440 | 450 | 450 | 460 | 400 | 430 | 430 | 440 | 430 | 440 | 440 | 450 | 450 | 460
385 | 400 | 410 | 420 | 420 | 420 | 430 | 440 | 430 | 440 | 450 | 400 | 410 | 420 | 420 | 420 | 430 | 440 | 430 | 440 | 450
386 | 380 | 410 | 420 | 420 | 420 | 420 | 400 | 410 | 420 | 430 | 380 | 410 | 420 | 420 | 420 | 420 | 400 | 410 | 420 | 430
387 | 380 | 410 | 410 | 400 | 410 | 400 | 400 | 410 | 420 | 420 | 380 | 410 | 410 | 400 | 410 | 400 | 400 | 410 | 420 | 430
388 | 380 | 400 | 410 | 400 | 410 | 400 | 400 | 410 | 420 | 430 | 380 | 400 | 410 | 400 | 410 | 400 | 400 | 410 | 420 | 430
389 | 380 | 400 | 410 | 400 | 410 | 400 | 400 | 410 | 420 | 430 | 380 | 400 | 410 | 410 | 410 | 400 | 400 | 410 | 420 | 430
390 | 350 | 380 | 400 | 400 | 390 | 390 | 390 | 390 | 360 | 370 | 350 | 380 | 400 | 400 | 390 | 400 | 390 | 400 | 360 | 370
391 | 400 | 430 | 430 | 430 | 430 | 430 | 440 | 430 | 440 | 450 | 400 | 430 | 430 | 430 | 430 | 430 | 440 | 440 | 440 | 450
392 | 440 | 430 | 460 | 440 | 440 | 450 | 460 | 470 | 480 | 480 | 490 | 450 | 470 | 440 | 450 | 460 | 460 | 470 | 480 | 480
393 | 500 | 510 | 510 | 510 | 510 | 500 | 500 | 510 | 480 | 490 | 500 | 510 | 520 | 530 | 520 | 500 | 500 | 490 | 480 | 490
394 | 440 | 510 | 510 | 510 | 510 | 500 | 510 | 500 | 480 | 490 | 480 | 510 | 520 | 530 | 520 | 500 | 500 | 490 | 480 | 490
395 | 440 | 500 | 490 | 510 | 500 | 490 | 460 | 470 | 480 | 490 | 480 | 500 | 500 | 510 | 500 | 490 | 490 | 470 | 480 | 490
396 | 440 | 500 | 480 | 490 | 500 | 450 | 460 | 470 | 480 | 490 | 490 | 510 | 490 | 500 | 500 | 480 | 490 | 470 | 480 | 490
397 | 440 | 470 | 480 | 480 | 460 | 450 | 460 | 470 | 460 | 470 | 490 | 480 | 490 | 480 | 460 | 480 | 490 | 470 | 470 | 470
398 | 440 | 460 | 460 | 450 | 450 | 450 | 460 | 460 | 460 | 470 | 490 | 470 | 470 | 450 | 450 | 480 | 490 | 460 | 470 | 470
399 | 440 | 460 | 460 | 450 | 450 | 450 | 460 | 470 | 460 | 470 | 490 | 470 | 480 | 450 | 450 | 470 | 460 | 470 | 470 | 470
400 | 440 | 460 | 470 | 450 | 460 | 450 | 460 | 470 | 480 | 470 | 480 | 470 | 480 | 480 | 460 | 460 | 460 | 470 | 480 | 470
401 | 440 | 480 | 480 | 490 | 490 | 490 | 460 | 470 | 480 | 490 | 480 | 490 | 490 | 500 | 500 | 490 | 470 | 470 | 480 | 490
402 | 420 | 480 | 500 | 510 | 510 | 510 | 500 | 510 | 510 | 510 | 420 | 490 | 500 | 500 | 500 | 500 | 500 | 490 | 500 | 510
403 | 400 | 410 | 440 | 530 | 560 | 530 | 500 | 450 | 480 | 410 | 400 | 410 | 440 | 520 | 550 | 510 | 490 | 450 | 440 | 410
404 | 340 | 260 | 380 | 430 | 520 | 450 | 450 | 430 | 400 | 410 | 340 | 270 | 380 | 430 | 510 | 450 | 450 | 430 | 400 | 410
405 | 350 | 260 | 380 | 420 | 440 | 430 | 440 | 390 | 400 | 290 | 350 | 270 | 380 | 420 | 440 | 430 | 440 | 390 | 400 | 290
406 | 400 | 390 | 430 | 440 | 440 | 450 | 440 | 430 | 400 | 410 | 400 | 390 | 430 | 440 | 450 | 450 | 440 | 430 | 400 | 410
407 | 400 | 410 | 430 | 440 | 440 | 450 | 440 | 400 | 400 | 410 | 400 | 410 | 430 | 440 | 450 | 450 | 440 | 400 | 400 | 410
408 | 380 | 410 | 430 | 440 | 440 | 430 | 420 | 390 | 400 | 410 | 380 | 410 | 430 | 440 | 450 | 430 | 420 | 400 | 400 | 410
409 | 380 | 410 | 420 | 440 | 440 | 440 | 440 | 410 | 400 | 410 | 380 | 410 | 420 | 440 | 440 | 430 | 440 | 410 | 400 | 410
410 | 380 | 410 | 430 | 430 | 430 | 440 | 440 | 420 | 420 | 410 | 380 | 410 | 430 | 430 | 430 | 440 | 440 | 420 | 420 | 410
411 | 400 | 410 | 420 | 420 | 430 | 430 | 440 | 450 | 450 | 460 | 400 | 410 | 420 | 420 | 430 | 430 | 440 | 450 | 450 | 460
412 | 380 | 410 | 420 | 420 | 420 | 430 | 440 | 430 | 440 | 450 | 380 | 410 | 420 | 420 | 420 | 430 | 440 | 430 | 440 | 450
413 | 380 | 410 | 420 | 420 | 420 | 430 | 420 | 430 | 440 | 450 | 380 | 410 | 420 | 420 | 420 | 430 | 420 | 430 | 440 | 450
414 | 380 | 410 | 420 | 420 | 420 | 430 | 420 | 430 | 440 | 450 | 380 | 410 | 420 | 420 | 420 | 430 | 420 | 430 | 440 | 450
415 | 400 | 410 | 420 | 420 | 420 | 430 | 440 | 430 | 440 | 450 | 400 | 410 | 420 | 420 | 420 | 430 | 440 | 430 | 440 | 450
416 | 400 | 420 | 430 | 430 | 430 | 440 | 440 | 450 | 450 | 460 | 400 | 430 | 430 | 430 | 430 | 440 | 440 | 450 | 450 | 460
417 | 410 | 430 | 430 | 440 | 440 | 450 | 450 | 450 | 460 | 470 | 410 | 430 | 430 | 440 | 440 | 450 | 450 | 460 | 460 | 470
418 | 420 | 430 | 440 | 440 | 440 | 450 | 460 | 450 | 460 | 470 | 420 | 430 | 440 | 440 | 450 | 450 | 460 | 460 | 460 | 470
419 | 420 | 430 | 440 | 440 | 440 | 450 | 460 | 450 | 460 | 470 | 420 | 430 | 440 | 440 | 450 | 450 | 460 | 460 | 460 | 470
420 | 420 | 430 | 440 | 440 | 440 | 450 | 450 | 450 | 460 | 460 | 420 | 430 | 440 | 440 | 450 | 450 | 450 | 460 | 460 | 460
421 | 420 | 430 | 430 | 440 | 440 | 450 | 450 | 450 | 450 | 460 | 420 | 430 | 440 | 440 | 450 | 450 | 450 | 450 | 460 | 460
422 | 410 | 430 | 430 | 440 | 440 | 450 | 450 | 450 | 450 | 460 | 410 | 430 | 430 | 440 | 450 | 450 | 450 | 450 | 460 | 460
423 | 400 | 430 | 430 | 440 | 440 | 440 | 440 | 450 | 450 | 460 | 400 | 430 | 430 | 440 | 450 | 440 | 440 | 450 | 460 | 460
424 | 410 | 430 | 430 | 440 | 440 | 440 | 440 | 450 | 450 | 460 | 410 | 430 | 430 | 440 | 450 | 440 | 440 | 450 | 460 | 460
425 | 410 | 430 | 430 | 440 | 440 | 440 | 450 | 450 | 450 | 460 | 410 | 430 | 430 | 440 | 450 | 450 | 450 | 450 | 450 | 460
426 | 420 | 430 | 440 | 440 | 440 | 450 | 460 | 460 | 460 | 460 | 420 | 450 | 440 | 440 | 450 | 450 | 460 | 460 | 470 | 470
427 | 420 | 430 | 440 | 440 | 440 | 450 | 450 | 450 | 460 | 460 | 420 | 430 | 440 | 440 | 450 | 450 | 450 | 460 | 460 | 470
428 | 400 | 430 | 430 | 440 | 440 | 440 | 440 | 450 | 450 | 460 | 400 | 430 | 430 | 440 | 440 | 440 | 440 | 450 | 450 | 460
429 | 400 | 410 | 430 | 420 | 430 | 430 | 440 | 450 | 440 | 450 | 400 | 410 | 430 | 430 | 430 | 430 | 440 | 450 | 440 | 450
430 | 380 | 410 | 420 | 420 | 420 | 430 | 420 | 410 | 420 | 430 | 380 | 410 | 420 | 420 | 420 | 430 | 420 | 410 | 420 | 430
431 | 360 | 400 | 410 | 420 | 420 | 430 | 400 | 410 | 420 | 430 | 360 | 400 | 410 | 420 | 420 | 430 | 400 | 410 | 420 | 430
432 | 350 | 370 | 380 | 380 | 390 | 390 | 400 | 410 | 420 | 410 | 350 | 370 | 380 | 380 | 390 | 400 | 400 | 410 | 420 | 410
433 | 330 | 360 | 380 | 380 | 390 | 390 | 390 | 390 | 380 | 370 | 330 | 360 | 380 | 380 | 390 | 390 | 390 | 390 | 380 | 370
434 | 330 | 340 | 370 | 380 | 370 | 380 | 390 | 350 | 360 | 340 | 330 | 340 | 370 | 380 | 380 | 380 | 390 | 350 | 360 | 340
435 | 320 | 320 | 360 | 370 | 370 | 380 | 360 | 350 | 340 | 340 | 320 | 320 | 370 | 370 | 370 | 380 | 360 | 350 | 340 | 340
436 | 320 | 320 | 330 | 340 | 370 | 350 | 340 | 320 | 330 | 290 | 320 | 320 | 330 | 340 | 370 | 350 | 340 | 320 | 330 | 290
437 | 320 | 320 | 330 | 340 | 350 | 350 | 340 | 320 | 330 | 320 | 320 | 320 | 330 | 340 | 350 | 350 | 340 | 320 | 330 | 320
438 | 320 | 320 | 330 | 340 | 370 | 350 | 340 | 330 | 330 | 320 | 320 | 320 | 330 | 340 | 370 | 350 | 340 | 340 | 330 | 320
439 | 320 | 320 | 350 | 370 | 370 | 380 | 340 | 350 | 330 | 340 | 320 | 330 | 350 | 370 | 370 | 380 | 350 | 350 | 330 | 340
440 | 330 | 340 | 360 | 370 | 370 | 380 | 380 | 350 | 360 | 340 | 330 | 340 | 370 | 370 | 380 | 380 | 390 | 350 | 360 | 340
441 | 330 | 360 | 380 | 380 | 390 | 380 | 390 | 390 | 360 | 370 | 370 | 360 | 380 | 390 | 390 | 380 | 390 | 390 | 360 | 370
442 | 350 | 370 | 380 | 380 | 390 | 400 | 390 | 390 | 400 | 370 | 380 | 380 | 380 | 390 | 390 | 400 | 390 | 400 | 400 | 370
443 | 350 | 370 | 380 | 380 | 390 | 400 | 390 | 390 | 400 | 410 | 370 | 380 | 380 | 390 | 390 | 400 | 390 | 400 | 400 | 410
444 | 350 | 370 | 400 | 390 | 410 | 400 | 400 | 390 | 400 | 410 | 350 | 380 | 400 | 390 | 410 | 400 | 400 | 400 | 400 | 410
445 | 350 | 370 | 400 | 400 | 410 | 400 | 400 | 410 | 400 | 410 | 350 | 380 | 400 | 400 | 410 | 400 | 400 | 410 | 400 | 410
446 | 350 | 370 | 400 | 380 | 410 | 400 | 400 | 400 | 400 | 410 | 370 | 380 | 400 | 390 | 410 | 400 | 400 | 400 | 400 | 410
447 | 350 | 370 | 410 | 400 | 420 | 400 | 400 | 410 | 420 | 430 | 380 | 380 | 410 | 400 | 430 | 400 | 400 | 410 | 420 | 430
448 | 360 | 410 | 410 | 420 | 420 | 430 | 400 | 410 | 420 | 430 | 400 | 410 | 410 | 420 | 430 | 430 | 400 | 410 | 420 | 430
449 | 380 | 410 | 420 | 420 | 430 | 430 | 440 | 450 | 450 | 460 | 400 | 410 | 420 | 430 | 430 | 430 | 440 | 450 | 460 | 460
450 | 400 | 430 | 430 | 440 | 440 | 450 | 440 | 450 | 450 | 460 | 400 | 430 | 430 | 440 | 450 | 450 | 440 | 450 | 460 | 460
451 | 400 | 430 | 430 | 440 | 440 | 450 | 440 | 450 | 450 | 460 | 400 | 430 | 430 | 440 | 440 | 450 | 440 | 450 | 450 | 460
452 | 400 | 430 | 430 | 440 | 440 | 430 | 440 | 450 | 450 | 460 | 400 | 430 | 430 | 440 | 440 | 430 | 440 | 450 | 450 | 460
453 | 400 | 410 | 430 | 420 | 440 | 430 | 440 | 440 | 450 | 460 | 400 | 410 | 430 | 420 | 440 | 430 | 440 | 450 | 450 | 460
454 | 400 | 410 | 420 | 420 | 420 | 430 | 440 | 440 | 450 | 460 | 400 | 410 | 420 | 420 | 420 | 430 | 440 | 450 | 450 | 460
455 | 400 | 410 | 420 | 420 | 430 | 430 | 440 | 410 | 420 | 410 | 400 | 410 | 420 | 430 | 430 | 430 | 440 | 410 | 420 | 410
456 | 380 | 390 | 410 | 420 | 420 | 430 | 440 | 410 | 400 | 350 | 380 | 390 | 410 | 420 | 420 | 430 | 440 | 410 | 400 | 350
457 | 380 | 410 | 410 | 420 | 420 | 430 | 440 | 410 | 420 | 350 | 380 | 410 | 410 | 420 | 420 | 430 | 440 | 410 | 420 | 350
458 | 380 | 410 | 420 | 420 | 420 | 430 | 440 | 440 | 450 | 460 | 380 | 410 | 410 | 420 | 420 | 430 | 440 | 450 | 450 | 460
459 | 380 | 410 | 420 | 420 | 420 | 430 | 440 | 440 | 450 | 460 | 380 | 410 | 410 | 420 | 420 | 430 | 440 | 450 | 450 | 460
460 | 380 | 410 | 420 | 420 | 420 | 430 | 440 | 450 | 450 | 460 | 380 | 410 | 420 | 420 | 420 | 430 | 440 | 450 | 450 | 460
461 | 400 | 410 | 420 | 420 | 430 | 430 | 440 | 450 | 450 | 460 | 400 | 410 | 420 | 420 | 430 | 430 | 440 | 450 | 450 | 460
462 | 400 | 410 | 420 | 420 | 420 | 430 | 440 | 450 | 450 | 460 | 400 | 420 | 420 | 420 | 420 | 430 | 440 | 450 | 450 | 460
463 | 410 | 430 | 430 | 440 | 440 | 450 | 460 | 460 | 460 | 470 | 410 | 430 | 440 | 440 | 450 | 450 | 460 | 460 | 460 | 470
464 | 420 | 460 | 470 | 510 | 510 | 490 | 460 | 470 | 480 | 490 | 420 | 470 | 480 | 500 | 500 | 490 | 460 | 470 | 480 | 490
465 | 420 | 470 | 470 | 490 | 490 | 490 | 460 | 420 | 440 | 430 | 420 | 470 | 480 | 490 | 490 | 490 | 460 | 420 | 440 | 430
466 | 420 | 430 | 450 | 490 | 490 | 490 | 440 | 420 | 420 | 410 | 420 | 430 | 450 | 480 | 480 | 490 | 440 | 420 | 420 | 410
467 | 420 | 460 | 450 | 490 | 490 | 490 | 500 | 470 | 480 | 490 | 420 | 470 | 450 | 490 | 490 | 490 | 500 | 470 | 480 | 490
468 | 420 | 460 | 470 | 510 | 500 | 500 | 550 | 510 | 540 | 520 | 420 | 470 | 480 | 510 | 500 | 490 | 550 | 490 | 510 | 520
469 | 420 | 480 | 490 | 530 | 510 | 560 | 570 | 560 | 560 | 550 | 420 | 490 | 500 | 520 | 500 | 550 | 560 | 530 | 540 | 540
470 | 420 | 470 | 480 | 530 | 510 | 500 | 560 | 570 | 560 | 550 | 420 | 470 | 480 | 520 | 500 | 500 | 560 | 550 | 540 | 540
471 | 420 | 460 | 470 | 510 | 510 | 500 | 560 | 510 | 560 | 550 | 420 | 470 | 480 | 510 | 500 | 490 | 550 | 490 | 540 | 540
472 | 420 | 430 | 470 | 500 | 500 | 490 | 500 | 510 | 510 | 510 | 420 | 430 | 480 | 500 | 490 | 490 | 500 | 490 | 500 | 510
473 | 420 | 430 | 450 | 490 | 500 | 490 | 500 | 430 | 480 | 480 | 420 | 430 | 450 | 490 | 490 | 490 | 500 | 430 | 480 | 480
474 | 380 | 370 | 420 | 440 | 610 | 450 | 440 | 420 | 500 | 410 | 380 | 380 | 420 | 440 | 590 | 450 | 440 | 410 | 400 | 410
475 | 260 | 260 | 270 | 400 | 560 | 410 | 350 | 390 | 440 | 290 | 260 | 270 | 270 | 400 | 400 | 280 | 350 | 280 | 290 | 290
476 | 260 | 260 | 270 | 380 | 450 | 410 | 280 | 360 | 410 | 290 | 260 | 270 | 270 | 270 | 270 | 280 | 280 | 280 | 290 | 290
477 | 260 | 260 | 270 | 320 | 400 | 350 | 280 | 280 | 290 | 290 | 260 | 270 | 270 | 270 | 270 | 280 | 280 | 280 | 290 | 290
478 | 260 | 260 | 270 | 380 | 390 | 280 | 280 | 280 | 280 | 290 | 260 | 270 | 270 | 380 | 390 | 280 | 280 | 280 | 280 | 290
479 | 280 | 260 | 320 | 380 | 390 | 400 | 390 | 280 | 280 | 290 | 280 | 270 | 320 | 380 | 390 | 400 | 390 | 280 | 280 | 290
480 | 280 | 260 | 270 | 380 | 390 | 380 | 390 | 280 | 280 | 290 | 280 | 270 | 270 | 380 | 390 | 380 | 390 | 280 | 280 | 290
481 | 350 | 270 | 380 | 390 | 420 | 380 | 390 | 290 | 280 | 290 | 350 | 270 | 380 | 390 | 420 | 380 | 390 | 290 | 280 | 290
482 | 380 | 380 | 400 | 420 | 420 | 400 | 390 | 390 | 400 | 290 | 380 | 380 | 400 | 420 | 420 | 400 | 390 | 400 | 400 | 290
483 | 380 | 410 | 420 | 420 | 430 | 420 | 400 | 400 | 400 | 410 | 380 | 410 | 420 | 420 | 430 | 420 | 400 | 400 | 400 | 410
484 | 390 | 410 | 430 | 440 | 440 | 430 | 460 | 410 | 410 | 410 | 390 | 410 | 430 | 440 | 440 | 430 | 460 | 410 | 410 | 410
485 | 400 | 430 | 430 | 440 | 440 | 450 | 460 | 450 | 460 | 470 | 400 | 430 | 430 | 440 | 440 | 450 | 460 | 460 | 460 | 470
486 | 400 | 420 | 430 | 440 | 440 | 440 | 450 | 450 | 440 | 450 | 400 | 420 | 430 | 440 | 440 | 440 | 450 | 450 | 440 | 450
487 | 420 | 430 | 470 | 450 | 460 | 450 | 450 | 460 | 460 | 450 | 420 | 430 | 480 | 450 | 460 | 450 | 450 | 460 | 460 | 450
488 | 420 | 500 | 530 | 540 | 540 | 540 | 500 | 460 | 460 | 470 | 420 | 500 | 520 | 530 | 520 | 530 | 500 | 460 | 470 | 470
489 | 420 | 480 | 500 | 540 | 540 | 540 | 520 | 520 | 550 | 520 | 420 | 490 | 500 | 530 | 520 | 530 | 510 | 450 | 410 | 410
490 | 420 | 430 | 490 | 540 | 540 | 540 | 520 | 520 | 550 | 520 | 420 | 430 | 490 | 530 | 520 | 530 | 510 | 450 | 440 | 410
491 | 420 | 480 | 520 | 540 | 540 | 540 | 550 | 550 | 550 | 520 | 420 | 490 | 500 | 540 | 550 | 530 | 540 | 530 | 500 | 510
492 | 420 | 490 | 590 | 540 | 540 | 540 | 550 | 550 | 550 | 540 | 420 | 490 | 570 | 540 | 550 | 530 | 540 | 530 | 520 | 520
493 | 500 | 490 | 580 | 540 | 540 | 550 | 550 | 550 | 550 | 540 | 500 | 490 | 580 | 540 | 550 | 550 | 540 | 540 | 530 | 520
494 | 490 | 490 | 580 | 540 | 540 | 550 | 550 | 550 | 560 | 540 | 490 | 490 | 580 | 540 | 550 | 550 | 550 | 540 | 530 | 520
495 | 500 | 500 | 540 | 540 | 540 | 550 | 550 | 550 | 550 | 540 | 500 | 500 | 540 | 540 | 550 | 550 | 540 | 540 | 530 | 520
496 | 500 | 500 | 540 | 540 | 540 | 550 | 550 | 550 | 550 | 510 | 500 | 510 | 540 | 540 | 550 | 550 | 540 | 540 | 530 | 510
497 | 500 | 510 | 580 | 540 | 540 | 550 | 550 | 560 | 550 | 500 | 500 | 510 | 580 | 540 | 550 | 550 | 550 | 530 | 520 | 500
498 | 520 | 530 | 630 | 540 | 540 | 550 | 550 | 560 | 550 | 470 | 530 | 530 | 630 | 540 | 550 | 550 | 550 | 530 | 460 | 410
499 | 420 | 410 | 500 | 540 | 540 | 550 | 520 | 520 | 520 | 520 | 420 | 410 | 500 | 540 | 550 | 530 | 510 | 510 | 440 | 290
500 | 350 | 340 | 390 | 510 | 550 | 510 | 520 | 520 | 520 | 520 | 350 | 340 | 390 | 500 | 520 | 510 | 510 | 410 | 290 | 290
501 | 370 | 380 | 420 | 510 | 510 | 510 | 520 | 450 | 460 | 470 | 370 | 380 | 420 | 500 | 500 | 510 | 510 | 420 | 290 | 290
502 | 420 | 430 | 460 | 510 | 510 | 510 | 460 | 450 | 460 | 470 | 420 | 430 | 450 | 500 | 500 | 510 | 460 | 450 | 460 | 430
503 | 420 | 430 | 440 | 440 | 450 | 440 | 450 | 430 | 430 | 410 | 420 | 430 | 440 | 440 | 450 | 440 | 450 | 430 | 420 | 410
504 | 400 | 410 | 420 | 420 | 430 | 420 | 420 | 390 | 290 | 290 | 400 | 410 | 420 | 430 | 430 | 420 | 420 | 390 | 290 | 290
505 | 400 | 410 | 400 | 400 | 410 | 420 | 280 | 290 | 290 | 290 | 400 | 410 | 400 | 410 | 410 | 420 | 280 | 290 | 290 | 290
506 | 400 | 420 | 420 | 400 | 410 | 420 | 380 | 290 | 290 | 300 | 400 | 420 | 420 | 410 | 410 | 420 | 390 | 290 | 290 | 300
507 | 400 | 420 | 420 | 400 | 410 | 420 | 390 | 290 | 290 | 300 | 400 | 420 | 430 | 410 | 410 | 420 | 390 | 290 | 290 | 300
508 | 400 | 420 | 430 | 420 | 420 | 420 | 390 | 360 | 290 | 300 | 400 | 420 | 430 | 420 | 420 | 420 | 390 | 360 | 290 | 300
509 | 400 | 430 | 430 | 430 | 440 | 420 | 430 | 390 | 290 | 300 | 400 | 430 | 430 | 440 | 440 | 420 | 430 | 390 | 290 | 300
510 | 400 | 420 | 430 | 430 | 440 | 420 | 380 | 290 | 290 | 300 | 400 | 420 | 430 | 430 | 440 | 420 | 390 | 290 | 290 | 300
511 | 420 | 430 | 450 | 450 | 460 | 420 | 400 | 290 | 290 | 300 | 420 | 430 | 450 | 450 | 460 | 420 | 400 | 290 | 290 | 300
512 | 420 | 430 | 470 | 430 | 430 | 440 | 450 | 460 | 440 | 450 | 420 | 430 | 480 | 430 | 440 | 440 | 450 | 460 | 440 | 450
513 | 420 | 480 | 500 | 510 | 530 | 510 | 500 | 470 | 460 | 450 | 420 | 490 | 500 | 510 | 540 | 500 | 500 | 470 | 460 | 450
514 | 420 | 480 | 500 | 510 | 530 | 510 | 520 | 480 | 480 | 470 | 420 | 490 | 500 | 530 | 540 | 510 | 520 | 480 | 480 | 470
515 | 490 | 480 | 500 | 530 | 530 | 510 | 520 | 510 | 480 | 490 | 490 | 490 | 500 | 530 | 540 | 530 | 520 | 490 | 480 | 490
516 | 490 | 480 | 500 | 530 | 530 | 510 | 520 | 510 | 480 | 490 | 490 | 490 | 500 | 530 | 540 | 510 | 520 | 490 | 480 | 490
517 | 490 | 490 | 500 | 530 | 530 | 510 | 520 | 480 | 480 | 490 | 500 | 490 | 520 | 530 | 540 | 510 | 510 | 470 | 480 | 490
518 | 490 | 480 | 500 | 530 | 530 | 510 | 520 | 520 | 500 | 490 | 500 | 490 | 500 | 530 | 540 | 520 | 520 | 510 | 500 | 490
519 | 490 | 480 | 500 | 530 | 530 | 510 | 520 | 520 | 520 | 520 | 500 | 490 | 500 | 530 | 540 | 530 | 530 | 520 | 510 | 520
520 | 490 | 480 | 500 | 530 | 530 | 510 | 520 | 520 | 520 | 520 | 490 | 490 | 500 | 530 | 540 | 510 | 530 | 520 | 510 | 520
521 | 500 | 490 | 500 | 530 | 560 | 510 | 520 | 520 | 520 | 520 | 500 | 490 | 520 | 530 | 560 | 520 | 540 | 520 | 510 | 520
522 | 420 | 430 | 470 | 630 | 630 | 560 | 510 | 510 | 510 | 480 | 420 | 430 | 480 | 620 | 620 | 550 | 500 | 490 | 500 | 480
523 | 350 | 370 | 420 | 490 | 540 | 490 | 500 | 450 | 460 | 290 | 350 | 380 | 420 | 480 | 520 | 480 | 500 | 450 | 460 | 290
524 | 260 | 260 | 360 | 420 | 420 | 430 | 460 | 410 | 300 | 290 | 260 | 270 | 370 | 420 | 420 | 430 | 460 | 410 | 300 | 290
525 | 260 | 260 | 270 | 380 | 390 | 400 | 440 | 410 | 280 | 290 | 260 | 270 | 270 | 380 | 390 | 400 | 440 | 410 | 280 | 290
526 | 370 | 370 | 390 | 440 | 440 | 430 | 450 | 410 | 280 | 290 | 370 | 380 | 390 | 440 | 450 | 430 | 450 | 410 | 280 | 290
527 | 360 | 370 | 380 | 430 | 440 | 430 | 440 | 410 | 280 | 290 | 360 | 380 | 380 | 430 | 450 | 430 | 440 | 410 | 280 | 290
528 | 360 | 370 | 380 | 420 | 440 | 430 | 420 | 390 | 280 | 290 | 360 | 370 | 380 | 420 | 440 | 430 | 420 | 390 | 280 | 290
529 | 380 | 380 | 420 | 440 | 440 | 430 | 420 | 390 | 400 | 290 | 380 | 380 | 420 | 440 | 440 | 430 | 420 | 390 | 400 | 290
530 | 400 | 430 | 430 | 440 | 440 | 430 | 420 | 400 | 400 | 410 | 400 | 430 | 430 | 440 | 450 | 430 | 420 | 400 | 400 | 410
531 | 400 | 430 | 430 | 440 | 440 | 450 | 440 | 410 | 400 | 410 | 400 | 430 | 430 | 440 | 440 | 450 | 440 | 410 | 400 | 410
532 | 400 | 430 | 430 | 440 | 440 | 450 | 450 | 450 | 460 | 430 | 400 | 430 | 430 | 440 | 440 | 450 | 450 | 450 | 460 | 430
533 | 400 | 430 | 430 | 440 | 440 | 450 | 450 | 450 | 460 | 460 | 400 | 430 | 430 | 440 | 440 | 450 | 450 | 460 | 460 | 460
534 | 400 | 430 | 430 | 430 | 430 | 440 | 440 | 430 | 440 | 450 | 400 | 430 | 430 | 440 | 430 | 440 | 440 | 440 | 440 | 450
535 | 420 | 430 | 450 | 450 | 440 | 440 | 450 | 460 | 440 | 450 | 420 | 430 | 450 | 450 | 450 | 450 | 460 | 460 | 440 | 450
536 | 490 | 490 | 500 | 440 | 560 | 450 | 450 | 460 | 460 | 470 | 490 | 500 | 510 | 550 | 550 | 500 | 500 | 470 | 480 | 490
537 | 500 | 490 | 510 | 540 | 550 | 510 | 520 | 510 | 480 | 470 | 500 | 490 | 520 | 550 | 550 | 530 | 530 | 490 | 480 | 470
538 | 490 | 490 | 500 | 540 | 550 | 510 | 520 | 520 | 510 | 480 | 490 | 490 | 520 | 550 | 550 | 530 | 540 | 520 | 500 | 490
539 | 500 | 490 | 520 | 540 | 550 | 530 | 540 | 520 | 520 | 500 | 500 | 490 | 520 | 550 | 550 | 530 | 530 | 520 | 510 | 500
540 | 500 | 510 | 520 | 540 | 540 | 530 | 520 | 470 | 480 | 490 | 500 | 510 | 530 | 540 | 540 | 520 | 520 | 470 | 480 | 490
541 | 500 | 500 | 520 | 530 | 530 | 500 | 500 | 470 | 480 | 480 | 500 | 510 | 530 | 530 | 520 | 490 | 500 | 470 | 480 | 490
542 | 500 | 490 | 510 | 510 | 510 | 500 | 500 | 500 | 480 | 490 | 500 | 490 | 510 | 510 | 510 | 490 | 500 | 490 | 480 | 490
543 | 500 | 490 | 510 | 510 | 510 | 500 | 500 | 510 | 480 | 510 | 500 | 490 | 520 | 520 | 510 | 490 | 500 | 490 | 480 | 510
544 | 490 | 490 | 500 | 490 | 500 | 490 | 460 | 470 | 480 | 480 | 500 | 490 | 500 | 500 | 500 | 490 | 460 | 470 | 480 | 490
545 | 440 | 490 | 490 | 490 | 490 | 490 | 460 | 470 | 480 | 480 | 490 | 490 | 500 | 490 | 500 | 490 | 470 | 470 | 480 | 490
546 | 500 | 490 | 510 | 510 | 530 | 500 | 500 | 470 | 480 | 490 | 500 | 500 | 520 | 530 | 540 | 500 | 500 | 490 | 480 | 490
547 | 380 | 390 | 440 | 500 | 520 | 490 | 500 | 460 | 460 | 430 | 390 | 390 | 440 | 490 | 520 | 490 | 500 | 460 | 460 | 430
548 | 350 | 260 | 380 | 420 | 420 | 430 | 460 | 420 | 430 | 290 | 350 | 270 | 380 | 420 | 420 | 430 | 460 | 420 | 440 | 290
549 | 370 | 370 | 420 | 440 | 460 | 450 | 460 | 450 | 420 | 410 | 370 | 380 | 420 | 440 | 460 | 450 | 460 | 450 | 420 | 410
550 | 420 | 430 | 450 | 450 | 490 | 490 | 460 | 460 | 460 | 450 | 420 | 430 | 450 | 450 | 480 | 480 | 460 | 460 | 460 | 450
551 | 420 | 430 | 430 | 440 | 460 | 450 | 450 | 450 | 420 | 410 | 420 | 430 | 440 | 440 | 460 | 450 | 460 | 450 | 420 | 410
552 | 400 | 410 | 430 | 440 | 440 | 450 | 440 | 420 | 400 | 410 | 410 | 410 | 430 | 440 | 450 | 450 | 440 | 420 | 400 | 410
553 | 400 | 430 | 430 | 440 | 440 | 450 | 440 | 400 | 400 | 410 | 400 | 430 | 430 | 440 | 440 | 450 | 440 | 400 | 400 | 410
554 | 400 | 430 | 430 | 440 | 440 | 440 | 440 | 410 | 400 | 410 | 400 | 430 | 430 | 440 | 440 | 440 | 440 | 410 | 400 | 410
555 | 400 | 420 | 430 | 440 | 440 | 440 | 440 | 410 | 400 | 410 | 400 | 420 | 430 | 440 | 440 | 440 | 440 | 410 | 400 | 410
556 | 400 | 430 | 430 | 440 | 440 | 440 | 450 | 420 | 420 | 410 | 400 | 430 | 430 | 440 | 440 | 440 | 450 | 420 | 420 | 410
557 | 400 | 430 | 430 | 440 | 440 | 450 | 450 | 450 | 460 | 460 | 400 | 430 | 430 | 440 | 440 | 450 | 450 | 450 | 460 | 460
558 | 400 | 430 | 430 | 440 | 430 | 440 | 450 | 450 | 450 | 460 | 400 | 430 | 430 | 440 | 430 | 440 | 450 | 450 | 450 | 460
559 | 420 | 430 | 440 | 440 | 440 | 450 | 460 | 470 | 460 | 470 | 420 | 430 | 440 | 440 | 450 | 450 | 460 | 470 | 460 | 470
560 | 520 | 510 | 520 | 530 | 530 | 510 | 520 | 510 | 480 | 490 | 520 | 510 | 520 | 530 | 540 | 530 | 530 | 490 | 480 | 490
561 | 490 | 480 | 500 | 560 | 560 | 510 | 520 | 510 | 510 | 510 | 490 | 490 | 500 | 550 | 560 | 500 | 510 | 490 | 500 | 510
562 | 490 | 480 | 500 | 560 | 570 | 530 | 520 | 510 | 510 | 510 | 490 | 490 | 500 | 550 | 560 | 520 | 520 | 490 | 500 | 510
563 | 490 | 480 | 500 | 560 | 560 | 530 | 520 | 520 | 520 | 520 | 500 | 490 | 500 | 550 | 560 | 540 | 530 | 520 | 510 | 520
564 | 500 | 490 | 500 | 560 | 560 | 510 | 520 | 530 | 520 | 520 | 500 | 490 | 520 | 560 | 560 | 530 | 530 | 510 | 510 | 520
565 | 500 | 500 | 520 | 560 | 560 | 510 | 520 | 530 | 520 | 520 | 500 | 510 | 520 | 560 | 560 | 530 | 530 | 520 | 510 | 520
566 | 500 | 510 | 520 | 540 | 540 | 510 | 520 | 530 | 520 | 520 | 500 | 510 | 520 | 550 | 540 | 530 | 530 | 520 | 510 | 520
567 | 500 | 510 | 520 | 530 | 530 | 510 | 520 | 530 | 520 | 520 | 500 | 510 | 520 | 540 | 530 | 530 | 530 | 520 | 510 | 520
568 | 500 | 510 | 520 | 530 | 530 | 530 | 540 | 540 | 540 | 520 | 500 | 510 | 520 | 540 | 530 | 530 | 530 | 520 | 520 | 520
569 | 520 | 530 | 520 | 530 | 540 | 530 | 540 | 550 | 540 | 530 | 520 | 530 | 520 | 540 | 540 | 540 | 540 | 530 | 520 | 520
570 | 500 | 510 | 520 | 540 | 560 | 550 | 550 | 560 | 550 | 540 | 500 | 510 | 520 | 530 | 550 | 540 | 550 | 540 | 530 | 530
571 | 420 | 480 | 500 | 510 | 510 | 510 | 520 | 530 | 520 | 520 | 420 | 490 | 500 | 520 | 500 | 510 | 510 | 510 | 510 | 520
572 | 380 | 390 | 440 | 510 | 510 | 490 | 480 | 450 | 400 | 410 | 380 | 390 | 440 | 500 | 500 | 490 | 470 | 450 | 400 | 410
573 | 400 | 410 | 440 | 450 | 490 | 450 | 450 | 430 | 400 | 410 | 400 | 410 | 450 | 450 | 480 | 450 | 460 | 430 | 400 | 410
574 | 420 | 430 | 470 | 490 | 490 | 490 | 460 | 470 | 460 | 470 | 420 | 430 | 480 | 490 | 490 | 490 | 460 | 470 | 460 | 470
575 | 420 | 430 | 440 | 440 | 440 | 450 | 450 | 450 | 460 | 450 | 420 | 430 | 440 | 440 | 450 | 450 | 450 | 460 | 460 | 450
576 | 410 | 430 | 430 | 440 | 440 | 440 | 450 | 430 | 440 | 450 | 410 | 430 | 440 | 440 | 440 | 440 | 450 | 430 | 440 | 450
577 | 400 | 430 | 430 | 430 | 430 | 430 | 430 | 430 | 400 | 400 | 400 | 430 | 430 | 430 | 440 | 430 | 430 | 430 | 400 | 410
578 | 400 | 430 | 430 | 440 | 430 | 430 | 410 | 390 | 400 | 410 | 400 | 430 | 430 | 440 | 430 | 430 | 410 | 400 | 400 | 410
579 | 400 | 410 | 420 | 420 | 420 | 430 | 440 | 410 | 400 | 410 | 400 | 410 | 420 | 420 | 420 | 430 | 440 | 410 | 400 | 410
580 | 400 | 410 | 420 | 420 | 420 | 430 | 440 | 410 | 400 | 410 | 400 | 410 | 420 | 420 | 420 | 430 | 440 | 410 | 400 | 410
581 | 380 | 410 | 420 | 420 | 420 | 430 | 440 | 410 | 420 | 410 | 380 | 410 | 420 | 420 | 420 | 430 | 440 | 420 | 420 | 410
582 | 380 | 410 | 420 | 420 | 420 | 430 | 440 | 410 | 420 | 410 | 380 | 410 | 420 | 420 | 420 | 430 | 440 | 410 | 420 | 410
583 | 400 | 420 | 430 | 420 | 420 | 430 | 440 | 420 | 440 | 430 | 400 | 420 | 430 | 430 | 420 | 430 | 440 | 420 | 440 | 430
584 | 400 | 430 | 430 | 440 | 440 | 440 | 440 | 430 | 420 | 410 | 400 | 430 | 430 | 440 | 440 | 440 | 440 | 430 | 420 | 410
585 | 410 | 430 | 440 | 440 | 440 | 450 | 450 | 450 | 440 | 430 | 410 | 430 | 440 | 440 | 440 | 450 | 450 | 450 | 440 | 430
586 | 420 | 430 | 440 | 440 | 440 | 450 | 460 | 460 | 460 | 450 | 420 | 450 | 440 | 440 | 450 | 450 | 460 | 460 | 460 | 450
587 | 420 | 430 | 440 | 440 | 440 | 450 | 460 | 460 | 460 | 470 | 420 | 450 | 440 | 440 | 450 | 450 | 460 | 470 | 460 | 470
588 | 420 | 430 | 440 | 440 | 440 | 450 | 460 | 460 | 460 | 460 | 420 | 450 | 440 | 440 | 450 | 450 | 460 | 460 | 460 | 470
589 | 420 | 430 | 440 | 440 | 440 | 450 | 460 | 450 | 450 | 450 | 420 | 450 | 440 | 440 | 450 | 450 | 460 | 460 | 460 | 470
590 | 420 | 430 | 440 | 440 | 440 | 450 | 450 | 450 | 460 | 450 | 480 | 450 | 440 | 440 | 450 | 450 | 450 | 460 | 460 | 460
591 | 410 | 430 | 440 | 440 | 440 | 450 | 450 | 450 | 450 | 460 | 410 | 450 | 440 | 440 | 440 | 450 | 450 | 450 | 460 | 460
592 | 410 | 430 | 430 | 440 | 440 | 450 | 450 | 450 | 460 | 460 | 410 | 430 | 440 | 440 | 440 | 450 | 450 | 450 | 460 | 470
593 | 410 | 430 | 430 | 440 | 440 | 450 | 450 | 450 | 460 | 460 | 410 | 430 | 440 | 440 | 450 | 450 | 450 | 450 | 460 | 470
594 | 420 | 430 | 440 | 440 | 440 | 450 | 460 | 450 | 460 | 470 | 480 | 450 | 440 | 440 | 450 | 450 | 460 | 460 | 470 | 470
595 | 420 | 430 | 440 | 440 | 440 | 450 | 450 | 460 | 460 | 460 | 480 | 450 | 440 | 440 | 450 | 450 | 450 | 460 | 460 | 470
596 | 410 | 430 | 430 | 440 | 440 | 440 | 450 | 440 | 440 | 450 | 410 | 430 | 430 | 440 | 450 | 440 | 450 | 450 | 440 | 450
597 | 400 | 420 | 430 | 420 | 430 | 430 | 440 | 430 | 420 | 420 | 400 | 420 | 430 | 430 | 430 | 430 | 440 | 430 | 420 | 420
598 | 400 | 410 | 420 | 420 | 420 | 420 | 400 | 410 | 420 | 420 | 400 | 410 | 420 | 420 | 420 | 420 | 400 | 410 | 420 | 420
599 | 390 | 410 | 410 | 400 | 410 | 400 | 400 | 390 | 400 | 410 | 390 | 410 | 410 | 410 | 410 | 400 | 400 | 400 | 400 | 410
600 | 380 | 400 | 410 | 400 | 400 | 390 | 390 | 390 | 400 | 410 | 380 | 400 | 410 | 400 | 410 | 400 | 390 | 390 | 400 | 410
601 | 350 | 380 | 400 | 380 | 390 | 390 | 390 | 390 | 400 | 370 | 350 | 380 | 400 | 380 | 390 | 400 | 390 | 390 | 400 | 410
602 | 350 | 370 | 380 | 380 | 390 | 390 | 390 | 390 | 360 | 370 | 350 | 370 | 380 | 380 | 390 | 390 | 390 | 390 | 360 | 370
603 | 350 | 370 | 380 | 380 | 390 | 390 | 390 | 390 | 360 | 370 | 350 | 370 | 380 | 380 | 390 | 390 | 390 | 390 | 360 | 370
604 | 350 | 370 | 380 | 380 | 390 | 390 | 390 | 390 | 360 | 370 | 350 | 370 | 380 | 380 | 390 | 390 | 390 | 390 | 360 | 370
605 | 350 | 370 | 380 | 380 | 390 | 380 | 390 | 390 | 360 | 370 | 350 | 370 | 380 | 380 | 390 | 380 | 390 | 390 | 360 | 370
606 | 350 | 370 | 380 | 380 | 390 | 380 | 390 | 390 | 400 | 400 | 350 | 370 | 380 | 380 | 390 | 380 | 390 | 390 | 400 | 410
607 | 350 | 370 | 380 | 380 | 390 | 390 | 390 | 390 | 400 | 410 | 350 | 370 | 380 | 380 | 390 | 390 | 390 | 390 | 400 | 410
608 | 360 | 390 | 410 | 400 | 410 | 390 | 400 | 390 | 400 | 410 | 360 | 390 | 410 | 400 | 410 | 400 | 400 | 400 | 400 | 410
609 | 400 | 410 | 420 | 420 | 420 | 430 | 420 | 410 | 400 | 410 | 400 | 410 | 420 | 420 | 420 | 430 | 420 | 410 | 400 | 410
610 | 400 | 420 | 430 | 430 | 420 | 430 | 440 | 440 | 440 | 430 | 400 | 430 | 430 | 430 | 420 | 430 | 440 | 450 | 440 | 430
611 | 400 | 430 | 430 | 440 | 430 | 430 | 440 | 440 | 450 | 460 | 400 | 430 | 430 | 440 | 430 | 430 | 440 | 450 | 450 | 460
612 | 400 | 430 | 430 | 440 | 430 | 430 | 440 | 440 | 450 | 370 | 400 | 430 | 430 | 440 | 430 | 430 | 440 | 450 | 450 | 460
613 | 400 | 430 | 430 | 430 | 430 | 430 | 440 | 430 | 440 | 440 | 400 | 430 | 430 | 430 | 430 | 430 | 440 | 430 | 440 | 440
614 | 400 | 420 | 430 | 430 | 420 | 430 | 440 | 430 | 420 | 430 | 400 | 420 | 430 | 430 | 420 | 430 | 440 | 430 | 420 | 430
615 | 400 | 420 | 420 | 420 | 420 | 430 | 400 | 410 | 420 | 420 | 400 | 420 | 420 | 420 | 420 | 430 | 400 | 410 | 420 | 430
616 | 400 | 410 | 420 | 420 | 420 | 430 | 400 | 410 | 420 | 430 | 400 | 410 | 420 | 420 | 420 | 430 | 400 | 410 | 420 | 430
617 | 400 | 420 | 420 | 420 | 420 | 430 | 420 | 410 | 420 | 430 | 400 | 420 | 420 | 420 | 420 | 430 | 420 | 410 | 420 | 430
618 | 400 | 430 | 430 | 430 | 430 | 430 | 440 | 430 | 420 | 430 | 400 | 430 | 430 | 430 | 430 | 430 | 440 | 430 | 420 | 430
619 | 410 | 430 | 430 | 440 | 430 | 440 | 440 | 440 | 440 | 450 | 410 | 430 | 430 | 440 | 430 | 440 | 440 | 450 | 440 | 450
620 | 400 | 430 | 430 | 440 | 430 | 430 | 440 | 430 | 440 | 430 | 400 | 430 | 430 | 440 | 430 | 430 | 440 | 430 | 440 | 430
621 | 400 | 430 | 420 | 420 | 430 | 430 | 420 | 410 | 420 | 420 | 400 | 430 | 420 | 430 | 430 | 430 | 430 | 420 | 420 | 420
622 | 400 | 410 | 420 | 420 | 420 | 420 | 400 | 410 | 400 | 410 | 400 | 410 | 420 | 420 | 420 | 420 | 400 | 410 | 400 | 410
623 | 380 | 410 | 410 | 400 | 410 | 390 | 400 | 390 | 400 | 410 | 380 | 410 | 410 | 410 | 410 | 400 | 400 | 400 | 400 | 410
624 | 350 | 370 | 400 | 380 | 390 | 390 | 390 | 390 | 400 | 360 | 350 | 370 | 400 | 380 | 390 | 390 | 390 | 390 | 400 | 410
625 | 350 | 370 | 380 | 380 | 390 | 380 | 390 | 390 | 360 | 320 | 350 | 370 | 380 | 380 | 390 | 380 | 390 | 390 | 360 | 370
626 | 350 | 370 | 380 | 370 | 370 | 380 | 360 | 350 | 340 | 250 | 350 | 370 | 380 | 370 | 370 | 380 | 360 | 350 | 340 | 340
627 | 330 | 360 | 380 | 370 | 370 | 370 | 340 | 330 | 330 | 250 | 330 | 360 | 380 | 370 | 370 | 370 | 340 | 340 | 330 | 340
628 | 330 | 360 | 380 | 370 | 370 | 380 | 340 | 350 | 330 | 270 | 330 | 360 | 380 | 370 | 370 | 380 | 340 | 350 | 330 | 340
629 | 350 | 370 | 380 | 380 | 370 | 380 | 380 | 350 | 360 | 270 | 350 | 380 | 380 | 380 | 370 | 380 | 390 | 350 | 360 | 350
630 | 350 | 370 | 380 | 280 | 370 | 380 | 290 | 290 | 300 | 290 | 350 | 380 | 380 | 380 | 370 | 380 | 340 | 340 | 330 | 340
631 | 400 | 410 | 420 | 420 | 420 | 410 | 400 | 410 | 410 | 410 | 400 | 410 | 420 | 420 | 420 | 410 | 400 | 410 | 420 | 410
632 | 420 | 430 | 430 | 440 | 440 | 450 | 440 | 440 | 450 | 460 | 420 | 430 | 440 | 440 | 440 | 450 | 440 | 450 | 450 | 460
633 | 410 | 430 | 430 | 440 | 440 | 450 | 450 | 450 | 450 | 460 | 420 | 430 | 440 | 440 | 450 | 450 | 450 | 450 | 460 | 470
634 | 420 | 430 | 440 | 440 | 440 | 450 | 460 | 460 | 460 | 470 | 420 | 430 | 450 | 440 | 450 | 450 | 460 | 460 | 460 | 470
635 | 440 | 430 | 440 | 440 | 440 | 450 | 460 | 450 | 460 | 460 | 480 | 450 | 450 | 440 | 450 | 450 | 460 | 460 | 460 | 470
636 | 440 | 430 | 440 | 440 | 440 | 450 | 450 | 450 | 460 | 460 | 490 | 450 | 450 | 440 | 450 | 450 | 450 | 460 | 460 | 460
637 | 440 | 460 | 440 | 440 | 440 | 450 | 460 | 460 | 460 | 460 | 490 | 470 | 450 | 440 | 450 | 460 | 460 | 460 | 460 | 470
638 | 440 | 460 | 440 | 440 | 440 | 450 | 460 | 460 | 460 | 460 | 490 | 470 | 450 | 440 | 450 | 460 | 460 | 460 | 470 | 470
639 | 440 | 460 | 450 | 440 | 440 | 450 | 460 | 460 | 460 | 470 | 480 | 470 | 450 | 440 | 450 | 460 | 460 | 460 | 460 | 470
640 | 440 | 470 | 470 | 450 | 440 | 450 | 460 | 460 | 460 | 470 | 480 | 480 | 480 | 450 | 450 | 460 | 470 | 460 | 470 | 470
641 | 440 | 490 | 480 | 490 | 460 | 450 | 460 | 470 | 480 | 490 | 480 | 500 | 490 | 490 | 460 | 470 | 470 | 470 | 480 | 490
642 | 500 | 500 | 510 | 510 | 510 | 510 | 510 | 510 | 510 | 510 | 510 | 500 | 520 | 530 | 510 | 510 | 500 | 490 | 500 | 510
643 | 350 | 390 | 500 | 560 | 540 | 510 | 520 | 530 | 520 | 520 | 540 | 430 | 520 | 550 | 540 | 530 | 520 | 520 | 510 | 520
644 | 330 | 390 | 500 | 550 | 510 | 520 | 520 | 470 | 480 | 490 | 420 | 530 | 550 | 540 | 510 | 520 | 510 | 470 | 480 | 490
645 | 260 | 340 | 450 | 450 | 460 | 450 | 460 | 470 | 480 | 480 | 420 | 400 | 450 | 450 | 460 | 450 | 460 | 470 | 480 | 480
646 | 390 | 410 | 440 | 450 | 460 | 450 | 460 | 470 | 480 | 410 | 400 | 410 | 440 | 450 | 460 | 450 | 460 | 470 | 480 | 410
647 | 380 | 390 | 430 | 440 | 440 | 450 | 460 | 430 | 460 | 410 | 380 | 390 | 440 | 440 | 450 | 450 | 460 | 430 | 400 | 410
648 | 370 | 380 | 420 | 440 | 440 | 440 | 420 | 400 | 400 | 410 | 370 | 380 | 420 | 440 | 440 | 440 | 420 | 400 | 400 | 410
649 | 380 | 390 | 420 | 420 | 430 | 430 | 420 | 400 | 400 | 410 | 380 | 390 | 420 | 420 | 430 | 430 | 420 | 400 | 400 | 410
650 | 400 | 420 | 420 | 420 | 420 | 430 | 420 | 400 | 400 | 410 | 400 | 420 | 420 | 420 | 420 | 430 | 420 | 400 | 400 | 410
651 | 400 | 410 | 420 | 420 | 420 | 420 | 400 | 410 | 400 | 410 | 400 | 410 | 420 | 420 | 420 | 420 | 400 | 410 | 400 | 410
652 | 400 | 410 | 410 | 420 | 420 | 420 | 400 | 410 | 400 | 410 | 400 | 410 | 420 | 420 | 420 | 420 | 400 | 410 | 400 | 410
653 | 400 | 410 | 420 | 420 | 420 | 420 | 400 | 410 | 400 | 300 | 400 | 410 | 420 | 420 | 420 | 420 | 400 | 410 | 400 | 300
654 | 380 | 400 | 410 | 400 | 410 | 390 | 390 | 390 | 400 | 300 | 380 | 400 | 410 | 410 | 410 | 400 | 390 | 390 | 400 | 300
655 | 410 | 420 | 420 | 430 | 430 | 440 | 440 | 420 | 400 | 300 | 410 | 420 | 420 | 430 | 430 | 440 | 440 | 430 | 400 | 300
656 | 410 | 420 | 420 | 430 | 430 | 440 | 450 | 450 | 440 | 450 | 410 | 420 | 420 | 430 | 440 | 440 | 450 | 450 | 440 | 450
657 | 420 | 430 | 480 | 490 | 490 | 490 | 460 | 460 | 460 | 470 | 420 | 430 | 480 | 490 | 490 | 490 | 460 | 460 | 460 | 470
658 | 400 | 410 | 470 | 490 | 460 | 450 | 460 | 470 | 460 | 470 | 400 | 410 | 480 | 480 | 460 | 450 | 470 | 470 | 460 | 470
659 | 420 | 430 | 440 | 450 | 440 | 450 | 460 | 460 | 460 | 460 | 420 | 430 | 450 | 450 | 450 | 460 | 460 | 460 | 460 | 470
660 | 420 | 430 | 440 | 440 | 440 | 450 | 460 | 450 | 460 | 460 | 420 | 430 | 440 | 440 | 450 | 450 | 460 | 450 | 460 | 460
661 | 420 | 430 | 440 | 440 | 440 | 450 | 450 | 450 | 460 | 460 | 420 | 450 | 440 | 440 | 450 | 450 | 450 | 450 | 460 | 460
662 | 420 | 430 | 440 | 440 | 440 | 450 | 460 | 450 | 460 | 460 | 420 | 450 | 440 | 440 | 450 | 450 | 460 | 450 | 460 | 460
663 | 420 | 430 | 440 | 440 | 440 | 450 | 460 | 450 | 460 | 460 | 420 | 430 | 440 | 440 | 450 | 460 | 460 | 450 | 460 | 470
664 | 420 | 430 | 440 | 450 | 460 | 450 | 460 | 470 | 460 | 470 | 420 | 430 | 450 | 450 | 460 | 460 | 470 | 470 | 470 | 470
665 | 420 | 430 | 450 | 450 | 490 | 450 | 460 | 470 | 480 | 480 | 420 | 430 | 450 | 450 | 490 | 450 | 470 | 470 | 480 | 490
666 | 400 | 410 | 440 | 500 | 510 | 500 | 460 | 460 | 460 | 410 | 420 | 410 | 440 | 500 | 500 | 490 | 460 | 460 | 460 | 410
667 | 260 | 260 | 270 | 500 | 510 | 410 | 410 | 360 | 290 | 290 | 390 | 270 | 270 | 500 | 500 | 400 | 410 | 360 | 290 | 290
668 | 260 | 260 | 270 | 410 | 490 | 410 | 280 | 280 | 280 | 290 | 310 | 270 | 270 | 410 | 490 | 400 | 280 | 280 | 290 | 290
669 | 260 | 260 | 270 | 390 | 400 | 400 | 400 | 280 | 280 | 290 | 260 | 270 | 270 | 390 | 400 | 400 | 400 | 280 | 290 | 290
670 | 370 | 370 | 390 | 440 | 440 | 450 | 440 | 420 | 400 | 410 | 370 | 380 | 390 | 440 | 440 | 450 | 440 | 420 | 400 | 410
671 | 370 | 380 | 420 | 440 | 440 | 450 | 440 | 390 | 400 | 410 | 370 | 380 | 420 | 440 | 440 | 450 | 440 | 400 | 400 | 410
672 | 380 | 380 | 420 | 420 | 430 | 430 | 420 | 400 | 400 | 410 | 380 | 380 | 420 | 420 | 430 | 430 | 420 | 400 | 400 | 410
673 | 400 | 410 | 420 | 420 | 420 | 420 | 400 | 390 | 290 | 290 | 400 | 410 | 420 | 420 | 420 | 420 | 400 | 400 | 290 | 290
674 | 400 | 410 | 420 | 420 | 420 | 420 | 390 | 390 | 290 | 290 | 400 | 410 | 420 | 420 | 420 | 420 | 390 | 390 | 290 | 290
675 | 380 | 410 | 410 | 400 | 410 | 400 | 390 | 290 | 290 | 290 | 380 | 410 | 410 | 410 | 410 | 400 | 390 | 290 | 290 | 290
676 | 380 | 410 | 410 | 400 | 410 | 390 | 390 | 390 | 290 | 290 | 380 | 410 | 410 | 410 | 410 | 400 | 390 | 390 | 290 | 290
677 | 380 | 410 | 410 | 420 | 420 | 410 | 400 | 390 | 400 | 300 | 380 | 410 | 410 | 420 | 420 | 410 | 400 | 400 | 400 | 300
678 | 380 | 410 | 410 | 410 | 390 | 390 | 390 | 390 | 400 | 300 | 380 | 410 | 410 | 420 | 390 | 390 | 390 | 390 | 400 | 300
679 | 400 | 420 | 420 | 420 | 430 | 430 | 440 | 390 | 400 | 300 | 400 | 420 | 420 | 420 | 430 | 430 | 440 | 390 | 400 | 300
680 | 420 | 430 | 430 | 430 | 440 | 440 | 440 | 430 | 400 | 300 | 420 | 430 | 440 | 430 | 440 | 440 | 440 | 440 | 400 | 300
681 | 420 | 430 | 440 | 440 | 440 | 450 | 450 | 450 | 440 | 450 | 420 | 430 | 440 | 440 | 450 | 450 | 450 | 460 | 440 | 450
682 | 420 | 430 | 440 | 440 | 440 | 450 | 450 | 450 | 450 | 450 | 420 | 430 | 450 | 440 | 450 | 450 | 450 | 460 | 460 | 450
683 | 420 | 430 | 440 | 440 | 440 | 450 | 450 | 450 | 450 | 460 | 420 | 430 | 440 | 440 | 450 | 450 | 450 | 450 | 450 | 460
684 | 420 | 430 | 440 | 440 | 440 | 450 | 450 | 450 | 450 | 460 | 420 | 430 | 440 | 440 | 450 | 450 | 450 | 450 | 450 | 460
685 | 420 | 430 | 440 | 440 | 440 | 450 | 450 | 450 | 450 | 460 | 420 | 430 | 440 | 440 | 450 | 450 | 450 | 450 | 450 | 460
686 | 420 | 430 | 440 | 440 | 440 | 450 | 450 | 450 | 450 | 460 | 420 | 430 | 440 | 440 | 450 | 450 | 450 | 450 | 450 | 460
687 | 420 | 430 | 440 | 440 | 440 | 450 | 460 | 450 | 460 | 460 | 420 | 430 | 440 | 440 | 450 | 460 | 460 | 460 | 460 | 470
688 | 420 | 430 | 440 | 450 | 460 | 450 | 460 | 450 | 460 | 470 | 420 | 450 | 450 | 450 | 460 | 460 | 470 | 460 | 460 | 470
689 | 420 | 430 | 460 | 450 | 490 | 450 | 460 | 470 | 460 | 470 | 420 | 450 | 480 | 480 | 480 | 460 | 470 | 470 | 460 | 470
690 | 420 | 480 | 500 | 510 | 510 | 500 | 460 | 470 | 480 | 490 | 420 | 490 | 500 | 500 | 500 | 490 | 470 | 470 | 480 | 490
691 | 380 | 390 | 440 | 490 | 510 | 490 | 460 | 450 | 400 | 410 | 420 | 390 | 440 | 490 | 500 | 490 | 460 | 450 | 400 | 410
692 | 350 | 310 | 380 | 450 | 460 | 450 | 460 | 420 | 400 | 410 | 350 | 310 | 380 | 450 | 460 | 450 | 460 | 420 | 400 | 410
693 | 370 | 370 | 400 | 440 | 440 | 450 | 440 | 400 | 400 | 410 | 370 | 380 | 400 | 440 | 440 | 450 | 440 | 400 | 400 | 410
694 | 420 | 430 | 440 | 440 | 440 | 450 | 460 | 450 | 420 | 410 | 420 | 430 | 440 | 440 | 450 | 450 | 460 | 450 | 420 | 410
695 | 420 | 430 | 440 | 440 | 440 | 450 | 460 | 420 | 420 | 410 | 420 | 430 | 440 | 440 | 450 | 450 | 460 | 420 | 420 | 410
696 | 400 | 430 | 430 | 440 | 440 | 440 | 440 | 410 | 400 | 410 | 400 | 430 | 430 | 440 | 450 | 440 | 440 | 410 | 410 | 410
697 | 400 | 420 | 430 | 440 | 440 | 440 | 440 | 420 | 420 | 410 | 400 | 420 | 430 | 440 | 440 | 440 | 440 | 420 | 420 | 410
698 | 400 | 420 | 420 | 440 | 430 | 430 | 440 | 450 | 450 | 460 | 400 | 420 | 420 | 440 | 430 | 430 | 440 | 450 | 450 | 460
699 | 400 | 410 | 420 | 430 | 430 | 430 | 440 | 450 | 450 | 460 | 400 | 410 | 420 | 430 | 430 | 430 | 440 | 450 | 450 | 460
700 | 400 | 410 | 420 | 430 | 430 | 430 | 440 | 450 | 450 | 460 | 400 | 410 | 420 | 430 | 430 | 430 | 440 | 450 | 450 | 460
701 | 400 | 420 | 430 | 440 | 430 | 440 | 440 | 450 | 450 | 460 | 400 | 420 | 430 | 440 | 430 | 440 | 440 | 450 | 450 | 460
702 | 400 | 420 | 430 | 430 | 430 | 430 | 440 | 450 | 450 | 460 | 400 | 420 | 430 | 430 | 430 | 430 | 440 | 450 | 450 | 460
703 | 420 | 430 | 440 | 440 | 440 | 450 | 450 | 450 | 460 | 460 | 420 | 430 | 440 | 440 | 450 | 450 | 450 | 450 | 460 | 460
704 | 420 | 470 | 500 | 510 | 510 | 490 | 460 | 470 | 480 | 490 | 420 | 470 | 500 | 500 | 500 | 490 | 460 | 430 | 400 | 410
705 | 420 | 410 | 480 | 530 | 540 | 490 | 460 | 470 | 480 | 490 | 420 | 410 | 480 | 520 | 520 | 490 | 460 | 470 | 400 | 410
706 | 400 | 410 | 440 | 450 | 460 | 450 | 460 | 470 | 480 | 490 | 400 | 410 | 440 | 450 | 460 | 450 | 460 | 470 | 400 | 410
707 | 420 | 430 | 440 | 440 | 460 | 450 | 460 | 450 | 460 | 460 | 420 | 430 | 440 | 440 | 460 | 450 | 460 | 450 | 430 | 460
708 | 420 | 430 | 430 | 440 | 440 | 450 | 460 | 450 | 460 | 460 | 420 | 430 | 440 | 440 | 450 | 450 | 460 | 460 | 460 | 470
709 | 420 | 430 | 440 | 440 | 440 | 450 | 460 | 450 | 460 | 470 | 420 | 430 | 440 | 440 | 450 | 450 | 460 | 460 | 460 | 470
710 | 420 | 430 | 440 | 440 | 450 | 450 | 460 | 450 | 460 | 470 | 420 | 450 | 440 | 440 | 450 | 450 | 470 | 460 | 460 | 470
711 | 420 | 430 | 440 | 450 | 460 | 450 | 460 | 470 | 480 | 470 | 420 | 450 | 450 | 450 | 460 | 450 | 470 | 470 | 480 | 470
712 | 420 | 460 | 460 | 450 | 490 | 490 | 460 | 470 | 480 | 490 | 420 | 470 | 450 | 450 | 490 | 490 | 470 | 470 | 480 | 490
713 | 420 | 470 | 480 | 490 | 520 | 490 | 460 | 470 | 480 | 490 | 420 | 470 | 480 | 490 | 520 | 490 | 460 | 470 | 430 | 490
714 | 420 | 490 | 520 | 550 | 570 | 540 | 460 | 470 | 480 | 490 | 420 | 500 | 530 | 540 | 560 | 540 | 470 | 470 | 480 | 490
715 | 420 | 470 | 520 | 530 | 570 | 530 | 460 | 470 | 480 | 490 | 420 | 470 | 520 | 530 | 560 | 520 | 460 | 470 | 480 | 490
716 | 420 | 430 | 460 | 480 | 540 | 450 | 460 | 470 | 480 | 490 | 420 | 430 | 450 | 450 | 520 | 450 | 460 | 470 | 480 | 490
717 | 420 | 430 | 440 | 440 | 440 | 450 | 460 | 470 | 480 | 490 | 420 | 430 | 430 | 440 | 440 | 450 | 460 | 470 | 290 | 290
718 | 420 | 430 | 440 | 440 | 460 | 450 | 460 | 470 | 480 | 490 | 420 | 430 | 440 | 440 | 460 | 450 | 460 | 470 | 290 | 290
719 | 420 | 390 | 440 | 440 | 440 | 450 | 460 | 470 | 480 | 490 | 420 | 380 | 430 | 440 | 440 | 450 | 460 | 360 | 290 | 290
720 | 370 | 380 | 390 | 440 | 440 | 450 | 460 | 470 | 460 | 470 | 370 | 380 | 390 | 440 | 440 | 450 | 460 | 280 | 290 | 290
721 | 380 | 380 | 400 | 440 | 440 | 450 | 450 | 450 | 460 | 460 | 380 | 380 | 400 | 440 | 440 | 450 | 390 | 280 | 290 | 290
722 | 380 | 410 | 420 | 440 | 440 | 450 | 450 | 450 | 460 | 460 | 380 | 410 | 420 | 440 | 440 | 450 | 450 | 400 | 290 | 290
723 | 400 | 410 | 420 | 440 | 440 | 440 | 440 | 450 | 450 | 460 | 400 | 410 | 420 | 440 | 440 | 440 | 400 | 400 | 400 | 410
724 | 400 | 410 | 430 | 440 | 440 | 440 | 450 | 450 | 460 | 460 | 400 | 410 | 430 | 440 | 440 | 420 | 440 | 400 | 400 | 410
725 | 400 | 430 | 430 | 440 | 440 | 450 | 450 | 450 | 460 | 460 | 400 | 430 | 430 | 440 | 440 | 450 | 450 | 450 | 460 | 460
726 | 400 | 420 | 420 | 430 | 430 | 440 | 440 | 450 | 450 | 450 | 400 | 420 | 420 | 430 | 430 | 440 | 440 | 450 | 450 | 450
727 | 420 | 430 | 430 | 440 | 440 | 440 | 450 | 430 | 440 | 450 | 420 | 430 | 440 | 440 | 440 | 440 | 450 | 430 | 440 | 450
728 | 420 | 460 | 460 | 440 | 450 | 440 | 450 | 430 | 440 | 450 | 420 | 470 | 450 | 440 | 450 | 440 | 450 | 430 | 440 | 450
729 | 440 | 490 | 500 | 450 | 490 | 450 | 450 | 450 | 460 | 450 | 480 | 490 | 490 | 450 | 490 | 470 | 450 | 450 | 420 | 430
730 | 420 | 470 | 520 | 490 | 460 | 450 | 460 | 460 | 470 | 450 | 420 | 470 | 530 | 490 | 460 | 450 | 460 | 460 | 470 | 450
731 | 420 | 460 | 460 | 450 | 440 | 450 | 460 | 470 | 460 | 470 | 420 | 460 | 450 | 450 | 450 | 450 | 460 | 470 | 470 | 470
732 | 420 | 430 | 460 | 440 | 440 | 450 | 460 | 460 | 460 | 470 | 420 | 430 | 450 | 440 | 450 | 460 | 460 | 460 | 470 | 470
733 | 440 | 430 | 440 | 440 | 440 | 450 | 460 | 450 | 460 | 470 | 480 | 450 | 440 | 440 | 450 | 460 | 460 | 460 | 460 | 470
734 | 440 | 430 | 440 | 440 | 440 | 450 | 460 | 450 | 460 | 470 | 480 | 450 | 440 | 440 | 450 | 460 | 460 | 460 | 460 | 470
735 | 440 | 430 | 440 | 440 | 440 | 450 | 460 | 450 | 460 | 470 | 480 | 450 | 440 | 440 | 450 | 450 | 460 | 460 | 470 | 470
736 | 440 | 430 | 460 | 440 | 440 | 450 | 460 | 470 | 480 | 480 | 480 | 460 | 480 | 440 | 450 | 460 | 460 | 470 | 480 | 490
737 | 440 | 470 | 470 | 450 | 440 | 450 | 460 | 470 | 480 | 490 | 480 | 480 | 480 | 480 | 450 | 460 | 470 | 470 | 480 | 490
738 | 510 | 510 | 530 | 490 | 500 | 500 | 460 | 470 | 480 | 490 | 510 | 510 | 530 | 500 | 500 | 500 | 470 | 470 | 480 | 490
739 | 540 | 540 | 530 | 540 | 530 | 510 | 470 | 470 | 480 | 490 | 550 | 530 | 530 | 550 | 540 | 520 | 490 | 480 | 480 | 490
740 | 440 | 430 | 460 | 490 | 510 | 450 | 460 | 470 | 480 | 490 | 480 | 430 | 460 | 480 | 500 | 450 | 460 | 470 | 480 | 490
741 | 420 | 430 | 440 | 440 | 440 | 450 | 460 | 450 | 460 | 470 | 420 | 430 | 440 | 440 | 450 | 450 | 460 | 460 | 460 | 470
742 | 420 | 430 | 440 | 440 | 440 | 450 | 460 | 460 | 460 | 470 | 420 | 460 | 440 | 440 | 450 | 450 | 460 | 460 | 460 | 470
743 | 400 | 430 | 430 | 440 | 440 | 440 | 450 | 450 | 450 | 460 | 400 | 430 | 430 | 440 | 440 | 440 | 450 | 450 | 460 | 460
744 | 400 | 420 | 420 | 420 | 430 | 430 | 440 | 450 | 440 | 450 | 400 | 420 | 420 | 420 | 430 | 430 | 440 | 450 | 440 | 450
745 | 380 | 410 | 410 | 420 | 410 | 390 | 400 | 410 | 420 | 410 | 380 | 410 | 410 | 420 | 410 | 400 | 400 | 410 | 420 | 410
746 | 350 | 370 | 380 | 380 | 390 | 380 | 390 | 350 | 340 | 340 | 350 | 380 | 380 | 380 | 390 | 380 | 390 | 350 | 340 | 340
747 | 330 | 360 | 370 | 370 | 370 | 350 | 340 | 320 | 330 | 330 | 330 | 360 | 370 | 370 | 370 | 350 | 340 | 320 | 330 | 340
748 | 330 | 340 | 360 | 370 | 340 | 330 | 340 | 320 | 330 | 320 | 330 | 340 | 370 | 370 | 350 | 340 | 340 | 320 | 330 | 320
749 | 320 | 320 | 360 | 340 | 340 | 330 | 310 | 320 | 330 | 290 | 320 | 320 | 370 | 340 | 350 | 340 | 310 | 320 | 330 | 300
750 | 320 | 320 | 330 | 340 | 330 | 330 | 310 | 320 | 310 | 290 | 320 | 320 | 330 | 340 | 330 | 340 | 310 | 320 | 310 | 300
751 | 320 | 320 | 360 | 340 | 340 | 330 | 310 | 320 | 290 | 290 | 320 | 320 | 370 | 340 | 350 | 340 | 310 | 320 | 290 | 300
752 | 350 | 370 | 380 | 370 | 370 | 380 | 340 | 350 | 330 | 330 | 350 | 370 | 380 | 370 | 370 | 380 | 350 | 350 | 330 | 340
753 | 350 | 370 | 380 | 380 | 390 | 380 | 390 | 390 | 360 | 370 | 350 | 380 | 380 | 380 | 390 | 380 | 390 | 400 | 360 | 370
754 | 380 | 410 | 410 | 380 | 390 | 390 | 390 | 390 | 400 | 390 | 380 | 410 | 410 | 390 | 390 | 400 | 390 | 400 | 400 | 390
755 | 380 | 410 | 410 | 400 | 390 | 390 | 390 | 390 | 400 | 370 | 380 | 410 | 410 | 410 | 390 | 400 | 390 | 400 | 400 | 370
756 | 380 | 410 | 410 | 380 | 390 | 390 | 390 | 390 | 360 | 370 | 380 | 410 | 410 | 390 | 390 | 400 | 390 | 390 | 360 | 370
757 | 380 | 400 | 410 | 380 | 390 | 390 | 390 | 370 | 360 | 350 | 380 | 400 | 410 | 390 | 390 | 400 | 390 | 370 | 360 | 350
758 | 380 | 400 | 410 | 380 | 390 | 390 | 390 | 390 | 360 | 370 | 380 | 400 | 410 | 390 | 390 | 400 | 390 | 390 | 360 | 370
759 | 390 | 410 | 410 | 420 | 390 | 390 | 390 | 390 | 400 | 410 | 390 | 410 | 410 | 420 | 390 | 400 | 390 | 400 | 400 | 410
760 | 400 | 410 | 420 | 420 | 420 | 430 | 400 | 410 | 420 | 430 | 400 | 410 | 420 | 420 | 420 | 430 | 400 | 410 | 420 | 430
761 | 400 | 430 | 430 | 430 | 420 | 430 | 440 | 450 | 450 | 460 | 400 | 430 | 430 | 430 | 420 | 430 | 440 | 450 | 460 | 460
762 | 410 | 430 | 430 | 440 | 440 | 440 | 440 | 450 | 450 | 460 | 410 | 430 | 430 | 440 | 440 | 440 | 440 | 450 | 460 | 460
763 | 420 | 430 | 440 | 440 | 440 | 450 | 450 | 460 | 460 | 460 | 480 | 460 | 440 | 440 | 450 | 450 | 460 | 460 | 460 | 470
764 | 410 | 430 | 430 | 440 | 440 | 450 | 450 | 450 | 450 | 450 | 410 | 430 | 430 | 440 | 450 | 450 | 450 | 460 | 450 | 450
765 | 400 | 430 | 430 | 440 | 430 | 440 | 440 | 430 | 440 | 450 | 400 | 430 | 430 | 440 | 430 | 440 | 440 | 430 | 440 | 450
766 | 400 | 420 | 420 | 430 | 430 | 430 | 430 | 430 | 420 | 410 | 400 | 420 | 420 | 430 | 430 | 430 | 430 | 430 | 420 | 410
767 | 400 | 410 | 420 | 420 | 420 | 420 | 400 | 390 | 400 | 410 | 400 | 410 | 420 | 420 | 420 | 420 | 400 | 400 | 400 | 410
768 | 380 | 400 | 410 | 400 | 410 | 380 | 390 | 390 | 400 | 410 | 380 | 400 | 420 | 410 | 410 | 380 | 390 | 400 | 400 | 410
769 | 350 | 370 | 410 | 400 | 390 | 380 | 390 | 390 | 400 | 370 | 350 | 380 | 410 | 400 | 390 | 380 | 390 | 400 | 400 | 370
770 | 350 | 370 | 380 | 380 | 390 | 380 | 400 | 390 | 400 | 370 | 350 | 370 | 380 | 380 | 390 | 380 | 400 | 400 | 400 | 370
771 | 350 | 370 | 380 | 380 | 390 | 380 | 390 | 390 | 380 | 370 | 350 | 370 | 380 | 380 | 390 | 380 | 390 | 390 | 380 | 370
772 | 350 | 370 | 380 | 380 | 390 | 380 | 390 | 390 | 380 | 370 | 350 | 370 | 380 | 380 | 390 | 380 | 390 | 390 | 380 | 370
773 | 350 | 370 | 380 | 380 | 390 | 380 | 390 | 390 | 380 | 370 | 350 | 370 | 380 | 380 | 390 | 380 | 390 | 390 | 380 | 370
774 | 350 | 370 | 380 | 380 | 390 | 390 | 390 | 390 | 400 | 370 | 350 | 370 | 380 | 380 | 390 | 390 | 390 | 390 | 400 | 370
775 | 350 | 370 | 380 | 380 | 390 | 390 | 400 | 390 | 400 | 410 | 350 | 370 | 380 | 380 | 390 | 390 | 400 | 400 | 400 | 410
776 | 350 | 370 | 410 | 380 | 390 | 390 | 400 | 410 | 420 | 410 | 350 | 380 | 410 | 380 | 390 | 400 | 400 | 410 | 420 | 410
777 | 380 | 410 | 410 | 420 | 420 | 390 | 400 | 410 | 420 | 420 | 380 | 410 | 420 | 420 | 420 | 400 | 400 | 410 | 420 | 420
778 | 400 | 410 | 420 | 420 | 420 | 410 | 400 | 410 | 420 | 420 | 400 | 410 | 420 | 420 | 420 | 410 | 400 | 410 | 420 | 420
779 | 400 | 420 | 420 | 420 | 420 | 430 | 400 | 410 | 420 | 190 | 400 | 420 | 420 | 420 | 420 | 430 | 400 | 410 | 420 | 420
780 | 400 | 420 | 420 | 420 | 420 | 430 | 390 | 360 | 390 | 190 | 400 | 420 | 420 | 420 | 420 | 430 | 400 | 410 | 420 | 420
781 | 400 | 420 | 420 | 420 | 420 | 430 | 400 | 410 | 420 | 300 | 400 | 420 | 420 | 420 | 420 | 430 | 400 | 410 | 420 | 430
782 | 400 | 410 | 420 | 420 | 420 | 430 | 400 | 410 | 420 | 420 | 400 | 410 | 420 | 420 | 420 | 430 | 400 | 410 | 420 | 430
783 | 400 | 410 | 420 | 420 | 420 | 430 | 400 | 410 | 420 | 420 | 400 | 410 | 420 | 420 | 420 | 430 | 400 | 410 | 420 | 430
784 | 400 | 420 | 420 | 420 | 420 | 430 | 440 | 410 | 420 | 420 | 400 | 420 | 420 | 420 | 420 | 430 | 440 | 410 | 420 | 430
785 | 400 | 430 | 430 | 430 | 430 | 430 | 440 | 440 | 450 | 460 | 400 | 430 | 430 | 430 | 430 | 430 | 440 | 450 | 450 | 460
786 | 420 | 430 | 440 | 440 | 440 | 450 | 450 | 460 | 460 | 470 | 420 | 450 | 440 | 440 | 450 | 450 | 450 | 460 | 470 | 470
787 | 420 | 430 | 450 | 450 | 460 | 450 | 460 | 450 | 460 | 470 | 420 | 430 | 460 | 450 | 460 | 450 | 460 | 460 | 460 | 470
788 | 370 | 370 | 420 | 440 | 440 | 450 | 460 | 450 | 440 | 410 | 370 | 380 | 420 | 440 | 450 | 450 | 460 | 450 | 420 | 410
789 | 370 | 380 | 420 | 440 | 440 | 450 | 450 | 430 | 410 | 410 | 370 | 380 | 420 | 440 | 450 | 450 | 450 | 430 | 400 | 410
790 | 380 | 390 | 430 | 440 | 440 | 440 | 450 | 420 | 410 | 410 | 380 | 390 | 430 | 440 | 450 | 440 | 450 | 420 | 400 | 410
791 | 350 | 370 | 380 | 420 | 430 | 440 | 420 | 420 | 410 | 290 | 350 | 370 | 380 | 430 | 430 | 440 | 420 | 420 | 400 | 290
792 | 350 | 380 | 380 | 400 | 410 | 420 | 390 | 290 | 290 | 300 | 350 | 380 | 380 | 400 | 410 | 420 | 390 | 290 | 290 | 300
793 | 260 | 260 | 270 | 270 | 270 | 270 | 280 | 290 | 280 | 290 | 260 | 270 | 270 | 270 | 270 | 280 | 280 | 290 | 290 | 290
794 | 350 | 380 | 350 | 270 | 390 | 270 | 280 | 290 | 290 | 290 | 350 | 380 | 350 | 270 | 390 | 280 | 280 | 290 | 290 | 290
795 | 380 | 380 | 380 | 380 | 390 | 270 | 280 | 290 | 290 | 300 | 380 | 380 | 380 | 390 | 400 | 280 | 280 | 290 | 300 | 300
796 | 390 | 400 | 420 | 400 | 410 | 390 | 380 | 290 | 290 | 300 | 390 | 400 | 420 | 410 | 410 | 400 | 390 | 300 | 300 | 300
797 | 400 | 430 | 430 | 430 | 430 | 430 | 390 | 390 | 400 | 410 | 400 | 430 | 430 | 440 | 430 | 430 | 390 | 400 | 400 | 410
798 | 400 | 420 | 420 | 430 | 430 | 430 | 440 | 420 | 450 | 460 | 400 | 420 | 420 | 430 | 430 | 430 | 440 | 420 | 450 | 460
799 | 410 | 420 | 430 | 430 | 440 | 450 | 460 | 470 | 480 | 490 | 410 | 420 | 440 | 430 | 450 | 450 | 460 | 470 | 480 | 490
800 | 420 | 490 | 550 | 490 | 520 | 500 | 460 | 470 | 480 | 490 | 420 | 520 | 550 | 530 | 530 | 490 | 490 | 470 | 480 | 490
801 | 410 | 420 | 550 | 430 | 560 | 490 | 460 | 470 | 480 | 490 | 420 | 560 | 550 | 560 | 550 | 490 | 460 | 470 | 480 | 490
802 | 410 | 420 | 510 | 430 | 490 | 450 | 460 | 460 | 480 | 480 | 420 | 500 | 520 | 500 | 490 | 450 | 460 | 460 | 480 | 490
803 | 410 | 460 | 480 | 440 | 440 | 450 | 450 | 460 | 460 | 470 | 420 | 470 | 480 | 440 | 450 | 450 | 460 | 460 | 470 | 470
804 | 420 | 430 | 460 | 440 | 440 | 450 | 450 | 450 | 450 | 460 | 420 | 430 | 460 | 440 | 450 | 450 | 450 | 450 | 460 | 460
805 | 420 | 430 | 440 | 440 | 440 | 450 | 450 | 450 | 450 | 460 | 420 | 430 | 440 | 440 | 450 | 450 | 450 | 450 | 460 | 460
806 | 420 | 430 | 440 | 440 | 440 | 450 | 450 | 450 | 450 | 460 | 420 | 460 | 440 | 440 | 450 | 450 | 450 | 450 | 460 | 460
807 | 420 | 430 | 440 | 440 | 440 | 450 | 450 | 450 | 450 | 460 | 420 | 460 | 440 | 440 | 450 | 450 | 450 | 450 | 460 | 460
808 | 420 | 430 | 440 | 440 | 440 | 450 | 460 | 460 | 460 | 470 | 420 | 460 | 440 | 440 | 450 | 450 | 460 | 460 | 470 | 470
809 | 420 | 430 | 440 | 440 | 440 | 450 | 460 | 460 | 480 | 480 | 420 | 460 | 440 | 440 | 450 | 450 | 460 | 460 | 480 | 480
810 | 440 | 470 | 480 | 450 | 460 | 450 | 460 | 470 | 480 | 480 | 420 | 470 | 480 | 450 | 460 | 450 | 460 | 470 | 480 | 490
811 | 420 | 470 | 450 | 450 | 460 | 450 | 450 | 460 | 460 | 450 | 420 | 470 | 460 | 450 | 460 | 450 | 450 | 460 | 420 | 410
812 | 280 | 270 | 390 | 440 | 440 | 450 | 450 | 450 | 460 | 450 | 280 | 270 | 390 | 440 | 440 | 450 | 450 | 410 | 400 | 410
813 | 340 | 270 | 380 | 420 | 430 | 440 | 450 | 430 | 440 | 450 | 340 | 270 | 380 | 420 | 430 | 440 | 440 | 400 | 400 | 410
814 | 380 | 380 | 430 | 440 | 440 | 440 | 450 | 430 | 420 | 410 | 380 | 380 | 430 | 440 | 440 | 440 | 450 | 430 | 420 | 410
815 | 380 | 380 | 420 | 420 | 430 | 430 | 420 | 410 | 400 | 300 | 380 | 380 | 420 | 430 | 430 | 430 | 420 | 410 | 400 | 300
816 | 370 | 380 | 420 | 400 | 410 | 420 | 390 | 290 | 290 | 290 | 370 | 380 | 420 | 400 | 410 | 420 | 390 | 290 | 290 | 290
817 | 390 | 400 | 400 | 400 | 410 | 390 | 280 | 290 | 290 | 300 | 390 | 400 | 400 | 400 | 410 | 400 | 280 | 290 | 290 | 300
818 | 390 | 400 | 400 | 400 | 410 | 410 | 380 | 290 | 290 | 300 | 390 | 400 | 400 | 410 | 410 | 410 | 390 | 290 | 290 | 300
819 | 380 | 410 | 400 | 400 | 410 | 400 | 390 | 290 | 290 | 300 | 380 | 410 | 400 | 410 | 410 | 400 | 390 | 290 | 290 | 300
820 | 380 | 410 | 410 | 400 | 410 | 390 | 390 | 390 | 290 | 300 | 380 | 410 | 410 | 410 | 410 | 400 | 390 | 390 | 290 | 300
821 | 390 | 410 | 410 | 420 | 420 | 420 | 400 | 410 | 400 | 400 | 390 | 410 | 420 | 420 | 420 | 420 | 400 | 410 | 400 | 410
822 | 380 | 410 | 410 | 420 | 410 | 400 | 400 | 410 | 400 | 410 | 380 | 410 | 410 | 420 | 410 | 400 | 400 | 410 | 400 | 410
823 | 400 | 420 | 420 | 430 | 430 | 440 | 440 | 430 | 440 | 450 | 400 | 420 | 420 | 430 | 430 | 440 | 440 | 430 | 440 | 450
824 | 420 | 430 | 450 | 440 | 450 | 450 | 460 | 470 | 460 | 470 | 420 | 430 | 460 | 440 | 450 | 450 | 460 | 470 | 470 | 470
825 | 420 | 430 | 460 | 450 | 460 | 450 | 460 | 470 | 480 | 470 | 420 | 430 | 460 | 450 | 460 | 450 | 460 | 470 | 480 | 470
826 | 420 | 430 | 430 | 440 | 440 | 450 | 460 | 460 | 460 | 470 | 420 | 430 | 440 | 440 | 450 | 450 | 460 | 460 | 460 | 470
827 | 420 | 430 | 440 | 440 | 440 | 450 | 460 | 450 | 460 | 470 | 420 | 430 | 440 | 440 | 450 | 450 | 460 | 450 | 460 | 470
828 | 420 | 430 | 440 | 440 | 440 | 450 | 450 | 450 | 460 | 470 | 420 | 430 | 440 | 440 | 450 | 450 | 450 | 460 | 460 | 470
829 | 420 | 430 | 440 | 440 | 440 | 440 | 450 | 450 | 450 | 460 | 420 | 430 | 440 | 440 | 450 | 440 | 450 | 450 | 460 | 460
830 | 420 | 430 | 440 | 440 | 440 | 440 | 440 | 450 | 450 | 450 | 420 | 430 | 440 | 440 | 440 | 440 | 440 | 450 | 450 | 450
831 | 420 | 430 | 440 | 440 | 440 | 440 | 440 | 450 | 450 | 450 | 420 | 430 | 440 | 440 | 440 | 440 | 440 | 450 | 450 | 450
832 | 420 | 430 | 440 | 440 | 440 | 450 | 450 | 450 | 450 | 460 | 420 | 430 | 440 | 440 | 450 | 450 | 450 | 450 | 450 | 460
833 | 420 | 430 | 440 | 440 | 440 | 450 | 450 | 460 | 460 | 460 | 420 | 430 | 440 | 440 | 450 | 450 | 450 | 460 | 460 | 470
834 | 420 | 490 | 490 | 490 | 460 | 450 | 460 | 470 | 480 | 480 | 420 | 500 | 490 | 500 | 460 | 450 | 460 | 470 | 480 | 490
835 | 510 | 520 | 510 | 530 | 530 | 500 | 460 | 470 | 480 | 480 | 510 | 520 | 520 | 530 | 520 | 490 | 460 | 470 | 480 | 490
836 | 420 | 490 | 500 | 500 | 490 | 490 | 460 | 470 | 480 | 480 | 420 | 500 | 510 | 500 | 490 | 490 | 460 | 470 | 480 | 480
837 | 420 | 430 | 440 | 440 | 440 | 450 | 450 | 460 | 460 | 450 | 420 | 430 | 440 | 440 | 450 | 450 | 450 | 460 | 460 | 450
838 | 420 | 430 | 440 | 440 | 440 | 440 | 450 | 460 | 450 | 450 | 420 | 430 | 440 | 440 | 450 | 440 | 450 | 460 | 460 | 450
839 | 410 | 430 | 430 | 430 | 430 | 430 | 430 | 430 | 400 | 300 | 410 | 430 | 430 | 430 | 430 | 430 | 430 | 430 | 400 | 300
840 | 380 | 420 | 430 | 390 | 390 | 280 | 280 | 290 | 290 | 300 | 380 | 420 | 430 | 390 | 400 | 280 | 280 | 290 | 290 | 300
841 | 280 | 350 | 420 | 270 | 390 | 390 | 390 | 280 | 330 | 290 | 280 | 350 | 420 | 270 | 390 | 390 | 390 | 280 | 330 | 290
842 | 350 | 380 | 410 | 380 | 390 | 390 | 400 | 390 | 400 | 410 | 350 | 380 | 410 | 380 | 390 | 390 | 400 | 390 | 400 | 410
843 | 350 | 370 | 380 | 380 | 390 | 390 | 390 | 390 | 400 | 300 | 350 | 370 | 380 | 380 | 390 | 390 | 390 | 390 | 400 | 300
844 | 350 | 370 | 380 | 380 | 390 | 390 | 390 | 390 | 400 | 370 | 350 | 370 | 380 | 380 | 390 | 400 | 390 | 390 | 400 | 370
845 | 350 | 370 | 380 | 380 | 390 | 390 | 390 | 390 | 400 | 370 | 350 | 370 | 380 | 380 | 390 | 400 | 390 | 390 | 400 | 370
846 | 350 | 370 | 380 | 380 | 390 | 380 | 380 | 370 | 360 | 350 | 350 | 380 | 380 | 380 | 390 | 380 | 390 | 370 | 360 | 350
847 | 400 | 410 | 420 | 420 | 420 | 410 | 400 | 410 | 400 | 410 | 400 | 410 | 420 | 420 | 420 | 410 | 400 | 410 | 400 | 410
848 | 420 | 430 | 430 | 440 | 440 | 440 | 440 | 450 | 440 | 430 | 420 | 450 | 440 | 440 | 450 | 440 | 440 | 450 | 440 | 430
849 | 420 | 430 | 440 | 440 | 440 | 450 | 440 | 440 | 450 | 460 | 420 | 430 | 440 | 440 | 450 | 450 | 440 | 450 | 460 | 460
850 | 410 | 430 | 430 | 440 | 440 | 450 | 440 | 440 | 440 | 430 | 410 | 430 | 440 | 440 | 440 | 450 | 440 | 450 | 440 | 430
851 | 420 | 430 | 430 | 440 | 440 | 440 | 440 | 430 | 420 | 420 | 420 | 430 | 430 | 440 | 440 | 440 | 440 | 440 | 420 | 430
852 | 410 | 430 | 430 | 430 | 430 | 430 | 440 | 410 | 420 | 410 | 410 | 430 | 430 | 430 | 430 | 430 | 440 | 410 | 420 | 410
853 | 410 | 430 | 430 | 430 | 430 | 430 | 420 | 410 | 400 | 410 | 410 | 430 | 430 | 430 | 430 | 430 | 430 | 410 | 400 | 410
854 | 410 | 430 | 430 | 430 | 430 | 430 | 420 | 410 | 420 | 410 | 410 | 430 | 430 | 430 | 430 | 430 | 430 | 410 | 420 | 410
855 | 410 | 430 | 430 | 440 | 430 | 440 | 440 | 430 | 420 | 430 | 410 | 430 | 430 | 440 | 430 | 440 | 440 | 430 | 420 | 430
856 | 420 | 430 | 440 | 440 | 440 | 440 | 440 | 450 | 440 | 450 | 420 | 460 | 440 | 440 | 450 | 440 | 440 | 450 | 440 | 450
857 | 420 | 430 | 440 | 440 | 440 | 440 | 440 | 450 | 440 | 450 | 420 | 460 | 440 | 440 | 450 | 440 | 440 | 450 | 440 | 450
858 | 440 | 430 | 440 | 440 | 440 | 450 | 450 | 450 | 450 | 460 | 480 | 460 | 440 | 440 | 450 | 450 | 450 | 450 | 460 | 460
859 | 420 | 430 | 450 | 450 | 440 | 450 | 460 | 450 | 460 | 470 | 420 | 430 | 460 | 450 | 450 | 460 | 460 | 460 | 460 | 470
860 | 370 | 380 | 430 | 440 | 440 | 450 | 460 | 450 | 460 | 460 | 370 | 380 | 440 | 440 | 450 | 450 | 460 | 450 | 460 | 470
861 | 380 | 420 | 430 | 440 | 440 | 450 | 440 | 450 | 450 | 460 | 380 | 430 | 430 | 440 | 450 | 450 | 440 | 450 | 450 | 460
862 | 400 | 430 | 430 | 440 | 440 | 450 | 440 | 450 | 450 | 460 | 400 | 430 | 430 | 440 | 450 | 450 | 440 | 450 | 450 | 460
863 | 400 | 420 | 430 | 440 | 440 | 440 | 440 | 450 | 450 | 460 | 400 | 430 | 430 | 440 | 440 | 440 | 440 | 450 | 450 | 460
864 | 380 | 410 | 420 | 420 | 420 | 430 | 420 | 410 | 420 | 430 | 380 | 410 | 420 | 420 | 420 | 430 | 420 | 410 | 420 | 430
865 | 360 | 390 | 410 | 400 | 410 | 400 | 400 | 400 | 400 | 410 | 360 | 390 | 410 | 400 | 410 | 400 | 400 | 400 | 400 | 410
866 | 350 | 380 | 400 | 380 | 390 | 390 | 390 | 390 | 380 | 370 | 350 | 380 | 400 | 380 | 390 | 390 | 390 | 390 | 380 | 370
867 | 350 | 370 | 380 | 380 | 390 | 380 | 390 | 350 | 360 | 330 | 350 | 370 | 380 | 380 | 390 | 380 | 390 | 350 | 360 | 340
868 | 350 | 370 | 380 | 380 | 390 | 380 | 380 | 370 | 360 | 350 | 350 | 370 | 380 | 380 | 390 | 380 | 390 | 370 | 360 | 350
869 | 350 | 370 | 380 | 380 | 390 | 380 | 380 | 390 | 360 | 370 | 350 | 370 | 380 | 380 | 390 | 380 | 390 | 390 | 360 | 370
870 | 350 | 370 | 380 | 380 | 380 | 380 | 380 | 350 | 330 | 330 | 350 | 370 | 380 | 380 | 390 | 380 | 390 | 350 | 330 | 340
871 | 400 | 410 | 420 | 420 | 420 | 390 | 400 | 410 | 400 | 410 | 400 | 410 | 420 | 420 | 420 | 400 | 400 | 410 | 400 | 410
872 | 400 | 430 | 430 | 430 | 440 | 440 | 440 | 440 | 440 | 420 | 400 | 430 | 430 | 440 | 440 | 440 | 440 | 450 | 440 | 430
873 | 410 | 430 | 430 | 440 | 440 | 440 | 440 | 450 | 450 | 460 | 410 | 430 | 430 | 440 | 440 | 440 | 440 | 450 | 450 | 460
874 | 410 | 430 | 430 | 440 | 440 | 440 | 440 | 430 | 440 | 430 | 410 | 430 | 430 | 440 | 440 | 440 | 440 | 430 | 440 | 430
875 | 400 | 430 | 430 | 430 | 430 | 430 | 440 | 410 | 420 | 410 | 400 | 430 | 430 | 430 | 430 | 430 | 440 | 410 | 420 | 410
876 | 400 | 420 | 430 | 420 | 420 | 430 | 420 | 410 | 400 | 410 | 400 | 420 | 430 | 430 | 430 | 430 | 420 | 410 | 400 | 410
877 | 400 | 420 | 420 | 420 | 420 | 420 | 400 | 390 | 400 | 410 | 400 | 420 | 420 | 420 | 430 | 420 | 400 | 400 | 400 | 410
878 | 400 | 420 | 420 | 420 | 420 | 430 | 410 | 410 | 400 | 410 | 400 | 420 | 420 | 420 | 430 | 430 | 410 | 410 | 400 | 410
879 | 400 | 430 | 430 | 440 | 430 | 430 | 440 | 410 | 420 | 430 | 400 | 430 | 430 | 440 | 430 | 430 | 440 | 410 | 420 | 430
880 | 410 | 430 | 430 | 440 | 440 | 440 | 440 | 450 | 450 | 460 | 410 | 430 | 430 | 440 | 440 | 440 | 440 | 450 | 460 | 460
881 | 420 | 430 | 440 | 440 | 440 | 450 | 460 | 450 | 460 | 460 | 420 | 460 | 440 | 440 | 450 | 460 | 460 | 450 | 460 | 470
882 | 420 | 430 | 450 | 450 | 460 | 450 | 460 | 470 | 480 | 480 | 420 | 430 | 460 | 450 | 460 | 460 | 470 | 470 | 480 | 490
883 | 380 | 390 | 440 | 450 | 460 | 450 | 460 | 460 | 470 | 480 | 380 | 390 | 450 | 450 | 460 | 450 | 460 | 460 | 470 | 480
884 | 260 | 260 | 380 | 440 | 440 | 450 | 450 | 450 | 460 | 410 | 260 | 270 | 380 | 440 | 440 | 450 | 450 | 450 | 420 | 410
885 | 350 | 350 | 390 | 440 | 440 | 440 | 440 | 450 | 430 | 410 | 350 | 350 | 390 | 440 | 440 | 440 | 440 | 450 | 420 | 410
886 | 400 | 430 | 430 | 440 | 440 | 450 | 440 | 450 | 450 | 460 | 400 | 430 | 430 | 440 | 440 | 450 | 440 | 450 | 450 | 460
887 | 400 | 420 | 420 | 430 | 430 | 430 | 440 | 420 | 420 | 430 | 400 | 420 | 420 | 430 | 430 | 430 | 440 | 420 | 420 | 420
888 | 380 | 410 | 420 | 420 | 420 | 430 | 410 | 410 | 420 | 430 | 380 | 410 | 420 | 420 | 420 | 430 | 410 | 410 | 420 | 420
889 | 350 | 370 | 400 | 420 | 420 | 390 | 400 | 400 | 400 | 410 | 350 | 370 | 400 | 420 | 420 | 400 | 400 | 400 | 400 | 410
890 | 350 | 370 | 380 | 380 | 390 | 390 | 390 | 390 | 400 | 370 | 350 | 370 | 380 | 380 | 390 | 390 | 390 | 390 | 400 | 370
891 | 330 | 360 | 380 | 380 | 390 | 380 | 390 | 370 | 360 | 340 | 330 | 360 | 380 | 380 | 390 | 380 | 390 | 370 | 360 | 340
892 | 330 | 360 | 360 | 370 | 370 | 380 | 390 | 350 | 330 | 330 | 330 | 360 | 360 | 370 | 370 | 380 | 390 | 350 | 330 | 330
893 | 330 | 360 | 360 | 370 | 370 | 380 | 360 | 350 | 330 | 330 | 330 | 360 | 360 | 370 | 370 | 380 | 360 | 350 | 330 | 340
894 | 330 | 340 | 360 | 370 | 370 | 330 | 310 | 290 | 290 | 290 | 330 | 340 | 370 | 370 | 370 | 340 | 310 | 290 | 290 | 290
895 | 350 | 380 | 380 | 380 | 390 | 390 | 390 | 350 | 330 | 300 | 350 | 380 | 380 | 390 | 390 | 400 | 390 | 350 | 330 | 300
896 | 400 | 420 | 420 | 420 | 430 | 430 | 420 | 410 | 420 | 430 | 400 | 420 | 420 | 420 | 430 | 430 | 420 | 410 | 420 | 430
897 | 400 | 420 | 430 | 430 | 430 | 430 | 440 | 410 | 420 | 430 | 400 | 420 | 430 | 430 | 430 | 430 | 440 | 410 | 420 | 430
898 | 400 | 420 | 430 | 430 | 430 | 430 | 440 | 410 | 420 | 430 | 400 | 420 | 430 | 430 | 430 | 430 | 440 | 410 | 420 | 430
899 | 400 | 410 | 420 | 430 | 420 | 430 | 420 | 410 | 420 | 410 | 400 | 410 | 420 | 430 | 430 | 430 | 420 | 410 | 420 | 410
900 | 380 | 410 | 410 | 420 | 420 | 410 | 400 | 390 | 400 | 410 | 380 | 410 | 410 | 420 | 430 | 410 | 410 | 400 | 400 | 410
901 | 380 | 390 | 410 | 400 | 390 | 400 | 390 | 350 | 360 | 340 | 380 | 390 | 410 | 420 | 420 | 420 | 420 | 360 | 360 | 340
902 | 350 | 380 | 380 | 380 | 390 | 380 | 390 | 350 | 290 | 290 | 370 | 380 | 410 | 420 | 410 | 420 | 400 | 360 | 290 | 300
903 | 350 | 380 | 380 | 380 | 390 | 380 | 340 | 320 | 290 | 280 | 370 | 380 | 410 | 420 | 410 | 390 | 390 | 320 | 290 | 280
904 | 350 | 380 | 380 | 380 | 390 | 380 | 380 | 350 | 290 | 290 | 350 | 380 | 410 | 400 | 410 | 380 | 390 | 360 | 300 | 300
905 | 350 | 380 | 410 | 380 | 390 | 400 | 390 | 390 | 360 | 340 | 350 | 380 | 410 | 400 | 390 | 400 | 390 | 400 | 360 | 340
906 | 400 | 410 | 420 | 420 | 420 | 430 | 400 | 410 | 400 | 410 | 400 | 410 | 420 | 420 | 430 | 430 | 400 | 410 | 400 | 410
907 | 380 | 410 | 410 | 420 | 420 | 430 | 400 | 390 | 400 | 410 | 380 | 410 | 420 | 420 | 430 | 430 | 400 | 400 | 400 | 410
908 | 360 | 380 | 410 | 420 | 420 | 390 | 400 | 390 | 400 | 410 | 360 | 380 | 410 | 420 | 420 | 400 | 400 | 390 | 400 | 410
909 | 350 | 370 | 390 | 400 | 410 | 390 | 390 | 390 | 400 | 370 | 350 | 370 | 400 | 400 | 410 | 400 | 390 | 390 | 400 | 370
910 | 380 | 410 | 410 | 420 | 420 | 430 | 400 | 410 | 420 | 410 | 380 | 410 | 410 | 420 | 420 | 430 | 400 | 410 | 420 | 410
911 | 360 | 390 | 410 | 400 | 410 | 390 | 400 | 390 | 400 | 400 | 360 | 390 | 410 | 400 | 410 | 390 | 400 | 400 | 400 | 410
912 | 350 | 370 | 380 | 380 | 390 | 380 | 380 | 390 | 380 | 320 | 350 | 370 | 380 | 380 | 390 | 380 | 390 | 390 | 380 | 330
913 | 350 | 360 | 380 | 370 | 370 | 380 | 380 | 370 | 360 | 330 | 350 | 360 | 380 | 370 | 370 | 380 | 380 | 370 | 360 | 340
914 | 330 | 360 | 360 | 370 | 370 | 350 | 340 | 350 | 330 | 330 | 330 | 360 | 360 | 370 | 370 | 350 | 340 | 350 | 330 | 340
915 | 320 | 320 | 360 | 330 | 340 | 330 | 330 | 320 | 320 | 320 | 320 | 320 | 360 | 340 | 340 | 330 | 330 | 320 | 330 | 320
916 | 320 | 320 | 350 | 330 | 340 | 330 | 310 | 320 | 320 | 290 | 320 | 320 | 350 | 330 | 340 | 330 | 310 | 320 | 330 | 290
917 | 320 | 320 | 350 | 330 | 340 | 330 | 310 | 320 | 330 | 290 | 320 | 320 | 350 | 340 | 340 | 330 | 310 | 320 | 330 | 290
918 | 320 | 320 | 360 | 340 | 340 | 330 | 330 | 320 | 330 | 320 | 320 | 320 | 360 | 350 | 340 | 330 | 330 | 320 | 330 | 320
919 | 320 | 320 | 360 | 340 | 340 | 330 | 330 | 320 | 330 | 290 | 320 | 320 | 360 | 340 | 340 | 340 | 330 | 320 | 330 | 300
920 | 330 | 360 | 380 | 370 | 370 | 380 | 340 | 350 | 330 | 330 | 330 | 360 | 380 | 370 | 370 | 380 | 340 | 350 | 330 | 340
921 | 350 | 370 | 380 | 370 | 370 | 380 | 360 | 350 | 340 | 330 | 350 | 370 | 380 | 370 | 370 | 380 | 360 | 350 | 340 | 340
922 | 350 | 370 | 380 | 380 | 370 | 380 | 360 | 350 | 330 | 290 | 350 | 370 | 380 | 380 | 370 | 380 | 360 | 350 | 330 | 300
923 | 350 | 380 | 380 | 380 | 380 | 380 | 360 | 330 | 290 | 290 | 350 | 380 | 380 | 380 | 390 | 380 | 360 | 340 | 300 | 300
924 | 350 | 380 | 380 | 370 | 370 | 380 | 340 | 320 | 290 | 270 | 350 | 380 | 380 | 370 | 370 | 380 | 350 | 320 | 290 | 270
925 | 350 | 370 | 380 | 370 | 370 | 330 | 310 | 290 | 270 | 270 | 350 | 370 | 380 | 370 | 370 | 340 | 310 | 290 | 270 | 270
926 | 350 | 380 | 380 | 370 | 370 | 350 | 340 | 290 | 290 | 270 | 350 | 380 | 380 | 370 | 370 | 350 | 340 | 290 | 290 | 270
927 | 350 | 370 | 380 | 370 | 370 | 350 | 340 | 310 | 290 | 270 | 350 | 370 | 380 | 370 | 370 | 350 | 340 | 320 | 300 | 280
928 | 350 | 370 | 380 | 380 | 390 | 380 | 360 | 350 | 330 | 330 | 350 | 380 | 380 | 380 | 390 | 380 | 360 | 350 | 330 | 330
929 | 380 | 390 | 400 | 380 | 390 | 390 | 390 | 350 | 360 | 340 | 380 | 390 | 400 | 380 | 390 | 400 | 390 | 350 | 360 | 340
930 | 400 | 410 | 410 | 420 | 410 | 390 | 400 | 390 | 400 | 410 | 400 | 410 | 410 | 420 | 410 | 400 | 400 | 400 | 400 | 410
931 | 400 | 420 | 420 | 420 | 420 | 420 | 400 | 410 | 420 | 410 | 400 | 420 | 420 | 420 | 420 | 420 | 400 | 410 | 420 | 410
932 | 380 | 410 | 420 | 420 | 420 | 420 | 400 | 410 | 410 | 410 | 380 | 410 | 420 | 420 | 420 | 420 | 400 | 410 | 410 | 410
933 | 360 | 390 | 410 | 400 | 410 | 390 | 390 | 390 | 400 | 370 | 360 | 390 | 410 | 400 | 410 | 400 | 390 | 390 | 400 | 370
934 | 350 | 370 | 380 | 380 | 390 | 380 | 380 | 370 | 360 | 330 | 350 | 370 | 380 | 380 | 390 | 380 | 390 | 370 | 360 | 340
935 | 350 | 370 | 380 | 370 | 370 | 380 | 340 | 350 | 330 | 330 | 350 | 370 | 380 | 370 | 370 | 380 | 340 | 350 | 330 | 330
936 | 330 | 360 | 360 | 370 | 370 | 350 | 330 | 320 | 330 | 320 | 330 | 360 | 360 | 370 | 370 | 350 | 320 | 320 | 330 | 320
937 | 310 | 320 | 330 | 320 | 330 | 300 | 310 | 300 | 290 | 290 | 310 | 320 | 330 | 320 | 330 | 300 | 310 | 300 | 290 | 290
938 | 300 | 290 | 310 | 290 | 290 | 300 | 280 | 280 | 280 | 280 | 300 | 290 | 310 | 290 | 290 | 300 | 280 | 280 | 280 | 290
939 | 270 | 260 | 280 | 270 | 270 | 270 | 270 | 270 | 270 | 220 | 270 | 260 | 280 | 270 | 270 | 270 | 270 | 270 | 270 | 270
940 | 260 | 260 | 270 | 270 | 270 | 270 | 250 | 200 | 230 | 220 | 260 | 260 | 270 | 270 | 270 | 270 | 270 | 200 | 230 | 220
941 | 260 | 260 | 270 | 270 | 270 | 270 | 190 | 200 | 210 | 220 | 260 | 260 | 270 | 270 | 270 | 270 | 200 | 200 | 210 | 220
942 | 260 | 260 | 270 | 260 | 260 | 270 | 180 | 110 | 210 | 150 | 260 | 260 | 270 | 260 | 270 | 270 | 190 | 120 | 210 | 150
943 | 260 | 260 | 260 | 260 | 260 | 170 | 150 | 110 | 150 | 110 | 260 | 260 | 270 | 260 | 270 | 170 | 150 | 110 | 150 | 110
944 | 270 | 260 | 280 | 260 | 270 | 270 | 180 | 200 | 210 | 220 | 270 | 260 | 280 | 260 | 270 | 270 | 190 | 200 | 210 | 220
945 | 300 | 290 | 310 | 280 | 300 | 270 | 270 | 270 | 270 | 270 | 300 | 290 | 310 | 280 | 300 | 270 | 270 | 270 | 270 | 270
946 | 300 | 310 | 310 | 290 | 310 | 290 | 270 | 270 | 270 | 270 | 300 | 310 | 310 | 290 | 310 | 290 | 270 | 270 | 270 | 270
947 | 320 | 310 | 310 | 290 | 300 | 270 | 180 | 200 | 210 | 220 | 320 | 310 | 310 | 290 | 300 | 270 | 190 | 200 | 210 | 220
948 | 320 | 310 | 310 | 280 | 260 | 170 | 110 | 160 | 110 | 110 | 320 | 310 | 310 | 280 | 270 | 170 | 110 | 160 | 110 | 110
949 | 300 | 280 | 280 | 260 | 230 | 110 | 110 | 110 | 110 | 110 | 300 | 280 | 290 | 260 | 240 | 110 | 110 | 110 | 110 | 110
950 | 290 | 280 | 260 | 140 | 150 | 110 | 110 | 110 | 110 | 110 | 310 | 280 | 260 | 150 | 160 | 110 | 110 | 110 | 110 | 110
951 | 270 | 260 | 260 | 140 | 150 | 110 | 110 | 110 | 110 | 110 | 310 | 360 | 380 | 400 | 230 | 160 | 150 | 110 | 110 | 110
952 | 300 | 280 | 280 | 190 | 260 | 170 | 160 | 110 | 110 | 110 | 310 | 280 | 290 | 260 | 270 | 170 | 160 | 120 | 120 | 110
953 | 330 | 320 | 330 | 320 | 330 | 300 | 310 | 290 | 290 | 270 | 330 | 320 | 360 | 360 | 370 | 320 | 310 | 300 | 290 | 270
954 | 360 | 380 | 390 | 380 | 390 | 390 | 390 | 390 | 400 | 370 | 360 | 380 | 390 | 380 | 390 | 400 | 390 | 390 | 400 | 370
955 | 400 | 410 | 420 | 420 | 420 | 430 | 400 | 410 | 410 | 410 | 400 | 410 | 420 | 420 | 420 | 430 | 400 | 410 | 410 | 410
956 | 380 | 410 | 410 | 420 | 420 | 420 | 400 | 410 | 400 | 410 | 380 | 410 | 410 | 420 | 420 | 420 | 400 | 410 | 400 | 410
957 | 350 | 370 | 380 | 380 | 390 | 390 | 400 | 390 | 360 | 370 | 350 | 370 | 380 | 380 | 390 | 400 | 400 | 390 | 360 | 370
958 | 350 | 370 | 410 | 400 | 410 | 390 | 390 | 390 | 400 | 370 | 350 | 370 | 410 | 400 | 410 | 400 | 390 | 390 | 400 | 370
959 | 350 | 370 | 400 | 400 | 400 | 390 | 390 | 390 | 290 | 290 | 350 | 370 | 400 | 400 | 400 | 390 | 390 | 390 | 290 | 290
960 | 270 | 260 | 380 | 380 | 390 | 380 | 380 | 290 | 290 | 290 | 270 | 260 | 380 | 380 | 390 | 380 | 380 | 290 | 290 | 290
961 | 340 | 260 | 380 | 380 | 390 | 380 | 280 | 290 | 290 | 290 | 340 | 260 | 380 | 380 | 390 | 380 | 280 | 290 | 290 | 290
962 | 330 | 260 | 380 | 380 | 390 | 390 | 390 | 290 | 290 | 290 | 340 | 260 | 380 | 380 | 390 | 390 | 390 | 290 | 280 | 290
963 | 330 | 260 | 380 | 390 | 400 | 390 | 390 | 390 | 280 | 290 | 330 | 260 | 380 | 390 | 400 | 390 | 390 | 390 | 280 | 290
964 | 350 | 260 | 380 | 420 | 420 | 400 | 390 | 390 | 290 | 290 | 350 | 260 | 380 | 420 | 420 | 400 | 390 | 390 | 280 | 290
965 | 380 | 380 | 410 | 420 | 420 | 410 | 390 | 400 | 400 | 410 | 380 | 380 | 410 | 420 | 420 | 410 | 390 | 400 | 400 | 410
966 | 380 | 380 | 410 | 420 | 420 | 410 | 390 | 400 | 400 | 410 | 380 | 380 | 410 | 420 | 420 | 410 | 390 | 400 | 400 | 410
967 | 400 | 410 | 420 | 430 | 440 | 440 | 440 | 430 | 400 | 410 | 400 | 410 | 420 | 440 | 440 | 440 | 440 | 430 | 400 | 410
968 | 400 | 410 | 430 | 440 | 440 | 450 | 460 | 460 | 460 | 470 | 400 | 410 | 440 | 440 | 450 | 450 | 460 | 450 | 430 | 410
969 | 350 | 270 | 380 | 440 | 440 | 450 | 460 | 470 | 460 | 470 | 350 | 270 | 380 | 440 | 440 | 450 | 460 | 410 | 290 | 290
970 | 350 | 330 | 380 | 440 | 440 | 450 | 450 | 450 | 460 | 460 | 350 | 340 | 380 | 440 | 440 | 450 | 450 | 410 | 400 | 410
971 | 360 | 380 | 420 | 440 | 440 | 450 | 450 | 450 | 460 | 410 | 360 | 380 | 420 | 440 | 440 | 450 | 440 | 420 | 400 | 410
972 | 370 | 380 | 420 | 440 | 440 | 450 | 450 | 450 | 460 | 410 | 370 | 380 | 420 | 440 | 440 | 450 | 440 | 420 | 400 | 410
973 | 380 | 410 | 430 | 440 | 440 | 450 | 460 | 450 | 460 | 460 | 380 | 410 | 430 | 440 | 440 | 450 | 460 | 450 | 430 | 460
974 | 420 | 430 | 430 | 440 | 440 | 450 | 460 | 470 | 460 | 470 | 420 | 430 | 440 | 440 | 440 | 450 | 460 | 450 | 430 | 430
975 | 420 | 430 | 450 | 450 | 490 | 450 | 460 | 470 | 480 | 490 | 420 | 430 | 460 | 450 | 490 | 450 | 460 | 450 | 440 | 410
976 | 420 | 470 | 500 | 510 | 510 | 510 | 460 | 470 | 480 | 490 | 420 | 470 | 500 | 500 | 500 | 500 | 460 | 470 | 480 | 490
977 | 420 | 470 | 510 | 510 | 510 | 510 | 460 | 470 | 480 | 490 | 420 | 470 | 500 | 500 | 500 | 500 | 460 | 470 | 480 | 490
978 | 440 | 540 | 530 | 590 | 590 | 590 | 550 | 550 | 550 | 530 | 480 | 540 | 530 | 560 | 560 | 560 | 530 | 520 | 520 | 520
979 | 520 | 540 | 550 | 590 | 600 | 600 | 560 | 560 | 550 | 540 | 510 | 530 | 550 | 580 | 580 | 570 | 550 | 530 | 530 | 520
980 | 440 | 470 | 520 | 550 | 600 | 550 | 560 | 500 | 500 | 490 | 420 | 470 | 520 | 530 | 580 | 540 | 540 | 480 | 480 | 490
981 | 440 | 430 | 440 | 480 | 460 | 460 | 480 | 480 | 480 | 490 | 420 | 430 | 440 | 480 | 460 | 460 | 470 | 470 | 480 | 490
982 | 440 | 430 | 440 | 480 | 530 | 460 | 480 | 480 | 480 | 490 | 420 | 430 | 440 | 450 | 520 | 460 | 470 | 470 | 480 | 490
983 | 410 | 430 | 440 | 440 | 450 | 450 | 460 | 470 | 480 | 490 | 410 | 430 | 430 | 440 | 450 | 450 | 460 | 470 | 300 | 350
984 | 360 | 390 | 430 | 440 | 450 | 450 | 460 | 470 | 480 | 490 | 360 | 380 | 430 | 440 | 450 | 450 | 460 | 470 | 300 | 420
985 | 350 | 380 | 430 | 440 | 440 | 450 | 450 | 450 | 460 | 470 | 350 | 380 | 430 | 440 | 440 | 450 | 450 | 450 | 400 | 410
986 | 380 | 410 | 420 | 430 | 430 | 440 | 440 | 450 | 450 | 460 | 380 | 410 | 420 | 430 | 430 | 440 | 440 | 450 | 400 | 410
987 | 380 | 410 | 420 | 420 | 420 | 430 | 440 | 430 | 440 | 450 | 380 | 410 | 420 | 420 | 420 | 430 | 440 | 430 | 410 | 410
988 | 400 | 410 | 420 | 420 | 420 | 430 | 420 | 410 | 420 | 430 | 390 | 410 | 420 | 420 | 420 | 430 | 420 | 410 | 420 | 420
989 | 390 | 410 | 420 | 420 | 420 | 420 | 400 | 410 | 420 | 430 | 390 | 410 | 420 | 420 | 420 | 420 | 400 | 410 | 420 | 420
990 | 380 | 410 | 410 | 420 | 400 | 390 | 400 | 410 | 420 | 430 | 380 | 410 | 410 | 420 | 410 | 400 | 400 | 410 | 420 | 430
991 | 400 | 430 | 430 | 440 | 440 | 440 | 440 | 450 | 450 | 460 | 400 | 430 | 430 | 440 | 440 | 440 | 440 | 450 | 450 | 460
992 | 440 | 430 | 460 | 440 | 440 | 450 | 460 | 470 | 480 | 490 | 420 | 430 | 460 | 450 | 450 | 450 | 460 | 470 | 480 | 490
993 | 440 | 450 | 460 | 450 | 460 | 450 | 460 | 470 | 480 | 490 | 420 | 430 | 460 | 450 | 460 | 450 | 460 | 470 | 480 | 490
994 | 440 | 430 | 440 | 440 | 450 | 450 | 460 | 460 | 460 | 470 | 420 | 460 | 440 | 440 | 450 | 460 | 460 | 460 | 470 | 470
995 | 420 | 430 | 440 | 440 | 440 | 450 | 450 | 450 | 460 | 460 | 420 | 460 | 440 | 440 | 450 | 450 | 450 | 450 | 460 | 460
996 | 410 | 430 | 430 | 440 | 440 | 440 | 440 | 430 | 420 | 430 | 410 | 430 | 430 | 440 | 450 | 440 | 440 | 430 | 420 | 430
997 | 400 | 430 | 430 | 440 | 430 | 430 | 420 | 410 | 420 | 410 | 400 | 430 | 430 | 440 | 430 | 430 | 430 | 410 | 420 | 410
998 | 400 | 430 | 430 | 430 | 430 | 430 | 400 | 410 | 400 | 410 | 400 | 430 | 430 | 430 | 430 | 430 | 400 | 410 | 400 | 410
999 | 400 | 430 | 430 | 430 | 430 | 430 | 430 | 410 | 420 | 410 | 400 | 430 | 430 | 430 | 430 | 430 | 430 | 410 | 420 | 410
1000 | 410 | 430 | 430 | 440 | 440 | 430 | 440 | 430 | 420 | 430 | 410 | 430 | 430 | 440 | 440 | 430 | 440 | 430 | 420 | 430
1001 | 410 | 430 | 430 | 440 | 440 | 450 | 440 | 450 | 450 | 460 | 410 | 430 | 430 | 440 | 440 | 450 | 440 | 450 | 460 | 460
1002 | 440 | 460 | 460 | 480 | 460 | 450 | 460 | 460 | 460 | 470 | 420 | 460 | 460 | 480 | 460 | 460 | 470 | 460 | 470 | 470
1003 | 440 | 430 | 460 | 480 | 460 | 450 | 480 | 480 | 480 | 490 | 480 | 430 | 460 | 450 | 460 | 450 | 470 | 470 | 480 | 490
1004 | 420 | 430 | 440 | 440 | 450 | 450 | 460 | 470 | 460 | 470 | 420 | 430 | 430 | 440 | 450 | 450 | 460 | 470 | 460 | 470
1005 | 400 | 390 | 430 | 440 | 440 | 450 | 440 | 450 | 450 | 460 | 400 | 380 | 430 | 440 | 440 | 450 | 440 | 450 | 450 | 460
1006 | 360 | 380 | 420 | 440 | 440 | 440 | 440 | 450 | 450 | 460 | 360 | 380 | 420 | 440 | 440 | 440 | 440 | 430 | 400 | 410
1007 | 350 | 260 | 380 | 420 | 430 | 430 | 420 | 400 | 400 | 410 | 350 | 270 | 380 | 420 | 430 | 430 | 420 | 400 | 400 | 410
1008 | 350 | 270 | 380 | 400 | 410 | 410 | 390 | 290 | 290 | 290 | 350 | 270 | 380 | 400 | 410 | 410 | 390 | 290 | 290 | 290
1009 | 350 | 270 | 270 | 270 | 270 | 270 | 280 | 290 | 290 | 290 | 350 | 270 | 270 | 270 | 270 | 280 | 280 | 290 | 290 | 290
1010 | 350 | 270 | 270 | 270 | 270 | 270 | 280 | 290 | 280 | 290 | 350 | 270 | 270 | 270 | 270 | 270 | 280 | 290 | 280 | 290
1011 | 370 | 380 | 380 | 270 | 370 | 270 | 280 | 290 | 290 | 290 | 370 | 380 | 380 | 270 | 370 | 280 | 280 | 290 | 290 | 290
1012 | 370 | 380 | 400 | 340 | 390 | 380 | 380 | 290 | 290 | 290 | 370 | 380 | 400 | 350 | 390 | 380 | 390 | 290 | 290 | 290
1013 | 380 | 410 | 420 | 420 | 420 | 410 | 390 | 390 | 400 | 410 | 380 | 410 | 420 | 420 | 420 | 410 | 390 | 390 | 400 | 410
1014 | 380 | 410 | 410 | 400 | 420 | 390 | 390 | 390 | 400 | 410 | 380 | 410 | 420 | 400 | 420 | 400 | 390 | 390 | 400 | 410
1015 | 380 | 390 | 420 | 390 | 420 | 430 | 440 | 390 | 400 | 400 | 380 | 390 | 420 | 390 | 420 | 430 | 440 | 390 | 400 | 410
1016 | 410 | 420 | 420 | 430 | 430 | 440 | 450 | 430 | 440 | 410 | 410 | 420 | 420 | 430 | 440 | 440 | 450 | 440 | 440 | 410
1017 | 420 | 430 | 440 | 440 | 440 | 450 | 450 | 460 | 460 | 450 | 420 | 430 | 440 | 440 | 450 | 450 | 450 | 460 | 460 | 450
1018 | 420 | 430 | 440 | 440 | 440 | 450 | 450 | 450 | 450 | 450 | 420 | 430 | 440 | 440 | 450 | 450 | 450 | 450 | 450 | 450
1019 | 410 | 430 | 430 | 440 | 440 | 440 | 440 | 450 | 440 | 430 | 410 | 430 | 430 | 440 | 450 | 440 | 440 | 450 | 440 | 430
1020 | 410 | 430 | 430 | 430 | 430 | 430 | 420 | 410 | 400 | 410 | 410 | 430 | 430 | 430 | 430 | 430 | 430 | 410 | 400 | 410
1021 | 400 | 420 | 420 | 420 | 420 | 410 | 400 | 390 | 360 | 300 | 400 | 420 | 420 | 420 | 420 | 410 | 400 | 390 | 360 | 340
1022 | 400 | 420 | 420 | 420 | 420 | 400 | 400 | 390 | 360 | 340 | 400 | 420 | 420 | 420 | 420 | 400 | 400 | 390 | 360 | 340
1023 | 400 | 420 | 420 | 420 | 420 | 420 | 400 | 390 | 360 | 370 | 400 | 420 | 420 | 420 | 420 | 420 | 400 | 390 | 360 | 370
1024 | 400 | 420 | 420 | 420 | 420 | 420 | 400 | 390 | 400 | 400 | 400 | 420 | 420 | 420 | 420 | 420 | 400 | 400 | 400 | 410
1025 | 410 | 430 | 430 | 440 | 440 | 440 | 440 | 430 | 440 | 430 | 410 | 430 | 430 | 440 | 440 | 440 | 440 | 430 | 440 | 430
1026 | 420 | 430 | 440 | 440 | 450 | 450 | 450 | 450 | 460 | 460 | 420 | 460 | 440 | 440 | 450 | 450 | 450 | 460 | 460 | 460
1027 | 380 | 430 | 430 | 440 | 440 | 450 | 460 | 450 | 460 | 460 | 380 | 430 | 440 | 440 | 450 | 460 | 460 | 460 | 460 | 460
1028 | 260 | 260 | 380 | 430 | 440 | 440 | 440 | 440 | 440 | 420 | 260 | 270 | 380 | 430 | 440 | 440 | 440 | 450 | 440 | 430
1029 | 290 | 260 | 380 | 420 | 420 | 430 | 400 | 410 | 400 | 410 | 290 | 270 | 380 | 420 | 420 | 430 | 400 | 410 | 400 | 410
1030 | 380 | 410 | 420 | 420 | 420 | 430 | 420 | 410 | 420 | 430 | 380 | 410 | 420 | 420 | 420 | 430 | 420 | 410 | 420 | 430
1031 | 380 | 410 | 410 | 420 | 420 | 430 | 400 | 410 | 400 | 410 | 380 | 410 | 410 | 420 | 420 | 430 | 400 | 410 | 400 | 410
1032 | 350 | 370 | 380 | 380 | 390 | 390 | 390 | 390 | 400 | 410 | 350 | 370 | 380 | 380 | 390 | 400 | 390 | 390 | 400 | 410
1033 | 330 | 360 | 380 | 380 | 390 | 380 | 360 | 350 | 330 | 330 | 330 | 360 | 380 | 380 | 390 | 380 | 360 | 350 | 330 | 330
1034 | 330 | 360 | 360 | 360 | 370 | 350 | 340 | 320 | 320 | 290 | 330 | 360 | 360 | 370 | 370 | 350 | 340 | 320 | 330 | 300
1035 | 310 | 320 | 330 | 320 | 340 | 330 | 310 | 310 | 290 | 290 | 310 | 320 | 330 | 320 | 340 | 340 | 310 | 320 | 290 | 290
1036 | 310 | 320 | 360 | 330 | 340 | 330 | 330 | 320 | 320 | 250 | 310 | 320 | 360 | 330 | 340 | 340 | 330 | 320 | 330 | 290
1037 | 330 | 340 | 360 | 360 | 370 | 350 | 340 | 350 | 330 | 330 | 330 | 340 | 370 | 360 | 370 | 350 | 340 | 350 | 330 | 340
1038 | 330 | 360 | 380 | 370 | 370 | 380 | 340 | 320 | 320 | 290 | 330 | 360 | 380 | 370 | 370 | 380 | 340 | 320 | 330 | 290
1039 | 380 | 410 | 410 | 420 | 420 | 390 | 400 | 390 | 400 | 410 | 380 | 410 | 410 | 420 | 420 | 400 | 400 | 400 | 400 | 410
1040 | 400 | 430 | 430 | 440 | 440 | 430 | 440 | 420 | 420 | 420 | 400 | 430 | 430 | 440 | 440 | 430 | 440 | 420 | 420 | 420
1041 | 400 | 430 | 430 | 440 | 430 | 430 | 440 | 430 | 420 | 420 | 400 | 430 | 430 | 440 | 430 | 430 | 440 | 430 | 420 | 420
1042 | 400 | 420 | 430 | 430 | 430 | 430 | 420 | 410 | 400 | 410 | 400 | 420 | 430 | 430 | 430 | 430 | 420 | 410 | 400 | 410
1043 | 400 | 420 | 420 | 420 | 420 | 430 | 400 | 410 | 400 | 410 | 400 | 420 | 420 | 420 | 420 | 430 | 400 | 410 | 400 | 410
1044 | 400 | 430 | 430 | 430 | 430 | 430 | 420 | 410 | 420 | 410 | 400 | 430 | 430 | 430 | 430 | 430 | 430 | 410 | 420 | 410
1045 | 410 | 420 | 430 | 430 | 440 | 430 | 440 | 430 | 420 | 430 | 410 | 430 | 430 | 430 | 440 | 430 | 440 | 440 | 420 | 430
1046 | 410 | 420 | 430 | 430 | 430 | 440 | 430 | 430 | 400 | 410 | 410 | 420 | 440 | 430 | 430 | 440 | 440 | 430 | 400 | 410
1047 | 410 | 420 | 420 | 430 | 430 | 430 | 440 | 420 | 400 | 410 | 410 | 420 | 420 | 430 | 430 | 430 | 440 | 420 | 400 | 410
1048 | 410 | 420 | 430 | 430 | 440 | 450 | 450 | 430 | 400 | 410 | 410 | 420 | 440 | 430 | 440 | 450 | 450 | 430 | 400 | 410
1049 | 410 | 420 | 430 | 430 | 440 | 450 | 440 | 440 | 420 | 410 | 410 | 420 | 440 | 440 | 450 | 450 | 450 | 450 | 420 | 410
1050 | 410 | 430 | 440 | 430 | 440 | 450 | 450 | 430 | 440 | 410 | 410 | 430 | 450 | 440 | 450 | 450 | 460 | 450 | 440 | 410
1051 | 380 | 410 | 440 | 440 | 450 | 440 | 450 | 450 | 440 | 450 | 410 | 410 | 440 | 440 | 450 | 440 | 450 | 450 | 440 | 450
1052 | 260 | 270 | 380 | 440 | 440 | 440 | 450 | 450 | 430 | 410 | 420 | 470 | 500 | 450 | 460 | 450 | 450 | 460 | 430 | 410
1053 | 350 | 380 | 430 | 430 | 430 | 440 | 450 | 430 | 440 | 430 | 420 | 430 | 440 | 440 | 450 | 450 | 450 | 430 | 440 | 430
1054 | 420 | 430 | 440 | 440 | 440 | 440 | 450 | 450 | 440 | 450 | 420 | 430 | 440 | 440 | 450 | 440 | 450 | 450 | 440 | 450
1055 | 400 | 430 | 430 | 430 | 440 | 440 | 440 | 430 | 420 | 410 | 400 | 430 | 430 | 430 | 440 | 440 | 440 | 430 | 420 | 410
1056 | 400 | 410 | 420 | 420 | 420 | 420 | 400 | 390 | 400 | 410 | 400 | 410 | 420 | 420 | 420 | 420 | 410 | 400 | 400 | 410
1057 | 360 | 390 | 410 | 420 | 400 | 390 | 390 | 390 | 400 | 410 | 360 | 390 | 410 | 420 | 410 | 400 | 390 | 400 | 400 | 410
1058 | 350 | 380 | 400 | 400 | 390 | 390 | 390 | 390 | 400 | 410 | 350 | 380 | 400 | 400 | 390 | 400 | 390 | 400 | 400 | 410
1059 | 350 | 370 | 400 | 400 | 390 | 390 | 390 | 390 | 400 | 370 | 350 | 380 | 400 | 400 | 390 | 400 | 390 | 390 | 400 | 370
1060 | 350 | 370 | 400 | 400 | 390 | 390 | 390 | 390 | 400 | 370 | 350 | 380 | 400 | 400 | 390 | 400 | 390 | 400 | 400 | 370
1061 | 350 | 390 | 410 | 420 | 420 | 410 | 400 | 410 | 420 | 410 | 350 | 390 | 410 | 420 | 430 | 420 | 400 | 410 | 420 | 410
1062 | 360 | 390 | 410 | 420 | 420 | 390 | 400 | 410 | 420 | 410 | 360 | 390 | 410 | 420 | 420 | 400 | 400 | 410 | 420 | 410
1063 | 400 | 430 | 430 | 440 | 440 | 440 | 440 | 450 | 450 | 460 | 400 | 430 | 430 | 440 | 450 | 440 | 440 | 450 | 460 | 460
1064 | 420 | 430 | 440 | 440 | 440 | 450 | 450 | 450 | 460 | 460 | 420 | 460 | 440 | 440 | 450 | 460 | 450 | 450 | 460 | 470
1065 | 420 | 430 | 440 | 440 | 440 | 450 | 450 | 450 | 450 | 460 | 420 | 430 | 440 | 440 | 450 | 460 | 450 | 450 | 460 | 460
1066 | 400 | 430 | 430 | 440 | 450 | 440 | 440 | 450 | 450 | 460 | 400 | 430 | 430 | 440 | 450 | 440 | 440 | 450 | 450 | 460
1067 | 400 | 430 | 430 | 440 | 440 | 430 | 440 | 410 | 420 | 430 | 400 | 430 | 430 | 440 | 450 | 430 | 440 | 410 | 420 | 430
1068 | 400 | 420 | 420 | 430 | 430 | 430 | 420 | 410 | 420 | 430 | 400 | 420 | 420 | 430 | 430 | 430 | 420 | 410 | 420 | 430
1069 | 400 | 420 | 420 | 430 | 430 | 430 | 420 | 410 | 420 | 410 | 400 | 420 | 420 | 430 | 430 | 430 | 420 | 410 | 420 | 410
1070 | 400 | 420 | 430 | 430 | 430 | 430 | 420 | 410 | 420 | 410 | 400 | 420 | 430 | 430 | 430 | 430 | 420 | 410 | 420 | 410
1071 | 400 | 430 | 430 | 430 | 430 | 430 | 420 | 410 | 420 | 430 | 400 | 430 | 430 | 430 | 430 | 430 | 420 | 410 | 420 | 430
1072 | 400 | 430 | 430 | 430 | 430 | 430 | 440 | 410 | 420 | 430 | 410 | 430 | 430 | 430 | 430 | 430 | 440 | 410 | 420 | 430
1073 | 410 | 430 | 430 | 440 | 430 | 440 | 440 | 430 | 440 | 450 | 410 | 430 | 430 | 440 | 440 | 440 | 440 | 440 | 440 | 450
1074 | 420 | 430 | 440 | 440 | 440 | 440 | 440 | 450 | 450 | 460 | 420 | 460 | 440 | 440 | 450 | 440 | 440 | 450 | 460 | 460
1075 | 420 | 430 | 440 | 440 | 440 | 450 | 450 | 450 | 450 | 450 | 420 | 430 | 440 | 440 | 450 | 450 | 450 | 450 | 460 | 450
1076 | 380 | 410 | 430 | 440 | 440 | 440 | 440 | 450 | 440 | 430 | 380 | 410 | 430 | 440 | 450 | 440 | 440 | 450 | 440 | 430
1077 | 380 | 410 | 420 | 420 | 420 | 430 | 420 | 410 | 420 | 410 | 380 | 410 | 420 | 420 | 430 | 430 | 420 | 410 | 420 | 410
1078 | 380 | 410 | 420 | 420 | 420 | 430 | 420 | 410 | 420 | 410 | 380 | 410 | 420 | 420 | 420 | 430 | 420 | 410 | 420 | 410
1079 | 350 | 370 | 390 | 400 | 400 | 390 | 390 | 390 | 400 | 370 | 350 | 370 | 400 | 400 | 400 | 390 | 390 | 390 | 400 | 370
1080 | 330 | 360 | 380 | 380 | 390 | 380 | 390 | 350 | 360 | 330 | 330 | 360 | 380 | 380 | 390 | 380 | 390 | 350 | 360 | 340
1081 | 310 | 320 | 330 | 350 | 370 | 350 | 340 | 320 | 330 | 290 | 310 | 320 | 330 | 350 | 370 | 350 | 340 | 320 | 330 | 290
1082 | 300 | 300 | 310 | 320 | 330 | 300 | 310 | 290 | 280 | 270 | 300 | 300 | 310 | 320 | 330 | 300 | 310 | 290 | 280 | 270
1083 | 270 | 280 | 300 | 290 | 310 | 300 | 300 | 280 | 280 | 270 | 270 | 280 | 300 | 290 | 310 | 300 | 300 | 280 | 280 | 270
1084 | 270 | 280 | 280 | 290 | 300 | 300 | 270 | 280 | 270 | 270 | 270 | 280 | 280 | 290 | 300 | 300 | 280 | 280 | 270 | 270
1085 | 270 | 280 | 280 | 280 | 290 | 270 | 270 | 270 | 270 | 270 | 270 | 280 | 280 | 280 | 300 | 270 | 270 | 270 | 270 | 270
1086 | 270 | 260 | 280 | 270 | 280 | 270 | 220 | 270 | 270 | 270 | 270 | 270 | 280 | 270 | 280 | 270 | 220 | 270 | 270 | 270
1087 | 280 | 280 | 300 | 290 | 290 | 270 | 270 | 280 | 280 | 270 | 280 | 280 | 300 | 290 | 300 | 270 | 270 | 280 | 280 | 270
1088 | 320 | 310 | 330 | 320 | 330 | 300 | 290 | 290 | 290 | 290 | 310 | 310 | 330 | 320 | 330 | 310 | 290 | 290 | 290 | 290
1089 | 330 | 320 | 350 | 340 | 340 | 330 | 310 | 320 | 290 | 290 | 330 | 320 | 350 | 340 | 340 | 340 | 310 | 320 | 290 | 300
1090 | 350 | 370 | 380 | 370 | 370 | 350 | 340 | 320 | 330 | 290 | 350 | 370 | 380 | 370 | 370 | 360 | 340 | 320 | 330 | 300
1091 | 350 | 370 | 380 | 370 | 370 | 350 | 340 | 320 | 290 | 290 | 350 | 380 | 380 | 370 | 370 | 360 | 340 | 320 | 290 | 290
1092 | 350 | 360 | 360 | 360 | 340 | 330 | 310 | 290 | 290 | 270 | 350 | 360 | 370 | 360 | 350 | 340 | 310 | 290 | 290 | 270
1093 | 330 | 360 | 360 | 340 | 340 | 320 | 270 | 290 | 270 | 220 | 340 | 360 | 370 | 340 | 350 | 320 | 270 | 290 | 270 | 220
1094 | 330 | 340 | 360 | 330 | 330 | 300 | 270 | 270 | 270 | 220 | 340 | 340 | 370 | 340 | 330 | 310 | 270 | 270 | 270 | 220
1095 | 330 | 320 | 330 | 320 | 330 | 300 | 270 | 270 | 270 | 220 | 330 | 320 | 330 | 320 | 330 | 310 | 270 | 270 | 270 | 220
1096 | 330 | 340 | 360 | 340 | 340 | 330 | 310 | 290 | 290 | 280 | 330 | 340 | 370 | 340 | 350 | 340 | 310 | 300 | 290 | 280
1097 | 350 | 360 | 370 | 370 | 370 | 350 | 340 | 320 | 330 | 300 | 350 | 360 | 370 | 370 | 370 | 360 | 350 | 320 | 330 | 300
1098 | 360 | 380 | 380 | 380 | 390 | 380 | 390 | 390 | 360 | 370 | 360 | 380 | 380 | 380 | 390 | 380 | 390 | 400 | 360 | 370
1099 | 380 | 410 | 410 | 400 | 410 | 390 | 400 | 390 | 400 | 410 | 380 | 410 | 410 | 400 | 410 | 400 | 400 | 400 | 400 | 410
1100 | 350 | 370 | 380 | 380 | 390 | 390 | 390 | 390 | 380 | 370 | 350 | 370 | 380 | 380 | 390 | 400 | 390 | 390 | 380 | 370
1101 | 330 | 360 | 380 | 380 | 390 | 380 | 360 | 350 | 330 | 320 | 330 | 360 | 380 | 380 | 390 | 380 | 360 | 350 | 330 | 320
1102 | 320 | 320 | 360 | 340 | 340 | 330 | 310 | 320 | 290 | 290 | 320 | 320 | 360 | 340 | 340 | 340 | 310 | 320 | 290 | 290
1103 | 310 | 320 | 330 | 320 | 330 | 300 | 310 | 290 | 290 | 290 | 310 | 320 | 330 | 320 | 330 | 300 | 310 | 290 | 290 | 290
1104 | 300 | 300 | 310 | 300 | 310 | 300 | 280 | 290 | 280 | 270 | 300 | 300 | 310 | 300 | 310 | 300 | 290 | 290 | 280 | 270
1105 | 270 | 280 | 280 | 270 | 290 | 270 | 270 | 270 | 270 | 210 | 270 | 270 | 280 | 270 | 290 | 270 | 280 | 270 | 270 | 210
1106 | 260 | 260 | 270 | 260 | 270 | 260 | 270 | 270 | 210 | 210 | 260 | 260 | 270 | 270 | 270 | 270 | 270 | 270 | 210 | 210
1107 | 260 | 260 | 270 | 260 | 260 | 260 | 250 | 190 | 210 | 160 | 260 | 260 | 270 | 260 | 270 | 270 | 250 | 200 | 210 | 160
1108 | 260 | 260 | 260 | 260 | 260 | 260 | 200 | 190 | 210 | 150 | 260 | 260 | 270 | 260 | 270 | 270 | 200 | 200 | 210 | 150
1109 | 260 | 260 | 260 | 260 | 260 | 260 | 180 | 200 | 210 | 190 | 260 | 260 | 270 | 260 | 270 | 270 | 190 | 200 | 210 | 200
1110 | 260 | 260 | 260 | 260 | 260 | 260 | 230 | 270 | 210 | 220 | 260 | 260 | 270 | 260 | 270 | 270 | 230 | 270 | 210 | 220
1111 | 260 | 260 | 270 | 260 | 270 | 260 | 270 | 270 | 270 | 220 | 260 | 260 | 270 | 260 | 270 | 270 | 270 | 270 | 270 | 220
1112 | 270 | 280 | 280 | 290 | 290 | 280 | 270 | 290 | 270 | 270 | 270 | 280 | 280 | 290 | 300 | 280 | 280 | 290 | 270 | 270
1113 | 300 | 310 | 310 | 320 | 330 | 300 | 310 | 290 | 290 | 280 | 300 | 310 | 310 | 320 | 330 | 300 | 310 | 290 | 290 | 280
1114 | 310 | 320 | 330 | 340 | 340 | 330 | 310 | 300 | 290 | 270 | 310 | 320 | 330 | 340 | 350 | 340 | 310 | 300 | 290 | 270
1115 | 310 | 310 | 330 | 340 | 340 | 330 | 310 | 270 | 270 | 220 | 310 | 310 | 330 | 340 | 350 | 340 | 310 | 270 | 270 | 220
1116 | 310 | 310 | 330 | 340 | 340 | 330 | 310 | 270 | 270 | 220 | 310 | 310 | 330 | 340 | 350 | 340 | 310 | 270 | 270 | 220
1117 | 310 | 310 | 330 | 320 | 340 | 330 | 310 | 270 | 270 | 220 | 310 | 310 | 330 | 320 | 350 | 340 | 310 | 270 | 270 | 220
1118 | 310 | 310 | 330 | 320 | 340 | 340 | 310 | 270 | 270 | 220 | 310 | 310 | 330 | 320 | 350 | 340 | 310 | 270 | 270 | 220
1119 | 320 | 320 | 350 | 370 | 370 | 350 | 340 | 320 | 310 | 270 | 320 | 320 | 350 | 370 | 370 | 350 | 340 | 320 | 310 | 270
1120 | 330 | 360 | 360 | 370 | 370 | 380 | 390 | 350 | 330 | 330 | 330 | 360 | 370 | 370 | 370 | 380 | 390 | 350 | 330 | 340
1121 | 350 | 370 | 380 | 380 | 390 | 390 | 390 | 390 | 400 | 410 | 350 | 370 | 380 | 380 | 390 | 400 | 390 | 400 | 400 | 410
1122 | 380 | 410 | 420 | 420 | 420 | 430 | 420 | 410 | 420 | 430 | 380 | 410 | 420 | 420 | 420 | 430 | 420 | 410 | 420 | 420
1123 | 350 | 260 | 380 | 420 | 420 | 410 | 390 | 390 | 280 | 290 | 350 | 270 | 380 | 420 | 430 | 410 | 390 | 390 | 280 | 290
1124 | 260 | 260 | 270 | 270 | 270 | 270 | 280 | 280 | 280 | 290 | 260 | 270 | 270 | 270 | 270 | 280 | 280 | 280 | 280 | 290
1125 | 260 | 260 | 270 | 270 | 270 | 270 | 280 | 280 | 280 | 290 | 260 | 260 | 270 | 270 | 270 | 280 | 280 | 280 | 280 | 290
1126 | 260 | 260 | 270 | 270 | 270 | 270 | 280 | 280 | 280 | 290 | 260 | 260 | 270 | 270 | 270 | 270 | 280 | 280 | 280 | 290
1127 | 260 | 260 | 270 | 270 | 270 | 280 | 280 | 280 | 280 | 290 | 260 | 260 | 270 | 270 | 270 | 280 | 280 | 280 | 280 | 290
1128 | 260 | 260 | 270 | 270 | 270 | 280 | 280 | 280 | 280 | 290 | 260 | 260 | 270 | 270 | 270 | 280 | 280 | 280 | 280 | 290
1129 | 260 | 260 | 270 | 270 | 270 | 280 | 280 | 280 | 280 | 290 | 260 | 260 | 270 | 270 | 270 | 280 | 280 | 280 | 280 | 290
1130 | 260 | 260 | 270 | 270 | 270 | 280 | 280 | 280 | 280 | 290 | 260 | 260 | 270 | 270 | 270 | 280 | 280 | 280 | 280 | 290
1131 | 260 | 260 | 270 | 270 | 270 | 280 | 280 | 280 | 280 | 290 | 260 | 260 | 270 | 270 | 270 | 280 | 280 | 280 | 280 | 290
1132 | 260 | 260 | 270 | 350 | 370 | 280 | 280 | 280 | 280 | 290 | 260 | 260 | 270 | 350 | 370 | 280 | 280 | 280 | 280 | 290
1133 | 350 | 260 | 380 | 390 | 390 | 380 | 390 | 330 | 280 | 290 | 350 | 260 | 380 | 390 | 390 | 380 | 390 | 320 | 280 | 290
1134 | 340 | 260 | 380 | 410 | 420 | 380 | 390 | 390 | 330 | 290 | 340 | 260 | 380 | 410 | 420 | 380 | 390 | 390 | 330 | 290
1135 | 350 | 260 | 380 | 420 | 430 | 430 | 390 | 390 | 400 | 290 | 350 | 270 | 380 | 420 | 430 | 430 | 390 | 390 | 400 | 290
1136 | 350 | 300 | 380 | 440 | 440 | 450 | 420 | 390 | 400 | 410 | 350 | 300 | 380 | 440 | 440 | 450 | 420 | 400 | 400 | 410
1137 | 260 | 260 | 370 | 390 | 430 | 430 | 420 | 390 | 410 | 340 | 260 | 270 | 370 | 390 | 430 | 430 | 420 | 400 | 400 | 340
1138 | 350 | 290 | 380 | 440 | 440 | 450 | 440 | 410 | 440 | 410 | 350 | 290 | 380 | 440 | 440 | 450 | 440 | 400 | 400 | 410
1139 | 370 | 380 | 420 | 440 | 440 | 440 | 440 | 420 | 450 | 460 | 370 | 380 | 420 | 440 | 440 | 440 | 440 | 410 | 450 | 460
1140 | 380 | 380 | 430 | 440 | 440 | 430 | 440 | 450 | 450 | 460 | 380 | 380 | 430 | 440 | 440 | 430 | 440 | 440 | 450 | 460
1141 | 400 | 410 | 430 | 430 | 430 | 430 | 440 | 450 | 440 | 430 | 400 | 410 | 430 | 430 | 430 | 430 | 440 | 450 | 430 | 430
1142 | 380 | 410 | 430 | 440 | 440 | 430 | 440 | 450 | 450 | 460 | 380 | 410 | 430 | 440 | 440 | 430 | 440 | 450 | 450 | 460
1143 | 380 | 380 | 420 | 440 | 440 | 440 | 440 | 450 | 450 | 460 | 380 | 380 | 420 | 440 | 440 | 440 | 440 | 450 | 450 | 460
1144 | 380 | 380 | 430 | 440 | 440 | 450 | 450 | 450 | 460 | 460 | 380 | 380 | 430 | 440 | 450 | 450 | 450 | 420 | 460 | 460
1145 | 410 | 380 | 450 | 440 | 440 | 450 | 460 | 470 | 480 | 480 | 410 | 380 | 450 | 440 | 440 | 450 | 460 | 470 | 400 | 410
1146 | 510 | 520 | 510 | 530 | 530 | 530 | 520 | 530 | 520 | 520 | 510 | 520 | 510 | 520 | 520 | 530 | 520 | 510 | 510 | 520
1147 | 530 | 560 | 550 | 590 | 590 | 580 | 570 | 570 | 560 | 540 | 560 | 560 | 570 | 590 | 590 | 570 | 560 | 550 | 540 | 530
1148 | 530 | 540 | 540 | 570 | 570 | 560 | 560 | 550 | 540 | 530 | 540 | 540 | 540 | 560 | 560 | 560 | 550 | 530 | 510 | 520
1149 | 420 | 470 | 520 | 540 | 550 | 530 | 520 | 480 | 480 | 490 | 420 | 470 | 520 | 530 | 540 | 530 | 510 | 470 | 480 | 490
1150 | 420 | 470 | 500 | 510 | 510 | 520 | 530 | 530 | 520 | 520 | 420 | 470 | 500 | 510 | 510 | 520 | 510 | 510 | 510 | 520
1151 | 370 | 410 | 430 | 440 | 490 | 490 | 460 | 470 | 480 | 490 | 370 | 410 | 440 | 440 | 480 | 490 | 460 | 470 | 480 | 490
1152 | 300 | 340 | 430 | 440 | 440 | 450 | 460 | 470 | 460 | 470 | 300 | 340 | 430 | 440 | 450 | 450 | 460 | 470 | 460 | 470
1153 | 260 | 270 | 390 | 440 | 440 | 450 | 450 | 450 | 460 | 460 | 260 | 270 | 390 | 440 | 440 | 450 | 450 | 450 | 460 | 460
1154 | 350 | 350 | 380 | 440 | 440 | 440 | 450 | 450 | 460 | 460 | 350 | 350 | 380 | 440 | 440 | 440 | 450 | 450 | 460 | 460
1155 | 380 | 390 | 420 | 440 | 440 | 440 | 450 | 450 | 460 | 460 | 380 | 380 | 420 | 440 | 440 | 440 | 450 | 450 | 460 | 460
1156 | 380 | 410 | 430 | 440 | 440 | 440 | 450 | 450 | 460 | 470 | 380 | 410 | 430 | 440 | 440 | 440 | 450 | 450 | 460 | 470
1157 | 400 | 430 | 430 | 440 | 440 | 450 | 450 | 450 | 460 | 470 | 400 | 430 | 430 | 440 | 440 | 450 | 450 | 450 | 460 | 470
1158 | 400 | 420 | 420 | 430 | 440 | 440 | 450 | 450 | 450 | 460 | 400 | 420 | 420 | 430 | 440 | 440 | 450 | 450 | 450 | 460
1159 | 410 | 420 | 420 | 440 | 440 | 450 | 460 | 470 | 460 | 470 | 410 | 420 | 420 | 440 | 450 | 450 | 460 | 470 | 470 | 470
1160 | 420 | 490 | 530 | 540 | 550 | 530 | 460 | 470 | 480 | 490 | 420 | 490 | 530 | 530 | 540 | 530 | 460 | 470 | 480 | 490
1161 | 420 | 470 | 500 | 510 | 510 | 520 | 460 | 470 | 480 | 490 | 420 | 470 | 510 | 510 | 510 | 510 | 460 | 470 | 480 | 490
1162 | 410 | 430 | 460 | 450 | 460 | 450 | 460 | 470 | 480 | 470 | 410 | 430 | 460 | 450 | 460 | 450 | 460 | 470 | 480 | 470
1163 | 420 | 430 | 440 | 440 | 450 | 450 | 460 | 450 | 460 | 460 | 420 | 430 | 440 | 440 | 450 | 450 | 460 | 450 | 430 | 410
1164 | 420 | 430 | 440 | 440 | 440 | 450 | 450 | 450 | 450 | 460 | 420 | 430 | 440 | 440 | 450 | 450 | 450 | 450 | 450 | 460
1165 | 420 | 430 | 440 | 440 | 440 | 450 | 450 | 450 | 450 | 460 | 420 | 430 | 440 | 440 | 450 | 450 | 450 | 450 | 450 | 460
1166 | 420 | 430 | 440 | 440 | 450 | 450 | 460 | 450 | 450 | 460 | 420 | 430 | 440 | 440 | 450 | 450 | 460 | 450 | 450 | 460
1167 | 420 | 430 | 440 | 440 | 440 | 450 | 460 | 470 | 480 | 460 | 420 | 430 | 440 | 440 | 450 | 450 | 460 | 470 | 480 | 460
1168 | 420 | 470 | 490 | 510 | 510 | 490 | 460 | 470 | 480 | 490 | 420 | 470 | 490 | 500 | 500 | 490 | 460 | 470 | 480 | 490
1169 | 440 | 470 | 510 | 510 | 510 | 520 | 500 | 470 | 480 | 490 | 420 | 470 | 500 | 500 | 500 | 510 | 490 | 470 | 480 | 490
1170 | 520 | 540 | 550 | 570 | 550 | 550 | 540 | 520 | 540 | 530 | 520 | 530 | 550 | 560 | 540 | 540 | 530 | 510 | 520 | 520
1171 | 540 | 560 | 550 | 570 | 610 | 560 | 570 | 570 | 560 | 550 | 540 | 560 | 550 | 560 | 600 | 560 | 560 | 550 | 540 | 540
1172 | 420 | 520 | 540 | 570 | 570 | 560 | 550 | 550 | 540 | 530 | 420 | 520 | 540 | 560 | 560 | 560 | 530 | 520 | 520 | 520
1173 | 420 | 430 | 460 | 450 | 520 | 450 | 460 | 470 | 480 | 490 | 420 | 430 | 460 | 450 | 520 | 450 | 460 | 470 | 480 | 490
1174 | 370 | 430 | 460 | 530 | 520 | 530 | 460 | 470 | 480 | 490 | 370 | 430 | 460 | 520 | 520 | 520 | 460 | 470 | 480 | 490
1175 | 370 | 430 | 440 | 440 | 450 | 450 | 460 | 470 | 480 | 490 | 370 | 430 | 440 | 440 | 450 | 450 | 460 | 470 | 480 | 490
1176 | 390 | 430 | 430 | 440 | 450 | 450 | 460 | 470 | 480 | 490 | 390 | 430 | 430 | 440 | 450 | 450 | 460 | 470 | 480 | 490
1177 | 360 | 430 | 430 | 440 | 440 | 450 | 450 | 460 | 460 | 470 | 360 | 430 | 430 | 440 | 440 | 450 | 450 | 460 | 460 | 470
1178 | 350 | 420 | 430 | 440 | 440 | 450 | 450 | 450 | 460 | 460 | 350 | 420 | 430 | 440 | 440 | 450 | 450 | 450 | 460 | 460
1179 | 380 | 420 | 430 | 440 | 440 | 450 | 450 | 450 | 460 | 460 | 380 | 420 | 430 | 440 | 440 | 450 | 450 | 450 | 460 | 460
1180 | 390 | 420 | 430 | 440 | 440 | 450 | 450 | 450 | 460 | 460 | 390 | 420 | 430 | 440 | 440 | 450 | 450 | 450 | 460 | 460
1181 | 400 | 430 | 430 | 440 | 440 | 450 | 450 | 450 | 460 | 470 | 400 | 430 | 430 | 440 | 440 | 450 | 450 | 450 | 460 | 470
1182 | 400 | 430 | 430 | 440 | 440 | 440 | 440 | 450 | 450 | 460 | 400 | 430 | 430 | 440 | 440 | 440 | 440 | 450 | 450 | 460
1183 | 420 | 430 | 460 | 440 | 460 | 450 | 460 | 470 | 480 | 490 | 420 | 430 | 470 | 440 | 460 | 450 | 460 | 470 | 480 | 490
1184 | 440 | 530 | 530 | 540 | 550 | 530 | 540 | 530 | 520 | 530 | 420 | 530 | 530 | 530 | 540 | 530 | 520 | 510 | 510 | 520
1185 | 520 | 540 | 550 | 590 | 590 | 590 | 600 | 560 | 550 | 540 | 520 | 540 | 550 | 570 | 570 | 570 | 570 | 530 | 530 | 520
1186 | 440 | 540 | 530 | 600 | 590 | 600 | 560 | 500 | 500 | 490 | 420 | 530 | 530 | 580 | 580 | 570 | 540 | 480 | 480 | 490
1187 | 440 | 470 | 530 | 560 | 560 | 550 | 480 | 480 | 480 | 490 | 420 | 470 | 530 | 550 | 550 | 540 | 470 | 470 | 480 | 490
1188 | 440 | 460 | 460 | 480 | 500 | 490 | 480 | 480 | 480 | 490 | 420 | 470 | 470 | 480 | 500 | 470 | 470 | 470 | 480 | 490
1189 | 440 | 430 | 450 | 450 | 460 | 460 | 480 | 480 | 480 | 490 | 420 | 430 | 450 | 450 | 460 | 460 | 470 | 470 | 480 | 490
1190 | 440 | 430 | 470 | 480 | 480 | 490 | 480 | 480 | 480 | 490 | 420 | 430 | 470 | 480 | 460 | 470 | 470 | 470 | 480 | 490
1191 | 440 | 470 | 490 | 510 | 500 | 490 | 480 | 480 | 480 | 490 | 420 | 470 | 490 | 500 | 500 | 490 | 470 | 470 | 480 | 490
1192 | 440 | 500 | 500 | 510 | 510 | 520 | 520 | 520 | 520 | 520 | 420 | 500 | 500 | 510 | 500 | 510 | 510 | 500 | 510 | 520
1193 | 510 | 520 | 510 | 510 | 510 | 520 | 530 | 530 | 520 | 520 | 510 | 510 | 510 | 510 | 510 | 520 | 510 | 510 | 510 | 520
1194 | 540 | 540 | 550 | 570 | 570 | 560 | 590 | 570 | 590 | 580 | 530 | 540 | 550 | 560 | 560 | 560 | 590 | 550 | 560 | 560
1195 | 560 | 560 | 630 | 640 | 640 | 600 | 600 | 590 | 590 | 580 | 560 | 560 | 620 | 620 | 630 | 570 | 570 | 560 | 560 | 550
1196 | 560 | 560 | 550 | 590 | 650 | 650 | 600 | 600 | 590 | 580 | 550 | 560 | 550 | 560 | 620 | 630 | 580 | 560 | 560 | 550
1197 | 440 | 470 | 530 | 550 | 550 | 530 | 530 | 530 | 520 | 520 | 420 | 470 | 530 | 540 | 540 | 520 | 510 | 510 | 510 | 520
1198 | 440 | 470 | 510 | 530 | 530 | 530 | 530 | 530 | 520 | 520 | 420 | 470 | 510 | 520 | 520 | 520 | 510 | 510 | 510 | 520
1199 | 420 | 420 | 440 | 440 | 440 | 450 | 460 | 470 | 480 | 490 | 420 | 420 | 440 | 440 | 440 | 450 | 460 | 470 | 480 | 490
1200 | 380 | 390 | 430 | 430 | 430 | 440 | 450 | 430 | 460 | 470 | 380 | 380 | 430 | 430 | 430 | 440 | 450 | 430 | 460 | 470
1201 | 400 | 400 | 430 | 400 | 410 | 420 | 410 | 420 | 450 | 460 | 400 | 400 | 430 | 400 | 410 | 420 | 410 | 420 | 450 | 460
1202 | 380 | 390 | 430 | 390 | 430 | 430 | 400 | 410 | 450 | 460 | 380 | 380 | 430 | 390 | 430 | 430 | 400 | 410 | 400 | 410
1203 | 400 | 410 | 420 | 420 | 420 | 430 | 410 | 410 | 450 | 460 | 400 | 410 | 420 | 420 | 420 | 430 | 410 | 410 | 400 | 430
1204 | 400 | 410 | 420 | 420 | 420 | 430 | 440 | 450 | 450 | 460 | 400 | 410 | 420 | 420 | 420 | 430 | 440 | 450 | 420 | 430
1205 | 400 | 420 | 430 | 420 | 420 | 430 | 440 | 450 | 450 | 460 | 400 | 420 | 430 | 420 | 420 | 430 | 440 | 450 | 450 | 460
1206 | 400 | 410 | 420 | 420 | 420 | 430 | 400 | 410 | 420 | 430 | 400 | 410 | 420 | 420 | 420 | 430 | 400 | 410 | 420 | 430
1207 | 420 | 430 | 440 | 440 | 440 | 450 | 450 | 450 | 460 | 460 | 420 | 430 | 440 | 440 | 450 | 450 | 450 | 450 | 460 | 470
1208 | 440 | 490 | 480 | 490 | 490 | 450 | 460 | 470 | 480 | 490 | 420 | 490 | 480 | 490 | 490 | 470 | 470 | 470 | 480 | 490
1209 | 440 | 470 | 480 | 490 | 460 | 450 | 460 | 470 | 480 | 490 | 420 | 470 | 480 | 480 | 460 | 450 | 470 | 470 | 480 | 490
1210 | 440 | 430 | 440 | 440 | 440 | 450 | 450 | 450 | 450 | 460 | 420 | 460 | 440 | 440 | 450 | 450 | 450 | 450 | 460 | 460
1211 | 420 | 430 | 430 | 440 | 440 | 430 | 440 | 410 | 420 | 430 | 420 | 430 | 430 | 440 | 450 | 430 | 440 | 410 | 420 | 430
1212 | 400 | 430 | 430 | 430 | 420 | 430 | 400 | 390 | 400 | 410 | 400 | 430 | 430 | 430 | 420 | 430 | 400 | 400 | 400 | 410
1213 | 400 | 420 | 420 | 420 | 420 | 400 | 390 | 390 | 400 | 370 | 400 | 420 | 420 | 420 | 420 | 400 | 390 | 390 | 400 | 370
1214 | 400 | 420 | 420 | 420 | 420 | 400 | 400 | 390 | 400 | 370 | 400 | 420 | 420 | 420 | 420 | 400 | 400 | 390 | 400 | 370
1215 | 400 | 420 | 420 | 420 | 420 | 420 | 400 | 390 | 400 | 410 | 400 | 420 | 420 | 420 | 420 | 420 | 400 | 400 | 400 | 410
1216 | 400 | 420 | 430 | 430 | 420 | 430 | 400 | 410 | 400 | 410 | 400 | 420 | 430 | 430 | 430 | 430 | 400 | 410 | 400 | 410
1217 | 410 | 430 | 430 | 440 | 430 | 430 | 440 | 430 | 420 | 430 | 410 | 430 | 430 | 440 | 440 | 430 | 440 | 440 | 420 | 430
1218 | 420 | 430 | 440 | 440 | 440 | 450 | 450 | 450 | 450 | 460 | 420 | 460 | 440 | 440 | 450 | 450 | 450 | 450 | 450 | 460
1219 | 400 | 410 | 440 | 440 | 440 | 450 | 460 | 450 | 460 | 470 | 400 | 410 | 450 | 440 | 450 | 450 | 460 | 460 | 460 | 470
1220 | 260 | 260 | 270 | 390 | 400 | 410 | 440 | 420 | 400 | 410 | 260 | 270 | 270 | 390 | 400 | 410 | 440 | 420 | 400 | 410
1221 | 260 | 260 | 380 | 420 | 440 | 440 | 440 | 430 | 400 | 410 | 260 | 270 | 380 | 420 | 440 | 440 | 440 | 430 | 400 | 410
1222 | 380 | 390 | 430 | 440 | 440 | 450 | 440 | 450 | 440 | 410 | 380 | 390 | 430 | 440 | 440 | 450 | 440 | 450 | 440 | 410
1223 | 400 | 410 | 430 | 440 | 430 | 440 | 440 | 420 | 400 | 410 | 400 | 410 | 430 | 440 | 430 | 440 | 440 | 420 | 400 | 410
1224 | 380 | 410 | 420 | 420 | 420 | 430 | 420 | 410 | 400 | 410 | 380 | 410 | 410 | 420 | 420 | 430 | 420 | 410 | 400 | 410
1225 | 360 | 390 | 410 | 420 | 410 | 390 | 400 | 390 | 290 | 290 | 360 | 390 | 410 | 410 | 410 | 390 | 400 | 390 | 290 | 290
1226 | 360 | 390 | 400 | 400 | 400 | 390 | 390 | 390 | 290 | 300 | 360 | 390 | 400 | 400 | 400 | 390 | 390 | 390 | 290 | 300
1227 | 350 | 370 | 380 | 380 | 390 | 390 | 390 | 390 | 400 | 300 | 350 | 370 | 380 | 380 | 390 | 390 | 390 | 390 | 400 | 300
1228 | 350 | 370 | 380 | 380 | 390 | 390 | 400 | 390 | 400 | 410 | 350 | 370 | 380 | 380 | 390 | 390 | 400 | 390 | 400 | 410
1229 | 360 | 390 | 410 | 400 | 390 | 390 | 400 | 410 | 400 | 410 | 360 | 390 | 410 | 400 | 390 | 390 | 400 | 410 | 400 | 410
1230 | 350 | 370 | 400 | 380 | 390 | 390 | 390 | 390 | 400 | 370 | 350 | 370 | 400 | 380 | 390 | 390 | 390 | 390 | 400 | 370
1231 | 400 | 430 | 430 | 440 | 440 | 430 | 420 | 390 | 400 | 410 | 400 | 430 | 430 | 440 | 440 | 430 | 420 | 400 | 400 | 410
1232 | 420 | 430 | 470 | 440 | 440 | 450 | 440 | 410 | 420 | 430 | 420 | 430 | 470 | 440 | 450 | 450 | 440 | 410 | 430 | 430
1233 | 420 | 430 | 470 | 450 | 440 | 450 | 440 | 420 | 420 | 430 | 420 | 430 | 470 | 450 | 450 | 450 | 440 | 420 | 420 | 430
1234 | 420 | 430 | 470 | 440 | 440 | 450 | 450 | 430 | 480 | 470 | 420 | 430 | 470 | 450 | 450 | 450 | 460 | 430 | 480 | 470
1235 | 420 | 430 | 470 | 440 | 440 | 450 | 450 | 450 | 460 | 460 | 420 | 430 | 480 | 440 | 450 | 450 | 460 | 450 | 460 | 470
1236 | 420 | 430 | 440 | 440 | 440 | 450 | 440 | 450 | 450 | 460 | 420 | 460 | 440 | 440 | 450 | 450 | 440 | 450 | 460 | 460
1237 | 410 | 430 | 430 | 440 | 430 | 430 | 440 | 410 | 420 | 430 | 410 | 430 | 430 | 440 | 430 | 430 | 440 | 410 | 420 | 430
1238 | 400 | 430 | 430 | 440 | 420 | 430 | 440 | 410 | 420 | 430 | 400 | 430 | 430 | 440 | 420 | 430 | 440 | 410 | 420 | 430
1239 | 400 | 430 | 430 | 430 | 420 | 430 | 420 | 410 | 420 | 430 | 400 | 430 | 430 | 430 | 420 | 430 | 420 | 410 | 420 | 430
1240 | 400 | 430 | 430 | 440 | 420 | 430 | 440 | 410 | 420 | 430 | 400 | 430 | 430 | 440 | 430 | 430 | 440 | 410 | 420 | 430
1241 | 400 | 430 | 430 | 440 | 440 | 430 | 440 | 450 | 450 | 460 | 400 | 430 | 430 | 440 | 440 | 430 | 440 | 450 | 460 | 460
1242 | 420 | 430 | 440 | 440 | 440 | 450 | 450 | 450 | 450 | 460 | 420 | 430 | 440 | 440 | 450 | 450 | 450 | 450 | 450 | 470
1243 | 420 | 470 | 480 | 450 | 460 | 450 | 460 | 470 | 480 | 490 | 420 | 470 | 480 | 450 | 460 | 450 | 460 | 470 | 480 | 490
1244 | 420 | 430 | 430 | 430 | 440 | 420 | 430 | 430 | 300 | 300 | 420 | 430 | 440 | 440 | 450 | 420 | 430 | 440 | 300 | 300
1245 | 260 | 330 | 430 | 430 | 410 | 420 | 410 | 290 | 290 | 290 | 260 | 340 | 430 | 430 | 410 | 420 | 410 | 290 | 290 | 290
1246 | 350 | 380 | 420 | 420 | 430 | 420 | 420 | 390 | 290 | 290 | 350 | 380 | 420 | 430 | 430 | 420 | 430 | 400 | 290 | 300
1247 | 370 | 380 | 420 | 400 | 410 | 420 | 390 | 290 | 290 | 290 | 370 | 380 | 420 | 410 | 410 | 420 | 390 | 290 | 290 | 300
1248 | 370 | 380 | 380 | 270 | 350 | 270 | 280 | 290 | 290 | 290 | 370 | 380 | 380 | 270 | 350 | 280 | 280 | 290 | 290 | 290
1249 | 260 | 270 | 380 | 270 | 270 | 270 | 280 | 280 | 280 | 280 | 260 | 270 | 380 | 270 | 270 | 280 | 280 | 280 | 280 | 290
1250 | 330 | 340 | 380 | 270 | 380 | 280 | 380 | 280 | 280 | 280 | 340 | 340 | 380 | 270 | 390 | 280 | 390 | 280 | 280 | 290
1251 | 350 | 370 | 380 | 380 | 390 | 380 | 380 | 330 | 280 | 290 | 350 | 370 | 380 | 380 | 390 | 380 | 390 | 330 | 280 | 290
1252 | 350 | 370 | 380 | 380 | 380 | 380 | 380 | 350 | 280 | 280 | 350 | 370 | 380 | 380 | 390 | 380 | 390 | 350 | 280 | 290
1253 | 350 | 370 | 380 | 380 | 390 | 380 | 380 | 390 | 400 | 300 | 350 | 370 | 380 | 380 | 390 | 380 | 390 | 390 | 400 | 310
1254 | 350 | 370 | 380 | 380 | 380 | 380 | 380 | 390 | 400 | 400 | 350 | 370 | 380 | 380 | 390 | 380 | 390 | 390 | 400 | 410
1255 | 350 | 370 | 400 | 380 | 390 | 390 | 390 | 390 | 400 | 400 | 350 | 370 | 400 | 380 | 390 | 390 | 390 | 390 | 400 | 410
1256 | 380 | 410 | 410 | 410 | 420 | 390 | 400 | 390 | 400 | 400 | 380 | 410 | 410 | 410 | 420 | 390 | 400 | 390 | 400 | 410
1257 | 380 | 410 | 420 | 420 | 420 | 430 | 400 | 410 | 400 | 410 | 380 | 410 | 420 | 420 | 420 | 430 | 400 | 410 | 400 | 410
1258 | 400 | 410 | 410 | 420 | 420 | 410 | 400 | 390 | 400 | 410 | 400 | 410 | 410 | 420 | 420 | 410 | 400 | 400 | 400 | 410
1259 | 380 | 410 | 410 | 420 | 410 | 390 | 400 | 390 | 370 | 330 | 380 | 410 | 410 | 420 | 410 | 400 | 400 | 390 | 370 | 330
1260 | 380 | 410 | 410 | 400 | 390 | 390 | 380 | 350 | 340 | 300 | 380 | 410 | 410 | 400 | 390 | 400 | 390 | 350 | 340 | 300
1261 | 380 | 410 | 400 | 380 | 390 | 380 | 380 | 350 | 330 | 300 | 380 | 410 | 400 | 390 | 390 | 380 | 390 | 350 | 330 | 300
1262 | 380 | 410 | 400 | 380 | 390 | 390 | 380 | 370 | 360 | 300 | 380 | 410 | 400 | 390 | 390 | 390 | 390 | 370 | 360 | 370
1263 | 390 | 410 | 410 | 400 | 390 | 390 | 390 | 390 | 400 | 370 | 390 | 410 | 410 | 410 | 390 | 400 | 390 | 400 | 400 | 410
1264 | 400 | 410 | 410 | 420 | 410 | 410 | 400 | 390 | 400 | 410 | 400 | 410 | 420 | 420 | 410 | 410 | 400 | 400 | 400 | 410
1265 | 400 | 420 | 420 | 420 | 420 | 430 | 440 | 410 | 420 | 460 | 400 | 420 | 420 | 420 | 420 | 430 | 440 | 410 | 420 | 460
1266 | 410 | 430 | 430 | 440 | 440 | 450 | 440 | 440 | 430 | 410 | 410 | 430 | 430 | 440 | 440 | 450 | 440 | 450 | 440 | 410
1267 | 410 | 420 | 420 | 430 | 430 | 440 | 430 | 430 | 400 | 300 | 410 | 420 | 420 | 430 | 430 | 440 | 430 | 430 | 400 | 300
1268 | 350 | 380 | 390 | 420 | 420 | 420 | 420 | 290 | 290 | 290 | 350 | 380 | 390 | 420 | 420 | 420 | 430 | 290 | 290 | 290
1269 | 350 | 380 | 400 | 400 | 410 | 390 | 280 | 290 | 290 | 290 | 350 | 380 | 400 | 400 | 410 | 400 | 280 | 290 | 290 | 290
1270 | 370 | 380 | 380 | 270 | 270 | 270 | 280 | 290 | 280 | 290 | 370 | 380 | 380 | 270 | 270 | 280 | 280 | 290 | 280 | 290
1271 | 260 | 260 | 270 | 270 | 270 | 270 | 280 | 280 | 280 | 270 | 260 | 270 | 270 | 270 | 270 | 280 | 280 | 280 | 280 | 270
1272 | 260 | 260 | 270 | 270 | 270 | 270 | 280 | 280 | 270 | 270 | 260 | 270 | 270 | 270 | 270 | 280 | 280 | 280 | 270 | 270
1273 | 260 | 260 | 270 | 270 | 270 | 270 | 280 | 280 | 270 | 270 | 260 | 270 | 270 | 270 | 270 | 270 | 280 | 280 | 270 | 270
1274 | 260 | 260 | 270 | 270 | 270 | 270 | 280 | 280 | 280 | 280 | 260 | 270 | 270 | 270 | 270 | 270 | 280 | 280 | 280 | 290
1275 | 260 | 260 | 270 | 270 | 270 | 270 | 280 | 280 | 280 | 280 | 260 | 270 | 270 | 270 | 270 | 280 | 280 | 280 | 280 | 290
1276 | 260 | 260 | 380 | 270 | 270 | 270 | 280 | 280 | 280 | 280 | 260 | 270 | 380 | 270 | 270 | 280 | 280 | 280 | 280 | 290
1277 | 330 | 360 | 380 | 350 | 380 | 380 | 380 | 280 | 280 | 280 | 330 | 360 | 380 | 350 | 390 | 380 | 390 | 280 | 280 | 290
1278 | 330 | 360 | 380 | 370 | 370 | 380 | 380 | 280 | 280 | 280 | 330 | 360 | 380 | 370 | 370 | 380 | 380 | 280 | 280 | 290
1279 | 330 | 360 | 380 | 370 | 370 | 380 | 380 | 280 | 280 | 280 | 330 | 360 | 380 | 370 | 370 | 380 | 380 | 280 | 280 | 290
1280 | 350 | 370 | 380 | 380 | 390 | 380 | 380 | 390 | 400 | 280 | 350 | 370 | 380 | 380 | 390 | 380 | 390 | 390 | 400 | 290
1281 | 350 | 370 | 380 | 380 | 380 | 380 | 380 | 390 | 360 | 370 | 350 | 370 | 380 | 380 | 380 | 380 | 390 | 390 | 360 | 370
1282 | 350 | 370 | 380 | 370 | 370 | 370 | 340 | 320 | 290 | 250 | 350 | 370 | 380 | 370 | 370 | 370 | 340 | 320 | 290 | 250
1283 | 330 | 360 | 360 | 340 | 330 | 300 | 270 | 270 | 210 | 220 | 330 | 360 | 360 | 340 | 330 | 300 | 270 | 270 | 210 | 220
1284 | 320 | 320 | 310 | 290 | 280 | 170 | 110 | 110 | 110 | 110 | 310 | 320 | 310 | 290 | 290 | 170 | 110 | 110 | 110 | 110
1285 | 310 | 310 | 300 | 260 | 190 | 110 | 110 | 110 | 110 | 110 | 310 | 310 | 300 | 260 | 200 | 110 | 110 | 110 | 110 | 110
1286 | 300 | 310 | 300 | 260 | 260 | 110 | 110 | 110 | 110 | 110 | 300 | 310 | 300 | 260 | 270 | 110 | 110 | 110 | 110 | 110
1287 | 300 | 280 | 280 | 260 | 190 | 150 | 110 | 110 | 110 | 110 | 300 | 280 | 280 | 260 | 200 | 150 | 110 | 110 | 110 | 110
1288 | 300 | 310 | 310 | 300 | 300 | 260 | 270 | 190 | 210 | 110 | 300 | 310 | 310 | 300 | 300 | 270 | 270 | 200 | 210 | 110
1289 | 330 | 360 | 380 | 370 | 370 | 350 | 340 | 330 | 330 | 330 | 330 | 360 | 380 | 370 | 370 | 350 | 340 | 330 | 330 | 330
1290 | 380 | 410 | 410 | 400 | 400 | 390 | 400 | 390 | 400 | 400 | 380 | 410 | 410 | 410 | 400 | 400 | 400 | 390 | 400 | 410
1291 | 380 | 380 | 420 | 400 | 410 | 420 | 410 | 290 | 290 | 290 | 380 | 380 | 420 | 400 | 410 | 420 | 410 | 290 | 290 | 290
1292 | 260 | 260 | 270 | 270 | 380 | 280 | 280 | 280 | 280 | 290 | 260 | 270 | 270 | 270 | 380 | 280 | 280 | 280 | 280 | 290
1293 | 260 | 260 | 270 | 270 | 270 | 280 | 280 | 280 | 280 | 290 | 260 | 260 | 270 | 270 | 270 | 280 | 280 | 280 | 280 | 290
1294 | 260 | 260 | 270 | 270 | 270 | 280 | 280 | 280 | 280 | 290 | 260 | 260 | 270 | 270 | 270 | 280 | 280 | 280 | 280 | 290
1295 | 260 | 260 | 270 | 270 | 270 | 270 | 260 | 280 | 280 | 290 | 260 | 270 | 270 | 270 | 270 | 270 | 260 | 280 | 280 | 290
1296 | 260 | 230 | 240 | 240 | 250 | 250 | 200 | 280 | 280 | 270 | 260 | 230 | 240 | 240 | 250 | 250 | 200 | 280 | 280 | 270
1297 | 250 | 230 | 240 | 240 | 250 | 250 | 260 | 280 | 270 | 270 | 250 | 230 | 240 | 240 | 250 | 250 | 260 | 280 | 270 | 270
1298 | 260 | 260 | 270 | 270 | 270 | 250 | 260 | 280 | 280 | 290 | 260 | 260 | 270 | 270 | 270 | 250 | 260 | 280 | 280 | 290
1299 | 260 | 260 | 270 | 270 | 270 | 280 | 280 | 280 | 280 | 290 | 260 | 260 | 270 | 270 | 270 | 280 | 280 | 280 | 280 | 290
1300 | 260 | 260 | 270 | 270 | 270 | 280 | 280 | 280 | 280 | 290 | 260 | 270 | 270 | 270 | 270 | 280 | 280 | 280 | 280 | 290
1301 | 260 | 270 | 270 | 380 | 390 | 380 | 380 | 280 | 290 | 290 | 260 | 270 | 270 | 380 | 390 | 380 | 380 | 280 | 280 | 290
1302 | 260 | 270 | 270 | 270 | 380 | 280 | 280 | 280 | 290 | 290 | 260 | 270 | 270 | 270 | 380 | 280 | 280 | 280 | 280 | 290
1303 | 260 | 270 | 270 | 340 | 400 | 340 | 400 | 280 | 290 | 290 | 260 | 270 | 270 | 340 | 390 | 340 | 400 | 280 | 290 | 290
1304 | 260 | 270 | 270 | 420 | 430 | 430 | 410 | 420 | 440 | 290 | 260 | 270 | 270 | 420 | 430 | 430 | 410 | 390 | 290 | 290
1305 | 260 | 270 | 270 | 430 | 430 | 430 | 400 | 410 | 420 | 290 | 260 | 270 | 270 | 430 | 430 | 400 | 400 | 280 | 290 | 290
1306 | 260 | 270 | 270 | 390 | 400 | 390 | 390 | 390 | 400 | 370 | 260 | 270 | 270 | 390 | 390 | 390 | 390 | 390 | 400 | 370
1307 | 280 | 270 | 380 | 380 | 390 | 380 | 390 | 350 | 330 | 330 | 280 | 270 | 380 | 380 | 390 | 380 | 380 | 350 | 330 | 330
1308 | 350 | 360 | 380 | 370 | 370 | 350 | 340 | 320 | 280 | 270 | 350 | 360 | 380 | 370 | 370 | 350 | 340 | 320 | 280 | 270
1309 | 330 | 360 | 360 | 370 | 370 | 330 | 310 | 290 | 270 | 270 | 330 | 360 | 360 | 370 | 370 | 330 | 310 | 290 | 270 | 270
1310 | 330 | 360 | 360 | 370 | 370 | 330 | 310 | 290 | 280 | 270 | 330 | 360 | 360 | 370 | 370 | 330 | 310 | 290 | 280 | 270
1311 | 350 | 370 | 380 | 370 | 370 | 350 | 310 | 290 | 290 | 270 | 350 | 370 | 380 | 370 | 370 | 350 | 310 | 290 | 290 | 270
1312 | 350 | 270 | 380 | 380 | 390 | 380 | 380 | 330 | 290 | 290 | 350 | 270 | 380 | 380 | 390 | 380 | 380 | 330 | 290 | 290
1313 | 260 | 260 | 270 | 390 | 390 | 400 | 390 | 390 | 400 | 370 | 260 | 270 | 270 | 390 | 390 | 400 | 390 | 400 | 400 | 370
1314 | 260 | 260 | 270 | 270 | 400 | 280 | 280 | 280 | 280 | 290 | 260 | 270 | 270 | 270 | 270 | 280 | 280 | 280 | 280 | 290
1315 | 220 | 230 | 240 | 390 | 440 | 410 | 280 | 330 | 310 | 270 | 230 | 230 | 240 | 390 | 270 | 280 | 280 | 280 | 270 | 270
1316 | 190 | 230 | 240 | 390 | 440 | 410 | 260 | 330 | 310 | 270 | 210 | 230 | 240 | 240 | 250 | 250 | 260 | 270 | 270 | 270
1317 | 220 | 230 | 240 | 390 | 430 | 410 | 280 | 290 | 290 | 270 | 230 | 230 | 240 | 270 | 270 | 280 | 280 | 280 | 290 | 270
1318 | 260 | 270 | 270 | 340 | 430 | 360 | 320 | 280 | 290 | 290 | 260 | 270 | 270 | 270 | 270 | 280 | 320 | 280 | 290 | 290
1319 | 260 | 270 | 270 | 390 | 410 | 410 | 390 | 290 | 290 | 290 | 260 | 270 | 270 | 390 | 390 | 400 | 390 | 290 | 290 | 290
1320 | 260 | 270 | 270 | 270 | 270 | 250 | 280 | 280 | 290 | 290 | 260 | 270 | 270 | 270 | 270 | 260 | 280 | 280 | 280 | 290
1321 | 260 | 270 | 270 | 270 | 270 | 280 | 280 | 280 | 270 | 270 | 260 | 270 | 270 | 270 | 270 | 280 | 280 | 280 | 270 | 270
1322 | 260 | 270 | 270 | 270 | 270 | 280 | 280 | 280 | 280 | 290 | 260 | 270 | 270 | 270 | 270 | 280 | 280 | 280 | 280 | 290
1323 | 260 | 270 | 270 | 270 | 270 | 270 | 280 | 280 | 280 | 290 | 260 | 270 | 270 | 270 | 270 | 270 | 280 | 280 | 280 | 290
1324 | 260 | 270 | 380 | 270 | 270 | 280 | 280 | 280 | 280 | 290 | 260 | 270 | 380 | 270 | 270 | 280 | 280 | 280 | 280 | 290
1325 | 350 | 370 | 380 | 370 | 390 | 380 | 380 | 330 | 280 | 290 | 350 | 370 | 380 | 370 | 390 | 380 | 380 | 330 | 280 | 290
1326 | 350 | 270 | 380 | 270 | 380 | 380 | 380 | 290 | 290 | 290 | 340 | 270 | 380 | 270 | 390 | 380 | 380 | 290 | 290 | 290
1327 | 380 | 380 | 420 | 390 | 420 | 430 | 400 | 390 | 400 | 410 | 380 | 380 | 420 | 390 | 420 | 430 | 400 | 400 | 400 | 410
1328 | 370 | 380 | 420 | 380 | 400 | 410 | 420 | 390 | 400 | 410 | 370 | 380 | 420 | 390 | 400 | 410 | 420 | 400 | 400 | 410
1329 | 390 | 390 | 420 | 380 | 390 | 400 | 420 | 390 | 400 | 410 | 390 | 390 | 420 | 390 | 390 | 400 | 420 | 400 | 400 | 410
1330 | 400 | 420 | 420 | 410 | 420 | 420 | 400 | 390 | 400 | 390 | 400 | 420 | 420 | 410 | 420 | 420 | 400 | 390 | 400 | 390
1331 | 400 | 420 | 420 | 420 | 410 | 390 | 380 | 350 | 330 | 330 | 400 | 420 | 420 | 420 | 410 | 400 | 390 | 350 | 330 | 330
1332 | 400 | 410 | 410 | 380 | 390 | 380 | 360 | 320 | 300 | 290 | 400 | 410 | 410 | 390 | 390 | 380 | 360 | 320 | 300 | 300
1333 | 390 | 410 | 410 | 380 | 390 | 380 | 360 | 320 | 290 | 290 | 390 | 410 | 410 | 380 | 390 | 380 | 360 | 320 | 300 | 300
1334 | 390 | 410 | 410 | 380 | 390 | 380 | 380 | 350 | 330 | 330 | 390 | 410 | 410 | 380 | 390 | 380 | 380 | 350 | 330 | 330
1335 | 390 | 400 | 410 | 390 | 390 | 390 | 380 | 370 | 360 | 330 | 390 | 400 | 410 | 390 | 390 | 400 | 390 | 370 | 360 | 340
1336 | 390 | 400 | 390 | 380 | 390 | 390 | 400 | 390 | 400 | 400 | 390 | 400 | 390 | 390 | 400 | 400 | 400 | 390 | 400 | 410
1337 | 380 | 400 | 400 | 400 | 410 | 410 | 310 | 290 | 290 | 300 | 380 | 400 | 400 | 410 | 410 | 410 | 320 | 300 | 300 | 300
1338 | 420 | 390 | 430 | 430 | 430 | 420 | 430 | 390 | 290 | 300 | 420 | 390 | 440 | 430 | 430 | 420 | 430 | 390 | 290 | 300
1339 | 420 | 470 | 450 | 430 | 430 | 440 | 450 | 430 | 440 | 450 | 420 | 470 | 470 | 430 | 430 | 440 | 450 | 430 | 290 | 290
1340 | 410 | 390 | 450 | 440 | 440 | 450 | 450 | 450 | 460 | 450 | 410 | 380 | 450 | 440 | 440 | 450 | 450 | 320 | 290 | 290
1341 | 360 | 270 | 390 | 440 | 440 | 450 | 450 | 450 | 460 | 460 | 360 | 270 | 390 | 440 | 440 | 450 | 450 | 280 | 290 | 290
1342 | 360 | 320 | 440 | 440 | 440 | 450 | 450 | 450 | 460 | 470 | 360 | 320 | 430 | 440 | 440 | 450 | 440 | 280 | 290 | 290
1343 | 360 | 270 | 410 | 430 | 430 | 440 | 420 | 430 | 440 | 290 | 360 | 270 | 410 | 430 | 430 | 400 | 390 | 280 | 290 | 290
1344 | 330 | 270 | 390 | 400 | 410 | 420 | 420 | 290 | 290 | 290 | 330 | 270 | 340 | 390 | 370 | 280 | 390 | 280 | 290 | 290
1345 | 350 | 270 | 390 | 370 | 410 | 280 | 280 | 290 | 290 | 300 | 350 | 270 | 380 | 370 | 390 | 280 | 280 | 280 | 290 | 290
1346 | 360 | 380 | 390 | 390 | 390 | 280 | 280 | 290 | 290 | 300 | 360 | 380 | 380 | 390 | 390 | 280 | 280 | 290 | 290 | 290
1347 | 380 | 380 | 400 | 400 | 410 | 380 | 280 | 290 | 290 | 300 | 380 | 380 | 400 | 400 | 410 | 380 | 280 | 290 | 290 | 290
1348 | 380 | 390 | 400 | 400 | 410 | 400 | 390 | 290 | 290 | 300 | 380 | 380 | 400 | 400 | 410 | 400 | 390 | 290 | 290 | 290
1349 | 390 | 400 | 430 | 400 | 410 | 410 | 390 | 330 | 330 | 300 | 390 | 400 | 430 | 400 | 410 | 410 | 390 | 330 | 300 | 300
1350 | 400 | 420 | 420 | 340 | 420 | 430 | 440 | 450 | 450 | 460 | 400 | 420 | 420 | 340 | 420 | 430 | 440 | 450 | 450 | 460
1351 | 420 | 430 | 440 | 440 | 440 | 450 | 460 | 470 | 480 | 490 | 420 | 430 | 440 | 440 | 450 | 450 | 460 | 470 | 480 | 490
1352 | 520 | 540 | 550 | 530 | 540 | 540 | 460 | 470 | 480 | 490 | 520 | 540 | 550 | 540 | 540 | 540 | 460 | 470 | 480 | 490
1353 | 440 | 540 | 550 | 530 | 540 | 530 | 460 | 470 | 480 | 490 | 480 | 540 | 550 | 540 | 540 | 520 | 460 | 470 | 480 | 490
1354 | 420 | 470 | 500 | 450 | 460 | 450 | 460 | 470 | 480 | 470 | 420 | 470 | 500 | 450 | 460 | 450 | 460 | 470 | 480 | 470
1355 | 420 | 430 | 440 | 440 | 440 | 450 | 450 | 450 | 450 | 460 | 420 | 430 | 440 | 440 | 450 | 450 | 450 | 450 | 450 | 460
1356 | 420 | 430 | 440 | 440 | 440 | 450 | 450 | 450 | 450 | 460 | 420 | 430 | 440 | 440 | 450 | 450 | 450 | 450 | 450 | 460
1357 | 420 | 430 | 440 | 440 | 440 | 450 | 450 | 450 | 450 | 460 | 420 | 430 | 440 | 440 | 450 | 450 | 450 | 450 | 450 | 460
1358 | 420 | 430 | 440 | 440 | 440 | 450 | 450 | 450 | 450 | 460 | 420 | 430 | 440 | 440 | 450 | 450 | 450 | 450 | 450 | 460
1359 | 420 | 430 | 440 | 440 | 440 | 450 | 460 | 450 | 460 | 460 | 420 | 430 | 440 | 440 | 450 | 450 | 460 | 460 | 460 | 470
1360 | 420 | 470 | 470 | 450 | 440 | 450 | 460 | 470 | 480 | 490 | 420 | 470 | 470 | 450 | 450 | 450 | 460 | 470 | 480 | 490
1361 | 440 | 500 | 480 | 490 | 460 | 450 | 460 | 470 | 480 | 490 | 420 | 510 | 490 | 490 | 460 | 470 | 470 | 470 | 480 | 490
1362 | 510 | 540 | 550 | 550 | 550 | 510 | 510 | 510 | 540 | 530 | 510 | 540 | 580 | 550 | 550 | 520 | 500 | 500 | 540 | 530
1363 | 560 | 560 | 640 | 590 | 570 | 560 | 570 | 570 | 560 | 560 | 560 | 610 | 630 | 600 | 580 | 570 | 580 | 560 | 560 | 560
1364 | 560 | 570 | 760 | 680 | 630 | 560 | 570 | 570 | 560 | 550 | 560 | 560 | 710 | 660 | 630 | 580 | 580 | 570 | 540 | 550
1365 | 540 | 540 | 550 | 560 | 570 | 550 | 550 | 550 | 540 | 530 | 540 | 540 | 550 | 560 | 560 | 550 | 550 | 530 | 520 | 520
1366 | 540 | 540 | 550 | 560 | 570 | 560 | 550 | 550 | 540 | 520 | 540 | 540 | 550 | 560 | 560 | 560 | 550 | 530 | 530 | 520
1367 | 420 | 470 | 530 | 490 | 540 | 450 | 460 | 470 | 480 | 490 | 420 | 470 | 530 | 480 | 530 | 470 | 460 | 470 | 480 | 490
1368 | 420 | 430 | 440 | 440 | 440 | 450 | 460 | 470 | 480 | 490 | 420 | 430 | 440 | 440 | 450 | 450 | 460 | 470 | 480 | 490
1369 | 400 | 430 | 430 | 440 | 440 | 450 | 460 | 460 | 460 | 470 | 400 | 430 | 430 | 440 | 450 | 450 | 460 | 460 | 470 | 470
1370 | 400 | 430 | 430 | 440 | 440 | 450 | 450 | 450 | 460 | 470 | 400 | 430 | 430 | 440 | 440 | 450 | 450 | 460 | 460 | 470
1371 | 400 | 430 | 430 | 440 | 440 | 450 | 450 | 450 | 460 | 460 | 400 | 430 | 430 | 440 | 440 | 450 | 450 | 460 | 460 | 470
1372 | 400 | 430 | 430 | 410 | 440 | 440 | 450 | 450 | 460 | 460 | 400 | 430 | 430 | 410 | 440 | 440 | 450 | 450 | 460 | 470
1373 | 400 | 430 | 430 | 420 | 440 | 440 | 440 | 450 | 460 | 460 | 400 | 430 | 430 | 420 | 440 | 440 | 440 | 450 | 460 | 470
1374 | 400 | 420 | 420 | 410 | 420 | 430 | 440 | 440 | 450 | 460 | 400 | 420 | 420 | 410 | 420 | 430 | 440 | 450 | 450 | 460
1375 | 410 | 420 | 430 | 430 | 440 | 450 | 460 | 470 | 460 | 470 | 410 | 420 | 440 | 440 | 450 | 450 | 460 | 470 | 470 | 470
1376 | 420 | 490 | 500 | 490 | 490 | 490 | 460 | 470 | 480 | 480 | 420 | 500 | 500 | 490 | 490 | 490 | 460 | 470 | 480 | 490
1377 | 420 | 480 | 500 | 490 | 490 | 450 | 440 | 440 | 480 | 470 | 420 | 490 | 500 | 490 | 490 | 450 | 440 | 450 | 480 | 480
1378 | 420 | 460 | 450 | 430 | 440 | 440 | 450 | 450 | 440 | 450 | 420 | 470 | 470 | 450 | 450 | 440 | 450 | 450 | 440 | 450
1379 | 420 | 430 | 430 | 430 | 440 | 450 | 440 | 440 | 440 | 430 | 420 | 430 | 440 | 440 | 440 | 450 | 440 | 450 | 440 | 430
1380 | 410 | 420 | 430 | 430 | 440 | 430 | 430 | 410 | 420 | 410 | 410 | 430 | 430 | 440 | 440 | 430 | 430 | 410 | 420 | 410
1381 | 410 | 430 | 430 | 430 | 430 | 430 | 400 | 410 | 400 | 410 | 410 | 430 | 430 | 430 | 430 | 430 | 400 | 410 | 400 | 410
1382 | 410 | 430 | 430 | 430 | 430 | 430 | 420 | 410 | 400 | 410 | 410 | 430 | 430 | 430 | 430 | 430 | 430 | 410 | 400 | 410
1383 | 410 | 430 | 430 | 440 | 430 | 430 | 440 | 410 | 420 | 420 | 410 | 430 | 430 | 440 | 430 | 430 | 440 | 410 | 420 | 430
1384 | 420 | 430 | 430 | 440 | 440 | 440 | 440 | 450 | 440 | 450 | 420 | 430 | 440 | 440 | 440 | 440 | 440 | 450 | 440 | 450
1385 | 420 | 430 | 430 | 440 | 440 | 450 | 450 | 450 | 460 | 460 | 420 | 430 | 440 | 440 | 450 | 450 | 450 | 450 | 460 | 460
1386 | 420 | 470 | 490 | 490 | 490 | 490 | 460 | 470 | 480 | 490 | 420 | 470 | 490 | 490 | 490 | 490 | 460 | 470 | 480 | 490
1387 | 500 | 520 | 530 | 530 | 530 | 540 | 520 | 520 | 520 | 510 | 510 | 530 | 530 | 530 | 530 | 540 | 510 | 510 | 510 | 520
1388 | 360 | 390 | 500 | 530 | 570 | 530 | 460 | 470 | 480 | 490 | 420 | 390 | 500 | 530 | 550 | 520 | 460 | 470 | 480 | 490
1389 | 210 | 230 | 350 | 450 | 460 | 450 | 460 | 470 | 480 | 270 | 220 | 230 | 350 | 450 | 460 | 450 | 460 | 470 | 480 | 270
1390 | 210 | 230 | 290 | 450 | 530 | 450 | 460 | 470 | 480 | 270 | 220 | 230 | 290 | 450 | 520 | 450 | 460 | 470 | 290 | 270
1391 | 210 | 230 | 240 | 440 | 440 | 450 | 460 | 470 | 480 | 490 | 220 | 230 | 240 | 440 | 450 | 450 | 460 | 470 | 280 | 350
1392 | 210 | 230 | 240 | 440 | 440 | 450 | 460 | 430 | 480 | 270 | 220 | 230 | 240 | 440 | 450 | 450 | 460 | 430 | 270 | 270
1393 | 220 | 230 | 270 | 440 | 440 | 450 | 410 | 420 | 460 | 270 | 230 | 230 | 270 | 440 | 440 | 450 | 410 | 270 | 270 | 270
1394 | 260 | 270 | 270 | 440 | 440 | 450 | 420 | 420 | 460 | 270 | 260 | 270 | 270 | 440 | 440 | 450 | 420 | 280 | 290 | 270
1395 | 260 | 270 | 270 | 440 | 440 | 450 | 450 | 450 | 460 | 460 | 260 | 270 | 270 | 440 | 440 | 450 | 450 | 280 | 290 | 290
1396 | 260 | 270 | 390 | 440 | 440 | 450 | 450 | 450 | 460 | 470 | 260 | 270 | 390 | 440 | 440 | 450 | 450 | 280 | 290 | 290
1397 | 360 | 390 | 430 | 440 | 440 | 450 | 460 | 450 | 460 | 470 | 360 | 390 | 430 | 440 | 440 | 450 | 460 | 460 | 460 | 470
1398 | 380 | 430 | 430 | 440 | 440 | 440 | 450 | 450 | 460 | 460 | 380 | 430 | 430 | 440 | 440 | 440 | 450 | 450 | 460 | 460
1399 | 420 | 430 | 440 | 440 | 440 | 450 | 460 | 470 | 480 | 490 | 420 | 430 | 440 | 440 | 450 | 450 | 460 | 470 | 480 | 490
1400 | 520 | 530 | 530 | 530 | 530 | 520 | 530 | 530 | 520 | 520 | 510 | 520 | 520 | 530 | 530 | 520 | 520 | 510 | 510 | 520
1401 | 530 | 530 | 530 | 530 | 510 | 520 | 530 | 530 | 520 | 520 | 520 | 520 | 530 | 530 | 520 | 520 | 510 | 510 | 510 | 520
1402 | 440 | 500 | 510 | 510 | 510 | 520 | 520 | 500 | 480 | 490 | 420 | 500 | 510 | 510 | 510 | 510 | 510 | 480 | 480 | 490
1403 | 440 | 470 | 490 | 510 | 510 | 490 | 480 | 480 | 480 | 490 | 420 | 470 | 490 | 500 | 500 | 480 | 470 | 470 | 480 | 490
1404 | 440 | 430 | 470 | 480 | 460 | 450 | 460 | 470 | 480 | 470 | 420 | 430 | 470 | 450 | 460 | 450 | 460 | 470 | 480 | 470
1405 | 440 | 430 | 440 | 440 | 450 | 450 | 460 | 470 | 460 | 470 | 420 | 430 | 440 | 440 | 450 | 450 | 460 | 470 | 460 | 470
1406 | 440 | 430 | 440 | 440 | 450 | 450 | 460 | 470 | 460 | 470 | 420 | 430 | 440 | 440 | 450 | 450 | 460 | 470 | 460 | 470
1407 | 440 | 430 | 440 | 440 | 480 | 460 | 480 | 480 | 480 | 490 | 420 | 430 | 440 | 440 | 460 | 460 | 470 | 470 | 480 | 490
1408 | 440 | 430 | 470 | 490 | 500 | 490 | 480 | 480 | 480 | 490 | 420 | 430 | 470 | 490 | 490 | 490 | 470 | 470 | 480 | 490
1409 | 440 | 500 | 500 | 510 | 510 | 520 | 510 | 510 | 510 | 510 | 420 | 490 | 490 | 510 | 510 | 510 | 500 | 490 | 500 | 510
1410 | 530 | 530 | 530 | 550 | 560 | 560 | 550 | 560 | 550 | 540 | 520 | 520 | 530 | 540 | 540 | 540 | 540 | 530 | 520 | 520
1411 | 580 | 570 | 630 | 650 | 610 | 620 | 620 | 600 | 590 | 610 | 560 | 560 | 620 | 630 | 600 | 600 | 600 | 570 | 560 | 560
1412 | 580 | 570 | 550 | 650 | 650 | 660 | 630 | 600 | 600 | 580 | 560 | 560 | 550 | 620 | 620 | 630 | 610 | 570 | 560 | 560
1413 | 440 | 530 | 550 | 590 | 590 | 590 | 600 | 560 | 550 | 540 | 420 | 520 | 540 | 560 | 580 | 570 | 570 | 530 | 530 | 520
1414 | 440 | 530 | 550 | 600 | 600 | 600 | 600 | 590 | 590 | 580 | 420 | 520 | 540 | 580 | 580 | 580 | 580 | 560 | 540 | 540
1415 | 440 | 430 | 510 | 530 | 540 | 540 | 530 | 530 | 530 | 530 | 420 | 430 | 510 | 520 | 520 | 520 | 520 | 510 | 510 | 520
1416 | 440 | 430 | 440 | 440 | 450 | 460 | 480 | 480 | 480 | 490 | 420 | 430 | 440 | 440 | 450 | 460 | 470 | 470 | 480 | 490
1417 | 410 | 430 | 430 | 440 | 450 | 460 | 480 | 480 | 480 | 490 | 410 | 430 | 430 | 440 | 450 | 460 | 470 | 470 | 480 | 490
1418 | 400 | 430 | 430 | 440 | 450 | 460 | 480 | 480 | 480 | 490 | 400 | 430 | 430 | 440 | 450 | 450 | 460 | 470 | 480 | 490
1419 | 400 | 430 | 430 | 440 | 450 | 450 | 460 | 470 | 480 | 470 | 400 | 430 | 430 | 440 | 450 | 450 | 460 | 470 | 480 | 470
1420 | 400 | 430 | 430 | 440 | 450 | 450 | 460 | 470 | 460 | 470 | 400 | 430 | 430 | 440 | 450 | 450 | 460 | 470 | 460 | 470
1421 | 400 | 430 | 430 | 440 | 440 | 450 | 460 | 470 | 460 | 470 | 400 | 430 | 430 | 440 | 440 | 450 | 460 | 470 | 460 | 470
1422 | 400 | 430 | 430 | 440 | 440 | 450 | 460 | 470 | 460 | 470 | 400 | 430 | 430 | 440 | 440 | 450 | 460 | 470 | 460 | 470
1423 | 410 | 430 | 430 | 440 | 450 | 450 | 460 | 470 | 480 | 490 | 410 | 430 | 430 | 440 | 450 | 450 | 460 | 470 | 480 | 490
1424 | 450 | 430 | 440 | 440 | 450 | 460 | 480 | 480 | 480 | 490 | 420 | 430 | 440 | 440 | 450 | 460 | 470 | 470 | 480 | 490
1425 | 450 | 430 | 440 | 440 | 450 | 460 | 480 | 480 | 480 | 490 | 420 | 430 | 440 | 440 | 450 | 460 | 470 | 470 | 480 | 490
1426 | 420 | 430 | 440 | 440 | 450 | 460 | 480 | 480 | 480 | 490 | 420 | 430 | 440 | 440 | 450 | 460 | 470 | 470 | 480 | 490
1427 | 400 | 430 | 430 | 440 | 450 | 450 | 440 | 450 | 460 | 460 | 400 | 430 | 430 | 440 | 450 | 450 | 440 | 450 | 460 | 460
1428 | 400 | 430 | 430 | 440 | 440 | 440 | 440 | 450 | 460 | 460 | 400 | 430 | 430 | 440 | 440 | 440 | 440 | 450 | 460 | 460
1429 | 400 | 430 | 430 | 440 | 450 | 430 | 440 | 450 | 460 | 460 | 400 | 430 | 430 | 440 | 450 | 430 | 440 | 450 | 460 | 460
1430 | 400 | 430 | 430 | 440 | 450 | 430 | 440 | 450 | 460 | 460 | 400 | 430 | 430 | 440 | 450 | 430 | 440 | 450 | 460 | 460
1431 | 400 | 430 | 430 | 440 | 440 | 450 | 440 | 450 | 460 | 460 | 400 | 430 | 430 | 440 | 440 | 450 | 440 | 450 | 450 | 460
1432 | 400 | 430 | 440 | 440 | 450 | 460 | 460 | 470 | 480 | 480 | 400 | 430 | 440 | 440 | 450 | 460 | 460 | 470 | 480 | 480
1433 | 450 | 460 | 440 | 440 | 450 | 460 | 480 | 480 | 480 | 490 | 420 | 430 | 440 | 440 | 450 | 460 | 470 | 470 | 480 | 490
1434 | 450 | 480 | 490 | 510 | 510 | 520 | 530 | 520 | 530 | 530 | 420 | 470 | 480 | 510 | 510 | 510 | 520 | 500 | 510 | 520
1435 | 450 | 520 | 510 | 530 | 540 | 540 | 560 | 560 | 560 | 580 | 420 | 510 | 510 | 520 | 520 | 520 | 550 | 540 | 540 | 560
1436 | 450 | 430 | 510 | 590 | 600 | 590 | 560 | 540 | 530 | 520 | 420 | 430 | 510 | 560 | 580 | 570 | 540 | 520 | 510 | 520
1437 | 450 | 430 | 440 | 440 | 450 | 460 | 480 | 480 | 480 | 490 | 420 | 430 | 440 | 440 | 450 | 460 | 470 | 470 | 480 | 490
1438 | 420 | 430 | 440 | 440 | 450 | 460 | 480 | 480 | 480 | 490 | 420 | 430 | 440 | 440 | 450 | 450 | 460 | 470 | 480 | 490
1439 | 410 | 430 | 430 | 440 | 450 | 450 | 460 | 470 | 460 | 470 | 410 | 430 | 430 | 440 | 450 | 450 | 460 | 470 | 460 | 470
1440 | 380 | 410 | 430 | 440 | 440 | 450 | 450 | 450 | 460 | 460 | 380 | 410 | 430 | 440 | 440 | 450 | 450 | 460 | 460 | 460
1441 | 370 | 390 | 420 | 430 | 430 | 440 | 450 | 450 | 450 | 460 | 370 | 390 | 420 | 430 | 430 | 440 | 450 | 450 | 450 | 460
1442 | 380 | 400 | 420 | 420 | 430 | 440 | 440 | 450 | 450 | 460 | 380 | 390 | 420 | 420 | 430 | 440 | 440 | 450 | 450 | 460
1443 | 370 | 390 | 420 | 420 | 430 | 430 | 440 | 450 | 450 | 460 | 370 | 390 | 420 | 420 | 430 | 430 | 440 | 450 | 450 | 460
1444 | 370 | 390 | 420 | 420 | 420 | 430 | 440 | 450 | 440 | 450 | 370 | 390 | 410 | 420 | 420 | 430 | 440 | 450 | 400 | 410
1445 | 370 | 390 | 420 | 420 | 420 | 430 | 420 | 430 | 440 | 450 | 370 | 390 | 420 | 420 | 420 | 430 | 420 | 400 | 400 | 410
1446 | 370 | 390 | 400 | 420 | 420 | 430 | 440 | 430 | 440 | 450 | 370 | 390 | 400 | 420 | 420 | 430 | 440 | 400 | 400 | 390
1447 | 370 | 390 | 420 | 420 | 420 | 430 | 440 | 430 | 440 | 450 | 370 | 390 | 410 | 420 | 420 | 430 | 440 | 400 | 400 | 410
1448 | 380 | 410 | 420 | 420 | 420 | 430 | 440 | 430 | 440 | 450 | 380 | 410 | 420 | 420 | 420 | 430 | 440 | 430 | 400 | 410
1449 | 400 | 410 | 420 | 420 | 430 | 430 | 440 | 430 | 440 | 450 | 400 | 410 | 420 | 420 | 430 | 430 | 440 | 430 | 400 | 410
1450 | 400 | 420 | 420 | 420 | 420 | 430 | 440 | 430 | 440 | 450 | 400 | 420 | 420 | 420 | 420 | 430 | 440 | 430 | 440 | 450
1451 | 400 | 420 | 420 | 420 | 420 | 430 | 420 | 410 | 420 | 430 | 400 | 420 | 420 | 420 | 420 | 430 | 420 | 410 | 420 | 430
1452 | 400 | 410 | 420 | 420 | 410 | 400 | 400 | 390 | 400 | 410 | 400 | 410 | 420 | 420 | 410 | 400 | 400 | 400 | 400 | 410
1453 | 380 | 410 | 410 | 400 | 390 | 400 | 390 | 370 | 360 | 340 | 380 | 410 | 410 | 400 | 390 | 400 | 390 | 370 | 360 | 340
1454 | 350 | 380 | 380 | 380 | 390 | 380 | 360 | 330 | 330 | 320 | 350 | 380 | 380 | 390 | 390 | 380 | 360 | 340 | 330 | 320
1455 | 350 | 380 | 380 | 380 | 390 | 380 | 380 | 350 | 330 | 330 | 350 | 380 | 380 | 380 | 390 | 380 | 380 | 350 | 330 | 340
1456 | 350 | 380 | 400 | 380 | 390 | 390 | 390 | 370 | 360 | 340 | 350 | 380 | 400 | 390 | 390 | 400 | 390 | 370 | 360 | 340
1457 | 380 | 410 | 420 | 420 | 410 | 400 | 400 | 410 | 400 | 410 | 380 | 410 | 420 | 420 | 410 | 400 | 400 | 410 | 400 | 410
1458 | 400 | 420 | 420 | 420 | 430 | 430 | 440 | 430 | 440 | 450 | 400 | 420 | 420 | 430 | 430 | 430 | 440 | 430 | 440 | 450
1459 | 410 | 430 | 430 | 440 | 440 | 450 | 450 | 460 | 460 | 470 | 420 | 430 | 430 | 440 | 450 | 450 | 450 | 460 | 460 | 470
1460 | 360 | 420 | 430 | 440 | 440 | 450 | 460 | 470 | 460 | 470 | 420 | 430 | 440 | 440 | 450 | 450 | 460 | 470 | 470 | 470
1461 | 330 | 310 | 390 | 440 | 440 | 450 | 450 | 450 | 460 | 470 | 340 | 310 | 430 | 440 | 440 | 450 | 450 | 450 | 460 | 470
1462 | 350 | 380 | 380 | 440 | 440 | 440 | 440 | 450 | 450 | 460 | 350 | 380 | 380 | 440 | 440 | 440 | 450 | 450 | 450 | 460
1463 | 260 | 270 | 380 | 430 | 430 | 430 | 440 | 450 | 450 | 410 | 260 | 270 | 380 | 430 | 430 | 430 | 440 | 450 | 450 | 410
1464 | 260 | 270 | 380 | 420 | 420 | 430 | 420 | 430 | 420 | 430 | 260 | 270 | 380 | 420 | 420 | 430 | 420 | 430 | 420 | 420
1465 | 350 | 380 | 410 | 420 | 410 | 390 | 400 | 410 | 420 | 420 | 350 | 380 | 410 | 420 | 410 | 400 | 400 | 410 | 420 | 420
1466 | 350 | 370 | 380 | 380 | 390 | 390 | 400 | 390 | 400 | 370 | 350 | 370 | 380 | 380 | 390 | 390 | 400 | 400 | 400 | 370
1467 | 350 | 370 | 380 | 380 | 390 | 390 | 400 | 390 | 400 | 370 | 350 | 370 | 380 | 380 | 390 | 390 | 400 | 390 | 400 | 370
1468 | 350 | 370 | 380 | 380 | 390 | 390 | 400 | 390 | 400 | 370 | 350 | 370 | 380 | 380 | 390 | 380 | 390 | 400 | 400 | 370
1469 | 350 | 370 | 380 | 380 | 390 | 390 | 400 | 410 | 400 | 410 | 350 | 370 | 380 | 380 | 390 | 390 | 400 | 410 | 400 | 410
1470 | 350 | 370 | 380 | 380 | 390 | 390 | 390 | 390 | 360 | 340 | 350 | 370 | 380 | 380 | 390 | 390 | 390 | 390 | 360 | 340
1471 | 400 | 410 | 420 | 420 | 420 | 430 | 400 | 410 | 420 | 420 | 400 | 410 | 420 | 420 | 420 | 430 | 400 | 410 | 420 | 420
1472 | 400 | 420 | 420 | 440 | 440 | 440 | 440 | 440 | 450 | 460 | 400 | 420 | 420 | 440 | 440 | 440 | 440 | 450 | 450 | 460
1473 | 400 | 420 | 420 | 440 | 440 | 430 | 440 | 440 | 420 | 430 | 400 | 420 | 420 | 440 | 440 | 430 | 440 | 450 | 420 | 420
1474 | 400 | 420 | 420 | 430 | 430 | 430 | 420 | 410 | 420 | 430 | 400 | 420 | 420 | 430 | 430 | 430 | 420 | 410 | 420 | 420
1475 | 400 | 410 | 410 | 420 | 420 | 430 | 400 | 400 | 400 | 410 | 400 | 410 | 420 | 420 | 420 | 430 | 400 | 400 | 400 | 410
1476 | 380 | 410 | 410 | 420 | 420 | 390 | 400 | 390 | 400 | 370 | 380 | 410 | 410 | 420 | 420 | 390 | 400 | 390 | 400 | 370
1477 | 360 | 390 | 410 | 420 | 420 | 390 | 390 | 390 | 400 | 370 | 360 | 390 | 410 | 420 | 420 | 390 | 390 | 390 | 400 | 370
1478 | 380 | 410 | 410 | 420 | 420 | 410 | 400 | 390 | 400 | 410 | 380 | 410 | 410 | 420 | 420 | 410 | 400 | 390 | 400 | 410
1479 | 400 | 410 | 420 | 420 | 420 | 430 | 400 | 410 | 420 | 430 | 400 | 410 | 420 | 420 | 420 | 430 | 400 | 410 | 420 | 420
1480 | 380 | 390 | 430 | 440 | 440 | 430 | 440 | 420 | 450 | 460 | 380 | 390 | 430 | 440 | 440 | 430 | 440 | 420 | 450 | 460
1481 | 370 | 370 | 420 | 440 | 440 | 450 | 440 | 410 | 400 | 410 | 370 | 380 | 420 | 440 | 450 | 450 | 440 | 410 | 400 | 410
1482 | 370 | 370 | 420 | 440 | 460 | 450 | 440 | 400 | 400 | 410 | 370 | 380 | 420 | 440 | 460 | 450 | 440 | 400 | 400 | 410
1483 | 260 | 260 | 270 | 440 | 560 | 410 | 420 | 390 | 400 | 290 | 260 | 270 | 270 | 440 | 550 | 400 | 420 | 390 | 400 | 290
1484 | 260 | 260 | 270 | 440 | 560 | 410 | 280 | 280 | 290 | 290 | 260 | 270 | 270 | 440 | 550 | 400 | 280 | 280 | 290 | 290
1485 | 260 | 270 | 270 | 450 | 530 | 450 | 410 | 420 | 480 | 290 | 260 | 270 | 270 | 450 | 510 | 450 | 280 | 280 | 290 | 290
1486 | 260 | 270 | 270 | 530 | 530 | 530 | 460 | 470 | 480 | 490 | 260 | 270 | 270 | 510 | 510 | 340 | 280 | 280 | 290 | 290
1487 | 260 | 270 | 270 | 440 | 530 | 450 | 460 | 470 | 480 | 490 | 260 | 270 | 270 | 440 | 410 | 280 | 280 | 280 | 290 | 290
1488 | 260 | 270 | 270 | 440 | 440 | 450 | 460 | 470 | 480 | 490 | 260 | 270 | 270 | 440 | 440 | 450 | 430 | 280 | 290 | 290
1489 | 260 | 270 | 270 | 440 | 440 | 450 | 460 | 470 | 480 | 490 | 260 | 270 | 270 | 440 | 440 | 450 | 450 | 280 | 290 | 290
1490 | 350 | 270 | 380 | 440 | 440 | 450 | 460 | 470 | 480 | 490 | 350 | 270 | 380 | 440 | 440 | 450 | 460 | 280 | 290 | 290
1491 | 350 | 360 | 390 | 440 | 440 | 450 | 460 | 470 | 480 | 490 | 350 | 360 | 390 | 440 | 440 | 450 | 460 | 280 | 290 | 290
1492 | 370 | 380 | 430 | 440 | 440 | 450 | 460 | 470 | 480 | 480 | 370 | 380 | 430 | 440 | 440 | 450 | 460 | 350 | 290 | 290
1493 | 410 | 430 | 430 | 440 | 440 | 450 | 460 | 470 | 480 | 470 | 410 | 430 | 430 | 440 | 440 | 450 | 460 | 470 | 480 | 470
1494 | 410 | 430 | 430 | 440 | 440 | 450 | 460 | 460 | 460 | 470 | 410 | 430 | 430 | 440 | 440 | 450 | 460 | 460 | 460 | 470
1495 | 420 | 430 | 480 | 490 | 490 | 500 | 460 | 470 | 480 | 490 | 420 | 430 | 480 | 490 | 490 | 490 | 460 | 470 | 480 | 490
1496 | 540 | 560 | 560 | 560 | 550 | 550 | 560 | 560 | 550 | 540 | 540 | 550 | 550 | 560 | 540 | 540 | 550 | 540 | 520 | 520
1497 | 540 | 540 | 560 | 570 | 570 | 550 | 550 | 550 | 540 | 530 | 540 | 540 | 550 | 560 | 560 | 540 | 540 | 520 | 510 | 520
1498 | 450 | 470 | 530 | 510 | 510 | 520 | 480 | 480 | 480 | 490 | 420 | 470 | 520 | 510 | 510 | 510 | 460 | 470 | 480 | 490
1499 | 450 | 430 | 470 | 480 | 460 | 460 | 480 | 480 | 480 | 490 | 420 | 430 | 470 | 450 | 460 | 450 | 470 | 470 | 480 | 490
1500 | 450 | 430 | 440 | 440 | 450 | 460 | 480 | 470 | 460 | 470 | 420 | 430 | 440 | 440 | 450 | 460 | 470 | 470 | 470 | 470
1501 | 440 | 430 | 440 | 440 | 450 | 450 | 460 | 460 | 460 | 470 | 420 | 430 | 440 | 440 | 450 | 460 | 460 | 460 | 460 | 470
1502 | 450 | 430 | 470 | 480 | 450 | 450 | 460 | 470 | 460 | 470 | 420 | 430 | 470 | 480 | 450 | 460 | 470 | 470 | 470 | 470
1503 | 450 | 430 | 470 | 490 | 460 | 450 | 460 | 470 | 480 | 490 | 420 | 430 | 470 | 480 | 460 | 460 | 470 | 470 | 480 | 490
1504 | 450 | 470 | 480 | 490 | 490 | 500 | 460 | 470 | 480 | 490 | 420 | 470 | 480 | 480 | 490 | 490 | 460 | 470 | 480 | 490
1505 | 510 | 530 | 520 | 510 | 510 | 530 | 530 | 530 | 530 | 520 | 510 | 520 | 520 | 510 | 520 | 520 | 520 | 510 | 510 | 520
1506 | 550 | 560 | 560 | 570 | 570 | 590 | 590 | 590 | 580 | 570 | 540 | 550 | 550 | 560 | 560 | 560 | 560 | 550 | 550 | 540
1507 | 690 | 700 | 640 | 660 | 670 | 670 | 690 | 680 | 670 | 670 | 630 | 650 | 620 | 640 | 630 | 640 | 650 | 630 | 630 | 630
1508 | 740 | 660 | 660 | 780 | 760 | 770 | 670 | 690 | 680 | 660 | 700 | 640 | 640 | 740 | 660 | 660 | 640 | 630 | 630 | 620
1509 | 570 | 570 | 560 | 630 | 650 | 620 | 630 | 600 | 600 | 610 | 570 | 560 | 550 | 620 | 630 | 600 | 610 | 570 | 570 | 590
1510 | 580 | 570 | 560 | 610 | 640 | 630 | 630 | 650 | 640 | 640 | 570 | 560 | 550 | 600 | 620 | 610 | 610 | 610 | 600 | 600
1511 | 530 | 540 | 560 | 600 | 610 | 600 | 600 | 600 | 600 | 610 | 520 | 530 | 550 | 560 | 590 | 580 | 580 | 570 | 570 | 590
1512 | 450 | 430 | 520 | 530 | 540 | 540 | 550 | 530 | 530 | 530 | 420 | 430 | 510 | 520 | 520 | 520 | 530 | 510 | 510 | 520
1513 | 450 | 430 | 440 | 440 | 510 | 490 | 480 | 500 | 480 | 520 | 420 | 430 | 440 | 440 | 500 | 480 | 460 | 470 | 480 | 520
1514 | 410 | 430 | 440 | 440 | 450 | 450 | 480 | 480 | 480 | 490 | 410 | 430 | 440 | 440 | 450 | 450 | 460 | 470 | 480 | 490
1515 | 410 | 430 | 430 | 440 | 450 | 460 | 480 | 480 | 480 | 490 | 410 | 430 | 430 | 440 | 450 | 450 | 460 | 470 | 480 | 490
1516 | 410 | 430 | 430 | 440 | 450 | 460 | 480 | 480 | 480 | 490 | 410 | 430 | 430 | 440 | 450 | 450 | 460 | 470 | 480 | 490
1517 | 410 | 430 | 440 | 440 | 450 | 460 | 480 | 480 | 480 | 490 | 410 | 430 | 440 | 440 | 450 | 450 | 460 | 470 | 480 | 490
1518 | 420 | 430 | 440 | 440 | 440 | 450 | 460 | 470 | 480 | 490 | 420 | 430 | 440 | 440 | 450 | 450 | 460 | 470 | 480 | 490
1519 | 450 | 500 | 530 | 550 | 530 | 550 | 550 | 550 | 550 | 540 | 420 | 490 | 530 | 530 | 530 | 530 | 540 | 520 | 520 | 520
1520 | 560 | 570 | 560 | 570 | 570 | 570 | 570 | 560 | 550 | 540 | 550 | 560 | 560 | 560 | 560 | 560 | 560 | 540 | 540 | 530
1521 | 550 | 570 | 560 | 600 | 610 | 600 | 600 | 600 | 600 | 580 | 540 | 560 | 560 | 580 | 590 | 580 | 590 | 570 | 570 | 560
1522 | 490 | 520 | 530 | 560 | 560 | 550 | 530 | 500 | 480 | 490 | 420 | 510 | 530 | 550 | 540 | 540 | 520 | 490 | 480 | 490
1523 | 490 | 460 | 470 | 480 | 480 | 460 | 480 | 480 | 480 | 490 | 420 | 430 | 470 | 480 | 480 | 480 | 490 | 470 | 480 | 490
1524 | 450 | 430 | 440 | 440 | 450 | 460 | 470 | 460 | 460 | 470 | 420 | 430 | 440 | 440 | 450 | 480 | 460 | 460 | 470 | 470
1525 | 420 | 460 | 440 | 440 | 450 | 450 | 460 | 460 | 460 | 470 | 420 | 460 | 440 | 440 | 450 | 470 | 460 | 460 | 460 | 470
1526 | 450 | 460 | 440 | 440 | 450 | 450 | 450 | 460 | 460 | 470 | 480 | 460 | 440 | 440 | 450 | 470 | 450 | 460 | 460 | 470
1527 | 420 | 460 | 440 | 440 | 450 | 450 | 450 | 460 | 460 | 470 | 420 | 460 | 440 | 440 | 450 | 460 | 450 | 460 | 470 | 470
1528 | 440 | 460 | 440 | 440 | 450 | 450 | 460 | 460 | 460 | 470 | 480 | 460 | 440 | 440 | 450 | 480 | 490 | 460 | 470 | 470
1529 | 450 | 480 | 490 | 480 | 450 | 450 | 460 | 470 | 480 | 490 | 480 | 480 | 490 | 480 | 450 | 480 | 490 | 480 | 480 | 490
1530 | 510 | 530 | 540 | 550 | 550 | 550 | 510 | 520 | 510 | 520 | 510 | 530 | 540 | 550 | 550 | 550 | 510 | 500 | 500 | 520
1531 | 550 | 630 | 590 | 570 | 570 | 570 | 590 | 590 | 600 | 610 | 550 | 620 | 590 | 580 | 580 | 580 | 590 | 580 | 570 | 590
1532 | 580 | 570 | 720 | 640 | 640 | 640 | 590 | 590 | 580 | 570 | 570 | 610 | 660 | 630 | 640 | 640 | 590 | 580 | 570 | 560
1533 | 550 | 570 | 560 | 570 | 570 | 570 | 570 | 560 | 550 | 560 | 540 | 560 | 580 | 580 | 580 | 580 | 580 | 540 | 540 | 560
1534 | 550 | 570 | 560 | 570 | 570 | 570 | 570 | 570 | 560 | 550 | 540 | 560 | 560 | 560 | 560 | 560 | 580 | 570 | 570 | 560
1535 | 520 | 540 | 560 | 560 | 570 | 550 | 540 | 540 | 540 | 520 | 510 | 540 | 560 | 550 | 560 | 540 | 530 | 520 | 520 | 520
1536 | 420 | 430 | 440 | 440 | 440 | 450 | 460 | 470 | 480 | 490 | 420 | 430 | 440 | 440 | 450 | 450 | 460 | 470 | 480 | 490
1537 | 410 | 430 | 440 | 440 | 440 | 450 | 460 | 470 | 480 | 490 | 410 | 430 | 440 | 440 | 450 | 450 | 460 | 470 | 480 | 490
1538 | 400 | 430 | 430 | 440 | 440 | 450 | 460 | 450 | 460 | 470 | 400 | 430 | 430 | 440 | 450 | 450 | 460 | 460 | 460 | 470
1539 | 380 | 430 | 430 | 430 | 440 | 450 | 450 | 450 | 460 | 460 | 380 | 430 | 430 | 430 | 440 | 450 | 450 | 460 | 460 | 470
1540 | 360 | 420 | 430 | 430 | 440 | 440 | 450 | 450 | 460 | 460 | 360 | 420 | 430 | 430 | 440 | 440 | 450 | 450 | 460 | 470
1541 | 350 | 420 | 430 | 430 | 430 | 420 | 430 | 430 | 460 | 470 | 350 | 420 | 430 | 430 | 430 | 420 | 430 | 440 | 460 | 470
1542 | 340 | 420 | 420 | 400 | 410 | 420 | 430 | 420 | 450 | 460 | 340 | 420 | 420 | 410 | 410 | 420 | 430 | 420 | 450 | 460
1543 | 410 | 420 | 420 | 430 | 440 | 450 | 430 | 430 | 470 | 300 | 410 | 420 | 420 | 430 | 450 | 450 | 430 | 440 | 470 | 300
1544 | 420 | 470 | 540 | 500 | 500 | 450 | 450 | 460 | 480 | 480 | 420 | 470 | 540 | 500 | 500 | 470 | 460 | 460 | 480 | 480
1545 | 420 | 470 | 500 | 510 | 510 | 490 | 460 | 470 | 480 | 490 | 420 | 470 | 510 | 510 | 520 | 490 | 460 | 470 | 480 | 490
1546 | 420 | 430 | 430 | 440 | 450 | 450 | 460 | 450 | 460 | 460 | 420 | 430 | 440 | 440 | 450 | 450 | 460 | 460 | 460 | 460
1547 | 420 | 430 | 430 | 440 | 440 | 450 | 440 | 450 | 450 | 460 | 420 | 430 | 430 | 440 | 450 | 450 | 440 | 450 | 450 | 460
1548 | 360 | 390 | 430 | 440 | 440 | 440 | 440 | 450 | 440 | 430 | 360 | 390 | 430 | 440 | 440 | 440 | 440 | 450 | 440 | 430
1549 | 380 | 410 | 430 | 440 | 430 | 440 | 440 | 430 | 420 | 430 | 380 | 410 | 430 | 440 | 430 | 440 | 440 | 430 | 420 | 430
1550 | 380 | 410 | 430 | 440 | 430 | 430 | 440 | 430 | 420 | 430 | 380 | 410 | 430 | 440 | 430 | 430 | 440 | 430 | 420 | 430
1551 | 370 | 390 | 430 | 440 | 430 | 440 | 440 | 430 | 440 | 430 | 370 | 390 | 430 | 440 | 430 | 440 | 440 | 430 | 440 | 420
1552 | 350 | 380 | 420 | 440 | 440 | 440 | 440 | 450 | 440 | 430 | 410 | 380 | 420 | 440 | 440 | 440 | 440 | 450 | 440 | 430
1553 | 260 | 310 | 390 | 440 | 440 | 450 | 450 | 420 | 410 | 410 | 420 | 430 | 440 | 440 | 450 | 450 | 450 | 420 | 410 | 410
1554 | 360 | 390 | 480 | 450 | 460 | 450 | 460 | 470 | 460 | 470 | 420 | 490 | 490 | 450 | 460 | 450 | 460 | 470 | 460 | 470
1555 | 380 | 490 | 530 | 530 | 540 | 540 | 530 | 520 | 520 | 470 | 530 | 540 | 560 | 540 | 540 | 540 | 530 | 520 | 510 | 470
1556 | 360 | 460 | 500 | 530 | 550 | 540 | 530 | 530 | 530 | 480 | 490 | 530 | 560 | 560 | 560 | 540 | 540 | 520 | 510 | 480
1557 | 230 | 260 | 390 | 510 | 510 | 490 | 460 | 470 | 430 | 190 | 410 | 470 | 500 | 510 | 510 | 490 | 460 | 470 | 430 | 190
1558 | 210 | 190 | 220 | 500 | 510 | 490 | 410 | 260 | 120 | 110 | 220 | 190 | 240 | 500 | 500 | 490 | 410 | 270 | 120 | 110
1559 | 190 | 190 | 230 | 390 | 400 | 250 | 260 | 190 | 110 | 110 | 210 | 190 | 240 | 390 | 400 | 260 | 260 | 190 | 110 | 110
1560 | 190 | 180 | 230 | 240 | 250 | 250 | 260 | 190 | 110 | 110 | 210 | 180 | 240 | 240 | 250 | 250 | 260 | 190 | 110 | 110
1561 | 190 | 220 | 230 | 240 | 250 | 250 | 260 | 260 | 200 | 120 | 210 | 230 | 240 | 240 | 250 | 250 | 260 | 270 | 200 | 120
1562 | 210 | 230 | 240 | 250 | 250 | 260 | 260 | 260 | 270 | 220 | 220 | 230 | 240 | 240 | 250 | 260 | 260 | 270 | 270 | 220
1563 | 220 | 230 | 270 | 270 | 270 | 250 | 260 | 270 | 270 | 270 | 230 | 230 | 270 | 270 | 270 | 250 | 260 | 270 | 270 | 270
1564 | 220 | 230 | 230 | 240 | 240 | 180 | 110 | 260 | 270 | 270 | 230 | 230 | 240 | 240 | 250 | 180 | 110 | 270 | 270 | 270
1565 | 190 | 220 | 230 | 240 | 240 | 140 | 110 | 260 | 270 | 110 | 210 | 230 | 240 | 240 | 250 | 140 | 110 | 260 | 270 | 110
1566 | 190 | 220 | 230 | 210 | 180 | 110 | 110 | 110 | 110 | 110 | 210 | 230 | 240 | 210 | 180 | 110 | 110 | 120 | 110 | 110
1567 | 190 | 220 | 230 | 230 | 210 | 140 | 140 | 110 | 110 | 110 | 210 | 230 | 240 | 240 | 210 | 140 | 140 | 120 | 120 | 110
1568 | 190 | 220 | 240 | 240 | 240 | 180 | 180 | 280 | 270 | 150 | 210 | 230 | 240 | 240 | 250 | 180 | 260 | 280 | 270 | 150
1569 | 260 | 260 | 270 | 380 | 390 | 270 | 280 | 290 | 280 | 290 | 260 | 270 | 270 | 380 | 390 | 280 | 280 | 290 | 290 | 290
1570 | 260 | 260 | 380 | 400 | 410 | 420 | 420 | 290 | 290 | 290 | 260 | 270 | 380 | 400 | 410 | 420 | 430 | 290 | 290 | 290
1571 | 360 | 380 | 420 | 400 | 410 | 420 | 400 | 390 | 290 | 300 | 360 | 380 | 420 | 410 | 410 | 420 | 400 | 390 | 300 | 300
1572 | 380 | 410 | 410 | 410 | 410 | 390 | 380 | 350 | 360 | 300 | 380 | 410 | 410 | 420 | 410 | 400 | 390 | 350 | 360 | 340
1573 | 380 | 410 | 400 | 380 | 390 | 380 | 340 | 290 | 290 | 290 | 380 | 410 | 400 | 380 | 390 | 380 | 340 | 330 | 300 | 300
1574 | 380 | 400 | 390 | 380 | 390 | 370 | 180 | 290 | 290 | 290 | 380 | 400 | 390 | 380 | 390 | 380 | 340 | 320 | 290 | 290
1575 | 360 | 380 | 380 | 320 | 390 | 270 | 240 | 290 | 290 | 180 | 360 | 380 | 380 | 320 | 390 | 270 | 380 | 350 | 330 | 330
1576 | 260 | 260 | 380 | 370 | 390 | 270 | 280 | 290 | 290 | 290 | 260 | 270 | 380 | 370 | 390 | 270 | 280 | 290 | 290 | 300
1577 | 260 | 260 | 270 | 270 | 300 | 280 | 400 | 280 | 280 | 290 | 260 | 270 | 270 | 270 | 300 | 280 | 400 | 280 | 280 | 290
1578 | 190 | 220 | 230 | 270 | 270 | 270 | 280 | 280 | 270 | 270 | 210 | 230 | 240 | 270 | 270 | 280 | 280 | 280 | 270 | 270
1579 | 180 | 180 | 220 | 240 | 250 | 250 | 260 | 260 | 270 | 200 | 210 | 180 | 240 | 240 | 250 | 250 | 260 | 270 | 270 | 200
1580 | 110 | 40 | 110 | 150 | 150 | 150 | 180 | 110 | 110 | 110 | 110 | 110 | 110 | 150 | 150 | 150 | 180 | 110 | 110 | 110
1581 | -70 | -100 | 110 | 110 | 110 | 110 | 110 | 110 | 110 | 110 | -50 | -260 | 110 | 110 | 110 | 110 | 110 | 110 | 110 | 110
1582 | -260 | -80 | 110 | 110 | 110 | 110 | 110 | 110 | 110 | 110 | -10 | -260 | 110 | 110 | 110 | 110 | 110 | 110 | 110 | 110
1583 | -260 | -60 | -90 | 110 | 110 | 110 | 110 | 110 | 110 | 110 | -350 | -110 | -250 | 110 | 110 | 110 | 110 | 110 | 110 | 110
1584 | -70 | 40 | 40 | 110 | 110 | 110 | 110 | 110 | 110 | 110 | 0 | 110 | 110 | 110 | 110 | 110 | 110 | 110 | 110 | 110
1585 | 110 | 110 | 110 | 130 | 150 | 110 | 110 | 110 | 110 | 110 | 110 | 110 | 110 | 130 | 150 | 110 | 110 | 110 | 110 | 110
1586 | 190 | 110 | 180 | 240 | 250 | 180 | 180 | 110 | 110 | 110 | 210 | 110 | 180 | 240 | 250 | 180 | 180 | 110 | 110 | 110
1587 | 230 | 230 | 240 | 250 | 340 | 350 | 320 | 330 | 330 | 220 | 230 | 230 | 240 | 240 | 340 | 350 | 320 | 270 | 270 | 210
1588 | 230 | 230 | 240 | 400 | 410 | 420 | 420 | 430 | 290 | 290 | 230 | 230 | 240 | 400 | 410 | 420 | 420 | 270 | 270 | 270
1589 | 260 | 270 | 270 | 400 | 410 | 420 | 420 | 290 | 290 | 300 | 260 | 270 | 270 | 400 | 410 | 420 | 420 | 290 | 270 | 270
1590 | 240 | 240 | 390 | 240 | 250 | 260 | 280 | 290 | 290 | 280 | 240 | 240 | 390 | 250 | 250 | 260 | 280 | 290 | 290 | 280
1591 | 390 | 420 | 430 | 390 | 430 | 440 | 440 | 450 | 450 | 460 | 380 | 420 | 430 | 390 | 430 | 440 | 440 | 450 | 450 | 460
1592 | 400 | 430 | 430 | 440 | 440 | 440 | 440 | 450 | 450 | 460 | 400 | 430 | 430 | 440 | 440 | 440 | 440 | 450 | 450 | 460
1593 | 400 | 420 | 430 | 390 | 420 | 430 | 400 | 410 | 420 | 430 | 400 | 420 | 430 | 390 | 420 | 430 | 400 | 410 | 420 | 420
1594 | 400 | 410 | 410 | 410 | 390 | 390 | 390 | 390 | 360 | 370 | 400 | 410 | 410 | 410 | 390 | 400 | 390 | 390 | 360 | 370
1595 | 380 | 390 | 380 | 380 | 390 | 380 | 340 | 320 | 290 | 300 | 380 | 390 | 380 | 380 | 390 | 380 | 340 | 320 | 300 | 300
1596 | 350 | 370 | 380 | 370 | 370 | 330 | 280 | 280 | 280 | 270 | 350 | 370 | 380 | 370 | 370 | 340 | 280 | 280 | 280 | 280
1597 | 350 | 360 | 360 | 350 | 330 | 290 | 270 | 270 | 270 | 270 | 350 | 360 | 370 | 350 | 330 | 290 | 270 | 270 | 270 | 270
1598 | 350 | 360 | 360 | 340 | 320 | 290 | 270 | 270 | 270 | 270 | 350 | 360 | 370 | 340 | 330 | 290 | 270 | 270 | 270 | 270
1599 | 340 | 360 | 370 | 340 | 320 | 300 | 300 | 280 | 280 | 270 | 340 | 360 | 370 | 340 | 330 | 300 | 300 | 280 | 280 | 270
1600 | 350 | 370 | 380 | 370 | 370 | 350 | 340 | 320 | 320 | 330 | 350 | 370 | 380 | 370 | 370 | 350 | 340 | 320 | 330 | 330
1601 | 360 | 380 | 410 | 380 | 390 | 390 | 390 | 390 | 400 | 410 | 360 | 380 | 410 | 390 | 390 | 400 | 390 | 390 | 400 | 410
1602 | 400 | 420 | 420 | 420 | 420 | 430 | 420 | 410 | 400 | 410 | 400 | 420 | 420 | 420 | 420 | 430 | 420 | 410 | 400 | 410
1603 | 400 | 430 | 430 | 430 | 440 | 440 | 440 | 440 | 440 | 450 | 410 | 430 | 430 | 440 | 440 | 440 | 440 | 450 | 440 | 450
1604 | 260 | 270 | 270 | 440 | 440 | 450 | 430 | 330 | 290 | 290 | 260 | 270 | 270 | 440 | 440 | 450 | 430 | 330 | 290 | 290
1605 | 260 | 270 | 270 | 390 | 390 | 400 | 400 | 280 | 290 | 290 | 260 | 270 | 270 | 390 | 390 | 400 | 400 | 280 | 290 | 290
1606 | 260 | 270 | 330 | 390 | 410 | 390 | 400 | 290 | 290 | 290 | 260 | 270 | 330 | 390 | 410 | 390 | 400 | 290 | 290 | 290
1607 | 260 | 260 | 350 | 380 | 390 | 380 | 280 | 290 | 290 | 290 | 260 | 270 | 350 | 380 | 390 | 380 | 280 | 290 | 290 | 290
1608 | 260 | 260 | 340 | 340 | 390 | 270 | 280 | 290 | 280 | 290 | 260 | 270 | 340 | 340 | 390 | 270 | 280 | 290 | 280 | 290
1609 | 330 | 260 | 270 | 270 | 270 | 270 | 280 | 290 | 290 | 290 | 330 | 260 | 270 | 270 | 270 | 270 | 280 | 290 | 290 | 290
1610 | 260 | 260 | 270 | 270 | 270 | 270 | 280 | 290 | 280 | 290 | 260 | 260 | 270 | 270 | 270 | 270 | 280 | 290 | 280 | 290
1611 | 260 | 260 | 270 | 270 | 270 | 270 | 280 | 290 | 280 | 290 | 260 | 270 | 270 | 270 | 270 | 270 | 280 | 290 | 280 | 290
1612 | 260 | 260 | 270 | 270 | 270 | 270 | 280 | 280 | 280 | 280 | 260 | 270 | 270 | 270 | 270 | 270 | 280 | 280 | 280 | 290
1613 | 260 | 260 | 310 | 270 | 270 | 270 | 280 | 280 | 280 | 280 | 260 | 270 | 310 | 270 | 270 | 270 | 280 | 280 | 280 | 290
1614 | 260 | 260 | 310 | 270 | 270 | 270 | 280 | 280 | 280 | 290 | 260 | 270 | 310 | 270 | 270 | 280 | 280 | 280 | 280 | 290
1615 | 280 | 260 | 330 | 270 | 320 | 270 | 280 | 290 | 290 | 290 | 280 | 270 | 330 | 270 | 330 | 280 | 280 | 290 | 290 | 290
1616 | 310 | 320 | 330 | 320 | 340 | 330 | 310 | 290 | 290 | 290 | 310 | 320 | 330 | 320 | 340 | 330 | 310 | 290 | 290 | 290
1617 | 320 | 320 | 350 | 330 | 340 | 330 | 310 | 290 | 290 | 290 | 320 | 320 | 350 | 340 | 340 | 330 | 310 | 290 | 290 | 290
1618 | 330 | 320 | 350 | 340 | 330 | 300 | 280 | 280 | 280 | 270 | 330 | 320 | 350 | 340 | 330 | 300 | 280 | 280 | 280 | 270
1619 | 320 | 320 | 330 | 320 | 300 | 270 | 250 | 260 | 270 | 220 | 320 | 320 | 330 | 320 | 300 | 270 | 260 | 260 | 270 | 220
1620 | 310 | 310 | 310 | 280 | 270 | 250 | 130 | 110 | 110 | 110 | 310 | 310 | 310 | 280 | 270 | 250 | 130 | 110 | 110 | 110
1621 | 300 | 280 | 280 | 270 | 260 | 170 | 110 | 110 | 110 | 50 | 300 | 280 | 280 | 270 | 260 | 170 | 110 | 110 | 110 | 50
1622 | 270 | 280 | 270 | 260 | 260 | 170 | 110 | 110 | 110 | 110 | 270 | 280 | 270 | 260 | 270 | 170 | 110 | 110 | 110 | 110
1623 | 270 | 280 | 280 | 270 | 270 | 270 | 180 | 110 | 110 | 110 | 270 | 280 | 280 | 270 | 270 | 270 | 180 | 110 | 110 | 110
1624 | 300 | 310 | 310 | 300 | 300 | 300 | 280 | 270 | 270 | 270 | 300 | 310 | 310 | 300 | 300 | 300 | 280 | 270 | 270 | 270
1625 | 330 | 360 | 370 | 370 | 370 | 350 | 340 | 330 | 330 | 330 | 330 | 360 | 370 | 370 | 370 | 350 | 340 | 330 | 330 | 330
1626 | 350 | 270 | 380 | 410 | 420 | 400 | 390 | 390 | 290 | 290 | 350 | 270 | 380 | 410 | 420 | 400 | 390 | 390 | 280 | 290
1627 | 260 | 270 | 270 | 270 | 270 | 280 | 280 | 280 | 280 | 270 | 260 | 270 | 270 | 270 | 270 | 280 | 280 | 280 | 280 | 270
1628 | 220 | 230 | 240 | 270 | 400 | 250 | 260 | 260 | 270 | 210 | 230 | 230 | 240 | 240 | 250 | 250 | 260 | 270 | 270 | 210
1629 | 220 | 220 | 240 | 320 | 410 | 320 | 260 | 260 | 270 | 220 | 230 | 230 | 240 | 240 | 250 | 250 | 260 | 270 | 270 | 220
1630 | 220 | 230 | 240 | 260 | 400 | 260 | 260 | 260 | 270 | 270 | 230 | 230 | 240 | 240 | 250 | 260 | 260 | 270 | 270 | 270
1631 | 230 | 230 | 240 | 270 | 400 | 320 | 260 | 260 | 270 | 220 | 230 | 230 | 240 | 240 | 250 | 260 | 260 | 270 | 270 | 210
1632 | 230 | 230 | 240 | 420 | 420 | 430 | 400 | 410 | 420 | 330 | 230 | 230 | 240 | 240 | 250 | 260 | 260 | 270 | 270 | 210
1633 | 230 | 230 | 240 | 380 | 420 | 390 | 400 | 410 | 420 | 430 | 230 | 230 | 240 | 240 | 250 | 260 | 260 | 270 | 270 | 270
1634 | 230 | 230 | 240 | 380 | 390 | 390 | 400 | 410 | 420 | 430 | 230 | 230 | 240 | 240 | 250 | 260 | 260 | 270 | 270 | 270
1635 | 260 | 230 | 240 | 400 | 420 | 400 | 400 | 410 | 420 | 430 | 260 | 230 | 240 | 240 | 250 | 260 | 260 | 270 | 270 | 270
1636 | 230 | 230 | 240 | 420 | 420 | 430 | 400 | 410 | 420 | 430 | 230 | 230 | 240 | 240 | 250 | 260 | 260 | 270 | 270 | 250
1637 | 260 | 230 | 240 | 400 | 420 | 430 | 440 | 450 | 450 | 460 | 260 | 230 | 240 | 270 | 250 | 250 | 260 | 270 | 270 | 270
1638 | 230 | 230 | 240 | 420 | 420 | 430 | 440 | 450 | 450 | 450 | 220 | 230 | 240 | 240 | 250 | 250 | 260 | 270 | 270 | 210
1639 | 220 | 230 | 240 | 430 | 440 | 450 | 450 | 450 | 460 | 460 | 220 | 230 | 240 | 240 | 250 | 250 | 260 | 270 | 200 | 150
1640 | 230 | 230 | 270 | 430 | 440 | 450 | 460 | 460 | 460 | 460 | 230 | 230 | 240 | 240 | 250 | 250 | 260 | 270 | 270 | 160
1641 | 340 | 280 | 400 | 440 | 440 | 440 | 440 | 450 | 450 | 460 | 340 | 230 | 240 | 240 | 250 | 250 | 260 | 270 | 270 | 270
1642 | 340 | 270 | 390 | 430 | 420 | 430 | 400 | 410 | 420 | 420 | 330 | 270 | 270 | 270 | 270 | 280 | 280 | 280 | 280 | 290
1643 | 360 | 270 | 350 | 420 | 420 | 390 | 400 | 390 | 400 | 370 | 360 | 270 | 270 | 270 | 270 | 280 | 390 | 280 | 400 | 370
1644 | 380 | 320 | 390 | 420 | 400 | 390 | 390 | 390 | 360 | 350 | 380 | 320 | 380 | 370 | 390 | 390 | 390 | 390 | 360 | 350
1645 | 380 | 390 | 400 | 380 | 390 | 380 | 390 | 350 | 330 | 340 | 380 | 390 | 400 | 380 | 390 | 380 | 390 | 350 | 330 | 330
1646 | 380 | 390 | 390 | 380 | 390 | 380 | 390 | 350 | 330 | 340 | 380 | 390 | 390 | 380 | 390 | 380 | 390 | 350 | 330 | 330
1647 | 360 | 390 | 390 | 400 | 390 | 390 | 390 | 370 | 360 | 340 | 360 | 390 | 390 | 400 | 390 | 390 | 390 | 370 | 360 | 340
1648 | 280 | 270 | 330 | 420 | 420 | 410 | 400 | 390 | 400 | 410 | 280 | 270 | 330 | 420 | 420 | 410 | 400 | 390 | 400 | 410
1649 | 360 | 390 | 430 | 440 | 430 | 430 | 440 | 450 | 440 | 450 | 360 | 390 | 430 | 440 | 430 | 430 | 440 | 450 | 440 | 450
1650 | 420 | 430 | 430 | 440 | 440 | 450 | 460 | 460 | 460 | 470 | 420 | 430 | 440 | 440 | 450 | 450 | 460 | 460 | 470 | 470
1651 | 420 | 490 | 480 | 500 | 510 | 500 | 510 | 470 | 480 | 510 | 420 | 490 | 490 | 500 | 510 | 500 | 500 | 470 | 300 | 510
1652 | 420 | 390 | 500 | 550 | 550 | 550 | 530 | 520 | 520 | 520 | 420 | 380 | 490 | 530 | 530 | 540 | 520 | 500 | 510 | 520
1653 | 410 | 340 | 450 | 450 | 500 | 450 | 460 | 470 | 480 | 490 | 410 | 340 | 450 | 450 | 500 | 450 | 460 | 470 | 480 | 490
1654 | 340 | 260 | 430 | 440 | 460 | 450 | 460 | 470 | 480 | 490 | 340 | 230 | 240 | 340 | 410 | 410 | 440 | 470 | 450 | 490
1655 | 330 | 250 | 400 | 440 | 440 | 450 | 460 | 470 | 480 | 490 | 330 | 230 | 240 | 350 | 440 | 450 | 460 | 470 | 300 | 350
1656 | 250 | 230 | 390 | 440 | 440 | 450 | 450 | 450 | 460 | 470 | 250 | 230 | 240 | 240 | 250 | 260 | 260 | 270 | 270 | 270
1657 | 260 | 270 | 350 | 430 | 430 | 440 | 440 | 450 | 450 | 460 | 260 | 270 | 270 | 270 | 270 | 280 | 280 | 270 | 270 | 280
1658 | 260 | 270 | 340 | 420 | 420 | 430 | 440 | 450 | 450 | 460 | 260 | 270 | 270 | 270 | 270 | 280 | 280 | 280 | 290 | 280
1659 | 260 | 270 | 350 | 420 | 420 | 430 | 440 | 430 | 440 | 450 | 260 | 270 | 270 | 270 | 270 | 280 | 280 | 280 | 290 | 290
1660 | 260 | 270 | 390 | 420 | 420 | 430 | 440 | 430 | 440 | 450 | 260 | 270 | 270 | 270 | 270 | 340 | 440 | 430 | 440 | 450
1661 | 380 | 380 | 420 | 420 | 420 | 430 | 440 | 450 | 440 | 450 | 380 | 380 | 420 | 420 | 420 | 430 | 440 | 450 | 440 | 450
1662 | 380 | 410 | 420 | 420 | 420 | 420 | 420 | 410 | 420 | 430 | 380 | 410 | 420 | 420 | 420 | 420 | 420 | 410 | 420 | 430
1663 | 410 | 420 | 430 | 440 | 440 | 440 | 450 | 450 | 460 | 460 | 410 | 420 | 430 | 440 | 450 | 440 | 450 | 450 | 460 | 460
1664 | 450 | 430 | 470 | 480 | 460 | 450 | 460 | 470 | 480 | 490 | 420 | 430 | 470 | 450 | 460 | 450 | 460 | 470 | 480 | 490
1665 | 450 | 430 | 440 | 440 | 450 | 460 | 480 | 480 | 460 | 470 | 420 | 430 | 440 | 440 | 450 | 450 | 460 | 470 | 460 | 470
1666 | 410 | 430 | 430 | 440 | 450 | 440 | 440 | 450 | 450 | 460 | 410 | 430 | 430 | 440 | 450 | 440 | 440 | 450 | 450 | 460
1667 | 400 | 430 | 430 | 430 | 430 | 430 | 440 | 410 | 420 | 430 | 400 | 430 | 430 | 430 | 430 | 430 | 420 | 410 | 420 | 430
1668 | 400 | 410 | 420 | 420 | 420 | 410 | 400 | 400 | 400 | 410 | 400 | 410 | 420 | 420 | 420 | 410 | 400 | 400 | 400 | 410
1669 | 380 | 410 | 410 | 420 | 400 | 400 | 390 | 390 | 360 | 350 | 380 | 410 | 410 | 420 | 400 | 400 | 390 | 390 | 360 | 350
1670 | 380 | 410 | 410 | 420 | 390 | 400 | 390 | 370 | 360 | 340 | 380 | 410 | 410 | 420 | 390 | 400 | 390 | 370 | 360 | 340
1671 | 380 | 410 | 410 | 420 | 410 | 400 | 390 | 390 | 380 | 370 | 380 | 410 | 410 | 420 | 410 | 400 | 390 | 400 | 380 | 370
1672 | 400 | 410 | 420 | 420 | 420 | 430 | 400 | 410 | 400 | 410 | 400 | 410 | 420 | 420 | 420 | 430 | 400 | 410 | 410 | 410
1673 | 400 | 430 | 430 | 440 | 440 | 440 | 440 | 450 | 460 | 460 | 400 | 430 | 430 | 440 | 440 | 440 | 440 | 450 | 450 | 460
1674 | 450 | 430 | 440 | 440 | 450 | 460 | 480 | 480 | 480 | 490 | 420 | 430 | 440 | 440 | 450 | 460 | 470 | 470 | 480 | 490
1675 | 490 | 500 | 490 | 510 | 510 | 500 | 510 | 510 | 510 | 510 | 420 | 500 | 490 | 510 | 520 | 500 | 510 | 500 | 500 | 510
1676 | 530 | 540 | 560 | 600 | 600 | 600 | 560 | 560 | 540 | 530 | 520 | 530 | 560 | 580 | 580 | 580 | 540 | 540 | 530 | 520
1677 | 450 | 460 | 470 | 480 | 480 | 460 | 480 | 480 | 480 | 490 | 420 | 430 | 470 | 480 | 460 | 460 | 470 | 470 | 480 | 490
1678 | 450 | 430 | 440 | 480 | 480 | 460 | 480 | 480 | 480 | 490 | 420 | 430 | 440 | 480 | 460 | 460 | 470 | 470 | 480 | 490
1679 | 420 | 430 | 440 | 440 | 450 | 460 | 480 | 480 | 480 | 490 | 420 | 430 | 440 | 440 | 450 | 460 | 470 | 470 | 480 | 490
1680 | 400 | 430 | 430 | 440 | 450 | 460 | 470 | 480 | 480 | 470 | 400 | 430 | 430 | 440 | 450 | 460 | 460 | 470 | 480 | 470
1681 | 400 | 430 | 430 | 440 | 440 | 450 | 460 | 460 | 460 | 470 | 400 | 430 | 430 | 440 | 440 | 450 | 460 | 460 | 460 | 470
1682 | 400 | 420 | 430 | 440 | 440 | 450 | 450 | 450 | 460 | 470 | 400 | 420 | 430 | 440 | 440 | 450 | 450 | 450 | 460 | 470
1683 | 400 | 420 | 430 | 440 | 440 | 440 | 450 | 450 | 460 | 470 | 400 | 420 | 430 | 440 | 440 | 440 | 450 | 450 | 460 | 470
1684 | 400 | 420 | 430 | 440 | 440 | 450 | 450 | 460 | 460 | 470 | 400 | 420 | 430 | 440 | 440 | 450 | 450 | 460 | 460 | 470
1685 | 400 | 430 | 430 | 440 | 440 | 450 | 460 | 460 | 460 | 470 | 400 | 430 | 430 | 440 | 440 | 450 | 460 | 460 | 460 | 470
1686 | 400 | 430 | 430 | 440 | 440 | 450 | 450 | 450 | 460 | 470 | 400 | 430 | 430 | 440 | 440 | 450 | 450 | 450 | 460 | 470
1687 | 420 | 430 | 470 | 480 | 480 | 450 | 460 | 480 | 480 | 490 | 420 | 430 | 470 | 450 | 460 | 450 | 460 | 470 | 480 | 490
1688 | 450 | 470 | 500 | 510 | 510 | 520 | 480 | 480 | 480 | 490 | 420 | 470 | 500 | 510 | 510 | 510 | 470 | 470 | 480 | 490
1689 | 450 | 430 | 440 | 440 | 450 | 450 | 460 | 470 | 460 | 470 | 420 | 430 | 440 | 440 | 450 | 450 | 460 | 470 | 460 | 470
1690 | 410 | 430 | 430 | 440 | 440 | 440 | 440 | 450 | 450 | 430 | 410 | 430 | 430 | 440 | 440 | 440 | 440 | 450 | 450 | 430
1691 | 400 | 420 | 420 | 420 | 420 | 430 | 400 | 410 | 400 | 410 | 400 | 420 | 420 | 420 | 420 | 430 | 400 | 400 | 400 | 410
1692 | 400 | 410 | 410 | 420 | 420 | 390 | 390 | 390 | 400 | 370 | 400 | 410 | 410 | 420 | 420 | 400 | 390 | 400 | 400 | 370
1693 | 380 | 410 | 410 | 420 | 400 | 400 | 390 | 390 | 360 | 370 | 380 | 410 | 410 | 420 | 400 | 400 | 390 | 390 | 360 | 370
1694 | 380 | 410 | 390 | 420 | 400 | 390 | 390 | 390 | 360 | 370 | 380 | 410 | 390 | 420 | 400 | 390 | 390 | 390 | 360 | 370
1695 | 400 | 410 | 420 | 420 | 420 | 400 | 400 | 390 | 400 | 410 | 400 | 410 | 420 | 420 | 420 | 400 | 400 | 400 | 400 | 410
1696 | 400 | 430 | 430 | 440 | 430 | 430 | 440 | 450 | 430 | 430 | 400 | 430 | 430 | 440 | 430 | 430 | 440 | 450 | 430 | 420
1697 | 420 | 430 | 440 | 440 | 450 | 450 | 460 | 470 | 480 | 480 | 420 | 430 | 440 | 440 | 450 | 450 | 460 | 470 | 480 | 480
1698 | 450 | 500 | 480 | 510 | 510 | 520 | 510 | 520 | 530 | 520 | 420 | 500 | 480 | 510 | 510 | 510 | 500 | 500 | 510 | 520
1699 | 550 | 570 | 560 | 610 | 610 | 620 | 630 | 630 | 630 | 610 | 540 | 560 | 560 | 600 | 600 | 610 | 610 | 600 | 570 | 590
1700 | 570 | 570 | 660 | 700 | 780 | 670 | 670 | 660 | 660 | 640 | 570 | 560 | 640 | 680 | 740 | 660 | 650 | 640 | 620 | 600
1701 | 570 | 570 | 560 | 650 | 650 | 660 | 630 | 600 | 600 | 590 | 570 | 560 | 560 | 620 | 630 | 630 | 610 | 570 | 570 | 560
1702 | 580 | 570 | 560 | 630 | 650 | 660 | 640 | 650 | 640 | 620 | 570 | 560 | 560 | 620 | 630 | 630 | 620 | 610 | 610 | 590
1703 | 520 | 530 | 560 | 590 | 590 | 590 | 590 | 590 | 600 | 590 | 530 | 520 | 560 | 560 | 560 | 560 | 560 | 550 | 550 | 540
1704 | 420 | 430 | 440 | 530 | 540 | 540 | 550 | 550 | 550 | 540 | 420 | 430 | 440 | 520 | 520 | 530 | 530 | 520 | 520 | 520
1705 | 410 | 430 | 430 | 440 | 450 | 450 | 460 | 470 | 480 | 490 | 410 | 430 | 430 | 440 | 450 | 450 | 460 | 470 | 480 | 490
1706 | 400 | 430 | 430 | 440 | 450 | 450 | 460 | 470 | 480 | 490 | 400 | 430 | 430 | 440 | 450 | 450 | 460 | 470 | 480 | 490
1707 | 360 | 430 | 430 | 440 | 450 | 450 | 460 | 470 | 480 | 490 | 360 | 430 | 430 | 440 | 450 | 450 | 460 | 470 | 480 | 490
1708 | 360 | 420 | 430 | 440 | 450 | 450 | 460 | 470 | 480 | 490 | 360 | 430 | 430 | 440 | 450 | 450 | 460 | 470 | 480 | 490
1709 | 360 | 430 | 440 | 440 | 450 | 450 | 460 | 470 | 480 | 490 | 360 | 430 | 440 | 440 | 450 | 450 | 460 | 470 | 480 | 490
1710 | 410 | 430 | 430 | 440 | 440 | 450 | 460 | 470 | 480 | 490 | 410 | 430 | 440 | 440 | 450 | 450 | 460 | 470 | 480 | 490
1711 | 420 | 470 | 480 | 490 | 520 | 520 | 510 | 510 | 480 | 490 | 420 | 470 | 480 | 490 | 520 | 520 | 500 | 490 | 480 | 490
1712 | 490 | 520 | 530 | 550 | 540 | 530 | 530 | 530 | 530 | 520 | 490 | 530 | 530 | 540 | 530 | 530 | 520 | 510 | 510 | 520
1713 | 450 | 430 | 440 | 440 | 450 | 450 | 460 | 470 | 480 | 490 | 420 | 430 | 440 | 440 | 450 | 450 | 460 | 470 | 480 | 490
1714 | 410 | 430 | 430 | 440 | 440 | 440 | 440 | 450 | 450 | 460 | 410 | 430 | 430 | 440 | 440 | 440 | 440 | 450 | 400 | 410
1715 | 400 | 420 | 420 | 420 | 420 | 430 | 400 | 410 | 420 | 410 | 400 | 420 | 420 | 420 | 420 | 430 | 400 | 400 | 400 | 410
1716 | 400 | 410 | 420 | 420 | 420 | 410 | 400 | 390 | 400 | 410 | 400 | 410 | 410 | 420 | 420 | 410 | 400 | 400 | 400 | 410
1717 | 400 | 390 | 410 | 420 | 420 | 390 | 400 | 390 | 400 | 370 | 400 | 390 | 410 | 420 | 420 | 400 | 400 | 400 | 400 | 370
1718 | 400 | 390 | 380 | 420 | 420 | 390 | 400 | 390 | 400 | 370 | 400 | 390 | 380 | 420 | 420 | 390 | 400 | 400 | 400 | 370
1719 | 400 | 400 | 390 | 420 | 420 | 410 | 400 | 410 | 400 | 410 | 400 | 400 | 390 | 420 | 420 | 410 | 400 | 400 | 400 | 410
1720 | 400 | 430 | 430 | 440 | 440 | 430 | 440 | 450 | 450 | 460 | 400 | 430 | 430 | 440 | 440 | 430 | 440 | 450 | 290 | 290
1721 | 420 | 430 | 440 | 440 | 440 | 450 | 460 | 470 | 480 | 460 | 420 | 430 | 440 | 440 | 450 | 450 | 460 | 470 | 480 | 460
1722 | 500 | 500 | 500 | 540 | 540 | 510 | 510 | 510 | 510 | 510 | 500 | 490 | 500 | 520 | 530 | 500 | 500 | 490 | 500 | 510
1723 | 570 | 560 | 580 | 640 | 630 | 640 | 620 | 590 | 580 | 570 | 570 | 560 | 570 | 620 | 620 | 630 | 580 | 550 | 550 | 540
1724 | 560 | 560 | 660 | 730 | 790 | 680 | 660 | 600 | 580 | 590 | 560 | 570 | 650 | 660 | 720 | 660 | 640 | 570 | 550 | 560
1725 | 490 | 490 | 550 | 570 | 570 | 570 | 590 | 540 | 540 | 530 | 490 | 480 | 540 | 550 | 550 | 550 | 560 | 520 | 200 | 210
1726 | 410 | 260 | 440 | 570 | 570 | 570 | 570 | 570 | 560 | 550 | 410 | 260 | 440 | 550 | 550 | 550 | 560 | 360 | 150 | 120
1727 | 180 | 170 | 210 | 440 | 530 | 530 | 460 | 470 | 480 | 490 | 190 | 170 | 210 | 440 | 510 | 510 | 460 | 150 | 110 | 110
1728 | 160 | 110 | 180 | 440 | 440 | 450 | 460 | 470 | 480 | 490 | 160 | 110 | 180 | 210 | 340 | 230 | 240 | 150 | 110 | 110
1729 | 150 | 110 | 180 | 440 | 440 | 450 | 460 | 470 | 480 | 490 | 150 | 110 | 180 | 440 | 440 | 450 | 450 | 150 | 110 | 110
1730 | 180 | 150 | 180 | 440 | 440 | 450 | 460 | 470 | 480 | 490 | 180 | 150 | 180 | 440 | 440 | 450 | 460 | 150 | 110 | 110
1731 | 230 | 230 | 240 | 440 | 440 | 450 | 460 | 470 | 480 | 490 | 230 | 230 | 240 | 240 | 250 | 160 | 180 | 110 | 110 | 110
1732 | 230 | 230 | 240 | 440 | 440 | 450 | 460 | 470 | 480 | 490 | 230 | 230 | 240 | 240 | 250 | 250 | 260 | 190 | 110 | 110
1733 | 260 | 230 | 240 | 440 | 440 | 450 | 460 | 470 | 480 | 490 | 260 | 230 | 240 | 410 | 440 | 450 | 460 | 270 | 270 | 210
1734 | 280 | 300 | 430 | 440 | 440 | 450 | 460 | 460 | 460 | 470 | 280 | 300 | 430 | 440 | 440 | 450 | 460 | 460 | 460 | 470
1735 | 420 | 430 | 470 | 450 | 490 | 450 | 460 | 470 | 480 | 490 | 420 | 430 | 450 | 450 | 490 | 450 | 460 | 470 | 480 | 490
1736 | 450 | 480 | 530 | 550 | 540 | 530 | 530 | 530 | 480 | 490 | 420 | 480 | 530 | 540 | 530 | 530 | 520 | 510 | 480 | 490
1737 | 450 | 430 | 470 | 480 | 480 | 450 | 460 | 470 | 480 | 490 | 420 | 430 | 470 | 450 | 460 | 450 | 460 | 470 | 480 | 490
1738 | 410 | 430 | 430 | 440 | 440 | 450 | 450 | 450 | 450 | 460 | 410 | 430 | 430 | 440 | 440 | 450 | 450 | 280 | 290 | 290
1739 | 380 | 390 | 400 | 440 | 430 | 430 | 440 | 410 | 420 | 430 | 380 | 390 | 400 | 440 | 430 | 430 | 410 | 400 | 410 | 410
1740 | 380 | 390 | 420 | 420 | 420 | 430 | 400 | 410 | 400 | 410 | 380 | 390 | 420 | 420 | 420 | 430 | 400 | 410 | 400 | 410
1741 | 400 | 410 | 420 | 420 | 420 | 390 | 390 | 390 | 360 | 340 | 400 | 410 | 420 | 420 | 420 | 400 | 390 | 390 | 360 | 340
1742 | 400 | 410 | 420 | 420 | 410 | 390 | 390 | 350 | 330 | 320 | 400 | 410 | 420 | 420 | 410 | 400 | 390 | 350 | 330 | 320
1743 | 400 | 410 | 410 | 400 | 400 | 390 | 380 | 350 | 330 | 330 | 400 | 410 | 410 | 400 | 410 | 400 | 390 | 350 | 330 | 330
1744 | 370 | 390 | 420 | 420 | 420 | 390 | 400 | 390 | 360 | 300 | 370 | 390 | 420 | 420 | 420 | 400 | 400 | 390 | 360 | 300
1745 | 260 | 260 | 380 | 400 | 410 | 420 | 400 | 290 | 290 | 290 | 260 | 270 | 380 | 400 | 410 | 420 | 400 | 290 | 290 | 300
1746 | 260 | 260 | 270 | 340 | 390 | 400 | 400 | 280 | 280 | 290 | 260 | 270 | 270 | 340 | 390 | 400 | 400 | 280 | 290 | 290
1747 | 230 | 230 | 270 | 270 | 270 | 270 | 280 | 280 | 270 | 250 | 230 | 230 | 270 | 270 | 270 | 280 | 280 | 280 | 270 | 270
1748 | -340 | -320 | -240 | 240 | 240 | 250 | 260 | 260 | 270 | 190 | 210 | 110 | 240 | 240 | 250 | 250 | 260 | 260 | 270 | 270
1749 | 190 | 150 | 220 | 240 | 240 | 250 | 260 | 260 | 200 | 80 | 210 | 150 | 230 | 240 | 250 | 250 | 260 | 260 | 200 | 210
1750 | 260 | 220 | 270 | 270 | 270 | 270 | 280 | 280 | 280 | 270 | 260 | 230 | 270 | 270 | 270 | 270 | 280 | 280 | 280 | 270
1751 | 260 | 260 | 270 | 270 | 370 | 270 | 280 | 280 | 280 | 290 | 260 | 260 | 270 | 270 | 370 | 270 | 280 | 280 | 280 | 290
1752 | 260 | 260 | 270 | 270 | 270 | 270 | 260 | 280 | 280 | 270 | 260 | 260 | 270 | 270 | 270 | 270 | 260 | 280 | 280 | 270
1753 | 280 | 260 | 270 | 270 | 290 | 270 | 280 | 280 | 280 | 270 | 290 | 260 | 270 | 270 | 290 | 270 | 280 | 280 | 280 | 270
1754 | 270 | 280 | 280 | 290 | 290 | 270 | 270 | 270 | 270 | 270 | 270 | 270 | 280 | 290 | 290 | 270 | 270 | 270 | 270 | 270
1755 | 260 | 260 | 270 | 270 | 280 | 270 | 270 | 270 | 270 | 270 | 260 | 260 | 270 | 270 | 280 | 270 | 270 | 270 | 270 | 270
1756 | 260 | 260 | 280 | 270 | 280 | 270 | 270 | 270 | 270 | 270 | 260 | 260 | 280 | 270 | 280 | 270 | 270 | 270 | 270 | 270
1757 | 260 | 260 | 270 | 270 | 270 | 270 | 270 | 270 | 270 | 270 | 260 | 260 | 270 | 270 | 270 | 270 | 270 | 270 | 270 | 270
1758 | 260 | 260 | 280 | 270 | 280 | 270 | 270 | 270 | 270 | 270 | 260 | 260 | 280 | 270 | 280 | 270 | 270 | 270 | 280 | 280
1759 | 270 | 280 | 280 | 290 | 290 | 280 | 280 | 280 | 270 | 190 | 270 | 280 | 280 | 290 | 300 | 290 | 280 | 280 | 270 | 270
1760 | 300 | 300 | 310 | 290 | 300 | 300 | 290 | 290 | 280 | 160 | 300 | 300 | 310 | 290 | 300 | 300 | 290 | 290 | 280 | 170
1761 | 300 | 310 | 310 | 300 | 290 | 210 | 180 | 290 | 270 | 160 | 300 | 310 | 310 | 300 | 300 | 300 | 290 | 290 | 270 | 170
1762 | 320 | 310 | 310 | 300 | 300 | 160 | 110 | 190 | 210 | 110 | 320 | 310 | 310 | 300 | 300 | 230 | 160 | 200 | 210 | 110
1763 | 310 | 310 | 310 | 290 | 280 | 150 | 110 | 110 | 50 | 30 | 320 | 310 | 310 | 290 | 280 | 150 | 110 | 110 | 50 | 30
1764 | 300 | 310 | 300 | 180 | 110 | 100 | 30 | 50 | 30 | 30 | 300 | 310 | 300 | 260 | 150 | 110 | 20 | 50 | 30 | 30
1765 | 300 | 280 | 280 | 110 | 110 | 90 | 30 | 90 | 30 | 30 | 300 | 280 | 280 | 260 | 150 | 90 | 30 | 90 | 30 | 30
1766 | 300 | 280 | 280 | 150 | 110 | 110 | 30 | 110 | 100 | 30 | 300 | 280 | 280 | 260 | 150 | 110 | 60 | 110 | 100 | 30
1767 | 300 | 280 | 280 | 260 | 150 | 110 | 30 | 110 | 110 | 110 | 300 | 280 | 280 | 260 | 160 | 110 | 110 | 110 | 110 | 110
1768 | 310 | 310 | 310 | 290 | 290 | 200 | 180 | 190 | 210 | 110 | 310 | 310 | 310 | 290 | 290 | 200 | 180 | 200 | 210 | 110
1769 | 330 | 340 | 350 | 330 | 330 | 300 | 290 | 290 | 290 | 290 | 330 | 340 | 350 | 340 | 330 | 300 | 290 | 290 | 290 | 290
1770 | 350 | 370 | 380 | 380 | 390 | 380 | 340 | 320 | 330 | 320 | 350 | 380 | 380 | 380 | 390 | 380 | 340 | 320 | 330 | 320
1771 | 380 | 410 | 410 | 400 | 410 | 390 | 400 | 410 | 400 | 370 | 380 | 410 | 410 | 400 | 410 | 400 | 400 | 410 | 400 | 370
1772 | 370 | 410 | 410 | 420 | 420 | 410 | 400 | 410 | 400 | 370 | 370 | 410 | 410 | 420 | 420 | 410 | 400 | 410 | 400 | 370
1773 | 350 | 370 | 380 | 380 | 390 | 380 | 390 | 350 | 330 | 330 | 350 | 370 | 380 | 380 | 390 | 380 | 390 | 350 | 330 | 340
1774 | 330 | 340 | 370 | 370 | 370 | 380 | 340 | 320 | 330 | 290 | 330 | 340 | 360 | 370 | 370 | 380 | 340 | 320 | 330 | 290
1775 | 320 | 320 | 330 | 340 | 340 | 340 | 310 | 290 | 290 | 290 | 320 | 320 | 330 | 340 | 340 | 340 | 310 | 290 | 290 | 290
1776 | 300 | 290 | 310 | 290 | 300 | 290 | 280 | 290 | 280 | 280 | 300 | 290 | 310 | 290 | 300 | 290 | 280 | 290 | 280 | 280
1777 | 260 | 260 | 270 | 270 | 270 | 270 | 180 | 190 | 210 | 110 | 260 | 260 | 270 | 270 | 270 | 270 | 190 | 200 | 210 | 110
1778 | 260 | 260 | 260 | 140 | 260 | 170 | 180 | 190 | 110 | 80 | 260 | 260 | 260 | 150 | 270 | 170 | 180 | 200 | 110 | 80
1779 | 110 | 110 | 120 | 110 | 140 | 110 | 110 | 110 | 110 | 80 | 260 | 110 | 150 | 150 | 150 | 140 | 140 | 110 | 110 | 80
1780 | 110 | 110 | 120 | 110 | 110 | 110 | 110 | 110 | 80 | 80 | 260 | 110 | 150 | 150 | 140 | 140 | 110 | 110 | 80 | 80
1781 | 110 | 110 | 120 | 110 | 110 | 110 | 110 | 110 | 80 | 80 | 260 | 120 | 150 | 150 | 140 | 140 | 110 | 110 | 80 | 80
1782 | 110 | 110 | 120 | 110 | 110 | 110 | 110 | 110 | 80 | 80 | 260 | 110 | 140 | 150 | 140 | 140 | 110 | 110 | 80 | 80
1783 | 110 | 110 | 120 | 110 | 150 | 110 | 110 | 110 | 110 | 80 | 260 | 110 | 140 | 140 | 160 | 110 | 110 | 110 | 110 | 80
1784 | 260 | 150 | 260 | 140 | 160 | 160 | 110 | 110 | 110 | 110 | 260 | 150 | 260 | 140 | 160 | 160 | 110 | 110 | 110 | 110
1785 | 260 | 260 | 260 | 140 | 150 | 110 | 110 | 110 | 110 | 110 | 260 | 260 | 260 | 140 | 160 | 110 | 110 | 110 | 110 | 110
1786 | 270 | 280 | 280 | 260 | 260 | 110 | 110 | 110 | 110 | 110 | 270 | 280 | 330 | 260 | 270 | 150 | 130 | 160 | 160 | 160
1787 | 280 | 280 | 270 | 230 | 150 | 110 | 110 | 110 | 110 | 110 | 290 | 280 | 330 | 230 | 160 | 130 | 110 | 110 | 110 | 110
1788 | 280 | 260 | 260 | 140 | 110 | 110 | 110 | 110 | 110 | 110 | 280 | 270 | 330 | 190 | 150 | 110 | 110 | 110 | 110 | 110
1789 | 260 | 260 | 120 | 110 | 110 | 110 | 110 | 110 | 110 | 110 | 310 | 320 | 330 | 190 | 150 | 110 | 110 | 110 | 110 | 110
1790 | 260 | 110 | 120 | 60 | 70 | 110 | 110 | 110 | 110 | 80 | 310 | 110 | 120 | 110 | 110 | 110 | 110 | 110 | 110 | 80
1791 | 110 | 110 | 120 | 60 | 110 | 100 | 100 | 100 | 80 | 30 | 320 | 110 | 140 | 130 | 110 | 110 | 110 | 110 | 80 | 30
1792 | 150 | 110 | 120 | 60 | 110 | 110 | 110 | 110 | 110 | 80 | 320 | 120 | 150 | 140 | 140 | 110 | 110 | 110 | 110 | 80
1793 | 260 | 260 | 260 | 140 | 150 | 110 | 110 | 110 | 110 | 110 | 310 | 260 | 260 | 150 | 160 | 140 | 110 | 110 | 110 | 110
1794 | 300 | 290 | 300 | 280 | 280 | 270 | 180 | 190 | 150 | 110 | 310 | 290 | 330 | 340 | 340 | 270 | 190 | 190 | 150 | 120
1795 | 340 | 360 | 380 | 370 | 370 | 380 | 340 | 330 | 330 | 300 | 340 | 360 | 380 | 370 | 370 | 380 | 340 | 330 | 330 | 300
1796 | 350 | 370 | 380 | 380 | 390 | 390 | 390 | 390 | 400 | 370 | 350 | 370 | 380 | 380 | 390 | 400 | 390 | 390 | 400 | 370
1797 | 330 | 360 | 380 | 380 | 390 | 380 | 390 | 370 | 360 | 330 | 330 | 360 | 380 | 380 | 390 | 380 | 390 | 370 | 360 | 330
1798 | 330 | 340 | 360 | 370 | 370 | 380 | 360 | 330 | 330 | 290 | 330 | 340 | 360 | 370 | 370 | 380 | 360 | 330 | 330 | 290
1799 | 320 | 320 | 360 | 370 | 370 | 350 | 340 | 320 | 320 | 290 | 320 | 320 | 360 | 370 | 370 | 350 | 340 | 320 | 330 | 290
1800 | 300 | 310 | 330 | 320 | 330 | 300 | 300 | 290 | 290 | 290 | 300 | 300 | 330 | 320 | 330 | 300 | 300 | 290 | 290 | 290
1801 | 280 | 280 | 310 | 300 | 300 | 290 | 280 | 280 | 280 | 270 | 280 | 280 | 310 | 300 | 300 | 290 | 280 | 280 | 280 | 270
1802 | 270 | 280 | 280 | 290 | 290 | 280 | 280 | 280 | 270 | 270 | 270 | 280 | 280 | 290 | 290 | 280 | 280 | 280 | 270 | 270
1803 | 270 | 280 | 280 | 270 | 290 | 280 | 280 | 280 | 270 | 270 | 270 | 280 | 280 | 270 | 290 | 280 | 280 | 280 | 270 | 270
1804 | 270 | 280 | 280 | 290 | 300 | 280 | 280 | 290 | 280 | 270 | 270 | 280 | 280 | 290 | 300 | 280 | 280 | 290 | 280 | 270
1805 | 270 | 280 | 300 | 290 | 300 | 300 | 250 | 290 | 290 | 280 | 270 | 280 | 300 | 290 | 300 | 300 | 280 | 290 | 290 | 290
1806 | 280 | 290 | 310 | 280 | 290 | 270 | 280 | 290 | 280 | 270 | 280 | 290 | 310 | 290 | 290 | 280 | 280 | 290 | 280 | 270
1807 | 330 | 340 | 360 | 370 | 370 | 350 | 280 | 290 | 290 | 290 | 330 | 340 | 360 | 370 | 370 | 350 | 280 | 290 | 290 | 290
1808 | 350 | 370 | 380 | 380 | 390 | 380 | 380 | 350 | 330 | 290 | 350 | 370 | 380 | 380 | 390 | 380 | 390 | 350 | 330 | 300
1809 | 350 | 370 | 380 | 380 | 390 | 380 | 390 | 350 | 330 | 320 | 350 | 370 | 380 | 380 | 390 | 380 | 390 | 350 | 330 | 320
1810 | 350 | 360 | 380 | 370 | 370 | 380 | 340 | 320 | 310 | 280 | 350 | 360 | 380 | 370 | 370 | 380 | 340 | 320 | 310 | 280
1811 | 330 | 360 | 360 | 370 | 370 | 350 | 310 | 320 | 270 | 270 | 330 | 360 | 360 | 370 | 370 | 350 | 310 | 320 | 270 | 270
1812 | 330 | 340 | 360 | 370 | 370 | 330 | 310 | 290 | 270 | 220 | 330 | 340 | 360 | 370 | 370 | 340 | 310 | 290 | 270 | 220
1813 | 330 | 340 | 360 | 370 | 370 | 330 | 290 | 280 | 270 | 220 | 330 | 340 | 360 | 370 | 370 | 340 | 290 | 280 | 270 | 220
1814 | 330 | 360 | 360 | 370 | 370 | 330 | 290 | 280 | 270 | 270 | 330 | 360 | 360 | 370 | 370 | 340 | 290 | 280 | 270 | 270
1815 | 350 | 360 | 380 | 380 | 370 | 330 | 310 | 290 | 290 | 280 | 350 | 360 | 380 | 380 | 370 | 340 | 310 | 290 | 290 | 290
1816 | 350 | 370 | 380 | 380 | 380 | 380 | 320 | 300 | 290 | 290 | 350 | 370 | 380 | 380 | 380 | 380 | 320 | 300 | 290 | 290
1817 | 360 | 380 | 410 | 400 | 410 | 390 | 390 | 350 | 340 | 340 | 360 | 380 | 410 | 400 | 410 | 390 | 390 | 350 | 340 | 340
1818 | 350 | 360 | 380 | 420 | 430 | 410 | 390 | 400 | 400 | 370 | 350 | 360 | 380 | 420 | 430 | 410 | 390 | 400 | 400 | 370
1819 | 260 | 270 | 270 | 440 | 440 | 450 | 450 | 450 | 460 | 460 | 260 | 270 | 270 | 410 | 430 | 340 | 340 | 280 | 290 | 290
1820 | 190 | 230 | 240 | 440 | 440 | 450 | 460 | 470 | 480 | 470 | 210 | 230 | 240 | 240 | 250 | 260 | 410 | 270 | 270 | 170
1821 | 190 | 220 | 240 | 400 | 440 | 450 | 450 | 450 | 460 | 460 | 210 | 230 | 240 | 240 | 250 | 250 | 260 | 160 | 110 | 110
1822 | 260 | 260 | 270 | 340 | 440 | 450 | 460 | 450 | 460 | 460 | 260 | 270 | 270 | 270 | 270 | 280 | 280 | 280 | 290 | 270
1823 | 260 | 270 | 270 | 270 | 270 | 280 | 280 | 280 | 280 | 270 | 260 | 270 | 270 | 270 | 270 | 280 | 280 | 280 | 280 | 270
1824 | 260 | 270 | 270 | 270 | 270 | 280 | 280 | 280 | 270 | 270 | 260 | 260 | 270 | 270 | 270 | 280 | 280 | 280 | 270 | 270
1825 | 260 | 270 | 270 | 270 | 270 | 280 | 280 | 280 | 290 | 290 | 260 | 260 | 270 | 270 | 270 | 280 | 280 | 280 | 280 | 290
1826 | 260 | 260 | 270 | 270 | 270 | 280 | 280 | 280 | 290 | 290 | 260 | 260 | 270 | 270 | 270 | 280 | 280 | 280 | 280 | 290
1827 | 260 | 260 | 270 | 270 | 360 | 280 | 280 | 280 | 290 | 290 | 260 | 260 | 270 | 270 | 360 | 280 | 280 | 280 | 280 | 290
1828 | 280 | 260 | 330 | 380 | 390 | 380 | 390 | 280 | 290 | 290 | 280 | 260 | 330 | 380 | 390 | 380 | 390 | 280 | 280 | 290
1829 | 360 | 370 | 390 | 420 | 410 | 380 | 390 | 390 | 290 | 290 | 360 | 370 | 390 | 420 | 410 | 380 | 390 | 390 | 280 | 290
1830 | 350 | 270 | 380 | 400 | 410 | 380 | 280 | 290 | 290 | 290 | 350 | 260 | 380 | 400 | 410 | 380 | 280 | 290 | 280 | 290
1831 | 370 | 370 | 380 | 400 | 410 | 420 | 390 | 390 | 290 | 290 | 370 | 370 | 380 | 400 | 410 | 420 | 390 | 400 | 290 | 290
1832 | 400 | 410 | 420 | 420 | 430 | 440 | 420 | 400 | 410 | 410 | 400 | 410 | 420 | 420 | 430 | 440 | 420 | 400 | 400 | 410
1833 | 400 | 410 | 430 | 440 | 440 | 440 | 440 | 410 | 420 | 420 | 400 | 410 | 430 | 440 | 440 | 440 | 440 | 410 | 420 | 420
1834 | 400 | 430 | 430 | 440 | 430 | 430 | 440 | 430 | 440 | 430 | 400 | 430 | 430 | 440 | 430 | 430 | 440 | 430 | 440 | 430
1835 | 400 | 410 | 420 | 420 | 420 | 430 | 420 | 410 | 420 | 430 | 400 | 410 | 420 | 420 | 420 | 430 | 420 | 410 | 420 | 420
1836 | 400 | 410 | 420 | 420 | 420 | 410 | 400 | 390 | 400 | 370 | 400 | 410 | 420 | 420 | 420 | 410 | 400 | 400 | 400 | 370
1837 | 380 | 410 | 420 | 420 | 410 | 390 | 390 | 350 | 340 | 340 | 380 | 410 | 410 | 420 | 410 | 390 | 390 | 350 | 340 | 340
1838 | 400 | 410 | 410 | 400 | 390 | 390 | 390 | 350 | 330 | 300 | 390 | 410 | 410 | 400 | 390 | 390 | 390 | 350 | 330 | 300
1839 | 390 | 410 | 410 | 380 | 390 | 380 | 360 | 350 | 330 | 330 | 390 | 410 | 410 | 390 | 390 | 380 | 360 | 350 | 330 | 330
1840 | 390 | 410 | 410 | 400 | 390 | 390 | 390 | 390 | 360 | 350 | 390 | 410 | 410 | 400 | 390 | 400 | 390 | 390 | 360 | 350
1841 | 390 | 410 | 420 | 420 | 420 | 400 | 400 | 390 | 400 | 410 | 390 | 410 | 410 | 420 | 420 | 400 | 400 | 400 | 400 | 410
1842 | 400 | 420 | 420 | 420 | 420 | 430 | 400 | 410 | 400 | 410 | 400 | 420 | 420 | 420 | 420 | 430 | 400 | 410 | 400 | 410
1843 | 410 | 420 | 420 | 430 | 430 | 420 | 440 | 420 | 400 | 350 | 410 | 420 | 420 | 430 | 430 | 420 | 440 | 420 | 400 | 350
1844 | 360 | 310 | 420 | 430 | 430 | 440 | 430 | 430 | 440 | 300 | 360 | 310 | 420 | 430 | 430 | 440 | 430 | 410 | 400 | 290
1845 | 350 | 270 | 390 | 430 | 430 | 440 | 440 | 430 | 440 | 450 | 350 | 270 | 390 | 430 | 430 | 440 | 440 | 390 | 400 | 410
1846 | 400 | 430 | 430 | 430 | 430 | 440 | 440 | 440 | 450 | 460 | 400 | 430 | 430 | 430 | 430 | 440 | 440 | 450 | 420 | 410
1847 | 400 | 410 | 420 | 420 | 420 | 430 | 420 | 410 | 420 | 420 | 400 | 410 | 420 | 420 | 420 | 430 | 420 | 410 | 410 | 410
1848 | 380 | 400 | 400 | 400 | 400 | 390 | 390 | 390 | 400 | 410 | 380 | 400 | 400 | 400 | 400 | 400 | 390 | 390 | 400 | 410
1849 | 350 | 370 | 380 | 380 | 380 | 380 | 390 | 370 | 360 | 350 | 350 | 370 | 380 | 380 | 390 | 380 | 390 | 370 | 360 | 350
1850 | 330 | 340 | 360 | 370 | 370 | 370 | 340 | 350 | 330 | 340 | 330 | 340 | 360 | 370 | 370 | 370 | 340 | 350 | 330 | 340
1851 | 320 | 320 | 360 | 340 | 360 | 350 | 340 | 330 | 330 | 340 | 320 | 320 | 360 | 340 | 360 | 350 | 340 | 330 | 330 | 340
1852 | 320 | 320 | 360 | 360 | 370 | 350 | 340 | 350 | 330 | 340 | 320 | 320 | 360 | 360 | 370 | 350 | 340 | 350 | 330 | 340
1853 | 320 | 320 | 360 | 360 | 370 | 350 | 340 | 330 | 330 | 330 | 320 | 320 | 360 | 360 | 370 | 350 | 340 | 340 | 330 | 330
1854 | 320 | 320 | 360 | 350 | 370 | 330 | 310 | 320 | 290 | 290 | 320 | 320 | 360 | 360 | 370 | 340 | 310 | 320 | 290 | 290
1855 | 360 | 390 | 410 | 390 | 390 | 390 | 390 | 390 | 400 | 370 | 360 | 390 | 410 | 390 | 390 | 400 | 390 | 400 | 400 | 370
1856 | 400 | 410 | 420 | 420 | 420 | 420 | 400 | 390 | 400 | 410 | 400 | 410 | 420 | 420 | 420 | 420 | 400 | 390 | 400 | 410
1857 | 400 | 410 | 410 | 420 | 420 | 410 | 400 | 390 | 400 | 370 | 400 | 410 | 420 | 420 | 420 | 410 | 400 | 400 | 400 | 370
1858 | 380 | 410 | 410 | 420 | 410 | 390 | 390 | 390 | 340 | 330 | 380 | 410 | 410 | 420 | 410 | 390 | 390 | 390 | 340 | 340
1859 | 380 | 390 | 410 | 380 | 390 | 380 | 340 | 320 | 290 | 290 | 380 | 390 | 410 | 390 | 390 | 380 | 340 | 320 | 300 | 300
1860 | 360 | 370 | 380 | 380 | 370 | 330 | 290 | 270 | 270 | 220 | 360 | 370 | 380 | 380 | 370 | 340 | 290 | 270 | 270 | 220
1861 | 350 | 370 | 360 | 340 | 330 | 290 | 180 | 110 | 110 | 110 | 350 | 370 | 370 | 340 | 330 | 290 | 190 | 120 | 120 | 110
1862 | 330 | 340 | 330 | 320 | 310 | 270 | 110 | 110 | 110 | 110 | 330 | 340 | 330 | 320 | 310 | 270 | 150 | 110 | 110 | 110
1863 | 330 | 320 | 310 | 290 | 300 | 180 | 110 | 110 | 110 | 110 | 330 | 320 | 310 | 290 | 300 | 180 | 150 | 110 | 110 | 110
1864 | 330 | 320 | 330 | 320 | 330 | 260 | 180 | 110 | 110 | 110 | 330 | 320 | 330 | 320 | 330 | 270 | 190 | 120 | 110 | 110
1865 | 350 | 360 | 360 | 370 | 370 | 330 | 290 | 290 | 280 | 270 | 350 | 360 | 360 | 370 | 370 | 340 | 290 | 290 | 280 | 280
1866 | 380 | 400 | 400 | 390 | 400 | 390 | 390 | 350 | 320 | 300 | 380 | 400 | 400 | 390 | 400 | 400 | 390 | 350 | 330 | 300
1867 | 380 | 370 | 420 | 420 | 420 | 420 | 400 | 390 | 290 | 290 | 380 | 380 | 420 | 420 | 420 | 420 | 400 | 390 | 290 | 290
1868 | 260 | 260 | 270 | 270 | 270 | 280 | 280 | 280 | 280 | 290 | 260 | 270 | 270 | 270 | 270 | 280 | 280 | 280 | 280 | 290
1869 | 260 | 260 | 270 | 270 | 270 | 280 | 280 | 280 | 280 | 290 | 260 | 270 | 270 | 270 | 270 | 280 | 280 | 280 | 280 | 290
1870 | 340 | 260 | 380 | 390 | 420 | 390 | 390 | 390 | 290 | 290 | 340 | 270 | 380 | 390 | 420 | 390 | 390 | 390 | 280 | 290
1871 | 350 | 320 | 380 | 380 | 390 | 380 | 390 | 350 | 290 | 290 | 350 | 320 | 380 | 380 | 390 | 380 | 390 | 350 | 290 | 290
1872 | 330 | 260 | 360 | 370 | 370 | 330 | 280 | 290 | 280 | 290 | 330 | 260 | 360 | 370 | 370 | 330 | 280 | 290 | 280 | 290
1873 | 310 | 260 | 270 | 270 | 270 | 270 | 280 | 290 | 280 | 290 | 310 | 260 | 270 | 270 | 270 | 270 | 280 | 290 | 280 | 290
1874 | 310 | 260 | 270 | 270 | 270 | 270 | 280 | 290 | 280 | 290 | 310 | 260 | 270 | 270 | 270 | 270 | 280 | 290 | 280 | 290
1875 | 310 | 260 | 330 | 270 | 270 | 270 | 280 | 290 | 280 | 290 | 310 | 260 | 330 | 270 | 270 | 270 | 280 | 290 | 280 | 290
1876 | 310 | 320 | 330 | 270 | 320 | 270 | 280 | 290 | 290 | 290 | 310 | 320 | 330 | 270 | 320 | 270 | 280 | 290 | 290 | 290
1877 | 320 | 320 | 360 | 350 | 370 | 270 | 280 | 290 | 280 | 290 | 320 | 320 | 360 | 350 | 370 | 270 | 280 | 290 | 280 | 290
1878 | 330 | 360 | 360 | 270 | 350 | 270 | 280 | 280 | 280 | 280 | 330 | 360 | 360 | 270 | 350 | 270 | 280 | 280 | 280 | 290
1879 | 350 | 370 | 390 | 270 | 290 | 270 | 280 | 280 | 280 | 280 | 350 | 380 | 390 | 270 | 290 | 280 | 280 | 280 | 280 | 290
1880 | 370 | 370 | 420 | 380 | 390 | 270 | 280 | 290 | 290 | 290 | 370 | 380 | 420 | 380 | 390 | 280 | 280 | 290 | 290 | 290
1881 | 400 | 410 | 410 | 400 | 410 | 390 | 390 | 390 | 360 | 330 | 400 | 410 | 410 | 410 | 410 | 390 | 390 | 390 | 360 | 340
1882 | 380 | 390 | 400 | 380 | 390 | 380 | 340 | 320 | 290 | 290 | 380 | 390 | 400 | 380 | 390 | 380 | 340 | 320 | 290 | 290
1883 | 350 | 370 | 380 | 370 | 370 | 330 | 290 | 280 | 270 | 220 | 350 | 370 | 380 | 370 | 370 | 340 | 290 | 280 | 270 | 220
1884 | 330 | 360 | 360 | 320 | 320 | 270 | 110 | 110 | 110 | 40 | 330 | 360 | 360 | 320 | 330 | 270 | 110 | 110 | 110 | 50
1885 | 320 | 320 | 310 | 290 | 280 | 110 | 110 | 110 | 50 | 30 | 310 | 320 | 310 | 290 | 280 | 110 | 110 | 110 | 50 | 30
1886 | 310 | 300 | 300 | 180 | 210 | 110 | 110 | 110 | 110 | 30 | 310 | 310 | 300 | 270 | 260 | 110 | 110 | 110 | 110 | 30
1887 | 310 | 300 | 300 | 140 | 150 | 110 | 110 | 110 | 110 | 110 | 310 | 300 | 300 | 270 | 270 | 270 | 110 | 110 | 110 | 110
1888 | 310 | 300 | 310 | 140 | 180 | 170 | 110 | 110 | 110 | 110 | 310 | 300 | 310 | 270 | 270 | 270 | 270 | 150 | 110 | 110
1889 | 330 | 360 | 360 | 270 | 340 | 170 | 180 | 190 | 190 | 110 | 330 | 360 | 360 | 270 | 340 | 270 | 280 | 280 | 190 | 150
1890 | 360 | 370 | 390 | 380 | 380 | 380 | 360 | 290 | 290 | 290 | 360 | 380 | 390 | 380 | 390 | 380 | 360 | 290 | 290 | 290
1891 | 260 | 260 | 270 | 380 | 390 | 400 | 400 | 390 | 400 | 290 | 260 | 270 | 270 | 380 | 390 | 400 | 400 | 390 | 400 | 290
1892 | 250 | 230 | 270 | 270 | 270 | 280 | 280 | 280 | 280 | 290 | 260 | 230 | 270 | 270 | 270 | 280 | 280 | 280 | 280 | 290
1893 | 260 | 230 | 270 | 270 | 270 | 280 | 280 | 280 | 280 | 290 | 260 | 230 | 270 | 270 | 270 | 280 | 280 | 280 | 280 | 290
1894 | 260 | 260 | 270 | 380 | 390 | 390 | 390 | 280 | 280 | 290 | 260 | 270 | 270 | 380 | 390 | 390 | 390 | 280 | 280 | 290
1895 | 260 | 260 | 330 | 340 | 370 | 330 | 310 | 320 | 290 | 290 | 260 | 260 | 330 | 340 | 370 | 330 | 310 | 320 | 290 | 290
1896 | 260 | 260 | 310 | 270 | 310 | 270 | 280 | 290 | 290 | 290 | 260 | 260 | 310 | 270 | 310 | 270 | 280 | 290 | 290 | 290
1897 | 260 | 260 | 270 | 270 | 270 | 270 | 260 | 270 | 270 | 160 | 260 | 260 | 270 | 270 | 270 | 270 | 270 | 270 | 270 | 170
1898 | 260 | 260 | 270 | 260 | 270 | 260 | 260 | 270 | 270 | 270 | 260 | 260 | 270 | 260 | 270 | 260 | 270 | 270 | 270 | 270
1899 | 260 | 260 | 270 | 260 | 270 | 260 | 260 | 270 | 270 | 270 | 260 | 260 | 270 | 260 | 270 | 260 | 260 | 270 | 270 | 270
1900 | 270 | 270 | 280 | 270 | 290 | 270 | 270 | 280 | 290 | 290 | 270 | 270 | 280 | 270 | 290 | 270 | 270 | 280 | 290 | 290
1901 | 300 | 300 | 310 | 300 | 310 | 300 | 280 | 290 | 290 | 290 | 300 | 300 | 310 | 300 | 310 | 300 | 280 | 290 | 290 | 290
1902 | 260 | 260 | 270 | 270 | 270 | 270 | 280 | 280 | 280 | 290 | 260 | 260 | 270 | 270 | 270 | 270 | 280 | 280 | 280 | 290
1903 | 260 | 270 | 270 | 270 | 270 | 280 | 280 | 290 | 290 | 290 | 260 | 270 | 270 | 270 | 270 | 280 | 280 | 290 | 290 | 290
1904 | 380 | 380 | 410 | 400 | 420 | 400 | 400 | 390 | 290 | 290 | 380 | 380 | 410 | 400 | 420 | 400 | 400 | 400 | 290 | 290
1905 | 370 | 380 | 420 | 420 | 420 | 420 | 400 | 410 | 400 | 370 | 370 | 380 | 420 | 420 | 420 | 420 | 400 | 410 | 400 | 370
1906 | 350 | 370 | 400 | 380 | 390 | 380 | 390 | 350 | 330 | 290 | 350 | 370 | 400 | 380 | 390 | 380 | 390 | 350 | 330 | 290
1907 | 350 | 370 | 380 | 370 | 370 | 350 | 310 | 290 | 290 | 290 | 350 | 370 | 380 | 370 | 370 | 350 | 310 | 290 | 290 | 290
1908 | 330 | 360 | 360 | 340 | 340 | 320 | 290 | 290 | 280 | 270 | 330 | 360 | 370 | 340 | 350 | 320 | 290 | 290 | 280 | 280
1909 | 330 | 340 | 350 | 340 | 330 | 300 | 280 | 280 | 270 | 220 | 330 | 340 | 350 | 340 | 330 | 310 | 280 | 280 | 270 | 220
1910 | 330 | 320 | 330 | 320 | 330 | 300 | 280 | 270 | 270 | 220 | 330 | 320 | 330 | 320 | 330 | 300 | 280 | 270 | 270 | 270
1911 | 320 | 320 | 330 | 320 | 330 | 300 | 270 | 270 | 270 | 220 | 320 | 320 | 330 | 320 | 330 | 300 | 270 | 270 | 270 | 270
1912 | 330 | 360 | 360 | 370 | 340 | 300 | 290 | 280 | 280 | 270 | 330 | 360 | 360 | 370 | 340 | 300 | 290 | 280 | 280 | 280
1913 | 350 | 370 | 380 | 380 | 390 | 380 | 340 | 320 | 290 | 290 | 350 | 370 | 380 | 380 | 390 | 380 | 340 | 320 | 300 | 300
1914 | 390 | 410 | 410 | 400 | 410 | 390 | 390 | 390 | 380 | 300 | 390 | 410 | 410 | 410 | 410 | 400 | 390 | 390 | 380 | 300
1915 | 400 | 420 | 430 | 420 | 430 | 420 | 430 | 390 | 290 | 300 | 400 | 420 | 430 | 430 | 430 | 420 | 430 | 390 | 300 | 300
1916 | 340 | 340 | 430 | 430 | 430 | 440 | 420 | 430 | 440 | 290 | 340 | 340 | 430 | 430 | 430 | 440 | 420 | 430 | 440 | 290
1917 | 230 | 230 | 270 | 420 | 430 | 440 | 440 | 430 | 440 | 290 | 230 | 230 | 270 | 420 | 430 | 440 | 440 | 430 | 300 | 290
1918 | 260 | 270 | 270 | 440 | 440 | 440 | 420 | 420 | 450 | 290 | 260 | 270 | 270 | 440 | 440 | 440 | 420 | 420 | 290 | 290
1919 | 260 | 270 | 270 | 440 | 440 | 440 | 420 | 420 | 450 | 290 | 260 | 270 | 270 | 440 | 440 | 440 | 420 | 420 | 290 | 290
1920 | 260 | 270 | 270 | 420 | 430 | 410 | 280 | 280 | 290 | 290 | 260 | 270 | 270 | 420 | 430 | 400 | 280 | 280 | 290 | 290
1921 | 260 | 270 | 270 | 270 | 270 | 280 | 280 | 280 | 290 | 290 | 260 | 270 | 270 | 270 | 270 | 280 | 280 | 280 | 290 | 290
1922 | 260 | 270 | 270 | 380 | 370 | 380 | 390 | 280 | 290 | 290 | 260 | 270 | 270 | 380 | 370 | 380 | 390 | 280 | 290 | 290
1923 | 350 | 370 | 380 | 380 | 390 | 380 | 380 | 290 | 290 | 290 | 340 | 370 | 380 | 380 | 390 | 380 | 380 | 290 | 290 | 290
1924 | 330 | 360 | 380 | 370 | 390 | 280 | 280 | 290 | 290 | 290 | 330 | 360 | 380 | 370 | 390 | 280 | 280 | 290 | 290 | 290
1925 | 330 | 270 | 370 | 270 | 370 | 280 | 280 | 290 | 290 | 290 | 330 | 270 | 370 | 270 | 370 | 280 | 280 | 290 | 290 | 290
1926 | 330 | 300 | 380 | 270 | 370 | 280 | 280 | 290 | 290 | 290 | 330 | 300 | 380 | 270 | 370 | 280 | 280 | 290 | 290 | 290
1927 | 350 | 370 | 380 | 380 | 390 | 380 | 280 | 290 | 290 | 290 | 350 | 370 | 380 | 380 | 390 | 380 | 280 | 290 | 290 | 290
1928 | 350 | 370 | 380 | 380 | 390 | 390 | 390 | 290 | 290 | 290 | 350 | 370 | 380 | 380 | 390 | 390 | 390 | 290 | 290 | 290
1929 | 380 | 410 | 410 | 400 | 400 | 390 | 400 | 390 | 350 | 290 | 380 | 410 | 410 | 400 | 400 | 390 | 400 | 390 | 350 | 290
1930 | 380 | 390 | 410 | 400 | 410 | 390 | 390 | 390 | 360 | 350 | 380 | 400 | 410 | 400 | 410 | 400 | 390 | 390 | 360 | 350
1931 | 380 | 380 | 400 | 380 | 390 | 390 | 380 | 350 | 320 | 320 | 380 | 380 | 400 | 380 | 390 | 390 | 380 | 350 | 330 | 320
1932 | 350 | 370 | 380 | 380 | 380 | 380 | 320 | 310 | 290 | 160 | 350 | 370 | 380 | 380 | 380 | 380 | 320 | 320 | 290 | 160
1933 | 350 | 370 | 380 | 370 | 370 | 330 | 310 | 290 | 290 | 190 | 350 | 370 | 380 | 370 | 370 | 330 | 310 | 290 | 290 | 190
1934 | 350 | 370 | 380 | 370 | 370 | 350 | 320 | 310 | 290 | 290 | 350 | 370 | 380 | 370 | 370 | 350 | 320 | 320 | 290 | 290
1935 | 350 | 370 | 380 | 380 | 370 | 350 | 340 | 310 | 320 | 300 | 350 | 370 | 380 | 380 | 370 | 350 | 340 | 320 | 330 | 320
1936 | 380 | 400 | 410 | 400 | 390 | 390 | 390 | 370 | 360 | 350 | 380 | 400 | 410 | 400 | 390 | 390 | 390 | 370 | 360 | 350
1937 | 390 | 410 | 410 | 420 | 410 | 390 | 400 | 390 | 400 | 410 | 390 | 410 | 410 | 420 | 410 | 400 | 400 | 390 | 400 | 410
1938 | 400 | 420 | 420 | 430 | 420 | 430 | 440 | 430 | 440 | 440 | 400 | 420 | 420 | 430 | 420 | 430 | 440 | 430 | 440 | 440
1939 | 410 | 430 | 430 | 440 | 440 | 440 | 450 | 440 | 450 | 460 | 410 | 430 | 430 | 440 | 440 | 440 | 450 | 450 | 450 | 460
1940 | 400 | 410 | 430 | 440 | 440 | 450 | 450 | 450 | 460 | 470 | 400 | 410 | 430 | 440 | 440 | 450 | 450 | 450 | 400 | 410
1941 | 350 | 390 | 430 | 440 | 440 | 450 | 450 | 450 | 460 | 460 | 350 | 390 | 430 | 440 | 440 | 450 | 450 | 450 | 400 | 310
1942 | 380 | 390 | 430 | 440 | 430 | 440 | 440 | 450 | 450 | 460 | 380 | 390 | 430 | 440 | 430 | 440 | 440 | 450 | 450 | 460
1943 | 360 | 380 | 420 | 420 | 430 | 430 | 440 | 450 | 450 | 450 | 360 | 380 | 420 | 420 | 430 | 430 | 440 | 450 | 450 | 450
1944 | 360 | 380 | 400 | 420 | 420 | 430 | 420 | 430 | 420 | 430 | 370 | 380 | 400 | 420 | 420 | 430 | 420 | 430 | 420 | 420
1945 | 350 | 370 | 400 | 400 | 410 | 390 | 400 | 410 | 420 | 370 | 350 | 370 | 400 | 400 | 410 | 390 | 400 | 410 | 420 | 370
1946 | 350 | 370 | 380 | 380 | 390 | 390 | 400 | 410 | 400 | 410 | 350 | 370 | 380 | 380 | 390 | 390 | 400 | 400 | 400 | 410
1947 | 350 | 370 | 380 | 380 | 390 | 390 | 390 | 390 | 360 | 370 | 350 | 370 | 380 | 380 | 390 | 390 | 390 | 390 | 360 | 370
1948 | 350 | 370 | 380 | 380 | 390 | 390 | 390 | 390 | 360 | 370 | 350 | 370 | 380 | 380 | 390 | 390 | 390 | 390 | 360 | 370
1949 | 350 | 370 | 380 | 380 | 390 | 380 | 390 | 390 | 360 | 350 | 350 | 370 | 380 | 380 | 390 | 380 | 390 | 390 | 360 | 350
1950 | 350 | 370 | 380 | 380 | 390 | 390 | 390 | 390 | 360 | 300 | 350 | 370 | 380 | 380 | 390 | 390 | 390 | 390 | 360 | 300
1951 | 350 | 370 | 380 | 380 | 390 | 390 | 390 | 390 | 360 | 370 | 350 | 370 | 380 | 380 | 390 | 400 | 390 | 390 | 360 | 370
1952 | 350 | 370 | 380 | 380 | 390 | 390 | 400 | 390 | 380 | 370 | 350 | 370 | 380 | 380 | 390 | 400 | 400 | 400 | 380 | 370
1953 | 380 | 410 | 410 | 420 | 410 | 400 | 400 | 400 | 400 | 410 | 380 | 410 | 410 | 420 | 410 | 400 | 400 | 400 | 400 | 410
1954 | 390 | 410 | 420 | 420 | 410 | 410 | 400 | 390 | 400 | 410 | 390 | 410 | 420 | 420 | 410 | 410 | 400 | 400 | 400 | 410
1955 | 400 | 410 | 420 | 420 | 420 | 410 | 400 | 390 | 400 | 410 | 400 | 410 | 420 | 420 | 420 | 410 | 400 | 400 | 400 | 410
1956 | 400 | 410 | 420 | 420 | 420 | 410 | 400 | 390 | 400 | 410 | 400 | 410 | 420 | 420 | 420 | 410 | 400 | 400 | 400 | 410
1957 | 400 | 410 | 420 | 420 | 410 | 410 | 400 | 390 | 400 | 410 | 400 | 410 | 420 | 420 | 410 | 410 | 400 | 400 | 400 | 410
1958 | 380 | 410 | 420 | 420 | 410 | 400 | 400 | 390 | 400 | 370 | 380 | 410 | 420 | 420 | 410 | 400 | 400 | 400 | 400 | 370
1959 | 380 | 410 | 420 | 420 | 410 | 400 | 400 | 390 | 400 | 370 | 380 | 410 | 410 | 420 | 410 | 400 | 400 | 400 | 400 | 370
1960 | 390 | 410 | 420 | 420 | 420 | 420 | 400 | 410 | 400 | 410 | 390 | 410 | 420 | 420 | 420 | 420 | 400 | 410 | 400 | 410
1961 | 400 | 420 | 420 | 420 | 420 | 430 | 440 | 430 | 420 | 430 | 400 | 420 | 420 | 430 | 430 | 430 | 440 | 430 | 420 | 430
1962 | 400 | 430 | 430 | 440 | 440 | 440 | 450 | 450 | 460 | 460 | 400 | 430 | 430 | 440 | 450 | 440 | 450 | 450 | 460 | 470
1963 | 490 | 460 | 440 | 440 | 450 | 450 | 460 | 470 | 480 | 490 | 480 | 460 | 440 | 440 | 450 | 460 | 470 | 470 | 480 | 490
1964 | 450 | 500 | 490 | 510 | 520 | 520 | 530 | 530 | 530 | 520 | 420 | 490 | 490 | 510 | 510 | 510 | 520 | 510 | 510 | 520
1965 | 450 | 430 | 470 | 540 | 540 | 540 | 550 | 500 | 500 | 490 | 420 | 430 | 470 | 520 | 520 | 530 | 530 | 480 | 480 | 490
1966 | 420 | 430 | 440 | 440 | 450 | 450 | 480 | 480 | 480 | 490 | 420 | 430 | 440 | 440 | 450 | 450 | 470 | 470 | 480 | 490
1967 | 420 | 430 | 440 | 440 | 450 | 450 | 460 | 470 | 480 | 490 | 420 | 430 | 440 | 440 | 450 | 450 | 460 | 470 | 480 | 490
1968 | 400 | 430 | 430 | 440 | 450 | 450 | 460 | 470 | 480 | 490 | 400 | 430 | 430 | 440 | 450 | 450 | 460 | 470 | 480 | 490
1969 | 370 | 430 | 430 | 440 | 450 | 450 | 460 | 460 | 460 | 470 | 370 | 430 | 430 | 440 | 450 | 450 | 460 | 460 | 460 | 470
1970 | 380 | 420 | 430 | 440 | 440 | 450 | 450 | 450 | 460 | 460 | 380 | 420 | 430 | 440 | 440 | 450 | 450 | 450 | 460 | 460
1971 | 380 | 420 | 420 | 440 | 440 | 450 | 450 | 450 | 460 | 460 | 380 | 420 | 420 | 440 | 440 | 450 | 450 | 450 | 460 | 460
1972 | 380 | 420 | 430 | 440 | 440 | 440 | 440 | 450 | 460 | 460 | 380 | 420 | 430 | 440 | 440 | 440 | 440 | 450 | 460 | 460
1973 | 400 | 430 | 430 | 440 | 440 | 440 | 450 | 450 | 460 | 470 | 400 | 430 | 430 | 440 | 440 | 440 | 450 | 450 | 460 | 470
1974 | 400 | 420 | 430 | 430 | 430 | 440 | 440 | 450 | 450 | 460 | 400 | 420 | 430 | 430 | 430 | 440 | 440 | 450 | 450 | 460
1975 | 420 | 430 | 440 | 440 | 440 | 450 | 460 | 470 | 460 | 470 | 420 | 430 | 440 | 440 | 450 | 450 | 460 | 470 | 470 | 470
1976 | 450 | 470 | 480 | 510 | 520 | 500 | 460 | 470 | 480 | 490 | 420 | 470 | 480 | 510 | 510 | 490 | 460 | 470 | 480 | 490
1977 | 450 | 470 | 480 | 490 | 500 | 490 | 460 | 470 | 480 | 490 | 420 | 470 | 480 | 490 | 500 | 490 | 470 | 470 | 480 | 490
1978 | 450 | 430 | 450 | 450 | 460 | 450 | 460 | 470 | 470 | 470 | 420 | 460 | 470 | 450 | 460 | 460 | 470 | 470 | 470 | 470
1979 | 450 | 460 | 440 | 440 | 450 | 450 | 450 | 450 | 460 | 460 | 420 | 460 | 440 | 440 | 450 | 460 | 460 | 460 | 460 | 460
1980 | 420 | 460 | 440 | 440 | 440 | 450 | 450 | 450 | 450 | 460 | 420 | 460 | 440 | 440 | 450 | 450 | 450 | 450 | 460 | 460
1981 | 420 | 430 | 440 | 440 | 440 | 440 | 440 | 450 | 450 | 450 | 420 | 430 | 440 | 440 | 440 | 440 | 440 | 450 | 450 | 450
1982 | 420 | 430 | 430 | 440 | 440 | 440 | 440 | 450 | 450 | 450 | 420 | 430 | 440 | 440 | 440 | 440 | 440 | 450 | 450 | 450
1983 | 410 | 430 | 430 | 440 | 440 | 440 | 440 | 450 | 450 | 460 | 410 | 430 | 430 | 440 | 440 | 440 | 440 | 450 | 450 | 460
1984 | 420 | 430 | 430 | 440 | 440 | 440 | 450 | 450 | 450 | 460 | 420 | 430 | 430 | 440 | 440 | 440 | 450 | 450 | 450 | 460
1985 | 450 | 430 | 440 | 440 | 440 | 450 | 460 | 460 | 460 | 470 | 420 | 430 | 440 | 440 | 450 | 450 | 460 | 460 | 460 | 470
1986 | 450 | 490 | 480 | 490 | 460 | 450 | 460 | 470 | 480 | 490 | 420 | 490 | 480 | 490 | 460 | 450 | 460 | 470 | 480 | 490
1987 | 550 | 560 | 560 | 570 | 550 | 570 | 570 | 570 | 570 | 570 | 540 | 550 | 560 | 570 | 550 | 580 | 580 | 560 | 570 | 560
1988 | 580 | 570 | 610 | 600 | 600 | 590 | 570 | 570 | 580 | 570 | 570 | 570 | 600 | 600 | 600 | 600 | 580 | 570 | 580 | 570
1989 | 550 | 570 | 560 | 570 | 570 | 570 | 560 | 560 | 550 | 540 | 540 | 570 | 560 | 570 | 560 | 560 | 550 | 540 | 520 | 530
1990 | 530 | 550 | 560 | 570 | 570 | 570 | 570 | 570 | 570 | 550 | 530 | 540 | 560 | 570 | 560 | 560 | 560 | 550 | 550 | 540
1991 | 450 | 490 | 500 | 490 | 490 | 500 | 500 | 470 | 540 | 520 | 420 | 490 | 500 | 490 | 490 | 490 | 500 | 470 | 520 | 520
1992 | 420 | 430 | 440 | 440 | 440 | 450 | 460 | 470 | 480 | 490 | 420 | 430 | 440 | 440 | 450 | 450 | 460 | 470 | 480 | 490
1993 | 410 | 430 | 430 | 440 | 440 | 450 | 460 | 470 | 480 | 490 | 410 | 430 | 430 | 440 | 450 | 450 | 460 | 470 | 480 | 490
1994 | 400 | 430 | 430 | 440 | 440 | 450 | 460 | 450 | 460 | 470 | 400 | 430 | 430 | 440 | 440 | 450 | 460 | 460 | 460 | 470
1995 | 400 | 430 | 430 | 440 | 430 | 440 | 450 | 450 | 460 | 460 | 400 | 430 | 430 | 440 | 430 | 440 | 450 | 450 | 460 | 470
1996 | 400 | 430 | 430 | 440 | 430 | 440 | 450 | 450 | 460 | 460 | 400 | 430 | 430 | 440 | 430 | 440 | 450 | 450 | 460 | 470
1997 | 400 | 430 | 430 | 440 | 430 | 440 | 450 | 450 | 460 | 460 | 400 | 430 | 430 | 440 | 430 | 440 | 450 | 450 | 460 | 470
1998 | 400 | 420 | 420 | 430 | 430 | 440 | 450 | 450 | 450 | 460 | 400 | 420 | 420 | 430 | 430 | 440 | 450 | 450 | 460 | 460
1999 | 420 | 430 | 440 | 440 | 440 | 450 | 460 | 470 | 480 | 490 | 420 | 430 | 440 | 440 | 450 | 450 | 460 | 470 | 480 | 490
2000 | 450 | 500 | 510 | 510 | 490 | 500 | 460 | 470 | 480 | 490 | 420 | 490 | 510 | 510 | 490 | 490 | 460 | 470 | 480 | 490
2001 | 450 | 430 | 470 | 480 | 510 | 450 | 460 | 470 | 480 | 490 | 420 | 430 | 470 | 450 | 500 | 450 | 460 | 470 | 480 | 490
2002 | 450 | 430 | 440 | 440 | 450 | 450 | 450 | 450 | 450 | 460 | 440 | 430 | 440 | 440 | 450 | 450 | 450 | 450 | 450 | 460
2003 | 410 | 430 | 430 | 440 | 450 | 440 | 440 | 450 | 450 | 460 | 410 | 430 | 430 | 440 | 450 | 440 | 440 | 450 | 450 | 460
2004 | 410 | 430 | 430 | 440 | 450 | 440 | 440 | 450 | 450 | 460 | 410 | 430 | 430 | 440 | 450 | 440 | 440 | 450 | 450 | 460
2005 | 410 | 430 | 430 | 440 | 440 | 440 | 440 | 450 | 450 | 460 | 410 | 430 | 430 | 440 | 440 | 440 | 440 | 450 | 450 | 460
2006 | 410 | 430 | 430 | 440 | 450 | 440 | 440 | 450 | 450 | 460 | 410 | 430 | 430 | 440 | 450 | 440 | 440 | 450 | 450 | 460
2007 | 410 | 430 | 430 | 440 | 440 | 450 | 440 | 450 | 450 | 460 | 410 | 430 | 430 | 440 | 450 | 450 | 440 | 450 | 450 | 460
2008 | 380 | 390 | 430 | 440 | 440 | 450 | 450 | 450 | 450 | 460 | 380 | 390 | 430 | 440 | 450 | 450 | 450 | 450 | 450 | 460
2009 | 350 | 350 | 380 | 440 | 440 | 450 | 420 | 400 | 400 | 410 | 350 | 350 | 380 | 440 | 450 | 450 | 420 | 400 | 400 | 410
2010 | 360 | 270 | 390 | 450 | 490 | 450 | 460 | 470 | 480 | 410 | 360 | 270 | 390 | 450 | 480 | 450 | 460 | 450 | 400 | 410
2011 | 360 | 270 | 410 | 570 | 550 | 550 | 540 | 520 | 520 | 520 | 360 | 270 | 410 | 550 | 530 | 540 | 520 | 280 | 290 | 290
2012 | 280 | 270 | 320 | 570 | 590 | 560 | 560 | 570 | 570 | 550 | 280 | 270 | 320 | 550 | 560 | 550 | 560 | 280 | 290 | 290
2013 | 230 | 230 | 270 | 560 | 570 | 560 | 410 | 420 | 480 | 290 | 230 | 230 | 270 | 520 | 450 | 280 | 280 | 280 | 290 | 290
2014 | 260 | 260 | 270 | 270 | 400 | 280 | 280 | 280 | 280 | 290 | 260 | 270 | 270 | 270 | 270 | 280 | 280 | 280 | 280 | 290
2015 | 260 | 260 | 270 | 270 | 270 | 280 | 280 | 280 | 280 | 270 | 260 | 270 | 270 | 270 | 270 | 280 | 280 | 280 | 280 | 270
2016 | 260 | 250 | 270 | 270 | 270 | 270 | 280 | 280 | 270 | 270 | 260 | 250 | 270 | 270 | 270 | 270 | 280 | 280 | 270 | 270
2017 | 260 | 260 | 270 | 270 | 270 | 270 | 280 | 280 | 280 | 270 | 260 | 260 | 270 | 270 | 270 | 280 | 280 | 280 | 280 | 270
2018 | 260 | 260 | 270 | 270 | 370 | 280 | 280 | 280 | 280 | 290 | 260 | 270 | 270 | 270 | 370 | 280 | 280 | 280 | 280 | 290
2019 | 260 | 260 | 270 | 330 | 370 | 280 | 280 | 280 | 280 | 290 | 260 | 270 | 270 | 340 | 370 | 280 | 280 | 280 | 290 | 290
2020 | 260 | 260 | 270 | 390 | 390 | 280 | 280 | 280 | 280 | 290 | 260 | 270 | 270 | 390 | 390 | 280 | 280 | 280 | 280 | 290
2021 | 350 | 320 | 380 | 420 | 430 | 410 | 390 | 280 | 280 | 290 | 350 | 320 | 380 | 420 | 430 | 410 | 390 | 280 | 280 | 290
2022 | 350 | 310 | 380 | 420 | 440 | 430 | 390 | 390 | 280 | 290 | 350 | 310 | 380 | 420 | 440 | 430 | 390 | 390 | 280 | 290
2023 | 370 | 380 | 390 | 440 | 440 | 450 | 440 | 410 | 290 | 290 | 370 | 380 | 390 | 440 | 440 | 450 | 440 | 410 | 290 | 290
2024 | 420 | 450 | 480 | 500 | 490 | 490 | 460 | 450 | 400 | 410 | 420 | 460 | 480 | 500 | 490 | 490 | 460 | 450 | 400 | 410
2025 | 420 | 430 | 450 | 450 | 460 | 450 | 460 | 450 | 440 | 430 | 420 | 430 | 470 | 450 | 460 | 450 | 460 | 450 | 440 | 430
2026 | 420 | 430 | 440 | 440 | 440 | 450 | 440 | 450 | 450 | 460 | 420 | 430 | 440 | 440 | 450 | 460 | 440 | 450 | 450 | 460
2027 | 400 | 430 | 430 | 440 | 450 | 440 | 440 | 450 | 420 | 430 | 400 | 430 | 430 | 440 | 450 | 440 | 440 | 450 | 420 | 430
2028 | 400 | 430 | 430 | 440 | 440 | 430 | 440 | 410 | 420 | 430 | 400 | 430 | 430 | 440 | 450 | 430 | 440 | 410 | 420 | 420
2029 | 400 | 430 | 430 | 440 | 440 | 430 | 440 | 410 | 420 | 430 | 400 | 430 | 430 | 440 | 450 | 430 | 440 | 410 | 420 | 420
2030 | 400 | 430 | 430 | 440 | 440 | 430 | 440 | 410 | 420 | 430 | 400 | 430 | 430 | 440 | 450 | 430 | 440 | 410 | 420 | 420
2031 | 400 | 430 | 430 | 440 | 440 | 430 | 440 | 430 | 420 | 430 | 400 | 430 | 430 | 440 | 440 | 430 | 440 | 430 | 420 | 420
2032 | 360 | 380 | 420 | 440 | 440 | 450 | 440 | 430 | 400 | 410 | 360 | 380 | 420 | 440 | 450 | 450 | 440 | 430 | 410 | 410
2033 | 330 | 270 | 380 | 420 | 440 | 450 | 440 | 420 | 400 | 410 | 330 | 270 | 380 | 420 | 440 | 450 | 440 | 420 | 400 | 410
2034 | 320 | 270 | 390 | 450 | 460 | 450 | 460 | 470 | 480 | 490 | 320 | 270 | 390 | 450 | 460 | 450 | 460 | 470 | 480 | 490
2035 | 360 | 400 | 500 | 530 | 530 | 530 | 460 | 470 | 480 | 490 | 360 | 400 | 500 | 520 | 520 | 520 | 460 | 470 | 480 | 490
2036 | 420 | 490 | 520 | 530 | 570 | 530 | 460 | 470 | 480 | 490 | 420 | 490 | 510 | 520 | 560 | 530 | 460 | 470 | 480 | 490
2037 | 420 | 430 | 440 | 440 | 460 | 450 | 460 | 470 | 480 | 460 | 420 | 430 | 440 | 440 | 460 | 450 | 460 | 470 | 480 | 470
2038 | 380 | 430 | 440 | 440 | 440 | 450 | 460 | 470 | 480 | 460 | 380 | 430 | 440 | 440 | 450 | 450 | 460 | 470 | 480 | 470
2039 | 360 | 430 | 430 | 440 | 440 | 450 | 450 | 450 | 450 | 460 | 360 | 430 | 430 | 440 | 450 | 450 | 450 | 450 | 460 | 460
2040 | 360 | 420 | 430 | 440 | 440 | 440 | 440 | 450 | 450 | 460 | 360 | 420 | 430 | 440 | 440 | 440 | 440 | 450 | 450 | 460
2041 | 350 | 390 | 420 | 420 | 430 | 430 | 440 | 450 | 450 | 460 | 350 | 390 | 420 | 430 | 430 | 430 | 440 | 450 | 450 | 460
2042 | 380 | 410 | 420 | 420 | 420 | 430 | 440 | 450 | 450 | 460 | 380 | 410 | 420 | 420 | 420 | 430 | 440 | 450 | 450 | 460
2043 | 380 | 410 | 420 | 420 | 420 | 430 | 440 | 450 | 450 | 460 | 380 | 410 | 420 | 420 | 420 | 430 | 440 | 450 | 450 | 460
2044 | 380 | 410 | 420 | 420 | 420 | 430 | 440 | 450 | 450 | 460 | 380 | 410 | 420 | 420 | 420 | 430 | 440 | 450 | 450 | 460
2045 | 400 | 410 | 420 | 430 | 430 | 430 | 440 | 450 | 450 | 460 | 400 | 410 | 420 | 430 | 430 | 430 | 440 | 450 | 450 | 460
2046 | 400 | 410 | 420 | 420 | 430 | 430 | 440 | 430 | 420 | 430 | 400 | 410 | 420 | 430 | 430 | 430 | 440 | 430 | 420 | 420
2047 | 410 | 430 | 430 | 440 | 440 | 440 | 440 | 450 | 450 | 450 | 410 | 430 | 430 | 440 | 450 | 440 | 440 | 450 | 450 | 450
2048 | 410 | 430 | 430 | 440 | 440 | 450 | 450 | 450 | 460 | 460 | 410 | 430 | 430 | 440 | 450 | 450 | 450 | 450 | 460 | 460
2049 | 400 | 430 | 430 | 440 | 450 | 440 | 440 | 450 | 420 | 430 | 400 | 430 | 430 | 440 | 450 | 440 | 440 | 450 | 420 | 430
2050 | 400 | 410 | 420 | 420 | 420 | 430 | 400 | 400 | 400 | 410 | 400 | 410 | 420 | 420 | 430 | 430 | 400 | 400 | 400 | 410
2051 | 380 | 390 | 410 | 420 | 410 | 400 | 390 | 390 | 360 | 350 | 380 | 390 | 410 | 420 | 410 | 400 | 390 | 400 | 360 | 350
2052 | 350 | 380 | 380 | 380 | 390 | 380 | 390 | 350 | 340 | 340 | 350 | 380 | 380 | 390 | 390 | 380 | 390 | 360 | 350 | 340
2053 | 350 | 380 | 380 | 380 | 390 | 380 | 390 | 350 | 330 | 340 | 350 | 380 | 380 | 390 | 390 | 380 | 390 | 360 | 330 | 340
2054 | 350 | 380 | 380 | 380 | 390 | 400 | 390 | 370 | 360 | 340 | 350 | 380 | 380 | 390 | 390 | 400 | 390 | 370 | 360 | 340
2055 | 380 | 410 | 410 | 420 | 420 | 400 | 390 | 390 | 400 | 370 | 380 | 410 | 410 | 420 | 430 | 400 | 390 | 400 | 400 | 370
2056 | 400 | 410 | 420 | 420 | 420 | 430 | 400 | 410 | 400 | 410 | 400 | 410 | 420 | 420 | 430 | 430 | 400 | 410 | 400 | 410
2057 | 400 | 420 | 430 | 440 | 440 | 430 | 440 | 430 | 420 | 430 | 400 | 420 | 430 | 440 | 440 | 430 | 440 | 430 | 420 | 430
2058 | 410 | 430 | 430 | 440 | 450 | 460 | 450 | 450 | 460 | 460 | 410 | 430 | 430 | 440 | 450 | 480 | 450 | 450 | 460 | 460
2059 | 450 | 430 | 440 | 480 | 480 | 460 | 480 | 480 | 480 | 490 | 440 | 430 | 440 | 480 | 480 | 480 | 490 | 480 | 480 | 490
2060 | 450 | 460 | 470 | 510 | 500 | 490 | 480 | 480 | 480 | 490 | 440 | 470 | 470 | 510 | 500 | 490 | 490 | 480 | 480 | 490
2061 | 420 | 430 | 440 | 440 | 450 | 460 | 480 | 480 | 460 | 470 | 420 | 430 | 440 | 440 | 450 | 460 | 470 | 470 | 470 | 470
2062 | 420 | 430 | 440 | 440 | 450 | 460 | 480 | 480 | 480 | 490 | 420 | 430 | 440 | 440 | 450 | 460 | 470 | 470 | 480 | 490
2063 | 410 | 430 | 430 | 440 | 450 | 460 | 480 | 460 | 460 | 470 | 410 | 430 | 430 | 440 | 450 | 460 | 460 | 460 | 470 | 470
2064 | 400 | 430 | 430 | 440 | 440 | 450 | 440 | 450 | 460 | 460 | 400 | 430 | 430 | 440 | 440 | 450 | 440 | 450 | 460 | 460
2065 | 400 | 410 | 420 | 430 | 430 | 440 | 440 | 450 | 460 | 460 | 400 | 410 | 420 | 430 | 430 | 440 | 440 | 450 | 460 | 460
2066 | 400 | 410 | 420 | 430 | 430 | 430 | 440 | 450 | 460 | 460 | 400 | 410 | 420 | 430 | 430 | 430 | 440 | 450 | 450 | 460
2067 | 380 | 410 | 420 | 420 | 430 | 430 | 440 | 450 | 460 | 460 | 380 | 410 | 420 | 420 | 430 | 430 | 440 | 450 | 450 | 460
2068 | 400 | 410 | 420 | 430 | 430 | 430 | 440 | 450 | 450 | 460 | 400 | 410 | 420 | 430 | 430 | 430 | 440 | 450 | 450 | 460
2069 | 400 | 420 | 430 | 440 | 440 | 440 | 440 | 450 | 450 | 460 | 400 | 420 | 430 | 440 | 440 | 440 | 440 | 450 | 450 | 460
2070 | 400 | 420 | 420 | 430 | 430 | 440 | 440 | 450 | 450 | 460 | 400 | 420 | 420 | 430 | 430 | 440 | 440 | 450 | 450 | 460
2071 | 410 | 430 | 430 | 440 | 440 | 440 | 450 | 450 | 450 | 460 | 410 | 430 | 430 | 440 | 450 | 450 | 450 | 450 | 450 | 460
2072 | 420 | 430 | 440 | 440 | 450 | 450 | 450 | 450 | 460 | 460 | 420 | 430 | 440 | 440 | 450 | 460 | 450 | 450 | 460 | 460
2073 | 420 | 430 | 430 | 440 | 450 | 450 | 450 | 450 | 460 | 460 | 420 | 430 | 430 | 440 | 450 | 450 | 450 | 450 | 460 | 460
2074 | 400 | 430 | 430 | 440 | 440 | 430 | 440 | 430 | 420 | 430 | 400 | 430 | 430 | 440 | 450 | 430 | 440 | 430 | 420 | 430
2075 | 400 | 420 | 420 | 430 | 430 | 430 | 410 | 410 | 420 | 410 | 400 | 420 | 420 | 430 | 430 | 430 | 410 | 410 | 420 | 410
2076 | 400 | 410 | 420 | 420 | 420 | 430 | 400 | 410 | 400 | 410 | 400 | 410 | 420 | 420 | 420 | 430 | 400 | 410 | 400 | 410
2077 | 400 | 410 | 420 | 420 | 420 | 420 | 400 | 400 | 400 | 410 | 400 | 410 | 420 | 420 | 420 | 420 | 400 | 400 | 400 | 410
2078 | 400 | 410 | 420 | 420 | 420 | 410 | 400 | 400 | 400 | 370 | 400 | 410 | 420 | 420 | 420 | 410 | 400 | 400 | 400 | 370
2079 | 400 | 420 | 420 | 420 | 420 | 420 | 400 | 400 | 400 | 410 | 400 | 420 | 420 | 420 | 420 | 420 | 400 | 400 | 400 | 410
2080 | 400 | 420 | 420 | 420 | 420 | 430 | 420 | 410 | 420 | 430 | 400 | 420 | 420 | 420 | 420 | 430 | 420 | 400 | 400 | 430
2081 | 400 | 430 | 430 | 440 | 430 | 430 | 440 | 450 | 440 | 450 | 400 | 430 | 430 | 440 | 430 | 400 | 400 | 390 | 400 | 410
2082 | 420 | 430 | 440 | 440 | 440 | 450 | 460 | 450 | 460 | 470 | 420 | 430 | 430 | 440 | 440 | 450 | 460 | 450 | 460 | 470
2083 | 420 | 430 | 470 | 490 | 490 | 450 | 460 | 470 | 480 | 490 | 440 | 430 | 450 | 480 | 490 | 450 | 460 | 470 | 480 | 490
2084 | 420 | 470 | 500 | 510 | 520 | 520 | 500 | 470 | 480 | 490 | 440 | 470 | 490 | 510 | 510 | 510 | 490 | 470 | 290 | 290
2085 | 420 | 390 | 430 | 440 | 460 | 450 | 460 | 470 | 480 | 490 | 420 | 380 | 430 | 440 | 460 | 450 | 350 | 270 | 270 | 270
2086 | 330 | 270 | 390 | 440 | 440 | 450 | 460 | 470 | 480 | 490 | 330 | 270 | 390 | 440 | 440 | 350 | 280 | 270 | 270 | 270
2087 | 260 | 270 | 270 | 440 | 440 | 450 | 460 | 470 | 480 | 490 | 260 | 270 | 270 | 440 | 390 | 280 | 280 | 280 | 270 | 270
2088 | 260 | 270 | 300 | 440 | 440 | 450 | 450 | 450 | 460 | 460 | 260 | 270 | 300 | 440 | 440 | 280 | 280 | 280 | 290 | 290
2089 | 310 | 270 | 370 | 440 | 430 | 440 | 440 | 450 | 450 | 460 | 310 | 270 | 370 | 440 | 430 | 440 | 440 | 280 | 290 | 290
2090 | 360 | 380 | 390 | 420 | 430 | 430 | 440 | 450 | 450 | 460 | 360 | 380 | 390 | 420 | 430 | 430 | 440 | 400 | 290 | 290
2091 | 380 | 410 | 420 | 420 | 420 | 430 | 440 | 430 | 440 | 450 | 380 | 410 | 420 | 420 | 420 | 400 | 390 | 400 | 400 | 410
2092 | 380 | 410 | 420 | 420 | 420 | 430 | 440 | 430 | 440 | 450 | 380 | 410 | 420 | 420 | 420 | 430 | 440 | 430 | 400 | 450
2093 | 380 | 410 | 420 | 420 | 420 | 420 | 420 | 410 | 420 | 430 | 380 | 410 | 420 | 420 | 420 | 420 | 420 | 410 | 420 | 420
2094 | 380 | 410 | 420 | 420 | 420 | 420 | 420 | 420 | 420 | 430 | 380 | 410 | 420 | 420 | 420 | 420 | 420 | 420 | 420 | 430
2095 | 400 | 410 | 420 | 420 | 420 | 430 | 420 | 420 | 420 | 430 | 400 | 410 | 420 | 420 | 420 | 430 | 420 | 420 | 420 | 420
2096 | 400 | 420 | 420 | 420 | 420 | 430 | 420 | 410 | 420 | 430 | 400 | 420 | 420 | 420 | 420 | 430 | 420 | 410 | 420 | 420
2097 | 400 | 420 | 420 | 420 | 420 | 430 | 420 | 410 | 420 | 430 | 400 | 420 | 420 | 420 | 420 | 430 | 420 | 410 | 420 | 430
2098 | 400 | 410 | 420 | 420 | 420 | 420 | 400 | 410 | 400 | 410 | 400 | 410 | 420 | 420 | 420 | 420 | 400 | 410 | 400 | 410
2099 | 380 | 410 | 410 | 420 | 410 | 400 | 390 | 390 | 360 | 340 | 380 | 410 | 410 | 420 | 410 | 400 | 390 | 400 | 360 | 340
2100 | 350 | 380 | 380 | 380 | 390 | 380 | 340 | 320 | 290 | 290 | 350 | 380 | 380 | 380 | 390 | 380 | 340 | 320 | 290 | 290
2101 | 350 | 380 | 380 | 370 | 370 | 340 | 310 | 290 | 280 | 290 | 350 | 380 | 380 | 370 | 370 | 340 | 310 | 290 | 280 | 290
2102 | 350 | 360 | 370 | 370 | 340 | 300 | 280 | 280 | 270 | 280 | 350 | 360 | 370 | 370 | 340 | 300 | 280 | 280 | 280 | 280
2103 | 340 | 360 | 370 | 340 | 330 | 300 | 280 | 270 | 270 | 280 | 330 | 360 | 370 | 340 | 330 | 300 | 280 | 270 | 270 | 280
2104 | 350 | 360 | 370 | 370 | 340 | 330 | 330 | 320 | 330 | 290 | 350 | 360 | 370 | 370 | 340 | 340 | 330 | 320 | 330 | 290
2105 | 350 | 380 | 380 | 380 | 390 | 380 | 390 | 390 | 360 | 370 | 350 | 370 | 380 | 380 | 390 | 380 | 390 | 390 | 360 | 370
2106 | 400 | 410 | 420 | 420 | 420 | 420 | 400 | 410 | 420 | 430 | 400 | 410 | 420 | 420 | 420 | 420 | 400 | 410 | 420 | 430
2107 | 400 | 430 | 430 | 440 | 440 | 440 | 440 | 450 | 450 | 460 | 400 | 430 | 430 | 440 | 440 | 440 | 440 | 450 | 450 | 460
2108 | 420 | 430 | 440 | 440 | 440 | 450 | 460 | 470 | 480 | 490 | 420 | 430 | 440 | 440 | 450 | 450 | 460 | 470 | 480 | 490
2109 | 410 | 430 | 430 | 440 | 440 | 450 | 460 | 460 | 460 | 470 | 410 | 430 | 430 | 440 | 450 | 450 | 460 | 460 | 460 | 470
2110 | 400 | 420 | 430 | 430 | 430 | 440 | 440 | 450 | 450 | 460 | 400 | 420 | 430 | 430 | 430 | 440 | 440 | 450 | 450 | 460
2111 | 400 | 420 | 420 | 420 | 420 | 430 | 440 | 450 | 450 | 460 | 400 | 420 | 420 | 420 | 420 | 430 | 440 | 450 | 450 | 460
2112 | 400 | 410 | 420 | 420 | 420 | 430 | 440 | 450 | 450 | 460 | 400 | 410 | 420 | 420 | 420 | 430 | 440 | 450 | 450 | 460
2113 | 370 | 410 | 410 | 420 | 420 | 430 | 440 | 450 | 450 | 460 | 370 | 410 | 410 | 420 | 420 | 430 | 440 | 450 | 450 | 460
2114 | 350 | 380 | 400 | 400 | 410 | 390 | 400 | 410 | 420 | 430 | 350 | 380 | 400 | 400 | 410 | 400 | 400 | 410 | 420 | 430
2115 | 370 | 410 | 410 | 420 | 420 | 430 | 420 | 430 | 440 | 450 | 370 | 410 | 410 | 420 | 420 | 430 | 420 | 430 | 440 | 450
2116 | 350 | 390 | 400 | 400 | 410 | 390 | 400 | 410 | 420 | 430 | 350 | 390 | 400 | 400 | 410 | 400 | 400 | 410 | 420 | 430
2117 | 350 | 380 | 400 | 400 | 410 | 390 | 400 | 410 | 420 | 430 | 350 | 370 | 400 | 400 | 410 | 400 | 400 | 410 | 420 | 430
2118 | 350 | 380 | 400 | 400 | 400 | 390 | 400 | 410 | 420 | 430 | 350 | 370 | 400 | 400 | 400 | 400 | 400 | 410 | 420 | 430
2119 | 350 | 390 | 400 | 400 | 410 | 400 | 400 | 410 | 420 | 430 | 350 | 390 | 400 | 410 | 410 | 400 | 400 | 410 | 420 | 430
2120 | 380 | 410 | 410 | 420 | 420 | 420 | 400 | 410 | 420 | 430 | 380 | 410 | 410 | 420 | 420 | 420 | 400 | 410 | 420 | 430
2121 | 380 | 410 | 410 | 420 | 420 | 410 | 400 | 410 | 420 | 410 | 380 | 410 | 410 | 420 | 420 | 410 | 400 | 410 | 420 | 410
2122 | 380 | 410 | 410 | 410 | 410 | 400 | 400 | 400 | 400 | 370 | 380 | 410 | 410 | 410 | 410 | 400 | 400 | 400 | 400 | 370
2123 | 350 | 380 | 400 | 400 | 390 | 400 | 390 | 390 | 350 | 340 | 350 | 380 | 400 | 400 | 390 | 400 | 390 | 400 | 350 | 340
2124 | 350 | 380 | 380 | 380 | 390 | 380 | 360 | 320 | 300 | 290 | 350 | 380 | 380 | 390 | 390 | 380 | 360 | 320 | 300 | 290
2125 | 340 | 360 | 370 | 370 | 370 | 360 | 310 | 290 | 290 | 290 | 340 | 360 | 370 | 370 | 370 | 360 | 310 | 290 | 290 | 290
2126 | 330 | 340 | 370 | 370 | 370 | 340 | 310 | 290 | 290 | 290 | 330 | 340 | 370 | 370 | 370 | 340 | 310 | 290 | 290 | 290
2127 | 330 | 360 | 370 | 370 | 370 | 340 | 310 | 290 | 290 | 290 | 330 | 360 | 370 | 370 | 370 | 340 | 310 | 290 | 290 | 290
2128 | 340 | 370 | 380 | 380 | 390 | 380 | 340 | 340 | 330 | 340 | 340 | 370 | 380 | 380 | 390 | 380 | 340 | 340 | 330 | 340
2129 | 350 | 380 | 390 | 400 | 390 | 400 | 400 | 400 | 400 | 410 | 350 | 380 | 390 | 400 | 390 | 400 | 400 | 400 | 400 | 410
2130 | 400 | 420 | 420 | 430 | 430 | 430 | 440 | 450 | 450 | 460 | 400 | 420 | 420 | 430 | 430 | 430 | 440 | 450 | 450 | 460
2131 | 410 | 450 | 440 | 440 | 450 | 450 | 460 | 460 | 460 | 470 | 410 | 430 | 440 | 440 | 450 | 450 | 460 | 460 | 460 | 470
2132 | 450 | 480 | 480 | 490 | 500 | 500 | 510 | 510 | 510 | 510 | 440 | 470 | 480 | 490 | 490 | 490 | 500 | 500 | 500 | 510
2133 | 450 | 430 | 440 | 480 | 510 | 510 | 480 | 500 | 480 | 490 | 440 | 430 | 440 | 480 | 500 | 500 | 470 | 490 | 480 | 490
2134 | 450 | 430 | 440 | 440 | 450 | 460 | 480 | 480 | 480 | 490 | 440 | 430 | 440 | 440 | 450 | 460 | 470 | 470 | 480 | 490
2135 | 410 | 430 | 430 | 440 | 450 | 450 | 460 | 470 | 480 | 490 | 410 | 430 | 430 | 440 | 450 | 450 | 460 | 470 | 480 | 490
2136 | 400 | 430 | 430 | 440 | 440 | 450 | 450 | 460 | 460 | 470 | 400 | 430 | 430 | 440 | 440 | 450 | 450 | 460 | 460 | 470
2137 | 400 | 420 | 430 | 430 | 430 | 440 | 450 | 450 | 460 | 460 | 400 | 420 | 430 | 430 | 430 | 440 | 450 | 450 | 460 | 460
2138 | 400 | 420 | 420 | 420 | 430 | 440 | 440 | 450 | 450 | 460 | 400 | 420 | 420 | 420 | 430 | 440 | 440 | 450 | 450 | 460
2139 | 400 | 420 | 420 | 420 | 430 | 440 | 440 | 450 | 450 | 460 | 400 | 410 | 420 | 420 | 430 | 440 | 440 | 450 | 450 | 460
2140 | 400 | 420 | 420 | 420 | 430 | 440 | 440 | 450 | 450 | 460 | 400 | 420 | 420 | 430 | 430 | 440 | 440 | 450 | 450 | 460
2141 | 400 | 430 | 430 | 440 | 440 | 440 | 450 | 460 | 460 | 470 | 400 | 430 | 430 | 440 | 440 | 440 | 450 | 460 | 460 | 470
2142 | 410 | 430 | 430 | 440 | 440 | 450 | 450 | 460 | 460 | 470 | 410 | 430 | 430 | 440 | 450 | 450 | 450 | 460 | 460 | 470
2143 | 420 | 470 | 480 | 490 | 500 | 500 | 500 | 470 | 480 | 490 | 440 | 470 | 480 | 490 | 490 | 490 | 490 | 470 | 480 | 490
2144 | 450 | 490 | 510 | 510 | 530 | 530 | 540 | 530 | 530 | 530 | 440 | 490 | 510 | 510 | 520 | 520 | 530 | 510 | 510 | 520
2145 | 450 | 430 | 470 | 480 | 520 | 490 | 480 | 480 | 480 | 490 | 440 | 430 | 470 | 480 | 510 | 480 | 470 | 470 | 480 | 490
2146 | 450 | 430 | 440 | 440 | 450 | 460 | 480 | 480 | 470 | 470 | 440 | 430 | 440 | 440 | 450 | 450 | 460 | 470 | 470 | 470
2147 | 420 | 430 | 440 | 440 | 450 | 450 | 450 | 450 | 460 | 460 | 420 | 430 | 440 | 440 | 450 | 450 | 450 | 450 | 460 | 460
2148 | 400 | 430 | 430 | 440 | 450 | 440 | 440 | 450 | 460 | 460 | 400 | 430 | 430 | 440 | 450 | 440 | 440 | 450 | 460 | 460
2149 | 400 | 430 | 430 | 440 | 440 | 430 | 440 | 420 | 420 | 430 | 400 | 430 | 430 | 440 | 440 | 430 | 440 | 420 | 420 | 430
2150 | 400 | 420 | 430 | 430 | 420 | 430 | 420 | 410 | 420 | 430 | 400 | 420 | 430 | 430 | 420 | 430 | 420 | 410 | 420 | 430
2151 | 400 | 430 | 430 | 430 | 420 | 430 | 440 | 410 | 420 | 430 | 400 | 430 | 430 | 430 | 420 | 430 | 440 | 410 | 420 | 430
2152 | 400 | 430 | 430 | 430 | 430 | 430 | 440 | 410 | 420 | 430 | 400 | 430 | 430 | 430 | 430 | 430 | 440 | 410 | 420 | 430
2153 | 400 | 430 | 430 | 440 | 440 | 440 | 440 | 450 | 450 | 460 | 400 | 430 | 430 | 440 | 440 | 440 | 440 | 450 | 450 | 460
2154 | 420 | 430 | 440 | 440 | 450 | 460 | 480 | 480 | 480 | 490 | 420 | 430 | 440 | 440 | 450 | 460 | 460 | 470 | 480 | 490
2155 | 450 | 470 | 480 | 500 | 500 | 500 | 500 | 500 | 480 | 490 | 440 | 470 | 480 | 490 | 490 | 500 | 490 | 480 | 480 | 490
2156 | 450 | 520 | 510 | 530 | 550 | 550 | 550 | 550 | 540 | 530 | 440 | 510 | 510 | 530 | 530 | 540 | 530 | 520 | 520 | 520
2157 | 450 | 430 | 500 | 510 | 560 | 520 | 530 | 500 | 480 | 490 | 440 | 430 | 500 | 510 | 540 | 510 | 520 | 480 | 480 | 490
2158 | 450 | 430 | 470 | 510 | 540 | 540 | 560 | 560 | 560 | 540 | 440 | 430 | 470 | 510 | 520 | 530 | 540 | 540 | 530 | 520
2159 | 420 | 430 | 440 | 440 | 450 | 460 | 480 | 480 | 480 | 490 | 420 | 430 | 440 | 440 | 450 | 450 | 470 | 470 | 480 | 490
2160 | 400 | 430 | 430 | 440 | 450 | 460 | 480 | 480 | 480 | 490 | 400 | 430 | 430 | 440 | 450 | 450 | 460 | 470 | 480 | 490
2161 | 400 | 430 | 430 | 440 | 450 | 450 | 460 | 470 | 460 | 470 | 400 | 430 | 430 | 440 | 450 | 450 | 460 | 470 | 460 | 470
2162 | 400 | 430 | 430 | 440 | 440 | 450 | 460 | 460 | 460 | 470 | 400 | 430 | 430 | 440 | 440 | 450 | 460 | 460 | 460 | 470
2163 | 400 | 430 | 430 | 440 | 440 | 450 | 450 | 450 | 460 | 470 | 400 | 430 | 430 | 440 | 440 | 450 | 450 | 450 | 460 | 470
2164 | 400 | 430 | 430 | 440 | 440 | 450 | 450 | 460 | 460 | 470 | 400 | 430 | 430 | 440 | 440 | 450 | 450 | 460 | 460 | 470
2165 | 410 | 430 | 430 | 440 | 440 | 450 | 460 | 470 | 480 | 480 | 400 | 430 | 430 | 440 | 450 | 450 | 460 | 470 | 480 | 480
2166 | 410 | 430 | 440 | 440 | 440 | 450 | 460 | 470 | 480 | 490 | 410 | 430 | 440 | 440 | 450 | 450 | 460 | 470 | 480 | 490
2167 | 450 | 480 | 490 | 500 | 500 | 500 | 510 | 520 | 510 | 510 | 440 | 480 | 490 | 490 | 500 | 500 | 500 | 500 | 500 | 510
2168 | 450 | 520 | 520 | 530 | 540 | 540 | 530 | 530 | 530 | 520 | 440 | 510 | 520 | 530 | 530 | 540 | 530 | 510 | 510 | 520
2169 | 420 | 430 | 470 | 480 | 520 | 490 | 460 | 470 | 480 | 490 | 440 | 430 | 470 | 450 | 510 | 470 | 460 | 470 | 480 | 490
2170 | 420 | 430 | 440 | 440 | 450 | 450 | 460 | 460 | 460 | 470 | 440 | 430 | 440 | 440 | 450 | 450 | 460 | 460 | 460 | 470
2171 | 410 | 430 | 430 | 440 | 450 | 440 | 440 | 450 | 460 | 460 | 410 | 430 | 430 | 440 | 450 | 440 | 440 | 450 | 460 | 460
2172 | 400 | 430 | 430 | 440 | 430 | 430 | 440 | 410 | 420 | 430 | 400 | 430 | 430 | 440 | 430 | 430 | 440 | 410 | 420 | 430
2173 | 400 | 410 | 420 | 420 | 420 | 430 | 400 | 410 | 420 | 410 | 400 | 410 | 420 | 420 | 420 | 430 | 400 | 410 | 420 | 410
2174 | 400 | 410 | 420 | 420 | 420 | 400 | 400 | 400 | 400 | 410 | 400 | 410 | 420 | 420 | 420 | 400 | 400 | 400 | 400 | 410
2175 | 400 | 410 | 420 | 420 | 420 | 400 | 400 | 400 | 400 | 410 | 400 | 410 | 420 | 420 | 420 | 400 | 400 | 400 | 400 | 410
2176 | 380 | 410 | 420 | 420 | 420 | 410 | 400 | 390 | 400 | 410 | 380 | 410 | 420 | 420 | 420 | 410 | 400 | 400 | 400 | 410
2177 | 400 | 420 | 420 | 430 | 420 | 430 | 440 | 410 | 420 | 430 | 400 | 420 | 420 | 430 | 420 | 430 | 440 | 410 | 420 | 430
2178 | 400 | 430 | 430 | 440 | 440 | 440 | 440 | 450 | 450 | 460 | 400 | 430 | 430 | 440 | 440 | 440 | 440 | 450 | 450 | 460
2179 | 420 | 430 | 440 | 440 | 450 | 450 | 460 | 470 | 480 | 490 | 420 | 430 | 430 | 440 | 450 | 450 | 460 | 470 | 480 | 490
2180 | 420 | 470 | 480 | 490 | 510 | 500 | 480 | 470 | 480 | 490 | 440 | 470 | 480 | 490 | 500 | 490 | 470 | 470 | 480 | 490
2181 | 420 | 430 | 440 | 440 | 460 | 450 | 460 | 470 | 480 | 490 | 440 | 430 | 430 | 440 | 460 | 450 | 460 | 470 | 480 | 490
2182 | 410 | 420 | 440 | 440 | 450 | 450 | 460 | 470 | 480 | 490 | 410 | 420 | 430 | 440 | 450 | 450 | 460 | 470 | 480 | 490
2183 | 350 | 270 | 380 | 440 | 440 | 450 | 460 | 470 | 480 | 490 | 350 | 270 | 380 | 370 | 370 | 280 | 280 | 470 | 480 | 490
2184 | 350 | 380 | 380 | 440 | 440 | 450 | 450 | 450 | 460 | 460 | 350 | 380 | 380 | 440 | 440 | 450 | 450 | 450 | 460 | 460
2185 | 380 | 400 | 420 | 420 | 430 | 440 | 440 | 450 | 450 | 460 | 380 | 400 | 420 | 420 | 430 | 410 | 440 | 450 | 450 | 460
2186 | 380 | 410 | 420 | 420 | 430 | 430 | 440 | 450 | 450 | 460 | 380 | 410 | 420 | 420 | 430 | 430 | 400 | 450 | 450 | 460
2187 | 380 | 410 | 420 | 420 | 420 | 430 | 440 | 450 | 450 | 460 | 380 | 410 | 420 | 420 | 420 | 430 | 410 | 400 | 400 | 410
2188 | 400 | 410 | 420 | 420 | 420 | 430 | 440 | 450 | 450 | 460 | 400 | 410 | 420 | 420 | 420 | 430 | 440 | 450 | 450 | 460
2189 | 400 | 420 | 420 | 430 | 430 | 440 | 440 | 450 | 450 | 460 | 400 | 420 | 420 | 430 | 430 | 440 | 440 | 450 | 450 | 460
2190 | 400 | 420 | 420 | 430 | 440 | 440 | 440 | 450 | 450 | 460 | 400 | 420 | 420 | 430 | 440 | 440 | 440 | 450 | 450 | 460
2191 | 440 | 430 | 440 | 440 | 440 | 450 | 460 | 470 | 480 | 470 | 420 | 430 | 440 | 440 | 450 | 450 | 460 | 470 | 480 | 470
2192 | 500 | 460 | 490 | 490 | 500 | 500 | 510 | 480 | 480 | 490 | 500 | 460 | 440 | 490 | 500 | 490 | 500 | 470 | 480 | 490
2193 | 420 | 390 | 450 | 450 | 490 | 450 | 460 | 470 | 480 | 490 | 420 | 380 | 420 | 390 | 390 | 400 | 440 | 390 | 400 | 410
2194 | 410 | 390 | 430 | 440 | 440 | 450 | 450 | 450 | 460 | 460 | 410 | 390 | 430 | 420 | 400 | 430 | 420 | 400 | 400 | 410
2195 | 400 | 430 | 430 | 440 | 430 | 430 | 440 | 420 | 420 | 430 | 400 | 430 | 430 | 440 | 430 | 430 | 420 | 410 | 420 | 430
2196 | 400 | 410 | 420 | 420 | 420 | 430 | 400 | 400 | 400 | 410 | 400 | 410 | 420 | 420 | 420 | 430 | 400 | 400 | 400 | 410
2197 | 380 | 410 | 410 | 420 | 420 | 400 | 400 | 400 | 400 | 370 | 380 | 410 | 410 | 420 | 420 | 400 | 400 | 400 | 400 | 370
2198 | 380 | 410 | 410 | 420 | 420 | 400 | 390 | 390 | 360 | 340 | 380 | 410 | 410 | 420 | 420 | 400 | 390 | 390 | 360 | 340
2199 | 380 | 410 | 410 | 420 | 420 | 400 | 400 | 400 | 360 | 340 | 380 | 410 | 410 | 420 | 420 | 400 | 400 | 400 | 360 | 340
2200 | 400 | 410 | 420 | 420 | 420 | 410 | 400 | 410 | 400 | 370 | 400 | 410 | 420 | 420 | 420 | 410 | 400 | 410 | 400 | 370
2201 | 400 | 420 | 430 | 430 | 430 | 430 | 440 | 430 | 420 | 430 | 400 | 420 | 430 | 430 | 430 | 430 | 440 | 430 | 420 | 430
2202 | 410 | 430 | 430 | 440 | 450 | 450 | 450 | 450 | 460 | 460 | 410 | 430 | 430 | 440 | 450 | 450 | 450 | 450 | 460 | 460
2203 | 450 | 430 | 440 | 440 | 460 | 450 | 460 | 470 | 480 | 490 | 440 | 430 | 440 | 440 | 460 | 450 | 460 | 470 | 480 | 490
2204 | 450 | 470 | 480 | 490 | 490 | 500 | 460 | 470 | 480 | 490 | 440 | 470 | 480 | 490 | 490 | 490 | 460 | 470 | 480 | 490
2205 | 420 | 430 | 440 | 440 | 450 | 450 | 460 | 470 | 480 | 470 | 420 | 350 | 430 | 440 | 450 | 450 | 460 | 430 | 430 | 470
2206 | 360 | 390 | 440 | 440 | 440 | 450 | 460 | 470 | 480 | 490 | 360 | 360 | 380 | 390 | 390 | 400 | 390 | 280 | 290 | 310
2207 | 400 | 390 | 430 | 440 | 440 | 440 | 450 | 450 | 460 | 460 | 400 | 380 | 430 | 420 | 430 | 410 | 390 | 400 | 400 | 410
2208 | 390 | 410 | 430 | 430 | 430 | 440 | 440 | 450 | 450 | 460 | 390 | 410 | 420 | 420 | 430 | 440 | 440 | 450 | 450 | 460
2209 | 400 | 420 | 420 | 420 | 430 | 430 | 440 | 450 | 450 | 460 | 400 | 420 | 420 | 420 | 430 | 430 | 440 | 450 | 450 | 460
2210 | 400 | 410 | 420 | 420 | 420 | 430 | 440 | 450 | 450 | 460 | 400 | 410 | 420 | 420 | 420 | 430 | 440 | 450 | 450 | 460
2211 | 390 | 410 | 420 | 420 | 420 | 430 | 440 | 430 | 440 | 460 | 390 | 410 | 420 | 420 | 420 | 430 | 440 | 430 | 440 | 460
2212 | 400 | 410 | 420 | 420 | 430 | 430 | 440 | 450 | 450 | 460 | 400 | 410 | 420 | 420 | 430 | 430 | 440 | 450 | 450 | 460
2213 | 400 | 420 | 420 | 430 | 430 | 430 | 440 | 450 | 450 | 460 | 400 | 420 | 420 | 430 | 430 | 430 | 440 | 450 | 450 | 460
2214 | 400 | 420 | 430 | 430 | 440 | 440 | 440 | 450 | 450 | 460 | 400 | 420 | 430 | 430 | 440 | 440 | 440 | 450 | 450 | 460
2215 | 420 | 430 | 440 | 440 | 440 | 450 | 460 | 470 | 460 | 470 | 420 | 430 | 440 | 440 | 450 | 450 | 460 | 470 | 470 | 470
2216 | 440 | 490 | 480 | 490 | 490 | 500 | 460 | 470 | 480 | 490 | 440 | 480 | 480 | 490 | 490 | 490 | 460 | 470 | 480 | 490
2217 | 420 | 430 | 470 | 480 | 490 | 490 | 460 | 470 | 480 | 490 | 440 | 430 | 470 | 450 | 490 | 470 | 460 | 470 | 480 | 490
2218 | 420 | 430 | 440 | 440 | 440 | 450 | 460 | 460 | 460 | 470 | 440 | 430 | 440 | 440 | 450 | 450 | 460 | 460 | 460 | 470
2219 | 400 | 430 | 430 | 440 | 440 | 440 | 440 | 450 | 450 | 450 | 400 | 430 | 430 | 440 | 440 | 440 | 440 | 450 | 450 | 440
2220 | 400 | 420 | 420 | 430 | 420 | 430 | 400 | 410 | 420 | 410 | 400 | 420 | 420 | 430 | 420 | 430 | 400 | 410 | 420 | 410
2221 | 400 | 410 | 420 | 420 | 420 | 430 | 400 | 390 | 400 | 410 | 400 | 410 | 420 | 420 | 420 | 430 | 400 | 400 | 400 | 410
2222 | 400 | 410 | 420 | 420 | 420 | 410 | 400 | 390 | 400 | 410 | 400 | 410 | 420 | 420 | 420 | 410 | 400 | 400 | 400 | 410
2223 | 400 | 410 | 420 | 420 | 420 | 430 | 400 | 410 | 400 | 410 | 400 | 410 | 420 | 420 | 420 | 430 | 400 | 410 | 400 | 410
2224 | 400 | 410 | 420 | 420 | 420 | 430 | 400 | 400 | 420 | 410 | 400 | 410 | 420 | 420 | 420 | 430 | 400 | 400 | 420 | 410
2225 | 370 | 380 | 410 | 440 | 440 | 430 | 440 | 450 | 440 | 430 | 370 | 380 | 410 | 420 | 440 | 430 | 420 | 400 | 400 | 410
2226 | 360 | 340 | 390 | 440 | 440 | 450 | 450 | 450 | 450 | 460 | 360 | 340 | 390 | 440 | 440 | 450 | 450 | 280 | 290 | 290
2227 | 360 | 390 | 440 | 440 | 440 | 450 | 460 | 470 | 480 | 290 | 360 | 380 | 430 | 440 | 440 | 450 | 460 | 430 | 350 | 290
2228 | 420 | 430 | 440 | 450 | 460 | 450 | 460 | 470 | 480 | 490 | 440 | 430 | 440 | 450 | 460 | 450 | 460 | 470 | 480 | 490
2229 | 420 | 430 | 440 | 440 | 440 | 450 | 460 | 470 | 480 | 460 | 420 | 430 | 440 | 440 | 450 | 450 | 460 | 470 | 480 | 460
2230 | 260 | 270 | 390 | 440 | 440 | 450 | 460 | 470 | 480 | 290 | 260 | 270 | 390 | 440 | 440 | 450 | 460 | 280 | 290 | 290
2231 | 350 | 310 | 380 | 440 | 440 | 450 | 450 | 450 | 450 | 290 | 350 | 310 | 380 | 440 | 440 | 450 | 450 | 280 | 290 | 290
2232 | 380 | 380 | 420 | 420 | 440 | 440 | 440 | 450 | 450 | 460 | 380 | 380 | 420 | 420 | 440 | 440 | 440 | 390 | 290 | 290
2233 | 380 | 410 | 420 | 420 | 430 | 430 | 440 | 450 | 450 | 460 | 380 | 410 | 420 | 420 | 430 | 410 | 390 | 400 | 400 | 410
2234 | 380 | 410 | 420 | 420 | 430 | 430 | 440 | 450 | 450 | 460 | 380 | 410 | 420 | 420 | 430 | 430 | 440 | 400 | 410 | 410
2235 | 380 | 410 | 420 | 420 | 430 | 430 | 440 | 450 | 450 | 460 | 380 | 410 | 420 | 420 | 430 | 430 | 440 | 450 | 450 | 460
2236 | 400 | 410 | 420 | 420 | 430 | 430 | 440 | 450 | 450 | 460 | 400 | 410 | 420 | 420 | 430 | 430 | 440 | 450 | 450 | 460
2237 | 400 | 420 | 430 | 430 | 430 | 440 | 450 | 450 | 450 | 460 | 400 | 420 | 430 | 430 | 430 | 440 | 450 | 450 | 450 | 460
2238 | 400 | 430 | 430 | 440 | 440 | 440 | 450 | 450 | 460 | 470 | 400 | 430 | 430 | 440 | 440 | 440 | 450 | 450 | 460 | 470
2239 | 440 | 430 | 470 | 440 | 440 | 450 | 460 | 470 | 480 | 490 | 480 | 430 | 470 | 440 | 450 | 450 | 460 | 470 | 480 | 490
2240 | 420 | 430 | 470 | 450 | 460 | 450 | 460 | 470 | 480 | 490 | 420 | 430 | 470 | 450 | 460 | 450 | 440 | 430 | 400 | 410
2241 | 370 | 380 | 390 | 440 | 440 | 450 | 460 | 470 | 460 | 460 | 370 | 380 | 390 | 440 | 440 | 450 | 440 | 400 | 400 | 410
2242 | 340 | 260 | 320 | 390 | 400 | 400 | 400 | 390 | 400 | 410 | 340 | 270 | 320 | 390 | 400 | 400 | 400 | 390 | 400 | 410
2243 | 260 | 260 | 270 | 270 | 270 | 270 | 280 | 280 | 280 | 290 | 260 | 260 | 270 | 270 | 270 | 270 | 280 | 280 | 280 | 290
2244 | 260 | 260 | 270 | 270 | 270 | 270 | 280 | 280 | 280 | 280 | 260 | 260 | 270 | 270 | 270 | 270 | 280 | 280 | 280 | 280
2245 | 260 | 260 | 260 | 270 | 270 | 270 | 280 | 280 | 280 | 280 | 260 | 260 | 270 | 270 | 270 | 270 | 280 | 280 | 280 | 280
2246 | 260 | 260 | 260 | 270 | 270 | 270 | 280 | 280 | 280 | 200 | 260 | 260 | 270 | 270 | 270 | 270 | 280 | 280 | 280 | 200
2247 | 260 | 250 | 260 | 270 | 270 | 270 | 280 | 280 | 280 | 280 | 260 | 250 | 270 | 270 | 270 | 270 | 280 | 280 | 280 | 290
2248 | 260 | 220 | 270 | 270 | 270 | 270 | 280 | 280 | 280 | 280 | 260 | 230 | 270 | 270 | 270 | 270 | 280 | 280 | 280 | 290
2249 | 260 | 230 | 270 | 270 | 270 | 270 | 280 | 280 | 280 | 280 | 260 | 230 | 270 | 270 | 270 | 270 | 280 | 280 | 280 | 290
2250 | 260 | 230 | 270 | 270 | 270 | 270 | 280 | 260 | 280 | 270 | 260 | 230 | 270 | 270 | 270 | 270 | 280 | 260 | 280 | 270
2251 | 210 | 220 | 230 | 270 | 270 | 250 | 280 | 260 | 270 | 270 | 220 | 230 | 240 | 270 | 270 | 250 | 280 | 260 | 270 | 270
2252 | 190 | 220 | 230 | 240 | 270 | 250 | 280 | 260 | 270 | 270 | 210 | 230 | 240 | 240 | 270 | 250 | 280 | 260 | 270 | 270
2253 | 210 | 220 | 240 | 260 | 400 | 250 | 260 | 260 | 270 | 270 | 220 | 230 | 240 | 240 | 250 | 250 | 260 | 270 | 270 | 270
2254 | 240 | 230 | 240 | 270 | 320 | 250 | 280 | 260 | 270 | 270 | 240 | 230 | 240 | 270 | 270 | 250 | 280 | 260 | 270 | 270
2255 | 260 | 230 | 270 | 270 | 270 | 280 | 280 | 260 | 270 | 270 | 260 | 230 | 270 | 270 | 270 | 280 | 280 | 260 | 270 | 270
2256 | 260 | 270 | 270 | 270 | 270 | 280 | 280 | 260 | 270 | 270 | 260 | 270 | 270 | 270 | 270 | 280 | 280 | 260 | 270 | 270
2257 | 260 | 270 | 270 | 270 | 270 | 280 | 280 | 280 | 270 | 270 | 260 | 270 | 270 | 270 | 270 | 280 | 280 | 280 | 270 | 270
2258 | 260 | 270 | 270 | 270 | 270 | 280 | 280 | 280 | 290 | 270 | 260 | 270 | 270 | 270 | 270 | 280 | 280 | 280 | 290 | 270
2259 | 260 | 270 | 270 | 370 | 370 | 280 | 280 | 280 | 290 | 290 | 260 | 270 | 270 | 370 | 370 | 280 | 280 | 280 | 290 | 290
2260 | 330 | 310 | 370 | 390 | 370 | 380 | 380 | 280 | 290 | 290 | 330 | 310 | 370 | 390 | 370 | 380 | 380 | 280 | 290 | 290
2261 | 350 | 360 | 370 | 390 | 410 | 380 | 390 | 330 | 320 | 290 | 350 | 360 | 370 | 390 | 390 | 380 | 390 | 330 | 290 | 290
2262 | 350 | 360 | 380 | 400 | 430 | 380 | 390 | 360 | 450 | 290 | 350 | 360 | 380 | 400 | 390 | 380 | 390 | 280 | 290 | 290
2263 | 380 | 380 | 420 | 440 | 440 | 410 | 450 | 450 | 460 | 290 | 380 | 380 | 420 | 440 | 420 | 380 | 390 | 280 | 290 | 290
2264 | 390 | 410 | 420 | 440 | 440 | 450 | 460 | 450 | 460 | 470 | 390 | 410 | 420 | 440 | 440 | 450 | 390 | 390 | 400 | 300
2265 | 400 | 410 | 440 | 440 | 440 | 450 | 460 | 470 | 480 | 470 | 400 | 410 | 430 | 440 | 440 | 450 | 460 | 400 | 400 | 410
2266 | 420 | 430 | 440 | 440 | 440 | 450 | 460 | 450 | 460 | 470 | 420 | 430 | 430 | 440 | 440 | 450 | 460 | 400 | 410 | 470
2267 | 420 | 430 | 430 | 440 | 440 | 450 | 450 | 450 | 460 | 460 | 420 | 430 | 430 | 440 | 440 | 450 | 450 | 450 | 460 | 460
2268 | 400 | 430 | 430 | 440 | 430 | 440 | 440 | 450 | 450 | 460 | 400 | 430 | 430 | 440 | 430 | 440 | 440 | 450 | 450 | 460
2269 | 400 | 430 | 430 | 430 | 430 | 430 | 440 | 430 | 440 | 450 | 400 | 430 | 430 | 430 | 430 | 430 | 440 | 430 | 440 | 450
2270 | 400 | 420 | 420 | 420 | 420 | 430 | 420 | 410 | 420 | 430 | 400 | 420 | 420 | 420 | 420 | 430 | 420 | 410 | 420 | 430
2271 | 400 | 420 | 420 | 420 | 420 | 420 | 420 | 410 | 420 | 430 | 400 | 420 | 420 | 420 | 420 | 420 | 420 | 410 | 420 | 430
2272 | 400 | 420 | 420 | 420 | 420 | 430 | 420 | 410 | 420 | 430 | 400 | 420 | 420 | 420 | 420 | 430 | 420 | 410 | 420 | 430
2273 | 400 | 420 | 420 | 420 | 420 | 430 | 440 | 430 | 440 | 450 | 400 | 420 | 420 | 420 | 430 | 430 | 440 | 430 | 440 | 450
2274 | 400 | 430 | 430 | 440 | 430 | 440 | 440 | 450 | 450 | 460 | 400 | 430 | 430 | 440 | 430 | 440 | 440 | 450 | 450 | 460
2275 | 410 | 430 | 440 | 440 | 440 | 450 | 450 | 450 | 460 | 470 | 410 | 430 | 430 | 440 | 450 | 450 | 450 | 460 | 460 | 470
2276 | 450 | 430 | 440 | 440 | 440 | 450 | 460 | 470 | 480 | 490 | 440 | 430 | 440 | 440 | 450 | 450 | 460 | 470 | 480 | 490
2277 | 450 | 430 | 440 | 440 | 450 | 450 | 480 | 480 | 480 | 490 | 440 | 430 | 440 | 440 | 450 | 450 | 460 | 470 | 480 | 490
2278 | 410 | 430 | 430 | 440 | 450 | 450 | 460 | 470 | 480 | 490 | 410 | 430 | 430 | 440 | 450 | 450 | 460 | 470 | 480 | 490
2279 | 400 | 410 | 430 | 430 | 440 | 440 | 450 | 450 | 460 | 460 | 400 | 410 | 430 | 430 | 440 | 440 | 450 | 400 | 400 | 370
2280 | 400 | 420 | 420 | 420 | 430 | 430 | 430 | 430 | 440 | 390 | 400 | 420 | 420 | 420 | 430 | 430 | 430 | 430 | 440 | 390
2281 | 380 | 400 | 400 | 400 | 410 | 420 | 430 | 400 | 360 | 300 | 380 | 400 | 400 | 400 | 410 | 420 | 430 | 400 | 360 | 300
2282 | 350 | 370 | 390 | 390 | 390 | 390 | 390 | 400 | 380 | 350 | 350 | 370 | 390 | 390 | 390 | 390 | 390 | 400 | 380 | 350
2283 | 350 | 370 | 380 | 380 | 390 | 390 | 400 | 400 | 410 | 390 | 350 | 370 | 380 | 380 | 390 | 390 | 400 | 400 | 410 | 390
2284 | 330 | 370 | 380 | 380 | 390 | 390 | 400 | 400 | 410 | 410 | 330 | 370 | 380 | 380 | 390 | 390 | 400 | 400 | 410 | 410
2285 | 330 | 360 | 380 | 380 | 390 | 390 | 400 | 410 | 420 | 410 | 330 | 360 | 380 | 380 | 390 | 390 | 400 | 410 | 420 | 410
2286 | 330 | 360 | 380 | 380 | 390 | 390 | 400 | 410 | 420 | 410 | 330 | 360 | 380 | 380 | 390 | 390 | 400 | 410 | 420 | 410
2287 | 350 | 370 | 380 | 380 | 390 | 390 | 400 | 410 | 420 | 410 | 350 | 370 | 380 | 380 | 390 | 400 | 400 | 410 | 420 | 410
2288 | 360 | 410 | 410 | 420 | 420 | 400 | 400 | 410 | 420 | 420 | 360 | 410 | 410 | 420 | 420 | 400 | 400 | 410 | 420 | 430
2289 | 380 | 410 | 420 | 420 | 420 | 410 | 400 | 410 | 420 | 410 | 380 | 410 | 420 | 420 | 420 | 410 | 400 | 410 | 420 | 410
2290 | 390 | 410 | 420 | 420 | 410 | 400 | 400 | 390 | 400 | 410 | 390 | 410 | 420 | 420 | 410 | 400 | 400 | 400 | 400 | 410
2291 | 380 | 390 | 400 | 380 | 390 | 380 | 390 | 370 | 360 | 350 | 380 | 390 | 400 | 390 | 390 | 380 | 390 | 370 | 360 | 350
2292 | 350 | 380 | 380 | 370 | 370 | 370 | 340 | 340 | 330 | 330 | 350 | 380 | 380 | 370 | 370 | 370 | 350 | 340 | 330 | 330
2293 | 330 | 340 | 370 | 340 | 330 | 340 | 310 | 270 | 270 | 280 | 330 | 340 | 370 | 340 | 330 | 340 | 310 | 270 | 280 | 280
2294 | 320 | 320 | 330 | 320 | 320 | 290 | 270 | 250 | 210 | 130 | 320 | 320 | 330 | 320 | 330 | 290 | 270 | 250 | 210 | 130
2295 | 320 | 320 | 330 | 320 | 330 | 300 | 300 | 270 | 240 | 220 | 320 | 320 | 330 | 320 | 330 | 310 | 300 | 270 | 240 | 220
2296 | 320 | 320 | 350 | 340 | 330 | 340 | 310 | 320 | 270 | 280 | 320 | 320 | 350 | 340 | 330 | 340 | 310 | 320 | 280 | 280
2297 | 340 | 380 | 380 | 370 | 370 | 380 | 340 | 350 | 330 | 330 | 340 | 380 | 380 | 370 | 370 | 380 | 350 | 350 | 330 | 340
2298 | 350 | 380 | 400 | 380 | 390 | 380 | 390 | 390 | 400 | 370 | 350 | 380 | 400 | 390 | 390 | 380 | 390 | 400 | 400 | 370
2299 | 400 | 410 | 420 | 420 | 420 | 420 | 400 | 410 | 420 | 420 | 400 | 410 | 420 | 420 | 420 | 420 | 400 | 410 | 420 | 430
2300 | 400 | 430 | 430 | 430 | 430 | 430 | 430 | 430 | 400 | 300 | 400 | 430 | 430 | 430 | 440 | 430 | 440 | 430 | 400 | 300
2301 | 400 | 420 | 430 | 430 | 430 | 440 | 430 | 430 | 400 | 300 | 400 | 420 | 430 | 430 | 430 | 440 | 430 | 430 | 400 | 300
2302 | 380 | 390 | 420 | 420 | 430 | 420 | 420 | 290 | 290 | 290 | 380 | 380 | 420 | 420 | 430 | 420 | 420 | 290 | 290 | 290
2303 | 380 | 390 | 400 | 400 | 410 | 410 | 390 | 290 | 290 | 290 | 380 | 380 | 400 | 400 | 410 | 410 | 390 | 290 | 290 | 290
2304 | 350 | 390 | 390 | 390 | 410 | 280 | 280 | 290 | 290 | 290 | 350 | 390 | 390 | 390 | 410 | 280 | 280 | 290 | 290 | 290
2305 | 350 | 370 | 380 | 380 | 390 | 380 | 280 | 290 | 290 | 290 | 350 | 370 | 380 | 380 | 390 | 380 | 280 | 290 | 290 | 290
2306 | 350 | 370 | 380 | 380 | 390 | 390 | 400 | 400 | 400 | 290 | 350 | 370 | 380 | 380 | 390 | 400 | 400 | 400 | 400 | 290
2307 | 350 | 370 | 380 | 380 | 390 | 390 | 400 | 410 | 420 | 410 | 350 | 370 | 380 | 380 | 390 | 400 | 400 | 410 | 420 | 410
2308 | 350 | 380 | 400 | 400 | 410 | 390 | 400 | 410 | 420 | 410 | 350 | 380 | 400 | 400 | 410 | 400 | 400 | 410 | 420 | 410
2309 | 390 | 410 | 420 | 420 | 420 | 430 | 420 | 410 | 420 | 430 | 390 | 410 | 420 | 420 | 420 | 430 | 420 | 410 | 420 | 420
2310 | 400 | 420 | 420 | 420 | 430 | 430 | 440 | 430 | 420 | 430 | 400 | 420 | 420 | 430 | 430 | 430 | 440 | 430 | 420 | 420
2311 | 410 | 420 | 420 | 440 | 440 | 450 | 450 | 450 | 460 | 460 | 410 | 420 | 420 | 440 | 450 | 450 | 450 | 450 | 460 | 460
2312 | 410 | 420 | 420 | 440 | 440 | 450 | 460 | 470 | 470 | 470 | 410 | 420 | 420 | 440 | 450 | 450 | 460 | 470 | 470 | 470
2313 | 410 | 420 | 420 | 440 | 440 | 450 | 460 | 460 | 460 | 470 | 410 | 420 | 420 | 440 | 450 | 450 | 460 | 460 | 460 | 470
2314 | 410 | 430 | 430 | 440 | 440 | 450 | 450 | 450 | 460 | 460 | 410 | 430 | 430 | 440 | 440 | 450 | 450 | 450 | 460 | 460
2315 | 400 | 430 | 430 | 440 | 430 | 430 | 440 | 410 | 420 | 430 | 400 | 430 | 430 | 440 | 430 | 430 | 440 | 410 | 420 | 430
2316 | 380 | 410 | 410 | 420 | 420 | 400 | 390 | 390 | 360 | 370 | 380 | 410 | 410 | 420 | 420 | 400 | 390 | 400 | 360 | 370
2317 | 350 | 380 | 380 | 380 | 390 | 380 | 390 | 350 | 330 | 320 | 350 | 380 | 380 | 380 | 390 | 380 | 390 | 350 | 330 | 320
2318 | 350 | 380 | 380 | 380 | 390 | 380 | 360 | 320 | 330 | 300 | 350 | 380 | 380 | 390 | 390 | 380 | 360 | 320 | 330 | 300
2319 | 350 | 380 | 380 | 380 | 390 | 380 | 360 | 340 | 330 | 320 | 350 | 380 | 380 | 390 | 390 | 380 | 360 | 340 | 330 | 320
2320 | 350 | 380 | 380 | 390 | 390 | 380 | 390 | 350 | 360 | 340 | 350 | 380 | 380 | 390 | 390 | 380 | 390 | 360 | 360 | 340
2321 | 380 | 410 | 410 | 420 | 420 | 400 | 390 | 390 | 400 | 370 | 380 | 410 | 410 | 420 | 420 | 400 | 390 | 400 | 400 | 370
2322 | 400 | 430 | 430 | 430 | 430 | 430 | 440 | 410 | 420 | 430 | 400 | 430 | 430 | 430 | 430 | 430 | 440 | 410 | 420 | 430
2323 | 420 | 430 | 440 | 440 | 440 | 450 | 450 | 450 | 450 | 460 | 420 | 430 | 440 | 440 | 450 | 450 | 450 | 450 | 450 | 460
2324 | 420 | 430 | 440 | 440 | 440 | 450 | 460 | 470 | 460 | 470 | 420 | 430 | 440 | 440 | 450 | 450 | 460 | 470 | 470 | 470
2325 | 410 | 430 | 430 | 440 | 440 | 450 | 460 | 450 | 460 | 460 | 410 | 430 | 430 | 440 | 450 | 450 | 460 | 460 | 460 | 470
2326 | 400 | 430 | 430 | 440 | 440 | 450 | 450 | 450 | 460 | 460 | 400 | 430 | 430 | 440 | 440 | 450 | 450 | 450 | 460 | 460
2327 | 340 | 390 | 420 | 420 | 420 | 430 | 440 | 450 | 450 | 460 | 340 | 380 | 420 | 420 | 420 | 430 | 440 | 450 | 450 | 460
2328 | 350 | 360 | 390 | 400 | 400 | 390 | 400 | 390 | 400 | 410 | 350 | 360 | 390 | 400 | 400 | 390 | 390 | 400 | 400 | 410
2329 | 330 | 360 | 380 | 370 | 370 | 380 | 360 | 350 | 330 | 290 | 330 | 360 | 380 | 370 | 370 | 380 | 360 | 350 | 330 | 290
2330 | 310 | 320 | 350 | 340 | 340 | 330 | 310 | 320 | 310 | 290 | 310 | 320 | 350 | 340 | 340 | 330 | 310 | 320 | 310 | 290
2331 | 310 | 270 | 270 | 270 | 330 | 320 | 310 | 290 | 290 | 290 | 310 | 260 | 270 | 270 | 330 | 320 | 310 | 290 | 290 | 290
2332 | 310 | 260 | 330 | 270 | 320 | 270 | 310 | 310 | 290 | 290 | 310 | 260 | 330 | 270 | 320 | 270 | 310 | 320 | 290 | 290
2333 | 330 | 360 | 360 | 360 | 370 | 350 | 340 | 330 | 330 | 330 | 330 | 360 | 360 | 360 | 370 | 350 | 340 | 330 | 330 | 330
2334 | 350 | 370 | 380 | 380 | 390 | 380 | 380 | 350 | 360 | 340 | 350 | 370 | 380 | 380 | 390 | 380 | 390 | 350 | 360 | 340
2335 | 380 | 410 | 410 | 420 | 420 | 400 | 400 | 390 | 400 | 410 | 380 | 410 | 420 | 420 | 420 | 400 | 400 | 400 | 400 | 410
2336 | 400 | 420 | 430 | 430 | 430 | 430 | 420 | 410 | 420 | 420 | 400 | 420 | 430 | 430 | 430 | 430 | 430 | 410 | 420 | 420
2337 | 400 | 420 | 420 | 430 | 420 | 430 | 400 | 410 | 400 | 370 | 400 | 420 | 420 | 430 | 430 | 430 | 400 | 410 | 400 | 370
2338 | 400 | 410 | 420 | 420 | 410 | 400 | 390 | 350 | 330 | 330 | 400 | 410 | 420 | 420 | 410 | 400 | 390 | 350 | 330 | 340
2339 | 380 | 380 | 380 | 380 | 390 | 350 | 310 | 290 | 290 | 280 | 380 | 380 | 380 | 390 | 390 | 350 | 310 | 290 | 300 | 280
2340 | 350 | 370 | 380 | 370 | 340 | 290 | 270 | 200 | 190 | 110 | 350 | 370 | 380 | 370 | 350 | 290 | 310 | 200 | 190 | 110
2341 | 330 | 360 | 370 | 320 | 310 | 270 | 180 | 110 | 110 | 110 | 330 | 360 | 370 | 320 | 360 | 270 | 190 | 110 | 110 | 110
2342 | 330 | 320 | 310 | 280 | 260 | 110 | 110 | 110 | 110 | 110 | 330 | 320 | 310 | 290 | 270 | 140 | 110 | 110 | 110 | 110
2343 | 300 | 310 | 310 | 270 | 260 | 110 | 110 | 110 | 110 | 110 | 300 | 310 | 310 | 270 | 270 | 150 | 140 | 110 | 110 | 110
2344 | 300 | 280 | 300 | 260 | 260 | 110 | 110 | 110 | 110 | 110 | 300 | 280 | 300 | 260 | 270 | 140 | 110 | 110 | 110 | 110
2345 | 320 | 310 | 310 | 290 | 300 | 270 | 180 | 110 | 110 | 110 | 320 | 310 | 310 | 290 | 300 | 270 | 190 | 110 | 110 | 110
2346 | 350 | 360 | 360 | 360 | 370 | 330 | 280 | 280 | 270 | 220 | 350 | 360 | 360 | 370 | 370 | 340 | 280 | 280 | 270 | 220
2347 | 380 | 390 | 400 | 380 | 390 | 390 | 390 | 350 | 330 | 290 | 380 | 390 | 400 | 380 | 390 | 390 | 390 | 350 | 330 | 300
2348 | 400 | 410 | 420 | 420 | 420 | 420 | 400 | 410 | 400 | 410 | 400 | 410 | 420 | 420 | 420 | 420 | 400 | 410 | 400 | 410
2349 | 350 | 260 | 380 | 420 | 420 | 410 | 400 | 390 | 400 | 350 | 350 | 270 | 380 | 420 | 420 | 410 | 400 | 390 | 400 | 350
2350 | 350 | 270 | 380 | 420 | 420 | 430 | 400 | 390 | 400 | 290 | 350 | 270 | 380 | 420 | 420 | 430 | 400 | 390 | 400 | 290
2351 | 350 | 270 | 380 | 380 | 390 | 390 | 390 | 390 | 400 | 290 | 350 | 270 | 380 | 380 | 390 | 400 | 390 | 390 | 400 | 290
2352 | 330 | 270 | 380 | 380 | 390 | 380 | 390 | 350 | 360 | 290 | 330 | 260 | 380 | 380 | 390 | 380 | 390 | 350 | 360 | 290
2353 | 330 | 360 | 370 | 380 | 390 | 380 | 360 | 350 | 330 | 290 | 330 | 360 | 370 | 380 | 390 | 380 | 360 | 350 | 330 | 290
2354 | 330 | 360 | 370 | 380 | 370 | 380 | 340 | 330 | 330 | 290 | 330 | 360 | 360 | 380 | 370 | 380 | 340 | 330 | 330 | 290
2355 | 330 | 360 | 380 | 370 | 370 | 380 | 360 | 350 | 330 | 290 | 330 | 360 | 380 | 370 | 370 | 380 | 360 | 350 | 330 | 290
2356 | 330 | 360 | 380 | 380 | 390 | 380 | 380 | 350 | 320 | 290 | 330 | 360 | 380 | 380 | 390 | 380 | 390 | 350 | 330 | 300
2357 | 350 | 370 | 380 | 380 | 390 | 390 | 400 | 390 | 380 | 290 | 350 | 370 | 380 | 380 | 390 | 390 | 400 | 390 | 380 | 300
2358 | 370 | 400 | 400 | 400 | 410 | 390 | 380 | 290 | 290 | 290 | 370 | 400 | 400 | 410 | 410 | 390 | 390 | 290 | 290 | 300
2359 | 400 | 420 | 420 | 430 | 430 | 430 | 420 | 410 | 420 | 410 | 400 | 420 | 420 | 430 | 430 | 430 | 420 | 410 | 420 | 410
2360 | 400 | 430 | 430 | 440 | 430 | 430 | 440 | 420 | 420 | 430 | 400 | 430 | 430 | 440 | 430 | 430 | 440 | 420 | 420 | 420
2361 | 400 | 410 | 420 | 420 | 420 | 410 | 400 | 390 | 400 | 370 | 400 | 410 | 420 | 420 | 420 | 410 | 400 | 400 | 400 | 370
2362 | 350 | 370 | 380 | 380 | 390 | 380 | 390 | 350 | 330 | 330 | 350 | 380 | 380 | 380 | 390 | 380 | 390 | 350 | 330 | 330
2363 | 350 | 370 | 380 | 380 | 380 | 380 | 340 | 320 | 270 | 270 | 350 | 380 | 380 | 380 | 390 | 380 | 340 | 320 | 270 | 270
2364 | 330 | 360 | 370 | 360 | 370 | 340 | 290 | 270 | 210 | 80 | 330 | 360 | 370 | 360 | 370 | 340 | 290 | 270 | 210 | 80
2365 | 330 | 360 | 370 | 370 | 370 | 310 | 270 | 190 | 210 | 110 | 330 | 360 | 370 | 370 | 370 | 320 | 270 | 200 | 210 | 110
2366 | 330 | 360 | 370 | 370 | 340 | 290 | 180 | 190 | 160 | 110 | 330 | 360 | 370 | 370 | 350 | 290 | 190 | 200 | 160 | 110
2367 | 330 | 360 | 370 | 370 | 340 | 300 | 220 | 200 | 210 | 110 | 340 | 360 | 370 | 370 | 350 | 300 | 220 | 200 | 210 | 110
2368 | 350 | 370 | 380 | 370 | 370 | 330 | 270 | 270 | 270 | 220 | 350 | 370 | 380 | 370 | 370 | 330 | 270 | 270 | 280 | 220
2369 | 350 | 380 | 380 | 380 | 390 | 380 | 340 | 310 | 290 | 290 | 350 | 380 | 380 | 380 | 390 | 380 | 340 | 320 | 290 | 290
2370 | 380 | 410 | 410 | 420 | 420 | 400 | 400 | 390 | 360 | 340 | 380 | 410 | 410 | 420 | 420 | 400 | 400 | 400 | 360 | 340
2371 | 400 | 410 | 420 | 420 | 430 | 430 | 440 | 410 | 420 | 430 | 400 | 410 | 420 | 420 | 430 | 430 | 440 | 410 | 420 | 420
2372 | 350 | 270 | 380 | 440 | 440 | 440 | 440 | 450 | 450 | 460 | 350 | 270 | 380 | 390 | 390 | 400 | 410 | 280 | 290 | 290
2373 | 300 | 340 | 430 | 440 | 440 | 440 | 440 | 450 | 460 | 460 | 300 | 270 | 270 | 270 | 270 | 280 | 280 | 280 | 290 | 290
2374 | 280 | 390 | 430 | 440 | 440 | 450 | 440 | 450 | 460 | 460 | 280 | 270 | 270 | 270 | 270 | 280 | 280 | 280 | 290 | 290
2375 | 300 | 390 | 420 | 430 | 430 | 430 | 440 | 450 | 460 | 460 | 300 | 270 | 270 | 270 | 270 | 280 | 280 | 280 | 290 | 290
2376 | 350 | 390 | 410 | 420 | 420 | 430 | 440 | 450 | 440 | 450 | 350 | 270 | 370 | 270 | 270 | 280 | 280 | 280 | 290 | 290
2377 | 360 | 390 | 410 | 420 | 420 | 430 | 420 | 430 | 440 | 450 | 360 | 380 | 380 | 390 | 390 | 380 | 390 | 280 | 290 | 290
2378 | 360 | 390 | 410 | 420 | 420 | 430 | 440 | 430 | 440 | 450 | 360 | 390 | 410 | 420 | 420 | 400 | 390 | 400 | 290 | 290
2379 | 380 | 410 | 420 | 420 | 420 | 430 | 440 | 430 | 440 | 450 | 380 | 410 | 420 | 420 | 420 | 430 | 440 | 430 | 440 | 450
2380 | 400 | 410 | 420 | 420 | 430 | 430 | 440 | 450 | 450 | 460 | 400 | 410 | 420 | 420 | 430 | 430 | 440 | 450 | 450 | 460
2381 | 400 | 420 | 430 | 430 | 430 | 440 | 450 | 450 | 450 | 460 | 400 | 420 | 430 | 430 | 430 | 440 | 450 | 450 | 450 | 460
2382 | 410 | 430 | 430 | 440 | 440 | 450 | 460 | 460 | 460 | 470 | 410 | 430 | 430 | 440 | 450 | 450 | 460 | 460 | 460 | 470
2383 | 450 | 470 | 480 | 450 | 500 | 450 | 460 | 470 | 480 | 490 | 440 | 470 | 480 | 450 | 490 | 450 | 460 | 470 | 480 | 490
2384 | 520 | 530 | 530 | 530 | 550 | 550 | 550 | 550 | 540 | 530 | 520 | 520 | 530 | 530 | 530 | 530 | 530 | 520 | 530 | 520
2385 | 490 | 520 | 520 | 510 | 530 | 520 | 530 | 530 | 510 | 510 | 480 | 510 | 520 | 510 | 520 | 510 | 520 | 510 | 500 | 510
2386 | 450 | 470 | 500 | 510 | 500 | 500 | 480 | 480 | 480 | 490 | 440 | 470 | 500 | 500 | 490 | 490 | 470 | 470 | 480 | 490
2387 | 450 | 470 | 470 | 480 | 450 | 450 | 460 | 470 | 460 | 470 | 440 | 470 | 470 | 450 | 450 | 450 | 460 | 470 | 460 | 470
2388 | 450 | 430 | 440 | 440 | 450 | 450 | 450 | 450 | 450 | 460 | 440 | 430 | 440 | 440 | 450 | 450 | 450 | 450 | 460 | 460
2389 | 420 | 430 | 430 | 440 | 440 | 440 | 450 | 450 | 450 | 460 | 420 | 430 | 430 | 440 | 440 | 440 | 450 | 450 | 450 | 460
2390 | 420 | 430 | 430 | 440 | 440 | 440 | 440 | 450 | 450 | 460 | 420 | 430 | 430 | 440 | 440 | 440 | 440 | 450 | 450 | 460
2391 | 410 | 430 | 430 | 440 | 440 | 440 | 440 | 450 | 450 | 450 | 410 | 430 | 430 | 440 | 440 | 440 | 440 | 450 | 450 | 450
2392 | 410 | 430 | 430 | 440 | 440 | 440 | 440 | 450 | 450 | 460 | 410 | 430 | 430 | 440 | 440 | 440 | 440 | 450 | 450 | 460
2393 | 420 | 430 | 440 | 440 | 440 | 450 | 450 | 450 | 460 | 460 | 420 | 430 | 440 | 440 | 450 | 450 | 450 | 450 | 460 | 460
2394 | 450 | 430 | 470 | 480 | 450 | 450 | 460 | 470 | 480 | 470 | 440 | 430 | 470 | 480 | 450 | 450 | 460 | 470 | 480 | 470
2395 | 500 | 500 | 500 | 520 | 520 | 520 | 510 | 510 | 500 | 490 | 500 | 500 | 500 | 510 | 510 | 510 | 500 | 490 | 480 | 490
2396 | 520 | 520 | 520 | 520 | 520 | 520 | 530 | 530 | 530 | 520 | 510 | 520 | 520 | 510 | 520 | 520 | 520 | 510 | 510 | 520
2397 | 450 | 520 | 530 | 540 | 570 | 550 | 550 | 550 | 560 | 540 | 440 | 510 | 520 | 530 | 560 | 540 | 530 | 520 | 530 | 520
2398 | 450 | 490 | 530 | 550 | 590 | 590 | 590 | 580 | 600 | 590 | 440 | 490 | 520 | 530 | 560 | 560 | 560 | 550 | 550 | 540
2399 | 450 | 430 | 440 | 440 | 510 | 460 | 460 | 480 | 480 | 490 | 440 | 430 | 440 | 440 | 500 | 460 | 460 | 470 | 480 | 490
2400 | 410 | 430 | 430 | 440 | 450 | 450 | 460 | 470 | 480 | 490 | 410 | 430 | 430 | 440 | 450 | 450 | 460 | 470 | 480 | 490
2401 | 400 | 420 | 430 | 440 | 450 | 450 | 460 | 470 | 480 | 490 | 400 | 420 | 430 | 440 | 450 | 450 | 460 | 270 | 270 | 310
2402 | 400 | 420 | 430 | 440 | 440 | 450 | 460 | 470 | 480 | 470 | 400 | 410 | 430 | 440 | 440 | 450 | 460 | 270 | 270 | 270
2403 | 400 | 430 | 430 | 440 | 440 | 450 | 460 | 460 | 460 | 470 | 400 | 430 | 430 | 440 | 440 | 450 | 460 | 460 | 460 | 470
2404 | 400 | 430 | 430 | 440 | 440 | 450 | 460 | 460 | 460 | 470 | 400 | 270 | 270 | 340 | 440 | 450 | 460 | 280 | 290 | 290
2405 | 400 | 430 | 430 | 440 | 440 | 450 | 460 | 470 | 480 | 490 | 400 | 380 | 430 | 440 | 440 | 450 | 460 | 410 | 350 | 490
2406 | 410 | 430 | 440 | 440 | 440 | 450 | 460 | 470 | 480 | 490 | 410 | 430 | 430 | 440 | 450 | 450 | 460 | 470 | 480 | 490
2407 | 450 | 500 | 510 | 520 | 540 | 530 | 510 | 510 | 510 | 510 | 440 | 500 | 510 | 510 | 520 | 510 | 500 | 490 | 500 | 510
2408 | 520 | 530 | 530 | 550 | 560 | 560 | 540 | 550 | 550 | 530 | 520 | 530 | 520 | 540 | 540 | 540 | 530 | 520 | 520 | 520
2409 | 510 | 520 | 510 | 520 | 520 | 520 | 530 | 520 | 500 | 490 | 510 | 510 | 510 | 510 | 520 | 510 | 520 | 500 | 480 | 490
2410 | 450 | 430 | 470 | 480 | 490 | 460 | 480 | 480 | 480 | 490 | 440 | 430 | 470 | 480 | 480 | 460 | 470 | 470 | 480 | 490
2411 | 450 | 430 | 440 | 440 | 450 | 460 | 480 | 460 | 460 | 460 | 440 | 430 | 440 | 440 | 450 | 460 | 460 | 460 | 460 | 460
2412 | 410 | 430 | 430 | 440 | 440 | 440 | 440 | 450 | 450 | 450 | 410 | 430 | 430 | 440 | 440 | 440 | 440 | 450 | 450 | 450
2413 | 400 | 430 | 430 | 430 | 430 | 430 | 420 | 410 | 420 | 430 | 400 | 430 | 430 | 430 | 430 | 430 | 420 | 410 | 420 | 430
2414 | 400 | 420 | 420 | 420 | 420 | 420 | 400 | 410 | 400 | 410 | 400 | 420 | 420 | 420 | 420 | 420 | 400 | 410 | 400 | 410
2415 | 400 | 420 | 420 | 420 | 420 | 420 | 400 | 390 | 400 | 410 | 400 | 420 | 420 | 420 | 420 | 420 | 400 | 400 | 400 | 410
2416 | 400 | 420 | 420 | 420 | 420 | 420 | 400 | 390 | 400 | 410 | 400 | 420 | 420 | 420 | 420 | 420 | 400 | 400 | 400 | 410
2417 | 400 | 420 | 420 | 430 | 430 | 430 | 420 | 420 | 420 | 430 | 400 | 420 | 420 | 430 | 430 | 430 | 420 | 420 | 420 | 430
2418 | 400 | 430 | 430 | 440 | 440 | 440 | 440 | 450 | 450 | 460 | 400 | 430 | 430 | 440 | 440 | 440 | 440 | 450 | 450 | 460
2419 | 420 | 430 | 440 | 440 | 440 | 450 | 460 | 450 | 460 | 470 | 420 | 430 | 440 | 440 | 450 | 450 | 460 | 460 | 460 | 470
2420 | 450 | 480 | 480 | 490 | 500 | 500 | 460 | 470 | 480 | 490 | 440 | 480 | 480 | 490 | 490 | 490 | 460 | 470 | 480 | 490
2421 | 450 | 470 | 480 | 490 | 520 | 500 | 510 | 510 | 510 | 510 | 440 | 470 | 480 | 490 | 510 | 490 | 500 | 490 | 500 | 510
2422 | 450 | 430 | 490 | 520 | 520 | 520 | 520 | 530 | 530 | 520 | 440 | 430 | 490 | 510 | 510 | 510 | 510 | 510 | 510 | 520
2423 | 450 | 430 | 440 | 440 | 450 | 450 | 460 | 470 | 480 | 490 | 440 | 430 | 440 | 440 | 450 | 450 | 460 | 470 | 480 | 490
2424 | 410 | 430 | 430 | 440 | 440 | 450 | 460 | 470 | 460 | 470 | 410 | 430 | 430 | 440 | 450 | 450 | 460 | 470 | 470 | 470
2425 | 400 | 430 | 430 | 440 | 440 | 440 | 450 | 450 | 460 | 470 | 400 | 430 | 430 | 440 | 440 | 440 | 450 | 460 | 460 | 470
2426 | 400 | 420 | 420 | 430 | 430 | 430 | 440 | 450 | 450 | 460 | 400 | 420 | 420 | 430 | 430 | 430 | 440 | 450 | 450 | 460
2427 | 400 | 410 | 420 | 420 | 420 | 430 | 440 | 450 | 450 | 460 | 400 | 410 | 420 | 420 | 420 | 430 | 440 | 450 | 450 | 460
2428 | 380 | 410 | 420 | 420 | 420 | 430 | 440 | 450 | 450 | 460 | 380 | 410 | 420 | 420 | 420 | 430 | 440 | 450 | 450 | 460
2429 | 380 | 410 | 420 | 420 | 420 | 430 | 440 | 450 | 450 | 460 | 380 | 410 | 420 | 420 | 420 | 430 | 440 | 450 | 450 | 460
2430 | 400 | 420 | 430 | 430 | 430 | 440 | 440 | 450 | 460 | 460 | 400 | 420 | 430 | 430 | 430 | 440 | 440 | 450 | 460 | 470
2431 | 400 | 430 | 430 | 440 | 440 | 450 | 460 | 460 | 470 | 480 | 400 | 430 | 430 | 440 | 440 | 450 | 460 | 460 | 480 | 480
2432 | 410 | 430 | 430 | 440 | 440 | 450 | 460 | 470 | 480 | 480 | 410 | 430 | 430 | 440 | 450 | 450 | 460 | 470 | 480 | 480
2433 | 400 | 430 | 430 | 430 | 430 | 430 | 440 | 430 | 450 | 460 | 400 | 430 | 430 | 430 | 430 | 430 | 440 | 440 | 450 | 460
2434 | 400 | 420 | 430 | 430 | 430 | 430 | 420 | 410 | 420 | 410 | 400 | 420 | 430 | 430 | 430 | 430 | 420 | 410 | 420 | 410
2435 | 400 | 420 | 420 | 420 | 420 | 390 | 400 | 390 | 400 | 300 | 400 | 420 | 420 | 420 | 420 | 400 | 400 | 400 | 400 | 300
2436 | 380 | 390 | 380 | 380 | 390 | 380 | 340 | 320 | 300 | 290 | 380 | 390 | 380 | 380 | 390 | 380 | 340 | 320 | 300 | 290
2437 | 350 | 370 | 380 | 370 | 340 | 300 | 280 | 280 | 280 | 270 | 350 | 370 | 380 | 370 | 340 | 300 | 280 | 280 | 280 | 270
2438 | 330 | 340 | 360 | 320 | 310 | 180 | 190 | 190 | 210 | 110 | 330 | 340 | 360 | 320 | 310 | 270 | 270 | 200 | 210 | 150
2439 | 330 | 320 | 350 | 320 | 310 | 180 | 180 | 180 | 110 | 30 | 330 | 320 | 350 | 320 | 310 | 290 | 270 | 270 | 210 | 220
2440 | 330 | 360 | 360 | 350 | 340 | 200 | 240 | 220 | 190 | 30 | 330 | 360 | 370 | 360 | 340 | 330 | 310 | 280 | 270 | 270
2441 | 350 | 370 | 380 | 380 | 370 | 380 | 360 | 350 | 340 | 190 | 350 | 380 | 380 | 380 | 370 | 380 | 360 | 350 | 340 | 340
2442 | 380 | 390 | 410 | 380 | 390 | 390 | 380 | 390 | 400 | 290 | 380 | 390 | 410 | 380 | 390 | 400 | 390 | 390 | 400 | 300
2443 | 400 | 420 | 420 | 420 | 410 | 420 | 410 | 290 | 290 | 290 | 400 | 420 | 420 | 420 | 410 | 420 | 410 | 290 | 290 | 300
2444 | 350 | 310 | 380 | 420 | 430 | 400 | 420 | 290 | 280 | 290 | 350 | 310 | 380 | 420 | 430 | 400 | 430 | 290 | 290 | 290
2445 | 260 | 260 | 270 | 390 | 390 | 280 | 320 | 280 | 280 | 290 | 260 | 270 | 270 | 390 | 390 | 280 | 330 | 280 | 290 | 290
2446 | 260 | 270 | 270 | 270 | 270 | 280 | 280 | 280 | 280 | 270 | 260 | 270 | 270 | 270 | 270 | 280 | 280 | 280 | 280 | 280
2447 | 260 | 260 | 270 | 270 | 350 | 280 | 280 | 280 | 280 | 290 | 260 | 270 | 270 | 270 | 350 | 280 | 280 | 280 | 280 | 290
2448 | 260 | 260 | 270 | 270 | 270 | 270 | 280 | 280 | 290 | 290 | 260 | 270 | 270 | 270 | 270 | 280 | 280 | 280 | 290 | 290
2449 | 260 | 270 | 270 | 260 | 270 | 250 | 260 | 280 | 280 | 270 | 260 | 270 | 270 | 260 | 270 | 260 | 260 | 280 | 280 | 270
2450 | 260 | 270 | 270 | 270 | 270 | 250 | 280 | 280 | 280 | 290 | 260 | 270 | 270 | 270 | 270 | 250 | 280 | 280 | 280 | 290
2451 | 310 | 320 | 310 | 270 | 370 | 270 | 280 | 290 | 290 | 290 | 310 | 320 | 310 | 270 | 370 | 270 | 280 | 290 | 290 | 290
2452 | 310 | 320 | 360 | 350 | 370 | 270 | 280 | 290 | 290 | 290 | 310 | 320 | 360 | 350 | 370 | 270 | 280 | 290 | 290 | 290
2453 | 310 | 320 | 350 | 350 | 370 | 270 | 280 | 290 | 290 | 290 | 310 | 320 | 350 | 350 | 370 | 270 | 280 | 290 | 290 | 290
2454 | 320 | 320 | 360 | 350 | 370 | 270 | 280 | 290 | 290 | 290 | 320 | 320 | 360 | 350 | 370 | 270 | 280 | 290 | 290 | 290
2455 | 320 | 340 | 360 | 370 | 370 | 270 | 280 | 290 | 290 | 290 | 320 | 340 | 360 | 370 | 370 | 270 | 280 | 290 | 290 | 290
2456 | 330 | 370 | 380 | 380 | 390 | 380 | 380 | 290 | 290 | 290 | 330 | 370 | 380 | 380 | 390 | 380 | 380 | 290 | 290 | 290
2457 | 330 | 360 | 380 | 370 | 370 | 380 | 340 | 320 | 290 | 290 | 330 | 360 | 380 | 370 | 370 | 380 | 340 | 320 | 290 | 290
2458 | 330 | 340 | 360 | 330 | 340 | 300 | 280 | 280 | 280 | 270 | 330 | 340 | 360 | 340 | 340 | 300 | 280 | 280 | 280 | 270
2459 | 300 | 290 | 300 | 270 | 270 | 170 | 110 | 110 | 110 | 110 | 300 | 290 | 300 | 280 | 270 | 170 | 110 | 110 | 110 | 110
2460 | 260 | 260 | 260 | 110 | 110 | 100 | 100 | 100 | 80 | 30 | 260 | 260 | 260 | 110 | 110 | 110 | 110 | 110 | 80 | 30
2461 | 110 | 110 | 110 | -30 | 50 | 70 | 30 | 30 | -310 | -320 | 260 | 110 | 110 | -90 | -60 | 40 | 30 | 30 | -260 | -340
2462 | 110 | -60 | -230 | -50 | -20 | -50 | 0 | -300 | -240 | -250 | 240 | 110 | -320 | -310 | -230 | -240 | -240 | -330 | -340 | -270
2463 | 110 | 110 | -50 | -30 | 10 | -30 | 30 | -230 | -230 | -240 | 260 | 110 | -250 | -240 | -230 | -240 | -100 | -260 | -260 | -260
2464 | 110 | 110 | 110 | -30 | 60 | -30 | 30 | 30 | 30 | -100 | 260 | 110 | 110 | 110 | -40 | 100 | 80 | 30 | 30 | -120
2465 | 260 | 260 | 260 | 140 | 110 | 110 | 110 | 110 | 110 | 30 | 260 | 260 | 260 | 140 | 110 | 110 | 110 | 110 | 110 | 40
2466 | 300 | 310 | 310 | 290 | 280 | 210 | 270 | 190 | 200 | 110 | 300 | 310 | 310 | 290 | 290 | 270 | 270 | 200 | 210 | 110
2467 | 330 | 360 | 360 | 370 | 370 | 380 | 340 | 290 | 290 | 300 | 330 | 360 | 360 | 370 | 370 | 380 | 340 | 290 | 300 | 300
2468 | 380 | 400 | 400 | 400 | 410 | 390 | 280 | 290 | 290 | 290 | 380 | 400 | 400 | 400 | 410 | 390 | 280 | 290 | 290 | 290
2469 | 370 | 380 | 410 | 420 | 420 | 420 | 400 | 390 | 290 | 290 | 370 | 380 | 420 | 420 | 420 | 420 | 400 | 390 | 290 | 290
2470 | 330 | 260 | 370 | 400 | 410 | 400 | 390 | 290 | 290 | 290 | 340 | 270 | 370 | 400 | 410 | 400 | 390 | 290 | 290 | 290
2471 | 350 | 370 | 380 | 380 | 390 | 320 | 280 | 290 | 290 | 290 | 350 | 370 | 380 | 380 | 390 | 320 | 280 | 290 | 290 | 290
2472 | 260 | 260 | 270 | 270 | 270 | 270 | 280 | 280 | 280 | 270 | 260 | 260 | 270 | 270 | 270 | 270 | 280 | 280 | 280 | 270
2473 | 320 | 340 | 360 | 270 | 370 | 270 | 340 | 280 | 280 | 280 | 320 | 340 | 360 | 270 | 370 | 270 | 340 | 280 | 280 | 290
2474 | 300 | 300 | 330 | 320 | 320 | 330 | 310 | 320 | 330 | 290 | 300 | 300 | 330 | 320 | 320 | 330 | 310 | 320 | 330 | 290
2475 | 300 | 300 | 310 | 300 | 310 | 300 | 310 | 290 | 290 | 290 | 300 | 300 | 310 | 300 | 310 | 300 | 310 | 290 | 290 | 290
2476 | 300 | 310 | 310 | 300 | 320 | 300 | 310 | 300 | 290 | 290 | 300 | 310 | 310 | 300 | 330 | 300 | 310 | 300 | 290 | 290
2477 | 310 | 310 | 330 | 320 | 330 | 330 | 310 | 320 | 320 | 320 | 310 | 310 | 330 | 320 | 330 | 340 | 310 | 320 | 330 | 320
2478 | 320 | 320 | 360 | 320 | 340 | 330 | 320 | 320 | 290 | 290 | 320 | 320 | 360 | 320 | 350 | 340 | 320 | 320 | 290 | 290
2479 | 350 | 370 | 380 | 380 | 390 | 380 | 380 | 390 | 360 | 330 | 350 | 370 | 380 | 380 | 390 | 380 | 390 | 390 | 360 | 340
2480 | 380 | 380 | 400 | 380 | 400 | 390 | 380 | 350 | 340 | 300 | 380 | 380 | 400 | 380 | 400 | 400 | 390 | 350 | 340 | 330
2481 | 350 | 370 | 380 | 380 | 390 | 380 | 360 | 330 | 290 | 290 | 350 | 380 | 380 | 390 | 390 | 380 | 360 | 330 | 290 | 290
2482 | 330 | 360 | 360 | 370 | 370 | 350 | 330 | 290 | 270 | 270 | 340 | 360 | 370 | 370 | 370 | 360 | 330 | 290 | 280 | 280
2483 | 330 | 320 | 350 | 320 | 330 | 280 | 270 | 200 | 110 | 80 | 330 | 320 | 350 | 320 | 330 | 290 | 270 | 200 | 110 | 80
2484 | 300 | 280 | 300 | 280 | 280 | 170 | 110 | 80 | 60 | -70 | 300 | 280 | 300 | 280 | 280 | 170 | 140 | 80 | 60 | 30
2485 | 270 | 260 | 270 | 260 | 260 | 100 | 70 | 60 | -90 | -50 | 270 | 260 | 270 | 260 | 270 | 140 | 80 | 60 | -90 | 30
2486 | 260 | 260 | 260 | 260 | 160 | 100 | 70 | -230 | -60 | -50 | 260 | 260 | 270 | 270 | 160 | 140 | 80 | -260 | -70 | 10
2487 | 260 | 260 | 260 | 140 | 70 | 70 | 70 | -80 | -40 | -50 | 260 | 260 | 260 | 150 | 140 | 50 | 80 | -110 | -70 | 10
2488 | 260 | 260 | 260 | 140 | 150 | 100 | 70 | -40 | -40 | -50 | 260 | 260 | 260 | 240 | 160 | 140 | 80 | 20 | -40 | 20
2489 | 260 | 260 | 260 | 230 | 260 | 170 | 110 | 80 | 80 | 30 | 260 | 260 | 260 | 240 | 270 | 170 | 110 | 80 | 80 | 30
2490 | 270 | 280 | 280 | 270 | 290 | 270 | 270 | 200 | 120 | 110 | 270 | 280 | 280 | 270 | 300 | 270 | 270 | 200 | 120 | 110
2491 | 260 | 260 | 270 | 270 | 270 | 280 | 280 | 280 | 280 | 270 | 260 | 270 | 270 | 270 | 270 | 280 | 280 | 280 | 280 | 270
2492 | 200 | 220 | 230 | 270 | 270 | 250 | 280 | 260 | 270 | 190 | 210 | 230 | 240 | 270 | 270 | 250 | 280 | 260 | 270 | 190
2493 | 200 | 220 | 230 | 240 | 250 | 250 | 260 | 260 | 180 | 110 | 210 | 230 | 240 | 240 | 250 | 250 | 260 | 260 | 180 | 110
2494 | 210 | 230 | 240 | 240 | 250 | 250 | 260 | 260 | 260 | 110 | 210 | 230 | 240 | 240 | 250 | 250 | 260 | 260 | 260 | 110
2495 | 210 | 230 | 240 | 240 | 250 | 250 | 260 | 260 | 270 | 110 | 210 | 230 | 240 | 240 | 250 | 250 | 260 | 260 | 270 | 110
2496 | 220 | 230 | 240 | 240 | 250 | 250 | 260 | 260 | 270 | 120 | 220 | 230 | 240 | 240 | 250 | 250 | 260 | 260 | 270 | 120
2497 | 230 | 230 | 240 | 250 | 270 | 250 | 260 | 260 | 270 | 270 | 230 | 230 | 240 | 250 | 270 | 250 | 260 | 260 | 270 | 270
2498 | 240 | 230 | 240 | 270 | 270 | 250 | 280 | 260 | 270 | 270 | 240 | 230 | 240 | 270 | 270 | 250 | 280 | 260 | 270 | 270
2499 | 260 | 230 | 270 | 270 | 270 | 280 | 280 | 260 | 270 | 270 | 260 | 230 | 270 | 270 | 270 | 280 | 280 | 260 | 270 | 270
2500 | 260 | 270 | 270 | 270 | 270 | 280 | 280 | 280 | 290 | 270 | 260 | 270 | 270 | 270 | 270 | 280 | 280 | 280 | 280 | 270
2501 | 260 | 270 | 270 | 340 | 400 | 280 | 280 | 280 | 290 | 290 | 260 | 270 | 270 | 340 | 300 | 280 | 280 | 280 | 280 | 290
2502 | 260 | 270 | 270 | 390 | 420 | 280 | 280 | 410 | 420 | 290 | 260 | 270 | 270 | 270 | 270 | 280 | 280 | 280 | 280 | 290
2503 | 260 | 270 | 270 | 440 | 440 | 440 | 440 | 450 | 450 | 290 | 260 | 270 | 270 | 340 | 270 | 280 | 280 | 280 | 290 | 290
2504 | 260 | 270 | 270 | 440 | 440 | 440 | 440 | 450 | 420 | 420 | 260 | 270 | 270 | 270 | 270 | 280 | 280 | 270 | 290 | 290
2505 | 260 | 270 | 270 | 430 | 430 | 430 | 400 | 410 | 400 | 410 | 260 | 270 | 270 | 270 | 270 | 280 | 280 | 280 | 280 | 290
2506 | 260 | 270 | 270 | 270 | 270 | 280 | 400 | 280 | 290 | 290 | 260 | 270 | 270 | 270 | 270 | 280 | 400 | 280 | 280 | 290
2507 | 260 | 270 | 270 | 370 | 390 | 390 | 390 | 370 | 340 | 330 | 260 | 270 | 270 | 370 | 390 | 390 | 380 | 370 | 340 | 330
2508 | 350 | 270 | 320 | 380 | 390 | 380 | 360 | 290 | 280 | 290 | 350 | 270 | 320 | 380 | 390 | 380 | 360 | 290 | 280 | 290
2509 | 350 | 270 | 380 | 380 | 390 | 380 | 340 | 280 | 280 | 270 | 350 | 260 | 380 | 380 | 390 | 380 | 340 | 280 | 280 | 270
2510 | 350 | 270 | 380 | 380 | 390 | 350 | 290 | 270 | 270 | 270 | 350 | 260 | 380 | 380 | 380 | 350 | 290 | 270 | 270 | 270
2511 | 350 | 270 | 370 | 380 | 380 | 380 | 310 | 280 | 280 | 270 | 350 | 260 | 370 | 380 | 380 | 380 | 310 | 280 | 280 | 270
2512 | 340 | 270 | 270 | 380 | 390 | 380 | 340 | 290 | 290 | 290 | 340 | 270 | 270 | 380 | 380 | 380 | 340 | 290 | 290 | 290
2513 | 260 | 270 | 270 | 370 | 390 | 390 | 390 | 350 | 320 | 290 | 260 | 270 | 270 | 370 | 390 | 390 | 380 | 350 | 320 | 290
2514 | 260 | 270 | 270 | 390 | 430 | 430 | 400 | 410 | 400 | 410 | 260 | 270 | 270 | 270 | 270 | 280 | 400 | 280 | 280 | 290
2515 | 260 | 230 | 270 | 440 | 440 | 450 | 440 | 450 | 450 | 460 | 260 | 230 | 270 | 270 | 270 | 280 | 280 | 280 | 290 | 290
2516 | 360 | 290 | 390 | 440 | 460 | 450 | 460 | 470 | 480 | 490 | 360 | 230 | 340 | 340 | 370 | 370 | 460 | 270 | 270 | 270
2517 | 420 | 430 | 430 | 440 | 460 | 450 | 460 | 470 | 480 | 490 | 440 | 430 | 430 | 440 | 460 | 450 | 460 | 270 | 270 | 270
2518 | 450 | 430 | 440 | 480 | 510 | 490 | 480 | 480 | 480 | 490 | 440 | 430 | 440 | 450 | 500 | 470 | 460 | 470 | 480 | 490
2519 | 420 | 430 | 440 | 440 | 450 | 450 | 460 | 480 | 480 | 490 | 420 | 430 | 440 | 440 | 450 | 450 | 460 | 470 | 480 | 490
2520 | 400 | 430 | 430 | 440 | 450 | 450 | 460 | 470 | 460 | 470 | 400 | 430 | 430 | 440 | 450 | 450 | 460 | 470 | 460 | 470
2521 | 400 | 430 | 430 | 440 | 440 | 450 | 450 | 450 | 460 | 470 | 400 | 430 | 430 | 440 | 440 | 450 | 450 | 460 | 460 | 470
2522 | 400 | 420 | 420 | 420 | 430 | 440 | 440 | 450 | 450 | 460 | 400 | 420 | 420 | 420 | 430 | 440 | 440 | 450 | 450 | 460
2523 | 400 | 420 | 420 | 420 | 430 | 440 | 440 | 450 | 450 | 460 | 400 | 420 | 420 | 430 | 430 | 440 | 440 | 450 | 450 | 460
2524 | 400 | 420 | 420 | 430 | 430 | 440 | 440 | 450 | 460 | 460 | 400 | 420 | 420 | 430 | 430 | 440 | 440 | 450 | 460 | 460
2525 | 400 | 430 | 430 | 440 | 440 | 450 | 450 | 460 | 460 | 460 | 400 | 430 | 430 | 440 | 440 | 450 | 450 | 460 | 470 | 470
2526 | 410 | 430 | 430 | 440 | 440 | 450 | 460 | 460 | 460 | 460 | 410 | 430 | 430 | 440 | 450 | 450 | 460 | 460 | 460 | 460
2527 | 450 | 460 | 470 | 450 | 460 | 450 | 460 | 470 | 480 | 490 | 440 | 450 | 470 | 450 | 460 | 450 | 460 | 470 | 480 | 490
2528 | 490 | 500 | 510 | 490 | 500 | 500 | 460 | 470 | 480 | 490 | 480 | 500 | 500 | 490 | 500 | 490 | 460 | 470 | 480 | 490
2529 | 450 | 470 | 470 | 480 | 460 | 450 | 460 | 460 | 460 | 460 | 440 | 470 | 470 | 450 | 460 | 450 | 460 | 460 | 460 | 470
2530 | 420 | 430 | 440 | 440 | 440 | 440 | 440 | 450 | 450 | 460 | 420 | 430 | 440 | 440 | 440 | 450 | 440 | 450 | 450 | 460
2531 | 410 | 430 | 430 | 430 | 430 | 430 | 420 | 410 | 420 | 410 | 410 | 430 | 430 | 440 | 430 | 430 | 420 | 410 | 420 | 410
2532 | 400 | 420 | 420 | 420 | 420 | 400 | 390 | 390 | 360 | 330 | 400 | 420 | 420 | 420 | 420 | 400 | 390 | 390 | 360 | 340
2533 | 400 | 410 | 410 | 400 | 390 | 390 | 360 | 320 | 290 | 300 | 400 | 410 | 420 | 410 | 390 | 400 | 360 | 320 | 290 | 300
2534 | 400 | 410 | 410 | 380 | 390 | 380 | 340 | 290 | 290 | 290 | 400 | 410 | 410 | 390 | 390 | 380 | 340 | 290 | 290 | 300
2535 | 390 | 410 | 400 | 380 | 390 | 380 | 340 | 290 | 290 | 300 | 390 | 410 | 400 | 380 | 390 | 380 | 340 | 290 | 290 | 300
2536 | 380 | 410 | 410 | 390 | 390 | 390 | 360 | 320 | 290 | 300 | 380 | 410 | 410 | 390 | 390 | 400 | 360 | 320 | 290 | 300
2537 | 400 | 420 | 420 | 420 | 420 | 400 | 400 | 390 | 360 | 340 | 400 | 420 | 420 | 420 | 420 | 400 | 400 | 390 | 360 | 340
2538 | 400 | 430 | 430 | 440 | 430 | 430 | 420 | 410 | 420 | 430 | 400 | 430 | 430 | 440 | 430 | 430 | 420 | 410 | 420 | 430
2539 | 420 | 430 | 440 | 440 | 440 | 450 | 450 | 450 | 460 | 460 | 420 | 430 | 440 | 440 | 450 | 450 | 450 | 460 | 460 | 460
2540 | 420 | 500 | 480 | 490 | 490 | 500 | 510 | 480 | 480 | 490 | 440 | 490 | 480 | 490 | 490 | 490 | 500 | 470 | 480 | 490
2541 | 420 | 470 | 490 | 510 | 520 | 520 | 530 | 480 | 480 | 490 | 450 | 470 | 490 | 500 | 520 | 510 | 520 | 470 | 480 | 490
2542 | 420 | 470 | 490 | 510 | 520 | 510 | 460 | 470 | 480 | 490 | 450 | 470 | 490 | 500 | 510 | 510 | 460 | 470 | 480 | 490
2543 | 420 | 430 | 430 | 440 | 440 | 450 | 460 | 470 | 480 | 470 | 420 | 430 | 440 | 440 | 450 | 450 | 460 | 470 | 480 | 470
2544 | 340 | 390 | 430 | 440 | 440 | 440 | 450 | 450 | 450 | 460 | 340 | 390 | 430 | 440 | 440 | 440 | 450 | 450 | 450 | 460
2545 | 230 | 300 | 420 | 430 | 430 | 430 | 420 | 430 | 440 | 440 | 230 | 300 | 420 | 430 | 430 | 430 | 420 | 430 | 440 | 440
2546 | 260 | 270 | 270 | 400 | 420 | 420 | 420 | 410 | 290 | 270 | 260 | 270 | 270 | 400 | 420 | 420 | 420 | 320 | 290 | 270
2547 | 260 | 270 | 270 | 270 | 410 | 280 | 280 | 280 | 290 | 290 | 260 | 270 | 270 | 270 | 410 | 280 | 280 | 280 | 290 | 290
2548 | 260 | 270 | 270 | 270 | 270 | 280 | 260 | 280 | 290 | 290 | 260 | 270 | 270 | 270 | 270 | 280 | 260 | 280 | 290 | 290
2549 | 260 | 260 | 270 | 240 | 270 | 180 | 200 | 280 | 280 | 270 | 260 | 270 | 270 | 240 | 270 | 180 | 200 | 280 | 290 | 270
2550 | 200 | 220 | 230 | 190 | 180 | 110 | 110 | 110 | 110 | 110 | 210 | 230 | 240 | 200 | 180 | 110 | 110 | 110 | 110 | 110
2551 | 200 | 220 | 230 | 140 | 130 | 110 | 110 | 260 | 150 | 110 | 210 | 230 | 240 | 150 | 140 | 110 | 110 | 260 | 150 | 110
2552 | 250 | 230 | 270 | 240 | 270 | 250 | 180 | 280 | 280 | 270 | 250 | 230 | 270 | 240 | 270 | 250 | 190 | 280 | 280 | 270
2553 | 260 | 230 | 270 | 270 | 270 | 270 | 280 | 280 | 280 | 290 | 260 | 230 | 270 | 270 | 270 | 270 | 280 | 280 | 280 | 290
2554 | 260 | 260 | 270 | 270 | 350 | 270 | 280 | 290 | 290 | 290 | 260 | 270 | 270 | 270 | 350 | 270 | 280 | 290 | 290 | 290
2555 | 310 | 260 | 270 | 270 | 270 | 180 | 110 | 270 | 270 | 110 | 310 | 260 | 270 | 270 | 270 | 270 | 280 | 270 | 270 | 110
2556 | 310 | 260 | 270 | 270 | 270 | 110 | 110 | 110 | 110 | 30 | 310 | 260 | 270 | 270 | 270 | 170 | 110 | 110 | 110 | 30
2557 | 300 | 280 | 270 | 260 | 180 | 100 | 110 | 100 | 80 | 30 | 300 | 270 | 270 | 260 | 180 | 110 | 110 | 110 | 80 | 30
2558 | 270 | 260 | 260 | 140 | 110 | 100 | 100 | 100 | 80 | -20 | 270 | 260 | 260 | 140 | 110 | 110 | 110 | 100 | 80 | -90
2559 | 270 | 260 | 260 | 140 | 130 | 110 | 110 | 100 | 80 | 30 | 270 | 260 | 260 | 140 | 140 | 110 | 110 | 110 | 80 | 30
2560 | 280 | 280 | 270 | 260 | 240 | 110 | 110 | 110 | 110 | 110 | 280 | 270 | 270 | 260 | 250 | 110 | 110 | 110 | 110 | 110
2561 | 260 | 260 | 330 | 290 | 290 | 260 | 260 | 260 | 270 | 220 | 260 | 270 | 330 | 290 | 290 | 270 | 260 | 260 | 270 | 220
2562 | 260 | 260 | 270 | 270 | 390 | 280 | 340 | 280 | 280 | 290 | 260 | 270 | 270 | 270 | 390 | 280 | 340 | 280 | 280 | 290
2563 | 230 | 230 | 270 | 270 | 270 | 280 | 280 | 280 | 280 | 270 | 230 | 230 | 270 | 270 | 270 | 280 | 280 | 280 | 280 | 270
2564 | 210 | 220 | 230 | 250 | 250 | 250 | 260 | 260 | 270 | 210 | 220 | 230 | 240 | 240 | 250 | 250 | 260 | 260 | 270 | 210
2565 | 210 | 210 | 240 | 440 | 440 | 410 | 410 | 420 | 450 | 120 | 210 | 210 | 240 | 240 | 250 | 250 | 260 | 190 | 200 | 120
2566 | 230 | 230 | 240 | 440 | 440 | 440 | 440 | 450 | 450 | 460 | 230 | 230 | 240 | 240 | 250 | 260 | 260 | 270 | 270 | 270
2567 | 230 | 230 | 240 | 420 | 420 | 430 | 440 | 450 | 430 | 430 | 230 | 230 | 240 | 420 | 420 | 430 | 440 | 270 | 270 | 290
2568 | 230 | 230 | 240 | 420 | 420 | 410 | 400 | 410 | 420 | 430 | 230 | 230 | 240 | 240 | 250 | 260 | 260 | 270 | 270 | 270
2569 | 260 | 270 | 330 | 400 | 400 | 390 | 400 | 410 | 420 | 430 | 260 | 270 | 330 | 400 | 400 | 390 | 400 | 410 | 420 | 420
2570 | 260 | 270 | 270 | 380 | 400 | 390 | 400 | 410 | 420 | 410 | 260 | 270 | 270 | 380 | 400 | 390 | 400 | 410 | 420 | 410
2571 | 260 | 270 | 270 | 380 | 390 | 390 | 400 | 410 | 410 | 290 | 260 | 270 | 270 | 380 | 390 | 390 | 340 | 280 | 290 | 290
2572 | 260 | 270 | 270 | 400 | 410 | 390 | 400 | 410 | 420 | 290 | 260 | 270 | 270 | 400 | 410 | 390 | 400 | 410 | 420 | 290
2573 | 260 | 270 | 270 | 400 | 410 | 280 | 280 | 280 | 290 | 290 | 260 | 270 | 270 | 400 | 410 | 280 | 280 | 280 | 290 | 290
2574 | 260 | 270 | 270 | 380 | 390 | 280 | 280 | 280 | 290 | 270 | 260 | 270 | 270 | 380 | 390 | 280 | 280 | 280 | 290 | 270
2575 | 260 | 270 | 270 | 400 | 410 | 390 | 400 | 410 | 400 | 410 | 260 | 270 | 270 | 400 | 410 | 390 | 400 | 410 | 400 | 410
2576 | 260 | 270 | 340 | 420 | 420 | 410 | 400 | 390 | 400 | 290 | 260 | 270 | 340 | 420 | 420 | 410 | 400 | 280 | 290 | 290
2577 | 260 | 270 | 270 | 420 | 420 | 410 | 390 | 390 | 400 | 290 | 260 | 270 | 270 | 420 | 420 | 400 | 390 | 280 | 290 | 290
2578 | 260 | 270 | 270 | 320 | 270 | 280 | 280 | 280 | 290 | 290 | 260 | 270 | 270 | 320 | 270 | 280 | 280 | 280 | 290 | 290
2579 | 250 | 230 | 270 | 270 | 270 | 280 | 280 | 280 | 280 | 290 | 260 | 240 | 270 | 270 | 270 | 280 | 280 | 280 | 280 | 290
2580 | 260 | 270 | 270 | 270 | 270 | 280 | 280 | 280 | 280 | 290 | 260 | 270 | 270 | 270 | 270 | 280 | 280 | 280 | 280 | 290
2581 | 260 | 260 | 270 | 270 | 270 | 280 | 280 | 280 | 280 | 290 | 260 | 270 | 270 | 270 | 270 | 280 | 280 | 280 | 280 | 290
2582 | 260 | 260 | 270 | 270 | 270 | 280 | 270 | 270 | 270 | 270 | 260 | 270 | 270 | 270 | 270 | 280 | 270 | 270 | 270 | 270
2583 | 260 | 260 | 270 | 270 | 270 | 270 | 270 | 260 | 270 | 220 | 260 | 270 | 270 | 270 | 270 | 280 | 270 | 260 | 270 | 220
2584 | 260 | 260 | 270 | 270 | 270 | 280 | 270 | 270 | 270 | 270 | 260 | 270 | 270 | 270 | 270 | 280 | 270 | 270 | 270 | 270
2585 | 260 | 270 | 270 | 270 | 270 | 280 | 280 | 270 | 270 | 270 | 260 | 270 | 270 | 270 | 280 | 280 | 280 | 270 | 270 | 270
2586 | 230 | 230 | 240 | 260 | 270 | 250 | 280 | 260 | 270 | 270 | 250 | 230 | 240 | 260 | 280 | 260 | 280 | 270 | 270 | 270
2587 | 180 | 110 | 240 | 390 | 400 | 240 | 260 | 180 | 120 | 110 | 250 | 130 | 240 | 390 | 400 | 240 | 260 | 180 | 120 | 110
2588 | 110 | 110 | 210 | 430 | 430 | 420 | 440 | 180 | 180 | 110 | 160 | 150 | 300 | 430 | 430 | 420 | 440 | 180 | 180 | 110
2589 | 240 | 340 | 430 | 440 | 440 | 450 | 450 | 450 | 450 | 460 | 240 | 340 | 430 | 440 | 440 | 450 | 450 | 450 | 450 | 460
2590 | 180 | 210 | 390 | 440 | 440 | 450 | 460 | 450 | 460 | 460 | 180 | 210 | 390 | 440 | 450 | 450 | 460 | 430 | 460 | 460
2591 | 180 | 180 | 220 | 440 | 440 | 450 | 450 | 450 | 450 | 460 | 190 | 180 | 240 | 440 | 440 | 450 | 450 | 150 | 150 | 150
2592 | 220 | 230 | 240 | 420 | 430 | 440 | 440 | 450 | 450 | 460 | 230 | 230 | 240 | 420 | 430 | 440 | 440 | 150 | 150 | 150
2593 | 230 | 230 | 240 | 420 | 420 | 430 | 440 | 450 | 450 | 460 | 220 | 230 | 240 | 420 | 420 | 430 | 440 | 270 | 270 | 310
2594 | 230 | 230 | 240 | 420 | 420 | 430 | 440 | 430 | 440 | 440 | 230 | 230 | 240 | 420 | 420 | 430 | 440 | 430 | 440 | 440
2595 | 260 | 270 | 320 | 420 | 420 | 410 | 420 | 430 | 420 | 440 | 260 | 270 | 320 | 420 | 420 | 410 | 420 | 430 | 420 | 440
2596 | 260 | 270 | 380 | 420 | 420 | 410 | 420 | 410 | 420 | 430 | 260 | 270 | 380 | 420 | 420 | 410 | 420 | 410 | 420 | 430
2597 | 260 | 310 | 410 | 420 | 420 | 420 | 420 | 410 | 420 | 430 | 260 | 310 | 410 | 420 | 420 | 420 | 420 | 410 | 420 | 430
2598 | 330 | 380 | 410 | 420 | 420 | 430 | 420 | 430 | 440 | 450 | 330 | 380 | 410 | 420 | 420 | 430 | 420 | 430 | 440 | 450
2599 | 400 | 410 | 420 | 420 | 420 | 430 | 440 | 450 | 450 | 460 | 390 | 410 | 420 | 420 | 420 | 430 | 440 | 450 | 450 | 460
2600 | 400 | 420 | 420 | 420 | 430 | 440 | 440 | 450 | 460 | 460 | 400 | 420 | 420 | 420 | 430 | 440 | 440 | 450 | 450 | 460
2601 | 400 | 430 | 430 | 430 | 430 | 430 | 440 | 450 | 440 | 450 | 400 | 430 | 430 | 430 | 430 | 430 | 440 | 450 | 440 | 450
2602 | 400 | 410 | 420 | 420 | 420 | 430 | 400 | 410 | 420 | 430 | 400 | 410 | 420 | 420 | 420 | 430 | 400 | 280 | 290 | 290
2603 | 350 | 370 | 380 | 380 | 390 | 390 | 390 | 350 | 340 | 340 | 350 | 370 | 380 | 380 | 270 | 280 | 280 | 280 | 290 | 290
2604 | 330 | 360 | 360 | 370 | 370 | 330 | 310 | 280 | 280 | 280 | 330 | 360 | 360 | 270 | 270 | 280 | 280 | 280 | 280 | 270
2605 | 320 | 320 | 310 | 320 | 310 | 290 | 270 | 200 | 270 | 220 | 310 | 320 | 310 | 270 | 270 | 280 | 270 | 200 | 270 | 220
2606 | 300 | 300 | 300 | 290 | 280 | 270 | 110 | 110 | 110 | 110 | 300 | 300 | 270 | 270 | 270 | 270 | 110 | 110 | 110 | 110
2607 | 270 | 280 | 280 | 280 | 270 | 250 | 110 | 110 | 110 | 110 | 270 | 270 | 270 | 270 | 270 | 250 | 110 | 110 | 110 | 110
2608 | 270 | 280 | 280 | 280 | 270 | 250 | 110 | 110 | 110 | 110 | 270 | 270 | 270 | 270 | 270 | 250 | 110 | 110 | 110 | 110
2609 | 300 | 310 | 310 | 320 | 310 | 290 | 270 | 270 | 270 | 220 | 300 | 270 | 270 | 270 | 270 | 280 | 270 | 270 | 270 | 220
2610 | 320 | 320 | 360 | 370 | 370 | 350 | 310 | 320 | 290 | 290 | 320 | 270 | 270 | 270 | 270 | 280 | 280 | 280 | 290 | 290
2611 | 350 | 370 | 380 | 380 | 390 | 390 | 400 | 390 | 360 | 350 | 340 | 270 | 270 | 270 | 270 | 280 | 280 | 280 | 290 | 290
2612 | 350 | 390 | 410 | 420 | 420 | 430 | 400 | 410 | 420 | 430 | 350 | 270 | 270 | 340 | 300 | 280 | 280 | 280 | 290 | 290
2613 | 350 | 370 | 410 | 420 | 420 | 430 | 400 | 410 | 420 | 430 | 350 | 270 | 340 | 370 | 360 | 350 | 350 | 280 | 290 | 290
2614 | 350 | 370 | 380 | 390 | 420 | 390 | 400 | 410 | 420 | 430 | 350 | 270 | 270 | 270 | 270 | 280 | 280 | 270 | 270 | 270
2615 | 330 | 360 | 380 | 380 | 390 | 390 | 400 | 390 | 400 | 370 | 330 | 270 | 270 | 270 | 270 | 280 | 280 | 280 | 290 | 290
2616 | 330 | 360 | 370 | 380 | 390 | 390 | 390 | 370 | 360 | 370 | 330 | 270 | 270 | 270 | 270 | 280 | 280 | 280 | 290 | 290
2617 | 320 | 320 | 360 | 370 | 380 | 380 | 360 | 350 | 360 | 340 | 310 | 270 | 270 | 270 | 270 | 280 | 280 | 280 | 290 | 290
2618 | 320 | 320 | 360 | 370 | 370 | 350 | 340 | 320 | 330 | 320 | 310 | 270 | 270 | 270 | 270 | 280 | 340 | 280 | 290 | 290
2619 | 320 | 320 | 350 | 340 | 340 | 330 | 330 | 320 | 310 | 290 | 310 | 270 | 350 | 270 | 340 | 280 | 330 | 280 | 290 | 290
2620 | 320 | 320 | 330 | 340 | 340 | 330 | 330 | 320 | 310 | 290 | 310 | 320 | 330 | 340 | 340 | 330 | 330 | 320 | 310 | 290
2621 | 320 | 320 | 330 | 340 | 340 | 330 | 310 | 320 | 310 | 290 | 310 | 320 | 330 | 340 | 350 | 340 | 310 | 320 | 310 | 290
2622 | 320 | 320 | 350 | 350 | 360 | 340 | 340 | 320 | 330 | 290 | 310 | 320 | 350 | 350 | 360 | 340 | 340 | 320 | 330 | 290
2623 | 330 | 360 | 370 | 370 | 370 | 380 | 340 | 320 | 330 | 290 | 330 | 360 | 370 | 370 | 370 | 380 | 340 | 320 | 330 | 290
2624 | 350 | 370 | 380 | 380 | 390 | 380 | 360 | 340 | 330 | 300 | 350 | 370 | 380 | 380 | 390 | 380 | 360 | 340 | 330 | 300
2625 | 350 | 370 | 380 | 380 | 370 | 380 | 340 | 320 | 290 | 290 | 350 | 370 | 380 | 380 | 370 | 380 | 340 | 320 | 290 | 290
2626 | 330 | 360 | 360 | 370 | 350 | 330 | 310 | 290 | 290 | 290 | 330 | 360 | 360 | 370 | 350 | 330 | 310 | 290 | 290 | 290
2627 | 320 | 320 | 310 | 320 | 300 | 290 | 270 | 270 | 270 | 280 | 320 | 320 | 310 | 320 | 300 | 290 | 270 | 270 | 270 | 270
2628 | 270 | 280 | 270 | 270 | 270 | 170 | 110 | 80 | 80 | 20 | 270 | 280 | 270 | 270 | 270 | 170 | 110 | 80 | 80 | -80
2629 | 260 | 260 | 120 | 10 | 110 | 80 | 30 | -40 | 20 | 20 | 260 | 260 | 120 | -60 | -40 | 60 | -70 | -90 | 0 | 20
2630 | 260 | 110 | 120 | 50 | 70 | 60 | -300 | -40 | 20 | 20 | 260 | 110 | 120 | -230 | -90 | -50 | -320 | -70 | 10 | -40
2631 | 180 | 110 | 120 | 70 | 110 | 110 | 80 | 0 | 20 | 20 | 260 | 110 | 120 | -50 | -10 | 110 | 80 | -70 | 20 | 20
2632 | 260 | 110 | 120 | 110 | 110 | 110 | 110 | 80 | 60 | 20 | 260 | 110 | 120 | 110 | 110 | 110 | 110 | 80 | 60 | 20
2633 | 260 | 260 | 270 | 260 | 260 | 170 | 110 | 110 | 110 | 110 | 260 | 260 | 270 | 260 | 270 | 170 | 110 | 110 | 110 | 110
2634 | 300 | 320 | 330 | 320 | 330 | 300 | 290 | 290 | 290 | 290 | 300 | 320 | 330 | 320 | 330 | 300 | 290 | 290 | 290 | 290
2635 | 330 | 370 | 380 | 380 | 390 | 390 | 390 | 390 | 360 | 350 | 330 | 370 | 380 | 380 | 390 | 390 | 390 | 390 | 360 | 350
2636 | 350 | 360 | 380 | 420 | 420 | 400 | 400 | 410 | 420 | 290 | 350 | 360 | 380 | 420 | 420 | 400 | 390 | 400 | 390 | 290
2637 | 260 | 270 | 270 | 420 | 420 | 280 | 410 | 420 | 420 | 290 | 260 | 270 | 270 | 270 | 340 | 280 | 280 | 280 | 290 | 290
2638 | 260 | 270 | 270 | 390 | 420 | 280 | 320 | 410 | 420 | 270 | 260 | 270 | 270 | 270 | 270 | 280 | 280 | 280 | 280 | 270
2639 | 260 | 270 | 270 | 320 | 410 | 280 | 280 | 280 | 290 | 270 | 260 | 270 | 270 | 270 | 270 | 280 | 280 | 280 | 280 | 270
2640 | 260 | 270 | 270 | 270 | 390 | 280 | 280 | 280 | 290 | 280 | 260 | 270 | 270 | 270 | 270 | 280 | 280 | 280 | 280 | 270
2641 | 260 | 270 | 270 | 370 | 390 | 280 | 280 | 280 | 290 | 290 | 260 | 270 | 270 | 370 | 370 | 280 | 280 | 280 | 280 | 290
2642 | 320 | 270 | 370 | 380 | 390 | 380 | 360 | 280 | 290 | 290 | 320 | 270 | 370 | 370 | 370 | 380 | 360 | 280 | 280 | 290
2643 | 320 | 330 | 370 | 370 | 390 | 380 | 390 | 340 | 290 | 290 | 320 | 320 | 370 | 370 | 370 | 380 | 390 | 330 | 280 | 290
2644 | 330 | 360 | 370 | 370 | 390 | 380 | 390 | 350 | 330 | 290 | 330 | 360 | 370 | 370 | 380 | 380 | 390 | 350 | 330 | 290
2645 | 330 | 360 | 370 | 370 | 390 | 380 | 390 | 340 | 330 | 290 | 330 | 360 | 370 | 370 | 380 | 380 | 390 | 330 | 330 | 290
2646 | 300 | 300 | 330 | 330 | 340 | 330 | 310 | 290 | 290 | 290 | 300 | 300 | 330 | 340 | 350 | 330 | 310 | 290 | 290 | 290
2647 | 310 | 320 | 360 | 370 | 370 | 350 | 340 | 320 | 290 | 290 | 310 | 320 | 360 | 370 | 370 | 350 | 340 | 320 | 290 | 290
2648 | 330 | 360 | 370 | 370 | 370 | 380 | 340 | 330 | 330 | 290 | 330 | 360 | 370 | 370 | 370 | 380 | 340 | 330 | 330 | 290
2649 | 330 | 360 | 380 | 370 | 370 | 380 | 340 | 320 | 290 | 290 | 330 | 360 | 380 | 370 | 370 | 380 | 340 | 320 | 290 | 290
2650 | 330 | 360 | 360 | 370 | 370 | 350 | 310 | 290 | 290 | 290 | 330 | 360 | 370 | 370 | 370 | 350 | 310 | 290 | 290 | 290
2651 | 320 | 320 | 330 | 340 | 340 | 300 | 290 | 290 | 290 | 290 | 320 | 320 | 330 | 340 | 340 | 310 | 290 | 290 | 290 | 290
2652 | 300 | 300 | 310 | 300 | 300 | 280 | 270 | 270 | 270 | 220 | 300 | 310 | 310 | 300 | 300 | 280 | 270 | 270 | 270 | 220
2653 | 270 | 280 | 280 | 280 | 280 | 270 | 180 | 190 | 190 | 110 | 270 | 280 | 280 | 280 | 280 | 270 | 180 | 200 | 190 | 110
2654 | 260 | 260 | 270 | 260 | 270 | 170 | 110 | 110 | 110 | 110 | 260 | 260 | 270 | 260 | 270 | 170 | 110 | 110 | 110 | 110
2655 | 260 | 260 | 260 | 260 | 250 | 110 | 110 | 110 | 110 | 110 | 260 | 260 | 260 | 260 | 250 | 110 | 110 | 110 | 110 | 110
2656 | 260 | 260 | 270 | 260 | 260 | 170 | 110 | 110 | 110 | 110 | 260 | 260 | 270 | 260 | 260 | 170 | 110 | 110 | 110 | 110
2657 | 270 | 280 | 300 | 290 | 290 | 270 | 270 | 270 | 270 | 220 | 270 | 280 | 300 | 290 | 290 | 270 | 270 | 270 | 270 | 220
2658 | 320 | 270 | 360 | 350 | 370 | 330 | 310 | 290 | 290 | 290 | 320 | 270 | 360 | 350 | 370 | 330 | 310 | 290 | 290 | 290
2659 | 260 | 270 | 270 | 350 | 390 | 280 | 280 | 280 | 290 | 290 | 260 | 270 | 270 | 270 | 270 | 280 | 280 | 280 | 280 | 290
2660 | 260 | 230 | 270 | 420 | 420 | 410 | 440 | 430 | 440 | 270 | 260 | 230 | 270 | 340 | 270 | 280 | 280 | 270 | 270 | 270
2661 | 230 | 230 | 240 | 420 | 430 | 430 | 440 | 450 | 450 | 210 | 230 | 230 | 240 | 270 | 250 | 260 | 260 | 270 | 270 | 210
2662 | 230 | 230 | 240 | 440 | 440 | 320 | 410 | 420 | 450 | 150 | 230 | 230 | 240 | 240 | 250 | 250 | 260 | 250 | 200 | 150
2663 | 230 | 230 | 240 | 390 | 430 | 250 | 260 | 260 | 250 | 150 | 230 | 230 | 240 | 240 | 250 | 250 | 260 | 260 | 250 | 150
2664 | 230 | 230 | 240 | 260 | 400 | 260 | 260 | 260 | 260 | 150 | 230 | 230 | 240 | 240 | 250 | 260 | 260 | 260 | 260 | 150
2665 | 230 | 230 | 240 | 320 | 420 | 260 | 280 | 270 | 270 | 270 | 230 | 230 | 240 | 270 | 270 | 260 | 280 | 260 | 270 | 270
2666 | 260 | 270 | 270 | 390 | 410 | 280 | 280 | 290 | 330 | 270 | 260 | 270 | 270 | 270 | 270 | 280 | 280 | 270 | 270 | 270
2667 | 260 | 270 | 270 | 380 | 410 | 280 | 400 | 410 | 420 | 270 | 260 | 270 | 270 | 270 | 270 | 280 | 280 | 280 | 270 | 270
2668 | 260 | 270 | 270 | 400 | 410 | 300 | 410 | 420 | 420 | 270 | 260 | 270 | 270 | 270 | 270 | 280 | 280 | 280 | 280 | 270
2669 | 260 | 270 | 270 | 420 | 420 | 300 | 410 | 420 | 440 | 270 | 260 | 270 | 270 | 270 | 270 | 280 | 280 | 280 | 280 | 270
2670 | 260 | 270 | 270 | 400 | 410 | 360 | 410 | 420 | 430 | 270 | 260 | 270 | 270 | 270 | 270 | 280 | 280 | 270 | 270 | 270
2671 | 260 | 270 | 270 | 420 | 430 | 440 | 450 | 450 | 460 | 450 | 260 | 270 | 270 | 420 | 430 | 280 | 280 | 270 | 270 | 270
2672 | 310 | 230 | 340 | 490 | 490 | 450 | 460 | 470 | 480 | 480 | 310 | 230 | 340 | 490 | 480 | 250 | 260 | 270 | 270 | 270
2673 | 340 | 230 | 310 | 450 | 460 | 450 | 460 | 470 | 480 | 470 | 340 | 230 | 310 | 350 | 250 | 250 | 260 | 270 | 270 | 270
2674 | 240 | 230 | 240 | 440 | 440 | 410 | 410 | 420 | 450 | 270 | 240 | 230 | 240 | 240 | 250 | 250 | 260 | 260 | 270 | 270
2675 | 230 | 230 | 240 | 440 | 440 | 440 | 440 | 450 | 450 | 370 | 230 | 230 | 240 | 240 | 250 | 260 | 280 | 270 | 270 | 290
2676 | 260 | 230 | 240 | 440 | 430 | 410 | 370 | 330 | 290 | 290 | 260 | 230 | 240 | 270 | 270 | 280 | 280 | 280 | 280 | 290
2677 | 260 | 230 | 240 | 390 | 400 | 280 | 280 | 280 | 290 | 290 | 260 | 230 | 240 | 270 | 270 | 280 | 280 | 280 | 280 | 290
2678 | 230 | 230 | 240 | 390 | 270 | 280 | 280 | 280 | 290 | 290 | 230 | 230 | 240 | 240 | 270 | 280 | 280 | 280 | 280 | 290
2679 | 230 | 230 | 240 | 250 | 250 | 260 | 280 | 270 | 290 | 290 | 230 | 230 | 240 | 240 | 250 | 260 | 280 | 270 | 280 | 290
2680 | 230 | 230 | 240 | 390 | 400 | 260 | 260 | 270 | 270 | 270 | 230 | 230 | 240 | 240 | 250 | 260 | 260 | 270 | 270 | 270
2681 | 340 | 230 | 240 | 440 | 440 | 440 | 440 | 450 | 450 | 270 | 330 | 230 | 240 | 240 | 250 | 250 | 260 | 270 | 270 | 270
2682 | 360 | 160 | 210 | 440 | 440 | 450 | 450 | 450 | 460 | 460 | 360 | 110 | 110 | 110 | 110 | 110 | 180 | 110 | 110 | 110
2683 | 360 | 130 | 250 | 440 | 440 | 450 | 460 | 470 | 480 | 490 | 360 | 130 | 110 | 40 | 110 | 110 | 110 | 110 | 110 | 110
2684 | 360 | 210 | 390 | 500 | 510 | 510 | 460 | 470 | 480 | 490 | 360 | 220 | 380 | 490 | 500 | 370 | 350 | 110 | 110 | 110
2685 | 420 | 390 | 500 | 520 | 520 | 510 | 520 | 520 | 520 | 490 | 420 | 380 | 490 | 510 | 510 | 500 | 510 | 110 | 110 | 110
2686 | 360 | 260 | 390 | 510 | 530 | 530 | 530 | 530 | 530 | 520 | 360 | 260 | 390 | 500 | 510 | 510 | 440 | 110 | 110 | 110
2687 | 280 | 130 | 320 | 440 | 440 | 450 | 460 | 470 | 480 | 490 | 280 | 130 | 320 | 430 | 260 | 110 | 110 | 110 | 110 | 110
2688 | 240 | 110 | 250 | 440 | 440 | 450 | 460 | 470 | 480 | 420 | 240 | -90 | 250 | 440 | 340 | 110 | 110 | 110 | 110 | 110
2689 | 180 | 110 | 190 | 440 | 440 | 450 | 460 | 450 | 460 | 250 | 180 | 110 | 190 | 340 | 110 | 110 | 110 | 110 | 110 | 110
2690 | 180 | 110 | 180 | 440 | 440 | 450 | 450 | 450 | 460 | 200 | 180 | 110 | 180 | 440 | 340 | 120 | 110 | 110 | 110 | 110
2691 | 170 | 110 | 180 | 440 | 440 | 450 | 450 | 450 | 460 | 460 | 160 | 110 | 180 | 340 | 340 | 310 | 320 | 110 | 110 | 110
2692 | 220 | 110 | 180 | 440 | 440 | 440 | 450 | 450 | 460 | 250 | 210 | 110 | 150 | 150 | 150 | 120 | 110 | 110 | 110 | 110
2693 | 220 | 230 | 240 | 440 | 440 | 450 | 460 | 450 | 460 | 280 | 210 | 230 | 240 | 340 | 200 | 150 | 140 | 110 | 110 | 110
2694 | 340 | 220 | 390 | 440 | 440 | 450 | 450 | 450 | 460 | 460 | 340 | 230 | 390 | 440 | 440 | 340 | 150 | 110 | 110 | 110
2695 | 420 | 470 | 480 | 490 | 490 | 490 | 460 | 470 | 480 | 480 | 450 | 470 | 480 | 490 | 490 | 490 | 460 | 110 | 110 | 110
2696 | 490 | 490 | 500 | 510 | 510 | 500 | 500 | 470 | 480 | 490 | 490 | 480 | 500 | 500 | 500 | 490 | 500 | 110 | 110 | 110
2697 | 420 | 430 | 440 | 450 | 460 | 450 | 460 | 470 | 480 | 470 | 450 | 430 | 440 | 450 | 460 | 450 | 460 | 150 | 150 | 150
2698 | 420 | 430 | 430 | 440 | 440 | 450 | 450 | 450 | 450 | 460 | 420 | 430 | 430 | 440 | 440 | 450 | 260 | 270 | 270 | 270
2699 | 400 | 430 | 430 | 440 | 430 | 430 | 440 | 430 | 420 | 430 | 400 | 430 | 430 | 440 | 430 | 280 | 280 | 280 | 290 | 290
2700 | 400 | 390 | 390 | 420 | 420 | 410 | 400 | 410 | 400 | 370 | 400 | 380 | 390 | 420 | 270 | 280 | 280 | 280 | 290 | 290
2701 | 400 | 410 | 420 | 420 | 420 | 390 | 400 | 390 | 360 | 350 | 400 | 410 | 410 | 420 | 420 | 390 | 350 | 280 | 290 | 290
2702 | 400 | 410 | 420 | 420 | 420 | 410 | 400 | 390 | 400 | 370 | 400 | 410 | 410 | 420 | 420 | 410 | 400 | 280 | 290 | 290
2703 | 400 | 410 | 420 | 420 | 420 | 410 | 400 | 410 | 400 | 370 | 400 | 410 | 420 | 420 | 420 | 410 | 400 | 280 | 290 | 290
2704 | 400 | 420 | 420 | 420 | 420 | 430 | 420 | 410 | 420 | 430 | 400 | 420 | 420 | 420 | 340 | 280 | 280 | 280 | 290 | 290
2705 | 400 | 430 | 430 | 440 | 430 | 430 | 440 | 450 | 440 | 440 | 400 | 430 | 430 | 440 | 430 | 430 | 440 | 270 | 270 | 270
2706 | 410 | 430 | 430 | 440 | 440 | 450 | 440 | 450 | 460 | 460 | 410 | 430 | 430 | 440 | 440 | 450 | 440 | 110 | 110 | 110
2707 | 450 | 430 | 440 | 440 | 450 | 450 | 460 | 470 | 480 | 480 | 420 | 410 | 410 | 440 | 450 | 430 | 440 | 110 | 110 | 110
2708 | 360 | 320 | 390 | 450 | 460 | 450 | 460 | 470 | 480 | 490 | 360 | 320 | 390 | 450 | 310 | 110 | 110 | 110 | 110 | 110
2709 | 360 | 230 | 390 | 450 | 460 | 450 | 460 | 470 | 480 | 490 | 360 | 190 | 340 | 450 | 130 | 110 | 110 | 110 | 110 | 110
2710 | 160 | 110 | 210 | 440 | 510 | 450 | 460 | 470 | 480 | 490 | 160 | -70 | -100 | -50 | 70 | 110 | 110 | 110 | 110 | 110
2711 | 110 | 110 | 110 | 440 | 440 | 450 | 460 | 470 | 480 | 250 | 10 | 110 | 110 | 40 | 110 | 110 | 110 | 110 | 110 | 110
2712 | 100 | 110 | 110 | 390 | 440 | 210 | 410 | 420 | 460 | 110 | 10 | 110 | 110 | 50 | 110 | 110 | 110 | 110 | 110 | 110
2713 | 110 | 110 | 110 | 190 | 320 | 110 | 110 | 110 | 110 | 110 | 110 | 110 | 110 | 110 | 110 | 110 | 110 | 110 | 110 | 110
2714 | 110 | 110 | 110 | 350 | 440 | 420 | 440 | 450 | 450 | 460 | 110 | 110 | 110 | 130 | 140 | 110 | 110 | 110 | 110 | 110
2715 | 220 | 180 | 240 | 390 | 440 | 210 | 320 | 420 | 450 | 110 | 210 | 180 | 240 | 240 | 250 | 160 | 180 | 110 | 110 | 110
2716 | 220 | 230 | 240 | 430 | 440 | 250 | 410 | 420 | 460 | 110 | 210 | 230 | 240 | 240 | 250 | 250 | 260 | 110 | 110 | 110
2717 | 220 | 230 | 240 | 440 | 440 | 320 | 410 | 420 | 470 | 180 | 210 | 230 | 240 | 240 | 250 | 230 | 150 | 110 | 110 | 110
2718 | 220 | 230 | 240 | 440 | 440 | 450 | 460 | 460 | 460 | 470 | 220 | 230 | 240 | 240 | 250 | 160 | 150 | 110 | 110 | 110
2719 | 360 | 320 | 440 | 490 | 490 | 500 | 500 | 470 | 480 | 490 | 360 | 320 | 440 | 490 | 490 | 260 | 260 | 190 | 150 | 150
2720 | 420 | 390 | 490 | 510 | 510 | 510 | 460 | 470 | 480 | 490 | 420 | 380 | 490 | 500 | 500 | 500 | 450 | 150 | 150 | 150
2721 | 420 | 430 | 440 | 440 | 460 | 450 | 460 | 470 | 480 | 470 | 450 | 430 | 440 | 440 | 460 | 450 | 460 | 240 | 260 | 310
2722 | 450 | 430 | 440 | 440 | 450 | 450 | 450 | 450 | 450 | 460 | 450 | 430 | 430 | 440 | 450 | 450 | 450 | 270 | 300 | 310
2723 | 410 | 430 | 430 | 440 | 450 | 440 | 440 | 450 | 450 | 460 | 410 | 430 | 430 | 440 | 450 | 440 | 440 | 450 | 450 | 460
2724 | 400 | 430 | 430 | 440 | 430 | 430 | 440 | 410 | 420 | 430 | 400 | 430 | 430 | 440 | 430 | 430 | 440 | 360 | 340 | 420
2725 | 400 | 420 | 420 | 420 | 420 | 430 | 400 | 410 | 420 | 410 | 400 | 420 | 420 | 420 | 420 | 430 | 350 | 280 | 290 | 290
2726 | 400 | 390 | 390 | 420 | 420 | 430 | 400 | 410 | 400 | 290 | 400 | 380 | 390 | 420 | 420 | 280 | 280 | 280 | 290 | 290
2727 | 400 | 270 | 390 | 420 | 420 | 430 | 400 | 410 | 420 | 410 | 400 | 270 | 390 | 420 | 420 | 350 | 350 | 280 | 290 | 290
2728 | 400 | 320 | 390 | 420 | 420 | 430 | 400 | 410 | 420 | 410 | 400 | 320 | 390 | 420 | 420 | 430 | 380 | 280 | 290 | 290
2729 | 400 | 430 | 430 | 440 | 430 | 430 | 440 | 440 | 420 | 310 | 400 | 430 | 430 | 440 | 430 | 430 | 440 | 280 | 290 | 290
2730 | 400 | 430 | 430 | 440 | 440 | 440 | 440 | 450 | 450 | 460 | 400 | 430 | 430 | 440 | 440 | 440 | 440 | 270 | 270 | 270
2731 | 420 | 430 | 430 | 440 | 440 | 450 | 460 | 470 | 460 | 460 | 420 | 430 | 430 | 440 | 440 | 450 | 460 | 110 | 110 | 110
2732 | 420 | 430 | 440 | 440 | 460 | 450 | 460 | 470 | 480 | 490 | 450 | 430 | 430 | 440 | 460 | 450 | 460 | 110 | 110 | 110
2733 | 420 | 430 | 440 | 440 | 450 | 450 | 460 | 470 | 480 | 490 | 450 | 430 | 440 | 440 | 450 | 450 | 460 | 110 | 110 | 110
2734 | 420 | 430 | 440 | 440 | 440 | 450 | 460 | 470 | 480 | 490 | 450 | 430 | 430 | 440 | 440 | 450 | 460 | 110 | 110 | 110
2735 | 400 | 340 | 430 | 440 | 440 | 450 | 460 | 450 | 460 | 460 | 400 | 340 | 430 | 440 | 440 | 450 | 390 | 110 | 110 | 110
2736 | 400 | 340 | 430 | 440 | 440 | 450 | 450 | 450 | 450 | 460 | 400 | 340 | 430 | 440 | 440 | 450 | 450 | 270 | 270 | 210
2737 | 360 | 310 | 420 | 420 | 430 | 440 | 440 | 450 | 450 | 460 | 360 | 310 | 420 | 420 | 430 | 430 | 320 | 270 | 270 | 270
2738 | 340 | 270 | 390 | 420 | 420 | 430 | 440 | 450 | 450 | 460 | 340 | 270 | 390 | 420 | 420 | 350 | 280 | 280 | 290 | 270
2739 | 350 | 270 | 380 | 420 | 420 | 430 | 420 | 430 | 440 | 440 | 350 | 270 | 380 | 420 | 420 | 430 | 420 | 280 | 290 | 290
2740 | 350 | 380 | 410 | 420 | 420 | 430 | 420 | 430 | 440 | 440 | 350 | 380 | 410 | 420 | 420 | 380 | 390 | 280 | 290 | 290
2741 | 380 | 410 | 420 | 420 | 420 | 430 | 440 | 430 | 440 | 450 | 380 | 410 | 420 | 420 | 420 | 430 | 440 | 400 | 400 | 410
2742 | 400 | 410 | 420 | 420 | 420 | 430 | 420 | 430 | 420 | 430 | 400 | 410 | 420 | 420 | 420 | 430 | 420 | 400 | 400 | 420
2743 | 410 | 430 | 430 | 440 | 440 | 440 | 440 | 450 | 450 | 460 | 410 | 430 | 430 | 440 | 440 | 440 | 440 | 450 | 450 | 460
2744 | 420 | 430 | 440 | 440 | 440 | 450 | 450 | 450 | 460 | 470 | 420 | 430 | 430 | 440 | 440 | 450 | 450 | 450 | 460 | 470
2745 | 420 | 430 | 440 | 440 | 440 | 450 | 450 | 450 | 460 | 460 | 420 | 430 | 430 | 440 | 440 | 450 | 450 | 450 | 460 | 460
2746 | 410 | 430 | 430 | 440 | 440 | 440 | 440 | 450 | 440 | 430 | 410 | 430 | 430 | 440 | 440 | 440 | 440 | 450 | 440 | 430
2747 | 400 | 420 | 430 | 430 | 420 | 430 | 420 | 410 | 400 | 410 | 400 | 420 | 430 | 430 | 420 | 430 | 420 | 410 | 410 | 410
2748 | 380 | 410 | 410 | 420 | 400 | 400 | 390 | 390 | 360 | 340 | 380 | 410 | 410 | 420 | 400 | 400 | 390 | 390 | 360 | 340
2749 | 350 | 380 | 380 | 380 | 390 | 380 | 360 | 320 | 290 | 290 | 350 | 370 | 380 | 380 | 390 | 380 | 360 | 320 | 290 | 290
2750 | 350 | 380 | 380 | 380 | 390 | 380 | 340 | 320 | 290 | 290 | 350 | 370 | 380 | 380 | 390 | 380 | 340 | 320 | 290 | 290
2751 | 350 | 380 | 380 | 380 | 390 | 380 | 360 | 320 | 290 | 290 | 350 | 370 | 380 | 380 | 390 | 380 | 360 | 320 | 290 | 290
2752 | 350 | 370 | 380 | 380 | 390 | 380 | 380 | 350 | 330 | 290 | 350 | 370 | 380 | 380 | 390 | 380 | 380 | 350 | 330 | 290
2753 | 350 | 380 | 400 | 390 | 390 | 390 | 390 | 370 | 360 | 340 | 350 | 380 | 390 | 390 | 390 | 390 | 390 | 370 | 360 | 340
2754 | 360 | 270 | 370 | 420 | 420 | 390 | 400 | 390 | 400 | 410 | 360 | 270 | 370 | 390 | 390 | 390 | 400 | 390 | 400 | 410
2755 | 360 | 270 | 270 | 440 | 430 | 430 | 440 | 450 | 450 | 460 | 360 | 270 | 270 | 270 | 270 | 280 | 280 | 280 | 290 | 290
2756 | 360 | 270 | 370 | 440 | 440 | 440 | 440 | 450 | 450 | 380 | 360 | 270 | 370 | 440 | 440 | 280 | 280 | 280 | 290 | 290
2757 | 360 | 270 | 390 | 440 | 440 | 440 | 440 | 450 | 450 | 460 | 360 | 270 | 390 | 440 | 440 | 440 | 280 | 280 | 290 | 360
2758 | 260 | 270 | 270 | 440 | 440 | 410 | 450 | 450 | 460 | 290 | 260 | 270 | 270 | 440 | 270 | 280 | 280 | 280 | 290 | 290
2759 | 260 | 270 | 270 | 420 | 430 | 280 | 410 | 420 | 450 | 290 | 260 | 270 | 270 | 370 | 370 | 280 | 390 | 280 | 290 | 290
2760 | 350 | 270 | 380 | 400 | 420 | 380 | 390 | 390 | 400 | 290 | 350 | 270 | 380 | 400 | 410 | 380 | 390 | 400 | 400 | 290
2761 | 350 | 370 | 400 | 380 | 390 | 380 | 390 | 290 | 290 | 290 | 350 | 370 | 400 | 380 | 390 | 380 | 390 | 290 | 290 | 290
2762 | 350 | 370 | 380 | 380 | 390 | 380 | 390 | 290 | 290 | 290 | 350 | 370 | 380 | 380 | 390 | 380 | 390 | 290 | 290 | 290
2763 | 350 | 370 | 380 | 380 | 390 | 280 | 280 | 290 | 290 | 290 | 350 | 370 | 380 | 380 | 390 | 280 | 280 | 290 | 290 | 290
2764 | 350 | 370 | 380 | 380 | 390 | 380 | 350 | 290 | 290 | 290 | 350 | 370 | 380 | 380 | 390 | 380 | 350 | 290 | 290 | 290
2765 | 350 | 370 | 380 | 380 | 390 | 280 | 280 | 290 | 290 | 290 | 350 | 370 | 380 | 380 | 390 | 280 | 280 | 290 | 290 | 290
2766 | 350 | 370 | 380 | 380 | 390 | 380 | 380 | 290 | 290 | 300 | 350 | 370 | 380 | 380 | 390 | 380 | 390 | 290 | 290 | 300
2767 | 380 | 390 | 410 | 400 | 410 | 400 | 390 | 290 | 290 | 300 | 380 | 380 | 410 | 410 | 410 | 400 | 390 | 290 | 300 | 300
2768 | 400 | 410 | 420 | 420 | 420 | 420 | 410 | 400 | 400 | 300 | 400 | 410 | 420 | 420 | 420 | 420 | 410 | 400 | 400 | 300
2769 | 400 | 420 | 420 | 420 | 420 | 420 | 400 | 400 | 400 | 300 | 400 | 420 | 420 | 420 | 420 | 420 | 400 | 400 | 400 | 300
2770 | 400 | 410 | 420 | 420 | 410 | 400 | 400 | 390 | 400 | 410 | 400 | 410 | 420 | 420 | 410 | 400 | 400 | 390 | 400 | 410
2771 | 390 | 410 | 410 | 400 | 390 | 380 | 380 | 350 | 340 | 300 | 390 | 410 | 410 | 400 | 390 | 380 | 380 | 350 | 340 | 310
2772 | 350 | 370 | 380 | 380 | 370 | 350 | 330 | 320 | 290 | 300 | 350 | 370 | 380 | 380 | 370 | 350 | 320 | 320 | 290 | 300
2773 | 350 | 370 | 370 | 370 | 340 | 320 | 310 | 290 | 290 | 280 | 350 | 370 | 370 | 370 | 340 | 320 | 310 | 290 | 290 | 290
2774 | 330 | 340 | 350 | 330 | 320 | 300 | 310 | 280 | 270 | 270 | 330 | 340 | 350 | 340 | 320 | 300 | 310 | 280 | 270 | 280
2775 | 330 | 340 | 360 | 340 | 320 | 320 | 310 | 300 | 280 | 270 | 330 | 340 | 360 | 340 | 320 | 320 | 310 | 300 | 280 | 270
2776 | 330 | 360 | 360 | 370 | 340 | 330 | 310 | 320 | 310 | 290 | 330 | 360 | 360 | 370 | 340 | 330 | 310 | 320 | 310 | 290
2777 | 350 | 370 | 380 | 380 | 370 | 380 | 360 | 350 | 340 | 340 | 350 | 370 | 380 | 380 | 370 | 380 | 360 | 350 | 340 | 340
2778 | 380 | 410 | 410 | 420 | 410 | 390 | 400 | 390 | 400 | 410 | 380 | 410 | 410 | 420 | 410 | 400 | 400 | 400 | 400 | 410
2779 | 380 | 390 | 420 | 420 | 420 | 430 | 420 | 430 | 440 | 450 | 380 | 380 | 420 | 420 | 420 | 430 | 410 | 400 | 400 | 410
2780 | 400 | 380 | 430 | 430 | 430 | 430 | 440 | 440 | 450 | 460 | 400 | 380 | 380 | 390 | 390 | 400 | 390 | 280 | 290 | 290
2781 | 380 | 360 | 430 | 440 | 430 | 440 | 440 | 450 | 450 | 460 | 380 | 360 | 380 | 440 | 390 | 400 | 390 | 280 | 290 | 290
2782 | 260 | 270 | 370 | 420 | 430 | 440 | 440 | 450 | 450 | 460 | 260 | 270 | 370 | 420 | 390 | 380 | 390 | 280 | 290 | 290
2783 | 280 | 270 | 370 | 420 | 420 | 410 | 440 | 430 | 440 | 290 | 280 | 270 | 370 | 420 | 390 | 380 | 390 | 280 | 290 | 290
2784 | 260 | 270 | 270 | 420 | 420 | 430 | 420 | 420 | 420 | 440 | 260 | 270 | 270 | 420 | 410 | 380 | 390 | 280 | 290 | 290
2785 | 320 | 270 | 370 | 380 | 390 | 390 | 400 | 410 | 420 | 430 | 320 | 270 | 370 | 380 | 390 | 380 | 390 | 370 | 360 | 290
2786 | 340 | 360 | 380 | 380 | 390 | 380 | 390 | 370 | 360 | 290 | 330 | 360 | 380 | 380 | 390 | 380 | 390 | 370 | 360 | 290
2787 | 330 | 360 | 380 | 380 | 390 | 380 | 390 | 350 | 360 | 290 | 330 | 360 | 380 | 380 | 390 | 380 | 390 | 350 | 360 | 290
2788 | 330 | 360 | 380 | 380 | 390 | 380 | 390 | 350 | 360 | 340 | 330 | 360 | 380 | 380 | 390 | 380 | 390 | 350 | 360 | 340
2789 | 330 | 360 | 370 | 370 | 370 | 380 | 360 | 350 | 330 | 330 | 330 | 360 | 370 | 370 | 370 | 380 | 360 | 350 | 330 | 330
2790 | 330 | 360 | 380 | 370 | 370 | 380 | 360 | 350 | 330 | 330 | 330 | 360 | 380 | 370 | 370 | 380 | 360 | 350 | 330 | 330
2791 | 350 | 370 | 380 | 380 | 390 | 380 | 390 | 390 | 360 | 340 | 350 | 370 | 380 | 380 | 390 | 380 | 390 | 390 | 360 | 340
2792 | 350 | 370 | 380 | 380 | 390 | 390 | 390 | 390 | 360 | 370 | 350 | 370 | 380 | 390 | 390 | 400 | 390 | 390 | 360 | 370
2793 | 350 | 380 | 400 | 400 | 390 | 390 | 390 | 390 | 400 | 370 | 350 | 380 | 400 | 400 | 390 | 400 | 390 | 390 | 400 | 370
2794 | 350 | 380 | 400 | 400 | 390 | 390 | 390 | 390 | 400 | 370 | 350 | 380 | 400 | 400 | 390 | 390 | 390 | 390 | 400 | 370
2795 | 350 | 370 | 380 | 380 | 390 | 390 | 390 | 390 | 360 | 350 | 350 | 370 | 380 | 380 | 390 | 390 | 390 | 390 | 360 | 350
2796 | 330 | 360 | 380 | 370 | 370 | 380 | 340 | 330 | 330 | 340 | 330 | 360 | 380 | 370 | 370 | 380 | 340 | 330 | 330 | 340
2797 | 330 | 340 | 360 | 370 | 340 | 330 | 330 | 320 | 290 | 290 | 330 | 340 | 360 | 370 | 340 | 330 | 330 | 320 | 290 | 290
2798 | 320 | 320 | 330 | 340 | 330 | 330 | 310 | 300 | 290 | 290 | 320 | 320 | 330 | 340 | 330 | 330 | 310 | 310 | 290 | 290
2799 | 320 | 320 | 330 | 340 | 340 | 340 | 310 | 320 | 310 | 290 | 320 | 320 | 330 | 340 | 340 | 340 | 310 | 320 | 310 | 290
2800 | 330 | 340 | 370 | 370 | 370 | 350 | 340 | 340 | 330 | 340 | 330 | 340 | 360 | 370 | 370 | 350 | 340 | 340 | 330 | 340
2801 | 350 | 380 | 380 | 380 | 390 | 380 | 390 | 370 | 360 | 370 | 350 | 370 | 380 | 380 | 390 | 380 | 390 | 370 | 360 | 370
2802 | 350 | 380 | 390 | 390 | 390 | 400 | 390 | 390 | 400 | 410 | 350 | 370 | 390 | 390 | 390 | 400 | 390 | 400 | 400 | 410
2803 | 380 | 410 | 410 | 420 | 420 | 430 | 400 | 410 | 420 | 430 | 380 | 410 | 410 | 420 | 420 | 430 | 400 | 410 | 420 | 420
2804 | 400 | 420 | 430 | 440 | 430 | 430 | 440 | 450 | 450 | 460 | 400 | 420 | 430 | 440 | 430 | 430 | 440 | 400 | 400 | 410
2805 | 400 | 430 | 430 | 440 | 440 | 450 | 460 | 450 | 460 | 470 | 400 | 430 | 430 | 440 | 440 | 450 | 460 | 390 | 400 | 470
2806 | 400 | 390 | 430 | 440 | 440 | 450 | 460 | 470 | 460 | 470 | 400 | 380 | 430 | 440 | 440 | 450 | 460 | 470 | 460 | 470
2807 | 400 | 390 | 430 | 440 | 440 | 450 | 440 | 450 | 460 | 460 | 400 | 380 | 430 | 440 | 440 | 280 | 380 | 300 | 390 | 460
2808 | 400 | 390 | 430 | 440 | 430 | 440 | 440 | 450 | 450 | 460 | 400 | 380 | 430 | 440 | 430 | 440 | 390 | 360 | 390 | 460
2809 | 400 | 390 | 420 | 420 | 430 | 430 | 440 | 450 | 450 | 460 | 400 | 380 | 420 | 420 | 430 | 430 | 440 | 450 | 450 | 460
2810 | 380 | 410 | 420 | 420 | 420 | 430 | 440 | 450 | 440 | 450 | 380 | 410 | 410 | 420 | 420 | 430 | 440 | 450 | 440 | 450
2811 | 360 | 410 | 410 | 420 | 420 | 430 | 440 | 430 | 440 | 450 | 360 | 410 | 410 | 420 | 420 | 430 | 440 | 430 | 440 | 450
2812 | 380 | 410 | 420 | 420 | 420 | 430 | 440 | 450 | 450 | 460 | 380 | 410 | 420 | 420 | 420 | 430 | 440 | 450 | 450 | 460
2813 | 400 | 420 | 430 | 430 | 430 | 440 | 440 | 450 | 450 | 460 | 400 | 420 | 430 | 430 | 430 | 440 | 440 | 450 | 450 | 460
2814 | 400 | 430 | 430 | 440 | 440 | 440 | 440 | 450 | 450 | 460 | 400 | 430 | 430 | 440 | 440 | 440 | 440 | 450 | 450 | 460
2815 | 460 | 430 | 470 | 480 | 460 | 450 | 460 | 470 | 480 | 490 | 450 | 430 | 470 | 450 | 460 | 450 | 460 | 470 | 480 | 490
2816 | 490 | 500 | 480 | 520 | 520 | 520 | 510 | 510 | 510 | 510 | 480 | 500 | 480 | 510 | 510 | 510 | 500 | 500 | 500 | 510
2817 | 460 | 480 | 480 | 510 | 510 | 510 | 510 | 480 | 480 | 490 | 450 | 480 | 480 | 500 | 500 | 500 | 500 | 470 | 480 | 490
2818 | 460 | 430 | 470 | 480 | 490 | 450 | 460 | 470 | 480 | 490 | 450 | 430 | 470 | 450 | 480 | 450 | 460 | 470 | 480 | 490
2819 | 460 | 430 | 440 | 440 | 440 | 450 | 460 | 470 | 470 | 470 | 450 | 430 | 430 | 440 | 440 | 350 | 280 | 280 | 290 | 290
2820 | 420 | 430 | 420 | 440 | 440 | 450 | 450 | 450 | 450 | 460 | 420 | 430 | 420 | 440 | 340 | 280 | 350 | 280 | 400 | 410
2821 | 410 | 430 | 420 | 440 | 440 | 440 | 440 | 450 | 450 | 460 | 410 | 430 | 420 | 440 | 270 | 280 | 390 | 280 | 400 | 410
2822 | 410 | 430 | 420 | 440 | 440 | 440 | 440 | 450 | 450 | 460 | 410 | 430 | 420 | 440 | 270 | 280 | 390 | 390 | 400 | 410
2823 | 400 | 430 | 420 | 440 | 440 | 440 | 440 | 450 | 450 | 460 | 400 | 430 | 420 | 440 | 270 | 280 | 390 | 390 | 400 | 410
2824 | 400 | 430 | 430 | 440 | 440 | 440 | 440 | 450 | 450 | 460 | 400 | 430 | 430 | 440 | 430 | 280 | 280 | 280 | 290 | 290
2825 | 410 | 430 | 430 | 440 | 440 | 450 | 450 | 450 | 450 | 460 | 410 | 430 | 430 | 440 | 440 | 450 | 450 | 450 | 450 | 340
2826 | 420 | 430 | 430 | 440 | 440 | 450 | 460 | 460 | 460 | 470 | 420 | 430 | 430 | 440 | 450 | 450 | 460 | 460 | 460 | 470
2827 | 460 | 430 | 440 | 480 | 450 | 450 | 460 | 470 | 480 | 490 | 450 | 430 | 440 | 450 | 450 | 450 | 460 | 470 | 480 | 490
2828 | 460 | 470 | 480 | 510 | 520 | 520 | 500 | 500 | 480 | 490 | 450 | 470 | 480 | 500 | 510 | 510 | 490 | 480 | 480 | 490
2829 | 460 | 430 | 470 | 510 | 560 | 530 | 480 | 500 | 480 | 490 | 450 | 430 | 470 | 500 | 540 | 520 | 490 | 490 | 480 | 490
2830 | 460 | 430 | 530 | 550 | 600 | 550 | 560 | 560 | 560 | 540 | 450 | 430 | 510 | 530 | 580 | 540 | 540 | 540 | 530 | 520
2831 | 460 | 430 | 440 | 440 | 450 | 460 | 480 | 480 | 480 | 490 | 450 | 430 | 440 | 440 | 450 | 460 | 470 | 470 | 480 | 490
2832 | 400 | 430 | 430 | 440 | 450 | 460 | 480 | 480 | 480 | 490 | 400 | 430 | 430 | 440 | 450 | 460 | 470 | 470 | 480 | 490
2833 | 400 | 430 | 430 | 440 | 450 | 460 | 480 | 480 | 480 | 470 | 400 | 430 | 430 | 440 | 450 | 460 | 470 | 470 | 480 | 470
2834 | 400 | 430 | 430 | 440 | 450 | 460 | 480 | 490 | 460 | 470 | 400 | 430 | 430 | 440 | 450 | 450 | 460 | 470 | 470 | 470
2835 | 400 | 430 | 430 | 440 | 450 | 450 | 460 | 470 | 460 | 470 | 400 | 430 | 430 | 440 | 450 | 450 | 460 | 470 | 470 | 470
2836 | 400 | 430 | 430 | 440 | 450 | 450 | 460 | 470 | 460 | 470 | 400 | 430 | 430 | 440 | 450 | 450 | 460 | 470 | 470 | 470
2837 | 410 | 430 | 430 | 440 | 450 | 450 | 460 | 470 | 480 | 490 | 410 | 430 | 430 | 440 | 450 | 450 | 460 | 470 | 480 | 490
2838 | 420 | 430 | 440 | 440 | 440 | 450 | 460 | 470 | 480 | 470 | 420 | 430 | 440 | 440 | 450 | 450 | 460 | 470 | 480 | 470
2839 | 510 | 500 | 510 | 520 | 520 | 520 | 530 | 520 | 510 | 510 | 500 | 500 | 510 | 520 | 520 | 510 | 520 | 500 | 500 | 510
2840 | 520 | 530 | 530 | 550 | 560 | 550 | 530 | 530 | 530 | 520 | 520 | 520 | 530 | 540 | 540 | 540 | 520 | 510 | 510 | 520
2841 | 510 | 520 | 530 | 560 | 560 | 540 | 520 | 480 | 480 | 490 | 510 | 520 | 530 | 540 | 540 | 520 | 510 | 470 | 480 | 490
2842 | 460 | 470 | 470 | 480 | 490 | 450 | 460 | 470 | 480 | 490 | 450 | 470 | 480 | 480 | 490 | 450 | 460 | 470 | 480 | 490
2843 | 460 | 430 | 440 | 440 | 450 | 450 | 460 | 470 | 460 | 460 | 450 | 430 | 440 | 440 | 450 | 450 | 460 | 470 | 390 | 290
2844 | 460 | 430 | 440 | 440 | 440 | 450 | 450 | 450 | 450 | 460 | 450 | 430 | 440 | 440 | 440 | 450 | 450 | 270 | 270 | 270
2845 | 420 | 430 | 430 | 440 | 440 | 450 | 440 | 450 | 450 | 460 | 420 | 430 | 430 | 440 | 440 | 450 | 440 | 270 | 290 | 290
2846 | 410 | 430 | 430 | 440 | 440 | 440 | 440 | 450 | 450 | 460 | 410 | 430 | 430 | 440 | 440 | 440 | 440 | 330 | 290 | 290
2847 | 410 | 430 | 430 | 440 | 440 | 440 | 440 | 450 | 450 | 460 | 410 | 430 | 430 | 440 | 440 | 440 | 440 | 450 | 290 | 290
2848 | 400 | 430 | 430 | 440 | 440 | 440 | 440 | 450 | 450 | 460 | 400 | 430 | 430 | 440 | 440 | 440 | 440 | 450 | 450 | 460
2849 | 410 | 430 | 430 | 440 | 440 | 450 | 450 | 450 | 450 | 460 | 410 | 430 | 430 | 440 | 450 | 450 | 450 | 450 | 450 | 460
2850 | 420 | 430 | 440 | 440 | 440 | 450 | 460 | 470 | 480 | 480 | 420 | 430 | 440 | 440 | 450 | 450 | 460 | 470 | 480 | 480
2851 | 420 | 430 | 470 | 480 | 490 | 450 | 460 | 470 | 480 | 490 | 450 | 430 | 470 | 450 | 490 | 450 | 460 | 470 | 480 | 490
2852 | 460 | 470 | 490 | 520 | 520 | 520 | 520 | 500 | 500 | 490 | 450 | 470 | 490 | 510 | 510 | 510 | 510 | 480 | 490 | 490
2853 | 460 | 470 | 490 | 560 | 560 | 550 | 520 | 530 | 530 | 520 | 450 | 470 | 500 | 540 | 540 | 540 | 520 | 520 | 510 | 520
2854 | 460 | 460 | 530 | 560 | 600 | 600 | 560 | 560 | 560 | 540 | 450 | 430 | 520 | 540 | 580 | 580 | 540 | 540 | 530 | 530
2855 | 460 | 430 | 440 | 440 | 450 | 460 | 480 | 490 | 480 | 490 | 450 | 430 | 440 | 440 | 450 | 460 | 470 | 470 | 480 | 490
2856 | 410 | 430 | 430 | 440 | 450 | 460 | 480 | 490 | 480 | 490 | 410 | 430 | 430 | 440 | 450 | 460 | 470 | 470 | 480 | 490
2857 | 400 | 430 | 430 | 440 | 450 | 460 | 480 | 490 | 480 | 490 | 400 | 430 | 430 | 440 | 450 | 460 | 470 | 470 | 480 | 490
2858 | 400 | 430 | 430 | 440 | 450 | 460 | 480 | 470 | 460 | 470 | 400 | 430 | 430 | 440 | 450 | 460 | 460 | 470 | 470 | 470
2859 | 400 | 430 | 430 | 440 | 440 | 450 | 460 | 460 | 460 | 470 | 400 | 430 | 430 | 440 | 440 | 450 | 460 | 460 | 460 | 470
2860 | 400 | 430 | 430 | 440 | 440 | 450 | 460 | 470 | 460 | 470 | 400 | 430 | 430 | 440 | 440 | 450 | 460 | 470 | 460 | 470
2861 | 400 | 430 | 430 | 440 | 450 | 450 | 460 | 470 | 480 | 480 | 400 | 430 | 430 | 440 | 450 | 450 | 460 | 470 | 480 | 480
2862 | 410 | 430 | 440 | 440 | 440 | 450 | 460 | 470 | 470 | 470 | 410 | 430 | 440 | 440 | 450 | 450 | 460 | 470 | 470 | 470
2863 | 460 | 480 | 480 | 500 | 520 | 500 | 510 | 520 | 500 | 500 | 450 | 480 | 480 | 490 | 510 | 500 | 500 | 500 | 490 | 490
2864 | 460 | 500 | 490 | 520 | 520 | 520 | 530 | 530 | 510 | 490 | 450 | 490 | 490 | 510 | 510 | 510 | 520 | 510 | 500 | 490
2865 | 460 | 430 | 470 | 480 | 510 | 450 | 460 | 470 | 480 | 490 | 450 | 430 | 470 | 450 | 500 | 450 | 460 | 470 | 480 | 490
2866 | 460 | 430 | 440 | 440 | 450 | 450 | 460 | 470 | 470 | 470 | 450 | 430 | 440 | 440 | 450 | 450 | 460 | 470 | 470 | 470
2867 | 410 | 430 | 430 | 440 | 440 | 450 | 440 | 450 | 450 | 460 | 410 | 430 | 430 | 440 | 440 | 450 | 440 | 450 | 450 | 460
2868 | 400 | 430 | 430 | 440 | 440 | 430 | 440 | 450 | 420 | 430 | 400 | 430 | 430 | 440 | 440 | 430 | 440 | 360 | 290 | 290
2869 | 400 | 420 | 420 | 430 | 420 | 430 | 400 | 410 | 420 | 430 | 400 | 420 | 420 | 430 | 420 | 430 | 280 | 280 | 290 | 410
2870 | 400 | 410 | 420 | 420 | 420 | 410 | 400 | 390 | 400 | 410 | 400 | 410 | 420 | 420 | 420 | 410 | 390 | 390 | 400 | 410
2871 | 400 | 410 | 420 | 420 | 420 | 390 | 400 | 390 | 400 | 370 | 400 | 410 | 420 | 420 | 420 | 390 | 280 | 280 | 400 | 370
2872 | 400 | 410 | 410 | 420 | 420 | 390 | 400 | 390 | 400 | 370 | 400 | 410 | 420 | 420 | 420 | 390 | 400 | 390 | 340 | 290
2873 | 400 | 430 | 420 | 430 | 420 | 430 | 420 | 410 | 420 | 430 | 400 | 430 | 420 | 430 | 420 | 430 | 420 | 410 | 420 | 420
2874 | 400 | 430 | 430 | 440 | 440 | 440 | 440 | 450 | 450 | 460 | 400 | 430 | 430 | 440 | 440 | 440 | 440 | 450 | 450 | 460
2875 | 420 | 430 | 430 | 440 | 440 | 450 | 460 | 470 | 460 | 470 | 420 | 430 | 440 | 440 | 450 | 450 | 460 | 470 | 460 | 470
2876 | 420 | 430 | 430 | 440 | 460 | 450 | 460 | 470 | 480 | 490 | 450 | 430 | 440 | 440 | 460 | 450 | 460 | 470 | 480 | 490
2877 | 420 | 430 | 430 | 440 | 440 | 450 | 460 | 470 | 480 | 490 | 450 | 430 | 440 | 440 | 450 | 450 | 460 | 470 | 480 | 490
2878 | 420 | 430 | 440 | 440 | 450 | 450 | 460 | 470 | 480 | 490 | 450 | 430 | 440 | 440 | 450 | 450 | 460 | 470 | 480 | 490
2879 | 360 | 390 | 430 | 440 | 440 | 450 | 460 | 470 | 480 | 260 | 360 | 390 | 430 | 440 | 450 | 450 | 460 | 240 | 250 | 260
2880 | 230 | 230 | 390 | 440 | 440 | 450 | 460 | 450 | 460 | 460 | 230 | 230 | 390 | 440 | 440 | 450 | 460 | 270 | 200 | 210
2881 | 260 | 230 | 270 | 440 | 440 | 440 | 450 | 450 | 460 | 460 | 260 | 230 | 270 | 440 | 440 | 440 | 450 | 270 | 270 | 270
2882 | 260 | 270 | 270 | 420 | 430 | 440 | 440 | 450 | 450 | 460 | 260 | 270 | 270 | 420 | 430 | 440 | 440 | 280 | 270 | 270
2883 | 260 | 270 | 270 | 420 | 420 | 430 | 440 | 450 | 450 | 460 | 260 | 270 | 270 | 420 | 420 | 430 | 440 | 280 | 290 | 290
2884 | 260 | 270 | 370 | 420 | 420 | 430 | 440 | 450 | 450 | 460 | 260 | 270 | 370 | 420 | 420 | 430 | 440 | 280 | 290 | 290
2885 | 340 | 360 | 380 | 400 | 420 | 430 | 440 | 430 | 440 | 450 | 340 | 360 | 380 | 400 | 420 | 430 | 440 | 280 | 290 | 290
2886 | 330 | 360 | 380 | 380 | 390 | 390 | 390 | 370 | 360 | 340 | 330 | 360 | 380 | 380 | 390 | 390 | 390 | 320 | 330 | 320
2887 | 350 | 370 | 390 | 390 | 390 | 390 | 400 | 410 | 360 | 350 | 350 | 370 | 390 | 390 | 390 | 390 | 400 | 360 | 330 | 340
2888 | 350 | 370 | 380 | 390 | 390 | 390 | 400 | 390 | 360 | 350 | 350 | 370 | 380 | 390 | 390 | 390 | 400 | 380 | 330 | 340
2889 | 350 | 370 | 380 | 380 | 390 | 390 | 390 | 350 | 340 | 340 | 350 | 370 | 380 | 390 | 390 | 390 | 390 | 350 | 340 | 340
2890 | 350 | 370 | 380 | 380 | 390 | 380 | 360 | 320 | 330 | 300 | 350 | 370 | 380 | 380 | 390 | 380 | 360 | 320 | 330 | 300
2891 | 350 | 370 | 380 | 380 | 370 | 350 | 340 | 320 | 290 | 290 | 350 | 370 | 380 | 380 | 370 | 350 | 340 | 320 | 290 | 290
2892 | 330 | 360 | 360 | 370 | 340 | 330 | 310 | 290 | 290 | 290 | 330 | 360 | 360 | 370 | 350 | 340 | 310 | 290 | 290 | 290
2893 | 330 | 320 | 330 | 340 | 330 | 300 | 290 | 290 | 290 | 290 | 330 | 320 | 330 | 340 | 330 | 300 | 290 | 290 | 290 | 290
2894 | 320 | 320 | 330 | 320 | 310 | 300 | 290 | 280 | 280 | 280 | 320 | 320 | 330 | 320 | 310 | 300 | 290 | 280 | 280 | 280
2895 | 300 | 310 | 310 | 320 | 300 | 300 | 280 | 280 | 270 | 280 | 300 | 310 | 310 | 320 | 300 | 300 | 280 | 280 | 280 | 280
2896 | 300 | 310 | 310 | 320 | 330 | 300 | 290 | 290 | 280 | 290 | 300 | 310 | 310 | 320 | 330 | 300 | 290 | 290 | 280 | 290
2897 | 320 | 320 | 350 | 340 | 350 | 340 | 310 | 310 | 290 | 290 | 320 | 320 | 350 | 340 | 350 | 340 | 310 | 310 | 290 | 290
2898 | 330 | 360 | 370 | 370 | 370 | 370 | 340 | 320 | 330 | 290 | 330 | 360 | 370 | 370 | 370 | 370 | 340 | 320 | 330 | 300
2899 | 350 | 370 | 380 | 390 | 390 | 390 | 390 | 370 | 360 | 370 | 350 | 370 | 380 | 390 | 390 | 390 | 390 | 370 | 350 | 340
2900 | 380 | 410 | 420 | 420 | 420 | 430 | 420 | 410 | 420 | 430 | 380 | 410 | 420 | 420 | 420 | 430 | 420 | 410 | 420 | 430
2901 | 400 | 420 | 420 | 430 | 430 | 440 | 440 | 450 | 450 | 460 | 400 | 420 | 420 | 430 | 430 | 440 | 440 | 450 | 450 | 460
2902 | 400 | 430 | 430 | 440 | 440 | 450 | 450 | 450 | 460 | 460 | 400 | 430 | 430 | 440 | 440 | 450 | 450 | 450 | 460 | 460
2903 | 400 | 410 | 420 | 430 | 430 | 440 | 440 | 450 | 460 | 460 | 400 | 410 | 420 | 430 | 430 | 440 | 440 | 450 | 450 | 460
2904 | 350 | 410 | 410 | 420 | 420 | 430 | 440 | 450 | 450 | 460 | 350 | 410 | 410 | 420 | 420 | 430 | 440 | 450 | 450 | 460
2905 | 350 | 370 | 410 | 420 | 420 | 420 | 420 | 420 | 420 | 430 | 350 | 370 | 410 | 420 | 420 | 420 | 420 | 420 | 420 | 430
2906 | 350 | 380 | 380 | 380 | 390 | 400 | 400 | 410 | 420 | 430 | 350 | 370 | 380 | 380 | 390 | 400 | 400 | 410 | 420 | 420
2907 | 340 | 370 | 380 | 380 | 390 | 400 | 400 | 410 | 400 | 410 | 340 | 370 | 380 | 380 | 390 | 400 | 400 | 410 | 400 | 410
2908 | 350 | 370 | 380 | 380 | 390 | 400 | 400 | 410 | 400 | 370 | 350 | 370 | 380 | 380 | 390 | 400 | 400 | 410 | 400 | 370
2909 | 350 | 370 | 380 | 380 | 390 | 400 | 400 | 410 | 420 | 430 | 350 | 370 | 380 | 380 | 390 | 400 | 400 | 410 | 420 | 420
2910 | 350 | 380 | 380 | 390 | 390 | 390 | 400 | 400 | 360 | 340 | 350 | 370 | 380 | 390 | 390 | 390 | 400 | 400 | 360 | 340
2911 | 380 | 410 | 420 | 420 | 420 | 420 | 410 | 410 | 420 | 430 | 380 | 410 | 420 | 420 | 420 | 420 | 410 | 410 | 420 | 430
2912 | 400 | 420 | 420 | 420 | 430 | 430 | 440 | 450 | 450 | 460 | 400 | 420 | 420 | 420 | 430 | 430 | 440 | 450 | 450 | 460
2913 | 400 | 420 | 420 | 430 | 430 | 430 | 440 | 450 | 450 | 460 | 400 | 420 | 420 | 430 | 430 | 430 | 440 | 450 | 450 | 460
2914 | 400 | 420 | 420 | 420 | 420 | 430 | 440 | 430 | 440 | 450 | 400 | 420 | 420 | 420 | 420 | 430 | 440 | 430 | 440 | 450
2915 | 400 | 410 | 420 | 420 | 420 | 430 | 410 | 410 | 420 | 430 | 400 | 410 | 420 | 420 | 420 | 430 | 410 | 410 | 420 | 430
2916 | 380 | 410 | 410 | 420 | 410 | 400 | 400 | 390 | 360 | 370 | 380 | 410 | 410 | 420 | 410 | 400 | 400 | 390 | 360 | 370
2917 | 350 | 380 | 390 | 390 | 390 | 380 | 390 | 350 | 340 | 340 | 350 | 380 | 390 | 390 | 390 | 380 | 390 | 350 | 340 | 340
2918 | 350 | 380 | 380 | 380 | 390 | 380 | 360 | 320 | 330 | 300 | 350 | 370 | 380 | 380 | 390 | 380 | 360 | 320 | 330 | 300
2919 | 350 | 380 | 380 | 380 | 370 | 370 | 340 | 320 | 290 | 290 | 350 | 370 | 380 | 380 | 370 | 370 | 340 | 320 | 300 | 300
2920 | 330 | 360 | 380 | 370 | 370 | 350 | 340 | 320 | 310 | 290 | 330 | 360 | 380 | 370 | 370 | 350 | 340 | 320 | 310 | 290
2921 | 350 | 370 | 380 | 380 | 390 | 380 | 360 | 350 | 330 | 340 | 350 | 370 | 380 | 380 | 390 | 380 | 360 | 350 | 330 | 340
2922 | 350 | 370 | 380 | 380 | 390 | 380 | 390 | 370 | 360 | 350 | 350 | 370 | 380 | 380 | 390 | 380 | 390 | 370 | 360 | 350
2923 | 380 | 410 | 410 | 420 | 420 | 390 | 400 | 390 | 400 | 390 | 380 | 410 | 410 | 420 | 420 | 400 | 400 | 400 | 400 | 390
2924 | 400 | 420 | 420 | 430 | 420 | 430 | 440 | 410 | 420 | 430 | 400 | 420 | 420 | 430 | 420 | 430 | 440 | 410 | 420 | 430
2925 | 400 | 420 | 430 | 440 | 430 | 440 | 440 | 450 | 460 | 460 | 400 | 420 | 430 | 440 | 440 | 440 | 440 | 450 | 460 | 460
2926 | 400 | 430 | 430 | 440 | 450 | 450 | 460 | 460 | 460 | 470 | 400 | 430 | 430 | 440 | 450 | 450 | 460 | 460 | 460 | 470
2927 | 400 | 420 | 430 | 440 | 430 | 440 | 440 | 450 | 460 | 460 | 400 | 420 | 430 | 440 | 430 | 440 | 440 | 450 | 460 | 460
2928 | 400 | 410 | 420 | 420 | 430 | 430 | 440 | 450 | 460 | 460 | 400 | 410 | 420 | 420 | 430 | 430 | 440 | 450 | 460 | 460
2929 | 350 | 390 | 410 | 420 | 420 | 420 | 420 | 410 | 420 | 430 | 350 | 390 | 410 | 420 | 420 | 420 | 420 | 410 | 420 | 430
2930 | 350 | 380 | 380 | 380 | 390 | 400 | 400 | 410 | 420 | 430 | 350 | 370 | 380 | 380 | 390 | 400 | 400 | 410 | 420 | 430
2931 | 350 | 380 | 380 | 380 | 390 | 400 | 400 | 410 | 400 | 370 | 350 | 370 | 380 | 380 | 390 | 400 | 400 | 410 | 400 | 370
2932 | 350 | 380 | 380 | 380 | 390 | 400 | 400 | 410 | 400 | 370 | 350 | 370 | 380 | 380 | 390 | 400 | 400 | 410 | 400 | 370
2933 | 350 | 370 | 380 | 380 | 390 | 400 | 400 | 410 | 400 | 370 | 350 | 370 | 380 | 380 | 390 | 400 | 400 | 410 | 400 | 370
2934 | 350 | 370 | 380 | 390 | 390 | 400 | 400 | 410 | 420 | 410 | 350 | 370 | 380 | 390 | 390 | 400 | 400 | 410 | 420 | 410
2935 | 350 | 390 | 410 | 420 | 420 | 420 | 410 | 410 | 420 | 430 | 350 | 390 | 410 | 420 | 420 | 420 | 410 | 410 | 420 | 430
2936 | 380 | 410 | 420 | 420 | 420 | 430 | 440 | 430 | 440 | 450 | 380 | 410 | 420 | 420 | 420 | 430 | 440 | 430 | 440 | 450
2937 | 400 | 410 | 420 | 420 | 420 | 430 | 440 | 410 | 420 | 430 | 400 | 410 | 420 | 420 | 420 | 430 | 440 | 410 | 420 | 430
2938 | 400 | 410 | 420 | 420 | 420 | 430 | 400 | 410 | 400 | 410 | 400 | 410 | 420 | 420 | 420 | 430 | 400 | 410 | 410 | 410
2939 | 380 | 410 | 410 | 420 | 400 | 390 | 390 | 390 | 400 | 370 | 380 | 410 | 410 | 420 | 400 | 400 | 390 | 390 | 400 | 370
2940 | 350 | 380 | 380 | 380 | 390 | 380 | 390 | 350 | 340 | 330 | 350 | 380 | 380 | 390 | 390 | 380 | 390 | 350 | 340 | 340
2941 | 350 | 370 | 380 | 380 | 370 | 380 | 360 | 330 | 330 | 300 | 350 | 380 | 380 | 390 | 370 | 380 | 360 | 340 | 330 | 300
2942 | 350 | 370 | 380 | 380 | 370 | 380 | 340 | 320 | 320 | 290 | 350 | 380 | 380 | 380 | 370 | 380 | 340 | 320 | 330 | 290
2943 | 350 | 370 | 380 | 380 | 370 | 380 | 340 | 320 | 330 | 290 | 350 | 370 | 380 | 380 | 370 | 380 | 340 | 320 | 330 | 290
2944 | 350 | 370 | 380 | 380 | 390 | 380 | 360 | 350 | 330 | 330 | 350 | 380 | 380 | 380 | 390 | 380 | 360 | 350 | 330 | 330
2945 | 350 | 370 | 380 | 380 | 390 | 380 | 390 | 390 | 380 | 370 | 350 | 380 | 380 | 380 | 390 | 380 | 390 | 390 | 380 | 370
2946 | 350 | 380 | 400 | 400 | 390 | 390 | 390 | 390 | 400 | 410 | 350 | 380 | 400 | 400 | 390 | 400 | 390 | 390 | 400 | 410
2947 | 370 | 380 | 380 | 420 | 420 | 410 | 400 | 390 | 400 | 330 | 370 | 380 | 380 | 420 | 420 | 410 | 400 | 390 | 400 | 330
2948 | 280 | 270 | 310 | 390 | 400 | 400 | 390 | 280 | 280 | 290 | 280 | 270 | 310 | 390 | 400 | 400 | 390 | 280 | 290 | 290
2949 | 260 | 270 | 270 | 390 | 440 | 280 | 280 | 280 | 290 | 290 | 260 | 270 | 270 | 390 | 440 | 280 | 280 | 280 | 290 | 290
2950 | 260 | 270 | 270 | 390 | 440 | 280 | 280 | 280 | 290 | 290 | 260 | 270 | 270 | 390 | 310 | 280 | 280 | 280 | 290 | 290
2951 | 260 | 270 | 270 | 390 | 430 | 280 | 410 | 420 | 340 | 290 | 260 | 270 | 270 | 370 | 370 | 280 | 280 | 280 | 290 | 290
2952 | 330 | 270 | 370 | 420 | 420 | 410 | 410 | 420 | 450 | 290 | 330 | 270 | 370 | 420 | 420 | 380 | 390 | 280 | 290 | 290
2953 | 350 | 360 | 380 | 420 | 420 | 430 | 440 | 430 | 440 | 430 | 350 | 360 | 380 | 420 | 420 | 430 | 440 | 370 | 330 | 340
2954 | 350 | 370 | 380 | 380 | 410 | 390 | 400 | 410 | 420 | 430 | 350 | 370 | 380 | 380 | 410 | 390 | 400 | 380 | 360 | 340
2955 | 350 | 370 | 380 | 380 | 390 | 390 | 400 | 410 | 420 | 430 | 350 | 370 | 380 | 380 | 390 | 390 | 400 | 400 | 390 | 360
2956 | 350 | 370 | 380 | 380 | 390 | 390 | 400 | 410 | 420 | 430 | 350 | 370 | 380 | 380 | 390 | 390 | 400 | 410 | 420 | 420
2957 | 350 | 370 | 380 | 380 | 390 | 400 | 400 | 410 | 420 | 430 | 350 | 370 | 380 | 380 | 390 | 400 | 400 | 410 | 420 | 420
2958 | 350 | 370 | 380 | 380 | 390 | 400 | 400 | 410 | 400 | 370 | 350 | 370 | 380 | 380 | 390 | 400 | 400 | 410 | 400 | 370
2959 | 350 | 380 | 380 | 390 | 390 | 400 | 400 | 410 | 400 | 370 | 350 | 380 | 380 | 390 | 390 | 400 | 400 | 410 | 400 | 370
2960 | 350 | 380 | 380 | 380 | 390 | 400 | 400 | 390 | 360 | 340 | 350 | 380 | 380 | 390 | 390 | 400 | 400 | 400 | 360 | 340
2961 | 350 | 380 | 380 | 380 | 390 | 380 | 360 | 340 | 330 | 320 | 350 | 380 | 380 | 390 | 390 | 380 | 360 | 340 | 330 | 320
2962 | 340 | 360 | 370 | 370 | 350 | 340 | 310 | 290 | 290 | 290 | 340 | 360 | 370 | 370 | 350 | 340 | 310 | 290 | 290 | 290
2963 | 330 | 340 | 350 | 340 | 330 | 310 | 300 | 280 | 280 | 280 | 330 | 340 | 350 | 340 | 330 | 310 | 300 | 280 | 280 | 280
2964 | 320 | 320 | 310 | 320 | 300 | 290 | 270 | 270 | 270 | 220 | 320 | 320 | 310 | 320 | 300 | 290 | 270 | 270 | 280 | 220
2965 | 300 | 310 | 300 | 290 | 290 | 270 | 270 | 200 | 110 | 110 | 300 | 310 | 300 | 290 | 290 | 270 | 270 | 200 | 110 | 110
2966 | 300 | 280 | 280 | 280 | 270 | 270 | 180 | 110 | 110 | 110 | 300 | 280 | 290 | 280 | 270 | 270 | 190 | 110 | 110 | 110
2967 | 280 | 280 | 280 | 280 | 270 | 270 | 180 | 200 | 110 | 110 | 280 | 280 | 290 | 280 | 270 | 270 | 190 | 200 | 110 | 110
2968 | 300 | 310 | 310 | 290 | 300 | 270 | 270 | 270 | 270 | 280 | 300 | 310 | 310 | 290 | 300 | 270 | 270 | 280 | 280 | 280
2969 | 320 | 320 | 330 | 340 | 350 | 340 | 310 | 290 | 290 | 290 | 320 | 320 | 330 | 340 | 350 | 340 | 310 | 290 | 290 | 290
2970 | 350 | 380 | 380 | 380 | 390 | 380 | 390 | 350 | 350 | 340 | 350 | 370 | 380 | 380 | 390 | 380 | 390 | 350 | 350 | 340
2971 | 380 | 410 | 410 | 420 | 420 | 430 | 400 | 410 | 420 | 430 | 380 | 410 | 410 | 420 | 420 | 430 | 400 | 410 | 420 | 430
2972 | 400 | 430 | 430 | 440 | 440 | 450 | 450 | 450 | 460 | 470 | 400 | 430 | 430 | 440 | 440 | 450 | 450 | 450 | 460 | 470
2973 | 410 | 430 | 430 | 440 | 450 | 460 | 480 | 490 | 480 | 490 | 410 | 430 | 430 | 440 | 450 | 460 | 470 | 470 | 480 | 490
2974 | 410 | 460 | 430 | 440 | 450 | 460 | 480 | 490 | 480 | 490 | 410 | 430 | 430 | 440 | 450 | 460 | 470 | 470 | 480 | 490
2975 | 400 | 430 | 430 | 440 | 450 | 450 | 470 | 490 | 480 | 490 | 400 | 430 | 430 | 440 | 450 | 450 | 460 | 470 | 480 | 490
2976 | 400 | 430 | 430 | 440 | 440 | 450 | 450 | 450 | 460 | 470 | 400 | 430 | 430 | 440 | 440 | 450 | 450 | 450 | 460 | 470
2977 | 400 | 420 | 420 | 420 | 430 | 440 | 440 | 450 | 450 | 460 | 400 | 420 | 420 | 420 | 430 | 440 | 440 | 450 | 450 | 460
2978 | 400 | 410 | 420 | 420 | 420 | 430 | 440 | 450 | 450 | 460 | 400 | 410 | 420 | 420 | 420 | 430 | 440 | 450 | 450 | 460
2979 | 380 | 410 | 420 | 420 | 420 | 430 | 440 | 450 | 440 | 450 | 380 | 410 | 420 | 420 | 420 | 430 | 440 | 450 | 440 | 450
2980 | 390 | 410 | 420 | 420 | 420 | 430 | 440 | 450 | 450 | 450 | 390 | 410 | 420 | 420 | 420 | 430 | 440 | 450 | 450 | 450
2981 | 400 | 420 | 420 | 430 | 430 | 430 | 440 | 450 | 450 | 460 | 400 | 420 | 420 | 430 | 430 | 430 | 440 | 450 | 450 | 460
2982 | 400 | 430 | 430 | 430 | 430 | 430 | 440 | 440 | 440 | 450 | 400 | 430 | 430 | 440 | 430 | 430 | 440 | 450 | 440 | 450
2983 | 420 | 430 | 440 | 430 | 430 | 440 | 450 | 450 | 450 | 460 | 420 | 430 | 440 | 440 | 450 | 450 | 450 | 450 | 450 | 460
2984 | 420 | 430 | 440 | 430 | 440 | 440 | 450 | 450 | 450 | 460 | 450 | 430 | 440 | 440 | 450 | 450 | 450 | 450 | 450 | 460
2985 | 410 | 430 | 430 | 430 | 430 | 430 | 440 | 450 | 440 | 450 | 410 | 430 | 430 | 440 | 440 | 430 | 440 | 450 | 440 | 450
2986 | 400 | 430 | 430 | 420 | 420 | 420 | 400 | 410 | 400 | 410 | 400 | 430 | 430 | 430 | 420 | 420 | 400 | 410 | 410 | 410
2987 | 400 | 410 | 420 | 420 | 410 | 400 | 390 | 370 | 350 | 340 | 400 | 410 | 420 | 420 | 410 | 400 | 390 | 370 | 350 | 340
2988 | 380 | 400 | 400 | 390 | 390 | 380 | 340 | 320 | 300 | 300 | 380 | 400 | 400 | 390 | 390 | 380 | 340 | 320 | 300 | 300
2989 | 360 | 380 | 380 | 380 | 370 | 340 | 310 | 290 | 290 | 290 | 360 | 380 | 380 | 380 | 370 | 340 | 310 | 290 | 300 | 290
2990 | 350 | 380 | 380 | 370 | 370 | 330 | 310 | 280 | 280 | 280 | 350 | 380 | 380 | 370 | 370 | 340 | 310 | 280 | 280 | 290
2991 | 350 | 380 | 380 | 370 | 370 | 330 | 310 | 280 | 280 | 280 | 350 | 380 | 380 | 370 | 370 | 340 | 310 | 280 | 280 | 290
2992 | 350 | 380 | 380 | 380 | 370 | 330 | 310 | 320 | 280 | 280 | 350 | 380 | 380 | 380 | 370 | 340 | 310 | 320 | 290 | 290
2993 | 380 | 400 | 400 | 380 | 390 | 380 | 360 | 340 | 330 | 340 | 380 | 400 | 400 | 390 | 390 | 380 | 360 | 340 | 330 | 340
2994 | 400 | 410 | 420 | 420 | 420 | 400 | 400 | 390 | 360 | 370 | 400 | 410 | 420 | 420 | 420 | 400 | 400 | 400 | 360 | 370
2995 | 400 | 430 | 430 | 440 | 430 | 430 | 440 | 430 | 420 | 430 | 400 | 430 | 430 | 440 | 430 | 430 | 440 | 430 | 420 | 430
2996 | 420 | 430 | 440 | 440 | 440 | 450 | 460 | 460 | 460 | 460 | 420 | 460 | 440 | 440 | 450 | 450 | 460 | 460 | 470 | 470
2997 | 410 | 430 | 440 | 440 | 440 | 450 | 460 | 470 | 460 | 470 | 410 | 430 | 440 | 440 | 450 | 450 | 460 | 470 | 470 | 470
2998 | 410 | 430 | 440 | 440 | 440 | 450 | 460 | 470 | 460 | 470 | 410 | 430 | 440 | 440 | 450 | 450 | 460 | 470 | 470 | 470
2999 | 400 | 420 | 430 | 430 | 430 | 440 | 450 | 450 | 460 | 460 | 400 | 420 | 430 | 430 | 430 | 440 | 450 | 450 | 460 | 460
3000 | 400 | 410 | 420 | 420 | 420 | 430 | 430 | 430 | 440 | 450 | 400 | 410 | 420 | 420 | 420 | 430 | 430 | 430 | 440 | 450
3001 | 350 | 390 | 410 | 400 | 410 | 390 | 400 | 410 | 420 | 420 | 350 | 390 | 410 | 400 | 410 | 400 | 400 | 410 | 420 | 420
3002 | 350 | 370 | 380 | 380 | 390 | 390 | 390 | 390 | 400 | 300 | 350 | 370 | 380 | 380 | 390 | 390 | 390 | 390 | 400 | 300
3003 | 350 | 370 | 380 | 380 | 390 | 380 | 390 | 390 | 380 | 300 | 350 | 370 | 380 | 380 | 390 | 380 | 390 | 390 | 380 | 300
3004 | 350 | 370 | 380 | 380 | 390 | 390 | 390 | 390 | 400 | 410 | 350 | 370 | 380 | 380 | 390 | 390 | 390 | 390 | 400 | 410
3005 | 360 | 400 | 410 | 400 | 420 | 410 | 400 | 410 | 420 | 420 | 360 | 400 | 410 | 400 | 420 | 410 | 400 | 410 | 420 | 410
3006 | 380 | 400 | 410 | 420 | 420 | 410 | 400 | 410 | 400 | 410 | 380 | 400 | 410 | 420 | 420 | 410 | 400 | 410 | 400 | 410
3007 | 400 | 430 | 430 | 430 | 430 | 430 | 440 | 430 | 440 | 450 | 400 | 430 | 430 | 430 | 430 | 430 | 440 | 430 | 440 | 450
3008 | 410 | 430 | 430 | 440 | 440 | 440 | 440 | 450 | 450 | 450 | 410 | 430 | 430 | 440 | 440 | 440 | 440 | 410 | 420 | 430
3009 | 400 | 430 | 430 | 440 | 440 | 440 | 440 | 430 | 440 | 440 | 400 | 430 | 430 | 440 | 440 | 440 | 440 | 420 | 440 | 440
3010 | 400 | 420 | 420 | 420 | 420 | 410 | 400 | 410 | 420 | 410 | 400 | 420 | 420 | 420 | 420 | 420 | 400 | 410 | 420 | 410
3011 | 400 | 410 | 420 | 420 | 420 | 390 | 390 | 370 | 360 | 340 | 400 | 410 | 420 | 420 | 420 | 400 | 390 | 370 | 360 | 340
3012 | 380 | 410 | 410 | 400 | 390 | 380 | 340 | 320 | 290 | 290 | 380 | 410 | 410 | 400 | 390 | 380 | 340 | 320 | 290 | 290
3013 | 380 | 390 | 380 | 380 | 390 | 350 | 330 | 290 | 290 | 290 | 380 | 390 | 380 | 380 | 390 | 350 | 330 | 290 | 290 | 290
3014 | 350 | 370 | 380 | 380 | 370 | 330 | 310 | 290 | 290 | 270 | 350 | 380 | 380 | 380 | 370 | 340 | 310 | 290 | 290 | 280
3015 | 350 | 370 | 380 | 380 | 370 | 330 | 310 | 290 | 290 | 280 | 350 | 380 | 380 | 380 | 370 | 340 | 310 | 290 | 290 | 290
3016 | 370 | 380 | 380 | 380 | 390 | 380 | 340 | 290 | 290 | 290 | 370 | 380 | 380 | 380 | 390 | 380 | 340 | 290 | 290 | 290
3017 | 400 | 410 | 410 | 400 | 400 | 390 | 390 | 350 | 330 | 300 | 400 | 410 | 410 | 400 | 400 | 400 | 390 | 350 | 330 | 300
3018 | 400 | 410 | 420 | 420 | 420 | 420 | 400 | 390 | 380 | 370 | 400 | 410 | 420 | 420 | 420 | 420 | 400 | 390 | 380 | 360
3019 | 400 | 390 | 430 | 430 | 430 | 430 | 440 | 430 | 420 | 420 | 400 | 380 | 430 | 430 | 430 | 430 | 440 | 390 | 400 | 410
3020 | 400 | 430 | 430 | 440 | 440 | 440 | 450 | 450 | 450 | 460 | 400 | 430 | 430 | 440 | 440 | 440 | 450 | 280 | 290 | 290
3021 | 400 | 430 | 430 | 440 | 440 | 440 | 450 | 450 | 460 | 460 | 400 | 430 | 430 | 440 | 440 | 440 | 450 | 280 | 290 | 290
3022 | 400 | 430 | 430 | 440 | 440 | 450 | 450 | 450 | 460 | 470 | 400 | 430 | 430 | 440 | 440 | 450 | 450 | 280 | 290 | 290
3023 | 400 | 420 | 420 | 420 | 430 | 430 | 440 | 450 | 450 | 460 | 400 | 420 | 420 | 420 | 430 | 430 | 440 | 450 | 450 | 460
3024 | 380 | 410 | 410 | 400 | 420 | 420 | 410 | 410 | 420 | 430 | 380 | 410 | 410 | 410 | 420 | 420 | 410 | 410 | 420 | 430
3025 | 350 | 370 | 380 | 380 | 390 | 380 | 390 | 390 | 380 | 370 | 350 | 370 | 380 | 380 | 390 | 380 | 390 | 390 | 380 | 370
3026 | 330 | 360 | 380 | 370 | 390 | 380 | 390 | 350 | 360 | 340 | 330 | 360 | 380 | 370 | 390 | 380 | 390 | 350 | 360 | 340
3027 | 320 | 340 | 370 | 370 | 370 | 380 | 340 | 350 | 330 | 340 | 320 | 340 | 360 | 370 | 370 | 380 | 340 | 350 | 330 | 340
3028 | 330 | 360 | 370 | 370 | 370 | 380 | 360 | 350 | 330 | 340 | 330 | 360 | 370 | 370 | 370 | 380 | 360 | 350 | 330 | 340
3029 | 350 | 380 | 380 | 380 | 390 | 380 | 390 | 370 | 360 | 370 | 350 | 380 | 380 | 380 | 390 | 380 | 390 | 370 | 360 | 370
3030 | 360 | 390 | 410 | 400 | 390 | 390 | 390 | 390 | 400 | 390 | 360 | 390 | 410 | 400 | 390 | 400 | 390 | 400 | 400 | 390
3031 | 400 | 420 | 430 | 420 | 420 | 430 | 420 | 410 | 420 | 430 | 400 | 420 | 430 | 420 | 430 | 430 | 420 | 410 | 420 | 430
3032 | 400 | 430 | 430 | 430 | 430 | 430 | 440 | 430 | 440 | 430 | 400 | 430 | 430 | 430 | 440 | 430 | 440 | 440 | 440 | 430
3033 | 400 | 430 | 430 | 430 | 430 | 430 | 440 | 410 | 420 | 430 | 400 | 430 | 430 | 430 | 440 | 430 | 440 | 410 | 420 | 430
3034 | 400 | 420 | 420 | 430 | 430 | 430 | 400 | 410 | 400 | 370 | 400 | 420 | 420 | 430 | 430 | 430 | 410 | 410 | 400 | 370
3035 | 400 | 420 | 420 | 420 | 420 | 400 | 400 | 390 | 340 | 340 | 400 | 420 | 420 | 420 | 430 | 400 | 400 | 400 | 350 | 340
3036 | 400 | 410 | 410 | 410 | 400 | 400 | 390 | 320 | 330 | 300 | 400 | 410 | 410 | 410 | 410 | 400 | 390 | 320 | 330 | 300
3037 | 380 | 400 | 400 | 380 | 390 | 380 | 340 | 320 | 290 | 280 | 380 | 400 | 400 | 390 | 390 | 380 | 340 | 320 | 300 | 290
3038 | 360 | 380 | 380 | 380 | 390 | 350 | 310 | 290 | 270 | 280 | 360 | 380 | 380 | 390 | 390 | 360 | 310 | 290 | 280 | 290
3039 | 350 | 380 | 380 | 370 | 370 | 340 | 310 | 280 | 270 | 280 | 350 | 380 | 380 | 370 | 370 | 340 | 310 | 280 | 280 | 290
3040 | 350 | 380 | 380 | 370 | 370 | 340 | 310 | 290 | 270 | 280 | 350 | 380 | 380 | 370 | 370 | 340 | 310 | 290 | 280 | 290
3041 | 350 | 380 | 390 | 380 | 390 | 380 | 340 | 320 | 290 | 300 | 350 | 380 | 390 | 390 | 390 | 380 | 350 | 320 | 300 | 300
3042 | 380 | 410 | 410 | 400 | 410 | 390 | 390 | 350 | 340 | 340 | 380 | 410 | 410 | 400 | 410 | 400 | 390 | 350 | 350 | 340
3043 | 400 | 420 | 420 | 420 | 420 | 420 | 400 | 410 | 400 | 410 | 400 | 420 | 420 | 420 | 420 | 420 | 400 | 410 | 400 | 410
3044 | 400 | 420 | 420 | 430 | 430 | 430 | 440 | 440 | 440 | 440 | 400 | 420 | 420 | 430 | 430 | 430 | 440 | 450 | 440 | 440
3045 | 400 | 420 | 430 | 430 | 430 | 440 | 440 | 450 | 450 | 460 | 400 | 420 | 430 | 430 | 430 | 440 | 440 | 450 | 450 | 460
3046 | 400 | 430 | 430 | 430 | 430 | 440 | 450 | 450 | 460 | 460 | 400 | 430 | 430 | 430 | 430 | 440 | 450 | 450 | 460 | 460
3047 | 400 | 410 | 420 | 420 | 420 | 430 | 440 | 450 | 450 | 460 | 400 | 410 | 420 | 420 | 420 | 430 | 440 | 450 | 450 | 460
3048 | 370 | 400 | 410 | 400 | 410 | 410 | 400 | 410 | 420 | 430 | 370 | 400 | 410 | 410 | 410 | 410 | 400 | 410 | 420 | 430
3049 | 350 | 370 | 380 | 380 | 390 | 390 | 390 | 390 | 400 | 410 | 350 | 370 | 380 | 380 | 390 | 400 | 390 | 400 | 400 | 410
3050 | 330 | 340 | 360 | 370 | 370 | 380 | 340 | 350 | 360 | 350 | 330 | 340 | 360 | 370 | 370 | 380 | 340 | 350 | 360 | 350
3051 | 320 | 270 | 360 | 270 | 370 | 350 | 340 | 350 | 330 | 340 | 320 | 270 | 360 | 270 | 370 | 350 | 340 | 350 | 330 | 340
3052 | 320 | 270 | 360 | 270 | 370 | 350 | 340 | 350 | 340 | 340 | 320 | 270 | 360 | 270 | 370 | 350 | 340 | 350 | 340 | 340
3053 | 330 | 360 | 380 | 370 | 370 | 380 | 360 | 350 | 360 | 340 | 330 | 360 | 380 | 370 | 370 | 380 | 360 | 350 | 360 | 340
3054 | 350 | 370 | 380 | 270 | 390 | 380 | 360 | 350 | 340 | 330 | 350 | 370 | 380 | 270 | 390 | 380 | 360 | 350 | 340 | 340
3055 | 380 | 410 | 410 | 420 | 410 | 390 | 400 | 400 | 400 | 370 | 380 | 410 | 410 | 420 | 410 | 400 | 400 | 400 | 400 | 370
3056 | 380 | 410 | 420 | 420 | 420 | 430 | 420 | 410 | 420 | 430 | 380 | 410 | 420 | 420 | 420 | 430 | 420 | 410 | 420 | 430
3057 | 360 | 410 | 410 | 420 | 420 | 400 | 400 | 400 | 400 | 350 | 360 | 410 | 410 | 420 | 420 | 400 | 400 | 400 | 400 | 350
3058 | 350 | 380 | 380 | 380 | 390 | 400 | 390 | 350 | 330 | 300 | 350 | 380 | 380 | 390 | 390 | 400 | 390 | 350 | 330 | 300
3059 | 350 | 380 | 380 | 380 | 390 | 380 | 340 | 320 | 310 | 290 | 350 | 380 | 380 | 390 | 390 | 380 | 350 | 320 | 310 | 290
3060 | 350 | 380 | 380 | 370 | 390 | 350 | 310 | 320 | 290 | 280 | 350 | 380 | 380 | 370 | 390 | 360 | 310 | 320 | 290 | 290
3061 | 330 | 360 | 370 | 370 | 370 | 340 | 310 | 290 | 280 | 280 | 330 | 360 | 370 | 370 | 370 | 340 | 310 | 290 | 280 | 280
3062 | 320 | 320 | 330 | 340 | 340 | 300 | 310 | 280 | 270 | 250 | 320 | 320 | 330 | 340 | 340 | 300 | 310 | 280 | 280 | 250
3063 | 320 | 320 | 330 | 340 | 340 | 340 | 310 | 290 | 270 | 280 | 320 | 320 | 330 | 340 | 340 | 340 | 310 | 290 | 280 | 280
3064 | 330 | 340 | 360 | 360 | 350 | 340 | 310 | 300 | 290 | 290 | 330 | 340 | 370 | 360 | 350 | 340 | 310 | 310 | 290 | 290
3065 | 350 | 360 | 380 | 370 | 370 | 380 | 350 | 340 | 330 | 320 | 350 | 360 | 380 | 370 | 370 | 380 | 350 | 340 | 330 | 320
3066 | 350 | 370 | 380 | 380 | 390 | 400 | 390 | 390 | 360 | 350 | 350 | 370 | 380 | 380 | 390 | 400 | 390 | 390 | 360 | 350
3067 | 380 | 410 | 410 | 420 | 420 | 400 | 400 | 410 | 400 | 410 | 380 | 410 | 410 | 420 | 420 | 400 | 400 | 400 | 400 | 410
3068 | 380 | 410 | 420 | 420 | 420 | 430 | 440 | 410 | 420 | 430 | 380 | 410 | 410 | 420 | 420 | 430 | 440 | 410 | 420 | 420
3069 | 380 | 410 | 420 | 420 | 420 | 430 | 440 | 450 | 440 | 450 | 380 | 410 | 410 | 420 | 420 | 430 | 440 | 450 | 440 | 450
3070 | 400 | 410 | 420 | 420 | 430 | 430 | 440 | 450 | 460 | 460 | 400 | 410 | 420 | 420 | 430 | 430 | 440 | 450 | 450 | 460
3071 | 350 | 380 | 410 | 420 | 420 | 420 | 420 | 410 | 420 | 430 | 350 | 380 | 410 | 420 | 420 | 420 | 420 | 410 | 420 | 420
3072 | 350 | 370 | 380 | 380 | 390 | 390 | 390 | 390 | 360 | 350 | 350 | 370 | 380 | 380 | 390 | 400 | 390 | 390 | 360 | 350
3073 | 330 | 340 | 360 | 370 | 370 | 350 | 340 | 320 | 330 | 320 | 330 | 340 | 360 | 370 | 370 | 350 | 340 | 320 | 330 | 320
3074 | 320 | 320 | 330 | 340 | 330 | 330 | 310 | 300 | 300 | 300 | 310 | 320 | 330 | 340 | 330 | 340 | 310 | 310 | 300 | 300
3075 | 320 | 320 | 330 | 340 | 330 | 330 | 310 | 310 | 290 | 300 | 310 | 320 | 330 | 340 | 330 | 340 | 310 | 310 | 290 | 300
3076 | 320 | 320 | 370 | 340 | 340 | 330 | 310 | 320 | 310 | 300 | 320 | 320 | 360 | 340 | 340 | 340 | 310 | 320 | 310 | 300
3077 | 330 | 360 | 380 | 370 | 370 | 380 | 340 | 350 | 330 | 340 | 330 | 360 | 380 | 370 | 370 | 380 | 340 | 350 | 330 | 340
3078 | 350 | 380 | 380 | 380 | 390 | 380 | 390 | 350 | 340 | 340 | 350 | 380 | 380 | 380 | 390 | 380 | 390 | 350 | 350 | 340
3079 | 380 | 410 | 410 | 420 | 400 | 400 | 390 | 390 | 400 | 370 | 380 | 410 | 410 | 420 | 410 | 400 | 390 | 400 | 400 | 370
3080 | 380 | 410 | 410 | 420 | 410 | 400 | 400 | 390 | 360 | 370 | 380 | 410 | 410 | 420 | 410 | 400 | 400 | 400 | 360 | 370
3081 | 380 | 400 | 400 | 390 | 390 | 400 | 390 | 350 | 340 | 340 | 380 | 400 | 400 | 390 | 390 | 400 | 390 | 360 | 350 | 340
3082 | 350 | 380 | 380 | 380 | 390 | 380 | 340 | 340 | 330 | 340 | 350 | 380 | 380 | 390 | 390 | 380 | 350 | 340 | 330 | 340
3083 | 340 | 360 | 380 | 370 | 370 | 350 | 340 | 320 | 310 | 290 | 340 | 360 | 380 | 370 | 370 | 350 | 350 | 320 | 310 | 300
3084 | 320 | 320 | 330 | 330 | 330 | 310 | 300 | 270 | 110 | 110 | 320 | 330 | 330 | 340 | 330 | 310 | 300 | 290 | 290 | 510
3085 | 300 | 310 | 310 | 290 | 290 | 270 | 110 | 110 | 110 | 80 | 300 | 310 | 320 | 330 | 300 | 310 | 310 | 290 | 500 | 630
3086 | 270 | 280 | 300 | 280 | 270 | 110 | 110 | 80 | 80 | 30 | 270 | 280 | 300 | 330 | 300 | 310 | 310 | 410 | 500 | 900
3087 | 270 | 280 | 280 | 260 | 270 | 110 | 110 | 80 | 60 | 30 | 270 | 280 | 290 | 330 | 300 | 310 | 310 | 410 | 500 | 860
3088 | 270 | 280 | 280 | 280 | 270 | 180 | 110 | 80 | 80 | 40 | 270 | 280 | 290 | 280 | 290 | 300 | 310 | 290 | 290 | 510
3089 | 300 | 310 | 310 | 290 | 300 | 270 | 270 | 110 | 110 | 80 | 300 | 310 | 310 | 290 | 300 | 270 | 280 | 290 | 290 | 290
3090 | 320 | 320 | 330 | 320 | 330 | 300 | 310 | 280 | 270 | 280 | 310 | 320 | 330 | 320 | 330 | 310 | 310 | 280 | 280 | 290
3091 | 330 | 340 | 360 | 370 | 340 | 330 | 310 | 320 | 290 | 290 | 330 | 340 | 360 | 370 | 340 | 340 | 310 | 320 | 300 | 290
3092 | 350 | 370 | 380 | 370 | 390 | 380 | 340 | 320 | 330 | 300 | 350 | 370 | 380 | 370 | 390 | 380 | 340 | 320 | 330 | 300
3093 | 350 | 370 | 380 | 380 | 390 | 390 | 390 | 390 | 360 | 340 | 350 | 370 | 380 | 380 | 390 | 390 | 390 | 390 | 360 | 340
3094 | 350 | 390 | 410 | 420 | 420 | 430 | 420 | 430 | 440 | 450 | 350 | 380 | 410 | 420 | 420 | 430 | 420 | 400 | 400 | 410
3095 | 350 | 380 | 380 | 390 | 410 | 410 | 400 | 410 | 420 | 430 | 350 | 370 | 380 | 390 | 410 | 400 | 400 | 400 | 400 | 410
3096 | 350 | 370 | 380 | 380 | 390 | 400 | 400 | 410 | 400 | 410 | 340 | 360 | 380 | 370 | 370 | 380 | 390 | 400 | 360 | 340
3097 | 330 | 360 | 370 | 370 | 370 | 380 | 380 | 350 | 360 | 340 | 330 | 360 | 370 | 370 | 370 | 380 | 380 | 350 | 360 | 340
3098 | 320 | 320 | 350 | 360 | 370 | 350 | 340 | 340 | 330 | 340 | 310 | 320 | 350 | 360 | 370 | 350 | 340 | 340 | 330 | 340
3099 | 320 | 320 | 330 | 340 | 370 | 350 | 340 | 320 | 330 | 340 | 310 | 320 | 330 | 340 | 370 | 350 | 340 | 320 | 330 | 340
3100 | 300 | 320 | 330 | 340 | 360 | 340 | 340 | 320 | 330 | 340 | 300 | 320 | 330 | 340 | 360 | 340 | 340 | 320 | 330 | 340
3101 | 300 | 310 | 330 | 340 | 350 | 340 | 330 | 320 | 330 | 320 | 300 | 310 | 330 | 340 | 350 | 340 | 330 | 320 | 330 | 320
3102 | 320 | 320 | 330 | 340 | 370 | 350 | 340 | 320 | 330 | 340 | 310 | 320 | 330 | 340 | 370 | 350 | 340 | 320 | 330 | 340
3103 | 330 | 360 | 370 | 370 | 370 | 380 | 360 | 350 | 360 | 340 | 330 | 360 | 370 | 370 | 370 | 380 | 360 | 350 | 360 | 340
3104 | 340 | 360 | 380 | 370 | 390 | 380 | 360 | 350 | 330 | 340 | 340 | 360 | 380 | 370 | 390 | 380 | 360 | 350 | 330 | 340
3105 | 350 | 380 | 380 | 370 | 370 | 380 | 340 | 320 | 310 | 300 | 350 | 380 | 380 | 370 | 370 | 380 | 350 | 320 | 310 | 300
3106 | 340 | 360 | 370 | 370 | 370 | 340 | 310 | 290 | 290 | 290 | 340 | 360 | 370 | 370 | 370 | 340 | 310 | 290 | 290 | 290
3107 | 330 | 340 | 350 | 340 | 340 | 300 | 290 | 290 | 280 | 280 | 330 | 340 | 350 | 340 | 340 | 300 | 290 | 290 | 280 | 280
3108 | 320 | 320 | 330 | 320 | 300 | 290 | 270 | 280 | 270 | 220 | 320 | 320 | 330 | 320 | 300 | 290 | 270 | 280 | 280 | 270
3109 | 300 | 310 | 310 | 290 | 300 | 270 | 270 | 270 | 210 | 110 | 300 | 310 | 310 | 290 | 300 | 270 | 270 | 280 | 280 | 290
3110 | 300 | 280 | 280 | 290 | 280 | 270 | 270 | 200 | 110 | 110 | 300 | 280 | 290 | 290 | 280 | 270 | 270 | 280 | 280 | 190
3111 | 300 | 290 | 300 | 290 | 290 | 280 | 270 | 270 | 110 | 110 | 300 | 290 | 300 | 290 | 300 | 280 | 280 | 280 | 290 | 290
3112 | 300 | 310 | 310 | 300 | 290 | 300 | 280 | 270 | 270 | 280 | 300 | 310 | 310 | 300 | 300 | 300 | 290 | 280 | 290 | 290
3113 | 330 | 330 | 350 | 340 | 330 | 320 | 310 | 310 | 290 | 290 | 330 | 330 | 350 | 340 | 330 | 320 | 310 | 310 | 290 | 300
3114 | 350 | 380 | 380 | 370 | 370 | 370 | 340 | 320 | 330 | 330 | 350 | 380 | 380 | 370 | 370 | 370 | 340 | 320 | 330 | 340
3115 | 350 | 380 | 380 | 380 | 390 | 380 | 360 | 350 | 330 | 340 | 350 | 380 | 380 | 380 | 390 | 380 | 360 | 350 | 330 | 340
3116 | 350 | 370 | 380 | 380 | 370 | 380 | 340 | 330 | 330 | 300 | 350 | 370 | 380 | 380 | 370 | 380 | 340 | 330 | 330 | 300
3117 | 330 | 360 | 370 | 370 | 370 | 350 | 340 | 320 | 330 | 300 | 330 | 360 | 370 | 370 | 370 | 350 | 340 | 320 | 330 | 300
3118 | 320 | 320 | 360 | 360 | 370 | 330 | 310 | 320 | 290 | 290 | 320 | 320 | 360 | 360 | 370 | 340 | 310 | 320 | 300 | 300
3119 | 300 | 310 | 330 | 320 | 330 | 300 | 310 | 290 | 290 | 290 | 300 | 310 | 330 | 320 | 330 | 310 | 310 | 290 | 290 | 290
3120 | 280 | 280 | 300 | 290 | 300 | 300 | 280 | 290 | 290 | 290 | 280 | 280 | 300 | 290 | 300 | 300 | 280 | 290 | 290 | 290
3121 | 260 | 270 | 270 | 270 | 280 | 270 | 270 | 270 | 270 | 280 | 260 | 270 | 270 | 270 | 280 | 270 | 270 | 270 | 270 | 280
3122 | 260 | 260 | 270 | 260 | 260 | 270 | 260 | 260 | 270 | 220 | 260 | 260 | 270 | 260 | 260 | 270 | 260 | 260 | 270 | 220
3123 | 260 | 260 | 270 | 260 | 260 | 270 | 260 | 110 | 210 | 110 | 260 | 270 | 270 | 260 | 270 | 270 | 260 | 120 | 210 | 120
3124 | 260 | 260 | 270 | 260 | 260 | 270 | 260 | 110 | 110 | 110 | 260 | 260 | 270 | 260 | 270 | 270 | 260 | 110 | 120 | 110
3125 | 260 | 260 | 260 | 260 | 260 | 250 | 260 | 110 | 110 | 110 | 260 | 260 | 260 | 260 | 270 | 250 | 260 | 190 | 200 | 210
3126 | 260 | 260 | 260 | 260 | 270 | 250 | 110 | 110 | 110 | 110 | 260 | 260 | 260 | 260 | 270 | 250 | 260 | 260 | 270 | 270
3127 | 260 | 260 | 270 | 260 | 270 | 270 | 110 | 110 | 110 | 110 | 260 | 260 | 270 | 270 | 270 | 270 | 280 | 280 | 280 | 290
3128 | 260 | 260 | 260 | 260 | 270 | 110 | 110 | 110 | 110 | 110 | 260 | 260 | 270 | 270 | 270 | 270 | 280 | 280 | 280 | 290
3129 | 260 | 260 | 120 | 110 | 110 | 110 | 110 | 110 | 110 | 80 | 260 | 260 | 280 | 290 | 300 | 310 | 290 | 110 | 120 | 120
3130 | 180 | 210 | 110 | 110 | 110 | 110 | 110 | 80 | 80 | 30 | 280 | 280 | 310 | 340 | 300 | 400 | 400 | 80 | 80 | 30
3131 | 130 | 110 | 110 | 110 | 110 | 110 | 70 | 60 | 20 | 30 | 350 | 310 | 380 | 380 | 340 | 110 | 90 | 60 | 20 | 30
3132 | 110 | 110 | 110 | 70 | 110 | 60 | 30 | 20 | 20 | 20 | 350 | 290 | 370 | 300 | 110 | 90 | 40 | 20 | 20 | 20
3133 | 110 | 110 | 50 | 80 | 70 | 60 | -40 | 20 | 20 | 20 | 350 | 280 | 340 | 110 | 30 | -50 | -60 | -30 | 20 | 20
3134 | 110 | 110 | 50 | 80 | 70 | -30 | -40 | 20 | 20 | 20 | 320 | 360 | 230 | 110 | 40 | -90 | -60 | 10 | 20 | 20
3135 | 110 | 110 | 60 | 80 | -30 | -80 | -40 | 20 | 20 | 20 | 370 | 220 | 110 | 110 | -310 | -310 | -250 | 20 | 20 | 20
3136 | 110 | 110 | 110 | 80 | 110 | 0 | 30 | 20 | 20 | 20 | 370 | 380 | 230 | 110 | 110 | -70 | -20 | 20 | 20 | 20
3137 | 300 | 310 | 120 | 110 | 110 | 110 | 60 | 30 | 30 | 30 | 300 | 310 | 380 | 380 | 370 | 110 | 60 | 30 | 30 | 30
3138 | 300 | 310 | 310 | 290 | 290 | 270 | 270 | 200 | 180 | 110 | 300 | 310 | 310 | 290 | 300 | 300 | 310 | 200 | 190 | 110
3139 | 330 | 340 | 370 | 340 | 340 | 340 | 310 | 290 | 290 | 280 | 330 | 340 | 370 | 340 | 340 | 340 | 310 | 290 | 290 | 290
3140 | 340 | 380 | 380 | 370 | 370 | 380 | 340 | 320 | 330 | 300 | 340 | 380 | 380 | 370 | 370 | 380 | 350 | 320 | 330 | 300
3141 | 350 | 380 | 380 | 380 | 390 | 380 | 390 | 350 | 360 | 340 | 350 | 370 | 380 | 380 | 390 | 380 | 390 | 350 | 360 | 340
3142 | 350 | 380 | 380 | 380 | 390 | 400 | 390 | 390 | 360 | 370 | 350 | 370 | 380 | 380 | 390 | 400 | 390 | 390 | 360 | 370
3143 | 330 | 360 | 370 | 370 | 390 | 380 | 360 | 350 | 340 | 340 | 330 | 360 | 370 | 370 | 390 | 380 | 360 | 350 | 340 | 340
3144 | 320 | 320 | 370 | 370 | 370 | 350 | 340 | 320 | 330 | 290 | 320 | 320 | 360 | 370 | 370 | 350 | 340 | 320 | 330 | 290
3145 | 300 | 310 | 330 | 320 | 330 | 320 | 310 | 290 | 290 | 290 | 300 | 310 | 330 | 320 | 330 | 320 | 310 | 290 | 290 | 290
3146 | 270 | 280 | 310 | 290 | 310 | 300 | 290 | 290 | 290 | 290 | 270 | 280 | 310 | 290 | 310 | 300 | 290 | 290 | 290 | 290
3147 | 270 | 280 | 300 | 290 | 300 | 300 | 290 | 290 | 290 | 290 | 270 | 280 | 300 | 290 | 300 | 300 | 290 | 290 | 290 | 290
3148 | 290 | 290 | 310 | 320 | 330 | 310 | 300 | 290 | 290 | 290 | 290 | 290 | 310 | 320 | 330 | 310 | 300 | 290 | 290 | 290
3149 | 320 | 320 | 330 | 340 | 350 | 340 | 330 | 320 | 330 | 300 | 320 | 320 | 330 | 340 | 350 | 340 | 330 | 320 | 330 | 300
3150 | 330 | 360 | 370 | 370 | 370 | 380 | 340 | 340 | 330 | 300 | 330 | 360 | 370 | 370 | 370 | 380 | 340 | 340 | 330 | 300
3151 | 380 | 410 | 410 | 420 | 420 | 410 | 400 | 410 | 400 | 410 | 380 | 410 | 410 | 420 | 420 | 410 | 400 | 410 | 400 | 410
3152 | 380 | 410 | 420 | 420 | 430 | 430 | 410 | 410 | 420 | 430 | 380 | 410 | 420 | 420 | 430 | 430 | 410 | 410 | 420 | 420
3153 | 380 | 410 | 420 | 420 | 420 | 410 | 400 | 400 | 400 | 370 | 380 | 410 | 420 | 420 | 420 | 410 | 400 | 400 | 400 | 370
3154 | 360 | 390 | 410 | 420 | 420 | 400 | 390 | 350 | 340 | 340 | 360 | 390 | 410 | 420 | 420 | 400 | 390 | 360 | 350 | 340
3155 | 360 | 380 | 400 | 390 | 390 | 400 | 360 | 340 | 330 | 300 | 360 | 380 | 400 | 390 | 390 | 400 | 360 | 340 | 330 | 300
3156 | 350 | 380 | 380 | 380 | 390 | 380 | 340 | 320 | 290 | 290 | 350 | 380 | 380 | 390 | 390 | 380 | 350 | 320 | 300 | 300
3157 | 350 | 380 | 380 | 380 | 390 | 350 | 310 | 290 | 280 | 280 | 350 | 380 | 380 | 390 | 390 | 360 | 310 | 290 | 290 | 290
3158 | 350 | 380 | 380 | 380 | 370 | 340 | 310 | 280 | 280 | 280 | 350 | 380 | 380 | 380 | 370 | 340 | 310 | 280 | 280 | 290
3159 | 350 | 380 | 380 | 380 | 370 | 340 | 310 | 280 | 280 | 280 | 350 | 380 | 380 | 380 | 370 | 340 | 310 | 280 | 280 | 290
3160 | 350 | 380 | 380 | 380 | 370 | 350 | 330 | 280 | 280 | 280 | 350 | 380 | 380 | 390 | 370 | 350 | 330 | 280 | 280 | 290
3161 | 350 | 380 | 380 | 380 | 390 | 380 | 340 | 320 | 330 | 300 | 350 | 380 | 380 | 380 | 390 | 380 | 350 | 320 | 330 | 300
3162 | 380 | 410 | 410 | 400 | 400 | 400 | 390 | 390 | 360 | 340 | 380 | 410 | 410 | 400 | 410 | 400 | 390 | 390 | 360 | 340
3163 | 400 | 420 | 430 | 430 | 430 | 430 | 400 | 410 | 420 | 430 | 400 | 420 | 430 | 430 | 430 | 430 | 400 | 410 | 420 | 430
3164 | 410 | 430 | 430 | 440 | 440 | 450 | 450 | 450 | 460 | 460 | 410 | 430 | 430 | 440 | 450 | 450 | 450 | 450 | 460 | 460
3165 | 410 | 430 | 430 | 440 | 450 | 450 | 460 | 470 | 460 | 470 | 410 | 430 | 430 | 440 | 450 | 450 | 460 | 470 | 460 | 470
3166 | 410 | 430 | 440 | 440 | 450 | 450 | 460 | 470 | 480 | 490 | 410 | 430 | 430 | 440 | 450 | 450 | 460 | 470 | 480 | 490
3167 | 400 | 430 | 430 | 440 | 440 | 450 | 450 | 450 | 460 | 460 | 400 | 430 | 430 | 440 | 440 | 450 | 450 | 450 | 460 | 460
3168 | 400 | 390 | 420 | 420 | 440 | 440 | 440 | 450 | 460 | 460 | 400 | 380 | 420 | 420 | 440 | 440 | 440 | 450 | 450 | 460
3169 | 360 | 390 | 420 | 420 | 430 | 440 | 440 | 450 | 460 | 460 | 360 | 380 | 420 | 420 | 430 | 440 | 440 | 450 | 450 | 460
3170 | 260 | 270 | 410 | 420 | 430 | 430 | 440 | 450 | 450 | 460 | 260 | 270 | 270 | 270 | 270 | 280 | 280 | 280 | 290 | 290
3171 | 260 | 270 | 390 | 420 | 420 | 430 | 440 | 450 | 450 | 460 | 260 | 270 | 270 | 270 | 270 | 280 | 280 | 280 | 290 | 290
3172 | 350 | 270 | 390 | 420 | 430 | 430 | 440 | 450 | 450 | 460 | 350 | 270 | 380 | 370 | 370 | 280 | 390 | 280 | 290 | 290
3173 | 360 | 380 | 390 | 430 | 430 | 440 | 440 | 450 | 450 | 460 | 360 | 380 | 390 | 430 | 430 | 440 | 390 | 300 | 390 | 460
3174 | 400 | 430 | 430 | 440 | 430 | 440 | 440 | 450 | 450 | 460 | 400 | 430 | 430 | 440 | 430 | 440 | 440 | 450 | 450 | 460
3175 | 420 | 430 | 440 | 440 | 440 | 450 | 460 | 460 | 460 | 470 | 420 | 430 | 440 | 440 | 450 | 450 | 460 | 460 | 460 | 470
3176 | 420 | 430 | 470 | 490 | 490 | 450 | 460 | 470 | 480 | 490 | 450 | 430 | 480 | 490 | 490 | 450 | 460 | 470 | 480 | 490
3177 | 420 | 430 | 430 | 440 | 440 | 450 | 460 | 470 | 460 | 460 | 450 | 430 | 440 | 440 | 450 | 450 | 460 | 470 | 460 | 460
3178 | 420 | 430 | 430 | 440 | 440 | 450 | 450 | 450 | 450 | 410 | 420 | 430 | 430 | 440 | 440 | 450 | 450 | 400 | 400 | 410
3179 | 400 | 430 | 430 | 440 | 430 | 430 | 440 | 410 | 420 | 430 | 400 | 430 | 430 | 440 | 430 | 430 | 440 | 410 | 420 | 420
3180 | 400 | 390 | 420 | 420 | 420 | 400 | 400 | 390 | 400 | 370 | 400 | 390 | 420 | 420 | 420 | 400 | 400 | 400 | 400 | 370
3181 | 370 | 380 | 410 | 420 | 390 | 390 | 390 | 350 | 340 | 340 | 370 | 380 | 410 | 420 | 390 | 390 | 390 | 350 | 340 | 340
3182 | 350 | 370 | 380 | 380 | 390 | 380 | 360 | 320 | 330 | 290 | 350 | 370 | 380 | 380 | 390 | 380 | 360 | 320 | 330 | 300
3183 | 340 | 270 | 380 | 380 | 370 | 380 | 340 | 320 | 290 | 290 | 340 | 270 | 380 | 380 | 370 | 380 | 340 | 320 | 290 | 290
3184 | 260 | 270 | 270 | 380 | 370 | 350 | 340 | 280 | 280 | 290 | 260 | 270 | 270 | 380 | 370 | 350 | 340 | 280 | 280 | 290
3185 | 260 | 270 | 270 | 380 | 370 | 280 | 340 | 320 | 290 | 290 | 260 | 270 | 270 | 270 | 370 | 280 | 340 | 320 | 290 | 290
3186 | 260 | 270 | 270 | 380 | 390 | 280 | 330 | 280 | 330 | 290 | 260 | 270 | 270 | 270 | 270 | 280 | 330 | 280 | 330 | 290
3187 | 230 | 230 | 240 | 390 | 400 | 280 | 280 | 280 | 290 | 290 | 230 | 230 | 240 | 270 | 270 | 280 | 280 | 280 | 290 | 290
3188 | 230 | 230 | 240 | 440 | 440 | 260 | 410 | 420 | 450 | 270 | 230 | 230 | 240 | 340 | 250 | 260 | 260 | 270 | 270 | 270
3189 | 230 | 160 | 240 | 440 | 440 | 410 | 410 | 420 | 460 | 110 | 230 | 160 | 240 | 440 | 340 | 260 | 260 | 190 | 200 | 110
3190 | 230 | 230 | 240 | 440 | 440 | 450 | 460 | 470 | 460 | 270 | 230 | 230 | 240 | 440 | 250 | 260 | 260 | 270 | 270 | 270
3191 | 260 | 230 | 240 | 440 | 440 | 440 | 440 | 450 | 450 | 280 | 260 | 230 | 240 | 250 | 250 | 260 | 260 | 270 | 270 | 280
3192 | 260 | 270 | 270 | 420 | 420 | 410 | 440 | 450 | 450 | 280 | 260 | 270 | 270 | 270 | 270 | 280 | 280 | 270 | 270 | 280
3193 | 260 | 270 | 270 | 420 | 420 | 280 | 320 | 410 | 420 | 280 | 260 | 270 | 270 | 270 | 270 | 280 | 280 | 280 | 290 | 280
3194 | 260 | 270 | 270 | 380 | 390 | 280 | 280 | 280 | 290 | 290 | 260 | 270 | 270 | 380 | 390 | 280 | 280 | 280 | 290 | 290
3195 | 350 | 270 | 270 | 380 | 390 | 280 | 280 | 280 | 290 | 290 | 350 | 270 | 270 | 380 | 390 | 280 | 280 | 280 | 290 | 290
3196 | 260 | 270 | 270 | 380 | 390 | 280 | 390 | 280 | 290 | 290 | 260 | 270 | 270 | 380 | 390 | 280 | 390 | 280 | 290 | 290
3197 | 350 | 360 | 380 | 400 | 410 | 390 | 390 | 390 | 400 | 290 | 350 | 360 | 380 | 400 | 410 | 390 | 390 | 400 | 400 | 290
3198 | 380 | 410 | 420 | 420 | 420 | 410 | 400 | 410 | 400 | 370 | 380 | 410 | 410 | 420 | 420 | 410 | 400 | 400 | 400 | 370
3199 | 400 | 430 | 430 | 440 | 430 | 430 | 440 | 430 | 420 | 430 | 400 | 430 | 430 | 440 | 430 | 430 | 440 | 430 | 420 | 420
3200 | 400 | 430 | 430 | 440 | 440 | 430 | 440 | 450 | 440 | 430 | 400 | 430 | 430 | 440 | 440 | 430 | 440 | 450 | 440 | 420
3201 | 400 | 430 | 430 | 440 | 430 | 430 | 420 | 410 | 400 | 410 | 400 | 430 | 430 | 440 | 430 | 430 | 420 | 410 | 400 | 410
3202 | 400 | 410 | 420 | 420 | 420 | 410 | 400 | 390 | 380 | 350 | 400 | 410 | 420 | 420 | 420 | 410 | 400 | 400 | 380 | 350
3203 | 380 | 410 | 410 | 420 | 400 | 390 | 390 | 350 | 330 | 300 | 380 | 410 | 410 | 420 | 400 | 400 | 390 | 360 | 330 | 300
3204 | 360 | 380 | 380 | 380 | 390 | 380 | 340 | 290 | 290 | 280 | 360 | 380 | 380 | 390 | 390 | 380 | 350 | 290 | 290 | 290
3205 | 350 | 380 | 380 | 380 | 370 | 350 | 310 | 280 | 270 | 280 | 350 | 380 | 380 | 390 | 370 | 350 | 310 | 280 | 280 | 290
3206 | 350 | 380 | 380 | 380 | 370 | 340 | 310 | 280 | 270 | 280 | 350 | 380 | 380 | 390 | 370 | 340 | 310 | 280 | 280 | 290
3207 | 350 | 380 | 380 | 370 | 370 | 340 | 310 | 270 | 270 | 220 | 350 | 380 | 380 | 370 | 370 | 340 | 310 | 280 | 280 | 290
3208 | 350 | 380 | 370 | 370 | 370 | 340 | 310 | 270 | 270 | 250 | 350 | 380 | 370 | 370 | 370 | 340 | 310 | 270 | 280 | 290
3209 | 350 | 370 | 380 | 380 | 370 | 330 | 340 | 320 | 280 | 280 | 350 | 370 | 380 | 380 | 370 | 340 | 340 | 320 | 280 | 280
3210 | 350 | 370 | 380 | 380 | 390 | 380 | 360 | 350 | 330 | 330 | 350 | 370 | 380 | 380 | 390 | 380 | 360 | 350 | 330 | 340
3211 | 380 | 410 | 410 | 420 | 420 | 400 | 400 | 390 | 360 | 350 | 380 | 410 | 410 | 420 | 420 | 400 | 400 | 390 | 360 | 350
3212 | 400 | 430 | 430 | 440 | 440 | 430 | 440 | 410 | 420 | 430 | 400 | 430 | 430 | 440 | 440 | 430 | 440 | 380 | 420 | 420
3213 | 400 | 430 | 430 | 440 | 440 | 450 | 450 | 450 | 450 | 460 | 400 | 430 | 430 | 440 | 450 | 450 | 450 | 450 | 450 | 460
3214 | 410 | 430 | 430 | 440 | 450 | 450 | 460 | 470 | 480 | 480 | 410 | 430 | 430 | 440 | 450 | 450 | 460 | 470 | 480 | 480
3215 | 400 | 430 | 430 | 440 | 440 | 450 | 450 | 450 | 450 | 460 | 400 | 430 | 430 | 440 | 440 | 450 | 450 | 450 | 450 | 460
3216 | 400 | 420 | 420 | 420 | 430 | 440 | 440 | 450 | 450 | 460 | 400 | 420 | 420 | 430 | 430 | 440 | 440 | 450 | 450 | 460
3217 | 380 | 410 | 420 | 420 | 420 | 430 | 440 | 450 | 440 | 440 | 380 | 410 | 420 | 420 | 420 | 430 | 440 | 450 | 440 | 440
3218 | 350 | 390 | 410 | 420 | 420 | 410 | 400 | 410 | 420 | 430 | 350 | 390 | 410 | 420 | 420 | 420 | 400 | 410 | 420 | 420
3219 | 350 | 370 | 400 | 420 | 420 | 420 | 400 | 410 | 420 | 430 | 350 | 370 | 400 | 420 | 420 | 420 | 400 | 410 | 420 | 430
3220 | 350 | 390 | 410 | 420 | 420 | 430 | 420 | 430 | 420 | 430 | 350 | 390 | 410 | 420 | 420 | 430 | 420 | 430 | 420 | 430
3221 | 380 | 410 | 420 | 420 | 420 | 430 | 440 | 430 | 440 | 450 | 380 | 410 | 420 | 420 | 420 | 430 | 440 | 430 | 440 | 450
3222 | 400 | 420 | 420 | 420 | 420 | 430 | 420 | 430 | 420 | 430 | 400 | 420 | 420 | 430 | 420 | 430 | 430 | 430 | 420 | 430
3223 | 410 | 430 | 430 | 440 | 440 | 440 | 440 | 450 | 450 | 460 | 410 | 430 | 430 | 440 | 450 | 440 | 440 | 450 | 450 | 460
3224 | 420 | 430 | 440 | 440 | 450 | 450 | 450 | 450 | 460 | 470 | 420 | 430 | 440 | 440 | 450 | 450 | 450 | 450 | 460 | 470
3225 | 420 | 430 | 440 | 440 | 450 | 450 | 440 | 450 | 450 | 460 | 420 | 430 | 440 | 440 | 450 | 450 | 440 | 450 | 450 | 460
3226 | 400 | 430 | 430 | 440 | 430 | 430 | 440 | 410 | 420 | 430 | 400 | 430 | 430 | 440 | 430 | 430 | 440 | 410 | 420 | 430
3227 | 400 | 430 | 420 | 420 | 420 | 430 | 400 | 390 | 400 | 350 | 400 | 430 | 420 | 420 | 420 | 430 | 400 | 400 | 400 | 350
3228 | 400 | 410 | 420 | 420 | 410 | 400 | 390 | 370 | 360 | 340 | 400 | 410 | 420 | 420 | 410 | 400 | 390 | 370 | 360 | 340
3229 | 380 | 410 | 410 | 400 | 390 | 380 | 380 | 350 | 330 | 290 | 380 | 410 | 410 | 400 | 390 | 380 | 380 | 350 | 330 | 300
3230 | 350 | 380 | 380 | 380 | 390 | 380 | 340 | 320 | 310 | 290 | 350 | 380 | 380 | 380 | 390 | 380 | 340 | 320 | 310 | 290
3231 | 350 | 370 | 380 | 380 | 370 | 380 | 340 | 320 | 290 | 290 | 350 | 370 | 380 | 380 | 370 | 380 | 340 | 320 | 290 | 290
3232 | 350 | 370 | 380 | 370 | 370 | 380 | 340 | 320 | 290 | 290 | 350 | 370 | 380 | 370 | 370 | 380 | 340 | 320 | 290 | 290
3233 | 350 | 370 | 380 | 380 | 390 | 380 | 380 | 350 | 330 | 320 | 350 | 370 | 380 | 380 | 390 | 380 | 380 | 350 | 330 | 320
3234 | 360 | 390 | 400 | 400 | 390 | 390 | 390 | 370 | 360 | 340 | 360 | 390 | 400 | 400 | 390 | 400 | 390 | 370 | 360 | 340
3235 | 380 | 410 | 420 | 420 | 420 | 400 | 400 | 410 | 400 | 370 | 380 | 410 | 420 | 420 | 420 | 400 | 400 | 410 | 400 | 370
3236 | 400 | 420 | 430 | 440 | 430 | 430 | 440 | 410 | 420 | 430 | 400 | 420 | 430 | 440 | 430 | 430 | 440 | 410 | 420 | 430
3237 | 400 | 430 | 430 | 440 | 440 | 450 | 440 | 450 | 460 | 460 | 400 | 430 | 430 | 440 | 440 | 450 | 440 | 450 | 460 | 460
3238 | 400 | 430 | 430 | 440 | 450 | 450 | 480 | 470 | 460 | 470 | 400 | 430 | 430 | 440 | 450 | 450 | 460 | 470 | 470 | 470
3239 | 400 | 420 | 430 | 440 | 440 | 440 | 440 | 450 | 460 | 460 | 400 | 420 | 430 | 440 | 440 | 440 | 440 | 450 | 460 | 460
3240 | 380 | 410 | 420 | 420 | 430 | 430 | 440 | 450 | 460 | 460 | 380 | 410 | 420 | 420 | 430 | 430 | 440 | 450 | 450 | 460
3241 | 350 | 390 | 410 | 420 | 420 | 430 | 440 | 420 | 420 | 430 | 350 | 390 | 410 | 420 | 420 | 430 | 440 | 420 | 420 | 430
3242 | 350 | 370 | 380 | 390 | 420 | 410 | 400 | 410 | 420 | 430 | 350 | 370 | 380 | 390 | 420 | 400 | 400 | 410 | 420 | 430
3243 | 350 | 370 | 380 | 380 | 400 | 400 | 400 | 410 | 420 | 430 | 350 | 370 | 380 | 380 | 400 | 400 | 400 | 410 | 420 | 430
3244 | 350 | 370 | 380 | 400 | 410 | 420 | 400 | 410 | 420 | 430 | 350 | 370 | 380 | 400 | 410 | 420 | 400 | 410 | 420 | 430
3245 | 350 | 380 | 410 | 420 | 420 | 430 | 420 | 430 | 420 | 430 | 350 | 380 | 410 | 420 | 420 | 430 | 420 | 430 | 420 | 430
3246 | 380 | 410 | 410 | 420 | 420 | 420 | 400 | 410 | 420 | 430 | 380 | 410 | 410 | 420 | 420 | 420 | 410 | 410 | 420 | 420
3247 | 400 | 430 | 430 | 440 | 430 | 440 | 440 | 450 | 450 | 460 | 400 | 430 | 430 | 440 | 430 | 440 | 440 | 450 | 450 | 460
3248 | 410 | 430 | 430 | 440 | 440 | 450 | 450 | 450 | 460 | 460 | 410 | 430 | 430 | 440 | 450 | 450 | 450 | 450 | 460 | 460
3249 | 400 | 430 | 430 | 440 | 430 | 430 | 440 | 450 | 440 | 450 | 400 | 430 | 430 | 440 | 430 | 430 | 440 | 450 | 440 | 440
3250 | 400 | 410 | 420 | 420 | 420 | 410 | 400 | 390 | 400 | 370 | 400 | 410 | 420 | 420 | 420 | 410 | 400 | 400 | 400 | 370
3251 | 350 | 390 | 400 | 380 | 390 | 380 | 360 | 320 | 290 | 290 | 350 | 390 | 400 | 380 | 390 | 380 | 360 | 320 | 300 | 290
3252 | 350 | 380 | 370 | 360 | 330 | 300 | 270 | 280 | 270 | 280 | 350 | 370 | 360 | 360 | 330 | 300 | 270 | 280 | 270 | 280
3253 | 330 | 310 | 310 | 290 | 280 | 270 | 260 | 260 | 210 | 110 | 330 | 310 | 310 | 290 | 280 | 270 | 260 | 270 | 210 | 120
3254 | 300 | 290 | 280 | 270 | 270 | 270 | 190 | 200 | 180 | 110 | 300 | 290 | 280 | 270 | 270 | 270 | 190 | 200 | 190 | 110
3255 | 300 | 280 | 280 | 270 | 260 | 270 | 260 | 200 | 110 | 110 | 300 | 280 | 280 | 270 | 260 | 270 | 260 | 200 | 110 | 110
3256 | 300 | 300 | 310 | 270 | 270 | 270 | 270 | 260 | 210 | 190 | 300 | 310 | 310 | 270 | 270 | 270 | 270 | 260 | 210 | 190
3257 | 330 | 340 | 350 | 270 | 320 | 280 | 280 | 280 | 270 | 280 | 330 | 340 | 350 | 270 | 320 | 280 | 280 | 280 | 270 | 270
3258 | 350 | 370 | 380 | 380 | 370 | 350 | 340 | 290 | 290 | 290 | 350 | 370 | 380 | 380 | 370 | 290 | 340 | 290 | 290 | 290
3259 | 380 | 410 | 410 | 400 | 400 | 390 | 390 | 350 | 360 | 340 | 380 | 410 | 410 | 400 | 400 | 390 | 390 | 350 | 360 | 340
3260 | 380 | 410 | 420 | 420 | 420 | 410 | 400 | 410 | 400 | 370 | 380 | 410 | 410 | 420 | 420 | 410 | 400 | 410 | 400 | 370
3261 | 400 | 420 | 420 | 420 | 430 | 430 | 420 | 430 | 420 | 430 | 400 | 420 | 420 | 420 | 430 | 430 | 420 | 430 | 420 | 430
3262 | 400 | 430 | 430 | 440 | 440 | 440 | 450 | 450 | 460 | 460 | 400 | 430 | 430 | 440 | 440 | 440 | 450 | 450 | 460 | 460
3263 | 400 | 410 | 420 | 420 | 430 | 430 | 440 | 450 | 460 | 460 | 400 | 410 | 420 | 420 | 430 | 430 | 440 | 450 | 460 | 460
3264 | 380 | 410 | 420 | 420 | 420 | 430 | 440 | 450 | 440 | 450 | 380 | 410 | 420 | 420 | 420 | 430 | 440 | 450 | 440 | 450
3265 | 350 | 370 | 410 | 420 | 420 | 420 | 420 | 410 | 420 | 430 | 350 | 370 | 410 | 420 | 420 | 420 | 420 | 410 | 420 | 430
3266 | 350 | 370 | 380 | 380 | 390 | 400 | 400 | 410 | 420 | 430 | 350 | 370 | 380 | 380 | 390 | 400 | 400 | 410 | 420 | 430
3267 | 350 | 370 | 380 | 380 | 390 | 400 | 400 | 410 | 420 | 430 | 350 | 370 | 380 | 380 | 390 | 400 | 400 | 410 | 420 | 430
3268 | 350 | 370 | 380 | 380 | 390 | 400 | 400 | 410 | 420 | 430 | 350 | 370 | 380 | 380 | 390 | 400 | 400 | 410 | 420 | 430
3269 | 350 | 370 | 380 | 380 | 390 | 400 | 400 | 410 | 420 | 430 | 350 | 370 | 380 | 380 | 390 | 400 | 400 | 410 | 420 | 430
3270 | 350 | 370 | 380 | 390 | 410 | 400 | 400 | 410 | 420 | 430 | 350 | 370 | 380 | 390 | 410 | 400 | 400 | 410 | 420 | 430
3271 | 360 | 410 | 410 | 420 | 420 | 420 | 410 | 410 | 420 | 430 | 360 | 410 | 410 | 420 | 420 | 420 | 410 | 410 | 420 | 430
3272 | 380 | 410 | 410 | 420 | 420 | 430 | 420 | 410 | 420 | 430 | 380 | 410 | 410 | 420 | 420 | 430 | 420 | 410 | 420 | 430
3273 | 380 | 410 | 420 | 420 | 420 | 430 | 400 | 410 | 420 | 430 | 380 | 410 | 410 | 420 | 420 | 430 | 400 | 410 | 420 | 420
3274 | 360 | 390 | 410 | 420 | 400 | 390 | 390 | 390 | 360 | 350 | 360 | 390 | 410 | 420 | 400 | 390 | 390 | 280 | 360 | 350
3275 | 350 | 370 | 380 | 380 | 370 | 380 | 340 | 320 | 330 | 290 | 350 | 370 | 380 | 380 | 370 | 280 | 340 | 280 | 290 | 290
3276 | 330 | 340 | 360 | 370 | 340 | 330 | 300 | 290 | 290 | 280 | 330 | 340 | 360 | 370 | 270 | 280 | 280 | 280 | 290 | 270
3277 | 320 | 320 | 310 | 320 | 300 | 280 | 270 | 270 | 270 | 270 | 310 | 320 | 310 | 320 | 270 | 280 | 270 | 270 | 270 | 270
3278 | 300 | 280 | 280 | 270 | 260 | 260 | 190 | 200 | 210 | 110 | 300 | 280 | 280 | 270 | 260 | 260 | 190 | 200 | 210 | 110
3279 | 270 | 280 | 280 | 270 | 260 | 270 | 260 | 190 | 110 | 110 | 270 | 280 | 280 | 270 | 260 | 270 | 260 | 200 | 110 | 110
3280 | 300 | 310 | 310 | 270 | 270 | 270 | 270 | 260 | 210 | 220 | 300 | 310 | 310 | 270 | 270 | 270 | 270 | 270 | 210 | 220
3281 | 320 | 320 | 330 | 270 | 330 | 300 | 280 | 270 | 270 | 270 | 310 | 320 | 330 | 270 | 330 | 300 | 280 | 270 | 270 | 270
3282 | 330 | 360 | 360 | 370 | 340 | 330 | 310 | 320 | 310 | 290 | 330 | 360 | 360 | 370 | 340 | 340 | 310 | 320 | 310 | 290
3283 | 350 | 370 | 380 | 380 | 370 | 380 | 360 | 350 | 340 | 340 | 350 | 370 | 380 | 380 | 370 | 380 | 360 | 350 | 340 | 340
3284 | 350 | 390 | 400 | 400 | 400 | 390 | 400 | 390 | 400 | 370 | 350 | 390 | 400 | 400 | 400 | 400 | 400 | 400 | 400 | 370
3285 | 380 | 410 | 410 | 420 | 420 | 430 | 430 | 410 | 420 | 430 | 380 | 410 | 410 | 420 | 420 | 430 | 430 | 410 | 420 | 430
3286 | 390 | 410 | 420 | 420 | 420 | 430 | 430 | 430 | 440 | 450 | 390 | 410 | 420 | 420 | 420 | 430 | 430 | 430 | 440 | 450
3287 | 380 | 410 | 410 | 420 | 420 | 430 | 430 | 410 | 420 | 430 | 380 | 410 | 410 | 420 | 420 | 430 | 430 | 410 | 420 | 430
3288 | 350 | 370 | 400 | 400 | 410 | 400 | 400 | 410 | 420 | 430 | 350 | 370 | 400 | 400 | 410 | 400 | 400 | 410 | 420 | 430
3289 | 330 | 370 | 380 | 380 | 390 | 390 | 400 | 410 | 420 | 410 | 330 | 370 | 380 | 380 | 390 | 400 | 400 | 410 | 420 | 410
3290 | 320 | 340 | 370 | 370 | 390 | 390 | 390 | 350 | 360 | 350 | 320 | 340 | 370 | 370 | 390 | 400 | 390 | 360 | 360 | 350
3291 | 320 | 320 | 350 | 350 | 370 | 380 | 340 | 350 | 330 | 340 | 310 | 320 | 350 | 360 | 370 | 380 | 340 | 350 | 330 | 340
3292 | 320 | 320 | 330 | 350 | 370 | 380 | 340 | 350 | 330 | 340 | 310 | 320 | 330 | 350 | 370 | 380 | 340 | 350 | 330 | 340
3293 | 310 | 320 | 330 | 340 | 370 | 350 | 340 | 330 | 330 | 320 | 310 | 320 | 330 | 340 | 370 | 350 | 340 | 330 | 330 | 320
3294 | 320 | 320 | 330 | 340 | 340 | 330 | 310 | 320 | 310 | 300 | 310 | 320 | 330 | 340 | 340 | 330 | 310 | 320 | 310 | 300
3295 | 320 | 320 | 360 | 340 | 340 | 330 | 310 | 320 | 290 | 300 | 310 | 320 | 360 | 340 | 340 | 330 | 310 | 320 | 290 | 300
3296 | 330 | 360 | 360 | 370 | 370 | 350 | 310 | 320 | 310 | 300 | 330 | 360 | 360 | 370 | 370 | 350 | 310 | 320 | 310 | 300
3297 | 330 | 360 | 360 | 370 | 370 | 330 | 310 | 320 | 290 | 290 | 330 | 360 | 360 | 370 | 370 | 340 | 310 | 320 | 290 | 290
3298 | 330 | 340 | 360 | 340 | 330 | 320 | 310 | 280 | 270 | 270 | 330 | 340 | 360 | 340 | 330 | 320 | 310 | 280 | 270 | 270
3299 | 320 | 320 | 350 | 320 | 310 | 300 | 280 | 270 | 270 | 270 | 310 | 320 | 350 | 320 | 310 | 300 | 280 | 270 | 270 | 270
3300 | 310 | 310 | 330 | 300 | 300 | 270 | 270 | 270 | 270 | 220 | 310 | 310 | 330 | 300 | 300 | 280 | 270 | 270 | 270 | 220
3301 | 300 | 310 | 310 | 290 | 270 | 270 | 270 | 260 | 210 | 220 | 300 | 310 | 310 | 290 | 270 | 270 | 270 | 270 | 210 | 220
3302 | 300 | 310 | 310 | 290 | 270 | 270 | 270 | 260 | 210 | 220 | 300 | 310 | 310 | 290 | 270 | 270 | 270 | 270 | 210 | 220
3303 | 310 | 320 | 330 | 320 | 300 | 290 | 280 | 270 | 270 | 220 | 310 | 320 | 330 | 320 | 300 | 290 | 280 | 270 | 280 | 270
3304 | 320 | 320 | 330 | 330 | 330 | 320 | 310 | 290 | 280 | 280 | 320 | 320 | 330 | 340 | 330 | 320 | 310 | 290 | 280 | 280
3305 | 330 | 360 | 370 | 370 | 370 | 350 | 340 | 320 | 330 | 320 | 330 | 360 | 370 | 370 | 370 | 350 | 340 | 320 | 330 | 320
3306 | 350 | 380 | 380 | 380 | 390 | 380 | 390 | 370 | 360 | 340 | 350 | 370 | 380 | 380 | 390 | 380 | 390 | 370 | 360 | 340
3307 | 360 | 390 | 410 | 420 | 420 | 400 | 400 | 410 | 400 | 410 | 360 | 390 | 410 | 420 | 420 | 400 | 400 | 410 | 400 | 410
3308 | 380 | 410 | 420 | 420 | 430 | 430 | 440 | 450 | 450 | 450 | 380 | 410 | 420 | 420 | 430 | 430 | 440 | 450 | 450 | 450
3309 | 400 | 420 | 430 | 430 | 440 | 440 | 450 | 450 | 460 | 470 | 400 | 420 | 430 | 430 | 440 | 440 | 450 | 450 | 460 | 470
3310 | 400 | 420 | 430 | 440 | 440 | 450 | 450 | 460 | 460 | 470 | 400 | 420 | 430 | 440 | 440 | 450 | 450 | 460 | 460 | 470
3311 | 380 | 410 | 420 | 430 | 430 | 440 | 440 | 450 | 450 | 460 | 380 | 410 | 420 | 430 | 430 | 440 | 440 | 450 | 450 | 460
3312 | 380 | 410 | 420 | 420 | 420 | 430 | 440 | 450 | 440 | 450 | 380 | 410 | 420 | 420 | 420 | 430 | 440 | 450 | 440 | 450
3313 | 350 | 370 | 410 | 420 | 420 | 420 | 420 | 410 | 420 | 430 | 350 | 370 | 410 | 420 | 420 | 420 | 420 | 410 | 420 | 430
3314 | 350 | 370 | 380 | 380 | 410 | 400 | 400 | 410 | 420 | 430 | 350 | 370 | 380 | 380 | 410 | 400 | 400 | 410 | 420 | 430
3315 | 330 | 370 | 380 | 380 | 390 | 400 | 400 | 410 | 420 | 430 | 330 | 370 | 380 | 380 | 390 | 400 | 400 | 410 | 420 | 430
3316 | 350 | 370 | 380 | 380 | 390 | 400 | 400 | 410 | 420 | 430 | 350 | 370 | 380 | 380 | 390 | 400 | 400 | 410 | 420 | 430
3317 | 350 | 390 | 410 | 400 | 420 | 420 | 420 | 410 | 420 | 430 | 350 | 390 | 410 | 400 | 420 | 420 | 420 | 410 | 420 | 430
3318 | 400 | 410 | 420 | 420 | 420 | 420 | 400 | 410 | 420 | 430 | 400 | 410 | 420 | 420 | 420 | 420 | 410 | 410 | 420 | 430
3319 | 400 | 430 | 430 | 440 | 440 | 440 | 440 | 450 | 440 | 450 | 400 | 430 | 430 | 440 | 440 | 440 | 440 | 450 | 440 | 450
3320 | 400 | 430 | 430 | 440 | 440 | 440 | 440 | 450 | 460 | 460 | 400 | 430 | 430 | 440 | 450 | 440 | 440 | 450 | 460 | 460
3321 | 400 | 430 | 430 | 440 | 430 | 430 | 440 | 450 | 420 | 430 | 400 | 430 | 430 | 440 | 430 | 430 | 440 | 450 | 420 | 430
3322 | 400 | 410 | 420 | 420 | 420 | 410 | 400 | 400 | 400 | 410 | 400 | 410 | 420 | 420 | 420 | 410 | 400 | 400 | 400 | 410
3323 | 380 | 410 | 410 | 400 | 390 | 400 | 390 | 350 | 340 | 340 | 380 | 410 | 410 | 400 | 390 | 400 | 390 | 350 | 350 | 340
3324 | 350 | 380 | 380 | 380 | 390 | 380 | 340 | 320 | 310 | 290 | 350 | 380 | 380 | 380 | 390 | 380 | 350 | 320 | 310 | 300
3325 | 350 | 380 | 380 | 380 | 370 | 350 | 340 | 320 | 290 | 290 | 350 | 380 | 380 | 380 | 370 | 360 | 350 | 320 | 290 | 290
3326 | 350 | 380 | 380 | 370 | 370 | 350 | 310 | 290 | 290 | 290 | 350 | 380 | 380 | 370 | 370 | 350 | 310 | 290 | 290 | 290
3327 | 350 | 360 | 380 | 370 | 370 | 340 | 310 | 290 | 290 | 290 | 350 | 360 | 380 | 370 | 370 | 340 | 310 | 290 | 290 | 290
3328 | 350 | 380 | 380 | 380 | 370 | 350 | 330 | 320 | 290 | 290 | 350 | 370 | 380 | 380 | 370 | 350 | 330 | 320 | 290 | 290
3329 | 350 | 380 | 380 | 380 | 390 | 380 | 360 | 350 | 330 | 300 | 350 | 370 | 380 | 380 | 390 | 380 | 360 | 350 | 330 | 300
3330 | 360 | 390 | 410 | 400 | 400 | 400 | 390 | 370 | 360 | 340 | 360 | 390 | 410 | 400 | 400 | 400 | 390 | 370 | 360 | 340
3331 | 400 | 420 | 420 | 420 | 420 | 420 | 400 | 410 | 400 | 370 | 400 | 420 | 420 | 420 | 420 | 420 | 400 | 410 | 400 | 370
3332 | 400 | 430 | 430 | 430 | 430 | 430 | 440 | 430 | 420 | 430 | 400 | 430 | 430 | 430 | 430 | 430 | 440 | 430 | 420 | 430
3333 | 400 | 430 | 430 | 430 | 440 | 440 | 440 | 450 | 450 | 450 | 400 | 430 | 430 | 430 | 440 | 440 | 440 | 450 | 450 | 450
3334 | 400 | 430 | 430 | 440 | 440 | 440 | 450 | 450 | 460 | 470 | 400 | 430 | 430 | 440 | 440 | 440 | 450 | 450 | 460 | 470
3335 | 400 | 410 | 420 | 420 | 430 | 430 | 440 | 450 | 440 | 450 | 400 | 410 | 420 | 420 | 420 | 430 | 440 | 450 | 440 | 450
3336 | 380 | 410 | 410 | 420 | 420 | 420 | 410 | 410 | 420 | 430 | 380 | 410 | 410 | 420 | 420 | 420 | 410 | 410 | 420 | 430
3337 | 350 | 390 | 400 | 400 | 410 | 390 | 400 | 410 | 420 | 430 | 350 | 390 | 400 | 400 | 410 | 400 | 400 | 410 | 420 | 430
3338 | 350 | 370 | 380 | 380 | 390 | 390 | 400 | 410 | 400 | 370 | 350 | 370 | 380 | 380 | 390 | 390 | 400 | 410 | 400 | 370
3339 | 330 | 360 | 380 | 380 | 390 | 390 | 390 | 390 | 380 | 370 | 330 | 360 | 380 | 380 | 390 | 390 | 390 | 390 | 380 | 370
3340 | 350 | 370 | 380 | 340 | 390 | 380 | 390 | 390 | 360 | 370 | 350 | 370 | 380 | 340 | 390 | 380 | 390 | 390 | 360 | 370
3341 | 350 | 380 | 400 | 380 | 390 | 390 | 400 | 410 | 400 | 410 | 350 | 380 | 400 | 390 | 390 | 400 | 400 | 410 | 400 | 410
3342 | 400 | 410 | 430 | 400 | 420 | 410 | 400 | 410 | 420 | 410 | 400 | 410 | 430 | 410 | 420 | 410 | 400 | 410 | 420 | 410
3343 | 400 | 430 | 430 | 440 | 440 | 430 | 440 | 430 | 420 | 430 | 400 | 430 | 430 | 440 | 440 | 430 | 440 | 430 | 420 | 430
3344 | 400 | 430 | 430 | 440 | 440 | 440 | 440 | 450 | 440 | 430 | 400 | 430 | 430 | 440 | 440 | 440 | 440 | 450 | 440 | 430
3345 | 400 | 430 | 430 | 430 | 430 | 430 | 410 | 410 | 420 | 410 | 400 | 430 | 430 | 430 | 430 | 430 | 410 | 410 | 420 | 410
3346 | 400 | 410 | 420 | 420 | 420 | 400 | 390 | 390 | 360 | 340 | 400 | 410 | 420 | 420 | 420 | 400 | 390 | 390 | 360 | 340
3347 | 380 | 410 | 410 | 380 | 390 | 400 | 360 | 340 | 330 | 300 | 380 | 410 | 410 | 380 | 390 | 400 | 360 | 340 | 330 | 300
3348 | 350 | 380 | 380 | 380 | 390 | 350 | 310 | 280 | 280 | 280 | 350 | 370 | 380 | 380 | 390 | 350 | 310 | 280 | 280 | 280
3349 | 350 | 380 | 380 | 370 | 370 | 340 | 310 | 270 | 270 | 280 | 350 | 370 | 380 | 370 | 370 | 340 | 310 | 270 | 270 | 280
3350 | 350 | 380 | 370 | 370 | 350 | 300 | 280 | 270 | 270 | 220 | 350 | 370 | 370 | 370 | 350 | 310 | 280 | 270 | 270 | 220
3351 | 350 | 360 | 370 | 370 | 340 | 330 | 280 | 270 | 270 | 270 | 350 | 360 | 360 | 370 | 340 | 330 | 280 | 270 | 270 | 270
3352 | 350 | 380 | 380 | 370 | 370 | 340 | 310 | 280 | 270 | 280 | 350 | 370 | 380 | 370 | 370 | 340 | 310 | 280 | 270 | 280
3353 | 350 | 370 | 380 | 380 | 390 | 380 | 360 | 330 | 330 | 300 | 350 | 370 | 380 | 380 | 390 | 380 | 360 | 330 | 330 | 300
3354 | 400 | 410 | 420 | 420 | 420 | 400 | 400 | 390 | 400 | 370 | 400 | 410 | 410 | 420 | 420 | 400 | 400 | 390 | 400 | 370
3355 | 400 | 430 | 430 | 440 | 440 | 440 | 440 | 450 | 450 | 460 | 400 | 430 | 430 | 440 | 440 | 440 | 440 | 450 | 450 | 460
3356 | 410 | 430 | 430 | 440 | 450 | 450 | 460 | 460 | 460 | 470 | 410 | 430 | 430 | 440 | 450 | 450 | 460 | 460 | 460 | 470
3357 | 410 | 430 | 430 | 440 | 450 | 460 | 480 | 470 | 460 | 470 | 410 | 430 | 430 | 440 | 450 | 460 | 460 | 470 | 470 | 470
3358 | 410 | 430 | 430 | 440 | 450 | 460 | 480 | 490 | 480 | 490 | 410 | 430 | 430 | 440 | 450 | 450 | 470 | 470 | 480 | 490
3359 | 400 | 430 | 430 | 440 | 450 | 450 | 460 | 460 | 460 | 470 | 400 | 430 | 430 | 440 | 450 | 450 | 460 | 460 | 460 | 470
3360 | 400 | 420 | 420 | 440 | 440 | 440 | 440 | 450 | 460 | 460 | 400 | 420 | 420 | 440 | 440 | 440 | 440 | 450 | 450 | 460
3361 | 360 | 390 | 420 | 420 | 430 | 430 | 440 | 450 | 450 | 460 | 360 | 380 | 410 | 420 | 430 | 430 | 440 | 450 | 450 | 460
3362 | 340 | 370 | 400 | 420 | 420 | 410 | 420 | 410 | 420 | 430 | 340 | 370 | 400 | 420 | 420 | 410 | 420 | 410 | 420 | 420
3363 | 330 | 370 | 380 | 380 | 410 | 390 | 400 | 410 | 420 | 430 | 330 | 370 | 380 | 380 | 410 | 390 | 400 | 410 | 420 | 420
3364 | 350 | 370 | 380 | 380 | 410 | 390 | 400 | 410 | 420 | 430 | 350 | 370 | 380 | 380 | 410 | 390 | 400 | 410 | 420 | 420
3365 | 350 | 390 | 410 | 420 | 420 | 420 | 420 | 410 | 420 | 430 | 350 | 390 | 410 | 420 | 420 | 420 | 420 | 410 | 420 | 420
3366 | 390 | 410 | 420 | 400 | 420 | 420 | 400 | 410 | 420 | 410 | 390 | 410 | 420 | 410 | 420 | 420 | 410 | 410 | 420 | 410
3367 | 400 | 430 | 430 | 430 | 430 | 430 | 440 | 450 | 440 | 450 | 400 | 430 | 430 | 440 | 430 | 430 | 440 | 450 | 440 | 450
3368 | 400 | 430 | 430 | 440 | 440 | 440 | 440 | 450 | 450 | 460 | 400 | 430 | 430 | 440 | 440 | 440 | 440 | 450 | 450 | 460
3369 | 400 | 430 | 430 | 440 | 430 | 430 | 440 | 420 | 420 | 430 | 400 | 430 | 430 | 440 | 430 | 430 | 440 | 420 | 420 | 420
3370 | 400 | 410 | 420 | 420 | 420 | 410 | 400 | 400 | 400 | 370 | 400 | 410 | 420 | 420 | 420 | 410 | 400 | 400 | 400 | 370
3371 | 380 | 410 | 410 | 420 | 400 | 390 | 390 | 370 | 360 | 340 | 380 | 410 | 410 | 420 | 400 | 400 | 390 | 370 | 360 | 340
3372 | 350 | 380 | 390 | 380 | 390 | 380 | 380 | 320 | 310 | 290 | 350 | 380 | 390 | 380 | 390 | 380 | 380 | 320 | 310 | 290
3373 | 350 | 380 | 380 | 380 | 390 | 380 | 340 | 320 | 290 | 290 | 350 | 380 | 380 | 380 | 390 | 380 | 340 | 320 | 290 | 290
3374 | 350 | 380 | 380 | 380 | 370 | 370 | 340 | 300 | 290 | 290 | 350 | 370 | 380 | 380 | 370 | 370 | 340 | 310 | 290 | 290
3375 | 350 | 380 | 380 | 380 | 370 | 380 | 340 | 300 | 290 | 290 | 350 | 370 | 380 | 380 | 370 | 380 | 340 | 310 | 290 | 290
3376 | 350 | 380 | 380 | 380 | 370 | 380 | 340 | 320 | 290 | 290 | 350 | 370 | 380 | 380 | 370 | 380 | 340 | 320 | 290 | 290
3377 | 350 | 380 | 380 | 380 | 390 | 380 | 390 | 350 | 330 | 340 | 350 | 370 | 380 | 380 | 390 | 380 | 390 | 350 | 330 | 340
3378 | 350 | 390 | 410 | 420 | 410 | 400 | 390 | 390 | 360 | 350 | 350 | 390 | 410 | 420 | 390 | 400 | 390 | 390 | 360 | 350
3379 | 400 | 410 | 420 | 420 | 420 | 430 | 400 | 410 | 420 | 430 | 400 | 410 | 420 | 420 | 420 | 430 | 400 | 410 | 420 | 430
3380 | 400 | 420 | 420 | 430 | 430 | 430 | 440 | 410 | 420 | 430 | 400 | 420 | 420 | 430 | 430 | 430 | 440 | 410 | 420 | 430
3381 | 380 | 410 | 420 | 420 | 420 | 430 | 410 | 410 | 420 | 430 | 380 | 410 | 410 | 420 | 420 | 430 | 400 | 270 | 270 | 280
3382 | 360 | 410 | 410 | 420 | 420 | 430 | 400 | 410 | 420 | 430 | 360 | 410 | 410 | 420 | 420 | 430 | 400 | 280 | 290 | 290
3383 | 330 | 320 | 380 | 380 | 390 | 390 | 390 | 350 | 340 | 340 | 330 | 270 | 270 | 270 | 270 | 280 | 280 | 280 | 290 | 290
3384 | 320 | 270 | 350 | 370 | 370 | 340 | 330 | 320 | 290 | 290 | 310 | 270 | 350 | 270 | 370 | 280 | 330 | 280 | 280 | 290
3385 | 300 | 310 | 310 | 320 | 330 | 300 | 290 | 290 | 290 | 290 | 300 | 300 | 310 | 270 | 330 | 300 | 290 | 280 | 280 | 290
3386 | 280 | 270 | 280 | 270 | 290 | 280 | 270 | 280 | 280 | 270 | 280 | 270 | 280 | 270 | 290 | 280 | 270 | 280 | 280 | 270
3387 | 260 | 270 | 270 | 240 | 250 | 250 | 260 | 280 | 270 | 270 | 260 | 270 | 270 | 240 | 250 | 260 | 260 | 280 | 270 | 270
3388 | 260 | 230 | 270 | 240 | 250 | 250 | 260 | 280 | 280 | 290 | 260 | 230 | 270 | 240 | 250 | 250 | 260 | 280 | 280 | 290
3389 | 260 | 270 | 270 | 240 | 250 | 250 | 260 | 280 | 280 | 290 | 260 | 270 | 270 | 240 | 250 | 250 | 260 | 280 | 280 | 290
3390 | 260 | 230 | 270 | 240 | 250 | 250 | 260 | 260 | 270 | 270 | 260 | 230 | 270 | 240 | 250 | 250 | 260 | 260 | 270 | 270
3391 | 260 | 260 | 270 | 270 | 290 | 270 | 280 | 280 | 290 | 290 | 260 | 270 | 270 | 270 | 290 | 280 | 280 | 280 | 290 | 290
3392 | 380 | 400 | 400 | 400 | 400 | 390 | 390 | 290 | 290 | 290 | 380 | 400 | 400 | 400 | 400 | 390 | 390 | 290 | 290 | 290
3393 | 360 | 390 | 400 | 390 | 390 | 380 | 340 | 290 | 290 | 290 | 360 | 390 | 400 | 390 | 390 | 380 | 340 | 290 | 290 | 290
3394 | 350 | 370 | 380 | 380 | 370 | 330 | 310 | 290 | 290 | 290 | 350 | 370 | 380 | 380 | 370 | 330 | 310 | 290 | 290 | 290
3395 | 350 | 360 | 370 | 370 | 340 | 300 | 290 | 280 | 280 | 270 | 350 | 360 | 360 | 370 | 340 | 300 | 290 | 280 | 280 | 270
3396 | 330 | 320 | 330 | 330 | 330 | 300 | 270 | 260 | 270 | 220 | 330 | 320 | 330 | 340 | 330 | 300 | 270 | 270 | 270 | 220
3397 | 320 | 320 | 330 | 320 | 300 | 280 | 270 | 260 | 210 | 110 | 320 | 320 | 330 | 320 | 300 | 280 | 270 | 270 | 210 | 110
3398 | 320 | 310 | 310 | 320 | 300 | 280 | 270 | 260 | 210 | 110 | 310 | 310 | 310 | 320 | 300 | 280 | 270 | 270 | 210 | 110
3399 | 320 | 320 | 330 | 320 | 330 | 300 | 280 | 270 | 270 | 220 | 310 | 320 | 330 | 320 | 330 | 300 | 280 | 270 | 270 | 220
3400 | 330 | 340 | 360 | 360 | 340 | 330 | 310 | 290 | 280 | 280 | 330 | 340 | 360 | 360 | 340 | 330 | 310 | 290 | 280 | 270
3401 | 350 | 370 | 380 | 380 | 380 | 380 | 340 | 320 | 330 | 290 | 350 | 370 | 380 | 380 | 380 | 380 | 340 | 320 | 330 | 290
3402 | 360 | 390 | 410 | 400 | 400 | 400 | 390 | 370 | 360 | 340 | 360 | 390 | 410 | 400 | 400 | 400 | 390 | 370 | 360 | 340
3403 | 400 | 410 | 420 | 420 | 420 | 430 | 400 | 410 | 420 | 430 | 400 | 410 | 420 | 420 | 420 | 430 | 400 | 410 | 420 | 430
3404 | 400 | 420 | 420 | 430 | 430 | 430 | 440 | 410 | 420 | 430 | 400 | 420 | 420 | 430 | 430 | 430 | 440 | 410 | 420 | 430
3405 | 400 | 420 | 420 | 430 | 430 | 440 | 440 | 450 | 440 | 430 | 400 | 420 | 420 | 430 | 430 | 440 | 440 | 450 | 440 | 430
3406 | 400 | 420 | 420 | 430 | 440 | 440 | 440 | 450 | 460 | 460 | 400 | 420 | 420 | 430 | 440 | 440 | 440 | 450 | 450 | 460
3407 | 350 | 390 | 410 | 420 | 420 | 430 | 440 | 410 | 420 | 430 | 350 | 390 | 410 | 420 | 420 | 430 | 440 | 410 | 420 | 430
3408 | 350 | 370 | 410 | 420 | 420 | 420 | 400 | 410 | 420 | 430 | 350 | 370 | 410 | 420 | 420 | 420 | 400 | 410 | 420 | 430
3409 | 330 | 370 | 380 | 380 | 390 | 390 | 390 | 370 | 360 | 340 | 330 | 370 | 380 | 380 | 390 | 390 | 390 | 360 | 330 | 340
3410 | 320 | 340 | 360 | 370 | 370 | 350 | 330 | 320 | 310 | 290 | 320 | 340 | 360 | 370 | 370 | 350 | 330 | 280 | 290 | 290
3411 | 260 | 270 | 330 | 340 | 340 | 330 | 310 | 300 | 290 | 290 | 260 | 270 | 330 | 340 | 340 | 330 | 310 | 280 | 290 | 290
3412 | 260 | 270 | 360 | 370 | 370 | 350 | 330 | 320 | 310 | 300 | 260 | 270 | 270 | 270 | 270 | 280 | 280 | 280 | 290 | 290
3413 | 350 | 350 | 380 | 380 | 390 | 390 | 390 | 350 | 360 | 340 | 340 | 270 | 330 | 380 | 390 | 390 | 390 | 280 | 290 | 290
3414 | 260 | 270 | 270 | 270 | 390 | 390 | 290 | 290 | 360 | 350 | 260 | 270 | 270 | 270 | 390 | 390 | 290 | 280 | 290 | 290
3415 | 400 | 420 | 420 | 400 | 420 | 430 | 430 | 410 | 420 | 430 | 400 | 420 | 420 | 400 | 420 | 430 | 430 | 410 | 420 | 420
3416 | 400 | 420 | 420 | 430 | 430 | 430 | 440 | 440 | 450 | 450 | 400 | 420 | 420 | 430 | 430 | 280 | 280 | 280 | 290 | 290
3417 | 400 | 430 | 430 | 430 | 430 | 430 | 440 | 450 | 440 | 450 | 400 | 430 | 430 | 430 | 430 | 430 | 400 | 280 | 290 | 290
3418 | 400 | 420 | 420 | 430 | 420 | 430 | 420 | 420 | 420 | 430 | 400 | 420 | 420 | 430 | 420 | 430 | 420 | 420 | 420 | 400
3419 | 400 | 420 | 420 | 420 | 420 | 420 | 400 | 390 | 360 | 340 | 400 | 420 | 420 | 420 | 420 | 420 | 400 | 380 | 330 | 340
3420 | 400 | 410 | 410 | 420 | 400 | 390 | 390 | 350 | 330 | 300 | 400 | 410 | 410 | 420 | 400 | 390 | 390 | 350 | 330 | 300
3421 | 370 | 390 | 400 | 380 | 390 | 380 | 340 | 320 | 290 | 290 | 370 | 390 | 400 | 380 | 390 | 380 | 340 | 320 | 300 | 300
3422 | 350 | 380 | 380 | 380 | 370 | 350 | 310 | 290 | 290 | 290 | 350 | 370 | 380 | 380 | 370 | 350 | 310 | 290 | 290 | 290
3423 | 350 | 380 | 380 | 380 | 370 | 330 | 310 | 290 | 290 | 290 | 350 | 370 | 380 | 380 | 370 | 330 | 310 | 290 | 290 | 290
3424 | 350 | 380 | 380 | 380 | 370 | 350 | 310 | 300 | 290 | 290 | 350 | 370 | 380 | 380 | 370 | 350 | 310 | 310 | 290 | 290
3425 | 350 | 380 | 380 | 380 | 390 | 380 | 340 | 320 | 330 | 290 | 350 | 370 | 380 | 380 | 390 | 380 | 340 | 320 | 330 | 290
3426 | 380 | 410 | 410 | 400 | 410 | 400 | 390 | 350 | 340 | 340 | 380 | 410 | 410 | 400 | 410 | 400 | 390 | 350 | 340 | 340
3427 | 400 | 420 | 420 | 420 | 420 | 430 | 420 | 410 | 420 | 430 | 400 | 420 | 420 | 420 | 420 | 430 | 420 | 410 | 420 | 430
3428 | 400 | 420 | 420 | 430 | 430 | 440 | 440 | 450 | 450 | 450 | 400 | 420 | 420 | 430 | 430 | 440 | 440 | 450 | 450 | 450
3429 | 400 | 420 | 430 | 430 | 440 | 440 | 450 | 450 | 450 | 460 | 400 | 420 | 430 | 430 | 440 | 440 | 450 | 110 | 110 | 110
3430 | 400 | 430 | 430 | 440 | 440 | 450 | 460 | 470 | 460 | 470 | 400 | 430 | 430 | 440 | 440 | 450 | 460 | 110 | 130 | 250
3431 | 400 | 420 | 430 | 430 | 440 | 440 | 450 | 450 | 460 | 470 | 400 | 420 | 430 | 430 | 440 | 440 | 450 | 190 | 110 | 110
3432 | 400 | 420 | 420 | 420 | 430 | 440 | 440 | 450 | 450 | 460 | 400 | 410 | 420 | 420 | 430 | 440 | 440 | 450 | 450 | 460
3433 | 380 | 410 | 410 | 420 | 420 | 430 | 420 | 430 | 440 | 450 | 380 | 410 | 410 | 420 | 420 | 430 | 420 | 360 | 380 | 450
3434 | 350 | 370 | 380 | 380 | 410 | 400 | 400 | 410 | 420 | 430 | 350 | 370 | 380 | 380 | 410 | 400 | 400 | 410 | 420 | 420
3435 | 330 | 360 | 380 | 380 | 390 | 390 | 400 | 410 | 420 | 410 | 330 | 360 | 380 | 380 | 390 | 400 | 400 | 410 | 420 | 410
3436 | 330 | 360 | 380 | 380 | 390 | 390 | 400 | 410 | 400 | 410 | 330 | 360 | 380 | 380 | 390 | 390 | 400 | 320 | 280 | 330
3437 | 330 | 360 | 370 | 380 | 390 | 390 | 390 | 390 | 380 | 370 | 330 | 360 | 370 | 380 | 390 | 390 | 390 | 390 | 380 | 370
3438 | 330 | 370 | 380 | 380 | 390 | 390 | 400 | 410 | 400 | 370 | 330 | 370 | 380 | 380 | 390 | 400 | 400 | 410 | 400 | 370
3439 | 350 | 370 | 400 | 400 | 410 | 420 | 400 | 410 | 420 | 430 | 350 | 370 | 400 | 400 | 410 | 420 | 400 | 410 | 420 | 430
3440 | 380 | 410 | 410 | 420 | 420 | 420 | 420 | 410 | 420 | 430 | 380 | 410 | 410 | 420 | 420 | 420 | 420 | 410 | 420 | 420
3441 | 380 | 410 | 410 | 420 | 420 | 400 | 400 | 410 | 400 | 370 | 380 | 410 | 410 | 420 | 420 | 400 | 400 | 410 | 400 | 370
3442 | 350 | 380 | 400 | 390 | 400 | 400 | 390 | 390 | 360 | 370 | 350 | 380 | 400 | 390 | 400 | 400 | 390 | 390 | 360 | 370
3443 | 350 | 380 | 380 | 380 | 390 | 380 | 390 | 370 | 360 | 340 | 350 | 370 | 380 | 380 | 390 | 380 | 390 | 370 | 360 | 340
3444 | 350 | 380 | 380 | 370 | 370 | 370 | 340 | 320 | 330 | 290 | 350 | 370 | 380 | 370 | 370 | 370 | 340 | 320 | 330 | 290
3445 | 330 | 360 | 370 | 370 | 340 | 340 | 310 | 320 | 290 | 290 | 330 | 360 | 370 | 370 | 340 | 340 | 310 | 320 | 290 | 290
3446 | 320 | 320 | 330 | 340 | 330 | 300 | 300 | 290 | 280 | 280 | 320 | 320 | 330 | 340 | 330 | 300 | 300 | 290 | 280 | 280
3447 | 320 | 320 | 330 | 340 | 330 | 300 | 310 | 290 | 280 | 280 | 320 | 320 | 330 | 340 | 330 | 300 | 310 | 290 | 280 | 280
3448 | 320 | 320 | 330 | 340 | 340 | 340 | 310 | 290 | 290 | 290 | 320 | 320 | 330 | 340 | 350 | 340 | 310 | 290 | 290 | 290
3449 | 330 | 360 | 370 | 370 | 370 | 350 | 340 | 320 | 330 | 290 | 330 | 360 | 360 | 370 | 370 | 350 | 340 | 320 | 330 | 290
3450 | 330 | 360 | 380 | 380 | 370 | 380 | 360 | 350 | 330 | 340 | 330 | 360 | 380 | 380 | 370 | 380 | 360 | 350 | 330 | 340
3451 | 350 | 370 | 380 | 380 | 390 | 400 | 390 | 370 | 360 | 350 | 350 | 370 | 380 | 380 | 390 | 400 | 390 | 370 | 360 | 350
3452 | 350 | 400 | 410 | 400 | 420 | 420 | 400 | 410 | 420 | 430 | 350 | 400 | 410 | 400 | 420 | 420 | 400 | 410 | 420 | 430
3453 | 380 | 410 | 420 | 420 | 420 | 430 | 440 | 450 | 450 | 460 | 380 | 410 | 420 | 420 | 420 | 430 | 440 | 450 | 450 | 460
3454 | 380 | 410 | 420 | 420 | 430 | 430 | 440 | 450 | 450 | 460 | 380 | 410 | 420 | 420 | 430 | 430 | 440 | 450 | 450 | 460
3455 | 360 | 410 | 420 | 420 | 420 | 430 | 440 | 450 | 450 | 460 | 360 | 410 | 420 | 420 | 420 | 430 | 440 | 450 | 450 | 460
3456 | 350 | 390 | 410 | 420 | 420 | 430 | 420 | 430 | 440 | 440 | 350 | 390 | 410 | 420 | 420 | 430 | 420 | 430 | 440 | 440
3457 | 350 | 370 | 380 | 380 | 410 | 390 | 400 | 410 | 420 | 420 | 350 | 370 | 380 | 380 | 410 | 400 | 400 | 410 | 420 | 420
3458 | 330 | 360 | 380 | 380 | 390 | 390 | 400 | 390 | 400 | 370 | 330 | 360 | 380 | 380 | 390 | 400 | 400 | 390 | 400 | 370
3459 | 320 | 320 | 350 | 370 | 370 | 380 | 360 | 350 | 360 | 340 | 310 | 320 | 350 | 370 | 370 | 380 | 360 | 350 | 360 | 340
3460 | 300 | 310 | 330 | 340 | 370 | 350 | 340 | 350 | 330 | 320 | 300 | 310 | 330 | 340 | 370 | 360 | 340 | 350 | 330 | 320
3461 | 300 | 300 | 330 | 340 | 350 | 330 | 330 | 320 | 310 | 290 | 300 | 300 | 330 | 340 | 350 | 330 | 330 | 320 | 310 | 290
3462 | 300 | 310 | 330 | 320 | 340 | 330 | 310 | 320 | 290 | 290 | 300 | 300 | 330 | 320 | 340 | 330 | 310 | 320 | 290 | 290
3463 | 310 | 320 | 330 | 340 | 340 | 330 | 310 | 320 | 290 | 290 | 310 | 320 | 330 | 340 | 340 | 330 | 310 | 320 | 290 | 290
3464 | 320 | 320 | 330 | 340 | 340 | 330 | 310 | 290 | 290 | 290 | 320 | 320 | 330 | 340 | 340 | 330 | 310 | 290 | 290 | 290
3465 | 320 | 320 | 330 | 340 | 340 | 300 | 290 | 290 | 290 | 290 | 320 | 320 | 330 | 340 | 340 | 300 | 290 | 290 | 290 | 290
3466 | 300 | 310 | 310 | 320 | 300 | 290 | 270 | 270 | 270 | 270 | 300 | 310 | 310 | 320 | 300 | 290 | 270 | 270 | 270 | 270
3467 | 300 | 290 | 310 | 290 | 280 | 270 | 240 | 260 | 210 | 110 | 300 | 290 | 310 | 290 | 280 | 270 | 240 | 270 | 210 | 110
3468 | 270 | 280 | 280 | 270 | 260 | 170 | 110 | 180 | 110 | 110 | 270 | 280 | 280 | 270 | 260 | 170 | 110 | 180 | 110 | 110
3469 | 260 | 260 | 270 | 260 | 260 | 170 | 110 | 110 | 110 | 110 | 260 | 270 | 270 | 260 | 260 | 170 | 110 | 110 | 110 | 110
3470 | 260 | 270 | 270 | 260 | 250 | 170 | 110 | 110 | 110 | 110 | 260 | 270 | 270 | 260 | 250 | 170 | 110 | 110 | 110 | 110
3471 | 260 | 270 | 270 | 260 | 270 | 170 | 110 | 110 | 110 | 110 | 260 | 270 | 270 | 260 | 270 | 170 | 110 | 110 | 110 | 110
3472 | 270 | 280 | 280 | 280 | 270 | 270 | 260 | 270 | 210 | 220 | 270 | 280 | 280 | 280 | 270 | 270 | 260 | 270 | 210 | 220
3473 | 300 | 310 | 310 | 320 | 330 | 300 | 290 | 280 | 280 | 280 | 300 | 310 | 310 | 320 | 330 | 310 | 290 | 280 | 280 | 280
3474 | 330 | 360 | 370 | 370 | 370 | 350 | 340 | 320 | 330 | 300 | 330 | 360 | 360 | 370 | 370 | 350 | 340 | 320 | 330 | 300
3475 | 350 | 380 | 380 | 380 | 390 | 400 | 400 | 410 | 400 | 370 | 350 | 370 | 380 | 380 | 390 | 400 | 400 | 410 | 400 | 370
3476 | 380 | 410 | 420 | 420 | 430 | 430 | 440 | 450 | 450 | 460 | 380 | 410 | 420 | 420 | 430 | 430 | 440 | 450 | 450 | 460
3477 | 400 | 420 | 420 | 430 | 440 | 440 | 450 | 450 | 460 | 460 | 400 | 420 | 420 | 430 | 440 | 440 | 450 | 450 | 460 | 460
3478 | 400 | 410 | 420 | 430 | 440 | 440 | 450 | 450 | 460 | 470 | 400 | 410 | 420 | 430 | 440 | 440 | 450 | 450 | 460 | 470
3479 | 350 | 410 | 410 | 420 | 430 | 430 | 440 | 450 | 460 | 460 | 350 | 410 | 410 | 420 | 430 | 430 | 440 | 450 | 460 | 460
3480 | 350 | 370 | 410 | 420 | 420 | 430 | 440 | 450 | 440 | 450 | 350 | 370 | 410 | 420 | 420 | 430 | 440 | 450 | 440 | 450
3481 | 350 | 370 | 380 | 400 | 420 | 420 | 420 | 410 | 420 | 430 | 350 | 370 | 380 | 400 | 420 | 420 | 420 | 410 | 420 | 430
3482 | 330 | 360 | 380 | 380 | 390 | 400 | 400 | 410 | 420 | 430 | 330 | 360 | 380 | 380 | 390 | 400 | 400 | 410 | 420 | 420
3483 | 320 | 360 | 370 | 380 | 390 | 400 | 400 | 410 | 400 | 370 | 320 | 360 | 370 | 380 | 390 | 400 | 400 | 410 | 400 | 370
3484 | 320 | 360 | 380 | 380 | 390 | 400 | 400 | 410 | 420 | 410 | 320 | 360 | 380 | 380 | 390 | 400 | 400 | 410 | 420 | 410
3485 | 330 | 370 | 380 | 380 | 410 | 400 | 400 | 410 | 420 | 430 | 330 | 370 | 380 | 380 | 410 | 400 | 400 | 410 | 420 | 430
3486 | 350 | 390 | 410 | 400 | 420 | 410 | 400 | 410 | 420 | 370 | 350 | 390 | 410 | 410 | 420 | 410 | 400 | 410 | 420 | 370
3487 | 400 | 430 | 430 | 430 | 430 | 430 | 440 | 430 | 440 | 450 | 400 | 430 | 430 | 430 | 430 | 430 | 440 | 430 | 440 | 440
3488 | 400 | 430 | 430 | 440 | 440 | 440 | 440 | 450 | 450 | 450 | 400 | 430 | 430 | 440 | 440 | 440 | 440 | 450 | 450 | 450
3489 | 400 | 430 | 430 | 430 | 430 | 430 | 440 | 430 | 440 | 440 | 400 | 430 | 430 | 430 | 430 | 430 | 440 | 430 | 440 | 440
3490 | 400 | 420 | 420 | 420 | 420 | 420 | 400 | 410 | 400 | 390 | 400 | 420 | 420 | 420 | 420 | 420 | 400 | 410 | 400 | 390
3491 | 400 | 410 | 410 | 420 | 400 | 390 | 390 | 350 | 330 | 340 | 400 | 410 | 410 | 420 | 410 | 390 | 390 | 350 | 330 | 340
3492 | 380 | 390 | 380 | 380 | 390 | 380 | 340 | 320 | 290 | 290 | 380 | 390 | 380 | 380 | 390 | 380 | 340 | 320 | 290 | 290
3493 | 350 | 370 | 380 | 380 | 390 | 380 | 340 | 320 | 290 | 290 | 350 | 370 | 380 | 380 | 390 | 380 | 340 | 320 | 290 | 290
3494 | 350 | 370 | 380 | 380 | 370 | 350 | 340 | 300 | 290 | 290 | 350 | 370 | 380 | 380 | 370 | 350 | 340 | 310 | 290 | 290
3495 | 350 | 370 | 380 | 380 | 370 | 350 | 340 | 300 | 290 | 290 | 350 | 370 | 380 | 380 | 370 | 350 | 340 | 310 | 290 | 290
3496 | 350 | 370 | 380 | 380 | 370 | 350 | 340 | 320 | 290 | 290 | 350 | 370 | 380 | 380 | 370 | 350 | 340 | 320 | 290 | 290
3497 | 350 | 370 | 380 | 380 | 390 | 380 | 340 | 320 | 310 | 290 | 350 | 370 | 380 | 380 | 390 | 380 | 340 | 320 | 310 | 290
3498 | 360 | 390 | 400 | 390 | 390 | 390 | 390 | 350 | 330 | 340 | 360 | 390 | 400 | 390 | 390 | 390 | 390 | 350 | 330 | 340
3499 | 400 | 410 | 420 | 420 | 420 | 430 | 400 | 410 | 420 | 370 | 400 | 410 | 420 | 420 | 420 | 430 | 400 | 410 | 420 | 370
3500 | 400 | 420 | 420 | 420 | 430 | 430 | 440 | 450 | 440 | 450 | 400 | 420 | 420 | 420 | 430 | 430 | 440 | 450 | 440 | 450
3501 | 400 | 410 | 420 | 420 | 430 | 430 | 440 | 450 | 460 | 460 | 400 | 410 | 420 | 420 | 430 | 430 | 440 | 450 | 460 | 460
3502 | 400 | 410 | 420 | 430 | 450 | 440 | 440 | 450 | 460 | 460 | 400 | 410 | 420 | 430 | 450 | 440 | 440 | 450 | 460 | 460
3503 | 360 | 410 | 410 | 420 | 420 | 430 | 440 | 450 | 460 | 460 | 360 | 410 | 410 | 420 | 420 | 430 | 440 | 450 | 460 | 460
3504 | 350 | 410 | 410 | 420 | 420 | 430 | 440 | 420 | 420 | 430 | 350 | 410 | 410 | 420 | 420 | 430 | 440 | 420 | 420 | 430
3505 | 350 | 370 | 400 | 420 | 420 | 430 | 420 | 410 | 420 | 430 | 350 | 370 | 400 | 420 | 420 | 430 | 420 | 410 | 420 | 430
3506 | 330 | 370 | 380 | 380 | 410 | 410 | 400 | 410 | 420 | 430 | 330 | 370 | 380 | 380 | 410 | 400 | 400 | 410 | 420 | 430
3507 | 330 | 360 | 380 | 380 | 390 | 400 | 400 | 410 | 400 | 370 | 330 | 360 | 380 | 380 | 390 | 400 | 400 | 410 | 400 | 370
3508 | 330 | 270 | 380 | 380 | 390 | 390 | 400 | 410 | 400 | 410 | 330 | 270 | 380 | 380 | 390 | 390 | 400 | 280 | 290 | 290
3509 | 300 | 270 | 380 | 380 | 400 | 390 | 400 | 410 | 420 | 430 | 300 | 270 | 380 | 380 | 400 | 390 | 400 | 280 | 290 | 290
3510 | 330 | 270 | 390 | 400 | 410 | 410 | 400 | 410 | 420 | 410 | 340 | 270 | 390 | 400 | 410 | 410 | 400 | 280 | 290 | 290
3511 | 360 | 270 | 390 | 420 | 430 | 430 | 440 | 450 | 440 | 450 | 360 | 270 | 310 | 370 | 370 | 280 | 280 | 280 | 290 | 290
3512 | 340 | 270 | 270 | 440 | 440 | 450 | 440 | 450 | 450 | 460 | 330 | 270 | 270 | 270 | 270 | 280 | 280 | 270 | 270 | 280
3513 | 260 | 270 | 250 | 440 | 440 | 410 | 410 | 420 | 450 | 290 | 260 | 270 | 250 | 270 | 270 | 280 | 280 | 270 | 280 | 290
3514 | 260 | 230 | 240 | 270 | 270 | 250 | 280 | 260 | 270 | 270 | 260 | 230 | 240 | 270 | 270 | 250 | 280 | 270 | 270 | 270
3515 | 260 | 270 | 250 | 270 | 270 | 270 | 280 | 280 | 280 | 290 | 260 | 270 | 250 | 270 | 270 | 270 | 280 | 280 | 280 | 290
3516 | 260 | 260 | 270 | 270 | 270 | 250 | 280 | 280 | 280 | 290 | 260 | 270 | 270 | 270 | 270 | 250 | 280 | 280 | 280 | 290
3517 | 260 | 260 | 260 | 270 | 270 | 250 | 280 | 280 | 280 | 290 | 260 | 270 | 260 | 270 | 270 | 250 | 280 | 280 | 280 | 290
3518 | 260 | 270 | 240 | 270 | 270 | 250 | 280 | 260 | 280 | 270 | 260 | 270 | 240 | 270 | 270 | 250 | 280 | 270 | 280 | 270
3519 | 260 | 230 | 240 | 270 | 270 | 250 | 280 | 260 | 270 | 270 | 260 | 230 | 240 | 270 | 270 | 250 | 280 | 270 | 270 | 270
3520 | 260 | 230 | 240 | 250 | 270 | 250 | 280 | 260 | 270 | 270 | 260 | 230 | 240 | 250 | 270 | 250 | 280 | 270 | 270 | 270
3521 | 230 | 230 | 240 | 240 | 250 | 250 | 260 | 260 | 270 | 270 | 230 | 230 | 240 | 240 | 250 | 250 | 260 | 270 | 270 | 270
3522 | 220 | 230 | 240 | 240 | 250 | 250 | 260 | 260 | 270 | 270 | 230 | 230 | 240 | 240 | 250 | 250 | 260 | 270 | 270 | 270
3523 | 220 | 110 | 130 | 240 | 250 | 250 | 260 | 190 | 200 | 110 | 230 | 110 | 130 | 240 | 250 | 260 | 260 | 190 | 200 | 110
3524 | 110 | 110 | 110 | 240 | 250 | 160 | 260 | 110 | 110 | 110 | 110 | 110 | 110 | 240 | 250 | 160 | 260 | 110 | 110 | 110
3525 | 110 | 110 | 110 | 250 | 250 | 160 | 260 | 110 | 110 | 110 | 110 | 110 | 110 | 240 | 250 | 160 | 260 | 110 | 110 | 110
3526 | 220 | 230 | 240 | 250 | 400 | 260 | 260 | 270 | 200 | 110 | 230 | 230 | 240 | 240 | 250 | 260 | 260 | 270 | 200 | 110
3527 | 230 | 230 | 240 | 250 | 250 | 260 | 260 | 260 | 200 | 110 | 230 | 230 | 240 | 250 | 250 | 260 | 260 | 260 | 200 | 110
3528 | 230 | 230 | 240 | 250 | 250 | 260 | 260 | 270 | 250 | 110 | 230 | 230 | 240 | 250 | 250 | 260 | 260 | 270 | 250 | 110
3529 | 260 | 270 | 270 | 270 | 270 | 260 | 280 | 270 | 270 | 270 | 260 | 270 | 270 | 270 | 270 | 260 | 280 | 270 | 270 | 270
3530 | 260 | 270 | 270 | 270 | 270 | 280 | 280 | 270 | 270 | 270 | 260 | 270 | 270 | 270 | 270 | 280 | 280 | 270 | 270 | 270
3531 | 260 | 270 | 270 | 270 | 270 | 280 | 280 | 270 | 270 | 270 | 260 | 270 | 270 | 270 | 270 | 280 | 280 | 270 | 270 | 270
3532 | 260 | 270 | 270 | 270 | 270 | 280 | 280 | 280 | 290 | 270 | 260 | 270 | 270 | 270 | 270 | 280 | 280 | 280 | 280 | 270
3533 | 260 | 270 | 270 | 270 | 270 | 280 | 280 | 280 | 290 | 290 | 260 | 270 | 270 | 270 | 270 | 280 | 280 | 280 | 280 | 290
3534 | 260 | 270 | 270 | 270 | 270 | 280 | 280 | 280 | 290 | 290 | 260 | 270 | 270 | 270 | 270 | 280 | 280 | 280 | 280 | 290
3535 | 260 | 270 | 270 | 270 | 320 | 280 | 280 | 280 | 290 | 290 | 260 | 270 | 270 | 270 | 270 | 280 | 280 | 280 | 290 | 290
3536 | 260 | 260 | 270 | 270 | 270 | 280 | 280 | 260 | 270 | 270 | 260 | 270 | 270 | 270 | 270 | 280 | 280 | 270 | 270 | 270
3537 | 260 | 230 | 240 | 270 | 270 | 270 | 280 | 260 | 270 | 270 | 260 | 230 | 240 | 270 | 270 | 280 | 280 | 270 | 270 | 270
3538 | 260 | 250 | 250 | 270 | 270 | 280 | 280 | 280 | 280 | 270 | 260 | 250 | 250 | 270 | 270 | 280 | 280 | 280 | 280 | 270
3539 | 260 | 230 | 240 | 270 | 270 | 280 | 280 | 280 | 280 | 290 | 260 | 230 | 240 | 270 | 270 | 280 | 280 | 280 | 280 | 290
3540 | 260 | 230 | 240 | 270 | 270 | 280 | 280 | 280 | 280 | 290 | 260 | 230 | 240 | 270 | 270 | 280 | 280 | 280 | 280 | 290
3541 | 260 | 230 | 240 | 270 | 270 | 260 | 280 | 280 | 280 | 290 | 260 | 230 | 240 | 270 | 270 | 260 | 280 | 280 | 280 | 290
3542 | 260 | 270 | 240 | 270 | 270 | 260 | 280 | 280 | 280 | 290 | 260 | 270 | 240 | 270 | 270 | 260 | 280 | 280 | 280 | 290
3543 | 260 | 270 | 240 | 270 | 270 | 260 | 280 | 260 | 280 | 270 | 260 | 270 | 240 | 270 | 270 | 250 | 280 | 270 | 280 | 270
3544 | 260 | 230 | 240 | 250 | 250 | 260 | 260 | 260 | 270 | 270 | 260 | 230 | 240 | 250 | 250 | 250 | 260 | 270 | 270 | 270
3545 | 260 | 230 | 240 | 250 | 250 | 260 | 260 | 270 | 270 | 270 | 260 | 230 | 240 | 250 | 250 | 260 | 260 | 270 | 270 | 270
3546 | 230 | 230 | 240 | 250 | 250 | 260 | 260 | 270 | 270 | 270 | 230 | 230 | 240 | 240 | 250 | 260 | 260 | 270 | 270 | 270
3547 | 230 | 230 | 240 | 390 | 400 | 260 | 260 | 270 | 270 | 210 | 230 | 230 | 240 | 240 | 250 | 260 | 260 | 270 | 270 | 210
3548 | 230 | 110 | 240 | 420 | 420 | 410 | 400 | 410 | 420 | 110 | 230 | 110 | 240 | 240 | 250 | 260 | 260 | 190 | 200 | 110
3549 | 360 | 270 | 390 | 420 | 430 | 430 | 440 | 450 | 450 | 430 | 360 | 270 | 390 | 420 | 430 | 240 | 230 | 110 | 110 | 110
3550 | 380 | 350 | 420 | 420 | 440 | 440 | 440 | 450 | 450 | 460 | 380 | 350 | 420 | 420 | 440 | 440 | 440 | 190 | 110 | 110
3551 | 260 | 230 | 240 | 420 | 420 | 430 | 440 | 450 | 450 | 430 | 260 | 230 | 240 | 340 | 250 | 260 | 260 | 270 | 200 | 210
3552 | 260 | 230 | 240 | 420 | 420 | 430 | 400 | 410 | 420 | 190 | 260 | 230 | 240 | 250 | 250 | 260 | 260 | 190 | 200 | 190
3553 | 260 | 270 | 270 | 400 | 410 | 410 | 400 | 410 | 420 | 280 | 260 | 270 | 270 | 270 | 270 | 260 | 280 | 270 | 270 | 280
3554 | 260 | 270 | 270 | 380 | 390 | 390 | 390 | 390 | 400 | 280 | 260 | 270 | 270 | 340 | 270 | 280 | 280 | 270 | 270 | 280
3555 | 260 | 270 | 270 | 370 | 390 | 380 | 360 | 350 | 360 | 280 | 260 | 270 | 270 | 270 | 270 | 280 | 280 | 280 | 270 | 280
3556 | 260 | 270 | 270 | 370 | 370 | 380 | 360 | 350 | 360 | 340 | 260 | 270 | 270 | 270 | 270 | 280 | 280 | 280 | 290 | 280
3557 | 260 | 270 | 270 | 370 | 370 | 380 | 340 | 350 | 340 | 340 | 260 | 270 | 270 | 270 | 270 | 280 | 280 | 280 | 290 | 290
3558 | 260 | 270 | 270 | 320 | 340 | 330 | 310 | 300 | 290 | 290 | 260 | 270 | 270 | 320 | 340 | 330 | 310 | 280 | 290 | 290
3559 | 300 | 320 | 330 | 360 | 370 | 370 | 340 | 320 | 330 | 290 | 300 | 320 | 330 | 350 | 370 | 370 | 340 | 280 | 290 | 290
3560 | 310 | 340 | 360 | 370 | 370 | 380 | 340 | 330 | 330 | 290 | 310 | 340 | 360 | 370 | 370 | 380 | 340 | 280 | 290 | 290
3561 | 320 | 320 | 350 | 340 | 370 | 380 | 330 | 320 | 290 | 280 | 310 | 320 | 350 | 340 | 370 | 380 | 330 | 280 | 290 | 270
3562 | 300 | 270 | 270 | 320 | 370 | 330 | 310 | 270 | 270 | 270 | 300 | 270 | 270 | 320 | 370 | 280 | 280 | 270 | 270 | 270
3563 | 260 | 270 | 270 | 320 | 370 | 300 | 280 | 270 | 270 | 270 | 260 | 270 | 270 | 320 | 270 | 280 | 280 | 270 | 270 | 270
3564 | 260 | 270 | 270 | 320 | 320 | 300 | 280 | 270 | 270 | 270 | 260 | 270 | 270 | 320 | 270 | 280 | 280 | 270 | 270 | 270
3565 | 260 | 270 | 270 | 300 | 270 | 280 | 280 | 270 | 270 | 270 | 260 | 270 | 270 | 300 | 270 | 280 | 280 | 270 | 270 | 270
3566 | 260 | 270 | 270 | 290 | 270 | 280 | 270 | 270 | 270 | 220 | 260 | 270 | 270 | 290 | 270 | 280 | 270 | 270 | 270 | 220
3567 | 260 | 270 | 270 | 290 | 270 | 280 | 270 | 270 | 270 | 270 | 260 | 270 | 270 | 290 | 270 | 280 | 270 | 270 | 270 | 270
3568 | 300 | 270 | 270 | 320 | 320 | 280 | 280 | 270 | 270 | 270 | 300 | 270 | 270 | 320 | 320 | 280 | 280 | 270 | 270 | 270
3569 | 330 | 360 | 360 | 370 | 370 | 350 | 340 | 320 | 330 | 270 | 330 | 360 | 360 | 370 | 370 | 350 | 340 | 280 | 290 | 280
3570 | 350 | 370 | 380 | 380 | 390 | 380 | 360 | 350 | 330 | 330 | 350 | 370 | 380 | 380 | 390 | 380 | 360 | 350 | 330 | 330
3571 | 350 | 370 | 380 | 380 | 420 | 390 | 390 | 390 | 360 | 350 | 350 | 370 | 380 | 380 | 420 | 400 | 390 | 390 | 360 | 350
3572 | 350 | 390 | 410 | 420 | 420 | 430 | 400 | 410 | 420 | 430 | 350 | 390 | 410 | 420 | 420 | 430 | 400 | 410 | 420 | 430
3573 | 350 | 410 | 410 | 420 | 420 | 430 | 440 | 450 | 450 | 460 | 350 | 410 | 410 | 420 | 420 | 430 | 440 | 450 | 450 | 460
3574 | 380 | 410 | 420 | 430 | 440 | 440 | 440 | 450 | 460 | 460 | 380 | 410 | 420 | 430 | 440 | 440 | 440 | 450 | 450 | 460
3575 | 350 | 410 | 410 | 420 | 430 | 430 | 440 | 450 | 460 | 460 | 350 | 410 | 410 | 420 | 430 | 430 | 440 | 450 | 450 | 460
3576 | 350 | 390 | 410 | 420 | 420 | 430 | 440 | 450 | 460 | 460 | 350 | 390 | 410 | 420 | 420 | 430 | 440 | 450 | 450 | 460
3577 | 350 | 370 | 380 | 400 | 420 | 430 | 420 | 430 | 420 | 430 | 350 | 370 | 380 | 400 | 420 | 430 | 420 | 430 | 420 | 430
3578 | 330 | 360 | 380 | 380 | 400 | 400 | 400 | 410 | 420 | 430 | 330 | 360 | 380 | 380 | 400 | 400 | 400 | 410 | 420 | 430
3579 | 320 | 340 | 370 | 380 | 390 | 400 | 400 | 410 | 400 | 410 | 310 | 340 | 360 | 380 | 390 | 400 | 400 | 410 | 400 | 410
3580 | 320 | 340 | 360 | 380 | 390 | 400 | 400 | 410 | 400 | 410 | 310 | 340 | 360 | 380 | 390 | 400 | 400 | 410 | 400 | 410
3581 | 330 | 360 | 380 | 380 | 390 | 400 | 400 | 410 | 400 | 410 | 330 | 360 | 380 | 380 | 390 | 400 | 400 | 410 | 400 | 410
3582 | 350 | 370 | 380 | 380 | 390 | 390 | 390 | 390 | 360 | 340 | 340 | 370 | 380 | 380 | 390 | 390 | 390 | 390 | 360 | 340
3583 | 380 | 410 | 410 | 420 | 420 | 430 | 400 | 410 | 420 | 410 | 380 | 410 | 410 | 420 | 420 | 430 | 400 | 410 | 420 | 410
3584 | 380 | 410 | 420 | 420 | 430 | 430 | 400 | 410 | 420 | 410 | 380 | 410 | 420 | 420 | 430 | 430 | 400 | 410 | 420 | 410
3585 | 360 | 410 | 410 | 420 | 420 | 390 | 400 | 390 | 360 | 340 | 360 | 410 | 410 | 420 | 420 | 390 | 400 | 390 | 360 | 340
3586 | 350 | 370 | 380 | 380 | 390 | 390 | 390 | 330 | 330 | 300 | 350 | 370 | 380 | 380 | 390 | 390 | 390 | 330 | 330 | 300
3587 | 350 | 370 | 380 | 380 | 390 | 380 | 340 | 320 | 280 | 280 | 350 | 370 | 380 | 380 | 390 | 380 | 340 | 320 | 280 | 280
3588 | 330 | 360 | 360 | 370 | 370 | 330 | 310 | 280 | 270 | 280 | 330 | 360 | 360 | 370 | 370 | 330 | 310 | 280 | 270 | 280
3589 | 330 | 360 | 360 | 370 | 370 | 300 | 280 | 270 | 270 | 270 | 330 | 360 | 360 | 370 | 370 | 300 | 280 | 270 | 270 | 270
3590 | 320 | 320 | 330 | 320 | 330 | 290 | 280 | 270 | 270 | 270 | 310 | 320 | 330 | 320 | 330 | 290 | 280 | 270 | 270 | 270
3591 | 310 | 310 | 310 | 300 | 310 | 290 | 280 | 270 | 270 | 270 | 310 | 310 | 310 | 300 | 310 | 290 | 280 | 270 | 270 | 270
3592 | 320 | 310 | 310 | 320 | 330 | 300 | 280 | 270 | 270 | 280 | 310 | 310 | 310 | 320 | 330 | 300 | 280 | 270 | 270 | 280
3593 | 320 | 320 | 350 | 340 | 340 | 330 | 310 | 290 | 280 | 280 | 310 | 320 | 350 | 340 | 340 | 330 | 310 | 290 | 280 | 280
3594 | 330 | 360 | 360 | 370 | 370 | 330 | 330 | 320 | 310 | 290 | 330 | 360 | 360 | 370 | 370 | 330 | 330 | 320 | 310 | 290
3595 | 260 | 270 | 270 | 380 | 390 | 280 | 280 | 280 | 290 | 290 | 260 | 270 | 270 | 380 | 390 | 280 | 280 | 280 | 290 | 290
3596 | 260 | 270 | 270 | 420 | 420 | 390 | 400 | 390 | 360 | 290 | 260 | 270 | 270 | 420 | 420 | 390 | 400 | 280 | 290 | 290
3597 | 230 | 230 | 250 | 420 | 420 | 410 | 400 | 410 | 420 | 270 | 230 | 230 | 250 | 420 | 420 | 410 | 400 | 270 | 270 | 280
3598 | 240 | 230 | 350 | 420 | 420 | 430 | 440 | 450 | 450 | 280 | 240 | 230 | 350 | 420 | 420 | 430 | 440 | 450 | 450 | 280
3599 | 260 | 270 | 270 | 420 | 420 | 410 | 420 | 410 | 420 | 280 | 260 | 270 | 270 | 420 | 420 | 400 | 280 | 270 | 270 | 280
3600 | 260 | 270 | 270 | 380 | 420 | 280 | 280 | 280 | 290 | 270 | 260 | 270 | 270 | 380 | 420 | 280 | 280 | 280 | 290 | 280
3601 | 260 | 270 | 270 | 380 | 390 | 280 | 280 | 280 | 290 | 290 | 260 | 270 | 270 | 380 | 390 | 280 | 280 | 280 | 290 | 290
3602 | 260 | 270 | 270 | 370 | 370 | 280 | 280 | 280 | 290 | 290 | 260 | 270 | 270 | 370 | 370 | 280 | 280 | 280 | 290 | 290
3603 | 260 | 270 | 270 | 330 | 370 | 280 | 280 | 280 | 290 | 290 | 260 | 270 | 270 | 330 | 370 | 280 | 280 | 280 | 290 | 290
3604 | 260 | 270 | 270 | 270 | 310 | 280 | 280 | 280 | 290 | 290 | 260 | 270 | 270 | 270 | 310 | 280 | 280 | 280 | 290 | 290
3605 | 260 | 270 | 270 | 320 | 340 | 280 | 330 | 280 | 290 | 290 | 260 | 270 | 270 | 320 | 340 | 280 | 330 | 280 | 290 | 290
3606 | 270 | 270 | 330 | 340 | 370 | 350 | 340 | 280 | 290 | 290 | 270 | 270 | 330 | 340 | 370 | 350 | 340 | 280 | 290 | 290
3607 | 330 | 360 | 360 | 370 | 370 | 380 | 340 | 330 | 330 | 290 | 330 | 360 | 360 | 370 | 370 | 380 | 340 | 330 | 330 | 290
3608 | 330 | 360 | 370 | 370 | 370 | 380 | 340 | 320 | 330 | 290 | 330 | 360 | 370 | 370 | 370 | 380 | 340 | 320 | 330 | 300
3609 | 320 | 320 | 330 | 340 | 340 | 330 | 310 | 290 | 280 | 270 | 320 | 320 | 330 | 340 | 350 | 340 | 310 | 290 | 280 | 280
3610 | 300 | 310 | 310 | 320 | 310 | 290 | 280 | 270 | 270 | 220 | 300 | 310 | 310 | 320 | 310 | 290 | 280 | 270 | 270 | 220
3611 | 270 | 280 | 280 | 280 | 280 | 270 | 180 | 190 | 110 | 110 | 270 | 280 | 280 | 280 | 280 | 270 | 190 | 190 | 110 | 110
3612 | 260 | 260 | 270 | 260 | 270 | 170 | 110 | 110 | 110 | 110 | 260 | 270 | 270 | 260 | 270 | 170 | 110 | 110 | 110 | 110
3613 | 260 | 260 | 260 | 140 | 150 | 110 | 110 | 110 | 110 | 80 | 260 | 260 | 260 | 240 | 160 | 110 | 110 | 110 | 110 | 80
3614 | 260 | 260 | 260 | 140 | 150 | 110 | 110 | 110 | 80 | 80 | 260 | 260 | 260 | 140 | 160 | 110 | 110 | 110 | 80 | 80
3615 | 260 | 260 | 260 | 260 | 150 | 110 | 110 | 110 | 110 | 80 | 260 | 260 | 260 | 270 | 160 | 110 | 110 | 110 | 110 | 80
3616 | 260 | 260 | 270 | 260 | 270 | 170 | 110 | 110 | 110 | 110 | 260 | 260 | 270 | 270 | 270 | 170 | 110 | 110 | 110 | 110
3617 | 270 | 280 | 280 | 290 | 300 | 270 | 270 | 270 | 210 | 110 | 270 | 280 | 290 | 290 | 300 | 270 | 270 | 270 | 210 | 110
3618 | 300 | 310 | 310 | 320 | 330 | 300 | 310 | 280 | 280 | 280 | 300 | 310 | 310 | 320 | 330 | 300 | 310 | 280 | 280 | 280
3619 | 320 | 320 | 350 | 360 | 370 | 330 | 330 | 320 | 330 | 290 | 320 | 320 | 350 | 360 | 370 | 340 | 330 | 320 | 330 | 290
3620 | 330 | 270 | 380 | 380 | 390 | 390 | 390 | 370 | 360 | 340 | 330 | 270 | 380 | 380 | 390 | 390 | 390 | 370 | 360 | 340
3621 | 330 | 370 | 380 | 380 | 420 | 390 | 400 | 410 | 420 | 420 | 330 | 370 | 380 | 380 | 420 | 390 | 400 | 410 | 420 | 420
3622 | 340 | 370 | 380 | 380 | 420 | 430 | 400 | 410 | 420 | 430 | 340 | 370 | 380 | 380 | 420 | 430 | 400 | 410 | 420 | 430
3623 | 330 | 370 | 380 | 380 | 390 | 400 | 400 | 410 | 420 | 430 | 330 | 370 | 380 | 380 | 390 | 400 | 400 | 410 | 420 | 430
3624 | 330 | 370 | 380 | 380 | 390 | 400 | 400 | 410 | 420 | 410 | 330 | 370 | 380 | 380 | 390 | 400 | 400 | 410 | 420 | 410
3625 | 320 | 360 | 380 | 380 | 390 | 400 | 400 | 390 | 360 | 340 | 320 | 360 | 380 | 380 | 390 | 400 | 400 | 390 | 360 | 340
3626 | 320 | 320 | 350 | 370 | 370 | 380 | 340 | 340 | 330 | 300 | 310 | 320 | 350 | 370 | 370 | 380 | 340 | 340 | 330 | 300
3627 | 320 | 320 | 330 | 370 | 370 | 350 | 340 | 320 | 300 | 300 | 310 | 320 | 330 | 370 | 370 | 350 | 340 | 320 | 300 | 300
3628 | 320 | 320 | 330 | 350 | 370 | 350 | 330 | 320 | 290 | 300 | 310 | 320 | 330 | 350 | 370 | 350 | 330 | 320 | 290 | 300
3629 | 320 | 320 | 330 | 340 | 350 | 340 | 310 | 320 | 290 | 300 | 310 | 320 | 330 | 340 | 350 | 340 | 310 | 320 | 290 | 300
3630 | 320 | 320 | 330 | 340 | 340 | 340 | 310 | 320 | 290 | 290 | 310 | 320 | 330 | 340 | 340 | 340 | 310 | 320 | 290 | 300
3631 | 320 | 340 | 370 | 370 | 350 | 340 | 340 | 320 | 330 | 300 | 320 | 340 | 360 | 370 | 350 | 340 | 340 | 320 | 330 | 300
3632 | 330 | 360 | 370 | 370 | 370 | 350 | 340 | 320 | 330 | 290 | 330 | 360 | 370 | 370 | 370 | 350 | 340 | 320 | 330 | 290
3633 | 330 | 360 | 370 | 370 | 370 | 340 | 330 | 320 | 290 | 290 | 330 | 360 | 370 | 370 | 370 | 340 | 330 | 320 | 290 | 290
3634 | 320 | 340 | 350 | 340 | 350 | 340 | 310 | 310 | 290 | 290 | 320 | 340 | 350 | 340 | 350 | 340 | 310 | 310 | 290 | 290
3635 | 320 | 320 | 330 | 340 | 330 | 300 | 300 | 290 | 280 | 290 | 320 | 320 | 330 | 340 | 330 | 310 | 300 | 290 | 280 | 290
3636 | 300 | 310 | 310 | 290 | 300 | 270 | 270 | 280 | 280 | 280 | 300 | 310 | 310 | 290 | 300 | 280 | 270 | 280 | 280 | 290
3637 | 270 | 280 | 280 | 280 | 270 | 270 | 260 | 280 | 280 | 250 | 270 | 280 | 290 | 280 | 270 | 270 | 260 | 280 | 280 | 250
3638 | 270 | 280 | 280 | 280 | 270 | 270 | 240 | 200 | 120 | 110 | 270 | 280 | 280 | 280 | 270 | 270 | 240 | 200 | 120 | 110
3639 | 270 | 280 | 280 | 280 | 270 | 270 | 270 | 270 | 210 | 110 | 270 | 280 | 290 | 280 | 270 | 270 | 270 | 270 | 210 | 110
3640 | 290 | 290 | 310 | 290 | 300 | 290 | 280 | 270 | 270 | 220 | 290 | 290 | 310 | 290 | 300 | 290 | 280 | 280 | 280 | 290
3641 | 320 | 320 | 330 | 340 | 330 | 320 | 310 | 290 | 290 | 290 | 320 | 320 | 330 | 340 | 330 | 320 | 310 | 290 | 290 | 290
3642 | 330 | 360 | 370 | 370 | 370 | 380 | 340 | 340 | 330 | 320 | 330 | 360 | 370 | 370 | 370 | 380 | 340 | 340 | 330 | 320
3643 | 350 | 380 | 380 | 380 | 390 | 380 | 390 | 390 | 380 | 370 | 350 | 370 | 380 | 380 | 390 | 380 | 390 | 400 | 380 | 370
3644 | 350 | 380 | 410 | 420 | 420 | 430 | 400 | 410 | 420 | 430 | 350 | 370 | 410 | 420 | 420 | 430 | 400 | 410 | 420 | 430
3645 | 360 | 410 | 420 | 420 | 430 | 440 | 440 | 450 | 460 | 460 | 360 | 410 | 420 | 420 | 430 | 440 | 440 | 450 | 460 | 460
3646 | 380 | 410 | 420 | 430 | 430 | 440 | 440 | 450 | 460 | 460 | 380 | 410 | 420 | 430 | 430 | 440 | 440 | 450 | 460 | 460
3647 | 350 | 410 | 420 | 420 | 430 | 430 | 440 | 450 | 460 | 460 | 350 | 410 | 420 | 420 | 430 | 430 | 440 | 450 | 460 | 460
3648 | 350 | 410 | 420 | 420 | 420 | 430 | 440 | 430 | 440 | 450 | 350 | 410 | 410 | 420 | 420 | 430 | 440 | 430 | 440 | 450
3649 | 350 | 370 | 400 | 400 | 410 | 410 | 400 | 410 | 420 | 430 | 350 | 370 | 400 | 400 | 410 | 410 | 400 | 410 | 420 | 420
3650 | 330 | 370 | 380 | 380 | 390 | 390 | 400 | 410 | 400 | 370 | 330 | 370 | 380 | 380 | 390 | 400 | 400 | 410 | 400 | 370
3651 | 330 | 360 | 380 | 380 | 390 | 390 | 390 | 370 | 360 | 340 | 330 | 360 | 380 | 380 | 390 | 400 | 390 | 370 | 360 | 340
3652 | 330 | 360 | 380 | 380 | 390 | 390 | 390 | 390 | 360 | 350 | 330 | 360 | 380 | 380 | 390 | 400 | 390 | 390 | 360 | 350
3653 | 350 | 370 | 380 | 380 | 390 | 390 | 400 | 410 | 380 | 370 | 350 | 370 | 380 | 380 | 390 | 400 | 400 | 410 | 380 | 370
3654 | 380 | 410 | 420 | 420 | 390 | 390 | 400 | 410 | 400 | 370 | 380 | 410 | 420 | 420 | 390 | 400 | 400 | 410 | 400 | 370
3655 | 400 | 430 | 430 | 420 | 420 | 430 | 420 | 420 | 420 | 430 | 400 | 430 | 430 | 420 | 420 | 430 | 430 | 420 | 420 | 430
3656 | 400 | 430 | 430 | 420 | 430 | 430 | 440 | 420 | 420 | 430 | 400 | 430 | 430 | 420 | 430 | 430 | 440 | 420 | 420 | 430
3657 | 380 | 410 | 420 | 420 | 420 | 400 | 400 | 400 | 400 | 370 | 380 | 410 | 420 | 420 | 420 | 400 | 400 | 400 | 400 | 370
3658 | 350 | 390 | 400 | 380 | 390 | 380 | 390 | 350 | 330 | 340 | 350 | 390 | 400 | 380 | 390 | 380 | 390 | 350 | 330 | 340
3659 | 350 | 380 | 380 | 380 | 370 | 370 | 340 | 320 | 310 | 290 | 350 | 380 | 380 | 380 | 370 | 370 | 340 | 320 | 310 | 290
3660 | 350 | 360 | 370 | 370 | 370 | 340 | 330 | 320 | 290 | 290 | 350 | 360 | 370 | 370 | 370 | 340 | 330 | 320 | 290 | 290
3661 | 340 | 360 | 370 | 370 | 370 | 340 | 330 | 320 | 290 | 290 | 330 | 360 | 370 | 370 | 370 | 340 | 330 | 320 | 290 | 290
3662 | 340 | 360 | 380 | 370 | 370 | 340 | 330 | 320 | 290 | 290 | 340 | 360 | 380 | 370 | 370 | 340 | 330 | 320 | 290 | 290
3663 | 350 | 380 | 380 | 370 | 370 | 350 | 340 | 320 | 290 | 290 | 350 | 370 | 380 | 370 | 370 | 350 | 340 | 320 | 290 | 290
3664 | 350 | 380 | 380 | 380 | 370 | 350 | 340 | 320 | 310 | 290 | 350 | 370 | 380 | 380 | 370 | 350 | 340 | 320 | 310 | 290
3665 | 350 | 380 | 380 | 380 | 390 | 380 | 390 | 350 | 330 | 340 | 350 | 380 | 380 | 380 | 390 | 380 | 390 | 350 | 330 | 340
3666 | 380 | 410 | 420 | 420 | 420 | 400 | 390 | 390 | 360 | 370 | 380 | 410 | 420 | 420 | 420 | 400 | 390 | 390 | 360 | 370
3667 | 400 | 420 | 430 | 440 | 440 | 430 | 440 | 410 | 420 | 430 | 400 | 420 | 430 | 440 | 440 | 430 | 440 | 410 | 420 | 430
3668 | 400 | 430 | 430 | 440 | 450 | 450 | 440 | 450 | 460 | 460 | 400 | 430 | 430 | 440 | 450 | 450 | 440 | 450 | 460 | 460
3669 | 400 | 430 | 430 | 440 | 450 | 450 | 460 | 460 | 460 | 470 | 400 | 430 | 430 | 440 | 450 | 450 | 460 | 460 | 460 | 470
3670 | 400 | 430 | 430 | 440 | 450 | 460 | 480 | 490 | 480 | 490 | 400 | 430 | 430 | 440 | 450 | 460 | 470 | 470 | 480 | 490
3671 | 400 | 430 | 430 | 440 | 450 | 450 | 460 | 470 | 460 | 470 | 400 | 430 | 430 | 440 | 450 | 450 | 460 | 470 | 470 | 470
3672 | 400 | 420 | 430 | 440 | 450 | 440 | 450 | 450 | 460 | 460 | 400 | 420 | 430 | 440 | 450 | 440 | 450 | 450 | 460 | 460
3673 | 360 | 410 | 420 | 420 | 430 | 430 | 440 | 450 | 460 | 460 | 360 | 410 | 420 | 420 | 430 | 430 | 440 | 450 | 460 | 460
3674 | 350 | 390 | 410 | 420 | 420 | 430 | 440 | 450 | 440 | 450 | 350 | 390 | 410 | 420 | 420 | 430 | 440 | 450 | 440 | 450
3675 | 350 | 370 | 400 | 400 | 420 | 420 | 420 | 430 | 440 | 430 | 350 | 370 | 400 | 400 | 420 | 420 | 420 | 430 | 440 | 430
3676 | 350 | 380 | 410 | 420 | 420 | 430 | 420 | 430 | 440 | 450 | 350 | 380 | 410 | 420 | 420 | 430 | 420 | 430 | 440 | 450
3677 | 360 | 410 | 410 | 420 | 420 | 430 | 440 | 450 | 440 | 450 | 360 | 410 | 410 | 420 | 420 | 430 | 440 | 450 | 440 | 450
3678 | 400 | 410 | 430 | 420 | 420 | 430 | 430 | 430 | 420 | 430 | 400 | 410 | 430 | 420 | 420 | 430 | 430 | 430 | 420 | 430
3679 | 400 | 430 | 430 | 440 | 440 | 440 | 440 | 450 | 460 | 460 | 400 | 430 | 430 | 440 | 440 | 440 | 440 | 450 | 460 | 460
3680 | 410 | 430 | 430 | 440 | 450 | 450 | 450 | 450 | 460 | 460 | 410 | 430 | 430 | 440 | 450 | 450 | 450 | 450 | 460 | 460
3681 | 400 | 430 | 430 | 440 | 450 | 430 | 440 | 430 | 420 | 430 | 400 | 430 | 430 | 440 | 450 | 430 | 440 | 430 | 420 | 430
3682 | 400 | 420 | 420 | 430 | 420 | 430 | 400 | 390 | 360 | 340 | 400 | 420 | 420 | 430 | 420 | 430 | 400 | 400 | 360 | 340
3683 | 400 | 410 | 420 | 420 | 420 | 390 | 390 | 350 | 330 | 300 | 400 | 410 | 420 | 420 | 420 | 400 | 390 | 350 | 330 | 300
3684 | 380 | 410 | 410 | 400 | 390 | 380 | 340 | 320 | 330 | 290 | 380 | 410 | 410 | 400 | 390 | 380 | 340 | 320 | 330 | 290
3685 | 380 | 410 | 410 | 390 | 390 | 380 | 340 | 320 | 310 | 290 | 380 | 410 | 410 | 390 | 390 | 380 | 340 | 320 | 310 | 290
3686 | 380 | 410 | 410 | 390 | 390 | 380 | 380 | 340 | 330 | 300 | 380 | 410 | 410 | 390 | 390 | 380 | 380 | 340 | 330 | 300
3687 | 380 | 410 | 410 | 400 | 390 | 380 | 390 | 350 | 330 | 340 | 380 | 410 | 410 | 400 | 390 | 380 | 390 | 350 | 330 | 340
3688 | 380 | 410 | 410 | 420 | 400 | 400 | 390 | 350 | 360 | 340 | 380 | 410 | 410 | 420 | 400 | 400 | 390 | 350 | 360 | 340
3689 | 400 | 410 | 420 | 420 | 420 | 400 | 390 | 400 | 400 | 370 | 400 | 410 | 420 | 420 | 420 | 400 | 390 | 400 | 400 | 370
3690 | 400 | 420 | 420 | 430 | 430 | 430 | 410 | 410 | 420 | 410 | 400 | 420 | 420 | 430 | 430 | 430 | 410 | 410 | 420 | 410
3691 | 400 | 430 | 430 | 440 | 450 | 450 | 440 | 450 | 460 | 460 | 400 | 430 | 430 | 440 | 450 | 450 | 440 | 450 | 460 | 460
3692 | 410 | 430 | 430 | 440 | 450 | 460 | 480 | 470 | 460 | 470 | 410 | 430 | 430 | 440 | 450 | 460 | 460 | 470 | 470 | 470
3693 | 410 | 430 | 430 | 440 | 450 | 460 | 480 | 490 | 480 | 490 | 410 | 430 | 430 | 440 | 450 | 460 | 490 | 480 | 480 | 490
3694 | 410 | 460 | 440 | 440 | 500 | 500 | 500 | 500 | 480 | 490 | 410 | 430 | 440 | 440 | 490 | 490 | 490 | 490 | 480 | 490
3695 | 400 | 430 | 430 | 440 | 450 | 460 | 480 | 490 | 480 | 480 | 400 | 430 | 430 | 440 | 450 | 460 | 470 | 470 | 480 | 480
3696 | 400 | 430 | 430 | 440 | 440 | 450 | 450 | 450 | 460 | 470 | 400 | 430 | 430 | 440 | 440 | 450 | 450 | 450 | 460 | 470
3697 | 380 | 410 | 420 | 420 | 430 | 440 | 440 | 450 | 460 | 460 | 380 | 410 | 420 | 420 | 430 | 440 | 440 | 450 | 460 | 460
3698 | 350 | 410 | 410 | 420 | 420 | 430 | 440 | 430 | 440 | 450 | 350 | 410 | 410 | 420 | 420 | 430 | 440 | 430 | 440 | 450
3699 | 350 | 370 | 410 | 420 | 420 | 430 | 420 | 430 | 420 | 430 | 350 | 370 | 410 | 420 | 420 | 430 | 420 | 430 | 420 | 430
3700 | 350 | 370 | 410 | 420 | 420 | 430 | 420 | 430 | 420 | 430 | 350 | 370 | 410 | 420 | 420 | 430 | 420 | 430 | 420 | 430
3701 | 350 | 410 | 410 | 420 | 420 | 430 | 440 | 430 | 440 | 450 | 350 | 410 | 410 | 420 | 420 | 430 | 440 | 430 | 440 | 440
3702 | 400 | 410 | 420 | 420 | 420 | 430 | 420 | 420 | 420 | 430 | 400 | 410 | 420 | 420 | 420 | 430 | 420 | 420 | 420 | 430
3703 | 400 | 430 | 430 | 440 | 440 | 440 | 440 | 450 | 450 | 460 | 400 | 430 | 430 | 440 | 450 | 440 | 440 | 450 | 460 | 460
3704 | 400 | 430 | 430 | 440 | 450 | 450 | 440 | 450 | 460 | 460 | 400 | 430 | 430 | 440 | 450 | 450 | 440 | 450 | 460 | 460
3705 | 400 | 430 | 430 | 440 | 440 | 430 | 440 | 410 | 420 | 430 | 400 | 430 | 430 | 440 | 440 | 430 | 440 | 410 | 420 | 430
3706 | 400 | 410 | 420 | 420 | 420 | 400 | 400 | 390 | 360 | 340 | 400 | 410 | 420 | 420 | 420 | 400 | 400 | 390 | 360 | 340
3707 | 380 | 410 | 400 | 390 | 390 | 380 | 380 | 340 | 330 | 300 | 380 | 410 | 400 | 390 | 390 | 380 | 380 | 340 | 330 | 300
3708 | 350 | 370 | 380 | 380 | 390 | 380 | 340 | 320 | 290 | 290 | 350 | 370 | 380 | 380 | 390 | 380 | 340 | 320 | 290 | 290
3709 | 350 | 370 | 380 | 380 | 370 | 350 | 310 | 320 | 290 | 280 | 350 | 370 | 380 | 380 | 370 | 350 | 310 | 320 | 290 | 280
3710 | 350 | 370 | 380 | 380 | 370 | 350 | 340 | 320 | 310 | 290 | 350 | 370 | 380 | 380 | 370 | 350 | 340 | 320 | 310 | 290
3711 | 350 | 370 | 380 | 380 | 370 | 380 | 340 | 340 | 330 | 320 | 350 | 370 | 380 | 380 | 370 | 380 | 340 | 340 | 330 | 320
3712 | 350 | 370 | 380 | 380 | 390 | 380 | 360 | 350 | 330 | 340 | 350 | 370 | 380 | 380 | 390 | 380 | 360 | 350 | 330 | 340
3713 | 350 | 370 | 390 | 380 | 390 | 380 | 390 | 390 | 360 | 350 | 350 | 370 | 390 | 380 | 390 | 380 | 390 | 390 | 360 | 350
3714 | 380 | 410 | 410 | 420 | 420 | 390 | 400 | 390 | 400 | 370 | 380 | 410 | 410 | 420 | 420 | 400 | 400 | 390 | 400 | 370
3715 | 400 | 410 | 410 | 420 | 420 | 430 | 400 | 410 | 420 | 430 | 400 | 410 | 420 | 420 | 420 | 430 | 400 | 410 | 420 | 420
3716 | 400 | 410 | 420 | 420 | 420 | 420 | 400 | 410 | 420 | 430 | 400 | 410 | 420 | 420 | 420 | 420 | 400 | 410 | 420 | 430
3717 | 380 | 410 | 420 | 420 | 420 | 420 | 400 | 410 | 400 | 410 | 380 | 410 | 420 | 420 | 420 | 420 | 400 | 410 | 400 | 410
3718 | 380 | 410 | 420 | 420 | 430 | 430 | 440 | 430 | 440 | 450 | 380 | 410 | 420 | 420 | 430 | 430 | 440 | 430 | 440 | 450
3719 | 350 | 380 | 410 | 420 | 420 | 420 | 400 | 410 | 420 | 430 | 350 | 380 | 410 | 420 | 420 | 420 | 400 | 410 | 420 | 430
3720 | 350 | 370 | 380 | 380 | 390 | 390 | 400 | 390 | 400 | 370 | 350 | 370 | 380 | 380 | 390 | 400 | 400 | 390 | 400 | 370
3721 | 330 | 360 | 360 | 370 | 370 | 380 | 340 | 350 | 330 | 320 | 330 | 360 | 370 | 370 | 370 | 380 | 340 | 350 | 330 | 320
3722 | 310 | 320 | 360 | 370 | 370 | 350 | 340 | 320 | 310 | 290 | 310 | 320 | 360 | 370 | 370 | 350 | 340 | 320 | 310 | 290
3723 | 310 | 270 | 270 | 270 | 340 | 330 | 310 | 320 | 290 | 290 | 310 | 270 | 270 | 270 | 340 | 330 | 310 | 320 | 290 | 290
3724 | 310 | 270 | 270 | 270 | 340 | 330 | 310 | 320 | 290 | 290 | 310 | 270 | 270 | 270 | 340 | 330 | 310 | 280 | 290 | 290
3725 | 320 | 270 | 270 | 270 | 370 | 350 | 340 | 320 | 290 | 290 | 320 | 270 | 270 | 270 | 370 | 350 | 340 | 320 | 290 | 290
3726 | 220 | 230 | 240 | 240 | 270 | 250 | 260 | 290 | 290 | 290 | 230 | 230 | 240 | 240 | 270 | 260 | 260 | 290 | 290 | 290
3727 | 360 | 270 | 390 | 380 | 410 | 390 | 390 | 390 | 360 | 300 | 360 | 270 | 390 | 390 | 410 | 400 | 390 | 390 | 360 | 300
3728 | 380 | 410 | 410 | 420 | 420 | 400 | 400 | 390 | 360 | 340 | 380 | 410 | 410 | 420 | 420 | 400 | 400 | 390 | 360 | 340
3729 | 360 | 390 | 400 | 390 | 390 | 390 | 390 | 320 | 300 | 290 | 360 | 390 | 400 | 390 | 390 | 400 | 390 | 320 | 300 | 300
3730 | 350 | 380 | 380 | 370 | 370 | 340 | 290 | 280 | 270 | 280 | 350 | 380 | 380 | 370 | 370 | 340 | 290 | 280 | 280 | 280
3731 | 330 | 360 | 370 | 340 | 330 | 290 | 270 | 270 | 270 | 220 | 330 | 360 | 370 | 340 | 330 | 290 | 270 | 270 | 280 | 220
3732 | 330 | 320 | 330 | 290 | 290 | 270 | 250 | 260 | 210 | 110 | 330 | 320 | 330 | 290 | 290 | 270 | 260 | 270 | 210 | 110
3733 | 320 | 310 | 310 | 280 | 270 | 250 | 190 | 200 | 110 | 110 | 310 | 310 | 310 | 280 | 270 | 250 | 260 | 200 | 110 | 110
3734 | 290 | 280 | 270 | 260 | 260 | 170 | 110 | 110 | 110 | 110 | 290 | 280 | 270 | 260 | 270 | 250 | 260 | 110 | 110 | 110
3735 | 290 | 280 | 270 | 260 | 260 | 170 | 110 | 110 | 110 | 110 | 290 | 280 | 270 | 260 | 270 | 250 | 260 | 270 | 280 | 290
3736 | 300 | 280 | 280 | 270 | 260 | 250 | 110 | 200 | 110 | 110 | 300 | 280 | 280 | 270 | 270 | 250 | 260 | 260 | 270 | 290
3737 | 310 | 310 | 310 | 300 | 300 | 270 | 270 | 270 | 270 | 270 | 310 | 310 | 310 | 300 | 300 | 280 | 270 | 270 | 280 | 270
3738 | 330 | 360 | 360 | 370 | 370 | 330 | 310 | 290 | 280 | 280 | 330 | 360 | 360 | 370 | 370 | 340 | 310 | 290 | 280 | 280
3739 | 350 | 370 | 390 | 380 | 390 | 390 | 380 | 320 | 290 | 290 | 350 | 380 | 400 | 380 | 390 | 400 | 380 | 320 | 290 | 290
3740 | 380 | 410 | 420 | 420 | 420 | 420 | 400 | 410 | 400 | 370 | 380 | 410 | 420 | 420 | 420 | 420 | 400 | 410 | 400 | 370
3741 | 400 | 410 | 420 | 420 | 430 | 430 | 440 | 430 | 440 | 430 | 400 | 410 | 420 | 420 | 430 | 430 | 440 | 430 | 440 | 430
3742 | 400 | 420 | 430 | 440 | 440 | 440 | 450 | 450 | 460 | 470 | 400 | 420 | 430 | 440 | 440 | 440 | 450 | 450 | 460 | 470
3743 | 380 | 410 | 420 | 420 | 430 | 440 | 440 | 450 | 450 | 460 | 380 | 410 | 420 | 420 | 430 | 440 | 440 | 270 | 270 | 280
3744 | 380 | 390 | 420 | 420 | 430 | 430 | 440 | 450 | 450 | 460 | 380 | 380 | 410 | 420 | 430 | 430 | 440 | 270 | 270 | 280
3745 | 350 | 370 | 410 | 420 | 420 | 430 | 420 | 410 | 420 | 430 | 350 | 270 | 270 | 270 | 270 | 260 | 280 | 270 | 270 | 280
3746 | 330 | 360 | 380 | 380 | 390 | 390 | 400 | 410 | 420 | 370 | 330 | 270 | 270 | 270 | 270 | 280 | 280 | 270 | 270 | 280
3747 | 330 | 360 | 360 | 380 | 390 | 390 | 400 | 390 | 380 | 370 | 330 | 270 | 270 | 270 | 270 | 280 | 280 | 280 | 270 | 280
3748 | 260 | 270 | 270 | 380 | 390 | 390 | 400 | 390 | 380 | 370 | 260 | 270 | 270 | 270 | 270 | 280 | 280 | 280 | 290 | 290
3749 | 260 | 270 | 270 | 380 | 390 | 390 | 400 | 410 | 400 | 370 | 260 | 270 | 270 | 270 | 270 | 280 | 280 | 280 | 290 | 290
3750 | 260 | 270 | 320 | 400 | 390 | 390 | 390 | 390 | 360 | 340 | 260 | 270 | 270 | 270 | 270 | 280 | 280 | 280 | 290 | 290
3751 | 400 | 390 | 420 | 420 | 420 | 430 | 400 | 410 | 420 | 430 | 400 | 380 | 410 | 420 | 420 | 430 | 400 | 280 | 290 | 290
3752 | 400 | 410 | 420 | 420 | 420 | 430 | 400 | 410 | 420 | 410 | 400 | 410 | 410 | 420 | 420 | 280 | 280 | 280 | 290 | 290
3753 | 380 | 410 | 410 | 420 | 400 | 390 | 390 | 350 | 340 | 340 | 380 | 410 | 270 | 270 | 270 | 280 | 280 | 280 | 290 | 290
3754 | 350 | 370 | 380 | 380 | 390 | 380 | 340 | 320 | 290 | 290 | 350 | 370 | 380 | 380 | 390 | 380 | 340 | 320 | 290 | 290
3755 | 350 | 360 | 370 | 370 | 340 | 340 | 310 | 280 | 270 | 280 | 350 | 360 | 360 | 370 | 340 | 340 | 310 | 280 | 270 | 280
3756 | 330 | 320 | 330 | 320 | 330 | 310 | 280 | 270 | 270 | 220 | 330 | 320 | 330 | 320 | 330 | 300 | 280 | 270 | 270 | 220
3757 | 320 | 310 | 310 | 320 | 310 | 280 | 270 | 270 | 210 | 110 | 310 | 310 | 310 | 320 | 310 | 280 | 270 | 270 | 210 | 110
3758 | 300 | 310 | 310 | 290 | 300 | 270 | 270 | 270 | 210 | 110 | 300 | 310 | 310 | 290 | 300 | 270 | 270 | 270 | 210 | 110
3759 | 300 | 310 | 310 | 290 | 300 | 270 | 270 | 270 | 270 | 220 | 300 | 310 | 310 | 290 | 300 | 270 | 270 | 270 | 270 | 220
3760 | 320 | 320 | 330 | 320 | 330 | 290 | 270 | 280 | 270 | 280 | 320 | 320 | 330 | 320 | 330 | 290 | 270 | 280 | 270 | 280
3761 | 330 | 360 | 370 | 370 | 370 | 330 | 310 | 290 | 290 | 290 | 330 | 360 | 360 | 370 | 370 | 340 | 310 | 290 | 290 | 290
3762 | 350 | 370 | 380 | 380 | 390 | 380 | 360 | 340 | 330 | 300 | 350 | 370 | 380 | 380 | 390 | 380 | 360 | 340 | 330 | 300
3763 | 360 | 410 | 410 | 400 | 400 | 390 | 390 | 370 | 360 | 340 | 360 | 410 | 410 | 400 | 410 | 400 | 390 | 370 | 360 | 340
3764 | 400 | 410 | 420 | 420 | 420 | 420 | 400 | 410 | 400 | 370 | 400 | 410 | 420 | 420 | 420 | 420 | 400 | 410 | 400 | 370
3765 | 400 | 410 | 420 | 420 | 420 | 430 | 420 | 410 | 420 | 430 | 400 | 410 | 420 | 420 | 420 | 430 | 420 | 410 | 420 | 420
3766 | 400 | 420 | 420 | 420 | 430 | 430 | 440 | 450 | 450 | 450 | 400 | 420 | 420 | 420 | 430 | 430 | 440 | 450 | 450 | 450
3767 | 380 | 410 | 410 | 420 | 420 | 430 | 420 | 410 | 420 | 430 | 380 | 410 | 410 | 420 | 420 | 430 | 430 | 410 | 420 | 430
3768 | 350 | 370 | 380 | 380 | 390 | 390 | 400 | 410 | 400 | 370 | 350 | 370 | 380 | 380 | 390 | 400 | 400 | 410 | 400 | 370
3769 | 330 | 360 | 360 | 370 | 370 | 380 | 340 | 320 | 330 | 320 | 330 | 360 | 360 | 370 | 370 | 380 | 340 | 320 | 330 | 320
3770 | 320 | 340 | 360 | 350 | 340 | 330 | 310 | 320 | 330 | 300 | 320 | 340 | 360 | 360 | 350 | 340 | 310 | 320 | 330 | 300
3771 | 320 | 320 | 360 | 340 | 340 | 330 | 310 | 320 | 310 | 290 | 320 | 320 | 360 | 340 | 340 | 340 | 310 | 320 | 310 | 300
3772 | 320 | 340 | 360 | 340 | 340 | 330 | 310 | 320 | 310 | 290 | 320 | 340 | 360 | 340 | 340 | 340 | 310 | 320 | 310 | 300
3773 | 320 | 340 | 360 | 340 | 340 | 330 | 310 | 320 | 290 | 290 | 320 | 340 | 360 | 340 | 340 | 340 | 310 | 320 | 290 | 300
3774 | 330 | 360 | 380 | 370 | 370 | 350 | 340 | 320 | 330 | 320 | 330 | 360 | 380 | 370 | 370 | 350 | 340 | 320 | 330 | 320
3775 | 350 | 370 | 380 | 380 | 370 | 380 | 360 | 350 | 340 | 340 | 350 | 370 | 380 | 380 | 370 | 380 | 360 | 350 | 340 | 340
3776 | 350 | 370 | 380 | 380 | 390 | 380 | 380 | 350 | 340 | 340 | 350 | 370 | 380 | 380 | 390 | 380 | 380 | 350 | 340 | 340
3777 | 350 | 380 | 380 | 380 | 390 | 380 | 340 | 350 | 330 | 300 | 350 | 380 | 380 | 380 | 390 | 380 | 340 | 350 | 330 | 300
3778 | 340 | 360 | 370 | 370 | 370 | 340 | 310 | 320 | 290 | 290 | 330 | 360 | 370 | 370 | 370 | 340 | 310 | 320 | 290 | 290
3779 | 320 | 330 | 350 | 340 | 330 | 310 | 310 | 290 | 290 | 280 | 320 | 320 | 350 | 340 | 330 | 310 | 310 | 290 | 290 | 290
3780 | 320 | 310 | 310 | 300 | 300 | 270 | 270 | 280 | 270 | 220 | 320 | 310 | 310 | 300 | 300 | 270 | 270 | 280 | 280 | 220
3781 | 300 | 290 | 280 | 270 | 270 | 250 | 180 | 200 | 110 | 110 | 300 | 290 | 290 | 270 | 270 | 250 | 190 | 200 | 110 | 110
3782 | 290 | 280 | 280 | 270 | 270 | 250 | 180 | 200 | 110 | 110 | 290 | 280 | 290 | 270 | 270 | 250 | 190 | 200 | 110 | 110
3783 | 290 | 280 | 280 | 270 | 270 | 270 | 180 | 200 | 110 | 110 | 290 | 280 | 290 | 270 | 270 | 270 | 190 | 200 | 110 | 110
3784 | 300 | 310 | 310 | 290 | 280 | 270 | 270 | 270 | 270 | 110 | 300 | 310 | 310 | 290 | 280 | 270 | 270 | 270 | 270 | 120
3785 | 320 | 330 | 330 | 340 | 330 | 300 | 300 | 290 | 290 | 290 | 320 | 320 | 330 | 340 | 330 | 310 | 300 | 290 | 290 | 290
3786 | 330 | 360 | 380 | 370 | 370 | 380 | 340 | 340 | 330 | 320 | 330 | 360 | 380 | 370 | 370 | 380 | 340 | 340 | 330 | 320
3787 | 350 | 380 | 380 | 380 | 390 | 400 | 390 | 390 | 360 | 370 | 350 | 370 | 380 | 380 | 390 | 400 | 390 | 390 | 360 | 370
3788 | 350 | 380 | 400 | 420 | 420 | 420 | 400 | 410 | 420 | 430 | 350 | 370 | 400 | 420 | 420 | 420 | 400 | 410 | 420 | 430
3789 | 350 | 390 | 410 | 420 | 420 | 430 | 440 | 450 | 460 | 450 | 350 | 390 | 410 | 420 | 420 | 430 | 440 | 450 | 460 | 450
3790 | 350 | 380 | 410 | 420 | 420 | 430 | 440 | 450 | 460 | 460 | 350 | 380 | 410 | 420 | 420 | 430 | 440 | 450 | 460 | 460
3791 | 350 | 380 | 390 | 420 | 420 | 430 | 440 | 450 | 460 | 450 | 350 | 370 | 390 | 420 | 420 | 430 | 440 | 450 | 460 | 450
3792 | 350 | 380 | 380 | 400 | 420 | 430 | 420 | 430 | 430 | 430 | 350 | 370 | 380 | 400 | 420 | 430 | 420 | 430 | 430 | 430
3793 | 330 | 360 | 380 | 380 | 390 | 400 | 400 | 410 | 400 | 370 | 330 | 360 | 380 | 380 | 390 | 400 | 400 | 410 | 400 | 370
3794 | 300 | 320 | 330 | 340 | 370 | 380 | 340 | 330 | 330 | 290 | 300 | 320 | 330 | 340 | 370 | 380 | 340 | 340 | 330 | 300
3795 | 300 | 310 | 310 | 320 | 330 | 330 | 310 | 310 | 290 | 290 | 300 | 310 | 310 | 320 | 330 | 340 | 310 | 310 | 290 | 300
3796 | 290 | 310 | 310 | 320 | 330 | 300 | 290 | 290 | 290 | 290 | 290 | 310 | 310 | 320 | 330 | 310 | 290 | 290 | 290 | 300
3797 | 270 | 290 | 310 | 290 | 300 | 290 | 290 | 290 | 290 | 290 | 270 | 290 | 310 | 290 | 300 | 290 | 290 | 290 | 290 | 290
3798 | 290 | 300 | 310 | 300 | 300 | 300 | 290 | 290 | 290 | 290 | 290 | 310 | 310 | 300 | 300 | 300 | 290 | 290 | 290 | 290
3799 | 300 | 320 | 330 | 320 | 310 | 300 | 300 | 290 | 290 | 290 | 300 | 320 | 330 | 320 | 310 | 310 | 300 | 290 | 290 | 290
3800 | 320 | 320 | 330 | 320 | 330 | 300 | 300 | 290 | 290 | 290 | 310 | 320 | 330 | 320 | 330 | 300 | 300 | 290 | 290 | 290
3801 | 320 | 320 | 330 | 320 | 300 | 300 | 290 | 290 | 290 | 290 | 320 | 320 | 330 | 320 | 300 | 300 | 290 | 290 | 290 | 290
3802 | 300 | 310 | 310 | 290 | 290 | 280 | 270 | 280 | 270 | 280 | 300 | 310 | 310 | 290 | 300 | 280 | 270 | 280 | 270 | 280
3803 | 290 | 280 | 280 | 270 | 270 | 270 | 270 | 270 | 210 | 110 | 290 | 280 | 280 | 270 | 270 | 270 | 270 | 270 | 270 | 260
3804 | 260 | 270 | 270 | 260 | 160 | 170 | 110 | 110 | 110 | 80 | 260 | 270 | 270 | 260 | 250 | 250 | 260 | 240 | 250 | 210
3805 | 260 | 260 | 260 | 140 | 110 | 110 | 110 | 110 | 80 | 30 | 260 | 260 | 260 | 240 | 110 | 110 | 110 | 110 | 80 | 30
3806 | 260 | 260 | 260 | 110 | 110 | 110 | 110 | 110 | 80 | 30 | 260 | 260 | 260 | 110 | 110 | 110 | 110 | 110 | 80 | 30
3807 | 260 | 260 | 260 | 140 | 110 | 110 | 110 | 110 | 80 | 80 | 260 | 260 | 260 | 210 | 110 | 110 | 110 | 110 | 80 | 80
3808 | 260 | 270 | 270 | 260 | 270 | 110 | 110 | 110 | 110 | 80 | 260 | 270 | 270 | 260 | 270 | 250 | 280 | 110 | 110 | 80
3809 | 300 | 310 | 310 | 290 | 300 | 270 | 270 | 270 | 270 | 220 | 300 | 310 | 310 | 290 | 300 | 270 | 270 | 270 | 280 | 270
3810 | 320 | 320 | 330 | 340 | 330 | 320 | 310 | 290 | 290 | 290 | 320 | 320 | 330 | 340 | 330 | 320 | 310 | 290 | 290 | 290
3811 | 330 | 360 | 370 | 370 | 370 | 380 | 340 | 340 | 330 | 340 | 330 | 360 | 370 | 370 | 370 | 380 | 340 | 340 | 330 | 340
3812 | 330 | 380 | 380 | 380 | 390 | 400 | 390 | 390 | 360 | 370 | 330 | 370 | 380 | 380 | 390 | 400 | 390 | 400 | 360 | 370
3813 | 350 | 370 | 380 | 390 | 420 | 410 | 400 | 410 | 420 | 430 | 350 | 370 | 380 | 390 | 420 | 410 | 400 | 410 | 420 | 430
3814 | 350 | 370 | 380 | 400 | 420 | 430 | 400 | 410 | 420 | 430 | 350 | 370 | 380 | 400 | 420 | 430 | 400 | 410 | 420 | 430
3815 | 330 | 360 | 380 | 380 | 390 | 400 | 400 | 410 | 420 | 430 | 330 | 360 | 380 | 380 | 390 | 400 | 400 | 410 | 420 | 430
3816 | 320 | 360 | 380 | 380 | 390 | 400 | 400 | 410 | 400 | 410 | 320 | 360 | 380 | 380 | 390 | 400 | 400 | 410 | 400 | 410
3817 | 320 | 320 | 360 | 370 | 390 | 380 | 360 | 350 | 330 | 340 | 310 | 320 | 360 | 370 | 390 | 380 | 360 | 350 | 330 | 340
3818 | 320 | 320 | 330 | 340 | 370 | 350 | 340 | 320 | 330 | 290 | 310 | 320 | 330 | 340 | 370 | 350 | 340 | 320 | 330 | 300
3819 | 320 | 320 | 330 | 340 | 340 | 330 | 310 | 320 | 290 | 290 | 310 | 320 | 330 | 340 | 350 | 340 | 310 | 320 | 290 | 300
3820 | 300 | 310 | 310 | 320 | 330 | 320 | 310 | 300 | 290 | 290 | 300 | 310 | 310 | 320 | 330 | 320 | 310 | 310 | 290 | 290
3821 | 300 | 310 | 330 | 320 | 330 | 330 | 310 | 310 | 290 | 290 | 300 | 310 | 330 | 320 | 330 | 340 | 310 | 310 | 290 | 290
3822 | 260 | 270 | 310 | 270 | 310 | 300 | 280 | 290 | 290 | 290 | 260 | 270 | 310 | 270 | 310 | 300 | 280 | 290 | 290 | 290
3823 | 320 | 320 | 330 | 340 | 340 | 340 | 310 | 300 | 290 | 290 | 310 | 320 | 330 | 340 | 340 | 340 | 310 | 310 | 290 | 290
3824 | 320 | 320 | 330 | 320 | 340 | 340 | 310 | 300 | 290 | 290 | 310 | 320 | 330 | 320 | 340 | 340 | 310 | 310 | 290 | 290
3825 | 290 | 290 | 310 | 290 | 300 | 290 | 280 | 270 | 270 | 270 | 290 | 290 | 310 | 290 | 300 | 290 | 280 | 270 | 280 | 270
3826 | 260 | 270 | 270 | 270 | 270 | 270 | 270 | 260 | 270 | 270 | 260 | 270 | 270 | 270 | 270 | 270 | 270 | 260 | 270 | 270
3827 | 260 | 260 | 260 | 260 | 270 | 170 | 190 | 110 | 110 | 110 | 260 | 260 | 270 | 270 | 270 | 250 | 260 | 120 | 110 | 110
3828 | 260 | 260 | 260 | 240 | 160 | 110 | 110 | 110 | 110 | 80 | 260 | 260 | 260 | 240 | 250 | 240 | 110 | 110 | 110 | 80
3829 | 260 | 220 | 120 | 130 | 110 | 110 | 110 | 110 | 80 | 80 | 260 | 230 | 240 | 240 | 230 | 110 | 110 | 110 | 80 | 80
3830 | 260 | 220 | 120 | 110 | 110 | 110 | 110 | 110 | 80 | 80 | 260 | 230 | 240 | 240 | 190 | 110 | 110 | 110 | 80 | 80
3831 | 210 | 220 | 120 | 110 | 110 | 110 | 110 | 110 | 80 | 80 | 220 | 230 | 240 | 240 | 250 | 110 | 110 | 110 | 80 | 80
3832 | 260 | 260 | 260 | 240 | 250 | 170 | 110 | 110 | 110 | 80 | 260 | 260 | 260 | 240 | 250 | 200 | 110 | 110 | 110 | 80
3833 | 260 | 270 | 270 | 270 | 270 | 270 | 270 | 260 | 210 | 110 | 260 | 270 | 270 | 270 | 270 | 270 | 270 | 260 | 250 | 120
3834 | 300 | 310 | 310 | 300 | 330 | 300 | 280 | 270 | 270 | 280 | 300 | 310 | 310 | 300 | 330 | 300 | 280 | 270 | 280 | 280
3835 | 320 | 320 | 350 | 340 | 370 | 350 | 330 | 320 | 290 | 290 | 310 | 320 | 350 | 340 | 370 | 350 | 330 | 320 | 290 | 290
3836 | 330 | 360 | 380 | 380 | 390 | 400 | 390 | 390 | 360 | 340 | 330 | 360 | 380 | 380 | 390 | 400 | 390 | 400 | 360 | 340
3837 | 330 | 370 | 380 | 380 | 420 | 400 | 390 | 400 | 400 | 410 | 330 | 370 | 380 | 380 | 420 | 400 | 390 | 400 | 400 | 410
3838 | 350 | 370 | 410 | 420 | 420 | 430 | 400 | 410 | 420 | 430 | 350 | 370 | 410 | 420 | 420 | 430 | 400 | 410 | 420 | 430
3839 | 330 | 360 | 380 | 380 | 390 | 400 | 400 | 410 | 420 | 430 | 330 | 360 | 380 | 380 | 390 | 400 | 400 | 410 | 420 | 430
3840 | 320 | 340 | 360 | 370 | 390 | 380 | 390 | 390 | 400 | 370 | 310 | 340 | 360 | 370 | 390 | 380 | 390 | 390 | 400 | 370
3841 | 300 | 320 | 330 | 370 | 370 | 380 | 340 | 350 | 360 | 340 | 300 | 320 | 330 | 370 | 370 | 380 | 340 | 350 | 360 | 340
3842 | 300 | 300 | 330 | 340 | 370 | 350 | 340 | 340 | 330 | 340 | 300 | 300 | 330 | 340 | 370 | 350 | 340 | 340 | 330 | 340
3843 | 300 | 300 | 310 | 320 | 340 | 330 | 310 | 320 | 330 | 290 | 300 | 300 | 310 | 320 | 340 | 330 | 310 | 320 | 330 | 300
3844 | 300 | 300 | 330 | 340 | 340 | 330 | 310 | 320 | 330 | 290 | 300 | 300 | 330 | 340 | 340 | 330 | 310 | 320 | 330 | 290
3845 | 260 | 270 | 360 | 370 | 370 | 380 | 360 | 350 | 340 | 340 | 260 | 270 | 360 | 370 | 370 | 380 | 360 | 350 | 340 | 340
3846 | 330 | 320 | 380 | 370 | 390 | 380 | 360 | 350 | 330 | 320 | 330 | 320 | 380 | 370 | 390 | 380 | 280 | 280 | 290 | 290
3847 | 380 | 410 | 410 | 420 | 420 | 420 | 400 | 410 | 420 | 420 | 380 | 410 | 410 | 420 | 420 | 420 | 280 | 280 | 290 | 290
3848 | 400 | 420 | 420 | 430 | 430 | 430 | 440 | 410 | 420 | 430 | 400 | 420 | 420 | 430 | 430 | 430 | 440 | 410 | 420 | 420
3849 | 400 | 430 | 430 | 430 | 430 | 430 | 440 | 410 | 420 | 430 | 400 | 430 | 430 | 430 | 430 | 430 | 440 | 410 | 420 | 430
3850 | 400 | 410 | 420 | 420 | 420 | 410 | 400 | 280 | 360 | 290 | 400 | 410 | 420 | 420 | 420 | 410 | 400 | 280 | 360 | 290
3851 | 380 | 410 | 410 | 420 | 420 | 390 | 390 | 350 | 310 | 290 | 380 | 410 | 410 | 420 | 420 | 400 | 390 | 350 | 310 | 290
3852 | 350 | 370 | 380 | 380 | 390 | 380 | 340 | 290 | 280 | 270 | 350 | 370 | 380 | 380 | 390 | 380 | 340 | 290 | 280 | 270
3853 | 350 | 370 | 380 | 380 | 390 | 380 | 310 | 280 | 270 | 270 | 350 | 370 | 380 | 380 | 390 | 380 | 310 | 280 | 270 | 270
3854 | 350 | 370 | 380 | 380 | 390 | 350 | 290 | 270 | 270 | 270 | 350 | 370 | 380 | 380 | 390 | 350 | 290 | 270 | 270 | 270
3855 | 350 | 290 | 270 | 380 | 390 | 330 | 290 | 270 | 270 | 270 | 350 | 290 | 270 | 270 | 270 | 280 | 290 | 270 | 270 | 270
3856 | 350 | 370 | 380 | 380 | 390 | 380 | 310 | 290 | 270 | 270 | 350 | 370 | 380 | 380 | 270 | 280 | 310 | 280 | 270 | 270
3857 | 360 | 390 | 400 | 380 | 390 | 380 | 360 | 320 | 290 | 290 | 360 | 390 | 390 | 380 | 390 | 280 | 280 | 280 | 290 | 290
3858 | 400 | 410 | 420 | 420 | 420 | 410 | 400 | 390 | 360 | 330 | 400 | 410 | 410 | 420 | 420 | 410 | 400 | 270 | 290 | 290
3859 | 400 | 420 | 420 | 420 | 430 | 430 | 440 | 410 | 420 | 430 | 400 | 420 | 420 | 430 | 430 | 430 | 440 | 270 | 270 | 270
3860 | 400 | 420 | 420 | 430 | 430 | 440 | 440 | 450 | 450 | 450 | 400 | 420 | 420 | 430 | 430 | 440 | 440 | 110 | 130 | 240
3861 | 400 | 420 | 420 | 430 | 430 | 440 | 440 | 450 | 450 | 460 | 400 | 420 | 420 | 430 | 430 | 440 | 440 | 450 | 450 | 460
3862 | 400 | 430 | 430 | 440 | 440 | 450 | 450 | 450 | 460 | 470 | 400 | 430 | 430 | 440 | 450 | 450 | 450 | 460 | 460 | 470
3863 | 400 | 420 | 430 | 430 | 440 | 440 | 450 | 450 | 460 | 470 | 400 | 420 | 430 | 430 | 440 | 440 | 450 | 450 | 460 | 470
3864 | 400 | 420 | 420 | 420 | 430 | 440 | 440 | 450 | 450 | 460 | 400 | 410 | 420 | 420 | 430 | 440 | 440 | 450 | 450 | 460
3865 | 380 | 410 | 410 | 420 | 420 | 430 | 440 | 450 | 450 | 450 | 380 | 410 | 410 | 420 | 420 | 430 | 440 | 450 | 450 | 450
3866 | 350 | 370 | 400 | 400 | 410 | 420 | 410 | 410 | 420 | 430 | 350 | 370 | 400 | 400 | 410 | 420 | 410 | 410 | 420 | 430
3867 | 350 | 370 | 380 | 380 | 410 | 390 | 400 | 410 | 420 | 430 | 350 | 370 | 380 | 380 | 410 | 400 | 400 | 410 | 420 | 430
3868 | 350 | 370 | 380 | 380 | 400 | 390 | 400 | 410 | 420 | 430 | 350 | 370 | 380 | 380 | 400 | 400 | 400 | 410 | 420 | 430
3869 | 350 | 380 | 400 | 400 | 420 | 420 | 420 | 430 | 440 | 430 | 350 | 380 | 400 | 400 | 420 | 420 | 420 | 430 | 440 | 430
3870 | 380 | 410 | 420 | 410 | 420 | 430 | 420 | 410 | 420 | 430 | 380 | 410 | 410 | 410 | 420 | 430 | 420 | 410 | 420 | 430
3871 | 400 | 430 | 430 | 440 | 430 | 440 | 440 | 450 | 450 | 460 | 400 | 430 | 430 | 440 | 440 | 440 | 440 | 450 | 460 | 460
3872 | 410 | 450 | 430 | 440 | 450 | 450 | 450 | 450 | 460 | 460 | 410 | 460 | 430 | 440 | 450 | 450 | 450 | 450 | 460 | 460
3873 | 410 | 430 | 430 | 440 | 440 | 440 | 440 | 450 | 440 | 450 | 410 | 430 | 430 | 440 | 440 | 440 | 440 | 450 | 440 | 450
3874 | 400 | 430 | 430 | 430 | 430 | 430 | 420 | 410 | 420 | 410 | 400 | 430 | 430 | 430 | 430 | 430 | 420 | 410 | 420 | 410
3875 | 400 | 420 | 420 | 420 | 420 | 410 | 400 | 390 | 360 | 340 | 400 | 420 | 420 | 420 | 420 | 400 | 400 | 400 | 360 | 340
3876 | 380 | 410 | 410 | 420 | 410 | 400 | 390 | 320 | 330 | 290 | 380 | 410 | 410 | 420 | 410 | 400 | 390 | 320 | 330 | 300
3877 | 380 | 410 | 410 | 400 | 390 | 380 | 340 | 290 | 290 | 290 | 380 | 410 | 410 | 400 | 390 | 380 | 340 | 300 | 290 | 290
3878 | 370 | 400 | 400 | 380 | 390 | 380 | 330 | 290 | 290 | 290 | 370 | 400 | 400 | 380 | 390 | 380 | 330 | 290 | 290 | 290
3879 | 360 | 390 | 400 | 380 | 390 | 380 | 330 | 290 | 290 | 280 | 360 | 390 | 400 | 390 | 390 | 380 | 330 | 290 | 290 | 280
3880 | 360 | 390 | 400 | 380 | 390 | 380 | 340 | 290 | 290 | 290 | 360 | 390 | 400 | 380 | 390 | 380 | 340 | 290 | 290 | 290
3881 | 380 | 410 | 410 | 420 | 420 | 390 | 390 | 350 | 330 | 290 | 380 | 410 | 410 | 420 | 420 | 400 | 390 | 350 | 330 | 300
3882 | 400 | 410 | 420 | 420 | 420 | 430 | 400 | 410 | 400 | 350 | 400 | 410 | 420 | 420 | 420 | 430 | 400 | 410 | 400 | 350
3883 | 400 | 430 | 430 | 430 | 430 | 440 | 440 | 430 | 420 | 430 | 400 | 430 | 430 | 430 | 430 | 440 | 440 | 430 | 420 | 430
3884 | 400 | 430 | 430 | 440 | 440 | 440 | 440 | 450 | 450 | 460 | 400 | 430 | 430 | 440 | 440 | 440 | 450 | 450 | 450 | 460
3885 | 400 | 430 | 430 | 440 | 440 | 440 | 450 | 450 | 460 | 460 | 400 | 430 | 430 | 440 | 440 | 440 | 450 | 450 | 460 | 460
3886 | 400 | 430 | 430 | 440 | 450 | 450 | 460 | 470 | 480 | 490 | 400 | 430 | 430 | 440 | 450 | 450 | 460 | 470 | 480 | 490
3887 | 400 | 420 | 430 | 440 | 440 | 450 | 450 | 450 | 460 | 460 | 400 | 420 | 430 | 440 | 440 | 450 | 450 | 450 | 450 | 460
3888 | 400 | 390 | 420 | 420 | 430 | 440 | 440 | 450 | 450 | 460 | 400 | 380 | 420 | 420 | 430 | 440 | 440 | 430 | 450 | 460
3889 | 350 | 390 | 410 | 420 | 420 | 430 | 440 | 450 | 450 | 460 | 350 | 380 | 410 | 420 | 420 | 430 | 440 | 270 | 200 | 210
3890 | 350 | 320 | 380 | 390 | 420 | 420 | 400 | 410 | 420 | 430 | 350 | 320 | 380 | 390 | 420 | 420 | 400 | 270 | 270 | 280
3891 | 330 | 360 | 380 | 380 | 400 | 390 | 400 | 410 | 420 | 430 | 330 | 360 | 380 | 380 | 400 | 390 | 400 | 270 | 420 | 420
3892 | 330 | 370 | 380 | 380 | 410 | 400 | 400 | 410 | 420 | 430 | 330 | 370 | 380 | 380 | 410 | 400 | 400 | 410 | 420 | 420
3893 | 350 | 370 | 380 | 400 | 420 | 420 | 420 | 430 | 420 | 430 | 350 | 370 | 380 | 400 | 420 | 420 | 420 | 280 | 290 | 290
3894 | 380 | 400 | 410 | 420 | 420 | 430 | 420 | 410 | 420 | 430 | 380 | 400 | 410 | 420 | 420 | 430 | 420 | 410 | 420 | 420
3895 | 400 | 430 | 430 | 430 | 430 | 440 | 440 | 450 | 450 | 460 | 400 | 430 | 430 | 430 | 430 | 440 | 440 | 450 | 450 | 460
3896 | 400 | 430 | 430 | 440 | 440 | 440 | 450 | 450 | 450 | 460 | 400 | 430 | 430 | 440 | 440 | 440 | 450 | 450 | 450 | 460
3897 | 400 | 430 | 430 | 430 | 430 | 430 | 440 | 410 | 420 | 410 | 400 | 430 | 430 | 430 | 430 | 430 | 440 | 280 | 290 | 290
3898 | 400 | 410 | 420 | 420 | 420 | 390 | 400 | 390 | 340 | 340 | 400 | 410 | 420 | 420 | 420 | 390 | 400 | 390 | 340 | 340
3899 | 380 | 410 | 410 | 400 | 390 | 390 | 380 | 320 | 290 | 290 | 380 | 410 | 410 | 400 | 390 | 390 | 380 | 320 | 290 | 290
3900 | 350 | 370 | 380 | 380 | 390 | 380 | 310 | 280 | 280 | 280 | 350 | 370 | 380 | 380 | 390 | 380 | 310 | 280 | 280 | 280
3901 | 350 | 370 | 380 | 370 | 370 | 330 | 300 | 270 | 270 | 270 | 350 | 370 | 380 | 370 | 370 | 340 | 300 | 270 | 270 | 270
3902 | 330 | 360 | 360 | 370 | 370 | 300 | 280 | 270 | 270 | 220 | 330 | 360 | 360 | 370 | 370 | 300 | 280 | 270 | 270 | 220
3903 | 330 | 360 | 360 | 370 | 370 | 300 | 280 | 270 | 270 | 220 | 330 | 360 | 360 | 370 | 370 | 300 | 280 | 270 | 270 | 220
3904 | 330 | 270 | 330 | 370 | 370 | 330 | 290 | 270 | 270 | 270 | 330 | 270 | 320 | 370 | 370 | 340 | 290 | 270 | 270 | 270
3905 | 260 | 270 | 270 | 380 | 390 | 380 | 340 | 290 | 290 | 270 | 260 | 270 | 270 | 380 | 390 | 380 | 340 | 290 | 290 | 270
3906 | 260 | 270 | 270 | 380 | 400 | 390 | 390 | 350 | 290 | 290 | 260 | 270 | 270 | 380 | 400 | 390 | 390 | 280 | 290 | 290
3907 | 230 | 230 | 240 | 420 | 420 | 430 | 440 | 410 | 420 | 420 | 230 | 230 | 240 | 420 | 420 | 430 | 440 | 270 | 270 | 280
3908 | 250 | 110 | 270 | 440 | 440 | 440 | 440 | 450 | 450 | 460 | 250 | 110 | 260 | 440 | 440 | 440 | 440 | 190 | 200 | 210
3909 | 190 | 210 | 390 | 440 | 440 | 450 | 450 | 450 | 450 | 460 | 200 | 220 | 390 | 440 | 440 | 450 | 450 | 110 | 110 | 110
3910 | 340 | 200 | 390 | 440 | 440 | 450 | 460 | 470 | 480 | 490 | 330 | 200 | 390 | 440 | 440 | 450 | 460 | 110 | 110 | 110
3911 | 180 | 110 | 210 | 440 | 440 | 450 | 450 | 450 | 460 | 460 | 190 | 110 | 210 | 440 | 440 | 450 | 450 | 110 | 110 | 110
3912 | 110 | 110 | 110 | 420 | 440 | 440 | 440 | 450 | 450 | 460 | 110 | 110 | 110 | 110 | 110 | 110 | 110 | 110 | 110 | 110
3913 | 130 | 110 | 110 | 420 | 420 | 430 | 440 | 450 | 450 | 460 | 130 | 110 | 110 | 130 | 150 | 110 | 180 | 110 | 110 | 110
3914 | 230 | 110 | 240 | 380 | 420 | 410 | 400 | 410 | 420 | 430 | 230 | 110 | 240 | 240 | 250 | 230 | 260 | 110 | 110 | 110
3915 | 230 | 230 | 240 | 380 | 390 | 390 | 400 | 410 | 420 | 430 | 230 | 230 | 240 | 240 | 250 | 260 | 260 | 190 | 200 | 110
3916 | 230 | 230 | 240 | 380 | 390 | 260 | 260 | 270 | 270 | 170 | 230 | 230 | 240 | 240 | 250 | 260 | 260 | 260 | 270 | 170
3917 | 250 | 230 | 240 | 380 | 390 | 260 | 280 | 270 | 270 | 270 | 250 | 230 | 240 | 270 | 270 | 260 | 280 | 270 | 270 | 270
3918 | 260 | 230 | 240 | 400 | 410 | 260 | 400 | 330 | 280 | 270 | 260 | 230 | 240 | 400 | 270 | 260 | 280 | 270 | 270 | 270
3919 | 260 | 270 | 270 | 420 | 430 | 410 | 410 | 420 | 420 | 270 | 260 | 270 | 270 | 420 | 430 | 280 | 280 | 270 | 290 | 270
3920 | 260 | 230 | 240 | 430 | 430 | 260 | 280 | 270 | 270 | 270 | 260 | 230 | 240 | 430 | 430 | 260 | 280 | 270 | 270 | 270
3921 | 260 | 230 | 240 | 390 | 400 | 280 | 280 | 270 | 280 | 270 | 260 | 230 | 240 | 390 | 400 | 280 | 280 | 270 | 280 | 270
3922 | 260 | 260 | 270 | 270 | 270 | 280 | 280 | 280 | 280 | 290 | 260 | 270 | 270 | 270 | 270 | 280 | 280 | 280 | 280 | 290
3923 | 260 | 270 | 270 | 270 | 270 | 280 | 280 | 280 | 270 | 270 | 260 | 270 | 270 | 270 | 270 | 280 | 280 | 280 | 270 | 270
3924 | 260 | 270 | 270 | 270 | 270 | 280 | 270 | 200 | 110 | 110 | 260 | 270 | 270 | 270 | 270 | 280 | 270 | 200 | 110 | 110
3925 | 260 | 270 | 270 | 270 | 290 | 270 | 180 | 110 | 110 | 110 | 260 | 270 | 270 | 270 | 290 | 270 | 180 | 110 | 110 | 110
3926 | 260 | 270 | 270 | 270 | 270 | 250 | 110 | 110 | 110 | 110 | 260 | 270 | 270 | 270 | 270 | 250 | 110 | 110 | 110 | 110
3927 | 260 | 270 | 270 | 260 | 270 | 250 | 110 | 110 | 110 | 110 | 260 | 270 | 270 | 260 | 270 | 250 | 110 | 110 | 110 | 110
3928 | 260 | 270 | 270 | 260 | 270 | 260 | 110 | 110 | 110 | 110 | 260 | 270 | 270 | 260 | 270 | 250 | 110 | 110 | 110 | 110
3929 | 230 | 230 | 240 | 270 | 270 | 260 | 180 | 110 | 110 | 110 | 230 | 230 | 240 | 270 | 270 | 260 | 180 | 110 | 110 | 110
3930 | 230 | 110 | 240 | 250 | 250 | 260 | 260 | 270 | 210 | 110 | 230 | 110 | 240 | 240 | 250 | 260 | 260 | 270 | 210 | 110
3931 | 110 | 110 | 110 | 350 | 390 | 110 | 110 | 110 | 110 | 110 | 110 | 110 | 110 | 350 | 110 | 110 | 110 | 110 | 110 | 110
3932 | 110 | 110 | 110 | 380 | 400 | 120 | 160 | 110 | 110 | 110 | 110 | 110 | 110 | 380 | 400 | 120 | 110 | 110 | 110 | 110
3933 | 350 | 110 | 350 | 400 | 420 | 390 | 400 | 410 | 420 | 110 | 350 | 110 | 350 | 400 | 420 | 390 | 400 | 110 | 110 | 110
3934 | 360 | 390 | 410 | 420 | 420 | 430 | 440 | 450 | 450 | 460 | 360 | 380 | 410 | 420 | 420 | 430 | 440 | 240 | 260 | 340
3935 | 350 | 370 | 410 | 420 | 420 | 430 | 440 | 450 | 450 | 430 | 350 | 370 | 410 | 420 | 420 | 430 | 440 | 160 | 250 | 340
3936 | 350 | 370 | 390 | 420 | 420 | 430 | 420 | 410 | 420 | 430 | 350 | 370 | 390 | 420 | 420 | 430 | 420 | 110 | 110 | 110
3937 | 330 | 370 | 380 | 380 | 390 | 390 | 400 | 410 | 420 | 420 | 330 | 370 | 380 | 380 | 390 | 390 | 400 | 190 | 200 | 180
3938 | 310 | 320 | 360 | 370 | 390 | 390 | 390 | 390 | 360 | 370 | 310 | 320 | 360 | 370 | 390 | 390 | 390 | 390 | 360 | 370
3939 | 310 | 320 | 330 | 370 | 370 | 380 | 340 | 350 | 360 | 340 | 310 | 320 | 330 | 370 | 370 | 380 | 350 | 350 | 360 | 340
3940 | 310 | 320 | 330 | 360 | 370 | 380 | 350 | 350 | 360 | 340 | 310 | 320 | 330 | 360 | 370 | 380 | 350 | 350 | 360 | 340
3941 | 320 | 320 | 350 | 350 | 370 | 380 | 340 | 350 | 340 | 340 | 310 | 320 | 350 | 350 | 370 | 380 | 340 | 350 | 340 | 340
3942 | 330 | 360 | 360 | 370 | 390 | 380 | 390 | 350 | 360 | 340 | 330 | 360 | 360 | 370 | 390 | 380 | 390 | 350 | 360 | 340
3943 | 350 | 370 | 380 | 380 | 390 | 390 | 390 | 350 | 360 | 350 | 350 | 370 | 380 | 380 | 390 | 400 | 390 | 350 | 360 | 350
3944 | 350 | 370 | 380 | 380 | 390 | 380 | 390 | 350 | 360 | 340 | 350 | 370 | 380 | 380 | 390 | 380 | 390 | 350 | 360 | 340
3945 | 350 | 370 | 380 | 380 | 370 | 380 | 340 | 340 | 330 | 340 | 350 | 370 | 380 | 380 | 370 | 380 | 340 | 340 | 330 | 340
3946 | 330 | 360 | 360 | 370 | 370 | 330 | 330 | 320 | 330 | 290 | 330 | 360 | 360 | 370 | 370 | 330 | 280 | 280 | 290 | 290
3947 | 320 | 320 | 350 | 340 | 330 | 320 | 310 | 290 | 290 | 270 | 320 | 320 | 350 | 340 | 330 | 320 | 280 | 280 | 290 | 270
3948 | 320 | 320 | 330 | 320 | 330 | 300 | 290 | 280 | 270 | 280 | 310 | 320 | 330 | 320 | 330 | 280 | 280 | 280 | 270 | 270
3949 | 300 | 310 | 310 | 300 | 300 | 290 | 270 | 270 | 270 | 270 | 300 | 310 | 310 | 300 | 300 | 280 | 270 | 270 | 270 | 270
3950 | 270 | 280 | 280 | 290 | 290 | 270 | 270 | 260 | 210 | 220 | 270 | 280 | 280 | 290 | 290 | 270 | 270 | 270 | 210 | 220
3951 | 270 | 280 | 280 | 290 | 280 | 270 | 260 | 260 | 210 | 210 | 270 | 280 | 280 | 290 | 270 | 270 | 260 | 270 | 210 | 210
3952 | 280 | 280 | 280 | 290 | 290 | 270 | 260 | 270 | 270 | 220 | 280 | 280 | 280 | 290 | 270 | 270 | 260 | 270 | 270 | 220
3953 | 300 | 310 | 310 | 320 | 300 | 290 | 280 | 270 | 270 | 280 | 300 | 310 | 310 | 320 | 300 | 290 | 280 | 270 | 270 | 270
3954 | 320 | 320 | 330 | 340 | 340 | 330 | 310 | 290 | 290 | 290 | 310 | 320 | 330 | 340 | 340 | 330 | 310 | 290 | 290 | 290
3955 | 330 | 360 | 360 | 370 | 370 | 350 | 340 | 320 | 330 | 320 | 330 | 360 | 360 | 370 | 370 | 350 | 340 | 320 | 330 | 320
3956 | 330 | 370 | 380 | 380 | 390 | 380 | 390 | 350 | 360 | 340 | 330 | 370 | 380 | 380 | 390 | 380 | 390 | 350 | 360 | 340
3957 | 350 | 370 | 380 | 380 | 390 | 400 | 390 | 390 | 400 | 370 | 350 | 370 | 380 | 380 | 390 | 400 | 390 | 390 | 400 | 370
3958 | 350 | 370 | 380 | 380 | 390 | 400 | 400 | 410 | 420 | 430 | 350 | 370 | 380 | 380 | 390 | 400 | 400 | 410 | 420 | 430
3959 | 350 | 370 | 380 | 380 | 390 | 400 | 400 | 410 | 420 | 410 | 350 | 370 | 380 | 380 | 390 | 400 | 400 | 410 | 420 | 410
3960 | 330 | 370 | 380 | 380 | 390 | 400 | 400 | 410 | 400 | 370 | 330 | 370 | 380 | 380 | 390 | 400 | 400 | 410 | 400 | 370
3961 | 320 | 360 | 360 | 380 | 390 | 380 | 360 | 350 | 330 | 340 | 320 | 360 | 360 | 380 | 390 | 380 | 360 | 350 | 330 | 340
3962 | 320 | 320 | 360 | 370 | 350 | 330 | 310 | 320 | 310 | 290 | 310 | 320 | 360 | 370 | 350 | 340 | 310 | 320 | 310 | 300
3963 | 320 | 320 | 350 | 340 | 350 | 330 | 310 | 320 | 290 | 290 | 310 | 320 | 350 | 340 | 350 | 340 | 310 | 320 | 290 | 290
3964 | 320 | 320 | 330 | 340 | 330 | 330 | 310 | 290 | 290 | 290 | 310 | 320 | 330 | 340 | 330 | 340 | 310 | 290 | 290 | 290
3965 | 300 | 310 | 330 | 320 | 330 | 300 | 310 | 290 | 290 | 290 | 300 | 310 | 330 | 320 | 330 | 310 | 310 | 290 | 290 | 290
3966 | 320 | 320 | 330 | 340 | 330 | 300 | 300 | 290 | 290 | 290 | 310 | 320 | 330 | 340 | 330 | 310 | 300 | 290 | 290 | 290
3967 | 320 | 320 | 350 | 340 | 340 | 340 | 310 | 300 | 290 | 290 | 320 | 320 | 350 | 340 | 340 | 340 | 310 | 310 | 290 | 290
3968 | 320 | 320 | 350 | 340 | 340 | 330 | 310 | 290 | 290 | 290 | 320 | 320 | 350 | 340 | 340 | 340 | 310 | 290 | 290 | 290
3969 | 320 | 320 | 330 | 340 | 330 | 300 | 300 | 290 | 290 | 290 | 320 | 320 | 330 | 340 | 330 | 300 | 300 | 290 | 290 | 290
3970 | 320 | 310 | 310 | 320 | 310 | 300 | 290 | 270 | 270 | 280 | 310 | 310 | 310 | 320 | 310 | 300 | 290 | 270 | 270 | 280
3971 | 300 | 310 | 310 | 300 | 300 | 270 | 270 | 270 | 270 | 220 | 300 | 310 | 310 | 310 | 300 | 270 | 270 | 270 | 280 | 220
3972 | 290 | 280 | 280 | 280 | 300 | 270 | 270 | 200 | 210 | 110 | 290 | 280 | 290 | 280 | 300 | 270 | 270 | 200 | 210 | 110
3973 | 270 | 280 | 270 | 270 | 270 | 270 | 190 | 110 | 110 | 80 | 270 | 280 | 270 | 270 | 270 | 270 | 190 | 110 | 110 | 80
3974 | 260 | 270 | 270 | 270 | 270 | 270 | 190 | 110 | 110 | 80 | 260 | 270 | 270 | 270 | 270 | 270 | 190 | 110 | 110 | 80
3975 | 270 | 270 | 270 | 270 | 270 | 270 | 190 | 110 | 110 | 80 | 270 | 270 | 270 | 270 | 270 | 270 | 190 | 110 | 110 | 80
3976 | 270 | 280 | 280 | 280 | 300 | 270 | 270 | 200 | 210 | 80 | 270 | 280 | 290 | 280 | 300 | 270 | 270 | 200 | 210 | 80
3977 | 300 | 310 | 310 | 320 | 310 | 300 | 290 | 270 | 270 | 280 | 300 | 310 | 310 | 320 | 310 | 310 | 290 | 270 | 280 | 280
3978 | 320 | 320 | 330 | 340 | 350 | 340 | 310 | 320 | 290 | 290 | 320 | 320 | 330 | 340 | 350 | 340 | 310 | 320 | 290 | 290
3979 | 330 | 360 | 370 | 370 | 370 | 380 | 340 | 350 | 330 | 340 | 330 | 360 | 370 | 370 | 370 | 380 | 340 | 350 | 330 | 340
3980 | 350 | 380 | 380 | 380 | 390 | 380 | 390 | 350 | 360 | 340 | 350 | 370 | 380 | 380 | 390 | 380 | 390 | 350 | 360 | 340
3981 | 350 | 370 | 380 | 380 | 390 | 380 | 390 | 390 | 400 | 370 | 350 | 370 | 380 | 380 | 390 | 380 | 390 | 390 | 400 | 370
3982 | 350 | 370 | 400 | 400 | 390 | 390 | 400 | 390 | 400 | 410 | 350 | 370 | 400 | 400 | 390 | 400 | 400 | 400 | 400 | 410
3983 | 350 | 370 | 380 | 380 | 390 | 390 | 390 | 390 | 380 | 370 | 350 | 370 | 380 | 380 | 390 | 400 | 390 | 390 | 380 | 370
3984 | 330 | 370 | 380 | 380 | 390 | 390 | 390 | 390 | 360 | 340 | 330 | 370 | 380 | 380 | 390 | 400 | 390 | 390 | 360 | 340
3985 | 330 | 360 | 370 | 370 | 370 | 380 | 340 | 330 | 330 | 290 | 330 | 360 | 370 | 370 | 370 | 380 | 340 | 330 | 330 | 300
3986 | 330 | 360 | 360 | 370 | 370 | 350 | 340 | 320 | 310 | 290 | 330 | 360 | 360 | 370 | 370 | 350 | 340 | 320 | 310 | 300
3987 | 330 | 360 | 360 | 370 | 370 | 340 | 330 | 320 | 290 | 290 | 330 | 360 | 360 | 370 | 370 | 340 | 330 | 320 | 290 | 290
3988 | 330 | 340 | 360 | 370 | 370 | 330 | 330 | 320 | 290 | 290 | 330 | 340 | 360 | 370 | 370 | 340 | 330 | 320 | 290 | 290
3989 | 330 | 370 | 380 | 380 | 370 | 380 | 340 | 330 | 290 | 290 | 330 | 370 | 380 | 380 | 370 | 380 | 340 | 330 | 290 | 290
3990 | 350 | 390 | 410 | 240 | 270 | 250 | 260 | 290 | 290 | 290 | 350 | 390 | 410 | 250 | 270 | 260 | 260 | 290 | 300 | 300
3991 | 400 | 410 | 420 | 400 | 410 | 400 | 400 | 410 | 400 | 300 | 400 | 410 | 420 | 420 | 420 | 400 | 400 | 410 | 400 | 300
3992 | 400 | 410 | 420 | 420 | 420 | 400 | 400 | 410 | 420 | 410 | 400 | 410 | 420 | 420 | 420 | 400 | 400 | 410 | 420 | 410
3993 | 380 | 410 | 410 | 420 | 420 | 390 | 390 | 350 | 360 | 340 | 380 | 410 | 410 | 420 | 420 | 400 | 390 | 350 | 360 | 340
3994 | 350 | 370 | 380 | 380 | 390 | 380 | 340 | 320 | 330 | 290 | 350 | 370 | 380 | 380 | 390 | 380 | 340 | 320 | 330 | 290
3995 | 350 | 370 | 380 | 380 | 370 | 350 | 340 | 320 | 290 | 290 | 350 | 370 | 380 | 380 | 370 | 350 | 340 | 320 | 290 | 290
3996 | 350 | 360 | 360 | 370 | 370 | 330 | 310 | 320 | 280 | 270 | 350 | 360 | 360 | 370 | 370 | 340 | 310 | 320 | 280 | 280
3997 | 330 | 360 | 350 | 320 | 340 | 330 | 310 | 280 | 270 | 270 | 330 | 360 | 350 | 320 | 340 | 340 | 310 | 280 | 270 | 280
3998 | 320 | 320 | 330 | 320 | 330 | 300 | 280 | 270 | 270 | 270 | 310 | 320 | 330 | 320 | 330 | 300 | 280 | 270 | 270 | 270
3999 | 320 | 300 | 270 | 320 | 330 | 300 | 280 | 270 | 270 | 270 | 310 | 310 | 270 | 320 | 330 | 300 | 280 | 270 | 270 | 270
4000 | 260 | 270 | 270 | 270 | 320 | 270 | 280 | 270 | 270 | 250 | 300 | 310 | 270 | 270 | 320 | 280 | 280 | 270 | 270 | 250
4001 | 260 | 270 | 270 | 330 | 340 | 280 | 310 | 280 | 270 | 270 | 310 | 340 | 360 | 340 | 340 | 280 | 310 | 280 | 270 | 270
4002 | 260 | 270 | 270 | 370 | 370 | 290 | 340 | 280 | 290 | 290 | 330 | 360 | 360 | 370 | 370 | 290 | 340 | 280 | 290 | 290
4003 | 350 | 370 | 380 | 380 | 390 | 380 | 360 | 330 | 330 | 290 | 350 | 370 | 380 | 380 | 390 | 380 | 360 | 330 | 330 | 290
4004 | 350 | 390 | 410 | 420 | 420 | 400 | 400 | 390 | 360 | 340 | 350 | 390 | 410 | 420 | 420 | 400 | 400 | 390 | 360 | 340
4005 | 360 | 410 | 410 | 420 | 420 | 420 | 400 | 410 | 420 | 410 | 360 | 410 | 410 | 420 | 420 | 420 | 400 | 410 | 420 | 410
4006 | 400 | 410 | 420 | 420 | 430 | 430 | 440 | 450 | 450 | 460 | 400 | 410 | 420 | 420 | 430 | 430 | 440 | 450 | 450 | 460
4007 | 360 | 410 | 410 | 420 | 420 | 430 | 440 | 430 | 420 | 430 | 360 | 410 | 410 | 420 | 420 | 430 | 440 | 430 | 420 | 430
4008 | 350 | 410 | 410 | 420 | 420 | 430 | 420 | 410 | 420 | 430 | 350 | 410 | 410 | 420 | 420 | 430 | 420 | 410 | 420 | 430
4009 | 350 | 370 | 390 | 390 | 400 | 390 | 400 | 410 | 420 | 410 | 350 | 370 | 390 | 390 | 410 | 400 | 400 | 410 | 420 | 410
4010 | 330 | 360 | 380 | 380 | 390 | 380 | 390 | 390 | 360 | 350 | 330 | 360 | 380 | 380 | 390 | 380 | 390 | 390 | 360 | 350
4011 | 330 | 360 | 370 | 370 | 390 | 380 | 360 | 350 | 360 | 340 | 330 | 360 | 370 | 370 | 390 | 380 | 370 | 350 | 360 | 340
4012 | 330 | 360 | 380 | 370 | 390 | 380 | 390 | 370 | 360 | 340 | 330 | 360 | 380 | 370 | 390 | 380 | 390 | 370 | 360 | 340
4013 | 350 | 370 | 380 | 380 | 390 | 390 | 390 | 390 | 400 | 370 | 350 | 370 | 380 | 380 | 390 | 400 | 390 | 390 | 400 | 370
4014 | 380 | 410 | 420 | 420 | 420 | 390 | 400 | 410 | 400 | 370 | 380 | 410 | 420 | 420 | 420 | 400 | 400 | 410 | 400 | 370
4015 | 400 | 430 | 430 | 440 | 430 | 430 | 440 | 430 | 420 | 430 | 400 | 430 | 430 | 440 | 430 | 430 | 440 | 430 | 420 | 430
4016 | 400 | 430 | 430 | 440 | 440 | 440 | 440 | 450 | 440 | 430 | 400 | 430 | 430 | 440 | 440 | 440 | 440 | 450 | 440 | 430
4017 | 400 | 430 | 430 | 430 | 430 | 430 | 420 | 410 | 420 | 410 | 400 | 430 | 430 | 430 | 430 | 430 | 420 | 410 | 420 | 410
4018 | 400 | 420 | 420 | 420 | 420 | 400 | 400 | 390 | 360 | 340 | 400 | 420 | 420 | 420 | 420 | 400 | 400 | 390 | 360 | 340
4019 | 400 | 410 | 410 | 420 | 410 | 390 | 360 | 350 | 330 | 290 | 400 | 410 | 410 | 420 | 410 | 390 | 360 | 350 | 330 | 290
4020 | 360 | 390 | 400 | 380 | 390 | 380 | 340 | 320 | 290 | 290 | 360 | 390 | 400 | 380 | 390 | 380 | 340 | 320 | 290 | 290
4021 | 360 | 380 | 380 | 380 | 390 | 350 | 310 | 290 | 290 | 290 | 360 | 380 | 380 | 380 | 390 | 350 | 310 | 290 | 290 | 290
4022 | 350 | 370 | 380 | 380 | 370 | 330 | 310 | 290 | 290 | 290 | 350 | 370 | 380 | 380 | 370 | 330 | 310 | 290 | 290 | 290
4023 | 350 | 370 | 380 | 370 | 370 | 330 | 310 | 290 | 290 | 270 | 350 | 370 | 380 | 370 | 370 | 330 | 310 | 290 | 290 | 270
4024 | 350 | 370 | 380 | 370 | 370 | 330 | 300 | 290 | 280 | 270 | 350 | 370 | 380 | 370 | 370 | 330 | 300 | 290 | 290 | 270
4025 | 350 | 370 | 380 | 380 | 390 | 350 | 330 | 320 | 290 | 290 | 350 | 370 | 380 | 380 | 390 | 350 | 320 | 320 | 290 | 290
4026 | 350 | 370 | 380 | 380 | 390 | 380 | 360 | 350 | 330 | 290 | 350 | 370 | 380 | 380 | 390 | 380 | 360 | 350 | 330 | 290
4027 | 360 | 390 | 410 | 420 | 420 | 390 | 390 | 390 | 360 | 340 | 360 | 390 | 410 | 420 | 420 | 400 | 390 | 390 | 360 | 340
4028 | 380 | 410 | 420 | 420 | 420 | 430 | 400 | 410 | 420 | 410 | 380 | 410 | 420 | 420 | 420 | 430 | 400 | 410 | 420 | 410
4029 | 380 | 410 | 420 | 420 | 430 | 430 | 420 | 410 | 420 | 430 | 380 | 410 | 420 | 420 | 430 | 430 | 420 | 410 | 420 | 430
4030 | 400 | 430 | 430 | 440 | 440 | 440 | 440 | 450 | 450 | 460 | 400 | 430 | 430 | 440 | 440 | 440 | 440 | 450 | 450 | 460
4031 | 380 | 410 | 420 | 420 | 430 | 430 | 440 | 450 | 450 | 460 | 380 | 410 | 420 | 420 | 430 | 430 | 440 | 450 | 450 | 460
4032 | 380 | 410 | 420 | 420 | 420 | 430 | 440 | 450 | 440 | 440 | 380 | 410 | 420 | 420 | 420 | 430 | 440 | 450 | 440 | 450
4033 | 350 | 370 | 410 | 420 | 420 | 420 | 400 | 410 | 420 | 430 | 350 | 370 | 410 | 420 | 420 | 420 | 400 | 410 | 420 | 430
4034 | 330 | 370 | 380 | 380 | 400 | 390 | 400 | 410 | 420 | 410 | 330 | 370 | 380 | 380 | 410 | 400 | 400 | 410 | 420 | 410
4035 | 330 | 370 | 380 | 380 | 390 | 390 | 400 | 390 | 400 | 370 | 330 | 370 | 380 | 380 | 390 | 400 | 400 | 400 | 400 | 370
4036 | 330 | 370 | 380 | 380 | 390 | 390 | 400 | 410 | 400 | 410 | 330 | 370 | 380 | 380 | 390 | 400 | 400 | 410 | 400 | 410
4037 | 350 | 370 | 380 | 380 | 410 | 390 | 400 | 410 | 420 | 430 | 350 | 370 | 380 | 380 | 410 | 400 | 400 | 410 | 420 | 430
4038 | 380 | 410 | 410 | 400 | 420 | 420 | 400 | 410 | 420 | 410 | 380 | 410 | 410 | 420 | 420 | 420 | 400 | 410 | 420 | 410
4039 | 400 | 430 | 430 | 420 | 430 | 430 | 440 | 450 | 440 | 430 | 400 | 430 | 430 | 430 | 430 | 430 | 440 | 450 | 440 | 430
4040 | 400 | 430 | 430 | 440 | 440 | 440 | 440 | 450 | 420 | 430 | 400 | 430 | 430 | 440 | 440 | 440 | 440 | 450 | 420 | 430
4041 | 400 | 420 | 420 | 430 | 430 | 430 | 400 | 410 | 400 | 350 | 400 | 420 | 420 | 430 | 430 | 430 | 400 | 410 | 400 | 350
4042 | 380 | 410 | 410 | 420 | 420 | 390 | 390 | 350 | 330 | 290 | 380 | 410 | 410 | 420 | 420 | 400 | 390 | 350 | 330 | 290
4043 | 350 | 370 | 380 | 380 | 390 | 380 | 340 | 290 | 280 | 270 | 350 | 370 | 380 | 380 | 390 | 380 | 340 | 290 | 290 | 270
4044 | 350 | 370 | 380 | 380 | 390 | 350 | 310 | 270 | 270 | 270 | 350 | 370 | 380 | 380 | 390 | 350 | 310 | 270 | 270 | 270
4045 | 350 | 360 | 370 | 370 | 370 | 330 | 290 | 270 | 270 | 220 | 350 | 360 | 370 | 370 | 370 | 340 | 290 | 270 | 270 | 220
4046 | 330 | 360 | 360 | 370 | 370 | 320 | 280 | 270 | 270 | 220 | 330 | 360 | 360 | 370 | 370 | 320 | 280 | 270 | 270 | 220
4047 | 330 | 360 | 360 | 370 | 370 | 300 | 270 | 270 | 270 | 220 | 330 | 360 | 360 | 370 | 370 | 300 | 270 | 270 | 270 | 220
4048 | 330 | 360 | 360 | 370 | 370 | 330 | 280 | 270 | 270 | 250 | 330 | 360 | 360 | 370 | 370 | 330 | 280 | 270 | 270 | 250
4049 | 330 | 360 | 360 | 370 | 370 | 350 | 310 | 280 | 270 | 270 | 330 | 360 | 360 | 370 | 370 | 350 | 310 | 280 | 270 | 270
4050 | 350 | 370 | 380 | 380 | 390 | 380 | 360 | 320 | 290 | 290 | 350 | 370 | 380 | 380 | 390 | 380 | 360 | 320 | 290 | 290
4051 | 350 | 390 | 410 | 400 | 420 | 390 | 390 | 390 | 360 | 290 | 350 | 390 | 410 | 400 | 420 | 390 | 390 | 390 | 360 | 290
4052 | 380 | 390 | 420 | 420 | 420 | 430 | 400 | 410 | 420 | 420 | 380 | 380 | 410 | 420 | 420 | 430 | 400 | 410 | 420 | 420
4053 | 370 | 390 | 420 | 420 | 430 | 430 | 420 | 430 | 440 | 430 | 370 | 380 | 420 | 420 | 430 | 430 | 420 | 430 | 440 | 420
4054 | 360 | 390 | 420 | 420 | 430 | 440 | 440 | 450 | 450 | 460 | 360 | 380 | 420 | 420 | 430 | 440 | 440 | 270 | 270 | 280
4055 | 260 | 290 | 390 | 420 | 430 | 430 | 440 | 450 | 450 | 300 | 260 | 290 | 390 | 420 | 430 | 430 | 440 | 270 | 270 | 280
4056 | 260 | 270 | 270 | 420 | 420 | 430 | 420 | 420 | 420 | 270 | 260 | 270 | 270 | 420 | 420 | 430 | 420 | 270 | 270 | 280
4057 | 260 | 270 | 270 | 380 | 400 | 290 | 360 | 280 | 270 | 270 | 260 | 270 | 270 | 380 | 400 | 290 | 360 | 280 | 270 | 280
4058 | 260 | 270 | 270 | 370 | 390 | 280 | 280 | 280 | 290 | 280 | 260 | 270 | 270 | 370 | 390 | 280 | 280 | 280 | 290 | 280
4059 | 260 | 270 | 270 | 270 | 270 | 280 | 280 | 280 | 270 | 280 | 260 | 270 | 270 | 270 | 270 | 280 | 280 | 280 | 270 | 280
4060 | 260 | 270 | 270 | 270 | 270 | 280 | 280 | 280 | 270 | 270 | 260 | 270 | 270 | 270 | 270 | 280 | 280 | 280 | 270 | 270
4061 | 260 | 270 | 270 | 270 | 270 | 280 | 280 | 280 | 290 | 290 | 260 | 270 | 270 | 270 | 270 | 280 | 280 | 280 | 290 | 290
4062 | 260 | 270 | 270 | 330 | 370 | 280 | 310 | 280 | 290 | 290 | 260 | 270 | 270 | 330 | 370 | 280 | 310 | 280 | 290 | 290
4063 | 330 | 360 | 380 | 380 | 390 | 380 | 390 | 280 | 290 | 290 | 330 | 360 | 380 | 380 | 390 | 380 | 390 | 280 | 290 | 290
4064 | 350 | 370 | 380 | 380 | 390 | 390 | 390 | 280 | 290 | 290 | 350 | 370 | 380 | 380 | 390 | 390 | 390 | 280 | 290 | 290
4065 | 330 | 360 | 380 | 380 | 390 | 380 | 360 | 320 | 310 | 290 | 330 | 360 | 380 | 380 | 390 | 380 | 360 | 320 | 310 | 290
4066 | 320 | 320 | 350 | 370 | 370 | 330 | 310 | 280 | 280 | 270 | 310 | 320 | 350 | 370 | 370 | 340 | 310 | 280 | 280 | 280
4067 | 300 | 310 | 310 | 320 | 340 | 300 | 280 | 260 | 210 | 110 | 300 | 310 | 310 | 320 | 340 | 300 | 280 | 260 | 210 | 110
4068 | 270 | 280 | 280 | 280 | 300 | 270 | 180 | 110 | 110 | 80 | 270 | 280 | 280 | 280 | 300 | 270 | 180 | 110 | 110 | 80
4069 | 260 | 260 | 270 | 260 | 270 | 250 | 110 | 110 | 80 | 80 | 260 | 260 | 270 | 260 | 270 | 250 | 110 | 110 | 80 | 80
4070 | 260 | 260 | 260 | 240 | 270 | 110 | 110 | 80 | 80 | 60 | 260 | 260 | 260 | 240 | 270 | 110 | 110 | 80 | 80 | 60
4071 | 260 | 230 | 230 | 140 | 260 | 110 | 110 | 80 | 80 | 30 | 260 | 230 | 240 | 140 | 270 | 110 | 110 | 80 | 80 | 30
4072 | 210 | 110 | 210 | 140 | 240 | 110 | 110 | 80 | 80 | 30 | 220 | 110 | 210 | 140 | 250 | 110 | 110 | 80 | 80 | 40
4073 | 260 | 260 | 260 | 260 | 260 | 170 | 110 | 110 | 80 | 80 | 260 | 260 | 260 | 260 | 260 | 170 | 110 | 110 | 80 | 80
4074 | 260 | 260 | 270 | 260 | 280 | 270 | 260 | 190 | 110 | 110 | 260 | 260 | 270 | 260 | 280 | 270 | 260 | 200 | 110 | 110
4075 | 260 | 270 | 270 | 270 | 270 | 280 | 280 | 270 | 270 | 270 | 260 | 270 | 270 | 270 | 270 | 280 | 280 | 270 | 270 | 270
4076 | 230 | 110 | 240 | 270 | 270 | 260 | 260 | 270 | 270 | 270 | 230 | 110 | 240 | 270 | 270 | 260 | 260 | 270 | 270 | 280
4077 | 110 | 110 | 110 | 370 | 390 | 240 | 360 | 350 | 330 | 210 | 110 | 110 | 110 | 240 | 250 | 240 | 260 | 270 | 270 | 210
4078 | 230 | 110 | 240 | 380 | 400 | 390 | 400 | 390 | 400 | 110 | 230 | 110 | 240 | 240 | 250 | 260 | 260 | 240 | 200 | 110
4079 | 230 | 110 | 240 | 370 | 390 | 260 | 390 | 350 | 360 | 120 | 230 | 110 | 240 | 240 | 250 | 260 | 260 | 270 | 270 | 120
4080 | 110 | 110 | 110 | 370 | 370 | 160 | 260 | 190 | 200 | 110 | 110 | 110 | 110 | 240 | 250 | 160 | 260 | 190 | 200 | 110
4081 | 260 | 110 | 240 | 270 | 350 | 260 | 260 | 270 | 270 | 210 | 260 | 110 | 240 | 270 | 270 | 260 | 260 | 270 | 270 | 210
4082 | 260 | 270 | 270 | 270 | 270 | 280 | 280 | 270 | 270 | 280 | 260 | 270 | 270 | 270 | 270 | 280 | 280 | 270 | 270 | 280
4083 | 260 | 270 | 270 | 270 | 270 | 280 | 280 | 270 | 270 | 270 | 260 | 270 | 270 | 270 | 270 | 280 | 280 | 270 | 270 | 270
4084 | 260 | 270 | 270 | 270 | 270 | 280 | 280 | 270 | 270 | 280 | 260 | 270 | 270 | 270 | 270 | 280 | 280 | 270 | 270 | 280
4085 | 260 | 270 | 270 | 320 | 330 | 280 | 280 | 280 | 290 | 280 | 260 | 270 | 270 | 320 | 330 | 280 | 280 | 280 | 290 | 280
4086 | 230 | 130 | 270 | 330 | 370 | 330 | 310 | 300 | 290 | 280 | 230 | 130 | 270 | 340 | 370 | 340 | 310 | 300 | 290 | 280
4087 | 330 | 370 | 380 | 380 | 390 | 390 | 390 | 370 | 360 | 330 | 330 | 370 | 380 | 380 | 390 | 400 | 390 | 370 | 360 | 330
4088 | 350 | 370 | 410 | 420 | 420 | 390 | 400 | 410 | 400 | 290 | 350 | 380 | 410 | 420 | 420 | 400 | 400 | 410 | 400 | 290
4089 | 350 | 390 | 410 | 420 | 420 | 390 | 390 | 390 | 340 | 290 | 350 | 390 | 410 | 420 | 420 | 400 | 390 | 390 | 340 | 290
4090 | 350 | 370 | 380 | 380 | 390 | 380 | 390 | 320 | 290 | 290 | 350 | 370 | 380 | 380 | 390 | 380 | 390 | 320 | 290 | 290
4091 | 350 | 370 | 380 | 380 | 390 | 380 | 340 | 290 | 280 | 270 | 350 | 370 | 380 | 380 | 390 | 380 | 340 | 290 | 290 | 270
4092 | 330 | 360 | 360 | 370 | 370 | 330 | 290 | 270 | 210 | 110 | 330 | 360 | 360 | 370 | 370 | 340 | 290 | 270 | 210 | 110
4093 | 310 | 310 | 310 | 320 | 330 | 290 | 270 | 110 | 110 | 110 | 310 | 300 | 310 | 320 | 330 | 290 | 270 | 110 | 110 | 110
4094 | 300 | 290 | 300 | 290 | 300 | 270 | 110 | 110 | 110 | 110 | 300 | 290 | 300 | 290 | 300 | 270 | 110 | 110 | 110 | 110
4095 | 270 | 280 | 270 | 270 | 280 | 250 | 110 | 110 | 110 | 110 | 270 | 280 | 270 | 270 | 280 | 260 | 110 | 110 | 110 | 110
4096 | 260 | 270 | 270 | 260 | 270 | 170 | 110 | 110 | 110 | 110 | 260 | 270 | 270 | 260 | 270 | 170 | 110 | 110 | 110 | 110
4097 | 260 | 270 | 270 | 270 | 300 | 270 | 180 | 110 | 110 | 110 | 260 | 270 | 270 | 270 | 300 | 270 | 180 | 110 | 110 | 110
4098 | 260 | 270 | 270 | 270 | 270 | 280 | 280 | 270 | 270 | 110 | 260 | 270 | 270 | 270 | 280 | 280 | 280 | 270 | 270 | 110
4099 | 260 | 270 | 270 | 350 | 270 | 280 | 280 | 280 | 290 | 270 | 260 | 270 | 270 | 350 | 280 | 280 | 280 | 280 | 290 | 280
4100 | 110 | 110 | 110 | 380 | 390 | 260 | 260 | 270 | 270 | 250 | 110 | 110 | 110 | 380 | 390 | 260 | 260 | 270 | 270 | 250
4101 | 110 | 110 | 110 | 380 | 400 | 160 | 260 | 190 | 200 | 110 | 110 | 110 | 110 | 380 | 400 | 160 | 260 | 190 | 200 | 110
4102 | 150 | 110 | 240 | 420 | 420 | 260 | 330 | 270 | 250 | 110 | 150 | 110 | 240 | 420 | 420 | 260 | 330 | 270 | 250 | 110
4103 | 230 | 230 | 240 | 400 | 420 | 360 | 400 | 330 | 320 | 210 | 230 | 230 | 240 | 400 | 420 | 360 | 400 | 330 | 330 | 210
4104 | 250 | 230 | 240 | 380 | 420 | 280 | 280 | 270 | 270 | 250 | 250 | 230 | 240 | 380 | 420 | 280 | 280 | 270 | 270 | 250
4105 | 260 | 270 | 270 | 380 | 390 | 280 | 280 | 270 | 270 | 280 | 260 | 270 | 270 | 380 | 390 | 280 | 280 | 270 | 270 | 280
4106 | 260 | 270 | 270 | 340 | 370 | 280 | 280 | 270 | 270 | 280 | 260 | 270 | 270 | 340 | 370 | 280 | 280 | 270 | 270 | 280
4107 | 260 | 270 | 270 | 320 | 340 | 280 | 280 | 280 | 270 | 280 | 260 | 270 | 270 | 320 | 340 | 280 | 280 | 280 | 270 | 280
4108 | 260 | 270 | 270 | 270 | 270 | 280 | 280 | 270 | 270 | 280 | 260 | 270 | 270 | 270 | 270 | 280 | 280 | 270 | 270 | 280
4109 | 260 | 270 | 270 | 290 | 320 | 280 | 280 | 280 | 290 | 280 | 260 | 270 | 270 | 290 | 320 | 280 | 280 | 280 | 290 | 280
4110 | 260 | 270 | 270 | 270 | 270 | 280 | 280 | 280 | 290 | 280 | 260 | 270 | 270 | 270 | 270 | 280 | 280 | 280 | 290 | 280
4111 | 260 | 270 | 270 | 270 | 320 | 280 | 280 | 280 | 290 | 290 | 260 | 270 | 270 | 270 | 270 | 280 | 280 | 280 | 290 | 290
4112 | 260 | 270 | 270 | 270 | 370 | 280 | 280 | 280 | 290 | 290 | 260 | 270 | 270 | 270 | 370 | 280 | 280 | 280 | 280 | 290
4113 | 260 | 270 | 270 | 340 | 370 | 330 | 310 | 290 | 290 | 290 | 260 | 270 | 270 | 340 | 370 | 330 | 310 | 280 | 290 | 290
4114 | 300 | 270 | 270 | 320 | 330 | 300 | 290 | 280 | 270 | 270 | 300 | 270 | 270 | 320 | 330 | 300 | 290 | 280 | 270 | 270
4115 | 300 | 300 | 310 | 290 | 300 | 280 | 270 | 260 | 210 | 220 | 300 | 300 | 310 | 290 | 300 | 280 | 270 | 270 | 210 | 220
4116 | 270 | 280 | 280 | 270 | 270 | 250 | 180 | 190 | 110 | 110 | 270 | 280 | 280 | 270 | 270 | 250 | 180 | 200 | 110 | 110
4117 | 260 | 260 | 270 | 260 | 260 | 110 | 110 | 110 | 110 | 110 | 260 | 260 | 270 | 260 | 260 | 110 | 110 | 110 | 110 | 110
4118 | 260 | 260 | 260 | 140 | 150 | 110 | 110 | 110 | 110 | 110 | 260 | 260 | 260 | 140 | 150 | 110 | 110 | 110 | 110 | 110
4119 | 260 | 230 | 120 | 110 | 110 | 110 | 110 | 110 | 110 | 80 | 260 | 230 | 120 | 110 | 110 | 110 | 110 | 110 | 110 | 80
4120 | 260 | 260 | 240 | 140 | 150 | 110 | 110 | 110 | 110 | 110 | 260 | 260 | 240 | 140 | 150 | 110 | 110 | 110 | 110 | 110
4121 | 260 | 260 | 270 | 260 | 260 | 170 | 110 | 110 | 110 | 110 | 260 | 260 | 270 | 260 | 260 | 170 | 110 | 110 | 110 | 110
4122 | 260 | 270 | 270 | 280 | 290 | 280 | 270 | 260 | 270 | 220 | 260 | 270 | 270 | 270 | 270 | 280 | 270 | 270 | 270 | 220
4123 | 260 | 270 | 270 | 270 | 270 | 280 | 280 | 280 | 290 | 290 | 260 | 270 | 270 | 270 | 270 | 280 | 280 | 280 | 290 | 290
4124 | 260 | 230 | 240 | 320 | 370 | 260 | 280 | 270 | 270 | 280 | 260 | 230 | 240 | 270 | 270 | 260 | 280 | 270 | 270 | 280
4125 | 230 | 110 | 240 | 370 | 390 | 260 | 260 | 190 | 200 | 110 | 230 | 110 | 240 | 240 | 250 | 260 | 260 | 190 | 200 | 110
4126 | 150 | 110 | 110 | 380 | 390 | 390 | 400 | 410 | 420 | 110 | 150 | 110 | 110 | 310 | 150 | 110 | 180 | 110 | 110 | 110
4127 | 230 | 110 | 150 | 380 | 390 | 390 | 400 | 410 | 420 | 110 | 230 | 110 | 150 | 210 | 150 | 160 | 230 | 110 | 110 | 110
4128 | 230 | 110 | 150 | 380 | 390 | 390 | 400 | 390 | 400 | 110 | 230 | 110 | 150 | 380 | 230 | 160 | 260 | 110 | 110 | 110
4129 | 230 | 230 | 240 | 350 | 370 | 260 | 260 | 240 | 200 | 110 | 230 | 230 | 240 | 350 | 370 | 260 | 260 | 240 | 200 | 110
4130 | 260 | 260 | 240 | 320 | 330 | 260 | 280 | 270 | 270 | 210 | 260 | 260 | 240 | 320 | 330 | 260 | 280 | 270 | 270 | 210
4131 | 260 | 270 | 270 | 290 | 320 | 280 | 280 | 270 | 270 | 210 | 260 | 270 | 270 | 290 | 320 | 280 | 280 | 270 | 270 | 210
4132 | 260 | 270 | 270 | 290 | 300 | 260 | 280 | 270 | 270 | 250 | 260 | 270 | 270 | 290 | 270 | 260 | 280 | 270 | 270 | 250
4133 | 260 | 270 | 270 | 290 | 300 | 290 | 280 | 270 | 270 | 280 | 260 | 270 | 270 | 270 | 270 | 280 | 280 | 270 | 270 | 280
4134 | 270 | 280 | 280 | 290 | 300 | 280 | 270 | 290 | 290 | 280 | 270 | 270 | 270 | 270 | 270 | 280 | 270 | 270 | 270 | 280
4135 | 270 | 280 | 280 | 290 | 300 | 280 | 270 | 270 | 270 | 270 | 270 | 270 | 270 | 270 | 270 | 280 | 270 | 270 | 270 | 270
4136 | 270 | 280 | 280 | 290 | 290 | 270 | 270 | 270 | 270 | 220 | 270 | 270 | 270 | 270 | 270 | 270 | 270 | 270 | 270 | 220
4137 | 260 | 260 | 270 | 260 | 280 | 270 | 180 | 110 | 110 | 110 | 260 | 270 | 270 | 260 | 270 | 270 | 180 | 110 | 110 | 110
4138 | 260 | 260 | 240 | 140 | 250 | 110 | 110 | 110 | 110 | 110 | 260 | 260 | 240 | 140 | 250 | 110 | 110 | 110 | 110 | 110
4139 | 210 | 110 | 120 | 110 | 150 | 110 | 110 | 110 | 110 | 80 | 220 | 110 | 120 | 110 | 160 | 110 | 110 | 110 | 110 | 80
4140 | 110 | 110 | 110 | 110 | 110 | 100 | 100 | 80 | 30 | 20 | 110 | 110 | 110 | 110 | 110 | 110 | 110 | 80 | 30 | 20
4141 | 110 | 110 | 110 | 110 | 110 | 100 | 70 | 30 | -40 | 20 | 110 | 110 | 110 | 110 | 110 | 110 | 80 | 30 | 20 | 20
4142 | 110 | 110 | 110 | 110 | 110 | 80 | 60 | -60 | -40 | 20 | 110 | 110 | 110 | 110 | 110 | 80 | 60 | 20 | 20 | 20
4143 | 110 | 110 | 70 | 110 | 110 | 70 | 60 | -40 | -10 | 20 | 210 | 110 | 110 | 110 | 50 | 40 | 60 | 20 | 20 | 20
4144 | 110 | 110 | 110 | 110 | 110 | 100 | 70 | 60 | 20 | 20 | 210 | 110 | 110 | 110 | 110 | 110 | 80 | 60 | -120 | 0
4145 | 210 | 110 | 120 | 110 | 110 | 110 | 110 | 110 | 80 | 80 | 210 | 110 | 120 | 110 | 110 | 110 | 110 | 110 | 80 | 80
4146 | 260 | 260 | 260 | 260 | 260 | 170 | 170 | 110 | 110 | 110 | 260 | 260 | 260 | 260 | 260 | 170 | 170 | 110 | 110 | 110
4147 | 260 | 270 | 270 | 270 | 270 | 280 | 270 | 270 | 270 | 270 | 260 | 270 | 270 | 270 | 270 | 280 | 270 | 270 | 270 | 270
4148 | 260 | 270 | 270 | 270 | 270 | 280 | 280 | 270 | 270 | 270 | 260 | 270 | 270 | 270 | 270 | 280 | 280 | 270 | 270 | 270
4149 | 230 | 230 | 240 | 270 | 270 | 260 | 260 | 270 | 270 | 210 | 230 | 230 | 240 | 270 | 270 | 260 | 260 | 270 | 270 | 210
4150 | 230 | 230 | 240 | 250 | 310 | 260 | 260 | 190 | 200 | 110 | 230 | 230 | 240 | 250 | 310 | 260 | 260 | 190 | 200 | 110
4151 | 230 | 230 | 240 | 310 | 390 | 260 | 260 | 270 | 270 | 110 | 230 | 230 | 240 | 310 | 390 | 260 | 260 | 270 | 270 | 110
4152 | 260 | 230 | 240 | 270 | 270 | 260 | 280 | 270 | 270 | 210 | 260 | 230 | 240 | 270 | 270 | 260 | 280 | 270 | 270 | 210
4153 | 260 | 270 | 270 | 270 | 270 | 280 | 280 | 270 | 270 | 280 | 260 | 270 | 270 | 270 | 270 | 280 | 280 | 270 | 270 | 280
4154 | 260 | 270 | 270 | 320 | 340 | 280 | 280 | 280 | 290 | 280 | 260 | 270 | 270 | 270 | 270 | 280 | 280 | 280 | 290 | 280
4155 | 260 | 270 | 270 | 320 | 330 | 280 | 280 | 280 | 290 | 280 | 260 | 270 | 270 | 270 | 270 | 280 | 280 | 280 | 290 | 280
4156 | 260 | 270 | 270 | 320 | 340 | 280 | 280 | 280 | 290 | 290 | 260 | 270 | 270 | 270 | 270 | 280 | 280 | 280 | 290 | 290
4157 | 260 | 270 | 270 | 270 | 320 | 280 | 280 | 280 | 290 | 290 | 260 | 270 | 270 | 270 | 270 | 280 | 280 | 280 | 290 | 290
4158 | 260 | 230 | 240 | 240 | 390 | 280 | 280 | 280 | 290 | 290 | 260 | 230 | 240 | 240 | 270 | 280 | 280 | 280 | 290 | 290
4159 | 260 | 270 | 270 | 380 | 420 | 390 | 400 | 410 | 420 | 290 | 260 | 270 | 270 | 270 | 270 | 280 | 280 | 280 | 290 | 290
4160 | 260 | 270 | 270 | 410 | 420 | 280 | 280 | 280 | 290 | 290 | 260 | 270 | 270 | 410 | 340 | 280 | 280 | 280 | 290 | 290
4161 | 260 | 270 | 270 | 270 | 320 | 280 | 280 | 280 | 290 | 290 | 260 | 270 | 270 | 270 | 270 | 280 | 280 | 280 | 290 | 290
4162 | 290 | 270 | 270 | 380 | 390 | 280 | 340 | 320 | 290 | 290 | 280 | 270 | 270 | 380 | 390 | 280 | 340 | 320 | 290 | 290
4163 | 330 | 270 | 270 | 370 | 370 | 350 | 310 | 280 | 270 | 270 | 330 | 270 | 270 | 370 | 370 | 350 | 310 | 280 | 270 | 270
4164 | 320 | 320 | 330 | 340 | 340 | 320 | 290 | 270 | 210 | 210 | 310 | 320 | 330 | 340 | 340 | 320 | 290 | 270 | 210 | 210
4165 | 320 | 320 | 330 | 320 | 340 | 300 | 270 | 260 | 210 | 110 | 310 | 320 | 330 | 320 | 340 | 300 | 270 | 270 | 210 | 110
4166 | 320 | 320 | 320 | 320 | 330 | 290 | 270 | 200 | 110 | 110 | 310 | 320 | 320 | 320 | 330 | 290 | 270 | 200 | 110 | 110
4167 | 310 | 320 | 310 | 320 | 330 | 290 | 270 | 200 | 110 | 110 | 310 | 320 | 310 | 320 | 330 | 290 | 270 | 200 | 110 | 110
4168 | 320 | 320 | 330 | 320 | 340 | 300 | 280 | 260 | 210 | 110 | 310 | 320 | 330 | 320 | 340 | 300 | 280 | 270 | 210 | 110
4169 | 330 | 270 | 270 | 370 | 370 | 350 | 310 | 290 | 280 | 270 | 330 | 270 | 270 | 370 | 370 | 350 | 310 | 290 | 290 | 270
4170 | 350 | 330 | 350 | 380 | 400 | 390 | 390 | 350 | 330 | 290 | 350 | 330 | 350 | 280 | 270 | 280 | 280 | 280 | 290 | 290
4171 | 380 | 410 | 420 | 420 | 430 | 430 | 440 | 410 | 420 | 430 | 380 | 410 | 410 | 320 | 250 | 260 | 320 | 270 | 270 | 280
4172 | 400 | 430 | 430 | 440 | 440 | 440 | 440 | 450 | 460 | 460 | 400 | 430 | 430 | 440 | 440 | 440 | 440 | 110 | 110 | 110
4173 | 400 | 420 | 430 | 440 | 440 | 450 | 440 | 450 | 460 | 460 | 400 | 420 | 430 | 440 | 440 | 450 | 440 | 110 | 160 | 260
4174 | 400 | 430 | 430 | 440 | 450 | 450 | 460 | 470 | 480 | 490 | 400 | 430 | 430 | 440 | 450 | 450 | 460 | 330 | 480 | 490
4175 | 400 | 420 | 430 | 440 | 440 | 450 | 450 | 450 | 460 | 460 | 400 | 420 | 430 | 440 | 440 | 450 | 450 | 110 | 160 | 260
4176 | 400 | 420 | 420 | 430 | 440 | 440 | 440 | 450 | 460 | 460 | 400 | 420 | 420 | 430 | 440 | 440 | 440 | 450 | 450 | 460
4177 | 350 | 410 | 420 | 420 | 430 | 430 | 440 | 450 | 450 | 460 | 350 | 410 | 420 | 420 | 430 | 430 | 440 | 450 | 450 | 460
4178 | 350 | 370 | 400 | 420 | 420 | 430 | 420 | 430 | 440 | 440 | 350 | 370 | 400 | 420 | 420 | 430 | 420 | 430 | 440 | 440
4179 | 330 | 370 | 380 | 380 | 420 | 420 | 410 | 430 | 420 | 430 | 330 | 370 | 380 | 380 | 420 | 420 | 410 | 430 | 420 | 420
4180 | 350 | 370 | 380 | 400 | 420 | 420 | 420 | 430 | 430 | 430 | 350 | 370 | 380 | 400 | 420 | 420 | 420 | 430 | 430 | 420
4181 | 350 | 370 | 410 | 420 | 420 | 430 | 420 | 430 | 440 | 440 | 350 | 370 | 410 | 420 | 420 | 430 | 420 | 430 | 440 | 440
4182 | 380 | 410 | 420 | 420 | 420 | 430 | 420 | 420 | 420 | 430 | 380 | 410 | 420 | 420 | 420 | 430 | 420 | 420 | 420 | 430
4183 | 400 | 430 | 430 | 440 | 440 | 440 | 440 | 450 | 450 | 450 | 400 | 430 | 430 | 440 | 440 | 440 | 440 | 450 | 450 | 450
4184 | 410 | 430 | 430 | 440 | 450 | 450 | 450 | 450 | 460 | 460 | 410 | 430 | 430 | 440 | 450 | 450 | 450 | 450 | 460 | 460
4185 | 410 | 430 | 430 | 440 | 450 | 450 | 440 | 450 | 450 | 450 | 410 | 430 | 430 | 440 | 450 | 450 | 440 | 450 | 450 | 440
4186 | 400 | 430 | 430 | 440 | 440 | 430 | 440 | 410 | 420 | 410 | 400 | 430 | 430 | 440 | 440 | 430 | 440 | 410 | 420 | 410
4187 | 400 | 420 | 420 | 420 | 420 | 410 | 400 | 390 | 360 | 340 | 400 | 420 | 420 | 420 | 420 | 410 | 400 | 390 | 360 | 340
4188 | 380 | 410 | 410 | 420 | 420 | 400 | 390 | 340 | 330 | 290 | 380 | 410 | 410 | 420 | 420 | 400 | 390 | 340 | 330 | 290
4189 | 360 | 390 | 400 | 380 | 390 | 380 | 340 | 320 | 290 | 290 | 360 | 390 | 400 | 380 | 390 | 380 | 340 | 320 | 290 | 290
4190 | 350 | 380 | 380 | 380 | 390 | 380 | 330 | 300 | 290 | 280 | 350 | 370 | 380 | 380 | 390 | 380 | 330 | 310 | 290 | 280
4191 | 350 | 370 | 380 | 380 | 390 | 380 | 330 | 300 | 290 | 280 | 350 | 370 | 380 | 380 | 390 | 380 | 330 | 300 | 290 | 280
4192 | 350 | 370 | 380 | 380 | 390 | 380 | 340 | 320 | 290 | 290 | 350 | 370 | 380 | 380 | 390 | 380 | 340 | 320 | 290 | 290
4193 | 360 | 410 | 410 | 400 | 400 | 390 | 390 | 330 | 330 | 300 | 360 | 410 | 410 | 400 | 400 | 400 | 390 | 340 | 330 | 300
4194 | 400 | 410 | 420 | 420 | 420 | 410 | 400 | 390 | 360 | 340 | 400 | 410 | 420 | 420 | 420 | 410 | 400 | 400 | 360 | 340
4195 | 400 | 430 | 430 | 440 | 440 | 430 | 440 | 410 | 420 | 430 | 400 | 430 | 430 | 440 | 440 | 430 | 440 | 410 | 420 | 430
4196 | 400 | 430 | 430 | 440 | 450 | 450 | 450 | 450 | 460 | 460 | 400 | 430 | 430 | 440 | 450 | 450 | 450 | 450 | 460 | 460
4197 | 400 | 430 | 430 | 440 | 450 | 450 | 460 | 460 | 460 | 460 | 400 | 430 | 430 | 440 | 450 | 450 | 460 | 460 | 460 | 460
4198 | 410 | 430 | 430 | 440 | 450 | 460 | 480 | 490 | 480 | 490 | 410 | 430 | 430 | 440 | 450 | 460 | 470 | 470 | 480 | 490
4199 | 400 | 430 | 430 | 440 | 450 | 460 | 480 | 470 | 460 | 470 | 400 | 430 | 430 | 440 | 450 | 460 | 460 | 470 | 470 | 470
4200 | 400 | 430 | 430 | 440 | 440 | 450 | 450 | 450 | 460 | 460 | 400 | 430 | 430 | 440 | 440 | 450 | 450 | 450 | 460 | 460
4201 | 400 | 420 | 420 | 420 | 430 | 440 | 440 | 450 | 450 | 460 | 400 | 420 | 420 | 420 | 430 | 440 | 440 | 450 | 450 | 460
4202 | 360 | 410 | 420 | 420 | 420 | 430 | 440 | 430 | 440 | 440 | 360 | 410 | 420 | 420 | 420 | 430 | 440 | 430 | 440 | 440
4203 | 350 | 390 | 410 | 420 | 420 | 420 | 420 | 430 | 420 | 430 | 350 | 390 | 410 | 420 | 420 | 420 | 420 | 430 | 420 | 430
4204 | 350 | 390 | 410 | 420 | 420 | 430 | 420 | 430 | 420 | 430 | 350 | 390 | 410 | 420 | 420 | 430 | 420 | 430 | 420 | 430
4205 | 360 | 410 | 410 | 420 | 420 | 430 | 420 | 430 | 440 | 430 | 360 | 410 | 410 | 420 | 420 | 430 | 430 | 430 | 440 | 430
4206 | 400 | 410 | 420 | 420 | 420 | 430 | 410 | 410 | 420 | 430 | 400 | 410 | 420 | 420 | 420 | 430 | 410 | 410 | 420 | 430
4207 | 400 | 430 | 430 | 440 | 440 | 440 | 440 | 450 | 450 | 450 | 400 | 430 | 430 | 440 | 440 | 440 | 440 | 450 | 450 | 450
4208 | 410 | 430 | 430 | 440 | 440 | 440 | 440 | 450 | 450 | 460 | 410 | 430 | 430 | 440 | 450 | 440 | 440 | 450 | 450 | 460
4209 | 410 | 430 | 430 | 440 | 440 | 440 | 440 | 450 | 440 | 450 | 410 | 430 | 430 | 440 | 440 | 440 | 440 | 450 | 440 | 450
4210 | 400 | 430 | 430 | 440 | 430 | 430 | 420 | 410 | 420 | 430 | 400 | 430 | 430 | 440 | 430 | 430 | 420 | 410 | 420 | 430
4211 | 400 | 430 | 420 | 420 | 420 | 420 | 400 | 390 | 400 | 370 | 400 | 430 | 420 | 420 | 420 | 420 | 400 | 390 | 400 | 370
4212 | 400 | 420 | 420 | 420 | 420 | 400 | 390 | 390 | 360 | 340 | 400 | 420 | 420 | 420 | 420 | 400 | 390 | 390 | 360 | 340
4213 | 400 | 420 | 420 | 420 | 420 | 400 | 390 | 350 | 340 | 340 | 400 | 420 | 420 | 420 | 420 | 400 | 390 | 350 | 350 | 340
4214 | 400 | 410 | 410 | 400 | 390 | 400 | 390 | 350 | 330 | 300 | 400 | 410 | 410 | 400 | 390 | 400 | 390 | 350 | 330 | 300
4215 | 380 | 410 | 410 | 390 | 390 | 400 | 390 | 330 | 330 | 290 | 380 | 410 | 410 | 390 | 390 | 400 | 390 | 330 | 330 | 290
4216 | 380 | 410 | 410 | 390 | 390 | 400 | 380 | 340 | 330 | 300 | 380 | 410 | 410 | 390 | 390 | 400 | 380 | 340 | 330 | 300
4217 | 380 | 410 | 410 | 420 | 420 | 390 | 390 | 350 | 330 | 340 | 380 | 410 | 410 | 420 | 420 | 400 | 390 | 350 | 330 | 340
4218 | 400 | 410 | 420 | 420 | 420 | 410 | 400 | 390 | 380 | 350 | 400 | 410 | 420 | 420 | 420 | 410 | 400 | 400 | 380 | 350
4219 | 400 | 430 | 430 | 440 | 440 | 430 | 440 | 430 | 420 | 430 | 400 | 430 | 430 | 440 | 440 | 430 | 440 | 430 | 420 | 430
4220 | 400 | 430 | 430 | 440 | 450 | 450 | 450 | 450 | 460 | 460 | 400 | 430 | 430 | 440 | 450 | 450 | 450 | 450 | 460 | 460
4221 | 400 | 430 | 430 | 440 | 450 | 460 | 480 | 490 | 480 | 470 | 400 | 430 | 430 | 440 | 450 | 460 | 460 | 470 | 480 | 470
4222 | 410 | 460 | 430 | 440 | 450 | 460 | 480 | 490 | 480 | 490 | 410 | 430 | 430 | 440 | 450 | 460 | 470 | 470 | 480 | 490
4223 | 400 | 430 | 430 | 440 | 450 | 460 | 490 | 490 | 480 | 490 | 400 | 430 | 430 | 440 | 450 | 460 | 470 | 470 | 480 | 490
4224 | 400 | 430 | 430 | 440 | 450 | 450 | 460 | 460 | 460 | 470 | 400 | 430 | 430 | 440 | 440 | 450 | 460 | 460 | 460 | 470
4225 | 400 | 410 | 420 | 420 | 430 | 440 | 450 | 450 | 460 | 460 | 400 | 410 | 420 | 420 | 430 | 440 | 440 | 450 | 460 | 460
4226 | 350 | 390 | 410 | 420 | 420 | 430 | 440 | 450 | 460 | 460 | 350 | 390 | 410 | 420 | 420 | 430 | 440 | 450 | 450 | 460
4227 | 350 | 370 | 410 | 420 | 420 | 430 | 440 | 450 | 440 | 450 | 350 | 370 | 410 | 420 | 420 | 430 | 440 | 450 | 440 | 450
4228 | 350 | 370 | 410 | 420 | 420 | 430 | 440 | 450 | 440 | 450 | 350 | 370 | 410 | 420 | 420 | 430 | 440 | 450 | 440 | 450
4229 | 350 | 410 | 410 | 420 | 420 | 430 | 440 | 450 | 450 | 460 | 350 | 410 | 410 | 420 | 420 | 430 | 440 | 450 | 450 | 460
4230 | 380 | 410 | 420 | 420 | 420 | 430 | 440 | 430 | 440 | 440 | 380 | 410 | 420 | 420 | 420 | 430 | 440 | 430 | 440 | 440
4231 | 400 | 430 | 430 | 440 | 440 | 440 | 450 | 450 | 450 | 460 | 400 | 430 | 430 | 440 | 440 | 440 | 450 | 450 | 450 | 460
4232 | 410 | 430 | 430 | 440 | 440 | 450 | 450 | 450 | 460 | 460 | 410 | 430 | 430 | 440 | 450 | 450 | 450 | 450 | 450 | 460
4233 | 400 | 430 | 430 | 440 | 440 | 440 | 440 | 450 | 440 | 430 | 400 | 430 | 430 | 440 | 440 | 440 | 440 | 450 | 440 | 430
4234 | 400 | 430 | 430 | 430 | 430 | 430 | 400 | 410 | 420 | 370 | 400 | 430 | 430 | 430 | 430 | 430 | 400 | 410 | 420 | 370
4235 | 400 | 420 | 420 | 420 | 420 | 390 | 400 | 390 | 330 | 340 | 400 | 420 | 420 | 420 | 420 | 350 | 390 | 390 | 330 | 340
4236 | 380 | 410 | 410 | 420 | 410 | 390 | 390 | 320 | 310 | 290 | 380 | 410 | 410 | 420 | 410 | 390 | 390 | 320 | 310 | 290
4237 | 380 | 410 | 410 | 400 | 390 | 390 | 360 | 320 | 290 | 290 | 380 | 410 | 410 | 400 | 390 | 390 | 360 | 320 | 290 | 290
4238 | 360 | 390 | 400 | 380 | 390 | 380 | 340 | 320 | 290 | 290 | 360 | 390 | 400 | 380 | 390 | 380 | 340 | 320 | 290 | 290
4239 | 360 | 390 | 400 | 380 | 390 | 380 | 340 | 320 | 290 | 290 | 360 | 390 | 390 | 380 | 390 | 380 | 340 | 320 | 290 | 290
4240 | 360 | 390 | 410 | 400 | 390 | 380 | 360 | 320 | 290 | 290 | 360 | 390 | 410 | 400 | 390 | 380 | 360 | 320 | 290 | 290
4241 | 380 | 410 | 410 | 420 | 420 | 400 | 390 | 350 | 330 | 320 | 380 | 410 | 410 | 420 | 420 | 400 | 390 | 350 | 330 | 320
4242 | 400 | 410 | 420 | 420 | 420 | 430 | 400 | 410 | 400 | 350 | 400 | 410 | 420 | 420 | 420 | 430 | 400 | 410 | 400 | 350
4243 | 400 | 430 | 430 | 440 | 450 | 440 | 440 | 450 | 460 | 430 | 400 | 430 | 430 | 440 | 450 | 440 | 440 | 450 | 460 | 430
4244 | 400 | 430 | 430 | 440 | 450 | 460 | 480 | 470 | 460 | 460 | 400 | 430 | 430 | 440 | 450 | 460 | 460 | 470 | 460 | 460
4245 | 400 | 430 | 430 | 440 | 450 | 460 | 490 | 490 | 480 | 490 | 400 | 430 | 430 | 440 | 450 | 460 | 470 | 470 | 480 | 490
4246 | 420 | 460 | 440 | 440 | 480 | 460 | 490 | 490 | 480 | 490 | 420 | 430 | 440 | 440 | 460 | 460 | 470 | 470 | 480 | 490
4247 | 400 | 430 | 430 | 440 | 450 | 460 | 490 | 490 | 480 | 490 | 400 | 430 | 430 | 440 | 450 | 460 | 480 | 470 | 480 | 490
4248 | 400 | 430 | 430 | 440 | 440 | 450 | 460 | 460 | 460 | 470 | 400 | 430 | 430 | 440 | 440 | 450 | 460 | 460 | 460 | 470
4249 | 400 | 420 | 420 | 420 | 430 | 440 | 440 | 450 | 450 | 460 | 400 | 420 | 420 | 420 | 430 | 440 | 440 | 450 | 450 | 460
4250 | 360 | 410 | 410 | 420 | 420 | 430 | 440 | 450 | 450 | 460 | 360 | 410 | 410 | 420 | 420 | 430 | 440 | 450 | 450 | 460
4251 | 350 | 390 | 410 | 420 | 420 | 430 | 420 | 450 | 440 | 450 | 350 | 390 | 410 | 420 | 420 | 430 | 420 | 450 | 440 | 450
4252 | 350 | 390 | 410 | 420 | 420 | 430 | 440 | 450 | 450 | 460 | 350 | 390 | 410 | 420 | 420 | 430 | 440 | 450 | 450 | 460
4253 | 350 | 410 | 410 | 420 | 420 | 430 | 440 | 450 | 450 | 460 | 350 | 410 | 410 | 420 | 420 | 430 | 440 | 450 | 450 | 460
4254 | 380 | 410 | 420 | 420 | 420 | 430 | 440 | 450 | 440 | 450 | 380 | 410 | 420 | 420 | 420 | 430 | 440 | 450 | 440 | 450
4255 | 400 | 430 | 430 | 440 | 440 | 440 | 450 | 450 | 460 | 460 | 400 | 430 | 430 | 440 | 440 | 440 | 450 | 450 | 460 | 460
4256 | 410 | 430 | 430 | 440 | 450 | 450 | 460 | 450 | 460 | 460 | 410 | 430 | 430 | 440 | 450 | 450 | 460 | 450 | 460 | 460
4257 | 400 | 430 | 430 | 440 | 450 | 450 | 450 | 450 | 460 | 460 | 400 | 430 | 430 | 440 | 440 | 450 | 440 | 450 | 450 | 460
4258 | 400 | 430 | 430 | 430 | 430 | 430 | 400 | 410 | 400 | 370 | 400 | 430 | 430 | 430 | 430 | 430 | 400 | 410 | 400 | 370
4259 | 400 | 410 | 420 | 420 | 420 | 400 | 390 | 370 | 330 | 340 | 400 | 410 | 420 | 420 | 420 | 400 | 390 | 370 | 330 | 340
4260 | 370 | 410 | 410 | 400 | 390 | 390 | 380 | 320 | 310 | 300 | 370 | 410 | 410 | 400 | 390 | 390 | 380 | 320 | 310 | 300
4261 | 350 | 380 | 380 | 380 | 390 | 380 | 340 | 320 | 290 | 290 | 350 | 370 | 380 | 380 | 390 | 380 | 340 | 320 | 290 | 290
4262 | 350 | 380 | 380 | 380 | 390 | 380 | 340 | 320 | 290 | 290 | 350 | 370 | 380 | 380 | 390 | 380 | 340 | 320 | 290 | 290
4263 | 350 | 380 | 380 | 380 | 390 | 380 | 330 | 320 | 290 | 290 | 350 | 370 | 380 | 380 | 390 | 380 | 330 | 320 | 290 | 290
4264 | 350 | 380 | 380 | 380 | 390 | 380 | 340 | 320 | 290 | 290 | 350 | 370 | 380 | 380 | 390 | 380 | 340 | 320 | 290 | 290
4265 | 360 | 410 | 410 | 400 | 400 | 400 | 390 | 350 | 330 | 320 | 360 | 410 | 410 | 400 | 400 | 400 | 390 | 350 | 330 | 320
4266 | 400 | 410 | 420 | 420 | 420 | 410 | 400 | 390 | 360 | 340 | 400 | 410 | 420 | 420 | 420 | 400 | 400 | 390 | 360 | 340
4267 | 400 | 420 | 420 | 420 | 430 | 430 | 440 | 430 | 420 | 430 | 400 | 420 | 420 | 420 | 430 | 430 | 440 | 430 | 420 | 430
4268 | 400 | 420 | 430 | 430 | 440 | 440 | 440 | 450 | 450 | 460 | 400 | 420 | 430 | 430 | 440 | 440 | 440 | 450 | 450 | 460
4269 | 400 | 420 | 420 | 430 | 430 | 440 | 450 | 450 | 450 | 460 | 400 | 420 | 420 | 430 | 430 | 440 | 450 | 450 | 450 | 460
4270 | 400 | 430 | 430 | 440 | 440 | 450 | 460 | 460 | 460 | 470 | 400 | 430 | 430 | 440 | 440 | 450 | 460 | 460 | 460 | 470
4271 | 400 | 420 | 430 | 430 | 440 | 440 | 450 | 450 | 460 | 470 | 400 | 420 | 430 | 430 | 440 | 440 | 450 | 450 | 460 | 470
4272 | 400 | 410 | 420 | 420 | 430 | 440 | 440 | 450 | 460 | 460 | 400 | 410 | 420 | 420 | 430 | 440 | 440 | 450 | 460 | 460
4273 | 350 | 390 | 410 | 420 | 420 | 430 | 440 | 450 | 440 | 450 | 350 | 390 | 410 | 420 | 420 | 430 | 440 | 450 | 440 | 450
4274 | 350 | 370 | 380 | 380 | 410 | 420 | 400 | 410 | 420 | 430 | 350 | 370 | 380 | 380 | 410 | 420 | 400 | 410 | 420 | 430
4275 | 330 | 360 | 380 | 380 | 390 | 390 | 400 | 410 | 420 | 430 | 330 | 360 | 380 | 380 | 390 | 400 | 400 | 410 | 420 | 430
4276 | 320 | 340 | 360 | 370 | 390 | 390 | 390 | 390 | 400 | 410 | 320 | 340 | 360 | 370 | 390 | 400 | 390 | 390 | 400 | 410
4277 | 320 | 340 | 360 | 370 | 390 | 390 | 390 | 390 | 400 | 410 | 320 | 340 | 360 | 370 | 390 | 390 | 390 | 390 | 400 | 410
4278 | 330 | 360 | 380 | 380 | 390 | 390 | 400 | 410 | 420 | 430 | 330 | 360 | 380 | 380 | 390 | 400 | 400 | 410 | 420 | 430
4279 | 350 | 380 | 400 | 400 | 410 | 410 | 400 | 410 | 420 | 430 | 350 | 370 | 400 | 400 | 410 | 410 | 400 | 410 | 420 | 430
4280 | 350 | 410 | 410 | 420 | 420 | 420 | 400 | 410 | 420 | 430 | 350 | 410 | 410 | 420 | 420 | 420 | 400 | 410 | 420 | 430
4281 | 360 | 410 | 410 | 420 | 420 | 400 | 400 | 410 | 400 | 390 | 360 | 410 | 410 | 420 | 420 | 400 | 400 | 410 | 400 | 390
4282 | 350 | 380 | 400 | 400 | 390 | 400 | 390 | 390 | 360 | 370 | 350 | 380 | 400 | 400 | 390 | 400 | 390 | 400 | 360 | 370
4283 | 350 | 380 | 380 | 380 | 390 | 380 | 360 | 340 | 330 | 340 | 350 | 370 | 380 | 380 | 390 | 380 | 360 | 340 | 330 | 340
4284 | 340 | 360 | 380 | 370 | 370 | 340 | 310 | 320 | 290 | 290 | 330 | 360 | 380 | 370 | 370 | 340 | 310 | 320 | 300 | 300
4285 | 330 | 360 | 370 | 370 | 370 | 340 | 310 | 290 | 290 | 290 | 330 | 360 | 370 | 370 | 370 | 340 | 310 | 290 | 290 | 290
4286 | 330 | 340 | 370 | 360 | 350 | 340 | 310 | 310 | 290 | 290 | 330 | 340 | 370 | 360 | 350 | 340 | 310 | 310 | 290 | 290
4287 | 330 | 340 | 350 | 370 | 350 | 340 | 310 | 320 | 310 | 290 | 330 | 340 | 350 | 370 | 350 | 340 | 310 | 320 | 310 | 300
4288 | 330 | 360 | 370 | 370 | 370 | 380 | 340 | 340 | 330 | 320 | 330 | 360 | 370 | 370 | 370 | 380 | 340 | 340 | 330 | 320
4289 | 350 | 380 | 380 | 380 | 390 | 380 | 390 | 370 | 360 | 340 | 350 | 370 | 380 | 380 | 390 | 380 | 390 | 370 | 360 | 340
4290 | 350 | 380 | 380 | 390 | 390 | 400 | 400 | 390 | 400 | 370 | 350 | 380 | 380 | 390 | 390 | 400 | 400 | 390 | 400 | 370
4291 | 380 | 410 | 420 | 420 | 420 | 430 | 410 | 410 | 420 | 430 | 380 | 410 | 420 | 420 | 420 | 430 | 410 | 410 | 420 | 430
4292 | 400 | 410 | 420 | 430 | 430 | 440 | 440 | 450 | 460 | 460 | 400 | 410 | 420 | 430 | 430 | 440 | 440 | 450 | 460 | 460
4293 | 400 | 420 | 420 | 430 | 440 | 440 | 450 | 450 | 460 | 470 | 400 | 420 | 420 | 430 | 440 | 440 | 450 | 450 | 460 | 470
4294 | 380 | 410 | 420 | 430 | 430 | 440 | 450 | 450 | 460 | 470 | 380 | 410 | 420 | 430 | 430 | 440 | 450 | 450 | 460 | 470
4295 | 350 | 410 | 420 | 420 | 430 | 440 | 440 | 450 | 460 | 460 | 350 | 410 | 420 | 420 | 430 | 440 | 440 | 450 | 460 | 460
4296 | 350 | 410 | 410 | 420 | 430 | 430 | 440 | 450 | 460 | 460 | 350 | 410 | 410 | 420 | 430 | 430 | 440 | 450 | 460 | 460
4297 | 350 | 370 | 390 | 400 | 420 | 420 | 420 | 410 | 420 | 430 | 350 | 370 | 400 | 400 | 420 | 420 | 420 | 410 | 420 | 430
4298 | 330 | 360 | 380 | 380 | 390 | 400 | 400 | 410 | 420 | 410 | 330 | 360 | 380 | 380 | 390 | 400 | 400 | 410 | 420 | 410
4299 | 320 | 320 | 360 | 370 | 390 | 380 | 390 | 350 | 340 | 340 | 310 | 320 | 360 | 370 | 390 | 380 | 390 | 350 | 340 | 340
4300 | 320 | 320 | 330 | 350 | 370 | 380 | 340 | 350 | 330 | 290 | 310 | 320 | 330 | 350 | 370 | 380 | 340 | 350 | 330 | 300
4301 | 300 | 310 | 330 | 320 | 350 | 330 | 310 | 320 | 290 | 290 | 300 | 310 | 330 | 320 | 350 | 340 | 310 | 320 | 290 | 300
4302 | 320 | 320 | 330 | 320 | 340 | 330 | 310 | 290 | 290 | 290 | 310 | 320 | 330 | 320 | 350 | 340 | 310 | 290 | 290 | 290
4303 | 320 | 320 | 350 | 340 | 350 | 340 | 310 | 290 | 290 | 290 | 320 | 320 | 350 | 340 | 350 | 340 | 310 | 290 | 290 | 300
4304 | 330 | 360 | 370 | 370 | 370 | 340 | 310 | 320 | 290 | 300 | 330 | 360 | 370 | 370 | 370 | 340 | 310 | 320 | 290 | 300
4305 | 350 | 380 | 380 | 380 | 370 | 380 | 340 | 320 | 330 | 300 | 350 | 380 | 380 | 380 | 370 | 380 | 340 | 320 | 330 | 300
4306 | 350 | 380 | 380 | 380 | 370 | 380 | 340 | 320 | 330 | 300 | 350 | 380 | 380 | 380 | 370 | 380 | 340 | 320 | 330 | 300
4307 | 350 | 380 | 380 | 380 | 370 | 380 | 340 | 330 | 330 | 300 | 350 | 380 | 380 | 380 | 370 | 380 | 340 | 340 | 330 | 300
4308 | 340 | 360 | 380 | 370 | 370 | 350 | 340 | 320 | 310 | 290 | 330 | 360 | 380 | 370 | 370 | 350 | 340 | 320 | 310 | 290
4309 | 330 | 360 | 370 | 370 | 370 | 340 | 310 | 320 | 290 | 290 | 330 | 360 | 370 | 370 | 370 | 340 | 310 | 320 | 290 | 290
4310 | 330 | 340 | 370 | 370 | 340 | 330 | 310 | 290 | 290 | 290 | 330 | 340 | 370 | 370 | 350 | 340 | 310 | 290 | 290 | 300
4311 | 330 | 340 | 360 | 340 | 340 | 320 | 310 | 290 | 290 | 290 | 330 | 340 | 360 | 340 | 350 | 330 | 310 | 290 | 290 | 290
4312 | 330 | 360 | 360 | 370 | 340 | 330 | 310 | 300 | 290 | 290 | 330 | 360 | 360 | 370 | 350 | 340 | 310 | 310 | 290 | 300
4313 | 350 | 380 | 380 | 380 | 370 | 380 | 340 | 320 | 330 | 300 | 350 | 380 | 380 | 380 | 370 | 380 | 340 | 320 | 330 | 300
4314 | 350 | 380 | 380 | 380 | 390 | 380 | 390 | 350 | 360 | 340 | 350 | 370 | 380 | 380 | 390 | 380 | 390 | 350 | 360 | 340
4315 | 350 | 380 | 380 | 380 | 390 | 400 | 390 | 390 | 380 | 370 | 350 | 370 | 380 | 380 | 390 | 400 | 390 | 390 | 380 | 370
4316 | 350 | 370 | 400 | 420 | 420 | 400 | 400 | 410 | 420 | 430 | 350 | 370 | 400 | 420 | 420 | 400 | 400 | 410 | 420 | 430
4317 | 350 | 410 | 410 | 420 | 420 | 430 | 440 | 450 | 450 | 460 | 350 | 410 | 410 | 420 | 420 | 430 | 440 | 450 | 450 | 460
4318 | 360 | 410 | 420 | 420 | 430 | 430 | 440 | 450 | 460 | 460 | 360 | 410 | 420 | 420 | 430 | 430 | 440 | 450 | 450 | 460
4319 | 350 | 390 | 410 | 420 | 420 | 430 | 440 | 450 | 460 | 460 | 350 | 390 | 410 | 420 | 420 | 430 | 440 | 450 | 450 | 460
4320 | 350 | 370 | 410 | 420 | 420 | 430 | 440 | 430 | 440 | 440 | 350 | 370 | 410 | 420 | 420 | 430 | 440 | 430 | 440 | 440
4321 | 330 | 370 | 380 | 380 | 410 | 410 | 400 | 410 | 420 | 430 | 330 | 370 | 380 | 380 | 410 | 410 | 400 | 410 | 420 | 430
4322 | 320 | 360 | 380 | 380 | 390 | 390 | 400 | 390 | 380 | 370 | 320 | 360 | 380 | 380 | 390 | 400 | 400 | 390 | 380 | 370
4323 | 320 | 340 | 360 | 370 | 390 | 390 | 390 | 390 | 360 | 350 | 320 | 340 | 360 | 370 | 390 | 400 | 390 | 390 | 360 | 350
4324 | 330 | 360 | 370 | 380 | 390 | 390 | 400 | 390 | 360 | 370 | 330 | 360 | 370 | 380 | 390 | 400 | 400 | 390 | 360 | 370
4325 | 350 | 370 | 380 | 380 | 400 | 400 | 400 | 410 | 420 | 410 | 350 | 370 | 380 | 380 | 400 | 400 | 400 | 410 | 420 | 410
4326 | 380 | 410 | 420 | 420 | 420 | 430 | 440 | 430 | 440 | 450 | 380 | 410 | 420 | 420 | 420 | 430 | 440 | 430 | 440 | 450
4327 | 400 | 430 | 430 | 440 | 440 | 440 | 450 | 450 | 460 | 460 | 400 | 430 | 430 | 440 | 440 | 440 | 450 | 450 | 460 | 460
4328 | 420 | 430 | 440 | 440 | 450 | 450 | 460 | 450 | 460 | 470 | 420 | 430 | 440 | 440 | 450 | 450 | 460 | 450 | 460 | 470
4329 | 420 | 430 | 440 | 440 | 450 | 450 | 450 | 450 | 450 | 460 | 420 | 430 | 440 | 440 | 450 | 450 | 450 | 450 | 450 | 460
4330 | 410 | 430 | 430 | 440 | 440 | 450 | 440 | 450 | 440 | 430 | 410 | 430 | 430 | 440 | 450 | 450 | 440 | 450 | 440 | 420
4331 | 400 | 430 | 430 | 440 | 440 | 430 | 440 | 410 | 420 | 410 | 400 | 430 | 430 | 440 | 440 | 430 | 440 | 410 | 420 | 410
4332 | 400 | 420 | 420 | 420 | 420 | 430 | 400 | 390 | 400 | 370 | 400 | 420 | 420 | 420 | 420 | 430 | 400 | 390 | 400 | 370
4333 | 400 | 410 | 420 | 420 | 420 | 400 | 390 | 390 | 360 | 340 | 400 | 410 | 420 | 420 | 420 | 400 | 390 | 390 | 360 | 340
4334 | 380 | 410 | 410 | 420 | 400 | 400 | 390 | 350 | 340 | 300 | 380 | 410 | 410 | 420 | 400 | 400 | 390 | 350 | 340 | 300
4335 | 380 | 410 | 410 | 380 | 390 | 400 | 390 | 350 | 330 | 300 | 380 | 410 | 410 | 390 | 390 | 400 | 390 | 350 | 330 | 300
4336 | 350 | 390 | 400 | 380 | 390 | 390 | 380 | 350 | 330 | 300 | 350 | 390 | 400 | 380 | 390 | 400 | 390 | 350 | 330 | 300
4337 | 380 | 410 | 410 | 420 | 420 | 390 | 390 | 390 | 360 | 370 | 380 | 410 | 410 | 420 | 420 | 400 | 390 | 390 | 360 | 370
4338 | 400 | 410 | 420 | 420 | 420 | 430 | 400 | 410 | 400 | 410 | 400 | 410 | 420 | 420 | 420 | 430 | 400 | 410 | 400 | 410
4339 | 400 | 430 | 430 | 440 | 440 | 450 | 440 | 450 | 450 | 460 | 400 | 430 | 430 | 440 | 440 | 450 | 440 | 450 | 450 | 460
4340 | 400 | 430 | 430 | 440 | 450 | 450 | 460 | 470 | 460 | 470 | 400 | 430 | 430 | 440 | 450 | 450 | 460 | 470 | 460 | 470
4341 | 400 | 430 | 430 | 440 | 450 | 450 | 460 | 470 | 480 | 470 | 400 | 430 | 430 | 440 | 450 | 450 | 460 | 470 | 480 | 470
4342 | 400 | 430 | 430 | 440 | 450 | 450 | 460 | 470 | 480 | 470 | 400 | 430 | 430 | 440 | 450 | 450 | 460 | 470 | 480 | 470
4343 | 400 | 430 | 430 | 440 | 450 | 450 | 450 | 450 | 460 | 460 | 400 | 430 | 430 | 440 | 450 | 450 | 450 | 450 | 460 | 460
4344 | 400 | 420 | 420 | 440 | 440 | 440 | 440 | 450 | 460 | 460 | 400 | 420 | 420 | 440 | 440 | 440 | 440 | 450 | 450 | 460
4345 | 380 | 410 | 420 | 420 | 430 | 430 | 440 | 450 | 460 | 460 | 380 | 410 | 420 | 420 | 430 | 430 | 440 | 450 | 450 | 460
4346 | 350 | 370 | 410 | 420 | 420 | 430 | 440 | 450 | 450 | 460 | 350 | 370 | 410 | 420 | 420 | 430 | 440 | 450 | 450 | 460
4347 | 330 | 370 | 380 | 380 | 420 | 430 | 420 | 430 | 420 | 430 | 330 | 370 | 380 | 380 | 420 | 430 | 420 | 430 | 420 | 420
4348 | 350 | 370 | 380 | 420 | 420 | 430 | 420 | 430 | 440 | 440 | 350 | 370 | 380 | 420 | 420 | 430 | 420 | 430 | 440 | 440
4349 | 350 | 370 | 410 | 420 | 420 | 430 | 440 | 450 | 450 | 440 | 350 | 370 | 410 | 420 | 420 | 430 | 440 | 450 | 450 | 440
4350 | 400 | 420 | 420 | 420 | 430 | 440 | 450 | 450 | 460 | 460 | 400 | 420 | 420 | 430 | 430 | 440 | 450 | 450 | 460 | 460
4351 | 400 | 430 | 430 | 440 | 440 | 450 | 460 | 470 | 460 | 470 | 400 | 430 | 430 | 440 | 450 | 450 | 460 | 470 | 470 | 470
4352 | 420 | 430 | 440 | 440 | 450 | 460 | 490 | 470 | 480 | 470 | 420 | 430 | 440 | 440 | 450 | 460 | 480 | 470 | 480 | 470
4353 | 410 | 430 | 430 | 440 | 450 | 450 | 450 | 450 | 450 | 460 | 410 | 430 | 430 | 440 | 450 | 450 | 450 | 450 | 450 | 460
4354 | 400 | 430 | 430 | 440 | 440 | 430 | 440 | 410 | 420 | 410 | 400 | 430 | 430 | 440 | 440 | 430 | 440 | 410 | 420 | 410
4355 | 400 | 420 | 420 | 420 | 420 | 430 | 400 | 400 | 400 | 370 | 400 | 420 | 420 | 420 | 420 | 430 | 400 | 400 | 400 | 370
4356 | 400 | 410 | 420 | 420 | 420 | 400 | 390 | 390 | 360 | 340 | 400 | 410 | 420 | 420 | 420 | 400 | 390 | 400 | 360 | 340
4357 | 380 | 410 | 410 | 420 | 390 | 400 | 390 | 350 | 330 | 340 | 380 | 410 | 410 | 420 | 390 | 400 | 390 | 350 | 330 | 340
4358 | 360 | 390 | 400 | 380 | 390 | 380 | 360 | 340 | 330 | 300 | 360 | 390 | 400 | 380 | 390 | 380 | 360 | 340 | 330 | 300
4359 | 360 | 390 | 380 | 380 | 390 | 380 | 360 | 340 | 330 | 300 | 360 | 390 | 380 | 380 | 390 | 380 | 360 | 340 | 330 | 300
4360 | 360 | 390 | 400 | 380 | 390 | 400 | 390 | 350 | 330 | 340 | 360 | 390 | 400 | 380 | 390 | 400 | 390 | 350 | 330 | 340
4361 | 380 | 410 | 410 | 420 | 420 | 400 | 390 | 390 | 360 | 370 | 380 | 410 | 410 | 420 | 420 | 400 | 390 | 390 | 360 | 370
4362 | 400 | 420 | 420 | 430 | 420 | 430 | 400 | 410 | 420 | 410 | 400 | 420 | 420 | 430 | 420 | 430 | 400 | 410 | 420 | 410
4363 | 400 | 430 | 430 | 440 | 440 | 450 | 440 | 450 | 450 | 460 | 400 | 430 | 430 | 440 | 440 | 450 | 440 | 450 | 450 | 460
4364 | 410 | 430 | 430 | 440 | 450 | 450 | 460 | 470 | 480 | 470 | 410 | 430 | 430 | 440 | 450 | 450 | 460 | 470 | 480 | 470
4365 | 410 | 430 | 430 | 440 | 450 | 450 | 490 | 490 | 480 | 490 | 410 | 430 | 430 | 440 | 450 | 450 | 480 | 470 | 480 | 490
4366 | 400 | 430 | 430 | 440 | 450 | 450 | 460 | 470 | 480 | 490 | 400 | 430 | 430 | 440 | 450 | 450 | 460 | 470 | 480 | 490
4367 | 400 | 420 | 430 | 440 | 440 | 450 | 450 | 460 | 460 | 470 | 400 | 420 | 430 | 440 | 440 | 450 | 450 | 460 | 460 | 470
4368 | 400 | 420 | 420 | 430 | 440 | 440 | 440 | 450 | 460 | 460 | 400 | 420 | 420 | 430 | 440 | 440 | 440 | 450 | 450 | 460
4369 | 360 | 410 | 410 | 420 | 430 | 430 | 440 | 450 | 450 | 460 | 360 | 410 | 410 | 420 | 430 | 430 | 440 | 450 | 450 | 460
4370 | 350 | 370 | 390 | 420 | 420 | 430 | 420 | 430 | 440 | 440 | 350 | 370 | 390 | 420 | 420 | 430 | 420 | 430 | 440 | 440
4371 | 330 | 370 | 380 | 380 | 410 | 390 | 400 | 410 | 420 | 430 | 330 | 370 | 380 | 380 | 410 | 400 | 400 | 410 | 420 | 420
4372 | 330 | 370 | 380 | 380 | 410 | 420 | 400 | 410 | 420 | 430 | 330 | 370 | 380 | 380 | 410 | 420 | 400 | 410 | 420 | 420
4373 | 350 | 370 | 400 | 400 | 410 | 420 | 410 | 430 | 420 | 430 | 350 | 370 | 400 | 400 | 410 | 420 | 410 | 430 | 420 | 420
4374 | 400 | 420 | 420 | 420 | 430 | 430 | 440 | 450 | 450 | 460 | 400 | 420 | 420 | 430 | 430 | 430 | 440 | 450 | 450 | 460
4375 | 410 | 430 | 430 | 440 | 440 | 450 | 450 | 460 | 460 | 470 | 410 | 430 | 430 | 440 | 450 | 450 | 450 | 460 | 460 | 470
4376 | 420 | 430 | 440 | 440 | 440 | 450 | 460 | 470 | 460 | 470 | 420 | 430 | 440 | 440 | 450 | 450 | 460 | 470 | 470 | 470
4377 | 420 | 430 | 430 | 440 | 440 | 450 | 450 | 450 | 460 | 460 | 420 | 430 | 430 | 440 | 450 | 450 | 450 | 450 | 460 | 460
4378 | 410 | 430 | 430 | 440 | 440 | 440 | 440 | 450 | 440 | 430 | 410 | 430 | 430 | 440 | 440 | 440 | 440 | 450 | 440 | 420
4379 | 400 | 430 | 430 | 430 | 430 | 430 | 420 | 410 | 400 | 410 | 400 | 430 | 430 | 430 | 430 | 280 | 410 | 390 | 400 | 410
4380 | 400 | 420 | 420 | 420 | 420 | 420 | 400 | 390 | 360 | 330 | 400 | 420 | 420 | 420 | 420 | 420 | 400 | 390 | 360 | 330
4381 | 400 | 420 | 420 | 420 | 420 | 390 | 390 | 370 | 330 | 300 | 400 | 420 | 420 | 420 | 420 | 390 | 390 | 370 | 330 | 300
4382 | 400 | 410 | 410 | 420 | 400 | 390 | 380 | 330 | 290 | 300 | 400 | 410 | 410 | 410 | 400 | 390 | 390 | 330 | 290 | 300
4383 | 400 | 390 | 390 | 400 | 390 | 380 | 360 | 290 | 290 | 290 | 400 | 380 | 390 | 400 | 390 | 380 | 360 | 290 | 290 | 290
4384 | 360 | 270 | 310 | 390 | 380 | 380 | 360 | 290 | 290 | 290 | 360 | 270 | 310 | 390 | 380 | 380 | 360 | 290 | 290 | 290
4385 | 360 | 270 | 270 | 410 | 410 | 320 | 380 | 290 | 290 | 290 | 360 | 270 | 270 | 270 | 270 | 280 | 380 | 290 | 290 | 290
4386 | 260 | 270 | 270 | 420 | 420 | 420 | 400 | 410 | 400 | 290 | 260 | 270 | 270 | 270 | 270 | 280 | 280 | 280 | 290 | 290
4387 | 230 | 230 | 240 | 420 | 430 | 430 | 440 | 430 | 420 | 270 | 230 | 230 | 240 | 240 | 250 | 260 | 280 | 270 | 270 | 270
4388 | 280 | 230 | 240 | 420 | 440 | 440 | 450 | 450 | 450 | 270 | 280 | 230 | 240 | 310 | 250 | 260 | 260 | 270 | 270 | 270
4389 | 360 | 130 | 350 | 440 | 440 | 450 | 450 | 450 | 460 | 470 | 360 | 130 | 350 | 440 | 310 | 200 | 260 | 110 | 110 | 110
4390 | 400 | 290 | 390 | 440 | 440 | 450 | 460 | 460 | 460 | 470 | 410 | 290 | 390 | 440 | 440 | 450 | 460 | 110 | 110 | 110
4391 | 400 | 340 | 430 | 430 | 440 | 440 | 450 | 450 | 460 | 460 | 400 | 340 | 430 | 430 | 440 | 320 | 330 | 110 | 110 | 110
4392 | 280 | 230 | 300 | 420 | 430 | 440 | 440 | 440 | 440 | 450 | 280 | 230 | 300 | 420 | 310 | 260 | 260 | 110 | 110 | 110
4393 | 230 | 230 | 240 | 400 | 420 | 420 | 420 | 430 | 440 | 170 | 230 | 230 | 240 | 400 | 420 | 260 | 260 | 270 | 200 | 170
4394 | 260 | 270 | 270 | 400 | 410 | 410 | 410 | 410 | 420 | 250 | 260 | 270 | 270 | 400 | 410 | 400 | 410 | 270 | 270 | 250
4395 | 260 | 270 | 270 | 380 | 400 | 390 | 400 | 410 | 420 | 270 | 260 | 270 | 270 | 380 | 400 | 390 | 400 | 270 | 270 | 280
4396 | 260 | 270 | 270 | 380 | 390 | 390 | 400 | 330 | 330 | 270 | 260 | 270 | 270 | 380 | 390 | 390 | 400 | 270 | 270 | 280
4397 | 260 | 270 | 270 | 380 | 410 | 320 | 400 | 280 | 290 | 270 | 260 | 270 | 270 | 380 | 410 | 320 | 400 | 280 | 290 | 280
4398 | 260 | 270 | 270 | 420 | 420 | 430 | 440 | 420 | 450 | 290 | 260 | 270 | 270 | 420 | 420 | 430 | 440 | 280 | 290 | 290
4399 | 360 | 390 | 430 | 440 | 440 | 440 | 450 | 450 | 460 | 290 | 360 | 390 | 430 | 440 | 450 | 440 | 450 | 280 | 290 | 290
4400 | 400 | 390 | 430 | 440 | 440 | 450 | 450 | 450 | 460 | 290 | 400 | 390 | 430 | 440 | 450 | 450 | 450 | 280 | 290 | 290
4401 | 360 | 270 | 380 | 440 | 440 | 440 | 440 | 420 | 450 | 290 | 410 | 270 | 380 | 440 | 440 | 440 | 440 | 280 | 290 | 290
4402 | 360 | 270 | 380 | 420 | 420 | 430 | 410 | 410 | 420 | 410 | 400 | 270 | 380 | 420 | 420 | 430 | 410 | 400 | 400 | 410
4403 | 370 | 380 | 410 | 420 | 420 | 390 | 400 | 390 | 340 | 300 | 400 | 380 | 410 | 420 | 420 | 400 | 400 | 390 | 340 | 300
4404 | 360 | 380 | 380 | 380 | 390 | 380 | 340 | 320 | 290 | 290 | 360 | 380 | 380 | 380 | 390 | 380 | 340 | 320 | 290 | 290
4405 | 350 | 370 | 380 | 380 | 370 | 350 | 310 | 290 | 280 | 270 | 350 | 370 | 380 | 380 | 370 | 350 | 310 | 290 | 280 | 270
4406 | 350 | 370 | 380 | 370 | 370 | 340 | 300 | 280 | 270 | 270 | 350 | 370 | 380 | 370 | 370 | 340 | 300 | 280 | 270 | 270
4407 | 350 | 370 | 380 | 370 | 370 | 350 | 300 | 280 | 270 | 270 | 350 | 370 | 380 | 370 | 370 | 350 | 300 | 280 | 270 | 270
4408 | 350 | 370 | 380 | 380 | 380 | 380 | 320 | 290 | 280 | 270 | 350 | 370 | 380 | 380 | 390 | 380 | 330 | 290 | 280 | 270
4409 | 260 | 270 | 370 | 390 | 390 | 390 | 390 | 350 | 290 | 290 | 260 | 270 | 370 | 390 | 390 | 390 | 390 | 350 | 290 | 290
4410 | 280 | 270 | 270 | 420 | 420 | 420 | 400 | 390 | 400 | 370 | 280 | 270 | 270 | 420 | 420 | 420 | 400 | 280 | 290 | 340
4411 | 360 | 290 | 390 | 420 | 430 | 430 | 440 | 440 | 440 | 420 | 360 | 290 | 390 | 420 | 430 | 430 | 440 | 280 | 290 | 290
4412 | 410 | 430 | 430 | 440 | 440 | 440 | 450 | 450 | 460 | 450 | 410 | 430 | 430 | 440 | 450 | 440 | 450 | 460 | 460 | 450
4413 | 410 | 430 | 430 | 440 | 440 | 450 | 460 | 470 | 480 | 490 | 410 | 430 | 430 | 440 | 450 | 450 | 460 | 470 | 480 | 490
4414 | 410 | 430 | 430 | 440 | 440 | 450 | 460 | 470 | 480 | 490 | 410 | 430 | 430 | 440 | 450 | 450 | 460 | 470 | 480 | 490
4415 | 400 | 430 | 430 | 440 | 440 | 440 | 450 | 450 | 460 | 460 | 400 | 430 | 430 | 440 | 440 | 440 | 450 | 460 | 460 | 470
4416 | 400 | 420 | 430 | 430 | 430 | 440 | 440 | 450 | 450 | 460 | 400 | 420 | 430 | 430 | 430 | 440 | 440 | 450 | 450 | 460
4417 | 360 | 410 | 410 | 420 | 420 | 430 | 440 | 450 | 450 | 460 | 360 | 410 | 410 | 420 | 420 | 430 | 440 | 450 | 450 | 460
4418 | 350 | 370 | 380 | 380 | 390 | 390 | 400 | 410 | 420 | 430 | 350 | 370 | 380 | 380 | 390 | 400 | 400 | 410 | 420 | 430
4419 | 330 | 360 | 380 | 380 | 390 | 390 | 390 | 390 | 400 | 420 | 330 | 360 | 380 | 380 | 390 | 400 | 390 | 400 | 400 | 430
4420 | 330 | 360 | 380 | 370 | 390 | 380 | 380 | 390 | 400 | 410 | 330 | 360 | 380 | 370 | 390 | 380 | 390 | 390 | 400 | 410
4421 | 330 | 370 | 380 | 380 | 390 | 390 | 380 | 390 | 400 | 410 | 330 | 370 | 380 | 380 | 390 | 400 | 390 | 390 | 400 | 410
4422 | 380 | 410 | 420 | 420 | 420 | 430 | 400 | 410 | 440 | 460 | 380 | 410 | 420 | 420 | 420 | 430 | 400 | 410 | 440 | 460
4423 | 400 | 430 | 430 | 440 | 440 | 430 | 440 | 450 | 450 | 460 | 400 | 430 | 430 | 440 | 440 | 430 | 440 | 450 | 450 | 460
4424 | 410 | 430 | 430 | 440 | 440 | 440 | 440 | 440 | 450 | 460 | 410 | 430 | 430 | 440 | 450 | 440 | 440 | 450 | 450 | 460
4425 | 410 | 430 | 430 | 440 | 430 | 430 | 440 | 430 | 420 | 420 | 410 | 430 | 430 | 440 | 430 | 430 | 440 | 430 | 420 | 420
4426 | 400 | 420 | 420 | 420 | 420 | 420 | 400 | 390 | 400 | 350 | 400 | 420 | 420 | 420 | 420 | 420 | 400 | 400 | 400 | 350
4427 | 400 | 410 | 420 | 420 | 410 | 390 | 390 | 350 | 330 | 300 | 400 | 410 | 420 | 420 | 410 | 400 | 390 | 350 | 330 | 300
4428 | 380 | 410 | 400 | 380 | 390 | 380 | 340 | 290 | 290 | 290 | 380 | 410 | 400 | 380 | 390 | 380 | 340 | 290 | 290 | 290
4429 | 360 | 370 | 380 | 380 | 370 | 330 | 290 | 280 | 280 | 270 | 360 | 370 | 380 | 380 | 370 | 340 | 290 | 280 | 280 | 280
4430 | 350 | 370 | 380 | 370 | 370 | 300 | 270 | 270 | 270 | 270 | 350 | 370 | 380 | 370 | 370 | 300 | 270 | 270 | 270 | 270
4431 | 350 | 370 | 380 | 370 | 340 | 290 | 270 | 270 | 270 | 220 | 350 | 370 | 380 | 370 | 340 | 290 | 270 | 270 | 270 | 220
4432 | 350 | 370 | 380 | 380 | 370 | 330 | 280 | 280 | 280 | 270 | 350 | 370 | 380 | 380 | 370 | 330 | 280 | 280 | 280 | 270
4433 | 400 | 390 | 390 | 400 | 390 | 390 | 380 | 290 | 290 | 290 | 400 | 390 | 390 | 400 | 390 | 390 | 380 | 290 | 290 | 290
4434 | 400 | 420 | 420 | 420 | 420 | 390 | 400 | 390 | 360 | 290 | 400 | 420 | 420 | 420 | 420 | 390 | 400 | 390 | 360 | 290
4435 | 400 | 420 | 420 | 420 | 430 | 430 | 420 | 410 | 420 | 290 | 400 | 420 | 420 | 420 | 430 | 430 | 420 | 410 | 420 | 290
4436 | 400 | 420 | 420 | 420 | 430 | 440 | 440 | 450 | 450 | 460 | 400 | 420 | 420 | 420 | 430 | 440 | 440 | 450 | 450 | 460
4437 | 400 | 420 | 420 | 420 | 430 | 440 | 440 | 450 | 450 | 460 | 400 | 420 | 420 | 420 | 430 | 440 | 440 | 450 | 450 | 460
4438 | 400 | 420 | 420 | 420 | 430 | 440 | 440 | 450 | 450 | 460 | 400 | 420 | 420 | 420 | 430 | 440 | 440 | 450 | 450 | 460
4439 | 380 | 320 | 390 | 420 | 430 | 430 | 440 | 450 | 450 | 460 | 380 | 320 | 390 | 420 | 430 | 430 | 440 | 190 | 200 | 210
4440 | 260 | 230 | 240 | 420 | 420 | 430 | 420 | 430 | 440 | 270 | 260 | 230 | 240 | 420 | 420 | 430 | 420 | 270 | 270 | 270
4441 | 260 | 230 | 240 | 380 | 390 | 390 | 400 | 410 | 400 | 280 | 260 | 230 | 240 | 380 | 390 | 390 | 400 | 270 | 270 | 280
4442 | 260 | 270 | 270 | 370 | 390 | 320 | 340 | 330 | 330 | 280 | 260 | 270 | 270 | 370 | 390 | 320 | 280 | 270 | 270 | 280
4443 | 260 | 270 | 270 | 340 | 360 | 280 | 280 | 280 | 290 | 280 | 260 | 270 | 270 | 340 | 360 | 280 | 280 | 280 | 290 | 280
4444 | 260 | 270 | 270 | 320 | 340 | 320 | 310 | 320 | 310 | 280 | 260 | 270 | 270 | 320 | 340 | 280 | 280 | 280 | 290 | 280
4445 | 260 | 230 | 240 | 250 | 320 | 300 | 300 | 290 | 290 | 290 | 260 | 230 | 240 | 240 | 320 | 280 | 280 | 280 | 290 | 290
4446 | 260 | 270 | 270 | 250 | 270 | 280 | 280 | 290 | 290 | 290 | 260 | 270 | 270 | 240 | 270 | 280 | 280 | 280 | 290 | 290
4447 | 330 | 360 | 380 | 270 | 270 | 280 | 280 | 290 | 290 | 290 | 330 | 360 | 380 | 270 | 270 | 280 | 280 | 280 | 290 | 290
4448 | 350 | 370 | 380 | 380 | 390 | 380 | 340 | 290 | 290 | 290 | 350 | 370 | 380 | 380 | 390 | 380 | 340 | 290 | 290 | 290
4449 | 350 | 370 | 380 | 380 | 390 | 380 | 360 | 350 | 330 | 290 | 350 | 370 | 380 | 380 | 390 | 380 | 360 | 350 | 330 | 290
4450 | 350 | 370 | 380 | 380 | 390 | 380 | 340 | 320 | 310 | 290 | 350 | 370 | 380 | 380 | 390 | 380 | 340 | 320 | 310 | 290
4451 | 330 | 360 | 370 | 370 | 370 | 330 | 310 | 290 | 290 | 290 | 330 | 360 | 370 | 370 | 370 | 340 | 310 | 290 | 290 | 290
4452 | 320 | 320 | 330 | 320 | 300 | 290 | 270 | 270 | 270 | 270 | 320 | 320 | 330 | 320 | 300 | 290 | 270 | 270 | 270 | 270
4453 | 300 | 300 | 300 | 280 | 270 | 270 | 250 | 260 | 210 | 110 | 300 | 300 | 300 | 280 | 270 | 270 | 260 | 270 | 210 | 110
4454 | 270 | 270 | 270 | 260 | 260 | 250 | 180 | 110 | 110 | 110 | 270 | 270 | 270 | 260 | 260 | 250 | 190 | 110 | 110 | 110
4455 | 270 | 270 | 270 | 270 | 260 | 250 | 250 | 200 | 110 | 110 | 270 | 270 | 270 | 270 | 260 | 250 | 260 | 200 | 110 | 110
4456 | 280 | 280 | 280 | 270 | 270 | 270 | 260 | 260 | 210 | 110 | 280 | 280 | 280 | 270 | 270 | 270 | 260 | 260 | 210 | 110
4457 | 320 | 320 | 330 | 320 | 310 | 300 | 280 | 280 | 270 | 280 | 310 | 320 | 330 | 320 | 310 | 300 | 280 | 280 | 270 | 270
4458 | 320 | 320 | 350 | 340 | 340 | 330 | 310 | 290 | 290 | 290 | 320 | 320 | 350 | 340 | 340 | 340 | 310 | 290 | 290 | 290
4459 | 330 | 370 | 380 | 380 | 390 | 380 | 340 | 330 | 330 | 300 | 330 | 370 | 380 | 380 | 390 | 380 | 340 | 330 | 330 | 300
4460 | 350 | 370 | 380 | 380 | 410 | 400 | 400 | 410 | 400 | 370 | 350 | 370 | 380 | 380 | 410 | 400 | 400 | 410 | 400 | 370
4461 | 350 | 370 | 410 | 420 | 420 | 430 | 440 | 450 | 440 | 450 | 350 | 370 | 410 | 420 | 420 | 430 | 440 | 450 | 440 | 450
4462 | 350 | 390 | 410 | 420 | 420 | 430 | 440 | 450 | 460 | 460 | 350 | 390 | 410 | 420 | 420 | 430 | 440 | 450 | 460 | 460
4463 | 350 | 370 | 410 | 420 | 420 | 430 | 440 | 450 | 460 | 460 | 350 | 370 | 410 | 420 | 420 | 430 | 440 | 450 | 460 | 460
4464 | 350 | 370 | 410 | 420 | 420 | 430 | 440 | 430 | 440 | 450 | 350 | 370 | 410 | 420 | 420 | 430 | 440 | 430 | 440 | 450
4465 | 330 | 360 | 380 | 380 | 390 | 400 | 400 | 410 | 420 | 420 | 330 | 360 | 380 | 380 | 390 | 400 | 400 | 410 | 420 | 420
4466 | 320 | 320 | 360 | 370 | 390 | 400 | 390 | 350 | 360 | 340 | 310 | 320 | 360 | 370 | 390 | 400 | 390 | 350 | 360 | 340
4467 | 300 | 320 | 330 | 340 | 370 | 350 | 340 | 320 | 330 | 300 | 300 | 320 | 330 | 340 | 370 | 350 | 340 | 320 | 330 | 300
4468 | 300 | 310 | 330 | 340 | 350 | 340 | 330 | 320 | 310 | 300 | 300 | 310 | 330 | 340 | 350 | 340 | 330 | 320 | 310 | 300
4469 | 300 | 310 | 310 | 320 | 330 | 340 | 310 | 310 | 290 | 290 | 300 | 310 | 310 | 320 | 330 | 340 | 310 | 310 | 290 | 300
4470 | 300 | 320 | 330 | 340 | 330 | 340 | 310 | 290 | 290 | 290 | 300 | 320 | 330 | 340 | 330 | 340 | 310 | 290 | 290 | 290
4471 | 320 | 320 | 330 | 340 | 350 | 340 | 310 | 320 | 290 | 290 | 310 | 320 | 330 | 340 | 350 | 340 | 310 | 320 | 290 | 290
4472 | 320 | 320 | 350 | 340 | 350 | 340 | 310 | 320 | 290 | 290 | 320 | 320 | 350 | 340 | 350 | 340 | 310 | 320 | 290 | 290
4473 | 320 | 320 | 330 | 340 | 330 | 300 | 310 | 290 | 290 | 280 | 310 | 320 | 330 | 340 | 330 | 300 | 310 | 290 | 290 | 280
4474 | 300 | 310 | 310 | 290 | 300 | 280 | 270 | 270 | 270 | 270 | 300 | 310 | 310 | 290 | 300 | 280 | 270 | 270 | 270 | 270
4475 | 270 | 270 | 270 | 270 | 270 | 270 | 260 | 260 | 250 | 110 | 270 | 270 | 270 | 270 | 270 | 270 | 260 | 270 | 250 | 110
4476 | 260 | 260 | 260 | 270 | 270 | 250 | 260 | 140 | 110 | 80 | 260 | 260 | 260 | 270 | 270 | 250 | 260 | 140 | 110 | 80
4477 | 260 | 260 | 260 | 270 | 270 | 110 | 110 | 110 | 110 | 80 | 260 | 260 | 270 | 270 | 270 | 240 | 110 | 110 | 110 | 80
4478 | 260 | 260 | 260 | 270 | 160 | 110 | 110 | 110 | 110 | 80 | 260 | 260 | 270 | 270 | 250 | 250 | 110 | 110 | 110 | 80
4479 | 260 | 260 | 260 | 260 | 250 | 110 | 110 | 110 | 110 | 110 | 260 | 260 | 270 | 260 | 250 | 250 | 240 | 110 | 110 | 110
4480 | 270 | 270 | 270 | 260 | 260 | 250 | 180 | 200 | 110 | 110 | 270 | 270 | 270 | 260 | 270 | 250 | 190 | 200 | 110 | 110
4481 | 300 | 310 | 310 | 320 | 300 | 290 | 270 | 270 | 270 | 280 | 300 | 310 | 310 | 320 | 300 | 290 | 270 | 270 | 280 | 280
4482 | 320 | 320 | 350 | 360 | 350 | 330 | 310 | 300 | 290 | 290 | 320 | 320 | 350 | 360 | 350 | 340 | 310 | 310 | 290 | 290
4483 | 330 | 360 | 370 | 380 | 390 | 380 | 390 | 350 | 330 | 320 | 330 | 360 | 370 | 380 | 390 | 380 | 390 | 350 | 330 | 320
4484 | 350 | 370 | 380 | 400 | 420 | 400 | 400 | 410 | 420 | 410 | 350 | 370 | 380 | 400 | 420 | 390 | 400 | 340 | 340 | 350
4485 | 350 | 370 | 410 | 420 | 420 | 430 | 420 | 430 | 420 | 430 | 350 | 370 | 410 | 420 | 420 | 430 | 420 | 340 | 340 | 420
4486 | 350 | 230 | 390 | 420 | 420 | 410 | 410 | 430 | 440 | 440 | 350 | 230 | 390 | 420 | 420 | 410 | 410 | 270 | 270 | 280
4487 | 260 | 230 | 240 | 380 | 400 | 390 | 400 | 410 | 420 | 280 | 260 | 230 | 240 | 380 | 400 | 260 | 280 | 270 | 270 | 280
4488 | 260 | 230 | 270 | 380 | 390 | 280 | 280 | 270 | 270 | 270 | 260 | 230 | 270 | 270 | 270 | 280 | 280 | 270 | 270 | 270
4489 | 260 | 270 | 270 | 370 | 370 | 280 | 280 | 270 | 270 | 270 | 260 | 270 | 270 | 270 | 270 | 280 | 280 | 270 | 270 | 270
4490 | 260 | 270 | 270 | 340 | 370 | 280 | 340 | 330 | 330 | 280 | 260 | 270 | 270 | 270 | 270 | 280 | 280 | 270 | 270 | 280
4491 | 260 | 270 | 270 | 330 | 340 | 330 | 330 | 320 | 330 | 280 | 260 | 270 | 270 | 330 | 340 | 280 | 280 | 270 | 270 | 280
4492 | 260 | 270 | 270 | 340 | 370 | 350 | 340 | 330 | 330 | 280 | 260 | 270 | 270 | 340 | 370 | 280 | 280 | 270 | 270 | 280
4493 | 260 | 270 | 320 | 370 | 390 | 380 | 390 | 390 | 360 | 330 | 260 | 270 | 320 | 370 | 390 | 380 | 280 | 280 | 290 | 290
4494 | 380 | 400 | 410 | 420 | 420 | 420 | 420 | 420 | 420 | 420 | 380 | 400 | 410 | 420 | 420 | 420 | 420 | 280 | 290 | 290
4495 | 400 | 420 | 430 | 440 | 440 | 440 | 450 | 450 | 450 | 460 | 400 | 420 | 430 | 440 | 440 | 440 | 450 | 450 | 450 | 460
4496 | 410 | 430 | 430 | 440 | 440 | 450 | 460 | 450 | 460 | 460 | 410 | 430 | 430 | 440 | 450 | 450 | 460 | 450 | 460 | 460
4497 | 420 | 430 | 430 | 440 | 440 | 450 | 450 | 450 | 460 | 460 | 420 | 430 | 430 | 440 | 450 | 450 | 450 | 450 | 460 | 460
4498 | 420 | 430 | 430 | 440 | 440 | 440 | 440 | 450 | 450 | 460 | 420 | 430 | 430 | 440 | 450 | 440 | 440 | 450 | 450 | 460
4499 | 410 | 430 | 430 | 440 | 440 | 430 | 440 | 430 | 440 | 430 | 410 | 430 | 430 | 440 | 440 | 430 | 440 | 430 | 440 | 430
4500 | 400 | 430 | 430 | 430 | 430 | 430 | 420 | 410 | 420 | 410 | 400 | 430 | 430 | 430 | 430 | 430 | 420 | 410 | 420 | 410
4501 | 400 | 430 | 430 | 420 | 420 | 430 | 410 | 410 | 400 | 410 | 400 | 430 | 430 | 420 | 420 | 430 | 410 | 410 | 400 | 410
4502 | 400 | 420 | 420 | 420 | 420 | 420 | 400 | 390 | 400 | 410 | 400 | 420 | 420 | 420 | 420 | 420 | 400 | 400 | 400 | 410
4503 | 400 | 420 | 420 | 420 | 420 | 420 | 400 | 390 | 400 | 410 | 400 | 420 | 420 | 420 | 420 | 420 | 400 | 400 | 400 | 410
4504 | 400 | 420 | 420 | 420 | 420 | 430 | 400 | 410 | 420 | 430 | 400 | 420 | 420 | 420 | 420 | 430 | 400 | 410 | 420 | 430
4505 | 400 | 430 | 430 | 430 | 430 | 430 | 440 | 410 | 420 | 430 | 400 | 430 | 430 | 430 | 430 | 430 | 440 | 410 | 420 | 430
4506 | 400 | 430 | 430 | 440 | 440 | 440 | 440 | 450 | 450 | 460 | 400 | 430 | 430 | 440 | 440 | 440 | 440 | 450 | 450 | 460
4507 | 420 | 430 | 440 | 440 | 450 | 450 | 460 | 460 | 460 | 470 | 420 | 430 | 440 | 440 | 450 | 450 | 460 | 460 | 460 | 470
4508 | 420 | 430 | 440 | 440 | 480 | 460 | 490 | 490 | 480 | 490 | 420 | 430 | 440 | 440 | 480 | 460 | 480 | 470 | 480 | 490
4509 | 420 | 430 | 440 | 440 | 480 | 470 | 490 | 490 | 480 | 490 | 420 | 430 | 440 | 440 | 480 | 480 | 490 | 470 | 480 | 490
4510 | 410 | 430 | 430 | 440 | 450 | 470 | 490 | 490 | 490 | 490 | 410 | 430 | 430 | 440 | 450 | 480 | 490 | 470 | 480 | 490
4511 | 400 | 430 | 430 | 440 | 450 | 470 | 480 | 460 | 460 | 470 | 400 | 430 | 430 | 440 | 450 | 460 | 460 | 460 | 460 | 470
4512 | 400 | 420 | 420 | 440 | 450 | 440 | 440 | 450 | 460 | 460 | 400 | 420 | 420 | 440 | 450 | 440 | 440 | 450 | 450 | 460
4513 | 380 | 410 | 420 | 420 | 430 | 430 | 440 | 450 | 460 | 460 | 380 | 410 | 420 | 420 | 430 | 430 | 440 | 450 | 450 | 460
4514 | 350 | 390 | 410 | 420 | 420 | 430 | 440 | 450 | 460 | 460 | 350 | 390 | 410 | 420 | 420 | 430 | 440 | 450 | 450 | 460
4515 | 350 | 370 | 390 | 420 | 420 | 430 | 440 | 450 | 450 | 460 | 350 | 370 | 390 | 420 | 420 | 430 | 440 | 450 | 450 | 460
4516 | 350 | 370 | 400 | 420 | 420 | 430 | 440 | 450 | 460 | 460 | 350 | 370 | 400 | 420 | 420 | 430 | 440 | 450 | 450 | 460
4517 | 350 | 390 | 410 | 420 | 420 | 430 | 440 | 450 | 460 | 460 | 350 | 390 | 410 | 420 | 420 | 430 | 440 | 450 | 450 | 460
4518 | 400 | 430 | 430 | 440 | 440 | 440 | 450 | 450 | 460 | 470 | 400 | 430 | 430 | 440 | 440 | 440 | 450 | 450 | 460 | 470
4519 | 420 | 430 | 440 | 440 | 450 | 450 | 460 | 470 | 480 | 490 | 420 | 430 | 440 | 440 | 450 | 450 | 460 | 470 | 480 | 490
4520 | 460 | 430 | 470 | 500 | 500 | 500 | 510 | 500 | 500 | 490 | 450 | 430 | 470 | 500 | 500 | 500 | 500 | 490 | 480 | 490
4521 | 460 | 470 | 480 | 500 | 500 | 500 | 500 | 490 | 490 | 490 | 450 | 470 | 480 | 490 | 490 | 500 | 490 | 470 | 480 | 490
4522 | 460 | 470 | 480 | 490 | 500 | 450 | 460 | 470 | 460 | 470 | 450 | 470 | 480 | 490 | 490 | 450 | 460 | 470 | 470 | 470
4523 | 460 | 430 | 470 | 480 | 440 | 450 | 460 | 450 | 460 | 460 | 450 | 430 | 450 | 450 | 440 | 450 | 460 | 450 | 460 | 450
4524 | 460 | 430 | 440 | 440 | 440 | 450 | 440 | 450 | 450 | 460 | 450 | 430 | 430 | 440 | 270 | 280 | 280 | 280 | 290 | 290
4525 | 420 | 430 | 430 | 440 | 440 | 440 | 440 | 450 | 450 | 440 | 420 | 430 | 430 | 440 | 270 | 280 | 280 | 280 | 290 | 290
4526 | 410 | 430 | 430 | 440 | 440 | 430 | 440 | 410 | 420 | 430 | 410 | 430 | 430 | 440 | 270 | 280 | 280 | 280 | 400 | 410
4527 | 410 | 390 | 390 | 440 | 440 | 430 | 440 | 410 | 420 | 430 | 410 | 380 | 270 | 270 | 270 | 280 | 280 | 280 | 400 | 410
4528 | 400 | 390 | 390 | 440 | 430 | 430 | 440 | 410 | 420 | 430 | 400 | 380 | 270 | 270 | 270 | 280 | 280 | 280 | 290 | 290
4529 | 400 | 390 | 430 | 440 | 440 | 430 | 440 | 410 | 420 | 430 | 400 | 380 | 270 | 270 | 270 | 280 | 280 | 280 | 290 | 290
4530 | 400 | 320 | 390 | 440 | 440 | 440 | 440 | 450 | 440 | 430 | 400 | 230 | 240 | 240 | 250 | 260 | 280 | 270 | 280 | 290
4531 | 400 | 230 | 390 | 440 | 440 | 450 | 450 | 450 | 450 | 460 | 400 | 230 | 390 | 240 | 250 | 260 | 260 | 270 | 270 | 270
4532 | 360 | 230 | 320 | 440 | 440 | 450 | 460 | 450 | 460 | 460 | 360 | 230 | 240 | 240 | 250 | 260 | 260 | 270 | 270 | 270
4533 | 360 | 230 | 240 | 440 | 440 | 450 | 450 | 450 | 460 | 460 | 360 | 230 | 240 | 440 | 250 | 250 | 260 | 190 | 110 | 110
4534 | 360 | 230 | 390 | 430 | 440 | 440 | 440 | 450 | 450 | 460 | 360 | 230 | 390 | 430 | 440 | 440 | 440 | 270 | 270 | 210
4535 | 360 | 230 | 260 | 420 | 430 | 430 | 440 | 450 | 450 | 270 | 360 | 230 | 260 | 420 | 430 | 430 | 440 | 270 | 270 | 270
4536 | 230 | 230 | 240 | 420 | 420 | 430 | 440 | 420 | 420 | 270 | 230 | 230 | 240 | 420 | 420 | 430 | 440 | 270 | 270 | 270
4537 | 260 | 230 | 240 | 420 | 420 | 410 | 400 | 410 | 420 | 270 | 260 | 230 | 240 | 420 | 420 | 400 | 400 | 270 | 270 | 280
4538 | 260 | 270 | 270 | 380 | 390 | 310 | 400 | 410 | 400 | 280 | 260 | 270 | 270 | 380 | 390 | 310 | 280 | 270 | 270 | 280
4539 | 260 | 270 | 270 | 370 | 370 | 380 | 340 | 350 | 330 | 280 | 260 | 270 | 270 | 370 | 270 | 280 | 280 | 280 | 290 | 280
4540 | 260 | 270 | 270 | 370 | 370 | 350 | 340 | 320 | 330 | 280 | 260 | 270 | 270 | 270 | 270 | 280 | 280 | 280 | 290 | 280
4541 | 260 | 270 | 270 | 270 | 370 | 350 | 340 | 320 | 330 | 290 | 260 | 270 | 270 | 270 | 270 | 280 | 280 | 280 | 290 | 290
4542 | 260 | 270 | 270 | 380 | 390 | 390 | 380 | 390 | 400 | 330 | 260 | 270 | 270 | 380 | 320 | 280 | 280 | 280 | 290 | 290
4543 | 400 | 290 | 390 | 420 | 420 | 430 | 420 | 410 | 420 | 420 | 400 | 290 | 300 | 330 | 270 | 280 | 280 | 280 | 290 | 290
4544 | 410 | 390 | 430 | 430 | 430 | 430 | 440 | 430 | 440 | 430 | 410 | 380 | 430 | 270 | 270 | 280 | 280 | 280 | 290 | 290
4545 | 410 | 270 | 390 | 440 | 430 | 430 | 440 | 430 | 440 | 420 | 410 | 270 | 270 | 270 | 270 | 280 | 280 | 280 | 290 | 290
4546 | 360 | 270 | 270 | 420 | 430 | 430 | 420 | 410 | 410 | 410 | 360 | 270 | 270 | 270 | 270 | 280 | 410 | 280 | 400 | 400
4547 | 260 | 270 | 270 | 420 | 420 | 410 | 400 | 290 | 290 | 290 | 260 | 270 | 270 | 270 | 370 | 400 | 400 | 290 | 290 | 290
4548 | 350 | 270 | 370 | 390 | 390 | 390 | 280 | 290 | 290 | 290 | 350 | 270 | 370 | 390 | 390 | 390 | 280 | 290 | 290 | 290
4549 | 350 | 270 | 370 | 380 | 380 | 250 | 260 | 260 | 280 | 110 | 350 | 270 | 370 | 380 | 380 | 250 | 260 | 260 | 280 | 110
4550 | 350 | 270 | 370 | 270 | 270 | 250 | 280 | 280 | 160 | 110 | 350 | 270 | 370 | 270 | 270 | 250 | 280 | 280 | 160 | 110
4551 | 350 | 270 | 270 | 240 | 250 | 250 | 280 | 280 | 280 | 110 | 340 | 270 | 270 | 240 | 250 | 250 | 280 | 280 | 280 | 110
4552 | 260 | 270 | 270 | 240 | 250 | 250 | 280 | 260 | 110 | 110 | 260 | 270 | 270 | 240 | 250 | 250 | 280 | 260 | 110 | 110
4553 | 260 | 270 | 270 | 240 | 250 | 250 | 260 | 260 | 110 | 110 | 260 | 270 | 270 | 240 | 250 | 250 | 260 | 260 | 110 | 110
4554 | 260 | 270 | 270 | 270 | 270 | 250 | 260 | 280 | 270 | 270 | 260 | 270 | 270 | 270 | 270 | 250 | 260 | 280 | 270 | 270
4555 | 260 | 230 | 270 | 270 | 270 | 280 | 280 | 280 | 290 | 290 | 260 | 230 | 270 | 270 | 270 | 280 | 280 | 280 | 280 | 290
4556 | 230 | 230 | 240 | 420 | 420 | 420 | 400 | 410 | 400 | 290 | 230 | 230 | 240 | 240 | 270 | 280 | 280 | 280 | 290 | 290
4557 | 360 | 230 | 390 | 420 | 420 | 430 | 420 | 410 | 420 | 420 | 360 | 230 | 390 | 420 | 250 | 260 | 260 | 270 | 270 | 280
4558 | 400 | 340 | 420 | 420 | 420 | 430 | 420 | 410 | 420 | 420 | 400 | 340 | 420 | 420 | 420 | 260 | 350 | 270 | 270 | 280
4559 | 360 | 230 | 390 | 420 | 420 | 420 | 400 | 410 | 420 | 420 | 360 | 230 | 390 | 420 | 250 | 260 | 260 | 270 | 270 | 280
4560 | 230 | 230 | 240 | 400 | 410 | 390 | 400 | 410 | 400 | 370 | 230 | 230 | 240 | 240 | 250 | 260 | 260 | 190 | 200 | 210
4561 | 230 | 230 | 240 | 370 | 370 | 380 | 340 | 330 | 320 | 280 | 230 | 230 | 240 | 250 | 250 | 260 | 260 | 270 | 270 | 280
4562 | 180 | 110 | 240 | 130 | 360 | 260 | 260 | 290 | 290 | 280 | 190 | 110 | 240 | 130 | 250 | 260 | 260 | 270 | 270 | 280
4563 | 110 | 110 | 150 | 110 | 250 | 110 | 110 | 290 | 290 | 290 | 110 | 110 | 110 | 110 | 250 | 110 | 110 | 270 | 270 | 280
4564 | 190 | 110 | 350 | 110 | 250 | 160 | 180 | 290 | 290 | 300 | 200 | 110 | 110 | 110 | 250 | 160 | 180 | 270 | 270 | 280
4565 | 340 | 320 | 380 | 130 | 250 | 160 | 260 | 290 | 290 | 300 | 340 | 230 | 240 | 130 | 250 | 160 | 260 | 270 | 270 | 280
4566 | 380 | 390 | 410 | 200 | 250 | 260 | 400 | 410 | 400 | 300 | 380 | 230 | 240 | 200 | 250 | 260 | 400 | 270 | 270 | 280
4567 | 400 | 420 | 420 | 400 | 430 | 430 | 440 | 430 | 420 | 430 | 400 | 420 | 420 | 400 | 430 | 430 | 440 | 270 | 340 | 430
4568 | 410 | 430 | 430 | 430 | 440 | 440 | 440 | 450 | 450 | 450 | 410 | 430 | 430 | 430 | 440 | 440 | 440 | 270 | 270 | 330
4569 | 420 | 430 | 430 | 440 | 440 | 440 | 440 | 450 | 440 | 450 | 420 | 430 | 430 | 320 | 250 | 250 | 260 | 270 | 270 | 280
4570 | 420 | 430 | 430 | 440 | 430 | 430 | 440 | 430 | 440 | 420 | 420 | 430 | 300 | 240 | 250 | 260 | 260 | 270 | 270 | 290
4571 | 410 | 430 | 430 | 430 | 430 | 430 | 420 | 410 | 420 | 410 | 410 | 330 | 240 | 240 | 250 | 260 | 280 | 280 | 290 | 290
4572 | 400 | 390 | 390 | 420 | 420 | 420 | 400 | 390 | 400 | 300 | 400 | 270 | 270 | 270 | 270 | 280 | 280 | 280 | 280 | 290
4573 | 400 | 380 | 270 | 420 | 420 | 390 | 390 | 390 | 290 | 300 | 400 | 270 | 270 | 270 | 270 | 280 | 280 | 280 | 280 | 290
4574 | 400 | 270 | 270 | 420 | 410 | 390 | 380 | 290 | 290 | 290 | 400 | 270 | 270 | 270 | 270 | 280 | 280 | 280 | 280 | 290
4575 | 400 | 270 | 270 | 400 | 390 | 390 | 380 | 290 | 290 | 290 | 400 | 270 | 270 | 270 | 270 | 280 | 280 | 280 | 280 | 290
4576 | 400 | 270 | 270 | 420 | 400 | 390 | 380 | 350 | 290 | 290 | 400 | 270 | 270 | 270 | 270 | 280 | 280 | 280 | 280 | 290
4577 | 400 | 230 | 270 | 420 | 410 | 390 | 390 | 390 | 360 | 290 | 400 | 230 | 270 | 270 | 270 | 280 | 280 | 280 | 280 | 290
4578 | 400 | 320 | 390 | 420 | 420 | 430 | 400 | 410 | 400 | 410 | 400 | 260 | 240 | 240 | 250 | 260 | 280 | 270 | 270 | 290
4579 | 400 | 390 | 430 | 440 | 440 | 440 | 440 | 450 | 440 | 450 | 400 | 380 | 300 | 310 | 250 | 250 | 330 | 270 | 270 | 270
4580 | 410 | 430 | 430 | 440 | 440 | 450 | 450 | 450 | 460 | 460 | 410 | 430 | 430 | 440 | 440 | 450 | 450 | 110 | 110 | 110
4581 | 410 | 430 | 430 | 440 | 450 | 450 | 460 | 450 | 460 | 470 | 410 | 430 | 430 | 440 | 450 | 450 | 460 | 460 | 460 | 470
4582 | 400 | 430 | 430 | 440 | 440 | 450 | 450 | 460 | 460 | 470 | 400 | 430 | 430 | 440 | 440 | 450 | 450 | 110 | 110 | 110
4583 | 400 | 420 | 430 | 440 | 440 | 440 | 440 | 450 | 460 | 460 | 400 | 420 | 430 | 440 | 440 | 440 | 440 | 110 | 110 | 110
4584 | 400 | 410 | 420 | 420 | 430 | 440 | 440 | 450 | 450 | 460 | 400 | 410 | 420 | 420 | 430 | 440 | 440 | 110 | 110 | 110
4585 | 360 | 390 | 410 | 420 | 420 | 430 | 440 | 450 | 440 | 440 | 360 | 380 | 410 | 420 | 420 | 430 | 440 | 110 | 110 | 110
4586 | 350 | 370 | 410 | 420 | 420 | 410 | 420 | 410 | 420 | 430 | 350 | 110 | 110 | 230 | 320 | 320 | 420 | 110 | 110 | 110
4587 | 350 | 370 | 380 | 400 | 410 | 410 | 400 | 410 | 420 | 430 | 350 | 110 | 110 | 130 | 190 | 110 | 400 | 110 | 110 | 110
4588 | 350 | 370 | 380 | 400 | 410 | 420 | 400 | 410 | 420 | 430 | 350 | 230 | 240 | 230 | 230 | 230 | 400 | 110 | 110 | 110
4589 | 350 | 370 | 400 | 400 | 420 | 420 | 420 | 410 | 420 | 430 | 350 | 230 | 240 | 260 | 310 | 250 | 420 | 240 | 200 | 110
4590 | 400 | 420 | 420 | 420 | 430 | 430 | 440 | 450 | 450 | 460 | 400 | 420 | 420 | 420 | 430 | 430 | 440 | 330 | 340 | 460
4591 | 410 | 430 | 430 | 440 | 440 | 450 | 450 | 450 | 460 | 460 | 410 | 430 | 430 | 440 | 440 | 450 | 450 | 450 | 460 | 460
4592 | 460 | 430 | 440 | 440 | 450 | 450 | 460 | 470 | 460 | 470 | 450 | 430 | 430 | 440 | 450 | 450 | 460 | 470 | 460 | 470
4593 | 460 | 430 | 440 | 440 | 450 | 450 | 460 | 450 | 460 | 460 | 450 | 430 | 430 | 440 | 450 | 450 | 460 | 270 | 270 | 270
4594 | 420 | 430 | 430 | 440 | 440 | 440 | 440 | 450 | 450 | 460 | 420 | 430 | 430 | 430 | 250 | 260 | 280 | 270 | 290 | 290
4595 | 400 | 430 | 430 | 440 | 430 | 430 | 410 | 410 | 420 | 430 | 400 | 430 | 430 | 270 | 270 | 280 | 280 | 280 | 290 | 290
4596 | 400 | 410 | 420 | 420 | 420 | 390 | 390 | 390 | 380 | 370 | 400 | 410 | 270 | 270 | 270 | 280 | 390 | 380 | 380 | 370
4597 | 380 | 390 | 390 | 400 | 390 | 390 | 390 | 350 | 340 | 340 | 380 | 270 | 270 | 270 | 270 | 390 | 390 | 350 | 340 | 330
4598 | 350 | 370 | 380 | 380 | 390 | 380 | 340 | 320 | 330 | 290 | 350 | 370 | 380 | 380 | 390 | 380 | 340 | 320 | 330 | 290
4599 | 350 | 270 | 270 | 380 | 370 | 350 | 340 | 320 | 290 | 290 | 350 | 270 | 270 | 270 | 280 | 350 | 340 | 320 | 290 | 290
4600 | 350 | 270 | 270 | 380 | 370 | 350 | 330 | 320 | 290 | 290 | 350 | 270 | 270 | 270 | 270 | 350 | 330 | 320 | 290 | 290
4601 | 350 | 290 | 270 | 380 | 390 | 380 | 340 | 320 | 330 | 290 | 350 | 290 | 270 | 270 | 270 | 280 | 340 | 320 | 330 | 290
4602 | 350 | 380 | 400 | 400 | 390 | 390 | 390 | 350 | 330 | 340 | 350 | 380 | 400 | 400 | 390 | 280 | 280 | 280 | 290 | 290
4603 | 380 | 410 | 420 | 420 | 420 | 430 | 400 | 410 | 420 | 410 | 380 | 410 | 420 | 420 | 420 | 430 | 400 | 410 | 420 | 410
4604 | 400 | 420 | 430 | 440 | 440 | 440 | 440 | 450 | 460 | 460 | 400 | 420 | 430 | 440 | 440 | 440 | 440 | 450 | 450 | 460
4605 | 400 | 430 | 430 | 440 | 440 | 450 | 440 | 450 | 460 | 460 | 400 | 430 | 430 | 440 | 440 | 450 | 440 | 450 | 460 | 460
4606 | 400 | 430 | 430 | 440 | 440 | 450 | 440 | 450 | 460 | 460 | 400 | 430 | 430 | 440 | 440 | 450 | 440 | 450 | 450 | 460
4607 | 400 | 420 | 430 | 440 | 440 | 440 | 440 | 450 | 460 | 460 | 400 | 420 | 430 | 440 | 440 | 440 | 440 | 450 | 460 | 460
4608 | 380 | 410 | 420 | 420 | 420 | 430 | 440 | 450 | 460 | 460 | 380 | 410 | 420 | 420 | 420 | 430 | 440 | 450 | 450 | 460
4609 | 350 | 410 | 420 | 420 | 420 | 430 | 440 | 450 | 460 | 460 | 350 | 410 | 420 | 420 | 420 | 430 | 440 | 450 | 450 | 460
4610 | 350 | 370 | 410 | 420 | 420 | 430 | 440 | 450 | 460 | 460 | 350 | 370 | 410 | 420 | 420 | 430 | 440 | 450 | 450 | 460
4611 | 330 | 370 | 380 | 390 | 420 | 430 | 420 | 430 | 440 | 450 | 330 | 370 | 380 | 390 | 420 | 430 | 420 | 430 | 440 | 440
4612 | 330 | 370 | 380 | 380 | 420 | 430 | 420 | 430 | 440 | 450 | 330 | 370 | 380 | 380 | 420 | 430 | 420 | 430 | 440 | 450
4613 | 330 | 370 | 380 | 380 | 410 | 420 | 420 | 410 | 420 | 430 | 330 | 370 | 380 | 380 | 410 | 420 | 420 | 410 | 420 | 430
4614 | 350 | 370 | 380 | 400 | 420 | 430 | 420 | 430 | 440 | 440 | 350 | 370 | 380 | 400 | 420 | 430 | 420 | 430 | 430 | 440
4615 | 350 | 390 | 410 | 420 | 420 | 430 | 440 | 430 | 440 | 440 | 350 | 390 | 410 | 420 | 420 | 430 | 440 | 430 | 440 | 440
4616 | 380 | 410 | 420 | 420 | 420 | 430 | 420 | 430 | 420 | 430 | 380 | 410 | 420 | 420 | 420 | 430 | 420 | 430 | 420 | 430
4617 | 380 | 410 | 420 | 420 | 420 | 430 | 400 | 410 | 420 | 430 | 380 | 410 | 420 | 420 | 420 | 430 | 400 | 410 | 420 | 430
4618 | 380 | 410 | 410 | 420 | 420 | 400 | 400 | 410 | 400 | 370 | 380 | 410 | 410 | 420 | 420 | 400 | 400 | 410 | 400 | 370
4619 | 360 | 390 | 400 | 380 | 390 | 390 | 390 | 350 | 360 | 340 | 360 | 390 | 400 | 380 | 390 | 390 | 390 | 350 | 360 | 340
4620 | 350 | 380 | 380 | 380 | 390 | 350 | 340 | 320 | 290 | 290 | 350 | 370 | 380 | 380 | 390 | 350 | 340 | 320 | 290 | 290
4621 | 330 | 370 | 380 | 370 | 370 | 330 | 310 | 290 | 290 | 290 | 330 | 370 | 380 | 370 | 370 | 340 | 310 | 290 | 290 | 290
4622 | 330 | 360 | 370 | 370 | 340 | 300 | 300 | 290 | 290 | 290 | 330 | 360 | 360 | 370 | 340 | 300 | 300 | 290 | 290 | 290
4623 | 320 | 340 | 350 | 340 | 330 | 300 | 290 | 280 | 290 | 290 | 320 | 340 | 350 | 340 | 330 | 300 | 290 | 280 | 290 | 290
4624 | 320 | 320 | 350 | 340 | 330 | 300 | 300 | 290 | 290 | 290 | 320 | 320 | 350 | 340 | 330 | 310 | 300 | 290 | 290 | 290
4625 | 330 | 360 | 370 | 370 | 370 | 340 | 310 | 320 | 290 | 290 | 330 | 360 | 370 | 370 | 370 | 340 | 310 | 320 | 300 | 290
4626 | 330 | 370 | 380 | 380 | 390 | 390 | 390 | 350 | 330 | 340 | 330 | 370 | 380 | 380 | 390 | 390 | 390 | 350 | 330 | 340
4627 | 350 | 390 | 410 | 420 | 420 | 430 | 400 | 410 | 420 | 430 | 350 | 390 | 410 | 420 | 420 | 430 | 400 | 410 | 420 | 430
4628 | 380 | 410 | 420 | 420 | 430 | 440 | 440 | 450 | 460 | 460 | 380 | 410 | 420 | 420 | 430 | 440 | 440 | 450 | 460 | 460
4629 | 400 | 420 | 430 | 430 | 440 | 440 | 450 | 450 | 460 | 470 | 400 | 420 | 430 | 430 | 440 | 440 | 450 | 460 | 460 | 470
4630 | 400 | 420 | 430 | 430 | 440 | 440 | 450 | 450 | 460 | 470 | 400 | 420 | 430 | 430 | 440 | 440 | 450 | 450 | 460 | 470
4631 | 400 | 410 | 420 | 420 | 430 | 440 | 450 | 450 | 460 | 460 | 400 | 410 | 420 | 420 | 430 | 440 | 450 | 450 | 460 | 460
4632 | 380 | 410 | 420 | 420 | 430 | 440 | 440 | 450 | 460 | 460 | 380 | 410 | 420 | 420 | 430 | 440 | 440 | 450 | 460 | 460
4633 | 350 | 390 | 410 | 420 | 420 | 430 | 440 | 450 | 450 | 450 | 350 | 390 | 410 | 420 | 420 | 430 | 440 | 450 | 450 | 450
4634 | 330 | 370 | 380 | 380 | 410 | 420 | 410 | 420 | 420 | 430 | 330 | 370 | 380 | 380 | 410 | 420 | 410 | 420 | 420 | 430
4635 | 320 | 360 | 380 | 380 | 390 | 400 | 400 | 410 | 420 | 430 | 320 | 360 | 380 | 380 | 390 | 400 | 400 | 410 | 420 | 420
4636 | 320 | 340 | 360 | 380 | 390 | 400 | 400 | 410 | 400 | 410 | 310 | 340 | 360 | 380 | 390 | 400 | 400 | 410 | 400 | 410
4637 | 300 | 320 | 360 | 370 | 390 | 380 | 390 | 390 | 360 | 370 | 300 | 320 | 360 | 370 | 390 | 380 | 390 | 390 | 360 | 370
4638 | 320 | 320 | 360 | 370 | 370 | 380 | 340 | 350 | 330 | 340 | 310 | 320 | 360 | 370 | 370 | 380 | 340 | 350 | 330 | 340
4639 | 320 | 340 | 360 | 370 | 370 | 380 | 340 | 350 | 330 | 320 | 320 | 340 | 360 | 370 | 370 | 380 | 340 | 350 | 330 | 320
4640 | 330 | 360 | 370 | 370 | 370 | 380 | 340 | 320 | 310 | 300 | 330 | 360 | 360 | 370 | 370 | 380 | 340 | 320 | 310 | 300
4641 | 330 | 360 | 370 | 370 | 390 | 380 | 340 | 320 | 330 | 300 | 330 | 360 | 370 | 370 | 390 | 380 | 340 | 320 | 330 | 300
4642 | 330 | 360 | 370 | 370 | 370 | 360 | 340 | 320 | 310 | 290 | 330 | 360 | 370 | 370 | 370 | 360 | 340 | 320 | 310 | 290
4643 | 330 | 360 | 370 | 370 | 370 | 340 | 310 | 320 | 290 | 290 | 330 | 360 | 370 | 370 | 370 | 340 | 310 | 320 | 290 | 290
4644 | 320 | 330 | 370 | 340 | 330 | 310 | 310 | 290 | 290 | 290 | 320 | 320 | 370 | 340 | 330 | 310 | 310 | 290 | 290 | 290
4645 | 320 | 320 | 330 | 320 | 300 | 290 | 280 | 280 | 280 | 290 | 320 | 320 | 330 | 320 | 300 | 290 | 280 | 280 | 280 | 290
4646 | 300 | 310 | 310 | 290 | 300 | 270 | 270 | 270 | 270 | 220 | 300 | 310 | 310 | 290 | 300 | 270 | 270 | 270 | 270 | 220
4647 | 300 | 310 | 310 | 290 | 300 | 270 | 270 | 270 | 270 | 220 | 300 | 310 | 310 | 290 | 300 | 280 | 270 | 270 | 280 | 220
4648 | 300 | 310 | 310 | 320 | 300 | 300 | 280 | 280 | 270 | 280 | 300 | 310 | 310 | 320 | 300 | 300 | 280 | 280 | 280 | 280
4649 | 320 | 320 | 330 | 330 | 330 | 300 | 310 | 290 | 290 | 290 | 320 | 320 | 330 | 340 | 330 | 300 | 310 | 290 | 290 | 290
4650 | 330 | 360 | 370 | 370 | 370 | 350 | 340 | 320 | 310 | 300 | 330 | 360 | 370 | 370 | 370 | 350 | 340 | 320 | 310 | 300
4651 | 350 | 370 | 380 | 380 | 390 | 380 | 390 | 350 | 330 | 340 | 350 | 370 | 380 | 380 | 390 | 380 | 390 | 350 | 330 | 330
4652 | 350 | 370 | 380 | 390 | 410 | 400 | 400 | 410 | 420 | 410 | 350 | 370 | 380 | 390 | 410 | 400 | 400 | 410 | 420 | 410
4653 | 350 | 370 | 400 | 420 | 420 | 420 | 410 | 420 | 420 | 430 | 350 | 370 | 400 | 420 | 420 | 420 | 410 | 420 | 420 | 430
4654 | 350 | 370 | 410 | 420 | 420 | 430 | 420 | 430 | 440 | 440 | 350 | 370 | 410 | 420 | 420 | 430 | 420 | 270 | 240 | 210
4655 | 350 | 230 | 380 | 400 | 420 | 430 | 440 | 450 | 450 | 420 | 350 | 230 | 380 | 400 | 420 | 430 | 440 | 110 | 110 | 110
4656 | 230 | 110 | 240 | 420 | 420 | 430 | 440 | 440 | 440 | 110 | 230 | 110 | 240 | 420 | 420 | 160 | 260 | 110 | 110 | 110
4657 | 230 | 230 | 240 | 380 | 400 | 390 | 400 | 410 | 420 | 110 | 230 | 230 | 240 | 380 | 250 | 260 | 260 | 190 | 200 | 110
4658 | 230 | 230 | 240 | 370 | 390 | 380 | 360 | 350 | 360 | 210 | 230 | 230 | 240 | 250 | 250 | 260 | 260 | 270 | 270 | 210
4659 | 260 | 230 | 240 | 350 | 370 | 350 | 340 | 350 | 330 | 270 | 260 | 230 | 240 | 250 | 250 | 260 | 260 | 270 | 270 | 270
4660 | 230 | 230 | 240 | 370 | 370 | 380 | 340 | 350 | 340 | 270 | 230 | 230 | 240 | 240 | 250 | 260 | 260 | 270 | 270 | 270
4661 | 260 | 230 | 270 | 370 | 370 | 380 | 360 | 350 | 360 | 270 | 260 | 230 | 270 | 270 | 270 | 260 | 280 | 270 | 270 | 270
4662 | 260 | 250 | 270 | 400 | 410 | 390 | 400 | 410 | 420 | 270 | 260 | 250 | 270 | 270 | 270 | 260 | 280 | 270 | 270 | 270
4663 | 260 | 230 | 270 | 420 | 420 | 430 | 440 | 450 | 450 | 460 | 260 | 230 | 270 | 240 | 250 | 260 | 280 | 270 | 270 | 270
4664 | 280 | 230 | 270 | 420 | 430 | 430 | 440 | 440 | 450 | 440 | 280 | 230 | 270 | 320 | 270 | 280 | 280 | 270 | 270 | 280
4665 | 340 | 270 | 320 | 420 | 420 | 430 | 420 | 410 | 420 | 290 | 340 | 270 | 320 | 420 | 420 | 280 | 280 | 280 | 290 | 290
4666 | 360 | 270 | 350 | 420 | 420 | 400 | 400 | 390 | 400 | 350 | 360 | 270 | 350 | 420 | 420 | 400 | 400 | 390 | 400 | 350
4667 | 350 | 330 | 380 | 380 | 390 | 390 | 390 | 350 | 290 | 290 | 350 | 330 | 380 | 380 | 390 | 390 | 390 | 350 | 290 | 290
4668 | 350 | 370 | 380 | 380 | 390 | 380 | 340 | 290 | 290 | 270 | 350 | 370 | 380 | 380 | 390 | 380 | 340 | 290 | 290 | 280
4669 | 330 | 360 | 360 | 360 | 370 | 330 | 290 | 280 | 270 | 270 | 330 | 360 | 360 | 350 | 370 | 340 | 290 | 280 | 270 | 280
4670 | 330 | 360 | 360 | 320 | 340 | 320 | 280 | 270 | 270 | 270 | 330 | 360 | 360 | 320 | 340 | 320 | 280 | 270 | 270 | 270
4671 | 330 | 320 | 330 | 320 | 330 | 290 | 270 | 270 | 270 | 270 | 330 | 320 | 330 | 320 | 330 | 290 | 270 | 270 | 270 | 270
4672 | 330 | 340 | 350 | 320 | 330 | 300 | 270 | 280 | 270 | 270 | 330 | 340 | 350 | 320 | 330 | 300 | 270 | 280 | 270 | 280
4673 | 350 | 360 | 380 | 370 | 370 | 330 | 330 | 290 | 290 | 290 | 350 | 360 | 380 | 370 | 370 | 330 | 330 | 290 | 290 | 290
4674 | 350 | 370 | 380 | 380 | 390 | 380 | 390 | 370 | 340 | 300 | 350 | 370 | 380 | 310 | 270 | 280 | 390 | 370 | 340 | 300
4675 | 380 | 410 | 410 | 420 | 420 | 420 | 400 | 410 | 400 | 410 | 380 | 410 | 410 | 420 | 420 | 420 | 400 | 340 | 400 | 410
4676 | 400 | 420 | 420 | 420 | 430 | 430 | 440 | 430 | 440 | 450 | 400 | 420 | 420 | 420 | 430 | 430 | 440 | 430 | 440 | 450
4677 | 400 | 420 | 420 | 430 | 430 | 430 | 440 | 450 | 450 | 460 | 400 | 420 | 420 | 430 | 430 | 430 | 440 | 450 | 450 | 460
4678 | 400 | 420 | 420 | 430 | 430 | 430 | 440 | 450 | 450 | 460 | 400 | 420 | 420 | 430 | 430 | 430 | 440 | 450 | 450 | 460
4679 | 390 | 410 | 420 | 420 | 420 | 430 | 420 | 430 | 440 | 450 | 390 | 410 | 410 | 420 | 420 | 430 | 420 | 110 | 110 | 110
4680 | 360 | 390 | 410 | 400 | 420 | 420 | 410 | 410 | 420 | 300 | 360 | 380 | 410 | 400 | 420 | 420 | 410 | 110 | 110 | 110
4681 | 350 | 370 | 380 | 380 | 390 | 390 | 400 | 290 | 290 | 300 | 340 | 370 | 380 | 380 | 390 | 390 | 400 | 190 | 130 | 110
4682 | 260 | 320 | 380 | 370 | 390 | 380 | 260 | 290 | 290 | 300 | 260 | 320 | 380 | 370 | 390 | 380 | 260 | 270 | 270 | 210
4683 | 330 | 360 | 360 | 140 | 370 | 380 | 260 | 290 | 290 | 300 | 330 | 360 | 360 | 140 | 370 | 380 | 260 | 270 | 270 | 280
4684 | 330 | 360 | 380 | 240 | 370 | 380 | 360 | 290 | 290 | 300 | 330 | 360 | 380 | 240 | 370 | 380 | 360 | 290 | 290 | 300
4685 | 350 | 370 | 380 | 250 | 390 | 390 | 390 | 390 | 400 | 300 | 350 | 370 | 380 | 250 | 390 | 400 | 390 | 390 | 400 | 300
4686 | 380 | 410 | 410 | 400 | 420 | 430 | 430 | 430 | 440 | 450 | 380 | 410 | 420 | 410 | 420 | 430 | 430 | 430 | 440 | 450
4687 | 400 | 420 | 420 | 430 | 430 | 440 | 440 | 450 | 450 | 460 | 400 | 420 | 420 | 430 | 430 | 440 | 440 | 450 | 450 | 460
4688 | 410 | 430 | 430 | 440 | 440 | 450 | 450 | 450 | 460 | 460 | 410 | 430 | 430 | 440 | 450 | 450 | 450 | 450 | 460 | 460
4689 | 400 | 430 | 430 | 440 | 440 | 440 | 440 | 450 | 450 | 270 | 400 | 430 | 430 | 440 | 440 | 440 | 440 | 450 | 450 | 270
4690 | 400 | 430 | 430 | 420 | 430 | 430 | 440 | 410 | 420 | 410 | 400 | 430 | 430 | 420 | 430 | 430 | 440 | 280 | 290 | 290
4691 | 400 | 390 | 390 | 420 | 420 | 410 | 400 | 390 | 400 | 290 | 400 | 390 | 390 | 420 | 420 | 280 | 280 | 280 | 290 | 290
4692 | 400 | 230 | 240 | 420 | 420 | 280 | 280 | 280 | 290 | 290 | 400 | 240 | 240 | 420 | 270 | 280 | 280 | 280 | 290 | 290
4693 | 250 | 230 | 240 | 420 | 420 | 280 | 280 | 280 | 290 | 290 | 250 | 230 | 240 | 420 | 270 | 280 | 280 | 280 | 280 | 290
4694 | 360 | 230 | 240 | 420 | 410 | 280 | 320 | 280 | 290 | 290 | 360 | 240 | 240 | 420 | 410 | 280 | 280 | 280 | 290 | 290
4695 | 230 | 230 | 240 | 420 | 420 | 280 | 280 | 280 | 290 | 290 | 230 | 230 | 240 | 420 | 420 | 280 | 280 | 280 | 290 | 290
4696 | 250 | 200 | 240 | 420 | 420 | 390 | 390 | 390 | 330 | 290 | 250 | 200 | 240 | 420 | 420 | 390 | 390 | 280 | 290 | 290
4697 | 400 | 160 | 220 | 420 | 420 | 430 | 400 | 390 | 400 | 370 | 400 | 160 | 230 | 420 | 420 | 430 | 400 | 270 | 270 | 280
4698 | 400 | 290 | 390 | 420 | 430 | 430 | 440 | 420 | 420 | 430 | 400 | 290 | 390 | 430 | 430 | 430 | 440 | 110 | 110 | 110
4699 | 400 | 390 | 430 | 440 | 440 | 450 | 460 | 450 | 450 | 460 | 400 | 390 | 430 | 440 | 450 | 450 | 460 | 340 | 340 | 350
4700 | 420 | 430 | 440 | 440 | 440 | 450 | 460 | 470 | 480 | 490 | 420 | 430 | 440 | 440 | 450 | 450 | 460 | 470 | 480 | 490
4701 | 420 | 430 | 440 | 480 | 460 | 450 | 460 | 470 | 480 | 490 | 450 | 430 | 440 | 480 | 460 | 450 | 460 | 470 | 480 | 490
4702 | 420 | 430 | 440 | 440 | 460 | 450 | 460 | 470 | 480 | 490 | 420 | 430 | 440 | 440 | 460 | 450 | 460 | 470 | 480 | 490
4703 | 400 | 430 | 430 | 440 | 450 | 450 | 460 | 470 | 490 | 470 | 400 | 430 | 430 | 440 | 450 | 450 | 460 | 470 | 480 | 470
4704 | 400 | 430 | 430 | 440 | 450 | 450 | 460 | 450 | 460 | 460 | 400 | 430 | 430 | 440 | 450 | 450 | 460 | 450 | 460 | 460
4705 | 400 | 430 | 430 | 440 | 440 | 450 | 460 | 450 | 460 | 460 | 400 | 430 | 430 | 440 | 440 | 450 | 460 | 450 | 460 | 460
4706 | 400 | 420 | 420 | 420 | 430 | 440 | 450 | 450 | 450 | 460 | 400 | 420 | 420 | 430 | 430 | 440 | 450 | 450 | 450 | 460
4707 | 380 | 410 | 420 | 420 | 430 | 440 | 440 | 450 | 450 | 460 | 380 | 410 | 420 | 420 | 430 | 440 | 440 | 450 | 450 | 460
4708 | 400 | 410 | 420 | 420 | 430 | 440 | 440 | 450 | 450 | 460 | 400 | 410 | 420 | 420 | 430 | 440 | 440 | 450 | 450 | 460
4709 | 400 | 410 | 420 | 420 | 430 | 440 | 440 | 450 | 450 | 460 | 400 | 410 | 420 | 420 | 430 | 440 | 440 | 450 | 460 | 460
4710 | 400 | 430 | 430 | 440 | 440 | 440 | 450 | 460 | 460 | 470 | 400 | 430 | 430 | 440 | 440 | 440 | 450 | 460 | 470 | 470
4711 | 420 | 430 | 440 | 440 | 440 | 450 | 460 | 470 | 480 | 490 | 420 | 430 | 440 | 440 | 450 | 450 | 460 | 470 | 480 | 490
4712 | 420 | 430 | 470 | 440 | 460 | 450 | 460 | 470 | 480 | 490 | 450 | 430 | 470 | 440 | 460 | 450 | 460 | 470 | 480 | 490
4713 | 460 | 430 | 440 | 440 | 440 | 450 | 460 | 470 | 460 | 470 | 450 | 430 | 440 | 440 | 450 | 450 | 460 | 470 | 460 | 470
4714 | 420 | 430 | 430 | 440 | 440 | 450 | 450 | 450 | 450 | 450 | 420 | 430 | 430 | 440 | 450 | 450 | 450 | 450 | 450 | 450
4715 | 410 | 430 | 430 | 440 | 430 | 430 | 440 | 410 | 420 | 410 | 410 | 430 | 430 | 440 | 430 | 430 | 440 | 410 | 420 | 410
4716 | 400 | 430 | 420 | 420 | 430 | 430 | 400 | 390 | 400 | 370 | 400 | 430 | 420 | 420 | 430 | 430 | 400 | 280 | 290 | 290
4717 | 400 | 430 | 420 | 420 | 420 | 430 | 400 | 390 | 360 | 330 | 400 | 430 | 420 | 420 | 420 | 430 | 400 | 280 | 290 | 290
4718 | 400 | 420 | 420 | 420 | 420 | 410 | 400 | 390 | 360 | 290 | 400 | 420 | 420 | 420 | 420 | 410 | 400 | 320 | 290 | 290
4719 | 400 | 420 | 420 | 420 | 420 | 410 | 400 | 390 | 330 | 290 | 400 | 420 | 420 | 420 | 420 | 410 | 400 | 390 | 330 | 290
4720 | 400 | 420 | 420 | 420 | 420 | 420 | 400 | 390 | 360 | 290 | 400 | 420 | 420 | 420 | 420 | 420 | 400 | 390 | 360 | 290
4721 | 400 | 430 | 420 | 420 | 430 | 430 | 420 | 410 | 400 | 410 | 400 | 430 | 420 | 420 | 430 | 430 | 420 | 410 | 400 | 410
4722 | 400 | 430 | 430 | 440 | 440 | 440 | 440 | 450 | 440 | 430 | 400 | 430 | 430 | 440 | 440 | 440 | 440 | 450 | 440 | 430
4723 | 420 | 430 | 440 | 440 | 440 | 450 | 460 | 470 | 460 | 470 | 420 | 430 | 440 | 440 | 450 | 450 | 460 | 470 | 460 | 470
4724 | 460 | 430 | 470 | 480 | 490 | 450 | 460 | 490 | 490 | 490 | 450 | 430 | 470 | 480 | 490 | 450 | 460 | 470 | 480 | 490
4725 | 460 | 470 | 480 | 500 | 490 | 500 | 510 | 510 | 510 | 490 | 450 | 470 | 480 | 490 | 490 | 490 | 500 | 490 | 500 | 490
4726 | 460 | 430 | 480 | 500 | 500 | 500 | 510 | 510 | 530 | 520 | 450 | 430 | 480 | 490 | 490 | 490 | 500 | 490 | 510 | 520
4727 | 420 | 430 | 440 | 440 | 450 | 470 | 490 | 490 | 490 | 490 | 420 | 430 | 440 | 440 | 450 | 460 | 480 | 470 | 480 | 490
4728 | 400 | 430 | 430 | 440 | 450 | 450 | 460 | 460 | 460 | 470 | 400 | 430 | 430 | 440 | 450 | 450 | 460 | 460 | 460 | 470
4729 | 400 | 430 | 430 | 440 | 440 | 450 | 450 | 450 | 460 | 470 | 400 | 430 | 430 | 440 | 440 | 450 | 450 | 450 | 460 | 470
4730 | 400 | 420 | 420 | 420 | 430 | 440 | 450 | 450 | 460 | 470 | 400 | 420 | 420 | 420 | 430 | 440 | 450 | 450 | 460 | 470
4731 | 400 | 410 | 420 | 420 | 430 | 440 | 440 | 450 | 450 | 460 | 400 | 410 | 420 | 420 | 430 | 440 | 440 | 450 | 450 | 460
4732 | 400 | 410 | 420 | 420 | 430 | 440 | 440 | 450 | 450 | 460 | 400 | 410 | 420 | 420 | 430 | 440 | 440 | 450 | 450 | 460
4733 | 400 | 420 | 420 | 420 | 430 | 440 | 440 | 450 | 460 | 460 | 400 | 420 | 420 | 420 | 430 | 440 | 440 | 450 | 460 | 460
4734 | 400 | 430 | 430 | 440 | 440 | 450 | 460 | 470 | 460 | 470 | 400 | 430 | 430 | 440 | 450 | 450 | 460 | 470 | 470 | 470
4735 | 420 | 430 | 440 | 440 | 440 | 450 | 460 | 470 | 480 | 490 | 450 | 430 | 440 | 440 | 450 | 450 | 460 | 470 | 480 | 490
4736 | 460 | 470 | 480 | 500 | 500 | 500 | 500 | 480 | 490 | 490 | 450 | 470 | 480 | 490 | 490 | 490 | 490 | 470 | 480 | 490
4737 | 460 | 430 | 470 | 480 | 460 | 450 | 460 | 470 | 480 | 470 | 450 | 430 | 470 | 480 | 460 | 450 | 460 | 470 | 480 | 470
4738 | 420 | 430 | 440 | 440 | 450 | 450 | 450 | 450 | 450 | 460 | 420 | 430 | 440 | 440 | 450 | 450 | 450 | 450 | 450 | 460
4739 | 410 | 430 | 430 | 440 | 440 | 440 | 440 | 410 | 420 | 410 | 410 | 430 | 430 | 440 | 440 | 440 | 440 | 410 | 420 | 410
4740 | 400 | 430 | 430 | 430 | 430 | 430 | 400 | 390 | 400 | 410 | 400 | 430 | 430 | 430 | 430 | 430 | 400 | 390 | 400 | 410
4741 | 400 | 420 | 420 | 420 | 420 | 390 | 400 | 390 | 360 | 350 | 400 | 420 | 420 | 420 | 420 | 390 | 400 | 390 | 360 | 350
4742 | 400 | 410 | 420 | 420 | 420 | 390 | 390 | 350 | 360 | 340 | 400 | 410 | 420 | 420 | 420 | 390 | 390 | 350 | 360 | 340
4743 | 400 | 410 | 420 | 420 | 420 | 390 | 390 | 350 | 360 | 340 | 400 | 410 | 420 | 420 | 420 | 390 | 390 | 350 | 360 | 340
4744 | 400 | 420 | 420 | 420 | 420 | 400 | 390 | 390 | 360 | 350 | 400 | 420 | 420 | 420 | 420 | 400 | 390 | 390 | 360 | 350
4745 | 400 | 430 | 430 | 430 | 430 | 430 | 400 | 410 | 400 | 410 | 400 | 430 | 430 | 430 | 430 | 430 | 400 | 410 | 400 | 410
4746 | 400 | 430 | 430 | 440 | 440 | 450 | 440 | 450 | 420 | 430 | 400 | 430 | 430 | 440 | 440 | 450 | 440 | 450 | 420 | 430
4747 | 420 | 430 | 440 | 440 | 450 | 450 | 460 | 470 | 460 | 470 | 420 | 430 | 440 | 440 | 450 | 450 | 460 | 470 | 460 | 470
4748 | 460 | 430 | 440 | 480 | 480 | 470 | 490 | 490 | 490 | 490 | 450 | 430 | 440 | 480 | 480 | 460 | 480 | 470 | 480 | 490
4749 | 460 | 430 | 470 | 480 | 500 | 490 | 490 | 490 | 490 | 490 | 450 | 430 | 470 | 480 | 490 | 470 | 480 | 470 | 480 | 490
4750 | 460 | 430 | 440 | 440 | 480 | 470 | 490 | 490 | 490 | 490 | 450 | 430 | 440 | 440 | 480 | 460 | 480 | 470 | 480 | 490
4751 | 400 | 430 | 430 | 440 | 450 | 470 | 490 | 490 | 490 | 490 | 400 | 430 | 430 | 440 | 450 | 460 | 480 | 470 | 480 | 490
4752 | 400 | 430 | 430 | 440 | 440 | 450 | 450 | 460 | 460 | 470 | 400 | 430 | 430 | 440 | 440 | 450 | 450 | 460 | 460 | 470
4753 | 400 | 420 | 420 | 420 | 430 | 430 | 440 | 450 | 450 | 460 | 400 | 420 | 420 | 420 | 430 | 430 | 440 | 450 | 450 | 460
4754 | 360 | 400 | 410 | 420 | 420 | 420 | 420 | 430 | 440 | 450 | 360 | 400 | 410 | 420 | 420 | 420 | 430 | 430 | 440 | 450
4755 | 350 | 370 | 400 | 400 | 410 | 410 | 400 | 410 | 420 | 430 | 350 | 370 | 400 | 400 | 410 | 410 | 400 | 410 | 420 | 430
4756 | 350 | 370 | 400 | 400 | 410 | 410 | 400 | 410 | 420 | 430 | 350 | 370 | 400 | 400 | 410 | 410 | 400 | 410 | 420 | 430
4757 | 350 | 390 | 400 | 400 | 420 | 420 | 430 | 430 | 440 | 450 | 350 | 390 | 400 | 410 | 420 | 420 | 430 | 430 | 440 | 450
4758 | 400 | 420 | 430 | 430 | 430 | 430 | 440 | 450 | 450 | 460 | 400 | 420 | 430 | 430 | 430 | 430 | 440 | 450 | 450 | 460
4759 | 410 | 430 | 430 | 440 | 440 | 450 | 450 | 460 | 460 | 470 | 410 | 430 | 430 | 440 | 450 | 450 | 450 | 460 | 470 | 470
4760 | 420 | 430 | 440 | 440 | 440 | 450 | 450 | 460 | 460 | 470 | 420 | 430 | 440 | 440 | 450 | 450 | 450 | 460 | 470 | 470
4761 | 420 | 430 | 440 | 440 | 440 | 450 | 450 | 450 | 450 | 460 | 420 | 430 | 440 | 440 | 450 | 450 | 450 | 450 | 450 | 460
4762 | 410 | 430 | 430 | 440 | 440 | 440 | 440 | 450 | 440 | 430 | 410 | 430 | 430 | 440 | 440 | 440 | 440 | 450 | 440 | 430
4763 | 400 | 430 | 430 | 420 | 430 | 430 | 410 | 410 | 400 | 370 | 400 | 430 | 430 | 420 | 430 | 430 | 410 | 410 | 400 | 370
4764 | 400 | 420 | 420 | 420 | 420 | 390 | 390 | 350 | 290 | 290 | 400 | 420 | 420 | 420 | 420 | 390 | 390 | 350 | 290 | 290
4765 | 400 | 410 | 400 | 380 | 390 | 380 | 340 | 290 | 290 | 270 | 400 | 410 | 400 | 380 | 390 | 380 | 340 | 290 | 290 | 270
4766 | 360 | 370 | 380 | 380 | 370 | 330 | 280 | 270 | 270 | 270 | 360 | 370 | 380 | 380 | 370 | 330 | 280 | 270 | 270 | 270
4767 | 350 | 370 | 380 | 270 | 270 | 280 | 280 | 270 | 270 | 220 | 350 | 370 | 380 | 270 | 270 | 280 | 280 | 270 | 270 | 220
4768 | 380 | 390 | 380 | 380 | 390 | 280 | 280 | 280 | 270 | 270 | 380 | 390 | 380 | 380 | 390 | 280 | 280 | 280 | 270 | 270
4769 | 400 | 410 | 410 | 400 | 400 | 390 | 390 | 290 | 290 | 300 | 400 | 410 | 410 | 410 | 400 | 390 | 390 | 290 | 290 | 300
4770 | 400 | 420 | 420 | 420 | 420 | 420 | 400 | 410 | 400 | 410 | 400 | 420 | 420 | 420 | 420 | 420 | 400 | 410 | 400 | 410
4771 | 410 | 430 | 430 | 440 | 440 | 440 | 440 | 450 | 450 | 450 | 410 | 430 | 430 | 440 | 440 | 440 | 440 | 450 | 450 | 450
4772 | 410 | 430 | 430 | 440 | 440 | 450 | 460 | 460 | 460 | 470 | 410 | 430 | 430 | 440 | 450 | 450 | 460 | 460 | 460 | 470
4773 | 410 | 430 | 430 | 440 | 440 | 450 | 460 | 470 | 460 | 470 | 410 | 430 | 430 | 440 | 450 | 450 | 460 | 470 | 460 | 470
4774 | 400 | 430 | 430 | 440 | 440 | 450 | 450 | 460 | 460 | 470 | 400 | 430 | 430 | 440 | 440 | 450 | 450 | 460 | 460 | 470
4775 | 400 | 420 | 420 | 420 | 430 | 430 | 440 | 450 | 450 | 460 | 400 | 420 | 420 | 420 | 430 | 430 | 440 | 450 | 450 | 460
4776 | 380 | 410 | 410 | 420 | 420 | 430 | 420 | 430 | 440 | 450 | 380 | 410 | 410 | 420 | 420 | 430 | 420 | 430 | 440 | 450
4777 | 350 | 370 | 400 | 400 | 410 | 420 | 400 | 410 | 420 | 430 | 350 | 370 | 400 | 400 | 410 | 420 | 400 | 410 | 420 | 430
4778 | 350 | 370 | 380 | 380 | 400 | 400 | 400 | 410 | 420 | 430 | 350 | 370 | 380 | 380 | 400 | 400 | 400 | 410 | 420 | 430
4779 | 330 | 370 | 380 | 380 | 390 | 390 | 400 | 410 | 400 | 410 | 330 | 370 | 380 | 380 | 390 | 400 | 400 | 410 | 400 | 410
4780 | 330 | 360 | 380 | 380 | 390 | 390 | 390 | 390 | 380 | 370 | 330 | 360 | 380 | 380 | 390 | 400 | 390 | 390 | 380 | 370
4781 | 320 | 340 | 360 | 370 | 390 | 380 | 360 | 350 | 360 | 370 | 320 | 340 | 360 | 370 | 390 | 380 | 360 | 360 | 360 | 370
4782 | 330 | 370 | 380 | 380 | 390 | 390 | 400 | 410 | 420 | 430 | 330 | 370 | 380 | 380 | 390 | 400 | 400 | 410 | 420 | 430
4783 | 350 | 370 | 400 | 400 | 420 | 420 | 420 | 410 | 420 | 430 | 350 | 370 | 400 | 400 | 420 | 420 | 420 | 410 | 420 | 430
4784 | 360 | 410 | 410 | 420 | 420 | 420 | 400 | 410 | 420 | 430 | 360 | 410 | 410 | 420 | 420 | 420 | 400 | 410 | 420 | 430
4785 | 350 | 390 | 410 | 420 | 420 | 400 | 400 | 410 | 400 | 370 | 350 | 390 | 410 | 420 | 420 | 400 | 400 | 410 | 400 | 370
4786 | 350 | 370 | 380 | 380 | 390 | 390 | 390 | 350 | 330 | 320 | 350 | 370 | 380 | 380 | 390 | 390 | 390 | 350 | 330 | 320
4787 | 330 | 360 | 360 | 370 | 370 | 330 | 310 | 280 | 270 | 270 | 330 | 360 | 360 | 370 | 370 | 330 | 310 | 280 | 270 | 270
4788 | 310 | 320 | 310 | 320 | 330 | 290 | 270 | 200 | 210 | 110 | 310 | 320 | 310 | 320 | 330 | 290 | 270 | 200 | 210 | 110
4789 | 280 | 280 | 280 | 280 | 280 | 270 | 180 | 110 | 110 | 110 | 280 | 280 | 280 | 280 | 270 | 270 | 180 | 110 | 110 | 110
4790 | 270 | 280 | 280 | 270 | 270 | 250 | 110 | 110 | 110 | 110 | 270 | 280 | 280 | 270 | 270 | 250 | 110 | 110 | 110 | 110
4791 | 270 | 280 | 280 | 270 | 270 | 250 | 180 | 110 | 110 | 110 | 270 | 280 | 280 | 270 | 270 | 250 | 180 | 110 | 110 | 110
4792 | 300 | 290 | 280 | 280 | 290 | 270 | 180 | 200 | 110 | 110 | 300 | 290 | 280 | 280 | 270 | 270 | 180 | 200 | 110 | 110
4793 | 310 | 270 | 270 | 320 | 330 | 290 | 280 | 270 | 270 | 270 | 310 | 270 | 270 | 320 | 330 | 290 | 280 | 270 | 270 | 270
4794 | 330 | 360 | 360 | 370 | 370 | 380 | 340 | 320 | 290 | 290 | 330 | 360 | 370 | 370 | 370 | 380 | 340 | 320 | 290 | 290
4795 | 350 | 370 | 400 | 400 | 400 | 390 | 400 | 390 | 400 | 370 | 350 | 370 | 400 | 400 | 410 | 390 | 400 | 390 | 400 | 370
4796 | 360 | 410 | 410 | 420 | 420 | 430 | 440 | 430 | 420 | 430 | 360 | 410 | 410 | 420 | 420 | 430 | 440 | 430 | 420 | 420
4797 | 350 | 410 | 410 | 420 | 420 | 430 | 440 | 450 | 450 | 430 | 350 | 410 | 410 | 420 | 420 | 430 | 440 | 450 | 450 | 420
4798 | 350 | 370 | 410 | 420 | 420 | 430 | 440 | 410 | 420 | 430 | 350 | 370 | 410 | 420 | 420 | 430 | 440 | 410 | 420 | 420
4799 | 230 | 290 | 380 | 380 | 420 | 390 | 400 | 410 | 420 | 410 | 230 | 290 | 380 | 380 | 420 | 390 | 400 | 410 | 420 | 410
4800 | 230 | 250 | 380 | 380 | 400 | 390 | 400 | 390 | 400 | 370 | 230 | 250 | 380 | 380 | 400 | 400 | 400 | 390 | 400 | 370
4801 | 230 | 250 | 380 | 380 | 390 | 390 | 400 | 390 | 400 | 370 | 230 | 250 | 380 | 380 | 390 | 400 | 400 | 390 | 400 | 370
4802 | 230 | 230 | 360 | 380 | 390 | 390 | 400 | 390 | 400 | 370 | 230 | 240 | 360 | 380 | 390 | 390 | 400 | 390 | 400 | 370
4803 | 230 | 230 | 250 | 370 | 380 | 390 | 390 | 390 | 400 | 290 | 230 | 240 | 250 | 370 | 380 | 390 | 390 | 390 | 400 | 290
4804 | 230 | 230 | 240 | 370 | 380 | 390 | 390 | 390 | 400 | 270 | 230 | 240 | 240 | 370 | 390 | 390 | 390 | 390 | 400 | 270
4805 | 260 | 270 | 270 | 360 | 370 | 380 | 360 | 350 | 360 | 280 | 260 | 270 | 270 | 360 | 370 | 380 | 360 | 350 | 360 | 280
4806 | 260 | 270 | 270 | 360 | 370 | 380 | 390 | 350 | 360 | 280 | 260 | 270 | 270 | 350 | 370 | 380 | 390 | 350 | 360 | 280
4807 | 260 | 270 | 270 | 370 | 390 | 380 | 390 | 350 | 360 | 340 | 260 | 270 | 270 | 370 | 390 | 380 | 390 | 350 | 360 | 340
4808 | 320 | 270 | 350 | 370 | 370 | 380 | 340 | 350 | 330 | 330 | 320 | 270 | 350 | 370 | 370 | 280 | 340 | 280 | 290 | 290
4809 | 320 | 320 | 360 | 370 | 370 | 340 | 330 | 320 | 310 | 290 | 310 | 320 | 360 | 370 | 370 | 340 | 330 | 320 | 310 | 290
4810 | 320 | 320 | 330 | 340 | 330 | 320 | 310 | 290 | 290 | 290 | 310 | 320 | 330 | 340 | 330 | 320 | 310 | 290 | 290 | 290
4811 | 310 | 270 | 270 | 320 | 320 | 300 | 310 | 280 | 280 | 290 | 310 | 270 | 270 | 320 | 320 | 300 | 310 | 280 | 280 | 290
4812 | 300 | 270 | 270 | 300 | 300 | 290 | 280 | 270 | 270 | 270 | 300 | 270 | 270 | 270 | 270 | 270 | 280 | 270 | 270 | 270
4813 | 280 | 270 | 270 | 290 | 290 | 280 | 280 | 270 | 270 | 270 | 280 | 270 | 270 | 270 | 270 | 270 | 280 | 270 | 270 | 270
4814 | 280 | 270 | 270 | 290 | 290 | 280 | 270 | 260 | 270 | 270 | 280 | 260 | 270 | 270 | 270 | 270 | 270 | 270 | 270 | 270
4815 | 280 | 270 | 270 | 290 | 290 | 280 | 270 | 270 | 270 | 270 | 280 | 260 | 270 | 270 | 270 | 270 | 270 | 270 | 270 | 270
4816 | 260 | 270 | 270 | 270 | 270 | 270 | 280 | 270 | 270 | 270 | 260 | 270 | 270 | 270 | 270 | 270 | 280 | 270 | 270 | 270
4817 | 260 | 270 | 270 | 270 | 270 | 280 | 280 | 280 | 280 | 290 | 260 | 270 | 270 | 270 | 270 | 270 | 280 | 280 | 280 | 290
4818 | 260 | 270 | 270 | 270 | 270 | 280 | 280 | 280 | 290 | 290 | 260 | 270 | 270 | 270 | 270 | 280 | 280 | 280 | 290 | 290
4819 | 230 | 230 | 240 | 270 | 270 | 260 | 280 | 270 | 270 | 270 | 230 | 230 | 240 | 270 | 270 | 260 | 280 | 270 | 270 | 270
4820 | 230 | 230 | 240 | 390 | 420 | 260 | 260 | 260 | 270 | 210 | 230 | 230 | 240 | 240 | 250 | 260 | 260 | 270 | 270 | 210
4821 | 180 | 110 | 110 | 420 | 430 | 430 | 440 | 450 | 450 | 110 | 190 | 110 | 110 | 180 | 140 | 110 | 180 | 110 | 110 | 110
4822 | 110 | 110 | 110 | 420 | 430 | 430 | 440 | 450 | 450 | 330 | 110 | 110 | 110 | 210 | 110 | 110 | 110 | 110 | 110 | 110
4823 | 110 | 110 | 110 | 420 | 420 | 430 | 440 | 450 | 440 | 110 | 110 | 110 | 110 | 110 | 110 | 110 | 110 | 110 | 110 | 110
4824 | 110 | 110 | 110 | 420 | 420 | 410 | 410 | 410 | 420 | 110 | 110 | 110 | 110 | 110 | 110 | 110 | 110 | 110 | 110 | 110
4825 | 110 | 110 | 110 | 420 | 420 | 410 | 410 | 420 | 420 | 110 | 110 | 110 | 110 | 110 | 110 | 110 | 110 | 110 | 110 | 110
4826 | 110 | 110 | 110 | 380 | 400 | 390 | 400 | 410 | 420 | 110 | 110 | 110 | 110 | 130 | 110 | 110 | 110 | 110 | 110 | 110
4827 | 230 | 110 | 130 | 380 | 390 | 390 | 400 | 410 | 420 | 190 | 230 | 110 | 130 | 130 | 140 | 110 | 180 | 110 | 110 | 110
4828 | 230 | 110 | 240 | 380 | 390 | 390 | 400 | 410 | 420 | 190 | 220 | 110 | 240 | 240 | 150 | 160 | 180 | 110 | 110 | 110
4829 | 220 | 110 | 240 | 390 | 410 | 420 | 420 | 420 | 420 | 250 | 210 | 110 | 240 | 240 | 250 | 160 | 180 | 110 | 110 | 110
4830 | 210 | 110 | 240 | 420 | 430 | 430 | 440 | 450 | 450 | 250 | 210 | 110 | 240 | 130 | 140 | 110 | 110 | 110 | 110 | 110
4831 | 190 | 180 | 270 | 440 | 440 | 450 | 450 | 460 | 460 | 470 | 200 | 110 | 110 | 110 | 110 | 110 | 110 | 110 | 110 | 110
4832 | 360 | 250 | 390 | 440 | 440 | 450 | 460 | 470 | 460 | 470 | 360 | 110 | 110 | 110 | 110 | 110 | 110 | 110 | 110 | 110
4833 | 420 | 340 | 390 | 440 | 440 | 450 | 460 | 470 | 460 | 470 | 420 | 110 | 110 | 110 | 110 | 110 | 110 | 110 | 110 | 110
4834 | 360 | 110 | 170 | 440 | 440 | 450 | 450 | 450 | 450 | 460 | 360 | 110 | 110 | 110 | 110 | 110 | 110 | 110 | 110 | 110
4835 | 220 | 110 | 110 | 390 | 400 | 110 | 260 | 170 | 200 | 110 | 210 | 110 | 110 | 230 | 250 | 110 | 260 | 170 | 200 | 110
4836 | 210 | 230 | 240 | 240 | 250 | 250 | 260 | 260 | 270 | 270 | 210 | 230 | 240 | 240 | 250 | 250 | 260 | 260 | 270 | 270
4837 | 220 | 230 | 240 | 260 | 250 | 250 | 270 | 270 | 270 | 270 | 220 | 230 | 240 | 240 | 250 | 250 | 270 | 270 | 270 | 270
4838 | 230 | 230 | 240 | 270 | 250 | 260 | 280 | 280 | 290 | 290 | 230 | 230 | 240 | 240 | 250 | 260 | 280 | 280 | 280 | 290
4839 | 230 | 230 | 240 | 260 | 250 | 280 | 280 | 280 | 290 | 290 | 230 | 230 | 240 | 240 | 250 | 280 | 280 | 280 | 280 | 290
4840 | 230 | 230 | 240 | 390 | 400 | 400 | 280 | 280 | 290 | 290 | 230 | 230 | 240 | 240 | 270 | 280 | 280 | 280 | 280 | 290
4841 | 360 | 230 | 240 | 420 | 420 | 430 | 400 | 390 | 400 | 410 | 360 | 230 | 240 | 240 | 250 | 260 | 280 | 280 | 280 | 290
4842 | 400 | 390 | 390 | 420 | 430 | 430 | 400 | 410 | 420 | 410 | 400 | 380 | 390 | 300 | 250 | 260 | 260 | 270 | 270 | 290
4843 | 400 | 430 | 430 | 440 | 440 | 430 | 440 | 450 | 420 | 430 | 400 | 430 | 430 | 440 | 440 | 320 | 330 | 270 | 270 | 270
4844 | 400 | 430 | 430 | 440 | 440 | 450 | 450 | 460 | 460 | 470 | 400 | 430 | 430 | 440 | 440 | 450 | 450 | 460 | 460 | 470
4845 | 400 | 430 | 430 | 440 | 440 | 450 | 460 | 470 | 460 | 470 | 400 | 430 | 430 | 440 | 440 | 450 | 460 | 470 | 460 | 470
4846 | 400 | 420 | 420 | 440 | 450 | 450 | 450 | 460 | 460 | 470 | 400 | 420 | 420 | 440 | 450 | 450 | 450 | 460 | 460 | 470
4847 | 380 | 410 | 420 | 420 | 430 | 440 | 440 | 450 | 460 | 460 | 380 | 410 | 420 | 420 | 430 | 440 | 440 | 450 | 450 | 460
4848 | 380 | 410 | 420 | 420 | 430 | 430 | 440 | 450 | 460 | 460 | 380 | 410 | 410 | 420 | 430 | 430 | 440 | 450 | 450 | 460
4849 | 350 | 390 | 410 | 420 | 420 | 430 | 440 | 450 | 460 | 460 | 350 | 390 | 410 | 420 | 420 | 430 | 440 | 450 | 450 | 460
4850 | 350 | 370 | 380 | 400 | 420 | 430 | 400 | 420 | 420 | 450 | 350 | 370 | 380 | 400 | 420 | 430 | 400 | 420 | 420 | 440
4851 | 330 | 370 | 380 | 380 | 410 | 400 | 400 | 410 | 420 | 430 | 330 | 370 | 380 | 380 | 410 | 400 | 400 | 410 | 420 | 430
4852 | 330 | 370 | 380 | 380 | 410 | 400 | 400 | 410 | 420 | 430 | 330 | 370 | 380 | 380 | 410 | 400 | 400 | 410 | 420 | 430
4853 | 350 | 370 | 380 | 390 | 410 | 420 | 400 | 420 | 420 | 430 | 350 | 370 | 380 | 390 | 410 | 420 | 400 | 420 | 420 | 430
4854 | 400 | 410 | 420 | 420 | 430 | 430 | 440 | 450 | 450 | 460 | 400 | 410 | 420 | 420 | 430 | 430 | 440 | 450 | 450 | 460
4855 | 410 | 430 | 430 | 440 | 440 | 450 | 450 | 460 | 460 | 470 | 410 | 430 | 430 | 440 | 440 | 450 | 450 | 460 | 460 | 470
4856 | 420 | 430 | 440 | 440 | 450 | 450 | 460 | 470 | 470 | 470 | 420 | 430 | 440 | 440 | 450 | 450 | 460 | 470 | 470 | 470
4857 | 460 | 430 | 440 | 440 | 450 | 450 | 460 | 460 | 460 | 470 | 450 | 430 | 430 | 440 | 450 | 450 | 460 | 460 | 460 | 470
4858 | 420 | 430 | 440 | 440 | 440 | 450 | 440 | 450 | 450 | 450 | 420 | 430 | 430 | 440 | 440 | 320 | 320 | 270 | 290 | 290
4859 | 400 | 430 | 430 | 440 | 430 | 430 | 420 | 410 | 420 | 410 | 400 | 430 | 430 | 300 | 270 | 280 | 280 | 280 | 290 | 290
4860 | 400 | 420 | 390 | 420 | 420 | 410 | 400 | 390 | 360 | 330 | 400 | 420 | 360 | 270 | 270 | 280 | 400 | 390 | 360 | 330
4861 | 400 | 270 | 270 | 420 | 420 | 390 | 390 | 350 | 290 | 290 | 400 | 270 | 270 | 270 | 270 | 390 | 390 | 350 | 290 | 290
4862 | 380 | 270 | 270 | 380 | 400 | 390 | 390 | 320 | 290 | 290 | 380 | 270 | 270 | 270 | 270 | 390 | 390 | 320 | 290 | 290
4863 | 380 | 270 | 270 | 380 | 390 | 390 | 390 | 320 | 290 | 290 | 380 | 270 | 270 | 270 | 270 | 390 | 390 | 320 | 290 | 290
4864 | 360 | 270 | 270 | 380 | 400 | 390 | 390 | 350 | 290 | 290 | 360 | 270 | 270 | 270 | 270 | 280 | 390 | 350 | 290 | 290
4865 | 380 | 320 | 270 | 400 | 420 | 390 | 390 | 390 | 360 | 330 | 380 | 320 | 270 | 270 | 270 | 280 | 280 | 280 | 290 | 330
4866 | 380 | 390 | 390 | 420 | 420 | 410 | 400 | 410 | 420 | 410 | 380 | 380 | 390 | 310 | 270 | 280 | 280 | 280 | 290 | 290
4867 | 400 | 420 | 420 | 420 | 430 | 430 | 440 | 450 | 450 | 440 | 400 | 420 | 420 | 420 | 430 | 320 | 440 | 270 | 270 | 270
4868 | 400 | 430 | 430 | 440 | 440 | 450 | 440 | 450 | 460 | 460 | 400 | 430 | 430 | 440 | 440 | 450 | 440 | 110 | 110 | 110
4869 | 400 | 430 | 430 | 440 | 440 | 450 | 450 | 450 | 460 | 460 | 400 | 430 | 430 | 440 | 440 | 450 | 450 | 110 | 110 | 110
4870 | 400 | 420 | 430 | 440 | 440 | 450 | 450 | 450 | 460 | 460 | 400 | 420 | 430 | 440 | 440 | 450 | 450 | 110 | 110 | 130
4871 | 380 | 410 | 420 | 430 | 430 | 430 | 440 | 450 | 460 | 460 | 380 | 410 | 420 | 430 | 430 | 430 | 440 | 450 | 450 | 460
4872 | 380 | 410 | 410 | 420 | 420 | 430 | 440 | 450 | 460 | 460 | 380 | 410 | 410 | 420 | 420 | 430 | 440 | 450 | 450 | 460
4873 | 350 | 370 | 410 | 420 | 420 | 430 | 420 | 430 | 420 | 430 | 350 | 370 | 410 | 420 | 420 | 430 | 420 | 430 | 420 | 430
4874 | 350 | 370 | 380 | 380 | 410 | 420 | 420 | 430 | 440 | 430 | 350 | 370 | 380 | 380 | 410 | 420 | 420 | 430 | 440 | 430
4875 | 330 | 370 | 380 | 380 | 410 | 400 | 400 | 410 | 420 | 430 | 330 | 370 | 380 | 380 | 410 | 400 | 400 | 410 | 420 | 430
4876 | 330 | 370 | 380 | 380 | 410 | 420 | 400 | 410 | 420 | 430 | 330 | 370 | 380 | 380 | 410 | 420 | 400 | 410 | 420 | 430
4877 | 350 | 370 | 380 | 400 | 410 | 420 | 420 | 430 | 440 | 450 | 350 | 370 | 380 | 400 | 410 | 420 | 420 | 430 | 440 | 450
4878 | 400 | 420 | 420 | 420 | 430 | 430 | 440 | 450 | 450 | 460 | 400 | 420 | 420 | 420 | 430 | 430 | 440 | 450 | 450 | 460
4879 | 400 | 430 | 430 | 440 | 440 | 450 | 450 | 460 | 460 | 470 | 400 | 430 | 430 | 440 | 450 | 450 | 450 | 460 | 460 | 470
4880 | 410 | 430 | 430 | 440 | 450 | 450 | 460 | 460 | 460 | 470 | 410 | 430 | 430 | 440 | 450 | 450 | 460 | 460 | 470 | 470
4881 | 410 | 430 | 430 | 440 | 440 | 450 | 450 | 450 | 450 | 460 | 410 | 430 | 430 | 440 | 440 | 450 | 450 | 450 | 450 | 460
4882 | 400 | 420 | 420 | 430 | 420 | 430 | 400 | 410 | 420 | 430 | 400 | 420 | 420 | 430 | 420 | 430 | 400 | 360 | 290 | 290
4883 | 380 | 410 | 410 | 420 | 400 | 390 | 390 | 390 | 360 | 330 | 380 | 410 | 410 | 270 | 270 | 280 | 280 | 280 | 290 | 330
4884 | 350 | 370 | 320 | 380 | 390 | 380 | 360 | 320 | 290 | 290 | 350 | 370 | 320 | 370 | 370 | 380 | 360 | 320 | 290 | 290
4885 | 350 | 270 | 360 | 370 | 370 | 350 | 340 | 290 | 280 | 280 | 350 | 270 | 360 | 370 | 370 | 350 | 340 | 290 | 280 | 280
4886 | 330 | 270 | 360 | 370 | 370 | 330 | 310 | 280 | 270 | 220 | 330 | 270 | 360 | 370 | 370 | 330 | 310 | 280 | 270 | 220
4887 | 330 | 270 | 360 | 370 | 370 | 330 | 310 | 280 | 270 | 270 | 330 | 270 | 360 | 370 | 370 | 330 | 310 | 280 | 270 | 270
4888 | 330 | 290 | 350 | 340 | 370 | 330 | 310 | 290 | 280 | 270 | 330 | 290 | 350 | 340 | 370 | 330 | 310 | 290 | 280 | 270
4889 | 330 | 360 | 360 | 370 | 370 | 380 | 340 | 320 | 290 | 290 | 330 | 360 | 360 | 370 | 370 | 380 | 340 | 320 | 290 | 290
4890 | 350 | 370 | 380 | 380 | 390 | 380 | 390 | 390 | 360 | 330 | 350 | 370 | 380 | 380 | 310 | 280 | 280 | 280 | 290 | 330
4891 | 380 | 410 | 410 | 420 | 420 | 410 | 400 | 410 | 420 | 420 | 380 | 410 | 410 | 420 | 420 | 410 | 400 | 280 | 290 | 290
4892 | 400 | 420 | 420 | 420 | 430 | 430 | 440 | 450 | 460 | 460 | 400 | 420 | 420 | 420 | 430 | 430 | 440 | 450 | 450 | 460
4893 | 400 | 430 | 430 | 440 | 440 | 440 | 440 | 450 | 460 | 460 | 400 | 430 | 430 | 440 | 440 | 440 | 440 | 450 | 450 | 460
4894 | 400 | 420 | 430 | 430 | 430 | 440 | 440 | 450 | 460 | 460 | 400 | 420 | 430 | 430 | 430 | 440 | 440 | 450 | 450 | 460
4895 | 380 | 410 | 420 | 420 | 430 | 430 | 440 | 450 | 460 | 460 | 380 | 410 | 420 | 420 | 430 | 430 | 440 | 450 | 450 | 460
4896 | 380 | 410 | 410 | 420 | 420 | 430 | 440 | 430 | 420 | 430 | 380 | 410 | 410 | 420 | 420 | 430 | 440 | 430 | 420 | 430
4897 | 350 | 390 | 410 | 400 | 420 | 420 | 420 | 430 | 420 | 430 | 350 | 390 | 410 | 400 | 420 | 420 | 420 | 430 | 420 | 430
4898 | 350 | 370 | 380 | 380 | 410 | 410 | 400 | 410 | 420 | 430 | 350 | 370 | 380 | 380 | 410 | 410 | 400 | 410 | 420 | 430
4899 | 330 | 370 | 380 | 380 | 400 | 400 | 400 | 410 | 420 | 430 | 330 | 370 | 380 | 380 | 400 | 400 | 400 | 410 | 420 | 430
4900 | 350 | 370 | 380 | 380 | 410 | 420 | 400 | 410 | 420 | 430 | 350 | 370 | 380 | 380 | 410 | 420 | 400 | 410 | 420 | 430
4901 | 350 | 370 | 410 | 400 | 420 | 430 | 420 | 430 | 440 | 450 | 350 | 370 | 410 | 400 | 420 | 430 | 420 | 430 | 440 | 450
4902 | 400 | 420 | 420 | 420 | 430 | 440 | 440 | 450 | 450 | 460 | 400 | 420 | 420 | 420 | 430 | 440 | 440 | 450 | 450 | 460
4903 | 410 | 430 | 430 | 440 | 440 | 450 | 460 | 470 | 460 | 470 | 410 | 430 | 430 | 440 | 450 | 450 | 460 | 470 | 470 | 470
4904 | 420 | 430 | 440 | 440 | 450 | 450 | 460 | 470 | 480 | 480 | 420 | 430 | 440 | 440 | 450 | 450 | 460 | 470 | 480 | 480
4905 | 420 | 430 | 430 | 440 | 450 | 450 | 450 | 450 | 460 | 460 | 420 | 430 | 430 | 440 | 450 | 450 | 450 | 450 | 460 | 460
4906 | 400 | 430 | 430 | 440 | 440 | 430 | 440 | 450 | 420 | 430 | 400 | 430 | 430 | 440 | 440 | 430 | 440 | 280 | 290 | 290
4907 | 400 | 410 | 420 | 420 | 420 | 430 | 400 | 410 | 400 | 370 | 400 | 410 | 420 | 420 | 270 | 280 | 280 | 280 | 290 | 370
4908 | 380 | 410 | 390 | 400 | 390 | 390 | 390 | 370 | 330 | 290 | 380 | 410 | 390 | 270 | 270 | 390 | 390 | 370 | 330 | 290
4909 | 360 | 370 | 380 | 380 | 390 | 390 | 390 | 330 | 290 | 290 | 360 | 370 | 380 | 380 | 390 | 390 | 390 | 330 | 290 | 290
4910 | 360 | 320 | 370 | 380 | 390 | 390 | 390 | 320 | 290 | 290 | 360 | 320 | 370 | 380 | 390 | 390 | 390 | 320 | 290 | 290
4911 | 380 | 270 | 270 | 400 | 400 | 390 | 390 | 350 | 290 | 290 | 380 | 270 | 270 | 270 | 270 | 390 | 390 | 350 | 290 | 290
4912 | 380 | 270 | 270 | 420 | 420 | 390 | 390 | 370 | 330 | 300 | 380 | 270 | 270 | 270 | 270 | 280 | 390 | 370 | 330 | 300
4913 | 400 | 320 | 270 | 420 | 420 | 410 | 400 | 390 | 400 | 340 | 400 | 320 | 270 | 270 | 270 | 280 | 280 | 280 | 290 | 340
4914 | 400 | 390 | 390 | 420 | 430 | 430 | 440 | 430 | 420 | 430 | 400 | 380 | 390 | 420 | 270 | 280 | 280 | 280 | 290 | 290
4915 | 400 | 430 | 430 | 440 | 440 | 450 | 440 | 450 | 450 | 460 | 400 | 430 | 430 | 440 | 440 | 450 | 440 | 270 | 270 | 270
4916 | 410 | 430 | 430 | 440 | 440 | 450 | 460 | 470 | 460 | 470 | 410 | 430 | 430 | 440 | 440 | 450 | 460 | 470 | 460 | 470
4917 | 410 | 430 | 430 | 440 | 450 | 450 | 460 | 470 | 480 | 490 | 410 | 430 | 430 | 440 | 450 | 450 | 460 | 470 | 480 | 490
4918 | 400 | 430 | 430 | 440 | 450 | 450 | 460 | 470 | 490 | 490 | 400 | 430 | 430 | 440 | 450 | 450 | 460 | 470 | 480 | 490
4919 | 400 | 430 | 430 | 440 | 440 | 450 | 460 | 460 | 460 | 470 | 400 | 430 | 430 | 440 | 440 | 450 | 460 | 460 | 460 | 470
4920 | 400 | 420 | 430 | 440 | 440 | 450 | 440 | 450 | 460 | 460 | 400 | 420 | 430 | 440 | 440 | 450 | 440 | 450 | 450 | 460
4921 | 400 | 410 | 420 | 420 | 430 | 440 | 440 | 450 | 460 | 460 | 400 | 410 | 420 | 420 | 430 | 440 | 440 | 450 | 450 | 460
4922 | 350 | 410 | 420 | 420 | 420 | 430 | 440 | 450 | 450 | 460 | 350 | 410 | 420 | 420 | 420 | 430 | 440 | 450 | 450 | 460
4923 | 350 | 370 | 410 | 420 | 420 | 430 | 440 | 450 | 450 | 460 | 350 | 370 | 410 | 420 | 420 | 430 | 440 | 450 | 450 | 460
4924 | 350 | 410 | 410 | 420 | 420 | 430 | 440 | 450 | 450 | 460 | 350 | 410 | 410 | 420 | 420 | 430 | 440 | 450 | 450 | 460
4925 | 380 | 410 | 420 | 420 | 430 | 430 | 440 | 450 | 460 | 460 | 380 | 410 | 420 | 420 | 430 | 430 | 440 | 450 | 450 | 460
4926 | 400 | 420 | 430 | 440 | 440 | 440 | 450 | 450 | 460 | 470 | 400 | 420 | 430 | 440 | 440 | 440 | 450 | 460 | 460 | 470
4927 | 410 | 430 | 440 | 440 | 450 | 450 | 460 | 470 | 480 | 490 | 410 | 430 | 440 | 440 | 450 | 450 | 460 | 470 | 480 | 490
4928 | 460 | 430 | 440 | 440 | 460 | 450 | 460 | 470 | 490 | 490 | 450 | 430 | 440 | 440 | 460 | 450 | 460 | 470 | 480 | 490
4929 | 460 | 430 | 440 | 440 | 480 | 450 | 460 | 470 | 480 | 480 | 450 | 430 | 440 | 440 | 480 | 450 | 460 | 470 | 480 | 480
4930 | 460 | 430 | 440 | 440 | 440 | 450 | 460 | 450 | 460 | 460 | 450 | 430 | 440 | 440 | 440 | 450 | 460 | 270 | 290 | 290
4931 | 420 | 430 | 430 | 440 | 440 | 440 | 440 | 450 | 450 | 440 | 420 | 430 | 430 | 440 | 440 | 280 | 280 | 280 | 290 | 290
4932 | 400 | 390 | 270 | 440 | 430 | 430 | 420 | 410 | 420 | 290 | 400 | 380 | 270 | 270 | 270 | 280 | 280 | 280 | 290 | 290
4933 | 400 | 270 | 270 | 420 | 420 | 410 | 400 | 330 | 400 | 370 | 400 | 270 | 270 | 270 | 270 | 280 | 390 | 280 | 400 | 370
4934 | 400 | 270 | 270 | 420 | 420 | 410 | 390 | 280 | 400 | 370 | 400 | 270 | 270 | 270 | 270 | 280 | 390 | 280 | 400 | 370
4935 | 360 | 270 | 270 | 420 | 400 | 280 | 280 | 280 | 290 | 290 | 360 | 270 | 270 | 270 | 270 | 280 | 280 | 280 | 280 | 290
4936 | 360 | 230 | 270 | 420 | 420 | 410 | 280 | 280 | 290 | 290 | 360 | 230 | 270 | 270 | 270 | 280 | 280 | 280 | 280 | 290
4937 | 400 | 230 | 240 | 420 | 430 | 280 | 280 | 280 | 280 | 270 | 400 | 230 | 240 | 240 | 270 | 280 | 280 | 280 | 280 | 270
4938 | 400 | 230 | 320 | 440 | 440 | 440 | 440 | 450 | 450 | 440 | 400 | 230 | 240 | 240 | 250 | 260 | 260 | 270 | 270 | 280
4939 | 400 | 380 | 390 | 440 | 440 | 450 | 460 | 450 | 460 | 460 | 400 | 380 | 390 | 430 | 250 | 250 | 260 | 190 | 200 | 270
4940 | 410 | 430 | 430 | 440 | 450 | 450 | 460 | 470 | 480 | 490 | 410 | 430 | 430 | 440 | 450 | 450 | 460 | 470 | 480 | 490
4941 | 410 | 430 | 440 | 440 | 450 | 450 | 460 | 470 | 480 | 490 | 410 | 430 | 440 | 440 | 450 | 450 | 460 | 470 | 480 | 490
4942 | 400 | 430 | 430 | 440 | 450 | 450 | 460 | 470 | 480 | 490 | 400 | 430 | 430 | 440 | 450 | 450 | 460 | 470 | 480 | 490
4943 | 400 | 430 | 430 | 440 | 450 | 450 | 460 | 450 | 460 | 460 | 400 | 430 | 430 | 440 | 450 | 450 | 460 | 110 | 110 | 110
4944 | 400 | 430 | 430 | 440 | 440 | 450 | 440 | 450 | 450 | 460 | 400 | 430 | 430 | 440 | 440 | 450 | 440 | 450 | 450 | 460
4945 | 400 | 410 | 420 | 420 | 430 | 440 | 440 | 450 | 450 | 460 | 400 | 410 | 420 | 430 | 430 | 440 | 440 | 450 | 450 | 460
4946 | 350 | 390 | 410 | 420 | 430 | 430 | 440 | 450 | 450 | 460 | 350 | 380 | 410 | 420 | 430 | 430 | 440 | 450 | 450 | 460
4947 | 350 | 370 | 410 | 420 | 420 | 430 | 440 | 450 | 450 | 460 | 350 | 370 | 410 | 420 | 420 | 430 | 440 | 450 | 450 | 460
4948 | 350 | 370 | 410 | 420 | 420 | 430 | 440 | 450 | 450 | 460 | 350 | 370 | 410 | 420 | 420 | 430 | 440 | 450 | 450 | 460
4949 | 350 | 370 | 380 | 400 | 420 | 430 | 440 | 430 | 440 | 450 | 350 | 370 | 380 | 400 | 420 | 430 | 440 | 430 | 440 | 450
4950 | 350 | 370 | 410 | 420 | 420 | 430 | 440 | 450 | 450 | 460 | 350 | 370 | 410 | 420 | 420 | 430 | 440 | 450 | 450 | 460
4951 | 360 | 410 | 420 | 420 | 430 | 430 | 440 | 450 | 450 | 460 | 360 | 410 | 420 | 420 | 430 | 430 | 440 | 450 | 450 | 460
4952 | 400 | 410 | 420 | 420 | 430 | 440 | 440 | 450 | 450 | 460 | 400 | 410 | 420 | 420 | 430 | 440 | 440 | 450 | 450 | 460
4953 | 400 | 420 | 420 | 420 | 430 | 430 | 440 | 450 | 440 | 450 | 400 | 420 | 420 | 420 | 430 | 430 | 440 | 450 | 440 | 450
4954 | 400 | 410 | 420 | 420 | 420 | 430 | 410 | 410 | 420 | 430 | 400 | 410 | 420 | 420 | 420 | 430 | 410 | 410 | 420 | 420
4955 | 360 | 410 | 410 | 420 | 410 | 390 | 400 | 370 | 360 | 340 | 360 | 410 | 410 | 420 | 410 | 390 | 400 | 370 | 360 | 340
4956 | 350 | 370 | 380 | 380 | 390 | 380 | 340 | 320 | 290 | 290 | 350 | 370 | 380 | 380 | 390 | 380 | 340 | 320 | 290 | 290
4957 | 330 | 360 | 370 | 370 | 370 | 330 | 310 | 290 | 290 | 290 | 330 | 360 | 370 | 370 | 370 | 340 | 310 | 290 | 290 | 290
4958 | 330 | 360 | 370 | 370 | 370 | 330 | 290 | 290 | 280 | 280 | 330 | 360 | 360 | 370 | 370 | 340 | 290 | 290 | 280 | 280
4959 | 330 | 340 | 370 | 370 | 370 | 330 | 300 | 290 | 280 | 290 | 330 | 340 | 360 | 370 | 370 | 340 | 300 | 290 | 280 | 290
4960 | 330 | 360 | 370 | 370 | 370 | 340 | 310 | 300 | 290 | 290 | 330 | 360 | 370 | 370 | 370 | 340 | 310 | 310 | 290 | 290
4961 | 330 | 370 | 380 | 380 | 390 | 380 | 360 | 340 | 330 | 320 | 330 | 370 | 380 | 380 | 390 | 380 | 360 | 340 | 330 | 320
4962 | 350 | 370 | 390 | 400 | 420 | 400 | 400 | 390 | 380 | 350 | 350 | 370 | 390 | 400 | 420 | 400 | 400 | 400 | 380 | 350
4963 | 380 | 410 | 420 | 420 | 430 | 430 | 440 | 430 | 420 | 430 | 380 | 410 | 420 | 420 | 430 | 430 | 440 | 430 | 420 | 430
4964 | 400 | 420 | 420 | 430 | 440 | 440 | 450 | 450 | 460 | 460 | 400 | 420 | 420 | 430 | 440 | 440 | 450 | 450 | 460 | 460
4965 | 400 | 420 | 430 | 440 | 440 | 450 | 460 | 470 | 480 | 470 | 400 | 420 | 430 | 440 | 440 | 450 | 460 | 470 | 480 | 470
4966 | 400 | 420 | 430 | 440 | 450 | 450 | 460 | 470 | 490 | 470 | 400 | 420 | 430 | 440 | 450 | 450 | 460 | 470 | 480 | 470
4967 | 400 | 420 | 430 | 440 | 450 | 450 | 460 | 450 | 460 | 460 | 400 | 420 | 430 | 440 | 450 | 450 | 460 | 450 | 460 | 460
4968 | 400 | 420 | 420 | 430 | 430 | 440 | 440 | 450 | 460 | 460 | 400 | 420 | 420 | 430 | 430 | 440 | 440 | 450 | 460 | 460
4969 | 350 | 410 | 420 | 420 | 430 | 430 | 440 | 450 | 460 | 460 | 350 | 410 | 420 | 420 | 430 | 430 | 440 | 450 | 460 | 460
4970 | 350 | 370 | 410 | 420 | 420 | 430 | 440 | 450 | 440 | 450 | 350 | 370 | 410 | 420 | 420 | 430 | 440 | 450 | 440 | 450
4971 | 330 | 370 | 380 | 380 | 410 | 420 | 420 | 410 | 420 | 430 | 330 | 370 | 380 | 380 | 410 | 420 | 420 | 410 | 420 | 430
4972 | 330 | 370 | 380 | 380 | 410 | 420 | 400 | 410 | 420 | 430 | 330 | 370 | 380 | 380 | 410 | 420 | 400 | 410 | 420 | 430
4973 | 330 | 360 | 380 | 380 | 390 | 400 | 400 | 410 | 420 | 430 | 330 | 360 | 380 | 380 | 390 | 400 | 400 | 410 | 420 | 430
4974 | 330 | 360 | 380 | 380 | 390 | 390 | 400 | 410 | 420 | 430 | 330 | 360 | 380 | 380 | 390 | 400 | 400 | 410 | 420 | 420
4975 | 330 | 360 | 380 | 380 | 390 | 390 | 400 | 410 | 420 | 410 | 330 | 360 | 380 | 380 | 390 | 400 | 400 | 410 | 420 | 410
4976 | 330 | 370 | 380 | 380 | 390 | 390 | 400 | 390 | 360 | 340 | 330 | 370 | 380 | 380 | 390 | 400 | 400 | 390 | 360 | 340
4977 | 350 | 380 | 380 | 380 | 390 | 380 | 390 | 350 | 330 | 300 | 350 | 370 | 380 | 380 | 390 | 380 | 390 | 350 | 330 | 300
4978 | 350 | 380 | 380 | 380 | 390 | 380 | 330 | 300 | 290 | 300 | 350 | 370 | 380 | 380 | 390 | 380 | 330 | 310 | 290 | 300
4979 | 330 | 360 | 370 | 370 | 370 | 320 | 300 | 290 | 290 | 290 | 330 | 360 | 370 | 370 | 370 | 320 | 300 | 290 | 290 | 290
4980 | 320 | 320 | 330 | 330 | 320 | 290 | 270 | 280 | 270 | 280 | 320 | 320 | 330 | 340 | 330 | 290 | 270 | 280 | 270 | 280
4981 | 300 | 310 | 330 | 320 | 290 | 270 | 260 | 270 | 270 | 220 | 300 | 310 | 330 | 320 | 300 | 270 | 260 | 270 | 270 | 220
4982 | 300 | 310 | 310 | 300 | 300 | 270 | 260 | 270 | 270 | 220 | 300 | 310 | 310 | 300 | 300 | 270 | 260 | 270 | 270 | 270
4983 | 300 | 290 | 310 | 290 | 290 | 270 | 270 | 270 | 270 | 220 | 300 | 290 | 310 | 290 | 290 | 270 | 270 | 270 | 270 | 260
4984 | 300 | 310 | 310 | 320 | 300 | 290 | 270 | 280 | 270 | 280 | 300 | 310 | 310 | 320 | 300 | 290 | 270 | 280 | 280 | 280
4985 | 320 | 320 | 350 | 340 | 340 | 340 | 310 | 290 | 290 | 290 | 320 | 320 | 350 | 340 | 340 | 340 | 310 | 290 | 290 | 290
4986 | 330 | 360 | 380 | 380 | 390 | 380 | 340 | 340 | 330 | 320 | 330 | 360 | 380 | 380 | 390 | 380 | 340 | 340 | 330 | 320
4987 | 350 | 380 | 390 | 400 | 420 | 400 | 400 | 410 | 400 | 410 | 350 | 370 | 390 | 400 | 420 | 400 | 400 | 410 | 400 | 410
4988 | 380 | 410 | 420 | 420 | 430 | 440 | 440 | 450 | 450 | 460 | 380 | 410 | 420 | 420 | 430 | 440 | 440 | 450 | 450 | 460
4989 | 400 | 430 | 430 | 440 | 450 | 450 | 460 | 470 | 460 | 470 | 400 | 430 | 430 | 440 | 450 | 450 | 460 | 470 | 470 | 470
4990 | 400 | 430 | 430 | 440 | 450 | 470 | 490 | 490 | 490 | 490 | 400 | 430 | 430 | 440 | 450 | 460 | 480 | 470 | 480 | 490
4991 | 400 | 420 | 430 | 440 | 450 | 450 | 460 | 460 | 460 | 470 | 400 | 420 | 430 | 440 | 450 | 450 | 460 | 460 | 460 | 470
4992 | 400 | 420 | 430 | 440 | 440 | 450 | 450 | 450 | 460 | 460 | 400 | 420 | 430 | 440 | 440 | 450 | 450 | 450 | 460 | 460
4993 | 360 | 410 | 420 | 420 | 430 | 440 | 440 | 450 | 460 | 460 | 360 | 410 | 420 | 420 | 430 | 440 | 440 | 450 | 460 | 460
4994 | 350 | 370 | 410 | 420 | 420 | 430 | 440 | 450 | 460 | 460 | 350 | 370 | 410 | 420 | 420 | 430 | 440 | 450 | 460 | 460
4995 | 350 | 370 | 380 | 400 | 420 | 430 | 440 | 430 | 440 | 450 | 350 | 370 | 380 | 400 | 420 | 430 | 440 | 430 | 440 | 450
4996 | 350 | 370 | 380 | 420 | 420 | 430 | 440 | 450 | 440 | 450 | 350 | 370 | 380 | 420 | 420 | 430 | 440 | 450 | 440 | 450
4997 | 350 | 380 | 410 | 420 | 420 | 430 | 440 | 450 | 450 | 460 | 350 | 380 | 410 | 420 | 420 | 430 | 440 | 450 | 450 | 460
4998 | 400 | 420 | 420 | 420 | 430 | 440 | 450 | 450 | 460 | 470 | 400 | 420 | 420 | 430 | 430 | 440 | 450 | 450 | 460 | 470
4999 | 400 | 430 | 430 | 440 | 440 | 450 | 460 | 470 | 480 | 490 | 400 | 430 | 430 | 440 | 450 | 450 | 460 | 470 | 480 | 490
5000 | 420 | 430 | 440 | 440 | 450 | 450 | 460 | 470 | 480 | 490 | 420 | 430 | 440 | 440 | 450 | 450 | 460 | 470 | 480 | 490
5001 | 420 | 430 | 440 | 440 | 450 | 450 | 460 | 460 | 460 | 470 | 420 | 430 | 440 | 440 | 450 | 450 | 460 | 460 | 460 | 470
5002 | 410 | 430 | 430 | 440 | 450 | 450 | 450 | 450 | 450 | 460 | 410 | 430 | 430 | 440 | 450 | 450 | 450 | 450 | 450 | 460
5003 | 410 | 430 | 430 | 440 | 440 | 440 | 440 | 410 | 420 | 430 | 410 | 430 | 430 | 440 | 440 | 440 | 440 | 410 | 420 | 430
5004 | 400 | 430 | 420 | 420 | 430 | 430 | 400 | 410 | 400 | 410 | 400 | 430 | 420 | 420 | 430 | 430 | 400 | 410 | 400 | 410
5005 | 400 | 420 | 420 | 420 | 420 | 410 | 400 | 390 | 360 | 370 | 400 | 420 | 420 | 420 | 420 | 410 | 400 | 390 | 360 | 370
5006 | 400 | 410 | 420 | 420 | 420 | 390 | 390 | 390 | 360 | 340 | 400 | 410 | 420 | 420 | 420 | 390 | 390 | 390 | 360 | 340
5007 | 400 | 410 | 420 | 420 | 420 | 390 | 390 | 390 | 360 | 340 | 400 | 410 | 420 | 420 | 420 | 390 | 390 | 390 | 360 | 340
5008 | 400 | 410 | 420 | 420 | 420 | 390 | 400 | 390 | 400 | 370 | 400 | 410 | 420 | 420 | 420 | 400 | 400 | 390 | 400 | 370
5009 | 400 | 420 | 420 | 420 | 420 | 430 | 400 | 410 | 400 | 410 | 400 | 420 | 420 | 420 | 420 | 430 | 400 | 410 | 400 | 410
5010 | 400 | 430 | 430 | 430 | 430 | 430 | 440 | 430 | 420 | 430 | 400 | 430 | 430 | 430 | 430 | 430 | 440 | 430 | 420 | 430
5011 | 400 | 430 | 430 | 440 | 440 | 440 | 450 | 450 | 450 | 460 | 400 | 430 | 430 | 440 | 440 | 440 | 450 | 450 | 450 | 460
5012 | 410 | 430 | 430 | 440 | 440 | 450 | 460 | 460 | 460 | 470 | 410 | 430 | 430 | 440 | 450 | 450 | 460 | 460 | 460 | 470
5013 | 410 | 430 | 430 | 440 | 440 | 450 | 460 | 470 | 480 | 480 | 410 | 430 | 430 | 440 | 450 | 450 | 460 | 470 | 480 | 480
5014 | 400 | 430 | 430 | 440 | 440 | 450 | 460 | 470 | 480 | 470 | 400 | 430 | 430 | 440 | 440 | 450 | 460 | 470 | 480 | 470
5015 | 400 | 420 | 430 | 430 | 440 | 440 | 450 | 450 | 460 | 470 | 400 | 420 | 430 | 430 | 440 | 440 | 450 | 450 | 460 | 470
5016 | 400 | 410 | 420 | 420 | 430 | 440 | 440 | 450 | 450 | 460 | 400 | 410 | 420 | 420 | 430 | 440 | 440 | 450 | 450 | 460
5017 | 380 | 410 | 410 | 420 | 420 | 430 | 420 | 430 | 440 | 450 | 380 | 410 | 410 | 420 | 420 | 430 | 420 | 430 | 440 | 450
5018 | 350 | 370 | 400 | 400 | 410 | 410 | 400 | 410 | 420 | 430 | 350 | 370 | 400 | 400 | 410 | 410 | 400 | 410 | 420 | 430
5019 | 350 | 370 | 380 | 380 | 390 | 390 | 400 | 410 | 420 | 430 | 350 | 370 | 380 | 380 | 390 | 400 | 400 | 410 | 420 | 430
5020 | 350 | 370 | 380 | 380 | 390 | 390 | 400 | 410 | 420 | 430 | 350 | 370 | 380 | 380 | 390 | 400 | 400 | 410 | 420 | 430
5021 | 350 | 370 | 400 | 400 | 410 | 420 | 400 | 410 | 420 | 430 | 350 | 370 | 400 | 400 | 410 | 420 | 400 | 410 | 420 | 430
5022 | 400 | 410 | 420 | 420 | 420 | 430 | 440 | 450 | 440 | 450 | 400 | 410 | 420 | 420 | 420 | 430 | 440 | 450 | 440 | 450
5023 | 410 | 430 | 430 | 440 | 440 | 440 | 450 | 460 | 460 | 460 | 410 | 430 | 430 | 440 | 450 | 440 | 450 | 460 | 460 | 460
5024 | 440 | 430 | 440 | 440 | 440 | 450 | 460 | 460 | 460 | 470 | 420 | 430 | 440 | 440 | 450 | 450 | 460 | 460 | 470 | 470
5025 | 460 | 430 | 440 | 440 | 440 | 450 | 450 | 450 | 460 | 460 | 450 | 430 | 440 | 440 | 450 | 450 | 450 | 460 | 460 | 460
5026 | 460 | 430 | 440 | 440 | 440 | 440 | 450 | 450 | 450 | 460 | 450 | 430 | 440 | 440 | 450 | 440 | 450 | 450 | 450 | 460
5027 | 420 | 430 | 430 | 440 | 430 | 430 | 440 | 430 | 420 | 430 | 420 | 430 | 430 | 440 | 430 | 430 | 440 | 430 | 420 | 420
5028 | 410 | 430 | 430 | 430 | 420 | 430 | 410 | 410 | 400 | 410 | 410 | 430 | 430 | 430 | 420 | 430 | 410 | 410 | 400 | 410
5029 | 400 | 420 | 420 | 420 | 420 | 400 | 400 | 390 | 290 | 300 | 400 | 420 | 420 | 420 | 420 | 400 | 400 | 390 | 290 | 300
5030 | 400 | 420 | 420 | 420 | 410 | 390 | 390 | 390 | 290 | 300 | 400 | 420 | 420 | 420 | 410 | 390 | 390 | 390 | 290 | 300
5031 | 400 | 410 | 410 | 400 | 400 | 390 | 390 | 350 | 290 | 300 | 400 | 410 | 410 | 400 | 400 | 390 | 390 | 350 | 290 | 300
5032 | 400 | 410 | 420 | 420 | 410 | 390 | 390 | 370 | 360 | 330 | 400 | 410 | 420 | 420 | 410 | 390 | 390 | 370 | 360 | 330
5033 | 400 | 420 | 420 | 420 | 420 | 400 | 400 | 390 | 380 | 370 | 400 | 420 | 420 | 420 | 420 | 400 | 400 | 390 | 380 | 370
5034 | 400 | 430 | 430 | 420 | 430 | 430 | 420 | 410 | 420 | 410 | 400 | 430 | 430 | 420 | 430 | 430 | 420 | 410 | 420 | 410
5035 | 400 | 430 | 430 | 440 | 440 | 440 | 440 | 450 | 450 | 450 | 400 | 430 | 430 | 440 | 440 | 440 | 440 | 450 | 450 | 450
5036 | 410 | 430 | 430 | 440 | 440 | 450 | 450 | 450 | 460 | 470 | 410 | 430 | 430 | 440 | 450 | 450 | 450 | 450 | 460 | 470
5037 | 410 | 430 | 430 | 440 | 450 | 450 | 460 | 470 | 480 | 480 | 410 | 430 | 430 | 440 | 450 | 450 | 460 | 470 | 480 | 480
5038 | 400 | 430 | 430 | 440 | 450 | 450 | 460 | 470 | 480 | 470 | 400 | 430 | 430 | 440 | 450 | 450 | 460 | 470 | 480 | 470
5039 | 400 | 430 | 430 | 430 | 440 | 440 | 450 | 450 | 460 | 470 | 400 | 430 | 430 | 430 | 440 | 440 | 450 | 450 | 460 | 470
5040 | 400 | 420 | 420 | 420 | 430 | 440 | 440 | 450 | 450 | 460 | 400 | 420 | 420 | 420 | 430 | 440 | 440 | 450 | 450 | 460
5041 | 380 | 410 | 420 | 420 | 420 | 430 | 440 | 450 | 440 | 450 | 380 | 410 | 420 | 420 | 420 | 430 | 440 | 450 | 440 | 450
5042 | 350 | 380 | 400 | 400 | 420 | 420 | 420 | 410 | 420 | 430 | 350 | 380 | 400 | 400 | 420 | 420 | 420 | 410 | 420 | 430
5043 | 350 | 370 | 380 | 380 | 390 | 390 | 400 | 410 | 420 | 430 | 350 | 370 | 380 | 380 | 390 | 400 | 400 | 410 | 420 | 430
5044 | 350 | 370 | 380 | 380 | 390 | 390 | 400 | 410 | 420 | 430 | 350 | 370 | 380 | 380 | 390 | 400 | 400 | 410 | 420 | 430
5045 | 350 | 370 | 380 | 380 | 410 | 420 | 400 | 410 | 420 | 430 | 350 | 370 | 380 | 380 | 410 | 420 | 400 | 410 | 420 | 430
5046 | 380 | 410 | 410 | 390 | 410 | 400 | 400 | 410 | 420 | 430 | 380 | 410 | 410 | 390 | 410 | 400 | 400 | 410 | 420 | 430
5047 | 400 | 430 | 430 | 440 | 430 | 430 | 440 | 450 | 440 | 430 | 400 | 430 | 430 | 440 | 430 | 430 | 440 | 450 | 440 | 430
5048 | 400 | 430 | 430 | 440 | 440 | 440 | 440 | 450 | 450 | 450 | 400 | 430 | 430 | 440 | 440 | 440 | 440 | 450 | 450 | 450
5049 | 410 | 430 | 430 | 440 | 440 | 440 | 440 | 450 | 440 | 450 | 410 | 430 | 430 | 440 | 440 | 440 | 440 | 450 | 440 | 450
5050 | 410 | 430 | 430 | 430 | 430 | 430 | 440 | 430 | 420 | 430 | 410 | 430 | 430 | 440 | 440 | 430 | 440 | 430 | 420 | 430
5051 | 410 | 430 | 430 | 430 | 430 | 430 | 400 | 410 | 400 | 410 | 410 | 430 | 430 | 430 | 430 | 430 | 400 | 410 | 400 | 410
5052 | 400 | 430 | 420 | 420 | 420 | 400 | 390 | 390 | 300 | 300 | 400 | 430 | 420 | 420 | 420 | 400 | 390 | 390 | 310 | 330
5053 | 400 | 410 | 420 | 420 | 410 | 390 | 390 | 290 | 300 | 300 | 400 | 410 | 420 | 420 | 410 | 400 | 390 | 300 | 300 | 300
5054 | 380 | 410 | 410 | 380 | 390 | 380 | 280 | 290 | 290 | 300 | 380 | 410 | 410 | 380 | 390 | 380 | 280 | 300 | 300 | 300
5055 | 360 | 380 | 380 | 380 | 390 | 290 | 280 | 280 | 290 | 290 | 360 | 380 | 380 | 380 | 390 | 290 | 280 | 280 | 300 | 290
5056 | 350 | 370 | 380 | 380 | 390 | 380 | 280 | 280 | 290 | 290 | 350 | 370 | 380 | 380 | 390 | 380 | 280 | 280 | 300 | 290
5057 | 380 | 400 | 400 | 400 | 390 | 380 | 360 | 330 | 330 | 300 | 380 | 400 | 400 | 400 | 390 | 380 | 360 | 340 | 330 | 300
5058 | 390 | 410 | 410 | 420 | 420 | 390 | 400 | 370 | 290 | 300 | 390 | 410 | 410 | 420 | 420 | 400 | 400 | 370 | 300 | 300
5059 | 400 | 420 | 420 | 420 | 420 | 430 | 430 | 410 | 420 | 430 | 400 | 420 | 420 | 420 | 420 | 430 | 430 | 410 | 420 | 420
5060 | 400 | 420 | 420 | 430 | 430 | 440 | 440 | 450 | 450 | 460 | 400 | 420 | 420 | 430 | 430 | 440 | 440 | 450 | 450 | 460
5061 | 400 | 430 | 430 | 440 | 440 | 440 | 450 | 450 | 460 | 470 | 400 | 430 | 430 | 440 | 440 | 440 | 450 | 450 | 460 | 470
5062 | 400 | 430 | 430 | 440 | 450 | 450 | 460 | 470 | 480 | 490 | 400 | 430 | 430 | 440 | 450 | 450 | 460 | 470 | 480 | 490
5063 | 400 | 430 | 430 | 440 | 440 | 450 | 450 | 450 | 460 | 460 | 400 | 430 | 430 | 440 | 440 | 450 | 450 | 450 | 460 | 460
5064 | 400 | 420 | 430 | 440 | 440 | 440 | 440 | 450 | 460 | 460 | 400 | 420 | 430 | 440 | 440 | 440 | 440 | 450 | 450 | 460
5065 | 400 | 410 | 420 | 420 | 430 | 440 | 440 | 450 | 450 | 460 | 400 | 410 | 420 | 420 | 430 | 440 | 440 | 450 | 450 | 460
5066 | 350 | 410 | 410 | 420 | 420 | 430 | 440 | 450 | 450 | 460 | 350 | 410 | 410 | 420 | 420 | 430 | 440 | 450 | 450 | 460
5067 | 350 | 370 | 410 | 420 | 420 | 430 | 440 | 450 | 450 | 460 | 350 | 370 | 410 | 420 | 420 | 430 | 440 | 450 | 450 | 460
5068 | 350 | 370 | 410 | 420 | 420 | 430 | 440 | 450 | 450 | 460 | 350 | 370 | 410 | 420 | 420 | 430 | 440 | 450 | 450 | 460
5069 | 350 | 410 | 410 | 420 | 420 | 430 | 440 | 450 | 450 | 460 | 350 | 410 | 410 | 420 | 420 | 430 | 440 | 450 | 450 | 460
5070 | 380 | 410 | 420 | 420 | 420 | 430 | 440 | 450 | 440 | 450 | 380 | 410 | 420 | 420 | 420 | 430 | 440 | 450 | 440 | 450
5071 | 400 | 430 | 430 | 440 | 440 | 440 | 450 | 450 | 450 | 460 | 400 | 430 | 430 | 440 | 440 | 440 | 450 | 450 | 460 | 460
5072 | 410 | 430 | 430 | 440 | 440 | 450 | 450 | 450 | 460 | 460 | 410 | 430 | 430 | 440 | 450 | 450 | 450 | 450 | 460 | 460
5073 | 400 | 430 | 430 | 440 | 440 | 440 | 440 | 450 | 450 | 450 | 410 | 430 | 430 | 440 | 440 | 440 | 450 | 450 | 450 | 450
5074 | 400 | 430 | 430 | 430 | 430 | 430 | 410 | 410 | 420 | 410 | 400 | 430 | 430 | 430 | 430 | 430 | 410 | 410 | 420 | 410
5075 | 400 | 410 | 420 | 420 | 420 | 410 | 400 | 390 | 360 | 330 | 400 | 420 | 420 | 420 | 420 | 410 | 400 | 390 | 360 | 330
5076 | 380 | 390 | 390 | 420 | 410 | 390 | 380 | 320 | 290 | 290 | 380 | 390 | 390 | 420 | 410 | 390 | 380 | 280 | 290 | 290
5077 | 360 | 230 | 240 | 380 | 390 | 280 | 280 | 280 | 290 | 270 | 360 | 230 | 240 | 380 | 390 | 280 | 280 | 280 | 290 | 270
5078 | 350 | 230 | 240 | 380 | 390 | 280 | 280 | 270 | 270 | 270 | 350 | 230 | 240 | 380 | 390 | 280 | 280 | 270 | 270 | 270
5079 | 340 | 230 | 240 | 380 | 390 | 260 | 280 | 280 | 270 | 270 | 340 | 230 | 240 | 380 | 390 | 260 | 280 | 280 | 270 | 270
5080 | 350 | 220 | 240 | 380 | 390 | 380 | 340 | 270 | 290 | 270 | 350 | 220 | 240 | 380 | 390 | 380 | 280 | 270 | 290 | 270
5081 | 360 | 390 | 390 | 420 | 420 | 390 | 390 | 350 | 330 | 290 | 360 | 390 | 390 | 420 | 420 | 390 | 390 | 350 | 330 | 290
5082 | 380 | 390 | 390 | 420 | 420 | 430 | 400 | 410 | 400 | 370 | 380 | 390 | 390 | 420 | 420 | 430 | 400 | 410 | 400 | 370
5083 | 400 | 430 | 430 | 440 | 440 | 440 | 440 | 450 | 450 | 460 | 400 | 430 | 430 | 440 | 440 | 440 | 440 | 450 | 450 | 460
5084 | 400 | 430 | 430 | 440 | 440 | 450 | 460 | 450 | 460 | 460 | 400 | 430 | 430 | 440 | 450 | 450 | 460 | 450 | 460 | 470
5085 | 410 | 430 | 430 | 440 | 440 | 450 | 460 | 470 | 480 | 490 | 410 | 430 | 430 | 440 | 450 | 450 | 460 | 470 | 480 | 490
5086 | 420 | 430 | 440 | 440 | 490 | 470 | 490 | 490 | 490 | 490 | 420 | 430 | 440 | 440 | 490 | 460 | 480 | 470 | 480 | 490
5087 | 410 | 430 | 430 | 440 | 450 | 450 | 460 | 470 | 490 | 490 | 410 | 430 | 430 | 440 | 450 | 450 | 460 | 470 | 480 | 490
5088 | 400 | 430 | 430 | 440 | 440 | 450 | 460 | 460 | 460 | 470 | 400 | 430 | 430 | 440 | 440 | 450 | 460 | 460 | 460 | 470
5089 | 400 | 420 | 420 | 430 | 430 | 440 | 440 | 450 | 450 | 460 | 400 | 420 | 420 | 430 | 430 | 440 | 440 | 450 | 450 | 460
5090 | 380 | 410 | 420 | 420 | 430 | 440 | 440 | 450 | 450 | 460 | 380 | 410 | 420 | 420 | 430 | 440 | 440 | 450 | 450 | 460
5091 | 350 | 410 | 410 | 420 | 420 | 430 | 440 | 450 | 450 | 460 | 350 | 410 | 410 | 420 | 420 | 430 | 440 | 450 | 450 | 460
5092 | 350 | 410 | 410 | 420 | 420 | 430 | 440 | 450 | 450 | 460 | 350 | 410 | 410 | 420 | 420 | 430 | 440 | 450 | 450 | 460
5093 | 380 | 410 | 420 | 420 | 430 | 440 | 440 | 450 | 460 | 460 | 380 | 410 | 420 | 420 | 430 | 440 | 440 | 450 | 460 | 460
5094 | 380 | 410 | 420 | 420 | 430 | 440 | 440 | 450 | 450 | 460 | 380 | 410 | 420 | 420 | 430 | 440 | 440 | 450 | 450 | 460
5095 | 400 | 430 | 430 | 440 | 440 | 450 | 450 | 450 | 460 | 470 | 400 | 430 | 430 | 440 | 440 | 450 | 450 | 460 | 460 | 470
5096 | 400 | 430 | 430 | 440 | 450 | 450 | 460 | 470 | 460 | 470 | 400 | 430 | 430 | 440 | 450 | 450 | 460 | 470 | 470 | 470
5097 | 400 | 430 | 430 | 440 | 450 | 450 | 450 | 450 | 460 | 460 | 400 | 430 | 430 | 440 | 450 | 450 | 450 | 450 | 460 | 460
5098 | 400 | 430 | 430 | 440 | 430 | 430 | 440 | 410 | 420 | 430 | 400 | 430 | 430 | 440 | 430 | 430 | 440 | 410 | 420 | 420
5099 | 400 | 410 | 420 | 420 | 420 | 390 | 390 | 370 | 330 | 340 | 400 | 410 | 420 | 420 | 420 | 390 | 390 | 280 | 290 | 290
5100 | 350 | 370 | 380 | 380 | 390 | 380 | 340 | 320 | 290 | 290 | 350 | 370 | 380 | 380 | 390 | 380 | 340 | 280 | 290 | 290
5101 | 350 | 370 | 380 | 380 | 380 | 380 | 310 | 280 | 270 | 280 | 350 | 370 | 380 | 380 | 380 | 380 | 310 | 280 | 270 | 270
5102 | 350 | 370 | 380 | 380 | 380 | 350 | 310 | 270 | 270 | 280 | 350 | 370 | 380 | 380 | 380 | 350 | 310 | 270 | 270 | 270
5103 | 350 | 370 | 380 | 380 | 380 | 350 | 310 | 280 | 290 | 280 | 350 | 370 | 380 | 380 | 380 | 350 | 310 | 280 | 290 | 270
5104 | 350 | 370 | 380 | 380 | 390 | 380 | 340 | 320 | 290 | 290 | 350 | 370 | 380 | 380 | 390 | 380 | 280 | 280 | 290 | 290
5105 | 350 | 370 | 380 | 380 | 390 | 390 | 390 | 350 | 330 | 340 | 350 | 370 | 380 | 380 | 390 | 390 | 390 | 280 | 290 | 290
5106 | 380 | 410 | 410 | 420 | 420 | 400 | 400 | 390 | 380 | 370 | 380 | 410 | 410 | 420 | 420 | 400 | 400 | 270 | 270 | 280
5107 | 400 | 420 | 420 | 430 | 430 | 430 | 440 | 420 | 420 | 430 | 400 | 420 | 420 | 430 | 430 | 430 | 440 | 110 | 110 | 110
5108 | 400 | 430 | 430 | 440 | 440 | 450 | 450 | 450 | 460 | 460 | 400 | 430 | 430 | 440 | 440 | 450 | 450 | 450 | 450 | 460
5109 | 400 | 430 | 430 | 440 | 450 | 450 | 460 | 450 | 460 | 460 | 400 | 430 | 430 | 440 | 450 | 450 | 460 | 450 | 450 | 460
5110 | 400 | 430 | 430 | 440 | 450 | 470 | 490 | 490 | 490 | 470 | 400 | 430 | 430 | 440 | 450 | 460 | 480 | 470 | 480 | 470
5111 | 400 | 430 | 430 | 440 | 450 | 450 | 440 | 450 | 460 | 460 | 400 | 430 | 430 | 440 | 450 | 450 | 440 | 110 | 240 | 460
5112 | 400 | 410 | 420 | 430 | 430 | 430 | 440 | 450 | 460 | 460 | 400 | 410 | 420 | 430 | 430 | 430 | 440 | 110 | 110 | 110
5113 | 350 | 410 | 420 | 420 | 420 | 430 | 440 | 450 | 460 | 460 | 350 | 410 | 420 | 420 | 420 | 430 | 440 | 450 | 450 | 460
5114 | 230 | 230 | 380 | 420 | 420 | 430 | 440 | 450 | 450 | 460 | 230 | 240 | 380 | 420 | 420 | 430 | 440 | 450 | 450 | 460
5115 | 230 | 230 | 380 | 380 | 420 | 410 | 400 | 410 | 420 | 430 | 230 | 240 | 380 | 380 | 420 | 410 | 400 | 410 | 420 | 420
5116 | 230 | 230 | 380 | 380 | 390 | 390 | 400 | 410 | 420 | 270 | 230 | 240 | 380 | 380 | 390 | 390 | 400 | 270 | 270 | 270
5117 | 260 | 230 | 380 | 380 | 390 | 390 | 400 | 410 | 420 | 270 | 260 | 240 | 380 | 380 | 390 | 390 | 400 | 270 | 270 | 270
5118 | 330 | 270 | 380 | 380 | 400 | 390 | 400 | 410 | 420 | 280 | 330 | 270 | 380 | 380 | 400 | 390 | 400 | 320 | 420 | 280
5119 | 350 | 320 | 380 | 400 | 420 | 420 | 400 | 410 | 420 | 290 | 350 | 330 | 380 | 400 | 420 | 420 | 400 | 280 | 290 | 290
5120 | 350 | 380 | 410 | 420 | 420 | 420 | 400 | 410 | 420 | 290 | 350 | 380 | 410 | 420 | 420 | 420 | 400 | 280 | 290 | 290
5121 | 350 | 390 | 390 | 420 | 420 | 390 | 400 | 410 | 420 | 290 | 350 | 380 | 390 | 420 | 420 | 390 | 400 | 280 | 290 | 290
5122 | 350 | 370 | 380 | 380 | 390 | 380 | 390 | 350 | 340 | 290 | 350 | 370 | 380 | 380 | 390 | 380 | 390 | 350 | 340 | 290
5123 | 350 | 370 | 380 | 380 | 380 | 380 | 340 | 320 | 290 | 290 | 350 | 370 | 380 | 380 | 380 | 380 | 340 | 320 | 290 | 290
5124 | 330 | 340 | 360 | 370 | 340 | 300 | 290 | 280 | 280 | 270 | 330 | 340 | 360 | 370 | 340 | 300 | 290 | 280 | 280 | 270
5125 | 320 | 320 | 330 | 340 | 330 | 290 | 270 | 270 | 270 | 280 | 320 | 320 | 330 | 340 | 330 | 290 | 270 | 270 | 270 | 270
5126 | 320 | 310 | 310 | 300 | 290 | 270 | 260 | 260 | 260 | 220 | 310 | 310 | 310 | 300 | 290 | 270 | 260 | 260 | 270 | 220
5127 | 300 | 310 | 310 | 290 | 290 | 270 | 270 | 260 | 210 | 110 | 300 | 310 | 310 | 290 | 290 | 270 | 270 | 270 | 210 | 110
5128 | 300 | 310 | 310 | 280 | 290 | 270 | 280 | 270 | 270 | 270 | 300 | 310 | 310 | 280 | 290 | 270 | 280 | 270 | 270 | 270
5129 | 320 | 320 | 350 | 280 | 330 | 270 | 280 | 290 | 280 | 270 | 320 | 320 | 350 | 280 | 330 | 270 | 280 | 290 | 280 | 270
5130 | 260 | 270 | 300 | 370 | 370 | 350 | 290 | 290 | 290 | 290 | 260 | 270 | 300 | 370 | 370 | 350 | 290 | 290 | 290 | 290
5131 | 260 | 270 | 270 | 270 | 330 | 280 | 380 | 280 | 290 | 290 | 260 | 270 | 270 | 270 | 330 | 280 | 380 | 280 | 290 | 290
5132 | 260 | 250 | 270 | 320 | 400 | 280 | 280 | 280 | 280 | 270 | 260 | 250 | 270 | 320 | 400 | 280 | 280 | 280 | 290 | 270
5133 | 230 | 230 | 240 | 420 | 420 | 260 | 260 | 270 | 270 | 210 | 230 | 230 | 240 | 420 | 420 | 260 | 260 | 270 | 270 | 210
5134 | 230 | 230 | 240 | 420 | 420 | 430 | 440 | 420 | 450 | 110 | 230 | 230 | 240 | 420 | 420 | 430 | 440 | 270 | 270 | 110
5135 | 230 | 230 | 240 | 420 | 420 | 430 | 440 | 420 | 450 | 110 | 230 | 240 | 240 | 420 | 420 | 430 | 440 | 270 | 270 | 110
5136 | 230 | 230 | 240 | 400 | 410 | 420 | 420 | 410 | 420 | 210 | 230 | 240 | 240 | 400 | 410 | 420 | 420 | 410 | 420 | 210
5137 | 330 | 340 | 380 | 380 | 390 | 390 | 400 | 410 | 420 | 350 | 330 | 340 | 380 | 380 | 390 | 400 | 400 | 410 | 420 | 350
5138 | 310 | 320 | 360 | 370 | 390 | 380 | 390 | 390 | 400 | 370 | 310 | 320 | 360 | 370 | 390 | 380 | 390 | 390 | 400 | 370
5139 | 300 | 300 | 330 | 330 | 370 | 350 | 340 | 350 | 360 | 300 | 300 | 310 | 330 | 340 | 370 | 350 | 340 | 350 | 360 | 300
5140 | 300 | 300 | 350 | 340 | 370 | 380 | 340 | 350 | 360 | 370 | 300 | 310 | 350 | 340 | 370 | 380 | 340 | 350 | 360 | 370
5141 | 300 | 300 | 330 | 340 | 370 | 380 | 340 | 350 | 360 | 370 | 300 | 310 | 330 | 340 | 370 | 380 | 340 | 350 | 360 | 370
5142 | 300 | 320 | 330 | 330 | 370 | 380 | 340 | 350 | 360 | 330 | 300 | 320 | 330 | 340 | 370 | 380 | 340 | 350 | 360 | 330
5143 | 320 | 320 | 360 | 370 | 390 | 380 | 390 | 370 | 360 | 370 | 320 | 320 | 360 | 370 | 390 | 380 | 390 | 370 | 360 | 370
5144 | 330 | 340 | 360 | 370 | 390 | 380 | 390 | 350 | 340 | 340 | 330 | 340 | 360 | 370 | 390 | 380 | 390 | 350 | 340 | 340
5145 | 330 | 360 | 360 | 370 | 370 | 380 | 340 | 320 | 310 | 300 | 330 | 360 | 360 | 370 | 370 | 380 | 340 | 320 | 310 | 300
5146 | 320 | 340 | 360 | 370 | 370 | 340 | 310 | 290 | 290 | 290 | 320 | 340 | 360 | 370 | 370 | 340 | 310 | 300 | 290 | 290
5147 | 320 | 320 | 330 | 340 | 330 | 300 | 290 | 290 | 290 | 290 | 320 | 320 | 330 | 340 | 330 | 300 | 290 | 290 | 290 | 290
5148 | 300 | 310 | 310 | 300 | 300 | 280 | 280 | 270 | 270 | 270 | 300 | 310 | 310 | 300 | 300 | 290 | 280 | 270 | 270 | 280
5149 | 270 | 280 | 280 | 290 | 280 | 270 | 270 | 260 | 210 | 220 | 270 | 280 | 280 | 290 | 280 | 270 | 270 | 270 | 210 | 220
5150 | 270 | 280 | 280 | 270 | 270 | 270 | 260 | 200 | 210 | 110 | 270 | 280 | 280 | 270 | 270 | 270 | 260 | 200 | 210 | 110
5151 | 270 | 280 | 280 | 280 | 270 | 270 | 270 | 260 | 210 | 220 | 270 | 280 | 280 | 280 | 270 | 270 | 270 | 260 | 210 | 220
5152 | 280 | 290 | 300 | 290 | 280 | 270 | 270 | 270 | 270 | 270 | 280 | 290 | 300 | 290 | 280 | 280 | 270 | 270 | 270 | 270
5153 | 300 | 310 | 310 | 320 | 300 | 300 | 290 | 280 | 270 | 280 | 300 | 310 | 310 | 320 | 300 | 300 | 290 | 280 | 270 | 280
5154 | 320 | 340 | 360 | 340 | 340 | 330 | 310 | 320 | 290 | 290 | 320 | 340 | 360 | 340 | 340 | 340 | 310 | 320 | 290 | 290
5155 | 330 | 370 | 380 | 370 | 370 | 380 | 360 | 350 | 340 | 340 | 330 | 370 | 380 | 370 | 370 | 380 | 360 | 350 | 340 | 340
5156 | 350 | 390 | 400 | 400 | 410 | 420 | 400 | 410 | 420 | 430 | 350 | 380 | 400 | 400 | 410 | 420 | 400 | 410 | 420 | 430
5157 | 390 | 410 | 420 | 420 | 420 | 430 | 440 | 450 | 450 | 460 | 390 | 410 | 420 | 420 | 420 | 430 | 440 | 450 | 450 | 460
5158 | 400 | 420 | 420 | 420 | 430 | 440 | 440 | 450 | 450 | 460 | 400 | 420 | 420 | 420 | 430 | 440 | 440 | 450 | 450 | 460
5159 | 380 | 410 | 420 | 420 | 420 | 430 | 440 | 450 | 450 | 460 | 380 | 410 | 420 | 420 | 420 | 430 | 440 | 450 | 450 | 460
5160 | 350 | 390 | 410 | 420 | 420 | 430 | 440 | 450 | 450 | 460 | 350 | 390 | 410 | 420 | 420 | 430 | 440 | 450 | 450 | 460
5161 | 350 | 370 | 380 | 380 | 410 | 420 | 420 | 430 | 440 | 460 | 350 | 370 | 380 | 380 | 410 | 420 | 420 | 430 | 440 | 460
5162 | 330 | 360 | 380 | 380 | 390 | 390 | 400 | 410 | 420 | 430 | 330 | 360 | 380 | 380 | 390 | 400 | 400 | 410 | 420 | 430
5163 | 330 | 360 | 380 | 380 | 390 | 390 | 400 | 410 | 420 | 430 | 330 | 360 | 380 | 380 | 390 | 400 | 400 | 410 | 420 | 430
5164 | 330 | 360 | 380 | 380 | 390 | 390 | 400 | 410 | 420 | 430 | 330 | 360 | 380 | 380 | 390 | 400 | 400 | 410 | 420 | 430
5165 | 350 | 370 | 380 | 380 | 400 | 400 | 400 | 410 | 420 | 430 | 350 | 370 | 380 | 380 | 400 | 400 | 400 | 410 | 420 | 430
5166 | 350 | 370 | 400 | 380 | 400 | 390 | 400 | 410 | 420 | 430 | 350 | 370 | 400 | 380 | 400 | 400 | 400 | 410 | 420 | 430
5167 | 400 | 410 | 420 | 420 | 420 | 430 | 440 | 450 | 440 | 450 | 400 | 410 | 420 | 420 | 420 | 430 | 440 | 450 | 440 | 450
5168 | 400 | 430 | 430 | 430 | 430 | 440 | 440 | 450 | 450 | 460 | 400 | 430 | 430 | 430 | 430 | 440 | 440 | 450 | 450 | 460
5169 | 400 | 430 | 430 | 430 | 430 | 440 | 440 | 450 | 440 | 430 | 400 | 430 | 430 | 430 | 430 | 440 | 440 | 450 | 440 | 430
5170 | 400 | 420 | 420 | 430 | 430 | 430 | 400 | 410 | 420 | 390 | 400 | 420 | 420 | 430 | 430 | 430 | 400 | 410 | 420 | 390
5171 | 400 | 410 | 420 | 420 | 420 | 390 | 390 | 390 | 330 | 340 | 400 | 410 | 420 | 420 | 420 | 400 | 390 | 390 | 330 | 340
5172 | 380 | 410 | 410 | 400 | 400 | 390 | 390 | 320 | 310 | 300 | 380 | 410 | 410 | 400 | 410 | 400 | 390 | 320 | 310 | 300
5173 | 360 | 390 | 400 | 380 | 390 | 380 | 340 | 320 | 290 | 290 | 360 | 390 | 400 | 380 | 390 | 380 | 340 | 320 | 290 | 300
5174 | 350 | 370 | 380 | 380 | 390 | 380 | 340 | 290 | 290 | 290 | 350 | 370 | 380 | 380 | 390 | 380 | 340 | 290 | 290 | 290
5175 | 350 | 370 | 380 | 380 | 390 | 380 | 330 | 290 | 290 | 290 | 350 | 370 | 380 | 380 | 390 | 380 | 330 | 290 | 290 | 290
5176 | 350 | 370 | 380 | 380 | 390 | 380 | 330 | 290 | 290 | 290 | 350 | 370 | 380 | 380 | 390 | 380 | 330 | 290 | 290 | 290
5177 | 350 | 390 | 400 | 380 | 390 | 390 | 360 | 320 | 290 | 290 | 350 | 390 | 400 | 380 | 390 | 400 | 360 | 320 | 290 | 290
5178 | 380 | 410 | 420 | 420 | 420 | 420 | 400 | 390 | 360 | 340 | 380 | 410 | 420 | 420 | 420 | 420 | 400 | 400 | 360 | 340
5179 | 400 | 420 | 420 | 420 | 430 | 440 | 440 | 450 | 440 | 430 | 400 | 420 | 420 | 420 | 430 | 440 | 440 | 450 | 440 | 430
5180 | 400 | 430 | 430 | 440 | 440 | 450 | 450 | 450 | 460 | 470 | 400 | 430 | 430 | 440 | 440 | 450 | 450 | 450 | 460 | 470
5181 | 400 | 430 | 430 | 440 | 450 | 450 | 460 | 470 | 490 | 490 | 400 | 430 | 430 | 440 | 450 | 480 | 490 | 470 | 480 | 490
5182 | 400 | 430 | 430 | 440 | 450 | 470 | 490 | 490 | 490 | 490 | 400 | 430 | 430 | 440 | 450 | 480 | 490 | 470 | 480 | 490
5183 | 400 | 430 | 430 | 440 | 450 | 470 | 490 | 490 | 490 | 490 | 400 | 430 | 430 | 440 | 450 | 460 | 480 | 470 | 480 | 490
5184 | 400 | 430 | 430 | 440 | 450 | 450 | 480 | 460 | 460 | 470 | 400 | 430 | 430 | 440 | 450 | 450 | 460 | 460 | 460 | 470
5185 | 400 | 420 | 420 | 430 | 430 | 440 | 450 | 460 | 460 | 470 | 400 | 420 | 420 | 430 | 430 | 440 | 450 | 460 | 460 | 470
5186 | 350 | 410 | 420 | 420 | 430 | 440 | 450 | 450 | 460 | 460 | 350 | 410 | 420 | 420 | 430 | 440 | 450 | 450 | 460 | 460
5187 | 350 | 370 | 410 | 420 | 420 | 430 | 440 | 450 | 460 | 460 | 350 | 370 | 410 | 420 | 420 | 430 | 440 | 450 | 460 | 460
5188 | 350 | 380 | 410 | 420 | 420 | 430 | 440 | 450 | 460 | 460 | 350 | 380 | 410 | 420 | 420 | 430 | 440 | 450 | 460 | 460
5189 | 350 | 410 | 420 | 420 | 430 | 440 | 440 | 450 | 460 | 460 | 350 | 410 | 420 | 420 | 430 | 440 | 440 | 450 | 460 | 460
5190 | 380 | 410 | 420 | 420 | 430 | 430 | 440 | 450 | 450 | 460 | 380 | 410 | 420 | 420 | 430 | 430 | 440 | 450 | 450 | 460
5191 | 400 | 430 | 430 | 440 | 440 | 450 | 450 | 460 | 460 | 470 | 400 | 430 | 430 | 440 | 440 | 450 | 450 | 460 | 460 | 470
5192 | 410 | 430 | 430 | 440 | 450 | 450 | 460 | 460 | 460 | 470 | 410 | 430 | 430 | 440 | 450 | 480 | 490 | 460 | 460 | 470
5193 | 400 | 430 | 430 | 440 | 450 | 450 | 450 | 450 | 460 | 460 | 400 | 430 | 430 | 440 | 450 | 470 | 450 | 460 | 460 | 460
5194 | 400 | 430 | 430 | 440 | 440 | 440 | 440 | 450 | 440 | 430 | 400 | 430 | 430 | 440 | 450 | 440 | 440 | 450 | 440 | 430
5195 | 400 | 420 | 420 | 420 | 430 | 430 | 400 | 410 | 400 | 370 | 400 | 420 | 420 | 420 | 430 | 430 | 400 | 410 | 400 | 370
5196 | 380 | 410 | 410 | 420 | 420 | 400 | 390 | 350 | 330 | 340 | 380 | 410 | 410 | 420 | 420 | 400 | 390 | 350 | 330 | 340
5197 | 350 | 380 | 390 | 390 | 390 | 400 | 390 | 320 | 330 | 290 | 350 | 380 | 390 | 390 | 390 | 400 | 390 | 320 | 330 | 290
5198 | 350 | 370 | 380 | 380 | 390 | 380 | 340 | 320 | 290 | 290 | 350 | 370 | 380 | 380 | 390 | 380 | 340 | 320 | 300 | 290
5199 | 350 | 370 | 380 | 380 | 390 | 380 | 340 | 320 | 290 | 290 | 350 | 370 | 380 | 380 | 390 | 380 | 340 | 320 | 290 | 290
5200 | 350 | 370 | 380 | 380 | 390 | 380 | 340 | 320 | 290 | 290 | 350 | 370 | 380 | 380 | 390 | 380 | 340 | 320 | 290 | 290
5201 | 350 | 380 | 380 | 380 | 390 | 400 | 390 | 350 | 330 | 290 | 350 | 370 | 380 | 380 | 390 | 400 | 390 | 350 | 330 | 290
5202 | 360 | 410 | 410 | 420 | 420 | 400 | 400 | 410 | 360 | 340 | 360 | 410 | 410 | 420 | 420 | 400 | 400 | 410 | 360 | 340
5203 | 400 | 410 | 420 | 420 | 430 | 440 | 440 | 450 | 440 | 430 | 400 | 410 | 420 | 420 | 430 | 440 | 440 | 450 | 440 | 430
5204 | 400 | 430 | 430 | 440 | 450 | 450 | 450 | 460 | 460 | 460 | 400 | 430 | 430 | 440 | 450 | 450 | 450 | 460 | 460 | 460
5205 | 400 | 430 | 430 | 440 | 450 | 480 | 480 | 490 | 490 | 470 | 400 | 430 | 430 | 440 | 450 | 460 | 490 | 470 | 480 | 470
5206 | 400 | 430 | 430 | 440 | 450 | 480 | 490 | 490 | 490 | 490 | 400 | 430 | 430 | 440 | 450 | 460 | 480 | 470 | 480 | 490
5207 | 400 | 430 | 430 | 440 | 450 | 480 | 480 | 490 | 490 | 470 | 400 | 430 | 430 | 440 | 450 | 460 | 460 | 470 | 480 | 470
5208 | 400 | 420 | 430 | 430 | 440 | 450 | 450 | 450 | 460 | 460 | 400 | 420 | 430 | 430 | 440 | 450 | 450 | 450 | 460 | 460
5209 | 380 | 410 | 420 | 420 | 430 | 440 | 440 | 450 | 460 | 460 | 380 | 410 | 420 | 420 | 430 | 440 | 440 | 450 | 460 | 460
5210 | 350 | 370 | 410 | 420 | 420 | 430 | 440 | 450 | 450 | 460 | 350 | 370 | 410 | 420 | 420 | 430 | 440 | 450 | 450 | 460
5211 | 330 | 370 | 380 | 380 | 410 | 420 | 420 | 430 | 440 | 450 | 330 | 370 | 380 | 380 | 410 | 420 | 420 | 430 | 440 | 450
5212 | 330 | 370 | 380 | 390 | 410 | 420 | 420 | 430 | 440 | 450 | 330 | 370 | 380 | 390 | 410 | 420 | 420 | 430 | 440 | 450
5213 | 350 | 370 | 400 | 400 | 420 | 430 | 420 | 430 | 440 | 450 | 350 | 370 | 400 | 400 | 420 | 430 | 420 | 430 | 440 | 450
5214 | 350 | 380 | 400 | 400 | 420 | 420 | 420 | 410 | 420 | 430 | 350 | 380 | 400 | 400 | 420 | 420 | 420 | 410 | 420 | 430
5215 | 400 | 420 | 420 | 420 | 430 | 440 | 440 | 450 | 460 | 460 | 400 | 420 | 420 | 430 | 430 | 440 | 440 | 450 | 460 | 460
5216 | 400 | 430 | 430 | 440 | 440 | 450 | 450 | 450 | 460 | 460 | 400 | 430 | 430 | 440 | 440 | 450 | 450 | 450 | 460 | 460
5217 | 400 | 430 | 430 | 440 | 440 | 440 | 440 | 450 | 460 | 430 | 400 | 430 | 430 | 440 | 440 | 440 | 440 | 450 | 460 | 430
5218 | 400 | 420 | 420 | 420 | 430 | 430 | 400 | 410 | 400 | 370 | 400 | 420 | 420 | 420 | 430 | 430 | 400 | 410 | 400 | 370
5219 | 380 | 410 | 410 | 420 | 420 | 390 | 390 | 350 | 330 | 320 | 380 | 410 | 410 | 420 | 420 | 400 | 390 | 350 | 330 | 320
5220 | 350 | 370 | 380 | 380 | 390 | 380 | 340 | 290 | 290 | 290 | 350 | 370 | 380 | 380 | 390 | 380 | 340 | 290 | 290 | 290
5221 | 350 | 370 | 380 | 370 | 370 | 350 | 310 | 290 | 270 | 270 | 350 | 370 | 380 | 370 | 370 | 350 | 310 | 290 | 270 | 280
5222 | 330 | 360 | 380 | 370 | 370 | 330 | 290 | 280 | 270 | 270 | 330 | 360 | 380 | 370 | 370 | 340 | 290 | 280 | 270 | 270
5223 | 330 | 360 | 370 | 370 | 370 | 330 | 290 | 280 | 270 | 280 | 330 | 360 | 370 | 370 | 370 | 340 | 290 | 280 | 270 | 280
5224 | 330 | 370 | 380 | 370 | 390 | 350 | 310 | 290 | 280 | 280 | 330 | 370 | 380 | 370 | 390 | 350 | 310 | 290 | 280 | 280
5225 | 350 | 370 | 380 | 380 | 390 | 380 | 340 | 320 | 290 | 290 | 350 | 370 | 380 | 380 | 390 | 380 | 340 | 320 | 290 | 290
5226 | 360 | 410 | 410 | 420 | 420 | 390 | 400 | 390 | 360 | 340 | 360 | 410 | 410 | 420 | 420 | 400 | 400 | 400 | 360 | 340
5227 | 400 | 420 | 420 | 420 | 430 | 440 | 440 | 450 | 440 | 430 | 400 | 420 | 420 | 420 | 430 | 440 | 440 | 450 | 440 | 430
5228 | 400 | 430 | 430 | 440 | 440 | 450 | 450 | 450 | 460 | 460 | 400 | 430 | 430 | 440 | 440 | 450 | 450 | 450 | 460 | 460
5229 | 400 | 430 | 430 | 440 | 440 | 450 | 450 | 460 | 460 | 470 | 400 | 430 | 430 | 440 | 450 | 450 | 450 | 460 | 460 | 470
5230 | 400 | 430 | 430 | 440 | 450 | 480 | 490 | 490 | 490 | 490 | 400 | 430 | 430 | 440 | 450 | 460 | 480 | 470 | 480 | 490
5231 | 400 | 430 | 430 | 440 | 440 | 450 | 450 | 450 | 460 | 460 | 400 | 430 | 430 | 440 | 440 | 450 | 450 | 450 | 460 | 460
5232 | 400 | 410 | 420 | 420 | 430 | 440 | 440 | 450 | 450 | 460 | 400 | 410 | 420 | 420 | 430 | 440 | 440 | 450 | 450 | 460
5233 | 380 | 410 | 420 | 420 | 420 | 430 | 440 | 450 | 450 | 460 | 380 | 410 | 420 | 420 | 420 | 430 | 440 | 450 | 450 | 460
5234 | 350 | 370 | 400 | 400 | 420 | 420 | 420 | 430 | 440 | 450 | 350 | 370 | 400 | 400 | 420 | 420 | 420 | 430 | 440 | 450
5235 | 350 | 370 | 380 | 380 | 410 | 420 | 400 | 420 | 440 | 450 | 350 | 370 | 380 | 380 | 410 | 420 | 400 | 420 | 440 | 450
5236 | 350 | 370 | 400 | 400 | 410 | 420 | 420 | 430 | 440 | 450 | 350 | 370 | 400 | 400 | 410 | 420 | 420 | 430 | 440 | 450
5237 | 350 | 400 | 410 | 420 | 420 | 430 | 440 | 450 | 450 | 460 | 350 | 400 | 410 | 420 | 420 | 430 | 440 | 450 | 450 | 460
5238 | 360 | 410 | 410 | 420 | 420 | 430 | 440 | 450 | 440 | 450 | 360 | 410 | 410 | 420 | 420 | 430 | 440 | 450 | 440 | 450
5239 | 400 | 420 | 420 | 430 | 440 | 440 | 450 | 450 | 450 | 460 | 400 | 420 | 420 | 430 | 440 | 440 | 450 | 450 | 460 | 460
5240 | 410 | 430 | 430 | 440 | 440 | 450 | 460 | 450 | 460 | 470 | 410 | 430 | 430 | 440 | 450 | 450 | 460 | 460 | 460 | 470
5241 | 410 | 430 | 430 | 440 | 450 | 450 | 460 | 450 | 460 | 460 | 410 | 430 | 430 | 440 | 450 | 450 | 460 | 450 | 460 | 460
5242 | 410 | 430 | 430 | 440 | 440 | 440 | 450 | 450 | 450 | 460 | 410 | 430 | 430 | 440 | 440 | 440 | 450 | 450 | 450 | 460
5243 | 400 | 430 | 430 | 430 | 430 | 430 | 420 | 410 | 420 | 430 | 400 | 430 | 430 | 430 | 430 | 430 | 420 | 410 | 420 | 430
5244 | 400 | 420 | 420 | 420 | 420 | 420 | 400 | 390 | 360 | 340 | 400 | 420 | 420 | 420 | 420 | 420 | 400 | 400 | 360 | 340
5245 | 400 | 410 | 420 | 420 | 420 | 390 | 390 | 390 | 340 | 340 | 400 | 410 | 420 | 420 | 420 | 400 | 390 | 390 | 340 | 340
5246 | 400 | 410 | 420 | 420 | 420 | 400 | 390 | 350 | 340 | 340 | 400 | 410 | 420 | 420 | 420 | 400 | 390 | 350 | 340 | 340
5247 | 380 | 410 | 410 | 420 | 410 | 400 | 390 | 350 | 330 | 320 | 380 | 410 | 410 | 420 | 410 | 400 | 390 | 350 | 330 | 320
5248 | 380 | 410 | 410 | 420 | 420 | 400 | 390 | 350 | 330 | 330 | 380 | 410 | 410 | 420 | 420 | 400 | 390 | 350 | 330 | 340
5249 | 400 | 410 | 420 | 420 | 420 | 420 | 400 | 410 | 380 | 350 | 400 | 410 | 420 | 420 | 420 | 420 | 400 | 410 | 380 | 350
5250 | 400 | 420 | 420 | 430 | 430 | 440 | 440 | 430 | 420 | 430 | 400 | 420 | 420 | 430 | 430 | 440 | 440 | 430 | 420 | 430
5251 | 400 | 430 | 430 | 440 | 450 | 450 | 450 | 450 | 460 | 460 | 400 | 430 | 430 | 440 | 450 | 450 | 450 | 450 | 460 | 460
5252 | 400 | 430 | 430 | 440 | 450 | 480 | 490 | 490 | 490 | 470 | 400 | 430 | 430 | 440 | 450 | 460 | 480 | 470 | 480 | 470
5253 | 410 | 430 | 430 | 440 | 450 | 480 | 490 | 490 | 490 | 490 | 410 | 430 | 430 | 440 | 450 | 460 | 480 | 470 | 480 | 490
5254 | 420 | 430 | 440 | 440 | 500 | 490 | 490 | 490 | 490 | 490 | 420 | 430 | 440 | 440 | 490 | 480 | 480 | 470 | 480 | 490
5255 | 400 | 430 | 430 | 440 | 450 | 480 | 490 | 490 | 490 | 490 | 400 | 430 | 430 | 440 | 450 | 460 | 480 | 470 | 480 | 490
5256 | 400 | 430 | 430 | 440 | 450 | 480 | 480 | 460 | 460 | 470 | 400 | 430 | 430 | 440 | 450 | 460 | 460 | 460 | 470 | 470
5257 | 400 | 420 | 430 | 440 | 440 | 450 | 450 | 460 | 460 | 470 | 400 | 420 | 430 | 440 | 440 | 450 | 450 | 460 | 460 | 470
5258 | 380 | 410 | 420 | 420 | 430 | 440 | 450 | 450 | 460 | 460 | 380 | 410 | 420 | 420 | 430 | 440 | 450 | 450 | 460 | 460
5259 | 350 | 410 | 410 | 420 | 420 | 430 | 440 | 450 | 450 | 460 | 350 | 410 | 410 | 420 | 420 | 430 | 440 | 450 | 450 | 460
5260 | 350 | 410 | 410 | 420 | 420 | 430 | 440 | 450 | 450 | 460 | 350 | 410 | 410 | 420 | 420 | 430 | 440 | 450 | 450 | 460
5261 | 360 | 410 | 420 | 420 | 420 | 430 | 440 | 450 | 450 | 460 | 360 | 410 | 420 | 420 | 420 | 430 | 440 | 450 | 450 | 460
5262 | 380 | 410 | 420 | 420 | 420 | 430 | 440 | 450 | 440 | 450 | 380 | 410 | 420 | 420 | 420 | 430 | 440 | 450 | 440 | 450
5263 | 400 | 420 | 430 | 430 | 430 | 440 | 450 | 450 | 450 | 460 | 400 | 420 | 430 | 430 | 430 | 440 | 450 | 450 | 460 | 460
5264 | 400 | 430 | 430 | 440 | 450 | 450 | 450 | 460 | 460 | 460 | 400 | 430 | 430 | 440 | 450 | 470 | 450 | 460 | 460 | 460
5265 | 400 | 430 | 430 | 440 | 440 | 440 | 450 | 450 | 450 | 460 | 400 | 430 | 430 | 440 | 440 | 440 | 450 | 450 | 450 | 460
5266 | 400 | 430 | 430 | 430 | 430 | 430 | 420 | 410 | 420 | 430 | 400 | 430 | 430 | 430 | 430 | 430 | 420 | 410 | 420 | 430
5267 | 400 | 410 | 420 | 420 | 420 | 400 | 400 | 400 | 400 | 370 | 400 | 410 | 420 | 420 | 420 | 400 | 400 | 400 | 400 | 370
5268 | 380 | 410 | 410 | 420 | 390 | 400 | 390 | 350 | 330 | 320 | 380 | 410 | 410 | 420 | 390 | 400 | 390 | 350 | 330 | 320
5269 | 350 | 380 | 380 | 380 | 390 | 380 | 340 | 320 | 290 | 290 | 350 | 370 | 380 | 380 | 390 | 380 | 350 | 320 | 290 | 290
5270 | 350 | 380 | 380 | 380 | 390 | 370 | 310 | 290 | 290 | 290 | 350 | 370 | 380 | 380 | 390 | 370 | 310 | 290 | 290 | 290
5271 | 350 | 380 | 380 | 380 | 370 | 350 | 310 | 280 | 290 | 290 | 350 | 370 | 380 | 380 | 370 | 350 | 310 | 280 | 290 | 290
5272 | 350 | 370 | 380 | 380 | 390 | 380 | 340 | 320 | 290 | 290 | 350 | 370 | 380 | 380 | 390 | 380 | 340 | 320 | 300 | 290
5273 | 350 | 370 | 380 | 380 | 390 | 380 | 380 | 320 | 330 | 300 | 350 | 370 | 380 | 380 | 390 | 380 | 380 | 320 | 330 | 300
5274 | 380 | 410 | 410 | 420 | 420 | 400 | 400 | 390 | 360 | 350 | 380 | 410 | 410 | 420 | 420 | 400 | 400 | 400 | 360 | 350
5275 | 400 | 410 | 420 | 430 | 430 | 430 | 440 | 410 | 420 | 430 | 400 | 410 | 420 | 430 | 430 | 430 | 440 | 410 | 420 | 430
5276 | 400 | 420 | 420 | 440 | 450 | 440 | 440 | 450 | 460 | 460 | 400 | 420 | 420 | 440 | 450 | 440 | 440 | 450 | 460 | 460
5277 | 400 | 410 | 420 | 430 | 450 | 440 | 440 | 450 | 460 | 460 | 400 | 410 | 420 | 430 | 450 | 440 | 440 | 450 | 460 | 460
5278 | 400 | 420 | 420 | 430 | 450 | 450 | 450 | 450 | 460 | 460 | 400 | 420 | 420 | 430 | 450 | 450 | 450 | 450 | 460 | 460
5279 | 350 | 390 | 410 | 420 | 420 | 430 | 440 | 450 | 460 | 460 | 350 | 390 | 410 | 420 | 420 | 430 | 440 | 450 | 460 | 460
5280 | 350 | 370 | 380 | 380 | 420 | 410 | 400 | 410 | 420 | 430 | 350 | 370 | 380 | 380 | 420 | 410 | 400 | 410 | 420 | 430
5281 | 320 | 340 | 360 | 370 | 390 | 400 | 400 | 410 | 400 | 410 | 320 | 340 | 360 | 370 | 390 | 400 | 400 | 410 | 400 | 410
5282 | 300 | 310 | 330 | 340 | 340 | 330 | 330 | 320 | 330 | 320 | 300 | 310 | 330 | 340 | 350 | 340 | 330 | 320 | 330 | 320
5283 | 260 | 270 | 280 | 270 | 290 | 290 | 280 | 290 | 290 | 290 | 260 | 270 | 280 | 270 | 300 | 290 | 280 | 290 | 290 | 290
5284 | 260 | 270 | 270 | 240 | 270 | 260 | 270 | 270 | 270 | 270 | 260 | 270 | 270 | 240 | 270 | 270 | 270 | 270 | 270 | 280
5285 | 260 | 230 | 270 | 240 | 250 | 250 | 260 | 270 | 270 | 270 | 260 | 230 | 270 | 240 | 250 | 250 | 260 | 270 | 270 | 270
5286 | 250 | 230 | 240 | 240 | 240 | 250 | 260 | 270 | 270 | 270 | 250 | 230 | 240 | 240 | 250 | 250 | 260 | 270 | 270 | 270
5287 | 260 | 270 | 270 | 240 | 270 | 280 | 270 | 280 | 280 | 270 | 260 | 270 | 270 | 240 | 270 | 280 | 270 | 280 | 280 | 270
5288 | 300 | 270 | 270 | 270 | 290 | 280 | 280 | 290 | 290 | 290 | 300 | 270 | 270 | 270 | 300 | 280 | 280 | 280 | 290 | 290
5289 | 280 | 270 | 300 | 270 | 290 | 270 | 270 | 280 | 280 | 270 | 280 | 270 | 300 | 270 | 290 | 270 | 270 | 280 | 280 | 270
5290 | 270 | 270 | 270 | 260 | 270 | 270 | 180 | 260 | 210 | 110 | 270 | 270 | 270 | 260 | 270 | 270 | 190 | 260 | 210 | 110
5291 | 260 | 260 | 260 | 140 | 160 | 110 | 110 | 110 | 110 | 80 | 260 | 260 | 260 | 140 | 160 | 110 | 110 | 110 | 110 | 80
5292 | 110 | 110 | 110 | 110 | 110 | 110 | 110 | 110 | 80 | 30 | 110 | 110 | 230 | 210 | 110 | 110 | 110 | 110 | 80 | 30
5293 | 110 | 110 | 110 | 110 | 110 | 100 | 70 | 80 | 30 | 30 | 200 | 200 | 240 | 240 | 250 | 230 | 240 | 80 | 30 | 30
5294 | 110 | 110 | 110 | 110 | 110 | 100 | 100 | 80 | 30 | 30 | 200 | 230 | 240 | 240 | 250 | 250 | 260 | 80 | 30 | 30
5295 | 110 | 110 | 110 | 110 | 110 | 100 | 100 | 80 | 70 | 30 | 200 | 230 | 240 | 240 | 250 | 250 | 280 | 80 | 80 | 30
5296 | 200 | 220 | 220 | 110 | 110 | 110 | 110 | 110 | 110 | 80 | 210 | 230 | 240 | 240 | 250 | 110 | 110 | 110 | 110 | 80
5297 | 260 | 260 | 260 | 240 | 240 | 140 | 110 | 110 | 110 | 110 | 260 | 260 | 260 | 240 | 250 | 170 | 110 | 110 | 110 | 110
5298 | 260 | 260 | 270 | 290 | 310 | 280 | 270 | 270 | 270 | 270 | 260 | 270 | 270 | 290 | 310 | 280 | 270 | 270 | 270 | 270
5299 | 260 | 230 | 270 | 270 | 270 | 270 | 280 | 280 | 280 | 270 | 260 | 230 | 270 | 270 | 270 | 280 | 280 | 280 | 280 | 270
5300 | 220 | 230 | 240 | 270 | 270 | 250 | 280 | 260 | 270 | 270 | 230 | 230 | 240 | 270 | 270 | 260 | 280 | 270 | 270 | 270
5301 | 210 | 230 | 230 | 350 | 400 | 250 | 260 | 260 | 200 | 110 | 220 | 230 | 240 | 350 | 400 | 250 | 260 | 270 | 200 | 110
5302 | 230 | 230 | 240 | 420 | 430 | 320 | 330 | 190 | 110 | 110 | 230 | 230 | 240 | 420 | 430 | 320 | 330 | 190 | 110 | 110
5303 | 230 | 230 | 350 | 420 | 430 | 430 | 440 | 420 | 450 | 110 | 230 | 230 | 350 | 420 | 430 | 430 | 440 | 420 | 450 | 110
5304 | 350 | 390 | 410 | 420 | 420 | 430 | 440 | 450 | 450 | 340 | 350 | 390 | 420 | 420 | 420 | 430 | 440 | 450 | 450 | 340
5305 | 350 | 370 | 390 | 400 | 420 | 420 | 420 | 430 | 420 | 430 | 350 | 370 | 400 | 400 | 420 | 420 | 420 | 430 | 420 | 420
5306 | 330 | 360 | 380 | 380 | 390 | 390 | 400 | 410 | 420 | 420 | 330 | 360 | 380 | 380 | 390 | 400 | 400 | 410 | 420 | 420
5307 | 300 | 320 | 350 | 360 | 370 | 380 | 360 | 350 | 360 | 370 | 300 | 320 | 350 | 360 | 370 | 380 | 360 | 350 | 360 | 370
5308 | 300 | 300 | 330 | 340 | 340 | 330 | 340 | 320 | 330 | 320 | 300 | 310 | 330 | 340 | 350 | 340 | 340 | 320 | 330 | 320
5309 | 280 | 290 | 310 | 320 | 330 | 320 | 310 | 310 | 290 | 290 | 280 | 290 | 310 | 320 | 330 | 320 | 310 | 310 | 290 | 300
5310 | 280 | 290 | 310 | 300 | 330 | 300 | 310 | 290 | 290 | 290 | 280 | 290 | 310 | 300 | 330 | 310 | 310 | 290 | 290 | 290
5311 | 300 | 310 | 310 | 320 | 330 | 330 | 310 | 290 | 290 | 290 | 300 | 310 | 310 | 320 | 330 | 340 | 310 | 290 | 290 | 290
5312 | 320 | 320 | 330 | 340 | 330 | 300 | 310 | 290 | 290 | 290 | 320 | 320 | 330 | 340 | 330 | 300 | 310 | 290 | 290 | 290
5313 | 320 | 320 | 330 | 340 | 330 | 300 | 290 | 290 | 290 | 290 | 320 | 320 | 330 | 340 | 330 | 300 | 290 | 290 | 290 | 290
5314 | 300 | 310 | 310 | 320 | 300 | 290 | 270 | 280 | 270 | 280 | 300 | 310 | 310 | 320 | 300 | 290 | 270 | 280 | 280 | 280
5315 | 300 | 290 | 300 | 280 | 270 | 270 | 180 | 260 | 210 | 110 | 300 | 290 | 300 | 280 | 270 | 270 | 190 | 260 | 210 | 110
5316 | 260 | 260 | 270 | 260 | 260 | 170 | 110 | 110 | 110 | 110 | 260 | 270 | 270 | 260 | 270 | 170 | 110 | 110 | 110 | 110
5317 | 260 | 260 | 260 | 140 | 160 | 110 | 110 | 110 | 80 | 20 | 260 | 260 | 270 | 240 | 160 | 110 | 110 | 110 | 80 | 20
5318 | 260 | 110 | 120 | 110 | 110 | 110 | 110 | 60 | 20 | 20 | 260 | 260 | 270 | 210 | 110 | 110 | 110 | 60 | 20 | 20
5319 | 110 | 110 | 110 | 110 | 110 | 110 | 60 | 20 | 20 | 20 | 210 | 230 | 220 | 110 | 110 | 110 | 60 | 20 | 20 | 20
5320 | 260 | 230 | 120 | 110 | 110 | 110 | 60 | 30 | 20 | 20 | 260 | 230 | 120 | 110 | 110 | 110 | 60 | 30 | 20 | -80
5321 | 260 | 260 | 270 | 140 | 160 | 170 | 110 | 110 | 80 | 60 | 260 | 260 | 270 | 260 | 270 | 170 | 110 | 110 | 80 | 60
5322 | 300 | 260 | 300 | 270 | 270 | 170 | 180 | 200 | 210 | 110 | 300 | 270 | 300 | 270 | 270 | 270 | 270 | 270 | 270 | 110
5323 | 260 | 260 | 270 | 270 | 270 | 170 | 180 | 200 | 210 | 110 | 260 | 260 | 270 | 270 | 270 | 270 | 280 | 270 | 270 | 270
5324 | 260 | 230 | 270 | 230 | 240 | 170 | 260 | 260 | 210 | 220 | 260 | 230 | 270 | 240 | 250 | 250 | 260 | 260 | 270 | 270
5325 | 260 | 230 | 240 | 230 | 240 | 170 | 180 | 270 | 270 | 270 | 260 | 230 | 240 | 240 | 250 | 250 | 260 | 270 | 270 | 270
5326 | 220 | 230 | 240 | 230 | 250 | 250 | 180 | 270 | 270 | 270 | 230 | 230 | 240 | 240 | 250 | 250 | 260 | 270 | 270 | 270
5327 | 220 | 230 | 240 | 230 | 240 | 180 | 260 | 260 | 270 | 220 | 230 | 230 | 240 | 240 | 250 | 250 | 260 | 260 | 270 | 220
5328 | 210 | 230 | 240 | 230 | 260 | 250 | 260 | 200 | 270 | 220 | 230 | 230 | 240 | 240 | 260 | 250 | 260 | 200 | 270 | 220
5329 | 210 | 230 | 270 | 240 | 240 | 250 | 180 | 190 | 210 | 220 | 230 | 230 | 270 | 240 | 250 | 250 | 190 | 200 | 210 | 220
5330 | 260 | 260 | 270 | 240 | 260 | 250 | 180 | 110 | 110 | 110 | 260 | 260 | 270 | 240 | 260 | 250 | 190 | 110 | 110 | 110
5331 | 260 | 260 | 270 | 240 | 260 | 250 | 180 | 110 | 110 | 110 | 260 | 260 | 270 | 240 | 260 | 250 | 190 | 110 | 110 | 110
5332 | 260 | 260 | 270 | 270 | 270 | 250 | 260 | 180 | 210 | 210 | 260 | 260 | 270 | 270 | 270 | 250 | 260 | 190 | 210 | 210
5333 | 260 | 260 | 270 | 270 | 270 | 270 | 270 | 260 | 270 | 270 | 260 | 260 | 270 | 270 | 270 | 270 | 270 | 260 | 270 | 270
5334 | 260 | 260 | 270 | 270 | 270 | 270 | 280 | 260 | 270 | 220 | 260 | 270 | 270 | 270 | 270 | 270 | 280 | 260 | 270 | 270
5335 | 260 | 260 | 270 | 270 | 270 | 270 | 280 | 280 | 290 | 290 | 260 | 270 | 270 | 270 | 270 | 270 | 280 | 280 | 290 | 290
5336 | 260 | 260 | 270 | 270 | 270 | 270 | 280 | 290 | 290 | 290 | 260 | 270 | 270 | 270 | 270 | 270 | 280 | 290 | 290 | 290
5337 | 260 | 260 | 270 | 270 | 270 | 270 | 280 | 290 | 280 | 270 | 260 | 270 | 270 | 270 | 270 | 270 | 280 | 290 | 280 | 270
5338 | 260 | 260 | 270 | 270 | 270 | 110 | 110 | 110 | 30 | 30 | 260 | 260 | 270 | 270 | 270 | 270 | 280 | 110 | 120 | 40
5339 | 260 | 260 | 260 | 180 | 180 | 30 | 30 | 30 | 30 | 30 | 260 | 260 | 270 | 270 | 270 | 270 | 270 | 30 | 30 | 30
5340 | 260 | 260 | 290 | 110 | 110 | 30 | 30 | 30 | 30 | 30 | 260 | 260 | 300 | 270 | 270 | 270 | 270 | 30 | 30 | 30
5341 | 260 | 260 | 280 | 110 | 110 | 30 | 30 | 30 | 30 | 30 | 260 | 260 | 280 | 270 | 270 | 270 | 270 | 30 | 30 | 30
5342 | 270 | 260 | 280 | 110 | 60 | 30 | 30 | 30 | 30 | 30 | 270 | 260 | 280 | 270 | 270 | 270 | 240 | 30 | 30 | 30
5343 | 260 | 260 | 280 | -30 | 60 | 30 | 30 | 30 | 30 | 30 | 260 | 270 | 280 | 270 | 270 | 270 | 110 | 80 | 30 | 30
5344 | 260 | 260 | 260 | 110 | 110 | 30 | 30 | 30 | 30 | 30 | 260 | 270 | 270 | 270 | 270 | 270 | 110 | 110 | 80 | 40
5345 | 260 | 230 | 260 | 110 | 110 | 30 | 30 | 30 | 30 | 30 | 260 | 230 | 270 | 240 | 270 | 270 | 270 | 260 | 110 | 80
5346 | 190 | 220 | 220 | 140 | 160 | 110 | 110 | 110 | 30 | 30 | 220 | 230 | 240 | 240 | 250 | 250 | 260 | 260 | 270 | 270
5347 | 110 | 110 | 120 | 140 | 150 | 170 | 180 | 190 | 210 | 110 | 110 | 110 | 120 | 140 | 160 | 170 | 260 | 200 | 210 | 270
5348 | 110 | 110 | 120 | 130 | 140 | 110 | 180 | 190 | 270 | 110 | 110 | 110 | 120 | 130 | 140 | 110 | 190 | 200 | 270 | 110
5349 | 110 | 110 | 120 | 140 | 250 | 110 | 170 | 270 | 270 | 270 | 280 | 110 | 120 | 140 | 250 | 110 | 180 | 270 | 270 | 270
5350 | 260 | 270 | 350 | 380 | 390 | 380 | 280 | 290 | 290 | 270 | 260 | 270 | 350 | 380 | 390 | 380 | 280 | 280 | 290 | 280
5351 | 260 | 230 | 270 | 270 | 270 | 250 | 260 | 280 | 290 | 270 | 260 | 240 | 270 | 270 | 280 | 260 | 260 | 280 | 290 | 280
5352 | 220 | 110 | 240 | 110 | 140 | 110 | 110 | 270 | 270 | 110 | 230 | 110 | 240 | 110 | 140 | 110 | 110 | 270 | 270 | 110
5353 | 230 | 230 | 240 | 140 | 250 | 250 | 260 | 270 | 270 | 110 | 230 | 230 | 240 | 140 | 250 | 250 | 260 | 270 | 270 | 120
5354 | 230 | 230 | 240 | 140 | 160 | 170 | 260 | 270 | 270 | 210 | 230 | 230 | 240 | 140 | 160 | 170 | 260 | 270 | 270 | 210
5355 | 230 | 230 | 240 | 140 | 160 | 170 | 180 | 260 | 270 | 270 | 230 | 230 | 240 | 140 | 160 | 170 | 190 | 260 | 270 | 270
5356 | 260 | 230 | 240 | 240 | 240 | 170 | 260 | 260 | 270 | 270 | 260 | 230 | 240 | 240 | 250 | 170 | 260 | 260 | 270 | 270
5357 | 260 | 270 | 270 | 240 | 240 | 250 | 260 | 260 | 280 | 270 | 260 | 270 | 270 | 240 | 250 | 250 | 260 | 260 | 280 | 270
5358 | 220 | 230 | 240 | 240 | 240 | 250 | 260 | 260 | 270 | 270 | 230 | 230 | 240 | 240 | 250 | 250 | 260 | 260 | 270 | 270
5359 | 240 | 230 | 270 | 240 | 240 | 250 | 260 | 280 | 290 | 290 | 240 | 230 | 270 | 240 | 250 | 250 | 260 | 280 | 290 | 290
5360 | 220 | 230 | 270 | 240 | 250 | 250 | 260 | 290 | 290 | 290 | 230 | 230 | 270 | 240 | 250 | 250 | 260 | 290 | 290 | 290
5361 | 260 | 230 | 270 | 240 | 270 | 270 | 280 | 290 | 290 | 290 | 260 | 230 | 270 | 240 | 270 | 280 | 280 | 290 | 290 | 290
5362 | 260 | 260 | 270 | 270 | 270 | 270 | 270 | 270 | 270 | 220 | 260 | 270 | 270 | 270 | 270 | 280 | 270 | 270 | 270 | 220
5363 | 300 | 270 | 270 | 270 | 270 | 260 | 260 | 110 | 110 | 110 | 300 | 270 | 270 | 270 | 270 | 270 | 260 | 110 | 110 | 110
5364 | 260 | 260 | 270 | 260 | 240 | 110 | 110 | 110 | 110 | 80 | 260 | 260 | 270 | 260 | 250 | 110 | 110 | 110 | 110 | 80
5365 | 260 | 260 | 260 | 240 | 150 | 110 | 110 | 110 | 80 | 60 | 260 | 260 | 260 | 240 | 160 | 110 | 110 | 110 | 80 | 60
5366 | 260 | 260 | 260 | 140 | 110 | 110 | 110 | 80 | 70 | 30 | 260 | 260 | 260 | 140 | 110 | 110 | 110 | 80 | 80 | 30
5367 | 260 | 260 | 260 | 140 | 110 | 110 | 110 | 80 | 80 | 30 | 260 | 260 | 260 | 140 | 110 | 110 | 110 | 80 | 80 | 30
5368 | 260 | 260 | 260 | 240 | 240 | 110 | 110 | 110 | 110 | 80 | 260 | 260 | 260 | 240 | 250 | 110 | 110 | 110 | 110 | 80
5369 | 260 | 270 | 270 | 240 | 240 | 250 | 180 | 110 | 110 | 110 | 260 | 270 | 270 | 240 | 250 | 250 | 190 | 110 | 110 | 110
5370 | 260 | 270 | 270 | 240 | 270 | 280 | 260 | 270 | 270 | 110 | 260 | 270 | 270 | 240 | 270 | 280 | 260 | 270 | 270 | 110
5371 | 260 | 270 | 270 | 380 | 380 | 280 | 280 | 280 | 290 | 290 | 260 | 270 | 270 | 380 | 380 | 280 | 280 | 280 | 290 | 290
5372 | 280 | 230 | 240 | 400 | 410 | 390 | 400 | 290 | 290 | 270 | 280 | 230 | 240 | 400 | 410 | 390 | 330 | 270 | 270 | 270
5373 | 360 | 390 | 410 | 420 | 420 | 420 | 420 | 420 | 420 | 270 | 360 | 390 | 420 | 420 | 420 | 420 | 420 | 270 | 270 | 270
5374 | 360 | 390 | 420 | 420 | 420 | 430 | 440 | 440 | 450 | 450 | 360 | 390 | 420 | 420 | 420 | 430 | 440 | 340 | 340 | 350
5375 | 360 | 390 | 410 | 400 | 420 | 420 | 400 | 410 | 420 | 420 | 360 | 390 | 410 | 400 | 420 | 420 | 400 | 340 | 340 | 420
5376 | 340 | 340 | 380 | 380 | 390 | 390 | 260 | 290 | 290 | 280 | 340 | 340 | 380 | 380 | 390 | 400 | 260 | 290 | 290 | 280
5377 | 320 | 340 | 360 | 270 | 320 | 280 | 260 | 290 | 290 | 300 | 320 | 340 | 360 | 270 | 320 | 280 | 260 | 290 | 290 | 300
5378 | 280 | 270 | 350 | 270 | 270 | 260 | 260 | 290 | 290 | 300 | 280 | 270 | 350 | 270 | 270 | 260 | 260 | 290 | 290 | 300
5379 | 260 | 270 | 270 | 240 | 270 | 260 | 260 | 280 | 290 | 290 | 260 | 270 | 270 | 240 | 270 | 260 | 260 | 280 | 290 | 290
5380 | 260 | 270 | 270 | 240 | 270 | 280 | 280 | 290 | 290 | 290 | 260 | 270 | 270 | 240 | 270 | 280 | 280 | 290 | 290 | 290
5381 | 330 | 270 | 270 | 270 | 270 | 280 | 280 | 290 | 290 | 290 | 330 | 270 | 270 | 270 | 270 | 280 | 280 | 290 | 290 | 290
5382 | 260 | 230 | 270 | 240 | 270 | 270 | 280 | 280 | 290 | 290 | 260 | 230 | 270 | 240 | 270 | 280 | 280 | 280 | 290 | 290
5383 | 260 | 270 | 270 | 270 | 390 | 390 | 400 | 290 | 290 | 300 | 260 | 270 | 270 | 270 | 390 | 390 | 400 | 290 | 290 | 300
5384 | 380 | 390 | 400 | 390 | 410 | 400 | 400 | 410 | 290 | 290 | 380 | 390 | 400 | 390 | 410 | 400 | 400 | 400 | 290 | 300
5385 | 400 | 420 | 420 | 400 | 410 | 400 | 400 | 290 | 290 | 290 | 400 | 420 | 420 | 410 | 410 | 400 | 400 | 290 | 290 | 290
5386 | 400 | 410 | 400 | 390 | 410 | 390 | 320 | 290 | 290 | 300 | 400 | 410 | 400 | 390 | 410 | 390 | 330 | 290 | 290 | 300
5387 | 380 | 390 | 380 | 380 | 390 | 270 | 280 | 280 | 290 | 290 | 380 | 380 | 380 | 380 | 390 | 280 | 280 | 280 | 290 | 290
5388 | 350 | 370 | 380 | 280 | 270 | 240 | 240 | 200 | 210 | 220 | 350 | 370 | 380 | 280 | 270 | 270 | 280 | 280 | 280 | 290
5389 | 350 | 320 | 270 | 270 | 270 | 170 | 180 | 200 | 210 | 110 | 350 | 320 | 270 | 270 | 270 | 270 | 280 | 280 | 280 | 260
5390 | 350 | 270 | 330 | 270 | 270 | 270 | 280 | 280 | 280 | 280 | 350 | 270 | 330 | 270 | 270 | 270 | 280 | 280 | 280 | 290
5391 | 350 | 370 | 380 | 270 | 270 | 270 | 280 | 280 | 280 | 220 | 350 | 370 | 380 | 270 | 270 | 270 | 280 | 280 | 280 | 290
5392 | 280 | 270 | 380 | 270 | 270 | 270 | 280 | 280 | 280 | 280 | 280 | 270 | 380 | 270 | 270 | 280 | 280 | 280 | 280 | 290
5393 | 360 | 390 | 380 | 270 | 270 | 270 | 280 | 280 | 280 | 290 | 360 | 390 | 380 | 270 | 270 | 280 | 280 | 280 | 280 | 290
5394 | 380 | 390 | 390 | 270 | 270 | 270 | 280 | 280 | 280 | 290 | 380 | 390 | 390 | 270 | 280 | 280 | 280 | 280 | 290 | 290
5395 | 380 | 410 | 410 | 390 | 410 | 390 | 290 | 290 | 290 | 290 | 380 | 410 | 410 | 390 | 410 | 390 | 290 | 280 | 290 | 290
5396 | 400 | 410 | 410 | 420 | 420 | 420 | 400 | 410 | 400 | 290 | 400 | 410 | 420 | 420 | 420 | 420 | 400 | 410 | 400 | 290
5397 | 380 | 410 | 420 | 420 | 420 | 430 | 420 | 430 | 420 | 430 | 380 | 410 | 420 | 420 | 420 | 430 | 420 | 430 | 420 | 420
5398 | 400 | 410 | 420 | 420 | 430 | 430 | 440 | 450 | 450 | 460 | 400 | 410 | 420 | 420 | 430 | 430 | 440 | 450 | 450 | 460
5399 | 350 | 410 | 410 | 420 | 420 | 430 | 420 | 430 | 440 | 440 | 350 | 410 | 410 | 420 | 420 | 430 | 420 | 430 | 440 | 440
5400 | 350 | 370 | 390 | 400 | 410 | 390 | 400 | 410 | 420 | 430 | 350 | 370 | 400 | 400 | 410 | 400 | 400 | 410 | 420 | 420
5401 | 330 | 360 | 380 | 380 | 390 | 380 | 390 | 370 | 360 | 370 | 330 | 360 | 380 | 380 | 390 | 380 | 390 | 370 | 360 | 370
5402 | 310 | 320 | 360 | 370 | 370 | 350 | 340 | 350 | 330 | 330 | 310 | 320 | 360 | 370 | 370 | 350 | 340 | 350 | 330 | 330
5403 | 300 | 320 | 330 | 340 | 340 | 330 | 330 | 320 | 330 | 290 | 300 | 320 | 330 | 340 | 350 | 330 | 330 | 320 | 330 | 290
5404 | 300 | 310 | 330 | 340 | 340 | 330 | 330 | 320 | 330 | 290 | 300 | 310 | 330 | 340 | 340 | 330 | 330 | 320 | 330 | 290
5405 | 320 | 340 | 360 | 370 | 370 | 380 | 360 | 350 | 340 | 330 | 320 | 340 | 360 | 370 | 370 | 380 | 360 | 350 | 340 | 330
5406 | 260 | 270 | 370 | 370 | 390 | 380 | 360 | 350 | 330 | 290 | 260 | 270 | 370 | 370 | 390 | 380 | 360 | 350 | 330 | 290
5407 | 370 | 400 | 410 | 420 | 420 | 410 | 400 | 410 | 420 | 370 | 370 | 400 | 410 | 420 | 420 | 410 | 400 | 410 | 420 | 370
5408 | 380 | 410 | 420 | 420 | 420 | 430 | 420 | 410 | 420 | 410 | 380 | 410 | 420 | 420 | 420 | 430 | 420 | 410 | 420 | 410
5409 | 380 | 410 | 420 | 420 | 420 | 410 | 400 | 410 | 400 | 340 | 380 | 410 | 420 | 420 | 420 | 410 | 400 | 400 | 400 | 340
5410 | 380 | 410 | 410 | 420 | 420 | 390 | 390 | 350 | 330 | 290 | 380 | 410 | 410 | 420 | 420 | 400 | 390 | 350 | 330 | 300
5411 | 360 | 390 | 400 | 380 | 390 | 380 | 340 | 320 | 290 | 290 | 360 | 390 | 400 | 380 | 390 | 380 | 340 | 320 | 290 | 290
5412 | 350 | 370 | 380 | 380 | 390 | 350 | 310 | 280 | 280 | 270 | 350 | 370 | 380 | 380 | 390 | 350 | 310 | 280 | 280 | 280
5413 | 330 | 360 | 370 | 370 | 370 | 330 | 290 | 270 | 270 | 220 | 330 | 360 | 370 | 370 | 370 | 330 | 290 | 270 | 270 | 220
5414 | 330 | 360 | 360 | 370 | 370 | 320 | 280 | 270 | 270 | 110 | 330 | 360 | 360 | 370 | 370 | 320 | 280 | 270 | 270 | 110
5415 | 330 | 360 | 380 | 370 | 370 | 330 | 280 | 280 | 270 | 270 | 330 | 360 | 380 | 370 | 370 | 340 | 280 | 280 | 270 | 270
5416 | 330 | 370 | 380 | 380 | 370 | 330 | 310 | 290 | 280 | 270 | 330 | 370 | 380 | 380 | 370 | 340 | 310 | 290 | 280 | 280
5417 | 350 | 370 | 380 | 380 | 390 | 380 | 340 | 320 | 310 | 290 | 350 | 370 | 380 | 380 | 390 | 380 | 340 | 320 | 310 | 290
5418 | 350 | 370 | 390 | 400 | 410 | 390 | 390 | 390 | 340 | 340 | 350 | 370 | 390 | 400 | 410 | 400 | 390 | 390 | 340 | 340
5419 | 380 | 410 | 420 | 420 | 430 | 430 | 420 | 410 | 420 | 430 | 380 | 410 | 420 | 420 | 430 | 430 | 420 | 410 | 420 | 420
5420 | 400 | 420 | 430 | 440 | 440 | 440 | 440 | 450 | 450 | 460 | 400 | 420 | 430 | 440 | 440 | 440 | 450 | 450 | 450 | 460
5421 | 400 | 430 | 430 | 440 | 440 | 450 | 450 | 460 | 460 | 460 | 400 | 430 | 430 | 440 | 440 | 450 | 450 | 460 | 460 | 460
5422 | 400 | 430 | 430 | 440 | 450 | 450 | 460 | 470 | 480 | 470 | 400 | 430 | 430 | 440 | 450 | 450 | 460 | 470 | 480 | 470
5423 | 400 | 410 | 420 | 430 | 440 | 450 | 440 | 450 | 460 | 460 | 400 | 410 | 420 | 430 | 440 | 450 | 440 | 450 | 450 | 460
5424 | 360 | 410 | 420 | 420 | 430 | 430 | 440 | 450 | 450 | 460 | 360 | 410 | 420 | 420 | 430 | 430 | 440 | 450 | 450 | 460
5425 | 350 | 390 | 410 | 420 | 420 | 430 | 440 | 450 | 450 | 460 | 350 | 390 | 410 | 420 | 420 | 430 | 440 | 450 | 450 | 460
5426 | 350 | 370 | 380 | 400 | 420 | 420 | 420 | 430 | 430 | 430 | 350 | 370 | 380 | 400 | 420 | 420 | 420 | 430 | 430 | 430
5427 | 330 | 360 | 380 | 380 | 410 | 410 | 400 | 410 | 420 | 430 | 330 | 360 | 380 | 380 | 410 | 400 | 400 | 410 | 420 | 430
5428 | 330 | 370 | 380 | 380 | 410 | 400 | 400 | 410 | 420 | 430 | 330 | 370 | 380 | 380 | 410 | 400 | 400 | 410 | 420 | 430
5429 | 350 | 370 | 380 | 400 | 410 | 420 | 420 | 410 | 420 | 430 | 350 | 370 | 380 | 400 | 410 | 420 | 420 | 410 | 420 | 430
5430 | 350 | 370 | 400 | 390 | 400 | 390 | 400 | 390 | 360 | 340 | 350 | 370 | 400 | 390 | 400 | 400 | 400 | 400 | 360 | 340
5431 | 380 | 410 | 420 | 420 | 420 | 420 | 400 | 410 | 420 | 410 | 380 | 410 | 420 | 420 | 420 | 420 | 400 | 410 | 420 | 410
5432 | 400 | 420 | 420 | 420 | 420 | 430 | 420 | 410 | 420 | 430 | 400 | 420 | 420 | 420 | 420 | 430 | 420 | 410 | 420 | 430
5433 | 400 | 410 | 420 | 420 | 420 | 430 | 400 | 410 | 420 | 410 | 400 | 410 | 420 | 420 | 420 | 430 | 400 | 410 | 420 | 410
5434 | 380 | 410 | 420 | 420 | 420 | 400 | 400 | 400 | 400 | 370 | 380 | 410 | 420 | 420 | 420 | 400 | 400 | 400 | 400 | 370
5435 | 380 | 410 | 410 | 420 | 390 | 400 | 390 | 390 | 360 | 340 | 380 | 410 | 410 | 420 | 390 | 400 | 390 | 400 | 360 | 340
5436 | 350 | 380 | 390 | 380 | 390 | 380 | 390 | 350 | 330 | 290 | 350 | 380 | 390 | 390 | 390 | 380 | 390 | 350 | 330 | 300
5437 | 350 | 380 | 380 | 380 | 370 | 380 | 340 | 320 | 290 | 290 | 350 | 380 | 380 | 390 | 370 | 380 | 340 | 320 | 290 | 290
5438 | 340 | 360 | 370 | 370 | 340 | 330 | 310 | 290 | 280 | 280 | 340 | 360 | 370 | 370 | 350 | 340 | 310 | 290 | 280 | 280
5439 | 330 | 360 | 370 | 370 | 340 | 330 | 310 | 290 | 280 | 280 | 330 | 360 | 370 | 370 | 350 | 340 | 310 | 290 | 280 | 280
5440 | 330 | 360 | 370 | 370 | 370 | 330 | 310 | 290 | 290 | 280 | 330 | 360 | 370 | 370 | 370 | 340 | 310 | 290 | 290 | 290
5441 | 350 | 370 | 380 | 380 | 390 | 380 | 340 | 320 | 310 | 290 | 350 | 370 | 380 | 380 | 390 | 380 | 340 | 320 | 310 | 290
5442 | 350 | 370 | 380 | 380 | 390 | 380 | 390 | 350 | 330 | 320 | 350 | 370 | 380 | 380 | 390 | 380 | 390 | 350 | 330 | 320
5443 | 350 | 370 | 380 | 380 | 390 | 390 | 390 | 370 | 360 | 330 | 350 | 370 | 380 | 380 | 390 | 400 | 390 | 370 | 360 | 330
5444 | 360 | 410 | 420 | 420 | 420 | 420 | 400 | 410 | 420 | 430 | 360 | 410 | 420 | 420 | 420 | 420 | 400 | 410 | 420 | 420
5445 | 380 | 410 | 420 | 420 | 430 | 430 | 440 | 430 | 440 | 440 | 380 | 410 | 420 | 420 | 430 | 430 | 440 | 430 | 440 | 440
5446 | 380 | 410 | 420 | 420 | 430 | 440 | 440 | 450 | 450 | 280 | 380 | 410 | 420 | 430 | 430 | 440 | 440 | 270 | 270 | 280
5447 | 350 | 320 | 390 | 420 | 420 | 430 | 440 | 420 | 450 | 280 | 350 | 330 | 390 | 420 | 420 | 430 | 440 | 270 | 270 | 280
5448 | 260 | 270 | 380 | 420 | 420 | 430 | 420 | 410 | 420 | 280 | 260 | 270 | 390 | 420 | 420 | 430 | 420 | 270 | 270 | 280
5449 | 260 | 270 | 270 | 380 | 390 | 390 | 400 | 280 | 290 | 280 | 260 | 270 | 270 | 380 | 390 | 390 | 400 | 280 | 290 | 280
5450 | 260 | 270 | 270 | 370 | 390 | 390 | 390 | 280 | 290 | 290 | 260 | 270 | 270 | 370 | 390 | 390 | 390 | 280 | 290 | 290
5451 | 290 | 270 | 270 | 360 | 370 | 280 | 330 | 280 | 290 | 290 | 290 | 270 | 270 | 350 | 370 | 280 | 330 | 280 | 290 | 290
5452 | 260 | 270 | 270 | 340 | 370 | 280 | 280 | 280 | 290 | 290 | 260 | 270 | 270 | 340 | 370 | 280 | 280 | 280 | 290 | 290
5453 | 260 | 270 | 270 | 330 | 340 | 320 | 310 | 280 | 290 | 290 | 260 | 270 | 270 | 330 | 340 | 320 | 310 | 280 | 290 | 290
5454 | 260 | 270 | 270 | 330 | 370 | 330 | 340 | 280 | 290 | 290 | 260 | 270 | 270 | 330 | 370 | 330 | 340 | 280 | 290 | 290
5455 | 260 | 270 | 370 | 370 | 370 | 380 | 340 | 290 | 290 | 290 | 260 | 270 | 360 | 370 | 370 | 380 | 340 | 290 | 290 | 290
5456 | 350 | 360 | 380 | 380 | 390 | 380 | 340 | 290 | 290 | 290 | 350 | 360 | 380 | 380 | 390 | 380 | 340 | 290 | 290 | 290
5457 | 350 | 370 | 380 | 380 | 370 | 350 | 310 | 290 | 290 | 290 | 350 | 370 | 380 | 380 | 370 | 350 | 310 | 290 | 290 | 290
5458 | 330 | 360 | 360 | 350 | 320 | 300 | 310 | 290 | 280 | 270 | 330 | 360 | 360 | 360 | 330 | 300 | 310 | 290 | 280 | 270
5459 | 320 | 320 | 330 | 320 | 290 | 300 | 280 | 270 | 270 | 110 | 320 | 320 | 330 | 320 | 300 | 300 | 280 | 270 | 270 | 220
5460 | 300 | 310 | 310 | 290 | 270 | 260 | 180 | 180 | 110 | 110 | 300 | 310 | 310 | 290 | 270 | 270 | 190 | 180 | 110 | 110
5461 | 270 | 260 | 270 | 260 | 150 | 110 | 30 | 110 | 110 | 80 | 270 | 260 | 270 | 260 | 160 | 110 | 110 | 110 | 110 | 80
5462 | 260 | 260 | 270 | 260 | 150 | 110 | 110 | 110 | 110 | 30 | 260 | 260 | 270 | 260 | 160 | 110 | 110 | 110 | 110 | 70
5463 | 260 | 260 | 270 | 260 | 150 | 110 | 110 | 110 | 110 | 30 | 260 | 260 | 270 | 260 | 160 | 110 | 110 | 110 | 110 | 40
5464 | 270 | 260 | 270 | 260 | 260 | 170 | 110 | 110 | 110 | 80 | 270 | 260 | 270 | 260 | 270 | 170 | 110 | 110 | 110 | 80
5465 | 280 | 290 | 300 | 290 | 280 | 270 | 270 | 200 | 210 | 110 | 290 | 290 | 300 | 290 | 280 | 270 | 270 | 200 | 210 | 110
5466 | 300 | 310 | 310 | 320 | 290 | 300 | 290 | 270 | 270 | 270 | 300 | 310 | 310 | 320 | 300 | 300 | 290 | 270 | 270 | 280
5467 | 260 | 270 | 270 | 270 | 270 | 270 | 280 | 280 | 280 | 280 | 260 | 270 | 270 | 270 | 270 | 280 | 280 | 280 | 280 | 290
5468 | 260 | 270 | 270 | 270 | 370 | 280 | 280 | 290 | 290 | 290 | 260 | 270 | 270 | 270 | 370 | 280 | 280 | 290 | 290 | 290
5469 | 260 | 270 | 270 | 360 | 370 | 280 | 280 | 290 | 290 | 290 | 260 | 270 | 270 | 360 | 370 | 280 | 280 | 280 | 290 | 290
5470 | 320 | 270 | 360 | 370 | 370 | 280 | 280 | 290 | 290 | 290 | 320 | 270 | 360 | 370 | 370 | 280 | 280 | 280 | 290 | 290
5471 | 300 | 300 | 320 | 270 | 320 | 280 | 280 | 290 | 290 | 290 | 300 | 300 | 320 | 270 | 320 | 280 | 280 | 280 | 290 | 290
5472 | 260 | 270 | 270 | 240 | 250 | 260 | 260 | 270 | 270 | 270 | 260 | 270 | 270 | 240 | 250 | 260 | 260 | 270 | 270 | 270
5473 | 260 | 270 | 270 | 270 | 270 | 260 | 280 | 270 | 270 | 270 | 260 | 270 | 270 | 270 | 270 | 260 | 280 | 270 | 270 | 270
5474 | 260 | 270 | 270 | 240 | 270 | 260 | 270 | 270 | 270 | 270 | 260 | 270 | 270 | 240 | 270 | 270 | 270 | 270 | 270 | 270
5475 | 260 | 260 | 270 | 240 | 250 | 250 | 260 | 260 | 270 | 270 | 260 | 260 | 270 | 240 | 250 | 260 | 260 | 260 | 270 | 270
5476 | 260 | 260 | 270 | 240 | 250 | 250 | 260 | 200 | 270 | 270 | 260 | 260 | 270 | 240 | 250 | 250 | 260 | 200 | 270 | 270
5477 | 260 | 260 | 270 | 240 | 250 | 250 | 260 | 200 | 270 | 220 | 260 | 260 | 270 | 240 | 250 | 250 | 260 | 200 | 270 | 220
5478 | 260 | 260 | 270 | 260 | 260 | 250 | 230 | 200 | 210 | 220 | 260 | 260 | 270 | 260 | 260 | 260 | 240 | 200 | 210 | 220
5479 | 260 | 270 | 270 | 270 | 260 | 250 | 180 | 200 | 210 | 220 | 260 | 270 | 270 | 270 | 260 | 260 | 190 | 200 | 210 | 220
5480 | 260 | 260 | 270 | 260 | 260 | 250 | 180 | 110 | 110 | 110 | 260 | 260 | 270 | 260 | 260 | 250 | 190 | 110 | 110 | 110
5481 | 260 | 260 | 270 | 260 | 240 | 110 | 110 | 110 | 110 | 110 | 260 | 260 | 270 | 260 | 250 | 230 | 240 | 110 | 110 | 110
5482 | 110 | 110 | 120 | 110 | 110 | 110 | 70 | 80 | 60 | 30 | 260 | 260 | 270 | 270 | 270 | 230 | 240 | 80 | 60 | 30
5483 | 110 | 110 | 110 | 110 | 110 | 60 | 30 | 30 | 20 | 20 | 260 | 260 | 270 | 290 | 300 | 300 | 290 | 30 | 20 | 20
5484 | 110 | 110 | 70 | 50 | -70 | -30 | -40 | 20 | 20 | 20 | 270 | 280 | 280 | 290 | 300 | 310 | 290 | 20 | 20 | 20
5485 | 40 | -60 | -50 | -220 | -290 | -300 | -230 | 20 | 20 | 20 | 270 | 280 | 370 | 370 | 300 | 230 | 240 | 20 | 20 | 20
5486 | 40 | -250 | -310 | -290 | -220 | -220 | -220 | 20 | 20 | 20 | 270 | 280 | 380 | 380 | 300 | 230 | 240 | 20 | 20 | 20
5487 | 60 | 110 | 70 | -220 | -210 | -220 | -80 | 20 | 20 | 20 | 350 | 280 | 380 | 380 | 300 | 230 | 250 | 20 | 20 | 20
5488 | 110 | 110 | 110 | 110 | -40 | 30 | -50 | 20 | 20 | 20 | 270 | 280 | 380 | 380 | 300 | 320 | 290 | 20 | 20 | 20
5489 | 110 | 110 | 110 | 110 | 110 | 60 | 30 | 30 | 20 | 20 | 260 | 260 | 280 | 290 | 300 | 400 | 300 | 30 | 30 | 30
5490 | 260 | 260 | 260 | 260 | 160 | 110 | 110 | 80 | 60 | 30 | 260 | 260 | 270 | 270 | 270 | 270 | 280 | 80 | 60 | 40
5491 | 270 | 280 | 300 | 280 | 280 | 270 | 270 | 200 | 210 | 110 | 270 | 280 | 300 | 280 | 280 | 270 | 270 | 200 | 210 | 110
5492 | 300 | 310 | 310 | 310 | 300 | 290 | 280 | 270 | 270 | 270 | 300 | 310 | 310 | 310 | 300 | 290 | 280 | 270 | 270 | 270
5493 | 300 | 300 | 310 | 270 | 290 | 280 | 280 | 280 | 280 | 290 | 300 | 300 | 310 | 270 | 300 | 280 | 280 | 280 | 280 | 290
5494 | 270 | 270 | 270 | 270 | 290 | 280 | 280 | 280 | 290 | 290 | 270 | 270 | 270 | 270 | 290 | 280 | 280 | 280 | 290 | 290
5495 | 260 | 270 | 270 | 270 | 270 | 270 | 270 | 270 | 270 | 270 | 260 | 270 | 270 | 270 | 270 | 270 | 270 | 270 | 270 | 270
5496 | 260 | 260 | 270 | 260 | 270 | 260 | 260 | 260 | 270 | 270 | 260 | 260 | 270 | 260 | 270 | 270 | 260 | 260 | 270 | 270
5497 | 260 | 260 | 260 | 260 | 260 | 270 | 260 | 200 | 270 | 270 | 260 | 260 | 260 | 260 | 260 | 270 | 260 | 200 | 270 | 270
5498 | 260 | 260 | 260 | 260 | 260 | 250 | 180 | 200 | 210 | 220 | 260 | 260 | 260 | 260 | 260 | 250 | 190 | 200 | 210 | 220
5499 | 260 | 260 | 260 | 260 | 260 | 250 | 260 | 110 | 210 | 210 | 260 | 260 | 260 | 260 | 260 | 260 | 260 | 120 | 210 | 210
5500 | 260 | 260 | 270 | 270 | 260 | 270 | 260 | 200 | 210 | 220 | 260 | 260 | 270 | 270 | 260 | 270 | 260 | 200 | 210 | 220
5501 | 260 | 270 | 280 | 270 | 270 | 280 | 270 | 270 | 270 | 270 | 260 | 270 | 280 | 270 | 270 | 280 | 270 | 270 | 270 | 270
5502 | 260 | 270 | 270 | 270 | 270 | 280 | 280 | 270 | 270 | 270 | 260 | 270 | 270 | 270 | 270 | 280 | 280 | 270 | 270 | 270
5503 | 330 | 340 | 360 | 360 | 340 | 330 | 310 | 290 | 290 | 290 | 330 | 340 | 360 | 350 | 340 | 330 | 310 | 290 | 290 | 290
5504 | 320 | 320 | 350 | 340 | 330 | 300 | 310 | 290 | 290 | 290 | 310 | 320 | 350 | 340 | 330 | 300 | 310 | 290 | 290 | 290
5505 | 300 | 310 | 310 | 290 | 300 | 280 | 270 | 280 | 270 | 280 | 300 | 300 | 310 | 290 | 300 | 280 | 270 | 280 | 270 | 280
5506 | 270 | 270 | 270 | 260 | 260 | 250 | 190 | 110 | 110 | 110 | 270 | 270 | 270 | 260 | 260 | 250 | 190 | 120 | 110 | 110
5507 | 260 | 270 | 270 | 260 | 250 | 110 | 110 | 110 | 110 | 110 | 260 | 260 | 270 | 260 | 250 | 110 | 120 | 110 | 110 | 110
5508 | 260 | 260 | 260 | 240 | 160 | 110 | 110 | 110 | 110 | 80 | 260 | 260 | 260 | 240 | 160 | 110 | 110 | 110 | 110 | 80
5509 | 220 | 230 | 220 | 110 | 110 | 110 | 110 | 110 | 80 | 60 | 220 | 230 | 240 | 110 | 110 | 110 | 110 | 110 | 80 | 60
5510 | 200 | 110 | 110 | 110 | 110 | 110 | 110 | 110 | 80 | 30 | 200 | 110 | 110 | 110 | 110 | 110 | 110 | 110 | 80 | 30
5511 | 110 | 110 | 110 | 110 | 110 | 110 | 110 | 110 | 80 | 30 | 110 | 110 | 110 | 110 | 110 | 110 | 110 | 110 | 80 | 30
5512 | 110 | 110 | 110 | 110 | 110 | 110 | 110 | 110 | 80 | 80 | 110 | 110 | 110 | 110 | 110 | 110 | 110 | 110 | 80 | 80
5513 | 260 | 230 | 240 | 140 | 150 | 110 | 110 | 110 | 110 | 110 | 260 | 230 | 240 | 140 | 160 | 110 | 110 | 110 | 110 | 110
5514 | 260 | 270 | 270 | 270 | 270 | 270 | 260 | 260 | 210 | 110 | 260 | 270 | 270 | 270 | 270 | 270 | 260 | 260 | 210 | 110
5515 | 230 | 230 | 240 | 250 | 270 | 260 | 280 | 270 | 270 | 270 | 230 | 230 | 240 | 240 | 270 | 260 | 280 | 270 | 270 | 270
5516 | 110 | 110 | 110 | 240 | 250 | 230 | 260 | 110 | 110 | 110 | 110 | 110 | 110 | 240 | 250 | 230 | 260 | 110 | 110 | 110
5517 | 110 | 110 | 110 | 110 | 140 | 110 | 110 | 110 | 110 | 110 | 110 | 110 | 110 | 110 | 140 | 110 | 110 | 110 | 110 | 110
5518 | 110 | 110 | 110 | 130 | 150 | 110 | 160 | 110 | 110 | 110 | 110 | 110 | 110 | 130 | 150 | 110 | 160 | 110 | 110 | 110
5519 | 110 | 110 | 110 | 130 | 150 | 110 | 110 | 110 | 110 | 110 | 110 | 110 | 110 | 130 | 150 | 110 | 110 | 110 | 110 | 110
5520 | 110 | 110 | 110 | 130 | 150 | 110 | 180 | 110 | 110 | 110 | 110 | 110 | 110 | 130 | 150 | 110 | 180 | 110 | 110 | 110
5521 | 230 | 110 | 240 | 250 | 250 | 160 | 260 | 110 | 110 | 110 | 230 | 110 | 240 | 240 | 250 | 160 | 260 | 110 | 110 | 110
5522 | 220 | 230 | 240 | 250 | 250 | 260 | 260 | 190 | 110 | 110 | 230 | 230 | 240 | 240 | 250 | 260 | 260 | 190 | 110 | 110
5523 | 230 | 230 | 240 | 250 | 250 | 260 | 260 | 270 | 270 | 210 | 230 | 230 | 240 | 250 | 250 | 260 | 260 | 270 | 270 | 210
5524 | 230 | 230 | 240 | 240 | 270 | 260 | 260 | 270 | 270 | 270 | 230 | 230 | 240 | 240 | 270 | 260 | 260 | 270 | 270 | 270
5525 | 230 | 230 | 240 | 240 | 270 | 260 | 260 | 280 | 280 | 270 | 230 | 230 | 240 | 240 | 270 | 260 | 260 | 280 | 280 | 270
5526 | 200 | 110 | 230 | 140 | 250 | 250 | 260 | 280 | 290 | 270 | 210 | 110 | 240 | 140 | 250 | 250 | 260 | 280 | 280 | 270
5527 | 260 | 260 | 270 | 270 | 370 | 280 | 280 | 280 | 290 | 290 | 260 | 270 | 270 | 270 | 370 | 280 | 280 | 280 | 290 | 290
5528 | 260 | 270 | 270 | 270 | 270 | 280 | 280 | 280 | 280 | 290 | 260 | 270 | 270 | 270 | 270 | 280 | 280 | 280 | 280 | 290
5529 | 260 | 270 | 270 | 270 | 270 | 280 | 280 | 280 | 280 | 290 | 260 | 270 | 270 | 270 | 270 | 280 | 280 | 280 | 280 | 290
5530 | 260 | 260 | 270 | 270 | 370 | 270 | 380 | 280 | 280 | 290 | 260 | 270 | 270 | 270 | 370 | 270 | 380 | 280 | 280 | 290
5531 | 260 | 260 | 370 | 370 | 370 | 330 | 310 | 290 | 280 | 270 | 260 | 270 | 370 | 370 | 370 | 330 | 310 | 290 | 280 | 270
5532 | 330 | 340 | 360 | 320 | 340 | 280 | 270 | 260 | 210 | 110 | 330 | 340 | 360 | 320 | 340 | 280 | 270 | 260 | 210 | 110
5533 | 310 | 320 | 330 | 300 | 320 | 270 | 180 | 190 | 110 | 110 | 310 | 320 | 330 | 300 | 320 | 270 | 180 | 200 | 110 | 110
5534 | 310 | 300 | 310 | 290 | 310 | 260 | 180 | 110 | 110 | 110 | 310 | 300 | 310 | 290 | 310 | 270 | 180 | 110 | 110 | 110
5535 | 310 | 300 | 310 | 290 | 290 | 270 | 180 | 110 | 110 | 110 | 310 | 300 | 310 | 290 | 290 | 270 | 180 | 110 | 110 | 110
5536 | 300 | 300 | 310 | 290 | 300 | 270 | 180 | 180 | 110 | 110 | 300 | 300 | 310 | 290 | 300 | 270 | 190 | 190 | 110 | 110
5537 | 320 | 320 | 350 | 320 | 340 | 300 | 270 | 270 | 270 | 220 | 310 | 320 | 350 | 320 | 340 | 300 | 270 | 270 | 270 | 220
5538 | 260 | 270 | 270 | 380 | 390 | 380 | 340 | 290 | 290 | 290 | 260 | 270 | 270 | 380 | 390 | 380 | 340 | 290 | 290 | 290
5539 | 260 | 270 | 270 | 390 | 400 | 280 | 280 | 280 | 280 | 290 | 260 | 270 | 270 | 390 | 310 | 280 | 280 | 280 | 280 | 290
5540 | 230 | 230 | 240 | 420 | 430 | 410 | 410 | 270 | 270 | 270 | 230 | 230 | 240 | 420 | 430 | 400 | 410 | 270 | 270 | 270
5541 | 230 | 230 | 240 | 420 | 420 | 320 | 410 | 410 | 420 | 110 | 230 | 230 | 240 | 420 | 420 | 320 | 410 | 270 | 270 | 110
5542 | 220 | 230 | 240 | 390 | 420 | 260 | 260 | 190 | 200 | 110 | 230 | 230 | 240 | 390 | 310 | 260 | 260 | 190 | 200 | 110
5543 | 230 | 230 | 240 | 250 | 400 | 260 | 260 | 190 | 200 | 110 | 230 | 230 | 240 | 240 | 250 | 260 | 260 | 190 | 200 | 110
5544 | 230 | 230 | 240 | 250 | 250 | 260 | 260 | 270 | 200 | 110 | 230 | 230 | 240 | 240 | 250 | 260 | 260 | 270 | 200 | 110
5545 | 260 | 230 | 240 | 270 | 320 | 260 | 260 | 270 | 270 | 210 | 260 | 230 | 240 | 270 | 270 | 260 | 260 | 270 | 270 | 210
5546 | 260 | 230 | 240 | 270 | 270 | 260 | 280 | 270 | 270 | 270 | 260 | 230 | 240 | 270 | 270 | 260 | 280 | 270 | 270 | 270
5547 | 260 | 270 | 270 | 270 | 270 | 280 | 280 | 270 | 270 | 270 | 260 | 270 | 270 | 270 | 270 | 280 | 280 | 270 | 270 | 270
5548 | 260 | 270 | 270 | 270 | 270 | 280 | 280 | 280 | 270 | 270 | 260 | 270 | 270 | 270 | 270 | 280 | 280 | 280 | 270 | 270
5549 | 260 | 270 | 270 | 270 | 270 | 280 | 280 | 280 | 290 | 270 | 260 | 270 | 270 | 270 | 270 | 280 | 280 | 280 | 280 | 270
5550 | 260 | 270 | 270 | 270 | 270 | 280 | 280 | 280 | 280 | 270 | 260 | 270 | 270 | 270 | 270 | 280 | 280 | 280 | 280 | 270
5551 | 260 | 270 | 270 | 350 | 400 | 280 | 280 | 280 | 280 | 290 | 260 | 270 | 270 | 350 | 370 | 280 | 280 | 280 | 280 | 290
5552 | 260 | 270 | 270 | 270 | 400 | 280 | 280 | 280 | 280 | 290 | 260 | 270 | 270 | 270 | 370 | 280 | 280 | 280 | 280 | 290
5553 | 260 | 270 | 270 | 270 | 370 | 280 | 390 | 280 | 280 | 290 | 260 | 270 | 270 | 270 | 370 | 280 | 390 | 280 | 280 | 290
5554 | 260 | 270 | 270 | 370 | 390 | 280 | 390 | 280 | 280 | 290 | 260 | 270 | 270 | 370 | 390 | 280 | 390 | 280 | 280 | 290
5555 | 260 | 270 | 270 | 380 | 390 | 380 | 340 | 300 | 290 | 290 | 260 | 270 | 270 | 380 | 390 | 380 | 340 | 300 | 290 | 290
5556 | 330 | 260 | 270 | 370 | 370 | 350 | 310 | 290 | 280 | 270 | 330 | 270 | 270 | 370 | 370 | 350 | 310 | 290 | 280 | 270
5557 | 260 | 260 | 270 | 370 | 370 | 320 | 310 | 280 | 280 | 270 | 260 | 270 | 270 | 370 | 370 | 320 | 310 | 280 | 280 | 270
5558 | 260 | 260 | 270 | 370 | 370 | 310 | 290 | 270 | 270 | 270 | 260 | 270 | 270 | 370 | 370 | 310 | 290 | 270 | 270 | 270
5559 | 260 | 260 | 270 | 270 | 270 | 270 | 310 | 280 | 280 | 30 | 260 | 270 | 270 | 270 | 270 | 270 | 310 | 280 | 280 | 30
5560 | 260 | 260 | 270 | 270 | 270 | 270 | 280 | 280 | 280 | 280 | 260 | 270 | 270 | 270 | 270 | 270 | 280 | 280 | 280 | 290
5561 | 260 | 230 | 270 | 270 | 270 | 270 | 280 | 280 | 280 | 290 | 260 | 230 | 270 | 270 | 270 | 270 | 280 | 280 | 280 | 290
5562 | 220 | 230 | 240 | 240 | 270 | 250 | 280 | 260 | 270 | 270 | 230 | 230 | 240 | 240 | 270 | 260 | 280 | 270 | 270 | 270
5563 | 210 | 110 | 230 | 240 | 250 | 250 | 260 | 190 | 170 | 110 | 220 | 110 | 240 | 240 | 250 | 250 | 260 | 190 | 170 | 110
5564 | 110 | 40 | 110 | 130 | 330 | 110 | 180 | 110 | 110 | 110 | 110 | 110 | 110 | 130 | 150 | 110 | 180 | 110 | 110 | 110
5565 | 110 | 110 | 110 | 390 | 440 | 290 | 410 | 410 | 330 | 110 | 110 | 110 | 110 | 390 | 310 | 110 | 110 | 110 | 110 | 110
5566 | 110 | 110 | 110 | 440 | 440 | 410 | 410 | 420 | 460 | 110 | 110 | 110 | 110 | 310 | 150 | 110 | 110 | 110 | 110 | 110
5567 | 110 | 110 | 110 | 440 | 440 | 440 | 440 | 450 | 450 | 460 | 110 | 110 | 110 | 310 | 230 | 110 | 230 | 110 | 110 | 110
5568 | 110 | 110 | 110 | 390 | 430 | 110 | 180 | 110 | 110 | 110 | 110 | 110 | 110 | 130 | 150 | 110 | 180 | 110 | 110 | 110
5569 | 230 | 110 | 240 | 390 | 420 | 260 | 300 | 190 | 130 | 110 | 230 | 110 | 240 | 240 | 250 | 260 | 260 | 110 | 110 | 110
5570 | 230 | 230 | 240 | 400 | 420 | 430 | 420 | 430 | 440 | 450 | 230 | 230 | 240 | 240 | 250 | 260 | 260 | 270 | 260 | 210
5571 | 260 | 230 | 250 | 380 | 410 | 410 | 400 | 420 | 430 | 440 | 260 | 230 | 250 | 270 | 270 | 260 | 280 | 270 | 270 | 270
5572 | 260 | 270 | 270 | 380 | 400 | 390 | 400 | 410 | 420 | 430 | 260 | 270 | 270 | 270 | 270 | 280 | 280 | 270 | 270 | 270
5573 | 260 | 270 | 270 | 400 | 410 | 420 | 420 | 430 | 440 | 270 | 260 | 270 | 270 | 270 | 270 | 280 | 280 | 280 | 290 | 270
5574 | 320 | 270 | 270 | 410 | 420 | 420 | 420 | 420 | 420 | 420 | 320 | 270 | 270 | 410 | 420 | 420 | 420 | 280 | 290 | 290
5575 | 400 | 390 | 420 | 430 | 430 | 430 | 440 | 440 | 450 | 450 | 400 | 380 | 420 | 430 | 430 | 430 | 440 | 280 | 290 | 290
5576 | 410 | 430 | 430 | 440 | 440 | 440 | 450 | 450 | 450 | 460 | 410 | 430 | 430 | 440 | 440 | 440 | 450 | 280 | 290 | 290
5577 | 410 | 430 | 430 | 440 | 440 | 440 | 440 | 450 | 440 | 430 | 410 | 430 | 430 | 440 | 440 | 440 | 440 | 280 | 290 | 290
5578 | 400 | 420 | 420 | 420 | 420 | 430 | 400 | 410 | 400 | 350 | 400 | 420 | 420 | 420 | 420 | 430 | 400 | 400 | 400 | 350
5579 | 380 | 410 | 410 | 400 | 400 | 390 | 390 | 330 | 290 | 290 | 380 | 410 | 410 | 400 | 400 | 400 | 390 | 330 | 290 | 290
5580 | 350 | 370 | 380 | 380 | 390 | 370 | 310 | 290 | 280 | 270 | 350 | 370 | 380 | 380 | 390 | 370 | 310 | 290 | 280 | 280
5581 | 350 | 370 | 380 | 370 | 370 | 330 | 290 | 270 | 270 | 270 | 350 | 370 | 380 | 370 | 370 | 340 | 290 | 270 | 270 | 270
5582 | 350 | 370 | 380 | 370 | 370 | 320 | 280 | 270 | 270 | 270 | 350 | 370 | 380 | 370 | 370 | 320 | 280 | 270 | 270 | 270
5583 | 350 | 360 | 380 | 370 | 370 | 320 | 280 | 270 | 270 | 270 | 350 | 360 | 380 | 370 | 370 | 320 | 280 | 270 | 270 | 270
5584 | 350 | 370 | 380 | 370 | 370 | 330 | 290 | 280 | 270 | 270 | 350 | 370 | 380 | 370 | 370 | 340 | 290 | 280 | 270 | 280
5585 | 350 | 370 | 380 | 380 | 390 | 380 | 340 | 290 | 290 | 290 | 350 | 370 | 380 | 380 | 390 | 380 | 340 | 290 | 290 | 290
5586 | 380 | 400 | 410 | 400 | 410 | 390 | 390 | 370 | 330 | 300 | 380 | 400 | 410 | 400 | 410 | 390 | 390 | 370 | 330 | 300
5587 | 400 | 420 | 420 | 420 | 420 | 430 | 420 | 410 | 420 | 430 | 400 | 420 | 420 | 420 | 420 | 430 | 430 | 340 | 340 | 350
5588 | 410 | 430 | 430 | 440 | 440 | 440 | 450 | 450 | 450 | 460 | 410 | 430 | 430 | 440 | 440 | 440 | 450 | 450 | 450 | 460
5589 | 400 | 430 | 430 | 440 | 440 | 450 | 450 | 460 | 460 | 470 | 400 | 430 | 430 | 440 | 450 | 450 | 450 | 460 | 460 | 470
5590 | 410 | 430 | 430 | 440 | 440 | 450 | 460 | 470 | 480 | 470 | 410 | 430 | 430 | 440 | 450 | 450 | 460 | 470 | 480 | 470
5591 | 400 | 420 | 420 | 430 | 430 | 440 | 450 | 450 | 460 | 460 | 400 | 420 | 420 | 430 | 430 | 440 | 450 | 450 | 460 | 460
5592 | 400 | 410 | 420 | 420 | 420 | 430 | 440 | 450 | 440 | 450 | 390 | 410 | 420 | 420 | 420 | 430 | 440 | 450 | 440 | 450
5593 | 350 | 370 | 400 | 400 | 410 | 420 | 400 | 410 | 420 | 430 | 350 | 370 | 400 | 400 | 410 | 420 | 400 | 410 | 420 | 420
5594 | 330 | 360 | 380 | 380 | 390 | 390 | 400 | 410 | 400 | 410 | 330 | 360 | 380 | 380 | 390 | 390 | 400 | 280 | 290 | 280
5595 | 320 | 270 | 360 | 370 | 370 | 380 | 380 | 370 | 360 | 370 | 320 | 270 | 360 | 370 | 370 | 380 | 380 | 280 | 290 | 290
5596 | 260 | 270 | 300 | 370 | 370 | 380 | 380 | 370 | 360 | 370 | 260 | 270 | 290 | 370 | 370 | 380 | 380 | 280 | 290 | 290
5597 | 330 | 360 | 380 | 380 | 390 | 390 | 390 | 390 | 400 | 410 | 330 | 360 | 380 | 380 | 390 | 390 | 390 | 280 | 290 | 290
5598 | 260 | 230 | 270 | 270 | 390 | 380 | 390 | 390 | 360 | 370 | 260 | 230 | 270 | 270 | 390 | 380 | 390 | 280 | 290 | 290
5599 | 390 | 410 | 420 | 420 | 420 | 430 | 430 | 430 | 420 | 430 | 390 | 410 | 410 | 410 | 420 | 430 | 430 | 400 | 400 | 410
5600 | 400 | 420 | 420 | 430 | 430 | 430 | 440 | 450 | 440 | 450 | 400 | 420 | 420 | 430 | 430 | 430 | 440 | 400 | 290 | 290
5601 | 400 | 430 | 430 | 430 | 430 | 430 | 440 | 430 | 430 | 430 | 400 | 430 | 430 | 430 | 430 | 430 | 440 | 400 | 400 | 410
5602 | 400 | 410 | 420 | 420 | 420 | 430 | 400 | 410 | 400 | 370 | 400 | 410 | 420 | 420 | 420 | 430 | 400 | 400 | 400 | 370
5603 | 350 | 380 | 400 | 390 | 390 | 390 | 390 | 340 | 290 | 290 | 350 | 380 | 400 | 390 | 390 | 390 | 390 | 330 | 290 | 290
5604 | 330 | 360 | 370 | 370 | 370 | 340 | 310 | 280 | 270 | 280 | 330 | 360 | 360 | 370 | 370 | 340 | 310 | 280 | 280 | 280
5605 | 320 | 320 | 350 | 340 | 350 | 300 | 270 | 200 | 210 | 110 | 320 | 320 | 350 | 340 | 340 | 300 | 270 | 200 | 210 | 110
5606 | 320 | 320 | 350 | 320 | 330 | 290 | 270 | 260 | 210 | 110 | 320 | 320 | 350 | 320 | 330 | 290 | 270 | 260 | 210 | 110
5607 | 330 | 360 | 370 | 360 | 340 | 290 | 270 | 270 | 270 | 270 | 330 | 360 | 360 | 360 | 340 | 290 | 270 | 270 | 280 | 270
5608 | 330 | 360 | 360 | 370 | 370 | 320 | 280 | 270 | 270 | 280 | 330 | 360 | 360 | 370 | 370 | 320 | 280 | 270 | 280 | 280
5609 | 350 | 370 | 380 | 380 | 390 | 380 | 340 | 290 | 290 | 290 | 350 | 370 | 380 | 380 | 390 | 380 | 340 | 290 | 290 | 290
5610 | 350 | 370 | 390 | 390 | 390 | 400 | 390 | 350 | 330 | 300 | 350 | 370 | 390 | 390 | 390 | 400 | 390 | 350 | 330 | 300
5611 | 380 | 410 | 420 | 420 | 420 | 430 | 400 | 410 | 420 | 430 | 380 | 410 | 420 | 420 | 420 | 430 | 400 | 280 | 290 | 290
5612 | 400 | 420 | 430 | 430 | 440 | 440 | 440 | 450 | 450 | 460 | 400 | 420 | 430 | 430 | 440 | 440 | 440 | 270 | 340 | 350
5613 | 400 | 420 | 430 | 440 | 440 | 440 | 440 | 450 | 460 | 460 | 400 | 420 | 430 | 440 | 440 | 440 | 440 | 270 | 270 | 270
5614 | 400 | 420 | 430 | 440 | 440 | 450 | 440 | 450 | 460 | 460 | 400 | 420 | 430 | 440 | 440 | 450 | 440 | 270 | 270 | 270
5615 | 380 | 410 | 420 | 420 | 420 | 430 | 440 | 450 | 460 | 460 | 380 | 410 | 410 | 420 | 420 | 430 | 440 | 270 | 270 | 330
5616 | 350 | 390 | 410 | 420 | 420 | 430 | 440 | 420 | 420 | 430 | 350 | 380 | 410 | 420 | 420 | 430 | 440 | 270 | 270 | 270
5617 | 350 | 370 | 410 | 420 | 420 | 430 | 440 | 410 | 420 | 430 | 350 | 370 | 410 | 420 | 420 | 430 | 440 | 410 | 420 | 430
5618 | 330 | 370 | 380 | 380 | 410 | 410 | 400 | 410 | 420 | 430 | 330 | 370 | 380 | 380 | 410 | 410 | 400 | 410 | 420 | 430
5619 | 330 | 360 | 380 | 380 | 390 | 400 | 400 | 410 | 420 | 430 | 330 | 360 | 380 | 380 | 390 | 400 | 400 | 410 | 420 | 430
5620 | 320 | 340 | 380 | 380 | 390 | 390 | 400 | 410 | 420 | 420 | 310 | 270 | 270 | 270 | 270 | 280 | 280 | 280 | 290 | 290
5621 | 320 | 270 | 370 | 380 | 390 | 390 | 400 | 410 | 420 | 420 | 310 | 270 | 270 | 270 | 270 | 280 | 280 | 280 | 290 | 290
5622 | 320 | 270 | 380 | 380 | 390 | 390 | 400 | 410 | 420 | 430 | 320 | 270 | 370 | 270 | 270 | 280 | 280 | 280 | 290 | 290
5623 | 350 | 370 | 400 | 400 | 410 | 420 | 420 | 430 | 440 | 440 | 350 | 370 | 380 | 390 | 370 | 380 | 420 | 280 | 290 | 290
5624 | 360 | 410 | 410 | 420 | 420 | 430 | 420 | 430 | 420 | 430 | 360 | 410 | 410 | 420 | 420 | 430 | 420 | 400 | 400 | 410
5625 | 380 | 410 | 420 | 420 | 420 | 420 | 400 | 410 | 420 | 410 | 380 | 410 | 420 | 420 | 420 | 420 | 400 | 400 | 410 | 410
5626 | 380 | 410 | 410 | 420 | 410 | 390 | 400 | 390 | 360 | 350 | 380 | 410 | 410 | 420 | 410 | 400 | 400 | 400 | 360 | 350
5627 | 350 | 370 | 380 | 380 | 390 | 380 | 360 | 320 | 310 | 300 | 350 | 370 | 380 | 380 | 390 | 380 | 360 | 320 | 310 | 300
5628 | 350 | 380 | 380 | 380 | 370 | 330 | 310 | 290 | 290 | 290 | 350 | 380 | 380 | 380 | 370 | 340 | 310 | 290 | 290 | 290
5629 | 330 | 360 | 370 | 370 | 370 | 330 | 290 | 290 | 290 | 270 | 330 | 360 | 370 | 370 | 370 | 330 | 290 | 290 | 290 | 280
5630 | 330 | 360 | 370 | 370 | 340 | 300 | 280 | 280 | 280 | 270 | 330 | 360 | 360 | 370 | 340 | 300 | 280 | 280 | 280 | 280
5631 | 330 | 340 | 360 | 340 | 340 | 300 | 280 | 290 | 280 | 270 | 330 | 340 | 360 | 340 | 340 | 300 | 280 | 290 | 280 | 280
5632 | 330 | 340 | 360 | 340 | 340 | 320 | 310 | 290 | 290 | 280 | 330 | 340 | 360 | 340 | 340 | 320 | 310 | 290 | 290 | 290
5633 | 350 | 370 | 380 | 370 | 370 | 350 | 340 | 320 | 320 | 320 | 350 | 370 | 380 | 370 | 370 | 350 | 340 | 320 | 330 | 320
5634 | 350 | 370 | 390 | 380 | 390 | 390 | 390 | 370 | 360 | 300 | 350 | 370 | 390 | 390 | 390 | 400 | 390 | 370 | 360 | 300
5635 | 370 | 380 | 410 | 420 | 420 | 420 | 410 | 410 | 420 | 410 | 370 | 380 | 410 | 420 | 420 | 420 | 410 | 400 | 400 | 410
5636 | 360 | 270 | 390 | 420 | 430 | 430 | 440 | 450 | 450 | 290 | 360 | 270 | 390 | 420 | 430 | 430 | 440 | 280 | 290 | 290
5637 | 400 | 410 | 420 | 420 | 430 | 440 | 440 | 450 | 450 | 460 | 400 | 410 | 420 | 430 | 430 | 440 | 440 | 280 | 290 | 290
5638 | 360 | 390 | 420 | 420 | 430 | 440 | 440 | 450 | 450 | 330 | 360 | 390 | 420 | 420 | 430 | 440 | 440 | 270 | 270 | 280
5639 | 280 | 270 | 390 | 420 | 420 | 430 | 440 | 450 | 420 | 280 | 280 | 270 | 390 | 420 | 420 | 430 | 440 | 280 | 270 | 280
5640 | 260 | 270 | 320 | 420 | 420 | 430 | 400 | 410 | 420 | 270 | 260 | 270 | 320 | 420 | 420 | 430 | 400 | 280 | 270 | 280
5641 | 260 | 270 | 270 | 380 | 410 | 390 | 400 | 410 | 420 | 270 | 260 | 270 | 270 | 380 | 410 | 390 | 400 | 280 | 290 | 280
5642 | 260 | 270 | 270 | 380 | 390 | 280 | 280 | 280 | 290 | 290 | 260 | 270 | 270 | 380 | 390 | 280 | 280 | 280 | 290 | 290
5643 | 260 | 270 | 270 | 370 | 370 | 280 | 360 | 280 | 290 | 290 | 260 | 270 | 270 | 370 | 370 | 280 | 360 | 280 | 290 | 290
5644 | 260 | 270 | 270 | 350 | 370 | 280 | 340 | 280 | 290 | 290 | 260 | 270 | 270 | 350 | 370 | 280 | 340 | 280 | 290 | 290
5645 | 300 | 270 | 330 | 340 | 370 | 320 | 340 | 280 | 290 | 290 | 300 | 270 | 330 | 340 | 370 | 320 | 340 | 280 | 290 | 290
5646 | 300 | 310 | 330 | 340 | 370 | 350 | 340 | 280 | 290 | 290 | 300 | 310 | 330 | 340 | 370 | 350 | 340 | 280 | 290 | 290
5647 | 320 | 320 | 360 | 370 | 370 | 380 | 360 | 340 | 290 | 290 | 310 | 320 | 360 | 370 | 370 | 380 | 360 | 340 | 290 | 290
5648 | 320 | 360 | 370 | 380 | 390 | 380 | 390 | 350 | 340 | 330 | 320 | 360 | 370 | 380 | 390 | 380 | 390 | 350 | 340 | 340
5649 | 330 | 360 | 370 | 370 | 390 | 380 | 340 | 320 | 310 | 290 | 330 | 360 | 370 | 370 | 390 | 380 | 340 | 320 | 310 | 290
5650 | 320 | 320 | 350 | 340 | 340 | 330 | 310 | 290 | 280 | 270 | 320 | 320 | 350 | 340 | 340 | 340 | 310 | 290 | 280 | 280
5651 | 300 | 310 | 310 | 320 | 300 | 270 | 180 | 110 | 110 | 110 | 300 | 310 | 310 | 320 | 300 | 270 | 190 | 110 | 110 | 110
5652 | 270 | 260 | 270 | 270 | 260 | 110 | 110 | 110 | 110 | 110 | 270 | 260 | 270 | 270 | 270 | 110 | 110 | 110 | 110 | 110
5653 | 260 | 260 | 260 | 260 | 160 | 110 | 110 | 110 | 110 | 80 | 260 | 260 | 260 | 260 | 160 | 110 | 110 | 110 | 110 | 80
5654 | 260 | 260 | 260 | 140 | 110 | 110 | 110 | 110 | 80 | 80 | 260 | 260 | 260 | 140 | 110 | 110 | 110 | 110 | 80 | 80
5655 | 260 | 260 | 260 | 140 | 150 | 110 | 110 | 110 | 110 | 80 | 260 | 260 | 260 | 140 | 160 | 110 | 110 | 110 | 110 | 80
5656 | 260 | 260 | 260 | 260 | 270 | 170 | 110 | 110 | 110 | 110 | 260 | 260 | 260 | 270 | 270 | 170 | 110 | 110 | 110 | 110
5657 | 280 | 280 | 280 | 290 | 300 | 270 | 270 | 270 | 210 | 110 | 280 | 280 | 280 | 290 | 300 | 270 | 270 | 270 | 210 | 110
5658 | 320 | 320 | 330 | 360 | 370 | 350 | 330 | 320 | 290 | 290 | 320 | 320 | 330 | 360 | 370 | 350 | 330 | 320 | 290 | 290
5659 | 340 | 270 | 370 | 380 | 390 | 380 | 390 | 280 | 280 | 290 | 340 | 270 | 370 | 380 | 390 | 380 | 390 | 280 | 280 | 290
5660 | 260 | 260 | 270 | 320 | 400 | 410 | 410 | 420 | 450 | 290 | 260 | 270 | 270 | 270 | 270 | 280 | 280 | 280 | 290 | 290
5661 | 260 | 270 | 270 | 420 | 440 | 410 | 410 | 420 | 450 | 270 | 260 | 270 | 270 | 420 | 440 | 280 | 280 | 270 | 270 | 270
5662 | 230 | 230 | 240 | 420 | 430 | 430 | 440 | 450 | 450 | 460 | 230 | 230 | 240 | 420 | 430 | 430 | 440 | 270 | 270 | 270
5663 | 260 | 230 | 240 | 420 | 420 | 430 | 440 | 450 | 450 | 430 | 260 | 230 | 240 | 420 | 320 | 320 | 330 | 270 | 270 | 270
5664 | 260 | 230 | 270 | 420 | 420 | 430 | 420 | 410 | 420 | 270 | 260 | 230 | 270 | 420 | 310 | 260 | 280 | 270 | 270 | 270
5665 | 260 | 270 | 270 | 400 | 420 | 430 | 400 | 410 | 420 | 430 | 260 | 270 | 270 | 400 | 420 | 430 | 400 | 280 | 270 | 280
5666 | 260 | 270 | 270 | 380 | 390 | 390 | 400 | 410 | 420 | 430 | 260 | 270 | 270 | 380 | 390 | 390 | 400 | 280 | 290 | 290
5667 | 320 | 270 | 370 | 380 | 390 | 390 | 400 | 410 | 420 | 430 | 310 | 270 | 370 | 380 | 390 | 390 | 400 | 280 | 290 | 290
5668 | 330 | 360 | 370 | 380 | 390 | 390 | 400 | 410 | 420 | 430 | 330 | 360 | 370 | 380 | 390 | 390 | 400 | 280 | 290 | 290
5669 | 350 | 370 | 380 | 380 | 410 | 390 | 400 | 410 | 420 | 430 | 350 | 370 | 380 | 380 | 410 | 390 | 400 | 370 | 290 | 290
5670 | 260 | 270 | 390 | 400 | 410 | 410 | 400 | 410 | 420 | 420 | 260 | 270 | 390 | 400 | 410 | 410 | 400 | 280 | 290 | 290
5671 | 390 | 400 | 420 | 420 | 430 | 430 | 440 | 430 | 450 | 450 | 390 | 400 | 420 | 420 | 430 | 430 | 440 | 400 | 400 | 450
5672 | 400 | 420 | 430 | 430 | 430 | 440 | 450 | 450 | 450 | 450 | 400 | 420 | 430 | 430 | 430 | 440 | 450 | 450 | 450 | 450
5673 | 400 | 420 | 420 | 430 | 430 | 440 | 440 | 440 | 440 | 450 | 400 | 420 | 420 | 430 | 430 | 440 | 440 | 400 | 400 | 410
5674 | 400 | 420 | 420 | 420 | 430 | 430 | 420 | 410 | 420 | 430 | 400 | 420 | 420 | 430 | 430 | 430 | 420 | 410 | 420 | 420
5675 | 400 | 410 | 420 | 420 | 420 | 400 | 400 | 390 | 360 | 340 | 400 | 410 | 420 | 420 | 420 | 400 | 400 | 390 | 360 | 340
5676 | 380 | 410 | 410 | 400 | 390 | 390 | 360 | 320 | 310 | 290 | 380 | 410 | 410 | 400 | 390 | 400 | 360 | 320 | 310 | 300
5677 | 360 | 390 | 400 | 380 | 390 | 380 | 330 | 290 | 290 | 290 | 360 | 390 | 400 | 380 | 390 | 380 | 330 | 290 | 290 | 290
5678 | 350 | 370 | 380 | 380 | 370 | 330 | 310 | 290 | 290 | 290 | 350 | 370 | 380 | 380 | 370 | 340 | 310 | 290 | 290 | 290
5679 | 350 | 370 | 380 | 370 | 370 | 330 | 310 | 290 | 280 | 280 | 350 | 370 | 380 | 370 | 370 | 340 | 310 | 290 | 280 | 290
5680 | 350 | 370 | 380 | 380 | 370 | 350 | 340 | 320 | 310 | 290 | 350 | 370 | 380 | 380 | 370 | 350 | 340 | 320 | 310 | 290
5681 | 360 | 390 | 390 | 380 | 390 | 380 | 380 | 280 | 290 | 290 | 360 | 390 | 390 | 380 | 390 | 380 | 390 | 280 | 290 | 290
5682 | 400 | 410 | 420 | 400 | 410 | 390 | 390 | 290 | 290 | 290 | 400 | 410 | 420 | 410 | 410 | 400 | 390 | 290 | 290 | 300
5683 | 400 | 420 | 430 | 400 | 430 | 420 | 420 | 290 | 290 | 300 | 400 | 420 | 430 | 410 | 430 | 420 | 420 | 290 | 290 | 300
5684 | 400 | 430 | 430 | 440 | 440 | 440 | 440 | 440 | 450 | 460 | 400 | 430 | 430 | 440 | 440 | 440 | 440 | 450 | 450 | 460
5685 | 400 | 430 | 430 | 430 | 430 | 430 | 440 | 440 | 450 | 460 | 400 | 430 | 430 | 430 | 430 | 430 | 440 | 450 | 450 | 460
5686 | 400 | 420 | 430 | 430 | 430 | 430 | 440 | 450 | 450 | 460 | 400 | 420 | 430 | 430 | 430 | 430 | 440 | 450 | 450 | 460
5687 | 380 | 410 | 410 | 420 | 420 | 420 | 420 | 410 | 420 | 350 | 380 | 410 | 410 | 420 | 420 | 420 | 420 | 410 | 420 | 350
5688 | 350 | 380 | 410 | 400 | 410 | 390 | 400 | 410 | 420 | 300 | 350 | 380 | 410 | 400 | 410 | 400 | 400 | 410 | 420 | 300
5689 | 350 | 370 | 380 | 380 | 390 | 390 | 400 | 410 | 420 | 430 | 350 | 370 | 380 | 380 | 390 | 400 | 400 | 410 | 420 | 430
5690 | 330 | 360 | 380 | 370 | 370 | 380 | 390 | 390 | 400 | 370 | 330 | 360 | 380 | 370 | 370 | 380 | 390 | 390 | 400 | 370
5691 | 330 | 360 | 380 | 370 | 370 | 380 | 360 | 370 | 360 | 370 | 330 | 360 | 380 | 370 | 370 | 380 | 360 | 370 | 360 | 370
5692 | 350 | 370 | 380 | 380 | 370 | 380 | 390 | 390 | 380 | 370 | 350 | 370 | 380 | 380 | 370 | 380 | 390 | 390 | 380 | 370
5693 | 350 | 390 | 410 | 400 | 390 | 390 | 400 | 410 | 420 | 430 | 350 | 390 | 410 | 400 | 390 | 400 | 400 | 410 | 420 | 430
5694 | 400 | 410 | 420 | 420 | 420 | 410 | 400 | 410 | 420 | 430 | 400 | 410 | 420 | 420 | 420 | 410 | 400 | 410 | 420 | 430
5695 | 400 | 430 | 430 | 440 | 440 | 440 | 440 | 450 | 450 | 460 | 400 | 430 | 430 | 440 | 450 | 440 | 440 | 450 | 460 | 460
5696 | 420 | 430 | 440 | 440 | 440 | 450 | 450 | 450 | 450 | 460 | 420 | 460 | 440 | 440 | 450 | 460 | 450 | 450 | 460 | 460
5697 | 460 | 430 | 440 | 440 | 440 | 450 | 450 | 450 | 450 | 460 | 480 | 430 | 440 | 440 | 450 | 450 | 450 | 450 | 450 | 460
5698 | 460 | 430 | 440 | 440 | 440 | 450 | 440 | 450 | 450 | 460 | 450 | 430 | 440 | 440 | 450 | 450 | 440 | 450 | 450 | 460
5699 | 460 | 430 | 440 | 440 | 440 | 430 | 440 | 430 | 420 | 430 | 450 | 430 | 440 | 440 | 440 | 430 | 440 | 440 | 420 | 430
5700 | 420 | 430 | 430 | 440 | 430 | 430 | 430 | 410 | 400 | 410 | 420 | 430 | 430 | 440 | 430 | 430 | 430 | 410 | 400 | 410
5701 | 400 | 430 | 430 | 430 | 420 | 420 | 400 | 390 | 400 | 370 | 400 | 430 | 430 | 430 | 420 | 420 | 400 | 400 | 400 | 370
5702 | 400 | 430 | 420 | 420 | 420 | 400 | 390 | 390 | 360 | 350 | 400 | 430 | 420 | 420 | 420 | 400 | 390 | 390 | 360 | 350
5703 | 400 | 420 | 420 | 420 | 410 | 390 | 390 | 390 | 360 | 330 | 400 | 420 | 420 | 410 | 410 | 390 | 390 | 390 | 360 | 340
5704 | 400 | 420 | 420 | 420 | 420 | 400 | 390 | 290 | 290 | 300 | 400 | 420 | 420 | 410 | 420 | 400 | 390 | 290 | 290 | 300
5705 | 400 | 420 | 420 | 430 | 420 | 420 | 400 | 390 | 400 | 300 | 400 | 420 | 420 | 430 | 420 | 420 | 400 | 390 | 400 | 300
5706 | 410 | 430 | 430 | 440 | 440 | 430 | 440 | 420 | 420 | 430 | 410 | 430 | 430 | 440 | 440 | 430 | 440 | 420 | 420 | 430
5707 | 410 | 430 | 430 | 440 | 440 | 450 | 450 | 450 | 450 | 460 | 410 | 430 | 430 | 440 | 450 | 450 | 450 | 450 | 450 | 460
5708 | 420 | 430 | 440 | 440 | 440 | 450 | 460 | 470 | 480 | 470 | 420 | 430 | 440 | 440 | 450 | 450 | 460 | 470 | 480 | 470
5709 | 420 | 430 | 440 | 440 | 440 | 450 | 460 | 470 | 490 | 470 | 420 | 430 | 440 | 440 | 450 | 450 | 460 | 470 | 480 | 470
5710 | 420 | 430 | 440 | 440 | 450 | 450 | 460 | 490 | 490 | 490 | 420 | 430 | 440 | 440 | 450 | 450 | 460 | 470 | 480 | 490
5711 | 400 | 430 | 430 | 440 | 440 | 450 | 450 | 460 | 460 | 470 | 400 | 430 | 430 | 440 | 440 | 450 | 450 | 460 | 460 | 470
5712 | 400 | 420 | 420 | 430 | 430 | 440 | 450 | 450 | 450 | 460 | 400 | 420 | 420 | 430 | 430 | 440 | 450 | 450 | 450 | 460
5713 | 400 | 410 | 420 | 420 | 430 | 430 | 440 | 450 | 450 | 460 | 400 | 410 | 420 | 420 | 430 | 430 | 440 | 450 | 450 | 460
5714 | 380 | 410 | 410 | 420 | 420 | 430 | 440 | 450 | 450 | 460 | 380 | 410 | 410 | 420 | 420 | 430 | 440 | 450 | 450 | 460
5715 | 350 | 400 | 410 | 420 | 420 | 430 | 420 | 450 | 450 | 460 | 350 | 400 | 410 | 420 | 420 | 430 | 430 | 450 | 450 | 460
5716 | 360 | 410 | 410 | 420 | 420 | 430 | 440 | 450 | 450 | 460 | 360 | 410 | 410 | 420 | 420 | 430 | 440 | 450 | 450 | 460
5717 | 400 | 410 | 420 | 420 | 430 | 430 | 440 | 450 | 450 | 460 | 400 | 410 | 420 | 420 | 430 | 430 | 440 | 450 | 450 | 460
5718 | 400 | 420 | 420 | 430 | 430 | 440 | 440 | 450 | 450 | 460 | 400 | 420 | 420 | 430 | 430 | 440 | 440 | 450 | 450 | 460
5719 | 410 | 430 | 430 | 440 | 450 | 450 | 460 | 460 | 460 | 470 | 410 | 430 | 430 | 440 | 450 | 450 | 460 | 460 | 460 | 470
5720 | 460 | 430 | 440 | 440 | 460 | 450 | 460 | 470 | 480 | 470 | 450 | 430 | 440 | 440 | 460 | 450 | 460 | 470 | 480 | 470
5721 | 460 | 430 | 470 | 440 | 460 | 450 | 460 | 470 | 460 | 470 | 450 | 430 | 470 | 440 | 460 | 450 | 460 | 470 | 460 | 470
5722 | 420 | 430 | 440 | 440 | 440 | 450 | 450 | 450 | 450 | 460 | 420 | 430 | 440 | 440 | 450 | 450 | 450 | 450 | 450 | 460
5723 | 400 | 430 | 430 | 440 | 440 | 430 | 420 | 410 | 420 | 430 | 400 | 430 | 430 | 440 | 440 | 430 | 420 | 410 | 400 | 410
5724 | 400 | 420 | 420 | 420 | 420 | 410 | 400 | 390 | 360 | 340 | 400 | 420 | 420 | 420 | 420 | 400 | 400 | 390 | 360 | 340
5725 | 400 | 410 | 420 | 420 | 420 | 390 | 390 | 350 | 330 | 320 | 400 | 410 | 410 | 420 | 420 | 390 | 390 | 350 | 330 | 320
5726 | 380 | 410 | 410 | 400 | 400 | 390 | 390 | 320 | 290 | 290 | 380 | 410 | 410 | 400 | 400 | 390 | 390 | 320 | 290 | 290
5727 | 380 | 410 | 410 | 400 | 390 | 390 | 360 | 320 | 290 | 290 | 380 | 410 | 410 | 400 | 390 | 390 | 360 | 320 | 290 | 290
5728 | 380 | 390 | 400 | 400 | 390 | 390 | 360 | 320 | 290 | 290 | 380 | 390 | 400 | 400 | 390 | 390 | 360 | 320 | 290 | 290
5729 | 380 | 410 | 410 | 420 | 420 | 390 | 390 | 370 | 330 | 300 | 380 | 410 | 410 | 420 | 420 | 390 | 390 | 370 | 330 | 300
5730 | 400 | 420 | 420 | 420 | 430 | 430 | 420 | 410 | 420 | 430 | 400 | 420 | 420 | 420 | 430 | 430 | 420 | 410 | 420 | 420
5731 | 400 | 430 | 430 | 440 | 440 | 440 | 450 | 450 | 450 | 460 | 400 | 430 | 430 | 440 | 440 | 440 | 450 | 450 | 450 | 460
5732 | 420 | 430 | 440 | 440 | 440 | 450 | 460 | 470 | 480 | 490 | 420 | 430 | 440 | 440 | 450 | 450 | 460 | 470 | 480 | 490
5733 | 410 | 430 | 440 | 440 | 440 | 450 | 460 | 470 | 480 | 490 | 410 | 430 | 440 | 440 | 450 | 450 | 460 | 470 | 480 | 490
5734 | 420 | 430 | 440 | 440 | 440 | 450 | 460 | 470 | 480 | 490 | 420 | 430 | 440 | 440 | 450 | 450 | 460 | 470 | 480 | 490
5735 | 400 | 430 | 430 | 440 | 440 | 450 | 450 | 460 | 460 | 460 | 400 | 430 | 430 | 440 | 440 | 450 | 450 | 460 | 460 | 470
5736 | 400 | 420 | 430 | 430 | 430 | 440 | 440 | 450 | 450 | 460 | 400 | 420 | 430 | 430 | 430 | 440 | 440 | 450 | 450 | 460
5737 | 360 | 410 | 420 | 420 | 420 | 430 | 440 | 450 | 450 | 460 | 360 | 410 | 420 | 420 | 420 | 430 | 440 | 450 | 450 | 460
5738 | 350 | 370 | 400 | 380 | 400 | 410 | 400 | 450 | 450 | 460 | 350 | 370 | 400 | 380 | 400 | 410 | 400 | 450 | 450 | 460
5739 | 350 | 370 | 380 | 380 | 390 | 390 | 400 | 410 | 420 | 430 | 350 | 370 | 380 | 380 | 390 | 400 | 400 | 410 | 420 | 430
5740 | 350 | 370 | 380 | 380 | 390 | 390 | 400 | 410 | 420 | 460 | 350 | 370 | 380 | 380 | 390 | 400 | 400 | 410 | 420 | 460
5741 | 360 | 410 | 410 | 420 | 420 | 430 | 440 | 450 | 450 | 460 | 360 | 410 | 410 | 420 | 420 | 430 | 440 | 450 | 450 | 460
5742 | 400 | 410 | 420 | 420 | 420 | 430 | 440 | 450 | 450 | 460 | 400 | 410 | 420 | 420 | 420 | 430 | 440 | 450 | 450 | 460
5743 | 400 | 430 | 430 | 440 | 440 | 440 | 450 | 460 | 460 | 460 | 400 | 430 | 430 | 440 | 440 | 440 | 450 | 460 | 460 | 470
5744 | 410 | 430 | 430 | 440 | 440 | 450 | 460 | 460 | 460 | 470 | 410 | 430 | 430 | 440 | 450 | 450 | 460 | 460 | 470 | 470
5745 | 410 | 430 | 430 | 440 | 440 | 450 | 450 | 450 | 450 | 460 | 410 | 430 | 430 | 440 | 450 | 450 | 450 | 450 | 450 | 460
5746 | 400 | 430 | 430 | 430 | 430 | 440 | 440 | 430 | 420 | 430 | 400 | 430 | 430 | 430 | 430 | 440 | 440 | 430 | 420 | 430
5747 | 400 | 420 | 420 | 420 | 420 | 420 | 400 | 390 | 360 | 340 | 400 | 420 | 420 | 420 | 420 | 420 | 400 | 400 | 360 | 340
5748 | 380 | 410 | 410 | 400 | 400 | 390 | 390 | 320 | 290 | 290 | 380 | 410 | 410 | 400 | 400 | 390 | 390 | 320 | 290 | 290
5749 | 350 | 380 | 380 | 380 | 390 | 380 | 340 | 290 | 290 | 290 | 350 | 370 | 380 | 380 | 390 | 380 | 340 | 290 | 290 | 290
5750 | 350 | 380 | 380 | 380 | 370 | 350 | 310 | 290 | 280 | 280 | 350 | 370 | 380 | 380 | 370 | 350 | 310 | 290 | 280 | 280
5751 | 350 | 380 | 380 | 380 | 370 | 370 | 310 | 290 | 280 | 280 | 350 | 370 | 380 | 380 | 370 | 370 | 310 | 290 | 290 | 280
5752 | 350 | 370 | 380 | 380 | 390 | 380 | 340 | 290 | 290 | 290 | 350 | 370 | 380 | 380 | 390 | 380 | 340 | 290 | 290 | 290
5753 | 390 | 410 | 410 | 400 | 410 | 390 | 390 | 350 | 330 | 300 | 390 | 410 | 410 | 400 | 410 | 400 | 390 | 350 | 330 | 300
5754 | 400 | 420 | 420 | 420 | 420 | 430 | 420 | 410 | 420 | 410 | 400 | 420 | 420 | 420 | 420 | 430 | 430 | 410 | 420 | 410
5755 | 400 | 430 | 430 | 440 | 440 | 440 | 440 | 450 | 450 | 460 | 400 | 430 | 430 | 440 | 440 | 440 | 440 | 450 | 450 | 460
5756 | 420 | 430 | 440 | 440 | 440 | 450 | 460 | 470 | 480 | 480 | 420 | 430 | 440 | 440 | 450 | 450 | 460 | 470 | 480 | 490
5757 | 410 | 430 | 430 | 440 | 440 | 450 | 460 | 470 | 480 | 470 | 410 | 430 | 430 | 440 | 450 | 450 | 460 | 470 | 480 | 470
5758 | 410 | 430 | 430 | 440 | 440 | 450 | 460 | 470 | 480 | 490 | 410 | 430 | 430 | 440 | 450 | 450 | 460 | 470 | 480 | 490
5759 | 400 | 420 | 430 | 430 | 430 | 440 | 440 | 450 | 450 | 460 | 400 | 420 | 430 | 430 | 430 | 440 | 440 | 450 | 450 | 460
5760 | 400 | 410 | 420 | 400 | 410 | 420 | 410 | 420 | 450 | 460 | 400 | 410 | 420 | 410 | 410 | 420 | 410 | 420 | 450 | 460
5761 | 350 | 390 | 410 | 230 | 250 | 110 | 140 | 290 | 270 | 250 | 350 | 390 | 410 | 240 | 250 | 110 | 150 | 290 | 270 | 250
5762 | 230 | 370 | 380 | 240 | 250 | 210 | 260 | 270 | 270 | 250 | 230 | 370 | 380 | 240 | 250 | 210 | 260 | 270 | 270 | 250
5763 | 230 | 350 | 380 | 240 | 250 | 250 | 260 | 280 | 270 | 270 | 230 | 350 | 380 | 240 | 250 | 250 | 260 | 280 | 270 | 270
5764 | 260 | 370 | 380 | 240 | 250 | 260 | 260 | 280 | 280 | 270 | 260 | 370 | 380 | 250 | 250 | 260 | 260 | 290 | 290 | 280
5765 | 350 | 370 | 400 | 270 | 340 | 290 | 400 | 410 | 430 | 270 | 350 | 370 | 400 | 270 | 340 | 290 | 400 | 410 | 440 | 280
5766 | 350 | 380 | 420 | 380 | 420 | 430 | 440 | 440 | 450 | 460 | 350 | 380 | 420 | 390 | 420 | 430 | 440 | 450 | 450 | 460
5767 | 400 | 430 | 430 | 440 | 440 | 440 | 450 | 460 | 460 | 460 | 400 | 430 | 430 | 440 | 440 | 440 | 450 | 460 | 460 | 460
5768 | 410 | 430 | 430 | 440 | 440 | 450 | 460 | 470 | 480 | 470 | 410 | 430 | 430 | 440 | 450 | 450 | 460 | 470 | 480 | 470
5769 | 410 | 430 | 430 | 440 | 440 | 450 | 460 | 460 | 460 | 460 | 410 | 430 | 430 | 440 | 450 | 450 | 460 | 460 | 460 | 460
5770 | 410 | 430 | 430 | 440 | 440 | 440 | 440 | 450 | 450 | 430 | 410 | 430 | 430 | 440 | 440 | 440 | 440 | 450 | 450 | 430
5771 | 400 | 430 | 430 | 430 | 420 | 430 | 400 | 410 | 420 | 370 | 400 | 430 | 430 | 430 | 420 | 430 | 400 | 410 | 420 | 370
5772 | 400 | 410 | 420 | 420 | 420 | 390 | 400 | 390 | 340 | 340 | 400 | 410 | 420 | 420 | 420 | 400 | 400 | 390 | 350 | 340
5773 | 380 | 410 | 410 | 380 | 390 | 380 | 390 | 340 | 330 | 300 | 380 | 410 | 410 | 380 | 390 | 380 | 390 | 340 | 330 | 300
5774 | 350 | 370 | 380 | 380 | 390 | 380 | 340 | 320 | 290 | 290 | 350 | 370 | 380 | 380 | 390 | 380 | 340 | 320 | 290 | 290
5775 | 350 | 370 | 380 | 370 | 370 | 380 | 340 | 290 | 280 | 270 | 350 | 370 | 380 | 370 | 370 | 380 | 340 | 300 | 280 | 270
5776 | 350 | 370 | 380 | 370 | 370 | 350 | 330 | 280 | 280 | 270 | 350 | 370 | 380 | 370 | 370 | 350 | 330 | 280 | 280 | 280
5777 | 350 | 370 | 380 | 380 | 390 | 380 | 340 | 320 | 330 | 290 | 350 | 370 | 380 | 380 | 390 | 380 | 340 | 320 | 330 | 290
5778 | 360 | 390 | 410 | 380 | 390 | 390 | 390 | 390 | 360 | 340 | 360 | 390 | 410 | 380 | 390 | 400 | 390 | 390 | 360 | 340
5779 | 400 | 410 | 420 | 420 | 420 | 430 | 400 | 410 | 420 | 430 | 400 | 410 | 420 | 420 | 420 | 430 | 400 | 410 | 420 | 430
5780 | 400 | 430 | 430 | 440 | 440 | 440 | 440 | 450 | 450 | 460 | 400 | 430 | 430 | 440 | 440 | 440 | 440 | 450 | 450 | 460
5781 | 400 | 420 | 430 | 430 | 430 | 440 | 440 | 450 | 450 | 460 | 400 | 420 | 430 | 430 | 430 | 440 | 440 | 450 | 450 | 460
5782 | 400 | 430 | 430 | 430 | 430 | 440 | 450 | 450 | 460 | 460 | 400 | 430 | 430 | 430 | 430 | 440 | 450 | 460 | 460 | 470
5783 | 390 | 410 | 420 | 420 | 420 | 430 | 440 | 450 | 450 | 460 | 390 | 410 | 420 | 420 | 420 | 430 | 440 | 450 | 450 | 460
5784 | 350 | 410 | 410 | 420 | 420 | 430 | 440 | 450 | 450 | 460 | 350 | 410 | 410 | 420 | 420 | 430 | 440 | 450 | 450 | 460
5785 | 350 | 370 | 380 | 380 | 390 | 390 | 400 | 410 | 420 | 430 | 350 | 370 | 380 | 380 | 390 | 400 | 400 | 410 | 420 | 430
5786 | 330 | 360 | 370 | 370 | 370 | 380 | 390 | 390 | 400 | 410 | 330 | 360 | 370 | 370 | 370 | 380 | 390 | 390 | 400 | 410
5787 | 320 | 340 | 360 | 270 | 370 | 360 | 340 | 350 | 360 | 370 | 320 | 340 | 360 | 270 | 370 | 360 | 340 | 350 | 360 | 370
5788 | 320 | 340 | 360 | 270 | 370 | 350 | 340 | 350 | 360 | 370 | 320 | 340 | 360 | 270 | 370 | 350 | 340 | 350 | 360 | 370
5789 | 330 | 360 | 360 | 370 | 370 | 350 | 340 | 350 | 360 | 370 | 330 | 360 | 360 | 370 | 370 | 350 | 340 | 350 | 360 | 370
5790 | 330 | 360 | 380 | 370 | 370 | 380 | 360 | 370 | 360 | 370 | 330 | 360 | 380 | 370 | 370 | 380 | 360 | 370 | 360 | 370
5791 | 350 | 370 | 380 | 380 | 390 | 390 | 390 | 410 | 420 | 420 | 350 | 370 | 380 | 380 | 390 | 400 | 390 | 410 | 420 | 430
5792 | 350 | 390 | 400 | 380 | 390 | 390 | 400 | 410 | 420 | 420 | 350 | 390 | 400 | 380 | 390 | 400 | 400 | 410 | 420 | 430
5793 | 350 | 380 | 400 | 390 | 400 | 390 | 400 | 390 | 400 | 410 | 350 | 380 | 400 | 390 | 410 | 400 | 400 | 400 | 400 | 410
5794 | 350 | 370 | 380 | 380 | 390 | 390 | 390 | 370 | 360 | 340 | 350 | 370 | 380 | 380 | 390 | 400 | 390 | 370 | 360 | 340
5795 | 350 | 370 | 380 | 370 | 370 | 370 | 340 | 320 | 330 | 290 | 350 | 370 | 380 | 370 | 370 | 370 | 340 | 320 | 330 | 290
5796 | 320 | 320 | 350 | 330 | 330 | 300 | 310 | 280 | 270 | 280 | 320 | 320 | 350 | 340 | 330 | 310 | 310 | 280 | 280 | 280
5797 | 310 | 320 | 330 | 320 | 300 | 300 | 280 | 270 | 270 | 270 | 310 | 320 | 330 | 320 | 300 | 300 | 280 | 270 | 280 | 270
5798 | 310 | 320 | 330 | 320 | 300 | 300 | 280 | 270 | 270 | 270 | 310 | 320 | 330 | 320 | 300 | 300 | 280 | 270 | 280 | 270
5799 | 320 | 320 | 330 | 320 | 330 | 300 | 310 | 280 | 270 | 280 | 320 | 320 | 330 | 320 | 330 | 310 | 310 | 280 | 280 | 280
5800 | 320 | 340 | 370 | 340 | 340 | 330 | 310 | 320 | 280 | 280 | 320 | 340 | 370 | 340 | 340 | 340 | 310 | 320 | 280 | 290
5801 | 330 | 360 | 380 | 370 | 370 | 380 | 340 | 330 | 330 | 330 | 330 | 360 | 380 | 370 | 370 | 380 | 340 | 340 | 330 | 340
5802 | 350 | 380 | 400 | 380 | 390 | 390 | 390 | 390 | 380 | 350 | 350 | 370 | 400 | 380 | 390 | 400 | 390 | 400 | 380 | 350
5803 | 380 | 410 | 420 | 420 | 420 | 430 | 420 | 430 | 420 | 430 | 380 | 410 | 420 | 420 | 420 | 430 | 430 | 430 | 420 | 420
5804 | 400 | 420 | 420 | 430 | 430 | 440 | 440 | 450 | 450 | 460 | 400 | 420 | 420 | 430 | 430 | 440 | 440 | 450 | 450 | 460
5805 | 400 | 420 | 420 | 430 | 430 | 440 | 450 | 450 | 460 | 470 | 400 | 420 | 420 | 430 | 430 | 440 | 450 | 450 | 460 | 470
5806 | 400 | 420 | 420 | 420 | 430 | 440 | 450 | 450 | 460 | 470 | 400 | 410 | 420 | 420 | 430 | 440 | 450 | 450 | 460 | 470
5807 | 380 | 410 | 420 | 420 | 420 | 430 | 440 | 450 | 450 | 460 | 380 | 410 | 410 | 420 | 420 | 430 | 440 | 450 | 450 | 460
5808 | 360 | 390 | 410 | 420 | 420 | 430 | 440 | 450 | 450 | 460 | 360 | 390 | 410 | 420 | 420 | 430 | 440 | 450 | 450 | 460
5809 | 350 | 370 | 380 | 380 | 410 | 400 | 400 | 410 | 420 | 430 | 350 | 370 | 380 | 380 | 410 | 400 | 400 | 410 | 420 | 430
5810 | 320 | 360 | 380 | 380 | 390 | 390 | 400 | 410 | 420 | 420 | 320 | 360 | 380 | 380 | 390 | 400 | 400 | 410 | 420 | 420
5811 | 320 | 320 | 360 | 370 | 370 | 380 | 390 | 390 | 400 | 410 | 310 | 320 | 360 | 370 | 370 | 380 | 390 | 390 | 400 | 410
5812 | 320 | 320 | 360 | 370 | 370 | 380 | 390 | 390 | 390 | 380 | 310 | 320 | 360 | 370 | 370 | 380 | 390 | 390 | 390 | 380
5813 | 320 | 320 | 360 | 370 | 370 | 380 | 390 | 390 | 380 | 370 | 320 | 320 | 360 | 370 | 370 | 380 | 390 | 390 | 380 | 370
5814 | 320 | 340 | 360 | 370 | 370 | 380 | 390 | 390 | 400 | 410 | 320 | 340 | 360 | 370 | 370 | 380 | 390 | 390 | 400 | 410
5815 | 330 | 360 | 380 | 380 | 390 | 390 | 400 | 410 | 420 | 430 | 330 | 360 | 380 | 380 | 390 | 400 | 400 | 410 | 420 | 430
5816 | 350 | 370 | 380 | 380 | 400 | 390 | 400 | 410 | 420 | 430 | 350 | 370 | 380 | 380 | 400 | 400 | 400 | 410 | 420 | 430
5817 | 360 | 400 | 410 | 400 | 410 | 400 | 400 | 410 | 400 | 410 | 360 | 400 | 410 | 400 | 410 | 400 | 400 | 410 | 400 | 410
5818 | 380 | 410 | 410 | 420 | 410 | 400 | 400 | 390 | 400 | 410 | 380 | 410 | 410 | 420 | 410 | 400 | 400 | 400 | 400 | 410
5819 | 380 | 410 | 410 | 400 | 410 | 400 | 390 | 390 | 360 | 370 | 380 | 410 | 410 | 400 | 410 | 400 | 390 | 400 | 360 | 370
5820 | 350 | 380 | 380 | 390 | 390 | 380 | 390 | 370 | 360 | 340 | 350 | 380 | 380 | 390 | 390 | 380 | 390 | 370 | 360 | 340
5821 | 350 | 380 | 380 | 380 | 390 | 380 | 360 | 340 | 330 | 320 | 350 | 370 | 380 | 380 | 390 | 380 | 360 | 340 | 330 | 320
5822 | 340 | 380 | 380 | 370 | 370 | 350 | 340 | 320 | 330 | 300 | 330 | 370 | 380 | 370 | 370 | 350 | 340 | 320 | 330 | 300
5823 | 330 | 360 | 370 | 370 | 370 | 350 | 340 | 320 | 330 | 300 | 330 | 360 | 370 | 370 | 370 | 350 | 340 | 320 | 330 | 300
5824 | 350 | 370 | 380 | 380 | 370 | 380 | 360 | 350 | 330 | 330 | 350 | 370 | 380 | 380 | 370 | 380 | 360 | 350 | 330 | 340
5825 | 350 | 380 | 390 | 390 | 390 | 390 | 390 | 390 | 360 | 370 | 350 | 370 | 390 | 390 | 390 | 400 | 390 | 390 | 360 | 370
5826 | 360 | 390 | 410 | 420 | 410 | 400 | 400 | 390 | 400 | 410 | 360 | 390 | 410 | 420 | 410 | 400 | 400 | 400 | 400 | 410
5827 | 380 | 410 | 410 | 420 | 420 | 430 | 420 | 410 | 420 | 430 | 380 | 410 | 410 | 420 | 420 | 430 | 420 | 410 | 420 | 420
5828 | 400 | 420 | 430 | 430 | 440 | 440 | 450 | 450 | 460 | 470 | 400 | 420 | 430 | 430 | 440 | 440 | 450 | 450 | 460 | 470
5829 | 400 | 430 | 430 | 440 | 440 | 450 | 460 | 470 | 460 | 470 | 400 | 430 | 430 | 440 | 440 | 450 | 460 | 270 | 340 | 470
5830 | 400 | 420 | 430 | 440 | 440 | 450 | 450 | 450 | 460 | 470 | 400 | 420 | 430 | 440 | 440 | 450 | 450 | 460 | 460 | 470
5831 | 380 | 390 | 420 | 420 | 430 | 440 | 440 | 450 | 450 | 460 | 380 | 380 | 410 | 420 | 430 | 440 | 440 | 110 | 110 | 110
5832 | 350 | 390 | 410 | 420 | 420 | 430 | 440 | 450 | 450 | 460 | 350 | 380 | 410 | 420 | 420 | 430 | 440 | 190 | 110 | 110
5833 | 350 | 370 | 390 | 400 | 420 | 430 | 420 | 430 | 440 | 450 | 350 | 370 | 390 | 400 | 420 | 430 | 420 | 270 | 330 | 360
5834 | 330 | 370 | 380 | 380 | 410 | 410 | 400 | 410 | 420 | 430 | 330 | 370 | 380 | 380 | 410 | 400 | 400 | 270 | 270 | 270
5835 | 330 | 360 | 380 | 380 | 390 | 390 | 400 | 410 | 420 | 430 | 330 | 360 | 380 | 380 | 390 | 390 | 400 | 270 | 270 | 290
5836 | 330 | 340 | 380 | 380 | 390 | 390 | 400 | 410 | 420 | 430 | 330 | 340 | 380 | 380 | 390 | 390 | 400 | 270 | 270 | 270
5837 | 350 | 370 | 400 | 400 | 420 | 420 | 420 | 430 | 440 | 450 | 350 | 370 | 400 | 400 | 420 | 420 | 420 | 280 | 290 | 270
5838 | 380 | 410 | 420 | 420 | 420 | 430 | 440 | 430 | 440 | 450 | 380 | 410 | 410 | 420 | 420 | 430 | 440 | 270 | 270 | 270
5839 | 400 | 420 | 430 | 440 | 440 | 450 | 450 | 450 | 460 | 460 | 400 | 420 | 430 | 440 | 440 | 450 | 450 | 450 | 460 | 460
5840 | 420 | 430 | 440 | 440 | 450 | 450 | 460 | 470 | 470 | 470 | 420 | 430 | 430 | 440 | 450 | 450 | 460 | 470 | 470 | 470
5841 | 420 | 430 | 440 | 440 | 450 | 450 | 460 | 470 | 460 | 470 | 450 | 430 | 430 | 440 | 450 | 450 | 460 | 470 | 460 | 470
5842 | 420 | 430 | 440 | 440 | 440 | 450 | 460 | 450 | 460 | 460 | 450 | 430 | 430 | 440 | 440 | 450 | 460 | 410 | 330 | 310
5843 | 420 | 430 | 440 | 440 | 440 | 450 | 440 | 450 | 450 | 450 | 420 | 430 | 430 | 440 | 440 | 450 | 440 | 450 | 390 | 340
5844 | 400 | 430 | 430 | 440 | 440 | 430 | 420 | 410 | 400 | 410 | 400 | 430 | 430 | 440 | 440 | 430 | 420 | 410 | 400 | 410
5845 | 400 | 430 | 430 | 440 | 430 | 430 | 400 | 410 | 400 | 370 | 400 | 430 | 430 | 440 | 430 | 430 | 400 | 410 | 400 | 340
5846 | 400 | 430 | 430 | 430 | 430 | 430 | 400 | 390 | 400 | 370 | 400 | 430 | 430 | 430 | 430 | 430 | 400 | 280 | 290 | 290
5847 | 400 | 420 | 420 | 430 | 430 | 430 | 400 | 390 | 400 | 370 | 400 | 420 | 420 | 430 | 430 | 430 | 330 | 280 | 290 | 290
5848 | 400 | 420 | 420 | 430 | 430 | 430 | 400 | 410 | 400 | 370 | 400 | 420 | 420 | 430 | 430 | 430 | 400 | 280 | 290 | 290
5849 | 400 | 430 | 430 | 440 | 440 | 430 | 440 | 410 | 420 | 430 | 400 | 430 | 430 | 440 | 440 | 430 | 440 | 410 | 420 | 430
5850 | 400 | 430 | 430 | 440 | 450 | 450 | 450 | 450 | 460 | 460 | 400 | 430 | 430 | 440 | 450 | 450 | 450 | 450 | 450 | 460
5851 | 410 | 430 | 440 | 440 | 450 | 480 | 490 | 490 | 490 | 490 | 410 | 430 | 440 | 440 | 450 | 460 | 480 | 470 | 480 | 490
5852 | 460 | 430 | 440 | 480 | 500 | 480 | 490 | 490 | 490 | 490 | 450 | 430 | 440 | 480 | 490 | 460 | 480 | 470 | 480 | 490
5853 | 420 | 430 | 440 | 440 | 450 | 480 | 490 | 490 | 490 | 490 | 420 | 430 | 440 | 440 | 450 | 460 | 480 | 470 | 480 | 490
5854 | 460 | 460 | 440 | 440 | 450 | 480 | 490 | 490 | 490 | 490 | 450 | 430 | 440 | 440 | 450 | 460 | 480 | 470 | 480 | 490
5855 | 400 | 430 | 430 | 440 | 450 | 480 | 490 | 490 | 490 | 490 | 400 | 430 | 430 | 440 | 450 | 460 | 480 | 470 | 480 | 490
5856 | 400 | 420 | 430 | 440 | 450 | 450 | 450 | 450 | 460 | 470 | 400 | 420 | 430 | 440 | 450 | 450 | 450 | 450 | 460 | 470
5857 | 400 | 420 | 430 | 430 | 440 | 450 | 450 | 450 | 460 | 460 | 400 | 420 | 430 | 430 | 440 | 450 | 450 | 450 | 460 | 460
5858 | 380 | 410 | 420 | 420 | 430 | 440 | 440 | 450 | 460 | 460 | 380 | 410 | 420 | 420 | 430 | 440 | 440 | 450 | 450 | 460
5859 | 350 | 410 | 410 | 420 | 430 | 430 | 440 | 450 | 460 | 460 | 350 | 410 | 410 | 420 | 430 | 430 | 440 | 450 | 460 | 460
5860 | 350 | 410 | 420 | 420 | 430 | 430 | 440 | 450 | 460 | 460 | 350 | 410 | 420 | 420 | 430 | 430 | 440 | 450 | 460 | 460
5861 | 400 | 420 | 420 | 420 | 430 | 440 | 450 | 450 | 460 | 470 | 400 | 420 | 420 | 420 | 430 | 440 | 450 | 450 | 460 | 470
5862 | 400 | 420 | 420 | 430 | 440 | 440 | 450 | 460 | 460 | 460 | 400 | 420 | 420 | 430 | 440 | 440 | 450 | 460 | 460 | 460
5863 | 410 | 430 | 440 | 440 | 450 | 450 | 480 | 490 | 490 | 490 | 410 | 430 | 440 | 440 | 450 | 450 | 490 | 480 | 480 | 490
5864 | 460 | 480 | 490 | 500 | 500 | 500 | 510 | 500 | 490 | 490 | 480 | 470 | 480 | 490 | 490 | 500 | 500 | 490 | 480 | 490
5865 | 460 | 480 | 470 | 500 | 500 | 490 | 490 | 490 | 490 | 490 | 450 | 470 | 470 | 490 | 490 | 480 | 480 | 470 | 480 | 490
5866 | 460 | 430 | 440 | 440 | 450 | 450 | 460 | 460 | 460 | 460 | 450 | 430 | 440 | 440 | 450 | 450 | 460 | 460 | 460 | 460
5867 | 420 | 430 | 440 | 440 | 450 | 450 | 440 | 450 | 450 | 450 | 420 | 430 | 440 | 440 | 450 | 450 | 440 | 450 | 450 | 450
5868 | 410 | 430 | 430 | 440 | 440 | 430 | 420 | 410 | 420 | 410 | 400 | 430 | 430 | 440 | 440 | 430 | 420 | 410 | 420 | 410
5869 | 400 | 430 | 430 | 430 | 430 | 430 | 400 | 410 | 400 | 370 | 400 | 430 | 430 | 430 | 430 | 430 | 400 | 410 | 400 | 370
5870 | 400 | 420 | 420 | 420 | 430 | 430 | 400 | 390 | 360 | 340 | 400 | 420 | 420 | 420 | 430 | 430 | 400 | 280 | 290 | 340
5871 | 400 | 430 | 420 | 420 | 430 | 430 | 400 | 390 | 380 | 370 | 400 | 430 | 420 | 420 | 430 | 430 | 400 | 390 | 340 | 330
5872 | 400 | 430 | 430 | 430 | 430 | 430 | 400 | 410 | 400 | 370 | 400 | 430 | 430 | 430 | 430 | 430 | 400 | 410 | 400 | 370
5873 | 400 | 430 | 430 | 440 | 440 | 440 | 440 | 420 | 420 | 430 | 400 | 430 | 430 | 440 | 440 | 440 | 440 | 420 | 420 | 430
5874 | 400 | 430 | 430 | 440 | 450 | 450 | 460 | 450 | 460 | 460 | 400 | 430 | 430 | 440 | 450 | 450 | 460 | 450 | 460 | 460
5875 | 420 | 430 | 440 | 440 | 450 | 480 | 490 | 490 | 490 | 490 | 420 | 430 | 440 | 440 | 450 | 460 | 480 | 470 | 480 | 490
5876 | 460 | 430 | 440 | 480 | 480 | 480 | 490 | 490 | 490 | 490 | 480 | 460 | 440 | 480 | 480 | 480 | 490 | 480 | 480 | 490
5877 | 420 | 430 | 440 | 440 | 450 | 480 | 490 | 490 | 490 | 490 | 420 | 430 | 440 | 440 | 450 | 480 | 490 | 480 | 480 | 490
5878 | 410 | 460 | 440 | 440 | 450 | 480 | 490 | 490 | 490 | 490 | 410 | 430 | 440 | 440 | 450 | 460 | 480 | 480 | 480 | 490
5879 | 400 | 430 | 430 | 440 | 450 | 480 | 480 | 460 | 460 | 470 | 400 | 430 | 430 | 440 | 450 | 460 | 460 | 460 | 470 | 470
5880 | 400 | 420 | 430 | 440 | 450 | 450 | 450 | 450 | 460 | 460 | 400 | 420 | 430 | 440 | 450 | 450 | 450 | 450 | 460 | 460
5881 | 380 | 410 | 420 | 420 | 430 | 440 | 440 | 450 | 460 | 460 | 380 | 410 | 420 | 420 | 430 | 440 | 440 | 450 | 460 | 460
5882 | 350 | 390 | 410 | 420 | 420 | 430 | 440 | 450 | 460 | 460 | 350 | 390 | 410 | 420 | 420 | 430 | 440 | 450 | 460 | 460
5883 | 350 | 370 | 380 | 420 | 420 | 430 | 440 | 450 | 460 | 460 | 350 | 370 | 380 | 420 | 420 | 430 | 440 | 450 | 460 | 460
5884 | 350 | 370 | 410 | 420 | 420 | 430 | 440 | 450 | 460 | 460 | 350 | 370 | 410 | 420 | 420 | 430 | 440 | 450 | 460 | 460
5885 | 360 | 410 | 420 | 420 | 430 | 430 | 440 | 450 | 460 | 460 | 360 | 410 | 420 | 420 | 430 | 430 | 440 | 450 | 460 | 460
5886 | 400 | 420 | 420 | 420 | 430 | 440 | 440 | 450 | 460 | 460 | 400 | 420 | 420 | 430 | 430 | 440 | 440 | 450 | 460 | 460
5887 | 410 | 430 | 440 | 440 | 450 | 450 | 460 | 490 | 490 | 490 | 410 | 430 | 440 | 440 | 450 | 480 | 490 | 480 | 480 | 490
5888 | 460 | 430 | 470 | 480 | 500 | 500 | 490 | 490 | 490 | 490 | 480 | 460 | 480 | 480 | 500 | 500 | 490 | 480 | 480 | 490
5889 | 460 | 430 | 470 | 480 | 480 | 480 | 490 | 490 | 490 | 490 | 480 | 430 | 470 | 480 | 480 | 460 | 480 | 470 | 480 | 490
5890 | 420 | 430 | 440 | 440 | 450 | 450 | 450 | 450 | 460 | 460 | 420 | 430 | 440 | 440 | 450 | 450 | 450 | 450 | 450 | 460
5891 | 400 | 430 | 430 | 440 | 440 | 430 | 440 | 410 | 420 | 410 | 400 | 430 | 430 | 440 | 440 | 430 | 440 | 410 | 420 | 410
5892 | 400 | 420 | 420 | 420 | 420 | 430 | 400 | 390 | 360 | 340 | 400 | 420 | 420 | 420 | 420 | 430 | 400 | 390 | 360 | 340
5893 | 380 | 410 | 410 | 420 | 420 | 390 | 390 | 350 | 330 | 300 | 380 | 410 | 410 | 420 | 420 | 390 | 390 | 350 | 330 | 300
5894 | 380 | 410 | 400 | 380 | 400 | 390 | 390 | 330 | 300 | 290 | 380 | 410 | 400 | 380 | 400 | 390 | 390 | 340 | 300 | 290
5895 | 360 | 390 | 400 | 380 | 400 | 390 | 390 | 330 | 310 | 290 | 360 | 390 | 400 | 380 | 400 | 390 | 390 | 340 | 310 | 290
5896 | 360 | 390 | 400 | 400 | 420 | 390 | 390 | 350 | 330 | 320 | 360 | 390 | 400 | 400 | 420 | 390 | 390 | 350 | 330 | 320
5897 | 380 | 410 | 410 | 420 | 420 | 410 | 400 | 390 | 360 | 340 | 380 | 410 | 410 | 420 | 420 | 400 | 400 | 400 | 360 | 340
5898 | 400 | 420 | 420 | 430 | 430 | 430 | 440 | 410 | 420 | 430 | 400 | 420 | 420 | 430 | 430 | 430 | 440 | 410 | 420 | 430
5899 | 400 | 430 | 430 | 440 | 450 | 450 | 460 | 460 | 460 | 470 | 400 | 430 | 430 | 440 | 450 | 450 | 460 | 460 | 460 | 470
5900 | 410 | 430 | 430 | 440 | 450 | 480 | 490 | 490 | 460 | 470 | 410 | 430 | 430 | 440 | 450 | 460 | 490 | 480 | 470 | 470
5901 | 400 | 430 | 430 | 440 | 450 | 450 | 450 | 450 | 460 | 460 | 400 | 430 | 430 | 440 | 450 | 450 | 450 | 450 | 460 | 460
5902 | 400 | 430 | 430 | 440 | 450 | 450 | 440 | 450 | 460 | 460 | 400 | 430 | 430 | 440 | 450 | 450 | 440 | 450 | 460 | 460
5903 | 380 | 410 | 420 | 420 | 430 | 430 | 440 | 450 | 460 | 460 | 380 | 410 | 420 | 420 | 430 | 430 | 440 | 450 | 460 | 460
5904 | 360 | 410 | 410 | 420 | 420 | 430 | 440 | 450 | 460 | 460 | 360 | 410 | 410 | 420 | 420 | 430 | 440 | 450 | 460 | 460
5905 | 350 | 390 | 410 | 420 | 420 | 430 | 440 | 450 | 460 | 460 | 350 | 390 | 410 | 420 | 420 | 430 | 440 | 450 | 460 | 460
5906 | 350 | 370 | 380 | 400 | 420 | 430 | 420 | 430 | 440 | 450 | 350 | 370 | 380 | 400 | 420 | 430 | 420 | 430 | 440 | 450
5907 | 330 | 370 | 380 | 380 | 410 | 420 | 420 | 430 | 440 | 450 | 330 | 370 | 380 | 380 | 410 | 420 | 420 | 430 | 440 | 440
5908 | 350 | 370 | 380 | 400 | 420 | 430 | 420 | 430 | 440 | 450 | 350 | 370 | 380 | 400 | 420 | 430 | 420 | 430 | 440 | 450
5909 | 350 | 390 | 410 | 420 | 420 | 430 | 440 | 450 | 460 | 460 | 350 | 390 | 410 | 420 | 420 | 430 | 440 | 450 | 460 | 460
5910 | 400 | 410 | 420 | 420 | 430 | 430 | 440 | 450 | 450 | 460 | 400 | 410 | 420 | 420 | 430 | 430 | 440 | 450 | 450 | 460
5911 | 400 | 430 | 430 | 440 | 440 | 450 | 460 | 470 | 460 | 470 | 400 | 430 | 430 | 440 | 450 | 450 | 460 | 470 | 470 | 470
5912 | 460 | 430 | 470 | 480 | 500 | 490 | 490 | 490 | 490 | 490 | 450 | 430 | 470 | 480 | 490 | 480 | 480 | 470 | 480 | 490
5913 | 460 | 430 | 440 | 480 | 480 | 450 | 490 | 470 | 490 | 490 | 450 | 430 | 440 | 480 | 480 | 450 | 480 | 470 | 480 | 490
5914 | 460 | 430 | 440 | 440 | 450 | 450 | 460 | 460 | 460 | 460 | 450 | 430 | 440 | 440 | 450 | 450 | 460 | 460 | 460 | 460
5915 | 410 | 430 | 430 | 440 | 440 | 440 | 440 | 450 | 420 | 430 | 410 | 430 | 430 | 440 | 440 | 440 | 440 | 450 | 420 | 420
5916 | 400 | 410 | 420 | 420 | 420 | 430 | 400 | 390 | 360 | 340 | 400 | 410 | 420 | 420 | 420 | 430 | 400 | 390 | 290 | 340
5917 | 380 | 410 | 410 | 420 | 420 | 390 | 390 | 350 | 330 | 290 | 380 | 410 | 410 | 420 | 420 | 390 | 390 | 350 | 330 | 300
5918 | 360 | 390 | 400 | 380 | 400 | 390 | 390 | 340 | 310 | 290 | 360 | 390 | 400 | 380 | 400 | 390 | 390 | 340 | 310 | 300
5919 | 360 | 390 | 400 | 390 | 400 | 390 | 390 | 350 | 330 | 290 | 360 | 390 | 400 | 390 | 400 | 280 | 390 | 350 | 330 | 300
5920 | 380 | 410 | 410 | 420 | 420 | 390 | 390 | 390 | 330 | 330 | 380 | 410 | 410 | 420 | 270 | 280 | 280 | 280 | 290 | 330
5921 | 400 | 410 | 420 | 420 | 420 | 430 | 400 | 410 | 420 | 370 | 400 | 410 | 420 | 420 | 420 | 430 | 400 | 280 | 290 | 290
5922 | 400 | 430 | 430 | 440 | 440 | 440 | 440 | 450 | 460 | 460 | 400 | 430 | 430 | 440 | 440 | 440 | 440 | 450 | 450 | 460
5923 | 410 | 430 | 430 | 440 | 450 | 450 | 460 | 460 | 460 | 460 | 410 | 430 | 430 | 440 | 450 | 450 | 460 | 460 | 460 | 460
5924 | 420 | 430 | 440 | 440 | 450 | 480 | 490 | 490 | 490 | 470 | 420 | 430 | 440 | 440 | 450 | 460 | 480 | 470 | 480 | 470
5925 | 400 | 430 | 430 | 440 | 450 | 450 | 460 | 450 | 460 | 460 | 400 | 430 | 430 | 440 | 450 | 450 | 460 | 450 | 450 | 460
5926 | 400 | 430 | 430 | 440 | 450 | 450 | 460 | 450 | 460 | 460 | 400 | 430 | 430 | 440 | 450 | 450 | 460 | 450 | 460 | 460
5927 | 400 | 420 | 430 | 440 | 440 | 450 | 440 | 450 | 460 | 460 | 400 | 420 | 430 | 440 | 440 | 450 | 440 | 450 | 450 | 460
5928 | 400 | 410 | 420 | 430 | 430 | 440 | 440 | 450 | 460 | 460 | 400 | 410 | 420 | 430 | 430 | 440 | 440 | 450 | 450 | 460
5929 | 400 | 410 | 420 | 430 | 430 | 430 | 440 | 450 | 460 | 460 | 400 | 410 | 420 | 430 | 430 | 430 | 440 | 450 | 450 | 460
5930 | 350 | 410 | 420 | 420 | 430 | 430 | 440 | 450 | 460 | 460 | 350 | 410 | 420 | 420 | 430 | 430 | 440 | 450 | 460 | 460
5931 | 350 | 410 | 410 | 420 | 430 | 440 | 440 | 450 | 460 | 460 | 350 | 410 | 410 | 420 | 430 | 440 | 440 | 450 | 450 | 460
5932 | 360 | 410 | 420 | 420 | 430 | 440 | 440 | 450 | 460 | 460 | 360 | 410 | 420 | 420 | 430 | 440 | 440 | 450 | 450 | 460
5933 | 400 | 420 | 420 | 430 | 430 | 440 | 450 | 460 | 460 | 470 | 400 | 420 | 420 | 430 | 430 | 440 | 450 | 460 | 460 | 470
5934 | 400 | 430 | 430 | 440 | 440 | 450 | 450 | 460 | 460 | 470 | 400 | 430 | 430 | 440 | 440 | 450 | 450 | 460 | 460 | 470
5935 | 420 | 430 | 440 | 440 | 480 | 450 | 490 | 500 | 490 | 490 | 420 | 430 | 440 | 440 | 480 | 450 | 480 | 480 | 480 | 490
5936 | 500 | 500 | 500 | 520 | 520 | 520 | 530 | 520 | 520 | 520 | 500 | 500 | 500 | 510 | 510 | 510 | 520 | 510 | 510 | 520
5937 | 490 | 500 | 490 | 520 | 520 | 520 | 520 | 500 | 490 | 490 | 450 | 500 | 490 | 510 | 510 | 510 | 510 | 480 | 480 | 490
5938 | 460 | 460 | 440 | 440 | 490 | 480 | 490 | 490 | 490 | 490 | 450 | 430 | 440 | 440 | 480 | 460 | 460 | 470 | 480 | 490
5939 | 460 | 430 | 430 | 440 | 450 | 450 | 450 | 450 | 460 | 460 | 450 | 430 | 430 | 440 | 450 | 450 | 450 | 450 | 460 | 460
5940 | 400 | 430 | 430 | 440 | 440 | 430 | 440 | 410 | 420 | 430 | 400 | 430 | 430 | 440 | 440 | 430 | 440 | 410 | 420 | 420
5941 | 400 | 420 | 420 | 420 | 420 | 430 | 400 | 410 | 360 | 350 | 400 | 420 | 420 | 420 | 420 | 430 | 400 | 280 | 290 | 290
5942 | 400 | 410 | 420 | 420 | 420 | 390 | 400 | 390 | 360 | 340 | 400 | 410 | 410 | 420 | 420 | 280 | 280 | 280 | 290 | 290
5943 | 400 | 410 | 420 | 420 | 420 | 390 | 400 | 390 | 360 | 340 | 400 | 410 | 410 | 420 | 420 | 280 | 280 | 280 | 290 | 290
5944 | 400 | 410 | 420 | 420 | 420 | 430 | 400 | 390 | 380 | 370 | 400 | 410 | 420 | 420 | 420 | 430 | 400 | 280 | 290 | 290
5945 | 400 | 430 | 430 | 440 | 440 | 430 | 440 | 410 | 420 | 430 | 400 | 430 | 430 | 440 | 440 | 430 | 440 | 410 | 420 | 430
5946 | 400 | 430 | 430 | 440 | 450 | 450 | 460 | 450 | 460 | 460 | 400 | 430 | 430 | 440 | 450 | 450 | 460 | 450 | 460 | 460
5947 | 420 | 460 | 440 | 440 | 450 | 480 | 490 | 490 | 490 | 490 | 420 | 430 | 440 | 440 | 450 | 460 | 480 | 470 | 480 | 490
5948 | 460 | 460 | 440 | 480 | 510 | 510 | 490 | 490 | 490 | 490 | 450 | 430 | 440 | 480 | 500 | 510 | 480 | 470 | 480 | 490
5949 | 460 | 430 | 440 | 440 | 450 | 480 | 490 | 490 | 490 | 490 | 450 | 430 | 440 | 440 | 450 | 460 | 480 | 470 | 480 | 490
5950 | 460 | 430 | 440 | 440 | 450 | 480 | 490 | 490 | 490 | 490 | 450 | 430 | 440 | 440 | 450 | 460 | 480 | 470 | 480 | 490
5951 | 400 | 430 | 430 | 440 | 450 | 450 | 460 | 490 | 490 | 470 | 400 | 430 | 430 | 440 | 450 | 450 | 460 | 470 | 480 | 470
5952 | 400 | 430 | 430 | 440 | 450 | 450 | 460 | 450 | 460 | 460 | 400 | 430 | 430 | 440 | 450 | 450 | 460 | 450 | 460 | 460
5953 | 400 | 420 | 430 | 440 | 440 | 450 | 450 | 450 | 460 | 460 | 400 | 420 | 430 | 440 | 440 | 450 | 450 | 450 | 450 | 460
5954 | 380 | 410 | 420 | 420 | 430 | 440 | 440 | 450 | 460 | 460 | 380 | 410 | 420 | 420 | 430 | 440 | 440 | 450 | 450 | 460
5955 | 350 | 410 | 420 | 420 | 430 | 440 | 440 | 450 | 460 | 460 | 350 | 410 | 420 | 420 | 430 | 440 | 440 | 450 | 450 | 460
5956 | 350 | 410 | 410 | 420 | 420 | 430 | 440 | 450 | 460 | 460 | 350 | 410 | 410 | 420 | 420 | 430 | 440 | 450 | 450 | 460
5957 | 350 | 410 | 420 | 420 | 430 | 430 | 440 | 450 | 460 | 460 | 350 | 410 | 420 | 420 | 430 | 430 | 440 | 450 | 460 | 460
5958 | 380 | 410 | 420 | 420 | 430 | 440 | 450 | 450 | 460 | 470 | 380 | 410 | 420 | 420 | 430 | 440 | 450 | 450 | 460 | 470
5959 | 400 | 420 | 420 | 430 | 440 | 440 | 450 | 460 | 460 | 470 | 400 | 420 | 420 | 430 | 440 | 440 | 450 | 460 | 460 | 470
5960 | 400 | 430 | 430 | 440 | 440 | 450 | 460 | 470 | 480 | 470 | 400 | 430 | 430 | 440 | 440 | 450 | 460 | 470 | 480 | 470
5961 | 400 | 430 | 430 | 440 | 450 | 450 | 460 | 470 | 460 | 470 | 400 | 430 | 430 | 440 | 450 | 450 | 460 | 470 | 460 | 470
5962 | 400 | 430 | 430 | 440 | 440 | 450 | 440 | 450 | 450 | 460 | 400 | 430 | 430 | 440 | 440 | 450 | 440 | 450 | 450 | 460
5963 | 380 | 410 | 420 | 420 | 420 | 430 | 400 | 410 | 420 | 410 | 380 | 410 | 420 | 420 | 420 | 430 | 400 | 280 | 290 | 290
5964 | 350 | 370 | 380 | 380 | 390 | 390 | 390 | 350 | 330 | 340 | 350 | 370 | 380 | 380 | 390 | 390 | 390 | 350 | 330 | 340
5965 | 350 | 370 | 380 | 380 | 390 | 380 | 360 | 320 | 310 | 300 | 340 | 370 | 380 | 380 | 390 | 380 | 360 | 320 | 310 | 300
5966 | 330 | 360 | 370 | 370 | 380 | 380 | 340 | 320 | 290 | 290 | 330 | 360 | 360 | 370 | 380 | 380 | 340 | 320 | 290 | 290
5967 | 330 | 360 | 370 | 370 | 380 | 380 | 340 | 320 | 290 | 290 | 330 | 360 | 370 | 370 | 380 | 380 | 340 | 320 | 290 | 290
5968 | 330 | 370 | 380 | 380 | 390 | 390 | 390 | 350 | 330 | 320 | 330 | 370 | 380 | 380 | 390 | 390 | 390 | 350 | 330 | 320
5969 | 350 | 370 | 400 | 400 | 420 | 400 | 400 | 410 | 400 | 370 | 350 | 370 | 400 | 400 | 420 | 400 | 400 | 280 | 290 | 290
5970 | 380 | 410 | 420 | 420 | 430 | 440 | 440 | 450 | 460 | 450 | 380 | 410 | 420 | 420 | 430 | 440 | 440 | 280 | 290 | 290
5971 | 400 | 430 | 430 | 440 | 450 | 450 | 480 | 470 | 480 | 470 | 400 | 430 | 430 | 440 | 450 | 450 | 460 | 470 | 480 | 470
5972 | 410 | 430 | 430 | 440 | 450 | 480 | 490 | 490 | 490 | 490 | 410 | 430 | 430 | 440 | 450 | 460 | 480 | 470 | 480 | 490
5973 | 400 | 430 | 430 | 440 | 450 | 480 | 490 | 490 | 490 | 490 | 400 | 430 | 430 | 440 | 450 | 460 | 480 | 470 | 480 | 490
5974 | 400 | 430 | 430 | 440 | 450 | 450 | 460 | 470 | 490 | 470 | 400 | 430 | 430 | 440 | 450 | 450 | 460 | 470 | 480 | 470
5975 | 400 | 430 | 430 | 440 | 440 | 450 | 460 | 450 | 460 | 460 | 400 | 430 | 430 | 440 | 440 | 450 | 460 | 450 | 460 | 460
5976 | 400 | 410 | 420 | 430 | 430 | 440 | 440 | 450 | 450 | 460 | 400 | 410 | 420 | 430 | 430 | 440 | 440 | 450 | 450 | 460
5977 | 380 | 410 | 420 | 420 | 430 | 430 | 440 | 450 | 450 | 460 | 380 | 410 | 420 | 420 | 430 | 430 | 440 | 450 | 450 | 460
5978 | 350 | 370 | 410 | 420 | 420 | 430 | 440 | 450 | 450 | 460 | 350 | 370 | 410 | 420 | 420 | 430 | 440 | 450 | 450 | 460
5979 | 350 | 370 | 380 | 400 | 420 | 430 | 420 | 450 | 450 | 460 | 350 | 370 | 380 | 400 | 420 | 430 | 420 | 450 | 450 | 460
5980 | 330 | 370 | 380 | 400 | 410 | 420 | 420 | 430 | 450 | 460 | 330 | 370 | 380 | 400 | 410 | 420 | 420 | 430 | 450 | 460
5981 | 330 | 370 | 380 | 380 | 410 | 420 | 420 | 430 | 440 | 460 | 330 | 370 | 380 | 380 | 410 | 420 | 420 | 430 | 440 | 460
5982 | 350 | 370 | 380 | 400 | 420 | 430 | 420 | 450 | 450 | 460 | 350 | 370 | 380 | 400 | 420 | 430 | 420 | 450 | 450 | 460
5983 | 350 | 370 | 410 | 420 | 420 | 430 | 440 | 450 | 450 | 460 | 350 | 370 | 410 | 420 | 420 | 430 | 440 | 450 | 450 | 460
5984 | 350 | 400 | 410 | 420 | 420 | 430 | 440 | 450 | 450 | 450 | 350 | 400 | 410 | 420 | 420 | 430 | 440 | 450 | 450 | 450
5985 | 350 | 410 | 410 | 420 | 420 | 430 | 440 | 430 | 440 | 430 | 350 | 410 | 410 | 420 | 420 | 430 | 440 | 430 | 440 | 430
5986 | 350 | 390 | 410 | 420 | 420 | 420 | 400 | 410 | 400 | 410 | 350 | 390 | 410 | 420 | 420 | 420 | 400 | 410 | 400 | 410
5987 | 350 | 380 | 380 | 380 | 390 | 400 | 390 | 350 | 330 | 320 | 350 | 370 | 380 | 380 | 390 | 400 | 390 | 350 | 330 | 320
5988 | 330 | 360 | 370 | 370 | 370 | 350 | 330 | 290 | 290 | 290 | 330 | 360 | 370 | 370 | 370 | 350 | 330 | 290 | 290 | 290
5989 | 320 | 330 | 350 | 340 | 350 | 320 | 290 | 280 | 280 | 280 | 320 | 320 | 350 | 340 | 350 | 320 | 290 | 280 | 280 | 280
5990 | 320 | 320 | 330 | 320 | 330 | 300 | 280 | 270 | 270 | 270 | 320 | 320 | 330 | 320 | 330 | 300 | 280 | 270 | 280 | 270
5991 | 320 | 310 | 330 | 320 | 330 | 300 | 270 | 270 | 270 | 280 | 320 | 310 | 330 | 320 | 330 | 300 | 270 | 270 | 280 | 280
5992 | 320 | 320 | 350 | 340 | 350 | 330 | 310 | 290 | 280 | 290 | 320 | 320 | 350 | 340 | 350 | 340 | 310 | 290 | 290 | 290
5993 | 340 | 360 | 380 | 380 | 390 | 380 | 360 | 340 | 330 | 320 | 330 | 360 | 380 | 380 | 390 | 380 | 360 | 340 | 330 | 320
5994 | 350 | 380 | 400 | 420 | 420 | 410 | 400 | 410 | 420 | 410 | 350 | 370 | 400 | 420 | 420 | 410 | 400 | 410 | 420 | 410
5995 | 400 | 420 | 420 | 430 | 430 | 440 | 450 | 450 | 460 | 460 | 400 | 420 | 420 | 430 | 430 | 440 | 450 | 450 | 460 | 460
5996 | 400 | 430 | 430 | 440 | 450 | 480 | 480 | 490 | 490 | 490 | 400 | 430 | 430 | 440 | 450 | 480 | 490 | 470 | 480 | 490
5997 | 400 | 430 | 430 | 440 | 450 | 480 | 490 | 490 | 490 | 490 | 400 | 430 | 430 | 440 | 450 | 460 | 480 | 470 | 480 | 490
5998 | 400 | 430 | 430 | 440 | 440 | 450 | 460 | 490 | 490 | 490 | 400 | 430 | 430 | 440 | 440 | 450 | 460 | 470 | 480 | 490
5999 | 400 | 420 | 420 | 430 | 430 | 440 | 450 | 450 | 460 | 470 | 400 | 420 | 420 | 430 | 430 | 440 | 450 | 450 | 460 | 470
6000 | 400 | 410 | 420 | 420 | 430 | 440 | 440 | 450 | 460 | 460 | 400 | 410 | 420 | 420 | 430 | 440 | 440 | 450 | 460 | 460
6001 | 350 | 390 | 410 | 420 | 420 | 430 | 440 | 450 | 450 | 460 | 350 | 390 | 410 | 420 | 420 | 430 | 440 | 450 | 450 | 460
6002 | 350 | 370 | 400 | 400 | 420 | 420 | 420 | 430 | 440 | 450 | 350 | 370 | 400 | 400 | 420 | 420 | 420 | 430 | 440 | 450
6003 | 350 | 370 | 380 | 380 | 410 | 420 | 420 | 430 | 440 | 450 | 350 | 370 | 380 | 380 | 410 | 420 | 420 | 430 | 440 | 450
6004 | 350 | 370 | 400 | 400 | 420 | 420 | 420 | 430 | 450 | 460 | 350 | 370 | 400 | 400 | 420 | 420 | 420 | 430 | 450 | 460
6005 | 360 | 410 | 410 | 420 | 420 | 430 | 440 | 450 | 450 | 460 | 360 | 410 | 410 | 420 | 420 | 430 | 440 | 450 | 450 | 460
6006 | 400 | 420 | 430 | 430 | 430 | 440 | 440 | 450 | 450 | 460 | 400 | 420 | 430 | 430 | 430 | 440 | 440 | 450 | 450 | 460
6007 | 410 | 430 | 430 | 440 | 440 | 450 | 460 | 470 | 480 | 470 | 410 | 430 | 430 | 440 | 450 | 450 | 460 | 470 | 480 | 470
6008 | 410 | 420 | 450 | 440 | 460 | 450 | 460 | 470 | 480 | 490 | 450 | 430 | 470 | 440 | 480 | 450 | 460 | 470 | 480 | 490
6009 | 410 | 420 | 420 | 440 | 440 | 450 | 460 | 470 | 460 | 460 | 450 | 430 | 440 | 440 | 450 | 450 | 460 | 470 | 470 | 470
6010 | 410 | 420 | 420 | 440 | 440 | 450 | 440 | 450 | 450 | 460 | 420 | 430 | 420 | 440 | 450 | 450 | 440 | 450 | 450 | 460
6011 | 400 | 420 | 420 | 440 | 430 | 430 | 440 | 410 | 420 | 290 | 400 | 420 | 420 | 440 | 430 | 430 | 440 | 280 | 290 | 290
6012 | 400 | 390 | 390 | 420 | 420 | 390 | 400 | 390 | 360 | 340 | 400 | 390 | 390 | 420 | 420 | 390 | 390 | 390 | 360 | 340
6013 | 260 | 270 | 270 | 390 | 400 | 390 | 390 | 350 | 330 | 290 | 260 | 270 | 270 | 390 | 400 | 390 | 390 | 350 | 330 | 290
6014 | 260 | 270 | 270 | 380 | 390 | 390 | 390 | 320 | 290 | 290 | 260 | 270 | 270 | 380 | 390 | 390 | 390 | 320 | 290 | 290
6015 | 260 | 260 | 270 | 370 | 390 | 280 | 390 | 330 | 290 | 290 | 260 | 270 | 270 | 370 | 390 | 280 | 390 | 330 | 290 | 290
6016 | 260 | 260 | 270 | 270 | 270 | 270 | 280 | 280 | 280 | 290 | 260 | 270 | 270 | 270 | 270 | 280 | 280 | 280 | 290 | 290
6017 | 220 | 230 | 240 | 240 | 250 | 250 | 280 | 260 | 270 | 270 | 230 | 230 | 240 | 240 | 250 | 260 | 280 | 260 | 270 | 270
6018 | 110 | 110 | 110 | 240 | 250 | 250 | 260 | 190 | 200 | 110 | 110 | 110 | 110 | 240 | 250 | 250 | 260 | 190 | 200 | 110
6019 | 110 | 110 | 110 | 390 | 400 | 110 | 240 | 110 | 110 | 110 | 110 | 110 | 110 | 390 | 400 | 110 | 240 | 110 | 110 | 110
6020 | 190 | 110 | 320 | 440 | 460 | 450 | 460 | 420 | 480 | 110 | 200 | 110 | 320 | 440 | 460 | 450 | 460 | 110 | 110 | 110
6021 | 190 | 110 | 350 | 440 | 440 | 450 | 460 | 450 | 460 | 110 | 200 | 110 | 350 | 440 | 440 | 450 | 460 | 110 | 110 | 110
6022 | 100 | 110 | 110 | 440 | 440 | 410 | 410 | 420 | 480 | 110 | 110 | -70 | 110 | 440 | 440 | 220 | 240 | 110 | 110 | 110
6023 | 100 | 110 | 110 | 440 | 440 | 410 | 410 | 420 | 450 | 110 | 30 | 110 | 110 | 440 | 440 | 400 | 280 | 110 | 110 | 110
6024 | 100 | 110 | 110 | 420 | 440 | 410 | 410 | 420 | 450 | 110 | 80 | 110 | 110 | 420 | 440 | 400 | 250 | 110 | 110 | 110
6025 | 110 | 110 | 110 | 420 | 430 | 430 | 440 | 450 | 450 | 460 | 110 | 110 | 110 | 420 | 430 | 430 | 440 | 110 | 110 | 110
6026 | 180 | 110 | 110 | 420 | 420 | 430 | 440 | 450 | 450 | 460 | 180 | 110 | 110 | 420 | 420 | 430 | 440 | 110 | 110 | 110
6027 | 230 | 230 | 240 | 420 | 420 | 430 | 440 | 450 | 450 | 460 | 230 | 230 | 240 | 420 | 420 | 430 | 440 | 110 | 110 | 110
6028 | 230 | 230 | 240 | 420 | 420 | 430 | 440 | 450 | 450 | 250 | 230 | 230 | 240 | 420 | 420 | 430 | 440 | 270 | 200 | 110
6029 | 230 | 230 | 250 | 420 | 430 | 430 | 440 | 450 | 450 | 280 | 230 | 230 | 250 | 420 | 430 | 430 | 440 | 270 | 270 | 270
6030 | 280 | 260 | 390 | 430 | 430 | 440 | 440 | 450 | 460 | 460 | 280 | 260 | 390 | 430 | 430 | 440 | 440 | 270 | 270 | 270
6031 | 410 | 420 | 430 | 440 | 440 | 450 | 460 | 470 | 480 | 490 | 410 | 420 | 430 | 440 | 440 | 450 | 460 | 400 | 480 | 490
6032 | 420 | 430 | 450 | 450 | 490 | 450 | 460 | 470 | 480 | 490 | 450 | 430 | 450 | 480 | 490 | 450 | 460 | 320 | 280 | 330
6033 | 420 | 390 | 430 | 440 | 440 | 450 | 460 | 470 | 460 | 460 | 420 | 380 | 430 | 440 | 440 | 450 | 460 | 270 | 270 | 270
6034 | 240 | 230 | 240 | 440 | 440 | 260 | 320 | 260 | 270 | 270 | 240 | 230 | 240 | 440 | 440 | 260 | 320 | 270 | 270 | 270
6035 | 220 | 230 | 240 | 260 | 250 | 250 | 260 | 260 | 270 | 270 | 230 | 230 | 240 | 260 | 250 | 250 | 260 | 260 | 270 | 270
6036 | 220 | 230 | 240 | 250 | 250 | 250 | 270 | 260 | 270 | 270 | 230 | 230 | 240 | 240 | 250 | 250 | 270 | 270 | 270 | 270
6037 | 220 | 230 | 240 | 270 | 270 | 250 | 280 | 280 | 280 | 290 | 230 | 230 | 240 | 270 | 270 | 260 | 280 | 280 | 280 | 290
6038 | 220 | 230 | 240 | 270 | 270 | 260 | 280 | 280 | 280 | 290 | 230 | 230 | 240 | 270 | 270 | 260 | 280 | 280 | 280 | 290
6039 | 220 | 230 | 240 | 240 | 250 | 250 | 280 | 260 | 280 | 270 | 230 | 230 | 240 | 240 | 250 | 260 | 280 | 270 | 280 | 270
6040 | 210 | 230 | 230 | 250 | 250 | 250 | 260 | 260 | 270 | 270 | 220 | 230 | 240 | 240 | 250 | 250 | 260 | 260 | 270 | 270
6041 | 110 | 110 | 110 | 320 | 400 | 250 | 260 | 260 | 270 | 270 | 110 | 110 | 110 | 240 | 250 | 250 | 260 | 270 | 270 | 270
6042 | 110 | 110 | 110 | 390 | 440 | 110 | 260 | 110 | 130 | 110 | 110 | 110 | 110 | 210 | 110 | 110 | 260 | 110 | 130 | 110
6043 | 110 | 110 | 110 | 390 | 440 | 110 | 410 | 370 | 310 | 110 | 100 | 110 | 110 | 210 | 110 | 110 | 110 | 110 | 110 | 110
6044 | 110 | 110 | 110 | 440 | 440 | 410 | 440 | 420 | 480 | 110 | 100 | -30 | 110 | 310 | 110 | 110 | 110 | 110 | 110 | 110
6045 | 70 | 110 | 110 | 440 | 440 | 410 | 460 | 450 | 450 | 110 | -270 | 10 | -70 | -10 | 110 | 110 | 110 | 110 | 110 | 110
6046 | 80 | 110 | 110 | 440 | 440 | 410 | 460 | 450 | 460 | 110 | -270 | 20 | -60 | 30 | 110 | 110 | 110 | 110 | 110 | 110
6047 | 110 | 110 | 110 | 440 | 440 | 410 | 410 | 420 | 450 | 110 | 100 | 20 | 110 | 70 | 110 | 110 | 110 | 110 | 110 | 110
6048 | 110 | 110 | 110 | 420 | 430 | 410 | 440 | 450 | 450 | 110 | 100 | 110 | 110 | 110 | 110 | 110 | 110 | 110 | 110 | 110
6049 | 110 | 110 | 110 | 420 | 430 | 430 | 440 | 450 | 450 | 190 | 110 | 110 | 110 | 420 | 280 | 110 | 110 | 110 | 110 | 110
6050 | 220 | 110 | 240 | 420 | 420 | 430 | 440 | 450 | 450 | 460 | 220 | 110 | 240 | 420 | 420 | 260 | 180 | 110 | 110 | 110
6051 | 230 | 230 | 380 | 420 | 420 | 430 | 440 | 450 | 450 | 460 | 230 | 230 | 380 | 420 | 420 | 430 | 440 | 190 | 240 | 340
6052 | 260 | 320 | 400 | 420 | 420 | 430 | 440 | 450 | 450 | 460 | 260 | 320 | 400 | 420 | 420 | 430 | 440 | 450 | 450 | 460
6053 | 360 | 410 | 420 | 420 | 430 | 440 | 440 | 450 | 460 | 470 | 360 | 410 | 410 | 420 | 430 | 440 | 440 | 450 | 460 | 470
6054 | 400 | 420 | 420 | 430 | 440 | 440 | 450 | 450 | 460 | 470 | 400 | 420 | 420 | 430 | 440 | 440 | 450 | 450 | 460 | 470
6055 | 420 | 430 | 440 | 440 | 450 | 450 | 460 | 470 | 490 | 490 | 420 | 430 | 440 | 440 | 450 | 450 | 460 | 470 | 480 | 490
6056 | 460 | 480 | 480 | 500 | 520 | 500 | 510 | 510 | 500 | 490 | 450 | 470 | 480 | 490 | 510 | 500 | 500 | 500 | 480 | 490
6057 | 460 | 480 | 480 | 500 | 500 | 500 | 490 | 490 | 490 | 490 | 450 | 470 | 480 | 490 | 490 | 490 | 480 | 470 | 480 | 490
6058 | 460 | 430 | 440 | 440 | 450 | 450 | 460 | 460 | 460 | 470 | 450 | 430 | 440 | 440 | 450 | 450 | 460 | 460 | 460 | 470
6059 | 420 | 430 | 430 | 440 | 440 | 440 | 440 | 450 | 440 | 450 | 420 | 430 | 430 | 440 | 440 | 440 | 440 | 450 | 440 | 450
6060 | 400 | 430 | 430 | 430 | 430 | 430 | 400 | 410 | 400 | 370 | 400 | 430 | 430 | 430 | 430 | 430 | 400 | 410 | 400 | 370
6061 | 400 | 420 | 420 | 420 | 420 | 400 | 400 | 390 | 360 | 340 | 400 | 420 | 420 | 420 | 420 | 400 | 400 | 390 | 360 | 340
6062 | 400 | 410 | 420 | 420 | 420 | 390 | 390 | 350 | 330 | 330 | 400 | 410 | 410 | 420 | 420 | 280 | 390 | 350 | 330 | 330
6063 | 400 | 410 | 390 | 420 | 420 | 390 | 390 | 370 | 340 | 330 | 400 | 410 | 390 | 420 | 420 | 390 | 390 | 280 | 340 | 340
6064 | 400 | 340 | 320 | 420 | 420 | 390 | 400 | 390 | 360 | 330 | 400 | 340 | 320 | 420 | 420 | 390 | 400 | 280 | 290 | 290
6065 | 400 | 390 | 390 | 420 | 430 | 430 | 400 | 410 | 400 | 410 | 400 | 390 | 390 | 430 | 430 | 430 | 400 | 280 | 290 | 290
6066 | 400 | 430 | 430 | 440 | 440 | 440 | 440 | 450 | 450 | 430 | 400 | 430 | 430 | 440 | 440 | 450 | 440 | 270 | 270 | 280
6067 | 420 | 430 | 430 | 440 | 440 | 450 | 460 | 470 | 480 | 470 | 420 | 430 | 440 | 440 | 450 | 450 | 460 | 270 | 270 | 270
6068 | 460 | 430 | 470 | 480 | 490 | 450 | 460 | 470 | 480 | 490 | 450 | 430 | 470 | 480 | 490 | 450 | 460 | 470 | 480 | 490
6069 | 420 | 430 | 440 | 440 | 450 | 450 | 460 | 470 | 480 | 490 | 420 | 430 | 440 | 440 | 450 | 450 | 460 | 470 | 480 | 490
6070 | 410 | 430 | 440 | 440 | 450 | 450 | 460 | 470 | 480 | 490 | 410 | 430 | 440 | 440 | 450 | 450 | 460 | 470 | 480 | 490
6071 | 400 | 430 | 430 | 440 | 450 | 450 | 460 | 460 | 460 | 470 | 400 | 430 | 430 | 440 | 450 | 450 | 460 | 460 | 460 | 470
6072 | 400 | 420 | 430 | 440 | 440 | 450 | 450 | 450 | 460 | 460 | 400 | 420 | 430 | 440 | 440 | 450 | 450 | 450 | 460 | 460
6073 | 380 | 410 | 420 | 420 | 430 | 440 | 440 | 450 | 450 | 460 | 380 | 410 | 420 | 420 | 430 | 440 | 440 | 450 | 450 | 460
6074 | 350 | 410 | 410 | 420 | 430 | 430 | 440 | 450 | 450 | 460 | 350 | 410 | 410 | 420 | 430 | 430 | 440 | 450 | 450 | 460
6075 | 350 | 390 | 410 | 420 | 420 | 430 | 440 | 450 | 450 | 460 | 350 | 380 | 410 | 420 | 420 | 430 | 440 | 450 | 450 | 460
6076 | 350 | 390 | 410 | 420 | 420 | 430 | 440 | 450 | 450 | 460 | 350 | 390 | 410 | 420 | 420 | 430 | 440 | 450 | 450 | 460
6077 | 380 | 410 | 420 | 420 | 430 | 440 | 440 | 450 | 450 | 460 | 380 | 410 | 420 | 420 | 430 | 440 | 440 | 450 | 460 | 460
6078 | 400 | 430 | 430 | 430 | 440 | 440 | 450 | 450 | 450 | 460 | 400 | 430 | 430 | 430 | 440 | 440 | 450 | 450 | 450 | 460
6079 | 420 | 430 | 440 | 440 | 450 | 450 | 460 | 470 | 480 | 490 | 420 | 430 | 440 | 440 | 450 | 450 | 460 | 470 | 480 | 490
6080 | 460 | 480 | 490 | 500 | 520 | 510 | 510 | 500 | 500 | 490 | 450 | 470 | 490 | 500 | 510 | 500 | 500 | 490 | 480 | 490
6081 | 460 | 480 | 480 | 500 | 500 | 450 | 490 | 470 | 480 | 490 | 450 | 470 | 480 | 490 | 490 | 450 | 480 | 470 | 480 | 490
6082 | 460 | 430 | 440 | 440 | 450 | 450 | 460 | 450 | 460 | 470 | 450 | 430 | 440 | 440 | 450 | 450 | 460 | 450 | 460 | 470
6083 | 420 | 430 | 430 | 440 | 440 | 440 | 440 | 450 | 440 | 450 | 420 | 430 | 430 | 440 | 440 | 440 | 440 | 450 | 440 | 450
6084 | 400 | 430 | 430 | 430 | 430 | 430 | 400 | 390 | 400 | 410 | 400 | 430 | 430 | 430 | 430 | 430 | 400 | 390 | 400 | 410
6085 | 400 | 420 | 420 | 420 | 420 | 400 | 390 | 390 | 360 | 340 | 400 | 420 | 420 | 420 | 420 | 400 | 390 | 390 | 360 | 340
6086 | 400 | 410 | 410 | 420 | 420 | 390 | 390 | 350 | 360 | 340 | 400 | 410 | 410 | 420 | 420 | 390 | 390 | 350 | 360 | 340
6087 | 400 | 410 | 410 | 420 | 420 | 390 | 390 | 370 | 360 | 340 | 400 | 410 | 410 | 420 | 420 | 400 | 390 | 370 | 360 | 340
6088 | 400 | 410 | 420 | 420 | 420 | 400 | 390 | 390 | 380 | 370 | 400 | 410 | 420 | 420 | 420 | 400 | 390 | 390 | 380 | 370
6089 | 400 | 420 | 430 | 430 | 430 | 430 | 400 | 410 | 400 | 410 | 400 | 420 | 430 | 430 | 430 | 430 | 400 | 410 | 400 | 410
6090 | 400 | 430 | 430 | 440 | 450 | 440 | 440 | 450 | 420 | 430 | 400 | 430 | 430 | 440 | 450 | 440 | 440 | 450 | 420 | 430
6091 | 420 | 430 | 440 | 440 | 450 | 480 | 490 | 480 | 480 | 470 | 420 | 460 | 440 | 440 | 450 | 480 | 490 | 480 | 480 | 470
6092 | 460 | 430 | 440 | 480 | 500 | 480 | 490 | 490 | 490 | 490 | 480 | 460 | 440 | 480 | 490 | 480 | 490 | 480 | 480 | 490
6093 | 410 | 430 | 440 | 440 | 450 | 480 | 490 | 490 | 490 | 490 | 410 | 430 | 440 | 440 | 450 | 480 | 490 | 480 | 480 | 490
6094 | 400 | 430 | 430 | 440 | 450 | 480 | 490 | 490 | 490 | 490 | 400 | 430 | 430 | 440 | 450 | 460 | 480 | 470 | 480 | 490
6095 | 400 | 420 | 430 | 440 | 450 | 450 | 450 | 460 | 460 | 470 | 400 | 420 | 430 | 440 | 450 | 450 | 450 | 460 | 460 | 470
6096 | 400 | 410 | 420 | 430 | 430 | 440 | 440 | 450 | 460 | 460 | 400 | 410 | 420 | 430 | 430 | 440 | 440 | 450 | 460 | 460
6097 | 350 | 410 | 410 | 420 | 420 | 430 | 440 | 450 | 460 | 460 | 350 | 410 | 410 | 420 | 420 | 430 | 440 | 450 | 460 | 460
6098 | 350 | 380 | 380 | 400 | 420 | 430 | 420 | 450 | 460 | 460 | 350 | 370 | 380 | 400 | 420 | 430 | 420 | 450 | 460 | 460
6099 | 330 | 370 | 380 | 380 | 410 | 420 | 420 | 430 | 440 | 450 | 330 | 370 | 380 | 380 | 410 | 420 | 420 | 430 | 440 | 450
6100 | 330 | 370 | 380 | 380 | 410 | 420 | 420 | 430 | 440 | 450 | 330 | 370 | 380 | 380 | 410 | 420 | 420 | 430 | 440 | 450
6101 | 350 | 370 | 400 | 420 | 420 | 430 | 440 | 450 | 460 | 460 | 350 | 370 | 400 | 420 | 420 | 430 | 440 | 450 | 460 | 460
6102 | 380 | 410 | 420 | 420 | 430 | 430 | 440 | 450 | 460 | 460 | 380 | 410 | 420 | 420 | 430 | 430 | 440 | 450 | 460 | 460
6103 | 400 | 430 | 430 | 440 | 450 | 450 | 460 | 460 | 460 | 470 | 400 | 430 | 430 | 440 | 450 | 450 | 460 | 460 | 460 | 470
6104 | 420 | 460 | 440 | 440 | 480 | 480 | 490 | 490 | 490 | 490 | 420 | 430 | 440 | 440 | 480 | 460 | 490 | 490 | 480 | 490
6105 | 420 | 430 | 440 | 440 | 450 | 480 | 480 | 460 | 460 | 470 | 420 | 430 | 440 | 440 | 450 | 460 | 460 | 460 | 470 | 470
6106 | 420 | 430 | 440 | 440 | 450 | 450 | 440 | 450 | 460 | 460 | 420 | 430 | 440 | 440 | 450 | 450 | 440 | 450 | 460 | 460
6107 | 410 | 430 | 430 | 440 | 440 | 430 | 440 | 410 | 420 | 430 | 410 | 430 | 430 | 440 | 440 | 430 | 440 | 410 | 420 | 430
6108 | 400 | 420 | 420 | 430 | 420 | 410 | 400 | 390 | 400 | 370 | 400 | 420 | 420 | 430 | 420 | 410 | 400 | 400 | 400 | 370
6109 | 400 | 410 | 410 | 420 | 420 | 390 | 390 | 360 | 340 | 340 | 400 | 410 | 410 | 420 | 420 | 400 | 390 | 360 | 350 | 340
6110 | 380 | 410 | 410 | 400 | 390 | 390 | 390 | 350 | 330 | 340 | 380 | 410 | 410 | 400 | 390 | 400 | 390 | 350 | 330 | 340
6111 | 350 | 370 | 380 | 380 | 390 | 390 | 390 | 350 | 330 | 300 | 350 | 370 | 380 | 380 | 390 | 400 | 390 | 350 | 330 | 300
6112 | 350 | 390 | 400 | 380 | 390 | 390 | 390 | 350 | 330 | 330 | 350 | 390 | 400 | 380 | 390 | 400 | 390 | 350 | 330 | 340
6113 | 380 | 410 | 410 | 420 | 420 | 400 | 400 | 390 | 360 | 340 | 380 | 410 | 410 | 420 | 420 | 400 | 400 | 390 | 360 | 340
6114 | 400 | 410 | 420 | 420 | 430 | 430 | 440 | 410 | 420 | 430 | 400 | 410 | 420 | 420 | 430 | 430 | 440 | 410 | 420 | 430
6115 | 400 | 430 | 430 | 440 | 450 | 450 | 450 | 450 | 460 | 460 | 400 | 430 | 430 | 440 | 450 | 450 | 450 | 450 | 460 | 460
6116 | 400 | 430 | 430 | 440 | 450 | 450 | 480 | 460 | 460 | 470 | 400 | 430 | 430 | 440 | 450 | 480 | 490 | 460 | 460 | 470
6117 | 400 | 430 | 430 | 440 | 450 | 450 | 450 | 450 | 460 | 460 | 400 | 430 | 430 | 440 | 450 | 450 | 450 | 450 | 460 | 460
6118 | 400 | 430 | 430 | 440 | 450 | 450 | 450 | 450 | 460 | 460 | 400 | 430 | 430 | 440 | 450 | 450 | 450 | 450 | 460 | 460
6119 | 380 | 410 | 420 | 430 | 440 | 440 | 440 | 450 | 460 | 460 | 380 | 410 | 420 | 430 | 440 | 440 | 440 | 450 | 460 | 460
6120 | 380 | 410 | 420 | 420 | 430 | 430 | 440 | 450 | 460 | 460 | 380 | 410 | 420 | 420 | 430 | 430 | 440 | 450 | 450 | 460
6121 | 350 | 370 | 410 | 420 | 420 | 430 | 440 | 450 | 460 | 460 | 350 | 370 | 410 | 420 | 420 | 430 | 440 | 450 | 460 | 460
6122 | 330 | 370 | 380 | 380 | 410 | 420 | 420 | 430 | 440 | 450 | 330 | 370 | 380 | 380 | 410 | 420 | 420 | 430 | 440 | 450
6123 | 330 | 360 | 380 | 380 | 390 | 400 | 400 | 410 | 420 | 430 | 330 | 360 | 380 | 380 | 390 | 400 | 400 | 410 | 420 | 430
6124 | 330 | 360 | 380 | 380 | 400 | 400 | 400 | 410 | 420 | 450 | 330 | 360 | 380 | 380 | 400 | 400 | 400 | 410 | 420 | 440
6125 | 330 | 360 | 380 | 380 | 400 | 410 | 400 | 410 | 420 | 450 | 330 | 360 | 380 | 380 | 400 | 400 | 400 | 410 | 420 | 450
6126 | 350 | 370 | 380 | 400 | 420 | 430 | 420 | 430 | 440 | 460 | 350 | 370 | 380 | 400 | 420 | 430 | 420 | 430 | 440 | 460
6127 | 350 | 410 | 410 | 420 | 420 | 430 | 440 | 450 | 460 | 460 | 350 | 410 | 410 | 420 | 420 | 430 | 440 | 450 | 450 | 460
6128 | 400 | 420 | 420 | 430 | 430 | 440 | 450 | 450 | 460 | 470 | 400 | 420 | 420 | 430 | 430 | 440 | 450 | 450 | 460 | 470
6129 | 400 | 430 | 430 | 440 | 440 | 450 | 450 | 450 | 460 | 460 | 400 | 430 | 430 | 440 | 440 | 450 | 450 | 450 | 460 | 460
6130 | 400 | 430 | 430 | 440 | 440 | 440 | 440 | 450 | 450 | 460 | 400 | 430 | 430 | 440 | 440 | 440 | 440 | 450 | 450 | 460
6131 | 400 | 430 | 430 | 430 | 430 | 430 | 440 | 410 | 420 | 430 | 400 | 430 | 430 | 430 | 430 | 430 | 440 | 410 | 420 | 430
6132 | 380 | 410 | 410 | 420 | 420 | 400 | 400 | 390 | 400 | 370 | 380 | 410 | 410 | 420 | 420 | 400 | 400 | 390 | 400 | 370
6133 | 350 | 370 | 380 | 390 | 390 | 390 | 390 | 370 | 360 | 340 | 350 | 370 | 380 | 390 | 390 | 390 | 390 | 370 | 360 | 340
6134 | 350 | 370 | 380 | 380 | 390 | 380 | 390 | 350 | 330 | 330 | 350 | 370 | 380 | 380 | 390 | 380 | 390 | 350 | 330 | 340
6135 | 350 | 370 | 380 | 380 | 390 | 380 | 360 | 350 | 330 | 330 | 350 | 370 | 380 | 380 | 390 | 380 | 360 | 350 | 330 | 340
6136 | 350 | 370 | 380 | 380 | 390 | 380 | 390 | 350 | 360 | 340 | 350 | 370 | 380 | 380 | 390 | 380 | 390 | 350 | 360 | 340
6137 | 350 | 370 | 380 | 380 | 390 | 390 | 390 | 390 | 400 | 370 | 350 | 370 | 380 | 380 | 390 | 390 | 390 | 390 | 400 | 370
6138 | 360 | 390 | 410 | 420 | 420 | 430 | 400 | 410 | 420 | 430 | 360 | 390 | 410 | 420 | 420 | 430 | 400 | 410 | 420 | 420
6139 | 380 | 410 | 420 | 420 | 430 | 430 | 440 | 450 | 450 | 460 | 380 | 410 | 420 | 420 | 430 | 430 | 440 | 450 | 450 | 460
6140 | 400 | 420 | 430 | 440 | 440 | 450 | 450 | 450 | 460 | 460 | 400 | 420 | 430 | 440 | 440 | 450 | 450 | 270 | 270 | 270
6141 | 400 | 410 | 420 | 430 | 440 | 450 | 450 | 450 | 450 | 460 | 400 | 410 | 420 | 430 | 440 | 450 | 450 | 450 | 450 | 460
6142 | 360 | 410 | 410 | 420 | 430 | 430 | 440 | 450 | 450 | 460 | 360 | 410 | 410 | 420 | 430 | 430 | 440 | 270 | 340 | 460
6143 | 350 | 370 | 380 | 420 | 420 | 430 | 440 | 450 | 450 | 460 | 350 | 370 | 380 | 420 | 420 | 430 | 440 | 450 | 450 | 460
6144 | 350 | 270 | 380 | 420 | 420 | 430 | 420 | 430 | 440 | 450 | 350 | 270 | 380 | 420 | 420 | 430 | 420 | 270 | 270 | 450
6145 | 330 | 270 | 380 | 380 | 410 | 390 | 400 | 410 | 420 | 430 | 330 | 270 | 380 | 380 | 410 | 390 | 400 | 410 | 420 | 420
6146 | 320 | 270 | 320 | 370 | 390 | 390 | 390 | 410 | 400 | 430 | 320 | 270 | 320 | 370 | 390 | 390 | 390 | 280 | 290 | 290
6147 | 260 | 270 | 270 | 370 | 370 | 380 | 360 | 370 | 360 | 370 | 260 | 270 | 270 | 370 | 370 | 380 | 360 | 280 | 290 | 290
6148 | 260 | 270 | 270 | 370 | 370 | 380 | 360 | 370 | 360 | 370 | 260 | 270 | 270 | 370 | 370 | 380 | 360 | 280 | 290 | 290
6149 | 260 | 270 | 270 | 350 | 370 | 380 | 360 | 370 | 360 | 370 | 260 | 270 | 270 | 270 | 270 | 280 | 280 | 280 | 290 | 290
6150 | 260 | 270 | 270 | 370 | 390 | 380 | 390 | 390 | 400 | 410 | 260 | 270 | 270 | 270 | 270 | 280 | 280 | 280 | 290 | 280
6151 | 260 | 270 | 270 | 380 | 390 | 390 | 400 | 410 | 420 | 430 | 260 | 270 | 270 | 380 | 390 | 390 | 400 | 280 | 290 | 290
6152 | 260 | 270 | 270 | 380 | 410 | 390 | 400 | 410 | 420 | 290 | 260 | 270 | 270 | 370 | 270 | 280 | 280 | 280 | 290 | 290
6153 | 350 | 270 | 380 | 400 | 410 | 390 | 400 | 410 | 400 | 290 | 350 | 270 | 380 | 390 | 390 | 390 | 390 | 280 | 290 | 290
6154 | 350 | 340 | 380 | 400 | 410 | 390 | 400 | 390 | 360 | 350 | 350 | 340 | 380 | 400 | 410 | 390 | 400 | 390 | 360 | 350
6155 | 350 | 380 | 380 | 400 | 390 | 390 | 390 | 350 | 290 | 300 | 350 | 380 | 380 | 400 | 390 | 390 | 390 | 350 | 290 | 300
6156 | 350 | 370 | 380 | 380 | 390 | 380 | 360 | 330 | 330 | 300 | 350 | 370 | 380 | 380 | 390 | 380 | 360 | 330 | 330 | 300
6157 | 350 | 370 | 380 | 380 | 370 | 350 | 330 | 320 | 290 | 290 | 350 | 370 | 380 | 380 | 370 | 350 | 330 | 320 | 290 | 290
6158 | 330 | 360 | 370 | 370 | 370 | 330 | 310 | 300 | 290 | 290 | 330 | 360 | 370 | 370 | 370 | 340 | 310 | 300 | 290 | 290
6159 | 330 | 360 | 360 | 370 | 340 | 330 | 310 | 300 | 290 | 290 | 330 | 360 | 360 | 370 | 340 | 340 | 310 | 310 | 290 | 290
6160 | 330 | 360 | 370 | 370 | 370 | 350 | 340 | 320 | 330 | 300 | 330 | 360 | 370 | 370 | 370 | 350 | 340 | 320 | 330 | 300
6161 | 350 | 370 | 380 | 380 | 390 | 380 | 390 | 350 | 340 | 300 | 350 | 370 | 380 | 380 | 390 | 380 | 390 | 350 | 340 | 300
6162 | 350 | 270 | 380 | 400 | 410 | 390 | 400 | 410 | 400 | 370 | 350 | 270 | 380 | 390 | 390 | 380 | 390 | 280 | 290 | 290
6163 | 260 | 270 | 270 | 420 | 430 | 430 | 440 | 450 | 450 | 460 | 260 | 270 | 270 | 420 | 270 | 280 | 280 | 280 | 290 | 280
6164 | 230 | 230 | 240 | 440 | 440 | 450 | 450 | 450 | 460 | 460 | 230 | 230 | 240 | 440 | 250 | 250 | 260 | 270 | 270 | 210
6165 | 230 | 230 | 240 | 440 | 440 | 450 | 450 | 450 | 450 | 110 | 230 | 230 | 240 | 240 | 250 | 250 | 260 | 110 | 110 | 110
6166 | 220 | 110 | 240 | 420 | 430 | 410 | 410 | 440 | 450 | 110 | 220 | 110 | 240 | 240 | 250 | 250 | 260 | 110 | 110 | 110
6167 | 230 | 230 | 240 | 390 | 420 | 250 | 320 | 280 | 250 | 110 | 230 | 230 | 240 | 240 | 250 | 250 | 260 | 110 | 110 | 110
6168 | 230 | 230 | 240 | 390 | 420 | 250 | 270 | 270 | 260 | 110 | 230 | 230 | 240 | 240 | 250 | 250 | 260 | 190 | 110 | 110
6169 | 230 | 230 | 240 | 380 | 400 | 390 | 400 | 410 | 420 | 430 | 230 | 230 | 240 | 240 | 250 | 260 | 260 | 270 | 270 | 210
6170 | 230 | 230 | 240 | 380 | 390 | 390 | 400 | 410 | 420 | 430 | 230 | 230 | 240 | 240 | 250 | 260 | 260 | 270 | 270 | 270
6171 | 260 | 270 | 270 | 380 | 390 | 390 | 400 | 410 | 420 | 270 | 260 | 270 | 270 | 270 | 270 | 280 | 280 | 270 | 270 | 270
6172 | 260 | 270 | 270 | 380 | 390 | 280 | 400 | 410 | 420 | 270 | 260 | 270 | 270 | 270 | 270 | 280 | 280 | 280 | 270 | 270
6173 | 260 | 270 | 270 | 400 | 410 | 410 | 420 | 430 | 440 | 270 | 260 | 270 | 270 | 270 | 270 | 280 | 280 | 280 | 290 | 270
6174 | 260 | 250 | 270 | 410 | 420 | 430 | 440 | 430 | 440 | 270 | 260 | 250 | 270 | 270 | 270 | 260 | 280 | 270 | 270 | 270
6175 | 260 | 230 | 270 | 440 | 440 | 450 | 450 | 450 | 460 | 470 | 260 | 230 | 270 | 430 | 250 | 250 | 280 | 270 | 270 | 270
6176 | 340 | 230 | 340 | 440 | 440 | 450 | 460 | 470 | 480 | 480 | 330 | 230 | 340 | 440 | 430 | 250 | 260 | 110 | 270 | 270
6177 | 240 | 110 | 190 | 430 | 440 | 450 | 460 | 470 | 480 | 190 | 240 | 110 | 180 | 430 | 340 | 110 | 260 | 110 | 110 | 110
6178 | 250 | 110 | 240 | 430 | 440 | 440 | 460 | 460 | 460 | 110 | 250 | 110 | 240 | 430 | 250 | 160 | 260 | 110 | 110 | 110
6179 | 240 | 110 | 240 | 430 | 440 | 410 | 440 | 440 | 450 | 270 | 240 | 110 | 240 | 240 | 250 | 250 | 260 | 260 | 270 | 270
6180 | 210 | 230 | 240 | 430 | 430 | 410 | 410 | 410 | 420 | 270 | 210 | 230 | 240 | 240 | 250 | 250 | 260 | 260 | 270 | 270
6181 | 220 | 230 | 240 | 430 | 420 | 250 | 400 | 280 | 270 | 270 | 220 | 230 | 240 | 240 | 250 | 250 | 280 | 260 | 270 | 270
6182 | 230 | 230 | 240 | 390 | 400 | 250 | 280 | 270 | 280 | 270 | 230 | 230 | 240 | 240 | 250 | 250 | 280 | 270 | 280 | 270
6183 | 220 | 230 | 240 | 260 | 380 | 250 | 260 | 260 | 270 | 270 | 220 | 230 | 240 | 240 | 250 | 250 | 260 | 260 | 270 | 270
6184 | 210 | 110 | 240 | 260 | 350 | 250 | 260 | 260 | 270 | 270 | 210 | 110 | 240 | 240 | 250 | 250 | 260 | 260 | 270 | 270
6185 | 110 | 110 | 110 | 390 | 400 | 110 | 260 | 110 | 180 | 110 | 110 | 110 | 110 | 130 | 110 | 110 | 260 | 110 | 180 | 110
6186 | 110 | 110 | 110 | 440 | 440 | 290 | 410 | 420 | 330 | 110 | 110 | 110 | 110 | 110 | 110 | 110 | 110 | 110 | 110 | 110
6187 | 160 | 110 | 110 | 440 | 440 | 450 | 460 | 470 | 480 | 110 | 160 | 110 | 110 | 440 | 160 | 110 | 110 | 110 | 110 | 110
6188 | 230 | 110 | 140 | 440 | 440 | 450 | 460 | 470 | 480 | 320 | 230 | 110 | 140 | 440 | 270 | 110 | 120 | 110 | 110 | 110
6189 | 110 | 110 | 110 | 440 | 440 | 410 | 450 | 450 | 460 | 110 | 100 | 30 | -60 | 210 | 110 | 110 | 110 | 110 | 110 | 110
6190 | 110 | 110 | 110 | 440 | 440 | 360 | 410 | 420 | 460 | 110 | 100 | 40 | -20 | 110 | 110 | 110 | 110 | 110 | 110 | 110
6191 | -30 | 110 | 110 | 390 | 440 | 110 | 260 | 240 | 250 | 110 | 100 | 110 | 110 | 110 | 110 | 110 | 110 | 110 | 110 | 110
6192 | 0 | 40 | 110 | 320 | 400 | 110 | 110 | 110 | 110 | 110 | 100 | 110 | 110 | 110 | 110 | 110 | 110 | 110 | 110 | 110
6193 | 110 | 110 | 110 | 390 | 420 | 180 | 320 | 300 | 250 | 110 | 110 | 110 | 110 | 110 | 110 | 110 | 110 | 110 | 110 | 110
6194 | 120 | 110 | 110 | 420 | 420 | 410 | 410 | 420 | 450 | 110 | 120 | 110 | 110 | 130 | 140 | 110 | 110 | 110 | 110 | 110
6195 | 230 | 110 | 240 | 420 | 420 | 410 | 410 | 420 | 450 | 110 | 220 | 110 | 240 | 240 | 250 | 160 | 180 | 110 | 110 | 110
6196 | 230 | 230 | 240 | 420 | 420 | 280 | 410 | 420 | 450 | 110 | 220 | 230 | 240 | 240 | 250 | 250 | 260 | 110 | 110 | 110
6197 | 230 | 230 | 240 | 420 | 430 | 410 | 440 | 450 | 460 | 110 | 220 | 230 | 240 | 240 | 250 | 250 | 260 | 190 | 110 | 110
6198 | 280 | 230 | 350 | 440 | 440 | 440 | 440 | 450 | 460 | 460 | 280 | 230 | 350 | 430 | 440 | 440 | 350 | 110 | 110 | 110
6199 | 420 | 390 | 430 | 440 | 440 | 450 | 460 | 470 | 480 | 490 | 420 | 380 | 430 | 440 | 440 | 450 | 460 | 110 | 160 | 270
6200 | 420 | 390 | 480 | 490 | 510 | 500 | 460 | 470 | 480 | 490 | 420 | 380 | 480 | 490 | 500 | 490 | 460 | 110 | 120 | 120
6201 | 410 | 310 | 390 | 450 | 460 | 450 | 460 | 470 | 480 | 490 | 410 | 310 | 390 | 450 | 460 | 270 | 280 | 110 | 110 | 110
6202 | 410 | 250 | 340 | 440 | 440 | 450 | 460 | 450 | 460 | 460 | 410 | 250 | 340 | 340 | 220 | 140 | 150 | 110 | 110 | 110
6203 | 360 | 180 | 180 | 440 | 440 | 430 | 440 | 450 | 420 | 430 | 360 | 180 | 150 | 130 | 110 | 110 | 260 | 110 | 120 | 150
6204 | 240 | 230 | 240 | 420 | 420 | 390 | 390 | 370 | 360 | 290 | 240 | 230 | 240 | 240 | 250 | 250 | 280 | 270 | 290 | 290
6205 | 260 | 230 | 240 | 380 | 390 | 380 | 360 | 280 | 290 | 290 | 260 | 230 | 240 | 270 | 270 | 280 | 280 | 280 | 280 | 290
6206 | 260 | 230 | 240 | 380 | 390 | 320 | 280 | 280 | 290 | 290 | 260 | 230 | 240 | 270 | 270 | 280 | 280 | 280 | 280 | 290
6207 | 230 | 230 | 240 | 320 | 270 | 280 | 280 | 280 | 290 | 290 | 230 | 230 | 240 | 270 | 270 | 280 | 280 | 280 | 280 | 290
6208 | 230 | 230 | 240 | 380 | 370 | 260 | 280 | 280 | 290 | 290 | 230 | 230 | 240 | 240 | 250 | 260 | 280 | 280 | 290 | 290
6209 | 320 | 230 | 240 | 420 | 420 | 390 | 390 | 390 | 400 | 370 | 320 | 230 | 240 | 240 | 250 | 250 | 260 | 270 | 270 | 270
6210 | 250 | 110 | 240 | 430 | 430 | 410 | 410 | 410 | 420 | 110 | 250 | 110 | 240 | 240 | 250 | 110 | 260 | 190 | 110 | 110
6211 | 360 | 110 | 350 | 440 | 440 | 450 | 460 | 450 | 460 | 460 | 360 | 110 | 350 | 440 | 440 | 450 | 460 | 110 | 110 | 110
6212 | 410 | 320 | 390 | 440 | 440 | 450 | 460 | 470 | 460 | 460 | 410 | 320 | 390 | 440 | 440 | 450 | 460 | 110 | 110 | 110
6213 | 240 | 110 | 220 | 440 | 440 | 450 | 450 | 450 | 450 | 340 | 240 | 110 | 230 | 440 | 440 | 110 | 230 | 110 | 110 | 110
6214 | 110 | 110 | 110 | 440 | 440 | 450 | 440 | 450 | 450 | 120 | 110 | 110 | 110 | 370 | 110 | 110 | 110 | 110 | 110 | 110
6215 | 180 | 110 | 130 | 420 | 430 | 320 | 410 | 420 | 450 | 110 | 190 | 110 | 130 | 240 | 250 | 160 | 230 | 110 | 110 | 110
6216 | 230 | 210 | 240 | 420 | 430 | 410 | 440 | 450 | 450 | 110 | 230 | 200 | 240 | 420 | 430 | 250 | 260 | 110 | 110 | 110
6217 | 230 | 230 | 240 | 420 | 420 | 430 | 420 | 430 | 440 | 250 | 230 | 230 | 240 | 420 | 420 | 430 | 420 | 270 | 270 | 250
6218 | 250 | 230 | 270 | 380 | 410 | 410 | 400 | 410 | 420 | 430 | 250 | 230 | 270 | 380 | 410 | 410 | 400 | 410 | 420 | 420
6219 | 260 | 270 | 270 | 380 | 400 | 390 | 400 | 410 | 420 | 430 | 260 | 270 | 270 | 380 | 400 | 390 | 400 | 410 | 420 | 420
6220 | 260 | 270 | 290 | 380 | 410 | 410 | 400 | 410 | 420 | 330 | 260 | 270 | 290 | 380 | 410 | 400 | 400 | 410 | 420 | 330
6221 | 260 | 290 | 390 | 420 | 420 | 430 | 420 | 430 | 440 | 450 | 260 | 290 | 390 | 420 | 420 | 430 | 420 | 430 | 440 | 450
6222 | 360 | 410 | 420 | 420 | 420 | 430 | 420 | 430 | 440 | 430 | 360 | 410 | 420 | 420 | 420 | 430 | 420 | 430 | 440 | 430
6223 | 410 | 430 | 430 | 440 | 440 | 450 | 450 | 450 | 460 | 460 | 410 | 430 | 430 | 440 | 450 | 450 | 450 | 450 | 460 | 460
6224 | 420 | 430 | 440 | 450 | 460 | 450 | 460 | 470 | 480 | 480 | 450 | 430 | 440 | 480 | 460 | 450 | 460 | 470 | 480 | 480
6225 | 420 | 430 | 440 | 440 | 440 | 450 | 460 | 470 | 460 | 470 | 450 | 430 | 440 | 440 | 450 | 450 | 460 | 470 | 470 | 470
6226 | 410 | 430 | 430 | 440 | 440 | 440 | 440 | 450 | 450 | 460 | 410 | 430 | 430 | 440 | 440 | 440 | 440 | 450 | 450 | 460
6227 | 400 | 420 | 420 | 420 | 420 | 430 | 400 | 410 | 400 | 410 | 400 | 420 | 420 | 420 | 420 | 430 | 400 | 280 | 290 | 290
6228 | 380 | 390 | 390 | 380 | 390 | 380 | 390 | 350 | 330 | 320 | 380 | 390 | 390 | 380 | 390 | 350 | 390 | 350 | 330 | 320
6229 | 350 | 340 | 380 | 380 | 390 | 370 | 330 | 320 | 290 | 290 | 350 | 340 | 380 | 380 | 390 | 370 | 330 | 320 | 290 | 290
6230 | 350 | 270 | 370 | 370 | 370 | 330 | 310 | 270 | 270 | 270 | 350 | 270 | 370 | 370 | 370 | 330 | 310 | 270 | 270 | 270
6231 | 340 | 270 | 270 | 370 | 370 | 330 | 310 | 270 | 270 | 280 | 340 | 270 | 270 | 370 | 370 | 330 | 310 | 270 | 270 | 280
6232 | 350 | 270 | 270 | 380 | 380 | 380 | 330 | 280 | 290 | 290 | 350 | 270 | 270 | 270 | 270 | 280 | 320 | 280 | 290 | 290
6233 | 380 | 390 | 390 | 420 | 400 | 390 | 390 | 370 | 360 | 340 | 380 | 380 | 390 | 270 | 270 | 280 | 280 | 280 | 290 | 290
6234 | 400 | 430 | 430 | 440 | 440 | 430 | 440 | 410 | 420 | 430 | 400 | 430 | 430 | 440 | 440 | 430 | 440 | 270 | 270 | 270
6235 | 410 | 430 | 440 | 440 | 450 | 450 | 460 | 450 | 460 | 470 | 410 | 430 | 430 | 440 | 450 | 450 | 460 | 460 | 460 | 470
6236 | 420 | 430 | 440 | 440 | 450 | 450 | 460 | 450 | 460 | 460 | 420 | 430 | 430 | 440 | 450 | 450 | 460 | 110 | 110 | 110
6237 | 400 | 430 | 430 | 440 | 440 | 440 | 440 | 450 | 450 | 460 | 400 | 430 | 430 | 440 | 440 | 440 | 440 | 110 | 110 | 110
6238 | 400 | 390 | 430 | 440 | 440 | 440 | 440 | 450 | 450 | 460 | 400 | 380 | 430 | 440 | 440 | 440 | 440 | 110 | 110 | 110
6239 | 400 | 320 | 410 | 420 | 430 | 430 | 440 | 450 | 450 | 460 | 400 | 320 | 410 | 420 | 430 | 430 | 440 | 190 | 140 | 240
6240 | 360 | 230 | 390 | 420 | 420 | 430 | 440 | 450 | 450 | 460 | 360 | 230 | 390 | 420 | 420 | 430 | 440 | 270 | 200 | 210
6241 | 350 | 390 | 410 | 420 | 420 | 430 | 440 | 450 | 450 | 460 | 350 | 390 | 410 | 420 | 420 | 430 | 440 | 450 | 450 | 460
6242 | 350 | 370 | 380 | 420 | 420 | 430 | 420 | 420 | 440 | 440 | 350 | 370 | 380 | 420 | 420 | 430 | 420 | 420 | 440 | 440
6243 | 330 | 340 | 380 | 380 | 420 | 410 | 400 | 410 | 420 | 430 | 330 | 340 | 380 | 380 | 420 | 410 | 400 | 410 | 420 | 420
6244 | 320 | 270 | 380 | 400 | 420 | 420 | 420 | 410 | 420 | 430 | 320 | 270 | 380 | 400 | 420 | 420 | 420 | 410 | 420 | 420
6245 | 350 | 390 | 410 | 420 | 420 | 430 | 440 | 430 | 440 | 450 | 350 | 380 | 410 | 420 | 420 | 430 | 440 | 430 | 440 | 450
6246 | 400 | 420 | 420 | 420 | 430 | 430 | 440 | 430 | 440 | 450 | 400 | 420 | 420 | 420 | 430 | 430 | 440 | 430 | 440 | 450
6247 | 400 | 430 | 430 | 440 | 440 | 450 | 450 | 450 | 460 | 470 | 400 | 430 | 430 | 440 | 450 | 450 | 450 | 450 | 460 | 470
6248 | 420 | 430 | 440 | 480 | 500 | 480 | 460 | 470 | 480 | 490 | 450 | 430 | 440 | 480 | 490 | 460 | 460 | 470 | 480 | 490
6249 | 420 | 430 | 440 | 440 | 450 | 450 | 460 | 470 | 480 | 490 | 450 | 430 | 440 | 440 | 450 | 450 | 460 | 470 | 480 | 490
6250 | 420 | 430 | 430 | 440 | 440 | 450 | 450 | 450 | 450 | 460 | 420 | 430 | 430 | 440 | 440 | 450 | 450 | 280 | 290 | 290
6251 | 400 | 430 | 430 | 440 | 430 | 430 | 440 | 410 | 420 | 430 | 400 | 430 | 430 | 440 | 370 | 280 | 280 | 280 | 290 | 290
6252 | 400 | 410 | 410 | 420 | 420 | 390 | 390 | 370 | 360 | 340 | 400 | 410 | 410 | 420 | 340 | 390 | 390 | 370 | 360 | 340
6253 | 380 | 390 | 380 | 380 | 390 | 390 | 390 | 350 | 330 | 320 | 380 | 380 | 380 | 380 | 390 | 390 | 390 | 350 | 330 | 320
6254 | 360 | 370 | 380 | 380 | 390 | 380 | 360 | 340 | 330 | 290 | 360 | 370 | 380 | 380 | 390 | 380 | 360 | 340 | 330 | 290
6255 | 360 | 270 | 380 | 380 | 390 | 380 | 390 | 350 | 330 | 330 | 360 | 270 | 380 | 380 | 390 | 380 | 390 | 350 | 330 | 330
6256 | 380 | 270 | 270 | 420 | 420 | 390 | 390 | 390 | 360 | 350 | 380 | 270 | 270 | 270 | 270 | 280 | 390 | 390 | 360 | 350
6257 | 400 | 420 | 420 | 420 | 430 | 430 | 400 | 410 | 420 | 430 | 400 | 420 | 420 | 420 | 270 | 280 | 280 | 280 | 290 | 290
6258 | 410 | 430 | 430 | 440 | 440 | 450 | 450 | 450 | 450 | 460 | 410 | 430 | 430 | 440 | 440 | 450 | 450 | 270 | 270 | 270
6259 | 420 | 430 | 440 | 480 | 460 | 450 | 460 | 470 | 480 | 490 | 450 | 430 | 440 | 480 | 460 | 450 | 460 | 470 | 480 | 490
6260 | 460 | 430 | 440 | 480 | 460 | 450 | 460 | 470 | 480 | 490 | 450 | 430 | 440 | 480 | 460 | 450 | 460 | 470 | 480 | 490
6261 | 410 | 430 | 430 | 440 | 440 | 450 | 460 | 450 | 460 | 460 | 410 | 430 | 430 | 440 | 440 | 450 | 460 | 460 | 460 | 460
6262 | 360 | 390 | 430 | 440 | 440 | 450 | 460 | 470 | 460 | 460 | 360 | 380 | 430 | 440 | 450 | 450 | 460 | 470 | 460 | 460
6263 | 360 | 390 | 430 | 440 | 440 | 450 | 450 | 450 | 450 | 460 | 360 | 380 | 430 | 440 | 440 | 450 | 450 | 450 | 450 | 460
6264 | 360 | 390 | 420 | 440 | 440 | 440 | 440 | 450 | 450 | 460 | 360 | 380 | 420 | 440 | 440 | 440 | 440 | 450 | 450 | 460
6265 | 360 | 410 | 420 | 420 | 430 | 440 | 440 | 450 | 450 | 460 | 360 | 410 | 420 | 420 | 430 | 440 | 440 | 450 | 450 | 460
6266 | 350 | 410 | 420 | 420 | 430 | 430 | 440 | 450 | 450 | 460 | 350 | 410 | 420 | 420 | 430 | 430 | 440 | 450 | 450 | 460
6267 | 350 | 390 | 410 | 420 | 420 | 430 | 440 | 450 | 450 | 460 | 350 | 390 | 410 | 420 | 420 | 430 | 440 | 450 | 450 | 460
6268 | 350 | 410 | 410 | 420 | 420 | 430 | 440 | 450 | 450 | 460 | 350 | 410 | 410 | 420 | 420 | 430 | 440 | 450 | 450 | 460
6269 | 380 | 410 | 420 | 420 | 430 | 440 | 440 | 450 | 450 | 460 | 380 | 410 | 420 | 420 | 430 | 440 | 440 | 450 | 450 | 460
6270 | 400 | 420 | 430 | 430 | 430 | 440 | 440 | 450 | 450 | 460 | 400 | 420 | 430 | 430 | 430 | 440 | 440 | 450 | 450 | 460
6271 | 420 | 430 | 440 | 440 | 440 | 450 | 460 | 470 | 480 | 490 | 420 | 430 | 440 | 440 | 450 | 450 | 460 | 470 | 480 | 490
6272 | 460 | 500 | 490 | 520 | 520 | 510 | 510 | 510 | 510 | 510 | 450 | 500 | 490 | 510 | 510 | 510 | 500 | 490 | 500 | 510
6273 | 460 | 480 | 480 | 500 | 520 | 500 | 490 | 470 | 490 | 490 | 450 | 470 | 480 | 490 | 510 | 490 | 480 | 470 | 480 | 490
6274 | 460 | 430 | 440 | 440 | 450 | 450 | 460 | 470 | 480 | 490 | 450 | 430 | 440 | 440 | 450 | 450 | 460 | 470 | 480 | 490
6275 | 420 | 430 | 440 | 440 | 440 | 450 | 450 | 450 | 450 | 460 | 450 | 430 | 440 | 440 | 450 | 450 | 450 | 450 | 450 | 460
6276 | 400 | 430 | 430 | 440 | 440 | 430 | 440 | 450 | 420 | 430 | 400 | 430 | 430 | 440 | 440 | 430 | 440 | 450 | 420 | 420
6277 | 400 | 420 | 420 | 420 | 420 | 430 | 400 | 410 | 400 | 410 | 400 | 420 | 420 | 430 | 420 | 430 | 400 | 410 | 400 | 390
6278 | 400 | 410 | 420 | 420 | 420 | 390 | 400 | 390 | 380 | 370 | 400 | 410 | 420 | 420 | 420 | 390 | 400 | 330 | 290 | 290
6279 | 400 | 410 | 420 | 420 | 420 | 390 | 390 | 390 | 360 | 370 | 400 | 410 | 420 | 420 | 420 | 390 | 390 | 390 | 290 | 290
6280 | 400 | 420 | 420 | 420 | 420 | 430 | 400 | 410 | 400 | 410 | 400 | 420 | 420 | 420 | 420 | 430 | 400 | 410 | 400 | 410
6281 | 400 | 430 | 430 | 440 | 440 | 430 | 440 | 450 | 450 | 460 | 400 | 430 | 430 | 440 | 440 | 430 | 440 | 450 | 450 | 460
6282 | 410 | 430 | 440 | 440 | 450 | 450 | 460 | 460 | 460 | 470 | 410 | 430 | 440 | 440 | 450 | 450 | 460 | 460 | 460 | 470
6283 | 460 | 480 | 480 | 500 | 500 | 500 | 510 | 500 | 490 | 490 | 450 | 470 | 480 | 490 | 490 | 490 | 500 | 480 | 480 | 490
6284 | 460 | 480 | 480 | 500 | 520 | 510 | 520 | 500 | 490 | 490 | 450 | 470 | 480 | 490 | 520 | 510 | 520 | 480 | 480 | 490
6285 | 460 | 430 | 440 | 440 | 450 | 450 | 460 | 470 | 480 | 490 | 460 | 430 | 440 | 440 | 450 | 450 | 460 | 470 | 480 | 490
6286 | 460 | 430 | 440 | 440 | 450 | 450 | 460 | 490 | 490 | 490 | 460 | 430 | 440 | 440 | 450 | 450 | 460 | 470 | 480 | 490
6287 | 400 | 430 | 430 | 440 | 450 | 450 | 460 | 470 | 490 | 490 | 400 | 430 | 430 | 440 | 450 | 450 | 460 | 470 | 480 | 490
6288 | 400 | 430 | 430 | 440 | 450 | 450 | 460 | 470 | 460 | 470 | 400 | 430 | 430 | 440 | 450 | 450 | 460 | 470 | 460 | 470
6289 | 400 | 420 | 430 | 440 | 440 | 450 | 450 | 460 | 460 | 470 | 400 | 420 | 430 | 440 | 440 | 450 | 450 | 460 | 460 | 470
6290 | 360 | 410 | 420 | 420 | 430 | 440 | 440 | 450 | 460 | 460 | 360 | 410 | 420 | 420 | 430 | 440 | 440 | 450 | 460 | 460
6291 | 350 | 410 | 410 | 420 | 430 | 440 | 440 | 450 | 450 | 460 | 350 | 410 | 410 | 420 | 430 | 440 | 440 | 450 | 450 | 460
6292 | 350 | 410 | 410 | 420 | 420 | 430 | 440 | 450 | 450 | 460 | 350 | 410 | 410 | 420 | 420 | 430 | 440 | 450 | 450 | 460
6293 | 350 | 410 | 410 | 420 | 420 | 430 | 440 | 450 | 450 | 460 | 350 | 410 | 410 | 420 | 420 | 430 | 440 | 450 | 450 | 460
6294 | 380 | 410 | 420 | 420 | 430 | 440 | 450 | 450 | 460 | 470 | 380 | 410 | 420 | 420 | 430 | 440 | 450 | 450 | 460 | 470
6295 | 400 | 420 | 430 | 440 | 440 | 450 | 460 | 460 | 460 | 470 | 400 | 420 | 430 | 440 | 440 | 450 | 460 | 460 | 460 | 470
6296 | 400 | 430 | 430 | 440 | 450 | 450 | 460 | 480 | 480 | 490 | 400 | 430 | 430 | 440 | 450 | 450 | 460 | 470 | 480 | 490
6297 | 400 | 430 | 430 | 440 | 450 | 480 | 490 | 490 | 490 | 490 | 400 | 430 | 430 | 440 | 450 | 460 | 480 | 470 | 480 | 490
6298 | 400 | 430 | 430 | 440 | 450 | 450 | 460 | 470 | 460 | 470 | 400 | 430 | 430 | 440 | 450 | 450 | 460 | 470 | 470 | 470
6299 | 400 | 430 | 430 | 440 | 440 | 440 | 440 | 450 | 450 | 460 | 400 | 430 | 430 | 440 | 440 | 440 | 440 | 450 | 450 | 460
6300 | 400 | 410 | 420 | 420 | 420 | 430 | 400 | 410 | 420 | 430 | 400 | 410 | 420 | 420 | 420 | 430 | 400 | 410 | 420 | 430
6301 | 360 | 410 | 410 | 420 | 420 | 400 | 400 | 390 | 400 | 410 | 360 | 410 | 410 | 420 | 420 | 400 | 400 | 400 | 400 | 410
6302 | 350 | 370 | 380 | 380 | 390 | 400 | 390 | 370 | 360 | 350 | 350 | 370 | 380 | 380 | 390 | 400 | 390 | 370 | 360 | 350
6303 | 350 | 370 | 380 | 380 | 390 | 400 | 390 | 370 | 360 | 350 | 350 | 370 | 380 | 380 | 390 | 400 | 390 | 370 | 360 | 350
6304 | 350 | 370 | 400 | 390 | 390 | 400 | 390 | 390 | 380 | 370 | 350 | 370 | 400 | 390 | 390 | 400 | 390 | 390 | 380 | 370
6305 | 360 | 410 | 410 | 420 | 420 | 430 | 400 | 410 | 420 | 430 | 360 | 410 | 410 | 420 | 420 | 430 | 400 | 410 | 420 | 430
6306 | 400 | 420 | 420 | 430 | 450 | 440 | 440 | 450 | 460 | 460 | 400 | 420 | 420 | 430 | 450 | 440 | 440 | 450 | 460 | 460
6307 | 400 | 430 | 430 | 440 | 450 | 480 | 490 | 490 | 490 | 490 | 400 | 430 | 430 | 440 | 450 | 480 | 490 | 490 | 480 | 490
6308 | 410 | 450 | 440 | 440 | 450 | 480 | 490 | 490 | 490 | 490 | 410 | 430 | 440 | 440 | 450 | 480 | 490 | 490 | 480 | 490
6309 | 400 | 430 | 430 | 440 | 450 | 480 | 490 | 490 | 490 | 490 | 400 | 430 | 430 | 440 | 450 | 460 | 480 | 490 | 480 | 490
6310 | 400 | 430 | 430 | 440 | 450 | 450 | 480 | 490 | 490 | 490 | 400 | 430 | 430 | 440 | 450 | 450 | 460 | 470 | 480 | 490
6311 | 380 | 410 | 420 | 420 | 430 | 440 | 440 | 450 | 460 | 460 | 380 | 410 | 420 | 420 | 430 | 440 | 440 | 450 | 460 | 460
6312 | 360 | 410 | 420 | 420 | 430 | 430 | 440 | 450 | 460 | 460 | 360 | 410 | 420 | 420 | 430 | 430 | 440 | 450 | 460 | 460
6313 | 350 | 370 | 400 | 400 | 420 | 430 | 420 | 450 | 440 | 440 | 350 | 370 | 400 | 400 | 420 | 430 | 420 | 450 | 440 | 450
6314 | 330 | 360 | 380 | 380 | 390 | 390 | 400 | 410 | 420 | 430 | 330 | 360 | 380 | 380 | 390 | 400 | 400 | 410 | 420 | 430
6315 | 270 | 320 | 350 | 360 | 370 | 380 | 340 | 350 | 360 | 370 | 270 | 320 | 350 | 360 | 370 | 380 | 350 | 350 | 360 | 370
6316 | 260 | 270 | 330 | 330 | 340 | 330 | 340 | 330 | 330 | 330 | 260 | 270 | 330 | 340 | 350 | 330 | 340 | 330 | 330 | 330
6317 | 230 | 230 | 250 | 270 | 320 | 330 | 310 | 320 | 320 | 290 | 230 | 230 | 250 | 270 | 330 | 330 | 310 | 320 | 330 | 290
6318 | 230 | 230 | 270 | 270 | 330 | 330 | 310 | 320 | 320 | 290 | 230 | 230 | 270 | 270 | 330 | 330 | 310 | 320 | 330 | 290
6319 | 260 | 270 | 270 | 270 | 340 | 330 | 330 | 320 | 330 | 290 | 260 | 270 | 270 | 270 | 350 | 330 | 320 | 320 | 330 | 290
6320 | 330 | 360 | 360 | 370 | 370 | 380 | 380 | 370 | 360 | 290 | 330 | 360 | 370 | 370 | 380 | 380 | 380 | 370 | 360 | 290
6321 | 350 | 370 | 380 | 380 | 390 | 390 | 390 | 390 | 360 | 350 | 350 | 370 | 380 | 380 | 390 | 400 | 390 | 390 | 360 | 350
6322 | 350 | 370 | 380 | 380 | 390 | 380 | 390 | 350 | 320 | 290 | 350 | 370 | 380 | 380 | 390 | 380 | 390 | 350 | 330 | 290
6323 | 350 | 370 | 380 | 380 | 390 | 380 | 340 | 290 | 290 | 290 | 350 | 370 | 380 | 380 | 390 | 380 | 340 | 290 | 290 | 290
6324 | 330 | 360 | 360 | 370 | 370 | 330 | 290 | 290 | 290 | 290 | 330 | 360 | 360 | 370 | 370 | 330 | 290 | 290 | 290 | 290
6325 | 310 | 320 | 330 | 330 | 340 | 300 | 280 | 270 | 270 | 270 | 310 | 320 | 330 | 340 | 340 | 300 | 280 | 270 | 270 | 270
6326 | 300 | 300 | 310 | 290 | 310 | 270 | 270 | 270 | 260 | 220 | 300 | 310 | 310 | 290 | 310 | 280 | 270 | 270 | 270 | 220
6327 | 280 | 280 | 280 | 280 | 290 | 270 | 260 | 270 | 260 | 220 | 280 | 280 | 280 | 280 | 300 | 270 | 260 | 270 | 270 | 220
6328 | 300 | 290 | 300 | 290 | 300 | 270 | 270 | 270 | 270 | 220 | 300 | 290 | 300 | 290 | 300 | 270 | 270 | 270 | 270 | 220
6329 | 310 | 320 | 330 | 330 | 330 | 330 | 310 | 280 | 280 | 270 | 310 | 320 | 330 | 340 | 330 | 330 | 310 | 280 | 280 | 270
6330 | 330 | 270 | 360 | 370 | 370 | 380 | 360 | 350 | 330 | 290 | 330 | 270 | 360 | 370 | 370 | 380 | 360 | 350 | 330 | 290
6331 | 260 | 270 | 270 | 380 | 400 | 390 | 390 | 390 | 400 | 290 | 260 | 270 | 270 | 380 | 400 | 280 | 280 | 280 | 290 | 290
6332 | 260 | 230 | 250 | 400 | 420 | 280 | 400 | 410 | 420 | 270 | 260 | 230 | 250 | 400 | 420 | 280 | 280 | 270 | 270 | 270
6333 | 230 | 230 | 240 | 380 | 400 | 260 | 260 | 270 | 270 | 260 | 230 | 230 | 240 | 380 | 400 | 260 | 260 | 270 | 270 | 260
6334 | 230 | 230 | 240 | 260 | 390 | 260 | 260 | 270 | 270 | 210 | 230 | 230 | 240 | 260 | 250 | 260 | 260 | 270 | 270 | 210
6335 | 230 | 230 | 240 | 270 | 370 | 260 | 280 | 270 | 270 | 270 | 230 | 230 | 240 | 270 | 270 | 260 | 280 | 270 | 270 | 270
6336 | 260 | 270 | 270 | 270 | 370 | 280 | 280 | 270 | 270 | 280 | 260 | 270 | 270 | 270 | 270 | 280 | 280 | 270 | 270 | 280
6337 | 260 | 270 | 270 | 320 | 320 | 280 | 280 | 280 | 290 | 280 | 260 | 270 | 270 | 270 | 270 | 280 | 280 | 280 | 280 | 270
6338 | 260 | 270 | 270 | 290 | 310 | 300 | 280 | 280 | 290 | 270 | 260 | 270 | 270 | 270 | 270 | 280 | 280 | 280 | 290 | 270
6339 | 260 | 260 | 280 | 290 | 300 | 290 | 280 | 290 | 290 | 290 | 260 | 270 | 270 | 270 | 270 | 280 | 280 | 280 | 290 | 290
6340 | 260 | 270 | 280 | 290 | 300 | 290 | 290 | 290 | 290 | 290 | 260 | 270 | 280 | 290 | 300 | 290 | 290 | 290 | 290 | 290
6341 | 300 | 310 | 310 | 320 | 330 | 300 | 310 | 300 | 290 | 290 | 300 | 310 | 310 | 320 | 330 | 310 | 310 | 300 | 290 | 290
6342 | 260 | 270 | 270 | 270 | 370 | 350 | 330 | 320 | 310 | 290 | 260 | 270 | 270 | 270 | 370 | 350 | 330 | 320 | 310 | 290
6343 | 350 | 370 | 380 | 380 | 390 | 390 | 390 | 390 | 400 | 290 | 350 | 370 | 380 | 380 | 390 | 390 | 390 | 390 | 290 | 290
6344 | 260 | 270 | 270 | 390 | 420 | 390 | 400 | 390 | 400 | 290 | 260 | 270 | 270 | 390 | 420 | 280 | 390 | 280 | 290 | 290
6345 | 260 | 270 | 270 | 380 | 420 | 280 | 390 | 280 | 290 | 290 | 260 | 270 | 270 | 380 | 420 | 280 | 390 | 280 | 290 | 290
6346 | 260 | 270 | 270 | 370 | 390 | 320 | 390 | 280 | 280 | 290 | 260 | 270 | 270 | 370 | 390 | 320 | 390 | 280 | 280 | 290
6347 | 260 | 270 | 270 | 380 | 390 | 380 | 360 | 330 | 320 | 290 | 260 | 270 | 270 | 380 | 390 | 380 | 360 | 330 | 330 | 290
6348 | 330 | 270 | 360 | 370 | 370 | 350 | 330 | 280 | 280 | 270 | 330 | 270 | 360 | 370 | 370 | 350 | 330 | 280 | 280 | 280
6349 | 310 | 320 | 330 | 320 | 340 | 330 | 300 | 270 | 270 | 220 | 310 | 320 | 330 | 320 | 340 | 340 | 300 | 270 | 270 | 220
6350 | 300 | 300 | 310 | 300 | 330 | 300 | 270 | 260 | 210 | 110 | 300 | 300 | 310 | 300 | 330 | 300 | 270 | 260 | 210 | 110
6351 | 300 | 300 | 310 | 290 | 330 | 300 | 270 | 260 | 210 | 110 | 300 | 300 | 310 | 290 | 330 | 300 | 270 | 260 | 210 | 110
6352 | 260 | 270 | 270 | 320 | 330 | 320 | 290 | 270 | 270 | 220 | 260 | 270 | 270 | 320 | 330 | 320 | 290 | 270 | 270 | 220
6353 | 260 | 270 | 270 | 270 | 320 | 380 | 340 | 320 | 290 | 290 | 260 | 270 | 270 | 270 | 320 | 380 | 340 | 320 | 290 | 290
6354 | 260 | 230 | 270 | 380 | 420 | 390 | 390 | 390 | 380 | 350 | 260 | 230 | 270 | 380 | 420 | 390 | 390 | 280 | 290 | 290
6355 | 400 | 390 | 420 | 430 | 440 | 430 | 440 | 450 | 450 | 460 | 400 | 380 | 420 | 430 | 440 | 430 | 440 | 190 | 110 | 110
6356 | 400 | 430 | 430 | 440 | 440 | 440 | 440 | 450 | 460 | 460 | 400 | 430 | 430 | 440 | 440 | 440 | 440 | 340 | 340 | 350
6357 | 400 | 410 | 420 | 420 | 430 | 430 | 440 | 450 | 460 | 450 | 400 | 410 | 420 | 420 | 420 | 430 | 440 | 450 | 450 | 440
6358 | 400 | 410 | 420 | 420 | 430 | 430 | 440 | 450 | 460 | 460 | 400 | 410 | 420 | 420 | 420 | 430 | 440 | 450 | 450 | 460
6359 | 350 | 390 | 410 | 420 | 420 | 430 | 440 | 430 | 420 | 430 | 350 | 380 | 410 | 420 | 420 | 430 | 440 | 430 | 420 | 430
6360 | 350 | 410 | 410 | 420 | 420 | 430 | 440 | 450 | 460 | 460 | 350 | 410 | 410 | 420 | 420 | 430 | 440 | 450 | 450 | 460
6361 | 350 | 380 | 410 | 420 | 420 | 430 | 440 | 450 | 460 | 460 | 350 | 370 | 410 | 420 | 420 | 430 | 440 | 450 | 450 | 460
6362 | 330 | 380 | 380 | 380 | 420 | 420 | 420 | 430 | 440 | 450 | 330 | 370 | 380 | 380 | 420 | 420 | 420 | 430 | 440 | 440
6363 | 330 | 370 | 380 | 380 | 410 | 420 | 420 | 420 | 420 | 450 | 330 | 370 | 380 | 380 | 410 | 420 | 420 | 420 | 420 | 450
6364 | 350 | 370 | 380 | 400 | 420 | 430 | 420 | 430 | 440 | 450 | 350 | 370 | 380 | 400 | 420 | 430 | 420 | 430 | 440 | 450
6365 | 350 | 410 | 410 | 420 | 420 | 430 | 440 | 450 | 460 | 460 | 350 | 410 | 410 | 420 | 420 | 430 | 440 | 450 | 460 | 460
6366 | 400 | 420 | 420 | 430 | 430 | 440 | 440 | 450 | 460 | 460 | 400 | 420 | 420 | 430 | 430 | 440 | 440 | 450 | 460 | 460
6367 | 410 | 450 | 440 | 440 | 450 | 450 | 460 | 500 | 480 | 470 | 410 | 430 | 440 | 440 | 450 | 480 | 490 | 490 | 480 | 470
6368 | 460 | 460 | 490 | 500 | 520 | 500 | 510 | 500 | 490 | 490 | 480 | 460 | 490 | 500 | 520 | 500 | 500 | 490 | 480 | 490
6369 | 460 | 460 | 440 | 440 | 500 | 480 | 490 | 500 | 490 | 490 | 480 | 460 | 440 | 440 | 490 | 480 | 490 | 470 | 480 | 490
6370 | 420 | 430 | 430 | 440 | 450 | 450 | 450 | 450 | 460 | 460 | 420 | 430 | 430 | 440 | 450 | 450 | 450 | 450 | 460 | 460
6371 | 400 | 430 | 430 | 440 | 430 | 430 | 440 | 410 | 420 | 430 | 400 | 430 | 430 | 440 | 430 | 430 | 440 | 410 | 420 | 430
6372 | 400 | 410 | 420 | 420 | 420 | 400 | 400 | 370 | 360 | 340 | 400 | 410 | 420 | 420 | 420 | 400 | 400 | 370 | 360 | 340
6373 | 380 | 410 | 410 | 420 | 390 | 400 | 390 | 340 | 330 | 300 | 380 | 410 | 410 | 420 | 390 | 400 | 390 | 340 | 330 | 300
6374 | 360 | 390 | 400 | 380 | 390 | 380 | 360 | 320 | 290 | 290 | 360 | 390 | 400 | 380 | 390 | 380 | 360 | 320 | 290 | 290
6375 | 350 | 390 | 400 | 380 | 390 | 380 | 360 | 320 | 310 | 290 | 350 | 390 | 400 | 380 | 390 | 380 | 360 | 320 | 310 | 290
6376 | 360 | 410 | 410 | 420 | 410 | 400 | 390 | 350 | 330 | 320 | 360 | 410 | 410 | 420 | 410 | 400 | 390 | 350 | 330 | 320
6377 | 400 | 420 | 420 | 430 | 430 | 430 | 400 | 410 | 420 | 430 | 400 | 420 | 420 | 430 | 430 | 430 | 400 | 410 | 420 | 430
6378 | 400 | 430 | 430 | 440 | 450 | 450 | 460 | 460 | 460 | 460 | 400 | 430 | 430 | 440 | 450 | 480 | 460 | 460 | 460 | 460
6379 | 460 | 480 | 480 | 500 | 520 | 500 | 510 | 500 | 500 | 490 | 480 | 480 | 490 | 500 | 520 | 500 | 500 | 490 | 490 | 490
6380 | 460 | 480 | 480 | 520 | 520 | 520 | 520 | 520 | 500 | 490 | 480 | 470 | 490 | 520 | 520 | 520 | 520 | 510 | 490 | 490
6381 | 460 | 430 | 440 | 440 | 490 | 480 | 490 | 500 | 490 | 490 | 460 | 430 | 440 | 440 | 480 | 460 | 480 | 470 | 480 | 490
6382 | 420 | 430 | 440 | 440 | 450 | 450 | 460 | 470 | 480 | 490 | 420 | 430 | 440 | 440 | 450 | 450 | 460 | 470 | 480 | 490
6383 | 400 | 430 | 430 | 440 | 440 | 450 | 460 | 460 | 460 | 470 | 400 | 430 | 430 | 440 | 440 | 450 | 460 | 460 | 460 | 470
6384 | 400 | 410 | 420 | 420 | 430 | 440 | 440 | 450 | 450 | 460 | 400 | 410 | 420 | 420 | 430 | 440 | 440 | 450 | 450 | 460
6385 | 360 | 390 | 410 | 420 | 420 | 430 | 440 | 450 | 440 | 450 | 360 | 380 | 410 | 420 | 420 | 430 | 440 | 450 | 440 | 450
6386 | 350 | 350 | 380 | 380 | 410 | 390 | 400 | 410 | 420 | 430 | 350 | 350 | 380 | 380 | 410 | 390 | 400 | 410 | 420 | 420
6387 | 280 | 270 | 370 | 380 | 390 | 390 | 400 | 410 | 420 | 420 | 280 | 270 | 370 | 380 | 390 | 390 | 400 | 280 | 290 | 290
6388 | 330 | 360 | 380 | 380 | 390 | 390 | 400 | 410 | 420 | 420 | 330 | 360 | 380 | 380 | 390 | 390 | 400 | 280 | 290 | 290
6389 | 350 | 370 | 400 | 390 | 410 | 400 | 400 | 410 | 420 | 430 | 350 | 370 | 400 | 390 | 390 | 400 | 400 | 280 | 290 | 290
6390 | 260 | 270 | 380 | 380 | 420 | 430 | 400 | 410 | 420 | 430 | 260 | 270 | 380 | 380 | 420 | 430 | 400 | 280 | 290 | 290
6391 | 400 | 430 | 430 | 440 | 440 | 440 | 450 | 450 | 450 | 460 | 400 | 430 | 430 | 430 | 440 | 440 | 450 | 450 | 450 | 460
6392 | 420 | 430 | 440 | 440 | 440 | 450 | 460 | 470 | 460 | 470 | 420 | 430 | 430 | 440 | 440 | 450 | 460 | 470 | 460 | 470
6393 | 420 | 430 | 440 | 440 | 440 | 450 | 460 | 460 | 460 | 470 | 420 | 430 | 430 | 440 | 440 | 450 | 460 | 460 | 460 | 470
6394 | 410 | 430 | 430 | 440 | 440 | 440 | 440 | 450 | 440 | 450 | 410 | 430 | 430 | 440 | 440 | 440 | 440 | 400 | 400 | 450
6395 | 400 | 420 | 420 | 420 | 420 | 420 | 400 | 410 | 400 | 410 | 400 | 420 | 420 | 420 | 420 | 420 | 400 | 400 | 400 | 410
6396 | 400 | 410 | 420 | 420 | 410 | 400 | 390 | 350 | 330 | 340 | 400 | 410 | 410 | 420 | 410 | 400 | 390 | 350 | 330 | 340
6397 | 380 | 410 | 400 | 390 | 390 | 380 | 360 | 320 | 310 | 300 | 380 | 410 | 400 | 390 | 390 | 380 | 360 | 320 | 310 | 300
6398 | 370 | 390 | 380 | 380 | 390 | 380 | 340 | 320 | 290 | 300 | 370 | 390 | 380 | 380 | 390 | 380 | 340 | 320 | 290 | 300
6399 | 380 | 390 | 400 | 380 | 390 | 380 | 340 | 320 | 290 | 300 | 380 | 390 | 400 | 380 | 390 | 380 | 340 | 320 | 300 | 300
6400 | 380 | 410 | 410 | 400 | 390 | 390 | 390 | 350 | 330 | 320 | 380 | 380 | 410 | 400 | 390 | 390 | 390 | 350 | 330 | 320
6401 | 400 | 420 | 420 | 420 | 420 | 420 | 400 | 410 | 400 | 370 | 400 | 420 | 420 | 420 | 420 | 420 | 400 | 410 | 400 | 370
6402 | 410 | 430 | 430 | 440 | 440 | 440 | 440 | 450 | 440 | 450 | 410 | 430 | 430 | 440 | 440 | 440 | 440 | 450 | 440 | 450
6403 | 420 | 430 | 440 | 440 | 440 | 450 | 460 | 460 | 460 | 470 | 420 | 430 | 430 | 440 | 440 | 450 | 460 | 460 | 460 | 470
6404 | 460 | 430 | 440 | 440 | 450 | 480 | 490 | 500 | 490 | 490 | 460 | 430 | 430 | 440 | 450 | 450 | 460 | 470 | 480 | 490
6405 | 400 | 430 | 430 | 440 | 450 | 480 | 480 | 460 | 460 | 470 | 400 | 430 | 430 | 440 | 450 | 450 | 460 | 460 | 460 | 470
6406 | 400 | 430 | 430 | 440 | 450 | 450 | 460 | 460 | 460 | 470 | 400 | 230 | 240 | 240 | 310 | 270 | 460 | 390 | 460 | 470
6407 | 400 | 420 | 420 | 430 | 430 | 440 | 440 | 450 | 460 | 460 | 400 | 230 | 240 | 240 | 250 | 260 | 440 | 270 | 270 | 210
6408 | 380 | 390 | 420 | 420 | 430 | 430 | 440 | 450 | 450 | 460 | 380 | 230 | 240 | 420 | 430 | 390 | 440 | 270 | 270 | 270
6409 | 330 | 320 | 410 | 420 | 420 | 430 | 420 | 430 | 440 | 430 | 330 | 320 | 410 | 420 | 420 | 430 | 420 | 270 | 270 | 280
6410 | 260 | 270 | 270 | 380 | 410 | 390 | 400 | 410 | 420 | 280 | 260 | 270 | 270 | 380 | 410 | 390 | 400 | 280 | 290 | 280
6411 | 260 | 270 | 270 | 380 | 390 | 390 | 400 | 410 | 420 | 290 | 260 | 270 | 270 | 380 | 390 | 390 | 400 | 280 | 290 | 290
6412 | 330 | 270 | 380 | 380 | 390 | 380 | 390 | 280 | 290 | 290 | 330 | 270 | 380 | 380 | 390 | 380 | 390 | 280 | 290 | 290
6413 | 350 | 370 | 380 | 380 | 400 | 380 | 390 | 280 | 290 | 290 | 350 | 370 | 380 | 380 | 400 | 380 | 390 | 280 | 290 | 290
6414 | 260 | 260 | 270 | 270 | 410 | 280 | 280 | 290 | 290 | 290 | 260 | 270 | 270 | 270 | 410 | 280 | 280 | 280 | 290 | 290
6415 | 260 | 270 | 270 | 420 | 430 | 410 | 420 | 420 | 440 | 290 | 260 | 270 | 270 | 420 | 430 | 400 | 420 | 280 | 290 | 290
6416 | 260 | 270 | 270 | 420 | 430 | 410 | 410 | 420 | 440 | 290 | 260 | 270 | 270 | 420 | 430 | 350 | 350 | 280 | 290 | 290
6417 | 260 | 270 | 270 | 420 | 430 | 280 | 410 | 420 | 440 | 290 | 260 | 270 | 270 | 420 | 430 | 280 | 280 | 280 | 290 | 290
6418 | 260 | 270 | 270 | 420 | 430 | 400 | 420 | 390 | 400 | 290 | 260 | 270 | 270 | 420 | 390 | 400 | 420 | 400 | 400 | 290
6419 | 350 | 270 | 380 | 410 | 420 | 390 | 390 | 390 | 360 | 330 | 350 | 270 | 380 | 410 | 420 | 400 | 390 | 390 | 360 | 330
6420 | 380 | 390 | 390 | 380 | 390 | 380 | 340 | 290 | 290 | 290 | 380 | 390 | 390 | 380 | 390 | 380 | 340 | 290 | 290 | 290
6421 | 350 | 370 | 380 | 370 | 370 | 330 | 280 | 270 | 270 | 270 | 350 | 370 | 380 | 370 | 370 | 330 | 280 | 270 | 270 | 270
6422 | 350 | 360 | 380 | 370 | 370 | 300 | 270 | 270 | 270 | 270 | 350 | 360 | 380 | 370 | 370 | 300 | 270 | 270 | 270 | 270
6423 | 350 | 370 | 380 | 370 | 370 | 320 | 280 | 270 | 270 | 270 | 350 | 370 | 380 | 370 | 370 | 320 | 280 | 270 | 270 | 270
6424 | 350 | 370 | 380 | 380 | 390 | 350 | 310 | 290 | 290 | 280 | 350 | 370 | 380 | 380 | 390 | 350 | 310 | 290 | 290 | 290
6425 | 380 | 390 | 410 | 400 | 400 | 390 | 390 | 350 | 330 | 300 | 380 | 380 | 410 | 400 | 400 | 400 | 390 | 350 | 330 | 300
6426 | 400 | 420 | 420 | 420 | 420 | 420 | 400 | 410 | 400 | 410 | 400 | 420 | 420 | 420 | 420 | 420 | 400 | 410 | 400 | 410
6427 | 400 | 430 | 430 | 440 | 440 | 440 | 440 | 450 | 450 | 460 | 400 | 430 | 430 | 440 | 440 | 440 | 440 | 450 | 450 | 460
6428 | 410 | 430 | 430 | 440 | 440 | 450 | 450 | 450 | 460 | 470 | 410 | 430 | 430 | 440 | 440 | 450 | 450 | 450 | 460 | 470
6429 | 400 | 430 | 430 | 430 | 430 | 440 | 440 | 450 | 450 | 460 | 400 | 430 | 430 | 430 | 430 | 440 | 440 | 450 | 450 | 460
6430 | 400 | 420 | 420 | 420 | 430 | 430 | 440 | 450 | 450 | 460 | 400 | 420 | 420 | 420 | 430 | 430 | 440 | 450 | 450 | 460
6431 | 360 | 390 | 400 | 400 | 410 | 410 | 400 | 410 | 420 | 430 | 360 | 390 | 400 | 400 | 410 | 400 | 400 | 410 | 420 | 420
6432 | 350 | 370 | 380 | 270 | 390 | 390 | 400 | 410 | 400 | 350 | 350 | 370 | 380 | 270 | 390 | 390 | 400 | 410 | 400 | 350
6433 | 330 | 370 | 380 | 380 | 390 | 390 | 400 | 410 | 400 | 410 | 330 | 370 | 380 | 380 | 390 | 400 | 400 | 410 | 400 | 410
6434 | 320 | 360 | 370 | 270 | 370 | 380 | 390 | 390 | 400 | 410 | 320 | 360 | 360 | 270 | 370 | 380 | 390 | 390 | 400 | 410
6435 | 320 | 320 | 360 | 270 | 270 | 280 | 380 | 280 | 290 | 290 | 310 | 320 | 360 | 270 | 270 | 280 | 380 | 280 | 290 | 290
6436 | 330 | 360 | 370 | 270 | 370 | 350 | 380 | 370 | 400 | 290 | 330 | 360 | 360 | 270 | 370 | 350 | 380 | 370 | 400 | 290
6437 | 350 | 370 | 380 | 270 | 270 | 270 | 280 | 280 | 280 | 290 | 350 | 370 | 380 | 270 | 270 | 280 | 280 | 280 | 290 | 290
6438 | 230 | 230 | 380 | 240 | 270 | 250 | 280 | 260 | 270 | 270 | 230 | 230 | 380 | 240 | 270 | 250 | 280 | 270 | 270 | 270
6439 | 400 | 420 | 430 | 400 | 440 | 420 | 430 | 290 | 290 | 290 | 400 | 420 | 430 | 410 | 440 | 420 | 430 | 290 | 290 | 290
6440 | 420 | 430 | 430 | 430 | 430 | 420 | 430 | 430 | 290 | 290 | 420 | 430 | 430 | 430 | 430 | 420 | 430 | 320 | 290 | 290
6441 | 420 | 430 | 430 | 400 | 410 | 420 | 430 | 290 | 290 | 290 | 420 | 430 | 440 | 410 | 410 | 420 | 430 | 290 | 290 | 290
6442 | 360 | 400 | 430 | 400 | 410 | 420 | 280 | 290 | 290 | 290 | 410 | 400 | 430 | 410 | 410 | 420 | 280 | 290 | 290 | 290
6443 | 260 | 270 | 310 | 400 | 410 | 270 | 280 | 280 | 290 | 290 | 260 | 270 | 310 | 400 | 410 | 280 | 280 | 280 | 290 | 290
6444 | 260 | 260 | 270 | 270 | 270 | 250 | 280 | 280 | 280 | 290 | 260 | 270 | 270 | 270 | 270 | 260 | 280 | 280 | 290 | 290
6445 | 220 | 230 | 240 | 240 | 250 | 250 | 260 | 200 | 270 | 220 | 230 | 230 | 240 | 240 | 250 | 260 | 260 | 260 | 270 | 270
6446 | 220 | 230 | 240 | 240 | 270 | 250 | 180 | 200 | 210 | 220 | 230 | 230 | 240 | 240 | 270 | 260 | 260 | 200 | 240 | 270
6447 | 220 | 230 | 240 | 240 | 270 | 170 | 180 | 180 | 210 | 110 | 230 | 230 | 240 | 240 | 270 | 170 | 180 | 190 | 210 | 220
6448 | 220 | 230 | 240 | 240 | 270 | 250 | 260 | 260 | 270 | 270 | 230 | 230 | 240 | 240 | 270 | 260 | 260 | 260 | 270 | 270
6449 | 210 | 110 | 230 | 240 | 250 | 250 | 260 | 260 | 270 | 270 | 220 | 110 | 240 | 240 | 250 | 260 | 260 | 260 | 270 | 270
6450 | 110 | 110 | 110 | 130 | 250 | 160 | 260 | 110 | 110 | 110 | 110 | 110 | 110 | 130 | 250 | 160 | 260 | 110 | 110 | 110
6451 | 10 | -20 | 40 | 110 | 110 | 110 | 110 | 110 | 110 | 110 | 100 | 90 | 110 | 110 | 110 | 110 | 110 | 110 | 110 | 110
6452 | -90 | 20 | 40 | 230 | 340 | 110 | 110 | 110 | 110 | 110 | -130 | 110 | 110 | 230 | 340 | 110 | 110 | 110 | 110 | 110
6453 | -70 | -250 | -50 | 110 | 240 | 110 | 110 | 110 | 110 | 110 | -100 | -330 | 20 | 110 | 110 | 110 | 110 | 110 | 110 | 110
6454 | 10 | 30 | 110 | 210 | 320 | 110 | 110 | 110 | 110 | 110 | 100 | 110 | 110 | 210 | 110 | 110 | 110 | 110 | 110 | 110
6455 | 110 | 50 | 110 | 110 | 270 | 110 | 110 | 110 | 110 | 110 | 110 | 110 | 110 | 110 | 110 | 110 | 110 | 110 | 110 | 110
6456 | 110 | 50 | 50 | 110 | 110 | 110 | 110 | 110 | 110 | 110 | 110 | 110 | 110 | 110 | 110 | 110 | 110 | 110 | 110 | 110
6457 | 110 | 110 | 110 | 110 | 110 | 110 | 110 | 110 | 110 | 110 | 110 | 110 | 110 | 110 | 110 | 110 | 110 | 110 | 110 | 110
6458 | 110 | 110 | 110 | 130 | 150 | 110 | 110 | 110 | 110 | 110 | 110 | 110 | 110 | 130 | 150 | 110 | 110 | 110 | 110 | 110
6459 | 230 | 110 | 110 | 240 | 250 | 160 | 180 | 110 | 110 | 110 | 230 | 110 | 110 | 240 | 250 | 160 | 180 | 110 | 110 | 110
6460 | 230 | 180 | 240 | 250 | 250 | 160 | 240 | 110 | 110 | 110 | 230 | 180 | 240 | 240 | 250 | 160 | 240 | 110 | 110 | 110
6461 | 230 | 230 | 240 | 250 | 250 | 200 | 260 | 110 | 110 | 110 | 230 | 230 | 240 | 240 | 250 | 200 | 260 | 110 | 110 | 110
6462 | 230 | 180 | 240 | 250 | 250 | 160 | 200 | 110 | 110 | 110 | 230 | 180 | 240 | 240 | 250 | 160 | 200 | 110 | 110 | 110
6463 | 230 | 110 | 200 | 240 | 250 | 160 | 180 | 110 | 110 | 110 | 230 | 110 | 200 | 240 | 250 | 160 | 180 | 110 | 110 | 110
6464 | 230 | 110 | 170 | 240 | 250 | 160 | 180 | 110 | 110 | 110 | 230 | 110 | 170 | 240 | 250 | 160 | 180 | 110 | 110 | 110
6465 | 230 | 150 | 200 | 250 | 400 | 180 | 260 | 170 | 110 | 110 | 230 | 150 | 200 | 240 | 250 | 180 | 260 | 110 | 110 | 110
6466 | 230 | 230 | 240 | 250 | 250 | 260 | 260 | 270 | 270 | 210 | 230 | 230 | 240 | 240 | 250 | 260 | 260 | 270 | 270 | 210
6467 | 230 | 230 | 240 | 250 | 250 | 250 | 260 | 260 | 270 | 210 | 230 | 230 | 240 | 240 | 250 | 250 | 260 | 270 | 270 | 210
6468 | 260 | 260 | 240 | 270 | 270 | 260 | 280 | 260 | 270 | 270 | 260 | 260 | 240 | 270 | 270 | 260 | 280 | 270 | 270 | 270
6469 | 260 | 260 | 270 | 270 | 320 | 280 | 270 | 270 | 270 | 220 | 260 | 270 | 270 | 270 | 270 | 280 | 270 | 270 | 270 | 220
6470 | 260 | 270 | 270 | 320 | 310 | 280 | 270 | 270 | 270 | 220 | 260 | 270 | 270 | 270 | 270 | 280 | 270 | 270 | 270 | 220
6471 | 260 | 270 | 270 | 320 | 310 | 290 | 270 | 270 | 270 | 270 | 260 | 270 | 270 | 270 | 270 | 280 | 270 | 270 | 270 | 270
6472 | 260 | 270 | 270 | 340 | 340 | 300 | 300 | 290 | 280 | 270 | 260 | 270 | 270 | 270 | 300 | 300 | 300 | 280 | 280 | 270
6473 | 260 | 270 | 270 | 370 | 390 | 380 | 390 | 280 | 290 | 290 | 260 | 270 | 270 | 370 | 390 | 380 | 390 | 280 | 290 | 290
6474 | 260 | 270 | 270 | 420 | 420 | 430 | 400 | 410 | 420 | 430 | 260 | 270 | 270 | 420 | 420 | 430 | 400 | 280 | 290 | 290
6475 | 400 | 430 | 430 | 440 | 440 | 450 | 450 | 450 | 460 | 470 | 400 | 430 | 430 | 440 | 440 | 450 | 450 | 450 | 460 | 470
6476 | 400 | 430 | 430 | 440 | 450 | 450 | 460 | 470 | 480 | 490 | 400 | 430 | 430 | 440 | 450 | 450 | 460 | 470 | 480 | 490
6477 | 400 | 390 | 430 | 440 | 440 | 450 | 460 | 470 | 480 | 490 | 400 | 380 | 430 | 440 | 440 | 450 | 460 | 110 | 110 | 110
6478 | 360 | 320 | 430 | 420 | 430 | 440 | 450 | 450 | 460 | 460 | 360 | 330 | 430 | 430 | 430 | 440 | 450 | 110 | 120 | 190
6479 | 310 | 260 | 390 | 420 | 420 | 430 | 440 | 450 | 450 | 460 | 320 | 260 | 390 | 420 | 420 | 430 | 440 | 190 | 110 | 120
6480 | 310 | 320 | 410 | 420 | 420 | 430 | 420 | 430 | 440 | 450 | 320 | 330 | 410 | 420 | 420 | 430 | 420 | 270 | 240 | 330
6481 | 280 | 340 | 380 | 380 | 410 | 400 | 400 | 410 | 420 | 430 | 280 | 340 | 380 | 380 | 410 | 400 | 400 | 410 | 420 | 420
6482 | 260 | 340 | 380 | 380 | 390 | 390 | 400 | 410 | 420 | 420 | 260 | 340 | 380 | 380 | 390 | 400 | 400 | 410 | 420 | 420
6483 | 260 | 270 | 350 | 350 | 370 | 380 | 340 | 350 | 360 | 370 | 260 | 270 | 350 | 360 | 370 | 380 | 350 | 350 | 360 | 370
6484 | 260 | 270 | 330 | 340 | 370 | 350 | 340 | 350 | 360 | 350 | 260 | 270 | 330 | 340 | 370 | 350 | 340 | 350 | 360 | 350
6485 | 260 | 270 | 300 | 320 | 370 | 350 | 340 | 350 | 360 | 350 | 260 | 270 | 300 | 320 | 370 | 350 | 340 | 350 | 360 | 350
6486 | 260 | 270 | 270 | 350 | 370 | 380 | 340 | 350 | 360 | 290 | 260 | 270 | 270 | 350 | 370 | 380 | 340 | 280 | 290 | 290
6487 | 260 | 270 | 350 | 380 | 390 | 390 | 400 | 410 | 400 | 410 | 260 | 270 | 350 | 370 | 390 | 390 | 400 | 410 | 400 | 410
6488 | 260 | 270 | 380 | 380 | 410 | 410 | 400 | 410 | 420 | 430 | 260 | 270 | 380 | 380 | 410 | 410 | 400 | 410 | 420 | 420
6489 | 280 | 270 | 380 | 390 | 410 | 400 | 400 | 410 | 420 | 430 | 280 | 270 | 380 | 390 | 410 | 400 | 400 | 410 | 420 | 420
6490 | 330 | 370 | 380 | 380 | 390 | 390 | 400 | 390 | 360 | 340 | 330 | 370 | 380 | 380 | 390 | 390 | 400 | 390 | 360 | 340
6491 | 330 | 360 | 370 | 370 | 370 | 380 | 360 | 320 | 330 | 290 | 330 | 360 | 370 | 370 | 370 | 380 | 360 | 320 | 330 | 300
6492 | 300 | 320 | 330 | 340 | 340 | 330 | 310 | 290 | 290 | 290 | 300 | 320 | 330 | 340 | 340 | 340 | 310 | 290 | 290 | 290
6493 | 300 | 310 | 310 | 320 | 320 | 300 | 290 | 280 | 270 | 270 | 300 | 310 | 310 | 320 | 320 | 310 | 290 | 280 | 280 | 270
6494 | 270 | 280 | 300 | 290 | 310 | 300 | 280 | 270 | 270 | 220 | 270 | 280 | 300 | 290 | 310 | 300 | 280 | 270 | 280 | 220
6495 | 290 | 290 | 310 | 300 | 310 | 300 | 280 | 270 | 270 | 280 | 290 | 290 | 310 | 300 | 310 | 310 | 280 | 270 | 280 | 280
6496 | 300 | 310 | 330 | 320 | 350 | 340 | 310 | 310 | 280 | 290 | 300 | 310 | 330 | 320 | 350 | 340 | 310 | 310 | 290 | 290
6497 | 330 | 360 | 370 | 370 | 390 | 380 | 390 | 350 | 330 | 340 | 330 | 360 | 370 | 370 | 390 | 380 | 390 | 350 | 330 | 340
6498 | 350 | 390 | 410 | 420 | 420 | 430 | 400 | 410 | 420 | 430 | 350 | 390 | 410 | 420 | 420 | 430 | 400 | 410 | 420 | 430
6499 | 400 | 430 | 430 | 440 | 450 | 450 | 480 | 500 | 490 | 490 | 400 | 430 | 430 | 440 | 450 | 450 | 460 | 470 | 480 | 490
6500 | 400 | 430 | 430 | 440 | 450 | 480 | 490 | 500 | 490 | 490 | 400 | 430 | 430 | 440 | 450 | 460 | 480 | 470 | 480 | 490
6501 | 400 | 430 | 430 | 440 | 450 | 480 | 490 | 480 | 490 | 490 | 400 | 430 | 430 | 440 | 450 | 460 | 480 | 470 | 480 | 490
6502 | 400 | 420 | 430 | 440 | 440 | 450 | 460 | 460 | 460 | 470 | 400 | 420 | 430 | 440 | 440 | 450 | 460 | 460 | 460 | 470
6503 | 350 | 410 | 410 | 420 | 430 | 440 | 440 | 450 | 460 | 460 | 350 | 410 | 410 | 420 | 430 | 440 | 440 | 450 | 450 | 460
6504 | 350 | 410 | 410 | 420 | 430 | 430 | 440 | 450 | 460 | 460 | 350 | 410 | 410 | 420 | 430 | 430 | 440 | 450 | 450 | 460
6505 | 350 | 370 | 400 | 420 | 420 | 430 | 440 | 450 | 450 | 460 | 350 | 370 | 400 | 420 | 420 | 430 | 440 | 450 | 450 | 460
6506 | 330 | 370 | 380 | 380 | 420 | 430 | 420 | 430 | 440 | 450 | 330 | 370 | 380 | 380 | 420 | 430 | 420 | 430 | 440 | 450
6507 | 330 | 360 | 380 | 380 | 400 | 410 | 410 | 430 | 440 | 450 | 330 | 360 | 380 | 380 | 400 | 410 | 410 | 430 | 440 | 450
6508 | 330 | 370 | 380 | 380 | 410 | 420 | 420 | 430 | 440 | 450 | 330 | 370 | 380 | 380 | 410 | 420 | 420 | 430 | 440 | 450
6509 | 350 | 380 | 410 | 420 | 420 | 430 | 440 | 450 | 450 | 460 | 350 | 380 | 410 | 420 | 420 | 430 | 440 | 450 | 450 | 460
6510 | 400 | 430 | 430 | 430 | 430 | 440 | 440 | 450 | 450 | 460 | 400 | 430 | 430 | 430 | 430 | 440 | 440 | 450 | 450 | 460
6511 | 410 | 430 | 440 | 440 | 440 | 450 | 460 | 470 | 480 | 490 | 410 | 430 | 440 | 440 | 450 | 450 | 460 | 470 | 480 | 490
6512 | 460 | 430 | 470 | 500 | 510 | 510 | 510 | 520 | 510 | 510 | 460 | 430 | 470 | 490 | 500 | 500 | 510 | 500 | 500 | 510
6513 | 470 | 430 | 470 | 500 | 500 | 500 | 490 | 500 | 490 | 490 | 460 | 430 | 470 | 490 | 500 | 500 | 480 | 470 | 480 | 490
6514 | 470 | 430 | 440 | 440 | 450 | 480 | 490 | 500 | 500 | 490 | 460 | 430 | 440 | 440 | 450 | 460 | 480 | 470 | 480 | 490
6515 | 410 | 430 | 430 | 440 | 450 | 450 | 450 | 450 | 460 | 460 | 410 | 430 | 430 | 440 | 450 | 450 | 450 | 450 | 450 | 460
6516 | 400 | 430 | 430 | 440 | 430 | 430 | 440 | 410 | 420 | 430 | 400 | 430 | 430 | 440 | 430 | 430 | 440 | 410 | 420 | 430
6517 | 400 | 410 | 420 | 420 | 420 | 410 | 400 | 400 | 400 | 370 | 400 | 410 | 420 | 420 | 420 | 410 | 400 | 400 | 400 | 370
6518 | 380 | 410 | 420 | 420 | 420 | 400 | 400 | 390 | 360 | 370 | 380 | 410 | 420 | 420 | 420 | 400 | 400 | 390 | 360 | 370
6519 | 400 | 410 | 420 | 420 | 420 | 400 | 400 | 390 | 380 | 370 | 400 | 410 | 420 | 420 | 420 | 400 | 400 | 400 | 380 | 370
6520 | 400 | 420 | 420 | 430 | 430 | 430 | 400 | 410 | 420 | 410 | 400 | 420 | 420 | 430 | 430 | 430 | 400 | 410 | 420 | 410
6521 | 400 | 430 | 430 | 440 | 450 | 450 | 450 | 450 | 460 | 460 | 400 | 430 | 430 | 440 | 450 | 450 | 450 | 450 | 460 | 460
6522 | 420 | 460 | 440 | 440 | 490 | 480 | 490 | 500 | 500 | 490 | 420 | 460 | 440 | 440 | 480 | 480 | 490 | 490 | 490 | 490
6523 | 470 | 510 | 490 | 520 | 560 | 540 | 530 | 530 | 520 | 520 | 480 | 510 | 490 | 520 | 550 | 540 | 530 | 520 | 510 | 520
6524 | 470 | 480 | 490 | 520 | 560 | 560 | 560 | 500 | 500 | 490 | 480 | 480 | 490 | 520 | 550 | 550 | 550 | 490 | 490 | 490
6525 | 470 | 430 | 440 | 440 | 450 | 480 | 490 | 500 | 500 | 490 | 460 | 430 | 440 | 440 | 450 | 480 | 490 | 490 | 490 | 490
6526 | 420 | 460 | 440 | 440 | 450 | 480 | 490 | 500 | 500 | 490 | 420 | 430 | 440 | 440 | 450 | 460 | 480 | 470 | 480 | 490
6527 | 400 | 430 | 430 | 440 | 450 | 480 | 490 | 500 | 500 | 490 | 400 | 430 | 430 | 440 | 450 | 460 | 480 | 470 | 480 | 490
6528 | 400 | 430 | 430 | 440 | 440 | 450 | 450 | 460 | 460 | 470 | 400 | 430 | 430 | 440 | 440 | 450 | 450 | 460 | 470 | 470
6529 | 400 | 420 | 420 | 430 | 430 | 440 | 450 | 450 | 460 | 470 | 400 | 420 | 420 | 430 | 430 | 440 | 450 | 450 | 460 | 470
6530 | 360 | 410 | 420 | 420 | 430 | 430 | 440 | 450 | 450 | 460 | 360 | 410 | 420 | 420 | 430 | 430 | 440 | 450 | 450 | 460
6531 | 350 | 400 | 410 | 420 | 420 | 430 | 440 | 450 | 450 | 460 | 350 | 400 | 410 | 420 | 420 | 430 | 440 | 450 | 450 | 460
6532 | 350 | 410 | 410 | 420 | 420 | 430 | 440 | 450 | 450 | 460 | 350 | 410 | 410 | 420 | 420 | 430 | 440 | 450 | 450 | 460
6533 | 380 | 410 | 420 | 420 | 430 | 430 | 440 | 450 | 450 | 460 | 380 | 410 | 420 | 420 | 430 | 430 | 440 | 450 | 450 | 460
6534 | 400 | 430 | 430 | 430 | 440 | 440 | 450 | 450 | 450 | 460 | 400 | 430 | 430 | 430 | 440 | 440 | 450 | 450 | 460 | 460
6535 | 420 | 430 | 440 | 440 | 440 | 450 | 460 | 470 | 480 | 490 | 420 | 430 | 440 | 440 | 450 | 450 | 460 | 470 | 480 | 490
6536 | 510 | 510 | 510 | 520 | 530 | 530 | 530 | 540 | 530 | 530 | 500 | 510 | 510 | 520 | 530 | 520 | 520 | 510 | 510 | 520
6537 | 510 | 520 | 510 | 520 | 520 | 520 | 530 | 510 | 510 | 510 | 500 | 510 | 510 | 520 | 520 | 520 | 520 | 500 | 500 | 510
6538 | 490 | 500 | 490 | 500 | 500 | 500 | 460 | 470 | 480 | 490 | 480 | 490 | 490 | 490 | 490 | 490 | 460 | 470 | 480 | 490
6539 | 470 | 480 | 470 | 440 | 440 | 450 | 460 | 470 | 460 | 470 | 460 | 470 | 470 | 440 | 450 | 450 | 460 | 470 | 470 | 470
6540 | 440 | 430 | 440 | 440 | 440 | 440 | 450 | 450 | 450 | 460 | 420 | 430 | 440 | 440 | 450 | 450 | 450 | 450 | 450 | 460
6541 | 420 | 430 | 430 | 440 | 440 | 440 | 440 | 450 | 450 | 450 | 420 | 430 | 430 | 440 | 450 | 440 | 440 | 450 | 450 | 450
6542 | 410 | 430 | 430 | 440 | 430 | 430 | 440 | 430 | 440 | 440 | 410 | 430 | 430 | 440 | 430 | 430 | 440 | 430 | 440 | 440
6543 | 410 | 430 | 430 | 440 | 440 | 430 | 440 | 450 | 440 | 450 | 410 | 430 | 430 | 440 | 440 | 430 | 440 | 450 | 440 | 450
6544 | 410 | 430 | 430 | 440 | 440 | 440 | 440 | 450 | 450 | 450 | 410 | 430 | 430 | 440 | 440 | 440 | 440 | 450 | 450 | 450
6545 | 420 | 430 | 440 | 440 | 440 | 450 | 450 | 450 | 460 | 460 | 420 | 430 | 440 | 440 | 450 | 450 | 450 | 460 | 460 | 460
6546 | 470 | 480 | 480 | 480 | 500 | 450 | 460 | 470 | 480 | 490 | 480 | 470 | 490 | 480 | 490 | 450 | 460 | 470 | 480 | 490
6547 | 510 | 510 | 510 | 520 | 530 | 520 | 510 | 510 | 510 | 510 | 500 | 510 | 510 | 520 | 530 | 520 | 510 | 490 | 500 | 510
6548 | 500 | 520 | 520 | 520 | 520 | 520 | 520 | 520 | 520 | 520 | 500 | 520 | 520 | 520 | 520 | 520 | 520 | 500 | 510 | 520
6549 | 470 | 430 | 470 | 490 | 490 | 500 | 460 | 470 | 480 | 490 | 460 | 430 | 470 | 490 | 490 | 490 | 460 | 470 | 480 | 490
6550 | 420 | 430 | 440 | 440 | 450 | 450 | 460 | 470 | 480 | 490 | 460 | 430 | 440 | 440 | 450 | 450 | 460 | 470 | 480 | 490
6551 | 400 | 430 | 430 | 440 | 440 | 450 | 460 | 460 | 460 | 470 | 400 | 430 | 430 | 440 | 440 | 450 | 460 | 400 | 460 | 470
6552 | 400 | 420 | 430 | 430 | 430 | 440 | 450 | 430 | 450 | 460 | 400 | 420 | 430 | 430 | 430 | 440 | 450 | 360 | 280 | 330
6553 | 390 | 410 | 420 | 400 | 410 | 420 | 430 | 430 | 330 | 300 | 390 | 410 | 420 | 400 | 410 | 420 | 430 | 430 | 330 | 300
6554 | 350 | 390 | 410 | 400 | 410 | 420 | 430 | 420 | 290 | 300 | 350 | 380 | 410 | 400 | 410 | 420 | 430 | 280 | 290 | 280
6555 | 350 | 370 | 400 | 400 | 410 | 420 | 430 | 430 | 440 | 440 | 350 | 370 | 400 | 400 | 410 | 420 | 430 | 280 | 290 | 290
6556 | 350 | 370 | 400 | 400 | 420 | 420 | 430 | 430 | 450 | 450 | 350 | 380 | 400 | 410 | 420 | 420 | 430 | 280 | 290 | 290
6557 | 380 | 410 | 420 | 420 | 420 | 430 | 440 | 430 | 450 | 460 | 380 | 410 | 420 | 420 | 420 | 430 | 440 | 430 | 450 | 460
6558 | 400 | 430 | 430 | 430 | 440 | 440 | 450 | 450 | 460 | 460 | 400 | 430 | 430 | 440 | 440 | 440 | 450 | 450 | 460 | 460
6559 | 420 | 430 | 440 | 440 | 440 | 450 | 460 | 470 | 480 | 490 | 460 | 430 | 440 | 440 | 450 | 460 | 480 | 470 | 480 | 490
6560 | 470 | 480 | 490 | 500 | 500 | 500 | 480 | 470 | 480 | 490 | 480 | 480 | 490 | 500 | 500 | 500 | 490 | 470 | 480 | 490
6561 | 470 | 500 | 490 | 500 | 500 | 490 | 460 | 470 | 480 | 490 | 480 | 500 | 490 | 500 | 500 | 490 | 480 | 470 | 480 | 490
6562 | 470 | 480 | 490 | 450 | 460 | 450 | 460 | 470 | 480 | 490 | 480 | 480 | 490 | 480 | 480 | 460 | 480 | 470 | 480 | 490
6563 | 440 | 430 | 440 | 440 | 440 | 450 | 450 | 460 | 460 | 460 | 480 | 460 | 440 | 440 | 450 | 460 | 450 | 460 | 460 | 470
6564 | 410 | 430 | 430 | 440 | 440 | 440 | 440 | 450 | 440 | 450 | 410 | 430 | 430 | 440 | 450 | 440 | 440 | 450 | 440 | 450
6565 | 400 | 420 | 420 | 430 | 430 | 430 | 420 | 410 | 400 | 410 | 400 | 420 | 420 | 430 | 430 | 430 | 430 | 410 | 400 | 410
6566 | 400 | 420 | 420 | 420 | 420 | 420 | 400 | 390 | 400 | 410 | 400 | 420 | 420 | 420 | 420 | 420 | 400 | 400 | 400 | 410
6567 | 400 | 420 | 420 | 420 | 420 | 420 | 400 | 390 | 400 | 410 | 400 | 420 | 420 | 420 | 420 | 420 | 400 | 400 | 400 | 410
6568 | 400 | 420 | 420 | 420 | 420 | 430 | 420 | 410 | 420 | 410 | 400 | 420 | 420 | 430 | 420 | 430 | 420 | 410 | 420 | 410
6569 | 410 | 430 | 430 | 440 | 440 | 440 | 440 | 450 | 450 | 460 | 410 | 430 | 430 | 440 | 450 | 440 | 440 | 450 | 450 | 460
6570 | 470 | 430 | 470 | 440 | 450 | 450 | 460 | 470 | 460 | 470 | 480 | 460 | 480 | 440 | 450 | 480 | 490 | 480 | 470 | 470
6571 | 510 | 510 | 510 | 520 | 520 | 520 | 530 | 540 | 530 | 520 | 510 | 510 | 520 | 530 | 530 | 530 | 530 | 520 | 510 | 520
6572 | 510 | 520 | 520 | 530 | 560 | 560 | 530 | 540 | 540 | 520 | 500 | 520 | 520 | 540 | 550 | 550 | 540 | 530 | 530 | 520
6573 | 470 | 460 | 490 | 520 | 520 | 520 | 520 | 500 | 500 | 490 | 460 | 460 | 500 | 520 | 530 | 520 | 520 | 490 | 490 | 490
6574 | 470 | 430 | 480 | 500 | 510 | 520 | 530 | 520 | 530 | 520 | 460 | 430 | 480 | 490 | 500 | 510 | 520 | 510 | 510 | 520
6575 | 410 | 430 | 440 | 440 | 450 | 480 | 500 | 500 | 500 | 490 | 410 | 430 | 440 | 440 | 450 | 460 | 480 | 470 | 480 | 490
6576 | 400 | 430 | 430 | 440 | 450 | 450 | 460 | 470 | 500 | 490 | 400 | 430 | 430 | 440 | 450 | 450 | 460 | 470 | 480 | 490
6577 | 400 | 430 | 430 | 440 | 440 | 450 | 460 | 470 | 460 | 470 | 400 | 430 | 430 | 440 | 440 | 450 | 460 | 470 | 460 | 470
6578 | 400 | 420 | 420 | 420 | 430 | 440 | 450 | 450 | 460 | 470 | 400 | 420 | 420 | 420 | 430 | 440 | 450 | 450 | 460 | 470
6579 | 380 | 410 | 420 | 420 | 430 | 440 | 450 | 450 | 460 | 470 | 380 | 410 | 420 | 420 | 430 | 440 | 450 | 450 | 460 | 470
6580 | 380 | 410 | 420 | 420 | 430 | 440 | 450 | 450 | 460 | 470 | 380 | 410 | 420 | 420 | 430 | 440 | 450 | 450 | 460 | 470
6581 | 400 | 420 | 420 | 430 | 430 | 440 | 450 | 450 | 460 | 470 | 400 | 420 | 420 | 430 | 430 | 440 | 450 | 460 | 460 | 470
6582 | 400 | 430 | 430 | 440 | 440 | 450 | 460 | 470 | 480 | 490 | 400 | 430 | 430 | 440 | 450 | 450 | 460 | 470 | 480 | 490
6583 | 470 | 480 | 490 | 500 | 500 | 500 | 510 | 510 | 510 | 510 | 460 | 470 | 490 | 500 | 500 | 500 | 500 | 500 | 500 | 510
6584 | 520 | 520 | 510 | 530 | 530 | 520 | 540 | 540 | 530 | 530 | 510 | 520 | 520 | 530 | 540 | 530 | 530 | 520 | 510 | 520
6585 | 510 | 510 | 510 | 520 | 520 | 520 | 530 | 540 | 530 | 520 | 500 | 510 | 520 | 520 | 520 | 520 | 530 | 520 | 510 | 520
6586 | 470 | 480 | 490 | 500 | 500 | 490 | 500 | 500 | 500 | 490 | 480 | 480 | 490 | 500 | 500 | 480 | 490 | 490 | 490 | 490
6587 | 420 | 430 | 440 | 440 | 440 | 450 | 450 | 450 | 460 | 470 | 420 | 460 | 440 | 440 | 450 | 450 | 450 | 450 | 460 | 470
6588 | 400 | 430 | 430 | 440 | 430 | 430 | 440 | 430 | 440 | 430 | 400 | 430 | 430 | 440 | 430 | 430 | 440 | 430 | 440 | 430
6589 | 400 | 420 | 420 | 420 | 420 | 420 | 400 | 400 | 400 | 410 | 400 | 420 | 420 | 420 | 420 | 420 | 400 | 400 | 400 | 410
6590 | 400 | 410 | 420 | 420 | 410 | 400 | 400 | 390 | 360 | 350 | 400 | 410 | 420 | 420 | 410 | 400 | 400 | 400 | 360 | 350
6591 | 400 | 410 | 410 | 420 | 410 | 390 | 390 | 390 | 360 | 350 | 400 | 410 | 420 | 420 | 410 | 400 | 390 | 400 | 360 | 350
6592 | 400 | 420 | 420 | 420 | 420 | 420 | 400 | 390 | 400 | 410 | 400 | 420 | 420 | 420 | 420 | 420 | 400 | 400 | 400 | 410
6593 | 410 | 430 | 430 | 440 | 440 | 440 | 440 | 430 | 440 | 450 | 410 | 430 | 430 | 440 | 450 | 440 | 440 | 430 | 440 | 450
6594 | 420 | 460 | 440 | 440 | 450 | 450 | 460 | 460 | 460 | 470 | 420 | 460 | 440 | 440 | 450 | 480 | 490 | 460 | 470 | 470
6595 | 490 | 510 | 490 | 510 | 530 | 500 | 510 | 520 | 510 | 510 | 490 | 510 | 500 | 500 | 530 | 500 | 510 | 500 | 500 | 510
6596 | 490 | 510 | 510 | 520 | 550 | 550 | 540 | 520 | 520 | 530 | 490 | 510 | 510 | 520 | 540 | 540 | 540 | 510 | 510 | 520
6597 | 470 | 460 | 440 | 480 | 490 | 480 | 500 | 500 | 500 | 490 | 480 | 460 | 440 | 480 | 490 | 480 | 490 | 490 | 490 | 490
6598 | 420 | 460 | 440 | 440 | 450 | 480 | 480 | 470 | 480 | 490 | 420 | 430 | 440 | 440 | 450 | 480 | 490 | 490 | 490 | 490
6599 | 400 | 420 | 430 | 440 | 440 | 450 | 450 | 460 | 460 | 460 | 400 | 420 | 430 | 440 | 440 | 450 | 450 | 460 | 460 | 470
6600 | 400 | 420 | 420 | 430 | 430 | 440 | 440 | 450 | 450 | 460 | 400 | 420 | 420 | 430 | 430 | 440 | 440 | 450 | 450 | 460
6601 | 380 | 410 | 420 | 420 | 420 | 430 | 440 | 450 | 450 | 460 | 380 | 410 | 420 | 420 | 420 | 430 | 440 | 450 | 450 | 460
6602 | 350 | 370 | 400 | 400 | 420 | 430 | 440 | 450 | 450 | 460 | 350 | 370 | 400 | 410 | 420 | 430 | 440 | 450 | 450 | 460
6603 | 350 | 370 | 380 | 380 | 410 | 410 | 400 | 410 | 420 | 460 | 350 | 370 | 380 | 380 | 410 | 410 | 400 | 410 | 420 | 460
6604 | 350 | 370 | 380 | 380 | 400 | 390 | 400 | 410 | 420 | 460 | 350 | 370 | 380 | 380 | 410 | 400 | 400 | 410 | 420 | 460
6605 | 350 | 370 | 400 | 400 | 410 | 420 | 400 | 430 | 450 | 460 | 350 | 370 | 400 | 400 | 410 | 420 | 400 | 430 | 450 | 460
6606 | 350 | 370 | 410 | 400 | 420 | 410 | 400 | 410 | 420 | 430 | 350 | 370 | 410 | 400 | 420 | 410 | 400 | 410 | 420 | 430
6607 | 400 | 420 | 420 | 430 | 430 | 430 | 440 | 450 | 450 | 460 | 400 | 420 | 420 | 430 | 430 | 430 | 440 | 450 | 450 | 460
6608 | 410 | 430 | 430 | 440 | 440 | 450 | 450 | 450 | 460 | 460 | 400 | 430 | 430 | 440 | 440 | 450 | 450 | 450 | 460 | 460
6609 | 410 | 430 | 430 | 440 | 440 | 440 | 440 | 450 | 450 | 460 | 410 | 430 | 430 | 440 | 440 | 450 | 440 | 450 | 450 | 460
6610 | 400 | 430 | 430 | 430 | 430 | 430 | 440 | 420 | 420 | 430 | 400 | 430 | 430 | 430 | 430 | 430 | 440 | 420 | 420 | 430
6611 | 400 | 410 | 420 | 420 | 420 | 410 | 400 | 390 | 400 | 370 | 400 | 410 | 420 | 420 | 420 | 410 | 400 | 400 | 400 | 370
6612 | 360 | 390 | 400 | 390 | 390 | 390 | 390 | 320 | 290 | 300 | 360 | 390 | 400 | 390 | 390 | 390 | 390 | 320 | 290 | 300
6613 | 350 | 370 | 380 | 370 | 370 | 350 | 310 | 290 | 280 | 280 | 350 | 370 | 380 | 370 | 370 | 350 | 310 | 290 | 280 | 280
6614 | 330 | 340 | 370 | 340 | 370 | 320 | 280 | 270 | 270 | 280 | 330 | 340 | 370 | 340 | 370 | 320 | 280 | 270 | 280 | 280
6615 | 330 | 340 | 370 | 340 | 370 | 340 | 280 | 280 | 270 | 280 | 330 | 340 | 360 | 340 | 370 | 340 | 280 | 280 | 280 | 280
6616 | 330 | 360 | 380 | 370 | 390 | 380 | 340 | 290 | 290 | 290 | 330 | 360 | 380 | 370 | 390 | 380 | 340 | 290 | 290 | 290
6617 | 350 | 390 | 410 | 420 | 420 | 400 | 400 | 400 | 380 | 350 | 350 | 380 | 410 | 420 | 420 | 400 | 400 | 400 | 380 | 350
6618 | 400 | 420 | 430 | 430 | 440 | 440 | 440 | 450 | 450 | 450 | 400 | 420 | 430 | 430 | 440 | 440 | 440 | 450 | 450 | 450
6619 | 410 | 430 | 430 | 440 | 450 | 480 | 480 | 500 | 460 | 470 | 410 | 430 | 430 | 440 | 450 | 480 | 490 | 490 | 460 | 470
6620 | 400 | 430 | 430 | 440 | 450 | 450 | 450 | 450 | 460 | 460 | 400 | 430 | 430 | 440 | 450 | 450 | 450 | 450 | 460 | 460
6621 | 400 | 420 | 430 | 440 | 450 | 440 | 440 | 450 | 460 | 460 | 400 | 420 | 430 | 440 | 450 | 440 | 440 | 450 | 460 | 460
6622 | 400 | 420 | 420 | 440 | 440 | 440 | 440 | 450 | 460 | 460 | 400 | 420 | 420 | 440 | 440 | 440 | 440 | 450 | 450 | 460
6623 | 360 | 410 | 420 | 420 | 420 | 430 | 440 | 450 | 460 | 460 | 360 | 410 | 420 | 420 | 420 | 430 | 440 | 450 | 450 | 460
6624 | 350 | 370 | 410 | 420 | 420 | 430 | 400 | 410 | 420 | 430 | 350 | 370 | 410 | 420 | 420 | 430 | 400 | 110 | 120 | 120
6625 | 350 | 370 | 380 | 380 | 410 | 420 | 400 | 410 | 420 | 430 | 340 | 370 | 380 | 380 | 410 | 420 | 400 | 410 | 420 | 420
6626 | 320 | 360 | 370 | 380 | 390 | 390 | 400 | 410 | 420 | 430 | 310 | 360 | 370 | 380 | 390 | 390 | 400 | 270 | 270 | 210
6627 | 260 | 260 | 360 | 370 | 370 | 380 | 360 | 370 | 360 | 370 | 260 | 260 | 360 | 370 | 370 | 380 | 360 | 270 | 270 | 270
6628 | 260 | 230 | 270 | 370 | 370 | 380 | 360 | 350 | 360 | 370 | 260 | 230 | 270 | 370 | 370 | 380 | 360 | 270 | 270 | 270
6629 | 230 | 230 | 270 | 330 | 370 | 350 | 340 | 350 | 270 | 270 | 230 | 230 | 270 | 330 | 370 | 350 | 280 | 270 | 270 | 270
6630 | 210 | 230 | 240 | 240 | 370 | 360 | 340 | 350 | 270 | 270 | 210 | 230 | 240 | 240 | 370 | 360 | 280 | 270 | 270 | 270
6631 | 220 | 230 | 240 | 380 | 390 | 320 | 380 | 390 | 270 | 270 | 220 | 230 | 240 | 380 | 390 | 320 | 280 | 270 | 270 | 270
6632 | 230 | 230 | 240 | 400 | 400 | 250 | 320 | 410 | 270 | 270 | 230 | 230 | 240 | 400 | 400 | 250 | 260 | 270 | 270 | 270
6633 | 230 | 230 | 240 | 420 | 400 | 280 | 280 | 260 | 270 | 270 | 230 | 230 | 240 | 420 | 400 | 280 | 280 | 270 | 270 | 270
6634 | 260 | 270 | 270 | 310 | 270 | 280 | 280 | 280 | 290 | 290 | 260 | 270 | 270 | 310 | 270 | 280 | 280 | 280 | 290 | 290
6635 | 260 | 270 | 270 | 320 | 270 | 280 | 280 | 280 | 280 | 290 | 260 | 270 | 270 | 320 | 270 | 280 | 280 | 280 | 280 | 290
6636 | 260 | 270 | 270 | 320 | 340 | 300 | 280 | 270 | 270 | 270 | 260 | 270 | 270 | 320 | 340 | 300 | 280 | 270 | 270 | 270
6637 | 270 | 260 | 280 | 270 | 270 | 270 | 180 | 110 | 110 | 110 | 270 | 270 | 280 | 270 | 270 | 270 | 180 | 110 | 110 | 110
6638 | 260 | 260 | 270 | 260 | 260 | 170 | 110 | 110 | 110 | 110 | 260 | 260 | 270 | 260 | 260 | 170 | 110 | 110 | 110 | 110
6639 | 260 | 260 | 270 | 260 | 260 | 180 | 110 | 110 | 110 | 110 | 260 | 260 | 270 | 260 | 260 | 180 | 110 | 110 | 110 | 110
6640 | 260 | 260 | 270 | 270 | 270 | 260 | 180 | 190 | 210 | 110 | 260 | 270 | 270 | 270 | 270 | 270 | 180 | 200 | 210 | 110
6641 | 260 | 270 | 270 | 270 | 270 | 280 | 280 | 280 | 280 | 290 | 260 | 270 | 270 | 270 | 270 | 280 | 280 | 280 | 280 | 290
6642 | 260 | 260 | 270 | 380 | 270 | 280 | 280 | 260 | 270 | 270 | 260 | 260 | 270 | 380 | 270 | 280 | 280 | 270 | 270 | 270
6643 | 200 | 230 | 230 | 420 | 400 | 250 | 260 | 240 | 110 | 110 | 220 | 230 | 240 | 420 | 400 | 250 | 260 | 110 | 110 | 110
6644 | 110 | 110 | 110 | 260 | 180 | 110 | 110 | 110 | 110 | 110 | 110 | 110 | 110 | 260 | 180 | 110 | 110 | 110 | 110 | 110
6645 | 10 | 50 | 110 | 110 | 110 | 110 | 110 | 110 | 110 | 110 | 100 | 110 | 110 | 110 | 110 | 110 | 110 | 110 | 110 | 110
6646 | 110 | 50 | 110 | 130 | 110 | 110 | 110 | 110 | 110 | 110 | 110 | 110 | 110 | 130 | 110 | 110 | 110 | 110 | 110 | 110
6647 | 110 | 110 | 110 | 130 | 140 | 110 | 110 | 110 | 110 | 110 | 110 | 110 | 110 | 130 | 140 | 110 | 110 | 110 | 110 | 110
6648 | 110 | 110 | 110 | 180 | 140 | 150 | 150 | 110 | 110 | 110 | 110 | 110 | 110 | 180 | 140 | 150 | 150 | 110 | 110 | 110
6649 | 220 | 230 | 240 | 250 | 250 | 250 | 260 | 190 | 110 | 110 | 220 | 230 | 240 | 240 | 250 | 250 | 260 | 190 | 110 | 110
6650 | 230 | 230 | 240 | 250 | 250 | 250 | 260 | 250 | 200 | 150 | 230 | 230 | 240 | 240 | 250 | 250 | 260 | 250 | 200 | 150
6651 | 230 | 230 | 240 | 250 | 270 | 260 | 270 | 270 | 270 | 270 | 230 | 230 | 240 | 240 | 270 | 260 | 270 | 270 | 270 | 270
6652 | 230 | 230 | 240 | 250 | 270 | 280 | 280 | 270 | 270 | 270 | 230 | 230 | 240 | 240 | 270 | 280 | 280 | 270 | 270 | 270
6653 | 230 | 230 | 240 | 240 | 320 | 330 | 310 | 320 | 290 | 290 | 230 | 230 | 240 | 240 | 270 | 280 | 280 | 280 | 290 | 290
6654 | 260 | 230 | 240 | 250 | 340 | 330 | 320 | 320 | 320 | 320 | 260 | 230 | 240 | 240 | 270 | 280 | 280 | 280 | 290 | 290
6655 | 260 | 270 | 270 | 270 | 370 | 380 | 360 | 350 | 360 | 340 | 260 | 270 | 270 | 270 | 270 | 280 | 280 | 280 | 290 | 290
6656 | 260 | 270 | 270 | 380 | 390 | 390 | 400 | 390 | 400 | 370 | 260 | 270 | 270 | 270 | 270 | 280 | 280 | 280 | 290 | 290
6657 | 260 | 270 | 350 | 380 | 390 | 390 | 400 | 390 | 400 | 370 | 260 | 270 | 350 | 380 | 390 | 390 | 280 | 280 | 290 | 290
6658 | 300 | 270 | 380 | 380 | 390 | 390 | 390 | 390 | 380 | 370 | 300 | 270 | 380 | 380 | 390 | 390 | 390 | 280 | 290 | 290
6659 | 350 | 370 | 380 | 380 | 390 | 380 | 390 | 290 | 290 | 300 | 350 | 370 | 380 | 380 | 390 | 380 | 390 | 290 | 290 | 300
6660 | 350 | 370 | 380 | 370 | 370 | 350 | 330 | 290 | 300 | 300 | 350 | 370 | 380 | 370 | 370 | 350 | 320 | 290 | 300 | 300
6661 | 330 | 360 | 370 | 370 | 340 | 330 | 310 | 290 | 290 | 290 | 330 | 360 | 370 | 370 | 340 | 330 | 310 | 290 | 290 | 290
6662 | 320 | 340 | 370 | 350 | 340 | 300 | 310 | 290 | 290 | 290 | 320 | 340 | 360 | 350 | 340 | 300 | 310 | 290 | 290 | 290
6663 | 320 | 320 | 360 | 360 | 340 | 330 | 310 | 320 | 290 | 290 | 320 | 320 | 360 | 360 | 340 | 330 | 310 | 320 | 290 | 290
6664 | 330 | 360 | 370 | 370 | 370 | 350 | 340 | 320 | 330 | 330 | 330 | 360 | 370 | 370 | 370 | 350 | 340 | 320 | 330 | 330
6665 | 350 | 380 | 380 | 380 | 390 | 400 | 390 | 390 | 360 | 370 | 350 | 370 | 380 | 380 | 390 | 400 | 390 | 390 | 300 | 300
6666 | 380 | 410 | 420 | 420 | 420 | 430 | 420 | 410 | 420 | 430 | 380 | 410 | 420 | 420 | 420 | 430 | 420 | 390 | 290 | 290
6667 | 400 | 430 | 430 | 430 | 440 | 440 | 450 | 450 | 460 | 460 | 400 | 430 | 430 | 430 | 440 | 440 | 450 | 450 | 460 | 460
6668 | 260 | 270 | 320 | 440 | 440 | 440 | 450 | 450 | 460 | 460 | 260 | 270 | 320 | 440 | 440 | 440 | 260 | 270 | 270 | 270
6669 | 230 | 230 | 240 | 420 | 430 | 440 | 440 | 450 | 450 | 240 | 230 | 230 | 240 | 420 | 430 | 440 | 260 | 270 | 270 | 240
6670 | 230 | 230 | 240 | 420 | 420 | 410 | 410 | 420 | 270 | 210 | 230 | 230 | 240 | 410 | 420 | 400 | 260 | 270 | 270 | 210
6671 | 230 | 230 | 240 | 250 | 300 | 250 | 260 | 290 | 270 | 250 | 230 | 230 | 240 | 240 | 300 | 250 | 260 | 270 | 270 | 250
6672 | 200 | 230 | 230 | 180 | 240 | 110 | 110 | 260 | 230 | 110 | 220 | 230 | 240 | 180 | 240 | 110 | 110 | 270 | 230 | 110
6673 | 220 | 230 | 230 | 130 | 140 | 110 | 110 | 260 | 200 | 110 | 230 | 230 | 240 | 130 | 140 | 110 | 110 | 270 | 200 | 110
6674 | 230 | 230 | 240 | 240 | 250 | 210 | 200 | 270 | 270 | 210 | 230 | 230 | 240 | 240 | 250 | 210 | 200 | 270 | 270 | 210
6675 | 240 | 230 | 250 | 240 | 250 | 250 | 260 | 280 | 270 | 270 | 240 | 230 | 250 | 240 | 250 | 250 | 260 | 280 | 270 | 270
6676 | 260 | 270 | 270 | 270 | 250 | 250 | 260 | 280 | 270 | 270 | 260 | 270 | 270 | 270 | 250 | 250 | 260 | 280 | 270 | 270
6677 | 260 | 260 | 270 | 270 | 270 | 270 | 280 | 280 | 280 | 290 | 260 | 270 | 270 | 270 | 270 | 280 | 280 | 280 | 280 | 290
6678 | 190 | 220 | 220 | 140 | 160 | 250 | 280 | 280 | 280 | 290 | 220 | 230 | 240 | 240 | 250 | 250 | 280 | 280 | 280 | 290
6679 | 260 | 260 | 270 | 270 | 410 | 400 | 280 | 290 | 290 | 290 | 260 | 270 | 270 | 270 | 410 | 400 | 280 | 280 | 290 | 290
6680 | 260 | 270 | 270 | 420 | 400 | 280 | 410 | 420 | 290 | 290 | 260 | 270 | 270 | 420 | 370 | 280 | 280 | 280 | 290 | 290
6681 | 260 | 260 | 270 | 320 | 270 | 280 | 280 | 280 | 280 | 290 | 260 | 270 | 270 | 320 | 270 | 280 | 280 | 280 | 280 | 290
6682 | 260 | 260 | 270 | 380 | 390 | 270 | 280 | 290 | 280 | 290 | 260 | 270 | 270 | 380 | 390 | 280 | 280 | 290 | 280 | 290
6683 | 260 | 260 | 270 | 270 | 270 | 270 | 280 | 290 | 290 | 290 | 260 | 270 | 270 | 270 | 270 | 280 | 280 | 290 | 290 | 290
6684 | 260 | 260 | 270 | 380 | 380 | 270 | 280 | 280 | 290 | 280 | 260 | 270 | 270 | 380 | 390 | 270 | 280 | 280 | 290 | 290
6685 | 260 | 260 | 270 | 360 | 340 | 270 | 180 | 270 | 270 | 270 | 260 | 270 | 270 | 360 | 340 | 270 | 260 | 270 | 270 | 270
6686 | 260 | 260 | 300 | 280 | 280 | 210 | 180 | 200 | 210 | 220 | 260 | 270 | 300 | 280 | 280 | 250 | 260 | 200 | 210 | 220
6687 | 260 | 260 | 270 | 280 | 280 | 250 | 180 | 210 | 210 | 220 | 260 | 270 | 270 | 280 | 280 | 250 | 260 | 210 | 210 | 220
6688 | 260 | 260 | 270 | 270 | 270 | 270 | 260 | 270 | 270 | 270 | 260 | 270 | 270 | 270 | 270 | 270 | 260 | 270 | 270 | 270
6689 | 210 | 230 | 240 | 270 | 270 | 270 | 280 | 280 | 280 | 290 | 220 | 230 | 240 | 270 | 270 | 280 | 280 | 280 | 280 | 290
6690 | 200 | 230 | 230 | 240 | 250 | 250 | 260 | 260 | 270 | 270 | 220 | 230 | 240 | 240 | 250 | 250 | 260 | 260 | 270 | 270
6691 | 110 | 80 | 110 | 130 | 140 | 110 | 110 | 110 | 110 | 110 | 110 | 110 | 110 | 130 | 140 | 110 | 110 | 110 | 110 | 110
6692 | -120 | -60 | -60 | 110 | 110 | 110 | 110 | 110 | 110 | 80 | 100 | 110 | 30 | 110 | 110 | 110 | 110 | 110 | 110 | 110
6693 | 20 | 30 | 50 | 110 | 110 | 110 | 110 | 110 | 110 | 110 | 100 | 110 | 110 | 110 | 110 | 110 | 110 | 110 | 110 | 110
6694 | 110 | 110 | 110 | 130 | 140 | 110 | 170 | 110 | 110 | 110 | 110 | 110 | 110 | 130 | 150 | 120 | 170 | 110 | 110 | 110
6695 | 110 | 110 | 110 | 240 | 250 | 160 | 260 | 110 | 110 | 110 | 110 | 110 | 110 | 240 | 250 | 160 | 260 | 110 | 110 | 110
6696 | 200 | 230 | 230 | 240 | 250 | 250 | 260 | 190 | 110 | 110 | 220 | 230 | 240 | 240 | 250 | 250 | 260 | 190 | 110 | 110
6697 | 200 | 230 | 230 | 240 | 250 | 250 | 260 | 190 | 110 | 110 | 220 | 230 | 240 | 240 | 250 | 250 | 260 | 190 | 110 | 110
6698 | 220 | 230 | 230 | 250 | 250 | 250 | 260 | 260 | 200 | 110 | 230 | 230 | 240 | 240 | 250 | 250 | 260 | 260 | 200 | 110
6699 | 220 | 230 | 240 | 270 | 250 | 260 | 260 | 260 | 270 | 270 | 230 | 230 | 240 | 270 | 250 | 260 | 260 | 260 | 270 | 270
6700 | 260 | 260 | 270 | 270 | 270 | 280 | 280 | 280 | 270 | 270 | 260 | 270 | 270 | 270 | 270 | 280 | 280 | 280 | 270 | 270
6701 | 260 | 260 | 270 | 270 | 270 | 280 | 280 | 280 | 280 | 290 | 260 | 270 | 270 | 270 | 270 | 280 | 280 | 280 | 280 | 290
6702 | 260 | 260 | 270 | 270 | 270 | 280 | 280 | 280 | 280 | 290 | 260 | 260 | 270 | 270 | 270 | 280 | 280 | 280 | 280 | 290
6703 | 260 | 260 | 270 | 270 | 270 | 280 | 280 | 280 | 280 | 270 | 260 | 270 | 270 | 270 | 270 | 280 | 280 | 280 | 280 | 270
6704 | 200 | 230 | 230 | 260 | 250 | 250 | 280 | 260 | 270 | 270 | 220 | 230 | 240 | 260 | 250 | 250 | 280 | 260 | 270 | 270
6705 | 210 | 230 | 240 | 270 | 270 | 270 | 280 | 280 | 270 | 270 | 220 | 230 | 240 | 270 | 270 | 280 | 280 | 280 | 270 | 270
6706 | 220 | 230 | 270 | 270 | 270 | 280 | 280 | 280 | 280 | 290 | 230 | 230 | 270 | 270 | 270 | 280 | 280 | 280 | 280 | 290
6707 | 260 | 270 | 270 | 380 | 380 | 380 | 360 | 280 | 290 | 290 | 260 | 270 | 270 | 380 | 380 | 380 | 360 | 280 | 290 | 290
6708 | 260 | 360 | 380 | 380 | 370 | 350 | 310 | 290 | 280 | 280 | 260 | 360 | 380 | 380 | 370 | 350 | 310 | 290 | 280 | 290
6709 | 330 | 340 | 360 | 340 | 330 | 290 | 270 | 270 | 270 | 220 | 330 | 340 | 360 | 340 | 330 | 290 | 270 | 270 | 280 | 220
6710 | 310 | 320 | 330 | 300 | 290 | 270 | 260 | 270 | 260 | 110 | 310 | 320 | 330 | 300 | 300 | 270 | 260 | 270 | 270 | 110
6711 | 310 | 310 | 310 | 290 | 280 | 260 | 260 | 260 | 110 | 110 | 310 | 310 | 310 | 290 | 290 | 270 | 260 | 260 | 110 | 110
6712 | 310 | 320 | 330 | 320 | 310 | 270 | 270 | 260 | 210 | 210 | 310 | 320 | 330 | 320 | 310 | 280 | 270 | 260 | 210 | 210
6713 | 350 | 370 | 380 | 370 | 370 | 330 | 310 | 290 | 280 | 270 | 350 | 370 | 380 | 370 | 370 | 340 | 310 | 290 | 280 | 280
6714 | 260 | 270 | 370 | 380 | 390 | 380 | 390 | 330 | 320 | 290 | 260 | 270 | 370 | 380 | 390 | 380 | 390 | 330 | 330 | 290
6715 | 220 | 230 | 260 | 390 | 270 | 280 | 280 | 280 | 280 | 290 | 230 | 230 | 260 | 390 | 270 | 280 | 280 | 280 | 280 | 290
6716 | 220 | 230 | 240 | 390 | 250 | 260 | 260 | 270 | 270 | 270 | 230 | 230 | 240 | 240 | 250 | 260 | 260 | 270 | 270 | 270
6717 | 220 | 230 | 240 | 390 | 250 | 260 | 260 | 270 | 270 | 270 | 230 | 230 | 240 | 240 | 250 | 260 | 260 | 270 | 270 | 270
6718 | 230 | 230 | 240 | 270 | 270 | 280 | 280 | 270 | 270 | 270 | 230 | 230 | 240 | 270 | 270 | 280 | 280 | 270 | 270 | 270
6719 | 230 | 230 | 240 | 270 | 270 | 280 | 280 | 270 | 270 | 270 | 230 | 230 | 240 | 270 | 270 | 280 | 280 | 270 | 270 | 270
6720 | 230 | 230 | 240 | 270 | 270 | 260 | 260 | 270 | 270 | 270 | 230 | 230 | 240 | 270 | 270 | 260 | 260 | 270 | 270 | 270
6721 | 260 | 270 | 270 | 270 | 270 | 250 | 260 | 280 | 280 | 290 | 260 | 270 | 270 | 270 | 270 | 260 | 260 | 280 | 280 | 290
6722 | 260 | 270 | 270 | 270 | 270 | 270 | 260 | 280 | 280 | 290 | 260 | 270 | 270 | 270 | 270 | 280 | 260 | 280 | 280 | 290
6723 | 220 | 230 | 270 | 270 | 270 | 280 | 280 | 280 | 280 | 290 | 230 | 230 | 270 | 270 | 270 | 280 | 280 | 280 | 280 | 290
6724 | 260 | 260 | 270 | 270 | 270 | 280 | 280 | 280 | 280 | 290 | 260 | 270 | 270 | 270 | 270 | 280 | 280 | 280 | 280 | 290
6725 | 260 | 260 | 270 | 270 | 370 | 350 | 280 | 280 | 280 | 290 | 260 | 270 | 270 | 270 | 370 | 350 | 280 | 280 | 280 | 290
6726 | 210 | 230 | 230 | 240 | 270 | 270 | 280 | 280 | 280 | 290 | 220 | 230 | 240 | 240 | 270 | 280 | 280 | 280 | 280 | 290
6727 | 260 | 260 | 270 | 390 | 270 | 280 | 280 | 280 | 280 | 290 | 260 | 270 | 270 | 270 | 270 | 280 | 280 | 280 | 280 | 290
6728 | 220 | 230 | 240 | 270 | 270 | 280 | 280 | 260 | 270 | 270 | 230 | 230 | 240 | 270 | 270 | 280 | 280 | 270 | 270 | 270
6729 | 230 | 230 | 240 | 270 | 270 | 280 | 280 | 280 | 270 | 270 | 230 | 230 | 240 | 270 | 270 | 280 | 280 | 280 | 270 | 270
6730 | 260 | 250 | 270 | 270 | 270 | 280 | 280 | 280 | 280 | 290 | 260 | 250 | 270 | 270 | 270 | 280 | 280 | 280 | 280 | 290
6731 | 260 | 260 | 270 | 270 | 270 | 280 | 280 | 280 | 280 | 290 | 260 | 270 | 270 | 270 | 270 | 280 | 280 | 280 | 280 | 290
6732 | 260 | 270 | 270 | 390 | 390 | 400 | 400 | 390 | 400 | 370 | 260 | 270 | 270 | 390 | 390 | 400 | 400 | 390 | 400 | 370
6733 | 260 | 270 | 350 | 420 | 400 | 390 | 390 | 350 | 320 | 290 | 260 | 270 | 350 | 410 | 400 | 390 | 390 | 350 | 330 | 290
6734 | 350 | 380 | 380 | 380 | 390 | 380 | 380 | 350 | 290 | 290 | 350 | 380 | 380 | 380 | 390 | 380 | 390 | 350 | 290 | 290
6735 | 360 | 380 | 390 | 390 | 390 | 390 | 390 | 350 | 340 | 290 | 360 | 380 | 400 | 390 | 390 | 400 | 390 | 350 | 340 | 290
6736 | 350 | 380 | 380 | 390 | 390 | 390 | 390 | 390 | 360 | 330 | 350 | 380 | 380 | 390 | 390 | 400 | 390 | 390 | 360 | 340
6737 | 370 | 410 | 390 | 420 | 400 | 390 | 390 | 390 | 400 | 370 | 370 | 410 | 390 | 420 | 400 | 400 | 390 | 390 | 400 | 370
6738 | 380 | 410 | 410 | 420 | 420 | 400 | 400 | 390 | 400 | 370 | 380 | 410 | 410 | 420 | 420 | 400 | 400 | 390 | 400 | 370
6739 | 400 | 430 | 430 | 440 | 430 | 430 | 440 | 410 | 420 | 430 | 400 | 430 | 430 | 440 | 430 | 430 | 350 | 280 | 290 | 290
6740 | 230 | 260 | 290 | 430 | 430 | 430 | 440 | 450 | 420 | 430 | 230 | 260 | 290 | 430 | 430 | 430 | 280 | 270 | 270 | 270
6741 | 230 | 230 | 240 | 420 | 420 | 390 | 400 | 410 | 400 | 280 | 230 | 230 | 240 | 420 | 420 | 390 | 280 | 280 | 290 | 280
6742 | 260 | 270 | 270 | 380 | 400 | 280 | 320 | 410 | 290 | 290 | 260 | 270 | 270 | 340 | 270 | 280 | 280 | 280 | 290 | 290
6743 | 260 | 270 | 270 | 270 | 270 | 280 | 280 | 280 | 290 | 290 | 260 | 270 | 270 | 270 | 270 | 280 | 280 | 280 | 290 | 290
6744 | 230 | 230 | 240 | 270 | 270 | 280 | 280 | 280 | 270 | 270 | 230 | 230 | 240 | 270 | 270 | 280 | 280 | 280 | 270 | 270
6745 | 260 | 270 | 270 | 270 | 270 | 280 | 280 | 280 | 290 | 290 | 260 | 270 | 270 | 270 | 270 | 280 | 280 | 280 | 290 | 290
6746 | 230 | 230 | 240 | 240 | 270 | 280 | 260 | 280 | 280 | 290 | 230 | 230 | 240 | 240 | 270 | 280 | 260 | 280 | 280 | 290
6747 | 230 | 230 | 220 | 150 | 250 | 250 | 260 | 270 | 270 | 270 | 230 | 230 | 240 | 150 | 250 | 250 | 260 | 270 | 270 | 270
6748 | 230 | 230 | 220 | 230 | 240 | 240 | 180 | 270 | 270 | 270 | 230 | 230 | 240 | 240 | 250 | 240 | 190 | 270 | 270 | 270
6749 | 260 | 230 | 220 | 230 | 240 | 170 | 180 | 280 | 280 | 290 | 260 | 230 | 240 | 240 | 250 | 170 | 190 | 280 | 280 | 290
6750 | 190 | 230 | 220 | 180 | 160 | 170 | 180 | 280 | 290 | 290 | 200 | 230 | 240 | 180 | 160 | 170 | 190 | 280 | 280 | 290
6751 | 260 | 270 | 270 | 390 | 390 | 390 | 400 | 310 | 290 | 290 | 260 | 270 | 270 | 390 | 390 | 390 | 400 | 310 | 290 | 290
6752 | 260 | 270 | 270 | 390 | 400 | 280 | 360 | 410 | 280 | 290 | 260 | 270 | 270 | 270 | 270 | 280 | 280 | 280 | 280 | 290
6753 | 260 | 270 | 270 | 420 | 420 | 370 | 410 | 410 | 290 | 290 | 260 | 270 | 270 | 270 | 270 | 280 | 400 | 280 | 290 | 290
6754 | 260 | 320 | 380 | 420 | 420 | 420 | 400 | 390 | 400 | 410 | 260 | 320 | 380 | 420 | 420 | 420 | 400 | 400 | 400 | 410
6755 | 360 | 390 | 410 | 420 | 410 | 390 | 390 | 370 | 360 | 330 | 360 | 380 | 410 | 410 | 410 | 400 | 390 | 370 | 360 | 330
6756 | 370 | 390 | 400 | 380 | 390 | 380 | 340 | 320 | 290 | 290 | 370 | 390 | 400 | 380 | 390 | 380 | 340 | 320 | 290 | 290
6757 | 350 | 370 | 380 | 380 | 370 | 350 | 310 | 290 | 290 | 290 | 350 | 370 | 380 | 380 | 370 | 350 | 310 | 290 | 290 | 290
6758 | 350 | 370 | 380 | 370 | 370 | 270 | 280 | 290 | 280 | 270 | 350 | 370 | 380 | 370 | 370 | 280 | 280 | 290 | 280 | 280
6759 | 350 | 370 | 380 | 380 | 290 | 270 | 280 | 290 | 280 | 280 | 350 | 370 | 380 | 380 | 290 | 280 | 280 | 290 | 280 | 290
6760 | 260 | 270 | 380 | 380 | 390 | 380 | 290 | 290 | 290 | 290 | 260 | 270 | 380 | 380 | 390 | 380 | 290 | 290 | 290 | 300
6761 | 260 | 280 | 270 | 420 | 420 | 390 | 400 | 390 | 360 | 300 | 260 | 280 | 340 | 420 | 420 | 400 | 400 | 390 | 360 | 300
6762 | 360 | 390 | 390 | 430 | 430 | 430 | 440 | 430 | 420 | 290 | 360 | 390 | 390 | 430 | 430 | 430 | 440 | 430 | 420 | 290
6763 | 360 | 430 | 430 | 440 | 440 | 450 | 450 | 450 | 460 | 400 | 360 | 430 | 430 | 440 | 450 | 450 | 450 | 450 | 460 | 400
6764 | 240 | 390 | 390 | 440 | 440 | 450 | 440 | 450 | 450 | 270 | 240 | 390 | 390 | 440 | 440 | 450 | 440 | 270 | 270 | 270
6765 | 230 | 230 | 240 | 420 | 420 | 430 | 410 | 420 | 270 | 270 | 220 | 230 | 240 | 420 | 420 | 430 | 260 | 270 | 270 | 270
6766 | 230 | 230 | 240 | 420 | 420 | 410 | 420 | 430 | 330 | 270 | 230 | 230 | 240 | 420 | 420 | 260 | 260 | 270 | 270 | 270
6767 | 230 | 230 | 240 | 270 | 250 | 260 | 260 | 260 | 270 | 270 | 230 | 230 | 240 | 270 | 250 | 260 | 260 | 270 | 270 | 270
6768 | 230 | 230 | 240 | 270 | 270 | 260 | 280 | 270 | 270 | 270 | 230 | 230 | 240 | 270 | 270 | 260 | 280 | 270 | 270 | 270
6769 | 230 | 230 | 240 | 270 | 270 | 280 | 280 | 270 | 270 | 270 | 230 | 230 | 240 | 270 | 270 | 280 | 280 | 270 | 270 | 270
6770 | 260 | 270 | 270 | 270 | 270 | 280 | 280 | 280 | 270 | 270 | 260 | 270 | 270 | 270 | 270 | 280 | 280 | 280 | 270 | 270
6771 | 230 | 230 | 240 | 240 | 270 | 280 | 280 | 280 | 290 | 270 | 230 | 230 | 240 | 240 | 270 | 280 | 280 | 280 | 290 | 270
6772 | 260 | 270 | 270 | 270 | 270 | 280 | 280 | 280 | 280 | 290 | 260 | 270 | 270 | 270 | 270 | 280 | 280 | 280 | 280 | 290
6773 | 260 | 270 | 270 | 270 | 270 | 280 | 280 | 280 | 280 | 290 | 260 | 270 | 270 | 270 | 270 | 280 | 280 | 280 | 280 | 290
6774 | 200 | 230 | 270 | 270 | 270 | 280 | 280 | 280 | 280 | 270 | 220 | 230 | 270 | 270 | 270 | 280 | 280 | 280 | 280 | 270
6775 | 240 | 230 | 270 | 270 | 270 | 280 | 280 | 260 | 270 | 270 | 240 | 230 | 270 | 270 | 270 | 280 | 280 | 260 | 270 | 270
6776 | 200 | 230 | 230 | 320 | 250 | 250 | 260 | 260 | 270 | 190 | 220 | 230 | 240 | 320 | 250 | 250 | 260 | 270 | 270 | 190
6777 | 200 | 230 | 230 | 340 | 250 | 250 | 260 | 260 | 270 | 250 | 220 | 230 | 240 | 340 | 250 | 250 | 260 | 270 | 270 | 250
6778 | 210 | 230 | 230 | 270 | 250 | 250 | 280 | 260 | 270 | 270 | 220 | 230 | 240 | 270 | 250 | 260 | 280 | 260 | 270 | 270
6779 | 230 | 230 | 240 | 270 | 270 | 280 | 280 | 260 | 270 | 270 | 230 | 230 | 240 | 270 | 270 | 280 | 280 | 270 | 270 | 270
6780 | 230 | 230 | 240 | 270 | 270 | 270 | 280 | 280 | 280 | 290 | 230 | 230 | 240 | 270 | 270 | 270 | 280 | 280 | 280 | 290
6781 | 230 | 230 | 270 | 270 | 270 | 270 | 280 | 280 | 280 | 280 | 230 | 230 | 270 | 270 | 270 | 280 | 280 | 280 | 280 | 290
6782 | 230 | 230 | 240 | 270 | 270 | 270 | 280 | 280 | 280 | 280 | 230 | 230 | 240 | 270 | 270 | 280 | 280 | 280 | 280 | 290
6783 | 230 | 230 | 240 | 270 | 270 | 270 | 280 | 280 | 280 | 290 | 230 | 230 | 240 | 270 | 270 | 280 | 280 | 280 | 280 | 290
6784 | 230 | 230 | 240 | 270 | 250 | 250 | 280 | 260 | 270 | 270 | 230 | 230 | 240 | 270 | 250 | 260 | 280 | 260 | 270 | 270
6785 | 230 | 230 | 230 | 440 | 400 | 250 | 260 | 260 | 270 | 270 | 230 | 230 | 240 | 440 | 400 | 250 | 260 | 270 | 270 | 270
6786 | 420 | 430 | 450 | 450 | 490 | 450 | 460 | 470 | 480 | 490 | 460 | 430 | 470 | 480 | 490 | 450 | 460 | 470 | 480 | 490
6787 | 470 | 500 | 480 | 500 | 510 | 510 | 510 | 470 | 480 | 490 | 460 | 490 | 480 | 500 | 500 | 510 | 510 | 470 | 480 | 490
6788 | 420 | 430 | 470 | 480 | 500 | 450 | 460 | 470 | 480 | 490 | 460 | 430 | 470 | 480 | 500 | 450 | 460 | 470 | 480 | 490
6789 | 410 | 430 | 430 | 440 | 440 | 450 | 460 | 470 | 460 | 460 | 410 | 430 | 440 | 440 | 450 | 450 | 460 | 470 | 460 | 460
6790 | 410 | 430 | 440 | 440 | 440 | 450 | 460 | 470 | 480 | 490 | 410 | 430 | 440 | 440 | 450 | 450 | 460 | 470 | 480 | 490
6791 | 400 | 430 | 430 | 440 | 440 | 450 | 460 | 470 | 460 | 470 | 400 | 430 | 430 | 440 | 450 | 450 | 460 | 470 | 460 | 470
6792 | 400 | 420 | 430 | 440 | 440 | 450 | 450 | 450 | 460 | 470 | 400 | 420 | 430 | 440 | 440 | 450 | 450 | 450 | 460 | 470
6793 | 400 | 410 | 420 | 430 | 430 | 440 | 440 | 450 | 450 | 460 | 400 | 410 | 420 | 430 | 430 | 440 | 440 | 450 | 450 | 460
6794 | 350 | 410 | 410 | 420 | 430 | 440 | 440 | 450 | 460 | 460 | 350 | 410 | 410 | 420 | 430 | 440 | 440 | 450 | 460 | 460
6795 | 350 | 370 | 410 | 420 | 420 | 430 | 440 | 450 | 450 | 460 | 350 | 370 | 410 | 420 | 420 | 430 | 440 | 450 | 450 | 460
6796 | 350 | 370 | 410 | 420 | 420 | 430 | 440 | 450 | 450 | 460 | 350 | 370 | 410 | 420 | 420 | 430 | 440 | 450 | 450 | 460
6797 | 350 | 370 | 380 | 420 | 420 | 430 | 440 | 450 | 450 | 460 | 350 | 370 | 380 | 420 | 420 | 430 | 440 | 450 | 450 | 460
6798 | 350 | 390 | 410 | 420 | 430 | 440 | 440 | 450 | 460 | 470 | 350 | 390 | 410 | 420 | 430 | 440 | 440 | 450 | 460 | 470
6799 | 400 | 420 | 420 | 440 | 440 | 450 | 460 | 470 | 480 | 480 | 400 | 420 | 420 | 440 | 440 | 450 | 460 | 470 | 480 | 480
6800 | 400 | 430 | 430 | 440 | 450 | 450 | 460 | 470 | 480 | 490 | 400 | 430 | 430 | 440 | 450 | 450 | 460 | 470 | 480 | 490
6801 | 400 | 430 | 430 | 440 | 450 | 450 | 460 | 470 | 480 | 490 | 400 | 430 | 430 | 440 | 450 | 450 | 460 | 470 | 480 | 490
6802 | 410 | 430 | 430 | 440 | 440 | 450 | 460 | 470 | 480 | 470 | 410 | 430 | 430 | 440 | 450 | 450 | 460 | 470 | 480 | 470
6803 | 400 | 430 | 430 | 440 | 440 | 450 | 450 | 450 | 460 | 460 | 400 | 430 | 430 | 440 | 440 | 450 | 450 | 450 | 460 | 460
6804 | 400 | 420 | 420 | 420 | 420 | 430 | 440 | 450 | 450 | 460 | 400 | 420 | 420 | 430 | 420 | 430 | 440 | 450 | 450 | 410
6805 | 380 | 410 | 420 | 420 | 420 | 430 | 400 | 410 | 420 | 430 | 380 | 410 | 420 | 420 | 420 | 430 | 400 | 400 | 400 | 410
6806 | 360 | 410 | 410 | 420 | 420 | 400 | 400 | 400 | 400 | 410 | 360 | 410 | 410 | 420 | 420 | 400 | 400 | 400 | 400 | 410
6807 | 360 | 410 | 410 | 420 | 420 | 400 | 400 | 400 | 400 | 410 | 360 | 410 | 410 | 420 | 420 | 400 | 400 | 400 | 400 | 410
6808 | 380 | 410 | 420 | 420 | 420 | 430 | 400 | 410 | 420 | 430 | 380 | 410 | 420 | 420 | 420 | 430 | 400 | 410 | 420 | 430
6809 | 400 | 410 | 420 | 430 | 430 | 430 | 440 | 450 | 460 | 460 | 400 | 410 | 420 | 430 | 430 | 430 | 440 | 450 | 460 | 460
6810 | 400 | 430 | 430 | 440 | 450 | 480 | 500 | 500 | 500 | 490 | 400 | 430 | 430 | 440 | 450 | 480 | 490 | 490 | 490 | 490
6811 | 410 | 430 | 440 | 440 | 450 | 480 | 500 | 500 | 500 | 490 | 410 | 460 | 440 | 440 | 450 | 480 | 480 | 480 | 480 | 490
6812 | 410 | 430 | 440 | 440 | 450 | 480 | 500 | 500 | 500 | 490 | 410 | 430 | 440 | 440 | 450 | 460 | 480 | 470 | 480 | 490
6813 | 400 | 430 | 430 | 440 | 450 | 480 | 500 | 500 | 500 | 490 | 400 | 430 | 430 | 440 | 450 | 460 | 480 | 470 | 480 | 490
6814 | 400 | 420 | 420 | 440 | 440 | 450 | 450 | 450 | 460 | 460 | 400 | 420 | 420 | 440 | 440 | 450 | 450 | 450 | 460 | 460
6815 | 350 | 390 | 410 | 420 | 430 | 430 | 440 | 450 | 460 | 460 | 350 | 390 | 410 | 420 | 430 | 430 | 440 | 450 | 450 | 460
6816 | 280 | 370 | 380 | 420 | 420 | 430 | 440 | 410 | 420 | 430 | 280 | 370 | 380 | 420 | 420 | 430 | 440 | 410 | 420 | 430
6817 | 330 | 370 | 380 | 380 | 390 | 390 | 400 | 410 | 420 | 430 | 330 | 370 | 380 | 380 | 390 | 400 | 400 | 410 | 420 | 430
6818 | 320 | 340 | 360 | 380 | 390 | 390 | 400 | 390 | 400 | 410 | 310 | 340 | 360 | 380 | 390 | 390 | 400 | 390 | 400 | 410
6819 | 300 | 320 | 350 | 370 | 390 | 380 | 390 | 370 | 360 | 370 | 300 | 320 | 350 | 370 | 390 | 380 | 390 | 280 | 290 | 290
6820 | 300 | 320 | 350 | 370 | 370 | 380 | 360 | 350 | 360 | 370 | 300 | 320 | 350 | 370 | 370 | 380 | 360 | 280 | 290 | 290
6821 | 320 | 320 | 350 | 370 | 370 | 380 | 360 | 350 | 360 | 370 | 310 | 320 | 350 | 370 | 370 | 380 | 360 | 350 | 360 | 370
6822 | 320 | 340 | 360 | 370 | 370 | 380 | 360 | 350 | 360 | 370 | 320 | 340 | 360 | 370 | 370 | 380 | 360 | 350 | 360 | 370
6823 | 330 | 360 | 370 | 380 | 390 | 390 | 390 | 390 | 360 | 370 | 330 | 360 | 370 | 380 | 390 | 390 | 390 | 390 | 360 | 370
6824 | 350 | 380 | 380 | 380 | 390 | 390 | 400 | 390 | 400 | 370 | 350 | 370 | 380 | 380 | 390 | 390 | 400 | 400 | 400 | 370
6825 | 350 | 380 | 400 | 400 | 400 | 400 | 400 | 410 | 400 | 410 | 350 | 380 | 400 | 400 | 400 | 400 | 400 | 410 | 400 | 410
6826 | 350 | 380 | 390 | 390 | 390 | 400 | 400 | 400 | 400 | 370 | 350 | 370 | 390 | 390 | 390 | 400 | 400 | 400 | 400 | 370
6827 | 350 | 380 | 380 | 380 | 390 | 380 | 390 | 390 | 360 | 350 | 350 | 380 | 380 | 380 | 390 | 380 | 390 | 390 | 360 | 350
6828 | 330 | 360 | 370 | 370 | 370 | 380 | 340 | 350 | 330 | 340 | 330 | 360 | 370 | 370 | 370 | 380 | 340 | 350 | 330 | 340
6829 | 320 | 340 | 370 | 370 | 370 | 340 | 340 | 320 | 310 | 290 | 320 | 340 | 370 | 370 | 370 | 340 | 340 | 320 | 310 | 290
6830 | 320 | 330 | 350 | 360 | 350 | 340 | 330 | 320 | 310 | 290 | 320 | 330 | 350 | 360 | 350 | 340 | 330 | 320 | 310 | 290
6831 | 320 | 340 | 370 | 370 | 370 | 350 | 340 | 320 | 330 | 340 | 320 | 340 | 370 | 370 | 370 | 360 | 350 | 320 | 330 | 340
6832 | 340 | 360 | 370 | 370 | 370 | 380 | 360 | 350 | 360 | 340 | 340 | 360 | 370 | 370 | 370 | 380 | 370 | 360 | 360 | 340
6833 | 350 | 380 | 380 | 390 | 390 | 400 | 390 | 400 | 400 | 410 | 350 | 380 | 380 | 390 | 390 | 400 | 390 | 400 | 400 | 410
6834 | 400 | 410 | 420 | 420 | 420 | 430 | 440 | 410 | 420 | 430 | 400 | 410 | 420 | 420 | 430 | 430 | 440 | 410 | 420 | 430
6835 | 400 | 420 | 430 | 430 | 440 | 430 | 440 | 450 | 460 | 460 | 400 | 420 | 430 | 430 | 440 | 430 | 440 | 450 | 460 | 460
6836 | 400 | 420 | 420 | 440 | 450 | 440 | 440 | 450 | 460 | 460 | 400 | 420 | 420 | 440 | 450 | 440 | 440 | 450 | 460 | 460
6837 | 380 | 410 | 420 | 420 | 430 | 430 | 440 | 450 | 460 | 460 | 380 | 410 | 420 | 420 | 430 | 430 | 440 | 450 | 460 | 460
6838 | 350 | 390 | 410 | 420 | 420 | 430 | 440 | 430 | 420 | 450 | 350 | 390 | 410 | 420 | 420 | 430 | 440 | 430 | 420 | 450
6839 | 330 | 370 | 380 | 380 | 390 | 400 | 400 | 410 | 420 | 430 | 330 | 370 | 380 | 380 | 390 | 400 | 400 | 410 | 420 | 420
6840 | 330 | 360 | 380 | 380 | 390 | 380 | 390 | 390 | 360 | 350 | 330 | 360 | 380 | 380 | 390 | 380 | 390 | 390 | 360 | 350
6841 | 320 | 320 | 360 | 370 | 370 | 380 | 340 | 340 | 330 | 340 | 320 | 320 | 360 | 370 | 370 | 380 | 340 | 340 | 330 | 340
6842 | 300 | 310 | 330 | 320 | 340 | 330 | 310 | 320 | 290 | 300 | 300 | 310 | 330 | 320 | 340 | 340 | 310 | 320 | 290 | 300
6843 | 300 | 320 | 330 | 320 | 330 | 320 | 310 | 290 | 290 | 290 | 300 | 320 | 330 | 320 | 330 | 320 | 310 | 300 | 290 | 300
6844 | 320 | 320 | 330 | 340 | 340 | 330 | 310 | 320 | 290 | 300 | 310 | 320 | 330 | 340 | 340 | 340 | 310 | 320 | 300 | 300
6845 | 330 | 380 | 380 | 370 | 370 | 380 | 360 | 350 | 340 | 340 | 330 | 370 | 380 | 370 | 370 | 380 | 360 | 350 | 340 | 340
6846 | 350 | 390 | 410 | 390 | 390 | 390 | 390 | 390 | 360 | 370 | 350 | 390 | 410 | 390 | 390 | 400 | 390 | 390 | 360 | 370
6847 | 400 | 430 | 430 | 410 | 420 | 430 | 400 | 410 | 420 | 430 | 400 | 430 | 430 | 410 | 420 | 430 | 400 | 410 | 420 | 430
6848 | 400 | 430 | 430 | 440 | 440 | 440 | 440 | 450 | 450 | 450 | 400 | 430 | 430 | 440 | 440 | 440 | 440 | 450 | 450 | 450
6849 | 400 | 430 | 430 | 440 | 440 | 440 | 440 | 450 | 450 | 450 | 400 | 430 | 430 | 440 | 440 | 440 | 440 | 450 | 450 | 450
6850 | 400 | 430 | 430 | 440 | 440 | 440 | 440 | 450 | 440 | 450 | 400 | 430 | 430 | 440 | 440 | 440 | 440 | 450 | 440 | 450
6851 | 400 | 430 | 430 | 430 | 430 | 430 | 440 | 430 | 420 | 430 | 400 | 430 | 430 | 430 | 430 | 430 | 440 | 430 | 420 | 430
6852 | 400 | 430 | 430 | 430 | 430 | 430 | 420 | 410 | 420 | 430 | 400 | 430 | 430 | 430 | 430 | 430 | 420 | 410 | 420 | 430
6853 | 400 | 420 | 420 | 420 | 420 | 430 | 420 | 410 | 420 | 410 | 400 | 420 | 420 | 420 | 420 | 430 | 420 | 410 | 420 | 410
6854 | 400 | 410 | 420 | 420 | 420 | 420 | 400 | 410 | 400 | 410 | 400 | 410 | 420 | 420 | 420 | 420 | 400 | 410 | 400 | 410
6855 | 400 | 420 | 420 | 420 | 420 | 430 | 400 | 410 | 420 | 410 | 400 | 420 | 420 | 420 | 420 | 430 | 400 | 410 | 420 | 410
6856 | 400 | 420 | 430 | 430 | 420 | 430 | 420 | 410 | 420 | 430 | 400 | 420 | 430 | 430 | 420 | 430 | 430 | 410 | 420 | 430
6857 | 400 | 430 | 430 | 430 | 430 | 430 | 440 | 430 | 440 | 450 | 400 | 430 | 430 | 440 | 430 | 430 | 440 | 430 | 440 | 450
6858 | 410 | 430 | 430 | 440 | 440 | 440 | 440 | 450 | 450 | 460 | 410 | 460 | 440 | 440 | 450 | 440 | 440 | 450 | 450 | 460
6859 | 420 | 430 | 440 | 440 | 440 | 450 | 460 | 460 | 460 | 470 | 460 | 460 | 440 | 440 | 450 | 450 | 460 | 460 | 470 | 470
6860 | 420 | 430 | 430 | 440 | 440 | 450 | 460 | 470 | 480 | 470 | 460 | 430 | 440 | 440 | 450 | 450 | 460 | 470 | 480 | 470
6861 | 400 | 430 | 430 | 440 | 440 | 450 | 450 | 450 | 460 | 460 | 400 | 430 | 430 | 440 | 440 | 450 | 450 | 460 | 460 | 470
6862 | 400 | 430 | 430 | 440 | 440 | 450 | 450 | 450 | 460 | 470 | 400 | 430 | 430 | 440 | 440 | 450 | 450 | 460 | 460 | 470
6863 | 400 | 410 | 420 | 420 | 420 | 430 | 440 | 450 | 440 | 450 | 400 | 410 | 420 | 420 | 420 | 430 | 440 | 450 | 440 | 450
6864 | 360 | 400 | 410 | 400 | 410 | 420 | 400 | 410 | 290 | 290 | 360 | 400 | 410 | 410 | 410 | 420 | 400 | 410 | 290 | 290
6865 | 350 | 370 | 380 | 380 | 390 | 390 | 400 | 410 | 420 | 430 | 350 | 370 | 380 | 380 | 390 | 400 | 400 | 410 | 420 | 430
6866 | 330 | 360 | 380 | 380 | 390 | 390 | 390 | 390 | 400 | 410 | 330 | 360 | 380 | 380 | 390 | 400 | 390 | 390 | 400 | 410
6867 | 330 | 360 | 380 | 380 | 390 | 380 | 390 | 390 | 400 | 370 | 330 | 360 | 380 | 380 | 390 | 380 | 390 | 390 | 400 | 370
6868 | 350 | 370 | 380 | 380 | 390 | 390 | 400 | 410 | 400 | 410 | 350 | 370 | 380 | 380 | 390 | 400 | 400 | 410 | 400 | 410
6869 | 350 | 380 | 400 | 400 | 410 | 410 | 400 | 410 | 420 | 430 | 350 | 380 | 400 | 400 | 410 | 410 | 400 | 410 | 420 | 430
6870 | 260 | 380 | 400 | 400 | 420 | 430 | 430 | 430 | 440 | 450 | 260 | 380 | 400 | 410 | 420 | 430 | 430 | 430 | 440 | 450
6871 | 410 | 420 | 430 | 440 | 440 | 450 | 450 | 460 | 460 | 460 | 410 | 430 | 430 | 440 | 450 | 450 | 450 | 460 | 460 | 460
6872 | 420 | 430 | 470 | 450 | 460 | 450 | 460 | 470 | 480 | 480 | 460 | 430 | 470 | 480 | 460 | 450 | 460 | 470 | 480 | 490
6873 | 420 | 430 | 470 | 480 | 460 | 450 | 460 | 470 | 480 | 490 | 460 | 430 | 470 | 480 | 460 | 450 | 460 | 470 | 480 | 490
6874 | 420 | 430 | 440 | 440 | 450 | 450 | 460 | 470 | 460 | 470 | 460 | 430 | 440 | 440 | 450 | 480 | 460 | 470 | 470 | 470
6875 | 410 | 430 | 430 | 440 | 450 | 450 | 450 | 450 | 460 | 460 | 410 | 430 | 430 | 440 | 450 | 450 | 450 | 450 | 460 | 460
6876 | 400 | 430 | 430 | 440 | 430 | 430 | 440 | 410 | 420 | 430 | 400 | 430 | 430 | 440 | 440 | 430 | 440 | 410 | 420 | 430
6877 | 400 | 410 | 420 | 420 | 420 | 410 | 400 | 400 | 400 | 410 | 400 | 410 | 420 | 420 | 430 | 420 | 400 | 400 | 400 | 410
6878 | 380 | 410 | 420 | 420 | 420 | 400 | 400 | 400 | 400 | 370 | 380 | 410 | 420 | 420 | 430 | 400 | 400 | 400 | 400 | 370
6879 | 380 | 410 | 420 | 420 | 420 | 400 | 400 | 400 | 400 | 410 | 380 | 410 | 420 | 420 | 420 | 400 | 400 | 400 | 400 | 410
6880 | 380 | 410 | 420 | 420 | 420 | 430 | 400 | 400 | 400 | 410 | 380 | 410 | 420 | 420 | 430 | 430 | 400 | 400 | 400 | 410
6881 | 400 | 430 | 430 | 440 | 440 | 430 | 440 | 450 | 450 | 460 | 400 | 430 | 430 | 440 | 450 | 430 | 440 | 450 | 450 | 460
6882 | 470 | 430 | 440 | 440 | 450 | 450 | 460 | 470 | 480 | 480 | 480 | 460 | 440 | 440 | 450 | 460 | 460 | 470 | 480 | 490
6883 | 470 | 510 | 490 | 520 | 520 | 520 | 510 | 520 | 510 | 510 | 480 | 510 | 490 | 530 | 530 | 530 | 510 | 500 | 500 | 510
6884 | 420 | 470 | 490 | 510 | 510 | 510 | 460 | 470 | 480 | 490 | 460 | 470 | 490 | 510 | 520 | 510 | 460 | 470 | 480 | 490
6885 | 420 | 430 | 430 | 440 | 440 | 450 | 460 | 470 | 480 | 470 | 460 | 430 | 440 | 440 | 450 | 450 | 460 | 470 | 480 | 470
6886 | 420 | 430 | 440 | 440 | 440 | 450 | 460 | 470 | 480 | 490 | 420 | 430 | 440 | 440 | 450 | 450 | 460 | 470 | 480 | 490
6887 | 400 | 430 | 430 | 440 | 440 | 450 | 460 | 450 | 460 | 470 | 400 | 430 | 430 | 440 | 450 | 450 | 460 | 460 | 460 | 470
6888 | 400 | 420 | 430 | 430 | 430 | 440 | 440 | 450 | 450 | 460 | 400 | 420 | 430 | 430 | 430 | 440 | 440 | 450 | 450 | 460
6889 | 380 | 410 | 420 | 420 | 420 | 430 | 440 | 450 | 440 | 450 | 380 | 410 | 420 | 420 | 420 | 430 | 440 | 450 | 440 | 450
6890 | 350 | 390 | 410 | 420 | 420 | 420 | 420 | 410 | 420 | 430 | 350 | 390 | 410 | 420 | 420 | 420 | 420 | 410 | 420 | 420
6891 | 350 | 370 | 380 | 400 | 410 | 400 | 400 | 410 | 420 | 290 | 350 | 370 | 380 | 400 | 410 | 400 | 400 | 280 | 290 | 290
6892 | 350 | 380 | 400 | 400 | 410 | 400 | 400 | 410 | 420 | 290 | 350 | 380 | 400 | 400 | 410 | 400 | 400 | 400 | 400 | 290
6893 | 380 | 410 | 420 | 420 | 420 | 430 | 420 | 410 | 430 | 450 | 380 | 410 | 420 | 420 | 420 | 430 | 420 | 400 | 400 | 410
6894 | 400 | 420 | 420 | 430 | 430 | 430 | 440 | 430 | 440 | 450 | 400 | 420 | 420 | 430 | 430 | 430 | 440 | 390 | 400 | 410
6895 | 410 | 430 | 440 | 440 | 440 | 450 | 460 | 460 | 460 | 470 | 410 | 430 | 440 | 440 | 450 | 450 | 460 | 460 | 460 | 470
6896 | 420 | 480 | 490 | 500 | 500 | 500 | 460 | 470 | 480 | 490 | 460 | 480 | 490 | 490 | 500 | 500 | 460 | 470 | 480 | 490
6897 | 470 | 510 | 490 | 520 | 500 | 500 | 510 | 510 | 510 | 510 | 460 | 500 | 490 | 510 | 500 | 500 | 500 | 490 | 500 | 510
6898 | 470 | 490 | 480 | 500 | 500 | 500 | 500 | 470 | 500 | 490 | 460 | 490 | 480 | 490 | 500 | 500 | 480 | 470 | 480 | 490
6899 | 470 | 430 | 440 | 440 | 450 | 450 | 460 | 470 | 460 | 470 | 460 | 430 | 440 | 440 | 450 | 480 | 460 | 470 | 460 | 470
6900 | 410 | 430 | 430 | 440 | 440 | 450 | 450 | 450 | 460 | 460 | 410 | 430 | 430 | 440 | 450 | 450 | 450 | 450 | 450 | 460
6901 | 400 | 430 | 430 | 440 | 430 | 440 | 440 | 450 | 440 | 450 | 400 | 430 | 430 | 440 | 440 | 440 | 440 | 450 | 440 | 450
6902 | 400 | 430 | 430 | 430 | 430 | 430 | 440 | 430 | 420 | 430 | 400 | 430 | 430 | 430 | 430 | 430 | 440 | 430 | 420 | 430
6903 | 400 | 430 | 430 | 430 | 430 | 430 | 440 | 430 | 420 | 430 | 400 | 430 | 430 | 430 | 430 | 430 | 440 | 430 | 420 | 430
6904 | 400 | 430 | 430 | 440 | 430 | 440 | 440 | 450 | 450 | 450 | 400 | 430 | 430 | 440 | 430 | 440 | 440 | 450 | 450 | 450
6905 | 420 | 430 | 440 | 440 | 440 | 450 | 450 | 450 | 460 | 470 | 420 | 430 | 440 | 440 | 450 | 450 | 450 | 450 | 460 | 470
6906 | 470 | 480 | 490 | 450 | 460 | 450 | 460 | 470 | 480 | 490 | 460 | 480 | 490 | 480 | 460 | 450 | 460 | 470 | 480 | 490
6907 | 490 | 520 | 510 | 520 | 520 | 520 | 510 | 520 | 510 | 510 | 490 | 510 | 510 | 520 | 520 | 520 | 510 | 500 | 500 | 510
6908 | 470 | 500 | 490 | 520 | 520 | 520 | 510 | 510 | 510 | 510 | 460 | 490 | 490 | 510 | 510 | 510 | 500 | 490 | 500 | 510
6909 | 470 | 430 | 440 | 440 | 440 | 450 | 460 | 470 | 480 | 490 | 460 | 430 | 440 | 440 | 450 | 450 | 460 | 470 | 480 | 490
6910 | 410 | 430 | 440 | 440 | 440 | 450 | 460 | 470 | 480 | 480 | 410 | 430 | 440 | 440 | 450 | 450 | 460 | 470 | 480 | 480
6911 | 400 | 420 | 420 | 430 | 430 | 440 | 440 | 450 | 450 | 460 | 400 | 420 | 420 | 430 | 430 | 440 | 440 | 450 | 450 | 460
6912 | 400 | 410 | 420 | 420 | 420 | 430 | 430 | 430 | 440 | 450 | 400 | 410 | 420 | 420 | 420 | 430 | 430 | 430 | 440 | 450
6913 | 360 | 400 | 410 | 400 | 410 | 400 | 400 | 410 | 420 | 430 | 360 | 400 | 410 | 410 | 410 | 400 | 400 | 410 | 420 | 430
6914 | 350 | 380 | 400 | 390 | 390 | 390 | 400 | 410 | 400 | 410 | 350 | 370 | 400 | 390 | 390 | 400 | 400 | 410 | 410 | 410
6915 | 350 | 380 | 380 | 380 | 390 | 400 | 400 | 400 | 400 | 410 | 350 | 370 | 380 | 380 | 390 | 400 | 400 | 400 | 400 | 410
6916 | 350 | 380 | 400 | 390 | 390 | 400 | 400 | 410 | 400 | 410 | 350 | 380 | 400 | 390 | 390 | 400 | 400 | 410 | 400 | 410
6917 | 390 | 410 | 420 | 420 | 420 | 420 | 400 | 410 | 420 | 430 | 390 | 410 | 420 | 420 | 420 | 420 | 400 | 410 | 420 | 420
6918 | 400 | 430 | 430 | 430 | 430 | 430 | 440 | 410 | 420 | 430 | 400 | 430 | 430 | 430 | 430 | 430 | 440 | 410 | 420 | 420
6919 | 420 | 430 | 440 | 440 | 440 | 450 | 450 | 450 | 450 | 460 | 420 | 430 | 440 | 440 | 450 | 450 | 450 | 450 | 450 | 460
6920 | 470 | 480 | 490 | 500 | 500 | 490 | 460 | 470 | 480 | 490 | 460 | 480 | 490 | 500 | 500 | 480 | 460 | 470 | 480 | 490
6921 | 470 | 500 | 490 | 500 | 510 | 510 | 460 | 470 | 500 | 490 | 490 | 510 | 490 | 500 | 500 | 500 | 460 | 470 | 480 | 490
6922 | 470 | 480 | 490 | 450 | 460 | 450 | 460 | 470 | 480 | 490 | 490 | 480 | 490 | 480 | 480 | 480 | 480 | 470 | 480 | 490
6923 | 470 | 460 | 440 | 440 | 450 | 450 | 460 | 460 | 460 | 470 | 490 | 460 | 440 | 440 | 450 | 480 | 460 | 460 | 470 | 470
6924 | 420 | 460 | 440 | 440 | 440 | 450 | 450 | 450 | 460 | 460 | 420 | 460 | 440 | 440 | 450 | 480 | 450 | 450 | 460 | 460
6925 | 410 | 430 | 430 | 440 | 440 | 440 | 440 | 450 | 450 | 460 | 410 | 430 | 430 | 440 | 450 | 440 | 440 | 450 | 460 | 460
6926 | 410 | 430 | 430 | 440 | 440 | 440 | 440 | 450 | 440 | 450 | 410 | 430 | 430 | 440 | 450 | 440 | 440 | 450 | 440 | 450
6927 | 410 | 430 | 430 | 440 | 440 | 440 | 440 | 450 | 450 | 460 | 410 | 430 | 430 | 440 | 450 | 440 | 440 | 450 | 460 | 460
6928 | 410 | 450 | 430 | 440 | 440 | 440 | 450 | 450 | 460 | 460 | 410 | 430 | 440 | 440 | 450 | 440 | 450 | 450 | 460 | 460
6929 | 420 | 460 | 440 | 440 | 450 | 450 | 480 | 460 | 460 | 470 | 420 | 460 | 440 | 440 | 450 | 480 | 490 | 460 | 470 | 470
6930 | 470 | 460 | 470 | 510 | 490 | 490 | 500 | 500 | 500 | 490 | 490 | 460 | 480 | 500 | 480 | 480 | 490 | 490 | 490 | 490
6931 | 470 | 510 | 500 | 510 | 520 | 510 | 510 | 520 | 510 | 510 | 490 | 510 | 500 | 510 | 520 | 510 | 510 | 500 | 500 | 510
6932 | 470 | 480 | 480 | 520 | 520 | 510 | 500 | 500 | 500 | 490 | 460 | 480 | 480 | 520 | 520 | 510 | 490 | 490 | 490 | 490
6933 | 420 | 430 | 440 | 440 | 450 | 480 | 500 | 500 | 500 | 490 | 420 | 430 | 440 | 440 | 450 | 460 | 480 | 470 | 480 | 490
6934 | 410 | 430 | 430 | 440 | 450 | 450 | 460 | 470 | 480 | 480 | 410 | 430 | 430 | 440 | 450 | 450 | 460 | 470 | 480 | 480
6935 | 400 | 430 | 430 | 440 | 440 | 440 | 450 | 450 | 460 | 460 | 400 | 430 | 430 | 440 | 440 | 440 | 450 | 450 | 460 | 460
6936 | 400 | 410 | 420 | 420 | 430 | 440 | 440 | 450 | 450 | 460 | 400 | 410 | 420 | 420 | 430 | 440 | 440 | 450 | 450 | 460
6937 | 380 | 410 | 420 | 420 | 420 | 430 | 420 | 430 | 440 | 450 | 380 | 410 | 420 | 420 | 420 | 430 | 420 | 430 | 440 | 450
6938 | 360 | 400 | 410 | 420 | 420 | 420 | 400 | 410 | 420 | 430 | 360 | 400 | 410 | 420 | 420 | 420 | 400 | 410 | 420 | 430
6939 | 350 | 390 | 400 | 400 | 410 | 400 | 400 | 410 | 420 | 430 | 350 | 390 | 400 | 400 | 410 | 400 | 400 | 410 | 420 | 430
6940 | 360 | 400 | 410 | 420 | 420 | 420 | 400 | 410 | 420 | 430 | 360 | 400 | 410 | 420 | 420 | 420 | 400 | 410 | 420 | 430
6941 | 390 | 410 | 420 | 420 | 420 | 430 | 430 | 430 | 440 | 450 | 390 | 410 | 420 | 420 | 420 | 430 | 430 | 430 | 440 | 450
6942 | 400 | 420 | 430 | 430 | 430 | 430 | 440 | 430 | 420 | 450 | 400 | 420 | 430 | 430 | 430 | 430 | 440 | 430 | 420 | 450
6943 | 420 | 430 | 440 | 440 | 440 | 450 | 460 | 460 | 460 | 470 | 420 | 430 | 440 | 440 | 450 | 450 | 460 | 460 | 470 | 470
6944 | 470 | 480 | 490 | 500 | 500 | 510 | 460 | 470 | 500 | 490 | 460 | 490 | 490 | 500 | 500 | 500 | 460 | 470 | 480 | 490
6945 | 470 | 500 | 490 | 500 | 500 | 490 | 460 | 470 | 500 | 490 | 460 | 500 | 490 | 500 | 500 | 490 | 460 | 470 | 480 | 490
6946 | 470 | 480 | 490 | 490 | 460 | 450 | 460 | 470 | 480 | 490 | 460 | 480 | 490 | 490 | 460 | 480 | 480 | 470 | 480 | 490
6947 | 420 | 460 | 440 | 440 | 450 | 450 | 480 | 460 | 460 | 470 | 420 | 460 | 440 | 440 | 450 | 460 | 490 | 460 | 470 | 470
6948 | 410 | 430 | 430 | 440 | 440 | 440 | 440 | 450 | 460 | 460 | 410 | 430 | 440 | 440 | 450 | 440 | 440 | 450 | 460 | 460
6949 | 400 | 430 | 430 | 430 | 430 | 430 | 440 | 430 | 420 | 430 | 400 | 430 | 430 | 430 | 430 | 430 | 440 | 430 | 420 | 430
6950 | 400 | 420 | 420 | 430 | 420 | 430 | 430 | 410 | 420 | 410 | 400 | 420 | 420 | 430 | 430 | 430 | 430 | 410 | 420 | 410
6951 | 400 | 420 | 420 | 430 | 420 | 430 | 420 | 410 | 400 | 410 | 400 | 420 | 420 | 430 | 430 | 430 | 420 | 410 | 400 | 410
6952 | 400 | 420 | 420 | 430 | 420 | 430 | 430 | 410 | 420 | 430 | 400 | 420 | 420 | 430 | 430 | 430 | 430 | 410 | 420 | 430
6953 | 400 | 430 | 430 | 440 | 430 | 440 | 440 | 450 | 440 | 450 | 400 | 450 | 430 | 440 | 440 | 440 | 440 | 450 | 440 | 450
6954 | 410 | 460 | 440 | 440 | 450 | 450 | 450 | 460 | 460 | 470 | 410 | 460 | 440 | 440 | 450 | 480 | 450 | 460 | 460 | 470
6955 | 470 | 430 | 440 | 440 | 450 | 450 | 460 | 470 | 480 | 470 | 460 | 460 | 440 | 440 | 450 | 480 | 490 | 470 | 480 | 470
6956 | 420 | 430 | 440 | 440 | 440 | 450 | 460 | 470 | 460 | 470 | 420 | 430 | 440 | 440 | 450 | 450 | 460 | 470 | 470 | 470
6957 | 400 | 430 | 430 | 440 | 440 | 440 | 440 | 450 | 450 | 460 | 400 | 430 | 430 | 440 | 440 | 440 | 440 | 450 | 450 | 460
6958 | 400 | 420 | 430 | 430 | 430 | 430 | 440 | 450 | 450 | 460 | 400 | 420 | 430 | 430 | 430 | 430 | 440 | 450 | 450 | 460
6959 | 360 | 390 | 410 | 420 | 420 | 400 | 400 | 410 | 420 | 430 | 360 | 390 | 410 | 420 | 420 | 400 | 400 | 410 | 420 | 430
6960 | 350 | 370 | 400 | 380 | 390 | 390 | 400 | 410 | 420 | 430 | 350 | 370 | 400 | 380 | 390 | 400 | 400 | 410 | 420 | 430
6961 | 330 | 360 | 380 | 380 | 390 | 390 | 390 | 390 | 400 | 390 | 330 | 360 | 380 | 380 | 390 | 400 | 390 | 400 | 400 | 390
6962 | 330 | 360 | 380 | 370 | 370 | 380 | 360 | 350 | 360 | 340 | 330 | 360 | 380 | 370 | 370 | 380 | 360 | 350 | 360 | 340
6963 | 330 | 360 | 380 | 370 | 370 | 380 | 360 | 350 | 340 | 340 | 330 | 360 | 380 | 370 | 370 | 380 | 360 | 350 | 340 | 340
6964 | 330 | 360 | 380 | 370 | 370 | 380 | 360 | 350 | 340 | 340 | 330 | 360 | 380 | 370 | 370 | 380 | 360 | 350 | 340 | 340
6965 | 350 | 370 | 380 | 380 | 370 | 380 | 380 | 350 | 360 | 350 | 350 | 370 | 380 | 380 | 370 | 380 | 380 | 350 | 360 | 350
6966 | 350 | 370 | 380 | 380 | 390 | 380 | 380 | 370 | 360 | 370 | 350 | 370 | 380 | 380 | 390 | 380 | 390 | 370 | 360 | 370
6967 | 350 | 390 | 410 | 390 | 390 | 390 | 390 | 390 | 360 | 290 | 350 | 390 | 410 | 390 | 390 | 390 | 390 | 390 | 360 | 290
6968 | 380 | 410 | 420 | 420 | 390 | 390 | 400 | 390 | 400 | 290 | 380 | 410 | 410 | 420 | 400 | 390 | 400 | 390 | 400 | 290
6969 | 380 | 410 | 420 | 420 | 420 | 390 | 400 | 390 | 400 | 410 | 380 | 410 | 420 | 420 | 420 | 400 | 400 | 400 | 400 | 410
6970 | 380 | 410 | 410 | 420 | 390 | 390 | 390 | 390 | 400 | 410 | 380 | 410 | 410 | 420 | 390 | 400 | 390 | 400 | 400 | 410
6971 | 360 | 390 | 410 | 380 | 390 | 380 | 390 | 390 | 360 | 370 | 360 | 390 | 410 | 390 | 390 | 380 | 390 | 390 | 360 | 370
6972 | 350 | 370 | 380 | 380 | 370 | 380 | 340 | 330 | 330 | 330 | 350 | 380 | 380 | 380 | 370 | 380 | 340 | 340 | 330 | 340
6973 | 330 | 360 | 370 | 370 | 340 | 330 | 310 | 270 | 270 | 270 | 330 | 360 | 370 | 370 | 340 | 340 | 310 | 270 | 280 | 280
6974 | 320 | 320 | 350 | 330 | 330 | 300 | 300 | 270 | 210 | 220 | 320 | 320 | 350 | 340 | 330 | 340 | 300 | 270 | 210 | 220
6975 | 320 | 340 | 370 | 350 | 330 | 330 | 310 | 270 | 270 | 220 | 320 | 340 | 370 | 350 | 340 | 350 | 310 | 270 | 280 | 220
6976 | 330 | 360 | 370 | 370 | 370 | 350 | 340 | 320 | 320 | 270 | 330 | 360 | 370 | 370 | 370 | 350 | 340 | 320 | 330 | 280
6977 | 350 | 380 | 380 | 380 | 370 | 380 | 380 | 350 | 360 | 350 | 350 | 380 | 380 | 390 | 370 | 380 | 390 | 350 | 360 | 350
6978 | 350 | 390 | 410 | 380 | 390 | 390 | 380 | 390 | 400 | 400 | 350 | 390 | 410 | 390 | 390 | 400 | 390 | 390 | 400 | 410
6979 | 380 | 400 | 400 | 400 | 410 | 390 | 400 | 290 | 290 | 290 | 380 | 400 | 400 | 400 | 410 | 390 | 400 | 290 | 290 | 290
6980 | 260 | 270 | 300 | 380 | 370 | 280 | 280 | 290 | 290 | 290 | 260 | 270 | 300 | 380 | 370 | 280 | 280 | 290 | 290 | 290
6981 | 260 | 270 | 270 | 270 | 270 | 270 | 280 | 280 | 280 | 270 | 260 | 270 | 270 | 270 | 270 | 270 | 280 | 280 | 280 | 270
6982 | 260 | 270 | 270 | 270 | 270 | 270 | 280 | 280 | 270 | 270 | 260 | 270 | 270 | 270 | 270 | 280 | 280 | 280 | 270 | 270
6983 | 260 | 270 | 270 | 270 | 270 | 250 | 280 | 280 | 270 | 270 | 260 | 270 | 270 | 270 | 270 | 250 | 280 | 280 | 270 | 270
6984 | 260 | 270 | 270 | 270 | 270 | 270 | 280 | 260 | 270 | 270 | 260 | 270 | 270 | 270 | 270 | 280 | 280 | 260 | 270 | 270
6985 | 260 | 270 | 270 | 270 | 270 | 270 | 280 | 270 | 270 | 270 | 260 | 270 | 270 | 270 | 270 | 280 | 280 | 270 | 270 | 270
6986 | 260 | 270 | 270 | 240 | 250 | 250 | 270 | 270 | 270 | 270 | 260 | 270 | 270 | 240 | 250 | 250 | 270 | 270 | 270 | 270
6987 | 260 | 270 | 270 | 270 | 250 | 250 | 260 | 260 | 270 | 270 | 260 | 270 | 270 | 270 | 250 | 250 | 260 | 260 | 270 | 270
6988 | 260 | 270 | 270 | 270 | 270 | 250 | 260 | 260 | 270 | 270 | 260 | 270 | 270 | 270 | 270 | 250 | 260 | 260 | 270 | 270
6989 | 260 | 270 | 270 | 270 | 270 | 270 | 270 | 260 | 270 | 270 | 260 | 270 | 270 | 270 | 270 | 270 | 270 | 260 | 270 | 270
6990 | 270 | 270 | 270 | 270 | 270 | 270 | 270 | 260 | 270 | 270 | 270 | 270 | 270 | 270 | 270 | 280 | 270 | 270 | 270 | 270
6991 | 280 | 300 | 310 | 270 | 270 | 270 | 280 | 270 | 270 | 270 | 280 | 300 | 310 | 270 | 270 | 280 | 280 | 270 | 270 | 270
6992 | 310 | 320 | 330 | 320 | 270 | 270 | 280 | 280 | 280 | 290 | 310 | 320 | 330 | 320 | 270 | 280 | 280 | 280 | 280 | 290
6993 | 320 | 340 | 360 | 340 | 320 | 330 | 310 | 280 | 280 | 290 | 320 | 340 | 360 | 340 | 330 | 340 | 310 | 280 | 280 | 290
6994 | 330 | 340 | 360 | 370 | 340 | 330 | 310 | 320 | 280 | 280 | 330 | 340 | 360 | 370 | 340 | 340 | 310 | 320 | 280 | 290
6995 | 310 | 320 | 330 | 320 | 320 | 300 | 280 | 270 | 270 | 220 | 310 | 320 | 330 | 320 | 330 | 300 | 280 | 270 | 280 | 220
6996 | 270 | 280 | 280 | 260 | 260 | 170 | 110 | 110 | 110 | 110 | 270 | 280 | 290 | 300 | 290 | 300 | 150 | 110 | 130 | 150
6997 | 110 | 110 | 110 | 110 | 110 | 110 | 110 | 60 | 30 | 30 | 270 | 280 | 310 | 380 | 390 | 430 | 240 | 90 | 120 | 120
6998 | 110 | 110 | 110 | 110 | 110 | 100 | 60 | 30 | 30 | 20 | 270 | 290 | 420 | 440 | 420 | 450 | 90 | 30 | 30 | 30
6999 | 110 | 110 | 110 | 110 | 110 | 100 | 60 | 30 | 30 | 20 | 290 | 380 | 430 | 480 | 490 | 490 | 90 | 30 | 30 | 30
7000 | 110 | 110 | 120 | 110 | 110 | 110 | 80 | 60 | 30 | 30 | 290 | 350 | 420 | 440 | 420 | 490 | 250 | 60 | 40 | 30
7001 | 270 | 280 | 280 | 280 | 260 | 170 | 180 | 110 | 110 | 110 | 270 | 280 | 290 | 320 | 300 | 310 | 300 | 110 | 110 | 110
7002 | 310 | 320 | 330 | 320 | 330 | 300 | 300 | 270 | 270 | 270 | 310 | 320 | 330 | 320 | 330 | 310 | 300 | 270 | 280 | 280
7003 | 310 | 320 | 330 | 320 | 320 | 300 | 310 | 290 | 290 | 290 | 310 | 320 | 330 | 320 | 330 | 300 | 310 | 290 | 290 | 300
7004 | 300 | 310 | 310 | 320 | 320 | 300 | 300 | 290 | 290 | 290 | 300 | 310 | 310 | 320 | 330 | 300 | 300 | 290 | 290 | 290
7005 | 270 | 280 | 280 | 290 | 290 | 270 | 270 | 280 | 280 | 290 | 270 | 280 | 280 | 290 | 300 | 280 | 270 | 280 | 280 | 290
7006 | 260 | 260 | 270 | 270 | 270 | 270 | 270 | 270 | 270 | 270 | 260 | 270 | 270 | 270 | 270 | 270 | 270 | 270 | 270 | 270
7007 | 260 | 260 | 270 | 220 | 260 | 260 | 260 | 260 | 270 | 190 | 260 | 260 | 270 | 260 | 260 | 270 | 260 | 260 | 270 | 270
7008 | 260 | 260 | 270 | 210 | 260 | 260 | 260 | 260 | 270 | 190 | 260 | 260 | 270 | 260 | 260 | 270 | 260 | 260 | 270 | 270
7009 | 260 | 260 | 270 | 260 | 260 | 250 | 260 | 200 | 270 | 200 | 260 | 260 | 270 | 260 | 260 | 250 | 260 | 200 | 270 | 270
7010 | 260 | 260 | 260 | 260 | 210 | 180 | 180 | 200 | 210 | 220 | 260 | 260 | 260 | 260 | 260 | 250 | 190 | 200 | 210 | 220
7011 | 260 | 260 | 260 | 260 | 260 | 200 | 140 | 110 | 210 | 220 | 260 | 260 | 260 | 260 | 260 | 250 | 140 | 120 | 210 | 220
7012 | 260 | 260 | 270 | 210 | 180 | 170 | 180 | 190 | 210 | 190 | 260 | 260 | 270 | 260 | 260 | 270 | 190 | 200 | 210 | 220
7013 | 260 | 260 | 270 | 270 | 240 | 180 | 210 | 270 | 270 | 270 | 260 | 260 | 270 | 270 | 270 | 270 | 270 | 270 | 270 | 270
7014 | 260 | 260 | 270 | 270 | 270 | 270 | 280 | 270 | 280 | 280 | 260 | 260 | 270 | 270 | 270 | 270 | 280 | 270 | 280 | 290
7015 | 260 | 260 | 270 | 270 | 270 | 270 | 280 | 290 | 290 | 300 | 260 | 270 | 270 | 270 | 270 | 280 | 280 | 290 | 290 | 300
7016 | 350 | 380 | 380 | 400 | 410 | 390 | 390 | 390 | 400 | 290 | 350 | 380 | 380 | 400 | 410 | 390 | 390 | 400 | 400 | 290
7017 | 260 | 310 | 380 | 420 | 420 | 410 | 390 | 400 | 400 | 390 | 260 | 310 | 380 | 420 | 420 | 410 | 390 | 400 | 400 | 390
7018 | 360 | 380 | 410 | 420 | 410 | 390 | 400 | 390 | 360 | 340 | 360 | 380 | 410 | 420 | 410 | 400 | 400 | 390 | 360 | 340
7019 | 360 | 390 | 400 | 380 | 390 | 380 | 360 | 320 | 310 | 290 | 360 | 390 | 400 | 380 | 390 | 380 | 360 | 320 | 310 | 290
7020 | 350 | 370 | 380 | 380 | 370 | 350 | 310 | 290 | 290 | 290 | 350 | 370 | 380 | 380 | 370 | 350 | 310 | 290 | 290 | 290
7021 | 330 | 360 | 360 | 370 | 370 | 330 | 290 | 280 | 280 | 270 | 330 | 360 | 360 | 370 | 370 | 330 | 290 | 280 | 280 | 270
7022 | 330 | 360 | 360 | 360 | 340 | 300 | 280 | 270 | 270 | 270 | 330 | 360 | 360 | 360 | 340 | 300 | 280 | 270 | 270 | 270
7023 | 330 | 360 | 360 | 370 | 370 | 330 | 290 | 280 | 280 | 270 | 330 | 360 | 360 | 370 | 370 | 330 | 290 | 280 | 280 | 280
7024 | 350 | 370 | 380 | 380 | 390 | 380 | 340 | 320 | 290 | 290 | 350 | 370 | 380 | 380 | 390 | 380 | 340 | 320 | 290 | 290
7025 | 260 | 270 | 380 | 420 | 420 | 410 | 400 | 410 | 400 | 370 | 260 | 270 | 380 | 410 | 420 | 410 | 400 | 400 | 400 | 370
7026 | 260 | 270 | 270 | 440 | 440 | 440 | 450 | 450 | 450 | 460 | 260 | 270 | 270 | 440 | 440 | 440 | 280 | 280 | 290 | 290
7027 | 240 | 390 | 430 | 440 | 440 | 450 | 460 | 470 | 460 | 470 | 240 | 380 | 430 | 440 | 440 | 450 | 460 | 270 | 270 | 270
7028 | 320 | 390 | 430 | 440 | 440 | 440 | 450 | 450 | 450 | 460 | 320 | 380 | 430 | 440 | 440 | 440 | 260 | 270 | 270 | 270
7029 | 340 | 400 | 420 | 420 | 430 | 430 | 440 | 430 | 440 | 450 | 340 | 400 | 420 | 420 | 430 | 430 | 350 | 270 | 270 | 280
7030 | 400 | 410 | 420 | 420 | 420 | 430 | 440 | 450 | 450 | 460 | 400 | 410 | 410 | 420 | 420 | 430 | 440 | 450 | 450 | 460
7031 | 350 | 370 | 380 | 340 | 390 | 390 | 400 | 410 | 420 | 430 | 340 | 370 | 380 | 340 | 390 | 390 | 400 | 410 | 420 | 420
7032 | 350 | 370 | 380 | 340 | 390 | 390 | 400 | 410 | 420 | 430 | 340 | 370 | 380 | 340 | 390 | 390 | 400 | 410 | 420 | 420
7033 | 330 | 360 | 380 | 370 | 370 | 380 | 390 | 390 | 400 | 430 | 330 | 360 | 380 | 370 | 370 | 380 | 390 | 390 | 400 | 420
7034 | 310 | 320 | 350 | 270 | 370 | 350 | 340 | 350 | 360 | 370 | 310 | 320 | 350 | 270 | 370 | 350 | 340 | 350 | 360 | 370
7035 | 320 | 270 | 350 | 270 | 270 | 330 | 340 | 330 | 330 | 340 | 310 | 270 | 350 | 270 | 270 | 330 | 340 | 330 | 330 | 340
7036 | 330 | 360 | 360 | 270 | 270 | 350 | 340 | 350 | 330 | 340 | 330 | 360 | 360 | 270 | 280 | 350 | 340 | 350 | 330 | 340
7037 | 350 | 370 | 380 | 380 | 370 | 380 | 390 | 370 | 360 | 370 | 350 | 370 | 380 | 380 | 370 | 380 | 390 | 370 | 360 | 370
7038 | 260 | 390 | 410 | 270 | 270 | 280 | 390 | 390 | 400 | 370 | 260 | 390 | 410 | 270 | 270 | 280 | 390 | 400 | 400 | 370
7039 | 400 | 430 | 430 | 320 | 270 | 280 | 280 | 290 | 300 | 300 | 400 | 430 | 430 | 410 | 270 | 280 | 280 | 300 | 300 | 300
7040 | 390 | 430 | 430 | 390 | 410 | 420 | 420 | 410 | 410 | 420 | 390 | 430 | 430 | 390 | 410 | 420 | 420 | 410 | 420 | 420
7041 | 400 | 400 | 420 | 390 | 420 | 420 | 400 | 410 | 300 | 300 | 400 | 400 | 420 | 390 | 420 | 420 | 400 | 410 | 300 | 300
7042 | 380 | 380 | 380 | 270 | 390 | 390 | 380 | 390 | 360 | 370 | 380 | 380 | 380 | 270 | 390 | 400 | 390 | 390 | 360 | 370
7043 | 350 | 370 | 380 | 380 | 390 | 380 | 380 | 350 | 340 | 330 | 350 | 370 | 380 | 380 | 390 | 380 | 390 | 350 | 350 | 340
7044 | 350 | 370 | 380 | 370 | 370 | 350 | 340 | 320 | 330 | 280 | 350 | 380 | 380 | 370 | 370 | 350 | 340 | 320 | 330 | 290
7045 | 330 | 360 | 360 | 370 | 340 | 330 | 330 | 300 | 280 | 270 | 330 | 360 | 370 | 370 | 350 | 340 | 330 | 310 | 280 | 280
7046 | 320 | 320 | 360 | 340 | 330 | 330 | 310 | 280 | 270 | 270 | 320 | 320 | 370 | 340 | 330 | 340 | 310 | 280 | 280 | 280
7047 | 330 | 360 | 360 | 370 | 340 | 330 | 340 | 320 | 280 | 270 | 330 | 360 | 370 | 370 | 340 | 340 | 340 | 320 | 280 | 280
7048 | 330 | 360 | 360 | 370 | 370 | 330 | 340 | 320 | 280 | 270 | 330 | 360 | 370 | 370 | 370 | 340 | 340 | 320 | 280 | 280
7049 | 350 | 370 | 380 | 270 | 270 | 370 | 360 | 350 | 340 | 330 | 350 | 370 | 380 | 270 | 280 | 380 | 360 | 350 | 340 | 330
7050 | 350 | 260 | 270 | 270 | 270 | 270 | 280 | 280 | 280 | 280 | 350 | 270 | 270 | 270 | 270 | 280 | 280 | 280 | 290 | 290
7051 | 260 | 270 | 270 | 270 | 270 | 270 | 280 | 290 | 290 | 290 | 260 | 270 | 270 | 270 | 270 | 280 | 280 | 290 | 290 | 300
7052 | 260 | 270 | 270 | 380 | 380 | 380 | 360 | 290 | 290 | 290 | 260 | 270 | 270 | 380 | 380 | 380 | 360 | 290 | 290 | 290
7053 | 260 | 270 | 270 | 270 | 340 | 280 | 280 | 290 | 290 | 290 | 260 | 270 | 270 | 270 | 340 | 280 | 280 | 290 | 290 | 290
7054 | 320 | 320 | 330 | 270 | 330 | 280 | 280 | 290 | 290 | 290 | 310 | 320 | 330 | 270 | 330 | 280 | 280 | 290 | 290 | 290
7055 | 270 | 270 | 280 | 270 | 280 | 270 | 270 | 270 | 270 | 270 | 270 | 270 | 280 | 270 | 280 | 280 | 270 | 270 | 270 | 270
7056 | 260 | 270 | 270 | 270 | 270 | 270 | 260 | 200 | 210 | 220 | 260 | 270 | 270 | 270 | 270 | 270 | 260 | 200 | 210 | 220
7057 | 260 | 260 | 270 | 260 | 260 | 250 | 180 | 110 | 110 | 110 | 260 | 260 | 270 | 260 | 270 | 250 | 180 | 110 | 110 | 110
7058 | 260 | 260 | 260 | 240 | 240 | 110 | 110 | 110 | 110 | 110 | 260 | 260 | 260 | 240 | 250 | 250 | 260 | 260 | 270 | 270
7059 | 260 | 260 | 260 | 180 | 110 | 110 | 110 | 110 | 110 | 110 | 260 | 260 | 260 | 240 | 250 | 250 | 260 | 260 | 270 | 270
7060 | 260 | 260 | 270 | 260 | 270 | 110 | 110 | 110 | 110 | 110 | 260 | 260 | 270 | 270 | 270 | 250 | 260 | 260 | 270 | 270
7061 | 260 | 280 | 280 | 270 | 270 | 270 | 270 | 190 | 110 | 110 | 260 | 280 | 290 | 270 | 270 | 270 | 270 | 260 | 270 | 270
7062 | 300 | 310 | 320 | 320 | 330 | 300 | 280 | 270 | 270 | 110 | 300 | 310 | 320 | 320 | 330 | 310 | 280 | 270 | 270 | 110
7063 | 330 | 360 | 380 | 370 | 370 | 330 | 340 | 320 | 290 | 290 | 330 | 360 | 380 | 370 | 370 | 340 | 340 | 320 | 290 | 290
7064 | 380 | 400 | 400 | 380 | 410 | 390 | 390 | 390 | 360 | 330 | 380 | 400 | 400 | 380 | 410 | 400 | 390 | 390 | 360 | 340
7065 | 400 | 410 | 410 | 400 | 410 | 400 | 400 | 390 | 360 | 330 | 400 | 410 | 410 | 400 | 410 | 400 | 400 | 390 | 360 | 340
7066 | 400 | 410 | 410 | 400 | 410 | 390 | 390 | 390 | 360 | 340 | 400 | 410 | 410 | 400 | 410 | 400 | 390 | 390 | 360 | 340
7067 | 390 | 410 | 400 | 390 | 390 | 380 | 380 | 350 | 330 | 300 | 390 | 410 | 400 | 390 | 390 | 380 | 390 | 350 | 330 | 300
7068 | 350 | 380 | 380 | 380 | 390 | 350 | 340 | 330 | 330 | 280 | 350 | 380 | 380 | 380 | 390 | 350 | 340 | 340 | 330 | 290
7069 | 350 | 380 | 380 | 370 | 370 | 330 | 340 | 320 | 280 | 280 | 350 | 380 | 380 | 370 | 370 | 340 | 340 | 320 | 280 | 290
7070 | 350 | 380 | 380 | 370 | 370 | 330 | 340 | 320 | 280 | 270 | 350 | 380 | 380 | 370 | 370 | 340 | 340 | 320 | 280 | 290
7071 | 350 | 380 | 380 | 380 | 390 | 330 | 340 | 320 | 290 | 290 | 350 | 380 | 380 | 380 | 390 | 340 | 340 | 320 | 300 | 290
7072 | 380 | 390 | 380 | 380 | 390 | 380 | 340 | 350 | 330 | 300 | 380 | 390 | 380 | 380 | 390 | 380 | 340 | 350 | 330 | 300
7073 | 400 | 410 | 420 | 420 | 420 | 400 | 400 | 390 | 360 | 340 | 400 | 410 | 420 | 420 | 420 | 400 | 400 | 390 | 360 | 340
7074 | 400 | 420 | 420 | 420 | 430 | 430 | 420 | 410 | 420 | 410 | 400 | 420 | 420 | 420 | 430 | 430 | 420 | 410 | 420 | 410
7075 | 400 | 430 | 430 | 440 | 440 | 440 | 440 | 450 | 450 | 460 | 400 | 430 | 430 | 440 | 440 | 440 | 440 | 450 | 450 | 460
7076 | 400 | 430 | 430 | 440 | 440 | 430 | 440 | 450 | 440 | 430 | 400 | 430 | 430 | 440 | 440 | 430 | 440 | 360 | 380 | 420
7077 | 400 | 410 | 420 | 420 | 430 | 430 | 420 | 430 | 420 | 430 | 400 | 410 | 420 | 420 | 430 | 430 | 420 | 280 | 290 | 290
7078 | 400 | 410 | 420 | 420 | 430 | 430 | 440 | 450 | 440 | 450 | 400 | 410 | 420 | 420 | 430 | 430 | 440 | 280 | 290 | 290
7079 | 360 | 400 | 410 | 400 | 420 | 420 | 410 | 410 | 420 | 300 | 360 | 390 | 410 | 400 | 420 | 420 | 410 | 280 | 290 | 290
7080 | 350 | 370 | 380 | 380 | 390 | 390 | 400 | 290 | 290 | 300 | 350 | 370 | 380 | 380 | 390 | 400 | 400 | 290 | 290 | 300
7081 | 330 | 370 | 380 | 380 | 390 | 390 | 400 | 390 | 400 | 410 | 330 | 370 | 380 | 380 | 390 | 400 | 400 | 390 | 400 | 410
7082 | 330 | 360 | 380 | 370 | 390 | 380 | 390 | 390 | 400 | 410 | 330 | 360 | 380 | 370 | 390 | 380 | 390 | 390 | 400 | 410
7083 | 330 | 360 | 370 | 370 | 370 | 380 | 390 | 390 | 400 | 410 | 330 | 360 | 370 | 370 | 370 | 380 | 390 | 390 | 400 | 410
7084 | 330 | 360 | 380 | 370 | 390 | 380 | 390 | 390 | 420 | 420 | 330 | 360 | 380 | 370 | 390 | 380 | 390 | 400 | 420 | 420
7085 | 350 | 370 | 380 | 380 | 390 | 390 | 400 | 410 | 420 | 430 | 350 | 370 | 380 | 380 | 390 | 400 | 400 | 410 | 420 | 420
7086 | 360 | 410 | 420 | 420 | 420 | 430 | 400 | 410 | 420 | 430 | 360 | 410 | 420 | 420 | 420 | 430 | 400 | 410 | 420 | 420
7087 | 410 | 430 | 430 | 440 | 440 | 450 | 450 | 460 | 460 | 460 | 410 | 430 | 430 | 440 | 450 | 450 | 450 | 460 | 460 | 460
7088 | 470 | 430 | 470 | 440 | 440 | 450 | 460 | 470 | 480 | 490 | 460 | 430 | 470 | 440 | 450 | 450 | 460 | 470 | 480 | 490
7089 | 420 | 480 | 480 | 450 | 460 | 450 | 460 | 470 | 480 | 490 | 460 | 480 | 480 | 480 | 460 | 450 | 460 | 470 | 480 | 490
7090 | 420 | 480 | 470 | 440 | 440 | 450 | 460 | 470 | 480 | 470 | 460 | 480 | 470 | 440 | 450 | 450 | 460 | 470 | 480 | 470
7091 | 420 | 430 | 440 | 440 | 440 | 450 | 450 | 460 | 460 | 460 | 460 | 430 | 440 | 440 | 450 | 450 | 450 | 460 | 460 | 460
7092 | 420 | 430 | 430 | 440 | 440 | 440 | 440 | 450 | 440 | 450 | 420 | 430 | 430 | 440 | 440 | 440 | 440 | 450 | 440 | 450
7093 | 410 | 430 | 430 | 440 | 430 | 440 | 440 | 430 | 440 | 440 | 410 | 430 | 430 | 440 | 430 | 440 | 440 | 440 | 440 | 440
7094 | 400 | 430 | 430 | 430 | 430 | 430 | 440 | 430 | 420 | 430 | 400 | 430 | 430 | 440 | 430 | 430 | 440 | 430 | 420 | 430
7095 | 400 | 420 | 430 | 430 | 430 | 430 | 440 | 410 | 420 | 420 | 400 | 430 | 430 | 430 | 430 | 430 | 440 | 410 | 420 | 430
7096 | 400 | 420 | 420 | 430 | 430 | 430 | 440 | 430 | 420 | 420 | 400 | 430 | 430 | 440 | 430 | 430 | 440 | 430 | 420 | 420
7097 | 410 | 420 | 420 | 430 | 430 | 430 | 440 | 430 | 440 | 420 | 410 | 430 | 430 | 440 | 440 | 430 | 440 | 430 | 440 | 420
7098 | 420 | 430 | 430 | 440 | 440 | 440 | 450 | 450 | 440 | 450 | 420 | 430 | 440 | 440 | 450 | 450 | 450 | 450 | 440 | 450
7099 | 420 | 460 | 450 | 450 | 460 | 450 | 450 | 450 | 460 | 450 | 460 | 470 | 470 | 450 | 460 | 450 | 450 | 450 | 460 | 450
7100 | 350 | 400 | 420 | 440 | 440 | 440 | 450 | 450 | 440 | 330 | 350 | 400 | 430 | 440 | 450 | 440 | 450 | 450 | 440 | 330
7101 | 230 | 230 | 240 | 420 | 430 | 420 | 420 | 430 | 280 | 270 | 230 | 230 | 240 | 430 | 430 | 420 | 420 | 270 | 270 | 270
7102 | 260 | 230 | 270 | 420 | 430 | 440 | 410 | 420 | 270 | 270 | 260 | 230 | 270 | 430 | 430 | 440 | 350 | 270 | 270 | 270
7103 | 260 | 270 | 270 | 400 | 400 | 280 | 280 | 280 | 270 | 270 | 260 | 270 | 270 | 400 | 400 | 280 | 280 | 280 | 270 | 270
7104 | 230 | 230 | 240 | 240 | 250 | 250 | 170 | 270 | 270 | 270 | 230 | 230 | 240 | 240 | 250 | 250 | 180 | 270 | 270 | 270
7105 | 230 | 230 | 240 | 240 | 250 | 230 | 260 | 270 | 270 | 270 | 230 | 230 | 240 | 240 | 250 | 230 | 260 | 270 | 270 | 270
7106 | 230 | 230 | 240 | 240 | 250 | 250 | 260 | 280 | 270 | 270 | 230 | 230 | 240 | 240 | 250 | 250 | 260 | 280 | 270 | 270
7107 | 260 | 270 | 270 | 270 | 270 | 280 | 260 | 280 | 290 | 270 | 260 | 270 | 270 | 270 | 270 | 280 | 260 | 280 | 290 | 270
7108 | 260 | 270 | 270 | 270 | 270 | 280 | 280 | 280 | 290 | 290 | 260 | 270 | 270 | 270 | 270 | 280 | 280 | 280 | 290 | 290
7109 | 260 | 270 | 270 | 370 | 270 | 280 | 280 | 280 | 290 | 290 | 260 | 270 | 270 | 370 | 270 | 280 | 280 | 280 | 280 | 290
7110 | 200 | 230 | 270 | 270 | 270 | 280 | 280 | 280 | 290 | 290 | 220 | 230 | 270 | 270 | 270 | 280 | 280 | 280 | 290 | 290
7111 | 260 | 270 | 270 | 420 | 430 | 320 | 410 | 420 | 290 | 270 | 260 | 270 | 270 | 420 | 430 | 320 | 280 | 280 | 290 | 270
7112 | 210 | 230 | 240 | 440 | 400 | 250 | 410 | 420 | 270 | 250 | 220 | 230 | 240 | 440 | 400 | 250 | 260 | 270 | 270 | 250
7113 | 200 | 230 | 230 | 390 | 330 | 250 | 260 | 260 | 270 | 270 | 220 | 230 | 240 | 390 | 330 | 250 | 260 | 270 | 270 | 270
7114 | 200 | 230 | 230 | 390 | 270 | 280 | 280 | 280 | 280 | 270 | 220 | 230 | 240 | 390 | 270 | 280 | 280 | 280 | 280 | 270
7115 | 230 | 230 | 270 | 270 | 270 | 280 | 280 | 280 | 290 | 290 | 230 | 230 | 270 | 270 | 270 | 280 | 280 | 280 | 290 | 290
7116 | 260 | 270 | 270 | 270 | 270 | 280 | 400 | 390 | 400 | 410 | 260 | 270 | 270 | 270 | 270 | 280 | 400 | 390 | 400 | 410
7117 | 260 | 270 | 270 | 390 | 390 | 390 | 390 | 390 | 360 | 340 | 260 | 270 | 270 | 390 | 390 | 390 | 390 | 390 | 360 | 340
7118 | 260 | 270 | 270 | 390 | 390 | 390 | 380 | 350 | 320 | 290 | 260 | 270 | 270 | 390 | 390 | 390 | 380 | 350 | 330 | 290
7119 | 260 | 270 | 270 | 300 | 370 | 390 | 380 | 350 | 330 | 290 | 260 | 270 | 270 | 300 | 370 | 390 | 380 | 350 | 330 | 290
7120 | 260 | 270 | 270 | 270 | 270 | 280 | 380 | 280 | 290 | 290 | 260 | 270 | 270 | 270 | 270 | 280 | 380 | 280 | 290 | 290
7121 | 240 | 230 | 270 | 390 | 270 | 280 | 280 | 280 | 290 | 290 | 240 | 230 | 270 | 390 | 270 | 280 | 280 | 280 | 290 | 290
7122 | 200 | 230 | 230 | 390 | 320 | 250 | 260 | 260 | 270 | 270 | 220 | 230 | 240 | 390 | 320 | 250 | 260 | 270 | 270 | 270
7123 | 20 | 80 | 110 | 250 | 180 | 110 | 110 | 110 | 110 | 110 | 100 | 110 | 110 | 250 | 180 | 110 | 110 | 110 | 110 | 110
7124 | -70 | 30 | -50 | 110 | 110 | 110 | 110 | 110 | 110 | 110 | -80 | 110 | 30 | 110 | 110 | 110 | 110 | 110 | 110 | 110
7125 | 20 | 100 | 50 | 110 | 110 | 110 | 110 | 110 | 110 | 110 | 100 | 110 | 110 | 110 | 110 | 110 | 110 | 110 | 110 | 110
7126 | 110 | 110 | 110 | 240 | 250 | 250 | 260 | 190 | 110 | 110 | 110 | 110 | 110 | 240 | 250 | 250 | 260 | 190 | 110 | 110
7127 | 180 | 150 | 220 | 240 | 250 | 250 | 260 | 240 | 200 | 180 | 180 | 150 | 230 | 240 | 250 | 250 | 260 | 240 | 200 | 170
7128 | 210 | 230 | 240 | 240 | 250 | 180 | 110 | 260 | 270 | 270 | 220 | 230 | 240 | 240 | 250 | 180 | 110 | 270 | 270 | 270
7129 | 210 | 230 | 240 | 240 | 250 | 160 | 110 | 270 | 270 | 270 | 220 | 230 | 240 | 240 | 250 | 160 | 110 | 270 | 270 | 270
7130 | 230 | 230 | 240 | 250 | 250 | 260 | 260 | 290 | 290 | 290 | 220 | 230 | 240 | 240 | 250 | 260 | 260 | 270 | 270 | 280
7131 | 260 | 230 | 270 | 270 | 370 | 260 | 260 | 290 | 290 | 290 | 260 | 230 | 270 | 270 | 270 | 260 | 260 | 280 | 270 | 280
7132 | 260 | 270 | 270 | 270 | 370 | 280 | 280 | 290 | 290 | 290 | 260 | 270 | 270 | 270 | 270 | 280 | 280 | 280 | 280 | 270
7133 | 260 | 270 | 270 | 370 | 390 | 390 | 280 | 290 | 290 | 300 | 260 | 270 | 270 | 270 | 270 | 280 | 280 | 280 | 280 | 290
7134 | 260 | 270 | 270 | 270 | 390 | 280 | 280 | 290 | 290 | 300 | 260 | 270 | 270 | 270 | 270 | 280 | 280 | 280 | 290 | 270
7135 | 260 | 270 | 390 | 400 | 410 | 420 | 430 | 430 | 450 | 460 | 260 | 270 | 270 | 270 | 270 | 280 | 280 | 270 | 270 | 270
7136 | 260 | 270 | 390 | 430 | 430 | 440 | 450 | 430 | 450 | 460 | 260 | 270 | 270 | 270 | 270 | 280 | 280 | 270 | 270 | 270
7137 | 260 | 340 | 430 | 430 | 430 | 440 | 450 | 450 | 460 | 460 | 260 | 270 | 270 | 270 | 270 | 280 | 280 | 280 | 290 | 290
7138 | 260 | 350 | 430 | 430 | 430 | 440 | 440 | 450 | 450 | 460 | 260 | 270 | 270 | 270 | 270 | 280 | 280 | 280 | 290 | 290
7139 | 350 | 390 | 430 | 430 | 430 | 430 | 430 | 430 | 440 | 440 | 350 | 380 | 380 | 390 | 430 | 430 | 420 | 400 | 400 | 410
7140 | 400 | 410 | 410 | 400 | 410 | 410 | 400 | 390 | 400 | 410 | 400 | 410 | 400 | 400 | 410 | 410 | 400 | 400 | 400 | 410
7141 | 380 | 400 | 400 | 410 | 400 | 390 | 390 | 390 | 400 | 410 | 380 | 400 | 400 | 410 | 400 | 390 | 390 | 390 | 400 | 410
7142 | 360 | 380 | 410 | 390 | 390 | 390 | 390 | 390 | 400 | 370 | 360 | 380 | 410 | 390 | 390 | 400 | 390 | 390 | 400 | 370
7143 | 380 | 410 | 410 | 390 | 390 | 390 | 390 | 390 | 400 | 410 | 380 | 410 | 410 | 390 | 390 | 390 | 390 | 390 | 400 | 410
7144 | 380 | 410 | 420 | 420 | 400 | 390 | 400 | 400 | 400 | 410 | 380 | 410 | 420 | 420 | 410 | 400 | 400 | 400 | 400 | 410
7145 | 400 | 420 | 420 | 420 | 420 | 420 | 400 | 390 | 320 | 300 | 400 | 420 | 420 | 420 | 420 | 420 | 410 | 400 | 330 | 300
7146 | 410 | 430 | 430 | 440 | 440 | 450 | 450 | 450 | 440 | 450 | 410 | 430 | 430 | 440 | 440 | 450 | 450 | 450 | 440 | 450
7147 | 410 | 430 | 430 | 440 | 440 | 440 | 450 | 460 | 460 | 450 | 410 | 430 | 430 | 440 | 450 | 440 | 450 | 460 | 460 | 450
7148 | 410 | 430 | 430 | 430 | 430 | 440 | 420 | 430 | 440 | 290 | 410 | 430 | 430 | 430 | 430 | 440 | 430 | 430 | 440 | 300
7149 | 330 | 390 | 390 | 430 | 410 | 420 | 420 | 290 | 290 | 290 | 330 | 390 | 390 | 430 | 410 | 420 | 420 | 290 | 290 | 290
7150 | 260 | 270 | 270 | 400 | 410 | 420 | 260 | 290 | 270 | 270 | 260 | 270 | 270 | 400 | 410 | 420 | 260 | 280 | 270 | 280
7151 | 260 | 270 | 270 | 270 | 270 | 260 | 260 | 280 | 270 | 280 | 260 | 270 | 270 | 270 | 280 | 260 | 260 | 280 | 270 | 280
7152 | 230 | 230 | 240 | 240 | 250 | 180 | 200 | 270 | 270 | 250 | 230 | 230 | 240 | 240 | 250 | 180 | 200 | 270 | 270 | 250
7153 | 230 | 230 | 240 | 240 | 250 | 180 | 230 | 260 | 200 | 110 | 230 | 230 | 240 | 240 | 250 | 180 | 230 | 270 | 200 | 110
7154 | 320 | 340 | 360 | 250 | 250 | 260 | 260 | 270 | 270 | 210 | 320 | 340 | 370 | 370 | 370 | 380 | 260 | 270 | 270 | 210
7155 | 230 | 230 | 240 | 240 | 250 | 250 | 260 | 260 | 200 | 110 | 230 | 230 | 240 | 240 | 250 | 250 | 260 | 270 | 200 | 110
7156 | 230 | 230 | 240 | 240 | 250 | 250 | 260 | 260 | 180 | 110 | 230 | 230 | 240 | 240 | 250 | 250 | 260 | 260 | 180 | 110
7157 | 230 | 230 | 240 | 240 | 250 | 250 | 260 | 190 | 120 | 110 | 230 | 230 | 240 | 240 | 250 | 250 | 260 | 190 | 120 | 110
7158 | 230 | 230 | 240 | 240 | 250 | 250 | 260 | 260 | 120 | 110 | 230 | 230 | 240 | 240 | 250 | 250 | 260 | 260 | 120 | 110
7159 | 230 | 230 | 240 | 240 | 240 | 250 | 260 | 260 | 270 | 120 | 230 | 230 | 240 | 240 | 250 | 250 | 260 | 260 | 270 | 120
7160 | 230 | 230 | 240 | 240 | 250 | 250 | 260 | 280 | 270 | 270 | 230 | 230 | 240 | 240 | 250 | 250 | 260 | 280 | 270 | 270
7161 | 260 | 270 | 240 | 240 | 270 | 250 | 260 | 280 | 280 | 290 | 260 | 270 | 240 | 240 | 270 | 250 | 260 | 280 | 280 | 290
7162 | 260 | 270 | 270 | 270 | 270 | 280 | 280 | 280 | 280 | 290 | 260 | 270 | 270 | 270 | 270 | 280 | 280 | 280 | 280 | 290
7163 | 260 | 270 | 270 | 360 | 370 | 280 | 280 | 280 | 290 | 290 | 260 | 270 | 270 | 360 | 370 | 280 | 280 | 280 | 280 | 290
7164 | 260 | 260 | 270 | 270 | 270 | 170 | 180 | 200 | 280 | 270 | 260 | 270 | 270 | 270 | 270 | 250 | 260 | 260 | 280 | 270
7165 | 310 | 260 | 270 | 270 | 270 | 170 | 180 | 190 | 210 | 220 | 310 | 270 | 270 | 270 | 270 | 250 | 280 | 260 | 270 | 270
7166 | 260 | 260 | 270 | 270 | 270 | 170 | 180 | 190 | 210 | 110 | 260 | 270 | 270 | 270 | 270 | 250 | 270 | 270 | 270 | 270
7167 | 260 | 260 | 270 | 270 | 270 | 270 | 280 | 270 | 270 | 180 | 260 | 270 | 270 | 270 | 270 | 280 | 280 | 270 | 270 | 270
7168 | 260 | 260 | 270 | 270 | 270 | 270 | 280 | 280 | 280 | 250 | 260 | 270 | 270 | 270 | 270 | 280 | 280 | 280 | 280 | 290
7169 | 260 | 270 | 270 | 270 | 270 | 270 | 280 | 290 | 280 | 290 | 260 | 270 | 270 | 270 | 270 | 280 | 280 | 290 | 280 | 290
7170 | 260 | 270 | 270 | 270 | 270 | 280 | 280 | 280 | 290 | 290 | 260 | 270 | 270 | 270 | 270 | 280 | 280 | 280 | 290 | 290
7171 | 230 | 230 | 240 | 270 | 250 | 260 | 260 | 260 | 270 | 270 | 230 | 230 | 240 | 270 | 250 | 260 | 260 | 270 | 270 | 270
7172 | 210 | 230 | 230 | 240 | 250 | 250 | 260 | 190 | 110 | 110 | 220 | 230 | 240 | 240 | 250 | 250 | 260 | 190 | 110 | 110
7173 | 210 | 230 | 230 | 240 | 250 | 170 | 110 | 190 | 110 | 110 | 220 | 230 | 240 | 240 | 250 | 170 | 110 | 190 | 110 | 110
7174 | 200 | 210 | 230 | 250 | 250 | 160 | 110 | 180 | 110 | 110 | 220 | 210 | 240 | 240 | 250 | 160 | 110 | 180 | 110 | 110
7175 | 150 | 110 | 110 | 130 | 140 | 110 | 110 | 110 | 110 | 110 | 150 | 110 | 110 | 130 | 150 | 110 | 110 | 110 | 110 | 110
7176 | 110 | 110 | 110 | 110 | 110 | 110 | 110 | 110 | 110 | 110 | 110 | 110 | 110 | 110 | 110 | 110 | 110 | 110 | 110 | 110
7177 | 110 | 110 | 110 | 110 | 110 | 110 | 110 | 110 | 110 | 110 | 110 | 110 | 110 | 110 | 110 | 110 | 110 | 110 | 110 | 110
7178 | 110 | 110 | 110 | 110 | 110 | 110 | 110 | 110 | 110 | 110 | 110 | 110 | 110 | 110 | 110 | 110 | 110 | 110 | 110 | 110
7179 | 110 | 110 | 110 | 110 | 110 | 110 | 110 | 130 | 110 | 110 | 110 | 110 | 110 | 110 | 110 | 110 | 110 | 130 | 110 | 110
7180 | 110 | 110 | 220 | 110 | 110 | 110 | 110 | 260 | 110 | 110 | 110 | 110 | 230 | 110 | 110 | 110 | 110 | 260 | 110 | 110
7181 | 190 | 220 | 230 | 190 | 140 | 160 | 170 | 190 | 110 | 110 | 200 | 230 | 240 | 200 | 140 | 160 | 170 | 190 | 110 | 110
7182 | 110 | 110 | 220 | 140 | 220 | 160 | 170 | 110 | 110 | 110 | 110 | 110 | 240 | 140 | 220 | 160 | 170 | 110 | 110 | 110
7183 | 230 | 230 | 240 | 240 | 240 | 180 | 260 | 110 | 110 | 110 | 230 | 230 | 240 | 240 | 250 | 180 | 260 | 110 | 110 | 110
7184 | 210 | 230 | 230 | 180 | 240 | 150 | 170 | 260 | 270 | 210 | 220 | 230 | 240 | 180 | 250 | 150 | 170 | 270 | 270 | 210
7185 | 230 | 230 | 240 | 240 | 250 | 250 | 260 | 270 | 270 | 270 | 230 | 230 | 240 | 240 | 250 | 250 | 260 | 270 | 270 | 270
7186 | 230 | 230 | 240 | 270 | 270 | 280 | 260 | 280 | 270 | 270 | 230 | 230 | 240 | 270 | 270 | 280 | 260 | 280 | 270 | 270
7187 | 230 | 230 | 240 | 240 | 250 | 250 | 260 | 280 | 280 | 290 | 230 | 230 | 240 | 240 | 250 | 250 | 260 | 280 | 280 | 290
7188 | 230 | 230 | 240 | 240 | 250 | 250 | 260 | 280 | 270 | 270 | 230 | 230 | 240 | 240 | 250 | 250 | 260 | 280 | 270 | 270
7189 | 230 | 230 | 240 | 240 | 250 | 250 | 260 | 280 | 270 | 270 | 230 | 230 | 240 | 240 | 250 | 260 | 260 | 280 | 270 | 270
7190 | 230 | 230 | 240 | 240 | 250 | 250 | 260 | 280 | 280 | 270 | 230 | 230 | 240 | 240 | 250 | 250 | 260 | 280 | 280 | 270
7191 | 230 | 230 | 240 | 240 | 250 | 250 | 260 | 280 | 270 | 270 | 230 | 230 | 240 | 240 | 250 | 250 | 260 | 280 | 270 | 270
7192 | 230 | 230 | 240 | 240 | 250 | 250 | 260 | 280 | 290 | 270 | 230 | 230 | 240 | 240 | 250 | 250 | 260 | 280 | 290 | 270
7193 | 200 | 230 | 230 | 400 | 410 | 410 | 260 | 260 | 270 | 270 | 220 | 230 | 240 | 400 | 410 | 400 | 260 | 270 | 270 | 270
7194 | 160 | 180 | 180 | 420 | 430 | 440 | 440 | 360 | 120 | 110 | 160 | 180 | 180 | 430 | 430 | 440 | 440 | 360 | 120 | 110
7195 | 110 | 110 | 110 | 440 | 440 | 410 | 350 | 120 | 110 | 110 | 110 | 110 | 110 | 440 | 450 | 410 | 350 | 120 | 110 | 110
7196 | 90 | 110 | -10 | 440 | 400 | 280 | 110 | 110 | 110 | 110 | 110 | 110 | 40 | 440 | 400 | 280 | 110 | 110 | 110 | 110
7197 | 20 | 30 | 30 | 340 | 180 | 110 | 110 | 110 | 110 | 110 | 100 | 110 | 50 | 340 | 180 | 110 | 110 | 110 | 110 | 110
7198 | 20 | 100 | 110 | 210 | 110 | 110 | 110 | 110 | 110 | 110 | 100 | 110 | 110 | 210 | 110 | 110 | 110 | 110 | 110 | 110
7199 | 20 | 110 | 110 | 110 | 110 | 110 | 110 | 110 | 110 | 110 | 100 | 110 | 110 | 110 | 110 | 110 | 110 | 110 | 110 | 110
7200 | 110 | 110 | 110 | 130 | 110 | 110 | 110 | 110 | 110 | 110 | 110 | 110 | 110 | 130 | 110 | 110 | 110 | 110 | 110 | 110
7201 | 110 | 110 | 110 | 240 | 180 | 110 | 110 | 110 | 110 | 110 | 110 | 110 | 110 | 240 | 180 | 110 | 110 | 110 | 110 | 110
7202 | 170 | 110 | 110 | 240 | 250 | 160 | 110 | 110 | 110 | 110 | 170 | 110 | 110 | 240 | 250 | 160 | 110 | 110 | 110 | 110
7203 | 210 | 210 | 240 | 240 | 250 | 250 | 180 | 110 | 110 | 110 | 220 | 200 | 240 | 240 | 250 | 250 | 180 | 110 | 110 | 110
7204 | 210 | 230 | 240 | 240 | 250 | 180 | 110 | 190 | 110 | 110 | 220 | 230 | 240 | 240 | 250 | 180 | 110 | 190 | 110 | 110
7205 | 210 | 170 | 240 | 240 | 250 | 160 | 110 | 260 | 270 | 250 | 220 | 170 | 240 | 240 | 250 | 160 | 110 | 270 | 270 | 250
7206 | 110 | 110 | 120 | 130 | 110 | 110 | 110 | 110 | 110 | 110 | 110 | 110 | 120 | 130 | 110 | 110 | 110 | 110 | 110 | 110
7207 | 200 | 190 | 230 | 110 | 110 | 110 | 110 | 190 | 110 | 110 | 220 | 190 | 240 | 110 | 110 | 110 | 110 | 190 | 110 | 110
7208 | 110 | 110 | 110 | 110 | 110 | 110 | 110 | 260 | 200 | 110 | 110 | 110 | 110 | 110 | 110 | 110 | 110 | 270 | 200 | 110
7209 | 200 | 230 | 230 | 300 | 250 | 250 | 200 | 260 | 250 | 210 | 220 | 230 | 240 | 300 | 250 | 250 | 200 | 260 | 250 | 210
7210 | 200 | 230 | 230 | 240 | 250 | 250 | 260 | 260 | 270 | 270 | 220 | 230 | 240 | 240 | 250 | 250 | 260 | 260 | 270 | 270
7211 | 200 | 230 | 230 | 240 | 250 | 250 | 260 | 260 | 270 | 270 | 220 | 230 | 240 | 240 | 250 | 250 | 260 | 260 | 270 | 270
7212 | 230 | 230 | 240 | 250 | 250 | 260 | 260 | 260 | 270 | 270 | 220 | 230 | 240 | 240 | 250 | 260 | 260 | 260 | 270 | 270
7213 | 230 | 230 | 240 | 270 | 270 | 280 | 280 | 280 | 280 | 290 | 230 | 230 | 240 | 270 | 270 | 280 | 280 | 280 | 280 | 290
7214 | 230 | 230 | 240 | 270 | 270 | 280 | 280 | 280 | 280 | 290 | 230 | 230 | 240 | 270 | 270 | 280 | 280 | 280 | 280 | 290
7215 | 230 | 230 | 240 | 270 | 270 | 280 | 280 | 280 | 280 | 290 | 230 | 230 | 240 | 270 | 270 | 280 | 280 | 280 | 280 | 290
7216 | 200 | 230 | 230 | 280 | 250 | 260 | 260 | 260 | 270 | 270 | 220 | 230 | 240 | 280 | 250 | 260 | 260 | 270 | 270 | 270
7217 | 200 | 230 | 230 | 440 | 400 | 310 | 260 | 260 | 270 | 270 | 220 | 230 | 240 | 440 | 400 | 310 | 260 | 270 | 270 | 270
7218 | 180 | 200 | 200 | 440 | 440 | 450 | 420 | 340 | 180 | 110 | 180 | 200 | 210 | 440 | 450 | 450 | 420 | 340 | 180 | 110
7219 | 150 | 160 | 150 | 450 | 510 | 450 | 410 | 190 | 110 | 110 | 150 | 160 | 150 | 480 | 510 | 450 | 410 | 190 | 110 | 110
7220 | 110 | 110 | 110 | 440 | 440 | 410 | 200 | 110 | 110 | 110 | 110 | 110 | 110 | 440 | 450 | 400 | 200 | 110 | 110 | 110
7221 | 30 | 110 | 110 | 390 | 400 | 230 | 110 | 110 | 110 | 110 | 100 | 110 | 110 | 390 | 400 | 230 | 110 | 110 | 110 | 110
7222 | 110 | 110 | 110 | 180 | 150 | 110 | 110 | 110 | 110 | 110 | 110 | 110 | 110 | 180 | 150 | 110 | 110 | 110 | 110 | 110
7223 | 110 | 110 | 110 | 130 | 140 | 110 | 110 | 110 | 110 | 110 | 110 | 110 | 110 | 130 | 140 | 110 | 110 | 110 | 110 | 110
7224 | 110 | 110 | 110 | 130 | 140 | 110 | 110 | 110 | 110 | 110 | 110 | 110 | 110 | 130 | 140 | 110 | 110 | 110 | 110 | 110
7225 | 110 | 110 | 110 | 130 | 150 | 110 | 110 | 110 | 110 | 110 | 110 | 110 | 110 | 130 | 150 | 110 | 110 | 110 | 110 | 110
7226 | 110 | 110 | 110 | 230 | 150 | 160 | 110 | 110 | 110 | 110 | 110 | 110 | 110 | 230 | 150 | 160 | 110 | 110 | 110 | 110
7227 | 130 | 110 | 110 | 240 | 210 | 160 | 180 | 110 | 110 | 110 | 130 | 110 | 110 | 240 | 210 | 160 | 180 | 110 | 110 | 110
7228 | 210 | 180 | 200 | 240 | 250 | 210 | 180 | 110 | 110 | 110 | 220 | 180 | 200 | 240 | 250 | 210 | 180 | 110 | 110 | 110
7229 | 230 | 230 | 240 | 250 | 250 | 250 | 260 | 190 | 110 | 110 | 220 | 230 | 240 | 240 | 250 | 250 | 260 | 190 | 110 | 110
7230 | 230 | 230 | 240 | 390 | 400 | 250 | 400 | 370 | 200 | 180 | 230 | 230 | 240 | 240 | 250 | 250 | 260 | 270 | 200 | 180
7231 | 230 | 260 | 310 | 440 | 440 | 440 | 450 | 450 | 450 | 460 | 230 | 260 | 310 | 440 | 440 | 440 | 260 | 190 | 200 | 120
7232 | 420 | 430 | 440 | 440 | 460 | 450 | 460 | 470 | 480 | 490 | 420 | 430 | 440 | 440 | 460 | 450 | 460 | 470 | 480 | 490
7233 | 470 | 430 | 470 | 510 | 510 | 490 | 460 | 470 | 480 | 490 | 460 | 430 | 470 | 500 | 500 | 480 | 460 | 110 | 180 | 290
7234 | 470 | 430 | 470 | 480 | 490 | 450 | 460 | 470 | 480 | 490 | 460 | 430 | 470 | 480 | 490 | 450 | 460 | 360 | 360 | 470
7235 | 470 | 430 | 440 | 440 | 440 | 450 | 460 | 470 | 480 | 490 | 460 | 430 | 440 | 440 | 450 | 450 | 460 | 470 | 480 | 490
7236 | 470 | 430 | 440 | 440 | 450 | 450 | 460 | 470 | 460 | 470 | 460 | 430 | 440 | 440 | 450 | 450 | 460 | 470 | 460 | 470
7237 | 420 | 430 | 440 | 440 | 440 | 450 | 460 | 460 | 460 | 470 | 420 | 430 | 440 | 440 | 450 | 450 | 460 | 460 | 460 | 470
7238 | 420 | 430 | 440 | 440 | 450 | 450 | 460 | 460 | 460 | 470 | 420 | 430 | 440 | 440 | 450 | 450 | 460 | 460 | 460 | 470
7239 | 470 | 430 | 440 | 440 | 450 | 480 | 500 | 500 | 500 | 490 | 460 | 430 | 440 | 440 | 450 | 460 | 480 | 470 | 480 | 490
7240 | 470 | 460 | 470 | 500 | 490 | 490 | 500 | 500 | 500 | 490 | 460 | 470 | 470 | 500 | 480 | 490 | 480 | 470 | 480 | 490
7241 | 470 | 510 | 510 | 520 | 520 | 520 | 510 | 520 | 530 | 520 | 460 | 500 | 500 | 520 | 520 | 520 | 510 | 500 | 510 | 520
7242 | 550 | 550 | 590 | 590 | 590 | 590 | 590 | 610 | 600 | 590 | 530 | 540 | 590 | 590 | 590 | 590 | 590 | 580 | 580 | 570
7243 | 640 | 650 | 660 | 670 | 680 | 670 | 670 | 670 | 660 | 640 | 620 | 630 | 650 | 650 | 660 | 640 | 650 | 640 | 630 | 620
7244 | 580 | 570 | 630 | 660 | 670 | 670 | 640 | 640 | 640 | 620 | 570 | 570 | 630 | 640 | 650 | 650 | 620 | 610 | 620 | 600
7245 | 520 | 530 | 540 | 550 | 570 | 570 | 560 | 560 | 550 | 540 | 510 | 520 | 530 | 540 | 560 | 560 | 540 | 530 | 520 | 530
7246 | 500 | 520 | 520 | 530 | 540 | 540 | 550 | 550 | 550 | 540 | 500 | 520 | 510 | 520 | 520 | 540 | 530 | 520 | 520 | 520
7247 | 470 | 430 | 480 | 500 | 520 | 520 | 530 | 540 | 530 | 520 | 460 | 430 | 480 | 490 | 510 | 510 | 520 | 510 | 510 | 520
7248 | 420 | 430 | 440 | 440 | 450 | 480 | 460 | 470 | 480 | 490 | 420 | 430 | 440 | 440 | 450 | 460 | 460 | 470 | 480 | 490
7249 | 400 | 430 | 430 | 440 | 440 | 450 | 460 | 460 | 460 | 470 | 400 | 430 | 430 | 440 | 440 | 450 | 460 | 460 | 460 | 470
7250 | 400 | 420 | 420 | 430 | 430 | 440 | 450 | 460 | 460 | 470 | 400 | 420 | 420 | 430 | 430 | 440 | 450 | 460 | 460 | 470
7251 | 390 | 410 | 420 | 420 | 430 | 440 | 440 | 450 | 450 | 460 | 390 | 410 | 420 | 420 | 430 | 440 | 440 | 450 | 450 | 460
7252 | 390 | 410 | 420 | 420 | 420 | 430 | 440 | 450 | 450 | 460 | 390 | 410 | 420 | 420 | 430 | 430 | 440 | 450 | 450 | 460
7253 | 380 | 410 | 420 | 420 | 420 | 430 | 440 | 450 | 450 | 460 | 380 | 410 | 420 | 420 | 420 | 430 | 440 | 450 | 450 | 460
7254 | 380 | 410 | 420 | 420 | 420 | 430 | 440 | 430 | 440 | 460 | 380 | 410 | 420 | 420 | 420 | 430 | 440 | 430 | 440 | 460
7255 | 410 | 430 | 440 | 440 | 440 | 450 | 460 | 460 | 460 | 470 | 410 | 430 | 440 | 440 | 450 | 450 | 460 | 460 | 470 | 470
7256 | 470 | 480 | 490 | 500 | 490 | 490 | 460 | 470 | 480 | 490 | 460 | 480 | 490 | 500 | 500 | 490 | 480 | 480 | 480 | 490
7257 | 470 | 510 | 490 | 500 | 500 | 510 | 480 | 470 | 480 | 490 | 460 | 510 | 490 | 500 | 500 | 500 | 460 | 470 | 480 | 490
7258 | 470 | 500 | 490 | 500 | 500 | 450 | 460 | 470 | 480 | 490 | 460 | 490 | 490 | 500 | 490 | 450 | 460 | 470 | 480 | 490
7259 | 470 | 480 | 490 | 450 | 460 | 450 | 460 | 470 | 480 | 490 | 460 | 480 | 490 | 480 | 460 | 450 | 460 | 470 | 480 | 490
7260 | 470 | 480 | 470 | 450 | 440 | 450 | 460 | 470 | 460 | 470 | 460 | 480 | 470 | 480 | 450 | 450 | 460 | 470 | 470 | 470
7261 | 470 | 430 | 440 | 440 | 440 | 450 | 460 | 460 | 460 | 470 | 460 | 430 | 440 | 440 | 450 | 450 | 460 | 460 | 460 | 470
7262 | 470 | 430 | 440 | 440 | 440 | 450 | 460 | 460 | 460 | 470 | 460 | 430 | 440 | 440 | 450 | 450 | 460 | 460 | 460 | 470
7263 | 470 | 430 | 440 | 440 | 440 | 450 | 460 | 460 | 460 | 470 | 460 | 430 | 440 | 440 | 450 | 450 | 460 | 460 | 460 | 470
7264 | 470 | 460 | 470 | 450 | 450 | 450 | 460 | 470 | 480 | 490 | 460 | 470 | 470 | 450 | 450 | 450 | 460 | 470 | 480 | 490
7265 | 470 | 500 | 490 | 500 | 510 | 490 | 460 | 470 | 480 | 490 | 490 | 510 | 490 | 500 | 500 | 490 | 460 | 490 | 490 | 490
7266 | 520 | 530 | 530 | 550 | 550 | 520 | 530 | 540 | 530 | 520 | 520 | 530 | 530 | 550 | 550 | 530 | 540 | 530 | 530 | 520
7267 | 550 | 570 | 570 | 570 | 570 | 570 | 570 | 550 | 540 | 540 | 550 | 610 | 580 | 580 | 580 | 580 | 580 | 540 | 540 | 530
7268 | 520 | 530 | 540 | 550 | 570 | 560 | 540 | 540 | 530 | 520 | 520 | 530 | 530 | 550 | 580 | 550 | 530 | 530 | 530 | 520
7269 | 470 | 500 | 480 | 500 | 510 | 500 | 500 | 510 | 480 | 490 | 490 | 500 | 490 | 500 | 510 | 500 | 500 | 490 | 480 | 490
7270 | 470 | 480 | 470 | 480 | 490 | 500 | 460 | 470 | 510 | 510 | 460 | 480 | 470 | 480 | 490 | 490 | 460 | 470 | 500 | 510
7271 | 410 | 430 | 430 | 440 | 440 | 450 | 460 | 470 | 480 | 480 | 410 | 430 | 440 | 440 | 450 | 450 | 460 | 470 | 480 | 480
7272 | 400 | 430 | 430 | 440 | 440 | 440 | 450 | 450 | 460 | 460 | 400 | 430 | 430 | 440 | 440 | 440 | 450 | 460 | 460 | 470
7273 | 400 | 410 | 420 | 420 | 420 | 430 | 430 | 430 | 440 | 450 | 400 | 410 | 420 | 420 | 420 | 430 | 430 | 440 | 440 | 450
7274 | 360 | 400 | 410 | 420 | 420 | 420 | 400 | 410 | 420 | 300 | 360 | 400 | 410 | 420 | 420 | 420 | 400 | 410 | 420 | 300
7275 | 350 | 370 | 390 | 390 | 390 | 390 | 400 | 410 | 290 | 290 | 350 | 370 | 390 | 390 | 390 | 390 | 400 | 410 | 290 | 290
7276 | 350 | 370 | 380 | 380 | 390 | 390 | 390 | 290 | 290 | 290 | 350 | 370 | 380 | 380 | 390 | 390 | 390 | 290 | 290 | 290
7277 | 350 | 370 | 390 | 380 | 390 | 390 | 400 | 410 | 420 | 420 | 350 | 370 | 390 | 390 | 390 | 400 | 400 | 410 | 420 | 420
7278 | 350 | 340 | 380 | 270 | 390 | 390 | 390 | 390 | 400 | 390 | 350 | 340 | 380 | 270 | 390 | 400 | 390 | 400 | 400 | 390
7279 | 380 | 410 | 420 | 420 | 420 | 430 | 440 | 410 | 420 | 430 | 380 | 410 | 420 | 420 | 420 | 430 | 440 | 410 | 420 | 430
7280 | 410 | 430 | 440 | 440 | 440 | 450 | 450 | 450 | 450 | 460 | 410 | 430 | 440 | 440 | 450 | 450 | 450 | 450 | 450 | 460
7281 | 420 | 430 | 440 | 440 | 440 | 450 | 440 | 450 | 450 | 460 | 420 | 430 | 440 | 440 | 450 | 450 | 440 | 450 | 450 | 460
7282 | 410 | 430 | 430 | 440 | 440 | 440 | 440 | 450 | 450 | 460 | 410 | 430 | 430 | 440 | 440 | 440 | 440 | 450 | 450 | 460
7283 | 400 | 430 | 430 | 440 | 430 | 430 | 440 | 430 | 440 | 430 | 400 | 430 | 430 | 440 | 430 | 430 | 440 | 440 | 440 | 430
7284 | 400 | 430 | 430 | 430 | 420 | 430 | 430 | 410 | 420 | 410 | 400 | 430 | 430 | 430 | 420 | 430 | 430 | 410 | 420 | 410
7285 | 400 | 420 | 420 | 420 | 420 | 420 | 400 | 390 | 400 | 410 | 400 | 420 | 420 | 420 | 420 | 420 | 400 | 400 | 400 | 410
7286 | 400 | 410 | 420 | 420 | 420 | 410 | 400 | 390 | 400 | 410 | 400 | 410 | 420 | 420 | 420 | 410 | 400 | 400 | 400 | 410
7287 | 400 | 420 | 420 | 420 | 420 | 430 | 400 | 410 | 400 | 410 | 400 | 420 | 420 | 420 | 420 | 430 | 400 | 410 | 400 | 410
7288 | 400 | 430 | 430 | 430 | 420 | 430 | 440 | 410 | 420 | 430 | 400 | 430 | 430 | 430 | 430 | 430 | 440 | 410 | 420 | 430
7289 | 400 | 430 | 430 | 440 | 440 | 430 | 440 | 450 | 450 | 460 | 400 | 430 | 430 | 440 | 440 | 430 | 440 | 450 | 450 | 460
7290 | 420 | 430 | 440 | 440 | 440 | 450 | 450 | 450 | 460 | 460 | 420 | 460 | 440 | 440 | 450 | 460 | 450 | 450 | 460 | 470
7291 | 420 | 430 | 440 | 440 | 440 | 450 | 460 | 470 | 480 | 490 | 460 | 460 | 450 | 440 | 450 | 460 | 460 | 470 | 480 | 490
7292 | 420 | 430 | 440 | 440 | 440 | 450 | 460 | 470 | 460 | 470 | 420 | 430 | 440 | 440 | 450 | 450 | 460 | 470 | 470 | 470
7293 | 400 | 430 | 430 | 440 | 440 | 440 | 440 | 450 | 450 | 460 | 400 | 430 | 430 | 440 | 440 | 440 | 440 | 450 | 450 | 460
7294 | 400 | 420 | 420 | 430 | 430 | 430 | 440 | 450 | 450 | 460 | 400 | 420 | 420 | 430 | 430 | 430 | 440 | 450 | 450 | 460
7295 | 400 | 410 | 410 | 420 | 420 | 420 | 420 | 430 | 290 | 290 | 400 | 410 | 420 | 420 | 420 | 420 | 430 | 430 | 300 | 300
7296 | 360 | 410 | 410 | 420 | 420 | 420 | 400 | 410 | 420 | 290 | 360 | 410 | 410 | 420 | 420 | 420 | 400 | 410 | 420 | 300
7297 | 350 | 370 | 380 | 380 | 390 | 390 | 390 | 290 | 290 | 290 | 350 | 370 | 380 | 380 | 390 | 400 | 390 | 290 | 290 | 290
7298 | 330 | 320 | 270 | 270 | 370 | 380 | 280 | 290 | 290 | 290 | 330 | 330 | 270 | 270 | 370 | 380 | 280 | 290 | 290 | 290
7299 | 320 | 360 | 360 | 270 | 270 | 270 | 280 | 290 | 290 | 290 | 320 | 360 | 360 | 270 | 270 | 280 | 280 | 290 | 290 | 290
7300 | 320 | 360 | 360 | 270 | 270 | 270 | 330 | 290 | 280 | 290 | 320 | 360 | 360 | 270 | 270 | 280 | 330 | 290 | 290 | 290
7301 | 330 | 360 | 360 | 370 | 270 | 270 | 280 | 330 | 290 | 290 | 330 | 360 | 360 | 370 | 270 | 280 | 280 | 330 | 290 | 290
7302 | 330 | 360 | 360 | 370 | 300 | 280 | 340 | 290 | 290 | 290 | 330 | 360 | 360 | 370 | 300 | 280 | 340 | 290 | 290 | 290
7303 | 330 | 360 | 380 | 370 | 370 | 380 | 360 | 290 | 290 | 290 | 330 | 360 | 380 | 370 | 370 | 380 | 360 | 290 | 290 | 290
7304 | 350 | 370 | 380 | 380 | 390 | 380 | 390 | 290 | 290 | 300 | 350 | 370 | 380 | 380 | 390 | 380 | 390 | 290 | 290 | 300
7305 | 350 | 370 | 380 | 380 | 390 | 390 | 390 | 390 | 400 | 370 | 350 | 370 | 380 | 380 | 390 | 400 | 390 | 400 | 400 | 370
7306 | 350 | 380 | 400 | 380 | 390 | 390 | 390 | 390 | 360 | 330 | 350 | 380 | 400 | 380 | 390 | 400 | 390 | 390 | 360 | 340
7307 | 350 | 370 | 380 | 380 | 390 | 390 | 390 | 350 | 320 | 290 | 350 | 380 | 380 | 380 | 390 | 400 | 390 | 350 | 330 | 300
7308 | 350 | 370 | 380 | 380 | 390 | 380 | 340 | 320 | 290 | 290 | 350 | 380 | 380 | 380 | 390 | 380 | 340 | 320 | 290 | 300
7309 | 350 | 360 | 380 | 370 | 370 | 350 | 340 | 320 | 290 | 280 | 350 | 360 | 380 | 370 | 370 | 350 | 340 | 320 | 290 | 290
7310 | 330 | 360 | 370 | 370 | 370 | 350 | 340 | 320 | 290 | 280 | 330 | 360 | 370 | 370 | 370 | 350 | 340 | 320 | 290 | 290
7311 | 350 | 370 | 380 | 380 | 370 | 380 | 360 | 350 | 340 | 340 | 350 | 380 | 380 | 380 | 370 | 380 | 360 | 350 | 340 | 340
7312 | 350 | 380 | 400 | 380 | 390 | 390 | 390 | 390 | 400 | 410 | 350 | 380 | 400 | 380 | 390 | 400 | 390 | 390 | 400 | 410
7313 | 380 | 410 | 420 | 420 | 420 | 400 | 400 | 410 | 400 | 410 | 380 | 410 | 420 | 420 | 420 | 400 | 400 | 410 | 400 | 410
7314 | 400 | 420 | 420 | 430 | 430 | 430 | 430 | 430 | 400 | 300 | 400 | 420 | 420 | 430 | 430 | 430 | 430 | 430 | 400 | 300
7315 | 360 | 430 | 430 | 430 | 430 | 440 | 420 | 430 | 440 | 290 | 360 | 430 | 430 | 430 | 430 | 440 | 420 | 280 | 290 | 290
7316 | 360 | 420 | 430 | 430 | 430 | 420 | 420 | 430 | 290 | 290 | 360 | 420 | 430 | 430 | 430 | 420 | 420 | 430 | 290 | 290
7317 | 260 | 350 | 380 | 400 | 410 | 420 | 410 | 290 | 290 | 290 | 260 | 350 | 380 | 400 | 410 | 420 | 280 | 280 | 290 | 290
7318 | 260 | 270 | 380 | 400 | 410 | 390 | 280 | 290 | 290 | 300 | 260 | 270 | 380 | 400 | 410 | 390 | 280 | 280 | 290 | 290
7319 | 350 | 340 | 380 | 270 | 380 | 280 | 280 | 290 | 290 | 300 | 340 | 340 | 380 | 270 | 380 | 280 | 280 | 280 | 290 | 290
7320 | 260 | 270 | 350 | 270 | 270 | 280 | 280 | 290 | 290 | 290 | 260 | 270 | 350 | 270 | 280 | 280 | 280 | 290 | 290 | 290
7321 | 260 | 270 | 340 | 270 | 270 | 280 | 280 | 280 | 290 | 290 | 260 | 270 | 340 | 270 | 270 | 280 | 280 | 280 | 290 | 290
7322 | 260 | 270 | 270 | 270 | 270 | 280 | 280 | 280 | 290 | 290 | 260 | 270 | 270 | 270 | 270 | 280 | 280 | 280 | 290 | 290
7323 | 260 | 270 | 270 | 270 | 270 | 270 | 280 | 280 | 280 | 290 | 260 | 270 | 270 | 270 | 270 | 280 | 280 | 280 | 280 | 290
7324 | 260 | 270 | 270 | 270 | 270 | 250 | 260 | 280 | 280 | 270 | 260 | 270 | 270 | 270 | 270 | 260 | 260 | 280 | 280 | 270
7325 | 260 | 270 | 270 | 270 | 270 | 250 | 260 | 260 | 280 | 290 | 260 | 270 | 270 | 270 | 270 | 260 | 260 | 270 | 280 | 290
7326 | 260 | 260 | 270 | 270 | 270 | 250 | 260 | 260 | 280 | 290 | 260 | 270 | 270 | 270 | 270 | 260 | 260 | 270 | 280 | 290
7327 | 260 | 270 | 270 | 270 | 270 | 270 | 280 | 260 | 280 | 290 | 260 | 270 | 270 | 270 | 270 | 280 | 280 | 270 | 280 | 290
7328 | 310 | 320 | 330 | 270 | 270 | 270 | 280 | 280 | 280 | 290 | 310 | 320 | 330 | 270 | 270 | 280 | 280 | 280 | 280 | 290
7329 | 310 | 320 | 350 | 330 | 270 | 270 | 280 | 280 | 280 | 250 | 310 | 320 | 350 | 340 | 270 | 280 | 280 | 280 | 280 | 290
7330 | 320 | 340 | 360 | 330 | 320 | 330 | 310 | 290 | 210 | 220 | 320 | 340 | 370 | 340 | 330 | 340 | 310 | 290 | 280 | 290
7331 | 320 | 320 | 350 | 330 | 270 | 200 | 200 | 200 | 110 | 110 | 320 | 320 | 350 | 340 | 330 | 340 | 310 | 290 | 280 | 280
7332 | 310 | 320 | 330 | 320 | 190 | 180 | 180 | 190 | 110 | 110 | 310 | 320 | 330 | 320 | 330 | 320 | 310 | 280 | 280 | 280
7333 | 300 | 310 | 310 | 300 | 180 | 180 | 180 | 190 | 110 | 110 | 300 | 310 | 310 | 300 | 300 | 290 | 270 | 270 | 110 | 110
7334 | 300 | 310 | 310 | 290 | 190 | 180 | 180 | 110 | 110 | 110 | 300 | 310 | 310 | 290 | 290 | 300 | 270 | 120 | 110 | 110
7335 | 300 | 310 | 310 | 320 | 300 | 280 | 270 | 270 | 210 | 150 | 300 | 310 | 310 | 320 | 300 | 300 | 270 | 270 | 210 | 150
7336 | 330 | 340 | 360 | 340 | 340 | 330 | 310 | 320 | 280 | 220 | 330 | 340 | 360 | 340 | 340 | 340 | 310 | 320 | 280 | 290
7337 | 350 | 370 | 380 | 380 | 370 | 380 | 360 | 350 | 320 | 330 | 350 | 380 | 380 | 380 | 370 | 380 | 360 | 350 | 330 | 330
7338 | 360 | 390 | 410 | 420 | 420 | 400 | 400 | 410 | 400 | 410 | 360 | 390 | 410 | 420 | 420 | 400 | 400 | 410 | 400 | 410
7339 | 360 | 390 | 410 | 420 | 420 | 430 | 400 | 400 | 400 | 410 | 360 | 390 | 410 | 420 | 420 | 430 | 400 | 400 | 400 | 410
7340 | 350 | 370 | 380 | 420 | 420 | 410 | 400 | 390 | 400 | 410 | 350 | 370 | 380 | 420 | 420 | 410 | 400 | 400 | 400 | 410
7341 | 350 | 370 | 380 | 380 | 390 | 390 | 390 | 390 | 360 | 370 | 350 | 370 | 380 | 380 | 390 | 400 | 390 | 390 | 360 | 370
7342 | 320 | 340 | 360 | 370 | 370 | 380 | 340 | 350 | 330 | 330 | 320 | 340 | 360 | 370 | 370 | 380 | 340 | 350 | 330 | 330
7343 | 310 | 320 | 350 | 330 | 340 | 330 | 310 | 320 | 310 | 290 | 310 | 320 | 350 | 340 | 350 | 340 | 310 | 320 | 310 | 290
7344 | 300 | 300 | 310 | 320 | 330 | 300 | 310 | 290 | 290 | 290 | 300 | 300 | 310 | 320 | 330 | 300 | 310 | 290 | 290 | 290
7345 | 260 | 270 | 270 | 270 | 300 | 300 | 280 | 290 | 290 | 290 | 260 | 270 | 270 | 270 | 300 | 300 | 280 | 290 | 290 | 290
7346 | 260 | 270 | 270 | 270 | 270 | 270 | 270 | 270 | 270 | 280 | 260 | 270 | 270 | 270 | 270 | 270 | 270 | 270 | 270 | 270
7347 | 260 | 260 | 270 | 270 | 270 | 270 | 270 | 260 | 270 | 220 | 260 | 260 | 270 | 270 | 270 | 270 | 270 | 260 | 270 | 220
7348 | 260 | 260 | 270 | 270 | 270 | 270 | 270 | 260 | 210 | 220 | 260 | 260 | 270 | 270 | 270 | 270 | 270 | 260 | 210 | 220
7349 | 270 | 280 | 280 | 270 | 270 | 270 | 270 | 260 | 260 | 220 | 270 | 280 | 280 | 280 | 270 | 270 | 270 | 260 | 270 | 220
7350 | 260 | 260 | 300 | 270 | 270 | 270 | 270 | 260 | 150 | 110 | 260 | 270 | 300 | 270 | 270 | 270 | 270 | 260 | 150 | 110
7351 | 260 | 260 | 270 | 270 | 270 | 270 | 280 | 280 | 280 | 270 | 260 | 270 | 270 | 270 | 270 | 270 | 280 | 280 | 280 | 270
7352 | 330 | 270 | 370 | 270 | 390 | 380 | 360 | 290 | 290 | 290 | 330 | 270 | 370 | 270 | 390 | 380 | 360 | 290 | 290 | 290
7353 | 350 | 370 | 380 | 380 | 390 | 390 | 390 | 350 | 320 | 300 | 350 | 370 | 380 | 380 | 390 | 400 | 390 | 350 | 330 | 300
7354 | 350 | 370 | 380 | 380 | 390 | 380 | 340 | 320 | 290 | 290 | 350 | 370 | 380 | 380 | 390 | 380 | 340 | 320 | 290 | 290
7355 | 350 | 370 | 380 | 380 | 370 | 380 | 340 | 320 | 290 | 290 | 350 | 370 | 380 | 380 | 370 | 380 | 340 | 320 | 290 | 290
7356 | 330 | 360 | 360 | 360 | 370 | 340 | 340 | 290 | 280 | 280 | 330 | 360 | 360 | 360 | 370 | 340 | 340 | 290 | 280 | 280
7357 | 330 | 320 | 330 | 320 | 340 | 330 | 310 | 280 | 270 | 270 | 330 | 320 | 330 | 320 | 340 | 340 | 310 | 280 | 280 | 280
7358 | 330 | 340 | 350 | 340 | 370 | 330 | 340 | 320 | 280 | 280 | 330 | 340 | 350 | 340 | 370 | 340 | 340 | 320 | 280 | 280
7359 | 330 | 340 | 360 | 370 | 370 | 380 | 340 | 330 | 320 | 280 | 330 | 340 | 360 | 370 | 370 | 380 | 340 | 330 | 330 | 290
7360 | 350 | 310 | 380 | 380 | 390 | 380 | 380 | 350 | 340 | 330 | 350 | 310 | 380 | 380 | 390 | 380 | 390 | 350 | 340 | 330
7361 | 350 | 370 | 380 | 380 | 390 | 380 | 390 | 370 | 360 | 340 | 350 | 370 | 380 | 380 | 390 | 380 | 390 | 370 | 360 | 340
7362 | 260 | 270 | 270 | 380 | 390 | 390 | 380 | 390 | 290 | 290 | 260 | 270 | 270 | 380 | 390 | 390 | 380 | 280 | 290 | 290
7363 | 210 | 230 | 240 | 390 | 350 | 280 | 280 | 270 | 270 | 270 | 220 | 230 | 240 | 390 | 340 | 280 | 280 | 270 | 270 | 270
7364 | 210 | 230 | 240 | 250 | 250 | 260 | 260 | 260 | 270 | 270 | 220 | 230 | 240 | 240 | 250 | 260 | 260 | 270 | 270 | 270
7365 | 230 | 230 | 240 | 250 | 270 | 280 | 280 | 280 | 270 | 280 | 230 | 230 | 240 | 240 | 270 | 280 | 280 | 280 | 270 | 280
7366 | 230 | 230 | 240 | 270 | 270 | 280 | 280 | 280 | 290 | 290 | 230 | 230 | 240 | 270 | 270 | 280 | 280 | 280 | 290 | 290
7367 | 260 | 270 | 270 | 380 | 390 | 390 | 390 | 390 | 400 | 410 | 260 | 270 | 270 | 270 | 270 | 280 | 280 | 280 | 290 | 290
7368 | 260 | 230 | 270 | 380 | 390 | 390 | 390 | 390 | 360 | 370 | 260 | 230 | 270 | 270 | 270 | 280 | 280 | 270 | 270 | 280
7369 | 320 | 360 | 370 | 370 | 380 | 380 | 390 | 370 | 360 | 370 | 260 | 270 | 270 | 270 | 270 | 280 | 280 | 270 | 270 | 280
7370 | 320 | 320 | 350 | 370 | 370 | 380 | 340 | 350 | 330 | 340 | 260 | 270 | 270 | 270 | 270 | 280 | 280 | 270 | 270 | 280
7371 | 300 | 320 | 330 | 360 | 370 | 350 | 340 | 350 | 330 | 340 | 260 | 270 | 270 | 270 | 270 | 280 | 280 | 280 | 280 | 290
7372 | 300 | 320 | 330 | 370 | 370 | 370 | 340 | 350 | 330 | 340 | 260 | 270 | 270 | 270 | 270 | 280 | 280 | 280 | 280 | 290
7373 | 320 | 320 | 360 | 370 | 370 | 380 | 360 | 350 | 340 | 340 | 260 | 270 | 270 | 270 | 270 | 280 | 280 | 280 | 280 | 290
7374 | 260 | 320 | 360 | 370 | 370 | 350 | 340 | 320 | 310 | 290 | 260 | 270 | 270 | 270 | 270 | 280 | 280 | 280 | 290 | 290
7375 | 340 | 390 | 410 | 420 | 420 | 420 | 400 | 410 | 420 | 430 | 260 | 270 | 270 | 270 | 270 | 280 | 280 | 280 | 290 | 290
7376 | 400 | 430 | 430 | 440 | 440 | 440 | 450 | 450 | 460 | 460 | 260 | 270 | 270 | 270 | 270 | 280 | 280 | 280 | 290 | 290
7377 | 350 | 430 | 430 | 440 | 450 | 450 | 460 | 450 | 460 | 460 | 230 | 230 | 240 | 240 | 250 | 250 | 260 | 270 | 270 | 270
7378 | 360 | 430 | 440 | 440 | 450 | 450 | 460 | 450 | 460 | 460 | 360 | 430 | 430 | 440 | 450 | 450 | 280 | 270 | 270 | 270
7379 | 420 | 430 | 440 | 440 | 450 | 450 | 460 | 470 | 460 | 470 | 420 | 430 | 430 | 440 | 450 | 450 | 280 | 280 | 290 | 290
7380 | 470 | 430 | 440 | 440 | 450 | 450 | 460 | 480 | 500 | 470 | 420 | 430 | 430 | 440 | 450 | 450 | 280 | 280 | 290 | 290
7381 | 470 | 430 | 440 | 440 | 450 | 450 | 460 | 470 | 460 | 470 | 420 | 430 | 430 | 440 | 450 | 450 | 280 | 280 | 290 | 290
7382 | 470 | 460 | 440 | 440 | 450 | 480 | 460 | 470 | 480 | 470 | 460 | 430 | 440 | 440 | 450 | 450 | 460 | 470 | 480 | 470
7383 | 470 | 460 | 480 | 500 | 490 | 480 | 500 | 480 | 500 | 490 | 460 | 430 | 480 | 490 | 480 | 460 | 480 | 470 | 480 | 490
7384 | 490 | 510 | 490 | 500 | 500 | 510 | 510 | 520 | 510 | 510 | 460 | 490 | 480 | 490 | 500 | 500 | 500 | 500 | 500 | 510
7385 | 510 | 510 | 520 | 520 | 530 | 520 | 540 | 540 | 530 | 530 | 500 | 510 | 520 | 520 | 530 | 520 | 530 | 520 | 520 | 520
7386 | 530 | 560 | 590 | 600 | 600 | 600 | 600 | 610 | 600 | 590 | 530 | 550 | 590 | 590 | 590 | 590 | 590 | 580 | 580 | 570
7387 | 580 | 570 | 600 | 620 | 620 | 620 | 640 | 630 | 600 | 620 | 570 | 570 | 600 | 610 | 610 | 620 | 620 | 600 | 580 | 600
7388 | 550 | 580 | 590 | 600 | 610 | 610 | 600 | 610 | 610 | 590 | 540 | 570 | 590 | 600 | 600 | 600 | 590 | 580 | 580 | 570
7389 | 470 | 510 | 500 | 520 | 560 | 530 | 540 | 540 | 540 | 530 | 460 | 510 | 510 | 520 | 550 | 530 | 530 | 520 | 530 | 520
7390 | 470 | 500 | 500 | 520 | 520 | 520 | 540 | 550 | 540 | 530 | 460 | 490 | 490 | 510 | 510 | 520 | 530 | 530 | 530 | 520
7391 | 470 | 460 | 440 | 500 | 500 | 500 | 510 | 500 | 500 | 500 | 460 | 430 | 440 | 490 | 490 | 500 | 500 | 480 | 480 | 490
7392 | 410 | 430 | 430 | 440 | 450 | 450 | 460 | 470 | 460 | 470 | 410 | 430 | 430 | 440 | 450 | 450 | 460 | 470 | 470 | 470
7393 | 400 | 430 | 430 | 440 | 430 | 440 | 450 | 450 | 460 | 460 | 400 | 430 | 430 | 440 | 430 | 440 | 450 | 450 | 460 | 460
7394 | 380 | 410 | 420 | 420 | 420 | 430 | 440 | 450 | 450 | 460 | 380 | 410 | 420 | 420 | 420 | 430 | 440 | 450 | 450 | 460
7395 | 350 | 410 | 410 | 420 | 420 | 430 | 420 | 430 | 440 | 450 | 350 | 410 | 410 | 420 | 420 | 430 | 420 | 430 | 440 | 450
7396 | 360 | 410 | 410 | 420 | 420 | 430 | 420 | 430 | 440 | 450 | 360 | 410 | 410 | 420 | 420 | 430 | 420 | 430 | 440 | 450
7397 | 380 | 410 | 420 | 420 | 420 | 430 | 420 | 430 | 440 | 450 | 380 | 410 | 410 | 420 | 420 | 430 | 420 | 430 | 440 | 450
7398 | 360 | 410 | 410 | 420 | 420 | 420 | 420 | 410 | 420 | 430 | 360 | 410 | 410 | 420 | 420 | 420 | 420 | 410 | 420 | 430
7399 | 400 | 430 | 430 | 440 | 440 | 440 | 450 | 450 | 460 | 460 | 400 | 430 | 430 | 440 | 440 | 440 | 450 | 450 | 460 | 460
7400 | 470 | 480 | 490 | 490 | 490 | 500 | 510 | 480 | 480 | 490 | 420 | 470 | 480 | 490 | 490 | 490 | 500 | 470 | 480 | 490
7401 | 510 | 520 | 530 | 530 | 520 | 530 | 540 | 550 | 530 | 520 | 500 | 510 | 520 | 520 | 510 | 520 | 530 | 520 | 510 | 520
7402 | 500 | 520 | 510 | 520 | 520 | 520 | 540 | 540 | 530 | 520 | 500 | 520 | 510 | 520 | 510 | 510 | 520 | 510 | 510 | 520
7403 | 500 | 520 | 520 | 520 | 520 | 530 | 540 | 520 | 510 | 510 | 500 | 520 | 520 | 520 | 510 | 510 | 520 | 500 | 500 | 510
7404 | 510 | 520 | 520 | 520 | 520 | 530 | 510 | 520 | 520 | 510 | 500 | 520 | 520 | 520 | 510 | 510 | 510 | 500 | 500 | 510
7405 | 500 | 510 | 500 | 520 | 500 | 510 | 510 | 480 | 480 | 490 | 500 | 500 | 500 | 510 | 500 | 500 | 500 | 470 | 480 | 490
7406 | 510 | 510 | 510 | 500 | 500 | 500 | 510 | 480 | 480 | 490 | 500 | 500 | 510 | 500 | 500 | 500 | 500 | 470 | 480 | 490
7407 | 510 | 510 | 510 | 520 | 520 | 510 | 510 | 520 | 510 | 510 | 500 | 500 | 510 | 520 | 510 | 500 | 510 | 500 | 500 | 510
7408 | 510 | 520 | 510 | 520 | 520 | 530 | 540 | 520 | 520 | 520 | 510 | 520 | 510 | 530 | 520 | 520 | 520 | 500 | 500 | 520
7409 | 510 | 530 | 530 | 550 | 530 | 530 | 540 | 540 | 540 | 540 | 510 | 520 | 530 | 550 | 540 | 540 | 530 | 510 | 520 | 520
7410 | 570 | 580 | 600 | 610 | 610 | 620 | 630 | 640 | 630 | 620 | 570 | 610 | 600 | 610 | 610 | 610 | 610 | 600 | 600 | 590
7411 | 570 | 580 | 620 | 650 | 650 | 640 | 640 | 650 | 660 | 640 | 580 | 610 | 620 | 630 | 630 | 630 | 620 | 610 | 620 | 600
7412 | 560 | 560 | 570 | 620 | 630 | 630 | 590 | 590 | 580 | 570 | 550 | 570 | 580 | 610 | 620 | 620 | 560 | 550 | 550 | 540
7413 | 420 | 480 | 530 | 570 | 570 | 570 | 550 | 550 | 500 | 490 | 460 | 480 | 530 | 570 | 560 | 560 | 530 | 520 | 480 | 490
7414 | 420 | 470 | 520 | 530 | 530 | 530 | 540 | 520 | 540 | 520 | 460 | 480 | 510 | 520 | 520 | 530 | 530 | 510 | 520 | 520
7415 | 420 | 430 | 430 | 500 | 500 | 510 | 460 | 470 | 480 | 490 | 460 | 430 | 440 | 500 | 500 | 500 | 460 | 470 | 480 | 490
7416 | 260 | 390 | 430 | 440 | 440 | 450 | 460 | 470 | 480 | 490 | 260 | 390 | 430 | 440 | 450 | 450 | 460 | 470 | 480 | 490
7417 | 350 | 380 | 390 | 440 | 440 | 450 | 450 | 450 | 460 | 470 | 350 | 380 | 390 | 440 | 440 | 450 | 450 | 450 | 460 | 470
7418 | 380 | 410 | 420 | 420 | 430 | 440 | 440 | 450 | 450 | 460 | 380 | 410 | 420 | 420 | 430 | 440 | 440 | 450 | 450 | 460
7419 | 380 | 410 | 420 | 420 | 420 | 430 | 440 | 440 | 450 | 450 | 380 | 410 | 420 | 420 | 420 | 430 | 440 | 450 | 450 | 450
7420 | 380 | 410 | 420 | 420 | 420 | 430 | 430 | 430 | 440 | 450 | 380 | 410 | 420 | 420 | 420 | 430 | 430 | 410 | 440 | 450
7421 | 390 | 410 | 420 | 420 | 420 | 430 | 430 | 430 | 440 | 410 | 390 | 410 | 420 | 420 | 420 | 430 | 430 | 430 | 440 | 410
7422 | 380 | 410 | 410 | 420 | 420 | 420 | 430 | 410 | 400 | 370 | 380 | 410 | 420 | 420 | 420 | 420 | 430 | 410 | 400 | 370
7423 | 400 | 430 | 430 | 440 | 440 | 450 | 460 | 430 | 440 | 410 | 400 | 430 | 430 | 440 | 450 | 450 | 460 | 430 | 440 | 410
7424 | 420 | 500 | 510 | 490 | 490 | 500 | 500 | 470 | 480 | 490 | 460 | 500 | 500 | 490 | 490 | 500 | 500 | 470 | 480 | 490
7425 | 500 | 510 | 540 | 550 | 540 | 500 | 500 | 510 | 510 | 520 | 500 | 500 | 530 | 540 | 530 | 500 | 500 | 490 | 500 | 520
7426 | 470 | 510 | 490 | 490 | 460 | 450 | 460 | 470 | 480 | 490 | 460 | 500 | 490 | 490 | 480 | 480 | 460 | 470 | 480 | 490
7427 | 470 | 480 | 470 | 450 | 450 | 450 | 460 | 470 | 480 | 490 | 460 | 480 | 470 | 480 | 450 | 460 | 480 | 470 | 480 | 490
7428 | 470 | 460 | 470 | 440 | 440 | 450 | 460 | 460 | 470 | 470 | 460 | 460 | 470 | 440 | 450 | 460 | 480 | 460 | 470 | 480
7429 | 470 | 460 | 440 | 440 | 450 | 450 | 460 | 460 | 470 | 470 | 460 | 460 | 440 | 440 | 450 | 460 | 460 | 460 | 470 | 470
7430 | 470 | 460 | 440 | 440 | 450 | 450 | 460 | 460 | 460 | 470 | 460 | 460 | 440 | 440 | 450 | 460 | 460 | 460 | 460 | 470
7431 | 470 | 460 | 440 | 440 | 440 | 450 | 460 | 460 | 470 | 470 | 460 | 460 | 440 | 440 | 450 | 460 | 480 | 460 | 470 | 470
7432 | 470 | 460 | 470 | 440 | 440 | 450 | 460 | 470 | 480 | 490 | 460 | 460 | 480 | 440 | 450 | 460 | 480 | 470 | 490 | 490
7433 | 470 | 480 | 500 | 490 | 460 | 450 | 460 | 470 | 480 | 490 | 460 | 480 | 490 | 490 | 480 | 480 | 490 | 470 | 490 | 490
7434 | 520 | 520 | 540 | 500 | 510 | 510 | 510 | 520 | 520 | 510 | 510 | 520 | 540 | 500 | 500 | 500 | 510 | 500 | 510 | 510
7435 | 550 | 550 | 570 | 560 | 550 | 560 | 550 | 510 | 510 | 530 | 540 | 540 | 580 | 550 | 550 | 550 | 550 | 500 | 500 | 530
7436 | 510 | 530 | 540 | 530 | 520 | 500 | 510 | 510 | 510 | 510 | 510 | 530 | 530 | 530 | 520 | 500 | 510 | 500 | 500 | 510
7437 | 470 | 430 | 470 | 440 | 440 | 450 | 460 | 470 | 480 | 490 | 460 | 430 | 470 | 440 | 450 | 450 | 460 | 470 | 480 | 490
7438 | 480 | 430 | 440 | 440 | 440 | 450 | 460 | 470 | 480 | 490 | 460 | 430 | 440 | 440 | 450 | 450 | 460 | 470 | 480 | 490
7439 | 410 | 430 | 430 | 440 | 440 | 440 | 440 | 450 | 450 | 460 | 410 | 430 | 430 | 440 | 440 | 450 | 440 | 450 | 450 | 460
7440 | 400 | 420 | 430 | 430 | 420 | 430 | 440 | 450 | 420 | 460 | 400 | 420 | 430 | 430 | 420 | 430 | 440 | 450 | 430 | 460
7441 | 380 | 410 | 420 | 420 | 420 | 400 | 400 | 410 | 420 | 430 | 380 | 410 | 420 | 420 | 420 | 400 | 400 | 410 | 420 | 430
7442 | 350 | 390 | 410 | 400 | 390 | 390 | 390 | 390 | 400 | 410 | 350 | 390 | 410 | 400 | 390 | 400 | 390 | 400 | 400 | 410
7443 | 350 | 380 | 400 | 380 | 390 | 390 | 390 | 390 | 400 | 410 | 350 | 380 | 400 | 390 | 390 | 400 | 390 | 400 | 400 | 410
7444 | 350 | 380 | 400 | 380 | 390 | 390 | 390 | 390 | 400 | 390 | 350 | 380 | 400 | 390 | 390 | 400 | 390 | 400 | 400 | 390
7445 | 360 | 410 | 410 | 420 | 400 | 390 | 400 | 390 | 400 | 410 | 370 | 410 | 410 | 420 | 400 | 400 | 400 | 400 | 400 | 410
7446 | 380 | 410 | 410 | 420 | 420 | 390 | 400 | 390 | 400 | 370 | 380 | 410 | 420 | 420 | 420 | 400 | 400 | 400 | 400 | 370
7447 | 400 | 430 | 430 | 440 | 420 | 430 | 440 | 410 | 420 | 430 | 400 | 430 | 430 | 440 | 430 | 430 | 440 | 410 | 420 | 430
7448 | 410 | 430 | 430 | 440 | 440 | 440 | 440 | 450 | 440 | 450 | 410 | 430 | 430 | 440 | 450 | 440 | 440 | 450 | 440 | 450
7449 | 420 | 430 | 440 | 440 | 440 | 450 | 450 | 450 | 450 | 460 | 420 | 460 | 440 | 440 | 450 | 450 | 450 | 450 | 460 | 460
7450 | 420 | 460 | 440 | 440 | 440 | 440 | 440 | 450 | 440 | 450 | 420 | 460 | 440 | 440 | 450 | 440 | 440 | 450 | 440 | 450
7451 | 410 | 430 | 430 | 440 | 430 | 440 | 440 | 430 | 420 | 430 | 410 | 450 | 430 | 440 | 440 | 440 | 440 | 430 | 420 | 430
7452 | 400 | 430 | 430 | 430 | 430 | 430 | 420 | 410 | 420 | 410 | 400 | 450 | 430 | 430 | 430 | 430 | 430 | 410 | 420 | 410
7453 | 400 | 420 | 420 | 430 | 420 | 430 | 400 | 410 | 400 | 410 | 400 | 420 | 420 | 430 | 430 | 430 | 400 | 410 | 400 | 410
7454 | 400 | 420 | 420 | 420 | 420 | 420 | 400 | 410 | 400 | 410 | 400 | 420 | 420 | 420 | 430 | 420 | 400 | 410 | 400 | 410
7455 | 400 | 420 | 420 | 420 | 420 | 420 | 400 | 390 | 400 | 410 | 400 | 420 | 420 | 420 | 430 | 420 | 400 | 400 | 400 | 410
7456 | 400 | 420 | 420 | 420 | 420 | 420 | 400 | 410 | 400 | 410 | 400 | 420 | 420 | 420 | 420 | 420 | 400 | 410 | 400 | 410
7457 | 400 | 420 | 420 | 420 | 430 | 430 | 420 | 410 | 400 | 410 | 400 | 420 | 420 | 430 | 430 | 430 | 430 | 410 | 400 | 410
7458 | 400 | 430 | 430 | 440 | 440 | 440 | 440 | 450 | 440 | 430 | 400 | 430 | 430 | 440 | 450 | 440 | 440 | 450 | 440 | 430
7459 | 260 | 270 | 270 | 440 | 440 | 450 | 440 | 410 | 400 | 290 | 260 | 270 | 270 | 440 | 450 | 450 | 440 | 410 | 400 | 290
7460 | 260 | 260 | 270 | 390 | 340 | 280 | 280 | 280 | 280 | 290 | 260 | 270 | 270 | 390 | 340 | 280 | 280 | 280 | 290 | 290
7461 | 260 | 260 | 270 | 370 | 370 | 400 | 400 | 280 | 280 | 290 | 260 | 270 | 270 | 370 | 370 | 400 | 400 | 280 | 290 | 290
7462 | 260 | 270 | 380 | 420 | 420 | 430 | 440 | 410 | 400 | 410 | 260 | 270 | 380 | 420 | 420 | 430 | 440 | 410 | 400 | 410
7463 | 350 | 380 | 380 | 420 | 420 | 410 | 400 | 390 | 400 | 410 | 350 | 380 | 380 | 420 | 420 | 410 | 400 | 400 | 400 | 410
7464 | 350 | 380 | 380 | 390 | 390 | 390 | 390 | 390 | 400 | 410 | 350 | 380 | 380 | 390 | 390 | 400 | 390 | 390 | 400 | 410
7465 | 330 | 360 | 360 | 370 | 370 | 380 | 340 | 350 | 290 | 290 | 330 | 360 | 360 | 370 | 370 | 380 | 340 | 350 | 290 | 290
7466 | 320 | 320 | 330 | 340 | 340 | 330 | 310 | 290 | 290 | 290 | 320 | 320 | 330 | 340 | 340 | 340 | 310 | 290 | 290 | 300
7467 | 300 | 300 | 310 | 270 | 320 | 320 | 310 | 290 | 290 | 290 | 300 | 300 | 310 | 270 | 330 | 320 | 310 | 290 | 290 | 300
7468 | 300 | 260 | 310 | 270 | 320 | 320 | 310 | 290 | 290 | 290 | 300 | 270 | 310 | 270 | 330 | 320 | 310 | 290 | 290 | 290
7469 | 300 | 300 | 330 | 270 | 320 | 320 | 310 | 300 | 290 | 290 | 300 | 310 | 330 | 270 | 330 | 320 | 310 | 300 | 290 | 290
7470 | 300 | 320 | 330 | 320 | 340 | 330 | 310 | 320 | 290 | 290 | 300 | 320 | 330 | 320 | 340 | 340 | 310 | 320 | 290 | 290
7471 | 330 | 360 | 360 | 370 | 370 | 380 | 360 | 350 | 320 | 290 | 330 | 360 | 360 | 370 | 370 | 380 | 360 | 350 | 330 | 290
7472 | 350 | 370 | 390 | 380 | 390 | 390 | 390 | 390 | 400 | 410 | 350 | 370 | 390 | 380 | 390 | 400 | 390 | 390 | 400 | 410
7473 | 380 | 410 | 410 | 420 | 410 | 390 | 400 | 410 | 400 | 410 | 380 | 410 | 410 | 420 | 410 | 400 | 400 | 410 | 400 | 410
7474 | 380 | 410 | 420 | 420 | 420 | 410 | 400 | 410 | 400 | 410 | 380 | 410 | 420 | 420 | 420 | 410 | 400 | 410 | 400 | 410
7475 | 380 | 410 | 410 | 420 | 410 | 400 | 400 | 390 | 380 | 370 | 380 | 410 | 410 | 420 | 410 | 400 | 400 | 390 | 380 | 370
7476 | 350 | 380 | 380 | 390 | 390 | 400 | 390 | 350 | 330 | 300 | 350 | 380 | 380 | 390 | 390 | 400 | 390 | 350 | 330 | 300
7477 | 350 | 380 | 380 | 380 | 390 | 380 | 360 | 340 | 290 | 300 | 350 | 380 | 380 | 390 | 390 | 380 | 360 | 340 | 300 | 300
7478 | 350 | 380 | 380 | 380 | 390 | 380 | 340 | 320 | 290 | 300 | 350 | 380 | 380 | 390 | 390 | 380 | 340 | 320 | 300 | 300
7479 | 350 | 380 | 380 | 390 | 390 | 390 | 380 | 350 | 360 | 340 | 350 | 380 | 380 | 390 | 390 | 400 | 390 | 350 | 360 | 340
7480 | 380 | 410 | 420 | 420 | 410 | 410 | 400 | 390 | 400 | 410 | 380 | 410 | 420 | 420 | 410 | 410 | 400 | 400 | 400 | 410
7481 | 400 | 420 | 420 | 420 | 420 | 430 | 440 | 430 | 420 | 430 | 400 | 420 | 420 | 430 | 430 | 430 | 440 | 430 | 420 | 430
7482 | 400 | 430 | 430 | 440 | 440 | 440 | 450 | 450 | 450 | 460 | 400 | 430 | 430 | 440 | 440 | 440 | 450 | 450 | 450 | 460
7483 | 410 | 430 | 430 | 440 | 440 | 450 | 460 | 450 | 460 | 470 | 410 | 430 | 430 | 440 | 450 | 450 | 460 | 460 | 460 | 470
7484 | 360 | 430 | 430 | 440 | 440 | 450 | 450 | 450 | 460 | 460 | 360 | 430 | 430 | 440 | 440 | 450 | 450 | 450 | 460 | 460
7485 | 380 | 390 | 420 | 420 | 430 | 440 | 440 | 420 | 400 | 410 | 380 | 390 | 420 | 430 | 430 | 440 | 440 | 400 | 400 | 410
7486 | 380 | 410 | 420 | 420 | 420 | 430 | 420 | 430 | 440 | 410 | 380 | 410 | 420 | 420 | 420 | 430 | 420 | 430 | 440 | 410
7487 | 360 | 410 | 410 | 420 | 420 | 430 | 420 | 410 | 420 | 410 | 360 | 410 | 410 | 420 | 420 | 430 | 420 | 410 | 420 | 410
7488 | 350 | 390 | 410 | 420 | 420 | 410 | 400 | 410 | 420 | 410 | 350 | 390 | 410 | 420 | 420 | 410 | 400 | 410 | 420 | 410
7489 | 350 | 370 | 380 | 380 | 390 | 390 | 400 | 410 | 400 | 410 | 350 | 370 | 380 | 380 | 390 | 390 | 400 | 410 | 400 | 410
7490 | 330 | 360 | 380 | 380 | 390 | 380 | 390 | 370 | 360 | 350 | 330 | 360 | 380 | 380 | 390 | 380 | 390 | 370 | 360 | 350
7491 | 320 | 340 | 360 | 370 | 370 | 380 | 380 | 350 | 340 | 340 | 320 | 340 | 360 | 370 | 370 | 380 | 380 | 350 | 340 | 340
7492 | 320 | 320 | 360 | 370 | 370 | 380 | 360 | 350 | 330 | 330 | 320 | 320 | 360 | 370 | 370 | 380 | 360 | 350 | 330 | 330
7493 | 320 | 320 | 350 | 350 | 370 | 350 | 340 | 330 | 330 | 330 | 310 | 320 | 350 | 350 | 370 | 350 | 340 | 330 | 330 | 330
7494 | 320 | 320 | 350 | 360 | 370 | 350 | 340 | 330 | 330 | 330 | 310 | 320 | 350 | 360 | 370 | 350 | 340 | 330 | 330 | 330
7495 | 320 | 320 | 360 | 370 | 370 | 380 | 360 | 350 | 340 | 340 | 320 | 320 | 360 | 370 | 370 | 380 | 360 | 350 | 340 | 340
7496 | 330 | 360 | 380 | 380 | 390 | 380 | 390 | 390 | 360 | 370 | 330 | 360 | 380 | 380 | 390 | 380 | 390 | 390 | 360 | 370
7497 | 330 | 370 | 380 | 380 | 390 | 390 | 390 | 390 | 400 | 410 | 330 | 370 | 380 | 380 | 390 | 400 | 390 | 400 | 400 | 410
7498 | 350 | 370 | 380 | 380 | 390 | 390 | 400 | 390 | 400 | 410 | 350 | 370 | 380 | 380 | 390 | 400 | 400 | 400 | 400 | 410
7499 | 350 | 380 | 410 | 420 | 400 | 390 | 400 | 390 | 400 | 410 | 350 | 380 | 410 | 420 | 400 | 400 | 400 | 400 | 400 | 410
7500 | 360 | 390 | 410 | 420 | 400 | 390 | 400 | 390 | 400 | 410 | 360 | 390 | 410 | 420 | 400 | 400 | 400 | 390 | 400 | 410
7501 | 350 | 390 | 410 | 420 | 400 | 390 | 400 | 390 | 400 | 410 | 350 | 390 | 410 | 420 | 400 | 400 | 400 | 390 | 400 | 410
7502 | 350 | 380 | 400 | 400 | 390 | 390 | 400 | 400 | 400 | 410 | 350 | 380 | 400 | 400 | 390 | 400 | 400 | 400 | 400 | 410
7503 | 350 | 390 | 410 | 420 | 420 | 390 | 400 | 410 | 400 | 410 | 350 | 390 | 410 | 420 | 420 | 400 | 400 | 400 | 400 | 410
7504 | 360 | 410 | 410 | 420 | 420 | 430 | 420 | 410 | 450 | 410 | 360 | 410 | 410 | 420 | 420 | 430 | 400 | 400 | 400 | 410
7505 | 380 | 390 | 420 | 420 | 430 | 430 | 440 | 450 | 450 | 410 | 380 | 380 | 420 | 420 | 430 | 430 | 400 | 390 | 400 | 410
7506 | 260 | 340 | 340 | 440 | 440 | 450 | 460 | 470 | 460 | 460 | 260 | 340 | 340 | 440 | 450 | 450 | 460 | 280 | 290 | 290
7507 | 240 | 390 | 390 | 440 | 440 | 450 | 460 | 470 | 480 | 460 | 240 | 390 | 390 | 440 | 450 | 450 | 460 | 270 | 280 | 290
7508 | 230 | 250 | 300 | 440 | 440 | 450 | 460 | 470 | 460 | 460 | 220 | 250 | 300 | 440 | 440 | 450 | 350 | 270 | 270 | 270
7509 | 240 | 350 | 390 | 440 | 440 | 450 | 440 | 450 | 450 | 390 | 240 | 350 | 390 | 440 | 440 | 450 | 440 | 360 | 400 | 390
7510 | 230 | 320 | 340 | 440 | 440 | 440 | 440 | 450 | 450 | 290 | 230 | 320 | 340 | 440 | 440 | 440 | 440 | 360 | 330 | 290
7511 | 230 | 320 | 340 | 440 | 440 | 440 | 440 | 450 | 450 | 400 | 230 | 320 | 340 | 440 | 440 | 440 | 440 | 360 | 330 | 400
7512 | 230 | 340 | 350 | 420 | 430 | 430 | 440 | 450 | 450 | 460 | 230 | 340 | 350 | 420 | 430 | 430 | 440 | 320 | 280 | 290
7513 | 280 | 390 | 420 | 420 | 420 | 430 | 440 | 450 | 450 | 460 | 280 | 390 | 410 | 420 | 420 | 430 | 440 | 450 | 450 | 460
7514 | 260 | 390 | 390 | 420 | 420 | 430 | 440 | 450 | 450 | 460 | 260 | 380 | 390 | 420 | 420 | 430 | 440 | 360 | 280 | 330
7515 | 260 | 370 | 390 | 420 | 420 | 430 | 440 | 430 | 440 | 440 | 260 | 370 | 390 | 420 | 420 | 430 | 440 | 320 | 280 | 290
7516 | 280 | 370 | 390 | 420 | 420 | 430 | 420 | 430 | 430 | 440 | 280 | 370 | 390 | 420 | 420 | 430 | 420 | 280 | 290 | 290
7517 | 350 | 370 | 410 | 420 | 420 | 430 | 420 | 430 | 430 | 440 | 350 | 370 | 410 | 420 | 420 | 430 | 420 | 430 | 430 | 440
7518 | 350 | 370 | 400 | 400 | 410 | 410 | 400 | 410 | 420 | 430 | 350 | 370 | 400 | 400 | 410 | 410 | 400 | 410 | 420 | 420
7519 | 400 | 420 | 420 | 430 | 430 | 440 | 440 | 450 | 450 | 460 | 400 | 420 | 420 | 430 | 430 | 440 | 440 | 450 | 450 | 460
7520 | 420 | 430 | 440 | 440 | 450 | 450 | 460 | 470 | 480 | 490 | 420 | 430 | 440 | 440 | 450 | 450 | 460 | 470 | 480 | 490
7521 | 480 | 430 | 470 | 480 | 500 | 490 | 460 | 470 | 500 | 490 | 460 | 430 | 470 | 480 | 490 | 480 | 460 | 470 | 480 | 490
7522 | 480 | 430 | 440 | 440 | 450 | 450 | 460 | 470 | 500 | 490 | 460 | 430 | 440 | 440 | 450 | 450 | 460 | 470 | 480 | 490
7523 | 420 | 430 | 440 | 440 | 450 | 450 | 460 | 460 | 470 | 470 | 420 | 430 | 440 | 440 | 450 | 450 | 460 | 460 | 470 | 470
7524 | 420 | 450 | 440 | 440 | 440 | 450 | 450 | 450 | 460 | 460 | 420 | 430 | 440 | 440 | 450 | 450 | 450 | 450 | 460 | 460
7525 | 410 | 450 | 430 | 440 | 440 | 440 | 440 | 450 | 450 | 460 | 410 | 430 | 430 | 440 | 440 | 450 | 440 | 450 | 450 | 460
7526 | 400 | 430 | 430 | 440 | 440 | 450 | 440 | 450 | 460 | 460 | 400 | 430 | 430 | 440 | 450 | 450 | 440 | 450 | 460 | 460
7527 | 400 | 430 | 430 | 440 | 440 | 440 | 440 | 450 | 460 | 460 | 400 | 430 | 430 | 440 | 450 | 450 | 440 | 450 | 460 | 460
7528 | 400 | 430 | 430 | 440 | 440 | 450 | 450 | 450 | 460 | 470 | 400 | 430 | 430 | 440 | 450 | 450 | 450 | 450 | 460 | 470
7529 | 420 | 450 | 440 | 440 | 440 | 450 | 460 | 460 | 470 | 470 | 420 | 460 | 440 | 440 | 450 | 460 | 460 | 460 | 470 | 470
7530 | 480 | 480 | 490 | 510 | 510 | 510 | 470 | 470 | 480 | 490 | 490 | 480 | 490 | 500 | 500 | 500 | 490 | 490 | 490 | 490
7531 | 420 | 500 | 480 | 510 | 520 | 530 | 510 | 500 | 500 | 490 | 460 | 500 | 490 | 510 | 530 | 520 | 510 | 490 | 490 | 490
7532 | 420 | 470 | 450 | 490 | 490 | 450 | 460 | 470 | 480 | 490 | 460 | 480 | 470 | 490 | 490 | 450 | 460 | 470 | 480 | 490
7533 | 410 | 430 | 430 | 440 | 440 | 450 | 450 | 450 | 460 | 460 | 410 | 430 | 430 | 440 | 450 | 450 | 450 | 450 | 460 | 460
7534 | 360 | 430 | 430 | 440 | 440 | 440 | 450 | 450 | 460 | 460 | 360 | 430 | 430 | 440 | 450 | 450 | 450 | 450 | 460 | 460
7535 | 340 | 390 | 390 | 420 | 430 | 430 | 440 | 440 | 450 | 450 | 340 | 390 | 390 | 430 | 430 | 430 | 440 | 440 | 450 | 450
7536 | 260 | 390 | 390 | 420 | 420 | 420 | 400 | 410 | 290 | 290 | 260 | 390 | 390 | 420 | 420 | 420 | 400 | 410 | 290 | 290
7537 | 350 | 370 | 380 | 380 | 390 | 280 | 280 | 290 | 290 | 300 | 350 | 370 | 380 | 380 | 390 | 280 | 280 | 290 | 290 | 300
7538 | 330 | 370 | 380 | 270 | 270 | 280 | 280 | 290 | 290 | 300 | 330 | 370 | 380 | 270 | 280 | 280 | 280 | 290 | 290 | 300
7539 | 260 | 370 | 380 | 270 | 270 | 280 | 280 | 290 | 290 | 290 | 260 | 370 | 380 | 270 | 280 | 280 | 280 | 290 | 290 | 290
7540 | 260 | 370 | 380 | 270 | 270 | 280 | 280 | 290 | 290 | 290 | 260 | 370 | 380 | 270 | 280 | 280 | 280 | 290 | 290 | 290
7541 | 350 | 370 | 380 | 380 | 390 | 380 | 390 | 390 | 400 | 330 | 350 | 370 | 380 | 380 | 390 | 380 | 390 | 390 | 400 | 330
7542 | 340 | 320 | 380 | 270 | 270 | 350 | 390 | 280 | 290 | 370 | 340 | 330 | 380 | 270 | 280 | 350 | 390 | 280 | 290 | 370
7543 | 380 | 410 | 430 | 390 | 400 | 430 | 420 | 410 | 420 | 430 | 400 | 430 | 430 | 440 | 420 | 430 | 420 | 410 | 420 | 430
7544 | 410 | 430 | 430 | 430 | 440 | 440 | 440 | 450 | 450 | 460 | 410 | 430 | 430 | 440 | 440 | 440 | 440 | 450 | 450 | 460
7545 | 410 | 430 | 430 | 430 | 440 | 440 | 440 | 450 | 450 | 460 | 410 | 430 | 430 | 440 | 440 | 440 | 440 | 450 | 450 | 460
7546 | 410 | 430 | 430 | 430 | 430 | 430 | 440 | 430 | 420 | 430 | 410 | 430 | 430 | 440 | 440 | 430 | 440 | 430 | 420 | 430
7547 | 400 | 430 | 430 | 440 | 430 | 430 | 430 | 410 | 420 | 430 | 400 | 430 | 430 | 440 | 430 | 430 | 430 | 420 | 420 | 430
7548 | 400 | 430 | 430 | 440 | 420 | 430 | 420 | 410 | 420 | 430 | 400 | 430 | 430 | 440 | 420 | 430 | 420 | 410 | 420 | 430
7549 | 400 | 430 | 430 | 430 | 420 | 430 | 410 | 410 | 400 | 410 | 400 | 430 | 430 | 430 | 420 | 430 | 410 | 410 | 400 | 410
7550 | 400 | 430 | 430 | 430 | 420 | 430 | 420 | 410 | 420 | 430 | 400 | 430 | 430 | 430 | 420 | 430 | 420 | 410 | 420 | 430
7551 | 400 | 430 | 430 | 440 | 420 | 430 | 440 | 410 | 420 | 430 | 400 | 430 | 430 | 440 | 430 | 430 | 440 | 410 | 420 | 430
7552 | 400 | 430 | 430 | 440 | 430 | 430 | 440 | 410 | 420 | 430 | 400 | 430 | 430 | 440 | 430 | 430 | 440 | 410 | 420 | 430
7553 | 400 | 430 | 430 | 430 | 430 | 430 | 440 | 420 | 420 | 430 | 400 | 430 | 430 | 440 | 440 | 430 | 440 | 420 | 420 | 430
7554 | 410 | 430 | 430 | 430 | 430 | 440 | 440 | 430 | 440 | 430 | 410 | 430 | 430 | 440 | 440 | 440 | 440 | 440 | 440 | 430
7555 | 410 | 430 | 430 | 440 | 440 | 440 | 440 | 450 | 450 | 450 | 410 | 430 | 430 | 440 | 440 | 440 | 440 | 450 | 450 | 460
7556 | 410 | 430 | 430 | 440 | 440 | 440 | 440 | 440 | 440 | 450 | 410 | 430 | 430 | 440 | 440 | 440 | 440 | 450 | 440 | 450
7557 | 260 | 390 | 390 | 420 | 420 | 430 | 420 | 410 | 420 | 290 | 260 | 380 | 390 | 430 | 420 | 430 | 420 | 410 | 420 | 290
7558 | 260 | 270 | 270 | 420 | 420 | 430 | 420 | 430 | 290 | 290 | 260 | 270 | 270 | 420 | 420 | 430 | 420 | 390 | 290 | 290
7559 | 260 | 270 | 270 | 410 | 400 | 400 | 400 | 410 | 290 | 290 | 260 | 270 | 270 | 410 | 400 | 280 | 390 | 280 | 290 | 290
7560 | 260 | 270 | 270 | 380 | 380 | 390 | 400 | 280 | 290 | 290 | 260 | 270 | 270 | 270 | 270 | 280 | 280 | 280 | 290 | 290
7561 | 260 | 270 | 270 | 380 | 380 | 280 | 280 | 280 | 290 | 290 | 260 | 270 | 270 | 270 | 270 | 280 | 280 | 280 | 290 | 290
7562 | 260 | 270 | 270 | 360 | 370 | 280 | 280 | 290 | 290 | 290 | 260 | 270 | 270 | 270 | 270 | 280 | 280 | 280 | 290 | 290
7563 | 260 | 230 | 270 | 240 | 270 | 250 | 260 | 290 | 290 | 290 | 260 | 230 | 270 | 240 | 270 | 250 | 260 | 280 | 280 | 290
7564 | 260 | 270 | 270 | 240 | 250 | 250 | 260 | 280 | 280 | 270 | 260 | 270 | 270 | 240 | 250 | 250 | 260 | 280 | 280 | 270
7565 | 260 | 270 | 270 | 240 | 250 | 250 | 260 | 280 | 270 | 270 | 260 | 270 | 270 | 240 | 250 | 250 | 260 | 280 | 270 | 270
7566 | 190 | 220 | 220 | 140 | 150 | 170 | 180 | 190 | 120 | 110 | 200 | 230 | 240 | 140 | 160 | 170 | 180 | 200 | 120 | 110
7567 | 200 | 230 | 270 | 240 | 240 | 170 | 170 | 110 | 110 | 110 | 220 | 230 | 270 | 240 | 250 | 170 | 170 | 110 | 110 | 110
7568 | 260 | 270 | 270 | 270 | 270 | 250 | 260 | 280 | 290 | 290 | 260 | 270 | 270 | 270 | 270 | 250 | 260 | 280 | 290 | 290
7569 | 200 | 230 | 230 | 270 | 270 | 280 | 280 | 280 | 270 | 270 | 220 | 230 | 240 | 270 | 270 | 280 | 280 | 280 | 270 | 270
7570 | 200 | 230 | 240 | 340 | 270 | 280 | 280 | 280 | 280 | 290 | 220 | 230 | 240 | 340 | 270 | 280 | 280 | 280 | 280 | 290
7571 | 260 | 260 | 270 | 390 | 270 | 280 | 280 | 280 | 290 | 290 | 260 | 270 | 270 | 390 | 270 | 280 | 280 | 280 | 290 | 290
7572 | 260 | 260 | 270 | 390 | 300 | 280 | 280 | 280 | 290 | 290 | 260 | 270 | 270 | 390 | 300 | 280 | 280 | 280 | 290 | 290
7573 | 260 | 260 | 270 | 420 | 400 | 350 | 410 | 290 | 290 | 290 | 260 | 270 | 270 | 420 | 400 | 350 | 410 | 290 | 290 | 290
7574 | 260 | 270 | 270 | 400 | 410 | 410 | 420 | 290 | 290 | 290 | 260 | 270 | 270 | 400 | 410 | 400 | 420 | 290 | 290 | 290
7575 | 260 | 270 | 270 | 400 | 410 | 420 | 400 | 290 | 290 | 290 | 260 | 270 | 270 | 400 | 410 | 420 | 400 | 290 | 290 | 290
7576 | 260 | 270 | 270 | 420 | 430 | 420 | 420 | 420 | 290 | 290 | 260 | 270 | 270 | 420 | 430 | 420 | 400 | 280 | 290 | 290
7577 | 280 | 390 | 390 | 430 | 430 | 440 | 450 | 430 | 440 | 450 | 280 | 390 | 390 | 430 | 430 | 440 | 450 | 280 | 290 | 290
7578 | 420 | 490 | 530 | 540 | 540 | 540 | 520 | 510 | 460 | 470 | 420 | 490 | 530 | 540 | 540 | 530 | 510 | 270 | 270 | 270
7579 | 420 | 490 | 550 | 550 | 550 | 550 | 540 | 540 | 530 | 520 | 420 | 490 | 560 | 550 | 550 | 550 | 520 | 270 | 270 | 270
7580 | 420 | 490 | 550 | 550 | 550 | 550 | 540 | 540 | 520 | 470 | 420 | 490 | 560 | 550 | 550 | 530 | 520 | 270 | 270 | 150
7581 | 420 | 490 | 510 | 510 | 510 | 510 | 460 | 460 | 460 | 470 | 420 | 490 | 510 | 510 | 510 | 500 | 460 | 200 | 120 | 120
7582 | 420 | 490 | 500 | 490 | 520 | 510 | 500 | 480 | 480 | 470 | 420 | 490 | 500 | 490 | 520 | 510 | 500 | 360 | 340 | 470
7583 | 360 | 450 | 440 | 440 | 440 | 450 | 450 | 460 | 460 | 470 | 360 | 430 | 440 | 440 | 450 | 450 | 450 | 270 | 270 | 270
7584 | 360 | 430 | 430 | 430 | 430 | 440 | 450 | 430 | 440 | 450 | 360 | 430 | 430 | 430 | 430 | 440 | 450 | 270 | 270 | 270
7585 | 230 | 280 | 390 | 400 | 410 | 420 | 430 | 290 | 290 | 300 | 230 | 280 | 390 | 400 | 410 | 420 | 260 | 270 | 270 | 270
7586 | 310 | 390 | 420 | 400 | 410 | 440 | 410 | 420 | 450 | 460 | 310 | 380 | 420 | 400 | 410 | 440 | 410 | 360 | 290 | 350
7587 | 320 | 390 | 410 | 400 | 410 | 430 | 430 | 420 | 430 | 440 | 320 | 380 | 410 | 400 | 410 | 430 | 430 | 420 | 430 | 440
7588 | 320 | 390 | 410 | 400 | 410 | 430 | 410 | 410 | 350 | 350 | 320 | 380 | 410 | 400 | 410 | 430 | 410 | 410 | 350 | 350
7589 | 340 | 410 | 420 | 270 | 410 | 430 | 440 | 430 | 450 | 460 | 340 | 410 | 420 | 270 | 410 | 430 | 440 | 430 | 450 | 460
7590 | 390 | 410 | 420 | 390 | 430 | 430 | 440 | 450 | 450 | 460 | 390 | 410 | 420 | 390 | 430 | 430 | 440 | 450 | 450 | 460
7591 | 420 | 450 | 440 | 440 | 440 | 450 | 460 | 470 | 480 | 490 | 420 | 430 | 440 | 440 | 450 | 450 | 460 | 470 | 480 | 490
7592 | 510 | 540 | 540 | 550 | 550 | 560 | 540 | 510 | 510 | 510 | 510 | 530 | 530 | 540 | 540 | 540 | 530 | 500 | 500 | 510
7593 | 520 | 530 | 550 | 550 | 550 | 510 | 510 | 520 | 510 | 520 | 510 | 530 | 540 | 540 | 540 | 500 | 510 | 500 | 500 | 520
7594 | 520 | 520 | 540 | 500 | 500 | 500 | 460 | 470 | 480 | 490 | 510 | 510 | 530 | 500 | 500 | 490 | 460 | 470 | 480 | 490
7595 | 480 | 480 | 490 | 480 | 450 | 450 | 460 | 470 | 480 | 490 | 460 | 480 | 490 | 480 | 450 | 450 | 460 | 470 | 480 | 490
7596 | 480 | 480 | 470 | 440 | 440 | 450 | 460 | 460 | 460 | 470 | 460 | 480 | 470 | 440 | 450 | 450 | 460 | 460 | 470 | 470
7597 | 480 | 450 | 440 | 440 | 440 | 450 | 450 | 450 | 460 | 460 | 460 | 430 | 440 | 440 | 450 | 450 | 460 | 450 | 460 | 460
7598 | 480 | 450 | 440 | 440 | 440 | 450 | 460 | 450 | 460 | 460 | 460 | 430 | 440 | 440 | 450 | 450 | 460 | 450 | 460 | 470
7599 | 480 | 450 | 470 | 440 | 440 | 450 | 460 | 470 | 460 | 470 | 460 | 450 | 470 | 440 | 450 | 460 | 460 | 470 | 470 | 470
7600 | 480 | 480 | 470 | 480 | 450 | 450 | 460 | 470 | 480 | 490 | 460 | 480 | 470 | 480 | 450 | 450 | 460 | 470 | 480 | 490
7601 | 480 | 490 | 490 | 500 | 460 | 450 | 460 | 470 | 480 | 490 | 460 | 490 | 500 | 500 | 480 | 480 | 460 | 470 | 480 | 490
7602 | 520 | 520 | 540 | 510 | 510 | 510 | 510 | 470 | 520 | 510 | 520 | 520 | 530 | 500 | 500 | 510 | 510 | 470 | 500 | 510
7603 | 510 | 520 | 540 | 500 | 500 | 510 | 510 | 470 | 510 | 510 | 510 | 520 | 540 | 500 | 500 | 500 | 510 | 470 | 500 | 510
7604 | 510 | 520 | 490 | 500 | 500 | 490 | 460 | 470 | 480 | 490 | 510 | 510 | 490 | 500 | 500 | 490 | 460 | 470 | 480 | 490
7605 | 420 | 450 | 440 | 440 | 440 | 450 | 460 | 470 | 460 | 470 | 460 | 430 | 440 | 440 | 450 | 450 | 460 | 470 | 470 | 470
7606 | 420 | 450 | 440 | 440 | 440 | 450 | 460 | 470 | 480 | 490 | 460 | 430 | 440 | 440 | 450 | 450 | 460 | 470 | 480 | 490
7607 | 410 | 430 | 430 | 440 | 440 | 450 | 450 | 460 | 460 | 470 | 410 | 430 | 430 | 440 | 450 | 450 | 450 | 460 | 460 | 470
7608 | 400 | 430 | 430 | 430 | 440 | 440 | 440 | 450 | 450 | 460 | 400 | 430 | 430 | 430 | 440 | 440 | 440 | 450 | 450 | 460
7609 | 390 | 410 | 410 | 400 | 420 | 430 | 410 | 410 | 420 | 420 | 390 | 410 | 420 | 410 | 420 | 430 | 410 | 410 | 420 | 430
7610 | 350 | 370 | 400 | 340 | 390 | 390 | 400 | 410 | 420 | 420 | 350 | 370 | 400 | 340 | 390 | 400 | 400 | 410 | 420 | 430
7611 | 310 | 370 | 380 | 270 | 270 | 280 | 390 | 290 | 290 | 290 | 320 | 370 | 380 | 270 | 280 | 280 | 390 | 290 | 290 | 290
7612 | 350 | 370 | 380 | 270 | 270 | 280 | 280 | 280 | 280 | 290 | 350 | 370 | 380 | 270 | 270 | 280 | 280 | 280 | 290 | 290
7613 | 350 | 370 | 380 | 380 | 370 | 270 | 280 | 360 | 280 | 290 | 350 | 370 | 380 | 380 | 370 | 280 | 280 | 360 | 290 | 290
7614 | 260 | 260 | 340 | 270 | 270 | 270 | 380 | 390 | 360 | 370 | 260 | 270 | 340 | 270 | 270 | 280 | 390 | 390 | 360 | 370
7615 | 400 | 410 | 420 | 420 | 420 | 430 | 420 | 410 | 400 | 410 | 400 | 410 | 420 | 420 | 420 | 430 | 420 | 410 | 400 | 410
7616 | 410 | 430 | 430 | 440 | 440 | 450 | 440 | 450 | 450 | 460 | 410 | 430 | 430 | 440 | 450 | 450 | 440 | 450 | 450 | 460
7617 | 420 | 430 | 430 | 440 | 440 | 450 | 440 | 440 | 450 | 460 | 420 | 430 | 440 | 440 | 450 | 450 | 440 | 450 | 450 | 460
7618 | 420 | 430 | 430 | 440 | 440 | 440 | 440 | 440 | 450 | 460 | 420 | 430 | 440 | 440 | 440 | 450 | 440 | 450 | 450 | 460
7619 | 410 | 430 | 430 | 440 | 440 | 440 | 440 | 440 | 440 | 450 | 410 | 430 | 430 | 440 | 440 | 440 | 440 | 440 | 440 | 450
7620 | 410 | 430 | 430 | 440 | 440 | 440 | 440 | 450 | 440 | 450 | 410 | 430 | 430 | 440 | 440 | 440 | 440 | 450 | 440 | 450
7621 | 410 | 430 | 430 | 440 | 440 | 440 | 440 | 450 | 450 | 460 | 410 | 430 | 430 | 440 | 450 | 440 | 440 | 450 | 450 | 460
7622 | 410 | 430 | 430 | 440 | 440 | 440 | 440 | 450 | 450 | 460 | 410 | 430 | 430 | 440 | 440 | 440 | 440 | 450 | 450 | 460
7623 | 410 | 430 | 430 | 440 | 440 | 440 | 450 | 450 | 450 | 460 | 410 | 430 | 430 | 440 | 440 | 440 | 450 | 450 | 450 | 460
7624 | 350 | 370 | 390 | 440 | 440 | 450 | 440 | 420 | 400 | 410 | 350 | 380 | 390 | 440 | 440 | 450 | 440 | 420 | 400 | 410
7625 | 260 | 260 | 270 | 440 | 400 | 400 | 400 | 420 | 290 | 290 | 260 | 270 | 270 | 440 | 400 | 400 | 400 | 280 | 290 | 290
7626 | 200 | 230 | 240 | 440 | 400 | 300 | 320 | 420 | 290 | 270 | 220 | 230 | 240 | 440 | 400 | 300 | 280 | 280 | 290 | 270
7627 | 200 | 230 | 240 | 260 | 250 | 250 | 260 | 260 | 270 | 150 | 220 | 230 | 240 | 260 | 250 | 250 | 260 | 270 | 270 | 150
7628 | 110 | 110 | 110 | 240 | 250 | 180 | 240 | 190 | 120 | 110 | 110 | 110 | 110 | 240 | 250 | 180 | 240 | 190 | 120 | 110
7629 | 150 | 110 | 150 | 240 | 250 | 180 | 150 | 110 | 110 | 110 | 150 | 110 | 150 | 240 | 250 | 180 | 150 | 110 | 110 | 110
7630 | 200 | 230 | 240 | 240 | 250 | 250 | 260 | 260 | 180 | 110 | 220 | 230 | 240 | 240 | 250 | 250 | 260 | 260 | 180 | 110
7631 | 200 | 230 | 240 | 240 | 250 | 250 | 260 | 260 | 270 | 120 | 220 | 230 | 240 | 240 | 250 | 250 | 260 | 260 | 270 | 120
7632 | 200 | 230 | 240 | 240 | 250 | 250 | 260 | 260 | 200 | 110 | 220 | 230 | 240 | 240 | 250 | 250 | 260 | 260 | 200 | 110
7633 | 230 | 230 | 240 | 270 | 270 | 280 | 280 | 260 | 270 | 270 | 230 | 230 | 240 | 270 | 270 | 280 | 280 | 260 | 270 | 270
7634 | 260 | 260 | 270 | 270 | 270 | 280 | 280 | 280 | 270 | 270 | 260 | 260 | 270 | 270 | 270 | 280 | 280 | 280 | 270 | 270
7635 | 260 | 260 | 270 | 270 | 270 | 280 | 280 | 280 | 280 | 270 | 260 | 260 | 270 | 270 | 270 | 280 | 280 | 280 | 280 | 270
7636 | 260 | 260 | 270 | 270 | 270 | 280 | 280 | 280 | 280 | 290 | 260 | 260 | 270 | 270 | 270 | 280 | 280 | 280 | 280 | 290
7637 | 260 | 260 | 270 | 370 | 370 | 280 | 280 | 280 | 280 | 290 | 260 | 260 | 270 | 370 | 370 | 280 | 280 | 280 | 280 | 290
7638 | 260 | 260 | 270 | 370 | 370 | 380 | 380 | 280 | 280 | 290 | 260 | 260 | 270 | 370 | 370 | 380 | 380 | 280 | 280 | 290
7639 | 260 | 260 | 270 | 370 | 360 | 280 | 280 | 280 | 280 | 290 | 260 | 260 | 270 | 370 | 360 | 280 | 280 | 280 | 280 | 290
7640 | 260 | 260 | 270 | 270 | 270 | 280 | 280 | 280 | 280 | 290 | 260 | 260 | 270 | 270 | 270 | 280 | 280 | 280 | 280 | 290
7641 | 260 | 260 | 270 | 270 | 270 | 280 | 280 | 280 | 280 | 290 | 260 | 260 | 270 | 270 | 270 | 280 | 280 | 280 | 280 | 290
7642 | 260 | 260 | 270 | 350 | 350 | 280 | 330 | 280 | 280 | 290 | 260 | 270 | 270 | 350 | 350 | 280 | 330 | 280 | 280 | 290
7643 | 260 | 260 | 270 | 390 | 390 | 400 | 380 | 280 | 280 | 290 | 260 | 270 | 270 | 390 | 390 | 400 | 380 | 280 | 280 | 290
7644 | 260 | 260 | 270 | 390 | 390 | 400 | 390 | 390 | 280 | 290 | 260 | 270 | 270 | 390 | 390 | 400 | 390 | 390 | 280 | 290
7645 | 260 | 260 | 270 | 390 | 390 | 400 | 390 | 390 | 400 | 290 | 260 | 270 | 270 | 390 | 390 | 400 | 390 | 390 | 400 | 290
7646 | 260 | 260 | 270 | 390 | 390 | 400 | 390 | 390 | 400 | 290 | 260 | 270 | 270 | 390 | 390 | 400 | 390 | 390 | 400 | 290
7647 | 260 | 260 | 270 | 380 | 390 | 390 | 390 | 280 | 280 | 290 | 260 | 270 | 270 | 380 | 390 | 390 | 390 | 280 | 280 | 290
7648 | 260 | 260 | 270 | 370 | 270 | 280 | 280 | 280 | 280 | 290 | 260 | 270 | 270 | 370 | 270 | 280 | 280 | 280 | 280 | 290
7649 | 260 | 270 | 270 | 270 | 270 | 280 | 280 | 280 | 280 | 270 | 260 | 270 | 270 | 270 | 270 | 280 | 280 | 280 | 280 | 270
7650 | 200 | 230 | 240 | 240 | 250 | 190 | 180 | 150 | 110 | 110 | 220 | 230 | 240 | 240 | 250 | 190 | 190 | 150 | 110 | 110
7651 | 110 | 110 | 110 | 110 | 110 | 110 | 110 | 110 | 110 | 110 | 110 | 110 | 110 | 110 | 110 | 110 | 110 | 110 | 110 | 110
7652 | 110 | 40 | 40 | 110 | 110 | 110 | 110 | 110 | 110 | 110 | 110 | 110 | 100 | 110 | 110 | 110 | 110 | 110 | 110 | 110
7653 | 110 | 110 | 110 | 110 | 110 | 110 | 110 | 110 | 110 | 110 | 110 | 110 | 110 | 110 | 110 | 110 | 110 | 110 | 110 | 110
7654 | 150 | 110 | 110 | 180 | 110 | 110 | 110 | 110 | 110 | 110 | 150 | 110 | 110 | 180 | 110 | 110 | 110 | 110 | 110 | 110
7655 | 150 | 110 | 110 | 230 | 170 | 110 | 110 | 110 | 110 | 110 | 150 | 110 | 110 | 230 | 170 | 110 | 110 | 110 | 110 | 110
7656 | 110 | 110 | 110 | 210 | 150 | 110 | 110 | 110 | 110 | 110 | 110 | 110 | 110 | 210 | 150 | 110 | 110 | 110 | 110 | 110
7657 | 180 | 110 | 130 | 240 | 210 | 160 | 180 | 110 | 110 | 110 | 180 | 110 | 130 | 240 | 210 | 160 | 180 | 110 | 110 | 110
7658 | 200 | 230 | 240 | 240 | 250 | 250 | 260 | 110 | 110 | 110 | 200 | 230 | 240 | 240 | 250 | 250 | 260 | 110 | 110 | 110
7659 | 210 | 230 | 240 | 240 | 250 | 250 | 260 | 190 | 150 | 110 | 200 | 230 | 240 | 240 | 250 | 250 | 260 | 190 | 150 | 110
7660 | 230 | 230 | 240 | 320 | 250 | 250 | 260 | 240 | 190 | 110 | 220 | 230 | 240 | 240 | 250 | 250 | 260 | 240 | 190 | 110
7661 | 230 | 230 | 240 | 370 | 250 | 250 | 260 | 260 | 200 | 190 | 220 | 230 | 240 | 240 | 250 | 250 | 260 | 260 | 200 | 190
7662 | 230 | 230 | 240 | 370 | 260 | 250 | 260 | 260 | 270 | 210 | 220 | 230 | 240 | 240 | 250 | 250 | 260 | 260 | 270 | 210
7663 | 260 | 230 | 240 | 370 | 270 | 250 | 280 | 260 | 270 | 270 | 260 | 230 | 240 | 270 | 270 | 250 | 280 | 260 | 270 | 270
7664 | 260 | 260 | 270 | 270 | 270 | 280 | 280 | 260 | 270 | 270 | 260 | 260 | 270 | 270 | 270 | 280 | 280 | 260 | 270 | 270
7665 | 260 | 260 | 270 | 270 | 270 | 280 | 280 | 280 | 270 | 270 | 260 | 260 | 270 | 270 | 270 | 280 | 280 | 280 | 270 | 270
7666 | 260 | 260 | 270 | 270 | 270 | 280 | 280 | 280 | 280 | 290 | 260 | 270 | 270 | 270 | 270 | 280 | 280 | 280 | 280 | 290
7667 | 260 | 260 | 270 | 270 | 270 | 280 | 280 | 280 | 280 | 290 | 260 | 270 | 270 | 270 | 270 | 280 | 280 | 280 | 280 | 290
7668 | 260 | 260 | 270 | 270 | 270 | 280 | 320 | 280 | 280 | 290 | 260 | 270 | 270 | 270 | 270 | 280 | 320 | 280 | 280 | 290
7669 | 260 | 260 | 270 | 270 | 270 | 280 | 380 | 280 | 280 | 290 | 260 | 270 | 270 | 270 | 270 | 280 | 380 | 280 | 280 | 290
7670 | 260 | 260 | 270 | 320 | 270 | 280 | 380 | 280 | 280 | 290 | 260 | 270 | 270 | 320 | 270 | 280 | 380 | 280 | 280 | 290
7671 | 260 | 260 | 270 | 340 | 270 | 280 | 360 | 280 | 280 | 290 | 260 | 270 | 270 | 340 | 270 | 280 | 360 | 280 | 280 | 290
7672 | 260 | 260 | 270 | 370 | 270 | 280 | 280 | 280 | 280 | 290 | 260 | 270 | 270 | 370 | 270 | 280 | 280 | 280 | 280 | 290
7673 | 260 | 260 | 270 | 270 | 270 | 280 | 280 | 280 | 280 | 290 | 260 | 270 | 270 | 270 | 270 | 280 | 280 | 280 | 280 | 290
7674 | 210 | 230 | 240 | 270 | 250 | 250 | 260 | 260 | 190 | 110 | 220 | 230 | 240 | 270 | 250 | 250 | 260 | 260 | 190 | 110
7675 | 200 | 190 | 150 | 240 | 190 | 140 | 110 | 110 | 110 | 110 | 220 | 190 | 150 | 240 | 190 | 140 | 110 | 110 | 110 | 110
7676 | 180 | 150 | 130 | 240 | 170 | 110 | 110 | 110 | 110 | 110 | 180 | 150 | 130 | 240 | 170 | 110 | 110 | 110 | 110 | 110
7677 | 200 | 210 | 180 | 240 | 220 | 150 | 140 | 110 | 110 | 110 | 220 | 210 | 180 | 240 | 220 | 150 | 140 | 110 | 110 | 110
7678 | 200 | 230 | 220 | 240 | 250 | 200 | 180 | 150 | 110 | 110 | 220 | 230 | 240 | 240 | 250 | 200 | 180 | 150 | 110 | 110
7679 | 200 | 190 | 200 | 240 | 250 | 230 | 200 | 150 | 110 | 110 | 220 | 190 | 200 | 240 | 250 | 230 | 200 | 150 | 110 | 110
7680 | 190 | 180 | 180 | 240 | 250 | 200 | 180 | 140 | 110 | 110 | 200 | 180 | 180 | 240 | 250 | 200 | 180 | 150 | 110 | 110
7681 | 200 | 230 | 240 | 240 | 250 | 250 | 260 | 190 | 150 | 110 | 220 | 230 | 240 | 240 | 250 | 250 | 260 | 190 | 150 | 110
7682 | 230 | 230 | 240 | 250 | 250 | 250 | 260 | 260 | 200 | 190 | 230 | 230 | 240 | 240 | 250 | 250 | 260 | 260 | 200 | 190
7683 | 230 | 230 | 240 | 270 | 270 | 260 | 260 | 260 | 270 | 270 | 230 | 230 | 240 | 270 | 270 | 260 | 260 | 260 | 270 | 270
7684 | 260 | 260 | 270 | 270 | 270 | 280 | 280 | 260 | 270 | 270 | 260 | 270 | 270 | 270 | 270 | 280 | 280 | 260 | 270 | 270
7685 | 260 | 260 | 270 | 270 | 270 | 280 | 280 | 280 | 270 | 270 | 260 | 270 | 270 | 270 | 270 | 280 | 280 | 280 | 270 | 270
7686 | 200 | 230 | 240 | 270 | 270 | 250 | 260 | 280 | 270 | 270 | 220 | 230 | 240 | 270 | 270 | 250 | 260 | 280 | 270 | 270
7687 | 260 | 270 | 270 | 270 | 270 | 280 | 280 | 280 | 290 | 270 | 260 | 270 | 270 | 270 | 280 | 280 | 280 | 280 | 290 | 270
7688 | 260 | 270 | 270 | 420 | 430 | 440 | 450 | 390 | 290 | 290 | 260 | 270 | 270 | 430 | 430 | 440 | 450 | 280 | 290 | 290
7689 | 280 | 340 | 390 | 490 | 440 | 450 | 460 | 470 | 470 | 290 | 280 | 340 | 390 | 490 | 450 | 450 | 460 | 470 | 470 | 290
7690 | 360 | 430 | 430 | 440 | 440 | 450 | 460 | 470 | 480 | 480 | 360 | 430 | 440 | 440 | 450 | 450 | 460 | 470 | 480 | 480
7691 | 420 | 430 | 430 | 440 | 440 | 450 | 460 | 470 | 480 | 480 | 420 | 430 | 440 | 440 | 450 | 450 | 460 | 470 | 480 | 480
7692 | 420 | 430 | 430 | 440 | 440 | 450 | 460 | 470 | 480 | 470 | 460 | 430 | 440 | 440 | 450 | 450 | 460 | 470 | 480 | 470
7693 | 420 | 430 | 440 | 440 | 440 | 450 | 460 | 470 | 480 | 480 | 460 | 430 | 440 | 440 | 450 | 450 | 460 | 470 | 480 | 490
7694 | 420 | 430 | 440 | 440 | 450 | 450 | 460 | 470 | 480 | 490 | 470 | 430 | 440 | 440 | 450 | 450 | 460 | 470 | 480 | 490
7695 | 420 | 430 | 440 | 490 | 490 | 500 | 470 | 470 | 480 | 490 | 470 | 430 | 440 | 490 | 490 | 490 | 460 | 470 | 480 | 490
7696 | 420 | 430 | 470 | 510 | 510 | 510 | 510 | 480 | 480 | 490 | 470 | 430 | 480 | 500 | 500 | 510 | 500 | 470 | 480 | 490
7697 | 420 | 430 | 490 | 510 | 510 | 510 | 510 | 520 | 520 | 520 | 470 | 430 | 490 | 500 | 510 | 510 | 510 | 500 | 510 | 520
7698 | 490 | 540 | 570 | 570 | 570 | 570 | 560 | 550 | 540 | 540 | 490 | 540 | 560 | 570 | 560 | 560 | 550 | 520 | 520 | 520
7699 | 420 | 450 | 540 | 560 | 570 | 560 | 550 | 500 | 480 | 490 | 470 | 430 | 530 | 540 | 570 | 550 | 530 | 470 | 480 | 490
7700 | 420 | 430 | 540 | 550 | 550 | 560 | 470 | 480 | 480 | 490 | 470 | 430 | 530 | 540 | 540 | 540 | 460 | 470 | 480 | 490
7701 | 420 | 430 | 440 | 440 | 450 | 450 | 470 | 470 | 480 | 490 | 470 | 430 | 440 | 440 | 450 | 450 | 460 | 470 | 480 | 490
7702 | 420 | 450 | 440 | 440 | 450 | 450 | 470 | 470 | 480 | 490 | 470 | 430 | 440 | 440 | 450 | 450 | 460 | 470 | 480 | 490
7703 | 410 | 430 | 430 | 440 | 450 | 450 | 470 | 470 | 480 | 490 | 410 | 430 | 430 | 440 | 450 | 450 | 460 | 470 | 480 | 490
7704 | 390 | 420 | 430 | 440 | 440 | 450 | 450 | 450 | 460 | 470 | 380 | 420 | 430 | 440 | 440 | 450 | 450 | 450 | 460 | 470
7705 | 260 | 390 | 420 | 430 | 430 | 440 | 440 | 450 | 450 | 460 | 260 | 380 | 420 | 430 | 430 | 440 | 440 | 450 | 450 | 460
7706 | 260 | 270 | 390 | 420 | 430 | 430 | 440 | 450 | 450 | 460 | 260 | 270 | 390 | 420 | 430 | 430 | 440 | 450 | 450 | 460
7707 | 260 | 270 | 270 | 420 | 420 | 430 | 440 | 450 | 450 | 460 | 260 | 270 | 270 | 420 | 420 | 430 | 280 | 270 | 270 | 270
7708 | 260 | 270 | 270 | 420 | 420 | 430 | 440 | 450 | 450 | 460 | 260 | 270 | 270 | 270 | 270 | 280 | 280 | 280 | 270 | 270
7709 | 260 | 270 | 270 | 420 | 420 | 430 | 440 | 450 | 450 | 460 | 260 | 270 | 270 | 270 | 270 | 280 | 280 | 280 | 290 | 290
7710 | 260 | 270 | 270 | 420 | 420 | 430 | 440 | 430 | 440 | 450 | 260 | 270 | 270 | 410 | 420 | 410 | 280 | 280 | 290 | 290
7711 | 260 | 340 | 430 | 440 | 440 | 450 | 450 | 450 | 460 | 460 | 260 | 340 | 430 | 440 | 440 | 450 | 450 | 280 | 290 | 290
7712 | 410 | 430 | 440 | 480 | 460 | 450 | 470 | 470 | 500 | 490 | 410 | 430 | 440 | 480 | 460 | 450 | 460 | 430 | 480 | 490
7713 | 380 | 450 | 470 | 510 | 540 | 510 | 470 | 470 | 480 | 490 | 380 | 430 | 450 | 500 | 520 | 510 | 460 | 420 | 420 | 490
7714 | 340 | 390 | 470 | 510 | 520 | 510 | 460 | 470 | 480 | 490 | 330 | 390 | 450 | 500 | 510 | 500 | 410 | 270 | 270 | 270
7715 | 280 | 390 | 490 | 500 | 510 | 510 | 460 | 470 | 480 | 490 | 280 | 380 | 490 | 490 | 500 | 500 | 280 | 280 | 290 | 290
7716 | 260 | 320 | 430 | 510 | 500 | 510 | 500 | 470 | 480 | 490 | 260 | 320 | 430 | 500 | 500 | 500 | 280 | 280 | 290 | 290
7717 | 260 | 270 | 390 | 490 | 490 | 500 | 460 | 470 | 480 | 490 | 260 | 270 | 390 | 480 | 480 | 490 | 280 | 280 | 290 | 290
7718 | 260 | 270 | 390 | 490 | 490 | 500 | 460 | 470 | 480 | 490 | 260 | 270 | 390 | 480 | 480 | 490 | 280 | 280 | 290 | 290
7719 | 260 | 270 | 390 | 490 | 490 | 500 | 470 | 470 | 480 | 490 | 260 | 270 | 390 | 480 | 480 | 490 | 280 | 280 | 290 | 290
7720 | 260 | 270 | 270 | 500 | 500 | 500 | 460 | 470 | 480 | 490 | 260 | 270 | 270 | 490 | 500 | 490 | 280 | 280 | 290 | 290
7721 | 260 | 270 | 330 | 510 | 510 | 510 | 460 | 470 | 480 | 490 | 260 | 270 | 330 | 500 | 500 | 510 | 410 | 280 | 290 | 290
7722 | 230 | 320 | 350 | 570 | 580 | 570 | 540 | 470 | 480 | 490 | 230 | 320 | 350 | 550 | 550 | 550 | 280 | 270 | 270 | 290
7723 | 230 | 250 | 270 | 570 | 580 | 570 | 540 | 470 | 480 | 490 | 220 | 250 | 270 | 550 | 550 | 550 | 260 | 270 | 270 | 270
7724 | 210 | 230 | 240 | 530 | 530 | 530 | 460 | 470 | 480 | 490 | 220 | 230 | 240 | 510 | 510 | 510 | 260 | 270 | 270 | 270
7725 | 210 | 230 | 240 | 440 | 460 | 450 | 460 | 470 | 480 | 380 | 220 | 230 | 240 | 440 | 460 | 450 | 260 | 270 | 270 | 270
7726 | 230 | 230 | 240 | 440 | 460 | 450 | 460 | 470 | 480 | 270 | 220 | 230 | 240 | 440 | 460 | 450 | 260 | 270 | 270 | 270
7727 | 230 | 230 | 240 | 440 | 440 | 450 | 460 | 470 | 480 | 270 | 230 | 230 | 240 | 440 | 440 | 450 | 260 | 270 | 270 | 270
7728 | 230 | 230 | 240 | 440 | 440 | 410 | 450 | 450 | 360 | 270 | 230 | 230 | 240 | 440 | 270 | 280 | 280 | 270 | 270 | 270
7729 | 230 | 230 | 240 | 440 | 440 | 440 | 450 | 450 | 460 | 270 | 230 | 230 | 240 | 270 | 270 | 280 | 280 | 270 | 270 | 270
7730 | 260 | 270 | 270 | 420 | 400 | 410 | 410 | 420 | 270 | 270 | 260 | 270 | 270 | 270 | 270 | 280 | 280 | 270 | 270 | 270
7731 | 260 | 270 | 270 | 390 | 400 | 340 | 410 | 420 | 290 | 270 | 260 | 270 | 270 | 270 | 270 | 280 | 280 | 280 | 290 | 270
7732 | 260 | 270 | 270 | 420 | 430 | 420 | 440 | 450 | 440 | 290 | 260 | 270 | 270 | 270 | 270 | 280 | 280 | 280 | 290 | 290
7733 | 260 | 270 | 270 | 420 | 430 | 440 | 450 | 450 | 460 | 460 | 260 | 270 | 270 | 270 | 270 | 280 | 280 | 280 | 290 | 290
7734 | 260 | 270 | 270 | 420 | 430 | 440 | 440 | 450 | 450 | 450 | 260 | 270 | 270 | 420 | 430 | 440 | 280 | 280 | 290 | 290
7735 | 260 | 390 | 430 | 440 | 440 | 450 | 450 | 460 | 460 | 470 | 260 | 380 | 430 | 440 | 440 | 450 | 450 | 280 | 300 | 420
7736 | 520 | 540 | 570 | 550 | 550 | 550 | 540 | 540 | 540 | 530 | 510 | 520 | 540 | 530 | 530 | 530 | 520 | 520 | 510 | 520
7737 | 540 | 560 | 570 | 560 | 580 | 570 | 570 | 560 | 550 | 540 | 540 | 570 | 560 | 570 | 570 | 560 | 560 | 530 | 530 | 530
7738 | 540 | 540 | 570 | 570 | 580 | 570 | 580 | 550 | 570 | 540 | 550 | 550 | 560 | 570 | 570 | 560 | 560 | 540 | 550 | 530
7739 | 530 | 550 | 570 | 570 | 550 | 560 | 550 | 550 | 550 | 540 | 530 | 550 | 560 | 570 | 540 | 550 | 540 | 530 | 520 | 520
7740 | 530 | 540 | 540 | 550 | 550 | 550 | 540 | 550 | 550 | 540 | 540 | 530 | 530 | 540 | 540 | 540 | 540 | 530 | 520 | 520
7741 | 520 | 540 | 540 | 550 | 550 | 550 | 550 | 540 | 530 | 520 | 520 | 530 | 530 | 540 | 540 | 540 | 540 | 510 | 510 | 520
7742 | 520 | 530 | 530 | 550 | 530 | 540 | 540 | 540 | 530 | 530 | 520 | 530 | 520 | 540 | 530 | 530 | 530 | 510 | 510 | 520
7743 | 520 | 530 | 530 | 550 | 530 | 540 | 550 | 540 | 550 | 540 | 520 | 530 | 520 | 540 | 530 | 530 | 530 | 510 | 520 | 520
7744 | 520 | 530 | 540 | 550 | 560 | 550 | 550 | 550 | 550 | 540 | 520 | 530 | 530 | 540 | 540 | 540 | 540 | 530 | 520 | 520
7745 | 550 | 580 | 570 | 570 | 580 | 570 | 600 | 610 | 610 | 610 | 550 | 570 | 560 | 570 | 580 | 580 | 590 | 570 | 580 | 590
7746 | 710 | 720 | 660 | 680 | 680 | 680 | 690 | 740 | 760 | 800 | 640 | 650 | 650 | 660 | 660 | 670 | 660 | 690 | 690 | 710
7747 | 780 | 800 | 670 | 680 | 680 | 690 | 750 | 720 | 770 | 840 | 700 | 710 | 650 | 660 | 660 | 660 | 670 | 650 | 710 | 710
7748 | 580 | 580 | 640 | 650 | 650 | 660 | 670 | 660 | 660 | 640 | 580 | 570 | 630 | 640 | 640 | 640 | 650 | 630 | 630 | 620
7749 | 530 | 550 | 570 | 600 | 610 | 600 | 610 | 610 | 610 | 590 | 530 | 550 | 560 | 580 | 590 | 580 | 590 | 580 | 580 | 570
7750 | 530 | 530 | 590 | 600 | 610 | 600 | 610 | 610 | 610 | 620 | 530 | 520 | 560 | 580 | 590 | 580 | 580 | 570 | 570 | 590
7751 | 480 | 460 | 510 | 520 | 540 | 540 | 550 | 550 | 560 | 550 | 470 | 470 | 500 | 510 | 520 | 530 | 530 | 530 | 530 | 520
7752 | 480 | 450 | 440 | 440 | 450 | 480 | 500 | 500 | 500 | 490 | 470 | 430 | 440 | 440 | 450 | 460 | 480 | 470 | 480 | 490
7753 | 410 | 430 | 430 | 440 | 450 | 480 | 500 | 500 | 500 | 490 | 410 | 430 | 430 | 440 | 450 | 460 | 480 | 470 | 480 | 490
7754 | 400 | 430 | 430 | 440 | 440 | 450 | 460 | 470 | 480 | 490 | 400 | 430 | 430 | 440 | 440 | 450 | 460 | 470 | 480 | 490
7755 | 400 | 430 | 430 | 440 | 440 | 450 | 460 | 460 | 460 | 470 | 400 | 430 | 430 | 440 | 440 | 450 | 460 | 460 | 460 | 470
7756 | 400 | 430 | 430 | 440 | 440 | 450 | 450 | 450 | 460 | 470 | 400 | 430 | 430 | 440 | 440 | 450 | 450 | 450 | 460 | 470
7757 | 400 | 430 | 430 | 440 | 440 | 450 | 450 | 460 | 460 | 470 | 400 | 430 | 430 | 440 | 440 | 450 | 450 | 460 | 460 | 470
7758 | 400 | 420 | 430 | 440 | 430 | 440 | 450 | 450 | 460 | 470 | 400 | 420 | 430 | 440 | 430 | 440 | 450 | 450 | 460 | 470
7759 | 420 | 450 | 440 | 440 | 450 | 450 | 500 | 500 | 500 | 490 | 420 | 430 | 440 | 440 | 450 | 450 | 480 | 470 | 490 | 490
7760 | 530 | 540 | 540 | 560 | 560 | 560 | 550 | 560 | 560 | 570 | 520 | 530 | 540 | 540 | 550 | 550 | 550 | 550 | 540 | 570
7761 | 550 | 580 | 600 | 610 | 620 | 620 | 620 | 630 | 630 | 620 | 550 | 570 | 580 | 600 | 600 | 610 | 610 | 610 | 600 | 600
7762 | 540 | 580 | 590 | 600 | 600 | 600 | 610 | 610 | 610 | 590 | 530 | 570 | 560 | 590 | 590 | 590 | 590 | 580 | 580 | 570
7763 | 520 | 540 | 590 | 590 | 560 | 560 | 560 | 550 | 560 | 550 | 510 | 520 | 570 | 590 | 550 | 550 | 560 | 530 | 540 | 530
7764 | 510 | 520 | 540 | 560 | 530 | 540 | 540 | 540 | 530 | 520 | 510 | 520 | 530 | 550 | 530 | 530 | 530 | 520 | 520 | 520
7765 | 510 | 510 | 520 | 520 | 530 | 530 | 540 | 520 | 520 | 510 | 500 | 510 | 520 | 520 | 530 | 520 | 530 | 500 | 500 | 510
7766 | 510 | 510 | 520 | 530 | 530 | 540 | 540 | 520 | 530 | 520 | 510 | 510 | 520 | 530 | 530 | 540 | 530 | 500 | 520 | 520
7767 | 510 | 530 | 540 | 560 | 550 | 550 | 550 | 550 | 540 | 530 | 510 | 520 | 530 | 540 | 540 | 540 | 540 | 530 | 530 | 520
7768 | 520 | 530 | 540 | 570 | 590 | 560 | 560 | 550 | 560 | 550 | 510 | 520 | 530 | 580 | 590 | 550 | 550 | 530 | 540 | 530
7769 | 550 | 580 | 590 | 620 | 620 | 590 | 610 | 610 | 610 | 620 | 550 | 570 | 590 | 610 | 610 | 590 | 590 | 590 | 580 | 590
7770 | 650 | 720 | 670 | 690 | 740 | 690 | 730 | 670 | 680 | 760 | 620 | 660 | 650 | 670 | 680 | 660 | 660 | 640 | 640 | 650
7771 | 730 | 740 | 740 | 750 | 830 | 780 | 750 | 760 | 810 | 730 | 680 | 690 | 670 | 680 | 740 | 730 | 670 | 710 | 710 | 640
7772 | 590 | 580 | 650 | 670 | 680 | 670 | 680 | 670 | 660 | 640 | 580 | 570 | 630 | 640 | 650 | 650 | 650 | 640 | 630 | 620
7773 | 540 | 550 | 570 | 600 | 610 | 610 | 610 | 610 | 610 | 590 | 530 | 550 | 570 | 590 | 600 | 600 | 590 | 590 | 580 | 570
7774 | 520 | 540 | 570 | 600 | 610 | 610 | 610 | 610 | 610 | 590 | 510 | 530 | 570 | 580 | 590 | 590 | 590 | 590 | 580 | 570
7775 | 480 | 480 | 500 | 520 | 540 | 530 | 540 | 540 | 540 | 530 | 470 | 480 | 490 | 510 | 520 | 510 | 520 | 510 | 520 | 520
7776 | 480 | 450 | 440 | 440 | 490 | 480 | 500 | 500 | 500 | 490 | 470 | 430 | 440 | 440 | 480 | 460 | 480 | 470 | 480 | 490
7777 | 410 | 430 | 430 | 440 | 450 | 480 | 500 | 500 | 500 | 490 | 410 | 430 | 430 | 440 | 450 | 460 | 480 | 470 | 480 | 490
7778 | 400 | 430 | 430 | 440 | 440 | 450 | 460 | 470 | 460 | 470 | 400 | 430 | 430 | 440 | 440 | 450 | 460 | 470 | 460 | 470
7779 | 400 | 420 | 430 | 430 | 430 | 440 | 450 | 450 | 460 | 470 | 400 | 420 | 430 | 430 | 430 | 440 | 450 | 450 | 460 | 470
7780 | 400 | 420 | 420 | 420 | 430 | 440 | 450 | 450 | 460 | 460 | 400 | 420 | 420 | 430 | 430 | 440 | 450 | 450 | 460 | 460
7781 | 400 | 420 | 420 | 430 | 430 | 440 | 440 | 450 | 450 | 460 | 400 | 420 | 420 | 430 | 430 | 440 | 440 | 450 | 450 | 460
7782 | 400 | 410 | 420 | 430 | 420 | 430 | 440 | 450 | 450 | 460 | 400 | 410 | 420 | 430 | 420 | 430 | 440 | 450 | 450 | 460
7783 | 410 | 450 | 440 | 440 | 440 | 450 | 460 | 470 | 480 | 490 | 410 | 430 | 440 | 440 | 450 | 450 | 460 | 470 | 480 | 490
7784 | 510 | 510 | 540 | 550 | 550 | 550 | 510 | 510 | 510 | 550 | 510 | 510 | 530 | 540 | 540 | 540 | 510 | 500 | 500 | 530
7785 | 550 | 550 | 540 | 560 | 560 | 550 | 560 | 560 | 550 | 550 | 530 | 550 | 530 | 540 | 540 | 540 | 550 | 550 | 540 | 530
7786 | 520 | 530 | 530 | 550 | 550 | 550 | 510 | 520 | 510 | 510 | 510 | 520 | 520 | 530 | 530 | 540 | 510 | 500 | 500 | 510
7787 | 480 | 500 | 490 | 500 | 500 | 490 | 500 | 500 | 480 | 490 | 470 | 500 | 490 | 490 | 490 | 490 | 480 | 470 | 480 | 490
7788 | 480 | 480 | 470 | 450 | 450 | 450 | 470 | 470 | 460 | 470 | 470 | 480 | 480 | 450 | 450 | 460 | 480 | 470 | 470 | 470
7789 | 480 | 460 | 450 | 440 | 450 | 450 | 460 | 460 | 460 | 470 | 470 | 460 | 450 | 440 | 450 | 460 | 460 | 460 | 470 | 470
7790 | 480 | 460 | 450 | 440 | 450 | 450 | 460 | 460 | 460 | 470 | 470 | 460 | 450 | 440 | 450 | 450 | 460 | 460 | 470 | 470
7791 | 480 | 460 | 440 | 440 | 450 | 450 | 460 | 470 | 460 | 470 | 470 | 450 | 450 | 440 | 450 | 450 | 460 | 470 | 470 | 480
7792 | 480 | 460 | 470 | 450 | 460 | 450 | 460 | 470 | 480 | 490 | 470 | 470 | 470 | 450 | 460 | 480 | 480 | 480 | 480 | 490
7793 | 480 | 500 | 500 | 500 | 500 | 490 | 460 | 470 | 480 | 490 | 490 | 510 | 500 | 500 | 500 | 490 | 480 | 480 | 490 | 490
7794 | 550 | 540 | 540 | 560 | 560 | 560 | 560 | 560 | 520 | 550 | 540 | 550 | 540 | 550 | 550 | 550 | 550 | 550 | 500 | 530
7795 | 530 | 550 | 590 | 560 | 560 | 560 | 560 | 560 | 560 | 550 | 520 | 550 | 600 | 550 | 550 | 550 | 550 | 550 | 540 | 540
7796 | 480 | 510 | 540 | 500 | 510 | 510 | 480 | 480 | 480 | 490 | 470 | 510 | 530 | 500 | 520 | 520 | 490 | 490 | 490 | 490
7797 | 480 | 450 | 470 | 450 | 460 | 450 | 460 | 470 | 480 | 490 | 470 | 430 | 470 | 450 | 480 | 460 | 480 | 480 | 490 | 490
7798 | 420 | 450 | 440 | 440 | 440 | 450 | 460 | 470 | 480 | 490 | 420 | 430 | 440 | 440 | 450 | 450 | 460 | 480 | 480 | 490
7799 | 410 | 430 | 430 | 440 | 440 | 450 | 460 | 470 | 480 | 490 | 410 | 430 | 430 | 440 | 450 | 450 | 460 | 470 | 480 | 490
7800 | 400 | 430 | 430 | 440 | 440 | 450 | 450 | 450 | 460 | 470 | 400 | 430 | 430 | 440 | 440 | 450 | 450 | 460 | 460 | 470
7801 | 400 | 410 | 420 | 420 | 420 | 430 | 440 | 450 | 450 | 460 | 400 | 410 | 420 | 420 | 420 | 430 | 440 | 450 | 450 | 460
7802 | 360 | 400 | 410 | 420 | 420 | 430 | 400 | 410 | 420 | 460 | 360 | 400 | 410 | 420 | 420 | 430 | 400 | 410 | 420 | 460
7803 | 350 | 380 | 380 | 380 | 390 | 390 | 400 | 410 | 420 | 430 | 350 | 370 | 380 | 380 | 390 | 400 | 400 | 410 | 420 | 430
7804 | 350 | 370 | 380 | 380 | 390 | 390 | 400 | 410 | 420 | 430 | 350 | 370 | 380 | 380 | 390 | 400 | 400 | 410 | 420 | 430
7805 | 350 | 370 | 380 | 380 | 390 | 390 | 400 | 410 | 420 | 430 | 350 | 370 | 380 | 380 | 390 | 400 | 400 | 410 | 420 | 430
7806 | 350 | 380 | 380 | 380 | 390 | 390 | 400 | 410 | 420 | 430 | 350 | 380 | 380 | 380 | 390 | 400 | 400 | 410 | 420 | 430
7807 | 380 | 400 | 410 | 420 | 420 | 420 | 400 | 410 | 420 | 430 | 380 | 400 | 410 | 420 | 420 | 420 | 400 | 410 | 420 | 430
7808 | 400 | 420 | 420 | 430 | 430 | 430 | 440 | 430 | 440 | 460 | 400 | 420 | 420 | 430 | 430 | 430 | 440 | 430 | 440 | 460
7809 | 400 | 430 | 430 | 440 | 440 | 440 | 440 | 450 | 450 | 460 | 400 | 430 | 430 | 440 | 440 | 440 | 440 | 450 | 450 | 460
7810 | 400 | 430 | 430 | 440 | 440 | 450 | 450 | 450 | 450 | 460 | 400 | 430 | 430 | 440 | 450 | 450 | 450 | 450 | 460 | 460
7811 | 410 | 430 | 430 | 440 | 440 | 450 | 450 | 450 | 450 | 460 | 410 | 430 | 440 | 440 | 450 | 450 | 450 | 450 | 460 | 460
7812 | 400 | 430 | 430 | 440 | 450 | 440 | 440 | 450 | 450 | 460 | 400 | 430 | 430 | 440 | 450 | 440 | 440 | 450 | 460 | 460
7813 | 400 | 430 | 430 | 440 | 450 | 440 | 440 | 450 | 460 | 460 | 400 | 430 | 430 | 440 | 450 | 440 | 440 | 450 | 460 | 460
7814 | 400 | 430 | 430 | 440 | 450 | 440 | 440 | 450 | 460 | 460 | 400 | 430 | 430 | 440 | 450 | 440 | 440 | 450 | 460 | 460
7815 | 400 | 430 | 430 | 440 | 440 | 440 | 440 | 450 | 460 | 460 | 400 | 430 | 430 | 440 | 450 | 440 | 440 | 450 | 460 | 460
7816 | 400 | 430 | 430 | 440 | 440 | 450 | 450 | 450 | 460 | 460 | 400 | 430 | 430 | 440 | 450 | 450 | 450 | 450 | 460 | 460
7817 | 400 | 450 | 440 | 440 | 450 | 450 | 460 | 460 | 460 | 470 | 400 | 450 | 440 | 440 | 450 | 460 | 460 | 460 | 470 | 470
7818 | 420 | 450 | 440 | 440 | 440 | 450 | 460 | 470 | 480 | 490 | 420 | 430 | 440 | 440 | 450 | 450 | 460 | 450 | 460 | 480
7819 | 350 | 360 | 380 | 440 | 440 | 450 | 460 | 470 | 480 | 490 | 350 | 360 | 380 | 440 | 440 | 450 | 400 | 280 | 290 | 290
7820 | 260 | 270 | 270 | 440 | 440 | 450 | 460 | 470 | 460 | 440 | 260 | 270 | 270 | 440 | 440 | 280 | 280 | 280 | 290 | 290
7821 | 330 | 310 | 380 | 440 | 440 | 410 | 440 | 450 | 410 | 290 | 330 | 310 | 380 | 420 | 420 | 400 | 410 | 280 | 290 | 290
7822 | 360 | 380 | 390 | 440 | 440 | 430 | 440 | 450 | 410 | 290 | 360 | 380 | 390 | 440 | 440 | 430 | 400 | 390 | 400 | 290
7823 | 350 | 380 | 390 | 420 | 430 | 430 | 440 | 450 | 450 | 330 | 350 | 380 | 390 | 420 | 430 | 410 | 390 | 390 | 290 | 290
7824 | 350 | 380 | 390 | 420 | 420 | 430 | 440 | 450 | 450 | 460 | 350 | 380 | 390 | 420 | 420 | 400 | 390 | 390 | 290 | 290
7825 | 350 | 370 | 410 | 420 | 420 | 430 | 440 | 450 | 440 | 460 | 350 | 370 | 410 | 420 | 420 | 430 | 390 | 400 | 400 | 410
7826 | 350 | 370 | 380 | 380 | 390 | 390 | 400 | 410 | 420 | 430 | 350 | 370 | 380 | 380 | 390 | 380 | 390 | 400 | 400 | 410
7827 | 330 | 370 | 380 | 380 | 390 | 390 | 400 | 410 | 420 | 430 | 330 | 370 | 380 | 380 | 390 | 390 | 400 | 400 | 400 | 410
7828 | 330 | 360 | 380 | 380 | 390 | 390 | 390 | 390 | 400 | 410 | 330 | 360 | 380 | 380 | 390 | 390 | 390 | 400 | 400 | 410
7829 | 330 | 360 | 370 | 380 | 390 | 380 | 390 | 390 | 380 | 370 | 330 | 360 | 370 | 380 | 390 | 380 | 390 | 390 | 380 | 370
7830 | 330 | 360 | 370 | 380 | 390 | 380 | 390 | 390 | 360 | 370 | 330 | 360 | 370 | 380 | 390 | 380 | 390 | 390 | 360 | 370
7831 | 330 | 360 | 380 | 380 | 390 | 390 | 390 | 390 | 380 | 370 | 330 | 360 | 380 | 380 | 390 | 390 | 390 | 390 | 380 | 370
7832 | 350 | 380 | 380 | 380 | 390 | 400 | 400 | 410 | 400 | 410 | 350 | 370 | 380 | 380 | 390 | 400 | 400 | 410 | 400 | 410
7833 | 350 | 380 | 380 | 390 | 390 | 400 | 400 | 410 | 420 | 430 | 350 | 370 | 380 | 390 | 390 | 400 | 400 | 410 | 420 | 420
7834 | 350 | 380 | 410 | 420 | 420 | 400 | 400 | 410 | 420 | 430 | 350 | 380 | 410 | 420 | 420 | 400 | 400 | 410 | 420 | 430
7835 | 350 | 380 | 410 | 420 | 420 | 400 | 400 | 390 | 400 | 410 | 350 | 380 | 410 | 420 | 420 | 400 | 400 | 400 | 400 | 410
7836 | 350 | 390 | 410 | 420 | 420 | 400 | 400 | 410 | 400 | 410 | 350 | 390 | 410 | 420 | 420 | 400 | 400 | 410 | 400 | 410
7837 | 350 | 390 | 410 | 420 | 420 | 410 | 400 | 410 | 400 | 430 | 350 | 390 | 410 | 420 | 420 | 400 | 400 | 410 | 400 | 430
7838 | 350 | 390 | 410 | 420 | 420 | 400 | 400 | 410 | 420 | 430 | 350 | 390 | 410 | 420 | 420 | 400 | 400 | 410 | 420 | 430
7839 | 350 | 380 | 410 | 420 | 420 | 400 | 400 | 410 | 420 | 430 | 350 | 380 | 410 | 420 | 420 | 400 | 400 | 410 | 420 | 430
7840 | 350 | 390 | 410 | 420 | 420 | 420 | 400 | 410 | 420 | 430 | 350 | 390 | 410 | 420 | 420 | 420 | 400 | 410 | 420 | 430
7841 | 360 | 410 | 410 | 420 | 420 | 430 | 420 | 410 | 420 | 430 | 360 | 410 | 410 | 420 | 430 | 430 | 420 | 410 | 420 | 420
7842 | 380 | 410 | 420 | 420 | 420 | 430 | 440 | 450 | 450 | 430 | 380 | 410 | 420 | 420 | 430 | 430 | 440 | 450 | 450 | 430
7843 | 380 | 410 | 420 | 420 | 440 | 430 | 420 | 400 | 400 | 410 | 380 | 410 | 420 | 420 | 440 | 430 | 420 | 400 | 400 | 410
7844 | 350 | 380 | 380 | 420 | 420 | 430 | 440 | 450 | 450 | 460 | 350 | 380 | 380 | 420 | 420 | 430 | 420 | 400 | 400 | 410
7845 | 350 | 380 | 380 | 420 | 420 | 430 | 400 | 410 | 420 | 430 | 350 | 380 | 380 | 420 | 420 | 430 | 390 | 400 | 400 | 410
7846 | 350 | 350 | 380 | 390 | 420 | 410 | 400 | 410 | 420 | 430 | 350 | 350 | 380 | 390 | 420 | 400 | 390 | 390 | 400 | 410
7847 | 260 | 270 | 270 | 380 | 390 | 390 | 400 | 410 | 420 | 430 | 260 | 270 | 270 | 380 | 390 | 380 | 390 | 280 | 290 | 290
7848 | 260 | 270 | 270 | 380 | 390 | 390 | 400 | 410 | 420 | 430 | 260 | 270 | 270 | 370 | 370 | 280 | 390 | 280 | 290 | 290
7849 | 330 | 360 | 380 | 370 | 390 | 380 | 390 | 390 | 360 | 370 | 320 | 270 | 370 | 310 | 370 | 350 | 360 | 280 | 280 | 290
7850 | 320 | 320 | 360 | 370 | 370 | 380 | 340 | 350 | 340 | 340 | 310 | 270 | 360 | 270 | 270 | 280 | 340 | 280 | 280 | 290
7851 | 320 | 320 | 330 | 340 | 370 | 350 | 340 | 330 | 330 | 340 | 260 | 270 | 270 | 270 | 270 | 280 | 280 | 280 | 280 | 290
7852 | 300 | 320 | 330 | 340 | 340 | 340 | 340 | 320 | 330 | 320 | 300 | 270 | 330 | 340 | 340 | 280 | 340 | 280 | 280 | 290
7853 | 320 | 320 | 350 | 360 | 370 | 350 | 340 | 340 | 330 | 330 | 310 | 320 | 350 | 350 | 370 | 350 | 340 | 330 | 330 | 330
7854 | 260 | 270 | 350 | 350 | 370 | 350 | 330 | 320 | 290 | 290 | 260 | 270 | 350 | 350 | 370 | 350 | 330 | 320 | 290 | 290
7855 | 350 | 380 | 380 | 410 | 410 | 400 | 400 | 410 | 420 | 350 | 350 | 380 | 380 | 390 | 390 | 400 | 390 | 280 | 290 | 290
7856 | 260 | 270 | 270 | 440 | 440 | 450 | 450 | 450 | 460 | 460 | 260 | 270 | 270 | 440 | 440 | 280 | 280 | 280 | 290 | 290
7857 | 260 | 270 | 270 | 440 | 440 | 450 | 460 | 460 | 460 | 460 | 260 | 270 | 270 | 440 | 440 | 450 | 280 | 270 | 270 | 270
7858 | 230 | 230 | 240 | 440 | 440 | 450 | 460 | 460 | 460 | 270 | 230 | 230 | 240 | 440 | 440 | 450 | 280 | 270 | 270 | 270
7859 | 230 | 230 | 240 | 430 | 440 | 410 | 410 | 420 | 290 | 270 | 230 | 230 | 240 | 430 | 440 | 280 | 280 | 270 | 290 | 270
7860 | 260 | 250 | 270 | 430 | 440 | 280 | 280 | 280 | 290 | 290 | 260 | 250 | 270 | 430 | 440 | 280 | 280 | 280 | 290 | 290
7861 | 260 | 260 | 270 | 430 | 320 | 280 | 280 | 280 | 280 | 290 | 260 | 270 | 270 | 430 | 320 | 280 | 280 | 280 | 280 | 290
7862 | 210 | 230 | 240 | 440 | 370 | 280 | 280 | 280 | 280 | 270 | 220 | 230 | 240 | 440 | 370 | 280 | 280 | 280 | 280 | 270
7863 | 200 | 230 | 240 | 440 | 400 | 250 | 280 | 260 | 270 | 270 | 220 | 230 | 240 | 440 | 400 | 250 | 280 | 270 | 270 | 270
7864 | 210 | 230 | 240 | 450 | 460 | 450 | 410 | 420 | 270 | 190 | 220 | 230 | 240 | 450 | 460 | 450 | 340 | 270 | 270 | 190
7865 | 210 | 240 | 240 | 500 | 510 | 510 | 460 | 470 | 480 | 200 | 220 | 240 | 240 | 500 | 500 | 500 | 460 | 150 | 150 | 150
7866 | 230 | 320 | 340 | 560 | 570 | 540 | 460 | 470 | 480 | 490 | 230 | 320 | 340 | 530 | 550 | 530 | 460 | 240 | 260 | 310
7867 | 250 | 340 | 390 | 530 | 530 | 530 | 460 | 470 | 480 | 330 | 250 | 350 | 390 | 520 | 520 | 510 | 460 | 350 | 350 | 330
7868 | 150 | 180 | 180 | 480 | 460 | 450 | 460 | 470 | 370 | 190 | 150 | 180 | 180 | 450 | 460 | 450 | 150 | 110 | 110 | 110
7869 | 150 | 180 | 190 | 440 | 440 | 450 | 460 | 470 | 480 | 470 | 150 | 180 | 190 | 440 | 440 | 450 | 150 | 110 | 110 | 120
7870 | 150 | 180 | 200 | 440 | 440 | 450 | 460 | 470 | 480 | 490 | 150 | 180 | 190 | 440 | 440 | 450 | 150 | 110 | 110 | 110
7871 | 130 | 160 | 180 | 440 | 440 | 450 | 460 | 470 | 480 | 490 | 130 | 160 | 180 | 440 | 440 | 450 | 150 | 110 | 110 | 110
7872 | 110 | 150 | 180 | 440 | 440 | 450 | 450 | 450 | 460 | 460 | 110 | 150 | 180 | 440 | 440 | 450 | 350 | 110 | 120 | 120
7873 | 170 | 110 | 180 | 440 | 440 | 450 | 450 | 450 | 450 | 460 | 170 | 110 | 180 | 440 | 440 | 450 | 350 | 150 | 150 | 150
7874 | 230 | 230 | 240 | 420 | 440 | 440 | 440 | 450 | 450 | 460 | 220 | 230 | 240 | 420 | 440 | 440 | 260 | 150 | 150 | 150
7875 | 230 | 230 | 240 | 420 | 430 | 440 | 440 | 450 | 450 | 460 | 220 | 230 | 240 | 420 | 430 | 440 | 260 | 190 | 150 | 150
7876 | 230 | 230 | 240 | 420 | 440 | 440 | 450 | 450 | 460 | 460 | 220 | 230 | 240 | 240 | 250 | 250 | 260 | 190 | 200 | 150
7877 | 260 | 260 | 300 | 430 | 440 | 450 | 450 | 450 | 460 | 470 | 260 | 260 | 300 | 430 | 440 | 450 | 450 | 270 | 270 | 270
7878 | 260 | 390 | 430 | 430 | 440 | 440 | 440 | 450 | 460 | 460 | 260 | 380 | 430 | 430 | 440 | 440 | 440 | 450 | 460 | 460
7879 | 420 | 430 | 440 | 440 | 460 | 450 | 470 | 470 | 480 | 490 | 420 | 430 | 430 | 440 | 460 | 450 | 460 | 470 | 480 | 490
7880 | 520 | 530 | 530 | 560 | 560 | 560 | 550 | 550 | 550 | 540 | 510 | 530 | 520 | 540 | 540 | 550 | 530 | 520 | 520 | 520
7881 | 590 | 580 | 590 | 620 | 630 | 630 | 630 | 640 | 610 | 610 | 580 | 570 | 580 | 600 | 600 | 610 | 610 | 580 | 570 | 560
7882 | 540 | 580 | 570 | 600 | 610 | 600 | 610 | 610 | 610 | 600 | 550 | 580 | 570 | 580 | 590 | 580 | 580 | 570 | 570 | 560
7883 | 530 | 540 | 570 | 590 | 610 | 600 | 560 | 550 | 540 | 550 | 530 | 530 | 570 | 570 | 580 | 580 | 540 | 520 | 520 | 520
7884 | 520 | 530 | 540 | 560 | 560 | 560 | 540 | 520 | 520 | 520 | 520 | 520 | 530 | 530 | 530 | 540 | 510 | 500 | 510 | 510
7885 | 480 | 500 | 520 | 560 | 550 | 530 | 500 | 500 | 500 | 490 | 470 | 500 | 520 | 530 | 530 | 510 | 500 | 470 | 480 | 490
7886 | 510 | 520 | 530 | 560 | 560 | 540 | 520 | 520 | 520 | 520 | 510 | 520 | 520 | 530 | 530 | 520 | 510 | 510 | 510 | 520
7887 | 510 | 520 | 540 | 560 | 560 | 550 | 540 | 540 | 530 | 530 | 510 | 520 | 530 | 540 | 550 | 540 | 520 | 510 | 510 | 520
7888 | 530 | 540 | 540 | 590 | 590 | 560 | 560 | 560 | 560 | 550 | 520 | 530 | 530 | 570 | 570 | 550 | 550 | 530 | 540 | 530
7889 | 540 | 590 | 590 | 600 | 650 | 610 | 600 | 620 | 620 | 600 | 530 | 580 | 570 | 590 | 650 | 590 | 600 | 590 | 580 | 570
7890 | 590 | 650 | 660 | 670 | 690 | 670 | 680 | 680 | 720 | 710 | 580 | 640 | 640 | 650 | 660 | 650 | 650 | 640 | 640 | 630
7891 | 590 | 590 | 650 | 660 | 670 | 670 | 670 | 620 | 620 | 600 | 580 | 610 | 630 | 640 | 650 | 640 | 650 | 590 | 590 | 570
7892 | 540 | 550 | 590 | 600 | 650 | 610 | 610 | 620 | 620 | 600 | 530 | 550 | 600 | 590 | 640 | 590 | 600 | 590 | 590 | 570
7893 | 480 | 480 | 540 | 560 | 590 | 560 | 500 | 500 | 500 | 490 | 470 | 480 | 530 | 540 | 580 | 550 | 490 | 490 | 490 | 490
7894 | 480 | 480 | 480 | 510 | 560 | 560 | 560 | 500 | 550 | 550 | 470 | 480 | 480 | 500 | 530 | 540 | 540 | 490 | 540 | 530
7895 | 480 | 450 | 440 | 440 | 490 | 480 | 500 | 500 | 500 | 490 | 470 | 430 | 440 | 440 | 480 | 460 | 480 | 480 | 480 | 490
7896 | 400 | 430 | 430 | 440 | 450 | 480 | 500 | 500 | 500 | 490 | 400 | 430 | 430 | 440 | 450 | 460 | 480 | 480 | 480 | 490
7897 | 400 | 430 | 430 | 440 | 450 | 450 | 450 | 460 | 460 | 470 | 400 | 430 | 430 | 440 | 450 | 450 | 450 | 460 | 460 | 470
7898 | 400 | 420 | 430 | 440 | 440 | 440 | 440 | 450 | 460 | 460 | 400 | 420 | 430 | 440 | 440 | 440 | 440 | 450 | 460 | 460
7899 | 380 | 410 | 420 | 420 | 430 | 440 | 440 | 450 | 460 | 460 | 380 | 410 | 420 | 420 | 430 | 440 | 440 | 450 | 460 | 460
7900 | 380 | 410 | 420 | 420 | 430 | 430 | 440 | 450 | 460 | 460 | 380 | 410 | 420 | 420 | 430 | 430 | 440 | 450 | 450 | 460
7901 | 380 | 410 | 420 | 420 | 430 | 430 | 440 | 450 | 460 | 460 | 380 | 410 | 420 | 420 | 430 | 430 | 440 | 450 | 460 | 460
7902 | 380 | 410 | 420 | 420 | 430 | 430 | 440 | 450 | 450 | 460 | 380 | 410 | 420 | 420 | 430 | 430 | 440 | 450 | 450 | 460
7903 | 400 | 430 | 430 | 440 | 440 | 450 | 460 | 460 | 460 | 470 | 400 | 430 | 430 | 440 | 450 | 450 | 460 | 460 | 460 | 470
7904 | 480 | 460 | 470 | 510 | 520 | 490 | 500 | 500 | 500 | 490 | 470 | 470 | 470 | 500 | 510 | 490 | 490 | 490 | 490 | 490
7905 | 480 | 480 | 510 | 510 | 560 | 490 | 500 | 500 | 500 | 490 | 470 | 480 | 500 | 500 | 530 | 490 | 490 | 490 | 490 | 490
7906 | 480 | 450 | 450 | 480 | 500 | 490 | 500 | 500 | 500 | 490 | 470 | 430 | 450 | 480 | 490 | 480 | 480 | 490 | 490 | 490
7907 | 480 | 450 | 440 | 440 | 460 | 480 | 500 | 500 | 460 | 470 | 470 | 430 | 440 | 440 | 460 | 470 | 480 | 480 | 470 | 470
7908 | 480 | 450 | 440 | 440 | 460 | 480 | 500 | 500 | 460 | 470 | 470 | 430 | 440 | 440 | 460 | 470 | 480 | 480 | 470 | 470
7909 | 420 | 450 | 440 | 440 | 450 | 480 | 500 | 460 | 460 | 470 | 420 | 430 | 440 | 440 | 450 | 470 | 480 | 460 | 460 | 470
7910 | 480 | 450 | 440 | 440 | 460 | 450 | 470 | 470 | 460 | 470 | 470 | 430 | 440 | 440 | 460 | 450 | 460 | 470 | 470 | 470
7911 | 480 | 450 | 440 | 480 | 500 | 450 | 470 | 470 | 500 | 490 | 470 | 430 | 450 | 480 | 490 | 450 | 460 | 470 | 480 | 490
7912 | 420 | 460 | 510 | 510 | 530 | 490 | 460 | 470 | 480 | 490 | 470 | 470 | 500 | 500 | 520 | 490 | 460 | 470 | 480 | 490
7913 | 420 | 460 | 510 | 510 | 530 | 490 | 460 | 470 | 480 | 490 | 470 | 470 | 500 | 500 | 520 | 490 | 460 | 470 | 480 | 490
7914 | 420 | 480 | 510 | 540 | 530 | 490 | 460 | 470 | 480 | 490 | 470 | 480 | 500 | 530 | 520 | 490 | 460 | 470 | 480 | 490
7915 | 420 | 450 | 470 | 480 | 490 | 450 | 460 | 470 | 480 | 490 | 470 | 430 | 470 | 480 | 490 | 450 | 460 | 470 | 480 | 490
7916 | 410 | 430 | 430 | 440 | 460 | 450 | 460 | 470 | 460 | 460 | 410 | 430 | 440 | 440 | 460 | 450 | 460 | 470 | 460 | 470
7917 | 280 | 390 | 400 | 440 | 440 | 450 | 450 | 450 | 450 | 460 | 280 | 390 | 400 | 440 | 450 | 450 | 450 | 450 | 450 | 460
7918 | 190 | 250 | 250 | 440 | 440 | 450 | 460 | 450 | 460 | 460 | 190 | 250 | 250 | 440 | 450 | 450 | 460 | 450 | 460 | 460
7919 | 210 | 190 | 190 | 440 | 440 | 450 | 440 | 450 | 450 | 420 | 220 | 190 | 190 | 440 | 440 | 450 | 440 | 450 | 450 | 420
7920 | 180 | 180 | 180 | 420 | 430 | 410 | 410 | 420 | 360 | 190 | 180 | 180 | 180 | 420 | 430 | 400 | 410 | 420 | 360 | 190
7921 | 190 | 180 | 200 | 420 | 400 | 390 | 350 | 410 | 190 | 170 | 200 | 180 | 200 | 420 | 400 | 390 | 340 | 240 | 190 | 170
7922 | 210 | 230 | 240 | 380 | 320 | 250 | 280 | 340 | 190 | 160 | 220 | 230 | 240 | 380 | 320 | 250 | 260 | 160 | 160 | 160
7923 | 230 | 230 | 240 | 380 | 340 | 250 | 280 | 330 | 250 | 160 | 220 | 230 | 240 | 380 | 340 | 250 | 260 | 270 | 250 | 160
7924 | 230 | 230 | 240 | 340 | 250 | 250 | 260 | 260 | 270 | 170 | 220 | 230 | 240 | 340 | 250 | 250 | 260 | 270 | 270 | 170
7925 | 260 | 250 | 270 | 270 | 270 | 280 | 280 | 260 | 270 | 170 | 260 | 250 | 270 | 270 | 270 | 280 | 280 | 270 | 270 | 170
7926 | 260 | 240 | 270 | 340 | 270 | 280 | 280 | 320 | 270 | 160 | 260 | 240 | 270 | 340 | 270 | 280 | 280 | 270 | 270 | 160
7927 | 260 | 260 | 270 | 390 | 390 | 350 | 390 | 410 | 260 | 160 | 260 | 270 | 270 | 390 | 390 | 350 | 280 | 270 | 260 | 160
7928 | 260 | 270 | 270 | 440 | 460 | 450 | 460 | 470 | 460 | 330 | 260 | 270 | 270 | 440 | 460 | 450 | 440 | 270 | 290 | 330
7929 | 220 | 230 | 240 | 450 | 460 | 450 | 460 | 470 | 480 | 330 | 220 | 230 | 240 | 450 | 460 | 450 | 410 | 270 | 270 | 210
7930 | 220 | 230 | 240 | 440 | 420 | 390 | 410 | 420 | 330 | 190 | 220 | 230 | 240 | 440 | 420 | 390 | 260 | 270 | 270 | 190
7931 | 260 | 240 | 270 | 390 | 320 | 280 | 280 | 280 | 270 | 270 | 260 | 240 | 270 | 390 | 320 | 280 | 280 | 280 | 270 | 270
7932 | 260 | 260 | 270 | 270 | 270 | 280 | 280 | 280 | 280 | 290 | 260 | 270 | 270 | 270 | 270 | 280 | 280 | 280 | 280 | 290
7933 | 260 | 260 | 270 | 270 | 270 | 280 | 280 | 280 | 280 | 290 | 260 | 270 | 270 | 270 | 270 | 280 | 280 | 280 | 280 | 290
7934 | 260 | 260 | 270 | 270 | 270 | 280 | 280 | 280 | 280 | 290 | 260 | 270 | 270 | 270 | 270 | 280 | 280 | 280 | 280 | 290
7935 | 260 | 260 | 270 | 350 | 270 | 280 | 280 | 280 | 280 | 290 | 260 | 270 | 270 | 270 | 270 | 280 | 280 | 280 | 280 | 290
7936 | 260 | 260 | 270 | 400 | 390 | 350 | 410 | 420 | 290 | 290 | 260 | 270 | 270 | 400 | 270 | 280 | 280 | 280 | 290 | 290
7937 | 230 | 230 | 270 | 450 | 460 | 410 | 420 | 430 | 390 | 190 | 230 | 230 | 270 | 450 | 460 | 400 | 280 | 270 | 270 | 160
7938 | 190 | 190 | 160 | 450 | 490 | 450 | 450 | 460 | 390 | 190 | 190 | 190 | 160 | 450 | 480 | 450 | 160 | 110 | 130 | 150
7939 | 130 | 120 | 150 | 430 | 400 | 320 | 350 | 360 | 190 | 110 | 130 | 120 | 150 | 430 | 400 | 320 | 150 | 110 | 110 | 110
7940 | 110 | 110 | 110 | 320 | 210 | 180 | 190 | 190 | 150 | 110 | 110 | 110 | 110 | 320 | 210 | 180 | 140 | 110 | 110 | 110
7941 | 160 | 150 | 130 | 230 | 180 | 180 | 180 | 180 | 110 | 110 | 160 | 150 | 130 | 230 | 150 | 160 | 110 | 110 | 110 | 110
7942 | 200 | 230 | 210 | 240 | 250 | 200 | 190 | 160 | 110 | 110 | 220 | 230 | 210 | 240 | 250 | 200 | 190 | 160 | 110 | 110
7943 | 220 | 230 | 240 | 240 | 250 | 250 | 260 | 260 | 160 | 110 | 220 | 230 | 240 | 240 | 250 | 250 | 260 | 260 | 160 | 110
7944 | 220 | 230 | 240 | 240 | 250 | 250 | 260 | 220 | 160 | 110 | 220 | 230 | 240 | 240 | 250 | 250 | 260 | 220 | 160 | 110
7945 | 230 | 230 | 240 | 270 | 270 | 280 | 280 | 260 | 270 | 270 | 230 | 230 | 240 | 270 | 270 | 280 | 280 | 270 | 270 | 270
7946 | 260 | 270 | 270 | 270 | 270 | 280 | 280 | 280 | 290 | 270 | 260 | 270 | 270 | 270 | 270 | 280 | 280 | 280 | 290 | 270
7947 | 260 | 260 | 270 | 330 | 270 | 280 | 280 | 280 | 280 | 270 | 260 | 270 | 270 | 270 | 270 | 280 | 280 | 280 | 280 | 270
7948 | 260 | 270 | 270 | 370 | 370 | 280 | 280 | 280 | 280 | 290 | 260 | 270 | 270 | 270 | 270 | 280 | 280 | 280 | 280 | 290
7949 | 260 | 270 | 270 | 370 | 370 | 380 | 340 | 290 | 280 | 290 | 260 | 260 | 270 | 370 | 370 | 380 | 340 | 280 | 280 | 290
7950 | 260 | 260 | 270 | 270 | 290 | 290 | 290 | 280 | 290 | 290 | 260 | 270 | 270 | 270 | 290 | 290 | 290 | 280 | 280 | 290
7951 | 260 | 270 | 330 | 380 | 390 | 390 | 380 | 280 | 290 | 290 | 260 | 270 | 330 | 380 | 390 | 390 | 380 | 280 | 290 | 290
7952 | 260 | 270 | 270 | 380 | 370 | 350 | 400 | 280 | 290 | 290 | 260 | 270 | 270 | 380 | 370 | 350 | 400 | 280 | 290 | 290
7953 | 260 | 270 | 270 | 270 | 270 | 280 | 280 | 280 | 290 | 290 | 260 | 270 | 270 | 270 | 270 | 280 | 280 | 280 | 290 | 290
7954 | 260 | 260 | 270 | 270 | 270 | 280 | 280 | 280 | 280 | 290 | 260 | 270 | 270 | 270 | 270 | 280 | 280 | 280 | 280 | 290
7955 | 260 | 260 | 270 | 270 | 270 | 280 | 280 | 280 | 290 | 290 | 260 | 270 | 270 | 270 | 270 | 280 | 280 | 280 | 290 | 290
7956 | 260 | 260 | 270 | 270 | 270 | 280 | 280 | 280 | 280 | 290 | 260 | 270 | 270 | 270 | 270 | 280 | 280 | 280 | 280 | 290
7957 | 260 | 260 | 270 | 270 | 270 | 280 | 280 | 280 | 280 | 290 | 260 | 270 | 270 | 270 | 270 | 280 | 280 | 280 | 280 | 290
7958 | 260 | 260 | 270 | 270 | 270 | 280 | 280 | 280 | 280 | 290 | 260 | 270 | 270 | 270 | 270 | 280 | 280 | 280 | 280 | 290
7959 | 260 | 260 | 270 | 270 | 270 | 280 | 280 | 280 | 280 | 290 | 260 | 270 | 270 | 270 | 270 | 280 | 280 | 280 | 280 | 290
7960 | 260 | 260 | 270 | 270 | 270 | 280 | 280 | 280 | 280 | 290 | 260 | 270 | 270 | 270 | 270 | 280 | 280 | 280 | 280 | 290
7961 | 260 | 260 | 270 | 270 | 270 | 280 | 280 | 280 | 280 | 290 | 260 | 270 | 270 | 270 | 270 | 280 | 280 | 280 | 280 | 290
7962 | 200 | 230 | 240 | 350 | 270 | 280 | 280 | 280 | 270 | 250 | 220 | 230 | 240 | 350 | 270 | 280 | 280 | 280 | 270 | 250
7963 | 200 | 230 | 240 | 270 | 250 | 250 | 260 | 260 | 190 | 150 | 220 | 230 | 240 | 270 | 250 | 250 | 260 | 270 | 200 | 150
7964 | 200 | 230 | 240 | 240 | 250 | 250 | 260 | 260 | 180 | 110 | 220 | 230 | 240 | 240 | 250 | 250 | 260 | 260 | 190 | 110
7965 | 200 | 230 | 240 | 270 | 270 | 280 | 280 | 260 | 270 | 250 | 220 | 230 | 240 | 270 | 270 | 280 | 280 | 260 | 270 | 250
7966 | 260 | 270 | 270 | 270 | 270 | 280 | 280 | 280 | 280 | 290 | 260 | 270 | 270 | 270 | 270 | 280 | 280 | 280 | 280 | 290
7967 | 260 | 270 | 270 | 270 | 270 | 280 | 280 | 280 | 290 | 290 | 260 | 270 | 270 | 270 | 270 | 280 | 280 | 280 | 290 | 290
7968 | 260 | 270 | 270 | 270 | 270 | 280 | 280 | 280 | 280 | 290 | 260 | 270 | 270 | 270 | 270 | 280 | 280 | 280 | 280 | 290
7969 | 260 | 270 | 270 | 370 | 370 | 280 | 280 | 280 | 280 | 290 | 260 | 270 | 270 | 370 | 370 | 280 | 280 | 280 | 280 | 290
7970 | 260 | 270 | 370 | 380 | 390 | 380 | 390 | 380 | 290 | 290 | 260 | 270 | 370 | 380 | 390 | 380 | 390 | 370 | 280 | 290
7971 | 320 | 360 | 370 | 370 | 390 | 380 | 390 | 390 | 360 | 370 | 320 | 360 | 370 | 370 | 390 | 380 | 390 | 390 | 360 | 370
7972 | 330 | 360 | 380 | 370 | 390 | 380 | 390 | 390 | 360 | 370 | 330 | 360 | 380 | 370 | 390 | 380 | 390 | 390 | 360 | 370
7973 | 330 | 360 | 370 | 370 | 390 | 380 | 390 | 370 | 360 | 350 | 330 | 360 | 370 | 370 | 390 | 380 | 390 | 370 | 360 | 350
7974 | 330 | 360 | 380 | 380 | 390 | 380 | 390 | 390 | 380 | 370 | 330 | 360 | 380 | 380 | 390 | 380 | 390 | 390 | 380 | 370
7975 | 350 | 370 | 390 | 380 | 390 | 390 | 400 | 410 | 400 | 410 | 350 | 370 | 400 | 380 | 390 | 400 | 400 | 410 | 400 | 410
7976 | 380 | 410 | 420 | 420 | 420 | 430 | 420 | 410 | 420 | 430 | 380 | 410 | 420 | 420 | 420 | 430 | 420 | 410 | 420 | 420
7977 | 400 | 420 | 420 | 420 | 430 | 430 | 440 | 450 | 450 | 460 | 400 | 420 | 420 | 430 | 430 | 430 | 440 | 450 | 450 | 460
7978 | 400 | 430 | 430 | 440 | 440 | 440 | 440 | 450 | 450 | 460 | 400 | 430 | 430 | 440 | 440 | 450 | 440 | 450 | 450 | 460
7979 | 410 | 430 | 430 | 440 | 440 | 450 | 450 | 450 | 460 | 460 | 410 | 430 | 430 | 440 | 440 | 450 | 450 | 450 | 460 | 460
7980 | 410 | 450 | 430 | 440 | 450 | 450 | 450 | 450 | 460 | 460 | 410 | 430 | 430 | 440 | 450 | 450 | 450 | 450 | 460 | 460
7981 | 410 | 450 | 430 | 440 | 450 | 450 | 450 | 450 | 460 | 470 | 410 | 430 | 430 | 440 | 450 | 450 | 450 | 450 | 460 | 460
7982 | 410 | 430 | 430 | 440 | 450 | 450 | 450 | 450 | 460 | 460 | 410 | 430 | 430 | 440 | 450 | 450 | 450 | 450 | 460 | 460
7983 | 400 | 430 | 430 | 440 | 450 | 450 | 450 | 450 | 460 | 460 | 400 | 430 | 430 | 440 | 450 | 450 | 450 | 450 | 460 | 460
7984 | 400 | 430 | 430 | 440 | 450 | 450 | 460 | 450 | 460 | 470 | 400 | 430 | 430 | 440 | 450 | 450 | 460 | 460 | 460 | 470
7985 | 410 | 450 | 440 | 440 | 450 | 450 | 460 | 470 | 480 | 490 | 410 | 460 | 440 | 440 | 450 | 450 | 460 | 470 | 480 | 490
7986 | 420 | 450 | 440 | 440 | 460 | 450 | 460 | 470 | 480 | 490 | 420 | 460 | 440 | 440 | 460 | 450 | 460 | 450 | 440 | 430
7987 | 380 | 410 | 430 | 440 | 440 | 450 | 460 | 470 | 480 | 490 | 380 | 410 | 430 | 440 | 440 | 450 | 440 | 410 | 400 | 410
7988 | 350 | 380 | 380 | 440 | 440 | 450 | 460 | 470 | 480 | 320 | 350 | 380 | 380 | 440 | 440 | 430 | 420 | 280 | 290 | 290
7989 | 350 | 380 | 380 | 440 | 440 | 430 | 460 | 470 | 460 | 290 | 350 | 380 | 380 | 440 | 440 | 430 | 420 | 390 | 290 | 290
7990 | 350 | 380 | 380 | 440 | 440 | 430 | 410 | 420 | 290 | 290 | 350 | 380 | 380 | 440 | 440 | 430 | 400 | 390 | 290 | 290
7991 | 340 | 320 | 380 | 420 | 420 | 410 | 390 | 280 | 280 | 290 | 340 | 320 | 380 | 420 | 420 | 400 | 390 | 280 | 280 | 290
7992 | 260 | 270 | 270 | 390 | 390 | 380 | 390 | 280 | 280 | 290 | 260 | 270 | 270 | 390 | 390 | 380 | 390 | 280 | 280 | 290
7993 | 350 | 360 | 380 | 420 | 400 | 380 | 410 | 420 | 290 | 290 | 350 | 360 | 380 | 420 | 400 | 380 | 390 | 280 | 290 | 290
7994 | 350 | 380 | 380 | 420 | 410 | 380 | 390 | 390 | 290 | 290 | 350 | 380 | 380 | 420 | 410 | 380 | 390 | 390 | 290 | 290
7995 | 350 | 370 | 380 | 390 | 410 | 380 | 390 | 390 | 400 | 290 | 350 | 370 | 380 | 390 | 410 | 380 | 390 | 400 | 400 | 290
7996 | 350 | 370 | 380 | 390 | 390 | 390 | 400 | 400 | 400 | 370 | 350 | 370 | 380 | 390 | 390 | 390 | 400 | 400 | 400 | 370
7997 | 350 | 370 | 380 | 380 | 390 | 390 | 400 | 400 | 400 | 410 | 350 | 370 | 380 | 380 | 390 | 390 | 400 | 400 | 400 | 410
7998 | 350 | 370 | 380 | 380 | 390 | 390 | 400 | 400 | 400 | 410 | 350 | 370 | 380 | 380 | 390 | 400 | 400 | 400 | 400 | 410
7999 | 350 | 370 | 380 | 380 | 390 | 390 | 400 | 410 | 410 | 410 | 350 | 370 | 380 | 380 | 390 | 390 | 400 | 410 | 410 | 410
8000 | 350 | 380 | 410 | 420 | 410 | 410 | 400 | 410 | 400 | 410 | 350 | 380 | 410 | 420 | 410 | 420 | 400 | 410 | 400 | 410
8001 | 360 | 410 | 420 | 420 | 420 | 430 | 440 | 410 | 410 | 410 | 360 | 410 | 420 | 420 | 420 | 430 | 440 | 410 | 410 | 410
8002 | 400 | 420 | 430 | 440 | 440 | 440 | 440 | 450 | 450 | 460 | 400 | 420 | 430 | 440 | 440 | 440 | 440 | 450 | 450 | 460
8003 | 400 | 430 | 430 | 440 | 440 | 450 | 450 | 450 | 450 | 460 | 400 | 430 | 430 | 440 | 440 | 450 | 450 | 450 | 450 | 460
8004 | 400 | 430 | 430 | 440 | 440 | 450 | 460 | 450 | 460 | 460 | 400 | 430 | 430 | 440 | 450 | 450 | 460 | 450 | 460 | 460
8005 | 400 | 430 | 430 | 440 | 450 | 450 | 460 | 460 | 460 | 470 | 400 | 430 | 430 | 440 | 450 | 450 | 460 | 460 | 460 | 470
8006 | 400 | 430 | 430 | 440 | 450 | 450 | 460 | 460 | 460 | 470 | 400 | 430 | 430 | 440 | 450 | 450 | 460 | 460 | 460 | 470
8007 | 400 | 430 | 430 | 440 | 450 | 450 | 460 | 450 | 460 | 460 | 400 | 430 | 430 | 440 | 450 | 450 | 460 | 460 | 460 | 460
8008 | 400 | 430 | 430 | 440 | 450 | 450 | 460 | 470 | 460 | 470 | 400 | 430 | 430 | 440 | 450 | 450 | 460 | 470 | 460 | 470
8009 | 400 | 430 | 430 | 440 | 450 | 450 | 470 | 470 | 480 | 490 | 400 | 430 | 440 | 440 | 450 | 450 | 460 | 470 | 480 | 490
8010 | 410 | 450 | 440 | 440 | 440 | 450 | 460 | 470 | 480 | 490 | 410 | 460 | 440 | 440 | 450 | 470 | 460 | 470 | 480 | 490
8011 | 410 | 430 | 430 | 440 | 440 | 450 | 460 | 430 | 400 | 410 | 410 | 430 | 440 | 440 | 450 | 450 | 460 | 430 | 400 | 410
8012 | 380 | 410 | 430 | 440 | 440 | 450 | 440 | 410 | 400 | 310 | 380 | 410 | 430 | 440 | 450 | 450 | 440 | 410 | 400 | 310
8013 | 400 | 410 | 430 | 440 | 440 | 450 | 440 | 420 | 400 | 410 | 400 | 410 | 430 | 440 | 440 | 450 | 440 | 400 | 400 | 410
8014 | 380 | 380 | 420 | 440 | 440 | 440 | 440 | 450 | 450 | 460 | 380 | 380 | 420 | 440 | 440 | 430 | 400 | 400 | 400 | 410
8015 | 350 | 380 | 380 | 420 | 430 | 440 | 440 | 450 | 450 | 460 | 350 | 380 | 380 | 420 | 430 | 410 | 390 | 390 | 290 | 290
8016 | 280 | 270 | 370 | 420 | 420 | 420 | 440 | 450 | 450 | 290 | 280 | 270 | 370 | 390 | 390 | 380 | 390 | 280 | 280 | 290
8017 | 340 | 320 | 380 | 400 | 410 | 400 | 390 | 410 | 290 | 290 | 340 | 320 | 380 | 400 | 400 | 380 | 390 | 280 | 280 | 290
8018 | 350 | 370 | 380 | 380 | 390 | 390 | 400 | 410 | 290 | 290 | 340 | 370 | 380 | 380 | 390 | 380 | 390 | 280 | 280 | 290
8019 | 330 | 360 | 380 | 380 | 390 | 380 | 390 | 350 | 360 | 290 | 330 | 360 | 380 | 380 | 380 | 380 | 390 | 280 | 280 | 290
8020 | 330 | 360 | 380 | 380 | 390 | 380 | 390 | 350 | 330 | 340 | 330 | 360 | 380 | 380 | 390 | 380 | 390 | 350 | 330 | 330
8021 | 330 | 360 | 380 | 380 | 390 | 380 | 390 | 350 | 360 | 340 | 330 | 360 | 380 | 380 | 390 | 380 | 390 | 350 | 360 | 330
8022 | 330 | 360 | 370 | 370 | 370 | 380 | 340 | 320 | 330 | 290 | 330 | 360 | 370 | 370 | 370 | 380 | 340 | 320 | 330 | 290
8023 | 380 | 410 | 420 | 420 | 420 | 420 | 400 | 410 | 400 | 410 | 380 | 410 | 420 | 420 | 420 | 420 | 400 | 410 | 400 | 410
8024 | 400 | 410 | 420 | 440 | 440 | 450 | 450 | 450 | 400 | 410 | 400 | 410 | 420 | 440 | 440 | 450 | 450 | 430 | 400 | 410
8025 | 350 | 380 | 380 | 440 | 440 | 450 | 450 | 450 | 460 | 290 | 350 | 380 | 380 | 440 | 440 | 450 | 440 | 370 | 290 | 290
8026 | 280 | 280 | 380 | 440 | 440 | 450 | 450 | 450 | 450 | 290 | 280 | 280 | 380 | 440 | 440 | 400 | 410 | 280 | 300 | 290
8027 | 260 | 270 | 370 | 440 | 440 | 450 | 450 | 450 | 430 | 410 | 260 | 270 | 370 | 390 | 390 | 400 | 440 | 410 | 400 | 410
8028 | 260 | 270 | 270 | 440 | 400 | 400 | 410 | 360 | 290 | 290 | 260 | 270 | 270 | 380 | 370 | 400 | 410 | 280 | 290 | 290
8029 | 260 | 270 | 270 | 390 | 330 | 280 | 400 | 330 | 290 | 290 | 260 | 270 | 270 | 390 | 270 | 280 | 400 | 280 | 290 | 290
8030 | 260 | 270 | 270 | 440 | 460 | 450 | 460 | 470 | 460 | 470 | 260 | 270 | 270 | 440 | 460 | 450 | 440 | 410 | 420 | 410
8031 | 260 | 270 | 370 | 440 | 460 | 450 | 460 | 470 | 480 | 470 | 260 | 270 | 370 | 440 | 460 | 450 | 410 | 410 | 400 | 410
8032 | 260 | 270 | 370 | 450 | 460 | 450 | 460 | 470 | 480 | 490 | 260 | 270 | 370 | 450 | 460 | 450 | 400 | 280 | 290 | 290
8033 | 260 | 270 | 270 | 480 | 490 | 450 | 460 | 470 | 480 | 490 | 260 | 270 | 270 | 450 | 490 | 450 | 450 | 280 | 290 | 290
8034 | 260 | 340 | 390 | 480 | 490 | 450 | 460 | 470 | 480 | 490 | 260 | 340 | 390 | 480 | 490 | 450 | 460 | 280 | 270 | 270
8035 | 260 | 230 | 270 | 480 | 460 | 450 | 460 | 470 | 480 | 270 | 260 | 230 | 270 | 450 | 460 | 450 | 450 | 270 | 270 | 270
8036 | 220 | 230 | 240 | 440 | 460 | 450 | 460 | 470 | 480 | 250 | 220 | 230 | 240 | 440 | 460 | 450 | 260 | 270 | 270 | 250
8037 | 220 | 230 | 240 | 440 | 440 | 450 | 460 | 470 | 460 | 190 | 220 | 230 | 240 | 440 | 440 | 450 | 260 | 270 | 270 | 150
8038 | 260 | 270 | 270 | 440 | 440 | 450 | 460 | 470 | 480 | 200 | 260 | 270 | 270 | 440 | 440 | 450 | 280 | 270 | 270 | 200
8039 | 260 | 270 | 270 | 440 | 440 | 450 | 460 | 470 | 480 | 270 | 260 | 270 | 270 | 440 | 440 | 450 | 280 | 270 | 270 | 270
8040 | 260 | 270 | 270 | 440 | 440 | 450 | 460 | 450 | 460 | 440 | 260 | 270 | 270 | 440 | 440 | 450 | 280 | 280 | 270 | 270
8041 | 260 | 330 | 390 | 440 | 440 | 440 | 450 | 450 | 460 | 460 | 260 | 330 | 390 | 440 | 440 | 440 | 450 | 450 | 460 | 460
8042 | 330 | 320 | 390 | 430 | 430 | 440 | 450 | 450 | 450 | 460 | 330 | 320 | 390 | 430 | 430 | 440 | 450 | 450 | 450 | 460
8043 | 370 | 380 | 420 | 420 | 420 | 430 | 440 | 450 | 450 | 460 | 370 | 380 | 420 | 420 | 420 | 430 | 440 | 450 | 450 | 460
8044 | 380 | 410 | 420 | 420 | 420 | 430 | 440 | 450 | 440 | 450 | 380 | 410 | 420 | 420 | 420 | 430 | 440 | 400 | 440 | 450
8045 | 400 | 420 | 420 | 420 | 420 | 430 | 440 | 430 | 440 | 450 | 400 | 420 | 420 | 420 | 420 | 430 | 440 | 430 | 440 | 450
8046 | 390 | 410 | 420 | 420 | 420 | 420 | 430 | 420 | 430 | 370 | 390 | 410 | 420 | 420 | 420 | 420 | 430 | 420 | 430 | 370
8047 | 420 | 430 | 440 | 440 | 440 | 450 | 460 | 470 | 480 | 490 | 420 | 430 | 440 | 440 | 450 | 450 | 460 | 470 | 480 | 490
8048 | 510 | 550 | 570 | 540 | 540 | 560 | 550 | 550 | 540 | 530 | 510 | 550 | 570 | 540 | 530 | 550 | 540 | 530 | 520 | 520
8049 | 570 | 590 | 580 | 580 | 580 | 570 | 580 | 580 | 570 | 560 | 580 | 580 | 580 | 570 | 570 | 570 | 560 | 550 | 550 | 540
8050 | 590 | 590 | 580 | 580 | 580 | 570 | 580 | 580 | 570 | 560 | 580 | 580 | 580 | 570 | 570 | 570 | 560 | 550 | 550 | 540
8051 | 590 | 590 | 600 | 580 | 580 | 570 | 580 | 580 | 570 | 570 | 590 | 580 | 580 | 570 | 570 | 570 | 560 | 550 | 550 | 540
8052 | 590 | 590 | 600 | 590 | 580 | 570 | 580 | 580 | 570 | 560 | 590 | 580 | 580 | 590 | 570 | 570 | 560 | 550 | 550 | 540
8053 | 600 | 590 | 600 | 590 | 580 | 570 | 580 | 580 | 570 | 560 | 590 | 580 | 580 | 590 | 570 | 570 | 560 | 550 | 550 | 560
8054 | 600 | 630 | 600 | 590 | 600 | 590 | 580 | 580 | 590 | 620 | 590 | 620 | 590 | 600 | 600 | 590 | 590 | 570 | 600 | 600
8055 | 600 | 630 | 610 | 600 | 600 | 600 | 600 | 590 | 630 | 630 | 590 | 620 | 610 | 600 | 600 | 600 | 610 | 610 | 610 | 600
8056 | 600 | 590 | 620 | 610 | 600 | 600 | 600 | 640 | 640 | 630 | 590 | 580 | 610 | 600 | 600 | 600 | 610 | 610 | 610 | 600
8057 | 650 | 650 | 680 | 670 | 670 | 610 | 620 | 640 | 650 | 650 | 630 | 630 | 650 | 660 | 650 | 610 | 620 | 610 | 620 | 620
8058 | 1080 | 1100 | 1120 | 860 | 760 | 820 | 770 | 820 | 850 | 1100 | 770 | 790 | 840 | 810 | 690 | 730 | 730 | 740 | 730 | 740
8059 | 820 | 870 | 810 | 830 | 690 | 730 | 780 | 850 | 890 | 880 | 730 | 790 | 750 | 740 | 670 | 670 | 730 | 730 | 740 | 710
8060 | 780 | 800 | 740 | 690 | 700 | 750 | 820 | 770 | 740 | 730 | 700 | 710 | 670 | 670 | 670 | 680 | 710 | 710 | 650 | 640
8061 | 600 | 590 | 600 | 610 | 610 | 610 | 630 | 620 | 620 | 600 | 590 | 580 | 590 | 600 | 600 | 610 | 610 | 590 | 590 | 570
8062 | 550 | 590 | 570 | 590 | 620 | 610 | 610 | 620 | 630 | 610 | 550 | 580 | 570 | 570 | 610 | 600 | 600 | 600 | 600 | 590
8063 | 510 | 530 | 530 | 530 | 550 | 550 | 560 | 560 | 550 | 540 | 510 | 520 | 520 | 530 | 530 | 540 | 540 | 530 | 540 | 530
8064 | 480 | 460 | 490 | 520 | 520 | 530 | 540 | 540 | 540 | 530 | 470 | 430 | 490 | 510 | 510 | 510 | 520 | 510 | 520 | 520
8065 | 420 | 450 | 440 | 440 | 440 | 450 | 470 | 470 | 500 | 490 | 420 | 430 | 440 | 440 | 450 | 450 | 460 | 470 | 480 | 490
8066 | 400 | 430 | 430 | 440 | 440 | 450 | 460 | 470 | 460 | 470 | 400 | 430 | 430 | 440 | 450 | 450 | 460 | 470 | 470 | 470
8067 | 400 | 430 | 430 | 440 | 440 | 440 | 450 | 450 | 460 | 470 | 400 | 430 | 430 | 440 | 440 | 440 | 450 | 460 | 460 | 470
8068 | 400 | 430 | 430 | 440 | 440 | 440 | 450 | 450 | 460 | 470 | 400 | 430 | 430 | 440 | 440 | 440 | 450 | 460 | 460 | 470
8069 | 400 | 430 | 430 | 440 | 440 | 440 | 450 | 450 | 460 | 470 | 400 | 430 | 430 | 440 | 440 | 440 | 450 | 460 | 460 | 470
8070 | 400 | 430 | 430 | 440 | 430 | 440 | 450 | 450 | 460 | 460 | 400 | 430 | 430 | 440 | 430 | 440 | 450 | 450 | 460 | 460
8071 | 480 | 450 | 470 | 480 | 460 | 450 | 470 | 470 | 480 | 490 | 470 | 430 | 470 | 480 | 480 | 480 | 490 | 490 | 480 | 490
8072 | 560 | 600 | 570 | 580 | 580 | 580 | 580 | 590 | 580 | 570 | 550 | 580 | 580 | 580 | 580 | 580 | 580 | 600 | 590 | 570
8073 | 640 | 640 | 650 | 660 | 680 | 640 | 650 | 650 | 660 | 650 | 620 | 620 | 640 | 640 | 660 | 620 | 630 | 620 | 630 | 620
8074 | 600 | 630 | 650 | 660 | 680 | 640 | 650 | 640 | 650 | 650 | 590 | 620 | 640 | 650 | 650 | 620 | 630 | 610 | 620 | 630
8075 | 600 | 630 | 620 | 620 | 620 | 620 | 630 | 620 | 580 | 570 | 590 | 620 | 610 | 620 | 610 | 610 | 620 | 600 | 590 | 580
8076 | 600 | 600 | 610 | 620 | 620 | 590 | 600 | 590 | 590 | 570 | 590 | 610 | 610 | 610 | 610 | 590 | 600 | 600 | 590 | 580
8077 | 570 | 600 | 610 | 610 | 610 | 590 | 580 | 570 | 590 | 570 | 590 | 610 | 610 | 600 | 610 | 590 | 580 | 550 | 590 | 580
8078 | 600 | 600 | 610 | 610 | 620 | 590 | 580 | 580 | 590 | 570 | 590 | 620 | 610 | 600 | 610 | 590 | 580 | 570 | 600 | 580
8079 | 600 | 600 | 620 | 620 | 620 | 610 | 580 | 580 | 590 | 570 | 590 | 620 | 610 | 610 | 610 | 600 | 580 | 580 | 600 | 580
8080 | 600 | 630 | 680 | 680 | 680 | 620 | 630 | 640 | 630 | 630 | 590 | 630 | 660 | 660 | 660 | 620 | 620 | 620 | 610 | 600
8081 | 860 | 830 | 770 | 750 | 700 | 750 | 820 | 820 | 810 | 800 | 770 | 740 | 730 | 720 | 680 | 710 | 730 | 710 | 710 | 690
8082 | 1090 | 1320 | 1330 | 900 | 910 | 900 | 890 | 930 | 1110 | 1110 | 810 | 900 | 920 | 810 | 820 | 810 | 840 | 790 | 780 | 780
8083 | 1310 | 1100 | 810 | 940 | 950 | 940 | 940 | 1120 | 930 | 920 | 890 | 820 | 800 | 850 | 850 | 840 | 920 | 790 | 820 | 730
8084 | 610 | 750 | 850 | 830 | 830 | 820 | 860 | 740 | 740 | 750 | 620 | 710 | 800 | 740 | 740 | 730 | 750 | 650 | 650 | 650
8085 | 560 | 600 | 590 | 650 | 650 | 630 | 610 | 620 | 620 | 600 | 550 | 590 | 600 | 630 | 650 | 620 | 600 | 600 | 600 | 580
8086 | 540 | 600 | 570 | 620 | 660 | 630 | 630 | 640 | 650 | 630 | 530 | 590 | 580 | 600 | 640 | 620 | 620 | 620 | 620 | 610
8087 | 480 | 530 | 570 | 600 | 610 | 610 | 620 | 630 | 620 | 600 | 470 | 520 | 570 | 590 | 580 | 580 | 580 | 600 | 600 | 580
8088 | 480 | 450 | 440 | 490 | 520 | 530 | 540 | 500 | 530 | 520 | 470 | 430 | 440 | 480 | 510 | 510 | 520 | 480 | 510 | 520
8089 | 410 | 450 | 440 | 440 | 450 | 480 | 500 | 500 | 500 | 490 | 410 | 430 | 440 | 440 | 450 | 470 | 480 | 480 | 480 | 490
8090 | 400 | 430 | 430 | 440 | 450 | 480 | 500 | 500 | 500 | 490 | 400 | 430 | 430 | 440 | 450 | 470 | 480 | 480 | 480 | 490
8091 | 400 | 430 | 430 | 440 | 450 | 480 | 500 | 500 | 500 | 490 | 400 | 430 | 430 | 440 | 450 | 470 | 480 | 480 | 480 | 490
8092 | 400 | 430 | 430 | 440 | 450 | 480 | 500 | 500 | 500 | 490 | 400 | 430 | 430 | 440 | 450 | 470 | 480 | 480 | 480 | 490
8093 | 400 | 430 | 430 | 440 | 450 | 480 | 500 | 500 | 500 | 490 | 400 | 430 | 430 | 440 | 450 | 470 | 480 | 480 | 480 | 490
8094 | 400 | 430 | 430 | 440 | 450 | 450 | 460 | 460 | 460 | 470 | 400 | 430 | 430 | 440 | 450 | 450 | 460 | 460 | 460 | 470
8095 | 480 | 480 | 510 | 520 | 530 | 540 | 500 | 500 | 500 | 490 | 470 | 480 | 510 | 510 | 530 | 520 | 490 | 490 | 490 | 490
8096 | 560 | 610 | 570 | 580 | 590 | 590 | 600 | 590 | 560 | 550 | 550 | 590 | 580 | 590 | 590 | 600 | 600 | 600 | 540 | 540
8097 | 610 | 610 | 660 | 670 | 670 | 660 | 650 | 650 | 650 | 650 | 590 | 590 | 630 | 650 | 650 | 640 | 630 | 620 | 620 | 630
8098 | 610 | 610 | 620 | 640 | 660 | 640 | 650 | 630 | 620 | 630 | 600 | 590 | 600 | 630 | 640 | 620 | 630 | 600 | 600 | 610
8099 | 610 | 610 | 610 | 620 | 630 | 640 | 640 | 630 | 630 | 600 | 600 | 590 | 590 | 620 | 620 | 620 | 620 | 600 | 600 | 580
8100 | 610 | 610 | 620 | 630 | 660 | 640 | 650 | 630 | 630 | 640 | 600 | 590 | 610 | 620 | 640 | 620 | 640 | 600 | 600 | 610
8101 | 620 | 610 | 610 | 630 | 630 | 640 | 640 | 630 | 630 | 600 | 600 | 600 | 600 | 610 | 620 | 630 | 620 | 600 | 600 | 590
8102 | 620 | 610 | 620 | 630 | 630 | 640 | 650 | 650 | 650 | 640 | 600 | 600 | 610 | 610 | 610 | 620 | 620 | 620 | 620 | 610
8103 | 620 | 610 | 630 | 650 | 660 | 660 | 650 | 660 | 650 | 650 | 600 | 600 | 620 | 630 | 630 | 630 | 620 | 620 | 610 | 610
8104 | 620 | 610 | 640 | 650 | 670 | 660 | 670 | 660 | 660 | 650 | 600 | 600 | 630 | 630 | 630 | 630 | 640 | 620 | 620 | 610
8105 | 620 | 660 | 890 | 1130 | 870 | 1120 | 1120 | 890 | 1120 | 670 | 550 | 640 | 730 | 760 | 760 | 760 | 760 | 660 | 780 | 630
8106 | 900 | 910 | 930 | 1350 | 1350 | 1350 | 1130 | 1340 | 1340 | 1330 | 720 | 730 | 750 | 930 | 930 | 920 | 800 | 900 | 900 | 780
8107 | 620 | 610 | 1110 | 1130 | 1140 | 1130 | 1340 | 1120 | 660 | 650 | 560 | 550 | 720 | 770 | 770 | 810 | 800 | 820 | 630 | 610
8108 | 560 | 560 | 570 | 770 | 1130 | 860 | 620 | 630 | 630 | 600 | 550 | 550 | 540 | 660 | 820 | 750 | 560 | 550 | 550 | 540
8109 | 480 | 530 | 580 | 580 | 590 | 590 | 550 | 550 | 550 | 540 | 420 | 520 | 540 | 550 | 570 | 570 | 530 | 530 | 520 | 520
8110 | 420 | 490 | 580 | 590 | 590 | 590 | 600 | 590 | 590 | 570 | 420 | 480 | 540 | 570 | 570 | 570 | 560 | 520 | 520 | 540
8111 | 360 | 450 | 520 | 530 | 580 | 580 | 540 | 550 | 550 | 540 | 330 | 430 | 500 | 510 | 520 | 520 | 520 | 360 | 330 | 460
8112 | 270 | 390 | 440 | 440 | 440 | 450 | 460 | 470 | 480 | 490 | 150 | 190 | 340 | 380 | 440 | 440 | 350 | 110 | 120 | 190
8113 | 240 | 390 | 430 | 440 | 440 | 450 | 460 | 470 | 480 | 490 | 240 | 380 | 430 | 440 | 440 | 450 | 230 | 110 | 110 | 120
8114 | 180 | 310 | 390 | 440 | 440 | 450 | 460 | 470 | 480 | 490 | 190 | 310 | 390 | 440 | 440 | 450 | 110 | 110 | 110 | 110
8115 | 230 | 250 | 390 | 440 | 440 | 450 | 460 | 470 | 480 | 490 | 220 | 250 | 370 | 440 | 440 | 450 | 110 | 110 | 110 | 110
8116 | 240 | 390 | 430 | 440 | 440 | 450 | 460 | 470 | 480 | 490 | 240 | 380 | 430 | 440 | 440 | 450 | 110 | 110 | 110 | 110
8117 | 360 | 430 | 430 | 440 | 440 | 450 | 460 | 470 | 480 | 490 | 360 | 430 | 430 | 440 | 440 | 450 | 280 | 110 | 110 | 110
8118 | 400 | 420 | 420 | 440 | 440 | 450 | 450 | 460 | 460 | 460 | 400 | 420 | 420 | 440 | 440 | 450 | 450 | 360 | 340 | 460
8119 | 420 | 480 | 480 | 490 | 490 | 450 | 460 | 470 | 480 | 490 | 470 | 480 | 480 | 490 | 490 | 450 | 460 | 470 | 480 | 490
8120 | 570 | 610 | 590 | 580 | 580 | 580 | 580 | 580 | 570 | 560 | 610 | 600 | 590 | 570 | 580 | 570 | 570 | 550 | 550 | 540
8121 | 620 | 640 | 630 | 640 | 640 | 620 | 580 | 580 | 590 | 570 | 610 | 620 | 620 | 630 | 630 | 620 | 570 | 550 | 550 | 540
8122 | 620 | 640 | 630 | 660 | 670 | 660 | 660 | 650 | 590 | 570 | 610 | 620 | 620 | 630 | 650 | 640 | 620 | 620 | 560 | 540
8123 | 620 | 640 | 640 | 660 | 630 | 630 | 660 | 630 | 630 | 570 | 610 | 620 | 620 | 650 | 620 | 630 | 630 | 580 | 570 | 550
8124 | 630 | 620 | 620 | 620 | 620 | 620 | 630 | 580 | 570 | 560 | 610 | 600 | 610 | 620 | 610 | 620 | 630 | 560 | 550 | 560
8125 | 630 | 620 | 600 | 590 | 580 | 580 | 580 | 580 | 570 | 560 | 610 | 600 | 590 | 590 | 590 | 580 | 580 | 560 | 550 | 550
8126 | 570 | 620 | 580 | 580 | 580 | 580 | 580 | 580 | 570 | 560 | 610 | 600 | 580 | 590 | 590 | 580 | 580 | 560 | 570 | 560
8127 | 570 | 620 | 590 | 580 | 580 | 580 | 580 | 580 | 570 | 560 | 610 | 600 | 580 | 590 | 590 | 580 | 570 | 560 | 550 | 550
8128 | 560 | 620 | 580 | 580 | 580 | 580 | 580 | 580 | 570 | 560 | 560 | 600 | 570 | 590 | 590 | 580 | 570 | 560 | 550 | 550
8129 | 630 | 620 | 600 | 580 | 580 | 580 | 580 | 580 | 570 | 560 | 610 | 600 | 600 | 590 | 590 | 590 | 580 | 580 | 570 | 560
8130 | 630 | 630 | 640 | 660 | 670 | 670 | 600 | 590 | 590 | 580 | 610 | 610 | 630 | 650 | 650 | 650 | 610 | 600 | 600 | 590
8131 | 630 | 620 | 620 | 640 | 640 | 640 | 600 | 590 | 590 | 580 | 620 | 600 | 610 | 640 | 640 | 640 | 600 | 600 | 600 | 590
8132 | 540 | 550 | 580 | 580 | 580 | 580 | 550 | 550 | 550 | 540 | 530 | 550 | 570 | 570 | 570 | 590 | 540 | 530 | 530 | 520
8133 | 480 | 480 | 540 | 560 | 560 | 540 | 540 | 540 | 530 | 520 | 470 | 480 | 530 | 540 | 550 | 530 | 520 | 510 | 510 | 520
8134 | 480 | 480 | 530 | 540 | 590 | 540 | 540 | 540 | 540 | 540 | 470 | 480 | 520 | 530 | 570 | 530 | 530 | 520 | 520 | 520
8135 | 480 | 450 | 490 | 520 | 520 | 530 | 540 | 540 | 540 | 520 | 470 | 430 | 490 | 510 | 510 | 510 | 520 | 510 | 510 | 520
8136 | 480 | 450 | 440 | 440 | 450 | 450 | 470 | 470 | 480 | 490 | 470 | 430 | 440 | 440 | 450 | 450 | 460 | 470 | 480 | 490
8137 | 410 | 430 | 430 | 440 | 450 | 450 | 470 | 470 | 480 | 490 | 410 | 430 | 430 | 440 | 450 | 450 | 460 | 470 | 480 | 490
8138 | 280 | 390 | 430 | 440 | 440 | 450 | 460 | 460 | 460 | 470 | 280 | 380 | 430 | 440 | 440 | 450 | 460 | 460 | 460 | 470
8139 | 230 | 330 | 390 | 440 | 430 | 440 | 450 | 450 | 460 | 460 | 230 | 330 | 390 | 440 | 430 | 440 | 350 | 320 | 280 | 290
8140 | 230 | 230 | 240 | 430 | 430 | 440 | 440 | 450 | 450 | 460 | 230 | 230 | 240 | 430 | 340 | 250 | 260 | 190 | 150 | 120
8141 | 230 | 230 | 240 | 420 | 430 | 430 | 440 | 450 | 450 | 250 | 230 | 230 | 240 | 390 | 250 | 250 | 260 | 270 | 270 | 210
8142 | 230 | 230 | 240 | 420 | 430 | 430 | 440 | 450 | 450 | 270 | 230 | 230 | 240 | 420 | 300 | 250 | 260 | 270 | 270 | 270
8143 | 260 | 270 | 270 | 430 | 430 | 440 | 450 | 450 | 460 | 270 | 260 | 270 | 270 | 430 | 430 | 440 | 260 | 270 | 270 | 270
8144 | 260 | 310 | 330 | 440 | 440 | 450 | 460 | 450 | 460 | 470 | 260 | 310 | 330 | 440 | 440 | 450 | 460 | 450 | 460 | 470
8145 | 280 | 390 | 390 | 440 | 440 | 450 | 460 | 470 | 480 | 480 | 280 | 390 | 390 | 440 | 450 | 450 | 460 | 470 | 480 | 480
8146 | 340 | 390 | 480 | 490 | 490 | 500 | 500 | 510 | 510 | 510 | 340 | 390 | 480 | 490 | 490 | 490 | 500 | 490 | 500 | 510
8147 | 360 | 420 | 490 | 520 | 490 | 500 | 500 | 510 | 480 | 510 | 360 | 430 | 500 | 520 | 490 | 490 | 500 | 490 | 480 | 510
8148 | 410 | 490 | 480 | 490 | 490 | 500 | 460 | 470 | 480 | 470 | 410 | 490 | 490 | 490 | 490 | 500 | 460 | 470 | 480 | 470
8149 | 420 | 480 | 480 | 490 | 460 | 450 | 460 | 460 | 460 | 470 | 420 | 490 | 490 | 490 | 460 | 450 | 460 | 460 | 460 | 470
8150 | 430 | 480 | 480 | 440 | 440 | 450 | 450 | 460 | 460 | 450 | 470 | 480 | 490 | 440 | 450 | 450 | 450 | 460 | 460 | 450
8151 | 480 | 450 | 470 | 450 | 440 | 450 | 460 | 470 | 480 | 490 | 470 | 430 | 470 | 480 | 450 | 450 | 460 | 470 | 480 | 490
8152 | 480 | 480 | 490 | 480 | 460 | 450 | 460 | 470 | 510 | 510 | 470 | 480 | 490 | 480 | 460 | 450 | 460 | 470 | 500 | 510
8153 | 480 | 510 | 510 | 500 | 500 | 500 | 510 | 510 | 510 | 530 | 470 | 500 | 500 | 490 | 500 | 500 | 500 | 500 | 500 | 520
8154 | 530 | 530 | 550 | 550 | 530 | 540 | 560 | 560 | 570 | 560 | 520 | 520 | 540 | 540 | 530 | 540 | 540 | 540 | 560 | 550
8155 | 530 | 530 | 580 | 550 | 540 | 540 | 560 | 560 | 570 | 560 | 520 | 520 | 570 | 540 | 530 | 540 | 550 | 540 | 560 | 550
8156 | 490 | 520 | 520 | 530 | 530 | 530 | 540 | 550 | 540 | 530 | 470 | 520 | 510 | 520 | 520 | 530 | 530 | 530 | 520 | 520
8157 | 430 | 450 | 470 | 490 | 490 | 450 | 460 | 470 | 460 | 470 | 470 | 430 | 480 | 490 | 490 | 450 | 460 | 470 | 470 | 470
8158 | 360 | 430 | 430 | 440 | 440 | 450 | 450 | 450 | 460 | 470 | 360 | 430 | 440 | 440 | 450 | 450 | 450 | 450 | 460 | 470
8159 | 220 | 230 | 240 | 420 | 430 | 440 | 450 | 420 | 250 | 190 | 220 | 230 | 240 | 430 | 430 | 440 | 450 | 420 | 250 | 190
8160 | 220 | 230 | 240 | 400 | 400 | 250 | 260 | 260 | 190 | 110 | 220 | 230 | 240 | 400 | 400 | 260 | 260 | 270 | 190 | 110
8161 | 230 | 230 | 240 | 240 | 250 | 140 | 110 | 260 | 200 | 150 | 220 | 230 | 240 | 240 | 250 | 140 | 110 | 270 | 200 | 150
8162 | 220 | 230 | 210 | 180 | 180 | 110 | 110 | 260 | 190 | 110 | 220 | 230 | 210 | 180 | 180 | 110 | 110 | 270 | 190 | 110
8163 | 200 | 230 | 240 | 180 | 140 | 130 | 110 | 190 | 110 | 110 | 220 | 230 | 240 | 180 | 150 | 130 | 110 | 190 | 110 | 110
8164 | 200 | 230 | 240 | 190 | 180 | 160 | 140 | 110 | 110 | 110 | 220 | 230 | 240 | 200 | 180 | 160 | 140 | 110 | 110 | 110
8165 | 200 | 230 | 240 | 180 | 180 | 150 | 140 | 110 | 110 | 110 | 220 | 230 | 240 | 180 | 180 | 150 | 140 | 110 | 110 | 110
8166 | 190 | 220 | 220 | 180 | 180 | 140 | 110 | 110 | 110 | 110 | 200 | 230 | 240 | 180 | 180 | 140 | 110 | 110 | 110 | 110
8167 | 190 | 220 | 220 | 190 | 180 | 140 | 110 | 110 | 110 | 110 | 200 | 230 | 240 | 190 | 180 | 140 | 110 | 110 | 110 | 110
8168 | 190 | 220 | 220 | 190 | 180 | 150 | 110 | 110 | 110 | 110 | 200 | 230 | 240 | 200 | 180 | 150 | 110 | 110 | 110 | 110
8169 | 190 | 220 | 220 | 230 | 190 | 150 | 150 | 110 | 110 | 110 | 200 | 230 | 240 | 240 | 200 | 150 | 150 | 110 | 110 | 110
8170 | 200 | 230 | 220 | 230 | 240 | 250 | 260 | 280 | 270 | 270 | 220 | 230 | 240 | 240 | 250 | 250 | 260 | 280 | 270 | 270
8171 | 260 | 260 | 270 | 350 | 370 | 270 | 280 | 290 | 290 | 290 | 260 | 270 | 270 | 350 | 370 | 270 | 280 | 290 | 290 | 290
8172 | 280 | 340 | 380 | 400 | 400 | 390 | 360 | 290 | 290 | 290 | 280 | 340 | 380 | 400 | 400 | 390 | 360 | 290 | 290 | 290
8173 | 370 | 400 | 400 | 400 | 390 | 390 | 380 | 290 | 290 | 300 | 370 | 400 | 400 | 400 | 390 | 390 | 380 | 290 | 290 | 300
8174 | 380 | 400 | 400 | 380 | 390 | 390 | 380 | 390 | 400 | 400 | 380 | 400 | 400 | 380 | 390 | 400 | 380 | 390 | 400 | 410
8175 | 350 | 380 | 400 | 380 | 390 | 380 | 390 | 390 | 380 | 370 | 350 | 380 | 400 | 380 | 390 | 380 | 390 | 390 | 380 | 370
8176 | 380 | 400 | 400 | 390 | 390 | 390 | 390 | 390 | 400 | 410 | 380 | 400 | 400 | 390 | 390 | 400 | 390 | 390 | 400 | 410
8177 | 400 | 410 | 410 | 420 | 410 | 400 | 400 | 390 | 400 | 410 | 400 | 410 | 410 | 420 | 410 | 400 | 400 | 390 | 400 | 410
8178 | 400 | 410 | 420 | 420 | 420 | 430 | 420 | 410 | 420 | 410 | 400 | 410 | 420 | 420 | 420 | 430 | 420 | 410 | 420 | 410
8179 | 350 | 380 | 390 | 420 | 430 | 430 | 440 | 430 | 420 | 410 | 350 | 380 | 390 | 420 | 430 | 430 | 440 | 420 | 400 | 410
8180 | 260 | 270 | 380 | 420 | 420 | 430 | 410 | 410 | 420 | 290 | 260 | 270 | 380 | 420 | 420 | 430 | 410 | 280 | 290 | 290
8181 | 260 | 270 | 380 | 420 | 420 | 430 | 400 | 410 | 420 | 290 | 260 | 270 | 380 | 390 | 420 | 430 | 400 | 280 | 290 | 290
8182 | 260 | 270 | 380 | 420 | 420 | 390 | 400 | 410 | 400 | 290 | 260 | 270 | 380 | 390 | 420 | 390 | 390 | 280 | 290 | 290
8183 | 260 | 270 | 270 | 400 | 410 | 390 | 400 | 390 | 290 | 290 | 260 | 270 | 270 | 390 | 390 | 390 | 390 | 280 | 290 | 290
8184 | 260 | 270 | 270 | 380 | 390 | 380 | 280 | 290 | 290 | 290 | 260 | 270 | 270 | 380 | 390 | 380 | 280 | 280 | 290 | 290
8185 | 320 | 270 | 270 | 270 | 300 | 280 | 280 | 290 | 290 | 290 | 320 | 270 | 270 | 270 | 300 | 280 | 280 | 290 | 290 | 290
8186 | 320 | 270 | 270 | 270 | 270 | 280 | 280 | 290 | 290 | 290 | 310 | 270 | 270 | 270 | 270 | 280 | 280 | 290 | 290 | 290
8187 | 330 | 340 | 360 | 370 | 370 | 280 | 280 | 290 | 290 | 290 | 330 | 340 | 360 | 370 | 370 | 280 | 280 | 290 | 290 | 290
8188 | 330 | 340 | 360 | 370 | 370 | 280 | 280 | 290 | 290 | 290 | 330 | 340 | 360 | 370 | 370 | 280 | 280 | 290 | 290 | 290
8189 | 330 | 360 | 380 | 370 | 370 | 380 | 380 | 290 | 290 | 290 | 330 | 360 | 380 | 370 | 370 | 380 | 390 | 290 | 290 | 290
8190 | 330 | 340 | 380 | 270 | 370 | 380 | 360 | 290 | 280 | 290 | 330 | 340 | 380 | 270 | 370 | 380 | 360 | 290 | 280 | 290
8191 | 380 | 410 | 410 | 420 | 420 | 400 | 400 | 390 | 400 | 410 | 380 | 410 | 420 | 420 | 420 | 400 | 400 | 390 | 400 | 410
8192 | 400 | 420 | 420 | 430 | 430 | 430 | 440 | 430 | 400 | 410 | 400 | 420 | 420 | 430 | 440 | 430 | 440 | 440 | 400 | 410
8193 | 410 | 430 | 430 | 440 | 440 | 440 | 440 | 450 | 450 | 450 | 410 | 430 | 440 | 440 | 440 | 440 | 440 | 450 | 450 | 450
8194 | 410 | 450 | 430 | 440 | 440 | 450 | 450 | 450 | 450 | 460 | 410 | 430 | 430 | 440 | 440 | 450 | 450 | 450 | 450 | 460
8195 | 410 | 430 | 430 | 440 | 440 | 440 | 440 | 450 | 450 | 460 | 410 | 430 | 430 | 440 | 440 | 440 | 440 | 450 | 450 | 460
8196 | 410 | 430 | 430 | 440 | 440 | 440 | 440 | 450 | 450 | 450 | 410 | 430 | 430 | 440 | 440 | 440 | 440 | 450 | 450 | 450
8197 | 410 | 430 | 430 | 440 | 440 | 440 | 440 | 450 | 450 | 450 | 410 | 430 | 430 | 440 | 440 | 440 | 440 | 450 | 450 | 450
8198 | 420 | 450 | 440 | 440 | 440 | 450 | 450 | 450 | 450 | 460 | 420 | 430 | 440 | 440 | 440 | 450 | 450 | 450 | 450 | 460
8199 | 420 | 450 | 440 | 440 | 440 | 450 | 460 | 460 | 460 | 460 | 420 | 430 | 440 | 440 | 450 | 450 | 460 | 460 | 460 | 470
8200 | 490 | 460 | 480 | 490 | 460 | 450 | 470 | 470 | 470 | 470 | 470 | 470 | 480 | 490 | 460 | 450 | 480 | 470 | 470 | 470
8201 | 490 | 500 | 510 | 530 | 490 | 500 | 510 | 480 | 480 | 490 | 470 | 500 | 510 | 520 | 490 | 500 | 500 | 470 | 480 | 490
8202 | 520 | 550 | 540 | 560 | 560 | 540 | 550 | 540 | 540 | 530 | 520 | 550 | 540 | 540 | 550 | 540 | 530 | 510 | 520 | 520
8203 | 490 | 550 | 580 | 590 | 590 | 590 | 550 | 540 | 540 | 530 | 470 | 530 | 570 | 570 | 570 | 570 | 530 | 510 | 510 | 520
8204 | 490 | 500 | 540 | 560 | 590 | 590 | 560 | 540 | 540 | 520 | 420 | 490 | 520 | 540 | 570 | 570 | 530 | 510 | 510 | 520
8205 | 490 | 480 | 510 | 530 | 520 | 530 | 500 | 500 | 500 | 490 | 470 | 480 | 510 | 510 | 510 | 510 | 480 | 480 | 480 | 490
8206 | 490 | 480 | 510 | 530 | 520 | 530 | 540 | 540 | 540 | 520 | 470 | 480 | 510 | 510 | 510 | 510 | 520 | 510 | 510 | 520
8207 | 490 | 450 | 440 | 480 | 510 | 500 | 470 | 480 | 500 | 500 | 470 | 430 | 440 | 480 | 500 | 490 | 460 | 470 | 480 | 490
8208 | 410 | 430 | 440 | 440 | 450 | 450 | 470 | 470 | 480 | 490 | 410 | 430 | 440 | 440 | 450 | 450 | 460 | 470 | 480 | 490
8209 | 400 | 430 | 430 | 440 | 440 | 450 | 450 | 450 | 460 | 470 | 400 | 430 | 430 | 440 | 440 | 450 | 450 | 450 | 460 | 470
8210 | 380 | 430 | 430 | 440 | 430 | 440 | 440 | 450 | 450 | 460 | 380 | 430 | 430 | 440 | 430 | 440 | 440 | 450 | 450 | 460
8211 | 400 | 420 | 430 | 430 | 430 | 430 | 440 | 450 | 450 | 460 | 400 | 420 | 430 | 430 | 430 | 430 | 440 | 450 | 450 | 460
8212 | 400 | 420 | 420 | 420 | 430 | 430 | 440 | 450 | 450 | 460 | 400 | 420 | 420 | 430 | 430 | 430 | 440 | 450 | 450 | 460
8213 | 400 | 430 | 430 | 430 | 430 | 430 | 440 | 450 | 450 | 460 | 400 | 430 | 430 | 430 | 430 | 430 | 440 | 450 | 450 | 460
8214 | 400 | 420 | 420 | 430 | 430 | 430 | 440 | 450 | 450 | 460 | 400 | 420 | 420 | 430 | 430 | 430 | 440 | 450 | 450 | 460
8215 | 430 | 480 | 470 | 450 | 440 | 450 | 460 | 470 | 480 | 490 | 470 | 480 | 470 | 480 | 450 | 450 | 460 | 470 | 480 | 490
8216 | 630 | 630 | 590 | 580 | 580 | 580 | 580 | 580 | 580 | 560 | 620 | 600 | 580 | 570 | 570 | 570 | 570 | 560 | 560 | 550
8217 | 630 | 630 | 620 | 620 | 600 | 600 | 580 | 580 | 590 | 580 | 620 | 600 | 610 | 600 | 590 | 590 | 570 | 560 | 560 | 550
8218 | 630 | 630 | 600 | 580 | 580 | 580 | 580 | 580 | 580 | 560 | 620 | 600 | 590 | 570 | 570 | 570 | 570 | 560 | 560 | 550
8219 | 540 | 630 | 580 | 560 | 580 | 580 | 540 | 550 | 540 | 530 | 550 | 600 | 570 | 570 | 570 | 570 | 530 | 530 | 520 | 520
8220 | 540 | 550 | 580 | 540 | 500 | 500 | 470 | 470 | 480 | 490 | 550 | 550 | 570 | 540 | 490 | 490 | 480 | 470 | 480 | 490
8221 | 430 | 500 | 540 | 500 | 490 | 490 | 460 | 470 | 480 | 490 | 470 | 500 | 530 | 500 | 490 | 490 | 460 | 470 | 480 | 490
8222 | 490 | 500 | 540 | 500 | 490 | 500 | 460 | 470 | 480 | 490 | 490 | 500 | 530 | 500 | 490 | 490 | 460 | 470 | 480 | 490
8223 | 500 | 500 | 510 | 500 | 490 | 490 | 460 | 470 | 480 | 490 | 500 | 500 | 510 | 500 | 490 | 490 | 460 | 470 | 480 | 490
8224 | 490 | 500 | 500 | 440 | 430 | 440 | 500 | 470 | 470 | 460 | 500 | 500 | 510 | 440 | 440 | 450 | 500 | 470 | 470 | 470
8225 | 380 | 490 | 530 | 430 | 430 | 430 | 440 | 430 | 420 | 350 | 380 | 490 | 530 | 430 | 430 | 440 | 440 | 440 | 430 | 440
8226 | 260 | 270 | 370 | 440 | 430 | 440 | 450 | 430 | 440 | 440 | 260 | 270 | 370 | 440 | 430 | 440 | 450 | 430 | 440 | 440
8227 | 260 | 260 | 270 | 420 | 400 | 400 | 400 | 280 | 280 | 290 | 260 | 270 | 270 | 430 | 400 | 400 | 400 | 280 | 290 | 290
8228 | 220 | 230 | 270 | 270 | 270 | 280 | 280 | 280 | 280 | 290 | 230 | 230 | 270 | 270 | 270 | 280 | 280 | 280 | 280 | 290
8229 | 260 | 260 | 270 | 270 | 270 | 270 | 280 | 280 | 280 | 290 | 260 | 270 | 270 | 270 | 270 | 280 | 280 | 280 | 280 | 290
8230 | 260 | 260 | 270 | 380 | 390 | 400 | 410 | 280 | 280 | 290 | 260 | 270 | 270 | 390 | 390 | 400 | 410 | 280 | 280 | 290
8231 | 260 | 260 | 270 | 390 | 390 | 400 | 280 | 290 | 280 | 290 | 260 | 260 | 270 | 390 | 390 | 400 | 280 | 290 | 280 | 290
8232 | 260 | 260 | 270 | 270 | 270 | 270 | 280 | 290 | 290 | 290 | 260 | 270 | 270 | 270 | 270 | 280 | 280 | 290 | 290 | 290
8233 | 260 | 260 | 270 | 270 | 270 | 270 | 280 | 280 | 270 | 220 | 260 | 260 | 270 | 270 | 270 | 270 | 280 | 280 | 270 | 270
8234 | 260 | 260 | 270 | 270 | 270 | 270 | 280 | 280 | 280 | 270 | 260 | 260 | 270 | 270 | 270 | 280 | 280 | 280 | 280 | 270
8235 | 260 | 260 | 270 | 270 | 270 | 270 | 270 | 270 | 270 | 270 | 260 | 260 | 270 | 270 | 270 | 280 | 270 | 270 | 270 | 270
8236 | 260 | 260 | 270 | 270 | 270 | 260 | 270 | 260 | 210 | 220 | 260 | 260 | 270 | 270 | 270 | 270 | 270 | 260 | 270 | 270
8237 | 260 | 260 | 270 | 260 | 270 | 270 | 250 | 200 | 260 | 220 | 260 | 260 | 270 | 260 | 270 | 270 | 260 | 200 | 270 | 270
8238 | 260 | 260 | 270 | 270 | 270 | 270 | 250 | 200 | 210 | 220 | 260 | 260 | 270 | 270 | 270 | 270 | 260 | 200 | 210 | 220
8239 | 330 | 340 | 360 | 320 | 320 | 330 | 310 | 280 | 290 | 280 | 330 | 340 | 360 | 320 | 330 | 340 | 310 | 280 | 290 | 290
8240 | 260 | 270 | 380 | 270 | 370 | 390 | 380 | 290 | 290 | 280 | 260 | 270 | 380 | 270 | 370 | 400 | 380 | 290 | 290 | 290
8241 | 350 | 380 | 410 | 420 | 410 | 410 | 400 | 390 | 290 | 300 | 350 | 380 | 410 | 410 | 410 | 410 | 400 | 390 | 290 | 300
8242 | 280 | 380 | 380 | 420 | 420 | 400 | 400 | 390 | 290 | 300 | 280 | 380 | 380 | 420 | 420 | 400 | 400 | 390 | 290 | 300
8243 | 260 | 340 | 380 | 410 | 410 | 410 | 400 | 390 | 290 | 300 | 260 | 340 | 380 | 410 | 410 | 410 | 400 | 390 | 290 | 300
8244 | 260 | 270 | 380 | 400 | 410 | 420 | 400 | 290 | 290 | 300 | 260 | 270 | 380 | 400 | 410 | 420 | 400 | 290 | 290 | 300
8245 | 260 | 270 | 380 | 390 | 390 | 270 | 280 | 290 | 290 | 290 | 260 | 270 | 380 | 390 | 390 | 280 | 280 | 290 | 290 | 300
8246 | 260 | 270 | 270 | 340 | 370 | 270 | 280 | 290 | 290 | 290 | 260 | 270 | 270 | 340 | 370 | 280 | 280 | 290 | 290 | 290
8247 | 260 | 260 | 270 | 270 | 270 | 270 | 280 | 290 | 290 | 290 | 260 | 270 | 270 | 270 | 270 | 280 | 280 | 290 | 290 | 290
8248 | 260 | 260 | 270 | 270 | 270 | 270 | 280 | 280 | 290 | 290 | 260 | 270 | 270 | 270 | 270 | 280 | 280 | 280 | 290 | 290
8249 | 230 | 230 | 240 | 300 | 270 | 280 | 280 | 280 | 280 | 270 | 230 | 230 | 240 | 300 | 270 | 280 | 280 | 280 | 290 | 270
8250 | 180 | 180 | 240 | 300 | 250 | 250 | 260 | 260 | 250 | 210 | 180 | 180 | 240 | 300 | 250 | 250 | 260 | 270 | 250 | 210
8251 | 110 | 110 | 110 | 180 | 180 | 160 | 180 | 150 | 110 | 110 | 110 | 110 | 110 | 180 | 180 | 160 | 190 | 150 | 110 | 110
8252 | 40 | 110 | 110 | 130 | 140 | 150 | 170 | 110 | 110 | 110 | 100 | 110 | 110 | 130 | 140 | 150 | 180 | 110 | 110 | 110
8253 | 110 | 110 | 110 | 210 | 190 | 180 | 220 | 150 | 110 | 110 | 110 | 110 | 110 | 210 | 200 | 180 | 220 | 150 | 110 | 110
8254 | 200 | 230 | 240 | 240 | 250 | 250 | 260 | 260 | 240 | 210 | 220 | 230 | 240 | 240 | 250 | 250 | 260 | 260 | 240 | 210
8255 | 200 | 230 | 240 | 250 | 250 | 260 | 260 | 260 | 270 | 270 | 220 | 230 | 240 | 240 | 250 | 260 | 260 | 260 | 270 | 270
8256 | 220 | 230 | 240 | 240 | 250 | 250 | 170 | 260 | 270 | 270 | 200 | 230 | 240 | 240 | 250 | 250 | 170 | 260 | 270 | 270
8257 | 200 | 180 | 130 | 130 | 140 | 110 | 110 | 260 | 170 | 110 | 200 | 180 | 130 | 130 | 140 | 110 | 110 | 260 | 170 | 110
8258 | 230 | 230 | 240 | 240 | 250 | 250 | 180 | 270 | 270 | 270 | 220 | 230 | 240 | 240 | 250 | 250 | 190 | 270 | 270 | 270
8259 | 230 | 230 | 240 | 240 | 250 | 250 | 240 | 270 | 270 | 270 | 220 | 230 | 240 | 240 | 250 | 250 | 240 | 270 | 270 | 270
8260 | 200 | 230 | 240 | 240 | 240 | 250 | 260 | 260 | 270 | 190 | 200 | 230 | 240 | 240 | 250 | 250 | 260 | 260 | 270 | 200
8261 | 230 | 230 | 240 | 230 | 240 | 250 | 260 | 260 | 270 | 250 | 220 | 230 | 240 | 240 | 250 | 250 | 260 | 260 | 270 | 250
8262 | 190 | 220 | 220 | 230 | 240 | 250 | 190 | 190 | 210 | 220 | 200 | 230 | 240 | 240 | 250 | 250 | 200 | 200 | 210 | 220
8263 | 260 | 260 | 270 | 230 | 270 | 270 | 280 | 260 | 270 | 270 | 260 | 260 | 270 | 240 | 270 | 270 | 280 | 260 | 270 | 270
8264 | 260 | 260 | 270 | 270 | 270 | 270 | 280 | 290 | 280 | 290 | 260 | 270 | 270 | 270 | 270 | 280 | 280 | 290 | 280 | 290
8265 | 260 | 270 | 270 | 390 | 400 | 410 | 400 | 290 | 290 | 290 | 260 | 270 | 270 | 390 | 390 | 400 | 400 | 290 | 290 | 290
8266 | 260 | 270 | 350 | 420 | 420 | 410 | 400 | 390 | 400 | 290 | 260 | 270 | 350 | 410 | 420 | 410 | 400 | 390 | 400 | 290
8267 | 350 | 380 | 410 | 390 | 390 | 390 | 380 | 350 | 290 | 290 | 350 | 380 | 410 | 390 | 390 | 400 | 380 | 350 | 290 | 290
8268 | 380 | 390 | 390 | 380 | 390 | 380 | 340 | 320 | 290 | 290 | 380 | 390 | 390 | 380 | 390 | 380 | 340 | 320 | 290 | 290
8269 | 350 | 370 | 380 | 380 | 370 | 330 | 330 | 290 | 290 | 290 | 350 | 370 | 380 | 380 | 370 | 340 | 330 | 290 | 290 | 290
8270 | 370 | 370 | 380 | 380 | 370 | 350 | 340 | 320 | 290 | 300 | 370 | 370 | 380 | 380 | 370 | 350 | 340 | 320 | 290 | 300
8271 | 370 | 370 | 380 | 380 | 390 | 380 | 340 | 320 | 290 | 300 | 370 | 370 | 380 | 380 | 390 | 380 | 340 | 320 | 290 | 300
8272 | 380 | 380 | 380 | 380 | 390 | 380 | 340 | 300 | 290 | 300 | 380 | 380 | 380 | 380 | 390 | 380 | 340 | 310 | 290 | 300
8273 | 400 | 410 | 410 | 400 | 390 | 390 | 390 | 370 | 340 | 330 | 390 | 410 | 410 | 400 | 390 | 400 | 390 | 370 | 340 | 340
8274 | 260 | 350 | 390 | 420 | 430 | 430 | 410 | 410 | 410 | 410 | 260 | 350 | 390 | 420 | 430 | 430 | 410 | 390 | 400 | 410
8275 | 260 | 270 | 270 | 420 | 420 | 430 | 400 | 410 | 400 | 410 | 260 | 270 | 270 | 420 | 420 | 430 | 280 | 280 | 290 | 290
8276 | 230 | 230 | 270 | 420 | 420 | 390 | 400 | 390 | 400 | 290 | 230 | 230 | 270 | 420 | 420 | 310 | 280 | 280 | 290 | 290
8277 | 230 | 260 | 270 | 380 | 400 | 390 | 390 | 390 | 330 | 290 | 230 | 260 | 270 | 340 | 270 | 280 | 280 | 280 | 290 | 290
8278 | 260 | 270 | 270 | 380 | 400 | 390 | 390 | 390 | 290 | 290 | 260 | 270 | 270 | 270 | 370 | 390 | 390 | 280 | 290 | 290
8279 | 260 | 270 | 270 | 380 | 390 | 380 | 390 | 330 | 290 | 290 | 260 | 270 | 270 | 340 | 390 | 380 | 390 | 280 | 290 | 290
8280 | 260 | 270 | 270 | 270 | 270 | 280 | 280 | 280 | 290 | 290 | 260 | 270 | 270 | 270 | 270 | 280 | 280 | 280 | 280 | 290
8281 | 260 | 270 | 270 | 270 | 270 | 280 | 280 | 280 | 290 | 290 | 260 | 270 | 270 | 270 | 270 | 280 | 280 | 280 | 280 | 290
8282 | 260 | 270 | 270 | 300 | 290 | 300 | 280 | 290 | 290 | 290 | 260 | 260 | 270 | 270 | 270 | 280 | 280 | 280 | 280 | 290
8283 | 260 | 270 | 270 | 280 | 290 | 280 | 270 | 280 | 280 | 290 | 260 | 260 | 270 | 270 | 270 | 280 | 270 | 280 | 280 | 290
8284 | 260 | 270 | 280 | 280 | 290 | 280 | 270 | 280 | 280 | 290 | 260 | 270 | 280 | 280 | 290 | 280 | 270 | 280 | 280 | 290
8285 | 270 | 280 | 300 | 290 | 290 | 280 | 270 | 280 | 280 | 290 | 270 | 280 | 290 | 290 | 290 | 280 | 270 | 280 | 280 | 290
8286 | 260 | 270 | 270 | 270 | 270 | 270 | 260 | 270 | 270 | 270 | 260 | 270 | 270 | 270 | 270 | 270 | 260 | 270 | 270 | 270
8287 | 330 | 360 | 360 | 370 | 370 | 350 | 340 | 320 | 290 | 290 | 330 | 360 | 360 | 370 | 370 | 350 | 340 | 320 | 290 | 290
8288 | 380 | 410 | 410 | 420 | 420 | 400 | 400 | 390 | 400 | 370 | 380 | 410 | 410 | 420 | 420 | 400 | 400 | 400 | 400 | 370
8289 | 370 | 390 | 410 | 420 | 420 | 400 | 400 | 400 | 400 | 410 | 370 | 390 | 410 | 420 | 420 | 400 | 400 | 400 | 400 | 410
8290 | 350 | 380 | 400 | 380 | 400 | 400 | 390 | 390 | 360 | 340 | 350 | 380 | 400 | 390 | 400 | 400 | 390 | 400 | 360 | 340
8291 | 350 | 380 | 380 | 380 | 390 | 380 | 340 | 320 | 300 | 300 | 350 | 380 | 380 | 390 | 390 | 380 | 350 | 320 | 300 | 300
8292 | 350 | 380 | 370 | 370 | 370 | 370 | 330 | 290 | 290 | 290 | 350 | 380 | 370 | 370 | 370 | 370 | 330 | 290 | 290 | 290
8293 | 340 | 360 | 370 | 380 | 370 | 370 | 310 | 290 | 290 | 300 | 340 | 360 | 370 | 380 | 370 | 370 | 310 | 290 | 290 | 310
8294 | 330 | 360 | 370 | 380 | 350 | 340 | 310 | 290 | 290 | 300 | 340 | 360 | 370 | 380 | 350 | 340 | 310 | 290 | 300 | 320
8295 | 330 | 360 | 370 | 370 | 370 | 340 | 310 | 290 | 290 | 290 | 340 | 360 | 370 | 370 | 370 | 340 | 310 | 290 | 290 | 300
8296 | 340 | 380 | 380 | 370 | 370 | 350 | 340 | 290 | 290 | 290 | 340 | 380 | 380 | 370 | 370 | 350 | 340 | 290 | 290 | 300
8297 | 350 | 380 | 380 | 380 | 390 | 380 | 340 | 320 | 300 | 300 | 350 | 380 | 380 | 390 | 390 | 380 | 350 | 320 | 300 | 300
8298 | 350 | 380 | 380 | 380 | 390 | 390 | 390 | 370 | 360 | 340 | 350 | 370 | 380 | 380 | 390 | 390 | 390 | 370 | 360 | 340
8299 | 260 | 270 | 270 | 380 | 390 | 380 | 390 | 350 | 330 | 340 | 260 | 270 | 270 | 270 | 370 | 380 | 390 | 280 | 290 | 290
8300 | 260 | 270 | 270 | 380 | 390 | 380 | 390 | 350 | 330 | 290 | 260 | 270 | 270 | 270 | 270 | 280 | 280 | 280 | 290 | 290
8301 | 260 | 270 | 270 | 380 | 390 | 380 | 360 | 350 | 330 | 290 | 260 | 270 | 270 | 270 | 270 | 280 | 280 | 280 | 290 | 290
8302 | 260 | 270 | 270 | 380 | 390 | 320 | 390 | 370 | 290 | 290 | 260 | 270 | 270 | 270 | 270 | 280 | 280 | 280 | 290 | 290
8303 | 260 | 270 | 270 | 380 | 390 | 380 | 390 | 350 | 360 | 290 | 260 | 270 | 270 | 270 | 270 | 280 | 280 | 280 | 280 | 290
8304 | 260 | 270 | 270 | 360 | 370 | 350 | 340 | 320 | 290 | 290 | 260 | 270 | 270 | 270 | 270 | 280 | 280 | 280 | 280 | 290
8305 | 260 | 270 | 270 | 340 | 340 | 330 | 330 | 320 | 310 | 290 | 260 | 270 | 270 | 270 | 270 | 280 | 280 | 280 | 280 | 290
8306 | 260 | 270 | 270 | 340 | 340 | 330 | 320 | 320 | 310 | 290 | 260 | 260 | 270 | 270 | 270 | 280 | 280 | 280 | 280 | 290
8307 | 260 | 270 | 270 | 330 | 340 | 320 | 280 | 280 | 280 | 290 | 260 | 260 | 270 | 270 | 270 | 280 | 280 | 280 | 280 | 290
8308 | 260 | 260 | 270 | 320 | 270 | 280 | 280 | 280 | 280 | 290 | 260 | 260 | 270 | 270 | 270 | 280 | 280 | 280 | 280 | 290
8309 | 260 | 260 | 270 | 340 | 340 | 280 | 280 | 280 | 280 | 290 | 260 | 260 | 270 | 340 | 340 | 280 | 280 | 280 | 280 | 290
8310 | 260 | 260 | 270 | 340 | 340 | 280 | 280 | 280 | 280 | 290 | 260 | 260 | 270 | 340 | 340 | 280 | 280 | 280 | 280 | 290
8311 | 260 | 260 | 270 | 370 | 370 | 280 | 280 | 280 | 280 | 290 | 260 | 260 | 270 | 370 | 370 | 280 | 280 | 280 | 280 | 290
8312 | 260 | 260 | 270 | 270 | 270 | 280 | 280 | 280 | 280 | 290 | 260 | 260 | 270 | 270 | 270 | 280 | 280 | 280 | 280 | 290
8313 | 260 | 270 | 270 | 270 | 270 | 280 | 280 | 280 | 280 | 290 | 260 | 270 | 270 | 270 | 270 | 280 | 280 | 280 | 280 | 290
8314 | 260 | 270 | 270 | 270 | 270 | 280 | 280 | 280 | 280 | 290 | 260 | 270 | 270 | 270 | 270 | 280 | 280 | 280 | 280 | 290
8315 | 260 | 270 | 270 | 270 | 270 | 280 | 280 | 280 | 280 | 290 | 260 | 270 | 270 | 270 | 270 | 280 | 280 | 280 | 280 | 290
8316 | 260 | 270 | 270 | 380 | 390 | 320 | 390 | 280 | 280 | 290 | 260 | 270 | 270 | 380 | 390 | 320 | 380 | 280 | 280 | 290
8317 | 260 | 260 | 270 | 390 | 390 | 380 | 390 | 280 | 280 | 290 | 260 | 270 | 270 | 390 | 390 | 380 | 390 | 280 | 280 | 290
8318 | 280 | 270 | 380 | 420 | 420 | 400 | 390 | 390 | 390 | 290 | 280 | 270 | 380 | 420 | 420 | 400 | 390 | 390 | 390 | 290
8319 | 350 | 370 | 380 | 440 | 430 | 410 | 390 | 390 | 400 | 400 | 350 | 380 | 380 | 440 | 430 | 410 | 390 | 390 | 400 | 400
8320 | 380 | 390 | 420 | 440 | 440 | 430 | 420 | 400 | 400 | 410 | 380 | 400 | 420 | 440 | 450 | 430 | 420 | 400 | 400 | 410
8321 | 380 | 390 | 420 | 440 | 440 | 450 | 440 | 400 | 400 | 410 | 380 | 400 | 420 | 440 | 450 | 450 | 440 | 400 | 400 | 410
8322 | 270 | 270 | 380 | 440 | 440 | 450 | 460 | 470 | 480 | 290 | 260 | 270 | 380 | 440 | 440 | 450 | 390 | 280 | 290 | 290
8323 | 260 | 270 | 270 | 440 | 440 | 450 | 460 | 470 | 480 | 290 | 260 | 270 | 270 | 440 | 440 | 450 | 280 | 280 | 290 | 290
8324 | 260 | 270 | 270 | 440 | 440 | 450 | 460 | 470 | 480 | 290 | 260 | 270 | 270 | 440 | 440 | 450 | 280 | 280 | 290 | 290
8325 | 260 | 270 | 270 | 440 | 440 | 450 | 460 | 470 | 460 | 460 | 260 | 270 | 270 | 440 | 440 | 450 | 280 | 280 | 290 | 290
8326 | 280 | 270 | 380 | 440 | 440 | 450 | 450 | 450 | 460 | 460 | 280 | 270 | 380 | 440 | 440 | 450 | 390 | 280 | 290 | 290
8327 | 350 | 380 | 380 | 430 | 430 | 440 | 450 | 450 | 450 | 450 | 350 | 380 | 380 | 430 | 430 | 440 | 390 | 280 | 290 | 290
8328 | 330 | 360 | 380 | 420 | 430 | 420 | 420 | 430 | 290 | 290 | 330 | 360 | 380 | 420 | 430 | 420 | 390 | 280 | 290 | 290
8329 | 340 | 360 | 370 | 400 | 400 | 380 | 280 | 290 | 290 | 290 | 330 | 360 | 370 | 400 | 400 | 380 | 280 | 290 | 290 | 290
8330 | 340 | 360 | 380 | 390 | 370 | 370 | 280 | 290 | 290 | 290 | 340 | 360 | 380 | 390 | 370 | 370 | 280 | 290 | 290 | 290
8331 | 340 | 360 | 370 | 370 | 370 | 280 | 280 | 290 | 290 | 290 | 340 | 360 | 370 | 370 | 370 | 280 | 280 | 290 | 290 | 290
8332 | 260 | 270 | 270 | 270 | 270 | 270 | 280 | 280 | 280 | 290 | 260 | 270 | 270 | 270 | 270 | 280 | 280 | 280 | 280 | 290
8333 | 260 | 270 | 280 | 270 | 270 | 270 | 280 | 280 | 280 | 290 | 260 | 270 | 280 | 270 | 270 | 280 | 280 | 280 | 280 | 290
8334 | 320 | 270 | 370 | 270 | 270 | 270 | 280 | 280 | 280 | 280 | 320 | 270 | 370 | 270 | 270 | 280 | 280 | 280 | 280 | 290
8335 | 350 | 360 | 380 | 270 | 270 | 270 | 280 | 290 | 280 | 290 | 350 | 360 | 380 | 270 | 270 | 280 | 280 | 290 | 280 | 290
8336 | 330 | 310 | 380 | 270 | 270 | 270 | 280 | 290 | 280 | 290 | 330 | 310 | 380 | 270 | 270 | 280 | 280 | 290 | 280 | 290
8337 | 340 | 330 | 380 | 270 | 270 | 270 | 280 | 280 | 280 | 280 | 340 | 330 | 380 | 270 | 270 | 280 | 280 | 280 | 280 | 290
8338 | 260 | 270 | 270 | 270 | 270 | 270 | 280 | 280 | 280 | 280 | 260 | 270 | 270 | 270 | 270 | 280 | 280 | 280 | 280 | 290
8339 | 370 | 380 | 350 | 270 | 270 | 270 | 280 | 290 | 280 | 290 | 370 | 380 | 350 | 270 | 270 | 270 | 280 | 290 | 280 | 290
8340 | 350 | 380 | 400 | 400 | 410 | 270 | 280 | 290 | 290 | 290 | 350 | 380 | 400 | 400 | 410 | 280 | 280 | 290 | 290 | 290
8341 | 360 | 380 | 400 | 390 | 390 | 270 | 280 | 290 | 290 | 290 | 360 | 380 | 400 | 390 | 390 | 280 | 280 | 290 | 290 | 290
8342 | 380 | 400 | 400 | 400 | 410 | 320 | 280 | 290 | 290 | 290 | 380 | 400 | 400 | 400 | 410 | 330 | 280 | 290 | 290 | 290
8343 | 400 | 420 | 400 | 400 | 410 | 400 | 280 | 290 | 290 | 290 | 400 | 420 | 400 | 410 | 410 | 400 | 280 | 290 | 290 | 290
8344 | 400 | 420 | 410 | 400 | 410 | 420 | 400 | 290 | 290 | 290 | 400 | 420 | 420 | 410 | 410 | 420 | 400 | 290 | 290 | 300
8345 | 400 | 420 | 420 | 420 | 420 | 420 | 420 | 290 | 290 | 290 | 400 | 420 | 420 | 430 | 420 | 420 | 430 | 290 | 290 | 290
8346 | 350 | 370 | 380 | 420 | 430 | 440 | 420 | 420 | 400 | 290 | 350 | 380 | 380 | 430 | 430 | 440 | 430 | 420 | 400 | 290
8347 | 260 | 260 | 270 | 380 | 390 | 280 | 400 | 280 | 280 | 290 | 260 | 270 | 270 | 380 | 390 | 280 | 400 | 280 | 280 | 290
8348 | 260 | 260 | 270 | 270 | 270 | 270 | 280 | 280 | 280 | 290 | 260 | 270 | 270 | 270 | 270 | 280 | 280 | 280 | 280 | 290
8349 | 260 | 260 | 270 | 270 | 270 | 270 | 280 | 280 | 280 | 290 | 260 | 270 | 270 | 270 | 270 | 280 | 280 | 280 | 280 | 290
8350 | 260 | 260 | 270 | 270 | 270 | 280 | 280 | 280 | 280 | 290 | 260 | 260 | 270 | 270 | 270 | 280 | 280 | 280 | 280 | 290
8351 | 260 | 260 | 270 | 270 | 270 | 280 | 280 | 280 | 280 | 280 | 260 | 260 | 270 | 270 | 270 | 280 | 280 | 280 | 280 | 290
8352 | 260 | 260 | 270 | 270 | 270 | 250 | 260 | 280 | 280 | 270 | 260 | 270 | 270 | 270 | 270 | 250 | 260 | 280 | 280 | 270
8353 | 260 | 260 | 250 | 240 | 270 | 250 | 260 | 280 | 280 | 270 | 260 | 260 | 250 | 240 | 270 | 250 | 260 | 280 | 280 | 270
8354 | 260 | 260 | 240 | 240 | 250 | 250 | 260 | 280 | 280 | 270 | 260 | 260 | 240 | 240 | 250 | 250 | 260 | 280 | 280 | 270
8355 | 230 | 230 | 240 | 240 | 250 | 250 | 260 | 280 | 270 | 270 | 220 | 230 | 240 | 240 | 250 | 250 | 260 | 280 | 270 | 270
8356 | 260 | 260 | 270 | 270 | 270 | 250 | 280 | 280 | 280 | 290 | 260 | 260 | 270 | 270 | 270 | 250 | 280 | 280 | 280 | 290
8357 | 260 | 260 | 270 | 270 | 270 | 270 | 280 | 290 | 280 | 290 | 260 | 260 | 270 | 270 | 270 | 270 | 280 | 290 | 280 | 290
8358 | 260 | 260 | 270 | 240 | 270 | 270 | 280 | 280 | 270 | 270 | 260 | 260 | 270 | 240 | 270 | 270 | 280 | 280 | 270 | 270
8359 | 260 | 260 | 270 | 270 | 270 | 270 | 280 | 280 | 280 | 290 | 260 | 270 | 270 | 270 | 270 | 270 | 280 | 280 | 280 | 290
8360 | 260 | 270 | 270 | 400 | 410 | 420 | 420 | 290 | 290 | 290 | 260 | 270 | 270 | 390 | 390 | 400 | 400 | 280 | 290 | 290
8361 | 260 | 270 | 270 | 440 | 440 | 430 | 440 | 450 | 450 | 450 | 260 | 270 | 270 | 270 | 270 | 280 | 280 | 280 | 290 | 290
8362 | 260 | 250 | 270 | 440 | 440 | 430 | 440 | 450 | 440 | 430 | 260 | 250 | 270 | 270 | 270 | 280 | 280 | 280 | 290 | 290
8363 | 260 | 270 | 270 | 440 | 440 | 430 | 440 | 440 | 420 | 290 | 260 | 270 | 270 | 270 | 270 | 280 | 280 | 280 | 290 | 290
8364 | 260 | 270 | 270 | 430 | 430 | 420 | 440 | 410 | 370 | 290 | 260 | 270 | 270 | 270 | 270 | 280 | 280 | 280 | 290 | 290
8365 | 260 | 270 | 270 | 430 | 400 | 360 | 410 | 410 | 290 | 290 | 260 | 270 | 270 | 410 | 270 | 280 | 280 | 280 | 290 | 290
8366 | 260 | 270 | 270 | 410 | 380 | 280 | 320 | 340 | 290 | 290 | 260 | 270 | 270 | 410 | 270 | 280 | 280 | 280 | 290 | 290
8367 | 260 | 270 | 270 | 440 | 400 | 350 | 410 | 420 | 290 | 290 | 260 | 270 | 270 | 440 | 270 | 280 | 280 | 280 | 290 | 290
8368 | 260 | 270 | 270 | 440 | 440 | 410 | 440 | 450 | 350 | 290 | 260 | 270 | 270 | 440 | 270 | 280 | 280 | 280 | 290 | 290
8369 | 260 | 250 | 270 | 440 | 440 | 450 | 460 | 450 | 460 | 290 | 260 | 250 | 270 | 440 | 440 | 420 | 280 | 280 | 290 | 290
8370 | 230 | 230 | 240 | 440 | 440 | 450 | 460 | 470 | 480 | 270 | 230 | 230 | 240 | 440 | 440 | 450 | 280 | 270 | 270 | 270
8371 | 220 | 230 | 240 | 440 | 440 | 450 | 460 | 470 | 480 | 270 | 220 | 230 | 240 | 440 | 440 | 450 | 260 | 270 | 270 | 270
8372 | 230 | 230 | 240 | 440 | 440 | 450 | 460 | 470 | 460 | 270 | 220 | 230 | 240 | 440 | 440 | 450 | 260 | 270 | 270 | 270
8373 | 230 | 230 | 240 | 440 | 440 | 450 | 460 | 450 | 460 | 460 | 220 | 230 | 240 | 440 | 440 | 450 | 260 | 270 | 270 | 270
8374 | 230 | 320 | 400 | 440 | 440 | 450 | 460 | 470 | 480 | 490 | 230 | 320 | 400 | 440 | 440 | 450 | 450 | 270 | 270 | 270
8375 | 230 | 330 | 390 | 440 | 440 | 450 | 460 | 450 | 460 | 470 | 230 | 230 | 240 | 440 | 440 | 400 | 260 | 270 | 270 | 270
8376 | 230 | 320 | 350 | 430 | 430 | 440 | 440 | 450 | 450 | 450 | 230 | 320 | 350 | 430 | 430 | 260 | 260 | 270 | 270 | 270
8377 | 260 | 310 | 400 | 420 | 420 | 430 | 430 | 430 | 440 | 450 | 260 | 310 | 400 | 420 | 420 | 430 | 430 | 430 | 440 | 450
8378 | 260 | 270 | 330 | 400 | 410 | 420 | 430 | 340 | 290 | 300 | 260 | 270 | 330 | 400 | 410 | 420 | 430 | 340 | 290 | 300
8379 | 260 | 330 | 350 | 400 | 410 | 390 | 280 | 290 | 290 | 290 | 260 | 330 | 350 | 400 | 410 | 390 | 280 | 280 | 290 | 280
8380 | 260 | 270 | 270 | 400 | 400 | 280 | 260 | 290 | 290 | 280 | 260 | 270 | 270 | 400 | 400 | 280 | 260 | 280 | 290 | 280
8381 | 260 | 270 | 270 | 270 | 270 | 280 | 260 | 280 | 290 | 290 | 260 | 270 | 270 | 270 | 270 | 280 | 260 | 280 | 290 | 290
8382 | 230 | 230 | 240 | 240 | 250 | 250 | 260 | 260 | 270 | 250 | 230 | 230 | 240 | 240 | 250 | 250 | 260 | 260 | 270 | 250
8383 | 230 | 230 | 240 | 240 | 250 | 250 | 230 | 280 | 290 | 270 | 230 | 230 | 240 | 240 | 250 | 250 | 230 | 280 | 290 | 270
8384 | 260 | 270 | 270 | 420 | 430 | 420 | 420 | 430 | 290 | 290 | 260 | 270 | 270 | 420 | 430 | 280 | 280 | 280 | 290 | 290
8385 | 230 | 230 | 240 | 450 | 450 | 450 | 460 | 450 | 460 | 270 | 220 | 230 | 240 | 450 | 430 | 250 | 260 | 270 | 270 | 270
8386 | 230 | 230 | 240 | 440 | 460 | 450 | 460 | 470 | 460 | 470 | 220 | 230 | 240 | 430 | 250 | 250 | 260 | 270 | 270 | 270
8387 | 230 | 230 | 240 | 440 | 440 | 450 | 460 | 470 | 460 | 470 | 220 | 230 | 240 | 240 | 250 | 250 | 280 | 270 | 270 | 270
8388 | 230 | 330 | 340 | 440 | 440 | 450 | 460 | 450 | 460 | 460 | 230 | 230 | 270 | 270 | 270 | 280 | 280 | 270 | 290 | 290
8389 | 260 | 270 | 270 | 440 | 440 | 450 | 450 | 450 | 450 | 460 | 260 | 270 | 270 | 270 | 270 | 280 | 280 | 280 | 290 | 290
8390 | 260 | 270 | 270 | 440 | 440 | 450 | 460 | 450 | 460 | 290 | 260 | 270 | 270 | 270 | 270 | 280 | 280 | 280 | 290 | 290
8391 | 260 | 260 | 270 | 440 | 440 | 450 | 460 | 470 | 460 | 290 | 260 | 260 | 270 | 440 | 440 | 280 | 280 | 280 | 290 | 290
8392 | 240 | 230 | 270 | 440 | 460 | 450 | 460 | 470 | 480 | 290 | 240 | 230 | 270 | 440 | 460 | 450 | 280 | 280 | 290 | 290
8393 | 220 | 230 | 240 | 480 | 460 | 450 | 420 | 420 | 270 | 190 | 220 | 230 | 240 | 450 | 460 | 450 | 260 | 270 | 270 | 190
8394 | 220 | 260 | 270 | 480 | 530 | 450 | 460 | 470 | 480 | 190 | 220 | 260 | 270 | 480 | 520 | 450 | 460 | 150 | 150 | 150
8395 | 180 | 220 | 220 | 480 | 460 | 450 | 460 | 470 | 480 | 190 | 180 | 230 | 240 | 480 | 460 | 450 | 440 | 150 | 150 | 150
8396 | 110 | 110 | 130 | 440 | 400 | 320 | 200 | 190 | 110 | 110 | 110 | 110 | 130 | 440 | 400 | 320 | 150 | 110 | 110 | 110
8397 | 110 | 110 | 130 | 320 | 250 | 180 | 180 | 150 | 110 | 110 | 110 | 110 | 130 | 320 | 250 | 180 | 180 | 110 | 110 | 110
8398 | 210 | 230 | 240 | 240 | 250 | 250 | 260 | 260 | 270 | 150 | 220 | 230 | 240 | 240 | 250 | 250 | 260 | 260 | 270 | 150
8399 | 230 | 230 | 240 | 270 | 270 | 260 | 260 | 260 | 270 | 270 | 230 | 230 | 240 | 270 | 270 | 260 | 260 | 260 | 270 | 270
8400 | 230 | 230 | 270 | 270 | 270 | 280 | 280 | 270 | 270 | 270 | 230 | 230 | 270 | 270 | 270 | 280 | 280 | 270 | 270 | 270
8401 | 260 | 270 | 270 | 320 | 380 | 280 | 280 | 280 | 280 | 290 | 260 | 270 | 270 | 270 | 270 | 280 | 280 | 280 | 280 | 290
8402 | 260 | 270 | 270 | 270 | 270 | 270 | 280 | 290 | 280 | 290 | 260 | 260 | 270 | 270 | 270 | 270 | 280 | 280 | 280 | 290
8403 | 260 | 260 | 270 | 270 | 270 | 270 | 280 | 280 | 280 | 290 | 260 | 260 | 270 | 270 | 270 | 270 | 280 | 280 | 280 | 290
8404 | 310 | 320 | 350 | 270 | 270 | 270 | 280 | 280 | 280 | 290 | 310 | 320 | 350 | 270 | 270 | 270 | 280 | 280 | 280 | 290
8405 | 310 | 320 | 350 | 330 | 340 | 330 | 340 | 320 | 330 | 320 | 310 | 320 | 350 | 340 | 340 | 340 | 340 | 320 | 330 | 320
8406 | 320 | 340 | 360 | 370 | 360 | 330 | 330 | 320 | 310 | 290 | 320 | 340 | 360 | 370 | 360 | 340 | 330 | 320 | 310 | 290
8407 | 350 | 380 | 400 | 380 | 390 | 390 | 390 | 390 | 360 | 370 | 350 | 380 | 400 | 380 | 390 | 400 | 390 | 390 | 360 | 370
8408 | 400 | 420 | 430 | 420 | 420 | 430 | 400 | 410 | 420 | 430 | 400 | 420 | 430 | 420 | 420 | 430 | 400 | 410 | 420 | 430
8409 | 400 | 430 | 430 | 430 | 430 | 430 | 440 | 430 | 420 | 430 | 400 | 430 | 430 | 430 | 430 | 430 | 440 | 430 | 420 | 430
8410 | 400 | 430 | 430 | 430 | 430 | 430 | 430 | 410 | 420 | 430 | 400 | 430 | 430 | 430 | 430 | 430 | 430 | 410 | 420 | 430
8411 | 400 | 430 | 430 | 430 | 430 | 430 | 430 | 410 | 420 | 430 | 400 | 430 | 430 | 430 | 430 | 430 | 430 | 410 | 420 | 430
8412 | 400 | 430 | 430 | 430 | 430 | 430 | 420 | 410 | 420 | 430 | 400 | 430 | 430 | 430 | 430 | 430 | 430 | 410 | 420 | 430
8413 | 400 | 430 | 430 | 440 | 430 | 430 | 440 | 430 | 440 | 450 | 400 | 430 | 430 | 440 | 430 | 430 | 440 | 430 | 440 | 450
8414 | 410 | 430 | 430 | 440 | 440 | 440 | 440 | 450 | 450 | 450 | 410 | 430 | 430 | 440 | 440 | 440 | 440 | 450 | 450 | 450
8415 | 410 | 430 | 440 | 440 | 440 | 440 | 450 | 450 | 450 | 460 | 410 | 430 | 440 | 440 | 440 | 440 | 450 | 450 | 450 | 460
8416 | 420 | 450 | 440 | 440 | 440 | 450 | 450 | 450 | 460 | 470 | 420 | 430 | 440 | 440 | 450 | 450 | 450 | 450 | 460 | 470
8417 | 490 | 460 | 440 | 440 | 450 | 450 | 460 | 460 | 460 | 470 | 420 | 430 | 440 | 440 | 450 | 450 | 460 | 460 | 460 | 470
8418 | 490 | 460 | 470 | 490 | 490 | 480 | 500 | 500 | 500 | 490 | 470 | 430 | 470 | 480 | 480 | 470 | 480 | 470 | 480 | 490
8419 | 420 | 460 | 440 | 440 | 450 | 480 | 500 | 500 | 500 | 490 | 420 | 430 | 440 | 440 | 450 | 470 | 480 | 480 | 480 | 490
8420 | 410 | 450 | 440 | 440 | 450 | 480 | 480 | 500 | 460 | 470 | 410 | 430 | 440 | 440 | 450 | 470 | 460 | 480 | 460 | 470
8421 | 400 | 430 | 430 | 440 | 450 | 450 | 440 | 450 | 460 | 460 | 400 | 430 | 430 | 440 | 450 | 450 | 440 | 450 | 460 | 460
8422 | 400 | 430 | 430 | 440 | 450 | 450 | 440 | 450 | 450 | 460 | 400 | 430 | 430 | 440 | 450 | 450 | 440 | 450 | 450 | 460
8423 | 380 | 420 | 420 | 420 | 430 | 430 | 440 | 450 | 450 | 460 | 380 | 420 | 420 | 420 | 430 | 430 | 440 | 450 | 450 | 460
8424 | 380 | 410 | 420 | 420 | 420 | 430 | 420 | 430 | 420 | 430 | 380 | 410 | 410 | 420 | 420 | 430 | 420 | 430 | 420 | 420
8425 | 350 | 370 | 380 | 380 | 390 | 390 | 390 | 390 | 400 | 410 | 350 | 370 | 380 | 380 | 390 | 400 | 390 | 400 | 400 | 410
8426 | 320 | 340 | 360 | 370 | 370 | 380 | 360 | 350 | 360 | 370 | 320 | 340 | 360 | 370 | 370 | 380 | 360 | 350 | 360 | 370
8427 | 310 | 320 | 330 | 320 | 340 | 330 | 330 | 320 | 330 | 340 | 310 | 320 | 330 | 320 | 340 | 340 | 330 | 320 | 330 | 340
8428 | 310 | 320 | 330 | 320 | 320 | 330 | 310 | 320 | 330 | 330 | 310 | 320 | 330 | 320 | 330 | 340 | 310 | 320 | 330 | 340
8429 | 320 | 320 | 350 | 340 | 320 | 330 | 330 | 320 | 330 | 330 | 310 | 320 | 350 | 340 | 330 | 340 | 330 | 320 | 330 | 340
8430 | 310 | 320 | 360 | 350 | 340 | 330 | 310 | 320 | 330 | 290 | 310 | 320 | 360 | 360 | 340 | 340 | 310 | 320 | 330 | 300
8431 | 350 | 370 | 380 | 380 | 390 | 390 | 390 | 390 | 400 | 410 | 350 | 370 | 380 | 380 | 390 | 400 | 390 | 400 | 400 | 410
8432 | 400 | 420 | 430 | 430 | 420 | 430 | 440 | 420 | 400 | 410 | 400 | 420 | 430 | 430 | 420 | 430 | 440 | 420 | 400 | 410
8433 | 400 | 420 | 430 | 430 | 430 | 440 | 440 | 430 | 440 | 450 | 400 | 420 | 430 | 430 | 440 | 440 | 440 | 440 | 440 | 450
8434 | 400 | 430 | 430 | 430 | 430 | 430 | 440 | 430 | 420 | 420 | 400 | 430 | 430 | 430 | 430 | 430 | 440 | 430 | 420 | 420
8435 | 400 | 420 | 420 | 430 | 420 | 430 | 420 | 410 | 400 | 410 | 400 | 420 | 420 | 430 | 420 | 430 | 420 | 410 | 400 | 410
8436 | 400 | 420 | 420 | 420 | 420 | 420 | 400 | 410 | 400 | 410 | 400 | 420 | 420 | 420 | 420 | 420 | 400 | 410 | 400 | 410
8437 | 400 | 420 | 420 | 420 | 420 | 420 | 400 | 390 | 400 | 410 | 400 | 420 | 420 | 420 | 420 | 420 | 400 | 400 | 400 | 410
8438 | 400 | 410 | 420 | 420 | 420 | 410 | 400 | 390 | 400 | 410 | 400 | 410 | 420 | 420 | 420 | 410 | 400 | 400 | 400 | 410
8439 | 400 | 410 | 410 | 420 | 410 | 390 | 390 | 390 | 400 | 370 | 400 | 410 | 410 | 420 | 410 | 400 | 390 | 390 | 400 | 370
8440 | 380 | 410 | 410 | 400 | 390 | 390 | 390 | 390 | 360 | 370 | 380 | 410 | 410 | 410 | 390 | 400 | 390 | 390 | 360 | 370
8441 | 380 | 410 | 410 | 390 | 390 | 390 | 380 | 350 | 340 | 330 | 380 | 410 | 410 | 390 | 390 | 400 | 390 | 350 | 340 | 340
8442 | 380 | 410 | 410 | 420 | 410 | 390 | 400 | 390 | 380 | 350 | 380 | 410 | 420 | 420 | 410 | 400 | 400 | 390 | 380 | 350
8443 | 350 | 370 | 390 | 380 | 400 | 390 | 390 | 390 | 360 | 340 | 350 | 380 | 390 | 390 | 400 | 400 | 390 | 390 | 360 | 340
8444 | 330 | 360 | 380 | 380 | 390 | 380 | 340 | 330 | 330 | 290 | 330 | 360 | 380 | 380 | 390 | 380 | 340 | 330 | 330 | 290
8445 | 320 | 320 | 350 | 320 | 330 | 320 | 280 | 290 | 290 | 280 | 310 | 320 | 350 | 320 | 330 | 320 | 280 | 290 | 290 | 290
8446 | 310 | 320 | 330 | 320 | 330 | 300 | 280 | 290 | 290 | 290 | 310 | 320 | 330 | 320 | 330 | 300 | 280 | 290 | 290 | 290
8447 | 280 | 280 | 280 | 270 | 270 | 270 | 250 | 270 | 270 | 270 | 280 | 280 | 280 | 270 | 270 | 270 | 260 | 270 | 270 | 280
8448 | 260 | 260 | 270 | 260 | 260 | 250 | 180 | 260 | 260 | 220 | 260 | 260 | 270 | 260 | 270 | 250 | 190 | 260 | 270 | 220
8449 | 190 | 200 | 120 | 110 | 150 | 110 | 110 | 110 | 110 | 110 | 200 | 200 | 150 | 160 | 200 | 150 | 110 | 110 | 110 | 110
8450 | 110 | 110 | 110 | 110 | 110 | 110 | 110 | 110 | 110 | 80 | 110 | 110 | 150 | 150 | 150 | 140 | 110 | 110 | 110 | 80
8451 | 110 | 110 | 110 | 110 | 110 | 110 | 110 | 110 | 110 | 80 | 110 | 110 | 150 | 150 | 140 | 140 | 110 | 110 | 110 | 80
8452 | 110 | 110 | 120 | 110 | 110 | 110 | 110 | 110 | 110 | 80 | 110 | 110 | 150 | 150 | 140 | 140 | 110 | 110 | 110 | 80
8453 | 170 | 210 | 250 | 110 | 110 | 110 | 110 | 110 | 110 | 110 | 170 | 210 | 250 | 150 | 150 | 140 | 110 | 110 | 110 | 110
8454 | 260 | 260 | 260 | 110 | 110 | 110 | 110 | 110 | 80 | 80 | 260 | 260 | 260 | 270 | 220 | 150 | 110 | 110 | 80 | 80
8455 | 260 | 260 | 260 | 260 | 260 | 110 | 110 | 110 | 110 | 110 | 260 | 260 | 270 | 270 | 270 | 270 | 150 | 110 | 110 | 110
8456 | 300 | 310 | 310 | 290 | 300 | 290 | 270 | 270 | 270 | 270 | 300 | 310 | 310 | 290 | 300 | 290 | 280 | 270 | 280 | 280
8457 | 330 | 360 | 370 | 370 | 370 | 350 | 310 | 320 | 290 | 290 | 330 | 360 | 370 | 370 | 370 | 350 | 310 | 320 | 290 | 290
8458 | 330 | 360 | 370 | 370 | 370 | 350 | 330 | 320 | 290 | 290 | 330 | 360 | 370 | 370 | 370 | 350 | 330 | 320 | 290 | 290
8459 | 330 | 360 | 360 | 370 | 370 | 330 | 310 | 290 | 290 | 290 | 330 | 360 | 370 | 370 | 370 | 340 | 310 | 290 | 290 | 290
8460 | 320 | 320 | 330 | 320 | 330 | 300 | 270 | 270 | 270 | 220 | 310 | 320 | 330 | 320 | 330 | 300 | 270 | 270 | 280 | 220
8461 | 310 | 300 | 310 | 290 | 300 | 270 | 270 | 200 | 110 | 110 | 310 | 310 | 310 | 290 | 300 | 270 | 270 | 200 | 120 | 110
8462 | 310 | 300 | 310 | 300 | 310 | 290 | 270 | 190 | 160 | 110 | 310 | 310 | 310 | 300 | 310 | 290 | 270 | 200 | 160 | 110
8463 | 310 | 320 | 330 | 320 | 330 | 300 | 280 | 270 | 210 | 190 | 310 | 320 | 330 | 320 | 330 | 300 | 280 | 270 | 210 | 190
8464 | 320 | 320 | 350 | 330 | 340 | 330 | 300 | 290 | 280 | 270 | 310 | 320 | 350 | 340 | 340 | 340 | 300 | 290 | 280 | 280
8465 | 350 | 360 | 380 | 370 | 370 | 350 | 340 | 320 | 290 | 290 | 350 | 360 | 380 | 370 | 370 | 350 | 340 | 320 | 290 | 290
8466 | 350 | 370 | 380 | 380 | 390 | 380 | 390 | 350 | 340 | 330 | 350 | 370 | 380 | 380 | 390 | 380 | 390 | 350 | 340 | 330
8467 | 260 | 270 | 380 | 380 | 390 | 380 | 390 | 350 | 330 | 330 | 260 | 270 | 380 | 380 | 390 | 380 | 390 | 350 | 330 | 330
8468 | 260 | 270 | 370 | 380 | 390 | 380 | 340 | 320 | 310 | 290 | 260 | 270 | 370 | 380 | 390 | 380 | 340 | 320 | 310 | 290
8469 | 320 | 320 | 350 | 340 | 340 | 330 | 310 | 300 | 290 | 290 | 320 | 320 | 350 | 340 | 340 | 340 | 310 | 300 | 290 | 290
8470 | 320 | 320 | 330 | 340 | 340 | 330 | 310 | 320 | 290 | 290 | 320 | 320 | 330 | 340 | 340 | 340 | 310 | 320 | 290 | 290
8471 | 300 | 300 | 310 | 320 | 310 | 300 | 290 | 290 | 290 | 290 | 300 | 310 | 310 | 320 | 310 | 300 | 290 | 290 | 290 | 290
8472 | 270 | 280 | 280 | 290 | 290 | 280 | 270 | 280 | 270 | 270 | 270 | 280 | 280 | 290 | 300 | 280 | 270 | 280 | 270 | 270
8473 | 260 | 260 | 270 | 260 | 270 | 260 | 260 | 260 | 210 | 220 | 260 | 260 | 270 | 260 | 270 | 270 | 260 | 260 | 210 | 220
8474 | 190 | 220 | 220 | 140 | 240 | 170 | 180 | 200 | 210 | 110 | 200 | 230 | 240 | 140 | 240 | 170 | 180 | 200 | 210 | 110
8475 | 110 | 110 | 120 | 110 | 110 | 100 | 110 | 110 | 110 | 80 | 110 | 110 | 130 | 130 | 140 | 140 | 110 | 110 | 110 | 80
8476 | 110 | 110 | 120 | 110 | 110 | 100 | 110 | 110 | 110 | 80 | 110 | 110 | 130 | 130 | 140 | 110 | 110 | 110 | 110 | 80
8477 | 110 | 110 | 110 | 110 | 110 | 100 | 110 | 110 | 80 | 80 | 110 | 110 | 130 | 130 | 140 | 110 | 110 | 110 | 80 | 80
8478 | 110 | 110 | 110 | 110 | 110 | 100 | 110 | 110 | 80 | 80 | 110 | 110 | 130 | 130 | 140 | 140 | 110 | 110 | 80 | 80
8479 | 110 | 110 | 120 | 110 | 110 | 100 | 110 | 110 | 110 | 80 | 130 | 120 | 150 | 150 | 150 | 140 | 110 | 110 | 110 | 80
8480 | 260 | 260 | 260 | 140 | 150 | 170 | 110 | 110 | 210 | 110 | 260 | 260 | 260 | 150 | 160 | 170 | 110 | 110 | 210 | 110
8481 | 260 | 260 | 270 | 260 | 270 | 270 | 180 | 270 | 270 | 220 | 260 | 260 | 270 | 270 | 270 | 270 | 190 | 270 | 270 | 220
8482 | 270 | 280 | 280 | 280 | 280 | 270 | 270 | 280 | 270 | 280 | 270 | 280 | 280 | 280 | 280 | 270 | 270 | 280 | 280 | 280
8483 | 290 | 280 | 280 | 290 | 290 | 270 | 270 | 280 | 270 | 280 | 290 | 280 | 280 | 290 | 300 | 270 | 270 | 280 | 280 | 280
8484 | 280 | 280 | 280 | 280 | 280 | 270 | 180 | 270 | 240 | 190 | 280 | 280 | 280 | 290 | 280 | 270 | 190 | 270 | 240 | 190
8485 | 270 | 280 | 280 | 260 | 260 | 170 | 110 | 110 | 110 | 110 | 270 | 280 | 280 | 260 | 270 | 170 | 110 | 110 | 110 | 110
8486 | 270 | 280 | 280 | 260 | 260 | 170 | 110 | 110 | 110 | 110 | 270 | 280 | 280 | 270 | 290 | 170 | 130 | 110 | 110 | 110
8487 | 270 | 280 | 280 | 260 | 260 | 180 | 180 | 190 | 110 | 110 | 270 | 280 | 280 | 270 | 290 | 180 | 180 | 200 | 110 | 110
8488 | 300 | 300 | 310 | 290 | 300 | 270 | 270 | 270 | 270 | 220 | 300 | 300 | 310 | 290 | 300 | 270 | 270 | 270 | 270 | 220
8489 | 310 | 320 | 330 | 330 | 340 | 340 | 310 | 320 | 290 | 290 | 310 | 320 | 330 | 340 | 340 | 340 | 310 | 320 | 290 | 290
8490 | 320 | 320 | 360 | 370 | 370 | 350 | 340 | 330 | 330 | 320 | 310 | 320 | 360 | 370 | 370 | 350 | 340 | 330 | 330 | 320
8491 | 320 | 320 | 340 | 370 | 370 | 350 | 340 | 320 | 330 | 290 | 310 | 320 | 340 | 370 | 370 | 350 | 340 | 320 | 330 | 290
8492 | 300 | 300 | 330 | 340 | 340 | 330 | 310 | 320 | 290 | 290 | 300 | 310 | 330 | 340 | 340 | 340 | 310 | 320 | 290 | 290
8493 | 300 | 310 | 310 | 320 | 330 | 330 | 310 | 290 | 280 | 290 | 300 | 310 | 310 | 320 | 330 | 340 | 310 | 290 | 280 | 290
8494 | 270 | 280 | 310 | 320 | 310 | 300 | 300 | 290 | 280 | 280 | 270 | 280 | 310 | 320 | 310 | 300 | 300 | 290 | 280 | 280
8495 | 270 | 280 | 280 | 300 | 300 | 300 | 290 | 280 | 280 | 270 | 270 | 280 | 280 | 300 | 300 | 300 | 290 | 280 | 280 | 270
8496 | 270 | 280 | 280 | 290 | 300 | 280 | 280 | 280 | 270 | 270 | 270 | 280 | 280 | 290 | 300 | 280 | 280 | 280 | 270 | 270
8497 | 260 | 260 | 270 | 270 | 280 | 270 | 270 | 270 | 270 | 270 | 260 | 260 | 270 | 270 | 280 | 270 | 270 | 270 | 270 | 270
8498 | 260 | 260 | 260 | 260 | 270 | 270 | 260 | 270 | 270 | 220 | 260 | 260 | 260 | 260 | 270 | 270 | 260 | 270 | 270 | 220
8499 | 220 | 230 | 260 | 260 | 260 | 270 | 260 | 270 | 270 | 220 | 220 | 230 | 260 | 260 | 260 | 270 | 260 | 270 | 270 | 220
8500 | 220 | 230 | 260 | 260 | 260 | 270 | 260 | 270 | 270 | 270 | 220 | 230 | 260 | 260 | 260 | 270 | 260 | 270 | 270 | 270
8501 | 190 | 230 | 260 | 260 | 260 | 260 | 270 | 270 | 270 | 270 | 200 | 230 | 260 | 260 | 260 | 270 | 270 | 270 | 270 | 270
8502 | 260 | 260 | 260 | 260 | 270 | 260 | 270 | 270 | 270 | 270 | 260 | 260 | 260 | 260 | 270 | 270 | 270 | 270 | 270 | 270
8503 | 260 | 260 | 270 | 260 | 270 | 270 | 270 | 270 | 270 | 270 | 260 | 260 | 270 | 260 | 270 | 270 | 270 | 270 | 270 | 270
8504 | 260 | 260 | 280 | 270 | 280 | 280 | 280 | 280 | 280 | 270 | 260 | 260 | 280 | 270 | 280 | 280 | 280 | 280 | 280 | 270
8505 | 270 | 280 | 300 | 290 | 290 | 300 | 290 | 290 | 290 | 290 | 270 | 280 | 300 | 290 | 290 | 300 | 290 | 290 | 290 | 290
8506 | 300 | 310 | 310 | 320 | 330 | 300 | 310 | 300 | 290 | 290 | 300 | 310 | 310 | 320 | 330 | 300 | 310 | 310 | 290 | 290
8507 | 320 | 320 | 330 | 320 | 330 | 320 | 310 | 290 | 290 | 290 | 310 | 320 | 330 | 320 | 330 | 320 | 310 | 290 | 290 | 290
8508 | 320 | 320 | 330 | 320 | 310 | 300 | 280 | 280 | 280 | 270 | 310 | 320 | 330 | 320 | 310 | 300 | 280 | 280 | 280 | 280
8509 | 300 | 310 | 310 | 300 | 290 | 270 | 180 | 200 | 270 | 220 | 300 | 310 | 310 | 300 | 300 | 270 | 190 | 200 | 270 | 220
8510 | 300 | 310 | 300 | 290 | 290 | 270 | 180 | 190 | 210 | 110 | 300 | 310 | 300 | 290 | 290 | 270 | 190 | 200 | 210 | 150
8511 | 300 | 290 | 280 | 280 | 280 | 270 | 180 | 110 | 110 | 110 | 300 | 290 | 280 | 280 | 290 | 270 | 190 | 120 | 110 | 110
8512 | 300 | 310 | 310 | 290 | 280 | 270 | 180 | 200 | 210 | 160 | 300 | 310 | 310 | 290 | 290 | 270 | 190 | 200 | 210 | 160
8513 | 310 | 320 | 330 | 320 | 330 | 300 | 290 | 290 | 290 | 280 | 310 | 320 | 330 | 320 | 330 | 300 | 290 | 290 | 290 | 290
8514 | 330 | 340 | 360 | 340 | 340 | 330 | 330 | 320 | 310 | 290 | 330 | 340 | 360 | 340 | 340 | 340 | 330 | 320 | 310 | 290
8515 | 320 | 340 | 360 | 370 | 370 | 350 | 340 | 320 | 330 | 290 | 320 | 340 | 360 | 370 | 370 | 350 | 340 | 320 | 330 | 290
8516 | 310 | 320 | 330 | 340 | 340 | 330 | 310 | 320 | 290 | 280 | 310 | 320 | 330 | 340 | 340 | 340 | 310 | 320 | 290 | 290
8517 | 300 | 300 | 310 | 300 | 310 | 300 | 280 | 280 | 280 | 270 | 300 | 300 | 310 | 300 | 310 | 300 | 280 | 280 | 280 | 280
8518 | 270 | 280 | 280 | 280 | 290 | 270 | 270 | 280 | 270 | 270 | 270 | 280 | 280 | 280 | 290 | 270 | 270 | 280 | 270 | 280
8519 | 260 | 260 | 270 | 260 | 260 | 250 | 180 | 260 | 270 | 220 | 260 | 260 | 270 | 260 | 260 | 250 | 180 | 260 | 270 | 220
8520 | 260 | 230 | 220 | 140 | 180 | 170 | 110 | 190 | 160 | 80 | 260 | 230 | 240 | 140 | 180 | 170 | 110 | 200 | 160 | 80
8521 | 110 | 110 | 110 | 110 | 110 | 110 | 80 | 80 | 80 | 30 | 110 | 110 | 110 | 130 | 110 | 110 | 80 | 80 | 80 | 30
8522 | 110 | 110 | 90 | 110 | 110 | 80 | 30 | 80 | 30 | 20 | 110 | 110 | 110 | 140 | 110 | 80 | 30 | 80 | 30 | 30
8523 | 110 | 110 | 90 | 110 | 80 | 80 | 30 | 50 | 20 | 20 | 100 | 110 | 110 | 140 | 50 | 80 | 30 | 50 | 30 | 30
8524 | 110 | 110 | 110 | 110 | 90 | 60 | 30 | 30 | 20 | 20 | 110 | 110 | 140 | 140 | 130 | -10 | 30 | 30 | 30 | 30
8525 | 110 | 110 | 110 | 110 | 90 | 80 | 30 | 30 | 20 | 20 | 110 | 110 | 140 | 140 | 130 | 80 | 30 | 30 | 30 | 30
8526 | 110 | 110 | 110 | -70 | -30 | 30 | 30 | 30 | 20 | 20 | 110 | 110 | 110 | 140 | 130 | 30 | 30 | 30 | 30 | 30
8527 | 110 | 110 | 110 | 60 | 70 | 70 | 70 | 80 | 30 | 20 | 110 | 110 | 150 | 160 | 150 | 150 | 80 | 80 | 30 | 30
8528 | 260 | 260 | 260 | 140 | 150 | 110 | 110 | 110 | 110 | 80 | 260 | 260 | 260 | 240 | 250 | 200 | 110 | 110 | 110 | 80
8529 | 270 | 280 | 280 | 270 | 270 | 270 | 250 | 270 | 210 | 220 | 270 | 280 | 280 | 270 | 280 | 270 | 250 | 270 | 210 | 220
8530 | 280 | 290 | 310 | 290 | 290 | 270 | 270 | 270 | 210 | 220 | 280 | 290 | 310 | 290 | 300 | 270 | 270 | 270 | 210 | 220
8531 | 300 | 290 | 310 | 290 | 290 | 270 | 270 | 220 | 210 | 110 | 300 | 290 | 310 | 290 | 300 | 270 | 270 | 220 | 210 | 140
8532 | 300 | 300 | 300 | 280 | 270 | 170 | 110 | 110 | 110 | 110 | 300 | 300 | 300 | 280 | 270 | 270 | 200 | 110 | 110 | 110
8533 | 280 | 280 | 280 | 260 | 260 | 110 | 110 | 110 | 110 | 110 | 280 | 280 | 280 | 270 | 270 | 300 | 190 | 110 | 110 | 110
8534 | 280 | 280 | 270 | 260 | 160 | 110 | 110 | 110 | 110 | 110 | 280 | 280 | 270 | 270 | 270 | 300 | 170 | 110 | 110 | 110
8535 | 280 | 280 | 270 | 260 | 160 | 110 | 110 | 110 | 110 | 110 | 280 | 280 | 270 | 270 | 270 | 300 | 150 | 110 | 110 | 110
8536 | 280 | 280 | 280 | 270 | 260 | 110 | 110 | 110 | 110 | 110 | 280 | 280 | 280 | 270 | 270 | 270 | 150 | 110 | 110 | 140
8537 | 300 | 310 | 310 | 320 | 300 | 280 | 270 | 270 | 270 | 220 | 300 | 310 | 310 | 320 | 300 | 290 | 270 | 270 | 280 | 220
8538 | 300 | 310 | 330 | 340 | 340 | 330 | 310 | 290 | 280 | 280 | 300 | 310 | 330 | 340 | 340 | 340 | 310 | 290 | 280 | 280
8539 | 300 | 310 | 310 | 320 | 330 | 300 | 300 | 280 | 270 | 270 | 300 | 310 | 310 | 320 | 330 | 300 | 300 | 280 | 270 | 280
8540 | 260 | 270 | 300 | 300 | 310 | 300 | 280 | 270 | 270 | 270 | 260 | 270 | 300 | 300 | 310 | 300 | 280 | 270 | 270 | 270
8541 | 270 | 270 | 280 | 290 | 290 | 280 | 280 | 270 | 270 | 220 | 270 | 270 | 280 | 290 | 300 | 290 | 280 | 270 | 270 | 220
8542 | 270 | 280 | 280 | 290 | 300 | 300 | 280 | 270 | 270 | 270 | 270 | 280 | 280 | 290 | 300 | 300 | 280 | 270 | 270 | 270
8543 | 260 | 270 | 280 | 270 | 280 | 270 | 270 | 270 | 270 | 220 | 260 | 270 | 280 | 270 | 280 | 270 | 270 | 270 | 270 | 220
8544 | 260 | 260 | 260 | 260 | 260 | 250 | 180 | 200 | 210 | 80 | 260 | 260 | 260 | 260 | 260 | 250 | 180 | 200 | 210 | 80
8545 | 170 | 110 | 140 | 140 | 150 | 110 | 110 | 110 | 80 | 80 | 170 | 110 | 140 | 240 | 250 | 250 | 140 | 150 | 150 | 150
8546 | 110 | 110 | 110 | 110 | 110 | 110 | 80 | 80 | 50 | 20 | 110 | 110 | 140 | 240 | 200 | 160 | 80 | 80 | 50 | 30
8547 | 110 | 110 | 110 | 110 | 90 | 80 | 30 | 80 | 20 | 20 | 110 | 110 | 140 | 140 | 150 | 90 | 30 | 80 | 30 | 30
8548 | 110 | 110 | 110 | 60 | 100 | 30 | 30 | 30 | 20 | 20 | 110 | 110 | 140 | 140 | 150 | 110 | 30 | 30 | 30 | 30
8549 | 110 | 110 | 110 | 110 | 100 | 70 | 30 | 50 | 30 | 20 | 110 | 110 | 140 | 140 | 150 | 150 | 30 | 50 | 30 | 30
8550 | 110 | 110 | 110 | 60 | -30 | 30 | 30 | 30 | 20 | 20 | 110 | 110 | 150 | 160 | 150 | 150 | 40 | 30 | 30 | 30
8551 | 110 | 110 | 120 | 110 | 100 | 100 | 70 | 80 | 30 | 30 | 190 | 210 | 270 | 270 | 210 | 180 | 80 | 80 | 40 | 30
8552 | 260 | 260 | 270 | 260 | 270 | 270 | 180 | 200 | 150 | 110 | 260 | 260 | 270 | 260 | 270 | 270 | 190 | 200 | 150 | 110
8553 | 270 | 280 | 300 | 290 | 300 | 280 | 270 | 270 | 270 | 220 | 270 | 280 | 300 | 290 | 300 | 290 | 270 | 270 | 280 | 220
8554 | 270 | 280 | 280 | 290 | 300 | 290 | 280 | 270 | 210 | 220 | 270 | 280 | 280 | 290 | 300 | 290 | 280 | 270 | 280 | 290
8555 | 280 | 280 | 300 | 290 | 300 | 300 | 280 | 270 | 210 | 220 | 280 | 280 | 300 | 290 | 300 | 300 | 280 | 270 | 210 | 220
8556 | 270 | 280 | 300 | 290 | 300 | 300 | 280 | 270 | 210 | 220 | 270 | 280 | 300 | 290 | 300 | 300 | 280 | 270 | 210 | 290
8557 | 270 | 280 | 280 | 290 | 300 | 290 | 280 | 270 | 210 | 110 | 270 | 280 | 280 | 290 | 300 | 290 | 280 | 270 | 210 | 210
8558 | 270 | 280 | 280 | 290 | 300 | 290 | 280 | 270 | 210 | 160 | 270 | 280 | 280 | 290 | 300 | 290 | 280 | 270 | 210 | 210
8559 | 270 | 280 | 280 | 290 | 300 | 300 | 280 | 270 | 210 | 220 | 270 | 280 | 280 | 290 | 300 | 300 | 280 | 270 | 210 | 220
8560 | 280 | 290 | 310 | 320 | 330 | 300 | 290 | 270 | 270 | 220 | 280 | 290 | 310 | 320 | 330 | 300 | 290 | 270 | 280 | 220
8561 | 300 | 310 | 330 | 340 | 340 | 330 | 310 | 290 | 280 | 280 | 300 | 310 | 330 | 340 | 350 | 330 | 310 | 290 | 280 | 280
8562 | 320 | 320 | 330 | 340 | 340 | 330 | 310 | 290 | 280 | 280 | 310 | 320 | 330 | 340 | 340 | 340 | 310 | 290 | 280 | 280
8563 | 270 | 310 | 330 | 320 | 340 | 320 | 310 | 290 | 280 | 280 | 270 | 300 | 330 | 320 | 340 | 320 | 310 | 290 | 280 | 280
8564 | 260 | 270 | 310 | 320 | 330 | 300 | 300 | 280 | 280 | 280 | 260 | 270 | 310 | 320 | 330 | 300 | 300 | 280 | 280 | 270
8565 | 290 | 290 | 310 | 320 | 330 | 300 | 290 | 280 | 270 | 270 | 280 | 290 | 310 | 320 | 330 | 300 | 290 | 280 | 270 | 270
8566 | 300 | 310 | 310 | 320 | 330 | 320 | 310 | 290 | 290 | 290 | 300 | 310 | 310 | 320 | 330 | 320 | 310 | 290 | 290 | 290
8567 | 290 | 290 | 310 | 320 | 330 | 310 | 310 | 290 | 290 | 290 | 280 | 290 | 310 | 320 | 330 | 310 | 310 | 290 | 290 | 290
8568 | 270 | 280 | 280 | 290 | 300 | 310 | 290 | 290 | 290 | 280 | 270 | 280 | 280 | 290 | 300 | 300 | 290 | 290 | 290 | 280
8569 | 260 | 270 | 270 | 270 | 280 | 280 | 270 | 280 | 270 | 280 | 260 | 270 | 270 | 270 | 280 | 280 | 270 | 280 | 280 | 280
8570 | 110 | 110 | 120 | 140 | 160 | 150 | 110 | 200 | 210 | 170 | 110 | 110 | 120 | 140 | 160 | 150 | 110 | 200 | 210 | 170
8571 | 110 | 110 | 110 | 110 | 110 | 110 | 110 | 110 | 110 | 80 | 110 | 110 | 110 | 240 | 250 | 250 | 110 | 160 | 160 | 150
8572 | 110 | 110 | 110 | 110 | 110 | 110 | 110 | 110 | 80 | 80 | 110 | 110 | 110 | 240 | 250 | 250 | 130 | 180 | 160 | 160
8573 | 110 | 110 | 110 | 110 | 110 | 110 | 110 | 110 | 80 | 80 | 110 | 110 | 110 | 240 | 250 | 250 | 160 | 260 | 210 | 210
8574 | 100 | 110 | 110 | 110 | 110 | 80 | 80 | 30 | 30 | 30 | -80 | 110 | 110 | 190 | 250 | 200 | 110 | 140 | 150 | 110
8575 | 110 | 110 | 110 | 110 | 110 | 80 | 80 | 30 | 30 | 30 | 100 | 110 | 110 | 240 | 250 | 250 | 110 | 260 | 210 | 210
8576 | 110 | 110 | 110 | 110 | 110 | 110 | 110 | 110 | 80 | 80 | 110 | 110 | 110 | 110 | 110 | 110 | 110 | 110 | 110 | 110
8577 | 210 | 220 | 240 | 140 | 190 | 170 | 110 | 200 | 210 | 140 | 200 | 230 | 240 | 140 | 200 | 170 | 110 | 200 | 210 | 140
8578 | 260 | 260 | 270 | 270 | 270 | 270 | 260 | 270 | 280 | 280 | 260 | 260 | 270 | 270 | 270 | 270 | 260 | 270 | 280 | 280
8579 | 260 | 260 | 270 | 270 | 270 | 270 | 180 | 270 | 230 | 190 | 260 | 260 | 270 | 270 | 270 | 270 | 280 | 280 | 280 | 270
8580 | 260 | 260 | 260 | 260 | 270 | 170 | 110 | 110 | 80 | 80 | 260 | 260 | 260 | 270 | 270 | 270 | 280 | 280 | 280 | 290
8581 | 260 | 260 | 260 | 240 | 150 | 110 | 110 | 110 | 110 | 80 | 260 | 260 | 270 | 270 | 270 | 270 | 280 | 200 | 280 | 290
8582 | 260 | 260 | 260 | 140 | 110 | 110 | 110 | 110 | 110 | 80 | 260 | 260 | 270 | 270 | 190 | 150 | 150 | 160 | 160 | 170
8583 | 260 | 260 | 260 | 140 | 110 | 110 | 110 | 110 | 110 | 80 | 260 | 260 | 270 | 270 | 270 | 270 | 180 | 160 | 160 | 170
8584 | 260 | 260 | 270 | 260 | 260 | 170 | 110 | 110 | 110 | 110 | 260 | 260 | 270 | 270 | 270 | 270 | 160 | 160 | 160 | 160
8585 | 270 | 280 | 280 | 280 | 280 | 270 | 270 | 270 | 270 | 220 | 270 | 280 | 280 | 280 | 280 | 270 | 270 | 270 | 280 | 220
8586 | 300 | 310 | 310 | 300 | 310 | 300 | 290 | 290 | 290 | 290 | 300 | 310 | 310 | 300 | 310 | 300 | 290 | 290 | 290 | 290
8587 | 280 | 310 | 310 | 320 | 330 | 300 | 290 | 290 | 290 | 290 | 260 | 270 | 280 | 270 | 270 | 280 | 290 | 280 | 290 | 290
8588 | 270 | 280 | 280 | 290 | 300 | 290 | 290 | 290 | 280 | 280 | 260 | 270 | 270 | 270 | 270 | 280 | 280 | 280 | 280 | 270
8589 | 260 | 270 | 270 | 280 | 280 | 280 | 270 | 280 | 270 | 280 | 260 | 270 | 270 | 270 | 270 | 280 | 270 | 280 | 270 | 270
8590 | 270 | 280 | 300 | 290 | 300 | 300 | 290 | 290 | 290 | 290 | 270 | 280 | 280 | 290 | 300 | 300 | 290 | 290 | 290 | 290
8591 | 270 | 280 | 300 | 290 | 300 | 300 | 290 | 290 | 290 | 290 | 270 | 270 | 280 | 270 | 270 | 280 | 290 | 280 | 290 | 290
8592 | 270 | 280 | 280 | 290 | 300 | 290 | 290 | 290 | 290 | 290 | 260 | 270 | 270 | 270 | 270 | 280 | 290 | 280 | 290 | 290
8593 | 260 | 270 | 280 | 280 | 280 | 290 | 280 | 290 | 290 | 280 | 260 | 270 | 270 | 270 | 270 | 280 | 280 | 280 | 290 | 270
8594 | 260 | 260 | 260 | 270 | 280 | 270 | 270 | 280 | 270 | 270 | 260 | 260 | 260 | 270 | 270 | 270 | 270 | 280 | 270 | 270
8595 | 190 | 220 | 240 | 260 | 260 | 270 | 260 | 270 | 270 | 270 | 200 | 230 | 240 | 260 | 270 | 270 | 260 | 270 | 270 | 270
8596 | 120 | 140 | 180 | 260 | 260 | 270 | 190 | 270 | 270 | 270 | 200 | 230 | 240 | 260 | 270 | 270 | 260 | 270 | 280 | 270
8597 | 110 | 110 | 110 | 110 | 160 | 110 | 110 | 200 | 270 | 220 | 200 | 230 | 240 | 270 | 270 | 270 | 150 | 200 | 280 | 220
8598 | 110 | 110 | 110 | 110 | 110 | 110 | 110 | 110 | 80 | 80 | 220 | 230 | 270 | 270 | 270 | 270 | 190 | 110 | 110 | 110
8599 | 110 | 110 | 110 | 110 | 110 | 110 | 110 | 110 | 80 | 80 | 260 | 260 | 270 | 270 | 270 | 270 | 200 | 110 | 150 | 150
8600 | 110 | 110 | 110 | 110 | 110 | 110 | 110 | 110 | 110 | 80 | 260 | 260 | 270 | 270 | 280 | 280 | 160 | 110 | 150 | 150
8601 | 110 | 110 | 180 | 140 | 260 | 170 | 180 | 200 | 210 | 160 | 260 | 260 | 270 | 270 | 280 | 280 | 200 | 200 | 210 | 170
8602 | 260 | 260 | 280 | 280 | 280 | 280 | 270 | 270 | 270 | 220 | 260 | 260 | 280 | 280 | 280 | 280 | 270 | 270 | 280 | 220
8603 | 260 | 270 | 280 | 290 | 280 | 280 | 270 | 200 | 210 | 190 | 260 | 270 | 280 | 290 | 290 | 290 | 270 | 200 | 210 | 190
8604 | 270 | 280 | 280 | 290 | 290 | 280 | 200 | 200 | 210 | 220 | 270 | 280 | 290 | 290 | 290 | 290 | 200 | 200 | 210 | 220
8605 | 260 | 280 | 280 | 280 | 280 | 270 | 190 | 170 | 210 | 220 | 260 | 280 | 290 | 280 | 290 | 290 | 290 | 170 | 210 | 220
8606 | 260 | 280 | 280 | 280 | 280 | 270 | 280 | 220 | 260 | 250 | 260 | 280 | 280 | 290 | 290 | 290 | 290 | 220 | 270 | 250
8607 | 260 | 270 | 280 | 370 | 280 | 290 | 290 | 290 | 290 | 290 | 270 | 280 | 360 | 370 | 290 | 290 | 290 | 290 | 290 | 300
8608 | 280 | 340 | 280 | 400 | 390 | 410 | 400 | 290 | 290 | 290 | 350 | 380 | 380 | 400 | 390 | 410 | 400 | 290 | 290 | 300
8609 | 350 | 370 | 330 | 400 | 390 | 410 | 400 | 290 | 290 | 290 | 350 | 380 | 380 | 400 | 390 | 410 | 400 | 290 | 290 | 300
8610 | 320 | 340 | 370 | 370 | 390 | 380 | 390 | 350 | 360 | 350 | 320 | 340 | 370 | 370 | 390 | 380 | 390 | 360 | 360 | 350
8611 | 340 | 380 | 380 | 380 | 390 | 400 | 400 | 390 | 360 | 370 | 340 | 380 | 380 | 390 | 390 | 400 | 400 | 400 | 360 | 370
8612 | 340 | 380 | 380 | 380 | 390 | 400 | 400 | 390 | 360 | 370 | 340 | 380 | 380 | 390 | 390 | 400 | 400 | 400 | 360 | 370
8613 | 340 | 360 | 380 | 380 | 390 | 400 | 390 | 390 | 360 | 370 | 340 | 360 | 380 | 390 | 390 | 400 | 390 | 400 | 360 | 370
8614 | 350 | 380 | 400 | 420 | 420 | 400 | 400 | 410 | 420 | 430 | 350 | 380 | 400 | 420 | 420 | 400 | 400 | 410 | 420 | 430
8615 | 350 | 380 | 410 | 420 | 420 | 430 | 440 | 410 | 420 | 430 | 350 | 380 | 410 | 420 | 420 | 430 | 440 | 410 | 420 | 430
8616 | 350 | 380 | 410 | 420 | 420 | 430 | 440 | 410 | 420 | 430 | 350 | 380 | 410 | 420 | 420 | 430 | 440 | 410 | 420 | 430
8617 | 350 | 380 | 380 | 420 | 420 | 430 | 410 | 410 | 420 | 430 | 350 | 380 | 380 | 420 | 420 | 430 | 410 | 410 | 420 | 430
8618 | 350 | 380 | 380 | 420 | 420 | 430 | 410 | 410 | 420 | 430 | 350 | 380 | 380 | 420 | 420 | 430 | 410 | 410 | 420 | 430
8619 | 350 | 380 | 380 | 380 | 400 | 410 | 410 | 410 | 420 | 430 | 350 | 380 | 380 | 380 | 400 | 410 | 410 | 410 | 420 | 430
8620 | 350 | 380 | 380 | 390 | 410 | 410 | 420 | 410 | 420 | 440 | 350 | 380 | 380 | 390 | 400 | 410 | 420 | 410 | 420 | 440
8621 | 350 | 380 | 380 | 390 | 420 | 410 | 420 | 420 | 420 | 440 | 350 | 380 | 380 | 390 | 420 | 410 | 420 | 420 | 420 | 440
8622 | 330 | 370 | 380 | 380 | 390 | 400 | 400 | 410 | 420 | 410 | 330 | 370 | 380 | 380 | 390 | 400 | 400 | 410 | 420 | 410
8623 | 350 | 380 | 380 | 380 | 400 | 400 | 400 | 410 | 420 | 430 | 350 | 380 | 380 | 380 | 400 | 400 | 400 | 410 | 420 | 430
8624 | 350 | 380 | 410 | 420 | 420 | 430 | 410 | 410 | 420 | 430 | 350 | 380 | 410 | 420 | 420 | 430 | 410 | 410 | 420 | 430
8625 | 350 | 380 | 410 | 420 | 420 | 430 | 440 | 420 | 420 | 430 | 350 | 380 | 410 | 420 | 420 | 430 | 440 | 420 | 420 | 430
8626 | 380 | 410 | 410 | 420 | 420 | 430 | 440 | 430 | 420 | 430 | 380 | 410 | 410 | 420 | 420 | 430 | 440 | 430 | 420 | 430
8627 | 380 | 410 | 420 | 420 | 420 | 430 | 440 | 430 | 420 | 430 | 380 | 410 | 420 | 420 | 420 | 430 | 440 | 430 | 420 | 430
8628 | 380 | 410 | 420 | 420 | 420 | 430 | 440 | 430 | 420 | 430 | 380 | 410 | 420 | 420 | 420 | 430 | 440 | 430 | 420 | 430
8629 | 380 | 410 | 410 | 420 | 420 | 430 | 440 | 430 | 420 | 430 | 380 | 410 | 410 | 420 | 420 | 430 | 440 | 430 | 420 | 430
8630 | 360 | 410 | 410 | 420 | 420 | 430 | 420 | 410 | 420 | 430 | 360 | 410 | 410 | 420 | 420 | 430 | 420 | 410 | 420 | 430
8631 | 350 | 390 | 410 | 420 | 410 | 410 | 400 | 410 | 420 | 430 | 350 | 390 | 410 | 420 | 410 | 410 | 410 | 410 | 420 | 430
8632 | 370 | 410 | 420 | 420 | 420 | 430 | 440 | 450 | 460 | 460 | 370 | 410 | 420 | 420 | 430 | 430 | 440 | 450 | 460 | 460
8633 | 400 | 430 | 430 | 440 | 450 | 440 | 440 | 450 | 460 | 460 | 400 | 430 | 430 | 440 | 450 | 440 | 440 | 450 | 460 | 460
8634 | 400 | 430 | 430 | 440 | 450 | 450 | 480 | 460 | 460 | 460 | 400 | 430 | 430 | 440 | 450 | 450 | 460 | 460 | 460 | 460
8635 | 400 | 430 | 430 | 440 | 450 | 450 | 480 | 460 | 460 | 460 | 400 | 430 | 430 | 440 | 450 | 450 | 460 | 460 | 460 | 460
8636 | 400 | 420 | 430 | 440 | 440 | 450 | 450 | 450 | 460 | 460 | 400 | 420 | 430 | 440 | 440 | 450 | 450 | 450 | 460 | 460
8637 | 400 | 420 | 430 | 430 | 430 | 440 | 450 | 450 | 460 | 460 | 400 | 420 | 430 | 430 | 430 | 440 | 450 | 450 | 460 | 460
8638 | 400 | 430 | 430 | 430 | 430 | 440 | 450 | 450 | 460 | 460 | 400 | 430 | 430 | 430 | 430 | 440 | 450 | 450 | 460 | 460
8639 | 400 | 420 | 420 | 420 | 430 | 430 | 440 | 450 | 460 | 460 | 400 | 420 | 420 | 420 | 430 | 430 | 440 | 450 | 460 | 460
8640 | 380 | 410 | 420 | 420 | 420 | 430 | 440 | 450 | 440 | 450 | 380 | 410 | 420 | 420 | 420 | 430 | 440 | 450 | 440 | 450
8641 | 350 | 380 | 400 | 400 | 410 | 400 | 400 | 410 | 420 | 430 | 350 | 380 | 400 | 400 | 410 | 400 | 400 | 410 | 420 | 430
8642 | 350 | 380 | 380 | 380 | 390 | 400 | 390 | 390 | 360 | 370 | 350 | 380 | 380 | 390 | 390 | 400 | 390 | 400 | 360 | 370
8643 | 330 | 340 | 370 | 370 | 370 | 380 | 340 | 340 | 330 | 340 | 330 | 340 | 370 | 370 | 370 | 380 | 350 | 340 | 330 | 340
8644 | 320 | 330 | 370 | 360 | 370 | 350 | 340 | 320 | 330 | 320 | 320 | 330 | 370 | 360 | 370 | 360 | 350 | 320 | 330 | 320
8645 | 320 | 330 | 370 | 370 | 350 | 340 | 340 | 320 | 330 | 340 | 320 | 330 | 370 | 370 | 350 | 340 | 350 | 320 | 330 | 340
8646 | 320 | 330 | 350 | 360 | 350 | 340 | 340 | 320 | 330 | 340 | 320 | 330 | 350 | 360 | 350 | 340 | 350 | 320 | 330 | 340
8647 | 320 | 330 | 350 | 340 | 370 | 350 | 340 | 320 | 330 | 340 | 320 | 330 | 350 | 340 | 370 | 360 | 350 | 320 | 330 | 340
8648 | 350 | 360 | 370 | 370 | 370 | 380 | 360 | 350 | 330 | 340 | 350 | 360 | 370 | 370 | 370 | 380 | 370 | 360 | 330 | 340
8649 | 380 | 390 | 390 | 380 | 390 | 400 | 400 | 400 | 400 | 370 | 380 | 390 | 400 | 390 | 390 | 400 | 400 | 400 | 400 | 370
8650 | 350 | 400 | 410 | 400 | 410 | 420 | 400 | 410 | 400 | 410 | 350 | 400 | 410 | 400 | 410 | 420 | 410 | 410 | 410 | 410
8651 | 380 | 410 | 410 | 420 | 420 | 420 | 420 | 430 | 440 | 450 | 380 | 410 | 410 | 420 | 430 | 420 | 420 | 430 | 440 | 450
8652 | 380 | 410 | 410 | 420 | 420 | 420 | 420 | 430 | 440 | 450 | 380 | 410 | 410 | 420 | 430 | 420 | 420 | 430 | 440 | 450
8653 | 380 | 410 | 420 | 420 | 420 | 420 | 420 | 430 | 440 | 450 | 380 | 410 | 420 | 420 | 430 | 420 | 420 | 430 | 440 | 450
8654 | 380 | 410 | 410 | 420 | 430 | 420 | 420 | 430 | 440 | 450 | 380 | 410 | 410 | 420 | 430 | 420 | 420 | 430 | 440 | 450
8655 | 350 | 390 | 410 | 420 | 420 | 440 | 420 | 430 | 440 | 450 | 350 | 390 | 410 | 420 | 430 | 440 | 420 | 430 | 440 | 450
8656 | 370 | 400 | 410 | 420 | 430 | 440 | 450 | 430 | 440 | 450 | 370 | 400 | 410 | 420 | 430 | 440 | 450 | 430 | 440 | 450
8657 | 380 | 410 | 420 | 420 | 430 | 440 | 450 | 430 | 440 | 450 | 380 | 410 | 420 | 420 | 430 | 440 | 450 | 430 | 440 | 450
8658 | 400 | 410 | 420 | 430 | 420 | 430 | 440 | 410 | 420 | 460 | 400 | 410 | 420 | 430 | 430 | 430 | 440 | 410 | 420 | 470
8659 | 400 | 420 | 420 | 430 | 430 | 430 | 440 | 450 | 460 | 460 | 400 | 420 | 420 | 430 | 430 | 430 | 440 | 450 | 460 | 460
8660 | 400 | 410 | 420 | 420 | 430 | 430 | 440 | 430 | 420 | 460 | 400 | 410 | 420 | 420 | 430 | 430 | 440 | 430 | 420 | 460
8661 | 380 | 410 | 420 | 420 | 420 | 430 | 400 | 410 | 420 | 430 | 380 | 410 | 420 | 420 | 430 | 430 | 400 | 410 | 420 | 430
8662 | 350 | 380 | 400 | 420 | 420 | 400 | 400 | 410 | 420 | 430 | 350 | 380 | 400 | 420 | 420 | 400 | 400 | 410 | 420 | 430
8663 | 350 | 380 | 380 | 390 | 410 | 400 | 400 | 410 | 420 | 430 | 350 | 380 | 380 | 390 | 410 | 400 | 400 | 410 | 420 | 430
8664 | 350 | 380 | 380 | 400 | 390 | 400 | 400 | 410 | 400 | 410 | 350 | 380 | 380 | 400 | 390 | 400 | 400 | 410 | 400 | 410
8665 | 350 | 380 | 380 | 380 | 390 | 400 | 390 | 370 | 360 | 340 | 350 | 380 | 380 | 390 | 390 | 400 | 390 | 380 | 360 | 340
8666 | 330 | 360 | 380 | 370 | 370 | 380 | 340 | 340 | 330 | 320 | 330 | 360 | 380 | 370 | 370 | 380 | 350 | 340 | 330 | 320
8667 | 320 | 340 | 370 | 370 | 370 | 350 | 340 | 320 | 310 | 300 | 320 | 340 | 370 | 370 | 370 | 360 | 350 | 320 | 310 | 300
8668 | 320 | 360 | 370 | 370 | 370 | 350 | 340 | 320 | 310 | 300 | 320 | 360 | 370 | 370 | 370 | 360 | 350 | 320 | 310 | 300
8669 | 320 | 360 | 370 | 370 | 370 | 360 | 340 | 320 | 330 | 300 | 320 | 360 | 370 | 370 | 370 | 360 | 350 | 320 | 330 | 300
8670 | 330 | 360 | 370 | 370 | 370 | 380 | 340 | 320 | 330 | 300 | 330 | 360 | 370 | 370 | 370 | 380 | 350 | 320 | 330 | 300
8671 | 330 | 360 | 380 | 380 | 370 | 380 | 360 | 350 | 330 | 340 | 330 | 360 | 380 | 380 | 370 | 380 | 370 | 360 | 330 | 340
8672 | 350 | 380 | 380 | 380 | 390 | 400 | 390 | 390 | 360 | 370 | 350 | 380 | 380 | 390 | 390 | 400 | 390 | 400 | 360 | 370
8673 | 350 | 380 | 410 | 400 | 410 | 400 | 400 | 410 | 400 | 410 | 350 | 380 | 410 | 400 | 410 | 400 | 400 | 410 | 410 | 410
8674 | 380 | 410 | 420 | 420 | 420 | 430 | 420 | 410 | 420 | 450 | 380 | 410 | 420 | 420 | 430 | 430 | 420 | 410 | 420 | 450
8675 | 400 | 410 | 420 | 420 | 420 | 430 | 440 | 430 | 440 | 450 | 400 | 410 | 420 | 420 | 430 | 430 | 440 | 430 | 440 | 450
8676 | 400 | 420 | 420 | 430 | 420 | 430 | 440 | 430 | 440 | 450 | 400 | 420 | 420 | 430 | 430 | 430 | 440 | 430 | 440 | 450
8677 | 400 | 420 | 430 | 430 | 430 | 430 | 440 | 450 | 440 | 450 | 400 | 420 | 430 | 430 | 430 | 430 | 440 | 450 | 440 | 450
8678 | 400 | 420 | 420 | 430 | 430 | 430 | 440 | 450 | 460 | 460 | 400 | 420 | 420 | 430 | 430 | 430 | 440 | 450 | 460 | 460
8679 | 400 | 420 | 420 | 430 | 430 | 430 | 440 | 450 | 460 | 460 | 400 | 420 | 420 | 430 | 430 | 430 | 440 | 450 | 460 | 460
8680 | 400 | 430 | 430 | 440 | 450 | 440 | 440 | 450 | 460 | 460 | 400 | 430 | 430 | 440 | 450 | 440 | 440 | 450 | 460 | 470
8681 | 400 | 450 | 430 | 440 | 450 | 450 | 460 | 460 | 460 | 470 | 400 | 450 | 440 | 440 | 450 | 480 | 460 | 460 | 460 | 470
8682 | 410 | 460 | 440 | 440 | 450 | 480 | 470 | 470 | 480 | 490 | 410 | 460 | 440 | 440 | 450 | 480 | 490 | 480 | 480 | 490
8683 | 410 | 450 | 440 | 440 | 450 | 450 | 470 | 470 | 480 | 490 | 410 | 450 | 440 | 440 | 450 | 470 | 490 | 480 | 480 | 490
8684 | 400 | 430 | 430 | 440 | 450 | 450 | 450 | 450 | 450 | 460 | 400 | 430 | 430 | 440 | 450 | 450 | 450 | 450 | 450 | 460
8685 | 400 | 430 | 430 | 440 | 450 | 440 | 440 | 450 | 450 | 460 | 400 | 430 | 430 | 440 | 450 | 440 | 440 | 450 | 450 | 460
8686 | 400 | 410 | 420 | 430 | 430 | 430 | 440 | 450 | 450 | 460 | 400 | 410 | 420 | 430 | 430 | 430 | 440 | 450 | 450 | 460
8687 | 380 | 410 | 420 | 420 | 430 | 430 | 440 | 450 | 450 | 460 | 380 | 410 | 420 | 420 | 430 | 430 | 440 | 450 | 450 | 460
8688 | 350 | 380 | 410 | 420 | 420 | 400 | 400 | 410 | 420 | 430 | 350 | 380 | 410 | 420 | 420 | 400 | 400 | 410 | 420 | 430
8689 | 350 | 380 | 380 | 380 | 390 | 400 | 400 | 410 | 420 | 410 | 350 | 380 | 380 | 390 | 390 | 400 | 400 | 410 | 420 | 410
8690 | 350 | 380 | 380 | 380 | 390 | 400 | 400 | 400 | 400 | 370 | 350 | 380 | 380 | 390 | 390 | 400 | 400 | 400 | 400 | 370
8691 | 330 | 360 | 380 | 380 | 390 | 400 | 400 | 390 | 380 | 370 | 340 | 360 | 380 | 390 | 390 | 400 | 400 | 400 | 380 | 370
8692 | 340 | 360 | 380 | 380 | 390 | 400 | 390 | 390 | 360 | 370 | 340 | 360 | 380 | 390 | 390 | 400 | 390 | 400 | 360 | 370
8693 | 340 | 360 | 380 | 380 | 390 | 400 | 400 | 400 | 380 | 370 | 340 | 360 | 380 | 390 | 390 | 400 | 400 | 400 | 380 | 370
8694 | 330 | 360 | 380 | 380 | 390 | 380 | 390 | 350 | 330 | 340 | 330 | 360 | 380 | 390 | 390 | 380 | 390 | 360 | 330 | 340
8695 | 350 | 380 | 380 | 380 | 390 | 400 | 400 | 400 | 400 | 370 | 350 | 380 | 380 | 390 | 390 | 400 | 410 | 400 | 400 | 370
8696 | 370 | 390 | 410 | 420 | 420 | 420 | 400 | 410 | 420 | 430 | 370 | 400 | 410 | 420 | 430 | 420 | 410 | 410 | 420 | 430
8697 | 380 | 410 | 420 | 420 | 430 | 430 | 440 | 450 | 420 | 430 | 380 | 410 | 420 | 420 | 430 | 430 | 440 | 450 | 430 | 430
8698 | 400 | 420 | 430 | 440 | 450 | 440 | 440 | 450 | 460 | 460 | 400 | 420 | 440 | 440 | 450 | 440 | 440 | 450 | 460 | 470
8699 | 400 | 450 | 430 | 440 | 450 | 450 | 450 | 460 | 460 | 470 | 400 | 460 | 440 | 440 | 450 | 480 | 450 | 460 | 460 | 470
8700 | 400 | 450 | 430 | 440 | 450 | 450 | 460 | 460 | 460 | 470 | 400 | 450 | 440 | 440 | 450 | 480 | 460 | 460 | 460 | 470
8701 | 410 | 460 | 440 | 440 | 450 | 480 | 480 | 460 | 460 | 470 | 410 | 460 | 440 | 440 | 450 | 480 | 490 | 460 | 460 | 470
8702 | 440 | 460 | 440 | 440 | 450 | 490 | 480 | 460 | 460 | 470 | 480 | 460 | 440 | 440 | 450 | 480 | 490 | 460 | 470 | 470
8703 | 440 | 460 | 440 | 440 | 450 | 490 | 500 | 480 | 470 | 470 | 480 | 460 | 440 | 440 | 450 | 480 | 490 | 490 | 470 | 470
8704 | 440 | 460 | 440 | 440 | 450 | 450 | 470 | 470 | 480 | 490 | 480 | 460 | 440 | 440 | 450 | 480 | 490 | 490 | 490 | 490
8705 | 490 | 460 | 440 | 490 | 460 | 450 | 470 | 470 | 480 | 490 | 490 | 460 | 440 | 480 | 480 | 480 | 490 | 490 | 490 | 490
8706 | 430 | 450 | 440 | 480 | 500 | 450 | 460 | 470 | 480 | 490 | 470 | 460 | 440 | 480 | 500 | 470 | 460 | 470 | 480 | 490
8707 | 420 | 430 | 430 | 440 | 440 | 450 | 460 | 470 | 480 | 490 | 470 | 430 | 440 | 440 | 450 | 470 | 460 | 470 | 480 | 490
8708 | 410 | 430 | 430 | 440 | 440 | 450 | 460 | 470 | 460 | 460 | 410 | 430 | 430 | 440 | 450 | 450 | 460 | 470 | 460 | 470
8709 | 400 | 430 | 430 | 440 | 440 | 450 | 440 | 450 | 450 | 460 | 400 | 430 | 430 | 440 | 440 | 450 | 440 | 450 | 450 | 460
8710 | 380 | 420 | 430 | 440 | 440 | 450 | 440 | 450 | 450 | 460 | 400 | 430 | 430 | 440 | 440 | 450 | 440 | 450 | 450 | 460
8711 | 360 | 380 | 390 | 420 | 440 | 440 | 440 | 450 | 450 | 460 | 360 | 380 | 390 | 430 | 440 | 440 | 440 | 450 | 450 | 460
8712 | 350 | 380 | 380 | 420 | 420 | 430 | 440 | 450 | 450 | 290 | 350 | 380 | 380 | 420 | 420 | 430 | 440 | 450 | 450 | 290
8713 | 350 | 380 | 410 | 420 | 420 | 430 | 410 | 410 | 400 | 410 | 350 | 380 | 410 | 420 | 420 | 430 | 410 | 410 | 400 | 410
8714 | 350 | 370 | 400 | 420 | 420 | 390 | 400 | 410 | 420 | 410 | 350 | 370 | 400 | 420 | 420 | 400 | 400 | 410 | 420 | 410
8715 | 350 | 370 | 380 | 400 | 410 | 390 | 400 | 410 | 420 | 430 | 350 | 370 | 380 | 400 | 410 | 400 | 400 | 410 | 420 | 420
8716 | 350 | 370 | 380 | 400 | 390 | 390 | 400 | 410 | 420 | 410 | 350 | 370 | 380 | 400 | 390 | 400 | 400 | 410 | 420 | 410
8717 | 350 | 370 | 400 | 400 | 400 | 390 | 400 | 410 | 420 | 430 | 350 | 380 | 400 | 400 | 400 | 400 | 400 | 410 | 420 | 430
8718 | 350 | 370 | 380 | 380 | 390 | 390 | 390 | 350 | 340 | 340 | 350 | 370 | 380 | 380 | 390 | 400 | 390 | 350 | 340 | 340
8719 | 350 | 370 | 400 | 400 | 410 | 390 | 400 | 410 | 400 | 390 | 350 | 370 | 400 | 400 | 410 | 400 | 400 | 410 | 400 | 390
8720 | 380 | 410 | 420 | 420 | 420 | 430 | 420 | 430 | 420 | 430 | 380 | 410 | 420 | 420 | 420 | 430 | 420 | 430 | 420 | 430
8721 | 400 | 410 | 420 | 420 | 430 | 430 | 440 | 450 | 450 | 460 | 400 | 410 | 420 | 430 | 430 | 430 | 440 | 450 | 450 | 460
8722 | 400 | 420 | 420 | 430 | 430 | 440 | 440 | 450 | 450 | 460 | 400 | 420 | 420 | 430 | 430 | 440 | 440 | 450 | 450 | 460
8723 | 400 | 420 | 430 | 440 | 440 | 440 | 440 | 450 | 450 | 460 | 400 | 420 | 430 | 440 | 440 | 440 | 440 | 450 | 450 | 460
8724 | 400 | 430 | 430 | 440 | 440 | 440 | 440 | 450 | 450 | 460 | 400 | 430 | 430 | 440 | 440 | 440 | 440 | 450 | 450 | 460
8725 | 400 | 430 | 430 | 440 | 440 | 440 | 440 | 450 | 450 | 460 | 400 | 430 | 430 | 440 | 440 | 440 | 450 | 450 | 450 | 460
8726 | 400 | 430 | 430 | 440 | 440 | 440 | 450 | 450 | 460 | 460 | 400 | 430 | 430 | 440 | 440 | 440 | 450 | 450 | 460 | 460
8727 | 400 | 430 | 430 | 440 | 440 | 450 | 450 | 450 | 460 | 460 | 400 | 430 | 430 | 440 | 440 | 450 | 450 | 450 | 460 | 460
8728 | 380 | 410 | 430 | 440 | 440 | 450 | 450 | 450 | 460 | 460 | 380 | 410 | 430 | 440 | 440 | 450 | 450 | 450 | 460 | 460
8729 | 350 | 390 | 430 | 440 | 440 | 450 | 460 | 450 | 460 | 460 | 350 | 390 | 430 | 440 | 450 | 450 | 460 | 460 | 460 | 470
8730 | 410 | 430 | 430 | 440 | 440 | 450 | 460 | 470 | 480 | 490 | 410 | 430 | 440 | 440 | 450 | 450 | 460 | 470 | 480 | 490
8731 | 360 | 430 | 430 | 440 | 440 | 450 | 460 | 470 | 460 | 460 | 360 | 430 | 430 | 440 | 450 | 450 | 460 | 470 | 460 | 470
8732 | 220 | 290 | 390 | 440 | 440 | 450 | 450 | 450 | 460 | 460 | 220 | 290 | 390 | 440 | 450 | 450 | 450 | 450 | 460 | 460
8733 | 220 | 230 | 240 | 440 | 440 | 440 | 440 | 450 | 450 | 460 | 220 | 230 | 240 | 440 | 440 | 440 | 440 | 450 | 450 | 460
8734 | 210 | 230 | 240 | 440 | 440 | 450 | 440 | 450 | 450 | 460 | 220 | 230 | 240 | 440 | 440 | 450 | 260 | 270 | 270 | 270
8735 | 210 | 230 | 240 | 350 | 410 | 440 | 440 | 450 | 450 | 460 | 220 | 230 | 240 | 240 | 340 | 250 | 260 | 270 | 270 | 270
8736 | 220 | 230 | 240 | 270 | 390 | 410 | 410 | 420 | 450 | 450 | 220 | 230 | 240 | 240 | 250 | 250 | 260 | 270 | 270 | 270
8737 | 230 | 230 | 250 | 420 | 420 | 430 | 420 | 410 | 420 | 420 | 230 | 230 | 250 | 420 | 420 | 430 | 420 | 410 | 350 | 420
8738 | 260 | 270 | 270 | 270 | 270 | 280 | 280 | 280 | 270 | 270 | 260 | 270 | 270 | 270 | 270 | 280 | 280 | 280 | 270 | 270
8739 | 260 | 270 | 270 | 270 | 270 | 280 | 280 | 280 | 290 | 280 | 260 | 270 | 270 | 270 | 270 | 280 | 280 | 280 | 290 | 280
8740 | 260 | 270 | 270 | 270 | 270 | 280 | 280 | 280 | 290 | 290 | 260 | 270 | 270 | 270 | 270 | 280 | 280 | 280 | 290 | 290
8741 | 260 | 270 | 270 | 370 | 370 | 320 | 280 | 290 | 290 | 290 | 260 | 270 | 270 | 370 | 370 | 320 | 280 | 280 | 290 | 290
8742 | 260 | 270 | 270 | 240 | 250 | 250 | 260 | 280 | 280 | 290 | 260 | 270 | 270 | 240 | 250 | 250 | 260 | 280 | 280 | 290
8743 | 260 | 270 | 270 | 270 | 270 | 250 | 280 | 290 | 290 | 290 | 260 | 270 | 270 | 270 | 270 | 250 | 280 | 280 | 290 | 290
8744 | 260 | 270 | 270 | 270 | 270 | 280 | 280 | 290 | 290 | 290 | 260 | 270 | 270 | 270 | 270 | 280 | 280 | 280 | 290 | 290
8745 | 260 | 270 | 270 | 270 | 270 | 280 | 280 | 280 | 290 | 290 | 260 | 270 | 270 | 270 | 270 | 280 | 280 | 280 | 290 | 290
8746 | 260 | 270 | 270 | 390 | 420 | 420 | 400 | 410 | 390 | 290 | 260 | 270 | 270 | 390 | 420 | 340 | 280 | 280 | 290 | 290
8747 | 260 | 270 | 270 | 420 | 420 | 430 | 420 | 430 | 420 | 430 | 260 | 270 | 270 | 420 | 420 | 430 | 390 | 280 | 400 | 370
8748 | 260 | 270 | 270 | 420 | 420 | 430 | 420 | 410 | 420 | 410 | 260 | 270 | 270 | 420 | 420 | 430 | 390 | 400 | 400 | 410
8749 | 260 | 270 | 270 | 390 | 420 | 410 | 400 | 400 | 400 | 300 | 260 | 270 | 270 | 390 | 420 | 410 | 400 | 400 | 400 | 300
8750 | 260 | 270 | 330 | 400 | 410 | 410 | 390 | 390 | 290 | 290 | 260 | 270 | 330 | 400 | 410 | 410 | 390 | 390 | 290 | 290
8751 | 350 | 380 | 390 | 420 | 420 | 410 | 400 | 400 | 400 | 300 | 350 | 380 | 390 | 420 | 420 | 410 | 400 | 400 | 400 | 300
8752 | 380 | 410 | 420 | 420 | 420 | 420 | 420 | 410 | 420 | 410 | 380 | 410 | 420 | 420 | 420 | 420 | 420 | 410 | 420 | 410
8753 | 400 | 420 | 420 | 420 | 420 | 430 | 430 | 430 | 440 | 430 | 400 | 410 | 420 | 420 | 420 | 430 | 430 | 410 | 440 | 430
8754 | 260 | 280 | 390 | 430 | 430 | 440 | 440 | 450 | 440 | 450 | 260 | 280 | 390 | 430 | 430 | 440 | 440 | 390 | 400 | 410
8755 | 260 | 270 | 270 | 420 | 430 | 430 | 440 | 430 | 440 | 420 | 260 | 270 | 270 | 420 | 430 | 430 | 280 | 280 | 290 | 290
8756 | 260 | 270 | 270 | 400 | 400 | 410 | 400 | 290 | 290 | 290 | 260 | 270 | 270 | 400 | 400 | 280 | 280 | 280 | 290 | 290
8757 | 260 | 270 | 270 | 270 | 270 | 280 | 280 | 280 | 290 | 290 | 260 | 270 | 270 | 270 | 270 | 280 | 280 | 280 | 290 | 290
8758 | 260 | 270 | 310 | 390 | 390 | 280 | 280 | 290 | 290 | 290 | 260 | 270 | 310 | 390 | 390 | 280 | 280 | 290 | 290 | 290
8759 | 260 | 270 | 270 | 270 | 270 | 270 | 260 | 280 | 290 | 290 | 260 | 270 | 270 | 270 | 270 | 280 | 260 | 280 | 290 | 290
8760 | 260 | 270 | 240 | 240 | 270 | 250 | 260 | 280 | 280 | 270 | 260 | 270 | 240 | 240 | 270 | 250 | 260 | 280 | 280 | 270

## CO2-EMF
År | Elektricitet [kg/MWh] | Fjernvarme [kg/MWh]
2020 | 111 | 59
2021 | 89 | 54
2022 | 70 | 48
2023 | 58 | 42
2024 | 54 | 42
2025 | 50 | 39
2026 | 42 | 40
2027 | 37 | 39
2028 | 32 | 36
2029 | 13 | 32
2030 | 12 | 32