## Hovedpublikation
Hovedpublikation
Figur 1+2 side 6 samt Figur 5, side 8
PJ |  | Kul | Olie | Naturgas | Affald | Fast biomasse | Biogas | Vind | Sol | Andet | I alt
| 2000 | 175.3795 | 376.366 | 192.1043 | 31.1824 | 41.6015 | 2.9455 | 15.2683 | 0.33502 | 3.7116 | 838.8942
| 2005 | 165.5194 | 351.8689 | 192.476 | 39.6853 | 68.1823 | 3.4628 | 23.8104 | 0.41924 | 4.8298 | 850.2542
| 2010 | 147.34 | 311.8322 | 175.888 | 37.1786 | 100.4505 | 4.2287 | 28.1139 | 0.63564 | 8.6449 | 814.3125
| 2014 | 137.03 | 276.0283 | 127.2969 | 39.6461 | 103.9393 | 5.1821 | 47.0826 | 1.2267 | 17.7226 | 755.1546
Forløb A | 2020 | 55.115 | 274.8331 | 102.0395 | 38.671 | 150.6391 | 13.9949 | 67.9741 | 10.3604 | 23.8053 | 737.4324
| 2025 | 64.0351 | 273.3035 | 102.366 | 36.7338 | 152.4246 | 16.8597 | 66.3167 | 15.8525 | 26.3651 | 754.2569
Forløb B | 2020 | 47.5583 | 274.7141 | 104.486 | 37.1511 | 153.0211 | 13.8412 | 69.6117 | 9.8823 | 23.571 | 733.8368
| 2025 | 37.5749 | 273.566 | 103.09 | 34.8401 | 155.9466 | 16.7482 | 75.8078 | 15.154 | 25.8615 | 738.589
Forløb FM | 2020 | 54.2132 | 274.5862 | 103.2212 | 38.3951 | 152.9454 | 13.9564 | 67.4049 | 10.2408 | 23.7016 | 738.6647
| 2025 | 60.8261 | 273.8597 | 103.6065 | 36.316 | 151.412 | 16.8 | 68.4512 | 15.5063 | 26.2069 | 752.9847
Bemærk: Figuren er ekskl. affald
Figur 3, side 7
PJ |  | Fossile brændsler | Vedvarende energi | El | Fjernvarme | I alt
Husholdninger | 2014 | 36.9443 | 42.5888 | 36.9084 | 68.7042 | 185.1457
| 2020 | 28.4354 | 47.9898 | 38.8308 | 68.6839 | 183.9398
| 2025 | 25.1618 | 49.9385 | 40.2087 | 69.3367 | 184.6458
Erhverv | 2014 | 82.7452 | 10.4398 | 72.6971 | 37.1498 | 203.0319
| 2020 | 71.7008 | 19.8425 | 75.9794 | 32.3542 | 199.8769
| 2025 | 71.6926 | 23.0639 | 80.4102 | 32.7801 | 207.9468
Transport | 2014 | 197.5714 | 8.9355 | 1.3874 | 0 | 207.8944
| 2020 | 200.0449 | 10.4404 | 2.0598 | 0 | 212.5451
| 2025 | 200.0289 | 10.4401 | 2.7784 | 0 | 213.2474
Figur 4, side 7
| EU-mål | Forløb A | Forløb B | Forløb FM
2000 | 0% | 10.98% | 10.98% | 10.98%
2001 | 0% | 11.73% | 11.73% | 11.73%
2002 | 0% | 12.64% | 12.64% | 12.64%
2003 | 0% | 13.95% | 13.95% | 13.95%
2004 | 0% | 14.9% | 14.9% | 14.9%
2005 | 0% | 16% | 16% | 16%
2006 | 0% | 16.4% | 16.4% | 16.4%
2007 | 0% | 17.8% | 17.8% | 17.8%
2008 | 0% | 18.6% | 18.6% | 18.6%
2009 | 0% | 20% | 20% | 20%
2010 | 0% | 22% | 22% | 22%
2011 | 19.6% | 23.1% | 23.1% | 23.1%
2012 | 19.6% | 25.8% | 25.8% | 25.8%
2013 | 20.9% | 27.2% | 27.2% | 27.2%
2014 | 20.9% | 28.5% | 28.5% | 28.5%
2015 | 22.85% | 30.53% | 30.3% | 30.3%
2016 | 22.85% | 31.07% | 31.06% | 30.92%
2017 | 25.45% | 34.15% | 34.47% | 34.29%
2018 | 25.45% | 35.73% | 36.31% | 35.39%
2019 | 0% | 37.22% | 38.33% | 36.99%
2020 | 30% | 41% | 42.42% | 41.11%
| -25% | Basis | +25%
Forløb A | 42.92% | 40.7% | 37.48%
Forløb B | 44.06% | 42.42% | 38.97%
Figur 6, side 9
Forløb A
Mio. ton CO2e | 1990 | 1991 | 1992 | 1993 | 1994 | 1995 | 1996 | 1997 | 1998 | 1999 | 2000 | 2001 | 2002 | 2003 | 2004 | 2005 | 2006 | 2007 | 2008 | 2009 | 2010 | 2011 | 2012 | 2013 | 2014 | 2015 | 2016 | 2017 | 2018 | 2019 | 2020 | 2021 | 2022 | 2023 | 2024 | 2025
Energisektor | 33.0253 | 34.5207 | 34.1039 | 33.7521 | 33.0261 | 32.5784 | 32.6402 | 30.8767 | 29.3007 | 28.7483 | 27.7908 | 28.1397 | 26.9944 | 26.4816 | 25.302 | 25.1594 | 26.2969 | 26.4375 | 26.07 | 24.8942 | 23.6688 | 21.5471 | 21.3446 | 20.2639 | 18.1307 | 14.418 | 15.4523 | 13.9601 | 13.1264 | 12.5412 | 10.8006 | 10.8745 | 11.1322 | 11.5524 | 11.5811 | 11.7175
Transport | 10.9192 | 11.5117 | 11.5775 | 11.7864 | 12.2886 | 12.4301 | 12.6044 | 12.7776 | 12.7613 | 12.7577 | 12.4818 | 12.4662 | 12.5549 | 13.0138 | 13.4836 | 13.6234 | 13.8404 | 14.5033 | 14.1231 | 13.4459 | 13.3304 | 13.0852 | 12.3863 | 12.1809 | 12.6911 | 12.6586 | 12.6954 | 12.7014 | 12.7294 | 12.742 | 12.7041 | 12.6587 | 12.6085 | 12.5883 | 12.5699 | 12.5953
Landbrug | 15.0335 | 14.9629 | 14.7964 | 14.3768 | 14.3226 | 14.3811 | 13.9811 | 13.9589 | 13.8151 | 13.4974 | 13.4848 | 13.5286 | 13.5735 | 13.1448 | 12.958 | 12.9166 | 12.6462 | 12.6026 | 12.6687 | 12.125 | 12.159 | 12.091 | 11.9692 | 12.1256 | 11.7523 | 11.7168 | 11.7801 | 11.7397 | 11.6705 | 11.6479 | 11.7928 | 11.8234 | 11.8488 | 11.8775 | 11.9067 | 11.935
Øvrig | 16.8527 | 17.6611 | 16.8376 | 17.4836 | 16.9468 | 17.1304 | 17.9147 | 17.2568 | 17.1364 | 17.3272 | 16.6803 | 16.8913 | 16.3216 | 16.4199 | 15.8414 | 14.9133 | 14.9202 | 14.29 | 13.3267 | 11.9443 | 12.3691 | 11.7347 | 11.0995 | 10.8844 | 9.7916 | 9.7764 | 9.4383 | 9.153 | 8.8802 | 8.644 | 8.303 | 8.1675 | 8.1044 | 8.0249 | 7.9492 | 7.8883
Forløb B
Mio. ton CO2e | 1990 | 1991 | 1992 | 1993 | 1994 | 1995 | 1996 | 1997 | 1998 | 1999 | 2000 | 2001 | 2002 | 2003 | 2004 | 2005 | 2006 | 2007 | 2008 | 2009 | 2010 | 2011 | 2012 | 2013 | 2014 | 2015 | 2016 | 2017 | 2018 | 2019 | 2020 | 2021 | 2022 | 2023 | 2024 | 2025
Energisektor | 33.0253 | 34.5207 | 34.1039 | 33.7521 | 33.0261 | 32.5784 | 32.6402 | 30.8767 | 29.3007 | 28.7483 | 27.7908 | 28.1397 | 26.9944 | 26.4816 | 25.302 | 25.1594 | 26.2969 | 26.4375 | 26.07 | 24.8942 | 23.6688 | 21.5471 | 21.3446 | 20.2639 | 18.1307 | 14.418 | 15.2568 | 13.5591 | 12.2623 | 11.6935 | 10.0755 | 9.8249 | 9.0889 | 9.3935 | 9.3276 | 9.1702
Transport | 10.9192 | 11.5117 | 11.5775 | 11.7864 | 12.2886 | 12.4301 | 12.6044 | 12.7776 | 12.7613 | 12.7577 | 12.4818 | 12.4662 | 12.5549 | 13.0138 | 13.4836 | 13.6234 | 13.8404 | 14.5033 | 14.1231 | 13.4459 | 13.3304 | 13.0852 | 12.3863 | 12.1809 | 12.6911 | 12.6586 | 12.6954 | 12.7014 | 12.7294 | 12.742 | 12.7042 | 12.6588 | 12.6086 | 12.5883 | 12.5699 | 12.5953
Landbrug | 15.0335 | 14.9629 | 14.7964 | 14.3768 | 14.3226 | 14.3811 | 13.9811 | 13.9589 | 13.8151 | 13.4974 | 13.4848 | 13.5286 | 13.5735 | 13.1448 | 12.958 | 12.9166 | 12.6462 | 12.6026 | 12.6687 | 12.125 | 12.159 | 12.091 | 11.9692 | 12.1256 | 11.7523 | 11.7168 | 11.7799 | 11.7395 | 11.6703 | 11.6472 | 11.7918 | 11.822 | 11.8464 | 11.8749 | 11.904 | 11.9327
Øvrig | 16.8527 | 17.6611 | 16.8376 | 17.4836 | 16.9468 | 17.1304 | 17.9147 | 17.2568 | 17.1364 | 17.3272 | 16.6803 | 16.8913 | 16.3216 | 16.4199 | 15.8414 | 14.9133 | 14.9202 | 14.29 | 13.3267 | 11.9443 | 12.3691 | 11.7347 | 11.0995 | 10.8844 | 9.7916 | 9.7764 | 9.437 | 9.1496 | 8.8803 | 8.6318 | 8.2951 | 8.1536 | 8.0779 | 7.9889 | 7.9061 | 7.8375
Faktiske emissioner 1990 korrigeret for f-gasser (basisår 1995), Mio. ton CO2e: | [6 empty] | 69.6013
Figur 7, side 9
Mio. ton CO2e | 2013 | 2014 | 2015 | 2016 | 2017 | 2018 | 2019 | 2020
Reduktionssti | 36.8292 | 35.9252 | 35.0212 | 34.1172 | 33.2132 | 32.3092 | 31.4052 | 30.5012
Forløb A | 32.8417 | 32.2148 | 32.9055 | 32.4057 | 31.6594 | 31.2247 | 30.9885 | 30.8135
Forløb B | 32.8417 | 32.2148 | 32.9055 | 32.4068 | 31.644 | 31.2756 | 31.067 | 30.9314
Høj følsomhed | 32.8417 | 32.2148 | 32.9634 | 32.5871 | 31.9694 | 31.6678 | 31.5721 | 31.5392
Lav følsomhed | 32.8417 | 32.2148 | 32.8475 | 32.2252 | 31.3525 | 30.7881 | 30.4166 | 30.1062
Følsomhed | 0 | 0 | 0.11587 | 0.3619 | 0.61688 | 0.87976 | 1.1555 | 1.433
Figur 8, side 11
PJ
2000 | 187.5691
2001 | 185.9607
2002 | 189.4636
2003 | 189.7958
2004 | 190.3445
2005 | 193.1469
2006 | 197.5008
2007 | 199.5228
2008 | 196.7327
2009 | 190.2107
2010 | 190.2476
2011 | 193.7848
2012 | 183.3014
2013 | 183.9091
2014 | 184.8846
2015 | 184.3825
2016 | 183.8696
2017 | 183.7614
2018 | 183.3951
2019 | 183.072
2020 | 182.6611
2021 | 182.7435
2022 | 182.8531
2023 | 182.9483
2024 | 183.0934
2025 | 183.3672
Figur 9, side 11
| 2000 | 2005 | 2010 | 2014 | 2020 | 2025
Kul og koks | 0.0258% | 0.004776% | 0.01452% | 0.0002378% | 0.0001661% | 0.0001285%
Olie | 19.42% | 14.91% | 10.15% | 6.211% | 4.805% | 4.101%
Naturgas og bygas | 18.3% | 18.6% | 17.61% | 17.04% | 15.18% | 14.41%
Træ | 1.274% | 3.74% | 5.012% | 7.375% | 8.429% | 8.858%
Brænde og halm | 7.502% | 10.57% | 12.63% | 11.72% | 11.37% | 11.12%
Solvarme | 0.1962% | 0.2233% | 0.3067% | 0.3613% | 0.5083% | 0.6488%
Varmepumper | 3.101% | 3.24% | 4.006% | 6.678% | 9% | 10.22%
Direkte el | 4.039% | 3.08% | 2.487% | 1.464% | 1.271% | 1.149%
Fjernvarme | 46.14% | 45.63% | 47.77% | 49.14% | 49.44% | 49.49%
PJ | 2000 | 2005 | 2010 | 2014 | 2020 | 2025
Kul og koks | 0.049083 | 0.008292 | 0.027858 | 0.0004513 | 0.00028104 | 0.00021931
Olie | 33.8937 | 26.1619 | 17.3857 | 10.4002 | 7.3232 | 6.0917
Naturgas og bygas | 29.7682 | 30.3523 | 28.0626 | 26.2826 | 21.8128 | 20.2575
Træ | 2.3812 | 6.9902 | 9.1193 | 13.0608 | 13.281 | 13.2241
Brænde og halm | 16.878 | 23.2635 | 26.52 | 23.5899 | 22.8094 | 22.16
Solvarme | 0.26046 | 0.30473 | 0.41851 | 0.47986 | 0.67093 | 0.86355
Varmepumper | 2.5326 | 2.7209 | 3.3643 | 5.4582 | 12.2458 | 14.0228
Direkte el | 7.1586 | 6.0853 | 5.6662 | 5.5221 | 1.7297 | 1.5768
Fjernvarme | 64.4665 | 65.5356 | 68.6115 | 68.7042 | 68.6839 | 69.3367
Figur 10, side 15
PJ | Kul | Olie | Naturgas og Bygas | Affald | VE | El | Fjernvarme
2000 | 12.2823 | 64.1638 | 43.3631 | 1.6947 | 9.235 | 79.0034 | 37.6607
2005 | 10.7836 | 58.1397 | 42.4552 | 2.7543 | 8.4207 | 81.5723 | 39.0684
2010 | 5.5994 | 46.9736 | 40.0072 | 2.0485 | 11.8835 | 76.2883 | 38.1138
2014 | 5.385 | 37.0738 | 37.9651 | 2.3213 | 10.4398 | 72.6971 | 37.1498
2020 | 3.2586 | 34.8777 | 32.5739 | 2.3032 | 20.1973 | 76.1432 | 35.4368
2025 | 3.0348 | 35.519 | 32.0874 | 2.3621 | 23.4347 | 80.5789 | 35.8935
PJ | Industri | Service | Landbrug & Byggeri
2000 | 117.5832 | 80.5993 | 49.2207
2001 | 119.7912 | 79.7517 | 47.7062
2002 | 112.9678 | 82.9671 | 47.5238
2003 | 113.2464 | 84.0946 | 46.3886
2004 | 114.868 | 84.8965 | 44.8148
2005 | 113.2801 | 85.0445 | 44.8696
2006 | 115.7338 | 87.7021 | 46.5824
2007 | 112.0804 | 86.7851 | 45.2202
2008 | 106.8654 | 86.7791 | 45.511
2009 | 92.1838 | 84.2375 | 43.4902
2010 | 94.467 | 83.8933 | 42.5539
2011 | 95.8953 | 83.2727 | 42.5683
2012 | 90.2753 | 82.1237 | 39.5056
2013 | 85.1442 | 82.0651 | 39.8914
2014 | 84.1743 | 80.435 | 38.4226
2015 | 85.4001 | 80.3144 | 38.9912
2016 | 86.2048 | 79.4885 | 38.9628
2017 | 86.6788 | 79.8545 | 38.7534
2018 | 86.7557 | 80.0489 | 38.6145
2019 | 86.6158 | 80.4621 | 38.4045
2020 | 85.8876 | 80.7529 | 38.1502
2021 | 86.2292 | 82.1789 | 38.5732
2022 | 86.9397 | 83.5551 | 38.8901
2023 | 87.3734 | 84.8047 | 39.1306
2024 | 88.0679 | 84.9042 | 39.1823
2025 | 88.5348 | 84.9167 | 39.4589
Figur 11, side 16
PJ | Kul | Olie | Naturgas og Bygas | Affald | VE | El | Fjernvarme
2000 | 11.1332 | 25.8855 | 32.823 | 0.15937 | 5.4661 | 35.0223 | 7.0936
2005 | 8.9524 | 25.7049 | 29.8478 | 1.3138 | 4.8058 | 35.943 | 6.7124
2010 | 4.381 | 17.286 | 29.0271 | 1.687 | 8.0161 | 29.4256 | 4.6443
2014 | 4.2605 | 11.8183 | 28.6446 | 1.4939 | 5.8486 | 28.5051 | 3.6032
2020 | 2.1715 | 10.1737 | 24.5309 | 1.5438 | 15.0059 | 28.5486 | 3.9133
2025 | 1.9261 | 10.3053 | 24.2173 | 1.6111 | 17.9181 | 28.4992 | 4.0577
Figur 12, side 17
PJ | 1990 | 1991 | 1992 | 1993 | 1994 | 1995 | 1996 | 1997 | 1998 | 1999 | 2000 | 2001 | 2002 | 2003 | 2004 | 2005 | 2006 | 2007 | 2008 | 2009 | 2010 | 2011 | 2012 | 2013 | 2014 | 2015 | 2016 | 2017 | 2018 | 2019 | 2020 | 2021 | 2022 | 2023 | 2024 | 2025
Transportsektorens samlede energiforbrug | 170.2164 | 175.7572 | 173.8555 | 175.5034 | 180.8171 | 184.3579 | 188.1529 | 191.0363 | 193.3717 | 199.0984 | 201.2092 | 201.1431 | 197.4562 | 201.904 | 210.6795 | 215.789 | 217.7253 | 224.0196 | 221.5538 | 208.3507 | 209.741 | 210.2259 | 205.2836 | 202.731 | 207.8944 | 208.5024 | 209.4693 | 210.358 | 211.2215 | 211.9471 | 212.5451 | 212.2696 | 211.8767 | 211.945 | 212.3189 | 213.2474
Figur 13, side 18
| PJ | 2005 | 2010 | 2014 | 2020 | 2025
| Benzin | 82.1256 | 67.7259 | 57.0259 | 53.4996 | 51.7975
| Diesel | 90.5294 | 101.893 | 99.8304 | 102.7651 | 102.6617
| Biobrændstoffer | 0 | 1.134 | 8.9355 | 10.3865 | 10.3015
| Flybrændstof | 40.0668 | 36.6618 | 40.0939 | 43.0347 | 44.664
| El | 1.3507 | 1.4551 | 1.414 | 2.0598 | 2.7784
| Andet | 1.3793 | 0.8682 | 0.54564 | 0.79935 | 1.0442
| I alt | 215.4518 | 209.738 | 207.8454 | 212.5451 | 213.2474
| PJ | 2005 | 2010 | 2014 | 2020 | 2025
| Vejtransport | 161.5866 | 161.2124 | 156.4949 | 157.6892 | 156.7204
| Banetransport | 4.4875 | 4.7279 | 4.7456 | 4.8939 | 4.9357
| Indenrigsluftfart | 1.2066 | 1.5559 | 1.3774 | 1.3084 | 1.3084
| Udenrigsluftfart | 36.4203 | 34.2387 | 37.7477 | 40.8185 | 42.4479
| Søfart | 8.0252 | 6.5331 | 5.6695 | 6.0605 | 6.0605
| Forsvaret | 3.7256 | 1.47 | 1.8102 | 1.7746 | 1.7746
| I alt | 215.4518 | 209.738 | 207.8454 | 212.5451 | 213.2474
Figur 14, side 19
|  | 2010 | 2011 | 2012 | 2013 | 2014 | 2015 | 2016 | 2017 | 2018 | 2019 | 2020 | 2021 | 2022 | 2023 | 2024 | 2025
| Kørte km | 100 | 101.6 | 101.6711 | 102.3828 | 104.9424 | 106.8453 | 108.7836 | 110.7579 | 112.769 | 114.8173 | 116.9038 | 118.7078 | 120.5403 | 122.4017 | 124.2926 | 126.2133
| Energiforbrug/km | 100 | 99.0468 | 96.5041 | 94.897 | 97.0721 | 96.8169 | 97.1345 | 97.393 | 97.6401 | 97.7489 | 97.8129 | 97.4077 | 96.9594 | 96.7824 | 96.8291 | 97.2119
| Energiforbrug/km | 100 | 97.487 | 94.9179 | 92.6884 | 92.5003 | 90.6141 | 89.2915 | 87.9332 | 86.5842 | 85.1343 | 83.6695 | 82.0567 | 80.4374 | 79.0695 | 77.9041 | 77.0219
Tabel 1, side 19
Køretøjstype | Drivmiddel | 2010: 2016; 2011: 2020; 2012: 2025
Personbiler (antal) | El | 2010: 4000; 2011: 6000; 2012: 10000
Naturgas/biogas | bar: 2010 to 2012
| Brint | 2010: ~0; 2011: 200; 2012: 400
Busser og lastbiler (antal) | El | 2010: 5; 2011: 100; 2012: 300
| Naturgas/biogas | 2010: 10; 2011: 300; 2012: 750
Tabel 2, side 22
Pct. | 2000 | 2010: 2005; 2011: 2010; 2012: 2014; 2013: 2020; 2014: 2025
VE i elforbruget | 16 | 2010: 27; 2011: 35; 2012: 53; 2013: 78-85 (79); 2014: 80-95 (84)
- heraf vindkraft | 12 | 2010: 18; 2011: 22; 2012: 39; 2013: 53-59 (54); 2014: 53-65 (57)
- heraf øvrig VE | 4 | 2010: 9; 2011: 13; 2012: 15; 2013: 24-26 (25); 2014: 28-29 (28)
VE i fjernvarmeforbruget | 19 | 2010: 27; 2011: 34; 2012: 48; 2013: 64-66; 2014: 68-70
Figur 15, side 23
TWh |  | 2010: Kraftvarme; 2011: Kondens; 2012: Vindkraft; 2013: Solceller; 2014: Vandkraft
| 2000 | 2010: 17.7583; 2011: 14.0179; 2012: 4.2412; 2013: 0.0012; 2014: 0.0302
| 2005 | 2010: 18.9199; 2011: 10.6828; 2012: 6.614; 2013: 0.0021611; 2014: 0.0225
| 2010 | 2010: 18.9256; 2011: 12.101; 2012: 7.8094; 2013: 0.0061611; 2014: 0.020642
| 2014 | 2010: 11.662; 2011: 6.8318; 2012: 13.0785; 2013: 0.59552; 2014: 0.015103
Forløb A | 2020 | 2010: 11.7597; 2011: 3.1449; 2012: 18.928; 2013: 1.8018; 2014: 0.013795
| 2025 | 2010: 12.3826; 2011: 5.2269; 2012: 19.9088; 2013: 3.0562; 2014: 0.01389
Forløb B | 2020 | 2010: 12.605; 2011: 2.9498; 2012: 20.9291; 2013: 1.8018; 2014: 0.013795
| 2025 | 2010: 12.5523; 2011: 3.2208; 2012: 24.4521; 2013: 3.0562; 2014: 0.01389
PJ |  | 2010: Kraftvarme; 2011: Kedler; 2012: Elektricitet; 2013: Solvarme; 2014: Overskudsvarme
| 2000 | 2010: 97.6726; 2011: 18.3201; 2012: 0.0091; 2013: 0.02428; 2014: 3.6757
| 2005 | 2010: 105.8593; 2011: 19.293; 2012: 0.00243; 2013: 0.05296; 2014: 3.1739
| 2010 | 2010: 116.0413; 2011: 31.5858; 2012: 0.10986; 2013: 0.13931; 2014: 2.5173
| 2014 | 2010: 83.7138; 2011: 34.2017; 2012: 0.40226; 2013: 0.65944; 2014: 2.533
Forløb A | 2020 | 2010: 88.5557; 2011: 34.7868; 2012: 1.8248; 2013: 2.9674; 2014: 2.7683
| 2025 | 2010: 94.0808; 2011: 27.9591; 2012: 2.9421; 2013: 4.524; 2014: 2.8034
Forløb B | 2020 | 2010: 92.6607; 2011: 30.9576; 2012: 1.4718; 2013: 2.9658; 2014: 2.77
| 2025 | 2010: 94.5296; 2011: 27.6831; 2012: 2.2576; 2013: 4.5296; 2014: 3.0275
Figur 16, side 23
PJ | Forløb A | 2010: Forløb B
2015 | 64.1657 | 2010: 64.1657
2016 | 64.8992 | 2010: 65.7816
2017 | 85.1606 | 2010: 86.8509
2018 | 92.1114 | 2010: 94.1457
2019 | 90.0307 | 2010: 95.4011
2020 | 101.8511 | 2010: 107.6532
2021 | 105.9777 | 2010: 107.8899
2022 | 106.5087 | 2010: 116.1356
2023 | 106.0032 | 2010: 114.2368
2024 | 106.3127 | 2010: 113.8377
2025 | 106.1125 | 2010: 113.0575
| Forløb A | 2010: Forløb B
-25% | 124.8718 | 2010: 125.1273
Basis | 101.8511 | 2010: 107.6532
+25% | 73.3937 | 2010: 76.5762
Figur 17, side 24
| Forløb A, MW | 2010: Forløb B, MW; 2013: Forløb A, TWh; 2014: Forløb B, TWh
2015 | 4990.258 | 2010: 4990.258; 2012: 2015; 2013: 14.409; 2014: 14.409
2016 | 5063.889 | 2010: 5138.889; 2012: 2016; 2013: 13.9174; 2014: 14.1389
2017 | 5049.662 | 2010: 5274.662; 2012: 2017; 2013: 13.9438; 2014: 14.6407
2018 | 5113.887 | 2010: 5463.887; 2012: 2018; 2013: 14.2307; 2014: 15.3293
2019 | 5614.287 | 2010: 6064.287; 2012: 2019; 2013: 16.3686; 2014: 17.7834
2020 | 6171.737 | 2010: 6786.737; 2012: 2020; 2013: 18.928; 2014: 20.9291
2021 | 6330.4933 | 2010: 7117.587; 2012: 2021; 2013: 19.834; 2014: 22.4506
2022 | 6311.0258 | 2010: 7232.987; 2012: 2022; 2013: 20.2105; 2014: 23.1678
2023 | 6163.9688 | 2010: 7248.387; 2012: 2023; 2013: 20.127; 2014: 23.5551
2024 | 6007.193 | 2010: 7263.787; 2012: 2024; 2013: 20.0316; 2014: 23.9417
2025 | 5778.1558 | 2010: 7278.787; 2012: 2025; 2013: 19.9088; 2014: 24.4521
| Forløb A | 2010: Forløb B
2015 | 42.29% | 2010: 42.29%
2016 | 40.96% | 2010: 41.61%
2017 | 40.1% | 2010: 42.18%
2018 | 40.89% | 2010: 44.13%
2019 | 46.44% | 2010: 50.62%
2020 | 53.22% | 2010: 59.06%
2021 | 55.21% | 2010: 62.76%
2022 | 55.42% | 2010: 63.94%
2023 | 54.4% | 2010: 64.13%
2024 | 53.71% | 2010: 64.68%
2025 | 52.94% | 2010: 65.42%
Figur 18, side 25
| Forløb A | 2010: Forløb B; 2011: Vådår; 2012: Tørår
2015 | 7.4994 | 2010: 7.4994
2016 | 5.5846 | 2010: 5.3412
2017 | 5.0588 | 2010: 4.2789
2018 | 4.1675 | 2010: 3.5587
2019 | 2.4178 | 2010: 0.87125
2020 | -0.085635 | 2010: -2.8628; 2011: 0.96075; 2012: -4.5098
2021 | -2.5187 | 2010: -5.1652
2022 | -3.0553 | 2010: -5.5947
2023 | -3.3008 | 2010: -5.9378
2024 | -3.0659 | 2010: -6.0095
2025 | -2.9821 | 2010: -5.9164
Figur 19, side 27
Forløb A
Mio. ton CO2e | 1990 | 1991 | 1992 | 1993 | 1994 | 1995 | 1996 | 1997 | 1998 | 1999 | 2000 | 2001 | 2002 | 2003 | 2004 | 2005 | 2006 | 2007 | 2008 | 2009 | 2010 | 2011 | 2012 | 2013 | 2014 | 2015 | 2016 | 2017 | 2018 | 2019 | 2020 | 2021 | 2022 | 2023 | 2024 | 2025
Energisektor | 33.0253 | 34.5207 | 34.1039 | 33.7521 | 33.0261 | 32.5784 | 32.6402 | 30.8767 | 29.3007 | 28.7483 | 27.7908 | 28.1397 | 26.9944 | 26.4816 | 25.302 | 25.1594 | 26.2969 | 26.4375 | 26.07 | 24.8942 | 23.6688 | 21.5471 | 21.3446 | 20.2639 | 18.1307 | 14.418 | 15.4523 | 13.9601 | 13.1264 | 12.5412 | 10.8006 | 10.8745 | 11.1322 | 11.5524 | 11.5811 | 11.7175
Transport | 10.9192 | 11.5117 | 11.5775 | 11.7864 | 12.2886 | 12.4301 | 12.6044 | 12.7776 | 12.7613 | 12.7577 | 12.4818 | 12.4662 | 12.5549 | 13.0138 | 13.4836 | 13.6234 | 13.8404 | 14.5033 | 14.1231 | 13.4459 | 13.3304 | 13.0852 | 12.3863 | 12.1809 | 12.6911 | 12.6586 | 12.6954 | 12.7014 | 12.7294 | 12.742 | 12.7041 | 12.6587 | 12.6085 | 12.5883 | 12.5699 | 12.5953
Landbrug | 15.0335 | 14.9629 | 14.7964 | 14.3768 | 14.3226 | 14.3811 | 13.9811 | 13.9589 | 13.8151 | 13.4974 | 13.4848 | 13.5286 | 13.5735 | 13.1448 | 12.958 | 12.9166 | 12.6462 | 12.6026 | 12.6687 | 12.125 | 12.159 | 12.091 | 11.9692 | 12.1256 | 11.7523 | 11.7168 | 11.7801 | 11.7397 | 11.6705 | 11.6479 | 11.7928 | 11.8234 | 11.8488 | 11.8775 | 11.9067 | 11.935
Øvrig | 16.8527 | 17.6611 | 16.8376 | 17.4836 | 16.9468 | 17.1304 | 17.9147 | 17.2568 | 17.1364 | 17.3272 | 16.6803 | 16.8913 | 16.3216 | 16.4199 | 15.8414 | 14.9133 | 14.9202 | 14.29 | 13.3267 | 11.9443 | 12.3691 | 11.7347 | 11.0995 | 10.8844 | 9.7916 | 9.7764 | 9.4383 | 9.153 | 8.8802 | 8.644 | 8.303 | 8.1675 | 8.1044 | 8.0249 | 7.9492 | 7.8883
Udledning Basisår |  | 2010: 69.6013
Forløb B
Mio. ton CO2e | 1990 | 1991 | 1992 | 1993 | 1994 | 1995 | 1996 | 1997 | 1998 | 1999 | 2000 | 2001 | 2002 | 2003 | 2004 | 2005 | 2006 | 2007 | 2008 | 2009 | 2010 | 2011 | 2012 | 2013 | 2014 | 2015 | 2016 | 2017 | 2018 | 2019 | 2020 | 2021 | 2022 | 2023 | 2024 | 2025
Energisektor | 33.0253 | 34.5207 | 34.1039 | 33.7521 | 33.0261 | 32.5784 | 32.6402 | 30.8767 | 29.3007 | 28.7483 | 27.7908 | 28.1397 | 26.9944 | 26.4816 | 25.302 | 25.1594 | 26.2969 | 26.4375 | 26.07 | 24.8942 | 23.6688 | 21.5471 | 21.3446 | 20.2639 | 18.1307 | 14.418 | 15.2568 | 13.5591 | 12.2623 | 11.6935 | 10.0755 | 9.8249 | 9.0889 | 9.3935 | 9.3276 | 9.1702
Transport | 10.9192 | 11.5117 | 11.5775 | 11.7864 | 12.2886 | 12.4301 | 12.6044 | 12.7776 | 12.7613 | 12.7577 | 12.4818 | 12.4662 | 12.5549 | 13.0138 | 13.4836 | 13.6234 | 13.8404 | 14.5033 | 14.1231 | 13.4459 | 13.3304 | 13.0852 | 12.3863 | 12.1809 | 12.6911 | 12.6586 | 12.6954 | 12.7014 | 12.7294 | 12.742 | 12.7042 | 12.6588 | 12.6086 | 12.5883 | 12.5699 | 12.5953
Landbrug | 15.0335 | 14.9629 | 14.7964 | 14.3768 | 14.3226 | 14.3811 | 13.9811 | 13.9589 | 13.8151 | 13.4974 | 13.4848 | 13.5286 | 13.5735 | 13.1448 | 12.958 | 12.9166 | 12.6462 | 12.6026 | 12.6687 | 12.125 | 12.159 | 12.091 | 11.9692 | 12.1256 | 11.7523 | 11.7168 | 11.7799 | 11.7395 | 11.6703 | 11.6472 | 11.7918 | 11.822 | 11.8464 | 11.8749 | 11.904 | 11.9327
Øvrig | 16.8527 | 17.6611 | 16.8376 | 17.4836 | 16.9468 | 17.1304 | 17.9147 | 17.2568 | 17.1364 | 17.3272 | 16.6803 | 16.8913 | 16.3216 | 16.4199 | 15.8414 | 14.9133 | 14.9202 | 14.29 | 13.3267 | 11.9443 | 12.3691 | 11.7347 | 11.0995 | 10.8844 | 9.7916 | 9.7764 | 9.437 | 9.1496 | 8.8803 | 8.6318 | 8.2951 | 8.1536 | 8.0779 | 7.9889 | 7.9061 | 7.8375
Udledning Basisår |  | 2010: 69.6013
Tabel 3, side 28
|  |  |  | 1990, mio. ton CO2e | 2005, mio. ton CO2e | Reduktion i forhold til 1990, pct | 2013, mio. ton CO2e | Reduktion i forhold til 1990, pct | 2020, mio. ton CO2e | Reduktion i forhold til 1990, pct
|  | Samlet | A | 69.6013 | 66.6127 | 4.294% | 55.4548 | 20.33% | 43.6005 | 37.36%
|  |  | B | 69.6013 | 66.6127 | 4.294% | 55.4548 | 20.33% | 42.8665 | 38.41%
|  | Energi | A | 33.0253 | 25.1594 | 23.82% | 20.2639 | 38.64% | 10.8006 | 67.3%
|  |  | B | 33.0253 | 25.1594 | 23.82% | 20.2639 | 38.64% | 10.0755 | 69.49%
|  |  | Transport | 10.9192 | 13.6234 | -24.77% | 12.1809 | -11.55% | 12.7041 | -16.35%
|  |  | Landbrug | 15.0335 | 12.8379 | 14.6% | 12.0853 | 19.61% | 11.7928 | 21.56%
|  |  | Øvrig | 16.5514 | 14.9133 | 9.897% | 10.8844 | 34.24% | 8.303 | 49.83%
|  |  | 1990 | 2005 | Reduktion i forhold til 1990 | 2013 | Reduktion i forhold til 1990 | 2020 | Reduktion i forhold til 1990
|  | Udledninger i alt | 69.6013 | 66.6127 | 4.294% | 55.4548 | 20.33% | 43-43,6 | 37-38%
|  | Energisektoren | 33.0253 | 25.1594 | 23.82% | 20.2639 | 38.64% | 10-11 | 67-69%
|  | Transport | 10.9192 | 13.6234 | -24.77% | 12.1809 | -11.55% | 12.7041 | -16.35%
|  | Landbrug | 15.0335 | 12.8379 | 14.6% | 12.0853 | 19.61% | 11.7928 | 21.56%
|  | Øvrig | 16.5514 | 14.9133 | 9.897% | 10.8844 | 34.24% | 8.303 | 49.83%
Figur 20, side 28
Forløb A
|  |  | 1990 | 2013 | 2020
|  | Energisektoren | 43.55% | 36.54% | 24.77%
|  | Transport | 14.4% | 21.97% | 29.14%
|  | Landbrug | 19.83% | 21.87% | 27.05%
|  | Øvrig | 22.22% | 19.63% | 19.04%
Tabel 4, side 29
|  | Udledninger i 2020 (mio. t CO2e) | Energi | Transport | Landbrug
|  | Højere udledninger | 2.7414 | 0.43486 | 0.29086
|  | Lavere udledninger | -1.5964 | -0.41639 | -0.29086
Tabel 5, side 29
|  | Mio. ton CO2e | Basisår (1990) | LULUCF-bidrag | Forventede udledninger 2020 | Reduktion ifht 1990 | Udledninger inkl. LULUCF effekt | Reduktion ifht 1990 inkl. LULUCF
|  | Sidste års fremskrivning | 68.864 | -1.8879 | 45.1781 | 34.4% | 43.2902 | 37.14%
|  | Forløb A | 69.6013 | -1.8879 | 43.6005 | 37.36% | 41.7127 | 40.07%
|  | Forløb B | 69.6013 | -1.8879 | 42.8665 | 38.41% | 40.9786 | 41.12%
|  | Forløb FM | 69.6013 | -1.8879 | 43.4587 | 37.56% | 41.5709 | 40.27%
|  | A+følsomhed | 69.6013 | -1.8879 | 47.0676 | 32.38% | 45.1797 | 35.09%
|  | B+følsomhed | 69.6013 | -1.8879 | 40.5628 | 41.72% | 38.675 | 44.43%
|  | Mio. ton CO2e | Basisår (1990) | LULUCF-bidrag | Forventede udledninger 2020 | Reduktion ifht 1990, pct | Forventede udledninger i 2020, inkl. LULUCF-bidrag | Reduktion i forhold til 1990 inkl. LULUCF-bidrag, pct.
|  | Sidste års fremskrivning | 68.864 | -1.8879 | 45.1781 | 34.4% | 43.2902 | 37.14%
|  | Forløb A | 69.6013 | -1.8879 | 43.6005 | 37.36% | 41.7127 | 40.07%
|  | Forløb B | 69.6013 | -1.8879 | 42.8665 | 38.41% | 40.9786 | 41.12%
|  | Forløb FM | 69.6013 | -1.8879 | 43.4587 | 37.56% | 41.5709 | 40.27%
|  | Forløb A, B, FM inkl. følsomheder | 69.6013 | -1.8879 | 40,6-47,1 | 32-42% | 38,7-45,2 | 35-44%
Figur 21, side 30
|  | Mio. ton CO2e | 2013 | 2014 | 2015 | 2016 | 2017 | 2018 | 2019 | 2020
|  | Reduktionssti | 36.8292 | 35.9252 | 35.0212 | 34.1172 | 33.2132 | 32.3092 | 31.4052 | 30.5012
|  | Forløb A | 32.8417 | 32.2148 | 32.9055 | 32.4057 | 31.6594 | 31.2247 | 30.9885 | 30.8135
|  | Høj følsomhed | 32.8417 | 32.2148 | 32.9634 | 32.5871 | 31.9694 | 31.6678 | 31.5721 | 31.5392
|  | Lav følsomhed | 32.8417 | 32.2148 | 32.8475 | 32.2252 | 31.3525 | 30.7881 | 30.4166 | 30.1062
|  | Følsomhed | 0 | 0 | 0.11587 | 0.3619 | 0.61688 | 0.87976 | 1.1555 | 1.433
|  | Forløb B | 32.8417 | 32.2148 | 32.9055 | 32.4068 | 31.644 | 31.2756 | 31.067 | 30.9314

## A - Modelsetup
A - Modelsetup
Ingen figurer

## B - Brændsels- og kvotepriser
B - Brændsels- og kvotepriser
Figur 1, side 6
2015 DKK/GJ | 2016 | 2017 | 2018 | 2019 | 2020 | 2021 | 2022 | 2023 | 2024 | 2025
FM olie | 57.8659 | 66.1182 | 68.8941 | 70.1503 | 74.503 | 79.6335 | 83.0725 | 86.3555 | 89.4872 | 92.4721
ENS olie | 56.486 | 60.4414 | 63.3285 | 66.6568 | 71.1913 | 77.6262 | 85.45 | 89.0243 | 92.4466 | 95.71
Kul | 12.5594 | 12.0684 | 13.2804 | 15.052 | 17.3461 | 19.4933 | 21.7211 | 21.9337 | 22.1342 | 22.32
Gas | 46.313 | 46.4199 | 46.0624 | 45.7338 | 45.5413 | 47.943 | 51.2198 | 53.4709 | 55.6268 | 57.6833
Tabel 2, side 7
2015 DKK/GJ | 2016 | 2017 | 2018 | 2019 | 2020 | 2021 | 2022 | 2023 | 2024 | 2025
Kul | 12.6949 | 12.204 | 13.4159 | 15.1875 | 17.4816 | 19.6289 | 21.8566 | 22.0692 | 22.2697 | 22.4555
Fuelolie | 47.1658 | 51.3447 | 54.3949 | 57.9113 | 62.7019 | 69.5004 | 77.7663 | 81.5425 | 85.1582 | 88.606
Gasolie | 76.972 | 81.1509 | 84.2011 | 87.7175 | 92.5082 | 99.3066 | 107.5725 | 111.3488 | 114.9644 | 118.4122
Naturgas | 38.5493 | 38.6561 | 38.2987 | 37.9701 | 37.7776 | 40.1793 | 43.4561 | 45.7072 | 47.863 | 49.9196
Tabel 3, side 8
2015 DKK/GJ | 2016 | 2017 | 2018 | 2019 | 2020 | 2021 | 2022 | 2023 | 2024 | 2025
Halm | 39.6579 | 40.0735 | 40.4891 | 40.9047 | 41.3202 | 41.8796 | 42.439 | 42.9657 | 43.2585 | 43.5512
Træpiller Central | 64.6488 | 64.9863 | 65.3238 | 65.6614 | 65.9989 | 66.5399 | 67.0809 | 67.622 | 68.163 | 68.704
Træflis Decentral | 48.1584 | 48.4107 | 48.663 | 48.9153 | 49.1676 | 49.5096 | 49.8516 | 50.1936 | 50.5356 | 50.8776
Figur 3, side 9
2015 DKK/Ton | 2015 | 2016 | 2017 | 2018 | 2019 | 2020 | 2021 | 2022 | 2023 | 2024 | 2025
FM kvotepris | 55.7444 | 55.7444 | 57.7715 | 59.9298 | 62.4849 | 65.2763 | 68.5675 | 72.2317 | 76.237 | 80.64 | 85.4218
ENS - CO2 Lav | 55.577 | 55.577 | 55.577 | 55.577 | 55.577 | 55.577 | 55.577 | 55.577 | 55.577 | 55.577 | 55.577
ENS - CO2 høj | 55.577 | 63.8419 | 63.6709 | 70.6301 | 83.138 | 100.1398 | 120.7683 | 145.0734 | 154.5076 | 163.5554 | 172.209
Tabel 4, side 10
Priser anvendt i Basisfremskrivningen 2015. I 2015 priser. Kr./GJ
2015 DKK/GJ | 2016 | 2017 | 2018 | 2019 | 2020 | 2021 | 2022 | 2023 | 2024 | 2025
Priser for brændsler anvendt i Basisfremskrivning 2015
FM olie | 57.8659 | 66.1182 | 68.8941 | 70.1503 | 74.503 | 79.6335 | 83.0725 | 86.3555 | 89.4872 | 92.4721
ENS olie | 56.486 | 60.4414 | 63.3285 | 66.6568 | 71.1913 | 77.6262 | 85.45 | 89.0243 | 92.4466 | 95.71
Kul | 12.5594 | 12.0684 | 13.2804 | 15.052 | 17.3461 | 19.4933 | 21.7211 | 21.9337 | 22.1342 | 22.32
Gas | 46.313 | 46.4199 | 46.0624 | 45.7338 | 45.5413 | 47.943 | 51.2198 | 53.4709 | 55.6268 | 57.6833
Priser for brændsler ab danske kraftværker anvendt i Basisfremskrivningen 2015
Kul | 12.6949 | 12.204 | 13.4159 | 15.1875 | 17.4816 | 19.6289 | 21.8566 | 22.0692 | 22.2697 | 22.4555
Fuelolie | 47.1658 | 51.3447 | 54.3949 | 57.9113 | 62.7019 | 69.5004 | 77.7663 | 81.5425 | 85.1582 | 88.606
Gasolie | 76.972 | 81.1509 | 84.2011 | 87.7175 | 92.5082 | 99.3066 | 107.5725 | 111.3488 | 114.9644 | 118.4122
Naturgas | 38.5493 | 38.6561 | 38.2987 | 37.9701 | 37.7776 | 40.1793 | 43.4561 | 45.7072 | 47.863 | 49.9196
Priser for biomasse anvendt i Basisfremskrivningen 2015
Halm | 39.6579 | 40.0735 | 40.4891 | 40.9047 | 41.3202 | 41.8796 | 42.439 | 42.9657 | 43.2585 | 43.5512
Træpiller | 64.6488 | 64.9863 | 65.3238 | 65.6614 | 65.9989 | 66.5399 | 67.0809 | 67.622 | 68.163 | 68.704
Træflis | 48.1584 | 48.4107 | 48.663 | 48.9153 | 49.1676 | 49.5096 | 49.8516 | 50.1936 | 50.5356 | 50.8776
Priser for CO2-kvoter anvendt i Basisfremskrivningen 2015 (Kr./ton)
FM kvotepris | 55.7444 | 57.7715 | 59.9298 | 62.4849 | 65.2763 | 68.5675 | 72.2317 | 76.237 | 80.64 | 85.4218
ENS - CO2 Lav | 55.577 | 55.577 | 55.577 | 55.577 | 55.577 | 55.577 | 55.577 | 55.577 | 55.577 | 55.577
ENS - CO2 høj | 63.8419 | 63.6709 | 70.6301 | 83.138 | 100.1398 | 120.7683 | 145.0734 | 154.5076 | 163.5554 | 172.209

## C - Husholdninger og Erhverv
C - Husholdninger og Erhverv
Tabel 1, side 7
| Skøn over fordeling | PJ
| Erhvervene i alt | 7.3
| - heraf el | 1.5
| - heraf øvrig | 5.9
| Husholdninger i alt | 4.9
| - heraf el | 0.6
| - heraf øvrig | 4.3
Tabel 2, side 8
| Akkumulerede effektiviseringer | PJ
| Erhvervene i alt | 26.8
| - heraf el | 4.7
| - heraf øvrig | 22.1
| Husholdninger i alt | 15.8
| - heraf el | 2
| - heraf øvrig | 13.8
Tabel 3 og 4, side 9
|  | PJ/år |  | Akkumuleret PJ |  |  |  | PJ/år | Akkumuleret PJ
|  | 2015 | 2016-2020 | 2020 |  |  |  | 2015-2020 | 2020
| Nye bygninger | 0.4 | 0.7 | 3.9 |  |  | Eksisterende bygninger | 1.6 | 9.6
Tabel 5, side 10
|  | 2015-2020 | Akkumuleret i 2020
| Ecodesign + mærkning | 1.6 | 10.5
Figur 1, side 11
| 2000 | 2001 | 2002 | 2003 | 2004 | 2005 | 2006 | 2007 | 2008 | 2009 | 2010 | 2011 | 2012 | 2013 | 2014 | 2015 | 2016 | 2017 | 2018 | 2019 | 2020 | 2021 | 2022 | 2023 | 2024 | 2025
Samlet BNP | 100 | 100.8232 | 101.2933 | 101.6884 | 104.3719 | 106.9155 | 110.9748 | 111.8897 | 111.0864 | 105.4344 | 107.1478 | 108.3823 | 107.6722 | 107.1487 | 108.1948 | 109.877 | 112.0749 | 114.1543 | 116.8505 | 119.6564 | 121.7631 | 123.7118 | 125.7793 | 127.2915 | 128.5948 | 129.9658
Landbrug | 100 | 98.8641 | 99.6477 | 98.2003 | 99.6277 | 98.6865 | 100.5841 | 103.1926 | 95.8744 | 97.2354 | 101.7241 | 100.1622 | 104.1386 | 96.0062 | 98.5342 | 101.4071 | 103.737 | 105.8117 | 107.9279 | 110.0865 | 112.2882 | 114.534 | 116.8247 | 119.1612 | 121.5444 | 123.9753
Industri | 100 | 102.1609 | 99.5867 | 95.9377 | 97.092 | 102.5451 | 108.4081 | 112.7888 | 113.826 | 95.3844 | 94.6651 | 102.1588 | 105.9318 | 109.3562 | 111.6518 | 114.6401 | 119.3777 | 123.6669 | 127.5165 | 130.3521 | 131.5565 | 132.0579 | 133.7687 | 134.8574 | 137.3725 | 138.1477
Service | 100 | 103.616 | 106.1322 | 105.8545 | 108.585 | 116.5356 | 123.4463 | 128.746 | 129.7492 | 120.6183 | 122.1107 | 125.5619 | 125.4091 | 126.9388 | 129.2132 | 130.8489 | 134.1005 | 137.7503 | 141.3448 | 146.3759 | 149.8102 | 152.9732 | 156.1778 | 158.3601 | 160.5676 | 162.2832
Offentlig service | 100 | 102.3101 | 103.6931 | 103.5641 | 104.9742 | 106.678 | 109.5383 | 108.5431 | 112.097 | 115.1215 | 116.2127 | 113.9898 | 113.7432 | 112.825 | 114.578 | 115.9909 | 116.569 | 117.4652 | 118.1513 | 119.0067 | 120.0425 | 121.3362 | 122.7832 | 124.2854 | 125.8071 | 127.3462
Byggeri | 100 | 100.8045 | 100.686 | 104.4263 | 106.344 | 111.7984 | 124.1158 | 121.697 | 117.3053 | 102.2201 | 94.7062 | 97.51 | 92.2256 | 93.058 | 95.1994 | 97.5288 | 100.9218 | 102.6836 | 107.5148 | 112.0518 | 116.229 | 121.0927 | 124.7001 | 126.5293 | 124.4925 | 126.4742
Figur 5, side 12
PJ
| El fra nettet |  |  | 0.99961
| Fuelolie |  |  | 0.9778
| Fyringsolie |  |  | 1.8479
| Koks |  |  | 0.80828
| LPG |  |  | 0.077948
| Naturgas |  |  | 3.7425
| Stenkul |  |  | 3.546
| Andet biomassebaseret brændsel |  |  | -2.3538
| Fjernvarme |  |  | -0.33334
| Flis |  |  | -5.4911
| Halm |  |  | -0.95296
| Solvarme |  |  | -0.26597
| Træpiller |  |  | -0.83103
| Varmepumpe omgivelser (uden drivenergi) |  |  | -0.22376
| El til varmepumpe (beregnet) |  |  | -0.089503
Figur 1, side 15
Landbrug | [9 empty] | Bygge- og anlægsvirksomheder
PJ | Kul | Olie | Naturgas | Affald | VE | El | Fjernvarme | Bygas |  | PJ | Kul | Olie | Naturgas | Affald | VE | El | Fjernvarme | Bygas
2000 | 1.1491 | 26.1774 | 2.5383 | 0 | 2.5358 | 7.0528 | 2.1163 | 0 |  | 2000 | 0 | 6.2267 | 0.21072 | 0 | 0 | 1.2136 | 0 | 0
2001 | 1.236 | 24.8766 | 2.6914 | 0 | 2.2294 | 6.7768 | 1.8899 | 0 |  | 2001 | 0 | 6.6054 | 0.2138 | 0 | 0 | 1.1869 | 0 | 0
2002 | 0.89193 | 24.9147 | 2.6491 | 0 | 2.3342 | 6.7013 | 2.031 | 0 |  | 2002 | 0 | 6.5623 | 0.21813 | 0 | 0 | 1.2211 | 0 | 0
2003 | 1.2262 | 23.7645 | 2.3633 | 0 | 2.2877 | 6.8706 | 1.9497 | 0 |  | 2003 | 0 | 6.4913 | 0.25239 | 0 | 0 | 1.183 | 0 | 0
2004 | 1.4704 | 21.8321 | 2.3103 | 0 | 2.3205 | 6.845 | 2.0695 | 0 |  | 2004 | 0 | 6.4963 | 0.25238 | 0 | 0 | 1.2182 | 0 | 0
2005 | 1.8312 | 21.402 | 2.304 | 0 | 2.2291 | 6.8762 | 2.0755 | 0 |  | 2005 | 0 | 6.6052 | 0.27206 | 0 | 0 | 1.2744 | 0 | 0
2006 | 2.0963 | 22.1345 | 2.3394 | 0 | 2.5342 | 7.0927 | 2.1554 | 0 |  | 2006 | 0 | 6.4907 | 0.38014 | 0 | 0 | 1.359 | 0 | 0
2007 | 2.1665 | 20.7537 | 1.9712 | 0 | 2.7612 | 6.8335 | 2.192 | 0 |  | 2007 | 0 | 6.6954 | 0.38406 | 0 | 0 | 1.4627 | 0 | 0
2008 | 1.8909 | 21.3592 | 1.7369 | 0 | 2.923 | 6.9616 | 2.1506 | 0 |  | 2008 | 0 | 6.5653 | 0.35668 | 0 | 0 | 1.5667 | 0 | 0
2009 | 1.2589 | 21.758 | 1.71 | 0 | 2.7012 | 6.7592 | 2.0234 | 0 |  | 2009 | 0 | 5.5581 | 0.37942 | 0 | 0 | 1.3421 | 0 | 0
2010 | 1.2184 | 21.4681 | 1.6101 | 0 | 2.575 | 6.8343 | 1.7083 | 0 |  | 2010 | 0 | 5.41 | 0.35779 | 0 | 0 | 1.372 | 0 | 0
2011 | 1.2274 | 21.063 | 1.6761 | 0 | 2.8379 | 6.6673 | 1.6736 | 0 |  | 2011 | 0 | 5.5224 | 0.61432 | 0 | 0 | 1.2863 | 0 | 0
2012 | 1.1624 | 19.3734 | 1.5699 | 0 | 2.7273 | 6.4113 | 1.555 | 0 |  | 2012 | 0 | 4.7736 | 0.58637 | 0 | 0 | 1.3464 | 0 | 0
2013 | 1.5077 | 19.3797 | 1.498 | 0 | 2.7506 | 6.571 | 1.5617 | 0 |  | 2013 | 0 | 4.7844 | 0.53947 | 0 | 0 | 1.2989 | 0 | 0
2014 | 1.1245 | 17.9561 | 1.5305 | 0 | 2.9841 | 6.4689 | 1.8304 | 0 |  | 2014 | 0 | 4.7427 | 0.50058 | 0 | 0 | 1.2848 | 0 | 0
2015 | 1.4048 | 16.2716 | 1.4803 | 0 | 2.933 | 6.6291 | 1.8304 | 0 |  | 2015 | 0 | 4.7448 | 0.45463 | 0 | 0.005306 | 1.2395 | 0 | 0
2016 | 1.049 | 17.0548 | 1.5021 | 0 | 2.7824 | 6.6638 | 1.6839 | 0 |  | 2016 | 0 | 5.0186 | 0.44556 | 0 | 0.017171 | 1.2503 | 0 | 0
2017 | 1.0671 | 17.35 | 1.5109 | 0 | 2.8478 | 6.7011 | 1.713 | 0 |  | 2017 | 0 | 5.1161 | 0.44912 | 0 | 0.022602 | 1.2483 | 0 | 0
2018 | 1.0634 | 17.2898 | 1.4846 | 0 | 2.8591 | 6.7109 | 1.7071 | 0 |  | 2018 | 0 | 5.151 | 0.44585 | 0 | 0.029092 | 1.2578 | 0 | 0
2019 | 1.0554 | 17.1587 | 1.4511 | 0 | 2.8599 | 6.7483 | 1.6941 | 0 |  | 2019 | 0 | 5.0955 | 0.43439 | 0 | 0.035429 | 1.2642 | 0 | 0
2020 | 1.0436 | 16.9677 | 1.4154 | 0 | 2.8479 | 6.7997 | 1.6753 | 0 |  | 2020 | 0 | 5.1623 | 0.43408 | 0 | 0.041905 | 1.2865 | 0 | 0
2021 | 1.0292 | 16.7334 | 1.3893 | 0 | 2.8153 | 6.8391 | 1.6521 | 0 |  | 2021 | 0 | 5.2239 | 0.43722 | 0 | 0.044441 | 1.3122 | 0 | 0
2022 | 1.0132 | 16.4742 | 1.3586 | 0 | 2.7811 | 6.8764 | 1.6266 | 0 |  | 2022 | 0 | 5.2705 | 0.43816 | 0 | 0.047804 | 1.3392 | 0 | 0
2023 | 1.0175 | 16.5434 | 1.3512 | 0 | 2.806 | 6.9495 | 1.6334 | 0 |  | 2023 | 0 | 5.4502 | 0.44874 | 0 | 0.053783 | 1.3815 | 0 | 0
2024 | 1.0198 | 16.5814 | 1.3424 | 0 | 2.8244 | 7.0202 | 1.6371 | 0 |  | 2024 | 0 | 5.5682 | 0.45443 | 0 | 0.058979 | 1.4201 | 0 | 0
2025 | 1.0232 | 16.6356 | 1.3349 | 0 | 2.8457 | 7.1039 | 1.6425 | 0 |  | 2025 | 0 | 5.6076 | 0.45359 | 0 | 0.063453 | 1.4488 | 0 | 0
Figur 2, side 15
Industri | [9 empty] | Privat service
PJ | Kul | Olie | Naturgas | Affald | VE | El | Fjernvarme | Bygas |  | PJ | Kul | Olie | Naturgas | Affald | VE | El | Fjernvarme | Bygas
2000 | 11.1332 | 25.8855 | 32.778 | 0.15937 | 5.4661 | 35.0223 | 7.0936 | 0.045015 |  | 2000 | 0 | 3.7481 | 5.176 | 1.5353 | 0.34898 | 26.5805 | 18.7095 | 0.019417
2001 | 9.6906 | 26.9197 | 34.8684 | 0.65359 | 5.5516 | 35.0317 | 7.0327 | 0.042899 |  | 2001 | 0 | 2.9853 | 4.9695 | 1.1853 | 0.36961 | 27.1648 | 18.8594 | 0.01934
2002 | 8.3678 | 26.4885 | 31.323 | 0.54852 | 4.336 | 34.5331 | 7.3276 | 0.043232 |  | 2002 | 0 | 2.842 | 5.5762 | 1.8358 | 0.46774 | 27.8789 | 19.8812 | 0.017362
2003 | 8.5727 | 26.4921 | 31.2349 | 1.0128 | 4.6088 | 33.8372 | 7.4668 | 0.021155 |  | 2003 | 0 | 2.6994 | 6.4892 | 1.8107 | 0.35708 | 27.468 | 20.0436 | 0.017447
2004 | 9.5859 | 27.5216 | 29.8266 | 1.3163 | 4.5342 | 34.9538 | 7.1083 | 0.021172 |  | 2004 | 0 | 2.7287 | 6.507 | 1.4386 | 0.45743 | 27.8983 | 20.2569 | 0.017579
2005 | 8.9524 | 25.7049 | 29.8286 | 1.3138 | 4.8058 | 35.943 | 6.7124 | 0.019164 |  | 2005 | 0 | 2.224 | 6.8894 | 1.4405 | 0.4893 | 28.0985 | 19.9779 | 0.015864
2006 | 9.244 | 28.1443 | 29.8621 | 0.94221 | 5.5195 | 35.4662 | 6.5367 | 0.0189 |  | 2006 | 0 | 2.0873 | 7.797 | 1.5334 | 0.57349 | 29.0252 | 20.5508 | 0.014446
2007 | 9.0433 | 25.2667 | 29.9603 | 1.1221 | 6.3228 | 34.5271 | 5.795 | 0.043105 |  | 2007 | 0 | 1.9255 | 7.4245 | 1.0625 | 0.41747 | 29.8292 | 20.5745 | 0.012239
2008 | 7.2704 | 20.995 | 30.2304 | 1.7762 | 8.0031 | 33.1771 | 5.3711 | 0.042107 |  | 2008 | 0 | 1.9441 | 7.6127 | 0.7215 | 0.41826 | 30.0696 | 21.2252 | 0.012142
2009 | 3.9382 | 17.1858 | 27.42 | 1.6875 | 7.8946 | 29.0965 | 4.9193 | 0.041953 |  | 2009 | 0 | 1.4412 | 6.9227 | 0.41629 | 0.34403 | 29.0822 | 20.6958 | 0.014006
2010 | 4.381 | 17.286 | 28.9858 | 1.687 | 8.0161 | 29.4256 | 4.6443 | 0.041232 |  | 2010 | 0 | 1.5907 | 6.1209 | 0.36152 | 0.34268 | 29.3903 | 21.266 | 0.013935
2011 | 4.8363 | 16.4526 | 29.4844 | 1.6158 | 8.6483 | 30.1018 | 4.7138 | 0.04227 |  | 2011 | 0 | 1.2725 | 5.4968 | 0.61608 | 0.32099 | 29.2023 | 21.7944 | 0.015894
2012 | 3.6483 | 15.5078 | 27.8623 | 1.459 | 6.8009 | 29.7169 | 5.1306 | 0.14968 |  | 2012 | 0 | 1.3871 | 5.7651 | 0.5302 | 0.35866 | 28.5782 | 21.1748 | 0.011819
2013 | 3.9007 | 12.5077 | 27.6114 | 1.4764 | 6.1207 | 29.0526 | 4.2957 | 0.17904 |  | 2013 | 0 | 1.2984 | 5.931 | 0.50093 | 0.48008 | 28.2556 | 21.2281 | 0.013491
2014 | 4.2605 | 11.8183 | 28.4328 | 1.4939 | 5.8486 | 28.5051 | 3.6032 | 0.21183 |  | 2014 | 0 | 1.2164 | 4.8051 | 0.82746 | 0.30033 | 27.8988 | 21.3123 | 0.015034
2015 | 4.1716 | 9.4842 | 27.3321 | 1.5178 | 7.3231 | 28.9722 | 3.6444 | 0.20948 |  | 2015 | 0 | 1.1397 | 5.018 | 0.82042 | 0.35634 | 27.7512 | 21.0258 | 0.015883
2016 | 4.5606 | 10.5185 | 25.5471 | 1.4065 | 8.8122 | 29.1284 | 3.3079 | 0.20468 |  | 2016 | 0 | 1.0208 | 5.0817 | 0.5732 | 0.40388 | 27.8109 | 20.8074 | 0.016512
2017 | 4.3312 | 10.4541 | 25.4079 | 1.4393 | 10.2906 | 29.1651 | 3.4067 | 0.2091 |  | 2017 | 0 | 1.0183 | 5.0163 | 0.57116 | 0.45976 | 28.7504 | 20.7761 | 0.016485
2018 | 4.0359 | 10.2656 | 24.9412 | 1.4581 | 11.7887 | 29.2867 | 3.474 | 0.21154 |  | 2018 | 0 | 1.0036 | 4.885 | 0.56286 | 0.52305 | 29.7626 | 20.5212 | 0.016281
2019 | 3.7026 | 10.0064 | 24.3308 | 1.4687 | 13.2742 | 29.3991 | 3.5292 | 0.21301 |  | 2019 | 0 | 0.98846 | 4.7564 | 0.55478 | 0.5893 | 30.8696 | 20.2876 | 0.016095
2020 | 3.3264 | 9.6703 | 23.603 | 1.4713 | 14.6767 | 29.4381 | 3.5635 | 0.21317 |  | 2020 | 0 | 0.96885 | 4.6199 | 0.54432 | 0.64356 | 31.9676 | 19.9784 | 0.01585
2021 | 2.8354 | 9.2017 | 22.9381 | 1.4664 | 16.0928 | 29.3352 | 3.5993 | 0.21286 |  | 2021 | 0 | 0.9516 | 4.5439 | 0.53533 | 0.65616 | 33.175 | 19.7403 | 0.015662
2022 | 2.7695 | 9.0602 | 22.5548 | 1.4448 | 16.2958 | 29.19 | 3.5645 | 0.21103 |  | 2022 | 0 | 0.93249 | 4.4515 | 0.5253 | 0.67632 | 34.2893 | 19.4701 | 0.015447
2023 | 2.8176 | 9.1458 | 22.5403 | 1.4517 | 16.6722 | 29.1472 | 3.5822 | 0.21266 |  | 2023 | 0 | 0.93268 | 4.4416 | 0.52631 | 0.72337 | 35.5861 | 19.6158 | 0.015562
2024 | 2.8604 | 9.2291 | 22.5038 | 1.4604 | 17.032 | 29.123 | 3.596 | 0.21398 |  | 2024 | 0 | 0.93037 | 4.4281 | 0.52613 | 0.76568 | 35.7679 | 19.7292 | 0.015653
2025 | 2.8925 | 9.2937 | 22.3951 | 1.4681 | 17.3829 | 29.0787 | 3.6021 | 0.21473 |  | 2025 | 0 | 0.92464 | 4.4003 | 0.52413 | 0.8058 | 35.9048 | 19.7808 | 0.015693
Figur 3, side 18
| 2000 | 2001 | 2002 | 2003 | 2004 | 2005 | 2006 | 2007 | 2008 | 2009 | 2010 | 2011 | 2012 | 2013 | 2014 | 2015 | 2016 | 2017 | 2018 | 2019 | 2020 | 2021 | 2022 | 2023 | 2024 | 2025
Olie | 76.06% | 76.44% | 76.81% | 77.14% | 77.5% | 77.79% | 78.16% | 78.51% | 79% | 79.4% | 80% | 80.6% | 81.2% | 81.8% | 82.4% | 83.6% | 84.2% | 84.8% | 85.4% | 86% | 86.6% | 87.2% | 87.8% | 88.4% | 89% | 89.6%
Naturgas | 81.75% | 82.17% | 82.58% | 82.95% | 83.34% | 83.75% | 84.17% | 84.63% | 84.72% | 85.12% | 85.69% | 86.26% | 86.83% | 87.4% | 87.97% | 89.11% | 89.68% | 90.25% | 90.82% | 91.39% | 91.96% | 92.53% | 93.1% | 93.67% | 94.24% | 94.81%
Kul og koks | 69.76% | 68.6% | 70.69% | 67.2% | 67.6% | 78.6% | 78.4% | 76.71% | 78% | 78% | 78% | 78% | 78% | 78% | 78% | 78% | 78% | 78% | 78% | 78% | 78% | 78% | 78% | 78% | 78% | 78%
El | 97% | 97% | 97% | 97% | 97% | 97% | 97% | 97% | 97% | 97% | 97% | 97% | 97% | 97% | 97% | 97% | 97% | 97% | 97% | 97% | 97% | 97% | 97% | 97% | 97% | 97%
Fjernvarme | 95% | 95% | 95% | 95% | 95% | 95% | 95% | 95% | 95% | 95% | 95% | 95% | 95% | 95% | 95% | 95% | 95% | 95% | 95% | 95% | 95% | 95% | 95% | 95% | 95% | 95%
Bygas | 71% | 71.4% | 71.8% | 72.2% | 72.6% | 73% | 73.4% | 73.8% | 74.2% | 74.6% | 75% | 75% | 75% | 75% | 75% | 75.75% | 76.13% | 76.51% | 76.89% | 77.28% | 77.66% | 78.05% | 78.44% | 78.84% | 79.23% | 79.63%
Brænde, Halm | 59% | 59.6% | 60.2% | 60.8% | 61.4% | 62% | 62.6% | 63.2% | 62.8% | 63.4% | 63.6% | 63.8% | 64% | 64.2% | 64.4% | 64.8% | 65% | 65.2% | 65.4% | 65.6% | 65.8% | 66% | 66.2% | 66.4% | 66.6% | 66.8%
Træpiller, Biogas, Bygas, Petroleum | 71% | 71.4% | 71.8% | 72.2% | 72.6% | 73% | 73.4% | 73.8% | 73.8% | 74.2% | 74.6% | 75% | 75.4% | 75.8% | 76.2% | 77% | 77.4% | 77.8% | 78.2% | 78.6% | 79% | 79.4% | 79.8% | 80.2% | 80.6% | 81%
LPG, Fyringsolie: lille fyr. Træ: stort fyr?? | 76% | 76.4% | 76.8% | 77.2% | 77.6% | 78% | 78.4% | 78.8% | 79% | 79.4% | 80% | 80.6% | 81.2% | 81.8% | 82.4% | 83.6% | 84.2% | 84.8% | 85.4% | 86% | 86.6% | 87.2% | 87.8% | 88.4% | 89% | 89.6%
Naturgas | 81% | 81.4% | 81.8% | 82.2% | 82.6% | 83% | 83.4% | 83.8% | 84% | 84.4% | 85% | 85.6% | 86.2% | 86.8% | 87.4% | 88.6% | 89.2% | 89.8% | 90.4% | 91% | 91.6% | 92.2% | 92.8% | 93.4% | 94% | 94.6%
Naturgas: stort fyr | 86% | 86.4% | 86.8% | 87.2% | 87.6% | 88% | 88.4% | 88.8% | 88.8% | 89.2% | 89.6% | 90% | 90.4% | 90.8% | 91.2% | 92% | 92.4% | 92.8% | 93.2% | 93.6% | 94% | 94.4% | 94.8% | 95.2% | 95.6% | 96%
Elvarme | 97% | 97% | 97% | 97% | 97% | 97% | 97% | 97% | 97% | 97% | 97% | 97% | 97% | 97% | 97% | 97% | 97% | 97% | 97% | 97% | 97% | 97% | 97% | 97% | 97% | 97%
Figur 4, side 18
PJ | 2000 | 2001 | 2002 | 2003 | 2004 | 2005 | 2006 | 2007 | 2008 | 2009 | 2010 | 2011 | 2012 | 2013 | 2014 | 2015 | 2016 | 2017 | 2018 | 2019 | 2020 | 2021 | 2022 | 2023 | 2024 | 2025
Nettoenergiforbrug | 132.7305 | 132.0707 | 134.6609 | 135.115 | 135.062 | 136.4531 | 139.5416 | 140.0885 | 139.0396 | 135.1818 | 136.4574 | 139.7622 | 131.9391 | 132.6375 | 132.8262 | 133.0965 | 132.8178 | 132.6867 | 132.3917 | 132.163 | 131.9828 | 132.2102 | 132.429 | 132.6479 | 132.8702 | 133.1005
Figur 4, side 19
Energiforbrug til opvarmning fordelt på brændsler, el og fjernvarme
PJ | Kul & Koks | Olie | Naturgas | Biomasse & biogas | Solvarme | Varmepumper | El | Fjernvarme | Bygas
2000 | 0.049083 | 34.0897 | 29.3292 | 19.2592 | 0.26046 | 2.5326 | 7.1586 | 64.4665 | 0.59393
2001 | 0.04878 | 32.7456 | 28.7288 | 20.4271 | 0.26674 | 2.3854 | 6.8453 | 64.5138 | 0.59306
2002 | 0.039143 | 31.7823 | 29.0846 | 22.1202 | 0.27163 | 2.5258 | 6.507 | 66.3867 | 0.53157
2003 | 0.029758 | 29.0394 | 30.2267 | 24.3432 | 0.27653 | 2.4722 | 6.7595 | 66.081 | 0.53463
2004 | 0.027713 | 27.491 | 30.2289 | 25.9407 | 0.28632 | 2.5403 | 6.3015 | 66.2446 | 0.53158
2005 | 0.008292 | 26.3665 | 29.9931 | 30.2537 | 0.30473 | 2.7209 | 6.0853 | 65.5356 | 0.48601
2006 | 0.004371 | 24.418 | 29.8678 | 34.2861 | 0.32427 | 3.1147 | 5.9456 | 66.9849 | 0.4422
2007 | 0.0090339 | 22.567 | 28.1356 | 41.2234 | 0.34875 | 3.1228 | 5.0649 | 66.4687 | 0.37451
2008 | 0.019312 | 20.9136 | 27.7046 | 39.5588 | 0.37567 | 3.3766 | 5.0932 | 67.4244 | 0.37171
2009 | 0.021377 | 18.9506 | 26.6558 | 37.737 | 0.40138 | 3.5174 | 5.1894 | 66.3847 | 0.4089
2010 | 0.027858 | 17.5634 | 27.7609 | 35.6393 | 0.41851 | 3.3643 | 5.6662 | 68.6115 | 0.40833
2011 | 0.030177 | 17.0914 | 27.7982 | 37.292 | 0.44055 | 4.2164 | 5.4253 | 70.1673 | 0.46366
2012 | 0.02352 | 13.8586 | 26.4903 | 34.105 | 0.45416 | 4.3081 | 5.3107 | 68.1016 | 0.34533
2013 | 0.018181 | 13.0483 | 26.5877 | 34.756 | 0.46885 | 4.6244 | 5.5452 | 68.2772 | 0.39416
2014 | 0.0004513 | 10.547 | 25.9592 | 36.6507 | 0.47986 | 5.4582 | 5.5221 | 68.7042 | 0.4377
2015 | 0.00036627 | 10.5943 | 24.1051 | 37.6754 | 0.53013 | 6.4617 | 5.0818 | 69.3441 | 0.26118
2016 | 0.00034723 | 10.1819 | 22.9108 | 38.1548 | 0.55547 | 6.859 | 5.1769 | 69.2156 | 0.24637
2017 | 0.00032954 | 9.7978 | 22.1286 | 38.3077 | 0.58267 | 7.2626 | 5.3593 | 69.1475 | 0.23265
2018 | 0.00031237 | 9.421 | 21.2873 | 38.4622 | 0.61044 | 7.6559 | 5.4439 | 68.9775 | 0.21943
2019 | 0.00029624 | 9.0652 | 20.4667 | 38.643 | 0.63985 | 8.0514 | 5.5269 | 68.826 | 0.20706
2020 | 0.00028104 | 8.7283 | 19.7142 | 38.7938 | 0.67093 | 8.4486 | 5.5269 | 68.6839 | 0.19547
2021 | 0.00026745 | 8.4282 | 19.3401 | 38.8199 | 0.70569 | 8.7358 | 5.5635 | 68.8715 | 0.18509
2022 | 0.0002545 | 8.1821 | 18.9328 | 38.8821 | 0.7422 | 9.0233 | 5.5986 | 69.0033 | 0.17525
2023 | 0.00024217 | 7.945 | 18.4811 | 38.9954 | 0.7806 | 9.3117 | 5.6327 | 69.1249 | 0.16593
2024 | 0.00023045 | 7.7166 | 18.0559 | 39.09 | 0.821 | 9.6013 | 5.6659 | 69.2382 | 0.15711
2025 | 0.00021931 | 7.4968 | 17.6409 | 39.1842 | 0.86355 | 9.8924 | 5.7072 | 69.3367 | 0.14877
Figur 5, side 20
| Lejligheder | Parcelhuse | Fritidshuse
2000 | 26.95% | 66.44% | 6.614%
2005 | 27.13% | 66.08% | 6.783%
2010 | 27.33% | 64.98% | 7.69%
2015 | 27.27% | 64.59% | 8.141%
2020 | 26.53% | 65% | 8.47%
2025 | 25.89% | 65.6% | 8.515%
Figur 6, side 21
| Elapparater, høj CO2-kvotepris | Elapparater, lav CO2-kvotepris
2000 | 30.1808 | 30.1808
2001 | 29.7419 | 29.7419
2002 | 30.5141 | 30.5141
2003 | 30.3464 | 30.3464
2004 | 31.0793 | 31.0793
2005 | 31.7242 | 31.7242
2006 | 32.4576 | 32.4576
2007 | 32.5369 | 32.5369
2008 | 32.197 | 32.197
2009 | 31.2291 | 31.2291
2010 | 31.0716 | 31.0716
2011 | 31.1807 | 31.1807
2012 | 30.5759 | 30.5759
2013 | 31.5007 | 31.5007
2014 | 31.3863 | 31.3863
2015 | 31.4488 | 31.7336
2016 | 31.3955 | 31.9734
2017 | 31.7429 | 32.3473
2018 | 31.9613 | 32.7223
2019 | 32.3365 | 33.0506
2020 | 32.7017 | 33.3039
2021 | 32.9937 | 33.4986
2022 | 33.1787 | 33.7183
2023 | 33.3186 | 33.9158
2024 | 33.4379 | 34.1522
2025 | 33.6321 | 34.5015

## D - Transport
D - Transport
Figur 1, side 3
Årlig vækst i transportarbejde |  | BNP relateret | Projekt relateret
Personbiler | 2010 - 2020 | 0.8813% | 1.021%
| 2020 - 2030 | 0.6169% | 1.021%
Varebiler | 2010 - 2020 | 0.9187% | 0.5988%
| 2020 - 2030 | 0.6431% | 0.5988%
Lastbiler | 2010 - 2020 | 1.988% | 0.1075%
| 2020 - 2030 | 1.391% | 0.1075%
Busser | 2010 - 2020 | 0% | 0.47%
| 2020 - 2030 | 0% | 0.47%
Tabel 1, side 3
| BF2014 |  | BF2015
| 2010-2020 | 2020-2030 | 2010-2020 | 2020-2030
Personbiler | 1.05% | 0.42% | 1.903% | 1.638%
Varebiler | 0.79% | 0.36% | 1.517% | 1.242%
Lastbiler | 1.38% | 0.74% | 2.095% | 1.499%
Busser | 0.63% | 0% | 0.47% | 0.47%
Samlet | 1% | 0.41% | 1.861% | 1.578%
Fiur 2, side 5
g CO2/km | Testtal, årets salg | Faktisk,årets salg | Bilparken som helhed | EU-norm krav
2005 | 163.7 | 187.4365 | 192.3659
2006 | 162.5 | 188.5 | 191.9768
2007 | 159.8 | 187.765 | 191.5325
2008 | 146.4 | 174.216 | 190.062
2009 | 139.1 | 167.6155 | 188.3093
2010 | 126.6 | 154.452 | 186.3297
2011 | 125 | 154.375 | 183.7918
2012 | 117 | 146.25 | 180.6014
2013 | 112.7 | 142.2837 | 177.1372
2014 | 110.2 | 140.505 | 173.4996
2015 | 107.8858 | 138.903 | 169.0356 | 130
2016 | 105.6202 | 137.3063 | 165.6577
2017 | 103.4022 | 135.7154 | 162.1917
2018 | 101.2307 | 134.1307 | 158.7554
2019 | 99.1049 | 132.5528 | 155.0621
2020 | 97.0237 | 130.982 | 151.3367
2021 | 94.9862 | 128.2313 | 147.3887 | 95
2022 | 94.7962 | 127.9749 | 143.4306
2023 | 94.6066 | 127.7189 | 140.1392
2024 | 94.4174 | 127.4635 | 137.3733
2025 | 94.2286 | 127.2086 | 135.3913
Figuer 3 side 5
| Kilde: | http://theicct.org/sites/default/files/publications/ICCT_LaboratoryToRoad_2015_Report_English.pdf
Tabel 2, side 6
| 2000 | ... | 2005 | ... | 2010 | 2011 | 2012 | 2013 | 2014 | 2015 | 2016 | ... | 2025
Udskiftningstakt | 7.7% | ... | 6.1% | ... | 5.1% | 6.9% | 7.3% | 7.3% | 7.7% | 7.4% | 6.6% | ... | 6.6%
Tabel 3, side 6
| Benzin | Diesel
Personbiler | 57% | 43%
Busser | 0% | 100%
Motorcykler, mv. | 100% | 0%
Varebiler | 7% | 93%
Lastbiler | 0% | 100%
Tabel 4, side 7
|  | 2015 - 2019 | 2020 - 2025
Benzin | Standard | E5 | E10
| %vol. | 5% | 10%
| %energi | 4.59% | 6.66%
Diesel | Standard | B7 | B7
| %vol. | 7% | 7%
| %energi | 6.56% | 6.56%
Samlet (personbiler) | %vol. | 5.86% | 8.71%
| %energi | 5.44% | 6.62%
Tabel 5, side 8
|  | 2013 | 2030 | Udvikling 2013 til 2030
Togtype | Drivmiddel | Togkm (mio.) | Togkm (mio.) | Togkm | bar: 2010
(mio.)
Fjern- og regionaltog | Diesel | 36.7 | 5.4 | -31.4 | 2010: -85%
Fjern- og regionaltog | Elektricitet | 12.6 | 45.9 | 33.3 | 2010: 264%
S-tog | Elektricitet | 16.9 | 15.8 | -1.1 | 2010: -7%
Metro | Elektricitet | 4.5 | 9.8 | 5.2 | 2010: 115%
Andre tog (lokal baner mv.) | Diesel | 9.7 | 9.7 | 0 | bar: 2010
Letbaner | Elektricitet | 0 | 8.1 | 8.1 | bar: 2010
Godstog | Diesel | 3.2 | 0.3 | -2.9 | 2010: -92%
Godstog | Elektricitet | 0.4 | 4.9 | 4.5 | 2010: 1031%
I alt |  | 84 | 99.7 | 15.7 | 2010: 19%
I alt | Diesel | 49.6 | 15.3 | -34.3 | 2010: -69%
I alt | Elektricitet | 34.5 | 84.4 | 50 | 2010: 145%
Tabel 6, side 9
PJ | 2005 | 2010 | 2014 | 2015 | 2010: 2020; 2011: 2025
Vejtransport | 161.6 | 161.2 | 156.4 | 156.1 | 2010: 157.7; 2011: 156.7
Banetransport | 4.5 | 4.7 | 4.7 | 4.7 | 2010: 4.9; 2011: 4.9
Indenrigsluftfart | 1.2 | 1.6 | 1.4 | 1.3 | 2010: 1.3; 2011: 1.3
Udenrigsluftfart | 36.4 | 34.2 | 37.7 | 38.5 | 2010: 40.8; 2011: 42.5
Søfart | 8 | 6.5 | 5.7 | 6.1 | 2010: 6.1; 2011: 6.1
Forsvaret | 3.7 | 1.5 | 1.8 | 1.8 | 2010: 1.8; 2011: 1.8
I alt | 215.5 | 209.7 | 207.8 | 208.5 | 2010: 212.5; 2011: 213.2
Figur 4, side 10
PJ | 2005 | 2006 | 2007 | 2008 | 2009 | 2010 | 2011 | 2012 | 2013 | 2014 | 2015 | 2016 | 2017 | 2018 | 2019 | 2020 | 2021 | 2022 | 2023 | 2024 | 2025
Vejtransport | 161.5866 | 166.1951 | 171.6807 | 168.2013 | 159.6759 | 161.2124 | 159.6783 | 155.579 | 152.9884 | 156.4949 | 156.0836 | 156.5957 | 157.0124 | 157.4107 | 157.5861 | 157.6892 | 157.036 | 156.3134 | 156.028 | 156.1032 | 156.7204
Banetransport | 4.4875 | 4.4169 | 4.3571 | 4.559 | 4.5328 | 4.7279 | 4.7989 | 4.7567 | 4.7392 | 4.7456 | 4.752 | 4.7584 | 4.7766 | 4.7829 | 4.8687 | 4.8939 | 4.9509 | 4.9572 | 4.9851 | 4.9554 | 4.9357
Indenrigsluftfart | 1.2066 | 1.2461 | 1.4857 | 1.4985 | 1.4686 | 1.5559 | 1.4696 | 1.3061 | 1.2417 | 1.3774 | 1.3084 | 1.3084 | 1.3084 | 1.3084 | 1.3084 | 1.3084 | 1.3084 | 1.3084 | 1.3084 | 1.3084 | 1.3084
Udenrigsluftfart | 36.4203 | 36.5933 | 37.5158 | 37.5204 | 32.8284 | 34.2387 | 35.1672 | 35.3902 | 35.0581 | 37.7477 | 38.5234 | 38.9718 | 39.4255 | 39.8845 | 40.3488 | 40.8185 | 41.1393 | 41.4626 | 41.7885 | 42.1169 | 42.4479
Søfart | 8.0252 | 7.2678 | 6.3301 | 8.113 | 7.5345 | 6.5331 | 6.3855 | 6.2188 | 6.293 | 5.6695 | 6.0605 | 6.0605 | 6.0605 | 6.0605 | 6.0605 | 6.0605 | 6.0605 | 6.0605 | 6.0605 | 6.0605 | 6.0605
Forsvaret | 3.7256 | 1.7387 | 2.4097 | 1.477 | 2.1914 | 1.47 | 2.6519 | 1.5836 | 1.9299 | 1.8102 | 1.7746 | 1.7746 | 1.7746 | 1.7746 | 1.7746 | 1.7746 | 1.7746 | 1.7746 | 1.7746 | 1.7746 | 1.7746
I alt | 215.4518 | 217.4578 | 223.7792 | 221.3693 | 208.2317 | 209.738 | 210.1514 | 204.8346 | 202.2503 | 207.8454 | 208.5024 | 209.4693 | 210.358 | 211.2215 | 211.9471 | 212.5451 | 212.2696 | 211.8767 | 211.945 | 212.3189 | 213.2474
Figur 5, side 10
PJ | 2005 | 2006 | 2007 | 2008 | 2009 | 2010 | 2011 | 2012 | 2013 | 2014 | 2015 | 2016 | 2017 | 2018 | 2019 | 2020 | 2021 | 2022 | 2023 | 2024 | 2025
Benzin | 82.1256 | 79.8282 | 78.3255 | 74.5569 | 70.8887 | 67.7259 | 62.8787 | 59.8658 | 57.7303 | 57.0259 | 55.5575 | 55.4864 | 55.3637 | 55.2268 | 54.9766 | 53.4996 | 52.9404 | 52.3462 | 51.9605 | 51.7425 | 51.7975
Diesel | 90.5294 | 95.9049 | 102.0982 | 104.2198 | 99.1533 | 101.893 | 101.2531 | 97.0319 | 96.2914 | 99.8304 | 101.0088 | 101.5301 | 101.679 | 102.1359 | 102.495 | 102.7651 | 102.6498 | 102.5041 | 102.5453 | 102.4445 | 102.6617
Biobrændstoffer | 0 | 0.15117 | 0.25225 | 0.22064 | 0.34323 | 1.134 | 5.6162 | 8.5284 | 8.7096 | 8.9355 | 9.0279 | 9.0619 | 9.0893 | 9.1157 | 9.1298 | 10.3865 | 10.3398 | 10.2884 | 10.265 | 10.2654 | 10.3015
Flybrændstof | 40.0668 | 38.9396 | 40.7245 | 39.8521 | 35.3793 | 36.6618 | 38.2428 | 37.3973 | 37.3532 | 40.0939 | 40.7395 | 41.188 | 41.6417 | 42.1006 | 42.5649 | 43.0347 | 43.3555 | 43.6788 | 44.0046 | 44.333 | 44.664
El | 1.3507 | 1.3525 | 1.2816 | 1.3604 | 1.422 | 1.4551 | 1.4288 | 1.3874 | 1.3907 | 1.414 | 1.5047 | 1.5308 | 1.8815 | 1.9082 | 2.0143 | 2.0598 | 2.1453 | 2.1801 | 2.2365 | 2.5453 | 2.7784
Andet | 1.3793 | 1.2815 | 1.0971 | 1.1594 | 1.0452 | 0.8682 | 0.73178 | 0.62369 | 0.77503 | 0.54564 | 0.66397 | 0.67217 | 0.70287 | 0.73428 | 0.76644 | 0.79935 | 0.83891 | 0.8792 | 0.93319 | 0.98818 | 1.0442
I alt | 215.4518 | 217.4578 | 223.7792 | 221.3693 | 208.2317 | 209.738 | 210.1514 | 204.8346 | 202.2503 | 207.8454 | 208.5024 | 209.4693 | 210.358 | 211.2215 | 211.9471 | 212.5451 | 212.2696 | 211.8767 | 211.945 | 212.3189 | 213.2474
Tabel 7, side 11
PJ | 2010 | 2011 | 2012 | 2013 | 2010: 2014; 2011: 2015; 2012: 2020; 2013: 2025
Samlet | 161.2 | 159.7 | 155.6 | 153 | 2010: 156.5; 2011: 156.1; 2012: 157.7; 2013: 156.7
Personbiler | 94.9 | 95.5 | 95.4 | 94.7 | 2010: 97.5; 2011: 96.5; 2012: 94.9; 2013: 91.8
Varebiler | 34.9 | 32.6 | 30.8 | 29.1 | 2010: 28.9; 2011: 29; 2012: 29.6; 2013: 29.8
Lastbiler | 23.2 | 23.6 | 21.7 | 21.6 | 2010: 22.3; 2011: 22.7; 2012: 25.2; 2013: 27.2
Busser | 7.4 | 7.2 | 6.9 | 6.8 | 2010: 7.1; 2011: 7.1; 2012: 7.2; 2013: 7.2
Motorcykler | 0.8 | 0.8 | 0.8 | 0.8 | 2010: 0.8; 2011: 0.8; 2012: 0.8; 2013: 0.8
Figur 6, side 11
PJ | 2005 | 2006 | 2007 | 2008 | 2009 | 2010 | 2011 | 2012 | 2013 | 2014 | 2015 | 2016 | 2017 | 2018 | 2019 | 2020 | 2021 | 2022 | 2023 | 2024 | 2025
Personbiler | 92.5562 | 93.26 | 95.9099 | 94.5215 | 93.4409 | 94.9487 | 95.4635 | 95.3558 | 94.6912 | 97.4702 | 96.4998 | 96.3595 | 96.1269 | 95.8688 | 95.4078 | 94.8746 | 93.8668 | 92.7954 | 92.1052 | 91.7216 | 91.8368
Varebiler | 34.0065 | 37.1801 | 39.959 | 39.4353 | 36.4898 | 34.856 | 32.6142 | 30.8217 | 29.1398 | 28.9337 | 28.9949 | 29.1408 | 29.2735 | 29.4029 | 29.5019 | 29.5899 | 29.5666 | 29.5318 | 29.5555 | 29.6273 | 29.7788
Lastbiler | 26.3682 | 27.124 | 27.3624 | 25.8713 | 21.6145 | 23.2042 | 23.6112 | 21.7215 | 21.5681 | 22.2663 | 22.7328 | 23.2091 | 23.6953 | 24.1917 | 24.6985 | 25.216 | 25.5939 | 25.9775 | 26.3668 | 26.762 | 27.1631
Busser | 8.1929 | 8.0868 | 7.8564 | 7.7218 | 7.4517 | 7.4007 | 7.1973 | 6.8877 | 6.8088 | 7.0512 | 7.0826 | 7.1129 | 7.1432 | 7.1738 | 7.2045 | 7.2353 | 7.2352 | 7.2353 | 7.227 | 7.2189 | 7.1682
Motorcykler | 0.79924 | 0.81096 | 0.82733 | 0.83584 | 0.79798 | 0.80554 | 0.79234 | 0.79259 | 0.78055 | 0.77344 | 0.77344 | 0.77344 | 0.77344 | 0.77344 | 0.77344 | 0.77344 | 0.77344 | 0.77344 | 0.77344 | 0.77344 | 0.77344
I alt | 161.923 | 166.4619 | 171.915 | 168.3858 | 159.7949 | 161.2152 | 159.6786 | 155.5793 | 152.9884 | 156.4949 | 156.0836 | 156.5957 | 157.0124 | 157.4107 | 157.5861 | 157.6892 | 157.036 | 156.3134 | 156.028 | 156.1032 | 156.7204
Figur 7, side 12
Vejtransportens energiforbrug fordelt efter drivmiddel
PJ | 2005 | 2006 | 2007 | 2008 | 2009 | 2010 | 2011 | 2012 | 2013 | 2014 | 2015 | 2016 | 2017 | 2018 | 2019 | 2020 | 2021 | 2022 | 2023 | 2024 | 2025
Diesel | 79.4897 | 86.228 | 93.1295 | 93.4394 | 88.4545 | 92.3593 | 91.1848 | 87.1873 | 86.5525 | 90.5368 | 91.4182 | 91.9565 | 92.4351 | 92.9098 | 93.2865 | 93.5742 | 93.4767 | 93.3486 | 93.4075 | 93.6345 | 94.0937
Benzin | 82.1107 | 79.8213 | 78.3176 | 74.5436 | 70.8786 | 67.7194 | 62.8776 | 59.8635 | 57.7264 | 57.0227 | 55.5544 | 55.4832 | 55.3605 | 55.2237 | 54.9734 | 53.4965 | 52.9372 | 52.343 | 51.9574 | 51.7394 | 51.7944
Biobrændstoffer | 0 | 0.15117 | 0.25225 | 0.21981 | 0.3317 | 1.1327 | 5.3508 | 8.0488 | 8.2148 | 8.4252 | 8.5681 | 8.6004 | 8.627 | 8.6525 | 8.6658 | 9.9174 | 9.872 | 9.822 | 9.8011 | 9.8039 | 9.8453
Andet | 0.3226 | 0.26137 | 0.2156 | 0.18225 | 0.11854 | 0.002576 | 0 | 0 | 0 | 0 | 0.083168 | 0.094062 | 0.12745 | 0.16156 | 0.1964 | 0.23201 | 0.28234 | 0.33341 | 0.39817 | 0.46393 | 0.5307
I alt | 161.923 | 166.4619 | 171.915 | 168.385 | 159.7834 | 161.2139 | 159.4131 | 155.0997 | 152.4936 | 155.9846 | 155.6238 | 156.1342 | 156.5501 | 156.9475 | 157.1221 | 157.2201 | 156.5682 | 155.8471 | 155.5641 | 155.6417 | 156.2642
Figur 8, side 12
Index | 2014 | 2015 | 2016 | 2017 | 2018 | 2019 | 2020 | 2021 | 2022 | 2023 | 2024 | 2025
Diesel | 100 | 100.9735 | 101.5681 | 102.0968 | 102.621 | 103.0371 | 103.3549 | 103.2472 | 103.1057 | 103.1708 | 103.4215 | 103.9287
Benzin | 100 | 97.4251 | 97.3003 | 97.0851 | 96.8451 | 96.4063 | 93.8162 | 92.8354 | 91.7934 | 91.117 | 90.7348 | 90.8312
Biobrændstoffer | 100 | 101.6964 | 102.0802 | 102.395 | 102.6983 | 102.8562 | 117.7109 | 117.1727 | 116.5795 | 116.331 | 116.3646 | 116.8562
Tabel 8, side 13
Energiforbrug (TJ)
Togtype | Drivmiddel | 2013 | 2014 | 2015 | 2010: 2020; 2011: 2025
Fjern- og regionaltog | Diesel | 2576 | 2582 | 2588 | 2010: 2302; 2011: 1794
Fjern- og regionaltog | Elektricitet | 987 | 989 | 991 | 2010: 1278; 2011: 1763
S-tog | Elektricitet | 335 | 334 | 332 | 2010: 326; 2011: 319
Metro | Elektricitet | 30 | 30 | 30 | 2010: 110; 2011: 131
Andre tog (lokal baner mv.) | Diesel | 350 | 350 | 350 | 2010: 350; 2011: 350
Letbaner | Elektricitet | 0 | 0 | 0 | 2010: 67; 2011: 118
Godstog | Diesel | 424 | 401 | 378 | 2010: 263; 2011: 149
Godstog | Elektricitet | 38 | 61 | 83 | 2010: 198; 2011: 312
I alt | Diesel | 3349 | 3332 | 3315 | 2010: 2915; 2011: 2292
I alt | Elektricitet | 1391 | 1414 | 1437 | 2010: 1979; 2011: 2644
I alt |  | 4740 | 4746 | 4752 | 2010: 4894; 2011: 4936
Figur 9, side 13
PJ | 2005 | 2006 | 2007 | 2008 | 2009 | 2010 | 2011 | 2012 | 2013 | 2014 | 2015 | 2016 | 2017 | 2018 | 2019 | 2020 | 2021 | 2022 | 2023 | 2024 | 2025
Diesel | 3.1368 | 3.0644 | 3.0755 | 3.1986 | 3.1108 | 3.2728 | 3.37 | 3.3693 | 3.3485 | 3.3316 | 3.3146 | 3.2976 | 2.9679 | 2.9502 | 2.9325 | 2.9148 | 2.8971 | 2.8794 | 2.8618 | 2.534 | 2.292
El | 1.3507 | 1.3525 | 1.2816 | 1.3604 | 1.422 | 1.4551 | 1.4288 | 1.3874 | 1.3907 | 1.414 | 1.4374 | 1.4608 | 1.8088 | 1.8328 | 1.9362 | 1.9791 | 2.0538 | 2.0778 | 2.1234 | 2.4215 | 2.6437
I alt | 4.4875 | 4.4169 | 4.3571 | 4.559 | 4.5328 | 4.7279 | 4.7989 | 4.7567 | 4.7392 | 4.7456 | 4.752 | 4.7584 | 4.7766 | 4.7829 | 4.8687 | 4.8939 | 4.9509 | 4.9572 | 4.9851 | 4.9554 | 4.9357
Figur 10, side 14
Udenrigsluftfart
PJ | 2005 | 2006 | 2007 | 2008 | 2009 | 2010 | 2011 | 2012 | 2013 | 2014 | 2015 | 2016 | 2017 | 2018 | 2019 | 2020 | 2021 | 2022 | 2023 | 2024 | 2025
JP1 og JP4 | 36.3949 | 36.5917 | 37.5151 | 37.512 | 32.8246 | 34.2349 | 35.1633 | 35.3893 | 35.0562 | 37.7447 | 38.5203 | 38.9687 | 39.4224 | 39.8813 | 40.3456 | 40.8153 | 41.1361 | 41.4593 | 41.7852 | 42.1135 | 42.4445
Flyvebenzin | 0.025376 | 0.0016171 | 0.00074635 | 0.0083654 | 0.0038562 | 0.0038562 | 0.0038562 | 0.00090184 | 0.0018348 | 0.0029854 | 0.0030468 | 0.0030822 | 0.0031181 | 0.0031544 | 0.0031911 | 0.0032283 | 0.0032536 | 0.0032792 | 0.003305 | 0.003331 | 0.0033571
Udenrigs i alt | 36.4203 | 36.5933 | 37.5158 | 37.5204 | 32.8284 | 34.2387 | 35.1672 | 35.3902 | 35.0581 | 37.7477 | 38.5234 | 38.9718 | 39.4255 | 39.8845 | 40.3488 | 40.8185 | 41.1393 | 41.4626 | 41.7885 | 42.1169 | 42.4479
Figur 11, side 14
PJ | 2005 | 2006 | 2007 | 2008 | 2009 | 2010 | 2011 | 2012 | 2013 | 2014 | 2015 | 2016 | 2017 | 2018 | 2019 | 2020 | 2021 | 2022 | 2023 | 2024 | 2025
Jernbane | 4.4875 | 4.4169 | 4.3571 | 4.559 | 4.5328 | 4.7279 | 4.7989 | 4.7567 | 4.7392 | 4.7456 | 4.752 | 4.7584 | 4.7766 | 4.7829 | 4.8687 | 4.8939 | 4.9509 | 4.9572 | 4.9851 | 4.9554 | 4.9357
Indenrigsluftfart | 1.2066 | 1.2461 | 1.4857 | 1.4985 | 1.4686 | 1.5559 | 1.4696 | 1.3061 | 1.2417 | 1.3774 | 1.3084 | 1.3084 | 1.3084 | 1.3084 | 1.3084 | 1.3084 | 1.3084 | 1.3084 | 1.3084 | 1.3084 | 1.3084
IndenrigsSøfart | 8.0252 | 7.2678 | 6.3301 | 8.113 | 7.5345 | 6.5331 | 6.3855 | 6.2188 | 6.293 | 5.6695 | 6.0605 | 6.0605 | 6.0605 | 6.0605 | 6.0605 | 6.0605 | 6.0605 | 6.0605 | 6.0605 | 6.0605 | 6.0605
Forsvar | 3.7256 | 1.7387 | 2.4097 | 1.477 | 2.1914 | 1.47 | 2.6519 | 1.5836 | 1.9299 | 1.8102 | 1.7746 | 1.7746 | 1.7746 | 1.7746 | 1.7746 | 1.7746 | 1.7746 | 1.7746 | 1.7746 | 1.7746 | 1.7746
I alt | 17.4449 | 14.6694 | 14.5827 | 15.6475 | 15.7274 | 14.2869 | 15.3059 | 13.8653 | 14.2038 | 13.6028 | 13.8954 | 13.9018 | 13.92 | 13.9264 | 14.0121 | 14.0373 | 14.0943 | 14.1006 | 14.1285 | 14.0989 | 14.0791
Tabel 9, side 15
Samlet vækst i transportarbejde pr. år | Lav vækst |  | Basis |  | 2010: Høj vækst
| 2015 - 2020 | 2020 -2025 | 2015 - 2020 | 2020 -2025 | 2010: 2015 - 2020; 2012: 2020 -2025
Personbiler | 1.46% | 1.46% | 1.9% | 1.64% | 2010: 2.34%; 2011: 2.34%
Varebiler | 1.06% | 1.06% | 1.52% | 1.24% | 2010: 1.98%; 2011: 1.98%
Lastbiler | 1.1% | 1.1% | 2.1% | 1.5% | 2010: 3.09%; 2011: 3.09%
Busser | 0.47% | 0.47% | 0.47% | 0.47% | 2010: 0.47%; 2011: 0.47%
Motorcykler | 0% | 0% | 0% | 0% | bar: 2010 to 2011
Samlet vejtransport | 1.36% | 1.36% | 1.82% | 1.54% | 2010: 2.27%; 2011: 2.28%
Antaget BNP-vækst | 1% | 1% | 2% | 1.4% | bar: 2010 to 2011
Tabel 10, side 15
PJ |  | Høj vækst | Basis | Lav vækst
2020 | Vejtransport | 162.5 | 157.7 | 153
| Samlet transport | 217.4 | 212.5 | 207.9
2025 | Vejtransport | 168.4 | 156.7 | 150.5
| Samlet transport | 224.9 | 213.2 | 207
Forskel ift. basis
2020 | Vejtransport | 3.1% |  | -3%
| Samlet transport | 2.3% |  | -2.2%
2025 | Vejtransport | 7.4% |  | -4%
| Samlet transport | 5.5% |  | -2.9%
Tabel 11, side 16
Gennemsnit, hele bilparken
gCO2/km | Lav effektivitet | Basis | Høj effektivitet
2005 | 192.4 | 192.4 | 192.4
2010 | 186.3 | 186.3 | 186.3
2014 | 173.5 | 173.5 | 173.5
2015 | 169.1 | 169 | 168.9
2020 | 153.4 | 151.3 | 149.4
2025 | 140.7 | 135.4 | 128.1
Tabel 12, side 16
PJ |  | Høj effektivisering | Basis | Lav effektivisering
2020 | Vejtransport | 156.1 | 157.7 | 159.2
| Samlet transport | 211.1 | 212.5 | 214
2025 | Vejtransport | 150.6 | 156.7 | 160.9
| Samlet transport | 207.5 | 213.2 | 217.4
Forskel ift. basis
2020 | Vejtransport | -1% |  | 0.9%
| Samlet transport | -0.7% |  | 0.7%
2025 | Vejtransport | -3.9% |  | 2.7%
| Samlet transport | -2.7% |  | 2%
Tabel 13, side 17
|  | Højt forløb | Basis | Lavt forløb
PJ
2020 | Vejtransport | 164 | 157.7 | 156.5
| Samlet transport | 218.9 | 212.5 | 211.4
2025 | Vejtransport | 172.8 | 156.7 | 144.9
| Samlet transport | 229.3 | 213.2 | 201.4
Forskel ift. basis
2020 | Vejtransport | 4% |  | -0.8%
| Samlet transport | 3% |  | -0.6%
2025 | Vejtransport | 10.3% |  | -7.5%
| Samlet transport | 7.5% |  | -5.5%
Figur 12, side 17
Vejtransportens energiforbrug (PJ) | Basis | Høj udvikling | Lav udvikling
2005 | 161.923
2006 | 166.4619
2007 | 171.915
2008 | 168.3858
2009 | 159.7949
2010 | 161.2152
2011 | 159.6786
2012 | 155.5793
2013 | 152.9884
2014 | 156.4949 | 156.4949 | 156.4949
2015 | 156.0836
2016 | 156.5957
2017 | 157.0124
2018 | 157.4107
2019 | 157.5861
2020 | 157.6892 | 164.0119 | 151.6351
2021 | 157.036
2022 | 156.3134
2023 | 156.028
2024 | 156.1032
2025 | 156.7204 | 172.8125 | 144.9163

## E - El og Fjernvarme
E - El og Fjernvarme
Tabel 2, side 6-7
| Reduktion i kapacitet ift. 2014 [1],[2] | Elkapacitet til rådighed (MW)
2015 | 0% | 696
2016 | 0% | 696
2017 | 0% | 696
2018 | 10% | 627
2019 | 15% | 592
2020 | 20% | 557
2021 | 26% | 515
2022 | 32% | 474
2023 | 38% | 432
2024 | 44% | 390
2025 og frem | 50% | 348
[1] Kapacitet i udgangspunktet er baseret på data fra Energistyrelsens Energiproducenttælling 2014.
[2] Reduktion er fastsat for årene 2015-2020 samt 2025. For perioden 2021-2024 er der anvendt interpolerede tal.
Figur 1, side 7
MW
Horns Rev 1 | 160
Nysted | 165.6
Horns Rev 2 | 209.3
Rødsand 2 | 207
Anholt | 399.6
Øvrig eksisterende | 129.55
Figur 2, side 8
MW | 2018 | 2019 | 2020 | 2021 | 2022 | 2023 | 2024 | 2025
Nedre | 0 | 0 | 20 | 20 | 20 | 20 | 20 | 20
Øvre | 0 | 0 | 150 | 165 | 180 | 195 | 210 | 225
Figur 3 og 4, side 9
MW | 2015 | 2016 | 2017 | 2018 | 2019 | 2020 | 2021 | 2022 | 2023 | 2024 | 2025
Nedre | 1271.05 | 1269.4165 | 1266.1 | 1316.1 | 1816.1 | 2373.15 | 2581.1 | 2681.1 | 2681.1 | 2681.1 | 2680.7
Øvre | 1271.05 | 1269.4165 | 1266.1 | 1316.1 | 1816.1 | 2438.15 | 2718.6 | 2833.6 | 2848.6 | 2863.6 | 2878.2
TWh | 2015 | 2016 | 2017 | 2018 | 2019 | 2020 | 2021 | 2022 | 2023 | 2024 | 2025
Nedre | 5.1072 | 5.1041 | 5.0978 | 5.3228 | 7.4947 | 9.8996 | 10.7851 | 11.2101 | 11.2101 | 11.2101 | 11.2092
Øvre | 5.1072 | 5.1041 | 5.0978 | 5.3228 | 7.4947 | 10.1677 | 11.3523 | 11.8391 | 11.901 | 11.9629 | 12.0238
Figur 5, side 10
MW | Vestdanmark | Østdanmark
1978 | 0.4 | 0
1979 | 0.055 | 0
1980 | 0.25 | 0.14
1981 | 0.11 | 0.055
1982 | 0.209 | 0.175
1983 | 0.22 | 0.325
1984 | 0.25 | 0.26
1985 | 0.441 | 0.4
1986 | 0.375 | 0.454
1987 | 2.195 | 0.684
1988 | 10.465 | 7.05
1989 | 15.299 | 6.9
1990 | 19.589 | 3.705
1991 | 25.39 | 6.075
1992 | 17.225 | 5.125
1993 | 12.975 | 9.375
1994 | 28.805 | 17.85
1995 | 58.95 | 9.625
1996 | 157.075 | 41.3
1997 | 216.17 | 64.925
1998 | 229.815 | 78.918
1999 | 267.15 | 52.82
2000 | 476.29 | 119.889
2001 | 96.695 | 15.72
2002 | 298.15 | 28.4
2003 | 14.7 | 6.75
2004 | 1.895 | 0.225
2005 | 22.175 | 0
2006 | 0 | 11.325
2007 | 2.25 | 0.255
2008 | 64.205 | 4.6
2009 | 96.155 | 10.05
2010 | 150.275 | 6.655
2011 | 162.75 | 23.85
2012 | 135.325 | 36
2013 | 342.6 | 10.6
2014 | 77.55 | 27.3
Figur 6, side 10
MW | Nedre | Øvre
2015 | 200 | 200
2016 | 250 | 400
2017 | 300 | 600
Figur 7, side 12 og Figur 8 side 13
MW | 2015 | 2016 | 2017 | 2018 | 2019 | 2020 | 2021 | 2022 | 2023 | 2024 | 2025
Nedre | 3712.208 | 3786.4725 | 3774.562 | 3788.387 | 3788.387 | 3788.387 | 3738.7933 | 3618.9258 | 3471.4688 | 3314.293 | 3085.2558
Øvre | 3712.208 | 3861.4725 | 3999.562 | 4138.387 | 4238.387 | 4338.387 | 4388.387 | 4388.387 | 4388.387 | 4388.387 | 4388.387
TWh | 2015 | 2016 | 2017 | 2018 | 2019 | 2020 | 2021 | 2022 | 2023 | 2024 | 2025
Nedre | 8.4974 | 8.796 | 8.8354 | 8.9068 | 8.9493 | 9.0258 | 9.0468 | 8.9822 | 8.9029 | 8.8181 | 8.6942
Øvre | 8.4974 | 9.0338 | 9.5486 | 10.0163 | 10.3758 | 10.7768 | 11.1283 | 11.4613 | 11.8706 | 12.3074 | 12.9444
Tabel 4, side 12
h | Før 2008 | 2008-2013 | 2014-2019 | 2020 og frem
DK-East | 1850 | 2600 | 3050 | 3200
DK-West | 1950 | 3000 | 3200 | 3350
Figur 9, side 13
MW | < 10 kW | 10-25 kW
2014 | 1 | 1.5
2015 | 4 | 3
2016 | 4.5 | 3.5
2017 | 5 | 4
2018 | 5.2 | 4.2
2019 | 5.4 | 4.4
2020 | 5.6 | 4.6
2021 | 5.8 | 4.8
2022 | 6 | 5
2023 | 6.2 | 5.2
2024 | 6.4 | 5.4
2025 | 6.6 | 5.6
Figur 10, side 14
MW | 2015 | 2016 | 2017 | 2018 | 2019 | 2020 | 2021 | 2022 | 2023 | 2024 | 2025
Central | 738.9 | 915.1 | 1173.1 | 1394.1 | 1605.1 | 1816.1 | 2049.6 | 2305.6 | 2561.6 | 2817.6 | 3073.6
Figur 11, side 16
TWh | Forløb A | Forløb B
2015 | 33.3825 | 33.3825
2016 | 33.4374 | 33.4233
2017 | 34.0278 | 34.0139
2018 | 34.4816 | 34.46
2019 | 34.953 | 34.9066
2020 | 35.2902 | 35.1983
2021 | 35.7439 | 35.6132
2022 | 36.2535 | 36.0554
2023 | 36.7217 | 36.5147
2024 | 36.9777 | 36.7652
2025 | 37.2413 | 37.0617
Figur 12, side 16
PJ | Forløb A | Forløb B
2015 | 134.2605 | 134.2605
2016 | 133.735 | 133.7276
2017 | 133.2157 | 133.2024
2018 | 132.385 | 132.3617
2019 | 131.6503 | 131.6088
2020 | 130.8494 | 130.779
2021 | 131.3874 | 131.2753
2022 | 131.72 | 131.5614
2023 | 131.9633 | 131.7592
2024 | 132.1563 | 131.92
2025 | 132.2363 | 131.9723
Figur 13-17, side 17-18
Elkapacitet i Norge (Slowest Progress) fordelt efter brændsel (MW)
MW | Kul | Brunkul | Olie | Naturgas | Biomasse | Affald | Uran | Vind | Vand | Sol | Industri
2015 | 0 | 0 | 0 | 1200 | 0 | 0 | 0 | 1000 | 31800 | 0 | 0
2016 | 0 | 0 | 0 | 1200 | 0 | 0 | 0 | 1200 | 32000 | 0 | 0
2017 | 0 | 0 | 0 | 1006.25 | 0 | 0 | 0 | 1420 | 33725 | 0 | 0
2018 | 0 | 0 | 0 | 812.5 | 0 | 0 | 0 | 1640 | 35450 | 0 | 0
2019 | 0 | 0 | 0 | 618.75 | 0 | 0 | 0 | 1860 | 37175 | 0 | 0
2020 | 0 | 0 | 0 | 425 | 0 | 0 | 0 | 2080 | 38900 | 0 | 0
2021 | 0 | 0 | 0 | 425 | 0 | 0 | 0 | 2080 | 38900 | 0 | 0
2022 | 0 | 0 | 0 | 425 | 0 | 0 | 0 | 2080 | 38900 | 0 | 0
2023 | 0 | 0 | 0 | 425 | 0 | 0 | 0 | 2080 | 38900 | 0 | 0
2024 | 0 | 0 | 0 | 425 | 0 | 0 | 0 | 2080 | 38900 | 0 | 0
2025 | 0 | 0 | 0 | 425 | 0 | 0 | 0 | 2080 | 38900 | 0 | 0
Elkapacitet i Sverige (Slowest Progress) fordelt efter brændsel (MW)
MW | Kul | Brunkul | Olie | Naturgas | Biomasse | Affald | Uran | Vind | Vand | Sol | Industri
2015 | 223.1 | 0 | 4206.9 | 920 | 4100 | 267.8571 | 9192 | 4800 | 16200 | 1e-07 | 267.8571
2016 | 223.1 | 0 | 3506.9 | 920 | 4150 | 289.2857 | 9192 | 7000 | 16200 | 1e-07 | 289.2857
2017 | 203.7 | 0 | 2796.3 | 907.5 | 4310 | 310.7143 | 9192 | 7210 | 16200.75 | 1e-07 | 310.7143
2018 | 184.3 | 0 | 2085.7 | 895 | 4470 | 332.1429 | 8719 | 7420 | 16201.5 | 1e-07 | 332.1429
2019 | 164.9 | 0 | 1375.1 | 882.5 | 4630 | 353.5714 | 8719 | 7630 | 16202.25 | 1e-07 | 353.5714
2020 | 145.5 | 0 | 664.5 | 870 | 4790 | 375 | 7912 | 7840 | 16203 | 1e-07 | 375
2021 | 130.95 | 0 | 598.05 | 830 | 4845 | 378.75 | 7034 | 7840 | 16203 | 1e-07 | 378.75
2022 | 116.4 | 0 | 531.6 | 790 | 4900 | 382.5 | 7034 | 7840 | 16203 | 1e-07 | 382.5
2023 | 101.85 | 0 | 465.15 | 750 | 4955 | 386.25 | 7034 | 7840 | 16203 | 1e-07 | 386.25
2024 | 87.3 | 0 | 398.7 | 710 | 5010 | 390 | 7034 | 7840 | 16203 | 1e-07 | 390
2025 | 72.75 | 0 | 332.25 | 670 | 5065 | 393.75 | 7034 | 7840 | 16203 | 1e-07 | 393.75
Elkapacitet i Finland (Slowest Progress) fordelt efter brændsel (MW)
MW | Kul | Brunkul | Olie | Naturgas | Biomasse | Affald | Uran | Vind | Vand | Sol | Industri
2015 | 3462.9 | 0 | 1847.1 | 1940 | 2030 | 0 | 2752 | 650 | 3190 | 1e-07 | 2140
2016 | 3327.1 | 0 | 1392.9 | 1870 | 1990 | 0 | 2752 | 1000 | 3150 | 100 | 2120
2017 | 2632.3375 | 0 | 1388.9125 | 1402.5 | 2472.5 | 0 | 2752 | 1375 | 3162.5 | 100 | 2167.5
2018 | 1937.575 | 0 | 1384.925 | 935 | 2955 | 0 | 2752 | 1750 | 3175 | 100 | 2215
2019 | 1242.8125 | 0 | 1380.9375 | 467.5 | 3437.5 | 0 | 4352 | 2125 | 3187.5 | 100 | 2262.5
2020 | 548.05 | 0 | 1376.95 | 1e-07 | 3920 | 0 | 4352 | 2500 | 3200 | 100 | 2310
2021 | 571.33 | 0 | 1377.67 | 1e-07 | 3962 | 0 | 4352 | 2500 | 3220 | 100 | 2256
2022 | 594.61 | 0 | 1378.39 | 1e-07 | 4004 | 0 | 4352 | 2500 | 3240 | 100 | 2202
2023 | 617.89 | 0 | 1379.11 | 1e-07 | 4046 | 0 | 5552 | 2500 | 3260 | 100 | 2148
2024 | 641.17 | 0 | 1379.83 | 1e-07 | 4088 | 0 | 5552 | 2500 | 3280 | 100 | 2094
2025 | 664.45 | 0 | 1380.55 | 1e-07 | 4130 | 0 | 5552 | 2500 | 3300 | 100 | 2040
Elkapacitet i Tyskland (Slowest Progress) fordelt efter brændsel (MW)
MW | Kul | Brunkul | Olie | Naturgas | Biomasse | Affald | Uran | Vind | Vand | Sol | Industri
2015 | 27965.1 | 20602.8 | 4952.1 | 28460 | 6090 | 0 | 12070 | 39000 | 10800 | 40470 | 5430
2016 | 26190 | 20176 | 4884 | 28460 | 6532 | 0 | 10800 | 44458.5833 | 10800 | 40470 | 4700
2017 | 26169.145 | 20429.655 | 4948.7 | 28386.5 | 6869 | 0 | 9450 | 47361.4375 | 10800 | 42067.5 | 5122.5
2018 | 26148.29 | 20683.31 | 5013.4 | 28313 | 7206 | 0 | 8046.6667 | 50264.2917 | 10800 | 43665 | 5545
2019 | 26127.435 | 20936.965 | 5078.1 | 28239.5 | 7543 | 0 | 6705.5556 | 53167.1458 | 10800 | 45262.5 | 5967.5
2020 | 26106.58 | 21190.62 | 5142.8 | 28166 | 7880 | 0 | 5364.4444 | 56070 | 10800 | 46860 | 6390
2021 | 25762.327 | 20294.728 | 4839.045 | 27463.2 | 7788 | 0 | 4023.3333 | 57868 | 11045.7 | 47898 | 6616
2022 | 25418.074 | 19398.836 | 4535.29 | 26760.4 | 7696 | 0 | 2682.2222 | 59666 | 11291.4 | 48936 | 6842
2023 | 25073.821 | 18502.944 | 4231.535 | 26057.6 | 7604 | 0 | 0 | 61464 | 11537.1 | 49974 | 7068
2024 | 24729.568 | 17607.052 | 3927.78 | 25354.8 | 7512 | 0 | 0 | 63262 | 11782.8 | 51012 | 7294
2025 | 24385.315 | 16711.16 | 3624.025 | 24652 | 7420 | 0 | 0 | 65060 | 12028.5 | 52050 | 7520
Elkapacitet i Holland (Slowest Progress) fordelt efter brændsel (MW)
MW | Kul | Brunkul | Olie | Naturgas | Biomasse | Affald | Uran | Vind | Vand | Sol | Industri
2015 | 5548.4 | 0 | 171.6 | 20060 | 397 | 0 | 482 | 3150 | 38 | 1340 | 1646
2016 | 5490.2 | 0 | 169.8 | 19640 | 397 | 0 | 482 | 3443 | 38 | 2010 | 1545
2017 | 4117.65 | 0 | 127.35 | 17673 | 1555.25 | 0 | 482 | 4057.25 | 38 | 2782.5 | 2466.25
2018 | 2745.1 | 0 | 84.9 | 15706 | 2713.5 | 0 | 482 | 4671.5 | 38 | 3555 | 3387.5
2019 | 1372.55 | 0 | 42.45 | 13739 | 3871.75 | 0 | 482 | 5285.75 | 38 | 4327.5 | 4308.75
2020 | 0 | 0 | 0 | 11772 | 5030 | 0 | 482 | 5900 | 38 | 5100 | 5230
2021 | 0 | 0 | 0 | 10810.5 | 5018 | 0 | 482 | 6010 | 38 | 4990 | 5215
2022 | 0 | 0 | 0 | 9849 | 5006 | 0 | 482 | 6120 | 38 | 4880 | 5200
2023 | 0 | 0 | 0 | 8887.5 | 4994 | 0 | 482 | 6230 | 38 | 4770 | 5185
2024 | 0 | 0 | 0 | 7926 | 4982 | 0 | 482 | 6340 | 38 | 4660 | 5170
2025 | 0 | 0 | 0 | 6964.5 | 4970 | 0 | 482 | 6450 | 38 | 4550 | 5155
Elkapacitet i Norge (National Green Transition) fordelt efter brændsel (MW)
MW | Kul | Brunkul | Olie | Naturgas | Biomasse | Affald | Uran | Vind | Vand | Sol | Industri
2015 | 0 | 0 | 0 | 1200 | 0 | 0 | 0 | 1000 | 31800 | 0 | 0
2016 | 0 | 0 | 0 | 1200 | 0 | 0 | 0 | 1200 | 32000 | 0 | 0
2017 | 0 | 0 | 0 | 1006.25 | 0 | 0 | 0 | 1420 | 33725 | 0 | 0
2018 | 0 | 0 | 0 | 812.5 | 0 | 0 | 0 | 1640 | 35450 | 0 | 0
2019 | 0 | 0 | 0 | 618.75 | 0 | 0 | 0 | 1860 | 37175 | 0 | 0
2020 | 0 | 0 | 0 | 425 | 0 | 0 | 0 | 2080 | 38900 | 0 | 0
2021 | 0 | 0 | 0 | 468 | 0 | 0 | 0 | 2163 | 39090 | 0 | 0
2022 | 0 | 0 | 0 | 511 | 0 | 0 | 0 | 2246 | 39280 | 0 | 0
2023 | 0 | 0 | 0 | 554 | 0 | 0 | 0 | 2329 | 39470 | 0 | 0
2024 | 0 | 0 | 0 | 597 | 0 | 0 | 0 | 2412 | 39660 | 0 | 0
2025 | 0 | 0 | 0 | 640 | 0 | 0 | 0 | 2495 | 39850 | 0 | 0
Elkapacitet i Sverige (National Green Transition) fordelt efter brændsel (MW)
MW | Kul | Brunkul | Olie | Naturgas | Biomasse | Affald | Uran | Vind | Vand | Sol | Industri
2015 | 223.1 | 0 | 4206.9 | 920 | 4100 | 267.8571 | 9192 | 4800 | 16200 | 1e-07 | 267.8571
2016 | 223.1 | 0 | 3506.9 | 920 | 4150 | 289.2857 | 9192 | 7000 | 16200 | 1e-07 | 289.2857
2017 | 203.7 | 0 | 2796.3 | 907.5 | 4310 | 310.7143 | 9192 | 7210 | 16200.75 | 1e-07 | 310.7143
2018 | 184.3 | 0 | 2085.7 | 895 | 4470 | 332.1429 | 8719 | 7420 | 16201.5 | 1e-07 | 332.1429
2019 | 164.9 | 0 | 1375.1 | 882.5 | 4630 | 353.5714 | 8719 | 7630 | 16202.25 | 1e-07 | 353.5714
2020 | 145.5 | 0 | 664.5 | 870 | 4790 | 375 | 7912 | 7840 | 16203 | 1e-07 | 375
2021 | 130.95 | 0 | 664.05 | 878 | 4845 | 378.75 | 7034 | 8196 | 16203 | 100 | 378.75
2022 | 116.4 | 0 | 663.6 | 886 | 4900 | 382.5 | 7034 | 8552 | 16203 | 200 | 382.5
2023 | 101.85 | 0 | 663.15 | 894 | 4955 | 386.25 | 7034 | 8908 | 16203 | 300 | 386.25
2024 | 87.3 | 0 | 662.7 | 902 | 5010 | 390 | 7034 | 9264 | 16203 | 400 | 390
2025 | 72.75 | 0 | 662.25 | 910 | 5065 | 393.75 | 7034 | 9620 | 16203 | 500 | 393.75
Elkapacitet i Finland (National Green Transition) fordelt efter brændsel (MW)
MW | Kul | Brunkul | Olie | Naturgas | Biomasse | Affald | Uran | Vind | Vand | Sol | Industri
2015 | 3462.9 | 0 | 1847.1 | 1940 | 2030 | 0 | 2752 | 650 | 3190 | 1e-07 | 2140
2016 | 3327.1 | 0 | 1392.9 | 1870 | 1990 | 0 | 2752 | 1000 | 3150 | 100 | 2120
2017 | 2632.3375 | 0 | 1388.9125 | 1402.5 | 2472.5 | 0 | 2752 | 1375 | 3162.5 | 100 | 2167.5
2018 | 1937.575 | 0 | 1384.925 | 935 | 2955 | 0 | 2752 | 1750 | 3175 | 100 | 2215
2019 | 1242.8125 | 0 | 1380.9375 | 467.5 | 3437.5 | 0 | 4352 | 2125 | 3187.5 | 100 | 2262.5
2020 | 548.05 | 0 | 1376.95 | 1e-07 | 3920 | 0 | 4352 | 2500 | 3200 | 100 | 2310
2021 | 493.245 | 0 | 1455.755 | 97 | 4053 | 0 | 4352 | 2750 | 3315 | 200 | 2218
2022 | 438.44 | 0 | 1534.56 | 194 | 4186 | 0 | 4352 | 3000 | 3430 | 300 | 2126
2023 | 383.635 | 0 | 1613.365 | 291 | 4319 | 0 | 4352 | 3250 | 3545 | 400 | 2034
2024 | 328.83 | 0 | 1692.17 | 388 | 4452 | 0 | 4352 | 3500 | 3660 | 500 | 1942
2025 | 274.025 | 0 | 1770.975 | 485 | 4585 | 0 | 4352 | 3750 | 3775 | 1300 | 1850
Elkapacitet i Tyskland (National Green Transition) fordelt efter brændsel (MW)
MW | Kul | Brunkul | Olie | Naturgas | Biomasse | Affald | Uran | Vind | Vand | Sol | Industri
2015 | 27965.1 | 20602.8 | 4952.1 | 28460 | 6090 | 0 | 12070 | 39000 | 10800 | 40470 | 5430
2016 | 26190 | 20176 | 4884 | 28460 | 6532 | 0 | 10800 | 44458.5833 | 10800 | 40470 | 4700
2017 | 26169.145 | 20429.655 | 4948.7 | 28386.5 | 6869 | 0 | 9450 | 47361.4375 | 10800 | 42067.5 | 5122.5
2018 | 26148.29 | 20683.31 | 5013.4 | 28313 | 7206 | 0 | 8046.6667 | 50264.2917 | 10800 | 43665 | 5545
2019 | 26127.435 | 20936.965 | 5078.1 | 28239.5 | 7543 | 0 | 6705.5556 | 53167.1458 | 10800 | 45262.5 | 5967.5
2020 | 26106.58 | 21190.62 | 5142.8 | 28166 | 7880 | 0 | 5364.4444 | 56070 | 10800 | 46860 | 6390
2021 | 24945.102 | 20061.831 | 4791.067 | 28792.3 | 8026 | 0 | 4023.3333 | 60538 | 11483.7 | 48248 | 6814
2022 | 23783.624 | 18933.042 | 4439.334 | 29418.6 | 8172 | 0 | 2682.2222 | 65006 | 12167.4 | 49636 | 7238
2023 | 22622.146 | 17804.253 | 4087.601 | 30044.9 | 8318 | 0 | 0 | 69474 | 12851.1 | 51024 | 7662
2024 | 21460.668 | 16675.464 | 3735.868 | 30671.2 | 8464 | 0 | 0 | 73942 | 13534.8 | 52412 | 8086
2025 | 20299.19 | 15546.675 | 3384.135 | 31297.5 | 8610 | 0 | 0 | 78410 | 14218.5 | 53800 | 8510
Elkapacitet i Holland (National Green Transition) fordelt efter brændsel (MW)
MW | Kul | Brunkul | Olie | Naturgas | Biomasse | Affald | Uran | Vind | Vand | Sol | Industri
2015 | 5548.4 | 0 | 171.6 | 20060 | 397 | 0 | 482 | 3150 | 38 | 1340 | 1646
2016 | 5490.2 | 0 | 169.8 | 19640 | 397 | 0 | 482 | 3443 | 38 | 2010 | 1545
2017 | 4117.65 | 0 | 127.35 | 17673 | 1555.25 | 0 | 482 | 4057.25 | 38 | 2782.5 | 2466.25
2018 | 2745.1 | 0 | 84.9 | 15706 | 2713.5 | 0 | 482 | 4671.5 | 38 | 3555 | 3387.5
2019 | 1372.55 | 0 | 42.45 | 13739 | 3871.75 | 0 | 482 | 5285.75 | 38 | 4327.5 | 4308.75
2020 | 0 | 0 | 0 | 11772 | 5030 | 0 | 482 | 5900 | 38 | 5100 | 5230
2021 | 9.7e-09 | 0 | 3e-10 | 10870.6 | 5035 | 0 | 482 | 6580 | 38 | 6130 | 5215
2022 | 1.94e-08 | 0 | 6e-10 | 9969.2 | 5040 | 0 | 482 | 7260 | 38 | 7160 | 5200
2023 | 2.91e-08 | 0 | 9e-10 | 9067.8 | 5045 | 0 | 482 | 7940 | 38 | 8190 | 5185
2024 | 3.88e-08 | 0 | 1.2e-09 | 8166.4 | 5050 | 0 | 482 | 8620 | 38 | 9220 | 5170
2025 | 4.85e-08 | 0 | 1.5e-09 | 7265 | 5055 | 0 | 482 | 9300 | 38 | 10250 | 5155
Figur 19, side 20
Slowest Progress
TWh | Norge | Sverige | Finland | Tyskland | Holland
2015 | 126.2427 | 137.328 | 84.4895 | 543.6 | 113.1928
2016 | 127.2953 | 139.126 | 85.629 | 541.7932 | 113.7113
2017 | 128.348 | 140.924 | 86.7685 | 539.9864 | 114.2297
2018 | 129.4007 | 142.722 | 87.908 | 538.1796 | 114.7481
2019 | 130.4533 | 144.52 | 89.0475 | 536.3728 | 115.2666
2020 | 131.506 | 146.318 | 90.187 | 534.566 | 115.785
2021 | 131.506 | 146.3624 | 90.2919 | 535.7859 | 116.4077
2022 | 131.506 | 146.4068 | 90.3968 | 537.0058 | 117.0304
2023 | 131.506 | 146.4512 | 90.5017 | 538.2257 | 117.6531
2024 | 131.506 | 146.4956 | 90.6066 | 539.4456 | 118.2758
2025 | 131.506 | 146.54 | 90.7115 | 540.6655 | 118.8985
National Green Transition
TWh | Norge | Sverige | Finland | Tyskland | Holland
2015 | 126.2427 | 137.328 | 84.4895 | 543.6 | 113.1928
2016 | 127.2953 | 139.126 | 85.629 | 541.7932 | 113.7113
2017 | 128.348 | 140.924 | 86.7685 | 539.9864 | 114.2297
2018 | 129.4007 | 142.722 | 87.908 | 538.1796 | 114.7481
2019 | 130.4533 | 144.52 | 89.0475 | 536.3728 | 115.2666
2020 | 131.506 | 146.318 | 90.187 | 534.566 | 115.785
2021 | 132.3938 | 144.77 | 89.6434 | 531.9802 | 115.8464
2022 | 133.2816 | 143.222 | 89.0998 | 529.3944 | 115.9078
2023 | 134.1694 | 141.674 | 88.5562 | 526.8086 | 115.9692
2024 | 135.0572 | 140.126 | 88.0126 | 524.2228 | 116.0306
2025 | 135.945 | 138.578 | 87.469 | 521.637 | 116.092
Tabel 7, side 24
Pct. | 2000 | 2005 | 2010 | 2014 | 2020 | 2025
VE i elforbruget | 15.8711 | 27.427 | 34.7803 | 53.4114 | 78-85 | 80-95
- heraf vindkraft | 12.08 | 18.4861 | 21.8512 | 38.8444 | 53-59 | 53-65
- heraf øvrig VE | 3.791 | 8.9409 | 12.9291 | 14.567 | 24-26 | 28-29
VE i fjernvarmeforbruget | 18.7464 | 27.1247 | 34.131 | 47.6566 | 64-66 | 68-70
Figur 20, side 24
TWh | Forløb A | Forløb B
2015 | 7.4994 | 7.4994
2016 | 5.5846 | 5.3412
2017 | 5.0588 | 4.2789
2018 | 4.1675 | 3.5587
2019 | 2.4178 | 0.87125
2020 | -0.085635 | -2.8628
2021 | -2.5187 | -5.1652
2022 | -3.0553 | -5.5947
2023 | -3.3008 | -5.9378
2024 | -3.0659 | -6.0095
2025 | -2.9821 | -5.9164
Figur 21, side 25
Forløb A
TWh | Kraftvarme | Kondens | Vindkraft | Solceller | Vandkraft | Elforbrug
2015 | 9.5288 | 1.8888 | 14.409 | 0.73432 | 0.015078 | 33.3825
2016 | 10.8426 | 2.7277 | 13.9174 | 0.89574 | 0.01374 | 33.4374
2017 | 11.4161 | 3.1835 | 13.9438 | 1.1574 | 0.013754 | 34.0278
2018 | 12.1184 | 2.8882 | 14.2307 | 1.3798 | 0.013768 | 34.4816
2019 | 11.6834 | 3.1711 | 16.3686 | 1.5908 | 0.013781 | 34.953
2020 | 11.7597 | 3.1449 | 18.928 | 1.8018 | 0.013795 | 35.2902
2021 | 12.7705 | 3.7931 | 19.834 | 2.0322 | 0.013814 | 35.7439
2022 | 12.7914 | 4.2208 | 20.2105 | 2.2882 | 0.013833 | 36.2535
2023 | 12.665 | 4.9461 | 20.127 | 2.5442 | 0.013852 | 36.7217
2024 | 12.4762 | 5.0402 | 20.0316 | 2.8002 | 0.013871 | 36.9777
2025 | 12.3826 | 5.2269 | 19.9088 | 3.0562 | 0.01389 | 37.2413
Forløb B
TWh | Kraftvarme | Kondens | Vindkraft | Solceller | Vandkraft | Elforbrug
2015 | 9.5288 | 1.8888 | 14.409 | 0.73432 | 0.015078 | 33.3825
2016 | 10.9154 | 2.6741 | 14.1389 | 0.89574 | 0.01374 | 33.4233
2017 | 11.6296 | 2.9907 | 14.6407 | 1.1574 | 0.013754 | 34.0139
2018 | 11.8256 | 2.626 | 15.3293 | 1.3798 | 0.013768 | 34.46
2019 | 12.1069 | 2.7666 | 17.7834 | 1.5908 | 0.013781 | 34.9066
2020 | 12.605 | 2.9498 | 20.9291 | 1.8018 | 0.013795 | 35.1983
2021 | 13.4136 | 3.0283 | 22.4506 | 2.0322 | 0.013814 | 35.6132
2022 | 13.3532 | 3.0053 | 23.1678 | 2.2882 | 0.013833 | 36.0554
2023 | 13.0422 | 3.5121 | 23.5551 | 2.5442 | 0.013852 | 36.5147
2024 | 12.8988 | 3.3702 | 23.9417 | 2.8002 | 0.013871 | 36.7652
2025 | 12.5523 | 3.2208 | 24.4521 | 3.0562 | 0.01389 | 37.0617
Figur 22, side 25
Forløb A
PJ | Kraftvarme | Kedler | Elektricitet | Solvarme | Overskudsvarme
2015 | 72.1384 | 55.2652 | 2.6218 | 0.93318 | 3.3044
2016 | 79.837 | 46.9414 | 2.0764 | 1.5965 | 3.297
2017 | 85.883 | 39.729 | 3.0461 | 1.8311 | 2.7523
2018 | 90.0254 | 35.6147 | 1.7303 | 2.3311 | 2.7417
2019 | 88.0629 | 36.3702 | 1.8474 | 2.648 | 2.7705
2020 | 88.5557 | 34.7868 | 1.8248 | 2.9674 | 2.7683
2021 | 95.3135 | 28.7122 | 1.4057 | 3.2616 | 2.7646
2022 | 95.4475 | 28.3668 | 1.637 | 3.5632 | 2.7769
2023 | 95.6033 | 27.6616 | 2.098 | 3.8847 | 2.7892
2024 | 94.4786 | 28.2556 | 2.4873 | 4.2056 | 2.802
2025 | 94.0808 | 27.9591 | 2.9421 | 4.524 | 2.8034
Forløb B
PJ | Kraftvarme | Kedler | Elektricitet | Solvarme | Overskudsvarme
2015 | 72.1384 | 55.2652 | 2.6218 | 0.93318 | 3.3044
2016 | 80.1692 | 46.5636 | 2.1149 | 1.5965 | 3.2996
2017 | 87.0464 | 38.741 | 2.8611 | 1.8311 | 2.7529
2018 | 88.5893 | 37.1602 | 1.5463 | 2.3317 | 2.7826
2019 | 89.4192 | 35.3247 | 1.4819 | 2.6473 | 2.7754
2020 | 92.6607 | 30.9576 | 1.4718 | 2.9658 | 2.77
2021 | 98.3266 | 25.8507 | 1.0846 | 3.2626 | 2.8069
2022 | 97.94 | 26.136 | 1.085 | 3.5659 | 2.8892
2023 | 97.1695 | 26.4187 | 1.3765 | 3.8892 | 2.962
2024 | 96.3219 | 26.7638 | 1.6991 | 4.2093 | 2.9832
2025 | 94.5296 | 27.6831 | 2.2576 | 4.5296 | 3.0275
Figur 23, side 26
Forløb A
PJ | Kul | Olie | Naturgas | Halm | Træpiller | Træflis | Træaffald | Affald | Biogas | Bioolie
2015 | 63.4736 | 11.7893 | 34.4838 | 15.9609 | 19.2339 | 25.7001 | 3.2708 | 35.5289 | 4.3035 | 0.71036
2016 | 80.1996 | 8.1493 | 33.4248 | 16.0776 | 18.8372 | 26.6101 | 3.3743 | 35.2003 | 4.2636 | 0.68344
2017 | 71.702 | 6.0091 | 28.5932 | 17.2355 | 28.3976 | 36.1891 | 3.3384 | 34.9854 | 4.2438 | 0.6633
2018 | 67.5494 | 4.969 | 26.9896 | 17.2094 | 29.3988 | 42.1924 | 3.3107 | 34.7975 | 4.2139 | 0.63404
2019 | 64.1492 | 5.3357 | 29.7714 | 16.2705 | 27.8686 | 42.8134 | 3.0783 | 35.0235 | 4.1956 | 0.60511
2020 | 52.0203 | 5.1133 | 27.6746 | 16.6853 | 33.3897 | 48.7783 | 2.9978 | 34.6068 | 4.1951 | 0.42286
2021 | 56.1556 | 3.712 | 29.3453 | 16.3507 | 31.7199 | 54.9471 | 2.96 | 34.1701 | 4.1416 | 0.4164
2022 | 58.9772 | 3.9509 | 29.7861 | 16.3927 | 31.9092 | 55.2404 | 2.9664 | 33.9784 | 4.1061 | 0.41723
2023 | 63.5167 | 4.2975 | 30.0018 | 16.5556 | 32.453 | 54.0575 | 2.9371 | 34.0208 | 3.8463 | 0.41703
2024 | 64.0434 | 4.2066 | 28.5412 | 16.5993 | 32.6008 | 54.1803 | 2.9323 | 33.9163 | 3.8412 | 0.53404
2025 | 65.0678 | 4.5141 | 28.2018 | 16.5069 | 32.4534 | 54.2189 | 2.9334 | 33.9234 | 3.8305 | 0.53931
Forløb B
PJ | Kul | Olie | Naturgas | Halm | Træpiller | Træflis | Træaffald | Affald | Biogas | Bioolie
2015 | 63.4736 | 11.7893 | 34.4838 | 15.9609 | 19.2339 | 25.7001 | 3.2708 | 35.5289 | 4.3035 | 0.71036
2016 | 78.8146 | 8.0518 | 33.8502 | 16.1565 | 19.5068 | 26.7443 | 3.3739 | 35.2125 | 4.2617 | 0.68087
2017 | 70.0099 | 5.6062 | 28.492 | 17.2746 | 29.8765 | 36.3612 | 3.3386 | 35.0028 | 4.2256 | 0.65463
2018 | 59.1067 | 5.0576 | 29.0548 | 17.3292 | 31.2634 | 42.2343 | 3.3187 | 34.9985 | 4.208 | 0.62898
2019 | 58.8786 | 5.3324 | 28.6786 | 16.7805 | 32.738 | 42.8047 | 3.0779 | 35.2157 | 4.2015 | 0.6065
2020 | 47.1307 | 4.6143 | 30.4158 | 17.1797 | 38.5125 | 48.9637 | 2.9973 | 34.4207 | 4.1911 | 0.42592
2021 | 45.743 | 3.5834 | 33.343 | 16.5335 | 32.4435 | 55.9488 | 2.9642 | 33.9546 | 4.099 | 0.42978
2022 | 37.325 | 3.6168 | 33.3637 | 15.9941 | 40.8358 | 56.4246 | 2.8811 | 33.2175 | 4.0641 | 0.45054
2023 | 41.1091 | 3.8409 | 32.969 | 16.0576 | 40.0458 | 55.2855 | 2.848 | 33.2644 | 3.7726 | 0.44626
2024 | 40.8589 | 4.1748 | 31.1191 | 15.9822 | 39.7255 | 55.2864 | 2.8435 | 33.079 | 3.7349 | 0.52797
2025 | 39.0422 | 4.426 | 29.6089 | 15.8607 | 39.0915 | 55.2642 | 2.841 | 33.0887 | 3.6968 | 0.56621
Figur 24, side 26
Forløb A
kg/MWh | El | Fjernvarme
2015 | 209.436 | 130.2948
2016 | 245.8456 | 126.7133
2017 | 223.91 | 100.9418
2018 | 206.6528 | 94.4227
2019 | 191.9536 | 91.9504
2020 | 154.8104 | 77.2634
2021 | 159.3435 | 70.3019
2022 | 163.2499 | 69.5427
2023 | 173.296 | 67.9046
2024 | 172.5853 | 67.0541
2025 | 174.5873 | 66.509
Forløb B
kg/MWh | El | Fjernvarme
2015 | 209.436 | 130.2948
2016 | 240.924 | 125.7457
2017 | 213.5084 | 99.6673
2018 | 184.1803 | 91.8292
2019 | 171.0943 | 88.3737
2020 | 139.0939 | 72.5278
2021 | 131.8587 | 68.5027
2022 | 115.3752 | 61.137
2023 | 121.3358 | 61.2752
2024 | 117.7617 | 61.1207
2025 | 111.354 | 61.1743
Figur 25, side 27
Vandår
2000 | 120%
2001 | 109%
2002 | 105%
2003 | 86%
2004 | 93%
2005 | 112.3%
2006 | 97.01%
2007 | 107.4%
2008 | 112.4%
2009 | 104.3%
2010 | 88.96%
2011 | 124.9%
2012 | 109.9%
2013 | 97.72%
2014 | 103.6%
2015 | 110.7%
Tabel 8+9, side 27-28
Forløb A
2020 | Tørår | BF2015 | Vådår
| -90% | Forløb A | -110%
Spotpris, øre/kWh | 26 | 23 | 21
Elimport, TWh | -1.7 | -0.1 | 1
Kraftvarme el, TWh | 12.4 | 11.8 | 11.3
Kondens el, TWh | 4.1 | 3.1 | 2.7
VE el, TWh | 27.8 | 27.6 | 27.3
VE fjernvarme, PJ | 85 | 84 | 83
Importkorrigeret CO2 | 9.01 | 8.16 | 7.72
Forløb B
2020 | Tørår | BF2015 | Vådår
| -90% | Forløb B | -110%
Spotpris, øre/kWh | 28 | 25 | 23
Elimport, TWh | -4.5 | -2.9 | -1.6
Kraftvarme el, TWh | 13.2 | 12.6 | 11.9
Kondens el, TWh | 3.9 | 2.9 | 2.5
VE el, TWh | 30.2 | 30 | 29.8
VE fjernvarme, PJ | 87 | 86 | 85
Importkorrigeret CO2 | 8.75 | 7.81 | 7.31
Figur 26, side 29
Vindår
2000 | 104%
2001 | 88.04%
2002 | 97.21%
2003 | 87.33%
2004 | 100.9%
2005 | 96.32%
2006 | 88.6%
2007 | 111.2%
2008 | 104.9%
2009 | 92.71%
2010 | 89.57%
2011 | 106%
2012 | 101.7%
2013 | 93.43%
2014 | 100%
2015 | 106%
Tabel 10+11, side 29
Forløb A
2020 | Dårligt vindår | BF2015 | Godt vindår
| -90% | Forløb A | -110%
Spotpris, øre/kWh | 24 | 23 | 22
Elimport, TWh | 1 | -0.1 | -1.3
Kraftvarme el, TWh | 12.1 | 11.8 | 11.5
Kondens el, TWh | 3.6 | 3.1 | 2.8
VE el, TWh | 25.8 | 27.6 | 29.4
Vind el, TWh | 17 | 18.9 | 20.8
Vindandel af elforbrug, Pct. | 0.48 | 0.53 | 0.58
VE fjernvarme, PJ | 85 | 84 | 83
Importkorrigeret CO2 | 8.58 | 8.16 | 7.81
Forløb B
2020 | Dårligt vindår | BF2015 | Godt vindår
| -90% | Forløb B | -110%
Spotpris, øre/kWh | 26 | 25 | 24
Elimport, TWh | -1.6 | -2.9 | -4.2
Kraftvarme el, TWh | 12.9 | 12.6 | 12.2
Kondens el, TWh | 3.4 | 2.9 | 2.6
VE el, TWh | 28.1 | 30 | 32
Vind el, TWh | 18.8 | 20.9 | 20.9
Vindandel af elforbrug, Pct. | 0.53 | 0.59 | 0.65
VE fjernvarme, PJ | 87 | 86 | 86
Importkorrigeret CO2 | 8.28 | 7.81 | 7.44
Tabel 12+13, side 30
Forløb A
2020 | Biomassepris | BF2015 | Biomassepris
| (-25%) | Forløb A | (+25%)
Spotpris, øre/kWh | 22 | 23 | 23
Elimport, TWh | -1.2 | -0.1 | 1.6
Kraftvarme el, TWh | 12.7 | 11.8 | 9.6
Kondens el, TWh | 3.2 | 3.1 | 3.9
VE el, TWh | 29.3 | 27.6 | 25.4
VE fjernvarme, PJ | 92 | 84 | 71
Importkorrigeret CO2 | 6.98 | 8.16 | 9.72
Forløb B
2020 | Biomassepris | BF2015 | Biomassepris
| (-25%) | Forløb B | (+25%)
Spotpris, øre/kWh | 25 | 25 | 25
Elimport, TWh | -3.6 | -2.9 | -0.8
Kraftvarme el, TWh | 13.1 | 12.6 | 10.3
Kondens el, TWh | 3 | 2.9 | 3.5
VE el, TWh | 31.3 | 30 | 27.6
VE fjernvarme, PJ | 92 | 86 | 73
Importkorrigeret CO2 | 6.86 | 7.81 | 9.32
Tabel 14+15, side 31
Forløb A
2020 | Mindre biomassekapacitet | BF2015
Forløb A
Spotpris, øre/kWh | 23 | 23
Elimport, TWh | 0.5 | -0.1
Kraftvarme el, TWh | 11.5 | 11.8
Kondens el, TWh | 3.2 | 3.1
VE el, TWh | 27.2 | 27.6
VE fjernvarme, PJ | 81 | 84
Importkorrigeret CO2 | 8.4 | 8.16
Forløb B
2020 | Mindre biomassekapacitet | BF2015
Forløb B
Spotpris, øre/kWh | 25 | 25
Elimport, TWh | -2.3 | -2.9
Kraftvarme el, TWh | 12.4 | 12.6
Kondens el, TWh | 3 | 2.9
VE el, TWh | 29.7 | 30
VE fjernvarme, PJ | 83 | 86
Importkorrigeret CO2 | 8.07 | 7.81
Tabel 16+17, side 32
Forløb A
2020 | Færre solceller | BF2015 Forløb A | Flere solceller
| (ca. 1.100 MW) | (ca. 1.800 MW) | (ca. 4.100 MW)
Spotpris, øre/kWh | 23 | 23 | 22
Elimport, TWh | 0.5 | -0.1 | -1.9
Kraftvarme el, TWh | 11.8 | 11.8 | 11.6
Kondens el, TWh | 3.2 | 3.1 | 2.9
VE el, TWh | 26.9 | 27.6 | 29.8
VE fjernvarme, PJ | 84 | 84 | 84
Importkorrigeret CO2 | 8.22 | 8.16 | 7.93
Forløb B
2020 | Færre solceller | BF2015 Forløb A | Flere solceller
| (ca. 1.100 MW) | (ca. 1.800 MW) | (ca. 4.100 MW)
Spotpris, øre/kWh | 25 | 25 | 24
Elimport, TWh | -2.3 | -2.9 | -4.7
Kraftvarme el, TWh | 12.6 | 12.6 | 12.4
Kondens el, TWh | 3 | 2.9 | 2.7
VE el, TWh | 29.4 | 30 | 32.2
VE fjernvarme, PJ | 86 | 86 | 86
Importkorrigeret CO2 | 7.88 | 7.81 | 7.57
Tabel 18+19, side 33
Forløb A
2020 | BF2015 | Øget elforbrug
| Forløb A | (+ 2 TWh)
Spotpris, øre/kWh | 23 | 23
Elimport, TWh | -0.1 | 1.7
Kraftvarme el, TWh | 11.8 | 11.9
Kondens el, TWh | 3.1 | 3.4
VE el, TWh | 27.6 | 27.6
Vind el, TWh | 18.9 | 18.9
Vindandel af elforbrug, Pct. | 0.53 | 0.5
VE fjernvarme, PJ | 84 | 84
Importkorrigeret CO2 | 8.16 | 8.36
Forløb B
2020 | BF2015 | Øget elforbrug
| Forløb B | (+ 2 TWh)
Spotpris, øre/kWh | 25 | 25
Elimport, TWh | -2.9 | -1.1
Kraftvarme el, TWh | 12.6 | 12.7
Kondens el, TWh | 2.9 | 3.2
VE el, TWh | 30 | 30.1
Vind el, TWh | 20.9 | 20.9
Vindandel af elforbrug, Pct. | 0.59 | 0.56
VE fjernvarme, PJ | 86 | 87
Importkorrigeret CO2 | 7.81 | 8.04
Bilag 1, side 34
Navn | Elområde | Første år | Indfasning | Sidste år | Udfasning | Kap. (MW) | Fuldlasttimer (h)
Vindeby | DK-East | 1991 | 33% | 2016 | 67% | 5 | 1900
Middelgrunden | DK-East | 2000 | 1% | 2025 | 99% | 40 | 2300
Nysted | DK-East | 2003 | 54% | 2028 | 46% | 165.6 | 3450
AvedøreHolme_2009 | DK-East | 2009 | 10% | 2034 | 90% | 7.2 | 3050
AvedøreHolme_2011 | DK-East | 2011 | 26% | 2036 | 74% | 3.6 | 3050
Rødsand2 | DK-East | 2010 | 54% | 2035 | 46% | 207 | 3900
KriegersFlak_2019 | DK-East | 2019 | 50% | 2044 | 50% | 200 | 4250
KriegersFlak_2020 | DK-East | 2020 | 50% | 2045 | 50% | 200 | 4250
KriegersFlak_2021 | DK-East | 2021 | 50% | 2046 | 50% | 200 | 4250
Kystnære_DKØ | DK-East | 2019 | 50% | 2044 | 50% | 175 | 4000
Kystnære_DKØ_Forsøg | DK-East | 2019 | 50% | 2044 | 50% | 25 | 4000
ÅbenDør_DKØ_2018 | DK-East | 2018 | 50% | 2043 | 50% | 0 | 4000
ÅbenDør_DKØ_2019 | DK-East | 2019 | 50% | 2044 | 50% | 0 | 4000
ÅbenDør_DKØ_2020 | DK-East | 2020 | 50% | 2045 | 50% | 75 | 4000
ÅbenDør_DKØ_2021 | DK-East | 2021 | 50% | 2046 | 50% | 7.5 | 4000
ÅbenDør_DKØ_2022 | DK-East | 2022 | 50% | 2047 | 50% | 7.5 | 4000
ÅbenDør_DKØ_2023 | DK-East | 2023 | 50% | 2048 | 50% | 7.5 | 4000
ÅbenDør_DKØ_2024 | DK-East | 2024 | 50% | 2049 | 50% | 7.5 | 4000
ÅbenDør_DKØ_2025 | DK-East | 2025 | 50% | 2050 | 50% | 7.5 | 4000
TunøKnob | DK-West | 1995 | 59% | 2020 | 41% | 5 | 2800
HornsRev1 | DK-West | 2002 | 18% | 2027 | 82% | 160 | 4000
Rønland | DK-West | 2003 | 96% | 2028 | 4% | 17.2 | 3950
Samsø | DK-West | 2003 | 89% | 2028 | 11% | 23 | 3650
Frederikshavn | DK-West | 2003 | 61% | 2028 | 39% | 7.6 | 2900
HornsRev2 | DK-West | 2009 | 33% | 2034 | 67% | 209.3 | 4400
Sprogø | DK-West | 2009 | 18% | 2034 | 82% | 21 | 3200
Anholt_2012 | DK-West | 2012 | 13% | 2037 | 87% | 50.4 | 4450
Anholt_2013 | DK-West | 2013 | 69% | 2038 | 31% | 349.2 | 4450
HornsRev3_2017 | DK-West | 2017 | 50% | 2042 | 50% | 0 | 4500
HornsRev3_2018 | DK-West | 2018 | 50% | 2043 | 50% | 100 | 4500
HornsRev3_2019 | DK-West | 2019 | 50% | 2044 | 50% | 300 | 4500
Kystnære_DKV | DK-West | 2019 | 50% | 2044 | 50% | 175 | 4500
Kystnære_DKV_Forsøg | DK-West | 2019 | 50% | 2044 | 50% | 25 | 4250
ÅbenDør_DKV_2018 | DK-West | 2018 | 50% | 2043 | 50% | 0 | 4250
ÅbenDør_DKV_2019 | DK-West | 2019 | 50% | 2044 | 50% | 0 | 4250
ÅbenDør_DKV_2020 | DK-West | 2020 | 50% | 2045 | 50% | 75 | 4250
ÅbenDør_DKV_2021 | DK-West | 2021 | 50% | 2046 | 50% | 7.5 | 4250
ÅbenDør_DKV_2022 | DK-West | 2022 | 50% | 2047 | 50% | 7.5 | 4250
ÅbenDør_DKV_2023 | DK-West | 2023 | 50% | 2048 | 50% | 7.5 | 4250
ÅbenDør_DKV_2024 | DK-West | 2024 | 50% | 2049 | 50% | 7.5 | 4250
ÅbenDør_DKV_2025 | DK-West | 2025 | 50% | 2050 | 50% | 7.5 | 4250
Bilag 2, side 35-36
Technology | Description | Faste omk. | Variable omk.
|  | (Mio. kr./MW/år) | (kr./MWh)
HY | Hydroelectric turbine generator | 0.5 | 58
WTG | Wind turbine generator | 0 | 71
WTG/O | Wind turbine generators located offshore | 0 | 134
PV | Photovoltaic cells | 0.1 | 0
FC | Fuel cell | 0 | 79
IC/C | Internal combustion engine in combined-cycle | 0 | 73
ST | Steam turbine | 0.49 | 17
BWR | Boiling Water Reactor | 0 | 67
PWR | Pressurized Water Reactor | 0 | 67
VVER | Russian type reactor | 0 | 67
ST/C | Steam turbine in combined-cycle | 0.49 | 17
ST/C_Waste | Steam turbine in combined-cycle | 0.12 | -36
GT/C | Gas turbine in combined-cycle | 0.24 | 20
IC | Internal combustion (reciprocating engine or diesel engine) | 0 | 73
GTCC | Combined-cycle | 0.24 | 20
IC/S | Internal combustion engine with steam sendout | 0 | 73
ST/S | Steam turbine with steam sendout | 0.49 | 17
ST/H | Steam turbine with heat sendout | 0.49 | 17
ST/H_flis | Steam turbine with heat sendout | 0.23 | 31
ST/H_halm | Steam turbine with heat sendout | 0.32 | 50
ST/H_Waste | Steam turbine with heat sendout | 0 | -91
GT/S | Gas turbine with steam sendout | 0 | 27
GT/H | Gas turbine with heat recovery | 0 | 27
NGKV_NL | Naturgaskraftvarme i Holland | 0 | 27
RSE | Reciprocating steam engine | 0.49 | 17
GT | Gas/combustion turbine | 0 | 27
IC/H | Internal combustion engine with heat recovery | 0 | 73
WTank | Water storage tank | 0 | 0
BoilerW | Waste boiler | 0.42 | -162
BoilerB | Biomass boiler | 0 | 21
BoilerPellets | Biomass boiler (wood pellets) | 0 | 21
BoilerStraw | Biomass boiler (straw) | 0 | 32
BoilerWoodchips | Biomass boiler (woodchips) | 0 | 43
Boiler | Heat boiler | 0.03 | 0
BoilerNG | Heat boiler (natural gas) | 0.03 | 0
BoilerGO | Heat boiler (gas oil) | 0.04 | 0
BoilerFO | Heat boiler (fuel oil) | 0.06 | 0
ICHP | Industrial CHP | 0 | 0
IHeat | Industrial surplus heat | 0 | 0
GeoTherm_ElHP | Geothermal plant with electric heat pump | 0.27 | 0
GeoTherm_AbsHP | Geothermal plant with absorption heat pump | 0.39 | 0
SolarHeat | Solar heater | 0 | 4
EH | Electrical heater | 0 | 4
HP | Heat pump (electric) | 0.03 | 0
Bilag 3, side 37-38
Forbindelse | Fra | Til | Eksport kap. | Import kap. | Udetid | Årlig udveksling (TWh)
|  |  | (MW) | (MW)
Øresund | DK-East | Sweden | 1700 | 1300 | 5% | -
Hasle-Borrby | DK-East | Sweden | 60 | 60 | 5% | -
Storebælt | DK-West | DK-East | 590 | 600 | 8% | -
Skagerrak1-3 | DK-West | Norway | 1000 | 1000 | 8% | -
Skagerrak4 (2015-2019) | DK-West | Norway | 600 | 600 | 8% | -
Skagerrak4 (fra 2020) | DK-West | Norway | 700 | 700 | 8% | -
Kontiskan1-2 | DK-West | Sweden | 740 | 680 | 8% | -
Norge-Sverige | Norway | Sweden | 3695 | 3995 | 5% | -
Norge-Finland | Norway | Finland | 100 | 100 | 5% | -
NordLink (fra 2020) | Norway | Germany | 1400 | 1400 | 8% | -
NSN (fra 2021) | Norway | GB | 1400 | 1400 | 8% | 11,00 [1]
NorthConnect (fra 2024[58]) | Norway | GB | 1400 | 1400 | 8% | 11,00 [1]
Sverige-Finland | Sweden | Finland | 2700 | 2300 | 5% | -
Kontek | Germany | DK-East | 600 | 600 | 8% | -
Tyskland-KriegersFlak (fra 2019) | Germany | DK-East | 400 | 400 | 8% | -
Tyskland-Vestdanmark (til og med 2018)[59] | Germany | DK-West | 900 | 492 | 5% | -
Tyskland-Vestdanmark (2019-2020) | Germany | DK-West | 1200 | 1066 | 5% | -
Tyskland-Vestdanmark (fra 2021) | Germany | DK-West | 2500 | 2500 | 5% | -
Tyskland-Sverige | Germany | Sweden | 600 | 600 | 8% | -
Tyskland-Sverige (fra 2023[60]) | Germany | Sweden | 700 | 700 | 8% | -
Tyskland-Holland* | Germany | Holland | 3500 | 3500 | 5% | -
Tyskland-Polen* | Germany | Poland | 1150 | 1150 | 5% | 6,39 h, [4]
Tyskland-Tjekkiet* | Germany | CzechRepublic | 2300 | 2300 | 5% | -5,37 h, [4]
Tyskland-Schweiz* | Germany | Switzerland | 3500 | 3500 | 5% | 9,29 h
Tyskland-Belgien (fra 2020)* | Germany | Belgium | 1000 | 1000 | 5% | 1,00 [2]
Tyskland-Østrig* | Germany | Austria | 7000 | 7000 | 5% | 9,09 h
Tyskland-Luxemborg* | Germany | Luxemburg | 980 | 980 | 5% | 4,58 h
Tyskland-Frankrig* | Germany | France | 2500 | 2500 | 5% | -13,24 h
COBRAcable (fra 2020) | Holland | DK-West | 700 | 700 | 8% | -
NorNed | Holland | Norway | 700 | 700 | 8% | -
Holland-England* | Holland | GB | 1000 | 1000 | 8% | 5,79 h
Holland-Belgium* | Holland | Belgium | 1400 | 1400 | 5% | 3,85 h
Rusland-Norge | Russia | Norway | 50 | 50 | 5% | 0,18 h
Rusland-Finland | Russia | Finland | 1560 | 1560 | 8% | 4,00 h,[5]
Estlink1+2 | Estonia | Finland | 1000 | 1000 | 8% | -2,55 h
SweLit (fra 2016) | Lithuania | Sweden | 700 | 700 | 8% | -0,50 [3]
Stärnö-Slupsk | Poland | Sweden | 600 | 600 | 8% | -2,24 h
[58] Medtages kun i kørsler med ”National Green Transition” for udlandet.
[59] Pga. interne flaskehalse i Tyskland er både eksport- og importkapacitet nedjusteret kraftigt til og med 2018.
[60] Medtages kun i kørsler med ”National Green Transition” for udlandet.
* Data stammer fra ENTSO-E Transparency Platform og er også anvendt i ”Konsensusanalyse 2015” med deltagelse af blandt andre Energistyrelsen, Energinet.dk og Dansk Energi.
-: Modelleres i RAMSES.
h: Historiske middelværdier 2010-2015.
[1]: England er højprisområde, så en stor eksport er antaget fra Norge til England, svarende til en skønnet kapacitetsudnyttelse på ca. 90 %.
[2]: Da elektricitet strømmer fra Holland til Belgien, antages dette også at være tilfældet mellem Tyskland og Belgien.
[3]: Strømmen antages at gå ud af Norden, da forbindelsen bl.a. bygges for at sikre forsyningssikkerheden i fraværet af Ignalina kernekraftværk.
[4]: En del af disse tal skyldes loopflows, hvor Tyskland bruger nettene i Polen og Tjekkiet til at sende strøm fra Nordtyskland til Sydtyskland. Disse loopflows ventes at aftage når det tyske net er forstærket med Südlink omkring 2033. Det antages at eksporten til Polen falder lige så meget som importen fra Tjekkiet.
[5]: Den finske import fra Rusland antages reduceret med 2 TWh, når kernekraftværket Olkiluoto 3 går i drift (2019) og yderligere 2 TWh fra 2023. Dette er i overensstemmelse med den finske politik om at gøre landet uafhængigt af russisk elimport.
Note on F246: Iben Moll Rasmusen: Inkl. bioolie og biogas.
Note on F260: Iben Moll Rasmusen: Inkl. bioolie og biogas.
Note on F274: Iben Moll Rasmusen: Inkl. bioolie og biogas.
Note on F288: Iben Moll Rasmusen: Inkl. bioolie og biogas.
Note on F302: Iben Moll Rasmusen: Inkl. bioolie og biogas.
Note on F317: Iben Moll Rasmusen: Inkl. bioolie og biogas.
Note on F331: Iben Moll Rasmusen: Inkl. bioolie og biogas.
Note on F345: Iben Moll Rasmusen: Inkl. bioolie og biogas.
Note on F359: Iben Moll Rasmusen: Inkl. bioolie og biogas.
Note on F373: Iben Moll Rasmusen: Inkl. bioolie og biogas.

## F - Fremskrivning af elpris
F - Fremskrivning af elpris
Figur 3-9 + Tabel 1
Historiske + Futures priser
Nasdaq 2015-11-07 (2016-2025)
Områdepris 2016-2018
Systempris+2018-områdetillæg 2019-2025
kr./MWh (2015-priser)
| DK-Vest | DK-Øst | Norge | Sverige | Finland | Tyskland | Holland
2014 | 228.6 | 239.7 | 218.9 | 235.5 | 268.5 | 244.2 | 306.9
2015 | 172.7 | 185.4 | 152.2 | 163.1 | 222.6 | 230.9 | 305.4
2016 | 185.754 | 201.1962 | 154.5712 | 182.9192 | 227.53 | 224.6175
2017 | 187.246 | 202.4644 | 160.017 | 187.0968 | 224.546 | 220.222
2018 | 191.4982 | 206.0452 | 160.3154 | 187.5444 | 216.2654
2019 | 192.6918 | 207.2388 | 161.509 | 188.738 | 217.459
2020 | 200.1518 | 214.6988 | 168.969 | 196.198 | 224.919
2021 | 212.0878 | 226.6348 | 180.905 | 208.134 | 236.855
2022 | 224.0238 | 238.5708 | 192.841 | 220.07 | 248.791
2023 | 232.6028 | 247.1498 | 201.42 | 228.649 | 257.37
2024 | 234.8408 | 249.3878 | 203.658 | 230.887 | 259.608
2025 | 238.1978 | 252.7448 | 207.015 | 234.244 | 262.965
Forløb A: Slowest Progress, Lav CO2
kr./MWh (2015-priser)
| DK-Vest | DK-Øst | Norge | Sverige | Finland | Tyskland | Holland | Kulmarginal
2014 | 226.9116 | 237.1995 | 216.087 | 216.4955 | 221.8806 | 255.9832 | 329.7296 | 240.476
2015 | 173.2264 | 177.252 | 164.1087 | 165.512 | 183.9391 | 232.1864 | 320.9911 | 224.8683
2016 | 184.2183 | 190.4725 | 186.0162 | 185.0368 | 191.8797 | 218.8229 | 277.8292 | 210.568
2017 | 181.3808 | 190.1175 | 183.7916 | 183.0814 | 189.0903 | 214.0647 | 274.3299 | 205.0285
2018 | 184.5527 | 199.1003 | 192.8419 | 192.6549 | 200.3058 | 219.9439 | 270.8008 | 214.559
2019 | 200.3856 | 221.8006 | 196.1857 | 195.455 | 214.2532 | 227.5538 | 265.5273 | 228.841
2020 | 219.846 | 233.7311 | 196.2758 | 201.6436 | 208.543 | 237.388 | 251.7913 | 247.4483
2021 | 259.6052 | 277.971 | 270.9207 | 272.6641 | 275.0979 | 262.8188 | 275.7127 | 264.5245
2022 | 284.1334 | 299.5671 | 293.3479 | 295.2156 | 297.7678 | 288.377 | 302.0426 | 282.0452
2023 | 300.1722 | 316.1191 | 300.0817 | 302.0074 | 306.0065 | 305.6961 | 321.105 | 282.2084
2024 | 308.3312 | 316.8771 | 288.0945 | 283.5517 | 283.6062 | 313.9786 | 333.9959 | 282.2675
2025 | 320.1793 | 329.8685 | 298.2753 | 293.2696 | 293.3314 | 325.6019 | 353.2813 | 282.2027
Forløb B: National Green Transition, Høj CO2
kr./MWh (2015-priser)
| DK-Vest | DK-Øst | Norge | Sverige | Finland | Tyskland | Holland | Kulmarginal
2014 | 226.9116 | 237.1995 | 216.087 | 216.4955 | 221.8806 | 255.9832 | 329.7296 | 240.476
2015 | 173.2264 | 177.252 | 164.1087 | 165.512 | 183.9391 | 232.1864 | 320.9911 | 224.8683
2016 | 188.5825 | 194.8502 | 189.8175 | 188.9079 | 196.0551 | 225.805 | 282.1381 | 217.5818
2017 | 183.5036 | 192.6706 | 186.4727 | 185.7496 | 192.2373 | 220.8296 | 277.9944 | 211.8465
2018 | 187.8755 | 203.2101 | 196.9941 | 196.9069 | 205.0969 | 232.6138 | 278.3346 | 227.1462
2019 | 211.963 | 232.9755 | 205.1798 | 204.502 | 224.0437 | 250.9277 | 280.8988 | 251.7193
2020 | 243.9949 | 255.9038 | 214.4897 | 219.5536 | 226.7673 | 274.5496 | 282.2165 | 284.1724
2021 | 298.907 | 306.1912 | 290.0273 | 285.7791 | 287.5312 | 308.7216 | 314.6767 | 317.8628
2022 | 328.1091 | 329.2016 | 298.6363 | 289.0263 | 290.7158 | 343.0401 | 349.2868 | 354.7477
2023 | 341.5062 | 339.3136 | 298.7552 | 287.138 | 289.5481 | 356.5507 | 363.39 | 362.0062
2024 | 352.1065 | 351.2367 | 334.9768 | 308.6751 | 309.3966 | 363.2715 | 371.6193 | 368.7513
2025 | 350.2051 | 346.0757 | 320.7252 | 288.2385 | 287.0997 | 365.092 | 375.5612 | 374.9658
Forløb FM: Slowest Progress, FM CO2
kr./MWh (2015-priser)
| DK-Vest | DK-Øst | Norge | Sverige | Finland | Tyskland | Holland | Kulmarginal
2014 | 226.9116 | 237.1995 | 216.087 | 216.4955 | 221.8806 | 255.9832 | 329.7296 | 240.476
2015 | 173.2264 | 177.252 | 164.1087 | 165.512 | 183.9391 | 232.1864 | 320.9911 | 224.8683
2016 | 184.6695 | 190.8015 | 186.2894 | 185.3028 | 192.2237 | 219.3428 | 278.0238 | 210.71
2017 | 182.8086 | 192.0858 | 185.6745 | 184.975 | 191.4746 | 217.4495 | 275.6436 | 206.877
2018 | 186.9249 | 202.1997 | 196.1727 | 196.0252 | 204.5061 | 225.166 | 273.4561 | 218.1988
2019 | 204.1729 | 226.0921 | 200.2398 | 199.5294 | 220.2145 | 234.4389 | 269.7812 | 234.5752
2020 | 226.023 | 240.2346 | 201.4859 | 207.1906 | 214.7225 | 246.27 | 258.7285 | 255.4415
2021 | 269.5749 | 287.4104 | 280.093 | 281.7833 | 284.3413 | 273.6314 | 284.5052 | 275.1531
2022 | 295.4231 | 309.4746 | 300.3571 | 301.8698 | 304.3033 | 300.7955 | 312.5366 | 295.5747
2023 | 312.6919 | 326.7212 | 307.5236 | 308.8481 | 312.5869 | 320.3723 | 333.49 | 298.8728
2024 | 323.1261 | 330.1643 | 297.8133 | 292.6005 | 292.5991 | 331.5763 | 348.6282 | 302.3414
2025 | 336.4864 | 343.8074 | 308.9495 | 303.3477 | 303.3471 | 345.8796 | 369.963 | 305.9397
kr./MWh (2015-priser)
| Forløb A | Forløb B | Forløb FM | Historie + Futures
2014 | 231.0268 | 231.0268 | 231.0268 | 233.04
2015 | 174.8366 | 174.8366 | 174.8366 | 177.78
2016 | 186.72 | 191.0896 | 187.1223 | 191.9309
2017 | 184.8755 | 187.1704 | 186.5195 | 193.3334
2018 | 190.3718 | 194.0094 | 193.0349 | 197.317
2019 | 208.9516 | 220.368 | 212.9406 | 198.5106
2020 | 225.4 | 248.7584 | 231.7076 | 205.9706
2021 | 266.9515 | 301.8207 | 276.7091 | 217.9066
2022 | 290.3069 | 328.5461 | 301.0437 | 229.8426
2023 | 306.5509 | 340.6291 | 318.3036 | 238.4216
2024 | 311.7496 | 351.7586 | 325.9414 | 240.6596
2025 | 324.055 | 348.5533 | 339.4148 | 244.0166
DK-Vest | 60%
DK-Øst | 40%
Note on B13: Iben Moll Rasmusen: Til og med 10/11-15.
Note on C13: Iben Moll Rasmusen: Til og med 10/11-15.
Note on D13: Iben Moll Rasmusen: Til og med 10/11-15.
Note on E13: Iben Moll Rasmusen: Til og med 10/11-15.
Note on F13: Iben Moll Rasmusen: Til og med 10/11-15.
Note on G14: Nasdaq 11-09-2015
Note on G15: Nasdaq 11-09-2015.

## G - Udledning af drivhusgasser
G - Udledning af drivhusgasser
side 3, GWP for lattergas og metan
| Gas | GWP
| Metan | 25
| lattergas | 298
Tabel 1, side 4
|  |  | 2014 | 2015 | 2016 | 2020 | 2025 | 2030
| Malkekvæg | 1000 dyr | 563 | 575 | 576 | 582 | 594 | 607
Svin
| - Søer | mio. dyr | 1 | 1 | 1 | 1 | 1 | 1
| - Smågrise | mio. dyr | 30.5 | 30.3 | 30.8 | 32.8 | 34.8 | 36.8
| - Slagtesvin | mio. dyr | 19.8 | 19 | 19.3 | 20.8 | 21.8 | 23.3
Tabel 2, side 2
Udviklingen i mælkeydelse pr. ko
|  |  | 2013 | 2020 | 2025 | 2030
| Mælkeydelse | kg mælk/ko/år | 9114 | 10086 | 10711 | 11336
Tabel 3, side 5
Andel af produktion med miljøteknologi, pct. af produktion
|  | 2020 | 2030
Forsuring i stald
Kvæg
| - Malkekvæg | 5 | 6
| - Opdræt 6 mdr. -kælv | 4 | 4
| Svin* | 4 | 5
Forsuring i tank
Kvæg
| - Malkekvæg | 6 | 8
| - Opdræt 6 mdr. -kælv | 4 | 6
| Svin* | 6 | 7
Luftrensning
| Svin* | 0.5 | 0.5
* Gælder både årssøer, smågrise og slagtesvin
Tabel 4, side 7
Resultater fordel på sektorer
|  |  | 1990 | 2005 | 2013 | 2020 | 2020 følsomhed, max | 2020 følsomhed min
| Samlet | A | 69.6013 | 66.6127 | 55.4548 | 43.6005 | 47.0676
|  | B | 69.6013 | 66.6127 | 55.4548 | 42.8665 |  | 40.5628
|  | FM | 69.6013 | 66.6127 | 55.4548 | 43.4587
| Energi | A | 33.0253 | 25.1594 | 20.2639 | 10.8006 | 13.5419
|  | B | 33.0253 | 25.1594 | 20.2639 | 10.0755 |  | 8.4791
|  | FM | 33.0253 | 25.1594 | 20.2639 | 10.6567
|  | Transport | 10.9192 | 13.6234 | 12.1809 | 12.7041 | 13.139 | 12.2878
|  | Landbrug | 15.0335 | 12.8379 | 12.0853 | 11.7928 | 12.0836 | 11.5019
|  | Øvrig | 16.5514 | 14.9133 | 10.8844 | 8.303 | 8.303 | 8.303
| Udledninger, mio. ton CO2e | 1990 | 2005 | 2013 | 2020 | 2020 følsomhed
| Samlet | 69.6013 | 66.6127 | 55.4548 | 42,9-43,6 | 40,6-47,1
| Energiområdet | 33.0253 | 25.1594 | 20.2639 | 10,1-10,8 | 8,5-13,5
| Transport | 10.9192 | 13.6234 | 12.1809 | 12.7041 | 12,3-13,1
| Landbrug | 15.0335 | 12.8379 | 12.0853 | 11.7928 | 11,5-12,1
| Øvrig | 16.5514 | 14.9133 | 10.8844 | 8.303 | 8.303
Tabel 5, side 7
Ikke-kvoteomfattede udledninger, opdelt på sektorer, i 2005 og 2020
|  |  | 2005 | 2020 | Reduktion | Reduktion pct |  |  |  | 2005 | 2020 | Reduktion | Reduktion, pct.
| Energisektor |  | 0.34276 | 0.13472 | 0.20804 | 60.7% |  |  | Energisektor | 0.34276 | 0.13472 | 0.20804 | 60.7%
| Forsyningssektor | Forløb A | 2.3459 | 1.2407 | 1.1052 | 47.11% |  |  | Forsyningssektor | 2.3459 | 1,2-1,4 | 1-1,1 | 42-47%
|  | Forløb B | 2.3459 | 1.3587 | 0.98725 | 42.08% |  |  | Transport | 13.6234 | 12.5684 | 1.055 | 7.744%
| Transport Vej |  | 13.6234 | 12.5684 | 1.055 | 7.744% |  |  | Landbrug | 12.8379 | 11.7124 | 1.1255 | 8.767%
| Landbrug |  | 12.8379 | 11.7124 | 1.1255 | 8.767% |  |  | Fremstilling inkl. Byggeri | 3.3682 | 1.9297 | 1.4385 | 42.71%
| Fremstilling inkl. Byggeri |  | 3.3682 | 1.9297 | 1.4385 | 42.71% |  |  | Handel og service | 1.1432 | 0.5208 | 0.62242 | 54.44%
| Tjenester |  | 1.1432 | 0.5208 | 0.62242 | 54.44% |  |  | Husholdninger | 3.886 | 1.9097 | 1.9762 | 50.86%
| Husholdninger |  | 3.886 | 1.9097 | 1.9762 | 50.86% |  |  | Affald og spildevand | 1.4543 | 0.79702 | 0.65733 | 45.2%
| Affald og spildevand |  | 1.4543 | 0.79702 | 0.65733 | 45.2% |  |  | I alt | 39.0016 | 30.8724 | 8.1292 | 20.84%
| I alt | Forløb A | 39.0016 | 30.8135 | 8.1882 | 20.99%
|  | Forløb B | 39.0016 | 30.9314 | 8.0702 | 20.69%
Tabel 6, side 8
Forventet udviklingen i jordenes udledninger og opgørelsesbidrag
| Mio. ton CO2e | 2013 | 2015 | 2020 | 2025
| Udledninger | 4.6425 | 4.0969 | 3.619 | 3.2222
| Opgørelse | -1.612 | -2.1577 | -2.6356 | -3.0324
Tabel 7, side 10
Forskellene mellem BF2014 og BF2015 fordelt på sektorer og samlet.
Der er sammenlignet mellem det høje kvoteprisforløb i BF2014 og forløb A i BF2015 og det lave kvoteprisforløb i BF 2014 og forløb B i BF2015.
|  |  | BF14 | BF15 | Forskel mio. ton | Forskel, pct |  |  |  | BF14 | BF15 | Forskel mio. ton | Forskel, pct
| Energisektor |  | 2.6931 | 2.5312 | -0.16191 | -6.012% |  |  | Energisektor | 2.6931 | 2.5312 | -0.16191 | -6.012%
| Forsyningssektor | Forløb A | 9.324 | 7.5443 | -1.7796 | -19.09% |  |  | El- og fjernvarmesektor | 9,3-10,8 | 7,5-8,3 | -1,8 til -2,5 | -19 til -24%
|  | Forløb B | 10.8114 | 8.2694 | -2.542 | -23.51% |  |  | Transport | 11.6963 | 12.7041 | 1.0079 | 8.617%
| Transport |  | 11.6963 | 12.7041 | 1.0079 | 8.617% |  |  | Landbrug | 11.9832 | 11.7928 | -0.19041 | -1.589%
| Landbrug |  | 11.9832 | 11.7928 | -0.19041 | -1.589% |  |  | Fremstilling inkl. Byggeri | 4.7278 | 5.0707 | 0.34285 | 7.252%
| Fremstilling inkl. Byggeri |  | 4.7278 | 5.0707 | 0.34285 | 7.252% |  |  | Handel og service | 0.75404 | 0.5256 | -0.22844 | -30.3%
| Tjenester |  | 0.75404 | 0.5256 | -0.22844 | -30.3% |  |  | Husholdninger | 2.1019 | 1.9097 | -0.19215 | -9.142%
| Husholdninger |  | 2.1019 | 1.9097 | -0.19215 | -9.142% |  |  | Affald og spildevand | 0.76467 | 0.79702 | 0.03235 | 4.231%
| Affald og spildevand |  | 0.76467 | 0.79702 | 0.03235 | 4.231% |  |  | Samlet | 44-45,5 | 42,9-43,6 | -1,1 til -1,9 | -3 til -4%
| Samlet | Forløb A | 44.029 | 42.886 | -1.1431 | -2.596%
|  | Forløb B | 45.5324 | 43.6005 | -1.9318 | -4.243% |  |  | Kvoteomfattet | 14,1-15,6 | 11,9-12,8 | -2,2 til -2,8 | -15 til -18%
[9 empty] | Ikke-kvoteomfattet | 29.9196 | 30,8-31 | 0,9 til 1 | 3.055%
| Kvoteomfattet | Forløb A | 14.1143 | 11.9344 | -2.1799 | -15.44%
|  | Forløb B | 15.6128 | 12.7864 | -2.8264 | -18.1%
| Ikke-kvoteomfattet | Forløb A | 29.9196 | 30.8337 | 0.91407 | 3.055%
|  | Forløb B | 29.9147 | 30.9516 | 1.0369 | 3.466%
Figur 1, side 11
Følsomhedsanalyserne på energiområdet, transport og landbrug, mio. ton CO2e. For energiområdet dækker følsomhedsanalysen over følsomheder på erhverv og el - og fjernvarme.
| Energiområdet |  |  |  | Transport |  |  |  | Landbrug
| 2020 |  | 2020 |  |  | 2020 | 2025 |  |  | 2020 | 2025
| Følsomhed | Høj følsomhed (lægges på A) | 2.7414 |  | Centralt skøn | 12.2878 | 12.5953 |  | Centralt skøn | 11.7928 | 11.935
| Centralt skøn | Forskel A og B | 0.72507 |  | Centralt skøn - lav følsomhed | 11.8714 | 11.784 |  | Centralt skøn - lav følsomhed | 11.5019 | 11.3583
| Forløb A | Lav følsomhed | 1.5964 |  | Lav følsomhed | 0.41639 | 0.8113 |  | Lav følsomhed | 0.29086 | 0.57661
| Forløb B | Forløb B - lav følsomhed | 8.4791 |  | Høj følsomhed | 0.43486 | 1.1066 |  | Høj følsomhed | 0.29086 | 0.57661
[5 empty] | Følsomhed høj | 0.43486 | 1.1066 |  | Følsomhed høj | 0.29086 | 0.57661
[5 empty] | Følsomhed lav | -0.41639 | -0.8113 |  | Følsomhed lav | -0.29086 | -0.57661
| Følsomhed høj - max på Forløb A |  | 2.7414
| Følsomhed lav - Min på forløb B |  | -1.5964
Note on D13: Tage Duer: Statistik

## H - Indvinding i Nordsøen
H - Indvinding i Nordsøen
Figur 1 og 2, side 2
| Olie | Olie | Salgsgas | Salgsgas | Fuel | Fuel | Flare | Flare
| Produktion |  | Produktion |  | Forbrug |  | Forbrug
|  | Prognose |  | Prognose |  | Prognose |  | Prognose
| mio. m3 | mio. m3 | mia. Nm3 | mia. Nm3 | mia. Nm3 | mia. Nm3 | mia. Nm3 | mia. Nm3
1990 | 6.9995 |  | 2.752 |  | 0.22152 |  | 0.10815
1991 | 8.2557 |  | 3.5093 |  | 0.22703 |  | 0.22288
1992 | 9.1247 |  | 3.6282 |  | 0.2635 |  | 0.23017
1993 | 9.7238 |  | 4.0048 |  | 0.2645 |  | 0.19896
1994 | 10.7274 |  | 4.3267 |  | 0.29931 |  | 0.19615
1995 | 10.7884 |  | 4.6947 |  | 0.31428 |  | 0.15176
1996 | 12.0867 |  | 5.71 |  | 0.37463 |  | 0.16782
1997 | 13.3667 |  | 6.963 |  | 0.48781 |  | 0.24315
1998 | 13.8104 |  | 6.633 |  | 0.5385 |  | 0.17677
1999 | 17.3618 |  | 6.7704 |  | 0.58512 |  | 0.38557
2000 | 21.134 |  | 7.1327 |  | 0.61761 |  | 0.25011
2001 | 20.207 |  | 7.3261 |  | 0.60401 |  | 0.2702
2002 | 21.5049 |  | 7.2985 |  | 0.64813 |  | 0.22219
2003 | 21.3266 |  | 6.8999 |  | 0.65207 |  | 0.23365
2004 | 22.6125 |  | 8.2634 |  | 0.67871 |  | 0.2617
2005 | 21.8859 |  | 9.2152 |  | 0.69394 |  | 0.1843
2006 | 19.8466 |  | 9.164 |  | 0.69694 |  | 0.18517
2007 | 18.0842 |  | 8.0492 |  | 0.71115 |  | 0.16891
2008 | 16.6718 |  | 8.8653 |  | 0.69859 |  | 0.13186
2009 | 15.1687 |  | 7.3239 |  | 0.65792 |  | 0.08529
2010 | 14.2235 |  | 7.1415 |  | 0.6507 |  | 0.11912
2011 | 12.8344 |  | 5.6349 |  | 0.6198 |  | 0.081294
2012 | 11.7273 |  | 4.8627 |  | 0.62818 |  | 0.070978
2013 | 10.185 |  | 3.9811 |  | 0.59737 |  | 0.097072
2014 | 9.5988 |  | 3.8125 |  | 0.58028 |  | 0.084755
2015 |  | 9.5509 |  | 4.0697 |  | 0.60871 |  | 0.071418
2016 |  | 9.4831 |  | 3.6395 |  | 0.60878 |  | 0.072022
2017 |  | 9.6478 |  | 3.7138 |  | 0.61048 |  | 0.070009
2018 |  | 8.8728 |  | 3.7397 |  | 0.61108 |  | 0.068559
2019 |  | 8.6703 |  | 3.9672 |  | 0.58167 |  | 0.068363
2020 |  | 9.9561 |  | 3.9146 |  | 0.58821 |  | 0.066747
2021 |  | 9.4644 |  | 3.7421 |  | 0.61284 |  | 0.066747
2022 |  | 8.9125 |  | 3.6989 |  | 0.63748 |  | 0.066747
2023 |  | 8.2426 |  | 3.6794 |  | 0.65525 |  | 0.066747
2024 |  | 7.8564 |  | 3.6772 |  | 0.67988 |  | 0.066747
2025 |  | 7.8323 |  | 3.7892 |  | 0.69913 |  | 0.066747
Figur 3-5, side 4-6
| Fuel | Fuel | Fuel | Fuel | Fuel | Fuel | Flare | Flare | Flare
| Forbrug | Prognose | Prognose | Prognose | Prognose | Prognose | Forbrug | Prognose | Prognose
|  | 2014 | 2015 | Felter og | Ny tek- | Nye fund |  | 2014 | 2015
|  |  |  | fund | nologi
| mia. Nm3 | mia. Nm3 | mia. Nm3 | mia. Nm3 | mia. Nm3 | mia. Nm3 | mia. Nm3 | mia. Nm3 | mia. Nm3
1990 | 0.22152 | [5 empty] | 0.10815
1991 | 0.22703 | [5 empty] | 0.22288
1992 | 0.2635 | [5 empty] | 0.23017
1993 | 0.2645 | [5 empty] | 0.19896
1994 | 0.29931 | [5 empty] | 0.19615
1995 | 0.31428 | [5 empty] | 0.15176
1996 | 0.37463 | [5 empty] | 0.16782
1997 | 0.48781 | [5 empty] | 0.24315
1998 | 0.5385 | [5 empty] | 0.17677
1999 | 0.58512 | [5 empty] | 0.38557
2000 | 0.61761 | [5 empty] | 0.25011
2001 | 0.60401 | [5 empty] | 0.2702
2002 | 0.64813 | [5 empty] | 0.22219
2003 | 0.65207 | [5 empty] | 0.23365
2004 | 0.67871 | [5 empty] | 0.2617
2005 | 0.69394 | [5 empty] | 0.1843
2006 | 0.69694 | [5 empty] | 0.18517
2007 | 0.71115 | [5 empty] | 0.16891
2008 | 0.69859 | [5 empty] | 0.13186
2009 | 0.65792 | [5 empty] | 0.08529
2010 | 0.6507 | [5 empty] | 0.11912
2011 | 0.6198 | [5 empty] | 0.081294
2012 | 0.62818 | [5 empty] | 0.070978
2013 | 0.59737 | [5 empty] | 0.097072
2014 | 0.58028 | 0.61158 |  |  |  |  | 0.084755 | 0.067693
2015 |  | 0.6106 | 0.60871 |  |  |  |  | 0.067693 | 0.071418
2016 |  | 0.62187 | 0.60878 |  |  |  |  | 0.070144 | 0.072022
2017 |  | 0.63314 | 0.61048 |  |  |  |  | 0.072594 | 0.070009
2018 |  | 0.62922 | 0.61108 |  |  |  |  | 0.072594 | 0.068559
2019 |  | 0.59688 | 0.58167 |  |  |  |  | 0.072594 | 0.068363
2020 |  | 0.58821 | 0.58821 | 0.56357 | 0.0078337 | 0.0168 |  | 0.066747 | 0.066747
2021 |  | 0.61284 | 0.61284 | 0.56357 | 0.015667 | 0.0336 |  | 0.066747 | 0.066747
2022 |  | 0.63748 | 0.63748 | 0.56357 | 0.023501 | 0.0504 |  | 0.066747 | 0.066747
2023 |  | 0.65525 | 0.65525 | 0.55671 | 0.031335 | 0.0672 |  | 0.066747 | 0.066747
2024 |  | 0.67988 | 0.67988 | 0.55671 | 0.039168 | 0.084 |  | 0.066747 | 0.066747
2025 |  | 0.69913 | 0.69913 | 0.54985 | 0.05148 | 0.0978 |  | 0.066747 | 0.066747

## I - Tabeller
I - Tabeller
Tabeller side 1
Bruttoenergiforbrug Forløb A | [7 empty] | Bruttoenergiforbrug Forløb B | [7 empty] | Bruttoenergiforbrug
PJ | Total | Kul | Olie | Naturgas | Affald (fossilt) | VE |  | PJ | Total | Kul | Olie | Naturgas | Affald (fossilt) | VE |  | PJ | Total | Kul | Olie | Naturgas | Affald (fossilt) | VE
2015 | 750.8971 | 81.4068 | 284.8867 | 123.1934 | 20.4663 | 240.9439 |  | 2015 | 750.8971 | 81.4068 | 284.8867 | 123.1934 | 20.4663 | 240.9439 |  | 2015 | 751 | 81 | 285 | 123 | 20 | 241
2016 | 753.1802 | 96.5232 | 281.4848 | 119.1258 | 19.5249 | 236.5215 |  | 2016 | 752.1874 | 94.3481 | 281.3538 | 119.5621 | 19.4392 | 237.4842 |  | 2016 | 752-753 | 94-97 | 281 | 119-120 | 19-20 | 237
2017 | 756.0696 | 85.3878 | 278.9101 | 112.7505 | 19.1588 | 259.8624 |  | 2017 | 753.0693 | 81.8488 | 278.4384 | 112.4801 | 18.9059 | 261.3961 |  | 2017 | 753-756 | 82-85 | 278-279 | 112-113 | 19 | 260-261
2018 | 752.821 | 78.5021 | 277.703 | 108.815 | 18.7618 | 269.0392 |  | 2018 | 748.5704 | 68.263 | 277.7097 | 110.7179 | 18.6642 | 273.2155 |  | 2018 | 749-753 | 68-79 | 278 | 109-111 | 19 | 269-273
2019 | 747.2225 | 71.4506 | 277.5916 | 107.86 | 18.3099 | 272.0105 |  | 2019 | 742.249 | 63.7098 | 277.4539 | 106.2314 | 17.9695 | 276.8844 |  | 2019 | 742-747 | 64-71 | 277-278 | 106-108 | 18 | 272-277
2020 | 739.2269 | 55.196 | 275.4025 | 102.7965 | 17.4351 | 288.3969 |  | 2020 | 733.8368 | 47.5583 | 274.7141 | 104.486 | 16.718 | 290.3604 |  | 2020 | 734-739 | 48-55 | 275 | 103-104 | 17 | 288-290
2021 | 739.2361 | 56.0537 | 273.1605 | 103.5575 | 16.7045 | 289.7599 |  | 2021 | 729.7119 | 44.0885 | 272.8458 | 105.9786 | 16.085 | 290.7142 |  | 2021 | 730-739 | 44-56 | 273 | 104-106 | 16-17 | 290-291
2022 | 743.8486 | 58.1675 | 272.9973 | 104.2542 | 16.5302 | 291.8995 |  | 2022 | 731.4739 | 36.0948 | 272.4635 | 106.2642 | 15.7232 | 300.9283 |  | 2022 | 731-744 | 36-58 | 272-273 | 104-106 | 16-17 | 292-301
2023 | 748.9875 | 62.1398 | 273.2354 | 104.2041 | 16.5185 | 292.8897 |  | 2023 | 734.9044 | 39.2145 | 272.5832 | 105.588 | 15.71 | 301.8087 |  | 2023 | 735-749 | 39-62 | 273 | 104-106 | 16-17 | 293-302
2024 | 752.0136 | 62.9917 | 273.0118 | 103.3172 | 16.5332 | 296.1597 |  | 2024 | 736.5073 | 39.0251 | 272.7262 | 104.2858 | 15.6397 | 304.8305 |  | 2024 | 737-752 | 39-63 | 273 | 103-104 | 16-17 | 296-305
2025 | 756.0655 | 64.1177 | 273.8754 | 103.1316 | 16.563 | 298.3778 |  | 2025 | 738.589 | 37.5749 | 273.566 | 103.09 | 15.678 | 308.6801 |  | 2025 | 739-756 | 38-64 | 274 | 103 | 16-17 | 298-309
Resultater er korrigeret for elhandel og angivet for interval mellem Forløb A og Forløb B
VE i bruttoenergiforbrug Forløb A | [9 empty] | VE i bruttoenergiforbrug Forløb B | [9 empty] | VE i bruttoenergiforbrug
PJ | VE Total | Affald (VE-del) | Fast biomasse | Biobrændsler | Biogas | Vind | Solceller | Andet |  | PJ | VE Total | Affald (VE-del) | Fast biomasse | Biobrændsler | Biogas | Vind | Solceller | Andet |  | PJ | VE Total | Affald (VE-del) | Fast biomasse | Biobrændsler | Biogas | Vind | Solceller | Andet
2015 | 240.9439 | 25.0143 | 117.6829 | 9.9245 | 7.2141 | 66.8916 | 3.409 | 10.8075 |  | 2015 | 240.9439 | 25.0143 | 117.6829 | 9.9245 | 7.2141 | 66.8916 | 3.409 | 10.8075 |  | 2015 | 241 | 25 | 118 | 10 | 7 | 67 | 3 | 11
2016 | 236.5215 | 23.8637 | 116.9758 | 9.9336 | 9.5813 | 60.1958 | 3.8743 | 12.0969 |  | 2016 | 237.4842 | 23.759 | 117.679 | 9.9311 | 9.5593 | 60.6224 | 3.8406 | 12.0969 |  | 2016 | 237 | 24 | 117-118 | 10 | 10 | 60-61 | 4 | 12
2017 | 259.8624 | 23.4163 | 139.0593 | 9.9403 | 10.392 | 58.9422 | 4.8925 | 13.2197 |  | 2017 | 261.3961 | 23.1073 | 139.7711 | 9.9323 | 10.3281 | 60.2854 | 4.7658 | 13.2197 |  | 2017 | 260-261 | 23 | 139-140 | 10 | 10 | 59-60 | 5 | 13
2018 | 269.0392 | 22.9311 | 145.9414 | 9.9392 | 11.6416 | 58.3577 | 5.6582 | 14.57 |  | 2018 | 273.2155 | 22.8118 | 147.1624 | 9.9344 | 11.5952 | 61.6246 | 5.5467 | 14.57 |  | 2018 | 269-273 | 23 | 146-147 | 10 | 12 | 58-62 | 6 | 15
2019 | 272.0105 | 22.3788 | 141.6484 | 9.925 | 12.8327 | 63.358 | 6.1574 | 15.7101 |  | 2019 | 276.8844 | 21.9627 | 145.1332 | 9.9268 | 12.7308 | 65.6809 | 5.8753 | 15.7101 |  | 2019 | 272-277 | 22 | 142-145 | 10 | 13 | 63-66 | 6 | 16
2020 | 288.3969 | 21.3095 | 150.9454 | 11.018 | 13.9949 | 67.9741 | 6.4705 | 16.6845 |  | 2020 | 290.3604 | 20.4331 | 153.0211 | 11.0214 | 13.8412 | 69.6117 | 5.9928 | 16.6845 |  | 2020 | 288-290 | 20-21 | 151-153 | 11 | 14 | 68-70 | 6 | 17
2021 | 289.7599 | 20.4167 | 152.9597 | 10.9651 | 14.4622 | 66.6407 | 6.8281 | 17.4874 |  | 2021 | 290.7142 | 19.6594 | 151.683 | 10.9786 | 14.336 | 70.4541 | 6.3774 | 17.4874 |  | 2021 | 290-291 | 20 | 152-153 | 11 | 14 | 67-70 | 6-7 | 17
2022 | 291.8995 | 20.2035 | 152.8831 | 10.9146 | 15.0395 | 67.0357 | 7.5897 | 18.2333 |  | 2022 | 300.9283 | 19.2172 | 158.8592 | 10.948 | 14.9236 | 72.0654 | 7.1177 | 18.2333 |  | 2022 | 292-301 | 19-20 | 153-159 | 11 | 15 | 67-72 | 7-8 | 18
2023 | 292.8897 | 20.1893 | 152.2064 | 10.8911 | 15.6412 | 66.4208 | 8.3961 | 19.1449 |  | 2023 | 301.8087 | 19.2011 | 156.8658 | 10.9205 | 15.5345 | 72.8078 | 7.864 | 19.1449 |  | 2023 | 293-302 | 19-20 | 152-157 | 11 | 16 | 66-73 | 8 | 19
2024 | 296.1597 | 20.2072 | 152.8038 | 11.0085 | 16.2539 | 66.5428 | 9.302 | 20.0415 |  | 2024 | 304.8305 | 19.1151 | 156.4871 | 11.0029 | 16.1379 | 73.9595 | 8.6503 | 20.0415 |  | 2024 | 296-305 | 19-20 | 153-156 | 11 | 16 | 67-74 | 9 | 20
2025 | 298.3778 | 20.2436 | 152.733 | 11.0498 | 16.8597 | 66.3167 | 10.1803 | 20.9947 |  | 2025 | 308.6801 | 19.162 | 155.9466 | 11.0777 | 16.7482 | 75.8078 | 9.4751 | 20.9947 |  | 2025 | 298-309 | 19-20 | 153-156 | 11 | 17 | 66-76 | 9-10 | 21
Resultater er korrigeret for elhandel og angivet for interval mellem Forløb A og Forløb B
Tabeller side 2
Endeligt energiforbrug Forløb A | [7 empty] | Endeligt energiforbrug Forløb B | [7 empty] | Endeligt energiforbrug
PJ | I alt | Ikke-energiformål | Transport | Produktionserhverv | Servicevirksomheder | Husholdninger |  | PJ | I alt | Ikke-energiformål | Transport | Produktionserhverv | Servicevirksomheder | Husholdninger |  | PJ | I alt | Ikke-energiformål | Transport | Produktionserhverv | Servicevirksomheder | Husholdninger
2015 | 610.4998 | 10.5441 | 208.5024 | 124.3913 | 80.3144 | 186.7476 |  | 2015 | 610.4998 | 10.5441 | 208.5024 | 124.3913 | 80.3144 | 186.7476 |  | 2015 | 610 | 11 | 209 | 124 | 80 | 187
2016 | 610.9042 | 10.5441 | 209.4693 | 125.1676 | 79.4885 | 186.2346 |  | 2016 | 610.819 | 10.5441 | 209.4693 | 125.1206 | 79.4719 | 186.2132 |  | 2016 | 611 | 11 | 209 | 125 | 79 | 186
2017 | 612.3151 | 10.5441 | 210.358 | 125.4322 | 79.8545 | 186.1265 |  | 2017 | 612.2137 | 10.5441 | 210.358 | 125.3736 | 79.8319 | 186.1062 |  | 2017 | 612 | 11 | 210 | 125 | 80 | 186
2018 | 612.9449 | 10.5441 | 211.2215 | 125.3702 | 80.0489 | 185.7602 |  | 2018 | 612.7739 | 10.5441 | 211.2215 | 125.2666 | 80.0117 | 185.73 |  | 2018 | 613 | 11 | 211 | 125 | 80 | 186
2019 | 613.4106 | 10.5441 | 211.9471 | 125.0204 | 80.4621 | 185.437 |  | 2019 | 613.0577 | 10.5441 | 211.9471 | 124.8038 | 80.3922 | 185.3704 |  | 2019 | 613 | 11 | 212 | 125 | 80 | 185
2020 | 612.9061 | 10.5441 | 212.5451 | 124.0378 | 80.7529 | 185.0262 |  | 2020 | 612.2409 | 10.5441 | 212.5451 | 123.6333 | 80.6272 | 184.8913 |  | 2020 | 612-613 | 11 | 213 | 124 | 81 | 185
2021 | 614.9035 | 10.5441 | 212.2696 | 124.8024 | 82.1789 | 185.1085 |  | 2021 | 613.9177 | 10.5441 | 212.2696 | 124.1975 | 81.9876 | 184.9188 |  | 2021 | 614-615 | 11 | 212 | 124-125 | 82 | 185
2022 | 617.0238 | 10.5441 | 211.8767 | 125.8298 | 83.5551 | 185.2182 |  | 2022 | 615.5665 | 10.5441 | 211.8767 | 124.9416 | 83.2761 | 184.928 |  | 2022 | 616-617 | 11 | 212 | 125-126 | 83-84 | 185
2023 | 619.1112 | 10.5441 | 211.945 | 126.504 | 84.8047 | 185.3133 |  | 2023 | 617.4697 | 10.5441 | 211.945 | 125.4886 | 84.4723 | 185.0197 |  | 2023 | 617-619 | 11 | 212 | 125-127 | 84-85 | 185
2024 | 620.4759 | 10.5441 | 212.3189 | 127.2502 | 84.9042 | 185.4584 |  | 2024 | 618.7045 | 10.5441 | 212.3189 | 126.1406 | 84.5343 | 185.1666 |  | 2024 | 619-620 | 11 | 212 | 126-127 | 85 | 185
2025 | 622.4341 | 10.5441 | 213.2474 | 127.9937 | 84.9167 | 185.7322 |  | 2025 | 620.7213 | 10.5441 | 213.2474 | 126.8869 | 84.5373 | 185.5057 |  | 2025 | 621-622 | 11 | 213 | 127-128 | 85 | 186
Resultater er angivet for interval mellem Forløb A og Forløb B
VE-andele Forløb A |  |  |  | VE-andele Forløb B |  |  |  | VE-andele Forløb FM |  |  |  | VE-andele
Pct. | Brutto (DK) | Endeligt (EU) |  | Pct. | Brutto (DK) | Endeligt (EU) |  | Pct. | Brutto (DK) | Endeligt (EU) |  | Pct. | Brutto (DK) | Endeligt (EU)
2015 | 32.0875 | 30.2954 |  | 2015 | 32.0875 | 30.2954 |  | 2015 | 32.0875 | 30.2954 |  | 2015 | 32 (32) | 30 (30)
2016 | 31.403 | 31.0602 |  | 2016 | 31.5725 | 30.8419 |  | 2016 | 31.3921 | 30.8419 |  | 2016 | 31-32 (31) | 31 (31)
2017 | 34.3702 | 34.4735 |  | 2017 | 34.7108 | 33.8932 |  | 2017 | 34.6823 | 33.8932 |  | 2017 | 34-35 (35) | 34 (34)
2018 | 35.7375 | 36.3051 |  | 2018 | 36.4983 | 35.4654 |  | 2018 | 35.5471 | 35.4654 |  | 2018 | 36 (36) | 35-36 (35)
2019 | 36.4029 | 38.3258 |  | 2019 | 37.3034 | 36.9428 |  | 2019 | 36.1542 | 36.9428 |  | 2019 | 36-37 (36) | 37-38 (37)
2020 | 39.0133 | 42.4223 |  | 2020 | 39.5674 | 40.6983 |  | 2020 | 39.1742 | 40.6983 |  | 2020 | 39-40 (39) | 41-42 (41)
2021 | 39.1972 | 43.9536 |  | 2021 | 39.8396 | 42.3075 |  | 2021 | 39.2262 | 42.3075 |  | 2021 | 39-40 (39) | 42-44 (42)
2022 | 39.2418 | 45.3657 |  | 2022 | 41.14 | 42.6961 |  | 2022 | 39.4041 | 42.6961 |  | 2022 | 39-41 (39) | 43-45 (43)
2023 | 39.1048 | 45.628 |  | 2023 | 41.0678 | 42.8631 |  | 2023 | 39.2832 | 42.8631 |  | 2023 | 39-41 (39) | 43-46 (43)
2024 | 39.3822 | 46.0257 |  | 2024 | 41.3887 | 43.0823 |  | 2024 | 39.4928 | 43.0823 |  | 2024 | 39-41 (39) | 43-46 (43)
2025 | 39.4646 | 46.3696 |  | 2025 | 41.7932 | 43.1545 |  | 2025 | 39.6224 | 43.1545 |  | 2025 | 39-42 (40) | 43-46 (43)
Resultater er korrigeret for elhandel og angivet for interval mellem Forløb A og Forløb B, tal i parentes dækker Forløb FM
Tabeller side 3
Gennemsnitlige CO2-udledninger fra el og fjernvarme Forløb A |  |  |  | Gennemsnitlige CO2-udledninger fra el og fjernvarme Forløb B |  |  |  | Gennemsnitlige CO2-udledninger fra el og fjernvarme
CO2 kg/MWh | El | Fjernvarme |  | CO2 kg/MWh | El | Fjernvarme |  | CO2 kg/MWh | El | Fjernvarme
2015 | 209.436 | 133.6676 |  | 2015 | 209.436 | 133.6676 |  | 2015 | 209 | 134
2016 | 245.8456 | 129.9988 |  | 2016 | 240.924 | 129.009 |  | 2016 | 241-246 | 129-130
2017 | 223.91 | 103.1167 |  | 2017 | 213.5084 | 101.8155 |  | 2017 | 214-224 | 102-103
2018 | 206.6528 | 96.4617 |  | 2018 | 184.1803 | 93.8437 |  | 2018 | 184-207 | 94-96
2019 | 191.9536 | 93.9697 |  | 2019 | 171.0943 | 90.3188 |  | 2019 | 171-192 | 90-94
2020 | 154.8104 | 78.9695 |  | 2020 | 139.0939 | 74.1314 |  | 2020 | 139-155 | 74-79
2021 | 159.3435 | 71.8454 |  | 2021 | 131.8587 | 70.0322 |  | 2021 | 132-159 | 70-72
2022 | 163.2499 | 71.0725 |  | 2022 | 115.3752 | 62.5407 |  | 2022 | 115-163 | 63-71
2023 | 173.296 | 69.4023 |  | 2023 | 121.3358 | 62.7169 |  | 2023 | 121-173 | 63-69
2024 | 172.5853 | 68.5379 |  | 2024 | 117.7617 | 62.5677 |  | 2024 | 118-173 | 63-69
2025 | 174.5873 | 67.9805 |  | 2025 | 111.354 | 62.6445 |  | 2025 | 111-175 | 63-68
Resultater er for danks produktion ab værk, ikke korrigeret for elhandel og angivet for interval mellem Forløb A og Forløb B
Klimagasudledninger Forløb A | [6 empty] | Klimagasudledninger Forløb B | [6 empty] | Klimagasudledninger Forløb FM | [6 empty] | Klimagasudledninger
Mio ton CO2e. | Energi- og forsyningssektor | Transport | Landbrug | Øvrige | I alt |  | Mio ton CO2e. | Energi- og forsyningssektor | Transport | Landbrug | Øvrige | I alt |  | Mio ton CO2e. | Energi- og forsyningssektor | Transport | Landbrug | Øvrige | I alt |  | Mio ton CO2e. | Energi- og forsyningssektor | Transport | Landbrug | Øvrige | I alt
2015 | 14.418 | 12.6586 | 11.7168 | 9.7764 | 48.5698 |  | 2015 | 14.418 | 12.6586 | 11.7168 | 9.7764 | 48.5698 |  | 2015 | 14.418 | 12.6586 | 11.7168 | 9.7764 | 48.5698 |  | 2015 | 14 (14) | 13 (13) | 12 (12) | 10 (10) | 49 (49)
2016 | 15.4523 | 12.6954 | 11.7801 | 9.4383 | 49.3661 |  | 2016 | 15.2568 | 12.6954 | 11.7799 | 9.437 | 49.1692 |  | 2016 | 15.5201 | 12.6954 | 11.7801 | 9.4368 | 49.4324 |  | 2016 | 15 (16) | 13 (13) | 12 (12) | 9 (9) | 49 (49)
2017 | 13.9601 | 12.7014 | 11.7397 | 9.153 | 47.5543 |  | 2017 | 13.5591 | 12.7014 | 11.7395 | 9.1496 | 47.1496 |  | 2017 | 13.7807 | 12.7014 | 11.7397 | 9.1509 | 47.3727 |  | 2017 | 14 (14) | 13 (13) | 12 (12) | 9 (9) | 47-48 (47)
2018 | 13.1264 | 12.7294 | 11.6705 | 8.8802 | 46.4065 |  | 2018 | 12.2623 | 12.7294 | 11.6703 | 8.8803 | 45.5424 |  | 2018 | 13.1247 | 12.7294 | 11.6707 | 8.8849 | 46.4097 |  | 2018 | 12-13 (13) | 13 (13) | 12 (12) | 9 (9) | 46 (46)
2019 | 12.5412 | 12.742 | 11.6479 | 8.644 | 45.5751 |  | 2019 | 11.6935 | 12.742 | 11.6472 | 8.6318 | 44.7145 |  | 2019 | 12.6956 | 12.742 | 11.6479 | 8.6438 | 45.7294 |  | 2019 | 12-13 (13) | 13 (13) | 12 (12) | 9 (9) | 45-46 (46)
2020 | 10.8006 | 12.7041 | 11.7928 | 8.303 | 43.6005 |  | 2020 | 10.0755 | 12.7042 | 11.7918 | 8.2951 | 42.8665 |  | 2020 | 10.6567 | 12.7042 | 11.7928 | 8.305 | 43.4587 |  | 2020 | 10-11 (11) | 13 (13) | 12 (12) | 8 (8) | 43-44 (43)
2021 | 10.8745 | 12.6587 | 11.8234 | 8.1675 | 43.5242 |  | 2021 | 9.8249 | 12.6588 | 11.822 | 8.1536 | 42.4593 |  | 2021 | 10.7878 | 12.6587 | 11.8235 | 8.1689 | 43.4389 |  | 2021 | 10-11 (11) | 13 (13) | 12 (12) | 8 (8) | 42-44 (43)
2022 | 11.1322 | 12.6085 | 11.8488 | 8.1044 | 43.6939 |  | 2022 | 9.0889 | 12.6086 | 11.8464 | 8.0779 | 41.6217 |  | 2022 | 10.9085 | 12.6086 | 11.849 | 8.1122 | 43.4783 |  | 2022 | 9-11 (11) | 13 (13) | 12 (12) | 8 (8) | 42-44 (43)
2023 | 11.5524 | 12.5883 | 11.8775 | 8.0249 | 44.0431 |  | 2023 | 9.3935 | 12.5883 | 11.8749 | 7.9889 | 41.8457 |  | 2023 | 11.3044 | 12.5883 | 11.8776 | 8.029 | 43.7993 |  | 2023 | 9-12 (11) | 13 (13) | 12 (12) | 8 (8) | 42-44 (44)
2024 | 11.5811 | 12.5699 | 11.9067 | 7.9492 | 44.0068 |  | 2024 | 9.3276 | 12.5699 | 11.904 | 7.9061 | 41.7077 |  | 2024 | 11.3429 | 12.5699 | 11.9069 | 7.9541 | 43.7738 |  | 2024 | 9-12 (11) | 13 (13) | 12 (12) | 8 (8) | 42-44 (44)
2025 | 11.7175 | 12.5953 | 11.935 | 7.8883 | 44.1361 |  | 2025 | 9.1702 | 12.5953 | 11.9327 | 7.8375 | 41.5357 |  | 2025 | 11.4108 | 12.5954 | 11.9351 | 7.8923 | 43.8336 |  | 2025 | 9-12 (11) | 13 (13) | 12 (12) | 8 (8) | 42-44 (44)
Resultater er korrigeret for elhandel og angivet for interval mellem Forløb A og Forløb B, tal i parentes dækker Forløb FM
Tabel side 4
Klimagasudledninger fordelt på kvote og ikke-kvote Forløb A |  |  |  |  | Klimagasudledninger fordelt på kvote og ikke-kvote Forløb B |  |  |  |  | Klimagasudledninger fordelt på kvote og ikke-kvote Forløb FM |  |  |  |  | Klimagasudledninger fordelt på kvote og ikke-kvote
Mio ton CO2e. | Kvote | Ikke-kvote | I alt |  | Mio ton CO2e. | Kvote | Ikke-kvote | I alt |  | Mio ton CO2e. | Kvote | Ikke-kvote | I alt |  | Mio ton CO2e. | Kvote | Ikke-kvote | I alt
2015 | 15.6644 | 32.9055 | 48.5698 |  | 2015 | 15.6644 | 32.9055 | 48.5698 |  | 2015 | 15.6644 | 32.9055 | 48.5698 |  | 2015 | 16 (16) | 33 (33) | 49 (49)
2016 | 16.9604 | 32.4057 | 49.3661 |  | 2016 | 16.7624 | 32.4068 | 49.1692 |  | 2016 | 17.0665 | 32.3658 | 49.4324 |  | 2016 | 17 (17) | 32 (32) | 49 (49)
2017 | 15.8949 | 31.6594 | 47.5543 |  | 2017 | 15.5057 | 31.644 | 47.1496 |  | 2017 | 15.7766 | 31.5961 | 47.3727 |  | 2017 | 16 (16) | 32 (32) | 47-48 (47)
2018 | 15.1818 | 31.2247 | 46.4065 |  | 2018 | 14.2668 | 31.2756 | 45.5424 |  | 2018 | 15.2407 | 31.169 | 46.4097 |  | 2018 | 14-15 (15) | 31 (31) | 46 (46)
2019 | 14.5866 | 30.9885 | 45.5751 |  | 2019 | 13.6475 | 31.067 | 44.7145 |  | 2019 | 14.7423 | 30.9871 | 45.7294 |  | 2019 | 14-15 (15) | 31 (31) | 45-46 (46)
2020 | 12.7871 | 30.8135 | 43.6005 |  | 2020 | 11.9351 | 30.9314 | 42.8665 |  | 2020 | 12.6453 | 30.8134 | 43.4587 |  | 2020 | 12-13 (13) | 31 (31) | 43-44 (43)
2021 | 12.8395 | 30.6847 | 43.5242 |  | 2021 | 11.5938 | 30.8655 | 42.4593 |  | 2021 | 12.7258 | 30.7131 | 43.4389 |  | 2021 | 12-13 (13) | 31 (31) | 42-44 (43)
2022 | 13.1327 | 30.5612 | 43.6939 |  | 2022 | 10.8724 | 30.7493 | 41.6217 |  | 2022 | 12.8947 | 30.5835 | 43.4783 |  | 2022 | 11-13 (13) | 31 (31) | 42-44 (43)
2023 | 13.6091 | 30.434 | 44.0431 |  | 2023 | 11.2302 | 30.6155 | 41.8457 |  | 2023 | 13.3213 | 30.478 | 43.7993 |  | 2023 | 11-14 (13) | 30-31 (30) | 42-44 (44)
2024 | 13.7467 | 30.2601 | 44.0068 |  | 2024 | 11.2508 | 30.4569 | 41.7077 |  | 2024 | 13.4724 | 30.3013 | 43.7738 |  | 2024 | 11-14 (13) | 30 (30) | 42-44 (44)
2025 | 13.9505 | 30.1856 | 44.1361 |  | 2025 | 11.1637 | 30.3719 | 41.5357 |  | 2025 | 13.5983 | 30.2353 | 43.8336 |  | 2025 | 11-14 (14) | 30 (30) | 42-44 (44)
Resultater er korrigeret for elhandel og angivet for interval mellem Forløb A og Forløb B, tal i parentes dækker Forløb FM